## Resum
ID_Grupo | Grup | Document | Complet | Codi_ICS | Grup_ICS
A00 | Terrenys, edificis i instal·lacions comuns | A00-A90 | Si | A10 | Aparells mèdics | A00-A90
A10 | Aparells mèdics | A00-A90 | Si | A20 | Laboratori i Farmàcia | A00-A90
A20 | Laboratori i Farmàcia | A00-A90 | Si | A60 | Serveis generals | A00-A90
A30 | Serveis hostalers, d'esterilització i mortuori | A00-A90 | Si | A70 | Serveis tècnics | A00-A90
A40 | Mobiliari i senyalització | A00-A90 | Si | A80 | Instrumental i petit material | A00-A90
A50 | Serveis administratius | A00-A90 | Si | E01 | Productes farmacèutitcs | E01-E05
A60 | Serveis generals | A00-A90 | Si | E10 | Laboratori | E10
A70 | Serveis tècnics | A00-A90 | Si | E20 | Implants quirúrgics terapèutics | E20
A80 | Instrumental i petit material | A00-A90 | Si | E21 | Implants quirúrgics diagnòstics | E21
A90 | Sistemes informàtics | A00-A90 | Si | E30 | Material sanitari general | E30
E01 | Productes farmacèutitcs | E01-E05 | Si | E40 | Material radiologia | E40
E05 | Productes de parafarmàcia | E01-E05 | Si | E45 | Medicina nuclear | E45
E10 | Laboratori | E10 | Si | E50 | Consumibles no sanitaris | E50-E51-E55-E56
E14 | Banc de sang, teixits i cordó | E14 | Si | E51 | Petit utillatge informàtic | E50-E51-E55-E56
E15 | Gasos | E15 | Si | E60 | Hoteleria | E60-E61-E62
E20 | Implants quirúrgics terapèutics | E20 | Si | E61 | Neteja i higene | E60-E61-E62
E21 | Implants quirúrgics diagnòstics | E21 | Si | E62 | Llenceria i vestuari | E60-E61-E62
E22 | Prestacions ortoprotètiques | E22 | Si | E71 | Material serveis generals | E70-E71
E30 | Material sanitari general | E30 | Si | E80 | Instrumental | E80-E81
E40 | Material radiologia | E40 | Si | E81 | Petit utillatge sanitari | E80-E81
E45 | Medicina nuclear | E45 | Si | E90 | Queviures | E90
E50 | Consumibles no sanitaris | E50-E51-E55-E56 | Si | P30 | Proves de laboratori | P30
E51 | Petit utillatge informàtic | E50-E51-E55-E56 | Si
E55 | Impresos | E50-E51-E55-E56 | Si
E56 | Publicacions | E50-E51-E55-E56 | Si
E60 | Hoteleria | E60-E61-E62 | Si
E61 | Neteja i higene | E60-E61-E62 | Si
E62 | Llenceria i vestuari | E60-E61-E62 | Si
E70 | Recanvis i consumibles d'equips sanitàris | E70-E71 | Si
E71 | Material serveis generals | E70-E71 | Si
E80 | Instrumental | E80-E81 | Si
E81 | Petit utillatge sanitari | E80-E81 | Si
E90 | Queviures | E90 | Si
E95 | Veterinària | E95 | -
P00 | Radiodiagnòstic | P00 | Si
P10 | Gabinets d'atenció especialitzada ambulatòria | P10 | Si
P20 | Medicina Nuclear | P20 | Si
P30 | Proves de laboratori | P30 | Si
S01 | Manteniment immobilitzat | S01-S05 | Si
S02 | Arrendaments | S01-S05 | Si
S03 | Serveis externs | S01-S05 | Si
S04 | Tributs i taxes | S01-S05 | Si
S05 | Altres despeses | S01-S05 | Si
Z00 | Prestacions socials i altres despeses | Z00 | -

## Regist_A00-A90
Codi_HSPAU | Descripcio_HSPAU
2020659 | COLORANT NEGRE DAVIDSON 468330 X237ML
2018145 | POLIPROPILE N/ABS 3/0 2A(1/2c17)C BLAU90
2015325 | ARC BIOTECNICA ECA CONTROL 2011851
2011905 | SET MONITORATGE PRESSIONS 2R+1T
2003451 | ELECTRODE UNIP. ESTIMULACIO TEMPORAL
2004295 | PORTA AGULLA ESTRIADA 14CM HEGAR
2007171 | BACTEC MGIT 960 PZA 245128 X50
2015311 | TRANSFERRIN SOL RECEPTOR TRI002 CAL.
2020802 | ALNTY c CARBAMAZEPINE REACTIU 8P5820
2026814 | BOSSA UN SOL US 1,5 L 077.0083
2018137 | POLIPROPILE N/ABS 5/0 A(1/2c17)C BLAU90
2004290 | PINÇA ROCHESTER RECTA 18CM S/D
2004292 | PINÇA MOSQUIT HEMOSTÀTICA CORBA 12CM S/D
2004263 | BOSSA CITOST. N.4 16X30CM 500ML C/500
2004272 | BOSSA RECOLLIDA 5 L. PRISMA SP-354
2025283 | BOSSA TRITURACIO MEDIC PERILLOSOS ENFIT
2013306 | CINTA INMOBILIT EXTREMITAT SUPERIOR
2018138 | POLIPROPILE N/ABS 6/0 2A(3/8c9)C BLAU60
2004273 | BOSSA CITOST. N.1 9X36CM C/500
2015764 | ARC CYSTATIN C CONTROL 1P9320
2007178 | BACTEC S.I.R.E.KIT MIGT 960 245123 X40
2004265 | BOSSA TRANSFERENCIA SANG PACK R6R2074
2015375 | ARC LIPASA CALIBRADOR 2x3ml 23E1602
2018142 | POLIPROPILE N/ABS 1 A(1/2c40)C.BLAU 100
2003456 | SET MONITORATGE PRESSIONS 1L-R+A+T
2011906 | TRANSDUCTOR PRESSIONS
4006516 | BLISPACK CEL·LOFA ENV BLAU R/600M 574358
2011904 | SET MONITORATGE PRESSIONS 2R+2T
2023798 | ESTEBILITZACIO PELVIC SAM ST 81-127 CM
2006804 | BACTEC MGIT 960 PZA MEDIUM 245115 1X25
2019996 | BOSSA TRANSPORT CITOSTATICS 30X40CM
2016313 | BOSSA RECOLLIDA 10L. MULTIFILTRATE
2018584 | BOSSA RECOLLIDA ORINA/FLUIDS 2L
2023244 | PROTECTOR CAP PEDIATRIC OASIS
2004293 | PINÇA MOSQUIT HEMOSTÀTICA RECTA 12CM S/D
2018132 | POLIPROPILE N/ABS 3/0 2A(1/2c26)C BLAU90
2025118 | ADA CONTROL 18048 2x1ml
2004818 | KIT TRACCIO CUTANI ADHESIU PEDIATRIC
4005221 | BLISPACK CEL·LOFA ENV GROC R/600M 574312
2025117 | ADA REACTIU 23754 2x16 1x10ml
2006829 | CONCENTRADOR MINICON-B15 9031 c/40
2015309 | TRANSFERRIN SOL RECEPTOR X180 TRI001
2004288 | PINÇA KOCHER CORBA 18CM A/D
2014562 | IMMOBILITZADOR GENOLL TALLA MITJANA
2016337 | BOSSA ORINA PREMATUR MINI UNISEX
2019995 | BOSSA TRANSPORT CITOSTATICS 20X30CM
2004268 | BOSSA ORINA PEDIATRICA NENA ESTERIL
2026246 | MASCARA IMMOBILITZ LLENGUA/MANDIBULA
2005105 | COLORANT BLAU DAVIDSON 469185 X237ML
2018131 | POLIPROPILE N/ABS.2/0 2A(1/2c26)T BLAU90
2016431 | PINÇA EXTRACTORA PUNTS REUTILIZABLE
2027909 | LINEA MOSTRA GASOS DESECH 3M PVC-PE
4000118 | AROMATITZADOR AMBIENT 'CRUSAIR' 600ML
2007662 | POLIPROPILENO SINT NO ABS 2/0(V-2018141)
2004832 | COIXI PROTECCIO QUIRURGIC POPLITEO
2014566 | PROTECTOR CAP ADULT OASIS
4005219 | BLISPACK CINTA 65MMX300M CERES 574311
2004276 | BOSSA FOTOPROTECTORA 3L. 31,5X46CM C/50
2004275 | BOSSA CITOST. N.3 13.5X30CM 250ML C/500
2015299 | ARC LIPASE 27D8031
2004274 | BOSSA CITOST. N.2 12X22CM 100ML C/500
2018149 | POLIPROPILE N/ABS 6/0 2A(3/8c13b)C.BLA60
2018141 | POLIPROPILE N/ABS 2/0 2A(1/2c37)C.BLAU90
2004289 | PINÇA KOCHER RECTA 14CM A/D
2015322 | ARC BIOTECNIC ECA REACTIU 2011849 x500t
2024078 | POLIPROPILENO SINT NO ABS 10/0 1713G 12S
2025461 | TRITURADOR MEDICAMENTS RX CRUSH
2018134 | POLIPROPILE N/ABS 4/0 2A(1/2c17)C BLAU90
2015310 | TRANSFERRIN SOL RECEPTOR TRI003 CONT
2013701 | CABLE MICROELECTRODE PARKINSON (FC1020)
2018143 | POLIPROPILENO SINT NO ABS 7/0 C3095894
2004267 | BOSSA ORINA PEDIATRICA NEN ESTERIL
2018140 | POLIPROPILE N/ABS 6/0 2A(3/8c13)C.BLAU75
2018146 | POLIPROPILE N/ABS 4/0 2A(1/2c26b)CBLAU90
2027029 | PROTECTOR CAP NEONATAL OASIS
2016338 | BOSSA ORINA PREMATUR STANDARD UNISEX
2018144 | POLIPROPILE N/ABS 3/0 2A(1/2c26)TCUT B90
2020005 | IMMOBILITZADOR ESPATLLA PEDIATRIC
2015696 | ARC CYSTATIN C CALIBRADOR 1P9310
2018130 | POLIPROPILE N/ABS 0 A(1/2c37)TCU BLAU100
2018136 | POLIPROPILE N/ABS 5/0 A(3/8c16)TR.BLAU45
2018147 | POLIPROPILE N/ABS 8/0 2A(3/8c8b)C BLAU60
2025119 | ADA CALIBRADOR 18052 1ml
2007671 | POLIAMIDA SINT NO ABS 1 W2797 C/12
2027980 | IMMOBILITZADOR ESPATLLA PEDIATRIC <29CMS
2018139 | POLIPROPILE N/ABS 6/0 A(3/8c11)TR.BLAU45
4005220 | BLISPACK PAPER BLANC ENV R/600M 574313
2004264 | BOSSA CITOST. N.6 16X41CM 1000ML C/500
2018612 | IMMOBILITZADOR ESPATLLA TALLA M
2025284 | BOSSA TRITURACIO MEDIC SIMPLES ZIP
2004513 | SAFATA RECTANGULAR ACER INOX. 24X16 CM
2015324 | ARC BIOTECNICA ECA CALIBRADOR. 30550
2020993 | FLASCO VIDRE A/BUIT ESTERIL 250ML
2018148 | POLIPROPILE N/ABS 7/0 2A(3/8c10b)CBLAU60

## A00-A90
Grup Art. | Grup d'articles | Descripcio_Classif
A00040070 | Instal·lacions contra incendis | TARGETA PER A SISTEMES CONTRA INCENDIS
A00040130 | Redacció i direcció de projectes d'instal·lacions | LLICÈNCIA D'OBRES
A00020040 | Redacció i dir projectes obres RAM | PROJECTE I/O DIRECCIÓ D’ OBRA PER A TRAMITACIÓ DE LLICÈNCIA O COMUNICACIÓ AMBIENTAL
A00040015 | Instal·lacions elèctriques MT | ALTA TENSIÓ: APARELLATGE, CEL.LES, CABINES, RELÉS, ETC
A00020020 | Obres de remodelació, ampliació o millora | PROJECTE I OBRA PER A LA INSTAL·LACIÓ DE SISTEMES DE CONTROL I GESTIÓ EN CENTRES D'ATENCIÓ PRIMÀRIA
A00020040 | Redacció i dir projectes obres RAM | REDACCIÓ PROJECTE-LLICÈNCIA ACTIVITATS
A00040080 | Instal·lacions de gasos medicinals, buit i aire comprimit | TRANSVASADOR DE NITRÒGEN
A00020010 | Nous edificis i altres construccions | CONSTRUCCIÓ LLEUGERA, MODULS INDUSTRIALITZATS
A00040130 | Redacció i direcció de projectes d'instal·lacions | REDACCIÓ DE PROJECTE DE BAIXA I MITJA TENSIÓ
A00020040 | Redacció i dir projectes obres RAM | REDACCIÓ DE PROJECTE DE MODIFICACIÓ DE PROJECTE
A00020020 | Obres de remodelació, ampliació o millora | PINTURA ARTÍSTICA
A00020060 | Façanes | FAÇANES: RAFECS, CORNISES, AMPITS, ETC.
A00020060 | Façanes | FAÇANES: FAÇANES VENTILADES
A00020060 | Façanes | FAÇANES: ALTRES ACTUACIONS
A00020040 | Redacció i dir projectes obres RAM | RAM: COORDINACIÓ DE SEGURETAT I SALUT D'OBRA
A00030010 | Urbanització d'espais exteriors | URBANITZACIÓ: ENLLUMENAT EXTERIOR
A00030010 | Urbanització d'espais exteriors | URBANITZACIÓ: INSTAL.LACIÓ HIDRANTS I DE PROTECCIÓ CONTRA INCENDIS
A00030010 | Urbanització d'espais exteriors | URBANITZACIÓ: INSTAL.LACIÓ DE SEGURETAT I VIGILÀNCIA
A00030010 | Urbanització d'espais exteriors | URBANITZACIÓ: SANEJAMENT, DRENATGES, XARXA CLAVEGUERAM, ARQUETES, BUNERES, ETC
A00030010 | Urbanització d'espais exteriors | URBANITZACIÓ: MOBILIARI URBA
A00030010 | Urbanització d'espais exteriors | URBANITZACIÓ: REIXES I TANCAMENTS
A00030010 | Urbanització d'espais exteriors | URBANITZACIÓ: BARANES I PROTECCIONS
A00030010 | Urbanització d'espais exteriors | URBANITZACIÓ: AREES D'ESTADA I JOCS
A00030010 | Urbanització d'espais exteriors | URBANITZACIÓ: ALTRES ACTUACIONS
A00030020 | Jardineria espais exteriors | URBANITZACIÓ: INSTAL.LACIÓ DE REG
A00030030 | Redacció i direcció de projectes d'obres d'urbanització exte | URBANITZACIÓ:COORDINACIÓ DE SEGURETAT I SALUT D'OBRA
A00040010 | Instal·lacions elèctriques i enllumenat BT | BAIXA TENSIÓ: INSTAL.LACIÓ D'ENLLUMENAT
A00040010 | Instal·lacions elèctriques i enllumenat BT | BAIXA TENSIÓ: INSTAL.LACIÓ D'ENLLUMENAT PER SISTEMA LED (EE)
A00040010 | Instal·lacions elèctriques i enllumenat BT | BAIXA TENSIÓ: INSTAL.LACIÓ SISTEMES DE CONTROL I REGULACIÓ ENLLUMENAT (EE)
A00040010 | Instal·lacions elèctriques i enllumenat BT | BAIXA TENSIÓ: EQUIPS TRANSFORMADORS DE TENSIÓ
A00040010 | Instal·lacions elèctriques i enllumenat BT | BAIXA TENSIÓ: LINIES ELECTRIQUES DISTRIBUCIÓ BT
A00040010 | Instal·lacions elèctriques i enllumenat BT | BAIXA TENSIÓ: INSTAL.LACIÓ INTERIOR BT
A00040010 | Instal·lacions elèctriques i enllumenat BT | BAIXA TENSIÓ: RASES, ARQUETES I CANALITZACIONS
A00040010 | Instal·lacions elèctriques i enllumenat BT | BAIXA TENSIÓ: XARXA I PIQUES DE CONNEXIO A TERRA
A00040015 | Instal·lacions elèctriques MT | MITJA TENSIÓ: : INSTAL·LACIÓ INTERIOR
A00040015 | Instal·lacions elèctriques MT | MITJA TENSIÓ: : CENTRE DE TRANSFORMACIÓ
A00040015 | Instal·lacions elèctriques MT | MITJA TENSIÓ: : TRANSFORMADOR
A00040015 | Instal·lacions elèctriques MT | MITJA TENSIÓ: : APARELLATGE MITJA TENSIÓ: , CEL.LES, CABINES, RELÉS, ETC
A00040070 | Instal·lacions contra incendis | PROTECCIÓ CONTRA EL FOC PASSOS I INSTAL.LACIONS
A00040073 | Sistemes de protecció al llamp | INSTAL·LACIÓ I SISTEMES DE PROTECCIÓ AL LLAMP
A00040073 | Sistemes de protecció al llamp | CAPTADORS, PUNTES I MALLES PER PARALLAMPS
A00040073 | Sistemes de protecció al llamp | BAIXANTS I POSADA A TERRA DE PARALLAMPS
A00040073 | Sistemes de protecció al llamp | EQUIPS DE PROTECCIÓ AL LLAMP DE L'EDIFICI
A00040076 | Instal·lacions i sistemes de seguretat | INSTAL.LACIÓ DETECCIÓ PRESENCIA, CENTRAL, DETECTORS, ALARMA, ETC.
A00040076 | Instal·lacions i sistemes de seguretat | ALTRES INSTAL·LACIONS I SISTEMES DE SEGURETAT
A00040080 | Instal·lacions de gasos medicinals, buit i aire comprimit | CENTRAL DE PRODUCCIÓ D'AIRE MEDICINAL PER COMPRESSORS
A00040080 | Instal·lacions de gasos medicinals, buit i aire comprimit | DIPÒSIT PULMÓ AIRE, SEPARADOR D'AIGUA, FILTRES, ETC
A00040080 | Instal·lacions de gasos medicinals, buit i aire comprimit | SECADOR PER AIRE COMPRIMIT
A00040080 | Instal·lacions de gasos medicinals, buit i aire comprimit | REGULADOR SISTEMA AIRE MEDICINAL
A00040080 | Instal·lacions de gasos medicinals, buit i aire comprimit | ANALITZADOR ON LINE AIRE MEDICINAL
A00040080 | Instal·lacions de gasos medicinals, buit i aire comprimit | PANELLS CONTROL, SENYALITZACIÓ I ALARMA GASOS MEDICINALS
A00040080 | Instal·lacions de gasos medicinals, buit i aire comprimit | DIPÒSIT D'OXÍGEN LÍQUID
A00040080 | Instal·lacions de gasos medicinals, buit i aire comprimit | MESCLADOR D' O2 I NITRÒGEN
A00040080 | Instal·lacions de gasos medicinals, buit i aire comprimit | DIPÒSITS DE GASOS MEDICINALS
A00040080 | Instal·lacions de gasos medicinals, buit i aire comprimit | XARXA DISTRIBUCIÓ, VALVULES REDUCCIÓ PRESSIÓ DE GASOS MEDICINALS
A00040080 | Instal·lacions de gasos medicinals, buit i aire comprimit | CENTRALITZACIÓ AMPOLLES, BATERIES DE GASOS MEDICINALS
A00040080 | Instal·lacions de gasos medicinals, buit i aire comprimit | TELEMETRIA DE GASOS MEDICINALS
A00040080 | Instal·lacions de gasos medicinals, buit i aire comprimit | CENTRAL DE BUIT
A00040080 | Instal·lacions de gasos medicinals, buit i aire comprimit | BOMBES DE BUIT I UNITAT DE CONTROL
A00040080 | Instal·lacions de gasos medicinals, buit i aire comprimit | DIPÒSIT PULMÓ DE BUIT, FILTRE BACTERIOLOGIC, ETC
A00040080 | Instal·lacions de gasos medicinals, buit i aire comprimit | XARXA DE BUIT, VALVULES REGULACIÓ, PRESES DE BUIT, ETC
A00040090 | Instal·lacions de producció energètica | COGENERACIÓ
A00040090 | Instal·lacions de producció energètica | AEROGENERADORS
A00040090 | Instal·lacions de producció energètica | GEOTERMIA
A00040090 | Instal·lacions de producció energètica | ALTRES INSTAL.LACIONS DE PRODUCCIÓ ENERGÈTICA
A00040100 | Instal·lacions de comunicacions, veu i dades | INSTAL.LACIÓ I EQUIPS FIBRA OPTICA
A00040100 | Instal·lacions de comunicacions, veu i dades | CETRALETA TELEFONICA
A00040100 | Instal·lacions de comunicacions, veu i dades | ARMARI RACK, ELECTRONICA DE XARXA, PANELLS DE CONNEXIÓ, ETC.
A00040100 | Instal·lacions de comunicacions, veu i dades | PUNTS DE XARXA VEU I DADES, CABLEJAT, PRESES, ETC
A00040100 | Instal·lacions de comunicacions, veu i dades | RADIODIFUSIÓ I TELEVISIÓ, PRESES, XARXA, ETC
A00040100 | Instal·lacions de comunicacions, veu i dades | ALTRES INSTAL.LACIONS DE COMUNICACIÓ
A00040110 | Instal·lacions d'audiovisuals | INSTAL.LACIONS I EQUIPS DE MEGAFONIA, ALTAVEUS, AMPLIFICADORS, ETC
A00040110 | Instal·lacions d'audiovisuals | INSTAL.LACIONS INTERCOMUNICACIÓ (PACIENT-INFERMERA, ETC.)
A00040110 | Instal·lacions d'audiovisuals | INSTAL.LACIONS PASSI-ESPERI
A00040122 | Instal.lacions solars tèrmiques | INSTAL.LACIONS SOLARS TÈRMIQUES (EE)
A00040122 | Instal.lacions solars tèrmiques | CAPTADORS SOLARS TÈRMICS (EE)
A00040122 | Instal.lacions solars tèrmiques | DIPOSITS ACUMULADORS PER INSTAL.LACIONS SOLARS
A00040122 | Instal.lacions solars tèrmiques | DISSIPADORS DE CALOR
A00040122 | Instal.lacions solars tèrmiques | BESCANVIADORS PER INSTAL.LACIONS SOLARS
A00040122 | Instal.lacions solars tèrmiques | XARXA CANONADES, AÏLLAMENTS, VALVULES PER INSTAL.LACIONS SOLARS
A00040122 | Instal.lacions solars tèrmiques | BOMBES DE RECIRCULACIÓ PER INSTAL.LACIONS SOLARS
A00040122 | Instal.lacions solars tèrmiques | COMPTADORS PER INSTAL.LACIONS SOLARS
A00040122 | Instal.lacions solars tèrmiques | EQUIPS I INSTAL.LACIONS DE REGULACIO I CONTROL PER INSTAL.LACIONS SOLARS
A00040122 | Instal.lacions solars tèrmiques | GRUPS DE PRESSIÓ PER INSTAL.LACIONS SOLARS
A00040121 | Instal.lacions solars fotovoltàiques | INSTAL.LACIONS SOLARS FOTOVOLTÀIQUES (EE)
A00040121 | Instal.lacions solars fotovoltàiques | CAPTADORS FOTOVOLTAICS (EE)
A00040121 | Instal.lacions solars fotovoltàiques | INVERSOR PER INSTAL.LACIONS FOTOVOLTÀIQUES
A00040121 | Instal.lacions solars fotovoltàiques | COMPTADOR PER INSTAL.LACIONS FOTOVOLTÀIQUES
A00040121 | Instal.lacions solars fotovoltàiques | QUADRE DE PROTECCIÓ PER INSTAL.LACIONS FOTOVOLTÀIQUES
A00040121 | Instal.lacions solars fotovoltàiques | REGULADOR DE CARREGA PER INSTAL.LACIONS FOTOVOLTÀIQUES
A00040121 | Instal.lacions solars fotovoltàiques | BATERIES PER INSTAL.LACIONS FOTOVOLTÀIQUES
A00040121 | Instal.lacions solars fotovoltàiques | CANALITZACIONS I CONDUCTORS PER INSTAL.LACIONS FOTOVOLTÀIQUES
A00040020 | Instal·lacions de gas i combustibles | INSTAL·LACIONS DE GAS I COMBUSTIBLES
A00040076 | Instal·lacions i sistemes de seguretat | INSTAL.LACIONS CONTROL ACCESSOS
A00040050 | Inst escalfament aigua, climatitza fred i calor i ventilació | CLIMA: FLUXE LAMINAR
A00040050 | Inst escalfament aigua, climatitza fred i calor i ventilació | CLIMA: DIPÒSITS D'INÈRCIA.
A00040050 | Inst escalfament aigua, climatitza fred i calor i ventilació | CLIMA: CLIMATITZADORS, UTAS
A00040050 | Inst escalfament aigua, climatitza fred i calor i ventilació | CLIMA: FANCOILS
A00040050 | Inst escalfament aigua, climatitza fred i calor i ventilació | CLIMA: RADIADORS
A00040050 | Inst escalfament aigua, climatitza fred i calor i ventilació | CLIMA: CAIXES DE VENTILACIÓ I EXTRACCIÓ
A00040047 | Instal.lacions climatització: Producció | CALDERES DE GASOIL PER A CALEFACCIÓ
A00040047 | Instal.lacions climatització: Producció | INSTAL.LACIÓ ELECTRICA EQUIPS PRODUCCIÓ CLIMA
A00040047 | Instal.lacions climatització: Producció | INSTAL.LACIÓ HIDRAULICA EQUIPS PRODUCCIÓ DE CLIMA
A00040047 | Instal.lacions climatització: Producció | HUMIDIFICADORS
A00040050 | Inst escalfament aigua, climatitza fred i calor i ventilació | CLIMA: XARXA CANONANDES AIGUA REFRIGERACIÓ, AÏLLAMENT, COL.LECTORS, VALVULES, ETC.
A00040050 | Inst escalfament aigua, climatitza fred i calor i ventilació | CLIMA: XARXA CANONANDES AIGUA CALEFACCIÓ, AÏLLAMENT, COL.LECTORS, VALVULES, ETC.
A00040050 | Inst escalfament aigua, climatitza fred i calor i ventilació | CLIMA: XARXA CANONANDES I VALVULES, LINIA LIQUID/GAS PER A EQUIPS VRV, INVERTER, EXPANSIO DIRECTA.
A00040050 | Inst escalfament aigua, climatitza fred i calor i ventilació | CLIMA: BOMBES DE RECIRCULACIÓ
A00040050 | Inst escalfament aigua, climatitza fred i calor i ventilació | CLIMA: GRUPS DE PRESSIÓ
A00040050 | Inst escalfament aigua, climatitza fred i calor i ventilació | CLIMA: EQUIPS I INSTAL.LACIONS DE REGULACIO I CONTROL (EE)
A00040050 | Inst escalfament aigua, climatitza fred i calor i ventilació | CLIMA: VÀLVULES MOTORITZADES, MANUALS, D'EQUILIBRAT, ETC.
A00040050 | Inst escalfament aigua, climatitza fred i calor i ventilació | CLIMA: BESCANVIADORS
A00040050 | Inst escalfament aigua, climatitza fred i calor i ventilació | CLIMA: RECUPERADORS D'ENERGIA
A00040050 | Inst escalfament aigua, climatitza fred i calor i ventilació | CLIMA: XARXA DE CONDUCTES, REGISTRES, DIFUSSORS, COMPORTES, ETC.
A00040050 | Inst escalfament aigua, climatitza fred i calor i ventilació | CLIMA: ELEMENTS I EQUIPS FILTRACIÓ D'AIRE, FILTRES ABSOLUTS, ETC.
A00020005 | Estructures i fonaments | ELEMENTS DE CONTENCIÓ, MURS, PANTALLES
A00020005 | Estructures i fonaments | PROTECCIÓ CONTRA EL FOC ELEMENTS ESTRUCTURALS
A00020005 | Estructures i fonaments | ALTRES ACTUACIONS EN ESTRUCTURES
A00020050 | Cobertes | COBERTES: REVESTIMENTS, APLACATS, PAVIMENTS
A00020050 | Cobertes | COBERTES: IMPERMEABILITZACIONS, LAMINES, BARRERA VAPOR
A00020050 | Cobertes | COBERTES: AÏLLAMENTS
A00020050 | Cobertes | COBERTES: PROTECCIONS, GRAVES, ETC.
A00020050 | Cobertes | COBERTES: ELEMENTS DE SEGURETAT I PRL, LINIES DE VIDA
A00020050 | Cobertes | COBERTES: BARANES, REIXES, ETC.
A00020050 | Cobertes | COBERTES: JUNTS DILATACIÓ, MIMBELLS, CARENERS, AIGUAFONS
A00020050 | Cobertes | COBERTES: LLUERNARIS, CLARABOIES
A00020050 | Cobertes | COBERTES: RECOLLIDA D'AIGÜES, BUNERES, CANALS
A00020050 | Cobertes | COBERTES: INTERVENCIÓ GENERAL
A00020050 | Cobertes | COBERTES: MARQUESINES
A00020050 | Cobertes | COBERTES: ALTRES ACTUACIONS
A00020060 | Façanes | FAÇANES: REVESTIMENTS, APLACATS, ETC
A00020060 | Façanes | FAÇANES: AÏLLAMENTS
A00020060 | Façanes | FAÇANES: BARRERA VAPOR
A00020060 | Façanes | FAÇANES: FINESTRES
A00020060 | Façanes | FAÇANES: PORTES EXTERIORS
A00020060 | Façanes | FAÇANES: REIXES, BARANES, PASSAMANS, ETC
A00020060 | Façanes | FAÇANES: PERSIANES, PROTECCIONS SOLARS, ETC.
A00020010 | Nous edificis i altres construccions | CONSTRUCCIÓ LLEUGERA, MODULS PREFABRICATS
A00020020 | Obres de remodelació, ampliació o millora | RAM: AMPLIACIÓ EDIFICI
A00020020 | Obres de remodelació, ampliació o millora | RAM: SECTORITZACIÓ/ELEMENTS PROTECCIÓ RF
A00020020 | Obres de remodelació, ampliació o millora | RAM: ENDERROCS I DEMOLICIONS
A00020020 | Obres de remodelació, ampliació o millora | RAM : ALTRES ACTUACIONS
A00020005 | Estructures i fonaments | REFORÇOS D'ESTRUCTURA
A00020005 | Estructures i fonaments | REPARACIONS DE PILARS, JASSERES, FORJATS, ALTRES ELEMENTS
A00020005 | Estructures i fonaments | FORMACIÓ O MILLORA CAPA DE COMPRESSIÓ
A00020005 | Estructures i fonaments | ESTRUCTURA: NOVA
A00020005 | Estructures i fonaments | FONAMENTACIÓ, SABATES, LLOSES, PILOTS,
A00020020 | Obres de remodelació, ampliació o millora | PARETS: REMODELACIÓ I PINTURA
A00040040 | Xarxa d'aigua freda (AFS) i calenta (ACS), sanitàries | AFS: REGULACIÓ I CONTROL DE PRESSIÓ
A00040040 | Xarxa d'aigua freda (AFS) i calenta (ACS), sanitàries | ACS: DIPOSITS ACUMULADORS
A00040040 | Xarxa d'aigua freda (AFS) i calenta (ACS), sanitàries | ACS: BESCANVIADORS
A00040040 | Xarxa d'aigua freda (AFS) i calenta (ACS), sanitàries | ACS: XARXA CANONADES, AÏLLAMENTS, VALVULES, ETC
A00040040 | Xarxa d'aigua freda (AFS) i calenta (ACS), sanitàries | ACS: BOMBES DE RECIRCULACIÓ
A00040040 | Xarxa d'aigua freda (AFS) i calenta (ACS), sanitàries | ACS: COMPTADORS
A00040040 | Xarxa d'aigua freda (AFS) i calenta (ACS), sanitàries | ACS: EQUIPS I INSTAL.LACIONS DE REGULACIO I CONTROL (EE)
A00040040 | Xarxa d'aigua freda (AFS) i calenta (ACS), sanitàries | ACS: GRUPS DE PRESSIÓ
A00040040 | Xarxa d'aigua freda (AFS) i calenta (ACS), sanitàries | ACS: TERMOACUMULADORS ELECTRICS
A00040040 | Xarxa d'aigua freda (AFS) i calenta (ACS), sanitàries | ACS: CALDERES ACS A GAS NATURAL
A00040040 | Xarxa d'aigua freda (AFS) i calenta (ACS), sanitàries | ACS: CALDERES ACS A GASOIL
A00040040 | Xarxa d'aigua freda (AFS) i calenta (ACS), sanitàries | ACS: CALDERES ACS AMB BIOMASSA
A00040040 | Xarxa d'aigua freda (AFS) i calenta (ACS), sanitàries | ACS: CALDERES ACS ELECTRIQUES
A00040040 | Xarxa d'aigua freda (AFS) i calenta (ACS), sanitàries | ACS; BOMBES DE CALOR PER ACS
A00040040 | Xarxa d'aigua freda (AFS) i calenta (ACS), sanitàries | ACS: XEMENEIES
A00040040 | Xarxa d'aigua freda (AFS) i calenta (ACS), sanitàries | ACS: ALTRES INSTAL.LACIONS DE XARXA D'AIGUA
A00040043 | Instal.lacions de vapor | VAPOR: INSTAL.LACIÓ
A00040043 | Instal.lacions de vapor | VAPOR: COL.LECTORS, XARXA CANONADES, AÍLLAMENTS I VALVULES
A00040043 | Instal.lacions de vapor | VAPOR: REGULACIÓ I CONTROL
A00040043 | Instal.lacions de vapor | VAPOR: BESCANVIADORS
A00040043 | Instal.lacions de vapor | VAPOR: DIPÒSITS DE CONDENSATS, BOMBES
A00040043 | Instal.lacions de vapor | VAPOR: PURGADORS, SEPARADORS
A00040043 | Instal.lacions de vapor | VAPOR: ALTRES INSTAL.LACIONS
A00040045 | Instal.lacions i equips de tractament d'aigua | INSTAL.LACIÓ I EQUIPS DE TRACTAMENT D'AIGUA
A00040045 | Instal.lacions i equips de tractament d'aigua | INSTAL.LACIÓ I EQUIPS D'OSMOSI
A00040045 | Instal.lacions i equips de tractament d'aigua | INSTAL.LACIÓ I EQUIPS D'AIGUA ULTRAPURA (DIALISI, LABORATORI, ETC)
A00040045 | Instal.lacions i equips de tractament d'aigua | INSTAL.LACIÓ I EQUIPS DESCALCIFICACIÓ
A00040045 | Instal.lacions i equips de tractament d'aigua | INSTAL.LACIÓ I EQUIPS DE CLORACIÓ
A00040045 | Instal.lacions i equips de tractament d'aigua | INSTAL.LACIÓ I EQUIPS DOSIFICACIÓ DE PRODUCTE TRACTAMENT D'AIGUA (BIOCIDA, ANTIINCRUSTANT, ETC)
A00040045 | Instal.lacions i equips de tractament d'aigua | INSTAL.LACIÓ I EQUIPS DE FILTRACIÓ, SEPARADORS DE FANGS, ETC.
A00040045 | Instal.lacions i equips de tractament d'aigua | INSTAL.LACIÓ I EQUIPS IONITZACIÓ COURE-PLATA
A00040045 | Instal.lacions i equips de tractament d'aigua | INSTAL.LACIÓ I EQUIPS PASTEURITZACIÓ
A00040045 | Instal.lacions i equips de tractament d'aigua | INSTAL.LACIÓ I EQUIPS TRACTAMENT CONTRA LA LEGIONEL.LOSI
A00040045 | Instal.lacions i equips de tractament d'aigua | ALTRES INSTAL.LACIONS I EQUIPS TRACTAMENT D'AIGUA
A00040047 | Instal.lacions climatització: Producció | INSTAL.LACIÓ CLIMATITZACIÓ: PRODUCCIÓ
A00040047 | Instal.lacions climatització: Producció | EQUIPS PRODUCCIÓ FRED PER COMPRESSIÓ, AIGUA-AIGUA
A00040047 | Instal.lacions climatització: Producció | EQUIPS PRODUCCIÓ FRED PER COMPRESSIÓ, AIRE-AIGUA
A00040047 | Instal.lacions climatització: Producció | EQUIPS PRODUCCIÓ FRED PER COMPRESSIÓ, AIRE-AIRE
A00040047 | Instal.lacions climatització: Producció | EQUIPS PRODUCCIÓ FRED PER ABSORCIÓ
A00040047 | Instal.lacions climatització: Producció | TORRES DE REFRIGERACIÓ
A00040047 | Instal.lacions climatització: Producció | BOMBA DE CALOR AIRE-AIGUA
A00040047 | Instal.lacions climatització: Producció | BOMBA DE CALOR AIRE-AIRE
A00040047 | Instal.lacions climatització: Producció | BOMBA DE CALOR GEOTERMIA
A00040047 | Instal.lacions climatització: Producció | EQUIPS EXPANSIÓ DIRECTA, SPLIT, MULTI SPLIT, VRV, INVERTER, BOMBA DE CALOR O NOMES FRED, ETC
A00040047 | Instal.lacions climatització: Producció | CALDERES DE BIOMASSA PER A CALEFACCIÓ
A00040015 | Instal·lacions elèctriques MT | MITJA TENSIÓ: : LINIES DISTRIBUCIÓ
A00040015 | Instal·lacions elèctriques MT | MITJA TENSIÓ: : RASES, ARQUETES I CANALITZACIONS
A00040015 | Instal·lacions elèctriques MT | MITJA TENSIÓ: : XARXA DE TERRES
A00040015 | Instal·lacions elèctriques MT | MITJA TENSIÓ: : ELEMENTS DE SEGURETAT REGLAMENTARIS (GUANTS, BANQUETA, ETC)
A00040015 | Instal·lacions elèctriques MT | MITJA TENSIÓ: : ALTRES ACTUACIONS
A00040030 | Instal·lacions de sanejament, clavegueram i drenatge | XARXA SANEJAMENT HORITZONTAL, ARQUETES, COL.LECTORS
A00040030 | Instal·lacions de sanejament, clavegueram i drenatge | POUS RECOLLIDA D'AIGUES GRISES, PLUVIALS
A00040030 | Instal·lacions de sanejament, clavegueram i drenatge | EQUIPS DE BOMBEIG I ELEVACIÓ D'AIGÜES GRISES, PLUVIALS
A00040030 | Instal·lacions de sanejament, clavegueram i drenatge | XARXA SANEJAMENT VERTICAL, BAIXANTS
A00040030 | Instal·lacions de sanejament, clavegueram i drenatge | XARXA D'AIGÜES PLUVIALS
A00040030 | Instal·lacions de sanejament, clavegueram i drenatge | XARXA DE DRENATGE, DESGUASSOS
A00040030 | Instal·lacions de sanejament, clavegueram i drenatge | INSTAL.LACIÓ EQUIPS TRACTAMENT I DEPURACIÓ D'AIGÜES RESIDUALS
A00040030 | Instal·lacions de sanejament, clavegueram i drenatge | INSTAL.LACIÓ EQUIPS I DIPOSITS RECOLLIDA DE LIQUIDS, CITOSTATICS, ETC.
A00040040 | Xarxa d'aigua freda (AFS) i calenta (ACS), sanitàries | AFS: DIPÒSITS, ALJUBS, ETC.
A00040040 | Xarxa d'aigua freda (AFS) i calenta (ACS), sanitàries | AFS: COMPTADORS
A00040040 | Xarxa d'aigua freda (AFS) i calenta (ACS), sanitàries | AFS: EQUIPS DE FILTRACIÓ
A00040040 | Xarxa d'aigua freda (AFS) i calenta (ACS), sanitàries | AFS: XARXA CANONADES, AÏLLAMENTS, VALVULES, ETC
A00040040 | Xarxa d'aigua freda (AFS) i calenta (ACS), sanitàries | AFS: APARELLS SANITARIS
A00010010 | Terrenys, sols, tancaments i protecció de solars | TERRENY: REIXES I TANCAMENTS
A00010010 | Terrenys, sols, tancaments i protecció de solars | TERRENY: ALTRES ACTUACIONS EN TERRENYS
A00010020 | Redacció i direcció de projectes d'obres de terrenys | TERRENY: REDACCIÓ PROJECTE
A00010020 | Redacció i direcció de projectes d'obres de terrenys | TERRENY: DIRECCIÓ OBRA
A00010020 | Redacció i direcció de projectes d'obres de terrenys | TERRENY: COORDINACIÓ DE SEGURETAT I SALUT D'OBRA
A00010010 | Terrenys, sols, tancaments i protecció de solars | TERRENY: CONSOLIDACIÓ DE TERRENYS
A00010010 | Terrenys, sols, tancaments i protecció de solars | TERRENY: MURS DE CONTENCIÓ
A00010010 | Terrenys, sols, tancaments i protecció de solars | TERRENY: MOVIMENTS DE TERRES
A00040020 | Instal·lacions de gas i combustibles | XARXA CANONADES, COMPTADORS, REGULADORS DE PRESSIÓ, BOMBES TRANSVASAMENT, I ALTRES INSTAL.LACIONS DE GAS
A00040020 | Instal·lacions de gas i combustibles | DIPOSIT EMMAGATZEMATGE DE GAS O ALTRES COMBUSTIBLES
A00040050 | Inst escalfament aigua, climatitza fred i calor i ventilació | CLIMA:CAMPANES EXTRACCIÓ DE FUMS
A00040050 | Inst escalfament aigua, climatitza fred i calor i ventilació | CLIMA:CONDUCTES EVAQUACIÓ FUMS
A00040050 | Inst escalfament aigua, climatitza fred i calor i ventilació | CLIMA:XEMENEIES
A00040050 | Inst escalfament aigua, climatitza fred i calor i ventilació | CLIMA: ELEMENTS D'INSONORITZACIÓ I PROTECCIÓ ACÚSTICA.
A00040050 | Inst escalfament aigua, climatitza fred i calor i ventilació | NOVA INSTAL.LACIÓ DE CLIMA
A00040060 | Aparells elevadors i instal·lacions de transport | MUNTALLITS
A00040060 | Aparells elevadors i instal·lacions de transport | MUNTACÀRREGUES
A00040060 | Aparells elevadors i instal·lacions de transport | PLATAFORMES ELEVADORES
A00040060 | Aparells elevadors i instal·lacions de transport | CINTES TRANSPORTADORES
A00040060 | Aparells elevadors i instal·lacions de transport | SUBSTITUCIÓ GRUP TRACTOR, MANIOBRA, CABINA, INSTAL.LACIÓ ELECTRICA
A00040060 | Aparells elevadors i instal·lacions de transport | TUB NEUMÀTIC DE TRANSPORT DE ROBA
A00040060 | Aparells elevadors i instal·lacions de transport | TUB NEUMATIC
A00040070 | Instal·lacions contra incendis | INSTAL.LACIO DE DETECCIÓ AUTOMÀTICA I ALARMA
A00040070 | Instal·lacions contra incendis | EXTINTORS MANUALS
A00040070 | Instal·lacions contra incendis | BOQUES D'INCENDI
A00040070 | Instal·lacions contra incendis | COLUMNA SECA
A00040070 | Instal·lacions contra incendis | HIDRANT D'INCENDI
A00040070 | Instal·lacions contra incendis | EXTINCIO AUTOMATICA PER RUIXADORS
A00040070 | Instal·lacions contra incendis | INSTAL.LACIO D'ABASTAMENT D'AIGUA CONTRA INCENDIS
A00040070 | Instal·lacions contra incendis | DIPOSIT DE RESERVA D'AIGUA PER INCENDI
A00040070 | Instal·lacions contra incendis | EQUIPS DE BOMBEIG I SISTEMA DE CONTROL D'INCENDIS (BOMBA JOQUEY, BOMBA ELECTRICA, BOMBA GASOIL)
A00040070 | Instal·lacions contra incendis | EXTINCIO AUTOMATICA AMB AIGUA PULVERITZADA, NEBULITZADA
A00040070 | Instal·lacions contra incendis | EXTINCIÓ AUTOMATICA PER AGENTS GASOSOS
A00040070 | Instal·lacions contra incendis | INSTAL.LACIONS DE CONTROL DE FUMS I CALOR (ESCALES, APARCAMENTS, ETC)
A00020005 | Estructures i fonaments | SUBMINISTRAMENT I INSTAL.LACIÓDE PORTES AUTOMÀTIQUES
A00040045 | Instal.lacions i equips de tractament d'aigua | PINYA D’ASPIRACIÓ DE LA BOMBA DOSIFICADORA
A00040045 | Instal.lacions i equips de tractament d'aigua | BOMBA D'AIGUA EQUIPS CLIMATITZACIÓ
A00020010 | Nous edificis i altres construccions | EDIFICACIÓ MODULAR PREFABRICADA ANNEXA ALS CAP- COVID19, MIDA M
A00020010 | Nous edificis i altres construccions | INSTAL·LACIONS I EQUIPAMENT D’EDIFICACIONS MODULARS PREFABRICADES TEMPORALS ANNEXES ALS CAP- COVID19, MIDA M1
A00020010 | Nous edificis i altres construccions | INSTAL·LACIONS I EQUIPAMENT D’EDIFICACIONS MODULARS PREFABRICADES TEMPORALS ANNEXES ALS CAP- COVID19, MIDA M3
A00020010 | Nous edificis i altres construccions | EDIFICACIÓ MODULAR PREFABRICADA ANNEXA ALS CAP- COVID19, MIDA L
A00020010 | Nous edificis i altres construccions | INSTAL·LACIONS I EQUIPAMENT D’EDIFICACIONS MODULARS PREFABRICADES TEMPORALS ANNEXES ALS CAP- COVID19, MIDA L
A00020010 | Nous edificis i altres construccions | EDIFICACIÓ MODULAR PREFABRICADA ANNEXA ALS CAP- COVID19, MIDA S
A00040120 | BLOQUEJAR Altres instal·lacions específiques comunes | INSTAL.LACIÓ RENTADORA INDUSTRIAL (CAP. 300 KG)
A00010020 | Redacció i direcció de projectes d'obres de terrenys | TERRENY: ASSISTÈNCIA TÈCNICA D´OBRES O ALTRES TREBALLS NECESSARIS PER L´EXECUCIÓ
A00020040 | Redacció i dir projectes obres RAM | RAM: ASSISTÈNCIA TÈCNICA D´OBRES O ALTRES TREBALLS NECESSARIS PER L´EXECUCIÓ
A00030030 | Redacció i direcció de projectes d'obres d'urbanització exte | URBANITZACIÓ: ASSISTÈNCIA TÈCNICA D´OBRES O ALTRES TREBALLS NECESSARIS PER L´EXECUCIÓ
A00020020 | Obres de remodelació, ampliació o millora | RAM: ÀREES GENERALS_FONS DIFERENCIA
A00040130 | Redacció i direcció de projectes d'instal·lacions | INSTAL·LACIONS: ASSISTÈNCIA TÈCNICA D´OBRES O ALTRES TREBALLS NECESSARIS PER L´EXECUCIÓ
A00040130 | Redacció i direcció de projectes d'instal·lacions | COORDINACIÓ DE SEGURETAT I SALUT D'OBRA
A00040076 | Instal·lacions i sistemes de seguretat | INSTAL·LACIÓ DE PORTER AUTOMÀTIC
A00040076 | Instal·lacions i sistemes de seguretat | INSTAL.LACIONS CONTROL ACCESSOS
A00040076 | Instal·lacions i sistemes de seguretat | INSTAL.LACIONS DE SEGUIMENT I CONTROL PER RADIOFREQUÈNCIA
A00040120 | BLOQUEJAR Altres instal·lacions específiques comunes | INSTAL.LACIONS DE FUSTERIA
A00010010 | Terrenys, sols, tancaments i protecció de solars | TERRENY
A00020020 | Obres de remodelació, ampliació o millora | RAM: ÀREES ADMINISTRATIVES
A00020020 | Obres de remodelació, ampliació o millora | RAM: ÀREES ASSISTENCIALS
A00020020 | Obres de remodelació, ampliació o millora | RAM: ÀREES GENERALS
A00020020 | Obres de remodelació, ampliació o millora | RAM: ÀREES TÈCNIQUES
A00020020 | Obres de remodelació, ampliació o millora | RAM:SUPRESSIÓ BARRERES ARQUITECTÒNIQUES I MILLORA ACCESSIBILITAT
A00020050 | Cobertes | COBERTES: ADEQUACIÓ GENERAL
A00020005 | Estructures i fonaments | ESTRUCTURA: ADEQUACIÓ GENERAL
A00020020 | Obres de remodelació, ampliació o millora | RAM:REFORMA INTEGRAL DE L'EDIFICI
A00020030 | BLOQUEJAR Estructures lleugeres | MAMPARA AMB VIDRE DE SEGURETAT
A00020040 | Redacció i dir projectes obres RAM | DIRECCIÓ D'OBRA DE REMODELACIÓ, AMPLIACIÓ O MILLORA
A00020040 | Redacció i dir projectes obres RAM | RAM: REDACCIÓ PROJECTE OBRES
A00030010 | Urbanització d'espais exteriors | URBANITZACIÓ: ACCESSOS
A00030010 | Urbanització d'espais exteriors | URBANITZACIÓ: SUPRESSIÓ BARRERES ARQUITECTONIQUES I MILLORA ACCESSIBILITAT
A00030010 | Urbanització d'espais exteriors | URBANITZACIÓ: ADEQUACIÓ GENERAL
A00030010 | Urbanització d'espais exteriors | URBANITZACIÓ: VIALS
A00030010 | Urbanització d'espais exteriors | URBANITZACIÓ: ZONA APARCAMENT
A00030020 | Jardineria espais exteriors | URBANITZACIÓ: AJARDINAMENT
A00030030 | Redacció i direcció de projectes d'obres d'urbanització exte | URBANITZACIÓ: REDACCIÓ PROJECTE OBRES
A00030030 | Redacció i direcció de projectes d'obres d'urbanització exte | URBANITZACIÓ: DIRECCIÓ D'OBRA
A00040010 | Instal·lacions elèctriques i enllumenat BT | BT: SAI DE DIFERENTS CAPACITATS
A00040010 | Instal·lacions elèctriques i enllumenat BT | BT: EQUIP DE BATERIES PER A SAI
A00040010 | Instal·lacions elèctriques i enllumenat BT | BT: GRUP ELECTRÒGEN
A00040010 | Instal·lacions elèctriques i enllumenat BT | BT: ALTRES INSTAL·LACIONS ELÈCTRIQUES DE BT
A00040010 | Instal·lacions elèctriques i enllumenat BT | BT: INSTAL.LACIO ENLLUMENAT D'EMERGÈNCIA
A00040010 | Instal·lacions elèctriques i enllumenat BT | BT: MONITOR AÏLLAMENT I TRAFO SEPARADOR
A00040010 | Instal·lacions elèctriques i enllumenat BT | BT: QUADRES, SUBQUADRES ELÈCTRICS I APARELLATGE ELÈCTRIC
A00040030 | Instal·lacions de sanejament, clavegueram i drenatge | INSTAL·LACIONS SANEJAMENT
A00040040 | Xarxa d'aigua freda (AFS) i calenta (ACS), sanitàries | AFS: ALTRES INSTAL.LACIONS DE XARXA D'AIGUA
A00040047 | Instal.lacions climatització: Producció | CALDERA DE GN PER A CALEFACCIÓ
A00040047 | Instal.lacions climatització: Producció | CALDERES PRODUCCIÓ DE VAPOR
A00040050 | Inst escalfament aigua, climatitza fred i calor i ventilació | REFORMA O SUBSTITUCIÓ INTEGRAL DE LES INSTAL.LACIONS DE CLIMATITZACIÓ
A00040060 | Aparells elevadors i instal·lacions de transport | ASCENSORS ELECTROMÈCANICS
A00040060 | Aparells elevadors i instal·lacions de transport | ASCENSOR HIDRAÚLICS
A00040060 | Aparells elevadors i instal·lacions de transport | ESCALA MECÀNICA
A00040060 | Aparells elevadors i instal·lacions de transport | INSTAL·LACIONS I ALTRES SISTEMES DE TRANSPORT
A00040070 | Instal·lacions contra incendis | INSTAL·LACIONS I SISTEMES CONTRA INCENDIS
A00040076 | Instal·lacions i sistemes de seguretat | INSTAL·LACIONS SISTEMES SEGURETAT
A00040076 | Instal·lacions i sistemes de seguretat | INSTAL.LACIÓ CIRCUIT TANCAT TV, CAMERES, GRAVACIÓ, ETC.
A00040080 | Instal·lacions de gasos medicinals, buit i aire comprimit | COMPRESSORS D'AIRE MEDICINAL
A00040080 | Instal·lacions de gasos medicinals, buit i aire comprimit | DIPÒSIT NITRÒGEN LÍQUID
A00040080 | Instal·lacions de gasos medicinals, buit i aire comprimit | INSTAL·LACIÓ INTERIOR GASOS MEDICINALS, PRESES DE GASOS, VALVULES, ETC.
A00040090 | Instal·lacions de producció energètica | INSTAL·LACIÓS DE PRODUCCIÓ ENERGÈTICA
A00040100 | Instal·lacions de comunicacions, veu i dades | INSTAL·LACIONS COMUNICACIONS
A00040100 | Instal·lacions de comunicacions, veu i dades | INSTAL·LACIONS INFORMÀTIQUES
A00040110 | Instal·lacions d'audiovisuals | INSTAL·LACIONS AUDIOVISUALS
A00040130 | Redacció i direcció de projectes d'instal·lacions | REDACCIÓ PROJECTE BÀSIC I EXECUTIU D'INSTAL·LACIONS
A00040130 | Redacció i direcció de projectes d'instal·lacions | DIRECCIÓ D'OBRES INSTAL·LACIONS
A00020060 | Façanes | FAÇANES: ADEQUACIÓ GENERAL
A00030010 | Urbanització d'espais exteriors | URBANITZACIÓ: SENYALITZACIÓ
A00040060 | Aparells elevadors i instal·lacions de transport | PLATAFORMA ELEVADORA PERSONES MOBILITAT REDUÏDA
A00020010 | Nous edificis i altres construccions | CONSTRUCCIÓ NOU EDIFICI
A00040040 | Xarxa d'aigua freda (AFS) i calenta (ACS), sanitàries | AFS: GRUP PRESSIÓ
A00040010 | Instal·lacions elèctriques i enllumenat BT | BT: EQUIPS COMPENSACIÓ REACTIVA I BATERIES CONDENSADORS
A10100010 | Maniquís i altres parts corporals | ESPATLLA PER FER INFILTRACIONS
A10100010 | Maniquís i altres parts corporals | COLZE PER FER INFILTRACIONS
A10050080 | Cirurgia traumatològica i ortopèdia | MOTOR QUIRÚRGIC TIPUS PISTOLA
A10050080 | Cirurgia traumatològica i ortopèdia | MOTOR QUIRÚRGIC TIPUS MICRO-TREPANT
A10050080 | Cirurgia traumatològica i ortopèdia | MOTOR QUIRÚRGIC TIPUS MICRO SERRA SAGITAL
A10050080 | Cirurgia traumatològica i ortopèdia | MOTOR QUIRÚRGIC TIPUS MICRO SERRA RECÍPROCA
A10050080 | Cirurgia traumatològica i ortopèdia | MOTOR QUIRÚRGIC TIPUS MICRO SERRA OSCIL·LANT
A10050080 | Cirurgia traumatològica i ortopèdia | CÒNSOLA PER A MICROMOTOR
A10020060 | Exploració funcional oftalmològica | CATSALUT 1260030600 - RETINÒGRAF DE CAMP AMPLI D'ALTA RESOLUCIÓ
A10020060 | Exploració funcional oftalmològica | CATSALUT 1260030900 - RETINOSCOPI AMB BASE DE CÀRREGA
A10020050 | Exploració funcional d' ORL | CATSALUT EM000412 - RINOLARINGOFIBROSCOPI INFANTIL
A10020050 | Exploració funcional d' ORL | CATSALUT EM000414 - RINOLARINGOFIBROSCOPI RÍGID
A10020050 | Exploració funcional d' ORL | CATSALUT 1250160300 - RINÒMETRE ACÚSTIC
A10040020 | Respiradors | CATSALUT 1422000100 - SISTEMA D'ALT FLUX
A10020050 | Exploració funcional d' ORL | MICROSOPI QUIRÚRGIC COMPACTE D'ALT RENDIMENT
A10010030 | Medicina nuclear | ACTIVÍMETRE
A10030040 | Pulsioxímetres i tensió arterial | PULSIOXÍMETRE DE SOBRETAULA
A10050080 | Cirurgia traumatològica i ortopèdia | MOTOR ELÈCTRIC CAIXA GRAN SIMPLE-DRILL
A10050080 | Cirurgia traumatològica i ortopèdia | MOTOR ELÈCTIRC CAIXA GRAN SIMPLE – SERRA
A10050080 | Cirurgia traumatològica i ortopèdia | CARREGADOR DE BATERIES PER A MOTOR ELÈCTIRIC
A10050080 | Cirurgia traumatològica i ortopèdia | CABLES AMB LLAPIS PER A MOTOR ELÈCRTRIC AMB MICROMOTOR
A10030030 | Monitors especials | DISPOSITIU DE CANELL PER A MONITORITZACIÓ AMBULATÒRIA
A10050080 | Cirurgia traumatològica i ortopèdia | CABLE AMB MICRODRILL I ADDITAMENT SERRA DE MOTOR ELÈCTRIC AMB MICROMOTOR
A10050080 | Cirurgia traumatològica i ortopèdia | CAIXA FRESAT PER A MOTOR ELÈCTRIC AMB MICROMOTOR
A10050080 | Cirurgia traumatològica i ortopèdia | CONSOLA PER MOTOR ELÈCTRIC AMB MICROMOTOR
A10010020 | Ecografia | ECÒGRAF UROLOGIA GAMMA BAIXA
A10010020 | Ecografia | ECÒGRAF NEURO GAMMA MITJA
A10010020 | Ecografia | ECÒGRAF NEURO GAMMA BAIXA
A10010020 | Ecografia | ECÒGRAF VASCULAR ENDOCRINO PEDIATRIA
A10010020 | Ecografia | ECÒGRAF VASCULAR MAMA, UVI
A10010020 | Ecografia | ECÒGRAF DIGITAL MULTIDISCIPLINAR GAMMA MITJA
A10010020 | Ecografia | ECÒGRAF MULTIESPECIALITAT MEDICINA NUCLEAR
A10010020 | Ecografia | ECÒGRAF MILTIESPECIALITAT REUMATOLOGIA
A10010020 | Ecografia | ECÒGRAF MILTIESPECIALITAT DERMATOLOGIA
A10010020 | Ecografia | ECÒGRAF MILTIESPECIALITAT REHABILITACIÓ
A10010020 | Ecografia | ECÒGRAF MILTIESPECIALITAT PORTÀTIL
A10030030 | Monitors especials | MONITOR D'ECG, SA02, PANI, FC AVANÇAT TAMANY MIG
A10030030 | Monitors especials | MONITOR D'ECG, SA02, PANI, FC AVANÇAT TAMANY GRAN
A10030010 | Monitors de paràmetres hemodinàmics | MÒDUL CO2
A10030010 | Monitors de paràmetres hemodinàmics | MÒDUL BIS
A10010010 | Equips de radiologia diagnòstica | TAC INTRAOPERATORI ARC QUIRÚRGIC
A10020060 | Exploració funcional oftalmològica | OCT POL ANTERIOR
A10020060 | Exploració funcional oftalmològica | OCT+RETINÒGRAF+ANGIOGRAFIA AMB FLUORESCEINA
A10020060 | Exploració funcional oftalmològica | OCT+RETINÒGRAF+ANGIOGRAFIA AMB FLUORESCEINA AMB GRAN ANGULAR
A10020080 | Endoscòpia | TORRE LAPAROSCÒPIA 3D AMB FLUORESCÈNCIA
A10020080 | Endoscòpia | TORRE LAPAROSCÒPIA 3D SENSE FLUORESCÈNCIA
A10010020 | Ecografia | ECÒGRAF MILTIESPECIALITAT PNEUMOLOGIA
A10010020 | Ecografia | ECÒGRAF PEDIATRIA
A10010020 | Ecografia | ECÒGRAF INALÀMBRIC
A10010020 | Ecografia | ECÒGRAF NEFROLOGIA
A10030010 | Monitors de paràmetres hemodinàmics | MÒDUL PICCO
A10030010 | Monitors de paràmetres hemodinàmics | MÒDUL DE TRANSPORT
A10030040 | Pulsioxímetres i tensió arterial | PULSIOXÍMETRE PER PROVA DE MARXA PER VALORAR LA RESISTÈNCIA AERÒBICA
A10050090 | Cirurgia general | MOTOR I SERRA ESTERNOTOM PER A REINTERVENCIÓ
A10050090 | Cirurgia general | CONJUNT ESTERNOTOMIA PER A PRIMERA INTERVENCIÓ I REINTERVENCIÓ
A10020030 | Exploració tocologia i ginecologia | CATSALUT EM9237 - SISTEMA DE FLUORESCÈNCIA PERFUSIÓ AMB SEPARADORS DE LLUM FREDA
A10080070 | Altres equips per a teràpia | CATSALUT EM9156 - SISTEMA DE GESTIÓ FECAL
A10020075 | Exploració funcional digestiva | CATSALUT 1270150000 - SISTEMA DE MANOMETRIA DIGESTIVA
A10010010 | Equips de radiologia diagnòstica | CATSALUT 1140040100 - UNITAT RADIOLÒGICA DIGITAL ROBOTITZADA
A10010010 | Equips de radiologia diagnòstica | CATSALUT 1140040110 - UNITAT RADIOLÒGICA DIGITAL ROBOTITZADA AMB TELEMETRIES
A10020080 | Endoscòpia | CATSALUT 8210200400 - URETERORENOSCOPI RÍGID
A10050040 | Electrobisturís i electrocoaguladors | CATSALUT 1270090400 - URETRÒTOM OTIS
A10050040 | Electrobisturís i electrocoaguladors | CATSALUT 1270090200 - URETRÒTOM SACHSE
A10020080 | Endoscòpia | CATSALUT 12701707X1 - VAPORITZADOR PARA ARTROSCÒPIA
A10020050 | Exploració funcional d' ORL | CATSALUT EM9171 - VHIT
A10020050 | Exploració funcional d' ORL | CATSALUT EM9168 - VIBRADOR VESTIBULAR VVIB 3F (SYNAPSYS)
A10020050 | Exploració funcional d' ORL | CATSALUT 1250800200 - VÍDEO FRENZEL
A10020080 | Endoscòpia | CATSALUT 1270220200 - VIDEOBRONCOSCOPI
A10020080 | Endoscòpia | CATSALUT 1270240200 - VIDEOBRONCOSCOPI PEDIÀTRIC
A10020080 | Endoscòpia | CATSALUT 1270180600 - VIDEOCISTOSCOPI
A10020080 | Endoscòpia | CATSALUT 1270140402 - VIDEOCOLONOSCOPI PEDIÀTRIC
A10020080 | Endoscòpia | CATSALUT 1270180207 - VIDEOECOENDOSCOPI RADIAL
A10020080 | Endoscòpia | CATSALUT 1270180208 - VIDEOECOENDOSCOPI SECTORIAL O LINEAL
A10020080 | Endoscòpia | CATSALUT 1270180201 - VIDEOGASTROSCOPI DE MAGNIFICACIÓ
A10020060 | Exploració funcional oftalmològica | LLUM DE FENEDURA DE PRESTACIONS BÀSIQUES PER A L'ATENCIÓ PRIMÀRIA AMB TONÒMETRE DE GOLDMANN I TAULA SIMPLE
A10020060 | Exploració funcional oftalmològica | LLUM DE FENEDURA D'ALTES PRESTACIONS AMB TONÒMETRE DE GOLDMANN I TAULA SIMPLE
A10020060 | Exploració funcional oftalmològica | SISTEMA D'IMATGE INTEGRAT AMB TAULA GRAN
A10020060 | Exploració funcional oftalmològica | CAMPÍMETRE PER A L'ATENCIÓ PRIMÀRIA
A10020060 | Exploració funcional oftalmològica | RETINÒGRAF NO MIDRIÀTIC SENSE ANGIOGRAFIA
A10020060 | Exploració funcional oftalmològica | LLUM DE FENEDURA AMB CAPTURA D'IMATGE
A10030030 | Monitors especials | MONITOR DE PRESIÓ ARTERIAL I ECG I FA (PER HIPERTENSIÓ ARTERIAL I FRIBRILACIÓ AURICULAR)
A10020060 | Exploració funcional oftalmològica | RETINÒGRAF NO MIDRIÀTIC AMB ANGIOGRAFIA
A10020035 | Exploració funcional urològica | EQUIP D'URODINÀMICA AMB SISTEMA DE VIDEOURODINÀMICA
A10050110 | Neurocirurgia | MOTOR PER A NEUROCIRURGIA AMB PEDAL I CONSOLA
A10020080 | Endoscòpia | VIDEOCOLPOSCOPI
A10010010 | Equips de radiologia diagnòstica | ARC QUIRÚRGIC COMPACTE 30 X 30 CM
A10020080 | Endoscòpia | TORRE ENDOSCÒPIA GAMMA ALTA
A10020080 | Endoscòpia | TORRE ENDOSCÒPIA GAMMA MITJA
A10070020 | Circulació extracorpòria | AH03- HOSPITAL GERMANS TRIAS I PUJOL_ BOMBA EXTRACORPÒREA
A10070020 | Circulació extracorpòria | AH01- HOSPITAL VALL D' HEBRON_ BOMBA EXTRACORPÒREA
A10070020 | Circulació extracorpòria | AH04- HOSPITAL JOSEP TRUETA _ BOMBA EXTRACORPÒREA
A10020060 | Exploració funcional oftalmològica | CATSALUT EM009310 - T.N.O.
A10050120 | Cirurgia oftàlmica | CATSALUT 140001058 - TAMBORET QUIRÚRGIC OFT/ORL
A10020010 | Exploració funcional cardiovascular | EQUIP DE MULTIMESURA DIAGNÒSTICA ITB, ESPERIMOTRIA, ECG
A10010010 | Equips de radiologia diagnòstica | EQUIP DE RX PORTÀTIL
A10010010 | Equips de radiologia diagnòstica | TOMÒGRAF AXIAL COMPUTAT 256 TALLS
A10050040 | Electrobisturís i electrocoaguladors | ELECTROBISTURÍ DERMATOLOGIA
A10050040 | Electrobisturís i electrocoaguladors | ELECTROBISTURÍ NEUROCIRUGIA
A10050040 | Electrobisturís i electrocoaguladors | ELECTROBISTURÍ ENDOSCÒPIA
A10040010 | Equips d'anestèsia | EQUIP ANESTÈSIA PER SALA AMB RESONÀNCIA MAGNÈTICA NUCLEAR
A10050040 | Electrobisturís i electrocoaguladors | ELECTROBISTURÍ QUIRÚRGIC
A10020020 | Exploració funcional neuroencefàlica i neuromusculació | ELECTROENCEFALÒGRAF A/PROGRAMARI PER A ESTUDIS PROLONGATS I SAO2
A10020020 | Exploració funcional neuroencefàlica i neuromusculació | ELECTROENCEFALÒGRAF A/PROGRAMARI PER A ESTUDIS PROLONGATS I SAO2 I AMPLIFICADOR ADDICIONAL
A10050040 | Electrobisturís i electrocoaguladors | ELECTROBISTURÍ D'ARGÓ PER A ENDOSCÒPIA SINCRONITZAT
A10050040 | Electrobisturís i electrocoaguladors | ELECTROBISTURÍ QUIRÙRGIC AMB ARGO
A10020020 | Exploració funcional neuroencefàlica i neuromusculació | ELECTROENCEFALÒGRAF DE 64 CANALS
A10020050 | Exploració funcional d' ORL | MONITOR ELECTROMIOGRAFIA I POTENCIALS EVOCATS AMB ESTACIÓ DE TREBALL I ACCESSORIS D'ESTIMULACIÓ
A10020050 | Exploració funcional d' ORL | MONITOR ELECTROMIOGRAFIA I POTENCIALS EVOCATS DE 8 CANALS
A10020050 | Exploració funcional d' ORL | MONITOR ELECTROMIOGRAFIA I POTENCIALS EVOCATS DE 8 CANALS AMB ESTACIÓ DE TREBALL
A10020050 | Exploració funcional d' ORL | MONITOR ELECTROMIOGRAFIA I POTENCIALS EVOCATS DE 8 CANALS AMB SONDA ECOGRÀFICA
A10100010 | Maniquís i altres parts corporals | ARMILLA PER A SIMULACRE MANIOBRA HEIMLICH
A10020080 | Endoscòpia | BRAÇ ARTICULAT PER A SUPORT D¿ENDOSCOP
A10080030 | Odontologia | ULTRASÒ PORTÀTIL PER A TRACRTAMENTS ODONTOLÒGICS
A10060020 | Sistemes de perfusió i nutrició | BOMBA DE NUTRICIÓ ENTERAL FLUX 1-400 ML/H, BATERIA RECARREGABLE, COMPATIBLE AMB EQUIPS FREEGO.
A10100010 | Maniquís i altres parts corporals | SIMULADOR DE PART
A10050020 | Taules d'operacions | PLACA DE COL·LOCACIÓ PER A EXTENSIÓ DE TAULER
A10100010 | Maniquís i altres parts corporals | TURMELL ANATÒMIC
A10020090 | Ergonometria | MULTI ESTACIÓ D'ENTRENAMENT
A10050080 | Cirurgia traumatològica i ortopèdia | MOTOR HÍBRID A PROPULSIÓ AMB DOS BATERIES
A10020100 | Aparells d'exploració funcional general | EQUIP MESURA DE L'ÍNDEX BRAÇ-TURMELL (ITB)
A10010010 | Equips de radiologia diagnòstica | CATSALUT 1140500210 - SISTEMA DE REPLICACIÓ DE SENYAL PER A TELECOMANDAMENT DIGITAL
A10020020 | Exploració funcional neuroencefàlica i neuromusculació | CATSALUT 1220010100 - SISTEMA DE VIDEOELECTROENCEFALOGRAFIA DE 32 CANALS, PORTÀTIL, AMB ESTACIÓ DE REVISIÓ DE VÍDEO D'EEG
A10020060 | Exploració funcional oftalmològica | CATSALUT EM9216 - SONDA A-SCAN (ACCUTOME-4SIGHT)
A10020060 | Exploració funcional oftalmològica | CATSALUT EM9225 - SONDA B-SCAN (ACCUTOME-4SIGHT)
A10010020 | Ecografia | CATSALUT 1150010300C - SONDA CONVEX 1-5 MHZ
A10010020 | Ecografia | SISTEMA D'ECOGRAFIA DE VOLUM DE MAMA AMB PLATAFORMA ECOGRÀFICA DIGITAL, ESCÀNER D'ULTRASONS AUTOMÀTIC I OBTENCIÓ D'IMATGES EN MODE B MULTI-SILICE AMB REGISTRE DE POSICIÓ 3D FOTOGRAMA A FOTOGRAMA
A10010020 | Ecografia | CATSALUT EM009106C - SONDA CONVEX 2-5 MHZ
A10020075 | Exploració funcional digestiva | CATSALUT EM9163 - SONDA DE MANOMETRIA ANORECTAL D'ALTA RESOLUCIÓ ANORECTAL
A10020075 | Exploració funcional digestiva | CATSALUT EM9164 - SONDA DE MANOMETRIA ESOFÀGICA AMB IMPEDANCIOMETRIA
A10010020 | Ecografia | CATSALUT 1150010300B - SONDA LINEAL 3-12 MHZ
A10010020 | Ecografia | CATSALUT EM009106B - SONDA LINEAL 6-13 MHZ
A10020060 | Exploració funcional oftalmològica | CATSALUT 1150010102 - SONDA UBM
A10010030 | Medicina nuclear | EQUIP PET/TC - TOMÒGRAF PER EMISSIÓ DE POSITRONS I TOMOGRAFIA COMPUTERITZADA
A10050080 | Cirurgia traumatològica i ortopèdia | MOTOR ELÈCTRIC PER A TRAUMATOLOGIA D'OSSOS PETITS, CIRURGIA ORTOPÈDICA I ESTERNOTOMIA
A10050080 | Cirurgia traumatològica i ortopèdia | MOTOR ELÈCTRIC PER A TRAUMATOLOGIA DE MALUC I GENOLL
A10010090 | Protecció i control radiològics | ARMARI D'ACER INOXIDABLE I BLINDAT PER EMMAGATZEMATGE DE RESIDUS RADIOACTIUS.MIDES: 3450X600X900MM
A10070040 | Altres equips de substitució funcional | ESCALFADOR DE SÈRUM DE 30 LITRES
A10070040 | Altres equips de substitució funcional | ESCALFADOR DE SÈRUM DE 60 LITRES
A10050090 | Cirurgia general | MOTOR I SERRA ESTERNOTOM PER A PRIMERA INTERVENCIÓ
A10050080 | Cirurgia traumatològica i ortopèdia | MOTOR ELÈCTRIC CAIXA GRAN
A10090030 | Electroteràpia | EQUIP D'ELECTRO ESTIMULACIÓ I BIOFEEDBACK MÒBIL
A10020010 | Exploració funcional cardiovascular | PLATAFORMA DINAMOMÈTRICA
A10020070 | Exploració funcional dermatològica | LECTOR DE PROVES CUTÀNIES
A10020040 | Exploració funcional respiratòria | ACTÍMETRE DOMICILIARI
A10030010 | Monitors de paràmetres hemodinàmics | CATSALUT 1311030100 - CENTRAL DE MONITORATGE
A10030010 | Monitors de paràmetres hemodinàmics | CATSALUT EM009097 - CENTRAL DE MONITORITZACIÓ DE BOMBES
A10020060 | Exploració funcional oftalmològica | CATSALUT 1260061400 - CILINDRES CREUATS
A10020100 | Aparells d'exploració funcional general | CATSALUT MC000100 - CINTA MÈTRICA
A10050040 | Electrobisturís i electrocoaguladors | CATSALUT 1270010300 - CISTOSCOPI FLEXIBLE
A10020080 | Endoscòpia | CATSALUT EM9187 - CISTOSCOPI RÍGID AMB CAPÇAL CÀMERA
A10020080 | Endoscòpia | CATSALUT 1270010210 - CISTOSCOPI RÍGID DE 30º
A10050010 | Torretes quirúrgiques | CATSALUT 1590012000 - COLUMNA HUMIDA DE DOBLE BRAÇ
A10100010 | Maniquís i altres parts corporals | MANIQUÍ PEDIÀTRIC DE SUPORT DE RCP, NENS DE 4 A 12 ANYS
A10080010 | Radioteràpia | CICLOTRÓ. ACCELERADOR DE PARTÍCULES CIRCULAR
A10010020 | Ecografia | TRANSDUCTOR LINEAL ELECTRÒNIC PER A EXAMEN ARTERIAL, MAMA, CARÒTIDA, PULMONAR I ALTRES (3-12 MHZ), PROFUNDITAT ESCANEIG (1,5-9 CM)
A10010020 | Ecografia | TRANSDUCTOR CONVEX ELECTRÒNIC PER EXAMEN ABDOMINAL, GINECOLÒGIC, PULMONAR, NERVIOS I ALTRES (1-5 MHZ), PROFUNDITAT D'ESCANEIG (4,7-30 CM)
A10010020 | Ecografia | TRANSDUCTOR SECTORIAL ELECTRÒNIC ABDOMINAL, CARDÍAC, PULMONAR I ALTRES (1-5 MHZ), PROFUNDITAT D'ESCANEIG (5-30 CM)
A10060010 | Equips per a reanimació | DESFIBRIL.LDOR AMB MONITOR SEMIAUTOMÀTIC, AMB REGISTRE INCORPORAT, MONITORATGE DE ECG, MARCAPSSOS I PALES EXTERNES
A10050070 | Cirurgia ORL | SINUSCOPI 30º 3,1MM 17CM
A10050070 | Cirurgia ORL | SINUSCOPI 30º 4MM 18CM
A10050070 | Cirurgia ORL | ÒPTICA SIALOENDOSCÒPICA MINI VISIÓ FRONTAL 0º 1,6MM 12CM
A10050070 | Cirurgia ORL | ÒPTICA SIALOENDOSCÒPICA MINI VISIÓ FRONTAL 0º 1,1MM 12CM
A10080060 | Taules de tractament i matalassos | SUPORT PER PENJAR MATALÀS DE GIMNÀSTICA
A10080030 | Odontologia | BUTACA DENTAL A/MOTOR D'ASPIRACIÓ HUMIDA
A10080030 | Odontologia | MOTOR D'ASPIRACIÓ SECA
A10080030 | Odontologia | BUTACA DENTAL AMB MOTOR D'ASPIRACIÓ SECA
A10010010 | Equips de radiologia diagnòstica | APARELL DE RX PER A ODONTOLOGIA
A10010010 | Equips de radiologia diagnòstica | ASPIRADOR QUIRÚRGIC DE DOBLE CAMP
A10020010 | Exploració funcional cardiovascular | DOPPLER PORTÀTIL PER A ESTUDIS VASCULARS BIDIRECCIONALS
A10020060 | Exploració funcional oftalmològica | CATSALUT EM9210 - CONJUNT DE TEST D'OFTALMOLOGIA
A10050130 | Altres equips per a cirurgia | CATSALUT 1270170701 - CONJUNT D'ÒPTIQUES
A10020100 | Aparells d'exploració funcional general | ESFIGMOMANÒMETRE ELECTRÒNIC AMB LECTURA DIGITAL I ELECTROCARDIOGRAMA AUTOMÀTIC DE BRAÇ
A10080010 | Radioteràpia | EQUIP PER A TERÀPIA SUPERFICIAL
A10050020 | Taules d'operacions | SUPORT DE CONNEXIÓ
A10050020 | Taules d'operacions | CARRO D'ACCESSORIS PER A PLAQUES INSERTABLES DE FIBRA DE CARBONI
A10050020 | Taules d'operacions | ADAPTADOR D'ACCESSORIS PER A TAULA QUIRÚRGICA
A10050020 | Taules d'operacions | PLACA D'EXTENSIÓ
A10050020 | Taules d'operacions | PLACA INSERTABLE DE FIBRA DE CARBONI
A10080030 | Odontologia | BUTACA DENTAL AMB SISTEMA ASPIRACIÓ HUMIDA SENSE COMPRESSOR
A10020080 | Endoscòpia | ECOENDOSCOPI DIGITAL PER AL SERVEI DE BRONCOSCOPIA
A10020080 | Endoscòpia | VIDEOCOLONOSCOP NEAR FOCUS
A10020080 | Endoscòpia | VIDEOENTEROSCOPI AMB BALÓ
A10020080 | Endoscòpia | TORACOSCOPI AMB CANAL DE TREBALL
A10080030 | Odontologia | DETECTOR D'APEX
A10090030 | Electroteràpia | EQUIP PER A FISIOTERÀPIA INVASIVA
A10020080 | Endoscòpia | MONITOR DE 26" PER ENDOSCÒPIA
A10050110 | Neurocirurgia | NEUROENDOSCOPI RÍGID DE 0º PER A INTERVENCIONS CIRURGIA DEL SISTEMA VENTRICULAR
A10020080 | Endoscòpia | VIDEOGASTROSCOP NEAR FOCUS
A10010010 | Equips de radiologia diagnòstica | ARC QUIRÚRGIC 3D PER A TÈCNIQUES HÍBRIDES
A10090020 | Mecanoteràpia | ESTACIÓ DE NEUROACTIVACIÓ MUSCULAR
A10080030 | Odontologia | FIBRA ÓPTICA SUPRALIGHT PER LÀMPADA DE FOTOPOLIMERITZACIÓ NEGRA
A10050040 | Electrobisturís i electrocoaguladors | ELECTROBISTURI AVANÇAT D'ENDOSCÒPIA SINCRONITZAT AMB ARGÒ
A10020040 | Exploració funcional respiratòria | ESPIRÒMETRE DE TAULA
A10020080 | Endoscòpia | TORRE LAPAROSCÒPIA CIRURGIA GENERAL 3D
A10010020 | Ecografia | ECÒGRAF NEFROLOGIA ( DE TRANSPORT)
A10010020 | Ecografia | ECOCARDIOGRAF GAMMA BAIXA
A10020080 | Endoscòpia | TORRES DE LAPAROSCÒPIA CIRURGIA GENERAL 4K
A10050060 | Microscopia quirúrgica | MICROSCOPI MULTIDISCIPLINAR AVANÇAT AMB FLUORESCÈNIA
A10050060 | Microscopia quirúrgica | MICROSCOPI QUIRÚRGIC PER NEUROCIRURGIA I MULTIDISCIPLINAR
A10010020 | Ecografia | ECÒGRAF MULTIESPECIALITAT
A10050060 | Microscopia quirúrgica | MICROSCOPI OFTALMOLOGIA AMB OCT
A10020040 | Exploració funcional respiratòria | CATSALUT 1240600100 - EQUIP DE PROVOCACIÓ BRONQUIAL
A10050040 | Electrobisturís i electrocoaguladors | CATSALUT 1530020400 - EQUIP DE RESECCIÓ
A10020040 | Exploració funcional respiratòria | CATSALUT 1240060100 - EQUIP D'ESPIROMETRIA AMB DIFUSIÓ DE GAS INERT PORTÀTIL
A10020035 | Exploració funcional urològica | CATSALUT EM9192 - EQUIP NEUROMODULACIÓ TIBIAL POSTERIOR
A10020060 | Exploració funcional oftalmològica | CATSALUT 1260060100 - EQUIP PER A LENTS DE PROVES
A10020040 | Exploració funcional respiratòria | CATSALUT EM000186 - EQUIP D'ERGOMETRIA AMB MONITORITZACIÓ HEMODINÀMICA
A10020040 | Exploració funcional respiratòria | CATSALUT EM000214 - ERGOESPIRÒMETRE (SISTEMA DE MEDICIÓ D'INTERCANVI DE GASOS, ECG, CICLOERGÒMETRE, INTERFACES PER CONTROL DEL CICLOERGOMÈTRE DES DE L'ANALITZADOR DE GASOS)
A10020010 | Exploració funcional cardiovascular | CATSALUT EM9162 - ERGÒMETRE CONVENCIONAL AMB TAPIS RODANT
A10020080 | Endoscòpia | CATSALUT EM009104 - VIDEOHISTEROSCOPI (HD)
A10020020 | Exploració funcional neuroencefàlica i neuromusculació | MONITOR DE 25" D'EQUIP DE MONITORATGE ELECTROENCEFALOGRÀFIC
A10020040 | Exploració funcional respiratòria | EQUIP COMPLET D'ERGOESPIROMETRIA PER A PROVA D'ESFORÇ AMB ECG DE 12 DERIVACIONS I ANALITZADOR DE GASOS
A10090100 | Altres equips per a fisioteràpia i rehabilitació | CENTRAL PER A MONITORAR UN CANAL/ DOS CANALS DE ELECTROCARDIOGRAFIA I AL MATEIX TEMPS CONTROLAR L'ENTRENAMENT DEL PACIENT DE MANERA AUTOMÀTICA
A10090100 | Altres equips per a fisioteràpia i rehabilitació | CENTRAL PER A MONITORAR UN CANAL/ DOS CANALS DE ELECTROCARDIOGRAFIA I AL MATEIX TEMPS CONTROLAR L'ENTRENAMENT DEL PACIENT DE MANERA AUTOMÀTICA EN FUNCIÓ DELS PARÀMETRES D'ENTRENAMENT QUE FIXI L'ESPECIALISTA
A10020040 | Exploració funcional respiratòria | MESURADOR DE PRESSIÓ RESPIRATÒRIA PIM/PEM (PRESSIÓ INSPIRACIÓ MÀXIMA / PRESSIÓ ESPIRACIÓ MÀXIMA) PER VALORAR FORÇA MUSCULAR
A10090100 | Altres equips per a fisioteràpia i rehabilitació | EQUIP ELÈCTRIC DE REHABILITACIÓ DISSENYAT PER TREBALLAR MITJANÇANT UN MOVIMENT CIRCULAR EN MODE PASSIU, ACTIU ASSISTIT I ACTIU RESISTIT. AMB FUNCIONS PER AL CONTROL DE LA SIMETRIA I DETECCIÓ ANTIESPASMES.
A10020070 | Exploració funcional dermatològica | XERINGA DERMOJET POLYMEDICAL
A10050020 | Taules d'operacions | SUPORT PROTECCIÓ CARA/COS PACIENT DURANT LES INTERVENCIONS
A10090100 | Altres equips per a fisioteràpia i rehabilitació | FÈRULA PER A MOVIMENT PASSIU CONTINU PER A L´ESPATLLA
A10090100 | Altres equips per a fisioteràpia i rehabilitació | BIPEDESTADOR
A10020080 | Endoscòpia | SISTEMA PER A HIDROSECCIÓ ENDOSCÒPICA
A10010010 | Equips de radiologia diagnòstica | ESTACIÓ DE TREBALL PER A MAMOGRAFIA AMB TOMOSÍNTESI
A10020080 | Endoscòpia | ENTEROSCOP MOTORITZAT ESPIRAL
A10090100 | Altres equips per a fisioteràpia i rehabilitació | PIQUES DE FUSTA PER A BRAÇOS
A10050010 | Torretes quirúrgiques | CATSALUT 1650090120 - COLUMNA PER A REANIMACIÓ
A10050010 | Torretes quirúrgiques | CATSALUT 1590013000 - COLUMNA SECA DE DOBLE BRAÇ
A10020060 | Exploració funcional oftalmològica | CATSALUT EM009301 - CONSOLA ECÒGRAF-BIÒMETRE DE CONTACTE (ACCUTOME-4SIGHT)
A10020080 | Endoscòpia | CATSALUT EM009068 - CONSOLA MOTOR
A10020060 | Exploració funcional oftalmològica | CATSALUT EM009304 - CRISTALLS BAGOLINI
A10080070 | Altres equips per a teràpia | CATSALUT EM9146 - CROSSA AMB SUPORT EN AVANTBRAÇ I EMPUNYADURA ANATÒMICA
A10060010 | Equips per a reanimació | CATSALUT 1610030200 - DESFIBRIL·LADOR AMB MONITOR, MARCAPASSOS I REGISTRE
A10020050 | Exploració funcional d' ORL | CATSALUT 1250020200 - DIAPASÓ D’AGUTS
A10020050 | Exploració funcional d' ORL | CATSALUT 1250020100 - DIAPASÓ DE GREUS
A10080070 | Altres equips per a teràpia | CATSALUT EM9160 - DISPOSITIU DE PRESSIÓ PNEUMÀTICA INTERMITENT
A10010020 | Ecografia | CATSALUT 1150100100 - ECOCARDIÒGRAF
A10010020 | Ecografia | CATSALUT 1150100111 - ECOCARDIÒGRAF ALTA GAMMA 4D
A10090100 | Altres equips per a fisioteràpia i rehabilitació | EQUIP COMPUTERITZAT DE REHABILITACIÓ I EVALUACIÓ CLÍNICA AMB TABLET
A10050030 | Llums quirúrgics | LLUM QUIRÚRGIC PORTÀTIL
A10030010 | Monitors de paràmetres hemodinàmics | MONITOR DE CONSTANTS VITALS PER RESONÀNCIA MAGNÈTICA NUCLEAR
A10050020 | Taules d'operacions | TAULA PER CIRURGIA AMBULATÒRIA
A10010020 | Ecografia | CATSALUT CS-00025 - ECÒGRAF TERÀPIA INTRAVENOSA
A10050040 | Electrobisturís i electrocoaguladors | CATSALUT 1530010100 - ELECTROBISTURÍ AMB SEGELLADOR DE VASOS
A10050040 | Electrobisturís i electrocoaguladors | CATSALUT EM9235 - ELECTROBISTURÍ COBLATOR
A10050040 | Electrobisturís i electrocoaguladors | CATSALUT 1530010700 - ELECTROBISTURÍ HARMÒNIC
A10020020 | Exploració funcional neuroencefàlica i neuromusculació | CATSALUT EM9159 - ELECTROMIÒGRAF DE 3 CANALS
A10020020 | Exploració funcional neuroencefàlica i neuromusculació | CATSALUT EM000169 - ELECTROMIÒGRAF DE 4 CANALS CON POTENCIALS
A10040010 | Equips d'anestèsia | CATSALUT 1410050100 - EQUIP D'ANESTÈSIA COMPATIBLE AMB RM
A10020080 | Endoscòpia | CATSALUT EM9154 - EQUIP DE FLUORESCÈNCIA VERD INDOCIANINA
A10020040 | Exploració funcional respiratòria | CATSALUT 1241000100 - EQUIP DE FUNCIÓ PULMONAR (VOLUMS PULMONARS, DIFUSIÓ, DILUCIÓ, PLETISMOGRAFIA I PIM PEM)
A10080050 | Teràpia per ones mecàniques | CATSALUT 1270400300 - EQUIP DE LITOTRÍCIA
A10030030 | Monitors especials | MONITOR TÀCTIL, AMB ORDINADOR INTEGRAT, DE 75" I RESOLUCIÓ 4K PER A VIDEOCONFERÈNCIA ENTRE LES DIFERENTS SALES
A10030030 | Monitors especials | MONITOR TÀCTIL, AMB ORDINADOR INTEGRAT, DE 65" I RESOLUCIÓ 4K PER A VIDEOCONFERÈNCIA ENTRE LES DIFERENTS SALES
A10040020 | Respiradors | SIMULADOR DE RESPIRADOR DE TRANSPORT
A10020100 | Aparells d'exploració funcional general | EQUIP NEUROPATIA DIABÈTICA
A10090090 | Termoteràpia | ONES DE XOC FOCALS
A10050080 | Cirurgia traumatològica i ortopèdia | EQUIP DE PODOLOGIA
A10050080 | Cirurgia traumatològica i ortopèdia | PODÒMETRE ELECTRÒNIC TRANSPORTABLE
A10020060 | Exploració funcional oftalmològica | CATSALUT EM9199 - CÀMERA FOTOGRÀFICA DE LLUM DE FENEDURA
A10090020 | Mecanoteràpia | CATSALUT 1920860200 - CAMINADOR (RODES)
A10090020 | Mecanoteràpia | CATSALUT EM9144 - CAMINADOR AMB CONTROL POSTURAL DE TRONC I PELVIS GRADUABLE EN ALÇADA I AMB FRE
A10090020 | Mecanoteràpia | CATSALUT EM9142 - CAMINADOR DE RODES DAVANTERES I TACS POSTERIORS PLEGABLE
A10090020 | Mecanoteràpia | CATSALUT EM9143 - CAMINADOR PLEGABLE D'ALÇADA REGULABLE SENSE RODES
A10030030 | Monitors especials | CATSALUT 1390020200 - CAPNÒGRAF PORTÀTIL
A10020080 | Endoscòpia | CATSALUT EM009099 - CÀPSULA ENDOSCÒPICA
A10020080 | Endoscòpia | CATSALUT EM009100 - CÀPSULA ENDOSCÒPICA PER A MALALTIA INFLAMATÒRIA INTESTINAL
A10060010 | Equips per a reanimació | CATSALUT 1610060500 - CARDIOCOMPRESSOR
A10010090 | Protecció i control radiològics | PENJADOR PRENDES PLOMADES 5 PECES
A10050020 | Taules d'operacions | CATSALUT 1510010102 - CARRO PORTA-ACCESSORIS PER A TAULES QUIRÚRGIQUES
A10020040 | Exploració funcional respiratòria | CATSALUT 1330050300 - POLÍGRAFS RESPIRATORI
A10060020 | Sistemes de perfusió i nutrició | CATSALUT 1690100100 - PRESSURITZADOR DE LÍQUIDS
A10020060 | Exploració funcional oftalmològica | CATSALUT EM009313 - TEST FARNSWORTH
A10050080 | Cirurgia traumatològica i ortopèdia | CATSALUT 8191050100 - TISORES PER A GUIXOS
A10020060 | Exploració funcional oftalmològica | CATSALUT EM009315 - TITMUS
A10020060 | Exploració funcional oftalmològica | CATSALUT EM9229 - TOMÒGRAF - BIÒMETRE - ABERRÒMETRE
A10010010 | Equips de radiologia diagnòstica | CATSALUT 1140110400 - TOMÒGRAF AXIAL COMPUTAT D'ALTES PRESTACIONS
A10020060 | Exploració funcional oftalmològica | CATSALUT 1262010100 - TOMOGRAFIA COHERÈNCIA ÒPTICA (GLAUCOMA I CÒRNIA)
A10020060 | Exploració funcional oftalmològica | CATSALUT 1260120800 - TONÒMETRE PERKINS
A10020080 | Endoscòpia | CATSALUT 1270170100 - TORRE D'ENDOSCÒPIA
A10050080 | Cirurgia traumatològica i ortopèdia | SISTEMA ROBÒTIC PER ARTROPLÀSTIA TOTAL DE GENOLL
A10050090 | Cirurgia general | SISTEMA ROBÒTIC PER CIRURGIA ESPECIALITATS
A10050030 | Llums quirúrgics | LLUM QUIRÚRQIC DE DOBLE CÚPULA
A10050030 | Llums quirúrgics | LLUM QUIRÚRQIC MONOCÚPULA
A10020080 | Endoscòpia | CATSALUT 1270180000 - TORRE D'ENDOSCÒPIA (UROLOGIA)
A10050010 | Torretes quirúrgiques | CATSALUT 1590010500 - TORRETA D'ANESTÈSIA DOBLE BRAÇ
A10050010 | Torretes quirúrgiques | CATSALUT 1590010600 I 1590140100 - TORRETA PER CIRURGIA DOBLE BRAÇ
A10050070 | Cirurgia ORL | CATSALUT 1270200600 - UNITAT DE RADIOFREQÜÈNCIA PER ORL
A10030040 | Pulsioxímetres i tensió arterial | SISTEMA PER A LA REALITZACIÓ DE TEST DE LA MARXA COMPOST DE PULSIOXÍMETRE DE CANELL INHALÀMBRIC, TAULETA DE MONITORITZACIÓ I PROGRAMES DE CONTROL.
A10100010 | Maniquís i altres parts corporals | NINOT DEMOSTRACIÓ LACTÀNCIA, BOCA OBERTA
A10100010 | Maniquís i altres parts corporals | MODEL EDUCATIU MAMA
A10010020 | Ecografia | TRANSDUCTOR PER ULTRASONS PER A CARDIOLOGIA I TRANSCRANEAL. (1-6 MHZ)
A10020080 | Endoscòpia | URETEROSCOPI RÍGID, SUBSTITUCIÓ
A10050020 | Taules d'operacions | CATSALUT EM9247 - ACCESSORIS TAULES QUIRÚRGIQUES
A10020010 | Exploració funcional cardiovascular | CATSALUT 1210150102 - ANALITZADOR PER A HOLTER CARDIOLÒGIC
A10020075 | Exploració funcional digestiva | CATSALUT EM009080 - ANALITZADOR TEST ALÈ
A10020040 | Exploració funcional respiratòria | CATSALUT EM9175 - APARELL DE MESURA ÒXID NÍTRIC INHALAT (FENO)
A10080070 | Altres equips per a teràpia | CATSALUT EM9141 - APARELLS DE CPM (KINETEC) PEL GENOLL
A10010010 | Equips de radiologia diagnòstica | CATSALUT 1110050100 - ARC QUIRÚRGIC PORTÀTIL
A10020080 | Endoscòpia | CATSALUT 1270170702 - ARTROSCOPI
A10050080 | Cirurgia traumatològica i ortopèdia | CATSALUT 1270170703 - ARTROSCOPI DE PETITES ARTICULACIONS
A10060030 | Aspiradors | CATSALUT EM009109 - ASPIRADOR DE 3 AMPOLLES AMB CARRO
A10060030 | Aspiradors | CATSALUT EM009108 - ASPIRADOR DE 6 AMPOLLES A PARET
A10060030 | Aspiradors | CATSALUT EM009107 - ASPIRADOR DE 6 AMPOLLES AMB CARRO
A10020050 | Exploració funcional d' ORL | CATSALUT 1630500100 - ASPIRADOR D'OÏDE ELÈCTRIC
A10060030 | Aspiradors | CATSALUT EM9242 - ASPIRADOR RECEPTAL A BARRA TÈCNICA
A10060030 | Aspiradors | CATSALUT 1630010400 - ASPIRADORS 36 LITRES
A10020040 | Exploració funcional respiratòria | CATSALUT 1240600300 - ASSISTENT PER ESTOSSEGAR
A10020060 | Exploració funcional oftalmològica | CATSALUT 1260060800 - BARRA DE PRISMES
A10020100 | Aparells d'exploració funcional general | CATSALUT 1290070100 - BÀSCULA DIGITAL DE PEU AMB TALLÍMETRE
A10020100 | Aparells d'exploració funcional general | CATSALUT 1290060210 - BÀSCULA PER A OBESITAT MÒRBIDA AMB TALLÍ METRE
A10020080 | Endoscòpia | CATSALUT 127017070X - BOMBA ARTROSCÒPIA
A10060020 | Sistemes de perfusió i nutrició | CATSALUT EM009123 - BOMBA NUTRICIÓ ENTERAL
A10060020 | Sistemes de perfusió i nutrició | CATSALUT EM009082 - BOMBA PERFUSIÓ CONTINUA
A10060020 | Sistemes de perfusió i nutrició | CATSALUT EM009115 - BOMBA PERFUSIÓ CONTINUA PARA RM
A10050010 | Torretes quirúrgiques | CATSALUT 1590011200 - BRAÇ SUSPÈS A SOSTRE PER A MONITOR
A10020050 | Exploració funcional d' ORL | CATSALUT 4210300100 - BUTACA D'ORLA ENCOIXINADA AMB RECOLZA CAPS
A10020060 | Exploració funcional oftalmològica | CATSALUT 4210400100 - BUTACA PER A EXPLORACIONS OFTALMOLÒGIQUES
A10020060 | Exploració funcional oftalmològica | CATSALUT EM009303 - BWT
A10090020 | Mecanoteràpia | CATSALUT EM9136 - ESCALA DE REHABILITACIÓ SENSE RAMPA
A10060070 | Altres equips i elements per a reanimació | CATSALUT 1610060100 - REANIMADOR MANUAL ADULTS (TIPUS AMB)
A10060070 | Altres equips i elements per a reanimació | CATSALUT 1610060200 - REANIMADOR MANUAL PEDIÀTRIC (TIPUS AMBÚ)
A10060030 | Aspiradors | CATSALUT EM9234 - SISTEMA RECEPTAL D'ASPIRACIÓ
A10050040 | Electrobisturís i electrocoaguladors | CATSALUT 1530020401 - RESECTORS BIPOLARS
A10010010 | Equips de radiologia diagnòstica | UNITAT RX DIGITAL MOTORITZADA
A10010010 | Equips de radiologia diagnòstica | UNITAT RX DIGITAL MOTORITZADA AMB TELEMETRIA
A10020010 | Exploració funcional cardiovascular | CATSALUT EM009125 - MIRALL DE FISIOTERÀPIA AMB RODES
A10020090 | Ergonometria | CATSALUT EM009224 - ESTACIÓ DE MONITORITZACIÓ HEMODINÀMICA AMB CICLOERGÒMETRE (4)
A10020050 | Exploració funcional d' ORL | CATSALUT EM9167 - ESTROBOSCOPI CON GRAVADORA
A10020060 | Exploració funcional oftalmològica | CATSALUT EM9217 - EXOFTALMÒMETRE
A10080070 | Altres equips per a teràpia | CATSALUT 1920370800 - FÈRULES BRAUN
A10020080 | Endoscòpia | CATSALUT 1270230100 - FIBROSCOPI
A10020035 | Exploració funcional urològica | CATSALUT 1297000600 - FLUXÒMETRE UROLÒGIC
A10020100 | Aparells d'exploració funcional general | CATSALUT 1290032000 - FONENDOSCOPI MÈDIC
A10020060 | Exploració funcional oftalmològica | CATSALUT 1260200300 - FRONTOFOCÒMETRE COMPUTERITZAT
A10020080 | Endoscòpia | CATSALUT 1270060500 - HISTEROSCOPI DIAGNOSI
A10020080 | Endoscòpia | CATSALUT 1270060600 - HISTEROSCOPI QUIRÚRGIC
A10010050 | Equips de radiologia intervencionista | CATSALUT EM009013 - INJECTOR DE CONTRAST PER EXÀMENS DE RNM
A10020060 | Exploració funcional oftalmològica | CATSALUT 1260060300 - JOC DE LENTS
A10050070 | Cirurgia ORL | CATSALUT 1250500500 - JOC D'ÒPTIQUES PER A ORL
A10020050 | Exploració funcional d' ORL | CATSALUT EM9173 - KIT DE OLFATOMETRÍA
A10020070 | Exploració funcional dermatològica | CATSALUT EM9147 - LÀMPADA TERÀPIA FOTODINÀMICA
A10020100 | Aparells d'exploració funcional general | CATSALUT 1290220600 - LARINGOSCOPI DE FIBRA ÒPTICA TIPUS MACINTOSH
A10020100 | Aparells d'exploració funcional general | CATSALUT 1290220300 - LARINGOSCOPI PEDIÀTRIC
A10050050 | Làsers | CATSALUT 1532250300 - LÀSER CO2 FRACCIONAT
A10030030 | Monitors especials | MONITOR PANI, FC, SAO2 I TEMPERATURA
A10050050 | Làsers | CATSALUT 1532250100 - LÀSER DE CO2
A10050050 | Làsers | CATSALUT 1532260200 - LÀSER HOLMIUM PER UROLOGIA
A10050050 | Làsers | CATSALUT 1532510100 - LÀSER OFTALMOLÒGIC PER A TRACTAR EL GLAUCOMA
A10050050 | Làsers | CATSALUT 1532510500 - LÀSER YAG-SLT
A10020060 | Exploració funcional oftalmològica | CATSALUT EM9206 - LENTS EXPLORACIÓ
A10020060 | Exploració funcional oftalmològica | CATSALUT EM9207 - LENTS TRACTAMENT
A10050130 | Altres equips per a cirurgia | CATSALUT EM9236 - LIPOSUCTOR AMB BOMBA D'IRRIGACIÓ
A10020060 | Exploració funcional oftalmològica | CATSALUT EM009306 - LÀMINES ESTEREOSCÒPIQUES DE LANG
A10020100 | Aparells d'exploració funcional general | CATSALUT 1290200100 - LLANTERNA DE LLAPIS
A10050120 | Cirurgia oftàlmica | CATSALUT 140000031 - LLITERA PER A CIRURGIA OFTALMOLÒGICA
A10020060 | Exploració funcional oftalmològica | CATSALUT 1260100300 - LLUM DE FENEDURA DIGITAL
A10050030 | Llums quirúrgics | CATSALUT 1521050400 - LLUM PER A INTERVENCIONISME DE SOSTRE
A10050030 | Llums quirúrgics | CATSALUT 1520010110 - LLUM QUIRÚRGIC AMB BRAÇ PER A MONITOR
A10060070 | Altres equips i elements per a reanimació | CATSALUT 8120970100 - MALETÍ DE VISITA DOMICILIÀRIA
A10020100 | Aparells d'exploració funcional general | CATSALUT 1290040100 - MARTELL DE REFLEXOS
A10020040 | Exploració funcional respiratòria | CATSALUT 1240050300 - MESURADOR DE FLUX MÀXIM
A10050070 | Cirurgia ORL | CATSALUT 8120020200 - MICRODESBRIDADOR
A10050070 | Cirurgia ORL | CATSALUT 1560040200 - MICROMOTOR DE MASTOIDES
A10050070 | Cirurgia ORL | CATSALUT 1560040400 - MICROMOTOR DE PLATINA
A10020010 | Exploració funcional cardiovascular | CATSALUT EM9220 - MINI ECG PORTÀTIL 1/6 DERIVACIONS
A10030010 | Monitors de paràmetres hemodinàmics | CATSALUT EM000349 - MÒDUL DE GASOS RESPIRATORIS, GASOS ANESTÈSICS I ESPIROMETRIA
A10030010 | Monitors de paràmetres hemodinàmics | CATSALUT 1310200000 - MONITOR CONFIGURABLE
A10030010 | Monitors de paràmetres hemodinàmics | CATSALUT 1310300110 - MONITOR D'ECG (3 CANALS), PANI, SPO2, FC, T
A10030010 | Monitors de paràmetres hemodinàmics | CATSALUT 1310200200 - MONITOR D'ECG, PANI, SAO2, FC I TEMPERATURA
A10030010 | Monitors de paràmetres hemodinàmics | CATSALUT 1310310100 - MONITOR D'ECG, PANI, SAO2, FC, PAI I TEMPERATURA
A10030010 | Monitors de paràmetres hemodinàmics | CATSALUT 1341010200A - MONITOR REPETIDOR SENYALS HEMODINÀMIQUES
A10030010 | Monitors de paràmetres hemodinàmics | CATSALUT 1310200500 - MONITOR SEMI MODULAR
A10050080 | Cirurgia traumatològica i ortopèdia | CATSALUT 1560013000 - MOTOR PER A TRAUMATOLOGIA D'OS GRAN
A10050080 | Cirurgia traumatològica i ortopèdia | CATSALUT 1560011000 - MOTOR PER A TRAUMATOLOGIA D'OS PETIT
A10050080 | Cirurgia traumatològica i ortopèdia | CATSALUT 1560010000 - MOTOR PER A TRAUMATOLOGIA D'OS PETIT AMB CONSOLA
A10050070 | Cirurgia ORL | CATSALUT 1829020400 - MOTOR PIEZOELÈCTRIC PER A CIRURGIA MAXIL·LOFACIAL
A10020060 | Exploració funcional oftalmològica | CATSALUT 1260050100 - MUNTURA DE PROVES UNIVERSAL
A10020080 | Endoscòpia | CATSALUT 1270110200 - NEFROSCOPI
A10020020 | Exploració funcional neuroencefàlica i neuromusculació | CATSALUT 1930110400 - NEUROESTIMULADOR INTRAOPERATORI
A10020020 | Exploració funcional neuroencefàlica i neuromusculació | CATSALUT 1930110600 - NEUROESTIMULADOR PER A BLOQUEJOS ANESTÈSICS
A10020040 | Exploració funcional respiratòria | ESPIRÒMETRE DOMICILIARI AMB SOFTWARE D'INTEGRACIÓ
A10020010 | Exploració funcional cardiovascular | POLIGRAFIA SIMPLIFICADA 3 CANALS
A10020010 | Exploració funcional cardiovascular | VIDEORINOLARINGOSCOPI
A10020060 | Exploració funcional oftalmològica | CATSALUT EM9209 - OFTALMOSCOPI DIRECTE
A10020060 | Exploració funcional oftalmològica | CATSALUT EM9202 - OPTOTIPS ETDRS
A10020050 | Exploració funcional d' ORL | CATSALUT 1250010400 - OTOSCOPI FIBRA ÒPTICA
A10050130 | Altres equips per a cirurgia | CATSALUT 7750090200 - PANELL TÈCNIC PER A QUIRÒFAN
A10020060 | Exploració funcional oftalmològica | CATSALUT 1260040600 - PANTALLA DE PROJECCIÓ DE TEST (LED)
A10090020 | Mecanoteràpia | CATSALUT EM9145 - PEDALIER PER CINESITERÀPIA D'EXTREMITATS
A10060020 | Sistemes de perfusió i nutrició | CATSALUT EM009098 - PERFUSIÓ DE SANG
A10050080 | Cirurgia traumatològica i ortopèdia | CATSALUT EM009094 - PISTOLA INTRAÒSSIA
A10020080 | Endoscòpia | CATSALUT 1270170103 - PROCESSADOR D'ULTRASONS PER A ENDOSCÒPIA
A10020100 | Aparells d'exploració funcional general | CATSALUT 1310050800 - PULSIOXÍMETRE DE DIT
A10020060 | Exploració funcional oftalmològica | CATSALUT EM009308 - QUERATÒMETRE JAVAL
A10080030 | Odontologia | MOTOR INHALÀMBRIC PER ENDODÒNCIA
A10020080 | Endoscòpia | CAPÇAL PER A CÀMERA DE LAPAROSCÒPIA 4K
A10020080 | Endoscòpia | CÀMERA PER LAPAROSCÒPIA 4K
A10050040 | Electrobisturís i electrocoaguladors | ELECTROBISTURÍ-COAGULADOR MONOPOLAR 100W
A10090050 | Crioteràpia | APARELL DE CRIOTERÀPIA
A10080070 | Altres equips per a teràpia | EQUIP PER A TERÀPIA D'HIPERTÈRMIA INTRA-VESICAL
A10090100 | Altres equips per a fisioteràpia i rehabilitació | EQUIP COMPUTERITZAT DE REHABILITACIÓ I EVALUACIÓ CLÍNICA
A10010050 | Equips de radiologia intervencionista | EQUIP HEMODINAMICA, POLIGRAF, PROGRAMA HEMODINAMICA ESTRUCTURAL
A10010050 | Equips de radiologia intervencionista | EQUIP HEMODINAMICA, POLIGRAF, ECOCARDIO 3D I PROGRAMA HEMODINAMICA ESTRUCTURAL. SALA B
A10010050 | Equips de radiologia intervencionista | EQUIP HEMODINAMICA, INYECTOR, SAI, ECOCARDIO 3D I PROGRAMA HEMODINAMICA ESTRUCTURAL.SALA C
A10010050 | Equips de radiologia intervencionista | EQUIP HEMODINAMICA, INYECTOR, SAI, PROGRAMARI ELECTROFISIOLOGIA I DECTECTOR GRAN.SALA D
A10050100 | Cirurgia cardíaca i vascular | CONSOLA DE SISTEMA DE TROMBECTOMIA ANGIOJET
A10100010 | Maniquís i altres parts corporals | SIMULADOR PER AL TRACTAMENT D¿ÚLCERES
A10020080 | Endoscòpia | SISTEMA D'INTEGRACIÓ AUDIOVISUAL PER A SALA D'ENDOSCÒPIA
A10030010 | Monitors de paràmetres hemodinàmics | MONITOR MULTIPARAMÈTRIC PORTÀTIL AMB MESURADOR D'ECG, PRESSIÓ ARTERIAL, SATURACIÓ D'OXIGEN I FREQÜÈNCIA CARDÍACA
A10050060 | Microscopia quirúrgica | MICROSCOPI MULTIDISCIPLINAR AVANÇAT SENSE FLUORESCÈNCIA
A10050060 | Microscopia quirúrgica | MICROSCOPI NEUROCIRURGIA MULTIDISCIPLINAR AVANÇAT AMB FLUORESCÈNCIA I EXOSCOPI
A10050060 | Microscopia quirúrgica | MICROSCOPI OFTALMOLOGIA MULTIDISCIPLINAR AVANÇAT AMB OCT I EXOSCOPI
A10020050 | Exploració funcional d' ORL | TORRE ENDOSCÒPICA PER OTORRINOLARINGOLOGIA
A10050110 | Neurocirurgia | EXOSCOPI NEUROCIRURGIA
A10020060 | Exploració funcional oftalmològica | EQUIP DE VIDEO-OCULOGRAFÍA
A10090030 | Electroteràpia | BOBINA REFRIGERADA ELECTROESTIMULADOR
A10090030 | Electroteràpia | CONTROL REMOT PER A ELECTROESTIMULADOR
A10050020 | Taules d'operacions | SUPORT PER ACCÉS RADIAL STARSYSTEM PER A BRAÇ DRET I ESQUERRA MULTI-POSICIONAL I AJUSTABLE.
A10020060 | Exploració funcional oftalmològica | RETINÒGRAF OCT
A10020060 | Exploració funcional oftalmològica | TONÒMETRE DE REBOT
A10080060 | Taules de tractament i matalassos | SUPORT BARRA AMB RODES PER MATALASSOS DE REHABILITACIÓ
A10030010 | Monitors de paràmetres hemodinàmics | MONITOR PACIENT COMPACTE NIVELL ALT AMB PLESTIMOGRAFIA
A10020060 | Exploració funcional oftalmològica | CATSALUT 1260120400 - TELE-LUPA AMB MUNTURA DE 2,5 AUGMENTS
A10020100 | Aparells d'exploració funcional general | CATSALUT 1810300105 - TERMÒMETRE DIGITAL
A10020010 | Exploració funcional cardiovascular | TORRE 4K PNEUMOLOGIA C , AMB: BRONCOSCOPI, PROCESSADOR DE CÀMERA X1, MONITOR, CABLE PER INTERCONNECTAR ELS 2 ÍTEMS I CARRO PORTA-EQUIPS
A10020010 | Exploració funcional cardiovascular | TORRE 4K POLIVALENT A , AMB: MONITOR, CARRO PORTA-EQUIPS, CABLE PER INTERCONNECTAR ELS 2 ÍTEMS, SUPORT PEL CO2 , COLONOSCOPI AMB FOCUS CONTINU, COLONOSCOPI PEDIÀTRIC I GASTROSCOPI
A10020010 | Exploració funcional cardiovascular | TORRE 4K POLIVALENT B AMB: MONITOR, CARRO PORTA-EQUIPS, CABLE PER INTERCONNECTAR ELS 2 ÍTEMS, SUPORT PEL CO2, ENTEROSCOP DE MONO BALÓ I UNITAT DE CONTROL DE L'ENTEROSCOPI DE BALÓ I DUODENOSCOPI
A10020010 | Exploració funcional cardiovascular | TORRE 4K POLIVALENT C , AMB: PROCESSADOR DE CÀMERA X1, CARRO PORTA-EQUIPS, MONITOR, GASTROSCOPI, GASTROSCOPI TERAPÈUTIC, I DUODENOSCOPI
A10020010 | Exploració funcional cardiovascular | TORRE 4K POLIVALENT D , AMB: COLONOSCOPI I GASTROSCOPI
A10020010 | Exploració funcional cardiovascular | TORRE CIRURGIA , AMB: PROCESSADOR DE CÀMERA X1, 27" FULL HD, INSUFLADOR CO2 PER ENDOSCÒPIA, ADAPTADOR PER AL CO2, CARRO PORTA-EQUIPS, GASTROSCOPI, COLONOSCOPI I GASTROSCOPI TERAPÈUTIC
A10020010 | Exploració funcional cardiovascular | TORRE DIGESTIU F, AMB : PROCESSADOR DE CÀMERA X1, CARRO PORTA-EQUIPS, BRAÇ PER UN SEGON MONITOR, COLONOSCOPI PEDIÀTRIC,DUODENOSCOPI, GASTROSCOPI I 27" FULL HD
A10010040 | Ressonància | EQUIP PER INTRODUIR BOMBES D¿INFUSIÓ PER A SALA DE RESONÀNCIA MAGNÈTICA
A10010090 | Protecció i control radiològics | DISPOSITIU DE VALIDACIÓ PER A ENVASADORA DE MEDICACIÓ
A10030030 | Monitors especials | SIMULADOR DE MONITOR DESFIBRIL·LADOR
A10040020 | Respiradors | SIMULADOR D'EQUIP D'ANESTÈSIA
A10020100 | Aparells d'exploració funcional general | PLATAFORMA DE PRESSIONS
A10030010 | Monitors de paràmetres hemodinàmics | MÒDUL TANGO PER MESURAR PRESSIÓ SANGUÍNEA
A10020010 | Exploració funcional cardiovascular | TORRE 4K DIGESTIU A , AMB: PROCESSADOR DE CÀMERA X1, CABLE PER INTERCONNECTAR ELS 2 ÍTEMS, BOMBA D'AIGUA, MONITOR, PER ECOENDOSCÒPIES SECTORIALS
A10020010 | Exploració funcional cardiovascular | TORRE 4K DIGESTIU B , AMB: GASTROSCOPI TERAPÈUTIC, COLONOSCOPI PEDIÀTRIC, GASTROSCOPI PEDIÀTRIC, I DUODENOSCOPI
A10020010 | Exploració funcional cardiovascular | TORRE 4K DIGESTIU C , AMB: PROCESSADOR DE CÀMERA X1 I COLONOSCOPI
A10020010 | Exploració funcional cardiovascular | TORRE 4K DIGESTIU D , AMB: PROCESSADOR DE CÀMERA X1, CARRO PORTA-EQUIPS, CABLE PER INTERCONNECTAR ELS 2 ÍTEMS, SUPORT PEL CO2 , GASTROSCOPI TERAPÈUTIC, GASTROSCOPI PEDIÀTRIC I GASTROSCOPI
A10020010 | Exploració funcional cardiovascular | TORRE 4K DIGESTIU E , AMB: MONITOR, CARRO PORTA-EQUIPS, CABLE PER INTERCONNECTAR ELS 2 ÍTEMS, SUPORT PEL CO2 ,GASTROSCOPI, I GASTROSCOPI AMB FOCUS CONTINU
A10020010 | Exploració funcional cardiovascular | TORRE 4K ECOENDOSCÒPIA , AMB: PROCESSADOR DE CÀMERA X1, BRAÇ PER UN SEGON MONITOR, GASTROSCOPI, CARRO PORTA-EQUIPS I 27" FULL HD
A10020010 | Exploració funcional cardiovascular | TORRE 4K PNEUMOLOGIA A , AMB: PROCESSADOR DE CÀMERA X1, CABLE PER INTERCONNECTAR ELS 2 ÍTEMS, BRONCOSCOPI ULTRAFÍ, ECO BRONCOSCOPI, I CARRO PORTA-EQUIPS
A10020010 | Exploració funcional cardiovascular | TORRE 4K PNEUMOLOGIA B , AMB: MONITOR I CONSOLA ECOGRÀFICA
A10030010 | Monitors de paràmetres hemodinàmics | CARDIOTOCÒGRAF AMB PIU I TELEMETRIA
A10030010 | Monitors de paràmetres hemodinàmics | CARDIOTOCÒGRAF SENSE PIU I TELEMETRIA
A10010020 | Ecografia | TRANSDUCTOR D'ULTRASONS SENSE CABLES
A10010020 | Ecografia | TRANSDUCTOR D'ULTRASONS AMB CABLES
A10010020 | Ecografia | ECÒGRAF DE GAMMA MITJA PER CONSULTA D'ESPECIALITAT- UROLOGIA
A10010020 | Ecografia | ECÒGRAF QUIRÚRGIC UROLOGIA
A10010020 | Ecografia | ECÒGRAF CIRURGIA HEPÀTICA
A10010020 | Ecografia | ECÒGRAF CIRURGIA SÒL PÈLVIC
A10050030 | Llums quirúrgics | LLUM QUIRÚRGIC DOBLE
A10050020 | Taules d'operacions | TAULA QUIRÚRGICA ALTES PRESTACIONS GAMMA MITJA
A10020050 | Exploració funcional d' ORL | TORRE FIBRONASOLARINGO PER A ORL
A10020080 | Endoscòpia | TORRE D'ENDOSCÒPIA FLEXIBLE PNEUMOLOGIA
A10050130 | Altres equips per a cirurgia | SIMULADOR ROBÓTIC PACIENT ADULT
A10050130 | Altres equips per a cirurgia | SIMULADOR ROBÒTIC EXPLORACIÓ ECOGRÀFICA
A10050130 | Altres equips per a cirurgia | CONJUNT PARTS DE SIMULADORS ROBÒTICS
A10090090 | Termoteràpia | ESCALFADOR DE TOVALLOLETES PER AL RENTAT DELS PACIENTS. TEMPERATURA REGULABLE DE 37ºC A 50ºC. CAPACITAT 24 PAQUETS.
A10030010 | Monitors de paràmetres hemodinàmics | CARRO PER CARDIOTOCÒGRAF
A10010080 | Sistemes d'arxiu i d'informació digitalitzada | SISTEMA DIGITALITZACIÓ D'IMATGES DE MACROSCOPÍA ANATOMIA I FORENSE
A10020050 | Exploració funcional d' ORL | VIDEONISTAGMÒGRAF INAL·LÀMBRIC
A10060010 | Equips per a reanimació | EINA Q-CPR PER MONITOR DESFIBRIL.LADOR PER MESURAR VELOCITAT, PROFUNDITAT I DESCOMPRESSIÓ
A10020080 | Endoscòpia | TORRE DE FIBROSCÒPIA AMB VIDEORINOLARINGOSCOPI, CÀMERA I FONT DE LLUM LED
A10030010 | Monitors de paràmetres hemodinàmics | MONITOR HEMODINÀMIC NO INVASIU
A10050080 | Cirurgia traumatològica i ortopèdia | CATSALUT MC000880 - SUPORT FINGER TRAPS
A10020050 | Exploració funcional d' ORL | CATSALUT 1290250103 - SUPORT AMB RODES PER A JOC D'OTOSCOPI I OFTALMOSCOPI
A10030010 | Monitors de paràmetres hemodinàmics | CATSALUT 1650070100 - SUPORT DE PARET ARTICULAT PER A MONITOR
A10020060 | Exploració funcional oftalmològica | CATSALUT EM009312 - TEST DE VISIÓ PROPERA (6 OPTOTIPS ACTUALITZATS, 3 TEXT CONTINU, 2 OPTOTIPS LINEALS, PÀGINA ASTIGMATISME)
A10010020 | Ecografia | ECÒGRAF DIGITAL DE GAMMA ALTA, NIVELL 3 (2 SONDES),MÀXIMA NITIDESA.
A10020050 | Exploració funcional d' ORL | SEPARADOR LARINGOFARINGOSCÒPIC FK-WO
A10020050 | Exploració funcional d' ORL | SUPORT TORÀCIC PER FARINGO-LARINGE
A10090100 | Altres equips per a fisioteràpia i rehabilitació | EQUIP DE MAGNETOTERÀPIA PORTÀTIL
A10020010 | Exploració funcional cardiovascular | EQUIP PER A MONITORITZACIÓ CELEBRAL EEG I LTM
A10100010 | Maniquís i altres parts corporals | ARTICULACIÓ D¿ESPATLLA AMB MANEGUET DELS ROTADORS PER A RHB. COMPOST PER: MITAT SUPERIOR DE L¿HÚMER,CLAVÍCULA, ESCÀPULA I OMÒPLAT.
A10050130 | Altres equips per a cirurgia | EQUIP PER A INTERVENCIONISME UROLÒGIC: NEFRESTOMIA PERCUTÀNIA
A10060070 | Altres equips i elements per a reanimació | SISTEMA DE COMPRESSIÓ TORÀCICA
A10090090 | Termoteràpia | ONES DE XOC RADIALS
A10030030 | Monitors especials | SISTEMA DE MONITORITZACIÓ DE L'OXIGEN EN EL TEIXIT CEREBRAL
A10010010 | Equips de radiologia diagnòstica | UNITAT RADIOLÒGICA GENERAL AMB SUSPENSIÓ DE SOSTRE, BUCKY MURAL I TELECOMANDAMENT AMB 2 PANELLS PLANS
A10010010 | Equips de radiologia diagnòstica | UNITAT RADIOLÒGICA DIGITAL DOBLE AMB SUSPENSIÓ DE SOSTRE I BUCKY MURAL AMB TELEMETRIA.
A10020080 | Endoscòpia | INSUFLADOR DE CO2 PER ENDOSCÒPIA/LAPARÒSCOPIA
A10020040 | Exploració funcional respiratòria | POLISOMNOGRAF PORTÀTIL
A10020010 | Exploració funcional cardiovascular | ELECTROCARDIÒGRAF DE 12 CANALS AMB MONITOR, PORTÀTIL
A10080030 | Odontologia | BUTACA DENTAL COMPLETA AMB SISTEMA DE MANEGUES PENJANT
A10030030 | Monitors especials | MONITOR DE DIAGNÒSTIC PER LA IMATGE MULTIMODAL. TECNOLOGIA VISUAL: IPS, RESOLUCIÓ: 5,8MP (2.100X2.800 PÍXELES), PER A RADIOLOGÍA, MAMOGRAFÍA Y TOMOSÍNTESIS DIGITAL DE MAMA
A10050110 | Neurocirurgia | CRANEOTOMO
A10030010 | Monitors de paràmetres hemodinàmics | EQUIP PER A NEUROMONITORITZACIÓ INTRAOPERATORIA
A10020100 | Aparells d'exploració funcional general | PULSÒMETRE
A10010100 | Altres aparells per a diagnòstic per la imatge | SISTEMA D'IMATGE PER FLUORESCÈNCIA
A10030030 | Monitors especials | MONITOR DE DIAGNÒSTIC PER LA IMATGE MULTIMODAL. TECNOLOGIA VISUAL: LCD IPS-TFT, RESOLUCIÓ: 5 MP (2048 X 2560 PÍXELES), PER A RADIOLOGÍA, MAMOGRAFÍA Y TOMOSÍNTESIS DIGITAL DE MAMA
A10090100 | Altres equips per a fisioteràpia i rehabilitació | CAIXA PER A TERAPIA DEL MIRALL
A10010020 | Ecografia | ECÒGRAF DIGITAL DE GAMMA ALTA GINECOLÒGICA, NIVELL 3 (2 SONDES)
A10010010 | Equips de radiologia diagnòstica | DISPOSITIU FALDÓ PER A TAULA DE RX
A10050100 | Cirurgia cardíaca i vascular | TRANSMISSOR DE 8 DERIVACIONS D'ECG (PER A SISTEMA DE TELEMETRIA)
A10010020 | Ecografia | ECÒGRAF DIGITAL DE GAMMA ALTA GINECOLÒGICA, NIVELL 3 (3 SONDES)
A10020100 | Aparells d'exploració funcional general | BÀSCULA DE PEU I ALTÍMETRE ROMANA PER OBESOS, CAPACITAT DE CÀRREGA > 200 KG
A10020060 | Exploració funcional oftalmològica | ULLERA POLARITZADA
A10050110 | Neurocirurgia | SISTEMA DE NEUROMONITORITZACIÓ QUIRÚRGICA BÀSICA
A10020060 | Exploració funcional oftalmològica | PUPIL·LÒMETRE
A10100010 | Maniquís i altres parts corporals | DESFIBRIL.LADOR SEMIAUTOMÀTIC PER ENTRENAMENT
A10080030 | Odontologia | BUTACA DENTAL SENSE MOTOR NI COMPRESSOR
A10020010 | Exploració funcional cardiovascular | REGISTRADOR TENSIÓ ARTERIAL BARÇ-TURMELL I FIBRIL.LACIÓ AURICULAR
A10020060 | Exploració funcional oftalmològica | TONÒMETRE COMPUTERITZAT
A10030010 | Monitors de paràmetres hemodinàmics | SISTEMA MONITORITZACIÓ CENTRALITZADA 22 LLITS
A10060060 | Altres equips per a cures intensives | BOMBA PER AL TRACTAMENT AVANÇAT DE LA CICATRITZACIÓ DE FERIDES (VAC_ VACUUM ASSISTED CLOSURE)
A10050130 | Altres equips per a cirurgia | NAVEGADOR PER A CIRURGIA PULMONAR
A10050020 | Taules d'operacions | FIXADOR D'UNIÓ QUE PERMET L'AJUST DE LA ROTACIÓ DEL FIXADOR CRANIAL.
A10050020 | Taules d'operacions | FIXADOR CRANIAL
A10040020 | Respiradors | RESPIRADOR VENTILACIÓ MECÀNICA INVASSIVA VMI
A10040020 | Respiradors | RESPIRADOR AEONMED VG70
A10040020 | Respiradors | RESPIRADOR AEONMED 510S
A10040020 | Respiradors | TRANSPORT AERI IMPORTACIÓ RESPIRADORS
A10010090 | Protecció i control radiològics | MANIQUÍ CONTROL QUALITAT EQUIP ANGIOLOGIA
A10010090 | Protecció i control radiològics | MANIQUÍ CONTROL DE QUALITAT I GRAELLA EQUIP FLUOROSCÒPIA
A10010090 | Protecció i control radiològics | MANIQUÍ CONJUNT CONTROL PARÀMETRES MAMOGRAFIA DIGITAL
A10010060 | Equips autònoms | EQUIP DE DIATÈRMIA PORTÀTIL
A10100010 | Maniquís i altres parts corporals | PELL DE COLL AMB GRAPES PER A MANIQUÍ
A10100010 | Maniquís i altres parts corporals | DISPOSITIU FEEDBACK PER A MANIQUÍ DE RCP QUE PERMET MEDIR, VALORAR I MILLORAR LA TÈCNICA DE RCP
A10020080 | Endoscòpia | URETEROSCOPI FLEXIBLE
A10010010 | Equips de radiologia diagnòstica | PLATAFORMA FEMORAL PER A RADIOLOGIA INTERVENCIONISTA
A10080030 | Odontologia | BUTACA DENTAL COMPLETA AMB SISTEMA ASPIRACIÓ HUMIDA
A10080030 | Odontologia | BUTACA DENTAL COMPLETA AMB SISTEMA ASPIRACIÓ SECA
A10030040 | Pulsioxímetres i tensió arterial | MONITOR NIBP+SPO2 MD2000C
A10040020 | Respiradors | RESPIRADOR PORTÀTIL PER ADULT AMB CARRO, HUMIDIFICADOR I RESTA D'ACCESSORIS
A10010010 | Equips de radiologia diagnòstica | RX PORTÀTIL DR (DIGITAL)
A10030010 | Monitors de paràmetres hemodinàmics | MONITOR MULTIPARAMÈTRIC D’INFERMERIA AMB CARRO ESTÀNDARD COVID19, EXEMPT D’IVA 0%
A10030010 | Monitors de paràmetres hemodinàmics | MONITOR MULTIPARAMÈTRIC D’INFERMERIA AMB CARRO AMB AUTONOMIA COVID19, EXEMPT D’IVA 0%
A10010010 | Equips de radiologia diagnòstica | AGAFADOR PER CASSET DETECTOR GRAN.MARC FLEXIBLE AMB AGAFADOR PER DETECTOR SKYPLATE DE 35X43CM AMB MECANISME CLIC.
A10010010 | Equips de radiologia diagnòstica | PROTECTOR DE TALULA PEL DETECTOR GRAN SKYPLATE 35X43CM I CASSETS CR 35X34CM
A10020010 | Exploració funcional cardiovascular | ELECTROCARDIÒGRAF DE 12 CANALS AMB MONITOR, PORTÀTIL AMB PAPER
A10010010 | Equips de radiologia diagnòstica | UNITAT RX DIGITAL MOTORITZADA DE 3 DETECTORS I TELEMETRIA. SALA B
A10010010 | Equips de radiologia diagnòstica | TC SOLUCIÓ PER A CIRURGIA NAVEGADA DE COLUMNA I MAXIL.LO
A10060010 | Equips per a reanimació | DESFIBRIL·LADOR BENEHEART D3 AMB 4 FUNCIONS INTEGRADES: DESFIBRIL·LADORMANUAL, AED, MARCAPASSOS I MONOTORITZACIÓ.
A10010020 | Ecografia | ECOBRONCOSCOP
A10010010 | Equips de radiologia diagnòstica | MINI ARC QUIRÙRGIC COMPACTE, FLAT PANNEL, TRAUMA.
A10010010 | Equips de radiologia diagnòstica | ARC QUIRÙRGIC COMPACTE DE 21X21 CM, FLAT PANNEL, TRAUMA/VASCULAR.
A10010010 | Equips de radiologia diagnòstica | ARC QUIRÙRGIC DE 31X31 CM, FLAT PANNEL, VASCULAR/NEURO.
A10010020 | Ecografia | ECOGRAF GINE/OBSTETRÍCIA GAMA ALTA
A10010020 | Ecografia | ECOGRAF GINE/OBSTETRÍCIA GAMMA MITJA
A10010020 | Ecografia | ECOGRAF GINE/OBSTETRÍCIA GAMMA MITJA-BAIXA
A10010020 | Ecografia | ECÒGRAF PORTÀTIL PER QUIRÒFANS,URGÈNCIES I CRÍTICS
A10010020 | Ecografia | ECÒGRAF QUIRÚRGIC UROLOGIA/ROBÒTICA
A10010020 | Ecografia | ECÒGRAF QUIRÚRGIC MULTIESPECIALITAT (URO, HEPATO, NEURO I ROBÒTICA)
A10010020 | Ecografia | ECÒGRAF QUIRÚRGICS NEUROCIRURGIA AMB INTEGRACIÓ NAVEGADOR
A10010020 | Ecografia | ECÒGRAF DE GAMMA ALTA PER CONSULTA D'ESPECIALITAT- UROLOGIA
A10010020 | Ecografia | ECÒGRAF DE GAMMA ALTA PER CONSULTA D'ESPECIALITAT- NEUROLOGIA
A10080020 | Altres equips i elements per a radioteràpia | EQUIP PIEZOELÈCTRIC
A10010010 | Equips de radiologia diagnòstica | ARC QUIRÙRGIC DE 21X21 CM, FLAT PANNEL, CARDIO.
A10010010 | Equips de radiologia diagnòstica | MAMÒGRAF DIGITAL, TOMOSINTESIS I ESTEREOTÀXIA.
A10010010 | Equips de radiologia diagnòstica | ORTOPANTÒGRAF DIGITAL 2 DETECTORS 2D
A10010010 | Equips de radiologia diagnòstica | ORTOPANTÒGRAF DIGITAL 2 DETECTORS 3D
A10010010 | Equips de radiologia diagnòstica | UNITAT RX DIGITAL ROBOTITZADA DE 3 DETECTORS I TELEMETRIA.
A10010010 | Equips de radiologia diagnòstica | UNITAT RX DIGITAL ROBOTITZADA DE 3 DETECTORS.
A10010010 | Equips de radiologia diagnòstica | UNITAT RX DIGITAL D' 1 DETECTOR.
A10010010 | Equips de radiologia diagnòstica | UNITAT RX DIGITAL MOTORITZADA DE 3 DETECTORS.
A10010010 | Equips de radiologia diagnòstica | UNITAT RX DIGITAL MOTORITZADA DE 3 DETECTORS I TELEMETRIA.
A10010040 | Ressonància | RESSONANCIA MAGNÈTICA 3 TESLAS
A10010030 | Medicina nuclear | GAMMACÀMERA SPECT DE SEMICONDUCTORS
A10010030 | Medicina nuclear | GAMMACÀMERA SPECT DE SEMICONDUCTORS EN DISPOSICIÓ CIRCULAR
A10010030 | Medicina nuclear | GAMMACÀMERA DE SEMICONDUCTORS CARDIODEDICADA
A10010010 | Equips de radiologia diagnòstica | DENSITOMETRE OSSI ALTA VELOCITAT ESCANEIG
A10010010 | Equips de radiologia diagnòstica | TOMÒGRAF AXIAL COMPUTAT 32 TALLS,INTRAOPERATORI I MÒBIL.
A10020010 | Exploració funcional cardiovascular | EINES D'ENTRENAMENT EN HABILITATS DE BAIXA COMPLEXITAT COM PER EXEMPLE PUNCIONS ECOQUIADES, INTUBACIONS I CURES
A10020010 | Exploració funcional cardiovascular | EQUIPAMENT I PROGRAMA AMB ESCENARIS PER L'ENTRENAMENT D'HABILITATS TRANSVERSALS MITJANÇANT REALITAT VIRTUAL IMMERSA D'HABILITATS NO TÈCNIQUES.
A10100010 | Maniquís i altres parts corporals | CONTROL REMOT FR3 D'ENTRENAMENT
A10010030 | Medicina nuclear | ANALITZADOR DE L'ACTIVITAT ISOTÒPICA PER A LOCALITZACIÓ PRECISA DE GANGLIS SENTINELLA
A10090100 | Altres equips per a fisioteràpia i rehabilitació | GUANT ERGONÒMIC PER A REHABILITACIÓ
A10030030 | Monitors especials | HUMIDIFICADOR AMB GENERADOR DE FLUXE INTEGRAT
A10040030 | Complements per a equips d'anestèsia i respiració | EQUIP DE VMNI D'ALTA VELOCITAT AMB MESCLADOR ELECTRÒNIC I HUMIDIFICADOR INTEGRAT,PACIENTS NEONATALS PEDIÀTRICS I ADULTS
A10010010 | Equips de radiologia diagnòstica | MAMÒGRAF DIGITAL, TOMOSINTESIS I ESTEREOTÀXIA.SALA A
A10010010 | Equips de radiologia diagnòstica | MAMÒGRAF DIGITAL, TOMOSINTESIS I ESTEREOTÀXIA.SALA B
A10010010 | Equips de radiologia diagnòstica | ORTOPANTÒGRAF DIGITAL 2 DETECTORS 2D SALA A
A10030030 | Monitors especials | MONITOR DE FLUXE VASCULAR PERFÈRIC TRANSCUTANI AUTÒNOM
A10010010 | Equips de radiologia diagnòstica | UNITAT RX DIGITAL ROBOTITZADA DE 3 DETECTORS I TELEMETRIA.SALA E
A10020080 | Endoscòpia | URETEROSCOPI SEMIRÍGID
A10010100 | Altres aparells per a diagnòstic per la imatge | SISTEMA D'ELASTOGRAFIA, MESURA NO INVASIVA DE LA RIGIDESA I ESTEATOSIS HEPÀTICA CAP.
A10050120 | Cirurgia oftàlmica | PLATAFORMA ULTRASÒNICA OFTÀLMICA PORTÀTIL (COMPLETA)
A10080040 | Teràpia respiratòria | BARREJADOR D'AIRE-OXIGEN
A10090100 | Altres equips per a fisioteràpia i rehabilitació | EQUIP/FÈRULA PER A MOBILITZACIÓ DE GENOLL I MALUC. COMPATIBLE AMB SUPORTS DE FOAM CODI 81002498, 81002499 I 810024500. ARTROMOT K1 O EQUIVALENT.
A10010010 | Equips de radiologia diagnòstica | UNITAT RX DIGITAL ROBOTITZADA DE 3 DETECTORS. SALA C
A10010010 | Equips de radiologia diagnòstica | UNITAT RX DIGITAL ROBOTITZADA DE 3 DETECTORS. SALA D
A10010010 | Equips de radiologia diagnòstica | UNITAT RX DIGITAL ROBOTITZADA DE 3 DETECTORS. SALA E
A10010010 | Equips de radiologia diagnòstica | UNITAT RX DIGITAL MOTORITZADA DE 3 DETECTORS. SALA A
A10090090 | Termoteràpia | PAD TÈRMIC DE COS COMPLET DE FOAM VISCOELÀSTIC, MIDES 190X50X3 CM
A10030040 | Pulsioxímetres i tensió arterial | MONITOR NIBP+SPO2 MD2000B
A10060040 | Equips per a cures intensives pediatria i neonatologia | TAULA TÈRMICA PER A NADONS
A10010010 | Equips de radiologia diagnòstica | TOMÒGRAF AXIAL COMPUTAT(TAC) PORTÀTIL
A10010060 | Equips autònoms | HVH- SISTEMA NAVEGACIÓ I EQUIPAMENT
A10010060 | Equips autònoms | HVH- ADEQUACIÓ D'ESPAI
A10080020 | Altres equips i elements per a radioteràpia | INMOBILITZADOR MAMA
A10040020 | Respiradors | OXYGENATOR
A10040010 | Equips d'anestèsia | EQUIP ANESTÈSIA GAMMA ALTA ADULT I PEDIÀTRIC
A10040010 | Equips d'anestèsia | EQUIP ANESTÈSIA AMB MONITORITZACIÓ CONTINUA DE PACIENT
A10040010 | Equips d'anestèsia | EQUIP ANESTÈSIA CIRURGIA ALTA COMPLEXITAT
A10040020 | Respiradors | RESPIRADOR VOLUMÈTRIC NEONATAL ALTA FREQÜÈNCIA
A10040020 | Respiradors | APARELL DE BIPAP - NEONATAL
A10030030 | Monitors especials | MONITOR D'ECG, SA02, PANI, FC AVANÇAT
A10030020 | Monitors de transport | SOLUCIÓ DE MONITORITZACIÓ AMB MONITOR, CENTRAL I TRANSPORT
A10020080 | Endoscòpia | VIDEOGASTROSCOP DIAGNÒSTIC
A10030020 | Monitors de transport | CENTRAL MONITOR AMB MONITOR I TRANSPORT_FONS DIFERENCIAT
A10020080 | Endoscòpia | VIDEOBRONCOSCOP DIAGNÒSTIC
A10020080 | Endoscòpia | VIDEOBRONCOSCOP DIAGNÒSTIC ULTRAFÍ
A10010020 | Ecografia | ECOBRONCOSCOP LINIAL
A10010020 | Ecografia | ECOBRONCOSCOP RADIAL
A10020080 | Endoscòpia | VIDEOBRONCOSCOP DIAGNÒSTIC 5.1 MM
A10010010 | Equips de radiologia diagnòstica | UNITAT RX DIGITAL ROBOTITZADA DE 3 DETECTORS I TELEMETRIA. SALA A
A10010010 | Equips de radiologia diagnòstica | UNITAT RX DIGITAL ROBOTITZADA DE 3 DETECTORS I TELEMETRIA.SALA B
A10010010 | Equips de radiologia diagnòstica | UNITAT RX DIGITAL ROBOTITZADA DE 3 DETECTORS I TELEMETRIA.SALA C
A10030020 | Monitors de transport | MONITOR PANI D'ECG, SA02, FC AVANÇAT PER A LA MONITORITZACIÓ AMB CENTRAL I TRANSPORT
A10030020 | Monitors de transport | CENTRAL DE MONITORITZACIÓ AMB MONITOR I TRANSPORT
A10030020 | Monitors de transport | MONITOR DE TRANSPORT NADONS, PED AMB MONITORITZACIÓ AMB CENTRAL I TRANSPORT
A10010010 | Equips de radiologia diagnòstica | UNITAT RX DIGITAL ROBOTITZADA DE 3 DETECTORS I TELEMETRIA.SALA D
A10010010 | Equips de radiologia diagnòstica | UNITAT RX DIGITAL ROBOTITZADA DE 3 DETECTORS. SALA A
A10010010 | Equips de radiologia diagnòstica | UNITAT RX DIGITAL ROBOTITZADA DE 3 DETECTORS. SALA B
A10020030 | Exploració tocologia i ginecologia | SIMULADOR DE HITEROSCÒPIA
A10020010 | Exploració funcional cardiovascular | SIMULACIÓ ENDOVASCULAR ARRITMIES
A10050130 | Altres equips per a cirurgia | SIMULADOR CIRURGIA ROBÒTICA
A10020080 | Endoscòpia | SIMULADOR LAPAROSCOPIA
A10010020 | Ecografia | ECÒGRAF AMB NAVEGACIÓ BIÒPSIA DE PRÒSTATA
A10010020 | Ecografia | ECÒGRAF DE GAMMA ALTA PER CONSULTA D'ESPECIALITAT- MAMÀRIA
A10010020 | Ecografia | ECÒGRAF DIGITAL MULTIDISCIPLINAR GAMMA BAIXA PER PEDIATRIA
A10010060 | Equips autònoms | EQUIPAMENT PER UNITAT D’ARÍTMIES AMB ADEQUACIÓ D’ESPAIS
A10020080 | Endoscòpia | COLONOSCOP DIAGNÒSTIC AMB ACCESSORIS
A10020050 | Exploració funcional d' ORL | VIDEOENDOSCOP OTORRINO
A10020080 | Endoscòpia | VIDECOLONOSCOP AMB FOCUS DUAL
A10020080 | Endoscòpia | CISTOURETRO FIBROSCOP
A10020080 | Endoscòpia | URETERORRENOSCOP FLEXIBLE
A10010010 | Equips de radiologia diagnòstica | UNITAT RX DIGITAL PER PACIENT POLITRAUMÀTIC
A10010010 | Equips de radiologia diagnòstica | UNITAT RX DIGITAL MOTORITZADA DE 3 DETECTORS. SALA B
A10010010 | Equips de radiologia diagnòstica | UNITAT RX DIGITAL MOTORITZADA DE 3 DETECTORS. SALA C
A10010010 | Equips de radiologia diagnòstica | UNITAT RX DIGITAL MOTORITZADA DE 3 DETECTORS I TELEMETRIA. SALA A
A10010010 | Equips de radiologia diagnòstica | ORTOPANTÒGRAF DIGITAL 2 DETECTORS 2D SALA B
A10010030 | Medicina nuclear | GAMMACÀMERA SPECT DE SEMICONDUCTORS SALA A
A10010030 | Medicina nuclear | GAMMACÀMERA SPECT DE SEMICONDUCTORS SALA B
A10030010 | Monitors de paràmetres hemodinàmics | MÒDUL UNIPARAMÈTRIC PER A TRANSMISSIÓ NEUROMUSCULAR NMT
A10100010 | Maniquís i altres parts corporals | ARTICULACIÓ DE GENOLL
A10020080 | Endoscòpia | VIDECOLONOSCOP AMB FOCUS DUAL- ERGONOMIC
A10020080 | Endoscòpia | VIDECOLONOSCOP PEDIATRIC
A10020080 | Endoscòpia | VIDEOGASTROSCOP ALTA DEFINICIÓ PEDIATRIC
A10020080 | Endoscòpia | VIDEOGASTROSCOP DIAGNOSTIC ERGONOMIC
A10020080 | Endoscòpia | ECOENDOSCOP RADIAL
A10020080 | Endoscòpia | ECOENDOSCOP LINEAL
A10020080 | Endoscòpia | PROCESSADOR ENTEROSCOP
A10020080 | Endoscòpia | ENTEROSCOP MOTORITZAT
A10010010 | Equips de radiologia diagnòstica | TC SOLUCIÓ PER A CIRURGIA NAVEGADA DE COLUMNA I MAXIL.LO, SENSE IVA
A10020060 | Exploració funcional oftalmològica | LENT VOLK SUPERFIELD NC BLANCA
A10020060 | Exploració funcional oftalmològica | LENT VOLK SUPERMACULA 2.2
A10040020 | Respiradors | SISTEMA ALT FLUX AQUAVENT - CORONAVIRUS
A10040020 | Respiradors | CANVI RESPIRADOR 510S PER VG70
A10010020 | Ecografia | ECÒGRAF VASCULAR GAMMA ALTA
A10010020 | Ecografia | EQUIP ECOGRAFIA AMB CONNEXIÓ USB
A10060040 | Equips per a cures intensives pediatria i neonatologia | BRESSOL TÈRMIC AMB OPCIONS INTEGRADES DE REANIMACIÓ, SPO, I FREQUÈNCIA CARDÍACA DEL ECG, AMB BÀSCULA INTEGRADA.
A10020100 | Aparells d'exploració funcional general | BÀSCULA PLEGABLE PER A NADONS
A10020080 | Endoscòpia | VIDEOBRONCOSCOP TERAPÈUTIC
A10020080 | Endoscòpia | PROCESSADOR D'ULTRASONS RADIAL
A10020080 | Endoscòpia | MINI SONDA RADIAL
A10060070 | Altres equips i elements per a reanimació | MALETÍ/MOTXILLA 40 LITRES
A10010020 | Ecografia | ECÒGRAF DIGITAL MULTIDISCIPLINAR NIVELL 1 ULTRALLEUGER
A10080010 | Radioteràpia | MÀNIQUI D'AIGUA SÒLIDA PER A MESURES ABSOLUTES EN FEIXOS DE FOTONS I ELECTRONS
A10080020 | Altres equips i elements per a radioteràpia | JOC SUPORT FIXACIÓ CAP COMPABTIBLE AMB INMOBILITZADOR DE CAP I COLL
A10050070 | Cirurgia ORL | ÒPTICA PER A MICROCIRURGIA TRANSNASAL
A10020080 | Endoscòpia | VIDEO URETERORENOSCOPI FLEXIBLE
A10050010 | Torretes quirúrgiques | TORRETA DE TRES BRAÇOS AMB LÀMPADA QUIRÚRGICA, CÀMERA HD, MONITOR HDTV I COLUMNA PER A CIRURGIA I LAPAROSCÒPIA
A10020050 | Exploració funcional d' ORL | OTOCALORIMETRE D'AIGUA
A10080010 | Radioteràpia | EQUIP DE TOMOGRAFIA COMPUTERITZADA DE FEIX CÒNIC INCORPORAT EN L’ACCELERADOR PER A LA ADQUISICIÓ I RECONSTRUCCIÓ D' IMATGE 3D DE L’ANATOMIA DEL PACIENT PER A FER RADIOTERAPIA
A10080010 | Radioteràpia | MATRIU DE DETECTORS 2D PER AL CONTROL DE QUALITAT DE L’ACCELERADOR LINEAL, MULTIFULLES (MLC) I FALQUES DINÀMIQUES
A10040010 | Equips d'anestèsia | MONITOR DE CAPNOGRAFIA
A10050120 | Cirurgia oftàlmica | SISTEMA CROSS-LINKED PER OFTALMOLOGIA
A10080010 | Radioteràpia | MATRIU DE DETECTORS 2D/3D PER AL CONTROL DE QUALITAT DE LES TÈCNIQUES DE TRACTAMENT AMB INTENSITAT MODULADA (IMRT) CONVENCIONAL I ARCOTERÀPIA
A10020080 | Endoscòpia | FONT DE LLUM PER A FIBROSCOPI
A10050010 | Torretes quirúrgiques | TORRETA DOS BRAÇOS AMB LÀMPADA QUIRÚRGICA I MONITOR HDTV
A10020080 | Endoscòpia | TORRE ENDOSCÒPIA/LAPAROSCÒPIA
A10090020 | Mecanoteràpia | CAMINADOR PLEGABLE
A10080010 | Radioteràpia | ACCESSORIS DE RADIOFISICA PER ACCELERADOR LINEAL
A10080040 | Teràpia respiratòria | EQUIP NEBULITZACOR COMPOST PER: COMPRESSOR FLUX 6LPM, PRESSIÓ 25PSI (MÍNIMA) REUTILITZABLE I NEBULITZADOR DE FÀRMACS AMB BROQUET I TUB COARRUGAT DE 7'D'ÚS EN UN SOL PACIENT.COMPATIBLE AMB NEBULITZADOR SAP 30029690
A10080010 | Radioteràpia | MANIQUÍ AMB INSERTS DIFERENTS DENSITATS
A10080010 | Radioteràpia | DETECTOR/DIODE PER MESURES RELATIVES AMB FOTONS O FOTONS I ELECTRONS D'ENERGIES FINS A 20 MV I MIDES DE CAMP FINS A 40X40 CM2
A10020050 | Exploració funcional d' ORL | MICROSCOPI ESPECULAR CORNEAL PER CONTATGE ENDOTELIAL PEL SEGUIMENT DE PACIENTS TRANSPLANTATS DE CÒRNIA
A10080010 | Radioteràpia | ESCÀNER PER ANALISIS PEL.LÍCULES RADIOCRÒMIQUES
A10080010 | Radioteràpia | MICROCÀMERA D'IONITZACIÓ DE 0,015 CM3 DE VOLUM
A10050040 | Electrobisturís i electrocoaguladors | PEÇA DE MÀ PER ASPIRADOR QUIRÚRGIC ULTRASÒNIC
A10080010 | Radioteràpia | MICROCÀMERA SUMERGIBLE PER MESURES AMB RADIOTERAPIA.VOLUM ≈ 0,015 CC, MATERIALS: PMMA I GRAFITT, MIDA CAMP: 2X2 CM2 A 30X30 CM2, CONNEXIÓ A ELECTRÒMETRE
A10080020 | Altres equips i elements per a radioteràpia | PLA INCLINAT AMB ESTRUCTURA DE FIBRA DE CARBONI DE DENSITAT UNIFORME AMB DOS SUPORTS DE BRAÇ BIAXIALS I DOS SUPORTS DE CANELL. TRES AJUSTOS: ROTATIU:360º, LATERAL: 7 POSICIONS I ALÇADA: ANGLE AJUST EN 12 POSICIONS.
A10080020 | Altres equips i elements per a radioteràpia | SISTEMA FLEXIBLE P/INMOBILITZACIÓ DE BRAÇOS I CAMES POSI RECTES I OBLÍCUES MITJ LA UTILITZACIÓ DE MÀSCARES ELÀSTIQUES MULTIPERFORADES, A/BASE INDEXABLE. CONSTA DE QUATRE JOCS DE FORATS PER A INDEXACIÓ EN POSICIÓ ISOCÈNTRICA DE L'EXTREMITAT A TRACTAR
A10080020 | Altres equips i elements per a radioteràpia | SUPORT DE GENOLLS A/SIST INDEXACIÓ P/REPROD POSIC PACIENT TANT EN PRONA COM DECÚBIT SUPÍ. EL SISTEMA D'INDEXACIÓ COMPATIBLE AMB TAC CONVENCIONAL I SISTEMA MRI. ÉS D'ESCUMA LLEUGERA FÀCIL DE NETEJAR. POSSIBILITAT DE MODIFICAR L'ALÇADA DEL SUPORT
A10080020 | Altres equips i elements per a radioteràpia | INMOBILITZADOR DE MELUC I PELVIS AMB MÀSCARES DE TERMOPLÀSTIC I BASE INDEXADA A L
A10080020 | Altres equips i elements per a radioteràpia | COIXÍ PER A SUPORT D'ESPATLLES
A10020020 | Exploració funcional neuroencefàlica i neuromusculació | ALGÒMETRE DIGITAL
A10080010 | Radioteràpia | ARC VOLUMÈTRIC PER A RADIOTERÀPIA
A10050130 | Altres equips per a cirurgia | EQUIP DE MONITORITZACIÓ INTRAOPERATORIA PER LA PREDICCIÓ I/O DIAGNÒSTIC DE DISFUNCIONS DEL SISTEMA NERVIÓS CENTRAL I/O PERIFÈRIC.
A10080010 | Radioteràpia | SISTEMA D'IMATGE GUIAT PER A RADIOTERAPIA
A10080020 | Altres equips i elements per a radioteràpia | SUPORT DE PEUS D'ESCUMA LLEUGERA A/SIST INDEX P/REPROD POSIC TANT EN PRONA COM DECÚBIT SUPÍ. EL SISTEMA D'INDEXACIÓ COMPATIBLE AMB TAC CONVENCIONAL I SISTEMA MRI
A10030030 | Monitors especials | MONITOR INTRAOPERATORI D'INTEGRACIÓ NERVIOSA.
A10060030 | Aspiradors | BOMBA D'ASPIRACIÓ MANUAL PORTATIL DE DOBLE CÀMARA
A10060070 | Altres equips i elements per a reanimació | TAULA PER RECUPERACIO CARDIPULMONAR
A10010010 | Equips de radiologia diagnòstica | MONITOR LED GRAU MÈDIC COLOR 30"
A10050080 | Cirurgia traumatològica i ortopèdia | ACCESSORIS PER A MOTOR QUIRÚRGIC DE TRAUMATOLOGIA
A10020020 | Exploració funcional neuroencefàlica i neuromusculació | ESTIMULADOR MAGNÈTIC TRANSCRANIAL PER A PROPOSITS GENERALS
A10080020 | Altres equips i elements per a radioteràpia | INMOBILITZADOR PER A TRACTAMENTS D’ABDOMEN. EXCLUSIÓ PAQUET INTESTINAL, POSICIONS “PRONO” I “SUPINO”, BASE DE FIBRA DE CARBONO, EST ENCOIXINADA P/OBERT ABDOMI, UTIL MÀSCARES TERMOPLÀSTIQUES, CONTÉ M/INDEXAT P/POS EXACTA, MIDES: 140X45 CM
A10080020 | Altres equips i elements per a radioteràpia | INMOBILITZADOR TORAX I BRAÇOS. INMOBILITZADOR DE TÓRAX I BRAÇOS, ESTRUCTURA DE FIBRA DE CARBONI, BAIX PES ,REDUÏT NIVELL D’ATENUACIÓ, PERMET LA UTILITZACIÓ DE MATALASSOS DE BUIT, INDEXABLE
A10010010 | Equips de radiologia diagnòstica | GENERADOR D'ALTA POTÈNCIA
A10010010 | Equips de radiologia diagnòstica | GENERADOR DE BAIXA POTÈNCIA
A10010010 | Equips de radiologia diagnòstica | GENERADOR DE MITJA POTÈNCIA
A10010010 | Equips de radiologia diagnòstica | INTENSIFICADOR DIÀMETRE GRAN
A10010010 | Equips de radiologia diagnòstica | INTENSIFICADOR DIÀMETRE MITJÀ
A10010010 | Equips de radiologia diagnòstica | INTENSIFICADOR DIÀMETRE PETIT
A10010010 | Equips de radiologia diagnòstica | MAMÒGRAF D'ALTES PRESTACIONS
A10010010 | Equips de radiologia diagnòstica | CR MULTIENTRADA PER RADIOLOGIA GENERAL I MAMOGRAFIA
A10010010 | Equips de radiologia diagnòstica | MONITOR D'ESCÒPIA PER A TELECOMANDAMENT DIGITAL
A10010010 | Equips de radiologia diagnòstica | ORTOPANTÒGRAF PANORÀMIC
A10010010 | Equips de radiologia diagnòstica | SISTEMA D'ESTEROTÀXIA ANALÒGIC
A10020020 | Exploració funcional neuroencefàlica i neuromusculació | ELECTROMIÒGRAF 2 CANALS
A10020020 | Exploració funcional neuroencefàlica i neuromusculació | ELECTROMIÒGRAF 5 CANALS
A10020030 | Exploració tocologia i ginecologia | AUSCULTADOR FETAL DE SOBRETAULA
A10020030 | Exploració tocologia i ginecologia | AUSCULTADOR FETAL DE BUTXACA
A10020030 | Exploració tocologia i ginecologia | COLPOSCOPI AMB ESTATIU PORTÀTIL
A10020030 | Exploració tocologia i ginecologia | COLPOSCOPI MULTIFUNCIONAL
A10020030 | Exploració tocologia i ginecologia | TRANSDUCTOR AUSCULTADOR FETAL, 2 MHZ
A10020035 | Exploració funcional urològica | EQUIP D'EXPLORACIÓ URODINÀMICA
A10020040 | Exploració funcional respiratòria | EQUIP D'EXPLORACIÓ FUNCIONAL PULMONAR LACTANTS I NENS
A10020040 | Exploració funcional respiratòria | POLÍGRAF RESPIRATORI SIMPLE
A10020040 | Exploració funcional respiratòria | POLÍGRAF RESPIRATORI COMPLEX
A10020100 | Aparells d'exploració funcional general | JOC D'OTOSCOPI I OFTALMOSCOPI PORTÀTIL DE BUTXACA
A10020100 | Aparells d'exploració funcional general | LARINGOSCOPI AMB JOC DE PALES, F.O. I LLUM HALÒGENA DE 2.5 V
A10020100 | Aparells d'exploració funcional general | LARINGOSCOPI AMB JOC DE PALES, F.O. RECANVIABLE I LLUM HALÒGENA 2.5 V
A10020100 | Aparells d'exploració funcional general | LARINGOSCOPI AMB PALA FLEXIBLE MACINTOSH NÚM. 3, F.O. I LLUM HALÒGENA 2.5 V
A10020100 | Aparells d'exploració funcional general | LLUM FRONTAL AMB TRANSFORMADOR
A10020100 | Aparells d'exploració funcional general | LLUM FRONTAL SENSE TRANSFORMADOR
A10020100 | Aparells d'exploració funcional general | MESURADOR DE GREIX CORPORAL
A10020100 | Aparells d'exploració funcional general | MESURADOR DE PLECS CUTANIS
A10020100 | Aparells d'exploració funcional general | OFTALMOSCOPI ADAPTABLE A CONJUNT MURAL
A10020100 | Aparells d'exploració funcional general | OFTALMOSCOPI HALÒGEN MURAL
A10020100 | Aparells d'exploració funcional general | ORQUIDÒMETRE DE PRADER
A10050120 | Cirurgia oftàlmica | EQUIP DE TOMOGRAFIA ÒPTICA DE COHERÈNCIA DE RETINA
A10050120 | Cirurgia oftàlmica | MICROQUERATOM
A10050120 | Cirurgia oftàlmica | FACOEMULSOR D'ALTES PRESTACIONS
A10050130 | Altres equips per a cirurgia | QUIRÒFAN ROBOTITZAT
A10050130 | Altres equips per a cirurgia | CONTENIDOR DE NITRÒGEN PER A EQUIP DE CRIOCIRURGIA
A10050130 | Altres equips per a cirurgia | EQUIP DE CRIOCIRURGIA
A10050130 | Altres equips per a cirurgia | EQUIP DE CRIOCIRURGIA UROLÒGIC
A10050130 | Altres equips per a cirurgia | MANIGUET D'HEMOSTÀSIA I BOMBA MANUAL
A10050130 | Altres equips per a cirurgia | MULTI-INJECTOR DE MESOTERÀPIA
A10050130 | Altres equips per a cirurgia | PISTOLA DE CRIOCIRURGIA PER A DERMATOLOGIA
A10050130 | Altres equips per a cirurgia | SISTEMA DE CONTROL DE LA TEMPERATURA DEL PACIENT
A10090030 | Electroteràpia | EQUIP DE TERÀPIA PER MICROONES, POTÈNCIA 120 W
A10090030 | Electroteràpia | EQUIP DE TERÀPIA PER MICROONES, POTÈNCIA 250 W
A10090030 | Electroteràpia | EQUIP DE TERÀPIA PER ULTRASONS, 2 CAPÇALS
A10090030 | Electroteràpia | EQUIP D'ELECTROESTIMULACIÓ ALTES PRESTACIONS
A10090030 | Electroteràpia | EQUIP D'ELECTROESTIMULACIÓ PER A L'ESTIMULACIÓ MUSUCULAR I CONTROL DEL DOLOR, DE 4 CANALS INDEPENDENTS
A10090030 | Electroteràpia | EQUIP PER A TERÀPIA ANALGÈSICA (TENS), 2 CANALS, PORTÀTIL.
A10090030 | Electroteràpia | EQUIP ELECTROESTIMULADOR PER A INCONTINÈNCIA URINÀRIA PORTÀTIL
A10090030 | Electroteràpia | ESTIMULADOR DE CORRENT CONTÍNUA
A10090040 | Teràpia per a ones electromagnètiques | EQUIP DE MAGNETOTERÀPIA
A10090060 | Logopèdia i teràpia ocupacional | CONJUNT TESTS DE LA TORRE DE HANOI
A10090090 | Termoteràpia | ESCALFADOR D'AIGUA D'ACER INOXIDABLE SENSE REGULADOR, CAPACITAT 5 LITRES.
A10010030 | Medicina nuclear | EQUIP DE TOMOGRAFIA PER EMISSIÓ DE POSITRONS (PET)
A10010010 | Equips de radiologia diagnòstica | SISTEMA DE RADIOLOGIA DIGITAL DENTAL
A10050080 | Cirurgia traumatològica i ortopèdia | MOTOR DE PROPULSIÓ AMB BATERIA DE LITI
A10010010 | Equips de radiologia diagnòstica | MONITOR PANTALLA LCD DE GRAU MÈDIC, COLOR. MIDA 21"
A10010020 | Ecografia | TRANSDUCTOR CONVEX ELECTRÒNIC ABDOMINAL VASCULAR AMB HARMÒNIC DE TEIXIT (2-5 MHZ)
A10050130 | Altres equips per a cirurgia | SISTEMA DE PART PER EXTRACCIÓ AL BUIT, FLUX 300L/MIN
A10050020 | Taules d'operacions | TAULER DORSAL PER A TAULA QUIRÚRGICA
A10060010 | Equips per a reanimació | DESFRIBRIL·LADOR EXTERN AUTOMÀTIC PORTÀTIL BIFÀSIC.
A10020080 | Endoscòpia | SAFATA PER A TORRE DE VIDEOBRONCOSCÒPIA.
A10010010 | Equips de radiologia diagnòstica | SISTEMA D'ESTEROTÀXIA DIGITAL
A10010010 | Equips de radiologia diagnòstica | TAULA FIXA
A10010010 | Equips de radiologia diagnòstica | TAULA D'ALÇADA VARIABLE
A10010010 | Equips de radiologia diagnòstica | TAULA PRONO D'ESTEROTÀXIA DIGITAL
A10010010 | Equips de radiologia diagnòstica | TELECOMANDAMENT ANALÒGIC
A10010010 | Equips de radiologia diagnòstica | TELECOMANDAMENT DIGITAL
A10010010 | Equips de radiologia diagnòstica | TOMÒGRAF AXIAL COMPUTAT
A10010010 | Equips de radiologia diagnòstica | UNITAT RADIOLÒGICA DIGITAL SIMPLE AMB SUSPENSIÓ DE SOSTRE
A10010010 | Equips de radiologia diagnòstica | UNITAT RADIOLÒGICA GENERAL
A10010010 | Equips de radiologia diagnòstica | UNITAT RADIOLÒGICA GENERAL AMB BUCKY MURAL
A10010010 | Equips de radiologia diagnòstica | UNITAT RADIOLÒGICA GENERAL AMB SUSPENSIÓ DE SOSTRE
A10020040 | Exploració funcional respiratòria | ANALITZADOR D'H2 ESPIRAT
A10020040 | Exploració funcional respiratòria | CABINA PLETISMOGRÀFICA DE PNEUMOLOGIA
A10020040 | Exploració funcional respiratòria | EQUIP D'ESPIROMETRIA AMB XERINGA I ESTACIÓ METEOROLÒGICA
A10020040 | Exploració funcional respiratòria | EQUIP D'EXPLORACIÓ FUNCIONAL PULMONAR ADULTS
A10020040 | Exploració funcional respiratòria | ESPIRÒGRAF
A10020040 | Exploració funcional respiratòria | ESPIRÒMETRE PORTÀTIL AUTOMÀTIC AMB PROGRAMARI
A10020040 | Exploració funcional respiratòria | ESPIRÒMETRE SENZILL PORTÀTIL
A10020040 | Exploració funcional respiratòria | MONITOR DE FUNCIÓ PULMONAR
A10020040 | Exploració funcional respiratòria | MONITOR MESURADOR DE MONÒXID DE CARBONI
A10020040 | Exploració funcional respiratòria | PLETISMÒGRAF COMPLET
A10020040 | Exploració funcional respiratòria | POLISOMNÒGRAF
A10020100 | Aparells d'exploració funcional general | OSCIL·LÒMETRE
A10020100 | Aparells d'exploració funcional general | OTOSCOPI HALÒGEN MURAL
A10020100 | Aparells d'exploració funcional general | PEDÍGRAF
A10020100 | Aparells d'exploració funcional general | PEU AMB RODES PER A ESFIGMOMANÒMETRE DIGITAL
A10020100 | Aparells d'exploració funcional general | PODOSCOPI
A10020100 | Aparells d'exploració funcional general | SISTEMA D'ULTRASONS PER A MESURA DE VOLUM RESIDUAL VESICAL
A10020100 | Aparells d'exploració funcional general | UNITAT D'EPILUMINISCÈNCIA DIGITAL
A10030010 | Monitors de paràmetres hemodinàmics | SISTEMA DE MONITORITZACIÓ CENTRALITZADA PER A 6 LLITS
A10030010 | Monitors de paràmetres hemodinàmics | SISTEMA DE MONITORITZACIÓ CENTRALITZADA PER A 4 LLITS
A10030010 | Monitors de paràmetres hemodinàmics | MONITOR MULTIPARAMÈTRIC MODULAR BÀSIC
A10030010 | Monitors de paràmetres hemodinàmics | AMPLIFICADOR SENYALS CLÍNICS
A10060010 | Equips per a reanimació | ADAPTADOR/CONVERTIDOR DE DESFIBRIL·LADOR EN SEMIAUTOMÀTIC
A10060010 | Equips per a reanimació | DESFIBRIL·LADOR AMB PULSIOXIMETRIA I MARCAPASSOS
A10060010 | Equips per a reanimació | DESFIBRIL·LADOR AMB MONITOR I REGISTRE, SEMIAUTOMÀTIC I MANUAL
A10060010 | Equips per a reanimació | DESFIBRIL·LADOR AMB PULSIOXIMETRIA
A10060010 | Equips per a reanimació | DESFIBRIL·LADOR AMB PULSIOXIMETRIA, MARCAPASSOSI CAPNOGRAFIA
A10060010 | Equips per a reanimació | DESFIBRIL·LADOR AMB MONITOR, REGISTRE I PALES INTERNES
A10060010 | Equips per a reanimació | DESFIBRIL·LADOR PORTÀTIL SEMIAUTOMÀTIC
A10060010 | Equips per a reanimació | MÒDUL MARCAPASSOS EXTERN PER A DESFIBRIL·LADOR
A10060020 | Sistemes de perfusió i nutrició | BOMBA DE PERFUSIÓ DE DUES XERINGUES
A10060020 | Sistemes de perfusió i nutrició | BOMBA DE XERINGA MODULAR
A10090060 | Logopèdia i teràpia ocupacional | JOC D'ELEMENTS PER A L'ANÀLISI DEL DESENVOLUPAMENT PSICOMOTOR
A10090060 | Logopèdia i teràpia ocupacional | ANELLES SUPLEMENTÀRIES PER A ARBRE VERTICAL
A10090060 | Logopèdia i teràpia ocupacional | ARBRE VERTICAL PER A ANELLES
A10090060 | Logopèdia i teràpia ocupacional | ARC CORBAT SENZILL PER A ESPATLLES
A10090060 | Logopèdia i teràpia ocupacional | BASE AMB SUPERFÍCIE LLISCANT PER A LA IMMOBILITZACIÓ DEL PALMELL I SEPARACIÓ DE DITS
A10090060 | Logopèdia i teràpia ocupacional | BASE PER A L'AVANTBRAÇ PER A MOVIMENTS DESGAVELLATS
A10090060 | Logopèdia i teràpia ocupacional | FARISTOL PERFORAT AMB ANGLE AJUSTABLE PER A REEDUCACIÓ COGNITIVA
A10090060 | Logopèdia i teràpia ocupacional | PLAT GIRATORI DE 1 KH DE 320 MM
A10090060 | Logopèdia i teràpia ocupacional | TAULER BÍPODE AMB BARRA
A10090060 | Logopèdia i teràpia ocupacional | TAULER PERFORAT SEMICIRCULAR AMB CLAVILLES
A10090070 | Laserteràpia | EQUIP DE LASERTERÀPIA
A10020080 | Endoscòpia | ESTENEDOR ACCESSORI PER A SAFATA DE TORRE DE VIDEOENDOSCOPI.
A10050130 | Altres equips per a cirurgia | APARELL MICROPIGMENTACIÓ AMB DEMÒGRAF
A10020060 | Exploració funcional oftalmològica | LENT DE VOLK, 20D, GRAN BLANCA DE 50MM
A10020060 | Exploració funcional oftalmològica | LENT DE VOLK, 28D, GRAN BLANCA DE 41MM
A10010010 | Equips de radiologia diagnòstica | UNITAT RADIOLÒGICA DIGITAL DOBLE AMB SUSPENSIÓ DE SOSTRE
A10010010 | Equips de radiologia diagnòstica | EQUIP RADIOLOGIA GENERAL DIRECTE 1 DETECTOR EN ARC C
A10010010 | Equips de radiologia diagnòstica | UNITAT RADIOLÒGICA DIGITAL DOBLE DE COLUMNA
A10010080 | Sistemes d'arxiu i d'informació digitalitzada | SISTEMA DE DIGITALITZACIÓ PER A RADIOLOGIA COMPUTERITZADA (CR) MULTIENTRADA
A10010080 | Sistemes d'arxiu i d'informació digitalitzada | SISTEMA DE DIGITALITZACIÓ PER A RADIOLOGIA COMPUTERITZADA (CR) MONOENTRADA
A10010010 | Equips de radiologia diagnòstica | COLUMNA DIGITAL CONFIGURACIÓ SENZILLA, ARC EN C I GENERADOR
A10010060 | Equips autònoms | EQUIP TRANSPORTABLE DE RADIOLOGIA DIGITAL
A10010010 | Equips de radiologia diagnòstica | UNITAT RADIOLÒGICA GENERAL AMB SUSPENSIÓ DE SOSTRE I BUCKY MURAL
A10010010 | Equips de radiologia diagnòstica | UNITAT RADIOLÒGICA GENERAL ESPECÍFICA PER A TÒRAX
A10010010 | Equips de radiologia diagnòstica | MAMÒGRAF DIGITAL
A10010010 | Equips de radiologia diagnòstica | TOMÒGRAF AXIAL COMPUTAT 16 TALLS
A10010010 | Equips de radiologia diagnòstica | TOMÒGRAF AXIAL COMPUTAT 64 TALLS
A10010020 | Ecografia | ECOCARDIÒGRAF GAMA MITJA
A10010020 | Ecografia | ECOCARDIÒGRAF PORTÀTIL
A10010020 | Ecografia | ECÒGRAF INTRAVASCULAR
A10010020 | Ecografia | ECÒGRAF ENDORECTAL
A10010020 | Ecografia | ECÒGRAF QUIRÚRGIC NIVELL 2
A10010020 | Ecografia | ACTUALITZACIÓ EQUIP ECOGRÀFIC
A10020040 | Exploració funcional respiratòria | XERINGA DE CALIBRACIÓ
A10020050 | Exploració funcional d' ORL | AUDIÒMETRE
A10020050 | Exploració funcional d' ORL | AUDIÒMETRE PORTÀTIL
A10020050 | Exploració funcional d' ORL | AURICULAR D'AUDIÒMETRE, PER A PROVES DE VIA AÈRIA
A10020050 | Exploració funcional d' ORL | AURICULAR D'AUDIÒMETRE, PER A PROVES DE VIA ÒSSIA
A10020050 | Exploració funcional d' ORL | BUTACA PENDULAR
A10020050 | Exploració funcional d' ORL | EQUIP ANALITZADOR DE POTENCIALS EVOCATS ORL
A10020050 | Exploració funcional d' ORL | EQUIP ANALITZADOR DE POTENCIALS EVOCATS ORL AMB SCREEENING NEONATAL
A10020050 | Exploració funcional d' ORL | EQUIP D'OTOEMISSIONS ACÚSTIQUES
A10020050 | Exploració funcional d' ORL | ESTIMULADOR CALÒRIC D'AIRE
A10020050 | Exploració funcional d' ORL | IMPEDANCIÒMETRE
A10030010 | Monitors de paràmetres hemodinàmics | MONITOR MULTIPARAMÈTRIC MODULAR BÀSIC AMB GASOS I CABAL CARDÍAC
A10030010 | Monitors de paràmetres hemodinàmics | MONITOR MULTIPARAMÈTRIC MODULAR BÀSIC AMB GASOS PEDIÀTRIC
A10030010 | Monitors de paràmetres hemodinàmics | CARDIOTOCÒGRAF
A10030010 | Monitors de paràmetres hemodinàmics | CARDIOTOCÒGRAF AMB PIU
A10030010 | Monitors de paràmetres hemodinàmics | CARRO MÒBIL PER A MONITOR
A10030010 | Monitors de paràmetres hemodinàmics | MÒDUL DE FIO2
A10030010 | Monitors de paràmetres hemodinàmics | MÒDUL DE CABAL CARDÍAC
A10030010 | Monitors de paràmetres hemodinàmics | MÒDUL DE GASTOCARDÍAC AMB REGISTRADOR
A10030010 | Monitors de paràmetres hemodinàmics | MÒDUL DE PRESSIÓ INVASIVA
A10030010 | Monitors de paràmetres hemodinàmics | MÒDUL DE PRESSIÓ NO INVASIU
A10030010 | Monitors de paràmetres hemodinàmics | MÒDUL DE SATURACIÓ D'OXIGEN
A10060020 | Sistemes de perfusió i nutrició | BOMBA D'INFUSIÓ CONTÍNUA SUBCUTÀNIA
A10060020 | Sistemes de perfusió i nutrició | BOMBA D'INFUSIÓ DE XERINGA
A10060020 | Sistemes de perfusió i nutrició | BOMBA D'INFUSIÓ VOLUMÈTRICA
A10060030 | Aspiradors | ASPIRADOR MANUAL DE SECRECIONS PORTÀTIL, PER A MALETÍ DE REANIMACIÓ
A10060030 | Aspiradors | ASPIRADOR ELÈCTRIC DE SECRECIONS PORTÀTIL, CAPACITAT RECOL·LECTORA < 2 LITRES
A10060030 | Aspiradors | ASPIRADOR ELÈCTRIC DE SECRECIONS QUIRÚRGIC, CAPACITAT RECOL·LECTORA > 5 LITRES
A10060030 | Aspiradors | ASPIRADOR ELÈCTRIC DE SECRECIONS, CAPACITAT RECOL·LECTORA > 2 LITRES
A10060030 | Aspiradors | ASPIRADOR ELÈCTRIC GÀSTRIC CONTINU/INTERMITENT
A10060030 | Aspiradors | ASPIRADOR INTERMITENT PER A BUIT CENTRALITZAT
A10060030 | Aspiradors | ASPIRADOR PER A BUIT CENTRALITZAT
A10090080 | Isocinètica | APARELL DE TRACCIÓ
A10090080 | Isocinètica | BICICLETA ESTÀTICA INDIVIDUAL TEMPS-ESFORÇ-CALORIES
A10090080 | Isocinètica | BICICLETA ESTÀTICA INDIVIDUAL VELOCITAT-COMPTE KM
A10090080 | Isocinètica | BICICLETA ESTÀTICA PER A EXERCICIS ERGOMETRIA
A10090080 | Isocinètica | CADIRA DE QUADROBÍCEPS 1 PLAÇA
A10090080 | Isocinètica | CINTA DE MARXA VELOCITAT 2,2-15 KM/H
A10090080 | Isocinètica | FÈRULA DE MOVIMENT PASSIU DE GENOLL
A10090080 | Isocinètica | FÈRULA DE MOVIMENT PER A COLZE
A10090080 | Isocinètica | FÈRULA DE MOVIMENT PER A MALUC
A10090080 | Isocinètica | EQUIP DE TRACCIÓ CERVICAL/LUMBAR
A10090080 | Isocinètica | UNITAT D'ISOCINÈSIA
A10050130 | Altres equips per a cirurgia | SONDA DETECCIÓ GANGLI CENTINELLA
A10050130 | Altres equips per a cirurgia | DETECTOR ENDOSCÒPIC CDTE/CZT PER A COBLAR SONDA DE DETECCIÓ DEL GANGLI CENTINELLA (AXIAL/LATERAL). RANG D'ENERGIA 20 KEV-200KEW
A10080030 | Odontologia | MOTOR D'ENDODÒNCIA AMB CONTRAANGLE I LOCALITZADOR D'ÀPEX INCORPORATS
A10080030 | Odontologia | FORN PER ESCALFAR PUNTES DE GUTAPERXA
A10060020 | Sistemes de perfusió i nutrició | BOMBA VENOSA PLANTAR PARA PROFILAXIS DE TVP (TROMBOSIS VENOSA PROFUNDA)NO INVASIVA.
A10080030 | Odontologia | MOTOR D'ENDODÒNCIA AMB PEÇA DE MÀ, CABLE I PEDAL, AMB SISTEMA D'ASPIRACIÓ/IRRIGACIÓ INCORPORAT, I BOMBA DE REFRIGERACIÓ INTEGRADA
A10090020 | Mecanoteràpia | GÀBIA DE FARADAY
A10020030 | Exploració tocologia i ginecologia | BOMBA D'ASPIRACIÓ FOLICULAR, PEDAL ÚNIC, 220/240V AC, BUIT DE 0 A 500 MGHG
A10020075 | Exploració funcional digestiva | APARELL DE MANOMETRIA ESTACIONÀRIA I PHMETRIA (DIGESTIU) D'ALTA RESOLUCIÓ
A10030030 | Monitors especials | MONITOR FUNCIÓ HEPÀTICA/PERFUSIÓ ESPLÀCNIVA NO INVASIU.
A10010020 | Ecografia | ECOCARDIÒGRAF GAMMA ALTA
A10010020 | Ecografia | ECÒGRAF DIGITAL MULTIDISCIPLINAR GAMMA BAIXA
A10010020 | Ecografia | ECÒGRAF DIGITAL MULTIDISCIPLINAR GAMMA ALTA
A10010020 | Ecografia | ECÒGRAF PORTÀTIL
A10010020 | Ecografia | GUIA DE PUNCIÓ
A10010020 | Ecografia | KIT DE BIÒPSIA PER A TRANSDUCTOR LINEAL ELECTRÒNIC DE PARTS TOVES I ALTRES APLICACIONS (3-12 MHZ)
A10010020 | Ecografia | MÒDUL CINE-LOOP
A10010020 | Ecografia | SISTEMA D'IMPRESSIÓ BLANC I NEGRE
A10010020 | Ecografia | SISTEMA D'IMPRESSIÓ COLOR
A10010020 | Ecografia | TRANSDUCTOR ANULAR ARRAY (ANELLS CONCÈNTRICS) (2,5-10 MHZ)
A10010020 | Ecografia | TRANSDUCTOR ANULAR ARRAY CARDIOLOGIA (2-5 MHZ)
A10020050 | Exploració funcional d' ORL | IRRIGADOR PER A EXTRACCIÓ DE TAPS DE L'OÏDA
A10020050 | Exploració funcional d' ORL | MICROSCOPI PER A EXPLORACIÓ ORL
A10020050 | Exploració funcional d' ORL | MONITOR D'ELECTROMIOGRAFIA I POTENCIALS EVOCATS
A10020050 | Exploració funcional d' ORL | NISTAGMÒGRAF PER A ORL
A10020050 | Exploració funcional d' ORL | OTOSCOPI HALÒGEN
A10020050 | Exploració funcional d' ORL | OTOSCOPI HALÒGEN, RECARREGABLE, AMB TRANSFORMADOR
A10020050 | Exploració funcional d' ORL | RINOMANÒMETRE ACÚSTIC PORTÀTIL
A10020050 | Exploració funcional d' ORL | RINOMANÒMETRE ACÚSTIC AMB ORDINADOR
A10020050 | Exploració funcional d' ORL | RINOSCOPI
A10020060 | Exploració funcional oftalmològica | SISTEMA DE VIDEONISTAGMÒGRAF OFTÀLMIC
A10020060 | Exploració funcional oftalmològica | BARRES PRISMÀTIQUES
A10030010 | Monitors de paràmetres hemodinàmics | MÒDUL DE TEMPERATURA
A10030010 | Monitors de paràmetres hemodinàmics | MÒDUL D'ECG
A10030010 | Monitors de paràmetres hemodinàmics | MÒDUL D'ENTROPIA
A10030010 | Monitors de paràmetres hemodinàmics | MÒDUL D'IMPRESSIÓ
A10030010 | Monitors de paràmetres hemodinàmics | MÒDUL D'INTERCONNEXIÓ
A10030010 | Monitors de paràmetres hemodinàmics | MONITOR DE PACIENT COMPACTE BÀSIC
A10030010 | Monitors de paràmetres hemodinàmics | MONITOR DE PACIENT COMPACTE NIVELL ALT
A10030010 | Monitors de paràmetres hemodinàmics | SISTEMA DE MONITORITZACIÓ CENTRALITZADA PER A 12 LLITS
A10030010 | Monitors de paràmetres hemodinàmics | PANTALLA PER A CENTRAL
A10030010 | Monitors de paràmetres hemodinàmics | SISTEMA DE MONITORITZACIÓ CENTRALITZADA PER A 8 LLITS
A10030010 | Monitors de paràmetres hemodinàmics | SISTEMA DE TELEMETRIA
A10060030 | Aspiradors | ASPIRADOR PER A LEGRATS
A10060030 | Aspiradors | ASPIRADOR QUIRÚRGIC ULTRASÒNIC
A10060040 | Equips per a cures intensives pediatria i neonatologia | LLUM INFRAROJA DE REANIMACIÓ
A10060040 | Equips per a cures intensives pediatria i neonatologia | CAMPANA D'OXIGEN MITJANA
A10060040 | Equips per a cures intensives pediatria i neonatologia | INCUBADORA DE TRANSPORT
A10060040 | Equips per a cures intensives pediatria i neonatologia | INCUBADORA UCI
A10060040 | Equips per a cures intensives pediatria i neonatologia | PANTALLA DE FOTOTERÀPIA REANIMACIÓ NADONS
A10060040 | Equips per a cures intensives pediatria i neonatologia | PANTALLA FOTOTERÀPIA REANIMACIÓ NADONS AMB TAULA
A10060040 | Equips per a cures intensives pediatria i neonatologia | BRESSOL TÈRMOSTATAT D'UCI
A10060050 | Complements cures intensives i hospitalització | SUPORT PER A SONDES ADAPTABLE A RIELL MURAL
A10060050 | Complements cures intensives i hospitalització | ANELL PER A SUBJECTAR L'AMPOLLA DE L'ASPIRADOR
A10090090 | Termoteràpia | ESCALFADOR DE FOMENTS
A10090090 | Termoteràpia | INFRAROJOS
A10090090 | Termoteràpia | ONA CURTA
A10090090 | Termoteràpia | BANY DE PARAFINA
A10090090 | Termoteràpia | CARRO DE TRANSPORT PER A BANY DE PARAFINA
A10090100 | Altres equips per a fisioteràpia i rehabilitació | CORRETGES DE FIXACIÓ
A10090100 | Altres equips per a fisioteràpia i rehabilitació | JOC DE SACS DE SORRA
A10090100 | Altres equips per a fisioteràpia i rehabilitació | TALONERES
A10090100 | Altres equips per a fisioteràpia i rehabilitació | EQUIP PER A PRESSOTERÀPIA
A10090100 | Altres equips per a fisioteràpia i rehabilitació | EQUIP PER A LA REEDUCACIÓ D'EXTREMITATS SUPERIORS
A10090100 | Altres equips per a fisioteràpia i rehabilitació | UNITAT DE BIOFEEDBACK DE 2 CANALS
A10020075 | Exploració funcional digestiva | INSTRUMENT PER A BIOPSIA RECTAL PER ASPIRACIÓ
A10020010 | Exploració funcional cardiovascular | ELECTROCARDIOGRAF PORTÀTIL PER A LA MONITORITZACIÓ DE LA SENYAL CARDÍACA
A10070030 | Cardio estimulació | CONSOLA BALÓ CONTRAPULSACIÓ AÒRTIC
A10070040 | Altres equips de substitució funcional | EQUIP PER A TRANSPORT D'ORGANS, AMB BATERIA RECARREGABLE.
A10020080 | Endoscòpia | ACTUALITZACIÓ DE TORRE PER A CIRURGIA ENDOSCÒPICA I LAPAROSCÒPICA
A10010020 | Ecografia | ECÒGRAF DIGITAL DE GAMMA ALTA, NIVELL 3 (2 SONDES) RANGS DIFERENTS
A10080040 | Teràpia respiratòria | HUMIDIFICARDOR RESPIRATORI
A10050040 | Electrobisturís i electrocoaguladors | TORRE ELECTRO-QUIRURGICA
A10020060 | Exploració funcional oftalmològica | BRAÇ DE FORÒPTER PER A INSTAL.LACIÓ EN UNITAT DE REFRACCIÓ RODENSTOCK
A10020080 | Endoscòpia | RINOLARINGOFIBROSCOPI
A10030010 | Monitors de paràmetres hemodinàmics | SISTEMA DE MONITORITZACIÓ CENTRALITZADA PER A 10 LLITS
A10010020 | Ecografia | TRANSDUCTOR ANULAR ARRAY DOPPLER (2-7 MHZ)
A10010020 | Ecografia | TRANSDUCTOR CONVEX ELECTRÒNIC ABDOMINAL PEDIÀTRIC (4-8 MHZ)
A10010020 | Ecografia | TRANSDUCTOR CONVEX ELECTRÒNIC AMB SEGON HARMÒNIC (2-10 MHZ)
A10010020 | Ecografia | TRANSDUCTOR CONVEX ELECTRÒNIC ENDOCAVITARI (POLIVALENT) (4-9 MHZ)
A10010020 | Ecografia | TRANSDUCTOR CONVEX ELECTRÒNIC LAPAROSCÒPIC (5-10 MHZ)
A10010020 | Ecografia | TRANSDUCTOR ECOENDOSCÒPIC ANULAR ARRAY (4-12 MHZ)
A10010020 | Ecografia | TRANSDUCTOR ELECTRÒNIC TRANSCRANIAL (1-4 MHZ)
A10010020 | Ecografia | TRANSDUCTOR ENDO / TRANSRECTAL BIPLÀ / MULTIPLÀ (5-9 MHZ)
A10010020 | Ecografia | TRANSDUCTOR ENDO / TRANSRECTAL MONOPLÀ (5-9 MHZ)
A10010020 | Ecografia | TRANSDUCTOR ENDO / TRANSVAGINAL (ENDOCAVITARI)
A10020060 | Exploració funcional oftalmològica | BIÒMETRE
A10020060 | Exploració funcional oftalmològica | CÀMERA DIGITAL AMB ADAPTADOR PER A RETINÒGRAF
A10020060 | Exploració funcional oftalmològica | CAMPÍMETRE
A10020060 | Exploració funcional oftalmològica | CAPÇAL DE TONÒMETRE
A10020060 | Exploració funcional oftalmològica | CAPÇAL PER A RETINOSCOPI
A10020060 | Exploració funcional oftalmològica | EQUIP DE CONTROL VISIÓ
A10020060 | Exploració funcional oftalmològica | EQUIP PER A LENTS DE PROVES
A10020060 | Exploració funcional oftalmològica | EQUIP PER A PROVES D'ANGIOGRAFIA OFTÀLMICA
A10020060 | Exploració funcional oftalmològica | ESTRABISMOSCOPI
A10020060 | Exploració funcional oftalmològica | FRONTOFOCÒMETRE AUTOMÀTIC
A10020060 | Exploració funcional oftalmològica | FRONTOFOCÒMETRE LLUM HALÒGENA
A10030010 | Monitors de paràmetres hemodinàmics | SUPORT MÒBIL PER A MONITOR
A10030010 | Monitors de paràmetres hemodinàmics | SISTEMA DE MONITORITZACIÓ CENTRALITZADA PER A 16 LLITS
A10030020 | Monitors de transport | MONITOR DE TRANSPORT AMB ECG I SAO2
A10030020 | Monitors de transport | MONITOR DE TRANSPORT AMB DESFIBRIL·LADOR, MARCAPASSOS EXTERN I CAPNOGRAFIA
A10030030 | Monitors especials | DOPPLER TRANSCRANIAL MULTICANAL
A10030030 | Monitors especials | MONITOR DE PRESSIÓ INTRACRANIAL INTRAPARENQUIMATÓS
A10030030 | Monitors especials | ANALITZADOR D'ÒXID NÍTRIC
A10030030 | Monitors especials | APARELL D'ISQUÈMIA
A10030030 | Monitors especials | CAPNÒGRAF PER A EQUIP D'ANESTÈSIA
A10030030 | Monitors especials | DOPPLER TRANSCRANIAL BÀSIC
A10030030 | Monitors especials | MONITOR DE POLS FETAL
A10060050 | Complements cures intensives i hospitalització | BARRA VERTICAL PER PENJAR BOMBES DE PERFUSIÓ
A10060050 | Complements cures intensives i hospitalització | CISTELL INOXIDABLE PER A SONDES ADAPTABLE A RIELL MURAL
A10060050 | Complements cures intensives i hospitalització | CLAMP UNIVERSAL ADAPTABLE A RIELL MURAL
A10060050 | Complements cures intensives i hospitalització | CUBETA INOXIDABLE ADAPTABLE A RIELL MURAL
A10060050 | Complements cures intensives i hospitalització | FOCUS D'EXPLORACIÓ ADAPTABLE A RIELL MURAL
A10060050 | Complements cures intensives i hospitalització | RIELL DE PARET
A10060050 | Complements cures intensives i hospitalització | PORTA-HISTÒRIES ADAPTABLE A RIELL MURAL
A10060050 | Complements cures intensives i hospitalització | PORTA-MONITOR AMB CALAIX ADAPTABLE A RIELL MURAL
A10060050 | Complements cures intensives i hospitalització | SAFATA INOXIDABLE ADAPTABLE A RIELL MURAL
A10060050 | Complements cures intensives i hospitalització | SUPORT BOSSES DE RESIDUS ADAPTABLE A RIELL MURAL
A10060060 | Altres equips per a cures intensives | MANTA ELÈCTRICA ADULT
A10100010 | Maniquís i altres parts corporals | BRAÇ DE PERFUSIÓ COMPLET
A10100010 | Maniquís i altres parts corporals | JOC DE PELVIS, PLACENTA I CORDÓ, I FETUS
A10100010 | Maniquís i altres parts corporals | MANIQUÍ-TORS RCP PER A RESSUSCITACIÓ, AMB CAIXA DE SENYALS
A10100010 | Maniquís i altres parts corporals | MANIQUÍ NADÓ DE RCP PER A RESSUSCITACIÓ, AMB CAIXA DE SENYALS
A10100010 | Maniquís i altres parts corporals | MANIQUÍ NADÓ DE SUPORT DE RCP
A10100010 | Maniquís i altres parts corporals | CAP ADULT PER A INTUBACIÓ
A10100010 | Maniquís i altres parts corporals | COIXÍ PER A RCP
A10100010 | Maniquís i altres parts corporals | COLUMNA VERTEBRAL AMB SUPORT
A10100010 | Maniquís i altres parts corporals | GEGANTS ENCANTATS
A10100010 | Maniquís i altres parts corporals | MALETA DE TRANSPORT I EMMAGATZEMATGE PER A MANIQUÍ
A10100010 | Maniquís i altres parts corporals | MANIQUÍ PER A PRÀCTIQUES D'INFERMERIA
A10050060 | Microscopia quirúrgica | ESTATIU DE PEU AMB RODES PER A MICROSCOPI
A10020060 | Exploració funcional oftalmològica | UNITAT DE DIAGNÒSTIC PER A OFTALMOLOGIA I OTORRINOLARINGOLOGIA, COMPOST PER MONITOR SENSE RELLOTGE DIGITAL, MÀNEC I CABLE EN ESPIRAL EXTENSIBLE FINS A 3M
A10020100 | Aparells d'exploració funcional general | VISUALITZADOR D'INFRARROJOS PER A LA LOCALITZACIÓ DE VIES
A10010020 | Ecografia | TRANSDUCTOR LINEAL ELECTRÒNIC AMB SEGON HARMÒNIC (2-10 MHZ)
A10010020 | Ecografia | TRANSDUCTOR LINEAL ELECTRÒNIC D'ALTA FREQÜÈNCIA (10-15 MHZ)
A10010020 | Ecografia | TRANSDUCTOR LINEAL ELECTRÒNIC ENDOCAVITARI (4-9 MHZ)
A10010020 | Ecografia | TRANSDUCTOR LINEAL ELECTRÒNIC INTRAOPERATORI (4-10 MHZ)
A10010020 | Ecografia | TRANSDUCTOR LINEAL ELECTRÒNIC LAPAROSCOPI (2,5-5 MHZ)
A10010020 | Ecografia | TRANSDUCTOR LINEAL ELECTRÒNIC PER A BIÒPSIA / PUNCIÓ (3-9 MHZ)
A10010020 | Ecografia | TRANSDUCTOR LINEAL ELECTRÒNIC PER A PARTS TOVES (5-10 MHZ)
A10010020 | Ecografia | TRANSDUCTOR LINEAL ELECTRÒNIC PER A PARTS TOVES I ALTRES APLICACIONS
A10010020 | Ecografia | TRANSDUCTOR LINEAL ELECTRÒNIC VASCULAR (6-10 MHZ)
A10010020 | Ecografia | TRANSDUCTOR LLAPIS DOPPLER CONTINU CARDIOLÒGIC (1-5 MHZ)
A10020060 | Exploració funcional oftalmològica | INTERVALÒMETRE
A10020060 | Exploració funcional oftalmològica | REGLA D'ESQUIASCÒPIA
A10020060 | Exploració funcional oftalmològica | JOC D'OFTALMOSCOPI I RETINOSCOPI
A10020060 | Exploració funcional oftalmològica | JOC D'ULLERES DE PROVES INFANTILS +1 DIÒPTRIA
A10020060 | Exploració funcional oftalmològica | JOC D'ULLERES DE PROVES INFANTILS +2 DIÒPTRIES
A10020060 | Exploració funcional oftalmològica | LENT DE CONTACTE DE GOLDMAN AMB 4 MIRALLS
A10020060 | Exploració funcional oftalmològica | LENT DE VOLK, 78D
A10020060 | Exploració funcional oftalmològica | LENT DE VOLK, 90D
A10020060 | Exploració funcional oftalmològica | LENT PAN RETINAL
A10020060 | Exploració funcional oftalmològica | LENT PANFUNDOSCÒPIA
A10020060 | Exploració funcional oftalmològica | LENT PER A OFTALMOSCÒPIA INDIRECTA
A10030030 | Monitors especials | MONITOR DE POLS FETAL I APNEA
A10030030 | Monitors especials | MONITOR DE PRESSIÓ INTRACRANIAL EPIDURAL
A10030030 | Monitors especials | MONITOR DE RELAXACIÓ MUSCULAR
A10030030 | Monitors especials | MONITOR/ENREGISTRADOR DE ECG PORTÀTIL LLEUGER
A10030030 | Monitors especials | SISTEMA DE MONITORITZACIÓ CONTINU DE GLUCOSA EN SANG
A10030030 | Monitors especials | SISTEMA DE MONITORITZACIÓ METABÒLIC PEDIÀTRIC
A10030030 | Monitors especials | TRANSDUCTOR PRESSIÓ INTRACRANIAL, MÈTODE EPIDURAL
A10030030 | Monitors especials | CAPNÒGRAF I PULSIOXÍMETRE
A10030030 | Monitors especials | MONITOR ANALITZADOR DE CO
A10030030 | Monitors especials | MONITOR D'APNEES DE SOMNI
A10030030 | Monitors especials | MONITOR DE PROFUNDITAT ANESTÈSICA
A10060060 | Altres equips per a cures intensives | MANTA ELÈCTRICA PEDIÀTRICA
A10060060 | Altres equips per a cures intensives | EXTRACTOR DE LLET ELÈCTRIC
A10060070 | Altres equips i elements per a reanimació | BOSSA DE REANIMACIÓ D'URGÈNCIES FLEXIBLE
A10060070 | Altres equips i elements per a reanimació | BOSSA DE REANIMACIÓ D'URGÈNCIES FLEXIBLE, AMB AMPOLLA D'OXIGEN
A10060070 | Altres equips i elements per a reanimació | MALETÍ DE REANIMACIÓ D'URGÈNCIES RÍGID AMB AMPOLLA D'OXIGEN
A10060070 | Altres equips i elements per a reanimació | MALETÍ DE REANIMACIÓ D'URGÈNCIES RÍGID AMB AMPOLLA D'OXIGEN I EQUIP D'ASPIRACIÓ
A10070010 | Substitució renal | CICLADORA AUTOMÀTICA DE DIÀLISI PERITONEAL
A10070010 | Substitució renal | HEMODIALITZADOR
A10070010 | Substitució renal | HEMOFILTRADOR
A10070010 | Substitució renal | MONITOR D'HEMODIÀLISI
A10070010 | Substitució renal | MONITOR D'HEMODIÀLISI PER A TERÀPIES CONVECTIVES EN LÍNIA
A10100010 | Maniquís i altres parts corporals | MANIQUÍ RCP COMPLET PER A RESSUSCITACIÓ
A10100010 | Maniquís i altres parts corporals | NINOT DE GOMA
A10100010 | Maniquís i altres parts corporals | PELVIS FEMENINA
A10050020 | Taules d'operacions | ARC DE NARCOSI
A10020080 | Endoscòpia | VIDEOCOLONOSCOPI ELECTRÒNIC DE MAGNIFICACIÓ
A10020080 | Endoscòpia | TORRE D'ANESTÈSIA BÀSICA
A10020080 | Endoscòpia | TORRE MULTIDISCIPLINAR
A10020080 | Endoscòpia | TORRE VIDEOBRONCOSCÒPIA PEDIÀTRICA
A10020080 | Endoscòpia | TORRE VIDEOBRONCOSCÒPIA NEUMOLÒGICA
A10020080 | Endoscòpia | VÍDEORINOLARINGOSCOPI PER A ORL
A10020080 | Endoscòpia | TORRE D'ENDOSCÒPIA LACRIMAL
A10010020 | Ecografia | TRANSDUCTOR MICROCONVEX ABDOMINAL GINE / OBST. (E.A) (2-8 MHZ)
A10010020 | Ecografia | TRANSDUCTOR MICROCONVEX ABDOMINAL PEDIÀTRIC (3-9 MHZ)
A10010020 | Ecografia | TRANSDUCTOR MICROCONVEX AMB SEGON HARMÒNIC (2-9 MHZ)
A10010020 | Ecografia | TRANSDUCTOR MICROCONVEX PEDIÀTRIC (3-9 MHZ)
A10010020 | Ecografia | TRANSDUCTOR MICROCONVEX VASCULAR (2-5 MHZ)
A10010020 | Ecografia | TRANSDUCTOR SECTORIAL ELECTRÒNIC ABDOMINAL, GINE / OBST., PEDIÀTRIC. (1,5-12 MHZ)
A10010020 | Ecografia | TRANSDUCTOR SECTORIAL ELECTRÒNIC AMB SEGON HARMÒNIC (1-10 MHZ)
A10010020 | Ecografia | TRANSDUCTOR SECTORIAL ELECTRÒNIC CARDIOLÒGIC (2-5 MHZ)
A10010020 | Ecografia | TRANSDUCTOR SECTORIAL ELECTRÒNIC CARDIOLÒGIC PEDIÀTRIC (2-7 MHZ)
A10010020 | Ecografia | TRANSDUCTOR SECTORIAL ELECTRÒNIC PEDIÀTRIC (TRANSFONTANELAR) (4-9 MHZ)
A10020060 | Exploració funcional oftalmològica | LLUM DE FENEDURA
A10020060 | Exploració funcional oftalmològica | LLUM DE FENEDURA MANUAL I PORTÀTIL
A10020060 | Exploració funcional oftalmològica | LUPA D'AUGMENT PER A OFTALMOSCOPI BINOCULAR INDIRECTE
A10020060 | Exploració funcional oftalmològica | MALETÍ PER A EQUIP DE LENTS DE PROVES
A10020060 | Exploració funcional oftalmològica | MALETÍ PER A OFTALMOSCOPI BINOCULAR INDIRECTE
A10020060 | Exploració funcional oftalmològica | MUNTURA DE PROVES INFANTIL
A10020060 | Exploració funcional oftalmològica | MUNTURA DE PROVES UNIVERSAL
A10020060 | Exploració funcional oftalmològica | OFTALMÒMETRE
A10020060 | Exploració funcional oftalmològica | OFTALMOSCOPI BINOCULAR INDIRECTE
A10020060 | Exploració funcional oftalmològica | OFTALMOSCOPI D'ÒPTICA AXIAL
A10020060 | Exploració funcional oftalmològica | OFTALMOSCOPI LLUM HALÒGENA
A10030040 | Pulsioxímetres i tensió arterial | APARELL TA AUTOMÀTIC AMB CARRO
A10030040 | Pulsioxímetres i tensió arterial | IMPRESSORA ADAPTABLE A PULSIOXÍMETRE PORTÀTIL, TIPUS POCKET
A10030040 | Pulsioxímetres i tensió arterial | MONITOR PA INCRUENTA I PULSIOXÍMETRE
A10030040 | Pulsioxímetres i tensió arterial | MONITOR SPO2 I PULSIOXÍMETRE
A10030040 | Pulsioxímetres i tensió arterial | PULSIOXÍMETRE PORTÀTIL, TIPUS POCKET
A10040010 | Equips d'anestèsia | EQUIP D'ANESTÈSIA GAMMA MITJA
A10040010 | Equips d'anestèsia | EQUIP D'ANESTÈSIA GAMMA ALTA
A10040020 | Respiradors | APARELL DE BIPAP
A10040020 | Respiradors | APARELL DE CPAP AUTÒNOM
A10040020 | Respiradors | APARELL DE CPAP AUTÒNOM NEONATAL
A10040020 | Respiradors | RESPIRADOR VOLUMÈTRIC PEDIÀTRIC I LACTANTS
A10070020 | Circulació extracorpòria | SISTEMA DE MONOTORITZACIÓ PER A CIRUGIA EXTRACORPÒREA
A10070020 | Circulació extracorpòria | BOMBA CIRCULACIÓ EXTRACORPÒRIA HIPO-HIPERTÈRMICA
A10070020 | Circulació extracorpòria | BOMBA CIRCULACIÓ EXTRACORPÒRIA SENSE INTERCANVIADOR
A10070020 | Circulació extracorpòria | MÒDUL INTERCANVIADOR DE CALOR HIPO-HIPERTÈRMICA
A10070020 | Circulació extracorpòria | MÒDUL CENTRÍGUGA PER A BOMBA CIRCULACIÓ EXTRACORPÒRIA
A10070020 | Circulació extracorpòria | CILINDRE DE BOMBA EXTRACORPÒREA
A10070030 | Cardio estimulació | BALÓ INTRAAÒRTIC
A10070030 | Cardio estimulació | MARCAPASSOS EXTERN UNICAMERAL
A10070030 | Cardio estimulació | MARCAPASSOS EXTERN BICAMERAL
A10070030 | Cardio estimulació | PROGRAMADOR DE MARCAPASSOS
A10070040 | Altres equips de substitució funcional | ESCALFADOR DE SANG PER A TRANSFUSIONS
A10020080 | Endoscòpia | SISTEMA COMPLET D'ENDOSCÒPIA PER A BRAÇ QUIRÚRGIC
A10020080 | Endoscòpia | BRONCOFIBROSCOPI PER INTUBACIÓ
A10020080 | Endoscòpia | VIDEOENDOSCOPI PER A ANESTÈSIA
A10020080 | Endoscòpia | FIBROGASTOSCÒPI PEDIÀTRIC
A10020080 | Endoscòpia | VIDEOGASTROSCOPI PEDIÀTRIC
A10020080 | Endoscòpia | VÍDEORINOLARINGOSCOPI
A10020080 | Endoscòpia | VIDEOBRONCOSCOPI 3,8 MM
A10020080 | Endoscòpia | VIDEOBRONCOSCOPI 4,9 MM
A10020080 | Endoscòpia | VIDEOBRONCOSCOPI 5,1 MM
A10020080 | Endoscòpia | VIDEOBRONCOSCOPI 6,2 MM
A10010020 | Ecografia | TRANSDUCTOR TRANSESOFÀGIC (3-7 MHZ)
A10010020 | Ecografia | TRANSDUCTOR TRANSESOFÀGIC BIPLÀ (3-7 MHZ)
A10010020 | Ecografia | TRANSDUCTOR TRANSESOFÀGIC BIPLÀ PEDIÀTRIC (5-10 MHZ)
A10010020 | Ecografia | TRANSDUCTOR TRANSESOFÀGIC MULTIPLÀ (3-8 MHZ)
A10010020 | Ecografia | TRANSDUCTOR TRANSESOFÀGIC MULTIPLÀ PEDIÀTRIC (5-10 MHZ)
A10010020 | Ecografia | ECÒGRAF OCULAR
A10010030 | Medicina nuclear | GAMMACÀMERA D'ANGLE VARIABLE D'UN CAPÇAL AMB DETECTOR PLA
A10010030 | Medicina nuclear | ACCESSORI PER A ACTIVÍMETRE, AMB CÀNISTER I HOLDER
A10010030 | Medicina nuclear | GAMMACÀMERA D'ANGLE VARIABLE DE DOBLE CAPÇAL
A10010030 | Medicina nuclear | GAMMACÀMERA D'ANGLE VARIABLE I DOBLE CAPÇAL AMB TAC INTEGRAT
A10020060 | Exploració funcional oftalmològica | OFTALMOSCOPI LLUM HALÒGENA, RECARREGABLE, AMB TRANSFORMADOR
A10020060 | Exploració funcional oftalmològica | OFTALMOSCOPI SENZILL
A10020060 | Exploració funcional oftalmològica | OPTOTIP AMB LLUM
A10020060 | Exploració funcional oftalmològica | PANTALLA DE LANCASTER
A10020060 | Exploració funcional oftalmològica | PAQUÍMETRE
A10020060 | Exploració funcional oftalmològica | PAQUÍMETRE TIPUS POCKET
A10020060 | Exploració funcional oftalmològica | PROJECTOR D'OPTOTIP
A10020060 | Exploració funcional oftalmològica | REFRACTÒMETRE
A10020060 | Exploració funcional oftalmològica | REFRACTOQUERATÒMETRE
A10020060 | Exploració funcional oftalmològica | RETINÒGRAF
A10020060 | Exploració funcional oftalmològica | RETINÒGRAF NO MIDRIÀTIC PORTÀTIL
A10040020 | Respiradors | RESPIRADOR PORTÀTIL PER A ADULT
A10040020 | Respiradors | RESPIRADOR PORTÀTIL PEDIÀTRIC I PER A ADULTS
A10040020 | Respiradors | RESPIRADOR VOLUMÈTRIC ADULTS
A10040030 | Complements per a equips d'anestèsia i respiració | ESPIRÒMETRE EQUIP D'ANESTÈSIA
A10040030 | Complements per a equips d'anestèsia i respiració | OXÍMETRE EQUIP D'ANESTÈSIA
A10050010 | Torretes quirúrgiques | BRAÇ PER A TORRETA AMB SAFATA PORTAMONITOR
A10050010 | Torretes quirúrgiques | TORRETA D'ANESTÈSIA D'UN BRAÇ AMB ALARMES
A10050010 | Torretes quirúrgiques | TORRETA QUIRÚRGICA DE DOBLE BRAÇ AMB ALARMES
A10050010 | Torretes quirúrgiques | TORRETA QUIRÚRGICA D'UN BRAÇ AMB ALARMES
A10050020 | Taules d'operacions | TAULA QUIRÚRGICA GENERAL RADIOTRANSPARENT
A10050020 | Taules d'operacions | ARC FORT AMB FIXADORS
A10070040 | Altres equips de substitució funcional | ESCALFADOR DE SÈRUM DE 10 LITRES
A10070040 | Altres equips de substitució funcional | BOMBA DE SANG PER A TRANSFUSIONS
A10080010 | Radioteràpia | ACCELERADOR LINEAL MULTIENERGÈTIC
A10080010 | Radioteràpia | ACCELERADOR LINEAL MONOENERGÈTIC
A10080010 | Radioteràpia | ANALITZADOR DE FEIXOS DE RADIACIÓ
A10080010 | Radioteràpia | CAMBRA D'IONITZACIÓ DE 0,6 CC
A10080010 | Radioteràpia | CONSOLA ADDICIONAL PER AL SISTEMA DE TRACTAMENTS RADIOTERÀPIA
A10080010 | Radioteràpia | DENSITÒMETRE AMB TRAÇADOR DE PERFILS
A10080010 | Radioteràpia | DETECTOR SEMICONDUCTOR PER A CAMPS DE FOTONS
A10080020 | Altres equips i elements per a radioteràpia | SISTEMA DE MASCARETES DE SUBJECCIÓ
A10080020 | Altres equips i elements per a radioteràpia | TALLADOR DE MOTLLES
A10020080 | Endoscòpia | VIDEOBRONCOSCOPI ESTÀNDARD XIP COLOR
A10020080 | Endoscòpia | VIDEOCOLONOSCOPI TERAPÈUTIC (DOBLE CANAL)
A10020080 | Endoscòpia | VIDEOENTEROSCOPI DOBLE BALÓ
A10020080 | Endoscòpia | VIDEOGASTROSCOPI ELECTRONIC TERAPÈUTIC DOBLE CANAL
A10020080 | Endoscòpia | VIDEOGASTROSCOPI ESTÀNDARD
A10020080 | Endoscòpia | VIDEOGASTROSCOPI ZOOM
A10020080 | Endoscòpia | VIDEOGASTROSCOPI TERAPÈUTIC (UN CANAL)
A10020080 | Endoscòpia | ECOENDOSCOPI DIGITAL
A10020080 | Endoscòpia | EQUIP MORCELADOR DE TEIXITS LAPAROSCÒPIC
A10020100 | Aparells d'exploració funcional general | OTOSCOPI PNEUMÀTIC
A10010030 | Medicina nuclear | GAMMACÀMERA D'ANGLE VARIABLE D'UN CAPÇAL
A10010030 | Medicina nuclear | GAMMACÀMERA, COMPLEMENTS
A10010030 | Medicina nuclear | SISTEMA PER A TOMOGRAFIA DE FOTÓ ÚNIC
A10010040 | Ressonància | EQUIP RMN 0,2-0,5T
A10010040 | Ressonància | EQUIP RMN 1,5 TESLES
A10010040 | Ressonància | EQUIP RMN 2,0 TESLES
A10010040 | Ressonància | EQUIP RMN OBERT
A10010050 | Equips de radiologia intervencionista | CONJUNT DE LOCALITZADORS
A10010050 | Equips de radiologia intervencionista | EQUIP HEMODINAMIA DIGITAL
A10010050 | Equips de radiologia intervencionista | EQUIP D'ANGIORADIOLOGIA DIGITAL VASCULAR
A10010050 | Equips de radiologia intervencionista | INJECTOR DE CONTRAST
A10020060 | Exploració funcional oftalmològica | RETINOSCOPI DE FRANJA
A10020060 | Exploració funcional oftalmològica | TAULA PER A LLUM DE FENEDURA AMB ACCIONAMENT ELÈCTRIC
A10020060 | Exploració funcional oftalmològica | TAULA PER A INSTRUMENTS OFTALMOLÒGICS
A10020060 | Exploració funcional oftalmològica | TEST D'ISHIHARA SIMPLIFICAT PER A ANALFABETS
A10020060 | Exploració funcional oftalmològica | TONÒMETRE D'APLANAMENT
A10020060 | Exploració funcional oftalmològica | TONÒMETRE D'APLANAMENT DE GOLDMANN
A10020060 | Exploració funcional oftalmològica | TONÒMETRE DE SCHIOTZ
A10020060 | Exploració funcional oftalmològica | TONÒMETRE SENSE CONTACTE PER IMPULS D'AIRE
A10020060 | Exploració funcional oftalmològica | TOPÒGRAF CORNEAL
A10020060 | Exploració funcional oftalmològica | UNITAT DE REFRACCIÓ PER A OFTALMOLOGIA
A10020070 | Exploració funcional dermatològica | DERMATOSCOPI
A10050020 | Taules d'operacions | BASE ELÈCTRICA PER A TAULES QUIRÚRGIQUES
A10050020 | Taules d'operacions | CADIRA-BUTACA PER A CIRURGIÀ
A10050020 | Taules d'operacions | CARRO TRÀNSFER
A10050020 | Taules d'operacions | EQUIP D'EXTENSIÓ, TRACC. REDUC. FRACT. EXT. INFERIORS
A10050020 | Taules d'operacions | EQUIP D'EXTENSIÓ, TRACC. REDUC. FRACT. EXT. SUPERIORS
A10050020 | Taules d'operacions | ESTREP D'UNIÓ PER A CAPÇALS
A10050020 | Taules d'operacions | FIXADOR RADIAL
A10050020 | Taules d'operacions | PORTACAMES DE GOEPLE ADULTS
A10050020 | Taules d'operacions | TAULA QUIRÚRGICA DE PARTS
A10050020 | Taules d'operacions | TAULA QUIRÚRGICA GENERAL PER A OBESITAT MÒRBIDA
A10050020 | Taules d'operacions | TAULA QUIRÚRGICA PER A NEUROCIRURGIA
A10080020 | Altres equips i elements per a radioteràpia | TAULA PER A TRACTAMENT D'IRRADIACIÓ TOTAL
A10080020 | Altres equips i elements per a radioteràpia | TAULA SUPORT PER A COBALTOGRAFIES
A10080020 | Altres equips i elements per a radioteràpia | ACCESSORIS TAULA DE TRACTAMENT D'ACCELERADOR LINEAL
A10080020 | Altres equips i elements per a radioteràpia | JOC DE COL·LIMADORS PER A ACCELERADOR LINEAL
A10080020 | Altres equips i elements per a radioteràpia | BARÒMETRE TERMÒMETRE HIGRÒMETRE I CRONÒMETRE
A10080020 | Altres equips i elements per a radioteràpia | CAPUTXÓ PER A MESURES (BUILD-UP)
A10080020 | Altres equips i elements per a radioteràpia | FONT DE COMPROVACIÓ D'ESTABILITAT
A10080020 | Altres equips i elements per a radioteràpia | GRESOL PER A FONDRE MATERIALS
A10080020 | Altres equips i elements per a radioteràpia | MATERIAL COMPLEMENTARI PER A CAMPS CONFORMATS
A10080020 | Altres equips i elements per a radioteràpia | MESURADOR DE GRUIXOS CORPORALS
A10080020 | Altres equips i elements per a radioteràpia | PLA INCLINAT MAMES
A10010010 | Equips de radiologia diagnòstica | SISTEMA RADIOLÒGIC DIGITAL PER A EXPLORACIONS AMB BIPEDESTACIÓ
A10010010 | Equips de radiologia diagnòstica | BUCKY MURAL
A10010020 | Ecografia | ECÒGRAF DIGITAL DE GAMMA ALTA, NIVELL 3 (3 SONDES)
A10010020 | Ecografia | TRANSDUCTOR CONVEX ELECTRÒNIC ABDOMINAL GINE / OBST.
A10010020 | Ecografia | TRANSDUCTOR ECOENDOSCÒPIC (4-12 MHZ)
A10010020 | Ecografia | TRANSDUCTOR LLAPIS DOPPLER CONTINU VASCULAR (4-9 MHZ)
A10010030 | Medicina nuclear | GAMMATECA
A10010060 | Equips autònoms | EQUIP DE FLUOROSCÒPIA PORTÀTIL
A10010070 | Sistemes d'impressió | DISPOSITIU LLUM DIA PER A REVELADORA DE MAMOGRAFIES
A10020010 | Exploració funcional cardiovascular | POLÍGRAF AMB PARÀMETRES ELECTROFISIOLÒGICS
A10020020 | Exploració funcional neuroencefàlica i neuromusculació | ESTIMULADOR MAGNÈTIC PERIFÈRIC I CORTICAL
A10010060 | Equips autònoms | EQUIP RADIOQUIRÚRGIC AMB CADENA DE TV, BÀSIC
A10010060 | Equips autònoms | EQUIP RADIOQUIRÚRGIC AMB CADENA DE TV, ALTES PRESTACIONS
A10010060 | Equips autònoms | EQUIP TRANSPORTABLE DE RADIOLOGIA, ALTES PRESTACIONS
A10010060 | Equips autònoms | EQUIP TRANSPORTABLE DE RADIOLOGIA, BÀSIC
A10010070 | Sistemes d'impressió | CÀMERA MULTIFORMAT
A10010070 | Sistemes d'impressió | DISPOSITIU LLUM DIA PER A REVELADORA PASSAMURS
A10010070 | Sistemes d'impressió | DUPLICADORA DE PLAQUES RADIOGRÀFIQUES
A10010070 | Sistemes d'impressió | MESCLADOR AUTOMÀTIC DE LÍQUIDS REVELADORS
A10010070 | Sistemes d'impressió | REVELADORA DE TAULA
A10010070 | Sistemes d'impressió | REVELADORA DE TAULA PER A PLAQUES INTRAORALS MANUAL
A10010070 | Sistemes d'impressió | REVELADORA LLUM DE DIA
A10020070 | Exploració funcional dermatològica | LÀMPARA DE WOOD DE MÀ PER A DERMATOLOGIA
A10020070 | Exploració funcional dermatològica | LÀMPARA DE WOOD PER A DERMATOLOGIA AMB PEU I RODES
A10020070 | Exploració funcional dermatològica | LUPA DE PARET AMB LLUM
A10020070 | Exploració funcional dermatològica | LUPA DE PEU AMB LLUM
A10020075 | Exploració funcional digestiva | APARELL DE MANOMETRIA ESTACIONÀRIA I PHMETRIA (DIGESTIU) DE RESOLUCIÓ ESTANDARD
A10020075 | Exploració funcional digestiva | PHMETRE ESOFÀGIC AMBULATORI
A10020075 | Exploració funcional digestiva | ANOSCOPI AMB FONT DE LLUM
A10020075 | Exploració funcional digestiva | ANOSCOPI PER A NADONS I INFANTS
A10020075 | Exploració funcional digestiva | ANOSCOPI SENSE FONT DE LLUM
A10020080 | Endoscòpia | FIBROGASTROSCOPI
A10020080 | Endoscòpia | GENERADOR DE FLASH
A10050020 | Taules d'operacions | TAULA QUIRÚRGICA PER A TRAUMATOLOGIA
A10050020 | Taules d'operacions | TAULA QUIRÚRGICA GENERAL
A10050020 | Taules d'operacions | CADIRA PER A NEUROCIRURGIA
A10050020 | Taules d'operacions | PORTACAMES DE GOEPLE PEDIÀTRICS
A10050020 | Taules d'operacions | BARRA DE CONTRATIR PER A DECÚBIT LATERAL
A10050020 | Taules d'operacions | BARRA DE CONTRATIR PER A TÍBIA I FÈMUR
A10050020 | Taules d'operacions | BARRES D'EXTENSIÓ LLARGA I CURTA
A10050020 | Taules d'operacions | CANELLERA D'ARC
A10050020 | Taules d'operacions | CARRO ESPECIAL PORTA-ACCESSORIS TRAUMATOLOGIA
A10050020 | Taules d'operacions | ENCLAVILLATS D'HÚMER
A10050020 | Taules d'operacions | EXTENSIONS DE BRAÇ
A10080020 | Altres equips i elements per a radioteràpia | SAC DE BUIT IMMOBILITZADOR
A10080020 | Altres equips i elements per a radioteràpia | SAFATA PER A REFREDAMENT
A10080020 | Altres equips i elements per a radioteràpia | SISTEMA DE FIXACIÓ DE CAP
A10080030 | Odontologia | APARELL PER A DETERTRATGE
A10080030 | Odontologia | BUTACA DENTAL COMPLETA
A10080030 | Odontologia | COMPRESSOR PER A BUTACA DENTAL
A10080030 | Odontologia | CONTRAANGLE
A10080030 | Odontologia | JOC DE "FANTOMAS" I MIRALL
A10080030 | Odontologia | LÀMPADA DE POLIMERITZACIÓ DE REÏNES PER A SEGELLAR
A10080030 | Odontologia | MESCLADOR I DOSIFICADOR D'AMALGAMA
A10080030 | Odontologia | MICROMOTOR
A10020030 | Exploració tocologia i ginecologia | SUPORT ARTICULAT DE CINC RODES PER A COLPOSCOPI MULTIFUNCIONAL
A10020050 | Exploració funcional d' ORL | CAMBRA D'AUDIOMETRIA
A10020050 | Exploració funcional d' ORL | JOC OTOSCOPI I RINOSCOPI HALÒGEN
A10020050 | Exploració funcional d' ORL | VIDEOELECTRONISTAGMÒGRAF PER A ORL COMPLET
A10020060 | Exploració funcional oftalmològica | LENT DE CONTACTE DE GOLDMAN AMB 3 MIRALLS, AMB TRACTAMENT PER A LÀSER.
A10020060 | Exploració funcional oftalmològica | LLUM DE SIEGRIST
A10020060 | Exploració funcional oftalmològica | OPTOTIP PEDIÀTRIC AMB LLUM
A10020060 | Exploració funcional oftalmològica | QUERATÒMETRE
A10020060 | Exploració funcional oftalmològica | TAULA ELÈCTRICA PER A REFRACTÒMETRE
A10020075 | Exploració funcional digestiva | RECTOSCOPI
A10020080 | Endoscòpia | CÀMERA DE VÍDEO ADAPTABLE A ENDOSCOPI
A10010070 | Sistemes d'impressió | REVELADORA LLUM DE DIA PER A PLAQUES DE MAMOGRAFIES
A10010070 | Sistemes d'impressió | REVELADORA PASSAMURS
A10010070 | Sistemes d'impressió | REVELADORA PASSAMURS PER A PLAQUES DE MAMOGRAFIA
A10010070 | Sistemes d'impressió | SISTEMA D'IMPRESSIÓ SEC, TECNOLOGIA D'IMPRESSIÓ LÀSER
A10010070 | Sistemes d'impressió | SISTEMA D'IMPRESSIÓ SEC, TECNOLOGIA D'IMPRESSIÓ LÀSER, MULTIFORMAT
A10010070 | Sistemes d'impressió | SISTEMA D'IMPRESSIÓ SEC, TECNOLOGIA D'IMPRESSIÓ TERMOGRÀFICA
A10010070 | Sistemes d'impressió | SISTEMA D'IMPRESSIÓ SEC, TECNOLOGIA D'IMPRESSIÓ TERMOGRÀFICA PER A MAMOGRAFIA
A10010070 | Sistemes d'impressió | SISTEMA D'IMPRESSIÓ SEC, TECNOLOGIA D'IMPRESSIÓ TERMOGRÀFICA, MULTIFORMAT
A10010080 | Sistemes d'arxiu i d'informació digitalitzada | SISTEMA DE DIGITALITZACIÓ PER A DIAGNOSI PER IMATGE
A10010090 | Protecció i control radiològics | DENSITÒMETRE MANUAL
A10020080 | Endoscòpia | LAPAROSCOPI GINECOLÒGIC COMPLET
A10020080 | Endoscòpia | LAPAROSCOPI QUIRÚRGIC COMPLET
A10020080 | Endoscòpia | MONITOR DE 20" PER A ENDOSCÒPIA
A10020080 | Endoscòpia | MONITOR DE 14" PER A ENDOSCÒPIA
A10020080 | Endoscòpia | VIDEOCOLONOSCOPI
A10020080 | Endoscòpia | VIDEODUODENOSCOPI
A10020080 | Endoscòpia | VIDEOMEDIASTINOSCOPI
A10020080 | Endoscòpia | AMNIOSCOPI AMB FONT DE LLUM
A10020080 | Endoscòpia | TORRE ARTROSCÒPIA
A10020080 | Endoscòpia | BOMBA DE SUCCIÓ/IRRIGACIÓ PER A ENDOSCÒPIA
A10020080 | Endoscòpia | BRONCOFIBROSCOPI
A10050020 | Taules d'operacions | FIXADOR GIRATORI
A10050020 | Taules d'operacions | FIXADOR RADIAL PER A L'ARC
A10050020 | Taules d'operacions | GENOCUBITAL PER A INTERVENCIONS DE COLUMNA
A10050020 | Taules d'operacions | PARELL DE TRAVESSERS DE PROLONGACIÓ
A10050020 | Taules d'operacions | PLAQUES DE PEUS
A10050020 | Taules d'operacions | SUPORT UNIVERSAL
A10050020 | Taules d'operacions | ALLARGADOR PLACA SEIENT
A10050020 | Taules d'operacions | BARRES D'EXTENSIÓ PER L'ARC DE NARCOSI
A10050020 | Taules d'operacions | CAPÇAL REGULABLE
A10050020 | Taules d'operacions | DISPOSITIU RECOLÇA-BRAÇOS
A10050020 | Taules d'operacions | FIXADOR RADIAL PEL PORTA-CAMES
A10080030 | Odontologia | PEÇA DE MÀ
A10080030 | Odontologia | SISTEMA D'ASPIRACIÓ QUIRÚRGICA PER A BUTACA DENTAL
A10080030 | Odontologia | TURBINA
A10080040 | Teràpia respiratòria | EQUIP NEBULITZADOR ULTRASÒNIC
A10080040 | Teràpia respiratòria | VIBRADOR PER A FISIOTERÀPIA RESPIRATÒRIA
A10080040 | Teràpia respiratòria | EQUIP DE VENTILACIÓ PERCUSSIVA INTRAPULMONAR PER A MOBILITZACIÓ DE SECRECIONS
A10080050 | Teràpia per ones mecàniques | APARELL DE LITOTRÍPSIA
A10080060 | Taules de tractament i matalassos | MATALÀS PER A GIMNÀSTICA 180 X 120 CM, GRUIX > 3 CM
A10080060 | Taules de tractament i matalassos | MATALÀS PER A GIMNÀSTICA 180 X 120 CM, GRUIX >1,5 CM
A10080060 | Taules de tractament i matalassos | MATALÀS PER A GIMNÀSTICA 180 X 60 CM, GRUIX > 1,5CM
A10020080 | Endoscòpia | FIBROCOLONOSCOPI
A10020080 | Endoscòpia | VIDEO-PROCESSADOR PER A ENDOSCÒPIA
A10020080 | Endoscòpia | TORRE FIBRO-BRONCOSCÒPIA ANESTÈSICA
A10030010 | Monitors de paràmetres hemodinàmics | MÒDUL DE CAPNOGRAFIA
A10040010 | Equips d'anestèsia | EQUIP D'ANESTÈSIA GAMMA BAIXA
A10040020 | Respiradors | RESPIRADOR VOLUMÈTRIC NEONATAL
A10050020 | Taules d'operacions | SUPORT PER ACCESSORIS TAULA QUIRÚRGICA DE NEUROCIRURGIA
A10050020 | Taules d'operacions | PARELL DE TURMELLERES
A10050020 | Taules d'operacions | PARELL DE SUBJECTA-ESPATLLES
A10050030 | Llums quirúrgics | LLUM QUIRÚRGIC SUSPÈS A SOSTRE AMB SATÈL·LIT, 100.000+50.000 LUX, AMB PREINSTAL·LACIÓ DE VIDEOCÀMERA
A10050040 | Electrobisturís i electrocoaguladors | BISTURÍ ELÈCTRIC DE PLASMA
A10010090 | Protecció i control radiològics | EQUIP COMPACTE DE SENSITÒMETRE I DENSITÒMETRE MANUAL I AUTOMÀTIC
A10010090 | Protecció i control radiològics | PENJADOR PER A PRENDES PLOMADES
A10010090 | Protecció i control radiològics | SENSITÒMETRE MANUAL
A10010100 | Altres aparells per a diagnòstic per la imatge | FOCUS DE LLUM D'ALTA INTENSITAT
A10010100 | Altres aparells per a diagnòstic per la imatge | LÀMPARA IRIS AMB SUPORT ADAPTABLE A NEGATOSCOPI, PETITA
A10010100 | Altres aparells per a diagnòstic per la imatge | LLUM DE REVELAT PER A CAMBRA FOSCA
A10010100 | Altres aparells per a diagnòstic per la imatge | LUPA AMB BRAÇ ARTICULAT ADAPTABLE A NEGATOSCOPI
A10010100 | Altres aparells per a diagnòstic per la imatge | NEGATOSCOPI D'1 COS
A10010100 | Altres aparells per a diagnòstic per la imatge | NEGATOSCOPI D'1 COS PER A RADIODIAGNOSI
A10010100 | Altres aparells per a diagnòstic per la imatge | NEGATOSCOPI DE 10 COSSOS
A10010100 | Altres aparells per a diagnòstic per la imatge | NEGATOSCOPI DE 2 COSSOS
A10020080 | Endoscòpia | CÀMERA PER A ENDOSCÒPIA
A10020080 | Endoscòpia | CÀMERA PER A LAPAROSCÒPIA 3 CCD
A10020080 | Endoscòpia | CARRO PER A EQUIPS ENDOSCÒPICS
A10020080 | Endoscòpia | CISTOSCOPI (COMPLEMENTS)
A10020080 | Endoscòpia | COLEDOCOFIBROSCOPI
A10020080 | Endoscòpia | FIBROCOLONOSCOPI PEDIÀTRIC
A10020080 | Endoscòpia | ENDOSCÒPIA, COMPLEMENTS
A10020080 | Endoscòpia | CISTOSCOPI COMPLET
A10020080 | Endoscòpia | FONT DE LLUM FREDA PER A ENDOSCÒPIA
A10020080 | Endoscòpia | FONT DE LLUM DE XENON PER A ENDOSCÒPIA
A10020080 | Endoscòpia | RECTOSIGMOIDOSCOPI
A10050020 | Taules d'operacions | INTERRUPTOR DE PEDAL
A10050020 | Taules d'operacions | PEÇA DE FIXACIÓ DEL CAPÇAL
A10050020 | Taules d'operacions | PEÇA PER A SUPORTS
A10050020 | Taules d'operacions | PLAQUES ESPECIALS TIPUS LEGMATICA PER A UROLOGIA
A10050020 | Taules d'operacions | SUPORT GLUTI
A10050020 | Taules d'operacions | SUPORT PUBIS
A10050030 | Llums quirúrgics | LLUM QUIRÚRGIC 100.000 LUX
A10050030 | Llums quirúrgics | LLUM QUIRÚRGIC SUSPÈS A SOSTRE AMB SATÈL·LIT, 100.000+50.000 LUX
A10050030 | Llums quirúrgics | LLUM QUIRÚRGIC SUSPÈS A SOSTRE, 50.000 LUX
A10050030 | Llums quirúrgics | LLUM QUIRÚRGIC SUSPÈS A SOSTRE, 80.000 LUX
A10050040 | Electrobisturís i electrocoaguladors | BISTURÍ SEGELLADOR DE VASOS
A10080060 | Taules de tractament i matalassos | MATALÀS PER A GIMNÀSTICA 180 X 60 CM, GRUIX 3 CM
A10080060 | Taules de tractament i matalassos | MATALÀS PER A GIMNÀSTICA 180 X 80 CM GRUIX 1,5 CM
A10080060 | Taules de tractament i matalassos | PLA BASCULANT AMB ACCIONAMENT ELÈCTRIC
A10080060 | Taules de tractament i matalassos | TAULA DE REHABILITACIÓ ELÈCTRICA DE 2 COSSOS
A10080060 | Taules de tractament i matalassos | TAULA DE REHABILITACIÓ ELÈCTRICA DE 3 COSSOS
A10080060 | Taules de tractament i matalassos | TAULA DE REHABILITACIÓ ELÈCTRICA DE 5 COSSOS
A10080060 | Taules de tractament i matalassos | TAULA DE REHABILITACIÓ HIDRÀULICA DE 3 COSSOS
A10080060 | Taules de tractament i matalassos | TAULA DE REHABILITACIÓ HIDRÀULICA DE 5 COSSOS
A10080060 | Taules de tractament i matalassos | TAULA REHABILITACIÓ NEUROLÒGICA HIDRÀULICA TIPUS BOBATH, 1 COS
A10080060 | Taules de tractament i matalassos | TAULA REHABILITACIÓ NEUROLÒGICA HIDRÀULICA TIPUS BOBATH, 2 COSSOS
A10050050 | Làsers | LÀSER YAG-ND MIXTE FOTOCOAGULADOR I FOTODISRUPTOR
A10050060 | Microscopia quirúrgica | MICROSCOPI QUIRÚRGIC D'ALTA COMPLEXITAT
A10050080 | Cirurgia traumatològica i ortopèdia | MOTOR ELÈCTRIC AMB MICROMOTOR
A10050100 | Cirurgia cardíaca i vascular | NAVEGADOR CARDÍAC
A10050120 | Cirurgia oftàlmica | VITREOTOM
A10060050 | Complements cures intensives i hospitalització | SUPORT PER A AMPOLLES DE SÈRUM A RIELL MURAL
A10060050 | Complements cures intensives i hospitalització | PORTA-MONITOR ADAPTABLE A RIELL MURAL
A10060070 | Altres equips i elements per a reanimació | BOSSA DE REANIMACIÓ D'URGÈNCIES FLEXIBLE, AMB AMPOLLA D'OXIGEN I EQUIP D'ASPIRACIÓ
A10070030 | Cardio estimulació | ESTIMULADOR CARDÍAC
A10080010 | Radioteràpia | SISTEMA PLANIFICACIÓ 3D
A10080010 | Radioteràpia | CAMBRA D'IONITZACIÓ PLANA
A10010100 | Altres aparells per a diagnòstic per la imatge | NEGATOSCOPI DE 2 COSSOS PER A RADIODIAGNOSI
A10010100 | Altres aparells per a diagnòstic per la imatge | NEGATOSCOPI DE 3 COSSOS
A10010100 | Altres aparells per a diagnòstic per la imatge | NEGATOSCOPI DE 3 COSSOS PER A RADIODIAGNOSI
A10010100 | Altres aparells per a diagnòstic per la imatge | NEGATOSCOPI DE 4 COSSOS
A10010100 | Altres aparells per a diagnòstic per la imatge | NEGATOSCOPI DE 4 COSSOS PER A RADIODIAGNOSI
A10010100 | Altres aparells per a diagnòstic per la imatge | NEGATOSCOPI DE 5 COSSOS
A10010100 | Altres aparells per a diagnòstic per la imatge | NEGATOSCOPI DE 5 COSSOS PER A RADIODIAGNOSI
A10010100 | Altres aparells per a diagnòstic per la imatge | NEGATOSCOPI DE 6 COSSOS
A10010100 | Altres aparells per a diagnòstic per la imatge | NEGATOSCOPI DE 6 COSSOS PER A RADIODIAGNOSI
A10010100 | Altres aparells per a diagnòstic per la imatge | NEGATOSCOPI DE 8 COSSOS
A10010100 | Altres aparells per a diagnòstic per la imatge | NEGATOSCOPI DE 9 COSSOS
A10020080 | Endoscòpia | RESECTOSCOPI FLUXE CONTINU SENSE FONT DE LLUM
A10020080 | Endoscòpia | RESECTOSCOPI FLUXE INTERMITENT SENSE FONT DE LLUM
A10020080 | Endoscòpia | SISTEMA D'HISTEROSCÒPIA
A10020080 | Endoscòpia | TORRE D'ENDOSCÒPIA DIGESTIVA COMPLETA
A10020080 | Endoscòpia | URETEROSCOPI RÍGID
A10020080 | Endoscòpia | NEFROSCOPI PERCUTANI PEDIÀTRIC
A10020080 | Endoscòpia | VIDEOPLEURASCOPI
A10020090 | Ergonometria | BICICLETA ERGOMÈTRICA
A10020090 | Ergonometria | CINTA DE MARXA PER A PROVES D'ESFORÇ
A10020090 | Ergonometria | EQUIP ERGOMÈTRIC RESPIRATORI
A10020090 | Ergonometria | EQUIP PER A PROVES D'ESFORÇ CARDIOLÒGIC
A10050040 | Electrobisturís i electrocoaguladors | ELECTROBISTURÍ AMB CARRO, NIVELL 2
A10050040 | Electrobisturís i electrocoaguladors | ELECTROBISTURÍ AMB COAGULACIÓ PER ARGÓ
A10050040 | Electrobisturís i electrocoaguladors | ELECTROBISTURÍ-COAGULADOR MONOPOLAR, 60 W
A10050050 | Làsers | LÀSER QUIRÚRGIC KTP UROLÒGIC
A10050050 | Làsers | LÀSER YAG-ND UROLOGIA
A10050050 | Làsers | LÀSER YAG-ND DISRUPTOR
A10050050 | Làsers | LÀSER VERD FOTOCOAGULADOR
A10050050 | Làsers | LÀSER D'INFRAROIG
A10050050 | Làsers | ASPIRADOR DE FUMS I GASOS DELS EQUIPS LÀSER
A10050050 | Làsers | CONTROLADOR DE PRECISIÓ PER A LÀSER D'ARGÓ
A10050050 | Làsers | LÀSER D'ARGÓ
A10080060 | Taules de tractament i matalassos | TAULA DE REHABILITACIÓ HIDRÀULICA DE 2 COSSOS
A10080060 | Taules de tractament i matalassos | TAULA DE REHABILITACIÓ HIDRÀULICA DE 3 COSSOS, AMPL. 80 CM
A10080060 | Taules de tractament i matalassos | TAULA DE REHABILITACIÓ HIDRÀULICA DE 2 SECCIONS
A10080070 | Altres equips per a teràpia | EQUIP D'ALARMA SONORA PER A ENURESI
A10080070 | Altres equips per a teràpia | ESTORA DE LLIT PER A EQUIP D'ALARMA D'ENURESI
A10090010 | Hidroteràpia | BANY DE CONTRAST D'EXTREMITATS INFERIORS
A10090010 | Hidroteràpia | BANY DE CONTRAST D'EXTREMITATS SUPERIORS
A10090010 | Hidroteràpia | BANY DE REMOLÍ
A10090010 | Hidroteràpia | CADIRA HIDRÀULICA PER A BANY ASSISTIT
A10090010 | Hidroteràpia | CADIRA PER A HIDROTERÀPIA
A10090020 | Mecanoteràpia | BANC SUEC
A10080020 | Altres equips i elements per a radioteràpia | JOC DE PLAQUES D'OR I FANTOMES
A10080040 | Teràpia respiratòria | NEBULITZADOR PEDIÀTRIC
A10090020 | Mecanoteràpia | CADIRA DE FUSTA PER A REHABILITACIÓ
A10090030 | Electroteràpia | EQUIP COMPACTE COMBINAT PER A ULTRASONS, ELECTROTERÀPIA I TERÀPIA COMBINADA
A10090060 | Logopèdia i teràpia ocupacional | DOBLE ARC CORBAT PER A ESPATLLES
A10090100 | Altres equips per a fisioteràpia i rehabilitació | GENERADOR RADIOFREQÜÈNCIA PER AL TRACTAMENT DEL DOLOR
A10090100 | Altres equips per a fisioteràpia i rehabilitació | PERIONEÒMETRE COMPLET
A10080050 | Teràpia per ones mecàniques | EQUIP DE LITOTRÍPSIA ECOENDOSCÒPICA
A10030010 | Monitors de paràmetres hemodinàmics | PANTALLA PER A MONITORITZACIÓ
A10060070 | Altres equips i elements per a reanimació | MALETÍ DE REANIMACIÓ D'URGÈNCIES RÍGID AMB EQUIP D'ASPIRACIÓ, CABALÍMETRE I TUB ESPIRAL
A10020050 | Exploració funcional d' ORL | SISTEMA DE POSTUROGRAFIA AMB CAPACITAT D'ANÀLISI DE DESORDRES A L'EQUILIBRI
A10010100 | Altres aparells per a diagnòstic per la imatge | NEGATOSCOPI MURAL VERTICAL
A10010100 | Altres aparells per a diagnòstic per la imatge | NEGATOSCOPI PER A MAMOGRAFIES
A10010100 | Altres aparells per a diagnòstic per la imatge | PASSAXASSÍS DE DOS COSSOS
A10010100 | Altres aparells per a diagnòstic per la imatge | PASSAXASSÍS D'UN COS
A10010100 | Altres aparells per a diagnòstic per la imatge | TAMBORET PER PEUS EN CÀRREGA DE RX
A10010100 | Altres aparells per a diagnòstic per la imatge | IDENTIFICADOR DE PLAQUES
A10010100 | Altres aparells per a diagnòstic per la imatge | TAULA DE CÀRREGA I DESCÀRREGA PER A SALA DE REVELAT
A10010100 | Altres aparells per a diagnòstic per la imatge | CONJUNT DE NEGATOSCOPIS PER A RADIODIAGNOSI DE 2 X 4 COSSOS
A10020010 | Exploració funcional cardiovascular | SISTEMA DE POLIGRAFIA PER A ANGIOHEMODINÀMIA
A10020010 | Exploració funcional cardiovascular | CARRO PER A ELECTROCARDIÒGRAF
A10020010 | Exploració funcional cardiovascular | DETECTOR DE POTENCIALS TARDANTS
A10020090 | Ergonometria | LLITERA ERGOMÈTRICA
A10020090 | Ergonometria | EQUIP DE REHABILITACIÓ ACTIVA
A10020100 | Aparells d'exploració funcional general | BÀSCULA AMB TAULA PER A NADONS, TIPUS ROMANA
A10020100 | Aparells d'exploració funcional general | BÀSCULA DE PEU AMB ALTÍMETRE, TIPUS ROMANA
A10020100 | Aparells d'exploració funcional general | BÀSCULA ELECTRÒNICA DE PEU PER A OBESOS, CAPACITAT DE CÀRREGA > 200 KG
A10020100 | Aparells d'exploració funcional general | BÀSCULA DE PEU, TIPUS ROMANA
A10020100 | Aparells d'exploració funcional general | BÀSCULA ELECTRÒNICA DE PEU AMB COLUMNA I RODES
A10020100 | Aparells d'exploració funcional general | BÀSCULA ELECTRÒNICA PER A NADONS, PRECISIÓ < 10 GR. A 10 KG.
A10020100 | Aparells d'exploració funcional general | BÀSCULA ELECTRÒNICA PER A NADONS, PRECISIÓ < 5 GR. A 10 KG.
A10020100 | Aparells d'exploració funcional general | BÀSCULA ELECTRÒNICA PER PESAR PACIENTS ENLLITATS
A10020100 | Aparells d'exploració funcional general | BÀSCULA PER A NADONS, TIPUS ROMANA
A10050050 | Làsers | LÀSER DE CO2 DE 30 W
A10050050 | Làsers | LÀSER DE CO2 DE 60 W
A10050050 | Làsers | LÀSER DIODE
A10050050 | Làsers | LÀSER QUIRÚRGIC
A10050050 | Làsers | LÀSER YAG-ND PNEUMOLOGIA
A10050050 | Làsers | LÀSER DE CO2 DE 55 W
A10050060 | Microscopia quirúrgica | BIOMICROSCOPI ULTRASÒNIC
A10050060 | Microscopia quirúrgica | INTENSIFICADOR LLUMINÓS PER A MICROSCOPI QUIRÚRGIC PER A NEUROCIRURGIA
A10050060 | Microscopia quirúrgica | MICROSCOPI QUIRÚRGIC
A10050060 | Microscopia quirúrgica | MICROSCOPI QUIRÚRGIC PER A NEUROCIRURGIA
A10050060 | Microscopia quirúrgica | MICROSCOPI QUIRÚRGIC DE PEU PER A OFTALMOLOGIA
A10090020 | Mecanoteràpia | BARRES PARAL·LELES D'ALÇADA REGULABLE
A10090020 | Mecanoteràpia | EQUIP DE PESES
A10090020 | Mecanoteràpia | ESCALA DE DITS
A10090020 | Mecanoteràpia | ESCALA I RAMPA
A10090020 | Mecanoteràpia | ESCALA PLEGABLE
A10090020 | Mecanoteràpia | ESPATLLERA DE 2 COSSOS
A10090020 | Mecanoteràpia | ESPATLLERA DE 3 COSSOS
A10090020 | Mecanoteràpia | ESPATLLERA DE 4 COSSOS
A10090020 | Mecanoteràpia | ESPATLLERA D'UN COS
A10090020 | Mecanoteràpia | ESTABILITZADOR AMB RESPATLLER
A10090020 | Mecanoteràpia | GÀBIA DE ROCHER AMB ACCESSORIS I TAULA (TIPUS PORTERIA)
A10050130 | Altres equips per a cirurgia | LIPOSSUCTOR ULTRASÒNIC COMPLET
A10050040 | Electrobisturís i electrocoaguladors | ELECTROBISTURÍ-COAGULADOR BIPOLAR 35W
A10010090 | Protecció i control radiològics | EQUIP DE MESURA DE CONTROL DE LA QUALITAT EN ELS EQUIPS DE RADIODIAGNÒSTIC.
A10020060 | Exploració funcional oftalmològica | LENT DE CONTACTE DE GOLDMAN AMB 3 MIRALLS.
A10020050 | Exploració funcional d' ORL | ENDOESTROBOSCOPI
A10020070 | Exploració funcional dermatològica | CÀMERA DIGITAL PER A DERMATOSOCOPI AMB ADAPTADOR DE ROSCA FOTOGRÀFIC.
A10020070 | Exploració funcional dermatològica | DERMATOSCOPI DIGITAL AMB ACCESSORIS
A10080070 | Altres equips per a teràpia | CABINA DE FOTOTERÀPIA
A10010020 | Ecografia | TRANSDUCTOR PER A ECOGRAFIA LAPAROSCÒPICA MULTIFREQÜENCIA (MFI) DE 5-10MHZ
A10020075 | Exploració funcional digestiva | EQUIP DE DIAGNÒSTIC I SEGUIMENT DE LA FIBROSIS HEPÀTICA
A10010010 | Equips de radiologia diagnòstica | MONITOR PANTALLA LCD DE GRAU MÈDIC, BLANC/NEGRE. MIDA 21"
A10020010 | Exploració funcional cardiovascular | DOPPLER VASCULAR PORTÀTIL
A10020010 | Exploració funcional cardiovascular | ELECTROCARDIÒGRAF DE 12 CANALS AMB MONITOR
A10020010 | Exploració funcional cardiovascular | ELECTROCARDIÒGRAF DE 3 CANALS AMB CÀLCUL DE PARÀMETRES
A10020010 | Exploració funcional cardiovascular | ELECTROCARDIÒGRAF DE 3 CANALS AMB PROGRAMA D'INTERPRETACIÓ
A10020010 | Exploració funcional cardiovascular | ELECTROCARDIÒGRAF DE 3 CANALS PORTÀTIL
A10020010 | Exploració funcional cardiovascular | ELECTROCARDIÒGRAF DE 6 CANALS AMB PROGRAMA INTERPRETACIÓ
A10020010 | Exploració funcional cardiovascular | FOTOPLETISMÒGRAF AMB DOPPLER BIDIRECCIONAL
A10020010 | Exploració funcional cardiovascular | GRAVADORA DIGITAL PER A REGISTRADOR CARDIOLÒGIC HOLTER
A10020010 | Exploració funcional cardiovascular | MONITOR DE VISUALITZACIÓ DE 3 CANALS PER A ELECTROCARDIÒGRAF
A10020010 | Exploració funcional cardiovascular | PROGRAMADOR/SORTIDA DE DADES HOLTER CARDIOLÒGIC
A10020100 | Aparells d'exploració funcional general | BÀSCULA-CADIRA ELECTRÒNICA
A10020100 | Aparells d'exploració funcional general | BÀSCULA-PLATAFORMA ELECTRÒNICA PER A PESAR PACIENTS EN CADIRES DE RODES
A10020100 | Aparells d'exploració funcional general | BIOIMPEDANCIÒMETRE ( ANALITZADOR DE COMPOSICIÓ CORPORAL)
A10020100 | Aparells d'exploració funcional general | CAPILAROSCOPI
A10020100 | Aparells d'exploració funcional general | CONJUNT MURAL D'OTOSCOPI, OFTALMOSCOPI I ESFIGMOMANÒMETRE
A10020100 | Aparells d'exploració funcional general | EQUIP PER A L'EXPLORACIÓ DE LA NEUROPATIA AUTÒNOMA CARDIOVASCULAR
A10020100 | Aparells d'exploració funcional general | ESCOLIÒMETRE
A10020100 | Aparells d'exploració funcional general | ESFIGMOMANÒMETRE ANEROIDE ADAPTABLE A UN RIELL MURAL
A10020100 | Aparells d'exploració funcional general | ESFIGMOMANÒMETRE ANEROIDE AMB PEU I RODES
A10020100 | Aparells d'exploració funcional general | ESFIGMOMANÒMETRE ANEROIDE MURAL
A10020100 | Aparells d'exploració funcional general | ESFIGMOMANÒMETRE ELECTRÒNIC AMB LECTURA DIGITAL AMB MEMÒRIES I CONTROL D'ARÍTMIA
A10050060 | Microscopia quirúrgica | MICROSCOPI QUIRÚRGIC DE PEU PER A ORL
A10050070 | Cirurgia ORL | ADAPTADOR PER A SISTEMA DE NAVEGACIÓ DE CIRURGIA D'ORL
A10050070 | Cirurgia ORL | MOTOR PER A CIRURGIA OTOLÒGICA
A10050070 | Cirurgia ORL | SISTEMA QUIRÚRGIC DE NAVEGACIÓ PER A ORL
A10050070 | Cirurgia ORL | CONSOLA AMB MOTOR FRESAT PER A CIRURGIA ENDONASAL
A10050080 | Cirurgia traumatològica i ortopèdia | EQUIPS DE CIRURGIA PER A GALINDONS
A10050080 | Cirurgia traumatològica i ortopèdia | ACCESSORIS PER A MACRO I MICRO CIRURGIA
A10050080 | Cirurgia traumatològica i ortopèdia | MOTOR ELÈCTRIC PER A TRAUMATOLOGIA
A10050080 | Cirurgia traumatològica i ortopèdia | MOTOR PNEUMÀTIC PER A TRAUMATOLOGIA
A10050080 | Cirurgia traumatològica i ortopèdia | MOTOR ARTROSCÒPIA
A10050080 | Cirurgia traumatològica i ortopèdia | MICROMOTOR AMB ASPIRADOR PORTÀTIL PER A PODOLOGIA
A10090020 | Mecanoteràpia | GÀBIA DE ROCHER AMB ACCESSORIS I TAULA (TIPUS TÚNEL)
A10090020 | Mecanoteràpia | JOC DE POLITGES
A10090020 | Mecanoteràpia | MIRALL DE COS SENCER AMB SUPORT I RODES
A10090020 | Mecanoteràpia | MIRALL DE COS SENCER DE PARET MURAL
A10090020 | Mecanoteràpia | PLA INCLINAT FIXAT A LA PARET
A10090020 | Mecanoteràpia | PLAT DE BOEHLER
A10090020 | Mecanoteràpia | PRONOSUPINADOR DE CANELL
A10090020 | Mecanoteràpia | RODA D'ESPATLLA AMB ANELL
A10090020 | Mecanoteràpia | RODA D'ESPATLLA SENSE ANELL
A10090020 | Mecanoteràpia | SISTEMA D'EMPUNYADURA PER A EXERCICIS DE DITS
A10090020 | Mecanoteràpia | SUPORT AMB MOLLA DE RADER
A10010010 | Equips de radiologia diagnòstica | MONITOR PANTALLA LCD DE GRAU MÈDIC, COLOR. MIDA 19"
A10010010 | Equips de radiologia diagnòstica | TARGETA GRÀFICA PER A MONITOR MÈDIC
A10010010 | Equips de radiologia diagnòstica | FOTÒMETRE CALIBRADOR PER A MONITOR MÈDIC
A10060020 | Sistemes de perfusió i nutrició | BOMBA INFUSORA PER A FLUIDS SENSE LÀTEX
A10080070 | Altres equips per a teràpia | TORRE D'IRRIGACIÓ PER A BOSSES.
A10010010 | Equips de radiologia diagnòstica | ADAPTADOR PER A TELEMETRIES PER RADIOLOGIA DIGITAL DIRECTE
A10060030 | Aspiradors | ASPIRADOR DE SECRECIONS PORTÀTIL AMB BATERIA.
A10010060 | Equips autònoms | EQUIP RADIOQUIRÚRGIC AMB CADENA DE TV, AMB TECNOLOGIA DIGITAL.
A10010090 | Protecció i control radiològics | MONITOR DE DETECCIÓ DE LA RADIACIÓ COMPOST PER: DETECTOR DE LA CONTAMINACIÓ SUPERFICIAL, I EQUIP DE VERIFICACIÓ I CONTROL DE LA QUALITAT DE CONTAMINACIONS RADIOACTIVES.
A10010090 | Protecció i control radiològics | MONITOR DE MESURA DE LA RADIACIÓ
A10010010 | Equips de radiologia diagnòstica | ORTOPANTÒGRAF PANORÀMIC DIGITAL
A10010010 | Equips de radiologia diagnòstica | CABINA RADIOLÒGICA MÒBIL
A10010010 | Equips de radiologia diagnòstica | BUCKY PER A MAMÒGRAF, 24 X 30 CM
A10010010 | Equips de radiologia diagnòstica | COLUMNA / TUB PER A EQUIP DE RADIOLOGIA CONVENCIONAL
A10010010 | Equips de radiologia diagnòstica | COLUMNA SUSPENSIÓ / TUB
A10010010 | Equips de radiologia diagnòstica | DENSITÒMETRE OSSI
A10010010 | Equips de radiologia diagnòstica | EQUIP DE RX DENTAL ADAPTABLE A BUTACA DENTAL
A10010010 | Equips de radiologia diagnòstica | EQUIP DE RX DENTAL AMB PEU I RODES
A10010010 | Equips de radiologia diagnòstica | EQUIP DE RX DENTAL DE SOSTRE
A10010010 | Equips de radiologia diagnòstica | EQUIP DE RX DENTAL FIX
A10020010 | Exploració funcional cardiovascular | REGISTRADOR CARDIOLÒGIC HOLTER
A10020010 | Exploració funcional cardiovascular | REGISTRADOR DE TENSIÓ ARTERIAL
A10020010 | Exploració funcional cardiovascular | SIMULADOR D'ELECTROCARDIOGRAMA DE RITME SINUSAL DE 12 DERIVACIONS
A10020010 | Exploració funcional cardiovascular | EQUIP PER A L'ENREGISTRAMENT I ANÀLISI DE DADES FISIOLÒGIQUES, 2 CANALS
A10020020 | Exploració funcional neuroencefàlica i neuromusculació | ESTIMULADOR MAGNÈTIC TRANSCRANIAL REPETITIU
A10020020 | Exploració funcional neuroencefàlica i neuromusculació | EQUIP ANALITZADOR DE POTENCIALS EVOCATS AUDITITUS I DE TRONC ENCEFÀLIC, AMB SCREENING NEONATAL
A10020020 | Exploració funcional neuroencefàlica i neuromusculació | EQUIP ANALITZADOR DE POTENCIALS EVOCATS AUDITITUS I DE TRONC ENCEFÀLIC
A10020020 | Exploració funcional neuroencefàlica i neuromusculació | ELECTROENCEFALÒGRAF PER A POLISOMNOGRAFIA
A10020020 | Exploració funcional neuroencefàlica i neuromusculació | ELECTROENCEFALÒGRAF
A10020020 | Exploració funcional neuroencefàlica i neuromusculació | ELECTROENCEFALÒGRAF PORTÀTIL
A10020100 | Aparells d'exploració funcional general | ESFIGMOMANÒMETRE ELECTRÒNIC AMB LECTURA DIGITAL AMB MEMÒRIES I CONTROL D'ARÍTMIA, MURAL, AMB TRANSFORMADOR
A10020100 | Aparells d'exploració funcional general | ESFIGMOMANÒMETRE ELECTRÒNIC AMB LECTURA DIGITAL I IMPRESSORA
A10020100 | Aparells d'exploració funcional general | ESFIGMOMANÒMETRE ELECTRÒNIC AMB LECTURA DIGITAL, AMB PEU I RODES
A10020100 | Aparells d'exploració funcional general | FLUXÒMETRE AMB TRANSDUCTOR
A10020100 | Aparells d'exploració funcional general | FONENDOSCOPI-ESTETOSCOPI DE PRECISIÓ
A10020100 | Aparells d'exploració funcional general | FONENDOSCOPI-ESTETOSCOPI PEDIÀTRIC DE PRECISIÓ
A10020100 | Aparells d'exploració funcional general | FONENDOSCOPI-ESTETOSCOPI PER A CARDIOLOGIA DE PRECISIÓ
A10020100 | Aparells d'exploració funcional general | FONENDOSCOPI-ESTETOSCOPI PER A NADONS DE PRECISIÓ
A10020100 | Aparells d'exploració funcional general | JOC D'OFTALMOSCOPI I OTOSCOPI PORTÀTIL
A10020100 | Aparells d'exploració funcional general | JOC D'OTOSCOPI I OFTALMOSCOPI MURAL
A10050080 | Cirurgia traumatològica i ortopèdia | SERRA DE GUIXOS
A10050080 | Cirurgia traumatològica i ortopèdia | SERRA DE GUIXOS AMB ASPIRADOR
A10050090 | Cirurgia general | MOTOR I SERRA D'ESTÈRNUM
A10050090 | Cirurgia general | MOTOR PER A FRESSAT DE NEURINOMES
A10050100 | Cirurgia cardíaca i vascular | EQUIP D'ABLACIÓ
A10050100 | Cirurgia cardíaca i vascular | MESURADOR DE FLUX PER AL CONTROL DE LA PERMEABILITAT DELS EMPELTS CORONARIS
A10050110 | Neurocirurgia | NAVEGADOR PER A NEUROCIRURGIA
A10050110 | Neurocirurgia | MOTOR PER A NEUROCIRURGIA
A10050110 | Neurocirurgia | GUIA D'ESTEREOTÀXIA PER A NEUROCIRURGIA
A10050120 | Cirurgia oftàlmica | FACOEMULSOR AMB VITRECTOMIA ESTÀNDARD
A10050120 | Cirurgia oftàlmica | FACOEMULSOR AMB VITRECTOMIA ESPECIAL
A10090020 | Mecanoteràpia | TAMBORET DE FUSTA PER A REHABILITACIÓ
A10090020 | Mecanoteràpia | TAULA DE BOEHLER
A10090020 | Mecanoteràpia | TAULA DE FUSTA PER A TRACTAMENT DE MANS
A10090020 | Mecanoteràpia | TAULA DE MANS
A10090020 | Mecanoteràpia | TAULA DE REHABILITACIÓ FIXA DE 2 COSSOS AMB ACANALADURES
A10090030 | Electroteràpia | UNITAT DE BUIT DE 2 CANALS PER A EQUIPS D'ELECTROTERÀPIA
A10090030 | Electroteràpia | APARELL DE BAIXA FREQÜÈNCIA
A10090030 | Electroteràpia | CARRO PER A EQUIPS D'ELECTROTERÀPIA
A10090030 | Electroteràpia | EQUIP DE CORRENTS INTERFERENCIALS
A10090030 | Electroteràpia | EQUIP DE CORRENTS INTERFERENCIALS DE MITJANA I BAIXA FREQÜÈNCIA
A10090030 | Electroteràpia | EQUIP DE TERÀPIA PER A ULTRASONS, 1 CAPÇAL
A10050090 | Cirurgia general | FOTÒFOR FRONTAL AMB DBLE CABLE DE FIBRA ÒPTICA.
A10020100 | Aparells d'exploració funcional general | ESFIGMOMANÒMETRE ELECTRÒNIC AMB LECTURA DIGITAL DE CANELL, AMB 42 MEMÒRIES I CONTROL D'ARÍTMIA.
A10020100 | Aparells d'exploració funcional general | ULTRABIOTENSIÒMETRE PER A LA VALORACIÓ QUANTITATIVA DELS UMBRALS DE SENSIBILIDAD VIBRATÒRIA EN EL PACIENTS DIABÈTICS.
A10020100 | Aparells d'exploració funcional general | ESFIGMOMANÒMETRE ELECTRÒNIC AMB LECTURA DIGITAL, 84 MEMÒRIES, CONTROL D'ARÍTMIES I CONNEXIÓ A ORDINADOR.
A10090030 | Electroteràpia | EQUIP PER A L'ESTIMULACIÓ DEL SISTEMA NEUROMUSCULAR (TENS), 2 CANALS, PORTÀTIL.
A10020100 | Aparells d'exploració funcional general | MIRALL FRONTAL DE CLAR AMB LLUM DE 6V, LED BLANC I MIRALL DE 100 MM Ø
A10040010 | Equips d'anestèsia | SISTEMA DE FIBRAÒPTICA AMB MONITOR PER A INTUBACIÓ MITJANÇANT MASCARETES LARÍNGIES
A10050110 | Neurocirurgia | BRAÇ ARTICULAT PER A BIÒPSIA CRANIAL PER A L'ACOBLAMENT D'UN SISTEMA DE NEURONAVEGACIÓ AMB PROGRAMARI DE NAVEGACIÓ
A10080040 | Teràpia respiratòria | EQUIP NEBULITZADOR BÀSIC
A10030030 | Monitors especials | SONDA DE 8 MHZ PER A DOPPLER PORTÀTIL
A10020100 | Aparells d'exploració funcional general | PROGRAMARI SOFTWARE EQUIPAMENTS MÈDICS
A10080020 | Altres equips i elements per a radioteràpia | SUPORT INMOBILITZADOR CAP I COLL.
A10080020 | Altres equips i elements per a radioteràpia | ACCESSORIS COL.LOCACIÓ MÀSCARES RECARREGABLES
A10030040 | Pulsioxímetres i tensió arterial | PULSIOXÍMETRE MEDICIÓ SATURACIÓ OXIGEN HEMOGLOBINA ARTERIAL
A10010010 | Equips de radiologia diagnòstica | PANELL DETECTOR PLA PER RADIOLOGIA DIGITAL DIRECTA
A10050020 | Taules d'operacions | PLATAFORMA ADAPTABLE A LLITERA PER A CIRURGIA DE COLUMNA VERTEBRAL PER A PACIENTS DE < 227 KG. RADIOTRANSPARENT I PERMET L'ACCÉS AL BRAÇ EN C.
A10020080 | Endoscòpia | HISTEROSCOPI
A10060060 | Altres equips per a cures intensives | COLUMNES DE SOSTRE PER A REA I URGENCIES: COMPORT PER COLUMNA HUMIDA I SECA
A10030040 | Pulsioxímetres i tensió arterial | PULSIOXÍMETRE SPO2 I FREQÜÈNCIA POLS CARDÍAC PER A MEDICIÓ PUNTUAL O CONTINUA I FUNCIONS DE GESTIÓ DE DADES
A10010010 | Equips de radiologia diagnòstica | EQUIP RADIOLOGIA INTERVENCIONISTA
A10070010 | Substitució renal | CENTRAL DE DISTRIBUCIÓ DE CONCENTRATS PER A HEMODIÀLISI
A10020100 | Aparells d'exploració funcional general | EQUIP DE CRIBATGE PEU DIABÈTIC
A10020060 | Exploració funcional oftalmològica | ELECTRORETINÒGRAF
A10020060 | Exploració funcional oftalmològica | FORÒPTER
A20050010 | Analitzadors hematològics | ANALITZADOR DE SANG PORTÀTIL SEMIAUTOMATITZAT IN VITRO PER A LA PROVA QUANTITATIVA DE MOSTRES HUMANES DE SANG
A20020090 | Altres equips de laboratori | NEVERA INTEL·LIGENT PER TRANSPORT CAPACITAT 200 MOSTRES
A20020090 | Altres equips de laboratori | NEVERA INTEL·LIGENT PER TRANSPORT CAPACITAT 300 MOSTRES
A20060030 | Altres equips d'anatomia patològica i citologia | MICROSCOPI AMB DOBLE OBSERVADOR FRONTRAL AMB CAPÇAL BASCULANT APTE PER A LLUM POLARITZADA
A20060030 | Altres equips d'anatomia patològica i citologia | MICROSCCOPI AMB DOBLE OBSERVADOR FRONTAL , CAPÇAL BASCUALNT I CÀMERA
A20050020 | Hemostàsia | COAGULÒMETRE PORTÀTIL
A20060010 | Preparació de teixits | ESTACIÓ DE TALL PER ANATOMIA PATOLÒGICA
A20080030 | Altres equips per a farmàcia | ARMARI/DISPENSADOR AUTOMÀTIC DE MEDICAMENTS SRM, NEVERA I SAI
A20080030 | Altres equips per a farmàcia | CATSALUT 1690010200 - SISTEMES D'INFORMACIÓ/CONNECTIVITAT/INTEGRACIÓ
A20080030 | Altres equips per a farmàcia | SISTEMA D'EMMAGATZEMATGE AUTOMÀTIC PER AL SERVEI DE FARMÀCIA
A20080020 | Equips per a unidosi | SISTEMA AUTOMÀTIC D'IDENTIFICACIÓ UNITÀRIA I REENVASAT DE MEDICAMENTS
A20020030 | Centrífugues | CATSALUT 120000011 - CENTRÍFUGA
A20020030 | Centrífugues | CATSALUT LV04 - CENTRIFUGA DE TARGETES BANC DE SANG ID CENTRIFUGUE 24S
A20020030 | Centrífugues | CATSALUT LV51 - CENTRÍFUGA DIA CENT 12
A20020030 | Centrífugues | CATSALUT LV50 - CENTRÍFUGA ID 24 S
A20020030 | Centrífugues | CATSALUT 120000846 - CENTRÍFUGA REFRIGERADA
A20020030 | Centrífugues | CATSALUT LV53 - CENTRÍFUGA UNICEN 21
A20020030 | Centrífugues | CATSALUT 2133010100 - CITOCENTRÍFUGA
A20020080 | Equips de laboratori general | EQUIP ANALITZADOR DE PROVES POINT OF CARE TESTING
A20030010 | Microscopia bàsica | MICROSCOPI BINOCULAR DE 4 OBJECTIUS
A20020050 | Frigorífics i congeladors | CONGELADOR LABORATORI VERTICAL, -20°C 600 LITRES
A20090020 | Cabines de gasos i de seguretat biològica | CABINA DE RISC BIOLÒGIC GRAN II-A
A20090020 | Cabines de gasos i de seguretat biològica | CABINA DE RISC BIOLÒGIC PETITA II-A
A20090020 | Cabines de gasos i de seguretat biològica | CABINA DE RISC BIOLÒGIC I PCR
A20020010 | Balances | BALANÇA ANALÍTICA 152G (0,1MG)
A20020030 | Centrífugues | CENTRÍFUGA MINISPIN
A20020040 | Estufes i incubadores | ESTUFA PARAFINA 30 LITRES
A20020050 | Frigorífics i congeladors | ARMARI CONGELACIÓ VERTICAL AMB DUES PORTES.,1300 LITRES
A20020090 | Altres equips de laboratori | CATSALUT EM9246 - EQUIP PER DESCONGELAR BOSSES DE PLASMA
A20080030 | Altres equips per a farmàcia | DISPENSADOR AUTOMÀTIC AMB BOMBA D'INJECCIÓ
A20020090 | Altres equips de laboratori | CATSALUT 2197000700 - COMPTADOR MANUAL DE CÈL·LULES
A20020050 | Frigorífics i congeladors | CATSALUT EM009110 - CONGELADOR VERTICAL 600-700 L
A20020050 | Frigorífics i congeladors | CATSALUT 2156250500 - CONGELADOR VERTICAL -86ºC 450-500 L
A20020050 | Frigorífics i congeladors | CATSALUT LV64 - CONGELADOR_LIEBHER
A20020050 | Frigorífics i congeladors | CATSALUT LV49 - CONGELADOR_RADIBER
A20040070 | Microbiologia | INCUBADOR PORTÀTIL
A20020050 | Frigorífics i congeladors | FRIGORÍFIC FARMÀCIA/LABORATORI 900 LITRES
A20080030 | Altres equips per a farmàcia | CATSALUT 2790090700 - DISPENSADOR AUTOMÀTIC D'ESTUPEFAENTS
A20080020 | Equips per a unidosi | CATSALUT 2720070200 - ENVASADORA AUTOMÀTICA PER A SÒLIDS
A20015010 | Sistemes integrals robotitzats per a bioquímica/immunoassaig | ADAPTADOR PER INFUSOR ELASTOMÈRIC
A20040070 | Microbiologia | INCUBADOR ATMÒSFERA CONTROLADA CO2 I O2, DE 16 LITRES DE CAPACITAT.
A20040070 | Microbiologia | INCUBADOR D'ATMÒSFERA CONTROLADA DE CO2, DE 200 LITRES DE CAPACITAT.
A20090020 | Cabines de gasos i de seguretat biològica | CATSALUT 2791000100 - CABINA DE SEGURETAT BIOLÒGICA CLASSE II
A20090020 | Cabines de gasos i de seguretat biològica | CATSALUT 2190060900 - CABINA DE SEGURETAT BIOLÒGICA CLASSE II PER A CITOSTÀTICS
A20020090 | Altres equips de laboratori | CATSALUT EM000729 - AGITADOR DE PLAQUETES
A20040020 | Analitzadors elementals | CATSALUT LV62 - ANALITZADOR _SEDIMAX
A20040020 | Analitzadors elementals | CATSALUT LV01 - ANALITZADOR ACL TOP 300
A20040020 | Analitzadors elementals | CATSALUT LV66 - ANALITZADOR BRAHMS DIRECT
A20040020 | Analitzadors elementals | CATSALUT LV60 - ANALITZADOR GEM PREMIER 5000
A20040020 | Analitzadors elementals | CATSALUT LV61 - ANALITZADOR GEM PREMIER 5000
A20040020 | Analitzadors elementals | CATSALUT LV03 - ANALITZADOR SCAN FLEX X100
A20040020 | Analitzadors elementals | CATSALUT LV22 - ANALITZADOR SYSMEX XN
A20040020 | Analitzadors elementals | CATSALUT LV67 - ANALITZADOR VITA PCR
A20040020 | Analitzadors elementals | CATSALUT LV21 - ANALITZADOR_ SYSMEX XN
A20040020 | Analitzadors elementals | CATSALUT LV02 - ANALITZADOR_ACL TOP 300
A20040020 | Analitzadors elementals | CATSALUT LV28 - ANALITZADOR_AUTION ELEVEN
A20040020 | Analitzadors elementals | CATSALUT LV23 - ANALITZADOR_COBAS PURE 1
A20040020 | Analitzadors elementals | CATSALUT LV26 - ANALITZADOR_COBAS PURE 2
A20040020 | Analitzadors elementals | CATSALUT LV27 - ANALITZADOR_VESMATIC CUBE 80
A20020010 | Balances | CATSALUT 2110010420 - BALANÇA DE PRECISIÓ
A20020010 | Balances | CATSALUT 2110020600 - BALANÇA MONOPLAT 6 KG
A20090020 | Cabines de gasos i de seguretat biològica | CATSALUT 2190050400 - CABINA DE FLUX LAMINAR INDIVIDUAL VERTICAL BIOSEGURETAT
A20020090 | Altres equips de laboratori | SISTEMA AUTOMÀTIC D'ELABORACIÓ DE PREPARACIONS PER A DIAGNÒSTIC CLÍINIC
A20090020 | Cabines de gasos i de seguretat biològica | CABINA DE DISPENSACIÓ DE RADIOFÀRMACS
A20090020 | Cabines de gasos i de seguretat biològica | CABINA DE SÍNTESIS DE GAL·LI 68
A20040030 | Espectrofotometria i fotometria | CATSALUT EM000602 - ESPECTOFOTÒMETRE IN-039
A20020040 | Estufes i incubadores | CATSALUT 2140010900 - ESTUFA DE CALOR SECA PER A SÈRUM
A20020040 | Estufes i incubadores | CATSALUT 2140010800 - ESTUFA DE CALOR SECA PER A SÈRUM PETITA
A20090020 | Cabines de gasos i de seguretat biològica | CABINA DE SEGURETAT BIOLÒGICA PER ELUCIÓ DE GENERADORS A2
A20090020 | Cabines de gasos i de seguretat biològica | CABINA DE SEGURETAT BIOLÒGICA DE MARCATGE CEL·LULAR AMB CENTRÍFUGA INTEGRADA B1
A20090020 | Cabines de gasos i de seguretat biològica | CABINA DE SEGURETAT BIOLÒGICA DE MARCATGE CEL·LULAR A2
A20020090 | Altres equips de laboratori | ZONA MAGATZEM RADIOFÀRMACS
A20020050 | Frigorífics i congeladors | CATSALUT EM9224 - FRIGORÍFIC FARMÀCIA / LABORATORI DE 1700 LITRES
A20020050 | Frigorífics i congeladors | CATSALUT LV10 - FRIGORÍFIC_CLIMAS
A20020050 | Frigorífics i congeladors | CATSALUT LV08 - FRIGORÍFIC_RADIBER PETIT
A20020090 | Altres equips de laboratori | CATSALUT EM009120 - GRADILLES 10X10 AMPLES
A20080030 | Altres equips per a farmàcia | CATSALUT 2190030100 - GRAELLA PORTATUBS PLÀSTIC
A20020040 | Estufes i incubadores | CATSALUT LV46 - INCUBADOR BANC DE SANG ID INCUBATOR 37 SI
A20080030 | Altres equips per a farmàcia | CATSALUT EM009113 - MATERIAL FARMACOTÈCNIA
A20020030 | Centrífugues | CATSALUT EM000661 - MICROCENTRÍFUGA O CENTRÍFUGA PARA MICROTUBS (TIPUS EPPENDORFF)
A20030010 | Microscopia bàsica | CATSALUT 2210100100 - MICROSCOPI BINOCULAR DE 4 OBJECTIUS
A20030010 | Microscopia bàsica | CATSALUT LV58 - MICROSCOPI/ORDINADOR
A20020050 | Frigorífics i congeladors | CATSALUT LV54 - NEVERA HEMODERIVATS
A20080020 | Equips per a unidosi | CATSALUT EM000385 - PINÇA ENCAPSULADORA DE FLASCONS
A20020090 | Altres equips de laboratori | CATSALUT EM000724 - PIPETES VARIS VOLUMS
A20060030 | Altres equips d'anatomia patològica i citologia | FILTRE GREEN INMUNO FLUOR SCANNER
A20060030 | Altres equips d'anatomia patològica i citologia | FILTRE DAPI INMUNO FLUOR SCANNER
A20060030 | Altres equips d'anatomia patològica i citologia | FILTRE ORANGE INMUNO FLUOR SCANNER
A20060030 | Altres equips d'anatomia patològica i citologia | FILTRE TRIPLE INMUNO FLUOR SCANNER
A20060030 | Altres equips d'anatomia patològica i citologia | FILTRE ZERO FL INMUNO FLUOR SCANNER
A20040070 | Microbiologia | INCUBADOR CO2 240L
A20045010 | Biologia molecular | SISTEMA AUTOMÀTIC DE QUANTIFICACIÓ I MESURA D'ÀCIDS NUCLEICS
A20010010 | Maquinari informàtic per a aparells de laboratori | ETIQUETADORA LINEAL
A20020090 | Altres equips de laboratori | SISTEMA DE TRANSFERÈNCIA EN BUIT DE MOSTRES BIOLÒGIQUES
A20080030 | Altres equips per a farmàcia | MODUL DE PROGRAMARI I CONTROL PER A LA GESTIÓ DE DISPENSACIÓ DE MATERIALS SENSIBLES A LA TEMPERATURA, AMB VISOR DE TEMPERATURA EXTERIOR
A20020080 | Equips de laboratori general | SISTEMA D'AMPLIFICACIÓ D'ÀCIDS NUCLEICS DIFERENTS A LA PCR PER REALITZAR TÈCNIQUES MOLECULARS
A20045010 | Biologia molecular | PLATAFORMA PER A LA REALITZACIÓ DE PROVES DE BIOLOGIA MOLECULAR AMB APROXIMACIÓ SINDRÒMICA
A20020050 | Frigorífics i congeladors | FRIGORÍFIC DE FARMÀCIA/LABORATORI, CAPACITAT APROX. > 500 LITRES AMB PORTA VIDRE
A20020050 | Frigorífics i congeladors | FRIGORÍFIC FARMÀCIA/LABORATORI, >100-200 LITRES AMB PORTA VIDRE
A20020050 | Frigorífics i congeladors | FRIGORÍFIC FARMÀC./LABOR.> 300-400L VIDR
A20020030 | Centrífugues | CENTRÍFUGA 24 TUBS DE 1,5/2,0 ML VENTILADA
A20060030 | Altres equips d'anatomia patològica i citologia | SISTEMA DE DISPENSACIÓ AUTOMATITZADA DE FIXADOR DE SEGELLAT AL BUIT PER A MOSTRES BIOLÒGIQUES
A20020090 | Altres equips de laboratori | SISTEMA AUTOMÀTIC D'OMPLIMENT DE FIXADOR DE SEGELLAT AL BUIT DE MOSTRES BIOLÒGIQUES
A20060010 | Preparació de teixits | EQUIPAMENT PER A SALA D’INCLUSIÓ D’ANATOMIA PATOLÒGICA
A20080020 | Equips per a unidosi | CAPSULER CAPSUNORM Nº 0 FASTLOCK
A20080020 | Equips per a unidosi | CAPSULER CAPSUNORM Nº 1 FASTLOCK
A20080020 | Equips per a unidosi | CAPSULER CAPSUNORM Nº 2 FASTLOCK
A20080020 | Equips per a unidosi | CARREGADOR CAPSUNORM Nº0
A20080020 | Equips per a unidosi | CAPSULER CAPSUNORM 200 CAPS Nº0
A20080020 | Equips per a unidosi | CARREGADOR CAPSUNORM 200 CAPS Nº0
A20060030 | Altres equips d'anatomia patològica i citologia | SISTEMA DE SEGELLAT D'ALT BUIT EN BOSSES ESTÀNDARD PER A MOSTRES BIOLÒGIQUES
A20020050 | Frigorífics i congeladors | FRIGORÍFIC DE FARMÀCIA/LABORATORI, CAPACITAT APROX. >200-300 LITRES AMB PORTA VIDRE
A20020030 | Centrífugues | CENTRIFUGA PLAQUES PCR ≥ 2.500 RPM
A20020050 | Frigorífics i congeladors | CONGELADOR LABORATORI VERTICAL, -20°C 500 L
A20020060 | Preparació de mostres | TERMOBLOC
A20020030 | Centrífugues | CONCENTRADOR AL BUIT
A20020030 | Centrífugues | CENTRIFUGA 10 TUBS X 50 ML
A20020030 | Centrífugues | CENTIRUGA PER PLAQUES
A20020030 | Centrífugues | CENTRIFUGA REFRIGERADA 24 TUBS ≥ 16.200 RPM
A20020030 | Centrífugues | CENTIRUGA REFRIGERADA PER PLAQUES
A20020030 | Centrífugues | CENTRIFUGA REFRIGERADA 24 TUBS ≥ 15.000 RPM
A20020030 | Centrífugues | MESCLADOR DE PLAQUES PCR
A20020030 | Centrífugues | CENTRIFUGA 12 TUBS X 1,5 ML ≥ 5.000 RPM
A20020030 | Centrífugues | CENTRIFUGA 12 TUBS X 1,5 ML ≥ 13.000 RPM
A20060010 | Preparació de teixits | ESTACIÓ DE TRASFERÈNCIA AUTOMÀTICA DE MOSTRES
A20020050 | Frigorífics i congeladors | SISTEMA DE CRIOCONSERVACIÓ DE MOSTRES
A20060030 | Altres equips d'anatomia patològica i citologia | ULTRASONICADOR
A20060030 | Altres equips d'anatomia patològica i citologia | SISTEMA DE PCR DIGITAL
A20080030 | Altres equips per a farmàcia | ACTUALITZACIÓ O RENOVACIÓ ARMARI DISPENSADOR AUTOMÀTIC DE MEDICAMENTS
A20060030 | Altres equips d'anatomia patològica i citologia | SISTEMA AUTOMÀTIC DE SEQÜENCIACIÓ I ANÀLISI DE FRAGMENTS PER ELECTROFORESI CAPIL·LAR, 8 CAPIL·LARS.
A20020040 | Estufes i incubadores | INCUBADORA DE TUBS I PLAQUES
A20060030 | Altres equips d'anatomia patològica i citologia | EQUIP AUTOMÀTIC D'ELECTROFORESIS D'ALTA RESOLUCIÓ FINS A 96 MOSTRES SIMULTÀNIAMENT
A20040050 | Electroforesi | CUBETA D’ELECTROFORESIS
A20030030 | Altres equips per a microscopia | PLATINA CALEFECTADA PER A MICROSCOPI
A20020080 | Equips de laboratori general | MÒDUL ANÀLISI AUTOMÀTIC MOBILITAT I CONCENTRACIÓ MOSTRA SEMEN HUMÀ
A20020080 | Equips de laboratori general | MÒDUL D'ANÀLISI MANUAL DE MOSTRES A TRAVÉS DE CÀMERA DIGITAL
A20020080 | Equips de laboratori general | MÒDUL PER COMPARTIR BASE DADES SCA
A20020080 | Equips de laboratori general | UNITAT DE CONTROL SCA
A20020080 | Equips de laboratori general | PLACA SUPORT MAGNÈTIC PER A MICROPLAQUES ESTÀNDARDS I FONS EN "U" I MICROPLAQUES PER A PCR DE 0,2 µL.
A20060030 | Altres equips d'anatomia patològica i citologia | EQUIP AUTOMÀTIC D'ELECTROFORESIS D'ALTA RESOLUCIÓ FINS A 16 MOSTRES SIMULTÀNIAMENT
A20010010 | Maquinari informàtic per a aparells de laboratori | ACTUALITZACIÓ SOFTWARE I HARDWARE ROBOT ROWA
A20020080 | Equips de laboratori general | MÒDUL AUTOMÀTIC DE CLASSIFICACIÓ DE MOSTRES
A20040060 | RIA i inmunologia | ROBOT PROCESSADOR DE TIRES DE IMMUNOBLOT SENSE BOMBES HIDRÀULIQUES
A20020090 | Altres equips de laboratori | MESURADOR D'ISOCIANATS
A20050030 | Determinació del grup sanguini | SISTEMA AUTOMATITZAT DETERMINACIÓ PROVES HEMOSTÀSIA
A20060030 | Altres equips d'anatomia patològica i citologia | SISTEMA DE SEQÜENCIACIÓ INTEGRAL MASSIVA I CAPILAR
A20015010 | Sistemes integrals robotitzats per a bioquímica/immunoassaig | SISTEMA AUXILIAR ASSOCIAT A MICROTOM
A20020050 | Frigorífics i congeladors | ASSECADOR CONGELADOR DE SOBRETAULA (LIOFILITZADOR)
A20020080 | Equips de laboratori general | AUTOMATE 2550 - MÒDUL AUTOMÀTIC DE CLASSIFICACIÓ, ALIQUOTACIÓ I RETAPONADOR DE MOSTRES.
A20020080 | Equips de laboratori general | AUTOMATE 2500 - MÒDUL AUTOMÀTIC DE CLASSIFICACIÓ I RETAPONADOR DE MOSTRES.
A20060030 | Altres equips d'anatomia patològica i citologia | SISTEMA MICROFLUÍDICA D'ELECTROFORESIS CAPIL·LAR
A20080030 | Altres equips per a farmàcia | ARMARI DISPENSADOR AUTOMÀTIC DE MEDICAMENTS ( UNITATS CRÍTICS/URGENT I BLOCS QUIRÚRGICS INDUCC/RECOVERY)
A20080030 | Altres equips per a farmàcia | ARMARI DISPENSADOR AUTOMÀTIC DE MEDICAMENTS ( UNITATS HOSPITALITZACIÓ MÈDICA / QUIRÚRGICA)
A20080030 | Altres equips per a farmàcia | ARMARI DISPENSADOR AUTOMÀTIC DE MEDICAMENTS ( SALA QUIRÚRGICA, HOSPITAL DE DIA, UNITATS FARMÀCIA ESTUPEFAENTS)
A20060030 | Altres equips d'anatomia patològica i citologia | SISTEMA AUTOMÀTIC DE SEQÜENCIACIÓ I ANÀLISI DE FRAGMENTS PER ELECTROFORESI CAPIL·LAR, 4 CAPIL·LARS
A20040020 | Analitzadors elementals | ANALITZADOR DE LACTATO PRO 2
A20080030 | Altres equips per a farmàcia | HVH-SUBMINISTRAMENT/IMPLANTACIÓ DE SISTEMA I GESTIÓ DE MATERIAL D'ALTA TRAÇABILITAT
A20020090 | Altres equips de laboratori | PROCESSADOR AUTOMÀTIC D'IMMUNOHISTOQUÍMICA AMB CÀRREGA AUTOMÀTICA, CONNEXIÓ AL SIL I TRAÇABILITAT
A20040010 | Analitzadors bioquímics multicanals | CITÒMETRE DE FLUX PER ANÀLISI DE MARCADORS DE SUPERFÍCIE LIMFOCITARIA MULTI FLUORESCENT AMB PREPARACIÓ DE MOSTRES
A20020090 | Altres equips de laboratori | CITÒMETRE DE FLUX DIGITAL PER L'ANÀLISI DE MARCADORS DE SUPERFÍCIE LIMFOCITÀRIA MULTI FLUORESCENT
A20040010 | Analitzadors bioquímics multicanals | ANALITZADOR DE GASOS AMB CALCI IÒNIC, GLUCOSA, HEMATOCRIT, K (POTASSI), NA (SODI), CL (CLOR) AMB CONTROL DE QUALITAT INTEGRAL I CONTROL REMOT
A20040010 | Analitzadors bioquímics multicanals | ANALITZADOR AUTOMÀTIC DE TECNOLOGIA NEFELOMÈTRICA, CÀRREGA CONTÍNUA
A20040010 | Analitzadors bioquímics multicanals | TERMOCICLADOR A TEMPS REAL I ACCÉS OBERT
A20045010 | Biologia molecular | EXTRACCIÓ AUTOMATITZADA D'ÀCIDS NUCLEICS
A20045010 | Biologia molecular | EQUIP DE CROMATOGRAFIA HPLC, AMB LECTURA ELECTROQUÍMICA
A20040070 | Microbiologia | AGREGOMETRE PER L'ESTUDI DEL FUNCIONALISME PLAQUETAR
A20040030 | Espectrofotometria i fotometria | ANALITZADOR AUTOMÀTIC PER ESPECTROMETRIA, OBERT
A20015010 | Sistemes integrals robotitzats per a bioquímica/immunoassaig | EQUIP D'IMMUNOASSAIG, TECNOLOGIA FLUOROMÈTRICA, CÀRREGA CONTÍNUA
A20015010 | Sistemes integrals robotitzats per a bioquímica/immunoassaig | PROCESSADOR DE PORTES PER IFI AMB MICROSCOPIA DIGITAL INCORPORADA I PROGRAMARI DE GESTIÓ PER PROVES D'AUTOIMMUNITAT
A20015010 | Sistemes integrals robotitzats per a bioquímica/immunoassaig | ANALITZADOR AUTOMÀTIC D'IMMUNOASSAIG FLUORESCENT
A20020080 | Equips de laboratori general | SISTEMA PRE-ANALÍTIC DE VOLCATGE DE TUBS (TIPUS TOLVA) AMB CLASSIFICACIÓ DE TUBS
A20020080 | Equips de laboratori general | CADENA DE PREANALÍTICA PER A MOSTRES HEMATOLOGIA
A20030010 | Microscopia bàsica | EQUIP PER A L'ANÀLISI MICROSCÒPIC D'ORINA AMB TECNOLOGIA IMATGE
A20050010 | Analitzadors hematològics | SISTEMA DE DETERMINACIÓ DE VARIANT D'HEMOGLOBINA PER HPLC
A20040020 | Analitzadors elementals | ANALITZADOR DE GASOS AMB BILIRRUBINA, CALC IÒNIC, COOXIMETRIA, GLUCOSA, K (POTASSI), LACTAT, NA (SODI), PH AMB CONTROL DE QUALITAT INTEGRAL I CONTROL REMOT
A20020030 | Centrífugues | CENTRÍFUGA 18 TUBS X 1,5/2,0 ML
A20040060 | RIA i inmunologia | PROCESSADOR AUTOMÀTIC PER A MICROPLAQUES I PORTES PER A TÈCNICA IFI I ELISA
A20020090 | Altres equips de laboratori | EXTENSOR TENYIDOR AUTOMATITZAT PER LA FÒRMULA SANGUINIA
A20040070 | Microbiologia | EXTENSOR TENYIDOR AUTOMATITZAT PER A GRAM
A20040070 | Microbiologia | SISTEMA AUTOMATITZAT PER L'SCREENING DE BACTERIURIA
A20020090 | Altres equips de laboratori | SISTEMA GLOBAL A/2 CAD AUTO A/MD PREANAL CENTRIF, DESCP, ALIQ, RECPS I ETIQ A/3 SIST ANAL CONNEC A CAD P/ANAL BIOQ/IMMUNO VEL MÍN 400 M/H, VELOCITAT MÍN LECT FOTOM 6000 T/H I POTN 1800 T/H P/CAD.(CAP 15000M) A/CONN SIST INF LAB(VEURE DESCRIPCIÓ TÈCNICA)
A20045010 | Biologia molecular | CROMATÒGRAF LÍQUID DE ULTRA ALTA PRESSIÓ AMB DETECTORS UV/VIS I FLUORESCÈNCIA
A20050010 | Analitzadors hematològics | ANALITZADOR HEMATOLÒGIC AUTOMÀTIC DE 5 POBLACIONS AMB CAPACITAT DE PROCESSAMENT DE LÍQUIDS BIOLÒGICS
A20020090 | Altres equips de laboratori | EQUIP AUTOMATITZAT PER A LA DETERMINACIÓ DE L'OSMOLALITAT EN FLUIDS BIOLÒGICS MULTI-MOSTRA
A20020090 | Altres equips de laboratori | EQUIP DE CROMATOGRAFIA LÍQUIDA D'ULTRA ALTA PRESSIÓ A/INJECTOR AUTOMÀTIC TERMOSTATITZAT, BOMBA BINÀRIA, COMPARTIMENT P/COLUMNES TERMOSTATITZAT ACOBLAT A DETECTOR D'ESPECTROMETRIA DE MASSES DE QUADRÚPOLS EN TÀNDEM FONT D'IONITZACIÓ ELECTROSPRAI/APCI.
A20040040 | Cromatografia | ESPECTRÒMETRE DE PLASMA ACOBLAT INDUCTIVAMENT AMB DETECTOR DE MASSES (ICP-MS)
A20045010 | Biologia molecular | EQUIP PER A L'AMPLIFICACIÓ DE GENOMES VIRALS (RNA, DNA) PER PCR AMB ENCEBADOR MARCAT AMB BIOTINA I DETECCIÓ PER IMMUNOASSAIG A PUNT FINAL I INCUBADOR AUTOMÀTIC PER REACCIONS D'HIBRIDACIÓ REVERSA.
A20040020 | Analitzadors elementals | ANALITZADOR DE GASOS AMB CALCI IÒNIC, COOXÍMETRE, GLUCOSA, IONS I LACTAT AMB CONTROL DE QUALITAT INTEGRAL I CONTROL REMOT
A20020090 | Altres equips de laboratori | EQUIP PER LA DETERMINACIÓ DE PARATOHORMONA INTRAOPERATÒRIA RÀPIDA
A20040010 | Analitzadors bioquímics multicanals | PROCESSADOR AUTOMÀTIC D'IMMUNOHISTOQUÍMICA AMB CONNEXIÓ AL SIL
A20040010 | Analitzadors bioquímics multicanals | ANALITZADOR DE GASOS AMB BILIRRUBINA TOTAL,CALCI IÒNIC, COOXÍMETRE, GLUCOSA, AMB CONTROL DE QUALITAT INTEGRAL I CONTROL REMOT
A20040010 | Analitzadors bioquímics multicanals | ANALITZADOR DE GASOS I PH AMB CONTROL DE QUALITAT INTEGRAL I CONTROL REMOT
A20045010 | Biologia molecular | SEQÜÈNCIADOR AUTOMÀTIC EN GELS
A20045010 | Biologia molecular | EQUIP DE CROMATOGRAFIA HPLC, LECTURA UV I FLUORESCENT
A20045010 | Biologia molecular | ANALITZADOR D'ESPECTROMETRIA I TURBIDIMETRIA, DETECCIÓ DE PRO ZONA, CONNEXIÓ ON-LINE
A20040070 | Microbiologia | SISTEMA AUTOMATITZAT D'INCUBACIÓ I LECTURA D'HEMOCULTIUS
A20040070 | Microbiologia | SISTEMA AUTOMATITZAT D'INCUBACIÓ I LECTURA DE MICOBACTERIS
A20015010 | Sistemes integrals robotitzats per a bioquímica/immunoassaig | EQUIP D'IMMUNOASSAIG AMB TECNOLOGIA DE QUIMIOLUMINESCÈNCIA, CÀRREGA CONTINUA
A20015010 | Sistemes integrals robotitzats per a bioquímica/immunoassaig | EQUIP DE ESPECTROFOTOMETRIA I D'IMMUNOASSAIG DE QUIMIOLUMINESCÈNCIA AMB CÀRREGA CONTÍNUA
A20015010 | Sistemes integrals robotitzats per a bioquímica/immunoassaig | EQUIP D'IMMUNOASSAIG AMB TECNOLOGIA DE EIA AMB MICROPLACA
A20015010 | Sistemes integrals robotitzats per a bioquímica/immunoassaig | ANALITZADOR FLUOROMÈTRIC D'IMMUNO ARRAY PER A L'ESTUDI D'AL.LERGENS ESPECÍFICS
A20045010 | Biologia molecular | SISTEMA PER A LA CONCENTRACIÓ DE MOSTRES DE DNA AMB TRAMPA DE BUIT I CALOR AMB ROTORS PER A CONTENIDORS EPPENDORF DE 1,5 I 2 ML, RESISTENT A LA CORROSIÓ
A20040040 | Cromatografia | EQUIP DE CROMATOGRAFIA LÍQUIDA DE ULTRA ALTA PRESSIÓ. ES COMPOSA D'INJECTOR AUTOMÀTIC TERMOSTATITZAT, BOMBA BINÀRIA, COMPARTIMENT PER A COLUMNES TERMOSTATITZAT I UN DETECTOR UV/VISIBLE.
A20020090 | Altres equips de laboratori | SOLUCIÓ GLOBAL PER DETERMINAR PROVES DE BIOQUÍMICA I IMMUNOQUÍMICA AMB EQUIPAMENT ANALÍTICS CONNECTATS A LA CADENA DE DISTRIBUCIÓ DE MOSTRES I EQUIPAMENTS ANALÍTICS INDEPENDENTS
A20020090 | Altres equips de laboratori | SOLUCIÓ GLOBAL PEL CRIBATGE PRENATAL D'ANEUPLOÏDIES I LA FRACCIÓ LLIURE DE L’HCG
A20080030 | Altres equips per a farmàcia | DISPENSADOR MANUAL DE METADONA
A20020090 | Altres equips de laboratori | SOLUCIÓ GLOBAL PER A LA DETERMINACIÓ DE PROVES DE COAGULACIÓ
A20010010 | Maquinari informàtic per a aparells de laboratori | EQUIP DE CONTROL D'IDENTIFICACIONS DE CASSETES DE MOSTRES DE TEIXITS
A20040080 | Altres equips de bioquímica | SISTEMA INTEGRAL AUTOMÀTIC AMB CÀRREGA CONTÍNUA DE SOBRETAULA AMB EXTRACCIÓ, AMPLIFICACIÓ I DETECCIÓ AUTOMATITZADA PER PCR EN TEMPS REAL PER DIFERENTS TIPUS DE MOSTRES
A20040060 | RIA i inmunologia | PLATAFORMA ANALÍTICA PER A L'EXTRACCIÓ D'ÀCIDS NUCLEICS (DNA I RNA) I AMPLIFICACIÓ A TEMPS REAL
A20045010 | Biologia molecular | ANALITZADOR AUTOMÀTIC P/DETECCIÓ, QUANTIFICACIÓ I GENOTIPATGE DE DNA I RNA P/PCR A TEMPS REAL EN MICROPLACA DE 96/484 POUETS AMB HOMOGENEÏTAT DE TEMPERATURA DE BLOC TÈRMIC TECNO QPCR AMB SONDES D'HIDRÒLISI, CORBES DE MÈLTING , SONDES FRED I HRM
A20045010 | Biologia molecular | EQUIP AUTOMATITZAT DE PREPARACIÓ DE MOSTRA I HIBRIDACIÓ
A20040020 | Analitzadors elementals | ANALITZADOR DE GASOS AMB CALCI IÒNIC, COOXÍMETRE, GLUCOSA, HEMATOCRITS, PH AMB CONTROL DE QUALITAT INTEGRAL I CONTROL REMOT
A20050050 | Genètica | EQUIP PER A LA SEQÜÈNCIACIÓ GENÒMICA
A20050050 | Genètica | EQUIP PER A L'AMPLIACIÓ I DETECCIÓ QUALITATIVA DE RNA PER LA TECNOLOGIA TMA
A20050050 | Genètica | EXTRACTOR AUTOMÀTIC D'ÀCIDS NUCLÈICS. KINGFISHER FLEX96DEEP. IVA 0%
A20050050 | Genètica | SISTEMA AUTOMATITZAT D'AMPLIFICACIÓ NASBA AMB DETECCIÓ MOLECULAR BEACON EN TEMPS REAL
A20050050 | Genètica | SISTEMA D'AÏLLAMENT D'ÀCID NUCLEIC
A20060010 | Preparació de teixits | CUBETA REFRIGERADA -25° C AMB RODES
A20060010 | Preparació de teixits | ESTACIÓ DE TALL PER A ANATOMIA PATOLÒGICA, DOBLE, AMB RENTAMANS CENTRAL
A20060010 | Preparació de teixits | IMPRESSORA DE CASSETS I PORTAOBJECTES PER A LABORATORI
A20060010 | Preparació de teixits | MUNTADOR AUTOMÀTIC DE PREPARACIONS
A20060010 | Preparació de teixits | PROCESSADOR DE TEIXITS TIPUS TANCAT 200 MOSTRES
A20060010 | Preparació de teixits | TENYIDOR DE TEIXITS AUTOMÀTIC
A20060010 | Preparació de teixits | TENYIDOR ROBOT PROGRAMABLE
A20060010 | Preparació de teixits | TRITURADOR PER A ESTACIÓ DE TALL PER A ANATOMIA PATOLÒGICA AMB RENTAMANS
A20060010 | Preparació de teixits | PROCESSADOR AUTOMÀTIC DE TEIXITS
A20060010 | Preparació de teixits | TENYIDOR-MUNTADOR
A20060010 | Preparació de teixits | EXTENSIÓ TENYIDOR AUTOMÀTIC DE MOSTRES
A20060010 | Preparació de teixits | EXTENSOR-TENYIDOR DE FROTIS SANGUINIS AUTOMÀTIC
A20060010 | Preparació de teixits | EXTENSOR-TENYIDOR SEMIAUTOMÀTIC
A20060010 | Preparació de teixits | PROCESSADOR DE WESTERN BLOTS
A20060020 | Microtomia | CRIOSTAT AMB MICROTOM
A20060020 | Microtomia | MICROTOM DE RETRACCIÓ
A20060020 | Microtomia | ULTRAMICROTOM
A20060030 | Altres equips d'anatomia patològica i citologia | BANY DE FLOTACIÓ AMB TEMPERATURA REGULABLE
A20070010 | Frigorífics de banc de sang | FRIGORÍFIC DE BANC DE SANG CAPACITAT 200-300 L.
A20070030 | Altres equips per a banc de sang | EQUIP IRRADIADOR DE BOSSES DE SANG
A20070030 | Altres equips per a banc de sang | SEGELLADOR DE BOSSES DE SANG
A20080010 | Equips per a preparació de medicaments | HOMOGENEÏTZADOR
A20080020 | Equips per a unidosi | TOLVA PERA DOSIFICACIÓ DE DOSI EN POLS
A20080020 | Equips per a unidosi | BOMBA DE LÍQUIDS
A20080020 | Equips per a unidosi | ENCAPSULADORA
A20080020 | Equips per a unidosi | ENVASADORA AUTOMÀTICA DE LÍQUIDS
A20080020 | Equips per a unidosi | ENVASADORA DOSI UNITÀRIES SÒLIDES SEMIAUTOMÀTICA
A20080020 | Equips per a unidosi | ENVASADORA MANUAL DOSI UNITÀRIES SÒLIDES
A20080030 | Altres equips per a farmàcia | ALCOHOLÒMETRE D'ESCALA 40 - 60
A20080030 | Altres equips per a farmàcia | ARMARI DISPENSADOR AUTOMÀTIC DE MEDICAMENTS
A20080030 | Altres equips per a farmàcia | FISIODISPENSADOR
A20080030 | Altres equips per a farmàcia | PLACA CALEFACTORA DE LABORATORI
A20080030 | Altres equips per a farmàcia | ROTAVAPOR
A20080030 | Altres equips per a farmàcia | VISOR DE PARTÍCULES
A20090010 | Tractament d'aigua per a laboratori i farmàcia | GENERADOR D'AIGUA DESIONITZADA PER OSMOSI INVERSA
A20090010 | Tractament d'aigua per a laboratori i farmàcia | SISTEMA GENERADOR D'AIGUA PURIFICADA
A20090010 | Tractament d'aigua per a laboratori i farmàcia | DIPÒSIT PER A AIGUA PURIFICADA
A20090020 | Cabines de gasos i de seguretat biològica | CABINA DE FLUXE LAMINAR VERTICAL, TIPUS CLASSE II-A.COMPATIBLE AMB ACCESSORI SAP 81000920
A20010020 | Programari per a aparells de laboratori | SISTEMA DE GESTIÓ INTEGRAL PER A LABORATORI
A20020010 | Balances | BALANÇA MONOPLAT 600 GR. (0,001 GR.)
A20020010 | Balances | BALANÇA MONOPLAT 600 GR. (0,01 GR.)
A20020010 | Balances | BALANÇA MONOPLAT LABORATORI, 2 KG (0,01 GR.)
A20020010 | Balances | BALANÇA MONOPLAT LABORATORI, 4 KG (0,01 GR.)
A20020020 | Banys termoestàtics | BANY HISTOLÒGIC
A20020020 | Banys termoestàtics | BANY MARIA D'AIGUA, 100ºC
A20020020 | Banys termoestàtics | BANY MARIA D'OLI I AGUA, 200ºC
A20090020 | Cabines de gasos i de seguretat biològica | CABINA DE SEGURETAT BIOLÒGICA, TIPUS CLASSE I
A20090020 | Cabines de gasos i de seguretat biològica | CAMPANA D'EXTRACCIÓ DE GASOS
A20020090 | Altres equips de laboratori | CAMBRA DE FLUXE LAMINAR HORITZONTAL
A20040020 | Analitzadors elementals | ANALITZADOR AUTOMÀTIC DE BIOQUÍMICA
A20020080 | Equips de laboratori general | MÒDUL DESTAPADOR DE TUBS
A20020080 | Equips de laboratori general | MÒDUL AUTOMÀTIC DE CLASSIFICACIÓ I ALIQUOTACIÓ DE MOSTRES. PER A QUALSEVOL TIPUS DE MOSTRA. GENERACIÓ D'ALÍQUOTES EN TUBS SECUNDARIS I MICROPLACA
A20040020 | Analitzadors elementals | MÒDUL ANALITZADOR D'IONS
A20040060 | RIA i inmunologia | MÒDUL PER A SISTEMA D'IMMUNOANÀLISI MITJANÇANT TÈCNICA ELISA
A20045010 | Biologia molecular | SISTEMA INTEGRAL AUTOMÀTIC DE BIOLOGIA MOLECULAR
A20020020 | Banys termoestàtics | BANY ESCALFA SÈRUM
A20020030 | Centrífugues | ULTRACENTRÍFUGA
A20020020 | Banys termoestàtics | BANY TERMOSTÀTIC, CAPACITAT MÍNIMA 1 LITRE
A20020030 | Centrífugues | CENTRÍFUGA 12 TUBS X 15 ML
A20020030 | Centrífugues | CENTRÍFUGA 28 TUBS X 15 ML
A20020030 | Centrífugues | CENTRÍFUGA 48 TUBS X 10 ML
A20020030 | Centrífugues | CENTRÍFUGA 96 TUBS X 15 ML
A20020030 | Centrífugues | CENTRIFUGA REFRIGERADA, 20 TUBS
A20020030 | Centrífugues | CENTRÍFUGA 10 TUBS X 20 ML
A20020030 | Centrífugues | UNITAT AUTOMÀTICA PER A LA CENTRIFUGACIÓ DE MOSTRES PER A SISTEMA MODULAR
A20020040 | Estufes i incubadores | TERMOCICLADOR A TEMPS REAL I SISTEMA DETECCIÓ FLUORESCÈNCIA EN 4 CANALS
A20020040 | Estufes i incubadores | TERMOCICLADOR A TEMPS REAL I SISTEMA DETECCIÓ FLUORESCÈNCIA EN 6 CANALS
A20020040 | Estufes i incubadores | TERMOCICLADOR A TEMPS REAL CONVENCIONAL
A20020030 | Centrífugues | CENTRÍFUGA REFRIGERADA, 50 TUBS
A20020040 | Estufes i incubadores | ESTUFA DE CULTIU 80ºC, 200 L.
A20020060 | Preparació de mostres | AGITADOR MAGNÈTIC CALEFACTAT
A20020060 | Preparació de mostres | BOMBA PERISTÀLTICA DOSSIFICADORA AMB LECTURA DIGITAL
A20020070 | Phmetre | PH-METRE
A20020090 | Altres equips de laboratori | COMPTADOR MANUAL DE CÈL·LULES, 5 TECLES
A20040020 | Analitzadors elementals | BILIRUBINÒMETRE PORTÀTIL
A20040020 | Analitzadors elementals | AUTOANALITZADOR AUTOMÀTIC PER A L'ANÀLISI DE LA VELOCITAT DE SEDIMENTACIÓ
A20040060 | RIA i inmunologia | PROCESADOR SEMIAUTOMÀTIC DE MICROPLAQUES MITJANÇANT TÈCNIQUES ELISA
A20050020 | Hemostàsia | COAGULÒMETRE ÒPTIC I MECÀNIC
A20060010 | Preparació de teixits | TENYIDOR AUTOMÀTIC D'IMMUNOHISTOQUÍMICA
A20020040 | Estufes i incubadores | ESTUFA DE CULTIU 70ºC, 400 L. APROX.
A20020040 | Estufes i incubadores | ESTUFA DE CULTIU AMB REGULACIÓ DE CO2, 150 L.
A20020040 | Estufes i incubadores | ESTUFA UNIVERSAL DE SECAT VENTILACIÓ FORÇADA 200º C, 115 L.
A20020040 | Estufes i incubadores | ESTUFA SECAT, 50 L.
A20020040 | Estufes i incubadores | ESTUFA UNIVERSAL, 100L 250ºC
A20020040 | Estufes i incubadores | INCUBADORA AUTOMÀTICA D'HEMOCULTIUS
A20020040 | Estufes i incubadores | INCUBADORA PER A REACCIÓ ENZIMÀTICA DE POLIMERASA
A20020040 | Estufes i incubadores | INCUBADORA-CAMBRA D'HIBRIDACIÓ
A20020040 | Estufes i incubadores | TERMOCICLADOR EN GRADIENT
A20020050 | Frigorífics i congeladors | CONGELADOR LABORATORI, - 30ºC 100 L.
A20020050 | Frigorífics i congeladors | CONGELADOR LABORATORI VERTICAL, -40ºC 800 L.
A20060020 | Microtomia | MICROTOM DE ROTACIÓ
A20080020 | Equips per a unidosi | BOMBA PERISTÀLTICA
A20080030 | Altres equips per a farmàcia | APARELL DE PUNT DE FUSIÓ
A20080030 | Altres equips per a farmàcia | TERMÒMETRE D'ESCALA OPAL
A20060010 | Preparació de teixits | DISPENSADOR DE PARAFINA AMB PLAQUES CALENTA I FREDA
A20080020 | Equips per a unidosi | BOMBA DE BUIT I DE PRESSIÓ DE LABORATORI PER A PLAQUES, 220V / 50HZ
A20040050 | Electroforesi | FONT D'ELECTROFORESI AMB TEMPORITZADOR 10-300V.
A20030020 | Microscopia d'inmunoflorescència | MICROSCOPI TRINOCULAR A AMB FLUORESCÈNCIA
A20030030 | Altres equips per a microscopia | EQUIP DE CAPTURA I ANÀLISI PER A TÈCNICA FISH
A20020050 | Frigorífics i congeladors | CONGELADOR DE LABORATORI VERTICAL DE FINS A -85ºC, CAPACITAT APROXIMADA 700 LITRES.
A20040050 | Electroforesi | CUBETA PER A TRANSFERÈNCIA ELECTROFORÈTICA
A20020050 | Frigorífics i congeladors | CONGELADOR LABORATORI VERTICAL, -40°C 500 L.
A20020050 | Frigorífics i congeladors | ENREGISTRADOR SETMANAL DE TEMPERATURES
A20020050 | Frigorífics i congeladors | FRIGORÍFIC DE FARMÀCIA/LABORATORI, CAPACITAT APROX. > 500 LITRES AMB PORTA OPACA
A20020050 | Frigorífics i congeladors | FRIGORÍFIC DE FARMÀCIA/LABORATORI, CAPACITAT APROX. >200-300 LITRES AMB PORTA DE VIDRE
A20020050 | Frigorífics i congeladors | FRIGORÍFIC DE FARMÀCIA/LABORATORI, CAPACITAT APROX. >200-300 LITRES AMB PORTA OPACA
A20020050 | Frigorífics i congeladors | FRIGORÍFIC DE LABORATORI DE 4 PORTES, 2000 L.
A20020050 | Frigorífics i congeladors | FRIGORÍFIC DE LABORATORI, 1000-1200 LITRES D'ACER INOXIDABLE DE DUES PORTES
A20020050 | Frigorífics i congeladors | FRIGORÍFIC DE LABORATORI, CAPACITAT APROX. >300-400 LITRES AMB PORTA OPACA
A20020050 | Frigorífics i congeladors | FRIGORÍFIC FARMÀCIA/LABORATORI, >100-200 LITRES AMB PORTA OPACA
A20020060 | Preparació de mostres | AGITADOR DE TUBS
A20020090 | Altres equips de laboratori | SISTEMA DOCUMENTACIÓ GELS A/CÀMERA 1.3MP
A20010020 | Programari per a aparells de laboratori | PROGRAMARI DE GESTIÓ DE TASQUES I FUNCIONS PREANALÍTIQUES DE LABORATORI
A20040030 | Espectrofotometria i fotometria | ESPECTROFOTÒMETRE D'INFRAROIG PER TRANSFORMADA DE FOURIER, AMB ACCESSORI ATR (FTIP).
A20020090 | Altres equips de laboratori | SISTEMA AUTOMÀTIC IMPRESSIÓ CASSETS I PORTAOBJECTES PER A MICROSCOPIA
A20030020 | Microscopia d'inmunoflorescència | CUB DE FLUORESCÈNCIA PER A TORRETA DE 6 POSICIONS PER A MICROSCOPIA.
A20020050 | Frigorífics i congeladors | CONGELADOR LABORATORI VERTICAL DE DOBLE PORTA CEGA REGULABLE EN RANG DE TEMPERATURA -15ºC FINS -30ºC, MIDES 144 X 80 X 207 CM. AMB DATA LOGGER EXTERN PER CONTROL DE TEMPERATURA PER INTERFACE, AMB SAFATES ANTIBOLCADA. CAPACITAT 1500 LITRES.
A20060030 | Altres equips d'anatomia patològica i citologia | MICROSCOPI DIGITAL AMB 6 OBJECTIUS I CÀMERA INTEGRADA PER A LA PROJECCIÓ D'IMATGES A MONITOR O PANTALLA
A20060030 | Altres equips d'anatomia patològica i citologia | SERRA OSCILANT PER AUTOPSIES AMB SISTEMA D'EXTRACCIÓ /ABSORCIÓ DE RESIDUS
A20060030 | Altres equips d'anatomia patològica i citologia | APARELL PER A ELIMINAR L'EXCÉS DE PARAFINA DELS CASSETS DE MOSTRES HISTOLÒGIQUES DESPRÉS DE LA INCLUSIÓ DE LA MOSTRA
A20060030 | Altres equips d'anatomia patològica i citologia | MÒDUL PER A LA IMPREGNACIÓ I NETEJA DE PARAFINA DE CASSETS D'INCLUSIÓ
A20020060 | Preparació de mostres | AGITADOR DE VAIVÉ
A20020060 | Preparació de mostres | AGITADOR FIX DE PEU
A20020060 | Preparació de mostres | AGITADOR ORBITAL DE PLAQUES MICROTITER 1300 RPM
A20020060 | Preparació de mostres | AGITADOR ORBITAL SUPERFÍCIE D'AGITACIÓ 33 X 27
A20020060 | Preparació de mostres | AGITADOR ORBITAL SUPERFÍCIE D'AGITACIÓ 40 X 40
A20020060 | Preparació de mostres | AGITADOR ORBITAL-INCUBADOR
A20020060 | Preparació de mostres | AGITADOR ROTAMIXER
A20020060 | Preparació de mostres | AGITADOR ROTATORI
A20020060 | Preparació de mostres | ANALITZADOR PER DETECTAR CREIXEMENT BACTERIÀ
A20020060 | Preparació de mostres | DESINTEGRADOR ULTRASÒNIC
A20020060 | Preparació de mostres | ESCALFADOR MULTIBLOC 60-130º C
A20050050 | Genètica | EQUIP EXTENSOR VELLOSITATS CORIÒNIQUES
A20040020 | Analitzadors elementals | ANALITZADOR DE GASOS AMB COOXÍMETRE
A20040020 | Analitzadors elementals | ANALITZADOR DE GASOS AMB ELÈCTRODE SELECTIU DE CALCI IÒNIC I LACTAT, AMB CONTROL DE QUALITAT A TEMPS REAL
A20040020 | Analitzadors elementals | ANALITZADOR DE GASOS RUTINA AMB CONTROL DE QUALITAT A TEMPS REAL
A20040020 | Analitzadors elementals | EQUIP INTEGRAL PER A L'ANÀLISI BIOQUÍMIC I MICROSCÒPIC D'ORINA
A20040070 | Microbiologia | APARELL AUTOMÀTIC PER A LA IDENTIFICACIÓ MICROBIANA PER ESPECTOMETRIA DE MASES
A20040070 | Microbiologia | SISTEMA AUTOMATIZAT PER L'SCREENING DE LA BACTERIURIA
A20040070 | Microbiologia | EQUIP DE SEMBRA AUTOMÀTICA DE PLAQUES, INTREGRAT AL LIS.
A20040060 | RIA i inmunologia | ANALITZADOR AUTOMÀTIC D'ENZIMIMMUNOASSAIG PER A LA DETERMINACIÓ QUANTITATIVA DE LA PROCALCITONINA
A20040060 | RIA i inmunologia | EQUIP AMB SISTEMA OBERT D'ENZIMIMMUNOASSAIG EN TIRES PER A LA COMPROVACIÓ D'ANTICOSSOS
A20020060 | Preparació de mostres | ESTERILITZADOR DE CULTIUS
A20020060 | Preparació de mostres | PIPETEJADOR AUTOMÀTIC
A20020060 | Preparació de mostres | SISTEMA DE DIGESTIÓ PER A MICROONES
A20020060 | Preparació de mostres | TINTADOR DE PORTES
A20020060 | Preparació de mostres | TRITURADOR, DISPENSADOR I DISGREGADOR DE TEIXITS
A20020070 | Phmetre | PH-METRE AMB ELÈCTRODES SELECTIUS
A20020070 | Phmetre | PH-METRE DIGITAL
A20020080 | Equips de laboratori general | ALIQUOTADOR AUTOMÀTIC DE MOSTRES
A20020090 | Altres equips de laboratori | APARELL D'ANÀLISI PER INFRARROIG DE LA COMPOSICIÓ DE LA FEMTA
A20020090 | Altres equips de laboratori | APARELL PRODUCTOR DE GEL PICAT
A20020090 | Altres equips de laboratori | BACTOINCINERADOR
A20040060 | RIA i inmunologia | ANALITZADOR SEMIAUTOMÀTIC D'ELECTROFORESI PER A IMMUNOFIXACIÓ
A20045010 | Biologia molecular | SISTEMA INTEGRAL AUTOMATITZAT PER A LA DETERMINACIÓ DEL PCR PER AL VIRUS DE L'HEPATITIS I HIV
A20045010 | Biologia molecular | SISTEMA DE DETECCIÓ DE FLUORESCÈNCIA I QUIMIOLUMINESCÈNCIA PER A DETECCIÓ I QUANTIFICACIÓ DE PROTEÏNES
A20050010 | Analitzadors hematològics | ANALITZADOR HEMATOLÒGIC AUTOMÀTIC DE CINC POBLACIONS AMB CAPACITAT DE PROCESSAMENT DE LÍQUIDS BIOLÒGICS
A20050020 | Hemostàsia | ANALITZADOR AUTOMÀTIC PER A LA DETERMINACIÓ DE L'HEMOSTÀSIA A/TÈCNIQUES DIAGNÒSTIQUES, COAGULOMÈTR, COLORIMÈTR I IMMUNOLÒGIQ DE COAGULACIÓ I FIBRINÒLISI
A20050030 | Determinació del grup sanguini | EQUIP AUTOMÀTIC D'IMMUNOHEMATOLOGIA PER A LA DETERMINACIO DELS GRUPS SANGUINIS, RH I PROVA DE COOMBS
A20050030 | Determinació del grup sanguini | EQUIP SEMIAUTOMÀTIC D'IMMUNOHEMATOLOGIA PER A LA DETERMINACIO DELS GRUPS SANGUINIS, RH I PROVA DE COOMBS
A20015010 | Sistemes integrals robotitzats per a bioquímica/immunoassaig | SISTEMA DE PROCESSAMENT ROBOTITZAT PER A BIOQUÍMICA I IMMUNOASSAIG, AMB POSSIBILITAT D'INTEGRACIÓ DE L'HEMATOLOGIA.
A20015010 | Sistemes integrals robotitzats per a bioquímica/immunoassaig | SISTEMA DE PROCESSAMENT ROBOTITZATS PER A HEMATOLOGIA, AMB POSSIBILITAT D'INTEGRAR L'HEMOSTÀSIA.
A20040060 | RIA i inmunologia | ANALITZADOR AUTOMÀTIC D'IMMUNOASSAIG EN PLAQUES
A20020090 | Altres equips de laboratori | BANY D'ULTRASONS
A20020090 | Altres equips de laboratori | COMPTADOR AUTOMÀTIC DE CÈL·LULES
A20020090 | Altres equips de laboratori | DESSECADOR
A20020090 | Altres equips de laboratori | EQUIP RENTADOR DE PLAQUES MICROTITER
A20020090 | Altres equips de laboratori | ESTERILITZADOR ELÈCTRIC DE NANSES DE SEMBRA METÀL·LIQUES
A20020090 | Altres equips de laboratori | LLUM GERMICIDA UV PER A CAMPANA EXTRACCIÓ GASOS
A20020090 | Altres equips de laboratori | MESURADOR DE PUNTS DE FUSIÓ
A20020090 | Altres equips de laboratori | PANTALLES DE PROTECCIÓ D'ISÒTOPS RADIOACTIUS
A20020090 | Altres equips de laboratori | RENTAULLS DE SEGURETAT PER A LABORATORI
A20020090 | Altres equips de laboratori | SISTEMA DE MONITORITZACIÓ I REGISTRE DE TEMPERATURES
A20020090 | Altres equips de laboratori | SISTEMA DE QUANTIFICACIÓ ESPERMÀTICA
A20020090 | Altres equips de laboratori | UNITAT PORTÀTIL D'EXTRACCIÓ DE VAPORS D'ALDEHID
A20030010 | Microscopia bàsica | MICROSCOPI ELECTRÒNIC
A20030010 | Microscopia bàsica | MICROSCOPI ÒPTIC AMB DOBLE CAPÇAL I 4 OBJECTIUS
A20030010 | Microscopia bàsica | CÀMERA DIGITAL PER ADAPTAR AL MICROSCOPI
A20030010 | Microscopia bàsica | MICROSCOPI BINOCULAR DE 4 OBJECTIUS
A20030010 | Microscopia bàsica | MICROSCOPI ÒPTIC AMB 5 CAPÇALS
A20030010 | Microscopia bàsica | MICROSCOPI ÒPTIC AMB DOBLE CAPÇAL
A20030010 | Microscopia bàsica | MICROSCOPI ÒPTIC
A20030010 | Microscopia bàsica | RETICLE PER A OCULAR DE MICROSCOPI
A20030010 | Microscopia bàsica | SISTEMA DE DOBLE OBSERVACIÓ PER A MICROSCOPI
A20030020 | Microscopia d'inmunoflorescència | COMPLEMENT DE FLUORESCÈNCIA PER A MICROSCOPI
A20030020 | Microscopia d'inmunoflorescència | MICROSCOPI BINOCULAR AMB FLUORESCÈNCIA
A20040020 | Analitzadors elementals | BILIRUBINÒMETRE
A20040020 | Analitzadors elementals | ANALITZADOR AUTOMÀTIC NEFELOMÈTRIC DE PROTEÏNES
A20040020 | Analitzadors elementals | ANALITZADOR SEMIAUTOMÀTIC D'IONS AMB ELÈCTRODE SELECTIU I POTENCIOMETRIA DIRECTA
A20040020 | Analitzadors elementals | ANALITZADOR D'IONS
A20040020 | Analitzadors elementals | ANALITZADOR DE PH
A20040020 | Analitzadors elementals | ANALITZADOR DE GASOS
A20040020 | Analitzadors elementals | EQUIP PER A LA LECTURA DE TIRES D'ORINA
A20040020 | Analitzadors elementals | SISTEMA ANALITZADOR DE LUMINOMETRIA
A20040020 | Analitzadors elementals | ANALITZADOR PER A SCREENING D'INFECIONS URINARIES
A20040020 | Analitzadors elementals | ANALITZADOR SEMIAUTOMÀTIC DE QUÍMICA SECA
A20040030 | Espectrofotometria i fotometria | ESPECTROFOTÒMETRE D'ABSORCIÓ ATÒMICA
A20040030 | Espectrofotometria i fotometria | FOTÒMETRE DE REFLEXIÓ SEMIAUTOMÀTIC
A20040040 | Cromatografia | SISTEMA DE CROMATOGRAFIA DE GASOS AMB DETECTOR DE MASSES COMPOST PER: INJECTOR AUTOMÀTIC AMB MOSTREJADOR, FORN PER A COLUMNES CAPILARS I DETECTOR DE MASSES QUADRUPOLAR AMB FONT D'IONITZACIÓ PER IMPACTE ELECTRÒNIC
A20040040 | Cromatografia | CROMATÒGRAF DE LÍQUIDS
A20040050 | Electroforesi | ANALITZADOR D'ELECTROFORESI
A20040050 | Electroforesi | SISTEMA AUTOMÀTIC D'ELECTROFORESI CAPILAR
A20040060 | RIA i inmunologia | COMPTADOR DE RADIACIONS BETA
A20040060 | RIA i inmunologia | COMPTADOR DE RADIACIONS GAMMA
A20040060 | RIA i inmunologia | ANALITZADOR AUTOMÀTIC D'IIMUNOASSAIG AMB DIFERENTS TIPOLOGIES DE LECTURA D'ACCÉS CONTINU I DIRECTE
A20040060 | RIA i inmunologia | ANALITZADOR AUTOMÀTIC D'IMMUNOQUÍMICA
A20040060 | RIA i inmunologia | ANALITZADOR SEMIAUTOMÀTIC D'IMMUNOQUÍMICA
A20040060 | RIA i inmunologia | PROCESADOR AUTOMÀTIC DE MICROPLAQUES I PORTES PER ELISA I IMMUNOFLUORESCÈNCIA INDIRECTE IFI
A20040070 | Microbiologia | INCUBADOR/LECTOR HEMOCULTIUS
A20040070 | Microbiologia | SISTEMA INTEGRAT DE LECTURA AUTOMÀTICA PER A IDENTIFICACIÓ DE L'ANTIBIOGRAMA BACTERIANA I FÚNGICA, AMB ANALITZADOR D'IMATGES INTEGRAT
A20040070 | Microbiologia | SISTEMA INTEGRAT DE LECTURA AUTOMÀTICA PER A IDENTIFICACIÓ DE L'ANTIBIOGRAMA BACTERIANA I FÚNGICA
A20040070 | Microbiologia | SISTEMA MODULAR AUTOMÀTIC PER A LA DETECCIÓ DE CREIXEMENT MICOBACTERIÀ NO INVASIU
A20040070 | Microbiologia | ANALITZADOR SEMIAUTOMÀTIC PER A LA QUANTIFICACIÓ DE LA CÀRREGA VÍRICA PER A TÈCNICA BRANCHED DNA
A20040070 | Microbiologia | APARELL AUTOMÀTIC PER A LA IDENTIFICACIÓ I DETERMINACIÓ DE LA SENSIBILITAT ANTIBIÒTICA DE BACTERIS GRAM POSITIUS, GRAM NEGATIUS I FONGS
A20040080 | Altres equips de bioquímica | EQUIP DE PCR A TEMPS REAL OBERT
A20040080 | Altres equips de bioquímica | SISTEMA INTEGRAL AUTOMÀTIC AMB EXTRACCIÓ, AMPLIFICACIÓ I DETECCIÓ AUTOMATITZADA PER PCR EN TEMPS REAL PER DIFERENTS TIPUS DE MOSTRES, AMB ORDINADOR INCLÒS. QUANTSTUDIO5. IVA0%
A20040020 | Analitzadors elementals | ANALITZADOR SEMIAUTOMÀTIC PH I GASOS
A20050010 | Analitzadors hematològics | EQUIP DE CITOMETRIA DE FLUXE PER L'ESTUDI DELS ELEMENTS DE L'ORINA
A20050010 | Analitzadors hematològics | ANALITZADOR DE LES FRACCIONS DE L'HEMOGLOBINA
A20050010 | Analitzadors hematològics | ANALITZADOR AUTOMÀTIC PER A LA DETERMINACIÓ DE L'HEMOSTASIA
A20050010 | Analitzadors hematològics | ANALITZADOR HEMATOLÒGIC SEMIAUTOMÀTIC
A20050010 | Analitzadors hematològics | ANALITZADOR HEMATOLÒGIC AUTOMÀTIC
A20050010 | Analitzadors hematològics | ANALITZADOR HEMATOLÒGIC AUTOMÀTIC AMB RECOMPTE DE RETICULOCITS
A20040010 | Analitzadors bioquímics multicanals | EQUIP DE CITOMETRIA DE FLUXE PER L'ESTUDI DELS ELEMENTS DE L'ORINA AUTOMATITZAT
A20050020 | Hemostàsia | ANALITZADOR AUTOMÀTIC DE COAGULACIÓ
A20050020 | Hemostàsia | COAGULÒMETRE MECÀNIC
A20050040 | Altres equips per a hematologia | APARELL AUTOMÀTIC PER AL PROCÉS DE PLAQUES DE MICROTITULACIÓ DE PROVES SEROLÒGIQUES
A20050050 | Genètica | SEQÜENCIADOR D'ADN
A20040060 | RIA i inmunologia | EQUIP D'INMUNOASSAIG AMB TECNOLOGIA DE QUIMIOLUMINISCÈNCIA AMB PUNTA DE REBUIG
A20030010 | Microscopia bàsica | MICROSCOPI AMB SOFTWARE PER A L'ESTUDI AUTOMATITZAT DE LA FÒRMULA SANGUINIA
A20040070 | Microbiologia | EQUIP AUTOMATITZAT PER A LA REALITZACIÓ D'ANTIBIOGRAMA DIRECTE PER MICRODILUCIÓ, LLIGAT O INDEPENDENT A LA IDENTIFICACIÓ, ACOPLABLE A ESPECTRÒMETRE DE MASSES
A20020080 | Equips de laboratori general | CADENA D'AUTOMATIZACIÓ AMB SOLUCIÓ DE BIOQUIMICA E IMMUNOLOGIA (QUIMILOLUMINISCÈNCIA), CENTRIFUGACIÓ, DESTAPONACIÓ I RETAPONACIÓ I GESTIÓ D'ARXIU DE MOSTRES REFRIGERAT. VELOCITAT SUPERIOR A 600 MOSTRES/HORA
A20020090 | Altres equips de laboratori | SISTEMA AUTOMÀTIC SELECTIU INCORPORI TECNOLOGIA ESPECTROFOTOMÈTRICA, QUIMIOLUMINISCENT I POTENCIOMÈTRICA, QUE PERMETI EL PROCESSAMENT DE LES MOSTRES EN PARAL·LEL DE BIOQUÍMICA I IMMUNOQUÍMICA.
A20020090 | Altres equips de laboratori | CADENA ÚNICA OBERTA, D'AUTOMATITZACIÓ PER BIOQUÍMICA, IMMUNOQUÍMICA AMB DESTAPONACIÓ, ALIQUOTACIÓ I GESTIÓ D'ARXIU DE MOSTRES REFRIGERAT, VELOCITAT MÍNIMA DE LA CADENA DE 800 TUBS/HORA.
A20040020 | Analitzadors elementals | ANALITZADOR DE GASOS AMB CALCI IÒNIC, COOXÍMETRE, K (POTASSI), NA (SODI), PH AMB CONTROL DE QUALITAT INTEGRAL I CONTROL REMOT
A20040020 | Analitzadors elementals | ANALITZADOR DE GASOS AMB CALCI IÒNIC, COOXÍMETRE, GLUCOSA, K (POTASSI), LACTAT, NA (SODI), AMB CONTROL DE QUALITAT INTEGRAL I CONTROL REMOT
A20040020 | Analitzadors elementals | ANALITZADOR DE GASOS AMB CALC IÒNIC, GLUCOSA, K (POTASSI), LACTAT, NA (SODI), PH AMB CONTROL DE QUALITAT INTEGRAL I CONTROL REMOT
A20020090 | Altres equips de laboratori | SOLUCIÓ GLOBAL D’HEMATIMETRIA/CITOLOGIA PER A L’ACTIVITAT PROGRAMADA I URGENT
A20020050 | Frigorífics i congeladors | ENREGISTRADOR CONTINU DE TEMPERATURES PER A FRIGORICS I CONGELADORS
A20040060 | RIA i inmunologia | SISTEMA D’AUTOIMMUNITAT DE CÀRREGA CONTINUA AMB SEPARACIÓ PER FASE SÒLIDA PER A PROVES D'INMUNOAL.LÈRGIA
A20040040 | Cromatografia | EQUIP HPLC PER A LA DETERMINACIÓ HB A1C
A20040020 | Analitzadors elementals | ANALITZADOR DE GASOS AMB CALCI IÒNIC, GLUCOSA, HEMATOCRITS, PH AMB CONTROL DE QUALITAT INTEGRAL I CONTROL REMOT
A20040060 | RIA i inmunologia | ANALITZADOR D'IMMUNOASSAIG PER MICROPARTÍCULES (QMS)
A20045010 | Biologia molecular | SOLUCIÓ GLOBAL DE BIOLOGIA MOLECULAR PROGRAMADA I URGENT
A20020030 | Centrífugues | ROTOR PER ACOBLAR A CENTRIFUGADORA
A20020090 | Altres equips de laboratori | SOLUCIÓ GLOBAL PER DETERMINAR PROVES DE BIOQUÍMICA I IMMUNOQUÍMICA A/EQUIPAMENTS ANALÍTICS CONNECTATS A CADENA DE DISTRIBUCIÓ DE MOSTRES, EQUIPS PREANALÍTICS I SISTEMA AUTOMÀTIC D'EMMAGATZEMATGE I SOLUCIÓ GLOBAL DE BIOQUÍMICA I IMMUNOQUÍMICA AMB BACK-UP
A20020090 | Altres equips de laboratori | SOLUCIÓ GLOBAL D’HEMATIMETRIA/CITOLOGIA PER A L’ACTIVITAT PROGRAMADA I URGENT
A20020090 | Altres equips de laboratori | SOLUCIÓ GLOBAL PER LES PROVES DE BIOQUÍMICA I IMMUNOQUÍMICA AMB TECNOLOGIA, REACTIUS I ALTRES FUNGIBLES HOMOGENIS PER A LES MOSTRES PROGRAMADES I D’URGÈNCIES
A20045010 | Biologia molecular | FLUORÒMETRE PER DNA-RNA I PROTEÏNES
A20040060 | RIA i inmunologia | SISTEMA AUTOMATIC PER INMUNOASSAIG PER IMMUNOBLOT
A20040030 | Espectrofotometria i fotometria | ESPECTROFOTÒMETRE ULTRAVIOLETA-VISIBLE PER MESURA D'ÀCIDS NUCLEICS I PROTEÏNES.
A20020090 | Altres equips de laboratori | CITOMETRE DE FLUXE PER L'ANÀLISI DE POBLACIONS CEL.LULARS
A20040060 | RIA i inmunologia | EQUIP D'IMMUNOASSAIG AMB TECNOLOGIA DE QUIMIOLUMINESCÈNCIA
A20040020 | Analitzadors elementals | ANALITZADOR DE GASOS AMB CALCI IÒNIC, COOXÍMETRE, GLUCOSA, HEMATOCRIT, K (POTASSI), LACTAT, NA (SODI), PH AMB CONTROL DE QUALITAT INTEGRAL I CONTROL REMOT
A20040040 | Cromatografia | EQUIP DE CROMATOGRAFIA DE GASOS AMB ESPECTRÒMETRE DE MASSES
A20020050 | Frigorífics i congeladors | SISTEMA SEGURETAT CO2 PER ULTRACONGELADORS
A20080020 | Equips per a unidosi | DESEMBLISTADORA DE PASTILLES
A30010050 | Altres equips i complements per a esterilització | CATSALUT EM002017 - SEGELLADORA DE PECES D'ANATOMIA PATOLÒGICA
A30030040 | Altres equips i complements per a bugaderia i roba | ARMARI ESCALFADOR DE TOVALLOLES I ROBA DE NADÓ
A30010050 | Altres equips i complements per a esterilització | CATSALUT MC000847 - SUPORT PER CISTELLES I ACCESSORIS
A30010050 | Altres equips i complements per a esterilització | CATSALUT MC000848 - SUPORT PER CISTELLES I CONTENIDORS
A30010050 | Altres equips i complements per a esterilització | CATSALUT MC000840 - TAULA DE PREPARACIÓ I EMPAQUETAT REGULABLE EN ALÇADA (ELÈCTRICAMENT)
A30010050 | Altres equips i complements per a esterilització | CATSALUT EM009030 - TAULA DE RENTAT INSTRUMENTAL QUIRÚRGIC AMB PICA- INCLOU AIXETA DE DUTXA EXTRAÏBLE
A30010050 | Altres equips i complements per a esterilització | CATSALUT MC000850 - TAULA DE SEGELLAT
A30010050 | Altres equips i complements per a esterilització | CATSALUT MC000851 - TAULA DE SUPORT DE PAPER
A30010050 | Altres equips i complements per a esterilització | CATSALUT MC000863 - TAULA DE TREBALL AMB 2 CALAIXOS I SUPORT MONITOR
A30010050 | Altres equips i complements per a esterilització | CATSALUT MC000861 - TAULA DE TREBALL FIXE CENTRAL
A30010050 | Altres equips i complements per a esterilització | CATSALUT MC000835 - CARROS DE CÀRREGA/DESCARREGA MANUALS AMB RODETES
A30010050 | Altres equips i complements per a esterilització | CATSALUT 3190061100 - CENTRAL AUTOMÀTICA DE DOSIFICACIÓ DE DETERGENTS
A30010050 | Altres equips i complements per a esterilització | CATSALUT MC000845 - CISTELLA D'EMMAGATZEMATGE PER TAULA DE PREPARACIÓ
A30010050 | Altres equips i complements per a esterilització | CATSALUT MC000867 - CISTELLA DIN 1/1 D'ACER INOXIDABLE PERFORAT (AISI 304) AMB TAPA I NANSES
A30010050 | Altres equips i complements per a esterilització | CATSALUT MC000869 - CISTELLES GRANS D'EMMAGATZEMATGE PER LES PRESTATGERIES ALTES MODULARS
A30010050 | Altres equips i complements per a esterilització | CATSALUT MC000868 - CISTELLES PETITES D'EMMAGATZEMATGE PER LES PRESTATGERIES ALTES MODULARS
A30010050 | Altres equips i complements per a esterilització | CATSALUT MC000841 - COLUMNA LÀMPADES PER TAULA DE PREPARACIÓ
A30020060 | Mobiliari per a cuina | CATSALUT 4539996000 - CONJUNT DE MOBILIARI DE CUINA
A30010050 | Altres equips i complements per a esterilització | SISTEMA DE TRACTAMENT D'EFLUENTS
A30010050 | Altres equips i complements per a esterilització | COL·LECTOR D' EFLUENTS INSTAL·LATS SOBRE EL TERRA
A30010020 | Esterilització per vapor | AUTOCLAU DE VAPOR AMB GENERADOR D'UNA PORTA, 1 UTE, CAPACITAT APROXIMADA 75 LITRES
A30040040 | Altres equips per a mortuori | SUPORT D'ESQUENA I COLL PER A TAULA D'AUTÒPSIA
A30040040 | Altres equips per a mortuori | SUPORT DE CRANI PER A TAULA D'AUTÒPSIA
A30040010 | Taules d'autòpsies | TAULA DE SECCIONAMENT
A30010050 | Altres equips i complements per a esterilització | CISTELL DE RENTAT D'ACER INNOXIDALBE PER A TAULA AUTÒPSIA
A30040010 | Taules d'autòpsies | TAULA DE DISSECCIÓ AMB LATERALS MÒVILS
A30040010 | Taules d'autòpsies | TAULA DE RENTAT AMB PICA AL COSTAT ESQUERRA, ACER INOXIDABLE.
A30010050 | Altres equips i complements per a esterilització | BOMBA DOSSIFICADORA AUTOMÀTICA
A30040010 | Taules d'autòpsies | MOBLE DE TREBALL AMB PETO
A30010050 | Altres equips i complements per a esterilització | BANY QUIRÚRGIC
A30010050 | Altres equips i complements per a esterilització | FINESTRA D' INTERCANVI DE MOSTRES CONTAMINADES
A30010050 | Altres equips i complements per a esterilització | DUTXA AMB RENTA ULLLS D' EMERGÈNCIA
A30010050 | Altres equips i complements per a esterilització | DUTXA D'AIGUA AUTOMÀTICA DE 2 PORTES
A30010020 | Esterilització per vapor | ESTERILITZADOR /GENERADOR DE VAPOR
A30010050 | Altres equips i complements per a esterilització | CATSALUT MC000860 - CONJUNT DE CISTELLES PER A MATERIAL A PARET
A30010050 | Altres equips i complements per a esterilització | CATSALUT MC000849 - CONTENIDOR INSTRUMENTAL
A30010050 | Altres equips i complements per a esterilització | CATSALUT EM009031 - DOSIFICADOR AUTOMÀTIC DE PRODUCTES QUÍMICS
A30010050 | Altres equips i complements per a esterilització | CATSALUT EM009032 - CARRO DE TRANSPORT DE MATERIAL AMB RODES
A30010050 | Altres equips i complements per a esterilització | CATSALUT MC000866 - CARRO ELÈCTRIC DE CÀRREGA/DESCÀRREGA DE RACKS PER ESTERILITZADORA
A30010050 | Altres equips i complements per a esterilització | CATSALUT MC000844 - PRESTATGE AMB VORES DE RETENCIÓ PER TAULA DE PREPARACIÓ
A30010050 | Altres equips i complements per a esterilització | CATSALUT MC000854 - PRESTATGE DE CÀRREGA PER ESTERILITZADORA
A30010050 | Altres equips i complements per a esterilització | CATSALUT 3190090100 - TÚNEL DE RENTAT DE DOBLE PORTA
A30010050 | Altres equips i complements per a esterilització | CATSALUT EM009037 - APARELL PER TALLAR BOBINES
A30010050 | Altres equips i complements per a esterilització | CATSALUT MC000856 - ARMARI-EXCLOSA AMB DOBLE PORTA AMB MÚLTIPLES NIVELLS AJUSTABLES
A30010050 | Altres equips i complements per a esterilització | CATSALUT 3130161000 - AUTOCLAU A VAPOR ENTRE 400-500 LITRES
A30010050 | Altres equips i complements per a esterilització | CATSALUT 2190550400 - BANY ULTRASONS 20 LITRES
A30010050 | Altres equips i complements per a esterilització | CATSALUT 2190550500 - BANY ULTRASONS 40 LITRES
A30010050 | Altres equips i complements per a esterilització | CATSALUT MC000839 - RACK DE RENTAT DE CONTENIDORS AMB TAPA
A30010050 | Altres equips i complements per a esterilització | CATSALUT MC000862 - RACK DE RENTAT D'INSTRUMENTAL AMB 4 NIVELLS
A30010050 | Altres equips i complements per a esterilització | CATSALUT MC000838 - RACK DE RENTAT PELS ESCLOPS
A30010050 | Altres equips i complements per a esterilització | CATSALUT MC000836 - RACKS DE RENTAT DE 4 NIVELLS AMB BRAÇOS DE RENTAT PER NIVELL
A30010050 | Altres equips i complements per a esterilització | CATSALUT 3140401000 - RENTADORA DESINFECTADORA D'ENDOSCOPIS
A30020050 | Rentat de vaixella | CATSALUT EI000085 - RENTAVAIXELLES PETIT
A30010050 | Altres equips i complements per a esterilització | CATSALUT EM009039 - EXCLOSA DE PAS/RETORN DE DOBLE PORTA PER L'ESTERILITZADORA
A30020040 | Conservació i refrigeració de menjars | CATSALUT 3240010300 - FRIGORÍFIC DE DOBLE PORTA 300 L
A30010050 | Altres equips i complements per a esterilització | CATSALUT EM009047 - JOCS DE BOQUILLES PER A LES PISTOLES D'AIGUA/AIRE AMB ELS SUPORTS CORRESPONENT
A30010050 | Altres equips i complements per a esterilització | CATSALUT MC000843 - LÀMPADA D'EXAMEN PER TAULA DE PREPARACIÓ
A30010050 | Altres equips i complements per a esterilització | CATSALUT MC000842 - LÀMPADA PER TAULA DE PREPARACIÓ
A30010050 | Altres equips i complements per a esterilització | CATSALUT 3190050110 - MINI ELEVADOR ELÈCTRIC DE CÀRREGA/DESCÀRREGA
A30010050 | Altres equips i complements per a esterilització | CATSALUT 4539990100 - MOBILIARI ESPECIAL ZONES ESTERILITZACIÓ/LABORATORI
A30010050 | Altres equips i complements per a esterilització | CATSALUT MC000853 - MÒDUL DE DESCÀRREGA AUTOMÀTICA DE RACKS
A30010050 | Altres equips i complements per a esterilització | CATSALUT MC000871 - PANELLATS, LLINDES I MARCS DE TANCAMENT
A30010050 | Altres equips i complements per a esterilització | CATSALUT MC000870 - PICA SUSPESA A PARET AMB LA SEVA AIXETA
A30010050 | Altres equips i complements per a esterilització | CATSALUT 3140100300 - PISTOLA D'AIRE/AIGUA PER A ESTERILITZACIÓ
A30010050 | Altres equips i complements per a esterilització | CATSALUT MC000855 - PRESTATGERIES ALTES MODULARS (AMB 5 PRESTATGES)
A30010050 | Altres equips i complements per a esterilització | CATSALUT MC000872 - PROJECTE EQUIPAMENT I MOBILIARI CENTRAL ESTERILITZACIÓ
A30010050 | Altres equips i complements per a esterilització | CATSALUT MC000837 - RACK DE RENTAT DE 3 NIVELLS
A30010050 | Altres equips i complements per a esterilització | CATSALUT EM009029 - TAULES AMB "PETO" I PRESTATGE BASE
A30040020 | Conservació de cadàvers | CAMBRA DE REFRIGERACIÓ DE CADÀVERS, MÍNIM 12 COSSOS OBESOS
A30010010 | Esterilització a baixa temperatura | BOMBA PERISTÀLTICA PER A PROCESSOS DE RENTAT MANUAL I ULTRASÒNIC
A30030030 | Emmagatzematge i distribució de roba | CISTELLL DIN D¿ACER INNOXIDABLE, AMB NANSES LATERALS, APILABLES. MIIDES: 470X249X50 MM
A30030030 | Emmagatzematge i distribució de roba | CISTELL DE CÀRREGA APILABLE
A30010020 | Esterilització per vapor | EQUIP DESINFECCIÓ PHILEAS 25
A30010050 | Altres equips i complements per a esterilització | RACK DE RENTAT PER A RENTADORA DE DESINFECCIÓ
A30020080 | Altres equips per a cuina i restauració | PICADORA DE GEL INDUSTRIAL
A30020080 | Altres equips per a cuina i restauració | FABRICADOR COMPACTE DE GEL PICAT
A30040030 | Transport de cadàvers | CARRO ELEVADOR ELÈCTRIC PER A CÀMERA MORTUÒRIA
A30020030 | Distribució de menjars | SAFATA DE POLIÈSTER REFORÇADA AMB FIBRA DE VIDRE DE 530X325MM, AMB RESISTÈNCIA TÈRMICA DE -50°C A +150C°
A30040030 | Transport de cadàvers | LLITERA PER A TRANSPORT DE CADÀVERS
A30020030 | Distribució de menjars | ESTACIÓ DE REGENERACIÓ LINIA FREDA
A30020040 | Conservació i refrigeració de menjars | CONGELADOR-ARCÓ, CAPACITAT APROX. 500 LITRES
A30020040 | Conservació i refrigeració de menjars | CONGELADOR VERTICAL,CAPACITAT 30 LITRES
A30010050 | Altres equips i complements per a esterilització | RENTADORA TERMODESINFECTADORA HOSPITALARIA
A30010050 | Altres equips i complements per a esterilització | CABINA DE RENTAT I DESINFECCIÓ TÈRMICA
A30020010 | Preparació de menjar | TALLADORA DE VERDURES
A30020010 | Preparació de menjar | TALLADORA ELÈCTRICA D'EMBOTITS
A30020010 | Preparació de menjar | TALLADORA UNIVERSAL
A30020020 | Cocció | CUINA A GAS
A30020020 | Cocció | CUINA ELÈCTRICA
A30020020 | Cocció | FORN A CONVECCIÓ FORÇADA A GAS
A30020020 | Cocció | FORN A CONVECCIÓ FORÇADA ELÈCTRIC
A30020020 | Cocció | FORN MICROONES
A30020020 | Cocció | FREGIDORA A GAS
A30020020 | Cocció | FREGIDORA ELÈCTRICA
A30020020 | Cocció | OLLA A GAS (MARMITA)
A30020020 | Cocció | PAELLA A GAS
A30020020 | Cocció | PLANXA A GAS
A30020030 | Distribució de menjars | CARRO DISPENSADOR CALENT
A30020030 | Distribució de menjars | CARRO DISPENSADOR CALENT DE PLATS
A30020030 | Distribució de menjars | CARRO DISPENSADOR DE SAFATES TÈRMIQUES
A30020030 | Distribució de menjars | CARRO DISTRIBUÏDOR AMB BANY MARIA
A30020030 | Distribució de menjars | CARRO ENCAIXABLE PER A DISTRIBUCIÓ DE SAFATES, CAPACITAT < 30
A30020030 | Distribució de menjars | CARRO ENCAIXABLE PER A DISTRIBUCIÓ DE SAFATES, CAPACITAT > 30
A30020030 | Distribució de menjars | CARRO ESCALFA BOLS
A30020030 | Distribució de menjars | CARRO G/N D'EMMAGATZEMATGE DE DOBLE SERVEI
A30020030 | Distribució de menjars | CARRO NEUTRE DE TRANSPORT A PLANTES
A30020030 | Distribució de menjars | CARRO STOCK SAFATES RECTANGULARS
A30020030 | Distribució de menjars | CARRO UNIVERSAL
A30020030 | Distribució de menjars | CARRO/TAULA PER A CUBETES G/N
A30020030 | Distribució de menjars | CINTA TRANSPORTADORA D'EMPLATAT
A30020030 | Distribució de menjars | FONS PERFORAT
A30020040 | Conservació i refrigeració de menjars | ARMARI FRIGORÍFIC, CAP. 600 L.
A30020040 | Conservació i refrigeració de menjars | ARMARI FRIGORÍFIC, CAP. APROX. 500 L.
A30020040 | Conservació i refrigeració de menjars | CAMBRA FRIGORÍFICA
A30020040 | Conservació i refrigeració de menjars | CONGELADOR CALAIXOS, CAPACITAT APROX. 100 LITRES VERTICAL
A30020040 | Conservació i refrigeració de menjars | CONGELADOR-ARCÓ, CAPACITAT APROX. 100 LITRES
A30020040 | Conservació i refrigeració de menjars | FRIGORÍFIC AMB CONGELADOR DE DOBLE PORTA, CAP. APROX 300 L
A30020040 | Conservació i refrigeració de menjars | FRIGORÍFIC AMB CONGELADOR, CAP. APROX 100 L.
A30020040 | Conservació i refrigeració de menjars | FRIGORÍFIC AMB CONGELADOR, CAP. APROX 250 L.
A30020040 | Conservació i refrigeració de menjars | FRIGORÍFIC DE 100L AMB CLAU
A30020040 | Conservació i refrigeració de menjars | FRIGORÍFIC DE 50 L.
A30020040 | Conservació i refrigeració de menjars | FRIGORÍFIC SENSE CONGELADOR D'UNA PORTA, CAP. APROX 300 L.
A30020040 | Conservació i refrigeració de menjars | FRIGORÍFIC SENSE CONGELADOR, CAP. APROX. 1000 L.
A30020040 | Conservació i refrigeració de menjars | FRIGORÍFIC TIPUS "COMBI", CAP. 150 + 150 L.
A30020040 | Conservació i refrigeració de menjars | FRIGORÍFIC TIPUS "COMBI", CAP. 250 + 100 L.
A30020050 | Rentat de vaixella | RENTAVAIXELLES DE CINTA
A30020050 | Rentat de vaixella | RENTAVAIXELLES ESTACIONARI
A30020060 | Mobiliari per a cuina | ARMARI SOTA AIGÜERA
A30020060 | Mobiliari per a cuina | ENCIMERA D'ACER INOXIDABLE, FONDÀRIA 50 CM
A30020060 | Mobiliari per a cuina | MOBLE NEUTRE
A30020060 | Mobiliari per a cuina | MOBLE SUPORT DE RECOLLIDA DE SAFATES
A30020060 | Mobiliari per a cuina | MOBLE SUPORT POLIVALENT DE DISTRIBUCIÓ DE MENJARS
A30020060 | Mobiliari per a cuina | PRESTATGERIA PER A EMMAGATZEMATGE
A30020060 | Mobiliari per a cuina | TAULA DE TREBALL POLIVALENT D'ACER INOXIDABLE
A30020060 | Mobiliari per a cuina | TAULA MURAL DE RENTAT D'ACER INOXIDABLE AMB PIQUES
A30020070 | Equips per a cafeteria i restauració | CAFETERA ELÈCTRICA
A30020070 | Equips per a cafeteria i restauració | CARRO DE RECOLLIDA DE SAFATES
A30020070 | Equips per a cafeteria i restauració | CARRO PER A EMMAGATZEMATGE DE SAFATES
A30020070 | Equips per a cafeteria i restauració | CARRO PER A TRANSPORT DE BIBERONS
A30020070 | Equips per a cafeteria i restauració | CARRO PORTACISTELLES PER A GOTS
A30020070 | Equips per a cafeteria i restauració | CONJUNT DE MOBLES PER A SELF-SERVICE
A30020070 | Equips per a cafeteria i restauració | DISPENSADOR DE GLAÇONS
A30020070 | Equips per a cafeteria i restauració | ESCALFA BIBERONS
A30020070 | Equips per a cafeteria i restauració | FONT D'AIGUA FREDA
A30020070 | Equips per a cafeteria i restauració | MOBLE DISPENSADOR DE GOTS
A30020070 | Equips per a cafeteria i restauració | MOBLE DISPENSADOR DE SAFATES I COBERTS
A30020070 | Equips per a cafeteria i restauració | MOBLE FRIGORÍFIC I CAFETERA
A30020070 | Equips per a cafeteria i restauració | TERMO DE LLET, CAPACITAT 6 L.
A30020080 | Altres equips per a cuina i restauració | BALANÇA, CAP. 10 KG
A30020080 | Altres equips per a cuina i restauració | BALANÇA, CAP. 5 KG
A30020080 | Altres equips per a cuina i restauració | BÀSCULA ALIMENTS, CAP. 2 KG
A30020080 | Altres equips per a cuina i restauració | BÀSCULA, CAP. > 150 KG
A30030010 | Rentat de roba | ASSECADORA ROTATIVA D'AIRE CALENT, CAP. 50 KG
A30030010 | Rentat de roba | RENTADORA CENTRÍFUGA AMB BARRERA SANITÀRIA, CAP. 100 KG
A30030010 | Rentat de roba | RENTADORA CENTRÍFUGA AMB BARRERA SANITÀRIA, CAP. 200 KG
A30030010 | Rentat de roba | RENTADORA CENTRÍFUGA, CAP. 25 KG
A30030010 | Rentat de roba | TÚNEL DE RENTAT AMB CINTA DE DESCÀRREGA I ASSECAT, CAP. 1000 KG/H
A30030020 | Planxa i plegament | APILADOR AUTOMÀTIC
A30030020 | Planxa i plegament | INTRODUCTOR DE LLENÇOLS, CAP. 1000 LLENÇOLS/HORA
A30030020 | Planxa i plegament | PLANXA DE VAPOR, TIPUS INDUSTRIAL
A30030020 | Planxa i plegament | PLANXA-ASSECADORA MODULAR ROBA PLANA
A30030020 | Planxa i plegament | PLEGADORA COMPLETA DE LLENÇOLS
A30030020 | Planxa i plegament | POST DE PLANXAR
A30030030 | Emmagatzematge i distribució de roba | TAPA PER A CARRO TRANSPORT DE ROBA BRUTA/NETA
A30030030 | Emmagatzematge i distribució de roba | BARRA AMB BASE MÒBIL PER A PENJADORS INDIVIDUALS
A30030030 | Emmagatzematge i distribució de roba | CONTENIDOR PER A ROBA
A30030030 | Emmagatzematge i distribució de roba | CARRO DE TRANSPORT PER A BUGADERIA, CAP. 60 KG
A30030030 | Emmagatzematge i distribució de roba | CARRO DE TRANSPORT ROBA NETA/BRUTA, A/ PRESTATGES I 3 CONTENIDORS
A30030030 | Emmagatzematge i distribució de roba | CARRO OBERT GRAN PER AL TRANSPORT DE ROBA NETA
A30030030 | Emmagatzematge i distribució de roba | CARRO OBERT PETIT PER AL TRANSPORT DE ROBA NETA
A30030030 | Emmagatzematge i distribució de roba | CARRO TANCAT GRAN PER A TRANSPORT/EMMAGATZEMATGE DE ROBA NETA
A30030030 | Emmagatzematge i distribució de roba | CARRO TANCAT PETIT PER A TRANSPORT/EMMAGATZEMATGE ROBA NETA
A30030030 | Emmagatzematge i distribució de roba | CARRO TRANSPORT DE ROBA BRUTA/NETA, A/PRESTATGES I 2 CONTENIDORS
A30030040 | Altres equips i complements per a bugaderia i roba | MÀQUINA DE COSIR ELÈCTRICA
A30040010 | Taules d'autòpsies | TAULA D'AUTÒPSIES FIXA
A30040020 | Conservació de cadàvers | CAMBRA DE CONSERVACIÓ DE CADÀVERS, 2 COSSOS
A30010010 | Esterilització a baixa temperatura | ESTERILITZADOR AMB FORMALDEHID
A30010030 | Rentat i preparació | APARELL DE RENTAT PER ULTRASONS DE SOBRETAULA
A30010050 | Altres equips i complements per a esterilització | RACK MÒBIL PER A CISTELLES D'ACER INOXIDABLE
A30020020 | Cocció | ARMARI AUTOMÀTIC PER A COCCIÓ A VAPOR
A30020020 | Cocció | PLANXA ELÈCTRICA
A30020070 | Equips per a cafeteria i restauració | CAFETERA EXPRÉS DE TRES, CAP. 19 L.
A30020070 | Equips per a cafeteria i restauració | MOBLE DISPENSADOR DE GLAÇONS I AIGUA FREDA
A30030030 | Emmagatzematge i distribució de roba | SAC PER A CARRO DE TRANSPORT ROBA BRUTA/NETA
A30020020 | Cocció | MARMITA AUTOMÀTICA PER A PASTA AMB CUBETA I CARRO
A30010030 | Rentat i preparació | EQUIP MODULAR DE RENTAT I DESINFECCIÓ D'ENDOSCOPIS
A30020010 | Preparació de menjar | BATEDORA DE VAS, EXTRAÏBLE DE 1,75L DE CAPACITAT, 600W 3 VELOCITATS. TAPA AMB OBERTURA D'ACER INOX. SISTEMA DE DESCONNEXIÓ DE SEGURETAT.
A30030010 | Rentat de roba | RENTADORA DE ROBA TIPUS DOMÈSTICA, CAPACITAT DE CÀRREGA MÀXIMA 7KG.
A30020080 | Altres equips per a cuina i restauració | TORRADORA ELÈCTRICA 600/700W
A30020040 | Conservació i refrigeració de menjars | CONGELADOR-ARMARI AMB 6 CALAIXOS COMPACTES. CAPACITAT 195L. SENSE NO FROST.
A30020010 | Preparació de menjar | SERRA DE CINTA PER A TALLAR CARN FRESCA AMB OSSOS, OSSOS I CONGELATS
A30030030 | Emmagatzematge i distribució de roba | CARRO OBERT TIPUS GÀBIA AMB PORTA PER AL TRANSPORT DE ROBA
A30010030 | Rentat i preparació | ACCESSORI PER A EQUIP DE RENTAT/DESINFECCIÓ DE MATERIAL QUIRÚRGIC
A30010010 | Esterilització a baixa temperatura | ESTERILITZADOR DE PERÒXID D'HIDROGEN
A30010010 | Esterilització a baixa temperatura | ESTERILITZADOR D'ÒXID D'ETILÈ
A30010010 | Esterilització a baixa temperatura | ESTERILITZADOR GAS PLASMA
A30010020 | Esterilització per vapor | AUTOCLAU DE VAPOR SENSE GENERADOR D'UNA PORTA, 6 M.E., CAPACITAT APROXIMADA 450 L.
A30010020 | Esterilització per vapor | MINICLAU DE SOBRETAULA AMB BOMBA DE BUIT I GENERADOR DE VAPOR INDEPENDENT, CAP. 20 LITRES. CLASSE B
A30010020 | Esterilització per vapor | MINICLAU DE SOBRETAULA AMB BOMBA DE BUIT I GENERADOR DE VAPOR INDEPENDENT, CAP. 30 LITRES. CLASSE B
A30010020 | Esterilització per vapor | AUTOCLAU DE VAPOR AMB GENERADOR DE VAPOR DOBLE PORTA, 6 M.E., CAPACITAT APROXIMADA 450 L.
A30010020 | Esterilització per vapor | AUTOCLAU DE VAPOR AMB GENERADOR DE VAPOR DOBLE PORTA, 8 M.E., CAPACITAT APROXIMADA 580 L.
A30010020 | Esterilització per vapor | AUTOCLAU DE VAPOR AMB GENERADOR DOBLE PORTA, CAPACITAT APROXIMADA 250 LITRES
A30010020 | Esterilització per vapor | AUTOCLAU DE VAPOR AMB GENERADOR VAPOR DOBLE PORTA, CAPACITAT APROXIMADA 150 LITRES
A30020010 | Preparació de menjar | ROBOT VERTICAL D'ACER INOXIDABLE AMB 3 GAVINETES, TAPA DE POLICARBONAT I TEMPORAITZADOR DIGITAL, 45 LITRES
A30020040 | Conservació i refrigeració de menjars | CONGELADOR HORITZONTAL. CAPACITAT 50 LITRES
A30030030 | Emmagatzematge i distribució de roba | SISTEMA AUTOMÀTIC DE RECOLLIDA I DISTRIBUCIÓ D'UNIFORMES
A30030020 | Planxa i plegament | SISTEMA DE TRANSPORT DE PENJARROBES
A30030020 | Planxa i plegament | PLEGADORA-APILADORA AUTOMÀTICA DE TOVALLOLES
A30030020 | Planxa i plegament | PLEGADORA AUTOMÀTICA D'UNIFORMITAT
A30030020 | Planxa i plegament | SISTEMA DE TUNEL D'ASSECAT I PLANXAT DE ROBA, CALEFACCIÓ A VAPOR, RECORREGUT EN S
A30030040 | Altres equips i complements per a bugaderia i roba | APARELL PER L'ENFUNDAT AUTOMÀTIC DE PARAIGÜES
A30010020 | Esterilització per vapor | AUTOCLAU DE VAPOR D'UNA PORTA AMB GENERADOR, 1 M.E.
A30010020 | Esterilització per vapor | AUTOCLAU DE VAPOR SENSE GENERADOR DE VAPOR DOBLE PORTA, 6 M.E., CAPACITAT APROXIMADA 450 L.
A30010020 | Esterilització per vapor | AUTOCLAU DE VAPOR SENSE GENERADOR DE VAPOR DOBLE PORTA, 8 M.E., CAPACITAT APROXIMADA 580 L.
A30010020 | Esterilització per vapor | AUTOCLAU DE VAPOR SENSE GENERADOR DE VAPOR DOBLE PORTA, CAPACITAT APROXIMADA 250 L.
A30010020 | Esterilització per vapor | DESCALCIFICADOR D'AIGUA PER A AUTOCLAU
A30010020 | Esterilització per vapor | ESTERILITZADOR A CASSET
A30010020 | Esterilització per vapor | IMPRESSORA ADAPTABLE A ESTERILITZADOR
A30010020 | Esterilització per vapor | MINICLAU DE SOBRETAULA AMB BOMBA DE BUIT I GENERADOR DE VAPOR INDEPENDENT, CAP. 10 LITRES. CLASSE B
A30010030 | Rentat i preparació | RENTADORA AUTOMÀTICA D'INSTRUMENTAL
A30010030 | Rentat i preparació | EQUIP DE DESINFECCIÓ I ESTERILITZACIÓ PER A ENDOSCÒPIA
A30010030 | Rentat i preparació | PISTOLA D'AIGUA PER A ESTERILITZACIÓ
A30010030 | Rentat i preparació | PISTOLA D'AIRE COMPRIMIT PER A ESTERILITZACIÓ
A30010030 | Rentat i preparació | APARELL DE RENTAT I DESINFECCIÓ
A30010030 | Rentat i preparació | APARELL DE RENTAT PER ULTRASONS AMB ESCALFADOR
A30010030 | Rentat i preparació | APARELL MANUAL DE DESINFECCIÓ
A30010030 | Rentat i preparació | EQUIP PER A LA NETEJA I MANTENIMENT D'INSTRUMENTS DENTALS ROTATORIS
A30010040 | Envasament | BARRA PORTA-ROTLLOS PER A EMPAQUETAR
A30010040 | Envasament | CARRO SUPORT BARRES PER A PAPER ESTERILITZACIÓ
A30010040 | Envasament | ETIQUETADORA MANUAL PER A MATERIAL ESTERILITZACIÓ, 3 PARÀMETRES
A30010040 | Envasament | SEGELLADORA DE BOSSES AUTOMÀTICA
A30010040 | Envasament | SEGELLADORA DE BOSSES AUTOMÀTICA AMB IMPRESSIÓ DE DADES
A30010040 | Envasament | SEGELLADORA DE BOSSES CONTÍNUA
A30010040 | Envasament | SEGELLADORA DE BOSSES CONTÍNUA AMB INDICADOR VISUAL DE TEMPERATURA
A30010040 | Envasament | SEGELLADORA DE BOSSES MANUAL
A30010050 | Altres equips i complements per a esterilització | PLATAFORMA DE CÀRREGA/DESCÀRREGA PER A AUTOCLAU
A30010050 | Altres equips i complements per a esterilització | TAULA PER A AUTOCLAU ACER INOXIDABLE
A30010050 | Altres equips i complements per a esterilització | CARRO CÀRREGA/DESCÀRREGA PER A AUTOCLAU
A30010050 | Altres equips i complements per a esterilització | CARRO CONTENIDOR DE CISTELLES PER A AUTOCLAU
A30010050 | Altres equips i complements per a esterilització | PRESTATGE D'ACER INOXIDABLE
A30010050 | Altres equips i complements per a esterilització | TAULA DE RENTAT PER ULTRASONS
A30010050 | Altres equips i complements per a esterilització | TAULA DE TREBALL D'ACER INOXIDABLE AMB ACCESSORIS SUP. DE PREPARACIÓ ESTERILITZACIÓ
A30010050 | Altres equips i complements per a esterilització | TAULA DE TREBALL D'ACER INOXIDABLE DE PREPARACIÓ ESTERILITZACIÓ
A30010050 | Altres equips i complements per a esterilització | CISTELLES PER A LA TAULA DE SEGELLAR
A30010050 | Altres equips i complements per a esterilització | TAULA MÒBIL PER A SEGELLADORA
A30010050 | Altres equips i complements per a esterilització | CARRO DE CÀRREGA I DESCÀRREGA DE L'APARELL AUTOMÀTIC DE RENTAT
A30010050 | Altres equips i complements per a esterilització | CARRO TRANSPORT AMB PRESTATGES METÀL·LICS DE REIXETA
A30010050 | Altres equips i complements per a esterilització | CARRO TRANSPORT DE CISTELLES
A30010050 | Altres equips i complements per a esterilització | CISTELLA DE MALLA D'ACER INOXIDABLE PER A APARELL DE RENTAT D'ULTRASONS
A30010050 | Altres equips i complements per a esterilització | INCUBADORA D'ESPORES PER A LA VALIDACIÓ D'EQUIPS D'ESTERILITZACIÓ
A30010050 | Altres equips i complements per a esterilització | PRESTATGERIA METÀL·LICA DE REIXETA
A30010050 | Altres equips i complements per a esterilització | RACK FIXE PER A CISTELLES D'ACER INOXIDABLE
A30020010 | Preparació de menjar | BATEDORA TURBO GEGANT
A30020010 | Preparació de menjar | CENTRÍFUGA DE VERDURES
A30020010 | Preparació de menjar | DOSIFICADORA D'HAMBURGUESES
A30020010 | Preparació de menjar | PELADORA DE PATATES
A30020010 | Preparació de menjar | PICADORA DE CARN
A30020010 | Preparació de menjar | PICADORA DE CARN INDUSTRIAL
A30020010 | Preparació de menjar | RENTADORA DE VERDURES
A30020010 | Preparació de menjar | SERRA DE CONGELATS PER A TALLAR OSSOS I PEIX CONGELAT
A30020010 | Preparació de menjar | TALLADORA DE CARN ELÈCTRICA
A30020010 | Preparació de menjar | TALLADORA DE CARN FREDA
A30020010 | Preparació de menjar | TALLADORA DE PATATES
A30020040 | Conservació i refrigeració de menjars | FRIGORÍFIC 100 LITRES
A30010050 | Altres equips i complements per a esterilització | TANCAMENT D'ACER INOXIDABLE
A40020120 | Altres elements de mobiliari clínic | CATSALUT 7819980700 - SECCIÓ MAMPARA 165 CM
A40020120 | Altres elements de mobiliari clínic | CATSALUT 7819980800 - SECCIÓ MAMPARA 185 CM
A40040010 | Elements per a seure | CATSALUT 4311060200 - SEIENTS MODULARS VESTÍBULS
A40040110 | Altres elements de mobiliari general | PANY DE GUIXETA ELECTRÒNIC ONLINE
A40040110 | Altres elements de mobiliari general | PANY DE GUIXETA ELECTRÒNIC OFFLINE
A40040110 | Altres elements de mobiliari general | CONTROLADOR DE PANY PER A GUIXETA ELECTRÒNICA
A40070030 | Retolació interior | ETIQUETA
A40040110 | Altres elements de mobiliari general | ELEMENT AMB UNA PORTA SOTA-AIGÜERA TIPUS HPL, AMPLADA 60 CM
A40040110 | Altres elements de mobiliari general | ELEMENT AMB DUES PORTES SOTA-AIGÜERA TIPUS HPL, AMPLADA 120 CM
A40040110 | Altres elements de mobiliari general | ELEMENT MODULAR BAIX AMB 1 PORTA TIPUS HPL AMB GUIES, PER A CISTELLES ISO
A40040110 | Altres elements de mobiliari general | ELEMENT MODULAR BAIX ABM 2 PORTES TIPUS HPL AMB GUIES, PER A CISTELLES ISO
A40040110 | Altres elements de mobiliari general | ARMARI ALT 2 AMB PORTES TIPUS HPL AMB GUIES, PER A CISTELLES ISO
A40040110 | Altres elements de mobiliari general | ARMARI ALT AMB 1 PORTA TIPUS HPL AMB GUIES, PER A CISTELLES ISO
A40020070 | Armaris i mobiliari fixe | ELEMENT MODULAR ALT I PERSIANA AMB GUIES
A40040060 | Armaris/Biblioteca | ARMARI ALT 1 PORTA AMB GUIES 210 CM
A40040060 | Armaris/Biblioteca | ARMARI ALT SENSE PORTA AMB GUIES 40X60X210 ALT
A40040050 | Elements separadors | SECCIÓ MAMPARA 185 CM
A40020120 | Altres elements de mobiliari clínic | CATSALUT MG000845 - SUPORT PER GEL HIDROALCOHÒLIC
A40020120 | Altres elements de mobiliari clínic | CATSALUT 6330090100 - TAMBORET DE BANY
A40020120 | Altres elements de mobiliari clínic | CATSALUT MC000934 - TAMBORET GIRATORI AMB RODES AMB PEDAL DE PEU
A40040010 | Elements per a seure | CATSALUT MC0000932 - TAMBORET QUIRÒFAN AMB RESPATLLER I REPOSAPEUS (520X650)
A40040010 | Elements per a seure | CATSALUT MC0000933 - TAMBORET QUIRÒFAN SENSE RESPATLLER I REPOSAPEUS (510X640)
A40020120 | Altres elements de mobiliari clínic | CATSALUT MC000930 - TAULA AUXILIAR INSTRUMENTAL 50 CM
A40020120 | Altres elements de mobiliari clínic | CATSALUT 4230110100' - TAULA AUXILIAR MAYO
A40040030 | Taules i bucs | CATSALUT 4322010100 - TAULA DE TREBALL GRAN. LLARGADA 150-160 CM
A40020010 | Lliteres i butaques d'exploració i teràpia | LLITERA EXPLORACIÓ DE 3 COSSOS, D'ALÇADA VARIABLE AMB ACCIONAMENT ELÈCTRIC, 70 X 180 CM
A40040030 | Taules i bucs | CATSALUT 4322050300 - TAULA DE TREBALL PETITA, LLARGADA 110-120 CM
A40040030 | Taules i bucs | CATSALUT 4322020200 - TAULA DE TREBALL PETITA. LLARGADA 130-140 CM
A40020120 | Altres elements de mobiliari clínic | CATSALUT MC000065 - TAULA PER INSTRUMENTACIÓ (67 X 120)
A40040030 | Taules i bucs | CATSALUT 4322050400 - TAULA POLIVALENT RECTANGULAR 180-200X80
A40020030 | Carros i taules auxiliars generals | CARRO DE CURES AMB DOS CALAIXOS, D'ACER INOXIDABLE, COMPATIBLE AMB RM 3T_X00D
A40040030 | Taules i bucs | TAULA POLIVALENT RODONA 100 CM
A40040030 | Taules i bucs | TAULA POLIVALENT QUADRADA 55 X 55 CM
A40040030 | Taules i bucs | TAULA TREBALL 140X80 GENERAL (AMB FALDÓ)
A40020010 | Lliteres i butaques d'exploració i teràpia | LLITERA D'EXPLORACIÓ PER A GINECOLOGIA I OBSTETRICIA
A40040040 | Taules polivalents i de reunions | TAULA POLIVALENT RODONA 116 CM
A40020110 | Mobilització de pacients | CATSALUT 4220040700 - SISTEMA DE TRANSFERÈNCIA LATERAL DE PACIENTS
A40040050 | Elements separadors | SECCIÓ MAMPARA DE 145 CM
A40020080 | Armaris i contenidors especialitzats | ARMARI VITRINA PENJAT AMB 6 CALAIXETS MEDICACIÓ
A40020080 | Armaris i contenidors especialitzats | ARMARI VITRINA PENJAT AMB 12-20 CALAIXETS MEDICACIÓ
A40020050 | Carros de distribució i recollida generals | CARRO AUXILIAR QUADRAT,MIDES APROX 480X480 MM
A40020050 | Carros de distribució i recollida generals | CARRO TRANSPORT/EMMAGATZEMATGE MATERIAL GENERAL AMB PRESTATGES
A40020030 | Carros i taules auxiliars generals | CATSALUT 3190100910 - CARRO REIXETA 2 SAFATES
A40020040 | Carros i taules auxiliars especialitzats | CATSALUT EM000092 - CARRO SUPORT ENDOSCÒPIA AMB BRAÇ
A40020030 | Carros i taules auxiliars generals | CATSALUT MC000922 - CARRO TRÀNSFER SALA INTERMITJA (SALA BLANCA)
A40020080 | Armaris i contenidors especialitzats | CATSALUT 140000151D - CARRO TRANSPORT ENDOSCOPIS
A40020120 | Altres elements de mobiliari clínic | CATSALUT MC000905 - CENTRE D'HIGIENE A PARET
A40010030 | Matalassos clínics | CATSALUT 4311070800 - COIXÍ DE 90 CM
A40010020 | Complements per a llits clínics | CATSALUT 4124010100 - COIXÍ PER A LLIT CLÍNIC
A40020120 | Altres elements de mobiliari clínic | CATSALUT EM009122 - COIXÍ ANTIROTATORI MALUC
A40040080 | Carros i taules auxiliars | TAULA AUXILIAR RODONA 50CM
A40020010 | Lliteres i butaques d'exploració i teràpia | LLITERA EXPLORACIÓ DE 3 COSSOS, D'ALÇADA VARIABLE, AMB ACCIONAMENT ELÈCTRIC, 80 X 180 CM
A40040010 | Elements per a seure | CADIRA POUF
A40020010 | Lliteres i butaques d'exploració i teràpia | BUTACA QUIRÚRGICA OFTALMOLOGIA
A40040060 | Armaris/Biblioteca | ARMARI PRESTATGERIA 180/200X80X45CM
A40040060 | Armaris/Biblioteca | ARMARI PRESTATGERIA 82X80X45CM
A40040010 | Elements per a seure | CATSALUT 140000582 - CONJUNT DE SOFÀ I BUTAQUES
A40030060 | Altres elements de mobiliari per a laboratori | CADIRA PER A LABORATORI GIRATORIA AMB RESPATLLER I RODES, D'ALÇADA REGULABLE
A40030060 | Altres elements de mobiliari per a laboratori | CADIRA PER A LABORATORI ERGONÒMICA GIRATORIA AMB RESPATLLER I RODES (1RODA DISSIPATIVA) PISTÓ BAIX
A40030060 | Altres elements de mobiliari per a laboratori | CADIRA PER A LABORATORI ERGONÒMICA GIRATORIA DISSIPATIVA AMB RESPATLLERI RODES PISTÓ ALT
A40030060 | Altres elements de mobiliari per a laboratori | CADIRA PER A LABORATORI ERGONÒMICA GIRATORIA AMB RESPATLLER I RODES (1RODA DISSIPATIVA) PISTÓ ALT
A40030060 | Altres elements de mobiliari per a laboratori | TAMBORET PER A LABORATORI SENSE RESPATLLER, UNA RODA DISSIPATIVA I PISTÓ BAIX
A40030060 | Altres elements de mobiliari per a laboratori | TAMBORET PER A LABORATORI AMB PISTÓ ALT I UNA RODA DISSIPATIVA
A40040010 | Elements per a seure | CATSALUT 4311040100 - CONJUNT LINIAL DE SEIENTS (MÒDUL)
A40040030 | Taules i bucs | TAULA PER OFICINA, DIFERENTS MIDES
A40040040 | Taules polivalents i de reunions | TAULA ENFRONTADA, AMB BASTIDOR ÚNIC, 320X160CM, AGRUPATS 160X80CM, ALÇADA 73 I 75CM.
A40040040 | Taules polivalents i de reunions | TAULA EN LÍNEA, AMB BASTIDOR ÚNIC, 320X80CM, ALÇADA 73 I 75CM
A40040040 | Taules polivalents i de reunions | TAULA DE REUNIONS, MIDA 100 X 200 X 75 CM
A40040115 | Mobiliari a mida | SUBMINISTRAMENT DE PORTA DE SEGURETAT
A40020070 | Armaris i mobiliari fixe | ARMARI AMB 2 PORTES ABATIBLES, DE VIDRE. MIDES 140X80X44 CM
A40020070 | Armaris i mobiliari fixe | ARMARI AMB 2 PORTES ABATIBLES A LA MEITAT INFERIOR AMB PANY I CLAU. MIDES 159X100X44CM
A40020070 | Armaris i mobiliari fixe | ARMARI AMB 2 PORTES ABATIBLES AMB PANY I CLAU. MIDES 140X80X44CM
A40020040 | Carros i taules auxiliars especialitzats | TAULA PER EXTRACCIONS EN FORMA DE L MIDA APROX 0,95MX1,05M I 35 CM
A40030020 | Armaris laboratori | ARMARI DE FORMOL
A40030020 | Armaris laboratori | ARMARI DE FORMOL A MIDA
A40040040 | Taules polivalents i de reunions | TAULA A MIDA
A40050010 | Mobiliari i elements d'exterior | TAULA DE PÍCNIC DE POLÍMER RECICLAT 110 X 40 X 1800
A40010020 | Complements per a llits clínics | SISTEMA DE CONNECTIVITAT I MONITORITZACIÓ PER A LLITS
A40030060 | Altres elements de mobiliari per a laboratori | CATSALUT 4539993000 - CONJUNT MOBILIARI DE FARMÀCIA
A40010040 | Mobiliari d'habitació | LLIT DE FUSTA
A40020120 | Altres elements de mobiliari clínic | CATSALUT 6330020300 - DISPENSADOR DE SABÓ AMB BOSSA
A40020120 | Altres elements de mobiliari clínic | CATSALUT 6330020500 - DISPENSADOR DE SABÓ VERTICAL TIPUS RENTAT QUIRÚRGIC
A40020120 | Altres elements de mobiliari clínic | CATSALUT MC000874 - DISPENSADOR DEPRESSORS DE PARET
A40020120 | Altres elements de mobiliari clínic | CATSALUT 4210010101 - DISPENSADOR/TALLADOR LLITERA EXPLORACIÓ 2 COSSOS (INCLÒS A LA LLITERA EXPLORACIÓ)
A40020020 | Transport de pacients | CATSALUT 4220100102 - CADIRA DE RODES D'ÚS INTENSIU
A40020120 | Altres elements de mobiliari clínic | CATSALUT MC000907 - CADIRA DUTXA / WC AMB RODES
A40020120 | Altres elements de mobiliari clínic | CATSALUT MC000908 - CADIRA DUTXA / WC AMB RODES BARIÀTRICA
A40040010 | Elements per a seure | CATSALUT 4311080000 - CADIRA FIXA AMB BRAÇOS
A40040010 | Elements per a seure | CATSALUT 4311020500 - CADIRA GIRATÒRIA AMB BRAÇOS I RODES ENTAPISSADA VINIL
A40020030 | Carros i taules auxiliars generals | CATSALUT 4230020100 - CARRO AUXILIAR GRAN
A40020030 | Carros i taules auxiliars generals | CATSALUT MG000601 - CARRO AUXILIAR NETEJA 100 X 60 X 95
A40020030 | Carros i taules auxiliars generals | CATSALUT 4230131000 - CARRO D'ANESTÈSIA
A40020060 | Carros de distribució i recollida especialitzats | CATSALUT 4230030300 - CARRO D'ATURADA CARDÍACA DE CINC CALAIXOS (SENSE EQUIP)
A40020030 | Carros i taules auxiliars generals | CATSALUT 4230010400 - CARRO DE CURES AMB CALAIXOS (PER RMN)
A40020030 | Carros i taules auxiliars generals | CATSALUT 6490010500 - CARRO DE TRANSPORT DE CAIXES COMANDES AMB TIRADOR
A40020030 | Carros i taules auxiliars generals | CATSALUT 6490010510 - CARRO DE TRANSPORT DE CAIXES COMANDES SENSE TIRADOR
A40020030 | Carros i taules auxiliars generals | CATSALUT 4240150500 - CARRO DE TRANSPORT/EMMAGATZEMATGE ROBA NETA PETIT
A40020060 | Carros de distribució i recollida especialitzats | CATSALUT 4240050100 - CARRO NODRISSA PER A DISTRIBUCIÓ DE MÒDULS DE CALAIXOS DE DISTRIBUCIÓ DOSIS UNIT.
A40020030 | Carros i taules auxiliars generals | CATSALUT 4230190700 - CARRO PER A CATÈTERS I SONDES 400 MM
A40020030 | Carros i taules auxiliars generals | CATSALUT 4230190800 - CARRO PER A CATÈTERS I SONDES 600 MM
A40020030 | Carros i taules auxiliars generals | CATSALUT 4231000100 - CARRO PER A LA HIGIENE DE MALALTS
A40020030 | Carros i taules auxiliars generals | CATSALUT 1270240420 - CARRO PER A MATERIAL D'INTUBACIÓ DIFÍCIL
A40020030 | Carros i taules auxiliars generals | CATSALUT 4240101000 - CARRO PER A TRANSPORT DE MATERIAL GENERAL
A40020030 | Carros i taules auxiliars generals | CATSALUT 4240170100 - CARRO PER A TRANSPORT DE ROBA BRUTA
A40020030 | Carros i taules auxiliars generals | CATSALUT 4240170200 - CARRO PER A TRANSPORT DE ROBA BRUTA DOBLE
A40020030 | Carros i taules auxiliars generals | CATSALUT 6490010400 - CARRO PER A TRANSPORT PESAT
A40020030 | Carros i taules auxiliars generals | CATSALUT 4240150300 - CARRO PER A TRANSPORT/EMMAGATZEMATGE DE ROBA NETA GRAN
A40020030 | Carros i taules auxiliars generals | CATSALUT 4240270400 - CARRO PER A TRANSPORT/EMMAGATZEMATGE ROBA BRUTA DE REIXA
A40020080 | Armaris i contenidors especialitzats | CATSALUT MC000932 - CARRO PER BOBINES I MATERIAL DIVERS PER RM
A40020030 | Carros i taules auxiliars generals | CATSALUT 6490010600 - CARRO PORTA BALA D'OXIGEN
A40020110 | Mobilització de pacients | CATSALUT 7810020100 - PORTA TRÀNSFER AMB GUILLOTINA
A40020010 | Lliteres i butaques d'exploració i teràpia | CATSALUT MC000896 - PORTA SÈRUM DE BUTACA
A40020120 | Altres elements de mobiliari clínic | CATSALUT 4290120200' - PORTASÈRUM DOBLE AMB RODES (PER RNM)
A40040090 | Armaris per a vestidors | GUARDA-ROBA MODULAR METÀL·LIC 1 MÒDUL, 10 PORTES
A40040030 | Taules i bucs | CATSALUT 4322040200 - ALA DE 60-100/120 CM X 60 CM
A40020080 | Armaris i contenidors especialitzats | ARMARI PENJAT AMB CALAIXETS DE MEDICACIÓ BATENTS RFID
A40020070 | Armaris i mobiliari fixe | TAULELL DE RESINES (METRE LINEAL) RFID
A40020070 | Armaris i mobiliari fixe | ELEMENT MODULAR BAIX 1 PORTA AMB GUIES RFID
A40020070 | Armaris i mobiliari fixe | ELEMENT MODULAR ALT PERSIANA AMB GUIES RFID
A40040110 | Altres elements de mobiliari general | ARMARI ALT 1 PORTA AMB GUIES 210 CM RFID
A40040110 | Altres elements de mobiliari general | ARMARI ALT SENSE PORTA AMB GUIES 40X60X210 ALT RFID
A40020070 | Armaris i mobiliari fixe | CATSALUT MG00935 - ARMARI ALÇADA 200, LLARGADA 100, PROFUND 50 AMB PORTES I CLAUS
A40040115 | Mobiliari a mida | CATSALUT 4540050300 - ARMARI D'AJUST AMB UN PRESTATGE INTERIOR. TIPUS HPL
A40020070 | Armaris i mobiliari fixe | CATSALUT 4353200500 - ARMARI GUARDA-ROBA ALÇADA 110-150, LLARGADA 50
A40020070 | Armaris i mobiliari fixe | CATSALUT MG00850 - ARMARI LLOC OPERATIU, 160X80X45 CM, PORTES BATENTS
A40020070 | Armaris i mobiliari fixe | CATSALUT 4290400510 - ARMARI PENJAT AMB PORTES MIDA 50 X 35 CM, ALÇADA 60 CM
A40020080 | Armaris i contenidors especialitzats | CATSALUT MC000899 - ARMARI PER BOBINES I MATERIAL DIVERS PER RM
A40020080 | Armaris i contenidors especialitzats | CATSALUT MG000848 - ARMARI FARMÀCIA CALAIXOS PER MHDA
A40040010 | Elements per a seure | CATSALUT 4312010100 - BANC DE VESTIDOR 60CM
A40020120 | Altres elements de mobiliari clínic | CATSALUT 4290010200 - ESCAMBELL PER A QUIRÒFAN
A40020120 | Altres elements de mobiliari clínic | CATSALUT MC000884 - ESCAMBELL PER A QUIRÒFAN BAIX
A40020120 | Altres elements de mobiliari clínic | CATSALUT MC000881 - GALLEDA ACER INOXIDABLE AMB RODES ALT
A40020110 | Mobilització de pacients | CATSALUT 1915050600 - GRUA DE SOSTRE
A40020110 | Mobilització de pacients | CATSALUT 1915050100 - GRUA ELÈCTRICA PER A TRASLLAT DE PACIENTS
A40020120 | Altres elements de mobiliari clínic | CATSALUT EM9139 - JOC DE COIXINS TIPUS "RUL·LO"
A40020120 | Altres elements de mobiliari clínic | CATSALUT EM9140 - JOC DE COIXINS TIPUS CUNYA
A40020010 | Lliteres i butaques d'exploració i teràpia | CATSALUT 4210080220 - LLITERA D'EXPLORACIÓ DE 2 COSSOS AMBALÇADA VARIABLE (HIDRÀULICA, RMN)
A40020120 | Altres elements de mobiliari clínic | CATSALUT 6349900100 - LLITERA DUTXA SENSE PANELL I SENSE GRUA HIDRÀULICA
A40020010 | Lliteres i butaques d'exploració i teràpia | CATSALUT 4220300100 - LLITERA MÒBIL
A40020010 | Lliteres i butaques d'exploració i teràpia | CATSALUT 4220300400 - LLITERA PER A POLITRAUMATITZATS
A40020010 | Lliteres i butaques d'exploració i teràpia | CATSALUT 4210030600 - LLITERA TIPUS CULLERA
A40020120 | Altres elements de mobiliari clínic | CATSALUT 7819980400 - MAMPARA PLEGABLE AMB BASE MÒBIL I LLARGADA 180 CM
A40040110 | Altres elements de mobiliari general | CATSALUT EI000082 - MÀQUINA LECTURA I ACTIVACIÓ TAGS
A40020040 | Carros i taules auxiliars especialitzats | CATSALUT MC000898 - MESA DE MAYO PARA RM
A40040115 | Mobiliari a mida | CATSALUT 4322035000 - ML DE TAULELL DE TREBALL
A40040110 | Altres elements de mobiliari general | CATSALUT EI000079 - MÒDUL DISPENSACIÓ D’UNIFORMITAT
A40040110 | Altres elements de mobiliari general | CATSALUT EI000086 - MÒDUL DISPENSACIÓ D'ESCLOPS QUIRÚRGICS
A40020080 | Armaris i contenidors especialitzats | CATSALUT 140000151A - MÒDUL EXTENSIÓ (4)
A40020080 | Armaris i contenidors especialitzats | CATSALUT 140000151C - MÒDUL EXTENSIÓ (8)
A40040110 | Altres elements de mobiliari general | CATSALUT EI000080 - MÒDUL RETORN D’UNIFORMITAT
A40040110 | Altres elements de mobiliari general | CATSALUT EI000081 - MÒDUL TAQUILLERO INTEL·LIGENT
A40020060 | Carros de distribució i recollida especialitzats | CATSALUT 4240010103 - MÒDULS DE CALAIXOS CONFIGURABLES PER A CARRO DE DISTRIBUCIÓ DE DOSIS UNITÀRIES
A40020120 | Altres elements de mobiliari clínic | CATSALUT 1650010400 - PALS DE SÈRUM PER A QUIRÒFANS
A40060050 | Altres complements de mobiliari | CATSALUT 4411050100 - PARAIGÜER
A40020070 | Armaris i mobiliari fixe | CATSALUT 4353150207 - PENJADOR PER A INTERIOR D'ARMARI
A40060050 | Altres complements de mobiliari | CATSALUT 5390101200 - PISSARRA VITRIFICADA MAGNÈTICA 60 X 90
A40020030 | Carros i taules auxiliars generals | CATSALUT 3190100900 - PRESTATGERIA DE REIXETA MÒBIL
A40040040 | Taules polivalents i de reunions | TAULA DE REUNIÓ CIRCULAR DE Ø 120CM I ALÇADA ENTRE 72/75CM. TAULER D'AGLOMERAT A DUES CARES I ESTRUCTURA I POTA METÀL·LICA RECTA
A40020020 | Transport de pacients | CADIRA DE RODES PER A RESONÀNCIA MAGNÈTICA
A40040110 | Altres elements de mobiliari general | PRESTATGERIA PARET 100X30 CM
A40040110 | Altres elements de mobiliari general | PRESTATGERIA TERRA 180X120X45CM, AMB 4 PRESTATGES
A40040110 | Altres elements de mobiliari general | PRESTATGERIA PARET 60X90X35CM, AMB 2 PRESTATGES
A40040110 | Altres elements de mobiliari general | PRESTATGERIA 200X100X40 CM, AMB 4 PRESTATGES
A40030060 | Altres elements de mobiliari per a laboratori | TAMBORET PER A LABORATORI SENSE RESPATLLER,DISSIPATIU I PISTÓ BAIX
A40020070 | Armaris i mobiliari fixe | ELEMENT MODULAR ALT 1 PORTA AMB 4 PRESTATGES
A40020070 | Armaris i mobiliari fixe | ELEMENT MODULAR ALT 2 PORTES AMB 4 PRESTATGES
A40040040 | Taules polivalents i de reunions | CATSALUT 4322050500 - TAULA POLIVALENT RODONA, DIÀMETRE 90-110 CM
A40040040 | Taules polivalents i de reunions | CATSALUT 4322100400 - TAULA QUADRADA BAIXA MIDA 60X60
A40020020 | Transport de pacients | CATSALUT 4111010700 - TAULELL ESPINAL D'EMERGÈNCIA
A40020010 | Lliteres i butaques d'exploració i teràpia | BUTACA ELÈCTRICA PER A PACIENT. ABATIBLE, AMB REPOSAPEUS, REPOSABRAÇOS I REPOSACAPS, I RODES
A40040010 | Elements per a seure | BANCADA DE 50 X 149 CM
A40040010 | Elements per a seure | BANCADA DE 50 X 212 CM
A40050010 | Mobiliari i elements d'exterior | FURGOTECA MÒBIL EXTERIOR
A40040060 | Armaris/Biblioteca | ARMARI DE 200X80X45CM, PART SUPERIOR AMB TRES PRESTATGES I PART INFERIOR AMB DUES PORTES BATENTS I DOS PRESTATGES
A40040030 | Taules i bucs | TAULA DE 140X60CM, ALÇADA 72/75CM. TAULER D'AGLOMERAT,ESTRUCTURA I POTES METÀL·LIQUES RECTES, SENSE FALDÓ I AMB PASSA CABLES I CANAL D'ELECTRIFICACIÓ.
A40020120 | Altres elements de mobiliari clínic | CATSALUT MC000918 - SUPORT DE SÈRUMS DOBLE AMB RODES PLEGABLE
A40020120 | Altres elements de mobiliari clínic | CATSALUT MC000913 - SUPORT PARET AMPOLLES OXIGEN
A40020120 | Altres elements de mobiliari clínic | CATSALUT 1190270300 - SUPORT PER A GUANTS
A40020120 | Altres elements de mobiliari clínic | CATSALUT 1650010126 - SUPORT PER A GUANTS A RIELL
A40010030 | Matalassos clínics | MATALÀS PER A TAULA D’ANGIOGRAFIA
A40020040 | Carros i taules auxiliars especialitzats | CARRO AUXILIAR D'ALTURA REGULABLE PER A TRANSPORT DE PC PORTÀTIL, AMB SUPERFICIE DE TREBALL LATERAL
A40060020 | Penjadors | PENJADOR DE ROBA DE PEU TIPUS PARAVEN AMB RODES D'ACER INNOXIDABLE
A40020030 | Carros i taules auxiliars generals | CONJUNT DE SEPARADORS PER A CALAIXOS DELS CARROS DE CURES I ATURADA CARDIACA.
A40030060 | Altres elements de mobiliari per a laboratori | MOBILIARI CLÍNIC PER A LABORATORI
A40060050 | Altres complements de mobiliari | CATIFA DESPATX
A40040115 | Mobiliari a mida | TAULELL AMB TARIMA I BARANA D’ACER INOXIDABLE AL VOLTANT DE LA TARIMA
A40040090 | Armaris per a vestidors | MOBILIARI PER A VESTIDOR / SALA ESPERA
A40080010 | Obres d'art | ESCULTURES
A40010030 | Matalassos clínics | LÀMINA CALEFACTORA DE POLÍMER AMB CAPA INF 18MM D'ESCUMA ANTIESCARES I SUP POLIESTER EXPANDIT DE 305-310GRS. FUNDA NYLON LLIURE LÀTEX TRACTADA A/PU S/PORUS I JUNTES SEGELLADES. RANG DE TEMPERATUTA 37-40ºC, TALL TÈMIC A 43ºC. MIDES: 190X58,35-60CM.
A40040070 | Arxivadors | ARXIVADOR MODULAR COMPACTE AMB ARMARIS MOVIBLES AMB SISTEMA MANUAL-MECÀNIC
A40040115 | Mobiliari a mida | TAULELL AMB VIDRE DIVISORI DE ZONA
A40070040 | Altres elements de senyalització | TOTEM DIGITAL VERTICAL
A40020010 | Lliteres i butaques d'exploració i teràpia | BUTACA PER EXPLORACIÓ D'OTORRINOLARINGOLOGIA ELÈCTRICA
A40020120 | Altres elements de mobiliari clínic | TAULA DE TREBALL AJUSTABLE EN ALÇADA, MIDA: 71X152 CM
A40010030 | Matalassos clínics | MATALÀS PER A TAULA QUIRÚRGICA
A40080010 | Obres d'art | PINTURES, LÀMINES, LITOGRAFIES
A40010020 | Complements per a llits clínics | SUPORT PER A MONITORS ACOBLABLE A LLIT CLÍNIC
A40040115 | Mobiliari a mida | SUBMINISTRAMENT PORTES AUTOMÀTIQUES
A40040010 | Elements per a seure | TAMBORET DE PEU, EN FORMA DE TRINEU
A40040010 | Elements per a seure | CADIRA GIRATÒRIA SENSE BRAÇOS I RODES ENTAPISSADA, LLOC OPERATIU
A40070040 | Altres elements de senyalització | PAL SEPARADOR AMB CINTA EXTENSIBLE
A40010020 | Complements per a llits clínics | SUPORT PER ESCORRE CUNYES , AMB CAPACITAT PER A 6 ORINALS I 3 AMPOLLES D'ORINA.
A40060020 | Penjadors | PENJA-ROBA LINIAL DE PARET ,DE TRES PENJADORS DE PLÀSTIC CADA UN,MIDA 540X60X108MM
A40020120 | Altres elements de mobiliari clínic | BRAÇ ARTICULAT DE SUPORT DE PC PER A CARRO DE TREBALL
A40040090 | Armaris per a vestidors | MOBILIARI BIBLIOTECA
A40020110 | Mobilització de pacients | POSICIONADOR VERTICAL ELÈCTRIC PER A MOBILITZACIÓ DE PACIENTS
A40060040 | Il·luminació | RECTANGLE LED IL·LUMINACIÓ PER A SOSTRE // LLUMENERES LED
A40040060 | Armaris/Biblioteca | ARMARI BLINDAT D'ACER DE 2,5MM DE GRUIX
A40040010 | Elements per a seure | CADIRA GIRATÒRIA AMB BRAÇOS I RODES ENTAPISSADA, LLOC OPERATIU
A40020010 | Lliteres i butaques d'exploració i teràpia | REPOSACAP PER A BUTACA
A40020040 | Carros i taules auxiliars especialitzats | CARRO DE CURES INFORMATITZAT
A40020020 | Transport de pacients | ACCESSORIS PER A LLITERA DE TRASLAT
A40040100 | Cortines | MOSQUITERES ENROLLABLES
A40040100 | Cortines | MOSQUITERA FIXA MIDA ESTÀNDAR
A40020070 | Armaris i mobiliari fixe | ARMARI AMB PORTA ABATIBLE I PANY AMB COMBINACIÓ. MIDES 140X60X44 CM
A40060040 | Il·luminació | EQUIP IL·LUMIACIÓ ESTÀTICA
A40060040 | Il·luminació | PEU D'ESTUDI DE SUPORT PER FOCUS
A40060040 | Il·luminació | PANELL DE LLUM LED NANLITE
A40070010 | Rètols d'identificació | XASSIS DE TOTEM
A40020010 | Lliteres i butaques d'exploració i teràpia | CAPÇAL I BARRA TÈCNICA PER A LLIT CLÍNIC
A40020020 | Transport de pacients | CADIRA DE RODES ELÈCTRICA AMB ELEVACIÓ ELECTRÒNICA AMB BASCULACIÓ
A40020010 | Lliteres i butaques d'exploració i teràpia | PORTA ROTLLOS UNIVERSAL PER A LLITERA D'EXPLORACIÓ
A40020010 | Lliteres i butaques d'exploració i teràpia | LLITERA D'EXPLORACIONS DE 2 COSSOS, D'ACER INOXIDABLE, AMB ARTICULACIÓ DE CAP, 80 X 180 CM
A40020010 | Lliteres i butaques d'exploració i teràpia | LLITERA D'EXPLORACIONS DE 3 COSSOS, D'ACER CROMAT, AMB ARTICULACIÓ DE CAP, 180 X 70 CM
A40020010 | Lliteres i butaques d'exploració i teràpia | LLITERA D'EXPLORACIONS PORTÀTIL
A40020010 | Lliteres i butaques d'exploració i teràpia | LLITERA EXPLORACIÓ DE 2 COSSOS, D'ALÇADA VARIABLE AMB ACCIONAMENT ELÈCTRIC, 70 X 180 CM
A40020010 | Lliteres i butaques d'exploració i teràpia | LLITERA EXPLORACIÓ DE 2 COSSOS, D'ALÇADA VARIABLE, AMB ACCIONAMENT ELÈCTRIC, 80 X 180 CM
A40020010 | Lliteres i butaques d'exploració i teràpia | LLITERA EXPLORACIÓ DE 2 COSSOS, D'ALÇADA VARIABLE, AMB ACCIONAMENT ELÈCTRIC, 90 X 190 CM
A40020010 | Lliteres i butaques d'exploració i teràpia | LLITERA EXPLORACIÓ DE 2 COSSOS, D'ALÇADA VARIABLE, AMB ACCIONAMENT HIDRÀULIC, 70 X 180 CM
A40020010 | Lliteres i butaques d'exploració i teràpia | LLITERA EXPLORACIÓ DE 2 COSSOS, D'ALÇADA VARIABLE, AMB ACCIONAMENT HIDRÀULIC, 80 X 180 CM
A40020010 | Lliteres i butaques d'exploració i teràpia | LLITERA EXPLORACIÓ DE 2 COSSOS, D'ALÇADA VARIABLE, AMB ACCIONAMENT HIDRÀULIC, 90 X 190 CM
A40020010 | Lliteres i butaques d'exploració i teràpia | LLITERA EXPLORACIÓ REFORÇADA PER A OBESITAT MÒRBIDA
A40040010 | Elements per a seure | CADIRA GIRATÒRIA SENSE RODES, SENSE BRAÇAOS, ENTAPISSADA, NIVELL MIG
A40040010 | Elements per a seure | SEIENT MODULAR A/BRAÇOS PER A DESCANS PERSONAL
A40040010 | Elements per a seure | SEIENT MODULAR S/BRAÇOS PER A DESCANS PERSONAL
A40040010 | Elements per a seure | SEIENT MODULAR, NIVELL ALT
A40040010 | Elements per a seure | SEIENT MODULAR, NIVELL MIG
A40040010 | Elements per a seure | TAMBORET ALT AMB RESPATLLER I REPOSAPEUS ALÇADA REGULABLE
A40040010 | Elements per a seure | TAMBORET ALT DE CAFETERIA
A40040010 | Elements per a seure | TAMBORET BAIX AMB REPOSAPEUS D'ALÇADA REGULABLE
A40040010 | Elements per a seure | TAMBORET GIRATORI ALT AMB RESPATLLER
A40040010 | Elements per a seure | BANC DE VESTIDOR, 1 M.
A40040010 | Elements per a seure | BANC DE VESTIDOR, 2 M.
A40020020 | Transport de pacients | CADIRA DE RODES PER A ADULTS, ESTÀNDARD, PLEGABLE, D'AUTOTRANSPORT
A40020020 | Transport de pacients | CADIRA DE RODES PER A ADULTS, GRAN, FIXA
A40020020 | Transport de pacients | CADIRA DE RODES PER A ADULTS, GRAN, FIXA, AMB AUTOTRANSPORT
A40020020 | Transport de pacients | CADIRA DE RODES PER A ADULTS, GRAN, FIXA, AMB REPOSAPEUS ELEVABLE
A40020020 | Transport de pacients | CADIRA DE RODES PER A ADULTS, GRAN, PLEGABLE
A40020020 | Transport de pacients | CADIRA DE RODES PER A ADULTS, GRAN, PLEGABLE, D'AUTOTRANSPORT
A40020020 | Transport de pacients | CADIRA DE RODES PER A ADULT, GRAN, AMB RESPATLLER INCLINABLE, AMB REPOSACAPS I REPOSAPEUS ELEVABLES
A40020020 | Transport de pacients | CADIRA DE RODES PER A ADULTS ESTÀNDARD, PLEGABLE
A40020020 | Transport de pacients | CADIRA DE RODES PER A ADULTS, ESTÀNDARD, FIXA
A40020020 | Transport de pacients | CADIRA DE RODES PER A ADULTS, ESTÀNDARD, FIXA, AMB SEIENT I RESPATLLER METÀL·LIC
A40020020 | Transport de pacients | CADIRA DE RODES PER A ADULTS, ESTÀNDARD, FIXA, D'AUTOTRANSPORT
A40020020 | Transport de pacients | JOC DE BARANES ADAPTABLE A LLITERA D'URGÈNCIES
A40020020 | Transport de pacients | LLITERA DE REANIMACIÓ D'STRETCHER
A40020020 | Transport de pacients | LLITERA D'URGÈNCIES BÀSICA AMB ALÇADA VARIABLE I MOVIMENT DE TRENDELEMBURG
A40020020 | Transport de pacients | LLITERA D'URGÈNCIES HOSPITALÀRIA, AMB ALÇADA VARIABLE I MOVIMENT DE TRENDELEMBURG I ANTITRENDELEMBURG
A40020020 | Transport de pacients | LLITERA D'URGÈNCIES HOSPITALÀRIA, RADIOTRANSPARENT, AMB ALÇADA VARIABLE I MOVIMENT DE TRENDELEMBURG I ANTITRENDELEMBURG
A40020020 | Transport de pacients | LLITERA MÒBIL DE TRANSPORT, D'ALÇADA FIXA
A40020020 | Transport de pacients | LLITERA PLEGABLE LLEUGERA, TIPUS DE CAMPANYA
A40020020 | Transport de pacients | CADIRA DE RODES PETITA, PLEGABLE
A40020020 | Transport de pacients | CADIRA DE RODES PETITA, PLEGABLE, D'AUTOTRANSPORT
A40020020 | Transport de pacients | CADIRA DE RODES, PETITA, FIXA
A40020020 | Transport de pacients | CADIRA DE RODES, PETITA, FIXA, D'AUTOTRANSPORT
A40020030 | Carros i taules auxiliars generals | CARRO DE CURES DE CINC CALAIXOS
A40020030 | Carros i taules auxiliars generals | CARRO AUXILIAR D'ACER INOXIDABLE, ESTÀNDARD
A40020030 | Carros i taules auxiliars generals | CARRO AUXILIAR D'ACER INOXIDABLE, GRAN
A40020030 | Carros i taules auxiliars generals | CARRO AUXILIAR D'ACER INOXIDABLE, PETIT
A40020030 | Carros i taules auxiliars generals | CARRO DE CURES DE QUATRE CALAIXOS
A40020030 | Carros i taules auxiliars generals | CARRO DE CURES AMB DOS CALAIXOS, D'ACER INOXIDABLE
A40020030 | Carros i taules auxiliars generals | CARRO DE CURES D'UN CALAIX, D'ACER INOXIDABLE
A40020030 | Carros i taules auxiliars generals | CARRO DE CURES GRAN AMB SIS CALAIXOS, D'ACER INOXIDABLE
A40020030 | Carros i taules auxiliars generals | TAULA AUXILIAR AMB 2 PRESTATGES D'ACER INOXIDABLE
A40020030 | Carros i taules auxiliars generals | TAULA AUXILIAR AMB 3 PRESTATGES, D'ACER INOXIDABLE
A40020030 | Carros i taules auxiliars generals | TAULA AUXILIAR, 1 PRESTATGE, D'ACER INOXIDABLE
A40020030 | Carros i taules auxiliars generals | TAULA VESTIDOR PER A PEDIATRIA
A40020030 | Carros i taules auxiliars generals | CARRO AMB PEDAL ROBA BRUTA/BROSSA 1 CONTENIDOR
A40020030 | Carros i taules auxiliars generals | CARRO AMB PEDAL ROBA BRUTA/BROSSA, 2 CONTENIDORS
A40020030 | Carros i taules auxiliars generals | CARRO AMB PEDAL ROBA BRUTA/BROSSA, 3 CONTENIDORS
A40020030 | Carros i taules auxiliars generals | CARRO AMB PEDAL ROBA BRUTA/BROSSA, 4 CONTENIDORS
A40020040 | Carros i taules auxiliars especialitzats | TAULA AUXILIAR DE MAYO GRAN, D'ACCIONAMENT MANUAL, D'ACER INOXIDABLE
A40020040 | Carros i taules auxiliars especialitzats | TAULA AUXILIAR DE MAYO GRAN, D'ACCIONAMENT MANUAL, D'ACER INOXIDABLE I CROMADA
A40020040 | Carros i taules auxiliars especialitzats | TAULA AUXILIAR DE MAYO, ESTÀNDARD, ACCIONAMENT HIDRÀULIC
A40020040 | Carros i taules auxiliars especialitzats | TAULA AUXILIAR DE MAYO, ESTÀNDARD, D'ACCIONAMENT MANUAL, D'ACER INOXIDABLE
A40020040 | Carros i taules auxiliars especialitzats | TAULA AUXILIAR DE MAYO, ESTÀNDARD, D'ACCIONAMENT MANUAL, D'ACER INOXIDABLE I CROMADA
A40020040 | Carros i taules auxiliars especialitzats | TAULA INSTRUMENTAL D'ALÇADA FIXA
A40020040 | Carros i taules auxiliars especialitzats | TAULA INSTRUMENTAL D'ALÇADA VARIABLE
A40020040 | Carros i taules auxiliars especialitzats | TAULA PER A VENES I ESCAIOLA
A40020040 | Carros i taules auxiliars especialitzats | TAULA RONYONERA GRAN
A40020040 | Carros i taules auxiliars especialitzats | CARRO AUXILIAR IDENTIFICADOR DE PLAQUES
A40020040 | Carros i taules auxiliars especialitzats | CARRO SUPORT I TRANSPORT PLAQUES RX
A40020050 | Carros de distribució i recollida generals | CARRO PER A TRANSPORT DE MATERIAL GENERAL, 2 PRESTATGES
A40020050 | Carros de distribució i recollida generals | CARRO TIPUS GÀBIA
A40020050 | Carros de distribució i recollida generals | CARRO TRANSPORT/EMMAGATZEMATGE MATERIAL GENERAL, 3 PRESTATGES
A40020050 | Carros de distribució i recollida generals | CARRO TRANSPORT/EMMAGATZEMATGE MATERIAL GENERAL, 4 PRESTATGES
A40020060 | Carros de distribució i recollida especialitzats | CARRO DISTRIBUIDOR DE MEDICAMENTS, MITJÀ
A40020060 | Carros de distribució i recollida especialitzats | CARRO AUXILIAR MODULAR COMPONIBLE D'ESTRUCTURA DE MATERIAL PLÀSTIC, ESTÀNDARD
A40020060 | Carros de distribució i recollida especialitzats | CARRO AUXILIAR MODULAR COMPONIBLE D'ESTRUCTURA DE MATERIAL PLÀSTIC, GRAN
A40020060 | Carros de distribució i recollida especialitzats | CARRO AUXILIAR MODULAR COMPONIBLE OBERT, ESTÀNDARD
A40020060 | Carros de distribució i recollida especialitzats | CARRO AUXILIAR MODULAR COMPONIBLE OBERT, GRAN
A40020060 | Carros de distribució i recollida especialitzats | CARRO AUXILIAR MODULAR COMPONIBLE TANCAT, ESTÀNDARD
A40020060 | Carros de distribució i recollida especialitzats | CARRO AUXILIAR MODULAR COMPONIBLE TANCAT, GRAN
A40020060 | Carros de distribució i recollida especialitzats | CARRO D'ATURADA CARDÍACA DE MATERIAL PLÀSTIC, SENSE EQUIP
A40020060 | Carros de distribució i recollida especialitzats | CARRO D'ATURADA CARDÍACA D'ESTRUCTURA METÀL·LICA, SENSE EQUIP
A40020060 | Carros de distribució i recollida especialitzats | CARRO DE DISTRIBUÏDOR DE MEDICAMENTS EN DOSIS UNITÀRIES, GRAN
A40020060 | Carros de distribució i recollida especialitzats | CARRO DISTRIBUCIÓ CISTOSTÀTICS
A40020060 | Carros de distribució i recollida especialitzats | CARRO NODRISSA PER A DISTRIBUCIÓ DE MÒDULS DE CALAIXOS DE DISTRIBUCIÓ DOSIS UNIT.
A40020060 | Carros de distribució i recollida especialitzats | CARRO PER A TRANSPORT DE MATERIAL ESTÈRIL, 2 PRESTATGES
A40020060 | Carros de distribució i recollida especialitzats | CARRO PER A TRANSPORT MATERIAL ESTÈRIL, 4 PRESTATGES
A40020060 | Carros de distribució i recollida especialitzats | MÒDULS CALAIXOS PER A CARRO DE DISTRIBUCIÓ DE DOSIS UNITÀRIES
A40020070 | Armaris i mobiliari fixe | ARMARI PENJAT SENSE PORTES, MIDA 50 X 35 CM H. 60 CM
A40020070 | Armaris i mobiliari fixe | ARMARI SUPERIOR PENJAT PORTA ABATIBLE, MIDA 60 X 35 CM H. 40 CM
A40020070 | Armaris i mobiliari fixe | ARMARI VITRINA DE PEU
A40020070 | Armaris i mobiliari fixe | ARMARI VITRINA DE PEU, CARCASSA METÀL·LICA
A40020070 | Armaris i mobiliari fixe | ARMARI VITRINA PENJAT GRAN, MIDA 80 X 25 H. 90 CM
A40020070 | Armaris i mobiliari fixe | ARMARI VITRINA PENJAT PETIT, MIDA 50 X 35 CM H. 60 CM
A40020070 | Armaris i mobiliari fixe | ARMARI VITRINA PENJAT PORTES CORREDISSES GRAN, CARCASSA METÀL·LICA
A40020070 | Armaris i mobiliari fixe | ARMARI VITRINA PENJAT PORTES CORREDISSES PETIT, CARCASSA METÀL·LICA
A40020070 | Armaris i mobiliari fixe | ARMARI-MOBLE BAIX AMB AIGÜERA
A40020070 | Armaris i mobiliari fixe | MÒDUL PENJAT INFERIOR A/ 2-3 PRESTATGES
A40020070 | Armaris i mobiliari fixe | MÒDUL PENJAT SUPERIOR A/ 3 PRESTATGES
A40020080 | Armaris i contenidors especialitzats | ARMARI CONTENIDOR DE ROBA
A40020080 | Armaris i contenidors especialitzats | ARMARI CONTENIDOR PER A MATERIAL ESTÈRIL
A40020080 | Armaris i contenidors especialitzats | ARMARI CONTENIDOR PER A MATERIAL FUNGIBLE
A40020080 | Armaris i contenidors especialitzats | ARMARI CONTENIDOR PER A MATERIAL GENERAL
A40020080 | Armaris i contenidors especialitzats | ARMARI CONTENIDOR PER A MATERIAL QUIRÚRGIC
A40020080 | Armaris i contenidors especialitzats | ARMARI CONTENIDOR PER A MEDICAMENTS
A40020080 | Armaris i contenidors especialitzats | ARMARI PER A CATÈTERS
A40020080 | Armaris i contenidors especialitzats | ARMARI D'ENDOSCÒPIA
A40020080 | Armaris i contenidors especialitzats | ARMARI DISPENSADOR AUTOMÀTIC DE MATERIAL SANITARI
A40020080 | Armaris i contenidors especialitzats | MOBLE AMB CALAIXOS PER A MEDICAMENTS
A40020090 | Focus d'exploració | FOCUS D'EXPLORACIÓ DE PARET AMB IL·LUMINACIÓ HALÒGENA D'INTENSITAT MITJA
A40020090 | Focus d'exploració | FOCUS D'EXPLORACIÓ DE PARET AMB IL·LUMINACIÓ HALÒGENA, INTENSITAT LLUMINOSA BAIXA
A40020090 | Focus d'exploració | FOCUS D'EXPLORACIÓ DE PARET AMB IL·LUMINACIÓ INCANDESCENT
A40020090 | Focus d'exploració | FOCUS D'EXPLORACIÓ DE PEU AMB IL·LUMINACIÓ HALÒGENA D'INTENSITAT MITJA
A40010010 | Llits clínics | BRESSOL
A40010010 | Llits clínics | BRESSOL AMB ARMARI INFERIOR
A40010010 | Llits clínics | LLIT CLÍNIC MANUAL
A40020090 | Focus d'exploració | FOCUS D'EXPLORACIÓ DE PEU AMB IL·LUMINACIÓ HALÒGENA, INTENSITAT LLUMINOSA BAIXA
A40020090 | Focus d'exploració | FOCUS D'EXPLORACIÓ DE PEU AMB IL·LUMINACIÓ INCANDESCENT
A40020090 | Focus d'exploració | FOCUS D'EXPLORACIÓ DE SOSTRE AMB IL·LUMINACIÓ HALÒGENA D'INTENSITAT MITJA
A40020090 | Focus d'exploració | FOCUS D'EXPLORACIÓ FIXAT A LA LLUM DE CAPÇALERA
A40020100 | Paravents clínics | PARAVENT CLÍNIC DE 3 COSSOS DE PANELLS RÍGIDS, AMB BASE MÒBIL
A40020100 | Paravents clínics | PARAVENT CLÍNIC DE 2 COSSOS ESTÀNDART
A40020100 | Paravents clínics | PARAVENT CLÍNIC DE 3 COSSOS ESTÀNDART
A40020100 | Paravents clínics | PARAVENT CLÍNIC DE 5 COSSOS DE PANELLS RÍGIDS, AMB FIXACIÓ A PARET
A40020110 | Mobilització de pacients | ARNÉS AMB CAPÇAL ADAPTABLE A GRUA
A40020110 | Mobilització de pacients | BÀSCULA PER A ACOBLAR A LA GRUA
A40010010 | Llits clínics | LLIT CLÍNIC ELÈCTRIC
A40010010 | Llits clínics | LLIT CLÍNIC ELÈCTRIC PER A PACIENT OBÉS
A40010010 | Llits clínics | LLIT CLÍNIC ELÈCTRIC PER A PARTS
A40010010 | Llits clínics | LLIT CLÍNIC ELÈCTRIC PER A UCI
A40010010 | Llits clínics | LLIT CLÍNIC PLEGABLE
A40010010 | Llits clínics | LLIT ELÈCTRIC PER A PARAPLÈGICS
A40010010 | Llits clínics | LLIT INFANTIL AMB BARANES
A40010010 | Llits clínics | LLIT INFANTIL ELÈCTRIC AMB BARANES
A40010020 | Complements per a llits clínics | ARC BALCÀNIC COMPLET PER A LLIT CLÍNIC
A40010020 | Complements per a llits clínics | BARANES PER A LLIT CLÍNIC
A40010020 | Complements per a llits clínics | INCORPORADOR (POTÈNCIA) PER A LLIT CLÍNIC
A40020110 | Mobilització de pacients | CARRO PER A LLITERA TRÀNSFER
A40020110 | Mobilització de pacients | GRUA ELÈCTRICA PER A MOBILITZACIÓ DE PACIENTS AMB ARNÉS CAPACITAT 130KG
A40020110 | Mobilització de pacients | GRUA ELÈCTRICA PER A MOBILITZACIÓ DE PACIENTS, REFORÇADA, AMB ARNÉS
A40020110 | Mobilització de pacients | GRUA HIDRÀULICA PER A MOBILITZACIÓ DE PACIENTS
A40020110 | Mobilització de pacients | LLITERA TRÀNSFER COMPLETA (CARRO I PLATAFORMA)
A40020110 | Mobilització de pacients | PLANXA LLISCANT PER A TRASLLAT DE PACIENTS
A40020110 | Mobilització de pacients | PLATAFORMA DE DESCANS PER A LLITERA TRÀNSFER
A40020110 | Mobilització de pacients | TAULER D'AJUDA DE TRANSFERÈNCIA DE CADIRA A LLIT, MIDES APROXIMADES 76 X 20 CM
A40020120 | Altres elements de mobiliari clínic | TAMBORET FIX
A40020120 | Altres elements de mobiliari clínic | TAMBORET GIRATORI AMB RESPATLLER I RODES
A40010020 | Complements per a llits clínics | SUPORT PER A CUNYA REBUTJABLE
A40010030 | Matalassos clínics | MATALÀS ANTIESCARES ESTÀTIC
A40010030 | Matalassos clínics | MATALÀS ANTIESCARES AMB BOMBA D'AIRE GAMMA MITJA
A40010030 | Matalassos clínics | MATALÀS ANTIESCARES AMB BOMBA D'AIRE AMB ROTACIÓ LATERAL
A40010030 | Matalassos clínics | MATALÀS ANTIESCARES AMB BOMBA D'AIRE GAMMA ALTA
A40010040 | Mobiliari d'habitació | TAULA CIGONYA PER A MENJAR AMB ELEVACIÓ MANUAL
A40010040 | Mobiliari d'habitació | TAULETA DE NIT CLÍNICA
A40010040 | Mobiliari d'habitació | TAULETA DE NIT CLÍNICA, CONVERTIBLE AMB TAULA PER A MENJAR
A40010040 | Mobiliari d'habitació | TAULETA PER A MENJAR ADAPTABLE A TAULETA DE NIT
A40010040 | Mobiliari d'habitació | BUTACA ABATIBLE AMB REPOSAPEUS
A40010040 | Mobiliari d'habitació | BUTACA ABATIBLE AMB REPOSAPEUS I RODES
A40020120 | Altres elements de mobiliari clínic | TAMBORET GIRATORI AMB RESPATLLER S/RODES
A40020120 | Altres elements de mobiliari clínic | TAMBORET GIRATORI AMB RODES
A40020120 | Altres elements de mobiliari clínic | TAMBORET AMB RODES PER A QUIRÒFAN
A40020120 | Altres elements de mobiliari clínic | CUBELL AMB SUPORT RODABLE
A40020120 | Altres elements de mobiliari clínic | ESCAMBELL D'1 GRAÓ
A40020120 | Altres elements de mobiliari clínic | ESCAMBELL D'1 GRAÓ D'ACER INOXIDABLE
A40020120 | Altres elements de mobiliari clínic | ESCAMBELL DE 2 GRAONS
A40020120 | Altres elements de mobiliari clínic | ESCAMBELL DE TRES GRAONS
A40020120 | Altres elements de mobiliari clínic | PALANGANA DOBLE ALTA AMB RODES
A40020120 | Altres elements de mobiliari clínic | PALANGANA INDIVIDUAL ALTA AMB RODES
A40020120 | Altres elements de mobiliari clínic | PORTASÈRUM DE SOSTRE
A40010040 | Mobiliari d'habitació | ARMARI INDIVIDUAL DE PACIENT DE 180 CM D'ALÇADA
A40010040 | Mobiliari d'habitació | ARMARI PACIENT DOBLE DE 180-200 CM D'ALÇADA
A40010040 | Mobiliari d'habitació | BUTACA PER A PACIENT/ACOMPANYANT
A40010040 | Mobiliari d'habitació | TAMBORET PER A BUTACA PACIENT/ACOMPANYANT
A40010050 | Altres elements de mobiliari d'hospitalització | LLUM MURAL DE CAPÇALERA
A40020010 | Lliteres i butaques d'exploració i teràpia | BRAÇ D'EXTRACCIONS ADAPTABLE A BUTACA D'EXTRACCIONS
A40020010 | Lliteres i butaques d'exploració i teràpia | LLITERA/ BUTACA MÒBIL POLIVALENT PER A CIRURGIA AMBULATÒRIA
A40020010 | Lliteres i butaques d'exploració i teràpia | REPOSABRAÇ INDIVIDUAL AMB PEU, AMB ESTRUCTURA D'ACER CROMAT
A40020010 | Lliteres i butaques d'exploració i teràpia | REPOSABRAÇ INDIVIDUAL AMB PEU, AMB ESTRUCTURA D'ACER INOXIDABLE
A40020010 | Lliteres i butaques d'exploració i teràpia | BRAÇ D'EXTRACCIONS ADAPTABLE A CADIRA D'EXTRACCIONS D'ACER INOXIDABLE
A40020120 | Altres elements de mobiliari clínic | PORTASÈRUM DOBLE AMB RODES, D'ACER CROMAT
A40010010 | Llits clínics | PORTASÈRUM DOBLE AMB RODES, D'ACER INOXIDABLE
A40020120 | Altres elements de mobiliari clínic | PORTASÈRUM DOBLE SENSE RODES, D'ACER CROMAT
A40020120 | Altres elements de mobiliari clínic | TAMBORET GIRATORI AMB RODES METÀL·LIC
A40020120 | Altres elements de mobiliari clínic | TAMBORET GIRATORI SENSE RODES
A40020120 | Altres elements de mobiliari clínic | TAMBORET PER A ODONTÒLEG
A40030020 | Armaris laboratori | ARMARI DE SEGURETAT PER A ESTUPEFAENTS
A40030020 | Armaris laboratori | ARMARI IGNÍFUG
A40030020 | Armaris laboratori | ARMARI PER A REACTIUS
A40030020 | Armaris laboratori | CAIXA PETITA DE SEGURETAT PER A ESTUPEFAENTS
A40030030 | Elements modulars laboratori | CONJUNT DE MOBLES SOTA ENCIMERA PER A ÀREES ASSISTENCIALS
A40020010 | Lliteres i butaques d'exploració i teràpia | BUTACA - LLITERA D'EXPLORACIÓ CONVERTIBLE, POLIVALENT, DE 3 COSSOS, D'ALÇADA VARIABLE I MOVIMENT DE TRENDELEMBOURG AMB ACCIONAMENT ELÈCTRIC
A40020010 | Lliteres i butaques d'exploració i teràpia | BUTACA - LLITERA D'EXPLORACIÓ CONVERTIBLE, POLIVALENT, DE 3 COSSOS, D'ALÇADA VARIABLE I MOVIMENT DE TRENDELEMBOURG AMB ACCIONAMENT HIDRÀULIC
A40020010 | Lliteres i butaques d'exploració i teràpia | BUTACA - LLITERA D'EXPLORACIONS CONVERTIBLE, POLIVALENT, DE 3 COSSOS, D'ALÇADA FIXA
A40020010 | Lliteres i butaques d'exploració i teràpia | BUTACA - LLITERA D'EXPLORACIONS CONVERTIBLE, POLIVALENT, DE 3 COSSOS, D'ALÇADA FIXA I MOVIMENT DE TRENDELEMBOURG
A40020010 | Lliteres i butaques d'exploració i teràpia | BUTACA - LLITERA D'EXPLORACIONS CONVERTIBLE, POLIVALENT, DE 3 COSSOS, D'ALÇADA VARIABLE AMB ACCIONAMENT HIDRÀULIC
A40020010 | Lliteres i butaques d'exploració i teràpia | BUTACA ABATIBLE AMB REPOSACAPS, D'ALÇADA VARIABLE AMB ACCIONAMENT ELÈCTRIC
A40020010 | Lliteres i butaques d'exploració i teràpia | BUTACA D'EXTRACCIONS AMB REPOSABRAÇOS
A40020010 | Lliteres i butaques d'exploració i teràpia | BUTACA D'EXTRACCIONS AMB REPOSABRAÇOS I MOVIMENT DE TRENDELEMBOURG
A40020010 | Lliteres i butaques d'exploració i teràpia | BUTACA PER A PODOLOGIA, AMB ACCIONAMENT ELÈCTRIC
A40020010 | Lliteres i butaques d'exploració i teràpia | BUTACA PER A PODOLOGIA, AMB ACCIONAMENT HIDRÀULIC
A40030030 | Elements modulars laboratori | ELEMENT DUES PORTES SOTA-AIGÜERA, AMPLADA 60 CM
A40030030 | Elements modulars laboratori | ELEMENT DUES PORTES SOTA-AIGÜERA, AMPLADA 70 CM
A40030030 | Elements modulars laboratori | ELEMENT DUES PORTES SOTA-AIGÜERA, AMPLADA 80 CM
A40030030 | Elements modulars laboratori | ELEMENT DUES PORTES SOTA-AIGÜERA, AMPLADA 90 CM
A40030030 | Elements modulars laboratori | ELEMENT INDIVIDUAL DE 4 CALAIXOS, AMPLADA 40-45 CM
A40030030 | Elements modulars laboratori | ELEMENT INDIVIDUAL DE PORTA, AMPLADA 40-45 CM
A40030030 | Elements modulars laboratori | ELEMENT INDIVIDUAL DE PORTA, AMPLADA 50 CM
A40030030 | Elements modulars laboratori | ELEMENT MODULAR 3 CALAIXOS, AMPLADA 50 CM
A40030030 | Elements modulars laboratori | ELEMENT MODULAR 4 CALAIXOS, AMPLADA 50 CM
A40030030 | Elements modulars laboratori | ELEMENT MODULAR 5 CALAIXOS, AMPLADA 50 CM
A40030030 | Elements modulars laboratori | ELEMENT MODULAR 8 CALAIXOS, AMPLADA 50 CM
A40020010 | Lliteres i butaques d'exploració i teràpia | BUTACA POLIVALENT AMB REPOSACAPS
A40020010 | Lliteres i butaques d'exploració i teràpia | CADIRA D'EXTRACCIONS AMB REPOSABRAÇOS
A40020010 | Lliteres i butaques d'exploració i teràpia | CADIRA D'EXTRACCIONS AMB REPOSABRAÇOS, AMB ESTRUCTURA D'ACER INOXIDABLE
A40020010 | Lliteres i butaques d'exploració i teràpia | JOC DE PERNERES ENCOIXINADES ADAPTABLES A LLITERA
A40020010 | Lliteres i butaques d'exploració i teràpia | LLITERA D’EXPLORACIONS PEDIÀTRICA DE 2 COSSOS, D’ACER CROMAT, AMB ARTICULACIÓ DE CAP
A40020010 | Lliteres i butaques d'exploració i teràpia | LLITERA D'EXPLORACIÓ PEDIÀTRICA DE 2 COSSOS, D'ACER INOXIDABLE, AMB ARTICULACIÓ DE CAP
A40020010 | Lliteres i butaques d'exploració i teràpia | LLITERA D'EXPLORACIÓ PER A ENDOSCÒPIA
A40020010 | Lliteres i butaques d'exploració i teràpia | LLITERA D'EXPLORACIONS DE 2 COSSOS, D'ACER CROMAT, AMB ARTICULACIÓ DE CAP, 70 X 180 CM
A40020010 | Lliteres i butaques d'exploració i teràpia | LLITERA D'EXPLORACIONS DE 2 COSSOS, D'ACER CROMAT, AMB ARTICULACIÓ DE CAP, 80 X 180 CM
A40020010 | Lliteres i butaques d'exploració i teràpia | LLITERA D'EXPLORACIONS DE 2 COSSOS, D'ACER INOXIDABLE, AMB ARTICULACIÓ DE CAP, 70 X 180 CM
A40030030 | Elements modulars laboratori | ELEMENT MODULAR DE 4 CALAIXOS, AMPLADA 30-35 CM
A40030030 | Elements modulars laboratori | ELEMENT MODULAR DE PORTA INDIVIDUAL, AMPLADA 30-35 CM
A40030030 | Elements modulars laboratori | ELEMENT MODULAR SENSE PORTES, AMPLADA 80
A40030030 | Elements modulars laboratori | ELEMENT UNA PORTA SOTA-AIGÜERA, AMPLADA 60 CM
A40030030 | Elements modulars laboratori | ENCIMERA DE 2000 MM D'ACER INOX.
A40030030 | Elements modulars laboratori | ENCIMERA DE 2500 MM D'ACER INOX.
A40030030 | Elements modulars laboratori | ENCIMERA BILAMINADA/ESTRATIFICADA O SIMILAR, FONDÀRIA 50 CM
A40030030 | Elements modulars laboratori | MOBILIARI MODULAR PER A UNIDOSI DE FARMÀCIA
A40030060 | Altres elements de mobiliari per a laboratori | ARXIVADOR CASSETS HISTOLÒGICS PLÀSTIC
A40030060 | Altres elements de mobiliari per a laboratori | ARXIVADOR PER A PREPARACIONS
A40030060 | Altres elements de mobiliari per a laboratori | ARXIVADORS PER A PREPARACIONS I DIAPOSITIVES
A40040060 | Armaris/Biblioteca | ARMARI, ALÇADA 180-200 CM, LLARGÀRIA 40-50 CM
A40040060 | Armaris/Biblioteca | ARMARI, ALÇADA 180-200 CM, LLARGÀRIA 80-100 CM
A40040060 | Armaris/Biblioteca | ARMARI, ALÇADA 180-200, LLARGÀRIA 150 CM
A40040060 | Armaris/Biblioteca | ARMARI, ALÇADA 70-110 CM, LLARGÀRIA 150 CM
A40040060 | Armaris/Biblioteca | ARMARI, ALÇADA 70-110 CM, LLARGÀRIA 40-50 CM
A40040060 | Armaris/Biblioteca | ARMARI, ALÇADA 70-110 CM, LLARGÀRIA 80-100 CM
A40040060 | Armaris/Biblioteca | ARMARI-CALAIXERA, ALÇADA 180-200 CM, LLARGÀRIA 80-100 CM
A40040060 | Armaris/Biblioteca | ARMARI-CALAIXERA, ALÇADA 60-110 CM, LLARGÀRIA 80-100 CM
A40040060 | Armaris/Biblioteca | CONJUNT MOBLES BIBLIOTECA A MIDA
A40040060 | Armaris/Biblioteca | MOBLE BIBLIOTECA, ALÇADA 110-150, LLARGADA 40-50 CM
A40040010 | Elements per a seure | BRAÇ INTERMIG PER A CONJUNT LINEAL DE SEIENTS
A40040010 | Elements per a seure | BANCADA DE 5 MÒDULS AMB 2 TAULES
A40020030 | Carros i taules auxiliars generals | CARRO DE CURES DE TRES CALAIXOS, D'ACER INOXIDABLE
A40020110 | Mobilització de pacients | MATALÀS DE BUIT PER TRASLLAT DE MALALTS
A40020120 | Altres elements de mobiliari clínic | BALANCÍ DE FUSTA I ENCOIXINAT
A40020120 | Altres elements de mobiliari clínic | CONJUNT PER A FACILITAR LA DILATACIÓ PÈLVICA EN EL PART NATURAL
A40020040 | Carros i taules auxiliars especialitzats | CARRO INTUBACIÓ PLÀSTIC RESISTENT AMB TAULA ESCAMOTEJABLE SOTA SUPERFÍCIE DE METACRILAT TRANSPARENT, 4 CALAIXOS.SUPORT DE FIBROSCOPI A/BOSSES INDIVIDUALS.DEPARTAMENTS MÒBILS P/SONDES ENDOTRAQUEALS.MIDES:66 AMPLE X 104 ALÇADA X 55 FONS
A40010040 | Mobiliari d'habitació | REPOSAPEUS PER A BUTACA PACIENT AMB SUPORT PEUS AJUSTABLE, SEIENT ANATÒMIC I TAPISSAT
A40040030 | Taules i bucs | BUC/ SUPORT PER A CPU AMB PRESTATGES
A40040110 | Altres elements de mobiliari general | SUPORT VERTICAL DE PARET PER A ORDINADOR
A40040010 | Elements per a seure | BANC LINEAL AMB TAULA FINAL, LLARGADA 1 METRE
A40040010 | Elements per a seure | BANC LINEAL MODULAR, LLARGADA 1 METRE
A40040010 | Elements per a seure | BANC LINEAL MODULAR, LLARGADA 1.25 M.
A40040010 | Elements per a seure | BANC PER A CAPELLA
A40040010 | Elements per a seure | BANC PER A DUTXA
A40040010 | Elements per a seure | BANCADA DE 2 MÒDULS
A40040010 | Elements per a seure | BANCADA DE 2 MÒDULS AMB 1 TAULA
A40040010 | Elements per a seure | BANCADA DE 2 MÒDULS AMB 2 TAULES
A40040010 | Elements per a seure | BANCADA DE 3 MÒDULS
A40040010 | Elements per a seure | BANCADA DE 3 MÒDULS AMB 1 TAULA
A40040010 | Elements per a seure | BANCADA DE 3 MÒDULS AMB 2 TAULES
A40040060 | Armaris/Biblioteca | MOBLE BIBLIOTECA, ALÇADA 110-150, LLARGADA 80-100 CM
A40040060 | Armaris/Biblioteca | MOBLE BIBLIOTECA, ALÇADA 180-200, LLARGADA 40-50 CM
A40040060 | Armaris/Biblioteca | MOBLE BIBLIOTECA, ALÇADA 180-200, LLARGADA 80-100 CM
A40040060 | Armaris/Biblioteca | MOBLE BIBLIOTECA, ALÇADA 70-110 LLARGADA 40-50 CM
A40040060 | Armaris/Biblioteca | MOBLE BIBLIOTECA, ALÇADA 70-110 LLARGADA 80-100 CM
A40040060 | Armaris/Biblioteca | MOBLE RACONER, ALÇADA 180-200 CM
A40040060 | Armaris/Biblioteca | MOBLE RACONER, ALÇADA 70-110 CM
A40040070 | Arxivadors | ARXIVADOR PER A FITXES MIDA DIN A5
A40040070 | Arxivadors | ARXIVADOR PER A FITXES MIDA DIN A6
A40040070 | Arxivadors | ARXIVADOR PER A PLÀNOLS
A40040070 | Arxivadors | ARXIVADOR PER A RADIOGRAFIES
A40040010 | Elements per a seure | BANCADA DE 4 MÒDULS
A40040010 | Elements per a seure | BANCADA DE 4 MÒDULS AMB 1 TAULA
A40040010 | Elements per a seure | BANCADA DE 5 MÒDULS
A40040010 | Elements per a seure | BANQUETA
A40040010 | Elements per a seure | BUTACA AMB BRAÇOS PER A SALA D'ACTES FIXA
A40040010 | Elements per a seure | CADIRA AMB BRAÇ PER ESCRIURE, AMB ACABAT DE FUSTA
A40040010 | Elements per a seure | CADIRA AMB BRAÇ PER ESCRIURE, AMB ACABAT DE PLÀSTIC
A40040010 | Elements per a seure | CADIRA AMB BRAÇ PER A ESCRIURE, ENTAPISSADA
A40040010 | Elements per a seure | CADIRA FIXA AMB ACABAT DE FUSTA, NIVELL GENERAL
A40040010 | Elements per a seure | CADIRA FIXA AMB ACABAT DE FUSTA, NIVELL MIG
A40040010 | Elements per a seure | CADIRA FIXA AMB ACABAT DE PLÀSTIC, NIVELL GENERAL
A40040070 | Arxivadors | ARXIVADOR-CALAIXERA DE 3 CALAIXOS, GUIES TELESCÒPIQUES
A40040070 | Arxivadors | ARXIVADOR-CALAIXERA DE 4 CALAIXOS, GUIES RODAMENTS
A40040070 | Arxivadors | ARXIVADOR-CALAIXERA DE 4 CALAIXOS, GUIES TELESCÒPIQUES
A40040070 | Arxivadors | CARRO FITXER AMB RODES
A40040080 | Carros i taules auxiliars | TAULA ABATIBLE AMB RODES
A40040080 | Carros i taules auxiliars | TAULA INFANTIL DE FORMA RODONA
A40040080 | Carros i taules auxiliars | TAULETA DE NIT
A40040080 | Carros i taules auxiliars | CARRO AUXILIAR AMB RODES
A40040080 | Carros i taules auxiliars | CARRO MÒBIL OBERT PER A CARPETES MIDA DIN A4 I FOLI
A40040080 | Carros i taules auxiliars | TAULA AUXILIAR PER A FAX
A40040080 | Carros i taules auxiliars | TAULA AUXILIAR PER A MÀQUINA D'ESCRIURE
A40040010 | Elements per a seure | CADIRA FIXA AMB ACABAT DE PLÀSTIC, NIVELL MIG
A40040010 | Elements per a seure | CADIRA FIXA AMB BRAÇOS ACABAT DE FUSTA, NIVELL MIG
A40040010 | Elements per a seure | CADIRA FIXA AMB BRAÇOS AMB ACABAT DE FUSTA, NIVELL GENERAL
A40040010 | Elements per a seure | CADIRA FIXA AMB BRAÇOS AMB ACABAT DE PLÀSTIC, NIVELL MIG
A40040010 | Elements per a seure | CADIRA FIXA AMB BRAÇOS DE REIXETA
A40040010 | Elements per a seure | CADIRA FIXA AMB BRAÇOS ENTAPISSADA, NIVELL ALT
A40040010 | Elements per a seure | CADIRA FIXA AMB BRAÇOS ENTAPISSADA, NIVELL GENERAL
A40040010 | Elements per a seure | CADIRA FIXA AMB BRAÇOS ENTAPISSADA, NIVELL MIG
A40040010 | Elements per a seure | CADIRA FIXA DE CONFIDENT, NIVELL MIG
A40040010 | Elements per a seure | CADIRA FIXA DE REIXETA
A40040010 | Elements per a seure | CADIRA FIXA ENTAPISSADA, NIVELL GENERAL
A40040080 | Carros i taules auxiliars | TAULA DE DIBUIX
A40040080 | Carros i taules auxiliars | TAULA D'ORDINADOR, AMB DOBLE SAFATA
A40040080 | Carros i taules auxiliars | TAULA D'ORDINADOR, AMB DOBLE SAFATA, SENSE RODES
A40040080 | Carros i taules auxiliars | TAULA INFANTIL DE FORMA TRAPEZOÏDAL
A40040080 | Carros i taules auxiliars | TAULA PER A IMPRESSORA
A40040080 | Carros i taules auxiliars | TAULA PER A ORDINADOR GRAN
A40040080 | Carros i taules auxiliars | TAULA QUADRADA BAIXA, MIDA 60 X 60 CM
A40040080 | Carros i taules auxiliars | TAULA QUADRADA BAIXA, MIDA 80 X 80 CM
A40040080 | Carros i taules auxiliars | TAULA RACONERA, MIDA 50 X 50 ALÇADA 35 CM
A40040080 | Carros i taules auxiliars | TAULA RACONERA, MIDA 70 X 70 ALÇADA 35 CM
A40040080 | Carros i taules auxiliars | TAULA RECTANGULAR BAIXA, MIDA 120 X 60
A40040010 | Elements per a seure | CADIRA FIXA INFANTIL DE FUSTA, NIVELL GENERAL
A40040010 | Elements per a seure | CADIRA FIXA INFANTIL DE PLÀSTIC, NIVELL GENERAL
A40040010 | Elements per a seure | CADIRA FIXA METÀL·LICA, NIVELL GENERAL
A40040010 | Elements per a seure | CADIRA GIRATÒRIA AMB BRAÇOS I RODES AMB ACABAT DE FUSTA I SEIENT ENTAPISSAT
A40040010 | Elements per a seure | CADIRA GIRATÒRIA AMB BRAÇOS I RODES ENTAPISSADA AMB RESPATLLER ALT, NIVELL ALT
A40040010 | Elements per a seure | CADIRA GIRATÒRIA AMB BRAÇOS I RODES ENTAPISSADA PER A ORDINADOR
A40040010 | Elements per a seure | CADIRA GIRATÒRIA AMB BRAÇOS I RODES ENTAPISSADA, NIVELL GENERAL
A40040010 | Elements per a seure | CADIRA GIRATÒRIA AMB BRAÇOS I RODES ENTAPISSADA, NIVELL MIG
A40040010 | Elements per a seure | CADIRA GIRATÒRIA AMB BRAÇOS I RODES, ACABAT DE FUSTA
A40040010 | Elements per a seure | CADIRA GIRATÒRIA AMB BRAÇOS SENSE RODES ENTAPISSADA, NIVELL GENERAL
A40040080 | Carros i taules auxiliars | TAULA RODONA BAIXA, DIÀMETRE 60-70 CM
A40040080 | Carros i taules auxiliars | TAULA RODONA BAIXA, DIÀMETRE 90-100 CM
A40040080 | Carros i taules auxiliars | TAULETA AUXILIAR PER A TELÈFON
A40040080 | Carros i taules auxiliars | CARRO PER A TV I VÍDEO, ALÇADA < 50 CM
A40040080 | Carros i taules auxiliars | CARRO PER A TV I VÍDEO, ALÇADA > 80 CM
A40040090 | Armaris per a vestidors | ARMARI GUARDA-ROBA A MIDA
A40040090 | Armaris per a vestidors | GUARDA-ROBA MODULAR FENÒLIC 1 MÒDUL, 2 PORTES AMB FORMA D'L
A40040090 | Armaris per a vestidors | GUARDA-ROBA MODULAR FENÓLIC 2 MÒDULS, 2 PORTES AMB FORMA D'L
A40040090 | Armaris per a vestidors | GUARDA-ROBA MODULAR METÀL·LIC 1 MÒDUL, 1 PORTA
A40040090 | Armaris per a vestidors | GUARDA-ROBA MODULAR METÀL·LIC 1 MÒDUL, 2 PORTES
A40040090 | Armaris per a vestidors | GUARDA-ROBA MODULAR METÀL·LIC 1 MÒDUL, 3 PORTES
A40040010 | Elements per a seure | CADIRA GIRATÒRIA AMB RODES AMB ACABAT DE FUSTA, NIVELL GENERAL
A40040010 | Elements per a seure | CADIRA GIRATÒRIA AMB RODES ENTAPISSADA, NIVELL ALT
A40040010 | Elements per a seure | CADIRA GIRATÒRIA AMB RODES ENTAPISSADA, NIVELL GENERAL
A40040010 | Elements per a seure | CADIRA GIRATÒRIA AMB RODES ENTAPISSADA, NIVELL MIG
A40040010 | Elements per a seure | CADIRA PER A PRÒTESIS DE MALUC
A40040010 | Elements per a seure | CADIRA PLEGABLE
A40040010 | Elements per a seure | MÒDUL INDIVIDUAL PER A FORMAR CONJUNT LINEAL DE SEIENTS
A40040010 | Elements per a seure | PLATAFORMA PER A EMMAGATZEMATGE/TRANSPORT CADIRES APILABLES
A40040010 | Elements per a seure | TAULA DE RACÓ PER A BANC LINEAL INDIVIDUAL
A40040010 | Elements per a seure | TAULA FINAL PER A BANC LINEAL INDIVIDUAL
A40040090 | Armaris per a vestidors | GUARDA-ROBA MODULAR METÀL·LIC 1 MÒDUL, 4 PORTES
A40040090 | Armaris per a vestidors | GUARDA-ROBA MODULAR METÀL·LIC 1 MÒDUL, 5 PORTES
A40040090 | Armaris per a vestidors | GUARDA-ROBA MODULAR METÀL·LIC 1 MÒDUL, 6 PORTES
A40040090 | Armaris per a vestidors | GUARDA-ROBA MODULAR METÀL·LIC 1 MÒDUL, 7 PORTES
A40040090 | Armaris per a vestidors | GUARDA-ROBA MODULAR METÀL·LIC 2 MÒDULS, 1 PORTA
A40040090 | Armaris per a vestidors | GUARDA-ROBA MODULAR METÀL·LIC 2 MÒDULS, 2 PORTES
A40040090 | Armaris per a vestidors | GUARDA-ROBA MODULAR METÀL·LIC 2 MÒDULS, 3 PORTES
A40040090 | Armaris per a vestidors | GUARDA-ROBA MODULAR METÀL·LIC 2 MÒDULS, 4 PORTES
A40040090 | Armaris per a vestidors | GUARDA-ROBA MODULAR METÀL·LIC 2 MÒDULS, 5 PORTES
A40040090 | Armaris per a vestidors | GUARDA-ROBA MODULAR METÀL·LIC 2 MÒDULS, 6 PORTES
A40040010 | Elements per a seure | TAULA INTERMITJA PER A CONJUNT LINEAL DE SEIENTS
A40040010 | Elements per a seure | TRONA INFANTIL
A40040020 | Elements per a descans | BUTACA
A40040020 | Elements per a descans | CONJUNT DE SOFÀ I 2 BUTAQUES
A40040020 | Elements per a descans | BASE DE LLIT ENTAPISSADA AMB POTES, 90 X 190 CM
A40040020 | Elements per a descans | BASE LLIT DE 90 X 200 CM
A40040020 | Elements per a descans | LLIT COMPLET, 80 X 190 CM
A40040020 | Elements per a descans | LLIT COMPLET, 90 X 190 CM
A40040020 | Elements per a descans | LLIT PLEGABLE
A40040020 | Elements per a descans | LLITERA PER A DORMITORI DE PERSONAL
A40040020 | Elements per a descans | MATALÀS DE 90 X 190 CM
A40040090 | Armaris per a vestidors | GUARDA-ROBA MODULAR METÀL·LIC 2 MÒDULS, 7 PORTES
A40040090 | Armaris per a vestidors | GUARDA-ROBA MODULAR METÀL·LIC 3 MÒDULS, 1 PORTA
A40040090 | Armaris per a vestidors | GUARDA-ROBA MODULAR METÀL·LIC 3 MÒDULS, 2 PORTES
A40040090 | Armaris per a vestidors | GUARDA-ROBA MODULAR METÀL·LIC 3 MÒDULS, 3 PORTES
A40040090 | Armaris per a vestidors | GUARDA-ROBA MODULAR METÀL·LIC 3 MÒDULS, 4 PORTES
A40040090 | Armaris per a vestidors | GUARDA-ROBA MODULAR METÀL·LIC 3 MÒDULS, 5 PORTES
A40040090 | Armaris per a vestidors | GUARDA-ROBA MODULAR METÀL·LIC 3 MÒDULS, 6 PORTES
A40040090 | Armaris per a vestidors | GUARDA-ROBA MODULAR METÀL·LIC 3 MÒDULS, 7 PORTES
A40040090 | Armaris per a vestidors | GUARDA-ROBA MODULAR METÀL·LIC 4 MÒDULS, 1 PORTA
A40040090 | Armaris per a vestidors | GUARDA-ROBA MODULAR METÀL·LIC 4 MÒDULS, 2 PORTES
A40040020 | Elements per a descans | MATALÀS DE 90 X 200 CM
A40040020 | Elements per a descans | MATALÀS DE MOTLLES 80 X 190 CM
A40040020 | Elements per a descans | SOFÀ 2 PLACES
A40040020 | Elements per a descans | SOFÀ 3 PLACES
A40040020 | Elements per a descans | SOFÀ LLIT
A40040020 | Elements per a descans | SOMIER DE FUSTA AMB POTES, 80 X 190 CM
A40040020 | Elements per a descans | SOMIER PER A LLIT, 80 X 190 CM
A40040030 | Taules i bucs | ALA AUXILIAR LLARGADA 100 CM, NIVELL GENERAL
A40040030 | Taules i bucs | ALA AUXILIAR LLARGADA 120 CM, NIVELL GENERAL
A40040030 | Taules i bucs | BUC ARXIVADOR AMB RODES
A40040030 | Taules i bucs | BUC DE 2 CALAIXOS AMB RODES
A40040090 | Armaris per a vestidors | GUARDA-ROBA MODULAR METÀL·LIC 4 MÒDULS, 3 PORTES
A40040090 | Armaris per a vestidors | GUARDA-ROBA MODULAR METÀL·LIC 4 MÒDULS, 4 PORTES
A40040090 | Armaris per a vestidors | GUARDA-ROBA MODULAR METÀL·LIC 4 MÒDULS, 5 PORTES
A40040090 | Armaris per a vestidors | GUARDA-ROBA MODULAR METÀL·LIC 4 MÒDULS, 6 PORTES
A40040090 | Armaris per a vestidors | GUARDA-ROBA MODULAR METÀL·LIC 4 MÒDULS, 7 PORTES
A40040100 | Cortines | CORTINA DE FINESTRA SEMITRANSPARENT
A40040100 | Cortines | CORTINA DE PROTECCIÓ SOLAR
A40040100 | Cortines | CORTINA ENROTLLABLE
A40040100 | Cortines | CORTINA ENROTLLABLE MOTORITZADA
A40040100 | Cortines | CORTINES DE LAMEL·LES HORITZONTALS D'ALUMINI
A40040100 | Cortines | CORTINES DE LAMEL·LES VERTICALS D'ALUMINI
A40040030 | Taules i bucs | BUC DE 2 CALAIXOS I ARXIVADOR SENSE RODES
A40040030 | Taules i bucs | BUC DE 3 CALAIXOS AMB RODES
A40040030 | Taules i bucs | BUC DE 4 CALAIXOS AMB RODES
A40040030 | Taules i bucs | BUC DE CALAIX I ARXIVADOR AMB RODES
A40040030 | Taules i bucs | BUC PENJAT AMB 2 CALAIXOS
A40040030 | Taules i bucs | BUC PENJAT AMB 3 CALAIXOS
A40040030 | Taules i bucs | BUC PENJAT D'ARXIVADOR I CALAIX
A40040030 | Taules i bucs | FALDÓ PER A TAULA DE TREBALL
A40040030 | Taules i bucs | MÒDUL D'EXTENSIÓ PER A TAULA DE TREBALL, DIÀMETRE 120 CM.
A40040030 | Taules i bucs | TAULA DE TREBALL ASIMÈTRICA 140 X 80-100
A40040030 | Taules i bucs | TAULA DE TREBALL GRAN, LLARGADA 160 FONDÀRIA 80 CM, NIVELL GENERAL
A40040100 | Cortines | CORTINES DE LAMEL·LES VERTICALS DE PVC
A40040100 | Cortines | CORTINES DE LAMEL·LES VERTICALS DE ROBA
A40040100 | Cortines | CORTINES DE LAMEL·LES VERTICALS PROTECCIÓ SOLAR
A40040100 | Cortines | SISTEMA DE CORTINES ELÈCTRIC
A40040110 | Altres elements de mobiliari general | ARMARI IGNÍFUG PER A CINTES DAT
A40040110 | Altres elements de mobiliari general | TRONA
A40040110 | Altres elements de mobiliari general | MOBLE MULTIÚS PER A CLASSIFICACIÓ AMB PORTA DE PERSIANA I RODES
A40040110 | Altres elements de mobiliari general | CAIXA DE CABALS EMPOTRADA, PETITA
A40040110 | Altres elements de mobiliari general | MIRALL DE PARET
A40040110 | Altres elements de mobiliari general | PRESTATGE BILAMINAT/ESTRATIFICAT
A40040110 | Altres elements de mobiliari general | PRESTATGE D'ACER INOXIDABLE, LLARGADA 100 CM
A40040030 | Taules i bucs | TAULA DE TREBALL GRAN, LLARGADA 180 FONDÀRIA 80 CM, NIVELL GENERAL AMB FALDÓ
A40040030 | Taules i bucs | TAULA DE TREBALL GRAN, LLARGADA 200 FONDÀRIA 80 CM, NIVELL GENERAL
A40040030 | Taules i bucs | TAULA DE TREBALL GRAN, POTA METÀL·LICA, LLARGÀRIA 160 FONDÀRIA 80 CM, NIVELL GENERAL
A40040030 | Taules i bucs | TAULA DE TREBALL GRAN, POTA METÀL·LICA, LLARGÀRIA 180 FONDÀRIA 80 CM, NIVELL GENERAL
A40040030 | Taules i bucs | TAULA DE TREBALL PETITA, LLARGADA 100 FONDÀRIA 60 CM, NIVELL GENERAL
A40040030 | Taules i bucs | TAULA DE TREBALL PETITA, LLARGADA 120 FONDÀRIA 60 CM, NIVELL GENERAL
A40040030 | Taules i bucs | TAULA DE TREBALL PETITA, LLARGADA 120 FONDÀRIA 80 CM, NIVELL GENERAL
A40040030 | Taules i bucs | TAULA DE TREBALL PETITA, LLARGADA 140 FONDÀRIA 80 CM, NIVELL GENERAL
A40040030 | Taules i bucs | TAULA DE TREBALL PETITA, LLARGADA 160 FONDÀRIA 60 CM, NIVELL GENERAL
A40040030 | Taules i bucs | TAULA DE TREBALL PETITA, LLARGADA 80 FONDÀRIA 60 CM, NIVELL GENERAL
A40040110 | Altres elements de mobiliari general | PRESTATGE FIXAT A PARET, LLARGADA 120 CM
A40040110 | Altres elements de mobiliari general | PRESTATGE FIXAT A PARET, LLARGADA 80 CM
A40040110 | Altres elements de mobiliari general | PRESTATGE FIXAT A PARET, LLARGADA 90 CM
A40040110 | Altres elements de mobiliari general | PRESTATGE FIXAT A RIELL, LLARGADA 100 CM
A40040110 | Altres elements de mobiliari general | SUPORT DE PARET/SOSTRE ORIENTABLE PER A TV
A40040110 | Altres elements de mobiliari general | TRÍPODE PER A CÀMERA DE VIDEO
A40040115 | Mobiliari a mida | TAULELL CURT MURAL, RECTE, A MIDA
A40040115 | Mobiliari a mida | TAULELL MURAL LLARG, RECTE, A MIDA
A40040115 | Mobiliari a mida | ARMARI A MIDA
A40040115 | Mobiliari a mida | ARMARI ENCASTAT A MIDA
A40040115 | Mobiliari a mida | ARMARI-CONSIGNA A MIDA
A40040030 | Taules i bucs | TAULA DE TREBALL PETITA, POTA METÀL·LICA, LLARGÀRIA 120 FONDÀRIA 60 CM, NIVELL GENERAL
A40040030 | Taules i bucs | TAULA DE TREBALL PETITA, POTA METÀL·LICA, LLARGÀRIA 120 FONDÀRIA 80 CM, NIVELL GENERAL
A40040030 | Taules i bucs | TAULA DE TREBALL PETITA, POTA METÀL·LICA, LLARGÀRIA 140 FONDÀRIA 80 CM, NIVELL GENERAL
A40040030 | Taules i bucs | TAULA DE TREBALL PETITA, POTA METÀL·LICA, LLARGÀRIA 80 FONDÀRIA 60 CM, NIVELL GENERAL
A40040030 | Taules i bucs | TAULA GOTA DE TREBALL, 220 X 80 CM
A40040030 | Taules i bucs | TAULELL DE RECEPCIÓ, ESTÀNDARD, MIDA 160-180 CM
A40040030 | Taules i bucs | TAULELL DE RECEPCIÓ, ESTÀNDARD, MIDA 450-500 CM
A40040030 | Taules i bucs | SAFATA EXTRAÍBLE PER TECLAT D'ORDINADOR ADAPTABLE A TAULA DE TREBALL
A40040040 | Taules polivalents i de reunions | CONJUNT DE TAULA I CADIRES DE CAFETERIA, MIDA 120 X 80 CM
A40040040 | Taules polivalents i de reunions | CONJUNT DE TAULA I CADIRES DE CAFETERIA, MIDA 80 X 80 CM
A40040115 | Mobiliari a mida | PRESTATGERIA PENJADA A MIDA
A40050010 | Mobiliari i elements d'exterior | APARCAMENT INDIVIDUAL DE BICICLETES
A40050010 | Mobiliari i elements d'exterior | BANC PER A JARDÍ
A40050010 | Mobiliari i elements d'exterior | PAPERERA GRAN PER A EXTERIOR
A40050010 | Mobiliari i elements d'exterior | PÀRKING DE BICICLETES
A40050010 | Mobiliari i elements d'exterior | PILONA DE FUNDICIÓ
A40050010 | Mobiliari i elements d'exterior | CENDRER DE PEU AMB GRAVA/SORRA, GRAN
A40060020 | Penjadors | PENJA-ROBES DE PEU
A40060020 | Penjadors | PENJA-ROBES MURAL INDIVIDUAL
A40060020 | Penjadors | PENJA-ROBES MURAL MÚLTIPLE (MÒDUL)
A40060030 | Expositors | EXPOSITOR DE FULLETONS
A40040040 | Taules polivalents i de reunions | TAULA DE SALA D'ACTES A MIDA
A40040040 | Taules polivalents i de reunions | TAULA DE REUNIONS, MIDA 200X120X74 CM (CAP. 6 PERSONES)
A40040040 | Taules polivalents i de reunions | TAULA DE REUNIONS, MIDA 240-300 X 120 X 74 CM (CAP.8 PERSONES)
A40040040 | Taules polivalents i de reunions | TAULA DE REUNIONS, MIDA 400 X 120 X 74 CM (CAP. 10-12 PERSONES)
A40040040 | Taules polivalents i de reunions | TAULA DE REUNIONS, MIDA 500 X 120 X 74 CM (CAP. 20 PERSONES)
A40040040 | Taules polivalents i de reunions | TAULA MODULAR TRAPEZOÏDAL, MIDA 120 X 60 CM
A40040040 | Taules polivalents i de reunions | TAULA MODULAR, MIDA 120 X 60 CM
A40040040 | Taules polivalents i de reunions | TAULA MODULAR, MIDA 120 X 80 CM
A40040040 | Taules polivalents i de reunions | TAULA MODULAR, MIDA 140 X 70 CM
A40040040 | Taules polivalents i de reunions | TAULA PER A CAFETERIA, MIDA 120 X 80 CM
A40040040 | Taules polivalents i de reunions | TAULA PER A CAFETERIA, MIDA 80X80 CM
A40060030 | Expositors | EXPOSITOR GIRATORI MÒBIL
A40060040 | Il·luminació | LLUM DE TAULA ARTICULAT
A40060040 | Il·luminació | LLUM DE TAULA HALÒGENA
A40060040 | Il·luminació | FOCUS DE TAULA
A40060040 | Il·luminació | LLUM DE PARET
A40060040 | Il·luminació | LLUM DE PARET ARTICULAT
A40060040 | Il·luminació | LLUM DE PEU
A40060050 | Altres complements de mobiliari | COLUMNA DE CINTA RETRÀCTIL
A40060050 | Altres complements de mobiliari | ESTACIÓ METEOROLÒGICA
A40060050 | Altres complements de mobiliari | FARISTOL
A40060050 | Altres complements de mobiliari | RELLOTGE DE PARET
A40040040 | Taules polivalents i de reunions | TAULA PLEGABLE RECTANGULAR, MIDA 120 X 80 CM
A40040040 | Taules polivalents i de reunions | TAULA PLEGABLE RECTANGULAR, MIDA 140 X 80 CM
A40040040 | Taules polivalents i de reunions | TAULA POLIVALENT QUADRADA, MIDA 120 X 120 CM
A40040040 | Taules polivalents i de reunions | TAULA POLIVALENT QUADRADA, MIDA 80 X 80 CM
A40040040 | Taules polivalents i de reunions | TAULA POLIVALENT RECTANGULAR, MIDA 120 X 80 CM
A40040040 | Taules polivalents i de reunions | TAULA POLIVALENT RECTANGULAR, MIDA 160 X 80 CM
A40040040 | Taules polivalents i de reunions | TAULA POLIVALENT RECTANGULAR, MIDA 180 X 80 CM
A40040040 | Taules polivalents i de reunions | TAULA POLIVALENT RODONA, DIÀMETRE 120-130 CM
A40040040 | Taules polivalents i de reunions | TAULA POLIVALENT RODONA, DIÀMETRE 150-160 CM
A40040040 | Taules polivalents i de reunions | TAULA POLIVALENT RODONA, DIÀMETRE 90-110 CM
A40040050 | Elements separadors | PARAVENT MODULAR ADMINISTRACIÓ GRAN
A40070010 | Rètols d'identificació | RÈTOL EXTERIOR MIDA PETIT, 45 X 45 CM
A40070010 | Rètols d'identificació | PLACA DISTINTIU D'ACREDITACIÓ
A40070030 | Retolació interior | BÚSTIA DE SUGGERIMENTS
A40070030 | Retolació interior | SENYALITZACIÓ GENERAL PER A INTERIOR D'EDIFICIS
A40070040 | Altres elements de senyalització | TAULER D'INFORMACIÓ TANCAT
A40010040 | Mobiliari d'habitació | TAULA CIGONYA PER A MENJAR AMB ELEVACIÓ PNEUMÀTICA
A40010040 | Mobiliari d'habitació | ARMARI INDIVIDUAL DE PACIENT DE 150 CM D'ALÇADA
A40020040 | Carros i taules auxiliars especialitzats | TAULA AUXILIAR PORTÀTIL PER A EXTRACCIONS DE MOSTRES DE SANG
A40020070 | Armaris i mobiliari fixe | MÒDUL PENJAT SUPERIOR A/ 1 PRESTATGE
A40020080 | Armaris i contenidors especialitzats | RACK PER A CATÈTERS
A40030030 | Elements modulars laboratori | ELEMENT MODULAR PER A XASSÍS/SOBRES RADIOGRAFIES
A40040050 | Elements separadors | PARAVENT MODULAR ADMINISTRACIÓ PETIT
A40040060 | Armaris/Biblioteca | ARMARI A/PORTA DE PERSIANA VERTICAL, ALÇADA 70-110 CM, LLARGÀRIA 80-100 CM
A40040060 | Armaris/Biblioteca | ARMARI A/PORTA INFERIOR, ALÇADA 110-150 CM, LLARGÀRIA 80-100 CM
A40040060 | Armaris/Biblioteca | ARMARI A/PORTA INFERIOR, ALÇADA 180-200 CM, LLARGÀRIA 80-100 CM
A40040060 | Armaris/Biblioteca | ARMARI DE PORTES CORREDISSES, ALÇADA 120-140 CM, LLARGÀRIA 120-130 CM
A40040060 | Armaris/Biblioteca | ARMARI DE PORTES CORREDISSES, ALÇADA 180-200 CM, LLARGÀRIA 120-130 CM
A40040060 | Armaris/Biblioteca | ARMARI DE PORTES CORREDISSES, ALÇADA 180-200 CM, LLARGÀRIA 80-100 CM
A40040060 | Armaris/Biblioteca | ARMARI DE PORTES CORREDISSES, ALÇADA 70-110 CM, LLARGÀRIA 120-130 CM
A40040060 | Armaris/Biblioteca | ARMARI DE PORTES PLEGABLES, ALÇADA 180-200 CM, LLARGÀRIA 120-130 CM
A40040060 | Armaris/Biblioteca | ARMARI DE SEGURETAT GRAN PER A RECEPTES
A40040110 | Altres elements de mobiliari general | CAIXA DE CABALS
A40040110 | Altres elements de mobiliari general | PRESTATGE FIXAT A PARET, LLARGADA 60 CM
A40040115 | Mobiliari a mida | TAULELL DE RECEPCIÓ A MIDA
A40060020 | Penjadors | PENJA-ROBES MURAL INDIVIDUAL SANITARIS
A40070040 | Altres elements de senyalització | SUPORT DE PÒSTER GRAN, 60 X 90 CM
A40010010 | Llits clínics | LLIT CLÍNIC ELÈCTRIC PER A UCI AMB ROTACIÓ LATERAL CONTÍNUA
A40040010 | Elements per a seure | TAMBORET GIRATORI ALT AMB RESPATLLER I RODES
A40040010 | Elements per a seure | CADIRA FIXA AMB BRAÇOS AMB ACABAT DE PLÀSTIC, NIVELL GENERAL
A40020120 | Altres elements de mobiliari clínic | PORTASÈRUM DE 4 GANXOS AMB RODES, D'ACER INOXIDABLE
A40040115 | Mobiliari a mida | TAULELL LAMINAT DE 80X60CM
A40040115 | Mobiliari a mida | TAULELL LAMINAT DE 200X60CM
A40040060 | Armaris/Biblioteca | ARMARI DE SEGURETAT PETIT
A40040060 | Armaris/Biblioteca | ARMARI GUARDA-ROBA, ALÇADA 110-150, LLARGADA 40-50 CM
A40040060 | Armaris/Biblioteca | ARMARI GUARDA-ROBA, ALÇADA 180-200, LLARGADA 40-50 CM
A40040060 | Armaris/Biblioteca | ARMARI GUARDA-ROBA, ALÇADA 180-200, LLARGADA 80-100 CM
A40040060 | Armaris/Biblioteca | ARMARI METÀL·LIC PER A CLAUS, CAP. 150 CLAUS
A40040060 | Armaris/Biblioteca | ARMARI METÀL·LIC PER A CLAUS, CAP. 40 CLAUS
A40040060 | Armaris/Biblioteca | ARMARI METÀL·LIC PER A CLAUS, CAP. 60 CLAUS
A40040060 | Armaris/Biblioteca | ARMARI A/PORTA DE PERSIANA HORITZONTAL, ALÇADA 180-200 CM, LLARGÀRIA 50 CM
A40040060 | Armaris/Biblioteca | ARMARI A/PORTA DE PERSIANA VERTICAL, ALÇADA 110-150 CM, LLARGÀRIA 120-130 CM
A40040060 | Armaris/Biblioteca | ARMARI A/PORTA DE PERSIANA VERTICAL, ALÇADA 110-150 CM, LLARGÀRIA 80-100 CM
A40040115 | Mobiliari a mida | POTA METÀL·LICA PER A TAULELL
A40040115 | Mobiliari a mida | TARIMA ELEVADA AMB GRAONS I BARANA D'ACER INOXIDABLE, FETA A MIDA
A40030020 | Armaris laboratori | ARMARI-ARXIVADOR PER A CLASSIFICACIÓ DE MOSTRES METÀL·LIC AMB CALAIXOS I PORTES. MIDA APROXIMADA: 65X40X175CM
A40040010 | Elements per a seure | BANCADA DE 5 MÒDULS AMB 1 TAULA
A40040010 | Elements per a seure | BANCADA DE 6 MÒDULS AMB 1 TAULA
A40040010 | Elements per a seure | BANCADA DE 6 MÒDULS
A40040070 | Arxivadors | ARXIVADOR-CALAIXERA DE 2 CALAIXOS, GUIES TELESCÒPIQUES
A40040110 | Altres elements de mobiliari general | BASTIDOR AMB GUIES TELESCÒPIQUES D'EXTRACCIÓ TOTAL, CÈRREGA MÀXIMA 50 KG, PER A CARPETES PENJANDES MIDA FOLI O DIN-A4.
A40040030 | Taules i bucs | BUC DE 4 CALAIXOS SENSE RODES
A40040115 | Mobiliari a mida | CONJUNT DE MOBLES DE SOTA ENCIMERA I ARMARIS ALTS, PER A ÀREES ASSISTENCIALS
A40040060 | Armaris/Biblioteca | ARMARI A/PORTA DE PERSIANA VERTICAL, ALÇADA 180-200 CM, LLARGÀRIA 120-130 CM
A40040060 | Armaris/Biblioteca | ARMARI A/PORTA DE PERSIANA VERTICAL, ALÇADA 180-200 CM, LLARGÀRIA 80-100 CM
A40040060 | Armaris/Biblioteca | ARMARI A/PORTA DE PERSIANA VERTICAL, ALÇADA 70-110 CM, LLARGÀRIA 120-130 CM
A40040060 | Armaris/Biblioteca | ARMARI METÀL·LIC SENSE PORTES, ALÇADA 180-200 CM, LLARGÀRIA 120 CM
A40040060 | Armaris/Biblioteca | ARMARI METÀL·LIC SENSE PORTES, ALÇADA 180-200 CM, LLARGÀRIA 90 CM
A40040060 | Armaris/Biblioteca | ARMARI PENJAT A MIDA
A40040060 | Armaris/Biblioteca | ARMARI VITRINA, ALÇADA 180-200, LLARGÀRIA 80-100 CM
A40040060 | Armaris/Biblioteca | ARMARI, ALÇADA 110-150 CM, LLARGÀRIA 150 CM
A40040060 | Armaris/Biblioteca | ARMARI, ALÇADA 110-150 CM, LLARGÀRIA 40-50 CM
A40040060 | Armaris/Biblioteca | ARMARI, ALÇADA 110-150 CM, LLARGÀRIA 80-100 CM
A40040115 | Mobiliari a mida | CAPÇAL DE LLIT, FIXAT A PARET, FET A MIDA. TAULELL DE MELAMINA. LLARGÀRIA APROXIMADA 450CM
A40040115 | Mobiliari a mida | CAPÇAL DE LLIT, FIXAT A PARET, FET A MIDA. TAULELL DE MELAMINA. LLARGÀRIA APROXIMADA 280CM
A40050010 | Mobiliari i elements d'exterior | PARA-SOL DE 3X3M AMB DOBLE POLITJA I BASE
A40050010 | Mobiliari i elements d'exterior | CADIRA PER A EXTERIOR, DE POLIPROPILÈ, SENSE BRAÇOS
A40050010 | Mobiliari i elements d'exterior | TAULA PER A EXTERIOR DE POLIPROPILÈ. MIDA 120X80CM
A40040060 | Armaris/Biblioteca | ARMARI, ALÇADA 70-110 CM, LLARGÀRIA 80-100 CM, AMB RODES
A40040030 | Taules i bucs | TAULA DE TREBALL PETITA, POTA METÀL·LICA, LLARGÀRIA 180 FONDÀRIA 80 CM, NIVELL GENERAL
A40040030 | Taules i bucs | TAULA DE TREBALL PETITA, POTA METÀL·LICA, LLARGÀRIA 200 FONDÀRIA 80 CM, NIVELL GENERAL
A40020100 | Paravents clínics | PARAVENT CLÍNIC DE 7 COSSOS MOVIBLE AMB RODES
A40020100 | Paravents clínics | PARAVENT CLÍNIC DE 9 COSSOS MOVIBLE AMB RODES
A40020060 | Carros de distribució i recollida especialitzats | CARRO INFORMATITZAT PER A MEDICAMENTS UNIDOSI I AMB UN MÒDUL PER A MATERIAL DE CURES, DESTINAT AL PERSONAL D’INFERMERIA DE LES PLANTES D’HOSPITALITZACIÓ. PERMET EL TREBALL EN XARXA, I LA CONNEXIÓ A LES APLICACIONS ESTÀNDARD DE L’HOSPITAL
A40020110 | Mobilització de pacients | GRUA ELÈCTRICA DE BIPEDESTACIÓ
A50020050 | Altres equips d'audiovisuals i docència | JOCS DE PARET I INTERACTIUS
A50020050 | Altres equips d'audiovisuals i docència | JOCS DE TAULA
A50020050 | Altres equips d'audiovisuals i docència | ULLERES 3D
A50030010 | Prestatgeries | CUBETA PER A INTERIOR D'ARMARI 600 X 400 X 50
A50030010 | Prestatgeries | PRESTATGE PER A INTERIOR D'ARMARI 600X400 TIPUS HPL
A50020020 | TV i vídeo | CÀMERA DE VÍDEO FULL HD PER A LÀMPADA QUIRÚRGICA
A50030010 | Prestatgeries | PRESTATGERIA TIPUS DOBLE CALAIX 400 CM
A50030010 | Prestatgeries | SEPARADOR CUBETA LONGITUDINAL 400X50
A50030010 | Prestatgeries | SEPARADOR CUBETA LONGITUDINAL 600X50
A50020050 | Altres equips d'audiovisuals i docència | CONJUNT DE JOGUINES PER ESPAI INFANTIL - PREMIS DEL FONS MINAP
A50020040 | Fono | CATSALUT 7430050200 - SISTEMA D'AVÍS NIVELL SOROLL - CODI COLORS
A50030010 | Prestatgeries | CISTELLA PER A INTERIOR D'ARMARI 600 X 400 X 200
A50030010 | Prestatgeries | CISTELLA PER A INTERIOR D'ARMARI 600 X 400 X 100
A50030010 | Prestatgeries | SEPARADOR CISTELLA LONGITUDINAL 400X100
A50030010 | Prestatgeries | PORTAETIQUETES + TARGETA
A50020020 | TV i vídeo | ALTAVEU
A50030010 | Prestatgeries | MÒDUL ESTANTERIA LINEAL 174 X108 CM
A50020040 | Fono | BARRA DE VIDEOCONFERÈNCIA MINI PER A SALA DE REUNIONS PETITA
A50020040 | Fono | BARRA DE VIDEOCONFERÈNCIA PER A SALA DE REUNIONS MITJANA I GRAN
A50020040 | Fono | MICRÒFON D'EXPANSIÓ AMB CONTROL DE SILENCI
A50020050 | Altres equips d'audiovisuals i docència | MALETA PERSONALITZADA
A50020020 | TV i vídeo | TELEVISOR DE 75"
A50020020 | TV i vídeo | PANTALLA D'ENTRE 43 I 50" AMB PROCESSADOR DE SOFTWARE DE GESTIÓ DE CUES PER A SALA D'ESPERA
A50030010 | Prestatgeries | SISTEMA MODULAR DE PRESTATGERIA DE CÀRREGA MITJANA 5 PRESTATGES
A50030060 | Altres elements per a l'emmagatzematge i distribució | ETIQUETA RFID
A50030010 | Prestatgeries | SEPARADOR CISTELLA LONGITUDINAL 600X100
A50030010 | Prestatgeries | SEPARADOR CISTELLA LONGITUDINAL 400X200
A50030010 | Prestatgeries | SEPARADOR CISTELLA LONGITUDINAL 600X200
A50030010 | Prestatgeries | PRESTATGERIA DE REIXETA 100X200X50 CM SENSE RODES
A50030010 | Prestatgeries | PRESTATGERIA TIPUS DOBLE CALAIX
A50010070 | Altres equips d'oficina | CATSALUT MG000077 - PISSARRA BLANCA AULA 120X150CM
A50030010 | Prestatgeries | PRESTATGE FIX PARET 180 CM
A50020020 | TV i vídeo | CATSALUT INF000051 - TV GRAN DE PARET
A50030010 | Prestatgeries | PRESTATGERIA DE REIXETA, 90X200X50CM SENSE RODES RFID
A50030010 | Prestatgeries | PRESTATGERIA DE REIXETA 120X200X50 CM SENSE RODES RFID
A50030010 | Prestatgeries | PRESTATGERIA DE REIXETA 90X200X50 CM AMB RODES RFID
A50030010 | Prestatgeries | PRESTATGERIA DE REIXETA 100X200X50 CM AMB RODES RFID
A50030010 | Prestatgeries | PRESTATGERIA DE REIXETA 120X200X50 CM AMB RODES RFID
A50030010 | Prestatgeries | SISTEMA MODULAR DE PRESTATGERIA DE CÀRREGA MITJANA 5 PRESTATGES RFID
A50030030 | Carros magatzem | CARRO PRESTATGERIA DE FUNGIBLE PER A 4 CISTELLES RFID
A50030030 | Carros magatzem | CARRO PRESTATGERIA DE FUNGIBLE PER A 5 CISTELLES RFID
A50030030 | Carros magatzem | CARRO PRESTATGERIA DE FUNGIBLE ALT PER A 8 CISTELLES RFID
A50030030 | Carros magatzem | CARRO ALT AMB PERSIANA I CISTELLES RFID
A50030010 | Prestatgeries | SEPARADOR CISTELLA LONGITUDINAL 400X100 RFID
A50030010 | Prestatgeries | SEPARADOR CISTELLA LONGITUDINAL 600X100 RFID
A50030010 | Prestatgeries | SEPARADOR CUBETA LONGITUDINAL 400X100 RFID
A50030010 | Prestatgeries | SEPARADOR CUBETA LONGITUDINAL 600X100 RFID
A50030010 | Prestatgeries | SEPARADOR CUBETA LONGITUDINAL 400X50 RFID
A50030010 | Prestatgeries | SEPARADOR CUBETA LONGITUDINAL 600X50 RFID
A50030010 | Prestatgeries | SEPARADOR CISTELLA LONGITUDINAL 400X200 RFID
A50030010 | Prestatgeries | SEPARADOR CISTELLA LONGITUDINAL 600X200 RFID
A50030060 | Altres elements per a l'emmagatzematge i distribució | PORTAETIQUETES + TARGETA RFID
A50030060 | Altres elements per a l'emmagatzematge i distribució | PINÇA SUBJECCIÓ RFID
A50030010 | Prestatgeries | CISTELLA PER A INTERIOR D'ARMARI 600 X 400 X 200 RFID
A50030010 | Prestatgeries | CISTELLA PER A INTERIOR D'ARMARI 600 X 400 X 100 RFID
A50030010 | Prestatgeries | CUBETA PER A INTERIOR D'ARMARI 600 X 400 X 50 RFID
A50030010 | Prestatgeries | CUBETA PER A INTERIOR D'ARMARI 600 X 400 X 100 RFID
A50030010 | Prestatgeries | PRESTATGE PER A INTERIOR D'ARMARI 600X400 TIPUS HPL RFID
A50030010 | Prestatgeries | ELEMENT DUES PORTES SOTA-AIGÜERA TIPUS HPL, AMPLADA 120 CM RFID
A50030010 | Prestatgeries | ELEMENT MODULAR BAIX 1 PORTA TIPUS HPL AMB GUIES, PER A CISTELLES ISO RFID
A50030010 | Prestatgeries | ELEMENT MODULAR BAIX 2 PORTES TIPUS HPL AMB GUIES, PER A CISTELLES ISO RFID
A50030010 | Prestatgeries | ARMARI ALT 2 PORTES TIPUS HPL AMB GUIES, PER A CISTELLES ISO RFID
A50030010 | Prestatgeries | ARMARI ALT 1 PORTA TIPUS HPL AMB GUIES, PER A CISTELLES ISO RFID
A50030060 | Altres elements per a l'emmagatzematge i distribució | CATSALUT EM9219 - ARMARIS RFID GESTIÓ PRODUCTES D'ALT VALOR
A50030010 | Prestatgeries | CATSALUT MG00932 - ML ESTANTERÍA RESINA 5/6 NIVELES
A50010070 | Altres equips d'oficina | CATSALUT 4411070100 - PAPERERA
A50010070 | Altres equips d'oficina | CATSALUT 4411200010 - PAPERERA AMB TAPA BASCULANT, CAPACITAT 10 L
A50010070 | Altres equips d'oficina | CATSALUT 4411200100 - PAPERERA AMB TAPA BASCULANT, CAPACITAT 25 LITRES
A50010070 | Altres equips d'oficina | CATSALUT 4411200260 - PAPERERA AMB TAPA BASCULANT, CAPACITAT 60 L
A50010070 | Altres equips d'oficina | CATSALUT 4411060100 - PAPERERA PER A SALES D'ESPERA
A50020030 | Projectors | CATSALUT INF00014 - PROJECTOR
A50030010 | Prestatgeries | PRESTATGE PER A INTERIOR D'ARMARI 600 X 400 MELAMINA
A50030010 | Prestatgeries | PRESTATGERIA DE REIXETA 90X200X50 CM SENSE RODES
A50030010 | Prestatgeries | PRESTATGERIA DE REIXETA 90X200X50 CM AMB RODES
A50030010 | Prestatgeries | PRESTATGERIA DE REIXETA 100X200X50 CM AMB RODES
A50030010 | Prestatgeries | PRESTATGERIA DE REIXETA 120X200X50 CM AMB RODES
A50030030 | Carros magatzem | CARRO PRESTATGERIA DE FUNGIBLE PER A 4 CISTELLES
A50030030 | Carros magatzem | CARRO PRESTATGERIA DE FUNGIBLE PER A 5 CISTELLES
A50030030 | Carros magatzem | CARRO PRESTATGERIA DE FUNGIBLE ALT PER A 8 CISTELLES
A50030030 | Carros magatzem | CARRO ALT AMB PERSIANA I CISTELLES
A50030010 | Prestatgeries | PRESTATGERIA TIPUS DOBLE CALAIX 600 CM
A50030010 | Prestatgeries | MÒDUL PRESTATGERIA LINEAL 174 X345 CM
A50030010 | Prestatgeries | MÒDUL PRESTATGERIA ANGULAR 174 X177 CM
A50030010 | Prestatgeries | MÒDUL PRESTATGERIA LINEAL 174 X282 CM
A50030010 | Prestatgeries | MÒDUL PRESTATGERIA LINEAL 150 X312 CM
A50030010 | Prestatgeries | PINÇA SUBJECCIÓ
A50030060 | Altres elements per a l'emmagatzematge i distribució | DISPOSITIU PER A LA LECTURA DE LES DADES DE TARGETES RFID,EMMAGATZEMA LES TARGETES I ENVIA LA INFORMACIÓ EN TEMPS REAL A TRAVÉS DE LA XARXA ETHERNET
A50020030 | Projectors | PANTALLA DE PROJECCIÓ ANTIREFLEXOS PENJADA GRAN, 240X240 CM
A50020010 | Fotografia | ACCESSORIS PER A CÀMERA DE FOTOGRAFIA I VÍDEO.
A50010070 | Altres equips d'oficina | ROTLLO DE PAPER D¿EMBALATGE
A50020040 | Fono | GRAVADORA DE VEU DIGITAL
A50020020 | TV i vídeo | TELEVISOR DE 55"
A50020020 | TV i vídeo | TELEVISOR DE 65"
A50030020 | Dipòsits | DIPÒSIT DE DOBLE PARET GALVANITZAT, PER A RESIDUS PERILLOSOS (1000 L)
A50020020 | TV i vídeo | TELEVISOR DE 49"
A50020030 | Projectors | PROJECTOR LÀSER D'ALTA RESOLUCIÓ
A50020020 | TV i vídeo | TELEVISOR DE 70"
A50030010 | Prestatgeries | MUR MÒBIL AMB GUIA
A50020050 | Altres equips d'audiovisuals i docència | ULLERES DE REALITAT VIRTUAL
A50020050 | Altres equips d'audiovisuals i docència | MALETA PER A 10 ULLERES VIRTUALS
A50020050 | Altres equips d'audiovisuals i docència | MALETA PER A 12 ULLERES VIRTUALS
A50030010 | Prestatgeries | PRESTATGE MÒBIL 60 CM AMPLE
A50030010 | Prestatgeries | PRESTATGE FIX 60 CM AMPLE
A50020050 | Altres equips d'audiovisuals i docència | CÀMERA DE SOSTRE PER A VIGILÀNCIA
A50020040 | Fono | MICRÒFON MÒBIL
A50020040 | Fono | COMPLEMENT PER A CONNECTAR EQUIPS DE MICROFONIA A UNA TAULA DE SO
A50020020 | TV i vídeo | CONMUTADOR HDMI TRANSMISSIÓ EN VIU DE 4 CANALS
A50020020 | TV i vídeo | CÀMERA VIDEO PROFESSIONAL
A50020020 | TV i vídeo | BOSSA PER A VIDEO CÀMERA
A50010020 | Màquines de reproducció i transmissió de dades | EQUIP MULTIFUNCIÓ: ESCANER, IMPRESSORA, FAX
A50010010 | Màquines d'escriure | MÀQUINA D'ESCRIURE ELÈCTRICA
A50010010 | Màquines d'escriure | MÀQUINA D'ESCRIURE MANUAL
A50010030 | Calculadores | CALCULADORA ELÈCTRICA DE TAULA 12 DÍGITS, ALIMENTACIÓ A XARXA ELÈCTRICA
A50010040 | Equips per a correu | ARMARI PER A DISTRIBUCIÓ DE LA CORRESPONDÈNCIA
A50010040 | Equips per a correu | BALANÇA DE MOLLA PER A CARTES I PAQUETS
A50010040 | Equips per a correu | BALANÇA POSTAL ELECTRÒNICA
A50010040 | Equips per a correu | CARRO DE DISTRIBUCIÓ DE CORREUS
A50010040 | Equips per a correu | ENSOBRADORA/PLEGADORA DE CARTES
A50010040 | Equips per a correu | ETIQUETADORA MANUAL
A50010040 | Equips per a correu | FRANQUEJADORA
A50010040 | Equips per a correu | MÀQUINA D'OBRIR CARTES
A50010040 | Equips per a correu | MÀQUINA NUMERADORA-DATADORA
A50010040 | Equips per a correu | PLEGADORA DE CARTES
A50010050 | Microfilmació | LECTOR-IMPRESSORA S/TAULA R/F 6 CÒPIES/MINUT EN A4
A50010060 | Enquadernació | ENQUADERNADOR D'ESPIRAL METÀL·LICA MANUAL
A50010060 | Enquadernació | ENQUADERNADOR ELÈCTRIC D'ESPIRAL PLÀSTICA
A50010060 | Enquadernació | ENQUADERNADOR MANUAL
A50010060 | Enquadernació | SISTEMA D'ENQUADERNACIÓ TÈRMIC
A50010070 | Altres equips d'oficina | DESTRUCTORA DE DOCUMENTS PETITA
A50010070 | Altres equips d'oficina | DESTRUCTORA DE PAPER GRAN
A50010070 | Altres equips d'oficina | GRAPADORA ELÈCTRICA
A50010070 | Altres equips d'oficina | GUILLOTINA GRAN
A50010070 | Altres equips d'oficina | GUILLOTINA PETITA
A50020010 | Fotografia | MÀQUINA FOTOGRÀFICA DIGITAL, ALTA RESOLUCIÓ
A50020010 | Fotografia | MÀQUINA FOTOGRÀFICA DIGITAL, RESOLUCIÓ MITJA
A50020010 | Fotografia | MÀQUINA FOTOGRÀFICA AMB FLASH I OBJECTIU MACRO
A50020020 | TV i vídeo | EQUIP DE VIDEOCONFERÈNCIA
A50020020 | TV i vídeo | SISTEMA D'AUDIO-VISUAL PER A SALA DE CONFERÈNCIES
A50020020 | TV i vídeo | CÀMERA DE VÍDEO DIGITAL
A50020020 | TV i vídeo | DVD REPRODUCTOR
A50020020 | TV i vídeo | FONT D'ALIMENTACIÓ ESTABILITZADA
A50020020 | TV i vídeo | MONITOR DE PLASMA DE 42"
A50020020 | TV i vídeo | MONITOR PANTALLA PLANA D'ALTA RESOLUCIÓ DE 18"
A50020020 | TV i vídeo | REPRODUCTOR/GRAVADOR DE VÍDEO
A50020020 | TV i vídeo | SISTEMA DE REPRODUCCIÓ DE VÍDEO PER A SALA D'ESPERA
A50020020 | TV i vídeo | TELEVISOR COLOR 14"
A50020020 | TV i vídeo | TELEVISOR COLOR 16"
A50020020 | TV i vídeo | TELEVISOR COLOR 19"
A50020020 | TV i vídeo | TELEVISOR COLOR 21"
A50020020 | TV i vídeo | TELEVISOR COLOR 25"
A50020030 | Projectors | EQUIP PER A PROJECCIÓ MULTIMÈDIA D'ALTA RESOLUCIÓ
A50020030 | Projectors | EQUIP PER A PROJECCIÓ MULTIMÈDIA
A50020030 | Projectors | PANTALLA DE PROJECCIÓ ANTIREFLEXOS DE PEU, 150 X 150 CM
A50020030 | Projectors | PANTALLA DE PROJECCIÓ ANTIREFLEXOS PENJADA GRAN, 180 X 180 CM
A50020030 | Projectors | PANTALLA DE PROJECCIÓ ANTIREFLEXOS PENJADA, 150 X 150 CM
A50020030 | Projectors | PANTALLA DE PROJECCIÓ DE PEU 180X180
A50020030 | Projectors | PROJECTOR DE DIAPOSITIVES
A50020030 | Projectors | PROJECTOR DE DIAPOSITIVES AMB CARRO CIRCULAR
A50020030 | Projectors | RETROPROJECTOR DE COSSOS OPACS (PAPER)
A50020030 | Projectors | RETROPROJECTOR DE TRANSPARÈNCIES
A50020030 | Projectors | RETROPROJECTOR DE TRANSPARÈNCIES PORTÀTIL
A50020030 | Projectors | TAULA DE RETROPROJECTOR DE TRANSPARÈNCIES
A50020030 | Projectors | TAULA SUPORT PROJECTOR DIAPOSITIVES
A50020040 | Fono | CAIXA ACÚSTICA AMPLIFICADA
A50020040 | Fono | EQUALITZADOR SUPRESSOR DE "LARSEN" DE 2X12 FILTRES
A50020040 | Fono | EQUIP DE DICTÀFON COMPLET
A50020040 | Fono | LECTOR DE CD
A50020040 | Fono | MAGNETÒFON GRAVACIÓ/REPRODUCCIÓ DE SOBRETAULA
A50020040 | Fono | MESCLADORA D'ÀUDIO
A50020040 | Fono | MICRÒFON DE SOBRETAULA
A50020040 | Fono | MICRÒFON FLEXIBLE DE SOBRETAULA
A50020040 | Fono | EQUIP DE DICTÀFON DE BUTXACA COMPLET
A50020040 | Fono | REPRODUCTOR DE CD I RADIO
A50020040 | Fono | SISTEMA DE MICROFONIA INALÀMBRICA
A50020050 | Altres equips d'audiovisuals i docència | TECLAT MUSICAL PORTÀTIL DE 5 ESCALES
A50030010 | Prestatgeries | MÒDUL PRESTATGERIA 2 NIVELLS PER A PALETS, LLARGADA 120 CM
A50030010 | Prestatgeries | MÒDUL PRESTATGERIA ACER INOXIDABLE 4/5 NIVELLS, FONDÀRIA 40 CM
A50030010 | Prestatgeries | MÒDUL PRESTATGERIA DE 5/6 NIVELLS, FONDÀRIA 50 CM
A50030010 | Prestatgeries | MÒDUL PRESTATGERIA DE POLÍMER 4/5 NIVELLS, FONDÀRIA 40 CM
A50030010 | Prestatgeries | MÒDUL PRESTATGERIA DE POLÍMER 4/5 NIVELLS, FONDÀRIA 50 CM
A50030010 | Prestatgeries | MÒDUL PRESTATGERIA METÀL·LICA DE 5/6 NIVELLS AMB SEPARADORS, FONDÀRIA 40 CM
A50030010 | Prestatgeries | MÒDUL PRESTATGERIA METÀL·LICA DE 5/6 NIVELLS, FONDÀRIA 30 CM
A50030010 | Prestatgeries | MÒDUL PRESTATGERIA METÀL·LICA DE 5/6 NIVELLS, FONDÀRIA 40 CM
A50030010 | Prestatgeries | MÒDUL PRESTATGERIA METÀL·LICA DE 5/6 NIVELLS, FONDÀRIA 60 CM
A50030010 | Prestatgeries | MÒDUL PRESTATGERIA METÀL·LICA DE 7 NIVELLS, FONDÀRIA 30 CM
A50030010 | Prestatgeries | PRESTATGERIA MÒBIL D'ACER INOXIDABLE 4/5 NIVELLS, FONDÀRIA 40 CM
A50030010 | Prestatgeries | PRESTATGERIA PER A EMMAGATZEMATGE A MIDA
A50030010 | Prestatgeries | PRESTATGES FIXAT AMB RIELL, LLARGADA 200 CM
A50030010 | Prestatgeries | PRESTATGES FIXATS A PARET, LLARGADA 50 CM
A50030010 | Prestatgeries | SISTEMA COMPACTE DE PRESTATGERIES PER A L'EMMAGATZEMATGE
A50030020 | Dipòsits | DIPÒSIT DE 100 LITRES AMB AIXETA
A50030030 | Carros magatzem | CARRETÓ VERTICAL AMB RODES
A50030030 | Carros magatzem | CARRETÓ VERTICAL AMB RODES PER A AMPOLLES METÀL·LIQUES
A50030030 | Carros magatzem | CARRO DE DISTRIBUCIÓ
A50030030 | Carros magatzem | CARRO DE TRANSPORT AMB PLATAFORMA PETIT
A50030040 | Arxiu i distribució d'històries clíniques | CARRO CLASSIFICACIÓ HISTÒRIES CLÍNIQUES AMB DIVISIONS HORITZONTALS
A50030040 | Arxiu i distribució d'històries clíniques | CARRO CLASSIFICACIÓ HISTÒRIES CLÍNIQUES AMB DIVISIONS VERTICALS
A50030040 | Arxiu i distribució d'històries clíniques | CARRO CLASSIFICACIÓ HISTÒRIES CLÍNIQUES AMB PLANXETES PENJADES
A50030040 | Arxiu i distribució d'històries clíniques | CARRO AMB CAIXES PER A TRANSPORT/DISTRIBUCIÓ H. CLÍNIQUES
A50030040 | Arxiu i distribució d'històries clíniques | MÒDUL DE PRESTATGERIA H. CLÍNIQUES A/SEPARADORS, FONDÀRIA 30 CM
A50030040 | Arxiu i distribució d'històries clíniques | MÒDUL DE PRESTATGERIA H. CLÍNIQUES A/SEPARADORS, FONDÀRIA 40 CM
A50030040 | Arxiu i distribució d'històries clíniques | MÒDUL DE PRESTATGERIA H. CLÍNIQUES A/SEPARADORS, FONDÀRIA 40 CM (EXTENSIÓ)
A50030040 | Arxiu i distribució d'històries clíniques | MÒDUL DE PRESTATGERIA H. CLÍNIQUES A/SEPARADORS, FONDÀRIA 50 CM
A50030040 | Arxiu i distribució d'històries clíniques | SEPARADOR VERTICAL PER A PRESTATGE H. CLÍNICA, FONDÀRIA 50 CM
A50030040 | Arxiu i distribució d'històries clíniques | SISTEMA COMPACTE DE PRESTATGERIES D'ARXIU PER A H. CLÍNIQUES
A50030060 | Altres elements per a l'emmagatzematge i distribució | PALET DE PLÀSTIC
A50010020 | Màquines de reproducció i transmissió de dades | FOTOCOPIADORA D'ALT RENDIMENT
A50010020 | Màquines de reproducció i transmissió de dades | COPIADORA DE PLÀNOLS
A50010020 | Màquines de reproducció i transmissió de dades | FOTOCOPIADORA DE RENDIMENT MITJÀ
A50010020 | Màquines de reproducció i transmissió de dades | FOTOCOPIADORA DE BAIX RENDIMENT
A50010020 | Màquines de reproducció i transmissió de dades | FAX AMB PAPER DIN A4, D'IMPRESSIÓ A LÀSER
A50010070 | Altres equips d'oficina | PLASTIFICADOR DE DOCUMENTS
A50010050 | Microfilmació | MICROFILMADORA REVELADORA ROTATIVA AUTOMÀTICA 42 M/MINUT 42X
A50020040 | Fono | MAGNETÒFON GRAVACIÓ/REPRODUCCIÓ DE MÀ
A50020020 | TV i vídeo | TELEVISOR COLOR 32" PANORÀMIC 16:9
A50020050 | Altres equips d'audiovisuals i docència | PISSARRA TÀCTIL INTERACTIVA AMB SUPERFICIE SENSIBLE AL TACTE
A50020020 | TV i vídeo | TELEVISOR DE 42"
A50020020 | TV i vídeo | TELEVISOR DE 32"
A50020020 | TV i vídeo | EQUIP D'AUDIOCONFERÈNCIA
A50010070 | Altres equips d'oficina | DESTRUCTORA PAPER MITJANA
A50020020 | TV i vídeo | MONITOR PANTALLA LCD 25"
A50030060 | Altres elements per a l'emmagatzematge i distribució | CONTENIDOR DE MAGATZEM METÀL·LIC DE 6X2M
A50030060 | Altres elements per a l'emmagatzematge i distribució | TAULA ELEVADORA ELECTROHIDRÀULICA DE TISORA
A50020030 | Projectors | LENT TELEOBJECTIVA ESTANDARD
A50020020 | TV i vídeo | TELEVISOR DE 47"
A60010030 | Eliminació de residus | CATSALUT 6230010300 - UNITAT D'ELIMINACIÓ DE CUNYES DIMENSIONS REDUÏDES
A60010030 | Eliminació de residus | SISTEMA DE RECOLLIDA D´ORINA A PACIENTS ADMINISTRATS AMB RADIOFÀRMACS
A60010030 | Eliminació de residus | SIFÓ AUTODESINFECTABLE MOVEOSIPHON ST24
A60010020 | Conservació i transport de residus | CATSALUT EI000012 - CONTENIDOR ESCOMBRARIES PLÀSTIC TAPA Y 4 RODES 770L VARIS COLORES
A60010020 | Conservació i transport de residus | CATSALUT 6220011200 - CUBELL DE DEIXALLES DE 120 L AMB RODES (DIVERSOS COLORS)
A60020020 | Equips per a sanitaris | CATSALUT 6330030100 - DISPENSADOR DE PAPER HIGIÈNIC. ROTLLO 200-300 M.
A60020020 | Equips per a sanitaris | CATSALUT 6330040800 - DISPENSADOR DE RASPALLS PER A QUIRÒFAN
A60020020 | Equips per a sanitaris | CATSALUT 6330040200 - DISPENSADOR DE TOVALLOLES DE BOBINA
A60020025 | Equipament per a bany assistit | BARRA FIXACIÓ A TERRA
A60030030 | Vehicles industrials especials | CATSALUT 7499012500 - PLATAFORMA DE TISORA ELÈCTRICAAUTOPROPULSADA
A60030030 | Vehicles industrials especials | CATSALUT 6490010200 - TRANSPALET
A60030030 | Vehicles industrials especials | CATSALUT 6490010300 - TRANSPALET ELÈCTRIC
A60030030 | Vehicles industrials especials | CATSALUT 6490011300 - APILADOR/ELEVADOR ELÈCTRIC
A60020030 | Elements d'higiene personal | CATSALUT 6330200300 - RASURADORA ELÈCTRICA DE CABELLS
A60020020 | Equips per a sanitaris | CATSALUT 6331080100 - ESCOMBRETA PER A SANITARIS
A60010030 | Eliminació de residus | SISTEMA PER AL TRACTAMENT I GESTIÓ D'ORINES RADIACTIVES
A60010030 | Eliminació de residus | TOLVA DE FABRICACIÓ ESPECIAL PER LA UNITAT DE CREMATS. EQUIPAT AMB UNA PORTA A CADA COSTAT(ZONA NETA/BRUTA).ACER INNOXIDABLE
A60020020 | Equips per a sanitaris | DISPENSADOR DE TOVALLOLETES D'ACER INOXIDABLE
A60030020 | Vehicles per a transport de mercaderies | TORO ELÈCTRIC
A60020040 | Altres equips de neteja i desinfecció | ASPIRADOR RECARREGLABLE DE MÀ
A60010020 | Conservació i transport de residus | CARRO DE RECOLLIDA DE BROSSA AMB RODES I TAPA, CAPACITAT 80 L.
A60010020 | Conservació i transport de residus | CONJUNT RECOLLIDA SELECTIVA RESIDUS, 2 UNITATS
A60010020 | Conservació i transport de residus | CONJUNT RECOLLIDA SELECTIVA RESIDUS, 4 UNITATS
A60010020 | Conservació i transport de residus | CUBELL DE DEIXALLES AMB RODES, CAPACITAT 150 L.
A60010030 | Eliminació de residus | RENTA-CUNYES MURAL INDIVIDUAL
A60010030 | Eliminació de residus | UNITAT D'ELIMINACIÓ DE CUNYES
A60020010 | Carros i material de neteja | ARMARI PER GUARDAR ESTRIS DE NETEJA
A60020010 | Carros i material de neteja | ASPIRADOR ELÈCTRIC AMB FILTRE D'AIGUA
A60020010 | Carros i material de neteja | CARRO DE NETEJA
A60020020 | Equips per a sanitaris | BANYERA PORTÀTIL PER A LACTANTS
A60020020 | Equips per a sanitaris | BÀSCULA PORTÀTIL
A60020020 | Equips per a sanitaris | CANVIADOR DE BOLQUERS PER A NADONS, HORITZONTAL PLEGABLE
A60020020 | Equips per a sanitaris | DISPENSADOR DE SABÓ HORITZONTAL
A60020020 | Equips per a sanitaris | DISPENSADOR DE SABÓ VERTICAL
A60020020 | Equips per a sanitaris | EIXUGADOR DE MANS ELÈCTRIC
A60020020 | Equips per a sanitaris | MIRALL
A60020020 | Equips per a sanitaris | PORTA-TOVALLOLES DE DUTXA
A60020020 | Equips per a sanitaris | PRESTATGE PER A BANY
A60020020 | Equips per a sanitaris | PRESTATGE/PORTA-TOVALLOLES PER A DUTXA
A60020020 | Equips per a sanitaris | RENTACAPS PER A MALALTS ENLLITATS
A60020020 | Equips per a sanitaris | SUPORT DOBLE PER A 2 ORINALS DE LLIT
A60020020 | Equips per a sanitaris | SUPORT DOBLE PER A 2 ORINALS DE LLIT I 2 AMPOLLES CONILL
A60020025 | Equipament per a bany assistit | BANYERA AMB GRUA INCORPORADA BANY ASSISTIT
A60020025 | Equipament per a bany assistit | BANYERA D'ALÇADA VARIABLE
A60020025 | Equipament per a bany assistit | BARRA DE PARET
A60020025 | Equipament per a bany assistit | BARRA SUPORT ABATIBLE
A60020025 | Equipament per a bany assistit | BARRA SUPORT PARET HORITZONTAL/VERTICAL
A60020025 | Equipament per a bany assistit | CADIRA AMB RODES PER A SANITARIS
A60020025 | Equipament per a bany assistit | CADIRA DE DUTXA
A60020025 | Equipament per a bany assistit | CARRO DUTXA PER A BANY ASSISTIT
A60020025 | Equipament per a bany assistit | SEIENT ELEVAT PER A WC AMB BRAÇOS
A60020025 | Equipament per a bany assistit | SEIENT PER A WC
A60020025 | Equipament per a bany assistit | TAULA D'AJUDA DE TRANSFERÈNCIA A BANYERA, MIDES APROXIMADES 73 X 30 CM
A60020025 | Equipament per a bany assistit | TAULA D'AJUDA DE TRANSFERÈNCIA DE CADIRA A WC
A60020025 | Equipament per a bany assistit | WC PORTÀTIL
A60020030 | Elements d'higiene personal | ASSECADOR DE CABELLS, MURAL
A60020030 | Elements d'higiene personal | MÀQUINA DE RASURAR AMB BATERIA RECARREGABLE
A60020030 | Elements d'higiene personal | MÀQUINA DE RASURAR ELÈCTRICA
A60030010 | Vehicles per a transport de persones | AUTOMÒBIL
A60030030 | Vehicles industrials especials | CARRETÓ DE TRANSPORT AMB PLATAFORMA GRAN
A60030030 | Vehicles industrials especials | CARRO DE TRANSPORT ELEVABLE PER A PALETS
A60030030 | Vehicles industrials especials | CARRO DE TRANSPORT MOTORITZAT
A60030030 | Vehicles industrials especials | TRACTOR ELÈCTRIC D'ARROSSEGAMENT
A60040010 | Control | RELLOTGE PER A CONTROL DE PERSONES
A60010030 | Eliminació de residus | APARELL DE DESINFECCIÓ I RENTAT D'ORINALS I AMPOLLES
A60020020 | Equips per a sanitaris | CANVIADOR DE BOLQUERS PER A NADONS, VERTICAL PLEGABLE
A60020020 | Equips per a sanitaris | SUPORT ESCORREDOR D'ORINALS I AMPOLLES CONILL
A60020025 | Equipament per a bany assistit | PANELL DE DUTXA PER A BANY ASSISTIT
A60030030 | Vehicles industrials especials | ARROSSEGADOR DE PALETS
A60020025 | Equipament per a bany assistit | BANYERA PER A PARTS DE FIBRA DE VIDRE.
A60020020 | Equips per a sanitaris | DISPENSADOR DE PAPER HIGIENIC D'ACER INOXIDABLE
A60040010 | Control | LUMINÒMETRE
A70010020 | Climatitzadors | PREMSADORA ELECTRO HIDRÀULICA PER A CLIMATITZACIÓ
A70020050 | Altres equips de manteniment | ESCALFADOR ELÈCTRIC INSTANTANI DE PETITES DIMENSIONS I FÀCIL INSTAL·LACIÓ PER DONAR AIGUA CALENTA SANITÀRIA DE FORMA RÀPIDA I SENSE DIPÒSIT ACUMULACIÓ
A70030010 | Elements de regulació | CATSALUT 1490040200 - VACUOREGULADOR CONTINU ALT BUIT
A70030010 | Elements de regulació | VACUOREGULADOR CONTINU/INTERMITENT A RIELL MURAL
A70030010 | Elements de regulació | VACUOREGULADOR CONTINU ALT BUIT A RIEL MURAL
A70030010 | Elements de regulació | CABALÍMETRE SIMPLE 02
A70050010 | Equips de mesura de riscos laborals | CARREGADOR PER BOMBA D' ALT I BAIX CABAL
A70050010 | Equips de mesura de riscos laborals | REGULADOR PER BOMBA D' ALT I BAIX CABAL
A70010020 | Climatitzadors | GRUP DE PRESSIÓ PER DIPÒSIT ACUMULADOR
A70010020 | Climatitzadors | TORRE DE REFRIGERACIÓ
A70010020 | Climatitzadors | EQUIP AIRE CONDICIONAT I BOMBA CALOR PER A SOSTRE
A70040010 | Telefonia i intercomunicació | AURICULARS AMB MICRÒFON ABATIBLE
A70010020 | Climatitzadors | REFREDADORA 1200 KW
A70010020 | Climatitzadors | REFREDADORA 350 KW
A70010020 | Climatitzadors | FILTRE BACTERIOLÒGIC PER A LES SORTIDES D'AIRE PER TAL D'EVITAR LA SEVA CONTAMINACIÓ. QUALITAT MÍNIMA DEL FILTRE HEPA H13 SEGONS NORMATIVA EN 1822-1:2009 PER TAL DE GARANTIR LA FILTRACIÓ DE PARTÍCULES DE 35 NM
A70020020 | Mobiliari de taller | CATSALUT EI000046 - CARGOL DE BANC DE BANCO
A70020040 | Màquines eina | CATSALUT MG00936 - BASTIDA PORTÀTIL (5 METRES ALÇADA)
A70020020 | Mobiliari de taller | CATSALUT EI000093 - BANC DE TREBALL FUSTA
A70020020 | Mobiliari de taller | CATSALUT EI000092 - BANC DE TREBALL METÀL·LIC
A70020040 | Màquines eina | CATSALUT EI000084 - BÀSCULA PER PESAR RESIDUS
A70030010 | Elements de regulació | CATSALUT 1490030200 - CABALÍMETRE D’ALT FLUX
A70030010 | Elements de regulació | CATSALUT 1490030102 - CABALÍMETRE SIMPLE D’AIRE MEDICINAL
A70030010 | Elements de regulació | CATSALUT 1490020115 - CABALÍMETRE SIMPLE O2 DE PASSOS AMB LIMITADOR PRESSIÓ
A70020030 | Aparells de mesura i control | CALORÍMETRE
A70050010 | Equips de mesura de riscos laborals | CÀMERA D'INFRAROJOS PER A INSPECCIÓ D'EQUIPS MÈDICS I MECÀNICS
A70020050 | Altres equips de manteniment | DIFERENCIAL MONOFÀSIC
A70010020 | Climatitzadors | MOTOR VENTILADOR PER A CLIMA
A70020040 | Màquines eina | ULTRAFILTRE/FILTRE SEPARADOR
A70020040 | Màquines eina | SOLDADOR MANUAL PER A FUSIÓ DE TUBS I ACCESSORIS
A70010030 | Ventilació | VENTILADOR HELICOÏDAL MURAL
A70020030 | Aparells de mesura i control | BOMBA D' ASPIRACIÓ PER A DETECCIÓ DE GASOS
A70040030 | Altres equips de telecomunicacions | EQUIP DE SO
A70020050 | Altres equips de manteniment | BATÈRIA SAI TRIFÀSIC
A70040010 | Telefonia i intercomunicació | TELÈFON MÒBIL O IP
A70050010 | Equips de mesura de riscos laborals | MONITOR PER A MESURAR CONTAMINACIONS RADIOACTIVES ALFA I BETA-GAMMA EN SUPERFÍCIES COM TERRES, PARETS, OBJECTES, ROBA O PELL. INSTRUMENT PORTÀTIL I AMB BATERIA.
A70010030 | Ventilació | EQUIP PURIFICADOR D'AIRE
A70040010 | Telefonia i intercomunicació | ACTUALITZACIÓ SOFTWARE CENTRALETA
A70020050 | Altres equips de manteniment | BATERIA SAI EST PLOM AC 12V-24,0AH
A70040010 | Telefonia i intercomunicació | AURICULAR SENSE FIL
A70010030 | Ventilació | VENTILADOR HELÏCOIDAL AMB PALA 450MM MOTOR 230V, 880RPM, PER A CPD
A70020050 | Altres equips de manteniment | TRANSDUCTOR DE NIVELL D'AIGUA POTABLE EN DIPÒSIT
A70010020 | Climatitzadors | CLIMATITZADOR / TURBINA / COMPRESSOR
A70040010 | Telefonia i intercomunicació | TERMINAL TELEFÒNICA
A70010040 | Altres aparells per a climatització | HUMIDIFICADOR PER A CPD
A70020030 | Aparells de mesura i control | ANALITZADOR DE FLUX DE GAS
A70020030 | Aparells de mesura i control | EQUIP CONTROL DE TEMPERATURA PER A TRANSFORMADOR
A70010030 | Ventilació | VENTILADOR AXIAL AMB PALA
A70020030 | Aparells de mesura i control | SISTEMA DE CONTROL DE LES CONDICIONS TERMO-HIGROMÈTRIQUES DE PRODUCCIÓ D'AIGUA CALENTA PER A CALEFACCIÓ
A70010020 | Climatitzadors | CLIMATITZADOR PORTÀTIL DE COS INCLINABLE, DE TRES VELOCITATS (FRED/CALOR)
A70010020 | Climatitzadors | APARELL D'AIRE CONDICIONAT DE FINESTRA, CAPACITAT >1500-2500 FR/H
A70010020 | Climatitzadors | APARELL D'AIRE CONDICIONAT DE FINESTRA, CAPACITAT >2500-3500 FR/H
A70010020 | Climatitzadors | APARELL D'AIRE CONDICIONAT DE FINESTRA, CAPACITAT >3500-4500 FR/H
A70010020 | Climatitzadors | APARELL D'AIRE CONDICIONAT NOMÉS FRED PER A PARET, TIPUS SPLIT, CAPACITAT >1500-2500 FR/H
A70010020 | Climatitzadors | APARELL D'AIRE CONDICIONAT NOMÉS FRED PER A PARET, TIPUS SPLIT, CAPACITAT >2500-6500 FR/H
A70010020 | Climatitzadors | APARELL D'AIRE CONDICIONAT NOMÉS FRED PER A SOSTRE, CAPACITAT >5500-6500 FR/H
A70010020 | Climatitzadors | PLACA CALEFACTORA
A70010030 | Ventilació | VENTILADOR PORTÀTIL
A70010030 | Ventilació | VENTILADOR PORTÀTIL AMB CALEFACTOR
A70010030 | Ventilació | VENTILADOR DE PEU
A70020020 | Mobiliari de taller | BANC DE TREBALL UNIVERSAL
A70020020 | Mobiliari de taller | BANC PIONER PER A CARGOLAR TUBS
A70020030 | Aparells de mesura i control | COMPROVADOR ANALÒGIC O "TESTER"
A70020030 | Aparells de mesura i control | DETECTOR DE TENSIÓ
A70020030 | Aparells de mesura i control | INSTRUMENT MULTIFUNCIÓ PER A VERIFICACIÓ D'INSTAL·LACIONS
A70020030 | Aparells de mesura i control | PINÇA AMPERIMÈTRICA
A70020030 | Aparells de mesura i control | SONDA ELECTROSTÀTICA PER A TERRA I PARETS
A70020030 | Aparells de mesura i control | TERMÒMETRE SEC/HUMIT
A70020040 | Màquines eina | EQUIP DE SOLDADURA AUTÒGENA
A70020040 | Màquines eina | EQUIP DE SOLDADURA ELÈCTRICA
A70020040 | Màquines eina | MÀQUINA DE FORADAR PORTÀTIL
A70020040 | Màquines eina | MÀQUINA PORTÀTIL PER A DESEMBOSSAR COMPLETA, PETITA
A70020040 | Màquines eina | TREPADORA DE MÀ DE BROCA FINA
A70020040 | Màquines eina | TREPADORA DE SOBRETAULA
A70020040 | Màquines eina | TREPADORA PERCUSSORA
A70020050 | Altres equips de manteniment | ESCALA D'ALUMINI TIPUS TISORA DE 10 GRAONS
A70020050 | Altres equips de manteniment | ESCALA DE CINC GRAONS AMB PEUS AÏLLANTS
A70020050 | Altres equips de manteniment | ESCALA DE QUATRE GRAONS AMB PEUS AÏLLANTS
A70020050 | Altres equips de manteniment | ESCALA DE TRES GRAONS AMB PEUS AÏLLANTS
A70020050 | Altres equips de manteniment | ESCALA METÀL·LICA DE 6 GRAONS
A70020050 | Altres equips de manteniment | ESCALA METÀL·LICA DE 8 GRAONS
A70020050 | Altres equips de manteniment | ESCALA/TAMBORET ADAPTABLE
A70020050 | Altres equips de manteniment | REGULADOR DE PROTÒXID PER A PRESSA DE PARET
A70030010 | Elements de regulació | BOMBA DE BUIT PER A XARXA DE GASOS MEDICINALS
A70030010 | Elements de regulació | PRESA DE BUIT DE PARET AMB REGULADOR PER A INSTAL·LACIONS CENTRALITZADES DE GASOS CENTRALITZATS, DOBLE
A70030010 | Elements de regulació | PRESA DE BUIT DE PARET AMB REGULADOR PER A INSTAL·LACIONS CENTRALITZADES DE GASOS CENTRALITZATS, SIMPLE
A70030010 | Elements de regulació | PRESA D'OXIGEN DE PARET AMB REGULADOR PER A SISTEMES DE SUBMINISTRAMENTS DE GASOS CENTRALITZATS, DOBLE
A70030010 | Elements de regulació | PRESA D'OXIGEN DE PARET AMB REGULADOR PER A SISTEMES DE SUBMINISTRAMENTS DE GASOS CENTRALITZATS, SIMPLE
A70040010 | Telefonia i intercomunicació | CENTRALETA TELEFÒNICA DIGITAL, ALTA CAPACITAT
A70040010 | Telefonia i intercomunicació | CENTRALETA TELEFÒNICA DIGITAL, CAPACITAT MITJA
A70040010 | Telefonia i intercomunicació | CENTRALETA TELEFÒNICA, CAPACITAT PETITA
A70040010 | Telefonia i intercomunicació | EQUIP DE MÚSICA AMBIENTAL
A70040010 | Telefonia i intercomunicació | MÒDUL DE RECEPCIÓ AUTOMÀTICA DE TRUCADES
A70040010 | Telefonia i intercomunicació | SISTEMA D'INTERCOMUNICACIÓ
A70040020 | Megafonia | SISTEMA DE MEGAFONIA
A70040030 | Altres equips de telecomunicacions | RECEPTOR BUSCAPERSONES DE TONS I VEU AMB PANTALLA DE 5 DÍGITS
A70040030 | Altres equips de telecomunicacions | SISTEMA D'INTERCOMUNICACIÓ PACIENT I INFERMERA
A70050010 | Equips de mesura de riscos laborals | BOMBA ALT/BAIX CABAL
A70050010 | Equips de mesura de riscos laborals | BOMBA MANUAL
A70050010 | Equips de mesura de riscos laborals | CALIBRADOR DE BOMBES
A70050010 | Equips de mesura de riscos laborals | CRONÒMETRE
A70050010 | Equips de mesura de riscos laborals | LUXÒMETRE
A70050010 | Equips de mesura de riscos laborals | MALETÍ DE TRANSPORT PER A SONÒMETRE
A70050010 | Equips de mesura de riscos laborals | MESURADOR DE CO2
A70050010 | Equips de mesura de riscos laborals | MESURADOR DE DISTÀNCIES / CONSUMS ELECTRICS
A70050010 | Equips de mesura de riscos laborals | SONÒMETRE/CALIBRADOR
A70050010 | Equips de mesura de riscos laborals | TERMOHIDRÒMETRE DIGITAL
A70050010 | Equips de mesura de riscos laborals | DETECTOR DE CONTAMINACIÓ SUPERFICIAL
A70050010 | Equips de mesura de riscos laborals | DETECTOR DE RADIACIÓ AMBIENTAL
A70020030 | Aparells de mesura i control | COMPROVADOR DISPOSITIUS VIGILÀNCIA D'AÏLLAMENT DE QUIRÒFANS
A70020040 | Màquines eina | SOLDADOR DE GAS BUTÀ
A70040030 | Altres equips de telecomunicacions | SISTEMA INDICADOR DE TORN
A70050010 | Equips de mesura de riscos laborals | TERMOANEMÒMETRE DIGITAL
A70050010 | Equips de mesura de riscos laborals | MÀQUINA GENERADORA DE FUM
A70050010 | Equips de mesura de riscos laborals | EQUIP DE MESURA AMBIENTAL MULTIFUNCIÓ
A70020050 | Altres equips de manteniment | CARRO EXTINTOR SOBRE RODES DE 2 BOTELLES DE 10 KG DE CO2, AMB PRESIÓ INCORPORADA, CAPÇAL DE PALANCA, MANGUERA DE 2'5 METRES, AMB VÀLVULA DE DISPAR RÀPID, TUB SONDA, DIFUSOR DE GOT I SUPORT
A70020030 | Aparells de mesura i control | TERMÒMETRE DE MESURA DE LA TEMPERATURA PER INFRAROJOS
A70010020 | Climatitzadors | MÀQUINA REFREDADORA D'AIGUA. BOMBA DE CALOR AMB GAS REFRIGERANT R407C. POTÈNCIA FRIGORÍFICA DE 4.5 A 140KW.
A70010020 | Climatitzadors | APARELL D'AIRE CONDICIONAT I BOMBA DE CALOR, TIPUS SPLIT, CAPACITAT 8,5 + 8,5 KW FRIGORIES
A70010020 | Climatitzadors | CORTINA D'AIRE POTÈNCIA ELÈCTRICA DE 18KW I VELOCITAT DE L'AIRE DE 3M DE 3M/S, EMPOTRABLE
A70010020 | Climatitzadors | REFREDADORA 49,5 KW YCSA AMB GRUP HIDRAULIC INCORPORAT
A70020030 | Aparells de mesura i control | COMPROVADOR DIGITAL "TESTER" PA 350 DE OMRON
A70010020 | Climatitzadors | MÀQUINA REFREDADORA D'AIGUA. BOMBA DE CALOR AMB GAS REFRIGERANT R410A. POTÈNCIA FRIGORÍFICA DE 249KW.
A70010030 | Ventilació | CAIXA DE VENTILACIÓ AMB MOTOR, DE XAPA GALVANITZADA, AÏLLADA TERMOACUSTICAMENT AMB ESPUMA DE POLIETILÉ (M1).MOTOR TANCAT IP55
A70010020 | Climatitzadors | BATERIA DE FRED PER CLIMATITZADOR
A70020040 | Màquines eina | HIDROLAVADORA PER A NETEJA, POTÈNCIA 3200 PSI, MOTOR DE GASOLINA.
A70020030 | Aparells de mesura i control | SISTEMA DE CONTROL MICROBIOLÒGIC DE L'AIRE EN SALES BLANQUES
A70040010 | Telefonia i intercomunicació | MÒDUL D'AMPLIACIÓ CENTRALETA TELEFÒNICA
A70020040 | Màquines eina | SERRA DE CINTA PER A MÀQUINA COMBINADA UNIVERSAL
A70020040 | Màquines eina | MÀQUINA COMBINADA UNIVERSAL AMB CARRO D'ESCAIRAR
A70020050 | Altres equips de manteniment | BATERIA SAI EST PLOM AC 12V-7,2AH
A70020050 | Altres equips de manteniment | BOMBA SUBMERGIBLE VERTICAL TRACTAMENT AIGÜES RESIDUALS
A70020050 | Altres equips de manteniment | ESTACIÓ D'AIRE COMPRIMIT
A70020050 | Altres equips de manteniment | ESCALA TREB TELESCÒPICA AMB PLATAFORMA
A70020050 | Altres equips de manteniment | ESCALFADOR ELECTRIC DE 100 LITRES PER AIGUA SANITÀRIA
A70010020 | Climatitzadors | SISTEMA DE CONTROL I REGULACIÓ CLIMATITZADORS
A80020080 | Instrumental altres especialitats | CATSALUT 8180020220 - SEPARADOR PER A CIRURGIA ORTOPÈDICA
A80020080 | Instrumental altres especialitats | CATSALUT 8221005000 - SET DE FRESAT ENDOMEDUL·LAR
A80020080 | Instrumental altres especialitats | TAPA CONTENIDOR PETIT GRIS
A80020080 | Instrumental altres especialitats | BASE CONTENIDOR QUADRAT GRIS
A80020080 | Instrumental altres especialitats | BASE CONTENIDOR PETIT GRIS
A80020080 | Instrumental altres especialitats | TAPA CONTENIDOR GRAN PLATA
A80020080 | Instrumental altres especialitats | TAPA CONTENIDOR QUADRAT PLATA
A80020080 | Instrumental altres especialitats | TAPA CONTENIDOR PETIT PLATA
A80020080 | Instrumental altres especialitats | BASE CONTENIDOR QUADRAT PLATA
A80020080 | Instrumental altres especialitats | BASE CONTENIDOR PETIT PLATA
A80020080 | Instrumental altres especialitats | CATSALUT 8180020600 - VALVES DE LLUM
A80020080 | Instrumental altres especialitats | TAPA CONTENIDOR GRAN BLAU
A80020080 | Instrumental altres especialitats | TAPA CONTENIDOR QUADRAT BLAU
A80020080 | Instrumental altres especialitats | TAPA CONTENIDOR PETIT BLAU
A80020080 | Instrumental altres especialitats | BASE CONTENIDOR QUADRAT BLAU
A80020080 | Instrumental altres especialitats | BASE CONTENIDOR PETIT BLAU
A80020080 | Instrumental altres especialitats | TAPA CONTENIDOR GRAN VERD
A80020080 | Instrumental altres especialitats | TAPA CONTENIDOR QUADRAT VERD
A80020080 | Instrumental altres especialitats | TAPA CONTENIDOR PETIT VERD
A80020080 | Instrumental altres especialitats | BASE CONTENIDOR QUADRAT VERD
A80020080 | Instrumental altres especialitats | BASE CONTENIDOR PETIT VERD
A80020080 | Instrumental altres especialitats | TAPA CONTENIDOR GRAN GROC
A80020080 | Instrumental altres especialitats | TAPA CONTENIDOR QUADRAT GROC
A80020080 | Instrumental altres especialitats | TAPA CONTENIDOR PETIT GROC
A80020080 | Instrumental altres especialitats | BASE CONTENIDOR QUADRAT GROC
A80020080 | Instrumental altres especialitats | BASE CONTENIDOR PETIT GROC
A80020080 | Instrumental altres especialitats | TAPA CONTENIDOR GRAN VERMELL
A80020080 | Instrumental altres especialitats | TAPA CONTENIDOR QUADRAT VERMELL
A80020080 | Instrumental altres especialitats | TAPA CONTENIDOR PETIT VERMELL
A80020080 | Instrumental altres especialitats | BASE CONTENIDOR QUADRAT VERMELL
A80020080 | Instrumental altres especialitats | BASE CONTENIDOR PETIT VERMELL
A80020080 | Instrumental altres especialitats | TAPA CONTENIDOR GRAN GRIS
A80020080 | Instrumental altres especialitats | COMPTADOR DIFERENCIAL DE 8 TECLES
A80020080 | Instrumental altres especialitats | CAIXA INSTRUMENTAL OS GRAN TRAUMA
A80020080 | Instrumental altres especialitats | CAIXA INSTRUMENTAL OS MITJANA TRAUMA
A80020080 | Instrumental altres especialitats | CAIXA INSTRUMENTAL OS PETITA TRAUMA
A80020080 | Instrumental altres especialitats | CAIXA INSTRUMENTAL ARTROSCÒPIA BÀSICA
A80020080 | Instrumental altres especialitats | CAIXA INSTRUMENTAL CIRURGIA PLÀSTICA BÀSICA
A80020080 | Instrumental altres especialitats | CAIXA INSTRUMENTAL MAMA
A80020080 | Instrumental altres especialitats | CAIXA INSTRUMENTAL TRAUMATOLOGIA MITJANA
A80020080 | Instrumental altres especialitats | CAIXA INSTRUMENTAL ONCO-GINECOLOGIA
A80020080 | Instrumental altres especialitats | CAIXA INSTRUMENTAL PARTS TOVES TRAUMATOLOGIA
A80020080 | Instrumental altres especialitats | CATSALUT 8210013400 - CONJUNT SEPARADOR PER A CIRURGIA ABDOMINAL
A80010090 | Altre instrumental general | CATSALUT-JOC MIRALLETS LARINGOSCÒPIA: 1 MÀNEC METÀL PER A MIRALL, A/ROSCA AJUSTAMENT, LLARG 12CM,1 MIRALL S/MÀNEC, DIÀM 6MM,1 MIRALL S/MÀNEC, DIÀM 12MM,1 MIRALL S/MÀNEC DIÀM 14MM,1 MIRALL S/MÀNEC DIÀM 18MM, I 1 MIRALL S/MÀNEC, DIÀM 20MM
A80010090 | Altre instrumental general | CATSALUT 1190250100 - DAVANTAL DE PROTECCIÓ RADIOLÒGICA DE 0,35 MM
A80010090 | Altre instrumental general | CATSALUT 1190250700 - DAVANTAL DE PROTECCIÓ RADIOLÒGICA TIPUS XENÒLIT (TOTAL)
A80010090 | Altre instrumental general | CATSALUT 1190250700 - DAVANTAL DE PROTECCIÓ RADIOLÒGICA TOTAL
A80020080 | Instrumental altres especialitats | CATSALUT 8160030300 - CAIXA D'INSTRUMENTAL PER A IMPLANT SECUNDARI
A80020080 | Instrumental altres especialitats | CATSALUT 8160040610 - CAIXA D'INSTRUMENTAL PER A VITRECTOMIA ANTERIOR
A80020080 | Instrumental altres especialitats | CATSALUT 8140017000 - CAIXA PER A CIRURGIA D'ESTAPEDECTOMIA
A80020080 | Instrumental altres especialitats | CATSALUT 8140017200 - CAIXA PER A FONOCIRURGIA (MLB)
A80010090 | Altre instrumental general | CATSALUT-JOC DE SAFATES COMPOST: 1 SAFATA RONYONERA DE 30 CM APROXIMADAMENT I 1 SAFATA RECTANGULAR DE 30X20 CM APROXIMADAMENT
A80010010 | Instrumental petita cirurgia | CATSALUT-JOC SUTURES:1 PINCES DISSEC ESTÀND A/DENTS 11CM,1 PINCES DISSEC ESTÀND S/DENTS 11CM,1 TISORES MAYO CORB 14,5CM,1 PINCES HOMEOST KOCHER RECTES A/DENTS 14CM,1 TISORES LITTAUER 14CM,1 PORTAAG MAYO-HERGAR RECT 14CM I 2PINCES EXTRACC SUT MET T MICHEL
A80010030 | Instrumental consulta toco i ginecologia | CATSALUT-JOC D' INSTRUMENTAL GINECOLOGIA D'ACER INNOXIDABLE DE 32 ELEMENTS
A80010050 | Instrumental consulta odontologia | CATSALUT-JOC INSTRUMENTAL ODONTOLOGIA D'ACER INNOXIDABLE
A80010050 | Instrumental consulta odontologia | CATSALUT_ JOC D´INSTRUMENTAL DE CORDALS, ACER INNOXIDABLE
A80010050 | Instrumental consulta odontologia | CATSASLUT-JOC MIRALLETS ODONTOLOGIA D' ACER INNOXIDABLE COMPOST: 40 MIRALLS PLANS DE 22 MM DE DIÀMETRE, APROXIMADAMENT I 40 MÀNECS, ROSCA SENZILLA, DE 12 CM APROXIMADAMENT
A80020080 | Instrumental altres especialitats | CATSALUT 8120018140 - TORRE DE TRACCIÓ DE CANELL QUIRÚRGIC
A80010090 | Altre instrumental general | CATSALUT 1190280100 - ULLERES DE PROTECCIÓ RADIOLÒGICA
A80020080 | Instrumental altres especialitats | CATSALUT 8221007000 - INSTRUMENTAL ARTROSCÒPIA DE GENOLL
A80020080 | Instrumental altres especialitats | CATSALUT 8220010100 - INSTRUMENTAL BÀSIC DE DIVERSES ESPECIALITATS
A80020080 | Instrumental altres especialitats | CATSALUT EM9239 - INSTRUMENTAL CATETERISME (PEL CISTOSCOPI RÍGID DE 30º)
A80020080 | Instrumental altres especialitats | CATSALUT 8160020210 - INSTRUMENTAL COMPLEMENTARI D'OFTALMOLOGIA
A80020080 | Instrumental altres especialitats | CATSALUT INST1 - INSTRUMENTAL FALTANT
A80020080 | Instrumental altres especialitats | CATSALUT 8221006000 - INSTRUMENTAL PER A ARTROSCÒPIA DE PETITES ARTICULACIONS
A80020080 | Instrumental altres especialitats | CATSALUT 8210100200 - INSTRUMENTAL PER A PROCEDIMENTS ENDOSCÒPICS/LAPAROSCÒPICS
A80020080 | Instrumental altres especialitats | CATSALUT EM9238 - INSTRUMENTAL PER HISTEROSCÒPIA QUIRÚRGICA
A80020080 | Instrumental altres especialitats | CATSALUT EM9240 - INSTRUMENTAL PER URETERORENOSCOPI RÍGID
A80020080 | Instrumental altres especialitats | CATSALUT 8160020200 - INSTRUMENTAL QUIRÚRGIC PER A OFTALMOLOGIA
A80020080 | Instrumental altres especialitats | CATSALUT 8135000104 - MANIPULADOR UTERÍ
A80020080 | Instrumental altres especialitats | TAPA CONTENIDOR GRAN
A80020080 | Instrumental altres especialitats | TAPA CONTENIDOR QUADRAT
A80020080 | Instrumental altres especialitats | TAPA CONTENIDOR PETIT
A80020080 | Instrumental altres especialitats | BASE CONTENIDOR QUADRAT
A80020080 | Instrumental altres especialitats | BASE CONTENIDOR PETIT
A80020080 | Instrumental altres especialitats | TAPA CONTENIDOR QUADRAT GRIS
A80020080 | Instrumental altres especialitats | CATSALUT 8210200750 - PINCES PER A ENDOSCÒPIES
A80010090 | Altre instrumental general | CATSALUT 1198010200 - PROTECTORS GONADALS
A80020080 | Instrumental altres especialitats | COMPTADOR MANUAL CÈL·LULES 8 TECLES I 9 PANTALLES, FINS 999
A80020060 | Instrumental reparadora i maxil·lofacial | MALLADOR D'EMPELTS CUTANIS AMB GANIVETES INTERCANVIABLES I SUPORTS REBUTJABLES.
A80020040 | Instrumental cardiovascular | SEPARADOR DE COSGROVE
A80020080 | Instrumental altres especialitats | POSICI SILIC ADULT RODET TANCAT 200X45MM
A80020080 | Instrumental altres especialitats | CONTENIDOR PER ESTERILITZAR INSTRUMENTAL D'ACER INOXIDABLE I ALUMINI ANODITZAT AMB TAPA PERFORADA I PART INTERNA COMPATIBLE AMB SISTEMA DE FILTRES (PRESSIÓ), TANCAMENT AMB JUNTES DE SILICONA, DIFERENTS MIDES I TAPES
A80010090 | Altre instrumental general | DAVANTAL DE PROTECCIÓ RADIOLÒGICA DE 0,25 MM PB O EQUIVALENT, AMB SISTEMA DE TIRANTS CREUATS I VELCRO FRONTAL. MIDA 100 X 110 CM.
A80020080 | Instrumental altres especialitats | POSICIONADOR DE SILICONA AMB ESCUMA D'ALTA DENSISTAT PER A MANTENIMENT DEL PACIENT EN POSICIÓ LATERAL, ANATÒMIC, SENSE LÀTEX, HIPOAL·LÈRGIC. MIDES: 720X500X160MM . REUTILITZABLE
A80020010 | Instrumental cirurgia general i digestiva | APLICADOR DE PLASMA FLOW 50
A80020080 | Instrumental altres especialitats | CAIXA D'INSTRUMENTAL PER A CIRURGIA PLÀSTICA
A80020080 | Instrumental altres especialitats | POSICIONADOR AMB OBERTURES LATERALS DE SILICONA AMB NUCLI D'ESCUMA D'ALTA DENSITAT PER A RECOLZAMENT DEL CAP EN POSICIÓ PRONO, ANATÒMIC, SENSE LÀTEX, HIPOAL·LÈRGIC. MIDES: 280X240X140MM. REUTILITZABLE.
A80020070 | Instrumental neurocirurgia i oftalmologia | CAIXA D'INSTRUMENTAL IMPLANTACIÓ DE VÀLVULES PER A NEROCIRUGIA.
A80020070 | Instrumental neurocirurgia i oftalmologia | CAIXA D'INSTRUMENTAL PER A PATOLOGIA CRANIAL.
A80020070 | Instrumental neurocirurgia i oftalmologia | CAIXA D'INSTRUMENTAL COMPLEMENTÀRIA PER A PATOLOGIA CRANIAL.
A80010090 | Altre instrumental general | DAVANTAL DE PROTECCIÓ RADIOLÒGICA PER A PACIENTS D'ODONTOLOGIA, 0,25 MM PB EQUIVALENT. MIDA APROXIMADA: 60 X 90 CM
A80010090 | Altre instrumental general | DAVANTAL DE PROTECCIÓ RADIOLÒGICA DE 0,25 MM PB O EQUIVALENT, AMB SISTEMA DE TIRANTS CREUATS I VELCRO FRONTAL. MIDA 100 X 110 CM.
A80010090 | Altre instrumental general | DAVANTAL DE PROTECCIÓ RADIOLÒGICA PER A PACIENTS D'ODONTOLOGIA, 0,25 MM PB EQUIVALENT. MIDA APROXIMADA: 60 X 90 CM
A80010090 | Altre instrumental general | COLLARET DE PROTECCIÓ RADIOLÒGICA PER A TIROIDES, DE 0,50 MM PB, ANGULAT, AMB TANCAMENT TIPUS VELCRO, LLIURE DE LÀTEX, ADULTS
A80010090 | Altre instrumental general | COLLARET DE PROTECCIÓ RADIOLÒGICA PER A TIROIDES, DE 0,50 MM PB, ANGULAT, AMB TANCAMENT TIPUS VELCRO, LLIURE DE LÀTEX, MIDA PEDIÀTRICA
A80020010 | Instrumental cirurgia general i digestiva | CAIXA D'INSTRUMENTAL PER A LAPAROTOMIA INFANTIL, AMB INSTRUMENTAL DE DIFERENT TIPUS.
A80020010 | Instrumental cirurgia general i digestiva | CAIXA D'INSTRUMENTAL PER A LAPAROTOMIA NEONATAL, AMB INSTRUMENTAL DE DIFERENT TIPUS.
A80020010 | Instrumental cirurgia general i digestiva | CAIXA D'INSTRUMENTAL PER A APENDICITIS INFANTIL (APÈNDIX VERMIFORME), AMB INSTRUMENTAL DE DIFERENT TIPUS.
A80020010 | Instrumental cirurgia general i digestiva | CAIXA D'INSTRUMENTAL FI (DELICAT) INFANTIL, AMB INSTRUMENTAL DE DIFERENT TIPUS.
A80010090 | Altre instrumental general | COLLARET DE PROTECCIÓ RADIOLÒGICA PER A TIROIDES, DE 0,50 MM PB, ANGULAT, AMB TANCAMENT TIPUS VELCRO, LLIURE DE LÀTEX, ADULTS
A80010090 | Altre instrumental general | COLLARET DE PROTECCIÓ RADIOLÒGICA PER A TIROIDES, DE 0,50 MM PB, ANGULAT, AMB TANCAMENT TIPUS VELCRO, LLIURE DE LÀTEX, MIDA PEDIÀTRICA
A80020080 | Instrumental altres especialitats | CAIXA D'INSTRUMENTAL PER A CIRURGIA TORACO INFANTIL, AMB INSTRUMENTAL DE DIFERENT TIPUS.
A80020080 | Instrumental altres especialitats | CAIXA D'INSTRUMENTAL PER A TORACOSCOPIA
A80020040 | Instrumental cardiovascular | CAIXA INSTRUMENTAL CIRURGIA VASCULAR
A80010030 | Instrumental consulta toco i ginecologia | DISPOSITIU PER A MESURAR LA FORÇA SÒL PÈLVIC
A80020060 | Instrumental reparadora i maxil·lofacial | CAIXA D'INSTRUMENTAL PER A CIRURGIA ORTOGNÀTICA
A80010090 | Altre instrumental general | PROTECTOR RX XERINGA 10 ML
A80010090 | Altre instrumental general | PROTECTOR RX XERINGA 5 ML
A80020080 | Instrumental altres especialitats | CAIXA INSTRUM MANIPULACIÓ CÈL·LULES MARE
A80020080 | Instrumental altres especialitats | CAIXA D'INSTRUMENTAL PER OSTEOTOMIA PERIACETABULAR
A80020080 | Instrumental altres especialitats | CAIXA INSTRUMENTAL PER SUPRAMICROCIRURGIA
A80010090 | Altre instrumental general | PANTALLA PROTECCIÓ PER A TAULA DE RX
A80020060 | Instrumental reparadora i maxil·lofacial | DERMATOM NEUMÀTIC AMB CAIXA PER A ESTERILITZACIÓ
A80020080 | Instrumental altres especialitats | CAIXA D'INSTRUMENTAL PER A OFTALMOLOGIA
A80020040 | Instrumental cardiovascular | CAIXA INSTRUMENTAL PER A CIRURGIA CORONÀRIA
A80020080 | Instrumental altres especialitats | CAIXA D'INSTRUMENTAL D'ARTROSCÒPIA
A80020040 | Instrumental cardiovascular | SEPARADOR DE MAMARIA INTERNA AMB VALVA I DOS GANXOS
A80020040 | Instrumental cardiovascular | CAIXA D'INSTRUMENTAL CIRURGIA CARDÍACA
A80020050 | Instrumental d'ORL | CAIXA INSTRUMENTAL MICROCIRURGIA D'ORL
A80020080 | Instrumental altres especialitats | CAIXA D'INSTRUMENTAL PER A BRONCOSCÒPIA RÍGIDA PEDIÀTRICA
A80010030 | Instrumental consulta toco i ginecologia | DISPOSITIU PER A EXERCITAR LA MUSCULATURA SOL PÈLVIC, PREPARACIÓ DEL PART I RESTAURACIÓ TO MUSCULAR EN EL POSTPART, COMPOST PER: BALÓ DE SILICONA, PERILLA MANUAL, VISUALITZADOR PRESSIÓ (MANÒMETRE), VÀLVULA DE DESBLOQUEIG D'AIRE, TUB DE PLÀSTIC FLEXIBL
A80010090 | Altre instrumental general | FORCEPS TERCERS MOLARS INFERIORS ESQUERRES N22 1/2L
A80010090 | Altre instrumental general | FORCEPS MOLARS INFERIORS DRETS N22 1/2D
A80010090 | Altre instrumental general | FORCEPS MARTIN CORDALS INFERIORS N 79
A80010090 | Altre instrumental general | FORCPS BONTEMPI SEPARADORS MOLARS SUPERIORS N.55
A80020080 | Instrumental altres especialitats | MOTXILLA/BOSSA PER MATERIAL SANITARI BÀSIC EN ATENCIÓ DOMICILIARIA, AMB TIRANTS ESPATLLA, AMB DISTRIBUCIÓ INTERIOR DIVERSA, MATERIAL RESISTENT, MIDES: 33X20X47CM APROX /VOLUMEN 30L +/-.
A80010090 | Altre instrumental general | SISTEMA DE RETRACTORS QUIRURGICS
A80020040 | Instrumental cardiovascular | SISTEMA RETRACTOR DE VÀLVULA MITRAL
A80020080 | Instrumental altres especialitats | CAIXA D'INSTRUMENTAL DE LAPAROSCÒPIA
A80020070 | Instrumental neurocirurgia i oftalmologia | CAIXA D'INSTRUMENTAL PER A NEUROCIRURGIA
A80020070 | Instrumental neurocirurgia i oftalmologia | MÀNEC PER FACOEMULSIFICACIÓ
A80010090 | Altre instrumental general | CLAMP VASCULAR ANGULAT A 45º BOCA +/-50MM 160MM APROX
A80020080 | Instrumental altres especialitats | MOTXILLA PER MATERIAL SANITARI BÀSIC I PETIT UTILLATGE MÈDIC EN ATENCIÓ DOMICILIARIA, AMB RODES I TIRANTS ESPATLLA, AMB DISTRIBUCIÓ INTERIOR DIVERSA, MATERIAL ALTA RESISTÈNCIA, MIDES: 34X22X60 CM. APROX /VOLUMEN 45L +/-.
A80020080 | Instrumental altres especialitats | CAIXA D'INSTRUMENTAL PER A TRAUMATOLOGIA
A80020010 | Instrumental cirurgia general i digestiva | MÀNEC PER APARELLS D'ENDOSCOPIA
A90010040 | Impressores, plotters i escàners | CATSALUT INF000054 - SAFATA PAPER ETIQUETES IMPRESSORA
A90010050 | Enrutadors, concentradors i commutadors de xarxa | CATSALUT INF0049 - SERVIDOR DELLEMC POWEREDGE R640
A90010050 | Enrutadors, concentradors i commutadors de xarxa | CATSALUT INF1005 - SFP GBIC 1 GB DE COURE MULTIMODE MODEL GLC-TE
A90010050 | Enrutadors, concentradors i commutadors de xarxa | CATSALUT INF1004 - SFP GBIC 10 GB DE COURE MULTIMODE SFP-10G-T-X
A90010050 | Enrutadors, concentradors i commutadors de xarxa | CATSALUT INF1002 - SFP GBIC F.O 10 GB MONOMODE SFP-10G-LR-S
A90010050 | Enrutadors, concentradors i commutadors de xarxa | CATSALUT INF1003 - SFP GBIC F.O. 10 GB MULTIMODE SFP-10G-SR-S
A90010010 | Ordinadors i estacions de treball personal | MINI PC APOLLO DUAL CORE 166X25X158CM
A90010015 | Complements per a ordinadors i estacions de treball | MONITOR SINGLE DE MONITOR 6MPX
A90010015 | Complements per a ordinadors i estacions de treball | MONITOR SINGLE DE MONITOR 12 MPX
A90020050 | Altre programari | LLICÈNCIA DW
A90020050 | Altre programari | LLICÈNCIA BACK UP 510941
A90020050 | Altre programari | LLICÈNCIA BACK UP 510942
A90020050 | Altre programari | LLICÈNCIA AMPL.SOP
A90020050 | Altre programari | SOFTWARE SISTEMA DE GESTIÓ DE LA IMATGE-QUANTCENTER
A90020050 | Altre programari | SOFTWARE SISTEMA DE GESTIÓ DE LA IMATGE -CASEMANAGER
A90020050 | Altre programari | SOFTWARE SISTEMA DE GESTIÓ DE LA IMATGE -CASECENTER
A90010050 | Enrutadors, concentradors i commutadors de xarxa | CATSALUT INF0044 - SWITCH CISCO CATALYST 9200L SWITCH 48 PORTS POE ACCES 10G
A90010050 | Enrutadors, concentradors i commutadors de xarxa | CATSALUT INF1001 - SITS NEXUS N9K-C93180YC-FX3
A90010050 | Enrutadors, concentradors i commutadors de xarxa | CATSALUT INF1006 - SITS SÈRIE 9200 48P AMB UPLINK GBIC A 10 GB
A90020050 | Altre programari | CATSALUT 8290030300 - SISTEMA DE TRAÇABILITAT PER A INSTRUMENTAL
A90010070 | Altres equips informàtics | CATSALUT 7718010300 - SISTEMA D'INTEGRACIÓ AUDIO-VISUAL DE QUIRÒFANS BÀSIC
A90010070 | Altres equips informàtics | CATSALUT 7718010400 - SISTEMA D'INTEGRACIÓ AUDIOVISUAL PER A QUIRÒFANS AMB GRAVACIÓ
A90010050 | Enrutadors, concentradors i commutadors de xarxa | CATSALUT INF0045 - CISCO CATALYST 9200L STACK MODULE
A90010070 | Altres equips informàtics | TARGETA GRÀFICA 4 GB TRACTAMENT IMATGE RADIOLOGIA
A90010070 | Altres equips informàtics | TARGETA GRÀFICA 8 GB TRACTAMENT IMATGE RADIOLOGIA
A90010010 | Ordinadors i estacions de treball personal | PACK EQUIPAMENT INFORMÀTIC PER A PUNT DE GESTIÓ DE DADES
A90010015 | Complements per a ordinadors i estacions de treball | COMPLEMENTS PER A ORDINADORS I ESTACIONS DE TREBALL
A90010010 | Ordinadors i estacions de treball personal | PC TABLET 128GB 4G
A90010010 | Ordinadors i estacions de treball personal | CATSALUT INF0054 - CONJUNT SUPORT A PARET PER PC , TECLAT I RATOLÍ
A90010050 | Enrutadors, concentradors i commutadors de xarxa | CATSALUT INF0052 - CONTROLADORA CATALYST SÈRIE 9800
A90010015 | Complements per a ordinadors i estacions de treball | SISTEMA DE VISUALITZACIÓ
A90020050 | Altre programari | CATSALUT INF00035 - DIGIBOX
A90020050 | Altre programari | SOFTWARE PER AL CONTROL I GESTIÓ D¿INSTAL·LACIONS HOSPITAL
A90010010 | Ordinadors i estacions de treball personal | IPAD 256 GB
A90010050 | Enrutadors, concentradors i commutadors de xarxa | CATSALUT INF0046 - 10GBASE-SR SFP MODULE
A90010050 | Enrutadors, concentradors i commutadors de xarxa | CATSALUT INF0047 - 1M TYPE 4 STACKING CABLE
A90010050 | Enrutadors, concentradors i commutadors de xarxa | CATSALUT INF0048 - 3M TYPE 4 STACKING CABLE
A90010015 | Complements per a ordinadors i estacions de treball | CATSALUT INF00024 - ALTAVEUS
A90010050 | Enrutadors, concentradors i commutadors de xarxa | CATSALUT INF0053 - AP PER CONTROLADORA CATALYST SÈRIE 9800
A90010040 | Impressores, plotters i escàners | CATSALUT INF00012 - APARELL ROBOTITZAT DE CÒPIA DE CD'S (LECTOR/GRAVADOR CDS)
A90020050 | Altre programari | CATSALUT INF00041 - ESTACIÓ DEL SISTEMA DE CONTROL I GESTIÓ CENTRALITZADA (BMS)
A90010040 | Impressores, plotters i escàners | CATSALUT LV70 - IMPRESSORA BANC DE SANG
A90010040 | Impressores, plotters i escàners | CATSALUT INF000050 - IMPRESSORA DE TIQUETS
A90010040 | Impressores, plotters i escàners | CATSALUT INF00045 - IMPRESSORA MULTIFUNCIÓ PETITA
A90010040 | Impressores, plotters i escàners | CATSALUT INF00005 - IMPRESSORA PER POLSERES IDENTIFICATIVES
A90010015 | Complements per a ordinadors i estacions de treball | CATSALUT INF00009 - LECTOR ESCÀNER CODI BARRES/QR PRÒTESIS/BANC DE SANG
A90010030 | Servidors de xarxes locals | SERVIDOR DE TERMINAL DE SEGURETAT PER A APLICACIONS A TRAVÉS D ETHERNET
A90010050 | Enrutadors, concentradors i commutadors de xarxa | CATSALUT INF1007 - MÒDULS DE STACK AMB EL SEU CABLE PER 9200/9200L
A90010015 | Complements per a ordinadors i estacions de treball | CATSALUT 1140030080 - MONITOR PER A DIAGNÒSTIC IMATGE DIGITAL 6 MPX
A90010010 | Ordinadors i estacions de treball personal | CATSALUT INF000048 - MONITOR TÁCTIL
A90010010 | Ordinadors i estacions de treball personal | CATSALUT LV05 - ORDINADOR EPU
A90010010 | Ordinadors i estacions de treball personal | CATSALUT INF00042 - PANTALLA 10 POLZADES
A90010010 | Ordinadors i estacions de treball personal | CATSALUT INF00043 - PANTALLA D'EXTENSIÓ PC (SEGON MONITOR)
A90010010 | Ordinadors i estacions de treball personal | CATSALUT INF000045 - PC AMB MONITOR AMB WEBCAM
A90010010 | Ordinadors i estacions de treball personal | CATSALUT INF00046 - PC AMB MONITOR GRAN TAMANY
A90010010 | Ordinadors i estacions de treball personal | CATSALUT INF000055 - PC AMB TECLAT I RATOLÍ DE GRAU MÈDIC
A90010010 | Ordinadors i estacions de treball personal | CATSALUT INF00002 - POC PORTÀTIL
A90010010 | Ordinadors i estacions de treball personal | CATSALUT INF00034 - PC PORTÀTIL I MEMBRANA DE PROTECCIÓ IP AIGUA
A90010010 | Ordinadors i estacions de treball personal | CATSALUT INF0055 - POC WORKSTATION AMB TECLAT I RATOLÍ DE GRAU MÈDIC
A90010010 | Ordinadors i estacions de treball personal | CATSALUT INF00023 - POC WORKSTATION
A90010050 | Enrutadors, concentradors i commutadors de xarxa | CATSALUT INF0051 - PROJECTE CUBO CPD + INTERCONNEXIONS
A90010015 | Complements per a ordinadors i estacions de treball | CATSALUT EM009119 - PROTECTOR DETECTOR DIGITAL
A90010050 | Enrutadors, concentradors i commutadors de xarxa | CATSALUT INF0056 - TB D'ESPAI DE DISC
A90010070 | Altres equips informàtics | CALAIX DE CABINA DE DISCOS
A90020050 | Altre programari | PROGRAMARI SISTEMA DE GESTIÓ OBSTÈTRIC
A90020050 | Altre programari | PROGRAMARI CONSETIMENT INFORMAT PER VEU
A90010040 | Impressores, plotters i escàners | IMPRESSORA TARGETES DE DUES CARES AMB LECTOR GRAVADOR
A90020050 | Altre programari | PROGRAMARI PER PLANIFICACIÓ DE CIRURGIA
A90010010 | Ordinadors i estacions de treball personal | IPAD MINI 4H WIFI + CELULAR 128 GB
A90020030 | Aplicacions informàtiques corporatives multicentre | MICROSOFT WINDOWS 2016 SERVER
A90020030 | Aplicacions informàtiques corporatives multicentre | MICROSOFT SQL SERVER STANDARD 2016
A90020050 | Altre programari | LLICÈNCIA PER A GESTIÓ DE TRUCADES DE CENTRAL TELEFÒNICA
A90010020 | Maquinari corporatiu principal i perifèric | SALA DE TELEMEDICINA PER CARDIOLOGIA PEDIÀTRICA.
A90010015 | Complements per a ordinadors i estacions de treball | CONNECTOR SWITCH
A90010020 | Maquinari corporatiu principal i perifèric | PLATAFORMA EXPLOTACIÓ DE BASES DE DADES D'ALT RENDIMENT
A90010015 | Complements per a ordinadors i estacions de treball | DISC DUR HDD SAS 1.2TB 2.5"
A90020040 | Aplicacions d'ofimàtica | LLICÈNCIA WIFI
A90010070 | Altres equips informàtics | PANTALLA TÀCTIL 35-40"
A90010015 | Complements per a ordinadors i estacions de treball | CONNECTOR CORE
A90010070 | Altres equips informàtics | CALAIX DE 20 DISCS DURS DE 8TB
A90010070 | Altres equips informàtics | COMUNICADOR DINÀMIC PER A COMUNICAR-SE MITJANÇANT EL SEGUIMENT OCULAR DE LA MIRADA. PER A PESONES AMB DIFICULTATS DE PARLA.
A90020050 | Altre programari | PROGRAMARI SERIOUS GAME PER COVID-19
A90010015 | Complements per a ordinadors i estacions de treball | MONITOR 26" HD
A90010015 | Complements per a ordinadors i estacions de treball | MONITOR 32" 4K
A90010070 | Altres equips informàtics | COMPROVADOR DE XARXES INFORMÀTIQUES
A90010010 | Ordinadors i estacions de treball personal | TABLETS, BRAÇOS I LLICENCIES PER A MONTAR XARXA D'ENTRETENIMENT DIGITAL.
A90010060 | Sistemes d'alimentació ininterrompuda | SAI TRIFÀSIC MODULAR DE 75KVA/75KW
A90010060 | Sistemes d'alimentació ininterrompuda | SAI TRIFÀSIC MODULAR DE 50KVA/50KW
A90010060 | Sistemes d'alimentació ininterrompuda | SAI MONOFÀSIC 2200VA/1800W
A90010010 | Ordinadors i estacions de treball personal | TALULETA DIGITAL D'ASSISTÈNCIA SANITÀRIA AMB DIFERENTS MÒDULS DE DIAGNÒSTIC I APLICACIONS MÈDIQUES.
A90010040 | Impressores, plotters i escàners | ESCÀNER 3D IMPESSORA
A90010070 | Altres equips informàtics | MONITOR DIGITAL SIGNAGE 49" AMB PANTALLA LCD AMB LED
A90010070 | Altres equips informàtics | ANTENA DE LOCALITZACIÓ BLUETOOTH (TIPUS LLUM DEL PORTAL)
A90010070 | Altres equips informàtics | ANTENA DE LOCALITZACIÓ BLUETOOTH (TIPUS FEIX DE PORTAL)
A90010060 | Sistemes d'alimentació ininterrompuda | SAI 20000 VA
A90020050 | Altre programari | SOFTWARE DE SISTEMES DE SEGURETAT
A90010010 | Ordinadors i estacions de treball personal | PC TABLET 16GB 3G + WIFI
A90010015 | Complements per a ordinadors i estacions de treball | CÀMERA WEB COLOR AUDIO USB 2.0
A90020050 | Altre programari | PROGRAMARI GESTIÓ UCI
A90010070 | Altres equips informàtics | PISSARRA INTERACTIVA AMB EQUIPAMENT DE PROJECCIÓ
A90010010 | Ordinadors i estacions de treball personal | PC TABLET 32GB 4G + WIFI
A90010070 | Altres equips informàtics | ESTACIÓ DE LECTURA
A90010070 | Altres equips informàtics | ESTACIÓ DE TREBALL PER RADIOLOGIA
A90020050 | Altre programari | LLICÈNCIA PERMANENT PER A TOMOSÍNTESIS
A90010060 | Sistemes d'alimentació ininterrompuda | SAI 40000 VA
A90010050 | Enrutadors, concentradors i commutadors de xarxa | SWITCH 48 PORTS 10/100/1000
A90010060 | Sistemes d'alimentació ininterrompuda | SAI 10000 VA
A90010070 | Altres equips informàtics | ESTACIÓ DE CONNEXIÓ 230W
A90020050 | Altre programari | PROGRAMARI DE GESTIÓ DE PORTALS WEB I PORTALS INTRANET
A90020050 | Altre programari | PROGRAMARI EXPORT REPORT PDF (EPDF)
A90010020 | Maquinari corporatiu principal i perifèric | EQUIP HP-STORAGEWORKS MSA 1500 SAN SCSI STARTER G2
A90020030 | Aplicacions informàtiques corporatives multicentre | PROGRAMARI PER A LA GESTIÓ DE CÒPIES DE SEGURETAT
A90010070 | Altres equips informàtics | EQUIP DE COMUNICACIONS INFOMÀTIQUES TIPUS 1. CAPACITAT BAIXA DE PROCESSAMENT
A90010070 | Altres equips informàtics | EQUIP DE COMUNICACIONS INFOMÀTIQUES TIPUS 2. CAPACITAT MIXTA DE PROCESSAMENT
A90020040 | Aplicacions d'ofimàtica | ADOBE ACROBAT PROFESSIONAL
A90020040 | Aplicacions d'ofimàtica | PROGRAMARI CONNECTIVITAT L.I.S.
A90010070 | Altres equips informàtics | DUPLICADOR DE CD D'ALTA VELOCITAT
A90010010 | Ordinadors i estacions de treball personal | NAVEGDOR / GPS 512MB AMB MAPES IE
A90010020 | Maquinari corporatiu principal i perifèric | SERVIDOR UNIX TIPUS-4
A90010015 | Complements per a ordinadors i estacions de treball | DISC DUR 300GB ULTRA 320 EVA
A90010070 | Altres equips informàtics | UNITAT CÒPIA DE SEGURETAT
A90020050 | Altre programari | PROGRAMARI DE GESTIÓ DE DIAGNÒSTICS PER GRD
A90020030 | Aplicacions informàtiques corporatives multicentre | PROGRAMARI NOTATION
A90010020 | Maquinari corporatiu principal i perifèric | VENTILADOR PER A ORDINADOR
A90010020 | Maquinari corporatiu principal i perifèric | MEMÒRIA PER A SERVIDOR
A90010070 | Altres equips informàtics | UNITAT DISTRIBUCIÓ D'ALIMENTACIÓ (PDU) DE BAIXA POTÈNCIA
A90010040 | Impressores, plotters i escàners | IMPRESSORA TÈRMICA ETIQUETES RENDIMENT ALT
A90010010 | Ordinadors i estacions de treball personal | ORDINADOR PERSONAL PORTÀTIL AMB PANTALLA DE 12"
A90010010 | Ordinadors i estacions de treball personal | ORDINADOR PERSONAL PORTÀTIL AMB PANTALLA DE 17"
A90010015 | Complements per a ordinadors i estacions de treball | MONITOR TFT 19"
A90010015 | Complements per a ordinadors i estacions de treball | MONITOR TFT 24"
A90010070 | Altres equips informàtics | EQUIP DE COMUNICACIONS INFOMÀTIQUES TIPUS 3. CAPACITAT ALTA DE PROCESSAMENT
A90010070 | Altres equips informàtics | EQUIP DE COMUNICACIONS INFOMÀTIQUES DE XARXA SENSE FILS. CAPACITAT MITJA DE PROCESSAMENT
A90020050 | Altre programari | PROGRAMARI DE GESTIÓ COMUNICACIONS INFORMÀTIQUES XARXA SENSE FILS
A90010070 | Altres equips informàtics | EQUIP DE SECURITZACIÓ DE COMUNICACIONS INFORMÀTIQUES TIPUS 1. CAPACITAT BAIXA.
A90010070 | Altres equips informàtics | EQUIP DE SECURITZACIÓ DE COMUNICACIONS INFORMÀTIQUES TIPUS 2. CAPACITAT MITJA.
A90010070 | Altres equips informàtics | EQUIP DE SECURITZACIÓ DE COMUNICACIONS INFORMÀTIQUES TIPUS 3. CAPACITAT ALTA.
A90020050 | Altre programari | PROGRAMARI PER AL DISSENY D'ETIQUETES
A90010040 | Impressores, plotters i escàners | IMPRESSORA PERSONAL, DE MATRIU DE PUNTS, MONOCROM, 24 ESPIGA
A90020040 | Aplicacions d'ofimàtica | LLICÈNCIA D'ÚS PER A PROGRAMARI IMATGES ESTÀNDARDS DICOM AMB ELS PROTOCOLS: STORAGE SCU/SCP, QUERY/RETRIEVE SCU, MPPS, WORKLIST
A90020030 | Aplicacions informàtiques corporatives multicentre | LLICÈNCIA CONFIGURATION MANAGER SERVER 2007
A90020030 | Aplicacions informàtiques corporatives multicentre | LLICÈNCIA CONFIGURATION MANAGER CLIENT 2007
A90020020 | Gestors de bases de dades corporatius | ORACLE STANDARD EDITION ONE, PROGRAMARI GESTOR DE BASES RELACIONALS
A90020050 | Altre programari | PROGRAMARI SISTEMA OPERATIU LINUX ENTERPRISE
A90020020 | Gestors de bases de dades corporatius | PROGRAMARI D'ACTUALITZACIÓ DE GESTOR DE BASES DE DADES
A90010070 | Altres equips informàtics | ARMARI PER COL·LOCACIÓ DE SERVIDORS I SAI TIPUS GRAELLA, FINS A 14 UNITATS.
A90020050 | Altre programari | LLICÈNCIA PER A PROGRAMA DE CONTROL REMOT. SAAS NTRSUPPORT TECHNICAL SUPPORT (12 MESOS) MAC/LINUX REMOTE CONTROL-ASP SAAS INSTALLABLE REMOTE CONTROL
A90020050 | Altre programari | PROGRAMARI FIT-32 SQL DE GESTIÓ D'ACCÉS A EDIFICIS
A90010040 | Impressores, plotters i escàners | IMPRESSORA DE COLOR A DOBLE CARA AMB MÒDUL CODIFICADOR DE BANDA MAGNÈTICA
A90010070 | Altres equips informàtics | SISTEMA INFORMÀTIC PER AL CONTROL DE VISITES
A90020050 | Altre programari | PROGRAMARI EQUIP ELECTROCARDIOGRAF
A90010015 | Complements per a ordinadors i estacions de treball | SISTEMA DE GRAVACIÓ I RETOLACIÓ DE SUPORTS DIGITALS (CD/DVD) PER A LA CÒPIA D'IMATGES RADIOLÒGIQUES, INDIVIDUAL.
A90010030 | Servidors de xarxes locals | XARXA DE SERVIDORS VIRTUALITZATS AMB CABINA D'EMMAGATZEMATGE
A90020050 | Altre programari | PROGRAMARI CONTROL ACREDITACIONS
A90010060 | Sistemes d'alimentació ininterrompuda | BATERIA PER A ORDINADOR PORTÀTIL
A90020050 | Altre programari | LLICÈNCIA D'US PER A PROGRAMARI DE GESTIÓ DE DADES D'EQUIP D'ESPIROMETRIA.
A90020030 | Aplicacions informàtiques corporatives multicentre | PROGRAMARI WINDOWS SERVER
A90010010 | Ordinadors i estacions de treball personal | ORDINADOR PERSONAL DE TAULA, PANTALLA 20", 4 GB DE MEMÒRIA, 2,66 GHZ.
A90010010 | Ordinadors i estacions de treball personal | ORDINADOR PERSONAL DE TAULA, PANTALLA 24", 4 GB DE MEMÒRIA, 2,93 GHZ.
A90010015 | Complements per a ordinadors i estacions de treball | JOC DE MONITORS DUALS 3MPX, COMPOST DE 2 MONITORS MONOCROM AMB CERTIFICACIONS DICOM C.T. I CALIBRACIÓ
A90010015 | Complements per a ordinadors i estacions de treball | MONITOR SINGLE DE MONITOR 3MPX
A90010015 | Complements per a ordinadors i estacions de treball | JOC DE MONITORS 5MPX, COMPOST PER: MONITOR MONOCROM AMB CERTIFICACIONS DICOM C.T. I CALIBRACIÓ
A90010015 | Complements per a ordinadors i estacions de treball | MONITOR DE CLÍNICS 2MPX
A90010015 | Complements per a ordinadors i estacions de treball | LECTOR DE SOBRETAULA USB DE TARGETES INTEL·LIGENT., AMB CD-ROM AMB INSTAL·LADOR DEL LECTOR I LLIBRERIES CRIPTOGRÀFIQUES DE DNI ELECTRÒNIC
A90020050 | Altre programari | LLICÈNCIA DE SEU PER A 4 USUARIS NOMINALS DEL PROGRAMA PAW STADISTICS DE SPSS
A90010015 | Complements per a ordinadors i estacions de treball | LECTOR DE TARGETA DIGITAL
A90010015 | Complements per a ordinadors i estacions de treball | IMPORTADOR E INTEGRADOR IMATGES MÈDIQUES
A90020050 | Altre programari | PROGRAMARI DE GESTIÓ DE DADES MÈDIQUES
A90020050 | Altre programari | KIT OCR PER A PDF-A1
A90020050 | Altre programari | KIT D'ENVIAMENT UNIVERSAL F1
A90020050 | Altre programari | LLICÈNCIA PROGRAMARI HP CV EVA 4400 UNLIM LTU SW SUPP
A90010015 | Complements per a ordinadors i estacions de treball | SISTEMA DE GRAVACIÓ I RETOLACIÓ DE SUPORTS DIGITALS (CD/DVD) PER A LA CÒPIA D'IMATGES RADIOLÒGIQUES, ALTA PRODUCCIÓ.
A90010015 | Complements per a ordinadors i estacions de treball | SISTEMA DE GRAVACIÓ I RETOLACIÓ DE SUPORTS DIGITALS (CD/DVD) PER A LA CÒPIA D'IMATGES RADIOLÒGIQUES, BAIXA PRODUCCIÓ.
A90010015 | Complements per a ordinadors i estacions de treball | SISTEMA INTEGRADOR D'ESTUDIS MÈDICS DES D'UN DISC AMB IMATGES MÈDIQUES AL PACS.
A90010010 | Ordinadors i estacions de treball personal | ORDINADOR PERSONAL DE TAULA, PANTALLA 27", 4 GB DE MEMÒRIA, 3.06 GHZ.
A90010070 | Altres equips informàtics | ESTACIÓ DE TREBALL PER A QUIRÒFAN
A90020050 | Altre programari | PROGRAMARI GESTIÓ I CONTROL ASCENSORS
A90020040 | Aplicacions d'ofimàtica | LLICÈNCIA ARTICULATE RAPID E-LEARNING STUDIO 09
A90020050 | Altre programari | PROGRAMARI DE GESTIÓ I CONTROL DEL PROCÉS D'ESTERILITZACIÓ
A90020040 | Aplicacions d'ofimàtica | AUTOCAD LT VR.2010
A90020040 | Aplicacions d'ofimàtica | PROGRAMA DE GESTIÓ D'INCIDÈNCIES MANTENIMENT- LLICÈNCIA GIM V8.5
A90010015 | Complements per a ordinadors i estacions de treball | TARGETA ADAPTADORA PER A SERVIDOR
A90010070 | Altres equips informàtics | ROBOT PER A TRACTAR ESTUDIS DIGITALS AMB CAPACITAT DE GRAVAR, IMPRIMIR CD I IMPORTAR ESTUDIS
A90010015 | Complements per a ordinadors i estacions de treball | SUPORT VERTICAL DE PARET PER A ORDINADOR AMB ELEVACIÓ VERTICAL I PLEGABLE, PER A TECLAT I PANTALLA.
A90010020 | Maquinari corporatiu principal i perifèric | UNITAT D'ENMAGATZEMATGE DE DISC
A90020010 | Sistemes operatius corporatius | LLICÈNCIA DIGITAL SPEECH MAGIC PER A ÚS AMB PAT-WIN
A90010010 | Ordinadors i estacions de treball personal | CÀMERA USB VÍDEO HD I AUDIO
A90010010 | Ordinadors i estacions de treball personal | PC TABLET 64GB 3G + WIFI
A90010010 | Ordinadors i estacions de treball personal | ORDINADOR PERSONAL PORTÀTIL AMB PANTALLA DE 15"
A90010010 | Ordinadors i estacions de treball personal | ORDINADOR PERSONAL DE TAULA
A90010010 | Ordinadors i estacions de treball personal | ORGANITZADOR PERSONAL PDA
A90010010 | Ordinadors i estacions de treball personal | PC TABLET
A90010015 | Complements per a ordinadors i estacions de treball | TECLAT AMB LECTOR BANDES MAGNÈTIQUES
A90010015 | Complements per a ordinadors i estacions de treball | DVD REGRAVABLE INTERN
A90010015 | Complements per a ordinadors i estacions de treball | DVD ROM REGRAVABLE EXTERN
A90010015 | Complements per a ordinadors i estacions de treball | MONITOR TFT 15"
A90010015 | Complements per a ordinadors i estacions de treball | MONITOR TFT 17"
A90010015 | Complements per a ordinadors i estacions de treball | LECTOR CODI DE BARRES
A90010015 | Complements per a ordinadors i estacions de treball | MONITOR TFT 20"
A90010015 | Complements per a ordinadors i estacions de treball | MONITOR TFT 21" PANORÀMIC
A90010015 | Complements per a ordinadors i estacions de treball | DISC DUR 300GB ULTRA320 SCSI
A90010015 | Complements per a ordinadors i estacions de treball | DISC DUR 250GB SATA
A90010020 | Maquinari corporatiu principal i perifèric | EQUIP HP-EVA
A90010020 | Maquinari corporatiu principal i perifèric | EQUIP HP-STORAGEWORKS MODULAR
A90010020 | Maquinari corporatiu principal i perifèric | EQUIP HP-STORAGEWORKS MSL
A90010020 | Maquinari corporatiu principal i perifèric | SERVIDOR UNIX TIPUS-1
A90010020 | Maquinari corporatiu principal i perifèric | SERVIDOR UNIX TIPUS-2
A90010020 | Maquinari corporatiu principal i perifèric | SERVIDOR UNIX TIPUS-3
A90010030 | Servidors de xarxes locals | SERVIDOR TIPUS-6
A90010030 | Servidors de xarxes locals | SERVIDOR TIPUS-7
A90010030 | Servidors de xarxes locals | SERVIDOR TIPUS-1
A90010030 | Servidors de xarxes locals | SERVIDOR TIPUS-2
A90010030 | Servidors de xarxes locals | SERVIDOR TIPUS-3
A90010030 | Servidors de xarxes locals | SERVIDOR TIPUS-4
A90010030 | Servidors de xarxes locals | SERVIDOR TIPUS-5
A90010030 | Servidors de xarxes locals | KIT D'ACOBLAMENT EN RACK
A90010030 | Servidors de xarxes locals | SERVIDOR TIPUS-9
A90010030 | Servidors de xarxes locals | SERVIDOR TIPUS-8
A90010030 | Servidors de xarxes locals | SERVIDOR TIPUS-10
A90010030 | Servidors de xarxes locals | SERVIDOR TIPUS-11
A90010040 | Impressores, plotters i escàners | ESCÀNER
A90010040 | Impressores, plotters i escàners | ESCÀNER AMB ALIMENTADOR AUTOMÀTIC
A90010040 | Impressores, plotters i escàners | IMPRESSORA D'INJECCIÓ DE TINTA COLOR
A90010040 | Impressores, plotters i escàners | IMPRESSORA LÀSER MONOCROM
A90010040 | Impressores, plotters i escàners | IMPRESSORA LÀSER MONOCROM DE XARXA
A90010040 | Impressores, plotters i escàners | IMPRESSORA LÀSER COLOR
A90010040 | Impressores, plotters i escàners | IMPRESSORA LÀSER MONOCROM ALT RENDIMENT
A90010040 | Impressores, plotters i escàners | IMPRESSORA LÀSER MONOCROM DOBLE CARA
A90010040 | Impressores, plotters i escàners | IMPRESSORA LÀSER COLOR D'ALT RENDIMENT
A90010040 | Impressores, plotters i escàners | IMPRESSORA TÈRMICA
A90010040 | Impressores, plotters i escàners | PLOTTER D'INJECCIÓ DE TINTA
A90010050 | Enrutadors, concentradors i commutadors de xarxa | PUNT D'ACCÉS INAL·LÀMBRIC
A90010060 | Sistemes d'alimentació ininterrompuda | SAI 1500 VA 10 MINUTS
A90010060 | Sistemes d'alimentació ininterrompuda | SAI 1500 VA 20 MINUTS
A90010060 | Sistemes d'alimentació ininterrompuda | SAI 3000 VA 25 MINUTS
A90010070 | Altres equips informàtics | CABINA DE DISCOS PER CLUSTER 4U
A90010070 | Altres equips informàtics | DISPOSITIU DAT - DDS-3
A90010070 | Altres equips informàtics | KIT DE SO AMPLIFICAT PER A PANTALLA TÀCTIL
A90010070 | Altres equips informàtics | PUNT D'INFORMACIÓ PANTALLA TÀCTIL
A90010070 | Altres equips informàtics | CABINA DE DISCOS PER CLUSTER 2U
A90020010 | Sistemes operatius corporatius | LLICÈNCIA INFORMÀTIQUES
A90020020 | Gestors de bases de dades corporatius | TOAD PROFESSIONAL FOR ORACLE
A90020030 | Aplicacions informàtiques corporatives multicentre | CD PROGRAMARI ANTIVIRUS PC I SERVIDOR
A90020030 | Aplicacions informàtiques corporatives multicentre | PROGRAMARI PER A CONTROL PRESSUPOSTARI
A90020030 | Aplicacions informàtiques corporatives multicentre | LLICÈNCIA WINDOWS SERVER CAL 2003
A90020030 | Aplicacions informàtiques corporatives multicentre | LLICÈNCIA WIN TERMINAL SERVER CAL
A90020030 | Aplicacions informàtiques corporatives multicentre | MICROSOFT WINDOWS 2003 SERVER WIN32
A90020030 | Aplicacions informàtiques corporatives multicentre | OEM WIN CAL DEVICE 5 ADD. CLIENTS
A90020030 | Aplicacions informàtiques corporatives multicentre | PROGRAMARI STUDIO PRO W/MSDN
A90020040 | Aplicacions d'ofimàtica | PROGRAMARI COMPARTICIÓ FITXERS OUTLOOK
A90020040 | Aplicacions d'ofimàtica | MS-OFFICE PROFESSIONAL KIT COMPLERT
A90020040 | Aplicacions d'ofimàtica | PROGRAMARI PHOTOSHOP CS
A90020040 | Aplicacions d'ofimàtica | PROGRAMARI STUDIO 8 MACROMEDIA
A90020040 | Aplicacions d'ofimàtica | PROGRAMARI VISUAL STUDIO PRO
A90020050 | Altre programari | PROGRAMARI CRYSTAL REPORTS
A90020050 | Altre programari | PROGRAMARI PER A ANÀLISI ESTADÍSTICA
A90020050 | Altre programari | PROGRAMARI ERGO/IBV
A90020050 | Altre programari | LLICÈNCIA PROGRAMARI ANTIVIRUS COMPLERTA PC I SERVIDOR
A90010015 | Complements per a ordinadors i estacions de treball | DISC DUR 500 GB SATA
A90020040 | Aplicacions d'ofimàtica | LLICÈNCIA MS-OFFICE PROFESSIONAL
A90010010 | Ordinadors i estacions de treball personal | CPU - UNITAT CENTRAL DE PROCÉS
A90020040 | Aplicacions d'ofimàtica | LLICÈNCIA VMWARE HP: INFRAESTRUCTURE 3 STANDARD(2) 2P
A90010010 | Ordinadors i estacions de treball personal | ESTACIÓ DUAL TFT, RESOLUCIÓ 2048X1536, TAMANY DE PUNT 0.207MM, DIAGONAL 528MM, AMPLE 423.9MM, ALÇADA 318MM, ANGLE DE VISIÓ 170º, CONTRAST 10:1, 500 CD/M2 CALIBRAT, 1000 CD/M2 MAX, ACCELERADOR GRÀFIC 128MB, PÍXEL 10BIT
A90010070 | Altres equips informàtics | LECTOR DE MAQUES ÒPTIQUES DE SOBRETAULA, 40 CANALS
A90010015 | Complements per a ordinadors i estacions de treball | LECTOR DE CODI DE BARRES DEL TIPUS CCD DE LLARG RECORREGUT. AMB AUTO DISCRIMINACIÓ DE CODIS, ALTA CAPACITAT DE DECODIFICACIÓ I DE LECTURA. INTERFACE: INALÀMBRIC BASADA EN TECNOLOGIA BLUETOOTH AMB UNA COBERTURA DE 10M.
A90010015 | Complements per a ordinadors i estacions de treball | TECLAT HIGIÈNIC PER A QUIRÒFANS DE SILICONA SENSE LÀTEX, DE 102 TECLES, INTERFÍCIE USB, FÀCIL NETEJA, SENSE ALARMA.
A90010015 | Complements per a ordinadors i estacions de treball | RATOLÍ HIGIÈNIC PER A QUIRÒFANS AMB SCROLL, ÒPTIC, DE SILICONA I INTERFÍCIE USB
A90020050 | Altre programari | SOFTWARE DE MILLORA DE L'EFICIÈNCIA ENERGÈTICA DELS SISTEMES D'INFORMACIÓ AQUEST SISTEMA DE GESTIÓ ENERGÈTICA TIC FUNCIONA AUTOMATITZANT I CENTRALITZAR EL PAS A MODE DE BAIX CONSUM QUAN NO S'UTILITZEN ELS PC'S.
A90020030 | Aplicacions informàtiques corporatives multicentre | LLICÈNCIA I CONNEXIO PER A ESTERILITZADORS
A90010015 | Complements per a ordinadors i estacions de treball | DISC DUR PER CABINA 3PAR AMB CAPACITAT DE 600GB, VELOCITAT 10K I TAMANY 2,5 POLÇADES
A90020050 | Altre programari | PROGRAMARI EQUIP ELECTRORETINÒGRAF
A90010070 | Altres equips informàtics | CONNECTOR PER A PROJECTORS DE DISPOSITIUS MÒBILS
A90010015 | Complements per a ordinadors i estacions de treball | DISC DUR PER CABINA 3 PAR AMB CAPACITAT DE 2TB, VELOCITAT 7,2K I TAMANY 3,5 POLÇADES
A90010070 | Altres equips informàtics | PANELL RFID
A90010015 | Complements per a ordinadors i estacions de treball | GRAVADORA DVD RAM/R/RW USB 2.0
A90010060 | Sistemes d'alimentació ininterrompuda | SAI 30000 VA