## Resum
ID_Grupo | Grup | Document | Complet | Codi_ICS | Grup_ICS
A00 | Terrenys, edificis i instal·lacions comuns | A00-A90 | Si | A10 | Aparells mèdics | A00-A90
A10 | Aparells mèdics | A00-A90 | Si | A20 | Laboratori i Farmàcia | A00-A90
A20 | Laboratori i Farmàcia | A00-A90 | Si | A60 | Serveis generals | A00-A90
A30 | Serveis hostalers, d'esterilització i mortuori | A00-A90 | Si | A70 | Serveis tècnics | A00-A90
A40 | Mobiliari i senyalització | A00-A90 | Si | A80 | Instrumental i petit material | A00-A90
A50 | Serveis administratius | A00-A90 | Si | E01 | Productes farmacèutitcs | E01-E05
A60 | Serveis generals | A00-A90 | Si | E10 | Laboratori | E10
A70 | Serveis tècnics | A00-A90 | Si | E20 | Implants quirúrgics terapèutics | E20
A80 | Instrumental i petit material | A00-A90 | Si | E21 | Implants quirúrgics diagnòstics | E21
A90 | Sistemes informàtics | A00-A90 | Si | E30 | Material sanitari general | E30
E01 | Productes farmacèutitcs | E01-E05 | Si | E40 | Material radiologia | E40
E05 | Productes de parafarmàcia | E01-E05 | Si | E45 | Medicina nuclear | E45
E10 | Laboratori | E10 | Si | E50 | Consumibles no sanitaris | E50-E51-E55-E56
E14 | Banc de sang, teixits i cordó | E14 | Si | E51 | Petit utillatge informàtic | E50-E51-E55-E56
E15 | Gasos | E15 | Si | E60 | Hoteleria | E60-E61-E62
E20 | Implants quirúrgics terapèutics | E20 | Si | E61 | Neteja i higene | E60-E61-E62
E21 | Implants quirúrgics diagnòstics | E21 | Si | E62 | Llenceria i vestuari | E60-E61-E62
E22 | Prestacions ortoprotètiques | E22 | Si | E71 | Material serveis generals | E70-E71
E30 | Material sanitari general | E30 | Si | E80 | Instrumental | E80-E81
E40 | Material radiologia | E40 | Si | E81 | Petit utillatge sanitari | E80-E81
E45 | Medicina nuclear | E45 | Si | E90 | Queviures | E90
E50 | Consumibles no sanitaris | E50-E51-E55-E56 | Si | P30 | Proves de laboratori | P30
E51 | Petit utillatge informàtic | E50-E51-E55-E56 | Si
E55 | Impresos | E50-E51-E55-E56 | Si
E56 | Publicacions | E50-E51-E55-E56 | Si
E60 | Hoteleria | E60-E61-E62 | Si
E61 | Neteja i higene | E60-E61-E62 | Si
E62 | Llenceria i vestuari | E60-E61-E62 | Si
E70 | Recanvis i consumibles d'equips sanitàris | E70-E71 | Si
E71 | Material serveis generals | E70-E71 | Si
E80 | Instrumental | E80-E81 | Si
E81 | Petit utillatge sanitari | E80-E81 | Si
E90 | Queviures | E90 | Si
E95 | Veterinària | E95 | -
P00 | Radiodiagnòstic | P00 | Si
P10 | Gabinets d'atenció especialitzada ambulatòria | P10 | Si
P20 | Medicina Nuclear | P20 | Si
P30 | Proves de laboratori | P30 | Si
S01 | Manteniment immobilitzat | S01-S05 | Si
S02 | Arrendaments | S01-S05 | Si
S03 | Serveis externs | S01-S05 | Si
S04 | Tributs i taxes | S01-S05 | Si
S05 | Altres despeses | S01-S05 | Si
Z00 | Prestacions socials i altres despeses | Z00 | -

## Regist_E10
Codi_HSPAU | Descripcio_HSPAU
2024183 | OLIGONUCLEOTID 25NMOLE DNA
3020069 | PROT.AUDITIVA POR V/OSEA-BAHA(93331)10MM
2026441 | PLACA 96 NEGRA FONS TRANSP 10057581 X10
2018170 | POLIAMIDA SINT NO ABS 10/0 AA-2518
2024153 | KIT HERED + ONCOKIT DAT GENOM ONCOGENY48
2024559 | B CONS METHYLDIBROMO GLUTARONITRILE 0,5%
2023439 | ALERGENOS LETI 70516 FUSARIUM SOLANI
2023838 | ALERGENOS ITAI LD ALFA 1/2 ALFA LACTOALB
2026863 | BATERIA PLASTICS I COLES MARTI TOR
2018171 | POLIAMIDA SINT NO ABS 9/0 W2829
2013592 | UNICAP 250 IGE TOTAL CONTROL 10932501
2026428 | ABSOLUTE Q DNA DGT PCR KIT A52490 360UL
2019478 | TE BUFFER PH 8.0 LOW EDTA A8569 X500ML
2024225 | ALERGENOS LETI 63062 CASTANYA
2025399 | ALERGENOS ROXALL IDPRKLATE LATEX
2008686 | COMBITIPS ADVANCE 5O ML 0030089480 x100
3018886 | PROT.AUDITIVA POR V/OSEA-BAHA(92129)4MM
2005190 | TIRA PH MEMBRANA AMNIOTICA
2023450 | ALERGENOS LETI 76311 PI
2026247 | MORTER VIDRE 150X110 MM 1657/8
2022830 | ALERGENOS INMUNOTEK F013 CACAHUET
2021964 | SONDA XL KMT2A BA 739D-5090-100-OG
2001991 | TUB EPPENDORF 2ML GRAD. 72695.500 2000U
2018544 | IMMUNOCAP KIT ISAC sIgE 112 81102001 x20
2025821 | PALLADIUM CGLORIDE-1%-VASELINA DM226
2017061 | ELECSYS HCGBETA FREE E2G V2 8860319190
2021295 | FISH ETHALON SOLUTION GM30011-2
2019974 | FLASCO VIDRE TOP 60ML A/TAP REF 1669/3AM
2020236 | HEMOSIL CONTROL ANTICOA LUP NEG 20012600
2025734 | ALERGENOS ITAI CDHT 1/2 FARINA DE BLAT
2009635 | MEMBRANA PO2 4 PCS 942-064
2019655 | BISTURI A/FUNCIO IRRIGACIO P/BOMBA OFP-2
2008967 | FLASCO COMPTAGOTES 60ML BGE820PNC 1X10
2021293 | FISH STRINGENT WASH BUFFER GM30311-2
2004967 | CAPILAR HEMATOCRIT S/HEPARINA C/1000
2026294 | CAPSULERO BASE 14532-00
2021163 | ACUSTAR SOL RENTAT 9802204 6X4ML
2017851 | SEPARADOR RETRACTOR QUIRURGIC 2,5-6 CM
2021484 | COBAS U WASTE BOX X30 6390544001
2005169 | AIGUA BIDESTILADA 10L.BIDO
2021255 | AMPLIDEX PCR C9orf72 50 rxns 49581
2023419 | ALERGENOS LETI 63111 NOU
2023882 | ALERGENOS DIATER 1304864 LACTOGLOBULINA
2012065 | PIPETA AUTOMATICA VOL.REG. 6132702 2-200
2023374 | PINÇA INOX PUNTA INCLINADA 09038
2025902 | PUNTA STD VOL CORE 300ul 235903 5x96
2023406 | ALERGENOS LETI 63061 CASEINA (LLET VACA)
2023453 | ALERGENOS LETI 76322 SEGOL
2022920 | SHELLAC S-015 20% ETANOL NA78
2020365 | iTAQ UNIV SYBR GREEN SUPERMIX 172-5120
2023344 | sorbitan monooleate -5%-vaseli EE369
2021376 | PINZELL NUMERO "0" 05967
2013026 | CUBELL PLASTIC 2.5L. AMB NANSA
2023457 | ALERGENOS LETI 76537 XIPRER
2025486 | ALERGENOS LETI 63040 ARROS
2026461 | LOW BINDING BEADS 800um BLBG80020003
2005171 | TEST TRENCAMENT MEMBRANA AMNIOTICA
2022462 | CAPI 3 HBa1C 2515 x840d
2017466 | CALPRO QUANTUM BLUE RANGO 30-1000 x25
2006854 | PIPETA ESTERIL 5 ML 861253001 X200U
2021820 | NGAL TEST REAGENT KIT ST001CA
2016905 | DAKO M-7235 GRANZYME B
2009643 | GAS CAL 1 (33 BAR) 962-169
2012830 | SONDA XL t(4;14) DF 739D-5108-100-OG
2026538 | PUNTA PIPETA 2,5ul B/RETENCIO 703010285
2026756 | ALERGENOS DIATER 1304818 CLADOSPORIUM H
2025965 | 2-HYDROXYETHYL VASELINA DM210
2026587 | REACTIU Lauryl glucosyde 3%
2027000 | ALERGENOS LETI 63113 PATATA
2026240 | HEMAVISION 28Q HB01-28Q X12
2015937 | PANÒPTIC RÀPID N2 993886 5L
2018169 | POLIAMIDA SINT NO ABS 5/0 70411
2009726 | SONDA XCP-2-FITC D-0302-100FI 100ul
2026017 | FLUIDIL 4587 X5ML
2021416 | SUREFISH FOXO1 3BA600KB G110116G8 P20GR5
2009538 | ERLENMEYER B/A 1000 ML 1204 A/8 SCHOTT
2023437 | ALERGENOS LETI 70509 MUCOR MUCEDO
2013044 | DAKO IR-055 WT1
2023422 | ALERGENOS LETI 63133 OU (GEMMA)
2012737 | PUNTAS MUESTRA DSX 4X108 372474 C/432
2006885 | PERLAS DE VIDRIO 5 MM DIAM. 376/3 1KG
2010388 | TUBS PCR-02-C + TAP PLC60001 x1000
2013282 | TEST COAGULACIO 000JACT+
2026695 | POT 100ML PS D/F BLANC T/BLANC RF Mg1917
2006887 | TUBO VIDRE F/R 16X100 816100
2005699 | PUNTA PIP. FINNITIP 300 UL 9401250 10X96
2004343 | MANEC BISTURI N. 3
2021136 | MEMBRANA P/SENSOR 84 MONIT:TRANSCUT.
2008445 | SONDA ETV6 Tel(12p13) KBI-10403
2027004 | ALERGENOS LETI 63114 PERA POLPA
2006821 | PUNTA PIPETA A/F 1000 ul BAIXA RETENCIO
2016683 | EPITECT BISULFITE KIT 50959104 x48
2024215 | ALERGENOS ROXALL IDPRKMERC MERCURIALIS A
2025481 | ALERGENOS LETI 71462 GRUP CUCARATXES
2019009 | ESPONJA PER A CASSETT INCLUSIÓ 192922.04
2026830 | CUSTOM COMPLEX ASSAY CCU002
2009124 | ASA CALIBRADA EST 10UL. 13302755 C/2500
2022941 | ALERGENOS DIATER 1304814 ALTERNARIA ALTE
2005822 | VASO PRECIPITADO 1000 ML 1220 B/10
2006825 | DUQUESSA/FLASCO BOCA AMPLA 2L 71A X45U
2021011 | PUNTA CUSA LAPARO.23 KHZ C4604ELT
2023432 | ALERGENOS LETI 67195 EPITELI DE HAMSTER
2018962 | DAKO IR-094 ANTI-CITOQUERATINA 8/18
2005056 | TUB SEC SILICONAT EXTR BUIT 10ML.PLASTIC
2012037 | DAKO IR-649 CD4
2026539 | TUB 50ML PP FC TR VERMELL 62547254 X300
2022712 | NIMBUS PUNTES 300UL 774SG-49008-0104
2023856 | ALERGENOS LETI 63107 LLUÇ
2024219 | ALERGENOS ROXALL IDPRKCBLO BLOMIA TROPIC
2001297 | TUB CONIC 50ml ESTIROPOR 62547.004
3019450 | PROT.AUDITIVA POR V/OSEA-BAHA(93332)12MM
2005061 | TUB EDTA EXTRACCIO CAPILAR SANG
2016456 | MICROTUB PCR 0.5 ML PCR05C x1000
2006824 | PLACA MICROTITTER FDO.U 900010 1X50
2025289 | XPERT HIV-1 VL XC GXHIV-VL-XC-CE-10
2017309 | FAST GREEN FCF x25
2009631 | SOLUCIO CAL THB 4 AMP 944-021
2026477 | SOCA LIOFILS L PNEUMOPHILA CECT8373T
2022992 | ALERGENOS INMUNOTEK F020 AMETLLA
2022456 | SONDA ASPIRACIO MOSTRA ABL90S
2022469 | CAPICLEAN 2060 X25ML
2005209 | LIQUID PH.7 SYNETRIC 96.5001 1X0,5L.
2022999 | ALERGENOS INMUNOTEK F299 CASTANYA
2000298 | PUNTA FILTRE 100UL TF100RS
2024657 | KIT THROMBOINCODE UNIV 16 1290807
2006820 | PLACA PETRI ESTERIL 10CM P101 VR20 500u
2020331 | CALSET sFLT1 ELECSYS 5109531190
2009491 | FLASCO CULTIU CELULAR 25 CMS 2 45353082
2015893 | 3500 Dx GENE SCAN 1200 LIZ SIZE 4379950
2022395 | ROX 100 SIZE LADDER STD ALONE A00058
2005109 | XILE Q. P. 5 LITRES
2022902 | TEST PROVOCACIO BRONQ/NAS DVPBN-76537
2009986 | AIGUA DESTILADA IRRIGACIO ESTERIL 1L.
2021485 | COBAS U DEPROTEINIT 125ML 3110435180
2007678 | POLIAMIDA SINT NO ABS 8/0 W-2808 C/12S
2026752 | ALERGENOS DIATER 1304769 PHLEUM PRATENSE
2022762 | BISTURI DUAL KNIFE J 0.3mm-2.0m
2010380 | MEMBRANA SOL. BLUE DUAL VIAL 0,5 ML
2015976 | TAP ROSCA 16MM 617200 x1000
2019843 | MATRIX STANDARD BT5 MULTI CAPILLARY 50ul
2005108 | ACID FORMIC 98% PA-ACS 1 LITRE
2019972 | AMP TRANSLUCID PL 125ML A/OBT.PET 1359/3
2015163 | COMBITIPS PLUS ADVANCED 10ML 613-2073
2005062 | TUB HEPARINA LITI EXTR.BUIT 10ML PLASTIC
2023424 | ALERGENOS LETI 63446 POMA (PELL)
2023411 | ALERGENOS LETI 63090 MONGETA TENDRA
2025479 | ALERGENOS ROXALL IDPRKQUEI QUERCUS ILEX
2026651 | FLASCO VIDR 250ML P28 TOPACIO REF Mg749
2023460 | ALERGENOS LETI 76600 PROFILINA
2023413 | ALERGENOS LETI 63095 ENCIAM
2020052 | BUFFER EB 50919086 X250ML
2012736 | VIAL 25 ML REACTIVO DSX 372169 C/500
2023697 | SILVER NITRATE-1%-AGUA
2021355 | AC ANTI-MUC2 IR65861-2
2019965 | CELL-FREE DNA COLLECT CE-IVD 7785666001
2023865 | ALERGENOS ITAI DPT FSPg 1/2 PIPA GIRASOL
2023328 | hydroperoxides 0.5% pet H-031B
2024623 | CS-SOPHIA CUSTOM CCLL A v2 23 X16
2026941 | GLUTERALDEHIDO 2% TAMPO CACODILAT SODI
2024555 | B CONS CHLOROACETAMIDE 0,2%
2009873 | CD14 MICROBEADS 2 ML 130-050-201
2025025 | GENEXUS CELLFREE TNUC ACID PKIT 07246446
2005070 | TUB CITRAT EXTRACCIO BUIT 1.8 ML PLASTIC
2023409 | ALERGENOS LETI 63086 PESOLS
2016460 | SOLUCIO DESCONTAMINANT 0009831700
2023445 | ALERGENOS LETI 76287 CYNODON DACTYLON
2024620 | B CONS SODIUM METABISULFITE 1.0%
2020753 | COLORANT TARONJA DAVIDSON 471676 X237ML
2020512 | ROTEM ROTROL N CONTROL 000503-24
2023441 | ALERGENOS LETI 75261 CACATUA NINFA PLOME
2018273 | PROG EXT IMMUNOFENOTIP LEUCÈMIA/LINFOMA
2026862 | BATERIA PRO INDUSTRIALS CAUTXU MARTI TOR
2025007 | GENEXUS TEMPLT STRIPS 3GX5/4 07246249
2026624 | OLI VERMELL O 100G O0625-100G
2015871 | 3500 Dx COND. REAGENT 4409543 x1
2024223 | ALERGENOS ROXALL IDPRKACAR ACARUS SIRO
2026062 | VERO E6 CELL LINE FTV6 X75CM2
2018753 | CONTROL QUALITAT CEQAS LAM/SMD/CML
2021821 | NGAL TEST CONTROL KIT ST003CA
2026460 | FILTRE WHATMAN PURADISC WHA10162205
2000646 | SONDA TELV 11P SP GREEN 53205J03-011
2021379 | PINZELL NUMERO "25" 57278
2026727 | ALERGENOS DIATER 1304779 OLEA EUROPAEA
2025679 | ALERGENOS LETI 63120 FESTUC
2026999 | ALERGENOS DIATER 1304924 ORENGA
2018070 | TISORA ULTRASONICA 35CM VIDEOCIRURGIA
2019053 | CQ "ASI" IMMUNOSUPRESSORS NO EVEROLIMUS
2026901 | ESTRIOL NO CONJUGAT C22255
2006886 | PORTA IF 2 POUS 8MM 50127 x100
2018575 | SONDA XL LLC Kit (DLEU/LAMP/12cen + ATM
2017927 | KIT GASOS 900/30 FULL 946-009
2005230 | XILE XI00591000 1L
2004981 | IVA SEAL III 36 MM REF.3009 C/1000
2023352 | propylene glycol-20%-agua
3034696 | IMPL.OSTEOINT.PONTO S.POWER(90090450)
2023877 | ALERGENOS DIATER 1304943 AMETLLA
2021311 | TEST ANTIGEN FRONT COVID-19
2012900 | TUB SERUM EXTRACCIO Z5,5ML PLASTIC
2005060 | TUB HEPARINA LITI EXTRACCIO CAPILAR SANG
2002555 | KIT ANTIBP 180 ELI IgG 48 EA1502-4801-2G
2009649 | AUTOCHECK 5+ NIVEL 2 944-075
2020686 | FLASCO FEMS A/TAP PP 76X20MM 80734
2026536 | PUNTA PIPETA 200ul B/RETENCIO 703031275
2025906 | WASTE BAG BIO HAZARD 199203 X25
2011933 | PLACA PETRI 90MM 200200 C/500
2026459 | UNITAT FILTRACIO 100kDa UFC510008 0.5ML
2023306 | TEST PROVOCACIO BRONC/NAS DVPBN-76539
2022646 | ANYPLEX II HPV28 D 774SG-HP10372X x100
2023428 | ALERGENOS LETI 67189 EPITELI CAVALL
2019300 | TUB 14 ML PP ESTERIL 91016 c/800
2017481 | CUCHILLETE ESCLERA 35º 681.25
2021297 | FISH CLEANING SOLUTION GC20730-2
2026307 | FLASCO PLP 75ML PRECINTAT BLANC
2020487 | ROTEM STARTEM 000503-01
2021257 | SOLUCIO DE RENTAT MICHEL MTW999 X1000ML
2023305 | TEST PROVOCACIO BRONC/NAS DVPBN-67196
2005338 | BETA-HCG EMBARAS ONE STEP MO806004 x50
2022731 | TEST ALE INTOLERANCIA FRUCTOSA IS0077F
2011712 | PUNTA A/FILTRE 5-30 EST 914210 c/10x96
2026337 | PCR PLATE FOILS 7246214 X100
3018298 | PROT.AUDITIVA POR V/OSEA-BAHA(92141)4MM
2027092 | PROBETA 50ML VIDRE SIMAX CLASE A 10481
2023435 | ALERGENOS LETI 70212 CANDIDA ALBICANS
2005360 | KIT REACTIU HbA1c DCA 10 DET.
2000474 | TOP ACL RINSE SOL. 00020302400 x4000ml
2006855 | PIPETA 1 ML ESTERIL 861251001
2026699 | TAPA + OBTURADOR REF Mg2740
2020237 | HEMOSIL CONTROL ANTICOA LUP POS 20012500
2016125 | DAKO IR-069 CD1a
2013589 | UNICAP 250 IGE ESPEC C.CONTROL 10931201
2023749 | CREMA QUIROBASE 1000 GR
3027190 | IMPL.AUDIT.OSTEO.BAHA S/P(KIT365/BA400)
2026458 | THIOFLAVINA T T3516 X5G
2021448 | SONDA XL IGH BA 739D-5107-100-OG
2023863 | ALERGENOS ITAI DPT FS Ch 1/2 CACAUET
2023533 | TARRO PLASTIC B/AMPLE 60ML. 1359-Ñ/2
2026014 | SPECIFIC IgG4 CONJUGATE 50 10-9549-01
2015922 | UNICAP 250 TRYPTASA CONJUG. 10952201
2000366 | PUNTA FILTRE 10 UL LLARGA 514086
2011926 | TUBO 1,5 ML HERMETICO MCT-150-C B/500
2018690 | QIAGEN EPITECT CON DNA SET 50959695 x100
2026998 | ALERGENOS DIATER 1306183 COMI
2022772 | CAPUTXO DISTAL REDO CURT 12,4MM
2018026 | PHADIA CORBA CALIB IgG ESPECIF 10932701
2026111 | Galatos Mix 1%vas MTA3
2016469 | TUB CONIC 50ml ESTERIL 62547254 x300
2025054 | NEXTSEQ 1000/2000 P2 200 GENY20046812
2023382 | ALERGENOS DIATER 1306458 ALT A 1
2018069 | TISORA ULTRASONICA 20CM VIDEOCIRURGIA
2013893 | CAPILAR PLASTIC HEPARINA 170MCL
2001969 | TAP TUB 5 ML Y 3 ML 701033 B/1000
2011921 | PUNTA PIPETA 0,5-250UL. 9400230
2015881 | 3500 Dx CATH. BUFF CONTAINER 4408258
2022649 | FILM SEGELL PLAC PCR 774SG-MSB1001
2025291 | XPERT HCV VL GXHCV-VL-CE-10
2023001 | ALERGENOS INMUNOTEK F246 OVOALBUMINA
2026252 | POLIAMIDA SINT NO ABS 5/0 R-5 WHITE
2028023 | N,N DYMETILACRILAMIDA 274135 5ML
2020375 | ELECSYS sFLT E2G 7027818190 X100
2021373 | MICRODECFAST DPD0063 X 1L
2025400 | ALERGENOS ALK 1032245 LATEX
2000435 | TUBO EPPENDORF SIN TAPA 175690 B/1000
2024149 | CONTENIDOR FORMALDEHID TAMP.30ML SEGURET
2026904 | ADAPTADOR NUTRISAFE (OVEACC510)
2023449 | ALERGENOS LETI 76310 PHRAGMITES CONM.
2026897 | ERITROPOETINA (EPO) A16364
2021162 | ACUSTAR CUBETES REAC 9801100 X1400
2012591 | PLACA IMMULON 2HB FONS PLA 10795026 C/50
2023965 | ALERGENOS ALK 1032244 PRESSEC
2025738 | ALERGENOS ITAI HFCI 1/2 OU (CLARA)
2016036 | CRIOBOX NATURAL ALTA B99 241866
2015946 | DAKO IR002 INSULIN
2012560 | SOLUCIO RENTAT 600 ML 944-132
2026997 | ALERGENOS DIATER 1304908 RAIM
2023448 | ALERGENOS LETI 76306 PARIETARIA JUD.
2013565 | MICRO AMP CLEAR ADH. GU 4306311G
2026145 | SONDA XL 2p11 IGK BA 739D-5116-100-OG
2022918 | METHYLISOTHIAZOLINONE 0.2% AIGUA AP124
2024185 | HPLC
2022954 | UNICAP 250 ANTITRYPTASA 14451801
2025646 | PORTA COMPTADOR CEL·LULES LUNA II 596515
2024769 | AC ANTI-PGP 9,5 AB15503 X100ul
2025395 | dodecyl gallate-03%-vaselina
2023426 | ALERGENOS LETI 63468 PEIX BLAU
2016613 | FIXOGUM RUBBER CEMENT T02 FIXO 0125ML
2023867 | ALERGENOS ITAI FSCa 1/2 CACAU
2018740 | REACTIUS ROTEM-SIGMA + HEPTEM 555502
2020363 | QUBIT RNA HS ASSAY KIT Q32852
2019975 | FLASCO VIDR TOP 125ML A/TAP REF 1669/4AM
2019977 | AMP TRANSLUCID PL 1000ML A/OBT P 1359/10
2022396 | SONDA XL CRLF2 BA X100UL D-5130-100 OG
2023458 | ALERGENOS LETI 76539 PLATANER
2013654 | XL inv(3) MECOM BApart 739D-5059-100-OG
2022686 | CAPILLARYS 3 PROTEIN 6 2503 2X700 X840d
2026994 | ALERGENOS DIATER 1304966 SEPIA
2015892 | 3500 Dx GENE SCAN 500LIZ SIZE 4322682
2010473 | NIEVE CARBONICA B/12 KG
2026298 | JOC PLACAS FRAGONLAB FG2 N4 14539-00
2025964 | OCTYLISOTHIAZOLINON VASELINA CL437
2023547 | PV1 PERFORM VERIF CHEM-PV-1
2021743 | BISTURI SPLASH-M-KNIFE LGI 22CM
2026278 | SONDA XCP5 GREEN 20D0301050FI 50ul
2021375 | GANIVETA MICROTOM FEATHER D750001010 X50
2018669 | SEPARADOR RETRACTOR QUIRURGIC 1-3CM
2005066 | TUB HEPARINA LITI EXTR. BUIT 2ML PLASTIC
2009736 | TEST ALE INTOLERANCIA.LACTOSA IS0077L
2001911 | PIPETA ESTERIL 25 ML 11839181 200U
2017081 | ELECSYS ACTH CS V2 08959820190
2026654 | ALERGENOS LETI 63118 PIPA GIRA-SOL
2028003 | ALERGENOS LETI 61370 LEPIDOGLYPHUS DES.
2005058 | TUB GELOSA SST EXTR. BUIT 6ML. PLASTIC
2026649 | FLASCO VIDRE 60ML P28 TOPACIO REF Mg747
2021299 | FISH IQ FISH BUFFER G9414-A
2027139 | QUICK COOMASSIE STAIN NBL-45-00078-1L
2026148 | SONDA XL 22q11 IGL BA 739D-5117-100-OG
2008578 | PEPSIN P-6887 X250mg
2021296 | FISH PEPSIN GM30211-2
2024151 | CELL 3 TARGET FRAG REAGENT KIT C3211RKDG
2000383 | MICRO AMP CAPS 8 CAPS/STRIP GU N8010535G
2023355 | cetylstearylalcohol-20%-vaselina ST164
2023451 | ALERGENOS LETI 76312 PLANTAGO LANCEOLATA
2022374 | ALK CLON OTIA4 GA785
3029045 | IMPL.COND.OSEA VIB.BONEBRIDGE V503(52483
2026601 | ALERGENOS LETI 63085 CIGRO
2027895 | TARGETA CONTROL LEVEL I 07-650
2026657 | ALERGENOS DIATER 1304769 PHLEUM
2027896 | TARGETA CONTROL LEVEL II 07-651
2027136 | KAPA UDI PRIMERMIX 1-96 X96 GENYKUDIAD96
2026533 | PUNTA PIPETA 300ul B/RETENCIO 703040275
2000427 | MICRO AMP 8 STRIP TUBE GU N8010580G
2014594 | TUBS AMB FILTRE 5ML 12x75MM 352235 x500U
2016466 | PIPETA PASTEUR NO EST 3ML 130292 x500
2023393 | ALERGENOS ITAI CD AR 1/2 ARROS
2020021 | DYNABEADS M270 STREPTAVIDIN 65306 X10ML
2026697 | POT 500ML PP T/ROSCA PRECINT REF Mg83078
2025736 | ALERGENOS ITAI DPT PEME 1/2 LLUÇ
2025053 | NEXTSEQ 1000/2000 P1 XLEAP- GENY20100982
3019449 | PROT.AUDITIVA POR V/OSEA-BAHA(93330)8MM
2009650 | AUTOCHECK 5+ NIVEL 3 944-076
2025881 | PUNTA W CORE 50ul 235948 5x96
2012559 | SOLUCIO CALIB. 2 200 ML 944-129
2012893 | TUB EDTA EXTRACCIO K3E7,5ML PLASTIC
2012014 | KIT ANTISUEROS IF 4815 125 DET
2017925 | KIT GASOS 100/30 FULL 946-010
2023859 | ALERGENOS LETI 63438 JULIVERT
2015867 | 3500 Dx POP7 4393709 x384
2021160 | KIT ACUSTAR aB2GLICOPR 1 IgM 9802016 X50
2001306 | MICROPLACA PCR PARA ABI PCR96ABC x50
2026730 | ALERGENOS DIATER 1304781 PARIETARIA JUDA
2023875 | ALERGENOS ITAI DPT FR Ag 1/2 ALVOCAT
2006902 | TUBO F/R 18X180 MM 810/8
2027024 | SOLUCIO SALINA TAMPONADA FOSFATO PH 7,4
2024221 | ALERGENOS ROXALL IDPRKGLYC GLYCYPHAGUS D
2006826 | COMBITIPS PLUS 5.0 ML 613-2063
2018025 | PHADIA UNICAP CONJUGAT IgG 10931801
2023438 | ALERGENOS LETI 70510 PENICILLIUM
2023884 | ALERGENOS ROXALL IDPRKCHOR CHORTOGLYPHUS
2024157 | ARCHER FUSION PLEX SARCOMA V2 8RXN
2023880 | ALERGENOS DIATER 1304946 CACACUET
2023412 | ALERGENOS LETI 63094 VACA (LLET)
2027933 | SEPARADOR RETRACTOR QUIRURGIC 25-32CM
2015936 | PANÒPTIC RÀPID N1 992612 5L
2026431 | SONDA XL t(14;16) IGH/MAF DF 100UL OR/GR
2022463 | HbA1c CAPILLARYS CALIBRATOR 4755 2X0.6ML
2025006 | ONCOMINE PRECIS ASSAY GX COM 07238342
2022867 | IDYLLA EGFR MUTATION TEST A0060/6 X6
2027001 | ALERGENOS LETI 63067 CIRERA
2013065 | TAP P/VIAL VIDRE LIOF. 127650 1X100 U/
2000271 | PIPETA GILSON DESPLA.+100-1000MCL
2023444 | ALERGENOS LETI 76282 CHENOPODIUM
2016523 | CUBRE 24x50 x1000 CS70430-2
2006830 | FLASCO CULTIU CEL·LULAR 75 cm3
2026326 | TUB FALCON 14ML F/RODO 38008 X500
2023427 | ALERGENOS LETI 63600 TROPOMIOSINA
2024020 | TIRA REACTIVA DET.DENSITAT ORINA T/100
2022650 | DEEP WELL PLATE BARCODE 774SGSDP0096
2023405 | ALERGENOS LETI 63050 CALAMAR
2026876 | QCHIP CM ARRAY aCGH 60K SENSE REACTIUS
2005336 | SOLUCIO DILUIDA BLUE -AZUL TRIPAN 0,5 ML
2023347 | sorbitan sesquioleate-20%-vaselina EE357
2026899 | FOLATO ERITROCITARIO A98032
2006869 | CRIOTUB NUNC 2 ML 88-3215 x1000 LILA
2026336 | GENEXUS BARCODE 1-32AS KIT 7237981
2017113 | SAFATA 20 PORTES 989960 X20
2000307 | PUNTA 10 UL EN CAJA 10496RS
2013590 | UNICAP 250 IGE TOTAL CONJ.100 10931901
2021158 | KIT ACUSTAR ANTCARDIOLIP IgM 9802008 X50
2025022 | 96 WELL PLATE 07234342
2025008 | GENEXUS PIPETTE TIPS 12/96 07237984
2022946 | ALERGENOS DIATER 1306167 GLUTEN
2023868 | ALERGENOS ITAI DPT FS An 1/2 ANACARD
3023588 | IMPL.AUDITIVO OSTEOINTEGR.BAHA (KIT785)
2023416 | ALERGENOS LETI 63104 PRESSEC (PELL)
2025677 | ALERGENOS LETI 63089 MONGETA BLANCA
2013844 | PUNTA FILTRE 10 UL EST 38000T 10x96
2023442 | ALERGENOS LETI 76273 ARTEMISIA VULGARIS
2018906 | REPEL·LENT PARAFINA PARAGARD RAS.2300.1
2005711 | JERINGA NICHIRYO 6 ML 088103 C/10
2018670 | SEPARADOR RETRACTOR QUIRURGIC 2-4 CM
3020576 | PROT.AUDITIVA POR V/OSEA-BAHA(92128)3MM
2019587 | SONDA XL TP53/17cen 739D-5103-100-OG
2018028 | PHADIA DILUENT IgG ESPECIFICA 10936101
2025485 | ALERGENOS LETI 63099 FARINA DE BLAT
2023864 | ALERGENOS ITAI DPT FSCs 1/2 CASTANYA
2023481 | PROBETA VIDRIO 25ML HEXAG.GRAB 1108/20
2015944 | OMNIS GA07961-2 MLH1
2022940 | ALERGENOS DIATER 1304807 LEPYDOGLYPHUS
2023408 | ALERGENOS LETI 63084 GAMBA
2002543 | UNICAP SOL DESARROLLO "G" 10944001
2025018 | SIGMA ROTROL P 000555202 **NEVERA**
2023862 | ALERGENOS ITAI HFOv 1/2 OVOALBUMINA
2023430 | ALERGENOS LETI 67193 EPITELI DE CONILL
2023878 | ALERGENOS DIATER 1304945 AVELLANA
2025024 | GENEXUS FFPE DNA/RNA PUR KIT 07246443
2009651 | AUTOCHECK 5+ NIVEL 4 944-077
2026726 | ALERGENOS DIATER 1304758 CUPRESSUS SP
2006859 | FLASCO RENTADOR 250ML. 12039847 x5 COLOR
2027661 | SONDA XLt(12t;21)ETV6/RUNX1 ORANGE/GREEN
2012894 | TUB EDTA EXTRACCIO K3E 2,6ML PLASTIC
2001978 | TUB CENT PP F/C EST 15 ML 91015 TGROC
2019841 | NEXTSEQ 500/550 KIT V2.5 300CYCLES
2026429 | ABSOLUTE Q LIQ BIOPSY 10 A53732
2021157 | KIT ACUSTAR ANTCARDIOLIP IgG 9802004 X50
2005416 | DAKO IR-628 CD56
2025009 | GENEXUS SEQUENCING KIT 07246250
2010353 | TUB PLASTIC PS 5 ML 75X13MM S/TAP
2005392 | ALBUMINA BOVINA A-4503 100GR
2022890 | TEST PROVOCACIO BRONQ/NAS DVPBN-61001
2023459 | ALERGENOS LETI 76542 GRUP GRAMINEAS
2021161 | ACUSTAR MULTIAB CONTROL 9800003 3X2ML
2011713 | PUNTA FILT.2-20ul RTL10F 30389225 10x96
2009641 | MEMBRANA GLUCOSA 4 PCS 942-065
2026334 | LYMPHOMA DNA PANEL GX 8337200 X40
2026535 | PUNTA PIPETA 1000ul B/RETENCIO 70305025
2006816 | FLASCO TANCAT 100 ML ESTERIL 75562105
2005734 | CAPSA PLASTIC CRIOBOX VERDA 93876581
2023420 | ALERGENOS LETI 63129 TOMAQUET
2024443 | ARCHER FUSIONPLEX ABX-AB0013 X8
2026453 | PANELL ctDNA CELL LUNG CANCER K9HD844
2024204 | PONCEAU BS B6008 X25G
2026802 | CAPUTXO DISTAL ENDOSCOP DH-30CR
2005065 | TUB GELOSA SST EXTR. BUIT 3.5ML. PLASTIC
2005069 | TUB EDTA EXTRACCIO BUIT 2ML PLASTIC
2021137 | ANELLA FIXACIO 84 MONIT.TRANSCUT.
2018739 | REACTIUS ROTEM-SIGMA COMPLET 555501
2005287 | TEST SCHIRMER C/100
2023396 | ALERGENOS ITAI CO Hi 1/2 HISTAMINA
2023349 | polyethylene glycol-400-100%-
2024226 | ALERGENOS LETI 63472 ALVOCAT
2006871 | TUB EPPE. A/TAP 1.5 ML72.690.001X5000
2010106 | SONDA XL CDKN2C/CKS1B 739D-5099-100-OG
2016763 | SONDA LSIMALT 1 DUAL COLOR BREAK
2026868 | BATERIA IMPLANT IMP-1000 SUGELABOR
2005234 | EA-50 PAPANICOLAU 2500 ML
2023498 | MORTER VIDRE 120X90 MM 1657/7
2026698 | TUB 130ML ALUMINI 40X150MM REF Mg4934
2026653 | ALERGENOS LETI 63123 RAP (PEIX)
2027893 | TARGETA HEMOSTASIA TOTAL 07-601
2021294 | FISH PRE-TREATMENT GM30111-2
2021164 | ACUSTAR TRIGGERS 9802201 2X250ML
2026325 | ROBOSEP BUFFER PBS/2%FBS 20104
2023869 | ALERGENOS ITAI DPT ES Se 1/2 SESAM
2026600 | ALERGENOS LETI 63117 PINYO
2005235 | OG-6 PAPANICOLAU 2500 ML
2005732 | CAPSA PLASTIC CRIOBOX BLANCA B50W 241967
2016522 | MEDI MONTATGE CS70530 x500ml
2012557 | SOLUCIO NETEJA 175 ML 944-126 -N-
2026454 | CLORUR SODI DNase RNase S3014 X1KG
2017924 | KIT GASOS 600/30 FULL 946-008
2005112 | ALCOHOL DESHIDRATAT
2021135 | GAS CAL·LIBRACIO MONIT.TRANSCUT.TCM5
2013587 | UNICAP 250 IGE ESPEC 100 10931601 6X100
2026478 | SOCA LIOFILS L ANISA CECT8177T
2023456 | ALERGENOS LETI 76333 BLAT DE MORO
2026147 | SONDA XL RARA BA 739D-5087-100-OG
2026302 | RETRACTOR MAMARI 91.190.00
2013404 | CONTROL QUALITAT A.ANTIFOSFOLIPID PHO
2027002 | ALERGENOS LETI 63071 COCO
2023431 | ALERGENOS LETI 67194 EPITELI DE GAT
2023443 | ALERGENOS LETI 76275 CIVADA SATIVA
2022467 | CAPI 3 WASH SOLUTION 2062 X25ML
2019492 | TUB P/ADN MICROCENTRIF LOBIND 1,5ML 250u
2026702 | TAPA CON PRECINTO SIN OBTURADOR Mg1927
2013043 | DAKO M-351701 CA 19.9
2026693 | FLASCO 125ML PET P28 TOPACIO REF Mg10733
2008704 | DAKO IR-612 NSE
2019008 | SIGMA ROTROL N 000555201
2017195 | FORMALDEHID 3,7-4% 1x10L.
2026537 | PUNTA PIPETA 20ul B/RETENCIO 703020275
2017016 | DAKO IR-661MUC5AC
2000629 | SONDA XL 5q31/5q33/5p15 739D-5081-100-TC
2025909 | PLACA PCR 0.8ML AB0859 X50
2010287 | GRADETA PCR 0.2ml VERDA M553 1x5
2017632 | SEPARADOR RETRACTOR QUIRURGIC 9-14CM
2009636 | MEMBRANA PCO2 4 PCS 942-063
2017634 | SEPARADOR RETRACTOR QUIRURGIC 17-25CM
2023870 | ALERGENOS ITAI DPT LGLe 1/2 LLENTIA
2026306 | FLASCO PLP 50ML PRECINTAT BLANC
2012310 | PORTAOBJECTES CRIOBOX K99G x100 VERD
2023452 | ALERGENOS LETI 76320 SALSOLA KALI
2017082 | COBAS E601 HCG LLIURE CAL 4854080200
2017513 | ADENOSINE 5 TRIFOSFAT DISODI 1gr
2021819 | NEXTSEQ 500/550 HIGH OUTPUT V2.5 300
2023447 | ALERGENOS LETI 76305 OLEA EUROPAEA
2007676 | POLIAMIDA SINT NO ABS 10/0 W2850
2025962 | TEXTILE DYE MIX 6.6 PETROLATUM DC342
2027007 | ALERGENOS LETI 63444 VAINILLA
2011865 | FIXADOR IF 4799 2.5 ML
2013537 | OMNIS GA08761-2 PMS2
2021258 | SOLUCIO DE TRANSP MICHEL MTF999 X1000ML
2021102 | ABSORV.CALÇ SODADA DRAGER MX00004
2012895 | TUB CITRAT EXTRACCIO 3ML 3,2% 9NC PLAST
2015182 | CUBELL PLASTIC 1L. SENSE NANSA
2026452 | PANELL PAN-CANCER 6 K9HD834
2023986 | ALERGENOS LETI 63077 ESPINACS
2022140 | BIO FLASH SPC WASH SOL T30008208
2004345 | BISTURI ANGULAT 2.75MM LP7527
2024224 | ALERGENOS ROXALL IDPRKCLEP LEPIDOGLYPHUS
2025290 | XPERT HBV VL GXHBV-VL-CE-10
2016457 | TUB 5 ML PS BOSSA 175652 x1000
2014777 | PUNTA PIPET 20UL BIOPHERE FILTER 20x96
2016563 | DAKO IR-089 PSMA
2003830 | TISORA 36 CM LAPAROSCOPICA A/HEMOSTASIS
2025166 | KIT TAPEDNA TAPEDNA112 X112T
2004968 | PIPETA PASTEUR 25 CMS. VIDRE C/1000
2000409 | TUB EPPENDORF 0.5 ML 72735002 x2000
2017509 | DAKO K-8020 PORTAS IMMUNOHISTOQUIMICA
2018029 | PHADIA CAPS CALIB.IgG ESPECIF 14442401
2016804 | VYSIS LSI 53204N60-020 200ul
2021072 | CONTROL INSTRUNET ANIOXYDE 1000 TIRES
2024628 | TRANSCRIPTASA INV SUP SCRIPT IV 15307696
2023493 | TAP BLANC ROSCA PP28 OBT ORIFICI XERINGA
2025477 | ALERGENOS ROXALL IDPRKPOPA POPULUS ALBA
2023872 | ALERGENOS ITAI DPT MAAI 1/2 CLOISSA
2023423 | ALERGENOS LETI 63441 KIWI
2006521 | HYDRASYS SOLUCION LAVADO REF 4541
2023308 | TEST PROVOCACIO BRONC/NAS DVPBN-61002
2026692 | FLASCO 1L PE VALONA TRASLUCID A/TAP+OBT
2026882 | THIMEROSAL 0.1% pet T-007
2014133 | CONTENIDOR FORMALDEHID TAMPONAT 125ML
2022465 | TUBES/CAPS X CONTROL 9205 X500
2023847 | ALERGENOS ITAI DPT VEJ V 1/2 MONGETA TEN
2023885 | ALERGENOS ROXALL IDPRKEURO EUROGLYPHUS
2027135 | KAPA HYPERPLUS X96 GENYKHP96
2023433 | ALERGENOS LETI 67196 EPITELI GOS
2026456 | FOSFAT SODI MONOBASIC S8282 X500G
2026729 | ALERGENOS DIATER 1304787 PLATANUS ACERI
2022645 | ANYPLEX II HPV 14 HR SCREEN 774SG-HP1037
2024520 | B MET BERYLLIUM (II) SULFASE 1% MC-269
2019973 | AMP TRANSLUCID PL 500ML A/OBT.PET 1359/7
2022468 | REAGENT CAPS X CAPI3 2582 24X14u
2023002 | ALERGENOS INMUNOTEK F247 OVOMUCOIDE
2026761 | ALERGENOS DIATER 1304948 CASTANYA
2016714 | PORTES BANDA MATE FISH J1800A
2025011 | GENEXUS BARCODE 1-32 HD 07246219
2016454 | TUB 30ML TAP ROSCA 309222 x400
2023421 | ALERGENOS LETI 63130 FARINA DE BLAT
2025482 | ALERGENOS LETI 63043 FARINA DE CIVADA
2020483 | SEPARADOR QUIRUR. ALEXIS+FIOS 5-9 CM
2016094 | CUBELL PLASTIC 11L B/A 222805
2026279 | SONDA XCP20 ORANGE 20D0320050OR 50ul
2027133 | INSERT CUPS 1ML 13MM 81915
2024216 | ALERGENOS ROXALL IDPRKCORY CORYLUS AVEL
2023446 | ALERGENOS LETI 76295 ORDI
2001968 | TUB PS F/R 3ML 175556D 2000 U
2026898 | AC ANTI FL 387992
2023425 | ALERGENOS LETI 63467 PEIX BLANC
2020330 | CALSET PiGF ELECSYS 5144701190
2026791 | ISOBORNYL ACRYLATE 0.1% pet I-019
2025905 | PCR COMFORT LID 814300 X50
2006888 | TUB F/R 16X100 ROSCA 716100 1X1000
2027883 | SPECIFIC IgG4 CALIB STRIP 10955001
2012109 | PUNTA FILTRE 10-200 EST 17370 C/10X96
2021822 | NGAL TEST CALIBRADOR KIT ST002CA
2012732 | ANTIFOSFATILSERINA ORG 535 X96
2012891 | TUB SUERO GEL EXTRACCIO Z-7,5ML PLASTIC
2006874 | TUB PS F/R 16 X 100 300900
2015875 | 3500 Dx BIG DYE TER SQ KIT v1.1 4337450
2009420 | SONDA XL t(8;21) plus 739D-5114-100-OG
2023000 | ALERGENOS INMUNOTEK F400 PIPA GIRA-SOL
2022201 | CALIBRADOR GLUCOSA CONECTADA
2005247 | NITRO BLUE MERCK 24823 -500MG
2018064 | RESERVORI REACTIU PIPET 10ml 394332 x200
2017062 | ELECSYS ACTH V2 08946710190
2016844 | ETIQUETES DAKO DL21330 3x500u
2005139 | ETANOL ABSOLUT ANALISI 2.5 L
2023404 | ALERGENOS LETI 63048 CACAUET
2026883 | HYDROXYISOHEXYL-3-CYCLOHEXENE 5.0% L-003
2024170 | CUBELL PLASTIC 5,6L 2228004 X45
2005251 | TEST UREASA GASTRICA CLOTEST C/2X25
2022914 | COMPOSITAE MIX II 5% VASELINA NA251
2009642 | MEMBRANA LACTATO 4 PCS 942-066
2026335 | GENEXUS LIBRARY STRIPS 1-2AS 7246328
2005059 | TUB GLUCOSA EXTR. BUIT 3ML. PLASTIC
2023403 | ALERGENOS LETI 63042 AVELLANA
2025253 | TAPADORA PER A PLAQUES 186002483 X50
2018862 | CONTENIDOR BIOTAINER 2,8L.ORGANS PETITS
2026280 | CONTROL EXTERN POC HB1Ac RQ9181/a
2024218 | ALERGENOS ROXALL IDPRKTYRO TYROPHAGUS PT
2020366 | ALLPREP DNA/RNA FFPE KIT 50980234
2026472 | CAPI 3 KIT IMMUNOTIPAT 2600 X60DET
2026146 | SONDA XL CSF1R BA 739D-5152-100-OG
2026647 | FLASCO VIDRE 30ML P28 TOPACIO REF MG746
2022464 | HbA1c CAPILLARYS CONTROL 4767 20X0.75ML
2006516 | HIDRAGEL HYDRASYS 4 IF 4804 40 DET
2020374 | ELECSYS PLGF EG2 7027648190 X100
2001295 | TUB CONIC FALDO 50ml 62559 300U
2026758 | ALERGENOS DIATER 1304833 GOS
2023407 | ALERGENOS LETI 63070 OU (CLARA)
2012219 | TISORA ULTRACISION 23CM VIDEOCIRURGIA
2006882 | TUB 0.2 ML REACCIO PCR AB0620 1000U
2022206 | SONDA XL 5p15/9q22/15q22 D5095100TC
2023417 | ALERGENOS LETI 63106 MELO
2009634 | MEMBRANA DE REF. 4 PCS 942-058
2026475 | ALCOHOL ISOPROPILIC 20L IPA20
2005246 | HISTOGEL 10ML 12 VIALS REF.HG-4000-012
2005283 | SPRAY CONGELACIO KRYO SPRAY 200ML 2384
2026996 | ALERGENOS DIATER 1304902 PRESSEC POLPA
2006884 | TUB VIDRE SODA F/R 13X100 1X1000
2005228 | TALC A/POLVORITZADOR ESTERIL 3GRS
2016214 | DAKO IR-640 MAST CELL TRYPTASE
2009648 | AUTOCHECK 5+ NIVEL 1 944-074
2022996 | ALERGENOS INMUNOTEK F253 PINYO
2018027 | PHADIA CORBA CONT IgG ESPECIF 10934901
2021417 | SUREFISH FOXO1 5BA601KB G110117R8 P20RD5
2019688 | EMBUT 120 MM 1363/9
2023871 | ALERGENOS ITAI DPT LGJb 1/2 MONGETA BLAN
2025483 | ALERGENOS LETI 63063 FARINA D'ORDI
2021062 | TUB MARC ALZHEIMER PP FR 10ML X500
2006853 | PIPETA 10 ML ESTERIL 861254.001 X200U
2026457 | DODECILSULFATSODIC L6026 X250G
2026751 | BATERIA PERFUMS I AROMES MARTI TOR
2020002 | ALCOHOL ISOPROPILIC 70% SPRAY 1L-
2006520 | HYDRASYS SOLUCION DECOLORANTE 4540
2009638 | MEMBRANA K 4 PCS 942-059
2023410 | ALERGENOS LETI 63088 OU (SENCER)
2022831 | ALERGENOS INMUNOTEK F017 AVELLANA
2009637 | MEMBRANA NA 4 PCS 942-062
2020655 | SPECULUM RECTAL A/LLUM P/PROCTOLOGIA
2026982 | ANILLO VERTIDO ROSCA 4516/32D x10
2023462 | ALERGENOS LETI 79353 HISTAMINA
2011891 | SONDA XCP-3 FITC D-0303-100 FI 100ul
2016452 | KIT K LIBRE/L LIBRE 4836 x125
2023005 | ALERGENOS CLARA DPT HF CI1/2
2023988 | ALERGENOS LETI 76342 GRUP HERBES
2016128 | DAKP IR-753 LMP 1
2005410 | METHYLBUTA 99% 16784-0010 x1L.
2006819 | AMPOLLA 500 ML ESTERIL
2026652 | ALERGENOS LETI 63074 CONILL (CARN)
2000406 | TUB EPPENDORF 1.5 ML C/T 72690 1X5000
2023746 | CREMA CELULINAM 1000 GR
2016718 | XPERT CT/NG ASSAY 776GXCT/NGX-CE-10
2000416 | MICROTUBO 1.5ML AMBAR EPP0030120191 500u
2026655 | ALERGENOS DIATER 1304944 ANACARD
2026731 | ALERGENOS DIATER 1304762 CYNODON DACTYLO
2000395 | FLASCO 25 CM2 9025 360U
2015051 | TUB PLASTIC ESPIROCRISTAL 2.5X3.5
2020515 | ROTEM RECIPIENT + AGULLA 200011
2010463 | ANILLO VERTIDO ROSCA 4516/45D x10
2022644 | STARMAG VIRAL DNA/RNA 774SGEX00013C X200
2008735 | SONDA XL t14;18IGH/BCL2 DF739D-5113-100
2023434 | ALERGENOS LETI 70208 ASPERGILLUS (BARREJ
2022457 | JUNTA ENTRADA SUPORT PER ABL90
2020513 | ROTEM ROTROL P CONTROL 000503-25
2025737 | ALERGENOS ITAI FSAV 1/2 AVELLANA
2009644 | GAS CAL 2 (10 BAR) 962-170
2015983 | SONDA LSI MDM2 53201N15-010 10ul
2026462 | PLACA MOLGEN MGV000265 1X08MM
2004281 | PINÇA DISSECCIO 16CM A/D
2022998 | ALERGENOS INMUNOTEK F256 NOU
2013064 | VIAL VIDRE 2ML LIOFILIZ.127572 1X366 U/.
2013593 | UNICAP 250 IGE TOTAL IMMUNO CAP 14450901
3029175 | IMPL.AUDIT.OSTEO.TRANSCUT.OSIA(KIT500)
2024768 | TAMPO FOSFAT PH 7,4 P5244 X100ML
2019103 | 25- HYDROXYVITAMIN D SCHEME
2023399 | ALERGENOS LETI 61001 DERM.PTER.
2025681 | ALERGENOS LETI 63049 CACAU
2026241 | ENZIM RESTRICCIO Alu I R0137L 50911304
2006866 | TUB+TAP ESTERIL SEROTECA 72694006 B/100
2025055 | NEXTSEQ 1000/2000 P2 300 GENY20046813
2020367 | ARCHER FUSION PLEX SARCOMA PANEL 8RXN
2024227 | ALERGENOS LETI 63121 PLATAN
2015945 | OMNIS GA08561-2 MSH2
2005018 | FLASCO PLASTIC 30 ML A/TAPA -METADONA
2026831 | ACROMETRIX MULTI-ANALYTE ctDNA CONTROL A
2024765 | CAPUTXO DISTAL ENDOSCOP DH-28GR
2023866 | ALERGENOS ITAI FSPi 1/2 FESTUC
2026757 | ALERGENOS DIATER 1304830 GAT
2022829 | ALERGENOS INMUNOTEK F010 SESAM
2021718 | ACID PERIODIC 99% 375810-25G
2012892 | TUB PLASMA EXTRACCIO LH2,6ML PLASTIC
2021298 | FISH LID (TAPADORA) GC10230
2025675 | FORMALDEHID 3,7-4% AMP X10L 2529310715
2022723 | CAPIPROTECT 2061 2x5L
2026473 | HYDRAGEL 4 BENCE JONES 4824 10X4
2017926 | KIT GASOS 300/30 FULL 946-005
2000677 | SONDA XL t11;14MYEOV/IGH DF739D-5111-100
2025933 | SONDA XCP X ORANGE 739D0323050ORR 50ul
2026789 | Sodium-2-pyridinethiol-1-oxyde 0.1%S-002
2006849 | DOSIFICADOR 1-10ml
2004999 | RELLOTGE AVISADOR 60'
2009640 | MEMBRANA CL 4 PCS 942-061
2022993 | ALERGENOS INMUNOTEK F026 PORC
2018172 | POLIAMIDA SINT NO ABS 9/0 W2913
2015889 | 3500 Dx FAST OPT 96 WELL PLATE 4346906
2026860 | OBTURA/ADAPT NUTRIFIT XERINGA TAP 27,7MM
2012507 | TEST SALIVETTE CORTISOL 511534.500 X500
2000800 | QIA RNA minikit 50 50952304
2015872 | 3500 Dx BIG DYE TER SQ KIT v1.1 4337451
2021483 | COBAS U PACK CAL STRIP X25 6390579001
2025484 | ALERGENOS LETI 63065 FARINA DE SEGOL
2021486 | COBAS U LIQUICHECK URIN CONT 4820444001
2015864 | 3500 Dx GEN CAP ARRAY 4404684 50cm x1
2023304 | TEST PROVOCACIO BRONC/NAS DVPBN-67194
2027005 | ALERGENOS LETI 63125 SINDRIA
2008339 | PUNTA PIPETA 1-5 ML 200075 x250
2025642 | TEST ALE DIAG SOBR BACT IS0077G
2024228 | ALERGENOS LETI 63087 FIGA
2008979 | FLASCO COMPTAGOTES VIDRE 125 ML
2017782 | DAKO IR-092 OCT3/4
2024008 | SERUM BOVI FETAL D016-500 500ML
2023414 | ALERGENOS LETI 63097 LLENTIES
2026754 | ALERGENOS DIATER 1304802 D.FARINAE
2027013 | SALSA MLPA PPROBEMIX P057 FANCD2-PALB2
2023873 | ALERGENOS ITAI DPT FR Pi 1/2 PINYA
2026064 | CONTROL QUALITAT HE4-AC ATIROGLOB 2700S
2006889 | HOMOGENITZADOR DE VIDRE 780/1
2026992 | ALERGENOS DIATER 1304961 LLENGUADO
2027134 | KAPA HYPERCHOIC 40MB X24 GENYKHC40MB24RX
2017752 | SEPARADOR RETRACTOR QUIRURGIC 5-9CM
2021105 | MESURADOR GLUCOSA ACCUCHEK INSTANT
2022139 | QF CIRCULAT CALPROTECT 066701365 X100
2025435 | hydroperoxides of limonene 0.2% H-032B
2016427 | ROTOR ADAPTERS 509990394 10x24
2024022 | ALERGENOS LETI 71247 MOSQUIT
2022219 | PANELL ONCOKIT DXAUTO HAEMAT243MIDI150
2024440 | TAPESTATION D5000 SCREENTAPE 5067-5588
2000287 | PUNTA FILTRE 20UL TF20RS 50 RACK
2005351 | DAKO A057001-2 RB a HU GROWTH HORMONE
2006870 | MICROTUB 2 ML BASE/TAP 72694 5000U
2006817 | AMPOLLA 1000 ML ESTERIL C/24
2018752 | CQ "ASI" IMMUNOSUPRESSORS + EVEROLIMUS
2024290 | REALCYCLER MONK-ABI32 MONOTEST ABI X32
2021069 | SIMPLEXA HSV 1&2 P CONT PACK MOL2160 X10
2005713 | JERINGA NICHIRYO 15 ML
2018168 | POLIAMIDA SINT NO ABS 10/0 C/12S
2022648 | NIMBUS PCR PLATE 774SG-HSP9955
2012733 | PUNTAS REACT DSX 4X108 372475 C/432
2012558 | SOLUCIO CALIB. 1 200 ML 944-128
2025931 | TAPESTATION 4150 OPTIC TUB STRIP 4014228
2024184 | OLIGONUCLEOTID 100NMOLE DNA
2001298 | TUBS 0.2ML(125 TIRESx8) AXYGPCR-0208-C
2026327 | MENTYPE CHIMERA CEIVD BT45132100100 X100
2019031 | SONDA TRA BREAK APART FISH PROBE KIT
2001988 | FLASCO GRAN AMB FILTRE 150ML 90151
2026124 | BISTURI ANELL CISTOTOM 607459
2025165 | KAPA HIFI HSTART READY MIX 7958935001 X2
2026455 | FOSFAT SODI DIBASIC S7907 X500G
2004340 | SEPARADOR 3 GARFIS ROMS DISSECCIO VENA
2021159 | KIT ACUSTAR aB2GLICOPR 1 IgG 9802012 X50
2022917 | FRAGANCE MIX II NA70
2027117 | EPADERM CREMA 500gr
2000349 | TAP TUB 10 ML 701055 F 1000 U
2021348 | DNA/RNA SHIELD R1100-250 X250ML
2025676 | ALERGENOS LETI 63036 CLOISSA
2009712 | CONTROL FIBROSIS QUISTICA WESCOR
2020752 | COLORANT VERMELL DAVIDSON 469184 X237ML
2000168 | SET COLIBRI BAXA 800.11 A/FOTOPROTECTOR
2024186 | 5,6 FAM 100NMOLE
2005341 | DAKO M-0869 CHROMOGRANIN CONCENTR
2024125 | VIAL 3ML AMBAR ETIQ 17353953 x1000
2013807 | MICROCUBETA HEMOGLOB HEMOCUE HB201+4X50
2023400 | ALERGENOS LETI 61002
2026474 | ANTISERUM FIX-GAM-K-L 4835 4X1ML
2026755 | ALERGENOS DIATER 1304801 D.PTERONYSSINUS
2004283 | PINÇA DISSECCIO 16CM S/D
2023401 | ALERGENOS LETI 63017 FARINA DE SOJA
2021719 | SCHIFF'S REACTIU 3952016-500ML
2004285 | FILFERRO ARC ERICH 1M MEDICON 68.15.05
2010025 | SONDA MANOMETRIA ANO-RECTAL A/BALO
2020491 | ROTEM INTEM 000503-02
2008551 | OMNIS GA64761-2 CD57
2023402 | ALERGENOS LETI 63037 AMETLLA
2000494 | DAKO P-0215 ANTI-HUMAN IgM HRP
2017633 | SEPARADOR RETRACTOR QUIRURGIC 11-17CM
2004978 | PIPETA PASTEUR 1ML. N/ESTERIL B/500
2015882 | 3500 Dx ANOD. BUFF CONTAINER 4393925
2005154 | PARAFINA BANY FISIOTERAPIA C/ = 1 KG.
2020490 | ROTEM EXTEM 000503-05
2022242 | QF CIRCULAT CALPROTECT CONT 066701367
2025226 | SAFATA 10 PORTES 989910 x40
2026063 | TRYPAN BLUE STAIN 0.4% 596514 2X1ML
2027651 | HIALURONIDASA BOVINA H3506-1G
2025833 | BETALACTAMIC AMOXILINA DAP-6
2026650 | FLASCO VIDR 125ML P28 TOPACIO REF Mg1174
2013588 | UNICAP 250 IGE ESPEC CAL.0-100 10945901
2023014 | BISTURI GANIVET FIX 07402.01
2011964 | SONDA XL t(8;14) MYC/IGH DF 8cen
2024784 | TAPESTATION D5000 ESCALA 5067-5590
2017873 | TUB CONIC PP15 ML 62554502 C/500
2016316 | NADH GRAD 97% N8129 100gr
2023883 | ALERGENOS ROXALL IDPRKFRAX FRAXINUS EXCE
2019976 | FLASCO VIDRE TOP 30ML A/TAP REF 1669/2AM
2024994 | PARAFINA 57º C/ 1KGS
2023436 | ALERGENOS LETI 70507 ALTERNARIA ALTERNAT
2022942 | ALERGENOS DIATER 1304815 ASPERGILLUS FUM
2015162 | COMBITIPS PLUS ADVANCED 5ML 0030089669
2027894 | TARGETA PLATELET MAPPING 07-614
2024783 | TAPESTATION D5000 REACTIU 5067-5589
2023461 | ALERGENOS LETI 79352 CONTROL NEGATIU
2023851 | ALERGENOS LETI 63569 PIPES CARBASSA
2026430 | QS ABS Q MAP16 PLATE KIT 1 EA A52865
2026604 | TUB SIST. UNIV. ANALISI PARASITS INTEST
2026971 | ALERGENOS DIATER 1304964 SALMO
2015862 | 3500xL Dx GEN CAP ARRAY 4404688 50cm x1
2005739 | PUNTA FILTRE MULTIGUARD 914200
2026479 | SOCA LIOFILS E FAECALIS CECT481T
2005348 | STREP-A TEST ESTREPTOCOCO 20 det
2023440 | ALERGENOS LETI 70519 RHIZOPUES NIGRICANS
2000306 | PARAFILM 10 CMX38M SCH701605
2019352 | CLINITEST TABLET 13336 x36
2026867 | BATERIA METAL METE-1000 SUGELABOR
2026790 | BENZOIC ACID 5.0 % pet B-005
2024561 | B CONS PHENOXYETHANOL 1%
2026772 | XL t (14;20) IGH/MAFB DF MetaSystems
2012119 | DAKO M-3505 CELULAS MESOTEILIALES
2026656 | ALERGENOS DIATER 1304781 PARIETARIA
2012561 | CONTENIDOR DEIXALLA 600 ML 905-802
2016049 | MICROPLATE PCR AXYGEN 96M2-HS-C
2026884 | Bisphenol A 1.0% pet B-013
3036106 | IMPL.AUDIT.OSTEO.TRANSCUT.OSIA(KIT502)
2017465 | CALPRO EXTRACTOR CALEX 431502 X200
2005384 | DAKO IR-072 D2-40
2025907 | PCR PLATE HARD SHELL 814302 X50
2027006 | ALERGENOS LETI 63116 PEBRE NEGRE
2006867 | TUB F/R 16X100 CULT TEIX ESTERILS X1000
2006872 | CRIOTUB TIPUS NUNG 3.6ML EST 178243
2025478 | ALERGENOS ROXALL IDPRKPHOE PHOENIX DACTY
2005291 | CONTROL QUALITAT HEMATOLOGIA
2020943 | CONTROL GARANTIA DE QUALITAT PATOLOGIA
2026480 | SOCA LIOFILS E COLI CECT424
2026701 | TAPA + OBTURADOR REF Mg85467 (100U)
2027003 | ALERGENOS LETI 63069 PRUNA
2021482 | COBAS U PACK X400 6334601001
2025254 | PLACA 96 POUS 1ml 186002481 x50
2023003 | ALERGENOS INMUNOTEK L001 LATEX
2027972 | BATERIA SENSORS GLUCOSA MARTI TOR
2016501 | DAKO M-3562 RECEPTOR ANDROGEN
2004969 | PIPETA PASTEUR 1ML ESTERIL 151MM B/500
2015938 | PANÒPTIC RÀPID N3 996116 5L
2023418 | ALERGENOS LETI 63108 MOSTASSA
2026760 | ALERGENOS DIATER 1304857 ANISAKIS
2009683 | CUBETA TINCIO HELLENDALL 60 X55X105 x10
2024150 | CELL 3 TARGET CUST PANEL TIER1 C3448CUDG
2011834 | CAIXA PORTAOBJECTES BLANCA 192761 C/48
2012064 | PIPETA AUTOMATICA VOL. REG.
2024597 | B COSM PROPYL GALLATE 0,5%
2023415 | ALERGENOS LETI 63102 MUSCLOS
2019355 | TISORA ULTRACISION 23CM VIDEOCIRURGIA
2022126 | ZINC STANDARD AAS 18827 1000mg x250ml
2002538 | UNICAP IGE INMUNOCAP 14441701
2005359 | PEGAT DIAGNOSTIC DERMAT. *TRUE TEST*
2022995 | ALERGENOS INMUNOTEK F203 FESTUC
2026753 | ALERGENOS DIATER 1304803 BLOMIA TROPICA
2025010 | ION GX5 CHIPS&GXS COUPLER KIT 07237986
2025904 | REAGENT TROUGHT 56694-01 28X60ML
2019722 | TEST ALE INTOLER.GLUCOSA 8 SOBR.IS0077PF
2021487 | COBAS U LIQUICHECK LVL 2-437 4825403001
2016455 | TAP TUB 1ML 705655G x1000
2000423 | CRIOTUB 4 ML CRY4JCLS 89040 x400
2013591 | UNICAP 250 IGE TOTAL CAL 10938701
2020514 | ROTEM PUNTES PIPETA 400041
2023455 | ALERGENOS LETI 76328 BLAT
2015050 | TUB PLASTIC ESPIROCRISTAL 3X5
2012956 | PIPETA AUTOMATICA VOL REG 100-1000UL
2024627 | KIT TAKARA PCR 2,1 RR013A X50
2022651 | NIMBUS PUNTES 1ML 774SG235905
2023917 | BETALACTAMIC PENICILINA DAP
2001915 | FLASCO MITJA ESTERIL 90076 1X100
2005342 | OMNIS GA08661-2 MSH6
2022141 | QF CIRCULAT CALPROTECT CAL 066701366
2005718 | CUBETA SEMIMICRO 303103 5x100
2014412 | CONTROL COAGUCHEK XS 04696522190 1X4
2026762 | ALERGENOS DIATER 1304949 NOU
2022994 | ALERGENOS INMUNOTEK F083 POLLASTRE
2025396 | octyl gallate-03%-vaselina
2024158 | KIT TAPESTATION DNA ALT SEN TAPEDNAHS112
2009043 | FIXOGUM MAD-011530Q-125 x125ml
2005382 | VECTOR SK-4100 DAB PEROXID 416424
2016852 | XPERT BCR-ABL ULTRANEW GXBCRABL10
2010502 | CRIOTUBO 1,8 ML 375418 C/450
2022127 | COOPER STANDARD AAS 38996 1000mg x250ml
2022722 | CLEAN PROTECT 2059 x5ml

## E10
Grup Art. | Grup d'articles | Descripcio_Classif
E10001050 | Tubs, microtubs, vials, cubetes | MICROTUB DE 1,5 ML DE CAPACITAT, DE POLIPROPILÈ (PP), COMPATIBLE MICROCENTRÍFUGA FINS A 21.000XG(+/-1000 X G), TAP ROSCAT AMB JUNTA TÒRICA, FONS CÒNIC, SENSE FALDÓ, ESCALA DE GRADUACIÓ, BANDA MATE, CERTIFICAT BIOLOGIA MOLECULAR. ESTÈRIL. AUTOCLAVABLE.
E10001042 | Pipetes Pasteur | PIPETA PASTEUR D'1 ML AMB CAPACITAT TOTAL DE 3,5 ML, POLIETILÈ TRANSPARENT, GRADUADA 0,50 ML. MIDES: 150-156 MM DE LLARGÀRIA. ESTÈRIL, D'UN SOL ÚS. ENVÀS INDIVIDUAL.
E10001050 | Tubs, microtubs, vials, cubetes | TUB DE 75 MM DE LLARGÀRIA X12 MM DE DIÀMETRE, FONS RODÓ, DE POLIPROPILÈ (PP), SENSE GRADUAR, SENSE TAP. CAPACITAT: 5 ML.
E10001041 | Pipetes serològiques i accessoris relacionats | PERA DE GOMA NATURAL PER OMPLIR PIPETES FINS A 10 ML, AMB TRES VÀLVULES PER OMPLIR, ENRASSAR I BUIDAR PIPETES AFORADES I GRADUADES
E10001012 | Extracció al buit: Portatubs, adaptadors i Cinta Smarch | ADAPTADOR PER A TUB D'EXTRACCIÓ DE SANG AL BUIT AMB MENBRANA PER A DETERMINACIONS DE GAS EN SANG, CONNEXIÓ LUER, COMPATIBLE AMB SISTEMA S-MONOVETTE O EQUIVALENT.
E10001016 | Extracció al buit: Tubs hematologia/coagulació | MICROTUB COL·LECTOR DE SANG CAPIL·LAR, DE PLÀSTIC, AMB EDTA K2 EN SOLUCIÓ I EN CONCENTRACIÓ DE 0,78 MG, DE 500 UL DE CAPACITAT, TAP DE COLOR SEGONS LA NORMA ISO 6710 , ESTÈRIL.
E10001021 | Barnilles, imans | LLAPIS AMB PUNTA DE DIAMANT PER GRAVAR VIDRE.
E10030010 | Productes químics base | ÀCID NÍTRIC AL 65% PUR. CAS: 7697-37-2. FQ: 7697-37-2. ENVÀS D'1 LITRE (L).
E10030010 | Productes químics base | AMONÍAC AL 25% PER A ANÀLISI. CAS: 1336-21-6 FQ: NH3. ENVÀS D'1 LITRE (L).
E10030010 | Productes químics base | ÀCID ORTO-PERIÒDIC ≥ 99.5 % PER A ANÀLISI. CAS: 10450-60-9. FQ: H5IO6. ENVÀS DE 25 G.
E10030010 | Productes químics base | GLICERINA PER A ANÀLISI. ENVÀS D'1 LITRE.
E10030010 | Productes químics base | NITRAT DE PLATA, PER A ANÀLISI. ENVÀS DE 25 GRS.
E10030010 | Productes químics base | POTASSI CLORUR. CAS: 7447-40-7. FQ: KCL. ENVÀS D'1 KG.
E10001031 | Provetes vidre, plàstic | PROVETA DE 500 ML, DE VIDRE BOROSILICAT AMB PEU HEXAGONAL. PROVETA TIPUS CLASSE "A" SEGONS NORMA ISO 4788, AMB BEC, GRADUACIÓ 5/1 I PEU HEXAGONAL, SENSE TAP.
E10001023 | Portaobjectes i cobreobjectes | PORTAOBJECTES DE VIDRE D'ALTA ADHERÈNCIA O EQUIVALENT A SUPERFROST DE 25/26 X 75/76 X 1 (+/-0,2MM), ESMERILATS, CANTONS POLITS O ARRODONITS A 90° AMB BANDA MATE DE 20 (+/-1MM).
E10001046 | Flascons recollida de mostres APA | CONTENIDOR DE 4,5-5 LITRES (L) DE CAPACITAT, DE POLIPROPILÈ (PP) BLANC OPAC, AMB NANSES I TAPA DE TANCAMENT HERMÈTIC I PRECINTE.
E10014010 | Genètica | SONDA ADN LSI IGH/CCND1 TÈCNICA FISH
E10014010 | Genètica | FLUOROCROM DAPI II (4.6 DIAMIDINO-2 FENILINDOL DIHIDROCLORID)
E10010020 | Bioquímica bàsica | ARCHITECT - CEL·LES DE REACCIÓ
E10016010 | Controls, cal·libradors per a control intern | ADVIA 2400 - CALIBRADOR
E10001039 | Plaques de petri | CISTELLA PER TRANSPORTAR 10 PLAQUES PETRI DE 100 MM DE DIÀMETRE MÀXIM, D'1 COS, D'ACER INOXIDABLE.
E10001028 | Gradetes acer inox, alumini, plàstic | GRADETA PER A 24 TUBS D'ASSAIG DE 30 MM DE DIÀMETRE, DE POLICETONA, COLOR BLAU. AUTOCLAVABLE.
E10030020 | Productes químics en solució/equip | ACRILAMIDA-BIS SOLUCIÓ PREPARADA 30% (37,5:1) 1000 ML
E10015010 | Immunohistoquímica | ANTICÒS MONOCLONAL RATOLÍ ANTI AMILOIDE A HUMANA
E10012040 | Suplements per a medis de cultiu | SÈRUM VEDELLA FETAL. ENVÀS 500 ML
E10030010 | Productes químics base | DICLORMETÀ PER A CROMATOGRAFIA. ENVÀS DE VIDRE DE 2,5 LITRES.
E10001020 | Arxiu: portaobjectes, blocs, congelació | ENVÀS PER A ARXIU I TRANSPORT DE 3 PORTAOBJECTES DE 76 MM X 26 MM, DE PLÀSTIC, TANCAMENT SEGUR, NO APTE PER A LÍQUID.
E10001026 | Embuts/morters i equips p/pesar | EMBUT DE FORMA ALEMANA DE RAMA CURTA. FABRICAT EN VIDRE DE BOROSILICAT, FORMA CÒNICA. MIDES: 50-55 MM DE DIÀMETRE, 7 (+/-1)MM DE DIÀMETRE DE LA RAMA.
E10001048 | Articles de neteja de laboratori | ESCOVILLÓ DE NETEJA, DE PÈL DE NILÓ, AMB ESCOVILLÓ A LA PART INFERIOR. MIDES: 10 MM DE DIÀMETRE, 56 MM DE LLARGÀRIA ÚTIL I 335 MM DE LLARGÀRIA TOTAL.
E10016010 | Controls, cal·libradors per a control intern | IMMULITE 1000 - CONTROL CALCITONINA
E10030010 | Productes químics base | CLORAMINA T TRIHIDRAT PER A ANÀLISI. CAS: 7080-50-4. FQ: CH₃C₆H₄SO₂NCLNA·3H₂O. ENVÀS DE 250 GR.
E10018090 | Polímers | AGAROSA PER A ELECTROFORESI D'ALTA RESOLUCIÓ DE FRAGMENTS DE DNA I RNA PER SEPARAR FRAGMENTS D'ÀCIDS NUCLEICS DE 20 A 2000 PB, ENVÀS DE 50 GR
E10030010 | Productes químics base | FENILMERCURI ACETAT PER A SÌNTESI, 50GR.
E10030010 | Productes químics base | CISTEAMINA CLORHIDRAT PER A SÌNTESI, 25GR.
E10030020 | Productes químics en solució/equip | FENOL SEGONS FOLIN-CIOCALTEU. ENVÀS DE 100 ML.
E10030010 | Productes químics base | DI-POTASSI HIDROGENFOSFAT TRIHIDRAT ≥ 99 % PER A ANÀLISI. CAS: 16788-57-1. FQ: K2HPO4·3H2O. ENVÀS DE 250 G.
E10030010 | Productes químics base | ALCOHOL ISOAMÍLIC PA. 1 LITRE.
E10015050 | Biologia molecular Anatomia Patològica | INESTABILITAT DE MICROSATÈL·LITS (MSI), DETECCIÓ EN MOSTRES TUMORALS PER PCR.
E10016010 | Controls, cal·libradors per a control intern | SOLUCIÓ RENTAT REF: 112748
E10013025 | Al·lèrgia clínica, al·lèrgens per a proves cutànies prick | PRICK TEST - ANTIGEN ESPECÍFIC FARINA DE BLAT (TRITICUM SP).
E10016010 | Controls, cal·libradors per a control intern | ADVIA CENTAUR - MULTIDILUENT 1 (TSH, THS3, LH, FSH, FER, PROL, BR, CA15.3, CA125, BNP,H2N) REF: 110312
E10016010 | Controls, cal·libradors per a control intern | MULTIDILUENT 2 REF: 110314
E10016010 | Controls, cal·libradors per a control intern | ADVIA SÈRIES - MULTIDILUENT 3 REF: 110315
E10013025 | Al·lèrgia clínica, al·lèrgens per a proves cutànies prick | PRICK TEST - ANTIGEN ESPECÍFIC ARRÒS (ORYZA SATIVA).
E10016010 | Controls, cal·libradors per a control intern | MODULAR- DILUENT UNIVERSAL MUTIASSAIG REF: 03609987190
E10016010 | Controls, cal·libradors per a control intern | MODULAR- CFAS REF: 0355594119
E10013025 | Al·lèrgia clínica, al·lèrgens per a proves cutànies prick | PRICK TEST - ANTIGEN ESPECÍFIC FIGA (FICA).
E10013025 | Al·lèrgia clínica, al·lèrgens per a proves cutànies prick | PRICK TEST - ANTIGEN ESPECÍFIC SÍNDRIA (CITRULLUS LANATUS).
E10013025 | Al·lèrgia clínica, al·lèrgens per a proves cutànies prick | PRICK TEST - ANTIGEN ESPECÍFIC RAÏM BLANC.
E10013025 | Al·lèrgia clínica, al·lèrgens per a proves cutànies prick | PRICK TEST - ANTIGEN ESPECÍFIC ALVOCAT (PERSEA AMERICANA).
E10013025 | Al·lèrgia clínica, al·lèrgens per a proves cutànies prick | PRICK TEST - ANTIGEN ESPECÍFIC CIRERA (CERASIA).
E10016010 | Controls, cal·libradors per a control intern | IMMULITE 2000- ANTI TG I ANTI TPO, CONTROL, REF. LAACM2737
E10018060 | Marcadors de pes molecular | MARCADOR PES MOLECULAR 100 BP.
E10012195 | Cultiu cel·lular solucions, tampons | MEDI DE CULTIU RPMI 1640, 100ML.
E10001029 | Matrassos vidre, plàstic | MATRÀS ERLENMEYER DE 1000 ML, DE VIDRE BOROSILICAT, COLL AMPLE.
E10001029 | Matrassos vidre, plàstic | MATRÀS ERLENMEYER DE 500 ML, DE VIDRE BOROSILICAT, SENSE TAP, COLL AMPLE.
E10001050 | Tubs, microtubs, vials, cubetes | MICROTUB TIPUS EPPENDORF DE 1,5 ML DE CAPACITAT, COMPATIBLE AMB MICROCENTRÍFUGA FINS A 21.000 X G (+/-1000 X G), DE POLIPROPILÈ (PP), AMB TAP PLA DE SEGURETAT, FONS CÒNIC, GRADUACIÓ, NO ESTÈRIL. AUTOCLAVABLE.
E10001050 | Tubs, microtubs, vials, cubetes | MICROTUB TIPUS EPPENDORF DE 2 ML DE CAPACITAT, COMPATIBLE AMB MICROCENTRÍFUGA FINS A 21.000 X G (+/-1000 X G), DE POLIPROPILÈ (PP), AMB TAP PLA DE SEGURETAT, FONS CÒNIC, GRADUACIÓ, NO ESTÈRIL. AUTOCLAVABLE.
E10001050 | Tubs, microtubs, vials, cubetes | MICROTUB DE 0,2 ML DE CAPACITAT DE POLIPROPILÈ (PP), AMB TAP PLA, FONS CÒNIC, CERTIFICAT PER A BIOLOGIA MOLECULAR.
E10001033 | Filtres, paper de laboratori, marcadors | PAPER DE FILTRE PER A ANÀLISI QUALITATIU DE FIBRES DE COTÓ I CEL·LULOSA. MIDA: 320 (+/-5)MM X 420 (+/-5)MM.
E10001033 | Filtres, paper de laboratori, marcadors | PAPER DE FILTRE PER A ANÀLISI QUALITATIU DE FIBRES DE COTÓ I CEL·LULOSA. MIDA: 420 (+/-5)MM X 520 (+/-5)MM.
E10001033 | Filtres, paper de laboratori, marcadors | PAPER FILTRE PER A ANÀLISI QUALITATIU, MIDA DE 460 (+/-5) X 570 (+/-5)MM, GRAU 3 O EQUIVALENT.
E10001033 | Filtres, paper de laboratori, marcadors | PAPER DE FILTRE 580 X 680 MM N1
E10001050 | Tubs, microtubs, vials, cubetes | MICROTUB DE 2 ML DE CAPACITAT, DE POLIPROPILÈ (PP), COMPATIBLE AMB MICROCENTRÍFUGA FINS A 21.000 X G (+/-1000 X G), AMB TAP ROSCAT I JUNTA TÒRICA, FONS CÒNIC SENSE FALDÓ, SENSE GRADUACIÓ. AUTOCLAVABLE.
E10001034 | Nanses i accessoris de sembra | NANSA PER A SEMBRAR DE PLÀSTIC. CALIBRAT: 1 µL
E10001034 | Nanses i accessoris de sembra | NANSA PER SEMBRAR DE NÍQUEL CROM. CALIBRAT: 1 UL.
E10001034 | Nanses i accessoris de sembra | NANSA PER SEMBRAR DE NÍQUEL CROM SENSE CALIBRAR.
E10001021 | Barnilles, imans | PEL·LÍCULA TERMOPLÀSTICA EN ROTLLE PER A SEGELLAR RECIPIENTS DE 50 MM D'AMPLE I 75 METRES DE LLARGÀRIA.
E10001021 | Barnilles, imans | PEL·LÍCULA TERMOPLÀSTICA PER A SEGELLAR RECIPIENTS. MIDES: 100 (+/-10)MM D'AMPLE. ROTLLE DE 40 (+/-2) METRES.
E10001030 | Pipetes automàtiques | PIPETA AUTOMÀTICA MONOCANAL DE VOLUM REGULABLE DIGITALMENT, AMB EXPULSOR DE PUNTES. RANG ENTRE 1000 I 5000 MICROLITRES. RESISTENTS A RAIGS UV. AUTOCLAVABLE.
E10030010 | Productes químics base | SAL PER A DESCALCIFICADOR D'AIGUA. ENVÀS DE 25 KG.
E10001024 | Plaques i flascons per a cultiu biològic/cel·lular | PLACA DE MICROTITULACIÓ DE 96 POUETS, DE POLIESTIRÈ (PS) D'ALTA QUALITAT ÒPTICA, FONS EN "U", DE 280 (+/- 20)µL. ESTÈRIL, SENSE TAPA, EN ENVÀS INDIVIDUAL.
E10001028 | Gradetes acer inox, alumini, plàstic | GRADETA PER A 100 TUBS D'ASSAIG DE 12-13 MM DE DIÀMETRE, DE POREXPAN, DIVISIBLE EN DOS GRADETES PER A 50 TUBS.
E10001050 | Tubs, microtubs, vials, cubetes | TUB DE 75 MM DE LLARGÀRIA X13 MM DE DIÀMETRE, FONS RODÓ, DE POLIESTIRÈ (PS), SENSE TAP, SENSE GRADUAR. CAPACITAT: 5 ML. PRESENTACIÓ: APILATS.
E10001025 | Material fungible associat a aparells de laboratori | BOSSA DE TRANSFERÈNCIA AMB DOS CÀPSULES AMB VÀLVULA, DE CLORUR DE POLIVINIL, 600 (+/50)ML DE CAPACITAT, AMB CONNEXIÓ A BOSSA. TUB D'EXTENSIÓ 750 (+/-50)MM. PUNXO PERFORADOR. ETIQUETA D'IDENTIFICACIÓ, ESTÈRIL, ATÒXICA I APIRÒGENA.
E10001025 | Material fungible associat a aparells de laboratori | BOSSA D'EXTRACCIÓ SIMPLE, DE CLORUR DE POLIVINIL, DE 450 (+/-50)ML DE CAPACITAT, AMB ANTICOAGULANT CPD + ADENINA, AMB AGULLA DE BIOSEGURETAT DE 16G AMB TUB INTEGRAT DE DONANT, ESTÈRIL, ATÒXICA I APIRÒGENA.
E10030010 | Productes químics base | FENOL CRISTAL·LITZAT PER A ANÀLISI. CAS: 108-95-2. FQ: C₆H₅OH. ENVÀS DE 1 KG.
E10030010 | Productes químics base | ÀCID CLORHÍDRIC 1 M (1N). CAS: 7647-01-0. FQ: HCL. ENVÀS D'1 LITRE (L).
E10030010 | Productes químics base | 2-PROPANOL, ≥ 99 %. CAS: 67-63-0. FQ: (CH3)2CHOH. ENVÀS D' 1 LITRE (L).
E10030010 | Productes químics base | SODI HIPOCLORIT, SOLUCIÓ AL 5%, P/V, QUÍMICAMENT PUR. ENVÀS DE PLÀSTIC 500 ML
E10030010 | Productes químics base | ÀCID ACÈTIC GLACIAL ≥ 99,8 %, PER A ANÀLISI. CAS: 64-19-7. FQ: CH3CO2H. ENVÀS D'1 LITRE (L).
E10030010 | Productes químics base | ETANOL ABSOLUT PER A ANÀLISI. CAS: 64-17-5. FQ: H3CCH2OH. ENVÀS D'1 LITRE (L).
E10001041 | Pipetes serològiques i accessoris relacionats | CAIXA D'ALUMINI DE LLARGÀRIA VARIABLE, ENTRE 230 I 320 MM, PER ESTERILITZAR PIPETES, AMB COIXINET.
E10001041 | Pipetes serològiques i accessoris relacionats | PIPETA DE 25 ML, GRADUADA 2/10, DE POLIESTIRÈ (PE) TRANSPARENT, SENSE FILTRE AMB COTÓ. LLIURE D'ENDOTOXINES. ESTÈRIL. ENVÀS INDIVIDUAL. D'UN SOL ÚS.
E10001028 | Gradetes acer inox, alumini, plàstic | GRADETA MIXTA AMB TAPA TRANSPARENT DE POLIPROPILÉ PER A 96 TUBS DE 0,5ML (CARA 1) I 96 TUBS DE 0,5 /0,7 ML (CARA 2), NUMERADA, AMB BANDA MATE, AUTOCLAVABLE -90 ºC - 121º (+/- 5 ºC), COLOR NATURAL
E10001037 | Material de filtració | FILTRE HIDRÒFIL/HIDROFÒBIC DE 0,8 MICRES PER A PIPETEJADOR AUTOMÀTIC DRUMMOND.
E10001050 | Tubs, microtubs, vials, cubetes | TUB DE 16 MM DE DIÀMETRE X 150-160 MM DE LLARGÀRIA, DE FONS RODÓ, DE VIDRE BOROSILICAT, AMB TAP DE POLIPROPILÈ (PP) NEGRE ROSCAT, AUTOCLAVABLE.
E10001031 | Provetes vidre, plàstic | PROVETA DE 50 ML, DE POLIPROPILÈ TRASPARENT, GRADUADA 1/1, PEU HEXAGONAL ANTISUCCIÓ, SENSE TAP. AUTOCLAVABLE.
E10001031 | Provetes vidre, plàstic | PROVETA DE 1000 ML, DE POLIPROPILÈ TRASPARENT, GRADUADA 1/1, CLASSE B, PEU HEXAGONAL ANTISUCCIÓ, SENSE TAP. AUTOCLAVABLE.
E10001026 | Embuts/morters i equips p/pesar | MÀ MORTER DE PORCELLANA. MIDA: CAP 24 MM DIÀMETRE X 115 MM DE MÀNEC.
E10012180 | Biologia molecular Microbiologia | KIT DE PURIFICACIÓ DEL DNA I ARN VIRAL EN SÈRUM, PLASMA, LCR, ORINA, MOSTRES RESPIRATORIES, COMPATIBLE AMB INSTRUMENT PURIFICADOR D'ÀCIDS NUCLEICS
E10012180 | Biologia molecular Microbiologia | KIT PURIFICACIÓ ADN A PARTIR DE MOSTRES DE SANG SENCERA DE 200-350 ΜL O MOSTRES DE CAPA LEUCOCOLÒGICA COMPATIBLE AMB INSTRUMENT PURIFICADOR D'ÀCIDS NUCLEICS
E10015010 | Immunohistoquímica | ANTICÒS MONOCLONAL RATOLÍ ANTI CA 125 HUMANA
E10010080 | Proteïnes específiques | TEST RÀPID QUALITATIU D'IMMUNOCROMATOGRAFIA PER A DETECCIÓ IN VITRO DE PAMG-1 (ALFA-MICROGLOBULINA-1 PLACENTÀRIA) EN LÍQUID AMNIÒTIC.
E10015010 | Immunohistoquímica | ANTICÒS MONOCLONAL RATOLÍ ANTI PROTEÏNA P16 HUMANA
E10015010 | Immunohistoquímica | ANTICÒS MONOCLONAL RATOLÍ ANTI MSH6 HUMANA
E10012195 | Cultiu cel·lular solucions, tampons | L-GLUTAMINA. ENVÀS 100 ML.
E10015010 | Immunohistoquímica | ANTICÒS MONOCLONAL RATOLÍ ANTI RECEPTOR EPIDÈRMIC FACTOR CREIXEMENT (EGFR)
E10015010 | Immunohistoquímica | ANTICÒS MONOCLONAL RATOLÍ ANTI RECEPTORS ANDROGENS HUMANA
E10012180 | Biologia molecular Microbiologia | EQUIP TRADUCCIÓ COMPARATIVA GENÒMICA PER HIBRIDACIÓ (CGH)
E10001048 | Articles de neteja de laboratori | ESCOVILLÓ DE NETEJA, DE PÈL DE NILÓ, AMB ESCOVILLÓ A LA PART INFERIOR. MIDES: 40 MM DE DIÀMETRE, 97 MM DE LLARGÀRIA ÚTIL I 355 MM DE LLARGÀRIA TOTAL.
E10001026 | Embuts/morters i equips p/pesar | ESPÀTULA DOBLE, PLANA PUNTES CORBADES D'ACER INOXIDABLE. MIDA 180 MM DE LLARGÀRIA X 11 MM D'AMPLE.
E10001027 | Flascons, vidre, ambre, plàstic | FLASCÓ RENTADOR DE 500 ML, DE POLIETILÈ (PE), DE BOCA AMPLA, TAP ROSCAT AMB TUB EN ANGLE DE COLOR BLANC.
E10001027 | Flascons, vidre, ambre, plàstic | FLASCÓ DE 100 ML, DE VIDRE PYREX, AMB TAP ROSCAT VSL, GRADUAT, I ESPAI PER ANOTACIONS, AUTOCLAVABLE A 121º.
E10012180 | Biologia molecular Microbiologia | ENZIM DE RESTRICCIÓ XBAL I
E10014010 | Genètica | SONDA ADN LSI 8.21 AML1/ETO TÈCNICA FISH
E10030010 | Productes químics base | XILÈ, BARREJA D'ISÒMERS, PER A ANÀLISI. CAS: 1330-20-7. FQ: C8H10. ENVÀS D'1 LITRE (L).
E10030010 | Productes químics base | 2-PROPANOL ≥ 99,9 % PER A HPLC. CAS: 67-63-0. FQ: (CH3)2CHOH. ENVÀS DE 2500 ML.
E10030010 | Productes químics base | ETANOL ABSOLUT, PER A UV, IR I HPLC. CAS: 64-17-5. FQ: H₃CCH₂OH. ENVÀS D'1 LITRE (L).
E10001027 | Flascons, vidre, ambre, plàstic | AMPOLLA DE VIDRE AMB BUIT I ESTÈRIL, PER A PREPARACIONS DE BARREGES INTRAVENOSES, DE 250 ML.
E10001027 | Flascons, vidre, ambre, plàstic | AMPOLLA DE VIDRE AMB BUIT I ESTÈRIL, PER A PREPARACIONS DE BARREGES INTRAVENOSES, DE 500 ML.
E10016010 | Controls, cal·libradors per a control intern | MODULAR - CALIBRADOR PROTEÏNES ORINA CFAS PUC REF: 3121305122
E10016010 | Controls, cal·libradors per a control intern | ARCHITECT- CALIBRADOR TG REF: 2K46-01
E10016010 | Controls, cal·libradors per a control intern | ARCHITECT- CALIBRADOR TPO REF: 2K47-01
E10016010 | Controls, cal·libradors per a control intern | VITROS ECI - CARTUTX ABSORCIÓ VAPOR REF: 6800100
E10016010 | Controls, cal·libradors per a control intern | AU5400 - PCR, CONTTROL, REF: ODC0013
E10010040 | Fàrmacs i drogues terapèutiques | CALIBRADOR FENITOÍNA EMIT2000 4A109
E10001041 | Pipetes serològiques i accessoris relacionats | PIPETA DE 10 ML, GRADUADA 1/10, DE POLIESTIRÈ (PE) TRANSPARENT, SENSE FILTRE AMB COTÓ. LLIURE D'ENDOTOXINES. ESTÈRIL. ENVÀS INDIVIDUAL. D'UN SOL ÚS.
E10001041 | Pipetes serològiques i accessoris relacionats | PIPETA DE 5 ML, GRADUADA 1/10, DE POLIESTIRÈ (PE) TRANSPARENT, SENSE FILTRE. LLIURE D'ENDOTOXINES. LLIURES DE RNASA I DNASA. ESTÈRIL. ENVÀS INDIVIDUAL. D'UN SOL ÚS.
E10001041 | Pipetes serològiques i accessoris relacionats | PIPETA D'1 ML, GRADUADA 1/100, DE POLIESTIRÈ (PE) TRANSPARENT, SENSE FILTRE AMB COTÓ. LLIURE D'ENDOTOXINES. LLIURES DE RNASA I DNASA. ESTÈRIL. ENVÀS INDIVIDUAL. D'UN SOL ÚS.
E10001041 | Pipetes serològiques i accessoris relacionats | PIPETA DE 2 ML, GRADUADA 1/100, DE POLIESTIRÈ (PE) TRANSPARENT, SENSE FILTRE AMB COTÓ. LLIURE D'ENDOTOXINES. LLIURES DE RNASA I DNASA. ESTÈRIL. ENVÀS INDIVIDUAL. D'UN SOL ÚS.
E10001042 | Pipetes Pasteur | PIPETA PASTEUR D'1-1,5 ML AMB CAPACITAT TOTAL DE 4-5 ML, POLIETILÈ (PE) TRANSPARENT, SENSE GRADUAR. MIDES: 150-156 MM DE LLARGÀRIA. NO ESTÈRIL, D'UN SOL ÚS. BOSSA O PRESENTACIÓ SIMILAR
E10001042 | Pipetes Pasteur | PIPETA PASTEUR DE 3-3,5 ML AMB CAPACITAT TOTAL DE 7-7,5 ML, POLIETILÈ (PE) TRANSPARENT, GRADUADA 0,50 ML. MIDES: 150-156 MM DE LLARGÀRIA, DIÀMETRE DE LA CANYA 5-7,8 MM. NO ESTÈRIL, D'UN SOL ÚS. BOSSA O PRESENTACIÓ SIMILAR
E10001042 | Pipetes Pasteur | PIPETA PASTEUR DE 2 ML, VIDRE DE SODA, SENSE GRADUAR. MIDES: 150 (+/-5)MM DE LLARGÀRIA. SENSE COTÓ. NO ESTÈRIL, D'UN SOL ÚS. BOSSA O PRESENTACIÓ SIMILAR.
E10001042 | Pipetes Pasteur | PIPETA PASTEUR DE 2 ML, VIDRE DE SODA, SENSE GRADUAR. MIDES: 230 (+/-10)MM DE LLARGÀRIA. SENSE COTÓ. NO ESTÈRIL, D'UN SOL ÚS. BOSSA O PRESENTACIÓ SIMILAR.
E10011020 | Citometria de fluxe / Immunofenotipatge | ANTICÒS MONOCLONAL ANTI-IGD PURIFICAT
E10015010 | Immunohistoquímica | ANTICÒS POLICLONAL CONILL ANTI IGM FITC HUMANA
E10001030 | Pipetes automàtiques | PIPETA AUTOMÀTICA MONOCANAL DE VOLUM FIX AMB EXPULSOR DE PUNTES. VOLUM 10 MICROLITRES.
E10001030 | Pipetes automàtiques | PIPETA AUTOMÀTICA MONOCANAL DE VOLUM FIX AMB EXPULSOR DE PUNTES. VOLUM 100 MICROLITRES.
E10001030 | Pipetes automàtiques | PIPETA AUTOMÀTICA MONOCANAL DE VOLUM FIX AMB EXPULSOR DE PUNTES. VOLUM 1000 MICROLITRES.
E10001030 | Pipetes automàtiques | PIPETA AUTOMÀTICA MONOCANAL DE VOLUM FIX AMB EXPULSOR DE PUNTES. VOLUM 20 MICROLITRES.
E10001030 | Pipetes automàtiques | PIPETA AUTOMÀTICA MONOCANAL DE VOLUM FIX AMB EXPULSOR DE PUNTES. VOLUM 200 MICROLITRES.
E10001030 | Pipetes automàtiques | PIPETA AUTOMÀTICA MONOCANAL DE VOLUM FIX AMB EXPULSOR DE PUNTES. VOLUM 50 MICROLITRES.
E10001030 | Pipetes automàtiques | PIPETA AUTOMÀTICA MONOCANAL DE VOLUM FIX AMB EXPULSOR DE PUNTES. VOLUM 500 MICROLITRES.
E10001041 | Pipetes serològiques i accessoris relacionats | PIPETA DE 1 ML, AFORADA, DOBLE ENRASAMENT, DE VIDRE.
E10001040 | Puntes i capil·lars per a pipetes automàtiques | PUNTA PER A PIPETA AUTOMÀTICA, PER A DOSIFICAR DE 50 A 500 MICROLITRES, AJUSTABLE A CONS DE 200 MICROLITRES, EXTRALLARGA, COLOR NATURAL.
E10001040 | Puntes i capil·lars per a pipetes automàtiques | PUNTA UNIVERSAL AMB CORONA PER A PIPETA AUTOMÀTICA, PER A DOSIFICAR D'1 A 200 MICROLITRES (µL), SENSE FILTRE, DE POLIPROPILÈ (PP), COLOR NATURAL. NO ESTÈRIL. PRESENTACIÓ: BOSSA.
E10030010 | Productes químics base | FORMALDEHID (FORMOL) 3,7-4,0% P/V, ESTABILITZAT AMB METANOL, PH 7. ENVÀS DE 5 LITRES TIPUS BIDÓ DE 5 LITRES (L).
E10030010 | Productes químics base | ETANOL 96% PER A ANÀLISI. CAS: 64-17-5. FQ: H3CCH2OH. ENVÀS D'1 LITRE (L).
E10030010 | Productes químics base | VERD DE MALAQUITA-OXAL·LAT (ÍNDEX DE COLOR 42000) PER A MICROSCÒPIA. ENVÀS DE 100 GR.
E10030010 | Productes químics base | CARBÓ VEGETAL ACTIVAT EN POLS PER A ANÀLISI. ENVÀS DE 250 G.
E10012030 | Medis deshidratats | MIDDLEBROOK 7H10 AGAR, MEDI DE BASE
E10012195 | Cultiu cel·lular solucions, tampons | SÈRUM DE CAVALL ESTÈRIL, ENVÀS DE 500 ML
E10012195 | Cultiu cel·lular solucions, tampons | FITOHEMAGLITININA-P
E10012090 | Discs / pastilles per a antibiograma | DISCS PER A L'ESTUDI DE SENSIBILITAT IN VITRO ALS AGENTS ANTIMICROBIANS. CLOTRIMAZOLE 10 µG
E10001050 | Tubs, microtubs, vials, cubetes | TUB DE 16 MM DE DIÀMETRE X 100 MM DE LLARGÀRIA, DE FONS CÒNIC, DE POLIPROPILÈ (PP) TRANSPARENT, AMB TAP GROC ROSCAT , GRADUAT AMB BANDA MATE. ESTÈRIL.
E10001022 | Cubetes de tinció i accessoris - vidre, acer inox, plàstic.. | TINCIÓ MANUAL - CUBETA DE TINCIÓ DE VIDRE, TIPUS COPLIN, AMB TAPA, PER A 10 PORTAOBJECTES DE 76 X 26 MM.
E10001027 | Flascons, vidre, ambre, plàstic | FLASCÓ DE 250 ML, DE VIDRE BOROSILICAT, AMB TAP ROSCAT SEGONS ISO 4796, GRADUAT, I ESPAI PER A ANOTACIONS. AUTOCLAVABLE.
E10001022 | Cubetes de tinció i accessoris - vidre, acer inox, plàstic.. | TINCIÓ MANUAL - CISTELLA DE POLIPROPILÈ AMB MÀNEC, PER A TINCIÓ DE 20 PORTAOBJECTES DE 26 X 76 MM EN POSICIÓ HORITZONTAL.
E10016010 | Controls, cal·libradors per a control intern | ID SYSTEM - CONTROL DE QUALITAT NIVELL II, 4 X 6 ML, REF. 009322
E10001031 | Provetes vidre, plàstic | PROVETA DE 100 ML, DE POLIPROPILÈ TRASPARENT, GRADUADA 1/1, PEU HEXAGONAL ANTISUCCIÓ, SENSE TAP. AUTOCLAVABLE.
E10010130 | Controls Qualitat Bioquímica | CONTROL MARCADOR CARDÍAC NIVEL 1
E10010130 | Controls Qualitat Bioquímica | CONTROL MARCADOR CARDÍAC NIVEL 2
E10010130 | Controls Qualitat Bioquímica | CONTROL MARCADOR CARDÍAC NIVEL 3
E10012180 | Biologia molecular Microbiologia | CHLAMYDIA TRACHOMATIS I NEISSERIA GONORROEAE EQUIP PER A PCR, 50 DETERMINACIONS.
E10015010 | Immunohistoquímica | ANTICÒS MONOCLONAL RATOLÍ ANTI CALDESMON HUMANA
E10015010 | Immunohistoquímica | ANTICÒS MONOCLONAL IGG4 HUMANA, CLONA HP6025
E10015010 | Immunohistoquímica | ANTICÒS MONOCLONAL RATOLÍ ANTI MUC1 HUMANA
E10015010 | Immunohistoquímica | ANTICÒS MONOCLONAL RATOLÍ ANTI MUC2 HUMANA
E10016010 | Controls, cal·libradors per a control intern | ADVIA CENTAUR - CONTROL ANTI-HIV
E10016010 | Controls, cal·libradors per a control intern | ADVIA CENTAUR - CALIBRADOR Z
E10016010 | Controls, cal·libradors per a control intern | ADVIA CENTAUR - CONTROL RUBEOLA IGG
E10016010 | Controls, cal·libradors per a control intern | ADVIA CENTAUR - CONTROL TOXOPLASMA IGG
E10016010 | Controls, cal·libradors per a control intern | BNII - CUBETA DILUCIÓ
E10016010 | Controls, cal·libradors per a control intern | BNII - CUBETA LECTURA
E10030010 | Productes químics base | ALBÚMINA BOVINA FRACCIÓ V, PH~7, 1% 0,15M NACL, =>98%, PER A ELECTROFORESI. ENVÀS 50 G
E10012180 | Biologia molecular Microbiologia | KIT PER A L'EXTRACCIÓ DE DNA 1000D
E10018090 | Polímers | AGAROSA ELECTROENDOSMOSI BAIXA. ENVÀS DE 1 KG.
E10012180 | Biologia molecular Microbiologia | GENEXPERT - EQUIP DE PCR PER A LA DETECCIÓ D'ESTREPTOCOC GRUP B, 10 DETERMIANCIONS, REF. XPRSGBS-CE-10
E10001027 | Flascons, vidre, ambre, plàstic | FLASCÓ DE 250 ML, DE VIDRE BOROSILICAT, AMB TAP ROSCAT VSL, GRADUAT, I ESPAI PER ANOTACIONS. AUTOCLAVABLE A 121°
E10001027 | Flascons, vidre, ambre, plàstic | FLASCÓ COMPTAGOTES DE 30 (+/-5)ML, DE VIDRE SODA AMBRE , AMB TAP ROSCAT DOSIFICADOR AMB TETINA DE GOMA.
E10001029 | Matrassos vidre, plàstic | MATRÀS AFORAT DE 10 ML, DE VIDRE BOROSILICAT, CLASSE A, AMB TAP DE POLIPROPILÈ BLANC, COLL AMPLE, FEMELLA ESMERILADA NORMALITZADA.
E10010100 | Proves vàries | SWEAT-CHEK - AGULLA PUNTA ROMA (TEST DE LA SUOR)
E10030020 | Productes químics en solució/equip | DESCALCIFICADOR RÀPID PER A TEIXITS MINERALITZATS, OS, DEPÒSITS CALCARIS A TEIXITS TOUS. ENVÀS DE 2.5 LITRES (L).
E10030010 | Productes químics base | POTASSI HIDRÒXID 10% EN LLENTIES. ENVÀS DE 500 G.
E10030010 | Productes químics base | TRI-SODI CITRAT 2-HIDRAT (SODI CITRAT) ≥99 %, PER A ANÀLISI. CAS: 6132-04-3. FQ: C6H5NA3O7 · 2H2O. ENVÀS DE 500 G.
E10001027 | Flascons, vidre, ambre, plàstic | AMPOLLA DE VIDRE AMB BUIT I ESTÈRIL, PER A PREPARACIONS DE BARREGES INTRAVENOSES, DE 1000 ML.
E10015010 | Immunohistoquímica | ANTICÒS POLICLONAL CONILL ANTI LISOZIMA HUMANA
E10001027 | Flascons, vidre, ambre, plàstic | AMPOLLA DE VIDRE AMB BUIT I ESTÈRIL, PER A PREPARACIONS DE BARREGES INTRAVENOSES, DE 100 ML.
E10001026 | Embuts/morters i equips p/pesar | RECIPIENT DE PLÀSTIC ANTIESTÀTIC I APILABLE PER A PESAR. MIDA: 84 MM DE LLARG, 84 (+/-5)MM D'AMPLE I 19 (+/-2)MM D'ALT.
E10001026 | Embuts/morters i equips p/pesar | RECIPIENT DE PLÀSTIC ANTIESTÀTIC I APILABLE PER A PESAR. MIDA: 45 (+/-5) MM DE LLARG, 45 MM D'AMPLE I 9 (+/-2)MM D'ALT.
E10030010 | Productes químics base | GLICINA PA, 1KG.
E10016010 | Controls, cal·libradors per a control intern | AU5400 - GOBELETS DE 2 ML
E10016010 | Controls, cal·libradors per a control intern | AU5400 - THC 50, CALIBRADOR, REF: ODC6323
E10016010 | Controls, cal·libradors per a control intern | ADVIA CENTAUR - MULTIDILUENT 10
E10016010 | Controls, cal·libradors per a control intern | ELECSYS 2010- CALSET FOLATO III, CALIBRADOR 07560001190
E10016010 | Controls, cal·libradors per a control intern | ELECSYS 2010 - CALIBRADOR PER A DETERMINACIÓ DE VIT B12 II, 4 X 1 ML, REF. 07212780190
E10013025 | Al·lèrgia clínica, al·lèrgens per a proves cutànies prick | PRICK TEST - ANTIGEN ESPECÍFIC FARINA D'ORDI (HORDEUM VULGARE).
E10013025 | Al·lèrgia clínica, al·lèrgens per a proves cutànies prick | PRICK TEST - ANTIGEN ESPECÍFIC FARINA SÈGOL (SECALE CEREALE).
E10001039 | Plaques de petri | PLACA PETRI 140 MM DIÀMETRE, DE POLIESTIRÈ, AIREJADA. ESTÈRIL.
E10001039 | Plaques de petri | PLACA PETRI 60 MM DIÀMETRE X 15 MM D'ALÇADA, PER A CULTIU DE TEIXITS, AIREJADA. ESTÈRIL.
E10001039 | Plaques de petri | PLACA PETRI 90 MM DIÀMETRE X 15 MM D'ALÇADA, DE POLIESTIRÈ, AIREJADA. ESTÈRIL.
E10001023 | Portaobjectes i cobreobjectes | PORTAOBJECTES DE VIDRE DE 25 X 75 X 1 (+/-0,2MM), ESMERILAT AMB BANDA MATE DE 20 MM.
E10001023 | Portaobjectes i cobreobjectes | PORTAOBJECTES DE VIDRE DE 25/26 X 75/76 X 1 (+/-0,2MM), ESMERILAT SENSE BANDA MATE.
E10001023 | Portaobjectes i cobreobjectes | PORTAOBJECTES DE VIDRE DE 25/26 X 75/76 X 1 (+/-0,2)MM, NO ESMERILATS, SENSE BANDA MATE.
E10001023 | Portaobjectes i cobreobjectes | PORTAOBJECTES PRETENYITS PER A CITOLOGIA.
E10001040 | Puntes i capil·lars per a pipetes automàtiques | PUNTA UNIVERSAL SENSE CORONA PER A PIPETA AUTOMÀTICA, PER A DOSIFICAR DE 50 A 1000 MICROLITRES (µL), AMB FILTRE HIDRÒFUG, CERTIFICAT COMPATIBILITAT AMB BIOLOGIA MOLECULAR, DE POLIPROPILÈ (PP), COLOR NATURAL. ESTÈRIL. PRESENTACIÓ: RACK.
E10001030 | Pipetes automàtiques | PIPETA AUTOMÀTICA MONOCANAL DE VOLUM REGULABLE AMB EXPULSOR DE PUNTES. RANG ENTRE 100 I 1000 MICROLITRES (µL).
E10001030 | Pipetes automàtiques | PIPETA AUTOMÀTICA MONOCANAL ELECTRÒNICA DE VOLUM REGULABLE AMB EXPULSOR DE PUNTES. RANG ENTRE 500 I 5000 MICROLITRES.
E10001030 | Pipetes automàtiques | PIPETA AUTOMÀTICA MONOCANAL DE VOLUM REGULABLE AMB EXPULSOR DE PUNTES. RANG ENTRE 40 I 200 MICROLITRES.
E10001042 | Pipetes Pasteur | PIPETA PASTEUR D'1-1,5 ML AMB CAPACITAT TOTAL DE 4-5 ML, POLIETILÈ (PE) TRANSPARENT, GRADUADA 0,50 ML. MIDES: 150-156 MM DE LLARGÀRIA, DIÀMETRE DE LA CANYA 5-7,8 MM. NO ESTÈRIL, D'UN SOL ÚS. BOSSA O PRESENTACIÓ SIMILAR.
E10001039 | Plaques de petri | PLACA PETRI 90/95 MM DIÀMETRE X 16 MM D'ALÇADA, DE POLIESTIRÈ. NO ESTÈRIL.
E10030010 | Productes químics base | OLI DE VASELINA GRAU FARMACÈUTIC. CAS: 8042-47-5. ENVÀS D'1 LITRE (L).
E10030020 | Productes químics en solució/equip | SAFRANINA. TINCIÓ GRAM. ENVÀS DE 2500 ML.
E10001030 | Pipetes automàtiques | PIPETA AUTOMÀTICA MONOCANAL DE VOLUM REGULABLE AMB EXPULSOR DE PUNTES. RANG ENTRE 0,1 I 2 MICROLITRES. AUTOCLAVABLE.
E10001027 | Flascons, vidre, ambre, plàstic | FLASCÓ DE 250 ML, DE VIDRE AMBRE, BOCA AMPLA, AMB OBTURADOR I TAP ROSCAT.
E10001027 | Flascons, vidre, ambre, plàstic | FLASCÓ DE 125 ML, DE VIDRE AMBRE, BOCA AMPLA, AMB OBTURADOR I TAP ROSCAT.
E10012090 | Discs / pastilles per a antibiograma | DISCS PER A L'ESTUDI DE SENSIBILITAT IN VITRO ALS AGENTS ANTIMICROBIANS. FLUCONAZOLE 25 µG
E10012090 | Discs / pastilles per a antibiograma | DISCS PER A L'ESTUDI DE SENSIBILITAT IN VITRO ALS AGENTS ANTIMICROBIANS. ITRACONAZOLE 8 µG
E10012090 | Discs / pastilles per a antibiograma | DISCS PER A L'ESTUDI DE SENSIBILITAT IN VITRO ALS AGENTS ANTIMICROBIANS. MICONAZOLE 50 µG
E10012090 | Discs / pastilles per a antibiograma | DISCS PER A L'ESTUDI DE SENSIBILITAT IN VITRO ALS AGENTS ANTIMICROBIANS. NISTATINA 100 UI
E10012195 | Cultiu cel·lular solucions, tampons | SÈRUM BOVÍ FETAL PER A CULTIU VIRAL, ALTAMENT PURIFICAT
E10016010 | Controls, cal·libradors per a control intern | CONTROL POSITIU D'AGLUTININES
E10001027 | Flascons, vidre, ambre, plàstic | FLASCÓ DE 100 ML, DE VIDRE BOROSILICAT, AMB TAP ROSCAT SEGONS ISO 4796, GRADUAT, I ESPAI PER A ANOTACIONS. AUTOCLAVABLE.
E10001020 | Arxiu: portaobjectes, blocs, congelació | CAIXA RANURADA PER A 50 PORTAOBJECTES DE 76 X 26 MM Ø, PLÀSTIC AMB TAPA, CAIXA OPACA I ÍNDEX NUMERAT. REVESTIMENT DE SURO O ESCUMA.
E10001027 | Flascons, vidre, ambre, plàstic | AMPOLLA DE PLÀSTIC DE 1000 ML DE COLL ESTRET, AMB OBTURADOR I TAP ROSCAT, TRANSPARENT.
E10001027 | Flascons, vidre, ambre, plàstic | FLASCÓ DE POLIETILÈ DE BOCA AMPLE, AMB OBTURADOR I TAP ROSCAT ESTRIAT. CAPACITAT: 60 ML.
E10001040 | Puntes i capil·lars per a pipetes automàtiques | MULTITIP PER A PIPETA REPETIDORA, GRADUADA, NO ESTERIL, CAPACITAT 1-1,25 ML, COIMPATRIBLE AMB DIFERENTS PIPETEJADORS
E10001040 | Puntes i capil·lars per a pipetes automàtiques | XERINGA PER A PIPETA TIPUS EPPENDORF O EQUIVALENT. CAPACITAT 50 ML.
E10001036 | Termòmetres i rellotges avisadors | RELLOTGE AVISADOR ANALÒGIC DE SOBRETAULA, AMB BASE ANTILLISCANT PER PODER-LO FER SERVIR AMB UNA SOLA MA. TEMPS DE CONTROL: 60 MINUTS.
E10030010 | Productes químics base | METANOL ≥ 99,9 %, PER A HPLC, GC. CAS: 67-56-1. FQ: CH3OH. ENVÀS DE 2.5 LITRE (L)
E10030010 | Productes químics base | ACETONITRIL GRAU GRADIENT PER A CROMATOGRAFIA EN FASE LÍQUIDA. ENVÀS DE VIDRE DE 2,5 LITRES (L).
E10030010 | Productes químics base | ÀCID BÒRIC PER A ANÀLISI. ENVÀS D'1 KGR.
E10001026 | Embuts/morters i equips p/pesar | ESPÀTULA DOBLE, PLANA I CULLERA D'ACER INOXIDABLE. MIDA 210 (+/-5)MM DE LLARGÀRIA X 18 (+/-2) MM D'AMPLE.
E10001048 | Articles de neteja de laboratori | ESCORREDOR DE FILFERRO PLASTIFICAT PER A MATERIAL DE LABORATORI AMB SUPORT DE SOBRETAULA.
E10001026 | Embuts/morters i equips p/pesar | CREMADOR BUNSEN PER A GAS NATURAL AMB SORTIDA DE ROSCA DE 1/2", AMB REGULADOR DE GAS I AIRE. MIDES: 11 MM DE DIÀMETRE DEL TUB PER 165 MM D'ALÇADA APROXIMADAMENT
E10001040 | Puntes i capil·lars per a pipetes automàtiques | CAPIL·LAR PER A MICROPIPETA DIGITAL DE DESPLAÇAMENT POSITIU. CAPACITAT: 40 µL
E10001027 | Flascons, vidre, ambre, plàstic | FLASCÓ COMPTAGOTES DE 10 ML, DE PLÀSTIC, TRANSPARENT, SENSE LÀTEX, AMB TAP ROSCAT DOSIFICADOR I AMB PRECINTE DE SEGURETAT, ESTÈRIL I D'UN SOL ÚS.
E10001024 | Plaques i flascons per a cultiu biològic/cel·lular | LÀMINA DE TANCAMENT TRANSPARENT ADHESIU DE POLIÈSTER, DE QUALITAT ÒPTICA, PER A PLACA PCR DE 96 POUETS. COMPATIBLE AMB TERMOCICLADORS I ASSAIGS DE FLUORESCÈNCIA. PCR DE BAIX VOLUM (NGS I QPCR).
E10012180 | Biologia molecular Microbiologia | LIGHTCYCLER 1.X/2.0/480/COBAS Z480 - QUANTIFICACIÓ RELATIVA DE TRANSCRIPCIONS DE FUSIÓ BCR-ABL T(9;22), 96 PROVES, REF. 0594570400
E10012180 | Biologia molecular Microbiologia | KIT TRANSCRIPCIÓ ADN PER PCR
E10016010 | Controls, cal·libradors per a control intern | ADVIA CENTAUR - AGENT LIBERADOR VITAMINA B12
E10016010 | Controls, cal·libradors per a control intern | ADVIA CENTAUR - CONTROL ANTI-HCV
E10016010 | Controls, cal·libradors per a control intern | ADVIA CENTAUR - CONTROL ANTI-HAV IGM
E10016010 | Controls, cal·libradors per a control intern | ADVIA CENTAUR - CONTROL ANTI-HBC IGM
E10016010 | Controls, cal·libradors per a control intern | ADVIA CENTAUR - CONTROL ANTI-HAV
E10016010 | Controls, cal·libradors per a control intern | ADVIA CENTAUR - CALIBRADOR VANCOMICINA
E10016010 | Controls, cal·libradors per a control intern | ADVIA CENTAUR - CALIBRADOR FENOBARBITAL
E10012180 | Biologia molecular Microbiologia | ENZIM DE RESTRICCIÓ SMA I
E10016010 | Controls, cal·libradors per a control intern | AUTION MAX - SET CALIBRADOR 1 I 2
E10016010 | Controls, cal·libradors per a control intern | COMPLEMENTS PER A LA REALITZACIÓ DEL SEDIMENT D'ORINA
E10001032 | Matrassos i vasos de precipitat vidre, plàstic | VAS DE PRECIPITATS DE POLIPROPILÈ (PP), FORMA BAIXA, GRADUAT. CAPACITAT: 1000 ML. AUTOCLAVABLE.
E10001021 | Barnilles, imans | BARRETA MAGNÈTICA RECOBERTA DE PFTE PER AGITAR, CILÍNDRICA AMB ELS EXTREMS RODONS. MIDES: 4 (+/-1)MM DE DIÀMETRE X 12 (+/-1)MM DE LLARGÀRIA.
E10001050 | Tubs, microtubs, vials, cubetes | TUB DE 18 MM DE DIÀMETRE X 180 MM DE LLARGÀRIA, DE FONS RODÓ, DE VIDRE BOROSILICAT.
E10001031 | Provetes vidre, plàstic | PROVETA DE 100 ML, DE VIDRE BOROSILICAT AMB PEU HEXAGONAL. PROVETA TIPUS CLASSE "B" SEGONS NORMA ISO 4788, AMB BEC, GRADUACIÓ 1/1 I PEU HEXAGONAL, SENSE TAP.
E10030010 | Productes químics base | TRIS PER A SOLUCIÓ TAMPÓ 99%. CAS: 77-86-1.FQ: C4H11NO3. ENVÀS DE 500 G.
E10001020 | Arxiu: portaobjectes, blocs, congelació | CAIXA PER A CONGELACIÓ FINS A -80°C, DE PLÀSTIC, DE 81 POSICIONS PER A TUBS DE 12,5 MM Ø. CAIXA ENTRE 45 I 55 MM D'ALÇADA AMB, COLOR NATURAL, TAPA I AUTOCLAVABLE A 121°C.
E10018095 | Solucions, tampons, agaroses, gels | SOLUCIÓ DE NETEJA I ELIMINACIÓ ÀCIDS NUCLEICS EN SUPERFÍCIES,450ML.
E10001050 | Tubs, microtubs, vials, cubetes | VIAL DE CENTELLEIG DE POLIETILÈ AMB TAP DE ROSCA. MIDA 27 MM DE DIÀMETRE X 60 (+/-1)MM DE LLARGÀRIA. CAPACITAT 20 ML.
E10013025 | Al·lèrgia clínica, al·lèrgens per a proves cutànies prick | PRICK TEST - ANTIGEN ESPECÍFIC DE FARINA DE BLAT DE MORO (ZEA MAYS).
E10013025 | Al·lèrgia clínica, al·lèrgens per a proves cutànies prick | PRICK TEST - ANTIGEN ESPECÍFIC KIWI (ACTINIDIDIA CHINENESIS).
E10013025 | Al·lèrgia clínica, al·lèrgens per a proves cutànies prick | PRICK TEST - ANTIGEN ESPECÍFIC PRÉSSEC (PRUNUS PERSICA), PELL
E10013025 | Al·lèrgia clínica, al·lèrgens per a proves cutànies prick | PRICK TEST - ANTIGEN ESPECÍFIC MELÓ (CUCUMIS MELO).
E10013025 | Al·lèrgia clínica, al·lèrgens per a proves cutànies prick | PRICK TEST - ANTIGEN ESPECÍFIC TARONJA (CITRUS SINENSIS).
E10013025 | Al·lèrgia clínica, al·lèrgens per a proves cutànies prick | PRICK TEST - ANTIGEN ESPECÍFIC LLIMONA (CITRUS LIMON)
E10013025 | Al·lèrgia clínica, al·lèrgens per a proves cutànies prick | PRICK TEST - ANTIGEN ESPECÍFIC POMA (MALUS SYLVESTRIS) - POLPA.
E10013025 | Al·lèrgia clínica, al·lèrgens per a proves cutànies prick | PRICK TEST - ANTIGEN ESPECÍFIC MADUIXA (FRAGARIA VESCA).
E10013025 | Al·lèrgia clínica, al·lèrgens per a proves cutànies prick | PRICK TEST - ANTIGEN ESPECÍFIC PLÀTAN (MUSA SSP).
E10001010 | Extracció al buit: Agulles i papallones | PAPALLONES DE BIOSEGURETAT ACTIVA (BSA) PER A EXTRACCIÓ DE SANG AL BUIT, AGULLA DE 23G X ¾" DE LLARGÀRIA, ACER INOXIDABLE SILICONAT, TRIBISELLADA, EXTENSIÓ TUBULAR ENTRE 15 I 20 CM, ADAPTADOR LUER. LLIURE DE LÀTEX, ESTÈRIL, D'UN SOL ÚS, ENVÀS INDIVIDUAL.
E10001010 | Extracció al buit: Agulles i papallones | PAPALLONES DE BIOSEGURETAT ACTIVA (BSA) PER A EXTRACCIÓ DE SANG AL BUIT, AGULLA DE 21G X ¾" DE LLARGÀRIA, ACER INOXIDABLE SILICONAT, TRIBISELLADA, EXTENSIÓ TUBULAR ENTRE 15 I 20 CM, ADAPTADOR LUER. LLIURE DE LÀTEX, ESTÈRIL, D'UN SOL ÚS, ENVÀS INDIVIDUAL.
E10001012 | Extracció al buit: Portatubs, adaptadors i Cinta Smarch | ADAPTADOR/DISPENSADOR PER A TUB D'EXTRACCIÓ AL BUIT PER A FROTIS SANGUINI, D'UN SOL ÚS.
E10001040 | Puntes i capil·lars per a pipetes automàtiques | PUNTA UNIVERSAL LLARGA SENSE CORONA PER A PIPETA AUTOMÀTICA, PER A DOSIFICAR DE 0,1 A 10 MICROLITRES (µL), AMB FILTRE HIDRÒFUG, CERTIFICAT COMPATIBILITAT AMB BIOLOGIA MOLECULAR, DE POLIPROPILÈ (PP), COLOR NATURAL. ESTÈRIL. PRESENTACIÓ: RACK.
E10001040 | Puntes i capil·lars per a pipetes automàtiques | PUNTA UNIVERSAL SENSE CORONA PIPETA AUTOMÀTICA, PER A DOSIFICAR 1 A 200 MICROLITRES (µL), EXTRALLARGA, BAIXA ADHERÈNCIA, FILTRE HIDRÒFUG (+ AEROSOLS), POLIPROPILÈ (PP), GRADUADES, COLOR NATURAL. COMPATIBLES BIOLOGIA MOLECULAR. ESTÈRIL. PRESENTACIÓ: RACK.
E10001040 | Puntes i capil·lars per a pipetes automàtiques | PUNTA UNIVERSAL SENSE CORONA PER A PIPETA AUTOMÀTICA, PER A DOSIFICAR DE 50 A 1000 MICROLITRES (µL), EXTRALLARGA, CERTIFICAT COMPATIBILITAT AMB BIOLOGIA MOLECULAR, AMB FILTRE HIDRÒFUG, MÍNIMA RETENCIÓ, DE POLIPROPILÈ (PP), COLOR NATURAL. ESTÈRIL. RACK.
E10001040 | Puntes i capil·lars per a pipetes automàtiques | PUNTA UNIVERSAL AMB CORONA PER A PIPETA AUTOMÀTICA, PER A DOSIFICAR DE 2 A 300 MICROLITRES (µL), CERTIFICAT COMPATIBILITAT AMB BIOLOGIA MOLECULAR, AMB FILTRE HIDRÒFUG, DE POLIPROPILÈ (PP), COLOR NATURAL. ESTÈRIL. PRESENTACIÓ: RACK.
E10001040 | Puntes i capil·lars per a pipetes automàtiques | PUNTA UNIVERSAL AMB CORONA PER A PIPETA AUTOMÀTICA, PER A DOSIFICAR DE 50 A 1000 MICROLITRES (µL), SENSE FILTRE, DE POLIPROPILÈ (PP), COLOR BLAU. NO ESTÈRIL. PRESENTACIÓ: BOSSA.
E10001040 | Puntes i capil·lars per a pipetes automàtiques | PUNTA PER A PIPETA AUTOMÀTICA, PER A DOSIFICAR DE 2 A 200 MICROLITRES, AMB FILTRE, ESTÈRIL, EN RACK.
E10030010 | Productes químics base | ALCOHOL ETÍLIC DE 70° GRAU FARMACÈUTIC. ENVÀS DE 2,5 LITRES (L).
E10010020 | Bioquímica bàsica | REACTIU PER A LA DETERMINACIÓ DEL COLESTEROL TOTAL 03039773190
E10012020 | Medis de cultiu preparats per a aïllament, ús en tubs | SCHNEIDER AMB PENICIL·LINA, MEDI DE CULTIU EN TUB.
E10012020 | Medis de cultiu preparats per a aïllament, ús en tubs | SCHNEIDER BROU , MEDI DE BASE, ENVÀS DE 500 ML
E10012030 | Medis deshidratats | MOBILITAT - INDOL - ORNITINA (MIO), MEDI DE BASE, ENVÀS DE 500 GR
E10012020 | Medis de cultiu preparats per a aïllament, ús en tubs | CLORUR SÒDIC BROU, MEDI DE CULTIU EN TUB.
E10001031 | Provetes vidre, plàstic | PROVETA DE 1000 ML, DE VIDRE BOROSILICAT AMB PEU HEXAGONAL. PROVETA TIPUS CLASSE "B" SEGONS NORMA ISO 4788, AMB BEC, GRADUACIÓ 10/1, HEXAGONAL, SENSE TAP.
E10001040 | Puntes i capil·lars per a pipetes automàtiques | PUNTA UNIVERSAL SENSE CORONA PER A PIPETA AUTOMÀTICA, PER A DOSIFICAR D'1 A 200 MICROLITRES (µL), SENSE FILTRE, DE POLIPROPILÈ (PP), COLOR NATURAL. NO ESTÈRIL. PRESENTACIÓ: BOSSA.
E10001040 | Puntes i capil·lars per a pipetes automàtiques | PUNTA CURTA UNIVERSAL AMB CORONA PER A PIPETA AUTOMÀTICA, PER A DOSIFICAR DE 0,1 A 10 MICROLITRES (µL), DE POLIPROPILÈ (PP), SENSE FILTRE, COLOR NATURAL. NO ESTÈRIL. CERTIFICAT PER A BIOLOGIA MOLECULAR. PRESENTACIÓ: BOSSA.
E10001050 | Tubs, microtubs, vials, cubetes | TUB DE 16 MM DE DIÀMETRE X 100 MM DE LLARGÀRIA, DE FONS CÒNIC, DE POLIESTIRÈ (PS).
E10001050 | Tubs, microtubs, vials, cubetes | TAP DE POLIETILÈ (PE) PER A TUBS DE 16 MM DE DIÀMETRE, A PRESSIÓ AMB ALETES. COLOR NATURAL.
E10001045 | Flascons recollida de mostres femta | CONCENTRADOR DE PARÀSITS FECALS DE POLIPROPILÈ INTERCONNECTAT AMB FILTRE FPC, ESTANC. CAPACITAT: 50 ML. COMPATIBLE AMB EL CODI SAP 10001045 PER A RECOLLIDA DE PARÀSITS EN FEMTA
E10001027 | Flascons, vidre, ambre, plàstic | FLASCÓ COMPTAGOTES DE 60 ML, DE VIDRE AMBRE, TAP ROSCAT I TETINA DE GOMA. MIDA DEL COLL: 20 MM DE DIÀMETRE.
E10001050 | Tubs, microtubs, vials, cubetes | VIAL DE 17 MM DE DIÀMETRE X 60 (+/-1)MM DE LLARGÀRIA, DE VIDRE BOROSILICAT, DE FONS PLA, AMB TAP ROSCAT DE POLIPROPILÈ ESTRIAT AMB JUNTA INTERNA DE GOMA.
E10001036 | Termòmetres i rellotges avisadors | TERMÒMETRE DE BARNILLA, DE COLOR BLANC. CONTINGUT EN LÍQUID DIFERENT DE MERCURI. DE 0 A 50 °C. MIDA: 300 (+/-10)MM DE LLARGÀRIA.
E10001036 | Termòmetres i rellotges avisadors | TERMÒMETRE DE BARNILLA, DE COLOR BLANC. CONTINGUT EN LÍQUID DIFERENT DE MERCURI. DE 0 A 100 °C. MIDA: 300 MM. DE LLARGÀRIA. ESCALA DE GRADUACIÓ 1/1.
E10001050 | Tubs, microtubs, vials, cubetes | TAP PRECINTE DE POLIETILÈ (PE) PER A AMPOLLES DE VIDRE I PLÀSTIC AMB ROSCA TIPUS PP28 AMB CONNECTOR PER A XERINGA TIPUS FORAT CEC.
E10001050 | Tubs, microtubs, vials, cubetes | TUB DE 12 MM DE DIÀMETRE X 120 MM DE LLARGÀRIA, DE FONS RODÓ, VIDRE DE SODA.
E10001046 | Flascons recollida de mostres APA | CONTENIDOR DE 250 ML, DE POLIETILÈ (PE), DE BOCA AMPLA, AMB OBTURADOR I TAPA ROSCADA. COLOR NATURAL TRANSLÚCID I TAPA EN COLOR NEGRE.
E10001046 | Flascons recollida de mostres APA | CONTENIDOR DE 500 ML, DE POLIETILÈ (PE), DE BOCA AMPLA, AMB OBTURADOR I TAPA ROSCADA. COLOR NATURAL TRANSLÚCID I TAPA EN COLOR NEGRE.
E10012200 | Soques de referència | CANDIDA ALBICANS (ATCC 90028)
E10012200 | Soques de referència | CANDIDA KRUSEI (ATCC 6258)
E10012030 | Medis deshidratats | AGAR N 3, MEDI DE BASE
E10012020 | Medis de cultiu preparats per a aïllament, ús en tubs | GIOLITTI CANTONI BROU, MEDI DE CULTIU EN TUB.
E10030010 | Productes químics base | ÀCID CACODÍLIC SAL SÒDICA TRIHIDRAT, CAS: 6131-99-3. FQ: C2H6ASNAO2 · 3H2O. ENVÀS DE 250 G.
E10030010 | Productes químics base | OLI IMMERSIÓ DIAGNÒSTIC MICROSCÒPIA. ÍNDEX REFRACCIÓ: 1.515-1.517. DENSITAT 1.0245-1.0265. TRANSMISSIÓ A 380NM;1CM =O> 65%, 400NM;1CM =O> 78%,450NM;1CM =O> 90%. VISCOSITAT A 20°C 100-120MPA*S. FLUORESCÈNCIA (COM QUININA A 365 NM) =O< 1500PPB. ENVÀS 100ML
E10030010 | Productes químics base | POTASSI HEXACIANOFERRAT (II) TRIHIDRAT PER A ANÀLISI. CAS: 14459-95-1 FQ: K4[FE(CN)6]·3H2O. ENVÀS DE 100 G.
E10030010 | Productes químics base | ROIG OLI O PER A MICROSCÒPIA. CAS: 1320-06-5. FQ: C26H24N4O. ENVÀS DE 25 G.
E10030010 | Productes químics base | SACAROSA PER A BIOQUÍMICA. CAS: 64-17-5. FQ: CH3CH2OH. ENVÀS DE D'1 KG.
E10015010 | Immunohistoquímica | ANTICÒS MONOCLONAL DYSTROPHIN DYS1
E10015010 | Immunohistoquímica | ANTICÒS MONOCLONAL DYSTROPHIN DYS2
E10012180 | Biologia molecular Microbiologia | URACIL ADN GLICOSILASA
E10012180 | Biologia molecular Microbiologia | KIT AÏLLAMENT ÀCIDS NUCLEICS TRIPURE
E10012180 | Biologia molecular Microbiologia | LIGHT CYCLER - KIT AMPLIFICACIÓ I DETECCIÓ ADN PER PCR
E10018010 | Enzims i reactius d'amplificació / retrotranscripció | TAQ ADN POLIMERASA MODIFICADA RÀPIDA PER PCR
E10030010 | Productes químics base | GLICINA PURA. CAS: 56-40-6 FQ: H2NCH2COOH. ENVÀS D'1 KG.
E10001024 | Plaques i flascons per a cultiu biològic/cel·lular | PLACA DE MICROTITULACIÓ DE 96 POUETS, NEGRE, DE POLIESTIRÈ (PS) D'ALTA QUALITAT ÒPTICA, FONS TRANSPARENT EN "I_I" (PLÀ), DE 280 µL(+/- 30 µL). NO ESTÈRIL, SENSE TAPA.
E10012080 | Antisèrums aglutinants bacterians | ANTISÈRUM PER A AGLUTINACIÓ DE BORDETELLA PERTUSSIS
E10018010 | Enzims i reactius d'amplificació / retrotranscripció | KIT AMPLIFICACIÓ ADN TAQ POLIMERASA TERMOESTABLE ALTA EXPANSIÓ PER PCR
E10030010 | Productes químics base | SODI FLUORIDE,100 GR.
E10018095 | Solucions, tampons, agaroses, gels | TRIZOL REACTIU, 100 ML
E10030010 | Productes químics base | POLS ABSORBENT PER A LÍQUIDS VESSATS. INSOLUBLE EN AIGUA. ENVÀS DE 500 G.
E10015040 | Altres reactius i solucions d'anatomia patològica | TAMPÓ D-PBS (DULBECCO) 1X, 500ML.
E10016010 | Controls, cal·libradors per a control intern | CONTROL NORMAL GLUCOSA-6-FOSFAT DEHIDROGENASA, 6X0,5ML.
E10016010 | Controls, cal·libradors per a control intern | CONTROL INTERMEDI GLUCOSA-6-FOSFAT DEHIDROGENASA, 6X0,5ML.
E10030010 | Productes químics base | VERMELL CONGO PA. ENVÀS DE VIDRE DE 25GR
E10001046 | Flascons recollida de mostres APA | CONTENIDOR DE 125ML, DE POLIETILÈ (PE), DE BOCA AMPLA, AMB OBTURADOR I TAPA ROSCADA. COLOR NATURAL TRANSLÚCID I TAPA EN COLOR NEGRE.
E10001028 | Gradetes acer inox, alumini, plàstic | GRADETA PER A 12 TUBS D'ASSAIG DE 30 MM. DE DIÀMETRE, DE POLIPROPILÈ (PP). AUTOCLAVABLE.
E10001028 | Gradetes acer inox, alumini, plàstic | GRADETA PER A 6 TUBS D'ASSAIG DE 30 MM. DE DIÀMETRE, DE POLIPROPILÈ. AUTOCLAVABLE.
E10001024 | Plaques i flascons per a cultiu biològic/cel·lular | LÀMINA D'ALUMINI ADHESIVA PER A PLAQUES DE MICROTITRACIÓ.
E10001040 | Puntes i capil·lars per a pipetes automàtiques | PUNTA UNIVERSAL SENSE CORONA PER A PIPETA AUTOMÀTICA, PER A DOSIFICAR DE 50 A 1000 MICROLITRES (µL), CERTIFICAT COMPATIBILITAT AMB BIOLOGIA MOLECULAR, AMB FILTRE HIDRÒFUG, MÍNIMA RETENCIÓ, DE POLIPROPILÈ (PP), COLOR NATURAL. ESTÈRIL. PRESENTACIÓ: RACK.
E10001034 | Nanses i accessoris de sembra | NANSA DE DIGRALSKY DE PLÀSTIC RÍGID, PER ESTENDRE MOSTRES.
E10001050 | Tubs, microtubs, vials, cubetes | TUB DE 25 MM DE DIÀMETRE X 107 DE LLARGÀRIA, DE FONS CÒNIC, DE POLIPROPILÈ TRANSPARENT, TAP ROSCAT. CAPACITAT: 30 ML. ESTÈRIL.
E10001050 | Tubs, microtubs, vials, cubetes | TUB DE 75 MM DE LLARGÀRIA X12 MM DE DIÀMETRE, FONS RODÓ, DE POLIESTIRÈ (PS), AMB TAP DE DOS POSICIONS, SENSE GRADUAR, ESTÈRIL. CAPACITAT: 5 ML.
E10030010 | Productes químics base | ETER DIETÍLIC PA, 1 LITRE.
E10030010 | Productes químics base | 4-DIMETILAMINO BENZALDEHID PA, ENVÀS DE 100G.
E10030010 | Productes químics base | SODI SULFAT DECAHIDRAT ≥ 99 % PER A ANÀLISI. CAS: 7727-73-3. FQ: NA2SO4·10H₂O. ENVÀS DE 500 G.
E10015010 | Immunohistoquímica | ANTICÒS POLICLONAL CONILL ANTI IGA HUMANA
E10012040 | Suplements per a medis de cultiu | SUPLEMENT SELECTIU CULTIU LISTERIA PALCAM
E10015010 | Immunohistoquímica | ANTICÒS MONOCLONAL RATOLÍ ANTI MSH2 HUMANA
E10013025 | Al·lèrgia clínica, al·lèrgens per a proves cutànies prick | PRICK TEST - ANTIGEN ESPECÍFIC AMETLLA (AMYGDALUS COMMUNIS).
E10013025 | Al·lèrgia clínica, al·lèrgens per a proves cutànies prick | PRICK TEST - ANTIGEN ESPECÍFIC D'AVELLANES (CORYLUS AVELLANA).
E10013025 | Al·lèrgia clínica, al·lèrgens per a proves cutànies prick | PRICK TEST - ANTIGEN ESPECÍFIC CACAHUET (ARACHIS HYPOGAEA).
E10013025 | Al·lèrgia clínica, al·lèrgens per a proves cutànies prick | PRICK TEST - ANTIGEN ESPECÍFIC NOU (JUGLANS SPP).
E10013025 | Al·lèrgia clínica, al·lèrgens per a proves cutànies prick | PRICK TEST - ANTIGEN ESPECÍFIC CASEÏNA.
E10013025 | Al·lèrgia clínica, al·lèrgens per a proves cutànies prick | PRICK TEST - ANTIGEN ESPECÍFIC LLET DE VACA.
E10013025 | Al·lèrgia clínica, al·lèrgens per a proves cutànies prick | PRICK TEST - ANTIGEN ESPECÍFIC ROVELL D'OU.
E10013025 | Al·lèrgia clínica, al·lèrgens per a proves cutànies prick | PRICK TEST - ANTIGEN ESPECÍFIC GAMBA (PANDALUS BOREALIS).
E10013025 | Al·lèrgia clínica, al·lèrgens per a proves cutànies prick | PRICK TEST - ANTIGEN ESPECÍFIC OU.
E10001012 | Extracció al buit: Portatubs, adaptadors i Cinta Smarch | ADAPTADOR LUER PER A EXTRACCIÓ AL BUIT AMB O SENSE PORTA-TUB, LLIURE DE LÀTEX, D'UN SOL ÚS.
E10001025 | Material fungible associat a aparells de laboratori | TUB PER ANALÍTICA DE SANG 50 µL, DE PLÀSTIC, CONNEXIÓ LUER-LOCK AMB PUNT DE SUBJECCIÓ, BOCA EMPLENAT, FINESTRA ÒPTICA I PLACA VENTILACIÓ PER LECTURA DE CUBETES COMPATIBLE AMB AVOXIMETER 1000E. REF. 03/ITC100B O EQUIVALENT. NO ESTÈRIL, UN SOL ÚS.
E10001016 | Extracció al buit: Tubs hematologia/coagulació | MICROTUB COL·LECTOR DE SANG, AMB EDTA K3 COM ADDITIU, DE PLÀSTIC I ESTÈRIL. CAPACITAT AL BUIT DE 500 µL I TAP DE COLOR LILA SEGONS LA NORMA ISO 6710.
E10001015 | Extracció al buit: Tubs plasma/ Tubs plasma gel separador | TUB D'EXTRACCIÓ DE SANG AL BUIT, ESTÈRIL, AMB HEPARINA DE LITI, 100X16 MM, DE 10 ML, BUIT 10 ML, AMB TAP VERD, COMPATIBLE AMB SISTEMA VACUTAINER.
E10001050 | Tubs, microtubs, vials, cubetes | MICROTUB TIRA 8 X 12 DE 1,2 ML DE CAPACITAT DE POLIPROPILÈ (PP), EN RACK AMB TAPA, FONS CÒNIC, CERTIFICAT PER A BIOLOGIA MOLECULAR. ESTÀNDARD SEGONS SBS. AUTOCLAVABLE.
E10001043 | Escovillons | ESCOVILLÓ EN TUB AMB MEDI DE TRANSPORT AMIES SEMISÒLID, VARETA DE PLÀSTIC I TURUNDA DE VISCOSA. ESTÈRIL. ENVÀS INDIVIDUAL.
E10001050 | Tubs, microtubs, vials, cubetes | MICROTUB TIPUS EPPENDORF DE 0,5 ML DE CAPACITAT, COMPATIBLE AMB MICROCENTRÍFUGA, DE POLIPROPILÈ (PP), AMB TAP PLA DE SEGURETAT, FONS CÒNIC, SENSE GRADUACIÓ, NO ESTÈRIL. AUTOCLAVABLE.
E10001050 | Tubs, microtubs, vials, cubetes | TUB DE 16 MM DE DIÀMETRE X 100 MM DE LLARGÀRIA, DE FONS CÒNIC, DE POLIPROPILÈ, AMB TAP A PRESSIÓ, DE PLÀSTIC BLANC. CAPACITAT: 12 ML.
E10001050 | Tubs, microtubs, vials, cubetes | TUB DE 13 MM DE DIÀMETRE X 64 MM DE LLARGÀRIA, DE FONS RODÓ, DE POLICARBONAT (PC), PER A ULTRACENTRIFUGACIÓ FINS A 50.000 RPM , AUTOCLAVABLE. CAPACITAT: 4 ML.
E10001050 | Tubs, microtubs, vials, cubetes | TUB DE 30 MM DE DIÀMETRE X 115-117,5 MM DE LLARGÀRIA, DE FONS CÒNIC DE POLIPROPILÈ, AMB TAP DE POLIESTIRÈ BLAU, GRADUAT CADA 5 ML. CAPACITAT: 50 ML. ESTÈRIL EN BOSSA UNITÀRIA.
E10001050 | Tubs, microtubs, vials, cubetes | TUB DE 11 MM DE DIÀMETRE X 55 MM DE LLARGÀRIA, DE FONS RODÓ, DE POLIPROPILÈ (PP). AUTOCLAVABLE. CAPACITAT: 3 ML.
E10012020 | Medis de cultiu preparats per a aïllament, ús en tubs | HIPURAT SÒDIC BROU, MEDI DE CULTIU EN TUB.
E10012195 | Cultiu cel·lular solucions, tampons | REACTIU TRIS - HIDROXI - METIL - AMINO METÀ.
E10016010 | Controls, cal·libradors per a control intern | ELECSYS - CONTROL DE QUALITAT DE VITAMINA D TOTAL, REF. 07464266190
E10001040 | Puntes i capil·lars per a pipetes automàtiques | PUNTA UNIVERSAL LLARGA SENSE CORONA PER A PIPETA AUTOMÀTICA, PER A DOSIFICAR D'1 A 200 MICROLITRES (µL), AMB FILTRE HIDRÒFUG ALT, DE POLIPROPILÈ (PP), COLOR NATURAL. ESTÈRIL. PRESENTACIÓ: RACK.
E10001050 | Tubs, microtubs, vials, cubetes | TUB DE 16 MM DE DIÀMETRE X 100 MM DE LLARGÀRIA, DE FONS CÒNIC, DE POLIPROPILÈ (PP).
E10001050 | Tubs, microtubs, vials, cubetes | TUB DE 16 MM DE DIÀMETRE X 100 MM DE LLARGÀRIA, DE FONS CÒNIC, DE POLIPROPILÈ (PP) TRANSPARENT, AMB TAP BLANC A PRESSIÓ, GRADUAT AMB BANDA MATE.
E10001050 | Tubs, microtubs, vials, cubetes | TUB DE 16-17 MM DE DIÀMETRE X 120 MM DE LLARGÀRIA, DE FONS CÒNIC, DE POLIPROPILÈ (PP) TRANSPARENT, AMB TAP GROC ROSCAT, GRADUAT AMB BANDA MATE. CAPACITAT: 15 ML. ESTÈRIL.
E10001050 | Tubs, microtubs, vials, cubetes | TUB DE 30 MM DE DIÀMETRE X 115 MM DE LLARGÀRIA PER A CENTRÍFUGA, DE FONS CÒNIC AMB FALDÓ, DE POLIPROPILÈ (PP), AMB TAP ROSCAT, GRADUAT. CAPACITAT: 50 ML. AUTOCLAVABLE.
E10001046 | Flascons recollida de mostres APA | CONTENIDOR DE 1000 ML, DE POLIETILÈ (PE), DE BOCA AMPLA, AMB OBTURADOR I TAPA ROSCADA. COLOR NATURAL TRANSLÚCID I TAPA EN COLOR NEGRE.
E10001050 | Tubs, microtubs, vials, cubetes | TUB DE 13 MM DE DIÀMETRE X 100 MM DE LLARGÀRIA, DE FONS RODÓ, DE VIDRE BOROSILICAT, AMB TAP DE POLIPROPILÈ (PP) NEGRE AUTOCLAVABLE.
E10001040 | Puntes i capil·lars per a pipetes automàtiques | PUNTA UNIVERSAL SENSE CORONA PER A PIPETA AUTOMÀTICA, PER A DOSIFICAR D'1 A 200 MICROLITRES (µL), SENSE FILTRE, DE POLIPROPILÈ (PP), COLOR GROC. NO ESTÈRIL. PRESENTACIÓ: BOSSA.
E10001050 | Tubs, microtubs, vials, cubetes | VIAL DE 4 ML, DE VIDRE TRANSPARENT, DE FONS PLA I BOCA ROSCADA AMB TAP DE 13 MM. MIDES: 15 X 45 (+/-0,5)MM.
E10015010 | Immunohistoquímica | ANTICÒS POLICLONAL CONILL ANTI ALFA-FETOPROTEÏNA HUMANA
E10012210 | Altres reactius per a microbiologia | FERRO III CLORUR D'HEXAHIDRAT PER A ANÀLISI
E10012080 | Antisèrums aglutinants bacterians | ANTISÈRUM PER E. COLI ENTEROPATÒGEN SEROTIP O:55:B5
E10030020 | Productes químics en solució/equip | REACTIU DE SCHIFF PER A MICROSCÒPIA I ELECTROFORESI. ENVÀS DE 500 ML.
E10030020 | Productes químics en solució/equip | HEMALUMBRE EN SOLUCIÓ, SEGONS MAYER, PER A MICROSCÒPIA. ENVÀS DE 500 ML
E10030010 | Productes químics base | PAPER INDICADOR DE PH EN LLIBRET, AMB INDICADOR ESPECIAL. RANG DE PH DE 0 A 14. LLIBRET DE 100 TIRES.
E10030010 | Productes químics base | TIRA REACTIVA COLORIMÈTRICA DE PH. RANG DE PH DE 0 A 6. ENVÀS DE 100 TIRES.
E10018090 | Polímers | AGAROSA ELECTROENDOSMOSI BAIXA. ENVÀS DE 25 GRS.
E10015010 | Immunohistoquímica | ANTICÒS MONOCLONAL DYSTROPHIN DYS3
E10015010 | Immunohistoquímica | ANTICÒS MONOCLONAL UTROPHIN DRP2
E10015010 | Immunohistoquímica | ANTICÒS MONOCLONAL GAMMA SARCOGLICÀ
E10011010 | Coagulació | REACTIU PER A DETECCIÓ D'ANTICOSSOS CONTRA LA HEPARINA/FACTOR PLAQUETARI 4
E10012180 | Biologia molecular Microbiologia | EQUIP D'AMPLIFICACIÓ DE PCR MULTIPLEX EN TIEMPO REAL PER A LA DETERMINACIÓ DE CHLAMYDOPHILA PNEUMONIAE (CP), HAEMOPHILUS INFLUENZAE (HI), LEGIONELLA PNEUMOPHILA (LP), MYCOPLASMA PNEUMONIAE (MP), STREPTOCOCCUS PNEUMONIAE (SP), INTERNAL CONTROL (IC).
E10012130 | Serologia bacteriana | CHLAMYDIA PNEUMONIAE. DETECCIÓ ANTICOSSOS IGG
E10030010 | Productes químics base | SODI CITRAT DIHIDRAT PA, 500 G.
E10030010 | Productes químics base | SODI TIOSULFAT PENTAHIDRAT, 500 G.
E10030010 | Productes químics base | POTASSI FERROCIANUR FQ-C6FEK4N6 3H2O. ENVÀS DE PLÀSTIC DE 500 G.
E10030010 | Productes químics base | ÀCID PÍCRIC. ENVÀS DE VIDRE DE 250 G.
E10030010 | Productes químics base | SODI DISULFIT (SODI METABISULFIT), 500 GR.
E10030010 | Productes químics base | SODI ACETAT ANHIDRE. ENVÀS DE 250 G.
E10010020 | Bioquímica bàsica | AU640 - CALIBRADOR FACTOR REUMATOIDE
E10010020 | Bioquímica bàsica | AU - CALIBRADOR BIOQUÍMICA ORINA
E10012130 | Serologia bacteriana | SERUM PROTEIN MULTI CALIBRATOR 1
E10016010 | Controls, cal·libradors per a control intern | AU5400 - COLESTEROL HDL, CALIBRADOR
E10010080 | Proteïnes específiques | AU SÈRIES - CALIBRADOR PER A MICROALBÚMINA, REF. 112265824
E10010080 | Proteïnes específiques | AU 5400 - PCR, CALIBRADOR
E10012195 | Cultiu cel·lular solucions, tampons | SOLUCIÓ ANTIBIÒTICA-ANTIMICÒTICA, 100ML.
E10001025 | Material fungible associat a aparells de laboratori | THINPREP - FILTRE PLÀSTIC DE NETEJA PER A CITOLOGIES AUTOMATITZADES
E10012180 | Biologia molecular Microbiologia | TOXOPLASMA GONDII EQUIP PER A PCR
E10030010 | Productes químics base | PERÒXID D'HIDROGEN AL 30% PER A ANÀLISI. CAS: 7722-84-1. FQ: H2O2. ENVÀS DE 250 ML.
E10030010 | Productes químics base | GLICINA GRAU ELECTROFORESI, 500GR.
E10012080 | Antisèrums aglutinants bacterians | ANTISÈRUM PER A SHIGELLA FLEXNERI AGLUTINACIÓ POLIVALENT (AGLUTINA 1­6 SEROTIPS, GRUP 3,4(Y);6;7,8(X))
E10015010 | Immunohistoquímica | ANTICÒS MONOCLONAL RATOLÍ ANTI PROTEÏNA P27 HUMANA
E10001028 | Gradetes acer inox, alumini, plàstic | GRADETA DE PLÀSTIC PER A 96 TUBS PCR, AMB TAPA, COLOR BLAU. AUTOCLAVABLE.
E10001028 | Gradetes acer inox, alumini, plàstic | GRADETA PER A 96 TUBS PCR, AMB TAPA, COLOR BLAU, AUTOCLAVABLE.
E10012020 | Medis de cultiu preparats per a aïllament, ús en tubs | ROTHE BROU, TUBS AMB MEDI DE CULTIU, 20 UNITATS.
E10013020 | Inmoquímica (Inmunoproteïnes) | IMMUNOGLOBULINA E ESPECÍFICA ANTI-MESCLA LACTONAS 0,1%
E10001050 | Tubs, microtubs, vials, cubetes | TUB DE 16 MM DE DIÀMETRE X 100 MM DE LLARGÀRIA, DE FONS CÒNIC, DE POLIPROPILÈ (PP), AMB TAP ROSCAT, EN ENVÀS INDIVIDUAL.
E10001020 | Arxiu: portaobjectes, blocs, congelació | CAIXA DE PLÀSTIC PER A CONGELACIÓ DE MOSTRES DE 100 POSICIONS PER A MICROTUBS DE 11 MM Ø. COLOR NATURAL, TAPA, ESTANCA I NUMERADA.
E10015010 | Immunohistoquímica | ANTICÒS MONOCLONAL RATOLÍ ANTI PROTEÏNA P63 HUMANA
E10030020 | Productes químics en solució/equip | HEMATOXILINA EN SOLUCIÓ SEGONS HARRIS. ENVÀS D'1 LITRE.
E10015010 | Immunohistoquímica | ANTICÒS MONOCLONAL RATOLÍ ANTI MLH1 HUMANA
E10015010 | Immunohistoquímica | ANTICÒS POLICLONAL CONILL ANTI IGM HUMANA
E10015010 | Immunohistoquímica | ANTICÒS POLICLONAL CONILL ANTI GLUCAGON HUMANA
E10030010 | Productes químics base | ÈTER DIETÍLIC ≥ 99 %. CAS: 60-29-7 FQ: (CH3CH2)2O. ENVÀS D'1 LITRE (L).
E10012195 | Cultiu cel·lular solucions, tampons | SÈRUM VEDELLA FETAL. ENVÀS 100 ML
E10016010 | Controls, cal·libradors per a control intern | IMMULITE 2500 - CONTROL BHCG LLIURE, 3X1ML.
E10013025 | Al·lèrgia clínica, al·lèrgens per a proves cutànies prick | PRICK TEST - ANTIGEN ESPECÍFIC CLARA D'OU.
E10013025 | Al·lèrgia clínica, al·lèrgens per a proves cutànies prick | PRICK TEST - ANTIGEN ESPECÍFIC PRUNA (PRUNUS DOMESTICA).
E10013025 | Al·lèrgia clínica, al·lèrgens per a proves cutànies prick | PRICK TEST - ANTIGEN ESPECÍFIC COCO (COCOS NUCIFERA).(B*) BAIXA ARTICLE COMISSIÓ TÈCNICA
E10013025 | Al·lèrgia clínica, al·lèrgens per a proves cutànies prick | PRICK TEST - ANTIGEN ESPECÍFIC MADUIXOTS (FRAGARIA VIRGINIANA)
E10013025 | Al·lèrgia clínica, al·lèrgens per a proves cutànies prick | PRICK TEST - ANTIGEN ESPECÍFIC MANDARINA (CITRUS RETICULATA)
E10013025 | Al·lèrgia clínica, al·lèrgens per a proves cutànies prick | PRICK TEST - ANTIGEN ESPECÍFIC POLPA DE PRÉSSEC.
E10013025 | Al·lèrgia clínica, al·lèrgens per a proves cutànies prick | PRICK TEST - ANTIGEN ESPECÍFIC NESPRE (MESPILUS GERMANICA)
E10013025 | Al·lèrgia clínica, al·lèrgens per a proves cutànies prick | PRICK TEST - ANTIGEN ESPECÍFIC POLPA PERA (PIRA).
E10013025 | Al·lèrgia clínica, al·lèrgens per a proves cutànies prick | PRICK TEST - ANTIGEN ESPECÍFIC PINYA (ANANÁS COMUSUS).
E10001015 | Extracció al buit: Tubs plasma/ Tubs plasma gel separador | MICROTUB COL·LECTOR DE SANG CAPIL·LAR, AMB HEPARINA DE LITI I SEPARADOR DE SÈRUM, DE 400-600 µL. TAP DE COLOR VERD SEGONS LA NORMA ISO 6710.
E10200020 | Tires reactives en orina | TIRA REACTIVA PER A DETERMINACIÓ DE GLUCOSA I COSSOS CETÒNICS EN ORINA
E10200020 | Tires reactives en orina | TIRA REACTIVA DE LECTURA AUTOMÀTICA PER A LA DETERMINACIÓ DE 10 PARÀMETRES EN MOSTRES D'ORINA: DENSITAT, PH, LEUCÒCITS, NITRITS, PROTEÏNA, GLUCOSA, COSSOS CETÒNICS, UROBILINOGEN, BILIRUBINA I SANG. COMPATIBLE AMB LECTOR
E10001050 | Tubs, microtubs, vials, cubetes | TUB DE 75 MM DE LLARGÀRIA X12 MM DE DIÀMETRE, FONS RODÓ, DE POLIPROPILÈ (PP), GRADUAT, SENSE TAP. CAPACITAT: 5 ML.
E10001050 | Tubs, microtubs, vials, cubetes | TUB DE 16 MM DE DIÀMETRE X 100 MM DE LLARGÀRIA, DE FONS RODÓ, DE POLIPROPILÈ (PP).
E10001050 | Tubs, microtubs, vials, cubetes | TUB DE 16 MM DE DIÀMETRE X 110 MM DE LLARGÀRIA PER A CENTRÍFUGA, DE FONS CÒNIC, DE POLIESTIRÈ (PS), AMB TAP ROSCAT. ESTÈRIL.
E10001050 | Tubs, microtubs, vials, cubetes | TUB DE 75 MM DE LLARGÀRIA X12 MM DE DIÀMETRE, FONS RODÓ, DE POLIPROPILÈ (PP), GRADUAT, AMB TAP A PRESSIÓ. CAPACITAT: 5 ML.
E10001050 | Tubs, microtubs, vials, cubetes | TUB DE 13 MM DE DIÀMETRE X 100 MM DE LLARGÀRIA, DE FONS RODÓ, DE VIDRE BOROSILICAT.
E10012080 | Antisèrums aglutinants bacterians | ANTISÈRUM PER A SALMONELLA AGLUTINACIÓ MONOVALENT H:G, P
E10012080 | Antisèrums aglutinants bacterians | ANTISÈRUM PER A SALMONELLA AGLUTINACIÓ MONOVALENT O: 11
E10012080 | Antisèrums aglutinants bacterians | ANTISÈRUM PER A SALMONELLA AGLUTINACIÓ MONOVALENT O: 1, 3, 19
E10012080 | Antisèrums aglutinants bacterians | ANTISÈRUM PER A SALMONELLA AGLUTINACIÓ POLIVALENT H: E
E10001050 | Tubs, microtubs, vials, cubetes | TUB DE 75 MM DE LLARGÀRIA X13 MM DE DIÀMETRE, FONS RODÓ, DE POLIPROPILÈ (PP), SENSE TAP, SENSE GRADUAR. CAPACITAT: 5 ML.
E10001050 | Tubs, microtubs, vials, cubetes | TUB DE 16 MM DE DIÀMETRE X 90 MM DE LLARGÀRIA, DE FONS RODÓ, DE VIDRE, TAP ROSCAT METÀL·LIC.
E10030010 | Productes químics base | ÀCID ACÈTIC GLACIAL PUR GRAU FARMÀCIA. CAS: 64-19-7. FQ: CH3CO2H. ENVÀS D'1 LITRE (L).
E10030010 | Productes químics base | ÀCID ACÈTIC 96% PER A ANÀLISI. CAS: 64-19-7. FQ: CH3CO2H. ENVÀS D'1 LITRE (L).
E10030010 | Productes químics base | ÀCID CLORHÍDRIC AL 37 %, PER A ANÀLISI. CAS: 7647-01-0. FQ: HCL. ENVÀS D'1 LITRE (L).
E10030010 | Productes químics base | ÀCID PERCLÒRIC 60% PER A ANÀLISI. CAS: 7601-90-3. FQ: HCLO4. ENVÀS D'1 LITRE (L).
E10001040 | Puntes i capil·lars per a pipetes automàtiques | PUNTA PER A PIPETA AUTOMÀTICA, PER A DOSIFICAR DE 100/200 A 1000 MICROLITRES (µL), COLOR NATURAL, COMPATIBLE AMB FINNPIPETTE I MLA. PRESENTACIÓ: RACK.
E10001048 | Articles de neteja de laboratori | ESCOVILLÓ DE NETEJA, DE PÈL DE CERRA AMB ESCOVILLÓ A LA PART INFERIOR. MIDES: 24 MM DE DIÀMETRE, 97 MM DE LLARGÀRIA ÚTIL I 360 MM DE LLARGÀRIA TOTAL.
E10001048 | Articles de neteja de laboratori | ESCOVILLÓ DE NETEJA, DE PÈL DE CERRA, AMB ESCOVILLÓ A LA PART INFERIOR. MIDES: 73 MM. DIÀMETRE, 130 MM. LLARGÀRIA ÚTIL I 480 MM. LLARGÀRIA TOTAL.
E10001048 | Articles de neteja de laboratori | ESCOVILLÓ DE NETEJA, DE PÈL DE CERRA AMB ESCOVILLÓ A LA PART INFERIOR. MIDES: 15 MM DE DIÀMETRE, 58 MM DE LLARGÀRIA ÚTIL I 300 MM DE LLARGÀRIA TOTAL.
E10001048 | Articles de neteja de laboratori | ESCOVILLÓ DE NETEJA, DE PÈL DE CERRA AMB ESCOVILLÓ A LA PART INFERIOR. MIDES: 40 MM DE DIÀMETRE, 97 MM DE LLARGÀRIA ÚTIL I 360 MM DE LLARGÀRIA TOTAL.
E10001033 | Filtres, paper de laboratori, marcadors | PAPER DE FILTRE PLEGAT PER A ANÀLISI QUALITATIU D'ÚS GENERAL, DE CEL·LULOSA. MIDA: 250 (+/-10)MM DE DIÀMETRE.
E10012080 | Antisèrums aglutinants bacterians | ANTISÈRUM PARA E. COLI ENTEROPATÒGEN SEROTIP O 86:B7
E10012080 | Antisèrums aglutinants bacterians | ANTISÈRUM PARA E. COLI ENTEROPATÒGEN SEROTIP O 127:B8
E10012080 | Antisèrums aglutinants bacterians | ANTISÈRUM PARA E. COLI ENTEROPATÒGEN SEROTIP O 128:B12
E10012080 | Antisèrums aglutinants bacterians | ANTISÈRUM PARA E. COLI ENTEROPATÒGEN SEROTIP O 124:B17
E10012080 | Antisèrums aglutinants bacterians | ANTISÈRUM PARA E. COLI ENTEROPATÒGEN SEROTIP O 114:K90
E10012080 | Antisèrums aglutinants bacterians | ANTISÈRUM PARA E. COLI ENTEROPATÒGEN SEROTIP O 142:K86
E10012080 | Antisèrums aglutinants bacterians | ANTISÈRUM PARA E. COLI ENTEROPATÒGEN SEROTIP O 111:B4
E10001050 | Tubs, microtubs, vials, cubetes | CRIOTUB PRESERVACIÓ DE BACTERI
E10030010 | Productes químics base | ISOPENTÀ (2-METILBUTÀ) ≥ 99% PER A ANÀLISI. CAS: 78-78-4. FQ: CH3CH2CH(CH3)2. ENVÀS D'1 LITRE (L).
E10030010 | Productes químics base | ÒXID DE PROPILÈ ≥ 99%. CAS: 75-56-9 FQ: C3H6O. ENVÀS D'1 LITRE (L).
E10030010 | Productes químics base | TRIS-(HIDROXIMETIL) AMINOMETÀ PER A ANÀLISI. ENVÀS DE PLÀSTIC DE 250 GRS.
E10030010 | Productes químics base | GLUTARALDEHID AL 25% EN AIGUA, PER A SÍNTESI. CAS: 111-30-8. FQ: OHC(CH2)3CHO. ENVÀS DE 100 ML.
E10030010 | Productes químics base | METANOL ≥ 99,9 %, PER A UPLC/UHPLC. CAS: 67-56-1. FQ: CH3OH. ENVÀS D'1 LITRE (L)
E10030020 | Productes químics en solució/equip | DICLORMETÀ PER A ANÀLISI. ENVÀS D'1 LITRE (L).
E10010050 | Hormones | REACTIU PER A LA DETERMINACIÓ DE LA 25-(OH) HIDROXIVITAMINA D, 100 DETERMINACIONS
E10001050 | Tubs, microtubs, vials, cubetes | TUB DE 16 MM DE DIÀMETRE X 100 MM DE LLARGÀRIA, DE FONS RODÓ, DE POLIPROPILÈ (PP), AMB TAP A PRESSIÓ. ESTÈRIL.
E10001050 | Tubs, microtubs, vials, cubetes | CRIOTUB DE 4 ML DE POLIETILÈ, TAP ROSCAT AMB JUNTA TÒRICA, TAP ROSCA INTERNA SENSE FALDILLA, AMB CODI TRAÇABILITAT, COMPATIBLE AMB DISCOS DE COLORS PER A LA SEVA IDENTIFICACIÓ. ESTÈRIL. CERTIFICAT PER A BIOLOGIA MOLECULAR. CRIOCONSERVACIÓ FINS A -196°C.
E10015040 | Altres reactius i solucions d'anatomia patològica | SOLUCIÓ TAMPÓ CITRAT PH 6, 500ML.
E10015010 | Immunohistoquímica | ANTICÒS POLICLONAL CONILL ANTI PROLACTINA HUMANA
E10015020 | Tinció automatitzada | TENYIDOR ARTISAN - CLIPS PER A PORTAOBJECTES DE TINCIÓ, 50 UNITATS.
E10015040 | Altres reactius i solucions d'anatomia patològica | SOLUCIÓ DE RENTAT CONCENTRAT X 10
E10011020 | Citometria de fluxe / Immunofenotipatge | ANTICOS MONOCLONAL, RATOLÍ ANTI COMPLEMENT C4D HUMANA.
E10015010 | Immunohistoquímica | ANTICÒS POLICLONAL CONILL ANTI IGD HUMANA
E10015010 | Immunohistoquímica | ANTICÒS POLICLONAL CONILL ANTI ANTIGEN CARCINOEMBRIONARI HUMANA
E10010020 | Bioquímica bàsica | AU5400 - ESTÀNDARD SÈRUM ALT
E10016010 | Controls, cal·libradors per a control intern | AU5400 - ESTÀNDARD SÈRUM BAIX
E10010020 | Bioquímica bàsica | AU5400 - SOLUCIÓ DE RENTAT, PNO. ODR2000
E10010020 | Bioquímica bàsica | AU5400 - CONTROL SÈRUM PATOLÒGIC
E10016010 | Controls, cal·libradors per a control intern | AU5400 - DROGUES D'ABÚS EN ORINA, CONTROL
E10030010 | Productes químics base | ÀCID ETILENDIAMINOTETRAACÈTIC DISODI DIHIDRAT (EDTA). CAS: 6381-92-6 FQ: C10H14N2NA2O8.2H2O. ENVÀS D'1 KG.
E10016010 | Controls, cal·libradors per a control intern | IMMULITE 2000- EQUIP NETEJA SONDES
E10016010 | Controls, cal·libradors per a control intern | IMMULITE 2000- RENTAT DE SONDA
E10001025 | Material fungible associat a aparells de laboratori | IMMULITE 2000- TUBS DE REACCIÓ, 1000 UNITATS.
E10016010 | Controls, cal·libradors per a control intern | IMMULITE 2000- SUBSTRAT QUIMIOLUMINISCENT
E10016010 | Controls, cal·libradors per a control intern | ADVIA CENTAUR - SOLUCIÓ 1 DE RENTAT ADDICIONAL
E10001050 | Tubs, microtubs, vials, cubetes | TAP PER A FLASCONS DE 20 MM DE DIÀMETRE INTERN, DE PP, AMB PRECINTE VERMELL I OBTURADOR, PER A FLASCONS DE VIDRE DE 30 A 1000 ML DE CAPACITAT.
E10001020 | Arxiu: portaobjectes, blocs, congelació | CAIXA PER A CONGELACIÓ FINS A -80°C, DE PLÀSTIC, DE 100 POSICIONS, PER A MICROTUBS DE 8,5 MM Ø. CAIXA ENTRE 45 I 55 MM D'ALÇADA, COLOR BLAU AMB TAPA I AUTOCLAVABLE A 121°C.
E10001020 | Arxiu: portaobjectes, blocs, congelació | TAP ROSCA 44MM TUB SECUNDARI P650 COMPAITBLE AMB CONTENIDOR SECUNDARI DE 114X44 (+/-2)MM
E10001028 | Gradetes acer inox, alumini, plàstic | GRADETA PER A 80 TUBS D'ASSAIG COMBINATS, DE POLIPROPILÈ. AUTOCLAVABLE.
E10012130 | Serologia bacteriana | SALMONELLA TYPHI: DETECCIÓ D' ANTICOSSOS (ANTI O, SOMÀTIC) PER AGLUTINACIÓ EN PORTA O TUB. CAIXA 100 TEST
E10012130 | Serologia bacteriana | SALMONELLA TYPHI: DETECCIÓ D' ANTICOSSOS (ANTI H, FLAGEL·LAR) PER AGLUTINACIÓ EN PORTA O TUB.#"CAIXA 100 TEST
E10030010 | Productes químics base | HEMINA BOVINA 90%. CAS: 16009-13-5. FQ: C34H32CLFEN4O4. ENVÀS D'1 G.
E10015040 | Altres reactius i solucions d'anatomia patològica | TAMPÓ PBS 10X, 500ML.
E10030010 | Productes químics base | CATALASA, 1GR.
E10001035 | Cassets i motlles d'histologia | CASSET D'INCLUSIÓ PER A MOSTRES GRANS, MIDES: 75X52 MM, DE PLÀSTIC, AMB TAPA DE DOBLE TANCAMENT, COLOR BLANC
E10001023 | Portaobjectes i cobreobjectes | PORTAOBJECTES DE VIDRE DE 52 X 75/76 X 1 (+/-0,2)MM, ESMERILATS, AMB BANDA MATE.
E10030010 | Productes químics base | SODI CLORUR ≥ 99,5%, PER A ANÀLISI. CAS: 7758-19-2. FQ: NACL. ENVÀS DE 1 KG.
E10030010 | Productes químics base | PIRUVAT SÒDIC EN POLS, ENVÀS DE 100 GRS. PURESA 99%. MÀXIM D'IMPURESES: AIGUA 0,5% I METALLS PESAT 0.002%
E10001040 | Puntes i capil·lars per a pipetes automàtiques | PUNTA UNIVERSAL AMB CORONA LLARGA PER A PIPETA AUTOMÀTICA, PER A DOSIFICAR DE 0,1 A 10 MICROLITRES (µL), AMB FILTRE HIDRÒFUG TIPUS ART O EQUIVALENT, CERTIFICAT COMPATIBILITAT AMB BIOLOGIA MOLECULAR, DE POLIPROPILÈ (PP), NATURAL. RACK.
E10001031 | Provetes vidre, plàstic | PROVETA DE 50 ML, DE VIDRE BOROSILICAT AMB PEU HEXAGONAL. PROVETA TIPUS CLASSE "B" SEGONS NORMA ISO 4788, AMB BEC, GRADUACIÓ 1/1 I PEU HEXAGONAL, SENSE TAP.
E10030010 | Productes químics base | ÀCID TAUROCÒLIC HIDRAT SAL SÒDIC, 1GR.
E10030010 | Productes químics base | L-GLUTAMIC MONOPOTASI SÒDIC MONOHIDRAT, 100 GR.
E10030010 | Productes químics base | PIRUVAT SÒDIC. CAS: 113-24-6. FQ: CH₃COCOONA. ENVÀS DE 25 G.
E10013025 | Al·lèrgia clínica, al·lèrgens per a proves cutànies prick | PRICK TEST - ANTIGEN ESPECÍFIC RAÏM NEGRE (VITIS VINIFERA).
E10013025 | Al·lèrgia clínica, al·lèrgens per a proves cutànies prick | PRICK TEST - ANTIGEN ESPECÍFIC PINYÓ (PINUS EDULIS).
E10013025 | Al·lèrgia clínica, al·lèrgens per a proves cutànies prick | PRICK TEST - ANTIGEN ESPECÍFIC FESTUC (PISTACIA VERA).
E10013025 | Al·lèrgia clínica, al·lèrgens per a proves cutànies prick | PRICK TEST - ANTIGEN ESPECÍFIC CASTANYA (CASTANEA SATIVA).
E10013025 | Al·lèrgia clínica, al·lèrgens per a proves cutànies prick | PRICK TEST - ANTIGEN ESPECÍFIC PIPA DE GIRASOL.
E10013025 | Al·lèrgia clínica, al·lèrgens per a proves cutànies prick | PRICK TEST - ANTIGEN ESPECÍFIC FAVA (VICIA FAVA).
E10013025 | Al·lèrgia clínica, al·lèrgens per a proves cutànies prick | PRICK TEST - ANTIGEN ESPECÍFIC MONGETA BLANCA (PHAESEOLUS VULGARIS).
E10013025 | Al·lèrgia clínica, al·lèrgens per a proves cutànies prick | PRICK TEST - ANTIGEN ESPECÍFIC CIGRONS (CICER ARIETINUS).
E10013025 | Al·lèrgia clínica, al·lèrgens per a proves cutànies prick | PRICK TEST - ANTIGEN ESPECÍFIC LLENTIA (LENS ESCULENTA).
E10001050 | Tubs, microtubs, vials, cubetes | TUB DE 16 MM DE DIÀMETRE X 100 MM DE LLARGÀRIA, DE FONS RODÓ, DE VIDRE SODA.
E10001050 | Tubs, microtubs, vials, cubetes | TUB DE 75 MM DE LLARGÀRIA X12 MM DE DIÀMETRE, FONS RODÓ, DE VIDRE SODA SENSE TAP. CAPACITAT: 5 ML.
E10001050 | Tubs, microtubs, vials, cubetes | MICROTUB DE 2 ML DE CAPACITAT, DE POLIPROPILÈ (PP), AMB TAP ROSCAT AMB JUNTA TÒRICA, FONS RODÓ AMB FALDÓ, GRADUACIÓ I BANDA D'IDENTIFICACIÓ. AUTOCLAVABLE.
E10001050 | Tubs, microtubs, vials, cubetes | VIAL DE 10 ML PER A INJECTABLE, DE VIDRE AMBRE, ESTÀNDARD PENICIL·LINA AMB TAP DE CAUTXÚ I CÀPSULA METÀL·LICA,
E10001040 | Puntes i capil·lars per a pipetes automàtiques | XERINGA PER A PIPETA REPETIDORA NICHIMATE STEPPER O EQUIVALENT. CAPACITAT 2,5 ML. NO ESTÈRIL. PRESENTACIÓ: BOSSA.
E10001040 | Puntes i capil·lars per a pipetes automàtiques | XERINGA PER A PIPETA REPETIDORA NICHIMATE STEPPER O EQUIVALENT. CAPACITAT 5 ML. NO ESTÈRIL. PRESENTACIÓ: BOSSA.
E10012130 | Serologia bacteriana | ANTISÈRUM PER A IDENTIFICACIÓ RÀPIDA BRUCELLA, ANTISÈRUM AGLUTINANT BRUCELLA MELLITENSIS.
E10012090 | Discs / pastilles per a antibiograma | DISCS PER A L'ESTUDI DE SENSIBILITAT IN VITRO ALS AGENTS ANTIMICROBIANS. MUPIROCINA 200 µG
E10030010 | Productes químics base | AIGUA DE QUALITAT FARMACÈUTICA PURIFICADA SEGONS FARMACOPEA EUROPEA (PH. EUR). ENVÀS DE PLÀSTIC DE 20 LITRES (L) AMB AIXETA.
E10030010 | Productes químics base | AIGUA DESTIL·LADA/DESIONITZADA. ENVÀS DE PLÀSTIC DE 5 LITRES (L).
E10030010 | Productes químics base | METANOL ≥ 99,8 %, PER A ANÀLISI. CAS: 67-56-1. FQ: CH3OH. ENVÀS D'1 LITRE (L).
E10030020 | Productes químics en solució/equip | BLAU DE LACTOFENOL EN SOLUCIÓ PER A LA TINCIÓ DE FONGS. ENVÀS DE 100 ML.
E10030020 | Productes químics en solució/equip | EQUIP DE TINCIÓ SEGONS GRAM. VIOLETA DE GENCIANA, LUGOL ESTABILITZAT AMB PVP, DECOLORANT I SAFRANINA. ENVÀS DE 4 X 250 ML.
E10030020 | Productes químics en solució/equip | COLORANT FLUORESCENT TARONJA D´ACRIDINA EN TAMPÓ ACETAT PH 4. ENVÀS DE 250 ML.
E10030020 | Productes químics en solució/equip | COLORANT PANÒPTIC RÀPID NÚMERO 1, DISSOLUCIÓ METANÒLICA DE TRIANILMETÀ. ENVÀS DE PLÀSTIC DE 2,5 LITRES.
E10030020 | Productes químics en solució/equip | COLORANT PANÒPTIC RÀPID NÚMERO 2. ENVÀS DE 2,5 LITRES (L).
E10001048 | Articles de neteja de laboratori | ESCOVILLÓ DE NETEJA, DE PÈL DE NILÓ, AMB ESCOVILLÓ A LA PART INFERIOR. MIDES: 70 MM DE DIÀMETRE, 135 MM DE LLARGÀRIA ÚTIL I 480 MM DE LLARGÀRIA TOTAL.
E10001040 | Puntes i capil·lars per a pipetes automàtiques | PUNTA LLARGA UNIVERSAL SENSE CORONA PER A PIPETA AUTOMÀTICA, ALLARGADA, PER A DOSIFICAR DE 0,1 A 10 MICROLITRES (µL), DE POLIPROPILÈ (PP), SENSE FILTRE, COLOR NATURAL. ESTÈRIL. CERTIFICAT PER A BIOLOGIA MOLECULAR. PRESENTACIÓ: BOSSA.
E10001040 | Puntes i capil·lars per a pipetes automàtiques | XERINGA PER A PIPETA REPETIDORA NICHIRYO 8100 O EQUIVALENT. CAPACITAT 1,5 ML
E10001040 | Puntes i capil·lars per a pipetes automàtiques | XERINGA PER A PIPETA REPETIDORA TIPUS EPPENDORF O EQUIVALENT. CAPACITAT 12,5 ML
E10001040 | Puntes i capil·lars per a pipetes automàtiques | XERINGA PER A PIPETA REPETIDORA NICHIRYO 8100. CAPACITAT 60 ML.
E10015040 | Altres reactius i solucions d'anatomia patològica | FULLA REBUTJABLE PER A CRIOSTAT
E10015040 | Altres reactius i solucions d'anatomia patològica | FIXADOR PER A CENTRIFUGAR MOSTRES CITOLÒGIQUES
E10030010 | Productes químics base | PARAFINA EN FORMA DE LLENTIES. PUNT DE FUSIÓ ENTRE 54°-58°. ENVÀS D'1 KG.
E10015040 | Altres reactius i solucions d'anatomia patològica | AEROSOL PER REFREDAR BLOCS DE PARAFINA
E10015040 | Altres reactius i solucions d'anatomia patològica | REACTIVO DE SCHIFF PARA TECNICA DEL PAS POLISACARIDOS
E10030010 | Productes químics base | ACETONITRIL PER A HPLC, IR, UV. CAS: 75-05-8. FQ: C2H3N. ENVÀS DE 2.5 LITRES (L).
E10030010 | Productes químics base | AIGUA PER A UPLC/HPLC/LC-MS. ENVÀS DE 2,5 LITRES (L).
E10001029 | Matrassos vidre, plàstic | MATRÀS ERLENMEYER DE 300 ML, DE VIDRE BOROSILICAT, AMB TAP ROSCAT.
E10001041 | Pipetes serològiques i accessoris relacionats | PIPETA DE 25 ML, GRADUADA 1/10 ML DE VIDRE SODA, TERMINAL AMB FRANJA, CLASSE A, AMB GRAVAT AMBRE. CODI DE COLOR BLANC.
E10001022 | Cubetes de tinció i accessoris - vidre, acer inox, plàstic.. | TINCIÓ MANUAL - JOC COMPLET DE TINCIÓ COMPOST PER: CUBETA DE VIDRE AMB TAPA, CISTELLA DE VIDRE PER A 10 PORTAOBJECTES DE 76 X 26 MM I NANSA DE FILFERRO PER A LA CISTELLA.
E10030020 | Productes químics en solució/equip | FUCSINA FENICADA EN SOLUCIÓ SEGONS ZIEHL-NEELSEN. ENVÀS D'1 LITRE (L).
E10001033 | Filtres, paper de laboratori, marcadors | PAPER DE FILTRE PLEGAT PER A ANÀLISI QUALITATIU DE COTÓ I CEL·LULOSA DE 88-92 G/M2, GRUIX 0,18 - 0,22 MM, RETENCIÓ 12 MICRES, CIRCULAR. MIDA: 400 (+/-5)MM Ø
E10001023 | Portaobjectes i cobreobjectes | COBREOBJECTES DE VIDRE. MIDES: 24 X 40 X 0,13-0,16-17 MM.
E10001023 | Portaobjectes i cobreobjectes | COBREOBJECTES DE VIDRE. MIDES: 24 X 50 X 0,13-0,16-17 MM.
E10012180 | Biologia molecular Microbiologia | MYCOBACTERIUM CM HABITUALS, DETECCIÓ I DIFERENCIACIÓ GENOTIPS.
E10015020 | Tinció automatitzada | TENYIDOR ARTISAN - TINCIÓ DE WARTHIN-STARRY, 100ML.
E10015020 | Tinció automatitzada | TENYIDOR ARTISAN - TINCIÓ VERMELL CONGO, 100ML.
E10015020 | Tinció automatitzada | TENYIDOR ARTISAN - TINCIÓ RETICULINA NUCLEAR VERMELL, 100ML.
E10015040 | Altres reactius i solucions d'anatomia patològica | AUTOSTAINER - EQUIP ANTICOSSOS RATOLÍ/CONILL PER A IDENTIFICACIÓ ANTIGENS
E10001025 | Material fungible associat a aparells de laboratori | FILTRE PER A CITOCENTRÍFUGA D'1 CERCLE COMPATIBLE AMB CELLSPIN I I II, SHANDON I CYTOSPIN
E10015040 | Altres reactius i solucions d'anatomia patològica | DESCALCIFICADOR OSSI RÀPID
E10001035 | Cassets i motlles d'histologia | CASSET D'INCLUSIÓ PER A MOSTRES, DE PLÀSTIC, AMB TAPA, COLOR BLAU
E10001035 | Cassets i motlles d'histologia | CASSET D'INCLUSIÓ PER A BIÒPSIES, DE PLÀSTIC, AMB TAPA, COLOR BLANC
E10016010 | Controls, cal·libradors per a control intern | AU5400 - MULTICONTROL DROGUES D'ABÚS EN ORINA
E10016010 | Controls, cal·libradors per a control intern | AU5400 - THC 50 (CANNABINOIDE), CONTROL
E10010040 | Fàrmacs i drogues terapèutiques | VACOMICINA, CALIBRADOR EMIT2000 4W109
E10016010 | Controls, cal·libradors per a control intern | AU5400 - ETANOL, CALIBRADOR, 100MG
E10016010 | Controls, cal·libradors per a control intern | AU5400- ETANOL, CALIBRADOR NEGATIU
E10015040 | Altres reactius i solucions d'anatomia patològica | EQUIP PEROXIDASA ASSAIG QUANTITATIU
E10018010 | Enzims i reactius d'amplificació / retrotranscripció | EQUIP AMPLIFICACIÓ ARN AMB TAQ ADN POLIMERASA PER PCR
E10001030 | Pipetes automàtiques | PIPETEJADOR PORTÀTIL AMB SUPORT DE SOBRETAULA, FILTRES I BATERIA
E10013020 | Inmoquímica (Inmunoproteïnes) | IMMUNOGLOBULINA E ESPECÍFICA ANTI-EPITELI DE COBAYO
E10010100 | Proves vàries | ÀCID METILMALÒNIC, 0,25GR.
E10010100 | Proves vàries | REACTIU DETERMINACIÓ QUALITATIVA D'ÀCID OXÀLIC/ÀCID CÍTRIC PNº. CC02430
E10012180 | Biologia molecular Microbiologia | REACTIU PER A SEQÜENCIACIÓ DE DNA PER PCR, KIT DE 100 DETERMINACIONS
E10016010 | Controls, cal·libradors per a control intern | ABI PRISM - TAP MICROTUB 0,5 ML, 500 UNITATS.
E10030020 | Productes químics en solució/equip | EOSINA BLAU DE METILÈ SEGONS WRIGHT, ENVÀS DE 25 G.
E10001020 | Arxiu: portaobjectes, blocs, congelació | CONTENIDOR SECUNDARI DE 114X44 (+/-2)MM AMB ABSORBENT PER EL TRANSPORT I ENVIAMENT D'ESPÈCIMENS BIOLÒGICS SEGONS NORMATIVA P650 IATA/ADR. AUTOCLAVABLE A 121°C. COMPATIBLE AMB TAP ROSCAT SAP 10001768
E10001020 | Arxiu: portaobjectes, blocs, congelació | CAIXA PER A CONGELACIÓ DE MOSTRES FINS A -90°C, DE PLÀSTIC, SENSE DIVISIONS. CAIXA ENTRE 45 I 55 MM D'ALÇADA AMB TAPA, COLOR BLAU I AUTOCLAVABLE A 121°C.
E10001050 | Tubs, microtubs, vials, cubetes | TAP DE POLIETILÈ (PE) PER A TUBS DE 13 MM DE DIÀMETRE, A PRESSIÓ SENS FALDÓ EXTERN. COLOR VERD.
E10001040 | Puntes i capil·lars per a pipetes automàtiques | PUNTA LLARGA UNIVERSAL PER A PIPETA AUTOMÀTICA, GRADUADA, BAIXA RETENCIÓ, PER A DOSIFICAR DE 0,1 A 10 MICROLITRES (µL), DE POLIPROPILÈ (PP), COLOR NATURAL. CERTIFICADA PER A BIOLOGIA MOLECULAR. NO ESTÈRIL. PRESENTACIÓ: RACK.
E10001036 | Termòmetres i rellotges avisadors | RELLOTGE AVISADOR DIGITAL COMPTE ENRERE DES DE 23H 59' 59'' AMB ALARMA, CRONÒMETRE FINS A 24H, AMB PINÇA, SUPORT I SUBJECCIÓ MAGNÈTICA.
E10001030 | Pipetes automàtiques | DISPENSADOR DE LÍQUIDS DE 0,5 A 5 ML, DIVISIÓ D'0,1 ML, ROSCA ADAPTABLE GL-45 ( + ADAPTADOR GL-25,25,32,38 I S-40), PER A LÍQUIDS AQUOSOS, ÀCIDS I ALCALINS DILUÏTS. AUTOCLAVABLE.
E10001023 | Portaobjectes i cobreobjectes | CÀMERA DE NEUBAUER PER A COMPTATGE DE CÈL·LULES SANGUÍNIES. QUADRÍCULA DOBLE, SENSE PINCES.
E10001026 | Embuts/morters i equips p/pesar | EMBUT DE POLIPROPILÈ, FORMA CÒNICA, DE RAMA CURTA. MIDES: 80MM DE DIÀMETRE EXTERIOR, MANÈC EXTERIOR DE 10 MM, AUTOCLAVABLE. ANGLE D'OBERTURA 60º
E10001031 | Provetes vidre, plàstic | PROVETA DE 500 ML, DE POLIPROPILÈ, CLASSE B, GRADUADA 5/1, PEU HEXAGONAL, SENSE TAP. AUTOCLAVABLE.
E10030010 | Productes químics base | DECIL UBIQUINONA ≥ 97 % PER A HPLC. CAS: 55486-00-5. FQ: C19H30O4. ENVÀS DE 25 MG.
E10001050 | Tubs, microtubs, vials, cubetes | CRIOTUB DE 2 ML DE POLIPROPILÈ AMB CRIOCONSERVANTS PER A MOSTRES DE MICROBIOLOGIA AMB TAP ROSCAT AMB JUNTA TÒRICA, TUB AMB FALDÓ. CRIOCONSERVACIÓ FINS A -196°C.
E10010020 | Bioquímica bàsica | REACTIU PER A LA QUANTIFICACIÓ DE LA HOMOCISTEÏNA COMPATIBLE AMB NEFELÒMETRE
E10013025 | Al·lèrgia clínica, al·lèrgens per a proves cutànies prick | PRICK TEST - ANTIGEN ESPECÍFIC PEIX BLAU: TONYINA I SARDINA.
E10013025 | Al·lèrgia clínica, al·lèrgens per a proves cutànies prick | PRICK TEST - ANTIGEN ESPECÍFIC RAP (LOPHIUS SP).
E10013025 | Al·lèrgia clínica, al·lèrgens per a proves cutànies prick | PRICK TEST - ANTIGEN ESPECÍFIC TRUITA DE RIU (ONCORHYNCHUS MYKISS)
E10013025 | Al·lèrgia clínica, al·lèrgens per a proves cutànies prick | PRICK TEST - ANTIGEN ESPECÍFIC CLOÏSES (RUDITAPES SPP).
E10013025 | Al·lèrgia clínica, al·lèrgens per a proves cutànies prick | PRICK TEST - ANTIGEN ESPECÍFIC CALAMAR (LOLIGO SPP).
E10016010 | Controls, cal·libradors per a control intern | VITEK 2 - PUNTES PIPETA, 300 UNITATS.
E10016010 | Controls, cal·libradors per a control intern | VITEK 2 - SOLUCIÓ SALINA 0,45%, REF. 417820
E10001025 | Material fungible associat a aparells de laboratori | MODULAR E170 - CUBETES I PUNTES DE PIPETA, REF. 12102137001
E10001040 | Puntes i capil·lars per a pipetes automàtiques | XERINGA PER A PIPETA REPETIDORA NICHIRYO 8100 O EQUIVALENT. CAPACITAT 6 ML
E10001031 | Provetes vidre, plàstic | PROVETA DE 25 ML, DE VIDRE BOROSILICAT AMB PEU HEXAGONAL. PROVETA TIPUS CLASSE "B" SEGONS NORMA ISO 4788, AMB BEC, GRADUACIÓ 1/2 I PEU HEXAGONAL, SENSE TAP.
E10001031 | Provetes vidre, plàstic | PROVETA DE 10 ML, DE VIDRE BOROSILICAT AMB PEU HEXAGONAL. PROVETA TIPUS CLASSE "A" SEGONS NORMA ISO 4788, AMB BEC, GRADUACIÓ 1/5 I PEU HEXAGONAL, SENSE TAP.
E10001031 | Provetes vidre, plàstic | PROVETA DE 100 ML, DE VIDRE BOROSILICAT AMB PEU HEXAGONAL. PROVETA TIPUS CLASSE "A" SEGONS NORMA ISO 4788, AMB BEC, GRADUACIÓ 1/1 I PEU HEXAGONAL, SENSE TAP.
E10001031 | Provetes vidre, plàstic | PROVETA DE 1000 ML, DE VIDRE BOROSILICAT AMB PEU HEXAGONAL. PROVETA TIPUS CLASSE "A" SEGONS NORMA ISO 4788, AMB BEC, GRADUACIÓ 10/1 I PEU HEXAGONAL, SENSE TAP.
E10001031 | Provetes vidre, plàstic | PROVETA DE 250 ML, DE VIDRE BOROSILICAT AMB PEU HEXAGONAL. PROVETA TIPUS CLASSE "A" SEGONS NORMA ISO 4788, AMB BEC, GRADUACIÓ 2/1 I PEU HEXAGONAL, SENSE TAP.
E10001031 | Provetes vidre, plàstic | PROVETA DE 50 ML, DE VIDRE BOROSILICAT AMB PEU HEXAGONAL. PROVETA TIPUS CLASSE "A" SEGONS NORMA ISO 4788, AMB BEC, GRADUACIÓ 1/1 I PEU HEXAGONAL, SENSE TAP.
E10001031 | Provetes vidre, plàstic | PROVETA DE 500 ML, DE VIDRE BOROSILICAT AMB PEU HEXAGONAL. PROVETA TIPUS CLASSE "B" SEGONS NORMA ISO 4788, AMB BEC, GRADUACIÓ 5/1 I PEU HEXAGONAL, SENSE TAP.
E10001031 | Provetes vidre, plàstic | PROVETA DE 2000 ML, DE VIDRE BOROSILICAT AMB PEU HEXAGONAL. PROVETA TIPUS CLASSE "B" SEGONS NORMA ISO 4788, AMB BEC, GRADUACIÓ 20/1, HEXAGONAL, SENSE TAP.
E10001032 | Matrassos i vasos de precipitat vidre, plàstic | VAS DE PRECIPITATS DE 500 ML DE CAPACITAT DE FORMA BAIXA FABRICAT EN VIDRE BOROSILICAT. VAS SEGONS NORMA ISO 3819, GRADUAT AMB BEC.
E10012090 | Discs / pastilles per a antibiograma | DISCS PER A L'ESTUDI DE SENSIBILITAT IN VITRO ALS AGENTS ANTIMICROBIANS. ESTREPTOMICINA 300 µG
E10030020 | Productes químics en solució/equip | COLORANT PANÒPTIC RÀPID NÚMERO 3. ENVÀS DE 2,5 LITRES (L).
E10030020 | Productes químics en solució/equip | EOSINA BLAU DE METILÈ EN SOLUCIÓ SEGONS GIEMSA. ENVÀS DE 2.5 LITRES (L).
E10030020 | Productes químics en solució/equip | EOSINA BLAU DE METILÈ EN SOLUCIÓ SEGONS MAY-GRÜNWALD PER A MICROSCÒPIA. ENVÀS DE 2.5 LITRES (L).
E10030020 | Productes químics en solució/equip | EOSINA BLAU DE METILÈ EN SOLUCIÓ SEGONS MAY-GRÜNWALD. ENVÀS DE 500 ML.
E10030020 | Productes químics en solució/equip | EOSINA BLAU DE METILÈ EN SOLUCIÓ SEGONS GIEMSA. ENVÀS DE 500 ML.
E10030010 | Productes químics base | EOSINA GROGOSA PER A MICROSCOPIA, CAS: 17372-87-1, FQ: C20H6BR4NA2O5. ENVÀS 100ML
E10030010 | Productes químics base | ETANOL ABSOLUT PER A ANÀLISI. CAS: 64-17-5. FQ: H3CCH2OH. ENVÀS DE 5 LITRES(L).
E10030010 | Productes químics base | ÈTER DIETÍLIC ESTABILITZAT AMB BHT PER A ANÀLISI. CAS: 60-29-7. FQ: (CH3CH2)2O. ENVÀS D'1 LITRE (L).
E10001050 | Tubs, microtubs, vials, cubetes | TUB DE 24-25 MM DE DIÀMETRE X 90 MM DE LLARGÀRIA, DE FONS CÒNIC AMB FALDÓ, DE POLIPROPILÈ (PP), TAP ROSCAT, SENSE GRADUAR. CAPACITAT: 25-30 ML.
E10001021 | Barnilles, imans | BARRETA MAGNÈTICA RECOBERTA DE PFTE PER AGITAR, CILÍNDRICA AMB ELS EXTREMS RODONS. MIDES: 4,5 MM DE DIÀMETRE X 15 MM DE LLARGÀRIA.
E10001020 | Arxiu: portaobjectes, blocs, congelació | PORTA ETIQUETES DE PLÀSTIC PER A CRIOBOSSES, AUTOADHESIU DE 34 X 100 (+/-3)MM
E10001050 | Tubs, microtubs, vials, cubetes | MICROTUB DE 0,5 ML DE CAPACITAT, DE POLIPROPILÈ (PP), TIPUS VITATRON AKES O EQUIVALENT.
E10001024 | Plaques i flascons per a cultiu biològic/cel·lular | PLACA PER A CULTIU CEL·LULAR DE 6 POUS, AMB UN VOLUM DE TREBALL ENTRE 2 I 5 ML. POLIESTIRÈ (PS), AMB TAPA, ESTÈRIL.
E10001028 | Gradetes acer inox, alumini, plàstic | GRADETA PER A 12 TUBS D'ASSAIG DE 30 MM DE DIÀMETRE COM A MÀXIM, D'ACER INOXIDABLE.
E10001029 | Matrassos vidre, plàstic | MATRÀS ERLENMEYER DE 500 ML, DE VIDRE BOROSILICAT, AMB TAP AUTOCAVABLE, ROSCAT DE RESINA FENÒLICA AMB JUNTA DE GOMA RECOBERTA DE PTFE.
E10015010 | Immunohistoquímica | ANTICÒS POLICLONAL ALFASINUCLEÏNA
E10018090 | Polímers | AGAROSA D'ALTA RESOLUCIÓ, TEMPERATURA GELIFICACIÓ (3%): <35ºC, TEMPERAURA DE FUSIÓ (3%): < 75ºC, FORÇA DEL GEL (3%): >300G/CM2, 100 GRS
E10015010 | Immunohistoquímica | CAVEOLIN 3, 50ML.
E10015010 | Immunohistoquímica | ANTICÒS MONOCLONAL DYSFERLINA HAMLET
E10015010 | Immunohistoquímica | ANTICÒS MONOCLONAL BETA SARCOGLICÀ
E10015010 | Immunohistoquímica | ANTICÒS MONOCLONAL DELTA SARCOGLICÀ
E10015010 | Immunohistoquímica | ANTICÒS PRIMARI CALPAIN 2C4
E10001030 | Pipetes automàtiques | PIPETA AUTOMÀTICA MONOCANAL DE VOLUM REGULABLE DIGITALMENT, AMB EXPULSOR DE PUNTES. RANG ENTRE 20 I 200 MICROLITRES. RESISTENTS A RAIGS UV. AUTOCLAVABLE.
E10030010 | Productes químics base | ÀCID FOSFOTUNGSTIC HIDRAT PER A ANÀLISI. ENVÀS DE VIDRE DE 100 G.
E10030010 | Productes químics base | 2-PROPANOL, ≥ 99 % PER A ANÀLISI. CAS: 67-63-0. FQ: (CH3)2CHOH. ENVÀS DE 2.5 LITRES (L).
E10030010 | Productes químics base | NITRAT DE PLATA PER A ANÀLISI. CAS: 7761-88-8 FQ: AGNO3. ENVÀS DE 25 G.
E10030010 | Productes químics base | ÀCID FÒRMIC ≥ 98 %, PER A ANÀLISI. CAS: 64-18-6. FQ: CH2O2. ENVÀS D'1 LITRE (L).
E10030010 | Productes químics base | POTASSI IODUR PURÍSSIM CODEX. ENVÀS D'1 KGR.
E10030010 | Productes químics base | IODE RESSUBLIMAT EN PERLES. CAS: 7553-56-2 FQ: I2. ENVÀS DE VIDRE DE 100 G.
E10015020 | Tinció automatitzada | TENYIDOR ARTISAN - TINCIÓ FERRO, 100 DETERMINACIONS, PNO. AR15811
E10015020 | Tinció automatitzada | TENYIDOR ARTISAN - TINCIÓ BLAU ALCIAN PH 2,5, 100ML.
E10015020 | Tinció automatitzada | TENYIDOR ARTISAN - TINCIÓ ALCOHOL ÀCID, 100ML.
E10015020 | Tinció automatitzada | TENYIDOR ARTISAN - TINCIÓ FIBRES ELÀSTIQUES, 100ML.
E10001035 | Cassets i motlles d'histologia | MOTLLE DE PLÀSTIC PER A BLOCS DE PARAFINA 37X24X5 MM.(B*)BAIXA-ARTICLE SENSE ESTOCS I CONSUMS.
E10030020 | Productes químics en solució/equip | SOLUCIÓ DE PAPANICOLAOU 2A, SOLUCIÓ TARONJA (OG 6). ENVÀS DE 500 ML.
E10012195 | Cultiu cel·lular solucions, tampons | TAMPÓ D-PBS (DULBECCO) SENSE CALCI NI MAGNESI, 1X500ML
E10015040 | Altres reactius i solucions d'anatomia patològica | AUTOSTAINER - EQUIP DE NETEJA
E10010020 | Bioquímica bàsica | AU5400 - CONTROL ORINA NIVELL 1
E10010020 | Bioquímica bàsica | AU5400 - CONTROL ORINA NIVELL 2
E10014010 | Genètica | EQUIP REACTIUS HISTOLOGIA PER A TÈCNICA FISH, 20 DETREMINACIONS
E10018095 | Solucions, tampons, agaroses, gels | EXTRACCIÓ DE DNA COMPOST DE: SOLUCIÓ DE LISI I TAMPÓ DE NEUTRALITZACIÓ, EQUIP PER A 96 PREPARACIONS
E10012180 | Biologia molecular Microbiologia | MYCOBACTERIUM AS NO HABITUALS, DETECCIÓ I DIFERENCIACIÓ GENOTIPS.
E10012180 | Biologia molecular Microbiologia | EQUIP PER A PCR EN TEMPS REAL DETEMINACIÓ CORONAVIRUS (SARS-COV-2), 96 DETERMINACIONS.
E10012180 | Biologia molecular Microbiologia | CONTROL DE QUALITAT REACTIU PCR CORONAVIRUS (SARS-COV-2)
E10016010 | Controls, cal·libradors per a control intern | LIAISON- CONTROL PER A LA DETERMINACIÓ DE LA PARATININA (PTH), REF: 317911
E10012195 | Cultiu cel·lular solucions, tampons | MEDI DE CULTIU RPMI 1640 SENSE L-GLUTAMINA, 500ML.
E10012180 | Biologia molecular Microbiologia | EQUIP D'EXTRACCIÓ D'ARN VIRAL COTRONAVIRUS (SARS-COV-2 )PER A PCR EN TEMSP REAL, 96 DETERMINACIOS.
E10030010 | Productes químics base | DIEPÒXID DE BUTADIÈ AL 75 %. CAS: 1464-53-5 FQ: C4H6O2. ENVÀS D'1 ML.
E10030010 | Productes químics base | ÀCID ETILENDIAMINOTETRAACÈTIC DISODI DIHIDRAT (EDTA) 0,5M, BIOLOGIA MOLECULAR. CAS: 6381-92-6 FQ: C10H14N2NA2O8.2H2O.
E10001030 | Pipetes automàtiques | PIPETA AUTOMÀTICA MONOCANAL DE VOLUM REGULABLE DIGITALMENT, AMB EXPULSOR DE PUNTES. RANG ENTRE 200 I 1000 MICROLITRES. RESISTENTS A RAIGS UV. AUTOCLAVABLE.
E10001025 | Material fungible associat a aparells de laboratori | LIGHT CYCLER - CAPIL.LARS VIDRE 20 UL, 5X96 UNITATS.
E10001027 | Flascons, vidre, ambre, plàstic | FLASCÓ DE 60 (+/-10)ML, VIDRE SODA AMBRE, BOCA ESTRETA, TAP PLÀSTIC ROSCAT PRECINTE OBTURADOR. ISO 4796.
E10030010 | Productes químics base | HEXAFLUOROACETILACETONA 98%. CAS: 1522-22-1. FQ: CF3COCH2COCF3. ENVÀS DE 25 G.
E10015040 | Altres reactius i solucions d'anatomia patològica | ALFA-NAFTIL BUTIRAT ESTERASA LIMFOCITÀRIA
E10001027 | Flascons, vidre, ambre, plàstic | FLASCÓ DE 500 ML, DE VIDRE BOROSILICAT, AMB TAP ROSCAT SEGONS ISO 4796, GRADUAT, I ESPAI PER A ANOTACIONS. AUTOCLAVABLE.
E10001050 | Tubs, microtubs, vials, cubetes | TUB DE 16-17 MM DE DIÀMETRE X 120 MM DE LLARGÀRIA, DE FONS CÒNIC, DE POLIPROPILÈ (PP) TRANSPARENT, AMB TAP BLAU ROSCAT. CAPACITAT: 15 ML. ESTÈRIL. ENVÀS UNITARI.
E10001020 | Arxiu: portaobjectes, blocs, congelació | CAIXA PER A CONGELACIÓ DE MOSTRES EN NITROGEN FINS A -190°C DE 81 POSICIONS PER A MICROTUBS D'ENTRE 0,5 I 2 ML DE CAPACITAT AMB TAPA TRANSPARENT NUMERADA I AUTOCLAVABLE A 121°C.
E10030010 | Productes químics base | ADENOSINA 5-TRIFOSFAT DISODI SAL. CAS: 987-65-5. FQ: C10H14N5NA2O23P3. ENVÀS D'1 G.
E10001026 | Embuts/morters i equips p/pesar | EMBUT DE POLIPROPILÈ (PP), FORMA CÒNICA, DE RAMA CURTA. MIDES: 260 (+/-10)MM DE DIÀMETRE.
E10010110 | Reactius i fungibles per gasometries/ions i cooximetria | SOLUCIÓ ELECTROLÍTICA KCL 3M, 250ML.
E10001022 | Cubetes de tinció i accessoris - vidre, acer inox, plàstic.. | TINCIÓ MANUAL - CUBETA DE TINCIÓ DE VIDRE, TIPUS HELLENDAHL, AMB TAPA, PER A 8 PORTAOBJECTES DE 76 X 26 MM.
E10001031 | Provetes vidre, plàstic | PROVETA DE 2000 ML, DE VIDRE BOROSILICAT, CLASSE B, GRADUADA 1/20, PEU RODÓ, SENSE TAP.
E10016010 | Controls, cal·libradors per a control intern | MODULAR E170 - SOLUCIÓ DE NETEJA PER A PUNTES DE PIPETA, REF:03004899190, ENVÀS DE 5 X 600ML
E10016010 | Controls, cal·libradors per a control intern | IMMULITE 1000 - CONTROL PTH, REF: LPHCM, 2X2ML
E10001050 | Tubs, microtubs, vials, cubetes | TUB DE 16 MM DE DIÀMETRE X 100 MM DE LLARGÀRIA, DE FONS RODÓ, DE POLIESTIRÈ (PS).
E10012180 | Biologia molecular Microbiologia | PANTHER - EQUIP PER A PCR EN TEMPS REAL PER A LA DETECCIÓ ARN DE CORONAVIRUS (SARS-COV-2), GRIP A/B I VIRUS RESPIRATORI SINCITIAL (VRS, 96D DETERMINACIONS, REF. PRD-07400
E10015010 | Immunohistoquímica | ANTICÒS MONOCLONAL RATOLÍ ANTI IGG1-FITC/IGG1-PE HUMANA
E10012180 | Biologia molecular Microbiologia | PANTHER - CONTROL DE QUALITAT PER A PROVA DE TMA DE CORONAVIRUS (SARS-COV-2), 96 DETERMINACIONS, REF. PRD-07401
E10001048 | Articles de neteja de laboratori | BOSSA PER A DESTRUIR DE MATERIAL CONTAMINAT DE POLIPROPILÈ (PP), AUTOCLAVABLE A 130°C. MIDES: 400 (+/-10) MM D'AMPLE X 700 (+/-20)MM DE LLARGÀRIA.
E10001042 | Pipetes Pasteur | PIPETA PASTEUR DE 4 ML AMB CAPACITAT TOTAL DE 5-5,5 ML, POLIETILÈ (PE) TRANSPARENT, GRADUADA 0,5-1 ML. MIDES: 150-156 MM DE LLARGÀRIA, DIÀMETRE DE LA CANYA 5-7,8 MM. ESTÈRIL, D'UN SOL ÚS. ENVÀS INDIVIDUAL.
E10001042 | Pipetes Pasteur | PIPETA PASTEUR D'3-3,5 ML AMB CAPACITAT TOTAL DE 3,5 ML, POLIETILÈ (PE) TRANSPARENT, GRADUADA 0,50 ML. MIDES: 150-156 MM DE LLARGÀRIA. ESTÈRIL, D'UN SOL ÚS. ENVÀS INDIVIDUAL.
E10001023 | Portaobjectes i cobreobjectes | COBREOBJECTES DE VIDRE. MIDES: 22 X 22 X 0,13-0,16-17 MM.
E10001023 | Portaobjectes i cobreobjectes | COBREOBJECTES DE VIDRE. MIDES: 24 X 24 X 0,13-0,16-17 MM.
E10001029 | Matrassos vidre, plàstic | MATRÀS ERLENMEYER DE 1000 ML, DE VIDRE BOROSILICAT, COLL ESTRET.
E10001029 | Matrassos vidre, plàstic | MATRÀS ERLENMEYER DE 300 ML, DE VIDRE BOROSILICAT, COLL ESTRET, SENSE TAP.
E10001023 | Portaobjectes i cobreobjectes | COBREOBJECTES DE VIDRE CIRCULARS. MIDA: 12 MM DE DIÀMETRE.
E10001032 | Matrassos i vasos de precipitat vidre, plàstic | VAS DE PRECIPITATS DE 25 ML DE CAPACITAT DE FORMA ALTA FABRICAT EN VIDRE BOROSILICAT. VAS SEGONS NORMA ISO 3819, GRADUAT AMB BEC.
E10012050 | Medis, discs i reactius per a identificació | DISCS PER A IDENTIFICACIÓ, KANAMICINA 1000 µG.
E10030020 | Productes químics en solució/equip | FUCSINA FENICADA EN SOLUCIÓ SEGONS ZIEHL-NEELSEN PER A DIAGNÒSTIC CLÍNIC. ENVÀS DE 500 ML.
E10030010 | Productes químics base | SODI HIDRÒXID EN LLENTIES PER A ANÀLISI. CAS: 1310-73-2 FQ: NAOH ENVÀS D'1 KGR.
E10030010 | Productes químics base | SODI HIDRÒXID EN LLENTIES PER A ANÀLISI. CAS: 1310-73-2 FQ: NAOH ENVÀS DE 500 G.
E10030010 | Productes químics base | RECANVI AQUALAB 50.
E10001020 | Arxiu: portaobjectes, blocs, congelació | CAIXA RANURADA PER A 100 PORTAOBJECTES DE 76 X 26 MM Ø, PLÀSTIC AMB TAPA, CAIXA OPACA I ÍNDEX NUMERAT. REVESTIMENT DE SURO O ESCUMA.
E10001050 | Tubs, microtubs, vials, cubetes | CRIOTUB DE POLIPROPILÈ, FONS CÒNIC, AMB FALDÓ. CAPACITAT: 1 ML.
E10001024 | Plaques i flascons per a cultiu biològic/cel·lular | PLACA DE MICROTITULACIÓ DE 96 POUETS, DE POLIESTIRÈ (PS) D'ALTA QUALITAT ÒPTICA, FONS "U", DE 400 (+/- 20)µL. ESTÈRIL, AMB TAPA.
E10001027 | Flascons, vidre, ambre, plàstic | FLASCÓ DE PLÀSTIC DE 1000 ML DE COLL AMPLE, AMB OBTURADOR I TAP ROSCAT, COLOR AMBRE.
E10001037 | Material de filtració | UNITAT DE FILTRACIÓ DE XERINGA TAMANY DEL PORUS 0,45µ, DIAMETRE 33MM, MATERIAL DE LA MEMBRANA: ÈSTERS MIXTES DE CEL·LULOSA (MCE), HIDROFIL, CONNEXIÓ D'ENTRADA LUER-LOK FEMELLA, SORTIDA LUER-SLIP MASCLE, ESTÈRIL
E10001022 | Cubetes de tinció i accessoris - vidre, acer inox, plàstic.. | TINCIÓ MANUAL - CISTELL DE VIDRE PER A TINCIÓ, DE 10 RANURES, PER A PORTAOBJECTES DE 26 X 76 MM EN POSICIÓ HORITZONTAL.
E10014010 | Genètica | MICROARRAY CGH 4X180K PER A ESTUDI CNV DE MOSTRES PRE I POSTNATAL.
E10015010 | Immunohistoquímica | ANTICÒS LIMFOMA T CD8-295
E10030010 | Productes químics base | GLICERINA QUIMICAMENT PURA. ENVÀS DE PLÀSTIC D'1 LITRE.
E10030010 | Productes químics base | VASELINA / PARAFINA FILANT, QUÍMICAMENT PURA. ENVÀS D'1 KGR.
E10030010 | Productes químics base | OLI D'AMETLLES DOLCES. ENVÀS D'1 LITRE (L).
E10030010 | Productes químics base | VIOLETA CRISTALL PER A DIAGNOSI CLÍNICA. ENVÀS DE VIDRE DE 100 G.
E10030010 | Productes químics base | FORMALDEHID (FORMOL) 3,7-4,0% P/V, ESTABILITZAT AMB METANOL, PH 7. ENVÀS TIPUS TANC AMB AIXETA DE 10 LITRES (L).
E10001050 | Tubs, microtubs, vials, cubetes | TUB DE 16 MM DE DIÀMETRE X 100 MM DE LLARGÀRIA, DE FONS RODÓ, DE POLIPROPILÈ, AMB TAP DE DOBLE VENTILACIÓ. CAPACITAT: 13 ML. ESTÈRIL.
E10030010 | Productes químics base | BLAU DE CRESIL BRILLANT SAL DOBLE DE CLORUR DE ZINC PER A MICROSCÒPIA. ENVÀS DE 25 G.
E10015020 | Tinció automatitzada | TENYIDOR ARTISAN - TINCIÓ ÀCID PERIÒDIC SCHIFF (PAS), 100ML.
E10015020 | Tinció automatitzada | TENYIDOR ARTISAN - TINCIÓ TRICRÓMICA VERD DE GOMORI, 100ML.
E10015020 | Tinció automatitzada | TENYIDOR ARTISAN - TINCIÓ ALFA-AMILASA, 100ML.
E10015020 | Tinció automatitzada | TENYIDOR ARTISAN - TINCIÓ TRICRÓMICA DE MASSON, 100ML.
E10015020 | Tinció automatitzada | TENYIDOR ARTISAN - TINCIÓ DE GRAM 50 DETERMINACIONS, REF: AR175
E10014010 | Genètica | DETERGENT IÒNIC PER A NETEJA TÈCNIQUES FISH
E10014010 | Genètica | TAMPÓ SSC 20X PER A TÈCNIQUES FISH
E10015010 | Immunohistoquímica | ANTICÒS MONOCLONAL RATOLÍ ANTI MELANOMA MART-1 HUMANA
E10015010 | Immunohistoquímica | ANTICÒS MONOCLONAL RATOLÍ ANTI EPSTEIN BARR VIRUS LMP HUMANA
E10015010 | Immunohistoquímica | ANTICÒS POLICLONAL CONILL ANTI SOMATOSTATINA HUMANA
E10012180 | Biologia molecular Microbiologia | PRIMER 20 BASES 5'-3'
E10012180 | Biologia molecular Microbiologia | EQUIP PER A PREPRACIÓ DE MOSTRES PCR CORONAVIRUS (SARS-COV-2), 96 PREPARACIONS
E10012180 | Biologia molecular Microbiologia | EQUIP PER A DETERMINACIÓ DE PCR EN TEMPS REAL DETECCIÓ CORONAVIRUS (SARS-COV-2), 10 DETERMINACIONS, REF. EQ XP3SARS-COV2-10
E10012180 | Biologia molecular Microbiologia | EQUIP PER A PCR RT DETERACCIÓ DE CORONAVIRUS (SASR-COV-2) PROGRAMARI
E10012180 | Biologia molecular Microbiologia | EASY-11- TEST RÀPID PER A CORONAVIRUS (SARS-COV-2), DETECCIÓ ANTIGEN PER IMMUNOASSAIG, 25 DETERMINACIONS, REF. YRLF04401025
E10012180 | Biologia molecular Microbiologia | CONTROL POSITIU PE A PROVA PCR CORONAVIRUS (SARS-COV-2), REF. A47533
E10001024 | Plaques i flascons per a cultiu biològic/cel·lular | FLASCÓ PER A CULTIU CEL·LULAR, SUPERFÍCIE DE CULTIU 75 CM2, COLL OBLIC, DE POLIESTIRÈ, AMB TAP DE POLIETILÈ D'ALTA DENSITAT DE TANCAMENT DE VENTILACIÓ SENSE FILTRE. ESTÈRIL.
E10030010 | Productes químics base | ÀCID BÒRIC PER A ELECTROFORESI, 500GR.
E10030010 | Productes químics base | B-MERCAPTOETANOL, 250ML.
E10030010 | Productes químics base | L-CISTEÏNA CLORHIDRAT MONOHIDRAT. CAS: 7048-04-6. FQ: HSCH2CH(NH2)COOH · HCL · H2O. ENVÀS DE 25 G.
E10001030 | Pipetes automàtiques | DOSSIFICADOR REGULABLE AMB AMPOLLA, DOSSIFICACIÓ DE 1 A 5 ML, INREMENTS DE 0,1 ML. CAPACITAT: 500 ML.
E10001033 | Filtres, paper de laboratori, marcadors | PAPER DE FILTRE PLEGAT PER A ANÀLISI QUALITATIU D’ÚS GENERAL, DE CEL·LULOSA, 400 (+/-10)MM Ø
E10001044 | Flascons recollida de mostres | CONTENIDOR DE 120 ML, DE POLIPROPILÈ (PP), AMB TAPA DE ROSCA D'ALTA SEGURETAT, HERMÈTIC, NO ESTÈRIL.
E10001027 | Flascons, vidre, ambre, plàstic | FLASCÓ DE 2000 ML, DE VIDRE BOROSILICAT, BOCA ESTRETA, AMB TAP ROSCAT ISO, GRADUAT.
E10001021 | Barnilles, imans | BARNILLA RECOBERTA DE PFTE PER A RETIRAR BARRETES MAGNÈTIQUES D'AGITACIÓ. MIDA: 250MM LLLARG.
E10001029 | Matrassos vidre, plàstic | MATRÀS ERLENMEYER DE 250 ML, DE VIDRE BOROSILICAT, COLL AMPLE.
E10010080 | Proteïnes específiques | HYDRASYS - GEL ELECTROFORESI PROTEÏNES ALTA RESOLUCIÓ
E10001025 | Material fungible associat a aparells de laboratori | COBAS - GOBELET DE POLIPROPILÈ (PP) DE 0,5 ML DE CAPACITAT, REF. 21045318001
E10001026 | Embuts/morters i equips p/pesar | MORTER DE VIDRE SODA AMB MÀ, INTERIOR POLIT, AMB BEC. MIDA: DIÀMETRE INTERIOR 120 (+/-10)MM I ALTURA 90 (+/-5)MM.
E10001026 | Embuts/morters i equips p/pesar | MORTER DE VIDRE SENSE POLIR, AMB MA. MIDES: 150 (+/-10)MM DIÀMETRE.
E10030010 | Productes químics base | NICOTINAMIDA-ADENINA-DINUCLEÒTID REDUÏDA (NADH). CAS: 606-68-8. FQ: C21H27N7NA2O14P2 · XH2O. ENVÀS DE 500 MG.
E10001026 | Embuts/morters i equips p/pesar | MÀ MORTER DE PORCELLANA. MIDA: CAP 35 (+/-5)MM DIÀMETRE X 130 (+/-10)MM DE MÀNEC.
E10016010 | Controls, cal·libradors per a control intern | IMMULITE 2000- TAP TUB MIOCROMOSTRA, 1000 UNITATS.
E10001020 | Arxiu: portaobjectes, blocs, congelació | CAIXA RANURADA PER A 100 PORTAOBJECTES DE 76 X 26 MM, EMMAGATZEMATGE VERTICAL, DE PLÀSTIC, AMB TAPA TRANSPARENT I ÍNDEX NUMERAT. LA SAFATA ÉS POT EXTRAURE.
E10001020 | Arxiu: portaobjectes, blocs, congelació | CAIXA RANURADA PER A 25 PORTAOBJECTES DE 76 X 26 MM, PLÀSTIC, AMB TAPA, CAIXA OPACA I ÍNDEX NUMERAT. REVESTIMENT DE SURO O ESCUMA.
E10001023 | Portaobjectes i cobreobjectes | CÀMERA DE NEUBAUER PER A COMPTATGE DE LA DENSITAT CEL·LULAR, AMB PINCES.
E10001011 | Extracció al buit: Capil.lars i llancetes | CAPIL·LAR PER A MICROHEMATOCRIT DE PLÀSTIC SENSE ADDITIUS ENTRE 70 I 75 MM DE LLARGÀRIA.
E10001011 | Extracció al buit: Capil.lars i llancetes | CAPIL·LAR DE PLÀSTIC PER A LA DETERMINACIÓ DE GASOS/PH I CALCI IÒNIC AMB BARRETA METÀL·LICA I TAPS PER A SEGELLAMENT DE LA MOSTRA. CAPIL·LAR D'HEPARINA LIOFILITZADA EQUILIBRADA ELECTROLÍTICAMENT. CAPACITAT DE 125 µL.
E10001038 | Consumibles cromatografia i electroforesi | COLUMNA CROMATOGRAFIA C18 DE 3,9 X 150 MM.
E10030010 | Productes químics base | AIGUA PER ANÀLISI. CAS: 7732-18-5. FQ: H2O. ENVÀS DE 5 LITRES (L).
E10030010 | Productes químics base | ALCOHOL ETÍLIC DE 70° AMB CLORUR DE BENZALCONI. DESNATURALITZAT. ÚS: ANTISÈPTIC. ENVÀS D'1 LITRE (L).
E10030010 | Productes químics base | ACETONA PER A ANÀLISI. CAS: 67-64-1. FQ: CH3COCH3. ENVÀS D'1 LITRE (L).
E10030010 | Productes químics base | XILÈ, BARREJA D'ISÒMERS, PER A ANÀLISI. CAS: 1330-20-7. FQ: C8H10. ENVÀS DE 5 LITRES (L).
E10030010 | Productes químics base | ALCOHOL ABSOLUT DESNATURALITZAT PER A HISTOLOGIA. ENVÀS DE 5 LITRES (L).
E10030010 | Productes químics base | METANOL ≥ 99,8 %, PER A ANÀLISI. CAS: 67-56-1. FQ: CH3OH. ENVÀS DE 5 LITRES (L).
E10030010 | Productes químics base | EUCALIPTOL, PUR, GRAU FARMACÈUTIC. CAS: 470-82-6. FQ: C10H18O. ENVÀS D'1 LITRE (L).
E10030010 | Productes químics base | FORMALDEHID AL 36% (39% M/V), SOLUCIÓ AQUOSA. ENVÀS D'1 LITRE.
E10030010 | Productes químics base | PARAFINA PLASTIFICADA. CAIXA DE 10 KILOS.
E10012195 | Cultiu cel·lular solucions, tampons | MEDI DE CULTIU RPMI 1640 AMB L-GLUTAMINA, 500ML.
E10012090 | Discs / pastilles per a antibiograma | DISCS PER A L'ESTUDI DE SENSIBILITAT IN VITRO ALS AGENTS ANTIMICROBIANS. CEFACLOR 30 µG
E10012195 | Cultiu cel·lular solucions, tampons | SOLUCIÓ HEPES.
E10030010 | Productes químics base | SOBRECÀRREGA ORAL DE GLUCOSA. GUST DE TARONJA. DOSI: 100 G DE GLUCOSA.
E10030010 | Productes químics base | SOBRECÀRREGA ORAL DE GLUCOSA. GUST DE LLIMONA. DOSI: 100 G DE GLUCOSA.
E10030010 | Productes químics base | SOBRECÀRREGA ORAL DE GLUCOSA. GUST DE TARONJA. DOSI: 50 G DE GLUCOSA.
E10030010 | Productes químics base | SOBRECÀRREGA ORAL DE GLUCOSA. GUST DE TARONJA. DOSI: 75 G DE GLUCOSA.
E10030010 | Productes químics base | SOBRECÀRREGA ORAL DE GLUCOSA. GUST DE LLIMONA. DOSI: 50 G DE GLUCOSA.
E10030010 | Productes químics base | SOBRECÀRREGA ORAL DE GLUCOSA. GUST DE LLIMONA. DOSI: 75 G DE GLUCOSA.
E10030020 | Productes químics en solució/equip | VIOLETA CRISTALL. TINCIÓ GRAM. ENVÀS DE 500 ML.
E10030020 | Productes químics en solució/equip | LUGOL, SOLUCIÓ. TINCIÓ GRAM. ENVÀS D'1 LITRE (L).
E10030020 | Productes químics en solució/equip | SOLUCIÓ DE PAPANICOLAOU 1A, SOLUCIÓ D'HEMATOXILINA SEGONS HARRIS. ENVÀS DE 2.5 LITRES (L).
E10001050 | Tubs, microtubs, vials, cubetes | VIAL DE 20 ML, DE VIDRE AMBRE, AMB TAP DE GOMA I CÀPSULA METÀL·LICA A PRESSIÓ. MIDES: 32 MM DE DIÀMETRE X 58 (+/-2)MM DE LLARGÀRIA.
E10001030 | Pipetes automàtiques | PIPETA AUTOMÀTICA MONOCANAL DE VOLUM REGULABLE DIGITALMENT, AMB EXPULSOR DE PUNTES. RANG ENTRE 2 I 20 MICROLITRES. RESISTENTS A RAIGS UV. AUTOCLAVABLE.
E10001028 | Gradetes acer inox, alumini, plàstic | GRADETA PER A 50 TUBS D'ASSAIG DE 18 MM DE DIÀMETRE, D'ACER INOXIDABLE. MIDES APROXIMADES DE 210 MM X 110 MM X 40 MM D'ALÇADA.
E10001040 | Puntes i capil·lars per a pipetes automàtiques | PUNTA UNIVERSAL AMB CORONA PER A PIPETA AUTOMÀTICA, PER A DOSIFICAR FINS A 100 MICROLITRES (µL), LLIURE ARNASA, ADNASA, ATP, ENDOTOXINES I PIRÒGENS, A/FILTRE HIDRÒFUG TIPUS ART, BAIXA RETENCIÓ, DE POLIPROPILÈ (PP), NATURAL. ESTÈRIL. PRESENTACIÓ: RACK.
E10001010 | Extracció al buit: Agulles i papallones | AGULLA HIPODÈRMICA D'EXTRACCIÓ DE SANG AL BUIT AMB BIOSEGURETAT ACTIVA (BSA), DOBLE PUNCIÓ, 21G D'AMPLE I 1¼"(32MM) DE LLARGÀRIA. AGULLA TRIBISELADA DE DOBLE PUNCIÓ, LLIURE DE LÀTEX, D'ACER INOXIDABLE SILICONAT, ESTÈRIL, ATÒXICA I APIRÒGENA D'UN SOL ÚS.
E10030010 | Productes químics base | TRIS 99,9 % PER A ANÀLISI. CAS: 77-86-1. FQ: NH2C(CH2OH)3. ENVÀS D'1 KG.
E10015010 | Immunohistoquímica | KIT D'IMMUNOHISTOQUIMIA PER A SÍNDROME ALPORT
E10015040 | Altres reactius i solucions d'anatomia patològica | CAIXA ARXIVADOR REIXETES PER A MICROSCOPI ELECTRÒNIC
E10030020 | Productes químics en solució/equip | SOLUCIÓ DE PAPANICOLAOU 2A, SOLUCIÓ TARONJA (OG 6). ENVÀS DE 2.5 LITRES (L)
E10030010 | Productes químics base | ÀCID ACÈTIC SOLUCIÓ AL 3%. ENVÀS D'1 LITRE.
E10001025 | Material fungible associat a aparells de laboratori | OLA 2500- PUNTA PER A PIPETA PER A DOSIFICAR 1 ML.
E10030020 | Productes químics en solució/equip | 3,3'-DIAMINOBENCIDINA (DAB) PER A IHC. ENVÀS DE 50 COMPRIMITS.
E10030010 | Productes químics base | FORMALDEHID (FORMOL) 37% P/V, ESTABILITZAT AMB 10% DE METANOL. ENVÀS D'1 LITRE (L).
E10030010 | Productes químics base | ISOPENTÀ (2-METILBUTÀ) ≥ 99% PER A HPLC. CAS: 78-78-4. FQ: CH3CH2CH(CH3)2. ENVÀS D'1 LITRE (L).
E10030010 | Productes químics base | SODI CLORUR ≥ 99.5% PER A ANÀLISI. CAS: 7647-14-5 FQ: NACL. ENVÀS DE PLÀSTIC DE 500 G.
E10030020 | Productes químics en solució/equip | OSMI (VIII) ÒXID, PER A MICROSCÒPIA. CAS: 20816-12-0. FQ: OSO₄. ENVÀS DE 500 MG.
E10001023 | Portaobjectes i cobreobjectes | COBREOBJECTES DE VIDRE. MIDES: 24 X 60 X 0,13-0,16-17 MM.
E10001021 | Barnilles, imans | HOMOGENEÏTZADOR DE 10 ML DE CAPACITAT PER ASSAIGS BIOQUÍMICS, DE VIDRE, AMB ÈMBOL CÒNIC DE VIDRE. MIDES: COS DE 15-16 MM Ø I LLARGÀRIA 150 (+/-5)MM. ÈMBOL DE 270 (+/-5)MM DE LLARGÀRIA.
E10015020 | Tinció automatitzada | TENYIDOR ARTISAN - TINCIÓ PLATA METENAMINA DE GROCOTT, 100ML.
E10015020 | Tinció automatitzada | TENYIDOR ARTISAN - TINCIÓ MEMBRANES BASALS DE JONES, 100ML.
E10015020 | Tinció automatitzada | TENYIDOR ARTISAN - SOLUCIÓ DE RENTAT, 4X200 ML.
E10015010 | Immunohistoquímica | ANTICÒS MONOCLONAL DE RATOLÍ ANTI-CALCITONINA HUMANA, CLONA SP 17, 50 DETERMINACIONS, REF. 06586554001
E10015010 | Immunohistoquímica | ANTICÒS MONOCLONAL RATOLÍ ANTI CD138 HUMANA
E10015010 | Immunohistoquímica | ANTICÒS POLICLONAL CONILL ANTI COMPLEMENT C4C FITC HUMANA
E10015010 | Immunohistoquímica | ANTICÒS MONOCLONAL RATOLÍ ANTI CD66B FITC HUMANA
E10001027 | Flascons, vidre, ambre, plàstic | FLASCÓ DE PLÀSTIC DE 125 ML DE COLL AMPLE, AMB OBTURADOR I TAP ROSCAT, COLOR AMBRE.
E10001046 | Flascons recollida de mostres APA | CONTENIDOR DE 250 ML, DE PVC, DE BOCA AMPLA, AMB OBTURADOR I TAPA ROSCADA, COLOR AMBRE.
E10001035 | Cassets i motlles d'histologia | CASSET D'INCLUSIÓ PER A MOSTRES, DE PLÀSTIC, AMB TAPA, COLOR VERD
E10001035 | Cassets i motlles d'histologia | CASSET D'INCLUSIÓ PER A BIÒPSIES, DE PLÀSTIC, AMB TAPA ANTERIOR, COLOR MARRÓ, ANGLE DE 30º
E10012195 | Cultiu cel·lular solucions, tampons | SOLUCIÓ ANTIBIÓTICA PENICIL·LINA/ESTREPTOMICINA, ENVÀS DE 100 ML
E10012180 | Biologia molecular Microbiologia | BD MAX - EQUIP PER A DETERMINACIÓ DE CORONAVIRUS (SARS-COV-2) PER PCR EN TEMPS REAL, 24 DETERMINACIONS.
E10012195 | Cultiu cel·lular solucions, tampons | MEDI DE CULTIU DMEM ALT GLUCOSA, 500ML.
E10012195 | Cultiu cel·lular solucions, tampons | MEDI DE CULTIU RPMI 1640 AMB TAMPÓ HEPES, 500ML.
E10014010 | Genètica | SONDA ADN LSI IGH/BCL2 TÈCNICA FISH
E10001050 | Tubs, microtubs, vials, cubetes | TUB DE 26 MM DE DIÀMETRE X 200 MM DE LLARGÀRIA, DE FONS RODÓ, DE VIDRE BOROSILICAT, AMB TAP ROSCAT EXTERN DE PLÀSTIC FENÒLIC, NEGRE, ROSCA SVL.
E10030010 | Productes químics base | ÀCID NÍTRIC AL 65 % PUR. CAS: 7697-37-2. FQ: 7697-37-2. ENVÀS DE 250 ML.
E10013020 | Inmoquímica (Inmunoproteïnes) | IMMUNOGLOBULINA E ESPECÍFICA ANTI-RPEN A 1 TROPOMIOSINA, GAMBA, PENAEUS AZTECUS F351
E10010080 | Proteïnes específiques | IMMUNOGLOBULINA D (IGD) ESTÀNDAR, 0,5ML.
E10030010 | Productes químics base | ACETIL COENZIMA A TRILITI, 100MGR.
E10018090 | Polímers | AGAROSA TIPUS I ELECTROENDOSMOSI BAIXA. ENVÀS DE 100 GRS.
E10030010 | Productes químics base | ACETIL COENZIMA A TRILITI. CAS: 32140-51-5. FQ: C23H38N7O17P3S · XLI+. ENVÀS DE 25 MG.
E10001030 | Pipetes automàtiques | PIPETA AUTOMÀTICA MONOCANAL DE VOLUM REGULABLE DIGITALMENT, AMB EXPULSOR DE PUNTES. RANG ENTRE 50 I 200 MICROLITRES. RESISTENTS A RAIGS UV. AUTOCLAVABLE.
E10012180 | Biologia molecular Microbiologia | GLICOGEN GRAU MOLECULAR, 20MGR.
E10001036 | Termòmetres i rellotges avisadors | CRONÒMETRE DIGITAL DES DE 99’ 59’’, COMPTE ENRERE I ALARMA, AMB PINÇA, SUPORT I SUBJECCIÓ MAGNÈTICA.
E10012195 | Cultiu cel·lular solucions, tampons | SOLUCIÓ TAMPÓ PH 7,01, 500ML.
E10001050 | Tubs, microtubs, vials, cubetes | VIAL DE 10 ML PER A INJECTABLE, DE VIDRE TRANSPARENT, ESTÀNDARD PENICIL·LINA AMB TAP DE CAUTXÚ I CÀPSULA METÀL·LICA
E10013025 | Al·lèrgia clínica, al·lèrgens per a proves cutànies prick | PRICK TEST - ANTIGEN ESPECÍFIC LLENGUADO (SOLEA SOLEA).
E10013025 | Al·lèrgia clínica, al·lèrgens per a proves cutànies prick | PRICK TEST - ANTIGEN ESPECÍFIC GRUP PEIX BLANC: BACALLÀ, LLENGUADO, LLUÇ I RAP.
E10013025 | Al·lèrgia clínica, al·lèrgens per a proves cutànies prick | PRICK TEST - ANTIGEN ESPECÍFIC ESCAROLA (LATUCA ESCARIOLA).(B*) BAIXA ARTICLE COMISSIÓ TÈCNICA
E10013025 | Al·lèrgia clínica, al·lèrgens per a proves cutànies prick | PRICK TEST - ANTIGEN ESPECÍFIC PEBROT VERMELL/VERD (CAPSICUM ANNUUM.)
E10013025 | Al·lèrgia clínica, al·lèrgens per a proves cutànies prick | PRICK TEST - ANTIGEN ESPECÍFIC PORRO (ALLYUM PORRUM)
E10001026 | Embuts/morters i equips p/pesar | COPA DE VIDRE DE SODA DE FORMA CÒNICA AMB BASE RODONA I BEC, DE 250 ML DE CAPACITAT, GRADUADA.
E10001026 | Embuts/morters i equips p/pesar | COPA DE VIDRE DE SODA DE FORMA CÒNICA AMB BASE RODONA I BEC, DE 500 ML DE CAPACITAT, GRADUADA.
E10001050 | Tubs, microtubs, vials, cubetes | CUBETA SEMI-MICRO DE POLIESTIRÈ (PS) PER A ESPECTROFOTOMETRIA. CAPACITAT MÀXIMA 3 ML.
E10001023 | Portaobjectes i cobreobjectes | COBREOBJECTES DE VIDRE. MIDES: 20 X 20 X 0,13-0,16-17 MM.
E10001023 | Portaobjectes i cobreobjectes | COBREOBJECTES DE VIDRE. MIDES: 20 X 26 X 0,4 MM.
E10001023 | Portaobjectes i cobreobjectes | COBREOBJECTES DE VIDRE. MIDES: 21 X 26 X 0,13-0,16-17 MM.
E10001023 | Portaobjectes i cobreobjectes | COBREOBJECTES DE VIDRE. MIDES: 24 X 32 X 0,13-0,16-17 MM.
E10001023 | Portaobjectes i cobreobjectes | COBREOBJECTES DE VIDRE. MIDES: 24 X 40 X 0,4 MM.
E10030020 | Productes químics en solució/equip | SOLUCIÓ DE PAPANICOLAOU 3B, SOLUCIÓ POLICROMA EA 50. ENVÀS DE 2.5 LITRES (L).
E10030020 | Productes químics en solució/equip | SOLUCIÓ DE PAPANICOLAOU 3D, SOLUCIÓ POLICROMA EA 65. ENVÀS DE 100 ML.
E10030010 | Productes químics base | TOLUÈ PER A ANÀLISI. CAS: 108-88-3 FQ: C6H5CH3 ENVÀS D'1 LITRE (L).
E10001047 | Flascons recollida de mostres APA amb formol | CONTENIDOR PER A RECOLLIDA I TRANSPORT DE MOSTRES CITOLÒGIQUES AMB 20 ML(+/-5) DE MEDI DE CONSERVACIÓ. CENTRES EXCEPTE AH01.
E10001033 | Filtres, paper de laboratori, marcadors | CINTA ADHESIVA PER A MARCAR TUBS 19 MM AMPLE BLANCA, 55 METRES.
E10001033 | Filtres, paper de laboratori, marcadors | CINTA ADHESIVA TERMORESISTENT PER A MARCAR TUBS, 19 (+/-1)MM D'AMPLE, BLAVA, 55 (+/-5)METRES DE LLARG.
E10001033 | Filtres, paper de laboratori, marcadors | CINTA ADHESIVA TERMORESISTENT PER A MARCAR TUBS, 19 (+/-1)MM D'AMPLE, GROGA, 55 (+/-5)METRES DE LLARG.
E10001033 | Filtres, paper de laboratori, marcadors | CINTA ADHESIVA TERMORESISTENT PER A MARCAR TUBS 19 (+/-1)MM AMPLE ROSA, 55 (+/-5)METRES DE LLARG.
E10001033 | Filtres, paper de laboratori, marcadors | CINTA ADHESIVA TERMORESISTENT PER A MARCAR TUBS, 19 (+/-1)MM D'AMPLE, TARONJA, 55 (+/-5)METRES DE LLARG.
E10001033 | Filtres, paper de laboratori, marcadors | CINTA ADHESIVA TERMORESISTENT PER A MARCAR TUBS, 19 (+/-1)MM D'AMPLE, COLOR VERD, 55(+/-5) METRES DE LLARG.
E10001021 | Barnilles, imans | BARNILLA DE VIDRE PER AGITACIÓ MANUAL. MIDES: 6 (+/-1)MM DIÀMETRE X 200 (+/-10)MM LLARG.
E10001025 | Material fungible associat a aparells de laboratori | CITOCENTRÍFUGA SHANDOM - CITOCONTENIDOR D´UN SOL ÚS.
E10001050 | Tubs, microtubs, vials, cubetes | TUB DE 30 MM DE DIÀMETRE X 115 MM DE LLARGÀRIA PER A CENTRÍFUGA, DE FONS CÒNIC SENSE FALDÓ, DE POLIPROPILÈ (PP) TRANSPARENT. TAP ROSCAT. GRADUAT AMB BANDA MATE. ESTÈRIL. CAPACITAT: 50 ML.
E10001022 | Cubetes de tinció i accessoris - vidre, acer inox, plàstic.. | TINCIÓ MANUAL - CUBETA DE TINCIÓ DE VIDRE, POSICIÓ VERTICAL, AMB TAPA, PER A 16 PORTAOBJECTES DE 76 X 26 MM.
E10001022 | Cubetes de tinció i accessoris - vidre, acer inox, plàstic.. | TINCIÓ MANUAL - CUBETA DE TINCIÓ TIPUS SCHIFFERDECKE DE VIDRE AMB TAPA PER A 10 PORTAOBJECTES O 20 DORS A DORS, DE 76 X 26 MM.
E10001023 | Portaobjectes i cobreobjectes | PEL·LÍCULA COBREOBJETES PER MUNTAR PREPARACIONS DE TRIACETAT DE CEL·LULOSA I RESINA DE MUNTATGE INERTE, RECOBERTA D'UNA CAPA ANTIOXIDANT. MIDA: 24 (+/-1)MM D'AMPLE X 70 (+/-2)METRES.
E10030020 | Productes químics en solució/equip | SOLUCIÓ DE PAPANICOLAOU 2B, SOLUCIÓ TARONJA II. ENVÀS DE 2.5 LITRES (L)
E10030020 | Productes químics en solució/equip | SOLUCIÓ TAMPÓ FOSFAT SALÍ (PBS), PH 7,2. ENVÀS D'1 LITRE (L).
E10030020 | Productes químics en solució/equip | SOLUCIÓ TAMPÓ ÀCID CÍTRIC/SODI HIDRÒXID/ÀCID CLORHÍDRIC TRAÇABLE A SRM DE NIST I PTB PH 4.00 (20ºC). ENVÀS D'1 LITRE.
E10030020 | Productes químics en solució/equip | SOLUCIÓ TAMPÓ PH 7, EXACTITUT +/- 0,2 UNITATS DE PH. ENVAS DE PLÀSTIC D'1 LITRE.
E10001030 | Pipetes automàtiques | PIPETA AUTOMÀTICA MONOCANAL DE VOLUM FIX. VOLUM 25 MICROLITRES.
E10001019 | Extracció al buit: recollida d'orina | CONTENIDOR DE PLÀSTIC PER A LA RECOLLIDA D'ORINA DE 24 HORES, AMB TAP ROSCAT HERMÈTIC, OPAC, DISPOSITIU DE TRANSFERÈNCIA I UN TUB AL BUIT DE 100 X 16 MM. CAPACITAT D'ENTRE 2500 I 3500 ML.
E10001050 | Tubs, microtubs, vials, cubetes | TUB DE 25 MM DE DIÀMETRE X 107 DE LLARGÀRIA, DE FONS CÒNIC, AMB FALDÓ, DE POLIPROPILÈ TRANSPARENT, TAP ROSCAT EXTERN. CAPACITAT: 30 ML. ESTÈRIL.
E10200010 | Tires reactives en sang | DCA VANTAGE- TIRA REACTIVA PER A DETERMINACIÓ D'HEMOGLOBINA GLICOSILADA EN SANG (HBA1C), 10 TIRES
E10001012 | Extracció al buit: Portatubs, adaptadors i Cinta Smarch | ADAPTADOR MULTIPLE PER TUBS D'EXTRACCIÓ DE SANG AL BUIT, AMB CONNEXIÓ LUER, COMPATIBLE AMB TUBS TIPUS S-MONOVETTE O EQUIVALENT.
E10030020 | Productes químics en solució/equip | BLAU DE METILÈ EN SOLUCIÓ FENICADA, SOLUCIÓ SEGONS KHÜNE, PER A MICROSCÒPIA. ENVÀS DE 250 ML.
E10030010 | Productes químics base | ÀCID CLORHÍDRIC 1 M (1N). CAS: 7647-01-0. FQ: HCL. ENVÀS DE 5 LITRES (L).
E10030010 | Productes químics base | CALCI CLORUR DIHIDRAT PER A ANÀLISI. CAS: 10035-04-8. FQ: CACL2 * 2 H2O. ENVÀS DE 500 G.
E10030010 | Productes químics base | XILOSA, D(+) - XILOSA PER A BIOQUÍMICA. CAS: 58-86-6. FQ: C5H10O5. ENVÀS DE 25 G.
E10030010 | Productes químics base | ETIL ACETAT ≥ 99,5 %, PER A ANÀLISI, GC. CAS: 141-78-6. FQ: CH3COOC2H5. ENVÀS D'1 LITRE (L).
E10001050 | Tubs, microtubs, vials, cubetes | MICROTUB TIRA 8 DE 0,2 ML DE CAPACITAT DE POLIPROPILÈ (PP), AMB TAP, FONS CÒNIC, CERTIFICAT PER A BIOLOGIA MOLECULAR.
E10001022 | Cubetes de tinció i accessoris - vidre, acer inox, plàstic.. | TINCIÓ MANUAL - CUBETA DE TINCIÓ DE POM, COLOR NEGRE, AMB TAPA HERMÈTICA I SUPORT PER AL SECAT DE PORTAOBJECTES. MIDES: 100 X 87 X 51 MM.
E10001050 | Tubs, microtubs, vials, cubetes | TUB DE 16 MM DE DIÀMETRE X 100 MM DE LLARGÀRIA, DE FONS RODÓ, DE VIDRE BOROSILICAT, AMB TAP DE POLIPROPILÈ (PP) NEGRE ROSCAT, AUTOCLAVABLE.
E10001032 | Matrassos i vasos de precipitat vidre, plàstic | VAS DE PRECIPITATS DE POLIPROPILÈ (PP), FORMA BAIXA, GRADUAT. CAPACITAT: 500 ML. AUTOCLAVABLE.
E10001050 | Tubs, microtubs, vials, cubetes | TUB DE 15 MM DE DIÀMETRE X 102 MM DE LLARGÀRIA, DE FONS RODÓ AMB FALDÓ, POLIPROPILÈ (PP) TRANSPARENT, AMB TAP DE POLIETILÈ D'ALTA DENSITAT, DE COLOR VERD. CAPACITAT 10-12 ML. ESTÈRIL. BOSSA INDIVIDUAL.
E10030010 | Productes químics base | PARAFINA PLÀSTICA EN FORMA DE LLENTIES. PUNT DE FUSIÓ ENTRE 55-58°. ENVÀS DE 5 KG.
E10001020 | Arxiu: portaobjectes, blocs, congelació | ARXIVADOR DE BLOCS DE PARAFINA, PER A EMMAGATZEMAR FINS A 900 MOTLLES, DE 14 CALAIXOS. APILABLE. MIDES: 480 X 485 X 90 (+/-10)MM.
E10001050 | Tubs, microtubs, vials, cubetes | TAPA D'ACER INOXIDABLE PER TAPAR MOTLLES DE PARAFINA.
E10015010 | Immunohistoquímica | ANTICÒS MONOCLONAL RATOLÍ ANTI INHIBINA ALFA HUMANA
E10015010 | Immunohistoquímica | ANTICÒS MONOCLONAL RATOLÍ ANTI MIOGENINA HUMANA
E10015010 | Immunohistoquímica | ANTICÒS MONOCLONAL RATOLÍ ANTI CA 19.9 HUMANA
E10015010 | Immunohistoquímica | ANTICÒS MONOCLONAL RATOLÍ ANTI CITOQUERATINA 19 RCK108 HUMANA
E10015010 | Immunohistoquímica | ANTICÒS MONOCLONAL RATOLÍ ANTI CD21 HUMANA
E10001035 | Cassets i motlles d'histologia | CASSET D'INCLUSIÓ PER A BIÒPSIES, DE PLÀSTIC, AMB TAPA ANTERIOR, COLOR TARONJA, ANGLE DE 30º
E10001035 | Cassets i motlles d'histologia | CASSET D'INCLUSIÓ PER A MOSTRES, DE PLÀSTIC, AMB TAPA, COLOR GROC
E10014010 | Genètica | EQUIP DE CROMOSOMES PER A SINCRONITZACIÓ CEL.LULAR DIAGNÒSTIC POSTNATAL, 50 DETERMINACIONS
E10018050 | Equips extracció i purificació DNA, RNA, DNA+RNA, proteïnasa | BD MAX - EQUIP D'EXTRACCIÓ D'ARN/ADN PER A MOSTRES EN MEDIS DE TRANSPORT UNIVERSAL I DE VIRUS UNIVERSAL, 24 EXTRACCIONS.
E10001037 | Material de filtració | MATERIAL SISTEMA FILTRACIÓ TIPUS MILLIPORE, REF: QGARD00R1
E10016010 | Controls, cal·libradors per a control intern | ACCESS- CALIBRADOR ANTI-HAV
E10016010 | Controls, cal·libradors per a control intern | ACCESS - CONTROL DE QUALITAT ANTI-HAV.
E10016010 | Controls, cal·libradors per a control intern | ACCESS- CALIBRADOR HBSAG
E10016010 | Controls, cal·libradors per a control intern | ACCESS - CALIBRADOR PER A REACTIU DE VHC REF. B33459
E10016010 | Controls, cal·libradors per a control intern | ACCESS - CONTROL DE QUALITAT PER A VHC, REF. B33460
E10030020 | Productes químics en solució/equip | COLORANT PANÒPTIC RÀPID NÚMERO 1. ENVÀS D'1 LITRE (L).
E10016010 | Controls, cal·libradors per a control intern | ACCESS - CALIBRADOR TOXOPLASMA IGG.
E10030010 | Productes químics base | ETIL ACETAT ≥ 99.7 %,PER A CROMATOGRAFIA DE GASOS (GC). CAS: 141-78-6. FQ: CH3COOC2H5. ENVÀS DE VIDRE D'1 LITRE (L).
E10030010 | Productes químics base | D(+) GLUCOSA MONOHIDRAT PER A MICROBIOLOGIA, 1 KG.
E10012210 | Altres reactius per a microbiologia | VIOLETA CRISTALL (DE CRESILO) PER A MICROSCÒPIA, 25GR.(B*)BAIXA-ARTICLE SENSE ESTOCS I CONSUMS
E10012090 | Discs / pastilles per a antibiograma | DISCS PER A L'ESTUDI DE SENSIBILITAT IN VITRO ALS AGENTS ANTIMICROBIANS. ERTAPENEM 10 µG
E10030010 | Productes químics base | CLOROFORM ≥ 99% AMB ETANOL. CAS: 67-66-3 FQ: CHCL3. ENVÀS D'1 LITRE (L).
E10001040 | Puntes i capil·lars per a pipetes automàtiques | XERINGA PER A PIPETA REPETIDORA TIPUS EPPENDORF O EQUIVALENT. CAPACITAT 10 ML
E10010110 | Reactius i fungibles per gasometries/ions i cooximetria | SOLUCIÓ ELECTROLÍTICA CLORUR DE POTASI 3 MOLAR + CLORUR DE PLATA, 250ML.
E10013020 | Inmoquímica (Inmunoproteïnes) | IMMUNOGLOBULINA E ESPECÍFICA ANTI-POLS DE CASA
E10016010 | Controls, cal·libradors per a control intern | UNICAP 100 - CONTROL QUALITAT EXTERN IGE ESPECIFICA, 4 VIALS.
E10030010 | Productes químics base | N-ACETIL-D-GALACTOSAMINA. CAS: 1811-31-0. FQ: C8H15NO6. ENVÀS DE 100 MG.
E10001050 | Tubs, microtubs, vials, cubetes | TAP PLA PER A MICROTUB DE 0,2 ML DE CAPACITAT, DE POLIPROPILÈ, EN TIRES DE 8 TAPS
E10001024 | Plaques i flascons per a cultiu biològic/cel·lular | PLACA DE MICROTITULACIÓ DE 96 POUETS, DE POLIESTIRÈ (PS) D'ALTA QUALITAT ÒPTICA, FONS "I_I" (PLA), DE 400 (+/- 20)µL. ESTÈRIL, AMB TAPA.
E10001024 | Plaques i flascons per a cultiu biològic/cel·lular | FLASCÓ PER A CULTIU DE TEIXITS, SUPERFÍCIE DE CULTIU 175 CM2, COLL OBLIC, DE POLIESTIRÈ, AMB TAP DE POLIETILÈ AMB FILTRE. ESTÈRIL.
E10001024 | Plaques i flascons per a cultiu biològic/cel·lular | PLACA DE CULTIU CEL·LULAR DE 24 POUETS DE 3-4 ML DE CAPACITAT. POLIESTIRÈ (PS). ESTÈRIL, AMB TAPA, ESTÈRIL.
E10001025 | Material fungible associat a aparells de laboratori | MPA - ETIQUETES DE PREANALÍTICA PELS APARELLS MODULAR / HITACHI, 10X3100 UNITATS, REF: 0312116001
E10001025 | Material fungible associat a aparells de laboratori | MPA - PAPER SECANT PUNTES PIPETA, REF: 04371968001 20 UNITATS.
E10001050 | Tubs, microtubs, vials, cubetes | TAP ENCAPSULAR VIALS, ALUMINI PLATEJAT I SEPTA PTFE VERMELLA.
E10001050 | Tubs, microtubs, vials, cubetes | VIAL D'ENCAPSULAT DE 1,5 ML PER A CROMATOGRAFIA (GC I HPLC), BOCA AMPLE, DE VIDRE TRANSPARENT.
E10030010 | Productes químics base | AIGUA DESTIL·LADA/DESIONITZADA. ENVÀS DE PLÀSTIC DE 10 LITRES (L).
E10001040 | Puntes i capil·lars per a pipetes automàtiques | XERINGA PER A MICROPIPETA EPPENDORF. CAPACITAT 2,5 ML.
E10030010 | Productes químics base | GLICERINA BIDESTILADA, 500ML.
E10013025 | Al·lèrgia clínica, al·lèrgens per a proves cutànies prick | PRICK TEST - ANTIGEN ESPECÍFIC ENOLASA/ LLEVAT FORNER.
E10013025 | Al·lèrgia clínica, al·lèrgens per a proves cutànies prick | PRICK TEST - ANTIGEN ESPECÍFIC ESPÀRREC (ASPARAGUS.)
E10013025 | Al·lèrgia clínica, al·lèrgens per a proves cutànies prick | PRICK TEST - ANTIGEN ESPECÍFIC JULIVERT (JOLIUM VIRIDE)
E10013025 | Al·lèrgia clínica, al·lèrgens per a proves cutànies prick | PRICK TEST - ANTIGEN ESPECÍFIC BLEDA (BETA VULGARIS)
E10013025 | Al·lèrgia clínica, al·lèrgens per a proves cutànies prick | PRICK TEST - ANTIGEN ESPECÍFIC COL (BRASSICA OLERACEA VAR. VIRIDIS)
E10013025 | Al·lèrgia clínica, al·lèrgens per a proves cutànies prick | PRICK TEST - ANTIGEN ESPECÍFIC COLIFLOR (BRASSICA OLERACEA BOTRYTIS)
E10013025 | Al·lèrgia clínica, al·lèrgens per a proves cutànies prick | PRICK TEST - ANTIGEN ESPECÍFIC ENCIAM (LACTUCA SATIVA).
E10013025 | Al·lèrgia clínica, al·lèrgens per a proves cutànies prick | PRICK TEST - ANTIGEN ESPECÍFIC FARINA DE SOJA.
E10001043 | Escovillons | ESCOVILLÓ AMB VARETA DE PLÀSTIC EN TUB AMB MEDI DE TRANSPORT LÍQUID PER A CLAMÍDIA. ESTÈRIL. ENVÀS INDIVIDUAL.
E10001037 | Material de filtració | MATERIAL SISTEMA FILTRACIÓ TIPUS MILLIPORE REF: SVGP01015 O EQUIVALENT
E10001037 | Material de filtració | UNITAT DE FILTRACIÓ DE XERINGA TAMANY DEL PORUS 0,22µ, DIAMETRE 33MM, MATERIAL DE LA MEMBRANA: ÈSTERS MIXTES DE CEL·LULOSA (MCE), HIDROFILA, CONNEXIÓ D'ENTRADA LUER-LOK FEMELLA, SORTIDA LUER-SLIP MASCLE, ESTÈRIL
E10001037 | Material de filtració | UNITAT DE FILTRACIÓ DE XERINGA TAMANY DEL PORUS 0,22µ, DIAMETRE 33MM, MATERIAL DE LA MEMBRANA: POLIVINILIDÉ FLUORUR (PVDF), HIDROFILA, CONNEXIÓ D'ENTRADA LUER-LOK FEMELLA, SORTIDA LUER-SLIP MASCLE, ESTÈRIL
E10001024 | Plaques i flascons per a cultiu biològic/cel·lular | FLASCÓ PER A CULTIU CEL·LULAR, SUPERFÍCIE DE CULTIU 75 CM2, COLL OBLIC, DE POLIESTIRÈ, AMB TAP DE POLIETILÈ D'ALTA DENSITAT DE TANCAMENT DE VENTILACIÓ AMB MEMBRANA/FILTRE HIDRÒFOBA. ESTÈRIL.
E10001024 | Plaques i flascons per a cultiu biològic/cel·lular | FLASCÓ PER A CULTIU CEL·LULAR, SUPERFÍCIE DE CULTIU 25 CM2, COLL OBLIC, DE POLIESTIRÈ, AMB TAP DE POLIETILÈ D'ALTA DENSITAT DE TANCAMENT DE VENTILACIÓ SENSE FILTRE. ESTÈRIL.
E10001033 | Filtres, paper de laboratori, marcadors | CINTA ADHESIVA TERMORESISTENT PER A MARCAR TUBS, 19 (+/-1)MM D'AMPLE, VERMELLA, 55 (+/-5)METRES DE LLARG.
E10001033 | Filtres, paper de laboratori, marcadors | CINTA ADHESIVA TERMORESISTENT PER A MARCAR TUBS 19 (+/-1)MM AMPLE VIOLETA, 55 (+/-5) METRES DE LLARG.
E10001020 | Arxiu: portaobjectes, blocs, congelació | CAIXA DE CARTRÓ HIDRÒFOB AMB TAPA PER A CONSERVACIÓ I EMMAGATZEMATGE DE 81 POSICIONS PER A TUBS FINS A 12,5 MM Ø DE CAPACITAT. CAIXA ENTRE 70 I 80 MM D'ALÇADA AMB INDICACIÓ ALFANUMÈRICA IMPRESA.
E10001020 | Arxiu: portaobjectes, blocs, congelació | CAIXA DE CARTRÓ HIDRÒFOB AMB TAPA PER A CONSERVACIÓ I EMMAGATZEMATGE DE MOSTRES DE 200 POSICIONS (+/-10) PER A TUBS FINS A 12,5 MM Ø DE CAPACITAT. CAIXA ENTRE 45 I 55 MM D'ALÇADA AMB INDICACIÓ ALFANUMÈRICA IMPRESA.
E10001027 | Flascons, vidre, ambre, plàstic | FLASCÓ COMPTAGOTES DE 15 (+/-5)ML, DE VIDRE SODA AMBRE, AMB TAP ROSCAT DOSIFICADOR AMB TETINA DE GOMA.
E10001035 | Cassets i motlles d'histologia | MÀNEC D'AUTÒPSIES PER A FULLES DE 100, 170 O 325. MIDA: 158X18MM.
E10001033 | Filtres, paper de laboratori, marcadors | ABSORBENT QUÍMIC PER A VESSAMENTS, EN COIXINET. MIDES: 18 X 38 (+/-2)CM.
E10001030 | Pipetes automàtiques | PIPETA AUTOMÀTICA MONOCANAL DE VOLUM REGULABLE AMB EXPULSOR DE PUNTES. RANG ENTRE 2 I 20 MICROLITRES (µL). AUTOCLAVABLE.
E10001030 | Pipetes automàtiques | PIPETA AUTOMÀTICA MONOCANAL DE VOLUM REGULABLE DIGITALMENT, AMB EXPULSOR DE PUNTES. RANG ENTRE 10 I 100 MICROLITRES (µL). RESISTENTS A RAIGS UV. AUTOCLAVABLE.
E10001030 | Pipetes automàtiques | PIPETA AUTOMÀTICA MONOCANAL DE VOLUM REGULABLE DIGITALMENT, AMB EXPULSOR DE PUNTES. RANG ENTRE 100 I 1000 MICROLITRES (µL). RESISTENTS A RAIGS UV. AUTOCLAVABLE.
E10001039 | Plaques de petri | PLACA PETRI 100 MM DIÀMETRE. ESTÈRIL.
E10001040 | Puntes i capil·lars per a pipetes automàtiques | PUNTA UNIVERSAL AMB CORONA PER A PIPETA AUTOMÀTICA, PER A DOSIFICAR D'1 A 200 MICROLITRES (µL), SENSE FILTRE, DE POLIPROPILÈ (PP), COLOR GROC. NO ESTÈRIL. PRESENTACIÓ: BOSSA.
E10001050 | Tubs, microtubs, vials, cubetes | TAP DE POLIETILÈ (PE) PER A TUBS DE 12 MM DE DIÀMETRE, A PRESSIÓ SENSE FALDÓ EXTERN, AMB ALETES, ESTRIAT. COLOR BLANC.
E10001030 | Pipetes automàtiques | PIPETA AUTOMÀTICA MONOCANAL DE VOLUM FIX. VOLUM 1000 MICROLITRES.
E10001030 | Pipetes automàtiques | PIPETA AUTOMÀTICA MONOCANAL DE VOLUM REGULABLE AMB EXPULSOR DE PUNTES. RANG ENTRE 0,2 I 2 MICROLITRES (µL).
E10001016 | Extracció al buit: Tubs hematologia/coagulació | XERINGA CONVERTIBLE EN TUB D'EXTRACCIÓ DE SANG AL BUIT, DE PLÀSTIC, AMB CITRAT TRISÒDIC 3,2%, DE 65 X 13 MM, DE 2,9 ML DE CAPACITAT, TAP VERD, ESTÈRIL. PER A PROVES D'HEMATOLOGIA, COMPATIBLE AMB SISTEMA S-MONOVETTE O EQUIVALENT.
E10001013 | Extracció al buit: Tubs secs | TUB D'EXTRACCIÓ DE SANG AMB CÀNULA, DE PLÀSTIC, AMB ACTIVADOR DE COAGULACIÓ, DE 65 X 13 MM, DE 2,6 ML DE CAPACITAT, TAP DE COLOR TRANSPARENT, ESTÈRIL. PER A PROVES DE ANÀLISI DEL SÈRUM, COMPATIBLE AMB SISTEMA MONOVETTE.
E10001014 | Extracció al buit: Tubs secs amb gel separador | XERINGA CONVERTIBLE EN TUB D'EXTRACCIÓ DE SANG AL BUIT, DE PLÀSTIC, AMB GEL SEPARADOR I ACTIVADOR DE COAGULACIÓ, DE 65 X 13 MM, DE 2,6 ML DE CAPACITAT, AMB TAP MARRÓ, ESTÈRIL. PROVES D'ANÀLISI DEL SÈRUM, COMPATIBLE AMB SISTEMA S-MONOVETTE O EQUIVALENT.
E10001016 | Extracció al buit: Tubs hematologia/coagulació | XERINGA CONVERTIBLE EN TUB D'EXTRACCIÓ DE SANG AL BUIT, DE PLÀSTIC, AMB EDTA K3 EN CONCENTRACIÓ DE 1,2-2 MG/ML, DE 66 X 11 MM, DE 2,7 ML DE CAPACITAT, TAP VERMELL, ESTÈRIL. PER A PROVES DE HEMATOLOGIA, COMPATIBLE AMB SISTEMA S-MONOVETTE O EQUIVALENT.
E10001016 | Extracció al buit: Tubs hematologia/coagulació | XERINGA CONVERTIBLE EN TUB D'EXTRACCIÓ DE SANG AL BUIT, DE PLÀSTIC, AMB EDTA K3 EN CONCENTRACIÓ DE 1,2-2 MG/ML, DE 66 X 8 MM, DE 1,2 ML DE CAPACITAT, TAP VERMELL, ESTÈRIL. PER A PROVES DE HEMATOLOGIA, COMPATIBLE AMB SISTEMA S-MONOVETTE O EQUIVALENT.
E10001014 | Extracció al buit: Tubs secs amb gel separador | XERINGA CONVERTIBLE EN TUB D'EXTRACCIÓ DE SANG AL BUIT, DE PLÀSTIC, GEL SEPARADOR I ACTIVADOR DE COAGULACIÓ, DE 66 X 8 MM, DE 1,1 ML DE CAPACITAT, AMB TAP MARRÓ, ESTÈRIL. PER A PROVES D'ANÀLISI DEL SÈRUM, COMPATIBLE AMB SISTEMA MONOVETTE O EQUIVALENT.
E10001024 | Plaques i flascons per a cultiu biològic/cel·lular | PLACA DE MICROTITULACIÓ DE 96 POUETS, DE POLIESTIRÈ (PS) D'ALTA QUALITAT ÒPTICA, FONS EN "V", DE 280 µL (+/- 20)µL. ESTÈRIL, SENSE TAPA.
E10030020 | Productes químics en solució/equip | EQUIP DE TINCIÓ D'AURAMINA - RODAMINA (TRUANT), COMPOST PER: COLORANT (SOLUCIÓ D'AURAMINA), DECOLORANT (SOLUCIÓ D'ALCOHOL CLORHÍDRIC) I COLORANT DE CONTRAST (VERMELL DE TIAZINA). ENVÀS 3 X 250 ML.
E10001050 | Tubs, microtubs, vials, cubetes | TUB DE 75 MM DE LLARGÀRIA X13 MM DE DIÀMETRE, FONS RODÓ, DE POLIPROPILÈ (PP), SENSE TAP, SENSE GRADUAR. CAPACITAT: 5 ML. PRESENTACIÓ: APILATS.
E10001031 | Provetes vidre, plàstic | PROVETA DE 2000 ML, DE POLIPROPILÈ, GRADUACIÓ GRAVADA. AUTOCLAVABLE.
E10001027 | Flascons, vidre, ambre, plàstic | FLASCÓ DE 1000 ML, DE VIDRE BOROSILICAT, AMB TAP ROSCAT SEGONS ISO 4796, GRADUAT, I ESPAI PER A ANOTACIONS. AUTOCLAVABLE.
E10001026 | Embuts/morters i equips p/pesar | VIDRE DE RELLOTGE, DE VIDRE SODA. MIDA: 100 (+/-5)MM DE DIÀMETRE.
E10001027 | Flascons, vidre, ambre, plàstic | FLASCÓ COMPTAGOTES DE 50-60 ML, DE PLÀSTIC, AMB TAP ROSCAT DOSIFICADOR TIPUS CÀNULA.
E10001034 | Nanses i accessoris de sembra | NANSA PER SEMBRAR DE NÍQUL CROM. CALIBRAT DE 2 MICROLITRES
E10001036 | Termòmetres i rellotges avisadors | TERMÒMETRE DIGITAL MURAL/SOBRETAULA PER A INTERIOR.
E10030010 | Productes químics base | ALCOHOL ETÍLIC 96° RECTIFICAT, DE MELASSES, PER A ÚS ALIMENTARI. CAS: 64-17-5. FQ: H₃CCH₂OH. ENVÀS D'1 LITRE (L).
E10015010 | Immunohistoquímica | ANTICÒS MONOCLONAL RATOLÍ ANTI CD30 BER-H2 HUMANA
E10015010 | Immunohistoquímica | ANTICÒS POLICLONAL CONILL ANTI LAMBDA CADENES LLEUGERES FITC HUMANA
E10015010 | Immunohistoquímica | ANTICÒS POLICLONAL CONILL ANTI KAPPA CADENES LLEUGERES FITC HUMANA
E10015010 | Immunohistoquímica | ANTICÒS POLICLONAL DE CONILL ANTI FIBRINOGEN FITC HUMANA, 2 ML
E10015010 | Immunohistoquímica | ANTICOS MONOCLONAL, RATOLÍ ANTI MYO D1 HUMANA.
E10015010 | Immunohistoquímica | ANTICÒS MONOCLONAL DE RATOLÍ ANTI NEUROFILAMENTS PROTEÏNA HUMANA C2F11
E10016010 | Controls, cal·libradors per a control intern | CONTROL NEGATIU PER A SEROAGLUTINACIONS BACTERIANES
E10001040 | Puntes i capil·lars per a pipetes automàtiques | PUNTA PER A PIPETA AUTOMÀTICA, PER A DOSIFICAR DE 0,2 A 10 MICROLITRES, AMB FILTRE INTERN, COLOR NATURAL. ESTÈRIL EN RACKS DE 96 PUNTES.
E10015010 | Immunohistoquímica | BOND MAX - SOLUCIÓ DE RENTAT CONCENTRAT PER A 10 LITRES, ENVÀS D'1 LITRE. PNO. AR9590
E10016010 | Controls, cal·libradors per a control intern | ACCESS - CONTROL DE QUALITAT HBSAG.
E10016010 | Controls, cal·libradors per a control intern | ACCESS - CONTROL DE QUALITAT TOXOPLASMA IGG.
E10010050 | Hormones | ACCESS - SUBSTRAT, SALUCIÓ.
E10010050 | Hormones | ACCESS - SOLUCIÓ DE RECONEIXEMENT DEL SISTEMA.
E10010050 | Hormones | ACCESS - SOLUCIÓ DE NETEJA ÀCIDA AMB DETERGENT.
E10001025 | Material fungible associat a aparells de laboratori | ACCESS - COPA DE MOSTRA 2 ML
E10001025 | Material fungible associat a aparells de laboratori | ACCESS - CUBETA DE REACCIÓ
E10016010 | Controls, cal·libradors per a control intern | ACCESS- BOSSA RESIDUS
E10010050 | Hormones | ACCESS UNICEL DXI - SOLUCIÓ DE RENTAT, REF. A16793
E10001037 | Material de filtració | MEMBRANA PVDF DE 0,45 MICRES, 26,5 CM X 3,75 (+/-0,25)METRES.
E10010100 | Proves vàries | FOSFOLÍPIDS B
E10016010 | Controls, cal·libradors per a control intern | UNICAP 100 - CONTROL TRIPTASA, 6X0,5ML.
E10010130 | Controls Qualitat Bioquímica | CONTROL QUALITAT EXTERN HORMONES
E10010130 | Controls Qualitat Bioquímica | CONTROL QUALITAT EXTERN MARCADORS CARDÍACS
E10010130 | Controls Qualitat Bioquímica | CONTROL QUALITAT EXTERN MARCADORS TUMORALS
E10010130 | Controls Qualitat Bioquímica | CONTROL QUALITAT EXTERN PROTEÏNES
E10010130 | Controls Qualitat Bioquímica | CONTROL QUALITAT EXTERN ORINA
E10010130 | Controls Qualitat Bioquímica | CONTROL QUALITAT EXTERN GASOS EN SANG
E10015010 | Immunohistoquímica | ANTICÒS MONOCLONAL RATOLÍ ANTI CD57 NK-1 HUMANA
E10001040 | Puntes i capil·lars per a pipetes automàtiques | PUNTA UNIVERSAL SENSE CORONA PER A PIPETA AUTOMÀTICA, PER A DOSIFICAR D'1 A 200 MICROLITRES (µL), CERTIFICAT COMPATIBILITAT AMB BIOLOGIA MOLECULAR, AMB FILTRE HIDRÒFUG, BAIXA RETENCIÓ, DE POLIPROPILÈ (PP), COLOR NATURAL. ESTÈRIL. PRESENTACIÓ: RACK.
E10001040 | Puntes i capil·lars per a pipetes automàtiques | PUNTA UNIVERSAL SENSE CORONA PER A PIPETA AUTOMÀTICA, PER A DOSIFICAR D'1 A 100 MICROLITRES (µL), AMB FILTRE HIDRÒFUG, CERTIFICAT COMPATIBILITAT AMB BIOLOGIA MOLECULAR, DE POLIPROPILÈ (PP), COLOR NATURAL. ESTÈRIL. PRESENTACIÓ: RACK.
E10001025 | Material fungible associat a aparells de laboratori | MPA - CINTA IMPRESSORA
E10001021 | Barnilles, imans | BARRETA DE VIDRE PER AGITAR DE 300MMX7/8MM DIÀM.
E10016010 | Controls, cal·libradors per a control intern | CONTROL TDM NIVELLS I, II, III, 12X5ML.
E10012195 | Cultiu cel·lular solucions, tampons | SOLUCIÓ TAMPÓ PH 1,07, 500ML.
E10001022 | Cubetes de tinció i accessoris - vidre, acer inox, plàstic.. | TINCIÓ MANUAL - CUBETA DE TINCIÓ TIPUS COPLIN, DE VIDRE AMB TAPA, PER A 5 PORTAOBJECTES O 10 DORS A DORS, DE 76 X 26 MM.
E10013025 | Al·lèrgia clínica, al·lèrgens per a proves cutànies prick | PRICK TEST - ANTIGEN ESPECÍFIC EXCREMENTS DE COLOM.
E10013025 | Al·lèrgia clínica, al·lèrgens per a proves cutànies prick | PRICK TEST - ANTIGEN ESPECÍFIC ESCARABAT (ANTHERENUS)
E10013025 | Al·lèrgia clínica, al·lèrgens per a proves cutànies prick | PRICK TEST - ANTIGEN ESPECÍFIC MOSQUIT (AEDES COMMUNIS.)
E10001027 | Flascons, vidre, ambre, plàstic | AMPOLLA DE POLIETILÈ, AMB OBTURADOR I TAP ROSCAT ESTRIAT. CAPACITAT: 250 ML
E10001027 | Flascons, vidre, ambre, plàstic | FLASCÓ DE POLIETILÈ (PE), AMB OBTURADOR I TAP ROSCAT ESTRIAT. CAPACITAT: 550 ML.
E10001027 | Flascons, vidre, ambre, plàstic | FLASCÓ DE 125 ML, DE VIDRE SODA AMBRE, BOCA ESTRETA, AMB TAP DE PLÀSTIC ROSCAT PRECINTE AMB OBTURADOR. ISO 4796.
E10001027 | Flascons, vidre, ambre, plàstic | FLASCÓ DE 250 ML, DE VIDRE SODA AMBRE, BOCA ESTRETA, AMB TAP DE PLÀSTIC ROSCAT PRECINTE AMB OBTURADOR. ISO 4796.
E10001027 | Flascons, vidre, ambre, plàstic | FLASCÓ DE 500 ML, DE VIDRE SODA AMBRE, BOCA ESTRETA, AMB TAP DE PLÀSTIC ROSCAT PRECINTE AMB OBTURADOR. ISO 4796.
E10001032 | Matrassos i vasos de precipitat vidre, plàstic | VAS DE PRECIPITATS DE 100 ML DE CAPACITAT DE FORMA ALTA FABRICAT EN VIDRE BOROSILICAT. VAS SEGONS NORMA ISO 3819, GRADUAT AMB BEC.
E10001032 | Matrassos i vasos de precipitat vidre, plàstic | VAS DE PRECIPITATS DE 1000 ML DE CAPACITAT DE FORMA ALTA FABRICAT EN VIDRE BOROSILICAT. VAS SEGONS NORMA ISO 3819, GRADUAT AMB BEC.
E10001032 | Matrassos i vasos de precipitat vidre, plàstic | VAS DE PRECIPITATS DE 2000 ML DE CAPACITAT DE FORMA ALTA FABRICAT EN VIDRE BOROSILICAT. VAS SEGONS NORMA ISO 3819, GRADUAT AMB BEC.
E10001032 | Matrassos i vasos de precipitat vidre, plàstic | VAS DE PRECIPITATS DE 250 ML DE CAPACITAT DE FORMA ALTA FABRICAT EN VIDRE BOROSILICAT. VAS SEGONS NORMA ISO 3819, GRADUAT AMB BEC.
E10001018 | Extracció al buit: Tubs glucosa, RNA, ACD, tamponats | TUB D'EXTRACCIÓ DE SANG AL BUIT, DE 75 X 13 MM, ESTÈRIL, EDTA K3 I APROTININA COM ADDITIU. CAPACITAT AL BUIT D'ENTRE 4 I 5 ML I TAP DE COLOR NORMALITZAT SEGONS LA NORMA ISO 6710.
E10001016 | Extracció al buit: Tubs hematologia/coagulació | TUB D'EXTRACCIÓ DE SANG AL BUIT, DE 100 X 16 MM, ESTÈRIL, AMB EDTA K2 COM ADDITIU. CAPACITAT AL BUIT D'ENTRE 9 I 10 ML AMB TAP DE COLOR NORMALITZAT SEGONS LA NORMA ISO 6710.
E10001014 | Extracció al buit: Tubs secs amb gel separador | TUB D'EXTRACCIÓ DE SANG AL BUIT (TEB), DE 75 X 13 MM, AMB GEL SEPARADOR I ACTIVADOR DEL COÀGUL (SÍLICE), DE PLÀSTIC I ESTÈRIL. CAPACITAT AL BUIT DE 3,5 ML I TAP DE COLOR MARRÓ SEGONS LA NORMA ISO 6710, ENVÀS DE 100 UNITATS, REF. 368967
E10001015 | Extracció al buit: Tubs plasma/ Tubs plasma gel separador | TUB D'EXTRACCIÓ DE SANG AL BUIT, DE 100 X 13 MM, ESTÈRIL, AMB HEPARINA DE SODI COM ADDITIU. CAPACITAT AL BUIT D'ENTRE 6 I 7 ML I TAP DE COLOR NORMALITZAT SEGONS LA NORMA ISO 6710.
E10001050 | Tubs, microtubs, vials, cubetes | TAP DE POLIETILÈ (PE) PER A TUBS DE 13 MM DE DIÀMETRE, A PRESSIÓ SENS FALDÓ EXTERN. COLOR NATURAL.
E10001042 | Pipetes Pasteur | TETINA DE GOMA LÀTEX PER A PIPETA PASTEUR. MIDA GRAN.
E10001050 | Tubs, microtubs, vials, cubetes | CAMPANA DE DURHAM DE VIDRE BOROSILICAT. MIDES: 8 MM DE DIÀMETRE X 40 MM DE LLARGÀRIA.
E10001023 | Portaobjectes i cobreobjectes | CÀMERA DE FUCHS-ROSENTHAL PER A COMPTATGE DE CÈL·LULES SANGUÍNIES. QUADRÍCULA DOBLE, SENSE PINCES.
E10001043 | Escovillons | SISTEMA DE RECOLLIDA I TRANSPORT DE VIRUS UNIVERSAL PER A MOSTRES CLÍNIQUES: MEDI LÍQUID SENSE INACTIVADOR I AMB 2 ESCOVILLONS ( 1 ESCOVILLÓ ESTÀNDARD I 1 ESCOVILLÓ NASOFARINGI). ESTÈRIL. ENVÀS INDIVIDUAL.
E10001030 | Pipetes automàtiques | PIPETA AUTOMÀTICA MONOCANAL DE VOLUM REGULABLE AMB EXPULSOR DE PUNTES. RANG ENTRE 0,5 I 10 MICROLITRES (µL).
E10001030 | Pipetes automàtiques | PIPETA AUTOMÀTICA MONOCANAL DE VOLUM REGULABLE AMB EXPULSOR DE PUNTES. RANG ENTRE 2 I 20 MICROLITRES.
E10001030 | Pipetes automàtiques | PIPETA AUTOMÀTICA MONOCANAL DE VOLUM REGULABLE AMB EXPULSOR DE PUNTES. RANG ENTRE 5 I 50 MICROLITRES.
E10001030 | Pipetes automàtiques | PIPETA AUTOMÀTICA MONOCANAL DE VOLUM REGULABLE AMB EXPULSOR DE PUNTES. RANG ENTRE 10 I 100 MICROLITRES.
E10001030 | Pipetes automàtiques | PIPETA AUTOMÀTICA MONOCANAL DE VOLUM REGULABLE AMB EXPULSOR DE PUNTES. RANG ENTRE 20 I 200 MICROLITRES (µL).
E10001030 | Pipetes automàtiques | PIPETA AUTOMÀTICA MONOCANAL DE VOLUM REGULABLE AMB EXPULSOR DE PUNTES. RANG ENTRE 1 I 5000 MICROLITRES.
E10001030 | Pipetes automàtiques | PIPETA AUTOMÀTICA MONOCANAL DE VOLUM REGULABLE DIGITALMENT, AMB EXPULSOR DE PUNTES. RANG ENTRE 0,2 I 10 MICROLITRES. RESISTENTS A RAIGS UV. AUTOCLAVABLE.
E10001030 | Pipetes automàtiques | PIPETA AUTOMÀTICA MULTICANAL DE 8 CANALS DE VOLUM REGULABLE, RANG ENTRE 0,5 I 10 MICROLITRES.
E10001025 | Material fungible associat a aparells de laboratori | TUB ADAPTADOR SENSE FONS DE PLÀSTIC TRANSPARENT, PER A TUBS DE 1,2 ML, ADECUAT PER CENTRIFUGACIÓ DE LA MOSTRA, COMPATIBLE AMB TUB TIPUS S-MONOVETTE.
E10001016 | Extracció al buit: Tubs hematologia/coagulació | TUB D'EXTRACCIÓ DE SANG AL BUIT, DE 100 X 16 MM, ESTÈRIL AMB EDTA K2 COM ADDITIU I GEL SEPARADOR. CAPACITAT AL BUIT DE 8,5 ML I TAP DE COLOR NORMALITZAT SEGONS LA NORMA ISO 6710.
E10001027 | Flascons, vidre, ambre, plàstic | AMPOLLA DE POLIETILÈ, AMB OBTURADOR I TAP ROSCAT ESTRIAT. CAPACITAT: 100 ML.
E10001028 | Gradetes acer inox, alumini, plàstic | GRADETA PER A 40 TUBS D'ASSAIG DE 20 MM DE DIÀMETRE, DE POLIPROPILÈ, COLOR BLAU, DESMUNTABLE. AUTOCLAVABLES.
E10001028 | Gradetes acer inox, alumini, plàstic | GRADETA PER A 90 TUBS D'ASSAIG DE 13 MM DE DIÀMETRE, DE POLIPROPILÈ (PP), DESMUNTABLE. AUTOCLAVABLES.
E10001027 | Flascons, vidre, ambre, plàstic | FLASCÓ RENTADOR DE 500 ML, DE POLIETILÈ (PE), DE BOCA AMPLA, TAP ROSCAT AMB TUB EN ANGLE.
E10001027 | Flascons, vidre, ambre, plàstic | FLASCÓ DE 1000 ML, DE VIDRE SODA AMBRE, BOCA ESTRETA, AMB TAP DE PLÀSTIC ROSCAT PRECINTE AMB OBTURADOR. ISO 4796.
E10001023 | Portaobjectes i cobreobjectes | COBREOBJECTES DE VIDRE. MIDES: 18 X 18 X 0,13-0,16-17 MM
E10030010 | Productes químics base | ACETOACETAT DE LITI ≥ 90% (HPLC). CAS: 3483-11-2 FQ: CH3COCH2COOLI. ENVÀS DE 5 G.
E10030010 | Productes químics base | TWEEN 20 (POLIOXIETILEN 20/SORBITAN NONOLAURAT). CAS: 9005-64-5. FQ: C58H114O26. ENVÀS DE 100 ML.
E10001040 | Puntes i capil·lars per a pipetes automàtiques | PUNTA UNIVERSAL AMB CORONA PER A PIPETA AUTOMÀTICA, PER A DOSIFICAR D'1 A 200 MICROLITRES (µL), CERTIFICAT COMPATIBILITAT AMB BIOLOGIA MOLECULAR, AMB FILTRE, DE POLIPROPILÈ (PP), COLOR NATURAL. ESTÈRIL. PRESENTACIÓ: RACK.
E10001024 | Plaques i flascons per a cultiu biològic/cel·lular | FLASCÓ PER A CULTIU CEL·LULAR, SUPERFÍCIE DE CULTIU 25 CM2, COLL OBLIC, DE POLIESTIRÈ, AMB TAP DE POLIETILÈ D'ALTA DENSITAT DE TANCAMENT DE VENTILACIÓ AMB MEMBRANA/FILTRE HIDRÒFOBA. ESTÈRIL.
E10001044 | Flascons recollida de mostres | FLASCÓ AMB MEDI DE TRANSPORT PER A TOT TIPUS DE GÈRMENS DE MOSTRES LÍQUIDES.
E10001040 | Puntes i capil·lars per a pipetes automàtiques | PIPETA CAPIL·LAR DE VIDRE PYREX AMB PUNTA CÒNICA ESMERILADA PER A PH. MIDES: 4 MM DE DIÀMETRE X 305 MM DE LLARGÀRIA
E10015010 | Immunohistoquímica | ANTICÒS MONOCLONAL RATOLÍ ANTI CITOQUERATINA AE1 HUMANA
E10015010 | Immunohistoquímica | ANTICÒS MONOCLONAL RATOLÍ ANTI CITOQUERATINA 14 HUMANA
E10012180 | Biologia molecular Microbiologia | EQUIP PER A LA DETERMINACIÓ DE CITOMEGALOVIRUS (CMV) PER PCR, 48 DETERMINACIONS, REF.774AD-0212
E10012180 | Biologia molecular Microbiologia | EQUIP PER A LA DETERMINACIÓ PER PCR D'EPSTEIN-BARR (EBV), 96 DETERMINACIONS, REF. 774AD-AS0131543
E10012110 | Tires antibiòtic per estudi de CMI per difusió | TIRA DE VORICONAZOLE (VO) CIM µG/ML: 0.002-32
E10011010 | Coagulació | POUS ESTÀNDARD PER A TROMBOELASTÒGRAF
E10011010 | Coagulació | POUS HEPARINASA PER A TROMBOELASTÒGRAF
E10011010 | Coagulació | VIALS CAOLÍN PER A TROMBOELASTÒGRAF
E10015010 | Immunohistoquímica | BOND MAX - EQUIP ANTICOSSOS CONJUGATS AMB PEROXIDASA (HRP) SENSE BIOTINA
E10015010 | Immunohistoquímica | BOND MAX - ETIQUETES PER A PORTAOBJECTES, 3000 ETIQUETES.
E10015010 | Immunohistoquímica | BOND IHQ - VIAL PER A REACTIU 7 ML, EN CAIXA DE 10 VIALS.
E10011010 | Coagulació | REACTIU AGREGACIÓ PLAQUETARIA PER A AGREGOMETRIA
E10030010 | Productes químics base | PAPER INDICADOR DE PH EN LLIBRET, AMB INDICADOR ESPECIAL. RANG DE PH DE 5.0 A 10.0. LLIBRET DE 100 TIRES.
E10001050 | Tubs, microtubs, vials, cubetes | TAP ROSCAT DE PTFE PER A VIALS DE 13 MM DIÀMETRE.
E10016010 | Controls, cal·libradors per a control intern | VITROS ECI - CONTENIDOR DE RESIDUS SÒLIDS
E10016010 | Controls, cal·libradors per a control intern | ACCESS - CONTROL DE QUALITATTOXOPLASMA IGM.
E10016010 | Controls, cal·libradors per a control intern | ACCESS - CALIBRADOR ANTI-HIV COMBO
E10016010 | Controls, cal·libradors per a control intern | ACCESS - CONTROL DE QUALITAT ANTI-HIV COMBO.
E10001026 | Embuts/morters i equips p/pesar | EMBUT DE POLIPROPILÈ, FORMA CÒNICA, RAMA CURTA, 180 (+/-10)MM DE DIÀMETRE.
E10030010 | Productes químics base | 2-PROPANOL, ≥ 99.8 % PER A BIOLOGIA MOLECULAR. CAS: 67-63-0. FQ: (CH3)2CHOH. ENVÀS DE 500 ML.
E10030010 | Productes químics base | SULFÒXID DE DIMETIL (DMSO). CAS: 67-68-5 FQ: C2H6OS. ENVÀS DE 100 ML.
E10001033 | Filtres, paper de laboratori, marcadors | PAPER DE FILTRE DE CEL·LULOSA. MIDA: 200 MM X 250 MM.
E10030010 | Productes químics base | DIMETIL SULFÓXID, 5X10 ML.
E10018090 | Polímers | AGAROSA ELECTROENDOSMOSI BAIXA. ENVÀS DE 250 GRS.
E10030020 | Productes químics en solució/equip | SOLUCIÓ DE PAPANICOLAOU 1A, SOLUCIÓ D'HEMATOXILINA SEGONS HARRIS. ENVÀS D'1 LITRE (L).
E10001024 | Plaques i flascons per a cultiu biològic/cel·lular | PLACA PER A CULTIU CEL·LULAR DE 4 POUS, AMB UN VOLUM DE TREBALL D'1 ML APROXIMADAMENT. POLIESTIRÈ (PS), AMB TAPA, ESTÈRIL.
E10001040 | Puntes i capil·lars per a pipetes automàtiques | PUNTA UNIVERSAL SENSE CORONA PER A PIPETA AUTOMÀTICA, TIPUS CRISTALL, BISELLADA, PER A DOSIFICAR DE 0,5 A 20 MICROLITRES (µL), CERTIFICAT COMPATIBILITAT AMB BIOLOGIA MOLECULAR, AMB FILTRE HIDRÒFUG, DE POLIPROPILÈ (PP), COLOR NATURAL. ESTÈRIL. RACK.
E10001050 | Tubs, microtubs, vials, cubetes | CRIOTUB DE POLIPROPILÈ, FONS RODÓ, AMB TAP DE ROSCA EXTERNA. CAPACITAT: 5 ML. ESTÈRIL.
E10016010 | Controls, cal·libradors per a control intern | CONTROL ISOENZIMS CK/LD NIVELL I, 6X1ML.
E10016010 | Controls, cal·libradors per a control intern | CONTROL ISOENZIMS CK/LD NIVELL II, 6X1ML.
E10016010 | Controls, cal·libradors per a control intern | CONTROL ETANOL/AMONI NIVELL I, 6X3ML.
E10016010 | Controls, cal·libradors per a control intern | CONTROL ETANOL/AMONI NIVELL II, 6X3ML.
E10010100 | Proves vàries | SWEAT-CHEK - EQUIP DE LA SUOR
E10016010 | Controls, cal·libradors per a control intern | UNICAP 250 - CONJUGAT IGE ESPECÍFIC, 6X400 DET.
E10001024 | Plaques i flascons per a cultiu biològic/cel·lular | PLACA DE MICROTITRACIÓ DE PLÀSTIC ÒPTIC DE 96 POUS DE FONS EN U, AMB CODI DE BARRES, ESPECIALS PER A EQUIPS DE PCR, NO ESTÈRIL, AUTOCLAVABLE.
E10001050 | Tubs, microtubs, vials, cubetes | CUBETA MACRO DE QUARS PER A FLUORESCÈNCIA, PAS LLUM10X10.
E10013025 | Al·lèrgia clínica, al·lèrgens per a proves cutànies prick | PRICK TEST - ANTIGEN ESPECÍFIC PLOMES DE COLOM (COLUMBA LIVIA).
E10013025 | Al·lèrgia clínica, al·lèrgens per a proves cutànies prick | PRICK TEST - ANTIGEN ESPECÍFIC PLOMES DE GALLINA.
E10013025 | Al·lèrgia clínica, al·lèrgens per a proves cutànies prick | PRICK TEST - ANTIGEN ESPECÍFIC PLOMES D'OCA
E10013025 | Al·lèrgia clínica, al·lèrgens per a proves cutànies prick | PRICK TEST - ANTIGEN ESPECÍFIC PLOMES DE PERIQUITO (MELOPSITTACUS UNDULATUS).
E10013025 | Al·lèrgia clínica, al·lèrgens per a proves cutànies prick | PRICK TEST - ANTIGEN ESPECÍFIC PLOMES DE CANARI (SERINUS CANARIA).
E10013025 | Al·lèrgia clínica, al·lèrgens per a proves cutànies prick | PRICK TEST - ANTIGEN ESPECÍFIC ZITZÀNIA (JULL) (LOLIUM TEMULENTUM.)
E10013029 | Al·lèrgia clínica, proves exposició bronquial, nasal i oftàl | PROVOCACIÓ CONJUNTIVAL - ANTIGEN ESPECÍFIC ALTERNARIA TENUIS
E10013029 | Al·lèrgia clínica, proves exposició bronquial, nasal i oftàl | PROVOCACIÓ CONJUNTIVAL - ANTIGEN ESPECÍFIC ARTEMISA.
E10013029 | Al·lèrgia clínica, proves exposició bronquial, nasal i oftàl | PROVOCACIÓ CONJUNTIVAL - ANTIGEN ESPECÍFIC ASPERGILLUS FUMIGATUS.
E10001032 | Matrassos i vasos de precipitat vidre, plàstic | VAS DE PRECIPITATS DE 50 ML DE CAPACITAT DE FORMA ALTA FABRICAT EN VIDRE BOROSILICAT. VAS SEGONS NORMA ISO 3819, GRADUAT AMB BEC.
E10001032 | Matrassos i vasos de precipitat vidre, plàstic | VAS DE PRECIPITATS DE 600 ML DE CAPACITAT DE FORMA ALTA FABRICAT EN VIDRE BOROSILICAT. VAS SEGONS NORMA ISO 3819, GRADUAT AMB BEC.
E10001032 | Matrassos i vasos de precipitat vidre, plàstic | VAS DE PRECIPITATS DE VIDRE BOROSILICAT, FORMA BAIXA, GRADUAT. CAPACITAT: 10 ML.
E10001032 | Matrassos i vasos de precipitat vidre, plàstic | VAS DE PRECIPITATS DE 100 ML DE CAPACITAT DE FORMA BAIXA FABRICAT EN VIDRE BOROSILICAT. VAS SEGONS NORMA ISO 3819, GRADUAT AMB BEC.
E10001032 | Matrassos i vasos de precipitat vidre, plàstic | VAS DE PRECIPITATS DE 1000 ML DE CAPACITAT DE FORMA BAIXA FABRICAT EN VIDRE BOROSILICAT. VAS SEGONS NORMA ISO 3819, GRADUAT AMB BEC.
E10001032 | Matrassos i vasos de precipitat vidre, plàstic | VAS DE PRECIPITATS DE 2000 ML DE CAPACITAT DE FORMA BAIXA FABRICAT EN VIDRE BOROSILICAT. VAS SEGONS NORMA ISO 3819, GRADUAT AMB BEC.
E10001032 | Matrassos i vasos de precipitat vidre, plàstic | VAS DE PRECIPITATS DE 25 ML DE CAPACITAT DE FORMA BAIXA FABRICAT EN VIDRE BOROSILICAT. VAS SEGONS NORMA ISO 3819, GRADUAT AMB BEC.
E10001032 | Matrassos i vasos de precipitat vidre, plàstic | VAS DE PRECIPITATS DE 250 ML DE CAPACITAT DE FORMA BAIXA FABRICAT EN VIDRE BOROSILICAT. VAS SEGONS NORMA ISO 3819, GRADUAT AMB BEC.
E10001032 | Matrassos i vasos de precipitat vidre, plàstic | VAS DE PRECIPITATS DE VIDRE BOROSILICAT, FORMA BAIXA, GRADUAT. CAPACITAT: 400 ML.
E10001032 | Matrassos i vasos de precipitat vidre, plàstic | VAS DE PRECIPITATS DE 50 ML DE CAPACITAT DE FORMA BAIXA FABRICAT EN VIDRE BOROSILICAT. VAS SEGONS NORMA ISO 3819, GRADUAT AMB BEC.
E10001015 | Extracció al buit: Tubs plasma/ Tubs plasma gel separador | XERINGA CONVERTIBLE EN TUB D'EXTRACCIÓ DE SANG AL BUIT, DE PLÀSTIC, PER A DETERMINACIÓ DE METALLS EN SANG, AMB HEPARINA DE LITI, DE 7,5 ML DE CAPACITAT, TAP MARRÓ, ESTÈRIL, COMPATIBLE AMB SISTEMA S-MONOVETTE O EQUIVALENT.
E10030020 | Productes químics en solució/equip | BLAU DE METILÈ EN SOLUCIÓ SEGONS LÖEFFLER PER A ZIEHL-NEELSEN. ENVÀS DE 500 ML.
E10030020 | Productes químics en solució/equip | SAFRANINA EN SOLUCIÓ PER A TINCIÓ SEGONS GRAM. ENVÀS DE 500 ML.
E10001023 | Portaobjectes i cobreobjectes | CÀMERA THOMA O EQUIVALENT PER A COMPTATGE DE CÈL·LULES SANGUÍNIES. QUADRÍCULA DOBLE, SENSE PINCES.
E10001020 | Arxiu: portaobjectes, blocs, congelació | ENVÀS DE POLIESTIRÈ EXPANDIT PEL TRANSPORT DE MOSTRES REFRIGERADES PER A 2 TUBS DE 16,5 MM Ø PER 107 (+/-5)MM SEGONS NORMATIVA P650 IATA/ADR.
E10001030 | Pipetes automàtiques | PIPETA AUTOMÀTICA MULTICANAL DE 8 CANALS DE VOLUM REGULABLE. RANG ENTRE 5 I 50 MICROLITRES.
E10001030 | Pipetes automàtiques | PIPETA AUTOMÀTICA MULTICANAL DE 8 CANALS DE VOLUM REGULABLE. RANG ENTRE 0,1 I 300 MICROLITRES.
E10001030 | Pipetes automàtiques | PIPETA AUTOMÀTICA MULTICANAL DE 12 CANALS DE VOLUM REGULABLE. RANG ENTRE 40 I 350 MICROLITRES.
E10001030 | Pipetes automàtiques | PIPETA AUTOMÀTICA REPETIDORA MONOCAL, PER DOSIFICAR DE 1 A 5000 MICROLITRES, AMB 5 POSICIONS PER AJSUTAR EL VOLUM.
E10001040 | Puntes i capil·lars per a pipetes automàtiques | PUNTA PER A PIPETA AUTOMÀTICA, PER A DOSIFICAR DE 1 A 10 MICROLITRES, COLOR NATURAL. ANELLS DE NIVELL. PRESENTACIÓ: BOSSA.
E10001014 | Extracció al buit: Tubs secs amb gel separador | TUB D'EXTRACCIÓ DE SANG AL BUIT (TEB), DE 100 X 13 MM, GEL SEPARADOR I ACTIVADOR DEL COÀGUL (SÍLICE), DE PLÀSTIC I ESTÈRIL. CAPACITAT AL BUIT DE 5 ML I TAP DE COLOR BLAU SEGONS LA NORMA ISO 6710.
E10001014 | Extracció al buit: Tubs secs amb gel separador | TUB D'EXTRACCIÓ DE SANG AL BUIT (TEB), DE 100 X 13 MM, GEL SEPARADOR I ACTIVADOR DEL COÀGUL (SÍLICE), DE PLÀSTIC I ESTÈRIL. CAPACITAT AL BUIT DE 5 ML I TAP DE COLOR TRANSPARENT.
E10001013 | Extracció al buit: Tubs secs | TUB D'EXTRACCIÓ DE SANG AL BUIT (TEB), DE 100 X 13 MM, SEC SILICONAT I ACTIVADOR DEL COÀGUL (SÍLICE), DE PLÀSTIC I ESTÈRIL. CAPACITAT AL BUIT DE 6 ML I TAP DE COLOR VERMELL SEGONS LA NORMA ISO 6710, ENVÀS DE 100 UNITATS, REF. 368815
E10001016 | Extracció al buit: Tubs hematologia/coagulació | TUB D'EXTRACCIÓ DE SANG AL BUIT (TEB), DE 75 X 13 MM, EDTA K3 (3,75 MG) COM ADDITIU, DE PLÀSTIC I ESTÈRIL. CAPACITAT AL BUIT DE 2 ML I TAP DE COLOR LILA SEGONS LA NORMA ISO 6710.
E10001014 | Extracció al buit: Tubs secs amb gel separador | TUB D'EXTRACCIÓ DE SANG AL BUIT (TEB), DE 75 X 13 MM, AMB GEL SEPARADOR I ACTIVADOR DEL COÀGUL (SÍLICE), DE PLÀSTIC I ESTÈRIL. CAPACITAT AL BUIT DE 3,5 ML I TAP DE COLOR GROC SEGONS LA NORMA ISO 6710.
E10001018 | Extracció al buit: Tubs glucosa, RNA, ACD, tamponats | TUB D'EXTRACCIÓ DE SANG AL BUIT, ESTÈRIL, AMB FICOLL I CITRAT DE SODI COM ADDITIU I GEL SEPARADOR. CAPACITAT AL BUIT D'ENTRE 4 I 8 ML I TAP DE COLOR NORMALITZAT SEGONS LA NORMA ISO 6710.
E10001026 | Embuts/morters i equips p/pesar | EMBUT DE FORMA ALEMANA DE RAMA CURTA. FABRICAT EN VIDRE DE BOROSILICAT, FORMA CÒNICA. MIDES: 150 MM DE DIÀMETRE, 15 (+/-1)MM DE DIÀMETRE DE LA RAMA.
E10001026 | Embuts/morters i equips p/pesar | MORTER DE VIDRE SODA AMB MÀ, INTERIOR POLIT, AMB BEC. MIDA: DIÀMETRE INTERIOR 80 (+/-10)MM I ALTURA 60 (+/-5)MM.
E10001033 | Filtres, paper de laboratori, marcadors | PAPER DE FILTRE PER A ANÀLISI QUALITATIU DE COTÓ I CEL·LULOSA DE 88-92 G/M2, GRUIX 0,18 - 0,22 MM, RETENCIÓ 12 MICRES, CIRCULAR PLA, 70 MM Ø
E10001031 | Provetes vidre, plàstic | PROVETA DE 25 ML, DE VIDRE BOROSILICAT, CLASSE B, GRADUADA 1/2, PEU HEXAGONAL, SENSE TAP.
E10001021 | Barnilles, imans | BARRETA MAGNÈTICA RECOBERTA DE PFTE PER AGITAR, CILÍNDRICA AMB ELS EXTREMS RODONS. MIDES: 8 (+/-1)MM DE DIÀMETRE X 32 (+/-2)MM DE LLARGÀRIA.
E10001021 | Barnilles, imans | BARRETA MAGNÈTICA RECOBERTA DE PFTE PER AGITAR, CILÍNDRICA AMB ELS EXTREMS RODONS. MIDES: 6 (+/-1)MM DE DIÀMETRE X 20 (+/-2)MM DE LLARGÀRIA.
E10001021 | Barnilles, imans | BARRETA MAGNÈTICA RECOBERTA DE PFTE PER AGITAR, CILÍNDRICA AMB ELS EXTREMS RODONS. MIDES: 8 (+/1)MM DE DIÀMETRE X 40 (+/-2)MM DE LLARGÀRIA.
E10001024 | Plaques i flascons per a cultiu biològic/cel·lular | FLASCÓ PER A CULTIU CEL·LULAR EN SUSPENSIÓ, SUPERFÍCIE DE CULTIU 175 CM2, COLL OBLIC, DE POLIESTIRÈ, AMB TAP DE POLIETILÈ D'ALTA DENSITAT DE TANCAMENT DE VENTILACIÓ SENSE FILTRE. ESTÈRIL.
E10001039 | Plaques de petri | PLACA PETRI 35 MM DIÀMETRE X 10 MM D'ALÇADA, DE POLIESTIRÈ, AIREJADA. ESTÈRIL.
E10001024 | Plaques i flascons per a cultiu biològic/cel·lular | FLASCÓ PER A CULTIU CEL·LULAR EN SUSPENSIÓ, SUPERFÍCIE DE CULTIU 75 CM2, COLL OBLIC, DE POLIESTIRÈ, AMB TAP DE POLIETILÈ D'ALTA DENSITAT DE TANCAMENT DE VENTILACIÓ AMB MEMBRANA/FILTRE HIDRÒFOBA. ESTÈRIL.
E10001050 | Tubs, microtubs, vials, cubetes | TUB DE 60 MM DE DIÀMETRE X 172 MM DE LLARGÀRIA, DE FONS CÒNIC, DE POLIPROPILÈ, AMB TAP ROSCAT D'UNA SOLA VOLTA, ESTÈRIL
E10030010 | Productes químics base | METANOL ≥ 99,8 %, PER A ANÀLISI. CAS: 67-56-1. FQ: CH3OH. ENVÀS DE 2.5 LITRE (L).
E10012180 | Biologia molecular Microbiologia | EQUIP PER A LA DETERMINACIÓ PER PCR DE VARICEL.LA-ZOSTER (VZV), 48 DETERMINACIONS, REF. EQ PCR VARIC-ZOSTER 48 DET 774AD-071212
E10012180 | Biologia molecular Microbiologia | EQUIP DE PCR PER A LA DETERMINACIÓ ANEUPLOÏDIES QST*R-PL, CROMOSOMES 13, 15, 16, 18, 21 I 22. DETERMINACIONS: 24. REF. OR-AN6XYB1 O EQUIVALENT.
E10001022 | Cubetes de tinció i accessoris - vidre, acer inox, plàstic.. | TINCIÓ MANUAL - GRAELLA ACER INOX. PER A TINCIÓ DE PORTAOBJECTES DE 26 MM X 76 MM, SENSE SEPARACIONS. MIDA: 435X85MM.
E10014010 | Genètica | EQUIP COMPLET OBTENCIÓ ADN LLIURE DE ARN
E10016010 | Controls, cal·libradors per a control intern | VITROS ECI - REACTIU DE SENYAL
E10016010 | Controls, cal·libradors per a control intern | VITROS ECI - KIT DE MANTENIMENT
E10016010 | Controls, cal·libradors per a control intern | VITROS ECI- ANTI HBS, CONTROL
E10016010 | Controls, cal·libradors per a control intern | VITROS ECI - CONTROL ANTI-HIV 1/2
E10016010 | Controls, cal·libradors per a control intern | VITROS ECI- HBSAG, CONTROL
E10016010 | Controls, cal·libradors per a control intern | VITROS ECI - CONTROL ANTI-HCV
E10016010 | Controls, cal·libradors per a control intern | VITROS ECI - CONTROL ANTI-HBC IGM
E10016010 | Controls, cal·libradors per a control intern | VITROS ECI - CONTROL ANTI-HAV IGM
E10016010 | Controls, cal·libradors per a control intern | VITROS ECI - CONTROL ANTI-HBC
E10016010 | Controls, cal·libradors per a control intern | VITROS ECI - CONTROL ANTI-HBE
E10016010 | Controls, cal·libradors per a control intern | VITROS ECI - CONTROL ANTI-HAV
E10016010 | Controls, cal·libradors per a control intern | ADVIA 2400 - CALIBRADOR PROTEÏNA C REACTIVA (PCR)
E10010020 | Bioquímica bàsica | COBAS C 701/702 - REACTIU PER A LA DETERMINACIÓ HDL COLESTEROL, 500 DETERMINACIONS, REF. 07528582190
E10001040 | Puntes i capil·lars per a pipetes automàtiques | PUNTA UNIVERSAL AMB CORONA PER A PIPETA AUTOMÀTICA, PER A DOSIFICAR D'1 A 5 MIL·LILITRES (ML), SENSE FILTRE, DE POLIPROPILÈ (PP), COLOR NATURAL. NO ESTÈRIL. COMPATIBLE AMB EPPENDORF O EQUIVALENT. PRESENTACIÓ: BOSSA.
E10016010 | Controls, cal·libradors per a control intern | ADVIA 2400 - SOLUCIÓ RENTAT CUBETES B01417801
E10030010 | Productes químics base | RESINA AG BÀSICA 200-400. CAS: 69011-19-4. FQ: (C10H12 · C10H10 · C8H8 · C3H9N)X. ENVÀS DE 500G.
E10001050 | Tubs, microtubs, vials, cubetes | CRIOTUB DE 2 ML DE POLIETILÈ, TAP ROSCAT AMB JUNTA TÒRICA, TAP ROSCA EXTERNA, SENSE FALDILLA, CODI TRAÇABILITAT, COMPATIBLE AMB DISCOS DE COLORS PER A LA SEVA IDENTIFICACIÓ . ESTÈRIL. CERTIFICAT PER A BIOLOGIA MOLECULAR. CRIOCONSERVACIÓ FINS A -196°C.
E10001047 | Flascons recollida de mostres APA amb formol | VIAL AMB SOLUCIÓ TAMPONADA CONSERVADORA PER A CITOLOGIES
E10014010 | Genètica | SONDA ADN LSI BCL6 TÈCNICA FISH
E10010080 | Proteïnes específiques | ELECSYS I COBAS E - CONTROL DE QUALITAT PER A VIT. B12, FOLAT, FERRITINA, BCTX, OSTEOCALCINA, PTH, P1NP, VIT. D I CALCITONINA.
E10016010 | Controls, cal·libradors per a control intern | UNICAP 250 - SOLUCIÓ DE RENTAT, 2X5 LITRES.
E10012180 | Biologia molecular Microbiologia | KIT PURIFICACIÓ ADN A PARTIR DE MOSTRES DE SANG SENCERA DE O MOSTRES DE CAPA LEUCOCOLÒGICA, 350 ΜL. PURIFICACIÓ DE FINS A 9,5 µG D'ADN DE SANG SENCERA, I 14 µG D'ADN DE LA CAPA BUFFY, COMPATIBLE AMB INSTRUMENT PURIFICADOR D'ÀCIDS NUCLEICS
E10001033 | Filtres, paper de laboratori, marcadors | PAPER DE FILTRE PLEGAT PER A ANÀLISI QUALITATIU D'ÙS GENERAL, DE CEL·LULOSA, 100MM Ø
E10001041 | Pipetes serològiques i accessoris relacionats | PERA DE CAUTXÚ DE SEGURETAT, APTE PER A TOT TIPUS DE PIPETES, PER UTILITZAR AMB UNA SOLA MÀ.
E10013025 | Al·lèrgia clínica, al·lèrgens per a proves cutànies prick | PRICK TEST - ANTIGEN ESPECÍFIC TYROPHAGUS PUTRESCENTIAE.
E10013025 | Al·lèrgia clínica, al·lèrgens per a proves cutànies prick | PRICK TEST - ANTIGEN ESPECÍFIC ALFA AMILASA.
E10013025 | Al·lèrgia clínica, al·lèrgens per a proves cutànies prick | PRICK TEST - ANTIGEN ESPECÍFIC PÈL DE CAVALL (EQUUS CABALLUS).
E10013025 | Al·lèrgia clínica, al·lèrgens per a proves cutànies prick | PRICK TEST - ANTIGEN ESPECÍFIC ACARUS SIRO.
E10013025 | Al·lèrgia clínica, al·lèrgens per a proves cutànies prick | PRICK TEST - ANTIGEN ESPECÍFIC GLYCYPHAGUS DOMESTICUS.
E10013029 | Al·lèrgia clínica, proves exposició bronquial, nasal i oftàl | PROVOCACIÓ CONJUNTIVAL - ANTIGEN ESPECÍFIC D. PTEROYSSINUS.
E10013029 | Al·lèrgia clínica, proves exposició bronquial, nasal i oftàl | PROVOCACIÓ CONJUNTIVAL - ANTIGEN ESPECÍFIC EPITELI DE GAT.
E10013029 | Al·lèrgia clínica, proves exposició bronquial, nasal i oftàl | PROVOCACIÓ CONJUNTIVAL - ANTIGEN ESPECÍFIC GRUP GRAMÍNIES.
E10013029 | Al·lèrgia clínica, proves exposició bronquial, nasal i oftàl | PROVOCACIÓ CONJUNTIVAL - ANTIGEN ESPECÍFIC PARIETÀRIA (PARIETARIA JUDAICA.)
E10013029 | Al·lèrgia clínica, proves exposició bronquial, nasal i oftàl | PROVOCACIÓ CONJUNTIVAL - ANTIGEN ESPECÍFIC EPITELI DE GOS.
E10013029 | Al·lèrgia clínica, proves exposició bronquial, nasal i oftàl | PROVOCACIÓ CONJUNTIVAL - ANTIGEN ESPECÍFIC PLATANUS ACERIFOLIA.
E10013025 | Al·lèrgia clínica, al·lèrgens per a proves cutànies prick | PRICK TEST - ANTIGEN ESPECÍFIC PEBRE BLANC
E10001032 | Matrassos i vasos de precipitat vidre, plàstic | VAS DE PRECIPITATS DE 5000 ML DE CAPACITAT DE FORMA BAIXA FABRICAT EN VIDRE BOROSILICAT. VAS SEGONS NORMA ISO 3819, GRADUAT AMB BEC.
E10001032 | Matrassos i vasos de precipitat vidre, plàstic | VAS DE PRECIPITATS DE 600 ML DE CAPACITAT DE FORMA BAIXA FABRICAT EN VIDRE BOROSILICAT. VAS SEGONS NORMA ISO 3819, GRADUAT AMB BEC.
E10001024 | Plaques i flascons per a cultiu biològic/cel·lular | PLACA DE MICROTITRACIÓ DE POLIESTIRÈ DE 96 POUS DE FONS PLA. NO ESTÈRIL.
E10001029 | Matrassos vidre, plàstic | MATRÀS AFORAT DE 100 ML, DE VIDRE BOROSILICAT, CLASSE A, AMB TAP DE POLIPROPILÈ BLANC.
E10001029 | Matrassos vidre, plàstic | MATRÀS AFORAT DE 1000 ML, DE VIDRE BOROSILICAT, CLASSE A, AMB TAP DE POLIPROPILÈ BLANC, COLL AMPLE, FEMELLA ESMERILADA NORMALITZADA.
E10001029 | Matrassos vidre, plàstic | MATRÀS AFORAT DE 200 ML, DE VIDRE BOROSILICAT, CLASSE A, AMB TAP DE POLIPROPILÈ BLANC, COLL AMPLE, FEMELLA ESMERILADA CURTA.
E10001029 | Matrassos vidre, plàstic | MATRÀS AFORAT DE 2000 ML, DE VIDRE.
E10001029 | Matrassos vidre, plàstic | MATRÀS AFORAT DE 25 ML, DE VIDRE BOROSILICAT, CLASSE A, AMB TAP DE POLIPROPILÈ BLANC, COLL AMPLE, FEMELLA ESMERIALDA NORMALITZADA.
E10015010 | Immunohistoquímica | ANTICÒS MONOCLONAL RATOLÍ ANTI CD4 HUMANA
E10001043 | Escovillons | ESCOVILLÓ EN TUB AMB MEDI DE TRANSPORT STUART, VARETA DE PLÀSTIC I TURUNDA DE VISCOSA. ESTÈRIL. ENVÀS INDIVIDUAL.
E10001043 | Escovillons | ESCOVILLÓ EN TUB AMB MEDI DE TRANSPORT AMIES, AMB VARETA D'ALUMINI TRENAT I TURUNDA DE VISCOSA. ESTÈRIL. ENVÀS INDIVIDUAL.
E10001043 | Escovillons | ESCOVILLÓ SENSE TUB, SEC, DE FUSTA I TURUNDA DE COTÓ. MIDA: 150 MM DE LLARGÀRIA. NO ESTÈRIL.
E10001043 | Escovillons | ESCOVILLÓ SENSE TUB, SEC, DE FUSTA I TURUNDA DE COTÓ. ESTÈRIL. 2 UNITATS EN ENVÀS INDIVIDUAL.
E10001043 | Escovillons | ESCOVILLÓ SENSE TUB, SEC, DE FUSTA I TURUNDA DE COTÓ. ESTÈRIL. ENVÀS INDIVIDUAL.
E10001044 | Flascons recollida de mostres | CONTENIDOR HERMÈTIC DE PLÀSTIC AMB ROSCA DE SEGURETAT DE 100 (+/-10) ML. ASÈPTIC. BOSSA INDIVIDUAL.
E10001044 | Flascons recollida de mostres | CONTENIDOR DE 60 ML, DE POLIESTIRÈ (PS), AMB TAPA ROSCADA D'ALTA SEGURETAT, HERMÈTIC. ESTÈRIL. ENVÀS INDIVIDUAL.
E10001050 | Tubs, microtubs, vials, cubetes | GOBELET DE 0,5 ML DE CAPACITAT DE POLIPROPILÈ (PP) COMPATIBLE AMB ROTOCHEM, TECHNICOM O EQUIVALENT.
E10001050 | Tubs, microtubs, vials, cubetes | GOBELET DE 3 ML DE CAPACITAT, DE POLIPROPILÈ (PP) COMPATIBLE AMB HITACHI O EQUIVALENT.
E10030020 | Productes químics en solució/equip | SOLUCIÓ DE PAPANICOLAOU 3B, SOLUCIÓ POLICROMA EA 50. ENVÀS DE 500 ML. .
E10030010 | Productes químics base | FORMALDEHID (FORMOL) 35-40% P/V, ESTABILITZAT AMB METANOL PH 7. ENVÀS D'1 LITRE (L).
E10030010 | Productes químics base | AIGUA PER A ANÀLISI. ENVÀS DE PLÀSTIC DE 10 LITRES (L).
E10030010 | Productes químics base | ETANOL ABSOLUT PER A ANÀLISI. CAS: 64-17-5. FQ: H3CCH2OH. ENVÀS DE 2.5 LITRES (L).
E10001017 | Extracció al buit: Tubs VSG (Velocitat Sedimentació Sang) | XERINGA CONVERTIBLE EN TUB D'EXTRACCIÓ DE SANG AL BUIT, DE PLÀSTIC, AMB CITRAT DE SODI AMB RELACIÓ 1 A 5, DE 130 X 8 MM, DE 3,5 ML DE CAPACITAT, TAP LILA, ESTÈRIL. PROVES DE VELOCITAT DE SEDIMENTACIÓ (VSG), COMPATIBLE AMB SISTEMA SEDIVETTE O EQUIVALENT.
E10001016 | Extracció al buit: Tubs hematologia/coagulació | XERINGA CONVERTIBLE EN TUB D'EXTRACCIÓ DE SANG AL BUIT, DE PLÀSTIC, CITRAT TRISÒDIC 3.2%, DE 66 X 11 MM, DE 3 ML BUIT , TAP VERD, ESTÈRIL. COMPATIBLE AMB SISTEMA S-MONOVETTE O EQUIVALENT.
E10001014 | Extracció al buit: Tubs secs amb gel separador | XERINGA CONVERTIBLE EN TUB D'EXTRACCIÓ DE SANG AL BUIT, DE PLÀSTIC, AMB GEL SEPARADOR I ACTIVADOR DE COAGULACIÓ, DE 92 X 15 MM, DE 7,5 ML DE CAPACITAT, TAP MARRÓ, ESTÈRIL. PER A PROVES D'ANÀLISI DEL SÈRUM, COMPATIBLE AMB SISTEMA S-MONOVETTE O EQUIVALENT.
E10001016 | Extracció al buit: Tubs hematologia/coagulació | XERINGA CONVERTIBLE EN TUB D'EXTRACCIÓ DE SANG AL BUIT, DE PLÀSTIC, AMB HEPARINA DE LITI I CALCI (50 IU/ML), 66 X 11 MM, DE 2,0 ML, TAP TARONJA, ESTÈRIL. ENVÀ INDIVIDUAL. EQUILIBRI VENÓS I GASSOS EN SANG, COMPATIBLE AMB SISTEMA S-MONOVETTE O EQUIVALENT.
E10001015 | Extracció al buit: Tubs plasma/ Tubs plasma gel separador | XERINGA CONVERTIBLE EN TUB D'EXTRACCIÓ DE SANG AL BUIT, DE PLÀSTIC, AMB HEPARINA DE LITI (10-30 IU/ML), DE 65 X 11 MM, DE 2,6 ML DE CAPACITAT, TAP TARONJA, ESTÈRIL. PROVES DE DETER. BIOQUÍMICA EN PLASMA, COMPATIBLE AMB SISTEMA S-MONOVETTE O EQUIVALENT.
E10001023 | Portaobjectes i cobreobjectes | PORTAOBJECTES DE VIDRE DE 25/26 X 75/76 X 1 (+/-0,2MM), CANTONS RECTES 90° AMB BANDA MATE DE 20 (+/-1MM), ENVERS I REVERS.
E10001050 | Tubs, microtubs, vials, cubetes | TUB DE 17 MM DE DIÀMETRE X 100 MM DE LLARGÀRIA, DE FONS RODÓ, DE POLIESTIRÈ (PS), AMB TAP DE DOS POSICIONS, SENSE GRADUAR, ESTÈRIL. CAPACITAT: 12-14 ML.
E10001043 | Escovillons | ESCOVILLÓ EN TUB SEC, VARETA D'ALUMINI AMB TURUNDA DE RAIÓ. ESTÈRIL. ENVÀS INDIVIDUAL.
E10001050 | Tubs, microtubs, vials, cubetes | TUB DE 24-25 MM DE DIÀMETRE X 90 MM DE LLARGÀRIA, DE FONS CÒNIC AMB FALDÓ, DE POLIESTIRÈ (PS), TAP ROSCAT, SENSE GRADUAR. CAPACITAT: 25-30 ML. ESTÈRIL AMB ENVÀS INDIVIDUAL.
E10001027 | Flascons, vidre, ambre, plàstic | FLASCÓ DE 60 ML, DE VIDRE AMBRE, BOCA AMPLA, TAP ROSCAT.
E10001050 | Tubs, microtubs, vials, cubetes | GOBELET TIPUS NIU D'1 ML DE CAPACITAT DE POLIPROPILÈ (PP) COMPATIBLE AMB HITACHI.
E10001030 | Pipetes automàtiques | DOSIFICADOR REGULABLE AMB AMPOLLA, DE 2 A 10 ML, INCREMENTS DE 0,25 ML. CAPACITAT: 1000 ML.
E10001045 | Flascons recollida de mostres femta | CONTENIDOR PER A RECOLLIDA I TRANSPORT DE PARÀSITS EN FEMTA AMB 11ML D'ÀCID ACÈTIC FORMALINA (SAF).
E10001034 | Nanses i accessoris de sembra | NANSA PER A SEMBRAR DE PLÀSTIC. CALIBRAT: 10 µL
E10001050 | Tubs, microtubs, vials, cubetes | MICROTUB DE 0,2 ML DE CAPACITAT DE POLIPROPILÈ (PP) AMB TAP A BOMBAT/ARRODONIT, FONS CÒNIC, CERTIFICAT PER A BIOLOGIA MOLECULAR.
E10001019 | Extracció al buit: recollida d'orina | CONTENIDOR D'ORINA DE 2000 ML, DE POLIETILÈ (PE), DE BOCA AMPLA AMB TAP ROSCAT NEGRE I OBTURADOR, GRADUAT I NANSA, COLOR NATURAL.
E10014010 | Genètica | SONDA ADN LSI T(9:22) BCR/ABL DE TRANSLOCACIÓ DOBLE FUSIÓ PER A TÈCNICA FISH, 50 TEST
E10012090 | Discs / pastilles per a antibiograma | DISCS PER A L'ESTUDI DE SENSIBILITAT IN VITRO ALS AGENTS ANTIMICROBIANS. IMIPENEM 10 µG + EDTA
E10012090 | Discs / pastilles per a antibiograma | DISCS PER A L'ESTUDI DE SENSIBILITAT IN VITRO ALS AGENTS ANTIMICROBIANS. CEFEPIMA 30 µG I I ÀCID CLAVULÀNIC 10 µG
E10014010 | Genètica | SONDA ADN LSI 11Q23 MLL TÈCNICA FISH
E10014010 | Genètica | SONDA ADN LSI TUPLE 1 (SÍNDROME DIGEORGE) TÈCNICA FISH
E10016010 | Controls, cal·libradors per a control intern | VITROS ECI - PUNTES D'UN SOL ÚS, 1000 UNITATS
E10016010 | Controls, cal·libradors per a control intern | VITROS SÈRIES - SOLUCIÓ DE RENTAT, 2X 1L, REF: 8389793
E10016010 | Controls, cal·libradors per a control intern | ARQUITECT - MULTICONTROL IMMUNOASSAIG HORMONES, 12X 5 ML, REF: 6E2010
E10016010 | Controls, cal·libradors per a control intern | ARQUITECT - SOLUCIÓ ACTIVADORA 4 X 975 ML, REF. 6C5563
E10016010 | Controls, cal·libradors per a control intern | ARQUITECT - COPES DE MOSTRA
E10016010 | Controls, cal·libradors per a control intern | ADVIA 2400 - SOLUCIÓ ACONDICIONADORA CUBETES REF: B01417951
E10016010 | Controls, cal·libradors per a control intern | ADVIA 2400 - OLI BANY INCUBACIÓ
E10016010 | Controls, cal·libradors per a control intern | ADVIA 2400 - REACTIU DE RENTAT 3
E10016010 | Controls, cal·libradors per a control intern | ADVIA 2400 - SOLUCIÓ DETERGENT
E10016010 | Controls, cal·libradors per a control intern | ADVIA 2400 - ELÈCTRODE DE SODI
E10016010 | Controls, cal·libradors per a control intern | ADVIA 2400 - SET ESTÀNDARD ORINA
E10012130 | Serologia bacteriana | SALMONELLA TYPHI A-H. DETECCIÓ ANTICOSSOS. SEROAGLUTINACIONS, 5ML.
E10012130 | Serologia bacteriana | SALMONELLA TYPHI B-H. DETECCIÓ ANTICOSSOS. SEROAGLUTINACIONS, 5ML.
E10030010 | Productes químics base | TALC NO BORATAT, 500GR.
E10001024 | Plaques i flascons per a cultiu biològic/cel·lular | LÀMINA DE TANCAMENT TRANSPARENT DE POLIOLEFINA, ADHESIVA, PER A PLACA PCR DE 96 POUETS RODONS AMB SERIGRAFIA. MIDES: 79 X 141 (+/-0,5)MM.
E10013020 | Inmoquímica (Inmunoproteïnes) | IMMUNOGLOBULINA E ESPECÍFICA ANTI-CONILL D'INDIES
E10013020 | Inmoquímica (Inmunoproteïnes) | IMMUNOGLOBULINA E ESPECÍFICA ANTI-FRAGMITES
E10013020 | Inmoquímica (Inmunoproteïnes) | IMMUNOGLOBULINA E ESPECÍFICA ANTI-PELL DE PRÈSSEC (PRUNUS PERSICA)
E10016010 | Controls, cal·libradors per a control intern | LIAISON - CONTROL 25-OH VITAMINA D
E10012195 | Cultiu cel·lular solucions, tampons | SÈRUM CABRA NORMAL, 20ML.
E10001050 | Tubs, microtubs, vials, cubetes | GOBELET DE 2 ML DE CAPACITAT, DE PLÀSTIC, EN BOSSES DE 1000 UNITATS.
E10014010 | Genètica | MEDI DE CULTIU D'EMBRIONS PER A FIV, 30ML.
E10014010 | Genètica | MEDI DE CULTIU DE BLASTOCITS PER A FIV, 30ML.
E10001039 | Plaques de petri | PLACA PETRI 55 MM DIÀMETRE X 14 MM D'ALÇADA, DE POLIESTIRÈ, AMB QUATRE VENTS. ASÈPTICA.
E10001039 | Plaques de petri | PLACA PETRI QUADRADA, 120X120MM, POLIESTIRÈ, AMB QUATRE VENTS. ASÈPTICA.
E10001044 | Flascons recollida de mostres | CONTENIDOR DE 120-150 ML, DE POLIPROPILÈ (PP), AMB TAPA DE ROSCA D'ALTA SEGURETAT, HERMÈTIC, ESTÈRIL. ENVÀS INDIVIDUAL.
E10001021 | Barnilles, imans | BARRETA MAGNÈTICA RECOBERTA DE PFTE PER AGITAR, CILÍNDRICA AMB ELS EXTREMS RODONS. MIDES: 3 MM DE DIÀMETRE X 8 MM DE LLARGÀRIA.
E10030010 | Productes químics base | ÀCID TRICLOROACETIC, 250 GR.
E10016010 | Controls, cal·libradors per a control intern | IGA/IGG CALIBRADOR
E10014010 | Genètica | AU400/480/600/640/680/2700/5400/5800 - CALIBRADOR LDL REF: ODC0012
E10013025 | Al·lèrgia clínica, al·lèrgens per a proves cutànies prick | PRICK TEST - ANTIGEN ESPECÍFIC NOU MOSCADA (MYRISTICA FRAGANS).
E10013025 | Al·lèrgia clínica, al·lèrgens per a proves cutànies prick | PRICK TEST - ANTIGEN ESPECÍFIC PEBRE VERMELL DOLÇ.
E10013025 | Al·lèrgia clínica, al·lèrgens per a proves cutànies prick | PRICK TEST - ANTIGEN ESPECÍFIC CACAU (THEOBROMA CACAO).
E10013025 | Al·lèrgia clínica, al·lèrgens per a proves cutànies prick | PRICK TEST - ANTIGEN ESPECÍFIC MOSTASSA (BARSSICA/SINAPIS SPP).
E10013025 | Al·lèrgia clínica, al·lèrgens per a proves cutànies prick | PRICK TEST - ANTIGEN ESPECÍFIC POLLASTRE ( GALLUS SPP ).
E10013025 | Al·lèrgia clínica, al·lèrgens per a proves cutànies prick | PRICK TEST - ANTIGEN ESPECÍFIC CIVADA (AVENA SATIVA).
E10013025 | Al·lèrgia clínica, al·lèrgens per a proves cutànies prick | PRICK TEST - ANTIGEN ESPECÍFIC PEBRE NEGRE.
E10013025 | Al·lèrgia clínica, al·lèrgens per a proves cutànies prick | PRICK TEST - ANTIGEN ESPECÍFIC CARN DE CAVALL.
E10013025 | Al·lèrgia clínica, al·lèrgens per a proves cutànies prick | PRICK TEST - ANTIGEN ESPECÍFIC CARN DE CONILL.
E10013025 | Al·lèrgia clínica, al·lèrgens per a proves cutànies prick | PRICK TEST - ANTIGEN ESPECÍFIC LLAVOR DE SOJA
E10013025 | Al·lèrgia clínica, al·lèrgens per a proves cutànies prick | PRICK TEST - ANTIGEN ESPECÍFIC SEITÓ (ENGRAULIS ENCRASICHOLUS.)
E10013025 | Al·lèrgia clínica, al·lèrgens per a proves cutànies prick | PRICK TEST - ANTIGEN ESPECÍFIC OLIVA
E10001029 | Matrassos vidre, plàstic | MATRÀS AFORAT DE 250 ML, DE VIDRE BOROSILICAT, CLASSE A, AMB TAP DE POLIPROPILÈ BLANC, COLL AMPLE, FEMELLA ESMERILADA NORMALITZADA.
E10001029 | Matrassos vidre, plàstic | MATRÀS AFORAT DE 50 ML, DE VIDRE BOROSILICIAT, CLASSE A, AMB TAP DE POLIPROPILÈ BLANC, COLL AMPLE, FEMELLA ESMERILADA NORMALITZADA.
E10001029 | Matrassos vidre, plàstic | MATRÀS AFORAT DE 500 ML, DE VIDRE BOROSILICAT, CLASSE A, AMB TAP DE POLIPROPILÈ BLANC, COLL AMPLE, FEMELLA ESMERILADA NORMALITZADA.
E10001029 | Matrassos vidre, plàstic | MATRÀS ERLENMEYER DE 100 ML, DE VIDRE BOROSILICAT, COLL AMPLE.
E10001029 | Matrassos vidre, plàstic | MATRÀS ERLENMEYER DE 2000 ML, DE VIDRE BOROSILICAT, COLL AMPLE.
E10001029 | Matrassos vidre, plàstic | MATRÀS ERLENMEYER DE 250 ML, DE VIDRE BOROSILICAT, COLL ESTRET.
E10001050 | Tubs, microtubs, vials, cubetes | GOBELET DE 2 ML DE CAPACITAT, DE POLIPROPILÈ, PER A APARELLS RA 100 I NOVA.
E10001028 | Gradetes acer inox, alumini, plàstic | GRADETA PER A 100 TUBS D'ASSAIG DE 18 MM DE DIÀMETRE COM A MÀXIM, D'ACER INOXIDABLE.
E10001028 | Gradetes acer inox, alumini, plàstic | GRADETA PER A 50 TUBS D'ASSAIG DE 18 MM DE DIÀMETRE COM A MÀXIM, D'ACER INOXIDABLE.
E10001028 | Gradetes acer inox, alumini, plàstic | GRADETA PER A 100 TUBS D'ASSAIG DE 15-16 MM DE DIÀMETRE, DE POREXPAN, DIVISIBLE EN DOS GRADETES PER A 50 TUBS.
E10001028 | Gradetes acer inox, alumini, plàstic | GRADETA PER A 150 TUBS D'ASSAIG DE 18 MM DE DIÀMETRE, D'ACER INOXIDABLE.
E10001028 | Gradetes acer inox, alumini, plàstic | GRADETA PER A 50 TUBS D'ASSAIG 17 MM DE DIÀMETRE COM A MÀXIM, D'ALUMINI EN FORMA DE "Z".
E10001040 | Puntes i capil·lars per a pipetes automàtiques | PUNTA UNIVERSAL LLARGA SENSE CORONA PER A PIPETA AUTOMÀTICA, PER A DOSIFICAR D'1 A 200 MICROLITRES (µL), 60 (+/-2MM), CERTIFICAT COMPATIBILITAT AMB BIOLOGIA MOLECULAR, AMB FILTRE HIDRÒFUG, BAIXA RETENCIÓ, PP, COLOR NATURAL, GRADUACIÓ. ESTÈRIL. RACK.
E10001035 | Cassets i motlles d'histologia | MÀNEC DE KOLLE PER A INOCULACIÓ, DE BAQUELITA, SENSE NANSA.
E10001028 | Gradetes acer inox, alumini, plàstic | GRADETA DESMUNTABLE PER A 60 TUBS D'ASSAIG DE 16 MM DE DIÀMETRE COM A MÀXIM, DE POLIPROPILÈ (PP), DESMUNTABLE AMB IDENTIFICACIÓ ALFANUMÈRICA. AUTOCLAVABLE.
E10001050 | Tubs, microtubs, vials, cubetes | TUB DE 16 MM DE DIÀMETRE X 150-160 MM DE LLARGÀRIA, DE FONS RODÓ, DE VIDRE, AMB TAP ROSCAT METÀL·LIC.
E10011020 | Citometria de fluxe / Immunofenotipatge | REACTIU BASE DE CITOMETRIA DE FLUXE, ENVÀS DE 20 LITRES
E10012020 | Medis de cultiu preparats per a aïllament, ús en tubs | TRICOMONES BROU, MEDI DE CULTIU EN TUB.
E10012080 | Antisèrums aglutinants bacterians | ANTISÈRUM PER A IDENTIFICACIÓ RÀPIDA HAEMOPHILUS INFLUENZAE, ANTISÈRUM AGLUTINANT MONOVALENT TIPUS B.
E10012080 | Antisèrums aglutinants bacterians | ANTISÈRUM PER A V. CHOLERAE AGLUTINACIÓ POLIVALENT CHOLERA.
E10012080 | Antisèrums aglutinants bacterians | ANTISÈRUM PER A SALMONELLA AGLUTINACIÓ MONOVALENT H: G.
E10012080 | Antisèrums aglutinants bacterians | ANTISÈRUM PER A SALMONELLA AGLUTINACIÓ MONOVALENT O:13,22,23.
E10012100 | Pannells estudi susceptibilitat IN VITRO i/o identificació | WIDER - ALFA - NAFTILAMINA
E10012080 | Antisèrums aglutinants bacterians | ANTISÈRUM PARA E. COLI ENTEROPATÒGEN SEROTIP O:157 H:7.
E10012080 | Antisèrums aglutinants bacterians | ANTISÈRUM PER A IDENTIFICACIÓ RÀPIDA LISTERIA MONOCYTOGENES, ANTISÈRUM AGLUTINANT MONOVALENT O:4.
E10012080 | Antisèrums aglutinants bacterians | ANTISÈRUM PER A IDENTIFICACIÓ RÀPIDA LISTERIA MONOCYTOGENES. ANTISÈRUM AGLUTINANT MONOVALENT 0:1.
E10012080 | Antisèrums aglutinants bacterians | ANTISÈRUM PER A IDENTIFICACIÓ RÀPIDA NEISSERIA MENINGITIDIS, ANTISÈRUM AGLUTINANT MONOVALENT GRUP A.
E10012010 | Medis de cultiu preparats per a aïllament, ús en plaques | YERSINIA, PLACA AGAR CIN ( CEFSULODINA-IRGASAN-NOVOBIOCINA)
E10012010 | Medis de cultiu preparats per a aïllament, ús en plaques | PLACA AGAR MCCONKEY.
E10012010 | Medis de cultiu preparats per a aïllament, ús en plaques | PLACA AGAR AMB CICLOHEXIMIDA, GENTAMICINA I CLORANFENICOL PER A AÏLLAMENT I IDENTIFICACIÓ DE DERMATOFITS.
E10012010 | Medis de cultiu preparats per a aïllament, ús en plaques | PLACA AGAR SABOURAUD AMB CLORANFENICOL I GENTAMICINA.
E10012140 | Serologia vírica: virus, retrovirus | MAGLUMI - REACTIU PER A DETERMINACIÓ D'IGG ANTI CORONAVIRUS (SARS-COV-2), 100 DETERMINACIONS. TÉCNICA: CLIA
E10012090 | Discs / pastilles per a antibiograma | DISCS PER A L'ESTUDI DE SENSIBILITAT IN VITRO ALS AGENTS ANTIMICROBIANS. TOBRAMICINA 30 µG
E10012090 | Discs / pastilles per a antibiograma | PASTILLA ANTIBIOGRAMA. TRIMETROPRIN 1.25 UG + SULFAMETOXAZOL 23.75 UG. REF. 567NR622125
E10013020 | Inmoquímica (Inmunoproteïnes) | HYDRASYS- ANTISÈRUMS PER IMMUNOFIXACIÓ, REF.4315
E10012140 | Serologia vírica: virus, retrovirus | VIRUS EPSTEIN-BARR (EBV): DETECCIÓ RÀPIDA D'ANTICOSSOS HETERÒFILS . TÈCNICA: SEROAGLUTINACIÓ.
E10012195 | Cultiu cel·lular solucions, tampons | SÈRUM BOVÍ FETAL
E10018010 | Enzims i reactius d'amplificació / retrotranscripció | TAQ ADN POLIMERASA, 500 DETERMINACIONS
E10012090 | Discs / pastilles per a antibiograma | DISCS PER A ESTUDI DE SENSIBILITAT IN VITRO ALS AGENTS ANTIMICROBIANS. AMPICIL·INA 10µG I SULBACTAM 10µG
E10010050 | Hormones | TRIIODOTIRONINA LLIURE (T3 LLIURE), REACTIU, COMPATIBLE AMB ANALITZADOR DE BIOQUÍMICA D'ALT RENDIMENT
E10010080 | Proteïnes específiques | MODULAR HITACHI, COBAS 6000 I 8000 - ELÈCTRODE DE REFERÈNCIA PER A IONOGRAMA, REF: 3149501001
E10010020 | Bioquímica bàsica | MODULAR HITACHI, COBAS 6000 I 8000 - ELÈCTRODE SELECTIU IÓ POTASSI PER A IONOGRAMA,10825441001
E10010080 | Proteïnes específiques | MODULAR HITACHI/COBAS 8000 - SOLUCIÓ DE REFERÈNCIA PER A IONOGRAMA, REF: 10820652216
E10010040 | Fàrmacs i drogues terapèutiques | AU5400 - OPIACEOS. REF:OSR6320
E10010080 | Proteïnes específiques | AU SÈRIES - REACTIU PER A LA DETERMINACIÓ DE PCR (PROTEÏNA C REACTIVA), 2120 DETERMINACIONS, REF. OSR6299
E10010020 | Bioquímica bàsica | AU5400 - SOLUCIÓ DE REFERÈNCIA. REF:66318 (318690)
E10010020 | Bioquímica bàsica | AU5400 - SOLUCIÓ DE RENTAT. PNO. 66039
E10010020 | Bioquímica bàsica | AU5400 - SOLUCIÓ SELECTIVITAT ISE. REF:66313 (318685)
E10012180 | Biologia molecular Microbiologia | M2000RT - EQUIP PER A LA DETERMINACIÓ IN VITRO PER PCR EN TEMPS REAL DE RNA DE L'HEPATITIS C EN PLASMA I SÈRUM, 96 DETERMINACIONS, REF. 4J8690.
E10012100 | Pannells estudi susceptibilitat IN VITRO i/o identificació | ÀCID SULFANÍLIC NIT 1 + NIT 2, REF: 70442
E10011010 | Coagulació | ACL 6000 - ROTOR REF:00006800000IL O EQUIVALENT.
E10013010 | Autoanticossos | GEST 12/20/22 - TRIPLE TEIXIT R/E/H PORTA IFI
E10013010 | Autoanticossos | AP 22 - ANTICÒS IGG HUMANA AMB BLAU D'EVANS MARCAT AMB FITC
E10012140 | Serologia vírica: virus, retrovirus | ARCHITECT - REACTIU PER A LA DETECCIÓ D'ANTÍGEN E DEL VIRUS DE L'HEPATITIS B (HBEAG), REF. 6C3227
E10010040 | Fàrmacs i drogues terapèutiques | ADVIA CENTAUR - REACTIU PER A LA DETERMINIACIÓ DE LA GENTAMICINA. REF: 126003
E10010040 | Fàrmacs i drogues terapèutiques | ADVIA CENTAUR - REACTIU PER A LA DETERMINIACIÓ DEL FENOBARBITAL. REF: 5190841
E10012140 | Serologia vírica: virus, retrovirus | ADVIA CENTAUR - SEROLOGIA HEPATITIS VÍRIQUES: HEPATITIS B, DETECCIÓ ANTI-HBEAG PER EIA. REF: ANTI HBE X 100
E10012070 | Medis i reactius per a micobacteris | SOLUCIÓ ANTIBIÒTICA DE PIRAZINAMIDA. REF: 245128
E10012070 | Medis i reactius per a micobacteris | SOLUCIÓ ENRIQUIMENT OADC PER MEDI DE MIDDLEBROOK.
E10011020 | Citometria de fluxe / Immunofenotipatge | SOLUCIÓ LISÒGENA PER A MOSTRES DE CITOMETRIA REF: 349202
E10012030 | Medis deshidratats | TIOGLICOLAT BROU SENSE INDICADOR, MEDI DE BASE.
E10012030 | Medis deshidratats | TODD HEWITT BROU, MEDI DE BASE.
E10012080 | Antisèrums aglutinants bacterians | ANTISÈRUM PER A SALMONELLA AGLUTINACIÓ MONOVALENT O:8.
E10012170 | Detecció antígens p/aglutinació, immunocromato, EIA , IFI | ASPERGILLUS FUMIGATUS. DETECCIÓ D'ANTIGEN (GALACTOMANÀ) EN SÈRUM I ORINA. TÈCNICA: EIA
E10012050 | Medis, discs i reactius per a identificació | BACITRACINA DISCS O PASTILLES PER A IDENTIFICACIÓ.
E10012130 | Serologia bacteriana | BRUCELLA. DETECCIÓ ANTICOSSOS. PROVA DE ROSA DE BENGALA. REF: 63231
E10012080 | Antisèrums aglutinants bacterians | ANTISÈRUM PER A IDENTIFICACIÓ RÀPIDA MENINGOCOC, ANTISÈRUM AGLUTINANT MONOVALENT N. MENINGITIDIS GRUP B. REF: 222291
E10012080 | Antisèrums aglutinants bacterians | ANTISÈRUM PER A IDENTIFICACIÓ RÀPIDA MENINGOCOC, ANTISÈRUM AGLUTINANT MONOVALENT N. MENINGITIDIS GRUP C. REF: 222301
E10012080 | Antisèrums aglutinants bacterians | ANTISÈRUM PER A SALMONELLA AGLUTINACIÓ POLIVALENT O MEZ OMA. REF: 225341
E10012080 | Antisèrums aglutinants bacterians | ANTISÈRUM PER A SALMONELLA AGLUTINACIÓ POLIVALENT O MEZ OMB. REF: 225351
E10012140 | Serologia vírica: virus, retrovirus | MAGLUMI - REACTIU PER A DETERMINACIÓ D'IGM ANTI CORONAVIRUS (SARS-COV-2), 100 DETERMINACIONS. TÉCNICA: CLIA
E10012195 | Cultiu cel·lular solucions, tampons | TAMPÓ PBS PH 7,2. REF: 991095
E10015010 | Immunohistoquímica | ANTICÒS MONOCLONAL DE RATOLÍ ANTI CD61 GLICOPROTEÏNA IIIA HUMANA, REF: M075301
E10015010 | Immunohistoquímica | ANTICÒS MONOCLONAL DE RATOLÍ ANTI RECEPTORS ESTROGENS HUMANA, REF: M704701
E10015010 | Immunohistoquímica | ANTICÒS POLICLONAL DE CONILL ANTIHUMÀ, COMPLEMENT C1Q/FITC
E10012090 | Discs / pastilles per a antibiograma | PASTILLA ANTIBIOGRAMA. VANCOMICINA 30 UG. REF. 567NR628125
E10012050 | Medis, discs i reactius per a identificació | DISC O PASTILLA PER A IDENTIFICACIO BACITRACINA
E10012130 | Serologia bacteriana | YERSINIA ENTEROCOLÍTICA 0:3. DETECCIÓ ANTICOSSOS TOTALS. REF: 14200
E10012080 | Antisèrums aglutinants bacterians | ANTISÈRUM IDENT.RAP.STREPT.BETA-HEMO,ANTISÈRUM AGLUT.POLI.(GRUPS A-G)
E10010030 | Estudi bàsic orina | IQ SÈRIES - SOLUCIÓ PER A SEDIMENT URINARI, MICROSCOPIA AUTOMÀTICA DE FLUXE SENSE CENTRIFUGACIÓ, REF: 800-3236
E10012090 | Discs / pastilles per a antibiograma | PASTILLA ANTIBIOGRAMA. CLORANFENICOL 30 UG. REF. 567NR607125
E10012090 | Discs / pastilles per a antibiograma | PASTILLA ANTIBIOGRAMA. COLISTINA 10 UG. REF. 567NR66312-5
E10012090 | Discs / pastilles per a antibiograma | DISCS PER A ESTUDI DE SENSIBILITAT IN VITRO ALS AGENTS ANTIMICROBIANS. ECONAZOL 10UG
E10012090 | Discs / pastilles per a antibiograma | DISCS PER A L'ESTUDI DE SENSIBILITAT IN VITRO ALS AGENTS ANTIMICROBIANS. ESTREPTOMICINA 500 µG
E10012090 | Discs / pastilles per a antibiograma | DISCS PER A L'ESTUDI DE SENSIBILITAT IN VITRO ALS AGENTS ANTIMICROBIANS. GENTAMICINA 250 µG
E10011010 | Coagulació | ACL TOP - REACTIU PER DETERMINAR FACTOR VON WILLERBRAND: COFACTOR DE LA RISTOCETINA. REF: 0020004700
E10011010 | Coagulació | RESISTÈNCIA A PROTEÏNA C ACTIVADA, PER A COAGULÒMETRE REF: 20008700
E10013010 | Autoanticossos | FACTOR INTRÍNSEC QUALITATIU, AUTOANTICOSSOS IGG PER EIA, 96 DETERMINACIONS. PNO. ORG647
E10012195 | Cultiu cel·lular solucions, tampons | MEDI DE CULTIU MEM PER A VIRUS. REF: E15024
E10001025 | Material fungible associat a aparells de laboratori | PLAQUES MICROTITER PER EIA DE 96 POUETS. REF: 442404
E10010040 | Fàrmacs i drogues terapèutiques | COBAS 6000 - GENTAMICINA, 100 DETERMINACIONS, REF: 04490843190
E10001019 | Extracció al buit: recollida d'orina | TUB DE BUIT PER A ORINA (TBO), DE 100 X 16 MM, DE FONS RODÓ, DE PET I ESTÈRIL, AMB TAP DE COLOR GROC. CAPACITAT DE 9-10 ML.
E10014010 | Genètica | ESTÀNDARD DE MIDA PER ANÀLISI FRAGMENTS ADN
E10001040 | Puntes i capil·lars per a pipetes automàtiques | PUNTA UNIVERSAL SENSE CORONA PER A PIPETA AUTOMÀTICA, PER A DOSIFICAR DE 50 A 1250 MICROLITRES (µL), AMB FILTRE HIDRÒFUG, CERTIFICAT COMPATIBILITAT AMB BIOLOGIA MOLECULAR, DE POLIPROPILÈ (PP), COLOR NATURAL. ESTÈRIL. PRESENTACIÓ: RACK.
E10011010 | Coagulació | ACL 9000-ANTITROMBINA LÍQUIDA, REF. 00020030100
E10011010 | Coagulació | ACL 9000-CUBETES REACCIO.REF:00029400100
E10016010 | Controls, cal·libradors per a control intern | ACL 9000-HEMOSIL PLASMA CONTROL PATOLÒGIC I. REF:00020003210
E10016010 | Controls, cal·libradors per a control intern | ACL 9000-HEMOSIL PLASMA CONTROL PATOLÒGIC II.REF:00020003310
E10011010 | Coagulació | ACL TOP SÈRIES - FACTOR TISSULAR RECOMBINANT HUMÀ PER A LA DETERMINACIÓ DEL TEMPS DE PROTROMBINA (TP).
E10011010 | Coagulació | ACL 9000-HEMOSIL SYNTHASIL + CLCA.REF:00020006800
E10011010 | Coagulació | ACL 9000-KIT DIMERO D+CAL.REF:00020008500
E10011010 | Coagulació | ACL 9000-EQUIP FIBRINOGEN CLAUSS 10 X 5 ML, REF: 00020003900
E10012140 | Serologia vírica: virus, retrovirus | ARCHITECT - REACTIU PER A LA DETERMINACIÓ D'HEPATITIS C (VHC), 2000 DETERMINACIONS, REF. 6C37-33
E10012140 | Serologia vírica: virus, retrovirus | ARCHITECT- ANTI HAVAB IGM REACTIU. REF:6C3027
E10010050 | Hormones | ARCHITECT- ANTI TPO REACTIU. REF: 2K4720
E10012140 | Serologia vírica: virus, retrovirus | ADVIA CENTAUR - ANTICOSSOS ANTI-VIH TIPUS 1-2 REF: 1463908
E10012050 | Medis, discs i reactius per a identificació | VANCOMICINA DISCS DE 5 UG O PASTILLES PER A IDENTIFICACIÓ. REF: 231352
E10012010 | Medis de cultiu preparats per a aïllament, ús en plaques | PLACA AGAR XLD ( XILOSA, LISINA I DESOXICOLAT).
E10012010 | Medis de cultiu preparats per a aïllament, ús en plaques | PLACA CROMOGÈNICA AGAR CANDIDA PER A AÏLLAMENT I IDENTIFICACIÓ DE CANDIDA ALBICANS, C. TROPICALIS I C. KRUSEI.
E10012090 | Discs / pastilles per a antibiograma | DISCS PER A L'ESTUDI DE SENSIBILITAT IN VITRO ALS AGENTS ANTIMICROBIANS. ÀCID NALIDÍXIC 30 µG
E10012090 | Discs / pastilles per a antibiograma | DISCS PER A L'ESTUDI DE SENSIBILITAT IN VITRO ALS AGENTS ANTIMICROBIANS. AMIKACINA 30 µG
E10012090 | Discs / pastilles per a antibiograma | DISCS PER A L'ESTUDI DE SENSIBILITAT IN VITRO ALS AGENTS ANTIMICROBIANS. AMOXICIL·LINA 20 µG I ÀCID CLAVULÀNIC 10 µG
E10012090 | Discs / pastilles per a antibiograma | DISCS PER A L'ESTUDI DE SENSIBILITAT IN VITRO ALS AGENTS ANTIMICROBIANS. AMPICIL·LINA 10 µG
E10012010 | Medis de cultiu preparats per a aïllament, ús en plaques | PLACA AGAR BRUCELLA AMB HEMINA, VITAMINA K1 I SUPLEMENT DE SANG D'ANYELL AL 5%
E10012130 | Serologia bacteriana | DETECCIÓ D'ANTICOSSOS ANTI-BRUCELLA (ROSA DE BENGALA). TÈCNICA: SEROAGLUTINACIÓ
E10012130 | Serologia bacteriana | DETECCIÓ D'ANTICOSSOS ANTI-BRUCELLA MELITENSIS. TÈCNICA: SEROAGLUTINACIÓ.
E10012130 | Serologia bacteriana | DETECCIÓ D'ANTICOSSOS ANTI-BRUCELLA ABORTUS. TÈCNICA: SEROAGLUTINACIÓ.
E10012010 | Medis de cultiu preparats per a aïllament, ús en plaques | PLACA AGAR CAMPYLOBACTER AMB AMFOTERICINA B, CEFALOTINA, TRIMETOPRIM, VANCOMICINA, POLIMIXINA I SUPLEMENT DE SANG D'ANYELL AL 10%
E10012030 | Medis deshidratats | CISTINA - TRIPTICASA AGAR (CTA), MEDI DE BASE.
E10001025 | Material fungible associat a aparells de laboratori | CONCENTRADOR DE PROTEÏNES PER A ORINA I LCR, DE 8 CEL·LES, REF. 9031
E10001025 | Material fungible associat a aparells de laboratori | MILLIPORE - CONCENTRADOR D'ORINES URIFIL-10, REF: UF007C032
E10010130 | Controls Qualitat Bioquímica | CONTROL DE QUALITAT DE BIOQUÍMICA CLÍNICA 43 ANALITS, 12X5 ML. PNO. BC50
E10010130 | Controls Qualitat Bioquímica | CONTROL DE QUALITAT IMMUNO. PROGRAMA 3, REF: BC23
E10010130 | Controls Qualitat Bioquímica | CONTROL DE QUALITAT IMMUNO. PROGRAMA 4, REF: BC24
E10017020 | Programa control qualitat bioquímica | PROGRAMA CONTROL DE QUALITAT IMMUNOANÀLISI, 46 ANÀLITS, REF: BC75
E10015010 | Immunohistoquímica | ANTICÒS EPSTEIN-BARR VIRUS (EBER) PNA FITC, REF: Y520001
E10011020 | Citometria de fluxe / Immunofenotipatge | ANTICÒS MONOCLONAL CD19 KAPPA/LAMDA, CONILL F(AB’)2/FITC, CONILL F(AB’)2/RPE, RATOLÍ IGG1/RPE-CY5. 3 X 50 DETERMINACIONS. PRESENTACIÓ: LÍQUID.
E10013030 | Immunitat cel·lular, estudis funcionals | ANTICÒS POLICLONAL SECUNDARI DE CABRA ANTIRATOLÍ MARCADA AMB PEROXIDASA (HRP) IGG
E10012090 | Discs / pastilles per a antibiograma | DISC PER A ANTIBIOGRAMA ÀCID NALIDÍXIC 30 UG(B*) BAIXA PER DUPLICITAT VEURE CODI 10003320
E10012090 | Discs / pastilles per a antibiograma | DISCS PER A L'ESTUDI DE SENSIBILITAT IN VITRO ALS AGENTS ANTIMICROBIANS. IMIPENEM 10 µG(B*) BAIXA PER DUPLICITAT VEURE CODI 10003339
E10012090 | Discs / pastilles per a antibiograma | DISCS PER A L'ESTUDI DE SENSIBILITAT IN VITRO ALS AGENTS ANTIMICROBIANS. METRONIDAZOLE 5 UG
E10012050 | Medis, discs i reactius per a identificació | ROIG DE METIL - VOGES PROSKAUER PASTILLES PER A IDENTIFICACIÓ. REF: 567577115
E10012170 | Detecció antígens p/aglutinació, immunocromato, EIA , IFI | STREPTOCOCCUS PNEUMONIAE: DETECCIÓ D'ANTIGEN EN MOSTRES D'ORINA. TÈCNICA D' IMMUNOCROMATOGRAFIA (ICF)
E10012100 | Pannells estudi susceptibilitat IN VITRO i/o identificació | FAST BLUE BB 0,12 GR, METANOL 40 ML, DMSO 60ML, REACTIU PER A GALERIES DE IDENTIFICACIÓ BACTERIANA
E10001037 | Material de filtració | MATERIAL SISTEMA FILTRACIÓ TIPUS MILLIPORE REF: PR0G00002 O EQUIVALENT
E10001037 | Material de filtració | UNITAT DE FILTRACIÓ ESTERILITZANT DE SOLUCIONS BIOLÒGIQUES, TAMANY DEL PORUS 0,22µ, DIAMETRE 47MM, MATERIAL DE LA MEMBRANA: POLIVINILIDÈ DIFLUORUR (PVDF), HIDROFIL
E10016010 | Controls, cal·libradors per a control intern | ACL 9000-PLASMA CONTROL NORMAL. REF:00020003110
E10011010 | Coagulació | ACL 9000-RINSE SOLUCIÓ.REF:00020302400
E10011010 | Coagulació | ACL 9000 - SOLUCIÓ DE REFERÈNCIA. REF:00020002400
E10011010 | Coagulació | ACL 9000-VIAL MOSTRA 2 ML.REF:281-100272
E10012130 | Serologia bacteriana | STREPTOCOCCUS PYOGENES: DETECCIÓ D'ANTICOSSOS (ANTIESTREPTOLISINES). TÈCNICA AGLUTINACIÓ.
E10012130 | Serologia bacteriana | TREPONEMA PALLIDUM: DETECCIÓ D'ANTICOSSOS TIPUS IGG/IGM. TÈCNICA: SEROAGLUTINACIÓ (RPR)
E10012110 | Tires antibiòtic per estudi de CMI per difusió | TIRA DE BENZIL PENICIL·LINA (PG). CIM µG/ML: 0.016-256 RANG SUPERIOR.
E10012090 | Discs / pastilles per a antibiograma | BETALACTAMASA TEST, DETECCIÓ DE MICROORGANISMES PRODUCTORS
E10012010 | Medis de cultiu preparats per a aïllament, ús en plaques | PLACA AGAR COLUMBIA CNA AMB ÀCID NALIDÍXIC I SUPLEMENT DE SANG D'ANYELL AL 5%
E10012100 | Pannells estudi susceptibilitat IN VITRO i/o identificació | API - ANAEROBIS, PANELL PER A IDENTIFICACIÓ. REF: 32300
E10012100 | Pannells estudi susceptibilitat IN VITRO i/o identificació | VITEK - TARGETA PER A IDENTIFICACIÓ D'ANAEROBIS I CORYNEBACTERIUM SP.
E10012090 | Discs / pastilles per a antibiograma | DISCS PER A L'ESTUDI DE SENSIBILITAT IN VITRO ALS AGENTS ANTIMICROBIANS. AZTREONAM 30 µG
E10012090 | Discs / pastilles per a antibiograma | DISCS PER A L'ESTUDI DE SENSIBILITAT IN VITRO ALS AGENTS ANTIMICROBIANS. CEFALOTINA 30 µG
E10012090 | Discs / pastilles per a antibiograma | DISCS PER A L'ESTUDI DE SENSIBILITAT IN VITRO ALS AGENTS ANTIMICROBIANS. CEFOXITINA 30 µG
E10012090 | Discs / pastilles per a antibiograma | DISCS PER A L'ESTUDI DE SENSIBILITAT IN VITRO ALS AGENTS ANTIMICROBIANS. CEFTAZIDIMA 10 µG
E10012090 | Discs / pastilles per a antibiograma | DISCS PER A L'ESTUDI DE SENSIBILITAT IN VITRO ALS AGENTS ANTIMICROBIANS. CEFUROXIMA 30 µG
E10012090 | Discs / pastilles per a antibiograma | DISCS PER A L'ESTUDI DE SENSIBILITAT IN VITRO ALS AGENTS ANTIMICROBIANS. CIPROFLOXACINO 5 µG
E10012090 | Discs / pastilles per a antibiograma | DISCS PER A L'ESTUDI DE SENSIBILITAT IN VITRO ALS AGENTS ANTIMICROBIANS. CLARITROMICINA 15 µG
E10012090 | Discs / pastilles per a antibiograma | DISCS PER A L'ESTUDI DE SENSIBILITAT IN VITRO ALS AGENTS ANTIMICROBIANS. CLINDAMICINA 2 µG
E10012090 | Discs / pastilles per a antibiograma | DISCS PER A L'ESTUDI DE SENSIBILITAT IN VITRO ALS AGENTS ANTIMICROBIANS. CLORAMFENICOL 30 µG
E10012070 | Medis i reactius per a micobacteris | COLETSOS AGAR, MEDI DE CULTIU EN TUB.
E10012090 | Discs / pastilles per a antibiograma | DISCS PER A ANTIBIOGRAMA, ÀCID NALIDÍXIC 30 UG, REF: BBL231311(B*) BAIXA PER DUPLICITAT VEURE CODI 10003320
E10012090 | Discs / pastilles per a antibiograma | DISCS PER A ANTIBIOGRAMA, AMOX + AC. CLAV. 20 UG + 10 UG. REF: BBL231629(B*) BAIXA PER DUPLICITAT VEURE CODI 10003322
E10012090 | Discs / pastilles per a antibiograma | DISCS PER A L'ESTUDI DE SENSIBILITAT IN VITRO ALS AGENTS ANTIMICROBIANS. AMPICIL·LINA 10 µG I SULBACTAM 10 µG
E10012090 | Discs / pastilles per a antibiograma | DISCS PER A ANTIBIOGRAMA, AMPICILINA 10 UG. REF: BBL231264(B*) BAIXA PER DUPLICITAT VEURE CODI 10003323
E10010130 | Controls Qualitat Bioquímica | CONTROL ORINA ANORMAL P/BIOQUÍMICA, REF: 398
E10010130 | Controls Qualitat Bioquímica | CONTROL ORINA NORMAL P/BIOQUÍMICA. REF:397
E10016010 | Controls, cal·libradors per a control intern | MENARINI - CONTROL PER A VSG SISTEMA VESMATIC, REF: 31403
E10016010 | Controls, cal·libradors per a control intern | CONTROL ENDOMISSI IFI
E10015010 | Immunohistoquímica | PNA ISH, EQUIP DE DETECCIÓ PER A IMMUNOHISTOQUÍMICA, REF: K520111
E10015040 | Altres reactius i solucions d'anatomia patològica | LÍQUID DE MUNTATGE, REF: S302380
E10015010 | Immunohistoquímica | PORTAOBJECTES DE VIDRE, TRACTATS PER A IMMUNOHISTOQUÍMICA, COMPATIBLES AMB ELS APARELLS AUTOSTAINER SÈRIES
E10012140 | Serologia vírica: virus, retrovirus | DECILAB-CONFIRMATORI HIV. REF:72251
E10012140 | Serologia vírica: virus, retrovirus | DECILAB-DECISCAN HCV AG NEW. REF:72310
E10012150 | Serologia fúngica i parasitària | FASCIOLA HEPATICA: DETECCIÓ D'ANTICOSSOS IGG. TÈCNICA HEMAGLUTINACIÓ
E10012090 | Discs / pastilles per a antibiograma | DISCS PER A L'ESTUDI DE SENSIBILITAT IN VITRO ALS AGENTS ANTIMICROBIANS. LINEZOLID 30 UG
E10012090 | Discs / pastilles per a antibiograma | PASTILLA ANTIBIOGRAMA. MEROPENEM 10 UG. REF. 567NR643125
E10012090 | Discs / pastilles per a antibiograma | DISCS PER A L'ESTUDI DE SENSIBILITAT IN VITRO ALS AGENTS ANTIMICROBIANS. PIPERACIL·LINA 100 µG I TAZOBACTAM 10 µG
E10012090 | Discs / pastilles per a antibiograma | DISCS PER A L'ESTUDI DE SENSIBILITAT IN VITRO ALS AGENTS ANTIMICROBIANS. PIPERACIL·LINA 100 µG
E10012090 | Discs / pastilles per a antibiograma | DISCS PER A L'ESTUDI DE SENSIBILITAT IN VITRO ALS AGENTS ANTIMICROBIANS. POLIMIXINA 150 µG
E10012090 | Discs / pastilles per a antibiograma | DISCS PER A L'ESTUDI DE SENSIBILITAT IN VITRO ALS AGENTS ANTIMICROBIANS. TETRACICLINA 30 µG
E10012140 | Serologia vírica: virus, retrovirus | SEROLOGIA VIRUS D'EPSTEIN BARR (EBV). DETECCIÓ ANTICOSSOS IGM CONTRA VCA. REF: 8807018
E10012100 | Pannells estudi susceptibilitat IN VITRO i/o identificació | API - TRIS HIDROXIMETIL AMINOMETÀ 25 GR, ÀCID CLORHÍDRIC AL 37% 11 ML, LAURILSULFAT DE NA 10 GR, H2O 100 ML, REACTIU PER A GALERIES DE IDENTIFICACIÓ BACTERIANA
E10012140 | Serologia vírica: virus, retrovirus | LIAISON-CMV-G REACTIU.REF:310740
E10010130 | Controls Qualitat Bioquímica | LIQUICHEK CONTROL ORINA DOS NIVELLS. REF:435
E10012070 | Medis i reactius per a micobacteris | LOWENSTEIN JENSEN EN TUB.
E10001037 | Material de filtració | UNITAT DE FILTRACIÓ DE XERINGA TAMANY DEL PORUS 0,45µ, DIAMETRE 33MM, MATERIAL DE LA MEMBRANA: POLIVINILIDÈ DIFLUORUR (PVDF), HIDROFILA, CONNEXIÓ D'ENTRADA LUER-LOK FEMELLA, SORTIDA LUER-SLIP MASCLE, ESTÈRIL PER RATJOS GAMMA
E10001037 | Material de filtració | MATERIAL SISTEMA FILTRACIÓ TIPUS MILLIPORE REF: HVLP04700 O EQUIVALENT
E10001037 | Material de filtració | UNITAT DE FILTRACIÓ DE XERINGA TAMANY DEL PORUS 5,0µM, DIAMETRE 25MM, MATERIAL DE LA MEMBRANA: POLIVINILIDÈ DIFLUORUR (PVDF), HIDROFILA, CONNEXIÓ D'ENTRADA LUER-LOK FEMELLA, SORTIDA LUER-SLIP MASCLE, ESTERILITZAT PER ÒXID D'ETILÉ
E10001037 | Material de filtració | UNITAT DE FILTRACIÓ DE XERINGA TAMANY DEL PORUS 0.22 µM, DIAMETRE 33MM, MATERIAL DE LA MEMBRANA: POLIVINILIDÈ DIFLUORUR (PVDF), HIDROFILA, CONNEXIÓ D'ENTRADA LUER-LOK FEMELLA, SORTIDA LUER-SLIP MASCLE, NO ESTÈRIL
E10010040 | Fàrmacs i drogues terapèutiques | ADVIA 2400- COCAÏNA (COCA100IMS), REF: 10378761
E10010020 | Bioquímica bàsica | ADVIA 2400- ELECTRODO CL. REF:07097504
E10010020 | Bioquímica bàsica | ADVIA 2400- ELECTRODO K. REF: 06135445
E10010020 | Bioquímica bàsica | ADVIA SÈRIES - REACTIU PER A LA DETERMINACIÓ DE GLUCOSA, REF. 05001429
E10010020 | Bioquímica bàsica | ADVIA 2400- LIPASA. REF: B01-4840-01
E10010040 | Fàrmacs i drogues terapèutiques | ADVIA 2400- OPIACIS (OPIAC100IMS), REF: 10378763
E10010030 | Estudi bàsic orina | ADVIA 1650/1800/2400 - REACTIU PER A LA DETERMINACIÓ DE PROTEINA TOTAL EN ORINA I LCR, 800 DETERMINACIONS, REF. 11319151
E10010050 | Hormones | PROCALCITONINA. TÈCNICA QUALITATIVA. REF: 75722
E10010070 | Marcador tumorals | ACCESS- AFP. REF:68933210
E10012140 | Serologia vírica: virus, retrovirus | ACCESS- ANTI-HAV-IGM. REF:68934210
E10012140 | Serologia vírica: virus, retrovirus | ACCESS- ANTI-HBC.REF:68934240
E10012140 | Serologia vírica: virus, retrovirus | ACCESS- ANTI-HBC-IGM. REF:68934250
E10012140 | Serologia vírica: virus, retrovirus | ACCESS- ANTI-HIV COMBO
E10010050 | Hormones | ACCESS- BETA HCG.REF:A85264
E10010070 | Marcador tumorals | ACCESS - CEA, REACTIU. REF. 68933200
E10010040 | Fàrmacs i drogues terapèutiques | DIGOXINA, REACTIU COMPTIBLE AMB ANALITZADOR DE BIOQUIMICA D'ALT RENDIMENT
E10010080 | Proteïnes específiques | ACCESS - FERRITINA, REACTIU. REF. 68933020
E10012140 | Serologia vírica: virus, retrovirus | ACCESS - HAV AB, REACTIU. REF. 68934200
E10012160 | Altres reactius per a serologia | ANTICÒS CONTRA IGG, IGM, IGA HUMANES MARCAT FITC. REF: 75603(B*) BAIXA PER DISCONTITUITAT. VEURE ANNEX
E10012010 | Medis de cultiu preparats per a aïllament, ús en plaques | PLACA AGAR PER A DETECCIÓ I AÏLLAMENT DE BORDETELLA PERTUSSIS I B. PARAPERTUSSIS.
E10012130 | Serologia bacteriana | BORRELIA BURGDORFERI: DETECCIÓ D' ANTICOSSOS IGG. TÈCNICA IMMUNOBLOT
E10012010 | Medis de cultiu preparats per a aïllament, ús en plaques | PLACA AGAR PER A AÏLLAMENT I DIFERENCIACIÓ DE CLOSTRIDIUM DIFFICILE.
E10012070 | Medis i reactius per a micobacteris | COLETSOS, MEDI DE CULTIU EN TUB.
E10012090 | Discs / pastilles per a antibiograma | DISCS PER A L'ESTUDI DE SENSIBILITAT IN VITRO ALS AGENTS ANTIMICROBIANS. ERITROMICINA 15 µG
E10012090 | Discs / pastilles per a antibiograma | DISCS PER A L'ESTUDI DE SENSIBILITAT IN VITRO ALS AGENTS ANTIMICROBIANS. FOSFOMICINA 50 µG
E10012090 | Discs / pastilles per a antibiograma | DISCS PER A L'ESTUDI DE SENSIBILITAT IN VITRO ALS AGENTS ANTIMICROBIANS. GENTAMICINA 10 µG
E10012090 | Discs / pastilles per a antibiograma | DISCS PER A L'ESTUDI DE SENSIBILITAT IN VITRO ALS AGENTS ANTIMICROBIANS. IMIPENEM 10 µG
E10012090 | Discs / pastilles per a antibiograma | DISCS PER A L'ESTUDI DE SENSIBILITAT IN VITRO ALS AGENTS ANTIMICROBIANS. MEROPENEM 10 µG
E10012090 | Discs / pastilles per a antibiograma | DISCS PER A ANTIBIOGRAMA, CEFALOTINA 30 UG. REF: BBL231271(B*) BAIXA PER DUPLICITAT VEURE CODI 10003325
E10012090 | Discs / pastilles per a antibiograma | DISCS PER A L'ESTUDI DE SENSIBILITAT IN VITRO ALS AGENTS ANTIMICROBIANS. CEFEPIMA 30 µG
E10012090 | Discs / pastilles per a antibiograma | DISCS PER A L'ESTUDI DE SENSIBILITAT IN VITRO ALS AGENTS ANTIMICROBIANS. CEFOTAXIMA 30 µG
E10012090 | Discs / pastilles per a antibiograma | DISCS PER A ANTIBIOGRAMA, CEFOXITINA 30 UG, REF: BBL231591(B*) BAIXA PER DUPLICITAT VEURE CODI 10003327
E10012090 | Discs / pastilles per a antibiograma | DISCS PER A L'ESTUDI DE SENSIBILITAT IN VITRO ALS AGENTS ANTIMICROBIANS. CEFTAZIDIMA 30 µG
E10012090 | Discs / pastilles per a antibiograma | DISCS PER A L'ESTUDI DE SENSIBILITAT IN VITRO ALS AGENTS ANTIMICROBIANS. CEFTIZOXIMA 30 µG
E10012090 | Discs / pastilles per a antibiograma | DISCS PER A ANTIBIOGRAMA, CEFUROXIMA 30 UG, REF: BBL231621(B*) BAIXA PER DUPLICITAT VEURE CODI 10003329
E10012090 | Discs / pastilles per a antibiograma | DISCS PER A ANTIBIOGRAMA, CIPROFLOXACINO 5 UG, REF: BBL231658(B*) BAIXA PER DUPLICITAT VEURE CODI 10003330
E10012090 | Discs / pastilles per a antibiograma | DISCS PER A ANTIBIOGRAMA, CLORANFENICOL 30 UG. REF: 231274(B*) BAIXA PER DUPLICITAT VEURE CODI 10003333
E10001025 | Material fungible associat a aparells de laboratori | VIVA SÈRIES - COPA PLASMA 2ML, 1000 UNITATS
E10012050 | Medis, discs i reactius per a identificació | D.T. HIPPURATE HYDROLYSIS, REF. 567567115
E10012050 | Medis, discs i reactius per a identificació | D.T.PGUA/INDOLE. REF. 567590115
E10012080 | Antisèrums aglutinants bacterians | DETECCIÓ ANTIGEN AGLUTINACIÓ ESTAFILOCOCO, REF: 56356
E10012170 | Detecció antígens p/aglutinació, immunocromato, EIA , IFI | LEGIONEL·LA PHEUMOPHILA: DETECCIÓ D'ANTIGEN EN MOSTRES D'ORINA. TÈCNICA D' IMMUNOCROMATOGRAFIA (ICF)
E10011050 | Grups sanguinis | DISTRIBUIDORA DE ANALÍTICA - DETERMINACIÓ COOMBS INDIRECTE, REF: A04016 O EQUIVALENT
E10011050 | Grups sanguinis | DIAMED - REACTIU PER A LA DETERMINACIÓ DEL GRUP ABO I CONFIRMATORI REF: 009160
E10011050 | Grups sanguinis | DIAMED - REACTIU PER A LA DETERMINACIÓ DEL GRUP ABO I RH REF: 1324V
E10011050 | Grups sanguinis | DIAMED - REACTIU PER A LA DETERMINACIÓ DEL GRUP ABO I RH REF: A03624
E10011050 | Grups sanguinis | ID - NACI, PROBA ENZIMÀTICA I AGLUTININES FREDES REF. 005014
E10011050 | Grups sanguinis | DIAMED - REACTIU PER A LES PROVES ENCREUADES REF: A04014
E10011040 | Hemogrames | SOLUCIÓ ELECTROLÍTICA EQUILIBRADA PER A AUTOANALITZADORS AUTOMÀTIC D'HEMOGRAMES REF: 828448011
E10010130 | Controls Qualitat Bioquímica | LYPHOCHECK CONTROL IMMUNOASSAIG PLUS- NIVEL I,II,III, REF: 370 BI
E10010130 | Controls Qualitat Bioquímica | LYPHOCHECK CONTROL ORINA NIVELL 1.
E10010130 | Controls Qualitat Bioquímica | LYPHOCHECK CONTROL ORINA NIVELL 2.
E10010130 | Controls Qualitat Bioquímica | LYPHOCHECK CONTROL TDM 3 NIVELES. REF:C-450
E10012030 | Medis deshidratats | MCCONKEY AGAR
E10012130 | Serologia bacteriana | ANTICOSSOS ANTI-BRUCELLA (ROSA DE BENGALA), REF. 2210005
E10030010 | Productes químics base | TWEEN 20 (POLISORBAT 20/POLIOXIETILEN 20/SORBITAN MONOLAURAT), ENVÀS DE 1000ML.
E10010020 | Bioquímica bàsica | ADVIA 1800/2400 - REACTIU PER A LA DETERMINACIÓ DE CREATINKINASA (CK).
E10010110 | Reactius i fungibles per gasometries/ions i cooximetria | ADVIA 2400- REACTIU DET. SODI. ELÈCTRODE SODI. REF:03092699
E10010020 | Bioquímica bàsica | ADVIA 2400- REACTIU FACTOR REUMATOIDE. REF: B01-4806-01
E10010020 | Bioquímica bàsica | ADVIA SISTEMES- FERRO 2, REACTIU. 4X568 DETERMINACIONS.10377510
E10010110 | Reactius i fungibles per gasometries/ions i cooximetria | ADVIA 2400-ELÈCTRODE DE REFERÈNCIA. REF:073005201
E10010020 | Bioquímica bàsica | ADVIA 2400-REACTIU BILIRRUBINA DIRECTA. REF: 10341114
E10012140 | Serologia vírica: virus, retrovirus | ACCESS - HB AG SUPERFÍCIE, REACTIU. REF. 68934291
E10012140 | Serologia vírica: virus, retrovirus | ACCESS - HB AG SUPERFÍCIE CONFIRMACIÓ 2X165D, REACTIU. REF. A24295
E10012140 | Serologia vírica: virus, retrovirus | ACCESS - HBS ANTIGEN, REACTIU.
E10010070 | Marcador tumorals | ACCESS - HYBRITEC PSA, REACTIU, REF. 68937200
E10012140 | Serologia vírica: virus, retrovirus | ACCESS - RUBEOLA IGG. REF:68934430
E10012140 | Serologia vírica: virus, retrovirus | ACCESS - RUBEOLA IGM.REF:68934440
E10010050 | Hormones | TIROXINA LLIURE (T4), REACTIU, COMPATIBLE AMB ANALITZADOR DE BIOQUIMICA D'ALT RENDIMENT
E10012150 | Serologia fúngica i parasitària | ACCESS - TOXO IGG, REACTIU. REF. 68934450
E10012180 | Biologia molecular Microbiologia | NUCLISENS EASYMAG - TAMPÓ 1 D'EXTRACCIÓ D'ACIDS NUCLÈICS
E10012180 | Biologia molecular Microbiologia | NUCLISENS EASYMAG - TAMPÓ 2 D'EXTRACCIÓ D'ACIDS NUCLÈICS
E10012180 | Biologia molecular Microbiologia | NUCLISENS EASYMAG - TAMPÓ 3 D'EXTRACCIÓ D'ACIDS NUCLÈICS
E10012180 | Biologia molecular Microbiologia | NUCLISENS EASYMAG - SÍLICE MAGNÈTICA PER A L'EXTRACCIÓ D'ACIDS NUCLÈICS
E10012090 | Discs / pastilles per a antibiograma | DISCS PER A L'ESTUDI DE SENSIBILITAT IN VITRO ALS AGENTS ANTIMICROBIANS. OXACIL·LINA 1 µG
E10012090 | Discs / pastilles per a antibiograma | DISCS PER A L'ESTUDI DE SENSIBILITAT IN VITRO ALS AGENTS ANTIMICROBIANS. RIFAMPICINA 5 µG
E10012090 | Discs / pastilles per a antibiograma | DISCS PER A L'ESTUDI DE SENSIBILITAT IN VITRO ALS AGENTS ANTIMICROBIANS. SULFAMIDES 200 µG
E10012090 | Discs / pastilles per a antibiograma | DISCS PER A L'ESTUDI DE SENSIBILITAT IN VITRO ALS AGENTS ANTIMICROBIANS. TEICOPLANINA 30 µG
E10012090 | Discs / pastilles per a antibiograma | DISCS PER A L'ESTUDI DE SENSIBILITAT IN VITRO ALS AGENTS ANTIMICROBIANS. TOBRAMICINA 10 µG
E10012090 | Discs / pastilles per a antibiograma | DISCS PER A L'ESTUDI DE SENSIBILITAT IN VITRO ALS AGENTS ANTIMICROBIANS. VANCOMICINA 30 UG
E10012090 | Discs / pastilles per a antibiograma | DISCS PER A L'ESTUDI DE SENSIBILITAT IN VITRO ALS AGENTS ANTIMICROBIANS. COLISTINA 10 µG
E10012090 | Discs / pastilles per a antibiograma | DISCS PER A ESTUDI DE SENSIBILITAT IN VITRO ALS AGENTS ANTIMICROBIANS. ESTREPTOMICINA 10UG
E10012090 | Discs / pastilles per a antibiograma | DISCS PER A ANTIBIOGRAMA, GENTAMICINA 10 UG, REF: BBL231299(B*) BAIXA PER DUPLICITAT VEURE CODI 10003338
E10012090 | Discs / pastilles per a antibiograma | DISCS PER A ANTIBIOGRAMA, IMIPENEM 10 UG. REF: BBL231645(B*) BAIXA PER DUPLICITAT VEURE CODI 10003339
E10012090 | Discs / pastilles per a antibiograma | DISCS PER A L'ESTUDI DE SENSIBILITAT IN VITRO ALS AGENTS ANTIMICROBIANS. KANAMICINA 30 µG
E10012090 | Discs / pastilles per a antibiograma | DISCS PER A L'ESTUDI DE SENSIBILITAT IN VITRO ALS AGENTS ANTIMICROBIANS. LINEZOLID 30 µG
E10012090 | Discs / pastilles per a antibiograma | DISCS PER A ANTIBIOGRAMA, MEROPENEM 10 UG REF: 231704(B*) BAIXA PER DUPLICITAT VEURE CODI 10003341
E10012050 | Medis, discs i reactius per a identificació | DISCS PER A L'ESTUDI DE SENSIBILITAT IN VITRO ALS AGENTS ANTIMICROBIANS. METRONIDAZOLE 10 µG
E10012090 | Discs / pastilles per a antibiograma | DISCS PER A L'ESTUDI DE SENSIBILITAT IN VITRO ALS AGENTS ANTIMICROBIANS. METRONIDAZOLE 80 µG
E10012090 | Discs / pastilles per a antibiograma | DISCS PER A ANTIBIOGRAMA, MUPIROCINA 5 UG. REF: 291280(B*) BAIXA PER DUPLICITAT VEURE CODI 10003342
E10011010 | Coagulació | PFA - EXTRACTE DE COL·LAGEN/EPI PER A MESURAR L'ACTIVITAT DE LA FUNCIÓ PLAQUETAR. REF: B4170-20
E10011010 | Coagulació | PFA - EXTRACTE DE COL·LAGEN/ADP PER A MESURAR L'ACTIVITAT DE LA FUNCIÓ PLAQUETAR. REF: B4170-21
E10010080 | Proteïnes específiques | ADVIA CENTAUR - REACTIU PER A LA DETERMINACIÓ IGE TOTAL, REF. 3359776
E10010080 | Proteïnes específiques | BN II - ANTISÈRUM ANTI-IG HUMANA CADENA L TIPUS KAPPA OWHG095
E10010080 | Proteïnes específiques | BN II - ANTISÈRUM ANTI-IG HUMANA CADENA L TIPUS LAMBDA OWHH095
E10010080 | Proteïnes específiques | BNII - REACTIU PER A LA DETERMINACIÓ DE L'INHIBIDOR C1, 50 DETERMINACIONS, REF. OQEY095
E10010050 | Hormones | REACTIU PER A LA DETERMINACIÓ DE L´ ALDOSTERONA (ORINA). REF: P2714
E10010050 | Hormones | EQUIP PER A LA DETERMINACIÓ EN SÈRUM I PLASMA D'ANDROSTENDIONA, 96 DETERMINACIONS. TÈCNICA: RIA (RADIOIMMUNOASSAIG).
E10011050 | Grups sanguinis | DIAMED - REACTIU PER A LES PROVES ENCREUADES REF: A05014
E10011050 | Grups sanguinis | DIAMED - REACTIU PER A LES PROVES ENCREUADES REF: A09260
E10011050 | Grups sanguinis | DIAMED - REACTIU PER AL COOMBS INDIRECTE I DIRECTE REF: A04114
E10011050 | Grups sanguinis | DIAMED - TARGETES AMB ANTICÒS ANTIHEMATIES PER REALITZAR EL TEST DE COOMBS REF: A04851
E10011050 | Grups sanguinis | DIAMED - TARGETES DE SUPORT PER REALITZAR EL TEST DE COOMBS REF: A04014
E10010020 | Bioquímica bàsica | IL 900- PROTEÏNA TOTAL. REF:765127 ITC
E10010110 | Reactius i fungibles per gasometries/ions i cooximetria | SOLUCIÓ PER A CALIBRACIÓ DE COOXIMETRE. REF. 3316200
E10012030 | Medis deshidratats | MEDI DE BASE SELENIT CISTINA BROU
E10012140 | Serologia vírica: virus, retrovirus | MONO LÀTEX. REF:186300-1001 BIOKIT
E10012140 | Serologia vírica: virus, retrovirus | MONOSPOT LÀTEX. REF:216545 MERIDIAN
E10012170 | Detecció antígens p/aglutinació, immunocromato, EIA , IFI | CLOSTRIDIUM DIFFICILE. DETECCIÓ DE TOXINES A I B EN FEMTA PER EIA. REF: 216548
E10010080 | Proteïnes específiques | EQUIP ANTISÈRUMS GAM, K,L I SOLUCIÓ FIXADORA MS, REF. 4835
E10010020 | Bioquímica bàsica | ADVIA 2400-REACTIU BILIRRUBINA TOTAL.REF:2188064
E10010020 | Bioquímica bàsica | ADVIA 2400-REACTIU CREATININA REF: 03039070
E10010020 | Bioquímica bàsica | ADVIA 2400-REACTIU GGT.REF: 10316298
E10010020 | Bioquímica bàsica | ADVIA 2400-REACTIU GPT (ALT).REF:B01-4140-01
E10010020 | Bioquímica bàsica | ADVIA 2400-REACTIU PROTEINES TOTALS.REF:01803350
E10013010 | Autoanticossos | PORTAOBJECTES DE 4 POUETS AMB TEIXIT DE GLÀNDULA ADRENAL DE PRIMAT
E10012130 | Serologia bacteriana | EQUIP DE DETECCIÓ D'ANTICOSSOS ANTI-SALMONELLA TYPHI H (H: D). TÈCNICA: SEROAGLUTINACIÓ.
E10012130 | Serologia bacteriana | EQUIP DE DETECCIÓ D'ANTICOSSOS ANTI-SALMONELLA TYPHI O (O: 9,12).TÈCNICA: SEROAGLUTINACIÓ.
E10012130 | Serologia bacteriana | TREPONEMA PALLIDUM: SETECCIÓ D'ANTICOSSOS. TÈCNICA: HEMAGLUTINACIÓ (TPHA), 100 DETERMINACIONS
E10012150 | Serologia fúngica i parasitària | ACCESS - TOXO IGM, REACTIU, REF. 68934470
E10010020 | Bioquímica bàsica | ACCESS - REACTIU PER A LA DETERMINACIÓ DE TROPONINA 2 X 50 DETERMINACIONS, REF. B52699
E10010020 | Bioquímica bàsica | ACCESS - VITAMINA B12. REF:68933000
E10010080 | Proteïnes específiques | AU-REACTIU PER A LA DETERMINACIÓ DE LA IMUNOGLOBULINA A (IGA), 1280 DETERMINACIONS, REF. OSR61171
E10010080 | Proteïnes específiques | AU-REACTIU PER A LA DETERMINACIÓ DE LA IMUNOGLOBULINA G (IGG), 1480 DETERMINACIONS, REF. OSR61172
E10012180 | Biologia molecular Microbiologia | NUCLISENS EASYMAG - TAMPÓ DE LISI PER A L'EXTRACCIÓ D'ÀCIDS NUCLÈICS
E10012180 | Biologia molecular Microbiologia | NUCLISENS EASYMAG - CONSUMIBLES PER A L'EXTRACCIÓ D'ACIDS NUCLÈICS
E10012010 | Medis de cultiu preparats per a aïllament, ús en plaques | PLACA AGAR FENILETANOL.
E10012010 | Medis de cultiu preparats per a aïllament, ús en plaques | PLACA AGAR PER A AÏLLAMENT I DETECCIÓ DE HELICOBACTER PYLORI.
E10012030 | Medis deshidratats | KLIGER IRON AGAR (KIA), MEDI DE BASE.
E10012170 | Detecció antígens p/aglutinació, immunocromato, EIA , IFI | LEGIONELLA PNEUMOPHILA: DETECCIÓ D'ANTIGEN EN MOSTRES RESPIRATÒRIES PER IF. TÈCNICA: IMMUNOFLORESCÈNCIA
E10012070 | Medis i reactius per a micobacteris | LÖWENSTEIN JENSEN EN TUB. REF: 55244
E10012030 | Medis deshidratats | MCCONKEY AGAR, MEDI DE BASE.
E10012030 | Medis deshidratats | MUELLER - HINTON AGAR, MEDI DE BASE.
E10012090 | Discs / pastilles per a antibiograma | DISCS PER A L'ESTUDI DE SENSIBILITAT IN VITRO ALS AGENTS ANTIMICROBIANS. NORFLOXACINA 10 µG
E10012090 | Discs / pastilles per a antibiograma | DISCS PER A L'ESTUDI DE SENSIBILITAT IN VITRO ALS AGENTS ANTIMICROBIANS. NOVOBIOCINA 5 µG
E10012090 | Discs / pastilles per a antibiograma | DISCS PER A ANTIBIOGRAMA, OXACILINA 1 UG. REF: BBL231319(B*) BAIXA PER DUPLICITAT VEURE CODI 10003344
E10012090 | Discs / pastilles per a antibiograma | DISCS PER A L'ESTUDI DE SENSIBILITAT IN VITRO ALS AGENTS ANTIMICROBIANS. PENICIL·LINA 6 µG/10 UI
E10010080 | Proteïnes específiques | REACTIU PER A A LA DETERMINACIÓ DE LA HAPTOGLOBINA. REF: OSAV155
E10010020 | Bioquímica bàsica | REACTIU PER A DETERMINAR DE L'AMILASA. REF: DF17A
E10010020 | Bioquímica bàsica | REACTIU PER A DETERMINAR EL CALCI. REF: DF23A
E10010020 | Bioquímica bàsica | REACTIU PER A DETERMINAR EL CLORUR. REF: S600
E10010050 | Hormones | REACTIU PER A LA DETERMINACIÓ DE PEPSINÒGEN REF: CS001010
E10012140 | Serologia vírica: virus, retrovirus | DETECCIÓ D'ANTICOSSOS TIPUS IGG ANTI-VIRUS HEPATITIS D. TÈCNICA: IMMUNOASSAIG ENZIMÀTIC (ELISA)
E10012140 | Serologia vírica: virus, retrovirus | LIAISON - VIRUS HERPES SIMPLEX 1 (VHS), DETECCIÓ ANTICOSSOS IGG. REF: 310830
E10012140 | Serologia vírica: virus, retrovirus | LIAISON - VIRUS HERPES SIMPLEX 1/2 (VHS), DETECCIÓ ANTICOSSOS IGM. REF: 310820
E10012140 | Serologia vírica: virus, retrovirus | LIAISON - VIRUS HERPES SIMPLEX 2 (VHS), DETECCIÓ ANTICOSSOS IGG. REF: 310810
E10012140 | Serologia vírica: virus, retrovirus | LIAISON - VIRUS EPSTEIN-BARR CÀPSIDA (EBV VS VCA), DETECCIÓ ANTICOSSOS IGM. REF: 310500
E10011010 | Coagulació | ACL TOP - DILUENT DE FACTORS, REF: 00009757600
E10010020 | Bioquímica bàsica | EQUIP PER A LA DETERMINACIÓ DE L'ENZIM CONVERSOR DE L'ANGIOTENSINA (ECA) REF: B25175
E10010050 | Hormones | IMMULITE 2000 - ERITROPOETINA, 200 DETERMINACIONS. REF: L2KEPN2
E10010020 | Bioquímica bàsica | REACTIU PER A LA DETERMINACIÓ DE L´HOMOCISTEINA. REF: L2KHO2
E10010080 | Proteïnes específiques | IMMULITE - REACTIU PER A LA DETERMINACIÓ DE LA BETA 2 MICROGLOBULINA. REF: L2KBM2
E10010050 | Hormones | IMMULITE 2000- ACTH. REF:L2KAC2
E10011010 | Coagulació | ACL TOP - FACTOR VON WILLEBRAND ANTIGÈNIC PER A COAGULÒMETRE REF: 00020002300
E10010040 | Fàrmacs i drogues terapèutiques | TARGETA PER A LA DETERMINACIÓ MÚLTIPLE DE 9 DROGUES EN ORINA: CANNABIS, COCAÏNA, CONTROL POSITIU, MORFINA, METAMFETAMINA, METADONA, AMFETAMINA, BARBITURATS I BENZODIACEPINA. REF: 553033994
E10011010 | Coagulació | TEMPS DE REPTILASE PER A COAGULÒMETRE, REF. 800191
E10011010 | Coagulació | TEMPS DE TROMBINA, PER A COAGULÒMETRE REF. 9758515
E10012110 | Tires antibiòtic per estudi de CMI per difusió | TIRA D'ÀCID NALIDÍXIC (NA). CIM µG/ML: 0.016-256.
E10015010 | Immunohistoquímica | ANTICÒS MONOCLONAL DE RATOLÍ CROMOGRANINA A, CLONA 5H7, CONCENTRAT. REF: NCL-CHROM-430 (35482)
E10012170 | Detecció antígens p/aglutinació, immunocromato, EIA , IFI | CRYPTOCOCCUS NEOFORMANS: DETECCIÓ D'ANTIGEN CAPSULAR. TÈCNICA PER AGLUTINACIÓ.
E10012140 | Serologia vírica: virus, retrovirus | ADVIA CENTAUR - ANTI HAV TOTAL. REF: 10322676
E10012140 | Serologia vírica: virus, retrovirus | ADVIA CENTAUR - ANTI HBC- IGM. REF: 504619
E10010070 | Marcador tumorals | ADVIA CENTAUR - CA19.9, EQUIP DE 250 DETERMINACIONS. REF. 10491244
E10012140 | Serologia vírica: virus, retrovirus | ADVIA CENTAUR- HBEAG. REF: HBEAGX100
E10010050 | Hormones | ADVIA CENTAUR - REACTIU PER A LA DETERMINACIÓ DE PARATORHOMA HUMANA INTACTA, 100 DETERMINACIONS.
E10016010 | Controls, cal·libradors per a control intern | AUTO A1C HA 8160- CONTROLS HBA2
E10011030 | Hemoglobines | AUTO A1C HA 8160- ELUENT 60 A D REF:31255
E10011030 | Hemoglobines | AUTO A1C HA 8160- ELUENT 60 B D REF:31256
E10011030 | Hemoglobines | AUTO A1C HA 8160- ELUENT 60 C D REF:31257
E10011030 | Hemoglobines | AUTO A1C HA 8160- ELUENT 60 C T
E10011030 | Hemoglobines | AUTO A1C HA 8160- ELUENT 60 D T
E10016010 | Controls, cal·libradors per a control intern | AUTO A1C HA 8160- GYCO HB CONTROL
E10011030 | Hemoglobines | AUTO A1C HA 8160- HEMOLITIC 60 H D REF:31258
E10012140 | Serologia vírica: virus, retrovirus | VIH2: DETECCIÓ D' ANTICOSSOS. PROVA CONFIRMATORIA. TÈCNICA WESTERNBLOT.
E10012140 | Serologia vírica: virus, retrovirus | AUTO-LIA II-HCV DETECCIÓ ANTI-HCV P/EIA(CONFIRMATORI).80538
E10010080 | Proteïnes específiques | AU - REACTIU PER A LA DETERMINACIÓ IMMUNOGLOBULINA M (IGM), 1280 DETERMINACIONS, REF. OSR61173
E10011020 | Citometria de fluxe / Immunofenotipatge | ANTICÒS MONOCLONAL CD10 PE, REF: 332776(B*)BAIXA-ARTICLE VINCULAT EXP CITOMETRIA
E10011020 | Citometria de fluxe / Immunofenotipatge | ANTICÒS MONOCLONAL CD117 PE REF: 332785(B*)BAIXA-ARTICLE VINCULAT EXP CITOMETRIA
E10012130 | Serologia bacteriana | HELICOBACTER PYLORI. DETECCIÓ ANTICOSSOS IGG. REF: 30192
E10012150 | Serologia fúngica i parasitària | DETECCIÓ D'ANTICOSSOS ANTI-LEISHMANIA. TÈCNICA: IMMUNOFLUORESCÈNCIA
E10012060 | Hemocultius | BACT/ALERT - MEDI DE CULTIU AEROBI AMB RESINES PER A HEMOCULTIU (FA PLUS). REF: 410851
E10012060 | Hemocultius | BACT/ALERT - MEDI DE CULTIU ANAEROBI AMB RESINES PER A HEMOCULTIU (FN PLUS). REF: 410852
E10012080 | Antisèrums aglutinants bacterians | REACTIU D'AGLUTINACIÓ PER A IDENTIFICACIÓ DE STAPHYLOCOCCUS AUREUS EN PORTAOBJECTES. REF: 56353
E10012140 | Serologia vírica: virus, retrovirus | SEROLOGIA DE RETROVIRUS: HIV-2, PROVA CONFIRMATÒRIA. REF: 72252
E10012090 | Discs / pastilles per a antibiograma | DISCS PER A ANTIBIOGRAMA, TOBRAMICINA 10 UG. REF: BBL231569(B*) BAIXA PER DUPLICITAT VEURE CODI 10003352
E10012090 | Discs / pastilles per a antibiograma | DISCS PER A L'ESTUDI DE SENSIBILITAT IN VITRO ALS AGENTS ANTIMICROBIANS. TRIMETROPRIN 1.25 µG I SULFAMETOXAZOLE 23.75 µG
E10012090 | Discs / pastilles per a antibiograma | DISCS PER A ANTIBIOGRAMA, VANCOMICINA 5 UG. REF: BBL231352
E10012010 | Medis de cultiu preparats per a aïllament, ús en plaques | PLACA AGAR PER A DIFERENCIACIÓ DE MICROORGANISMES EN FUNCIÓ DE LA SEVA ACTIVITAT ENZIMÀTICA DESOXIRRIBONUCLEASA.
E10012010 | Medis de cultiu preparats per a aïllament, ús en plaques | PLACA AGAR LEVINE AMB EOSINA I BLAU DE METILÈ.
E10012050 | Medis, discs i reactius per a identificació | FACTOR V DISC PER A IDENTIFICACIÓ D'HAEMOPHILUS SP
E10012050 | Medis, discs i reactius per a identificació | FACTOR XV DISCS O PASTILLES PER A IDENTIFICACIÓ D'HAEMOPHILUS SP
E10010020 | Bioquímica bàsica | DIMENSION HM - BILIRRUBIN TOTAL 480 DETERMINACIONS, REF: DF167
E10010020 | Bioquímica bàsica | DIMENSION RXL- REACTIU PER A LA DETERMINACIÓ DE LA CREATININA, 480 DETERMINACIONS, REF: DF33A
E10010020 | Bioquímica bàsica | DIMENSION HM - CREATINA CINASA (CKI) 480 DETERMINACIONS, PNO. DF38
E10010020 | Bioquímica bàsica | DIMENSION - GLUCOSA, REACTIU, REF: DF40
E10012090 | Discs / pastilles per a antibiograma | DISC ANTIBIOGRAMA.ÀCID FUSÍDIC 10 UG(B*) BAIXA PER DUPLICITAT VEURE CODI 10003841
E10012090 | Discs / pastilles per a antibiograma | DISCS PER A L'ESTUDI DE SENSIBILITAT IN VITRO ALS AGENTS ANTIMICROBIANS. ÀCID FUSÍDIC 10 µG
E10012090 | Discs / pastilles per a antibiograma | PASTILLA ANTIBIOGRAMA AMIKACINA 30 µG. REF. 567NR600125
E10012090 | Discs / pastilles per a antibiograma | DISC ANTIBIOGRAMA. AMIKACINA 30 UG, REF: 231597(B*) BAIXA PER DUPLICITAT VEURE CODI 10003321
E10010050 | Hormones | IMMULITE - REACTIU PER A LA DETERMINACIÓ DE LA GASTRINA. REF: L2KGA2
E10010050 | Hormones | IMMULITE 2000 - REACTIU PER A LA DETERMINACIÓ DE LA HORMONA CREIXEMENT (HGH), 200 DETERMINACIONS, REF: L2KGRH
E10010050 | Hormones | IMMULITE 200/XPI- REACTIU PER A LA DETERMINACIÓ DE LA HORMONA IGF-BP3. REF: L2KGB2 (6606023)
E10010050 | Hormones | REACTIU PER A LA DETERMINACIÓ DE LA PROTEÏNA TRANSPORTADORA HORMONES SEXUALS (SHBG). REF: L2KSH2
E10010050 | Hormones | IMMULITE - REACTIU PER A LA DETERMINACIÓ DE LA TIROGLOBULINA. REF: L2KTY2
E10010050 | Hormones | IMMULITE 2000- ANDROSTEMDIONA.REF:L2KAO2
E10010050 | Hormones | IMMULITE 2000 - ANTICOSSOS ANTI-TIROGLOBULINA (TG), REF: L2KTG2
E10010050 | Hormones | IMMULITE 2000 - DETERMINACIÓ DELS ANTICOSSOS ANTIPEROXIDASA TIROIDEA (TPO), 200 DETERMINACIONS, REF L2KTO2
E10010050 | Hormones | IMMULITE 2000/XPI - REACTIU PER A LA DETERMINACIÓ DE B-HCG, 200 DETERMINACIONS, REF. 6605272
E10012050 | Medis, discs i reactius per a identificació | GAMMA AMINO GLUTAMIL TRANSPEPTIDASA PASTILLES PER A IDENTIFICACIÓ. REF. 567467115
E10012020 | Medis de cultiu preparats per a aïllament, ús en tubs | HAEMOPHILUS BROU, MEDI DE CULTIU EN TUB.
E10012140 | Serologia vírica: virus, retrovirus | ACCESS - REACTIU PER A LA DETERMINACIÓ DEL VIRUS DE L'HEPATITIS C (VHC), 2 X 50 DETERMINACIONS, REF. B33458
E10012110 | Tires antibiòtic per estudi de CMI per difusió | TIRA D'AMOXICIL.LINA (AC). CIM µG/ML: 0.016-256
E10012110 | Tires antibiòtic per estudi de CMI per difusió | TIRA D'AMPICIL·LINA-SULBACTAM. CIM µG/ML: 0.016/256
E10012110 | Tires antibiòtic per estudi de CMI per difusió | TIRA D'AZITROMICINA (AZ). CIM µG/ML: 0.016-256(B*) BAIXA PER DUPLICITAT VEURE CODI 10028166
E10013010 | Autoanticossos | PORTA PER A LA DETERMINACIÓ DE CRITIDEA LUCILAE
E10010020 | Bioquímica bàsica | REACTIU PER A DETERMINAR L'AMONI. REF: 29060
E10010100 | Proves vàries | REACTIU PER A DETERMINAR SANG EN FEMTA. REF: 20398
E10012170 | Detecció antígens p/aglutinació, immunocromato, EIA , IFI | PNEUMOCYSTIS CARINII. DETECCIÓ D'ANTIGEN EN MOSTRES RESPIRATÒRIES. TÈCNICA: IMMUNOFLUORESCÈNCIA.
E10013010 | Autoanticossos | PORTA D'ESTÒMAC DE RATA / RATOLÍ. REF: 219459
E10010050 | Hormones | REACTIU PER A LA DETERMINACIÓ DE LA SEROTONINA.
E10010050 | Hormones | REACTIU PER A LA DETERMINACIÓ DE LA 17-HIDROXIPROGESTERONA.
E10012180 | Biologia molecular Microbiologia | M2000RT - EQUIP PER A LA DETERMINACIÓ IN VITRO I QUANTIFICACIÓ PER PCR EN TEMPS REAL DEL VIH TIPUS 1 EN PLASMA HUMÀ, 96 DETERMINACIONS, REF. 2G3110
E10012140 | Serologia vírica: virus, retrovirus | ADVIA CENTAUR- REACTIU ANTI-HAV IGM. REF: 05004126
E10012140 | Serologia vírica: virus, retrovirus | ADVIA CENTAUR- REACTIU ANTI-HBC TOTAL.REF:10376698
E10012140 | Serologia vírica: virus, retrovirus | ADVIA CENTAUR- REACTIU ANTI-HCV. REF: 3438099
E10012140 | Serologia vírica: virus, retrovirus | ADVIA CENTAUR - REACTIU PER A LA DETERMINACIÓ D'ANTICOSSOS ANTI-VIH-1 (+ GRUP O), ANTI-VIH-2 I ANTIGEN P24.
E10012140 | Serologia vírica: virus, retrovirus | ADVIA CENTAUR- REACTIU RUBELLA G. REF: 117710
E10010050 | Hormones | ADVIA CENTAUR - REACTIU PER A LA GONADOTROFINA CORIÒNICA HUMANA TOTAL (THCG)
E10012150 | Serologia fúngica i parasitària | ADVIA CENTAUR- TOXOPLASMA G. REF: 120154
E10012150 | Serologia fúngica i parasitària | ADVIA CENTAUR- TOXOPLASMA M. REF: 120153
E10011020 | Citometria de fluxe / Immunofenotipatge | ANTICÒS MONOCLONAL DE RATOLÍ CD123 PE, CLONA 9F5, ISOTIP IGG1, KAPPA, 50 TEST(B*)BAIXA-ARTICLE VINCULAT EXP CITOMETRIA
E10011020 | Citometria de fluxe / Immunofenotipatge | ANTICÒS MONOCLONAL CD14 PE. REF: 345785(B*)BAIXA-ARTICLE VINCULAT EXP CITOMETRIA
E10011020 | Citometria de fluxe / Immunofenotipatge | ANTICÒS MONOCLONAL CD15 FITC. REF: 332778(B*)BAIXA-ARTICLE VINCULAT EXP CITOMETRIA
E10011020 | Citometria de fluxe / Immunofenotipatge | ANTICÒS MONOCLONAL CD19 CY5. REF: 332780
E10011020 | Citometria de fluxe / Immunofenotipatge | ANTICÒS MONOCLONAL CD19 PE. REF: 345777(B*)BAIXA-ARTICLE VINCULAT EXP CITOMETRIA
E10013010 | Autoanticossos | MEDI DE MUNTATGE TRANSPARENT PER A PORTES TENYITS AMB IMMUNOFLUORENCÈNCIA
E10012030 | Medis deshidratats | METHOD AGAR, MEDI DE BASE. REF: 51072
E10012080 | Antisèrums aglutinants bacterians | ANTISÈRUM PER A SALMONELLA AGLUTINACIÓ OMNIVALENT OMNI - O.
E10012130 | Serologia bacteriana | TREPONEMA PALLIDUM (SÍFILIS), DETECCIÓ D'ANTICOSSOS PER PROVA REAGÍNICA VDRL.
E10010080 | Proteïnes específiques | REACTIU PER A DETERMINAR LA PROTEÏNA C REACTIVA. REF: DF34
E10010020 | Bioquímica bàsica | REACTIU PER A DETERMINAR L'AMONI. REF: DF19
E10010020 | Bioquímica bàsica | REACTIU PER A DETERMINAR LES PROTEÏNES TOTALS. REF: DF73
E10010020 | Bioquímica bàsica | REACTIU PER A DETERMINAR L'UREA. REF: DF21
E10010030 | Estudi bàsic orina | REACTIU PER A DETERMINAR PROTEÏNES TOTALS EN ORINA I LCR. REF: DF26
E10010020 | Bioquímica bàsica | REACTIU PER A DETERMINAT L'ASPARTAT AMINOTRANSFERASA (AST). REF: DF41A
E10010080 | Proteïnes específiques | REACTIU PER A LA QUANTIFICACIÓ DE L'APOLIPOPROTEÏNA E COMPATIBLE AMB NEFELÒMETRE
E10010080 | Proteïnes específiques | BN II - ANTISÈRUM ANTI-IGD HUMANA (CADENA H). PNO. OTND055
E10010040 | Fàrmacs i drogues terapèutiques | VIVA E - REACTIU PER A LA DETERMINACIÓ DE L´ÀCID MICOFENÒLIC (MPA). REF: 6R919
E10012090 | Discs / pastilles per a antibiograma | PASTILLA ANTIBIOGRAMA. AMOXICIL·LINA 20µG + ÀCID CLAVULÀNIC 10 µG. REF: 567NR601125
E10012090 | Discs / pastilles per a antibiograma | PASTILLA ANTIBIOGRAMA. AMPICILINA 10UG. REF. 567NR602125
E10012090 | Discs / pastilles per a antibiograma | PASTILLA ANTIBIOGRAMA. AZTREONAM 30 UG. REF. 567NR636125
E10012050 | Medis, discs i reactius per a identificació | PASTILLA ANTIBIOGRAMA. BACITRACINA PER A IDENTIFICACIO. REF. 567402115
E10010050 | Hormones | IMMULITE 2000- CORTISOL. REF:L2KCO2
E10010050 | Hormones | IMMULITE 2000- DHEA SULFATO. REF:L2KDS2
E10012100 | Pannells estudi susceptibilitat IN VITRO i/o identificació | INOCULADOR PER APARELL AUTOMÀTIC
E10012050 | Medis, discs i reactius per a identificació | LISINA DESOXICOLAT PASTILLES PER A IDENTIFICACIÓ. REF. 567584115
E10012180 | Biologia molecular Microbiologia | MEDI D'EXTRACCIÓ D'ARN DE TEIXITS. REF. 50974104
E10012180 | Biologia molecular Microbiologia | MEDI D'EXTRACCIÓ DE ARN DE TEIXITS. REF: 50974106
E10012020 | Medis de cultiu preparats per a aïllament, ús en tubs | MUELLER HINTON SUPLEMENTAT, MEDI DE CULTIU EN TUB.
E10012110 | Tires antibiòtic per estudi de CMI per difusió | TIRA DE CEFEPIMA (PM). CIM µG/ML: 0.016-256
E10013010 | Autoanticossos | GBM-ANCA, CAPTURA DE CRIBRATGE RÀPID PER TÈCNICA ELISA, EQUIP DE 96 DETERMINACIONS
E10013010 | Autoanticossos | REACTIU PER A LA DETERMINACIÓ DELS ANTICOSSOS CONTRA LA RIBONUCLEOPROTEÏNA RIBOSOMAL. REF: 24108
E10010050 | Hormones | EQUIP PER A LA DETERMINACIÓ EN SÈRUM I PLASMA TESTOSTERONA LLIURE, 96 DETERMINACIONS. TÈCNICA: RIA (RADIOIMMUNOASSAIG).
E10010050 | Hormones | REACTIU PER A LA DETERMINACIÓ DE LES METANEFRINES. REF: 200253
E10013010 | Autoanticossos | REACTIU PER A LA DETERMINACIÓ DELS ANTICOSSOS ANTICARDIOLIPINA IGG. REF: 220655
E10010050 | Hormones | REACTIU PER A LA DETERMINACIÓ DELS ANTICOSSOS ANTIRRECEPTORS TSH (TSI) PER TÈCNICA ELISA, 96 DETERMINACIONS
E10013010 | Autoanticossos | PORTAOBJECTES DE 5 POUETS AMB TEIXIT DE MÚSCUL ESTRIAT DE PRIMAT.
E10010070 | Marcador tumorals | ADVIA CENTAUR-AFP. REF:110764
E10010070 | Marcador tumorals | ADVIA CENTAUR-CEA. REF:110761
E10010070 | Marcador tumorals | ADVIA CENTAUR-CEA. REF:110762
E10010080 | Proteïnes específiques | FERRITINA, REACTIU,COMPATIBLE AMB ANALITZADOR D'HEMATOLOGIA DE SOBRETAULA
E10010020 | Bioquímica bàsica | ADVIA CENTAUR - FOLATO, REF:124838
E10010050 | Hormones | ADVIA CENTAUR-FRT4. REF:110738
E10010050 | Hormones | ADVIA CENTAUR-FSH. REF:110756
E10010050 | Hormones | ADVIA CENTAUR-LH. REF:110754
E10010050 | Hormones | ADVIA CENTAUR- REACTIU PER A LA DETERMINACIÓ DE PROGESTERONA, 50 DETERMINACIONS, REF. 02382928
E10011020 | Citometria de fluxe / Immunofenotipatge | ANTICÒS MONOCLONAL CD2 FITC. REF: 347404(B*)BAIXA-ARTICLE VINCULAT EXP CITOMETRIA
E10011020 | Citometria de fluxe / Immunofenotipatge | ANTICÒS MONOCLONAL CD23 PE. REF: 332782(B*)BAIXA-ARTICLE VINCULAT EXP CITOMETRIA
E10011020 | Citometria de fluxe / Immunofenotipatge | ANTICÒS MONOCLONAL CD3 PERCP REF: 345766
E10012080 | Antisèrums aglutinants bacterians | NEISSERIA MENINGITIDIS. DETECCIÓ D'ANTIGEN EN LCR PER AGLUTINACIÓ.
E10012100 | Pannells estudi susceptibilitat IN VITRO i/o identificació | VITEK - TARGETA PER A ESTUDI DE CMI DE S. PNEUMONIAE, GRUP VIRIDANS I ßHEMOLÍTICS. PNO VITEK-CMI S PNEUM/VIRIDANS/ßHEMOL 421040
E10012100 | Pannells estudi susceptibilitat IN VITRO i/o identificació | VITEK - TARGETA PER A ESTUDI DE CMI D'ENTEROBACTERIS NO FERMENTADORS, 20 TARGETES REF. 424196 (AST-N427)
E10012100 | Pannells estudi susceptibilitat IN VITRO i/o identificació | PANELL PER A ESTUDI DE CMI DE LLEVATS. REF: 14201
E10012100 | Pannells estudi susceptibilitat IN VITRO i/o identificació | VITEK - TARGETA PER A ESTUDI DE CMI D'ESTAFILOCOCS.
E10012080 | Antisèrums aglutinants bacterians | ANTISÈRUM IDENT.RAP.YERSINIA, YERSINIA SEROGRUP 03. REF: 63501
E10012080 | Antisèrums aglutinants bacterians | ANTISÈRUM IDENT.RAP.YERSINIA, YERSINIA SEROGRUP 09. REF: 63502
E10012080 | Antisèrums aglutinants bacterians | ANTISÈRUM PER A SALMONELLA AGLUTINACIÓ POLIVALENT OMB.
E10012080 | Antisèrums aglutinants bacterians | ANTISÈRUM PER A SALMONELLA AGLUTINACIÓ MONOVALENT H:D.
E10012080 | Antisèrums aglutinants bacterians | ANTISÈRUM PER A SALMONELLA AGLUTINACIÓ MONOVALENT H:R
E10012080 | Antisèrums aglutinants bacterians | ANTISÈRUM PER A SALMONELLA AGLUTINACIÓ MONOVALENT O:7.
E10030020 | Productes químics en solució/equip | BLAU D'EVANS AL 1%, REF: 75491
E10010080 | Proteïnes específiques | BN II- A1-ANTITRIPSINA. REF:SAZ-09
E10010080 | Proteïnes específiques | REACTIU PER A LA QUANTIFICACIÓ DE LA CERUPLASMINA COMPATIBLE AMB NEFELÒMETRE
E10012010 | Medis de cultiu preparats per a aïllament, ús en plaques | PLACA AGAR BCYE AMB L-CISTEÏNA, GLICINA, VANCOMICINA, POLYMIXIMA B I CICLOHEXIMIDA.
E10012050 | Medis, discs i reactius per a identificació | LISINA FERRO AGAR, MEDI DE CULTIU EN TUB.
E10012070 | Medis i reactius per a micobacteris | LOWENSTEIN JENSEN AGAR AMB PIRUVAT SÒDIC, MEDI DE CULTIU EN TUB.
E10012070 | Medis i reactius per a micobacteris | LOWENSTEIN JENSEN AGAR, MEDI DE CULTIU EN TUB.
E10010080 | Proteïnes específiques | REACTIU PER A LA QUANTIFICACIÓ DE L'ALFA 1 ANTITRIPSINA COMPATIBLE AMB NEFELÒMETRE
E10010080 | Proteïnes específiques | REACTIU PER A LA QUANTIFICACIÓ DE L'ALFA-1 MICROGLOBULINA COMPATIBLE AMB NEFELÒMETRE
E10010080 | Proteïnes específiques | REACTIU PER A LA DETERMINACIÓ DE L´APOLIPOPROTEÏNA B. REF: OSAN155
E10010080 | Proteïnes específiques | REACTIU PER A LA DETERMINACIÓ DE LA GLICOPROTEÏNA ÀCIDA. REF: OSAW155
E10010080 | Proteïnes específiques | BNII - REACTIU PER A LA DETERMINACIÓ DE LA IMMUNOGLOBULINA G2, 35 DETERMINACIONS, REF. OQXK092
E10010080 | Proteïnes específiques | BNII - REACTIU PER A LA DETERMINACIÓ DE LA IMMUNOGLOBULINA G3, 35 DETERMINACIONS, REF. OPAV032
E10010080 | Proteïnes específiques | BNII - REACTIU PER A LA DETERMINACIÓ DE LA IMMUNOGLOBULINA G4, 35 DETERMINACIONS, REF. OPAU032
E10012090 | Discs / pastilles per a antibiograma | PASTILLA ANTIBIOGRAMA. CEFALOTINA 30 UG. REF. 567NR606125
E10012090 | Discs / pastilles per a antibiograma | DISCS PER A L'ESTUDI DE SENSIBILITAT IN VITRO ALS AGENTS ANTIMICROBIANS. CEFAZOLINA 30 µG
E10012090 | Discs / pastilles per a antibiograma | PASTILLA ANTIBIOGRAMA. CEFEPIME 30 µG. REF. 567NR637125
E10012090 | Discs / pastilles per a antibiograma | PASTILLA ANTIBIOGRAMA. CEFOTAXIME 30 UG. REF. 567NR639125
E10010070 | Marcador tumorals | ELECSYS /COBAS - REACTIU PER A LA DETERMINACIÓ DE ALFA1-FETOPROTEÍNA (AFP), 100 DETERMINACIONS
E10010070 | Marcador tumorals | ELECSYS 2010/601/170/411- REACTIU PER A LA DETERMINACIÓ ANTIGEN CARCIOEMBRIONARI (CEA). 100 DETERMINACIONS, REF:11731629322
E10010020 | Bioquímica bàsica | ELECSYS 2010- FOLATO III, 100 DETERMINACIONS 07559992190
E10010050 | Hormones | ELECSYS 2010- FSH. REF:08932352190
E10010050 | Hormones | ELECSYS - TIROXINA LLIURE (FT4 LLIURE), REACTIU. 200 DETERMINACIONS, REF. 09043276190
E10010050 | Hormones | ELECSYS 2010- LH. REF:11732234122
E10010050 | Hormones | ELECSYS 2010- PROLACTINA. REF: 03203093190
E10010050 | Hormones | IMMULITE 2000- PEPTIDO C.REF:L2KPE2
E10010050 | Hormones | IMMULITE 2000- PROGESTERONA.REF:L2KPG2
E10010070 | Marcador tumorals | IMMULITE 2000- PSA. REF:L2KPS6
E10015010 | Immunohistoquímica | ANTICÒS MONOCLONAL RATOLÍ ANTI CD1A HUMANA, 6 ML/50 DETERMINACIONS
E10012100 | Pannells estudi susceptibilitat IN VITRO i/o identificació | PANELL PER A ESTUDI DE CMI DE BACTERIS ANAERÒBICS. REF. C74015
E10012100 | Pannells estudi susceptibilitat IN VITRO i/o identificació | PANELL PER A ESTUDI DE CMI DE LLEVATS AMB BLAU D'ALAMAR.
E10012100 | Pannells estudi susceptibilitat IN VITRO i/o identificació | PANELL PER A ESTUDI DE CMI DE PNEUMOCOCS.
E10012100 | Pannells estudi susceptibilitat IN VITRO i/o identificació | PANELL PER A ESTUDI DE CMI D'ESTAFILOCOCS.
E10011010 | Coagulació | PLAMINÒGEN PER A COAGULÒMETRE REF: 20009000
E10012110 | Tires antibiòtic per estudi de CMI per difusió | TIRA DE DOXICICLINA (DC). CIM µG/ML: 0.016-256
E10001025 | Material fungible associat a aparells de laboratori | TUB D'ULTRAFILTRACIÓ DE POLIPROPILÉ I TAP DE POLIESTIRÉ PER A CONCENTRACIÓ I PURIFICACIÓ DE MOSTRES BIOLÒGIQUES PER CENTRÍFUGA: MEMBRANA SEGELLADA, DE COPOLÍMER D'ÀCID POLILÁCTIC-CO-GLICÒLIC,MIDA 124X17,2MM, 4ML
E10011050 | Grups sanguinis | REACTIU PER AL COOMBS INDIRECTE I DIRECTE, REF: 210354
E10010050 | Hormones | ARCHITECT - REACTIU PER A LA DETERMINACIÓ D'ESTRADIOL, 500 DETERMINACIONS,REF. 7K7235
E10010050 | Hormones | ADVIA CENTAUR-PROGESTERONA. REF:125362
E10010050 | Hormones | ADVIA CENTAUR-PROLACTINA. REF:110758
E10010050 | Hormones | ADVIA CENTAUR-REACTIU ANTI TG. REF:125748
E10010050 | Hormones | ADVIA CENTAUR-REACTIU ANTI TPO. REF:125746
E10012140 | Serologia vírica: virus, retrovirus | ADVIA CENTAUR - ANTI-HBS, REACTIU REF 10315265
E10010110 | Reactius i fungibles per gasometries/ions i cooximetria | ADVIA CENTAUR-REACTIU LITHIUM REF:11532400
E10010040 | Fàrmacs i drogues terapèutiques | ADVIA CENTAUR - CANNABINOIDE, REACTIU, REF: 10378766
E10010020 | Bioquímica bàsica | ADVIA CENTAUR-REACTIU P/DETERMINACIÓ MAGNESI REF: 02271328
E10012060 | Hemocultius | BACT/ALERT - MEDI DE CULTIU AEROBI AMB RESINES PER A HEMOCULTIU PEDIÀTRIC (PF PLUS). REF: 410853
E10012070 | Medis i reactius per a micobacteris | BACTEC - BBL MGIT OADC, REF: 211886
E10011020 | Citometria de fluxe / Immunofenotipatge | ANTICÒS MONOCLONAL CD33 PE. REF: 345799(B*)BAIXA-ARTICLE VINCULAT EXP CITOMETRIA
E10011020 | Citometria de fluxe / Immunofenotipatge | ANTICÒS MONOCLONAL CD34 FITC REF: 345801(B*)BAIXA-ARTICLE VINCULAT EXP CITOMETRIA
E10011020 | Citometria de fluxe / Immunofenotipatge | ANTICÒS MONOCLONAL CD38 FITC. REF: 340909(B*)BAIXA-ARTICLE VINCULAT EXP CITOMETRIA
E10011020 | Citometria de fluxe / Immunofenotipatge | ANTICÒS MONOCLONAL CD4 FITC / CD8 PE. REF: 342407
E10011020 | Citometria de fluxe / Immunofenotipatge | ANTICÒS MONOCLONAL CD4 FITC. REF: 345768
E10011020 | Citometria de fluxe / Immunofenotipatge | ANTICÒS MONOCLONAL CD4 PERCP. REF: 345770(B*)BAIXA-ARTICLE VINCULAT EXP CITOMETRIA
E10011020 | Citometria de fluxe / Immunofenotipatge | ANTICÒS MONOCLONAL CD45 PERCP REF: 345809
E10012100 | Pannells estudi susceptibilitat IN VITRO i/o identificació | API - GALERIA PER A IDENTIFICACIÓ D'HAEMOPHILUS SP, NEISSERIA SP I MORAXELLA CATARRHALIS REF: 10400
E10010080 | Proteïnes específiques | BN II- N-ANTI IGA. REF:SAR-15
E10010080 | Proteïnes específiques | REACTIU PER A LA QUANTIFICACIÓ DE LA IGG COMPATIBLE AMB NEFELÒMETRE
E10010080 | Proteïnes específiques | BN II- N-ANTI IGM. REF:SAT-15
E10001034 | Nanses i accessoris de sembra | BOSSA PER ANAEROBIOSI. COMPATIBLE AMB GENBAG O EQUIVALENT
E10010080 | Proteïnes específiques | REACTIU PER A LA DETERMINACIÓ DE LA LIPOPROTEÏNA (A). REF: OQHL115
E10010080 | Proteïnes específiques | BNII - REACTIU PER A LA DETERMINACIÓ DE LA MICROALBÚMINA, 125 DETERMINACIONS, REF. OSAL155
E10010080 | Proteïnes específiques | REACTIU PER A LA QUANTIFICACIÓ DE PREALBÚMINA (TRANSTIRETINA) COMPATIBLE AMB NEFELOMÈTRE
E10010080 | Proteïnes específiques | REACTIU PER A LA QUANTIFICACIÓ DE N ANTISÉRUM ANTI-RBP COMPATIBLE AMB NEFELÒMETRE
E10012090 | Discs / pastilles per a antibiograma | PASTILLA ANTIBIOGRAMA. CEFOXITINA 30 UG. REF. 567NR629125
E10012090 | Discs / pastilles per a antibiograma | PASTILLA ANTIBIOGRAMA. CEFTAZIDIMA 30 UG. REF. 567NR640125
E10012090 | Discs / pastilles per a antibiograma | PASTILLA ANTIBIOGRAMA. CEFUROXIMA 30 UG. REF. 567NR605125
E10010050 | Hormones | ELECSYS 2010- T3. REF:1731360
E10010050 | Hormones | COBAS E - REACTIU PER A LA DETERMINACIÓ TSH, 200 DETERMINACIONS, REF. 08429324190
E10010020 | Bioquímica bàsica | ELECSYS 2010 - REACTIU PER A LA DETERMINACIÓ DE VITAMINA B12, REF. 07212771190
E10012140 | Serologia vírica: virus, retrovirus | ELECSYS SÈRIES - REACTIU PER A LA DETERMINACIÓ DE HBSAG, 100 DETERMINACIONS, REF. ELECSYS-HBSAG II RCT 100D 08814856190
E10012200 | Soques de referència | ENTEROCOCCUS FAECALIS (ATCC 29212)
E10012170 | Detecció antígens p/aglutinació, immunocromato, EIA , IFI | CLOSTRIDIOIDES DIFFICILE: DETECCIÓ RÀPIDA EN FEMTA D'ANTIGEN GDH. TÈCNICA D' IMMUNOCROMATOGRAFIA (ICF)
E10011010 | Coagulació | ÀCID ARAQUIDÒNIC PER A AGREGOMETRIA. REF. 546101297
E10011010 | Coagulació | REACTIU D'ADP PER A AGREGOMETRIA.
E10011010 | Coagulació | AGITADOR MAGNÈTIC PER A COAGULÒMETRE REF: 9746606
E10011010 | Coagulació | ALFA 2 ANTIPLASMINA FUNCIONAL, PER A COAGULÒMETRE REF: 70920009200
E10011010 | Coagulació | PROTEÏNA C INHIBIDORA DE LA COAGULACIÓ PER A COAGULÒMETRE, REF. 00020300500. VEURE NOTA INTERNA
E10011010 | Coagulació | PROTEÏNA S LLIURE PER A COAGULÒMETRE REF. 20002700
E10012110 | Tires antibiòtic per estudi de CMI per difusió | TIRA DE FENOXIMETILPENICIL.LINA (PV). CIM µG/ML: 0.016-256
E10012110 | Tires antibiòtic per estudi de CMI per difusió | TIRA DE LEVOFLOXACINA (LE). CMI µG/ML: 0.002-32
E10011010 | Coagulació | ACL TOP - TEMPS DE REPTILASE, PER A COAGULÒMETRE REF: 213991
E10010050 | Hormones | ARCHITECT - REACTIU PER A LA DETERMINACIÓ DE LA PROGESTERONA. REF: 7K7725
E10010050 | Hormones | ARCHITECT - REACTIU PER A LA DETERMINACIÓ DE LA TIROTROPINA (TSH). REF: 7K6230
E10010020 | Bioquímica bàsica | ADVIA CENTAUR - VITAMINA B12, REF:110748
E10012030 | Medis deshidratats | BECTON DICKINSON - AGAR CORN MEAL, REF: 211132
E10012100 | Pannells estudi susceptibilitat IN VITRO i/o identificació | ALFA-NAFTOL, REF: 50422
E10012080 | Antisèrums aglutinants bacterians | ANTISÈRUM PARA E. COLI ENTEROPATÒGEN SEROTIP O125:K70
E10012080 | Antisèrums aglutinants bacterians | ANTISÈRUM PARA E. COLI ENTEROPATÒGEN SEROTIP O126
E10012080 | Antisèrums aglutinants bacterians | ANTISÈRUM PER A COLI O157:(K). REF. 571TS2218
E10010110 | Reactius i fungibles per gasometries/ions i cooximetria | RP400- CONTROL QUALIDAT QCA GASOMETRIA, 750 DET, REF: 120241
E10011020 | Citometria de fluxe / Immunofenotipatge | ANTICÒS MONOCLONAL DE RATOLÍ IGG1, AMB FORMAT FITC ANTI CD45RA HUMANA, 100 DETERMINACIONS
E10011020 | Citometria de fluxe / Immunofenotipatge | ANTICÒS MONOCLONAL CD5 MARCAT AMB FITC REF: 345781(B*)BAIXA-ARTICLE VINCULAT EXP CITOMETRIA
E10011020 | Citometria de fluxe / Immunofenotipatge | ANTICÒS MONOCLONAL CD54 PE. REF: 347977(B*)BAIXA-ARTICLE VINCULAT EXP CITOMETRIA
E10012020 | Medis de cultiu preparats per a aïllament, ús en tubs | SABOURAUD AGAR AMB CLORANFENICOL I ACTIDIONA, MEDI DE CULTIU EN TUB.
E10012010 | Medis de cultiu preparats per a aïllament, ús en plaques | PLACA AGAR SABOURAUD AMB CLORANFENICOL INDICAT PER A SUPERFÍCIES.
E10012030 | Medis deshidratats | SABOURAUD BROU MEDI DE BASE, 500 GR.
E10012030 | Medis deshidratats | SALMONELLA - SHIGELLA, MEDI DE BASE.
E10012130 | Serologia bacteriana | DETECCIÓ D'ANTICOSSOS ANTI-BRUCELLA. TÈCNICA: SEROAGLUTINACIÓ
E10012130 | Serologia bacteriana | BRUCELLA: DETECCIÓ D' ANTICOSSOS. TÈCNICA SEROAGLUTINACIÓ (PROVA DE ROSA DE BENGALA)
E10012130 | Serologia bacteriana | BRUCELLA. DETECCIÓ ANTICOSSOS. PROVA DE ROSA DE BENGALA. REF: 72691
E10012130 | Serologia bacteriana | BRUCELLA ABORTUS, DETECCIÓ D'ANTICOSSOS PER SEROAGLUTINACIÓ (ANTIGEN BRUCELLA MRT), 50 ML
E10012200 | Soques de referència | C. PARAPSILOSIS ATTCC22019. REF. 5114601518
E10012010 | Medis de cultiu preparats per a aïllament, ús en plaques | PLACA AGAR MUELLER HINTON I SUPLEMENT DE SANG D'ANYELL AL 5% DE 90 MM
E10012020 | Medis de cultiu preparats per a aïllament, ús en tubs | NUTRIENT AGAR, MEDI DE CULTIU EN TUB.
E10012100 | Pannells estudi susceptibilitat IN VITRO i/o identificació | WIDER- OLI MINERAL, 60ML, REF: B1010-40
E10010080 | Proteïnes específiques | BNII - REACTIU PER A LA DETERMINACIÓ DEL COMPLEMENT C3, 125 DETERMINACIONS, REF. OSAP155
E10010080 | Proteïnes específiques | BNII - REACTIU PER A LA DETERMINACIÓ DEL COMPLEMENT C4, 125 DETERMINACIONS, REF. OSAO155
E10010080 | Proteïnes específiques | REACTIU PER A LA DETERMINACIÓI DE LA IMMUNOGLOBULINA G1. REF: OQXI092
E10010040 | Fàrmacs i drogues terapèutiques | REACTIU PER A LA DETERMINIACIÓ DE LA DIGOXINA. REF: DF35A
E10012090 | Discs / pastilles per a antibiograma | PASTILLA ANTIBIOGRAMA. CIPROFLOXACINO 5 UG. REF. 567NR608125
E10012090 | Discs / pastilles per a antibiograma | PASTILLA ANTIBIOGRAMA.CLINDAMICINA 2 UG. REF. 567NR625125
E10012090 | Discs / pastilles per a antibiograma | DISC ANTIBIOGRAMA. CLINDAMICINA 2 UG, REF: BBL231275(B*) BAIXA PER DUPLICITAT VEURE CODI 10003332
E10012090 | Discs / pastilles per a antibiograma | DISCS PER A L'ESTUDI DE SENSIBILITAT IN VITRO ALS AGENTS ANTIMICROBIANS. DOXICICLINA 30 µG
E10012110 | Tires antibiòtic per estudi de CMI per difusió | TIRA D'ESBL (CEFEPIMA/CEFEPIMA + ÀCID CLAVULÀNIC)
E10012110 | Tires antibiòtic per estudi de CMI per difusió | TIRA D'ESBL (CEFOTAXIMA/CEFOTAXIMA + ÀCID CLAVULÀNIC)
E10012200 | Soques de referència | ESCHERICHIA COLI (ATCC 25922)
E10015030 | Complements per a tinció | MEDI DE MUNTATGE PER A HISTOLOGIA
E10010110 | Reactius i fungibles per gasometries/ions i cooximetria | REACTIU DE CALIBRACIÓ PER A ANALITZADOR DE GASOS. REF. 24315084
E10010110 | Reactius i fungibles per gasometries/ions i cooximetria | REACTIU DE CALIBRACIÓ PER A ANALITZADOR DE GASOS. REF. 24330089
E10010110 | Reactius i fungibles per gasometries/ions i cooximetria | REACTIU DE CALIBRACIÓ PER A ANALITZADOR DE GASOS. REF. 24345084
E10012110 | Tires antibiòtic per estudi de CMI per difusió | TIRA DE MEROPENEM (MP). CIM µG/ML: 0.002-32
E10012110 | Tires antibiòtic per estudi de CMI per difusió | TIRA DE MUPIROCINA (MU). CIM µG/ML: 0.064-1024
E10013010 | Autoanticossos | TEST D'ENZIMOIMMUNOASSAIG PER A LA DETERMINACIÓ D'ANTICOSSOS ANTI BETA-2 GLICOPROTEÏNA 1 DE TIPUS IGG I IGM REF: 220662
E10010020 | Bioquímica bàsica | AU400/400/480/600/640/680/2700/5400 - REACTIU P/DETERMINAR MAGNESI.REF:OSR6189 (344383)
E10012080 | Antisèrums aglutinants bacterians | ANTISÈRUM PER E. COLI ENTEROPATÒGEN SEROTIP O:26:B6
E10012080 | Antisèrums aglutinants bacterians | ANTISÈRUM IDENT.RAP. MENINGOCOC.MONOVALENT N MENINGITIS A, REF: 61608
E10012080 | Antisèrums aglutinants bacterians | ANTISÈRUM IDENT.RAP.MENINGOCOC.MONOVALENT N MENINGITIS C, REF: 61610
E10010110 | Reactius i fungibles per gasometries/ions i cooximetria | RAPIDPOINT 400 - REACTIU DE CALIBRACIÓ PER A ANALITZADOR DE GASOS. REF: 118679
E10010110 | Reactius i fungibles per gasometries/ions i cooximetria | RP405 - CARTUIX DE CALIBRACIÓ PER A ANALITZADOR DE GASOS, 750 DETERMINACIONS. REF: 4913211
E10012030 | Medis deshidratats | AGAR - AGAR, MEDI DE BASE.
E10012010 | Medis de cultiu preparats per a aïllament, ús en plaques | PLACA AGAR DE SOJA TRIPTICASA AMB SUPLEMENT DE SANG D'ANYELL AL 5%
E10012030 | Medis deshidratats | BRAIN - HEART INFUSIÓN, MEDI DE BASE.
E10012140 | Serologia vírica: virus, retrovirus | VIDAS - SEROLOGIA PAROTIDITIS. DETECCIÓ ANTICOSSOS IGG. REF: 30218
E10010080 | Proteïnes específiques | CAPILLARYS - KIT CAPILLARYS B1 B2+, REF. 2003
E10013020 | Inmoquímica (Inmunoproteïnes) | CAPILLARYS - KIT IF/IT, REF. 2100(B*) BAIXA PER DUPLICITAT VEURE CODI 10020593
E10010090 | Proteïnogrames | CAPILLARYS - SÈRUM NORMAL ELECTROFORESI. REF: 4785
E10012100 | Pannells estudi susceptibilitat IN VITRO i/o identificació | WIDER - PANELL PER A ESTUDI DE CMI DE HAEMOPHILUS
E10012100 | Pannells estudi susceptibilitat IN VITRO i/o identificació | WIDER - PEPTIDASA (PYR)
E10012040 | Suplements per a medis de cultiu | PEPTONA.
E10012010 | Medis de cultiu preparats per a aïllament, ús en plaques | PLACA AGAR DE SOJA TRIPTICASA AMB SUPLEMENT DE SANG D'ANYELL AL 5% I AMPICIL·LINA.
E10012030 | Medis deshidratats | PROTEASA PEPTONA DEL NÚM. 3, REF: 211693
E10012090 | Discs / pastilles per a antibiograma | DISC ANTIBIOGRAMA. ERITROMICINA 15 UG, REF: BBL231290(B*) BAIXA PER DUPLICITAT VEURE CODI 10003336
E10012090 | Discs / pastilles per a antibiograma | PASTILLA ANTIBIOGRAMA. ERITROMICINA 15 UG. REF. 567NR610125
E10012090 | Discs / pastilles per a antibiograma | DISCS PER A L'ESTUDI DE SENSIBILITAT IN VITRO ALS AGENTS ANTIMICROBIANS. ESPECTINOMICINA 100 µG
E10012090 | Discs / pastilles per a antibiograma | PASTILLA ANTIBIOGRAMA. FOSFOMICINA 200 µG. REF. 567NR623125
E10012090 | Discs / pastilles per a antibiograma | DISCS PER A L'ESTUDI DE SENSIBILITAT IN VITRO ALS AGENTS ANTIMICROBIANS. FURANOS 300 µG
E10012090 | Discs / pastilles per a antibiograma | PASTILLA ANTIBIOGRAMA. GENTAMICINA 10 UG. REF. 567NR611125
E10012130 | Serologia bacteriana | FTA ABSORCIO
E10018090 | Polímers | AGAROSA IEF. REF: 17046801
E10018050 | Equips extracció i purificació DNA, RNA, DNA+RNA, proteïnasa | TAMPÓ DE LISI VIRAL I PURIFICACIÓ PER A ÀCIDS NUCLÈICS
E10012130 | Serologia bacteriana | MYCOPLASMA PNEUMONIAE: DETECCIÓ D'ANTICOSSOS IGG. TÈCNICA CLIA
E10012130 | Serologia bacteriana | MYCOPLASMA PNEUMONIAE: DETECCIÓ D' ANTICOSSOS IGM. TÈCNICA CLIA
E10012070 | Medis i reactius per a micobacteris | AUTO-LIPA 48 - MYCOBACTERIUM SP, IDENTIFICACIÓ PER HIBRIDACIÓ.
E10012140 | Serologia vírica: virus, retrovirus | DETECCIÓ VIH-1, VIH-2 I VIH-1 GRUP O, PROVA CONFIRMATÒRIA, EN SÈRUM I PLASMA HUMÀ. COMPATIBLE AMB TENDIGO ™, AUTO-LIA ™ 48, AUTO-LIPA ™ 48 O AUTOBLOT 3000 (H), O EQUIVALENT.
E10010020 | Bioquímica bàsica | REACTIU PER A DETERMINAR L'ADENOSINA DESAMINASA. REF. 760550
E10012110 | Tires antibiòtic per estudi de CMI per difusió | TIRA DE PIPERACIL.LINA/TAZOBACTAM (4 UG/ML) (PPC). CIM µG/ML: 0.016-256
E10012110 | Tires antibiòtic per estudi de CMI per difusió | TIRA DE TEICOPLANINA (TP). CMI µG/ML: 0.016-256
E10012110 | Tires antibiòtic per estudi de CMI per difusió | TIRA DE TICARCIL.LINA / AC. CLAVULÀNIC (2 UG/ML) (TLC). CIM µG/ML: 0.016-256
E10012110 | Tires antibiòtic per estudi de CMI per difusió | TIRA DE TOBRAMICINA (TM). CIM µG/ML: 0,016-256 RANG INFERIOR.
E10010020 | Bioquímica bàsica | AU5400 - ÀCID ÚRIC, REF: OSR6136
E10010080 | Proteïnes específiques | AU5400 - ALBÚMINA. REF:OSR6202 (325609)
E10010040 | Fàrmacs i drogues terapèutiques | AU-AMFETAMINA RCT 550D OSR9C229
E10012130 | Serologia bacteriana | AU5400 - ASLO (ANTIESTREPTOLISINA O).REF:OSR6194
E10010050 | Hormones | ARCHITECT - REACTIU PER A LA DETERMINACIÓ DELS ANTICOSSOS ANTITIROGLOBULINA. REF: 2K4620
E10012080 | Antisèrums aglutinants bacterians | ANTISÈRUM IDENT.RAP.SHIGELLA, ANTI SHIGELLA II (S. DYSE).
E10012080 | Antisèrums aglutinants bacterians | ANTISÈRUM PER A SALMONELLA AGLUTINACIÓ MONOVALENT H:G,M
E10012080 | Antisèrums aglutinants bacterians | ANTISÈRUM PER A SALMONELLA AGLUTINACIÓ MONOVALENT O:5
E10010020 | Bioquímica bàsica | ADVIA-REACTIU PER A DETERMINAR DE L'AMILASA. REF: 3031177
E10010020 | Bioquímica bàsica | ADVIA - REACTIU PER A DETERMINAR EL FOSFAT. REF: 10318211
E10012030 | Medis deshidratats | CITRAT DE SIMMONS AGAR, MEDI DE BASE REF: 211620
E10012090 | Discs / pastilles per a antibiograma | DISCS PER A L'ESTUDI DE SENSIBILITAT IN VITRO ALS AGENTS ANTIMICROBIANS. FOSFOMICINA 200 µG
E10012090 | Discs / pastilles per a antibiograma | DISCS PER A L'ESTUDI DE SENSIBILITAT IN VITRO ALS AGENTS ANTIMICROBIANS. GENTAMICINA 120UG
E10012050 | Medis, discs i reactius per a identificació | DISCS PER A IDENTIFICACIÓ, KANAMICINA 1 MG (1000 µG). REF: 231562
E10012090 | Discs / pastilles per a antibiograma | DISCS PER A L'ESTUDI DE SENSIBILITAT IN VITRO ALS AGENTS ANTIMICROBIANS. LEVOFLOXACINA 5 µG
E10012090 | Discs / pastilles per a antibiograma | DISCS PER A L'ESTUDI DE SENSIBILITAT IN VITRO ALS AGENTS ANTIMICROBIANS. QUINUPRISTINA-DALFOPRISTINA 15 µG
E10012010 | Medis de cultiu preparats per a aïllament, ús en plaques | PLACA AGAR TIOSULFAT - CITRAT - BILIS - SACAROSA (TCBS)
E10012010 | Medis de cultiu preparats per a aïllament, ús en plaques | PLACA AGAR TSA (TRIPTICASA SOJA AGAR) SENSE NEUTRALITZANTS PER A SUPERFÍCIES.
E10012140 | Serologia vírica: virus, retrovirus | VIDAS - VIRUS IMMUNODEFICIENCIA HUMANA. ANTICOSSOS (VIH) TIPUS 1-2 REF: 30443
E10012170 | Detecció antígens p/aglutinació, immunocromato, EIA , IFI | DETECCIÓ QUALITATIVA D'ANTIGEN DEL VIRUS RESPIRATORI SINCITIAL (RSV). TÈCNICA: IMMUNOFLUORESCÈNCIA.
E10012010 | Medis de cultiu preparats per a aïllament, ús en plaques | PLACA AGAR MARTIN LEWIS PER A AÏLLAMENT DE NEISSERIA GONORRHOEAE I NEISSERIA MENINGITIDIS.
E10013010 | Autoanticossos | CHEMILA-LABOTEH-MEDI DE MUNTATGE PER IFI. REF:215779
E10010030 | Estudi bàsic orina | EQUIP PER A LA DETERMINACIÓ DE L'EMBARÀS EN ORINA. INCLOU: CASSETTE/PLACA AMB TIRA REACTIVA I PIPETA DE PLÀSTIC.
E10012030 | Medis deshidratats | SABOURAUD AGAR, MEDI DE BASE. REF: 210950
E10012010 | Medis de cultiu preparats per a aïllament, ús en plaques | PLACA AGAR SABOURAUD AMB CLORANFENICOL.
E10010080 | Proteïnes específiques | REACTIU SUPLEMENTARI RECEPTOR DE LA TRANSFERRINA. REF: OQTD115
E10010080 | Proteïnes específiques | REACTIU PER A LA QUANTIFICACIÓ DE RECEPTOR DE TRANSFERRINA SOLUBLE (STFR) COMPATIBLE AMB NEFELÒMETRE
E10012090 | Discs / pastilles per a antibiograma | DISCS PER A L'ESTUDI DE SENSIBILITAT IN VITRO ALS AGENTS ANTIMICROBIANS. KETOCONAZOLE 15 µG
E10012090 | Discs / pastilles per a antibiograma | PASTILLA ANTIBIOGRAMA. LEVOFLOXACINA 5 UG. REF. 567NR74812N5
E10012080 | Antisèrums aglutinants bacterians | BATERIA DE PROVES DE COAGLUTINACIÓ PER A LA IDENTIFICACIÓ DIFERENCIAL D'HAEMOPHILUS INFLUENZAE TIPUS B, I TIPUS A, C-F. 50 DETERMINACIONS
E10012050 | Medis, discs i reactius per a identificació | BILIS (OXGALL) PASTILLES PER A IDENTIFICACIÓ. REF. 567443115
E10012110 | Tires antibiòtic per estudi de CMI per difusió | TIRA DE TRIMETOPRIM/SULFAMETOXAZOLE (TS) (1/19). CIM µG/ML: 0.002-32
E10012110 | Tires antibiòtic per estudi de CMI per difusió | TIRA DE VANCOMICINA (VA). CIM µG/ML: 0.016-256
E10012110 | Tires antibiòtic per estudi de CMI per difusió | TIRA D'ESPECTINOMICINA (SC). CIM µG/ML: 0.064-1024
E10012110 | Tires antibiòtic per estudi de CMI per difusió | TIRA DE ITRACONAZOLE (IT). CIM µG/ML: 0.002-32
E10012110 | Tires antibiòtic per estudi de CMI per difusió | TIRA D'OXACIL.LINA (OX). CIM µG/ML: 0.016-256 30 UNITATS
E10010020 | Bioquímica bàsica | AU5400 - BILIRRUBINA DIRECTA. REF:OSR6211 (324770)
E10010020 | Bioquímica bàsica | AU5400 - BILIRRUBINA TOTAL, 1330 DETERMINACIONS, REF: 71317642
E10010040 | Fàrmacs i drogues terapèutiques | AU5400 - COCAINA. REF:OSR6317
E10012080 | Antisèrums aglutinants bacterians | ANTISÈRUM PER A SALMONELLA AGLUTINACIÓ MONOVALENT O:3,10,15.
E10012080 | Antisèrums aglutinants bacterians | ANTISÈRUM PER A SALMONELLA AGLUTINACIÓ MONOVALENT O:4,5.
E10012080 | Antisèrums aglutinants bacterians | ANTISÈRUM PER A SALMONELLA AGLUTINACIÓ MONOVALENT O:6,14,24.
E10012080 | Antisèrums aglutinants bacterians | ANTISÈRUM PER A SALMONELLA AGLUTINACIÓ MONOVALENT H:2.
E10012080 | Antisèrums aglutinants bacterians | ANTISÈRUM PER A SALMONELLA AGLUTINACIÓ MONOVALENT H: I.
E10010020 | Bioquímica bàsica | AMONI, REACTIU, 280 DETERMINACIONS
E10012010 | Medis de cultiu preparats per a aïllament, ús en plaques | PLACA AGAR HAEMOPHILUS PER A PROVES DE SENSIBILITAT ANTIBIÒTICA.
E10012030 | Medis deshidratats | HEART INFUSIÓN, MEDI DE BASE
E10012210 | Altres reactius per a microbiologia | INDICADORS ANAEROBIOSI. REF: 270504
E10012070 | Medis i reactius per a micobacteris | BACTEC MGIT 960 - KIT PER A ANTIBIOGRAMA DE MYCOBACTERIUM TUBERCULOSIS, OBTENIDA
E10012010 | Medis de cultiu preparats per a aïllament, ús en plaques | PLACA AGAR MUELLER HINTON DE 90 MM
E10012010 | Medis de cultiu preparats per a aïllament, ús en plaques | PLACA AGAR GRANADA.
E10012010 | Medis de cultiu preparats per a aïllament, ús en plaques | PLACA AGAR DTM ( DERMATÒFIT TEST MÈDIUM).
E10012010 | Medis de cultiu preparats per a aïllament, ús en plaques | PLACA AGAR SALMONELLA-SHIGELLA.
E10012070 | Medis i reactius per a micobacteris | R1 N-ACETIL CISTEINA. REF:55211
E10012080 | Antisèrums aglutinants bacterians | STAPHYLOCOCCUS AUREUS: REACTIU PER IDENTIFICACIÓ PER LÀTEX AGLUTINACIÓ.
E10012100 | Pannells estudi susceptibilitat IN VITRO i/o identificació | REACTIU AMINOPEPTIDASA, REF. 56792231
E10012080 | Antisèrums aglutinants bacterians | COAGULASA, PLASMA DE CONILL
E10015010 | Immunohistoquímica | ANTICÒS MONOCLONAL ANTIHUMÀ DE RATOLÍ, HORMONA TSH
E10011020 | Citometria de fluxe / Immunofenotipatge | ANTICÒS MONOCLONAL ANTI IGD PE, REF: R511201(B*)BAIXA-ARTICLE VINCULAT EXP CITOMETRIA
E10011020 | Citometria de fluxe / Immunofenotipatge | ANTICÒS MONOCLONAL CD19KAPPA/LAMBDA TRICOLOR, REF: TC05150(B*)BAIXA-ARTICLE VINCULAT EXP CITOMETRIA
E10012090 | Discs / pastilles per a antibiograma | DISCS PER A L'ESTUDI DE SENSIBILITAT IN VITRO ALS AGENTS ANTIMICROBIANS. NITROCEFINA 30 µG PROVA ßLACTAMASA
E10012090 | Discs / pastilles per a antibiograma | PASTILLA ANTIBIOGRAMA. NOVOBIOCINA 5 UG. REF. 567NR76312N5
E10012090 | Discs / pastilles per a antibiograma | OXACIL·LINA 1 µG, PASTILLA ANTIBIOGRAMA COMPATIBLE AMB L'EQUIP SIRSCAN REF: 567NR68312-5(B*) BAIXA PER DUPLICITAT VEURE CODI 10003344
E10011050 | Grups sanguinis | GRUP SANGUINI-ANTI AB MONOCLONAL.REF:28004
E10012080 | Antisèrums aglutinants bacterians | ANTISÈRUM PER A IDENTIFICACIÓ RÀPIDA ENTEROCOCCUS GRUP D
E10012080 | Antisèrums aglutinants bacterians | STREPTOCOCCUS BETAHEMOLITICUS GRUP G, DETECCIÓ D'ANTIGEN PER A IDENTIFICACIÓ RÀPIDA.
E10012080 | Antisèrums aglutinants bacterians | ANTISÈRUM PER A IDENTIFICACIÓ RÀPIDA STREPTOCOCS BETA-HEMOLÍTICS, ANTISÈRUM AGLUTINANT MONOVALENT GRUP F. REF: 105587
E10012150 | Serologia fúngica i parasitària | ASPERGILLUS FUMIGATUS: DETECCIÓ D'ANTIGEN (GALACTOMANÀ) EN SÈRUM I ORINA. TÈCNICA D'AGLUTINACIÓ DE LÀTEX.
E10012130 | Serologia bacteriana | DETECCIÓ D'ANTICOSSOS ANTI-BRUCELLA. TÈCNICA: ELISA
E10012080 | Antisèrums aglutinants bacterians | DETECCIÓ RÀPIDA DE LA PRESÈNCIA DE PROTEÏNES FIXADORES DE PENICILINA (PBP2A) EN CEPS DE S.AURENS RESISTENTS A METICILINA REF: 230782
E10016010 | Controls, cal·libradors per a control intern | GEM PREMIER 3000 - CONTROLS DE 4 NIVELLS PER A PH, PCO2, PO2, HCT, NA, K, CA++, GLUCOSA I LACTOSA. ENVÀS DE 5X4 NIVELLS. REF: ELISS-150
E10011010 | Coagulació | ACL TOP - ANTICOAGULANT LÚPIC CRIBATGE, 267 DETERMINACIONS. PNO. 20301500
E10011010 | Coagulació | ACL TOP - ANTICOAGULANT LÚPIC CONFIRMATORI, 267 DETERMINACIONS. PNO. 20301600
E10010070 | Marcador tumorals | ANTIGEN PROSTÀTIC ESPECÍFIC LLIURE (PSA LLIURE), REACTIU, REF. 68937210
E10010080 | Proteïnes específiques | REACTIU PER A LA DETERMINACIÓ DE LA BETA 2 MICROGLOBULINA, 100 DETERMINACIONS
E10011010 | Coagulació | ACL TOP - VON WILLIBRAND REACTIU PER A COAGULÒMETRE REF: 20002300
E10012080 | Antisèrums aglutinants bacterians | ANTISÈRUM PER A YERSINIA, YERSINIA SEROGRUP 03.
E10012080 | Antisèrums aglutinants bacterians | ANTISÈRUM PER A YERSINIA, YERSINIA SEROGRUP 09.
E10012080 | Antisèrums aglutinants bacterians | ANTISÈRUM PER A SALMONELLA AGLUTINACIÓ MONOVALENT H:D. REF. 571TR1404
E10010020 | Bioquímica bàsica | AU5400 - CREATININA. REF:OSR6178 (371405)
E10010020 | Bioquímica bàsica | AU5400 - FACTOR REUMATOIDE (FR).REF:OSR61105(324804)
E10010020 | Bioquímica bàsica | AU5400 - FOSFATASA ALCALINA. REF:OSR6104 (335368)
E10010020 | Bioquímica bàsica | AU5400 - FÒSFOR INORGANIC, REF: OSR6122 (324776)
E10010020 | Bioquímica bàsica | AU-REACTIU DET FÒSFOR INORGÀNIC
E10010020 | Bioquímica bàsica | AU5400 - GGT. REF:OSR6120 (325621)
E10010020 | Bioquímica bàsica | AU5400 - GLUCOSA (HK). REF:OSR6221 (325614)
E10012180 | Biologia molecular Microbiologia | M2000RT - EQUIP PER A LA DETERMINACIÓ IN VITRO PER PCR EN TEMPS REAL DE DNA DEL VHB EN PLASMA O SÈRUM HUMÀ, 96 DETERMINACIONS, REF. 2G3490
E10012180 | Biologia molecular Microbiologia | AVI 3100 - GEN POL, RETROTRANSCRIPCIÓ, AMPLIFICACIÓ I SEQÜENCIACIÓ DE RESISTÈNCIA A RETROVIRALS. REF: 4J94-93
E10012080 | Antisèrums aglutinants bacterians | ANTISÈRUM PER A SALMONELLA AGLUTINACIÓ MONOVALENT O:6,7,8.
E10012080 | Antisèrums aglutinants bacterians | ANTISÈRUM PER A SALMONELLA AGLUTINACIÓ MONOVALENT O:8. REF. 571TR1306
E10012080 | Antisèrums aglutinants bacterians | ANTISÈRUM PER A SALMONELLA AGLUTINACIÓ MONOVALENT O:9.
E10012080 | Antisèrums aglutinants bacterians | ANTISÈRUM PER A SALMONELLA AGLUTINACIÓ MONOVALENT VI.
E10010020 | Bioquímica bàsica | ADVIA - REACTIU PER A DETERMINAR L'URAT. REF: 10341133
E10010020 | Bioquímica bàsica | ADVIA - REACTIU PER A DETERMINAR L'UREA. REF: 3040257
E10010020 | Bioquímica bàsica | ADVIA - REACTIU PER A DETERMINAT L'ASPARTAT AMINOTRANSFERASA (AST). REF: 10341132
E10010050 | Hormones | REACTIU PER A LA DERTERMINACIÓ DEL CORTISOL. PNO. 4610138
E10010080 | Proteïnes específiques | ADVIA - REACTIU PER A LA DETERMINACIÓ DE LA MICROALBÚMINA. REF: 3051194
E10010020 | Bioquímica bàsica | ADVIA - REACTIU PER A LA DETERMINACIÓ DE LA TROPONINA I. REF: 10994775
E10010040 | Fàrmacs i drogues terapèutiques | ADVIA CENTAUR - REACTIU PER A LA DETERMINACIÓ DE TEOFILINA. REF: 128379
E10012050 | Medis, discs i reactius per a identificació | KLIGER FERRO AGAR, MEDI DE CULTIU EN TUB.
E10012010 | Medis de cultiu preparats per a aïllament, ús en plaques | MEDI CULTIU SELECTIU EN PLACA AGAR LEGIONEL·LA AMB VANCOMICINA I COLISTINA.
E10012080 | Antisèrums aglutinants bacterians | REACTIU AGLUTINACIÓ IDENTIFICACIÓ STAPHYLOCOCCUS AUREUS.
E10001034 | Nanses i accessoris de sembra | SOBRE GENERADOR D’ATMOSFERA ANAERÒBIA.
E10001034 | Nanses i accessoris de sembra | SOBRE GENERADOR D'ATMOSFERA CO2+H2(MICROAEROFILIA).
E10001034 | Nanses i accessoris de sembra | SOBRES GENERADORS D'ATMOSFERA CO2.
E10012195 | Cultiu cel·lular solucions, tampons | TAMPÓ PBS PH 7,2. REF: 75511
E10012020 | Medis de cultiu preparats per a aïllament, ús en tubs | SELENIT BROU, MEDI DE CULTIU EN TUB DE PLÀSTIC COMPATIBLE AMB SEMBRADOR AUTOMÀTIC
E10012070 | Medis i reactius per a micobacteris | 7H11 DE MIDDLEBROOK AGAR EN PLAQUES.
E10012010 | Medis de cultiu preparats per a aïllament, ús en plaques | PLACA AGAR AMB GENTAMICINA I SUPLEMENT DE SANG D'ANYELL AL 5%
E10012010 | Medis de cultiu preparats per a aïllament, ús en plaques | PLACA AGAR AMB KANAMICINA, VANCOMICINA AMB SUPLEMENT DE SANG D'ANYELL AL 5%
E10012100 | Pannells estudi susceptibilitat IN VITRO i/o identificació | WIDER - TAPS INCUBACIÓ
E10012010 | Medis de cultiu preparats per a aïllament, ús en plaques | TIOSULFAT - CITRAT - BILIS - SACAROSA (TCBS) AGAR, PLAQUES
E10012030 | Medis deshidratats | TODD HEWITT BROU, MEDI DE BASE. REF: 249240
E10012090 | Discs / pastilles per a antibiograma | DISCS PER A L'ESTUDI DE SENSIBILITAT IN VITRO ALS AGENTS ANTIMICROBIANS. RIFAMPICINA 30 µG
E10012090 | Discs / pastilles per a antibiograma | PASTILLA ANTIBIOGRAMA. TEICOPLANINA 30 UG. REF. 567NR619125
E10011050 | Grups sanguinis | GRUP SANGUINI-ANTI D MONOCLONAL.
E10011050 | Grups sanguinis | GRUP SANGUINI-SOLUCIÓ DILUENT P/GRUPS 2.REF:A09280 O EQUIVAL
E10012200 | Soques de referència | HAEMOPHILUS INFLUENZAE (ATCC 49247), 1 ML
E10011050 | Grups sanguinis | HEMATIES P/DETERMINACIO ANTICOSSOS. REF:A04310 O EQUIVALENT
E10012130 | Serologia bacteriana | LEGIONELLA PNEUMOPHILA. DETECCIÓ ANTICOSSOS DIFERENTS SEROGRUPS. REF: 307102
E10012130 | Serologia bacteriana | LEGIONELLA PNEUMOPHILA. DETECCIÓ ANTICOSSOS SEROGRUP 1. REF: T1001
E10012080 | Antisèrums aglutinants bacterians | REACTIU D'AGLUTINACIÓ PER A IDENTIFICACIÓ DE STAPHYLOCOCCUS AUREUS EN PORTAOBJECTES. REF: M433
E10010020 | Bioquímica bàsica | REACTIU PER A LA DETERMINACIÓ DE NTX REF: 504837
E10012140 | Serologia vírica: virus, retrovirus | ERYTHROVIRUS (PARVOVIRUS) B19: DETECCIÓ ANTICOSSOS IGM. TÈCNICA CLIA
E10012140 | Serologia vírica: virus, retrovirus | ERYTHROVIRUS (PARVOVIRUS) B19: DETECCIÓ ANTICOSSOS IGG. TÈCNICA CLIA
E10016010 | Controls, cal·libradors per a control intern | ACL - D-DIMER CONTROL DOS NIVELLS. PNO. 20013000
E10012050 | Medis, discs i reactius per a identificació | DESFERRIOXAMINA PASTILLES PER A IDENTIFICACIÓ. REF. 567596115
E10010050 | Hormones | REACTIU PER A LA DETERMINACIÓ DE LA DEHIDROEPIANDROSTERONA (DHEA).
E10010050 | Hormones | HORMONA CREIXEMENT (HGH) RCT, 05390125190
E10012080 | Antisèrums aglutinants bacterians | ANTISÈRUM PER A SALMONELLA AGLUTINACIÓ MONOVALENT O:7. REF. 571TR1305
E10010020 | Bioquímica bàsica | AU5400 - GOT (AST). REF:OSR6209 (325622)
E10010020 | Bioquímica bàsica | AU5400 - GPT (ALT). REF:OSR6107 (324794)
E10010080 | Proteïnes específiques | AU5400 - IGA
E10010080 | Proteïnes específiques | AU5400 - IGG
E10010080 | Proteïnes específiques | AU5400 - IGM
E10010020 | Bioquímica bàsica | AU5400 - LDH REF: OSR6128
E10010020 | Bioquímica bàsica | AU-REACTIU DET LDH
E10010020 | Bioquímica bàsica | AU5400 - LDL COLESTEROL DIRECTE.REF:OSR 6183
E10010040 | Fàrmacs i drogues terapèutiques | AU5400 - METADONA. REF:OSR6319
E10010080 | Proteïnes específiques | AU SÈRIES - REACTIU PER A LA DETERMINACIÓ DE MICROALBÚMINA, REF. 11265822
E10012140 | Serologia vírica: virus, retrovirus | ARCHITECT - HEPATITIS A (HAVAB) DETECCIÓ ANTICOSSOS IGG. 100 DETERMINACIONS. REF: 6C2927
E10012140 | Serologia vírica: virus, retrovirus | ARCHITECT - SEROLOGIA HEPATITIS VÍRIQUES: HEPATITIS B, DETECCIÓ ANTI-HBCAG IGM PER EIA, 100 DETERMINACIONS, REF. 6C3327
E10012140 | Serologia vírica: virus, retrovirus | ARCHITECT - HEPATITIS B, DETECCIÓ ANTI-HBEAG. REF: 6C3425
E10012080 | Antisèrums aglutinants bacterians | ANTISÈRUM PER A SALMONELLA AGLUTINACIÓ MONOVALENT H:G, M
E10013010 | Autoanticossos | GEST 12/20/22 - ANA HEP 2 PORTES IFI
E10013010 | Autoanticossos | GEST 12/20/22 - MEDI DE MUNTATGE PER A IFI
E10013010 | Autoanticossos | EQUIP PER A LA DETECCIÓ D'ANTICOSSOS CITOPLASMÀTICS ANTINEUTRÒFILS (ANCA), PORTAOBJECTES DE 6 POUETS AMB ETANOL. TÈCNICA: IMMUNOFLUORESCÈNCIA INDIRECTA (IFI).
E10010040 | Fàrmacs i drogues terapèutiques | ADVIA CENTAUR - REACTIU PER A LA DETERMINACIÓ DE VALPROAT. REF:10310450
E10010040 | Fàrmacs i drogues terapèutiques | ADVIA CENTAUR - REACTIU PER A LA DETERMINACIÓ DE VANCOMICINA. REF: 118451
E10010050 | Hormones | ADVIA CENTAUR - REACTIU PER A LA DETERMINACIÓ DELS ANTICOSSOS ANTIPEROXIDASA TIROIDEA (ATPO). REF: 125745
E10010040 | Fàrmacs i drogues terapèutiques | ADVIA CENTAUR - CICLOSPORINA, REACTIU, 50 DETERMINACIONS
E10010040 | Fàrmacs i drogues terapèutiques | ADVIA CENTAUR - REACTIU PER A LA DETERMINIACIÓ DE LA CARBAMACEPINA. REF: 119932
E10010040 | Fàrmacs i drogues terapèutiques | ADVIA CENTAUR - REACTIU PER A LA DETERMINIACIÓ DE LA DIFENILHIDANTOINA. REF: 10310328
E10012070 | Medis i reactius per a micobacteris | MEDI DE CULTIU PER A AÏLLAMENT PRIMARI DE MICROBACTERIS REF: 245122
E10012070 | Medis i reactius per a micobacteris | MEDI DE CULTIU PER PIRAZINAMIDA REF: 245115
E10012070 | Medis i reactius per a micobacteris | BACTEC - MEDI DE CULTIU NO SELECTIU PER A LA DETECCIÓ RÀPIDA DE MICOBACTERI, LLEVATS I FONGS, 50 DETERMINACIONS EN SANG
E10012030 | Medis deshidratats | MYCOSEL AGAR, MEDI DE BASE
E10013020 | Inmoquímica (Inmunoproteïnes) | IMMUNOGLOBULINA E ESPECÍFICA ANTI-ANISAKIS
E10013020 | Inmoquímica (Inmunoproteïnes) | IMMUNOGLOBULINA E ESPECÍFICA ANTI-ANYELL (OVIS SPP.)
E10013020 | Inmoquímica (Inmunoproteïnes) | IMMUNOGLOBULINA E ESPECÍFICA ANTI-API (APIUM GRAVEOLENS)
E10013020 | Inmoquímica (Inmunoproteïnes) | IMMUNOGLOBULINA E ESPECÍFICA ANTI-ARRÒS (ORYZA SATIVA)
E10013020 | Inmoquímica (Inmunoproteïnes) | IMMUNOGLOBULINA E ESPECÍFICA ANTI-ARTEMISA VULGARIS
E10013020 | Inmoquímica (Inmunoproteïnes) | IMMUNOGLOBULINA E ESPECÍFICA ANTI-ARTEMÍSIA (ARTEMISA ABSINTHIUM)
E10013020 | Inmoquímica (Inmunoproteïnes) | IMMUNOGLOBULINA E ESPECÍFICA ANTI-LLAVOR DE SÈSAM (SESAMUM INDICUM)
E10013020 | Inmoquímica (Inmunoproteïnes) | IMMUNOGLOBULINA E ESPECÍFICA ANTI-LLENGUADO (SOLEA SOLEA)
E10013020 | Inmoquímica (Inmunoproteïnes) | IMMUNOGLOBULINA E ESPECÍFICA ANTI-LLENTIA (LENS ESCULENTA)
E10013020 | Inmoquímica (Inmunoproteïnes) | IMMUNOGLOBULINA E ESPECÍFICA ANTI-LLET DE VACA
E10013020 | Inmoquímica (Inmunoproteïnes) | IMMUNOGLOBULINA E ESPECÍFICA ANTI-LLEVAT DE CERVESA (SACCAROMYCES CEREVISIAE)
E10013020 | Inmoquímica (Inmunoproteïnes) | IMMUNOGLOBULINA E ESPECÍFICA ANTI-LLIMONA (CITRUS LIMON)
E10013020 | Inmoquímica (Inmunoproteïnes) | IMMUNOGLOBULINA E ESPECÍFICA ANTI-LLUÇ (MERLUCCIUS MERLUCCIUS)
E10011040 | Hemogrames | DILUENT PER A IDENTIFICACIÓ I QUANTIFICACIÓ DE CÈL.LULES SANGUÍNEES, COMPATIBLE AMB ANALITZADOR HEMATOLÒGIC
E10011040 | Hemogrames | SYSMEX- CELLSHEAT REACT.REF:12215276001
E10016010 | Controls, cal·libradors per a control intern | SYSMEX- CONTROL E-CHECK H. REF: 03523152001 (6400659)
E10016010 | Controls, cal·libradors per a control intern | SYSMEX- CONTROL E-CHECK N. REF:03523136001
E10011040 | Hemogrames | SYSMEX- RETSEARCH II.REF:12216698001
E10011040 | Hemogrames | SYSMEX- STROMA 4DS.REF:03003701001
E10011040 | Hemogrames | SYSMEX- STROMA FB (WBC/BASO).REF:12216116001
E10011040 | Hemogrames | XN SÈRIES - SULFOLYSER 5L (HGB).REF: 90411414
E10001014 | Extracció al buit: Tubs secs amb gel separador | TUB D'EXTRACCIÓ DE SANG AL BUIT (TEB), DE 100 X 13 MM, GEL SEPARADOR I ACTIVADOR DEL COÀGUL (SÍLICE), DE PLÀSTIC I ESTÈRIL. CAPACITAT AL BUIT DE 5 ML I TAP DE COLOR VERMELL SEGONS LA NORMA ISO 6710.
E10016010 | Controls, cal·libradors per a control intern | ARCHITECT- ANTI HAVAB IGM CONTROL REF. 6C3011
E10016010 | Controls, cal·libradors per a control intern | ARCHITECT- ANTI HBC IGM CALIBRADOR REF. 6C33-02
E10016010 | Controls, cal·libradors per a control intern | ARCHITECT- ANTI HAVAB IGM CALIBRADOR REF. 6C3002
E10016010 | Controls, cal·libradors per a control intern | IRIS Q 2000- CALIBRADOR REF. 665800-3103
E10016010 | Controls, cal·libradors per a control intern | IRIS Q 2000- CONTROL/ENFOQUE REF. 665800-3104
E10016010 | Controls, cal·libradors per a control intern | IRIS Q 2000- DILUENT REF. 665800-3202
E10016010 | Controls, cal·libradors per a control intern | IRIS Q 2000- SOLUCIÓ DE NETEJA REF. 665800-3203
E10016010 | Controls, cal·libradors per a control intern | MODULAR- CONTROL ORINA PRECINORM PUC REF. 3121313122
E10016010 | Controls, cal·libradors per a control intern | MODULAR- CONTROL ORINA PRECIPATH PUC REF. 3121291122
E10016010 | Controls, cal·libradors per a control intern | ELECSYS 2010- CALSET T3 REF. 1731548
E10010130 | Controls Qualitat Bioquímica | IMMULITE 2000- PAPP-A CONTROL (2 ML). REF: LPCCM.
E10010050 | Hormones | ELECSYS - CALSET PER A CORTISOL II, REF. 06687750190
E10016010 | Controls, cal·libradors per a control intern | MODULAR ELECSYS- CALSET PTH, REF:11972219122
E10016010 | Controls, cal·libradors per a control intern | MODULAR ELECSYS- CALSET INSULINA, REF:12017504122
E10016010 | Controls, cal·libradors per a control intern | ELECSYS - CALIBRADOR PER A PROGESTERONA, 4 X 1 ML, REF. 07092547190
E10200010 | Tires reactives en sang | SPOTCHEM - GOT, 25 TIRES, REF:33914.
E10016010 | Controls, cal·libradors per a control intern | IMMULITE 2000- MULTIDILUENT 2, REF: L2M2Z
E10011020 | Citometria de fluxe / Immunofenotipatge | ANTICÒS MONOCLONAL ANTI ZAP-70 CONJUGAT, 05 ML(B*)BAIXA-ARTICLE VINCULAT EXP CITOMETRIA
E10015010 | Immunohistoquímica | ANTICÒS POLICLONAL ANTI HUMÀ C4D, 0,25 ML
E10013010 | Autoanticossos | ANTICOSOS ANTI CITRULINA
E10016010 | Controls, cal·libradors per a control intern | PRICK TEST - CONTROL D'HISTAMINA PER AL·LÈRGENS
E10013025 | Al·lèrgia clínica, al·lèrgens per a proves cutànies prick | PRICK TEST - ANTIGEN ESPECÍFIC CRISANTEM
E10013025 | Al·lèrgia clínica, al·lèrgens per a proves cutànies prick | PRICK TEST - ANTIGEN ESPECÍFIC CUCURBITÀCIES
E10013025 | Al·lèrgia clínica, al·lèrgens per a proves cutànies prick | PRICK TEST - ANTIGEN ESPECÍFIC XIPRER (CUPRESSUS ARIZONICA)
E10013025 | Al·lèrgia clínica, al·lèrgens per a proves cutànies prick | PRICK TEST - ANTIGEN ESPECÍFIC MAIMORT (POA PRATENSIS).
E10013025 | Al·lèrgia clínica, al·lèrgens per a proves cutànies prick | PRICK TEST - ANTIGEN ESPECÍFIC FONGS I (CHAETOMIUN, CLADOSPORIUM FULVUM I HERBARUM, FUSARIUM)
E10013025 | Al·lèrgia clínica, al·lèrgens per a proves cutànies prick | PRICK TEST - ANTIGEN ESPECÍFIC FRUITES
E10013025 | Al·lèrgia clínica, al·lèrgens per a proves cutànies prick | PRICK TEST - ANTIGEN ESPECÍFIC FRUITS SECS
E10015010 | Immunohistoquímica | ANTI-HUMAN PHF-TAU MONOCLONAL, CLON AT8, 100 UG
E10014010 | Genètica | DAPI II COUNTERSTAIN, TÈCNICA MANUAL CITOGENÈTICA I FISH
E10014010 | Genètica | FITOHEMATOGLUTINITA, TÈCNICA MANUAL CITOGENÈTICA I FISH , SENSE FORMOL
E10030010 | Productes químics base | REACTIU DE COURE SULFAT ANHIDRIC. TECNICA MANUAL CITOGENÈTICA I FISH
E10013010 | Autoanticossos | TEST D'ENZIMOIMMUNOASSAIG PER A LA DETERMINACIÓ D'ANTICOSSOS ANTI BETA-2 GLICOPROTEÏNA 1 DE TIPUS IGG I IGM REF: 335439
E10012180 | Biologia molecular Microbiologia | EQUIP PREPARACIÓ ÀCIDS NUCLEICS PER PCR REF: 11796828001
E10018060 | Marcadors de pes molecular | MARCADOR ADN PES MOLECULAR III
E10010020 | Bioquímica bàsica | ELECSYS - REACTIU NTPROBNP II, 100 DETERMINACIONS, REF. 09315268190
E10010040 | Fàrmacs i drogues terapèutiques | COBAS C/INTEGRA - REACTIU PER A LA DETERMINIACIÓ DE LA DIGOXINA. REF: 20737836322
E10010040 | Fàrmacs i drogues terapèutiques | COBAS C, INTEGRA 400 - REACTIU PER A LA DETERMINIACIÓ DE L'ACETAMINÒFEN, 150 DETERMINACIONS, REF: 06769942190
E10013020 | Inmoquímica (Inmunoproteïnes) | IMMUNOGLOBULINA E ESPECÍFICA ANTI-ASCARIS
E10013020 | Inmoquímica (Inmunoproteïnes) | IMMUNOGLOBULINA E ESPECÍFICA ANTI-ASPERGILLUS FUMIGATUS
E10013020 | Inmoquímica (Inmunoproteïnes) | IMMUNOGLOBULINA E ESPECÍFICA ANTI-ASPERGILUS NIGER
E10013020 | Inmoquímica (Inmunoproteïnes) | IMMUNOGLOBULINA E ESPECÍFICA ANTI-AVELLANA (CORYLUS AVELLANA)
E10013020 | Inmoquímica (Inmunoproteïnes) | IMMUNOGLOBULINA E ESPECÍFICA ANTI-AVELLANA (CORYLUS AVELLANA)
E10013020 | Inmoquímica (Inmunoproteïnes) | IMMUNOGLOBULINA E ESPECÍFICA ANTI-MADUIXA (FRAGARIA VESCA)
E10013020 | Inmoquímica (Inmunoproteïnes) | IMMUNOGLOBULINA E ESPECÍFICA ANTI-MARGALL (LOLIUM PERENNE)
E10013020 | Inmoquímica (Inmunoproteïnes) | IMMUNOGLOBULINA E ESPECÍFICA ANTI-MARGARIDA DELS CAMPS (CHRYSANTHEMUM LEUCANTHEMUN)
E10013020 | Inmoquímica (Inmunoproteïnes) | IMMUNOGLOBULINA E ESPECÍFICA ANTI-MELÓ (CUCUMIS MELO)
E10013020 | Inmoquímica (Inmunoproteïnes) | IMMUNOGLOBULINA E ESPECÍFICA ANTI-MONGETA BLANCA (PHAESEOLUS VULGARIS)
E10016010 | Controls, cal·libradors per a control intern | CONTROL PER A OSMOMETRES DE BASE PROTEICA, REFERÈNCIA 3MA028
E10016010 | Controls, cal·libradors per a control intern | CALIBRADOR PER A OSMÒMETRE. REF: 3MA029
E10016010 | Controls, cal·libradors per a control intern | OSMÒMETRE 3300 - CALIBRADOR 100 MOLMM REF: 3LA011
E10016010 | Controls, cal·libradors per a control intern | OSMÒMETRE 3300 - CALIBRADOR 850 MOLMM REF: 3LA085
E10016010 | Controls, cal·libradors per a control intern | OSMÒMETRE 3300-CALIBRADOR 50 MOSML REF: 3MA005
E10012130 | Serologia bacteriana | DETECCIÓ D'ANTIESTREPTOLISINA. REF: SE001
E10016010 | Controls, cal·libradors per a control intern | CORNING 850- TUBS BOMBA PERISTÀLTICA
E10012100 | Pannells estudi susceptibilitat IN VITRO i/o identificació | WALK AWAY - TAPA PER A PANELLS, REF: B101818
E10016010 | Controls, cal·libradors per a control intern | MODULAR- PRECICONTROL DAT SET I REF. 03312950190
E10010080 | Proteïnes específiques | MODULAR HITACHI, COBAS 6000 I 8000 - ESTÀNDARD BAIX PER A IONOGRAMA, REF: 11183974216
E10010080 | Proteïnes específiques | MODULAR HITACHI, COBAS 6000 I 8000 - ESTÀNDARD ALT PER A IONOGRAMA, REF: 11183982216
E10016010 | Controls, cal·libradors per a control intern | MODULAR TINA QUANT- CALIBRADOR FAS PROTEÏNES, REF.11355279216
E10016010 | Controls, cal·libradors per a control intern | ELECSYS - SOLUCIÓ BLANK CELL REF. 11729306122
E10013025 | Al·lèrgia clínica, al·lèrgens per a proves cutànies prick | PRICK TEST - ANTIGEN ESPECÍFIC MERCURIALIS ANNUA.
E10013025 | Al·lèrgia clínica, al·lèrgens per a proves cutànies prick | PRICK TEST - ANTIGEN ESPECÍFIC POPULUS SP (P. ALBA + P. NIGRA).
E10001028 | Gradetes acer inox, alumini, plàstic | GRADETA PER A SEROTECA DE 81 TUBS D'ASSAIG DE 5 ML DE CAPACITAT, DE PLÀSTIC, AMB TAPA.
E10016010 | Controls, cal·libradors per a control intern | ADVIA 2400- CUBETA REACCIÓ.
E10001023 | Portaobjectes i cobreobjectes | CÀMERA LEJA DE VIDRE DE 10 MICRES I 4 CÀMERES PER A COMPTATGE D'ESPERMA AMB SISTEMA AUTOMÀTIC DE QUANTIFICACIÓ ESPERMÀTICA.
E10016010 | Controls, cal·libradors per a control intern | VITROS- HIGH SAMPLE DILUENT B REF: 8321200
E10016010 | Controls, cal·libradors per a control intern | DIMENSION- MULTICABRADOR DAU REF:9A569
E10010030 | Estudi bàsic orina | URISCAN OPTIMA II- TIRA REACTIVA ORINA 11 PARÀMETRES. C/100 UNITS, REF: YD00041.
E10016010 | Controls, cal·libradors per a control intern | AXSYM- ANTI HBE CONTROL, REF: 6C3410
E10016010 | Controls, cal·libradors per a control intern | MODULAR ELECSYS- CALSET N-MID OSTEOCALCINA, 2X1ML, REF: 11972111122
E10016010 | Controls, cal·libradors per a control intern | RAPID POINT 400 - CARTUTX RENTAT DE DESFETS PER A GASOMETRIA, 4 UNITATS, REF. 89305369
E10016010 | Controls, cal·libradors per a control intern | RP400- PAPER TÈRMIC IMPRESSORA, REF: 01719376101404
E10016010 | Controls, cal·libradors per a control intern | HYDRASYS - SOLUCIÓ DECOLORANT PER A PROTEINOGRAMES, REF. 4540
E10012195 | Cultiu cel·lular solucions, tampons | SOLUCIÓ SEPARADORA DE LIMFÒCITS, DENSITAT 1.077 G/ML, ENVÀS DE 500 ML
E10012195 | Cultiu cel·lular solucions, tampons | SOLUCIÓ SEPARADORA DE LIMFÒCITS, DENSITAT 1.100 G/ML, ENVÀS DE 500 ML
E10013020 | Inmoquímica (Inmunoproteïnes) | HYDRASYS - ANTISÈRUM ESPECIFIC ANTI IGG, MARCAT AMB PEROXIDASA, 0,66 ML
E10015010 | Immunohistoquímica | ANTI-TAU (4-REPEAT ISOFORM RD4), CLON 1E1/A6, 200 ML
E10030010 | Productes químics base | ATARONJAT G (ÍNDEX DE COLOR 16230) PER A MICROSCÒPIA, 25 GR
E10012040 | Suplements per a medis de cultiu | BRUCELLA SELECTIVA, SUPLEMENT, 10 ML
E10001020 | Arxiu: portaobjectes, blocs, congelació | CAIXA PER A ARXIU I TRANSPORT DE 100 PORTAOBJECTES DE 76 MM X 26 MM, DE PLÀSTIC, TAPA, COLOR BEIX, TANCAMENT SEGUR I ÍNDEX NUMÈRIC.
E10013025 | Al·lèrgia clínica, al·lèrgens per a proves cutànies prick | PRICK TEST - ANTIGEN ESPECÍFIC GRAM COMÚ (CYNODON).
E10013025 | Al·lèrgia clínica, al·lèrgens per a proves cutànies prick | PRICK TEST - ANTIGEN ESPECÍFIC LEPIDOGLYPHUS DESTRUCTOR.
E10013025 | Al·lèrgia clínica, al·lèrgens per a proves cutànies prick | PRICK TEST - ANTIGEN ESPECÍFIC LILIÀCIES
E10013025 | Al·lèrgia clínica, al·lèrgens per a proves cutànies prick | PRICK TEST - ANTIGEN ESPECÍFIC LLEGUMS
E10013025 | Al·lèrgia clínica, al·lèrgens per a proves cutànies prick | PRICK TEST - ANTIGEN ESPECÍFIC LLUÇ.
E10013025 | Al·lèrgia clínica, al·lèrgens per a proves cutànies prick | PRICK TEST - ANTIGEN ESPECÍFIC MARISC
E10013025 | Al·lèrgia clínica, al·lèrgens per a proves cutànies prick | PRICK TEST - ANTIGEN ESPECÍFIC OM (ULMUS CAMPESTRIS).
E10013025 | Al·lèrgia clínica, al·lèrgens per a proves cutànies prick | PRICK TEST - ANTIGEN ESPECÍFIC PASTANAGA (DAUCUS CAROTA).
E10013025 | Al·lèrgia clínica, al·lèrgens per a proves cutànies prick | PRICK TEST - ANTIGEN ESPECÍFIC PATATA (SOLANUM TUBEROSUM).
E10010080 | Proteïnes específiques | AU5400 - TRANSFERRINA. REF:OSR6152 (324806)
E10010020 | Bioquímica bàsica | AU5400 - UREA. REF:OSR6234 (325617)
E10010040 | Fàrmacs i drogues terapèutiques | AU - REACTIU DET BENZODIAZEPINA
E10010040 | Fàrmacs i drogues terapèutiques | AU5430 - REACTIU P/DETERMINAR ETANOL.
E10010020 | Bioquímica bàsica | AU5400 - FERRO, REACTIU,2380 DETERMINACIONS, REF: OSR6286
E10012100 | Pannells estudi susceptibilitat IN VITRO i/o identificació | PANELL IDENTIFICACIO DE MICOPLASMES
E10012100 | Pannells estudi susceptibilitat IN VITRO i/o identificació | API - PANELL PER A IDENTIFICACIO LLEVATS. REF: 32200
E10012100 | Pannells estudi susceptibilitat IN VITRO i/o identificació | API - PANELL PER A IDENTIFICACIO LLEVATS. REF: 20210
E10018050 | Equips extracció i purificació DNA, RNA, DNA+RNA, proteïnasa | PROTEÏNASA K. REF: 3115879001
E10010080 | Proteïnes específiques | C6000 MÒDUL C501 - REACTIU PER A LA DETERMINACIÓ DE L'ALBÚMINA BCG GEN.2, 300 DETERMINACIONS, REF: 3183688122
E10010080 | Proteïnes específiques | COBAS C - REACTIU PER A A LA DETERMINACIÓ DE LA HAPTOGLOBINA. REF: 3005593322
E10010020 | Bioquímica bàsica | C6000 MÒDUL C501 - REACTIU PER A DETERMINAR LA FOSFATASA ALCALINA, 400 DETERMINACIONS, REF: 3333701190
E10013020 | Inmoquímica (Inmunoproteïnes) | IMMUNOGLOBULINA E ESPECÍFICA ANTI-AVELLANER (CORYLUS AVELLANA)
E10013020 | Inmoquímica (Inmunoproteïnes) | IMMUNOGLOBULINA E ESPECÍFICA ANTI-BACALLÀ (GADUS MORHUA)
E10013020 | Inmoquímica (Inmunoproteïnes) | IMMUNOGLOBULINA E ESPECÍFICA ANTI-BACALLÀ, GAMBA, MUSCLO, TONYINA, SALMÓ
E10013020 | Inmoquímica (Inmunoproteïnes) | IMMUNOGLOBULINA E ESPECÍFICA ANTI-BEDOLL (BETULA VERRUCOSA)
E10013020 | Inmoquímica (Inmunoproteïnes) | IMMUNOGLOBULINA E ESPECÍFICA ANTI-F77 NBOS D5 ANTI-BETA LACTOGLOBULINA (DE VACA)
E10013020 | Inmoquímica (Inmunoproteïnes) | IMMUNOGLOBULINA E ESPECÍFICA ANTI-BLAT (TRITICUM AESTIVUM)
E10013020 | Inmoquímica (Inmunoproteïnes) | IMMUNOGLOBULINA E ESPECÍFICA ANTI-MONGETA TENDRA (PHASEOLUS VULGARIS)
E10013020 | Inmoquímica (Inmunoproteïnes) | IMMUNOGLOBULINA E ESPECÍFICA ANTI-MOSQUIT COMÚ (AEDES COMMUNIS)
E10013020 | Inmoquímica (Inmunoproteïnes) | IMMUNOGLOBULINA E ESPECÍFICA ANTI-MOSTASSA (BRASSICA/SINAPIS SPP.)
E10013020 | Inmoquímica (Inmunoproteïnes) | IMMUNOGLOBULINA E ESPECÍFICA ANTI-MUCOR RACEMOSUS
E10013020 | Inmoquímica (Inmunoproteïnes) | IMMUNOGLOBULINA E ESPECÍFICA ANTI-MUSCLO (MYTILUS EDULIS)
E10013020 | Inmoquímica (Inmunoproteïnes) | IMMUNOGLOBULINA E ESPECÍFICA ANTI-NOU DE BRASIL (BERTHOLLETIA EXCELSA)
E10013020 | Inmoquímica (Inmunoproteïnes) | IMMUNOGLOBULINA E ESPECÍFICA ANTI-NOU DE NOGUERA (JUGLANS SPP.)
E10010120 | Reactius osmòmetre | POUET I CEL·LULOSA OSMÒMETRE REF 110825
E10010120 | Reactius osmòmetre | ADVANCED 3320- PUNTES I NETEJADOR CAIXA DE 500 UNITATS, REF. 133800
E10012110 | Tires antibiòtic per estudi de CMI per difusió | TIRA D'AMOXICIL.LINA/ÀCID CLAVULÒNIC (2/1)(XL). CIM µG/ML: 0.016-256
E10030010 | Productes químics base | ADENOSINA 5-MONOFOSFAT DISODI, 5GR.
E10010020 | Bioquímica bàsica | AU640 - SOLUCIÓ DE RENTAT REF: OSR0001
E10001025 | Material fungible associat a aparells de laboratori | CUBETA PER A LA MESURA DEL TEMPS DE COAGULACIÓ ACTIVAT (ACT). 45 CUBETES REACTIVES. COMPATIBLE AMB HEMOCHRON SIGNATURE O EQUIVALENT.
E10016010 | Controls, cal·libradors per a control intern | MODULAR- SMS REF. 1555421
E10030010 | Productes químics base | FOSFAT SÒDIC DIBÀSIC, 500 GR
E10030020 | Productes químics en solució/equip | AIGUA GRAU BIOLOGIA MOLECULAR LLIURE DE NUCLEASA (RNASA, DNASA I PROTEASA). ENVÀS DE 100 ML.
E10001026 | Embuts/morters i equips p/pesar | VIDRE DE RELLOTGE, DE VIDRE NEUTRE, 50 MM Ø
E10016010 | Controls, cal·libradors per a control intern | AXSYM- HAVAB IGG, CALIBRADOR, REF: 6C2901
E10016010 | Controls, cal·libradors per a control intern | AXSYM- HAVAB IGG, CONTROLS, REF: 6C2910
E10016010 | Controls, cal·libradors per a control intern | AXSYM- HBE CONTROL HEPATITIS B, ENVOLTURA, REF: 6C3210
E10016010 | Controls, cal·libradors per a control intern | VDRL, CONTROL POSITIU
E10016010 | Controls, cal·libradors per a control intern | VITEK- TUB DE 12 X 75 MM, POLIESTIRÈ, REF: 69285
E10001028 | Gradetes acer inox, alumini, plàstic | GRADETA PER A 50 TUBS D’ASSAIG DE 12 MM DE DIÀMETRE, D'ALUMINI ANODITZAT, EN FORMA DE Z.
E10001020 | Arxiu: portaobjectes, blocs, congelació | CAIXA PER A CONSERVACIÓ I EMMAGATZEMANT DE MOSTRES EN FRED, 135 X 135 X 45 (+/-3)MM, DE 9 X 9 FORATS, DE CARTRÓ TRACTAT I RECOBERT DE PAPER BLANC, AMB INDICACIÓ ALFANUMÈRICA IMPRESA.
E10001025 | Material fungible associat a aparells de laboratori | CITOCENTRÍFUGA SAKURA - CÀMERA DE MOSTRA DE 6 ML, DE PLÀSTIC
E10001025 | Material fungible associat a aparells de laboratori | LEICA IPS/IPC - CARTUTX TINTA UV PER A IMPRESSORA DE CASETTES
E10001034 | Nanses i accessoris de sembra | CATALIZATZADORS PER CREAR ATMÒSFERA ANAERÒBICA, EQUP
E10013025 | Al·lèrgia clínica, al·lèrgens per a proves cutànies prick | PRICK TEST - ANTIGEN ESPECÍFIC PENICILLIUM NOTATUM.
E10013025 | Al·lèrgia clínica, al·lèrgens per a proves cutànies prick | PRICK TEST - ANTIGEN ESPECÍFIC PI (PINUS SPP).
E10013025 | Al·lèrgia clínica, al·lèrgens per a proves cutànies prick | PRICK TEST - ANTIGEN ESPECÍFIC PLANTAGO LANCEOLATA.
E10013025 | Al·lèrgia clínica, al·lèrgens per a proves cutànies prick | PRICK TEST - ANTIGEN ESPECÍFIC POL·LEN MESCLA ARBRES I
E10013025 | Al·lèrgia clínica, al·lèrgens per a proves cutànies prick | PRICK TEST - ANTIGEN ESPECÍFIC POL·LEN MESCLA ARBRES II
E10013025 | Al·lèrgia clínica, al·lèrgens per a proves cutànies prick | PRICK TEST - ANTIGEN ESPECÍFIC SALSOLA KALI.
E10010020 | Bioquímica bàsica | AU5430 - REACTIU P/DETERMINAR LIPASA.REF:OSR6130
E10010080 | Proteïnes específiques | AU640 - FERRITINA.
E10010040 | Fàrmacs i drogues terapèutiques | AU5400 - REACTIU P/DETER.CANNABINOIDES.REF:OSR6322
E10010040 | Fàrmacs i drogues terapèutiques | AU400/400/480/600/640/680/2700/5400 - ELÈCTRODE DE REFERÈNCIA DE POTASSI PER A AUTOANALITZADOR DE LITI REF: OE63103
E10010020 | Bioquímica bàsica | AU SÈRIES - ESTÀNDARD MIG ISE, REF: 66319
E10010020 | Bioquímica bàsica | AU SÈRIES - MATERIALS AUXILIARS PER ISE REF: 66320
E10012050 | Medis, discs i reactius per a identificació | PASTILLA IDENTIFICACIO TRIBUTIRINA. REF. 567488215
E10012050 | Medis, discs i reactius per a identificació | PASTILLA IDENTIFICACIO UREA INDOL
E10012195 | Cultiu cel·lular solucions, tampons | PASTILLES TAMPÓ PH 7,2 PER A PREPARACIÓ DE SOLUCIÓ TAMPÓ SEGONS WEISE PER A TINCIÓ DE FROTIS SANGUINIS,100 UNITATS.REF:109468
E10012100 | Pannells estudi susceptibilitat IN VITRO i/o identificació | PATRO MCFARLAND. REF:70900
E10010020 | Bioquímica bàsica | ADA (ADENOSINA DESAMINASA, REACTIU, COMPATIBLE AMB PLATAFORMA D'INMUNOASSAIG I ANÀLISI FOTOMÈTRIC
E10010020 | Bioquímica bàsica | COBAS C - REACTIU PER A DETERMINAR DE L'AMILASA. REF: 3183742122
E10010020 | Bioquímica bàsica | C6000 MÒDUL C501 - REACTIU PER A LA DETERMINACIÓ DEL CALCI, 300 DETERMINACIONS, REF: 05061482190
E10010020 | Bioquímica bàsica | COBAS INTEGRA - SOLUCIÓ DE REFERÈNCIA PER A IONOGRAMA. REF: 20738085122
E10011040 | Hemogrames | SYSMEX SIM-220A - SOLUCIÓ HEMOLITZANT AUTANALITZADOR AUTOMÀTIC D'HEMOGRAMES. REF: 12215900001
E10011040 | Hemogrames | SYSMEX - SOLUCIÓ HEMOLITZANT AUTANALITZADOR AUTOMÀTIC D'HEMOGRAMES. REF: 03315517001
E10013020 | Inmoquímica (Inmunoproteïnes) | IMMUNOGLOBULINA E ESPECÍFICA ANTI-BLAT (TRITICUM SATIVUM)
E10013020 | Inmoquímica (Inmunoproteïnes) | IMMUNOGLOBULINA E ESPECÍFICA ANTI-BLAT DE MORO (ZEA MAYS)
E10013020 | Inmoquímica (Inmunoproteïnes) | IMMUNOGLOBULINA E ESPECÍFICA ANTI-BLET BLANC (CHENOPODIUM ALBUM)
E10013020 | Inmoquímica (Inmunoproteïnes) | IMMUNOGLOBULINA E ESPECÍFICA ANTI-BLOMIA TROPICALIS
E10013020 | Inmoquímica (Inmunoproteïnes) | IMMUNOGLOBULINA E ESPECÍFICA ANTI-BRUIXA (LEPIDOCHOMBUS WHIFFIAGONIS)
E10013020 | Inmoquímica (Inmunoproteïnes) | IMMUNOGLOBULINA E ESPECÍFICA ANTI-CACAU (THEOBROMA CACAO)
E10013020 | Inmoquímica (Inmunoproteïnes) | IMMUNOGLOBULINA E ESPECÍFICA ANTI-OLIVERA (OLEA EUROPAEA)
E10013020 | Inmoquímica (Inmunoproteïnes) | IMMUNOGLOBULINA E ESPECÍFICA ANTI-OM (ULMUS AMERICANA)
E10013020 | Inmoquímica (Inmunoproteïnes) | IMMUNOGLOBULINA E ESPECÍFICA ANTI-ORDI (HORDEUM VULGARE)
E10013020 | Inmoquímica (Inmunoproteïnes) | IMMUNOGLOBULINA E ESPECÍFICA ANTI-ORINA DE RATA
E10013020 | Inmoquímica (Inmunoproteïnes) | IMMUNOGLOBULINA E ESPECÍFICA ANTI-ORINA DE RATOLÍ
E10013020 | Inmoquímica (Inmunoproteïnes) | IMMUNOGLOBULINA E ESPECÍFICA ANTI-ORTIGA (URTICA DIOICA)
E10013020 | Inmoquímica (Inmunoproteïnes) | IMMUNOGLOBULINA E ESPECÍFICA ANTI-OU
E10012110 | Tires antibiòtic per estudi de CMI per difusió | TIRA DE CEFIXIMA (IX). CIM µG/ML: 0,016-256
E10012110 | Tires antibiòtic per estudi de CMI per difusió | TIRA DE CLINDAMICINA (CM). CIM µG/ML: 0.016-256
E10012110 | Tires antibiòtic per estudi de CMI per difusió | TIRA D'ERITROMICINA (EM). CIM µG/ML: 0.016-256
E10012110 | Tires antibiòtic per estudi de CMI per difusió | TIRA DE GENTAMICINA (GM). CIM µG/ML: 0.016-256 RANG INFERIOR.
E10013025 | Al·lèrgia clínica, al·lèrgens per a proves cutànies prick | PRICK TEST - ANTIGEN ESPECÍFIC EPITELI DE GOS (CANIS FAMILIARIS).
E10013025 | Al·lèrgia clínica, al·lèrgens per a proves cutànies prick | PRICK TEST - ANTIGEN ESPECÍFIC EPITELI DE GAT (FELIS DOMESTICUS).
E10013025 | Al·lèrgia clínica, al·lèrgens per a proves cutànies prick | PRICK TEST - ANTIGEN ESPECÍFIC OLIVERA (OLEA EUROPAEA).
E10013025 | Al·lèrgia clínica, al·lèrgens per a proves cutànies prick | PRICK TEST - ANTIGEN ESPECÍFIC PARIETARIA JUDAICA.
E10013025 | Al·lèrgia clínica, al·lèrgens per a proves cutànies prick | PRICK TEST - ANTIGEN ESPECÍFIC GRUP GRAMÍNIES SALVATGES.
E10013025 | Al·lèrgia clínica, al·lèrgens per a proves cutànies prick | PRICK TEST - ANTIGEN ESPECÍFIC DERMATOPHAGOIDES PTERONYSSINUS.
E10013025 | Al·lèrgia clínica, al·lèrgens per a proves cutànies prick | PRICK TEST - ANTIGEN ESPECÍFIC GRUP HERBES.
E10016010 | Controls, cal·libradors per a control intern | NEFELOMETRE- CONTROL PROTEÏNES SL. REF. QIO-13
E10016010 | Controls, cal·libradors per a control intern | ELECSYS 2010- PROCELL REF. 11662988122
E10010050 | Hormones | ELECSYS 2010- PRECICONTROL UNIVERSAL REF. 11731416922
E10016010 | Controls, cal·libradors per a control intern | ELECSYS 2010- CALSET TSH REF.08443459190
E10016010 | Controls, cal·libradors per a control intern | ELECSYS 2010- CALSET CEA REF.11731645322
E10016010 | Controls, cal·libradors per a control intern | ELECSYS - TIROXINA LLIURE (FT4 LLIURE), CALIBRADOR, REF. 09043292190
E10016010 | Controls, cal·libradors per a control intern | ELECSYS - CALIBRADOR PER A PSA TOTAL, ENVÀS 4 X 1 ML, REF. 08838534190
E10016010 | Controls, cal·libradors per a control intern | AU5400 - MULTICALIBRADOR DAU ALT REF. ODC6318
E10001050 | Tubs, microtubs, vials, cubetes | MICROTUB DE 0,65 ML, LLIURES DE DNASA I RNASA, FONS CÒNIC, TAP PLA, GROC.
E10001030 | Pipetes automàtiques | SUPORT GIRATORI TIPUS CARRUSEL PER A 6 PIPETES AUTOMÀTIQUES
E10001046 | Flascons recollida de mostres APA | CONTENIDOR DE 500 ML, DE POLIPROPILÈ (PP), BLANC OPAC, DE BOCA AMPLA AMB TAPA A PRESSIÓ HERMÈTICA PRECINTABLE.
E10001040 | Puntes i capil·lars per a pipetes automàtiques | PUNTA PER A PIPETA AUTOMÀTICA, PER A DOSIFICAR DE 200 A 1000 MICROLITRES, COLOR BLAU, ESTÈRIL ,250 PUNTES
E10016010 | Controls, cal·libradors per a control intern | DIMENSION- HCG REF:RF430
E10030010 | Productes químics base | ALUMINI I POTASI SULFAT DOCDECAHIDRAT PER ANÀLISI, 1000 GR
E10015040 | Altres reactius i solucions d'anatomia patològica | MEDI D'INCLUSIÓ PER A CRIOSTAT
E10016010 | Controls, cal·libradors per a control intern | TEST SUOR: AUTOANALITZADOR- FIBROSI QUÍSTICA, CONTROLS, REF: 053SS150, 36 X 0,75 ML.
E10030010 | Productes químics base | COURE (II) SULFAT ANHIDRE PER A ANÀLISI. CAS: 7758-98-7. FQ: CUSO4. ENVÀS DE 250 G.
E10013025 | Al·lèrgia clínica, al·lèrgens per a proves cutànies prick | PRICK TEST - ANTIGEN ESPECÍFIC SALZE (SALIX SP)
E10013025 | Al·lèrgia clínica, al·lèrgens per a proves cutànies prick | PRICK TEST - ANTIGEN ESPECÍFIC SOLANÀCIES: ESBARGÍNIA, PEBROT VERMELL, PATATA I TOMÀQQUET
E10013027 | Al·lèrgia clínica, al·lèrgens proves cutànies pegat/epicutàn | PEGAT - TIRA ADHESIVA D'ASSAIG EPICUTANI
E10013025 | Al·lèrgia clínica, al·lèrgens per a proves cutànies prick | PRICK TEST - ANTIGEN ESPECÍFIC TONYINA.
E10013025 | Al·lèrgia clínica, al·lèrgens per a proves cutànies prick | PRICK TEST - ANTIGEN ESPECÍFIC UMBELÍFERES: API, JULIVERT I FONOLL
E10013025 | Al·lèrgia clínica, al·lèrgens per a proves cutànies prick | PRICK TEST - ANTIGEN ESPECÍFIC URTICA DIOICA
E10010020 | Bioquímica bàsica | AU400/480/600/640/680/2700/5400 - REACTIU PER A DETERMINAR LA FOSFATASA ALCALINA. REF: OSR6204
E10010020 | Bioquímica bàsica | AU400/480/600/640/680/2700/5400/5800 - REACTIU PER A DETERMINAR EL COLESTEROL HDL. REF: OSR6287
E10010020 | Bioquímica bàsica | AU400/480/600/640/680/2700/5400/5800 - REACTIU PER A DETERMINAR LA BILIRRUBINA DIRECTA. REF: OSR6111
E10010020 | Bioquímica bàsica | AU400/480/600/640/680/2700/5400 - REACTIU PER A DETERMINAR LA COLINESTERASA. REF: OSR6114
E10010020 | Bioquímica bàsica | AU400/480/600/640/680/2700/5400/5800 - REACTIU PER A DETERMINAR LA CREATINKINASA. REF: OSR6279
E10010020 | Bioquímica bàsica | REACTIU PER A DETERMINAR LA FRUCTOSAMINA.
E10010020 | Bioquímica bàsica | REACTIU PER A DETERMINAR L'ALDOLASA. REF: 71317003
E10010030 | Estudi bàsic orina | AU400/480/600/640/680/2700/5400/5800 - REACTIU PER A DETERMINAR LES PROTEÏNES TOTALS. REF: OSR6232
E10010030 | Estudi bàsic orina | AU400/480/600/640/680/2700/5400 - REACTIU PER A DETERMINAR PROTEÏNES TOTALS EN ORINA. REF: OSR6170
E10010020 | Bioquímica bàsica | COBAS C/INTEGRA - REACTIU PER A DETERMINAR EL FACTOR REUMATOIDE. REF: 20764574322
E10013020 | Inmoquímica (Inmunoproteïnes) | IMMUNOGLOBULINA E ESPECÍFICA ANTI-CACAUET (ARACHIS HYPOGAEA)
E10013020 | Inmoquímica (Inmunoproteïnes) | IMMUNOGLOBULINA E ESPECÍFICA ANTI-CALAMAR (LOLIGO SPP.)
E10013020 | Inmoquímica (Inmunoproteïnes) | IMMUNOGLOBULINA E ESPECÍFICA ANTI-CALAMAR DEL PACÍFIC (TODARODES PACIFICUS)
E10013020 | Inmoquímica (Inmunoproteïnes) | IMMUNOGLOBULINA E ESPECÍFICA ANTI-CANDIDA ALBICANS
E10013020 | Inmoquímica (Inmunoproteïnes) | IMMUNOGLOBULINA E ESPECÍFICA ANTI-CANYÍS (PHRAGMITES COMMUNIS)
E10013020 | Inmoquímica (Inmunoproteïnes) | IMMUNOGLOBULINA E ESPECÍFICA ANTI-OVO-ALBÚMINA
E10013020 | Inmoquímica (Inmunoproteïnes) | IMMUNOGLOBULINA E ESPECÍFICA ANTI-OVO-MUCOIDE
E10013020 | Inmoquímica (Inmunoproteïnes) | IMMUNOGLOBULINA E ESPECÍFICA ANTI-PARIETÀRIA (PARIETARIA OFFICINALIS)
E10013020 | Inmoquímica (Inmunoproteïnes) | IMMUNOGLOBULINA E ESPECÍFICA ANTI-PARIETÀRIA JUDAICA (PARIETARIA JUDAICA)
E10013020 | Inmoquímica (Inmunoproteïnes) | IMMUNOGLOBULINA E ESPECÍFICA ANTI-PASTANAGA (DAUCUS CAROTA)
E10013020 | Inmoquímica (Inmunoproteïnes) | IMMUNOGLOBULINA E ESPECÍFICA ANTI-PATATA (SOLANUM TUBEROSUM)
E10016010 | Controls, cal·libradors per a control intern | NEFELÒMETRE- N ESTÀNDARD PROTEÏNES SL. REF. QIM13
E10016010 | Controls, cal·libradors per a control intern | MODULAR- CFAS HDL/LDL C-PLUS REF. 12172623122
E10016010 | Controls, cal·libradors per a control intern | ADVIA CENTAUR- DILUENT CEA REF. 110322
E10016010 | Controls, cal·libradors per a control intern | BCS- SOLUCIÓ DE NETEJA REF. QUB-19
E10016010 | Controls, cal·libradors per a control intern | MODULAR- PRECISET RF REF. 12172828322
E10016010 | Controls, cal·libradors per a control intern | MODULAR- CONTROL SET RF REF.03005496122
E10016010 | Controls, cal·libradors per a control intern | ADVIA CENTAUR - CALIBRADOR A (T3, T4, FRT4, FT3, TEOF) REF. 672170
E10010070 | Marcador tumorals | ELECSYS 2010 - PRECICONTROL MARCADORS TUMORALS REF. 11776452922
E10016010 | Controls, cal·libradors per a control intern | SYSMEX- CONTROL E-CHECK L REF. 0352311001
E10016010 | Controls, cal·libradors per a control intern | AU5400 - REACTIU PER A LA DETERMINACIÓ DEL COLESTEROL, 4X45ML,PNO. OSR6216
E10016010 | Controls, cal·libradors per a control intern | ELECSYS 2010- SOLUCIÓ CLEAN CELL REF. 11662970122
E10016010 | Controls, cal·libradors per a control intern | AU5400 - CALIBRADOR METADONA INRTERMIG REF. ODC6320
E10016010 | Controls, cal·libradors per a control intern | AU5400 - CALIBRADOR METADONA ALT REF. ODC6321
E10010040 | Fàrmacs i drogues terapèutiques | TEOFILINA, CALIBRADOR, COMPATIBLE AMB ANALITZADOR DE BIOQUÍMICA D'ALTA RENDIMENT
E10010040 | Fàrmacs i drogues terapèutiques | ÀCID VALPRÒIC, CALIBRADOR, COMPATIBLE AMB ANALITZADOR DE BIOQUÍMICA D'ALT RENDIMENT
E10010020 | Bioquímica bàsica | AU5400 - ESTÀNDARD ORINA H+L ISE, REF: 66315
E10016010 | Controls, cal·libradors per a control intern | ARCHITECT- CALIBRADOR PTH (PARATINIRA) REF:8K2501
E10010050 | Hormones | ARCHITECT- DHEAS, REACTIU REF: 8K27-27
E10016010 | Controls, cal·libradors per a control intern | ARCHITECT- DHEAS CALIBRADOR REF. 8K27-02
E10010050 | Hormones | ACCESS - CONTRAD 70 REF:68981911
E10016010 | Controls, cal·libradors per a control intern | IMMULITE 2000- CONTROL SBG NIVELL 1 I 2 REF: LSHC1-LSHC2
E10016010 | Controls, cal·libradors per a control intern | IMMULITE 2000- SOLUCIÓ RENTAT REF: L2PWSM
E10016010 | Controls, cal·libradors per a control intern | IMMULITE 2000- TIROGLOBULINA, CONTROL, REF: LTYCM
E10016010 | Controls, cal·libradors per a control intern | IMMULITE 2000- TIROGLOBULINA, DILUENT, REF: L2TYZ
E10016010 | Controls, cal·libradors per a control intern | COBAS MIRA- CUBETES DE REACCIÓ, REF: 10482107
E10016010 | Controls, cal·libradors per a control intern | VIVA E - ÀCID MICOFENOLIC (MPA), CALIBRADOR, REF: 6R929
E10016010 | Controls, cal·libradors per a control intern | VIVA SÈRIES - ÀCID MICOFENÒLIC (MPA), CONTROL, REF: 6R969
E10016010 | Controls, cal·libradors per a control intern | DIMENSION- C1-ESTERASA INHIBIDOR, CONTROL PLASMA, REF: OWSY13
E10001024 | Plaques i flascons per a cultiu biològic/cel·lular | PLACA DE MICROTITRACIÓ DE SILICONA DE 96 POUS DE FONS EN V, AMB TAPA, NO ESTÈRIL
E10030010 | Productes químics base | PERÒXID D'HIDROGEN 33%, 110 VOLUMS, ESTABILITZAT, PRS-CODEX, 1000ML
E10015010 | Immunohistoquímica | DETECCIÓ DE REORDENACIÓ DE LA CADENA PESADA DE LES IMMUNOGLOBULINES (IGH) MITJANÇANT PCR AMB ENCEBADORS MARCATS AMB FLUORESCÈNCIA, EQUIP DE 33 REACCIONS
E10015010 | Immunohistoquímica | DETECCIÓ CLONALITAT GEN TCRB ABI PER PCR, 30 DETERMINACIONS
E10012050 | Medis, discs i reactius per a identificació | DISC IDENFITICACIÓ D'ESPÈCIES VIBRIO, DE 10 UG, 50 UNITATS
E10012050 | Medis, discs i reactius per a identificació | DISC IDENFITICACIÓ D'ESPÈCIES VIBRIO, DE 150 UG, 50 UNITATS
E10015010 | Immunohistoquímica | DNA MOLECULAR MARKER V WEIGHT
E10012080 | Antisèrums aglutinants bacterians | E.COLI 0157 PER LÀTEX, 100 DETERMINACIONS
E10001026 | Embuts/morters i equips p/pesar | EMBUT DE FORMA ALEMANA DE RAMA CURTA. FABRICAT EN VIDRE DE BOROSILICAT, FORMA CÒNICA. MIDES: 100 MM DE DIÀMETRE, 10(+/-1) MM DE DIÀMETRE DE LA RAMA.
E10001026 | Embuts/morters i equips p/pesar | EMBUT DE FORMA ALEMANA DE RAMA CURTA. FABRICAT EN VIDRE DE BOROSILICAT, FORMA CÒNICA. MIDES: 125 MM DE DIÀMETRE, 12 (+/-1)MM DE DIÀMETRE DE LA RAMA.
E10017070 | Programa control qualitat extern | PROGRAMA CONTROL QUALITAT: CONTROL QUALITAT EN ANÀLISI DE SEMEN
E10017010 | Programa control qualitat hematologia | PROGRAMA DE CONTROL DE QUALITAT DELS LABORATORIS CLÍNICS: HEMATOLOGIA
E10017070 | Programa control qualitat extern | PROGRAMA CONTROL QUALITAT: FPCLQC LABORATORI D'URGÈNCIES
E10017060 | Programa control qualitat anatomia patològica | PROGRAMA CONTROL QUALITAT EXTERN: MARCADORS TUMORALS 5 PARÀMETRES: CA72-4, CYFRA 21-1, NSE, HTG Y FREE BHCG, 1 ANY DE DURADA, 2 SETS
E10001040 | Puntes i capil·lars per a pipetes automàtiques | PUNTA UNIVERSAL AMB CORONA PER A PIPETA AUTOMÀTICA, PER A DOSIFICAR D'1 A 20 MICROLITRES (µL), CERTIFICAT COMPATIBILITAT AMB BIOLOGIA MOLECULAR, AMB FILTRE HIDRÒFUG, DE POLIPROPILÈ (PP), COLOR NATURAL. ESTÈRIL. PRESENTACIÓ: RACK.
E10010080 | Proteïnes específiques | AU400/480/600/640/680/2700/5400 - REACTIU PER A LA DETERMINACIÓ DE LA PREALBÚMINA. REF: OSR6175
E10012050 | Medis, discs i reactius per a identificació | ONPG PASTILLES PER A IDENTIFICACIO, REF. 567503115
E10012050 | Medis, discs i reactius per a identificació | OPTOQUINA, PASTILLES PER A IDENTIFICACIO BACTERIANA
E10012050 | Medis, discs i reactius per a identificació | OPTOQUINA DISCS O PASTILLES PER A IDENTIFICACIÓ
E10012080 | Antisèrums aglutinants bacterians | PHADEBACT STREPTOCOCCUS A (LÀTEX AG) REF:105584 BOULE
E10012080 | Antisèrums aglutinants bacterians | PHADEBACT STREPTOCOCCUS B. REF:105585 BOULE
E10013010 | Autoanticossos | DETERMINACIÓ ANTICÒS ANTI-DNA
E10010020 | Bioquímica bàsica | C6000 MÒDUL C501 - REACTIU PER A DETERMINAR EL FOSFAT, 250 DETRMINACIONS, REF: 3183793122
E10010020 | Bioquímica bàsica | HITACHI 902/MODULAR - REACTIU PER A DETERMINAR EL LACTAT. REF: 11822837190
E10010020 | Bioquímica bàsica | C6000 MÒDUL C501 - REACTIU PER A DETERMINAR EL LACTAT,100 DETERMINACIONS, REF: 318370019
E10001045 | Flascons recollida de mostres femta | TUBS PER A CONCENTRACIÓ DE PARÀSITS INTESTINALS. COMPLEMENTARI DEL CODI SAP 10009771
E10013020 | Inmoquímica (Inmunoproteïnes) | HYDRASYS - KIT PER A DETERMINAR BANDES MONOCLONALS, REF. 4304(B*) BAIXA PER DUPLICITAT VEURE CODI 10033675
E10013020 | Inmoquímica (Inmunoproteïnes) | HYDRASYS 2 - REACTIU PER A LA DETECCIÓ DE PROTEÏNES DE BENCE JONES PER IMMUNOFIXACIÓ AUTOMÀTICA AMB PLACA, REF. 4822.
E10013020 | Inmoquímica (Inmunoproteïnes) | IMMUNOGLOBULINA E ESPECÍFICA ANTI-CARAGOL DE TERRA (HELIX ASPERSA)
E10013020 | Inmoquímica (Inmunoproteïnes) | IMMUNOGLOBULINA E ESPECÍFICA ANTI-CASEÏNA (DE VACA)
E10013020 | Inmoquímica (Inmunoproteïnes) | IMMUNOGLOBULINA E ESPECÍFICA ANTI-CASPA DE CAVALL
E10013020 | Inmoquímica (Inmunoproteïnes) | IMMUNOGLOBULINA E ESPECÍFICA ANTI-CASPA DE GOS
E10013020 | Inmoquímica (Inmunoproteïnes) | IMMUNOGLOBULINA E ESPECÍFICA ANTI-CASPA DE VACA
E10013020 | Inmoquímica (Inmunoproteïnes) | IMMUNOGLOBULINA E ESPECÍFICA ANTI-CASTANYA (CASTANEA SATIVA)
E10013020 | Inmoquímica (Inmunoproteïnes) | IMMUNOGLOBULINA E ESPECÍFICA ANTI-PEBRE DOLÇ (CAPSICUM ANNUUM)
E10013020 | Inmoquímica (Inmunoproteïnes) | IMMUNOGLOBULINA E ESPECÍFICA ANTI-PEBRE NEGRE (PIPER NEGRUM)
E10013020 | Inmoquímica (Inmunoproteïnes) | IMMUNOGLOBULINA E ESPECÍFICA ANTI-PENICILLIUM NOTATUM
E10013020 | Inmoquímica (Inmunoproteïnes) | IMMUNOGLOBULINA E ESPECÍFICA ANTI-PENICILLOYL G
E10013020 | Inmoquímica (Inmunoproteïnes) | IMMUNOGLOBULINA E ESPECÍFICA ANTI-PENICILLOYL V
E10013020 | Inmoquímica (Inmunoproteïnes) | IMMUNOGLOBULINA E ESPECÍFICA ANTI-PERA (PYRUS COMMUNIS)
E10013020 | Inmoquímica (Inmunoproteïnes) | IMMUNOGLOBULINA E ESPECÍFICA ANTI-PÈSOL (PISUM SATIVUM)
E10013020 | Inmoquímica (Inmunoproteïnes) | IMMUNOGLOBULINA E ESPECÍFICA ANTI-PI (PINUS STROBUS)
E10012020 | Medis de cultiu preparats per a aïllament, ús en tubs | SABOURAUD - CLORAMFENICOL AGAR, TUB AMB MEDI DE CULTIU.
E10012050 | Medis, discs i reactius per a identificació | BILIS - ESCULINA AGAR, MEDI DE CULTIU EN TUB.
E10012050 | Medis, discs i reactius per a identificació | UREASE/TDA.REF:56757911-5
E10010030 | Estudi bàsic orina | PLACA SEDIMENT D'ORINA PENTASQUARE 28992 (ANTIC URIGLASS 10600)
E10016010 | Controls, cal·libradors per a control intern | ADVIA CENTAUR- CALIBRADOR B (LH, FSH, PRL, HCG, IGE, TSH, DIG), 2 X 2 X 5 ML.
E10016010 | Controls, cal·libradors per a control intern | ADVIA CENTAUR- CALIBRADOR C (B12, FERR) REF. 672172
E10016010 | Controls, cal·libradors per a control intern | ADVIA CENTAUR- CALIBRADOR D (CEA, AFP, PSA) REF. 672173
E10016010 | Controls, cal·libradors per a control intern | ADVIA CENTAUR- CALIBRADOR E (PROG, TEST, CORT) REF. 672169
E10016010 | Controls, cal·libradors per a control intern | ARCHITECT- HCV CALIBRADOR REF. 6C37-02
E10016010 | Controls, cal·libradors per a control intern | ARCHITECT- HCV CONTROL REF. 6C37-15
E10016010 | Controls, cal·libradors per a control intern | MODULAR- CALIBRADOR PRECISET TDM CI/HIT REF. 03375790190
E10016010 | Controls, cal·libradors per a control intern | ELECSYS 2010- CALIBRADOR CALSET FSH II REF. 09557440190
E10016010 | Controls, cal·libradors per a control intern | ELECSYS 2010- CALIBRADOR CALSET LH II REF. 09557423190
E10016010 | Controls, cal·libradors per a control intern | ADVIA CENTAUR- MULTIDILUENT 5 REF. 110317
E10016010 | Controls, cal·libradors per a control intern | ADVIA CENTAUR- MULTIDILUENT 7 REF. 110318
E10001028 | Gradetes acer inox, alumini, plàstic | GRADETA-NEVERA REVERSIBLE PER A 20 TUBS DE 0,5 A 1,5 ML, COLOR TRANSPARENT/BLAU
E10016010 | Controls, cal·libradors per a control intern | IMMULITE ONE- HORMONES ACTH CONTROL REF: LACCM
E10016010 | Controls, cal·libradors per a control intern | IMMULITE- CONTROL ERITROPOIETINA REF: LEPCM
E10016010 | Controls, cal·libradors per a control intern | IMMULITE- CONTROL INTERN IGF REF:LGCOCM
E10016010 | Controls, cal·libradors per a control intern | NEFELÒMETRE- SÈRUM ESTÀNDARD APOLIPROTEÏNES REF:OUPG07
E10016010 | Controls, cal·libradors per a control intern | NEFELOMETRE- REACTIU SUPLEMENTARI PER PRECIPITACIÓ REF:OUMU15
E10016010 | Controls, cal·libradors per a control intern | NEFELOMETRE- LÍPIDS CONTROL APOLIPROTEINES REF:OUPH07
E10016010 | Controls, cal·libradors per a control intern | NEFELOMETRE- TAPS ANTIEVAPORACIÓ REACT.REFRIGERAT 5ML REF.OVLC31
E10015010 | Immunohistoquímica | EPON 812
E10015010 | Immunohistoquímica | QUIAMP DNA MICRO, 50 COLUMNES
E10012050 | Medis, discs i reactius per a identificació | OXIDASA, REACTIU TETRAMETILAT
E10012080 | Antisèrums aglutinants bacterians | ANTISÈRUM PER A ESCHERICHIA COLI (EPEC) MONOVALENT O: 157 REF: K295569
E10012080 | Antisèrums aglutinants bacterians | ANTISÈRUM PER A IDENTIFICACIÓ RÀPIDA SHIGELLA, ANTI SHIGELLA SONNEI
E10012080 | Antisèrums aglutinants bacterians | ANTISÈRUM PER A IDENTIFICACIÓ RÀPIDA V. CHOLERAE, MONOVALENT INABA. REF: K293824
E10012080 | Antisèrums aglutinants bacterians | ANTISÈRUM PER A IDENTIFICACIÓ RÀPIDA V. CHOLERAE, MONOVALENT OGAWA.
E10012010 | Medis de cultiu preparats per a aïllament, ús en plaques | PLACA AGAR SCHAEDLER AMB L-CISTINA I SUPLEMENT DE SANG D'ANYELL AL 5%
E10012010 | Medis de cultiu preparats per a aïllament, ús en plaques | PLACA AGAR SCHAEDLER AMB NEOMICINA I VANCOMICINA.
E10012010 | Medis de cultiu preparats per a aïllament, ús en plaques | PLACA AGAR XOCOLATA.
E10012010 | Medis de cultiu preparats per a aïllament, ús en plaques | PLACA AGAR CHAPMAN AMB D-MANITOL.
E10012010 | Medis de cultiu preparats per a aïllament, ús en plaques | PLACA AGAR CLED (CISTINA-LACTOSA DEFICIENT EN ELECTROLITS)
E10001025 | Material fungible associat a aparells de laboratori | COBAS INTEGRA - ELÈCTRODE SELECTIU IÓ POTASSI PER A IONOGRAMA. REF: 21029355001
E10001025 | Material fungible associat a aparells de laboratori | COBAS INTEGRA - ELÈCTRODE DE REFERÈNCIA PER A IONOGRAMA. REF: 21029398001
E10011050 | Grups sanguinis | SERASCAN DIANA I-II. REF:210204 O EQUIVALENT
E10011050 | Grups sanguinis | SERIGRUP DIANA A1/B. REF:213659 O EQUIVALENT
E10012130 | Serologia bacteriana | SEROAGLUTINACIÓ SALMONELLA TYPHI DETECCIÓ ANTICOS ANTIGEN H
E10012080 | Antisèrums aglutinants bacterians | ANTISÈRUM PER A SALMONELLA AGLUTINACIÓ MONOVALENT H:I
E10013020 | Inmoquímica (Inmunoproteïnes) | IMMUNOGLOBULINA E ESPECÍFICA ANTI-CEBA (ALLIUM CEPA)
E10013020 | Inmoquímica (Inmunoproteïnes) | IMMUNOGLOBULINA E ESPECÍFICA ANTI-CIGRÓ (CICER ARIETINUS)
E10013020 | Inmoquímica (Inmunoproteïnes) | IMMUNOGLOBULINA E ESPECÍFICA ANTI-CIRERA (PRUNUS AVIUM)
E10013020 | Inmoquímica (Inmunoproteïnes) | IMMUNOGLOBULINA E ESPECÍFICA ANTI-CIVADA (AVENA SATIVA) F7
E10013020 | Inmoquímica (Inmunoproteïnes) | IMMUNOGLOBULINA E ESPECÍFICA ANTI-CIVADA (AVENA SATIVA) G14
E10013020 | Inmoquímica (Inmunoproteïnes) | IMMUNOGLOBULINA E ESPECÍFICA ANTI-PINYA (ANANAS COMOSUS)
E10013020 | Inmoquímica (Inmunoproteïnes) | IMMUNOGLOBULINA E ESPECÍFICA ANTI-PINYÓ (PINUS EDULIS)
E10013020 | Inmoquímica (Inmunoproteïnes) | IMMUNOGLOBULINA E ESPECÍFICA ANTI-PLANTATGE LANCEOLAT (PLANTAGO LANCEOLATA)
E10013020 | Inmoquímica (Inmunoproteïnes) | IMMUNOGLOBULINA E ESPECÍFICA ANTI-PLÀTAN (MUSA SPP.)
E10013020 | Inmoquímica (Inmunoproteïnes) | IMMUNOGLOBULINA E ESPECÍFICA ANTI-PLÀTAN D'OMBRA (PLATANUS ACERIFOLIA)
E10013020 | Inmoquímica (Inmunoproteïnes) | IMMUNOGLOBULINA E ESPECÍFICA ANTI-PLOMES D'ÀNEC
E10013020 | Inmoquímica (Inmunoproteïnes) | IMMUNOGLOBULINA E ESPECÍFICA ANTI-PLOMES DE CANARI
E10013020 | Inmoquímica (Inmunoproteïnes) | IMMUNOGLOBULINA E ESPECÍFICA ANTI-PLOMES DE COLOM
E10016010 | Controls, cal·libradors per a control intern | ARCHITECT- ANTI HBSAC, CALIBRADOR REF. 7C1803
E10016010 | Controls, cal·libradors per a control intern | ARCHITECT - ANTI HBSAC, CONTROL REF. 7C1813
E10016010 | Controls, cal·libradors per a control intern | ADVIA CENTAUR- DILUENT CKMB REF. 110323
E10016010 | Controls, cal·libradors per a control intern | URISCAN OPTIMA II- LÍQUID NETEJADOR NK . REF: LN1091421.
E10016010 | Controls, cal·libradors per a control intern | NEFELOMETRE- N-CONTROL PROT SL/BAIX (A2-MACROGL)REF:QIN13
E10016010 | Controls, cal·libradors per a control intern | NEFELOMETRE- N-CONTROL PROT SL/ALT (A2-MACROGL)REF:QIP13
E10016010 | Controls, cal·libradors per a control intern | NEFELÒMETRE- N-ESTÀNDARD PROTEÏNES URINÀRIES UY (A1-MACRO) REF:QLV07
E10016010 | Controls, cal·libradors per a control intern | NEFELOMETRE- N-CONTROL PROTEÏNES LC (A1-MACROGL.)REF:QLW13
E10016010 | Controls, cal·libradors per a control intern | M200RT - PLÀQUES ÒPTIQUES PER PCR, 20 X 96 POUETS, REF. 4J7170
E10012180 | Biologia molecular Microbiologia | M2000RT - CONTROL DE QUALITAT PER A PCR EN TEMPS REAL VHC, 8 X 3 NIVELLS, REF. 4J8680
E10012180 | Biologia molecular Microbiologia | M2000RT - EQUIP DE CALIBRACIÓ PER A PCR EN TEMPS REAL VHC, 12 X 2 NIVELLS, REF. 4J8670
E10016010 | Controls, cal·libradors per a control intern | DIMENSION- GOBELETS, REF: VIC11
E10016010 | Controls, cal·libradors per a control intern | DIMENSION- MICROCUBILETES (SSC) 1 ML., REF: DSC5, 1000 UNITATS
E10016010 | Controls, cal·libradors per a control intern | DIMENSION- N-DILUYENTE, REF: UMT65
E10016010 | Controls, cal·libradors per a control intern | DIMENSION- N-REACTIVO SUPLEMENTARIO DE PRECIPITACION PARA AT III, REF: UMU15, 5 ML
E10016010 | Controls, cal·libradors per a control intern | DIMENSION- PROTEÏNES, SÈRUM ESTÀNDARD REF: QUIM13
E10030010 | Productes químics base | POTASSI CLORUR PER A ANÀLISI 99.5-100.5 %. CAS: 7447-40-7. FQ: KCL. ENVÀS D'1 KG.
E10001025 | Material fungible associat a aparells de laboratori | ELÈCTRODE UNIVERSAL, DE 0 A 12 PH, 0 A 80º. SISTEMA DE REFERÈNCIA AG/AGCL
E10030010 | Productes químics base | AMONÍAC AL 30% PER A ANÀLISI. CAS: 1336-21-6 FQ: NH3. ENVÀS D'1 LITRE (L).
E10030010 | Productes químics base | D(+) GLUCOSA ANHIDRE, PRS-CODEX, 1000 GR
E10001026 | Embuts/morters i equips p/pesar | ESPÀTULA DOBLE, PLANA I CULLERA D'ACER INOXIDABLE. MIDA 150 (+/-5)MM DE LLARGÀRIA X 20 (+/-2)MM D'AMPLE.
E10001026 | Embuts/morters i equips p/pesar | ESPÀTULA PLANA, CANTONS ARRODONITS DE POLIPROPILÈ, FLEXIBLE, AUTOCLAVABLE. MIDA: DE 252 (+/-10)MM LLARGÀRIA
E10015010 | Immunohistoquímica | FACTOR XIII A ANTICUERPO POLICLONAL PREDILUIDO, 1 ML
E10001025 | Material fungible associat a aparells de laboratori | CITOCENTRÍFUGA SAKURA CF12D - FILTRE DE PAPER PER A 6 ML DE 14X14MM, AMB 1 FORAT QUADRAT, 100 UNITATS
E10001027 | Flascons, vidre, ambre, plàstic | FLASCÓ COMPTAGOTES DE 125 ML, DE VIDRE AMBRE, TAP ROSCAT I TETINA DE GOMA. MIDA DEL COLL: 20 MM DE DIÀMETRE.
E10015010 | Immunohistoquímica | RETINOBLASTOMA, 100 DETERMINACIONS
E10001020 | Arxiu: portaobjectes, blocs, congelació | SAFATA DE PLÀSTIC PER A 20 PORTAOBJECTES.
E10012130 | Serologia bacteriana | SALMONELLA PARATYPHI A H SEROAGLUTINACIÓ EN TUB DE 5 ML
E10012130 | Serologia bacteriana | SALMONELLA PARATYPHI B H SEROAGLUTINACIÓ EN TUB DE 5 ML
E10016010 | Controls, cal·libradors per a control intern | SALMONELLA, CONTROL POSITIU, 1 ML
E10012030 | Medis deshidratats | BILIS - ESCULINA, MEDI DE BASE. REF: CM0888B
E10012030 | Medis deshidratats | BRAIN - HEART INFUSIÓN, MEDI DE BASE.
E10012030 | Medis deshidratats | CHARCOAL AGAR, MEDI DE BASE REF: CM0119B
E10012010 | Medis de cultiu preparats per a aïllament, ús en plaques | PLACA CROMOGÈNICA AGAR PER A AÏLLAMENT I ENUMERACIÓ DE BACTÈRIES PRESENTS A L'ORINA.
E10012010 | Medis de cultiu preparats per a aïllament, ús en plaques | PLACA AGAR HEKTOEN.
E10012010 | Medis de cultiu preparats per a aïllament, ús en plaques | PLACA AGAR COLUMBIA AMB SUPLEMENT DE SANG D'ANYELL AL 5%
E10010020 | Bioquímica bàsica | MODULAR HITACHI, COBAS 6000 I 8000 - ELÈCTRODE SELECTIU IÓ SODI PER A IONOGRAMA, REF: 10825468001
E10010020 | Bioquímica bàsica | COBAS INTEGRA - ISE ELECTRÒLIT DE REFERÈNCIA. REF: 20738085122
E10016010 | Controls, cal·libradors per a control intern | COBAS INTEGRA - CALIBRADOR DIRECTE PER A IONOGRAMA. REF: 20763055122
E10012080 | Antisèrums aglutinants bacterians | ANTISÈRUM PER A SALMONELLA AGLUTINACIÓ MONOVALENT O:9. REF:59101
E10012080 | Antisèrums aglutinants bacterians | ANTISÈRUM PER A SALMONELLA AGLUTINACIÓ POLIVALENT OMA.
E10012080 | Antisèrums aglutinants bacterians | ANTISÈRUM PER A SALMONELLA AGLUTINACIÓ MONOVALENT VI. REF:60951
E10012080 | Antisèrums aglutinants bacterians | ANTISÈRUM PER A SALMONELLA AGLUTINACIÓ POLIVALENT OMC.
E10012080 | Antisèrums aglutinants bacterians | SLIDEX MRSA DETECTION. REF:73117
E10011050 | Grups sanguinis | SOLUCIÓ CONCENTRADA DE RENTAT A. REF:213679 O EQUIVALENT
E10011050 | Grups sanguinis | SOLUCIÓ CONCENTRADA DE RENTAT B. REF: 213678 O EQUIVALENT
E10013020 | Inmoquímica (Inmunoproteïnes) | IMMUNOGLOBULINA E ESPECÍFICA ANTI-CLADOSPORIUM HERBARUM (HORMODENDRUM)
E10013020 | Inmoquímica (Inmunoproteïnes) | IMMUNOGLOBULINA E ESPECÍFICA ANTI-CLARA D'OU
E10013020 | Inmoquímica (Inmunoproteïnes) | IMMUNOGLOBULINA E ESPECÍFICA ANTI-CLOÏSSA (RUDITAPES SPP.)
E10013020 | Inmoquímica (Inmunoproteïnes) | IMMUNOGLOBULINA E ESPECÍFICA ANTI-COCO (COCOS NUCIFERA)
E10013020 | Inmoquímica (Inmunoproteïnes) | IMMUNOGLOBULINA E ESPECÍFICA ANTI-CONALBÚMINA
E10013020 | Inmoquímica (Inmunoproteïnes) | IMMUNOGLOBULINA E ESPECÍFICA ANTI-PLOMES DE LLORO
E10013020 | Inmoquímica (Inmunoproteïnes) | IMMUNOGLOBULINA E ESPECÍFICA ANTI-PLOMES DE PERIQUITO
E10013020 | Inmoquímica (Inmunoproteïnes) | IMMUNOGLOBULINA E ESPECÍFICA ANTI-PLOMES DE POLLASTRE
E10013020 | Inmoquímica (Inmunoproteïnes) | IMMUNOGLOBULINA E ESPECÍFICA ANTI-PLOMES D'OCA
E10013020 | Inmoquímica (Inmunoproteïnes) | IMMUNOGLOBULINA E ESPECÍFICA ANTI-POA DE PRAT (POA PRATENSIS)
E10013020 | Inmoquímica (Inmunoproteïnes) | IMMUNOGLOBULINA E ESPECÍFICA ANTI-POLLANCRE (POPULUS DELTOIDES)
E10013020 | Inmoquímica (Inmunoproteïnes) | IMMUNOGLOBULINA E ESPECÍFICA ANTI-POLLASTRE (GALLUS SPP.)
E10012140 | Serologia vírica: virus, retrovirus | VIDAS-HBSAG ULTRA. REF: 30315
E10012140 | Serologia vírica: virus, retrovirus | VIDAS-HIV P24 II.REF:30117
E10012150 | Serologia fúngica i parasitària | VIDAS-TOXO IGG AVIDEZ.REF:30222
E10016010 | Controls, cal·libradors per a control intern | AUTO A1C HA 8140- CALIBRADOR
E10016010 | Controls, cal·libradors per a control intern | ADVIA CENTAUR- DILUENT B12 REF. 110321
E10016010 | Controls, cal·libradors per a control intern | ADVIA CENTAUR- FOLAT DTT REF. 124974
E10012100 | Pannells estudi susceptibilitat IN VITRO i/o identificació | WALK AWAY - ETIQUETES CODI DE BARRES, REF. B1018-129
E10012100 | Pannells estudi susceptibilitat IN VITRO i/o identificació | WALK AWAY - AMPOLLA REBUTJABLES DE RESIDUS DE REACTIUS REF. B1018-198
E10016010 | Controls, cal·libradors per a control intern | ADVIA CENTAUR- REACTIU 1 + 2 REF. 112219
E10013020 | Inmoquímica (Inmunoproteïnes) | HYDRASIS - REACTIU PER A LA DETERMINACIÓ DELS PROTEÏNOGRAMES. REF: 4140
E10010130 | Controls Qualitat Bioquímica | BIORAD, SA - CONTROL QUALITAT INTERN ORINA REF: 376.CAIXA DE 12 X 10 ML.
E10010130 | Controls Qualitat Bioquímica | BIORAD, SA - CONTROL QUALITAT INTERN ORINA REF: 377.CAIXA DE 12 X 10 ML.
E10012010 | Medis de cultiu preparats per a aïllament, ús en plaques | PLACA AGAR GARDNERELLA
E10012010 | Medis de cultiu preparats per a aïllament, ús en plaques | PLACA AGAR MUELLER HINTON AMB SUPLEMENT DE SANG DE CAVALL AL 5% I Β-NAD DE 90 MM
E10012010 | Medis de cultiu preparats per a aïllament, ús en plaques | PLACA AGAR GVPC PER A AÏLLAMENT DE LEGIONEL·LA.
E10012010 | Medis de cultiu preparats per a aïllament, ús en plaques | PLACA AGAR SABOURAUD AMB DEXTROSA.
E10012080 | Antisèrums aglutinants bacterians | AGLUTINACIÓ STAPHYLOCOCCUS AUREUS, COAGULASA PLASMA, REF: 55181, EN CAIXA DE 8 X 0.5 ML
E10016010 | Controls, cal·libradors per a control intern | DIMENSION- TAMPÓ DE REACCIÓ, REF: OUMS655
E10016010 | Controls, cal·libradors per a control intern | MODULAR ELECSYS- CLEAN LINER, REF: 11800507001
E10016010 | Controls, cal·libradors per a control intern | MODULAR ELECSYS- CUBETA DE REACCIÓ, REF: 11706802001
E10016010 | Controls, cal·libradors per a control intern | MODULAR ELECSYS- PUNTA DE PIPETA, REF: 11706799001
E10030020 | Productes químics en solució/equip | DISSOLUCIÓ TAMPÓ PH 4 PER A CALIBRACIÓ DE PHÍMETRE SEGONS ESTÀNDARD NIST I PTB (ÀCID CÍTRIC/HIDRÒXID SÒDIC/CLORUR D'HIDROGEN. ENVÀS D'1 LITRE (L).
E10030020 | Productes químics en solució/equip | DISSOLUCIÓ TAMPÓ PH 7,00 PER A CALIBRACIÓ DE PHÍMETRE, DE POTASSI DIHIDROGEN FOSFAT I DISÒDIC HIDROGEN FOSFAT. ENVÀS DE 250 ML.
E10010020 | Bioquímica bàsica | SPOTCHEM - BILIRRUBINA, 25 TIRES, REF:33910.
E10001027 | Flascons, vidre, ambre, plàstic | FLASCÓ PER A CULTIU DE TEIXITS DE CÈL·LULES ADHERENTS AMB TRACTAMENT ESPECIAL, DE 175 CM2, COLL OBLIC, DE POLIESTIRÈ, AMB TAP DE POLIETILÈ D'ALTA DENSITAT DE DOBLE TANCAMENT, SENSE FILTRE.
E10015050 | Biologia molecular Anatomia Patològica | GENOMIC DNA PURIFICATION, 10 ML
E10012070 | Medis i reactius per a micobacteris | ESTREPTOCOCS: REACTIU PER IDENTIFICACIÓ PER LÀTEX AGLUTINACIÓ.
E10030010 | Productes químics base | GLUTARALDEHID, SOLUCIÓ AL 25%, PER A MICROSCÒPIA ELECTRÒNICA. CAS: 111-30-8. FQ: C5H8O2. ENVÀS DE 250 ML.
E10012195 | Cultiu cel·lular solucions, tampons | SOLUCIÓ DE HANK'S PER A CULTIU DE TEIXITS, 100 ML
E10012040 | Suplements per a medis de cultiu | SUPLEMENT SELECTIU PER A DERMATOFIT, 10 ML
E10001050 | Tubs, microtubs, vials, cubetes | TAP PER A MICROTUB DE 0,2 ML DE CAPACITAT, DE POLIETILÈ (PE), EN TIRES DE DOTZE TAPS CAP RODÓ.
E10012130 | Serologia bacteriana | TREPONEMA PALLIDUM: DETECCIÓ D'ANTICOSSOS, PROVA CONFIRMATORIA. TÈCNICA IMMUNOBLOT
E10012090 | Discs / pastilles per a antibiograma | DISC NO IMPREGNAT D'ANTIBIÒTIC
E10012010 | Medis de cultiu preparats per a aïllament, ús en plaques | PLACA AGAR MACCONKEY AMB SORBITOL.
E10012010 | Medis de cultiu preparats per a aïllament, ús en plaques | PLACA CULTIU SUPERFÍCIES COUNT-TACT, DE 55MM DE DIÀMETRE I CUADRÍCULA A LA BASE.
E10012010 | Medis de cultiu preparats per a aïllament, ús en plaques | PLACA CROMOGÈNICA AGAR PER A AÏLLAMENT I IDENTIFICACIÓ DE SALMONEL·LA SP.
E10016010 | Controls, cal·libradors per a control intern | COBAS INTEGRA - CALIBRADOR INDIRECTE PER A IONOGRAMA. REF: 20763063122
E10001025 | Material fungible associat a aparells de laboratori | COBAS INTEGRA - ELÈCTRODE SELECTIU IÓ SODI PER A IONOGRAMA. REF: 21029371001
E10010020 | Bioquímica bàsica | COBAS INTEGRA - ISE ELECTRODE DE REFERÈNCIA. REF: 21029398001
E10010020 | Bioquímica bàsica | COBAS C - REACTIU PER A DETERMINAR ELS TRIGLICÈRIDS. REF: 20767107322
E10010020 | Bioquímica bàsica | C6000 MÒDUL C501 - BILIRRUBINA DIRECTA, 350 DETERMINACIONS, REF:05589061190
E10012100 | Pannells estudi susceptibilitat IN VITRO i/o identificació | API - SOLUCIÓ DE NINHIDRINA AL 3,5% PER A GALERIA D'IDENTIFICACIÓ BACTERIANA.REF:70491
E10011010 | Coagulació | SOLUCIÓ DESCONTAMINANT CLEAN. REF:00009831700 IL
E10011050 | Grups sanguinis | SWING - SOLUCIÓ DE RENTAT A
E10012200 | Soques de referència | SOQUES CONTROL ENTEROCOCCUS FAECALIS 29212
E10012200 | Soques de referència | SOQUES CONTROL STAPHYLOCOCCUS AUREUS 25923
E10013020 | Inmoquímica (Inmunoproteïnes) | IMMUNOGLOBULINA E ESPECÍFICA ANTI-CRANC DE MAR (CANCER PAGURUS)
E10013020 | Inmoquímica (Inmunoproteïnes) | IMMUNOGLOBULINA E ESPECÍFICA ANTI-CUA DE RATA (PHLEUM PRATENSE)
E10013020 | Inmoquímica (Inmunoproteïnes) | IMMUNOGLOBULINA E ESPECÍFICA ANTI-DÀCTIL (DACTYLIS GLOMERATA)
E10013020 | Inmoquímica (Inmunoproteïnes) | IMMUNOGLOBULINA E ESPECÍFICA ANTI-POMA (MALUS SYLVESTRIS)
E10013020 | Inmoquímica (Inmunoproteïnes) | IMMUNOGLOBULINA E ESPECÍFICA ANTI-POP (OCTOPUS VULGARIS)
E10013020 | Inmoquímica (Inmunoproteïnes) | IMMUNOGLOBULINA E ESPECÍFICA ANTI-PORC (SUS SPP.)
E10013020 | Inmoquímica (Inmunoproteïnes) | IMMUNOGLOBULINA E ESPECÍFICA ANTI-PRÈSSEC (PRUNUS PERSICA)
E10013020 | Inmoquímica (Inmunoproteïnes) | IMMUNOGLOBULINA E ESPECÍFICA ANTI-PROTEÏNES SÈRIQUES DE POLLASTRE
E10013020 | Inmoquímica (Inmunoproteïnes) | IMMUNOGLOBULINA E ESPECÍFICA ANTI-PROTEÏNES SÈRIQUES DE RATA
E10013020 | Inmoquímica (Inmunoproteïnes) | IMMUNOGLOBULINA E ESPECÍFICA ANTI-PRUNA (PRUNUS DOMESTICA)
E10012140 | Serologia vírica: virus, retrovirus | VIDAS-VARICELA ZOSTER IGG.REF:30217
E10012100 | Pannells estudi susceptibilitat IN VITRO i/o identificació | VITEK- TARGETA D'ANTIBIOGRAMA PER CONCENTRACIÓ MÍNIMA INHIVITÒRIA (CMI) D'ENTEROBACTERIS, REF. 424192
E10012100 | Pannells estudi susceptibilitat IN VITRO i/o identificació | VITEK- GNI+.REF:21341
E10012100 | Pannells estudi susceptibilitat IN VITRO i/o identificació | VITEK - GPI. REF:21342
E10016010 | Controls, cal·libradors per a control intern | ARCHITECT- PSA LLIURE CALIBRADOR REF. 7K71-01
E10012070 | Medis i reactius per a micobacteris | BACTEC - MGIT 960 SUPLEMENT REF. 245124
E10016010 | Controls, cal·libradors per a control intern | MODULAR- SYSWASH REF. 11930346122
E10016010 | Controls, cal·libradors per a control intern | MODULAR ELECSYS- CALSET IGE REF. 11930427122
E10016010 | Controls, cal·libradors per a control intern | ADVIA CENTAUR- CALIBRADOR TEOFILINA
E10030020 | Productes químics en solució/equip | LUGOL, SOLUCIÓ. TINCIÓ GRAM. ENVÀS DE 250 ML.
E10012080 | Antisèrums aglutinants bacterians | ANTISÈRUM PER A SALMONELLA AGLUTINACIÓ ANTI O MEZ O: 4, 5, REF: 59021
E10016010 | Controls, cal·libradors per a control intern | PFA - CARTUTX D'ENCEBAMENT
E10001025 | Material fungible associat a aparells de laboratori | PFA - PAPER PER A LA IMPRESSORA
E10016010 | Controls, cal·libradors per a control intern | PFA - SOLUCIÓ ACTIVADORA
E10016010 | Controls, cal·libradors per a control intern | HEMOGLOBINA A2 NIV.1 Y 2, CONTROL, REF: 553
E10016010 | Controls, cal·libradors per a control intern | IMMULITE 2000- ACTH SAMPLE, DILUENT, REF: LACZ
E10001045 | Flascons recollida de mostres femta | CONTENIDOR AMB CULLERETA PER A RECOLLIDA, TRANSPORT I CONSERVACIÓ EN FEMTA AMB MEDI DE TRANSPORT NO NUTRITIU CARY BLAIR
E10030010 | Productes químics base | ÈTER DIETÍLIC ≥ 99% AMB ETANOL PER A ANÀLISI. CAS: 60-29-7 FQ: (CH3CH2)2O. ENVÀS D'1 LITRE (L).
E10001039 | Plaques de petri | PLACA PETRI 100 MM DIÀMETRE X 20 MM D'ALÇADA, PER A CULTIU DE CÈL·LULES, DE POLIESTIRÈ, SUPERFÍCIE TRACTADA. ESTÈRIL.
E10001028 | Gradetes acer inox, alumini, plàstic | GRADETA PER A 100 MICROTUBS DE 11 ML DE Ø DE POLIPRIOPILÈ, AUTOCALVABLE, SMN NUMERACIÓ APLILABELS. MIDA: 263X109,5X45 MM
E10012195 | Cultiu cel·lular solucions, tampons | SOLUCIÓ DE HANK (HBSS), SENSE VERMELL FENOL, ENVÀS DE 500 ML.
E10012080 | Antisèrums aglutinants bacterians | IDENTIFICACIÓ ESTREPTOCOCOS A, B, C,D,F I G, AGLUTINACIÓ LÀTEX, 50 DETERMINACIONS
E10001050 | Tubs, microtubs, vials, cubetes | TUB DE 16 MM DE DIÀMETRE X 110 MM DE LLARGÀRIA DE FONS CÒNIC, DE POLIESTIRÈ (PE), AMB TAP BLANC DE ROSCA EXTERNA AMB DOBLE GIR, ESTÈRIL.
E10001025 | Material fungible associat a aparells de laboratori | TUBO DE SILICONA 3X7 MM Ø AMB EXTREMS AMB VÀLVULA DE VIDRE, PER A BOMBA PERISTÀLTICA PERIMÀTIC GP
E10030010 | Productes químics base | URANIL ACETAT 2 HIDRATS PA, 25 GR
E10001032 | Matrassos i vasos de precipitat vidre, plàstic | VAS DE PRECIPITATS DE POLIPROPILÈ (PP) TRANSPARENT, AMB BEC, GRADUAT, APILABLE AMB BASE ANTISUCCIÓ. CAPACITAT: 600 ML. AUTOCLAVABLE.
E10016010 | Controls, cal·libradors per a control intern | ARCHITECT- CALIBRADOR CA 19.9, REF: 2K9101.
E10016010 | Controls, cal·libradors per a control intern | ARCHITECT- CALIBRADOR CA 15.3, REF: 2K4401.
E10012090 | Discs / pastilles per a antibiograma | DISCS PER A L'ESTUDI DE SENSIBILITAT IN VITRO ALS AGENTS ANTIMICROBIANS. FURAZOLIDONA 100 µG
E10012100 | Pannells estudi susceptibilitat IN VITRO i/o identificació | R4 ALBÚMINA BOVINA 0,2%. REF:55242
E10012130 | Serologia bacteriana | RAL TECNICA PARA EL LABORATORIO SA - CHLAMYDIA PNEUMONIAE. DETECCIÓ ANTICOSSOS. REF: DI90342
E10010020 | Bioquímica bàsica | COBAS C - REACTIU PER A DETERMINAR LA CREATINKINASA MB. REF: 07190808190
E10010020 | Bioquímica bàsica | COBAS - REACTIU PER A DETERMINAR LA CREATINKINASA. REF: 07190794190
E10010020 | Bioquímica bàsica | C6000 MÒDUL C501 - REACTIU PER A DETERMINAR LA GAMMA GLUTAMILTRANSFERASA (GGT), 400 DETERMINACIONS, REF: 3002721122
E10012200 | Soques de referència | SOQUES CTROL QUAL ESCHERICHIA COLI 35218
E10012200 | Soques de referència | SOQUES PSEUDOMONAS AERUGINOSA ATCC 27853.
E10012200 | Soques de referència | STAPHYLOCOCCUS AUREUS (ATCC 29213)
E10013020 | Inmoquímica (Inmunoproteïnes) | IMMUNOGLOBULINA E ESPECÍFICA ANTI-DENT DE LLEÓ (TARAXACUM VULGARE)
E10013020 | Inmoquímica (Inmunoproteïnes) | IMMUNOGLOBULINA E ESPECÍFICA ANTI-DERMATOPHAGOIDES FARINAE
E10013020 | Inmoquímica (Inmunoproteïnes) | IMMUNOGLOBULINA E ESPECÍFICA ANTI-DERMATOPHAGOIDES MICROCERAS
E10013020 | Inmoquímica (Inmunoproteïnes) | IMMUNOGLOBULINA E ESPECÍFICA ANTI-DERMATOPHAGOIDES PTERONYSSINUS
E10013020 | Inmoquímica (Inmunoproteïnes) | IMMUNOGLOBULINA E ESPECÍFICA ANTI-EMPERADOR/PEIX ESPASA (XIPHIAS GLADIUS)
E10013020 | Inmoquímica (Inmunoproteïnes) | IMMUNOGLOBULINA E ESPECÍFICA ANTI-ENCIAM (LACTUCA SATIVA)
E10013020 | Inmoquímica (Inmunoproteïnes) | IMMUNOGLOBULINA E ESPECÍFICA ANTI-RAÏM (VITIS VINIFERA)
E10013020 | Inmoquímica (Inmunoproteïnes) | IMMUNOGLOBULINA E ESPECÍFICA ANTI-ROURE (QUERCUS ALBA)
E10013020 | Inmoquímica (Inmunoproteïnes) | IMMUNOGLOBULINA E ESPECÍFICA ANTI-ROVELL D'OU
E10013020 | Inmoquímica (Inmunoproteïnes) | IMMUNOGLOBULINA E ESPECÍFICA ANTI-SALMÓ (SALMO SALAR)
E10013020 | Inmoquímica (Inmunoproteïnes) | IMMUNOGLOBULINA E ESPECÍFICA ANTI-SALSOLA KALI
E10012100 | Pannells estudi susceptibilitat IN VITRO i/o identificació | VITEK - TARGETA PER A ESTUDI DE CMI D'ESTREPTOCOCS GRUP B I ENTEROCOCS. PNO 22279
E10012100 | Pannells estudi susceptibilitat IN VITRO i/o identificació | VITEK- YBC.REF:21343
E10015010 | Immunohistoquímica | ANTICÒS POLICLONAL CONILL ANTI COMPLEMENT C3C FITC HUMANA REF: MAD165751QF2
E10012130 | Serologia bacteriana | DETECCIÓ D'ANTICOSSOS TIPUS IGM ANTI-BARTONELLA. TÈCNICA: IMMUNOFLUORESCÈNCIA INDIRECTA (IFA).
E10012130 | Serologia bacteriana | DETECCIÓ D'ANTICOSSOS TIPUS IGG ANTI-BARTONELLA. TÈCNICA: IMMUNOFLUORESCÈNCIA INDIRECTA (IFA).
E10012130 | Serologia bacteriana | CHLAMYDIA PNEUMONIAE: DETECCIÓ D' ANTICOSSOS. TÈCNICA: IMMUNOFLUORESCÈNCIA INDIRECTA (IFI).
E10016010 | Controls, cal·libradors per a control intern | ACCESS- ANTI HBC CONTROL REF. 34245
E10016010 | Controls, cal·libradors per a control intern | ACCESS - QC ANTI HBC (QC1+QC2) REF. 34249
E10001025 | Material fungible associat a aparells de laboratori | AUTOBLOT3000- SAFATA REBUTJABLE PER SISTEMA AUTOBLOT 3000, 20 CEL.LES, REF: 91601
E10016010 | Controls, cal·libradors per a control intern | ADVIA CENTAUR - ÀCID VALPROIC, CALIBRADOR 28 (ALT I BAIX). ENVÀS DE 2X2 UNITATS, REF. 05259132
E10016010 | Controls, cal·libradors per a control intern | ADVIA CENTAUR- CALIBRADOR FENITOINA REF. 570403
E10016010 | Controls, cal·libradors per a control intern | ADVIA CENTAUR- CALIBRADOR CKMB MASA REF. 672174
E10012080 | Antisèrums aglutinants bacterians | ANTISÈRUM PER A SHIGELLA FLEXNERI AGLUTINACIÓ POLIVALENT, 2 ML
E10012080 | Antisèrums aglutinants bacterians | ANTISERUM PER A IDENTIFICACIÓ RÀPIDA LISTERIA MONOCYTOGENES, ANTISÈRUM AGLUTINANT POLIVALENT.
E10012090 | Discs / pastilles per a antibiograma | DISCS PER A ANTIBIOGRAMA, AZTREONAM 30 UG, REF: BBL231641, 50 DISCS(B*) BAIXA PER DUPLICITAT VEURE CODI 10003324
E10012090 | Discs / pastilles per a antibiograma | DISCS PER A ANTIBIOGRAMA, PIPERACILINA 100 UG, REF: 231609, 50 DISCS(B*) BAIXA PER DUPLICITAT VEURE CODI 10004433
E10012090 | Discs / pastilles per a antibiograma | DISCS PER A ANTIBIOGRAMA, TETRACICLINA 30 UG, REF: 231344, 50 DISCS(B*) BAIXA PER DUPLICITAT VEURE CODI 10004435
E10012090 | Discs / pastilles per a antibiograma | DISCS PER A ANTIBIOGRAMA, TICARCILINA 75 UG, REF: 231619, 50 DISCS(B*) BAIXA PER DUPLICITAT VEURE CODI 10008427
E10012140 | Serologia vírica: virus, retrovirus | TAMPÓ DE DETECCIÓ D'HIV EN SANG COMPLETA, ENVÀS DE 2,5 ML, REF. 7D2247
E10016010 | Controls, cal·libradors per a control intern | VITEK- SOLUCIÓ SALINA 0,45%, REF: V1204
E10016010 | Controls, cal·libradors per a control intern | ETIQUETES SISTEMA FINESTRA PER DETECCIÓ DAB
E10010110 | Reactius i fungibles per gasometries/ions i cooximetria | ABL - GAS CAL2, 10BAR
E10010110 | Reactius i fungibles per gasometries/ions i cooximetria | ABL - PAPER TÈRMIC
E10010110 | Reactius i fungibles per gasometries/ions i cooximetria | ABL - PORTA D'ENTRADA
E10016010 | Controls, cal·libradors per a control intern | IMMULITE 2000- ACTH, CONTROL MODULE, REF: LACCM
E10016010 | Controls, cal·libradors per a control intern | IMMULITE 2000- HCG, DILUENT, REF: L2CGZ
E10016010 | Controls, cal·libradors per a control intern | IMMULITE 2000- HOMOCISTEINA SAMPLE, DILUENT, REF: L2KHOZ
E10016010 | Controls, cal·libradors per a control intern | IMMULITE 2000- MULTIDILUENT 1 MD1, REF: L2M1Z
E10016010 | Controls, cal·libradors per a control intern | IMMULITE 2000- SUBSTRAT, REF: L2SUBM
E10010100 | Proves vàries | TEST SUOR: ESTIMULADOR/RECOL·LECTOR- TIRANT DE VELCRO PER A ELÈCTORDE, NEGRE, REF: 053RP045
E10030010 | Productes químics base | LACTOSA 1-HIDRAT PRS-CODEX, 1000 GR
E10030010 | Productes químics base | COL·LODIÓ SOLUCIÓ 4% GRAU FARMACEÚTIC. ENVÀS D'1 LITRE (L).
E10030010 | Productes químics base | VERD LISAMINA B 60%. CAS: 3087-16-9. FQ: C27H25N2NAO7S2. ENVÀS DE 25 G.
E10016010 | Controls, cal·libradors per a control intern | ARCHITECT - CALIBRADOR CA125, REF: 2K4501.
E10015010 | Immunohistoquímica | RABBIT ANTI-UBIQUITIN, 1 ML
E10015010 | Immunohistoquímica | ANTICÒS MONOCLONAL DE RATOLÍ ANTI CALRETINA HUMANA.
E10012090 | Discs / pastilles per a antibiograma | DISCS PER A L'ESTUDI DE SENSIBILITAT IN VITRO ALS AGENTS ANTIMICROBIANS. SULFAT DE SODI (SPS)
E10012130 | Serologia bacteriana | RAL TECNICA PARA EL LABORATORIO SA - LEGIONELLA PNEUMOPHILA. DETECCIÓ ANTICOSSOS DIFERENTS SEROGRUPS. REF: DI90352
E10010020 | Bioquímica bàsica | COBAS C - REACTIU PER A DETERMINAR LA GLUCOSA. REF: 04404483190
E10010080 | Proteïnes específiques | C6000 MÒDUL C501 - REACTIU PER A DETERMINAR LA PROTEÏNA C REACTIVA, 250 DETERMINACIONS, REF. 07876033190
E10010020 | Bioquímica bàsica | C6000 MÒDUL C501 - REACTIU PER A DETERMINAR L'ALANINA AMINOTRANSFERASA (ALT), 500 DETERMINACIONS, REF: 20764957322
E10013020 | Inmoquímica (Inmunoproteïnes) | IMMUNOGLOBULINA E ESPECÍFICA ANTI-EPITELI DE CONILL
E10013020 | Inmoquímica (Inmunoproteïnes) | IMMUNOGLOBULINA E ESPECÍFICA CASPA DE GAT
E10013020 | Inmoquímica (Inmunoproteïnes) | IMMUNOGLOBULINA E ESPECÍFICA ANTI-EPITELI DE HÀMSTER
E10013020 | Inmoquímica (Inmunoproteïnes) | IMMUNOGLOBULINA E ESPECÍFICA ANTI-EPITELI DE RATA
E10013020 | Inmoquímica (Inmunoproteïnes) | IMMUNOGLOBULINA E ESPECÍFICA ANTI-EPITELI DE RATOLÍ
E10013020 | Inmoquímica (Inmunoproteïnes) | IMMUNOGLOBULINA E ESPECÍFICA ANTI-EPITELI DE PORC
E10013020 | Inmoquímica (Inmunoproteïnes) | IMMUNOGLOBULINA E ESPECÍFICA ANTI-ESCARABAT ALEMANY (BLATELLA GERMANICA)
E10013020 | Inmoquímica (Inmunoproteïnes) | IMMUNOGLOBULINA E ESPECÍFICA ANTI-SALZE (SALIX CAPREA)
E10013020 | Inmoquímica (Inmunoproteïnes) | IMMUNOGLOBULINA E ESPECÍFICA ANTI-SARDINA (SARDINA PILCHARDUS)
E10013020 | Inmoquímica (Inmunoproteïnes) | IMMUNOGLOBULINA E ESPECÍFICA ANTI-SAVINA DE MUNTANYA (JUNIPERUS SABINOIDES)
E10013020 | Inmoquímica (Inmunoproteïnes) | IMMUNOGLOBULINA E ESPECÍFICA ANTI-SÈGOL (SECALE CEREALE) G12
E10013020 | Inmoquímica (Inmunoproteïnes) | IMMUNOGLOBULINA E ESPECÍFICA ANTI-SÈGOL (SECALE CEREALE) F5
E10012130 | Serologia bacteriana | VITRO S.A - CHLAMYDIA PNEUMONIAE FASE SÒLIDA. DETECCIÓ ANTICOSSOS. REF: SAVA29101
E10012130 | Serologia bacteriana | VITRO S.A - CHLAMYDIA SPP. DETECCIÓ IGM. REF: SAVA19201
E10012130 | Serologia bacteriana | VITRO S.A - COXIELLA BURNETII. DETECCIÓ ANTICOSSOS ANTIGEN FASE I. REF: HILIF201
E10016010 | Controls, cal·libradors per a control intern | ACCESS - HBSAC II, CALIBRADOR REF. 34285
E10016010 | Controls, cal·libradors per a control intern | ACCESS - CONTROL DE QUALITAT HBSAC II (QC1+QC2), REF. 34289
E10016010 | Controls, cal·libradors per a control intern | VITROS- MICROCOPA DE MOSTRA REF. 1213115
E10016010 | Controls, cal·libradors per a control intern | IMMULITE- MODUL DE CONTROL DROGUES SÈRUM REF. SDCM
E10016010 | Controls, cal·libradors per a control intern | CONTROL DE QUALITAT TROPONINA CARDÍOACA, 6 X 3 ML, REF. 12001084
E10016010 | Controls, cal·libradors per a control intern | ADVIA 2400 - CALIBRADOR PROT ORINA 11319152
E10016010 | Controls, cal·libradors per a control intern | ACCESS - LISANT FÒLIC INTRA REF. 689A14206
E10016010 | Controls, cal·libradors per a control intern | ACCESS - CALIBRADOR IGM RUBÈOLA REF. 344435
E10016010 | Controls, cal·libradors per a control intern | ACCESS - CONTROL DE QUALITAT RUBEOLA IGM.
E10012100 | Pannells estudi susceptibilitat IN VITRO i/o identificació | API - CORINEBACTERIS, PANELL PER A IDENTIFICACIÓ, REF: 20900.EN CAIXA DE 12 GALERIAS.
E10013010 | Autoanticossos | MENARINI - REACTIU PER A LA DETERMINACIÓ DELS ANTICOSSOS CONTRA LA PROTEINASA 3, EQUIP DE 96 DET
E10013010 | Autoanticossos | REACTIU PER A LA DETERMINACIÓ DELS ANTICOSSOS CONTRA LA MIELOPEROXIDASA.EQUIP DE 96 DETERMINACIONS
E10013025 | Al·lèrgia clínica, al·lèrgens per a proves cutànies prick | PRICK TEST - ANTIGEN ESPECÍFIC CARN DE XAI.
E10010110 | Reactius i fungibles per gasometries/ions i cooximetria | ABL - GAS CAL1, 33BAR
E10010110 | Reactius i fungibles per gasometries/ions i cooximetria | ABL - EQUIP DE MEMBRANA PCO2 DE REFERÈNCIA 4 PCS
E10010110 | Reactius i fungibles per gasometries/ions i cooximetria | ABL - EQUIP DE MEMBRANA PO2 DE REFERÈNCIA 4 PCS
E10010110 | Reactius i fungibles per gasometries/ions i cooximetria | ABL - EQUIP DE MEMBRANA DE REFERÈNCIA 4 PCS
E10016010 | Controls, cal·libradors per a control intern | IMMULITE 2000- TG SAMPLE, DILUENT, REF: L2TYZ
E10030010 | Productes químics base | CLOROFORM AMB ALCOHOL ISOAMÍLIC 24:1, ESTABILITZAT AMB ETANOL, PER A ÀCIDS NUCLEICS. ENVÀS DE 0,4 A 0,5 LITRES (L).
E10012195 | Cultiu cel·lular solucions, tampons | MEDI DE CULTIU RPMI 1640 ADCF, ENVÀS DE 500 ML
E10030010 | Productes químics base | SAPONINA, 25 GR
E10016010 | Controls, cal·libradors per a control intern | DSX- VIALS DE 2 ML. PER CALIBRACIÓ I CONTROL, 1000 UNITATS
E10001022 | Cubetes de tinció i accessoris - vidre, acer inox, plàstic.. | TINCIÓ MANUAL - CUBETA DE TINCIÓ D'ACER INOX. AMB TAPA CISTELLA DE 30 PORTAOBJECTES DE 26X76 MM
E10012030 | Medis deshidratats | LISINA IRON AGAR (LIA), MEDI DE BASE. REF: CM0381B
E10012030 | Medis deshidratats | MCCONKEY AGAR, MEDI DE BASE.
E10012030 | Medis deshidratats | MCCONKEY BROU
E10012140 | Serologia vírica: virus, retrovirus | RAL TECNICA PARA EL LABORATORIO SA - SEROLOGIA VIRUS D'EPSTEIN BARR (EBV). DETECCIÓ ANTICOSSOS HETERÒFILS. REF: GN06550
E10010020 | Bioquímica bàsica | C6000 MÒDUL C501- REACTIU PER A DETERMINAR LES PROTEÏNES TOTALS, 300 DETERMINACIONS, REF: 3183734190
E10010020 | Bioquímica bàsica | C6000 MÒDUL C501 - REACTIU PER A DETERMINAR L'URAT, 400 DETERMINACIONS, REF: 3183807190
E10010020 | Bioquímica bàsica | COBAS C - REACTIU PER A DETERMINAR L'UREA. REF: 04460715190
E10010030 | Estudi bàsic orina | C6000 MÒDUL C501 - REACTIU PER A DETERMINAR PROTEÏNES TOTALS EN ORINA, 150 DETERMINACIONS, REF: 3333825190
E10013020 | Inmoquímica (Inmunoproteïnes) | IMMUNOGLOBULINA E ESPECÍFICA ANTI-ESCARABAT DESTRUCTOR (TROGODERMA ANGUSTUM)
E10013020 | Inmoquímica (Inmunoproteïnes) | IMMUNOGLOBULINA E ESPECÍFICA ANTI-ESPÀRREC (ASPARAGUS OFFICINALIS)
E10013020 | Inmoquímica (Inmunoproteïnes) | IMMUNOGLOBULINA E ESPECÍFICA ANTI-ESPINAC (SPINACIA OLERACEA)
E10013020 | Inmoquímica (Inmunoproteïnes) | IMMUNOGLOBULINA E ESPECÍFICA ANTI-EUROGLYPHUS MAYNEI
E10013020 | Inmoquímica (Inmunoproteïnes) | IMMUNOGLOBULINA E ESPECÍFICA ANTI-SÍNDRIA (CITRULLUS LANATUS)
E10013020 | Inmoquímica (Inmunoproteïnes) | IMMUNOGLOBULINA E ESPECÍFICA ANTI-SOJA (GLYCINE MAX)
E10013020 | Inmoquímica (Inmunoproteïnes) | IMMUNOGLOBULINA E ESPECÍFICA ANTI-TARONJA (CITRUS SINENSIS)
E10013020 | Inmoquímica (Inmunoproteïnes) | IMMUNOGLOBULINA E ESPECÍFICA ANTI-TÀVEC (TABANUS SPP.)
E10013020 | Inmoquímica (Inmunoproteïnes) | IMMUNOGLOBULINA E ESPECÍFICA ANTI-GLYCOPHACUS DOMESTICUS (D73)
E10013020 | Inmoquímica (Inmunoproteïnes) | IMMUNOGLOBULINA E ESPECÍFICA ANTI-TOMÀQUET (LYCOPERSICON LYCOPERSICUM)
E10013020 | Inmoquímica (Inmunoproteïnes) | IMMUNOGLOBULINA E ESPECÍFICA ANTI-TONYINA (THUNMUS ALBACARES)
E10013020 | Inmoquímica (Inmunoproteïnes) | IMMUNOGLOBULINA E ESPECÍFICA ANTI-TOXOIDE TETÀNIC
E10012140 | Serologia vírica: virus, retrovirus | VITROS ECI - ANTI HAV. REF: 6801461
E10012140 | Serologia vírica: virus, retrovirus | VITROS ECI - ANTI HBC IGM. REF: 8577413
E10012140 | Serologia vírica: virus, retrovirus | VITROS ECI - ANTI HBC. REF: 8496812
E10012140 | Serologia vírica: virus, retrovirus | VITROS ECI- ANTI HBS. REF: 1787753
E10012140 | Serologia vírica: virus, retrovirus | VITROS ECI - HAV IGM. REF: 6801461
E10010050 | Hormones | ACCESS - CALIBRADOR T4 REF. 68933885
E10010050 | Hormones | ACCESS - CALIBRADOR PER A TSH, REF. B63285
E10016010 | Controls, cal·libradors per a control intern | ACCESS - CALIBRADOR RUBEOLA IGG REF. 68934435
E10016010 | Controls, cal·libradors per a control intern | ACCESS - CONTROL DE QUALITAT RUBEOLA IGG REF. 68934439
E10016010 | Controls, cal·libradors per a control intern | ACCESS- CALIBRADOR HAV IGM REF. 68934215
E10016010 | Controls, cal·libradors per a control intern | ACCESS - CONTROL DE QUALITAT HAV IGM, REF. 68934219
E10016010 | Controls, cal·libradors per a control intern | ACCESS- CALIBRADOR HBC IGM REF. 68934255
E10016010 | Controls, cal·libradors per a control intern | ACCESS - CONTROL DE QUALITAT HBC IGM, REF. 68934259
E10010070 | Marcador tumorals | ACCESS- CALIBRADOR CEA REF. 68933205
E10016010 | Controls, cal·libradors per a control intern | MODULAR/COBAS COMUNS- ADAPTADOR CUBETES NETEJA E170 (SYSCLEAN), 03027651001
E10016010 | Controls, cal·libradors per a control intern | ELECSYS - NTPROBNP II CALIBRADRADOR, REF. 09315292190
E10010050 | Hormones | MODULAR HITACHI, COBAS 6000 I 8000 - SOLUCIÓ DE RENTAT PER A IONOGRAMA, REF: 1298500 11298500316
E10016010 | Controls, cal·libradors per a control intern | DSX- PUNTA MOSTRA DSX 4 X 108 REF. 372474
E10001026 | Embuts/morters i equips p/pesar | VIDRE DE RELLOTGE, DE VIDRE SODA. MIDA APROXIMADA: 80(+/-5) MM DE DIÀMETRE.
E10016010 | Controls, cal·libradors per a control intern | LÍQUID RENTADOR PER A AUTOANALITZADOR DE MICRODIÀLISI, 500 ML
E10013025 | Al·lèrgia clínica, al·lèrgens per a proves cutànies prick | PRICK TEST - ANTIGEN ESPECÍFIC SÍPIA
E10013025 | Al·lèrgia clínica, al·lèrgens per a proves cutànies prick | PRICK TEST - ANTIGEN ESPECÍFIC EPITELI DE VEDELLA O VACA
E10013025 | Al·lèrgia clínica, al·lèrgens per a proves cutànies prick | PRICK TEST - ANTIGEN ESPECÍFIC LÀTEX.
E10013025 | Al·lèrgia clínica, al·lèrgens per a proves cutànies prick | PRICK TEST - ANTIGEN ESPECÍFIC TARAXACUM OFFICINALE.
E10013025 | Al·lèrgia clínica, al·lèrgens per a proves cutànies prick | PRICK TEST - ANTIGEN ESPECÍFIC EPITELI DE COBAI O CONILLET D'ÍNDIES (CAVIA PORCELLUS)
E10001022 | Cubetes de tinció i accessoris - vidre, acer inox, plàstic.. | TINCIÓ MANUAL - CUBETA DE TINCIÓ TIPUS HELLENDAHL, DE VIDRE AMB TAPA, PER A 8 PORTAOBJECTES O 16 DORS A DORS, DE 76 X 26 MM.
E10001027 | Flascons, vidre, ambre, plàstic | FLASCÓ DE 500 ML, DE VIDRE BOROSILICAT, AMB TAP ROSCAT VSL, GRADUAT, I ESPAI PER ANOTACIONS. AUTOCLAVABLE A 121°
E10016010 | Controls, cal·libradors per a control intern | IMMULITE - ACTH, MÒDUL CONTROL, REF: LACCM
E10016010 | Controls, cal·libradors per a control intern | ANTI HBE, CALIBRADOR, REF: 6C3401
E10016010 | Controls, cal·libradors per a control intern | ARCHITECT- CEL·LES DE REACCIÓ, REF: 7C15-03
E10016010 | Controls, cal·libradors per a control intern | ARCHITECT- COPES DE MOSTRA, REF: 7C1401
E10016010 | Controls, cal·libradors per a control intern | ARCHITECT- SEPTUM, REF: 4D1803, 200 UNITATS
E10030010 | Productes químics base | NICOTINAMIDA. CAS: 98-92-0. FQ: C6H6N2O. ENVÀS DE 100 G.
E10030010 | Productes químics base | BLAU NITRO-TETRAZOIL CLUORUR (NBT) PER A MICROSCÒPIA. CAS: 298-83-9. ENVÀS D'1 G.
E10001037 | Material de filtració | UNITAT DE FILTRACIÓ DE XERINGA TAMANY DEL PORUS 0.20 µM, DIAMETRE 25MM, MATERIAL DE LA MEMBRANA: POLITETRAFLUOROETILÉ (PTFE), HIDROFIL, CONNEXIÓ D'ENTRADA LUER-LOK FEMELLA, SORTIDA LUER-SLIP MASCLE, ESTÈRIL
E10001029 | Matrassos vidre, plàstic | MATRÀS ERLENMEYER DE 1000 ML, DE VIDRE BOROSILICAT, AMB TAP DE ROSCA SVL
E10013025 | Al·lèrgia clínica, al·lèrgens per a proves cutànies prick | PRICK TEST - ANTIGEN ESPECÍFIC POLLANCRE O XOP (POPULUS NIGRA)
E10001050 | Tubs, microtubs, vials, cubetes | VIAL 2ML DE VIDRE BOROSILICAT TRANSPARENT, FONS PLA I BOCA ROSCADA AMB TAP PERFORAT PER A CROMATOGRAFIA
E10001038 | Consumibles cromatografia i electroforesi | MATERIAL SISTEMA FILTRACIÓ WATERS REF: WAT200537 O EQUIVALENT
E10001038 | Consumibles cromatografia i electroforesi | PRECOLUMNA 100 A PER A CROMATOGRAFIA REF: WAT054225
E10001038 | Consumibles cromatografia i electroforesi | COLUMNA HPLC PER A CROMATOGRAFIA REF: WAT045905
E10001038 | Consumibles cromatografia i electroforesi | MATERIAL MANTENIMENT APARELL CROMATOGRAFIA, REF: WAT700000254
E10001038 | Consumibles cromatografia i electroforesi | MATERIAL MANTENIMENT APARELL CROMATOGRAFIA, REF: WAS081142
E10012030 | Medis deshidratats | MUELLER - HINTON AGAR, MEDI DE BASE.
E10012030 | Medis deshidratats | MYCOSEL AGAR, MEDI DE BASE REF: CM0539B
E10012050 | Medis, discs i reactius per a identificació | ONPG PASTILLES PER A IDENTIFICACIÓ. REF: DD00013T
E10012050 | Medis, discs i reactius per a identificació | OPTOQUINA DISCS O PASTILLES PER A IDENTIFICACIÓ. REF: DD0001B
E10012100 | Pannells estudi susceptibilitat IN VITRO i/o identificació | REACTIU DE KOVACS PER A GALERIA D'IDENTIFICACIÓ BACTERIANA
E10010020 | Bioquímica bàsica | C6000 MÒDUL C501 - REACTIU PER A DETERMINAT L'ASPARTAT AMINOTRANSFERASA (AST), 500 DETERMINACIONS, REF: 20764949322
E10010050 | Hormones | ELECSYS - REACTIU PER A LA DERTERMINACIÓ DEL CORTISOL, 100 DETERMINACIONS, REF. 06687733190
E10010050 | Hormones | ELECSYS/COBAS E - REACTIU PER A LA DETERMINACIÓ DE L´ OSTEOCALCINA. REF: 12149133122
E10010070 | Marcador tumorals | ELECSYS/COBAS E - REACTIU PER A LA DETERMINACIÓ DE L´ANTIGEN CA 15.3. REF: 3045838122
E10010070 | Marcador tumorals | ELECSYS/COBAS E - REACTIU PER A LA DETERMINACIÓ DE L´ANTIGEN CA 19.9. REF: 11776193122
E10013020 | Inmoquímica (Inmunoproteïnes) | IMMUNOGLOBULINA E ESPECÍFICA ANTI-FESTUC (PISTATXO) (PISTACIA VERA)
E10013020 | Inmoquímica (Inmunoproteïnes) | IMMUNOGLOBULINA E ESPECÍFICA ANTI-FESTUCA (FESTUCA ELATIOR)
E10013020 | Inmoquímica (Inmunoproteïnes) | IMMUNOGLOBULINA E ESPECÍFICA ANTI-FORMALDEHID
E10013020 | Inmoquímica (Inmunoproteïnes) | IMMUNOGLOBULINA E ESPECÍFICA ANTI-TRUITA (ONCORHYNCHUS MYKISS)
E10013020 | Inmoquímica (Inmunoproteïnes) | IMMUNOGLOBULINA E ESPECÍFICA ANTI-USTILAG NUDA/TRITICI
E10013020 | Inmoquímica (Inmunoproteïnes) | IMMUNOGLOBULINA E ESPECÍFICA ANTI-VEDELLA (BOS SPP.)
E10013020 | Inmoquímica (Inmunoproteïnes) | IMMUNOGLOBULINA E ESPECÍFICA ANTI-VESPA (VESPA CABRO)
E10012140 | Serologia vírica: virus, retrovirus | VITROS ECI - HBE. REF: 8864860
E10012140 | Serologia vírica: virus, retrovirus | VITROS ECI - HBEAG. REF: 8211880
E10012140 | Serologia vírica: virus, retrovirus | VITROS ECI - HBSAG, DETECCIÓ QUANTITATIVA D'ANTICOSSOS FRONT A L'ANTIGEN DE SUPERFÍCIE DE L'HEPATITIS B, EQUIP DE 100 DETERMINACIONS
E10012140 | Serologia vírica: virus, retrovirus | VITROS ECI - HCV. REF: 1318450
E10012140 | Serologia vírica: virus, retrovirus | VITROS ECI - HIV 1+2.
E10016010 | Controls, cal·libradors per a control intern | ACCESS- CALIBRADOR DIGOXINA REF. 68933715
E10016010 | Controls, cal·libradors per a control intern | ACCESS - CALIBRADOR TROPONINA REF. A98265
E10016010 | Controls, cal·libradors per a control intern | ACCESS - CONTROL DE QUALITAT TROPONINA REF. 713CAITLL
E10010020 | Bioquímica bàsica | ACCESS - CALIBRADOR VITAMINA B12 REF. 68933005
E10016010 | Controls, cal·libradors per a control intern | DSX- PUNTA REACTIU DSX 4 X 108
E10016010 | Controls, cal·libradors per a control intern | DSX- BLOC PER A DILUCIÓ DSX
E10016010 | Controls, cal·libradors per a control intern | IMMULITE 2000- PEPTIDO C, DILUENT, REF. L2PEZ
E10016010 | Controls, cal·libradors per a control intern | DSX- VIALS 25 ML. REF. 372169
E10016010 | Controls, cal·libradors per a control intern | ARCHITECT- PROBE REF. 8C9442
E10016010 | Controls, cal·libradors per a control intern | OLA 2500 - ETIQUETA TÈRMICA PER ALIQUATADOR, REF: ODL02156
E10030010 | Productes químics base | CITOCROM C DE COR DE CAVALL. CAS: 9007-43-6. ENVÀS DE 100 MG.
E10012195 | Cultiu cel·lular solucions, tampons | MEDI DE CULTIU RPMI 1640 SENSE GLUTAMINA, 100ML.
E10001032 | Matrassos i vasos de precipitat vidre, plàstic | VAS DE PRECIPITATS DE VIDRE BOROSILICAT, FORMA BAIXA, GRADUAT. CAPACITAT: 150 ML.
E10001035 | Cassets i motlles d'histologia | MOTLLE D'ACER INOXIDABLE PER FER BLOCS DE PARAFINA AMB CASSETS. MIDES 30 X 24 X 6MM, 12 UNITATS(B*)BAIXA-ARTICLE SENSE ESTOCS I CONSUMS.
E10001026 | Embuts/morters i equips p/pesar | CREMADOR D'ALCOHOL MITJÀ AMB COMANDAMENT PER AJUSTAR LA METXA DE 125 ML APROXIMADAMENT
E10030010 | Productes químics base | ÀCID CLORHÍDRIC 35% DENS 1,18, 1 LITRE
E10001036 | Termòmetres i rellotges avisadors | RELLOTGE AVISADOR DIGITAL PROGRAMABLE EN DOS CICLES.
E10012180 | Biologia molecular Microbiologia | ENZIM DE RESTRICCIÓ HPA II, REF: R0171S
E10030010 | Productes químics base | PERÒXID D'HIDROGEN 30%, 110 VOLUMS, AMB TAP DESGASSIFICADOR,1000 ML.
E10010130 | Controls Qualitat Bioquímica | CONTROL QUALITAT- CONTROL PCR NIVELL 1 BAIX
E10010130 | Controls Qualitat Bioquímica | CONTROL QUALITAT- CONTROL PCR NIVELL 1 MIG
E10010130 | Controls Qualitat Bioquímica | CONTROL QUALITAT - CONTROL PCR NIVELL 1 ALT
E10016010 | Controls, cal·libradors per a control intern | ARCHITECT- SOLUCIÓ PRE-TRIEGER, REF: 6E2368, 4 X 975 ML
E10016010 | Controls, cal·libradors per a control intern | ARCHITECT- SOLUCIÓ TRIGGER, REF: 6C5563
E10016010 | Controls, cal·libradors per a control intern | ARCHITECT- TAMPÓ CONCENTRAT, REF: 6C5458
E10016010 | Controls, cal·libradors per a control intern | ARCHITECT- TAPES DE RECANVI, REF: 4D1901
E10016010 | Controls, cal·libradors per a control intern | WALK AWAY - BOSSES DE REBUIG, REF. B101874
E10016010 | Controls, cal·libradors per a control intern | CRP T, CONTROL NORMAL, REF: 20766321322
E10030010 | Productes químics base | POLIETILENGLICOL-[4-(1,1,3,3-TETRAMETILBUTIL)FENIL]-ÈTER, TIPUS TRITON X-100, CAS 9036-19-5, FQ: C8H17C6H4(OCH2CH2)NOH, 1000ML
E10030010 | Productes químics base | POTASSI CIANUR ≥ 97 % PER A ANÀLISI. CAS: 151-50-8. FQ: KCN. ENVÀS DE 100 G.
E10030010 | Productes químics base | D(-)-MANITA GRAU FARMACÈUTIC. CAS: 69-65-8. FQ: C6H14O6. ENVÀS DE 500 G.
E10001029 | Matrassos vidre, plàstic | MATRÀS ERLENMEYER DE 2000 ML, DE VIDRE BOROSILICAT, AMB TAP DE ROSCA SVL
E10001029 | Matrassos vidre, plàstic | MATRÀS ERLENMEYER DE 3000 ML, DE VIDRE BOROSILICAT, AMB TAP DE ROSCA SVL
E10001026 | Embuts/morters i equips p/pesar | MICROESPÀTULA CULLERA PLANA D'ACER INOX. MIDA: 150X4 MM
E10001026 | Embuts/morters i equips p/pesar | MORTER DE PORCELLANA , INTERIOR SENSE VITRIFICAR, AMB BEC, 90X50MM, SENSE MÀ
E10001035 | Cassets i motlles d'histologia | MOTLLE D'ACER INOXIDABLE PER FER BLOCS DE PARAFINA AMB CASSETS. MIDES 15 X 15 X 5/6 MM, 12 UNITATS
E10001050 | Tubs, microtubs, vials, cubetes | TAP DE GOMA MASSÍS DE 8 MM Ø INFERIOR X 11 MM Ø SUPERIOR X 17 MM D'ALT, NÚM. 0, COLOR NEGRE
E10001050 | Tubs, microtubs, vials, cubetes | TAP DE GOMA MASSÍS DE 6 MM Ø INFERIOR X 9 MM Ø SUPERIOR X 14 MM D'ALT, NÚM. 00, COLOR NEGRE
E10001050 | Tubs, microtubs, vials, cubetes | TAP DE GOMA MASSÍS DE 10 MM Ø INFERIOR X 13 MM Ø SUPERIOR X 19 MM D'ALT, NÚM. 1, COLOR NEGRE
E10001050 | Tubs, microtubs, vials, cubetes | TAP PER A MICROTUB DE 1,2 ML DE CAPACITAT, DE POLIETILÈ, EN TIRES DE VUIT TAPS.
E10001027 | Flascons, vidre, ambre, plàstic | FLASCÓ DE 250 ML DE COLL ESTRET, DE POLIPROPILÈ (PP), OPAC, RESISTENT FINS A +/- 80°C AMB TAP DE ROSCA DE POLIPROPILÈ (PP).
E10001027 | Flascons, vidre, ambre, plàstic | FLASCÓ DE PLÀSTIC DE 125 ML AMB TAP DE ROSCA, COLOR TOPAZI.
E10012030 | Medis deshidratats | SALMONELLA - SHIGELLA, MEDI DE BASE.
E10012040 | Suplements per a medis de cultiu | SANG DESFIBRINADA DE CAVALL.
E10012030 | Medis deshidratats | SELENIT CISTINA BROU, MEDI DE BASE. REF: CM0699B
E10012140 | Serologia vírica: virus, retrovirus | SEROLOGIA VIRUS D'EPSTEIN BARR (EBV). DETECCIÓ ANTICOSSOS HETERÒFILS, 20 DETERMINACIONS, REF: 501623
E10012200 | Soques de referència | STREPTOCOCCUS PNEUMONIAE ATCC 49619, REF: C9015L
E10012030 | Medis deshidratats | TIOGLICOLAT BROU SENSE INDICADOR, MEDI DE BASE.
E10012030 | Medis deshidratats | TIOSULFAT-CITRAT-BILIS-SACAROSA AGAR (TCBS), MEDI DE BASE
E10015010 | Immunohistoquímica | ANTICÒS POLICLONAL DE CONILL ANTI MIELOPEROXIDASA HUMÀ, PREDILUÏT
E10010050 | Hormones | ADVIA - REACTIU PER A LA DETERMINACIO DE LA INSULINA. REF:128434
E10010070 | Marcador tumorals | ELECSYS/COBAS E - REACTIU PER A LA DETERMINACIÓ DE L´ANTIGEN CA 72.4. REF: 09005692190
E10010070 | Marcador tumorals | ELECSYS/COBAS E - REACTIU PER A LA DETERMINACIÓ DE L´ANTIGEN CYFRA 21.1. REF: 11820966122
E10010070 | Marcador tumorals | ELECSYS/COBAS E - REACTIU PER A LA DETERMINACIÓ DE L´ANTIGEN PROSTÀTIC ESPECÍFIC LLIURE (PSA LLIURE), 100 DETERMINACIONS, REF. 08828601190
E10010070 | Marcador tumorals | COBAS E - ENOLASA NEURONAL ESPECÍFICA (NSE), DETERMINACIÓ. REF: 12133113122
E10013020 | Inmoquímica (Inmunoproteïnes) | IMMUNOGLOBULINA E ESPECÍFICA ANTI-ABELLA.APIS MELLÍFERA
E10013020 | Inmoquímica (Inmunoproteïnes) | IMMUNOGLOBULINA E ESPECÍFICA ANTI-ACARUS SIRO
E10013020 | Inmoquímica (Inmunoproteïnes) | IMMUNOGLOBULINA E ESPECÍFICA ANTI-GAMBA (PANDALUS BOREALIS)
E10013020 | Inmoquímica (Inmunoproteïnes) | IMMUNOGLOBULINA E ESPECÍFICA ANTI-GLUTEN
E10013020 | Inmoquímica (Inmunoproteïnes) | IMMUNOGLOBULINA E ESPECÍFICA ANTI-GRAM (CYNODON DACTYLON)
E10013020 | Inmoquímica (Inmunoproteïnes) | IMMUNOGLOBULINA E ESPECÍFICA ANTI-GRAM D'OLOR (ANTHOXANTHUM ODORATUM)
E10013020 | Inmoquímica (Inmunoproteïnes) | IMMUNOGLOBULINA E ESPECÍFICA ANTI-XAMPINYÓ (AGARICUS HORTENSIS)
E10013020 | Inmoquímica (Inmunoproteïnes) | IMMUNOGLOBULINA E ESPECÍFICA ANTI-XIPRER (CUPRESSUS SEMPERVIRENS)
E10013020 | Inmoquímica (Inmunoproteïnes) | IMMUNOGLOBULINA E ESPECÍFICA ANTI-XIPRER D'ARIZONA (CUPRESSUS ARIZONICA)
E10013020 | Inmoquímica (Inmunoproteïnes) | IMMUNOGLOBULINA E ESPECÍFICA ANTI-AMBRÒSIA COMUNA (AMBROSIA ELATIOR [A. ARTEMISIIFOLIA])
E10013020 | Inmoquímica (Inmunoproteïnes) | BARREJA AL·LÈRGENS INHALANTS (CRIBRATGE)
E10012030 | Medis deshidratats | VWR INTERNATIONAL EUROLAB - BROU LISTERIA PALCAM, MEDI DE BASE REF: 1108230500
E10012030 | Medis deshidratats | TRIPTONA DE SOJA BROU, MEDI DE BASE.
E10012100 | Pannells estudi susceptibilitat IN VITRO i/o identificació | WALK AWAY 96- ALPHA NAPHTOL, REF:B101042A.
E10016010 | Controls, cal·libradors per a control intern | ACCESS - TOXO IGM CALIBRADOR REF. 68934475
E10010050 | Hormones | ACCESS- BETA-HCG CALIBRADOR REF. B11754
E10016010 | Controls, cal·libradors per a control intern | AUTO A1C HA 8160- SOLUCIÓ DE RENTAT REF. 31782
E10016010 | Controls, cal·libradors per a control intern | AUTO A1C HA 8160- PAPER
E10016010 | Controls, cal·libradors per a control intern | ADVIA CENTAUR- MULTIDILUENT 11 REF. 117228
E10016010 | Controls, cal·libradors per a control intern | ADVIA CENTAUR- DILUENT BETA HCG REF. 117143
E10016010 | Controls, cal·libradors per a control intern | VITROS ECI- CALIBRADOR ANTI HBC-IGM REF. 1100387
E10016010 | Controls, cal·libradors per a control intern | VITROS ECI- CALIBRADOR ANTI HBC REF. 1256494
E10016010 | Controls, cal·libradors per a control intern | VITROS ECI- CALIBRADOR ANTI HAV-IGM REF 1372101
E10016010 | Controls, cal·libradors per a control intern | VITROS ECI- ANTI HBSAG, CALIBRADOR, REF. 1421932
E10016010 | Controls, cal·libradors per a control intern | VITROS ECI- CALIBRADOR ANTI HBE REF. 1523984
E10016010 | Controls, cal·libradors per a control intern | VITROS ECI- ANTI HBS, CALIBRADOR, REF. 1524693
E10016010 | Controls, cal·libradors per a control intern | VITROS ECI- CALIBRADOR ANTI HIV 1+2
E10010050 | Hormones | MODULAR ELECSYS- CALSET TESTOSTERONA II, REF:05202230190
E10016010 | Controls, cal·libradors per a control intern | MODULAR ELECSYS- CALSET SHGB, REF.03052028190
E10016010 | Controls, cal·libradors per a control intern | MODULAR ELECSYS- CALSET PROLACTINA, REF.03277356190
E10016010 | Controls, cal·libradors per a control intern | MODULAR- PRECICONTROL OSTEO
E10030010 | Productes químics base | POTASSI PERMANGANAT ≥ 99 % PER A ANÀLISI. CAS: 7722-64-7. FQ: KMNO4. ENVÀS DE 250 G.
E10030020 | Productes químics en solució/equip | SOLUCIÓ SALINA FISIOLÒGICA FENOLADA AMB ALBÚMINA HUMANA. ENVÀS DE 4,5 ML.
E10030010 | Productes químics base | ÀCID SULFÚRIC 95-97 % PER A ANÀLISI. CAS: 7664-93-9. FQ: H2SO4. ENVÀS D'1 LITRE (L).
E10030010 | Productes químics base | TRI-SODI CITRAT DIHIDRAT PER A ANÀLISI. CAS: 6132-04-3. FQ: HOC(COONA)(CH2COONA)2 · 2H2O. ENVÀS D'1 KG.
E10030010 | Productes químics base | 1,1,2-TRICLOROTRIFLUOROETÀ PA, ENVÁS DE 2500 ML.
E10030020 | Productes químics en solució/equip | SOLUCIÓ DE PAPANICOLAOU 1A, SOLUCIÓ D'HEMATOXILINA SEGONS HARRIS. ENVÀS DE 500 ML
E10010100 | Proves vàries | TEST SUOR: ESTIMULADOR/RECOL·LECTOR- JOC D'ELÈCTRODES.
E10015010 | Immunohistoquímica | PAX-5 ANTICOS MONOCLONAL, 1 ML
E10011010 | Coagulació | PFA - CINTA PER A LA IMPRESSORA
E10001030 | Pipetes automàtiques | DOSSIFICADOR REGULABLE AMB AMPOLLA, DOSSIFICACIÓ DE 0,2 A 1 ML, INREMENTS DE 0,05 ML. CAPACITAT: 250 ML.
E10001050 | Tubs, microtubs, vials, cubetes | MICROTUB DE 2 ML DE POLIPROPILÈ (PP), COMPATIBLE AMB MICROCENTRÍFUGA FINS A 21.000 X G (+/-1000 X G), AMB TAP ROSCAT AMB JUNTA TÒRICA, FONS CÒNIC AMB FALDÓ, GRADUACIÓ I BANDA D'IDENTIFICACIÓ. ESTÈRIL.
E10012050 | Medis, discs i reactius per a identificació | PASTILLA IDENTIFICACIÓ INDOXIL-ACETAT, 5 X 15 PASTILLES
E10001028 | Gradetes acer inox, alumini, plàstic | GRADETA PER A 100 TUBS D'ASSAIG DE 13 MM DE DIÀMETRE, D'ACER INOXIDABLE. MIDA: 175 X 175 X 60 (+/-5)MM
E10012030 | Medis deshidratats | TRIPLE SUGAR IRON AGAR (TSI), MEDI DE BASE.
E10012200 | Soques de referència | VIALS DE CONGELACIÓ PER A SOQUES MICROBIANES
E10012050 | Medis, discs i reactius per a identificació | PYR (PIRROLIDONIL AMINOPEPTIDASA), PASTILLES PER A IDENTIFICACIÓ BACTERIANA REF: 567470115
E10018090 | Polímers | AGAROSA MP GRAU MOLECULAR REF: 11388983001
E10010050 | Hormones | MODULAR/COBAS COMUNS - REACTIU PER A LA DETERMINACIÓ DE LA GONADOTROPINA CORIÒNICA SUBUNIDAD BETA TOTAL (BHCG)+ BETA, 100 DETERMINACIONS, REF: 3271749190
E10010050 | Hormones | ELECSYS/COBAS E - REACTIU PER A LA DETERMINACIÓ DE LA INSULINA. REF: 12017547122
E10010080 | Proteïnes específiques | HITACHI/COBAS C - LIPOPROTEÏNA (A) (LÀTEX) - LPALX. REF: 5852625190
E10010050 | Hormones | ELECSYS/COBAS E - REACTIU PER A LA DETERMINACIÓ DE LA PARATININA (PTH). REF: 11972103122
E10013020 | Inmoquímica (Inmunoproteïnes) | IMMUNOGLOBULINA E ESPECÍFICA ANTI-AGROSTIS (AGROSTIS STOLONIFERA)
E10013020 | Inmoquímica (Inmunoproteïnes) | IMMUNOGLOBULINA E ESPECÍFICA ANTI-ALBERCOC (PRUNUS ARMENIACA)
E10013020 | Inmoquímica (Inmunoproteïnes) | IMMUNOGLOBULINA E ESPECÍFICA ANTI-ALBÚMINA SÈRICA BOVINA
E10013020 | Inmoquímica (Inmunoproteïnes) | IMMUNOGLOBULINA E ESPECÍFICA ANTI-ALFA LACTOALBÚMINA (DE VACA)
E10013020 | Inmoquímica (Inmunoproteïnes) | IMMUNOGLOBULINA E ESPECÍFICA ANTI-ALL (ALLIUM SATIVUM)
E10013020 | Inmoquímica (Inmunoproteïnes) | IMMUNOGLOBULINA E ESPECÍFICA ANTI-ISOCIANAT HDI
E10013020 | Inmoquímica (Inmunoproteïnes) | IMMUNOGLOBULINA E ESPECÍFICA ANTI-ISOCIANAT MDI
E10013020 | Inmoquímica (Inmunoproteïnes) | IMMUNOGLOBULINA E ESPECÍFICA ANTI-ISOCIANAT TDI
E10013010 | Autoanticossos | REACTIU PER A LA DETERMINACIÓ DELS ANTICOSSOS CONTRA LA MEMBRANA BASAL GLOMERULAR-COL.LAGEN TIPUS IV. REF: 14551401
E10013020 | Inmoquímica (Inmunoproteïnes) | TRANSGLUTAMINASA TISSULAR IGA ELIA REACTIU PER A LA DETERMINACIÓ ANTICOSSOS
E10013010 | Autoanticossos | REACTIU PER A LA DETERMINACIÓ DELS ANTICOSSOS CONTRA L'ANTIGEN JO-1. REF: 14550701
E10013010 | Autoanticossos | REACTIU PER A LA DETERMINACIÓ DELS ANTICOSSOS CONTRA L'ANTIGEN LA (SS-B). REF: 14550401
E10012100 | Pannells estudi susceptibilitat IN VITRO i/o identificació | WALK AWAY 96- FERRIC CHLORIDE, REF:B101048A.
E10012100 | Pannells estudi susceptibilitat IN VITRO i/o identificació | WALK AWAY 96- INOCULATORS-D, REF:B10134
E10012100 | Pannells estudi susceptibilitat IN VITRO i/o identificació | WALK AWAY 96- MINERAL OIL, REF:B101040A.
E10012100 | Pannells estudi susceptibilitat IN VITRO i/o identificació | WALK AWAY 96- N-N DIMETYL-ALFANAFTALINA, REF:B101045A, 5 ML.
E10012100 | Pannells estudi susceptibilitat IN VITRO i/o identificació | WALK AWAY - PANELL D'IDENTIFICACIÓ I CONCENTRACIÓ MÍNIMA INHIVITÒRIA CIM PER A ESTAFILOCOCS SP. CAIXA DE 20 UNITATS. REF: B1016-139
E10012100 | Pannells estudi susceptibilitat IN VITRO i/o identificació | WALK AWAY - PANELL DE IDENTIFICACIÓ I CONCENTRACIÓ MÍNIMA INHIVITÒRIA CIM PER A BACTERIS GRAM NEGATIU FERMENTADORS. CAIXA DE 20 UNITATS
E10012100 | Pannells estudi susceptibilitat IN VITRO i/o identificació | WALK AWAY - PANELL DE IDENTIFICACIÓ I CONCENTRACIÓ MÍNIMA INHIVITÒRIA CIM PER A BACTERIS GRAM NEGATIU DE CULTIU D'ORINA. CAIXA DE 20 UNITATS
E10012100 | Pannells estudi susceptibilitat IN VITRO i/o identificació | WALK AWAY 96-POTASSIUM HYDROXIDE.REF:B1010-43A
E10016010 | Controls, cal·libradors per a control intern | ADVIA CENTAUR - CALIBRADOR 0 ANTI TPO REF. 125737
E10016010 | Controls, cal·libradors per a control intern | ADVIA CENTAUR - CALIBRADOR 1 ANTI TG REF. 127657
E10010050 | Hormones | ADVIA CENTAUR- DILUENT ANTI TG REF. 128280
E10010050 | Hormones | ADVIA CENTAUR- DILUENT ANTI TPO REF. 125733
E10016010 | Controls, cal·libradors per a control intern | ADVIA CENTAUR - CONTROL ANTI TG REF. 11202552
E10016010 | Controls, cal·libradors per a control intern | ADVIA CENTAUR- CONTROL ANTI TPO 1,2QC REF. 126076
E10016010 | Controls, cal·libradors per a control intern | VITROS ECI- CALIBRADOR HBEAG REF. 1914498
E10016010 | Controls, cal·libradors per a control intern | VITROS ECI- CALIBRADOR ANTI HCV REF. 1940667
E10016010 | Controls, cal·libradors per a control intern | VITROS ECI- CALIBRADOR ANTI HAV REF. 6801462
E10016010 | Controls, cal·libradors per a control intern | MODULAR ELECSYS- CALSET CA 19-9, REF:11776215122
E10016010 | Controls, cal·libradors per a control intern | COBAS E - CALIBRADOR PER A TSH, REF. 08443459190
E10016010 | Controls, cal·libradors per a control intern | MODULAR- BETA 2 MICROGLOBULINA, CONTROL, REF:11729683216
E10010080 | Proteïnes específiques | MODULAR- LPA, CONTROL SET, REF:5852650190
E10030010 | Productes químics base | SODI NITRIT PA, 100G
E10030010 | Productes químics base | SODI DISULFIT (SODI METABISULFIT). CAS: 7681-57-4. FQ: NA2S2O5. ENVÀS DE 100 G.
E10016010 | Controls, cal·libradors per a control intern | ELIA- CALIBRADOR WELL IGG, 4 X 12 CAP, REF: 14550901
E10010100 | Proves vàries | TEST SUOR: AUTOANALITZADOR- SOLUCIÓ DE CALIBRACIÓ 90MMOL/L, REF: 053SS140, 60 X 75 ML
E10030010 | Productes químics base | ÀCID ETILENDINITRILTETRAACÈTIC, SAL SÒDICA, DIHIDRAT (TITRIPLEX III), 250 GRS
E10012030 | Medis deshidratats | AGAR MCCONKEY SENSE CRISTALL VIOLETA, 500 GR
E10030010 | Productes químics base | POTASSI CLORUR PER A ANÀLISI. CAS: 7447-40-7. FQ: KCL. ENVÀS DE 500 G.
E10030010 | Productes químics base | POTASSI D'HIDROGENFOSFAT. CAS: 7778-77-0. FQ: KH2PO4. ENVÀS DE 250 G.
E10013025 | Al·lèrgia clínica, al·lèrgens per a proves cutànies prick | PRICK TEST - ANTIGEN ESPECÍFIC ANISAKIS SIMPLEX.
E10013025 | Al·lèrgia clínica, al·lèrgens per a proves cutànies prick | PRICK TEST - ANTIGEN ESPECÍFIC ARTEMISIA VULGARIS.
E10013025 | Al·lèrgia clínica, al·lèrgens per a proves cutànies prick | PRICK TEST - ANTIGEN ESPECÍFIC ASPERGILLUS FUMIGATUS.
E10001044 | Flascons recollida de mostres | FLASCÓ PLÀSTIC TRANSPARENT, DE BOCA AMPLIA AMB TAP HERMÈTIC, ESCALA GRADUADA, DE 500 ML.
E10001026 | Embuts/morters i equips p/pesar | MÀ MORTER PORCELLANA VITRIFICADA. MIDA: CAP 55 (+/-5)MM DIÀMETRE X 210 (+/-10)MM MÀNEC.
E10015010 | Immunohistoquímica | GOAT NORMAL SÈRUM, 20 ML
E10012195 | Cultiu cel·lular solucions, tampons | SÈRUM NORMAL DE CAVALL, 20 ML
E10013010 | Autoanticossos | REACTIU PER A LA DETERMINACIÓ DELS ANTICOSSOS ANTICARDIOLIPINA IGG. REF: 333324
E10001025 | Material fungible associat a aparells de laboratori | COBAS INTEGRA - ELÈCTRODE SELECTIU DE CLORUR PER A IONOGRAMA. REF: 3003523001
E10010020 | Bioquímica bàsica | MODULAR HITACHI, COBAS 6000 I 8000 - ELÈCTRODE SELECTIU DE CLORUR PER A IONOGRAMA. REF: 3246353001
E10010020 | Bioquímica bàsica | ENZIM DE RESTRICCIÓ HINF I REF: 10779652001
E10010080 | Proteïnes específiques | REACTIU PER A LA DETERMINACIÓ DE LA PREALBÚMINA. REF: 20764655322
E10010050 | Hormones | ELECSYS - REACTIU PER A LA DETERMINACIÓ DE LA PROGESTERONA, 100 DETERMINACIONS, REF. 07092539190
E10010050 | Hormones | ELECSYS/COBAS E - REACTIU PER A LA DETERMINACIÓ DE LA PROTEÏNA TRANSPORTADORA HORMONES SEXUALS (SHBG). REF: 3052001190
E10010050 | Hormones | MODULAR - TESTOSTERONA REACTIU. ENVÀS DE 100 DETERMINACIONS REF: 08946353190
E10010050 | Hormones | ELECSYS/COBAS E - REACTIU PER A LA DETERMINACIÓ DE LA TIROGLOBULINA. REF: 11820834122
E10010050 | Hormones | COBAS SÈRIES - TRIIODETIRONINA LLIURE (T3 LLIURE), DETERMINACIÓ. REF: 9005803190
E10010020 | Bioquímica bàsica | ELECSYS/COBAS E - REACTIU PER A LA DETERMINACIÓ DE LA TROPONINA T. REF: 09315349190
E10013020 | Inmoquímica (Inmunoproteïnes) | IMMUNOGLOBULINA E ESPECÍFICA ANTI-ALTERNARIA ALTERNATA (A.TENUIS)
E10013020 | Inmoquímica (Inmunoproteïnes) | IMMUNOGLOBULINA E ESPECÍFICA ANTI-ALVOCAT (PERSEA AMERICANA)
E10013020 | Inmoquímica (Inmunoproteïnes) | IMMUNOGLOBULINA E ESPECÍFICA ANTI-AMBRÒSIA COMUNA, ARTEMÍSIA, PLANTATGE LANCEOLAT, BLET BLANC, SALSOLA
E10013020 | Inmoquímica (Inmunoproteïnes) | IMMUNOGLOBULINA E ESPECÍFICA ANTI-KIWI (ACTINIDIA CHINENESIS)
E10013020 | Inmoquímica (Inmunoproteïnes) | IMMUNOGLOBULINA E ESPECÍFICA ANTI-LÀTEX
E10013020 | Inmoquímica (Inmunoproteïnes) | IMMUNOGLOBULINA E ESPECÍFICA ANTI-LEPIDOGLYPHUS DESTRUCTOR
E10013020 | Inmoquímica (Inmunoproteïnes) | IMMUNOGLOBULINA E ESPECÍFICA ANTI-LISOZIMA
E10013020 | Inmoquímica (Inmunoproteïnes) | IMMUNOGLOBULINA E ESPECÍFICA ANTI-LLAVOR DE GIRA-SOL
E10013010 | Autoanticossos | REACTIU PER A LA DETERMINACIÓ DELS ANTICOSSOS CONTRA L'ANTIGEN RNP. REF: 14550101
E10013010 | Autoanticossos | REACTIU PER A LA DETERMINACIÓ DELS ANTICOSSOS CONTRA L'ANTIGEN RO (SS-A). REF: 14550301
E10013010 | Autoanticossos | ELIA - REACTIU PER A LA DETERMINACIÓ DELS ANTICOSSOS CONTRA L'ANTIGEN SCL-70. REF: 14-5637-01
E10012100 | Pannells estudi susceptibilitat IN VITRO i/o identificació | WALK AWAY 96-PROMPT DRY.REF:B1026-10D
E10012100 | Pannells estudi susceptibilitat IN VITRO i/o identificació | WALK AWAY 96-REACTIU KOVACS. REF:B1010-41A
E10012100 | Pannells estudi susceptibilitat IN VITRO i/o identificació | WALK AWAY 96-REACTIU PEPTIDASA. REF:B1012-30B
E10012100 | Pannells estudi susceptibilitat IN VITRO i/o identificació | WALK AWAY 96-SULFANILIC ÀCID.REF:B1010-44A
E10010020 | Bioquímica bàsica | AU5400 - MULTICALIBRADOR REF. 66300
E10016010 | Controls, cal·libradors per a control intern | ARCHITECT- ANTI HBC IGM CONTROL REF. 6C33-11
E10010050 | Hormones | ELECSYS 2010- VIAL CALIBRADORS REF. 1177657632
E10016010 | Controls, cal·libradors per a control intern | ELECSYS 2010- CALSET FERRITINA REF. 03737586190
E10016010 | Controls, cal·libradors per a control intern | CAPILLARYS - SOLUCIÓ PROCLIN REF. E008
E10010050 | Hormones | ACCESS - COPA DE MOSTRA 0,5 ML, REF. 689651412
E10001050 | Tubs, microtubs, vials, cubetes | MICROTUB DE 2 ML DE CAPACITAT, DE POLIPROPILÈ (PP), COMPATIBLE AMB MICROCENTRÍFUGA FINS A 21.000 X G (+/-1000 X G) AMB TAP ROSCAT AMB JUNTA TÒRICA, FONS CÒNIC AMB FALDÓ, SENSE GRADUACIÓ. AUTOCLAVABLE.
E10001050 | Tubs, microtubs, vials, cubetes | TAP PER A MICROTUB DE 2 ML DE CAPACITAT, DE POLIPROPILÈ, SENSE ANELLA. MIDA 13 X 6MM.
E10016010 | Controls, cal·libradors per a control intern | MODULAR/COBAS COMUNS - PROBEWASH E170, 70 ML, REF: 03005712190
E10016010 | Controls, cal·libradors per a control intern | MODULAR P/HITACHI 917- PIPETA REACTIU R2 REF: 03027597001
E10010070 | Marcador tumorals | ELECSYS I COBAS E - SET VIALS DE CONTROL DE QUALITAT, REF. 03142949122
E10016010 | Controls, cal·libradors per a control intern | MODULAR ELECSYS- DILUENT UNIVERSAL, REF:03183971122
E10016010 | Controls, cal·libradors per a control intern | ELECSYS - CALIBRADOR PER A PSA LLIURE, ENVÀS 4 X 1 ML, REF. 08851964190
E10016010 | Controls, cal·libradors per a control intern | MODULAR- CALIBRADOR FAS CI/HIT REF:10759350190
E10030010 | Productes químics base | POTASSI HIDRÒXID EN LLENTIES, 1000 GRS.
E10030010 | Productes químics base | SODI DI-HIDROGEN FOSFAT 1-HIDRAT PER A ANÀLISI. CAS: 10049-21-5. FQ: NAH2PO4.H2O. ENVÀS DE 500 G.
E10030010 | Productes químics base | DI-SODI HIDROGEN FOSFAT 2-HIDRAT ≥ 99,5 % PER A ANÀLISI. CAS: 10028-24-7. FQ: NA2HPO4·2H2O. ENVÀS DE 500 G.
E10030010 | Productes químics base | POTASSI IODUR. ENVAS DE 250 G.
E10030010 | Productes químics base | ÀCID BÒRIC PURÍSSIM, 1000G
E10016010 | Controls, cal·libradors per a control intern | ELIA- SOLUCIÓ RENTAT, REF: 10942201
E10016010 | Controls, cal·libradors per a control intern | ESTÀNDARD P Y, REF: UID-13
E10016010 | Controls, cal·libradors per a control intern | PROPERDINA FACTOR B, CALIBRADOR NIVELL ALT.
E10016010 | Controls, cal·libradors per a control intern | HBE CALIBRADOR HEPATITIS B, ENVOLTURA SISTEMA AUTOMATIZADO, REF: 6C3200
E10015010 | Immunohistoquímica | ALPHA-SARCOGLYCAN, 1 ML
E10015010 | Immunohistoquímica | ANTI B AMILOIDE, ALZHEIMER, EQUIP
E10013030 | Immunitat cel·lular, estudis funcionals | ANTI KAPPA LLIURE + ANTI LAMDA LLIURE PER ELECTROFORESI, 2 X 1 ML
E10013025 | Al·lèrgia clínica, al·lèrgens per a proves cutànies prick | PRICK TEST - ANTIGEN ESPECÍFIC PANEROLA (BLATTA ORIENTALIS)
E10013025 | Al·lèrgia clínica, al·lèrgens per a proves cutànies prick | PRICK TEST - ANTIGEN ESPECÍFIC PANEROLA (BLATTELLA GERMANICA)
E10013025 | Al·lèrgia clínica, al·lèrgens per a proves cutànies prick | PRICK TEST - ANTIGEN ESPECÍFIC FESTUCA DE PRAT (FESTUCA PRATENSIS).
E10013025 | Al·lèrgia clínica, al·lèrgens per a proves cutànies prick | PRICK TEST - ANTIGEN ESPECÍFIC HOLCUS LANATUS.
E10013025 | Al·lèrgia clínica, al·lèrgens per a proves cutànies prick | PRICK TEST - ANTIGEN ESPECÍFIC CARNS
E10013025 | Al·lèrgia clínica, al·lèrgens per a proves cutànies prick | PRICK TEST - ANTIGEN ESPECÍFIC CANYA (PHRAGMITES COMMUNIS)
E10015010 | Immunohistoquímica | ESTREPTAVIDINA-SEFAROSA ALT RENDIMENT, 5 ML
E10012180 | Biologia molecular Microbiologia | RNASEOUT RNASE INHIBITOR, 5000U
E10001040 | Puntes i capil·lars per a pipetes automàtiques | PUNTA PER A PIPETA AUTOMÀTICA, PER A DOSIFICAR DE 100 A 1000 MICROLITRES, COLOR BLAU. ESTÈRIL EN RACKS DE 60 PUNTES.TIPUS GILSON O EQUIVALENT.
E10012050 | Medis, discs i reactius per a identificació | PROLINE AMINOPEPTIDASE, 5 X 50
E10001021 | Barnilles, imans | HOMOGENEÏTZADOR DE PISTÓ AMB ÈMBOL DE VIDRE, ACOPLABLE A TUBS TIPUS EPPENDORF
E10013010 | Autoanticossos | REACTIU PER A LA DETERMINACIÓ DELS ANTICOSSOS CONTRA LA MIELOPEROXIDASA. REF: 331882
E10013010 | Autoanticossos | REACTIU PER A LA DETERMINACIÓ DELS ANTICOSSOS CONTRA L'ANTIGEN LA (SS-B). REF: 333576
E10013010 | Autoanticossos | REACTIU PER A LA DETERMINACIÓ DELS ANTICOSSOS CONTRA L'ANTIGEN RNP. REF: 333578
E10013010 | Autoanticossos | REACTIU PER A LA DETERMINACIÓ DELS ANTICOSSOS CONTRA L'ANTIGEN RO (SS-A). REF: 333575
E10012180 | Biologia molecular Microbiologia | COBAS AMPLICOR/SÈRIES - HIV-1 QUANTIFICACIÓ CÀRREGA VIRAL, EQUIP DE PREPARACIÓ, AMPLIFICACIÓ I DETECCIÓ, 48 DETERMINACIONS, REF: 05212294190
E10012180 | Biologia molecular Microbiologia | COBAS - DILUENT D'EXTRACCIÓ DE DNA/RNA DE HIV-1, HVC I VHB PER A 72 DETERMINACIONS. REF: 3587797190
E10012180 | Biologia molecular Microbiologia | EQUIP COMPLET DE PREPARACIÓ, AMPLIFICACIÓ I DETECCIÓ PER A QUANTIFICACIÓ CÀRREGA VÍRICA HIV-1 PER TÈCNICA AMPLICOR. REF: 3755525001
E10012180 | Biologia molecular Microbiologia | COBAS - EQUIP PER A EXTRACCIÓ DE DNA/RNA DE HIV-1, HVC I VHB PER A 72 DETERMINACIONS. REF: 4697197001
E10012180 | Biologia molecular Microbiologia | AMPLICOR - EQUIP COMPLET DE REACTIUS PER A DETECCIÓ QUALITATIVA DE RNA DEL HCV. REF: 21111094123
E10010020 | Bioquímica bàsica | ELECSYS-REACTIU PER A LA DETERMINACIÓ MARCADORS OSSIS(CTX), PNO. 11972308122
E10010040 | Fàrmacs i drogues terapèutiques | C6000 MÒDUL C501 - REACTIU PER A LA DETERMINACIÓ DEL SALICILAT, 150 DETERMINACIONS, REF: 20753580322
E10013020 | Inmoquímica (Inmunoproteïnes) | IMMUNOGLOBULINA E ESPECÍFICA ANTI-AMETLLA (AMYGDALUS COMMUNIS)
E10013020 | Inmoquímica (Inmunoproteïnes) | IMMUNOGLOBULINA E ESPECÍFICA ANTI-AMOXICILINA
E10013020 | Inmoquímica (Inmunoproteïnes) | IMMUNOGLOBULINA E ESPECÍFICA ANTI-AMPICIL·LINA
E10013020 | Inmoquímica (Inmunoproteïnes) | IMMUNOGLOBULINA E ESPECÍFICA ANTI-ANACARD (ANACARDIUM OCCIDENTALE)
E10012140 | Serologia vírica: virus, retrovirus | COBAS SÈRIES - HEPATITIS B, ANTI-HBE PER ECLIA, REF: 11820613122
E10016010 | Controls, cal·libradors per a control intern | ELECSYS- CALIBRADOR PER A ALFA1-FETOPROTEÍNA (AFP)
E10010050 | Hormones | ELECSYS - GONADOTROPINA CORIONICA (BHCG), CALIBRADOR, REF: 03302652190
E10001040 | Puntes i capil·lars per a pipetes automàtiques | PUNTA LLARGA UNIVERSAL SENSE CORONA PER A PIPETA AUTOMÀTICA, PER A DOSIFICAR DE 0,1 A 10 MICROLITRES (µL), DE POLIPROPILÈ (PP), SENSE FILTRE, COLOR NATURAL. ESTÈRIL. PRESENTACIÓ: RACK.
E10001040 | Puntes i capil·lars per a pipetes automàtiques | PUNTA PLANA ESPATULADA, D'APROXIMADAMENT 0,4 MM D'AMPLADA, DE 0,5-200 µL.
E10030010 | Productes químics base | MEDI DE MUNTATGE FLUORESCENT AMB AGENT ANTI-ESVAÏMENT I AZIDA SÒDICA. ENVÀS DE 15 ML
E10030010 | Productes químics base | DICLOROMETÀ ≥ 99,8 % ~20 PPM DE AMILÈ PER A HPLC/GPC/IR/UV. CAS: 75-09-2. FQ: CH2CL2. ENVÀS D'1 LITRE (L).
E10030010 | Productes químics base | BLAU NITRO-TETRAZOIL CLORUR (NBT) PER A MICROSCÒPIA. CAS: 298-83-9 FQ: C40H30CL2N10O6. ENVÀS DE 5 G.
E10010020 | Bioquímica bàsica | BETA-HIDROXIBUTIRAT (ß-HBA), EQUIP PER A LA DETERMINACIÓ, ENVÀS DE 10X10 ML. PNO. HB8855
E10001047 | Flascons recollida de mostres APA amb formol | CONTENIDOR PER A RECOLLIDA I TRANSPORT DE MOSTRES CITOLÒGIQUES AMB 20 ML APROXIMADAMENT DE MEDI DE CONSERVACIÓ
E10013020 | Inmoquímica (Inmunoproteïnes) | HYDRASYS - EQUIP K LLIURE/ L LLIURE (COMP.HYDRAGEL 2 BENCE J.)EN ORINA, REF: 4836
E10016010 | Controls, cal·libradors per a control intern | ADVIA 2400 - CALIBRADOR IISE ESTÀNDARD SET SÈRUM, REF: B03-4175-01
E10001020 | Arxiu: portaobjectes, blocs, congelació | ARXIVADOR METÀL·LIC PER A PREPARACIONS HISTOLÒGIQUES DE PARAFINA, APILABLE. MIDES 480 X 480 X 290 (+/-10)MM. COMPATIBLE AMB CODIS 10009625,10009447 I 10009028
E10014010 | Genètica | SÈRUM BOVÍ FETAL, CITOGENÈTICA, 500 ML
E10012180 | Biologia molecular Microbiologia | ENZYM TAQ DNA POLYMERASA, 500 UNITATS
E10012080 | Antisèrums aglutinants bacterians | ANTISÈRUM PER A IDENTIFICACIÓ RÀPIDA MENINGOCO NEISSERIA POLIVALENT, 1 ML
E10013025 | Al·lèrgia clínica, al·lèrgens per a proves cutànies prick | PRICK TEST - ANTIGEN ESPECÍFIC VERÍ VESPA (VESPULA SP), EXTRACTE AQÜÓS (DIAGNOSTIC/TERAPÈUTIC)
E10001028 | Gradetes acer inox, alumini, plàstic | GRADETA PER A 80 MICROTUBS (5X16) FINS A 11 MM DE DIÀMETRE, DE POLIPROPOLÈ, AUTOCLAVABLE, RESISTENT FINS A -80°C
E10001025 | Material fungible associat a aparells de laboratori | GERRA DE PLÀSTIC TRANSPARENT I APLILABLE PER GENERAR ATMOSFERES PER A BACTÈRIES. CAPACITAT 7 LITRES
E10001025 | Material fungible associat a aparells de laboratori | ALIFAX- PAPER TÈRMIC PER A IMPRESSORA, REF: DDX90116
E10016010 | Controls, cal·libradors per a control intern | ALIFAX- CONTROL LÀTEX, REF: SI305100
E10030010 | Productes químics base | NIGROSINA HIDROSOLUBLE PER A MICROSCÒPIA. CAS: 8005-03-6. ENVÀS DE 25 G.
E10011050 | Grups sanguinis | TARGETA ABO-D, 4 X 12 TARGETES
E10001034 | Nanses i accessoris de sembra | GERRA INCUBACIÓ ANAEROBIS DE 2,5 LITRES.
E10001034 | Nanses i accessoris de sembra | GERRA INCUBACIÓ ANAEROBIS - TAPA PER A GERRA DE 2,5-3 LITRES.
E10014010 | Genètica | COL.LAGENASA PER A CITOGENÈTICA, 500MG
E10001050 | Tubs, microtubs, vials, cubetes | TUB DE 75 MM DE LLARGÀRIA X12 MM DE DIÀMETRE, FONS RODÓ, DE POLIPROPILÈ (PP) TRANSPARENT, PER A CITOMETRIA DE FLUX. CAPACITAT: 5 ML.
E10012195 | Cultiu cel·lular solucions, tampons | TAMPÓ HEPES BUFFER, 20 ML
E10012180 | Biologia molecular Microbiologia | EQUIP PER A LA PURIFICACIÓ DE PCR (COLUMNES, SOLUCIONS I TUBS), 50 DETERMINACIONS, PNO. 28104
E10015010 | Immunohistoquímica | ANTICÓS MONOCLONAL DE RATOLÍ,ANTI HUMÀ, CROMOGRANINA A, CLONA DAK-A3, 1 ML
E10018050 | Equips extracció i purificació DNA, RNA, DNA+RNA, proteïnasa | PROTEASA/PROTEÏNASA K >600 MAU/ML, 2ML
E10015050 | Biologia molecular Anatomia Patològica | HPV, EQUIP PER A LA CARACTERITZACIÓ
E10015050 | Biologia molecular Anatomia Patològica | EQ DNA HC2 HPV DNA
E10010020 | Bioquímica bàsica | ADVIA CENTAUR - DILUENT ÀCID ASCORBIC, FOLAT, REF. 124975
E10010020 | Bioquímica bàsica | AU5430 - REACTIU P/DETERMINAR GOT (AST), REF: OSR6109
E10010090 | Proteïnogrames | KIT K LLIURE. L LLIURE (MS) HYDRA REF: 4836/4336
E10010090 | Proteïnogrames | KIT GAM.K.L. (MS) HYDRA. REF: 4835/4335
E10010100 | Proves vàries | DETECCIÓ QUALITATIVA DE SANG EN FEMTA, 25 DETERMINACIONS
E10010100 | Proves vàries | PROVA RÀPIDA D'IMMUNOCROMATOGRÀFICA VISUAL EN CASSET I CONTROL DE QUALITAT PER A LA DETECCIÓ D'HEMOGLOBINA HUMANA EN MOSTRES FECALS. TUB DE MOSTRA AMB CLNA I AZIDA SÒDICA. ENVÀS INDIVIDUAL.
E10012180 | Biologia molecular Microbiologia | EQUIP COMPLET DE PREPARACIÓ, AMPLIFICACIÓ I DETECCIÓ PER A QUANTIFICACIÓ CÀRREGA VÍRICA HIV-1 PER TÈNICA NASBA, REF: 200292
E10012200 | Soques de referència | SOCA ATCC 25922 E. COLI
E10001038 | Consumibles cromatografia i electroforesi | COLUMNA PER A CROMATOGRAFIA LÍQUIDA D'ALTA PRESSIÓ 15X0.45.
E10001033 | Filtres, paper de laboratori, marcadors | PAPER FILTRE ESPECIAL 110 MM DIAMETRE
E10001025 | Material fungible associat a aparells de laboratori | PEL·LÍCULA D'AUTORADIOGRAFIA PER A TÈCNIQUES D'IMMUNOTRANSFERÈNCIA, BIOLOGIA MOLECULAR, DE 13 X 18 CM.
E10030020 | Productes químics en solució/equip | MEDI DE MUNTATGE PER A MICROSCÒPIA, ENTELLAN. ENVÀS DE 100 ML.
E10030020 | Productes químics en solució/equip | COLORANT PANÒPTIC RÀPID NÚMERO 2. ENVÀS D'1 LITRE (L).
E10030020 | Productes químics en solució/equip | COLORANT PANÒPTIC RÀPID NÚMERO 3. ENVÀS D'1 LITRE (L).
E10030020 | Productes químics en solució/equip | HEMATOXILINA EN SOLUCIÓ SEGONS GILL II. ENVÀS DE 500 ML.
E10015020 | Tinció automatitzada | TINCIÓ GIEMSA MODIFICADA PER A PARÀSITS (DIFF QUICK). PRESENTACIÓ 3X0,5LITRES.
E10030020 | Productes químics en solució/equip | COLORANT PANÒPTIC RÀPID NÚMERO 1. ENVÀS DE 5 LITRES (L).
E10016010 | Controls, cal·libradors per a control intern | CH50 CALIBRADOR DE LA DETERMINACIÓ QUANTITATIVA D'ACTIVITAT DE COMPLEMENT TOTAL EN SÈRUM HUMÀ
E10016010 | Controls, cal·libradors per a control intern | CH50 CONTROL DE LA DETERMINACIÓ QUANTITATIVA D'ACTIVITAT DE COMPLEMENT TOTAL EN SÈRUM HUMÀ
E10015030 | Complements per a tinció | THINPREP - PORTAOBJECTES PER A CITOLOGIA LÍQUIDA
E10001050 | Tubs, microtubs, vials, cubetes | TAP DE POLIETILÈ (PE) PER A TUBS DE 11 MM DE DIÀMETRE, COLOR VERMELL.
E10030010 | Productes químics base | ESPRAI REFREDANT DE -50°C. ENVÀS DE 200 ML.
E10030010 | Productes químics base | URACIL-DNA GLICOSILASA, LÀBIL A LA CALOR, 500U. EC: 3.2.2.15
E10001026 | Embuts/morters i equips p/pesar | METXA PER A CREMADOR D'ALCOHOL D'1 METRE
E10011030 | Hemoglobines | HEMOGLOBINA FETAL TINCIÓ DE KLEIHAUER. REF.285C
E10001040 | Puntes i capil·lars per a pipetes automàtiques | XERINGA PER A PIPETA TIPUS EPPENDORF O EQUIVALENT. CAPACITAT 10 ML
E10001040 | Puntes i capil·lars per a pipetes automàtiques | XERINGA PER A PIPETA REPETIDORA TIPUS EPPENDORF O EQUIVALENT. CAPACITAT 5 ML
E10001050 | Tubs, microtubs, vials, cubetes | TUB DE 15 MM DE DIÀMETRE X 102 MM DE LLARGÀRIA, DE FONS RODÓ AMB FALDÓ, DE POLIPROPILÈ TRANSPARENT, AMB TAP DE ROSCA EXTERN, ESTÈRIL
E10001012 | Extracció al buit: Portatubs, adaptadors i Cinta Smarch | TORNIQUET TIPUS CINTA SMARCH LLIURE DE LÀTEX PER A EXTRACCIONS DE SANG A PEDIATRIA, REUTILITZABLE AMB INDICACIONS DE DESINFECCIÓ AMB DERIVATS DE L’AMONI QUATERNARI. MIDES: 1-1,5 CM D'AMPLE I 40-50 CM DE LLARG.
E10001035 | Cassets i motlles d'histologia | FULLA D'ACER INOXIDABLE DE MICROTOMIA, AMB UNA CAPA DE TEFLÓ, PERFIL BAIX, PER A TALLS PRIMS DE TEIXITS DURS INCLOSOS EN PARAFINA. MIDA: 8 X 80 MM, 0.25 MM GRUIX. ANGLE DE 35°.
E10012020 | Medis de cultiu preparats per a aïllament, ús en tubs | LÀMINA DOBLE AMB AGAR SABOURAUD GENTAMICINA/CLORAMFENICOL I SABOURAUD CLORAMFENICOL/ACTIDIONA, 10 UNITATS
E10011050 | Grups sanguinis | ANTI-A MONOCLONAL, 3 X 10 ML
E10011050 | Grups sanguinis | ANTI-B MONOCLONAL, 3 X 10 ML
E10011050 | Grups sanguinis | ANTI-D, 10 ML
E10001012 | Extracció al buit: Portatubs, adaptadors i Cinta Smarch | PORTA-TUB PER A EXTRACCIÓ MÚLTIPLE DE TUBS AL BUIT PER A AGULLES I PAPALLONES, LLIURE DE LÀTEX I D'UN SOL ÚS.
E10001013 | Extracció al buit: Tubs secs | TUB D'EXTRACCIÓ DE SANG AL BUIT, DE 75 X 13 MM, ESTÈRIL, SEC NO SILICONAT. CAPACITAT AL BUIT DE 5 ML I TAP DE COLOR NORMALITZAT SEGONS LA NORMA ISO 6710.
E10010080 | Proteïnes específiques | ADVIA 2400-REACTIU ALBUMINA, REF: B01-4121-01
E10010020 | Bioquímica bàsica | AU5400 - ÀCID ÚRIC, REF:OSR6298
E10010110 | Reactius i fungibles per gasometries/ions i cooximetria | ADVIA 2400-TAMPÓ ISE, REF: B01-4171-51
E10010130 | Controls Qualitat Bioquímica | LIQUICHEK URINE CHEMISTRY NIVELL II, REF: 397
E10001034 | Nanses i accessoris de sembra | SISTEMA INCUBACIÓ INDIVIDUAL PER A CAMPILOBACTER.
E10012200 | Soques de referència | BECTON DICKINSON - PSEUDOMONAS AERUGINOSA (ATCC 27853), REF: 254992
E10012030 | Medis deshidratats | TRIPTONA DE SOJA BROU, MEDI DE BASE.
E10012100 | Pannells estudi susceptibilitat IN VITRO i/o identificació | API - BACILS GRAMNEGATIUS NO FERMENTADORS, PANELL PER A IDENTIFICACIÓ, REF: 20050
E10016010 | Controls, cal·libradors per a control intern | ELECSYS - CALIBRADOR ANTIGEN CA 72.4, REF: 1776274 PM
E10010070 | Marcador tumorals | ELECSYS - PORCELL M., REF:04880340190
E10010070 | Marcador tumorals | ELECSYS - PRECLEAN M., REF: 3004899000 PM
E10016010 | Controls, cal·libradors per a control intern | COBAS E - ENOLASA NEURONAL ESPECÍFICA (NSE), CALIBRADOR. REF: 12133121122
E10016010 | Controls, cal·libradors per a control intern | ELECSYS - CALIBRADOR CYFRA 21.1., REF:11820974322.
E10001035 | Cassets i motlles d'histologia | MOTLLE DE PLÀSTIC PER A CONGELACIÓ PER DIPOSITAR I ORIENTAR LA MOSTRA EN FRESC I AFEGIR OCT O NITROGEN LÍQUID. MIDA: 25 X 20 X 5 MM
E10001011 | Extracció al buit: Capil.lars i llancetes | AGITADOR PER A CAPIL·LARS DE CALCI IÒNIC FORMAT PER UN IMANT I LLIMADURES.
E10001038 | Consumibles cromatografia i electroforesi | COLUMNA NUCLEOSIL 120 C-18 3 µ, 4X0,46 CM
E10001026 | Embuts/morters i equips p/pesar | CREMADOR D'ALCOHOL AMB PORTAMETXA, METXA I TAP ROSCAT, DE VIDRE, DE 120 ML DE CAPACITAT APROXIMADAMENT.
E10012010 | Medis de cultiu preparats per a aïllament, ús en plaques | PLACA AGAR LEEDS PER A AÏLLAMENT I IDENTIFICACIÓ D'ACINETOBACTER SPP.
E10014010 | Genètica | MEDI CULTIU CEL·LULAR AMNIOCHROM II, ENVÀS DE 100 ML
E10001043 | Escovillons | ESCOVILLÓ AMB MEDI DE TRANSPORT AMIES PER A AEROBIS I ANAEROBIS, ESTÈRIL
E10012100 | Pannells estudi susceptibilitat IN VITRO i/o identificació | API - GALERIA PER A IDENTIFICACIÓ RÀPIDA (4 HORES APROXIMADAMENT) DE STREPTOCOCCUS SP
E10015040 | Altres reactius i solucions d'anatomia patològica | HEMATOXILINA INDICADOR PER A MICROSCÒPIA, REF: 1159380100
E10015040 | Altres reactius i solucions d'anatomia patològica | REPEL.LENT PARAFINA PARAGAD, REF: RAS.2300.1
E10015040 | Altres reactius i solucions d'anatomia patològica | MEDI DE MUNTATGE AQUÓS PER A MICROSCOPIA, AQUATEX, 50ML
E10010100 | Proves vàries | SPERMAR IGG COMPLET, REF: SPM-G-C PM
E10013010 | Autoanticossos | PLACA DE ELISA PER A IL-12 HUMAN ALTA SENSIBILITAT, REF: HS120 (PM)
E10015040 | Altres reactius i solucions d'anatomia patològica | TRIPTONE, REF.1612
E10014010 | Genètica | COLCEMID, 10 ML
E10016010 | Controls, cal·libradors per a control intern | HYDRASYS - CONTROL DE QUALITAT SÈRUM ELECTROFORESI DE PROTEÏNES
E10001013 | Extracció al buit: Tubs secs | TUB D'EXTRACCIÓ DE SANG AL BUIT (TEB), DE 100 X 16 MM, SEC SILICONAT I ACTIVADOR DEL COÀGUL (SÍLICE), DE PLÀSTIC I ESTÈRIL. CAPACITAT AL BUIT DE 10 ML I TAP DE COLOR SEGONS LA NORMA ISO 6710.
E10001014 | Extracció al buit: Tubs secs amb gel separador | TUB D'EXTRACCIÓ DE SANG AL BUIT (TEB), DE 100 X 13 MM, GEL SEPARADOR I ACTIVADOR DEL COÀGUL (SÍLICE), DE PLÀSTIC I ESTÈRIL. CAPACITAT AL BUIT DE 5 ML I TAP DE COLOR GROC SEGONS LA NORMA ISO 6710.
E10013020 | Inmoquímica (Inmunoproteïnes) | MESURADOR ÒXID NÍTRIC EXHALAT NIOX MINO STARTER KIT
E10015010 | Immunohistoquímica | ANTICOS MONOCLONAL ANTI SV40 TAG (AB-2) COLNA PAB416
E10030010 | Productes químics base | POLS ABSORBENT DE SILICAT I MINERALS. ENVÀS DE 5 KG.
E10010020 | Bioquímica bàsica | COBAS C - FERRO GEN2 200 DETERMINACIONS REF: 03183696122
E10010130 | Controls Qualitat Bioquímica | LYPHOCHEK CONTROL IMMUNOASSAIG PLUS-NIVELL I,II, III, REF: 370
E10013020 | Inmoquímica (Inmunoproteïnes) | PHARMACIA UNICAP 100- G3,G4,G5,G6,G8, REF: 14416301
E10013025 | Al·lèrgia clínica, al·lèrgens per a proves cutànies prick | PRICK TEST - ANTIGEN ESPECÍFIC PANEROLA (PERIPLANETA AMERICANA)
E10013020 | Inmoquímica (Inmunoproteïnes) | IMMUNOGLOBULINA E ESPECÍFICA ANTI- AL·LÈRGENS ALIMENTS FX5E
E10012100 | Pannells estudi susceptibilitat IN VITRO i/o identificació | API - CLORUR DE FERRO AMB CONSERVANT (PYZ), REF: 70492
E10012100 | Pannells estudi susceptibilitat IN VITRO i/o identificació | VITEK - TARJETA PER A IDENTIFICACIÓ DE NEISSERIA SP I HAEMOPHILUS SP, REF: 21346
E10012110 | Tires antibiòtic per estudi de CMI per difusió | TIRA D'ANFOTERICINA B (AP). CIM µG/ML : 0.002-32
E10012090 | Discs / pastilles per a antibiograma | PASTILLA ANTIBIOGRAMA. PENICILINA 10 UI/6 µG. REF. 567NR617125
E10010100 | Proves vàries | SWEAT-CHEK - TIRANT VELCRO PER A ELÈCTRODE VERMELL (TEST DE LA SUOR)
E10001025 | Material fungible associat a aparells de laboratori | HEMOCUE - MICROCUBETES AMB INSTANT HEMOGLOBINA, REF. 111706
E10010100 | Proves vàries | EQUIP PER A LA DETERMINACIÓ DE CLOR EN AIGUA
E10001038 | Consumibles cromatografia i electroforesi | EQUIP VIAL DE VIDRE AMB TAP I SEPTUM PER A CROMATOGRAFIA DE GASOS
E10001011 | Extracció al buit: Capil.lars i llancetes | LLANCETA/DISPOSITIU PER A INCISIÓ CAPIL·LAR PER A NOUNATS DE PES NORMAL. GANIVETA D'1 MM DE PROFUNDITAT DE PUNCIÓ X 2,5MM DE LONGITUD DE TALL. SISTEMA DE BIOEGURETAT PASSIU, LLIURE DE LÀTEX, ESTÈRIL, ATÒXICA I APIRÒGENA D'UN SOL ÚS.
E10012030 | Medis deshidratats | MEDI BASE AGAR PATATA
E10012030 | Medis deshidratats | CROMAGAR CANDIDA, MEDI BASE
E10012030 | Medis deshidratats | SCHAEDLER AGAR, MEDI BASE
E10012030 | Medis deshidratats | BROU WILKINS CHALGREN
E10012030 | Medis deshidratats | HEART INFUSION BROTH
E10012080 | Antisèrums aglutinants bacterians | ANTISÈRUM PER IDENTIFICACIÓ RÀPIDA DE STREPTOCOCCUS C
E10016010 | Controls, cal·libradors per a control intern | OXALAT ORINA CONTROL N, REF: O6627
E10016010 | Controls, cal·libradors per a control intern | ETIQUETA D'ALUMINI INTERIOR ESTÈRIL PER FLASCONS DE SÈRUM, REF: CP3009
E10001050 | Tubs, microtubs, vials, cubetes | TAP ALUMINI 20 MM IVA-SEAL
E10012170 | Detecció antígens p/aglutinació, immunocromato, EIA , IFI | ESTREPTOCOCS A: DETECCIÓ RÀPIDA D'ANTIGEN EN MOSTRES FARÍNGIES. TÈCNICA D' IMMUNOCROMATOGRAFIA (ICF)
E10001023 | Portaobjectes i cobreobjectes | PORTAOBJECTE MARCAT COM CITOLOGIA AMB CERCLE
E10010120 | Reactius osmòmetre | SOLUCIÓ OSMOLARITAT
E10012140 | Serologia vírica: virus, retrovirus | EQUIP RETROCHECK HIV, REF.V06-5059
E10016010 | Controls, cal·libradors per a control intern | IL - D-DIMER, CONTROL DE QUALITAT, REF: 00020013100
E10030020 | Productes químics en solució/equip | TINCIÓ PAPANICOLAU EN PORTES PER ESTUDI FLUID SEMINAL PER A DIAGNOSI IN VITRO
E10012195 | Cultiu cel·lular solucions, tampons | PENICILNA-ESTREPTOMICINA, PER EVITAR CONTAMINACIONS, 20 ML
E10012195 | Cultiu cel·lular solucions, tampons | PHYTTOHEMAGLUTININA PHA-M, REACTIU ESTIMULADOR DEL CREIXEMENT CEL·LULAR, 5 ML
E10001021 | Barnilles, imans | BARNILLA DE VIDRE PER AGITACIÓ MANUAL. MIDES: 25MM DE DIÀMETRE X 400 MM DE LLARG, 30 UNITATS
E10012100 | Pannells estudi susceptibilitat IN VITRO i/o identificació | PANELL RÀPID PER A LA IDENTIFICACIÓ D'ANAEROBIS
E10001016 | Extracció al buit: Tubs hematologia/coagulació | TUB D'EXTRACCIÓ DE SANG AL BUIT (TEB), DE 75 X 13 MM, EDTA K3 COM ADDITIU, DE PLÀSTIC I ESTÈRIL. CAPACITAT AL BUIT DE 3 ML I TAP DE COLOR LILA SEGONS LA NORMA ISO 6710.
E10030010 | Productes químics base | SODI DODECIL SULFAT (SDS, SAL SÒDICA LAURILSULFAT) ≥ 98.5 % PER A CROMATOGRAFIA DE GASOS (GC). CAS: 151-21-3. FQ: CH3(CH2)11OSO3NA. ENVÀS DE 250 G.
E10001025 | Material fungible associat a aparells de laboratori | BOSSA DE TRANSFERENCIA, DE PLÀSTIC, DE 1300 ML. PER ACONSERVAR/ENMAGATZEMAR HEMODERIVATS/PLAQUETES, 5 DIES.
E10016010 | Controls, cal·libradors per a control intern | GLICOHEMOGLOBINA TOTAL,HEMOGLOBINA, HEMOGLOBINA A1, HEMOGLOBINA A1C, HEMOGLOBINA F, CONTROL.
E10013029 | Al·lèrgia clínica, proves exposició bronquial, nasal i oftàl | PROVOCACIÓ - ANTIGEN ESPECÍFIC DERMATOPHAGOIDES PTERONYSSINUS
E10013029 | Al·lèrgia clínica, proves exposició bronquial, nasal i oftàl | PROVOCACIÓ CONJUNTIVAL - ANTIGEN ESPECÍFIC PHLEUM PRATENSE
E10013029 | Al·lèrgia clínica, proves exposició bronquial, nasal i oftàl | PROVOCACIÓ CONJUNTIVAL - ANTIGEN ESPECÍFIC CUPRESSUS ARIZONICA
E10012090 | Discs / pastilles per a antibiograma | PASTILLA ANTIBIOGRAMA. KANAMICINA 30 µG. REF. 567NR624125
E10012090 | Discs / pastilles per a antibiograma | DISCS PER A L'ESTUDI DE SENSIBILITAT IN VITRO ALS AGENTS ANTIMICROBIANS. NITROFURANTOÏNA 300 µG
E10012080 | Antisèrums aglutinants bacterians | ANTISÈRUM PER A IDENTIFICACIÓ RÀPIDA LISTERIA MONOCYTOGENES, ANTISÈRUM AGLUTINANT POLIVALENT, REF: 10300
E10010100 | Proves vàries | SWEAT-CHEK - TUB PER A PRESA DE MOSTRA DE 36 CM (TEST DE LA SUOR)
E10010100 | Proves vàries | SWEAT-CHEK - TIRANT GRAN DE 22 CM (TEST DE LA SUOR)
E10010100 | Proves vàries | SWEAT-CHEK - TIRANT PETIT DE 10 CM (TEST DE LA SUOR)
E10001028 | Gradetes acer inox, alumini, plàstic | GRADETA AMB TAPA POLIPROPILÈ V, REF: DEM020V
E10001021 | Barnilles, imans | BARRETA MAGNÈTICA RECOBERTA DE PFTE PER AGITAR, TRIANGULAR. MIDES: 8 (+/-1)MM DIÀMETRE X 25 (+/-2)MM DE LLARGÀRIA.
E10001037 | Material de filtració | MEMBRANA DE NITROCEL.LULOSA DE 0,2µ TAMANY DEL PORUS. MIDES: 30 CMS X 3,5 METRES.
E10012195 | Cultiu cel·lular solucions, tampons | MEDI DE CULTIU MEM EN POLS AMB SALS D'EARLE, L-GLUTAMINA, AMINOÀCIDS NO ESSENCIALS (NEAA) SENSE BICARBONAT DE SODI,ENVÀS 1000 ML
E10016010 | Controls, cal·libradors per a control intern | ETIQUETA D'ALUMINI PER A BOSSES ESTÈRIL, REF: CP3011
E10001050 | Tubs, microtubs, vials, cubetes | MICROTUB TIPUS EPPENDORF DE 1,5 ML DE CAPACITAT, COMPATIBLE AMB MICROCENTRÍFUGA FINS A 20.000 X G (+/-1000 X G), DE POLIPROPILÈ (PP), AMB TAP PLA DE SEGURETAT, FONS CÒNIC, GRADUACIÓ, CERTIFICAT PER A BIOLOGIA MOLECULAR.
E10013025 | Al·lèrgia clínica, al·lèrgens per a proves cutànies prick | PRICK TEST - ANTIGEN ESPECÍFIC EXTRACTE DE PEIX
E10013025 | Al·lèrgia clínica, al·lèrgens per a proves cutànies prick | PRICK TEST - ANTIGEN ESPECÍFIC EPITELI DE RATOLÍ
E10013025 | Al·lèrgia clínica, al·lèrgens per a proves cutànies prick | PRICK TEST- ANTIGEN ESPECÍFIC SALSA DE SOJA
E10030010 | Productes químics base | 3,3'-DIAMINOBENZIDINA ≥ 96 %. CAS: 868272-85-9. FQ: C12H14N4 · 4HCL · XH2O. ENVÀS DE 5 G.
E10018010 | Enzims i reactius d'amplificació / retrotranscripció | TAQ LA POLIMERASA, REF.RR002A
E10018020 | Equips i enzims purificació de producte de PCR i seqüències | PURIFICADOR DE PCR PER A 500 DETERMINACIONS, REF: 78201
E10001035 | Cassets i motlles d'histologia | REIXETA DE COURE A3 PER A MICROSCPIA ELECTRÒNICA, 100 UNITATS
E10012195 | Cultiu cel·lular solucions, tampons | L GLUTAMINA 200 M.MOLAR, 20 ML
E10012180 | Biologia molecular Microbiologia | GENESCAN 500 ROX ESTÁNDAR DE PES MOL·LECULAR PER A ANALITZADORS GENÈTICS 310, 377, 3100 I 3130, 800 CÀRREGUES. PART NUMBER: 401734
E10030020 | Productes químics en solució/equip | AIGUA PER A BIOLOGIA MOLECULAR. ENVÀS D'1 LITRE (L).
E10001025 | Material fungible associat a aparells de laboratori | COBE 2911 - EQUIP DE RENTAT CEL.LULAR. D'UN SOL ÚS, ESTÈRIL. REF: 90819
E10001025 | Material fungible associat a aparells de laboratori | INTEGRA 400 - CI CONTENIDOR DE MOSTRES COLOR BLANC, REF: 21045318001 O EQUIVALENT
E10016010 | Controls, cal·libradors per a control intern | INTEGRA 400 - CI CUBETA 20 X 1000, REF: 21043862001
E10016010 | Controls, cal·libradors per a control intern | INTEGRA 400 - CI ISE STANDARD 1, REF: 20738050122
E10016010 | Controls, cal·libradors per a control intern | COBAS INTEGRA - ESTANDAR 2 CONTROL PER A IONOGRAMA, REF: 20738069122
E10016010 | Controls, cal·libradors per a control intern | COBAS INTEGRA - ESTANDAR 2 CONTROL PER A IONOGRAMA, REF: 20738077122
E10001016 | Extracció al buit: Tubs hematologia/coagulació | TUB D'EXTRACCIÓ DE SANG AL BUIT, DE 100 X 16 MM, ESTÈRIL, EDTA K3 COM ADDITIU. CAPACITAT AL BUIT DE 9 ML I TAP DE COLOR NORMALITZAT SEGONS LA NORMA ISO 6710
E10001015 | Extracció al buit: Tubs plasma/ Tubs plasma gel separador | TUB D'EXTRACCIÓ DE SANG AL BUIT, DE 75 X 13 MM, ESTÈRIL, HEPARINA DE SODI COM ADDITIU. CAPACITAT AL BUIT DE 4 ML I TAP DE COLOR NORMALITZAT SEGONS LA NORMA ISO 6710.
E10012180 | Biologia molecular Microbiologia | LIGHTCYCLER - KIT HIBRIDACIÓ ADN-VHB PER PCR
E10012030 | Medis deshidratats | CLED AGAR, MEDI DE BASE.
E10012080 | Antisèrums aglutinants bacterians | ANTISÈRUM PER A IDENTIFICACIÓ RÀPIDA GONOCOC, REACTIU POLIVALENT (COAGLUTINACIÓ), REF: 106419
E10001043 | Escovillons | ESCOVILLÓ EN TUB AMB SEC, VARETA DE FUSTA I TURUNDA DE COTÓ. ESTÈRIL. ENVÀS INDIVIDUAL.
E10010130 | Controls Qualitat Bioquímica | CONTROL BAIX PER A MULTI-CHECK CD4, REF. 340914
E10010130 | Controls Qualitat Bioquímica | CONTROL D'OXALAT VALORS ELEVATS
E10010130 | Controls Qualitat Bioquímica | CONTROL DE QUALITAT VELOCITAT SEDIMENTACIO (VSG) NIVELL I
E10010130 | Controls Qualitat Bioquímica | CONTROL DE QUALITAT VELOCITAT SEDIMENTACIO (VSG) NIVELL II
E10001020 | Arxiu: portaobjectes, blocs, congelació | BASE METÀL·LICA PER ARXIVADOR METÀL·LIC DE PREPARACIONS, REF: 3010OT1611 O EQUIVALENT
E10001020 | Arxiu: portaobjectes, blocs, congelació | BASE TRANSPORTADORA AMB RODES PER A SISTEMA MODULAR D'ARXIU DE PORTAOBJECTES, CASSETS O DIAPOSITIVES DE MIDA ESTÀNDARD DE 480 X 480. COMPATIBLE AMB CODI SAP 10008940, 10009625 I 10009447
E10001033 | Filtres, paper de laboratori, marcadors | PAPER FILTRE PLA PER A ANÀLISI QUALITATIU CIRCULAR DE 500 (+/-10)MM DE DIÀMETRE.
E10001025 | Material fungible associat a aparells de laboratori | OLYMPUS - CARBÓ ACTIVAT EN CARTUTX, REF: 4889 O EQUIVALENT
E10010030 | Estudi bàsic orina | EQUIP PER A LA DETERMINACIÓ DE PROTEÏNES TOTALS PER TÈCNICA BCA (ÀCID BICINCÒNIC), COMPOST PER: REACTIU A 500ML, REACTIU B, 25 ML I AMPOLLES D'ALBÚMINA ESTANDAR 2MG/ML, 10X 1ML
E10012180 | Biologia molecular Microbiologia | MEDI DE CULTIU HAM-F10
E10016010 | Controls, cal·libradors per a control intern | ETIQUETA CODI DE BARRES MICROBIOLOGIA.
E10013025 | Al·lèrgia clínica, al·lèrgens per a proves cutànies prick | PRICK TEST - ANTIGEN ESPECÍFIC GLIADINA.
E10013025 | Al·lèrgia clínica, al·lèrgens per a proves cutànies prick | PRICK TEST - ANTIGEN ESPECÍFIC SÈSAM (SESAMUM INDICUM L).
E10013025 | Al·lèrgia clínica, al·lèrgens per a proves cutànies prick | PRICK TEST - ANTIGEN ESPECÍFIC MOLL / ROGER.
E10010040 | Fàrmacs i drogues terapèutiques | IODUR POTASI, ENVÀS DE 1000 GR
E10010040 | Fàrmacs i drogues terapèutiques | COBAS-BIO/FARA : GOBELET DE 0,5 ML
E10010050 | Hormones | IMMULITE - EQUIP DE NETEJA SONDES, REF. 06607046
E10010050 | Hormones | IMMULITE - MULTIDILUENT-2, REF.L2MD2Z
E10001025 | Material fungible associat a aparells de laboratori | TUB REACCIO, IMMULITE 2500 I 2000, REF.L2RXT
E10010050 | Hormones | IMMULITE 2000 - ANTICOSSOS ANTI-TIROGLOBULINA (TG), REF:LK2TG6 (6607437)
E10010020 | Bioquímica bàsica | AU680 - ESTÀNDARD SÈRUM BAIX ISE, REF.66317
E10018060 | Marcadors de pes molecular | MARCADOR DE PES MOLECULAR DE 10 BANDES, RANG DE 100BP A 1000BP DE 2 X 500µL
E10018090 | Polímers | AGAROSA MEDIA EEO, 250 GR
E10018080 | Oligonucleòtids-sondes d'hibridació | OLIGONUCLEÒTICS DNTPS: DATP, DCTP, DGTP & DTTP, 2,5 MM PER PCR, 2,5 ML
E10001035 | Cassets i motlles d'histologia | REIXETA DE COURE A4 MALLA DE 200, PER A MICROSCÒPIA ELECTRÒNICA, 100 UNITATS
E10013025 | Al·lèrgia clínica, al·lèrgens per a proves cutànies prick | EQUIP PER A LA DETECCIÓ D'AL·LÈRGIA A LA PENICIL·LINA (DAP). DETERMINANTS PPL: BENZILPENICILOIL OCTA-L-LISINA. DETERMINANT DM: BENZILPENICILOAT SÒDIC.
E10012180 | Biologia molecular Microbiologia | EXTRACCIÓ DE DNA COMPOST DE: SOLUCIONS DE LISI, RENTAT 1 I 2, TAMPÓ D#ELUCIÓ I MICROPARTÍCULES, EQUIP DE 4X24 PREPARACIONS
E10010020 | Bioquímica bàsica | COBAS INTEGRA - SOLUCIÓ DE NETEJA (ETCHER) PER A IONOGRAMA, REF: 20763098122
E10016010 | Controls, cal·libradors per a control intern | INTEGRA 400 - NACI DILUENT 9%, REF: 20756350322
E10016010 | Controls, cal·libradors per a control intern | INTEGRA 400 - CONTENIDOR DE RESIDUS, REF: 21046179001
E10001016 | Extracció al buit: Tubs hematologia/coagulació | TUB D'EXTRACCIÓ DE SANG AL BUIT (TEB), DE 75 X 13 MM, AMB CITRAT TRISÒDIC TAMPONAT (0,109M: 3,2% CITRAT SÓDIC), DE PLÀSTIC, ESTÈRIL. CAPACITAT AL BUIT DE 3,5 ML, TAP DE COLOR BLAU SEGONS NORMA ISO 6710.
E10010050 | Hormones | EQUIP PER A LA DETERMINACIÓ DE LA TESTOSTERONA LLIURE. TÈNICA: RADIIMMUNOASSAIG (RIA)
E10012080 | Antisèrums aglutinants bacterians | ANTISÈRUM PER A IDENTIFICACIÓ RÀPIDA STREPTOCOCCUS PNEUMONIAE. ANTISÈRUM AGLUTINANT POLIVALENT.
E10011010 | Coagulació | FACTOR VIII FUNCIONAL PER A COAGULÒMETRE, REF. 70749730503
E10011030 | Hemoglobines | HYDRASYS - DETERMINACIÓ D'HEMOGLOBINA FETAL COMPATIBLE AMB HYDRASYS, HYDRASYS FOCUSING, HYDRASYS 2, HYDRASYS 2 SCAN, HYDRASYS 2 FOCUSING, HYDRASYS 2 SCAN FOCUSING, GELSCAN O EQUIVALENT.
E10016010 | Controls, cal·libradors per a control intern | BNII - CONTROL DE QUALITAT PER A PROTEÏNES PLASMÀTIQUES, 3X1 ML, REF. OWSY135
E10012140 | Serologia vírica: virus, retrovirus | COBAS E - CITOMEGALOVIRUS (CMV), DETECCIÓ D'ANTICOSSOS IGG, 100 DETERMINACIONS, REF. 04784596119
E10012140 | Serologia vírica: virus, retrovirus | HERPES 1: DETECCIÓ D'ANTICOSSOS IGG. TÈCNICA CLIA
E10012140 | Serologia vírica: virus, retrovirus | DS2 - SEROLOGIA VIRUS DEL HERPES SIMPLE 2. DETECCIÓ ANTICOSSOS IGG, REF: G1013
E10010130 | Controls Qualitat Bioquímica | PROGRAMA ANTICOSSOS ANTINUNUCLEAR ANA/DSDNA/ENA
E10010130 | Controls Qualitat Bioquímica | PROGRAMA ANTICOSSOS ANTIPEROXIDASA TIROÏDAL (TPO)
E10010130 | Controls Qualitat Bioquímica | PROGRAMA ANTICOSSOS ANTICÈL·LULES PARIETALS GÀSTRIQUES (PCA)
E10010130 | Controls Qualitat Bioquímica | PROGRAMA ANTICOSSOS ASSOCIATS A MALATIES HEPÀTIQUES LKM1/AMA/ASMA
E10010130 | Controls Qualitat Bioquímica | PROGRAMA ANTICOSSOS ANTIFOSFOLÍPIDS PHO
E10016010 | Controls, cal·libradors per a control intern | AU SÈRIES - CONTROL DE QUALITAT PER A LÍPIDS EN SÈRUM, 3 NIVELLS, REF. B90665
E10010130 | Controls Qualitat Bioquímica | CONTROL IMMUNOLÒGIC NIVELL 1, REF: 591
E10010130 | Controls Qualitat Bioquímica | CONTROL IMMUNOLÒGIC NIVELL 2, REF: 592
E10010130 | Controls Qualitat Bioquímica | CONTROL IMMUNOLÒGIC NIVELL 3
E10001025 | Material fungible associat a aparells de laboratori | FILTRE CARBÓ ACTIVAT REF: 4899 O EQUIVALENT
E10001025 | Material fungible associat a aparells de laboratori | PROGRAMA DE INDICADORS DE GESTIÓ DE LA QUALITAT
E10001035 | Cassets i motlles d'histologia | MÀNEC PER TALLAR PECES ANATÒMIQUES PER A FULLES DE 80MM.
E10001026 | Embuts/morters i equips p/pesar | MORTER DE PORCELLANA, INTERIOR VITRIFICAT, AMB BEC, SENSE MÀ, DIÀMETRE 50 (+/-5) X 90 (+/-)MM.
E10001025 | Material fungible associat a aparells de laboratori | NON-GYN TRANSCYT - FILTRES BLAUS REF.70205001 O EQUIVALENT
E10010020 | Bioquímica bàsica | JASCO - FASE MÒBIL VITAMINA B6 EN SANG PER HPLC. PNO.KC2100LM
E10012180 | Biologia molecular Microbiologia | EQUIP RNA-SA A, REF: D650, REF:509158922
E10012180 | Biologia molecular Microbiologia | KIT DE PURIFICACIÓ DEL DNA MOSTRES DE TEIXIT DE 40MG COMPATIBLE AMB INSTRUMENT PURIFICADOR D'ÀCIDS NUCLEICS
E10016010 | Controls, cal·libradors per a control intern | CALIBRADOR SÈRUM TDX 2, DRI
E10030010 | Productes químics base | ETANOL 96%, PER A ANÀLISI. CAS: 64-17-5. FQ: H3CCH2OH. ENVÀS DE 2,5 LITRE (L).
E10030010 | Productes químics base | FORMALDEHID (FORMOL) 4,0% P/V, ESTABILITZAT AMB METANOL, PH 7. ENVÀS DE 10 LITRES (L).
E10015040 | Altres reactius i solucions d'anatomia patològica | AIGUA ESTÈRIL PER A IRRIGACIÓ. ENVÀS DE 1000 ML
E10030010 | Productes químics base | ALBÚMINA BOVINA FRACCIÓ V, PH~7, 1% (W/V) H2O, =>96%, PER A ELECTROFORESI, 100 GR
E10014010 | Genètica | LSI EGR1 (5Q31)/D5S23,D55721 (5P15,2)SONDA MONOSOMIA 5, REF: 32-191021
E10014010 | Genètica | REACTIU PER A LA DETECCIÓ DEL GEN DE FUSIÓ BCR-ABL B3A2 REGIÓ M-BCR, TÈCNICA RQ-PCR. CONTÉ 5 VIALS AMB LES SEGÜENTS DILUCIONS:10, 102, 103, 105, 106 CÒPIES EN µL5. 4 X 2 DETERMINACIONS
E10016010 | Controls, cal·libradors per a control intern | APOLIPOPROTEÏNA CALIBRADOR, REF. OUPG075
E10030010 | Productes químics base | METANOL ≥ 99,9 %, PER A UPLC/UHPLC. CAS: 67-56-1. FQ: CH3OH. ENVÀS DE 2,5 LITRE (L).
E10016010 | Controls, cal·libradors per a control intern | ANTIGEN PROSTATIC ESPECIFIC LLIURE CALIBRADOR, ELECSYS, REF 03289796190
E10001025 | Material fungible associat a aparells de laboratori | SUPORT MICROVIAL 250 µL FONS PLA, PNO. P5181-3377
E10010050 | Hormones | ANTICOS ANTIMICROSOMALS ANTI-TPO IMMULITE 2500 REF.L5KT02 (PM*)
E10001050 | Tubs, microtubs, vials, cubetes | TUB DE 75 MM DE LLARGÀRIA X12 MM DE DIÀMETRE, FONS RODÓ, DE POLIPROPILÈ (PP), SENSE GRADUAR, AMB TAP A PRESSIÓ. CAPACITAT: 5 ML. PRESENTACIÓ: APILATS.
E10001024 | Plaques i flascons per a cultiu biològic/cel·lular | PLACA DE MICROTITULACIÓ DE 96 POUETS, DE POLIESTIRÈ (PS) D'ALTA QUALITAT ÒPTICA, FONS EN "I_I" (PLA), DE 280 (+/- 20)µL. NO ESTÈRIL, SENSE TAPA.
E10001025 | Material fungible associat a aparells de laboratori | CUBETA DE REACCIÓ ACT-LR, JR-II. COMPATIBLE AMB HEMOCHRON O EQUIVALENT.
E10015040 | Altres reactius i solucions d'anatomia patològica | EQUIP DE FIXADOR I DESCALCIFICADOR PER A MEDUL·LA ÒSSIA PER A DIAGNÒSTIC HISTOPATOLÒGIC.
E10011020 | Citometria de fluxe / Immunofenotipatge | REACTIU PER LISI (PHAR M LYSE), 100 ML
E10001025 | Material fungible associat a aparells de laboratori | LEICA ASP 300 - FILTRE DE CARBÓ ACTIU
E10030020 | Productes químics en solució/equip | EQUIP PER PREPARAR RESINES D'INCLUSIÓ, EPON-812 ÈTER GLICIDOLIC 5 X 100 ML
E10030010 | Productes químics base | PHORBOL 12-MIRISTAT 13-ACETA ≥ 99 % PER A TCL. CAS. 16561-29-8. FQ: C36H56O8. ENVÀS D'1 MG.
E10011050 | Grups sanguinis | PLACA PER LA REACCIÓ DEL GRUP SANGUINI HEMA 6.
E10011050 | Grups sanguinis | EQUIP D'ANTIBIOGRAMA PER A BACTERIES ANAEROBIES ESTRICTES, 10 ANTIBIOGRAMES. CONTÉ: 10 GALERIES, 10 TAPES D'INCUBACIÓ, 10 AMPOLLES DE ATB S MEDIUM, 10 FULLS DE RESULTATS, 1 FITXA TÈCNICA.
E10011050 | Grups sanguinis | ABO/I+II+III, ID-DIACELL (BANC DE SANG), REF: A03618
E10001016 | Extracció al buit: Tubs hematologia/coagulació | TUB D'EXTRACCIÓ DE SANG AL BUIT (TEB), DE 75 X 13 MM, AMB CITRAT TRISÒDIC TAMPONAT (0,129M: 3,8% CITRAT NA + ÀCID CÍTRIC), DE PLÀSTIC I ESTÈRIL. CAPACITAT AL BUIT DE 2,7 ML I TAP DE COLOR BLAU SEGONS LA NORMA ISO 6710.
E10015010 | Immunohistoquímica | ANTICÒS POLICLONAL DE CONILL ANTI IGA FITC HUMANA, REF: F020402
E10015010 | Immunohistoquímica | ANTICÒS POLICLONAL DE CONILL ANTI IGG FITC HUMANA, ESPECÍFIC PER A CADENES GAMMA
E10015010 | Immunohistoquímica | ANTICÒS MONOCLONAL DE RATOLÍ ANTI ACTINA MUSCLE HHF35 HUMANA
E10011050 | Grups sanguinis | ANTI HUMAN GLOBULIN, REF:40143
E10018050 | Equips extracció i purificació DNA, RNA, DNA+RNA, proteïnasa | COLUMNA PER L'AÏLLAMENT DE DNA GENÒMIC, MITOCONDRIAL, BACTERIS, PARÀSITS O VIRUS (TEIXIT FRESC O MOSTRES LÍQUIDES) I TEIXITS DE MOSTRES EN PARAFINA
E10010050 | Hormones | OLIGONUCLEÒTICS 0,01 UMOL
E10012170 | Detecció antígens p/aglutinació, immunocromato, EIA , IFI | PLASMODIUM: DETECCIÓ D'ANTIGEN. TÈCNICA D' IMMUNOCROMATOGRAFIA (ICF)
E10010050 | Hormones | VASOPRESINA RIA - REACTIU PER A LA DETERMINACIÓ DE LA VASOPRESINA, REF: BU RKAR1
E10013010 | Autoanticossos | ANTICÒS ANTI-CARDIOLIPINA IGG PER A TÈCNICA ELISA, 96 DETERMINACIONS, REF. 28598
E10010040 | Fàrmacs i drogues terapèutiques | TARGETA PER A LA DETERMINACIÓ MÚLTIPLE DE 9 DROGUES EN ORINA: CANNABIS, COCAÏNA, CONTROL POSITIU, MORFINA, METAMFETAMINA, METADONA, AMFETAMINA, BARBITURATS I BENZODIACEPINA, REF: 553033630
E10010130 | Controls Qualitat Bioquímica | CONTROL LIQUICHEK UNASSAYED CHEMISTRY I
E10010130 | Controls Qualitat Bioquímica | CONTROL LIQUICHEK UNASSAYED CHEMISTRY II
E10001035 | Cassets i motlles d'histologia | FULLA D'ACER INOXIDABLE DE MICROTOMIA, AMB UNA CAPA DE TEFLÓ, PERFIL BAIX, PER A TALLS PRIMS DE TEIXITS TOUS I CERVELL INCLOSOS EN PARAFINA. MIDA: 8 X 80 MM, 0.25 MM GRUIX. ANGLE DE 35°. DISPENSADOR DE 50 FULLES REBUTJABLES.
E10001025 | Material fungible associat a aparells de laboratori | PORTAOBJECTE AMB DELIMITACIONS PER A LA MOSTRA I BANDA ESMERILADA, DE 75X25MM, COMPATIBLE AMB L'EQUIP SHANDON CYTOSPIN O EQUIVALENT.
E10030010 | Productes químics base | OLI D'IMMERSIÓ PER A DIAGNÒSTIC CLÍNIC/MICROSCÒPIA. ÍNDEX DE REFRACCIÓ: 1,477-1,481. ENVÀS DE 100 ML.
E10012180 | Biologia molecular Microbiologia | LIGHT CYCLER - EQUIP D'HIBRIDACIÓ RNA
E10012180 | Biologia molecular Microbiologia | TAMPÓ TBE CONCENTRAT PER A PCR
E10016010 | Controls, cal·libradors per a control intern | HEMOSIL - SOLUCIÓ B DE NETEJA, 1X80 ML, PNO.9832700
E10015040 | Altres reactius i solucions d'anatomia patològica | SUPER SIGNAL R WEST PM, REF: 34080
E10015040 | Altres reactius i solucions d'anatomia patològica | INNO-LIPA HBV DR, REF: 80043
E10016010 | Controls, cal·libradors per a control intern | CALIBRADOR ADA (ADENOSINADEAMINASA)
E10016010 | Controls, cal·libradors per a control intern | ADVIA 1200 - CALIBRADOR TOXAMONIA 3
E10015040 | Altres reactius i solucions d'anatomia patològica | MARCADOR HISTOLÒGIC DE COLOR BLAU, REF. 11635
E10010070 | Marcador tumorals | ASSAY CUPS & TIPS M, ELECSYS, REF.2102137000 (PM*)
E10010070 | Marcador tumorals | CA 15,3 CALIBRADOR, ELECSYS, REF.03045846122
E10010070 | Marcador tumorals | ELECSYS- DILUENT UNIVERSAL, 2X40ML, PNO. 318971
E10016010 | Controls, cal·libradors per a control intern | CONTROL DE QUALITAT EXTERN PER A MARCADORS TUMORALS: CA72-4, CYFRA 21-1(ANALÍTICA ESPECÍFICA CITOQUERATINA 19), NSE,THURO, BHCG LLIURE
E10001022 | Cubetes de tinció i accessoris - vidre, acer inox, plàstic.. | TINCIÓ MANUAL - CUBETA DE TINCIÓ DE VIDRE AMB TAPA PER CISTELLA SENSE FONS PER A 10 PORTAOBJECTES DE 26 X 76 MM.
E10030010 | Productes químics base | AIGUA BIDESTIL·LADA, ESTÈRIL, APIRÒGENA. ENVÀS D'1 LITRE (L).
E10014010 | Genètica | MEDI PER A LÍQUIDS AMNIÒTICS BIO AMF I, 90 ML
E10014010 | Genètica | MEDI PER A LÍQUIDS AMNIÒTICS BIO AMF 3 COMPLET, 100 ML
E10015040 | Altres reactius i solucions d'anatomia patològica | MARCADOR HISTOLÒGIC PER ORIENTAR MOSTRES HISTOLÒGIQUES PER A DIAGNÒSTIC HISTOPATOLÒGIC DE COLOR GROC, REF. BRA34082
E10010100 | Proves vàries | MEDI TAMPONAT AMB BICARBONAT I HEPES PER A LA PREPARACIÓ D'ESPERMA AMB HSA I GENTAMICINA, PER A TÈCNIQUES DE REPRODUCCIÓ ASSISTIDA, PREEQUILIBRAT A 37º I 6% CO2, 30 ML
E10001026 | Embuts/morters i equips p/pesar | ESPÀTULA VIBRATÒRIA ACANALADA AMB DISPOSITIU MANUAL DE VIBRACIÓ, D'ACER INOXIDABLE, MIDA: 176 (+/-5)MM DE LLARG X 12 (+/-2)MM D'AMPLADA
E10011020 | Citometria de fluxe / Immunofenotipatge | REACTIU ANTICOS STEM-KIT CD34+HPC, REF: IM3630
E10001018 | Extracció al buit: Tubs glucosa, RNA, ACD, tamponats | TUB D'EXTRACCIÓ DE SANG AL BUIT (TEB), DE 100 X 13 MM, D'ACD COM ADDITIU, DE VIDRE I ESTÈRIL. CAPACITAT AL BUIT DE 6 ML I TAP DE COLOR GROC SEGONS LA NORMA ISO 6710.
E10015010 | Immunohistoquímica | ANTICÒS MONOCLONAL DE RATOLÍ ANTI ACTINA MUSCLE LLIS HUMANA, REF: M085101
E10015010 | Immunohistoquímica | ANTICÒS MONOCLONAL DE RATOLÍ ANTI ANTIGEN PROSTÀTIC ESPECÍFIC, PSA HUMANA, CLONA ER-PR8, CONCENTRAT
E10012080 | Antisèrums aglutinants bacterians | ANTISÈRUM PER A SALMONELLA AGLUTINACIÓ MONOVALENT H:G, M
E10012090 | Discs / pastilles per a antibiograma | DISCS PER A L'ESTUDI DE SENSIBILITAT IN VITRO ALS AGENTS ANTIMICROBIANS. TICARCIL·LINA 75 µG
E10010050 | Hormones | OLIGOS BIOQUÍMICA, REF: 035702150012
E10010050 | Hormones | OLIGOS BIOQUÍMICA, REF: 030BASES
E10011010 | Coagulació | PROTEÏNA S TOTAL, PER A COAGULÒMETRE, REF: 11877020140
E10012180 | Biologia molecular Microbiologia | REACTIUS PER A LA DETERMINACIÓ DEL GENOTIPUS DEL VIRUS DE L'HEPATITIS C (HCV), 40 DETERMINACIONS, REF 06719382
E10013020 | Inmoquímica (Inmunoproteïnes) | SEBIA HISPANIA - KIT PER A DETERMINAR BANDES MONOCLONALS, REF: 4804
E10001025 | Material fungible associat a aparells de laboratori | PFA 100 - COIXINETS DE NETEJA
E10016010 | Controls, cal·libradors per a control intern | HEMOCONTROL AFSA2, REF: 5330 PM
E10030010 | Productes químics base | MEDI DE MUNTATGE RÀPID PER A MICROSCÒPIA. ENVÀS DE 500 ML.
E10030010 | Productes químics base | ETANOL ABSOLUT PER A ANÀLISI. CAS: 64-17-5. FQ: H3CCH2OH. ENVÀS DE VIDRE D'1 LITRE (L).
E10030010 | Productes químics base | 3-HIDROXIBUTIRAT DESHIDROGENASA (3-HBDH). ENVÀS DE 25 MG.
E10030010 | Productes químics base | PATRONS PREDILUÏTS DE SEROALBÚMINA BOVINA. ENVÀS D'1 ML.
E10030010 | Productes químics base | ÀCID 2-FENILBUTÍRIC
E10030010 | Productes químics base | POTASSI D'HIDROGENFOSFAT ≥ 99 % PER A ACIDIMETRIA. CAS: 7778-77-0. FQ: KH2PO4. ENVÀS DE 500 G.
E10030020 | Productes químics en solució/equip | EQUIP DE TINCIÓ ALFA-NAFTIL ACETAT.
E10012180 | Biologia molecular Microbiologia | 1 KB PLUS DNA LADDER
E10012180 | Biologia molecular Microbiologia | PCR NUCLEOTIDE MIX PLUS, REF: 11888412001
E10012150 | Serologia fúngica i parasitària | DETECCIÓ D'ANTICOSSOS TIPUS IGG+IGM ANTI-TRYPANOSOMA CRUZII. TÈCNICA: ELISA.
E10010020 | Bioquímica bàsica | ÀCIDS GRASSOS LLIURES EN SÈRUM, EQUIP REACTIU. CONTÉ: R2A: REACTIU COLORIMÈTRIC B, 4 X 50ML . R2 SOLUCIÓ B 4 X 50 ML. REF: 436-91995
E10030020 | Productes químics en solució/equip | TAMPO PBS FOSFAT EN PASTILLA PM, REF: BR0014G
E10010080 | Proteïnes específiques | BNII - REACTIU PER A LA DETERMINACIÓ DE TRANSFERRINA ESTÀNDARD, REF. OQIM135
E10010020 | Bioquímica bàsica | SÈRUM ANTI-ALFA 1 GLICOPROTEÏNA HUMANA ESTÀNDARD PM, REF: OQIM13
E10012180 | Biologia molecular Microbiologia | CEQ 8000 - SOLUCIÓ PER A MOSTRA
E10010100 | Proves vàries | SOLUCIÓ VISCOSA PER A LA MANIPULACIÓ D'ESPERMATOZOIDES PER A LA TÈCNICA DE ICSI, REF: IVF0049
E10014010 | Genètica | SOLUCIÓ D'HIALURONIDASA PER A ELIMINACIÓ DE CÈL·LULES DE LA GRANULOSA.
E10018060 | Marcadors de pes molecular | MARCADOR DNA PES MOLECULAR III
E10018090 | Polímers | POLIMER POP7 PER A SEQÜENCIADOR, 28 ML
E10015040 | Altres reactius i solucions d'anatomia patològica | REACTIU SCHIFF S (ACCUSTAIN) PER A TINCIO DE TEIXITS, REF: 3952016
E10001034 | Nanses i accessoris de sembra | INDICADOR PER A ATMOSFERA ANAERÒBIA.
E10001020 | Arxiu: portaobjectes, blocs, congelació | CAIXA DE CARTRÓ HIDRÒFOB AMB TAPA PER A CONGELAR MOSTRES DE 100 POSICIONS PER A MICROTUBS FINS A 2 ML DE CAPACITAT. CAIXA ENTRE 45 I 55 MM D'ALÇADA
E10001030 | Pipetes automàtiques | DOSSIFICADOR REGULABLE ACOPLABLE PER A FLASCÓ, DOSSIFICACIÓ DE 2 A 10 ML, INCREMENTS DE 0,05 ML.
E10001050 | Tubs, microtubs, vials, cubetes | TAP DE VIAL PER A D'ALUMINI, Ø20MM AMB ORIFICI CENTRAL AMB POSSIBILITAT DE DESPRENIMENT. SENSE SEPTE.
E10001026 | Embuts/morters i equips p/pesar | COPA DE 1000 ML,DE PLÀSTIC, GRADUADA.
E10001027 | Flascons, vidre, ambre, plàstic | FLASCÓ DE 1000 ML, DE VIDRE AMBRE, BOCA AMPLA, AMB TAP ESMERILAT
E10013010 | Autoanticossos | TUB PREDILUCIÓ DE PLÀSTIC REF.DIFCO
E10016010 | Controls, cal·libradors per a control intern | CONTROL AGLUTININ NEGATIU REF.993910
E10030010 | Productes químics base | DPX (MEDI DE MUNTATGE PER A HISTOLOGIA). INDEX DE REFRACCIÓ (20°C) 1.518 - 1.521. VICOSITAT (20°C) 600 - 700 MPA*S. ENVÀS DE VIDRE DE 500 ML.
E10001035 | Cassets i motlles d'histologia | FULLA D'ACER INOXIDABLE DE MÀNEC D'AUTÒPSIA. MIDA: 100 MM. REBUTJABLE.
E10001014 | Extracció al buit: Tubs secs amb gel separador | TUB D'EXTRACCIÓ DE SANG AL BUIT (TEB), DE 100 X 16MM, GEL SEPARADOR I ACTIVADOR DEL COÀGUL (SÍLICE), DE PLÀSTIC I ESTÈRIL. CAPACITAT AL BUIT DE 8,5 ML I TAP DE COLOR GROC SEGONS LA NORMA ISO 6710.
E10001016 | Extracció al buit: Tubs hematologia/coagulació | TUB D'EXTRACCIÓ DE SANG AL BUIT (TEB), DE 75 X 13 MM, EDTA K2 (7,5 MG) COM ADDITIU, DE PLÀSTIC I ESTÈRIL. CAPACITAT AL BUIT DE 4 ML I TAP DE COLOR LILA SEGONS LA NORMA ISO 6710.
E10010020 | Bioquímica bàsica | AU5400 - TRIGLICERIDS, REF:OSR61118
E10012100 | Pannells estudi susceptibilitat IN VITRO i/o identificació | API - PANELL IDENTIFICACIÓ (SÈRIE LLARGA) ENTEROBACTERIES, REF: 20100
E10012100 | Pannells estudi susceptibilitat IN VITRO i/o identificació | PANELL IDENTIFICACIÓ DE MICOPLASMES, REF:42505
E10010020 | Bioquímica bàsica | REACTIU PER A DETERMINAR LA GLUCOSA, REF - CMAP000023
E10010020 | Bioquímica bàsica | REACTIU PER A DETERMINAR EL LACTAT, REF - CMAP000024 O EQUIVALENT
E10010020 | Bioquímica bàsica | REACTIU PER A LA DETERMINACIÓ DE PIRUVAT, REF - CMAP000063 O EQUIVALENT.
E10013010 | Autoanticossos | REACTIU PER A LA DETERMINACIÓ DELS ANTICOSSOS INTERLEUCINA-10 (IL-10), REF: KHC0101
E10013010 | Autoanticossos | REACTIU PER A LA DETERMINACIÓ DELS ANTICOSSOS INTERLEUCINA-6 (IL-6), REF: KAC1261
E10013010 | Autoanticossos | DETERMINACIÓ DELS ANTICOSSOS INTERLEUCINA-2R (IL-2R)
E10012180 | Biologia molecular Microbiologia | EQUIP COMPLET DE PREPARACIÓ, AMPLIFICACIÓ I DETECCIÓ PER A QUANTIFICACIÓ CÀRREGA VÍRICA HIV-1 PER TÈCNICA AMPLICOR, REF: 03287343001
E10012180 | Biologia molecular Microbiologia | AMPLIPREP - EQUIP COMPLET DE REACTIUS PER A CÀRREGA VÍRICA DEL VIRUS DE LA HEPATITIS C (HCV). PROVA QUANTITATIVA, REF: 03337928190
E10012170 | Detecció antígens p/aglutinació, immunocromato, EIA , IFI | DETECCIÓ D'ANTIGEN D'ENTAMOEBA HISTOLYTICA. TÈCNICA: ELISA
E10001026 | Embuts/morters i equips p/pesar | MÀ MORTER DE VIDRE SODA. MIDA: CAP 40 (+/-5) MM DIÀMETRE X 160 (+/-10)MM DE MÀNEC.
E10030010 | Productes químics base | N-HEXANO ≥ 99 % PER A CROMATOGRAFIA EN FASE LÍQUIDA. CAS: 110-54-3. FQ: C6H14. ENVÀS DE 2.5 LITRES (L).
E10010090 | Proteïnogrames | HYDRASYS - FLUIDIL, REF. 4587
E10018020 | Equips i enzims purificació de producte de PCR i seqüències | PROTEÏNASA K DE TRITIRACHIUM ALBUM 30 UNITS/MG , ENVÀS DE 100 MG
E10018080 | Oligonucleòtids-sondes d'hibridació | BARREJA DE DNTPS: DATP, DCTP, DGTP I DTTP, 2,5 MM PER PCR, 5 ML
E10016010 | Controls, cal·libradors per a control intern | HYDRASYS - SOLUCIÓ DE RENTAT CONCENTRADA, ENVÁS DE 5 LITRES (L), REF. 4541
E10001050 | Tubs, microtubs, vials, cubetes | TUB DE 17 MM DE DIÀMETRE X 100 MM DE LLARGÀRIA, DE FONS RODÓ, DE POLIESTIRÈ, AMB TAP A PRESSIÓ. ESTÈRIL.
E10012040 | Suplements per a medis de cultiu | SUPLEMENT PER A HAEMOPHILUS .
E10001050 | Tubs, microtubs, vials, cubetes | TUB DE 11 MM DE DIÀMETRE X 70 MM DE LLARGÀRIA, DE FONS RODÓ, DE POLIESTIRÈ (PS), AMB TAP. CAPACITAT: 3 ML. ESTÈRIL.
E10015040 | Altres reactius i solucions d'anatomia patològica | SOLUCIÓ BUFFER RLT, REF: 50979216
E10018010 | Enzims i reactius d'amplificació / retrotranscripció | TAQ DNA POLIMERASA HOTSTAR 250 UNI
E10014010 | Genètica | TAQMAN MASTER MIX 200RXN, REF: 4304437
E10001029 | Matrassos vidre, plàstic | MATRÀS ERLENMEYER 1000ML POLIPROPILÈ, COLL CÒNIC, SENSE TAP
E10001029 | Matrassos vidre, plàstic | MATRÀS ERLENMEYER DE 500 ML, DE POLIPROPILÈ, SENSE TAP, COLL CÒNIC
E10012100 | Pannells estudi susceptibilitat IN VITRO i/o identificació | REACTIU JAMES PER A IDENTIFICACIÓ BACTERIANA. REF: 70542
E10030010 | Productes químics base | SODI HIDRÒXID 0.5 M NAOH(0.5N). CAS: 1310-73-2 FQ: NAOH, ENVÀS D'1 LITRE (L).
E10016010 | Controls, cal·libradors per a control intern | MODULAR - CK-MB CALIBRADOR. REF.11447394216
E10030010 | Productes químics base | VIOLETA DE GENCIANA, ENVÀS DE 25 GR
E10012010 | Medis de cultiu preparats per a aïllament, ús en plaques | PLACA AGAR MUELLER HINTON DE 145 MM
E10001042 | Pipetes Pasteur | TETINA XUMET LÀTEX PER A PIPETA PASTEUR.
E10030010 | Productes químics base | LIDOCAINA CLORHIDRAT, 250 GR
E10013025 | Al·lèrgia clínica, al·lèrgens per a proves cutànies prick | PRICK TEST - ANTIGEN ESPECÍFIC CARN DE PORC.
E10013025 | Al·lèrgia clínica, al·lèrgens per a proves cutànies prick | PRICK TEST - ANTIGEN ESPECÍFIC ASPERGILLUS SP
E10013025 | Al·lèrgia clínica, al·lèrgens per a proves cutànies prick | PRICK TEST - ANTIGEN ESPECÍFIC CARN VEDELLA/VACA.
E10016010 | Controls, cal·libradors per a control intern | PRICK TEST - ANTIGEN CONTROL NEGATIU
E10011040 | Hemogrames | PENTRA 120- WRIGHT GIEMSA STAIN SET, REF: W3000
E10001025 | Material fungible associat a aparells de laboratori | CITOCENTRÍFUGA CITOFUNER - CÀMERA MOSTRA DE 0,5 ML, DE PLÀSTIC
E10012195 | Cultiu cel·lular solucions, tampons | MEM (1X), MEDI DE CULTIU LÍQUID AMB L-GLUTAMINA I HEPES BUFFER, 500 ML
E10015010 | Immunohistoquímica | ANTICÒS MONOCLONAL RATOLÍ ANTI CD31 CÈL-LULA ENDOTELIAL HUMANA, REF: 35361
E10015010 | Immunohistoquímica | ANTICÒS MONOCLONAL DE RATOLÍ ANTI CD31 CÈL-LULA ENDOTELIAL HUMANA
E10015010 | Immunohistoquímica | ANTICÒS MONOCLONAL DE RATOLÍ ANTI CD45RO UCHL1 HUMANA, REF: M074201
E10012100 | Pannells estudi susceptibilitat IN VITRO i/o identificació | WALK AWAY - PANELL D'IDENTIFICACIÓ I CONCENTRACIÓ MÍNIMA INHIVITÒRIA CIM PER A ENTEROCOCS/ESTREPTOCOCS SP. CAIXA DE 20 UNITATS. REF:B1016-140
E10012130 | Serologia bacteriana | SALMONELLA POLIVALENT, REF. 571TR1101
E10010050 | Hormones | ADVIA SÈRIES - SOLUCIÓ DE RENTAT 1 (APW1) REF: 3395373
E10001050 | Tubs, microtubs, vials, cubetes | MICROTUB PER A SEQÜENCIADOR 8000 DNA
E10001037 | Material de filtració | FILTRE DE 50 MICRES PER A MOLL D'OS. ESTÈRIL. ENVÀS INDIVIDUAL.
E10001042 | Pipetes Pasteur | PIPETA PASTEUR DE VIDRE. MIDES APROXIMADES: 230 MM DE LLARGÀRIA. ESTÈRIL.
E10001030 | Pipetes automàtiques | FILTRE PER A PIPETA AUTOMÀTICA NICHIPET 5000, DE 5 ML
E10001050 | Tubs, microtubs, vials, cubetes | GOBELET PER A CONGELACIÓ D'EMBRIONS
E10001040 | Puntes i capil·lars per a pipetes automàtiques | ADAPTADOR PER A XERINGES TIPUS COMBITIP DE 25 ML
E10030010 | Productes químics base | COLAGENASA DE CLOSTRIDIUM HISTOLYTICUM, TIPUS IV 0.5-5.0 FALGPA UNITAT/MG SÒLIDES, MAYOR O IGUAL A 125 (CDU = COL·LAGEN DIGESTIÓ), ENVÀS DE 500 MGRS
E10030010 | Productes químics base | ÀCID OXÀLIC DIHIDRAT PER ANÀLISI ACS, ISO, REAG. PH EUR, FLASCÓ DE 500 ML.
E10030010 | Productes químics base | ÀCID PERYODIC PER ANALÍTIQUES, ENVÀS DE 100 GR
E10030010 | Productes químics base | N-ACETIL L-CISTEÏNA PER A SÍNTESI. CAS: 616-91-1. FQ: C5H9NO3S. ENVÀS DE 50 G.
E10012180 | Biologia molecular Microbiologia | TEST DE GENÈTICA MOLECULAR PER A LA DIFERENCIACIÓ DE MYCOBACTERYUM TUBERCULOSIS COMPLEX A PARTIR DE CULTIU
E10030020 | Productes químics en solució/equip | TAMPÓ HEPES 1 MOLAR PH 7,2-7,4. ENVÀS DE 100 ML.
E10012195 | Cultiu cel·lular solucions, tampons | SOLUCIÓ TAMPÓ PH 7 TRITISOL, REF: 109887.0001
E10012100 | Pannells estudi susceptibilitat IN VITRO i/o identificació | API - REACTIU FB P/API 20 REF: 70562
E10015010 | Immunohistoquímica | ANTICÒS POLICLONAL CABRA ANTI IGA FITC HUMANA, ENVÀS DE 2 ML
E10015010 | Immunohistoquímica | ANTICÒS MONOCLONAL RATOLÍ ANTI CITOQUERATINA 7 HUMANA. REF.M701801
E10001033 | Filtres, paper de laboratori, marcadors | PAPER ABSORBENT AMB POLIETILÈ (PE). MIDES: ROTLLE DE 50 (+/-5)CM D'AMPLE PER 100 (+/-5)METRES.
E10001025 | Material fungible associat a aparells de laboratori | MODULAR ISE - PIPETA MOSTRA, REF: 1020963001
E10030010 | Productes químics base | ALCOHOL ETÍLIC DE 96° AMB CLORUR DE BENZALCONI. DESNATURALITZAT. ÚS: ANTISÈPTIC. ENVÀS D'1 LITRE (L).
E10001030 | Pipetes automàtiques | PIPETA AUTOMÀTICA MULTICANAL DE 8 CANALS DE VOLUM REGULABLE. RANG ENTRE 0,1 I 20 MICROLITRES.
E10030020 | Productes químics en solució/equip | SOLUCIÓ FIXADORA PER A CITOQUÍMICA D'ENZIMS (LEUCOGNOST). ENVÀS DE 500 ML.
E10013025 | Al·lèrgia clínica, al·lèrgens per a proves cutànies prick | PRICK TEST - ANTIGEN ESPECÍFIC ANACARD
E10001044 | Flascons recollida de mostres | SIST TRIPLE EMBALATGE TRANSPORT MOSTRES BIOPERILLOSES 210X140X110(+/-5)MM EXTERIOR PP,IMPRESSIÓ PICTOGRAMES.ENVÀS SECUNDARI:BOSSA FLEXIBLE A/TANCAMENT ADHESIU 250X185(+/-5)MM, A/BUTXACA EXTERIOR DOCUMENTACIÓ, GRADETA ABSORBENT D SEGURETAT:170X120(+/-5)MM
E10001044 | Flascons recollida de mostres | BIO CONTENIDOR DE SEGURETAT DE POLESTIRÈ AMB TAPA PER A TRANSPORT DE MOSTRES DIAGNÒSTIQUES AMB GRADETES PER A 48 VIALS 270X235X260, REF.DIAG1 O EQUIVALENT
E10030010 | Productes químics base | SODI TIOSULFAT, 250 GR
E10030010 | Productes químics base | SULFÒXID DE DIMETIL (DMSO). CAS: 67-68-5 FQ: C2H6OS. ENVÀS DE 250 G.
E10030010 | Productes químics base | EXCIPIENT XAROP SIMPLE. ENVÀS D'1 KG.
E10010020 | Bioquímica bàsica | CONTROL DE QUALITAT LÍQUID HUMÀ PER A BIOQUÍMICA DE 80 PARÀMETRES, NIVELL II
E10016010 | Controls, cal·libradors per a control intern | C6000 MÒDUL C501 - SOLUCIÓ AC DE RENTAT, REF:04880307190
E10016010 | Controls, cal·libradors per a control intern | C6000 MÒDUL C501 - NAOH RENTAT BÀSIC, REF: 4880285190
E10016010 | Controls, cal·libradors per a control intern | IMAGE - F VIGIL PROTEÏNES-NIVEL I, REF. 710450120
E10030020 | Productes químics en solució/equip | DISSOLUCIÓ TAMPÓ PH 4. ENVÀS DE 250 ML.
E10016010 | Controls, cal·libradors per a control intern | COMPLEMENTS PER A LA REALITZACIÓ DE LA TIRA REACTIVA
E10018090 | Polímers | POLÍMER POP7, 7 ML
E10010050 | Hormones | DS 30 MATRIX, EQUIP
E10010050 | Hormones | SOLUCIÓ 10X, 500ML
E10001012 | Extracció al buit: Portatubs, adaptadors i Cinta Smarch | TORNIQUET TIPUS CINTA SMARCH LLIURE DE LÀTEX PER A EXTRACCIONS DE SANG A ADULTS. MIDES: 2-3CM D'AMPLE I ENTRE 40-50CM DE LLARG.
E10015010 | Immunohistoquímica | ANTICÒS MONOCLONAL DE RATOLÍ ANTI CD56 NCAM HUMANA
E10015010 | Immunohistoquímica | ANTICÒS MONOCLONAL DE RATOLÍ ANTI CD79A HUMANA
E10013020 | Inmoquímica (Inmunoproteïnes) | HYDRASYS - REACTIU PER A LA DETECCIÓ DE PROTEÏNES DE BENCE JONES PER IMMUNOFIXACIÓ AUTOMÀTICA AMB PLACA, REF: 4824
E10010080 | Proteïnes específiques | REACTIU I CONTROL PER A LA DETERMINACIÓ DE L'INHIBIDOR C1-ESTERASA (C1-INH)
E10013027 | Al·lèrgia clínica, al·lèrgens proves cutànies pegat/epicutàn | PEGAT - TEST EPICUTANI DE DIAGNÒSTIC AMB 34 AL·LÈRGENS.
E10010020 | Bioquímica bàsica | REACTIU PER A LA DETERMINACIÓ DE L'ÀCID PIRUVIC, 10X10ML,PNO. PY8825
E10200999 | Altres tires reactives d'ús intern | TIRA REACTIVA PER A LA DETERMINACIO DE SANG EN FEMTA
E10030010 | Productes químics base | PAPER INDICADOR DE PH EN LLIBRET, AMB INDICADOR ESPECIAL. RANG DE PH DE 0 A 6.0. LLIBRET DE 100 TIRES.
E10001025 | Material fungible associat a aparells de laboratori | BOSSA SIMPLE PER A LA EXTRACCIÓ DE SANG DE 450 ML, COMPOST PER: BOSSA MARE DE CPD+ADENINA, EQUIP SE SEGURETAT PER A PRESA DE MOSTRA EN TUB DE BUIT I PROTECTOR D'AGULLA.
E10001026 | Embuts/morters i equips p/pesar | EMBUT DE VIDRE BOROSILICAT, FORMA CÒNICA, DE RAMA CURTA. MIDES: 200MM DIÀMETRE, RAMA DE 20 MM LLARGÀRIA
E10001026 | Embuts/morters i equips p/pesar | MORTER DE PORCELLANA SODA SENSE MÀ, INTERIOR POLIT, AMB BEC. MIDA: DIÀMETRE INTERIOR 150 (+/-10)MM I ALTURA 75 (+/-5)MM.
E10030020 | Productes químics en solució/equip | EQUIP DE TINCIÓ ESTERASA NAFTOL I ESTERASA ALFA-NAFTIL.
E10030010 | Productes químics base | POTASSI DIHIDROGENFOSFAT PER A ANÀLISI. CAS: 7778-77-0. FQ: KH2PO4. ENVÀS DE 500 G.
E10012140 | Serologia vírica: virus, retrovirus | VIRUS EPSTEIN-BARR (EBV): DETECCIÓ RÀPIDA D'ANTICOSSOS HETERÒFILS. TÈCNICA CLIA
E10012180 | Biologia molecular Microbiologia | EQUIP PER A PRESA I PREPARACIÓ DE MOSTRES ENDOCERVICALS PER A L'ESTUDI DE CHLAMIDYDIA TRACHOMATIS, NEISSERIA GONORRHOEAE, COMPOST PER: 1 TUB AMB MEDI DE TRANSPOST, 1 PIPETA DE TRASFERÈNCIA REBUTJABLE I 1 ESCOVILLÓ, REF: 9K1201
E10012030 | Medis deshidratats | EXTRACTE DE LLEVAT, 500 GRS
E10030010 | Productes químics base | SODI CLORUR ≥99,5 %, PER A ANÀLISI. CAS: 7758-19-2. FQ: NACL. ENVÀS DE 5 KG.
E10018095 | Solucions, tampons, agaroses, gels | TBE SOL.LUCIÓ DNAS RNA BP1333-1
E10030010 | Productes químics base | SOLUCIÓ TAMPÓ DI-SODI HIDROGENOFOSFAT EN SOLUCIÓ 0,066 M, PH 9,2. ENVÀS D'1 LITRE (L).
E10030010 | Productes químics base | SOLUCIÓ TAMPÓ DI-SODI HIDROGENOFOSFAT EN SOLUCIÓ 1/15 MOL/L. ENVÀS D'1 LITRE (L).
E10030010 | Productes químics base | TRIPSINA EDTA AL 0,25% AMB INDICADOR DE PH. ESTÈRIL. ENVÀS DE 100 ML.
E10015010 | Immunohistoquímica | ANTICÒS MONOCLONAL CONILL ANTI SINAPTOFISINA HUMANA. REF.103MU363-UC
E10013025 | Al·lèrgia clínica, al·lèrgens per a proves cutànies prick | PRICK TEST - ANTIGEN ESPECÍFIC GALL (PEIX).
E10001041 | Pipetes serològiques i accessoris relacionats | PIPETA DE 10 ML, GRADUADA 1/10, DE POLIESTIRÈ (PE) TRANSPARENT, AMB FILTRE AMB COTÓ. LLIURE D'ENDOTOXINES. LLIURES DE RNASA I DNASA. ESTÈRIL. ENVÀS INDIVIDUAL. D'UN SOL ÚS.
E10001022 | Cubetes de tinció i accessoris - vidre, acer inox, plàstic.. | TINCIÓ MANUAL - CUBETA DE TINCIÓ DE VIDRE, TIPUS COPLIN, AMB TAPA, PER A 8 PORTAOBJECTES DE 76 X 26 MM.
E10001027 | Flascons, vidre, ambre, plàstic | FLASCÓ PLÀSTIC RENTADOR DE 1000 ML.
E10012180 | Biologia molecular Microbiologia | OLIGOS SINTÈTICS A ESCALA 0,01 UMOL SENSE MODIFICACIÓ (SENSE MARCAR)
E10012180 | Biologia molecular Microbiologia | OLIGOS SINTÈTICS A ESCALA 0,05 UMOL MODIFICATS (MARCATS)
E10017070 | Programa control qualitat extern | DROGUES, CONTROL EXTERN, REF: BC05 MUREX
E10030020 | Productes químics en solució/equip | PBS PH 7,2 ± 0,2, TAMPÓ SALÍ TAMPONAT AMB FOSFATS. ENVÀS DE 500 ML.
E10012130 | Serologia bacteriana | TREPONEMA PALLIDUM: DETECCIÓ D'ANTICOSSOS (AMB TAMPÓ SALÍ). TÈCNICA VDRL.
E10030010 | Productes químics base | ALBÚMINA BOVINA FRACCIÓ V, PH~7, 1% 0,15M NACL, =>96%, PER A ELECTROFORESI. ENVÀS 10 G.
E10011030 | Hemoglobines | EQUIP PER A LA LECTURA DE L'HEMOGLOBINA
E10016010 | Controls, cal·libradors per a control intern | CELÍAC CONTROL ELIA
E10018010 | Enzims i reactius d'amplificació / retrotranscripció | EQUIP TAQ DNA POLIMERASA AMB DNTPS 2.5MM (NUCLEÒTICS FOSFATATS), 2500 UNITATS.
E10015010 | Immunohistoquímica | ANTICÒS MONOCLONAL DE RATOLÍ ANTI CITOQUERATINA AE1/AE3 HUMANA.
E10015010 | Immunohistoquímica | ANTICÒS MONOCLONAL RATOLÍ ANTI DESMINA D33 HUMANA, REF: 34979
E10016010 | Controls, cal·libradors per a control intern | GLICEROSALÍ FENOLAT (CONTROL NEGATIU).
E10010050 | Hormones | ADVIA CENTAUR- FT3, REACTIU, REF: 119781
E10010050 | Hormones | ADVIA CENTAUR- TSH, REF:110781-110734
E10012130 | Serologia bacteriana | SEROAGLUTINACIONS S.TYPHI H, REF:M202
E10012130 | Serologia bacteriana | SEROAGLUTINACIONS S.TYPHI O, REF:M203
E10012140 | Serologia vírica: virus, retrovirus | DETERMINACIÓ HIV 1/2 SÈRUM PLASMA. VEURE NOTA INTERNA
E10012140 | Serologia vírica: virus, retrovirus | COBAS SÈRIES - HEPATITIS B, ANTI-HBC IGM PER ECLIA, REF:11820567122
E10011020 | Citometria de fluxe / Immunofenotipatge | ANTICÒS MONOCLONAL CD3 PROLIFERACIÓ, REF. 10779
E10001025 | Material fungible associat a aparells de laboratori | TRITURUS - PUNTES PER A REACTIU.
E10016010 | Controls, cal·libradors per a control intern | COBAS INTEGRA - CALIBRADOR PER A ETANOL, AMONI I CO2, REF: 20751995190
E10016010 | Controls, cal·libradors per a control intern | COBAS INTEGRA - BENZODIAZEPINA EN ORINA, CALIBRADOR REF. 03304680190
E10001025 | Material fungible associat a aparells de laboratori | BACTALERT - ADAPTADOR DE PLÀSTIC PER A FLASCÓ HEMOCULTIU
E10001022 | Cubetes de tinció i accessoris - vidre, acer inox, plàstic.. | TINCIÓ MANUAL - CUBETA DE TINCIÓ DE VIDRE SENSE TAPA PER A 60 PORTAOBJECTES, MIDES 202X112X76 (+/2)MM.
E10001030 | Pipetes automàtiques | FILTRE PER A PIPETA AUTOMÀTICA NICHIPET EX DE 1000µL
E10001025 | Material fungible associat a aparells de laboratori | MART - ACCESSORI PER A CÀMERA DE CULTIUS ANAEROBIS, 3 X 12 X 90 MM, REF: 571AJ9028 O EQUIVALENT
E10001050 | Tubs, microtubs, vials, cubetes | VIAL DE 4 ML, DE VIDRE, FONS CÒNIC, OPCIÓ TAP ROSCA, PER A HPLC.
E10030010 | Productes químics base | DEXTRAN LEUCONOSTOC MESENTEROI MITJANA DE PES MOLECULAR 425,000-575,000
E10013025 | Al·lèrgia clínica, al·lèrgens per a proves cutànies prick | PRICK TEST - ANTIGEN ESPECÍFIC AVELLANER (CORYLUS AVELLANA).
E10013025 | Al·lèrgia clínica, al·lèrgens per a proves cutànies prick | PRICK TEST - ANTIGEN ESPECÍFIC EXTRACTE DE MALESA
E10001050 | Tubs, microtubs, vials, cubetes | TUB AMB 6,25 MG DE POLIANETOL SULFONAT SÒDIC (SPS) DE 2,5 ML DE CAPACITAT.
E10016010 | Controls, cal·libradors per a control intern | TRANSFERRINA CONTROL NIVELL BAIX,NEFELOMETRE, REF: OQIO135 PM
E10010130 | Controls Qualitat Bioquímica | SERUM ESTÀNDARD DE COMPL. LIOFILI. C1Q-C5, REF: OUUN035
E10001020 | Arxiu: portaobjectes, blocs, congelació | CAIXA PER A ARXIU DE 50 PORTAOBJECTES DE 21X8,6X3,3CM, DE PLÀSTIC ABS, AMB TAPA AMB ÍNDEX, AMB PASSADOR DE PLÀSTIC
E10013025 | Al·lèrgia clínica, al·lèrgens per a proves cutànies prick | PRICK TEST - ANTIGEN ESPECÍFIC API (APIUM GRAVEOLENS).
E10013025 | Al·lèrgia clínica, al·lèrgens per a proves cutànies prick | PRICK TEST - ANTIGEN ESPECÍFIC MUSCLO.
E10016010 | Controls, cal·libradors per a control intern | NEFELÒMETRE- LÍPIDS APOLIPROTEÏNA ESTÀNDARD LPA. REF.QCV05
E10016010 | Controls, cal·libradors per a control intern | NEFELÒMETRE- LÍPIDS APOLIPROTEÏNA CONTROL LPSY. REF.QCW05
E10013025 | Al·lèrgia clínica, al·lèrgens per a proves cutànies prick | PRICK TEST - ANTIGEN ESPECÍFIC ALBERCOC (PRUNUS ARMENIACA).
E10013025 | Al·lèrgia clínica, al·lèrgens per a proves cutànies prick | PRICK TEST - ANTIGEN ESPECÍFIC CARGOL.
E10013025 | Al·lèrgia clínica, al·lèrgens per a proves cutànies prick | PRICK TEST - SOLUCIÓ SALINA (DILUENT)
E10001050 | Tubs, microtubs, vials, cubetes | CUBETA MACRO DE METACRILAT PER A ESPECTOFOTÒMETRE DE 10X10MM, ÒPTIC 10MM.
E10010130 | Controls Qualitat Bioquímica | CONTROL HIPERTENSIÓ 3 NIVELLS, 6 X 2 ML
E10010020 | Bioquímica bàsica | REACTIU PER A DETERMINAR EL PIRUVATO, REF.2897
E10010110 | Reactius i fungibles per gasometries/ions i cooximetria | ABL - EQUIP MEMBRANA PER ELÈCTRODE CALÇ IÒNIC
E10013025 | Al·lèrgia clínica, al·lèrgens per a proves cutànies prick | PRICK TEST - ANTIGEN ESPECÍFIC AMBROSIA (AMBROSIA SPP).
E10013025 | Al·lèrgia clínica, al·lèrgens per a proves cutànies prick | PRICK TEST - ANTIGEN ESPECÍFIC BACALLÀ.
E10013025 | Al·lèrgia clínica, al·lèrgens per a proves cutànies prick | PRICK TEST - ANTIGEN ESPECÍFIC ORENGA
E10013025 | Al·lèrgia clínica, al·lèrgens per a proves cutànies prick | PRICK TEST - ANTIGEN ESPECÍFIC CLAU (ESPÈCIE)
E10012180 | Biologia molecular Microbiologia | ENZIM DE RESTRICCIÓ RSA 1, PEL DIAGNÒSTIC GENÈTIC D'HECIAMATOSI, REF: 10729124001
E10014010 | Genètica | COBAS TAQMAN - TUBS K PER A PROVES DE PCR, ENVÀS DE 96 UNITATS, REF: 03137082000
E10010100 | Proves vàries | REACTIU PER DETERMINACIÓ QUÍMICA DE CÀLCULS, REF: 6110030001
E10013025 | Al·lèrgia clínica, al·lèrgens per a proves cutànies prick | PRICK TEST - ANTIGEN ESPECÍFIC COTÓ
E10013020 | Inmoquímica (Inmunoproteïnes) | ANTI IGE ESPECÍFICA
E10016010 | Controls, cal·libradors per a control intern | BIOSYSTEMS - CONTROL POSITIU SALMONELLA, REF. 99169
E10012195 | Cultiu cel·lular solucions, tampons | MEDI DE CULTIU RPMI 1640 AMB TAMPÓ HEPES, 100ML.
E10012160 | Altres reactius per a serologia | LATEX PER A ESCRINING DE FACTOR REUMATOIDE, 50 DETERMINACIÓNS. REF: OUAT35
E10015010 | Immunohistoquímica | ANTICÒS MONOCLONAL RATOLÍ ANTI FACTOR TIROIDE TTF1 HUMANA, REF: 31714
E10010050 | Hormones | ADVIA CENTAUR - PEPTID C, REACTIU, REF: 129026
E10012140 | Serologia vírica: virus, retrovirus | COBAS SÈRIES - HEPATITIS B, HBEAG PER ECLIA, REF: 11820583122
E10012140 | Serologia vírica: virus, retrovirus | ELECSYS - HEPATITIS C, ANTI-HCV, 200D, REF: 08837031190
E10012140 | Serologia vírica: virus, retrovirus | SEROLOGIA HEPATITIS VÍRIQUES: HEPATITIS D, DETECCIÓ IGG/IGM ANTI-HDV PER EIA
E10010020 | Bioquímica bàsica | CONTROL MULTIPARAMÈTRIC PER A DETERMINACIÓ QUANTITATIVA DE QUÍMICA CLÍNICA, CONTROL DE QUALITAT NORMAL, NIVELL 1, 6 X 5 ML, PNO. 16150
E10016010 | Controls, cal·libradors per a control intern | AU5400-CALIBRADOR PREALBUMINA., REF: ODR302
E10016010 | Controls, cal·libradors per a control intern | MODULAR E - PNB-CONTROL MARCADOR INSUFICIÈNCIA CARDIACA, REF:04917049922
E10001034 | Nanses i accessoris de sembra | BOSSA PER TRITURAR MOSTRES D'EXÀMENS BACTERIOLÒGICS O L'EXTRACCIÓ DE SUBSTÀNCIES TÒXIQUES I TEIXITS, DE POLIETILÈ DE 400 ML, ESTÈRIL
E10001025 | Material fungible associat a aparells de laboratori | FILTRE CARBO, REF: 2008(B*) BAIXA ARTICLE SENSE ESTOCS NI CONSUMS
E10001040 | Puntes i capil·lars per a pipetes automàtiques | PUNTES PIPETA AMB FILTRE PER A DETECCIÓ DIRECTA MTB, REF: 440458 PM
E10001025 | Material fungible associat a aparells de laboratori | GERRA INCUBACIÓ ANAEROBIS DE 2,75 LITRES
E10030010 | Productes químics base | IONOMICINA SAL DE CALCI A PARTIR DE STREPTOMYCES CONGLOBATUS. CAS: 56092-82-1. FQ: C41H70CAO9. ENVÀS DE 1 MG.
E10030010 | Productes químics base | ARSENIAT DE SODI DIBÀSIC HEPTAHIDRATAT FQ-NA2HASO4·7H2O- ENVÀS DE 50 GR
E10030010 | Productes químics base | FORMALDEHID (FORMOL) 4,0% P/V, ESTABILITZAT AMB METANOL, PH 7. ENVÀS TIPUS BIDÓ DE 2,5 LITRES (L).
E10013025 | Al·lèrgia clínica, al·lèrgens per a proves cutànies prick | PRICK TEST - ANTIGEN ESPECÍFIC D'EPITELI DE RATA (RATTUS RATTUS).
E10013027 | Al·lèrgia clínica, al·lèrgens proves cutànies pegat/epicutàn | PEGAT - TREMENTINA PERÒXID CONCENTRACIÓ AL 0,3% MEDI CONDUCTOR VASELINA
E10010020 | Bioquímica bàsica | REACTIU GLICEROL, CMA 600, REF: CMAP000025
E10010020 | Bioquímica bàsica | REACTIU GLUTAMAT, CMA 600, REF - CMAP000064 O EQUIVALENT.
E10016010 | Controls, cal·libradors per a control intern | CALIBRADOR A CMA 600, REF: CMAP000057
E10001050 | Tubs, microtubs, vials, cubetes | MICROTUB DE 0,2 ML DE CAPACITAT, FONS CÒNIC TRANSPARENT, AMB TAP PER A PCR
E10013025 | Al·lèrgia clínica, al·lèrgens per a proves cutànies prick | PRICK TEST - ANTIGEN ESPECÍFIC HISTAMINA CLH
E10013025 | Al·lèrgia clínica, al·lèrgens per a proves cutànies prick | PRICK TEST - ANTIGEN ESPECÍFIC ESPINAC (SPINACIA OLERACEA).
E10013025 | Al·lèrgia clínica, al·lèrgens per a proves cutànies prick | PRICK TEST - ANTIGEN ESPECÍFIC PÈSOL (PISUM SATIVUM ).
E10013025 | Al·lèrgia clínica, al·lèrgens per a proves cutànies prick | PRICK TEST - ANTIGEN ESPECÍFIC SARDINA.
E10001035 | Cassets i motlles d'histologia | FULLA D'ACER INOXIDABLE PER TALLAR BLOCS D'INCLUSIÓ EN MICRÒTOM DE 80 MM D'ALÇADA X 14MM, EN DISPENSADOR
E10013025 | Al·lèrgia clínica, al·lèrgens per a proves cutànies prick | PRICK TEST - ANTIGEN ESPECÍFIC MORERA (MORUS ALBA).
E10013025 | Al·lèrgia clínica, al·lèrgens per a proves cutànies prick | PRICK TEST - ANTIGEN ESPECÍFIC BEDOLL BLANC (BETULA ALBA).
E10013025 | Al·lèrgia clínica, al·lèrgens per a proves cutànies prick | PRICK TEST - ANTIGEN ESPECÍFIC PAPAIA
E10013025 | Al·lèrgia clínica, al·lèrgens per a proves cutànies prick | PRICK TEST - ANTIGEN ESPECÍFIC SEDA
E10013029 | Al·lèrgia clínica, proves exposició bronquial, nasal i oftàl | PROVA DE PROVOCACIÓ CONJUNTIVAL - ANTIGEN ESPECÍFIC SALSOLA KASI.
E10013025 | Al·lèrgia clínica, al·lèrgens per a proves cutànies prick | PRICK TEST - ANTIGEN ESPECÍFIC GRUP PLOMES
E10013025 | Al·lèrgia clínica, al·lèrgens per a proves cutànies prick | PRICK TEST - ANTIGEN ESPECÍFIC DERMATOPHAGOIDES FARINAE.
E10013025 | Al·lèrgia clínica, al·lèrgens per a proves cutànies prick | PRICK TEST - ANTIGEN ESPECÍFIC FARINA INTEGRAL BLAT(B*) BAIXA ARTICLE COMISSIÓ TÈCNICA
E10013025 | Al·lèrgia clínica, al·lèrgens per a proves cutànies prick | PRICK TEST - ANTIGEN ESPECÍFIC CARGOLÍ (DACTYLIS GLOMERATA).
E10013025 | Al·lèrgia clínica, al·lèrgens per a proves cutànies prick | PRICK TEST - ANTIGEN ESPECÍFIC HERBA TIMOTEA (PHLEUM PRATENSE).
E10013025 | Al·lèrgia clínica, al·lèrgens per a proves cutànies prick | PRICK TEST - ANTIGEN ESPECÍFIC CLADOSPORIUM MESCLA FULVUM HERBARUM
E10016010 | Controls, cal·libradors per a control intern | TUB QBC PER A SANG CAPI.LAR PER A DETERMINACIÓ DE LA MALÀRIA
E10016010 | Controls, cal·libradors per a control intern | SAFATA REBUTJABLE PER A REACTIUS
E10016010 | Controls, cal·libradors per a control intern | TAPA PER A COBRIR PLAQUES MULTIPOUET, REF. 60005001
E10030010 | Productes químics base | 4-METILUMBELIFERIL N-ACETIL-ß-D-GLUCOSAMIDINA. CAS: 37067-30-4. FQ: C18H21NO8. ENVÀS DE 100 MG.
E10015010 | Immunohistoquímica | ANTICÒS MONOCLONAL RATOLÍ ANTI PROTEÏNA P53 DO7 HUMANA
E10016010 | Controls, cal·libradors per a control intern | CALIBRADOR Q-PSA, REF:118220
E10010070 | Marcador tumorals | ADVIA CENTAUR - PSA TOTAL, 500 DETERMINACIONS. PNO. 2676506
E10010070 | Marcador tumorals | ELECSYS - REACTIU PER A LA DETERMINACIÓ DE PSA TOTAL, 100 DETERMINACIONS, REF. 08791686190
E10010080 | Proteïnes específiques | ADVIA 2400- TRANSFERRITINA 03059160(B*) BAIXA ARTICLE SENSE ESTOCS NI CONSUMS
E10012140 | Serologia vírica: virus, retrovirus | COBAS SÈRIES - HEPATITIS B, ANTI-HBC PER ECLIA, 100 DETERMINACIONS, REF. 09014918190
E10016010 | Controls, cal·libradors per a control intern | IL - PLASMA CALIBRADOR PER A COAGULÒMETRE, REF. 0002003700
E10011010 | Coagulació | GOBELET TIPUS TECHNICON DE 2 ML COMPATIBLE AMB COAGULÒMETRE, REF. 281910022
E10010020 | Bioquímica bàsica | ADVIA-1200 - AMILASA, REACTIU, REF: 03031177
E10010020 | Bioquímica bàsica | ADVIA 1200 - LDL-P (LACTATO DEHIDROGENASA P-L), REACTIU, REF: 07502999
E10001023 | Portaobjectes i cobreobjectes | COBREOBJECTES DE VIDRE. MIDES: 50 X 65 MM.
E10001025 | Material fungible associat a aparells de laboratori | ABI PRISM - PLIMER POP-4
E10001033 | Filtres, paper de laboratori, marcadors | PAPER DE FILTRE PLEGAT PER A ANÀLISI QUALITATIU D’ÚS GENERAL, DE CEL·LULOSA, 200 (+/-10)MM Ø
E10001029 | Matrassos vidre, plàstic | MATRÀS ERLENMEYER DE 100 ML DE VIDRE BOROSILICAT, AMB TAP DE ROSCA SVL
E10001027 | Flascons, vidre, ambre, plàstic | FLASCÓ DE PLÀSTIC DE 250 ML DE COLL AMPLE, AMB OBTURADOR I TAP ROSCAT, COLOR AMBRE.
E10030010 | Productes químics base | LIMONENO (SUBSTITUTIU DEL XILÈ). CAS: 5989-27-5. FQ: C10H16. ENVÀS DE 2,5 LITRE (L).
E10030010 | Productes químics base | MIDÓ SOLUBLE DE PATATA PER A ANÀLISI. CAS: 9005-84-9. FQ: (C6H10O5)N. ENVÀS DE 500 G.
E10013025 | Al·lèrgia clínica, al·lèrgens per a proves cutànies prick | PRICK TEST - ANTIGEN ESPECÍFIC VERÍ POLISTES SP, EXTRACTE AQÜÓS (DIAGNOSTIC/TERAPÈUTIC)
E10013020 | Inmoquímica (Inmunoproteïnes) | UNICAP-250: SOLUCIÓ DESENVOLUPAMENT, REF: 10944101
E10013020 | Inmoquímica (Inmunoproteïnes) | UNICAP-250: SOLUCIÓ STOP, REF: 10944201
E10016010 | Controls, cal·libradors per a control intern | UNICAP 250 - IGE ESPECÍFICA, CONTROL
E10016010 | Controls, cal·libradors per a control intern | CONTROL ANTICOSSOS ASSOCIATS PER ENFERMETAT CELIACA, REF: ANTICOS CELIACOS
E10001038 | Consumibles cromatografia i electroforesi | XERINGA PER A CROMATOGRAFIA DE GASOS 5µL.
E10010130 | Controls Qualitat Bioquímica | VITAMINA A/E SÈRUM CONTROL NIVELL II
E10016010 | Controls, cal·libradors per a control intern | VITAMINA A/E SÈRUM CALIBRADOR ESTÀNDARD
E10015010 | Immunohistoquímica | ANTICÒS POLICLONAL DE CONILL ANTI IGM FITC HUMANA, REF: F020302
E10015010 | Immunohistoquímica | ANTICÒS MONOCLONAL DE RATOLÍ ANTI CD21 HUMANA, REF: M078401
E10030010 | Productes químics base | REACTIU DERIVANT BIS-TRIMETIL SILIL TRIFLUOROACETAMIDA (TRIMETRICLOROSILA)-BSTFA+TMCS 99:1. CAS: 25561-30-2. FQ: CF3C[=NSI(CH3)3]OSI(CH3)3. ENVÀS D'1 ML.
E10010040 | Fàrmacs i drogues terapèutiques | REACTIU DE DIAGNÒSTIC IN VITRO PER A LA DETERMINACIÓ QUALITATIVA I SEMIQUANTITATIVA DE BENZODIACEPINES EN SERUM O PLASMA HUMÀ.
E10001036 | Termòmetres i rellotges avisadors | TERMÒMETRE DIGITAL DE MÀXIMA I MÍNIMA, RANG DE TEMPERATURA: + 50°C A -50/70°C, LECTURA DE TEMPERATURA INTERIOR I EXTERIOR, PER A NEVERA O CONGELADOR, AMB SUPORT PER A SOBRETAULA O PARET I AMB SONDA I CABLE DE 2 (+/-0,2)METRES
E10001050 | Tubs, microtubs, vials, cubetes | GOBELET TIPUS NIU DE 2 ML DE CAPACITAT DE POLIPROPILÈ (PP) COMPATIBLE AMB HITACHI.
E10001043 | Escovillons | ESCOVILLÓ EN TUB AMB MEDI DE TRANSPORT PER A VIRUS DEL PAPIL·LOMA HUMÀ (HPV), COMPATIBLE AMB L'EQUIP DIGENE HPV O EQUIVALENT.
E10013025 | Al·lèrgia clínica, al·lèrgens per a proves cutànies prick | PRICK TEST - ANTIGEN ESPECÍFIC OVOALBÚMINA.
E10013025 | Al·lèrgia clínica, al·lèrgens per a proves cutànies prick | PRICK TEST - ANTIGEN ESPECÍFIC MUCOR (FONGS)
E10013025 | Al·lèrgia clínica, al·lèrgens per a proves cutànies prick | PRICK TEST - ANTIGEN ESPECÍFIC BETA-LACTOGLOBULINA.
E10013025 | Al·lèrgia clínica, al·lèrgens per a proves cutànies prick | PRICK TEST - ANTIGEN ESPECÍFIC BARREJA FLORS
E10013025 | Al·lèrgia clínica, al·lèrgens per a proves cutànies prick | PRICK TEST - ANTIGEN ESPECÍFIC CHENOPODIUM ALBUM.
E10013025 | Al·lèrgia clínica, al·lèrgens per a proves cutànies prick | PRICK TEST - ANTIGEN ESPECÍFIC ALFA-LACTOALBÚMINA.
E10013025 | Al·lèrgia clínica, al·lèrgens per a proves cutànies prick | PRICK TEST - ANTIGEN ESPECÍFIC GRAMÓ (LOLIUM PERENNE).
E10013025 | Al·lèrgia clínica, al·lèrgens per a proves cutànies prick | PRICK TEST - ANTIGEN ESPECÍFIC ALTERNARIA ALTERNATA.
E10018095 | Solucions, tampons, agaroses, gels | LIPOFECTAMINA 2000, 0.75 ML.
E10001035 | Cassets i motlles d'histologia | FULLA D'ACER INOXIDABLE PER TALLAR BLOCS D'INCLUSIÓ, PIRAMIDAL
E10012195 | Cultiu cel·lular solucions, tampons | SOLUCIÓ DE HANK'S SENSA CA I SENSE MG AMB ROIG FENOL, 100 ML
E10014010 | Genètica | BIO-AMF-I SUPLEMENT, 15 ML
E10012195 | Cultiu cel·lular solucions, tampons | SANG D'OVELLA, 100 ML
E10013025 | Al·lèrgia clínica, al·lèrgens per a proves cutànies prick | PRICK TEST - BATERIA DE PROVES CUTÀNIES(B*) BAIXA ARTICLE COMISSIÓ TÈCNICA
E10015010 | Immunohistoquímica | ANTICÒS MONOCLONAL RATOLÍ ANTI PROTEÏNA PAX5 HUMANA, REF: 36281
E10015010 | Immunohistoquímica | ANTICÒS POLICLONAL CONILL ANTI CD117 HUMANA, REF: 20005
E10015010 | Immunohistoquímica | ANTICÒS POLICLONAL DE CONILL ANTI CD117 HUMANA, REF: A4502292
E10015010 | Immunohistoquímica | ANTICÒS POLICLONAL DE CONILL ANTI COMPLEMENT C3C FITC HUMANA
E10010080 | Proteïnes específiques | MODULAR- CI TINA-QUANT TRANSFERRITINA, REF: 03015050122
E10012140 | Serologia vírica: virus, retrovirus | ARCHITECT-CORE-M REACTIU, REF: 6C33-25
E10010050 | Hormones | LIAISON- REACTIU PER A LA DETERMINACIÓ DE LA PARATININA (PTH), REF: 317910
E10013025 | Al·lèrgia clínica, al·lèrgens per a proves cutànies prick | PRICK TEST - ANTIGEN ESPECÍFIC MONGETA TENDRA (PHASEOLUS VULGARIS).
E10013025 | Al·lèrgia clínica, al·lèrgens per a proves cutànies prick | PRICK TEST - ANTIGEN ESPECÍFIC EPITELI DE CONILL (ORYCTOLAGUS CUNICULUS).
E10013025 | Al·lèrgia clínica, al·lèrgens per a proves cutànies prick | PRICK TEST - ANTIGEN ESPECÍFIC ERUGA DE PI.
E10010020 | Bioquímica bàsica | ADVIA 1200 - CALCI, REACTIU, REF: 02189915
E10010020 | Bioquímica bàsica | ADVIA 1200 - MAGNESI, REACTIU, REF: 10309506
E10010040 | Fàrmacs i drogues terapèutiques | ADVIA 1200 - ACETAMINOPHEN
E10010040 | Fàrmacs i drogues terapèutiques | ADVIA 1200 - ETANOL. EQUIP DE 4X150 DETERMINACIONS. REF. 10379635
E10016010 | Controls, cal·libradors per a control intern | COBAS INTEGRA - CALIBRADOR OPIACIS, REF: 3304671190
E10001050 | Tubs, microtubs, vials, cubetes | TUB DE 30 MM DE DIÀMETRE X 115 MM DE LLARGÀRIA PER A CENTRÍFUGA, DE FONS CÒNIC AMB FALDÓ, DE POLIPROPILÈ (PP) D'ALTA TRANSPARÈNCIA. TAP ROSCAT, BANDA PER A TRAÇABILITAT. CERTIFICAT PER A BIOLOGIA MOLECULAR. ESTÈRIL. CAPACITAT: 50 ML.
E10001045 | Flascons recollida de mostres femta | CONTENIDOR DE 150 ML, DE POLIPROPILÈ (PP), AMB TAPA ROSCADA I ESPÀTULA PER A RECOLLIDA DE LA MOSTRA BIOLÒGICA, NO ESTÈRIL.
E10001019 | Extracció al buit: recollida d'orina | CONTENIDOR DE PLÀSTIC PER A LA RECOLLIDA D'ORINA DE 24 HORES, AMB TAP ROSCAT HERMÈTIC, OPAC, DISPOSITIU DE TRANSFERÈNCIA I ESCALA NUMÈRICA. CAPACITAT D'ENTRE 2500 I 3500 ML.
E10030010 | Productes químics base | TRIÒXID DE CROM (ÒXID DE CROM) PER A ANÀLISI. CAS: 1333-82-0. FQ: CRO3. ENVÀS DE 250 G.
E10030010 | Productes químics base | ACETONA ≥ 99,8 % PER A HPLC. CAS: 67-64-1. FQ: CH3COCH3. ENVÀS D'1 LITRE (L).
E10030010 | Productes químics base | IODE RESUBLIMAT EN PERLES, ENVÀS DE VIDRE DE 250 GR
E10030010 | Productes químics base | BLAU DE METILÈ PER A SÒLIDS. ENVÀS DE VIDRE DE 100 G.
E10030010 | Productes químics base | FUCSINA BÀSICA (PARAROSANILINA). CAS: 569-61-9. FQ: C19H18N3CL. ENVÀS DE 25 G.
E10030010 | Productes químics base | POTASSI PERMANGANAT PRS-CODEX 1000G
E10013020 | Inmoquímica (Inmunoproteïnes) | IGE ESPECÍFICA CONJUGAT
E10016010 | Controls, cal·libradors per a control intern | IGE ESPECÍFICA, CALIBRADOR
E10013020 | Inmoquímica (Inmunoproteïnes) | PLACA IMMUNODIFUSIO RADIAL LC-PARTIGEN-IGD, REF: OTDR035
E10001020 | Arxiu: portaobjectes, blocs, congelació | TAPA PER A SISTEMA MODULAR D'ARXIU DE PORTAOBJECTES, CASSETS O DIAPOSITIVES DE MIDA ESTÀNDARD DE 480 X 480. COMPATIBLES AMB CODIS SAP 10008940, 10009625 I 10009628
E10001050 | Tubs, microtubs, vials, cubetes | TUB DE 16 MM DE DIÀMETRE X 50 MM DE LLARGÀRIA, DE FONS PLA, DE POLIESTIRÈ (PS), AMB TAP. CAPACITAT: 7 ML. ESTÈRIL.
E10015020 | Tinció automatitzada | VERD LLUM, REF: 115941.0025
E10017010 | Programa control qualitat hematologia | PROGRAMA CONTROL QUALITAT LABORATORIS CLÍNICS: HEMATOLOGIA
E10017030 | Programa control qualitat microbiologia | PROGRAMA CONTROL QUALITAT LABORATORIS CLÍNICS: MICROBIOLOGIA
E10011010 | Coagulació | FACTOR VON WILLEBRAND COFACTOR RISTOCETINA, EQUIP DETERMINACIÓ QUANTITATIVA
E10010020 | Bioquímica bàsica | ADVIA CENTAUR - CKMB, REACTIU, REF: 110773
E10015010 | Immunohistoquímica | ANTICÒS MONOCLONAL DE RATOLÍ ANTI EPSTEIN BARR VIRUS LMP HUMANA
E10001045 | Flascons recollida de mostres femta | PARÀSITS CONTENIDOR 11 ML + FIXADOR SF-FIX.
E10016010 | Controls, cal·libradors per a control intern | M2000RT I SÈRIES - SISTEMA DE PREPARACIÓ DE RNA, 96 DETERMINACIONS, REF. 4J7024
E10012130 | Serologia bacteriana | MICOPLASMA PNEUMONIAE: DETECCIÓ D'ANTICOSSOS. TÈCNICA: SEROGLUTINACIÓ.
E10010050 | Hormones | EQUIP PER A LA DETERMINACIÓ CUANTITAIVA DE NORMETANEFRINA I METANEFRINA EN ORINA. TÈNICA: RADIIMMUNOASSAIG (RIA)
E10013020 | Inmoquímica (Inmunoproteïnes) | HYDRASYS - ANTISÈRUMS G/A/M/K/L HUMANES PER A IMMUNOFIXACIÓ EN SÈRUM, REF. 4815
E10011010 | Coagulació | COATEST APC RESISTÈNCIA + FACTOR V, REF.82313863
E10012130 | Serologia bacteriana | DETECCIÓ D'ANTICOSSOS TIPUS IGG ANTI-HAEMOPHILUS INFLUENZAE. TÈCNICA: ELISA.
E10001030 | Pipetes automàtiques | PIPETA AUTOMÀTICA MULTICANAL DE 8 CANALS DE VOLUM REGULABLE, RANG ENTRE 20 I 200 MICROLITRES.
E10001025 | Material fungible associat a aparells de laboratori | GREIX PER A CENTRÍFUGES, REF. 02226820007
E10013029 | Al·lèrgia clínica, proves exposició bronquial, nasal i oftàl | PROVOCACIÓ CONJUNTIVAL - ANTIGEN ESPECÍFIC LOLIUM PERENNE
E10013025 | Al·lèrgia clínica, al·lèrgens per a proves cutànies prick | PRICK TEST - ANTIGEN ESPECÍFIC OVOMUCOIDE.
E10012100 | Pannells estudi susceptibilitat IN VITRO i/o identificació | API - ANAEROBIS PANELL PER A IDENTIFICACIO API 20 A, REF: 20600, 25 GALERIES
E10010100 | Proves vàries | TINCIÓ PER A CÈL·LULES PEROXIDASA I GRANULÒCITS AL LÍQUID SEMINAL.
E10030020 | Productes químics en solució/equip | TBE SOLUCIÓ ESTÈRIL 1M TRIS, 0,9M ÀCID BÒRIC, 0,01M EDTA PER A PREPARAR GEL PER A ELECTROFORESI. ENVÀS D'1 LITRE (L).
E10015010 | Immunohistoquímica | ANTICÒS POLICLONAL DE CONILL ANTI S-100, PROTEÏNA DE VACA.
E10015010 | Immunohistoquímica | ANTICÒS POLICLONAL CONILL ANTI SINAPTOFISINA HUMANA, REF: 35457
E10015040 | Altres reactius i solucions d'anatomia patològica | MENARINI DIAGNOSTICOS, S.A - DILUENT D'ANTICOSSOS PER A IMMUNOHISTOQUÍMICA, REF: 35089
E10200030 | Tires reactives de la protrombina | COAGUCHEK XS - TIRA REACTIVA PER A L'AVALUACIÓ DEL TEMPS DE PROTROMBINA
E10012180 | Biologia molecular Microbiologia | SONDA BETA2MICROBLOBULINA PER A LA DETECCIÓ DE MICROMETÀSTASI EN GANGLIS SENTINELLA HS00984230-M1
E10013026 | Al·lèrgia clínica, al·lèrgens proves cutànies (IDR) | INTRADERMOREACCIÓ - HISTAMINA, VIAL
E10013027 | Al·lèrgia clínica, al·lèrgens proves cutànies pegat/epicutàn | PEGAT - BATERIA COMPLETA DE COSMÈTICS, 36 A.LÈRGENS
E10013025 | Al·lèrgia clínica, al·lèrgens per a proves cutànies prick | PRICK TEST - ANTIGEN ESPECÍFIC EUCALIPTO (EUCALYPTUS)
E10013025 | Al·lèrgia clínica, al·lèrgens per a proves cutànies prick | PRICK TEST - ANTIGEN ESPECÍFIC PALMERA DATILERA (PHOENIX DACTYLIPHERA)
E10013025 | Al·lèrgia clínica, al·lèrgens per a proves cutànies prick | PRICK TEST - ANTIGEN ESPECÍFIC SOLIDAGO
E10030010 | Productes químics base | METENAMINA HEXAMETILENTETRAMINA, 500 GR
E10015040 | Altres reactius i solucions d'anatomia patològica | SOLUCIÓ TAMPÓ PH9.21, FLASCÓ 500 ML
E10030010 | Productes químics base | ÀCID CLORHÍDRIC 0,1 MOL/L (0,1N)
E10010020 | Bioquímica bàsica | COBAS INTEGRA - REACTIU PER A LA DETERMINACIÓ DEL HDL COLESTEROL. REF. 07528566190
E10016010 | Controls, cal·libradors per a control intern | COBAS INTEGRA - CONTROL ETANOL/AMONI, REF: 20753009190
E10012180 | Biologia molecular Microbiologia | DETECCIÓ DE DNA DE CHLAMYDOPHYLA PNEUMONIAE I MICOPLASMA PNEUMONIAE, 24 TESTS, REF: 774IMMYCH03.
E10001030 | Pipetes automàtiques | PIPETA AUTOMÀTICA MONOCANAL DE VOLUM REGULABLE DIGITALMENT, AMB EXPULSOR DE PUNTES. RANG ENTRE 1 I 10 MICROLITRES. AUTOCLAVABLE.
E10014010 | Genètica | SONDES MLPA PER A LES DEFICÈNCIES D'OTC I GLDC REF: P079
E10030010 | Productes químics base | HIDRÒXID DE BARI 8 HIDRAT PA-ACS-ISO. ENVÀS DE 500 GRS
E10001035 | Cassets i motlles d'histologia | MÀNEC DE POLIFUSONA PER A FULLES DE 80 X 8 MM. MIDA: 215 X 23 MM.
E10001025 | Material fungible associat a aparells de laboratori | CITOCENTRÍFUGA SAKURA - SUPORT D'ACER INOXIDABLE PER A CÀMERA DE MOSTRA DE 6 ML
E10012180 | Biologia molecular Microbiologia | MYCOBACTERIUM TUBERCULOSIS COMPLEX, SISTEMA D'AMPLIFICACIÓ I HIBRIDACIÓ REVERSA PER IDENTIFICAR M TUBERCULOSIS I DETECTAR RESISTÈNCIES A RIFAMPICINA I ISONIÀCIDA, A PARTIR DE CULTIU, 12 DETERMINACIONS
E10001025 | Material fungible associat a aparells de laboratori | TENYIDOR VARISTAIN GEMINI - FILTRE DE CARBÓ ACTIU
E10018050 | Equips extracció i purificació DNA, RNA, DNA+RNA, proteïnasa | PROTEÏNASA K LIOFILITZADA DE 25 MG
E10018010 | Enzims i reactius d'amplificació / retrotranscripció | TAQ PLUS DNA POLIMERASA HOTSTAR, 250 UNITATS
E10018060 | Marcadors de pes molecular | MARCADOR DE PES MOLECULAR DE 25 BANDES, RANG DE 25BP A 500BP DE 2 X 500µL
E10001031 | Provetes vidre, plàstic | PROVETA DE 100 ML, DE VIDRE BOROSILICAT, CLASSE A, GRADUADA 1/1, PEU HEXAGONAL AMB TAP DE POLIPROPILÈ (PP)
E10012180 | Biologia molecular Microbiologia | M2000RT-EQUIP PER A L'AMPLIFICACIÓ VIRUS HEPATITIS C (HCV) IDENTIFICACIÓ GENOTIPS 1, 2, 3, 4, 5, 6 I SUBTIPUS 1A I 1B, PER TÈCNICA EN TEMPS REAL (PCR), CONTÉ: 24 DETERMINACIONS, PNO. 8K2490
E10012180 | Biologia molecular Microbiologia | M2000RT-CONTROL POSITIU I NEGATIU PER A L'AMPLIFICACIÓ VIRUS HEPATITIS C (HCV) IDENTIFICACIÓ GENOTIPS 1, 2, 3, 4, 5, 6 I SUBTIPUS 1A I 1B, PER TÈCNICA EN TEMPS REAL (PCR), CONTÉ:4X1 CONTROL POSITIU, 4X1 CONTROL NEGATIU , PNO. 8K2480
E10001018 | Extracció al buit: Tubs glucosa, RNA, ACD, tamponats | TUB D'EXTRACCIÓ DE SANG AL BUIT, ESTÈRIL, DE PLÀSTIC, AMB FLUORUR DE SODI I OXALAT DE POTASI, 75X13 MM DE 5 ML, BUIT 4 ML, AMB TAP GRIS, COMPATIBLE AMB SISTEMA VACUTAINER.
E10013025 | Al·lèrgia clínica, al·lèrgens per a proves cutànies prick | PRICK TEST - ANTIGEN ESPECÍFIC SALMÓ.
E10016010 | Controls, cal·libradors per a control intern | HEMOBLOGINA FETAL, CONTROL AFSC 1 X 1 ML
E10001035 | Cassets i motlles d'histologia | MOTLLE D'ACER INOXIDABLE PER FER BLOCS DE PARAFINA AMB MIDES 15 X 15 X 5 MM
E10001035 | Cassets i motlles d'histologia | MOTLLE D'ACER INOXIDABLE PER FER BLOCS DE PARAFINA AMB MIDES 30 X 24 X 5 MM
E10001046 | Flascons recollida de mostres APA | CONTENIDOR DE 1000 ML, DE PC, DE BOCA AMPLA I PARETS RECTES AMB TAPA ROSCADA
E10013020 | Inmoquímica (Inmunoproteïnes) | IMMUNOGLOBULINA E ESPECÍFICA ANTI-IGE RBET V1 BEDOLL (BETULA VERRUCOSA) T215
E10013020 | Inmoquímica (Inmunoproteïnes) | IMMUNOGLOBULINA E ESPECÍFICA ANTI-ROLE E1 T224 OLIVERA (OLEA EURPAEA) T224
E10001050 | Tubs, microtubs, vials, cubetes | CRIOTUB DE 2 ML (CAPACITAT NOMINAL 1,6 ML), DE POLIPROPILÈ (PP), AMB TAP DE COLOR VERD ROSCAT, ROSCA INTERIOR AMB JUNTA TÒRICA, GRADUACIÓ I BANDA D'IDENTIFICACIÓ. ESTÈRIL. CRIOCONSERVACIÓ FINS A -196°C.
E10014010 | Genètica | EQUIP REACTIUS DETERMINACIO CARIOTIPS D'ALTA RESOLUCIÓ. COMPOST PER: REACTIU PER AL CULTIU DE LA SANG PERIFÈRICA I REACTIU DE SINCRONITZACIÓ PER A LA SINCRONITZACIÓ I MILLORA DE L'ESTRUCTURA CROMOSÒMICA, 100 DETERMINACIONS
E10014010 | Genètica | MEDI DE CULTIU PRIMARI DE CÈL.LULES DE LÍQUID AMNIÒTIC PER A CARIOTIP FETAL. PROMOU L'ADHESIÓ I CREIXEMENT ÒPTIM D'AMNIOCITS REDUINT EL TEMPS DE DIAGNÒSTIC FETAL. INDICAT PER A CULTIU DE VELLOSITATS CORIALS, TEIXITS FETALS I FIBROBLASTOS DE PELL.
E10015010 | Immunohistoquímica | AUTOSTAINER I AUTOSTAINER PLUS - EQUIP DE VISUALITZACIÓ EN IMMUNOHISTOQUÍMICA D'ANTICOSSOS PRIMARIS DE RATOLÍ I CONILL, 400 DETERMINACIONS
E10015010 | Immunohistoquímica | SOLUCIÓ PREDILUÏDA CC1, ENVÀS DE 2000 ML. REF. 950124
E10015010 | Immunohistoquímica | SOLUCIÓ TAMPÓ CONCENTRAT, ENVÀS 2000 ML. REF. 950300
E10015010 | Immunohistoquímica | LCS SOLUCIÓ PREDILUÏDA, ENVÀS DE 2000 ML. REF.650010
E10015010 | Immunohistoquímica | SOLUCIÓ AQUOSA DE CARBONAT DE LITI TAPONAT, ENVÀS DE 25 ML REF. 7602037
E10015010 | Immunohistoquímica | BENCHMARK XT - HEMATOXIL·LINA DE GILL MODIFICADA, VIAL 25 ML PNO.7602021
E10015010 | Immunohistoquímica | SOLUCIÓ TAMPONADA 10X SSC, ENVÀS DE 2000 ML. REF: 950110
E10013025 | Al·lèrgia clínica, al·lèrgens per a proves cutànies prick | PRICK TEST - ANTIGEN ESPECÍFIC RHIZOPUS.(B*) BAIXA ARTICLE COMISSIÓ TÈCNICA
E10013025 | Al·lèrgia clínica, al·lèrgens per a proves cutànies prick | PRICK TEST - ANTIGEN ESPECÍFIC TIL·LER (TILIA CORDATA)
E10013025 | Al·lèrgia clínica, al·lèrgens per a proves cutànies prick | PRICK TEST - ANTIGEN ESPECÍFIC TOMÀQUET (SOLANUM LYCOPERSICUM).
E10012030 | Medis deshidratats | MUELLER - HINTON BROU, MEDI DE BASE, 500 GR
E10012070 | Medis i reactius per a micobacteris | SOLUCIÓ PER A LIQUACIÓ DE MOSTRES D'ESPUT I OBTENIR MOSTRA PER DETECTAR MICOBACTERIS.
E10200020 | Tires reactives en orina | TIRA REACTIVA D'ORINA PER A LA DETERMINACIÓ DE DIFERENTS PARÀMETRES PER A LECTURA AUTOMÀTICA
E10013027 | Al·lèrgia clínica, al·lèrgens proves cutànies pegat/epicutàn | PEGAT - BATERIA COMPLETA D'ANTIINFLAMATORIS (AINES), 9 AL·LÈRGENS
E10013027 | Al·lèrgia clínica, al·lèrgens proves cutànies pegat/epicutàn | PEGAT - BATERIA COMPLETA D'AGENTS ANTIMICROBIANS
E10013027 | Al·lèrgia clínica, al·lèrgens proves cutànies pegat/epicutàn | PEGAT - ÀCID ACRÍLIC
E10013027 | Al·lèrgia clínica, al·lèrgens proves cutànies pegat/epicutàn | PEGAT - BATERIA INDUSTRIA DEL CAUTXÚ
E10013027 | Al·lèrgia clínica, al·lèrgens proves cutànies pegat/epicutàn | PEGAT - BATERIA ESTÀNDARD, 32 AL.LÈRGENS
E10013027 | Al·lèrgia clínica, al·lèrgens proves cutànies pegat/epicutàn | PEGAT - BATERIA DE FILTRES SOLARS, 18 AL.LÈRGENS
E10013027 | Al·lèrgia clínica, al·lèrgens proves cutànies pegat/epicutàn | PEGAT - BATERIA PERRUQUERIA, 18 AL.LERGENS
E10013027 | Al·lèrgia clínica, al·lèrgens proves cutànies pegat/epicutàn | PEGAT - ALDÈHID AMILCINÀMIC
E10013025 | Al·lèrgia clínica, al·lèrgens per a proves cutànies prick | PRICK TEST - ANTIGEN ESPECÍFIC VERN (ALNUS GLUTINOSA).
E10013025 | Al·lèrgia clínica, al·lèrgens per a proves cutànies prick | PRICK TEST - ANTIGEN ESPECÍFIC EPITELI DE HÀMSTER (CRICETUS CRICETUS).
E10030010 | Productes químics base | FLOXINA B, 5 GRS.
E10030020 | Productes químics en solució/equip | HEMATOXILINA MONOHIDRATADA PER A MICROSCÒPIA, ENVÀS 25GR
E10016010 | Controls, cal·libradors per a control intern | INTRADERMOREACCIÓ - SÈRUM FISIOLÒGIC CONTROL
E10012130 | Serologia bacteriana | DETECCIÓ D'ANTICOSSOS ANTI-TREPONEMA PALLIDUM. TÈCNICA: VDRL-SEROAGLUTINACIÓ
E10012140 | Serologia vírica: virus, retrovirus | VARICEL·LA ZOSTER: DETECCIÓ D' ANTICOSSOS IGG. TÈCNICA CLIA
E10016010 | Controls, cal·libradors per a control intern | 25-(OH) HIDROXIVITAMINA D3, CONTROL
E10011020 | Citometria de fluxe / Immunofenotipatge | EQUIP PER PERMEABILITZAR, FIXAR I TENYIR GLÒBULS VERMELLS I LEUCÒCITS A CITROMETRIA DE FLUX
E10010020 | Bioquímica bàsica | EQUIP PER A LA DETERMINACIÓ D'HOMOCISTEINA AMB CALIBRADOR, REF. 00020007800.
E10012150 | Serologia fúngica i parasitària | ECHINOCOCCUS GRANULOSUS: DETECCIÓ QUALITATIVA I SEMIQUANTITATIVA D'ANTICOSSOS. TÉCNICA: HEMAGLUTINACIÓ INDIRECTA.KIT 17 DETERMINACIONS
E10001035 | Cassets i motlles d'histologia | CASSET D'INCLUSIÓ PER A MICROBIÒPSIA, DE PLÀSTIC, AMB TAPA, COLOR BLAU
E10016010 | Controls, cal·libradors per a control intern | CONTROL D'IMMUNOSUPRESSORS NIVELL 1 (CICLOSPORINA, TACROLIMUS I EVEROLIMUS), VIAL 2 ML
E10016010 | Controls, cal·libradors per a control intern | CONTROL D'IMMUNOSUPRESORS NIVELL 3 (CICLOSPORINA, TACROLIMUS I EVEROLIMUS), VIAL 2 ML
E10016010 | Controls, cal·libradors per a control intern | CONTROL D'IMMUNOSUPRESSORS NIVELL 4 (CICLOSPORINA, TACROLIMUS I EVEROLIMUS), VIAL 2 ML
E10001040 | Puntes i capil·lars per a pipetes automàtiques | PUNTA UNIVERSAL AMB CORONA PER A PIPETA AUTOMÀTICA, PER A DOSIFICAR D'1 A 5 MIL·LILITRES (ML), SENSE FILTRE, DE POLIPROPILÈ (PP), COLOR NATURAL. NO ESTÈRIL. PRESENTACIÓ: BOSSA.
E10001040 | Puntes i capil·lars per a pipetes automàtiques | PUNTA PER A PIPETA AUTOMÀTICA, PER A DOSIFICAR DE 10 A 50 MICROLITRES
E10001035 | Cassets i motlles d'histologia | ESPONJA PER A CASSETTE D'INCLUSIÓ HISTOLÒGIC, DE 31X25X2,2 MM DE COLOR BLAU
E10016010 | Controls, cal·libradors per a control intern | ELIA ANCA/GBM CONTROL POSITIU
E10016010 | Controls, cal·libradors per a control intern | IMMUNOCAP 250 - ELIA APS CONTROL POSITIU
E10015010 | Immunohistoquímica | ANTICÒS MONOCLONAL DE RATOLÍ CD25, RECEPTOR INTERLEUCINA-2, LIOFILITZAT
E10012090 | Discs / pastilles per a antibiograma | DETECCIÓ RESISTÈNCIES BACTERIANES A METALO ß LACTAMASA (MBL)
E10030020 | Productes químics en solució/equip | BLAU DE LACTOFENOL EN SOLUCIÓ PER A LA TINCIÓ DE FONGS. ENVÀS DE 500 ML.
E10030020 | Productes químics en solució/equip | BLAU DE METILÈ EN SOLUCIÓ SEGONS LÖEFFLER PER A MICROSCÒPIA, 0,5 ML
E10001034 | Nanses i accessoris de sembra | SOBRES GENERADORS D’ATMOSFERA DE CO2, PER A BACTERIS CAPNÒFILS, EN BOSSA INDIVIDUAL AMB CLIP PER SEGELLAR-LA PER A INCUBAR INDIVIDUALMENT PLAQUES DE CULTIU.
E10001036 | Termòmetres i rellotges avisadors | RELLOTGE AVISADOR DIGITAL DE TRES TEMPS, DE BUTXACA, AMB FIXACIÓ IMAN, SOBRETAULA O PINÇA, PANTALLA LCD.
E10012080 | Antisèrums aglutinants bacterians | BECTON DICKINSON - ANTISÈRUM PER A SHIGELLA SONNEI AGLUTINACIÓ POLI D
E10001046 | Flascons recollida de mostres APA | CONTENIDOR DE 500 ML, DE POLIPROPILÈ (PP) TRANSPARENT DE BOCA AMPLA I PARETS RECTES AMB TAPA ROSCADA, GRADUAT. MIDES: 70 X 150 (+/-5)MM.
E10011040 | Hemogrames | HELENA - REACTIU HEMOLITZANT
E10013027 | Al·lèrgia clínica, al·lèrgens proves cutànies pegat/epicutàn | PEGAT - AMONI TETRACLOROPLATINATO CONCENTRACIÓ AL 0,25% MEDI CONDUCTOR VASELINA
E10013027 | Al·lèrgia clínica, al·lèrgens proves cutànies pegat/epicutàn | PEGAT - BIS-GMA (HIDROXIMETACRILOXIPROPOXI FENILPROPANO) CONCENTRACIÓ 2% MEDI CONDUCTOR VASELINA
E10001028 | Gradetes acer inox, alumini, plàstic | GRADETA DE PLÀSTIC PER A TUBS 0,2 ML X 96 TUBS PCR, AMB TAPA I IDENTIFICACIÓ ALFANUMÈRICA AMB INDICADOR DE COLOR PER A TREBALLAR A TEMPERATURES DE 0°C. AUTOCLAVABLE.
E10016010 | Controls, cal·libradors per a control intern | MODULAR ELECSYS - SET DE VIALS PER A CALIBRADORS
E10030010 | Productes químics base | SORBITOL POLS 250GRS
E10013025 | Al·lèrgia clínica, al·lèrgens per a proves cutànies prick | PRICK TEST - ANTIGEN ESPECÍFIC DERMATOPHAGOIDES MICROCERA.
E10012150 | Serologia fúngica i parasitària | AXSYM- TOXO IGG, EQUIP DETERMINACIÓ, REF:30210
E10012080 | Antisèrums aglutinants bacterians | BECTON DICKINSON - ANTISÈRUM PER A SHIGELLA BOYDII AGLUTINACIÓ POLIVALENT C
E10016010 | Controls, cal·libradors per a control intern | URISYS 1100 - TUB CONTROL TEST AMB TIRES DE CALIBRACIÓ RL-9. REF: 11379194263
E10010080 | Proteïnes específiques | SEBIA HISPANIA - REACTIU PER A LA DETECCIÓ DE PROTEÏNES DE BENCE JONES EN ORINA. REF: 2012
E10016010 | Controls, cal·libradors per a control intern | CAPILLARYS -TAMPÓ PER L'APARELL DE IMMUNOTIPATGE, REF. 2043
E10015050 | Biologia molecular Anatomia Patològica | EQUIP DE PCR PER A LA DETERMINACIÓ DE DIFERENTS TIPUS DE GENOTIPS DE DNA DEL VIRUS DEL PAPIL·LOMA HUMÀ (HPV), 96 DETERMINACIONS, REF. 03378179190
E10200020 | Tires reactives en orina | TIRA REACTIVA PER A DETERMINACIÓ DE SULFIT EN ORINA, RANG 10-40-80-180-400MG/L SO3
E10001038 | Consumibles cromatografia i electroforesi | AVANT 3100 - CAPIL·LAR DE 4 MM PER 36 CM PER A ELECTROFORESI, REF: 4333464G
E10018060 | Marcadors de pes molecular | GENESCAN 400 HD ROX MARCADOR MOLECULAR MIDA ESTANDAR REF:402985
E10012040 | Suplements per a medis de cultiu | PROTEASA PEPTONA
E10013027 | Al·lèrgia clínica, al·lèrgens proves cutànies pegat/epicutàn | PEGAT - MUSK KETONA
E10012180 | Biologia molecular Microbiologia | REACTIU PER PURIFICAR PRODUCTE DE REACCIÓ DE SEQÜÈNCIA D'ADN COMPATIBLE AMB ANALITZADORS 3100, 3100-AVANT (CON DATA COLLECTION V2.0 O SUPERIOR), 3130/3130XL I 3730/3730XL O EQUIVALENT.
E10013025 | Al·lèrgia clínica, al·lèrgens per a proves cutànies prick | PRICK TEST - ANTIGEN ESPECÍFIC EPITELI PORC
E10013025 | Al·lèrgia clínica, al·lèrgens per a proves cutànies prick | PRICK TEST - ANTIGEN ESPECÍFIC PLOMA GALLINA - COLOM - CANARI
E10013025 | Al·lèrgia clínica, al·lèrgens per a proves cutànies prick | PRICK TEST - ANTIGEN ESPECÍFIC CHORTOGLYPHUS ARCUATUS
E10013025 | Al·lèrgia clínica, al·lèrgens per a proves cutànies prick | PRICK TEST - ANTIGEN ESPECÍFIC EUROGLYPHUS MAYNEI
E10013025 | Al·lèrgia clínica, al·lèrgens per a proves cutànies prick | PRICK TEST - ANTIGEN ESPECÍFIC PI FUSTA
E10013025 | Al·lèrgia clínica, al·lèrgens per a proves cutànies prick | PRICK TEST - ANTIGEN ESPECÍFIC FONGS III (ASPERGILLUS AMSTELODAMI, FUMIGATUS, NIGER I TERREUS)
E10013025 | Al·lèrgia clínica, al·lèrgens per a proves cutànies prick | PRICK TEST - ANTIGEN ESPECÍFIC FONGS IV (PENICILLIUM BREVICOMPACTUM, EXPANSUM, NOTATUM I ROQUEFORTI)
E10013025 | Al·lèrgia clínica, al·lèrgens per a proves cutànies prick | PRICK TEST - ANTIGEN ESPECÍFIC CURVULARIA
E10013025 | Al·lèrgia clínica, al·lèrgens per a proves cutànies prick | PRICK TEST - ANTIGEN ESPECÍFIC FUSARIUM (FONGS)
E10013027 | Al·lèrgia clínica, al·lèrgens proves cutànies pegat/epicutàn | PEGAT - ÒXID DE COURE 5%
E10013027 | Al·lèrgia clínica, al·lèrgens proves cutànies pegat/epicutàn | PEGAT - BATERIA DENTAL,21 AL·LÈRGENS
E10011010 | Coagulació | REACTIU PER A LA DETERMINACIÓ IN VITRO DEL TEMPS DE TROMBINA EN PLASMA CITRATAT, 2 ML
E10200010 | Tires reactives en sang | LACTATO PRO ARKRAY- TIRES REACTIVES PER A LA DETERMINACIÓ DEL LACTAT
E10001024 | Plaques i flascons per a cultiu biològic/cel·lular | PLACA DE POLIESTIRÉ DE 12 POUS DE 2ML, FONS FLA, CM2 PER POUET 3,5, MIDES EXTERIORS APROXIMADES 128 X 86 MM, ESTÈRIL
E10030010 | Productes químics base | OLI D'IMMERSIÓ PER A MICROSCÒPIA AMB BAIX NIVELL D'AUTOFLUORESCÈNCIA. ENVÀS DE 30 ML.
E10010020 | Bioquímica bàsica | DXA5000 - TAP PER A RETAPONAR AMB ALETES, DE POLIETILÈ (PE), PRESSIÓ, BOSSA DE 6 X 1000 UNITATS.
E10014010 | Genètica | SALSA LIGASA TAMPÓ A PER A TÈCNICA MLPA PCR.
E10012120 | Virologia cultiu cel·lular | SÈRUM D'ALBÚMINA BOVINA PER A CULTIU PROGENITORS
E10001030 | Pipetes automàtiques | PIPETA AUTOMÀTICA MONOCANAL DE VOLUM REGULABLE I AJUSTAMENT DIGITAL AMB EXPULSOR DE PUNTES. RANG 100-1000 MICROLITRES. AUTOCLAVABLE. EXACTITUD +/- 1,0 - +/- 0,7, PRECISIÓ < 0,5 - <0,2
E10014010 | Genètica | MEDI DE FERTILITZACIÓ DE GÀMETES PER A FIV, 60 ML
E10010020 | Bioquímica bàsica | ADVIA 2400- REACTIU COLESTEROL. HDL-C III. 4020 DETERMINACIONS
E10013025 | Al·lèrgia clínica, al·lèrgens per a proves cutànies prick | PRICK TEST - ANTIGEN ESPECÍFIC FARIGOLA, ALIMENT
E10012180 | Biologia molecular Microbiologia | EQUIP D'ISOELECTROENFOC D'IGG SAS MS (ESCLEROSI MÚLTIPLE)
E10015010 | Immunohistoquímica | ANTICÒS POLICLONAL DE CONILL ANTI-TREPONEMA PALLIDUM (ESPIROQUETA)
E10001025 | Material fungible associat a aparells de laboratori | CYTOSPIN 2 - EMBUT DE PLÀSTIC REBUTJABLE
E10011050 | Grups sanguinis | SWING - SOLUCIÓ DE RENTAT B
E10012180 | Biologia molecular Microbiologia | SMART CYCLER - PCR DE CDNA I DNA GENÒMIC, EQUIP PER A LA QUANTIFICACIÓ EN TEMPS REAL
E10012050 | Medis, discs i reactius per a identificació | ALFA-GLUCOSIDASA, PASTILLA PER A IDENTIFICACIÓ BACTERIANA
E10001025 | Material fungible associat a aparells de laboratori | RAPIDLAB - PAPER PER A LA IMPRESSORA
E10016010 | Controls, cal·libradors per a control intern | ADVIA CENTAUR - HBEAG, REACTIU, 50 DETERMINACIONS
E10012010 | Medis de cultiu preparats per a aïllament, ús en plaques | PLACA AGAR MUELLER HINTON QUADRADA DE 120 X 120 MM.
E10001044 | Flascons recollida de mostres | EQUIP PER A LA RECOLLIDA DE MOSTRES D'ORINA COMPOST PER: 1 GOT DE PLÀSTIC PER A LA RECOLLIDA DE L'ORINA, 1 TUB DE FONS RODÓ DE 16 X 100 MM I AMB TAP AMB ALETES PER AL TRANSPORT DE LA MOSTRA. BOSSA INDIVIDUAL.
E10001050 | Tubs, microtubs, vials, cubetes | MICROTUB DE 1,5 ML DE CAPACITAT, DE POLIPROPILÈ (PP), COMPATIBLE AMB MICROCENTRÍFUGA FINS A 21.000 X G (+/-1000 X G), AMB TAP ROSCAT AMB JUNTA TÒRICA, FONS CÒNIC, SENSE GRADUACIÓ. ESTÈRIL.
E10001040 | Puntes i capil·lars per a pipetes automàtiques | XERINGA PER A PIPETA REPETIDORA FINNPIPETTE. CAPACITAT 1,25 ML.
E10030020 | Productes químics en solució/equip | REPEL·LENT DE PARAFINA. ENVÀS DE 200 ML.
E10012180 | Biologia molecular Microbiologia | TCOR8 - EQUIP DE PCR PER A DETERMINACIÓ DE DNA DE MYCOBACTERIUM TUBERCULOSIS , 24 DETERMINACIONS.
E10012180 | Biologia molecular Microbiologia | SMART CYCLER - ASR B PERTUSSIS PARAPERTUSSIS, REF: 776TSCBPP-K
E10012180 | Biologia molecular Microbiologia | SMART CYCLER - EQUIP DETERMINACIÓ PER A PARVOVIRUS B19, REF. 774IM-PARV-
E10012180 | Biologia molecular Microbiologia | SMART CYCLER - KIT SMART CYCLER 25 MICROLITRES
E10030010 | Productes químics base | LÍQUID DETERGENT AMB ÀCID FOSFÒRIC PER A ESBANDIR CARBONAT, HIDRÒXID, RESIDUS PROTEICS. ENVÀS DE 2.5 LITRES (L).
E10016010 | Controls, cal·libradors per a control intern | HITACHI - COSSOS REDUCTORS ORINA-CLINITEST, EQUIP DETERMINACIÓ, REF: 2127
E10010020 | Bioquímica bàsica | CAIXA PER A CONGELAR MOSTRES AMB 96 MICROTUBS, DE POLIPROPILÈ, MIDES 112X76X51MM
E10001025 | Material fungible associat a aparells de laboratori | TUB DE VIDRE 8X40MM PER A PREPARACIÓ DE MOSTRES CROMATOGRAF, REF: WAT186000837C
E10011020 | Citometria de fluxe / Immunofenotipatge | ACMO CD66B FITC REF IM0531U
E10010080 | Proteïnes específiques | REACTIU PER A LA DETERMINACIÓ DE PROPERDINA FACTOR B.
E10016010 | Controls, cal·libradors per a control intern | ADVIA CENTAUR - AGENT LIBERADOR T3,T4, I VITAMINA B12, 25 X 2 ML. REF: 110328
E10015020 | Tinció automatitzada | EQUIP DE TINCIÓ PER VISUALITZAR FERRO LLIURE (FE3+) EN HISTOLOGIA (TINCIÓ DE PERLS)
E10011010 | Coagulació | DETECCIÓ D'ANTICOAGULANTS LÚPICS EN PLASMA HUMÀ AMB CITRAT DEL SISTEMES DE COAGULACIÓ IL
E10001038 | Consumibles cromatografia i electroforesi | CROMATOPLACA TLC DE 5X20 CM RP-18 F254S
E10012150 | Serologia fúngica i parasitària | LEISHMANIA DONOVANI: ANTIGEN PER A LA DETECCIÓ D'ANTICOSSOS. TÈCNICA: IMMUNOFLUORESCÈNCIA INDIRECTA (IFI).
E10011020 | Citometria de fluxe / Immunofenotipatge | ANTICÒS MONOCLONAL DE RATOLÍ ANTI CD7 FITC, CLONA M-T701(B*)BAIXA-ARTICLE VINCULAT EXP CITOMETRIA
E10012030 | Medis deshidratats | AGAR GRANULAT, FLASCÓ DE 500 GRAMS
E10013025 | Al·lèrgia clínica, al·lèrgens per a proves cutànies prick | PRICK TEST - ANTIGEN ESPECÍFIC BROMELINA.
E10013025 | Al·lèrgia clínica, al·lèrgens per a proves cutànies prick | PRICK TEST - ANTIGEN ESPECÍFIC PAPAÏNA
E10013025 | Al·lèrgia clínica, al·lèrgens per a proves cutànies prick | PRICK TEST - ANTIGEN ESPECÍFIC CUPRESSUS ARIZONICA (B*) BAIXA PER DUPLICITAT VEURE CODI 10007386
E10013025 | Al·lèrgia clínica, al·lèrgens per a proves cutànies prick | PRICK TEST - ANTIGEN ESPECÍFIC VERÍ ABELLA (APIS MELLIFERA), EXTRACTE AQÜÓS (DIAGNOSTIC/TERAPÈUTIC)
E10030010 | Productes químics base | SODI DODECIL SULFAT, SDS, SAL SÒDICA LAURIL SULFAT PER A CROMATOGRAFIA FQ-CH3(CH2)11OSO3NA-. ENVÀS DE 100 GR
E10001036 | Termòmetres i rellotges avisadors | TERMÒMETRE DE BARNILLA D'ALCOHOL AMB ESCALA -10 A + 110ºC
E10001027 | Flascons, vidre, ambre, plàstic | FLASCÓ COMPTAGOTES DE 10 ML, DE PLÀSTIC AMB TRACTAMENT FOTOPROTECTOR, SENSE LÀTEX, AMB TAP ROSCAT DOSIFICADOR I AMB PRECINTE DE SEGURETAT, ESTÈRIL I D'UN SOL ÚS.
E10011060 | Eritrosedimentació | VESCUBE - CARREGADOR PER A 5000 DETERMINACIONS DE LA VELOCITAT DE SEDIMENTACIÓ GLOBULAR (VSG)
E10010020 | Bioquímica bàsica | COBAS 6000 - SOLUCIÓ DE REFERÈNCIA PER A IONOGRAMA, REF:11360981216
E10010020 | Bioquímica bàsica | COBAS 6000 - DILUENT PER A IONOGRAMA, REF: 4522630190
E10010020 | Bioquímica bàsica | TAP PER A TUB 12MM DE DIÀMETRE DE BAIXA DENSITAT DE POLIETILÈ, PRESSIÓ, COLOR NEUTRE
E10013025 | Al·lèrgia clínica, al·lèrgens per a proves cutànies prick | PRICK TEST - ANTIGEN VAINILLA, VIAL 2 ML
E10012180 | Biologia molecular Microbiologia | EQUIP PER EXTRACCIÓ I AMPLIFICACIÓ EN TEMPS REAL DE L'ENTEROVIRUS PER TÈNICA PCR, 10 DETERMINACIONS
E10001025 | Material fungible associat a aparells de laboratori | ELÈCTRODE DE PH 5201,CABLE FIXE UNIVERSAL , CONNECTOR BCN + BANANA
E10012130 | Serologia bacteriana | ARCHITECT - SÍFILIS, REACTIU. 500 DET, REF: 8D0642
E10001025 | Material fungible associat a aparells de laboratori | RADIOMÈTER ABL5 - RECIPIENT DE RESIDUS
E10001025 | Material fungible associat a aparells de laboratori | RADI0MÈTER ABL5 - PAPER TÈRMIC
E10016010 | Controls, cal·libradors per a control intern | RADIOMÈTER ABL5 - CONTROL DE QUALITAT QC1 NIVELL 1
E10016010 | Controls, cal·libradors per a control intern | RADIOMÈTER ABL5 - CONTROL DE QUALITAT QC1 NIVELL 2
E10016010 | Controls, cal·libradors per a control intern | RADIOMÈTER ABL5 - CONTROL DE QUALITAT QC1 NIVELL 3
E10013025 | Al·lèrgia clínica, al·lèrgens per a proves cutànies prick | PRICK TEST - ANTIGEN ESPECÍFIC ALIGUSTRE (LIGUSTRUM VULGARE).
E10013025 | Al·lèrgia clínica, al·lèrgens per a proves cutànies prick | PRICK TEST - ANTIGEN ESPECÍFIC CASTANYER (CASTANEA SATIVA).
E10013025 | Al·lèrgia clínica, al·lèrgens per a proves cutànies prick | PRICK TEST - ANTIGEN ESPECÍFIC MIMOSA.
E10013025 | Al·lèrgia clínica, al·lèrgens per a proves cutànies prick | PRICK TEST - ANTIGEN ESPECÍFIC NOGUERA, POL·LEN
E10001028 | Gradetes acer inox, alumini, plàstic | GRADETA PER A 20 TUBS DE LOWENSTEIN DE 16 MM DE DIÀMETRE, INCLINADA, D'ACER INOXIDABLE. MIDA APROX: 420X100X30 MM
E10010110 | Reactius i fungibles per gasometries/ions i cooximetria | REACTIU DE CALIBRACIÓ PER A ANALITZADOR DE GASOS, 450 DETERMIONACIONS.
E10001027 | Flascons, vidre, ambre, plàstic | FLASCÓ COMPTAGOTES DE 250 ML, DE POLIETILÈ, AMB TAP ROSCAT DOSSIFICADOR.
E10030010 | Productes químics base | PERLES DE VIDRE RENTADES, DE DIÀMETRE IGUAL O INFERIOR A 106 µM, 100 GR
E10015010 | Immunohistoquímica | ANTICÒS ANTI-TAU (3-REPEAT ISOFORM RD3), CLONA 8E6/C11
E10013010 | Autoanticossos | LUPUS ERITEMATÓS SISTÈMIC, DETERMINACIÓ QUANTITATIVA D'AUTOANTICOSSOS IGG DE NUCLEOSOMES I HISTONES EN SÈRUM O PLASMA HUMÀ PEL DIAGNÒSTIC DIFERENCIAL
E10016010 | Controls, cal·libradors per a control intern | ADVIA CENTAUR - SOLUCIÓ DE RENTAT PW3
E10011060 | Eritrosedimentació | VESCUBE - CARREGADOR PER A 1000 DETERMINACIONS DE LA VELOCITAT DE SEDIMENTACIÓ GLOBULAR (VSG)
E10001040 | Puntes i capil·lars per a pipetes automàtiques | DISPOSITIU DE DRENATGE PER A DESGÀRREGA DE MICROPIPETES, AMB DOS ADAPTADORS, APTE PER A PIPETES FINS A 200µL
E10001040 | Puntes i capil·lars per a pipetes automàtiques | XERINGA PER A PIPETA REPETIDORA FINNPIPETTE STEPPER O EQUIVALENT. CAPACITAT 5 ML
E10012180 | Biologia molecular Microbiologia | GENEXPERT - CARTUXT DIAGNÒSTIC STAPHYLOCOCCUS AUREUS METICIL·LINA RESISTENT (MRSA) I STAPHYLOCOCCUS AUREUS (SA), 10 DETERMINACIONS
E10013020 | Inmoquímica (Inmunoproteïnes) | IMMUNOGLOBULINA E ESPECÍFICA ANTI-THYROPHAGUS PUTRESCENTIAE (D72)
E10015010 | Immunohistoquímica | ANTICÒS MONOCLONAL DE RATOLÍ LÍQUID TUMOR DE WILMS WT1, ISOTIP IGG1, CLONA WT49, VIAL 1 ML
E10010130 | Controls Qualitat Bioquímica | CONTROL QUALITAT CÀRREGA VIRAL VIH 5 MOSTRES
E10001027 | Flascons, vidre, ambre, plàstic | FLASCÓ DE 20 (+/-5)ML, DE POLIETILÈ DE BAIXA DENSITAT, NACRAT, I TAP DE POLIPROPILÈ (PP). APTE PER A ALIMENTACIÓ.
E10012030 | Medis deshidratats | AGAR SORBITOL MAC CONCKEY, ENVÀS DE 500 GR
E10012030 | Medis deshidratats | AGAR PEPTONA (PCA) PREPARAT, ENVÀS DE 200 ML
E10012180 | Biologia molecular Microbiologia | SMART CYCLER - TOXOPLASMA GONDII RVO, REF: 774IM-TGON-03
E10012180 | Biologia molecular Microbiologia | SMART CYCLER - TUBS SC PER A ENTEROVIRUS, REF: 776TSCEV-K
E10015020 | Tinció automatitzada | AUTOSTAINER - DECOLORANT EN SOLUCIÓ PER TINCIÓ SEGONS GRAM. ENVÀS DE 250 ML
E10010110 | Reactius i fungibles per gasometries/ions i cooximetria | GEM PREMIER 3000 - CAPIL·LAR DE PÀSTIC 170 MICROLITRES, REF: 00008217000
E10010110 | Reactius i fungibles per gasometries/ions i cooximetria | GEM PREMIER 3000 - TAP ADAPTADOR PER A CAPIL·LAR DE PÀSTIC 170 MICROLITRES, REF: 00007071200
E10010110 | Reactius i fungibles per gasometries/ions i cooximetria | GEM PREMIER 3000 - PECES PER A CAPIL·LARS DE GASSOS, REF: 00007071400
E10010110 | Reactius i fungibles per gasometries/ions i cooximetria | RAPIDLAB - CAPIL·LAR DE PORTA DE MOSTRA
E10001019 | Extracció al buit: recollida d'orina | TUB DE BUIT PER A ORINA (TBO) DE 100 X 16 MM, DE FONS RODÓ, DE PET, AMB TAP DE SEGURETAT DE COLOR GROC. ESTÈRIL. SENSE ADDITIUS. CAPACITAT: 11 ML.
E10015010 | Immunohistoquímica | ANTICÒS POLICLONAL DE CONILL ANTI ALFA 1 ANTIQUIMIOTRIPSINA PREPARAT PER UTILITZA
E10016010 | Controls, cal·libradors per a control intern | BETA GLUCORONIDASA (GUSB), CONTROL ENDÒGEN HUMÀ, MGB
E10010050 | Hormones | IMMULITE 2000-REACTIU PER A LA CALCITONINA, 600 DETERMINACIONS, REF: L2KCL2
E10001025 | Material fungible associat a aparells de laboratori | ABI PRISM - PLACA ÒPTICA DE 96 POUS AMB FALDÓ DE POLIPROPILÈ PER A TÈCNICA PCR, REF: N8010560
E10015010 | Immunohistoquímica | ANTICÓS MONOCLONAL RATOLÍ ANTI CITOQUERATINA CAM 5.2 HUMANA PURIFICADA
E10001041 | Pipetes serològiques i accessoris relacionats | PIPETA DE 5 ML, DE VIDRE DE SODA, CLASSE B, GRADUADA 1/10, AMB GRAVAT AMBRE, TERMINAL SENSE FRANJA. CODI DE COLOR VERMELL
E10014010 | Genètica | SONDA D'HIBRIDACIÓ 5' LC705, EQUIP 100 DETERMINACIONS
E10014010 | Genètica | SONDA D'HIBRIDACIÓ 5' LC705, EQUIP 100 DETERMINACIONS
E10014010 | Genètica | SONDA D'HIBRIDACIÓ 3' FLUOS, EQUIP 100 DETERMINACIONS
E10014010 | Genètica | CHANG MEDI D, FLASCÓ 100ML
E10030020 | Productes químics en solució/equip | TRIPSINA EDTA SOLUCIÓ (0.25%), EDTA (0.02%), AMB INDICADOR DE PH. ENVÀS DE 100 ML.
E10014010 | Genètica | MEDI CHANG MF
E10030020 | Productes químics en solució/equip | SOLUCIÓ SALINA EQUILIBRADA DE HANK (HBSS) 1X AMB ROIG DE FENOL I BICARBONAT SÒDIC, SENSE CAI SENSE MG. ENVÀS DE DE 500 ML.
E10030020 | Productes químics en solució/equip | AGLUTINADOR PER A BLOC DE CONGELACIÓ (OCT). ENVÀS DE 125 ML.
E10011030 | Hemoglobines | HYDRASYS - HIDRAGEL 7 HEMOGLOBINA(B*) BAIXA PER DUPLICITAT VEURE CODI 10033681
E10010020 | Bioquímica bàsica | COBAS 6000 - ESTÀNDARD INTERN PER A IONOGRAMA, REF: 4522320190
E10010020 | Bioquímica bàsica | C6000 MÒDULO 501 - REACTIU PER A LA DETERMINACIÓ DE LA CREATININA GEN2, 700 DETERMINACIONS, REF: 4810716190
E10016010 | Controls, cal·libradors per a control intern | C6000 MÒDUL C501 - REACTIU PER A LA DETERMINACIÓ AMONI NH3 L, 150 DETERMINACIONS, REF: 20766682322
E10010020 | Bioquímica bàsica | C6000 MÒDUL C501 - REACTIU PER A LA DETERMINACIÓ DE LA BILIRRUBI T, 250 DETERMINACIONS, REF: 5795397190
E10010020 | Bioquímica bàsica | C6000 MÒDUL C501 - REACTIU PER A LA DETERMINACIÓ DE LA CREATINKINASA, 200 DETERMINACIONS, REF: 4524977190
E10010040 | Fàrmacs i drogues terapèutiques | C6000 MÒDUL C501 - REACTIU PER A LA DETERMINACIÓ DE LA FENITOÏNA, 100 DETERMINACIONS, REF: 4490932190
E10016010 | Controls, cal·libradors per a control intern | INMUNOCAP 250 - ELIA IGA CONTROL, 5 TIRES, 6 VIALS PER TIRA
E10016010 | Controls, cal·libradors per a control intern | INMUNOCAP 250 - ELIA DILUENT SAMPLE, 188 DETERMINACIONS
E10016010 | Controls, cal·libradors per a control intern | INMUNOCAP 250 - PLAQUES DILUCIÓ AMB 96 POUETS, CAIXA DE 60 PLAQUES
E10012180 | Biologia molecular Microbiologia | ESTÀNDARDS DE GENS DE FUSIÓ MITJANÇANT PCR EN TEMPS REAL PER L'ANÀLISI D'EXPRESSIÓ DE GENS DE FUSIÓ, PML-RARA MBCR
E10016010 | Controls, cal·libradors per a control intern | ARCHITECT- SOLUCIÓ ACONDICIONADORA, REF: 1L5640
E10010020 | Bioquímica bàsica | AU400/480/600/640/680/2700/5400/5800 - ALFA AMILASA, REF. OSR6182
E10016010 | Controls, cal·libradors per a control intern | ARCHITECT- SÍFILIS CALIBRADOR, REF: 8D0604
E10016010 | Controls, cal·libradors per a control intern | ARCHITECT - SÍFILIS CONTROL DE QUALITAT, 2 X 8 ML, REF. 8D0613
E10001020 | Arxiu: portaobjectes, blocs, congelació | CAIXA PER A CONGELAR 81 MOSTRES EN TUBS DE 12,5MM DIÀMETRE, 45-55MM ALÇADA, DE POLIPROPILÈ, AMB TAPA NEGRA, COLOR NEGRA.
E10013027 | Al·lèrgia clínica, al·lèrgens proves cutànies pegat/epicutàn | PEGAT - COCAMIDOPROPILBETAÍNA (TEGOBETAÍNA L-7), AMB AIGUA, COSMÈTICS
E10015010 | Immunohistoquímica | ANTICÒS MONOCLONAL DE RATOLÍ ANTI-HUMÀ ADRENOCORTICOTROPINA (ACTH), CLONA 02A3, CONCENTRAT
E10015010 | Immunohistoquímica | ANTICÒS MONOCLONAL DE RATOLÍ ANTI-HUMÀ HORMONA FOL·LICULOSTIMULANT (FSH), CLONA C10, CONCENTRAT
E10001025 | Material fungible associat a aparells de laboratori | TUB DE SILICONA PLATINUM PER A BOMBA DE BUIT O PERISTÀLTICA, DE DIFERENTS DIÀMETRES I DE 7,5 METRES DE LLARGARIA APROXIMADAMENT
E10010110 | Reactius i fungibles per gasometries/ions i cooximetria | ABL800 - SOLUCIÓ I ADITIU DE NETEJA ENZIMÀTIC, REF: 944126
E10010110 | Reactius i fungibles per gasometries/ions i cooximetria | ABL800 - SOLUCIÓ DE CALIBRACIÓ A 1 PUNT (CAL1)
E10010110 | Reactius i fungibles per gasometries/ions i cooximetria | ABL800 - SOLUCIÓ DE CALIBRACIÓ A 2 PUNTS (CAL2)
E10010070 | Marcador tumorals | ARCHITECT - ANTIGEN CARCINOMA DE CEL·LULES ESCAMOSES (SCC), 100 DETERMINACIONS, REF: 8D1827
E10016010 | Controls, cal·libradors per a control intern | ARCHITECT - CALIBRADOR CARCINOMA DE CEL·LULES ESCAMOSES SCC, REF: 8D1802
E10016010 | Controls, cal·libradors per a control intern | ARCHITECT - CONTROL CARCINOMA DE CEL·LULES ESCAMOSES SCC, REF: 8D1811
E10012120 | Virologia cultiu cel·lular | HANK (HBSS) SOLUCIÓ EQUILIBRADA SENSE VERMELL FENOL I SODI BICARBONAT PER A CULTIU CEL·LULAR
E10030010 | Productes químics base | 4-METILUMBELLIFERIL ALFA-L-FUCOSIDASA, CAS[54322-38-2], ENVÀS D'1 MG.
E10012100 | Pannells estudi susceptibilitat IN VITRO i/o identificació | WIDER - APARELL PER A INOCULAR PANELLS D'IDENTIFICACIÓ MICROBIANA
E10030010 | Productes químics base | ÀCID ORTOFOSFÒRIC 85 % PER ANÀLISIS. CAS: 7664-38-2. FQ: H3PO4. ENVÀS D'1 LITRE (L).
E10030010 | Productes químics base | 4-METILUMBELIFERIL ß-D-GALACTOPIRANOSIDE PER A TCL. CAS: 6160-78-7. FQ: C16H18O8. ENVÀS D'1 G.
E10014010 | Genètica | SONDA D'HIBRIDACIÓ LSI EGFR TÈCNICA FISH
E10012040 | Suplements per a medis de cultiu | SUPLEMENT SELECTIU CLORANFENICOL, 10 VIALS
E10001025 | Material fungible associat a aparells de laboratori | SUPORT METÀL·LIC PER EMBUT PLÀSTIC CYTOSPIN 2
E10012180 | Biologia molecular Microbiologia | QUIAGEN MULTIPLEX PER PCR. EQUIP 100 X 50 MICROLITRES
E10012030 | Medis deshidratats | MANITOL COAGULASA AGAR, MEDI DE BASE, 500 GRS
E10001025 | Material fungible associat a aparells de laboratori | OXFORD TRADE 125 - FILTRE DE PELLETS D'ÒXID D'ALUMINI AMB PERMANGANAT POTÀSSIC PER A L'ABSORCIÓ DE VAPORS NOCIUS DE FORMOL, .MIDES:560 X 220 X 45 MM
E10001025 | Material fungible associat a aparells de laboratori | VOGEL USCF288L - FILTRE DE PELLETS D'ÒXID D'ALUMINI AMB PERMANGANAT POTÀSSIC PER A L'ABSORCIÓ DE VAPORS NOCIUS DE FORMOL. MIDES:213 X 440 X 45 MM.
E10001025 | Material fungible associat a aparells de laboratori | EQUIP PER A LA PURIFICACIÓ PER A ADN D'ALTA PURESA. PLACA DE 96 POUETS PER A FILTRACIÓ I PURIFICADOR, TIPUS MINIPREP96 O EQUIVALENT.
E10030020 | Productes químics en solució/equip | SOLUCIÓ DE TAMPÓ TRIS ACETAT-EDTA, GRAU BIOLOGIA MOLECULAR, CONCENTRACIÓ 1:50. ENVÀS DE 100 ML.
E10016010 | Controls, cal·libradors per a control intern | IMMAGE - CONTENIDOR DE REACTIU PEL NEFELÒMETRE REF: 447250
E10013025 | Al·lèrgia clínica, al·lèrgens per a proves cutànies prick | PRICK TEST - ANTIGEN ESPECÍFIC PLATANUS HYBRIDA (PLATANER)
E10010040 | Fàrmacs i drogues terapèutiques | TARGETA PER A LA DETERMINACIÓ MÚLTIPLE DE 6 DROGUES EN ORINA: AMFETAMINA, BARBITURATS, BENZODIACEPINA, CANNABIS, COCAÏNA, CONTROL POSITIU, METADONA, METAMFETAMINA I MORFINA, 25 DETERMINACIONS
E10015040 | Altres reactius i solucions d'anatomia patològica | MEDI PER FER BLOC PARAFINA PER A MOSTRA CITOLÒGICA
E10012180 | Biologia molecular Microbiologia | EQUIP IDENTIFICACIÓ MICOBACTERIS TUBERRCULOSIS COMPLERT PER AMPLIFICACIÓ GENÈTICA
E10015040 | Altres reactius i solucions d'anatomia patològica | FIXADOR I DESCALCIFICADOR PER BIÒPSIA DE MEDUL·LA ÒSSIA, ENVÀS DE 100 ML SOLUCIÓ A I 100 ML SOLUCIÓ B
E10001025 | Material fungible associat a aparells de laboratori | MPA - TAP BLAU PER A PUNTA D'ALIQUATADOR
E10010040 | Fàrmacs i drogues terapèutiques | COBAS C - FENOBARBITAL, 100 DETERMINACIONS, REF: 04490924190
E10010040 | Fàrmacs i drogues terapèutiques | C6000 MÒDUL C501 - REACTIU PER A LA DETERMINACIÓ DE LA TEOFILINA, 100 DETERMINACIONS, REF: 4491025190
E10010040 | Fàrmacs i drogues terapèutiques | C6000 MÒDUL C501 - REACTIU PER A LA DETERMINACIÓ DE L'ÀCID VALPROIC, 100 DETERMINACIONS, REF: 4491041190
E10010040 | Fàrmacs i drogues terapèutiques | C6000 MÒDUL C501 - REACTIU PER A LA DETERMINACIÓ DE CANABIOÏDES, 200 DETERMINACIONS, REF: 4491009190
E10010040 | Fàrmacs i drogues terapèutiques | C6000 MÒDUL C501 - REACTIU PER A LA DETERMINACIÓ DE LA COCAÏNA, 200 DETERMINACIONS, REF: 4490827190
E10010040 | Fàrmacs i drogues terapèutiques | C6000 MÒDUL C501 - REACTIU PER A LA DETERMINACIÓ DE L'ETANOL H GEN.2, 100 DETERMINACIONS, REF: 3183777190
E10010040 | Fàrmacs i drogues terapèutiques | C6000 MÒDUL C501 - REACTIU PER A LA DETERMINACIÓ LA METADONA, 200 DETERMINACIONS, REF: 4490851190
E10030010 | Productes químics base | NICOTINAMIDA ADENINA DINUCLEÒTIDA (NADH) DISODI SAL, GRAU II. CAS: 606-68-8. FQ: C21H27N7NA2O12P2. ENVÀS D'1 G.
E10012080 | Antisèrums aglutinants bacterians | STREPTOCOCCUS PNEUMONIAE, DETECCIÓ D'ANTIGEN PER A IDENTIFICACIÓ RÀPIDA.
E10012180 | Biologia molecular Microbiologia | MEDI DE CRIOCONSERVACIÓ APTE PER A CULTIU CEL·LULAR.
E10030010 | Productes químics base | SODI DESOXICOLAT (ÀCID DESOXICÒLIC, SAL SÒDICA), 250GR
E10012180 | Biologia molecular Microbiologia | EQUIP PER A LA PURIFICACIÓ SIMULTÀNIA DE RNA I DNA VIRAL DE MOSTRES DE PLASMA, SÈRUM I FLUIDS CORPORALS LLIURES DE CÈL·LULES PER CENTRIFUGACIÓ, 50 COLUMNES
E10013027 | Al·lèrgia clínica, al·lèrgens proves cutànies pegat/epicutàn | PEGAT - PRIMINA
E10001020 | Arxiu: portaobjectes, blocs, congelació | CAIXA PER A CONGELAR 196 MOSTRES EN MICROTUBS DE 7,5 MM DE DIÀMETRE, 28,5 MM D'ALÇADA, DE POLIPROPILÈ, AMB TAPA, COLOR GROC
E10001021 | Barnilles, imans | BARRETA MAGNÈTICA RECOBERTA DE PFTE PER AGITAR, CILÍNDRICA AMB ELS EXTREMS RODONS. MIDES: 6 MM DE DIÀMETRE X 30 MM DE LLARGÀRIA.
E10030010 | Productes químics base | SODI AZIDUR, 25 GRS
E10015010 | Immunohistoquímica | ANTICÒS POLICLONAL DE CONILL ANTI-LH (HORMONA LUTEOSTIMULANT) CONCENTRAT
E10010110 | Reactius i fungibles per gasometries/ions i cooximetria | ABL800 - SOLUCIÓ DE RENTAT
E10010110 | Reactius i fungibles per gasometries/ions i cooximetria | ABL800 - RECIPIENT DE DEIXALLES
E10013025 | Al·lèrgia clínica, al·lèrgens per a proves cutànies prick | PRICK TEST - ANTIGEN ESPECÍFIC PROFILINA.
E10013025 | Al·lèrgia clínica, al·lèrgens per a proves cutànies prick | PRICK TEST - ANTIGEN ESPECÍFIC LTP (PRUP3), PROTEÏNA TRANSPORTADORA DE LÍPDS
E10012090 | Discs / pastilles per a antibiograma | SIRSCAN - DISC ANTIBIOGRAMA TICARCIL·LINA 75µG(B*) BAIXA PER DUPLICITAT VEURE CODI 10008427
E10012040 | Suplements per a medis de cultiu | SOLUCIÓ ENRIQUIMENT MICROORGANISMES CREIXEMENT FASTIDIÓS, 5X2ML
E10030010 | Productes químics base | PERLES DE VIDRE DE 4 MM DE DIÀMETRE, ENVÀS D'1 KG
E10015010 | Immunohistoquímica | ANTICÒS MONOCLONAL DE RATOLÍ PEL CRIBATGE DE LA PROTEÏNA TARDANA L1 DEL PAPILOMA VIRUS HUMÀ (HPV)
E10030010 | Productes químics base | HEPES ÀCID LLIURE >99.5%, ENVÀS 250GRS
E10015010 | Immunohistoquímica | ANTICÒS MONOCLONAL DE RATOLÍ, E-CADHERINA, CLONA 36, ISOTIP IGG1
E10015020 | Tinció automatitzada | TUBS LIPOCLEAR LC 10
E10010050 | Hormones | ARCHITECT - BETA HCG REACTIU, 100 DETERMINACIONS, REF:7K7825
E10015010 | Immunohistoquímica | ANTICÒS MONOCLONAL DE RATOLÍ ANTI ANTITUMOR WILMS 1 WT1, PROTEÏNA CLONADA: 6F-H2 1/2. ANTICÒS PRIMARI ANTI-WT1 PER IMMUNOHISTOQUÍMICA, 1 ML, REF: M356101.
E10012030 | Medis deshidratats | MEDI FORMULAT PER A PROVES DE SENSIBILITAT ANTIBIÒTICA DE BACTERIS DEL GÈNERE HAEMOPHILUS. MUELLER-HILTON AGAR SUPLEMENTAT AMB EXTRACTE DE LLEVATS (HTM), 500 GRS. REF:CM0898B
E10016010 | Controls, cal·libradors per a control intern | CONTROL POSITIU BRUCELLA MELLITENSIS, VIAL 1 ML
E10001045 | Flascons recollida de mostres femta | CONCENTRADOR DE PARÀSITS FECALS DE POLIPROPILÈ INTERCONNECTAT AMB FILTRE FPC, ESTANC. CAPACITAT: 50 ML. COMPATIBLE AMB EL CODI SAP 10010415 PER A RECOLLIDA DE PARÀSITS EN FEMTA
E10010020 | Bioquímica bàsica | REACTIU PER MESURAR LA PEPTIDIL-DIPEPTIDASA A
E10016010 | Controls, cal·libradors per a control intern | CONTROL N PER MESURAR LA PEPTIDIL-DIPEPTIDASA A
E10013025 | Al·lèrgia clínica, al·lèrgens per a proves cutànies prick | PRICK TEST - ANTIGEN ESPECÍFIC FONGS II (MUCOR, NEUROSPORA, PULLULARIA, RHIZOPUS)
E10013027 | Al·lèrgia clínica, al·lèrgens proves cutànies pegat/epicutàn | PEGAT - BETAMETASONA 17 VALERAT
E10013027 | Al·lèrgia clínica, al·lèrgens proves cutànies pegat/epicutàn | PEGAT - AMONI TIOGLICOLAT CONCENTRACIÓ 1% MEDI CONDUCTOR VASELINA
E10013027 | Al·lèrgia clínica, al·lèrgens proves cutànies pegat/epicutàn | PEGAT - TIOSULFAT SODI I OR
E10013027 | Al·lèrgia clínica, al·lèrgens proves cutànies pegat/epicutàn | PEGAT - HIDROQUINONA
E10013027 | Al·lèrgia clínica, al·lèrgens proves cutànies pegat/epicutàn | PEGAT - TOLUENDIAMINA SULFAT CONCENTRACIÓ 1% MEDI CONDUCTOR VASELINA
E10013027 | Al·lèrgia clínica, al·lèrgens proves cutànies pegat/epicutàn | PEGAT - BUDESONIDA 0,1%
E10013027 | Al·lèrgia clínica, al·lèrgens proves cutànies pegat/epicutàn | PEGAT - DISPERSE BLUE 3 CONCENTRACIÓ 1% MEDI CONDUCTOR VASELINA
E10013027 | Al·lèrgia clínica, al·lèrgens proves cutànies pegat/epicutàn | PEGAT - CLORHEXIDINA DIGLUCONAT
E10010110 | Reactius i fungibles per gasometries/ions i cooximetria | GENS PREMIER- CARTUTX IQM 21 GASOS/ION, 150 DETERMINACIONS, REF: 24315087
E10016010 | Controls, cal·libradors per a control intern | AUTO A1C HA 8140-HEMO GLICO CONTROL U8312, CAIXA 8 X 65 MG
E10001025 | Material fungible associat a aparells de laboratori | COBAS - CONTENIDOR RESIDUS
E10010080 | Proteïnes específiques | COBAS INTEGRA - SOLUCIÓ DESPROTEINITZADORA PER A IONOGRAMA. FLASCÓ 21ML. REF: 20763071122
E10001025 | Material fungible associat a aparells de laboratori | COBAS - AGULLA REACTIU + MOSTRA 028078165001
E10001037 | Material de filtració | UNITAT DE FILTRACIÓ AMB MEMBRANA DE POLIETERSUFONA (PES), MIDA DEL PORUS DE 0,22 MICRES DE 45MM DE DIÀMETRE AMB FLASCÓ DE 500 (+/-10)ML. ESTÈRIL.
E10030010 | Productes químics base | SOLUCIÓ ACRILAMIDA 30% AMB RATIO DE 29:1 PER A LA PREPARACIÓ DE GELS, FLASCÓ 500 ML
E10016010 | Controls, cal·libradors per a control intern | ACAL - ACE CALIBRADOR REF: 8866
E10010040 | Fàrmacs i drogues terapèutiques | C6000 MÒDUL C501 - REACTIU PER A LA DETERMINACIÓ DELS OPIACIS, 200 DETERMINACIONS, REF: 4490894190
E10010040 | Fàrmacs i drogues terapèutiques | C6000 MÒDUL C501 - REACTIU PER A LA DETERMINACIÓ DEL LITI, 100 DETERMINACIONS, REF: 4679598190
E10016010 | Controls, cal·libradors per a control intern | C6000 MÒDUL C501 - NAOH, REF: 4489241190
E10016010 | Controls, cal·libradors per a control intern | C6000 MÒDUL C501 - SMS, REF: 4489225190
E10001025 | Material fungible associat a aparells de laboratori | C6000 MÒDUL C501 - EQUIP CUBETES REACCIÓ, 4854241001
E10016010 | Controls, cal·libradors per a control intern | MICROGOBELETS MOSTRA COMPATIBLE AMB ANALITZADOR DE BIOQUIMICA D'ALT RENDIMENT
E10001025 | Material fungible associat a aparells de laboratori | C6000 MÒDUL C501 - PIPETES REACTIU, REF: 4804376001
E10016010 | Controls, cal·libradors per a control intern | C6000 MÒDUL C501 - SE PROBE VRS (PIP ISE), REF: 4814053001
E10016010 | Controls, cal·libradors per a control intern | C6000 MÒDUL C501 - PIPETA MOSTRA, REF: 4547241001
E10001025 | Material fungible associat a aparells de laboratori | C6000 MÒDUL C501 - LÀMPADA HALÒGENA, REF: 4813707001
E10030010 | Productes químics base | BOSSA AMB DESSECANT, 44 (+/-4)GRAMS (G) COMPATIBLE AMB ESPECTRÒMETRES SPECTRUM ONE/65/100/100N/400 I SPECTRUM 3/FRONTIER O EQUIVALENT.
E10001023 | Portaobjectes i cobreobjectes | PORTAOBJECTES AMB 8 POUETS DE 25/26 X 75/76 X 1 MM(+/-0,2MM) PER A IMMUNOFLUORESCÈNCIA AMB BANDA MATE DE 20MM.
E10001042 | Pipetes Pasteur | TETINA DE GOMA EN FORMA DE PERA PER A VOLUM INFERIOR A 5 ML I 6 MM Ø DE BOCA.
E10012180 | Biologia molecular Microbiologia | REACTIU DE BLOQUEIG DE METAFASES PER A PREPARACIONS CROMOSÒMIQUES.
E10012110 | Tires antibiòtic per estudi de CMI per difusió | TIRA DE MINOCICLINA (MC). CIM µG/ML: 0.016-256
E10016010 | Controls, cal·libradors per a control intern | IMMUNO CAP 250 - ELIA IGG CALIBRADOR
E10016010 | Controls, cal·libradors per a control intern | IMMUNO CAP 250 - ELIA IGG CONJUGAT
E10016010 | Controls, cal·libradors per a control intern | IMMUNO CAP 250 - ELIA SOLUCIÓ DE MANTENIMENT
E10012180 | Biologia molecular Microbiologia | ABI PRISM 3130 - CALIBRADOR DE L'ESPECTRE DE LECTURA, ESTÀNDARD DS-33, EQUIP
E10001024 | Plaques i flascons per a cultiu biològic/cel·lular | LÀMINA DE TANCAMENT DE SILICONA PER A PLACA PCR DE 96 POUETS RODONS. AUTOCLAVABLE A 121°C.
E10001019 | Extracció al buit: recollida d'orina | CONTENIDOR DE PLÀSTIC PER A LA RECOLLIDA D'ORINA DE 24 HORES AMB ÀCID CLORHÍDRIC, OPAC, I ESCALA NUMÈRICA. CONTENIDOR SECUNDARI OPAC DE 30 ML. CAPACITAT DEL CONTENIDOR PRINCIPAL D'ENTRE 2500 I 3500 ML.
E10030010 | Productes químics base | GLICERINA 98 %, DENSITAT 1,26 EN ENVÀS D'1 LITRE
E10016010 | Controls, cal·libradors per a control intern | SOLUCIÓ CALIBRADORA D'ALUMINI EN ÀCID NÍTRIC AL 2%, 100 ML
E10018010 | Enzims i reactius d'amplificació / retrotranscripció | AMPLITAQ GOLD DNA POLIMERASA AMB SOLUCIÓ I, 1000 UNITATS
E10012180 | Biologia molecular Microbiologia | SACAROSA 99,5% DE PURESA, 500 GR
E10011010 | Coagulació | SISTEMA HEMOCHRON - TROMBOPLASTINA, 45 CUBETES
E10016010 | Controls, cal·libradors per a control intern | ARCHITECT - CMV IGG, CALIBRADOR REF 6C1501
E10016010 | Controls, cal·libradors per a control intern | ARCHITECT - CMV IGG, CONTROL REF.6C1510
E10012140 | Serologia vírica: virus, retrovirus | ARCHITECT - CMV IGG, REACTIU 100D REF. 6C1525
E10016010 | Controls, cal·libradors per a control intern | ARCHITECT - CMV IGM, CALIBRADOR REF. 6C1601
E10016010 | Controls, cal·libradors per a control intern | ARCHITECT - CMV IGM, CONTROL REF. 6C1610
E10012140 | Serologia vírica: virus, retrovirus | ARCHITECT - CMV IGM, REACTIU 100D REF.6C1625
E10016010 | Controls, cal·libradors per a control intern | ARCHITECT - RUBEOLA IGG, CALIBRADOR, REF. 6C1703
E10016010 | Controls, cal·libradors per a control intern | ARCHITECT - RUBÈOLA IGG, CONTROL REF. 6C1713
E10016010 | Controls, cal·libradors per a control intern | ELECSYS - CONTROL ANTI-HAV IGM REF.11876368122
E10016010 | Controls, cal·libradors per a control intern | ELECSYS - CONTROL ANTI-HAV IGG REF.04855043190
E10012140 | Serologia vírica: virus, retrovirus | ELECSYS - REACTIU ANTI-HAV IGM REF.11820591122
E10030010 | Productes químics base | D (-) FRUCTOSA PURESA >99%. FQ: C6H12O6. ENVÀS D'1KG.
E10001027 | Flascons, vidre, ambre, plàstic | FLASCÓ DE VIDRE AMBRE DE 10 ML, MIDA DEL COLL: DIÀMETRE 10,6 MM, ALÇADA TOTAL 65 MM, TAP DE COLOR PLATA
E10014010 | Genètica | SALSA LIGASA 65 PER A TÈCNICA MLPA PCR.
E10100010 | Tires reactives glucosa sang en mesuradors portàtils | FREESTYLE OPTIUM - TIRA REACTIVA PER A APARELL AVANÇAT. AUTOCONTROL DE GLUCOSA EN SANG CAPIL·LAR. ENVÀS DE 50 TIRES, COMPATIBLE AMB APARELL FREESTYLE OPTIUM NEO O EQUIVALENT.
E10030010 | Productes químics base | CLOROFORM ≥ 99% AMB AMILÈ. CAS: 67-66-3 FQ: CHCL3. ENVÀS D'1 LITRE (L).
E10010050 | Hormones | OLIGOS MARCATS AMB FLUORESCÈNCIA D'ESCALA 10 NMOL
E10012080 | Antisèrums aglutinants bacterians | BORDETELA PARAPERTUSIS, ANTISÈRUM, REF: 223101
E10012110 | Tires antibiòtic per estudi de CMI per difusió | TIRA DE TETRACICLINA (TC). CIM µG/ML: 0.016-256
E10001027 | Flascons, vidre, ambre, plàstic | FLASCÓ DE POLIPROPILÈ DE 60 (+/-10)ML AMB TAP HERMÈTIC PER A METADONA, NO ESTÈRIL.
E10012050 | Medis, discs i reactius per a identificació | UREA-INDOL, TUB IDENTIFICACIÓ
E10001012 | Extracció al buit: Portatubs, adaptadors i Cinta Smarch | CÀNUL·LA DE PLÀSTIC PER A TRANSFERÈNCIA D'ORINA
E10014010 | Genètica | CONTROL DE DNA HUMÀ NO METIL.LAT I MODIFICAT AMB BISULFIT
E10015010 | Immunohistoquímica | ANTICÒS POLICLONAL ANTI HORMONA ADENOCORTICOTRÒPICA(ACTH) PER A IMMUNOHISTOQUÍMICA, VIAL DE 7 ML
E10030020 | Productes químics en solució/equip | AIGUA GRAU BIOLOGIA MOLECULAR LLIURE DE NUCLEASA I TRACTADA AMB DIETILPIROCARBONAT (DEPC), ESTÈRIL. ENVÀS DE 100 ML.
E10001040 | Puntes i capil·lars per a pipetes automàtiques | PUNTA PER A PIPETA AUTOMÀTICA, PER A DOSIFICAR DE 0 A 1000 MICROLITRES, AMB FILTRE INTERN, ESTÈRIL, LLIURE DE DNASA RNASA, RACKS DE 96 PUNTES EN FORMAT SBS.
E10017010 | Programa control qualitat hematologia | PROGRAMA DE CONTROL DE QUALITAT HEMATOLOGIA: RECOMPTE DIF. LEUCOCITARI AUTOMÀTIC
E10017010 | Programa control qualitat hematologia | PROGRAMA DE CONTROL DE QUALITAT HEMATOLOGIA: VELOCITAT DE SEDIMENTACIÓ GLOBULAR
E10017010 | Programa control qualitat hematologia | PROGRAMA DE CONTROL DE QUALITAT PREANALÍTICA BIOQUÍMICA: SÈRUM
E10017020 | Programa control qualitat bioquímica | PROGRAMA CONTROL QUALITAT: FPCLQC HEMOGLOBINA A1C (HBA1C)
E10017030 | Programa control qualitat microbiologia | PROGRAMA DE CONTROL DE QUALITAT MICROBIOLOGIA: SEROLOGIA 1 I 2
E10013027 | Al·lèrgia clínica, al·lèrgens proves cutànies pegat/epicutàn | PEGAT - PROPILENGLICOL
E10013027 | Al·lèrgia clínica, al·lèrgens proves cutànies pegat/epicutàn | PEGAT - ÒXID DE TITANI (IV) CONCENTRACIÓ 0.1% MEDI CONDUCTOR VASELINA
E10013027 | Al·lèrgia clínica, al·lèrgens proves cutànies pegat/epicutàn | PEGAT - BIOBAN CS 1135
E10030010 | Productes químics base | 4-METILUMBELLIFERIL A-D-GLUCOPIRANOSIDE (4-METILUMBELLIFERIL ALFA-D-GLUCOSIDE) C16H18O8. CAS: 17833-43-1
E10030010 | Productes químics base | 4-METILUMBELLIFERIL ALFA-D-GALACTOPIRANOSIDE PER A TLC. CAS: 3859-12-5. FQ: C16H18O8. ENVÀS DE 25 G.
E10030010 | Productes químics base | SOLBROL M (NIPAGIN)
E10016010 | Controls, cal·libradors per a control intern | COBAS-NETEJADOR, FLASCÓ 1000 ML REF. 020754765322
E10016010 | Controls, cal·libradors per a control intern | COBAS-CLNA DILUENT 9%
E10030010 | Productes químics base | ÀCID PÍCRIC HUMECTAT AMB EL 33% D'AIGUA PRS, 500 GRS
E10030010 | Productes químics base | CARBOXIMETIL CEL·LULOSA SÒDICA 99,5-100 %. CAS: 9004-32-4. ENVÁS D'1 KG.
E10030010 | Productes químics base | DI-SODI HIDROGENOFOSFAT ANHIDRE ≥ 99 % PER A ANÀLISI. CAS: 7558-79-4. FQ: NA2HPO4. ENVÀS DE 500 G.
E10016010 | Controls, cal·libradors per a control intern | C6000 MÒDUL C501 - DILUENT AMB CLORUR DE SODI AL 9%, REF: 4489357190
E10016010 | Controls, cal·libradors per a control intern | SÈRUM PER PROVES IN VITRO PER LA DETERMINACIÓ DE L'ÍNDEX LIPÈMIC, HEMOLÍTIC I ICTÈRIC EN SÈRUM I PLASMA HUMÀ ALS ANALITZADORS COBAS C311, C501/502, 2750 DETERMINACIONS, REF: 4489365190
E10016010 | Controls, cal·libradors per a control intern | C6000 MÒDUL C501 - ACTIVADOR, REF: 4663632190
E10016010 | Controls, cal·libradors per a control intern | C6000 MÒDUL C501 - MULTINETEJADOR, REF: 4708725190
E10016010 | Controls, cal·libradors per a control intern | C6000 MÒDUL C501 - SIPPER NOZLLE VRS, REF: 4547179001
E10016010 | Controls, cal·libradors per a control intern | BN - CONTROL IMMUNOGLOBULINES CADENES LLEUGERES LLIURES KAPPA EN ORINA
E10010080 | Proteïnes específiques | BNA - IMMUNOGLOBULINES CADENES LLEUGERES LLIURES KAPPA I LAMBDA EN ORINA, 100 DETERMINACIONS
E10016010 | Controls, cal·libradors per a control intern | BN - CONTROL IMMUNOGLOBULINES CADENES LLEUGERES LLIURES LAMBDA EN ORINA
E10016010 | Controls, cal·libradors per a control intern | IMMULITE 2000- GASTRINA, CONTROL, REF: LGACM
E10016010 | Controls, cal·libradors per a control intern | QUANTIFICACIÓ VÍRICA HBV (VIRUS HEPATITIS B) PER PCR A TEMPS REAL, CALIBRADOR
E10016010 | Controls, cal·libradors per a control intern | M2000RT - QUANTIFICACIÓ VÍRICA HBV (VIRUS HEPATITIS B) PER PCR A TEMPS REAL, CONTROL.
E10012180 | Biologia molecular Microbiologia | REACTIU PER PURIFICAR PRODUCTE DE REACCIÓ DE SEQÜÈNCIA DE DNA, 50 ML
E10018090 | Polímers | AGAROSA ULTRAPURA, ENVÀS 100 GRS
E10015020 | Tinció automatitzada | REACTIU PER A LA TINCIÓ DE GELS D'ÀCIDS NUCLEICS, SYBRSAFE, ENVÀS 400µL
E10013020 | Inmoquímica (Inmunoproteïnes) | IMMUNOGLOBULINA E ESPECÍFICA ANTI-GELATINA BOVINA C74
E10001018 | Extracció al buit: Tubs glucosa, RNA, ACD, tamponats | XERINGA CONVERTIBLE EN TUB D'EXTRACCIÓ DE SANG AL BUIT, DE PLÀSTIC, AMB GEL SEPARADOR, PER A LA DETERMINACIÓ D'HOMOCISTEINA, DE 65 X 13 MM, DE 2,9 ML DE CAPACITAT, TAP LILA, ESTÈRIL.COMPATIBLE AMB SISTEMA S-MONOVETTE O EQUIVALENT.
E10012130 | Serologia bacteriana | CHLAMYDIA SPP MIF. DETECCIÓ ANTICOSSOS IGM.
E10015010 | Immunohistoquímica | ANTICÒS MONOCLONAL DE RATOLÍ ANTI RECEPTORS PROGESTERONA HUMANA, CLONA PGR 636, CONCENTRAT
E10012180 | Biologia molecular Microbiologia | DETECCIÓ DE LES MUTACIONS DE LA CADENA ALFAGLOBINA PER PCR, 10 DETERMINACIONS
E10012180 | Biologia molecular Microbiologia | SOLUCIÓ ESTÈRIL FILTRADA DE 400MM DETRIS-ACETAT I 10 NM D'EDTA A PH 8.3, PER A ELECTROFORESI DE DNA, 4 LITRES
E10017010 | Programa control qualitat hematologia | CONTROL DE QUALITAT INTERN PER AL BANC DE SANG.
E10001030 | Pipetes automàtiques | SUPORT GIRATORI TIPUS CARRUSEL PER A 7 PIPETES AUTOMÀTIQUES
E10016010 | Controls, cal·libradors per a control intern | ARCHITECT - TOXO IGG, CALIBRADOR REF. 6C1901
E10016010 | Controls, cal·libradors per a control intern | ARCHITECT - TOXO IGG, CONTROL REF.6C1910
E10012150 | Serologia fúngica i parasitària | ARCHITECT - TOXO IGG, REACTIU REF. 6C1925
E10001025 | Material fungible associat a aparells de laboratori | LEICA CV5030 - VENTOSES PEL DISPENSADOR DE COBREOBJECTES, ENVÀS DE 2 UNITATS
E10012140 | Serologia vírica: virus, retrovirus | ELECSYS - REACTIU ANTI-HAV IGG REF.04854977190
E10012010 | Medis de cultiu preparats per a aïllament, ús en plaques | BIPLACA CROMOGÈNICA AGAR ESBL (ENTEROBACTÈRIES PRODUCTORES DE ß-LACTAMASAE D'ESPECTRE ESTÈS (BLEE)
E10030010 | Productes químics base | PROPILENGLICOL (1,2-PROPANODIOL). CAS: 57-55-6. FQ: CH3CH(OH)CH2OH. ENVÀS D'1 LITRE (L).
E10030010 | Productes químics base | LACTOSA MONOHIDRAT. FQ: C12H22O11·H2O. ENVÀS D'1 KG.
E10001044 | Flascons recollida de mostres | EQUIP PER A LA RECOLLIDA DE MOSTRES D'ORINA COMPOST PER: 1 GOT DE PLÀSTIC PER A LA RECOLLIDA DE L'ORINA I 2 TUBS DE 100 X 16 MM (1 TUB DE FONS CÒNIC + 1 TUB DE FONS RODÓ) I 2 TAPS. BOSSA INDIVIDUAL.
E10014010 | Genètica | APPLERA - SONDES FLUORESCENTS 4331183APOE112
E10030010 | Productes químics base | OCTOFENOL POLI (ETILEN GLICOL ÈTER) (TRITÓ X-100). CAS: 9036-19-5. FQ: T-OCT-C6H4-(OCH2CH2)XOH, X= 9-10. ENVÀS DE 100 ML
E10030010 | Productes químics base | POTASI CLORIT, 1000 GR, REF: P4504
E10010050 | Hormones | REACTIU PER A LA DETERMINACIÓ DEL GLUCAGON, REF: RIA0226
E10012130 | Serologia bacteriana | TEST RÀPID TIPUS CASSET D'UREASA PER A DETECCIÓ D'HELICOBACTER PYLORI EN MOSTRES DE MUCOSA GÀSTRICA I DUODÈ. ENVÀS INDIVIDUAL.
E10012195 | Cultiu cel·lular solucions, tampons | AMINOÀCID MEM 50X NON-ESSENTIAL
E10001035 | Cassets i motlles d'histologia | CASSET DE PLÀSTIC PER A MICROBIÒPSIA COLOR ROSA
E10001040 | Puntes i capil·lars per a pipetes automàtiques | PUNTA UNIVERSAL SENSE CORONA PER A PIPETA AUTOMÀTICA, PER A DOSIFICAR D'1 A 200 MICROLITES (µL), CERTIFICAT DE COMPATIBILITAT AMB BIOLOGIA MOLECULAR, AMB FILTRE HIDRÒFUG BAIX, BAIXA RETENCIÓ, DE POLIPROPILÈ (PP), COLOR NATURAL. ESTÈRIL. PRESENTACIÓ: RACK
E10001030 | Pipetes automàtiques | PIPETA AUTOMÀTICA MULTICANAL DE 8 CANALS DE VOLUM REGULABLE. RANG ENTRE 5 I 120 MICROLITRES.
E10001030 | Pipetes automàtiques | PIPETA MONOCANAL ELECTRÒNICA DE 0,2-10µL
E10001028 | Gradetes acer inox, alumini, plàstic | BLOC DE FRED PER A PLACA DE PCR DE 96 POUS PER A TUBS DE 0,2ML
E10001024 | Plaques i flascons per a cultiu biològic/cel·lular | TAP 8 X 12 PER A PLACA DE PCR DE 96 POUETS DE 0,2 ML DE CAPACITAT, EN TIRES DE VUIT TAPS.
E10010110 | Reactius i fungibles per gasometries/ions i cooximetria | ABL700 - EQUIP DE MEMBRANA. PO2 DE REFERÈNCIA 4 PCS REF:942043
E10010110 | Reactius i fungibles per gasometries/ions i cooximetria | ABL700 - EQUIP DE MEMBRANA. PO2 DE REFERÈNCIA 4 PCS REF:942042
E10010110 | Reactius i fungibles per gasometries/ions i cooximetria | ABL700 - EQUIP DE MEMBRANA. PO2 DE REFERÈNCIA 4 PCS REF:942067
E10030020 | Productes químics en solució/equip | LÍQUID DE TÜRK, TINCIÓ DE LEUCOCITS. COMPOSICIÓ: ÀCID ACÈTIC GLACIAL:1,5ML, BLAU DE METILÉ:1,3 MG, AIGUA SCP 100ML.
E10016010 | Controls, cal·libradors per a control intern | SOLUCIÓ DE RENTAT TIPUS NP-40 PER A TÈCNIQUES FISH
E10001024 | Plaques i flascons per a cultiu biològic/cel·lular | PLACA DE 24 POUETS DE POLIESTIRÈ (PS), NO TRACTADA, DE FONS PLA AMB TAPA PER A CULTIU CEL·LULAR
E10012010 | Medis de cultiu preparats per a aïllament, ús en plaques | PLACA AGAR TSA (TRIPTICASA SOJA AGAR) PER A AIRE AMBIENTAL.
E10013025 | Al·lèrgia clínica, al·lèrgens per a proves cutànies prick | PRICK TEST - ANTIGEN ESPECÍFIC FICUS BENJAMINA
E10013025 | Al·lèrgia clínica, al·lèrgens per a proves cutànies prick | PRICK TEST - ANTIGEN ESPECÍFIC BLOMIA TROPICALIS.
E10013025 | Al·lèrgia clínica, al·lèrgens per a proves cutànies prick | PRICK TEST - ANTIGEN ESPECÍFIC TÀVEC
E10016010 | Controls, cal·libradors per a control intern | UNICAP - IGA CALIBRADOR - TIRES
E10013020 | Inmoquímica (Inmunoproteïnes) | UNICAP - IGA CONJUGAT, 50 DETERMINACIONS
E10012180 | Biologia molecular Microbiologia | QIAGEN TUB 2ML PP NO ESTÈRIL
E10018050 | Equips extracció i purificació DNA, RNA, DNA+RNA, proteïnasa | PROTEASA/PROTEÏNASA K >600 MAU/ML, 10ML
E10030010 | Productes químics base | TWEEN 80 PER A SÍNTESI, 500ML.
E10012040 | Suplements per a medis de cultiu | HANK'S (HBSS) AMB VERMELL FENOL 500ML
E10015010 | Immunohistoquímica | ANTI NEUROFILAMENT 200KD
E10015010 | Immunohistoquímica | AC PO DE CONILL ANTI INSULINA HUMANA
E10015010 | Immunohistoquímica | ANTICÒS MONOCLONAL ANTIGEN INTRACITOPLASMÀTIC DE CÈL·LULES T (ANTI-TIA-1),1 ML
E10015010 | Immunohistoquímica | ANTICÒS MONOCLONAL DE RATOLÍ PROTEÏNA MDM2, FLASCÓ 1 ML
E10015010 | Immunohistoquímica | ANTICÒS MONOCLONAL MURÍ LIOFILITZAT HERPES VIRUS HUMÀ TIPUS 8 (ANTIGEN LATENT NUCLEAR), VIAL 1 ML
E10012030 | Medis deshidratats | LLET DESCREMADA EN POLS PER A MEDIS DE CULTIUS MICROBIOLÒGICS EN ENVÀS DE 500 GRS
E10018080 | Oligonucleòtids-sondes d'hibridació | PRIMER 25NM PURIFICACIÓ ESTÀNDARD
E10001038 | Consumibles cromatografia i electroforesi | COLUMNA PER A CROMATOGRAFIA LÍQUIDA D'ALTA RESOLUCIÓ, PBA 100MG
E10001016 | Extracció al buit: Tubs hematologia/coagulació | TUB D'EXTRACCIÓ DE SANG AL BUIT, DE 100 X 13 MM, ESTÈRIL, EDTA K3 COM ADDITIU. CAPACITAT AL BUIT DE 6 ML I TAP DE COLOR NORMALITZAT SEGONS LA NORMA ISO 6710.
E10012130 | Serologia bacteriana | LEGIONELLA PNEUMOPHILA. ANTISÈRUM LÀTEX SEROGRUP 2-14, EQUIP 50 DETERMINACIONS
E10011010 | Coagulació | ACL 9000 - FACTOR XIII ANTIGEN REACTIU, REF: 0020201300
E10012080 | Antisèrums aglutinants bacterians | ANTISÈRUM PER A SHIGELLA FLEXNERI AGLUTINACIÓ POLIVALENT B
E10030020 | Productes químics en solució/equip | BLAU DE BROMEROL (XYLENE CYANOLE DYE), SOLUCIÓ. ENVÀS DE 5 ML.
E10001040 | Puntes i capil·lars per a pipetes automàtiques | PUNTA PER A PIPETA AUTOMÀTICA, PER A DOSIFICAR DE 20 A 300 MICROLITRES, AMB FILTRE INTERN, COLOR NATURAL, ESTÈRIL. RACKS DE 96 PUNTES.
E10001050 | Tubs, microtubs, vials, cubetes | MICROTUB TIPUS EPPENDORF DE 2 ML DE CAPACITAT, COMPATIBLE AMB MICROCENTRÍFUGA FINS 25.000 X G (+/-1000 X G), DE POLIPROPILÈ (PP), AMB TAP PLA, FONS CÒNIC, GRADUACIÓ, CERTIFICAT PER A BIOLOGIA MOLECULAR.
E10001025 | Material fungible associat a aparells de laboratori | QIACUBE - ADAPTADOR DE ROTOR PER A TUBS D'EXTRACCIÓ (10X24) REF.990394 O EQUIVALENT
E10010110 | Reactius i fungibles per gasometries/ions i cooximetria | I-STAT - CARTUTX PER A LA DETERMINACIÓ DE SODI, POTASSI, GLUCOSA, CALCI IONITZAT, PH, PCO2, PO2, HEMATÒCRIT, BICARBONAT, CO2 TOTAL, EXCÉS DE BASE, SATURACIÓ O2 , HEMOGLOBINA, 25 DETERMINACIONS.
E10030010 | Productes químics base | SOLUCIÓ TAMPÓ ÀCID CÍTRIC/SODI HIDRÒXID/ÀCID CLORHÍDRIC TRAÇABLE A SRM DE NIST I PTB PH 5.00 (20ºC). ENVÀS D'1 LITRE.
E10015010 | Immunohistoquímica | ANTICÒS PRIMARI CALPAIN, CLONA 12A2
E10001040 | Puntes i capil·lars per a pipetes automàtiques | PUNTA PER A PIPETA AUTOMÀTICA, PER A DOSIFICAR DE 0,5 A 5 ML, DE POLIPROPILÈ, COLOR NATURAL, COMPATILBE AMB PIPETES FINNPIPPETTE
E10010080 | Proteïnes específiques | ADVIA 2400- PROTEÏNA C REACTIVA, REACTIU PER A 1000 DETERMINACIONS
E10013020 | Inmoquímica (Inmunoproteïnes) | IMMUNOGLOBULINA E ESPECÍFICA ANTI-FREIXE BLANC (FRAXINUS AMERICANA)
E10001025 | Material fungible associat a aparells de laboratori | TRITURUS - PUNTA PER ANALITZADOR DE 1100µL
E10030010 | Productes químics base | AURAMINA O EN POLS PER A MICROSCÒPIA. ENVÀS DE 50 G.
E10010040 | Fàrmacs i drogues terapèutiques | TARGETA PER A LA DETERMINACIÓ MÚLTIPLE DE 10 DROGUES EN ORINA: CANNABIS, COCAÏNA, CONTROL POSITIU, MORFINA, METAMFETAMINA, METADONA, AMFETAMINA, BARBITURATS, BENZODIACEPINA I ÈXTASI.
E10010100 | Proves vàries | SOLUCIÓ SALINA ISOTÒNICA ESTÈRIL AMB PARTÍCULES DE SILICATS I TAMPÓ HEPES PER A LA SEPARACIÓ I PURIFICACIÓ DE CEL·LULES ESPERMÀTIQUES EN LA CENTRIFUGACIÓ D'ESPERMA UTILITZAT EN LA TECNOLOGIA DE REPRODUCCIÓ ASSISTIDA, 100 ML
E10011030 | Hemoglobines | D10 - HEMOGLOBINES A2, F I A1C PER TÈCNICA DE CROMATOGRAFIA LÍQUIDA D'ALTA RESOLUCIÓ PER INTERCANVI IÒNIC (HPLC), EQUIP DETERMINACIÓ
E10030010 | Productes químics base | EXTRACTE FLUID DE L'ARREL DE LA IPECUANA, ENVÀS 250 ML.
E10017040 | Programa control qualitat immunologia | PROGRAMA CONTROL DE QUALITAT DE SUBPOBLACIONS LIMFOCITÀRIES
E10017010 | Programa control qualitat hematologia | PROGRAMA CONTROL DE QUALITAT DE LEUCEMIAS
E10001026 | Embuts/morters i equips p/pesar | MORTER DE PORCELLANA, INTERIOR SENSE VITRIFICAR, AMB BEC, 85 (+/-5) X 150 (+/-5)MM, SENSE MÀ
E10001024 | Plaques i flascons per a cultiu biològic/cel·lular | PLACA DE MICROTITRACIÓ DE POLIESTIRÈ DE 96 POUS DE FONS PLA, TRANSPARENT, AMB TAPA, NO ESTÈRIL
E10012180 | Biologia molecular Microbiologia | GENESCAN 350 ROX ESTÀNDARD DE PES MOL.LECULAR 35-350PB, , 800 DETERMINACIONS, PART NUMBER 401735
E10014010 | Genètica | APPLERA - SONDES FLUORESCENTS 4331183APOE158
E10001021 | Barnilles, imans | BARRETA MAGNÈTICA RECOBERTA DE PFTE PER AGITAR, CILÍNDRICA AMB ELS EXTREMS RODONS. MIDES: 7 MM DIÀMETRE X 9 MM DE LLARGÀRIA
E10013025 | Al·lèrgia clínica, al·lèrgens per a proves cutànies prick | PRICK TEST - ANTIGEN ESPECÍFIC LLORER
E10030010 | Productes químics base | GLICEROL 99% PER A ANÀLISI. CAS: CAS-56-81-5. FQ: C3H8O3. ENVÀS D'1 LITRE (L).
E10010090 | Proteïnogrames | HYDRASYS - HYDRAGEL 7 HB MEDI ÀCID, REF. 4108
E10001011 | Extracció al buit: Capil.lars i llancetes | CAPIL·LAR PER A MICROHEMATOCRIT DE PLÀSTIC AMB HEPARINA D'AMONI (NH4), ENTRE 70 I 75 MM DE LLARGÀRIA.
E10001026 | Embuts/morters i equips p/pesar | EMBUT DE VIDRE BOROSILICAT, FORMA CÒNICA, DE RAMA CURTA. MIDES: 70 MM DE DIÀMETRE, RAMA CURTA.
E10001026 | Embuts/morters i equips p/pesar | EMBUT DE PLÀSTIC DE 100 MM DE DIÀMETRE, CANYA CURTA DE POLIPROPILÈ (PP).
E10030020 | Productes químics en solució/equip | SOLUCIÓ DESCONTAMINANT DE DNA, RNA I RNASAS DE SUPERFÍCIES, PIPETES I MATERIAL DE LABORATORI. ENVÀS DE 475-500 ML.
E10016010 | Controls, cal·libradors per a control intern | VITRO, S.A - CONTROL GUSB GENE, REF: CGRS03
E10012180 | Biologia molecular Microbiologia | STAPHYLOCOCCUS AUREUS RESISTENTS A LA METICILINA, EQUIP, COMPATIBLE AMB ANALIZADOR PCR COMPACTE
E10030010 | Productes químics base | 1-NAFTAL BUTIRAT ESTERASA SUBSTRAT. CAS: 3121-70-8. FQ: CH3CH2CH2CO2C10H7. ENVÀS DE 5 G.
E10015010 | Immunohistoquímica | ANTICÓS MONOCLONAL ANTIHUMÀ TARDBP (M01)-TDP-43
E10013025 | Al·lèrgia clínica, al·lèrgens per a proves cutànies prick | PRICK TEST - ANTIGEN ESPECÍFIC LLET DE CABRA
E10013025 | Al·lèrgia clínica, al·lèrgens per a proves cutànies prick | PRICK TEST - ANTIGEN ESPECÍFIC ALL (ALLIUM SATIVUM).
E10013025 | Al·lèrgia clínica, al·lèrgens per a proves cutànies prick | PRICK TEST - ANTIGEN ESPECÍFIC CAFÈ
E10013025 | Al·lèrgia clínica, al·lèrgens per a proves cutànies prick | PRICK TEST - ANTIGEN ESPECÍFIC PELL ALBERCOC
E10013025 | Al·lèrgia clínica, al·lèrgens per a proves cutànies prick | PRICK TEST - ANTIGEN ESPECÍFIC LLAGOSTÍ
E10010020 | Bioquímica bàsica | MODULAR - REACTIU PER A DETERMINAR LA PROTEÏNA S100. KIT DE 100 DETERMINACIONS, REF: 03175243190
E10018050 | Equips extracció i purificació DNA, RNA, DNA+RNA, proteïnasa | EQUIP PURIFICAR PRODUCTES PCR EN COLUMNA
E10001030 | Pipetes automàtiques | DEPÒSIT RECTANGULAR DE PLÀSTIC, 50-60 ML DE CAPACITAT PER A REACTIUS. ESTÈRIL.
E10015010 | Immunohistoquímica | DILUENT EN LA PREPARACIÓ D'ANTICOSSOS PRIMARIS, FLASCÓ DE 50 ML
E10015010 | Immunohistoquímica | EQUIP DE VISUALITZACIÓ AMB ANTICOSSOS PRIMARIS DE RATOLÍ I CONILL PER A DETECCIÓ D'ANTIGENS (VERMELL PERMANENT), FLASCÓ 50 ML
E10010120 | Reactius osmòmetre | LÍQUID DE BANY PER A OSMÒMETRE (ETILENGLICOL), 100 ML
E10001050 | Tubs, microtubs, vials, cubetes | SISTEMA COMPLET PER SEDIMENT URINARI. COMPOST PER UNA PLACA DE METACRILAT AMB 10 CÀMERES RETICULADES I ESTANDARITZADES, MIDES DE LA CÀMERA 39 X 83 MM, EQUIVALENTS A UN PORTA OBJECTES AMB COBREOBJECTES
E10010110 | Reactius i fungibles per gasometries/ions i cooximetria | I-STAT - CARTUTX G4+ PER A LA DETERMINACIÓ DE PH, PCO2, PO2, LACTAT, BICARBONAT, CO2 TOTAL, EXCÉS DE BASE, SATURACIÓ O2. 25 DETERMINACIONS.
E10001050 | Tubs, microtubs, vials, cubetes | TUB DE 17 MM DE DIÀMETRE X 120 MM DE LLARGÀRIA, DE FONS CÒNIC, DE POLIESTIRÈ, AMB TAP ROSCAT DE COLOR BLAU, GRADUAT AMB BANDA MATE PER ESCRIURE, ESTÈRIL.
E10001037 | Material de filtració | MATERIAL SISTEMA FILTRACIÓ TIPUS MILLIPORE, REF: QTUM000EX O EQUIVALENT(B*)BAIXA-ARTICLE SENSE ESTOCS I CONSUMS.
E10018050 | Equips extracció i purificació DNA, RNA, DNA+RNA, proteïnasa | QIACUBE O MANUAL - EQUIP PER A LA PURIFICACIÓ DE LA MITOCÒNDRIA O DEL DNA VIRAL DE LA SANG I ELS FLUIDS CORPORALS FINS A 12 UG, 250 DETERMINACIONS. COMPOST PER: 250 COLUMNES, PROTEASA, REACTIUS, BUFFERS, TUBS DE 2 ML, REF: 50951106
E10018050 | Equips extracció i purificació DNA, RNA, DNA+RNA, proteïnasa | QIACUBE - EQUIP PER A LA PURIFICACIÓ DEL DNA GENÒMIC DE MOSTRES PARAFINADES, 50 DETERMINACIONS. COMPOST PER: 50 COLUMNES, PROTEÏNASE K, BUFFERS, TUBS DE 2 ML, REF: 56404
E10030010 | Productes químics base | ÀCID HIPOFOSFOROS AL 50% PER A ANÀLISI, ENVÀS DE 500 ML
E10012090 | Discs / pastilles per a antibiograma | DISCS PER A L'ESTUDI DE SENSIBILITAT IN VITRO ALS AGENTS ANTIMICROBIANS. SULFONAMIDA 240 µG.
E10030010 | Productes químics base | SUDAN III, FLASCÓ DE 25G
E10001044 | Flascons recollida de mostres | CONTENIDOR PER TRANSPORTAR MOSTRES INFECCIOSES.160MM LONGITUD, X 100MM DIÀMETRE, AMB FONDO METÀL·LIC I TAPA DE PLÀSTIC A PRESSIÓ
E10016010 | Controls, cal·libradors per a control intern | CONTROL D'IMMUNOSUPRESSORS NIVELL 2 (CICLOSPORINA, TACROLIMUS I EVEROLIMUS), VIAL 2 ML
E10001026 | Embuts/morters i equips p/pesar | CUBETA PER A PESAR AMB PRECISIÓ, DE PLÀSTIC, DE 250 ML DE CAPACITAT, PER A PES AMB TARA REPRODUÏBLE. MIDA 24 X 134 X 134 MM APROXIMADA.
E10001026 | Embuts/morters i equips p/pesar | CUBETA PER A PESAR AMB PRECISIÓ, DE POLIESTIRÈ, DE 7 ML DE CAPACITAT, PER A PES AMB TARA REPRODUIDA. MIDA 8,5 X 44 X 44 MM, PES 0,65 GR
E10001010 | Extracció al buit: Agulles i papallones | PAPALLONA D'EXTRACCIÓ DE SANG AL BUIT AMB SISTEMA DE BIOSEGURETAT ACTIU, AGULLA DE CALIBRE 21G X 3/4" (0,8X19MM), EXTENSIÓ TUBULAR DE 20 CM. APIRÒGENA, ESTÈRIL, D'UN SOL ÚS. ADAPTADOR COMPATIBLE AMB SISTEMA S-MONOVETTE O EQUIVALENT.
E10001016 | Extracció al buit: Tubs hematologia/coagulació | XERINGA CONVERTIBLE EN TUB D'EXTRACCIÓ DE SANG AL BUIT, DE PLÀSTIC, AMB EDTA K3 EN CONCENTRACIÓ DE 1,2-2 MG/ML, DE 65 X 13 MM, DE 2,6 ML DE CAPACITAT, TAP VERMELL, ESTÈRIL. PER A PROVES D'HEMATOLOGIA, COMPATIBLE AMB SISTEMA S-MONOVETTE O EQUIVALENT.
E10012140 | Serologia vírica: virus, retrovirus | TEST CONFIRMATORI AC ANTI HTLV-I I ANTI HTLV-II
E10001024 | Plaques i flascons per a cultiu biològic/cel·lular | PLACA PER A PCR DE 96 POUETS, CAPACITAT D'ENTRE 1 I 200 µL, SENSE VORA.
E10030020 | Productes químics en solució/equip | COLORANT PANÒPTIC RÀPID NÚMERO 3, DISSOLUCIÓ AQUOSA TAMPONADA DE COLORANTS DERIVATS DE LA TIACINA. ENVÀS DE 5 LITRES.
E10012170 | Detecció antígens p/aglutinació, immunocromato, EIA , IFI | CHLAMYDIA DIRECT IF, EN PORTA, 100 DETERMINACIONS
E10001025 | Material fungible associat a aparells de laboratori | COBAS C INTEGRA/6000 - CASSETTE BUIT MULTIPACK 20/40/20 COMPATIBLE AMB L'APARELL REF.04593138190
E10010040 | Fàrmacs i drogues terapèutiques | EQUIP PER A LA DETECCIÓ D'OPIACIS EN ORINA, ENVÀS INDIVIDUAL. CONTÉ: CASSETTE AMB TIRA REACTIVA, PIPETA DE PLÀSTIC, COIXÍ DESSECANT PER ABSORBIR LA HUMITAT. RESULTAT EN 3 MINUTS.
E10016010 | Controls, cal·libradors per a control intern | ADVIA CENTAUR - MULTIDILUENT 12
E10010040 | Fàrmacs i drogues terapèutiques | EQUIP PER A LA DETECCIÓ DE COCAÏNA EN ORINA, ENVÀS INDIVIDUAL. CONTÉ: CASSETTE AMB TIRA REACTIVA, PIPETA DE PLÀSTIC, COIXÍ DESSECANT PER ABSORBIR LA HUMITAT. RESULTAT EN 3 MINUTS.
E10010040 | Fàrmacs i drogues terapèutiques | EQUIP PER A LA DETECCIÓ DE METADONA EN ORINA, ENVÀS INDIVIDUAL. CONTÉ: CASSETTE AMB TIRA REACTIVA, PIPETA DE PLÀSTIC, COIXÍ DESSECANT PER ABSORBIR LA HUMITAT. RESULTAT EN 3 MINUTS.
E10010020 | Bioquímica bàsica | BILIRRUBIN ESTÀNDARD 20 MG/ DE BILI TOTAL
E10014010 | Genètica | BLOC PER A MANTENIR LA TEMPERATURA A -20º
E10010020 | Bioquímica bàsica | AU5400 - CALCI, 2800 DET, REF.OSR61117
E10012070 | Medis i reactius per a micobacteris | EQUIP DESCONTAMINACIÓ DE MOSTRES CLÍNIQUES PER A INVESTIGACIÓ AMB N-ACETIL CISTEINA 10X75 ML I CINC VIALS DE TAMPÓ FOSFATO
E10012100 | Pannells estudi susceptibilitat IN VITRO i/o identificació | MICROSCAN- HAEMOPHILIUS BROU.10X 25ML. REF.B101526
E10001026 | Embuts/morters i equips p/pesar | VIDRE DE RELLOTGE, DE VIDRE NEUTRE. MIDA: 60 (+/-5)MM DE DIÀMETRE
E10001026 | Embuts/morters i equips p/pesar | VIDRE DE RELLOTGE, DE VIDRE NEUTRE. MIDA: 150 MM DE DIÀMETRE
E10001022 | Cubetes de tinció i accessoris - vidre, acer inox, plàstic.. | TINCIÓ MANUAL - CUBETA DE TINCIÓ TIPUS HELLENDAHL DE POLIMETILPENTÈ (PMP), PER A 8 PORTAOBJECTES O 16 DOR A DORS PER ÚS AMB CISTELL AMB MÀNEC. TAPA PER IMPEDIR L'EVAPORACIÓ I TAPA PER TREBALLAR AMB EL CISTELL
E10001035 | Cassets i motlles d'histologia | GANIVETA PER ESCALABORNAR BLOCS DE RESINA DE MICROSCÒPIA ELECTRÒNICA AMB PROTECTOR DE TALL.
E10001033 | Filtres, paper de laboratori, marcadors | CATIFA ABSORBENT I NEUTRALITZADORA DE FORMALDEHID, RESISTENT AL TALL, FONS DE FIBRA DE POLIÈSTER, DE COLOR BLAU. MIDES: 20 X 25 (+/-5)CM
E10010040 | Fàrmacs i drogues terapèutiques | REACTIU PER A LA DETERMINACIÓ DE BARBITÚRICS. REF. A45320
E10014010 | Genètica | SINTESI OLIGONUCLEÒTIDS 0.2 UML OPC PURIFICAT 8OD
E10001027 | Flascons, vidre, ambre, plàstic | FLASCÓ DE PLÀSTIC DE 50-60 ML OPAC. TAP ROSCAT DE SEGURETAT AMB PROTECCIÓ INFANTIL I PRECINTE DE RUPTURA, HERMÈTIC.
E10012080 | Antisèrums aglutinants bacterians | ANTISÈRUM PER A SALMONELLA AGLUTINACIÓ MONOVALENT H:A
E10012080 | Antisèrums aglutinants bacterians | ANTISÈRUM PER A SALMONELLA AGLUTINACIÓ MONOVALENT H : C
E10012080 | Antisèrums aglutinants bacterians | ANTISÈRUM PER A SALMONELLA AGLUTINACIÓ MONOVALENT H:B
E10012080 | Antisèrums aglutinants bacterians | ANTISÈRUM IDENTIFICACIÓ RÀPIDA MENINGOCOC,ANTISÈRUM AGLUTINANT ABC
E10001015 | Extracció al buit: Tubs plasma/ Tubs plasma gel separador | TUB D'EXTRACCIÓ DE SANG AL BUIT, DE 100 X 16 MM, ESTÈRIL, AMB HEPARINA DE SODI COM ADDITIU. CAPACITAT AL BUIT D'ENTRE 9 I 10 ML I TAP DE COLOR NORMALITZAT SEGONS LA NORMA ISO 6710.
E10016010 | Controls, cal·libradors per a control intern | MODULAR - CALIBRADOR PER A DETERMINAR LA PROTEÏNA S100. REF: 03289834190
E10001047 | Flascons recollida de mostres APA amb formol | CONTENIDOR DE 40 ML DE CAPACITAT TOTAL AMB FORMALDEHID TAMPONAT AL 10%. CONTENIDOR DE POLIPROPILÈ (PP) AMB DE TAP DE SEGURETAT I ETIQUETA PER A UNA CORRECTA TRAÇABILITAT.
E10012180 | Biologia molecular Microbiologia | IMMULITE 2000 - REACTIU AMPLIFICACIÓ DEL VIRUS HCV, 12 DETERMINACIONS, REF: 6718688
E10013025 | Al·lèrgia clínica, al·lèrgens per a proves cutànies prick | PRICK TEST - ANTIGEN ESPECÍFIC LLAGOSTA
E10013025 | Al·lèrgia clínica, al·lèrgens per a proves cutànies prick | PRICK TEST - ANTIGEN ESPECÍFIC PELL PERA
E10012100 | Pannells estudi susceptibilitat IN VITRO i/o identificació | ESTÀNDAR MCFARLAND
E10015010 | Immunohistoquímica | ANTICÓS POLICLONAL CONILL HORMONA DEL CREIXEMENT, 1ML
E10017070 | Programa control qualitat extern | PROGRAMA DE CONTROL DE QUALITAT EXTERN: DROGUES TERAPÈUTIQUES / FÀRMACS
E10015040 | Altres reactius i solucions d'anatomia patològica | OLIGONUCLEÒTID SINTÈTIC 200µ REALITZAT DES D'UNA SEQÜÈNCIA ESPECIFICADA PER APLICACIONS DE PCR I SEQÜENCIACIÓ DE LES SONDES PER A DETECCIÓ DE GENS
E10013025 | Al·lèrgia clínica, al·lèrgens per a proves cutànies prick | PRICK TEST - ANTIGEN ESPECÍFIC GINEBRE (JUNIPERUS SP)
E10001038 | Consumibles cromatografia i electroforesi | COLUMNA CAPIL·LAR PER A CROMTOGRAFIA DE GASOS HP-5MS, 30M X 0,25MM X 0,5µM
E10011030 | Hemoglobines | AUTO A1C HA 8160 - ELUENT 60 A T
E10011030 | Hemoglobines | AUTO A1C HA 8160 - ELUENT 60 B T
E10011030 | Hemoglobines | AUTO A1C HA 8160 - HEMOLITZANT H T
E10012010 | Medis de cultiu preparats per a aïllament, ús en plaques | PLACA AGAR PATATA GLUCOSA
E10001041 | Pipetes serològiques i accessoris relacionats | PIPETA DE 3 ML, AFORADA, DOS AFOROS, DE VIDRE BOROSILICAT, CLASSE A, AMB GRAVAT AMBRE. CALIBRADA PER VESSAMENT.
E10013020 | Inmoquímica (Inmunoproteïnes) | TRANSGLUTAMINASA TISSULAR IGG ELIA REACTIU PER A LA DETERMINACIÓ ANTICOSSOS
E10016010 | Controls, cal·libradors per a control intern | ELIA ANA CONTROL POSITIU
E10016010 | Controls, cal·libradors per a control intern | ELIA CCP CONTROL POSITIU
E10001040 | Puntes i capil·lars per a pipetes automàtiques | PUNTA PER A PIPETA AUTOMÀTICA, PER A DOSIFICAR DE 5 A 200 MICROLITRES, COLOR NATUARAL, COMPATIBLE AMB PIPTES OXFORD
E10012180 | Biologia molecular Microbiologia | TAPA ADHESIVA ÒPTICA PER A PLAQUES PCR, 100 UNITATS
E10001038 | Consumibles cromatografia i electroforesi | COLUMNA T3 PER A CROMATOGRAFIA DE 5 µM, MIDA 4,6 X 150 MM
E10030010 | Productes químics base | TOBRAMICINA, SULFAT DE SAL. ENVÀS DE 100 MG.
E10012170 | Detecció antígens p/aglutinació, immunocromato, EIA , IFI | CRYPTOCOCCUS NEOFORMANS. DETECCIÓ D'ANTIGEN CAPSULAR PER AGLUTINACIÓ EN LCR I SÈRUM
E10012180 | Biologia molecular Microbiologia | RT-PCR (AMV), PREPARACIÓ DE CDNA A 42º C, EQUIP PER A RETROTRANSCRIPCIÓ
E10010110 | Reactius i fungibles per gasometries/ions i cooximetria | ABL - EQUIP AUTOCOMPROVACIÓ 5+ (NIVELL-1)
E10030020 | Productes químics en solució/equip | COLORANT PANÒPTIC RÀPID NÚMERO 2. ENVÀS DE 5 LITRES (L).
E10001027 | Flascons, vidre, ambre, plàstic | FLASCÓ DE 30 (+/-5)ML, DE VIDRE SODA AMBRE, BOCA ESTRETA, AMB TAP DE PLÀSTIC ROSCAT PRECINTE AMB OBTURADOR. ISO 4796.
E10001021 | Barnilles, imans | BARNILLA DE VIDRE PER AGITACIÓ MANUAL. MIDES: 8/9 MM DE DIÀMETRE X 300 MM DE LLARG, EXTREMS CREMATS I POLITS.
E10012090 | Discs / pastilles per a antibiograma | DISCS PER A L'ESTUDI DE SENSIBILITAT IN VITRO ALS AGENTS ANTIMICROBIANS. CEFTRIAXONA 30 µG
E10012180 | Biologia molecular Microbiologia | EQUIP FUSIONQUANT PML-RARA BCR-1 T(15;17) PER A DETECCIÓ LEUCEMIA MIELOIDE AGUDA. EQUIP PER A LA CUANTIFICACIÓ EXACTA DE LA FUSIÓ DE GENS EN LES TRANSCRIPCIONS DE LEUCEMIA
E10012180 | Biologia molecular Microbiologia | EQUIP FUSIONQUANT PML-RARA BCR-2 T(15;17) PER A DETECCIÓ LEUCEMIA MIELOIDE AGUDA. EQUIP PER A LA CUANTIFICACIÓ EXACTA DE LA FUSIÓ DE GENS EN LES TRANSCRIPCIONS DE LEUCEMIA
E10012180 | Biologia molecular Microbiologia | EQUIP FUSIONQUANT PML-RARA BCR-3 T(15;17) PER A DETECCIÓ LEUCEMIA MIELOIDE AGUDA. EQUIP PER A LA CUANTIFICACIÓ EXACTA DE LA FUSIÓ DE GENS EN LES TRANSCRIPCIONS DE LEUCEMIA
E10016010 | Controls, cal·libradors per a control intern | CORNING - SOLUCIÓ TAMPÓ PH 4 P/PH METER 125
E10013027 | Al·lèrgia clínica, al·lèrgens proves cutànies pegat/epicutàn | PEGAT - BATERIA DE PROVES DE METALLS
E10014010 | Genètica | HIBRIDACIÓ IN SITU PER A LA DETERMINACIÓ QUANTITATIVA DE L'AMPLIFICACIÓ DEL GEN HER2 PER FISH, 20 DETERMINACIONS
E10014010 | Genètica | DETERMINACIO TRANSLOCACIO BCL2 PER A LINFOMA FOLICULAR
E10030010 | Productes químics base | DIMETIL SULFÒXID, 1000 ML
E10014010 | Genètica | DNEASY TISSUE, EQUIP
E10012100 | Pannells estudi susceptibilitat IN VITRO i/o identificació | MICROSCAN-MH-LBH ESTREPTOCOC BROU.10 X 25 ML.REF.B1015-25
E10016010 | Controls, cal·libradors per a control intern | CALIBRADOR SÈRUM TDX NEG, DRI
E10016010 | Controls, cal·libradors per a control intern | CALIBRADOR SÈRUM TDX 1, DRI
E10016010 | Controls, cal·libradors per a control intern | CALIBRADOR SÈRUM TDX 3, DRI
E10016010 | Controls, cal·libradors per a control intern | CALIBRADOR SÈRUM TDX 4, DRI
E10012180 | Biologia molecular Microbiologia | CASSETTE DE DNA PREMUNTAT AMB AGAROSA PER A TÈCNIQUES DE PCR D'ELECTROFORESI AMB GEL D'AGAROSA NO CANCERÍGEN, AMB 12 POUS + 1 POU DE CONTROL EN UNA SOLA FILA
E10018060 | Marcadors de pes molecular | MARCADOR DE DNA DEL 100 BP, 4KB, 500 µL PER A TÈCNIQUES DE PCR D'ELECTROFORESI AMB GEL D'AGAROSA NO CANCERÍGEN
E10018060 | Marcadors de pes molecular | MARCADOR DNA DE PES MOLECULAR ESCALA 1 KB
E10012180 | Biologia molecular Microbiologia | SOLUCIÓ ESTABILITZADORA DE ARN. REF. 50976104
E10012030 | Medis deshidratats | EXTRACTE DE CARN DE BOU EN POLS, 1LB
E10030010 | Productes químics base | D-FRUCTOSA 6 FOSFAT SAL DISODI ≥ 98 %. CAS: 26177-86-6. FQ: C6H11NA2O9P·XH2O. ENVÀS DE 100 MG.
E10015020 | Tinció automatitzada | SOLUCIÓ FIXADORA PER A TINCIÓ RÀPIDA DE FROTIS SANGUINIS. FLASCÓ 1 LITRE
E10011050 | Grups sanguinis | COPOLÍMER DE SACAROSA I EPICLORHIDRINA AMB SALDIATOZATO SÒDIC, FICOLL-PAQUE. ENVÀS DE 100 ML
E10012140 | Serologia vírica: virus, retrovirus | LIAISON - VIRUS EPSTEIN-BARR CÀPSIDA (EBV EBNA), DETECCIÓ ANTICOSSOS IGG. REF: 310520
E10013025 | Al·lèrgia clínica, al·lèrgens per a proves cutànies prick | PRICK TEST - ANTIGEN ESPECÍFIC ANÍS (PIMPINELLA ANISUM L).
E10013025 | Al·lèrgia clínica, al·lèrgens per a proves cutànies prick | PRICK TEST - ANTIGEN ESPECÍFIC COMÍ
E10013025 | Al·lèrgia clínica, al·lèrgens per a proves cutànies prick | PRICK TEST - ANTIGEN ESPECÍFIC CURRI.
E10013025 | Al·lèrgia clínica, al·lèrgens per a proves cutànies prick | PRICK TEST - ANTIGEN ESPECÍFIC MALTA
E10013025 | Al·lèrgia clínica, al·lèrgens per a proves cutànies prick | PRICK TEST - ANTIGEN ESPECÍFIC MANGO
E10013025 | Al·lèrgia clínica, al·lèrgens per a proves cutànies prick | PRICK TEST - ANTIGEN ESPECÍFIC FRUITA DE LA PASSIÓ
E10013025 | Al·lèrgia clínica, al·lèrgens per a proves cutànies prick | PRICK TEST - ANTIGEN ESPECÍFIC GRUP VERDURES
E10013025 | Al·lèrgia clínica, al·lèrgens per a proves cutànies prick | PRICK TEST - ANTIGEN ESPECÍFIC BESUC (PAGELLUS ACARNE).
E10013025 | Al·lèrgia clínica, al·lèrgens per a proves cutànies prick | PRICK TEST - ANTIGEN ESPECÍFIC OSTRA ( OSTREA EDULIS).
E10001037 | Material de filtració | UNITAT DE FILTRACIÓ DE XERINGA TAMANY DEL PORUS 0.22 µM, DIAMETRE 25MM, MATERIAL DE LA MEMBRANA: POLITETRAFLUOROETILÉ (PTFE), HIDROFÒBICA, CONNEXIÓ D'ENTRADA LUER-LOK FEMELLA, SORTIDA LUER-SLIP MASCLE, NO ESTÈRIL
E10012140 | Serologia vírica: virus, retrovirus | TAMPÓ DE DETECCIÓ D'HIV EN SANG COMPLETA, ENVÀS DE 2,5 ML, REF. 7D2243
E10012170 | Detecció antígens p/aglutinació, immunocromato, EIA , IFI | EQUIP DE DIAGNÒSTIC RÀPID DE MENINGITIS PER AGLUTINACIÓ. DETECCIÓ DIRECTA QUALITATIVA DELS ANTIGENS DE: H. INFLUENZAE B, S. PNEUMONIAE, N. MENINGITIDIS A, B, C, Y O W135 I E. COLI K1 EN LCR, SÈRUM O ORINA
E10012030 | Medis deshidratats | AGAR EXTRACTE DE MALT, 500 GRS
E10012030 | Medis deshidratats | OF MEDI BASAL, 500 GRS
E10013025 | Al·lèrgia clínica, al·lèrgens per a proves cutànies prick | PRICK TEST - ANTIGEN INSECTES SOLENOPSIS INVICTA (FORMIGA VERMELLA)
E10013027 | Al·lèrgia clínica, al·lèrgens proves cutànies pegat/epicutàn | PEGAT - ACID YELLOW (CI 13065) CONCENTRACIÓ A L'1% MEDI CONDUCTOR VASELINA
E10013027 | Al·lèrgia clínica, al·lèrgens proves cutànies pegat/epicutàn | PEGAT - DIBUTIL TIOUREA CONCENTRACIÓ A L 1% MEDI CONDUCTOR VASELINA
E10013027 | Al·lèrgia clínica, al·lèrgens proves cutànies pegat/epicutàn | PEGAT - DODECILMERCAPTAN CONCENTRACIÓ 0,1% MEDI CONDUCTOR VASELINA
E10013027 | Al·lèrgia clínica, al·lèrgens proves cutànies pegat/epicutàn | PEGAT - AMINOAZOBENZENO, P (SOLVENT YELLOW 1CI 11000) CONCENTRACIÓ A L'1% MEDI CONDUCTOR VASELINA
E10013027 | Al·lèrgia clínica, al·lèrgens proves cutànies pegat/epicutàn | PEGAT - AMCINONIDE CONCENTRACIÓ A L'1% MEDI CONDUCTOR VASELINA
E10013027 | Al·lèrgia clínica, al·lèrgens proves cutànies pegat/epicutàn | PEGAT - HIDROCORTISONA 17-BUTIRAT CONCENTRACIÓ A L'1% MEDI CONDUCTOR VASELINA
E10001025 | Material fungible associat a aparells de laboratori | RACK DEL MONTADOR-OUTPUT RACK 30 (4PCS)
E10001012 | Extracció al buit: Portatubs, adaptadors i Cinta Smarch | CAIXA PER AL TRANSPORT DE TUBS DE L'EXTRACCIÓ DOMICILIÀRIA
E10001012 | Extracció al buit: Portatubs, adaptadors i Cinta Smarch | TORNIQUET AJUSTABLE FABRICAT AMB MATERIAL LLIURE DE LÀTEX. MIDES: 2-3 CM D'AMPLE I ENTRE 40-50 CM DE LLARG.
E10012180 | Biologia molecular Microbiologia | SMARTCYCLER - HERPES VIRUS 6 (HSV1) AMPLIFICACIÓ DEL DNA EN TEMPS REAL. COMPOST PER: STANDARDS PER A LA QUANTIFICACIÓ, INICIADORS, SONDES FLUORESCENTS I BARREJA ENZIMÀTICA. 96 DETERMINACIONS, REF. 774AD-311013
E10030010 | Productes químics base | 4-METILUMBELIFERIL ß-D-N,N',N''-TRIACETILCITOTRIÒSID. CAS: 53643-13-3. FQ: C34H47N3O18. ENVÀS DE 1 MG.
E10012140 | Serologia vírica: virus, retrovirus | BEP - CMV IGG, CITOMEGALOVIRUS, DETERMINACIÓ D'ANTICOSSOS, 96 DETERMINACIONS
E10012140 | Serologia vírica: virus, retrovirus | BEP - CMV IGM, CITOMEGALOVIRUS, DETERMINACIÓ D'ANTICOSSOS, 96 DETERMINACIONS
E10001038 | Consumibles cromatografia i electroforesi | COLUMNA T3 PER A CROMATOGRAFIA DE 5 µM, MIDA 4,6 X 20 MM
E10001038 | Consumibles cromatografia i electroforesi | FILTRE TIPUS GPH PER A CROMATOGRAFIA DE 0,2 µM, DIÀMETE 47 MM 186003524 O EQUIVALENT
E10015010 | Immunohistoquímica | ANTICÒS MONOCLONAL DE RATOLÍ ANTI RECEPTORS D'ESTROGENS HUMÀ, CONCENTRAT
E10001040 | Puntes i capil·lars per a pipetes automàtiques | PUNTA PER A PIPETA AUTOMÀTICA, PER A DOSIFICAR DE 1 A 200 MICROLITRES, AMB FILTRE INTERN. ESTÈRIL, LLIURE DE DNASA I RNASA, EN RACKS DE 96 PUNTES
E10011010 | Coagulació | ACL ADVANCE - CUBETA DE DIPÒSIT DE RESIDUS
E10013020 | Inmoquímica (Inmunoproteïnes) | DETERMINACIÓ RÀPIDA QUALITATIVA IN VITRO D'AL·LÈRGENS IGE ESPECÍFICS, EN SANG TOTAL O CAPIL·LAR EN NENS
E10010110 | Reactius i fungibles per gasometries/ions i cooximetria | ABL - EQUIP AUTOCOMPROVACIÓ 5+ (NIVELL-2)
E10010110 | Reactius i fungibles per gasometries/ions i cooximetria | ABL - EQUIP AUTOCOMPROVACIÓ 5+ (NIVELL-3)
E10030010 | Productes químics base | POLIETILENGLICOL 6000 PER A SÍNTESI CAS[25322-68-3], ENVÀS D'1 KG.
E10030010 | Productes químics base | MERCURI II CLORUR ≥99 %. CAS: 7487-94-7. FQ: HGCL2. ENVÀS D'1 KG.
E10030010 | Productes químics base | PERLES DE VIDRE DE 3 MM DE DIÀMETRE, ENVÀS D'1 KG
E10010030 | Estudi bàsic orina | REACTIU PER A DETERMINAR LA PROVA DE L'EMBARÀS, 30 DETERMINACIONS, REF: 569CB406SG(B*) BAIXA PER DUPLICITAT, VEURE CODI 10003581
E10015020 | Tinció automatitzada | REACTIU TINTA INDIA PER A MARCATGE EN MICROBIOLOGIA DE CRYPTOCOCCUS SPP
E10015020 | Tinció automatitzada | AUTOSTAINER - HEMATOXILINA SOLUCIÓ, FLASCÓ DE 500ML, REF. K8008
E10001025 | Material fungible associat a aparells de laboratori | CYTOSPIN 2 - EMBUT DE PLÀSTIC
E10014010 | Genètica | KIT PER ESTUDI DE L'ESTAT DE METILACIÓ DEL DNA, 50 DETERMINACIONS
E10012080 | Antisèrums aglutinants bacterians | ESTAFILOCOCO AUREUS, SEROAGLUTINACIÓ DE LÀTEX
E10012195 | Cultiu cel·lular solucions, tampons | ESTIMULANT DE CREIXEMENT DE LIMFÒCITS B
E10014010 | Genètica | FORMAMIDA REF. 4311320
E10014010 | Genètica | GEL ACRILAMIDA TBE AL 6% PREFET DE 12 POUETS
E10014010 | Genètica | GEL ACRILAMIDA TBE AL 6% PREFET DE 15 POUETS
E10012020 | Medis de cultiu preparats per a aïllament, ús en tubs | TODD-HEWITT BROU, MEDI DE CULTIU EN TUB.
E10001045 | Flascons recollida de mostres femta | CONTENIDOR PER A RECOLLIDA I TRANSPORT DE PARÀSITS EN FEMTA AMB 6 ML D'ÀCID ACÈTIC FORMALINA (SAF). AMB EL COMPLEMENTARI CODI SAP 10011096
E10010100 | Proves vàries | EQUIP PER A LA DETERMINACIÓ EN SÈRUM I PLASMA DE TRIPSINA, 100 DETERMINACIONS. TÈCNICA: RIA (RADIOIMMUNOASSAIG).
E10012180 | Biologia molecular Microbiologia | SONDA D'HIBRIDACIÓ LSI REORD (8Q24) MYC, DUAL-COLOR. DETERMINACIÓ DE LA TRANSLOCACIÓ T (8Q24) PER TÈCNICA FISH EN LINFOMES DE BURKITT I LINFOMES DIFUSOS DE CÈL·LULA B GRAN.
E10012180 | Biologia molecular Microbiologia | SONDA D'HIBRIDACIÓ LSI BCL2 BREAK-APART. DETERMINACIÓ DE LA TRANSLOCACIÓ T (18Q21) PER TÈCNICA FISH EN LINFOMES FOL·LICULARS I LINFOMES DIFUSOS DE CÈL·LULA B GRAN.
E10012180 | Biologia molecular Microbiologia | SONDA D'HIBRIDACIÓ LSI CCND1 BREAK-APART. DETERMINACIÓ DE LA TRANSLOCACIÓ T (11Q13) PER TÈCNICA FISH EN LINFOMES DEL MANTELL.
E10012180 | Biologia molecular Microbiologia | SONDA D'HIBRIDACIÓ LSI, 1P36/1Q25 & LSI 19Q13P13DC, PER DETERMINACIÓ DE PÈRDUES D'HETEROZIGOSITAT EN LES REGIONS CROMOSÒMIQUES 1P I 19Q EN OLIGODENDROGLIOMES. 30 HIBRIDACIONS
E10001050 | Tubs, microtubs, vials, cubetes | CRIOTUB 2 ML, POLIETILÈ, AMB TAP ROSCAT AMB JUNTA TÒRICA, TAP ROSCA INTERNA SENSE FALDILLA, AMB CODI DE TRAÇABILITAT, COMPATIBLE AMB DISCOS DE COLORS PER LA SEVA IDENTIFICACIÓ. ESTÈRIL. CERTIFICAT PER A BIOLOGIA MOLECULAR. CRIOCONSERVACIÓ FINS A -196°C.
E10001050 | Tubs, microtubs, vials, cubetes | VIAL DE 700 MICROLITRES DE 8MM DE DIÀMETRE X 40 MM DE LLARGÀRIA, DE POLIPROPILÈ, DE FONS CÒNIC, AMB TAP DE POLIETILÈ
E10010100 | Proves vàries | MEDI PER A LA CRIOCONSERVACIÓ D'ESPERMA, EN AMPOLLES DE 5 ML
E10014010 | Genètica | OLIGO PER ESTUDI GENÈTIC DEL GEN A1- ANTITRIPTISINA
E10014010 | Genètica | OLIGO EST GENÈTIC GEN HEMOCROMATOSIS FAMILIAT
E10013010 | Autoanticossos | PORTA DE 6 POUS AMB SUBSTRAT D'ESÒFAG DE MONA-COBAIA PER A LA DETERMINACIÓ DELS ANTICOSSOS CONTRA LA MEMBRANA BASAL DERMOEPIDÈRMICA
E10012195 | Cultiu cel·lular solucions, tampons | MEDI CMRL 1066 SENSE VERMELL DE FENOL NI L-GLUTAMINA, 500 ML
E10015010 | Immunohistoquímica | POLIMORFISMES GENÈTICS, EQUIP DETERMIMACIÓ
E10015050 | Biologia molecular Anatomia Patològica | TAQMAN TAMRA PROBE 6.000 PMOLES
E10015010 | Immunohistoquímica | DETECCIÓ SEQÜÈNCIA PRIMER 10.000 PMOLES
E10012180 | Biologia molecular Microbiologia | APPLERA - TAQ ADN POLIMERASA GOLD
E10015010 | Immunohistoquímica | APPLERA - TRANSCRIPTASA INVERSA DEL VIRUS AVIAM MIELOBLASTOMA PER A SÍNTESI DE CDNA 10 U/MCL
E10012180 | Biologia molecular Microbiologia | SET DNTP, SOLUCIÓ 10 ML
E10017010 | Programa control qualitat hematologia | PROGRAMA CONTROL QUALITAT: FPCLQC ANTITROMBINA III
E10017010 | Programa control qualitat hematologia | PROGRAMA CONTROL QUALITAT: FPCLQC TAO (TRACTAMENT ANTICOAGULANT ORAL)
E10017010 | Programa control qualitat hematologia | PROGRAMA CONTROL QUALITAT: FPCLQC HEMOGLOBINA A2 FETAL
E10012030 | Medis deshidratats | AGAR DE TRIPTONA DE SOJA, 500 GRS
E10012030 | Medis deshidratats | POLS D'HEMOGLOBINA SOLUBLE 400G.
E10001030 | Pipetes automàtiques | PIPETEJADOR MANUAL PER A PIPETES DE VOLUM ENTRE 1 I 100 ML (PER A PIPETES DE VIDRE O PLÀSTIC)
E10001025 | Material fungible associat a aparells de laboratori | ST5010 - CISTELL DE PLÀSTIC PER A 30 PORTES
E10012080 | Antisèrums aglutinants bacterians | REACTIU D'AGLUTINACIÓ PER A IDENTIFICACIÓ D' STAPHYLOCOCCUS AUREUS.
E10030010 | Productes químics base | SODI CARBONAT ANHIDRE PER A ANÀLISI. CAS: 497-19-8. FQ: NA2CO3. ENVÀS DE 500 G.
E10012050 | Medis, discs i reactius per a identificació | OXIDASA REACTIU TETRAMETILAT, VIAL 15 ML
E10012180 | Biologia molecular Microbiologia | SONDA LSI T(15;17) PML/RARA, DOS COLORS, DOBLE FUSIÓ.
E10013027 | Al·lèrgia clínica, al·lèrgens proves cutànies pegat/epicutàn | PEGAT - EUXYL K-400 (FENOXIETANOL+DIBROMO-DICIANOBUTANO)
E10001014 | Extracció al buit: Tubs secs amb gel separador | TUB D'EXTRACCIÓ DE SANG AL BUIT (TEB), DE 75 X 13 MM, AMB GEL SEPARADOR I ACTIVADOR DEL COÀGUL (SÍLICE), DE PLÀSTIC I ESTÈRIL. CAPACITAT AL BUIT DE 3,5 ML I TAP DE COLOR TARONJA SEGONS LA NORMA ISO 6710.
E10001046 | Flascons recollida de mostres APA | POT DE BAIX PERFIL DE 125 ML, DE POLIETILÈ DE BAIXA DENSITAT, AMBRE, DE BOCA AMPL
E10012040 | Suplements per a medis de cultiu | PLACA GMB MUELLER HINTON PER A ANTIFUNGIGRAMA
E10001047 | Flascons recollida de mostres APA amb formol | CONTENIDOR DE 5000 ML DE CAPACITAT TOTAL AMB FORMALDEHID TAMPONAT AL 10%. CONTENIDOR DE POLIPROPILÈ (PP) AMB DE TAP DE SEGURETAT I ETIQUETA PER A UNA CORRECTA TRAÇABILITAT.
E10001047 | Flascons recollida de mostres APA amb formol | CONTENIDOR DE 2500-3000 ML DE CAPACITAT TOTAL AMB FORMALDEHID TAMPONAT AL 10%. CONTENIDOR DE POLIPROPILÈ (PP) AMB DE TAP DE SEGURETAT I ETIQUETA PER A UNA CORRECTA TRAÇABILITAT.
E10016010 | Controls, cal·libradors per a control intern | ADVIA CENTAUR - CICLOSPORINA, CALIBRADOR
E10012050 | Medis, discs i reactius per a identificació | UREA AGAR, IDENTIFICACIÓ MICROBIANA EN TUB.
E10012110 | Tires antibiòtic per estudi de CMI per difusió | TIRA DE ISONIACIDA (IZ) CMI µG/ML: 0.016-256
E10030010 | Productes químics base | RECANVI DESIONITZADOR DE 2 X 10 LITRES DE RESINA, COMPATIBLE AMB L'APARELL MIELE G7895
E10030010 | Productes químics base | VERMELL DE FENOL INDICADOR PH 6,4-8,2, CAS [173-74-8], ENVÀS DE 5 GR
E10018095 | Solucions, tampons, agaroses, gels | SOLUCIÓ PER A LA DESCONTAMINACIÓ DE DNA I RNA, 500 ML
E10001035 | Cassets i motlles d'histologia | CASSET D'INCLUSIÓ PER A MICROBIÒPSIA, DE PLÀSTIC, AMB TAPA, COLOR BLANC
E10013027 | Al·lèrgia clínica, al·lèrgens proves cutànies pegat/epicutàn | PEGAT - BATERIA D'ANESTÈSICS.
E10013027 | Al·lèrgia clínica, al·lèrgens proves cutànies pegat/epicutàn | PEGAT - AMIDOCLORUR DE MERCURI. CONCENTRACIÓ AL 1%. MEDI CONDUCTOR VASELINA. SÈRIE ESTÀNDARD ESPANYOLA.
E10001027 | Flascons, vidre, ambre, plàstic | FLASCÓ DE 30 ML, DE POLIPROPILÉ TRANSLÚDID, BOCA AMPLE, AMB TAP ROSCAT,AUTOCLAVABLE I RESISTÈNCIA QUÍMICA ALTA. MIDES: 70 X 32 MM DIAMETRE EXTERIOR X 22 MM DIÀMETRE INTERIOR.
E10014010 | Genètica | HISTOLOGY ACCESSORY KIT
E10012130 | Serologia bacteriana | TREPONEMA PALLIDIUM, ANTICOSSOS, DETECCIÓ SÍFILIS TP, EQUIP. VEURE NOTA INERNA
E10014010 | Genètica | LINFOMA DEL MANTELL, BCL1, EQUIP PER FISH
E10014010 | Genètica | DNA, KIT D'EXTRACCIÓ A PARTIR DE GEL AGAROSA NUCLEOSPIN EXTRACT II I PCR CLEAN-UP, 50 DETERMINACIONS
E10015040 | Altres reactius i solucions d'anatomia patològica | MARCADOR HISTOLÒGIC PER ORIENTAR MOSTRES HISTOLÒGIQUES PER A DIAGNÒSTIC HISTOPATOLÒGIC, COLOR BLAU
E10012080 | Antisèrums aglutinants bacterians | ANTISÈRUM PER A E. ENTERPATÒGEN (NONAVALENT)
E10012080 | Antisèrums aglutinants bacterians | ANTISÈRUM PER E. COLI ENTEROPATÒGEN (TRI VALENT)
E10013025 | Al·lèrgia clínica, al·lèrgens per a proves cutànies prick | PRICK TEST - ANTIGEN ESPECÍFIC PLATANUS ORIENTALIS
E10001025 | Material fungible associat a aparells de laboratori | AUTOLIPA - SAFATA AUTOLIPA CANAL LLARG (30 DETERMINACIONS) PER IDENTIFICACIÓ DE MICOBACTERIS
E10012170 | Detecció antígens p/aglutinació, immunocromato, EIA , IFI | OXOID - ASTROVIRUS, DETECCIÓ D'ANTIGEN PER EIA, 96 DETERMINACIONS. REF. K604211
E10018090 | Polímers | GEL D'AGAROSA SENSE TAMPÓ, DISSENYAT PER A ASSAJOS D'ELECTROFORESI DE DNA D'ALTA VELOCITAT REF: G700802
E10012100 | Pannells estudi susceptibilitat IN VITRO i/o identificació | MEDI DE MUELLER HINTON AMB SANG LISADA DE CAVALL REF:B101525
E10001010 | Extracció al buit: Agulles i papallones | AGULLA HIPODÈRMICA PER A EXTRACCIÓ DE SANG AL BUIT AMB SISTEMA DE BIOSEGURETAT ACTIU, DE 21G X 1" (0.8 X 25 MM), D'ACER INOXIDABLE, D'UN SOL ÚS, ESTÈRIL, ATÒXICA I APIRÒGENA, COMPATIBLE AMB SISTEMA S-MONOVETTE O EQUIVALENT.
E10001044 | Flascons recollida de mostres | SISTEMA DE PRESA DE MOSTRA DE SALIVA PER A LA DETERMINACIÓ DE CORTISOL EN SALIVA.
E10010080 | Proteïnes específiques | ÀCID 5 - SULFOSALICÍLIC DIHIDRATAT 99% PURESSA. FLASCÓ 1 KG
E10012030 | Medis deshidratats | MIDDLEBROOK 7H9 BROU, FLASCÓ 500 GR
E10001050 | Tubs, microtubs, vials, cubetes | TUB DE 24 MM DE DIÀMETRE X 100 MM DE LLARGÀRIA, DE FONS CÒNIC AMB ANGLE DE 60°, DE VIDRE. CAPACITAT 25 ML
E10001050 | Tubs, microtubs, vials, cubetes | TUB DE 16 MM DE DIÀMETRE X 110 MM DE LLARGÀRIA PER A CENTRÍFUGA, DE FONS CÒNIC, DE POLIPROPILÈ (PP), AMB TAP ROSCAT AMB BANDA MATE. ESTÈRIL.
E10001028 | Gradetes acer inox, alumini, plàstic | GRADETA PER A 18 TUBS D'ASSAIG DE 17 MM. DE DIÀMETRE, DE POLIPROPILÈ. MIDA: 122X88X70 MM
E10010070 | Marcador tumorals | MARCADOR CA-MAMA GCDFP15 CLON D
E10016010 | Controls, cal·libradors per a control intern | ABL5 - SOLUCIÓ CALIBRACIÓ - 1, REF: S1545, 140 ML
E10016010 | Controls, cal·libradors per a control intern | RADIOMETER 1566 - SOLUCIÓ CALIBRACIÓ - 2, REF: S1555, 140ML
E10016010 | Controls, cal·libradors per a control intern | ABL5 - SOLUCIÓ RENTAT, REF: S4922, 340 ML
E10016010 | Controls, cal·libradors per a control intern | GENS PREMIER - CARTUTX SENSOR+REACTIU GASOS
E10010050 | Hormones | PROCALCITONINA. TÈCNICA QUALITATIVA.SISTEMA MINIVIDAS REF: 30450
E10013010 | Autoanticossos | ANTICÓS ANTI GANGLIÒSIDS IGG E IGM
E10013025 | Al·lèrgia clínica, al·lèrgens per a proves cutànies prick | PRICK TEST - ANTIGEN ESPECÍFIC DE CARN DE GALLINA
E10013027 | Al·lèrgia clínica, al·lèrgens proves cutànies pegat/epicutàn | PEGAT - BATERIA COMPLETA CORTICOIDES, 14 AL·LÈRGENS
E10013027 | Al·lèrgia clínica, al·lèrgens proves cutànies pegat/epicutàn | PEGAT - BATERIA COMPLETA MEDICAMENTS OFTÀLMICS, 10 AL·LÈRGENS
E10016010 | Controls, cal·libradors per a control intern | COBAS INTEGRA - CASSETTE NETEJA, REF: 20764337322
E10015010 | Immunohistoquímica | ANTICÓS MONOCLONAL DE RATOLÍ ANTI HUMÀ CD45RA CLON 4K5RA ISÒTIP IGG1 KAPPA, VIAL D'1 ML
E10010020 | Bioquímica bàsica | MODULAR HITACHI/COBAS 8000 - DILUENT AMB GENTAMICINA PER A IONOGRAMA, 2 X 2000ML, REF: 04880480190
E10010080 | Proteïnes específiques | MODULAR HITACHI/COBAS 8000 - ESTANDAR INTERN AMB GENTAMICINA 2 PER A IONOGRAMA, 2 X 2000 ML, REF: 04880455190
E10001035 | Cassets i motlles d'histologia | MOTLLE D'ACER INOXIDABLE PER FER BLOCS DE PARAFINA AMB MIDES 24 X 24 X 5 MM
E10001035 | Cassets i motlles d'histologia | MOTLLE D'ACER INOXIDABLE PER FER BLOCS DE PARAFINA AMB MIDES 37 X 24 X 5 MM
E10001035 | Cassets i motlles d'histologia | MOTLLE D'ACER INOXIDABLE PER FER BLOCS DE PARAFINA AMB MIDES 7 X 7 X 5 MM
E10010080 | Proteïnes específiques | DETERMINACIÓ DE CALPROTECTINA EN FEMTA O PLASMA
E10030010 | Productes químics base | SODI ACETAT TRIHIDRAT CAS[6131-90-4], PURESA 99-101%, FLASCÓ D'1KG
E10001050 | Tubs, microtubs, vials, cubetes | VIAL DE 20 ML, BOCA DE 20 MM DE Ø, DE VIDRE AMBRE
E10030010 | Productes químics base | SODI PERCLORAT MONOHIDRAT CAS[7791-07-3], ENVÀS DE 500 GRS
E10014010 | Genètica | CRIBATGE DEL GEN BRCA1 EN CÀNCER DE MAMA HEREDITARI, EQUIP DE 100 DETERMINACIONS
E10014010 | Genètica | CRIBATGE DEL GEN BRCA2 EN CÀNCER DE MAMA HEREDITARI, EQUIP DE 100 DETERMINACIONS
E10013027 | Al·lèrgia clínica, al·lèrgens proves cutànies pegat/epicutàn | PEGAT - BATERIA DE PLANTES, 13 AL·LÈRGENS
E10013027 | Al·lèrgia clínica, al·lèrgens proves cutànies pegat/epicutàn | PEGAT - BATERIA DE COLORANTS ORGÀNICS
E10013027 | Al·lèrgia clínica, al·lèrgens proves cutànies pegat/epicutàn | PEGAT - BATERIA DE PERFUMS I AROMES
E10013027 | Al·lèrgia clínica, al·lèrgens proves cutànies pegat/epicutàn | PEGAT - FENILISOPROPIL-P-FENILENDIAMINA. CONCENTRACIÓ AL 0,1%. MEDI CONDUCTOR: VASELINA. SÈRIE ESTÀNDARD ESPANYOLA.
E10012180 | Biologia molecular Microbiologia | CONTROL D'AMPLIFICACIÓ INTERN EQUIP DE REACTIUS PREDISSENYAT QUE ESTÀ MARCAT AMB EL FLUOROFER VIC, TAQMAN HUMAN RNASE P, 1000 DETERMINACIONS.
E10010040 | Fàrmacs i drogues terapèutiques | TIRA REACTIVA PER A LA DETERMINACIÓ DE BENZODIAZEPINES EN ORINA, 25 TIRES
E10001040 | Puntes i capil·lars per a pipetes automàtiques | PUNTA PER A PIPETA AUTOMÀTICA, PER A DOSIFICAR 10 A 300 µML, DE POLIPROPILÈ, ESTÈRIL.
E10016010 | Controls, cal·libradors per a control intern | LYPHOCHECK CONTROL SANG TOTAL NIVELL 1, VIAL DE 2ML
E10016010 | Controls, cal·libradors per a control intern | INTEGRA 400 - LÀMPADA HALÒGENA 12V/100W, REF: 05070856001
E10012010 | Medis de cultiu preparats per a aïllament, ús en plaques | PLACA CROMOGÈNICA AGAR PER A L'AÏLLAMENT DE SOQUES D'ENTEROCOCCUS SP RESISTENTS A VANCOMICINA I TEICOPLANINA EN MOSTRES CLÍNIQUES.
E10015040 | Altres reactius i solucions d'anatomia patològica | MARCADOR HISTOLÒGIC PER ORIENTAR MOSTRES HISTOLÒGIQUES PER A DIAGNÒSTIC HISTOPATOLÒGIC, COLOR VERD
E10015040 | Altres reactius i solucions d'anatomia patològica | MARCADOR HISTOLÒGIC PER ORIENTAR MOSTRES HISTOLÒGIQUES PER A DIAGNÒSTIC HISTOPATOLÒGIC, COLOR VERMELL
E10012030 | Medis deshidratats | MEDI DESHIDRATAT AGAR SELECTIU CROMOGÈNIC PER E.COLI 0157:H7:, 500 MG
E10014010 | Genètica | MINELUTE PCR PURIFICATION KIT
E10014010 | Genètica | MODIFICACIO HEX, FAM, TET, ROX, TAMRA, JOE 3 OD ESCALA 0.2, REF: SO0014
E10012090 | Discs / pastilles per a antibiograma | PASTILLA ANTIBIOGRAMA. ÀCID NALIDIXIC 30 µG. REF. 567NR614125
E10001016 | Extracció al buit: Tubs hematologia/coagulació | TUB D'EXTRACCIÓ DE SANG AL BUIT (TEB), DE 75 X 13 MM, AMB CITRAT TRISÒDIC TAMPONAT (0,129M: 3,8% CITRAT NA + ÀCID CÍTRIC), DE PLÀSTIC I ESTÈRIL. CAPACITAT AL BUIT DE 1,8 ML I TAP DE COLOR BLAU SEGONS LA NORMA ISO 6710.
E10001014 | Extracció al buit: Tubs secs amb gel separador | TUB D'EXTRACCIÓ DE SANG AL BUIT (TEB), DE 100 X 16MM, GEL SEPARADOR I ACTIVADOR DEL COÀGUL (SÍLICE), DE PLÀSTIC I ESTÈRIL. CAPACITAT AL BUIT DE 8,5 ML I TAP DE COLOR VERMELL SEGONS LA NORMA ISO 6710.
E10001015 | Extracció al buit: Tubs plasma/ Tubs plasma gel separador | XERINGA CONVERTIBLE EN TUB D'EXTRACCIÓ DE SANG AL BUIT, DE PLÀSTIC, PER A DETERMINACIÓ DE METALLS EN SANG, AMB HEPARINA DE LITI, DE 1,2 ML DE CAPACITAT, TAP MARRÓ, ESTÈRIL. COMPLATIBLE AMB SISTEMA S-MONOVETTE O EQUIVALENT.
E10001015 | Extracció al buit: Tubs plasma/ Tubs plasma gel separador | TUB D'EXTRACCIÓ SANG CAPILAR AL BUIT (TEC), ESTÈRIL, AMBRE, AMB GEL SEPARADOR DE SÈRUM VOLUM BUIT 500 µL AMB TAP DAURAT, PER A MOSTRES SENSIBLES A LA LLUM, AMB TAP.
E10015010 | Immunohistoquímica | ANTICÒS MONOCLONAL ANTI C-ERB-B2 RATOLÍ
E10015010 | Immunohistoquímica | ANTICÒS MONOCLONAL CD35 CLONE BER-MAC-DRC
E10015010 | Immunohistoquímica | ANTICÓS MONOCLONAL DE RATOLÍ CD123, CLONA 6H6, ISOTIP IGG1 KAPPA, PURIFICAT, 100UG, PNO. 14-1239-82
E10001028 | Gradetes acer inox, alumini, plàstic | GRADETA DE POLIPROPILÈ COMBINADA PER A: 8 TUBS 50ML; 20 DE 20MM DE DIÀMETRE, 24 TUBS DE 15ML I 40 TUBS DE 10ML; COLOR BLAU FLUORESCENT.
E10016010 | Controls, cal·libradors per a control intern | M2000RT I SÈRIES - PLAQUES ÒPTIQUES, 30 X 96 POUETS, REF. 4J7130
E10016010 | Controls, cal·libradors per a control intern | M2000RT I SÈRIES - CUBETES DE REACCIÓ, 500 X 4, REF. 4J7120
E10012030 | Medis deshidratats | UREA CHRISTENSEN, MEDI DE BASE
E10016010 | Controls, cal·libradors per a control intern | M2000RT I SÈRIES - CUBETES DE REACCIÓ DE 200 ML, 90 UNITATS, REF. 4J7160
E10016010 | Controls, cal·libradors per a control intern | M2000RT I SÈRIES - PUNTA DE PIPETA DE 1000 µL , 2304 UNITATS, REF. 4J7110
E10015010 | Immunohistoquímica | AUTOSTAINER - ETIQUETA PER A PORTAOBJECTES 3,3X1,9 CM . REF: S3417
E10013025 | Al·lèrgia clínica, al·lèrgens per a proves cutànies prick | PRICK TEST - ANTIGEN ESPECÍFIC FAIG (FAGUS SYLVATICA).
E10013025 | Al·lèrgia clínica, al·lèrgens per a proves cutànies prick | PRICK TEST - ANTIGEN ESPECÍFIC FREIXE (FRAXINUS EXCELSIOR).
E10001025 | Material fungible associat a aparells de laboratori | LEICA CV5030 - FILTRE DE CARBÓ ACTIU(B*) BAIXA ARTICLE SENSE ESTOCS NI CONSUMS
E10001025 | Material fungible associat a aparells de laboratori | AUTOSTAINER - FILTRE DE CARBÓ ACTIU PER AL TENYIDOR(B*) BAIXA PER GRUP D'ARTICLES INCORRECTE VEURE CODI
E10012170 | Detecció antígens p/aglutinació, immunocromato, EIA , IFI | EQUIP PER A LA QUANTIFICACIÓ DE LES PROTEÏNES CARBOLINADES PER ELISA, 96 POUETS.
E10030010 | Productes químics base | ETILO ACETATO PRS, EN FLASCÓ DE 1000 ML
E10001036 | Termòmetres i rellotges avisadors | TERMÒMETRE DE TEMPERATURA DE MÀXIM I MÍNIM -30°C A + 50°C
E10016010 | Controls, cal·libradors per a control intern | COBAS 6000 MÒDUL C501 - DAT SET II CONTROL,, REF: 3312968190
E10016010 | Controls, cal·libradors per a control intern | COBAS 6000 MÒDUL C501 - PRECISET TDM II, REF: 3375781190
E10016010 | Controls, cal·libradors per a control intern | COBAS 6000 MÒDUL C501 - TDM CONTROL, REF: 4521536190
E10016010 | Controls, cal·libradors per a control intern | COBAS 6000 MÒDUL C501 - ETANOL/AMONI N CONTROL, REF: 20752401190
E10016010 | Controls, cal·libradors per a control intern | COBAS C701/702 - ACETAMINOFENO CALIBRADOR, REF: 20758809122
E10016010 | Controls, cal·libradors per a control intern | COBAS 6000 MÒDUL C501 - DAT SET III CONTROL, REF: 3312976190
E10016010 | Controls, cal·libradors per a control intern | OSMOLARITAT CONTROL 290 MOM/KG 2ML
E10015010 | Immunohistoquímica | ANTICÓS POLICLONAL CONILL HERPES SIMPLE TIPUS 1, VIAL 2 ML
E10015010 | Immunohistoquímica | ANTICÓS POLICLONAL CONILL HERPES SIMPLE TIPUS 2, VIAL 2 ML
E10010020 | Bioquímica bàsica | ELIA - ANTI-PÈPTID CITRULINAT SÒDIC,REACTIU, 48 DETERMINACIONS, REF: 14551501
E10015040 | Altres reactius i solucions d'anatomia patològica | SOLUCIÓ CONSERVADORA PER A CITOLOGIES, TAMPONADA, BASE METANOL
E10010110 | Reactius i fungibles per gasometries/ions i cooximetria | IL1600 - CUBETES PER AL COOXÍMETRE GEM OPL REF: 06320480100
E10012140 | Serologia vírica: virus, retrovirus | BEP - EPSTEIN-BARR VIRUS/EBNA1 IGG, DETERMINACIÓ D'ANTICOSSOS, 96 DETERMINACIONS
E10001050 | Tubs, microtubs, vials, cubetes | TAP DE VIAL D'ALUMINI, Ø20MM AMB ORIFICI CENTRAL DE 10MM I SEPTE: BUTIL/PTFE GRIS DE 3,0MM
E10030010 | Productes químics base | SODI NITROFERRICIANIDA (III) DIHIDRAT CAS[13755-38-9], PURESA 99%, 100GRS
E10001039 | Plaques de petri | PLACA PETRI 150 MM DIÀMETRE X 20 MM D'ALÇADA, PER A CULTIU DE CÈL·LULES, DE POLIESTIRÈ, SUPERFÍCIE TRACTADA. ESTÈRIL.
E10016010 | Controls, cal·libradors per a control intern | COBAS SÈRIES - TRIIODETIRONINA LLIURE (T3 LLIURE), CALIBRADOR. REF: 09077871190
E10010100 | Proves vàries | SOLUCIÓ ISOTÒNICA PER A LA NETEJA D'ESPERMA.
E10012180 | Biologia molecular Microbiologia | VERMELL DUTP LIOFILITZAT PER A TÈCNICA FISH, VIAL 50NMOL
E10012180 | Biologia molecular Microbiologia | DNA BLOCATGE COT-1 PER A TÈCNICA FISCH O CGH, VIAL DE 250µL
E10012180 | Biologia molecular Microbiologia | VERD DUTP LIOFILITZAT PER A TÈCNICA FISH, VIAL 50NMOL
E10011010 | Coagulació | ACL 9000- HEMOSIL ANTITROMBINA LÍQUIDA, EQUIP 160 TEST
E10001037 | Material de filtració | UNITAT DE FILTRACIÓ: FILTRE I EMBUT. EMBUT DE 250 ML DE POLIPROPILÈ (PP), MATERIAL DEL FILTRE: ÈSTERS MESCLATS DE CEL·LULOSA, PORUS 0,45 µM, DIÀMETRE 47 MM, COLOR BLANC, SUPERFÍCIE QUADRICULADA.
E10001019 | Extracció al buit: recollida d'orina | TUB DE BUIT PER A ORINA (TBO), DE 100 X 16 MM, DE FONS CÒNIC, DE PET I ESTÈRIL, AMB TAP DE COLOR GROC. CAPACITAT DE 9-10 ML.
E10010020 | Bioquímica bàsica | ENZIM DE RESTRICCIÓ MBO I CONCENTRACIÓ 5000 UNITATS/ ML, 500 UNITATS
E10012180 | Biologia molecular Microbiologia | SMARTCYCLER- DETECCIÓ I QUANTIFICACIÓ DEL VIRUS BK PER PCR EN TEMPS REAL, 48 DETERMINACIONS, REF. 774AD-031212
E10001035 | Cassets i motlles d'histologia | MOTLLE DE 21 CAVITATS DE SILICONA PER A MICROSCÒPIA ELECTRÒNICA. MIDES 14X5X3 MM
E10001030 | Pipetes automàtiques | PIPETEJADOR AUTOMÀTIC PER A PIPETES ENTRE 0,1 I 100 ML
E10001025 | Material fungible associat a aparells de laboratori | COBAS - ETIQUETES ADHESIVES DE CODI DE BARRES, 7400 UNITATS, REF. 04453999001
E10001014 | Extracció al buit: Tubs secs amb gel separador | TUB D'EXTRACCIÓ DE SANG AL BUIT (TEB), DE 75 X 13 MM, AMB GEL SEPARADOR I ACTIVADOR DEL COÀGUL (SÍLICE), DE PLÀSTIC I ESTÈRIL. CAPACITAT AL BUIT DE 3,5 ML I TAP DE COLOR BLAU SEGONS LA NORMA ISO 6710, ENVÀS DE 100 UNITATS, REF. 368966
E10001015 | Extracció al buit: Tubs plasma/ Tubs plasma gel separador | TUB D'EXTRACCIÓ DE SANG AL BUIT, DE 75 X 13 MM, ESTÈRIL, HEPARINA DE LITI COM ADDITIU, GEL SEPARADOR. CAPACITAT AL BUIT DE 3 ML I TAP DE COLOR NORMALITZAT SEGONS LA NORMA ISO 6710.
E10001025 | Material fungible associat a aparells de laboratori | GERRA INCUBACIÓ ANAEROBIS - ABRAÇADERA
E10100010 | Tires reactives glucosa sang en mesuradors portàtils | AVIVA - TIRA REACTIVA PER A APARELL AVANÇAT. AUTOCONTROL DE GLUCOSA EN SANG CAPIL·LAR. ENVÀS DE 50 TIRES, COMPATIBLE AMB APARELL ACCU-CHEK AVIVA O EQUIVALENT.
E10100010 | Tires reactives glucosa sang en mesuradors portàtils | LITE - TIRA REACTIVA PER A AUTOCONTROL I/O ÚS INTERN DE GLUCOSA EN SANG CAPIL·LAR. ENVÀS DE 50 TIRES, COMPATIBLE AMB APARELL DE LECTURA FREESTYLE FREEDOM LITE/FREESTYLE INSULINX O EQUIVALENT.
E10017010 | Programa control qualitat hematologia | PROGRAMA CONTROL DE QUALITAT HEMATOLOGIA: FACTOR VLLL
E10017010 | Programa control qualitat hematologia | PROGRAMA CONTROL DE QUALITAT HEMATOLOGIA: RETICULOCITS AUTOMÀTIC
E10016010 | Controls, cal·libradors per a control intern | M2000RT I SÈRIES - PUNTA DE PIPETA DE 200µL, 2304 UNITATS, REF. 4J7117
E10001025 | Material fungible associat a aparells de laboratori | ABI PRISM 7000 - TIRA DE 8 TAPS, CAIXA DE 300 TIRES
E10010100 | Proves vàries | INSULINA HUMANA PER ELISA EN ILLIOTS PANCREÀTICS HUMANS, 96 DETERMINACIONS
E10001050 | Tubs, microtubs, vials, cubetes | TAP D'ALUMINI ANODITZAT PER A TUB DE 12-13MM DE DIÀMETRE, A PRESSIÓ, AMB MOLLA INTERIOR D'ACER INOXIDABLE, NO HERMÈTIC.
E10001033 | Filtres, paper de laboratori, marcadors | PAPER FILTRE CIRCULAR DE 55 (+/-1)MM DE DIÀMETRE, TIPUS WHATMAN 42, RETENCIÓ DE PARTÍCULES >2,5µM, TEXTURA LLISA, DENSA. ALTA RETENTIVITAT PER A PRECIPITATS MOLT FINS. ADEQUAT PER A FILTRACIÓ PER GRAVETAT O ASPIRACIÓ BAIXA.
E10013025 | Al·lèrgia clínica, al·lèrgens per a proves cutànies prick | PRICK TEST - ANTIGEN ESPECÍFIC ALZINA (QUERCUS ILEX)
E10013025 | Al·lèrgia clínica, al·lèrgens per a proves cutànies prick | PRICK TEST - ANTIGEN ESPECÍFIC ROURE PÈNOL (QUERCUS ROBUR) (ROBLE COMÚN)
E10013025 | Al·lèrgia clínica, al·lèrgens per a proves cutànies prick | PRICK TEST - ANTIGEN ESPECÍFIC OM (ULMUS GLABRA)
E10013025 | Al·lèrgia clínica, al·lèrgens per a proves cutànies prick | PRICK TEST - ANTIGEN ESPECÍFIC AMARANTHUS RETROFLEXUS
E10013025 | Al·lèrgia clínica, al·lèrgens per a proves cutànies prick | PRICK TEST - ANTIGEN ESPECÍFIC AGRELLA (RUMEX ACETOSELLA).
E10015010 | Immunohistoquímica | BENCHMARK XT - SOLUCIÓ PROTEICA PER DILUIR ELS ANTICOSSOS DE CONILL I DE RATOLÍ. PNO. 251-018
E10012180 | Biologia molecular Microbiologia | M2000RT I SÈRIES - PROTEÏNASA K RECOMBINANT, 96 DETERMINACIONS, REF 3L7860
E10030020 | Productes químics en solució/equip | AMFOTERICINA B. CAS: 1397-89-3. FQ: C47H73NO17. ENVÀS DE 50 ML.
E10013010 | Autoanticossos | DETECCIÓ D'AUTOANTICOSSOS CONTRA GBM, PROTEÏNASSA 3 (PR3-ANCA) I MIELOPEROXIDASSA (MPO-ANCA), EQUIP PER EIA
E10018010 | Enzims i reactius d'amplificació / retrotranscripció | TAQ DNA POLIMERASA EN 50% DE GLICEROL SENSE ACTIVITAT EXONUCLEASA, 2500 UNITATS
E10012140 | Serologia vírica: virus, retrovirus | ANTICÒS MONOCLONAL DE RATOLÍ ANTI HUMÀ HEPATÒCITS CLONA OCH1 E5
E10016010 | Controls, cal·libradors per a control intern | COBAS 6000 MÒDUL C501 - SALICILATOS CALIBRADOR, REF: 20759198122
E10016010 | Controls, cal·libradors per a control intern | COBAS 6000 MÒDUL C601 - TROPONINA T PRECICONTROL, REF: 05095107922
E10016010 | Controls, cal·libradors per a control intern | ELECSYS 2010 - COBAS 6000 MÒDUL C601/E411- MODULAR E170 - MARCADORS TUMORALS PRECICONTROL, 2 X 3 ML, REF: 11776452922
E10016010 | Controls, cal·libradors per a control intern | COBAS 6000 MÒDUL C601 - PROCELL E170, ENVÀS DE 2000ML, REF: 4880340190
E10012180 | Biologia molecular Microbiologia | REACTIU PER A LA DETERMINACIÓ DEL GENOTIPUS DEL VIRUS DE L'HEPATITIS C (HCV), EQUIP 40 TEST, REF: 06718988
E10010020 | Bioquímica bàsica | ELECSYS 2010 - FERRITINIA, REACTIU, 200 DETERMINACIONS, REF: 04491785190
E10001025 | Material fungible associat a aparells de laboratori | ST5020 - CUBETA PER AL TENYIDOR AMB TAPA I MÀNEC
E10016010 | Controls, cal·libradors per a control intern | CONTROL PER AL TIPATGE DEL GRUP SANGUINI ABO/RH, FENOTIP RH I DETECCIÓ DE COSSOS IRREGULARS, VIAL 6 ML
E10012030 | Medis deshidratats | ROIG METIL-VOGES PROSKAUER, BROU BASE 500GR
E10012030 | Medis deshidratats | MOELLER DESCARBOXILASA, BROU BASE 500GR
E10001038 | Consumibles cromatografia i electroforesi | CAPIL·LAR PER A SEQÜENCIACIÓ 47CM X 50µM
E10014010 | Genètica | ESTUDI DE LA MUTACIÓ FACTOR V LEIDEN, EQUIP, 48 DETERMINACIONS
E10001050 | Tubs, microtubs, vials, cubetes | MICROTUB TIRA 12 DE 0,2 ML DE CAPACITAT DE POLIPROPILÈ (PP), SENSE TAP, FONS CÒNIC, CERTIFICAT PER A BIOLOGIA MOLECULAR.
E10015010 | Immunohistoquímica | ANTICÒS MONOCLONAL DE RATOLÍ ANTI GRANZYME B HUMANA, CLONA GRB-7, 1 ML
E10001029 | Matrassos vidre, plàstic | MATRÀS ERLENMEYER DE 250 ML DE POLICARBONAT, AMB TAP, ESTÈRIL
E10030010 | Productes químics base | ÀCID FENILPIRÚVIC, SAL SÒDICA MONOHIDRAT 98 %. CAS: 122049-54-1. FQ: C9H7NAO3·H2O. ENVÀS DE 5 G.
E10030020 | Productes químics en solució/equip | MICROBICIDA (100X) PER A BANYS TERMOSTÀTICS EXEMPT D'ALDEHIDS. ENVÀS DE 250 ML.
E10001031 | Provetes vidre, plàstic | PROVETA DE 250 ML, DE VIDRE BOROSILICAT AMB PEU HEXAGONAL. PROVETA TIPUS CLASSE "A" SEGONS NORMA ISO 4788, SENSE BEC, GRADUACIÓ 2/1 I PEU HEXAGONAL AMB TAP DE PLÀSTIC D'ALTA RESISTÈNCIA.
E10012100 | Pannells estudi susceptibilitat IN VITRO i/o identificació | API 50 CH PER A ESTUDI METABÒLIC DELS HIDRATS DE CARBONI DE BACILLUS SP, ENTEROBACTERIACEAE SP I VIBRIO SP., REF 50300
E10018095 | Solucions, tampons, agaroses, gels | AGENT INTERCALANT PER A TINCIÓ D'ADN PER ANÀLISI D'ELECTROFORESI DE PRODUCTES PCR
E10014010 | Genètica | INSTAGENE DNA PURIFICATION MATRIX, 20 ML
E10030010 | Productes químics base | PARAFINA PLASTIFICADA EN LLENTIES. PUNT DE FUSIÓ ENTRE 55°-58°. ENVÀS DE 2.5 KG.
E10013020 | Inmoquímica (Inmunoproteïnes) | IMMUNOGLOBULINA E ESPECÍFICA ANTI-RPHL P 1 HERBA TIMOTEA (PHELUM PRATENSE) G205
E10013020 | Inmoquímica (Inmunoproteïnes) | IMMUNOGLOBULINA E ESPECÍFICA ANTI-RPRU P3 LTP PRÉSSEC (PRUNUS PERSICA) F420
E10013020 | Inmoquímica (Inmunoproteïnes) | IMMUNOGLOBULINA E ESPECÍFICA ANTI-RPHL P12 PROFILINA HERBA TIMOTEA (PHELUM PRATENSE) G212
E10013020 | Inmoquímica (Inmunoproteïnes) | IMMUNOGLOBULINA E ESPECÍFICA ANTI-RPHL P 5B HERBA TIMOTEA (PHELUM PRATENSE) G215
E10013020 | Inmoquímica (Inmunoproteïnes) | IMMUNOGLOBULINA E ESPECÍFICA ANTI-RPHL P 5B HERBA TIMOTEA (PHELUM PRATENSE) K218
E10013020 | Inmoquímica (Inmunoproteïnes) | IMMUNOGLOBULINA E ESPECÍFICA ANTI-RASP F2 ASPERGILLUS FUMIGATUS M219
E10013020 | Inmoquímica (Inmunoproteïnes) | IMMUNOGLOBULINA E ESPECÍFICA ANTI-RASP F4 ASPERGILLUS FUMIGATUS M221
E10030010 | Productes químics base | HEPARAN SULFAT RIC EN SALS DE SODI DE RONYÓ BOVI, 1 GR. ANÀLISI ELEMENTAL 2,6 A 3,6% DE NITROGEN I DE 5 A 7% DE SOFRE
E10013020 | Inmoquímica (Inmunoproteïnes) | IMMUNOGLOBULINA E ESPECÍFICA ANTI-VESPA I77
E10010040 | Fàrmacs i drogues terapèutiques | ADVIA CENTAUR -CICLOSPORINA CSA PREDILUENT
E10016010 | Controls, cal·libradors per a control intern | ADVIA CENTAUR - SOLUCIÓ 2 RENTAT ADDICIONAL
E10015010 | Immunohistoquímica | SOLUCIÓ AQUOSA EZ PREP CONCENTRAT, ENVÀS DE 2000 ML. REF. 950102
E10013025 | Al·lèrgia clínica, al·lèrgens per a proves cutànies prick | PRICK TEST - ANTIGEN ESPECÍFIC AGLOMERAT FUSTA
E10013025 | Al·lèrgia clínica, al·lèrgens per a proves cutànies prick | PRICK TEST - ANTIGEN ESPECÍFIC CEBA (ALLIUM CEPA).
E10013025 | Al·lèrgia clínica, al·lèrgens per a proves cutànies prick | PRICK TEST - ANTIGEN ESPECÍFIC POL·LEN GRAMÍNIES CONREADES.
E10013025 | Al·lèrgia clínica, al·lèrgens per a proves cutànies prick | PRICK TEST - ANTIGEN ESPECÍFIC GLUTEN.
E10013025 | Al·lèrgia clínica, al·lèrgens per a proves cutànies prick | PRICK TEST - ANTIGEN ESPECÍFIC PELL POMA.
E10013025 | Al·lèrgia clínica, al·lèrgens per a proves cutànies prick | PRICK TEST - ANTIGEN ESPECÍFIC PLATANUS ACERIFOLIA.
E10013025 | Al·lèrgia clínica, al·lèrgens per a proves cutànies prick | PRICK TEST - ANTIGEN ESPECÍFIC GIRA-SOL (HELIANTHUS ANNUUS).
E10001016 | Extracció al buit: Tubs hematologia/coagulació | XERINGA CONVERTIBLE EN TUB D'EXTRACCIÓ DE SANG AL BUIT, DE PLÀSTIC, CITRAT TRISÒDIC 3.2%, 66 X 8MM, BUIT DE 1,4 ML, TAP VERD, ESTÈRIL. COMPATIBLE AMB SISTEMA S-MONOVETTE O EQUIVALENT.
E10001025 | Material fungible associat a aparells de laboratori | MÒDUL DE FOTO-OXIDACIÓ AMB LÀMPADA ULTRAVIOLETA REF. ZMQUVLP01, COMPATIBLE AMB L'EQUIP MILLI-Q.
E10015050 | Biologia molecular Anatomia Patològica | EQUIP PER DETERMINAR EL GENOTIP DEL PAPILOMA VIRUS HUMÀ (HPV), PER PCR HIBRIDACIÓ. 48 DETERMINACIONS. REF: 04391853190
E10015040 | Altres reactius i solucions d'anatomia patològica | GEL PER A ENCAPSULAR I CONSERVAR MOSTRES CITOLÒGIQUES DURANT EL PROCÉS HISTOLÒGIC, 12X10 ML
E10012080 | Antisèrums aglutinants bacterians | ANTISÈRUM PARA E. COLI ENTEROPATÒGEN SEROTIP O119:B14
E10010110 | Reactius i fungibles per gasometries/ions i cooximetria | RADIOMÈTER ABL5 - CÀRREGA DE 2,5 LITRES DE GAS NÚM 1 DE CALIBRACIÓ PER A L'ANALITZADOR DE GASOS REF: 962140C
E10013020 | Inmoquímica (Inmunoproteïnes) | BARREJA IMMUNOGLOBULINA E ESPECÍFICA ANTI-PROTEÏNES SÈRIQUES, PLOMES I EXCREMENTS DE COLOM,GE91
E10011020 | Citometria de fluxe / Immunofenotipatge | ANTÍGEN CD45 PER APC
E10013027 | Al·lèrgia clínica, al·lèrgens proves cutànies pegat/epicutàn | PEGAT - SODI BENZOAT 5%
E10001035 | Cassets i motlles d'histologia | MOTLLE DE PLÀSTIC RÍGID TRANSPARENT DE 15 X 15 X 5 MM, PER A CONGELACIÓ RÀPIDA EN NITRÒGEN
E10010130 | Controls Qualitat Bioquímica | CONTROL I, POSITIU ANTI-VIH, ANTI VTLH-I, ANTI-HBC, ANTI HCV, ANTI CMV, 1 X 5ML. PNU.100
E10012030 | Medis deshidratats | AGAR GLUCOSA AMB BILIS, CRISTALL VIOLETA I VERMELL NEUTRE, MEDI BASE.
E10001040 | Puntes i capil·lars per a pipetes automàtiques | PUNTA DE PIPETA TIPUS EPPENDORF PER A PIPETA AUTOMÀTICA PER A DOSSIFICAR D'2 A 20µL, COMPATIBILITAT AMB BIOLOGIA MOLECULAR,AMB FILTRE ÚNIC DE DOS FASES, DE POLIPROPILÈ (PP), COLOR NATURAL. ESTÈRIL. PRESENTACIÓ: RACK.COMPATIBLE AMB TECNOLOGIA OSNA
E10001040 | Puntes i capil·lars per a pipetes automàtiques | PUNTA DE PIPETA TIPUS EPPENDORF PER A PIPETA AUTOMÀTICA PER A DOSSIFICAR D' 2-200µL, COMPATIBILITAT AMB BIOLOGIA MOLECULAR,AMB FILTRE ÚNIC DE DOS FASES, DE POLIPROPILÈ (PP), COLOR NATURAL. ESTÈRIL. PRESENTACIÓ: RACK.COMPATIBLE AMB TECNOLOGIA OSNA
E10001040 | Puntes i capil·lars per a pipetes automàtiques | PUNTA DE PIPETA TIPUS EPPENDORF PER A PIPETA AUTOMÀTICA PER A DOSSIFICAR D'50-1000µL, COMPATIBILITAT AMB BIOLOGIA MOLECULAR,AMB FILTRE ÚNIC DE DOS FASES, DE POLIPROPILÈ (PP), COLOR NATURAL. ESTÈRIL. PRESENTACIÓ: RACK.COMPATIBLE AMB TECNOLOGIA OSNA
E10001040 | Puntes i capil·lars per a pipetes automàtiques | PUNTA DE PIPETA TIPUS EPPENDORF PER A PIPETA AUTOMÀTICA PER A DOSSIFICAR D'1-5ML, COMPATIBILITAT AMB BIOLOGIA MOLECULAR,AMB FILTRE ÚNIC DE DOS FASES, DE POLIPROPILÈ (PP), COLOR NATURAL. ESTÈRIL. PRESENTACIÓ: RACK.COMPATIBLE AMB TECNOLOGIA OSNA
E10015010 | Immunohistoquímica | LINK 48 - ANTICÒS MONOCLONAL RATOLÍ ANTI CD138, PREDILUÏT 12 ML, REF: IR642
E10015010 | Immunohistoquímica | LINK 48 - ANTICÒS MONOCLONAL RATOLÍ ANTI CITOQUERATINA 19, PREDILUÏT 12 ML, REF: IR615
E10030010 | Productes químics base | FOSFAT POTÀSSIC DIBÀSIC ANHIDRE GRAU FARMACÈUTIC. CAS: 7758-11-4. FQ: K2HPO4. ENVÀS D'1 KG.
E10001014 | Extracció al buit: Tubs secs amb gel separador | TUB D'EXTRACCIÓ DE SANG AL BUIT (TEB), DE 75 X 13 MM, AMB GEL SEPARADOR I ACTIVADOR DEL COÀGUL (SÍLICE), DE PLÀSTIC I ESTÈRIL. CAPACITAT AL BUIT DE 2,5 ML I TAP DE COLOR GROC SEGONS LA NORMA ISO 6710.
E10012180 | Biologia molecular Microbiologia | SONDA D'HIBRIDACIÓ LSI REORD 2P23, T(2;5), DOS COLORS. DETERMINACIÓ DEL COSTAT TELÒMER (ESPECTRE TARONJA) I EL CENTRÒMER (ESPECTRE VERD) DEL CROMOSOMA EN EL DIAGNÒSTIC DE LINFOMA ANAPLÀSIC DE CÈL·LULES GRANS
E10001019 | Extracció al buit: recollida d'orina | TUB-XERINGA OPAC DE 15 MM DE DIÀMETRE X 102 MM DE LLARGÀRIA, CAPACITAT 10 ML, DE POLIESTIRÈ, PER A RECOLLIR I PROCESSAR L'ORINA, AMB CÀNULA I TAP. APTE PER A CENTRÍFUGA.
E10030010 | Productes químics base | SOLUCIÓ DE BICARBONAT DE SODI AL 7'5%, ENVÀS DE 100 ML
E10030010 | Productes químics base | 4-DIMETILAMINA CINAMALDEHID FQ-(CH3)2NC6H4CH=CHCHO-, ENVÀS DE 25 GR
E10016010 | Controls, cal·libradors per a control intern | IDS-ISYS - CARTUTX DE COMPROVACIÓ DEL SISTEMA, 100 TEST
E10016010 | Controls, cal·libradors per a control intern | IDS-ISYS - SOLUCIÓ DE PREPARACIÓ I NETEJA DEL SISTEMA
E10016010 | Controls, cal·libradors per a control intern | IDS-ISYS - SOLUCIÓ DE RENTAT, ENVÀS 10 LITRES
E10016010 | Controls, cal·libradors per a control intern | IDS-ISYS - REACTIU DE QUIMIOLUMINISCÈNCIA, 2X 250 ML
E10016010 | Controls, cal·libradors per a control intern | IDS-ISYS - CUBETES DE REACCIÓ, 960 UNITATS
E10001050 | Tubs, microtubs, vials, cubetes | PLAQUETA DE COLOR VERMELL A PRESSIÓ PER A CODIFICAR TUBS PER APLICACIONS DE CONGELACIÓ CRIOGÈNICA COMPATIBLE AMB CODI SAP 10013747 I 10015145 O EQUIVALENT.
E10012180 | Biologia molecular Microbiologia | EQUIP DETECCIÓ METAPNEUMOVIRUS, 400 TEST, PNO. 01-110000
E10016010 | Controls, cal·libradors per a control intern | ADVIA CENTAUR SÈRIES- CONTROL 1 I 2 PER A LA PROCALCITONINA, VIALS 2 X 2ML, REF: 11202698
E10010130 | Controls Qualitat Bioquímica | GOT AMB TAPA PER A LICUEFACCIÓ SEMEN
E10013025 | Al·lèrgia clínica, al·lèrgens per a proves cutànies prick | PRICK TEST - ANTIGEN ESPECÍFIC LISOZIMA
E10010130 | Controls Qualitat Bioquímica | CONTROL DE QUALITAT LÍQUID HUMÀ PER A BIOQUÍMICA DE 80 PARÀMETRES, NIVELL III, 6 X 3ML
E10010020 | Bioquímica bàsica | CONTROL DE QUALITAT ASSAJAT SÈRUM LÍQUID HUMÀ PER A BIOQUÍMICA GLOBAL 80 ANALÍTS EL NIVELL 1 , 12 X 3 ML
E10010020 | Bioquímica bàsica | CONTROL DE QUALITAT ASSAJAT SÈRUM LÍQUID HUMÀ PER A BIOQUÍMICA GLOBAL 80 ANALÍTS EL NIVELL 3 , 12 X 3 ML
E10015010 | Immunohistoquímica | ANTICÓS MONOCLONAL DE RATOLÍ GLYPICAN -3 (GPC-3), CLONA 1G12, ISOTIP IGG1, 7 ML, PREDILUIT (RUO), PNO. B0134
E10012180 | Biologia molecular Microbiologia | SONDA KERATINA 20 IDENTIFICACIÓ DE L'ASSAIG: HS00300643-M1, 250RXN
E10012180 | Biologia molecular Microbiologia | SONDA CEA ANTIGEN CARCINOEMBRIONARI DE CÈL LULES RELACIONADES AMB LA MOLÈCULA D'ADHESIÓ 5, IDENTIFICACIÓ DE L'ASSAIG: HS00944025_M1, 250RXN
E10010050 | Hormones | ELECSYS 2010 - DETERMINACIÓ DE L'ANTIPEROXIDASA TIROIDEA (TPO) V3, 100 DETERMINACIONS, 06368590190
E10016010 | Controls, cal·libradors per a control intern | MMUNOCAP 250 - TIRA DE CONTROL IGM, 5 X 6 CARRERES (RUNS), REF: 83-1053-01
E10016010 | Controls, cal·libradors per a control intern | CALIBRADOR WRLL IGM
E10016010 | Controls, cal·libradors per a control intern | TIRA DE CALIBRACIÓ IGM
E10016010 | Controls, cal·libradors per a control intern | ELECSYS 2010-CALSET ANTIPEROXIDASA TIROIDEA (TPO) V3, 2 X 1ML, REF: 06472931190
E10013020 | Inmoquímica (Inmunoproteïnes) | IMMUNOGLOBULINA E ESPECÍFICA ANTI-MUXF3 CCD BROMELINA (O214)
E10001050 | Tubs, microtubs, vials, cubetes | VIAL DE 30 ML DE POLIETILÈ TEREFTALAT COPOLIÈSTER (PETG), VALIDATS PER A L'ASSAIG LAL (LISAT AMELOCITS LIMULUS), TRANSPARENTS, ESTÈRIL
E10012140 | Serologia vírica: virus, retrovirus | ARCHITECT- REACTIU PER A LA DETERMINACIÓ QUALITATIVA DE L'HEPATITIS B ANTIGEN SUPERFÍCIE (HBSAG II), 4 X 500D (2000 DETERMINACIONS) REF: 2G2230
E10016010 | Controls, cal·libradors per a control intern | ARCHITECT- CONTROL PER A LA DETERMINACIÓ QUALITATIVA DE L'HEPATITIS B ANTIGEN SUPERFÍCIE (HBSAG II), 2 X 8 ML, REF: 2G2210
E10016010 | Controls, cal·libradors per a control intern | ARCHITECT- CALIBRADOR PER A LA DETERMINACIÓ QUALITATIVA DE L'HEPATITIS B ANTIGEN SUPERFÍCIE (HBSAG II), 2 X 4 ML, REF: 2G2201
E10015010 | Immunohistoquímica | AUTOSTAINER I AUTOSTAINER PLUS - AMPOLLA DE REACTIU, 25 ML, REF: SK202
E10015010 | Immunohistoquímica | LINK 48 - ANTICÒS MONOCLONAL RATOLÍ ANTÍGEN BCL2 ONCOPROTEINA, PREDILUÏT 12 ML, REF: IR614
E10016010 | Controls, cal·libradors per a control intern | 7500 PCR- EQUIP CALIBRACIÓ I. CONTÉ: NOU PLAQUES: UNA PLACA DE FONS, SET PLACAS ESPECTAL DE CALIBRACIÓ, I UNA REGIÓ D'INTERÉS (ROI) DE CALIBRACIÓ DE LA PLACA, PART NUMBER 4349180
E10015010 | Immunohistoquímica | ANTICÒS POLICLONAL ANTI-TREPONEMA PALLIDUM, PREDILUIT, ENVÀS DE 6 ML
E10001013 | Extracció al buit: Tubs secs | TUB D'EXTRACCIÓ DE SANG AL BUIT (TEB), DE 75 X 13 MM, SEC SILICONAT I ACTIVADOR DEL COÀGUL (SÍLICE), DE PLÀSTIC I ESTÈRIL. CAPACITAT AL BUIT DE 2 ML I TAP DE COLOR ROSA SEGONS LA NORMA ISO 6710.
E10001025 | Material fungible associat a aparells de laboratori | BENCHMARK XT - PORTAOBJECTES SUPERFROST PLUS, 72 UNITATS, REF: 05421659001
E10012080 | Antisèrums aglutinants bacterians | EQUIP PER A LA DETERMINACIÓ DE ESCHERICHIA COLI PER LÀTEX, 150 DETERMINACIONS. CONTÉ: 1 VIAL E. COLI 0157 RCT LÀTEX, 1 VIAL CONTROL POSITIU, 1 VIAL DE CONTROL NEGATIU DE LÀTEX, TARGETES DE PROVA, PALS MESCLA
E10016010 | Controls, cal·libradors per a control intern | COBAS C711 - SET DE CUBETES DE REACCIÓ 04939719001
E10016010 | Controls, cal·libradors per a control intern | COBAS C711 - PIPETA DE MOSTRA 04945794001
E10001050 | Tubs, microtubs, vials, cubetes | TUB APTE PER A CENTRÍFUGA DE 115 X 30 MM VOLUM TOTAL 50 ML, GRADUAT, FONS CÒNIC, DE POLIPROPILÉ I TAP DE ROSCA DE POLIETILÉ D'ALTA DENSITAT DE COLOR BLAU, RCF 5000 , AUTOCLAVABLE I ESTÈRIL
E10013027 | Al·lèrgia clínica, al·lèrgens proves cutànies pegat/epicutàn | PEGAT - CLORUR DE PALADI CONCENTRACIÓ 1% MEDI CONDUCTOR VASELINA
E10001047 | Flascons recollida de mostres APA amb formol | CONTENIDOR DE 125 ML DE CAPACITAT TOTAL AMB FORMALDEHID TAMPONAT AL 10%. CONTENIDOR DE POLIPROPILÈ (PP) AMB DE TAP DE SEGURETAT I ETIQUETA PER A UNA CORRECTA TRAÇABILITAT.
E10012180 | Biologia molecular Microbiologia | CHLAMYDIA TRACHOMATIS. DETECCIÓ D'ANTIGEN PER TÈCNICA DE PCR HIBRIDACIÓ, 96 DETERMINACIONS
E10001025 | Material fungible associat a aparells de laboratori | AUTOSTAINER - COBREOBJECTES DE VIDRE PER MUNTATGE AUTOMÀTIC. MIDES: 24 X 50 MM.
E10015040 | Altres reactius i solucions d'anatomia patològica | AUTOSTAINER - MEDI DE MUNTATGE PER A MICROSCÒPIA, ENVÀS DE 473 ML
E10001011 | Extracció al buit: Capil.lars i llancetes | CAPIL·LAR DE POLIETILÈ TEREFTALAT (PET) PER A GASOMETRIA AMB HEPARINA EQUILIBRADA AMB CA+2 DE 125 µL
E10016010 | Controls, cal·libradors per a control intern | ARCHITECT - TOXOPLASMOSI IGM, CALIBRADOR. 1 X 4ML, REF: 6C2001
E10010050 | Hormones | CONTROL IMMUNOASSAIG NIVELL 1, ANALITS: ANTI-TIROGLOBILINA (ANTI-TG), ANTI-TIROPEROXIDASA (ANTI-TPO), ERITROPOYETINA (EPO), FACTOR CREIXEMENT INSULINA (IGF-I), 25-HIDROXI VITAMINA D, OSTEOCALCINA, PÈPTID-C, PTH INTACTA. ENVÀS DE 6 X 5 ML, REF. A32415
E10010050 | Hormones | CONTROL IMMUNOASSAIG NIVELL 2 , ANALITS: ANTI-TIROGLOBILINA (ANTI-TG), ANTI-TIROPEROXIDASA (ANTI-TPO), ERITROPOYETINA (EPO), FACTOR CREIXEMENT INSULINA (IGF-I), 25-HIDROXI VITAMINA D, OSTEOCALCINA, PÈPTID-C, PTH INTACTA. ENVÀS DE 6 X 5 ML, REF. A32504
E10010050 | Hormones | CONTROL IMMUNOASSAIG NIVELL 3 , ANALITS: ANTI-TIROGLOBILINA (ANTI-TG), ANTI-TIROPEROXIDASA (ANTI-TPO), ERITROPOYETINA (EPO), FACTOR CREIXEMENT INSULINA (IGF-I), 25-HIDROXI VITAMINA D, OSTEOCALCINA, PÈPTID-C, PTH INTACTA. ENVÀS DE 6 X 5 ML PNO 366
E10010080 | Proteïnes específiques | PROCOLAGEN PIIIP, RADIOIMMUNOASSAIG QUANTITATIU DE PROPÈPTID AMINOTERMINAL INTACTE DE TIPUS III EN SÈRUM HUMÀ PER DETECTAR CANVIS EN EL METABOLISME DEL TEIXIT CONNECTIU PER TÈCNICA DE RIA. ENVÀS DE 96 DETERMINACIONS.
E10012170 | Detecció antígens p/aglutinació, immunocromato, EIA , IFI | DETECCIÓ QUALITATIVA RÀPIDA DE L'ANTIGEN DE L'ESTREPTOCOC A DIRECTAMENT D'EXSUDAT FARINGI. ENVÀS DE 25 UNITATS
E10001038 | Consumibles cromatografia i electroforesi | COLUMNA HPLC, PARTÍCULES TRACER EXTRASIL, FUNCIÓL SI, MIDA PARTÍCULA 3µM, MIDES 4X0,46CM
E10016010 | Controls, cal·libradors per a control intern | ARCHITECT - CORTISOL, CALIBRADOR, 8 X 4 ML, REF: 8D1501
E10016010 | Controls, cal·libradors per a control intern | DIGOXINA, CALIBRADOR COMPATIBLE AMB ANALITZADOR DE BIOQUIMICA D'ALT RENDIMENT
E10011030 | Hemoglobines | VARIANT II TURBO - HEMOGLOBINA GLICOSILADA HBA1C, EQUIP DE 2500 DETERMINACIONS, REF. 1200044
E10011030 | Hemoglobines | VARIANT II TURBO - HEMOGLOBINA GLICOSILADA HBA1C, SOLUCIÓ DE RENTAT I DIL·LUENT, I 270-2730
E10018060 | Marcadors de pes molecular | QIAXCEL - MARCADOR D'ALINEAMENT AMB FRAGMENTS DE 15 BP I 3 KB, VIAL 1,5 ML, PNO. 929522
E10015010 | Immunohistoquímica | LINK 48 - ANTICÒS POLICLONAL CONILL ANTI IGA, PREDILUÏT 12 ML, REF: IR510
E10015010 | Immunohistoquímica | LINK 48 - ANTICÒS POLICLONAL CONILL ANTI IGG, PREDILUÏT 12 ML, REF: IR512
E10010020 | Bioquímica bàsica | ADVIA 2400 - COLESTEROL, REACTIU CONCENTRAT. EQUIP DE 4X2100 DETERMINACIONS. REF. 4993681
E10030010 | Productes químics base | METILETILCETONA 99%. CAS: 78-93-3. FQ: CH3COCH2CH3. ENVÀS DE D'1 LITRE (L).
E10015010 | Immunohistoquímica | LINK 48 - ANTICÒS POLICLONAL DE CONILL ANTI-HERPES SIMPLEX TIPUS 1, PREDILUÏT 12 ML. REF: IR521
E10015010 | Immunohistoquímica | ANTICÒS MONOCLONAL DE RATOLÍ ANTI FACTOR DE CREIXEMENT ENDOTELIAL VASCULAR (VEGF), CLONA VG1
E10030010 | Productes químics base | AMONI I FERRO (II) SULFAT HEXAHIDRAT, P.A. ISO, FQ-FEH8N2O8S2 6H2O-, ENVÀS DE 500 GR
E10012130 | Serologia bacteriana | BRUCELLA ABORTUS: DETECCIÓ D'ANTICOSSOS. TÈCNICA SEROAGLUTINACIÓ (AGLUTINACIO EN PLACA).
E10012100 | Pannells estudi susceptibilitat IN VITRO i/o identificació | EQUIP CRIBATGE RÀPID PER INFECCIONS DEL TRACTE URINARI MITJANÇANT LA TÈCNICA LIGHT SCATTERING, 360 DETERMINACIONS, REF SI1201.90
E10001038 | Consumibles cromatografia i electroforesi | WATERS 2695- CONCENTRAT D'ELUENT A PER A L'ANÀLISI D'AMINOÀCIDS, PNO. 186004090
E10001038 | Consumibles cromatografia i electroforesi | WATERS 2695- CONCENTRAT D'ELUENT B PER A L'ANÀLISI D'AMINOÀCIDS, PNO. 186004092
E10016010 | Controls, cal·libradors per a control intern | MODULAR/ COBAS C- PRECICONTROL CLINCHEM MULTI 1. CONTROL DE QUALITAT EN SUPERVISIÓ I PRECISIÓ DELS MÈTODES QUANTITATIUS, 20 X 5ML (QCS), REF: 05117208922
E10016010 | Controls, cal·libradors per a control intern | MODULAR/ COBAS C- PRECICONTROL CLINCHEM MULTI 2. CONTROL DE QUALITAT EN SUPERVISIÓ I PRECISIÓ DELS MÈTODES QUANTITATIUS, 20 X 5ML (QCS), REF: 05117291922
E10015010 | Immunohistoquímica | BENCHMARK XT - ANTICÒS MONOCLONAL PRIMARI DE RATOLÍ MUC2 , CLONA MPRQ-18, ISÒTIP IGG1/KAPPA, 50 DETERMINACIONS, PNO. 760-4388
E10030010 | Productes químics base | OLI DE CACAHUET, AMPOLLA 250 ML
E10015010 | Immunohistoquímica | ANTICÓS MONOCLONAL DE RATOLÍ GLUTAMINA SINTETASA, CLONA GS-6, ISOTIP IGG2A, 100 µL, PNO. MAB302
E10010050 | Hormones | ELECSYS 2010- ANTI-TIROGLOBULINA 4 GENERACIÓ, 100 DETERMINACIONS, REF: 06368697190
E10016010 | Controls, cal·libradors per a control intern | ELECSYS 2010-CALSET TIROGLOBULINA (TG), 4 X 1,5ML, REF: 06368603190
E10015010 | Immunohistoquímica | BENCHMARK XT - SOLUCIÓ DE LA CÈL·LULA CONDICIONAT (CC2), 1 LITRE
E10016010 | Controls, cal·libradors per a control intern | ACL - CONTROLS BAIX I ELEVAT PER A HEPARINA, 2 X 5 X 1 ML, REF: 20300200
E10016010 | Controls, cal·libradors per a control intern | ACL - CALIBRADORS PER A HEPARINA, 3 X 1 ML REF: 20300600
E10030010 | Productes químics base | ÀCID SUCCÍNIC PURESA ≥ 99 %. CAS: 110-15-6. FQ: HOOCCH2CH2COOH. ENVÀS 500 G.
E10012180 | Biologia molecular Microbiologia | RT-PCR (AMV), PREPARACIÓ DE CDNA A 42º C, EQUIP PER A SINTESI, 50 X 20 µL (50 DETERMINACIONS)
E10012180 | Biologia molecular Microbiologia | CFX-96 - REACTIU MULTIPLEX PCR DETERMINACIÓ GRIP A, B, I H1N1NV RNA ESPECÍFIC, EN MOSTRES RESPIRATORIES I BIOLÒGIQUES, INCLOU CONTROL INTERN D'AMPLIFICACIÓ, 50 DETERMINACIONS, PNO. RV7G01Y
E10001025 | Material fungible associat a aparells de laboratori | TUB DE 0,2 ML DE CAPACITAT, SENSE TAP I EN TIRES DE VUIT TUBS, COMPATIBLE AMB ANALITZADOR PCR EN TEMPS REAL
E10001025 | Material fungible associat a aparells de laboratori | TAP TRANSPARENT PER A TUB DE 0,2 ML DE CAPACITAT, EN TIRES DE VUIT TAPS, COMPATIBLE AMB ANALITZADOR PCR EN TEMPS REAL
E10001050 | Tubs, microtubs, vials, cubetes | TAP DE ROSCA TIPUS PILFER 28 DE POLIPROPILÉ DE COLOR BLANC DIÀMETRE EXTERN 31,9MM I DIÀMTRE INTERN 26,0MM
E10017010 | Programa control qualitat hematologia | PROGRAMA CONTROL QUALITAT CITOGENÈTICA HEMATOLÒGICA
E10001040 | Puntes i capil·lars per a pipetes automàtiques | PUNTA UNIVERSAL SENSE CORONA PER A PIPETA AUTOMÀTICA, PER A DOSIFICAR D'1 A 30 MICROLITRES (µL), CERTIFICAT COMPATIBILITAT AMB BIOLOGIA MOLECULAR, AMB FILTRE HIDRÒFUG, DE POLIPROPILÈ (PP), COLOR NATURAL. ESTÈRIL. PRESENTACIÓ: RACK.
E10001050 | Tubs, microtubs, vials, cubetes | MICROTUB TIPUS EPPENDORF DE 1,5 ML DE CAPACITAT, COMPATIBLE AMB MICROCENTRÍFUGA FINS A 20.000 X G (+/-1000 X G), DE POLIPROPILÈ (PP), AMB TAP PLA DE SEGURETAT, FONS CÒNIC, GRADUACIÓ, CERTIFICAT PER A BIOLOGIA MOLECULAR I ESTÈRIL.
E10015010 | Immunohistoquímica | BENCHMARK XT - ANTICÒS MONOCLONAL PRIMARI DE CONILL ANTI RECEPTORS ESTRÒGEN HUMÀ (ER), CLONA SP1, ISÒTOP IGG, 50 DETERMINACIONS, REF: 05278406001
E10015010 | Immunohistoquímica | BENCHMARK XT - ANTICÒS MONOCLONAL PRIMARI DE CONILL ANTI RECEPTORS PROGESTERONA HUMANA (PR), CLONA 1E2, ISÒTOP IGG, 50 DETERMINACIONS, REF: 05277990001
E10015010 | Immunohistoquímica | BENCHMARK XT - ANTICÒS MONOCLONAL PRIMARI DE CONILL ANT KL67 CLONA 30-9 ISÒTOP IGG, 50 DETERMINACIONS, REF: 05278384001
E10015050 | Biologia molecular Anatomia Patològica | BENCHMARK XT -EQUIP DISPENSADOR ALINEAT 1.COMPOST : 1 DISPENSADOR D'ALINEAT, 1 XERINGA DE CEBAT (5ML), 1 XERINGA DE TRANSFERÈNCIA,, 3 FILTRES DE 0,8 µ, 1 TARGETA DE CODI DE BARRES, REF: 05276284001
E10015010 | Immunohistoquímica | LINK 48 - ANTICÒS MONOCLONAL RATOLÍ ANTI CD43, PREDILUÏT 12 ML, REF: IR636
E10014010 | Genètica | TAQMAN PRE DISSENYAT ASSAIG DE GENOTIPAT DE SNPS, 1 ML
E10014010 | Genètica | EQUIP PER A LA DETECCIÓ D'ANORMALITATS NUMÈRIQUES DELS CROMOSOMES 13, 18 I 21, X I Y. EN MOSTRES DE LÍQUID AMNIÒTIC PER A TÈCNIQUES D'HIBRIDACIÓ IN SITU PER A FLUORESCÈNCIA (FISH) , 50 DETERMINACIONS
E10030010 | Productes químics base | VERMELL NUCLEAR SÒLID PER A MICROSCÒPIA. CAS: 6409-77-4. FQ: C14H8NNAO7S. ENVÀS DE 25 G.
E10030010 | Productes químics base | COBALT II CLORUR HEXÀ HIDRATAT 98.0-102.0% PER A ANÀLISI. CAS: 7791-13-1. FQ: COCL2·6H2O. ENVÀS DE 100 G.
E10011010 | Coagulació | TROMBOCITOPEINA INDUÏDA PER HEPARINA TIPUS II, INMMUNOASSAIG PER A LA DETERMINACIÓ QUALITATIVA I QUANTITATIVA D'ANTICOSSOS IGG, CONJUGAT ANTI IGG HUMANA HRP, RANGO ESTANDARD 0-300U/ML, 96 DETERMINACIONS
E10001023 | Portaobjectes i cobreobjectes | PORTAOBJECTES DE VIDRE D'ADHERÈNCIA ELECTROSTÀTICA O EQUIVALENT A SUPERFROST PLUS DE 25/26 X 75/76 X 1 MM(+/-0,2MM), ESMERILATS, CANTONS POLITS O ARRODONITS A 90° AMB BANDA MATE DE 20 MM(+/-1MM).
E10001034 | Nanses i accessoris de sembra | NANSA DE CULTIU DE NICROM PER A SEMBRAR ELS CULTIUS PER A IDENTIFICACIÓ D'ESPÈCIES FÚNGIQUES.
E10001035 | Cassets i motlles d'histologia | MOTLLE ÚNIC, FI DE 74 X 61 X 6 MM, PRETALLAT , NÚMERACIÓ CONSECUTIVA, DE GOMA DE SILICONA BLAU
E10012070 | Medis i reactius per a micobacteris | BECTON DICKINSON - BACTEC MGIT 960 STREPTOMYCIN 4.0 KIT REF. 245125
E10012070 | Medis i reactius per a micobacteris | BECTON DICKINSON - BACTEC MGIT 960 ISONIAZID 0.4 KIT REF. 245126
E10012070 | Medis i reactius per a micobacteris | BECTON DICKINSON - BACTEC MGIT 960 ETHAMBUTOL 7.5 KIT REF. 245127
E10015010 | Immunohistoquímica | LINK 48 - ANTICÒS POLICLONAL CONILL ANTI CADENES LLEUGERES LAMBDA, PREDILUÏT 12 ML, REF: IR507
E10001035 | Cassets i motlles d'histologia | MÀNEC DE POLIFUSONA, PER A FULLES DE TALLAT REBUTJABLES DE 260 MM
E10010080 | Proteïnes específiques | LIAISON - REACTIU PER A LA DETERMINACIÓ DE LA TIMIDINA KINASA (RADIOIMMUNOLÒGIC), KIT DE 100 DETERMINACIONS
E10015010 | Immunohistoquímica | ANTICÒS MONOCLONAL DE RATOLÍ ANTI HUMANA HLA-ABC ANTÍGEN,CLONE W6/32, 1 ML.
E10015010 | Immunohistoquímica | LINK 48 - ANTICÒS MONOCLONAL RATOLÍ ANTI MELAN-A, PREDILUÏT 12 ML, REF: IR633
E10016010 | Controls, cal·libradors per a control intern | ARCHITECT - TOXOPLASMOSI IGM, CONTROL. 2 X 4 ML, REF: 6C2010
E10016010 | Controls, cal·libradors per a control intern | ARCHITECT - RUBÈOLA IGM, CALIBRADOR, 1 X 4ML, REF: 6C1801
E10016010 | Controls, cal·libradors per a control intern | ARCHITECT - RUBÈOLA IGM, CONTROL, 2 X 4 ML, REF: 6C1813
E10012030 | Medis deshidratats | BACTO TRIPTONA, 500GR.
E10012050 | Medis, discs i reactius per a identificació | PASTILLA DE TREALOSA PER A IDENTIFICACIÓ BACTERIANA. ENVÀS DE 5 X 50 UNITATS
E10030010 | Productes químics base | 3-HIDROXIBUTIRAT DESHIDROGENASA (3-HBDH) ENVÀS DE 2 ML.
E10030010 | Productes químics base | OLI D'IMMERSIÓ PER A DIAGNÒSTIC CLÍNIC/MICROSCÒPIA. ÍNDEX DE REFRACCIÓ: 1,515(+/-5). ENVÀS DE 500 ML(+/-20).
E10030010 | Productes químics base | TRIPSINA EDTA AL 0,5%.ENVÀS DE 100 ML.
E10030010 | Productes químics base | TRIPSINA EDTA 0,25% 1X. ENVÀS DE 100ML
E10001025 | Material fungible associat a aparells de laboratori | VÀLVULA DE RETENCIÓ DUCK BILL DE COLOR BLANC, PNO. A32775
E10030010 | Productes químics base | ALCOHOL ETÍLIC 96° RECTIFICAT, DE MELASSES, PER A ÚS ALIMENTARI. CAS: 64-17-5. FQ: H₃CCH₂OH. ENVÀS DE 5 LITRES (L).
E10030010 | Productes químics base | FORMALDEHID (FORMOL) 4,0% P/V, ESTABILITZAT AMB METANOL, PH 7. ENVÀS TIPUS BIDÓ DE 20 LITRES (L). ADAPTABLE A TAULA TIPUS DIAPATH O EQUIVALENT.
E10001014 | Extracció al buit: Tubs secs amb gel separador | TUB D'EXTRACCIÓ DE SANG AL BUIT (TEB), DE 75 X 13 MM, AMB GEL SEPARADOR I ACTIVADOR DEL COÀGUL (SÍLICE), DE PLÀSTIC I ESTÈRIL. CAPACITAT AL BUIT DE 3,5 ML I TAP DE COLOR VERMELL SEGONS LA NORMA ISO 6710.
E10015010 | Immunohistoquímica | LINK 48 - ANTICÒS MONOCLONAL RATOLÍ ANTI ZAP-70, PREDILUÏT 12 ML, REF: IR653
E10015010 | Immunohistoquímica | LINK 48 - ANTICÒS MONOCLONAL RATOLÍ ANTI MIOSINA DEL MÚSCUL LLIS DE LES CADENES PESADES, PREDILUÏT 12 ML, REF: IR066
E10015010 | Immunohistoquímica | LINK 48 - ANTICÒS MONOCLONAL RATOLÍ ANTI MAST CELL TRYPTASE, PREDILUÏT 12 ML, REF: IR640
E10015010 | Immunohistoquímica | LINK 48 - ANTICÒS MONOCLONAL RATOLÍ ANTI GCDFP-15, PREDILUÏT 12 ML, REF: IR077
E10015010 | Immunohistoquímica | ANTICÒS MONOCLONA DE RATOLÍ ANTI CALPONINA HUMANA, CLONA CALP, ISOTIP IGG1, KAPPA, ENVÀS 1 ML
E10010040 | Fàrmacs i drogues terapèutiques | ANTIDEPRESSIUS TRICICLICS, EQUIP DE 25ML I 8 ML. DETERMINACIÓ QUALITATIVA I SEMIQUANTITATIVA EN ORINA, SÈRUM O PLASMA HUMANS. REACTIUS: REACTIU D'ANTICÓS I SUBSTRAT (25ML) I REACTIU CONJUGAT ENZIMATIC (8ML)
E10011020 | Citometria de fluxe / Immunofenotipatge | SOLUCIÓ DE PRESERVACIÓ PER CÈL·LULES PER MOSTRES DE CITOMETRIA DE FLUX. ENVÀS DE 20 ML
E10001025 | Material fungible associat a aparells de laboratori | IDS-ISYS CTX-I CROSSLAPS, REACTIU, 100 DETERMINACIONS
E10001040 | Puntes i capil·lars per a pipetes automàtiques | PUNTA PER A PIPETA AUTOMÀTICA, PER A DOSIFICAR DE 0,1 A 350 µL, BOSSA DE 1000 UNITATS, NO ESTÈRIL.
E10030020 | Productes químics en solució/equip | VIOLETA CRISTALL. TINCIÓ GRAM. ENVÀS D'1 LITRE (L).
E10030020 | Productes químics en solució/equip | SAFRANINA. TINCIÓ GRAM. ENVÀS D'1 LITRE (L).
E10030020 | Productes químics en solució/equip | LUGOL, SOLUCIÓ. TINCIÓ GRAM. ENVÀS D'1 LITRE (L).
E10018050 | Equips extracció i purificació DNA, RNA, DNA+RNA, proteïnasa | QIACUBE - EXTRACCIÓ DE DNA EN SANG, EQUIP DE 50 COLUMNES
E10001020 | Arxiu: portaobjectes, blocs, congelació | SAFATA DE PLÀSTIC PER A 10 PORTAOBJECTES, APILABLE.
E10011050 | Grups sanguinis | ACETILCOLINA (ACHR) EN SÈRUM, ANTICÒS ANTI RECEPTOR PER EIA, TÈCNICA DE ELISA
E10015010 | Immunohistoquímica | BENCHMARK XT - ANTICÒS MONOCLONAL PRIMARI DE RATOLÍ MUC5AC , CLONA MRQ-19, ISÒTIP IGG1, 50 DETERMINACIONS. PNO. 760-4389
E10015010 | Immunohistoquímica | BENCHMARK XT - ANTICÒS MONOCLONAL PRIMARI DE RATOLÍ MUC5AC , CLONA MRQ-20, ISÒTIP IGG1, 50 DETERMINACIONS, PNO. 760-4390
E10001038 | Consumibles cromatografia i electroforesi | ACQUITY UPLC-EQUIP FILTRE ACER INOXIDABLE 0,2 µM PER A COLUMNA CROMATOGRAFICA MÉS HOLDER, PNO. 2050003343
E10001038 | Consumibles cromatografia i electroforesi | ACQUITY UPLC-COLUMNA INTEGRANT DEL KIT PER A LA DETERMINACIÓ D'AMINOÀCIDS FISIOLOGICS, MIDA: 2,1X150MM, CÀRREGA DE CARBÓ 18, MODUS SEPARACIÓ: REVERS, FORMA PARTÍCULA: ESFÈRICA, TAMANY 1,7 µM, PNO. 18600497 (COMPATIBLE AMB EL CODI SAP 10018115)
E10001037 | Material de filtració | UNITAT AMB MEMBRANA D'ULTRAFILTACIÓ DE BAIX BINDING I 10000 NMWL, PER A PROCESSATS DE VOLUMS FINS A 0,5ML PER CENTRIFUGACIÓ. INCLOU TUB DE RECOLLIDA DE FILTRAT I TAPA, TRANSPARENT, MIDA: 49,9 MM, Ø 10,8 MM, ÀREA DE FILTRACIÓ 1 CM2.
E10001023 | Portaobjectes i cobreobjectes | PORTAOBJECTES DE VIDRE DE 25/26 X 75/76 X 1 (+/-0,2)MM, ESMERILAT, CANTONS POLITS A 90° AMB BANDA MATE DE 20 (+/-1)MM, ENVERS I REVERS.
E10015010 | Immunohistoquímica | ANTICÓS PRIMARI DOG-1, CLONA K9, 1 ML
E10016010 | Controls, cal·libradors per a control intern | ADVIA CENTAUR I ADVIA XP - DILUENT ESTRADIOL 2 (E2), 80 µL, REF: 10491878
E10012180 | Biologia molecular Microbiologia | EQUIP PURIFICACIÓ RNA TOTAL, CONTÉ: CONTÉ: TAMPÓ DE LISI, 125 ML; BUFFER I RENTAT, 50 ML; BUFFER II RENTAT, 15 ML, AIGUA LLIURE DE RNASA, 15,5 ML; KIT DE COLUMNES 50 (AMB TUBS DE RECOLLIDA), 50 TUBS.
E10001040 | Puntes i capil·lars per a pipetes automàtiques | PUNTA PER A PIPETA AUTOMÀTICA DE POLIPROPILÉ, PER A DOSIFICAR DE 5 A 300 µL, 61 MM DE LLARG, NO ESTÈRIL, COMPATIBLE AMB PIPETES FINNPIPETTE, RECANVI DE 20 X 96 PUNTES, PNO. 94060517
E10010020 | Bioquímica bàsica | EQUIP PER A LA DETERMINACIÓ QUANTITATIVA DE LA FRUCTOSA (NADPH) ESPECTROFOTOMÉTRICAMENT, 50 ML.
E10010100 | Proves vàries | EQUIP PER A LA DETERMINACIÓ QUANTITATIVA DEL CITRAT (NADPH) EN PLASMA SEMINAL I ORINA DE 24H AMB ÀCID. TÈCNICA: ESPECTROFOTOMETRIA, ENVÀS DE 50 ML.
E10001025 | Material fungible associat a aparells de laboratori | DS2 - RACK PUNTA MOSTRA PER A PANEL EIA, 4 RACKS X 108
E10001025 | Material fungible associat a aparells de laboratori | DS2 - RACK PUNTA REACTIU PER A PANEL EIA, 4 RACKS X 108, REF: 65921
E10001025 | Material fungible associat a aparells de laboratori | DS2 - TIRES DE DILUCIÓ, 250 X 8 TIRES, REF: 62910
E10013020 | Inmoquímica (Inmunoproteïnes) | BARREJA D'AL·LÈRGENS INHALANTS, INFANTIL
E10001039 | Plaques de petri | PLACA PETRI 60 MM DIÀMETRE X 15 MM, DE POLIESTIRÈ, PER A FERTILITZACIÓ IN VITRO, CERTIFICADA NO EMBRIOTÒXICA. ESTÈRIL.
E10001041 | Pipetes serològiques i accessoris relacionats | PIPETA DE 5 ML, GRADUADA 1/10, D'UN SOL ÚS, DE POLIESTIRÈ, CLASSE I. ESTÈRIL EN ENVÀS INDIVIDUAL.
E10012180 | Biologia molecular Microbiologia | REACTIU PER A LA DETERMINACIÓ HCV AMB DESCONTAMINANT UNG (URACILS) PER TÈCNICA PCR (REALTIME), 4X24 DETERMINACIONS, PNO:4J8666
E10001025 | Material fungible associat a aparells de laboratori | LEICA ASP 300 - CONTENIDOR DE REACTIU
E10012120 | Virologia cultiu cel·lular | MESCLA D'ANTIBIÒTICS I ANTIFÚNGIC (10.000 U/ML PENICIL·LINA, 10.000 UG/ML ANFOTERICINA B) PER A PREPARACIÓ DE MEDIS PER AL CULTIU VIROLÒGIC. ENVÀS DE 20 ML
E10016010 | Controls, cal·libradors per a control intern | SUBSTRATS CONTROL BAIX AMB PIRUVIRAT, CÍTRIC I FRUCTOSA, LIOFILITZAT, 2 X 6 ML
E10016010 | Controls, cal·libradors per a control intern | SUBSTRATS CONTROL ALT AMB PIRUVIRAT, CÍTRIC I FRUCTOSA, LIOFILITZAT, 2 X 6 ML
E10015020 | Tinció automatitzada | CARMIN DE INDIGO. FLASCÓ DE 10 GR.
E10015010 | Immunohistoquímica | LINK 48 - ANTICÒS MONOCLONAL RATOLÍ ANTI CALDESMON, PREDILUÏT 12 ML, REF: IR054
E10012180 | Biologia molecular Microbiologia | REACTIU PER A PCR EN TEMPS REAL (PCR-RT), PER A AMPLIFICACIÓ DE RNA AMB TECNOLOGIA TAQMAN, 500 REACCIONS.
E10015010 | Immunohistoquímica | LINK 48 - ANTICÒS MONOCLONAL RATOLÍ ANTI MYOGENIN, PREDILUÏT 12 ML, REF: IR067
E10015010 | Immunohistoquímica | ANTICÒS MONOCLONAL DE RATOLÍ ANTI HUMANA BETA-CATENIN, 1 ML.
E10010020 | Bioquímica bàsica | RECATIU PER A LA DETERMINACIÓ D'ÀCID OXÀLIC. ENVÀS DE 1 X 25 ML.
E10012180 | Biologia molecular Microbiologia | CARNITINA ACETILTRANSFERASA, 80 U/MG, PER A SOLUCIÓ 2,9 M (NH4)2SO4, ENVÀS DE 5 MG
E10013020 | Inmoquímica (Inmunoproteïnes) | HYDRASYS - HYDRAGEL 3/9 CSF PER A DETECCIÓ I IDENTIFICACIÓ IMMUNOLÒGICA DE BANDES OLIGOCLONALS EN EL LCR COMPARAT AMB EL SÈRUM 4355
E10012180 | Biologia molecular Microbiologia | FORBOL 12-MYRISTATE 13 ACETAT, FQ-C36H56O8-. PURESA PER A BIOLOGIA MOLECULAR, 99%
E10012180 | Biologia molecular Microbiologia | ABI PRISM 3100 - TAMPÓ EDTA GU PER A SEQÜENCIADOR
E10030020 | Productes químics en solució/equip | BLAU TRIPÀ AL 0,4%, SOLUCIÓ PER A ESTUDI DE VIABILITAT CEL·LULAR. ESTÈRIL. CAS: 72-57-1 FQ: C34H24N6NA4O14S4. ENVÀS DE 20 ML.
E10001040 | Puntes i capil·lars per a pipetes automàtiques | PUNTA PER A PIPETA AUTOMÀTICA, PER A DOSIFICAR DE 5 A 180 MICROLITRES, AMB FILTRE INTERN, DE 91,2 MM LLARGÀRIA. ESTÈRIL EN RACKS DE 768 PUNTES
E10030020 | Productes químics en solució/equip | POLI-L-LISINA SOLUCIÓ 0,1%. CAS: 25988-63-0. ENVÀS DE 100 ML.
E10030020 | Productes químics en solució/equip | POLI-L-LISINA SOLUCIÓ 0,1%. CAS: 25988-63-0. ENVÀS DE 500 ML
E10001013 | Extracció al buit: Tubs secs | TUB D'EXTRACCIÓ DE SANG AL BUIT (TEB), DE 75 X 13 MM, SEC SILICONAT I ACTIVADOR DEL COÀGUL (SÍLICE), DE PLÀSTIC I ESTÈRIL. CAPACITAT AL BUIT DE 4 ML I TAP DE COLOR VERMELL SEGONS LA NORMA ISO 6710.
E10013020 | Inmoquímica (Inmunoproteïnes) | IMMUNOGLOBULINA E ESPECÍFICA ANTI-RTRI A 19 OMEGA-5 GLIADINA, BLAT (TRITICUM SPP.)
E10013020 | Inmoquímica (Inmunoproteïnes) | IMMUNOGLOBULINA E ESPECÍFICA ANTI-RPHL P 7, HERBA TIMOTEA (PHLEUM PRATENSE)
E10013020 | Inmoquímica (Inmunoproteïnes) | IMMUNOGLOBULINA E ESPECÍFICA ANTI-NCUP A 1, XIPRER D'ARIZONA (CUPRESSUS ARIZONICA)
E10013020 | Inmoquímica (Inmunoproteïnes) | IMMUNOGLOBULINA E ESPECÍFICA ANTI-PROTEÏNA RPAR J 2 LPT, HERBA PARIETARIA (PARIETARIA JUDAICA)
E10013020 | Inmoquímica (Inmunoproteïnes) | IMMUNOGLOBULINA E ESPECÍFICA ANTI-PROTEÏNA NSAL K 1, SALSOLA (SALSOLA KALI)
E10012100 | Pannells estudi susceptibilitat IN VITRO i/o identificació | PANELL DE CMI PER A MICOBACTERIS DE CREIXEMENT LENT
E10030020 | Productes químics en solució/equip | ALAMAR BLUE EN SOLUCIÓ, ENVAS DE 25 ML
E10016010 | Controls, cal·libradors per a control intern | CONTROL ELEVAT PER A LA DETERMINACIO DE L'ENZIM CONVERTIDOR DE L'ANGIOTENSINA (ACE), EQUIP DE 6X1ML
E10012180 | Biologia molecular Microbiologia | AVI 3100 - ENZIM DE PURIFICACIÓ DE PRODUCTES DE PCR DE RESISTÈNCIA A RETROVIRALS. EQUIP DE 96 DETERMINACIONS
E10012180 | Biologia molecular Microbiologia | DIVERSILAB - EQUIP DE GENOTIPAT PER A M. TUBERCULOSIS, 24 DETERMINACIONS
E10012180 | Biologia molecular Microbiologia | QIAXCEL - CARTUIX D'ALTA RESOLUSIÓ AMB EL POLIMER PER FER LES DETERMINACIONS MOLECULARS D'ANÀLISI DE FRAGMENTS, EQUIP DE 1200 DETEMINACIONS
E10001030 | Pipetes automàtiques | SUPORT PER A PIPETA DISPENSADORA
E10030010 | Productes químics base | XILOSA, D(+). CAS: 58-86-6. FQ: C5H10O5. ENVÀS D'1 KG
E10012110 | Tires antibiòtic per estudi de CMI per difusió | TIRA DE IMIPENEM/IMIPENEM AMB EDTA (IP/IPI). CMI µG/ML: 4-256/1-64 PER A DETECCIÓ DE METAL·LO BETA-LACTAMASA (MBL).
E10012110 | Tires antibiòtic per estudi de CMI per difusió | TIRA DE DORIPENEM (DOR). CIM µG/ML: 0.002-32
E10001040 | Puntes i capil·lars per a pipetes automàtiques | PUNTA PER A PIPETA AUTOMÀTICA, PER A DOSIFICAR DE 0,1 A 350 µL, RACK DE 10X96 UNITATS, NO ESTÈRIL.
E10016010 | Controls, cal·libradors per a control intern | PELORIS - FILTRE DE CARBÓ PER A PROCESSADOR DE TEIXITS
E10001050 | Tubs, microtubs, vials, cubetes | TUB DE 75 MM DE LLARGÀRIA X13 MM DE DIÀMETRE, FONS RODÓ, DE POLIESTIRÈ, SENSE TAP I PER A TAP DE ROSCA INTERIOR, DE COLOR. CAPACITAT: 5 ML
E10030010 | Productes químics base | SODI CITRAT (CITRAT TRISÒDIC). FQ: C6H5NA3O7·2H2O. ENVÀS DE 250 G.
E10030010 | Productes químics base | BICARBONAT SÒDIC PER A ANÀLISI. CAS: 144-55-8. FQ: NAHCO3. ENVÀS DE 500 G.
E10015010 | Immunohistoquímica | ANTICÒS MONOCLONAL DE RATOLÍ P21 WAF1/CIP1, CLONA SX118, ISOTIP IGG1, KAPPA, CONCENTRAT
E10012180 | Biologia molecular Microbiologia | LIGHTCYCLER® 480-ADHESIU PER A COBRIR PLAQUES, REF: 4729757001
E10010080 | Proteïnes específiques | DIMENSION HM - ALBÚMINA 480 DETERMINACIONS, REF: DF13
E10010020 | Bioquímica bàsica | DIMENSION HM - -FOSFATASA ALCALINA (ALP) 360 DETERMINACIONS, REF: DF150
E10010030 | Estudi bàsic orina | CUBETA PER A SEDIMENT D'ORINA
E10010130 | Controls Qualitat Bioquímica | CONTROL DE LES CONDICIONS D'ASSAIG A LA MEDICIÓ SEMIQUANTITATIVA DE BENZODIACEPINAS I BARBITÚRICS EN SÈRUM I PLASMA HUMANS I DE FÀRMACS ANTIDEPRESSIUS TRICÍCLICS (TCA) EN SÈRUM, PLASMA I ORINA, 6 X5 ML
E10016010 | Controls, cal·libradors per a control intern | CDX- CALIBRADOR PER L'EVEROLIMUS, EQUIP DE 6 X 3ML, REF: 0373860
E10016010 | Controls, cal·libradors per a control intern | CDX- CONTROL PER L'EVEROLIMUS, EQUIP DE 3 X 3ML, REF: 0373878
E10010040 | Fàrmacs i drogues terapèutiques | CDX- REACTIU PER A LA DETERMINACIÓ DE L'EVEROLIMUS, 100 DETERMINACIONS, EQUIP DE REACTIU 1:22 ML X REACTIU 2: 8 ML , REF: 0373878
E10013027 | Al·lèrgia clínica, al·lèrgens proves cutànies pegat/epicutàn | PEGAT - ACID SALICÍLIC 5%
E10013027 | Al·lèrgia clínica, al·lèrgens proves cutànies pegat/epicutàn | PEGAT - PARACETAMOL 5%
E10010020 | Bioquímica bàsica | AU SÈRIES - REACTIU PER A LA DETERMINACIÓ DE LITI, 200 DETERMINACIONS, REF. OSR056
E10200997 | Lectors/complements tires reactives de protrombina sang | APARELL DE LECTURA PER A LA DETERMINACIÓ DE L'INR, COAGUCHEK XS
E10001038 | Consumibles cromatografia i electroforesi | WATERS - VÀLVULA CERÀMICA ANTI-RETORN PER A BOMBES MODELS: 510,515, 600, 26595 I 2795, REF: 700002399
E10001038 | Consumibles cromatografia i electroforesi | COLUMNA HPLC - CONNEXIÓ DE PLÀSTIC (PEEK) PER A ENTRADA-SORTIDA
E10012100 | Pannells estudi susceptibilitat IN VITRO i/o identificació | BROU PER A LLEVATS RPMI, FLUCONAZOL (0,125 - 256 G / ML),ITRACONAZOL (0,008 - 16 G / ML), KETOCONAZOL (0,008 - 16 G / ML), 5-FLUCITOSINA (0,03 - 64 G / ML), VORICONAZOL (0,008 - 16 G / ML), VIAL 11 ML (10 DETERMINACIONS).
E10012180 | Biologia molecular Microbiologia | DETECCIÓ DEL DNA DELS POLIOMAVIRUS BKV I JCV COMPATIBLE AMB L'EQUIP SMARTCYCLER
E10017070 | Programa control qualitat extern | PROGRAMA CONTROL QUALITAT EXTERN EN SÈRUM
E10012140 | Serologia vírica: virus, retrovirus | COXIELLA BURNETII: DETECCIÓ D'ANTICOSSOS IGG/IGM/IGA IFI FASE I+II. TÈCNICA: IMMUNOFLUORESCÈNCIA INDIRECTA (IFI).
E10012140 | Serologia vírica: virus, retrovirus | DS2 - XARAMPIÓ PER ELISA. DETECCIÓ I DETERMINACIÓ QUANTITATIVA D'ANTICOSSOS IGG
E10012140 | Serologia vírica: virus, retrovirus | PAROTIDITIS: DETECCIÓ D' ANTICOSSOS IGG. TÈCNICA CLIA
E10001015 | Extracció al buit: Tubs plasma/ Tubs plasma gel separador | TUB D'EXTRACCIÓ DE SANG AL BUIT (TEB), DE 75 X 13 MM, AMB HEPARINA DE LITI COM ADDITIU, DE PLÀSTIC I ESTÈRIL. CAPACITAT AL BUIT DE 4 ML I TAP DE COLOR VERD SEGONS LA NORMA ISO 6710.
E10001014 | Extracció al buit: Tubs secs amb gel separador | TUB D'EXTRACCIÓ DE SANG AL BUIT (TEB), DE 75 X 13 MM, GEL SEPARADOR I ACTIVADOR DEL COÀGUL (SÍLICE), DE PLÀSTIC I ESTÈRIL. CAPACITAT AL BUIT DE 4 ML I TAP DE COLOR VERMELL SEGONS LA NORMA ISO 6710.
E10015010 | Immunohistoquímica | ANTICÒS MONOCLONAL DE RATOLÍ ANTI HUMANA MYOD1, 1 ML.
E10010090 | Proteïnogrames | HYDRASYS - HYDRAGEL 15 ISO PAL, REF. 4132
E10010090 | Proteïnogrames | HYDRASYS - HYDRAGEL 7 ISO LDH REF 4110
E10030010 | Productes químics base | ÀCID PERCLÒRIC 70% PER ANÀLISI, ENVÀS 1 LITRE
E10030010 | Productes químics base | COLISTINA SULFAT 250GR
E10012180 | Biologia molecular Microbiologia | MEMBRANA DE NITROCEL·LULOSA. MIDA DE 8 X 8 CM
E10010020 | Bioquímica bàsica | PROTEÏNA-3 DE TRANSPORT DE IGF-I EN SÈRUM (IGFBP-3)
E10010080 | Proteïnes específiques | BN II - DETERGENT DE NETEJA, ALCALÍ AMB TROCLOSÉ SÒDIC. ENVÀS DE 100 GR
E10013010 | Autoanticossos | REACTIU PER A LA DETERMINACIÓ D'ANTI TRANSGLUTAMIASA HUMANA IGG PER TÈCNICA D'ELISA
E10011040 | Hemogrames | CELLAVISION DM96 - OLI D'IMMERSIÓ. ENVÀS DE 473 ML. CARACTERÍSTIQUES: PES ESPECÍFIC 0,92, PUNT D'INFLAMACIÓ >150ºC
E10030010 | Productes químics base | FORMALDEHID (FORMOL) 37% P/V, ESTABILITZAT AMB 10% DE METANOL. ENVÀS DE 500 ML.
E10012110 | Tires antibiòtic per estudi de CMI per difusió | TIRA DE COLISTINA (CO). CIM µG/ML: 0.016-256
E10012110 | Tires antibiòtic per estudi de CMI per difusió | TIRA DE TIGECICLINA (TGC). CIM µG/ML: 0.016-256
E10012110 | Tires antibiòtic per estudi de CMI per difusió | TIRA D'ANIDULAFUNGINA (AND). CIM µG/ML: 0.002-32
E10012110 | Tires antibiòtic per estudi de CMI per difusió | TIRA DE METRONIDAZOLE (MZ). CIM µG/ML: 0.016-256
E10012110 | Tires antibiòtic per estudi de CMI per difusió | TIRA DE LINEZOLID (LZ). CIM µG/ML: 0.016-256
E10016010 | Controls, cal·libradors per a control intern | CALIBRADOR PER A LA DETERMINACIO DE L'ENZIM CONVERTIDOR DE L'ANGIOTENSINA (ACE), EQUIP DE 6X1ML
E10016010 | Controls, cal·libradors per a control intern | CONTROL NORMAL PER A LA DETERMINACIO DE L'ENZIM CONVERTIDOR DE L'ANGIOTENSINA (ACE), EQUIP DE 6X1ML
E10010020 | Bioquímica bàsica | DETERMINACIO DE L'ENZIM CONVERTIDOR DE L'ANGIOTENSINA (ACE), EQUIP DE 10X10 ML
E10012180 | Biologia molecular Microbiologia | QIAXCEL - EQUIP DE CRIBRATGE DE FRAGMETS DE DNA . EQUIP DE 2400 DETERMINACIONS, PNO:929004
E10012100 | Pannells estudi susceptibilitat IN VITRO i/o identificació | ZINC DE REVELAT PER A GALERIA DE IDENTIFICASCIÓ DE BACILS GRAM NEGATIU, ENVÀS DE 2X10 GR
E10013027 | Al·lèrgia clínica, al·lèrgens proves cutànies pegat/epicutàn | PEGAT - CLORUR DE COBALT 1%. DENTAL
E10013027 | Al·lèrgia clínica, al·lèrgens proves cutànies pegat/epicutàn | PEGAT - DIALIL DISULFUR 1%
E10013027 | Al·lèrgia clínica, al·lèrgens proves cutànies pegat/epicutàn | PEGAT - ETILENDIAMINA DIHIDROCLORUR 1%. FOTOAL·LÈRGENS ESTÀNDARD
E10010020 | Bioquímica bàsica | JASCO - FASE MÒBIL VITAMINA B1 EN SANG PER HPLC. PNO. KC2201LM
E10030010 | Productes químics base | CLORUR DE MAGNESI HEXAHIDRATAT, FQ-MG CL2 6 H2O-, ENVÀS DE 100 GR
E10030010 | Productes químics base | ALBÚMINA DE SÈRUM BOVÍ SENSE GLOBULINA, ESTRUCTURA BSA, ENVÀS DE 10GR
E10030010 | Productes químics base | BLAU TOLUÏDINA. CAS: 92-31-9. FQ: C15H16CLN3S. ENVÀS DE 25 G.
E10013029 | Al·lèrgia clínica, proves exposició bronquial, nasal i oftàl | PROVOCACIÓ CONJUNTIVAL - ANTIGEN ESPECÍFIC ALTERNARIA ALTERNATA
E10016010 | Controls, cal·libradors per a control intern | LIAISON - DILUENT PER A MOSTRA DE TÍTOLS ALTS D'ACTH, CORTISOL, HGH, INSULINA, RENINA I CORTISOL URINARI
E10016010 | Controls, cal·libradors per a control intern | ANTICOSSOS ANTINUCLEARS IFI ( INMUNOFLUORESCÈNCIA INDIRECTA) CONTROL NEGATIU, ENVÀS DE 0,5 ML
E10001033 | Filtres, paper de laboratori, marcadors | PAPER DE FILTRE PLEGAT PER A ANÀLISI QUALITATIU D'ÚS GENERAL, DE CEL·LULOSA, 70 MM DE DIÀMETRE
E10010020 | Bioquímica bàsica | DIMENSION HM - BILIRRUBINA DIRECTA (DBI) 320 DETERMINACIONS, REF: DF125
E10010020 | Bioquímica bàsica | DIMENSION HM - COLESTEROL (CHOL) 480 DETERMINACIONS, REF: DF27
E10010020 | Bioquímica bàsica | DIMENSION HM - GAMMA GLUTAMILTRANSFERASA (GGT) 288 DETERMINACIONS, REF: DF45A
E10010020 | Bioquímica bàsica | DIMENSION HM - FÓSFOR (PHOS) 480 DETERMINACIONS, REF: DF61
E10010020 | Bioquímica bàsica | DIMENSION HM - ÀCID ÚRIC (URCA) 480 DETERMINACIONS, REF: DF77
E10010020 | Bioquímica bàsica | DIMENSION HM - ALCOHOL ETÌLIC (ETOH) 120 DETERMINACIONS, REF: DF22
E10010020 | Bioquímica bàsica | DIMENSION HM - TRIGLICÈRIDS (TGL) 480 DETERMINACIONS, REF: DF60A
E10010020 | Bioquímica bàsica | DIMENSION HM - TROPONINA I 144 DETETERMINACIONS, REF: 10471068
E10012170 | Detecció antígens p/aglutinació, immunocromato, EIA , IFI | VIRUS INFLUENÇA A I B: DETECCIÓ D'ANTIGEN EN MOSTRES RESPIRATÒRIES. TÈCNICA: IMMUNOFLUORESCÈNCIA.
E10013027 | Al·lèrgia clínica, al·lèrgens proves cutànies pegat/epicutàn | PEGAT - PIROXICAM 1%
E10013027 | Al·lèrgia clínica, al·lèrgens proves cutànies pegat/epicutàn | PEGAT - DICLOFENACO 5%
E10013027 | Al·lèrgia clínica, al·lèrgens proves cutànies pegat/epicutàn | PEGAT - NAPROXENO 5%
E10013027 | Al·lèrgia clínica, al·lèrgens proves cutànies pegat/epicutàn | PEGAT - IBUPROFENO 5%
E10013027 | Al·lèrgia clínica, al·lèrgens proves cutànies pegat/epicutàn | PEGAT - KETOPROFENO 1%
E10013027 | Al·lèrgia clínica, al·lèrgens proves cutànies pegat/epicutàn | PEGAT - PARACETAMOL 1%
E10013027 | Al·lèrgia clínica, al·lèrgens proves cutànies pegat/epicutàn | PEGAT - ACID SALICÍLIC 1%
E10012050 | Medis, discs i reactius per a identificació | MOBILITAT-INDOL-ORNITINA (MIO), TUB PER A IDENTIFICACIÓ BACTERIANA.
E10030020 | Productes químics en solució/equip | VIOLETA CRISTALL. TINCIÓ GRAM. ENVÀS D'1 LITRES (L).
E10010080 | Proteïnes específiques | CONTROL MICROALBÚMINA (LIQUICHECK), NIVELL 1, 12X10ML
E10010080 | Proteïnes específiques | CONTROL MICROALBÚMINA (LIQUICHECK), NIVELL 2, 12X10ML
E10011030 | Hemoglobines | AUTO A1C HA 8180V - ELUENT 80A, 4 X 600ML, 1363 DETERMINACIONS
E10010050 | Hormones | IMMULITE 2000 - DETERMINACIÓN DELS ANTICOSSOS ANTIPEROXIDASA TIROIDEA (TPO), 600 DETERMINACIONS, REF: L2KTO6
E10015010 | Immunohistoquímica | ANTICÒS MONOCLONAL DE RATOLÍ, ANTI-PRIÓ PROTEÏNA, A.A. 109-112, CLONA 3F4, PURIFICAT
E10001050 | Tubs, microtubs, vials, cubetes | ABI PRISM - MICROTUB DE 0,2 ML DE CAPACITAT, PER A PCR LLIURE DE DNASA I RNASA, FONS CÒNIC, SENSE TAP, DE PROLIPROPILÈ, EN TIRA DE 8 TUBS
E10010130 | Controls Qualitat Bioquímica | CONTROL DE QUALITAT EXTERN PER A ORINA COMPOST DE 12 PARÀMETRES
E10001033 | Filtres, paper de laboratori, marcadors | BOSSA ACUMULADORA ISOTÈRMICA. MIDES: 120 X 170 (+/-10)MM
E10010050 | Hormones | TIMIDINA H-3, PER RIA. VIAL 250 UCI
E10013025 | Al·lèrgia clínica, al·lèrgens per a proves cutànies prick | PRICK TEST - ANTIGEN ESPECÍFIC FARINA TRAMÚS O LLOBÍ (LUPINUS ALBUS).
E10001019 | Extracció al buit: recollida d'orina | TUB DE BUIT PER A ORINA (TBO), DE 100 X 16 MM, DE FONS RODÓ, DE PET I ESTÈRIL, AMB TAP DE COLOR BLANC. CAPACITAT DE 9 ML.
E10001015 | Extracció al buit: Tubs plasma/ Tubs plasma gel separador | TUB D'EXTRACCIÓ DE SANG AL BUIT (TEB), DE 100 X 16 MM, AMB HEPARINA DE LITI COM ADDITIU, DE PLÀSTIC I ESTÈRIL. CAPACITAT AL BUIT DE 9 ML I TAP DE COLOR VERD SEGONS LA NORMA ISO 6710, ENVÀS DE 50 UNITATS, REF. 455084
E10001018 | Extracció al buit: Tubs glucosa, RNA, ACD, tamponats | TUB D'EXTRACCIÓ DE SANG AL BUIT (TEB), DE 75 X 13 MM, FLUORUR SÒDIC I OXALAT POTÀSIC COM ADDITIU, DE PLÀSTIC I ESTÈRIL. CAPACITAT AL BUIT DE 2 ML I TAP DE COLOR GRIS SEGONS LA NORMA ISO 6710.
E10012090 | Discs / pastilles per a antibiograma | DISCS PER A L'ESTUDI DE SENSIBILITAT IN VITRO ALS AGENTS ANTIMICROBIANS. NORFLOXACINA 5 µG
E10010020 | Bioquímica bàsica | ÀCIDS GRASSOS LLIURES EN SÈRUM, EQUIP REACTIU. CONTÉ: R1A: REACTIU COLORIMÈTRIC A, 4 X 50ML . R1 SOLUCIÓ A 4 X 50 ML. REF: 434-91795
E10016010 | Controls, cal·libradors per a control intern | ÀCIDS GRASOS LLIURES EN SÈRUM, CALIBRADOR. 2 X 10 ML. REF: 270-77000
E10017020 | Programa control qualitat bioquímica | PROGRAMA DE CONTROL DE QUALITAT DELS LABORATORIS CLÍNICS: MICROBIOLOGIA I SEROLOGIA
E10017020 | Programa control qualitat bioquímica | PROGRAMA DE CONTROL DE QUALITAT DELS LABORATORIS CLÍNICS: BIOQUÍMICA , PREANALÍTICA, INDICADORS DE GESTIÓ DE LA QUALITAT
E10010020 | Bioquímica bàsica | ACCESS - CRIBATGE BNP (PÈPTID NATRIURÈTIC TIPUS B) 100 DETERMINACIONS, REF: 68933200
E10012010 | Medis de cultiu preparats per a aïllament, ús en plaques | PLACA AGAR DE MOSTREIG AMBIENTAL IRRADIADA GAMMA TIPUS RODAC DE 55 MM
E10030010 | Productes químics base | FOSFAT SÒDIC DIBÀSIC ANHIDRE 250 GRS
E10030010 | Productes químics base | ÀCID CÍTRIC 1-HIDRAT PER A ANÀLISI. ENVÀS DE 250 GR
E10030010 | Productes químics base | SACAROSA. ENVÀS DE 250 G.
E10030010 | Productes químics base | CAPTOPRIL, EN BOTELLA DE 50 GR
E10030010 | Productes químics base | CLORAL HIDRATAT, EN BOTELLA DE 100GR
E10030010 | Productes químics base | EXCIPIENT ADHESIU ORAL. ENVÀS DE 500 G.
E10015040 | Altres reactius i solucions d'anatomia patològica | ESTABILTZADOR DE MOSTRES, SOLUCIÓ FORMULADA PER A PRESERVAR LA INTEGRITAT CEL·LULAR EN DIFERENTS TIPUS DE MOSTRES, VIAL 50 ML
E10018095 | Solucions, tampons, agaroses, gels | TINCIÓ FLUORESCENT DEL DNA PER A ELECTROFORESI EN GELS D'AGAROSA 6 X 1 ML
E10011010 | Coagulació | MULTIPLATE R - ÀCID ARAQUIDÒNIC
E10011010 | Coagulació | MULTIPLATE R - TUBS ALÍQUOTA
E10011010 | Coagulació | MULTIPLATE R - RECEPTOR DE TROMBINA, ACTIVACIÓ PEPTIDS
E10010020 | Bioquímica bàsica | ICHEM VELOCITY - TIRA REACTIVA PER A LA DETERMINACIÓ D'ORINA DE 10 PARÀMETRES (BILIRRUBINA, URIBILINOGEN,CETONA, ÀCID ASCORBIC, GLUCOSA, PROTEÏNA, SANG, PH, NITTRITS, LEUCOCITS). 1 X 100 TIRES, REF: 800-7204K
E10016010 | Controls, cal·libradors per a control intern | ICHEM VELOCITY - CONTROL SEMIQUANTITATIU I SEMIQUALITATIU D'ANALITS QUÍMIS EN ORINA REF: 800-7702
E10010020 | Bioquímica bàsica | ICHEM VELOCITY - REACTIU CALIBRACIÓ/VERIFICACIÓ DE LA DENSITAT RELATIVA, COLOR I CLAREDAT EN EL SISTEMA QUÍMIC D'ORINA, REF: 800-7703
E10010020 | Bioquímica bàsica | ICHEM VELOCITY - SOLUCIÓ DE BUFFER PER AL RENTAT RUTINARI.
E10030010 | Productes químics base | FORMALDEHID (FORMOL) 4,0% P/V, ESTABILITZAT AMB METANOL, PH 7. ENVÀS D'1 LITRE (L).
E10030010 | Productes químics base | FORMALDEHID (FORMOL) 30-35% P/V, ESTABILITZAT AMB METANOL PH 7. ENVÀS TIPUS BIDÓ DE 5 LITRE (L).
E10030010 | Productes químics base | FORMALDEHID (FORMOL) 10% P/V, ESTABILITZAT AMB METANOL. ENVÀS DE 5 LITRES TIPUS BIDÓ DE 5 (L).
E10016010 | Controls, cal·libradors per a control intern | ACL 9000 - CONTROL PLASMA DE NIVELL I PER A QCP, 1 ML, REF: 0020010700
E10016010 | Controls, cal·libradors per a control intern | ACL 9000 - CONTROL PLASMA DE NIVELL II PER A QCP, 1 ML, REF: 0020010800
E10030010 | Productes químics base | DL-DITIOTREITOL (DTT) > 99,5 % PER A HPLC. CAS: 3483-12-3. FQ: HSCH2CH(OH)CH(OH)CH2SH. ENVÀS DE 5 G.
E10012110 | Tires antibiòtic per estudi de CMI per difusió | TIRA D'ÀCID FUCSÍDIC (FU). CIM µG/ML: 0.016-256.
E10013027 | Al·lèrgia clínica, al·lèrgens proves cutànies pegat/epicutàn | PEGAT - KATHON CG 0,01%. AGENTS ANTIMICROBIANS
E10013027 | Al·lèrgia clínica, al·lèrgens proves cutànies pegat/epicutàn | PEGAT - MERCAPTBENZOTIAZOL (MBT) 2%. INDÚSTRIA DEL CAUTXÚ
E10013027 | Al·lèrgia clínica, al·lèrgens proves cutànies pegat/epicutàn | PEGAT - NEOMICINA SULFAT 20%. ANTIBIÒTIC
E10013027 | Al·lèrgia clínica, al·lèrgens proves cutànies pegat/epicutàn | PEGAT - TIMEROSAL (TIOMERSAL, MERTIOLATO) 0,1%. AGENTS ANTIMICROBIANS
E10013027 | Al·lèrgia clínica, al·lèrgens proves cutànies pegat/epicutàn | PEGAT - TIURAM MIX 1%. INDÚSTRIA DEL CAUTXÚ
E10013027 | Al·lèrgia clínica, al·lèrgens proves cutànies pegat/epicutàn | PEGAT - NITRAT DE PLATA 0,1%. METALLS
E10013027 | Al·lèrgia clínica, al·lèrgens proves cutànies pegat/epicutàn | PEGAT - METIL METACRILAT 2%. COSMÈTICS
E10013027 | Al·lèrgia clínica, al·lèrgens proves cutànies pegat/epicutàn | PEGAT - N,N-DIMETIL-4-TOLUIDINA 5%. DENTAL
E10001050 | Tubs, microtubs, vials, cubetes | MICROTUB TIRA 8 DE 0,2 ML DE CAPACITAT DE POLIPROPILÈ (PP), SENSE TAP, FONS CÒNIC, CERTIFICAT PER A BIOLOGIA MOLECULAR.
E10001022 | Cubetes de tinció i accessoris - vidre, acer inox, plàstic.. | CISTELL DE POLIPROPILÈ BLANC AMB DUES GRADETES PER A 40 TUBS DE FINS A 16 MM DE DIÀMETRE, CISTELL PER A 18 PORTAOBJECTES. AMB DIVISIONS MÒBILS. MIDES 356 X 292 X 51 MM
E10011010 | Coagulació | ACL 9000 - KIT FIBRINOGEN CLAUSS, ENVÀS 10 X 2 ML, REF: 0002030110
E10001048 | Articles de neteja de laboratori | CONTENIDOR DE 9 LITRES, DE PVC, COLOR NEGRE, SENSE TAPA, RANG TEMPERATURES DE -196º A 93º, MIDES: 40X33X14 CM
E10011010 | Coagulació | ACL SÈRIES - EQUIP PER A LA DETERMINACIÓ QUANTITATIVA DE L'ACTIVITAT DE L'HEPARINA NO FRACCIONADA (HNF) I HEPARINA DE BAIX PES MOLECULAR (HBPM) EN PLASMA HUMÀ CITRATAT, ENVÀS DE 5 X 3ML I 5 X 2,5ML
E10013025 | Al·lèrgia clínica, al·lèrgens per a proves cutànies prick | PRICK TEST - ANTIGEN ESPECÍFIC POMA (MALUS SYLVESTRIS) - PELL I POLPA.
E10013010 | Autoanticossos | PORTA DE FETGE-RONYÓ-ESTÓMAC DE RATA / RATOLÍ (TRIPLE TEIXIT), 12 UNITATS DE 8 POUS.
E10100010 | Tires reactives glucosa sang en mesuradors portàtils | CONTOUR - TIRA REACTIVA PER A DETERMINACIÓ DE GLUCOSA EN SANG.(B*)BAIXA-ARTICLE SENSE ESTOCS I CONSUMS
E10001023 | Portaobjectes i cobreobjectes | COBREOBJECTES DE VIDRE. MIDES: 24 X 64 X 0,13-0,16-17 MM.
E10013010 | Autoanticossos | AP-BLOT / MANUAL - POLIMIOSITIS/ESCLERODERMA 8. DETECCIÓ D'AUTOANTICOSSOS IGG CONTRA: JO-1, PL-7, PL-12, SRP, MI-2, KU, PM-SCL, SCL-70, PER TÈCNICA D'IMMUNOBLOT (IB), EQUIP DE 24 DETERMINACIONS. PNO. PMS8D
E10015020 | Tinció automatitzada | NEXES SPECIAL STAIN - KIT DE TINCIÓ BLAU ALCIAN, 100 DETERMINACIONS, 06294618001
E10015020 | Tinció automatitzada | NEXES SPECIAL STAIN - KIT DE TINCIÓ HISTOLÒGICA QUALITATIVA DE FIBRES ELÀSTIQUES EN TALL DE TEIXITS, 75 DETERMINACIONS, PNO. 860-005
E10015020 | Tinció automatitzada | NEXES SPECIAL STAIN - KIT DE TINCIÓ HISTOLOGICA QUALITATIVA PER A DIFERENCIAR LEUCOCITS DE LA MÈDULA ÒSSEA I TEIXITS HEMATOPOIÈTICS, 75 DETERMINACIONS, PNO. 860-006
E10012180 | Biologia molecular Microbiologia | MULTINA- EQUIP DNA-1000, PNO: 292-27911-91
E10013010 | Autoanticossos | EQUIP PER A LA DETECCIÓ D'ANTICOSSOS CITOPLASMÀTICS ANTINEUTRÒFILS (ANCA), PORTAOBJECTES DE 6 POUETS AMB FORMALINA. TÈCNICA: IMMUNOFLUORESCÈNCIA INDIRECTA (IFI).
E10013027 | Al·lèrgia clínica, al·lèrgens proves cutànies pegat/epicutàn | PEGAT - PREDNISOLONA 5%
E10013027 | Al·lèrgia clínica, al·lèrgens proves cutànies pegat/epicutàn | PEGAT - CLOBETASOL 17 PROPIONATO 1%
E10013027 | Al·lèrgia clínica, al·lèrgens proves cutànies pegat/epicutàn | PEGAT - HIDROCORTISONA BASE 12'5%
E10011030 | Hemoglobines | AUTO A1C HA 8180V - ELUENT 80B, 2 X 600ML, 2142 DETERMINACIONS
E10011030 | Hemoglobines | AUTO A1C HA 8180V - ELUENT 80C, 2 X 600ML, 1463 DETERMINACIONS
E10011030 | Hemoglobines | AUTO A1C HA 8180V - HEMÒLISI 80H SOLUCIÓ DE RENTAT, 810 DETERMINACIONS
E10016010 | Controls, cal·libradors per a control intern | AUTO A1C HA 8180V - EQUIP CONTROL DE DILUCIÓ, 80H, REF: 42512
E10010050 | Hormones | CONTROL INMUNOASSAIG (LIQUICHECK), TRES NIVELLS, 88 ANALITS, 12 X 5ML, PNO. 360
E10010100 | Proves vàries | SM-01 - EQUIP PER A LA DETECCIÓ DE LA SUOR, CONTÉ: 10 SONDES PER A LA RECOLLIDA/ LECTURA DE LA SUOR, 10 DISCS AMB HIDROCLORUR DE PILOCARPINA AL 0,5%, 10 DISCS AMB CLORUR DE SODI AL 0,9%, REF: 2012
E10010100 | Proves vàries | OC SENSOR µ - REACTIU PER A LA DETECCIÓ DE SANG EN FEMTA, 200 DETERMINACIONS (2X7ML), PNO V-PH33
E10010100 | Proves vàries | OCSENSORµ - REACTIU TAMPÓ (BUFFER), 1 X 200 ML PNO.V- PH46
E10010100 | Proves vàries | OCSENSORµ - CONTROL ALT PER AL REACTIU LÀTEX SANG EN FEMTA, PNO. V-PH54
E10012020 | Medis de cultiu preparats per a aïllament, ús en tubs | CONGELACIÓ BROU, TUBS AMB MEDI DE CULTIU, TUB
E10015010 | Immunohistoquímica | LINK 48 - ANTICÒS POLICLONAL CONILL ALFA-1-FETOPROTEÏNA, PREDILUÏT 12 ML, REF: IR500
E10015010 | Immunohistoquímica | LINK 48 - ANTICÒS MONOCLONAL RATOLÍ ANTI PGR, PREDILUÏT 12 ML, REF: IR068
E10015010 | Immunohistoquímica | LINK 48 - ANTICÒS MONOCLONAL RATOLÍ ANTI CD8, PREDILUÏT 12 ML, REF: IR623
E10015010 | Immunohistoquímica | LINK 48 - ANTICÒS MONOCLONAL RATOLÍ ANTI CD4, PREDILUÏT 12 ML, REF: IR649
E10015010 | Immunohistoquímica | LINK 48 - ANTICÒS MONOCLONAL CONILL ANTI CD5, PREDILUÏT 12 ML, REF: IR082
E10015010 | Immunohistoquímica | LINK 48 - ANTICÒS MONOCLONAL RATOLÍ CMV CCH2+DDG9, PREDILUÏT 12 ML, REF: IR752
E10015010 | Immunohistoquímica | LINK 48 - ANTICÒS MONOCLONAL RATOLÍ ANTI CD21, PREDILUÏT 12 ML, REF: IR608
E10015010 | Immunohistoquímica | LINK 48 - ANTICÒS MONOCLONAL RATOLÍ CITOQUERATINA AE1/AE3, PREDILUÏT 12 ML, REF: IR053
E10012180 | Biologia molecular Microbiologia | TAQMAN PER A GENOTIP, ULTRA PURA, 1ML
E10030010 | Productes químics base | 1,2-EPOXIPROPÀ (1,2 POLIPROPILÈ ÒXID), PER A SÍNTESI. CAS: 75-56-9, FQ: C3H6O. ENVÀS D'1 LITRE (L).
E10030010 | Productes químics base | MAGNESI SULFAT CRISTALL I POLS. FQ: MGSO4·7H2O. ENVÀS D'1 KG.
E10001012 | Extracció al buit: Portatubs, adaptadors i Cinta Smarch | PORTA-TUB DE PLÀSTIC REBUTJABLE AMB ADAPTADOR LUER-LOK MASCLE CONCÈNTRIC, D'EXTRACCIÓ MÚLTIPLE PER A TUBS AL BUIT, LLIURE DE LÀTEX, ESTÈRIL, D'UN SOL ÚS. ENVÀS INDIVIDUAL.
E10001016 | Extracció al buit: Tubs hematologia/coagulació | TUB D'EXTRACCIÓ DE SANG AL BUIT (TEB), DE 75 X 13 MM, EDTA K2 (3,6 MG) COM ADDITIU, DE PLÀSTIC I ESTÈRIL. CAPACITAT AL BUIT DE 2 ML I TAP DE COLOR LILA SEGONS LA NORMA ISO 6710.
E10001010 | Extracció al buit: Agulles i papallones | AGULLA HIPODÈRMICA D'EXTRACCIÓ DE SANG AL BUIT AMB BIOSEGURETAT ACTIVA (BSA), DOBLE PUNCIÓ, 22G D'AMPLE I 1¼"(32MM) DE LLARGÀRIA. AGULLA TRIBISELADA DE DOBLE PUNCIÓ, LLIURE DE LÀTEX, D'ACER INOXIDABLE SILICONAT, ESTÈRIL, ATÒXICA I APIRÒGENA D'UN SOL ÚS.
E10015010 | Immunohistoquímica | ANTICÒS MONOCLONAL DE RATOLÍ, ANTIHUMÀ, EPITELIAL, CLONA MOC-31
E10030010 | Productes químics base | ALUMINI SULFAT HIDRAT 98%. ENVÀS DE 500 GR
E10010050 | Hormones | KIT PER A LA DETERMINACIÓ ENZIMÀTICA DE LA CROMOGRANINA A HUMANA EN EL SÈRUM O PLASMA. 96 DETERMINACIONS
E10016010 | Controls, cal·libradors per a control intern | ACCESS - CONTROL DE QUALITAT BNP, 3 X 2 X 2,5 ML, REF. 68898201
E10016010 | Controls, cal·libradors per a control intern | ACCESS - CALIBRADOR BNP, CAIXA 4 X 5 X 1'5 ML, REF: 68898202
E10013029 | Al·lèrgia clínica, proves exposició bronquial, nasal i oftàl | PROVOCACIÓ CONJUNTIVAL - ANTIGEN ESPECÍFIC D. FARINAE
E10012180 | Biologia molecular Microbiologia | REACTIU PER A LA DETECCIÓ DE L'ADN DE LA VARICELA (AMPLIMIX VZV) INCLOU CONTROL PER A LA PREVENCIÓ DELS FALSOS NEGATIUS (ADN VZV), 24 DETRMINACIONS
E10012180 | Biologia molecular Microbiologia | TCOR8 - EQUIP DE PCR PER A DETERMINACIÓ DE DNA DE VIRUS HERPES TIPOS 6, 7 I 8 , 24 DETERMINACIONS.
E10014010 | Genètica | CONTROL DNA POSITIU DE METILACIÓ DE GENS ESTUDIS DE METILACIÓ. ENVÀS 10 µL
E10001035 | Cassets i motlles d'histologia | DAKO LINK - CASSET PER A TEIXIT, COLOR BLAU, AMB TAPA, EN CAIXA DE 1440 UNITATS. REF. DL200BE
E10001035 | Cassets i motlles d'histologia | DAKO LINK - CASSET PER A TEIXIT, COLOR VERT, AMB TAPA, EN CAIXA DE 1440 UNITATS. REF. DL200GN
E10001035 | Cassets i motlles d'histologia | DAKO LINK - CASSET PER A TEIXIT, COLOR GRIS, AMB TAPA, EN CAIXA DE 1440 UNITATS. REF. DL200GY
E10012110 | Tires antibiòtic per estudi de CMI per difusió | TIRA D'AMPICIL·LINA (AM). CIM µG/ML: 0.016-256
E10012110 | Tires antibiòtic per estudi de CMI per difusió | TIRA D'AZTREONAM (AT). CIM µG/ML: 0.016-256
E10012110 | Tires antibiòtic per estudi de CMI per difusió | TIRA DE CEFOXITINA (FX). CIM µG/ML: 0.016-256
E10012110 | Tires antibiòtic per estudi de CMI per difusió | TIRA DE CEFUROXIMA (XM). CIM µG/ML: 0.016-256
E10012110 | Tires antibiòtic per estudi de CMI per difusió | TIRA DE CLARITROMICINA (CH). CIM µG/ML: 0.016-256
E10013027 | Al·lèrgia clínica, al·lèrgens proves cutànies pegat/epicutàn | PEGAT - BISFENOL A 1%. PLÀSTICS I COLES
E10013027 | Al·lèrgia clínica, al·lèrgens proves cutànies pegat/epicutàn | PEGAT - HIDROXICITRONELAL 1%. PERFUMS I AROMES
E10001040 | Puntes i capil·lars per a pipetes automàtiques | PUNTA LLARGA UNIVERSAL SENSE CORONA PER A PIPETA AUTOMÀTICA, DE 0,1 A 10 MICROLITRES (µL), AMB FILTRE HIDRÒFUG, MÍNIMA RETENCIÓ, CERTIFICAT COMPATIBILITAT AMB BIOLOGIA MOLECULAR, DE POLIPROPILÈ (PP), COLOR NATURAL. ESTÈRIL. PRESENTACIÓ: RACK.
E10011010 | Coagulació | ACL TOP SÈRIES-FACTOR VIII FUNCIONAL, PER A COAGULÒMETRE, ENVÀS DE 10 X 1 ML, REF: 020011800
E10001040 | Puntes i capil·lars per a pipetes automàtiques | PUNTA PER A PIPETA AUTOMÀTICA, PER A DOSIFICAR DE 0 A 20 MICROLITRES, SENSE FILTRE, INCOLORA COMPATIBLE AMB EPPENDORF, BIOHIT I GILSON. ENVÀS DE 10.000 UNITATS
E10001025 | Material fungible associat a aparells de laboratori | RSD 800 A - CINTA IMPRESSORA, PAQUET 2 UNITATS
E10015010 | Immunohistoquímica | LINK 48 - ANTICÒS POLICLONAL CONILL ANTI HELICOBACTER PYLORI, PREDILUÏT 12 ML, REF: IR523
E10015010 | Immunohistoquímica | LINK 48 - ANTICÒS MONOCLONAL RATOLÍ HEPATÒCIT OCH1E5, PREDILUÏT 12 ML, REF: IR624
E10015020 | Tinció automatitzada | NEXES SPECIAL STAIN - KIT DE TINCIÓ HISTOLÒGICA QUALITATIVA PER A DETECCIÓ DE PIGMENT DE FERRO A LA MÈDULA ÒSSEA, TEIXIT AMB HEMATOCROMOSIS I HEMOSIDEROSIS, 75 DETERMINACIONS, PNO. 860-009
E10015020 | Tinció automatitzada | NEXES SPECIAL STAIN - KIT TINCIÓ HISTOLÒGICA QUALITATIVA PER A DETECCIÓ DE GLUCÒGEN EN TEIXIT, 75 DETERMINACIONS, PNO. 860-014
E10015020 | Tinció automatitzada | NEXES SPECIAL STAIN - KIT TINCIÓ HISTOLÒGICA QUALITATIVA PER A DETECCIÓ DE FIBRES RETICULARS EN TEIXITS, 75 DETERMINACIONS, PNO. 860-024
E10015020 | Tinció automatitzada | NEXES SPECIAL STAIN - KIT TINCIÓ HISTOLÒGICA QUALITATIVA TRICRÒMIC III BLAU PER L'ESTUDI DE TEIXIT CONJUNTIU, MÚSCUL I FIBRES DE COLÀGEN EN TEIXIT, 75 DETERMINACIONS, PNO. 860-022
E10015020 | Tinció automatitzada | NEXES SPECIAL STAIN - KIT TINCIÓ HISTOLÒGICA QUALITATIVA PER A LA DETECCIÓ DE MEMBRANA BASAL CAPILAR EN TEIXITS, 40 DETERMINACIONS, PNO. 860-019
E10015020 | Tinció automatitzada | NEXES SPECIAL STAIN - KIT TINCIÓ HISTOLÒGICA QUALITATIVA JONES (PLATA METAMINA) VERD CLAR PER A LA DETECCIÓ DE MEMBRANA BASAL CAPILAR EN TEIXITS, 40 DETERMINACIONS, PNO. 860-020
E10015020 | Tinció automatitzada | NEXES SPECIAL STAIN - KIT TINCIÓ HISTOLÒGICA QUALITATIVA LA DETECCIÓ DE MUCOPOLISACÀRIDS ÀCIDS EN TEIXITS, 75 DETERMINACIONS, PNO. 860-011
E10015020 | Tinció automatitzada | NEXES SPECIAL STAIN - KIT TINCIÓ HISTOLÒGICA QUALITATIVA PER A LA DETECCIÓ DE POLISACÀRIDS DE LES PARETS CEL.LULARS DELS FONGS I ALTRES MICROORGANISMES OPORTUNISTES EN TEIXIT, 75 DETERMINACIONS, PNO. 860-028
E10030010 | Productes químics base | METANOL, PER A ANÀLISI. CAS: 67-56-1. FQ: CH3OH. ENVÀS DE VIDRE D'1 LITRE (L).
E10012080 | Antisèrums aglutinants bacterians | ANTISÈRUM PER A SHIGELLA FLEXNERI AGLUTINACIÓ POLIVALENT (AGLUTINA 6 SEROTIPS + X I Y), 2 ML (40 DETERMINACIONS)
E10013020 | Inmoquímica (Inmunoproteïnes) | IMMUNOGLOBULINA E ESPECÍFICA ANTI-RAPI M 1 PHOSPHOLIPASE A2, HONEY BEE, APIS MELLIFERA
E10013020 | Inmoquímica (Inmunoproteïnes) | IMMUNOGLOBULINA E ESPECÍFICA ANTI-I210 RPOL D 5, POLIESTES DOMINULUS
E10013020 | Inmoquímica (Inmunoproteïnes) | IMMUNOGLOBULINA E ESPECÍFICA ANTI-I209 RVES V 5, VESPULA VULGARIS
E10001028 | Gradetes acer inox, alumini, plàstic | GRADETA MIXTA AMB TAPA TRANSPARENT DE POLIPROPILÉ PER A 96 TUBS DE 1,5-2ML (CARA 1) I 96 TUBS DE 0,5 /0,7 ML (CARA 2), NUMERADA, AMB BANDA MATE, AUTOCLAVABLE -90 ºC - 121º (+/- 5 ºC), COLOR GROC
E10013027 | Al·lèrgia clínica, al·lèrgens proves cutànies pegat/epicutàn | PEGAT - TIXOCORTOL PIVALATO 0'1%
E10013025 | Al·lèrgia clínica, al·lèrgens per a proves cutànies prick | PRICK TEST - ANTIGEN ESPEÍFIC CUPRESACEAS (JUNIPERUS ASHEI)
E10015020 | Tinció automatitzada | TENYIDOR ARTISAN - TINCIÓ FERRO, 50 DETERMINACIONS, PNO. AR15892
E10015020 | Tinció automatitzada | TENYIDOR ARTISAN - TINCIÓ BLAU ALCIAN PH 2,5, 50 DETERMINACIONS, PNO. AR16092
E10015020 | Tinció automatitzada | TENYIDOR ARTISAN - TINCIÓ GIEMSA, 50 DETERMINACIONS, PNO. AR16492
E10015020 | Tinció automatitzada | TENYIDOR ARTISAN - TINCIÓ ÀCID PERIÒDIC SCHIFF (PAS), 50 DETERMINACIONS, PNO. AR16592
E10010100 | Proves vàries | OCSENSORµ - CONTROL BAIX PER AL REACTIU LÀTEX SANG EN FEMTA, PNO. V-PH53
E10010100 | Proves vàries | OCSENSORµ - CALIBRADOR ESTANDARD PER AL REACTIU LÀTEX SANG EN FEMTA, PNO. V-PH51
E10010050 | Hormones | ELECSYS 2010 , MODULAR E170, COBAS E411/E601/E602 - EQUIP PER A LA DETERMINACIÓ QUANTITATIVA DE LA 25-HIDROXIVATIAMINA D TOTAL EN SÈRUM I PLASMA HUMÀ PER TÈCNICA ECLIA (ELECTROQUIMIOLUMINISCENCIA), 100 DETERMINACIONS, REF: 05894913 190
E10016010 | Controls, cal·libradors per a control intern | ELECSYS I COBAS E - CALIBRADOR PER A VITAMINA D TOTAL, 2 X 1 ML, REF. 07464240190
E10012070 | Medis i reactius per a micobacteris | PANELL ANTIBIOGRAMA MYCOBACTERIUM TUBERCULOSIS COMPATIBLE AMB SCOMPATIBLE AMB SISTEMA AUTOMATITZAT DE PROVES DE SUSCEPTIBILITAT ANTIMICROBIANA (AST)
E10012020 | Medis de cultiu preparats per a aïllament, ús en tubs | MIDDLEBROOK 7H9 BROU, EN TUBS 11ML
E10015010 | Immunohistoquímica | LINK 48 - ANTICÒS MONOCLONAL RATOLÍ ANTI PROTEÏNA MUM1, PREDILUÏT 12 ML, REF: IR644
E10015010 | Immunohistoquímica | LINK 48 - ANTICÒS MONOCLONAL RATOLÍ AMILOIDE A, PREDILUÏT 12 ML, REF: IR605
E10015010 | Immunohistoquímica | LINK 48 - ANTICÒS MONOCLONAL RATOLÍ ANTI CD57, PREDILUÏT 12 ML, REF: IR647
E10015010 | Immunohistoquímica | LINK 48 - ANTICÒS MONOCLONAL RATOLÍ ANTI CYTOQUERATINA 5/6, PREDILUÏT 12 ML, REF: IR780
E10015010 | Immunohistoquímica | LINK 48 - ANTICÒS POLICLONAL CONILL ANTI TIROGLOBULINA, PREDILUÏT 12 ML, REF: IR509
E10015010 | Immunohistoquímica | LINK 48 - ANTICÒS MONOCLONAL RATOLÍ ANTI CD99, PREDILUÏT 12 ML, REF: IR057
E10015010 | Immunohistoquímica | LINK 48 - ANTICÒS MONOCLONAL RATOLÍ ANTI CD68, PREDILUÏT 12 ML, REF: IR609
E10015010 | Immunohistoquímica | LINK 48 - ANTICÒS MONOCLONAL RATOLÍ ANTI CD30, PREDILUÏT 12 ML, REF: IR602
E10015010 | Immunohistoquímica | AUTOSTAINER I AUTOSTAINER PLUS - ANTICÒS MONOCLONAL RATOLÍ ANTI CITOQUERATINA D'ALT PES MOLECULAR, PREDILUÏT 12 ML, REF: IR051
E10015010 | Immunohistoquímica | LINK 48 - ANTICÒS MONOCLONAL CONILL ANTI RECEPTORS ESTROGENS, PREDILUÏT 12 ML, REF: IR084
E10001038 | Consumibles cromatografia i electroforesi | COLUMNA PER A CROMTOGRAFIA HPLC, PARTÍCULES KROMASIL EUROBOND, C18 DE 5µM, MIDA 25X0,46 CM
E10001021 | Barnilles, imans | BARRA DE VIDRE DESTENSAT PER FABRICAR GANIVETES PER A ULTRAMICROTOM DE MIDA APROXIMADA 6,4MM X 25MM X 400MM
E10012180 | Biologia molecular Microbiologia | GENEXPERT - EQUIP QUALITATIU DE DIAGNÒSTIC DEL GENOTIP PER A LA DETECCIÓ DE LES MUTACIONS FACTOR II (2021G>A) I FACTOR V LEIDEN (1691G>A)
E10001025 | Material fungible associat a aparells de laboratori | CINTA ADHESIVA DE PLATA CONDUCTORA DE MIDA APROXIMADA 9,5 MM D'AMPLADA PER 66 METRES DE LLARGÀRIA , PER A CONFECCIÓ DE BANYS PER A GANIVETA D'ULTRAMICROTOMIA
E10001025 | Material fungible associat a aparells de laboratori | BASSA PER A FULLA DE VIDRE DE 6,4 MM PER A MICROSCOPIA ELECTRÒNICA
E10001023 | Portaobjectes i cobreobjectes | COBREOBJECTES DE VIDRE. MIDES: 48 X 60 X 0,17MM
E10010030 | Estudi bàsic orina | UF 1000 - REACTIU PER TENYIR ELS ELEMENTS FORMES A L'ORINA PER DETERMINAR EL RECOMPTE, 3596 DETERMINACIONS, REF: 04926102001
E10010030 | Estudi bàsic orina | UF 1000 - REACTIU PER TENYIR BACTERIS A L'ORINA PER DETERMINAR EL RECOMPTE, 3720 DETERMINACIONS, REF: 0492618800
E10016010 | Controls, cal·libradors per a control intern | UF 1000- REACTIU DE CONTROL A 2 NIVELLS DE CONCENTRACIÓ, REF: 04926170001
E10010040 | Fàrmacs i drogues terapèutiques | EQUIP PER A LA DETECCIÓ BARBITÚRICS EN ORINA, ENVÀS INDIVIDUAL. CONTÉ: CASSETTE AMB TIRA REACTIVA, PIPETA DE PLÀSTIC, COIXÍ DESSECANT
E10010020 | Bioquímica bàsica | COBAS C - LDH GEN2, REACTIU, 300 DETERMINACIONS, REF: 03004732122
E10014010 | Genètica | ACETIL COENZIMA A (1-14C) A CAT, ACTIVITAT ESPECIFICA: 4MCI/NMOL 148 MBQ/MOL, CONCENTRACIÓ: 0,1MCI/ML, PES MOL.LECULAR: 809.57, PER RIA. VIAL 50µCI/1.85 MBQ
E10030010 | Productes químics base | ALCOHOL DE 96° PER A HISTOLOGIA (ALCOHOL ETÍLIC, ISOPROPANOL I METIL ETIL CETONA). ENVÀS DE 5 LITRES (L).
E10012180 | Biologia molecular Microbiologia | REACTIUS PER A DETECCIÓ DE DNA DEL HBV, 72 DETERMINACIONS REF:04897570190
E10014010 | Genètica | 3130/3130XL - CAPIL·LAR ARRAY DE 36 CM, PER A SEQÜENCIADOR
E10001035 | Cassets i motlles d'histologia | DAKO LINK - CASSET PER A TEIXIT, COLOR GROC, AMB TAPA, EN CAIXA DE 1440 UNITATS. REF. DL200YW
E10001035 | Cassets i motlles d'histologia | DAKO LINK - CASSET PER A TEIXIT, COLOR ROSA, AMB TAPA, EN CAIXA DE 1440 UNITATS. REF. DL200PK
E10001035 | Cassets i motlles d'histologia | DAKO LINK - CASSET PER A TEIXIT, COLOR TARONJA, AMB TAPA, EN CAIXA DE 1440 UNITATS. REF. DL200E
E10001035 | Cassets i motlles d'histologia | DAKO LINK - CASSET PER A TEIXIT, COLOR BLANC, AMB TAPA, EN CAIXA DE 1440 UNITATS. REF. DL200WE
E10013027 | Al·lèrgia clínica, al·lèrgens proves cutànies pegat/epicutàn | PEGAT - DISPERSE RED 1 (CI11110) A L'1%. COLORANTS ORGÀNICS
E10013027 | Al·lèrgia clínica, al·lèrgens proves cutànies pegat/epicutàn | PEGAT - CLOROCRESOL (PCMC) A L'1%. COSMÈTICS
E10012110 | Tires antibiòtic per estudi de CMI per difusió | TIRA DE CLORAMFENICOL (CL). CIM µG/ML: 0.016-256
E10012110 | Tires antibiòtic per estudi de CMI per difusió | TIRA DE FOSFOMICINA (FM). CIM µG/ML: 0.064-1024
E10012110 | Tires antibiòtic per estudi de CMI per difusió | TIRA DE PIPERACIL·LINA (PP). CIM µG/ML: 0.016-256
E10012110 | Tires antibiòtic per estudi de CMI per difusió | TIRA DE RIFAMPICINA (RI). CIM µG/ML: 0.002-32
E10012210 | Altres reactius per a microbiologia | PREVICOLOR GRAM - CRISTALL VIOLETA, SOLUCIÓ, ENVÀS DE 500 ML, REF 29524
E10012210 | Altres reactius per a microbiologia | PREVICOLOR GRAM - LUGOL, SOLUCIÓ, ENVÀS DE 500 ML, REF: 29523
E10012210 | Altres reactius per a microbiologia | PREVICOLOR GRAM - FUCSINA, SOLUCIÓ, ENVÀS DE 500 ML, REF: 29522
E10012210 | Altres reactius per a microbiologia | PREVICOLOR GRAM - SOLUCIÓ DE NETEJA DELS BROQUETS, ENVÀS DE 5 LITRES, REF:29525
E10015010 | Immunohistoquímica | LINK 48 - ANTICÒS MONOCLONAL RATOLÍ ANTI D2-40, PREDILUÏT 12 ML, REF: IR072
E10011010 | Coagulació | ACL TOP SÈRIES-FACTOR II FUNCIONAL, PER A COAGULÒMETRE, ENVÀS DE 10 X 1 ML, REF: 020012200
E10018050 | Equips extracció i purificació DNA, RNA, DNA+RNA, proteïnasa | MAXWELL 16 - PURIFICACIÓ DE L'ÀCID NUCLEIC TOTAL VIRAL, EQUIP DE 48 DETERMINACIONS
E10018050 | Equips extracció i purificació DNA, RNA, DNA+RNA, proteïnasa | MAXWELL16- PURIFICACIÓ DE RNA TOTAL, EQUIP DE 48 DETERMINACIONS
E10013010 | Autoanticossos | DETECCIÓ EN SÈRUM HUMÀ D'AUTOANTICOSSOS IGG CONTRA M2, GP210, SP100, LKM1, LC1, SLA I ANTIGENS D'ACTINA F PER TÈCNICA D'IMMUNODOT, EQUIP DE 24 DETERMINACIONS
E10015020 | Tinció automatitzada | NEXES SPECIAL STAIN - KIT TINCIÓ HISTOLÒGICA QUALITATIVA PER A LA DETECCIÓ SELECTIVA DE MYCOBACTERIUM I D'ALTRES MICROORGANISMES O COMPONENTS ÀCIDRRESISTENTS EN TEIXITS, 75 DETERMINACIONS, PNO. 860-027
E10015020 | Tinció automatitzada | BENCHMARK - TINCIÓ STAINER PER A HISTOQUÍMICA, REF: 06521894001
E10015020 | Tinció automatitzada | NEXES SPECIAL STAIN - KIT TINCIÓ HISTOLÒGICA QUALITATIVA VERMELL CONGO PER LA DETECCIÓ SELECTIVA D'AMILOIDE EN TEIXITS, 40 DETERMINACIONS, PNO. 860-026
E10015020 | Tinció automatitzada | NEXES SPECIAL STAIN - KIT TINCIÓ HISTOLÒGICA QUALITATIVA COM REACTIU DE DIGESTIÓ EN LA DETERMINACIÓ DE GLUCÒGEN EN TEIXITS, 75 DETERMINACIONS, PNO. 860-004
E10015020 | Tinció automatitzada | NEXES SPECIAL STAIN - KIT TINCIÓ HISTOLÒGICA QUALITATIVA BLAU ALCIAN PER A DIFERENCIAR LA MUCINA ÀCIDA DELS POLISACÀRIDS NEUTRES EN TEIXIT, 75 DETERMINACIONS, PNO. 860-003
E10015020 | Tinció automatitzada | NEXES SPECIAL STAIN - ETIQUETA PER A LA IMPRESSORA, CAIXA 500 UNITATS. PNO. 1358501
E10015020 | Tinció automatitzada | NEXES SPECIAL STAIN - TINTA IMPRESSORA, PNO.1632900
E10015010 | Immunohistoquímica | BENCHMARK XT - PROTEASA 3 PER A PROCÉS D'HIBRIDACIÓ IN SITU ( ISH), 200 TEST, PNO 780-4149
E10013027 | Al·lèrgia clínica, al·lèrgens proves cutànies pegat/epicutàn | PEGAT - PERSULFAT D'AMONI CONCENTRACIÓ 2, 5% MEDI CONDUCTOR VASELINA
E10013027 | Al·lèrgia clínica, al·lèrgens proves cutànies pegat/epicutàn | PEGAT - CLORUR D'ESTANY (II)CONCENTRACIÓ 0,5% MEDI CONDUCTOR VASELINA
E10013027 | Al·lèrgia clínica, al·lèrgens proves cutànies pegat/epicutàn | PEGAT - DISPERSE RED 17 (CI11210) CONCENTRACIÓ 1% MEDI CONDUCTOR VASELINA
E10013027 | Al·lèrgia clínica, al·lèrgens proves cutànies pegat/epicutàn | PEGAT - BETAÏNA COCAMIDOPROPIL CONCENTRACIÓ 1% MEDI CONDUCTOR AIGUA
E10015020 | Tinció automatitzada | TENYIDOR ARTISAN - TINCIÓ TRICRÓMICA DE GOMORI, 50 DETERMINACIONS, PNO. AR16692
E10015020 | Tinció automatitzada | TENYIDOR ARTISAN - TINCIÓ MUCICARMINA, 50 DETERMINACIONS, PNO. AR16892
E10015020 | Tinció automatitzada | TENYIDOR ARTISAN - TINCIÓ BLAU ALCIAN PAS, 50 DETERMINACIONS, PNO. AR16992
E10001040 | Puntes i capil·lars per a pipetes automàtiques | PUNTA PER A PIPETA AUTOMÀTICA, PER A DOSIFICAR 10 ML, 15 (+/-1)CM LLARGÀRIA, DE POLIPROPILÈ (PP), NO ESTÈRIL. COMPATIBLE AMB FINNPIPETTE O EQUIVALENT.
E10015020 | Tinció automatitzada | TENYIDOR ARTISAN - TINCIÓ ALFA AMILASA, 50 DETERMINACIONS, PNO. AR17192
E10015020 | Tinció automatitzada | TENYIDOR ARTISAN - TINCIÓ TRICRÓMICA MASSON, 50 DETERMINACIONS, PNO. AR17392
E10010020 | Bioquímica bàsica | IDS-ISYS - FOSFATASA ALCALINA ÒSSIA (BAP), REACTIU, 100 DETERMINACIONS
E10012180 | Biologia molecular Microbiologia | M2000RT - EQUIP PER A LA DETERMINACIÓ IN VITRO PER PCR EN TEMPS REAL DE RNA CITOMEGALOVIRUS (CMV) EN PLASMA I SÈRUM, 96 DETERMINACIONS, REF. 5N2390
E10016010 | Controls, cal·libradors per a control intern | M2000RT - CONTROL DE QUALITAT PER A PCR EN TEMPS REAL, 8 X 2 NIVELLS, REF. 5N2380
E10016010 | Controls, cal·libradors per a control intern | M2000RT - EQUIP DE CALIBRACIÓ PER A PCR EN TEMPS REAL VHC, 12 X 2 NIVELLS , REF. 5N2370
E10015010 | Immunohistoquímica | LINK 48 - ANTICÒS MONOCLONAL RATOLÍ ANTÍGEN CARCINOEMBRIONARI (CEA), PREDILUÏT 12 ML, REF: IR622
E10015010 | Immunohistoquímica | LINK 48 - ANTICÒS MONOCLONAL RATOLÍ ANTI CD1A, PREDILUÏT 12 ML, REF: IR069
E10015010 | Immunohistoquímica | LINK 48 - ANTICÒS MONOCLONAL RATOLÍ ANTI CD7, PREDILUÏT 12 ML, REF: IR643
E10015010 | Immunohistoquímica | AUTOSTAINER I AUTOSTAINER PLUS - ANTICÒS MONOCLONAL RATOLÍ ANTI AG KI-67 MIB-1, PREDILUÏT 12 ML
E10015010 | Immunohistoquímica | LINK 48 - ANTICÒS MONOCLONAL RATOLÍ ANTI CD79, PREDILUÏT 12 ML, REF: IR621
E10015010 | Immunohistoquímica | LINK 48 - ANTICÒS POLICLONAL CONILL ANTI CALCITONINA, PREDILUÏT 12 ML, REF: IR515
E10015010 | Immunohistoquímica | LINK 48 - ANTICÒS MONOCLONAL RATOLÍ ANTI MELANOSOME HMB 45, PREDILUÏT 12 ML, REF: IR052
E10015010 | Immunohistoquímica | LINK 48 - ANTICÒS MONOCLONAL RATOLÍ ANTI CD2 CLON AB75, PREDILUÏT 12 ML, REF: IR651
E10015010 | Immunohistoquímica | LINK 48 - ANTICÒS MONOCLONAL RATOLÍ ANTI TTF-1, PREDILUÏT 12 ML, REF: IR056
E10015010 | Immunohistoquímica | LINK 48 - AC.PO CONILL ANTI ANTIGEN PROSTÀTIC ESPECÍFIC, PREDILUÏT 12 ML, REF: IR514
E10016010 | Controls, cal·libradors per a control intern | CONTROL DE QUALITAT LÍQUID HUMÀ PER A BIOQUÍMICA DE 80 PARÀMETRES, NIVELL I
E10016010 | Controls, cal·libradors per a control intern | CALIBRADOR TIRA TOTAL IGE
E10016010 | Controls, cal·libradors per a control intern | CONTROL TIRA TOTAL IGE
E10013020 | Inmoquímica (Inmunoproteïnes) | TOTAL IGE ANTI IGE
E10010040 | Fàrmacs i drogues terapèutiques | TARGETA PER A LA DETERMINACIÓ DE BENZODIAZEPINES EN ORINA
E10015010 | Immunohistoquímica | ANTICÒS ANTI TUMOR GLICOPROTEÏNA TAG72 CLONA B72.3 ISOTIP IGG1, VIAL 1 ML
E10015010 | Immunohistoquímica | BENCHMARK XT - ANTICÒS MONOCLONAL PRIMARI DE RATOLÍ ANTI BCL6 CLONA GI191E/A8 , 50 DETERMINACIONS, PNO. 760-4241
E10015010 | Immunohistoquímica | BENCHMARK XT - ANTICÒS POLICLONAL CONILL ANTI LAMBDA, 50 DETERMINACIONS. PNO.760-2515
E10015010 | Immunohistoquímica | BENCHMARK XT - ANTICÒS POLICLONAL CONILL ANTI KAPPA, 50 DETERMINACIONS. PNO. 760-2514 REF: 05267013001
E10010040 | Fàrmacs i drogues terapèutiques | ARCHITECT- 2000I - TACROLIMUS, REACTIU DE PRECIPITACIÓ PER SANG 1 X 20,4, REF: 1L7755
E10017070 | Programa control qualitat extern | EQUIP MULTICONTROL DE QUALITAT EXTERN 3 CONCENTRACIONS, 3 ANALITS, CONTE: CONCENTRAT 1, 4X2ML, CONCENTRAT 2, 4X2ML, CONCENTRAT 3, 4X2ML
E10016010 | Controls, cal·libradors per a control intern | ARCHITECT2000-TACROLIMUS, CALIBRADOR REF: 1L7701
E10010040 | Fàrmacs i drogues terapèutiques | ARCHITECT 2000I - TACROLIMUS, REACTIU, 100 DETERMINACIONS, REF: 1L7725
E10001046 | Flascons recollida de mostres APA | CONTENIDOR DE 2 LITRES (L) DE CAPACITAT, DE POLIPROPILÈ (PP) BLANC OPAC, AMB NANSES I TAPA DE TANCAMENT HERMÈTIC I PRECINTE.
E10010050 | Hormones | TIMIDINA H-3, PER RIA. VIAL 1 MCI.
E10015040 | Altres reactius i solucions d'anatomia patològica | OLIGO ELEMENTS EN SÈRUM HUMÀ NIVELL 1, 6X3 ML
E10015040 | Altres reactius i solucions d'anatomia patològica | OLIGO ELEMENTS EN SÈRUM HUMÀ NIVELL 2, 6X3 ML
E10001025 | Material fungible associat a aparells de laboratori | RDS 800 - LÀMINA DE SEGELLAT PER A TUBS PRIMÀRIS I SECUNDARIS, 9 X 500 UNITATS
E10001016 | Extracció al buit: Tubs hematologia/coagulació | TUB D'EXTRACCIÓ DE SANG AL BUIT (TEB), DE 75 X 13 MM, EDTA K2 (5,4 MG) COM ADDITIU, DE PLÀSTIC I ESTÈRIL. CAPACITAT AL BUIT DE 3 ML I TAP DE COLOR LILA SEGONS LA NORMA ISO 6710.
E10015010 | Immunohistoquímica | ANTICÒS MONOCLONAL RATOLÍ TCR BETA F1, CLONA 8A3
E10015040 | Altres reactius i solucions d'anatomia patològica | BIOTIN 4-AMINOBENZOICO ACID SODIUM
E10013027 | Al·lèrgia clínica, al·lèrgens proves cutànies pegat/epicutàn | PEGAT - FENOXIETANOL A L'1%. COSMÈTICS
E10013027 | Al·lèrgia clínica, al·lèrgens proves cutànies pegat/epicutàn | PEGAT - IMIDAZOLIDINIL UREA (GERMALL 115) AL 2%. COSMÈTICS
E10013027 | Al·lèrgia clínica, al·lèrgens proves cutànies pegat/epicutàn | PEGAT - TOLUÈ 4-SULFONAMIDA AL 10%. COSMÈTICS
E10013027 | Al·lèrgia clínica, al·lèrgens proves cutànies pegat/epicutàn | PEGAT - TRICLOSAN (IRGASAN DP-300) AL 2%. COSMÈTICS
E10013027 | Al·lèrgia clínica, al·lèrgens proves cutànies pegat/epicutàn | PEGAT - FORMALDEHID (AIGUA) A L'1%. DENTAL
E10001010 | Extracció al buit: Agulles i papallones | PAPALLONA D'EXTRACCIÓ DE SANG AL BUIT AMB SISTEMA DE BIOSEGURETAT ACTIU, AGULLA DE CALIBRE 21G X3/4" (0,8X19MM), EXTENSIÓ TUBULAR DE 8 CM., ESTÈRIL, D'UN SOL ÚS. ADAPTADOR COMPATIBLE AMB SISTEMA S-MONOVETTE O EQUIVALENT.
E10012110 | Tires antibiòtic per estudi de CMI per difusió | TIRA DE CASPOFUNGINA (CS). CIM µG/ML: 0.002-32
E10012110 | Tires antibiòtic per estudi de CMI per difusió | TIRA DE FLUCONAZOLE (FL). CIM µG/ML: 0.016-256
E10013027 | Al·lèrgia clínica, al·lèrgens proves cutànies pegat/epicutàn | PEGAT - ALFA-PINENO CONCENTRACIÓ AL 15% MEDI CONDUCTOR VASELINA
E10011010 | Coagulació | ACL TOP SÈRIES-FACTOR V FUNCIONAL, PER A COAGULÒMETRE, ENVÀS DE 10 X 1 ML, REF: 020011500
E10011010 | Coagulació | ACL TOP SÈRIES-FACTOR VII FUNCIONAL, PER A COAGULÒMETRE, ENVÀS DE 10 X 1 ML, REF: 020011700
E10011010 | Coagulació | ACL TOP SÈRIES-FACTOR X FUNCIONAL, PER A COAGULÒMETRE, ENVÀS DE 10 X 1 ML, REF: 020010000
E10011010 | Coagulació | ACL TOP SÈRIES-FACTOR XI FUNCIONAL, PER A COAGULÒMETRE, ENVÀS DE 10 X 1 ML, REF: 020011300
E10011010 | Coagulació | ACL TOP SÈRIES-FACTOR XII FUNCIONAL, PER A COAGULÒMETRE, ENVÀS DE 10 X 1 ML, REF: 020011200
E10001025 | Material fungible associat a aparells de laboratori | QIAXCEL - NITROGEN EN TUB 6 UNITATS, PNO: 929705
E10015050 | Biologia molecular Anatomia Patològica | LINK 48- EQUIP PER A PROTEÏNA HER2 (C-ERBB-2) DETERMINACIÓ SEMIQUANTITATIVA.
E10030010 | Productes químics base | GANCICLOVIR, FQ-C9H13N5O4-, ENVÀS DE 100MG
E10012100 | Pannells estudi susceptibilitat IN VITRO i/o identificació | VITEK 2 - TARGETA PER A ESTUDI DE CMI PER A BACILS AERÒBIC GRAM NEGATIU, REF. 424195
E10016010 | Controls, cal·libradors per a control intern | IDS-ISYS - COPES DE MOSTRE 500 µL I, ENVÀS DE 1000 UNITATS
E10015020 | Tinció automatitzada | NEXES SPECIAL STAIN - LÍQUID COBREOBJECTES BAIXA TEMPERATURA, 2 LITRES, 05260981001
E10015020 | Tinció automatitzada | NEXES SPECIAL STAIN - SOLUCIÓ DE NETEJA CONCENTRADA, ENVÀS 2 LITRES, REF. 05279305001
E10010020 | Bioquímica bàsica | DIMENSION HM - CREATINA CINASA ISOENZIM QUANTITATIVA (MBI) 120 DETERMINACIONS, PNO. DF32
E10010020 | Bioquímica bàsica | DIMENSION HM-LACTAT HIDROGENASA QUANTITATIU (LDI) 480DETERMINACIONS, REF: DF54
E10013027 | Al·lèrgia clínica, al·lèrgens proves cutànies pegat/epicutàn | PEGAT - PROPIL GALAT CONCENTRACIÓ 0,5%. MEDI CONDUCTOR: VASELINA. ANTIOXIDANTS-ADDITIUS ALIMENTARIS-COSMÈTICS-VEHICLES I EMULGENTS.
E10013027 | Al·lèrgia clínica, al·lèrgens proves cutànies pegat/epicutàn | PEGAT - TRIETANOLAMINA CONCENTRACIÓ 2,5% MEDI CONDUCTOR VASELINA
E10013027 | Al·lèrgia clínica, al·lèrgens proves cutànies pegat/epicutàn | PEGAT - AMPICIL.LINA CONCENTRACIÓ 5% MEDI CONDUCTOR VASELINA
E10013027 | Al·lèrgia clínica, al·lèrgens proves cutànies pegat/epicutàn | PEGAT - METAMIZOL CONCENTRACIÓ 1% MEDI CONDUCTOR VASELINA
E10013027 | Al·lèrgia clínica, al·lèrgens proves cutànies pegat/epicutàn | PEGAT - NITROFURAZONA CONCENTRACIÓ 1% MEDI CONDUCTOR VASELINA
E10013027 | Al·lèrgia clínica, al·lèrgens proves cutànies pegat/epicutàn | PEGAT - GLUTARALDEHID CONCENTRACIÓ 0,3% MEDI CONDUCTOR VASELINA
E10013027 | Al·lèrgia clínica, al·lèrgens proves cutànies pegat/epicutàn | PEGAT - DICOGLUNAT CLORHEXIDINA CONCENTRACIÓ 0,5% MEDI CONDUCTOR AIGUA
E10013027 | Al·lèrgia clínica, al·lèrgens proves cutànies pegat/epicutàn | PEGAT - ÀCID ABIÈTIC CONCENTRACIÓ 10% MEDI CONDUCTOR VASELINA
E10013027 | Al·lèrgia clínica, al·lèrgens proves cutànies pegat/epicutàn | PEGAT - DIFENILTIOUREA CONCENTRACIÓ 1% MEDI CONDUCTOR VASELINA
E10015020 | Tinció automatitzada | TENYIDOR ARTISAN - TINCIÓ RETICULINA NUCLEAR VERMELL, 50 DETERMINACIONS, PNO. AR17992
E10015020 | Tinció automatitzada | TENYIDOR ARTISAN - TINCIÓ DE WARTHIN-STARRY, 50 DETERMINACIONS, PNO. AR18192
E10012180 | Biologia molecular Microbiologia | EQUIP COMPLET DE VISUALITZACIÓ DEL GENOTIPATGE DEL HHV (HSV-1 I HSV-2, VZV, EBV, CMV, HHV6, HHV7 I HHV8, VIRUS B, TÈCNICA MICROARRAY (MANUAL). EQUIP 24 DET
E10012180 | Biologia molecular Microbiologia | M2000RT - EQUIP PER A LA DETERMINACIÓ IN VITRO PER PCR EN TEMPS REAL DE DNA DE VIRUS D'EPSTEIN-BARR (EBV) EN PLASMA I SÈRUM, 96 DETERMINACIONS, REF. 8N5485
E10011010 | Coagulació | ACL TOP-EQUIP DETERMINACIÓ DÍMER-D HS 500 EN PLASMA HUMÀ CITRATAT. CONTÉ: REACTIU DE LÀTEX LIOFILITZAT 3X4ML, TAMPÓ DE REACCIÓ 3X6ML I CALIBRADOR D-DIMER (LIOFILITZAT ), 2 X 1ML, REF: 00020007700
E10011010 | Coagulació | ACL TOP-EQUIP DETERMINACIÓ DÍMER-D HS 500 EN PLASMA HUMÀ CITRATAT. CONTÉ: REACTIU DE LÀTEX LÍQUID 3X4ML, TAMPÓ DE REACCIÓ 3X6ML I CALIBRADOR D-DIMER (LIOFILITZAT ), 2 X 1ML, REF: 00020500100
E10012140 | Serologia vírica: virus, retrovirus | ADVIA CENTAUR- HEPATITIS B. ANTIGEN SUPERFÍCIE (HBSAG II), REACTIU, 200 DETERMINACIONS. REF: 10492138
E10001040 | Puntes i capil·lars per a pipetes automàtiques | PUNTA PIPETA PER A DOSIFICAR DE 100 A 100 MICROLITRES DE POLIPROPILÉ TRANSLÚCID, RESISTENT A LA DEFORMACIÓ I ESTERILITZADES PER RADIACIÓ GAMMA, ENVASADES INDIVIDUALMENT. PNO: D1000IW O EQUIVALENT
E10015010 | Immunohistoquímica | LINK 48 - ANTICÒS MONOCLONAL RATOLÍ ANTI CD56, PREDILUÏT 12 ML, REF: IR628
E10015010 | Immunohistoquímica | AUTOSTAINER I AUTOSTAINER PLUS - ANTICÒS MONOCLONAL DE RATOLÍ ANTI VIMENTINA, PREDILUÏT 12 ML
E10015010 | Immunohistoquímica | LINK 48 - ANTICÒS POLICLONAL CONILL ANTI CADENES LLEUGERES KAPPA, PREDILUÏT 12 ML, REF: IR506
E10015010 | Immunohistoquímica | LINK 48 - ANTICÒS MONOCLONAL RATOLÍ ANTI FOSFATASA ALCALINA PLACENTARIA (PLAP), PREDILUÏT 12 ML, REF: IR779
E10015010 | Immunohistoquímica | LINK 48 - ANTICÒS MONOCLONAL RATOLÍ ANTI CITOQUERATINA 20, PREDILUÏT 12 ML, REF: IR777
E10015010 | Immunohistoquímica | LINK 48 - ANTICÒS MONOCLONAL RATOLÍ ANTI ACTINA MUSCLE, PREDILUÏT 12 ML, REF: IR611
E10015010 | Immunohistoquímica | LINK 48 - ANTICÒS MONOCLONAL RATOLÍ ANTI AG MEMBRANA EPITELIAL, PREDILUÏT 12 ML, REF: IR629
E10015010 | Immunohistoquímica | LINK 48 - ANTICÒS MONOCLONAL RATOLÍ ANTI CD10, PREDILUÏT 12 ML, REF: IR648
E10015010 | Immunohistoquímica | LINK 48 - ANTICÒS MONOCLONAL RATOLÍ ANTI CD20, PREDILUÏT 12 ML, REF: IR604
E10010040 | Fàrmacs i drogues terapèutiques | TARGETA PER A LA DETERMINACIÓ DE MORFINA EN ORINA
E10010040 | Fàrmacs i drogues terapèutiques | TARGETA PER A LA DETERMINACIÓ D'AMFETAMINES EN ORINA
E10010040 | Fàrmacs i drogues terapèutiques | TARGETA PER A LA DETERMINACIÓ DE COCAÏNA-CANNABIS-METAMFETAMINA
E10001023 | Portaobjectes i cobreobjectes | PORTAOBJECTES DE VIDRE DE 51 X 75/76 X 1 (+/-0,2)MM, ESMERILAT, CANTONS POLITS O ARRODONITS SENSE BANDA MATE.
E10001022 | Cubetes de tinció i accessoris - vidre, acer inox, plàstic.. | CONTENIDOR DE POLIPROPILÈ, TIPUS COPLIN, AMB TAPA ROSCADA, PER A 10 PORTAOBJECTES DE 76 X 26 MM
E10015030 | Complements per a tinció | COLORANT VERD PER A MARCATGE HISTOLÒGIC, 237 ML
E10015030 | Complements per a tinció | COLORANT BLAU PER A MARCATGE HISTOLÒGIC, 237 ML.
E10001040 | Puntes i capil·lars per a pipetes automàtiques | PUNTA PER A PIPETA AUTOMÀTICA, PER A DOSIFICAR DE 2 A 10 ML, COLOR NATURAL. COMPATIBLE AMB NICHIRYO O EQUIVALENT.
E10001030 | Pipetes automàtiques | PIPETA AUTOMÀTICA MONOCANAL DE VOLUM REGULABLE DIGITALMENT, AMB EXPULSOR DE PUNTES. RANG ENTRE 1000 I 10000 MICROLITRES. RESISTENTS A RAIGS UV. AUTOCLAVABLE
E10016010 | Controls, cal·libradors per a control intern | PROPERDINA, CONTROL MITJÀ, 1 ML
E10016010 | Controls, cal·libradors per a control intern | CONTROL DE QUALITAT, CONTROL BAIX PER A PROPERDINA.
E10012180 | Biologia molecular Microbiologia | OLIGONUCLEOTID AMB DOBLE MARCAT, ESCALA 50 NMOL
E10012180 | Biologia molecular Microbiologia | TEST MASTER VIRUS RNA 100 RACCIONS
E10030010 | Productes químics base | XILÈ, BARREJA D'ISÒMERS, PER A ANÀLISI. CAS: 1330-20-7. FQ: C8H10. ENVÀS DE 5 LITRES (L).
E10001039 | Plaques de petri | CISTELLA PER TRANSPORTAR 20 PLAQUES PETRI DE 10 MM DE DIÀMETRE MÀXIM, DE DOS COSSOS, D'ACER INOXIDABLE.
E10030010 | Productes químics base | VASELINA / PARAFINA LÍQUIDA. ENVÀS D'1 L
E10030010 | Productes químics base | RIBOFLAVINA. ENVÀS DE100 GR
E10010020 | Bioquímica bàsica | COBAS H232 - DETECCIÓ QUANTITATIVA D-DIMERO, 10 UNITATS, REF: 04877802190
E10010020 | Bioquímica bàsica | COBAS H232 - REACTIU PER A LA DETERMINACIÓ DE TROPONINA T (TNT), 10 DETERMINACIONS, REF. 07007302190
E10010070 | Marcador tumorals | COBAS MÒDUL E601/ MODULAR E170 - DETERMINACIÓ DE L'ANTIGEN CARCINOEMBRIONARI (CEA), 200DETERMINACIONS, REF: 04491777190
E10010070 | Marcador tumorals | COBAS E - DETERMINACIÓ DE L'ANTIGEN PROSTÀTIC ESPECÍFIC (PSA), 200 DETERMINACIONS, REF. 08791716190
E10010070 | Marcador tumorals | ELECSYS /COBAS - DETERMINACIÓ DE L'ALFA FETOPROTEÏNA (AFP), 200 DETERMINACIONS
E10001028 | Gradetes acer inox, alumini, plàstic | GRADETA DESMUNTABLE PER A 24 TUBS D'ASSAIG DE 30 MM, DE PLÀSTIC, DESMUNTABLE AMB IDENTIFICACIÓ ALFANUMÈRICA. AUTOCLAVABLE.
E10011020 | Citometria de fluxe / Immunofenotipatge | ANTICÒS MONOCLONAL DE RATOLÍ CD123 PE, CLONA 7G3A, ISOTIP IGGA, KAPPA, VIAL 0,2MG(B*)BAIXA-ARTICLE VINCULAT EXP CITOMETRIA
E10015040 | Altres reactius i solucions d'anatomia patològica | EQUIP PER A PROVES DE MUTACIONS DEL EGFR DE DXS PER A LA DETECCIÓ DE 29 MUTACIONS EN EL GEN DEL RECEPTOR DEL FACTOR DE CREIXEMENT EPIDÈRMIC( EGFR), PER TÈCNICA DE PCR EN TEMPS REAL
E10012180 | Biologia molecular Microbiologia | TAMPÓ DE LISI PER A PROCEDIMENTS GENÒMICS DE DNA
E10011020 | Citometria de fluxe / Immunofenotipatge | ANTICÒS MONOCLONAL HLA B27 AMB FITC, CLONA HLA ABCM3, ISOTIP IGG2B, 1 ML, 200 DET.
E10016010 | Controls, cal·libradors per a control intern | ADVIA CENTAUR - ANTI-HBS2 CONTROL 2X2X10ML. REF: 06521435
E10012170 | Detecció antígens p/aglutinació, immunocromato, EIA , IFI | LEGIONELLA PNEUMOPHILA, DETECCIÓ D'ANTIGEN EN ORINA, TIRA REACTIVA AMB MEMBRANA DE PARTÍCULES D'OR COLOIDAL, 20 DETERMINACIONS
E10016010 | Controls, cal·libradors per a control intern | LIAISON - DILUENT DE MOSTRA PER A LA DETERMINACIÓ DE 25-OH VITAMINA D, ENVÀS DE 4X5 ML, REF: 310602
E10030010 | Productes químics base | CALCI CLORUR DIHIDRAT PER A ANÀLISI. CAS: 10035-04-8. FQ: CACL2·2H2O. ENVÀS D'1 KG.
E10012130 | Serologia bacteriana | TREPONEMA PALLIDUM. DETECCIÓ QUALITATIVA D' ANTICOSSOS IGM, 192 DETERMINACIONS
E10011010 | Coagulació | ACL TOP SÈRIES-FACTOR IX FUNCIONAL, ENVÀS DE 10 X 1 ML, REF: 020011900
E10012100 | Pannells estudi susceptibilitat IN VITRO i/o identificació | API - GALERIA PER A IDENTIFICACIÓ D'ESTAFILOCOCS. CAIXA DE 25U
E10015010 | Immunohistoquímica | LINK 48 - ANTICÒS POLICLONAL CONILL ANTI IGM, PREDILUÏT 12 ML, REF: IR513
E10013027 | Al·lèrgia clínica, al·lèrgens proves cutànies pegat/epicutàn | PEGAT - DISPERSE ORANGE 3 (CL.11005) A L'1%. COLORANTS ORGÀNICS
E10013027 | Al·lèrgia clínica, al·lèrgens proves cutànies pegat/epicutàn | PEGAT - DISPERSE GROC 3 (CL.11855) A L'1%. COLORANTS ORGÀRNICS
E10013027 | Al·lèrgia clínica, al·lèrgens proves cutànies pegat/epicutàn | PEGAT - TRIAMCINOLONA ACETÒNID 1%. COSMÈTICS
E10013027 | Al·lèrgia clínica, al·lèrgens proves cutànies pegat/epicutàn | PEGAT - BETAMETASONA BASE A L'1%. CORTICOIDES
E10010020 | Bioquímica bàsica | DIMENSION HM-COLESTEROL QUANTITATIU (HDL-C) PER MÈTODE AHDL, 8X30 DETERMINACIONS, REF: DF48B
E10010040 | Fàrmacs i drogues terapèutiques | ARCHITECT - GENTAMICINA REACTIU, 100 DETERMINACIONS, REF: 1P3125
E10016010 | Controls, cal·libradors per a control intern | ARCHITECT - GENTAMICINA CALIBRADOR, REF: 1P3101
E10001024 | Plaques i flascons per a cultiu biològic/cel·lular | TUB PER A CULTIU CEL·LULAR DE 16-17 MM DE DIÀMETRE X 100-110 MM DE LLARGÀRIA I 5,5 CM2(+/-0,5CM) DE SUPERFÍCIE DE CULTIU DEL COSTAT PLA QUE FACILITA LA LECTURA MICROSCÒPICA, FONS RODÓ. ESTÈRIL.
E10015010 | Immunohistoquímica | BENCHMARK XT - EQUIP PER A LA DETECCIÓ D'ANTICOSSOS PRIMARIS DE CONILL PER HIBRIDACIÓ CROMÒGENA IN SITU AMB VERMELL (ISH), 100 DETERMINACIONS, PNO. 800-505
E10012180 | Biologia molecular Microbiologia | GENEXPERT - CARTUXT DIAGNÒSTIC PER A LA DIFERENCIACIÓ DE LA GRIP ESTACIONAL A,B DEL VIRUS N1H1, EN RT-PCR, 10 DETERMINACIONS, PNO: RFLU-10
E10013025 | Al·lèrgia clínica, al·lèrgens per a proves cutànies prick | PRICK TEST - ANTIGEN ESPECÍFIC ACER SP
E10012070 | Medis i reactius per a micobacteris | MICOBACTERIUM TUBERCULOSIS COMPLEX: DETECCIÓ RÀPIDA (MPT64) A PARTIR DE MEDI LÍQUID. TÈCNICA D' IMMUNOCROMATOGRAFIA (ICF)
E10012180 | Biologia molecular Microbiologia | EQUIP PER A LA DETECCIÓ I QUANTIFICACIÓ DEL POLIOMAVIRUS JC (JCV) EN EL DNA DE MOSTRES EXTRETES A PARTIR DE PLASMA AMB EDTA I ORINA SENSE CONSERVANTS, 100 DETERMINACONS, PNO. RST176MR
E10013020 | Inmoquímica (Inmunoproteïnes) | IMMUNOGLOBULINA E ESPECÍFICA ANTI-NART V 3 LTP ARTEMISIA VULGARIS W233
E10013020 | Inmoquímica (Inmunoproteïnes) | IMMUNOGLOBULINA E ESPECÍFICA ANTI-RPHL P 7, RPHL P 12 HERBA TIMOTEA (PHELUM PRATENSE) G214
E10013020 | Inmoquímica (Inmunoproteïnes) | IMMUNOGLOBULINA E ESPECÍFICA ANTI-RPHL P 1, RPHL P 5B HERBA TIMOTEA (PHELUM PRATENSE) G213, 10 DETERMINACIONS
E10001020 | Arxiu: portaobjectes, blocs, congelació | ENVÀS O TUB PER A ARXIU I TRANSPORT PER A 4 PORTAOBJECTES DE 76 MM X 26 MM, DE PLÀSTIC, TANCAMENT HERMÈTIC APTE PER A LÍQUID.
E10012100 | Pannells estudi susceptibilitat IN VITRO i/o identificació | WALK AWAY 40- PANEL GRAM POSITIU MICROSTREP PLUS 1 PER A STREPTOCOCUS PNEUMONIAE I VIRIDANS, REF:B1027-201
E10010080 | Proteïnes específiques | HYDRASYS - EQUIP DETECCIÓ E IDENTIFICACIÓ DE GAMMAPATÍAS EN SERUM HUMÀ MITJANÇANT ELECTROFORESIS EN GEL DE AGAROSA PROTEÏNES 1, 2, 4 I 9 INMUNOFIXACIÓ, 10 GELS ( 20 DETERMINACIONS), REF. 4802
E10015010 | Immunohistoquímica | LINK 48 - ANTICÒS POLICLONAL CONILL ANTI CD3, PREDILUÏT 12 ML, REF: IR503
E10015010 | Immunohistoquímica | LINK 48 - ANTICÒS MONOCLONAL RATOLÍ ANTI CD31 CÈL-LULA ENDOTELIAL, PREDILUÏT 12 ML, REF: IR610
E10015010 | Immunohistoquímica | LINK 48 - ANTICÒS MONOCLONAL RATOLÍ ANTI ENOLASA, PREDILUÏT 12 ML, REF: IR612
E10015010 | Immunohistoquímica | LINK 48 - ANTICÒS MONOCLONAL CONILL ANTI CD23, PREDILUÏT 12 ML, REF: IR781
E10015010 | Immunohistoquímica | LINK 48 - ANTICÒS POLICLONAL CONILL ANTI TDT, PREDILUÏT 12 ML, REF: IR001
E10015010 | Immunohistoquímica | LINK 48 - ANTICÒS MONOCLONAL RATOLÍ ANTI CITOQUERATINA 7, PREDILUÏT 12 ML, REF: IR619
E10015010 | Immunohistoquímica | LINK 48 - ANTICÒS POLICLONAL CONILL ANTI GLIAL FIBRIL·LAR ÀCIDA PROTEÏNES, PREDILUÏT 12 ML, REF: IR524
E10015010 | Immunohistoquímica | LINK 48 - ANTICÒS MONOCLONAL RATOLÍ ANTI INHIBIN ALFA, PREDILUÏT 12 ML, REF: IR058
E10015010 | Immunohistoquímica | LINK 48 - ANTICÒS MONOCLONAL RATOLÍ ANTI CD15, PREDILUÏT 12 ML, REF: IR062
E10015010 | Immunohistoquímica | LINK 48 - ANTICÒS MONOCLONAL RATOLÍ ANTI CD34 CLON QBEND/10, PREDILUÏT 12 ML, REF: IR632
E10001035 | Cassets i motlles d'histologia | REIXETA DE COURE DE 3,05 MM Ø X 200 DE MALLA, 100 UNITATS
E10001035 | Cassets i motlles d'histologia | PINÇA ULTRAFINA PER A MICROTOMIA, PER A MICROSCOPIA ELECTRÒNICA, D'AUTOTANCAMENT, ALIATGE DE NÍQUEL I CROM, MIDA D'110 MM
E10001028 | Gradetes acer inox, alumini, plàstic | GRADETA PER A 24 TUBS D'ASSAIG DE 12 MM DE DIÀMETRE, D'ACER INOXIDABLE. MIDA APROX: 35X95X65 MM
E10001028 | Gradetes acer inox, alumini, plàstic | GRADETA PER A 50 TUBS D'ASSAIG DE 12 MM DE DIÀMETRE, D'ACER INOXIDABLE. MIDA: 35 X 155 X 80 (+/-5)MM
E10001033 | Filtres, paper de laboratori, marcadors | PAPER FILTRE PLA PER A ANÀLISI QUANTITATIU CIRCULAR DE 90 (+/-1)MM DE DIÀMETRE, GRAU 44 O EQUIVALENT. PER A FILTRACIÓ PER GRAVETAT O ASPIRACIÓ BAIXA.
E10030010 | Productes químics base | ACETAT D'URANIL DIHIDRAT PURÍSSIM, REACTIU ACS, 98,0%(T), RIA
E10030010 | Productes químics base | PLOM (II) NITRAT PH (NO3)2 100GR
E10030010 | Productes químics base | REACTIU PER A L'AÏLLAMENT DE CEL.LULES MONONUCLEARS,HISTOPAQUE 1077, 500 ML
E10016010 | Controls, cal·libradors per a control intern | PFA 100- CASSETTES CANVI JUNTA TORÀCICA
E10001025 | Material fungible associat a aparells de laboratori | PFA 100- JUNTA TORÀCICA
E10015010 | Immunohistoquímica | LINK 48 - ANTICÒS POLICLONAL CONILL ANTI ALPHA-1-ANTITRIPSINA, PREDILUÏT 12 ML, REF: IR505
E10016010 | Controls, cal·libradors per a control intern | INMULITE 2500 - CONTROL DETERMINACIÓ GASTRINA, REF. 6601080
E10015010 | Immunohistoquímica | LINK 48 - ANTICÒS MONOCLONAL CONILL ANTI AMACR (P504S), PREDILUÏT 12 ML, REF: IR060
E10030010 | Productes químics base | SODI CARBONAT ANHIDRE > 99,5 %. CAS: 497-19-8. FQ: NA2CO3. ENVÀS DE 500 G.
E10012170 | Detecció antígens p/aglutinació, immunocromato, EIA , IFI | VIRUS INFLUENÇA A+B COMPATIBLE AMB SISTEMA POINT OF CARE (POCT)
E10030010 | Productes químics base | SODI CLORUR PER A ANÀLISI PURESA 99,5% FQ-CLNA- ANALITZAT PER A TRACES D'ANIONS I CATIONS. ENVÀS DE 250 GR
E10030010 | Productes químics base | ETILENGLICOL PER ANÀLISI, ENVÀS DE 1000 ML
E10013020 | Inmoquímica (Inmunoproteïnes) | CONJUGAT TRIPTASA
E10016010 | Controls, cal·libradors per a control intern | TRIPTASA CALIBRADOR
E10016010 | Controls, cal·libradors per a control intern | TRIPTASA CONTROL
E10013020 | Inmoquímica (Inmunoproteïnes) | IMMUNOGLOBULINA E ESPECÍFICA ANTI-TRIPTASA
E10012170 | Detecció antígens p/aglutinació, immunocromato, EIA , IFI | CRYPTOCOCCUS NEOFORMANS. DETECCIÓ D'ANTIGEN CAPSULAR PER AGLUTINACIÓ EN LCR I SÈRUM, 120 DETERMINACIONS
E10001044 | Flascons recollida de mostres | CONTENIDOR DE 60 ML, DE POLIPROPILÈ (PP), AMB TAPA ROSCADA D'ALTA SEGURETAT, HERMÈTIC. ESTÈRIL. ENVÀS INDIVIDUAL.
E10010100 | Proves vàries | AIGUA DESTILADA. ENVÀS DE 2 LITRES.
E10012170 | Detecció antígens p/aglutinació, immunocromato, EIA , IFI | EQUIP PER A LA DETECCIÓ QUALITATIVA RÀPIDA DEL DENGUE NS1, 25 TEST
E10001039 | Plaques de petri | PLACA PETRI 60 MM DIÀMETRE X 15 MM D'ALÇADA, PER A CULTIU DE TEIXITS, AIREJADA, HIDROFÒBICA, DE POLIESTIRÉ,ÀREA DE CULTIU 21,5 CM2, VOLUM DE TREBALL: 5 ML. ESTÈRIL.
E10012180 | Biologia molecular Microbiologia | SONDA D'HIBRIDACIÓ IGH PER A DETERMINACIÓ DE LA TRANSLOCACIÓ 14Q32 PER TÈCNICA D'HIBRIDACIÓ FLUORESCENT "IN SITU" (FISH). EQUIP DE 20 DETERMINACIONS
E10030010 | Productes químics base | DL-DITHIOTHREITOL ≥ 98 % (HPLC). CAS: 3483-12-3. FQ: HSCH2CH(OH)CH(OH)CH2SH. ENVÀS D'1 G.
E10001027 | Flascons, vidre, ambre, plàstic | FLASCÓ DE 5000 ML, DE VIDRE PYREX, AMB TAP ROSCAT ISO, GRADUAT, I ESPAI PER ANOTACIONS.
E10010050 | Hormones | ELECSYS - REACTIU DE PROCALCITONINA (PCT) 100 DETERMINACIONS, REF. 09318712190
E10010040 | Fàrmacs i drogues terapèutiques | COBAS - AMFETAMINES REACTIU 2A GENERACIÓ, 200 DETERMINACIONS, REF: 4939425190
E10012180 | Biologia molecular Microbiologia | RETROTRANSCRIPTASA M-MLV, PER ESTUDI FILOGENÈTIC POSSIBLE TRANSMISSIÓ VIRUS HEPATITIS C, 10000 UNITATS
E10012180 | Biologia molecular Microbiologia | INHIBIDOR DE RNASA, P/ESTUDI FILOGENÈTIC POSSIBLE TRANSMISSIÓ VIRUS HEPATITIS C, 2500 UNITATS
E10010020 | Bioquímica bàsica | VITAMINA B1 EN SANG PER HPLC, 100 DETERMINACIONS. PNO. KC2201
E10018050 | Equips extracció i purificació DNA, RNA, DNA+RNA, proteïnasa | MAXWELL16- PURIFICACIÓ DE DNA EN MOSTRES FIXADES AMB FORMALINA I PARAFINADES, EQUIP DE 48 DETERMINACIONS, REF: AS1130
E10012110 | Tires antibiòtic per estudi de CMI per difusió | TIRA DE DAPTOMICINA (DPC). CIM µG/ML: 0.016-256
E10016010 | Controls, cal·libradors per a control intern | LIAISON - CALCITONINA II GENERACIÓ, CONTROL, REF: 310651
E10013027 | Al·lèrgia clínica, al·lèrgens proves cutànies pegat/epicutàn | PEGAT - DEXAMETASONA BASE A L'1%. CORTICOIDES
E10013027 | Al·lèrgia clínica, al·lèrgens proves cutànies pegat/epicutàn | PEGAT - DEXAMETASONA 21 DISODI FOSFAT 1%. CORTICOIDES
E10013027 | Al·lèrgia clínica, al·lèrgens proves cutànies pegat/epicutàn | PEGAT - ÀCID SÒBIC AL 2%. COSMÉTICS
E10013027 | Al·lèrgia clínica, al·lèrgens proves cutànies pegat/epicutàn | PEGAT - BUTIL HIDROXIANISOL (BHA) AL 2%. COSMÈTICS
E10013027 | Al·lèrgia clínica, al·lèrgens proves cutànies pegat/epicutàn | PEGAT - BUTIL HIDROXITOLUÈ (BHT) AL 2 %. COSMÈTICS
E10013027 | Al·lèrgia clínica, al·lèrgens proves cutànies pegat/epicutàn | PEGAT - PROPIL GALAT A L'1%. COSMÈTICS
E10013027 | Al·lèrgia clínica, al·lèrgens proves cutànies pegat/epicutàn | PEGAT - ETILENGLICOL DIMETACRILAT AL 2%. DENTAL
E10018050 | Equips extracció i purificació DNA, RNA, DNA+RNA, proteïnasa | COLUMNA PER L'AÏLLAMENT DE DNA GENÒMIC, MITOCONDRIAL, BACTERIS, PARÀSITS O VIRUS I TEIXITS DE MOSTRES EN PARAFINA, 250 PREP
E10015050 | Biologia molecular Anatomia Patològica | BENCHMARK XT - SOLUCIÓ DE NETEJA II DE PREPARACIONS PER HIBRIDACIÓ CROMÒGENA IN SITU AMB PLATA (SISH), 2L, PNO. 780-003
E10001047 | Flascons recollida de mostres APA amb formol | CONTENIDOR DE 250 ML DE CAPACITAT TOTAL AMB FORMALDEHID TAMPONAT AL 10%. CONTENIDOR DE POLIPROPILÈ (PP) AMB DE TAP DE SEGURETAT I ETIQUETA PER A UNA CORRECTA TRAÇABILITAT.
E10001047 | Flascons recollida de mostres APA amb formol | CONTENIDOR DE 500 ML DE CAPACITAT TOTAL AMB FORMALDEHID TAMPONAT AL 10%. CONTENIDOR DE POLIPROPILÈ (PP) AMB DE TAP DE SEGURETAT I ETIQUETA PER A UNA CORRECTA TRAÇABILITAT.
E10012080 | Antisèrums aglutinants bacterians | ANTISÈRUM PER A SHIGELLA BOYDII AGLUTINACIÓ POLIVALENT.
E10012080 | Antisèrums aglutinants bacterians | ANTISÈRUM PER A SHIGELLA SONNEI AGLUTINACIÓ POLIVALENT, REF: 57171
E10012080 | Antisèrums aglutinants bacterians | ANTISÈRUM PER A SHIGELLA DYSENTERIAE AGLUTINACIÓ POLIVALENT, REF: 57161
E10016010 | Controls, cal·libradors per a control intern | ADVIA CENTAUR , XP I CP - CALIBRADOR 30, E2, ESTRADIOL, 2X2ML CALIBRADOR ALT I 2 X 2ML CALIBRADOR BAIX, REF: 10379810
E10001050 | Tubs, microtubs, vials, cubetes | TUB D'ASSAIG DE VIDRE BOROSILICAT, 100 MM DE LLARGARIA X 16 MM DE DIÀMETRE , CAPACITAT 10 ML, FONS RODÓ, AMB TAP DE PLÀSTIC FENOLAT I ROSCA SVL 15, GRUIX 1,8MM, ALTA RESISTÈNCIA QUE REDUEIX LA LIXIVIACIÓ CONTAMINANTS QUE PODEN CAUSAR CANVIS AL PH
E10013020 | Inmoquímica (Inmunoproteïnes) | ELECSYS 2010 , MODULAR E170, COBAS E411/E601 - EQUIP PER A LA DETERMINACIÓ QUANTITATIVA DE LA IGE II PER TÈCNICA ECLIA (ELECTROQUIMIOLUMINISCENCIA) 100 DETERMINACIONS, REF: 04827031190
E10030010 | Productes químics base | SODI SUCCINAT RPE PER ANÀLISI FQ:(CH2COONA)2.6H2O, 250 GRS
E10013010 | Autoanticossos | COMPLEX I FLEXPLEX, MÒDUL PER DETERMINAR LA QUANTITAT DE COMPLEXE I (NADH DESHIDROGENASA, NADH UBIQUINONA OXIDORREDUCTASAS) ENZIM EN MOSTRES HUMANES, 4 TIRES, PNO. MSFX-1
E10001040 | Puntes i capil·lars per a pipetes automàtiques | PUNTA PIPETA PER A DOSIFICAR DE 2 A 200 MICROLITRES DE POLIPROPILÉ TRANSLÚCID, RESISTENT A LA DEFORMACIÓ I ESTERILITZADES PER RADIACIÓ GAMMA, ENVASADES INDIVIDUALMENT. PNO: D200IW O EQUIVALENT
E10012180 | Biologia molecular Microbiologia | ENDOSAFE PTS - AIGUA PER PROVA LAL (LIMULUS AMEBOCYTE LYSATE) ALTA SENSIBILITAT <0.005 EU/ML, 12 X 30ML. PNO W130
E10013020 | Inmoquímica (Inmunoproteïnes) | BARREJA DE PENICILLIUM NOTATUM, CLADOSPORIUM HERBARUM, ASPERGILLUS FUMIGATUS I ALTERNARIA TENUIS
E10012090 | Discs / pastilles per a antibiograma | DISCS PER A ESTUDI DE SENSIBILITAT IN VITRO ALS AGENTS ANTIMICROBIANS. TIGECICLINA 15µG
E10016010 | Controls, cal·libradors per a control intern | ELECSYS 1010/ 2010 - COBAS E411/E601 - CALIBRADOR TROPONIMA T HS, 4 X 1 ML, REF: 09315381190
E10016010 | Controls, cal·libradors per a control intern | ELECSYS 2010 - PRECICONTROL PC VARIA: VITAMINA D, BETA CROSSLAPS, P1PN, OSTEOCALCINA, PTH, PTH 1-84, FOLAT, VITAMINA B12 I FERRITINA
E10012180 | Biologia molecular Microbiologia | REACTIU PER A LA DETECCIÓ DE RNA I DNA VIRAL O DNA BACTERIÀ PER A PCR MÉS CONTROL INTERN, 100 DETERMINACIONS, PNO. 2111352
E10012030 | Medis deshidratats | AGAR XOCOLATA BASE (CG MITJANA)
E10001025 | Material fungible associat a aparells de laboratori | ADVANCED 3300 - ÈMBOL PER A PIPETA, 2 UNITATS
E10015010 | Immunohistoquímica | LINK 48 - ANTICÒS MONOCLONAL RATOLÍ PROTEÏNA P53, PREDILUÏT 12 ML, REF: IR616
E10015010 | Immunohistoquímica | LINK 48 - ANTICÒS MONOCLONAL RATOLÍ ANTI E-CADHERINA, PREDILUÏT 12 ML, REF: IR059
E10015010 | Immunohistoquímica | LINK 48 - ANTICÒS MONOCLONAL RATOLÍ ANTI CITOQUERATINA 18, PREDILUÏT 12 ML, REF: IR618
E10015010 | Immunohistoquímica | LINK 48 - ANTICÒS POLICLONAL CONILL ANTI GASTRINA, PREDILUÏT 12 ML, REF: IR519
E10015010 | Immunohistoquímica | LINK 48 - ANTICÒS POLICLONAL CONILL ANTI S100, PREDILUÏT 12 ML, REF: IR504
E10015010 | Immunohistoquímica | LINK 48 - ANTICÒS MONOCLONAL RATOLÍ ANTI CALRETININA, PREDILUÏT 12 ML, REF: IR627
E10015010 | Immunohistoquímica | LINK 48 - ANTICÒS MONOCLONAL RATOLÍ ANTI DESMINA, PREDILUÏT 12 ML, REF: IR606
E10015010 | Immunohistoquímica | LINK 48 - ANTICÒS MONOCLONAL RATOLÍ ANTI CICLINA D1, PREDILUÏT 12 ML, REF: IR083
E10001028 | Gradetes acer inox, alumini, plàstic | GRADETA PER A 24 TUBS D'ASSAIG DE 16 MM DE DIÀMETRE, D'ACER INOXIDABLE AMB PEU.
E10030020 | Productes químics en solució/equip | EQUIP PER A MOSTRES DE MICROSCÒPIA ELECTRÒNICA COMPOST PER: RESINA EMBED-812, DDSA, NMA, DMP-30
E10010100 | Proves vàries | DETERMINACIÓ DE CITRAT, EQUIP DE 100 DETERMINACIONS
E10001025 | Material fungible associat a aparells de laboratori | MULTIPLATE R - GOBELETS DE REACCIÓ AMB ELECTRODE I AGITADOR, RACK 150 PUNTES
E10001025 | Material fungible associat a aparells de laboratori | MULTIPLATE R - PUNTA PIPETA ELECTRÒNICA
E10010080 | Proteïnes específiques | BN II - EQUIP DETERMINACIÓ CADENES LLEURES KAPPA EN SANG, 2 X 50 DET, REF: LK016T
E10010080 | Proteïnes específiques | BN II - EQUIP DETERMINACIÓ CADENES LLEURES LAMBDA EN SANG, 2 X 50 DET, REF: LK018T
E10001025 | Material fungible associat a aparells de laboratori | MULTIPLATE R - TUB D'EXTRACCIÓ DE 3ML AMB HIRUDINA, 25 µG/ML
E10010110 | Reactius i fungibles per gasometries/ions i cooximetria | COBAS B 121- MICRO ELÈCTRODE DE PCO2,, REF: 3111679180
E10010110 | Reactius i fungibles per gasometries/ions i cooximetria | COBAS B 221 - MICRO ELÈCTRODE DE CL- (ELÈCTRODE DE CLOR), REF: 3111571180
E10010110 | Reactius i fungibles per gasometries/ions i cooximetria | COBAS B 121- SOLUCIÓ CALIBRACIÓ OMNI C, EQUIP DE REACTIUS C2, REF: 314402001
E10010110 | Reactius i fungibles per gasometries/ions i cooximetria | COBAS B 121- SOLUCIÓ CALIBRACIÓ C1 OMNI C, EQUIP DE REACTIUS C1, REF: 3144046001
E10012170 | Detecció antígens p/aglutinació, immunocromato, EIA , IFI | VIRUS RESPIRATORI SINCITIAL (RSV): DETECCIÓ RÀPIDA D'ANTIGEN. TÈCNICA D' IMMUNOCROMATOGRAFIA (ICF)
E10030010 | Productes químics base | POTASSI CARBONAT PER A ANÀLISI. CAS: 584-08-7. FQ: K2CO3. ENVÀS DE 500 G.
E10013025 | Al·lèrgia clínica, al·lèrgens per a proves cutànies prick | PRICK TEST - ANTIGEN ESPECÍFIC SICÒMOR (ACER NEGUNDO).
E10016010 | Controls, cal·libradors per a control intern | TRIPTASA IGE/ECP, DILUENT
E10012180 | Biologia molecular Microbiologia | GENESCAN 500-FLUOROCROM ELECTROFOGRAMES DE SEQÜÈNCIACIÓ DE DNA PER A TÈCNICA QF-PCR, 800 DETERMINACIONS (2 VIALS). PART NUMBER: 4322682
E10030010 | Productes químics base | HIALURONIDASA, TIPUS II. CAS: 37326-33-3. EC: 253-464-3. ENVÀS DE 500 MG.
E10030010 | Productes químics base | VERMELL SIRI. CAS: 2610-10-8 FQ: C45H26N10NA6O21S6. ENVÀS DE 5 G.
E10001045 | Flascons recollida de mostres femta | SISTEMA AMB FILTRE DE CONCENTRACIÓ DE PARÀSITS. CONTÉ: TUB DE 15 ML AMB FILTRES
E10010130 | Controls Qualitat Bioquímica | LYPHOCHECK CONTROL SÈRUM MATERN NIVELL 3 (AFP HCG (TOTAL HCG & HCG B-SUBUNITAT) ESTRIOL LLIURE ) 6X5 ML, REF:220
E10013027 | Al·lèrgia clínica, al·lèrgens proves cutànies pegat/epicutàn | PEGAT - PROPOLIS CONCENTRACIÓ AL 10% MEDI CONDUCTOR VASELINA
E10012140 | Serologia vírica: virus, retrovirus | VIDAS - EPSTEIN BARR VIRUS IGM (EBV), ANTIGEN DE LA CÀPSULA VIRAL (VCA), 30 DETERMINACIONS, REF: 30237
E10011050 | Grups sanguinis | SOLUCIÓ ESTABILITZADORA DE GLICINA SALINA TAMPONADA PER A HEMATIES. ENVÀS DE 500ML
E10012070 | Medis i reactius per a micobacteris | DETERMINACIÓ QUANTITATIVA DE INTERFERON GAMMA (IFN-Y), EN SÈRUM, PLASMA, SOBRENADANT DE CULTIU CEL·LULAR I ORINA. TÈCNICA ELISA
E10001038 | Consumibles cromatografia i electroforesi | CARTUTX C18 PER A CROMATOGRAFIA, PER SEPARAR, PURIFICAR I CONCENTRAR ANÀLITS DE BAIXA HIDROFOBICITAT DE SOLUCIONS AQUOSES, PREVIA AL RADIOINMUNOANALISI
E10016010 | Controls, cal·libradors per a control intern | LIAISON - REVISIÓ LLEUGERA, REF. 319150
E10016010 | Controls, cal·libradors per a control intern | LIAISON - EQUIP NETEJA, 10 UNITATS, REF: 310990
E10016010 | Controls, cal·libradors per a control intern | LIAISON- EQUIP CONJUNT FUNGIBLES ENCENEDOR, NETEJA I CUBETES, 2 X 2 X 2. REF. X0020
E10001043 | Escovillons | ESCOVILLÓ EN TUB AMB MEDI DE TRANSPORT STUART, VARETA D'ALUMINI I TURUNDA DE VISCOSA. ESTÈRIL. ENVÀS INDIVIDUAL.
E10030010 | Productes químics base | 4-METILUMBELIFERIL ALFA-D-MANOPIRANOSA > 97 % PER A HPLC. CAS: 28541-83-5. FQ: C16H18O8. ENVÀS DE 100 MG.
E10016010 | Controls, cal·libradors per a control intern | LIAISON - CALCITONINA II GENERACIÓ, DILUENT DE LA MOSTRA, REF: 310652
E10016010 | Controls, cal·libradors per a control intern | LIAISON - OSTEOCALCINA, CONTROL, REF. 310951
E10010050 | Hormones | LIAISON - OSTEOCALCINA QUANTITATIVA, EQUIP DE 100 DETERMINACIONS, REF: 310950
E10010050 | Hormones | LIAISON - CALCITONINA II GENERACIÓ, EQUIP DE 100 DETERMINACIONS, REF:310650
E10010050 | Hormones | LIAISON - CORTISOL EN ORINA PER QUIMIOLUMINISCENCIA, EQUIP DE 100 DETERMINACIONS, REF: 313261
E10012180 | Biologia molecular Microbiologia | E. COLI DIARRÈIC, EQUIP DE IDENTIFICACIÓ PER PCR MULTIPLEX A PARTIR DE CULTIU
E10013027 | Al·lèrgia clínica, al·lèrgens proves cutànies pegat/epicutàn | PEGAT - EUGENOL A L'1%. PERFUMERIA I PASTISSERIA
E10013027 | Al·lèrgia clínica, al·lèrgens proves cutànies pegat/epicutàn | PEGAT - COURE SULFAT AL 2%. DENTAL
E10013027 | Al·lèrgia clínica, al·lèrgens proves cutànies pegat/epicutàn | PEGAT - BISFENOL A DIMETACRILAT AL 2%. DENTAL
E10013027 | Al·lèrgia clínica, al·lèrgens proves cutànies pegat/epicutàn | PEGAT - BENZOILO PERÒXID A L'1%. DENTAL
E10013027 | Al·lèrgia clínica, al·lèrgens proves cutànies pegat/epicutàn | PEGAT - TETRACAINA HIDROCLORUR A L'1%. DENTAL
E10013027 | Al·lèrgia clínica, al·lèrgens proves cutànies pegat/epicutàn | PEGAT - SORBITAN MONOOLEAT (SPAN 80). DERMOFARMÀCIA
E10015050 | Biologia molecular Anatomia Patològica | BENCHMARK XT - EQUIP PER A LA DETECCIÓ D'ANTICOSSOS PRIMARIS DE CONILL PER HIBRIDACIÓ CROMÒGENA IN SITU AMB PLATA (ISH), 100 DETERMINACIONS, PNO. 780-001
E10015010 | Immunohistoquímica | BENCHMARK XT - HEMATOXIL·LINA DE MAYER MODIFICADA, 1X 25ML, PNO. 790-2208
E10016010 | Controls, cal·libradors per a control intern | AUTOSTAINER - SOLUCIÓ DE NETEJA, REF: SL002
E10015010 | Immunohistoquímica | BENCHMARK XT -EQUIP DISPENSADOR ALINEAT 1.COMPOST : 1 DISPENSADOR D'ALINEAT, 1 XERINGA DE CEBAT (5ML), 1 XERINGA DE TRANSFERÈNCIA,, 3 FILTRES DE 0,8 µ, 1 TARGETA DE CODI DE BARRES. REF: 5271843001
E10013020 | Inmoquímica (Inmunoproteïnes) | IGE TOTAL CONJUGAT
E10013020 | Inmoquímica (Inmunoproteïnes) | IGG ESPECÍFIC CONJUGAT
E10016010 | Controls, cal·libradors per a control intern | CALIBRADOR TIRA TOTAL IGG
E10016010 | Controls, cal·libradors per a control intern | CONTROL TIRA IGG
E10016010 | Controls, cal·libradors per a control intern | CONTROL BAIX (LOW) ESPECÍFIC IGG/IGG4
E10001040 | Puntes i capil·lars per a pipetes automàtiques | MICROPIPETA DE RETENCIÓ ANGULADA 30º PER SOSTENIR I IMMOBILITZAR L'OÒCIT O BLASTOCIST, LONGITUD 5,4 -5,8 CM, DIÀMETRE DE RETENCIÓ 15-20µM, DIÀMETRE TOTAL 65-95µM, EMBRIOTESTADES, ESTÈRILS, PNO. MIC-50-30
E10013020 | Inmoquímica (Inmunoproteïnes) | IMMUNOASSAIG ENZIMÀTIC PER LA PER LA QUANTIFICACIÓ D'AUTOANTICOSSOS ANTI-PR3 PER TÈCNICA
E10013020 | Inmoquímica (Inmunoproteïnes) | IMMUNOASSAIG ENZIMÀTIC PER LA PER LA QUANTIFICACIÓ D'AUTOANTICOSSOS ANTI-MPO PER TÈCNICA ELIA
E10013020 | Inmoquímica (Inmunoproteïnes) | IMMUNOGLOBULINA E ESPECÍFICA CLARA D'OU F1 , 16 DETERMINACIONS
E10013020 | Inmoquímica (Inmunoproteïnes) | IMMUNOGLOBULINA E ESPECÍFICA POL·LEN GRAMÍNIES (G3, G4, G5, G6, G8 DACTYLIS GLOMERATA, FESTUCA ELATIOR, LOLIUM PERENNE, PHLEUM PRATENSE, POA PRATENSIS)
E10013020 | Inmoquímica (Inmunoproteïnes) | IMMUNOGLOBULINA E ESPECÍFICA POL·LEN ARBRES I ARBUSTOS TX4 ( T7, T8, T11, T12, T14, QUERCUS ALBA, ULMUS AMERICANA, PLATANUS ACERIFOLIA, SALIX CAPREA, POPULUS DELTOIDES)
E10013020 | Inmoquímica (Inmunoproteïnes) | IMMUNOGLOBULINA E ESPECÍFICA FRUITS SECS FX1 ( F13, F17, F18, F20, F36, CACAUET, AVELLANA, CASTANYA, AMETLLA, COCO)
E10013020 | Inmoquímica (Inmunoproteïnes) | IMMUNOGLOBULINA E ESPECÍFICA PEIXOS FX2 ( F3, F24, F37, F40, F41, PEIX, GAMBETA, MUSCLO, TONYINA, SALMÓ)
E10013020 | Inmoquímica (Inmunoproteïnes) | IMMUNOGLOBULINA E ESPECÍFICA FRUITES FX21 ( F84, F87, F92, F95, F210, KIWI, MELÓ, BANANA, PRÉSSEC, PINYA)
E10015010 | Immunohistoquímica | ANTICÒS MONOCLONAL DE RATOLÍ, CONTRA LA PROTEÏNA FOXP3 HUMANA (SCURFIN), CLONA 236A/E7, ISOTIP IGG1, PURIFICAT, 0.2 MG. PNO. MCA2376
E10030010 | Productes químics base | SODI SULFAT ANHIDRE PA, ENVÀS DE 1000GR
E10015030 | Complements per a tinció | DRS 2000 - ADAPTADOR PER A CISTELLS DE 20 PORTAOBJECTES
E10001041 | Pipetes serològiques i accessoris relacionats | PIPETA DE 10 ML, GRADUADA 1/10, DE VIDRE SODA CLASSE A, AMB GRAVAT AMBRE, NO TERMINAL
E10010020 | Bioquímica bàsica | COBAS H232 - DETECCIÓ QUANTITATIVA DE NT- PROBNP, 10 TEST, REF: 05533643190
E10010020 | Bioquímica bàsica | COBAS H232 - CONTROL CARDIAC PROBNP, 2 VIALS D'1ML NIVELL ALT I NIVELL BAIX, PER A 6 DETERMINACIONS
E10016010 | Controls, cal·libradors per a control intern | BRUCELLA, AGLUTINACIÓ EN PORTAOBJECTES, CONTROL POSITIU, 1 ML
E10015010 | Immunohistoquímica | ANTICÒS MONOCLONAL RATOLÍ ANTI CITOQUERATINA8/18 CLONA 5D3, PREDILUÏT, 7 ML
E10001034 | Nanses i accessoris de sembra | NANSA PER SEMBRAR DE NÍQUEL CROM, 2,2 MM. CALIBRAT: 2 UL.
E10016010 | Controls, cal·libradors per a control intern | TOTAL IGE CONTROL LMH
E10012150 | Serologia fúngica i parasitària | TRYPANOSOMA CRUZI. ANTICÒS ANTÍGENS NADIUS IGG+IGM PER TÈCNICA ELISA, 480 TEST.
E10012180 | Biologia molecular Microbiologia | PROTECTOR D'ÀCIDS NUCLÈICS RNA, (CARRIER). ENVÀS DE 1350 µG
E10030010 | Productes químics base | HEPES, FQ-C8H18N2O4S PURESA 99,5%, LLIURE DE DNASA, RNASA I PROTEASA. ENVÀS DE 25GR
E10001050 | Tubs, microtubs, vials, cubetes | VIAL DE CENTELLEIG DE VIDRE AMB TAP DE ROSCA. MIDA 28 MM DE DIÀMETRE X 57 MM DE LLARGÀRIA. CAPACITAT 20 ML.
E10014010 | Genètica | SONDES MLPA PER A DETECCIÓ DE MELANOMA UVEAL, 100 DETERMINACIONS
E10001011 | Extracció al buit: Capil.lars i llancetes | LLANCETA/DISPOSITIU PER A INCISIÓ CAPIL·LAR PER A NOUNATS DE PES BAIX. GANIVETA DE 0,85MM DE PROFUNDITAT DE PUNCIÓ X 1,75MM DE LONGITUD DE TALL. SISTEMA DE BIOEGURETAT PASSIU, LLIURE DE LÀTEX, ESTÈRIL, ATÒXICA I APIRÒGENA D'UN SOL ÚS.
E10018090 | Polímers | GEL D'AGAROSA PER A DNA D'ALTA VELOCITAT, SENSE TAMPÓ, DE 48 VIES PER GEL, PER A FRAGMENTS DE 100 BO A 2 KB. ENVÀS DE 8 GELS
E10015040 | Altres reactius i solucions d'anatomia patològica | ANTICÒS MONOCLONAL DE RATOLÍ MELAN A, CLONA A103, 7 ML
E10015010 | Immunohistoquímica | ANTICÒS MONOCLONAL DE RATOLÍ ANTI HUMÀ MIOGLOBINA, CLONA MY018, VIAL D'1 ML
E10010040 | Fàrmacs i drogues terapèutiques | ARCHITECT - SIROLIMUS REACTIU, 100 DETERMINACIONS, REF: 1L7625
E10016010 | Controls, cal·libradors per a control intern | ARCHITECT - SIROLIMUS CALIBRADOR, CAIXA DE 6 VIALS, REF:1L7601
E10010040 | Fàrmacs i drogues terapèutiques | ARCHITECT - TEOFILINA REACTIU, 100 DETERMINACIONS, REF:1P2925
E10030010 | Productes químics base | 4-METILUMBELIFERIL ß-D-GLUCOPIRANOSA. CAS: 18997-57-4. FQ: C16H18O8. ENVÀS DE 100 MG.
E10030010 | Productes químics base | LAMOTRIGINA, ENVÀS DE 50 MG
E10010130 | Controls Qualitat Bioquímica | CONTROL DE QUALITAT DELS ANTICOSSOS DE SUPERFÍCIE DE L'ANTIGEN DEL VIRUS DE L'HEPATITIS B (ANTI-HBS) I DELS ANTICOSSOS DEL VIRUS DE L' HEPATITIS A (ANTI HAV). ENVÀS D'1X5 ML
E10013025 | Al·lèrgia clínica, al·lèrgens per a proves cutànies prick | PRICK TEST - ANTIGEN ESPECÍFIC OM SP (ULMUS SP)
E10015010 | Immunohistoquímica | LINK 48 - ANTICÒS MONOCLONAL RATOLÍL ANTI CDX-2, PREDILUÏT 12 ML, REF: IR080
E10001024 | Plaques i flascons per a cultiu biològic/cel·lular | PLACA DE POLIPROPILÉ TRANSPARENT PER A PCR AMB 1/2 FALDÓ VOLUM 10µL-0,2ML, AUTOCLAVABLE
E10016010 | Controls, cal·libradors per a control intern | SOLUCIÓ DESCALCIFICADORA 2500 ML
E10015010 | Immunohistoquímica | BOND MAX-EQUIP DE NETEJA CS9100
E10013027 | Al·lèrgia clínica, al·lèrgens proves cutànies pegat/epicutàn | PEGAT - SODI LAURIL SULFAT A L'1%. DERMOFARMÀCIA
E10013027 | Al·lèrgia clínica, al·lèrgens proves cutànies pegat/epicutàn | PEGAT - ALCOHOLS DE LLANA AL 30%. ESTÀNDARD
E10013027 | Al·lèrgia clínica, al·lèrgens proves cutànies pegat/epicutàn | PEGAT - NÍQUEL SULFAT AL 5%. ESTÀNDARD
E10013027 | Al·lèrgia clínica, al·lèrgens proves cutànies pegat/epicutàn | PEGAT - PEGAT ALCOHOL CINÀMIC A L'1%. PERFUMS
E10013027 | Al·lèrgia clínica, al·lèrgens proves cutànies pegat/epicutàn | PEGAT - MUSK AMBRETTE (MESC AMBRETA) AL 5%. PERFUMS
E10013027 | Al·lèrgia clínica, al·lèrgens proves cutànies pegat/epicutàn | PEGAT - VAINILLA AL 10%. PERFUMS
E10013027 | Al·lèrgia clínica, al·lèrgens proves cutànies pegat/epicutàn | PEGAT - PTBP FORMOL (P-TERC-BUTILFENOLFORMALDÈHID) A L'1%. ESTÀNDARD
E10013027 | Al·lèrgia clínica, al·lèrgens proves cutànies pegat/epicutàn | PEGAT - QUATERNIUM 15 ( DOWICIL 200) A L'1%. ESTÁNDARD
E10030020 | Productes químics en solució/equip | BETAINE PER A PCR. CAS: 107-43-7. FQ: (CH3)3N+CH2COO. SOLUCIÓ 5M 1 VIAL
E10012130 | Serologia bacteriana | LEGIONELLA PNEUMOPHILA: DETECCIÓ D'ANTICOSSOS IGG+IGM. TÈCNICA CLIA
E10013020 | Inmoquímica (Inmunoproteïnes) | DILUENT MOSTRES ESPECÍFIC IGG COMPATIBLE AMB ANALITZADOR D'AL.LERGIES I AUTOINMUNITAT
E10012100 | Pannells estudi susceptibilitat IN VITRO i/o identificació | MICROSCAN - PANELL NEGATIU MIC TIPUS 37 (MN37), 20 PANELLS, REF: B1016-147
E10200999 | Altres tires reactives d'ús intern | PAPER PORÓS LLEUGERAMENT ÀCID AMB MICROFIBRES DE VIDRE IMPREGNAT AMB GEL DE SILICIE PER A LA DETERMINACIÓ DE LA PURESA DELS RADIOISÒTOPS MITJANÇANT CROMATOGRAFIA, MIDA 114 MM X 305 MM. PNO. SGI0001
E10013027 | Al·lèrgia clínica, al·lèrgens proves cutànies pegat/epicutàn | PEGAT - CAÍNAS MIX: MESCLA D'ANESTÈSICS LOCALE DEL GRUPO PARA: CINCOCAÏNA, AMETOCAÏNA, BENZOCAÏNA, 1 %+1 %+5%, MEDI CONDUCTOR VASELINA
E10013027 | Al·lèrgia clínica, al·lèrgens proves cutànies pegat/epicutàn | PEGAT - CARBAS MIX: 1,3-DIFENILGUANIDINA, BIS (DIETILDITIOCARBAMAT) DE ZINC, BIS (DIBUTILDITIOCARBAMAT) DE ZINC, AA 1 %, MEDI CONDUCTOR VASELINA
E10012150 | Serologia fúngica i parasitària | ARCHITECT- REACTIU PER A LA DETERMINACIÓ DEL TRYPANOSOMA CRUZII (CHAGAS), 100 DETERMINACIONS, REF: 2P25-25
E10016010 | Controls, cal·libradors per a control intern | ARCHITECT- CONTROL PER A TRYPANOSOMA CRUZII (CHAGAS), REF: 2P25-10
E10016010 | Controls, cal·libradors per a control intern | ARCHITECT- CALIBRADOR PER A TRYPANOSOMA CRUZII (CHAGAS), REF: 2P25-01
E10013020 | Inmoquímica (Inmunoproteïnes) | IMMUNOASSAIG ENZIMÀTICA PER LA PER LA QUANTIFICACIÓ D'AUTOANTICOSSOS ANTI-CARDIOPILINA IGG
E10013020 | Inmoquímica (Inmunoproteïnes) | IMMUNOASSAIG ENZIMÀTICA PER LA PER LA QUANTIFICACIÓ D'AUTOANTICOSSOS ANTI-CARDIOLIPINA IGM
E10013020 | Inmoquímica (Inmunoproteïnes) | IMMUNOASSAIG ENZIMÀTICA PER LA PER LA QUANTIFICACIÓ D'AUTOANTICOSSOS ß2-GLICOPROTEIN I IGG
E10013020 | Inmoquímica (Inmunoproteïnes) | IMMUNOASSAIG ENZIMÀTICA PER LA PER LA QUANTIFICACIÓ D'AUTOANTICOSSOS ß2-GLICOPROTEINA I IGG
E10030010 | Productes químics base | ACETONITRIL PER A HPLC, GC, LC-MS, CAS: 75-05-8. FQ: C2H3N. ENVÀS DE 2,5 LITRE (L).
E10030010 | Productes químics base | METANOL PER A LC-MS. CAS: 67-56-1. FQ: CH3OH. ENVÀS DE 2,5 LITRE (L).
E10010040 | Fàrmacs i drogues terapèutiques | ARCHITECT 2000I - CARBAMACEPINA, REACTIU, 100 DETERMINACIONS, REF: 21P3625
E10016010 | Controls, cal·libradors per a control intern | ARCHITECT 2000 - CARBAMACEPINA, CALIBRADOR REF: 21P3601
E10013025 | Al·lèrgia clínica, al·lèrgens per a proves cutànies prick | LLANCETA PER A PRICK TEST DE 30 MM DE LLARGÀRIA APROXIMADAMENT AMB PUNTA ESTANDARDITZADA D'1 MM
E10013025 | Al·lèrgia clínica, al·lèrgens per a proves cutànies prick | LLANCETA D'ACER INOXIDABLE PER A PRICK TEST DE 38MM DE LLARGÀRIA APROXIMADAMENT AMB PUNTA ESTANDARDITZADA D'1 MM
E10001041 | Pipetes serològiques i accessoris relacionats | PIPETA DE 5 ML, GRADUADA 1/20, DE VIDRE SODA CLASSE A, AMB GRAVAT AMBRE, NO TERMINAL
E10001041 | Pipetes serològiques i accessoris relacionats | PIPETA DE 2 ML, GRADUADA 1/50, DE VIDRE SODA CLASSE A, AMB GRAVAT AMBRE, NO TERMINAL
E10015010 | Immunohistoquímica | AUTOSTAINER I AUTOSTAINER PLUS - ANTICÒS MONOCLONAL DE RATOLÍ ANTI BCL6 PROTEÏNA, PREDILUÏT 12 ML
E10015010 | Immunohistoquímica | AUTOSTAINER I AUTOSTAINER PLUS - ANTICÒS MONOCLONAL DE RATOLÍ, WILMS TUMOR 1(WT1) PROTEINA, PREDILUÏT 12 ML
E10001030 | Pipetes automàtiques | DISPENSADOR PER AMPOLLES PER A MANIPULACIÓ DE DISOLVENTS ORGÀNICS, HIDROCARBURS CLORATS I FLUORATS, DICLOROMETÀ, ÀCIDS CONCENTRATS FUMANTS I PERÒXIDS. VOLUM 1 A 10ML, GRADUACIÓ 0,2 ML AMB VÀLVULA DE SEGURETAT. NO RECOMANAT SOLUCIONS SALINES O ALCALINES
E10001025 | Material fungible associat a aparells de laboratori | MICROWRITER - CINTA D'IMPRESSIÓ TÈRMICA PER A MOTLLES DE PARAFINA
E10012180 | Biologia molecular Microbiologia | QUANTIFICACIÓ MULTIPLEX DE PCR EN TEMPS REAL I RT-PCR EN DOS PASSOS, PER A SEQÜENCIACIÓ DE SONDES ESPECÍFIQUES, 200 DETERMINACIONS, REF: 509204743
E10010080 | Proteïnes específiques | DETERMINACIÓ QUALITATIVA DEL COMPLEMENT EN EL SÈRUM HUMÀ PER TÈCNICA D'ELISA
E10013020 | Inmoquímica (Inmunoproteïnes) | BARREJA IMMUNOGLOBULINA E ESPECÍFICA ANTI-PROTEÏNES SÈRIQUES, PLOMES I EXCREMENTS DE LLORO, GE92
E10013020 | Inmoquímica (Inmunoproteïnes) | IMMUNOGLOBULINA E ESPECÍFICA ANTI-THERMOACTINOMYCES VULGARIS GM42
E10030010 | Productes químics base | FOSFAT POTÀSSIC TRIBÀSIC ≥ 98 %. CAS: 7778-53-2. FQ: K3PO4. ENVÀS DE 500 G.
E10001013 | Extracció al buit: Tubs secs | TUB D'EXTRACCIÓ DE SANG AL BUIT, DE 75 X 13 MM, ESTÈRIL, DE PLÀSTIC, SEC NO SILICONAT. CAPACITAT AL BUIT DE 3 ML I TAP DE COLOR NORMALITZAT SEGONS LA NORMA ISO 6710.
E10012030 | Medis deshidratats | MIDDLEBROOK 7H11 AGAR, SUBSTRAT BASE, 500 GR
E10001037 | Material de filtració | TUB PER A CENTRÍFUGA. RECUPERACIÓ I CONCENTRACIÓ RÀPIDA DE MOSTRES EN SOLUCIÓ A UN VOLUM 3,5-4 ML, AMB CÀMERA DE PUNT MORT. LÍMIT DE FILTRACIÓ MWCO 3KD.
E10001044 | Flascons recollida de mostres | EQUIP PER A LA RECOLLIDA DE MOSTRES D'ORINA COMPOST PER : 1 GOT DE PLÀSTIC I 2 TUBS DE 100 X 16 MM AMB FONS RODÓ I CONSERVANT. 1 TAP DE COLOR BLANC, 1 TAP COLOR BLAU I 2 ETIQUETES IDENTIFICADORES. BOSSA INDIVIDUAL.
E10013010 | Autoanticossos | AC NUCLIS CEL.LULARS (ANA) PROFILE 3 (NRNP / SM, SM, SS-A, RO-52, SS-B, SCL-70, PM-SCL, JO-1, PROTEÏNA CENTRÒMER B, PCNA, DSDNA, NUCLEOSOMAS, HISTONAS, PROTEÏNAS RIBOSOMALS P, AMA M2 SEPARAT) ISOTIP IGG, 16 TIRES PER A TÈCNICA WESTERN BLOT
E10016010 | Controls, cal·libradors per a control intern | HYDRASYS - CONTROL DE QUALITAT ELECTROFORESIS ISOENZIMES FOSFATASA ALCALINA, 0,5ML, REF. 4793
E10016010 | Controls, cal·libradors per a control intern | SUBSTRATS CONTROL ALT AMB PIRUVIRAT, ÀCID ACÈTIC,CÍTRIC, FRUCTOSA, GLUCOSA, SUCRE TOTAL (FRUCTOSA+GLUCOSA), ÀCID (D-) GLUCÒNIC, (L+) LÀCTIC, (D+) LÀCTIC, L(+) MÀLIC, LIOFILITZAT, 2 X 6 ML
E10011030 | Hemoglobines | AFINION AS100- TEST IN VITRO PER A LA DETERMINACIÓ QUANTITAVA DE L'HEMOGLOBINA GLICOSILADA HBA1C EN SANG TOTAL, 15 DETERMINACIONS, REF: 5016
E10016010 | Controls, cal·libradors per a control intern | ARCHITECT - TEOFILINA CALIBRADOR,CAIXA DE 6 VIALS, REF: 1P2901
E10010040 | Fàrmacs i drogues terapèutiques | ARCHITECT - VANCOMICINA REACTIU, 100 DETERMINACIONS, REF: 1P3029
E10016010 | Controls, cal·libradors per a control intern | ARCHITECT - VANCOMICINA CALIBRADOR, CAIXA DE 6 VIALS, REF: 1P3001
E10016010 | Controls, cal·libradors per a control intern | COBAS - CONTROL ANTI-TSHR, ANTI-TPO I ANTI-TG2 AMB 2 INTÈRVALS DE CONCENTRACIÓ. ENVÀS DE 2 NIVELLS PER 2 FLASCONS DE 2 ML, REF: 5042666191
E10011010 | Coagulació | I-STAT - CARTUTX PER A LA DETERMINACIÓ DE CELITE ATC (TEMPS DE COAGULACIÓ ACTIVAT) , 25 DETERMINACIONS.
E10001022 | Cubetes de tinció i accessoris - vidre, acer inox, plàstic.. | TINCIÓ MANUAL - CUBETA DE TINCIÓ TIPUS HELLENDAHL, DE VIDRE AMB TAPA, PER A 16 PORTAOBJECTES, DE 76 X 26 MM.
E10015010 | Immunohistoquímica | LINK 48 - ANTICÒS MONOCLONAL RATOLÍ ANTI CITOQUERATINA 17, PREDILUÏT 12 ML, REF: IR620
E10012100 | Pannells estudi susceptibilitat IN VITRO i/o identificació | MICROFLEX LT - PATRÓ BACTERIÀ ESTÀNDARD PER A TÈCNICA D'ESPECTROMETRIA DE MASSES (MALDI-TOFF). ENVÀS DE 5 UNITATS.
E10012100 | Pannells estudi susceptibilitat IN VITRO i/o identificació | MICROFLEX LT - MATRIU (ÀCID ALFA-CIANO-4-HYDROXICINÀMIC) PER A TÈCNICA D'ESPECTROMETRIA DE MASSES (MALDI-TOFF). ENVÀS DE 10 UNITATS (200 DETERMINACIONS).
E10001035 | Cassets i motlles d'histologia | CASSET D'INCLUSIÓ DE DOBLE ALÇADA (12MM), AMB ANGLE DE 45º PER A TEIXITS, DE PLÀSTIC, AMB TAPA, COLOR BLANC
E10012150 | Serologia fúngica i parasitària | ARCHITECT - TOXOPLASMOSI IGM, REACTIU, 100 DETERMINACIONS, REF: 6C2025
E10011010 | Coagulació | MULTIPLATE R - RISTOCETINA, 3 X 1 ML, REF. 6675867190
E10001034 | Nanses i accessoris de sembra | AGULLA DE POLIPROPILÈ (PP), DE COLOR VERMELL PER A MICROBIOLOGIA, ESTÈRIL.
E10012180 | Biologia molecular Microbiologia | ULTRAPURE BSA, 50 MG., PER AL SEU ÚS COM A PROTEÏNA TRANSPORTADORA I COM A AGENT ESTABILITZADOR EN LES REACCIONS ENZIMÀTIQUES
E10012180 | Biologia molecular Microbiologia | ENZIM DE RESTRICCIÓ MNL I, 500 UNITATS
E10011050 | Grups sanguinis | DIACLON ABD-CONFIRMACIÓ PER ALS PACIENTS A, B, DVI-/ A, B, DVI-, MONOCLONALS CONFIRMACIÓ DELS GRUPS SANGUINIS ABO I RH, 4 X 12 TARGETES
E10010020 | Bioquímica bàsica | AU5400 - UREA. EQUIP DE 2480 DETERMINACIONS. REF:OSR6134
E10010040 | Fàrmacs i drogues terapèutiques | ARCHITECT - REACTIU DETERMINACIÓ DEL FENOBARBITAL, EQUIP 100 DETERMINACIONS, REF: 1P3325
E10016010 | Controls, cal·libradors per a control intern | ARCHITECT - FENOBARBITAL CALIBRADOR, EN VÀS DE 6 X 4 ML, REF: 1P33-01
E10012180 | Biologia molecular Microbiologia | EQUIP RECOMBINANT ADN POLIMERASA DE THERMUS AQUATICUS EXPRESADO EN E. COLI, 5 UNIDADES / ML, 1 TUBO DE 250 UNITATS DE L'ENZIMA I EL TAMPÓ I
E10018095 | Solucions, tampons, agaroses, gels | TINCIÓ FLUORESCENT DNA GEL AGAROSA O ACRILAMIDA, VIAL 400µL
E10001027 | Flascons, vidre, ambre, plàstic | FLASCÓ DE PLÀSTIC DE 30 (+/-5)ML DE COLOR BLANC O OPAC. TAP ROSCAT DE SEGURETAT AMB PROTECCIÓ INFANTIL I PRECINTE DE RUPTURA, HERMÈTIC.
E10013020 | Inmoquímica (Inmunoproteïnes) | HYDRASYS - EQUIP D'ELECTROFORESI EN AGAROSA PER A LA IDENTIFICACIÓP I CLASSIFICACIÓ DE BANDES MONOCLONALS EN SÈRUM; SENSE ANTISÈRUMS ESPECÍFICS. EQUIP DE 10 X 9 DETERMINACIONS, REF. 4309 (B*) BAIXA PER DUPLICITAT VEURE CODI 10020593
E10016010 | Controls, cal·libradors per a control intern | CONTROL INTERN PER A VALIDAR L'AMPLIFICACIÓ DE MOSTRES DE PCR TR, 50 DETERMINACIONS, PNO. CTREXTG
E10012010 | Medis de cultiu preparats per a aïllament, ús en plaques | PLACA AGAR CAMPYLOBACTER SENSE SANG.
E10001011 | Extracció al buit: Capil.lars i llancetes | GEM PREMIER 3000 - CAPIL.LAR AMB HEPARINA DE LITI 150µL, CAIXA DE 200
E10013027 | Al·lèrgia clínica, al·lèrgens proves cutànies pegat/epicutàn | PEGAT - POTASI DICROMAT CONCENTRACIÓ AL 0,5%, MEDI CONDUCTOR VASELINA
E10013027 | Al·lèrgia clínica, al·lèrgens proves cutànies pegat/epicutàn | PEGAT - EPOXI RESINA CONCENTRACIÓ A L'1%, MEDI CONDUCTOR VASELINA
E10013027 | Al·lèrgia clínica, al·lèrgens proves cutànies pegat/epicutàn | PEGAT - FRAGÀNCIES MIX: ALDEHID AMILCINÀMIC, ALDEHID CINÀMIC, ALCOHOL CINÀMIC, MOLSA D'ALZINA ABSOLUT, HIDROXICITRONELAL, EUGENOL, ISOEUGENOL, GERANIOL, AA 1%.
E10013027 | Al·lèrgia clínica, al·lèrgens proves cutànies pegat/epicutàn | PEGAT - PPDA CONCENTRACIÓ1% (P-FENILENDIAMINA) MEDI CONDUCTOR VASELINA
E10013027 | Al·lèrgia clínica, al·lèrgens proves cutànies pegat/epicutàn | PEGAT - PARABENS: ÈSTERS DE L'ÀCID-P-HIDROXIBENZOIC, ÉSTERS METIL, ETIL, PROPIL, BUTIL, AA 4%, MEDI CONDUCTOR VASELINA
E10030010 | Productes químics base | ZINC SULFAT HEPTAHIDRAT PER ANÀLISIS, FQ: O4SZN * 7H2O, 500 GRS
E10030010 | Productes químics base | ÀCID FÒRMIC MÍNIM 97.5 % COM ADDITIU ELUENT PER A LC-MS. CAS: 64-18-6. FQ: CH2O2. PRESENTACIÓ: 10 X 1 ML.
E10012170 | Detecció antígens p/aglutinació, immunocromato, EIA , IFI | ENDOSAFE PTS - ENDOTOXINES BACTERIANES DETECCIÓ PER ESPECTROFOTOMETRIA, CARTUIX DE SENSIBILITAT DE 0,05 EU/ML, CAIXA DE 10 CARTUTXOS, PNO. PTS2005F
E10010050 | Hormones | ELECSYS SÈRIES - GONADOTROPINA CORIÒNICA HUMANA, SUBUNITAT ß LLIURE (ßHCG), 100 DETERMINACIONS, REF: 08860297190
E10010050 | Hormones | ELECSYS SÈRIES - PROTEÏNA PLASMÀTICA A (PAPP-A) QUANTITATIVA, 100 DETERMINACIONS, REF: 08860173190
E10016010 | Controls, cal·libradors per a control intern | ELECSYS SÈRIES - GONADOTROPINA CORIÒNICA HUMANA, SUBUNITAT ß LLIURE (ßHCG), CALIBRADOR, REF: 04854080200
E10016010 | Controls, cal·libradors per a control intern | ELECSYS SÈRIES - PROTEÏNA PLASMÀTICA A (PAPP-A) CALIBRADOR, REF: 04854101200
E10016010 | Controls, cal·libradors per a control intern | ELECSYS SÈRIES - PRECICONTROL MC 08740062190
E10010020 | Bioquímica bàsica | COBAS C311/501/502 - COLINESTERASSA GEN2, REACTIU. 200 DETERMINACIONS, REF: 04498577190.
E10030010 | Productes químics base | FORMALDEHID (FORMOL) 37% P/V, SOLUCIÓ LLIURE D'ÀCID ESTABILITZADOR, AMB 10% DE METANOL I CARBONAT CÀLCIC PER A HISTOLOGIA. ENVÀS D'1 LITRE (L).
E10016010 | Controls, cal·libradors per a control intern | CALIBRADOR ANTI-ICAB, ANTI ILLOTS BETA, CONTROL POSITIU, ENVÀS DE 0,5 ML, REF: 38041
E10013020 | Inmoquímica (Inmunoproteïnes) | IMMUNOGLOBULINA E ESPECÍFICA ANTI-MICROPOLYSPONA FAENI, GE90
E10013020 | Inmoquímica (Inmunoproteïnes) | BARREJA IMMUNOGLOBULINA E ESPECÍFICA ANTI-PLOMES I EXCREMENTS DE PERIQUITO, GE90
E10001014 | Extracció al buit: Tubs secs amb gel separador | TUB D'EXTRACCIÓ DE SANG AL BUIT (TEB), DE 100 X 16 MM, AMB GEL SEPARADOR I ACTIVADOR DEL COÀGUL (SÍLICE), DE PLÀSTIC, ESTÈRIL, ETIQUETA TRANSPARENT. CAPACITAT AL BUIT DE 9 ML I TAP DE COLOR GROC SEGONS LA NORMA ISO 6710.
E10010030 | Estudi bàsic orina | REACTIU DETERMINACIÓ QUALITATIU D'ETIL-GLUCORÒNID PER EN ORINA. ENVÀS DE 18 ML.
E10016010 | Controls, cal·libradors per a control intern | CALIBRADOR NEGATIU D'ETIL-GLUCORÒNID, ENVÀS DE 25 ML.
E10016010 | Controls, cal·libradors per a control intern | CALIBRADOR DE ETIL-GLUCURÓNIDO 100 NG/ML, 10 ML.
E10016010 | Controls, cal·libradors per a control intern | CALIBRADOR PER A REACTIU D'ETIL-GLUCURÒNID 500 NG/ML, ENVÀS DE 10 ML.
E10013010 | Autoanticossos | AC PER A LA DETERMINACIÓ DEL PERFIL HEPÀTIC ALD ( AMA-M2, BPO, SP100, PML, GP 210, LKM-1, LC-1, SLA/LP, RO-52) ISOTIP IGG, 16 TIRES PER A TÈCNICA WESTERN BLOT
E10013010 | Autoanticossos | ANTICÒS PER A LA DETERMINACIÓ PERFIL MIOSITIS ((MI-2, KU, PM-SCL, JO-1, PL-7, PL-12, RO-52 SEPARATELY). ISOTIP IGG, PER A TÈCNICA WESTERN BLOT
E10001050 | Tubs, microtubs, vials, cubetes | CRIOTUB DE 2 ML (CAPACITAT NOMINAL 1,6 ML), DE POLIPROPILÈ (PP), AMB TAP DE COLOR BLANC ROSCAT, ROSCA INTERIOR AMB JUNTA TÒRICA, GRADUACIÓ I BANDA D'IDENTIFICACIÓ. ESTÈRIL. CRIOCONSERVACIÓ FINS A -196°C.
E10001031 | Provetes vidre, plàstic | PROVETA DE 500 ML, DE VIDRE BOROSILICAT AMB PEU HEXAGONAL. PROVETA TIPUS CLASSE "A" SEGONS NORMA ISO 4788, SENSE BEC, GRADUACIÓ 5/1 I PEU HEXAGONAL AMB TAP DE PLÀSTIC D'ALTA RESISTÈNCIA.
E10012180 | Biologia molecular Microbiologia | ENZIM DE RESTRICCIÓ SFAN I, ENVÀS DE 300 UNITATS
E10018010 | Enzims i reactius d'amplificació / retrotranscripció | BARREJA DE REACCIÓ PER A PCR EN TEMPS REAL AMB EVA GREEN. CONTÉ DNTPS, LA POLIMERASA DE LA FUSIÓ SSO7D, MGCL2, TINT EVAGREEN, ESTABILITZADORS, 200 X 20 REACCIONS µL
E10013020 | Inmoquímica (Inmunoproteïnes) | DETERMINACIÓ MOLECULAR DEL ANTÍGEN LEUCOCITARI HUMA (HLA) CLASSE DQA1 A NIVELL DEL GRUP AL·LÈLIC PER TÈCNICA LIPA, 20 DETERMINACIONS
E10013020 | Inmoquímica (Inmunoproteïnes) | DETERMINACIÓ MOLECULAR DEL ANTÍGEN LEUCOCITARI HUMA (HLA) CLASSE DQB1 A NIVELL DEL GRUP AL·LÈLIC PER TÈCNICA LIPA, 20 DETERMINACIONS
E10012170 | Detecció antígens p/aglutinació, immunocromato, EIA , IFI | EQUIP DE DETECCIÓ RÀPIDA D'ANTIGEN DE LA GRIP A I B DIRECTAMENT DE MOSTRA RESPIRATÒRIA, FROTIS NASAL, NASOFARINGE, ASPIRACIÓ O RENTAT NASSAL. 20 DETERMINACIONS. TÈCNICA: IMMUNOCROMATOGRAFIA (IC).
E10001025 | Material fungible associat a aparells de laboratori | LIGHTCYCLER - PLACA 96 POUETS COLOR BLANC AMB VORA, PROVISTA DE CODI DE BARRES PER A VOLUMS DE REACCIÓ 10-100 µ, 5 X 10 PLAQUES,REF: 4729692001
E10015010 | Immunohistoquímica | BENCHMARK XT - PROTEASA 1, 250 TEST, REF: 7602018
E10015010 | Immunohistoquímica | BENCHMARK XT - ANTICÒS MONOCLONAL DE CONILL ANTI HER-2/NEU CLONA 4B5, 50 TEST, REF: 05999570001
E10015010 | Immunohistoquímica | BENCHMARK XT - HER-2 /NEU CLONA 4B5, PORTAOBJECTES CONTROL DE 4 NIVELLS, 50 TEST, REF: 7812991
E10015010 | Immunohistoquímica | BENCHMARK XT - SONDA D'HIBRIDACIÓ IN SITU PER DETECCIÓ DEL VIRUS EPSTEIN-BARR (EBV), 50 TEST, REF: 8002842
E10015050 | Biologia molecular Anatomia Patològica | BENCHMARK XT - EQUIP PER A TINCIÓ D'HIBRIDACIÓ IN SITU (ISH) PER A VISUALITZACIÓ DE SEQÜÈNCIES DE RNA O RNA DIANA, 200 TEST, REF: 800092
E10015010 | Immunohistoquímica | BENCHMARK XT - RED COUNTERSTAIN II AMB COLORANT FAST RED NUCLEAR PER A PROCÉS D'HIBRIDACIÓ IN SITU ( ISH), 10ML (100 TEST) , REF: 7802218
E10011040 | Hemogrames | ACT DIFF2 - EQUIP DE DILUENT DE 15L I HEMOLÍTIC DE 300ML PER AL RECOMPTE I DETERMINACIÓ DE LA MIDA DE LES CÈL·LULES SANGUÍNIES I LA DETERMINACIÓ QUANTITATIVA DE L#HEMOGLOBINA I RECOMPTE I DETERMINACIÓ DE LA MIDA DELS LEUCÒCITS, REF: 448344
E10011040 | Hemogrames | ACTDIFF2 - SOLUCIÓ DE NETEJA DE PROTEÏNES, ENVÀS DE 500ML, REF: 8448350
E10016010 | Controls, cal·libradors per a control intern | ADVIA SÈRIES - CONTROL DE QUALITAT POSITIU (2X7ML) I NEGATIU (2X7ML) PER A LA SIFILIS (TREPONEMA PALLIDUM), PNO. 10492616
E10016010 | Controls, cal·libradors per a control intern | ARCHITECT - CICLOSPORINA CALIBRADOR, CAIXA DE 6 VIALS, REF: 3R3001
E10010130 | Controls Qualitat Bioquímica | CONTROL DE QUALITAT DE MARCADORS TUMORALS, NIVELL 1 AMB 23 ANÀLITS. ENVÀS DE 2X6 ML
E10010130 | Controls Qualitat Bioquímica | CONTROL DE QUALITAT DE MARCADORS TUMORALS, NIVELL 2 AMB 23 ANÀLITS. ENVÀS DE 2X6 ML
E10012180 | Biologia molecular Microbiologia | KIT D'AMPLIFICACIÓ CPG WIZ MGMT, 25 DETERMINACIONS
E10010100 | Proves vàries | EQUIP PER LA PROVA DE L'ALÈ AMB TRIGLICÈRIDS MARCATS AMB CARBONI 13 PER A LA DETERMINACIÓ DE L'ACTIVITAT DE LA LIPASA PANCREÀTICA (FUNCIÓ PANCREÀTICA EXOCRINA)
E10015020 | Tinció automatitzada | TENYIDOR ARTISAN - ETIQUETA PER A PORTAOBJECTES 2,2X1,9 CM . REF: DL213
E10001025 | Material fungible associat a aparells de laboratori | RSA PRO - PUNTA PIPETA 1000 MICROLITRES, CONDUCTORA, DE COLOR NEGRE. ENVÀS DE 9600 UNITATS (10X960), REF: 11901761001
E10011020 | Citometria de fluxe / Immunofenotipatge | ANTICÒS CD4 CLONA SK3 FITC/ CD8 CLONA SK1 PE/ CD3 CLONA SK7 PERCP, 50 DETERMINACIONS(B*)BAIXA-ARTICLE VINCULAT EXP CITOMETRIA
E10016010 | Controls, cal·libradors per a control intern | LIAISON -CONTROL TIMIDINA KINASA (RADIOIMMUNOLÒGIC),40 DETERMINACIONS
E10012100 | Pannells estudi susceptibilitat IN VITRO i/o identificació | WALK AWAY - PANEL COMBO POSITIU PC32, 20 PANELLS
E10016010 | Controls, cal·libradors per a control intern | CONTROL POSITIU PER A LA IDENTIFICACIÓ DE PATRÓ HOMOGENI EN ANA, VIAL 0,5 ML
E10010050 | Hormones | ELECSYS 2010, MODULAR E170 I COBAS E411/E601 - ANTI TSHR, REACTIU, 100 DETERMINACIONS
E10015020 | Tinció automatitzada | TENYIDOR ARTISAN/ MANUAL- KIT METAMINA DE PLATA GROCOTT PER A LA IDENTIFICACAIÓ ORGANISMES FÚNGICS I PNEUMOCYSTIS JIROVECII. CONTÉ 8 CARTUTXOS DE DISPENSADOR LLESTOS PEL SEU ÚS, 50 NDETERMINACIONS, REF: AR176
E10012020 | Medis de cultiu preparats per a aïllament, ús en tubs | CERVELL-COR BROU, MEDI DE CULTIU EN TUB.
E10001050 | Tubs, microtubs, vials, cubetes | MICROTUB DE 0,5 ML DE CAPACITAT, DE POLIPROPILÈ (PP), AMB TAP ROSCAT AMB JUNTA, FONS CÒNIC AMB FALDÓ, SENSE GRADUACIÓ, CERTIFICAT PER A BIOLOGIA MOLECULAR. AUTOCLAVABLE
E10015020 | Tinció automatitzada | TENYIDOR ARTISAN - TINCIÓ VERMELL CONGO, 50 DETERMINACIONS, PNO. AR161
E10015020 | Tinció automatitzada | TENYIDOR ARTISAN - TINCIÓ PER A BACILS RESISTENTS A L'ÀCID, 59 DETERMINACIONS, PNO. AR162
E10015020 | Tinció automatitzada | ARTISAN - EQUIP DE TINCIÓ ELÀSTICA PER A LA IDENTIFICACIÓ DE FIBRES D'OXITALAN, ALANINA I ELASTINA EN TEIXITS, 50 DETERMINACIONS, AR163
E10001028 | Gradetes acer inox, alumini, plàstic | GRADETA PER A 50 TUBS D'ASSAIG DE 8 A 13 MM DE DIÀMETRE, DE POLIPROPILÈ (PP), SENSE NANSES, MIDES 180 X 96 X 45 (+/-5)MM, COLOR VERMELL.
E10016010 | Controls, cal·libradors per a control intern | IMMNUNOCAP SÈRIES- ESPECÍFIC IGG M3, CONTROL H, 6X4, REF: 10-9500-01
E10001038 | Consumibles cromatografia i electroforesi | ACQUITY UPLC-PLACA 96 POUETS QUADRATS, 2ML, SENSE TAPA, CAIXA DE 50 UNITATS, REF: 186002482
E10015010 | Immunohistoquímica | LINK 48 - ANTICÒS POLICLONAL CONILL ANTI-HUMAN VON WILLERBRAND FACTOR VIII, PREDILUÏT 12 ML, REF: IR527
E10030020 | Productes químics en solució/equip | SOLUCIÓ DE BLAU LUXOL RÀPID A L'1%, ENVÀS DE 500 ML
E10001025 | Material fungible associat a aparells de laboratori | ROTEM DELTA - COPES I ÈMBOLS PER A TROMBOELASTOMETRÍA, 200 DETERMINACIONS
E10001025 | Material fungible associat a aparells de laboratori | ROTEM DELTA - PUNTES DE POLIPROPILÈ DE 320 UL PER A PIPETA ELECTRÒNICA ROTEG, 10 X 96 PUNTES
E10011010 | Coagulació | ROTEM DELTA - DISCRIMINACIÓ ENTRE PLAQUETES I FIBRINÒGEN, 20 VIALS
E10011010 | Coagulació | ROTEM DELTA - ACTIVACIÓ LLEUGERA DE LA RUTA EXTRÍNSECA, SENSIBLE A HEPARINA FINS A 5 U/ML, 20 VIALS
E10016010 | Controls, cal·libradors per a control intern | ROTEM DELTA - CONTROL NORMAL VALORAT (5 X 4 DET)
E10001016 | Extracció al buit: Tubs hematologia/coagulació | TUB D'EXTRACCIÓ DE SANG CAPIL·LAR, ESTÈRIL, DE PLÀSTIC, AMB EDTA K2 COM ADDITIU, 75 X 13 MM. CAPACITAT DE 0,5 ML I TAP DE COLOR NORMALITZAT SEGONS LA NORMA ISO 6710.
E10012195 | Cultiu cel·lular solucions, tampons | MEDI DE CULTIU MEM PER A CULTIU CEL·LULAR AMB SALS D'EARLE, L-GLUTAMINA. ENVÀS DE 500 ML
E10016010 | Controls, cal·libradors per a control intern | CALIBRADOR DE ETIL-GLUCURÓNIDO 1000 NG/ML, 10 ML.
E10016010 | Controls, cal·libradors per a control intern | CALIBRADOR DE ETIL-GLUCURÓNIDO 2000 NG/ML, 10 ML.
E10016010 | Controls, cal·libradors per a control intern | CONTROL DE QUALITAT PER A REACTIU D'ETIL-GLUCORÒNID 375 NG/ML, ENVÀS DE 25 ML.
E10016010 | Controls, cal·libradors per a control intern | CONTROL DE QUALITAT PER A REACTIU D'ETIL-GLUCORÓNIDO 625 NG/ML, ENVÀS DE 25 ML.
E10011060 | Eritrosedimentació | TEST 1TH - TARGETA VELOCITAT SEDIMENTACIÓ GLOBULAR, 1000 TEST
E10001030 | Pipetes automàtiques | PIPETA AUTOMÀTICA MULTICANAL DE 8 CANALS DE VOLUM REGULABLE I AJUST DIGITAL. RANG ENTRE 0,5 I 10MICROLITRES. AUTOCLAVABLE
E10001030 | Pipetes automàtiques | PIPETA AUTOMÀTICA MULTICANAL DE 8 CANALS DE VOLUM REGULABLE I AJUST DIGITAL,MÀNEC GIRATORI, RANG ENTRE 50 I 300 MICROLITRES. AUTOCLAVABLE
E10012180 | Biologia molecular Microbiologia | EQUIP PER L'ANÀLISIS MOLECULAR DE REORDENAMENTS CLONALS DEL GEN IGH, 20 DETERMINACIONS.
E10012180 | Biologia molecular Microbiologia | EQUIP PER L'ANÀLISIS MOLECULAR DE REORDENAMENT CLONALS DEL GEN TCR GAMMA (20 TEST)
E10012180 | Biologia molecular Microbiologia | ABI PRISM 3100 - TAPA DE GOMA PER A LES PLAQUES DEL SEQÜENCIADOR
E10013025 | Al·lèrgia clínica, al·lèrgens per a proves cutànies prick | EQUIP PER A LA DETECCIÓ D'AL·LÈRGIA A AMOXICIL·LINA (DAP), 20 MG/ML. LIOFILITZAT.
E10015010 | Immunohistoquímica | LINK 48 - ANTICÒS MONOCLONAL RATOLÍ ANTI CD45, ANTÍGEN COMÚ LEUCOCITARI, PREDILUÏT 12 ML, REF: IR751
E10030010 | Productes químics base | ÈTER TERC-BUTILMETÍLIC ≥99,8 %, PER A HPLC. CAS: 1634-04-4. FQ: C5H12O. ENVÀS DE 2,5 LITRES (L).
E10030020 | Productes químics en solució/equip | DETECCIÓ DE LA REACCIÓ DE SCHIFF-ÀCID PRIÒDIC EN LEUCÒCITS TIPUS LEUCOGNOST PAS O EQUIVALENT.
E10010050 | Hormones | ACCESS - REACTIU PER A LA DETERMINACIÓ DE L´ERITROPOIETINA. EQUIP DE 2 X 50 DETERMINACIONS, REF: 689A16364
E10010050 | Hormones | ACCESS - CALIBRADOR ERITROPOIETINA, REF: 689A16365
E10016010 | Controls, cal·libradors per a control intern | ACL9000 - CONTROL DE TÈCNIQUES ESPECIALS NIVELL II, 10 X 1 ML, REF: 0020012000
E10011050 | Grups sanguinis | SERASCAN DIANA-CRIBATGE PER A LA INVESTIGACIÓ D'ANTICOSSOS IRREGULARS I-II-II, 4 X 12 UNITATS, REF: 210206
E10016010 | Controls, cal·libradors per a control intern | CONTROL DE QUALITAT D'AMONI I ETANOL, NIVELL 3, ENVÀS 6X 3 ML
E10016010 | Controls, cal·libradors per a control intern | ADVIA CENTAUR - SOLUCIÓ DE RENTAT, ENVÀS DE 2X2500 ML, REF: 3773025
E10013020 | Inmoquímica (Inmunoproteïnes) | CAPILLARYS - SOLUCIÓ DE RENTAT, ENVÀS DE 25 ML, REF:2058
E10012080 | Antisèrums aglutinants bacterians | ANTISÈRUM AGLUTINANT POLIVALENT SEROGRUPS TIPUS A, B, C, D I F PER A IDENTIFICACIÓ RÀPIDA D'HAEMOPHILUS INFLUENZAE.
E10030010 | Productes químics base | ALFA NAFTIL ACETAT > 98 %. CAS: 830-81-9. FQ: CH3CO2C10H7. ENVÀS DE 5 G.
E10012100 | Pannells estudi susceptibilitat IN VITRO i/o identificació | WALK AWAY - PANELL D'IDENTIFICACIÓ I CONCENTRACIÓ MÍNIMA INHIVITÒRIA CIM PER A BACTERIS GRAM NEGATIU NO FERMENTADORS. CAIXA DE 20 UNITATS
E10001023 | Portaobjectes i cobreobjectes | PORTAOBJECTES PRETENYITS AMB BLAU DE METILÈ I CRISTALL VIOLETA PER A ANÀLISI DE MORFOLOGIA D'ESPERMA SENSE DILUIR, SANG, LCR I ORINA.
E10030010 | Productes químics base | DEXAMETASONA, ENVÀS DE 5 GR
E10012180 | Biologia molecular Microbiologia | TCOR8 - EQUIP DE PCR PER A DETERMINACIÓ DE DNA ESCHERICHIA COLI, STREPTOCOCCUS AGALACTIAE I LISTÈRIA MONOCYTOGENES, 36 DETERMINACIONS.
E10017010 | Programa control qualitat hematologia | PROGRAMA CONTROL QUALITAT: FPCLQC REVISIÓ FROTIS SANG PERIFÈRICA
E10017020 | Programa control qualitat bioquímica | PROGRAMA CONTROL QUALITAT: FPCLQC COMPONENTS MONOCLONALS
E10016010 | Controls, cal·libradors per a control intern | ADVIA CENTAUR SÈRIES- REACTIU + CALIBRADOR PER A LA DETERMINACIO DE LA PROCALCITONINA, 100 DETERMINACIONS, REF: 10378883
E10015050 | Biologia molecular Anatomia Patològica | BENCHMARK XT - REACTIU PER A DETECTAR QUANTITATIVAMENT L'AMPLIFICACIÓ DEL GEN HER2 PER HIBRIDACIÓ CROMÒGENA IN SITU CROMOGÈNICA (ISH), 50 DETERMINACIONS, PNO. 800-4422
E10013025 | Al·lèrgia clínica, al·lèrgens per a proves cutànies prick | PRICK TEST - ANTIGEN ESPECÍFIC FONOLL (FOENICULUM VULGARE)
E10010080 | Proteïnes específiques | COBAS C- REACTIU PER A LA DETERMINACIÓ QUANTITATIVA DE L'ALBÚMINA EN ORINA, 100 DETREMINACIONS, REF: 4469658190
E10001038 | Consumibles cromatografia i electroforesi | ACQUITY UPLC-EQUIP ANALISI AMINOÀCIDS EN ORINA I PLASMA, PNO. 720002903EN
E10010080 | Proteïnes específiques | CONTROL DE QUALITAT LÍQUID HUMÀ PER A BIOQUÍMICA DE 80 PARÀMETRES, NIVELL I, 6 X 3ML
E10010080 | Proteïnes específiques | CONTROL DE QUALITAT LÍQUID HUMÀ PER A BIOQUÍMICA DE 80 PARÀMETRES, NIVELL II, 6 X 3ML
E10030010 | Productes químics base | D (+) GLUCOSA GRAU BIOLOGIA MOLECULAR, FQ-C6H12O6, PES MOLECULAR: 180.16, ENVÀS D'1 KG
E10013010 | Autoanticossos | DETECCIÓ D'AUTOANTICOSSOS IGG/IGA CONTRA L'ANTIGEN DE SACCHAROMYCES CEREVISIAE (ASCA) PER TÈCNICA D'ELISA, EQUIP DE 96 DETERMINACIONS
E10016010 | Controls, cal·libradors per a control intern | ELIA IGM CONJUGAT
E10016010 | Controls, cal·libradors per a control intern | LIAISON- LÍQUID D'ARRANCADA (STARTER KIT), 2X3X230ML , REF: 319102
E10016010 | Controls, cal·libradors per a control intern | SYSMEX - CONTROL PARÀMETRES HEMATOLÒGICS. REF. 06481400001
E10001020 | Arxiu: portaobjectes, blocs, congelació | CAIXA PER A CONGELACIÓ DE MOSTRES FINS A -90°C, DE PLÀSTIC, SENSE DIVISIONS AMB DRENATGE A LA BASE. CAIXA ENTRE 45 I 55 MM D'ALÇADA, COLOR NATURAL AMB TAPA I AUTOCLAVABLE A 121°C.
E10015010 | Immunohistoquímica | AUTOSTAINER I AUTOSTAINER PLUS - AMPOLLA DE REACTIU, 5 ML, REF: SK200
E10015010 | Immunohistoquímica | AUTOSTAINER I AUTOSTAINER PLUS - AMPOLLA DE REACTIU, 12 ML, REF: SK201
E10013027 | Al·lèrgia clínica, al·lèrgens proves cutànies pegat/epicutàn | PEGAT - BATERIA COMPLETA DE CALÇAT, 13 AL.LÈRGENS
E10013027 | Al·lèrgia clínica, al·lèrgens proves cutànies pegat/epicutàn | CAMBRA DE FINN PER A PROVA EPICUTÀNIA DE PEGAT. ENVÀS DE 100 X 10 CAMBRES
E10014010 | Genètica | SONDA D'HIBRIDACIÓ PER A HER2 ( LSI HER2/NEU LOCALITZACIÓ 17Q11.2-12 ESPECTRE TARONJA/ CEP17 LOCALITZACIÓ 17P11.1-Q11.1 ESPECTRE VERD )
E10030010 | Productes químics base | ANTIMICINA A A PARTIR STREPTOMYCES SP. ENVÀS DE 25 MG.
E10010050 | Hormones | ARCHITECT - REACTIU PER A LA DETERMINACIÓ DEL CORTISOL, 100 DETERMINACIONS, REF: 8D1525
E10010110 | Reactius i fungibles per gasometries/ions i cooximetria | GEM PREMIER 3000 - CARTUXT PH, GASOS, LACTAT, GLUCOSA, 450 MOSTRES (21 DIAS), REF. 00024345089
E10013027 | Al·lèrgia clínica, al·lèrgens proves cutànies pegat/epicutàn | PEGAT - DIMETILFUMARAT, 0'01% EN VASELINA, XERINGA
E10013027 | Al·lèrgia clínica, al·lèrgens proves cutànies pegat/epicutàn | PEGAT - CARBOXIMETILCEL·LULOSA (CMC) AL 2%
E10001019 | Extracció al buit: recollida d'orina | CONTENIDOR DE PLÀSTIC PER A LA RECOLLIDA D'ORINA DE 24 HORES AMB TAP ROSCAT HERMÈTIC, AMB ÀCID CLORHÍDRIC, OPAC I ESCALA NUMÈRICA. VAS DE RECOLLIDA I TUB DE 10 ML AL BUIT AMB CÀNULA. CAPACITAT D'ENTRE 2500 I 3500 ML.
E10016010 | Controls, cal·libradors per a control intern | SOLUCIÓ CONTROL PH 4.0, ENVÀS 500 ML
E10012195 | Cultiu cel·lular solucions, tampons | MEDI QUANTUM PBL AMB L-GLUTAMINA PER A CULTIU DE LIMFÒCITS PERIFÈRICS. ENVÀS DE 100ML
E10012010 | Medis de cultiu preparats per a aïllament, ús en plaques | PLACA AGAR PALCAM LISTERIA
E10012010 | Medis de cultiu preparats per a aïllament, ús en plaques | PLACA AGAR R2A
E10012010 | Medis de cultiu preparats per a aïllament, ús en plaques | PLACA AGAR NTM (MICOBACTERIS NO TUBERCULOSES)
E10012010 | Medis de cultiu preparats per a aïllament, ús en plaques | PLACA AGAR TSA SIN TRIPLE BOSSA
E10012010 | Medis de cultiu preparats per a aïllament, ús en plaques | PLACA AGAR DEXTROSA SABOURAUD+NEUTRALITZANT TRIPLE BOSSA
E10012010 | Medis de cultiu preparats per a aïllament, ús en plaques | PLACA AGAR XOCOLATE+PVS+BACITRACINA
E10015010 | Immunohistoquímica | ANTICÒS POLICLONAL DE CONILL ANTI-IGG, COMPATIBLE AMB PLATAFORMA AUTOMATITZADA D'IMMUNOHISTOQUÍMICA I HIBRIDACIÓ IN SITU
E10015010 | Immunohistoquímica | ANTICÒS POLICLONAL DE CONILL ANTI-IGG, COMPATIBLE AMB PLATAFORMA AUTOMATITZADA D'IMMUNOHISTOQUÍMICA I HIBRIDACIÓ IN SITU
E10015010 | Immunohistoquímica | ANTICÒS MONOCLONAL DE RATOLÍ ANTI-INHIBINA ALFA, CLONA R1, COMPATIBLE AMB PLATAFORMA AUTOMATITZADA D'IMMUNOHISTOQUÍMICA I HIBRIDACIÓ IN SITU
E10015010 | Immunohistoquímica | ANTICÒS MONOCLONAL DE RATOLÍ ANTI-EMA, CLONA E29, COMPATIBLE AMB PLATAFORMA AUTOMATITZADA D'IMMUNOHISTOQUÍMICA I HIBRIDACIÓ IN SITU
E10015010 | Immunohistoquímica | ANTICÒS MONOCLONAL DE RATOLÍ ANTI-CITOMEGALOVIRUS, CLONA CCH2 +DDG9, COMPATIBLE AMB PLATAFORMA AUTOMATITZADA D'IMMUNOHISTOQUÍMICA I HIBRIDACIÓ IN SITU
E10001025 | Material fungible associat a aparells de laboratori | COBAS C 303/503 - CASSET BUIT CANAL CDC01, REF. 08463115190
E10010080 | Proteïnes específiques | COBAS C 303/503 - REACTIU PER A LA DETERMINACIÓ DE FERRITINA EN SÈRUM IPLASMA, 400 DETERMINACIONS, REF. 08057648190
E10010080 | Proteïnes específiques | COBAS C 303/503 - REACTIU PER A LA DETERMINACIÓ DE HAPTOGLOBINA EN SÈRUM I PLASMA, 200 DETERMINACIONS, REF. 08106045190
E10010020 | Bioquímica bàsica | COBAS C 303/503 - REACTIU PER A LA DETERMINACIÓ DE LACTAT EN SÈRUM I PLASMA, 100 DETERMINACIONS, REF. 08057940190
E10012020 | Medis de cultiu preparats per a aïllament, ús en tubs | BROU DEY-ENGLEY NEUTRALITZANT
E10012210 | Altres reactius per a microbiologia | REACTIU DTT (DITIOTREITOL) EN TUB (7,7 MG)
E10012090 | Discs / pastilles per a antibiograma | DISC SENSIBILITAT CEFIDEROCOL 30 µG
E10012110 | Tires antibiòtic per estudi de CMI per difusió | T IMIPENEM/RELEBACTAM (IPR) 0,002-32/4
E10012110 | Tires antibiòtic per estudi de CMI per difusió | T DELAFLOXACINO (DLX) 0,032-32
E10012030 | Medis deshidratats | MEDI DESHIDRATAT AGAR OATMEAL 500 MG
E10012100 | Pannells estudi susceptibilitat IN VITRO i/o identificació | PANELL MICRODILUCIÓ CEFIDEROCOL 0,008-128 µG/ML (15 DILUCIONS)
E10012100 | Pannells estudi susceptibilitat IN VITRO i/o identificació | PANELL MICRODILUCIÓ ORITAVANCINA 0,001-16 µG/ML (15 DILUCIONS)
E10012100 | Pannells estudi susceptibilitat IN VITRO i/o identificació | COLISTINA 0.0625-64 µG/ML (CMI PER MICRODILUCIÓ MONOTEST)
E10012100 | Pannells estudi susceptibilitat IN VITRO i/o identificació | CEFIDEROCOL 0.03-32 µG/ML (CMI PER MICRODILUCIÓ MONOTEST)
E10012100 | Pannells estudi susceptibilitat IN VITRO i/o identificació | VANCOMICINA/TEICOPLANINA (CMI PER MICRODILUCIÓ MONOTEST)
E10012100 | Pannells estudi susceptibilitat IN VITRO i/o identificació | DAPTOMICINA (CMI PER MICRODILUCIÓ MONOTEST)
E10012100 | Pannells estudi susceptibilitat IN VITRO i/o identificació | BROU MUELLER HINTON II PER ESTUDI CMI MONOTEST EXCEPTE CEFIDEROCOL
E10012100 | Pannells estudi susceptibilitat IN VITRO i/o identificació | BROU IRON-DEPLETED CAMHB PER ESTUDI CMI MONOTEST DE CEFIDEROCOL
E10012100 | Pannells estudi susceptibilitat IN VITRO i/o identificació | CAIXA INCUBACIÓ COLISTINA (CMI PER MICRODILUCIÓ MONOTEST)
E10012100 | Pannells estudi susceptibilitat IN VITRO i/o identificació | CAIXA INCUBACIÓ VANCOMICINA/TEICOPLANINA (CMI PER MICRODILUCIÓ MONOTEST)
E10010020 | Bioquímica bàsica | NT-PROBNP, CALIBRADOR, COMPATIBLE AMB ANALITZADOR HÍBRID PER PROVES DE BIOQUÍMICA I IMMUNOASSAIG PER QUIMIOLUMINESCÈNCIA
E10010040 | Fàrmacs i drogues terapèutiques | CLOZAPINA, KIT: REACTIU CONJUGAT DE FÀRMAC I PROTEÏNA (10ML)+ REACTIU DE NANOPARTÍCULES AMB ANTICOSSOS MONOCLONALS UNITS A NANOPARTÍCULES EN UNA SOLUCIÓ TAMPONADA (5ML)
E10010040 | Fàrmacs i drogues terapèutiques | CLOZAPINA, CALIBRADOR A: 0 NG/ML CLOZAPINA , CALIBRADOR B: 75 NG/ML CLOZAPINA, CALIBRADOR C: 121 NG/ML , CALIBRADOR D: 248 NG/ML, CALIBRADOR E: 539 NG/ML, CALIBRADOR F: 1423 NG/ML, 1X3ML
E10010040 | Fàrmacs i drogues terapèutiques | CLOZAPINA, CONTROL BAIX (126-178 NG/ML), MIG (341-581 NG/ML) I ALT (671-1173 NG/ML),
E10010020 | Bioquímica bàsica | VITAMINA A I E EN SÈRUM I PLASMA , HPLC (CROMATOGRAFIA LÍQUIDA D'ALTA EFICIENCIA)
E10010020 | Bioquímica bàsica | COLUMNA HPLC VITAMINA A/E CH-34100
E10010040 | Fàrmacs i drogues terapèutiques | VANCOMICINA, MATERIAL COMPLEMENTARI
E10010040 | Fàrmacs i drogues terapèutiques | AU SÈRIES - REACTIU PER A DETERMINACIÓ D'ÈXTASI, 550 DETERMINACIONS, REF. OSR9X229
E10016010 | Controls, cal·libradors per a control intern | AU SÈRIES - CALIBRADOR PER A REACTIU D'ÈXTASI, NIVELL 1, 1 X 10 ML, REF. 9R529
E10016010 | Controls, cal·libradors per a control intern | AU SÈRIES - CALIBRADOR PER A REACTIU D'ÈXTASI, NIVELL 2, 1 X 10 ML, REF. 9R549
E10016010 | Controls, cal·libradors per a control intern | AU SÈRIES - CALIBRADOR PER A REACTIU D'ÈXTASI, NIVELL 3, 1 X 10 ML, REF. 9R569
E10001050 | Tubs, microtubs, vials, cubetes | MICROTUB TIPUS EPPENDORF 2ML CAPACITAT, BAIXA RETENCIÓ, SENSE RECOBRIMENT, COMPATIBLE MICROCENTRÍFUGA FINS 25.000 X G (+/-1000 X G), TRANSPARENT, TAP PLA, FONS CÒNIC, GRADUACIÓ, CERTIFICAT BIOLOGIA MOLECULAR (PCR LLIURE ADN/DNASA/RNASA/INHIBIDORES PCR)
E10018010 | Enzims i reactius d'amplificació / retrotranscripció | EQUIP TAQ DNA POLIMERASA GOTAQ G2 HOT START COLORLESS MASTER MIX PER A PCR, 100 UNITATS.
E10012180 | Biologia molecular Microbiologia | EQUIP REACTIUS PER A REACCIÓ QPCR, INCLOENT ADN POLIMERASA, DNTPS, ENCEBADORS I SONDES HYBPROBE COMPATIBLE AMB ANALITZADOR DE PCR CUANTITATIVA EN TEMPS REAL (QPCR)
E10012180 | Biologia molecular Microbiologia | EQUIP AILLAMENT DNA BACTERIS I FONGS AMB TECNOLOGIA D'ELIMINACIÓ D'INHIBIDORS (IRT), COMPATIBLE AMB SISTEMA AUTOMATITZAT PER A LA PREPARACIÓ DE MOSTRES DE BIOLOGIA MOLECULAR
E10010040 | Fàrmacs i drogues terapèutiques | AMIKACINA, MATERIAL COMPLEMENTARI
E10016010 | Controls, cal·libradors per a control intern | AU SÈRIES - CALIBRADOR PER A REACTIU D'ÈXTASI, NIVELL 4, 1 X 10 ML, REF. 9R589
E10030010 | Productes químics base | LYSO GB3-D7 (SINTÈTIC), CAS 2315262-44-1, C36H60D7NO17, 100 GR
E10030010 | Productes químics base | FOSFOCOLINA ESFINGOSINA-D7 ¿98%, C23H49N2O5P,CAS 1670-26-4, POLS10MG
E10010020 | Bioquímica bàsica | CONTROL DETERMINACIÓ QUANTITATIVA D'ENZIM CONVERTIDOR D'ANGIOTENSINA (ECA), 2 (3X1ML)
E10015010 | Immunohistoquímica | AUTOSTAINER LINK - ANTICÒS MONOCLONAL DE RATOLÍ ANTI-HUMÀ CD19, CLONA LE-CD19, ISOTIP IGG1, KAPPA, COMPATIBLE AMB SISTEMA DE TINCIÓ AUTOMATITZADA PER A CITOMETRIA DE FLUX
E10013025 | Al·lèrgia clínica, al·lèrgens per a proves cutànies prick | PRICK TEST-ANTÍGEN ESPECÍFIC PERA (PELL/POLPA)
E10012060 | Hemocultius | MEDI DE CULTIU AEROBI AMB RESINES PER A HEMOCULTIU
E10012060 | Hemocultius | MEDI DE CULTIU ANAEROBI AMB RESINES PER A HEMOCULTIU
E10012060 | Hemocultius | MEDI DE CULTIU AEROBI AMB RESINES PER A HEMOCULTIU PEDIÀTRIC
E10011050 | Grups sanguinis | ID SYSTEM - REACTIU PER A GRUP SANGUINI ABO, 200 DETERMINACIONS, REF. 003621
E10010040 | Fàrmacs i drogues terapèutiques | EQUIP DE REACTIU DE PRECIPITACIÓ DE SANG PER A EXTRACCIÓ DE TRACOLIMUS , 20,4ML, COMPATIBLE AMB ANALITZADOR D'INMUNOASSAIG
E10001025 | Material fungible associat a aparells de laboratori | SEGELL PER A NANOPLACA PER MANTENIMENT DE LA INTEGRITAT DE L’ENTORN DE REACCIÓ I LA PREVENCIÓ DE LA CONTAMINACIÓ CREUADA ENTRE LES PARTICIONS DE LA MOSTRA COMPATIBLE AMB ANALITZADOR DE PCR DIGITAL
E10100010 | Tires reactives glucosa sang en mesuradors portàtils | TIRES DE DETERMINACIÓ DE GLUCÈMIA PER PACIENT AMB DIABETIS TIPUS 1 SENSE BOMBA D'INFUSÍÓ D'INSULINA I QUE REALITZA CONTROL GLUCÈMIC MITJANÇANT GLUCÒMETRE CONTOUR CARE
E10100010 | Tires reactives glucosa sang en mesuradors portàtils | CONTOUR CARE - TIRA REACTIVA PER A APARELL AVANÇAT. AUTOCONTROL DE GLUCOSA EN SANG CAPIL·LAR. ENVÀS DE 50 TIRES, COMPATIBLE AMB APARELL CONTOUR CARE
E10012180 | Biologia molecular Microbiologia | EQUIP DE PCR EN TEMPS REAL (RT) PER A DETECCIÓ DE ADN TOXOPLASMA GONDII, 30/24 DETERMINACIONS.
E10016010 | Controls, cal·libradors per a control intern | KRYPTOR - CALIBRADOR PER A REACTIU PER A LA DETERMINACIÓ D'ANTICOSSOS ANTIRECEPTORS DE LA TIROTROPINA HUMANA (TRAB), 6 VIALS, REF. 080191N
E10016010 | Controls, cal·libradors per a control intern | KRYPTOR - CONTROL DEM QUALITAT ANTICOSSOS ANTIRECEPTORS DE LA TIROTROPINA HUMANA (TRAB), 6 VIALS, 2 X 3 VIALS, REF. 080192N
E10011040 | Hemogrames | SOLUCIÓ MAY GRÜNWALD (EOSINAT DE BLAU DE METILÈ), COMPATIBLE AMB ANALITZADOR DHEMOGRAMES
E10011040 | Hemogrames | SOLUCIÓ METÍLICA I GLICERÍNICA D'EOSINA BLAVA DE METILÈ I AZUR II, COMPATIBLE AMMB ANALITZADOR D'HEMOGRAMES
E10011040 | Hemogrames | SOLUCIÓ DE NETEJA (ETANOL), COMAPTIBLE AMB ANALITZADOR D'HEMOGRAMES
E10011040 | Hemogrames | SOLUCIÓ DILUENT CONCENTRADA I LÍQUID ENVOLTANT, ÀCID MALEÏC < 2,50 %, 1-ÒXIDO DE PIRIDINA-2-TIOL, SAL DE SODI < 0,50 %, 1,2-BENCISOTIAZOL-3(2H)-ONA < 0,10 %, COMPATIBLE AMB ANALITZADOR D'HEMOGRAMES
E10011040 | Hemogrames | SOLUCIÓ DE NETEJA (HIPOCLORIT SÒDIC (CONCENTRACIÓ DE CLOR ACTIU 5,0 %), COMPATIBLE AMB ANALITZADOR D'HEMOGRAMES
E10011040 | Hemogrames | DISPOSITIU PER A LA PERFORACIÓ DEL TUB DE SANG COMPATIBLE AMB ANALITZADOR D'HEMOGRAMES
E10011040 | Hemogrames | OLI D'IMMERSIÓ CARGILLE DE TIPUS 300, 2X150ML, COMPATIBLE AMB ANALITZADOR D'HEMOGRAMES
E10011040 | Hemogrames | OLI D'IMMERSIÓ CARGILLE DE TIPUS 300, 50ML,COMPATIBLE AMB ANALITZADOR D'HEMOGRAMES
E10001042 | Pipetes Pasteur | PIPETA PASTEUR DE 2 ML, VIDRE DE SODA, SENSE GRADUAR. MIDES: 150 (+/-5)MM DE LLARGÀRIA, CANYA 59MM.SENSE COTÓ. NO ESTÈRIL, D'UN SOL ÚS. BOSSA O PRESENTACIÓ SIMILAR.
E10012150 | Serologia fúngica i parasitària | PROVA RÀPIDA PER A LA DETECCIÓ D'ANTICOSSOS IGG/IGM ESPECÍFICS ANTI-SCHISTOSOMA. TÈCNICA: IMMUNOCROMATOGRAFIA DE FLUX LATERAL.
E10016010 | Controls, cal·libradors per a control intern | CASCADION SM - SOLUCIÓ PER A CALIBRAR ESPECTÒMETRE DE MASSES, 8 X 29 ML, REF. 990910
E10001038 | Consumibles cromatografia i electroforesi | CONTROL DE QUALITAT PER A HPLC PLASMA VITAMINA B1, B2 I B6, NIVELL I I II, 2 X 5 X 1 ML, REF. 13182
E10010020 | Bioquímica bàsica | COBAS C 503 - REACTIU PER A LA DETERMINACIÓ QUANTITATIVA ALANINA AMINOTRANSFERASA (ALT) EN SÈRUM I PLASMA, 450 DETERMINACIONS, REF. 08056773190
E10010040 | Fàrmacs i drogues terapèutiques | COBAS C 303/503 - REACTIU PER A LA DETERMINACIÓ QUANTITATIVA D'AMIKACINA EN SÈRUM I PLASMA, 200 DETERMINACIONS, REF. 8105383190
E10016010 | Controls, cal·libradors per a control intern | ATELLICA - DILUENT VIT. C. PRESENTACIÓ: 4 X 30 ML. REFERÈNCIA: 10995440
E10010020 | Bioquímica bàsica | COBAS C 303/503 - REACTIU PER A LA DETERMINACIÓ QUANTITATIVA D'AMFETAMINES/MDMA EN SÈRUM I ORINA, 850 DETERMINACIONS, REF. 08056781190
E10010020 | Bioquímica bàsica | COBAS C 303/503 - REACTIU PER A LA DETERMINACIÓ QUANTITATIVA D'ALFA-AMILASA EN SÈRUM, PLASMA I ORINA, 750 DETERMINACIONS, REF. 08056811190
E10012140 | Serologia vírica: virus, retrovirus | COBAS C 303/503 - REACTIU PER A LA DETERMINACIÓ D'ANTICÒS CONTRA EL VIRUS DE L'HEPATITIS C (ANTI-VHC) EN SÈRUM I PLASMA, 300 DETERMINACIONS, REF. 08837058190
E10010020 | Bioquímica bàsica | COBAS C 303/503 - REACTIU PER A LA DETERMINACIÓ D'ASPARTAT AMINOTRANSFERASA (AST) EN SUERO I PLASMA, 800 DETERMINACIONS, REF. 08104719190
E10010020 | Bioquímica bàsica | COBAS C 303/503 - REACTIU PER A LA DETERMINACIÓ DE BILIRUBINA DIRECTA EN SÈRUM I PLASMA, 1000 DETERMINACIONS, REF. 08056951190
E10010020 | Bioquímica bàsica | COBAS C 303/503 - REACTIU PER A LA DETERMINACIÓ DE BILIRUBINA TOTAL EN SÈRUM I PLASMA, 1050 DETERMINACIONS, REF. 08056960190
E10010020 | Bioquímica bàsica | COBAS C 303/503 - REACTIU PER A LA DETERMINACIÓ DE CALCI EN SÈRUM, PLASMA I ORINA, 1500 DETERMINACIONS, REF. 08057427190
E10010040 | Fàrmacs i drogues terapèutiques | COBAS C 303/503 - REACTIU PER A LA DETERMINACIÓ DE CARBAMAZEPINA EN SÈRUM I PLASMA, 500 DETERMINACIONS, REF. 08057435190
E10010020 | Bioquímica bàsica | COBAS C 303/503 - REACTIU PER A LA DETERMINACIÓ DE COLESTEROL EN SÈRUM I PLASMA, 2600 DETERMINACIONS, REF. 08057443190
E10012180 | Biologia molecular Microbiologia | DETECCIÓ DE DNA MUTACIONS FACTOR II (G20210A), FACTOR V (R506Q, H1299R, Y1702C) I MTHFR (C677T, A1298C), , EQUIP PCR EN TEMPS REAL (RT) PER A LA DETERMINACIÓ DE DNA COMPATIBLE AMB ANALITZADOR PCR EN TEMPS REAL
E10030010 | Productes químics base | GLUCOSIL(ß) ESFINGOSINA-D5, CAS 1347831-14-4, C24H42D5NO7, 1MG
E10010020 | Bioquímica bàsica | CALIBRADOR DETERMINACIÓ QUANTITATIVA D'ENZIM CONVERTIDOR D'ANGIOTENSINA (ECA), 2 (3X1ML)
E10010020 | Bioquímica bàsica | COBAS C 303/503 - REACTIU PER A LA DETERMINACIÓ DE CREATINA QUINASA (CK) EN SÈRUM I PLASMA, 500 DETERMINACIONS, REF. 08057460190
E10010020 | Bioquímica bàsica | COBAS C 303/503 - REACTIU PER A LA DETERMINACIÓ DE LA SUBUNITAT MB DE LA CREATINA QUINASA (CK-MB) EN SÈRUM I PLASMA, 150 DETERMINACIONS, REF. 08057486190
E10010020 | Bioquímica bàsica | COBAS C 303/503 - REACTIU PER A LA DETERMINACIÓ DE CREATINA EN SÈRUM, PLASMA I ORINA, 250 DETERMINACIONS, REF. 08057532190
E10010020 | Bioquímica bàsica | COBAS C 303/503 - REACTIU PER A LA DETERMINACIÓ DE CREATININA EN SÈRUM,PLASMA I ORINA, 600 DETERMINACIONS, REF. 08057524190
E10010080 | Proteïnes específiques | COBAS C 303/503 - REACTIU PER A LA DETERMINACIÓ DE PROTEÏNA C REACTIVA (CRP) EN SÈRUM I PLASMA, 500 DETERMINACIONS, REF. 08057591190
E10010040 | Fàrmacs i drogues terapèutiques | COBAS C 303/503 - REACTIU PER A LA DETERMINACIÓ DE GENTAMICINA EN SÈRUMI PLASMA, 100 DETERMINACIONS, REF. 08057770190
E10010020 | Bioquímica bàsica | COBAS C 303/503 - REACTIU PER A LA DETERMINACIÓ DE GAMMA-GLUTAMILTRANSFERASA (GGT) EN SÈRUM I PLASMA, 400 DETERMINACIONS, REF. 08057796190
E10010020 | Bioquímica bàsica | COBAS C 303/503 - REACTIU PER A LA DETERMINACIÓ DE GLUCOSA EN SÈRUM, PLASMA, ORINA I LCR, 3300 DETERMINACIONS, REF. 08057800190
E10010080 | Proteïnes específiques | COBAS C 303/503 - REACTIU PER A LA DETERMINACIÓ DE LIPOPROTEÏNES D'ALTADENSITAT (HDL) EN SÈRUM I PLASMA, 700 DETERMINACIONS, REF. 08057877190
E10012140 | Serologia vírica: virus, retrovirus | ALINITY I - REACTIU PER A ES UN DETECCIÓ D'ANTICOSSOS ANTI-IGG DE CORONAVIRUS (SARS-COV-2), 2 X 100 DETERMINACIONS, REF. 6R9022
E10010020 | Bioquímica bàsica | COBAS C 303/503 - REACTIU PER A LA DETERMINACIÓ DE FERRO EN SÈRUM I PLASMA, 700 DETERMINACIONS, REF. 08057931190
E10010020 | Bioquímica bàsica | COBAS C 303/503 - REACTIU PER A LA DETERMINACIÓ D'ENZIM LACTAT DESHIDROGENASA (LDH) EN SÈRUM I PLASMA, 850 DETERMINACIONS, REF. 08057958190
E10010020 | Bioquímica bàsica | COBAS C 303/503 - REACTIU PER A LA DETERMINACIÓ DE MAGNESI EN SÈRUM I PLASMA, 690 DETERMINACIONS, REF. 08058016190
E10010020 | Bioquímica bàsica | COBAS C 303/503 - REACTIU PER A LA DETERMINACIÓ D'AMONÍAC EN SÈRUM I PLASMA, 300 DETERMINACIONS, REF. 08058024190
E10010050 | Hormones | COBAS E 402/801 - REACTIU PER A LA DETERMINACIÓ DE PROCALCITONINA (PCT)EN SÈRUM I PLASMA, 300 DETERMINACIONS, REF. 09318747190
E10010040 | Fàrmacs i drogues terapèutiques | COBAS C 303/503 - REACTIU PER A LA DETERMINACIÓ DE FENOBARBITAL EN SÈRUM I PLASMA, 200 DETERMINACIONS, REF. 08058580190
E10010040 | Fàrmacs i drogues terapèutiques | COBAS C 303/503 - REACTIU PER A LA DETERMINACIÓ DE FENITOÏNA EN SÈRUM IPLASMA, 100 DETERMINACIONS, REF. 08445567190
E10010020 | Bioquímica bàsica | COBAS C 303/503 - REACTIU PER A LA DETERMINACIÓ DE FOSFAT EN SÈRUM, PLASMA I ORINA, 750 DETERMINACIONS, REF. 08058610190
E10010020 | Bioquímica bàsica | COBAS C 303/503 - REACTIU PER A LA DETERMINACIÓ DE PRE-ALBÚMINA EN SÈRUM I PLASMA, 200 DETERMINACIONS, REF. 08252645190
E10012180 | Biologia molecular Microbiologia | CALA D'ADN 1KB PER DIMENSIONAR I QUANTIFICAR L'ADN BICATENARI EN UN INTERVAL DE 100 A 5000 BP COMPATIBLE AMB GELS D'AGAROSA E-GEL CLONEWELL II GELSE-GEL EX AL 0,8 %,100 DETERMINACIONS
E10012180 | Biologia molecular Microbiologia | REACTIU PER A 5 IFC DE GENOTIPATGE MITJANÇANT ASSAIGS ESTÀNDARD TAQMAN. CONTÉ: 2 TUBS DE REACTIU DE CÀRREGA D'ASSAIG 2X, 1,0 ML, 2 TUBS DE REACTIU DE CÀRREGA DE MOSTRES 20X GT, 68 µL, 1 TUB D'AIGUA DE PCR, 1,8 ML
E10015010 | Immunohistoquímica | ANTICÒS MONOCLONAL DE RATOLÍ ANTI-SINAPTOFISINA, CLONA DAK-SYNAP, COMPATIBLE AMB PLATAFORMA AUTOMATITZADA D'IMMUNOHISTOQUÍMICA I HIBRIDACIÓ IN SITU
E10015010 | Immunohistoquímica | ANTICÒS MONOCLONAL DE CONILL ANTI-PMS2, CLONA EP51, COMPATIBLE AMB PLATAFORMA AUTOMATITZADA D'IMMUNOHISTOQUÍMICA I HIBRIDACIÓ IN SITU
E10015010 | Immunohistoquímica | ANTICÒS MONOCLONAL DE CONILL ANTI-MSH6, CLONA EP49, COMPATIBLE AMB PLATAFORMA AUTOMATITZADA D'IMMUNOHISTOQUÍMICA I HIBRIDACIÓ IN SITU
E10015010 | Immunohistoquímica | ANTICÒS MONOCLONAL DE RATOLÍ ANTI-MLH1, CLONA ES05, COMPATIBLE AMB PLATAFORMA AUTOMATITZADA D'IMMUNOHISTOQUÍMICA I HIBRIDACIÓ IN SITU
E10015010 | Immunohistoquímica | ANTICÒS MONOCLONAL DE RATOLÍ ANTI- MSH2, CLONA FE11, COMPATIBLE AMB PLATAFORMA AUTOMATITZADA D'IMMUNOHISTOQUÍMICA I HIBRIDACIÓ IN SITU
E10015010 | Immunohistoquímica | ANTICÒS POLICLONAL DE CONILL ANTI-IGM, COMPATIBLE AMB PLATAFORMA AUTOMATITZADA D'IMMUNOHISTOQUÍMICA I HIBRIDACIÓ IN SITU
E10012180 | Biologia molecular Microbiologia | POLIOMAVIRUS BK I JC- EQUIP PCR(RT) PER A LA DETECCIÓ QUALITATIVA I QUANTITATIVA EN EXTRACTE D'ÀCIDS NUCLEICS D'ADN, 48 DETERMINACIONS
E10012130 | Serologia bacteriana | 1-3 BETAGLUCANO, REACTIU. TÈCNICA CLIA
E10015010 | Immunohistoquímica | ANTICÓS POLICLONAL DE CONILL PER A LA DETECCIÓ DE LA PROTEÏNA MIOGLOBINA COMPATIBLE AMB SISTEMADE TINCIÓ AUTOMATITZAT PER A HISTOLOGIA I CITOLOGIA
E10010020 | Bioquímica bàsica | COBAS C 503 - REACTIU PER A LA DETERMINACIÓ QUANTITATIVA ALANINA AMINOTRANSFERASA (ALT) EN SÈRUM I PLASMA, 800 DETERMINACIONS, REF. 08104697190
E10010020 | Bioquímica bàsica | COBAS E 402/801 - REACTIU PER A LA DETERMINACIÓ DE LA SUBUNITAT MB DE LA CREATINA QUINASA (CK-MB) EN SÈRUM I PLASMA, 100 DETERMINACIONS, REF. 07027087190
E10010040 | Fàrmacs i drogues terapèutiques | COBAS C 701/702 - REACTIU PER A LA DETERMINACIÓ DE GENTAMICINA EN SÈRUMI PLASMA, 100 DETERMINACIONS, REF. 05841291190
E10010040 | Fàrmacs i drogues terapèutiques | COBAS C 701/702 - REACTIU PER A LA DETERMINACIÓ DE VANCOMICINA EN SÈRUMI PLASMA, 100 DETERMINACIONS, REF. 06781632190
E10010080 | Proteïnes específiques | REACTIU PER A LA QUANTIFICACIÓ DE N-LÁTEX CDT (TRANSFERRINA DEFICIENT CARBOHIDRATS) COMPATIBLE AMB NEFELÒMETRE
E10001040 | Puntes i capil·lars per a pipetes automàtiques | MICROPIPETA ANGULADA 30º PER A INJECCIÓ INTRACITOPLASMÀTICA D'ESPERMATOZOIDES (ICSI), 0,5MM DE PUNTA PER DOBLAR, DIÀMETRE INTERN 5µM, CONUS ESTANDARD, EMBRIOTESTADES, ESTÈRILS,
E10001023 | Portaobjectes i cobreobjectes | PORTAOBJECTE AMB 5 CANALS MICROFLUÍDICS AMB POUET D'ENTRADA I SOR TIDA, AMB UN VOLUM D'ENTRADA DE 2 µL PER CANAL PER FIV (FERTILITZACIÓ IN VITRO), IUI (INSEMINACIÓ INTRAUTERINA), ICSI (INJECCIÓ D'ESPERMA INTRACITOPLASMÀTICA)
E10030020 | Productes químics en solució/equip | FIXADOR MOLECULAR COMPATIBLE AMB COMPATIBLE AMB PROCESSADOR AUTOMÀTICS DE TEIXITS
E10010020 | Bioquímica bàsica | CAFEÏNA ANIDRA 99%, POLS, 1000 MG
E10014010 | Genètica | EQUIP DE REACTIUS AMB ÍNDEXS 1-16, COMPATIBLE AMB PLATAFORMA DE SEQÜENCIÓ
E10014010 | Genètica | EQUIP DE REACTIUS PER A LA GENERACIÓ DE 16 BIBLIOTEQUES I TAMPONS PER A L'ENRIQUIMENT DE LA DIANA , MSQ COMPATIBLE AMB PLATAFORMA DE SEQÜENCIÓ
E10014010 | Genètica | EQUIP DE FRAGMENTACIÓN ENZIMÁTICA,COMPATIBLE AMB PLATAFORMA DE SEQÜENCIÓ
E10014010 | Genètica | EQUIP DE REACTIUS AMB ÍNDEXS 1-32, COMPATIBLE AMB PLATAFORMA DE SEQÜENCIÓ
E10014010 | Genètica | EQUIP DE REACTIUS, ÍNDEX 1 - 32 + 0,5 - 2,9 MB D'ENRIQUIMENT DIANA ESQUERS, COMPATIBLE AMB PLATAFORMA DE SEQÜENCIÓ
E10014010 | Genètica | EQUIP DE FRAGMENTACIÓ ENZIMÀTICA ALTA SENSIBULITAT I XT DE BAIXA ENTRADA, COMPATIBLE AMB PLATAFORMA DE SEQÜENCIÓ
E10013020 | Inmoquímica (Inmunoproteïnes) | IMMUNOGLOBULINA E ESPECÍFICA ANTI-RSES I 1 LLAVOR SÈSAM (SESAMUM INDICUM)
E10010080 | Proteïnes específiques | IFN-GAMMA HUMÀ (3A GENERACIÓ), CONTROL
E10010080 | Proteïnes específiques | CD25/IL-2R ALFA HUMÀ, CONTROL
E10010080 | Proteïnes específiques | LLIGAND FAS HUMÀ/TNFSF6, CONTROL
E10001025 | Material fungible associat a aparells de laboratori | SOLUCIÓ D'ESBANDIDA COMPATIBLE AMB ANALITZADOR D'AUTOINMUNITAT MULTIANALIT TECNOLOGIA PMAT
E10001025 | Material fungible associat a aparells de laboratori | CUBETES COMPATIBLE AMB ANALITZADOR D'AUTOINMUNITAT MULTIANALIT TECNOLOGIA PMAT
E10014010 | Genètica | EQUIP DE REACTIUS, ÍNDEX 1 - 16 + 1 - 499 KB ENRIQUIMENT DIANA ESQUERS,ID 3381651, PERSONALITZADA NIVELL 1 (TIER1), COMPATIBLE AMB PLATAFORMA DE SEQÜENCIÓ
E10014010 | Genètica | SONDA ENRIQUIMENT DIANA ADN PERSONALITZADA 1KB-499MB, ID: EL0778491, PANELL LIC, COMPATIBLE AMB PLATAFORMA DE SEQÜENCIÓ
E10014010 | Genètica | SONDA ENRIQUIMENT DIANA ADN PERSONALITZADA 1KB-499MB, ID: EL0778491, PANELL LIC, COMPATIBLE AMB PLATAFORMA DE SEQÜENCIÓ
E10014010 | Genètica | EQUIP DE PREPARACIÓ DE BIBLIOTEQUES LIC COMPATIBLE AMB PLATAFORMA DE SEQÜENCIÓ
E10014010 | Genètica | EQUIP DE REACTIUS D'ALTA SENSIBILITAT ÍNDEX 1-16 + ESQUERS D'ENRIQUIMENT SELECTIU DE 0,5 - 2,9 MB, COMPATIBLE AMB PLATAFORMA DE SEQÜENCIÓ
E10014010 | Genètica | EQUIP DE REACTIU D'ENTRADA BAIXA, 1-96,COMPATIBLE AMB PLATAFORMA DE SEQÜENCIÓ
E10014010 | Genètica | EQUIP DE REACTIUS D'ALTA SENSIBILITAT ÍNDEX 17-32 + ESQUERS D'ENRIQUIMENT SELECTIU DE 0,5-2,9MB COMPATIBLE AMB PLATAFORMA DE SEQÜENCIÓ
E10014010 | Genètica | EQUIP DE REACTIUS D'ALTA SENSIBILITAT ÍNDEX 17-32 + ESQUERS D'ENRIQUIMENT SELECTIU DE 1-499 KB, COMPATIBLE AMB PLATAFORMA DE SEQÜENCIÓ
E10014010 | Genètica | REACTIUS I TAMPONS PER A GENERACIÓ 96 BIBLIOTEQUES COMPATIBLE AMB PLATAFORMA DE SEQÜENCIÓ
E10010080 | Proteïnes específiques | IL-10 HUMANA, CONTROL
E10010080 | Proteïnes específiques | IL-1 BETA HUMANA/IL-1F2, CONTROL
E10010080 | Proteïnes específiques | TNF-ALFA HUMÀ, CONTROL
E10014010 | Genètica | EQUIP DE REACTIUS D'ALTA SENSIBILITAT (HS) ÍNDEX 17-32, COMPATIBLE AMB PLATAFORMA DE SEQÜENCIÓ
E10014010 | Genètica | SONDA ENRIQUIMENT DIANA ADN PERSONALITZADA NIVEL 2, COMPATIBLE AMB PLATAFORMA DE SEQÜENCIÓ
E10014010 | Genètica | SONDA ENRIQUIMENT DIANA ADN PERSONALITZADA NIVEL 2, COMPATIBLE AMB PLATAFORMA DE SEQÜENCIÓ
E10014010 | Genètica | SONDA ENRIQUIMENT DIANA ADN PERSONALITZADA 1KB-499KB, ID: 785091 (PANELL 85), COMPATIBLE AMB PLATAFORMA DE SEQÜENCIÓ
E10014010 | Genètica | SONDA ENRIQUIMENT DIANA ADN PERSONALITZADA 0.5-2.9MB, ID: 785091 (PANELL 147), COMPATIBLE AMB PLATAFORMA DE SEQÜENCIÓ
E10014010 | Genètica | SONDA ENRIQUIMENT DIANA ADN PERSONALITZADA 0.5-2.9MB, ID: 785091 (PANELL 147), COMPATIBLE AMB PLATAFORMA DE SEQÜENCIÓ
E10001020 | Arxiu: portaobjectes, blocs, congelació | ARXIVADOR LÀMINES D'ACER AMB GUIES INTERNES, AMB 40 SAFATES D'ENMAGATZEM, 240 LÀMINES PER SAFATA AMBCODI DATA MATRIX INTERN, MIDES 52X59X37 CM, COMPATIBLE AMB SISTEMA DE TRAÇABILITAT CRYSTAL.
E10200020 | Tires reactives en orina | TIRA REACTIVA D'ORINA PER A LA DETERMINACIÓ DE DIFERENTS PARÀMETRES PER A LECTURA AUTOMÀTICA
E10012180 | Biologia molecular Microbiologia | SÍNDROME DE L'INTESTÍ RRITABLE (SII), REACTIU, COMPATIBLE AMB ANALITZADOR DE BIOLOGIA MOLECULAR QPCR
E10016010 | Controls, cal·libradors per a control intern | SOLUCIÓ DE CONSERVACIÓ PER A CAPILLARYS, MINICAP, HYDROASYS I ASSSIT, ENVÀS DE 5 ML REF. 2059
E10001028 | Gradetes acer inox, alumini, plàstic | GRADETA PER A 20 (4X5) TUBS D'ASSAIG DE 20 MM DE DIÀMETRE, DE PLÀSTIC, NUMERADA. MIDES: 128 X 103 X 83 (+/-2)MM. AUTOCLAVABLE.
E10030010 | Productes químics base | 5-FLUOROURACIL-15N2. CAS: 68941-95-7. FQ: C4H3F15N2O2. ENVÀS DE 50 MG.
E10014010 | Genètica | SONDA ENRIQUIMENT DIANA ADN PERSONALITZADA 1KB-499KB, RO ID: 3246121 PULMÓ, COMPATIBLE AMB PLATAFORMA DE SEQÜENCIÓ
E10014010 | Genètica | SEQÜENCIACIÓ DEL GENOMA HUMÀ COMPLET (WES) + NCV (SONDES PER DETECTAR VARIANTS NO CODIFICANTS A CLINVAR), COMPATIBLE AMB PLATAFORMA DE SEQÜENCIACIÓ
E10014010 | Genètica | SEQÜENCIACIÓ DEL GENOMA HUMÀ COMPLET (WES) + NCV (SONDES PER DETECTAR VARIANTS NO CODIFICANTS A CLINVAR), COMPATIBLE AMB PLATAFORMA DE SEQÜENCIACIÓ
E10014010 | Genètica | SEQÜENCIACIÓ DEL GENOMA HUMÀ COMPLET (WES), COMPATIBLE AMB PLATAFORMA DE SEQÜENCIACIÓ
E10014010 | Genètica | SEQÜENCIACIÓ DEL GENOMA HUMÀ COMPLET (WES), COMPATIBLE AMB PLATAFORMA DE SEQÜENCIACIÓ
E10014010 | Genètica | PANELL CONSTITUCIONAL PERSONALITZAT 17 MB, COMPATIBLE AMB PLATAFORMA DE SEQÜENCIÓ
E10014010 | Genètica | BIBLIOTECA DE CAPTURA SUFICIENT PER A 16 HIBRIDACIONS, COMPATIBLE AMB PLATAFORMA DE SEQÜENCIACIÓ
E10014010 | Genètica | BIBLIOTECA DE CAPTURA SUFICIENT PER A 96 HIBRIDACIONS, COMPATIBLE AMB PLATAFORMA DE SEQÜENCIACIÓ
E10014010 | Genètica | EQUIP DE XIPS DE PROVA D'ELECTROFORESI (UN XIP DE PROVA D'ENFOCAMENT AUTOMÀTIC, XIP DE PROVA D'ELÈCTRODES/DÍODES), COMPATIBLE ANALITZADOR AUTOMATITZAT D'ELECTROFORESI
E10014010 | Genètica | EQUIP DE REACTIUS D'ADN AMB PARELL DE PRIMERS 1-96, 16 RXN
E10001047 | Flascons recollida de mostres APA amb formol | CONTENIDOR BUIT DE 3000 (+/-50)ML DE CAPACITAT PER A RECOLLIDA DE MOSTRES D'ANATOMIA PATOLÒGICA COMPATIBLE AMB DISPENSADOR DE FORMOL TISSUE FILLING EASY O EQUIVALENT.
E10012140 | Serologia vírica: virus, retrovirus | ALINITY I - REACTIU PER A LA DETERMINACIÓ QUALITATIVA D'ANTICÒS ANTI-HBE (ANTIGEN E VIRUS DE L'HEPATITIS B), 2 X 100 DETERMINACIONS, REF. 7P6322
E10012140 | Serologia vírica: virus, retrovirus | ALINITY I - REACTIU PER A LA DETERMINACIÓ QUALITATIVA D'ANTIGEN HBEAG (ANTIGEN E VIRUS DE L'HEPATITIS B), 2 X 100 DETERMINACIONS, REF. 7P6422
E10012140 | Serologia vírica: virus, retrovirus | ALINITY I - REACTIU PER A LA DETERMINACIÓ QUALITATIVA D'ANTICÒS IGM ANTI-HBC (ANTIGEN CORE DEL VIRUS DE L'HEPATITIS B), 2 X 100 DETERMINACIONS, REF. 7P8622
E10018095 | Solucions, tampons, agaroses, gels | TAMPÓ DE CARREGA 10X AMB COLORANT BLAU DE BROMOFENOL PER A MOSTRES D'ADN EN GELS D'AGAROSA. 3 X 1 ML.
E10001040 | Puntes i capil·lars per a pipetes automàtiques | PUNTA UNIVERSAL SENSE CORONA PER A PIPETA AUTOMÀTICA, PER A DOSIFICAR D'1 A 20 MICROLITRES (µL), PP, 5,0 (+/-2MM), COLOR NATURAL, AMB FILTRE, LLIURE D'ADNASA, ARNASA, ADN, ATP NI ENDOTOXINES, ESTÈRIL. RACK AMB SISTEMA DE RECÀRREGA
E10014010 | Genètica | EQUIP DE PREPARACIÓ DE BIBLIOTEQUES D'ADN AMB PARELLS D'INICIADORS D'ÍNDEX 1-96, 96 DETERMINACIONS
E10014010 | Genètica | EQUIP DE REACTIUS AMB PARELL DE PRIMERS 1-96, 96 DETERMINACIONS
E10011040 | Hemogrames | SP50- SOLUCIÓ BUFFER PH7 (5-CLORO-2-METIL-2H-ISOTIAZOL-3-ONE [N.º CE 247-500-7] Y 2-MITIL2H-ISOTIAZOL-3-ONA [N.º CE 220-239-6] (3:1)), 5L, PNO. 75050SX5000
E10012180 | Biologia molecular Microbiologia | REACTIU PER A LA DETECCIÓ VIRUS GRIP B, SOCA: B/FLORIDA/78/2015 , 100 ¿L
E10012180 | Biologia molecular Microbiologia | REACTIU PER A LA DETECCIÓ VIRUS GRIP B 30 (YAMAGATA LINEAGE), SOCA: B/MASSACHUSETTS/2/2012, 100 ¿L
E10012180 | Biologia molecular Microbiologia | REACTIU PER A COXSACKIEVIRUS A6 HUMÀ, SOCA: GDULA, 100 ¿L
E10012180 | Biologia molecular Microbiologia | REACTIU PER A DETECCIÓ ECHOVIRUS HUMÀ 30, SOCA: BASATIANNI, 100 ¿L
E10012180 | Biologia molecular Microbiologia | REACTIU PER A LA DETECCIÓ ENTEROVIRUS A71, SOCA: BRCR, 100 ¿L
E10012180 | Biologia molecular Microbiologia | REACTIU PER A QUANTIFICACIÓ GENÒMICA ARN VIRUS SINCITIAL RESPIRATORI (VSR), CEPA: 18537, 100 ¿L
E10012180 | Biologia molecular Microbiologia | REACTIU PER A LA DETECCIÓ ENTEROVIRUS D68, SOCA: US/KY/14-18953, 100 ¿L
E10013010 | Autoanticossos | ANTI-VEDOLIZUMAB COMPATIBLE AMB ANALITZADOR POINT OF CARE (POCT) PER AL SEGUIMENT DE FÀRMACS TERAPÈUTICS DE PRODUCTES BIOLÒGICS
E10012140 | Serologia vírica: virus, retrovirus | ALINITY I - REACTIU PER A LA DETERMINACIÓ QUALITATIVA D'ANTICÒS ANTI-HBS (ANTIGEN SUPERFÍCIE VIRUS DE L'HEPATITIS B), 2 X 100 DETERMINACIONS, REF. 7P8922
E10012140 | Serologia vírica: virus, retrovirus | ALINITY I - REACTIU PER A LA DETERMINACIÓ QUALITATIVA ANTIGEN HBSAG (AGSUPERFÍCIE DEL VIRUS DE L'HEPATITIS B), 2 X 100 DETERMINACIONS, REF. 8P1032
E10012140 | Serologia vírica: virus, retrovirus | ALINITY I - REACTIU PER A LA DETERMINACIÓ QUALITATIVA D'ANTICÒS IGM ANTI-HBC (ANTÍGEN CORE DEL VIRUS DE L'HEPATITIS B), 2 X 100 DETERMINACIONS, REF. 7P8722
E10012180 | Biologia molecular Microbiologia | 96.96 DYNAMIC ARRAY¿ IFC FOR GENOTYPING
E10012180 | Biologia molecular Microbiologia | 96.96 GT FAST ASSAY LOADINK KIT-10 IFCS
E10012180 | Biologia molecular Microbiologia | FLEX SIX¿GENOTYPING KIT 5 IFCS
E10012180 | Biologia molecular Microbiologia | FLEX SIX GENOTYPING IFC
E10012180 | Biologia molecular Microbiologia | 2X ASSAY LOADING REAGENT
E10012180 | Biologia molecular Microbiologia | 20 GT SAMPLE LOADING REAGENT
E10001040 | Puntes i capil·lars per a pipetes automàtiques | PUNTA10 UL / PUNTES 0,1-10 LLARGUES AMB FILTRE EPPENDORF EP DUALFILTER
E10001040 | Puntes i capil·lars per a pipetes automàtiques | PUNTA 20 UL /PUNTES 0,1-20 EPPENDORF EP DUALFILTER PER PIPETA MOVE IT
E10012180 | Biologia molecular Microbiologia | BOX WITH 10X POLY(A)RNA AND 1X BUFFER
E10012180 | Biologia molecular Microbiologia | CHEMAGIC DNA BLOOD 400 KIT H96
E10012180 | Biologia molecular Microbiologia | CHEMAGIC DNA SALIVA 2K KIT H12
E10014010 | Genètica | EQUIP DE PCR PER A AMPLIFICACIÓ DE SEQÜÈNCIES D'ADN ESPECÍFIQUES DE MICOBACTERIS. ENVÀS DE 50 DETERMINACIONS. REF. 15757
E10012180 | Biologia molecular Microbiologia | CHEMAGIC TIPS XL
E10001040 | Puntes i capil·lars per a pipetes automàtiques | DEEP WELL PLATE (SW) (FONDES)
E10012180 | Biologia molecular Microbiologia | ELUTION BUFFER
E10001040 | Puntes i capil·lars per a pipetes automàtiques | KIT EXTRACCIÓ 4 ML SALIVA
E10001040 | Puntes i capil·lars per a pipetes automàtiques | KIT EXTRACCIÓ 7 ML SANG
E10012180 | Biologia molecular Microbiologia | CHEMAGIC DNA BLOOD 3K KIT H12
E10012180 | Biologia molecular Microbiologia | CHEMAGIC DNA SALIVA 600 KIT H96
E10001040 | Puntes i capil·lars per a pipetes automàtiques | LOW WELL PLATES
E10012180 | Biologia molecular Microbiologia | PROTEASE K KIT RNA
E10012180 | Biologia molecular Microbiologia | PROTEASE K KIT SANG
E10010050 | Hormones | ELECSYS - SOLUCIÓ DE NETEJA, REF. 04880293190, 2 X 2 LITRES (L).
E10010020 | Bioquímica bàsica | SOLUCIÓ DE NETEJA PER EVITAR CONTAMINACIÓ DEL RECATIU DE LA LIPASA COMPATIBLE AMB ANALITZADORS DE BIOQUIMA D'ALT RENDIMENT
E10001040 | Puntes i capil·lars per a pipetes automàtiques | TIPS 96 ROD HEAD
E10012180 | Biologia molecular Microbiologia | CHEMAGIC PRIME DNA BLOOD 4K KIT H24
E10012180 | Biologia molecular Microbiologia | CHEMAGIC PRIME DNA BLOOD 2K KIT H24
E10012180 | Biologia molecular Microbiologia | KIT DE FUNGIBLE INCLÒS X 10 RUN H24
E10012180 | Biologia molecular Microbiologia | QUANT-IT¿ 1X DSDNA ASSAY KITS, BROAD RANGE (BR) FLUOROSKAN
E10012180 | Biologia molecular Microbiologia | QUBIT¿ 1X DSDNA BR (QUBIT)
E10012180 | Biologia molecular Microbiologia | MARCADOR TRACKIT 100 BP DNA LADDER
E10012180 | Biologia molecular Microbiologia | ENSAYO DE GENOTIPADO SNP PERSONALIZADO TAQMAN¿, HUMANO
E10012180 | Biologia molecular Microbiologia | ENSAYO DE GENOTIPADO SNP PERSONALIZADO TAQMAN¿, HUMANO
E10012180 | Biologia molecular Microbiologia | ENSAYO DE GENOTIPADO SNP PERSONALIZADO TAQMAN¿, HUMANO
E10012180 | Biologia molecular Microbiologia | EQUIP PER A LA IDENTIFICACIÓ DE GENOTIPS D'SNP,CONTÉ: 2 PRIMERS I 2 SONDES TIPUS TAQMAN, 2400 REACCIONS
E10010130 | Controls Qualitat Bioquímica | CONTROL DE QUALITAT DE MARCADORS CARDÍACS, NIVELL 1C, AMB ANALITZADOR DE BIOQUIMA D'ALT RENDIMENT
E10010050 | Hormones | CALIBRADOR S0 PROGESTERONA COMPATIBLE AMB ANALITZADOR D'INMUNOASSIG
E10010130 | Controls Qualitat Bioquímica | CALIBRADOR S0 ESTRADIOL COMPATIBLE AMB ANALITZADOR D'INMUNOASSIG
E10010070 | Marcador tumorals | ALFA- FETOPROTEÏNA, REACTIU AMB ANALITZADOR D'INMUNOASSIG D'ALT RENDIMENT
E10001025 | Material fungible associat a aparells de laboratori | PUNTES D'UN SOL US, COMPATIBLE AMB ANALITZADOR AMB ANALITZADOR D'INMUNOASSIG D'ALT RENDIMENT
E10010020 | Bioquímica bàsica | EQUIP DE DIAGNÒSTIC: POUETS: R1A 3,22ML, R1B 1,50ML, R1C:9,95ML, R1D: 3,10ML, R1E:3,10ML COMPATIBLE AMB ANALITZADOR D'INMUNOASSIG
E10001025 | Material fungible associat a aparells de laboratori | POUET 1ML/13MM COMPATIBLE AMB ANALITZADOR D'INMUNOASSAIG D'ALT RENDIMENT
E10010020 | Bioquímica bàsica | ALFA-FETOPROTEÏNA, DILUENT MOSTRES COMPATIBLE AMB ANALITZADOR D'INMUNOASSAIG D'ALT RENDIMENT
E10016010 | Controls, cal·libradors per a control intern | CONTROL DE QUALITAT D'INMUNOASSAIG, NIVELL 3, COMPATIBLE AMB ANALITZADOR D'INMUNOASSAIG D'ALT RENDIMENT
E10016010 | Controls, cal·libradors per a control intern | CONTROL DE QUALITAT D'INMUNOASSAIG, NIVELL 2, COMPATIBLE AMB ANALITZADOR D'INMUNOASSAIG D'ALT RENDIMENT
E10016010 | Controls, cal·libradors per a control intern | MALALTIA DEL TEIXIT CONNECTIU(CTD), CALIBRADOR IGA, COMPATIBLE AMB ANALITZADOR D'AUTOINMUNITAT MULTIANALIT TECNOLOGIA PMAT
E10016010 | Controls, cal·libradors per a control intern | MALALTIA DEL TEIXIT CONNECTIU(CTD), CONTROL IGA, COMPATIBLE AMB ANALITZADOR D'AUTOINMUNITAT MULTIANALIT TECNOLOGIA PMAT
E10012180 | Biologia molecular Microbiologia | EQUIP PER A LA IDENTIFICACIÓ DE GENOTIPS D'SNP,CONTÉ: 2 PRIMERS I 2 SONDES TIPUS TAQMAN, 1000 REACCIONS
E10012180 | Biologia molecular Microbiologia | HI-DI FORMAMIDE
E10012180 | Biologia molecular Microbiologia | AIGUA DNA FREE
E10012180 | Biologia molecular Microbiologia | BIGDYE® TERMINATOR V1.1 & V3.1 5X BUFFER SEQUENCING
E10012180 | Biologia molecular Microbiologia | FAM¿ DYE SPECTRAL CALIBRATION PLATE, FAST 96-WELL
E10012180 | Biologia molecular Microbiologia | VIC¿ DYE SPECTRAL CALIBRATION PLATE, FAST 96-WELL
E10012180 | Biologia molecular Microbiologia | ROX¿ DYE SPECTRAL CALIBRATION PLATE, FAST 96-WELL
E10012180 | Biologia molecular Microbiologia | FAM¿/ROX¿ AND VIC¿/ROX¿ DYE NORMALIZATION PLATES, FAST 96-WELL
E10012180 | Biologia molecular Microbiologia | TAQMAN GTXPRESS MASTER MIX 10 ML
E10012180 | Biologia molecular Microbiologia | AMPLITAQ GOLD 250U+GOLD BUFFER+MGCI2
E10012180 | Biologia molecular Microbiologia | ROX REFERENCE DYE
E10011040 | Hemogrames | REACTIU PER A LA PREPARACIÓ DE MOSTRES (LISAR) DE SANG COMPATIBLE AMB ANALITZADORS HEMATOLÒGICS
E10012180 | Biologia molecular Microbiologia | LEUCÈMIA PROMIELOCÍTICA, DETECCIÓ DELS TRANSCRITS (GEN DE FUSIÓ PML-RARA T(15;17)(Q22;Q21), DETERMINACIÓ PER QPCR, EN MOSTRES DE MEDUL·LA ÒSSIA O SANG PERIFÈRICA
E10016010 | Controls, cal·libradors per a control intern | CONTROL DE QUALITAT D'INMUNOASSAIG, NIVELL 1, COMPATIBLE AMB ANALITZADOR D'INMUNOASSAIG D'ALT RENDIMENT
E10012180 | Biologia molecular Microbiologia | MASTER MIX TAQPATH PROAMP 10 ML
E10012180 | Biologia molecular Microbiologia | DB MYONE STREPTAVIDIN T1
E10001040 | Puntes i capil·lars per a pipetes automàtiques | PLAQUES FLUOROSKAN 96 WELL BLACK PLATE.
E10001040 | Puntes i capil·lars per a pipetes automàtiques | PLAQUES QPCR 384 WELL
E10012180 | Biologia molecular Microbiologia | IDTE PH 8
E10012180 | Biologia molecular Microbiologia | POWERUP¿ SYBR¿ GREEN MASTER MIX
E10012180 | Biologia molecular Microbiologia | KIT DE ENSAYO DE ADNBC QUANT-IT¿, ALTA SENSIBILIDAD
E10012180 | Biologia molecular Microbiologia | QUANT-IT 1XDSDNA HS 1000 ASSYS (FLUOROSKAN)
E10012180 | Biologia molecular Microbiologia | QUANT-IT¿ DSDNA ASSAY KIT, BROAD RANGE
E10012180 | Biologia molecular Microbiologia | QUBIT® SSDNA ASSAY KIT
E10030010 | Productes químics base | METANOL PER A LC-MS. CAS: 67-56-1. FQ: CH3OH. ENVÀS DE 1 LITRE (L).
E10012180 | Biologia molecular Microbiologia | POLIOMAVIRUS BK I JC, EQUIP PCR(RT) PER A LA DETECCIÓ QUALITATIVA I QUANTITATIVA EN EXTRACTE D'ÀCIDS NUCLEICS D'ADN
E10001040 | Puntes i capil·lars per a pipetes automàtiques | PLACA MICRODROP DE 2 A 10 ΜL (FUNCIÓ DE BAIX VOLUM), NÚMERO DE POSICIONS: 32, PER A MESURAMENT DE LA CONCENTRACIÓ D'ÀCIDS NUCLEICS I PROTEÏNES COMPATIBLE AMB LECTOR DE MICROPLAQUES MULTIMODE
E10001040 | Puntes i capil·lars per a pipetes automàtiques | PLACA MICRODROP DE 2 A 10 ΜL (FUNCIÓ DE BAIX VOLUM), NÚMERO DE POSICIONS: 16
E10001040 | Puntes i capil·lars per a pipetes automàtiques | FILTRE PER A TUB DE CENTRIFUGA
E10001040 | Puntes i capil·lars per a pipetes automàtiques | PUNTA DE PIPETA AMB FILTRE ART AMB RACK DE RECÀRREGA
E10012180 | Biologia molecular Microbiologia | REACTIU PER A QUANTIFICACIÓ GENÒMICA ARN VIRUS SINCITIAL RESPIRATORI (VSR), CEPA: A2, 100 ¿L
E10012180 | Biologia molecular Microbiologia | REACTIU PER A QUANTIFICACIÓ GENÒMICA ARN VIRUS GRIP A (H3N2) SOCA: A/AICHI/2/68, 100 ¿L
E10012180 | Biologia molecular Microbiologia | REACTIU PER A QUANTIFICACIÓ GENÒMICA ARN VIRUS GRIP A SOCA: CALIFORNIA/07/2009 PDM09 (H1N1), 100 ¿L
E10012180 | Biologia molecular Microbiologia | REACTIU PER A QUANTIFICACIÓ GENÒMICA ARN SARS-COV-2 VARIANT OMICROM, SOCA: USA/GA-EHC-2811C/2021, 100 ¿L
E10012180 | Biologia molecular Microbiologia | REACTIU PER A QUANTIFICACIÓ GENÒMICA ARN SARS-COV-2 VARIANT DELTA, SOCA: USA/MD-HP05285/2021 , 100 ¿L
E10013027 | Al·lèrgia clínica, al·lèrgens proves cutànies pegat/epicutàn | PEGAT-ISOBORNYL ACRYLATE 0.1% PET I-019
E10012140 | Serologia vírica: virus, retrovirus | VIRCLIA-CHAGAS TESA IGG+IGM MONOTEST 24D VCM099
E10001033 | Filtres, paper de laboratori, marcadors | PORTA ROTLLE PER A 12 CINTES ADHESIVES DE 19MM PER MARCAR TUBS, METÀL·LIC. AMPLE 31CM, ALT 7CM, PROFUNDITAT 13CM
E10010020 | Bioquímica bàsica | ICP-MS NEXION 350X - SOLUCIÓ D'ESTÀNDARD INTERN 100UG/ML EN 2% ÀCID NÍTIC
E10010020 | Bioquímica bàsica | ICP-MS NEXION 350X - SETUP SOLUTION
E10012180 | Biologia molecular Microbiologia | KIT DE PURIFCACIÓ DE RNA D¿ALTA QUALITAT A PARTIR DE SANG TOTAL DE 2.5 ML O TEIXIT DE 10MG. PERMET LA EXTRACCIÓ DE FINS A 180 MOSTRES. REF. CMG-2039
E10012180 | Biologia molecular Microbiologia | KIT DE PURIFICACIÓ DE CFDNA CHEMAGIC DE VOLUM MITJÀ DE PLASMA, PER PROCESSAR 2-5 ML DE PLASMA AMB L'INSTRUMENT CHEMAGIC 360, L'INSTRUMENT CHEMAGIC PRIME O MANUAL.PERMET LA EXTRACCIÓ DE FINS A 240 MOSTRES. REF.CMG-1444
E10012130 | Serologia bacteriana | BORDETELLA: DETECCIÓ D' ANTICOSSOS. TÈCNICA CLIA
E10012170 | Detecció antígens p/aglutinació, immunocromato, EIA , IFI | LEPTOSPIRA INTERROGANS: PROVA RÀPIDA PER DETECCIÓ D'ANTICOSSOS. TÈCNICA D' IMMUNOCROMATOGRAFIA (ICF)
E10001040 | Puntes i capil·lars per a pipetes automàtiques | PUNTA PER A PIPETA AUTOMÀTICA DE POLIPROPILÉ, GRADUADA, PER A DOSIFICAR DE 5 A 300 µL, 61 MM DE LLARG, SENSE FILTRE, AUTOCLAVABLE, NO ESTÈRIL, RACK 10 X 96 PUNTES
E10014010 | Genètica | SONDA ENRIQUIMENT DIANA ADN (1KB-499KB), PERSONALITZADA NIVEL 1, ID: 3453371), 16 DETERMINACIONS, COMPTIBLE AMB SEQÜENCIADOR
E10012180 | Biologia molecular Microbiologia | BETA-LACTAMASES OXA48, VIM Y CTM-M (OXA48 / VIM /ESPECTRE AMPLIAT (CTM-M) I RESISTENCIA A VANCOMICINA (VANA /VANB), INCLOU CONTROL INTERN D'AMPLIFICACIÓ, 25 DETERMINACIONS, COMPATIBLE AMB ANALITZADOR PCR EN TEMPS REAL
E10001040 | Puntes i capil·lars per a pipetes automàtiques | MICROTUB TIPUS EPPENDORF DE 1,5 ML DE CAPACITAT, COMPATIBLE AMB MICROCENTRÍFUGA FINS A 20.000 X G (+/-1000 X G), DE POLIPROPILÈ (PP), AMB TAP PLA DE SEGURETAT, FONS CÒNIC, GRADUACIÓ, CERTIFICAT PER A BIOLOGIA MOLECULAR I ESTÈRIL.
E10001050 | Tubs, microtubs, vials, cubetes | TUB DE POLIPROPILÉ DE 2ML AMB ESFERES DE VIDRE DE 0,1MM COMPATIBLE AMB HOMOGENEÏTZADOR DISSENYAT ESPECÍFICAMENT PER A LA PREPARACIÓ DE MOSTRES BIOLÒGIQUES
E10030010 | Productes químics base | LISOZIMA ESTABILITZADA, LLESTA PER UTILITZAR, 10ML
E10018050 | Equips extracció i purificació DNA, RNA, DNA+RNA, proteïnasa | SOLUCIÓ DE PROTEINASA K RECOMBINANT (20 MG/ML) (+/-5ML)
E10030010 | Productes químics base | SOLUCIÓ LAURIL SULFAT SÒDIC (SDS-SODI DODEDCIL SULFAT), 20% AIGUA, PER A BIOLOGIA MOLECULAR, LLIURE D'ARNSA. CAS: 151-21-3. FQ: C12H25NAO4S. ENVÀS 250ML
E10001042 | Pipetes Pasteur | PIPETA PASTEUR EXTRA-LLARGA DE POLIETILÈ (PE) NATURAL TRANSLÚCIDA, AMB CAPACITAT TOTAL DE 23 (+/-1)ML, BULB 7,1 (+/-0,3)ML, CAPACITAT CANYA 15, 9ML, LLARG 300 (+/-5)MM, TOLERANCIA VOLUMÈTRICA (+/- 10%)
E10012180 | Biologia molecular Microbiologia | H5/H7/H9, GRIP AVIÀRIA, DETECCIÓ I DIFERENCIACIÓ ARN, MOSTRES NASOFARÍNGIES I OROFARÍNGIESCOMPTAIBLER AMB ANALITZADORS DE PCR
E10011040 | Hemogrames | SOLUCIÓ DE FLUOROCROM PEL RECOMPTE DE LEUCÒCITS, COMPATIBLE AMB ANALITZADOR HEMATOLÒGIC AUTOMATITZAT
E10010050 | Hormones | TRIIODOTIRONINA TOTAL (T3), REACTIU, COMPATIBLE AMB ANALIZADOR DE BIOQUÍMICA D'ALT RENDIMENT
E10013010 | Autoanticossos | CELIQUIA,ANTICOSOS IGA CONTRA LA TRANSGLUTAMINASA TISSULAR (TTG) I I EL PÈPTID DE GLIADINA DESAMIDAT EN SÈRUM HUMÀ, REACTIU, DETERMINACIÓ SEMI QUANTITATIVA COMPATIBLE AMB ANALITZADOR D'AUTOINMUNITAT MULTIANALIT TECNOLOGIA PMAT
E10013010 | Autoanticossos | MALALTIA DEL TEIXIT CONNECTIU(CTD), AC IGG CONTRA AC ANTI-RNP, SM, RO60, RO52, SS-B, SCL-70,JO-1,CENTRÒMER, RIBO-P I DFS70 EN SÈRUM HUMÀ,QUANT AC ANTI-DSDNA EN SÈRUM HUMA DET SEMI QUANT COMPAT AMB ANALITZADOR D'AUTOINMUNITAT MULTIANALIT TECNOLOGIA PMAT
E10016010 | Controls, cal·libradors per a control intern | CELIAQUÍA, CALIBRADOR IGA, COMPATIBLE AMB ANALITZADOR D'AUTOINMUNITAT MULTIANALIT TECNOLOGIA PMAT
E10016010 | Controls, cal·libradors per a control intern | CELIAQUÍA, CONTROL IGA, COMPATIBLE AMB ANALITZADOR D'AUTOINMUNITAT MULTIANALIT TECNOLOGIA PMAT
E10016010 | Controls, cal·libradors per a control intern | CALIBRADOR ÒPTIC COMPATIBLE AMB ANALITZADOR D'AUTOINMUNITAT MULTIANALIT TECNOLOGIA PMAT
E10016010 | Controls, cal·libradors per a control intern | CONTROL ÒPTIC COMPATIBLE AMB ANALITZADOR D'AUTOINMUNITAT MULTIANALIT TECNOLOGIA PMAT
E10001025 | Material fungible associat a aparells de laboratori | SOLUCIÓ DE NETEJA COMPATIBLE AMB ANALITZADOR D'AUTOINMUNITAT MULTIANALIT TECNOLOGIA PMAT
E10010080 | Proteïnes específiques | REACTIU PER A LA QUANTIFICACIÓ DE L'N LÀTEX ß–TRACE EN LCR COMPATIBLE AMB NEFELOMÈTRE
E10010080 | Proteïnes específiques | CISTATINA C, REACTIU, COMPATIBLE AMB ANALITZADOR HÍBRID PER PROVES DE BIOQUÍMICA I IMMUNOASSAIG PER QUIMIOLUMINESCÈNCIA
E10013020 | Inmoquímica (Inmunoproteïnes) | SOLUCIÓ DESENVOLUPAMENT, COMPATIBLE AMB ANALITZADOR D'INMUNOTURBIDIMETRIC
E10014010 | Genètica | EQUIP DE PREPARACIÓ DE LLIBRERIES SENSE MBC LLIURE, ADAPTADORS I I PARELLS D'ENCEBADORS D'ÍNDEX 193-288, COMPATIBLE AMB PLATAFORMA DE SEQÜENCIACIÓ
E10012180 | Biologia molecular Microbiologia | CITOMEGALOVIRUS (CMV), DETERMINACIÓ QUALITATIVA PER PCR
E10010040 | Fàrmacs i drogues terapèutiques | CEFTAZIDIMA D-5 (C₂₂H₁₇D₅N₆O₇S₂) 1GR
E10001020 | Arxiu: portaobjectes, blocs, congelació | ARXIVADOR HORITZONTAL A/SIST 5 SAFATES,A.INOX P/ARXIU EN CAIXES CONGELACIÓ I/O RACKS TUBS, DE 290X565X140(+/-5MM),P/CAIXES CRIOCONSERVACIÓ ALTURA MÀX 55 MM I AMPLE MÀX 136 MM.RESIST TÈRMICA(FINS A -200°C).COMPATIBLEA/NEVERES I CONGELADORS VERTICALS
E10001028 | Gradetes acer inox, alumini, plàstic | GRADETA AMB TAPA TRANSPARENT PER A CONGELACIÓ RÀPIDA AMB ACUMULADORS DEFRED FINS A -20°C FINS A 2 HORES. CAPACITAT: 20 MICROTUBS DE 0,5 A 2 ML. DE POLICARBONAT.
E10015010 | Immunohistoquímica | LINK 48 - ANTICÒS MONOCLONAL RATOLÍ ANTI-TDT (DESOXINUCLEOTIDIL TRANSFERASA TERMINAL), CLON EP266, 50 DETERMINACIONS, REF. IR093
E10014010 | Genètica | SALSA PER A TÈCNICA PCR, MS-MLPA, SONDA D'HIBRIDACIÓ PER A GEN PLAGL1 EN LA REGIÓ CROMOSÒMICA 6Q24, 25 REACCIONS.
E10014010 | Genètica | SALSA PER A TÈCNICA PCR, MLPA, SONDA D'HIBRIDACIÓ PER A GEN P387 NPHP1,50REACCIONS.
E10030010 | Productes químics base | CITOCROM C DE COR CAVALL 500MG
E10030010 | Productes químics base | PERÒXID D'HIDROGEN AL 30% (W/W) EN AIGUA AMB ESTABILITZADOR, PER A ANÀLISI, CAS: 7722-84-1. FQ: H2O2. ENVÀS DE 5ML.
E10030010 | Productes químics base | SOLUCIÓ DE FLUORUR, CAS 7681-49-4, NAF, PES MOLECULAR 41,99, AMPOLLA DE 25 ML
E10011070 | Biologia molecular Hematologia | NEOPLASIA HEMOTOLOGICA (LEUCÈMIA LIMFOIDE AGUDA (LLA), LEUCÈMIA MIELOIDE AGUDA (LMA), LEUCÈMIA MIELOIDE CRÒNICA (LMC), NEOPLÀSIA MIELOPROLIFERATIVA (NMP) I SÍNDROMES MIELODISPLÀSICS (SMD), KIT DE SEQÜENCIACIÓ, INCLOU SOFWARE D'ANÀLISI, COMPATIBLE AMB SEQ
E10015050 | Biologia molecular Anatomia Patològica | REACTIU PER A LA DILUCIÓ DE CONCENTRATS D'ANTICÒS PRIMARI COMPATIBLE AMB EQUIP AUTOMATITZAT PER A TINCIONS INMUNOHISTOQUIMIQUES(IHQ) I HIBRIDACIÓ IN SITU FLUORESCENT (FISH)
E10015050 | Biologia molecular Anatomia Patològica | ETIQUETA I CINTA D'IMPRESSIÓ COMPATIBLE AMB EQUIP AUTOMATITZAT PER A TINCIONS INMUNOHISTOQUIMIQUES(IHQ) I HIBRIDACIÓ IN SITU FLUORESCENT (FISH)
E10015050 | Biologia molecular Anatomia Patològica | EQUIP AUTOMATITZAT PER A LA PREPARACIÓ AMB PRECISIÓ BARREGES DE REACTIUS PER A ANÀLISIS HISTOLÒGIQUES COMPATIBLE AMB EQUIP AUTOMATITZAT PER A TINCIONS INMUNOHISTOQUIMIQUES(IHQ) I HIBRIDACIÓ IN SITU FLUORESCENT (FISH)
E10013027 | Al·lèrgia clínica, al·lèrgens proves cutànies pegat/epicutàn | PEGAT - BATERIA TÈXTIL, 21 AL·LÈRGENS
E10015010 | Immunohistoquímica | BENCHMARK SÈRIES - ANTICÒS MONOCLONAL DE RATOLÍ ANTI-NUT , CLONA C52B1,REF. 07157088001
E10014010 | Genètica | SALSA PER A TÈCNICA PCR, MLPA, SONDA D'HIBRIDACIÓ PER A GEN P387 NPHP1,25 REACCIONS.
E10015050 | Biologia molecular Anatomia Patològica | SONDA D'HIBRIDACIÓ FLUORESCENT PER A DNA, REGIÓ CROMOSÒMICA 1P36.32, GEN TPRG1L. TÈCNICA: FISH.
E10015050 | Biologia molecular Anatomia Patològica | SONDA D'HIBRIDACIÓ FLUORESCENT PER A DNA, REGIÓ CROMOSÒMICA 19Q13.33, GEN GLTSCR2. TÈCNICA: FISH.
E10015050 | Biologia molecular Anatomia Patològica | SONDA D'HIBRIDACIÓ FLUORESCENT PER A DNA, REGIÓ CROMOSÒMICA 19P13.2, GEN ZNF443. TÈCNICA: FISH.
E10013025 | Al·lèrgia clínica, al·lèrgens per a proves cutànies prick | APLICADOR PER AL.LERGENS PER A PROVES CUTÀNIES
E10013025 | Al·lèrgia clínica, al·lèrgens per a proves cutànies prick | CONTENIDOR DE 16 DIPÒSITS INTEGRATS I COBERTA PROTECTORA, AMB 2 ETIQUETES, PER A PROVES CUTÀNIES
E10014010 | Genètica | EQUIP D'IDENTIFICACIÓ DE MOSTRES PER A LA VALIDACIÓ DE LA IDENTITAT DE LA MOSTRA DURANT EL PROCÉS DE NGS A PARTIR DE MOSTRES DE DNA
E10012180 | Biologia molecular Microbiologia | DENGUE VIRUS, REACTIU, PCR, PER A LA DIFERENCIACIO SEROTIPS 1, 2, 3 I 4 EN MOSTRES POSITIVES D'RNA COMPATIBLE AMB ANALITZADORS DE PCR EN TEMPS REAL
E10018060 | Marcadors de pes molecular | PATRÓ AMB 68 FRAGMENTS D'ADN MONOCATENARI MARCATS AMB COLORANT LIZ COMPATIBLE AMB ANALITZADOR D'ELECTROFORESIS
E10010080 | Proteïnes específiques | CONTROL PER A PCR COMPATIBLE AMB APARELL POINT OF CARE
E10010040 | Fàrmacs i drogues terapèutiques | BARREJA D'OPTIMITZACIÓ LIOFILITZADA COMPATIBLE AMB PLATAFORMA TDM TECNOLOGIA LC-MS/MS
E10030010 | Productes químics base | BICARBONAT SÒDIC PER A ANÀLISI. CAS: 144-55-8. FQ: NAHCO3. ENVÀS DE 250G.
E10014010 | Genètica | EQUIP PER A PCR. DETECCIÓ DE REORDENAMENTS CLONALS DE GENS CODIFICANTS PER A LA CADENA PESADA DE LES IMMUNOGLOBULINES (IG), 33 DETERMINACIONS, COMPATIBLE AMB ANALITZADOR GENÈTIC
E10014010 | Genètica | EQUIP PER A PCR. DETECCIÓ DE REORDENACIONS GÈNIQUES DE LA CADENA LLEUGERA KAPPA D'IMMUNOGLOBULINA CLONAL (IG), 33 DETERMINACIONS, COMPATIBLE AMB ANALITZADOR GENÈTIC
E10014010 | Genètica | REACTIU PER A LA IDENTIFICACIÓ DE REORDENACIONS GÈNIQUES DE LA CADENA BETA DEL RECEPTOR DE CÈL·LULES T CLONALS, 33 DETERMINACIONS, COMPATIBLE AMB ANALITZADOR GENÈTIC
E10014010 | Genètica | SONDA D'HIBRIDACIÓ BREAK- APART PER A LA DETECCIÓ DE REORDENACIONS DEL GEN RET, TÈCNICA: HIBRIDACIÓ IN SITU FLUORESCENT (FISH),200µL
E10001050 | Tubs, microtubs, vials, cubetes | ADAPTADOR DE MEMBRANA PER AGULLA CONNEXIÓ: LUER
E10001023 | Portaobjectes i cobreobjectes | PORTAOBJECTES DE VIDRE DE 26 X 76 X 1 MM, HIDROFÍLIC, CANTONS POLITS A 45° AMB BANDA MATE DE 20 (+/-1)MM ENVERS. COMPATIBLE AMB TENYIDOR TISSUE-TEK PRISMA PLUS I MUNTADOR TISSUE-TEK FILM O EQUIVALENT.
E10001023 | Portaobjectes i cobreobjectes | PORTAOBJECTES DE VIDRE DE 25 X 75 X 1,1 MM, HIDROFÍLIC, CANTONS POLITS A 90° AMB BANDA MATE DE 20 (+/-1)MM, ENVERS. COMPATIBLE AMB TENYIDOR TISSUE-TEK PRISMA PLUS I MUNTADOR TISSUE-TEK FILM O EQUIVALENT.
E10010080 | Proteïnes específiques | REACTIU PER A LA QUANTIFICACIÓ DEL COMPLEMENT C1Q COMPATIBLE AMB ANALITZADOR D'INMUNOTUBIDIMETRIA
E10010080 | Proteïnes específiques | REACTIU PER A LA QUANTIFICACIÓ DEL COMPLEMENT C5 COMPATIBLE AMB ANALITZADOR D'INMUNOTUBIDIMETRIA
E10010080 | Proteïnes específiques | REACTIU PER A LA QUANTIFICACIÓ DEL SÈRUM AMILOIDE A (SAA), CONTÉ CALIBRADOR ALT I BAIX I CONTROL COMPATIBLE AMB ANALITZADOR D'INMUNOTUBIDIMETRIA
E10010080 | Proteïnes específiques | REACTIU PER A LA QUANTIFICACIÓ DE LA CERULOPLASMINA COMPATIBLE AMB ANALITZADOR D'INMUNOTUBIDIMETRIA
E10030020 | Productes químics en solució/equip | SOLUCIÓ TAMPÓ FOSFAT SALÍ (PBS) 0,2M, PH 7,5. CAS: 7732-18-5. ENVÀS D' 1 LITRE (L).
E10030020 | Productes químics en solució/equip | SOLUCIÓ TAMPÓ FOSFAT SALÍ (PBS) 0,05M, PH 4,5. CAS: 7732-18-5. ENVÀS D'1 LITRE (L).
E10011020 | Citometria de fluxe / Immunofenotipatge | ANTICÒS MONOCLONAL CD8 PE. FLUOROCROM PE, ANTIGEN CD161, ESPÈCIE IGG1 RATOLÍ, CLON SK1. 100 DETERMINACIONS.
E10013020 | Inmoquímica (Inmunoproteïnes) | EASY G26 - EQUIP D'ANTISÈRUM ALP CONJUGAT 0,2 ML, NBT (NITRO BLUE TETRAZOLIUM) 20 MG I SUSTRAT LÍQUID CEFALORRAQUÍDI 12 ML, REF. SCE633M
E10001025 | Material fungible associat a aparells de laboratori | HEMOCUE HB 201/201 DM - MICROCUBETES PER A DETERMINACIÓ QUANTITATIVA D'HEMOGLOBINA EN SANG CAPIL·LAR, VENOSA O ARTERIAL. 4 X 25 UNITATS, REF. 111715
E10012180 | Biologia molecular Microbiologia | EQUIP DE PCR EN TEMPS REAL PER A DETECCIÓ D'ADN DE VIRUS VIRUS HERPES I, HERPES II I VARICELA (HSV1/HSV2/VZV), 96 DETERMINACIONS, REF. 774AD-AS0081543
E10001025 | Material fungible associat a aparells de laboratori | CARTUTX DE PURIFICACIÓ COMPATIBLE AMB SISTEMA PER A LA FABRICACIÓ D'AIGUA ULTRAPURA
E10014010 | Genètica | SALSA MLPA PER A LA DETECCIÓ DE CNV ALS GENS STRC, CATSPER2 I OTOA I CONVERSIONS ENTRE STRC I STRCP, 50 RXN
E10016010 | Controls, cal·libradors per a control intern | HEPATITIS B CORE (HBC), CONTROL TOTAL NIVELL POSITIU I NEGATIU, 2X2X7ML COMPATIBLE AMB ANALITZADOR D'INMUNOASSAIG
E10015050 | Biologia molecular Anatomia Patològica | ION 530 - CHIPS AMB CODI DE BARRES PER A EL SEGUIMENT I SEQÜENCIACIÓ DEMOSTRES ALS SISTEMES S5, 4 CHIPS, REF. A27763
E10012140 | Serologia vírica: virus, retrovirus | ALINITY I - REACTIU PER A ES UN DETECCIÓ D'ANTICOSSOS ANTI-IGM DE CORONAVIRUS (SARS-COV-2), 2 X 100 DETERMINACIONS, REF. 6R9122
E10016010 | Controls, cal·libradors per a control intern | ALINITY I - CALIBRADOR REACTIU IGM SARS-COV-2. 1 X 2 ML, REF. 6R9102
E10012140 | Serologia vírica: virus, retrovirus | ALINITY I - DILUENT DE MOSTRA ANTI-HBS, 1 X 100 ML, REF. 7P8942
E10016010 | Controls, cal·libradors per a control intern | ALINITY I - DILUENT MANUAL MULTI-ASSAIG, 1 X 100 ML, REF. 9P1540
E10012140 | Serologia vírica: virus, retrovirus | ALINITY I - DILUENT MANUAL HBSAG , 1 X 100 ML, REF. 8P0843
E10012140 | Serologia vírica: virus, retrovirus | ALINITY I - DILUENT MANUAL HBSAG QUALITATIU , 1 X 100 ML, REF. 8P1140
E10016010 | Controls, cal·libradors per a control intern | ALINITY I - SOLUCIÓ PRE-TRIGGER, 4 X 975 ML, REF. 6P1270
E10016010 | Controls, cal·libradors per a control intern | ALINITY I - SOLUCIÓ DE CONDICIONAMENT DE LA SONDA, 2 X 31,8 ML, REF. 1R5840
E10001039 | Plaques de petri | RACK DE PLÀSTIC PER A 52(+/-2) PLAQUES DE PETRI 92MMØ
E10012140 | Serologia vírica: virus, retrovirus | ANTI-VHC (HEPATITIS C) EN SÈRUM I PLASMA, REACTIU DETECCIÓ ANTICOSSOS COMPATIBLE AMB ANALITZADOR D'INMUNOANALISIS
E10018050 | Equips extracció i purificació DNA, RNA, DNA+RNA, proteïnasa | EQUIP D'EXTRACCIÓ D'ADN DE MOSTRES DE TEIXIT FIXADES AMB FORMALINA I INCLOSES EN PARAFINA, CONTÉ. URACIL-N-GLICOSILASA, COLUMNES QIAAMP UCP MINELUTE, TUBS DE RECOLLIDA, SOLUCIÓ DE DESPARAFINITZACIÓ, PROTEINASA K, RNASA A, AIGUA SENSE RNASA I TAMPONS
E10015010 | Immunohistoquímica | BENCHMARK-ACMO SOMATOSTATIN UMB1-C-TERMINAL REF. 07487550001
E10012180 | Biologia molecular Microbiologia | CHLAMYDIA TRACHOMATIS (CT), MYCOPLASMA GENITALIUM (MG), NEISSERIA GONORRHOEAE (NG), TRICHONOMAS VAGINALIS (TV), DETERMINACIÓ PER PCR
E10012180 | Biologia molecular Microbiologia | CHLAMYDIA TRACHOMATIS (CT), NEISSERIA GONORRHOEAE (NG), DETERMINACIÓ PER PCR
E10014010 | Genètica | SALSA PER A TÈCNICA PCR, MLPA SONDA D'HIBRIDACIÓ P185 PER A LA DETECCIÓDE SUPRESSIONS O DUPLICACIONS EN ELS GENS NR0B1 (DAX1), SOX9, SRY, WNT4I NR5A1.
E10018010 | Enzims i reactius d'amplificació / retrotranscripció | TAQ POLIMERASA PER A PCR D'ALT RENDIMENT HOT START, INCLOU DNTPS, MGCL2, 1.000 DETERMINACIONS
E10018010 | Enzims i reactius d'amplificació / retrotranscripció | TAQ POLIMERASA PER A PCR D'ALT RENDIMENT, 50.000 DETERMINACIONS
E10030010 | Productes químics base | 4-NITROCATECHOL SULFATE DIPOTASSIUM SALT
E10001025 | Material fungible associat a aparells de laboratori | FILTRE IMPRESSORA DE CASSETTES DL11730
E10001025 | Material fungible associat a aparells de laboratori | FILTRE CARBONI PER PROC TEIXITS PEGASUS REF. 14048858136
E10015010 | Immunohistoquímica | BENCHMARK-ACMOCONFIRM ANTI-PSA 05266939001
E10015010 | Immunohistoquímica | BENCHMARK-ACMO ANTI IGA 09766448001
E10015010 | Immunohistoquímica | BENCHMARK-ACPO CD138 MI15 (BOND) 10070072001
E10015010 | Immunohistoquímica | BENCHMARK-ACPO SV40 (MRQ-4) CELL MARQUE 05973775001
E10001023 | Portaobjectes i cobreobjectes | PORTAOBJECTE VIDRE 26X76X1MM, BANDA MATE
E10012180 | Biologia molecular Microbiologia | TUB AMB MATRIU GRANAT DE 0,56-0,7MM I ESFERA DE ZRO288%, CEO 10% DE 1/4" (6,35MM), CAPACITAT,:2ML COMPATIBLE AMB INSTRUMENTS D'HOMOGENEÏTZACIÓ, MOLDRE I LLISAR MOSTRES BIOLÒGIQUES
E10012180 | Biologia molecular Microbiologia | CHLAMYDIA TRACHOMATIS (CT), NEISSERIA GONORRHOEAE (NG), DETERMINACIÓ PER PCR
E10012180 | Biologia molecular Microbiologia | CHLAMYDIA TRACHOMATIS (CT), NEISSERIA GONORRHOEAE (NG), TRICHOMONAS VAGINALIS (TV), DETERMINACIÓ PER PCR
E10200020 | Tires reactives en orina | TIRA REACTIVA VISUAL/AUTOMÀTICA PER A LA DETERMINACIÓ DE 9 PARÀMETRES EN MOSTRES D'ORINA: PH, LEUCÒCITS, NITRITS, PROTEÏNA, GLUCOSA, COSSOS CETÒNICS, UROBILINOGEN, BILIRUBINA I SANG. COMPATIBLE AMB LECTOR DE TIRES UC-1000/3500 O EQUIVALENT.
E10010030 | Estudi bàsic orina | UF-4000/5000 - REACTIU ANALITZADOR SEDIMENT. 20 LITRES (L). REF. BY074501
E10016010 | Controls, cal·libradors per a control intern | UC-3500 - CALIBRADOR, BAIX, MIG I ALT. 3 X 5 DE 10ML. REF. CK920648
E10016010 | Controls, cal·libradors per a control intern | ALINITY I - SOLUCIÓ TRIGGER, 4 X 975 ML, REF. 6P1170
E10016010 | Controls, cal·libradors per a control intern | ALINITY I - CALIBRADOR REACTIU VHC (ANTI-HCV). 1 X 3 ML, REF. 8P0602
E10016010 | Controls, cal·libradors per a control intern | ALINITY I - CONTROL DE QUALITAT PER A REACTIU ANTI-VHC, 2 X 3 ML, REF. 8P0611
E10016010 | Controls, cal·libradors per a control intern | ALINITY I - CALIBRADOR REACTIU CORTISOL. 6 X 3 ML, REF. 8P3301
E10016010 | Controls, cal·libradors per a control intern | ALINITY I - CALIBRADOR REACTIU HBEAG. 6 X 3 ML, REF. 9P1001
E10016010 | Controls, cal·libradors per a control intern | ALINITY I - CONTROL DE QUALITAT PER A REACTIU HBEAG QUANTITATIU, 3 X 8 ML, REF. 9P1010
E10010040 | Fàrmacs i drogues terapèutiques | ALINITY I - EQUIP DE REACTIU DE PRECIPITACIÓ DE SANG PER A EXTRACCIÓ DECICLOSPORINA , 2 REACTIUS DE 12,4+45 ML, REF. 9P3940
E10001025 | Material fungible associat a aparells de laboratori | ALINITY I - SONDA DE RENTAT, 1 UNITAT, REF. 8C9436
E10016010 | Controls, cal·libradors per a control intern | UC-1000/3500 - CONTROL DE QUALITAT (UROBILINOGEN (URO), SANG (HEMOGLOBINA) (BLD), BILIRUBINA (BIL), CETONES (KET), GLUCOSA (GLU), PROTEÏNA (PRO), PH, NITRIT (NIT), LEUCÒCITS (LEU), CREATININA (CRE), ALBÚMINA (ALB), GRAVETAT ESPECÍFICA (S.G)). 2 X 3 DE 1
E10016010 | Controls, cal·libradors per a control intern | ALINITY I - SOLUCIÓ DE RENTAT CONCENTRAT, 2 X 2 LITRES (L), REF. 6P1368
E10001025 | Material fungible associat a aparells de laboratori | ALINITY I - EQUIP DE MANTENIMENT, REF. 4S3701
E10001025 | Material fungible associat a aparells de laboratori | ALINITY I - CUBETES DE REACCIÓ, 4.000 UNITATS, REF. 6P1401
E10001025 | Material fungible associat a aparells de laboratori | ALINITY I - TAPS DE REACTIU, 100 UNITATS, REF. 4R4701
E10001025 | Material fungible associat a aparells de laboratori | ALINITY I - GOBELETS DE MOSTRA 1,4 ML, 1.000 UNITATS, REF. 1R3801
E10030010 | Productes químics base | RESAZURINA, SAL SÒDICA. CAS: 62758-13-8 FQ: C12H6NNAO4. ENVÀS DE 5 G
E10010080 | Proteïnes específiques | S100, REACTIU, COMPATIBLE AMB ANALITZADOR D'INMUNOASSAIG D'ELECTROQUIMIOLUMINISCENCIA
E10016010 | Controls, cal·libradors per a control intern | CONTROL QUALITAT UNIVERSAL COMPATIBLE AMB ANALITZADORS INMUNOASSAIG I INMUNOANALITZADORS
E10010050 | Hormones | TRAB, ANTICOSSOS ANTIRECEPTOR DE L'HORMONA TIROESTIMULANT, REACTIU, COMPATIBLE AMB ANALITZADOR INMUNOASSAIG
E10016010 | Controls, cal·libradors per a control intern | TRAB, ANTICOSSOS ANTIRECEPTOR DE L'HORMONA TIROESTIMULANT, CALIBRADOR, COMPATIBLE AMB ANALITZADOR INMUNOASSAIG
E10016010 | Controls, cal·libradors per a control intern | TRAB, ANTICOSSOS ANTIRECEPTOR DE L'HORMONA TIROESTIMULANT, CONTROL, COMPATIBLE AMB ANALITZADOR INMUNOASSAIG
E10015010 | Immunohistoquímica | EPSTEIN-BARR (VEB)ARN COMPATIBLE AMB PLATAFORMA AUTOMATITZADA D'IMMUNOHISTOQUÍMICA I HIBRIDACIÓ IN SITU
E10001040 | Puntes i capil·lars per a pipetes automàtiques | PUNTA UNIVERSAL SENSE CORONA (46MM) PER A PIPETA AUTOMÀTICA, PER ADOSIFICAR DE 10 MICROLITRES (µL), AMB FILTRE HIDRÒFUG, LLIURE DERNASE/DNASE, LLIURE DE METALLS, I INHIBIDORS PCR, DE POLIPROPILÈ (PP), COLOR NATURAL. PRESENTACIÓ: BOSSA
E10010020 | Bioquímica bàsica | COBAS - REACTIU PER A DETERMINACIÓ D'HOMOCISTEÏNA, 200 DETERMINACIONS, REF. 06542921190
E10015010 | Immunohistoquímica | KAPPA I LAMBDA MRNA SONDES OLIGONUCLEÒTIDS COMPATIBLE AMB PLATAFORMA AUTOMATITZADA D'IMMUNOHISTOQUÍMICA I HIBRIDACIÓ IN SITU
E10015010 | Immunohistoquímica | SONDES D'HIBRIDACIÓ IN SITU (ISH) MARCADES AMB FITC, EQUIP AMB PLATAFORMA AUTOMATITZADA D'IMMUNOHISTOQUÍMICA I HIBRIDACIÓ IN SITU
E10015050 | Biologia molecular Anatomia Patològica | REACTIU PER A LA UNIÓ DELS AMPLICONS DE PCR BIOTINILATS A MICROPARTÍCULES DE SEPHAROSE RECOBERTES D'ESTREPTAVIDINA COMPATIBLE AMB PLATAFORMA DEPIROSEQÜÈNCIACIÓ
E10015050 | Biologia molecular Anatomia Patològica | DESNATURALITZACIÓ DE PCR DE DOBLE CADENA EN UNA PLANTILLA D'ADN MONOCATENARI, REACTIU, COMPATIBLE AMB PLATAFORMA DE PIROSEQÜÈNCIACIÓ
E10015050 | Biologia molecular Anatomia Patològica | RENTAR I NEUTRALITZAR L'ADN IMMOBILITZAT, REACTIU, COMPATIBLE AMB PLATAFORMA DE PIROSEQÜÈNCIACIÓ
E10015050 | Biologia molecular Anatomia Patològica | HIBRIDACIÓ DNA, REACTIU, COMPATIBLE AMB PLATAFORMA DE PIROSEQÜÈNCIACIÓ
E10012180 | Biologia molecular Microbiologia | TAPS DE PLASTIC PERFORABLES COMPATIBLES AMB ANALITZADOR DE BIOLOGIA MOLECULAR D'ALT RENDIMENT
E10012100 | Pannells estudi susceptibilitat IN VITRO i/o identificació | PANELL GENÈTIC ADN PER EQUIP DE SEQÜENCIACIÓ MASSIVA NGS
E10013027 | Al·lèrgia clínica, al·lèrgens proves cutànies pegat/epicutàn | PEGAT-BATERIA ÚLCERES CAMES (23 AL.LÈRGENS)
E10013027 | Al·lèrgia clínica, al·lèrgens proves cutànies pegat/epicutàn | PEGAT - CAINE MIX III CONCENTRACIÓ 10%. MEDI CONDUCTOR: VASELINA. ANTIOXIDANTS-ADDITIUS ALIMENTARIS
E10013027 | Al·lèrgia clínica, al·lèrgens proves cutànies pegat/epicutàn | PEGAT - PROPYLENE GLYCOL, CONCENTRACIÓ 30%. MEDI CONDUCTOR: AIGUA. COSMÈTICS
E10013027 | Al·lèrgia clínica, al·lèrgens proves cutànies pegat/epicutàn | PEGAT - PROPYLENE GLYCOL, CONCENTRACIÓ 96%. MEDI CONDUCTOR: AIGUA. COSMÈTICS
E10016010 | Controls, cal·libradors per a control intern | CREATINA QUINASA ISOENZIMA MB, CALIBRADOR COMPATIBLE AMB ANALITZADOR D'INMUNOASSAIG
E10010080 | Proteïnes específiques | PCR, MATERIAL COMPLEMENTARI
E10001025 | Material fungible associat a aparells de laboratori | BOSSA DE POLIETIÉ DE 100 MICRES COMPTIBLE AMB ESTACIONS DE TREBALL NIMBUS O MICROLABSTAR
E10001025 | Material fungible associat a aparells de laboratori | TUB PER A BOMBA PRESISTALTICA DE DUES PARADES, COLOR GRIS, DI 1,3MM COMPATIBLE AMB AMB ESPECTRÒMETRES DE MASSES AMB PLASMA ACOBLAT INDUCTIVAMENT (ICP-MS)
E10001025 | Material fungible associat a aparells de laboratori | TUB ACAMPANAT PER A BOMBA PRESISTALTICA DE DUES PARADES, COLOR NEGRE/NEGRE, DI 0,76MM COMPATIBLE AMB AMB ESPECTRÒMETRES DE MASSES AMB PLASMA ACOBLAT INDUCTIVAMENT (ICP-MS)
E10001025 | Material fungible associat a aparells de laboratori | TUB ACAMPANAT PER A BOMBA PRESISTALTICA DE DUES PARADES, COLOR TARONJA/VERD, DI 0,38MM COMPATIBLE AMB AMB ESPECTRÒMETRES DE MASSES AMB PLASMA ACOBLAT INDUCTIVAMENT (ICP-MS)
E10016010 | Controls, cal·libradors per a control intern | TUB AMB EDTA 3,6MG PER A TRACOLIMUS I CICLOSPORINA, COMPATIBLE AMB ANALITZADOR D'INMUNOASSAIG
E10012090 | Discs / pastilles per a antibiograma | TRIMETOPRIMA/SULFAMETOXAZOL 1:19, 25 µG, DISCS PER A L'ESTUDI DE SENSIBILITAT IN VITRO ALS AGENTS ANTIMICROBIANS
E10012180 | Biologia molecular Microbiologia | VIRUS RESPIRATORIS; VIRUS RESPIRATORI SINCITIAL (VRS), VIRUS INFLUENZA A I B (IAV, IBV), DETECCIÓ PER TÈCNIQUES DE BIOLOGIA MOLECULAR
E10012030 | Medis deshidratats | BISELENIT DE SODI, 100G
E10001025 | Material fungible associat a aparells de laboratori | ACCESS - GOBELET DE MOSTRA PEDIATRIA, ENVÀS 1 X 1000 UNITATS, REF. A81916
E10010020 | Bioquímica bàsica | CONTROL DE QUALITAT MARCADORS CARDÍACS NIVELL 1,2,3 TIPUS LIQUICHEK. PRESENTACIÓ: 6 X 3 ML. REF. A56558
E10010020 | Bioquímica bàsica | CONTROL DE QUALITAT MARCADORS CARDÍACS NIVELL 1,2,3 TIPUS LIQUICHEK. PRESENTACIÓ: 6 X 3 ML. REF. A56557
E10018010 | Enzims i reactius d'amplificació / retrotranscripció | EQUIP POLIMERASA ADN PLATINUM SUPERFI II PER A PCR, 100 DETERMINACIONS.
E10015050 | Biologia molecular Anatomia Patològica | QUBIT - DETECCIÓ D'ÀMPLIA GAMMA D'ADN BICATENARI (DSDNA). 500 REACCIONS, REF. 10146592
E10018020 | Equips i enzims purificació de producte de PCR i seqüències | PURIFICADOR PER A PRODUCTE PCR EN UN SOL PAS, 2500 DETERMINACIONS.
E10010080 | Proteïnes específiques | CAPILLARYS- TAMPÓ PER A LA SEPARACIÓ DE PROTEÏNES SÈRUM EN 6 FRACCIONS I ORINA EN 5 FRACCIONS,CONTÉ: 3 TAMPÓ I 4 FILTRES
E10013020 | Inmoquímica (Inmunoproteïnes) | CAPILLARYS, CAPI 3 I MINICAP- CONTROL DE QUALITAT PER A LA DETECCIÓ I CARACTERITZACIÓ DE LES IMMUNOGLOBULINES MONOCLONALS HUMANES G, A, M, KAPPA Y LAMBDA
E10013020 | Inmoquímica (Inmunoproteïnes) | CAPILLARYS 3- DILUENT DE MOSTRES, SOLUCIÓ FIXADORA I ANTISÈRUMS PER A L'IMMUNOTIPAT DE SÈRUM I ORINA, 60 DETERMINACIONS
E10013020 | Inmoquímica (Inmunoproteïnes) | CAPILLARYS 3 OCTA,TERA- CUBETES DE REACTIU PER A LA PREPARACIÓ DE LES MOSTRES BIOLÒGIQUES, UN SOL ÚS
E10013020 | Inmoquímica (Inmunoproteïnes) | CAPILLARYS 3 OCTA,TERA-CAIXES PER A LA RECUPERACIÓ AUTOMÀTICA DE LES CUBETES DE REACTIU USADES
E10013020 | Inmoquímica (Inmunoproteïnes) | CAPILLARYS 3- RCT PREPARACIÓ DE MOSTRES D'ORINA PER A L'ANÀLISI DE PROTEÏNES URINÀRIES MITJANÇANT ELECTROFORESI CAPIL·LAR, JUNTAMENT AMB EL TAMPÓ DE MIGRACIÓ
E10014010 | Genètica | KAPA SONDES HYPEREXOME 24 REACCIONS, REF. 09062556001
E10012180 | Biologia molecular Microbiologia | EQUIP DE PCR EN TEMPS REAL (RT) PER A DETERMINACIÓ DE LA VEROLA DEL MICO (MONKEYPOX) , 32 DETERMINACIONS, REF. MONK-CFX32
E10012170 | Detecció antígens p/aglutinació, immunocromato, EIA , IFI | STANDARD F - PROVA QUALITATIVA DE DETECCIÓ RÀPIDA D'ANTIGEN GDH DE CLOSTRIDIUM DIFFICILE EN MOSTRES DE FEMTA. 25 PROVES. TÈCNICA: IMMUNOFLUORESCÈNCIA.
E10012170 | Detecció antígens p/aglutinació, immunocromato, EIA , IFI | STANDARD F - PROVA QUALITATIVA DE DETECCIÓ RÀPIDA D'ANTIGEN TOXINA A/B DE CLOSTRIDIUM DIFFICILE EN MOSTRES DE FEMTA. 25 PROVES. TÈCNICA: IMMUNOFLUORESCÈNCIA.
E10012170 | Detecció antígens p/aglutinació, immunocromato, EIA , IFI | STANDARD F - PROVA QUALITATIVA DE DETECCIÓ RÀPIDA D'ANTIGEN ROTAVIRUS/ADENOVIRUS EN MOSTRES DE FEMTA. 25 PROVES. TÈCNICA: IMMUNOFLUORESCÈNCIA.
E10013020 | Inmoquímica (Inmunoproteïnes) | CAPILLARYS 3-SOLUCIÓ DE RENTAT, 75 ML
E10013020 | Inmoquímica (Inmunoproteïnes) | CAPILLARYS 3 OCTA,TERA, TERA TLA I DBS- SOLUCIÓ ENZIMÀTICA DE MANTENIMENT
E10013020 | Inmoquímica (Inmunoproteïnes) | CAPILLARYS 3- TUBS CÒNICS I TAPS PER A CONTROL DE L'ANÀLISI DE SANG I DE MOSTRES DE VOLUM BAIX
E10013020 | Inmoquímica (Inmunoproteïnes) | CAPILLARYS 3- TAMPÓ DE MIGRACIÓ I SOLUCIÓ HEMOLITZANT PER A LA SEPARACIÓ DE LES HEMOGLOBINES NORMALS (A, F I A2) I LA DETECCIÓ DE LES PRINCIPALS HEMOGLOBINES ANORMALS (S, C, E I D) EN SANG TOTAL
E10013020 | Inmoquímica (Inmunoproteïnes) | CAPILLARYS 3- SÈRUM CONTROL PER A LES TÈCNIQUES D'ISOELECTROENFOCAMENT PER A DETECCIÓ D'IGG EN SÈRUM I LCR
E10013020 | Inmoquímica (Inmunoproteïnes) | G26 EASY FIX- ANTISÈRUM ANTI-IGD 1 ML
E10013020 | Inmoquímica (Inmunoproteïnes) | G26 EASY FIX- EQUIP D'IMMUNOFIXACIÓ DE BENCE JONES (IFE BJ) PERMET LA IDENTIFICACIÓ QUALITATIVA DE LES PROTEÏNES DE BENCE-JONES EN ORINA HUMANA NO CONCENTRADA, 60 DETERMINACIONS
E10013020 | Inmoquímica (Inmunoproteïnes) | G26 EASY FIX- EQUIP ANTISÈRUMS PER A LA IDENTIFICACIÓ IMMUNOLÒGICA QUALITATIVA DE LES PROTEÏNES DE BENCE JONES, VIAL FIXADOR: 1,5 ML, VIALS D'ANTISÈRUMS GAM, K, L, K LLIURE I L LLIURE SÓN D'1 ML.
E10013020 | Inmoquímica (Inmunoproteïnes) | DILUENT MOSTRES ESPECÍFIC IGA/IGG COMPATIBLE AMB ANALITZADOR D'AL.LERGIES I AUTOIMMUNITAT
E10001045 | Flascons recollida de mostres femta | EQUIP DE RECOLLIDA DE FEMTA PER A DETERMINACIÓ DE PARÀSITS. CONSTA DE: 2 TUBS/CONTENIDORS 8-11 ML, FONS CÒNIC I SOLUCIÓ FIXADORA (SAF& TRITON X) AMB 3 FILTRES/CONCENTRADORS I CULLERETA INCORPORADA PER A LA RECOLLIDA DE LA MOSTRA. INSTRUCCIONS D'ÚS I BOSS
E10001025 | Material fungible associat a aparells de laboratori | PUNTA DE PIPETA CONDUCTORA DE 25 ¿L, AMB FILTRE, AMB GRANIT, 10 X 96 PUNTES EN RACK. COMPATIBLE AMB JANUS G3 VARISPAN O EQUIVALENT.
E10001025 | Material fungible associat a aparells de laboratori | PUNTA DE PIPETA CONDUCTORA DE 900 ¿L, AMB FILTRE, AMB GRANIT, 10 X 96 PUNTES EN RACK. COMPATIBLE AMB JANUS G3 VARISPAN O EQUIVALENT.
E10001025 | Material fungible associat a aparells de laboratori | CUBETA DE REACTIU DE 60 ML, 25 UNITATS. COMPATIBLE AMB JANUS G3 O EQUIVALENT.
E10014010 | Genètica | ESTÀNDARD DE REFERENCIA EGFR DELTA E746-A750 50% (FORMAT FFPE) > 400 NG/PEÇA
E10014010 | Genètica | ESTÀNDARD DE REFERENCIA EGFR L858R 20_ (FORMATO FFPE) =400 NG/PEÇA
E10014010 | Genètica | ESTÀNDARD DE REFERENCIA EGFR L858R 5_ (FORMATO FFPE) =400 NG/PEÇA
E10014010 | Genètica | ESTÀNDARD DE REFERENCIA EGFR L858R 50_ (FORMATO FFPE) =400 NG/PEÇA
E10012170 | Detecció antígens p/aglutinació, immunocromato, EIA , IFI | ADENOVIRUS (ADV), VIRUS SINCITIAL RESPIRATORI (RSV), CORONAVIRUS (SARS-COV-2) I INFLUENÇA A + B: DETECCIÓ RÀPIDA D'ANTIGEN. TÈCNICA D' IMMUNOCROMATOGRAFIA (ICF)
E10016010 | Controls, cal·libradors per a control intern | ACCESS - SOLUCIÓ DILUENT TIPUS A, 2 X 32,9ML, REF. A79783
E10014010 | Genètica | SALSA PER A TÈCNICA PCR, MLPA SONDA D'HIBRIDACIÓ P034 PER A LA DETECCIÓDE SUPRESSIONS EN EL GEN DMD-1, 50 REACCIONS.
E10012180 | Biologia molecular Microbiologia | XARAMPIÓ, VIRUS, DETECCIÓ RNA PER PCR COMPATIBLE AMB ANALITZADORS
E10015010 | Immunohistoquímica | ANTICÒS MONOCLONAL PRIMARI DE RATOLÍ PERFORIN MRQ-23, PRE-DILUIT, 7ML
E10013010 | Autoanticossos | ELASTASA DE PÀNCREES PORCÍ, ALTA PURESA, CRISTAL.LITZADA, NUM CAS 39445-21-1, 250GRS
E10014010 | Genètica | ESTÀNDARD DE REFERENCIA EGFR V769_D770INSASV 50_ (FORMATO FFPE) =400 NG/PEÇA
E10014010 | Genètica | ESTÀNDARD DE REFERENCIA DE EGFR WILD TYPE (FORMATO FFPE) =400 NG/PEÇA
E10014010 | Genètica | ESTÀNDARD DE REFERENCIA ONCOSPAN GDNA 50NG/¿L (386 VARIANTS EN 152 GENS)
E10014010 | Genètica | ESTÀNDARD DE REFERENCIA TRU-Q 2 (5_ TIER)(FORMAT GDNA) 50NG/¿L, 1¿G
E10018020 | Equips i enzims purificació de producte de PCR i seqüències | EQUIP DE PURIFICACIÓ PER A PREPARACIÓ DE BIBLIOTEQUES DE SEQÜENCIACIÓ NGS I PCR EFICIENT AMB PARTÍCULES PARAMAGNÈTIQUES, QUE PROPORCIONA UNA PURIFICACIÓ EFICIENT DE LOS AMPLICONS DE PCR. 500 ML (27.777 REACCIONS)
E10001050 | Tubs, microtubs, vials, cubetes | MICROTUB FRAGMENTACIÓ ADN, 0,65ML CAPACITAT, COMPATIBLE MICROCENTRÍFUGA FINS 12.000 X G (+/-1000 X G), ANTIADHERENT, POLIPROPILÈ (PP), GRADUAT, TAP PLA, FONS CÒNIC, GRADUACIÓ, CERTIFICAT PER A BIOLOGIA MOLECULAR. COMPATIBLES AMB BIORUPTOR NGS/PICO O EQ
E10001050 | Tubs, microtubs, vials, cubetes | SAFATA DE POLIESTIRÉ INERT I ANTIESTÀTIC, COLOR BLANC, VOLUM: 7ML, REBUTJABLES,MIDA: 41X41X7,5MM
E10015050 | Biologia molecular Anatomia Patològica | SONDA D'HIBRIDACIÓ FLUORESCENT PER A DNA, REGIÓ CROMOSÒMICA 9P21.3., GEN CDKN2A, FLUOROROCROM: TEXAS RED, TÈCNICA: FISH.
E10015050 | Biologia molecular Anatomia Patològica | ANTICÒS MONOCLONAL DE CONILL ANTI-NUT1, CLONA C52B1
E10015010 | Immunohistoquímica | ANTICÒS MONOCLONAL DE CONILL ANTI-BRG1(EPNCIR111A)
E10016010 | Controls, cal·libradors per a control intern | PIPETA DE REACTIU COMPATIBLE AMB ANALITZADOR DE QUÍMICA CLÍNICA
E10015050 | Biologia molecular Anatomia Patològica | SONDA D'HIBRIDACIÓ FLUORESCENT PER A DNA, REGIÓ CROMOSÒMICA 19P/19Q. TÈCNICA: FISH.
E10013040 | Biologia molecular Immunologia | AL·LEL HLA A LA REGIÓ CLASSE II DQA1 I DQB1, TIPIFICACIÓ, KIT DE DIAGNÒSTIC PER TÈCNICA HIBRIDACIÓ D'OLIGONUCLEÒTIDS ESPECÍFICS (SSO)
E10012030 | Medis deshidratats | TRIPTONA DE SOJA BROU, MEDI DE BASE, ENVÀS DE 10 ML
E10014010 | Genètica | SALSA PER A TÈCNICA PCR, MLPA P062 LDLR. 100 REACCIONS.
E10015050 | Biologia molecular Anatomia Patològica | EQUIP AÏLLAMENT DE DNA GENÒMIC (GDNA) COMPATIBLE AMB SISTEMA D'EXTRACCIÓ I PURIFICACIÓ AUTOMATITZAT D'ALT RENDIMENT
E10015050 | Biologia molecular Anatomia Patològica | EQUIP AÏLLAMENT DE ÀCIDS NUCLEICS (ADN I ARN) MOSTRES DE MICROBIOMA, COMPATIBLE AMB SISTEMA D'EXTRACCIÓ I PURIFICACIÓ AUTOMATITZAT D'ALT RENDIMENT
E10015050 | Biologia molecular Anatomia Patològica | EQUIP AÏLLAMENT DE ÀCIDS NUCLEICS (ADN I ARN) VIRUS I PATÒGENS (MVP II), COMPATIBLE AMB SISTEMA D'EXTRACCIÓ I PURIFICACIÓ AUTOMATITZAT D'ALT RENDIMENT
E10016010 | Controls, cal·libradors per a control intern | COBAS SÈRIES - CALIBRADOR PER A REACTIU D'HOMOCISTEÏNA, 2 X 3 ML, REF. 05385504190
E10010100 | Proves vàries | PROVA DE LLINDAR OLOR DEL TEST ESTÈS 2-FENILETANOL VERSIÓ BLAVA. 16 PALETS (DILUCIONS DE 2-FENILETANOL)
E10010100 | Proves vàries | CONJUNT DE REPOSICIÓ DEL TEST ESTÈS 2-FENILETANOL. 48 PALETS PER OLORAR.
E10001024 | Plaques i flascons per a cultiu biològic/cel·lular | CAMBRA CEL·LULAR D'ALT VOLUM AMB TAP I PORTAOBJECTES. VOLUM DE MOSTRA DE 0,5 A 6 ML. ÀREA DE DEPÒSIT DE 325 (+/-0,5)MM DE DIÀMETRE. D'UN SOL ÚS. COMPATIBLE AMB CITOCENTRÍFUGA CYTOSPIN 4 O EQUIVALENT.
E10012100 | Pannells estudi susceptibilitat IN VITRO i/o identificació | PIPETEJADOR MANUAL PER A REHIDRATACIÓ I INOCULACIÓ DE PANELLS DESHIDRATATS COMPATIBLE AMB SISTEMA AUTOMATITZAT PER IDENTIFICACIÓ I SUSCEPTIBILITAT MICROBIANA
E10011040 | Hemogrames | ETIQUETA ADHESIVA 22 X 18 MM, COLOR BLANC, EN ROTLLE DE 3000 ETIQUETES, COMPATIBLE AMB AMB ANALITZADOR HEMATOLÒGIC
E10011040 | Hemogrames | PLACA DE VIDRE COMPATIBLE AMB AMB ANALITZADOR HEMATOLÒGIC
E10013010 | Autoanticossos | ANTICÓS MONOCLONAL DE RATOLÍ ANTI- TRANSPORTADOR DE ZINC 8 (ZNT8) AB PER TÈCNICA ELISA
E10012180 | Biologia molecular Microbiologia | KIT PER A L'EXTRACCIÓ I LA PURIFICACIÓ AUTOMÀTIQUES D'ADN PROCEDENT DE SANG HUMANA, CAPA LEUCOCITÀRIA I SALIVA MITJANÇANT L'INSTRUMENT CHEMAGIC360-D. 240 EXTRACCIONS. REF.IVD-1074
E10012180 | Biologia molecular Microbiologia | KIT PER A L'EXTRACCIÓ I LA PURIFICACIÓ AUTOMATITZADES D'ADN I ARN A PARTIR DE PLASMA HUMÀ, SANG, SALIVA I HISOPS NASALS O OROFARINGIS UTILITZANT L'INSTRUMENT CHEMAGIC¿ 360-D. 960 EXTRACCIONS. REF. IVD-1049
E10014010 | Genètica | SALSA PER A TÈCNICA PCR, MLPA SONDA D'HIBRIDACIÓ P066 PER A SÍNDROME DEMARFAN-2, GEN FBN1, 50 REACCIONS.
E10001020 | Arxiu: portaobjectes, blocs, congelació | ABSORBENT PER A CONTENIDOR SECUNDARI DE 114X44 (+/-2)MM PER EL TRANSPORT I ENVIAMENT D'ESPÈCIMENS BIOLÒGICS SEGONS NORMATIVA P650
E10012100 | Pannells estudi susceptibilitat IN VITRO i/o identificació | ANTIBIOGRAMA PER A BACIL·LS GRAM-NEGATIUSCOMPATIBLE AMB SISTEMA AUTOMATITZAT PER MICROBIOLOGIA
E10012180 | Biologia molecular Microbiologia | GEN AAT, VARIANTS GENÈTIQUES Z I S, DETERMINACIÓ PER PCR
E10012180 | Biologia molecular Microbiologia | GEN AAT, VARIANTS GENÈTIQUES, DETERMINACIÓ PER PCR
E10012180 | Biologia molecular Microbiologia | GEN APO-E-E2, E3 I E4, DETERMINACIÓ PER PCR
E10012180 | Biologia molecular Microbiologia | GEN HFE VARIANTS GENÈTIQUES 282 I 63, DETERMINACIÓ PER PCR
E10012180 | Biologia molecular Microbiologia | GEN HFE VARIANTS GENÈTIQUES 282 I 63, DETERMINACIÓ PER PCR
E10012180 | Biologia molecular Microbiologia | GENS DE RESISTÈNCIES EN GRAM NEGATIUS, DETERMINACIÓ PER PCR
E10012180 | Biologia molecular Microbiologia | HAEMOPHILUS INFLUENZAE B (HIB), NEISSERIA MENINGITIDIS (NM), DETERMINACIÓ PER PCR
E10012180 | Biologia molecular Microbiologia | HELMINTS, DETERMINACIÓ PER PCR
E10012100 | Pannells estudi susceptibilitat IN VITRO i/o identificació | IDENTIFICACIÓ + ANTIBIOGRAMA DE BACILS GRAM-NEGATIUS URINARI COMPATIBLEAMB SISTEMA AUTOMATITZAT PER MICROBIOLOGIA
E10012180 | Biologia molecular Microbiologia | HEMOCROMATOSI P.CYS282TY, DETERMINACIÓ PER PCR
E10012180 | Biologia molecular Microbiologia | HEMOCROMATOSI P.HIS63ASP, DETERMINACIÓ PER PCR
E10012180 | Biologia molecular Microbiologia | INFECCIONS BACTERIANES TRANSMESES PER PAPARRES, DETERMINACIÓ PER PCR
E10012180 | Biologia molecular Microbiologia | KIT EXTRACCIÓ AUTOMATITZADA D'ÀCIDS NUCLEICS DE MOSTRES CLÍNIQUES I CULTIUS
E10012180 | Biologia molecular Microbiologia | KIT EXTRACCIÓ RNA
E10012180 | Biologia molecular Microbiologia | KIT EXTRACCIÓ UNIVERSAL
E10012180 | Biologia molecular Microbiologia | LEGIONELLA PNEUMOPHILA CONFIRMACIÓ PER PCR
E10012180 | Biologia molecular Microbiologia | LIMFOGRANULOMA VENERI (LGV), TREPONEMA PALLIDUM (TP), VIRUS HERPES SIMPLEX TIPUS 1 (HSV1), VIRUS HERPES SIMPLEX TIPUS 2 (HSV2), DETERMINACIÓ PER PCR
E10012180 | Biologia molecular Microbiologia | LISTERIA MONOCYTOGENES (LM), NEISSERIA MENINGITIDIS (NM), STREPTOCOCCUS PNEUMONIAE (SP), DETERMINACIÓ PER PCR
E10012180 | Biologia molecular Microbiologia | MICOBACTERIES ATÍPIQUES: IDENTIFICACIÓ I DETECCIÓ DE RESISTÈNCIES A MACRÒLIS I AMINOGLICÒSIDS PER PCR
E10013025 | Al·lèrgia clínica, al·lèrgens per a proves cutànies prick | PRICK TEST - ANTIGEN ESPECÍFIC CUPRESSUS ARIZONICA (CUP A 1)
E10018090 | Polímers | GEL D'AGAROSA CONCENTRAT (20X)PER A PETITS FRAGMENTS D'ADN DE MÉS 1000BP. ENVÀS DE 5 LITRES (L)
E10012180 | Biologia molecular Microbiologia | EQUIP DE DETECCIÓ PER PCR EN TEMPS REAL DE STREPTOCOCCUS PNEUMONIAE. 30 DETERMINACIONS.
E10012195 | Cultiu cel·lular solucions, tampons | MEDI LÍQUID CARIOTIPAD PER A ANÀLISI CITOGENÈTIC DE MEDUL·LA ÒSSIA I CÈL·LULES HEMATOPOÈTIQUES.
E10001025 | Material fungible associat a aparells de laboratori | SIDECAR - MICROPLACA DE 96 POUETS AMB FONS "U", TRANSPARENT, ESTÈRIL. REF. SI08070101
E10001025 | Material fungible associat a aparells de laboratori | SIDECAR - NANSA CALIBRADA DE 5µ. REF. SI0807021
E10012180 | Biologia molecular Microbiologia | MUCORMICETS, DETERMINACIÓ I IDENTIFICACIÓ PER PCR
E10012180 | Biologia molecular Microbiologia | MYCOBACTERIUM TUBERCULOSIS (MTB), I MYCOBACTERIUM NO TUBERCULOSIS (NTM 20 ESPÈCIES) DETERMINACIÓ I IDENTIFACIÓ PER PCR
E10012180 | Biologia molecular Microbiologia | MYCOBACTERIUM TUBERCULOSIS (MTB), RESISTÈNCIES A FÀRMACS DE 2A LÍNIA, DETERMINACIÓ PER PCR
E10012180 | Biologia molecular Microbiologia | MYCOBACTERIUM TUBERCULOSIS COMPLEX (MTC) I MICOBACTERIES NO TUBERCULOSES (MNT), DETECCIÓ I IDENTIFICACIÓ PER PCR
E10012180 | Biologia molecular Microbiologia | MYCOBACTERIUM TUBERCULOSIS COMPLEX (MTC), DETERMINACIÓ PER PCR
E10012180 | Biologia molecular Microbiologia | MYCOBACTERIUM TUBERCULOSIS COMPLEX (MTC), IDENTIFICACIÓ ESPÈCIES PER PCR
E10012180 | Biologia molecular Microbiologia | MYCOBACTERIUM TUBERCULOSIS COMPLEX (MTC), IDENTIFICACIÓ I DETECCIÓ DE RESISTÈNCIA A LA RIFAMPICINA I LA ISONIAZIDA PER PCR
E10012180 | Biologia molecular Microbiologia | MYCOPLASMA GENITALIUM (MG) I ESTUDI RESISTÈNCIA A MACRÒLIDS, DETERMINACIÓ PER PCR
E10012180 | Biologia molecular Microbiologia | MYCOPLASMA GENITALIUM (MG), RESISTÈNCIES A MOXIFLOXACINO, DETERMINACIÓ PER PCR
E10012180 | Biologia molecular Microbiologia | MYCOPLASMA GENITALIUM (MG), TRICHOMONAS VAGINALIS (TV), DETERMINACIÓ PER PCR
E10013025 | Al·lèrgia clínica, al·lèrgens per a proves cutànies prick | PRICK TEST - ANTIGEN ESPECÍFIC LTP, PROTEÏNA TRANSPORTADORA DE LÍPIDS
E10001025 | Material fungible associat a aparells de laboratori | SIDECAR - ETIQUETES 58 X 32 MM. PRESENTACIÓ: ROTLLE DE 1500 UNITATS . REF. SI08070401
E10010040 | Fàrmacs i drogues terapèutiques | CEFTAZIDIMA PENTAHIDRATADA (C22H22N6O7S2), ENVÀS DE 300 MG
E10010040 | Fàrmacs i drogues terapèutiques | CEFEPIMA CLORHIDRAT MONOHIDRAT (C19H25CLN6O5S2 · HCL · H2O), ENVÀS DE 500 MG
E10010040 | Fàrmacs i drogues terapèutiques | DARUNAVIR (C27H37N3O7S), ENVÀS DE 10 MG
E10010040 | Fàrmacs i drogues terapèutiques | PIPERACIL·LINA SÒDICA (C23H26N5NAO7S), ENVÀS D'1 G
E10001025 | Material fungible associat a aparells de laboratori | COBAS 5800 - PLACA DE PROCESSAMENT, 60 UNITATS, REF. 08413975001
E10015050 | Biologia molecular Anatomia Patològica | SONDA D'HIBRIDACIÓ FLUORESCENT PER A DNA, GEN ALK. TÈCNICA: FISH.
E10015050 | Biologia molecular Anatomia Patològica | SONDA HIBRIDACIÓ-DELECIÓ 1P/19Q 1Q25.2 ABL2 600KB P100 GR, 20 TESTS, COMPATIBLE AMB PLATAFORMA DE INMUNOHISTOQUIMICA I HIBRIDACIÓ IN SITU
E10015050 | Biologia molecular Anatomia Patològica | SONDA D'HIBRIDACIÓ FLUORESCENT PER A DNA, REGIÓ CROMOSÒMICA 18Q21.33, GEN BCL2. TÈCNICA: FISH.
E10015050 | Biologia molecular Anatomia Patològica | SONDA D'HIBRIDACIÓ FLUORESCENT PER A DNA, REGIÓ CROMOSÒMICA 18Q21, GEN MALT1. TÈCNICA: FISH.
E10015050 | Biologia molecular Anatomia Patològica | SONDA D'HIBRIDACIÓ FLUORESCENT PER A DNA, REGIÓ CROMOSÒMICA 12Q13, GEN BCL6. TÈCNICA: FISH.
E10015050 | Biologia molecular Anatomia Patològica | SONDA D'HIBRIDACIÓ FLUORESCENT PER A DNA, REGIÓ CROMOSÒMICA 22Q12.2, GEN EWSR1 3¿. TÈCNICA: FISH.
E10015050 | Biologia molecular Anatomia Patològica | SONDA D'HIBRIDACIÓ FLUORESCENT PER A DNA, REGIÓ CROMOSÒMICA 22Q12.2, GEN EWSR1 5¿. TÈCNICA: FISH.
E10015050 | Biologia molecular Anatomia Patològica | SONDA D'HIBRIDACIÓ FLUORESCENT PER A DNA, REGIÓ CROMOSÒMICA 12Q15, GEN MDM2. TÈCNICA: FISH.
E10015050 | Biologia molecular Anatomia Patològica | SONDA D'HIBRIDACIÓ FLUORESCENT PER A DNA, REGIÓ CROMOSÒMICA 12Q15, GEN CHR12 CEP . TÈCNICA: FISH.
E10012180 | Biologia molecular Microbiologia | MYCOPLASMA GENITALIUM (MG), TRICHOMONAS VAGINALIS (TV), DETERMINACIÓ PER PCR
E10012180 | Biologia molecular Microbiologia | NEISSSERIA GONORRHOEAE (NG), RESISTÈNCIA A L'AZITROMICINA (A2059G, C2611T) I A LA CIPROFLOXACINA (S91F), DETERMINACIÓ PER PCR
E10012180 | Biologia molecular Microbiologia | PANELL SEPSIS, DETECCIÓ DE BACILS I STREPTOCOCCUS SPP PER PCR
E10012180 | Biologia molecular Microbiologia | PANELL SEPSIS, DETECCIÓ DE GRAM NEGATIUS PER PCR
E10012180 | Biologia molecular Microbiologia | PANELL SEPSIS, DETECCIÓ DE LLEVATS PER PCR
E10012180 | Biologia molecular Microbiologia | PANELL SEPSIS, DETECCIÓ DE STAPHYLOCOCCUS SPP PER PCR
E10012180 | Biologia molecular Microbiologia | PLACA 96 POUETS AMB CODI DE BARRES
E10012180 | Biologia molecular Microbiologia | PLASMODIUM SPP, DETERMINACIÓ PER PCR
E10012180 | Biologia molecular Microbiologia | PNEUMOCYSTIS JIROVECII, DETERMINACIÓ PER PCR
E10012180 | Biologia molecular Microbiologia | PNEUMOCYSTIS JIROVECII, DETERMINACIÓ QUANTITATIVA PER PCR
E10011070 | Biologia molecular Hematologia | LINFOMA, KIT DE SEQÜENCIACIÓ PERSONALITZAT, INCLOU SOFWARE D'ANÀLISI, COMPATIBLE AMB SEQÜENCIADOR NGS D'ALT RENDIMENT
E10015050 | Biologia molecular Anatomia Patològica | RECIPIENT PER CONTENIR I DISPENSAR REACTIUS DURANT EL PROCÉS DE TINCIÓ IMMUNOHISTOQUÍMICA (IHQ) EN TEIXITS COMPATIBLE AMB EQUIP AUTOMATITZAT PER A TINCIONS INMUNOHISTOQUIMIQUES(IHQ) I HIBRIDACIÓ IN SITU FLUORESCENT (FISH)
E10015050 | Biologia molecular Anatomia Patològica | EQUIP PER OPTIMITZAR LA CONCENTRACIÓ D'ANTICOSSOS PRIMARIS A LES PROVES D'IMMUNOHISTOQUÍMICA (IHQ) COMPATIBLE AMB EQUIP AUTOMATITZAT PER A TINCIONS INMUNOHISTOQUIMIQUES(IHQ) I HIBRIDACIÓ IN SITU FLUORESCENT (FISH)
E10001025 | Material fungible associat a aparells de laboratori | COBAS 5800 - PLACA DE RESIDUS LÍQUIDS, 60 UNITATS, REF. 08413983001
E10001025 | Material fungible associat a aparells de laboratori | COBAS 5800 - PLACA PER A AMPLIFICACIÓ, 120 UNITATS, REF. 08499853001
E10001025 | Material fungible associat a aparells de laboratori | COBAS 5800 - PUNTA DE PIPETA ELUÏDA AMB FILTRE 0,3ML, 12X480 UNITATS, REF. 07345607001
E10013027 | Al·lèrgia clínica, al·lèrgens proves cutànies pegat/epicutàn | PEGAT - BATERIA RESINES EPOXI, 10 AL·LÈRGENS
E10012180 | Biologia molecular Microbiologia | ABI 7500/QUANTSTUDIO - EQUIP DE PCR EN TEMPS REAL (RT) PER A LA DETECCIÓ D' ADN DE NEISSERIA MENINGITIDIS (MENINGOCOC), STREPTOCOCCUS PNEUMONIAE (NEUMOCOC) I LISTERIA MONOCYTOGENES , 32 DETERMINACIONS, REF. MENELI-ABI32
E10012180 | Biologia molecular Microbiologia | ABI 7500/QUANTSTUDIO - EQUIP DE PCR EN TEMPS REAL (RT) PER A LA DETECCIÓ D' ADN D'ESCHERICHIA COLI, STREPTOCOCCUS AGALACTIAE ILISTERIA MONOCYTOGENES, 32 DETERMINACIONS, REF. ECSALI-ABI32
E10012180 | Biologia molecular Microbiologia | ABI 7500/QUANTSTUDIO - EQUIP DE PCR EN TEMPS REAL (RT) PER A LA DETECCIÓ D' ADN HERPESVIRUS TIPUS 1 (VHS-1), HERPESVIRUS TIPU 2 (VHS-2) I VIRUSVARICELA-ZÓSTER (VZV), 32 DETERMINACIONS, REF. HSVTVA-ABI32
E10012180 | Biologia molecular Microbiologia | ABI 7500/QUANTSTUDIO - EQUIP DE PCR EN TEMPS REAL (RT) PER A LA DETECCIÓ D' ADN TOXOPLASMA GONDII, 32 DETERMINACIONS, REF. TGON-ABI32
E10001050 | Tubs, microtubs, vials, cubetes | MICROTUB DE 2ML PP, COMPATIBLE AMB MICROCENTRÍFUGA FINS A 21.000 X G (+/-1000 X G), AMB TAP PLA, FONS RODÓ, GRADUACIÓ I AMB BANDA DE TRAÇABILITAT. CERTIFICAT LLIURE DE RNASA, DNASA, ENDOTOXINES I METALLS PESATS. NO ESTÈRIL. AUTOCLAVABLE. BOSSA.
E10015010 | Immunohistoquímica | ANTICÒS MONOCLONAL DE RATOLÍ ANTI-CITOQUERATINA 8/18, CLONA EP17/EP30. ENVÀS DE 1 ML
E10001025 | Material fungible associat a aparells de laboratori | ATELLICA - EMPTY1, REF. 11538114
E10015050 | Biologia molecular Anatomia Patològica | SONDA D'HIBRIDACIÓ FLUORESCENT PER A DNA, REGIÓ CROMOSÒMICA 11Q13, GEN CCND1. TÈCNICA: FISH.
E10015050 | Biologia molecular Anatomia Patològica | SONDA D'HIBRIDACIÓ FLUORESCENT PER A DNA, REGIÓ CROMOSÒMICA 8124.21, GEN MYC. TÈCNICA: FISH.
E10015050 | Biologia molecular Anatomia Patològica | SONDA D'HIBRIDACIÓ FLUORESCENT PER A DNA, GEN ROS1. TÈCNICA: FISH.
E10015050 | Biologia molecular Anatomia Patològica | SONDA D'HIBRIDACIÓ FLUORESCENT PER A DNA, GEN HER2. TÈCNICA: FISH.
E10015050 | Biologia molecular Anatomia Patològica | SONDA D'HIBRIDACIÓ FLUORESCENT PER A DNA, REGIÓ CROMOSÒMICA 18Q11.2, GEN SS18 3¿. TÈCNICA: FISH.
E10015050 | Biologia molecular Anatomia Patològica | SONDA D'HIBRIDACIÓ FLUORESCENT PER A DNA, REGIÓ CROMOSÒMICA 18Q11.2, GEN SS18 5¿. TÈCNICA: FISH.
E10015050 | Biologia molecular Anatomia Patològica | SONDA D'HIBRIDACIÓ FLUORESCENT PER A DNA, GEN RET. TÈCNICA: FISH.
E10015050 | Biologia molecular Anatomia Patològica | SONDA D'HIBRIDACIÓ FLUORESCENT PER A DNA, REGIÓ CROMOSÒMICA 14Q32.33, GEN IGH. TÈCNICA: FISH.
E10018095 | Solucions, tampons, agaroses, gels | TAMPÓ D'HIBRIDACIÓ PER A SONDA FISH, ENVÀS DE 900 µL
E10015010 | Immunohistoquímica | VIAL AMB TAP AMB BOLA DE 2 ML PER A SONDES FISH, COMPATIBLE AMB PLATAFORMA AUTOMATITZADA D'IMMUNOHISTOQUÍMICA I HIBRIDACIÓ IN SITU
E10015050 | Biologia molecular Anatomia Patològica | SUREFISH CHR17 CEP 436KB P20 RD. CEP 17
E10015020 | Tinció automatitzada | HEMATOXILINA DAKO HARRIS REACTIUS DE TINCIÓ H&E5445,
E10015020 | Tinció automatitzada | DAKO EOSINA I FLOXINA B REACTIUS DE TINCIÓ H&E
E10012180 | Biologia molecular Microbiologia | PSEUDOMONAS AERUGINOSA, DETERMINACIÓ PER PCR
E10012180 | Biologia molecular Microbiologia | PUNTA PIPETA 300 µL
E10012180 | Biologia molecular Microbiologia | PUNTA PIPETA AMB FILTRE DE 1000 µL
E10012180 | Biologia molecular Microbiologia | RESISTÈNCIA A GLUCOPÈPTIDS (GEN VANA/VANB), DETERMINACIÓ PER PCR
E10012180 | Biologia molecular Microbiologia | SAFATA DE MATERIAL DE REBUIG
E10012180 | Biologia molecular Microbiologia | SOLUCIÓ INACTIVACIÓ
E10012180 | Biologia molecular Microbiologia | SONDES
E10012180 | Biologia molecular Microbiologia | STAPHYLOCOCCUS AUREUS (MSSA/MRSA), DETERMINACIÓ PER PCR
E10012180 | Biologia molecular Microbiologia | STAPHYLOCOCCUS AUREUS (MSSA/MRSA), DETERMINACIÓ PER PCR (MOSTRES PELL I PARTS TOVES)
E10012180 | Biologia molecular Microbiologia | STAPHYLOCOCCUS AUREUS: MECA GENE, TOXINA LEUCOCIDINA DE PANTON-VALENTINE (PVL), DET PER PCR
E10012180 | Biologia molecular Microbiologia | LIGHTMIX-MODULAR-EQUIP DE PCR EN TEMPS REAL (RT) PER A DETERMINACIÓ DE LA VEROLA DEL MICO (MONKEYPOX), 96 DETERMINACIONS, REF. 09798471001
E10001025 | Material fungible associat a aparells de laboratori | ATELLICA - EMPTY2, REF. 11538115
E10010020 | Bioquímica bàsica | COBAS C303/503- REACTIU PER A LA DETERMINACIÓ QUANTITATIVA D'ALBÚMINA EN ORINA, SÈRUM, PLASMA I LCR HUMÀ, 750 DETERMINACIONS, REF. 08056692190
E10010020 | Bioquímica bàsica | COBAS C 303/503 - REACTIU PER A LA DETERMINACIÓ QUANTITATIVA D'ALBÚMINAEN ORINA,SÈRUM, PLASMA I LCR HUMÀ, 500 DETERMINACIONS, REF. 08056722190
E10010020 | Bioquímica bàsica | COBAS C 303/503 - REACTIU PER A LA DETERMINACIÓ QUANTITATIVA DE FOSFATASA ALCALINA EN SÈRUM I PLASMA, 1000 DETERMINACIONS, REF.08056757190
E10015010 | Immunohistoquímica | PLATAFORMA PER A 5 PORTAOBJECTES AMB COBREOBJECTES INCORPORAT ICOIXINET D'HUMITAT, PER A TÈCNICA FISH, COMPATIBLE AMB PLATAFORMA AUTOMATITZADA D'IMMUNOHISTOQUÍMICA I HIBRIDACIÓ IN SITU
E10015010 | Immunohistoquímica | SOLUCIÓ CONCENTRADA (20X) DE SALINA TAMPONADA D' ÀCID 2-MORFOLINOETANOSULFÓNIC (MES), PER A TÈCNICA FISH, ENVÀS DE 175 ML, COMPATIBLE AMB PLATAFORMA AUTOMATITZADA D'IMMUNOHISTOQUÍMICA I HIBRIDACIÓ IN SITU
E10015010 | Immunohistoquímica | SOLUCIÓ CONCENTRADA (20X) DE CITRAT SÒDIC SALÍ, PH 7,0, AMB DETERGENT I AZIDA SÒDICA, PER A TÈCNICA FISH, ENVÀS DE 175 ML, GCOMPATIBLE AMB PLATAFORMA AUTOMATITZADA D'IMMUNOHISTOQUÍMICA I HIBRIDACIÓ IN SITU
E10015010 | Immunohistoquímica | ETANOL 96%, PER A TÈCNICA FISH, COMPATIBLE AMB PLATAFORMA AUTOMATITZADA D'IMMUNOHISTOQUÍMICA I HIBRIDACIÓ IN SITU
E10015010 | Immunohistoquímica | PEPSINA A, PER A TÈCNICA FISH,COMPATIBLE AMB PLATAFORMA AUTOMATITZADA D'IMMUNOHISTOQUÍMICA I HIBRIDACIÓ IN SITU
E10015010 | Immunohistoquímica | MEDI DE MUNTATGE FLUORESCENT AMB DAPI, PER A TÈCNICA FISH,COMPATIBLE AMB PLATAFORMA AUTOMATITZADA D'IMMUNOHISTOQUÍMICA I HIBRIDACIÓ IN SITU
E10015010 | Immunohistoquímica | SOLUCIÓ DE NETEJA AMB N-METIL-2-PIRROLIDONA (NMP) AMB FOSFAT DESODI (PH 7,4), PER A TÈCNICA FISH, COMPATIBLE AMB PLATAFORMA AUTOMATITZADA D'IMMUNOHISTOQUÍMICA I HIBRIDACIÓ IN SITU
E10010040 | Fàrmacs i drogues terapèutiques | REACTIU PER A LA DETERMINACIÓ QUANTITATIVA DEL METROTEXAT (MTX), 160 DETERMINACIONS,COMPATIBLE AMB ANALITZADOR TIPUS BECKMANAU
E10010040 | Fàrmacs i drogues terapèutiques | CONTROL PER AL METROTEXAT COMPATIBLE AMB ANALITZADOR TIPUS BECKMANAU
E10010040 | Fàrmacs i drogues terapèutiques | CALIBRADOR PER AL METROTEXAT COMPATIBLE AMB ANALITZADOR TIPUS BECKMANAU
E10015050 | Biologia molecular Anatomia Patològica | ANTICÒS MONOCLONAL DE CONILL AANT HER-2, CLONA DG44 COMPATIBLE AMB PLATAFORMA AUTOMATITZADA D'IMMUNOHISTOQUÍMICA I HIBRIDACIÓ IN SITU
E10015020 | Tinció automatitzada | TAMPÓ BLAVÓS DAKO, REACTIUS DE TINCIÓ H&E
E10011040 | Hemogrames | SOLUCIÓ MAY GRÜNWALD (EOSINAT DE BLAU DE METILÈ), COMPATIBLE AMB ANALITZADOR D'HEMATOLOGIA
E10012180 | Biologia molecular Microbiologia | TIPAT DE MICROORGANIMES
E10012180 | Biologia molecular Microbiologia | TOXINA DE CLOSTRIDIUM DIFFICILE, DETERMINACIÓ PER PCR
E10012180 | Biologia molecular Microbiologia | TOXOPLASMA GONDII, DETERMINACIÓ PER PCR
E10012180 | Biologia molecular Microbiologia | TROPHERYMA WHIPPLEI, DETERMINACIÓ PER PCR
E10012180 | Biologia molecular Microbiologia | TRYPANOSOMA CRUZI, DETERMINACIÓ PER PCR
E10012180 | Biologia molecular Microbiologia | VAGINOSIS BACTERIANA, DETERMINACIÓ PER PCR
E10012180 | Biologia molecular Microbiologia | VIRUS BK, CALIBRADOR
E10012180 | Biologia molecular Microbiologia | VIRUS BK, CÀRREGA VIRAL
E10012180 | Biologia molecular Microbiologia | VIRUS BK, CONTROL
E10012180 | Biologia molecular Microbiologia | VIRUS EPSTEIN BARR (EBV), CALIBRADOR
E10012180 | Biologia molecular Microbiologia | VIRUS EPSTEIN BARR (EBV), CÀRREGA VIRAL
E10030020 | Productes químics en solució/equip | INVITROGEN 1 M DE TRIS-HCI ULTRAPURE¿, PH 8,0, 1LITRE
E10030020 | Productes químics en solució/equip | MICROPTIC_KIT VITALITAT BRIGHT VIT_VIT-BV
E10030020 | Productes químics en solució/equip | MICROPTIC_KIT TINCIÓ SPOERMSTAIN_SS
E10016010 | Controls, cal·libradors per a control intern | ATELLICA - CONTROL DE QUALITAT EN ORINA PER A BIOQUÍMICA, NIVELL 1. PRESENTACIÓ: 12 X 3 ML. REF. 12009995
E10016010 | Controls, cal·libradors per a control intern | ATELLICA - CONTROL DE QUALITAT EN ORINA PER A BIOQUÍMICA, NIVELL 2. PRESENTACIÓ: 12 X 3 ML. REF. 12009996
E10010050 | Hormones | ATELLICA - REACTIU PER A LA DETERMINACIÓ D'ANTI-TG (ANTICOSSOS ANTI-TIROGLOBULINA). PRESENTACIÓ: 100 DETERMINACIONS. REFERÈNCIA: 11201759
E10010080 | Proteïnes específiques | ATELLICA - REACTIU PER A LA DETERMINACIÓ D'IGE TOTAL. PRESENTACIÓ: 5 X 50(250) DETERMINACIONS. REFERÈNCIA: 10995614
E10015010 | Immunohistoquímica | ANTICÒS POLICLONAL DE CONILL ANTI-ATRX, REF. 09766197001
E10001025 | Material fungible associat a aparells de laboratori | CONTENIDOR DE RESIDUS, COMPATIBLE AMB ANALITZADOR D'INMUNOASSAIG ENZIMÀTIC PER QUIMIOLUMINISCENCIA (CLEIA)
E10001050 | Tubs, microtubs, vials, cubetes | MICROTUB TIPUS EPPENDORF DE 1,5 ML DE CAPACITAT, COMPATIBLE AMB MICROCENTRÍFUGA FINS A 21.000 X G (+/-1000 X G), DE POLIPROPILÈ (PP), AMB TAP PLA, FONS CÒNIC, GRADUACIÓ, NO ESTÈRIL. AUTOCLAVABLE.
E10015010 | Immunohistoquímica | BENCHMARK- FLUOROMOUNT
E10015010 | Immunohistoquímica | BCL6, RTU COMPATIBLE AMB PLATAFORMA AUTOMATITZADA D'IMMUNOHISTOQUÍMICA I HIBRIDACIÓ IN SITU
E10015010 | Immunohistoquímica | BLIMP1 - BOB1, CONC.COMPATIBLE AMB PLATAFORMA AUTOMATITZADA D'IMMUNOHISTOQUÍMICA I HIBRIDACIÓ IN SITU
E10015010 | Immunohistoquímica | CD10, RTU COMPATIBLE AMB PLATAFORMA AUTOMATITZADA D'IMMUNOHISTOQUÍMICA I HIBRIDACIÓ IN SITU
E10015010 | Immunohistoquímica | CD13, CONC.COMPATIBLE AMB PLATAFORMA AUTOMATITZADA D'IMMUNOHISTOQUÍMICA I HIBRIDACIÓ IN SITU
E10015010 | Immunohistoquímica | CD14, CONC.COMPATIBLE AMB PLATAFORMA AUTOMATITZADA D'IMMUNOHISTOQUÍMICA I HIBRIDACIÓ IN SITU
E10015010 | Immunohistoquímica | CD15, RTU COMPATIBLE AMB PLATAFORMA AUTOMATITZADA D'IMMUNOHISTOQUÍMICA I HIBRIDACIÓ IN SITU
E10015010 | Immunohistoquímica | CD163,COMPATIBLE AMB PLATAFORMA AUTOMATITZADA D'IMMUNOHISTOQUÍMICA I HIBRIDACIÓ IN SITU
E10015010 | Immunohistoquímica | CD2, RTU COMPATIBLE AMB PLATAFORMA AUTOMATITZADA D'IMMUNOHISTOQUÍMICA I HIBRIDACIÓ IN SITU
E10015010 | Immunohistoquímica | CD20, RTU COMPATIBLE AMB PLATAFORMA AUTOMATITZADA D'IMMUNOHISTOQUÍMICA I HIBRIDACIÓ IN SITU
E10015010 | Immunohistoquímica | CD23, RTU COMPATIBLE AMB PLATAFORMA AUTOMATITZADA D'IMMUNOHISTOQUÍMICA I HIBRIDACIÓ IN SITU
E10001038 | Consumibles cromatografia i electroforesi | TAMPÓ EXTRACTOR PER A LC-MS/MS. ACILCARNITINA I AMINOÀCIDS EN SANG. ENVÀS DE 100 ML.
E10030010 | Productes químics base | ALBÚMINA BOVINA (BSA) FRACCIÓ V, PH5,2, =>96%. CAS: 9048-46-8. ENVÀS 50G
E10030020 | Productes químics en solució/equip | HEMATOXILINA EN SOLUCIÓ SEGONS GILL III, PER A MICROSCÒPIA. ENVÀS DE 500 ML.
E10011070 | Biologia molecular Hematologia | EQUIP DE PCR EN TEMPS REAL PER A DETECCIÓ DE LA MUTACIÓ DEL GEN G20210ADEL FACTOR II (PROTROMBINA), 48 DETERMINACIONS, REF. BDR-GVS-FV-48
E10011070 | Biologia molecular Hematologia | EQUIP DE PCR EN TEMPS REAL PER A DETECCIÓ DE LA MUTACIÓ DEL GEN, DETECCIÓ DE LA MUTACIÓ DEL GEN G1691A DEL FACTOR V (LEIDEN), 48 DETERMINACIONS, REF. BDR-GVS-FV-48
E10011070 | Biologia molecular Hematologia | EQUIP DE PCR EN TEMPS REAL PER A DETECCIÓ DE LA MUTACIÓ DEL GEN, DETECCIÓ DE LA MUTACIÓ DEL GEN C282Y ASSOCIAT A LA HEMOCROMATOSIS, 48 DETERMINACIONS, REF. BDR-GVS-C282Y-48
E10012180 | Biologia molecular Microbiologia | EQUIP DE PCR EN TEMPS REAL PER A DETECCIÓ DE LA MUTACIÓ DEL GEN, DETECCIÓ DE LA MUTACIÓ DEL GEN H63D ASSOCIAT A LA HEMOCROMATOSIS, 48 DETERMINACIONS, REF. BDR-GVS-H63D-48
E10001025 | Material fungible associat a aparells de laboratori | PAPER D'IMPRESSORA, 58 MM D'AMPLE, COMPATIBLE AMB ANALITZADOR D'INMUNOASSAIG ENZIMÀTIC PER QUIMIOLUMINISCENCIA (CLEIA)
E10015010 | Immunohistoquímica | CD25, CONC.COMPATIBLE AMB PLATAFORMA AUTOMATITZADA D'IMMUNOHISTOQUÍMICA I HIBRIDACIÓ IN SITU
E10015010 | Immunohistoquímica | CD3, RTU COMPATIBLE AMB PLATAFORMA AUTOMATITZADA D'IMMUNOHISTOQUÍMICA I HIBRIDACIÓ IN SITU
E10015010 | Immunohistoquímica | CD30, RTU COMPATIBLE AMB PLATAFORMA AUTOMATITZADA D'IMMUNOHISTOQUÍMICA I HIBRIDACIÓ IN SITU
E10015010 | Immunohistoquímica | CD35, CONC.COMPATIBLE AMB PLATAFORMA AUTOMATITZADA D'IMMUNOHISTOQUÍMICA I HIBRIDACIÓ IN SITU
E10015010 | Immunohistoquímica | CD38, CONC.COMPATIBLE AMB PLATAFORMA AUTOMATITZADA D'IMMUNOHISTOQUÍMICA I HIBRIDACIÓ IN SITU
E10015010 | Immunohistoquímica | CD43, RTU COMPATIBLE AMB PLATAFORMA AUTOMATITZADA D'IMMUNOHISTOQUÍMICA I HIBRIDACIÓ IN SITU
E10015010 | Immunohistoquímica | CD45, RTU COMPATIBLE AMB PLATAFORMA AUTOMATITZADA D'IMMUNOHISTOQUÍMICA I HIBRIDACIÓ IN SITU
E10015010 | Immunohistoquímica | CD57, RTU COMPATIBLE AMB PLATAFORMA AUTOMATITZADA D'IMMUNOHISTOQUÍMICA I HIBRIDACIÓ IN SITU
E10015010 | Immunohistoquímica | CD68 KP1, RTU COMPATIBLE AMB PLATAFORMA AUTOMATITZADA D'IMMUNOHISTOQUÍMICA I HIBRIDACIÓ IN SITU
E10015010 | Immunohistoquímica | CD68 PGM1, RTU COMPATIBLE AMB PLATAFORMA AUTOMATITZADA D'IMMUNOHISTOQUÍMICA I HIBRIDACIÓ IN SITU
E10015010 | Immunohistoquímica | CD7, RTU COMPATIBLE AMB PLATAFORMA AUTOMATITZADA D'IMMUNOHISTOQUÍMICA I HIBRIDACIÓ IN SITU
E10012180 | Biologia molecular Microbiologia | LIGHTMIX - EQUIP DE PCR EN TEMPS REAL (RT) PER A LA DETECCIÓ D'ESCHERICHIA COLI, 96 DETERMINACIONS, REF. 07413670001
E10012180 | Biologia molecular Microbiologia | LIGHTMIX - EQUIP DE PCR EN TEMPS REAL (RT) PER A LA DETECCIÓ DE STREPTOCOCCUS AGALACTIAE, 96 DETERMINACIONS, REF. 7413742001
E10012180 | Biologia molecular Microbiologia | LIGHTMIX - EQUIP DE PCR EN TEMPS REAL (RT) PER A LA DETECCIÓ DE LISTERIA MONOCYTOGENES, 96 DETERMINACIONS, REF. 7413700001
E10012180 | Biologia molecular Microbiologia | LIGHTMIX - EQUIP DE PCR EN TEMPS REAL (RT) PER A LA DETECCIÓ DE STREPTOCOCCUS PNEUMONIAE, 96 DETERMINACIONS, REF. 8157677001
E10012180 | Biologia molecular Microbiologia | LIGHTMIX - EQUIP DE PCR EN TEMPS REAL (RT) PER A LA DETECCIÓ DE NEISSERIA MENINGITIDIS, 96 DETERMNACIONS, REF. 7413726001
E10015010 | Immunohistoquímica | CD71 (TRANSFERRIN), CONC.COMPATIBLE AMB PLATAFORMA AUTOMATITZADA D'IMMUNOHISTOQUÍMICA I HIBRIDACIÓ IN SITU
E10015010 | Immunohistoquímica | CD79A, RTU COMPATIBLE AMB PLATAFORMA AUTOMATITZADA D'IMMUNOHISTOQUÍMICA I HIBRIDACIÓ IN SITU
E10015010 | Immunohistoquímica | CD8, RTU OMNIS COMPATIBLE AMB PLATAFORMA AUTOMATITZADA D'IMMUNOHISTOQUÍMICA I HIBRIDACIÓ IN SITU
E10015010 | Immunohistoquímica | CICLINA D1, RTU COMPATIBLE AMB PLATAFORMA AUTOMATITZADA D'IMMUNOHISTOQUÍMICA I HIBRIDACIÓ IN SITU
E10015010 | Immunohistoquímica | C-MYC, CONC.COMPATIBLE AMB PLATAFORMA AUTOMATITZADA D'IMMUNOHISTOQUÍMICA I HIBRIDACIÓ IN SITU
E10015010 | Immunohistoquímica | GLICOFORINA A, CONC.COMPATIBLE AMB PLATAFORMA AUTOMATITZADA D'IMMUNOHISTOQUÍMICA I HIBRIDACIÓ IN SITU
E10015010 | Immunohistoquímica | GLICOFORINA C, CONC.COMPATIBLE AMB PLATAFORMA AUTOMATITZADA D'IMMUNOHISTOQUÍMICA I HIBRIDACIÓ IN SITU
E10015010 | Immunohistoquímica | GRANZYME B, CONC.COMPATIBLE AMB PLATAFORMA AUTOMATITZADA D'IMMUNOHISTOQUÍMICA I HIBRIDACIÓ IN SITU
E10015010 | Immunohistoquímica | HHV8, CONC.COMPATIBLE AMB PLATAFORMA AUTOMATITZADA D'IMMUNOHISTOQUÍMICA I HIBRIDACIÓ IN SITU
E10015010 | Immunohistoquímica | AUTOSTAINER-IGD, RTU 12 ML
E10015010 | Immunohistoquímica | IGG4, CONC.COMPATIBLE AMB PLATAFORMA AUTOMATITZADA D'IMMUNOHISTOQUÍMICA I HIBRIDACIÓ IN SITU
E10010020 | Bioquímica bàsica | CREATINA QUINASA ISOENZIMA MB, REACTIU COMPATIBLE AMB ANALITZADOR D'INMUNOASSAIG
E10011050 | Grups sanguinis | REACTIU PER A GRUP SANGUINI ABO/D COMBINAT AMB PROVA INVERSA O GRUP SÈRIC, COMPATIBLE AMB ANALITZADOR D'HEMATOLOGIA
E10012090 | Discs / pastilles per a antibiograma | CEFTOLOZANE+TAZOBACTAM 30UG + 10UG, DISC PER AL ESTUDI DE SENSIBILITAT IN VITRO ALS AGENTS ANTIMICROBIANS
E10012180 | Biologia molecular Microbiologia | GRAM NEGATIU NO SUSCEPTIBILITAT A FÁRMACOS BETALACTÁMICOS (CARBA/ESBL/AMPC) I COLISTINA, CARTUXT COMPATIBLE AMB ANALITZADOR QPCR
E10015020 | Tinció automatitzada | BENCHMARK SPECIAL STAINS - TINCIÓ MODIFCADA, DE VERHOEFF VAN GIESON, 50TICIONS, REF. 09185984001
E10015020 | Tinció automatitzada | BENCHMARK SPECIAL STAINS - TINCIÓ (VAN GIESON CS) MODIFCADA, DE VERHOEFF VAN GIESON, 50 TICIONS, REF. 09185992001
E10012140 | Serologia vírica: virus, retrovirus | ATELLICA - REACTIU PER A LA DETERMINACIÓ D'ANTI-HBC IGM, ANTICOSSOS ANTI-ANTIGEN DEL CORE DEL VIRUS DE L'HEPATITIS B. PRESENTACIÓ: 100 DETERMINACIONS. REFERÈCNIA: 10995449
E10010080 | Proteïnes específiques | ATELLICA - REACTIU PER A LA DETERMINACIÓ IMMUNOGLOBULINA IGG ANTI-CCP (PÈPTID CÍCLIC CITRUL·LINAT. PRESENTACIÓ: 100 DETERMINACIONS. REFERÈNCIA:10732998
E10015010 | Immunohistoquímica | KAPPA, RTU COMPATIBLE AMB PLATAFORMA AUTOMATITZADA D'IMMUNOHISTOQUÍMICA I HIBRIDACIÓ IN SITU
E10015010 | Immunohistoquímica | LAMBDA, RTU COMPATIBLE AMB PLATAFORMA AUTOMATITZADA D'IMMUNOHISTOQUÍMICA I HIBRIDACIÓ IN SITU
E10015010 | Immunohistoquímica | LANGERINA, CONC.COMPATIBLE AMB PLATAFORMA AUTOMATITZADA D'IMMUNOHISTOQUÍMICA I HIBRIDACIÓ IN SITU
E10015010 | Immunohistoquímica | LAT-1, CONC.COMPATIBLE AMB PLATAFORMA AUTOMATITZADA D'IMMUNOHISTOQUÍMICA I HIBRIDACIÓ IN SITU
E10015010 | Immunohistoquímica | LMO2, CONC.COMPATIBLE AMB PLATAFORMA AUTOMATITZADA D'IMMUNOHISTOQUÍMICA I HIBRIDACIÓ IN SITU
E10015010 | Immunohistoquímica | AUTOSTARINER-LMP-1, RTU 12 ML
E10015010 | Immunohistoquímica | MSH2, RTU COMPATIBLE AMB PLATAFORMA AUTOMATITZADA D'IMMUNOHISTOQUÍMICA I HIBRIDACIÓ IN SITU
E10015010 | Immunohistoquímica | OCT-2, CONC.COMPATIBLE AMB PLATAFORMA AUTOMATITZADA D'IMMUNOHISTOQUÍMICA I HIBRIDACIÓ IN SITU
E10015010 | Immunohistoquímica | AUTOSTAINER-OCT-4, RTU 12 ML
E10015010 | Immunohistoquímica | PAX-5, RTU OMNIS COMPATIBLE AMB PLATAFORMA AUTOMATITZADA D'IMMUNOHISTOQUÍMICA I HIBRIDACIÓ IN SITU
E10015010 | Immunohistoquímica | PD1, CONC.COMPATIBLE AMB PLATAFORMA AUTOMATITZADA D'IMMUNOHISTOQUÍMICA I HIBRIDACIÓ IN SITU
E10012180 | Biologia molecular Microbiologia | GRAM POSITIU SENSE ESTAFILOCOCUS, CARTUXT COMPATIBLE AMB ANALITZADOR QPCR
E10012180 | Biologia molecular Microbiologia | GRAM NEGATIU QUALITATIU PER A BACTERIES GRAMNEGATIVES (PC, VIM, NDM, IMP, OXA-23-LIKE, OXA-48-LIKE, SHV, SHV ESBL, CTX-M-1/9 GRUPOS, CTX-M-2/8 GRUPO, CMY-2, MCR-1, MCR-2) , CARTUXT COMPATIBLE AMB ANALITZADOR QPCR
E10012180 | Biologia molecular Microbiologia | EQUIP PER L'EXTRACCIÓ ADN D'ALTA QUALITAT A PARTIR DE MOSTRES DE TEIXIT FIXAT EN FORMALINA I INCLOSES EN PARAFINA (FFPE), COMPATIBLE AMB PLATAFORMA DE SEQÜENCIACIÓ D'ALT RENDIMENT
E10018095 | Solucions, tampons, agaroses, gels | COLORANT DE CARREGA AMB COLORANT BLAU DE BROMOFENOL I XILÉ CIANOL PER A MOSTRES D'ADN EN GELS D'AGAROSA O POLIACRILAMIDA, CONCENTRACIÓ 6X
E10012180 | Biologia molecular Microbiologia | EQUIP PER L'EXTRACCIÓ ADN I ARN D'ALTA QUALITAT A PARTIR DE MOSTRES DE TEIXIT FIXAT EN FORMALINA I INCLOSES EN PARAFINA (FFPE), COMPATIBLE AMB PLATAFORMA DE SEQÜENCIACIÓ D'ALT RENDIMENT
E10013010 | Autoanticossos | ANTICOSSOS ANTI-MAG (GLICOPROTEÏNA ASSOCIADA A LA MIELINA), DETECCIÓ D'ANTICOSSOS PER ELISA
E10010080 | Proteïnes específiques | MICROALBÚMINA, REACTIU, COMPATIBLE AMB ANALITZADOR DE BIOQUIMICA D'ALT RENDIMENT
E10010020 | Bioquímica bàsica | ALANINA AMINOTRANSFERASA, REACTIU,COMPATIBLE AMB ANALITZADOR DE BIOQUIMICA D'ALT RENDIMENT
E10010020 | Bioquímica bàsica | TRIOGLICÈRIDS, REACTIU, COMPATIBLE AMB ANALITZADOR DE BIOQUIMICA D'ALT RENDIMENT
E10010020 | Bioquímica bàsica | GAMMA GLUTAMIL TRANSFERASA (GGT), REACTIU,COMPATIBLE AMB ANALITZADOR DE BIOQUIMICA D'ALT RENDIMENT
E10014010 | Genètica | EQUIP DETECCIÓ AMB AMPLIFICACIÓ LAMP D'ADN DE LES MUTACIONS DEL GEN CYP2C9: CYP2C9*2 (RS1799853) I CYP2C9*3 (RS1057910), 24 REACCIONS
E10014010 | Genètica | KAPA SONDES HYPEREXOME 12 REACCIONS, REF. 09062548001
E10014010 | Genètica | KAPA UDI PRIMERS 97-192, 96 REACCIONS, REF. 09329838001
E10014010 | Genètica | KAPA HYPERPLUS PREPARACIÓ BIBLIOTEQUES, 96 REACCIONS, REF. 07962428001
E10010050 | Hormones | ATELLICA - REACTIU PER A LA DETERMINACIÓ D'ANDROSTENEDIONA. PRESENTACIÓ: 50 DETERMINACIONS. REFERÈNCIA: 11200558
E10010080 | Proteïnes específiques | ATELLICA - REACTIU PER A LA DETERMINACIÓ D'INTERLEUCINA-6 (IL6). PRESENTACIÓ: 100 DETERMINACIONS. REFERÈNCIA: 10733011
E10012140 | Serologia vírica: virus, retrovirus | ATELLICA - REACTIU PER A LA DETERMINACIÓ IMMUNOGLOBULINA IGG ANTI-CMV (CITOMEGALOVIRUS). PRESENTACIÓ: 100 DETERMINACIONS. REFERÈNCIA: 11202207
E10012140 | Serologia vírica: virus, retrovirus | ATELLICA - REACTIU PER A LA DETERMINACIÓ IMMUNOGLOBULINA IGM ANTI-CMV (CITOMEGALOVIRUS). PRESENTACIÓ: 50 DETERMINACIONS. REFERÈNCIA: 11202488
E10010050 | Hormones | ATELLICA - REACTIU PER A LA DETERMINACIÓ DE TIROGLOBULINA (TG). PRESENTACIÓ: 100 DETERMINACIONS. REFERÈNCIA: 11200450
E10010040 | Fàrmacs i drogues terapèutiques | ATELLICA - REACTIU PER A LA DETERMINACIÓ DE CICLOSPORINA. PRESENTACIÓ: 100 DETERMINACIONS. REFERÈNCIA: 10995548
E10010080 | Proteïnes específiques | ATELLICA - REACTIU PER A LA DETERMINACIÓ D'APOLIPOPROTEÏNA B (APO B). PRESENTACIÓ: 3 X 100 DETERMINACIONS. REFERÈNCIA: 11097626
E10010050 | Hormones | ATELLICA - REACTIU PER A LA DETERMINACIÓ DE VANCOMICINA. PRESENTACIÓ: 4X 100 DETERMINACIONS. REFERÈNCIA: 11097511
E10010050 | Hormones | ATELLICA - REACTIU PER A LA DETERMINACIÓ DE GENTAMICINA. PRESENTACIÓ: 4X 100 DETERMINACIONS. REFERÈNCIA: 11097516
E10015010 | Immunohistoquímica | AUTOSTAINER-TDT, RTU 12 ML
E10015010 | Immunohistoquímica | TIA1, CONC.COMPATIBLE AMB PLATAFORMA AUTOMATITZADA D'IMMUNOHISTOQUÍMICA I HIBRIDACIÓ IN SITU
E10015010 | Immunohistoquímica | VS38C, CONC.COMPATIBLE AMB PLATAFORMA AUTOMATITZADA D'IMMUNOHISTOQUÍMICA I HIBRIDACIÓ IN SITU
E10011070 | Biologia molecular Hematologia | HEMOCROMATOSI, EQUIP PER A LA DETECCIÓ DE POLIMORFISMES GENÈTICS D'HEMOCROMATOSI HUMANA C282Y I H63D MITJANÇANT AMPLIFICACIÓ ISOTÈRMICA MEDIADA PER BUCLE (LAMP)
E10010020 | Bioquímica bàsica | GLUCOSA (HK), REACTIU, COMPATIBLE AMB ANALITZADOR DE BIOQUIMICA D'ALT RENDIMENT
E10010020 | Bioquímica bàsica | COLESTEROL (LIPOPROTEÍNA DE ALTA DENSIDAD), REACTIU, COMPATIBLE AMB ANALITZADOR DE BIOQUIMICA D'ALT RENDIMENT
E10010020 | Bioquímica bàsica | ÀCID ÚRIC, REACTIU, COMPATIBLE AMB ANALITZADOR DE BIOQUIMICA D'ALT RENDIMENT
E10010020 | Bioquímica bàsica | CREATININA, REACTIU, COMPATIBLE AMB ANALITZADOR DE BIOQUIMICA D'ALT RENDIMENT
E10030010 | Productes químics base | CLOFAZIMINA, CAS: 2030-63-9, FQ: C27H22CL2N4, 1 G
E10030010 | Productes químics base | AZITROMICINA, CAS: 117772-70-0, FQ: C38H72N2O12 · 2H2O
E10010050 | Hormones | EQUIP COMPLERT PER A DETERMINACIÓ DE METANEFRINES EN ORINA PER A HPLC-MS/MS, 100 DETERMINACIONS, REF. 4500
E10010050 | Hormones | EQUIP COMPLERT PER A DETERMINACIÓ AMINES BIOGÈNIQUES EN ORINA PER A HPLC-MS/MS, 100 DETERMINACIONS, REF. 3500
E10010020 | Bioquímica bàsica | EQUIP COMPLERT PER A DETERMINACIÓ DE VITAMINA A I E EN SÈRUM/PLASMA PERA HPLC-MS/MS, 100 DETERMINACIONS, REF. 22100
E10010020 | Bioquímica bàsica | EQUIP COMPLERT PER A DETERMINACIÓ DE VITAMINA B1, B2 I B6 EN SANG PER AHPLC-MS/MS, 100 DETERMINACIONS, REF. 13000
E10010040 | Fàrmacs i drogues terapèutiques | EQUIP COMPLERT PER A DETERMINACIÓ D'ÀCID MICOFENÒLIC EN SÈRUM/PLASMA PER A HPLC-MS/MS, 200 DETERMINACIONS, REF. 99100
E10010040 | Fàrmacs i drogues terapèutiques | EQUIP COMPLERT PER A DETERMINACIÓ DE FÀRMACS ANTIEPILÈPTICS EN SÈRUM/PLASMA PER A HPLC-MS/MS, 200 DETERMINACIONS, REF. MS9200
E10010040 | Fàrmacs i drogues terapèutiques | EQUIP COMPLERT PER A DETERMINACIÓ DE FÀRMACS ANTIDEPRESSIUS TRICÍCLICS EN SÈRUM/PLASMA PER A HPLC-MS/MS, 200 DETERMINACIONS, REF. MS9100
E10010040 | Fàrmacs i drogues terapèutiques | EQUIP COMPLERT PER A DETERMINACIÓ DE FÀRMACS ANTIMICÒTICS EN SÈRUM/PLASMA PER A HPLC-MS/MS, 200 DETERMINACIONS, REF. MS9600
E10001038 | Consumibles cromatografia i electroforesi | COLUMNA DE HPLC PER A METANEFRINES (VMA, HVA, 5-HIAA), REF. 3530
E10001038 | Consumibles cromatografia i electroforesi | BARREJA A DE FASE MÒBIL PER A UHPLC I LC-MS. ENVÀS D'1 LITRE (L), REF. MB123-1
E10010020 | Bioquímica bàsica | ATELLICA - REACTIU PER A LA DETERMINACIÓ DE COLESTEROL LDL. PRESENTACIÓ: 4 X 400 DETERMINACIONS. REFERÈNCIA: 11532714
E10010020 | Bioquímica bàsica | ATELLICA - REACTIU PER A LA DETERMINACIÓ DE COLESTEROL HDL. PRESENTACIÓ: 4 X 448 DETERMINACIONS. REFERÈNCIA: 11537213
E10012140 | Serologia vírica: virus, retrovirus | ATELLICA - REACTIU PER A LA DETERMINACIÓ ANTICOSSOS ANTI-HBE2 (ANTIGEN HEPATITIS B). PRESENTACIÓ: 50 DETERMINACIONS. REFERÈNCIA: 10733021
E10016010 | Controls, cal·libradors per a control intern | ATELLICA - CONTROL DER QUALITAT REACTIU TRIGLICÈRIDS. PRESENTACIÓ: 6 X 1 ML. REFERÈNCIA: 11201752
E10016010 | Controls, cal·libradors per a control intern | ATELLICA - CONTROL DER QUALITAT REACTIU AHBCM. PRESENTACIÓ: 4 X 7 ML. REFERÈNCIA: 10995450
E10016010 | Controls, cal·libradors per a control intern | ATELLICA - CONTROL DER QUALITAT REACTIU IGG ANTI-CCP. PRESENTACIÓ: 2 X 7 ML. REFERÈNCIA: 10732999
E10016010 | Controls, cal·libradors per a control intern | ATELLICA - CONTROL DER QUALITAT REACTIU AHAVM. PRESENTACIÓ: 4 X 7 ML. REFERÈNCIA: 10995445
E10001038 | Consumibles cromatografia i electroforesi | BARREJA B DE FASE MÒBIL PER A UHPLC I LC-MS. ENVÀS D'1 LITRE (L), REF. MB122-1
E10001038 | Consumibles cromatografia i electroforesi | BARREJA C DE FASE MÒBIL PER A UHPLC I LC-MS. ENVÀS D'1 LITRE (L), REF. MB124-1
E10001038 | Consumibles cromatografia i electroforesi | COLUMNA DE HPLC PER A METANEFRINES, REF. 4530
E10001038 | Consumibles cromatografia i electroforesi | COLUMNA DE HPLC PER A CATECOLAMINES, REF. 2030
E10001038 | Consumibles cromatografia i electroforesi | COLUMNA DE HPLC PER A VITAMINA A I E, REF. 22130
E10001038 | Consumibles cromatografia i electroforesi | CONTROL DE QUALITAT PER A HPLC AMINES BIOGÈNIQUES, NIVELL I I II, 2 X 5 X 1 ML, REF. 8822
E10016010 | Controls, cal·libradors per a control intern | ATELLICA - CONTROL DE QUALITAT REACTIU IGG CMV. PRESENTACIÓ: 4 X 2.7 ML. REFERÈNCIA: 11202209
E10016010 | Controls, cal·libradors per a control intern | ATELLICA - CONTROL DE QUALITAT REACTIU IGM CMV. PRESENTACIÓ: 4 X 2,7 ML. REFERÈNCIA: 11202489
E10016010 | Controls, cal·libradors per a control intern | ATELLICA - CALIBRADOR PER A REACTIU CICLOSPORINA. PRESENTACIÓ: 4 X 2 ML. REFERÈNCIA: 10995549
E10016010 | Controls, cal·libradors per a control intern | ATELLICA - MULTIDILUENT 12. PRESENTACIÓ: 20 ML. REFERÈNCIA: 10995550
E10016010 | Controls, cal·libradors per a control intern | ATELLICA - DILUENT CICLOSPORINA. PRESENTACIÓ: 2 X 26 ML. REFERÈNCIA: 10995552
E10016010 | Controls, cal·libradors per a control intern | ATELLICA - CALIBRADOR PER A REACTIU APO A1/APO B. PRESENTACIÓ: 5 X 1 ML. REFERÈNCIA: 11099329
E10016010 | Controls, cal·libradors per a control intern | ATELLICA - CONTROL DE QUALITAT REACTIU AMH. PRESENTACIÓ: 6 X 2 ML. REFERÈNCIA: 11205265
E10016010 | Controls, cal·libradors per a control intern | ATELLICA - CALIBRADOR PER A REACTIU LDL. PRESENTACIÓ: 3 X 2 ML. REFERÈNCIA: 11537241
E10014010 | Genètica | EMBRIONS DE RATOLÍ SOCA B6CBAF1 CRIOPRESERVATS EN ESTADI DE ZIGOT(1-CÉLULA) PER MÈTODE DE CONGELACIÓ LENTA.
E10014010 | Genètica | OVÒCITS D'HÀMSTER DE LA SOCA AUREA CRIOPRESERVATS PER UN MÈTODE DE CONGELACIÓ LENTA.
E10016010 | Controls, cal·libradors per a control intern | G26 EASY FIX- SOLUCIÓ DE RENTAT, 500 ML
E10001038 | Consumibles cromatografia i electroforesi | CONTROL DE QUALITAT PER A HPLC VITAMINA A, E I B6, NIVELL I,II I III, 3X 3 X 5 ML, REF. 8873
E10001038 | Consumibles cromatografia i electroforesi | COLUMNA DE HPLC PER A VITAMINA B1, B2 I B6, REF. 13030
E10001038 | Consumibles cromatografia i electroforesi | CONTROL DE QUALITAT PER A HPLC SANG VITAMINA B1, B2 I B6, NIVELL I I II, 2 X 5 X 1 ML, REF. 13082
E10001038 | Consumibles cromatografia i electroforesi | CONTROL DE QUALITAT PER A HPLC ANTIDEPRESSIUS TRICÍCLICS, NIVELL I I II, 2 X 5 X 1 ML, REF. 9182
E10001038 | Consumibles cromatografia i electroforesi | COLUMNA DE HPLC PER A ANTIDEPRESSIUS TRICÍCLICS, REF. 2030
E10016010 | Controls, cal·libradors per a control intern | ABL80 FLEX - CASSET PER A CALIBRACIÓ, CONTROL DE QUALITAT, FLUX DE RENTAT I RECOLLIDA DE LÍQUIDS DE REBUIG, REF. 944-457
E10010110 | Reactius i fungibles per gasometries/ions i cooximetria | ABL90 - CASSET D'ELÈCTRODES PER A PH, PCO2, PO2, CNA+, CK+, CCL-, CCA2+, CGLU, CLAC , BILIRUBINA I OXIMETRIA, 300 DETERMINACIONS, REF. 946-005
E10001025 | Material fungible associat a aparells de laboratori | ABL90 - PAPER TÈRMIC PER A IMPRESSIÓ DE RESULTATS, 43 (+/-1) METRES X 11MM D'AMPLE REF. 984-070
E10015010 | Immunohistoquímica | BENCHMARK SÈRIES - ANTICÒS MONOCLONAL PRIMARI DE RATOLÍ ANTI-CD10, CLONA 56C6, ENVÀS DE 7 ML, REF. 06691722001
E10015010 | Immunohistoquímica | BENCHMARK - ANTICÒS MONOCLONAL PRIMARI DE CONILL ANTI-CD117, CLONA EP10, 50 DETERMINACIONS, REF. 08763909001
E10015010 | Immunohistoquímica | BENCHMARK SÈRIES - ANTICÒS MONOCLONAL PRIMARI DE CONILL ANTI-PMS2, CLONA EP51, REF. 09595457001
E10016010 | Controls, cal·libradors per a control intern | ATELLICA - CALIBRADOR PER A REACTIU HDL. PRESENTACIÓ: 4 X 1 ML. REFERÈNCIA: 11537240
E10016010 | Controls, cal·libradors per a control intern | ATELLICA - CONTROL DE QUALITAT REACTIU AHBE2. PRESENTACIÓ: 4 X 10 ML. REFERÈNCIA: 10733022
E10010050 | Hormones | GONADOTROPINA CORIÒNICA SUBUNITAT BETA TOTAL (BHCG), MATERIAL COMPLEMENTARI
E10010040 | Fàrmacs i drogues terapèutiques | EQUIP PER A PLATAFORMA DE MONITORITZACIÓ TERAPÈUTICA (TDM) D'ANTIMICÒTICS PER A HPLC, 400 DETERMINACIONS, REF. 9000
E10001038 | Consumibles cromatografia i electroforesi | CONTROL DE QUALITAT PER A HPLC ANTIMICÒTICS, NIVELL I I II, 2 X 5 X 1 ML, REF. 9682
E10001038 | Consumibles cromatografia i electroforesi | RENTAT PER A SONDA 1, PER AHPLC/LC-MS, ENVÀS DE 2,5 LITRES (L), REF. T001252500
E10001038 | Consumibles cromatografia i electroforesi | RENTAT PER A SONDA 2, PER AHPLC/LC-MS, ENVÀS DE 2,5 LITRES (L), REF. T001262500
E10001038 | Consumibles cromatografia i electroforesi | RENTAT PER A SONDA 3, PER AHPLC/LC-MS, ENVÀS DE 2,5 LITRES (L), REF. MB124-212
E10001038 | Consumibles cromatografia i electroforesi | CONTROL DE QUALITAT PER A HPLC ÀCID MICOFENÒLIC, NIVELL I I II, 2 X 5 X1 ML, REF. 99183
E10001038 | Consumibles cromatografia i electroforesi | CONTROL DE QUALITAT PER A HPLC ANTIEPILÈPTICS, NIVELL I I II, 2 X 5 X 1ML, REF. 9282
E10013010 | Autoanticossos | AUTOANTICOSSOS IGG ANTI-IGLON5, PORTA BIOCHIP, CONTROL POSITIU I NEGATIU, FLUOROCROM FITC, PBS+TWEEN 20, COBREOBJECTES I MEDI DE MUNTATGE, TÈCNICA IFI (IMMUNOFLUORESCÈNCIA INDIRECTA), PORTA 10 X 5 POUETS, REF. FA 1151-1005-50
E10014010 | Genètica | SALSA PER A TÈCNICA PCR, MLPA, SONDA D'HIBRIDACIÓ PER A GEN COL4A3, 25 REACCIONS.
E10014010 | Genètica | SALSA PER A TÈCNICA PCR, MLPA, SONDA D'HIBRIDACIÓ PER A GEN COL4A4, 25REACCIONS.
E10014010 | Genètica | SALSA PER A TÈCNICA PCR, MLPA, SONDA D'HIBRIDACIÓ PER A GEN P191 ALPORT-MIX 1, 25 REACCIONS.
E10014010 | Genètica | SALSA PER A TÈCNICA PCR, MLPA, SONDA D'HIBRIDACIÓ PER A GEN P192 ALPORT-MIX 2, 25 REACCIONS.
E10012110 | Tires antibiòtic per estudi de CMI per difusió | TIRA DE MEROPENEM/VABORBACTAM (MEV). CIM µG/ML: 0.004-64/8 ¿G/ML
E10010070 | Marcador tumorals | ARCHITECT - REACTIU PER A LA DETERMINACIÓ INVITRO DE CA 15.3, 100 DETERMINACIONS, REF. 2K4427
E10010100 | Proves vàries | OCSENSORµ - DILUENT, 1 X 45 ML, REF. 470225
E10001038 | Consumibles cromatografia i electroforesi | PLACA 96 POUETS 300µL TDM IMMUNOSUPRESSORS EN SANG AUTOMATIZAT
E10001038 | Consumibles cromatografia i electroforesi | LÀMINA DE TANCAMENT TRANSPARENT DE PP/PE, ADHESIVA, PER A PLACA TDM DE96 POUETS. MIDES: 80X140MM
E10200020 | Tires reactives en orina | TIRA REACTIVA D'ORINA PER A DETERMINACIÓ QUALITATIVA O SEMIQUANTITATIVADE 10 PARÀMETRES PER A LECTURA AUTOMÀTICA
E10015050 | Biologia molecular Anatomia Patològica | SONDA FISH BREAKAPART CROMOSOMES 17P13.1, GEN OBJETIVO TP53 , FLUOROROCROM CY3, 20µL
E10015050 | Biologia molecular Anatomia Patològica | SONDA FISH SINGLE-COLOR CROMOSOMES 17, GEN OBJETIVO CEP 17, FLUOROROCROM FITC, 20µL
E10010050 | Hormones | CORTISOL EN ORINA, MATERIAL COMPLEMENTARI
E10010050 | Hormones | CORTISOL ORINA, REACTIU PRINCIPAL
E10010050 | Hormones | CORTISOL EN ORINA, CALIBRADOR COMPATIBLE AMB ANALITZADOR HÍBRID PER PROVES DE BIOQUÍMICA I IMMUNOASSAIG PER QUIMIOLUMINESCÈNCIA
E10014010 | Genètica | KAPA SOLUCIÓ TAMPÓ PER A TARGET ENRICHMENT PER A SEQÜENCIACIÓ NGS, ENVÀS D'1 ML, REF. 09075879001
E10015050 | Biologia molecular Anatomia Patològica | SONDA FISH BREAKAPART CROMOSOMES 6P25.3, GEN OBJETIVO DUSP22 IRF4 3, FLUOROROCROM FITC, 20µL
E10015050 | Biologia molecular Anatomia Patològica | SONDA FISH DUAL-COLOR CROMOSOMES 8/14, GEN OBJETIVO IGH-MYC DF, FLUOROROCROM CY3/FITC, 20µL
E10010040 | Fàrmacs i drogues terapèutiques | TRACOLIMUS, MATERIAL COMPLEMENTARI
E10010040 | Fàrmacs i drogues terapèutiques | EVEROLIMUS, MATERIAL COMPLEMENTARI
E10010040 | Fàrmacs i drogues terapèutiques | SIROLIMUS, CALIBRADOR 1 I 2, COMPATIBLE AMB ANALITZADOR HÍBRID PER PROVES DE BIOQUÍMICA I IMMUNOASSAIG PER QUIMIOLUMINESCÈNCIA
E10001025 | Material fungible associat a aparells de laboratori | CASSET SECCIONABLE DE POLIOLEFINES (POLIETILENO Y POLIESTIRENO) PER A BIOPSIA INTERMEDIA COMPATIBLE AMB PROCESSADOR AUTOMÀTICS DE TEIXITS
E10001025 | Material fungible associat a aparells de laboratori | CASSET SECCIONABLE DE POLIOLEFINES (POLIETILENO Y POLIESTIRENO) PER A BIOPSIA GRAN COMPATIBLE AMB PROCESSADOR AUTOMÀTICS DE TEIXITS
E10001025 | Material fungible associat a aparells de laboratori | TAPESTATION 4200 - DISPOSITIU TIPUS SUPORT PER A REACTIU D'ALTA SENSIBILITAT PER A SEPARACIÓ DE FRAGMENTS D'ADN DES DE 100 FINS A 5.000 PARS DEBASES, 7 DISPOSITIUS PER A 105 MOSTRES, REF. 5067-5592
E10001025 | Material fungible associat a aparells de laboratori | COBAS C 303/503 - CASSET BUIT CANAL CDC7, REF. 08463204190
E10001025 | Material fungible associat a aparells de laboratori | COBAS C 303/503 - CASSET BUIT CANAL CDC8, REF. 08463212190
E10001025 | Material fungible associat a aparells de laboratori | COBAS C 303/503 - CASSET BUIT CANAL CDC9, REF. 08463239190
E10012140 | Serologia vírica: virus, retrovirus | REACTIU PER A LA DETERMINACIÓ D'ANTI-HBC TOTAL (IGG+IGM), ANTICOSSOS TOTALS PER A L'ANTIGEN DEL CORE DEL VIRUS DE L'HEPATITIS B. PRESENTACIÓ: 100 DETERMINACIONS, COMPATIBLE AMB ANALITZADOR D¡'INMUNOASSAIG
E10001025 | Material fungible associat a aparells de laboratori | MARC DE POLIACETIL PER A CASSET SECCIONABLE DE COLOR BLANC COMPATIBLE AMB PROCESSADOR AUTOMÀTICS DE TEIXITS
E10001025 | Material fungible associat a aparells de laboratori | MARC DE POLIACETIL PER A CASSET SECCIONABLE DE COLOR GROC COMPATIBLE AMB PROCESSADOR AUTOMÀTICS DE TEIXITS
E10001025 | Material fungible associat a aparells de laboratori | MARC DE POLIACETIL PER A CASSET SECCIONABLE DE COLOR BLAU COMPATIBLE AMB PROCESSADOR AUTOMÀTICS DE TEIXITS
E10015010 | Immunohistoquímica | BENCHMARK SÈRIES - ANTICÒS MONOCLONAL PRIMARI DE CONILL ANTI-ANTI-LM02 , CLONA ASP51, 50 DETERMINACIONS, REF. 06586546001
E10012130 | Serologia bacteriana | PROVA MANUAL PER A DETECCIÓ DE MICOPLASMA UROGENITAL, QUALITATIU I SEMIQUANTITATIU IN VITRO PER A CULTIU, IDENTIFICACIÓ, RECOMPTE INDICATIU I SENSIBILITAT A ANTIBIÒTICS DE UREAPIASMA SPP, 25 DETERMINACIONS.MICOPLASMA HOMINIS I
E10011010 | Coagulació | TEMPS DE COAGULACIÓ (CT), DE FORMACIÓ DEL COÀGUL (CFT), L'ANGLE ALFA, LES AMPLITUDS DESPRÉS DE CT (A5/A10), LA FERMESA MÀXIMA DEL COÀGUL (MCF) I L'ÍNDEX DE LISI (LI60) STAR-TEM, REACTIU, COMPATIBLE AMB SISTEMA AUTOMATITZAT DE TROMBOELASTOMETRÍA
E10011010 | Coagulació | ROTEM DELTA - REACTIU AP-TEM PER A CT, CFT, CT(A5/A10), MCF, LI60, 5 DETERMINACIONS, REF. 503-04
E10018050 | Equips extracció i purificació DNA, RNA, DNA+RNA, proteïnasa | MAXWELL RSC - EQUIP DE PURIFICACIÓ EN MOSTRES DE SALIVA, 48 DETERMINACIONS, REF. AS1630
E10001024 | Plaques i flascons per a cultiu biològic/cel·lular | PLACA PER A PCR DE 96 POUETS, CAPACITAT 200 µL, POLIPROPILÈ (PP) TRANSPARENT, BAIX PERFIL, SENSE FALDÓ, RETALLABLE. LLIURE D'ADN HUMÀ, ADNASA/ARNASA. COMPATIBLE AMB TERMOCICLADORS T100/C1000 TOUCH/S1000¿ I SÈRIE CFXO EQUIVALENTS.
E10001050 | Tubs, microtubs, vials, cubetes | MICROTUB TIRA 8 DE 0,2 ML DE CAPACITAT DE POLIPROPILÈ (PP), BAIX PERFIL, SENSE TAPS, TRANSPARENT, PARET FINA, RELACIONS BAIX VOLUM. LLIURE D'ADN HUMÀ, ADNASA/ARNASA. COMPATIBLE AMB TERMOCICLADORS T100/C1000 TOUCH/S1000¿ I SÈRIE CFX O EQUIVALENTS.
E10001040 | Puntes i capil·lars per a pipetes automàtiques | PUNTA PER A PIPETA AUTOMÀTICA, PER A DOSIFICAR DE 0,5 A 20 MICROLITRES (µL), DE 46 (+/-1)MM, DE POLIPROPILÈ (PP), DOBLE FILTRE HIDRÒFUG (+ AEROSOLS), COLOR GRIS. ESTÈRIL. CERTIFICAT PER A PCR. PRESENTACIÓ: RACK.
E10015010 | Immunohistoquímica | PD-L1 IHC 22C3 PHARMDX COMPATIBLE AMB PLATAFORMA AUTOMATITZADA D'IMMUNOHISTOQUÍMICA I HIBRIDACIÓ IN SITU
E10015010 | Immunohistoquímica | ENVISION FLEX DAB ENHANCERCOMPATIBLE AMB PLATAFORMA AUTOMATITZADA D'IMMUNOHISTOQUÍMICA I HIBRIDACIÓ IN SITU
E10015010 | Immunohistoquímica | PD-L1 CONTROL SLIDES (5 SLIDES) COMPATIBLE AMB PLATAFORMA AUTOMATITZADA D'IMMUNOHISTOQUÍMICA I HIBRIDACIÓ IN SITU
E10013025 | Al·lèrgia clínica, al·lèrgens per a proves cutànies prick | PRICK TEST- ANTÍGEN ESPECÍFIC DERMATOPHAGOIDES PTERONYSSINUS P1
E10013025 | Al·lèrgia clínica, al·lèrgens per a proves cutànies prick | PRICK TEST- ANTÍGEN ESPECÍFIC DERMATOPHAGOIDES PTERONYSSINUS P2
E10013025 | Al·lèrgia clínica, al·lèrgens per a proves cutànies prick | PRICK TEST- ANTÍGEN ESPECÍFIC DERMATOPHAGOIDES PTERONYSSINUS P23
E10200020 | Tires reactives en orina | TIRA REACTIVA COLORIMÈTRICA PER A DETECCIÓ EN ORINA DE METABÒLITS D'ISONIAZIDA.
E10001040 | Puntes i capil·lars per a pipetes automàtiques | PUNTA UNIVERSAL AMB CORONA PER A PIPETA AUTOMÀTICA, DOSIFICACIÓ D'1 A 5MIL·LILITRES (ML), SENSE FILTRE, DE POLIPROPILÈ (PP), COLOR BLAU. NO ESTÈRIL. LLIURE DE METALLS. PRESENTACIÓ: BOSSA. COMPATIBLE AMB GILSON, NICHIRYO O EQUIVALENT.
E10013010 | Autoanticossos | EQUIP D'AUTOANTICOSSOS ANA, PORTAOBJECTES AMB CÈL·LULES HEP-2 I CONTROLS. TÈCNICA: IFI
E10001025 | Material fungible associat a aparells de laboratori | PUNTA DE PIPETA CONDUCTORA DE 50 µL, AMB FILTRE, NEGRA, 96 PUNTES EN RACK. LLIURE DE DNASA, RNASA, ENDOTOXINES, ADN HUMÀ I INHIBIDORS PCR. COMPATIBLE AMB MICROLAB VANTAGE/STAR/PREP O EQUIVALENT.
E10001025 | Material fungible associat a aparells de laboratori | PUNTA DE PIPETA CONDUCTORA DE 1000 µL, AMB FILTRE, NEGRA, 96 PUNTES EN RACK. LLIURE DE DNASA, RNASA, ENDOTOXINES, ADN HUMÀ I INHIBIDORS PCR. COMPATIBLE AMB MICROLAB VANTAGE/STAR/PREP O EQUIVALENT.
E10001025 | Material fungible associat a aparells de laboratori | PUNTA DE PIPETA CONDUCTORA DE 300 µL, AMB FILTRE, NEGRA, 96 PUNTES EN RACK. LLIURE DE DNASA, RNASA, ENDOTOXINES, ADN HUMÀ I INHIBIDORS PCR. COMPATIBLE AMB MICROLAB VANTAGE/STAR/PREP O EQUIVALENT.
E10001025 | Material fungible associat a aparells de laboratori | CUBETA DE REACTIU DE 60 ML, 28 UNITATS. LLIURE DE DNASA, RNASA, ENDOTOXINES, ADN HUMÀ I INHIBIDORS PCR. COMPATIBLE AMB MICROLAB VANTAGE/STAR/PREP O EQUIVALENT.
E10001025 | Material fungible associat a aparells de laboratori | TAPA PER A MICROPLACA D'ESTACIÓ DE TREBALL DE LÍQUIDS, DE POLICARBONAT (PC) I ELASTÒMER TERMOPLÀSTIC. LLIURE DE DNASA, RNASA, ENDOTOXINES, ADN HUMÀ I INHIBIDORS PCR. COMPATIBLE AMB MICROLAB VANTAGE/STAR/PREP O EQUIVALENT.
E10015010 | Immunohistoquímica | BENCHMARK-ACMO VENTANA ROS1 (SP384) ASSAY US EXPORT 09365575001
E10015010 | Immunohistoquímica | BENCHMARK- CUSTOMER FILLED DISPENSER PACK (FLO-LOK)
E10015010 | Immunohistoquímica | BENCHMARK- ASSY, PREP KIT, BM, BM XT, BM LT
E10015010 | Immunohistoquímica | BENCHMARK- ASSY, INSTALL KIT SLIDES DSC/BM
E10015010 | Immunohistoquímica | BENCHMARK- ASSY,REAG.DISP.CARD,PREP KIT15
E10015010 | Immunohistoquímica | BENCHMARK- ASSY,REAG.DISP.CARD,PREP KIT18
E10015010 | Immunohistoquímica | BENCHMARK- REAG.DISP.CARD,PREPKIT3, 250-SERIES TEST
E10015010 | Immunohistoquímica | BENCHMARK- PREP KIT3
E10015010 | Immunohistoquímica | BENCHMARK- ULTRA KIT ASSY NO.1
E10015010 | Immunohistoquímica | BENCHMARK- ASSY TEMP VERIFIER SLIDES 10
E10015010 | Immunohistoquímica | BENCHMARK- BOTTLE SHIP KIT, BMK ULTRA, RAISED ACC
E10030020 | Productes químics en solució/equip | POTASSI HIDROGENFTALAT, SOLUCIÓ TAMPÓ PH 4.01 (TRAÇABILITAT A SRM DE NIST I PTB). ENVÀS D'1 LITRE.
E10001034 | Nanses i accessoris de sembra | GERRA D'INCUBACIÓ ANAERÒBICA, DE PLÀSTIC TRANSPARENT AMB TAPA, APILABLE. CAPACITAT 7 LITRES (L).
E10010020 | Bioquímica bàsica | COBAS C 303/503 - REACTIU PER A LA DETERMINACIÓ SEMIQUANTITATIVA D'ÍNDEX LIPÈMIC, HEMOLÍTIC I ICTÈRIC, EN SÈRUM, PLASMA, ORINA I LCR, 14500 DETERMINACIONS, REF. 08063516190
E10010040 | Fàrmacs i drogues terapèutiques | COBAS C 303/503 - REACTIU PER A LA DETERMINACIÓ DE DIGOXINA EN SÈRUM I PLASMA, 500 DETERMINACIONS, REF. 08057613190
E10010040 | Fàrmacs i drogues terapèutiques | COBAS C 303/503 - REACTIU PER A LA DETERMINACIÓ DE LITI EN SÈRUM I PLASMA, 500 DETERMINACIONS, REF. 08057974190
E10010040 | Fàrmacs i drogues terapèutiques | COBAS C 303/503 - REACTIU PER A LA DETERMINACIÓ DE SALICILAT EN SÈRUM I PLASMA, 500 DETERMINACIONS, REF. 08058636190
E10015010 | Immunohistoquímica | BENCHMARK SÈRIES - PREP KIT 3 (250), REF. 05276306001
E10015010 | Immunohistoquímica | BENCHMARK SÈRIES - PREP KIT 4 REF. 05246314001
E10001035 | Cassets i motlles d'histologia | MÀNEC DE POLISULFONA, PER A FULLES DE TALLAT REBUTJABLES DE 130 MM
E10030020 | Productes químics en solució/equip | SOLUCIÓ DE SULFAT D'AMONI 40-48 WT. % EN H2O. CAS: 12135-76-1. FQ: (NH4)2S. ENVÀS 500 ML
E10001025 | Material fungible associat a aparells de laboratori | VERITI - SAFATA PER A PER A TUBS PCR DE 0,2 µL. CONFIGURACIÓ DE 96 TUBS.
E10001038 | Consumibles cromatografia i electroforesi | PAPER PER A CROMATOGRAFIA I ELECTROFORESI, DE CEL·LULOSA, LÀMINA DE 46 X 57 (+/-3)MM I GRUIX DE 0,3 MM.
E10001035 | Cassets i motlles d'histologia | FULLA D'ACER INOXIDABLE DE MICROTOMIA, AMB UNA CAPA DE TEFLÓ, PERFIL BAIX, PER A TEIXIT INCLÒS EN PARAFINA, EN PROCEDIMENTS DE RUTINA AMB TEIXITS TOUS I DURS. MIDA: 8 X 80 MM, 0.25 MM GRUIX. ANGLE DE 35°.
E10001023 | Portaobjectes i cobreobjectes | PORTAOBJECTES DE VIDRE DE 25 X 75 X 1 (+/-0,2MM),CANTELLS POLITS A 45º, ESMERILAT AMB BANDA MATE DE 20 MM
E10015050 | Biologia molecular Anatomia Patològica | SONDA BREAK APART PER A REORDENAMENT REGIÓ CROMOSÒMICA XP11.23, GEN TFE3 3', 540KP. FLUORUROCROM FITC TÈCNICA FISH, COMPATIBLE AMB PROCESSADORAUTOMÀTIC DE TEIXITS
E10015050 | Biologia molecular Anatomia Patològica | SONDA BREAK APART PER A REORDENAMENT REGIÓ CROMOSÒMICA XP11.23, GEN TFE3 3', 288KP. FLUORUROCROM CY3, TÈCNICA FISH
E10015050 | Biologia molecular Anatomia Patològica | SONDA BREAK APART PER A REORDENAMENT REGIÓ CROMOSÒMICA 6P21.1 TFEB 3' P20 GR, GEN TFEB, 323KB.FLURORUCROM FICT TÈCNICA FISH
E10015050 | Biologia molecular Anatomia Patològica | SONDA BREAK APART PER A REORDENAMENT REGIÓ CROMOSÒMICA 6P21.1 TFEB 5' P20 GR, GEN TFEB, 288KB. FLUOROROCROM CY3, TÈCNICA FISH
E10012180 | Biologia molecular Microbiologia | EQUIP DE PCR EN TEMPS REAL (RT) PER A DETECCIÓ DE DNA DE VIRUS BK (BKV), 96 DETERMINACIONS, REF. 774AD-031013
E10030020 | Productes químics en solució/equip | TEEPOL 610 S TENSIOACTIU ANIÒNIC. CAS: 50642-01-8. ENVÀS D'1 LITRE (L).
E10016010 | Controls, cal·libradors per a control intern | VERIFYNOW - EQUIP MANTENIMENT PREVENTIU, REF. 00085062
E10016010 | Controls, cal·libradors per a control intern | VERIFYNOW - CONTROL DE QUALITAT ELECTRÒNIC, REF. 00070068
E10001030 | Pipetes automàtiques | PIPETA AUTOMÀTICA MONOCANAL ELECTRÒNICA DE VOLUM REGULABLE AMB EXPULSORDE PUNTES. RANG ENTRE 5 I 120 MICROLITRES.
E10014010 | Genètica | SALSA PER A TÈCNICA PCR, MLPA, SONDA D'HIBRIDACIÓ PER A GEN VHL, 25 REACCIONS.
E10012110 | Tires antibiòtic per estudi de CMI per difusió | TIRA D'AMOXICIL.LINA (AC). CIM µG/ML: 0.016-256
E10015050 | Biologia molecular Anatomia Patològica | SONDA FISH BREAKAPART CROMOSOMES 6P25.3, GEN OBJETIVO DUSP22 IRF4 5, FLUOROROCROM CY3, 20µL
E10015050 | Biologia molecular Anatomia Patològica | SONDA BREAK APART PER A REORDENAMENT REGIÓ CROMOSÒMICA 6P23.3, P20 GR,GEN MYB 3', 394KB, FLUOROROCROM CY3.TÈCNICA FISH, COMPATIBLE AMB PROCESSADOR AUTOMÀTIC DE TEIXITS
E10015050 | Biologia molecular Anatomia Patològica | SONDA BREAK APART PER A REORDENAMENT REGIÓ CROMOSÒMICA 6P23.3, P20 GR,GEN MYB 5', 400KB, FLUOROROCROM CY3.TÈCNICA FISH, COMPATIBLE AMB PROCESSADOR AUTOMÀTIC DE TEIXITS
E10015050 | Biologia molecular Anatomia Patològica | SONDA BREAK APART PER A REORDENAMENT REGIÓ CROMOSÒMICA 11Q21, P100GR, GEN MAML2 3, 399KB, FLUOROROCROM FITC.TÈCNICA FISH, COMPATIBLE AMB PROCESSADOR AUTOMÀTIC DE TEIXITS
E10015050 | Biologia molecular Anatomia Patològica | SONDA BREAK APART PER A REORDENAMENT REGIÓ CROMOSÒMICA 11Q21, P100RD, GEN MAML2 5, 264KB, FLUOROROCROM FITC.TÈCNICA FISH, COMPATIBLE AMB PROCESSADOR AUTOMÀTIC DE TEIXITS
E10014010 | Genètica | SALSA PER A TÈCNICA PCR, MLPA, SONDA D'HIBRIDACIÓ PER A GENS SDHA, MAXY TMEM127, 25 REACCIONS.
E10001038 | Consumibles cromatografia i electroforesi | AMINOÀCIDS EN ORINA, 52 AMINOÀCIDS/METABOLIOTS I CREATININA PER CROMATOGRAFIA LÍQUIDA D'ALT RENDIMENT (HPLC) I ESPECTROMETRIA DE MASSES A TANDEM (MS/MS)
E10001038 | Consumibles cromatografia i electroforesi | ANIDULAFUNGINA, CASPOFUNGINA, FLUCONAZOL, 5-FLUCITOSINA, ISAVUCONAZOL, ITRACONAZOL, HIDROXIITRACONAZOL, KETOCONAZOL, MICAFUNGINA, POSACONAZOL, VORICONAZOL, RCT PER CROMATOGRAFIA LÍQUIDA D'ALT RENDIMENT (HPLC) I ESPECTROMETRIA DE MASSES A TANDEM (MS/MS)
E10001025 | Material fungible associat a aparells de laboratori | FILTRE DE CARBÓ ACTIU, PERMANGANAT DE POTASSI I UNITAT DE FILTRACIÓ HEPA, PER A INCUBADOR D'EMBRIONS
E10010080 | Proteïnes específiques | REACTIU PER A LA QUANTIFICACIÓ DE LA CISTATINA C COMPATIBLE AMB ANALITZADOR D'INMUNOTUBIDIMETRIA
E10016010 | Controls, cal·libradors per a control intern | CONTROL DE QUALITAT RANG ESTÈS REACTIU METOTREXAT. 2X1X8 ML, COMPATIBLEAMB ANALITZADOR D'INMUNOANALISI PER QUIMIOLUMINISCENCIA (CLIA)
E10014010 | Genètica | IDH1 GENE (CODON 132), 4 MUTACIONS, IDH2 GENE (CODONS 140 & 172), 10 MUTACIONS, EQUIP DETERMINACIÓ QUALITATIVA, COMPATIBLE AMB ANALITZADOR DE DIAGNOSTIC MOLECULAR
E10014010 | Genètica | IDH1 GENE (CODON 132), 4 MUTACIONS, IDH2 GENE (CODONS 140 & 172), 10 MUTACIONS, EQUIP DETERMINACIÓ QUALITATIVA, COMPATIBLE AMB ANALITZADOR DE DIAGNOSTIC MOLECULAR
E10010020 | Bioquímica bàsica | NT-PROBNP (PROPÈPTID NATRIURÈTIC CEREBRAL N-TERMINAL), REACTIU, COMPATIBLE AMB ANALITZADOR D'INMUNOASSAIG I QUIMICA CLINICA
E10012100 | Pannells estudi susceptibilitat IN VITRO i/o identificació | CAIXA INCUBACIÓ CEFIDEROCOL (CMI PER MICRODILUCIÓ MONOTEST)
E10012100 | Pannells estudi susceptibilitat IN VITRO i/o identificació | CAIXA INCUBACIÓ DAPTOMICINA (CMI PER MICRODILUCIÓ MONOTEST)
E10012180 | Biologia molecular Microbiologia | NEISSERIA MENINGITIDIS(NM), LISTERIA MONOCYTOGENES(LM), HAEMOPHILUS INFLUENZAE(HI), STREPTOCOCCUS AGALACTIAE(GBS), STREPTOCOCCUS PHEUMONIAE(SP), ESCHERICHIA COLI K1(EC K1), EQUIP PCR EN TEMPS REAL (RT) PER A LA DETERMINACIÓ DE DNA COMPATIBLE AMB ANALITZA
E10018095 | Solucions, tampons, agaroses, gels | ESFERES MAGNÈTIQUES FRAGMENTS D'ADN OWE NGS, 5 ML, N411-01
E10018095 | Solucions, tampons, agaroses, gels | ESFERES MAGNÈTIQUES FRAGMENTS D'ADN OWE NGS, 60 ML, N411-02
E10001043 | Escovillons | ESCOVILLÓ FLEXIBLE, AMB PUNTA FLOCADA DE POLÍMER SINTÈTIC PER A MOSTRES NASOFARINGES, SUPORT DE POLIESTIRÉ O SIMILAR, PUNT DE RUPTURA 80-82MM, PER A CULTIU CEL.LULAR I TÈCNIQUES D'ESTUDI MOLECULAR, LONGITUD 150-152MM
E10010040 | Fàrmacs i drogues terapèutiques | COBAS C 303/503 - REACTIU PER A LA DETERMINACIÓ DE TEOFIL·LINA EN SÈRUMI PLASMA, 100 DETERMINACIONS, REF. 08253153190
E10010020 | Bioquímica bàsica | COBAS C 303/503 - REACTIU PER A LA DETERMINACIÓ DE PROTEÏNA TOTAL EN SÈRUM I PLASMA, 1050 DETERMINACIONS, REF. 08058652190
E10010030 | Estudi bàsic orina | COBAS C 303/503 - REACTIU PER A LA DETERMINACIÓ DE PROTEÏNA EN ORINA I LCR, 650 DETERMINACIONS, REF. 08058679190
E10010020 | Bioquímica bàsica | COBAS C 303/503 - REACTIU PER A LA DETERMINACIÓ DE TRIGLICÈRIDS EN SÈRUM I PLASMA, 1000 DETERMINACIONS, REF. 08058687190
E10010080 | Proteïnes específiques | COBAS C 303/503 - REACTIU PER A LA DETERMINACIÓ DE TRANSFERRINA EN SÈRUM I PLASMA, 500 DETERMINACIONS, REF. 08058733190
E10010020 | Bioquímica bàsica | COBAS C 303/503 - REACTIU PER A LA DETERMINACIÓ D'ÀCID ÚRIC EN SÈRUM, PLASMA I ORINA, 1300 DETERMINACIONS, REF. 08058750190
E10010020 | Bioquímica bàsica | COBAS C 303/503 - REACTIU PER A LA DETERMINACIÓ D'UREA/NITROGEN UREIC EN SÈRUM, PLASMA I ORINA, 600 DETERMINACIONS, REF. 08058806190
E10010040 | Fàrmacs i drogues terapèutiques | COBAS C 303/503 - REACTIU PER A LA DETERMINACIÓ D'ÀCID VALPROIC EN SÈRUM I PLASMA, 200 DETERMINACIONS, REF. 08445575190
E10010020 | Bioquímica bàsica | COBAS C 303/503 - SOLUCIÓ ÀCIDA DE RENTAT DE LA CUBETA DE REACCIÓ, 2 X 2 LITRES, REF. 08302723190
E10010020 | Bioquímica bàsica | COBAS C 303/503 - SOLUCIÓ BASE (RENTAT ALCALÍ LA CUBETA DE REACCIÓ), 2 X 2 LITRES, REF. 8302545190
E10010080 | Proteïnes específiques | COBAS C 303/503 - SOLUCIÓ/ADDITIU BANY DE REACCIÓ, 40 ML, REF. 08063354190
E10010020 | Bioquímica bàsica | COBAS C 303/503 - REACTIU/SOLUCIÓ ISE, 2 LITRES, REF. 08392013190
E10001025 | Material fungible associat a aparells de laboratori | COBAS C 303/503-ADAPTADOR SISTEMA NETEJA, REF. 07485425001
E10010020 | Bioquímica bàsica | COBAS C 303/503 - DILUENT NACL 9%, 123 ML, REF. 08063494190
E10010020 | Bioquímica bàsica | AU - REACTIU PER A DETERMINACIÓ QUANTITATIVA D'ÀCIDS BILIARS TOTALS, 200 DETERMINACIONS, REF. C63481
E10010020 | Bioquímica bàsica | AU - CONTROL DE QUALITAT PER A REACTIU D'ÀCIDS BILIARS TOTALS, 2X(2X3)ML , REF. C63480
E10014010 | Genètica | TAPESTATION 4200 - REACTIU D'ALTA SENSIBILITAT PER A SEPARACIÓ DE FRAGMENTS I BIBLIOTEQUES D'ADN DES DE 100 FINS A 5.000 PARS DE BASES, PER A 105 MSOTRES, REF. 5067-5593
E10001046 | Flascons recollida de mostres APA | CONTENIDOR DE 10-11 LITRES (L) DE CAPACITAT, DE POLIPROPILÈ (PP) BLANC OPAC, AMB NANSES I TAPA DE TANCAMENT HERMÈTIC I PRECINTE.
E10010040 | Fàrmacs i drogues terapèutiques | AU SÈRIES - REACTIU PER A LA DETERMINACIÓ D'ANÀLISI QUANTITATIU D'ALCOHOL ETÍLIC (ETANOL) EN ORINA, SÈRUM O PLASMA HUMÀ, 2 X 130 DETERMINACIÓ, REF. OSR9K229
E10010040 | Fàrmacs i drogues terapèutiques | AU SÈRIES - CALIBRADOR NEGATIU PER A REACTIU D'ALCOHOL ETÍLIC (ETANOL),3 ML, REF. 9K029
E10010040 | Fàrmacs i drogues terapèutiques | AU SÈRIES - CALIBRADOR PER A REACTIU D'ALCOHOL ETÍLIC (ETANOL), 100 MG/DL, REF. 9K059
E10001050 | Tubs, microtubs, vials, cubetes | TUB DE BAIX VOLUM (0,15ML) DE VIDRE PER A VIAL DE CROMATOGRAFIA, AMB BASE DE PLÀSTIC TIPUS RESSORT.
E10012180 | Biologia molecular Microbiologia | COBAS 5800/6800/8800 - EQUIP PER A LA DETERMINACIÓ QUANTITATIVA PER PCRDE RNA DEL VIRUS DE L'HEPATITIS C (VHC), 192 DETERMINACIONS, REF. 09040765190
E10012180 | Biologia molecular Microbiologia | COBAS 5800/6800/8800 - EQUIP PER A LA DETERMINACIÓ QUANTITATIVA PER PCRDE RNA DE HIV, 192 DETERMINACIONS, REF. 09040803190
E10016010 | Controls, cal·libradors per a control intern | COBAS 5800/6800/8800 - CONTROL DE QUALITAT POSITIU PER A PROVA DE PCR. VHB/VHC/VIH-1, 8 X 0,65 ML, REF. . 09040773190
E10016010 | Controls, cal·libradors per a control intern | COBAS 5800/6800/8800 - CONTROL DE QUALITAT NEGATIU PER A PROVA DE PCR VHB/VHC/VIH-1, 16 X 1 ML, REF. 09051554190
E10001050 | Tubs, microtubs, vials, cubetes | TAP PER A VIAL, DE POLIETILÈ (PE), ROSCAT, AMB SEPTE RANURAT, JUNTA DE SILICONA/PTFE PREPERFORAT, DE COLOR BLAU, PER A VIAL DE 12 X 32 MM.
E10014010 | Genètica | INHIBIDOR NO COMPETITIU DE RIBONUCLEASES (ARNASES A,B I C) EN RETROTRANSCRIPCIÓ PER A LA SÍNTESIS D'ADNC, 125¿L (5000U EN 40U/¿L)
E10012180 | Biologia molecular Microbiologia | VIRUS INFLUENZA A H7, ESTUDI DE SUBTIPUS PER PCR
E10012180 | Biologia molecular Microbiologia | VIRUS INFLUENZA A H9, DETERMINACIÓ PER PCR
E10012180 | Biologia molecular Microbiologia | VIRUS INFLUENZA A H9, ESTUDI DE SUBTIPUS PER PCR
E10012180 | Biologia molecular Microbiologia | VIRUS JC, DETERMINACIÓ PER PCR
E10012180 | Biologia molecular Microbiologia | VIRUS MASTER
E10015010 | Immunohistoquímica | ANTICÒS MONOCLONAL DE CONILL ANTI-P40, CLONA DAK-P40 (15F11), GA78COMPATIBLE AMB PLATAFORMA AUTOMATITZADA D'IMMUNOHISTOQUÍMICA I HIBRIDACIÓ IN SITU
E10013020 | Inmoquímica (Inmunoproteïnes) | PROTEÏNES MONOCLONALS EN SÈRUM I OPRINA EN GEL D'AGAROSA COMPATIBLE AMBSISTEMA SEMI AUTOMATITZAT D'ELECTROFORESIS
E10012100 | Pannells estudi susceptibilitat IN VITRO i/o identificació | PANELL QUANTITATIU I QUALITATIU DE SUSCEBILITAT ANTIMICROBIANA (AST) COMPATIBLE AMB ANALITZADOR D'IDENTIFICACIÓ BACTERIANA
E10012100 | Pannells estudi susceptibilitat IN VITRO i/o identificació | PANELL QUANTITATIU I QUALITATIU DE SUSCEBILITAT BACTERIES GRAM NEGATIVES OMPATIBLE AMB ANALITZADOR D'IDENTIFICACIÓ BACTERIANA
E10012020 | Medis de cultiu preparats per a aïllament, ús en tubs | MUELLER HINTON BROU, MEDI DE CULTIU EN TUB 10ML
E10012100 | Pannells estudi susceptibilitat IN VITRO i/o identificació | MICROORGANISMES DE CONTROL DE QUALITAT I CALIBRACIÓ ATCC PER A IDENTIFICACIÓ DE CULTIUS MICROBIANS, CONTÉ:CULTIU HIDRATAT AUTÒNOM EN UN PÈL·LETLIOFILITZAT DE MICROORGANISMESI PÈL·LET LIOFILITZAT DE MICROORGANISMES MUNTAT EN UN DISC DE PLÀSTIC
E10016010 | Controls, cal·libradors per a control intern | SOLUCIÓ DE NETEJA COMPATIBLE AMB ANALITZADOR DE BIOQUIMICA DE GRAN VOLUM
E10012180 | Biologia molecular Microbiologia | EQUIP PCR EN TEMPS REAL (RT) PER A DETERMINACIÓ RNA DELS VIRUS DEL DENGUE (DENV-1, DENV-2, DENV-3 Y DENV-4), VIRUS DE LA FEBRE GROGA, VIRUS DELNIL OCCIDENTAL Y VIRUS DEL CHIKUNGUNYA
E10012180 | Biologia molecular Microbiologia | KIT REACTIU PREPARACIÓ BIBLIOTEQUES ADN A PARTIR D'1NG D'ADN GENMICO O 50NG D'ARN TOTAL COMPATIOBLE AMB SEQÜENCIADOR NGS DE SOBRETAULA D'ALTARENDIMENT
E10030020 | Productes químics en solució/equip | TINT TISSULAR PERMANENT PER A L'ORIENTACIÓ DE MOSTRES DE TEIXIT, COLOR VERMELL, 59ML (+/- 5ML)
E10030020 | Productes químics en solució/equip | TINT TISSULAR PERMANENT PER A L'ORIENTACIÓ DE MOSTRES DE TEIXIT, COLOR VERD, 59ML (+/- 5ML)
E10030020 | Productes químics en solució/equip | TINT TISSULAR PERMANENT PER A L'ORIENTACIÓ DE MOSTRES DE TEIXIT, COLOR GROC, 59ML (+/- 5ML)
E10030020 | Productes químics en solució/equip | TINT TISSULAR PERMANENT PER A L'ORIENTACIÓ DE MOSTRES DE TEIXIT, COLOR BLAU, 59ML (+/- 5ML)
E10030020 | Productes químics en solució/equip | TINT TISSULAR PERMANENT PER A L'ORIENTACIÓ DE MOSTRES DE TEIXIT, COLOR TARONJA, 59ML (+/- 5ML)
E10030020 | Productes químics en solució/equip | TINT TISSULAR PERMANENT PER A L'ORIENTACIÓ DE MOSTRES DE TEIXIT, COLOR NEGRE, 59ML (+/- 5ML)
E10030020 | Productes químics en solució/equip | TINT TISSULAR PERMANENT PER A L'ORIENTACIÓ DE MOSTRES DE TEIXIT, COLOR VIOLETA, 59ML (+/- 5ML)
E10010080 | Proteïnes específiques | ATELLICA - REACTIU PER A LA DETERMINACIÓ DE HAPTOGLOBINA. PRESENTACIÓ: 2 X 150(300) DETERMINACIONS. REF: 11097643
E10015010 | Immunohistoquímica | BENCHMARK SÈRIES - ANTICÒS MONOCLONAL DE RATOLÍ ANTI-CALDESMON, CLONA HHCD, REF. 09414487001
E10001033 | Filtres, paper de laboratori, marcadors | LÀMINA / PLANTILLA DE PLÀSTIC AMB ESCALA MIL·LIMETRADA, PER A MESURAR IFOTOGRAFIAR PECES MACROSCÒPIQUES A LES TAULES DE DISSECCIÓ, DE BLAU, MIDA DIN A3.
E10018050 | Equips extracció i purificació DNA, RNA, DNA+RNA, proteïnasa | REACTIU DE PURIFICACIÓ D'ALT RENDIMENT DE FASE SÒLIDA PER A ADN DE BIBLIOTEQUES NGS, 60 ML, REF. NB-54-0060-03
E10012180 | Biologia molecular Microbiologia | EQUIP DE SEQÜENCIACIÓ PER A CORONAVIRUS (SARS-COV-2) COMPATIBLE AMB PLATAFORMA DE SEQÜENCIÓ
E10012180 | Biologia molecular Microbiologia | MINION/PROMETHION - EQUIP AMB SOLUCIÓ PER A RENTAT DE CEL·LES DE FLUX PER A SEQÜENCIADOR. REF. EXP-WSH004
E10014010 | Genètica | REACTIU 20X PER A SONDA D'HIBRIDACIÓ IFC DYNAMIC ARRAY¿ PER A GENOTIFICACIÓ RÀPIDA. ENVÀS DE 25 ML.
E10012180 | Biologia molecular Microbiologia | CEL·LA DE FLUX AMB NANOPORS PER A SEQÜENCIADOR COMPATIBLE AMB PLATAFORMA DE SEQÜENCIÓ
E10012180 | Biologia molecular Microbiologia | PREPARACIÓ RÀPIDA DE BIBLIOTEQUES PER A SEQUENCIACIÓ, AMB CODI DE BARRES DE GDNA COMPATIBLE AMB PLATAFORMA DE SEQÜENCIÓ
E10010080 | Proteïnes específiques | TAU FOSFORILADA A TREONINA 217 (PTAU 217) EN PLASMA K2EDTA, REACTIU, COMPATIBLE AMB ANALITZADOR D'INMUNOASSAIG ENZIMÀTIC PER QUIMIOLUMINISCENCIA (CLEIA)
E10010080 | Proteïnes específiques | TAU FOSFORILADA A TREONINA 217 (PTAU 217) EN PLASMA K2EDTA, CALIBRADOR, COMPATIBLE AMB ANALITZADOR D'INMUNOASSAIG ENZIMÀTIC PER QUIMIOLUMINISCENCIA (CLEIA)
E10010080 | Proteïnes específiques | TAU FOSFORILADA A TREONINA 217 (PTAU 217) EN PLASMA K2EDTA, CONTROL, COMPATIBLE AMB ANALITZADOR D'INMUNOASSAIG ENZIMÀTIC PER QUIMIOLUMINISCENCIA (CLEIA)
E10010080 | Proteïnes específiques | CONTROL NIVELL 2 (DÍMERO D, BHCG, PCR Y PCT) PER INMUNONOQUÍMICA COMPATIBLE AMB ANALITZADOR DE POINT OF CARE
E10010080 | Proteïnes específiques | PROTEINA C REACTIVA (PCR), REACTIU PER INMUNONOQUÍMICA COMPATIBLE AMB ANALITZADOR DE POINT OF CARE
E10010110 | Reactius i fungibles per gasometries/ions i cooximetria | TARGETA PER GASOMETRÍA, ELECTROLITS I METABOLITS (PH, PCO2, PO2, SODI NA+, POTASSI K+, CALCI IONITZAT CA++, CLORUR, GLUCOSA, LACTATO, CREATININA, HEMATÒCRIT, UREA) CUROBILINOGEN, BILIRUBINA, COSSOS CETÒNICS, SANG, PROTEÏNES, NITRITS, LEUCÒCITS, GLUCOSA,
E10014010 | Genètica | NGS STAR - PREPARACIÓ DE LLIBRERIES, CAPTURA I ANÀLISI DE DADES D’EXOMA, 96 REACCIONS, REF. WESPREP96SWH
E10014010 | Genètica | NOVASEQ 6000 - CARTUTX DE SEQÜENCIACIÓ PER A L'ANÀLISI DE L'EXOMA, 48 REACCIONS, REF. GENY20028318
E10014010 | Genètica | TAPESTATION 4200 - REACTIU D’ELECTROFORESIS CAPIL·LAR PER DNA DE NGS DE MITJA SENSIBILITAT, 112 REACCIONS, REF. GENYTAPE112D
E10014010 | Genètica | TAPESTATION 4200 - REACTIU D’ELECTROFORESIS CAPIL·LAR PER DNA DE NGS D’ALTA SENSIBILITAT, 112 REACCIONS, REF. GENYTAPE112HS
E10014010 | Genètica | TAPESTATION 4200 - PUNTES DE PIPETA, REF. 5067-5598
E10011030 | Hemoglobines | VARIANT II - REACTIU PER A LA DETERMINACIÓ DE HEMOGLOBINA A2 I FETAL (F), EN SANG TOTAL. DIAGNÒSTIC DE ß-TALASSÈMIA, 250 DETERMINACIONS, REF. 2702103
E10012180 | Biologia molecular Microbiologia | BETA-LACTAMASES OXA48, VIM Y CTM-M (OXA48 / VIM /ESPECTRE AMPLIAT (CTM-M) I RESISTENCIA A VANCOMICINA (VANA /VANB), INCLOU CONTROL INTERN D'AMPLIFICACIÓ, 100 DETERMINACIONS, COMPATIBLE AMB ANALITZADOR PCR EN TEMPS REAL
E10012110 | Tires antibiòtic per estudi de CMI per difusió | TIRA D'ESBL CEFEPIME/CEFEPIME + ÀCID CLAVULANIC
E10013010 | Autoanticossos | INSULINA, ÀCID GLUTÀMIC, DESCARBOXILASA (ISOFORMA GAD65 KDA), LA CÈL·LULA DE L'ILLOT, ANTIGEN ANOMENAT IA-2 O ICA-512 I ZINC TRANSPORTADOR 8 (ZNT8), REACTIU, TÈCNICA ELISA
E10013010 | Autoanticossos | ANTI-INSULINA, AUTOANTICOSSOS, IGG, IGM, REACTIU
E10200020 | Tires reactives en orina | TIRA D'ORINA DE 10 PARÀMETRES: UROBILINOGEN, BILIRUBINA, COSSOS CETÒNICS, SANG, PROTEÏNES, NITRITS, LEUCÒCITS, GLUCOSA, DENSITAT ESPECÍFICA I PH COMPATIBLE AMB ANALITZADOR DE POINT OF CARE
E10010020 | Bioquímica bàsica | GRADETES PER A DILUCIÓ PER A MOSTRES DE BIOQUIMICA COMPATIBLE AMB ANALITZADOR DE POINT OF CARE
E10001024 | Plaques i flascons per a cultiu biològic/cel·lular | NANOPLACA DE 8 POUETS AMB 26.000 PARTICIONS, MARC BLAU CEL, COMPATIBLE AMB ANALITZADOR DE PCR DIGITAL
E10012180 | Biologia molecular Microbiologia | NANOPLACA DE 24 POUETS AMB 26.000 PARTICIONS, MARC BLAU, COMPATIBLE AMB ANALITZADOR DE PCR DIGITAL
E10014010 | Genètica | ARN O ARN+ADN, QUANTIFICACIÓ SENSIBLE D'OBJECTIUS EN UNA REACCIÓ RT-PCRCOMBINADA COMPATIBLE AMB ANALITZADOR DE PCR DIGITAL
E10001024 | Plaques i flascons per a cultiu biològic/cel·lular | SAFATA PER A NANOPLACA COMPATIBLE AMB ANALITZADOR DE PCR DIGITAL
E10012180 | Biologia molecular Microbiologia | EQUIP DE REACTIUS D'ALT RENDIMIMENT PER A LA DETECCIÓ I QUANTIFICACIÓ D'OBJETIUS D'ÀCID NUCLEIC COMPATIBLE AMB ANALITZADOR DE PCR DIGITAL
E10001025 | Material fungible associat a aparells de laboratori | CARTUXT FILTRE CARBÓ ACTIVAT COMPATIBLE AMB PROCESSADORS, TENYIDORS I MUNTADORS AUTOMÀTICS DE TEIXITS
E10001025 | Material fungible associat a aparells de laboratori | BOSSES DE DEIXALLES DE PARAFINA COMPATIBLE AMB PROCESSADOR DE TEIXITS AUTOMATITZAT
E10015050 | Biologia molecular Anatomia Patològica | SONDA D'HIBRIDACIÓ SUREFISH, VIAL 20 TEST
E10001025 | Material fungible associat a aparells de laboratori | SOLUCIÓ PRE PROCESSAMENT PER A TEIXITS COMPATIBLE AMB PROCESSADOR AUTOMÀTICS DE TEIXITS
E10001025 | Material fungible associat a aparells de laboratori | CARTUXT FILTRE CARBÓ ACTIVAT COMPATIBLE AMB PROCESSADOR AUTOMÀTICS DE TEIXITS
E10001025 | Material fungible associat a aparells de laboratori | TUB PER A L' EXTRACCIÓ RECOLLIDA EN FEMTA AMB SOLUCIÓ DE 2-METHYL-2H-ISOTHIAZOL-3-ONE COMPATIBLE AMB DISPOSITIU PER A LA PREPARACIÓ DE MOSTRES DE FEMTA HUMANA
E10001025 | Material fungible associat a aparells de laboratori | TUB PER A L' EXTRACCIÓ RECOLLIDA EN FEMTA AMB SOLUCIÓ DE 2-METHYL-2H-ISOTHIAZOL-3-ONE COMPATIBLE AMB DISPOSITIU PER A LA PREPARACIÓ DE MOSTRES DE FEMTA HUMANA
E10015050 | Biologia molecular Anatomia Patològica | SERASEQ FFPE LYMPHOMA DNA
E10015050 | Biologia molecular Anatomia Patològica | PYROMARK Q24 PLATE (100) 979201
E10015050 | Biologia molecular Anatomia Patològica | PYROMARK Q24 CARTRIDGE (3) 979202
E10014010 | Genètica | SALSA MLPA PROBEMIX AHUS P296
E10014010 | Genètica | SALSA MLPA PROBEMIX CFH REGION P236
E10001025 | Material fungible associat a aparells de laboratori | INSERCIÓ D'ESCUMA PER A CASSET SECCIONABLE PER A BIOPSIA INTERMEDIA COMPATIBLE AMB PROCESSADOR AUTOMÀTICS DE TEIXITS
E10015040 | Altres reactius i solucions d'anatomia patològica | GEL DE BIOPSIA (HIDROGEL SEMISÒLID) PER CASSET SEGURETAT SECCIONABLE COMPATIBLE AMB PROCESSADOR AUTOMÀTICS DE TEIXITS
E10015040 | Altres reactius i solucions d'anatomia patològica | GEL DE BIOPSIA (HIDROGEL SEMISÒLID) A PROCESSAMENT DE DUES MOSTRES SIMULTÀNIES PER A CASSET SEGURETAT SECCIONABLE COMPATIBLE AMB PROCESSADOR AUTOMÀTICS DE TEIXITS
E10015040 | Altres reactius i solucions d'anatomia patològica | GEL DE BIOPSIA PER A PROCESSAMENT DE BIOPSIA OBTINGUDA PER MICROPUNCIÓ,1MM,COMPATIBLE AMB PROCESSADOR AUTOMÀTICS DE TEIXITS
E10015040 | Altres reactius i solucions d'anatomia patològica | GEL DE BIOPSIA PER A PROCESSAMENT DE BIOPSIA OBTINGUDA PER MICROPUNCIÓ,2MM, COMPATIBLE AMB PROCESSADOR AUTOMÀTICS DE TEIXITS
E10017070 | Programa control qualitat extern | CONTROL DE QUALITAT EXTERN EQAS 12000837
E10017070 | Programa control qualitat extern | CONTROL DE QUALITAT EXTERN EQAS 12000838
E10017070 | Programa control qualitat extern | CONTROL DE QUALITAT EXTERN EQAS 12000839
E10015040 | Altres reactius i solucions d'anatomia patològica | GEL DE BIOPSIA PER A PROCESSAMENT DE BIOPSIA OBTINGUDA PER MICROPUNCIÓ,3MM, COMPATIBLE AMB PROCESSADOR AUTOMÀTICS DE TEIXITS
E10001025 | Material fungible associat a aparells de laboratori | BOSSA DE RECOLLIDA DE RESIDUS COMPATIBLE AMB PROCESSADOR AUTOMÀTICS DE TEIXITS
E10001025 | Material fungible associat a aparells de laboratori | CARREGADOR DE PLÀSTIC PER A 20 CASSETS SECCIONABLES COMPATIBLE AMB PROCESSADOR AUTOMÀTICS DE TEIXITS
E10001025 | Material fungible associat a aparells de laboratori | PORTA PER A L'EXTRACCIÓ DE 20 BLOCS DE PARAFINA COMPATIBLE AMB PROCESSADOR AUTOMÀTICS DE TEIXITS
E10001025 | Material fungible associat a aparells de laboratori | DRAPS ABSORCIÓ FORMALINA
E10001025 | Material fungible associat a aparells de laboratori | REVESTIMENT DE PAPER ACANALAT PER A SAFATES COMPATIBLE AMB PROCESSADOR AUTOMÀTICS DE TEIXITS
E10015040 | Altres reactius i solucions d'anatomia patològica | PARAFINA GRANULADA (PARAFINA PURIFICADA+RESINA SINTÈTICA), TEMPERATURA DE FUSIÓ 56ºC, PER A CASSET SECCIONABLE COMPATIBLE AMB PROCESSADOR AUTOMÀTICS DE TEIXITS
E10001025 | Material fungible associat a aparells de laboratori | NANSA COMPATIBLE AMB EL CARREGADOR DE PLÀSTIC PER A 20 CASSETS COMPATIBLE AMB PROCESSADOR AUTOMÀTICS DE TEIXITS
E10030020 | Productes químics en solució/equip | EQUIP REACTIUS I PARAFINES COMPATIBLE AMB PROCESSADOR AUTOMÀTICS DE TEIXITS
E10030020 | Productes químics en solució/equip | FIXADOR MOLECULAR AMB PROCESSADOR AUTOMÀTICS DE TEIXITS
E10001025 | Material fungible associat a aparells de laboratori | MARC DE POLIACETIL PER A CASSET SECCIONABLE DE COLOR VERD COMPATIBLE AMB PROCESSADOR AUTOMÀTICS DE TEIXITS
E10001025 | Material fungible associat a aparells de laboratori | MARC DE POLIACETIL PER A CASSET SECCIONABLE DE COLOR TARONJA COMPATIBLE AMB PROCESSADOR AUTOMÀTICS DE TEIXITS
E10001025 | Material fungible associat a aparells de laboratori | MARC DE POLIACETIL PER A CASSET SECCIONABLE DE COLOR ROSA COMPATIBLE AMB PROCESSADOR AUTOMÀTICS DE TEIXITS
E10001025 | Material fungible associat a aparells de laboratori | MARC DE POLIACETIL PER A CASSET SECCIONABLE DE COLOR AQUA COMPATIBLE AMB PROCESSADOR AUTOMÀTICS DE TEIXITS
E10001025 | Material fungible associat a aparells de laboratori | MARC DE POLIACETIL PER A CASSET SECCIONABLE DE COLOR GRIS COMPATIBLE AMB PROCESSADOR AUTOMÀTICS DE TEIXITS
E10001025 | Material fungible associat a aparells de laboratori | MARC DE POLIACETIL PER A CASSET SECCIONABLE DE COLOR DAURAT COMPATIBLE AMB PROCESSADOR AUTOMÀTICS DE TEIXITS
E10001025 | Material fungible associat a aparells de laboratori | MARC DE POLIACETIL PER A CASSET SECCIONABLE DE COLOR LILA COMPATIBLE AMB PROCESSADOR AUTOMÀTICS DE TEIXITS
E10011020 | Citometria de fluxe / Immunofenotipatge | ACMO BCMA CAR DETECTION REAGENT, HUMAN, BIOTIN REF. 130-126-090
E10011020 | Citometria de fluxe / Immunofenotipatge | ACMO CD45RO BUV395 REF. 564291
E10014010 | Genètica | EQUIP DE PCR D'INICI EN CALENT PER AMPLIFICACIÓ DE MOSTRES RIQUES GC I AT, 500 DETERMINACIONS
E10011020 | Citometria de fluxe / Immunofenotipatge | ACMO CD22 PECY5 REF. 302508
E10011020 | Citometria de fluxe / Immunofenotipatge | ACMO PC-1 BV785 REF. 329930
E10011020 | Citometria de fluxe / Immunofenotipatge | AC ANTI-HUMAN CD3 ANTIBODY, CLON OKT3, UC 100µG
E10011020 | Citometria de fluxe / Immunofenotipatge | ACMO CD25 BB700 REF. 566448
E10011020 | Citometria de fluxe / Immunofenotipatge | ACMO BIOLIN, PE, REAFINITY REF. 130-110-951
E10011020 | Citometria de fluxe / Immunofenotipatge | ACMO CD38 APC-F810 REF. 303550
E10011020 | Citometria de fluxe / Immunofenotipatge | ACMO CD8 BUV805 REF. 612889
E10011020 | Citometria de fluxe / Immunofenotipatge | ACMO HLADR BUV737 REF. 568351
E10011020 | Citometria de fluxe / Immunofenotipatge | ACMO CD19 RB780 REF. 568676
E10011020 | Citometria de fluxe / Immunofenotipatge | ACMO TCRGD BV750 REF. 747127
E10011020 | Citometria de fluxe / Immunofenotipatge | ACMO CD20 BUV496 REF. 741045
E10013020 | Inmoquímica (Inmunoproteïnes) | IMMUNOGLOBULINA E ESPECÍFICA RANA O 3 ANTI-ANACARD (ANACARDIUM OCCIDENTALE) F443
E10015010 | Immunohistoquímica | BENCHMARK SÈRIES-ANTICÒS MONOCLONAL PRIMARI DE CONILL ANTI-INHIBINA ALFA, CLONA MRQ63 REFERÈNCIA: 08313474001
E10015010 | Immunohistoquímica | BENCHMARK SÈRIES - ANTICÒS MONOCLONAL PRIMARI DE RATOLÍ ANTI-CITOQUERATINA 16 (CLONA MNF116) , 50 DETERMINACIONS, REF. 05722365001
E10015010 | Immunohistoquímica | BENCHMARK SÈRIES-ANTICÒS MONOCLONAL PRIMARI DE RATOLÍ ANTI-COL·LAGEN (CLONA COL-94) 50 DETERMINACIONS DBS PDM276 REFERÈNCIA: 09724974001
E10014010 | Genètica | TAQMAN PRE DISSENYAT ASSAIG DE GENOTIPAT DE SNPS, 10 ML REFERÈNCIA: 4371355
E10012180 | Biologia molecular Microbiologia | G. LAMBLIA, E HISTOLYTICA, CRYPTOSPORIDIUM SPP, B. HOMINIS, D. FRAGILIS,C. CAYETANENSIS, EQUIP PCR EN TEMPS REAL (RT) PER A LA DETERMINACIÓ DE DNA COMPATIBLE AMB ANALITZADOR PCR EN TEMPS REAL
E10011020 | Citometria de fluxe / Immunofenotipatge | ACMO CD127 APCR700 REF. 565185
E10011020 | Citometria de fluxe / Immunofenotipatge | ACMO CD19 CAR DETECTION REAGENT, HUMAN, BIOTIN REF. 130-129-550
E10015010 | Immunohistoquímica | EQUIP PER A LA DETECCIÓ ANTÍGENS EN SECCIONS DE TEIXIT, CONTÉ: 5 DISPENSADORS PREDILUÏTS, AB INHIBITOR, HRP MULTIMER, DAB CHROMOGEN, DAB H2O2 COMPATIBLE AMB SISTEMA DE PREPRACIÓ AUTOMÀTIC DE MOSTRES PER IHC/ISH
E10015010 | Immunohistoquímica | BENCHMARK SÈRIES-ANTICÒS MONOCLONAL PRIMARI DE CONILL ANTI-PAX5 (CLONA SP34) REFERÈNCIA: 05552729001
E10011030 | Hemoglobines | VARIANT II TURBO - VIALS PER A MOSTRES AMB TAP PERFORABLE 100 X 1,5ML -REFERÈNCIA: 2702149
E10010080 | Proteïnes específiques | PROBE S2 (ST) COMPATIBLE AMB ANALITZADOR HÍBRID PER PROVES DE BIOQUÍMICA I IMMUNOASSAIG PER QUIMIOLUMINESCÈNCIA
E10010050 | Hormones | CORTISOL EN ORINA, CALIBRADOR COMPATIBLE AMB ANALITZADOR HÍBRID PER PROVES DE BIOQUÍMICA I IMMUNOASSAIG PER QUIMIOLUMINESCÈNCIA
E10001025 | Material fungible associat a aparells de laboratori | AUTOMATE - JUNTA TÒRICA 26 X 2 EPDM 70 SHORE, REF. ODL02824
E10001025 | Material fungible associat a aparells de laboratori | AUTOMATE - LÀMPADA PHOTO STUDIO, REF. ODL03356
E10001025 | Material fungible associat a aparells de laboratori | AUTOMATE - TUB HOLDER 6-POINT INDEX, REF. ODL22094
E10001025 | Material fungible associat a aparells de laboratori | AUTOMATE - TUB HOLDER 6-POINT, REF. ODL22093
E10013025 | Al·lèrgia clínica, al·lèrgens per a proves cutànies prick | PRICK TEST - ANTIGEN ESPECÍFIC PRÉSSEC (PRUNUS PERSICA), PELL+POLPA
E10013010 | Autoanticossos | ANÈMIA PERNICIOSA, AUTOANTICOSSOS IGG CONTRA EL SUBUNITATS ALFA I BETA DE LA CÈL·LULA PARIETAL H +/K +-ATPASA EN SÈRUM O PLASMA HUMÀ, DETERMINACIÓ QUANTITATIVA COMPATIBLE AMB ANALITZADOR D'AUTOINMUNITAT TECNOLOGIA SMC
E10013010 | Autoanticossos | ANÈMIA PERNICIOSA, AUTOANTICOSSOS IGG CONTRA EL FACTOR INTRÍNSEC EN MOSTRES DE SÈRUM O PLASMA HUMÀ DETERMINACIÓ QUANTITATIVA COMPATIBLE AMB ANALITZADOR D'AUTOINMUNITAT TECNOLOGIA SMC
E10013010 | Autoanticossos | CELIAQUIA, ANTICOSSOS IGG CONTRA LA TRANSGLUTAMINASA TISSULAR (TTG) EN SÈRUM O PLASMA HUMÀ, DETERMINACIÓ QUANTITATIVA COMPATIBLE AMB ANALITZADOR D'AUTOINMUNITAT TECNOLOGIA SMC
E10013010 | Autoanticossos | LUPUS ERITEMATÓS SISTÈMIC I SÍNDROME DE VASCULITIS URTICARIAL HIPOCOMPLEMENTÈMICA, ANTICOSSOS IGG CONTRA EL FACTOR DEL COMPLEMENT C1Q EN SÈRUM O PLASMA HUMÀ, DETERMINACIÓ QUANTITATIVA COMPATIBLE AMB ANALITZADOR D'AUTOINMUNITAT TECNOLOGIA SMC
E10013010 | Autoanticossos | LUPUS ERITEMATÓS INDUÏT PER FÀRMACS, ANTICOSSOS IGG CONTRA PROTEÏNES HISTONA EN SÈRUM O PLASMA HUMÀ, DETERMINACIÓ QUANTITATIVA COMPATIBLE AMB ANALITZADOR D'AUTOINMUNITAT TECNOLOGIA SMC
E10013010 | Autoanticossos | ENFERMETAT INFLAMATORIA INTESTINA (EII), ANTICOSSOS IGA ANTI-SACCHAROMYCES CEREVISIAE (ASCA) EN SÈRUM O PLASMA HUMÀ , DETERMINACIÓ QUANTITATIVA COMPATIBLE AMB ANALITZADOR D'AUTOINMUNITAT TECNOLOGIA SMC
E10013010 | Autoanticossos | ENFERMETAT INFLAMATORIA INTESTINA (EII), ANTICOSSOS IGG ANTI-SACCHAROMYCES CEREVISIAE (ASCA) EN SÈRUM O PLASMA HUMÀ , DETERMINACIÓ QUANTITATIVA COMPATIBLE AMB ANALITZADOR D'AUTOINMUNITAT TECNOLOGIA SMC
E10013010 | Autoanticossos | LUPUS ERITEMATÓS SISTÈMIC (SLE),LUPUS ERITEMATÓS INDUÏT PER FÀRMACS (DIL), ANTICOSSOS IGG ANTI-NUCLEOSOMA EN SÈRUM O PLASMA HUMÀ , DETERMINACIÓ QUANTITATIVA COMPATIBLE AMB ANALITZADOR D'AUTOINMUNITAT TECNOLOGIA SMC
E10013010 | Autoanticossos | LIPÈMIA/TERBOLESA, ICTERIS I HEMÒLISI (LIH), REACTIU, EN SÈRUM I PLASMA HUMÀ COMPATIBLE AMB ANALITZADOR DE BIOQUÍMICA D'ALTA RENDIMENT
E10016010 | Controls, cal·libradors per a control intern | CONTROL POSITIU COMPATIBLE AMB ANALITZADOR D'AUTOINMUNITAT TECNOLOGIA SMC
E10016010 | Controls, cal·libradors per a control intern | CONTROL NEGATIU COMPATIBLE AMB ANALITZADOR D'AUTOINMUNITAT TECNOLOGIA SMC
E10001025 | Material fungible associat a aparells de laboratori | PUNTA PIPETA AUTOMÀTICA 300µL COMPATIBLE AMB ANALITZADOR D'AUTOINMUNITAT TECNOLOGIA SMC
E10012180 | Biologia molecular Microbiologia | TOXOPLASMA GONDII, DETECCIÓ PER TÈCNIQUES DE BIOLOGIA MOLECULAR
E10012180 | Biologia molecular Microbiologia | VIRUS JC, DETECCIÓ PER TÈCNIQUES DE BIOLOGIA MOLECULAR
E10012180 | Biologia molecular Microbiologia | ENTEROVIRUS HUMÀ (HEV), PARAECHOVIRUS HUMÀ (HPEV), VIRUS PAROTIDITIS (MUV), DETECCIÓ PER TÈCNIQUES DE BIOLOGIA MOLECULAR
E10016010 | Controls, cal·libradors per a control intern | UNAMAX - CONTROL DE QUALITAT. NIVELL I I II. 2 X 120 ML. REF. 37036
E10016010 | Controls, cal·libradors per a control intern | UNAMAX - SOLUCIÓ DE MANTENIMENT PER A NETEJA DEL CIRCUIT I MANTENIMENT RUTINARI. ENVÀS D'1 LITRE (L). REF. 52161
E10016010 | Controls, cal·libradors per a control intern | UNAMAX - SOLUCIÓ DETERGENT PER A NETEJA. ENVÀS DE 500 ML. REF. 52162
E10016010 | Controls, cal·libradors per a control intern | UNAMAX - CALIBRADOR PER A MÒDUL DE GRAVETAT. 2 X 8 ML. REF. 52167
E10016010 | Controls, cal·libradors per a control intern | UNAMAX - CALIBRADOR PER A MÒDUL DE TURBIDITAT. 2 X 8 ML. REF. 52169
E10010080 | Proteïnes específiques | REACTIU PER A LA QUANTIFICACIÓ DE LA IGG A LCR/SÈRUM NIVELL BAIX COMPATIBLE AMB ANALITZADOR D'INMUNOTUBIDIMETRIA
E10010080 | Proteïnes específiques | REACTIU PER A LA QUANTIFICACIÓ DE LA IGA A LCR/SÈRUM COMPATIBLE AMB ANALITZADOR D'INMUNOTURBODIMETRIA
E10010080 | Proteïnes específiques | REACTIU PER A LA QUANTIFICACIÓ DE LA IGM A LCR/SÈRUM COMPATIBLE AMB ANALITZADOR D'INMUNOTURBODIMETRIA
E10010080 | Proteïnes específiques | REACTIU PER A LA QUANTIFICACIÓ DE L'INACTIVADOR C1, COMPATIBLE AMB ANALITZADOR D'INMUNOTUBIDIMETRIA
E10010080 | Proteïnes específiques | REACTIU PER A LA QUANTIFICACIÓ DE L'ALBÚMINA NIVELL BAIX,COMPATIBLE AMB ANALITZADOR D'INMUNOTURBODIMETRIA
E10012180 | Biologia molecular Microbiologia | EQ PCR GENOTIP 41TIPUS HPV 10D REF. 12666
E10018050 | Equips extracció i purificació DNA, RNA, DNA+RNA, proteïnasa | KIT PURIFICACIÓ D'ÀCIDS NUCLEICS VIRALS I ADN BACTERIÀ DE SÈRUM HUMÀ, PLASMA, LÍQUID CEFALORAQUIDI (CSF), FEMTA I HISOPS NASOFARÍNGS COMPATIBLE AMB INSTRUMENT PURIFICADOR D'ÀCIDS NUCLEICS
E10012180 | Biologia molecular Microbiologia | REALCYCLER ECSALI-UX
E10001050 | Tubs, microtubs, vials, cubetes | TUB DE 75 MM DE LLARGÀRIA X13 MM DE DIÀMETRE, FONS RODÓ, DE POLIESTIRÈ (PS), TAP PRESSIÓ, SENSE GRADUAR. ESTÈRIL. CAPACITAT: 5 ML.
E10001044 | Flascons recollida de mostres | MEDI PER CONSERVAR MOSTRES PAAF
E10012070 | Medis i reactius per a micobacteris | KIT PROLEX IDENTIFICACIÓ GRUPS ESTREPTOCOCOS EN LÀTEX PER DETECCIÓ RÀPIDA BETA HEMOLÍTICS GRUPS A, B,C,D,F,G. 60DET. REF PL030
E10012020 | Medis de cultiu preparats per a aïllament, ús en tubs | PHOENIX BROU IDENTIFICACIÓ 4,5ML+/-0,2ML
E10012020 | Medis de cultiu preparats per a aïllament, ús en tubs | PHOENIXSPECT- TUB CALIBRACIÓ AMB ESTANDARD MCFARLAND 0,25; 0,5 ; 1,0; 2,0; 4,0
E10012180 | Biologia molecular Microbiologia | LIGHTMIX - EQUIP DE PCR EN TEMPS REAL (RT) PER A DETERMINACIÓ ORTHOPOX 14KDA, 96 DETERMINACIONS, REF. 09796304001
E10012090 | Discs / pastilles per a antibiograma | PLACA CROMOGÈNICA AGAR PER A IDENTIFICACIÓ DE STAPHYLOCOCCUS AUREUS (MRSA) RESISTENT A LA METICIL·LINA.
E10012090 | Discs / pastilles per a antibiograma | DISCS PER A L'ESTUDI DE SENSIBILITAT IN VITRO ALS AGENTS ANTIMICROBIANS. AZITROMICINA 15 µG
E10010020 | Bioquímica bàsica | EQUIP PER A LA DETERMINACIÓ D'AMINOÀCIDS PER LC-MS/MS EN SÈRUM/PLASMA, 400 DETERMINACIONS, REF. 64000
E10001038 | Consumibles cromatografia i electroforesi | EQUIP PER A LA DETERMINACIÓ D'AMINOÀCID PER LC-MS/MS EN SÈRUM/PLASMA AMB VIALS DE REACCIÓ, 3 X 96 DETERMINACIONS, REF. CH-75111
E10001025 | Material fungible associat a aparells de laboratori | CASSET SECCIONABLE DE POLIOLEFINES (POLIETILENO Y POLIESTIRENO) PER A MICROBIOPSIA COMPATIBLE AMB PROCESSADOR AUTOMÀTICS DE TEIXITS
E10012100 | Pannells estudi susceptibilitat IN VITRO i/o identificació | PANELL QUANTITATIU I QUALITATIU DE SUSCEBILITAT ANTIMICROBIANA (AST) COMPATIBLE AMB ANALITZADOR D'IDENTIFICACIÓ BACTERIANA
E10010080 | Proteïnes específiques | REACTIU PER DETERMINACIÓ QUANTITATIVA ST2 (BIOMARCADOR CARDÍAC) EN SÈRUM O PLASMA EDTA, REF. TIA0001
E10016010 | Controls, cal·libradors per a control intern | CALIBRADOR PER A REACTIU ST2, REF. CALTIA0001
E10013020 | Inmoquímica (Inmunoproteïnes) | IMMUNOGLOBULINA E ESPECÍFICA ANTI-PLANTATGE LANCEOLAT (PLANTAGO LANCEOLATA)
E10012180 | Biologia molecular Microbiologia | EQUIP DE PCR EN TEMPS REAL PER A DETECCIÓ D'ADN DE VIRUS HERPES I (HSV1), 96 DETERMINACIONS, REF. HV1Q
E10001019 | Extracció al buit: recollida d'orina | EQUIP DE RECOLLIDA D'ORINA I ALTRES MOSTRES BIOLÒGIQUES ASÈPTIC AMB UN CONTENIDOR HERMÈTIC DE 60 (+/-10ML) AMB DISPOSITIU DE TRANSFERÈNCIA I UN 2 TUBS AL BUIT DE 100 X 16 MM AMB TAP DE SEGURETAT. BOSSA INDIVIDUAL.
E10001019 | Extracció al buit: recollida d'orina | CONTENIDOR DE RECOLLIDA D'ORINA I ALTRES MOSTRES BIOLÒGIQUES HERMÈTIC AMB DISPOSITIU DE BUIT PER A TRANSFERÈNCIA DE 60 (+/-10) ML DE CAPACITAT. ASÈPTIC. BOSSA INDIVIDUAL.
E10010040 | Fàrmacs i drogues terapèutiques | DIGOXINA, CALIBRADOR, COMPATIBLE AMB ANALITZADOR DE BIOQUÍMICA D'ALT RENDIMENT
E10010080 | Proteïnes específiques | APOLIPROTEÏNA A1 (APOA1), CALIBRADOR 2, COMPATIBLE AMB ANALITZADOR HÍBRID PER PROVES DE BIOQUÍMICA I IMMUNOASSAIG PER QUIMIOLUMINESCÈNCIA
E10012180 | Biologia molecular Microbiologia | CHLAMYDOPHILA PNEUMONIAE, LEGIONELLA PNEUMOPHILA. MYCOPLASMA PNEUMONIAE, DETERMINACIÓ PER PCR
E10012180 | Biologia molecular Microbiologia | CHLAMYDOPHILA PNEUMONIAE, MYCOPLASMA PNEUMONIAE, DETERMINACIÓ PER PCR
E10012180 | Biologia molecular Microbiologia | CITOMEGALOVIRUS (CMV), DETERMINACIÓ PER PCR I ALTRES TÈCNIQUES D’AMPLIFICACIÓ GENÒMICA
E10012180 | Biologia molecular Microbiologia | CITOMEGALOVIRUS (CMV), VIRUS EPSTEIN BARR (EBV), DETERMINACIÓ PER PCR
E10012180 | Biologia molecular Microbiologia | CONSUMIBLES EXTRACCIÓ DNA
E10012180 | Biologia molecular Microbiologia | CONSUMIBLES PCR
E10012180 | Biologia molecular Microbiologia | CORONAVIRUS (MERS-COV), DETERMINACIÓ PER PCR
E10012180 | Biologia molecular Microbiologia | CORONAVIRUS (SARS-COV-2), VIRUS INFLUENZA A (IAV), VIRUS INFLUENZA B (IBV), VIRUS RESPIRATORI SINCITIAL (RSV), CONTROL DE QUALITAT
E10010130 | Controls Qualitat Bioquímica | CONTROL DE QUALITAT SÈRUM HUMÀ PER A ÍNDEX SÈRIC (LIQUICHEK). PRESENTACIÓ: 6 X 4 ML. REF. C65232
E10010130 | Controls Qualitat Bioquímica | CONTROL DE QUALITAT SÈRUM HUMÀ PER A ÍNDEX HEMÒLISI (LIQUICHEK). PRESENTACIÓ: 6 X 4 ML. REF. C65233
E10010130 | Controls Qualitat Bioquímica | CONTROL DE QUALITAT SÈRUM HUMÀ PER A ÍNDEX ICTERÍCIA (LIQUICHEK). PRESENTACIÓ: 6 X 4 ML. REF. C65234
E10010130 | Controls Qualitat Bioquímica | CONTROL DE QUALITAT SÈRUM HUMÀ PER A ÍNDEX LIPÈMIC (LIQUICHEK). PRESENTACIÓ: 6 X 4 ML. REF. C65236
E10015010 | Immunohistoquímica | ENVISION - DILUENT 125 ML, REF. S080983-2
E10015010 | Immunohistoquímica | AUTOSTAINER LINK - ANTICÒS MONOCLONAL DE RATOLÍ ANTI-PD-L1, CLONA 22C3,50 DETERMINACIONS, REF. SK00621-2
E10012180 | Biologia molecular Microbiologia | CORONAVIRUS (SARS-COV-2), VIRUS INFLUENZA A (IAV), VIRUS INFLUENZA B (IBV), VIRUS RESPIRATORI SINCITIAL (RSV), DETERMINACIÓ PER PCR
E10012180 | Biologia molecular Microbiologia | DETERMINACIÓ GENS DE RESISTÈNCIA A ANTIBIÒTICS, DETERMINACIÓ PER PCR
E10012180 | Biologia molecular Microbiologia | ENTEROVIRUS HUMÀ (HEV) I PARECHOVIRUS HUMÀ (HPEV), VIRUS PAROTIDITIS (MUV), DETERMINACIÓ PER PCR
E10012180 | Biologia molecular Microbiologia | ENTEROVIRUS HUMÀ (HEV), DETERMINACIÓ PER PCR
E10012180 | Biologia molecular Microbiologia | EQUIP PER PRESA DE MOSTRA
E10012180 | Biologia molecular Microbiologia | ESTUDI POLIMORFISMES: HLA-B: 57:01, 58:01, 15:02; NUDT15: 2 Y 3; TPMT: 2, 3A, 3B, 3C Y 4; HLA-A: 31.01; CYP2C19: 2, 3 Y 17; CYP2D6: 2, 3, 4 , 5, 6, 9 , 10 , 17, 29 , 35, 36, 41 Y 45; SLCO1B1: NM_006446:C.521T>C; CYP2C9: 2 Y 3; CYP3A5: 3, 7, 8, DET PCR
E10012180 | Biologia molecular Microbiologia | FACTOR II, FACTOR V I MTHFR, DETERMINACIÓ MUTACIONS PER PCR MULTIPLEX
E10012180 | Biologia molecular Microbiologia | FONGS LLEVATIFORMES I FILAMENTOSOS, DETERMINACIÓ I IDENTFICACIÓ PER PCR
E10012180 | Biologia molecular Microbiologia | GEN AAT, VARIANTS GENÈTIQUES Z I S, DETERMINACIÓ PER PCR
E10010080 | Proteïnes específiques | SOLUCIÓ DE MANTENIMENT COMPATIBLE AMB ANALIZADORS D'AUTOINMUNITAT
E10010080 | Proteïnes específiques | PHADIA-IGA CALIBRADOR 14-5516-01
E10010080 | Proteïnes específiques | SOLUCIÓ DE PARADA COMPATIBLE AMB ANALITZADORS D'AUTOINMUNITAT
E10010080 | Proteïnes específiques | CONTROL EQA (QUALITY CLUB ELIA) COMPATIBLE AMB ANALIZADORS D'AUTOINMUNITAT
E10010080 | Proteïnes específiques | ANTITRANSGLUMINASA TISULAR (TTG) I ANTIGLIADINA (GAG) REACTIU PER A LA DETERMINACIÓ ANTICOSSOS COMATIBLE AMB ANALITZADORS D'AUTOINMUNITAT
E10010080 | Proteïnes específiques | IGG CONJUGAT TECNICA ELIA COMPATIBLE AMB ANALITZADORS D'AUTOINMUNITAT
E10010080 | Proteïnes específiques | IGA CONJUGAT TECNICA ELIA COMPATIBLE AMB ANALITZADORS D'AUTOINMUNITAT
E10010080 | Proteïnes específiques | IGG, IGM, IGA O ANTI TSH-R CONTROL COMPATIBLE AMB ANALIZADORS D'AUTOINMUNITAT
E10010080 | Proteïnes específiques | IGE TOTAL, CONTROL EQA (QUALITY CLUB ELIA) COMPATIBLE AMB ANALIZADORS D'AUTOINMUNITAT
E10010080 | Proteïnes específiques | IGE ESPECIFICA , CONTROL EQA (QUALITY CLUB ELIA) COMPATIBLE AMB ANALIZADORS D'AUTOINMUNITAT
E10010080 | Proteïnes específiques | SOLUCIÓ DE DESENVOLUPAMENT COMPATIBLE AMB ANALIZADORS D'AUTOINMUNITAT
E10010080 | Proteïnes específiques | IGE CONJUGAT COMPATIBLE AMB ANALITZADORS D'AUTOINMUNITAT
E10010080 | Proteïnes específiques | IGG/IGG4 I 1 CONTROL H ESPECÍFIC COMPATIBLE AMB ANALIZADORS D'AUTOINMUNITAT
E10010080 | Proteïnes específiques | IGE ESPECIFICA , CONTROL NEGATIU COMPATIBLE AMB ANALIZADORS D'AUTOINMUNITAT
E10010080 | Proteïnes específiques | SOLUCIÓ DE RENTAT AMB ADDITIU DE SOLUCIÓ DE RENTA I SOLUCIÓ DE RENTAT CONCENTRADA COMPATIBLE AMB ANALIZADORS D'AUTOINMUNITAT
E10010080 | Proteïnes específiques | IGE ISAC CONTROL IGE ESPECIFICA MULTIPLEX
E10010080 | Proteïnes específiques | IGE ISAC REACTIU IGE MULTIPLEX
E10001050 | Tubs, microtubs, vials, cubetes | TUB FONS RODÓ PER A TÈCNIQUES DE REPRODUCCIÓ ASSISTIDA, AMB TAP DE DOBLE POSICIÓ (VENTILACIÓ/TANCAMENT), TESTAT AMB SISTEMA LAL DE DETECCIÓ D'ENDOTOXINES. ESTÈRIL, CAPACITAT: 5ML
E10001050 | Tubs, microtubs, vials, cubetes | TUB FONS RODÓ PER A TÈCNIQUES DE REPRODUCCIÓ ASSISTIDA, AMB TAP DE DOBLE POSICIÓ (VENTILACIÓ/TANCAMENT), TESTAT AMB SISTEMA LAL DE DETECCIÓ D'ENDOTOXINES. ESTÈRIL, CAPACITAT: 14ML
E10010100 | Proves vàries | SOLUCIÓ PER A LA RECUPERACIÓ I RENTAT D'OVÒCITS, AMB TAMPÓ HEPES, BICARBONAT, HEPARINA I GENTAMICINA, PER A TÈCNIQUES DE REPRODUCCIÓ ASSISTIDA,125ML.
E10014010 | Genètica | SOLUCIÓ D'HIALURONIDASA EMBRIOTESTADA PER A L'ELIMINACIÓ DE CÈL·LULES DEL CÚMULUS EN LA DENUDACIÓ D'OVÒCITS EN TÈCNIQUES DE REPRODUCCIÓ ASSISTIDA. CONCENTRACIÓ 800 UI/ML. PRESENTACIÓ: 5 X 0,1ML.
E10010100 | Proves vàries | SOLUCIÓ VISCOSA AMB PVP PER A LA MANIPUCLACIÓ I IMMOBILITZACIÓ D'ESPERMATOZOIDES PRÈVIA A LA ICSI EN TÈCNIQUES DE REPRODUCCIÓ ASSISTIDA. PRESENTACIÓ: 5 X 0,1ML.
E10010080 | Proteïnes específiques | SUERO AMIELOIDE A, CONTROL ALT I BAIX COMPATIBLE AMB ANALITZADOR DE TURBODIMETRIA
E10010080 | Proteïnes específiques | ALIPOPROTEÏNA B, CONTROL, COMPATIBLE AMB ANALITZADOR DE TURBODIMETRIA
E10010080 | Proteïnes específiques | ALIPOPROTEÏNA A, CONTROL, COMPATIBLE AMB ANALITZADOR DE TURBODIMETRIA
E10010080 | Proteïnes específiques | ALIPOPROTEÏNA B, CALIBRADOR, COMPATIBLE AMB ANALITZADOR DE TURBODIMETRIA
E10010080 | Proteïnes específiques | ALIPOPROTEÏNA A, CALIBRADOR, COMPATIBLE AMB ANALITZADOR DE TURBODIMETRIA
E10015050 | Biologia molecular Anatomia Patològica | SONDA BREAK APART PER A TRASLOCACIÓ DE GEN RET (10Q11) TÈCNICA FISH (HIBRIDACIÓN IN SITU FLUORESCENTE)COMPATIBLE AMB EQUIP AUTOMATITZAT PER A TINCIONS INMUNOHISTOQUIMIQUES(IHQ) I HIBRIDACIÓ IN SITU FLUORESCENT (FISH)
E10015050 | Biologia molecular Anatomia Patològica | SONDA BREAK APART PER A TRASLOCACIÓ DE GEN MYC (8Q24) TÈCNICA FISH (HIBRIDACIÓN IN SITU FLUORESCENTE)COMPATIBLE AMB EQUIP AUTOMATITZAT PER A TINCIONS INMUNOHISTOQUIMIQUES(IHQ) I HIBRIDACIÓ IN SITU FLUORESCENT (FISH)
E10015050 | Biologia molecular Anatomia Patològica | SONDA BREAK APART PER A TRASLOCACIÓ DE GEN IGH (14Q32) TÈCNICA FISH (HIBRIDACIÓN IN SITU FLUORESCENTE)COMPATIBLE AMB EQUIP AUTOMATITZAT PER A TINCIONS INMUNOHISTOQUIMIQUES(IHQ) I HIBRIDACIÓ IN SITU FLUORESCENT (FISH)
E10015050 | Biologia molecular Anatomia Patològica | SONDA BREAK APART PER A TRASLOCACIÓ DE GEN BCL2 (18Q21) TÈCNICA FISH (HIBRIDACIÓN IN SITU FLUORESCENTE)COMPATIBLE AMB EQUIP AUTOMATITZAT PER A TINCIONS INMUNOHISTOQUIMIQUES(IHQ) I HIBRIDACIÓ IN SITU FLUORESCENT (FISH)
E10015050 | Biologia molecular Anatomia Patològica | SONDA BREAK APART PER A TRASLOCACIÓ DE GEN BCL6 (3Q27) TÈCNICA FISH (HIBRIDACIÓN IN SITU FLUORESCENTE)COMPATIBLE AMB EQUIP AUTOMATITZAT PER A TINCIONS INMUNOHISTOQUIMIQUES(IHQ) I HIBRIDACIÓ IN SITU FLUORESCENT (FISH)
E10015050 | Biologia molecular Anatomia Patològica | SONDA BREAK APART PER A TRASLOCACIÓ DE GEN TP53 (17P13) / SE 17 TÈCNICA FISH (HIBRIDACIÓN IN SITU FLUORESCENTE)COMPATIBLE AMB EQUIP AUTOMATITZAT PER A TINCIONS INMUNOHISTOQUIMIQUES(IHQ) I HIBRIDACIÓ IN SITU FLUORESCENT (FISH)
E10015050 | Biologia molecular Anatomia Patològica | SONDA BREAK APART PER A TRASLOCACIÓ DE GEN CCND1 (11Q13) TÈCNICA FISH (HIBRIDACIÓN IN SITU FLUORESCENTE)COMPATIBLE AMB EQUIP AUTOMATITZAT PER A TINCIONS INMUNOHISTOQUIMIQUES(IHQ) I HIBRIDACIÓ IN SITU FLUORESCENT (FISH)
E10015050 | Biologia molecular Anatomia Patològica | SONDA BREAK APART PER A TRASLOCACIÓ DE GEN MDM2 (12Q15) / SE 12 (D12Z3) TÈCNICA FISH (HIBRIDACIÓN IN SITU FLUORESCENTE)COMPATIBLE AMB EQUIP AUTOMATITZAT PER A TINCIONS INMUNOHISTOQUIMIQUES(IHQ) I HIBRIDACIÓ IN SITU FLUORESCENT (FISH)
E10012180 | Biologia molecular Microbiologia | PLACA PER A LA QUANTIFICACIÓ FOTOMÈTRICA D'ADN, ARN I PROTEÏNES DE BAIXVOLUM (2-10 µL) I L'ANÀLISI DE PURESA. COMPATIBLE AMB LECTOR DE MICROPLAQUES MULTIMODO TIPUS VARIOSKAN LUX I MULTISKAN SKYHIGH
E10013010 | Autoanticossos | POLYMIOSITIS/SCLERODERMA12, DETECCIÓ IGG AUTOANTICOSSOS CONTRA ELS ANTÍGENS SEGÜENTS: JO-1, PL-7, PL-12, EJ, SRP-54, MI-2, MDA-5, TIF1-Γ, KU, PM-SCL 100, SCL-70 I SSA/RO 52KD, EQUIP INMUNODOT COMPATIBLE AMB LECTOR D'INCUBACIÓ I RENTAT DE TIRES
E10015050 | Biologia molecular Anatomia Patològica | SONDA BREAK APART PER A TRASLOCACIÓ DE GEN DDIT3 (12Q13) TÈCNICA FISH (HIBRIDACIÓN IN SITU FLUORESCENTE)COMPATIBLE AMB EQUIP AUTOMATITZAT PER A TINCIONS INMUNOHISTOQUIMIQUES(IHQ) I HIBRIDACIÓ IN SITU FLUORESCENT (FISH)
E10015050 | Biologia molecular Anatomia Patològica | SONDA BREAK APART PER A TRASLOCACIÓ DE GEN FOXO1 (13Q14) TÈCNICA FISH (HIBRIDACIÓN IN SITU FLUORESCENTE)COMPATIBLE AMB EQUIP AUTOMATITZAT PER A TINCIONS INMUNOHISTOQUIMIQUES(IHQ) I HIBRIDACIÓ IN SITU FLUORESCENT (FISH)
E10015050 | Biologia molecular Anatomia Patològica | SONDA BREAK APART PER A TRASLOCACIÓ DE GEN FUS (16P11) TÈCNICA FISH (HIBRIDACIÓN IN SITU FLUORESCENTE)COMPATIBLE AMB EQUIP AUTOMATITZAT PER A TINCIONS INMUNOHISTOQUIMIQUES(IHQ) I HIBRIDACIÓ IN SITU FLUORESCENT (FISH)
E10015050 | Biologia molecular Anatomia Patològica | SONDA BREAK APART PER A TRASLOCACIÓ DE GEN SS18 (18Q11) TÈCNICA FISH (HIBRIDACIÓN IN SITU FLUORESCENTE)COMPATIBLE AMB EQUIP AUTOMATITZAT PER A TINCIONS INMUNOHISTOQUIMIQUES(IHQ) I HIBRIDACIÓ IN SITU FLUORESCENT (FISH)
E10015050 | Biologia molecular Anatomia Patològica | SONDA BREAK APART PER A TRASLOCACIÓ DE GEN EWSR1 (22Q12) TÈCNICA FISH (HIBRIDACIÓN IN SITU FLUORESCENTE) COMPATIBLE AMB EQUIP AUTOMATITZAT PER A TINCIONS INMUNOHISTOQUIMIQUES(IHQ) I HIBRIDACIÓ IN SITU FLUORESCENT (FISH)
E10011050 | Grups sanguinis | SÈRUM PROVA ID-ANTI-FYA 1X5ML
E10011050 | Grups sanguinis | SÈRUM PROVA ID-ANTI-FYB 1X5ML
E10010080 | Proteïnes específiques | REACTIU PER A LA DETERMINACIÓ QUANTITATIVA COL.LAGEN TIPUS I PER ECLIA EN SÈRUM COMPATIBLE AMB ANALITZADOR TIPUS COBAS E 411
E10015010 | Immunohistoquímica | DILUENT D'ANTICOSSOS AMB COMPONENTS REDUCTORS DE FONS, 125ML, COMPATIBLKE AMB ANALITZADORS ENVISION+ O ENVISION FLEX/FLEX+
E10014010 | Genètica | MATRIU DE 8 CAPIL.LARS SENSE REVESTIMENT INTERN AMB BASTIDOR, DIÀMETRE50 CM, COMPATIBLE AMB ANALITZADOR 3500 I 3500XL
E10014010 | Genètica | 7500 PCR- EQUIP CALIBRACIÓ II. CONTÉ: TRES PLAQUES DE REACCIÓ ÒPTIQUES DE 96 POUS PRECARREGADES I SEGELLADES AMB ELS PATRONS DE COLORANT FLUORESCENT CY3, CY5 I TEXAS RED
E10030010 | Productes químics base | L-HOMOCISTEÏNA ¿98% HPLC. CAS: 626-72-2. FQ: C8H16N2O4S2. ENVÀS 100 MG
E10012195 | Cultiu cel·lular solucions, tampons | TRIPSINA-EDTA (0.25 %) EN SOLUCIÓ HBSS (1X) AMB ROIG DE FENOL. ENVÀS DEDE 100 ML.
E10001018 | Extracció al buit: Tubs glucosa, RNA, ACD, tamponats | TUB D'EXTRACCIÓ DE SANG AL BUIT (TEB), PER A ESTABILITZACIÓ D'ADN LLIURE (CFDNA) I CTC (CÈL·LULES TUMORALS CIRCULANTS). DE PLÀSTIC I ESTÈRIL. CAPACITAT AL BUIT DE 10 ML.
E10001038 | Consumibles cromatografia i electroforesi | TIRES DE 2,5 X 7,5 CM DE PLÀSTIC RECOBERTES D'ÒXID D'ALUMINI AMB INDICADOR FLUORESCENT PER A CROMATOGRAFIA DE CAPA FINA (TLC). ENVÀS DE 200 TIRES.
E10012180 | Biologia molecular Microbiologia | EQUIP DE PCR EN TEMPS REAL (RT) PER A DETERMINACIÓ OPXV (VIRTUS ORTHOPOX) I TIPIFICACIÓ , 96 DETERMINACIONS, COMPATIBLE AMB ANALITZADOR PCR COMPACTE
E10011030 | Hemoglobines | ADAMS A1C HA-8190V - HEMOGLOBINA A1C. ELUENT 90A. 4 X 600 ML. REF. 105724
E10011030 | Hemoglobines | ADAMS A1C HA-8190V - HEMOGLOBINA A1C. ELUENT 90B. 2 X 600 ML. REF. 105725
E10011030 | Hemoglobines | ADAMS A1C HA-8190V - HEMOGLOBINA A1C. ELUENT 90CV. 2 X 600 ML. REF. 105726
E10011030 | Hemoglobines | ADAMS A1C HA-8190V - HEMOGLOBINA A1C. ELUENT 90CV-S. 2 X 600 ML. REF. 105727
E10011030 | Hemoglobines | ADAMS A1C HA-8190V - HEMOGLOBINA A1C. DILUENT 90. ENVÀS DE 250 ML. REF. 107375
E10011030 | Hemoglobines | ADAMS A1C HA-8190V - HEMOGLOBINA A1C. HEMOLÍTIC 90H. 3X 2L. REF. 107374
E10011030 | Hemoglobines | ADAMS A1C HA-8190V - COLUMNA HEMOGLOBINA A1C UNIT 90 PER A ANÀLISI QUANTITATIU I AUTOMATITZAT D'HBA1C EN MOSTRES DE SANG TOTAL I HEMÒLISI. 2500 DETERMINACIONS. REF. 107369
E10014010 | Genètica | SONDA ENRIQUIMENT PERSONALITZADA NIVEL 1 (TIER 1), COMPATIBLE AMB PLATAFORMA DE SEQÜENCIACIÓ
E10012140 | Serologia vírica: virus, retrovirus | ATELLICA - REACTIU HAV IGM (AHAVM). PRESENTACIÓ: 2 X 7,0ML. REFERÈNCIA: 10995444
E10012140 | Serologia vírica: virus, retrovirus | ATELLICA - CONTROL DE QUALITAT POSITIU I NEGATIU PER A REACTIU HBEAG . PRESENTACIÓ: 2 X 10ML. REFERÈNCIA: 10955601
E10014010 | Genètica | MISEQ - CARTUTX DE SEQÜENCIACIÓ NGS SARCOMA. 600 CICLES (16 REACCIONS/MOSTRA), REF. MS-102-3003-110
E10010050 | Hormones | IDS-ISYS - REACTIU PER A LA DETERMINACIÓ DE 17-HIDROXIPROGESTERONA, 100DETERMINACIONS, IS-5100
E10011040 | Hemogrames | HEMOGLOBINA (HGB), SOLUCIÓ HEMATOLOGIA AMB EL MÈTODE SLS (LAURILSULFAT DE SODI) LLIURE DE CIANUR COMPATIBLE AMB ANALITZADORS HEMATOLÒGICS
E10011040 | Hemogrames | REACTIU PER A LA PREPARACIÓ DE MOSTRES (LISAR) DE SANG COMPATIBLE AMB ANALITZADORS HEMATOLÒGICS
E10011040 | Hemogrames | SOLUCIÓ DE FLUOROCROM PER PREPARACIÓ DE MOSTRES COMPATIBLE AMB ANALITZADORS HEMATOLÒGICS
E10012180 | Biologia molecular Microbiologia | AGENTS D'INFECCIONS GASTROINTESTINALS (VIRUS BACTÈRIES I PARÀSITS), PANEL, COMPATIBLE AMB ANALIZADOR PCR
E10013010 | Autoanticossos | PROTEÏNA ÀCIDA FIBRIL·LAR GLIAL (GFAP), EQUIP. TÈCNICA ELISA
E10012100 | Pannells estudi susceptibilitat IN VITRO i/o identificació | GRAM NEGATIUS ENTEROBACTERIACEAE, PSEUDOMONAS AERUGINOSA , GRAM POSITIUS: ESTAFILOCOC, ENTEROCOC I ESTREPTOCOC BETAHEMOLÍTICS DIFERENTS S. PNEUMONIAE, PLACA. COMPATIBLE AMB SISTEMA AUTOMATITZAT DE PROVES DE SUSCEPTIBILITAT ANTIMICROBIANA (AST)
E10015050 | Biologia molecular Anatomia Patològica | DISPOSITIU (CONTENIDOR) PER A LA TINCIÓ UNIFORME DE REACTIUS SOBRE EL TEIXIT COMPATIBLE AMB EQUIP AUTOMATITZAT PER A TINCIONS INMUNOHISTOQUIMIQUES(IHQ) I HIBRIDACIÓ IN SITU FLUORESCENT (FISH)
E10015050 | Biologia molecular Anatomia Patològica | SOLUCIÓ PER AL DESPARAFINAT COMPATIBLE AMB EQUIP AUTOMATITZAT PER A TINCIONS INMUNOHISTOQUIMIQUES(IHQ) I HIBRIDACIÓ IN SITU FLUORESCENT (FISH)
E10015050 | Biologia molecular Anatomia Patològica | SOLUCIÓ PER AL'EXPOSICIÓ D'EPÍTOPS PER CALOR INDUÏDA (HIER): 1 CONTÉ UN TAMPÓ AMB BASE EDTA I UN SURFACTANT, PH 5,9–6,1 A 25 °C COMPATIBLE AMB EQUIP AUTOMATITZAT PER A TINCIONS INMUNOHISTOQUIMIQUES(IHQ) I HIBRIDACIÓ IN SITU FLUORESCENT (FISH)
E10015050 | Biologia molecular Anatomia Patològica | SOLUCIÓ PER A LA RECUPERACIÓ D'EPÍTOPS PER CALOR INDUÏDA (HIER): 1 CONTÉ UN TAMPÓ AMB BASE EDTA I UN SURFACTANT, PH 5,9–6,1 A 25 °C COMPATIBLE AMB EQUIP AUTOMATITZAT PER A TINCIONS INMUNOHISTOQUIMIQUES(IHQ) I HIBRIDACIÓ IN SITU FLUORESCENT (FISH)
E10015050 | Biologia molecular Anatomia Patològica | EQUIP PRE-TRACTAMENT PER A TEIXIT INCLÒS EN PARAFINA I FIXAT AMB FORMALINA, CONTÉ: CONCENTRAT I DILUENT COMPATIBLE AMB EQUIP AUTOMATITZAT PER A TINCIONS INMUNOHISTOQUIMIQUES(IHQ) I HIBRIDACIÓ IN SITU FLUORESCENT (FISH)
E10015050 | Biologia molecular Anatomia Patològica | SISTEMA DE NETEJA DE SONDES D'ASPIRACIÓ COMPATIBLE AMB EQUIP AUTOMATITZAT PER A TINCIONS INMUNOHISTOQUIMIQUES(IHQ) I HIBRIDACIÓ IN SITU FLUORESCENT (FISH)
E10015050 | Biologia molecular Anatomia Patològica | PORTAOBJECTES COMPATIBLE AMB EQUIP AUTOMATITZAT PER A TINCIONS INMUNOHISTOQUIMIQUES(IHQ) I HIBRIDACIÓ IN SITU FLUORESCENT (FISH)
E10015050 | Biologia molecular Anatomia Patològica | EQUIP PER A REALITZACIÓ D'HIBRIDACIÓ IN SITU AMB FLUORESCENCIA (FISH) COMPATIBLE AMB EQUIP AUTOMATITZAT PER A TINCIONS INMUNOHISTOQUIMIQUES(IHQ) I HIBRIDACIÓ IN SITU FLUORESCENT (FISH)
E10012180 | Biologia molecular Microbiologia | ABI PRISM - EQUIP DE SEQÜENCIACIÓ DE DNA PER PCR. REACTIU, CONTROL I TAMPÓ. 1000 DETERMINACIONS.
E10015050 | Biologia molecular Anatomia Patològica | PANELL NGS PERSONALITZAT ESTUDI DE TUMORS SÒLIDS, COMPOST PER : PANELL DE 96 MOSTRES, FRAGMENTACIÓ ENZIMÀTICA I ANÀLISI BIOINFORMÀTIC.
E10016010 | Controls, cal·libradors per a control intern | ADAMS A1C HA-8190V - CALIBRADOR HEMOGLOBINA A1C. NIVELL BAIX+ALT (6X3ML) DILUENT (3X10ML). REF. 105730
E10016010 | Controls, cal·libradors per a control intern | ADAMS A1C HA-8190V - CONTROL DE QUALITAT HEMOGLOBINA A1C. NIVELL 1 I 2. 8 X 0,25. REF. HB710SBAR
E10011030 | Hemoglobines | ADAMS A1C HA-8190V - HEMOGLOBINA A1C. SOLUCIÓ DE RENTAT. 250 ML. REF. 71237
E10001025 | Material fungible associat a aparells de laboratori | ADAMS A1C HA-8190V - PAPER D'IMPRESSORA TÈRMICA DE 58 MM. 5 ROTLLES. REF. 10067
E10001025 | Material fungible associat a aparells de laboratori | ADAMS A1C HA-8190V - GOBELET DE MOSTRA. 1000 UNITATS. REF. 10003
E10010080 | Proteïnes específiques | REACTIU PER A LA QUANTIFICACIÓ DE LA IGA,COMPATIBLE AMB ANALITZADOR D'INMUNOTUBIDIMETRIA
E10001041 | Pipetes serològiques i accessoris relacionats | PIPETA 10ML I FINS A 13ML INCLOENT L'ESCALA NEGATIVA, POLIESTIRÉ, TRANSPARENT, ESCALA GRADUADA IMPRESA 0,01ML, LA PRECISIÓ ÉS ±2%, AMB CODI DE COLOR, COMPATIBLE AMB PROCEDIMENTS FIV I ART
E10015050 | Biologia molecular Anatomia Patològica | SONDA BREAK APART PER A TRASLOCACIÓ DE GEN ALK (2P23) TÈCNICA FISH (HIBRIDACIÓN IN SITU FLUORESCENTE) COMPATIBLE AMB EQUIP AUTOMATITZAT PER A TINCIONS INMUNOHISTOQUIMIQUES(IHQ) I HIBRIDACIÓ IN SITU FLUORESCENT (FISH)
E10015050 | Biologia molecular Anatomia Patològica | SONDA BREAK APART PER A TRASLOCACIÓ DE GEN ROS1 (6Q22) TÈCNICA FISH (HIBRIDACIÓN IN SITU FLUORESCENTE)COMPATIBLE AMB EQUIP AUTOMATITZAT PER A TINCIONS INMUNOHISTOQUIMIQUES(IHQ) I HIBRIDACIÓ IN SITU FLUORESCENT (FISH)
E10015050 | Biologia molecular Anatomia Patològica | SONDA BREAK APART PER A TRASLOCACIÓ DEL GEN MET (7Q31) / SE 7 (D7Z1) TÈCNICA FISH (HIBRIDACIÓN IN SITU FLUORESCENTE)COMPATIBLE AMB EQUIP AUTOMATITZAT PER A TINCIONS INMUNOHISTOQUIMIQUES(IHQ) I HIBRIDACIÓ IN SITU FLUORESCENT (FISH)
E10015050 | Biologia molecular Anatomia Patològica | SONDA BREAK APART PER A TRASLOCACIÓ DEL GEN FGFR1 (8P11) / SE 8 (D8Z1) TÈCNICA FISH (HIBRIDACIÓN IN SITU FLUORESCENTE)COMPATIBLE AMB EQUIP AUTOMATITZAT PER A TINCIONS INMUNOHISTOQUIMIQUES(IHQ) I HIBRIDACIÓ IN SITU FLUORESCENT (FISH)
E10010050 | Hormones | MAGLUMI - REACTIU PER A DETERMINACIÓ DE GASTRINA-17, 100 DETERMINACIONS. TÈCNICA: CLIA. REF. 130201022M
E10010050 | Hormones | MAGLUMI - REACTIU PER A DETERMINACIÓ D'ERITROPOETINA (EPO), 100 DETERMINACIONS. TÈCNICA: CLIA. REF. 130213003M
E10010080 | Proteïnes específiques | MAGLUMI - REACTIU PER A DETERMINACIÓ DE PROPÈPTID N-TERMINAL DEL PROCOL·LAGEN TIPUS ¿(P III P N-P), 100 DETERMINACIONS. TÈCNICA: CLIA. REF. 130209002M
E10013027 | Al·lèrgia clínica, al·lèrgens proves cutànies pegat/epicutàn | PEGAT - KATHON GC 0,02%, MEDI CONDUCTOR AIGUA
E10013027 | Al·lèrgia clínica, al·lèrgens proves cutànies pegat/epicutàn | PEGAT - FRAGÀNCIES MIX 2 14%, MEDI CONDUCTOR VASELINA
E10013027 | Al·lèrgia clínica, al·lèrgens proves cutànies pegat/epicutàn | PEGAT - EPOXI RESINA BISFENOL A, MEDI CONDUCTOR VASELINA
E10030010 | Productes químics base | 5-FLUOROURACIL =/>99% HPLC. CAS: 51-21-8. FQ: C4H3FN2O2. ENVÀS DE 5 G.
E10015050 | Biologia molecular Anatomia Patològica | NEXTSEQ 500/550 - CARTUTX DE SEQÜENCIACIÓ NGS. 75 CICLES, REF. GENY-20024906
E10013010 | Autoanticossos | DETECCIÓ QUALITATIVA D'ANTICOSSOS IGG ANTI-PF4/POLIANIÓ EN SÈRUM O PLASMA HUMÀ. 20 CASSETS. TÈCNICA: INMUNOASSAIG DE FLUX LATERAL.
E10012180 | Biologia molecular Microbiologia | VIRUS HEPATITIS B (VHB), VIRUS HEPATITIS C (VHC), VIRUS IMMUNODEFICIÈNCIA HUMANA (VIH), DET QUALITATIVA PER PCR
E10012180 | Biologia molecular Microbiologia | VIRUS HEPATITIS E (VHE), DETERMINACIÓ PER PCR
E10012180 | Biologia molecular Microbiologia | VIRUS HERPES HUMÀ TIPUS 6 (HHV6), DETERMINACIÓ PER PCR
E10012180 | Biologia molecular Microbiologia | VIRUS HERPES HUMÀ TIPUS 7 (HHV7), DETERMINACIÓ PER PCR
E10012180 | Biologia molecular Microbiologia | VIRUS HERPES HUMÀ TIPUS 8 (HHV8), DETERMINACIÓ PER PCR
E10012180 | Biologia molecular Microbiologia | VIRUS HERPES HUMÀ TIPUS 8 (HHV8), DETERMINACIÓ PER PCR
E10012180 | Biologia molecular Microbiologia | VIRUS HERPES SIMPLEX TIPUS 1 (HSV1), VIRUS HERPES SIMPLEX TIPUS 2 (HSV2), DETERMINACIÓ PER PCR
E10012180 | Biologia molecular Microbiologia | VIRUS HERPES SIMPLEX TIPUS 1 (HSV1), VIRUS HERPES SIMPLEX TIPUS 2 (HSV2), VIRUS VARICEL·LA ZÒSTER (VVZ), DETERMINACIÓ PER PCR
E10012180 | Biologia molecular Microbiologia | VIRUS IMMUNODEFICIÈNCIA HUMANA (VIH), DETERMINACIÓ PER PCR
E10001028 | Gradetes acer inox, alumini, plàstic | GRADETA(RACK) AMB FRONTISSES PER A PUNTES DE PIPETA, LLIURE D'ARNASA, ADNASA, ADN, ATP, ENDOTOXINES, PIRÒGENS I INHIBIDORS DE LA PCR.
E10015050 | Biologia molecular Anatomia Patològica | AMPOLLA CÒNICA PER A DIPÒSIT DE DILUCIONS DE REACTIUS NUCLEÒTID COMPTIBLE AMB ANA.LITZADOR DE SEQÜÈNCIACIÓ D'ADN NGS
E10013027 | Al·lèrgia clínica, al·lèrgens proves cutànies pegat/epicutàn | PEGAT - BATERIA PROFESSIONALS DE LA SALUT, 24 AL·LÈRGENS
E10015050 | Biologia molecular Anatomia Patològica | SONDA D'HIBRIDACIÓ FLUORESCENT PER A DNA, GEN ROS1. TÈCNICA: FISH.
E10030010 | Productes químics base | 6-HEXADECANOILAMINO-4-METILUMBELIFERIL FOSFORILCOLINA 97% HPLC. CAS: 904315-61-3 FQ: C31H51N2O7P. ENVÀS DE 10 MG
E10012110 | Tires antibiòtic per estudi de CMI per difusió | TIRA DE CEFIDEROCOL. CIM µG/ML: 0.016-256
E10016010 | Controls, cal·libradors per a control intern | CONTROL DE QUALITAT PER A (1¿3)-ß-D-GLUCAN EN SÈRUM O PLASMA SANGUINI
E10001025 | Material fungible associat a aparells de laboratori | QUBIT - TIRA DE 8 TUBS D'ASSAIG, DE 0,2 ML, DE POLIPROPILÈ (PP). COMPATIBLE AMB FLUORÍMETRE. ENVÀS DE 125 TIRES TUBS, REF. Q33252
E10013027 | Al·lèrgia clínica, al·lèrgens proves cutànies pegat/epicutàn | PEGAT - BENZISOTIAZOLINONA (1,2-BENZISOTHIAZOLINE-3-ONE), SAL DE SODI
E10015010 | Immunohistoquímica | BENCHMARK SÈRIES - ANTICÒS MONOCLONAL PRIMARI DE RATOLÍ ANTI-GATA3, CLONA L50-823, 50 DETERMINACIONS, REF. 07107749001
E10030010 | Productes químics base | ÀCID HOMOGENTÍSIC . CAS: 451-13-8. FQ: (HO)2C6H3CH2CO2H. ENVÀS DE 100 MG.
E10010100 | Proves vàries | EQUIP PER A TEST DE L'ALÈ PEL DIAGNÒSTIC DE LA INTOLERÀNCIA A LA FRUCTOSA COMPOST PER: INSTRUCCIONS I INFORMACIÓ USUARI, 1 SOBRE DE FRUCTOSA DE25 G, 2 PALLETES I 8 TUBS DE RECOLLIDA DE DE MOSTRES.
E10010100 | Proves vàries | EQUIP PER A TEST DE L'ALÈ PEL DIAGNÒSTIC DE LA INTOLERÀNCIA A LA LACTOSA COMPOST PER: INSTRUCCIONS I INFORMACIÓ USUARI, 1 SOBRE DE LACTOSA MONOHIDRAT DE 25 G, 2 PALLETES I 8 TUBS DE RECOLLIDA DE MOSTRES.
E10010100 | Proves vàries | EQUIP PER A TEST DE L'ALÈ DEL SOBRECREIXEMENT BACTERIÀ I LA INTOLERÀNCIA A SUCRES COMPOST PER: INSTRUCCIONS I INFORMACIÓ USUARI, 1 SOBRE DE LACTULOSA, 2 PALLETES I 8 TUBS DE RECOLLIDA DE MOSTRES.
E10010100 | Proves vàries | EQUIP PER A TEST DE L'ALÈ DEL SOBRECREIXEMENT BACTERIÀ I LA INTOLERÀNCIA A SUCRES COMPOST PER: INSTRUCCIONS I INFORMACIÓ USUARI, 1 SOBRE DE LACTITOL, 2 PALLETES I 8 TUBS DE RECOLLIDA DE MOSTRES.
E10012180 | Biologia molecular Microbiologia | VIRUS IMMUNODEFICIÈNCIA HUMANA 2 (VIH-2), CÀRREGA VIRAL
E10012180 | Biologia molecular Microbiologia | VIRUS INFLUENZA A H5, DETERMINACIÓ PER PCR
E10012180 | Biologia molecular Microbiologia | VIRUS INFLUENZA A H5, ESTUDI DE SUBTIPUS PER PCR
E10012180 | Biologia molecular Microbiologia | VIRUS INFLUENZA A H7, DETERMINACIÓ PER PCR
E10011040 | Hemogrames | DILUENT PER HEMATOLOGIA COMPATIBLE AMB ANALITZADOR DE POINT OF CARE
E10011040 | Hemogrames | SOLUCIÓ DESCONTAMINANT PER HEMATOLOGIA COMPATIBLE AMB ANALITZADOR DE POINT OF CARE
E10011040 | Hemogrames | SOLUCIÓ DE NETEJA PER HEMATOLOGIA COMPATIBLE AMB ANALITZADOR DE POINT OF CARE
E10010070 | Marcador tumorals | KRYPTOR - REACTIU PER A LA DETERMINACIÓ D'ANTIGEN SCC (ANTIGEN DE CÈL·LULES ESCAMOSES) EN SÈRUM, 50 DETERMINACIONS, REF. 812.050
E10016010 | Controls, cal·libradors per a control intern | KRYPTOR - CALIBRADOR REACTIU ANTIGEN SCC, REF. 81291
E10016010 | Controls, cal·libradors per a control intern | KRYPTOR - CONTROL DE REACTIU ANTIGEN SCC, REF. 81292
E10013027 | Al·lèrgia clínica, al·lèrgens proves cutànies pegat/epicutàn | PEGAT - 2-HIDROXIETIL METACRILAT 2%. MEDI CONDUCTOR VASELINA.
E10013027 | Al·lèrgia clínica, al·lèrgens proves cutànies pegat/epicutàn | PEGAT - TEXTILE DYE MIX 6,6%. MEDI CONDUCTOR VASELINA.
E10013027 | Al·lèrgia clínica, al·lèrgens proves cutànies pegat/epicutàn | PEGAT - FORMALDEHID AL 2%. MEDI CONDUCTOR AIGUA.
E10010100 | Proves vàries | EQUIP PER A TEST DE L'ALÈ DEL SOBRECREIXEMENT BACTERIÀ I LA INTOLERÀNCIA A SUCRES COMPOST PER: INSTRUCCIONS I INFORMACIÓ USUARI, 1 SOBRE DE GLUCOSA, 2 PALLETES I 8 TUBS DE RECOLLIDA DE MOSTRES.
E10010100 | Proves vàries | EQUIP PER A TEST DE L'ALÈ PEL DIAGNÒSTIC DE LA INTOLERÀNCIA A LA FRUCTOSA COMPOST PER: INSTRUCCIONS I INFORMACIÓ USUARI, 1 SOBRE DE SORBITOL DE25 G, 2 PALLETES I 8 TUBS DE RECOLLIDA DE MOSTRES.
E10030020 | Productes químics en solució/equip | KIT TINCIÓ ACMO VIABILITY DIE REF. L34961
E10001025 | Material fungible associat a aparells de laboratori | CASSET ENCINTAT TURQUESA LÁSER 1000UN
E10012180 | Biologia molecular Microbiologia | MEZCLA DE REACCIÓ DIRECTA SIMPLEXA BORDETELLA
E10011040 | Hemogrames | DIFERENCIACIÓ CEL·LULAR, REACTIU PER HEMATOLOGIA COMPATIBLE AMB ANALITZADOR DE POINT OF CARE
E10011040 | Hemogrames | CALIBRADOR PER HEMATOLOGIA COMPATIBLE AMB ANALITZADOR DE POINT OF CARE
E10011040 | Hemogrames | CONTROL BAIX PER HEMATOLOGIA COMPATIBLE AMB ANALITZADOR DE POINT OF CARE
E10011040 | Hemogrames | CONTROL NORMAL PER HEMATOLOGIA COMPATIBLE AMB ANALITZADOR DE POINT OF CARE
E10011040 | Hemogrames | CONTROL ALT PER HEMATOLOGIA COMPATIBLE AMB ANALITZADOR DE POINT OF CARE
E10001035 | Cassets i motlles d'histologia | FULLA ACER INOXIDABLE MICROTOMIA, A/CAPA TEFLÓ, PERFIL BAIX, TEIXIT INCLÒS PARAFINA. MIDA: 8X80MM, 0.25 MM GRUIX. ANGLE DE 22°, COMPATIBLE AMB SISTEMA AUTOMÀTIC DE PREPARACIÓ DE SECCIONS DE TEIXIT PER A DIAGNÒSTIC IN VITRO (IVD)
E10016010 | Controls, cal·libradors per a control intern | TUB ALÍQUOTA COMPATIBLE AMB ANALITZADOR DE BIOLOGIA MOLECULAR
E10018095 | Solucions, tampons, agaroses, gels | ARN DE DOBLE CADENA, KIT DE REACTIUS PER QUANTIFICACIÓ. CONTÉ: 20X TE BUFFER (PH 7.5), RNA ESTANDARD, RNA COLORANT
E10012180 | Biologia molecular Microbiologia | COBAS 5800/6800/8800 - EQUIP PER A PCR EN TEMPS REAL, DETECCIÓ DE CORONAVIRUS (SARS-COV-2), 192 DETERMINACIONS, REF. 09446109190
E10016010 | Controls, cal·libradors per a control intern | IDS-ISYS - SOLUCIÓ DE RENTAT I DESCONTAMINACIÓ, 2 X 1 LITRES (L), REF. 513837
E10012180 | Biologia molecular Microbiologia | COBAS 5800/6800/8800 - CONTROL DE QUALITAT, PER A CORONAVIRUS (SARS-COV-2), 16 UNITATS, REF. 09446117190
E10012180 | Biologia molecular Microbiologia | COBAS 5800/6800/8800 - CONTROL DE QUALITAT, NEGATIU, PER A CORONAVIRUS (SARS-COV-2), 16 UNITATS, REF. 09051953190
E10012180 | Biologia molecular Microbiologia | EQUIP DE PCR EN TEMPS REAL (RT) PER A CORBA DE CALIBRACIÓ PER A QUANTIFICACIÓ D'ADN D'ADENOVIRUS, REF. ADVQ
E10012180 | Biologia molecular Microbiologia | EQUIP DE PCR EN TEMPS REAL (RT) PER A DETECCIÓ D'ADN D'ADENOVIRUS, 32 DETERMINACIONS, REF. ADNV-ABI32
E10014010 | Genètica | MEDI LÍQUID AMB TAMPÓ HEPES I ALBÚMINA SÈRICA HUMANA PER A RENTAT D¿OVÒCITS, ESPERMATOZOUS, I EMBRIONS, TÈCNICA SWIM-UP I GRADIENTS, MICROINJECCIÓ ESPERMÀTICA ISCI, MEDI D'INSEMINACIÓ INTRAUTERINA I MEDI DE TRANSFERÈNCIA EMBRIONÀRIA. 5 X 20 ML. FIV
E10015020 | Tinció automatitzada | BENCHMARK SÈRIES - SOLUCIÓ DE TINCIÓ, 2 LITRES (L), REF. 09601198001
E10015010 | Immunohistoquímica | BENCHMARK SÈRIES - ANTICÒS MONOCLONAL DE CONILL PRIMARI ANTI-PRAME, 50 DETERMINACIONS, REF. 09592237001
E10015010 | Immunohistoquímica | BENCHMARK SÈRIES - ANTICÒS DE RATOLÍ ANTI-FUMARAT HIDRATASA, CLONA J-13, PREDILUÏT 7ML, REF. MAD-000789QD-7
E10018050 | Equips extracció i purificació DNA, RNA, DNA+RNA, proteïnasa | MAXWELL RSC - EQUIP D'EXTRACCIÓ DE RNA, 48 DETERMINACIONS, REF. AS1390
E10010020 | Bioquímica bàsica | CALIBRADOR. DETERMINACIÓ D'ADENOSINA DESAMINASA (ADA), 1 X 1 ML, REF. DZ117AE
E10010020 | Bioquímica bàsica | CONTROL DE QUALITAT. DETERMINACIÓ D'ADENOSINA DESAMINASA (ADA), 2 X 1 ML, REF. B15544
E10018080 | Oligonucleòtids-sondes d'hibridació | OLIGONUCLEÒTIDS DNTP: DATP, DCTP, DGTP I DTTP. 25MM
E10001035 | Cassets i motlles d'histologia | DAKO LINK - CASSET PER A TEIXIT, COLOR VIOLETA, AMB TAPA, EN CAIXA DE 1440 UNITATS. REF. DL200LC
E10010080 | Proteïnes específiques | DILUENT COMPATIBLE AMB NEFELOMETRE
E10010080 | Proteïnes específiques | TAP D'EVAPORACIÓ DE POLIPROPILÉ COMPATIBLE AMB NEFELOMETRE
E10010080 | Proteïnes específiques | TAPA D'AVAPORACIÓ PER A VIALS COMPATIBLE AMB NEFELOMETRE
E10010080 | Proteïnes específiques | 96 POUETS PER A ILUCIÓ MOSTRES COMPATIBLE AMB NEFELOMETRE
E10010080 | Proteïnes específiques | SEGMENTS CUBETA DE POLIPROPILÉCOMPATIBLE AMB NEFELOMETRE
E10010080 | Proteïnes específiques | CONTROL ALIPOPROTEINA CHD 3 X 0,5 MLCOMPATIBLE AMB NEFELOMETRE
E10010080 | Proteïnes específiques | CALIBRADOR ALIPOPROTEINA CHD 3 X 0,5 ML COMPATIBLE AMB NEFELOMETRE
E10010080 | Proteïnes específiques | SUPLEMENT RCT PRECIPIT 6ML COMPATIBLE AMB NEFELOMETRE
E10010080 | Proteïnes específiques | DILUENT BUFFER 5000 ML COMPATIBLE AMB NEFELOMETRE
E10015050 | Biologia molecular Anatomia Patològica | SONDA D'HIBRIDACIÓ FLUORESCENT PER A DNA, REGIÓ CROMOSÒMICA 1P36.32, GEN TPRG1L. TÈCNICA: FISH.
E10015050 | Biologia molecular Anatomia Patològica | SONDA D'HIBRIDACIÓ FLUORESCENT PER A DNA, REGIÓ CROMOSÒMICA 1Q25.2, GENABL2. TÈCNICA: FISH.
E10015050 | Biologia molecular Anatomia Patològica | SONDA D'HIBRIDACIÓ FLUORESCENT PER A DNA, REGIÓ CROMOSÒMICA 19Q13.33, GEN GLTSCR2. TÈCNICA: FISH.
E10015050 | Biologia molecular Anatomia Patològica | SONDA D'HIBRIDACIÓ FLUORESCENT PER A DNA, REGIÓ CROMOSÒMICA 19Q13.32, GEN ZNF443. TÈCNICA: FISH.
E10013010 | Autoanticossos | EQUIP D'AUTOANTICOSSOS ANA, PORTAOBJECTES AMB CÈL·LULES HEP-2, COLORANTFLUORESCENT, TAMPÓ I CONTROLS. TÈCNICA: IFI
E10200020 | Tires reactives en orina | TIRA REACTIVA D'ORINA PER A DETERMINACIÓ QUALITATIVA O SEMIQUANTITATIVA DE DIFERENTS PARÀMETRES PER A LECTURA AUTOMÀTICA
E10010080 | Proteïnes específiques | SOLUCIÓ TAMPÓ 5000 ML COMPATIBLE AMB NEFELOMETRE
E10010080 | Proteïnes específiques | RCT SUPLEMENT 6X0,5+2X6 MLCOMPATIBLE AMB NEFELOMETRE
E10010080 | Proteïnes específiques | DETERG NO ICONIC 100G COMPATIBLE AMB NEFELOMETRE
E10010080 | Proteïnes específiques | CTROL PROTEÏNES 3X1MLCOMPATIBLE AMB NEFELOMETRE
E10010080 | Proteïnes específiques | DILUENT 10X100ML COMPATIBLE AMB NEFELOMETRE
E10010080 | Proteïnes específiques | CONTROL PROTEÏNES SL/H 3X1ML COMPATIBLE AMB NEFELOMETRE
E10010080 | Proteïnes específiques | CONTROL PROTEÏNES SL/M 3X1ML COMPATIBLE AMB NEFELOMETRE
E10010080 | Proteïnes específiques | CONTROL PROTEÏNES SL/L 3X1ML COMPATIBLE AMB NEFELOMETRE
E10010080 | Proteïnes específiques | CALIBRADOR PROTEÏNES SL 3X1MLCOMPATIBLE AMB NEFELOMETRE
E10016010 | Controls, cal·libradors per a control intern | COMPLEMENTS DE REACTIU DE TIRA REACTIVA PER A DETERMINACIÓ EN ORINA QUALITATIVA O SEMIQUANTITATIVA DE DIFERENTS PARÀMETRES
E10010080 | Proteïnes específiques | SOLUCIÓ DESPROTEINITZADORA. ENVÀS DE 125 ML
E10030020 | Productes químics en solució/equip | OLI DE CACAUET. CAS: 8002-03-7. ENVÀS D'1 LITRE (L)
E10016010 | Controls, cal·libradors per a control intern | COBAS U 601/701 -CONTROL DE QUALITAT, NIVELL 1, 12 X 12 ML, REF. 04820444001
E10016010 | Controls, cal·libradors per a control intern | COMPLEMENTS PER A LA DETERMINACIÓ QUANTITATIVA DEL SEDIMENT D'ORINA
E10015010 | Immunohistoquímica | ANTICÒS MONOCLONAL DE CONILL ANTI-MSH6, CLONA EP49, COMPATIBLE AMB PLATAFORMA AUTOMATITZADA D'IMMUNOHISTOQUÍMICA I HIBRIDACIÓ IN SITU
E10015010 | Immunohistoquímica | ENVISION - DILUENT D'ANTICÒS, 120 ML, REF. K8006
E10015010 | Immunohistoquímica | ANTICÒS POLICLONAL DE CONILL ANTI-CD3, COMPATIBLE AMB PLATAFORMA AUTOMATITZADA D'IMMUNOHISTOQUÍMICA I HIBRIDACIÓ IN SITU
E10014010 | Genètica | EQUIP DE PCR PER A AMPLIFICACIÓ DE SEQÜÈNCIES D'ADN ESPECÍFIQUES DE MICOBACTERIS. ENVÀS DE 10 DETERMINACIONS. REF. 12947
E10012195 | Cultiu cel·lular solucions, tampons | MEDI DE CULTIU PER A AMNI I VELLOSITAT CORIÒNIQUES. ENVÀS DE 100 ML.
E10001015 | Extracció al buit: Tubs plasma/ Tubs plasma gel separador | TUB D'EXTRACCIÓ SANG CAPILAR AL BUIT (TEC), ESTÈRIL, AMBRE, AMB GEL SEPARADOR DE SÈRUM VOLUM BUIT 600 µL AMB TAP DAURAT, PER A MOSTRES SENSIBLES A LA LLUM, AMB TAP.
E10012180 | Biologia molecular Microbiologia | NEXTSEQ 500/550 - CARTUTX DE SEQÜENCIACIÓ NGS. 150 CICLES, REF. 20024907
E10012130 | Serologia bacteriana | TARGETA DE CONTROL DE QUALITAT AMB CERCLES 18MM PER A CONTROL DE LA REACTIVITAT DE LA SUSPENSIÓ D'ANTÍGENS, MIDA: 94X60MM, D'UN SOL ÚS.
E10015010 | Immunohistoquímica | ANTICÒS MONOCLONAL DE RATOLÍ ANTI-PNEUMOCYSTIS JIROVECI (CARINII), CLONA 3F6. ENVÀS DE 7 ML
E10012180 | Biologia molecular Microbiologia | EQUIP PER A ADN COMPLEMENTARI (CDNA) A PARTIR D'UN RNA. COMPOST PER: TAMPÓ DE PERLES (DATP, DCTP, DGTP), DTTP, TRANSCRIPTASA, RNAGUARD (PORCÍ) I SEROALBÚMINA BOVINA (BSA) SENSE ADNASA NI ARNASA)
E10030010 | Productes químics base | N-SUCCINIL-ALA-ALA-ALA-P-NITROANILIDA, FQ: C19H25N5O8, NUM CAS: 52299-14-6, 100 MG
E10010080 | Proteïnes específiques | CISTATINA C, CONTROL 1, 2 Y 3 (3X1ML) COMPATIBLE AMB ANLITZADOR DE BIOQUIMICA D'ALT RENDIMENT
E10012180 | Biologia molecular Microbiologia | PROTEASA/PROTEÏNASA K, 30 (4 X 7.5 ANSON UNITATS) PER VIAL (LIOFILIOTZADA),2ML
E10012180 | Biologia molecular Microbiologia | ENTEROCOCS RESISTENTS A LA VANCOMICINA (ERV), REACTIU DETECCIÓ, COMPATIBLE AMB EQUIP PCR EN TEMPS REAL
E10018050 | Equips extracció i purificació DNA, RNA, DNA+RNA, proteïnasa | EQUIP PER A L'EXTRACCIÓ D'ARN DE TEIXITS FIXATS EN FORMALINA I ENCASTATS EN PARAFINA (FFPE)
E10011020 | Citometria de fluxe / Immunofenotipatge | ACMO PE RATOLÍ ANTI-HUMÀ IL-2 340450
E10011020 | Citometria de fluxe / Immunofenotipatge | ACMO DYANAB HUMÀ T-ACT CD3/CD28 11131D
E10011020 | Citometria de fluxe / Immunofenotipatge | ACMO CD69 ANTI-HUMÀ IGG1K 310938
E10030010 | Productes químics base | ADENOSINA 5-TRIFOSFAT DISODI SAL. CAS: 34369-07-8. FQ: C10H14N5NA2O23P3. ENVÀS D'50 GR.
E10010020 | Bioquímica bàsica | ETANOL/AMONIAC, CONTROL DE QUALITAT NIVELLS 1 A 3, TIPUS LIQUICHEK. PRESENTACIÓ: 6 X 3 ML.
E10012140 | Serologia vírica: virus, retrovirus | ALINITY I - REACTIU PER A DETECCIÓ QUALITATIVA D'ANTICOSSOS IGG ANTI-VHA (HAVAB), 2 X 100 DETERMINACIONS, REF. 8P2622
E10012140 | Serologia vírica: virus, retrovirus | ALINITY I - REACTIU PER A DETECCIÓ QUALITATIVA D'ANTICOSSOS IGM ANTI-VHA (HAVAB), 2 X 100 DETERMINACIONS, REF. 2R2822
E10012150 | Serologia fúngica i parasitària | ALINITY I - REACTIU PER A DETECCIÓ QUALITATIVA D'ANTICOSSOS IGG ANTI-TOXOPLASMA, 2 X 100 DETERMINACIONS, REF. 7P4522
E10012150 | Serologia fúngica i parasitària | ALINITY I - REACTIU PER A DETECCIÓ QUALITATIVA D'ANTICOSSOS IGM ANTI-TOXOPLASMA, 2 X 100 DETERMINACIONS, REF. 7P4722
E10016010 | Controls, cal·libradors per a control intern | ALINITY I - CONTROL DE QUALITAT PER A REACTIU HBEAG, 2 X 8 ML, REF. 7P6410
E10016010 | Controls, cal·libradors per a control intern | ALINITY I - CONTROL DE QUALITAT PER A REACTIU HBC IGM, 2 X 8 ML, REF. 7P8610
E10016010 | Controls, cal·libradors per a control intern | ALINITY I - CONTROL DE QUALITAT PER A REACTIU HBS, 3 X 8 ML, REF. 7P8910
E10010080 | Proteïnes específiques | CISTATINA C, CALIBRADOR COMPATIBLE AMB ANALITZADOR DE BIOQUIMICA D'ALT RENDIMENT
E10010080 | Proteïnes específiques | CISTATINA C, CONTROL COMPATIBLE AMB ANALITZADOR DE BIOQUIMICA D'ALT RENDIMENT
E10010020 | Bioquímica bàsica | MARCADORS CARDIACS, CALIBRADOR NIVELL 3, COMPATIBLE AMB ANALITZADOR DE BIOQUIMICA D'ALT RENDIMENT
E10010020 | Bioquímica bàsica | SOLUCIÓ TAMPONADA SAL DISÒDICA 1%, COMPATIBLE AMB ANALITZADOR D'INMUNOASSAIG D'ALT RENDIMENT
E10010020 | Bioquímica bàsica | BOSSES DE REBUIG , COMPATIBLE AMB ANALITZADOR D'INMUNOASSAIG D'ALT RENDIMENT
E10010050 | Hormones | PÈPTID C, CALIBRADOR S 0-5, COMPATIBLE AMB ANALITZADOR D'INMUNOASSAIG D'ALT RENDIMENT
E10010020 | Bioquímica bàsica | NT-PROBNP PÈPTID NATRIURÈTIC DE TIPUS B N-TERMINAL, CALIBRADOR S0-6, COMPATIBLE AMB ANALIZADOR DE BIOQUÍMICA D'ALT RENDIMENT
E10010020 | Bioquímica bàsica | ELÈCTRODE, COMPATIBLE AMB ANALITZADOR D'INMUNOASSAIG D'ALT RENDIMENT
E10010020 | Bioquímica bàsica | CREATINKINASA, REACTIU, COMPTIBLE AMB ANALITZADOR DE BIOQUIMICA D'ALT RENDIMENT
E10016010 | Controls, cal·libradors per a control intern | ALINITY I - CONTROL DE QUALITAT PER A REACTIU HIV AG/AB, 4 X 8 ML, REF.8P0710
E10016010 | Controls, cal·libradors per a control intern | ALINITY I - CONTROL DE QUALITAT PER A REACTIU HBSAG, 3 X 8 ML, REF. 8P1010
E10016010 | Controls, cal·libradors per a control intern | ALINITY I - CONTROL DE QUALITAT PER A REACTIU HBC, 2 X 8 ML, REF. 7P8710
E10016010 | Controls, cal·libradors per a control intern | ALINITY I - CONTROL DE QUALITAT PER A REACTIU CMV IGG, 3 X 8 ML, REF. 7P4210
E10016010 | Controls, cal·libradors per a control intern | ALINITY I - CONTROL DE QUALITAT PER A REACTIU CMV IGM, 2 X 8 ML, REF. 7P4410
E10016010 | Controls, cal·libradors per a control intern | ALINITY I - CONTROL DE QUALITAT PER A REACTIU SÍFILIS, 2 X 8 ML, REF. 7P6010
E10016010 | Controls, cal·libradors per a control intern | ALINITY I - CONTROL DE QUALITAT PER A REACTIU RUBÈOLA IGG, 3 X 8 ML, REF. 8P4610
E10016010 | Controls, cal·libradors per a control intern | ALINITY I - CONTROL DE QUALITAT PER A REACTIU HAV IGG, 2 X 8 ML, REF. 8P2610
E10016010 | Controls, cal·libradors per a control intern | ALINITY I - CONTROL DE QUALITAT PER A REACTIU HAV IGM, 2 X 8 ML, REF. 2R2810
E10010080 | Proteïnes específiques | TAQ DNA POLIMERASA Q5 + DNTPS I MG++ I TAMPÓ, ARRANCADA EN CALENT (HOT START), TERMOESTABLE, FUSIONADA A UN DOMINI SSO7D
E10013020 | Inmoquímica (Inmunoproteïnes) | ANTISÈRUM ANTI IGE BANDES MONOCLONALS 1 ML
E10016010 | Controls, cal·libradors per a control intern | ALINITY I - CONTROL DE QUALITAT PER A REACTIU TOXOPLASMA IGG, 3 X 8 ML,REF. 7P4510
E10016010 | Controls, cal·libradors per a control intern | ALINITY I - CONTROL DE QUALITAT PER A REACTIU TOXOPLASMA IGM, 2 X 4 ML,REF. 7P4710
E10016010 | Controls, cal·libradors per a control intern | ALINITY I - CONTROL DE QUALITAT PER A REACTIU RUBÈOLA IGM, 2 X 4 ML, REF. 8P4710
E10016010 | Controls, cal·libradors per a control intern | ALINITY I - CONTROL DE QUALITAT PER A REACTIU TRYPANOSOMA CRUZI (T. CRUZI), 2 X 8 ML, REF. 9P1910
E10016010 | Controls, cal·libradors per a control intern | ALINITY I - CONTROL DE QUALITAT PER A REACTIU HBE, 2 X 8 ML, REF. 7P6310
E10016010 | Controls, cal·libradors per a control intern | ALINITY I - CALIBRADOR PER A REACTIU HBE, 1 X 3 ML, REF. 7P6301
E10016010 | Controls, cal·libradors per a control intern | ALINITY I - CALIBRADOR PER A REACTIU HBEAG, 2 X 3 ML, REF. 7P6401
E10016010 | Controls, cal·libradors per a control intern | ALINITY I - CALIBRADOR PER A REACTIU HBC IGM, 2 X 3 ML, REF. 7P8601
E10016010 | Controls, cal·libradors per a control intern | ALINITY I - CALIBRADOR PER A REACTIU HBS 6 X 3 ML, REF. 7P8901
E10001043 | Escovillons | TUB AMB MEDI DE TRANSPORT PER A VIRUS, CHLAMYDIA, UREAPLASMA, MYCOPLASMA, 3 ML I ESCOVILLÓ AMB VARETA DE POLIESTIRÈ I TURUNDA DE POLIÈSTER FLOCAT, MOSTRES ESTÀNDARD.
E10016010 | Controls, cal·libradors per a control intern | ALINITY I - CALIBRADOR PER A REACTIU HIV, 1 X 3 ML, REF. 8P0701
E10016010 | Controls, cal·libradors per a control intern | ALINITY I - CALIBRADOR PER A REACTIU HBSAG, 2 X 3 ML, REF. 8P1001
E10016010 | Controls, cal·libradors per a control intern | ALINITY I - CALIBRADOR PER A REACTIU HBC, 1 X 3 ML, REF. 7P8701
E10016010 | Controls, cal·libradors per a control intern | ALINITY I - CALIBRADOR PER A REACTIU CMV IGG, 6 X 3 ML, REF. 7P4201
E10016010 | Controls, cal·libradors per a control intern | ALINITY I - CALIBRADOR PER A REACTIU CMV IGM, 1 X 3 ML, REF. 7P4401
E10016010 | Controls, cal·libradors per a control intern | ALINITY I - CALIBRADOR PER A REACTIU SIFILIS, 1 X 3 ML, REF. 7P6001
E10016010 | Controls, cal·libradors per a control intern | ALINITY I - CALIBRADOR PER A REACTIU RUBEOL·LA IGG, 6 X 3 ML, REF. 8P4601
E10016010 | Controls, cal·libradors per a control intern | ALINITY I - CALIBRADOR PER A REACTIU HAV IGG, 1 X 3 ML, REF. 8P2601
E10016010 | Controls, cal·libradors per a control intern | ALINITY I - CALIBRADOR PER A REACTIU HAV IGM, 1 X 8 ML, REF. 2R2801
E10016010 | Controls, cal·libradors per a control intern | ALINITY I - CALIBRADOR PER A REACTIU TOXO IGG, 6 X 3 ML, REF. 7P4501
E10030020 | Productes químics en solució/equip | SOLUCIÓ D'HIPOCLORIT SÒDIC 5% (CLNA0), COMPATIBLE AMB ANALITZADORS D'HEMATOLOGIA
E10010040 | Fàrmacs i drogues terapèutiques | CASCADION SM - REACTIU PER A LA DETERMINACIÓ QUANTITATIVA EN SANG TOTALDE CICLOSPORINA A, TACROLIMUS, SIROLIMUS I EVEROLIMUS. 775 DETERMINACIONS, REF. 10018777. TÈCNICA: CROMATOGRAFIA DE LÍQUIDS-ESPECTROMETRIA DE MASSA (LC-MS/MS)
E10016010 | Controls, cal·libradors per a control intern | CASCADION SM - CONTROL DE QUALITAT 1 PER A CICLOSPORINA A, TACROLIMUS,SIROLIMUS I EVEROLIMUS. 6 X 5 ML, REF. 10018773. TÈCNICA: CROMATOGRAFIADE LÍQUIDS-ESPECTROMETRIA DE MASSA (LC-MS/MS)
E10016010 | Controls, cal·libradors per a control intern | CASCADION SM - CONTROL DE QUALITAT 2 PER A CICLOSPORINA A, TACROLIMUS,SIROLIMUS I EVEROLIMUS. 6 X 5 ML, REF. 10018774. TÈCNICA: CROMATOGRAFIADE LÍQUIDS-ESPECTROMETRIA DE MASSA (LC-MS/MS)
E10016010 | Controls, cal·libradors per a control intern | CASCADION SM - CONTROL DE QUALITAT 3 PER A CICLOSPORINA A, TACROLIMUS,SIROLIMUS I EVEROLIMUS. 6 X 5 ML, REF. 10018775. TÈCNICA: CROMATOGRAFIADE LÍQUIDS-ESPECTROMETRIA DE MASSA (LC-MS/MS)
E10016010 | Controls, cal·libradors per a control intern | CASCADION SM - CALIBRADOR PER A REACTIU DE CICLOSPORINA A, TACROLIMUS,SIROLIMUS I EVEROLIMUS. 6 X 5 ML, REF. 10018772. TÈCNICA: CROMATOGRAFIADE LÍQUIDS-ESPECTROMETRIA DE MASSA (LC-MS/MS)
E10016010 | Controls, cal·libradors per a control intern | ALINITY I - CALIBRADOR PER A REACTIU TOXO IGM, 1 X 3 ML, REF. 7P4701
E10016010 | Controls, cal·libradors per a control intern | ALINITY I - CALIBRADOR PER A REACTIU RUBÈOLA IGM, 1 X 3 ML, REF. 8P4701
E10016010 | Controls, cal·libradors per a control intern | ALINITY I - CALIBRADOR PER A REACTIU TRYPANOSOMA CRUZI (T. CRUZI), 1 X 3 ML, REF. 9P1901
E10015010 | Immunohistoquímica | ANTICÓS POLICLONAL DE CONILL P57 KIP2, CONCENTRAT
E10001020 | Arxiu: portaobjectes, blocs, congelació | ARXIVADOR D'ALUMINI PER PREPARACIONS HISTOLÒGIQUES DE 76X26 MM AMB 14 CALAIXOS PER EMMAGATZEMAR 6.000 UNITATS
E10001020 | Arxiu: portaobjectes, blocs, congelació | ARXIVADOR D'ALUMINI PER A CASSETS D'HISTOLOGIA AMB 8 CALAIXOS PER EMMAGATZEMAR 3.000 UNITATS
E10015010 | Immunohistoquímica | DISPENSADOR PER A L'ADMINISTRACIÓ DE REACTIUS I SOLUCIONS COMPATIBLE AMB EQUIPS AUTOMATITZATS PER A TINCIÓ DE PORTES
E10030010 | Productes químics base | BILIRRUBINA, CAS:635-65-4, FQ:C¿¿H¿¿N¿O¿, ENVÀS: 1GR
E10030010 | Productes químics base | CONJUGAT DE BILIRUBINA, DITAURAT I SAL DISÒDICA, 100MG
E10030010 | Productes químics base | METOTREXAT, CAS: 59-05-2, FQ: C¿¿H¿¿N¿O¿ ·3H¿O 100MG
E10014010 | Genètica | MISEQ - CARTUTX DE SEQÜENCIACIÓ NGS. 150 CICLES, REF. GENY-MS-102-3001
E10012180 | Biologia molecular Microbiologia | NEXTSEQ 1000/2000 - CARTUTX P2 DE SEQÜENCIACIÓ NGS, 300 CICLES, REF. 20046813
E10012180 | Biologia molecular Microbiologia | NEXTSEQ 2000 - CARTUTX P3 DE SEQÜENCIACIÓ NGS, 200 CICLES, REF. 20040560
E10012110 | Tires antibiòtic per estudi de CMI per difusió | TIRA DE TEDIZOLID (TZD). CIM µG/ML: 0.002-32
E10010050 | Hormones | TRIIODOTIRONINA TOTAL (T3), CALIBRADOR, COMPATIBLE AMB ANALIZADOR DE BIOQUÍMICA D'ALT RENDIMENT
E10010040 | Fàrmacs i drogues terapèutiques | ATELLICA IM - REACTIU PER A LA DETERMINACIÓ QUANTITATIVA DE DIGOXINA. PRESENTACIÓ: 50 DETERMINACIONS. REFERÈNCIA: 10995558
E10010070 | Marcador tumorals | ANTIGEN CA 199, MATERIAL COMPLEMENTARI
E10010070 | Marcador tumorals | ALFAFETOPROTEÏNA (AFP), CALIBRADOR, COMPATIBLE AMB ANALIZADOR DE BIOQUÍMICA D'ALT RENDIMENT
E10010040 | Fàrmacs i drogues terapèutiques | COBAS C 303/503 - REACTIU PER A LA DETERMINACIÓ DE VANCOMICINA EN SÈRUMI PLASMA, 200 DETERMINACIONS, REF. 08058849190
E10001016 | Extracció al buit: Tubs hematologia/coagulació | XERINGA 3 COSSOS DE 1ML AMB 23,5 UI PER ML D'HEPARINA DE LITI EQUILIBRADA, CONNEXIÓ LUER, TAP SEGELLAMENT MOSTRA, SENSE LÀTEX, ESTÈRIL, ATÒXICA, APIRÒGENA, D'UN SOL ÚS. ENVÀS INDIVIDUAL.
E10016010 | Controls, cal·libradors per a control intern | CONTROL 1 PER A ETIL-GLUCURÒNID ALT 625 (NG/ML), BAIX 375(NG/ML)
E10015010 | Immunohistoquímica | ANTICÒS MONOCLONAL RATOLÍ ANTI CD10, CLONA DAK-CD10, ISOTIP IGG1 KAPPA,PREDILUÏT 12 ML, COMPATIOBLE AMB ANALITZADOR D'INMUNOHISTOQUIMICA
E10018090 | Polímers | GEL D'AGAROSA 2% AMB PINTA DOBLE PREFOSA, TIPUS DE TINCIÓ SYBR GOLD, INTERVAL DE SEPARACIÓ DE 50 BP A 2 KB, 22 POUETS DE PINTA DOBLE, GELS 5 X10, COMPATIBLE AMB TÈCNIQUES D'ELECTROFORESI
E10011050 | Grups sanguinis | DETERMINACIÓ ANTÍGENS FYA/FYB AMB SÈRUM PROVA ID-ANTI-FYA/FYB 1X12ML
E10015050 | Biologia molecular Anatomia Patològica | REACTIU DE SEQÜENCIACIÓ D'ADN PER ALTERACIONS ESTRUCTURA ADN EN TUMORS SÒLIDS, CNV 12 (AKT2, BRAF, EGFR, ERBB2, FGFR3, KIT, KRAS, MET, MYC, MYCN, NTRK1, PIK3CA), > 3 CÒPIES DE CADA GEN, FORMAT FFPE,10µM
E10012180 | Biologia molecular Microbiologia | KIT DE TRANSCRIPCIÓ INVERSA D'ADNC /(ADN COMPLEMENTARI) AMB INHIBIDOR DE RIBONUCLEASA (ARNASA) PER A TÈCNIQUES PCR EN TIEMPO REAL (PCRQ), 1.000REACCIONS
E10012180 | Biologia molecular Microbiologia | ACANTHAMOEBA SPP, DETERMINACIÓ PER PCR
E10012180 | Biologia molecular Microbiologia | ADENOVIRUS 40, 41, DETERMINACIÓ PER PCR
E10012180 | Biologia molecular Microbiologia | ADV, HEV, CMV, EC, HI, LM, NM, HPEV, B19V, SP, SGB, EBV, HSV1, HSV2, HHV6, HHV7, VVZ, DETERMINACIÓ PER PCR
E10012180 | Biologia molecular Microbiologia | ADENOVIRUS HUMÀ (ADV), ASTROVIRUS, NOROVIRUS GI, NOROVIRUS GII, ROTAVIRUS, SAPOVIRUS, DETERMINACIÓ PER PCR
E10012180 | Biologia molecular Microbiologia | ADENOVIRUS HUMÀ (ADV), DETERMINACIÓ PER PCR
E10012180 | Biologia molecular Microbiologia | ADENOVIRUS HUMÀ (ADV), ENTEROVIRUS HUMÀ (HEV), PARAECHOVIRUS HUMÀ (HPEV), DETERMINACIÓ PER PCR
E10012180 | Biologia molecular Microbiologia | ADENOVIRUS HUMÀ (ADV), METAPNEUMOVIRUS (HMPV), RHINOVIRUS (HRV), V. PARAINFLUENZAE (PIV) (I,II,III,IV), DETERMINACIÓ PER PCR
E10012180 | Biologia molecular Microbiologia | AGENTS DE MENINGITIS, DETERMINACIÓ PER PCR
E10012180 | Biologia molecular Microbiologia | AGENTS DE MENINGOENCEFALITIS INFECCIOSES, DETERMINACIÓ PER PCR
E10012180 | Biologia molecular Microbiologia | AGENTS D'INFECCIONS GASTROINTESTINALS, DETERMINACIÓ PER PCR
E10012180 | Biologia molecular Microbiologia | AGENTS VÍRICS D'INFECCIÓ GASTROINTESTINAL, DETERMINACIÓ PER PCR
E10012180 | Biologia molecular Microbiologia | AMPC PLASMÍDIQUES (CIT, DHA, FOX, ACC, EBC, MOX), DETERMINACIÓ PER PCR
E10012180 | Biologia molecular Microbiologia | APOLIPOPROTEÏNA E (APO E) (GENOTIPAT), DETERMINACIÓ PER PCR
E10012180 | Biologia molecular Microbiologia | ARBOVIRUS, DETERMINACIÓ PER PCR
E10012180 | Biologia molecular Microbiologia | ASPERGILLUS SPP, DETERMINACIÓ PER PCR
E10012180 | Biologia molecular Microbiologia | ASPERGILLUS, DETECCIÓ DE RESISTÈNCIES A AZOLS PER PCR
E10012180 | Biologia molecular Microbiologia | BARTONELLA HENSELAE, BARTONELLA QUINTANA, DETERMINACIÓ PER PCR
E10012020 | Medis de cultiu preparats per a aïllament, ús en tubs | CERVELL-COR BROU, MEDI DE CULTIU EN TUB.
E10012180 | Biologia molecular Microbiologia | BORDETELLA HOLMESII, BORDETELLA PARAPERTUSSIS, BORDETELLA PERTUSSIS, DETERMINACIÓ PER PCR
E10012180 | Biologia molecular Microbiologia | BORDETELLA HOLMESII, BORDETELLA PARAPERTUSSIS, BORDETELLA PERTUSSIS, DETERMINACIÓ PER PCR
E10012180 | Biologia molecular Microbiologia | BORDETELLA PARAPERTUSSIS, BORDETELLA PERTUSSIS, DETERMINACIÓ PER PCR
E10012180 | Biologia molecular Microbiologia | BORRELIA BURGDORFERI, DET PER PCR
E10012180 | Biologia molecular Microbiologia | BOSSA DE TUBS
E10012180 | Biologia molecular Microbiologia | CAMPYLOBACTER SPP, C. DIFFICILE TOXIN A/B, E. COLI O157, SALMONELLA SPP, SHIGELLA SPP/EIEC, STX1/2, Y. ENTEROCOLITICA, DETERMINACIÓ PER PCR
E10012180 | Biologia molecular Microbiologia | CANDIDA SPP, DETERMINACIÓ PER PCR
E10012180 | Biologia molecular Microbiologia | CHLAMYDIA TRACHOMATIS (CT), MYCOPLASMA GENITALIUM (MG), NEISSERIA GONORRHOEAE (NG), TRICHOMONAS VAGINALIS (TV), CONTROL DE QUALITAT
E10012180 | Biologia molecular Microbiologia | TAMPÓ D'ELUCIÓ, 240ML, 1.000 PREP
E10010080 | Proteïnes específiques | CISTATINA C, CALIBRADOR COMPATIBLE AMB ANALITZADOR COMPATIBLE AMB ANALITZADOR HÍBRID PER PROVES DE BIOQUÍMICA I IMMUNOASSAIG PER QUIMIOLUMINESCÈNCIA
E10012180 | Biologia molecular Microbiologia | LEUCÈMIA MIELOIDE AGUDA (GEN DE FUSIÓ CBFB:MYH11 INV(16)(P13Q22) EN MOSTRES DE MEDUL·LA ÒSSIA O SANG PERIFÈRICA PER QPCR
E10012140 | Serologia vírica: virus, retrovirus | ALINITY I - REACTIU PER A ES UN DETERMINACIÓ QUANTITATIVA D'ANTICOSSOS ANTI-IGG DE CORONAVIRUS (SARS-COV-2), 2 X 100 DETERMINACIONS, REF. 6S6122
E10001025 | Material fungible associat a aparells de laboratori | PUNTA DE PIPETA CONDUCTORA DE 200µL, AMB FILTRE, AMB GRANIT, 10 X 96 PUNTES EN RACK, COMPATIBLE AMB ESTACIÓ DE TREBALL DE DISPENSACIÓ MULTICANAL
E10001038 | Consumibles cromatografia i electroforesi | PAPER DE MICROFIBRA DE VIDRE IMPREGNADA AMB ÀCID SILÍCIC PER A CROMATOGRAFIA, MIDA: 11,4 X 30,5 CM
E10012180 | Biologia molecular Microbiologia | REACTIU PCR PER A GENOTIPIFICACIÓ MUTACIÓ T22673C, C22674T, T22679C, T22917G (SPIKE OMICRON 371L, 373P, 452R) D'ARN DE CORONAVIRUS (SARS-COV-2), 96 DETERMINACIONS, REF. 09651128001
E10016010 | Controls, cal·libradors per a control intern | ALINITY I - CONTROL DE QUALITAT NIVELL 1, 2 I 3 PER A REACTIU (FOLAT, GLUCOSA, SIROLIMÚS, TACROLIMÚS). 3 X 4 X 2 ML, REF. 4S1610
E10016010 | Controls, cal·libradors per a control intern | ALINITY I - CONTROL QUALITAT NIV 1, 2 I 3. 86 ANÀLITS (HORMONES TIROIDES, FERTILITAT, ESTEROIDES, MARCADORS CARDÍACS, MARCADORS D'ANÈMIA, FÀRMACS TERAPÈUTICS, MARCADORS SUPRARENALS, MARCADORS METABOLISME OSSI I MARCADORS TUMORALS). 3X4X5ML,REF. 8P8610
E10016010 | Controls, cal·libradors per a control intern | ALINITY I - CONTROL DE QUALITAT REACTIU METOTREXAT. 4 X 8 ML, REF. 9P4810
E10016010 | Controls, cal·libradors per a control intern | ALINITY I - CALIBRADOR REACTIU IGG ANTITIROGLOBULINA (ANTI-TG). 6 X 3 ML, REF. 9P3401
E10016010 | Controls, cal·libradors per a control intern | ALINITY I - CALIBRADOR REACTIU IGG ANTIPEROXIDASA TIROIDE (ANTI-TPO). 6X 3 ML, REF. 9P3501
E10016010 | Controls, cal·libradors per a control intern | ALINITY I - CALIBRADOR REACTIU TACROLIMÚS. 6 X 4,5 ML, REF. 9P4201
E10016010 | Controls, cal·libradors per a control intern | ALINITY I - CALIBRADOR REACTIU SULFAT DE DESHIDROEPIANDROSTERONA (DHEA-S). 6 X 2 ML, REF. 9P3701
E10016010 | Controls, cal·libradors per a control intern | ALINITY I - CALIBRADOR REACTIU INSULINA. 6 X 3 ML, REF. 4T7501
E10010050 | Hormones | ANTICOSSOS ANTITIROGLOBULINA (TGAB), REACTIU PRINCIPAL, COMPATIBLE AMB ANALIZADOR DE BIOQUÍMICA D'ALT RENDIMENT
E10016010 | Controls, cal·libradors per a control intern | ALINITY I - CALIBRADOR REACTIU PÈPTID C. 6 X 3 ML, REF. 9P3601
E10016010 | Controls, cal·libradors per a control intern | ALINITY I - CALIBRADOR REACTIU CICLOSPORINA. 6 X 3 ML, REF. 9P3901
E10016010 | Controls, cal·libradors per a control intern | ALINITY I - CALIBRADOR REACTIU METOTREXAT. 6 X 3 ML, REF. 9P4801
E10016010 | Controls, cal·libradors per a control intern | ALINITY I - CALIBRADOR REACTIU HOMOCISTEÏNA. 6 X 3 ML, REF. 9P2801
E10015010 | Immunohistoquímica | LINK 48 - ANTICÒS MONOCLONAL RATOLÍ ANTI-VINILA, CLON 1D2 C3, 50 DETERMINACIONS, REF. IR076
E10010070 | Marcador tumorals | ANTÍGEN PROSTÀTIC ESPECÍFIC (PSA), REACTIU, COMPATIBLE AMB ANALIZADOR DE BIOQUÍMICA D'ALT RENDIMENT
E10010020 | Bioquímica bàsica | BILIRRUBINA TOTAL, REACTIU, COMPATIBLE AMB ANALIZADOR DE BIOQUÍMICA D'ALT RENDIMENT
E10010080 | Proteïnes específiques | CISTATINA C, REACTIU, COMPATIBLE AMB ANALIZADOR DE BIOQUÍMICA D'ALT RENDIMENT
E10010020 | Bioquímica bàsica | COURE EN SÈRUM, PLASMA I ORINA, REACTIU, COMPATIBLE AMB ANALIZADOR DE BIOQUÍMICA D'ALT RENDIMENT
E10010020 | Bioquímica bàsica | ENZIM CONVERSOR DE L'ANGIOTENSINA (ECA, REACTIU, COMPATIBLE AMB ANALIZADOR DE BIOQUÍMICA D'ALT RENDIMENT
E10010080 | Proteïnes específiques | NT-PROBNP PÈPTID NATRIURÈTIC DE TIPUS B N-TERMINAL, REACTIU, COMPATIBLE AMB ANALIZADOR DE BIOQUÍMICA D'ALT RENDIMENT
E10010050 | Hormones | PÈPTID C, REACTIU, COMPATIBLE AMB ANALIZADOR DE BIOQUÍMICA D'ALT RENDIMENT
E10010080 | Proteïnes específiques | APOLIPOPROTEÏNA A1, REACTIU, COMPATIBLE AMB ANALIZADOR D'IMUNOQUÍMICA D'ALT RENDIMENT
E10010080 | Proteïnes específiques | APOLIPOPROTEÏNA B, REACTIU, COMPATIBLE AMB ANALIZADOR D'IMUNOQUÍMICA D'ALT RENDIMENT
E10010040 | Fàrmacs i drogues terapèutiques | CICLOPOSRINA, REACTIU, COMPATIBLE AMB ANALIZADOR D'IMUNOQUÍMICA D'ALT RENDIMENT
E10001025 | Material fungible associat a aparells de laboratori | TIRA DE 8 TUBS 0,2ML, AMB TAP VOLTAT ÒPTIC ACOBLAT, LENGÜETES D'EXTREM DOBLES GRANS I MARCADORS DE 20 µL GRADUATS A CADA TUB, LLIURE D'ADN I ARNASAS COMPATIBLES AMB TERMOCICLADORS I SISTEMES DE PCR
E10015010 | Immunohistoquímica | BENCHMARK SÈRIES - DETERGENT DESINFECTANT, REF. 09429085001
E10015010 | Immunohistoquímica | BENCHMARK SÈRIES - ANTICÒS MONOCLONAL PRIMARI DE CONILL ANTI-LM02 , CLONA SP51, REF. 09766243001
E10030020 | Productes químics en solució/equip | SOLUCIÓ TAMPÓ FOSFAT SALÍ (PBS) X1, PH 7,4. AMB CALCI, MAGNESI I SENSE ROIG DE FENOL. ENVÀS DE 500 ML.
E10012070 | Medis i reactius per a micobacteris | REACTIU ANTICÒS COMPLEX PER EL RECONEIXEMENT DE CD66B, MARCADOR SUPERFICIAL CEL·LULAR ESPECÍFIC DE GRANULÒCITS, I RETICULACIÓ DELS GRANULÒCITS AMB ELS ERITRÒCITS.
E10012195 | Cultiu cel·lular solucions, tampons | MEDI DE CULTIU DE CÈL·LULES LLIURES EN SÈRUM PER A ÚS EN LA PREPARACIÓ DE CÈL·LULES MONONUCLEARS DE SANG PERIFÈRICA A PARTIR DE SANG TOTAL I PER A ÚS COM MEDI DE CULTIU PER A PROBES INVITRO MITJANÇANT LA TÈCNICA ELISPOT. ENVÀS DE 50ML
E10012140 | Serologia vírica: virus, retrovirus | TEST PER L'AVALUACIÓ DEL NIVELL DE IMMUNITAT CEL·LULAR ANTI-CMV. 24 DETERMINACIONS.
E10001038 | Consumibles cromatografia i electroforesi | SUPORT ITLC SG (CROMATOGRAFÍA EN CAPA FINA INSTANTÁNEA), EN PAPER IMPREGNAT AMB GEL DE SILICE, HIDRÒFOB, ALTA CAPACITATA D'ABSORCIÓ, SEPARACIÓ DELS COMPOSTOS NO POLARS (LÍPIDS, ESTEROIDES I HIDROCARBURS), MIDA: 11,4X30,5 (+/- 1CM)
E10001050 | Tubs, microtubs, vials, cubetes | CRIOTUB 10 ML ROSCA EXTERNA AMB JUNTA SILICONA CILINDRICA, GRADUAT, FALDÓ DENTAT, FONS RODÓ, AMB TAP DE POLIETILÉ, LLIURE DE RNASA, DNASA, PIRÒGENS I ADN, AUTOCLAVABLE I APTE PER A CRIOCONSERVACIÓ
E10010100 | Proves vàries | XERINGA COMPATIBLE AMB ANALITZADOR DE CONDUCTIVITAT SWEAT-CHEK O EQUIVALENT.
E10010100 | Proves vàries | REACTIU PER A LA DETERMINACIÓ QUANTITATIVA DE CLORUR EN EL SUOR HUMÀ PER COULOMÉTRIA COMPATIBLE AMB EL SISTEMA CHLOROCHEK O EQUIVALENT.
E10010020 | Bioquímica bàsica | DRI-CHEM REACTIU PER A LA DETERMINACIÓ DE LA FOSFATASA ALCALINA, 24 DETERMINACIONS, REF. FJ15809401
E10010100 | Proves vàries | CALIBRADOR 0,75 ML DE SOLUCIÓ NACL COMPATIBLE ANALITZADOR DE CONDUCTIVITAT SWEAT-CHEK O EQUIVALENT.
E10010100 | Proves vàries | MACRODUCT ADVANCED 3710 - EQUIP DE LA SUOR FORMAT PER: 6 COLECTORS, 12 DISCS I 6 VIAL PETITS SEGEJABLES. COMPATIBLE AMB SISTEMA DE RECOLECCIÓ DE SUOR MACRODUCT 3710. MACRODUCT ADVANCED 3710 O EQUIVALENT.
E10013010 | Autoanticossos | QUANTA LYSER SÈRIES - PROCLIN 950, REF. 066QL0377
E10015010 | Immunohistoquímica | ANTICÒS MONOCLONAL RATOLÍ BCL-10, CLONA 331.3, PREDILUIT, 7ML
E10012170 | Detecció antígens p/aglutinació, immunocromato, EIA , IFI | DENGUE: DETECCIÓ RÀPIDA D'ANTIGEN I ANTICOSSOS (IGG/IGM). TÈCNICA D' IMMUNOCROMATOGRAFIA (ICF)
E10012140 | Serologia vírica: virus, retrovirus | ATELLICA - REACTIU PER A LA DETERMINACIÓ D'HBEAG (ANTIGEN E DE L'HEPATITIS B). PRESENTACIÓ: 50 DETERMINACIONS. REFERÈNCIA: 10995600
E10010080 | Proteïnes específiques | IGD ANTISÈRUM HUMÀ, EQUIP. CONTÉ REACTIU ANTISÈRUM, REACTIU AMPLIFICADOR REACTIU ANTISÈRUM I REACTIU AMPLIFICADOR 2, CALIBRADOR I CONTROL COMPATIBLE AMB NEFELÒMETRE
E10018050 | Equips extracció i purificació DNA, RNA, DNA+RNA, proteïnasa | AÏLLAMENT D'ÀCIDS NUCLEICS (ARN TOTAL,ADN) I PROTEÏNES DE DIVERS ORIGENBIOLÒGIC. ENVÀS DE 100 ML.
E10013020 | Inmoquímica (Inmunoproteïnes) | IMMUNOGLOBULINA E ESPECÍFICA ANTI-ROLE E7 OLIVERA (OLEA EURPAEA) T227
E10010080 | Proteïnes específiques | ATELLICA - REACTIU PER A LA DETERMINACIÓ DE PROTEÏNA C REACTIVA ALTA SENSIBILITAT (HSCRP). PRESENTACIÓ: 2 X 370 DETERMINACIONS. REFERÈNCIA: 11097633
E10010040 | Fàrmacs i drogues terapèutiques | ATELLICA - REACTIU PER A LA DETERMINACIÓ BARBITÚRICS. PRESENTACIÓ: 2 X 3 ML. REF: 10445391
E10010040 | Fàrmacs i drogues terapèutiques | ATELLICA - REACTIU PER A LA DETERMINACIÓ BENZODIACEPINES. PRESENTACIÓ: 2 X 3 ML. REF: 10445388
E10010080 | Proteïnes específiques | ATELLICA - REACTIU PER A LA DETERMINACIÓ DE LIPOPROTEÏNA A (LP(A)). PRESENTACIÓ: 2 X 200 DETERMINACIONS. REFERÈNCIA: 11097627
E10010020 | Bioquímica bàsica | ATELLICA - REACTIU PER A LA DETERMINACIÓ D'HOMOCISTEÏNA (HC). PRESENTACIÓ: 5 X 100 DETERMINACIONS. REFERÈNCIA: 10995607
E10010080 | Proteïnes específiques | ATELLICA - REACTIU PER A LA DETERMINACIÓ D'ADENOSINA DESAMINASA (ADA). PRESENTACIÓ: 2 X 16 ML + 1 X 10 ML. REF: 11637411
E10016010 | Controls, cal·libradors per a control intern | ATELLICA - CALIBRADOR PER A REACTIU DE PROTEÏNA C REACTIVA ALTA SENSIBILITAT (HSCRP). PRESENTACIÓ: 6 X 1 ML. REFERÈNCIA: 11099412
E10016010 | Controls, cal·libradors per a control intern | ATELLICA - CALIBRADOR PER A REACTIU D'ADENOSINA DESAMINASA (ADA). REFERÈNCIA: 11307343
E10016010 | Controls, cal·libradors per a control intern | ATELLICA - CONTROL DE QUALITAT REACTIU D'ADENOSINA DESAMINASA (ADA). REFERÈNCIA: 11307344
E10016010 | Controls, cal·libradors per a control intern | ATELLICA - CALIBRADOR PER A REACTIU DE BARBITÚRICS I BENZODIACEPINES. PRESENTACIÓ: 3 X 3 ML. REFERÈNCIA: 10445387
E10016010 | Controls, cal·libradors per a control intern | ATELLICA - CALIBRADOR/CONTROL DE QUALITAT NIVELL 1 PER A REACTIU DE 6-ACETILMORFINA I ÈXTASI. PRESENTACIÓ: 10 ML. REFERÈNCIA: 10470441
E10016010 | Controls, cal·libradors per a control intern | ATELLICA - CALIBRADOR/CONTROL DE QUALITAT NIVELL 2 PER A REACTIU DE 6-ACETILMORFINA I ÈXTASI. PRESENTACIÓ: 10 ML. REFERÈNCIA: 10470442
E10016010 | Controls, cal·libradors per a control intern | ATELLICA - CALIBRADOR/CONTROL DE QUALITAT NIVELL 3 PER A REACTIU DE 6-ACETILMORFINA I ÈXTASI. PRESENTACIÓ: 10 ML. REFERÈNCIA: 10470443
E10016010 | Controls, cal·libradors per a control intern | ATELLICA - CALIBRADOR/CONTROL DE QUALITAT NIVELL 4 PER A REACTIU DE 6-ACETILMORFINA I ÈXTASI. PRESENTACIÓ: 10 ML. REFERÈNCIA: 10470444
E10016010 | Controls, cal·libradors per a control intern | ATELLICA - CALIBRADOR PER A REACTIU D'HOMOCISTEÏNA. PRESENTACIÓ: 4 X 2 ML. REFERÈNCIA: 10995498
E10010020 | Bioquímica bàsica | ATELLICA - DILUENT PER A MOSTRA HOMOCISTEÏNA. REFERÈNCIA: 10995608
E10016010 | Controls, cal·libradors per a control intern | ATELLICA - CALIBRADOR PER A REACTIU LIPOPROTEÏNA A (LP(A)). PRESENTACIÓ: 5 X 1 ML. REFERÈNCIA: 11099433
E10010080 | Proteïnes específiques | NEUROFILAMENT (NFL), CARTUTX MESURA QUANTITATIVA EN PLASMA I SÈRUM HUMÀ. COMPATIBLE AMB ANALITZADOR D'INMUNOASSAIG ENZIMÀTIC PER QUIMIOLUMINISCENCIA (CLEIA)
E10016010 | Controls, cal·libradors per a control intern | NEUROFILAMENT (NFL), CALIBRADOR COMPATIBLE AMB ANALITZADOR D'INMUNOASSAIG ENZIMÀTIC PER QUIMIOLUMINISCENCIA (CLEIA)
E10016010 | Controls, cal·libradors per a control intern | NEUROFILAMENT (NFL), CONTROL DE QUALITAT 2NIVELLS COMPATIBLE AMB ANALITZADOR D'INMUNOASSAIG ENZIMÀTIC PER QUIMIOLUMINISCENCIA (CLEIA)
E10001038 | Consumibles cromatografia i electroforesi | EQUIP PER A LA DETERMINACIÓ DE FÀRMACS ANTIEPILÈPTICS PER CROMATOGRAFIA, REF. 92921/XT
E10001020 | Arxiu: portaobjectes, blocs, congelació | CAIXA DE POLIPROPILÈ EXPANDIT (EPP) PER A CONGELACIÓ EN ROGEN LÍQUID, AMB CAIXA INTERNA/FLOTADOR PER A 15 PALLETES, AMB TAPA. MIDA:342 X 264 X 188MM, RENTABLE I AUTOCLAVABLE.
E10015010 | Immunohistoquímica | ANTICÒS MONOCLONAL C4D (SP91) COMPATIBLE AMB PLATAFORMA DE TINCIÓ D'INMUNOHISTOQUÍMICA (IHC) E HIBRIDACIÓ IN SITU (ISH)
E10014010 | Genètica | EQUIP DE PREPARACIÓ DE LLIBRERIES AMB MBC LLIURE, ADAPTADORS I PARELL D'ENCEBADORS D'ÍNDEX 1-96, COMPATIBLE AMB PLATAFORMA DE SEQÜENCIÓ
E10012180 | Biologia molecular Microbiologia | ABI 7500/QUANTSTUDIO - EQUIP DE PCR EN TEMPS REAL (RT) PER A LA DETECCIÓ D' ADN HERPESVIRUS TIPUS 6 (VHH), TIPUS 7 (VHH-7) I TIPUS 8 (VHH-8), 32 DETERMINACIONS, REF. HSV678-ABI32
E10012180 | Biologia molecular Microbiologia | ABI 7500/QUANTSTUDIO - EQUIP PER A PCR EN TEMPS REAL DE DETECCIÓ D'ADN DE PARVOVIRUS B19, 32 DETERMINACIONS, REF. PARV-ABI32
E10012180 | Biologia molecular Microbiologia | ABI 7500/QUANTSTUDIO - EQUIP DE PCR EN TEMPS REAL (RT) PER A LA DETECCIÓ D' ADN (PREPARACIÓ CORBA CALIBRACIÓ) HERPESVIRUS TIPUS 6 (VHH), 4 X 0,5ML, REF. HV6Q
E10012180 | Biologia molecular Microbiologia | ABI 7500/QUANTSTUDIO - EQUIP DE PCR EN TEMPS REAL (RT) PER A LA DETECCIÓ D'ARN D'ENTEROVIRUS HUMÀ (HEV) I PARECHOVIRUS HUMÀ (HPEV), 32 DETERMINACIONS, REF. EVPA-ABI32
E10012180 | Biologia molecular Microbiologia | ABI 7500/QUANTSTUDIO - EQUIP DE PCR EN TEMPS REAL (RT) PER A LA DETECCIÓ D'ADN (PREPARACIÓ CORBA CALIBRACIÓ) PARVOVIRUS B19, 4 X 0,5ML, REF. B19Q
E10010020 | Bioquímica bàsica | PCT REACTIVO DIMENSION
E10010080 | Proteïnes específiques | HYDRASYS - GEL EF AR HR15 10X15DT 4122
E10015010 | Immunohistoquímica | ANTICÒS MAL REF. AP100208 C
E10015010 | Immunohistoquímica | ANTICÒS CD22 REF. AP10733 CM
E10030010 | Productes químics base | PARAFINA PF 55-58°C PLASTIFICADA + DMSO, EN LLENTIES
E10001025 | Material fungible associat a aparells de laboratori | FILTRE DE POLIPROPILÉ ASPIRACIÓ RESIDUS, MIDA 11,7X11,5X1MM COMPATIBLE AMB SISTEMA AUTOMÀTIC DE PREPARACIÓ DE SECCIONS DE TEIXIT PER A DIAGNÒSTIC IN VITRO (IVD)
E10001023 | Portaobjectes i cobreobjectes | PORTA OBJECTES AMB BANDA DE DOBLE CARA.
E10001018 | Extracció al buit: Tubs glucosa, RNA, ACD, tamponats | TUB D'EXTRACCIÓ DE SANG AL BUIT (TEB), DE 100 X 16 MM, PER A ESTABILITZACIÓ I AÏLLAMENT D'ARN. 6,9 ML D'ADDITIU, DE PLÀSTIC I ESTÈRIL. CAPACITAT AL BUIT DE 2,5 ML.
E10010020 | Bioquímica bàsica | COBAS C 303/503 - SOLUCIÓ DE RENTAT (NAOHD) PER A LES PIPETES DE REACTIU I CUBETES DE REACCIÓ, 123 MLREF. 08063451190
E10001025 | Material fungible associat a aparells de laboratori | COBAS C 303/503-CUBETA PRERENTAT, REF. 07485433001
E10010020 | Bioquímica bàsica | COBAS C 303/503 - REACTIU PER A LA DETERMINACIÓ D'ALT/GPT I AST/GOT PERPIRIDOXAL¿5¿FOSFAT EN SÈRUM I PLASMA, 950 DETERMINACIONS, REF. 08062986190
E10010020 | Bioquímica bàsica | COBAS C 303/503 - SOLUCIÓ DE RENTAT (SMS) PER A LES PIPETES DE REACTIU I CUBETES DE REACCIÓ, 123 ML, REF. 8063478190
E10010020 | Bioquímica bàsica | COBAS C 303/503 - REACTIU PER A LA DETERMINACIÓ D'EXCES D'ANTIGEN EN SÈRUM I PLASMA, 1000 DETERMINACIONS, REF. 08059322190
E10010040 | Fàrmacs i drogues terapèutiques | COBAS C 303/503 - REACTIU PER A LA DETERMINACIÓ DE ACETAMINOFÈN (PARACETAMOL) EN SÈRUM I PLASMA, 500 DETERMINACIONS, REF. 08056684190
E10012180 | Biologia molecular Microbiologia | DNEASY -EQP AILL DNAGEN MCR 50D 50947014
E10030020 | Productes químics en solució/equip | PANÒPTIC RÀPID N1 1000ML
E10030020 | Productes químics en solució/equip | PANÒPTIC RÀPID N2 1000 ML
E10030020 | Productes químics en solució/equip | PANÒPTIC RÀPID N3 1000 ML
E10015050 | Biologia molecular Anatomia Patològica | SONDA HIBRID MET IQ FISH PROBE WITH CEP7
E10015050 | Biologia molecular Anatomia Patològica | SONDA HIBRIDAC SURE FISH IGH MYC DF P200
E10015050 | Biologia molecular Anatomia Patològica | EQUIP DE PURIFICACIÓ PERA L'EXTRACCIÓ I LA QUANTIFICACIÓ SEQÜENCIALS I AUTOMATITZADES D'ADN I ARN A PARTIR DE MOSTRES LISADES FIXADES EN FORMALINA I INCRUSTAT EN PARAFINA (FFPE) COMPATIBLE AMB SEQÜENCIADOR D'ADN DE NOVA GENERACIÓ (NGS)
E10015050 | Biologia molecular Anatomia Patològica | EQUIP DE PURIFICACIÓ PER L'EXTRACCIÓ (TIPUS MAGMAX) I LA QUANTIFICACIÓ (TIPUS QUBIT) D'ÀCID NUCLEIC TOTAL LLIURE (TNA) A PARTIR DE PLASMA LLIURE DE CÈL·LULES, AÏLLAT DE SANG SENCERA COMPATIBLE AMB SEQÜENCIADOR D'ADN DE NOVA GENERACIÓ (NGS)
E10015050 | Biologia molecular Anatomia Patològica | PANELL NGS LIMFOMES (X240) WG_IAD211800
E10015050 | Biologia molecular Anatomia Patològica | ONCOMINE COMPREHENSIVE DNA V3V COMBI KIT
E10015050 | Biologia molecular Anatomia Patològica | ONCOMINE COMPREHENSIVE RNA V3V COMBI KIT
E10012195 | Cultiu cel·lular solucions, tampons | MEDI DE CULTIU RPMI 1640 EN POLS, 1000ML
E10012200 | Soques de referència | NANSA DE SEMBRA PER A STREPTOCOCCUS AGALACTIAE GRUP B ATCC¿ 12386 TIPUSCULTI-LOOPS
E10010020 | Bioquímica bàsica | ATELLICA CH COLINESTERASA_2
E10010070 | Marcador tumorals | MARCADOR D'ACER INOXIDABLE AUSTENITICO
E10014010 | Genètica | SALSA MLPA SAMPLE STABILISING SOL (S4)
E10010080 | Proteïnes específiques | COLAGEN TIPUS I (ß-CROSSLAPS), REACTIU, COMPATIBLE AMB ANALIZADOR D'IMUNOQUÍMICA D'ALT RENDIMENT
E10010050 | Hormones | CORTISOL ORINA, REACTIU, COMPATIBLE AMB ANALIZADOR D'IMUNOQUÍMICA D'ALT RENDIMENT
E10010080 | Proteïnes específiques | LIPOPROTEÏNA A, REACTIU, COMPATIBLE AMB ANALIZADOR D'IMUNOQUÍMICA D'ALT RENDIMENT
E10010050 | Hormones | PARATININA (PTH), REACTIU, COMPATIBLE AMB ANALIZADOR D'IMUNOQUÍMICA D'ALT RENDIMENT
E10010040 | Fàrmacs i drogues terapèutiques | SIROLIMUS , REACTIU, COMPATIBLE AMB ANALIZADOR D'IMUNOQUÍMICA D'ALT RENDIMENT
E10010050 | Hormones | TIROGLOBULINA, REACTIU, COMPATIBLE AMB ANALIZADOR D'IMUNOQUÍMICA D'ALT RENDIMENT
E10010040 | Fàrmacs i drogues terapèutiques | TRACOLIMUS, REACTIU, COMPATIBLE AMB ANALIZADOR D'IMUNOQUÍMICA D'ALT RENDIMENT
E10012180 | Biologia molecular Microbiologia | GRAM POSITIU AMB ESTAFILOCOCUS, CARTUXT COMPATIBLE AMB ANALITZADOR QPCR
E10015010 | Immunohistoquímica | ANTICÒS MONOCLONAL DE CONILL PRIMARI, ANTI--BRG1, CLONA EPNCIR111A, ISOTIP IGG, PREDILUIT, COMPATIBLE AMB TENYIDOR AUTOMATITZAT
E10015010 | Immunohistoquímica | ANTIBODY DILUENTCOMPATIBLE AMB PLATAFORMA AUTOMATITZADA D'IMMUNOHISTOQUÍMICA I HIBRIDACIÓ IN SITU
E10015010 | Immunohistoquímica | C-KIT, CONC. COMPATIBLE AMB PLATAFORMA AUTOMATITZADA D'IMMUNOHISTOQUÍMICA I HIBRIDACIÓ IN SITU
E10012180 | Biologia molecular Microbiologia | VIRUS DE L'EPSTEIN-BARR (EBV), KIT DE PCR QUANTITATIU PER A DETECCIÓ I QUANTIFICACIÓ ADN
E10012180 | Biologia molecular Microbiologia | VIRUS D'EPSTEIN-BARR (EBV) I DE CITOMEGALOVIRUS (CMV), KIT DE REACTIUS PER A LA DETECCIÓ DE L'ADN
E10016010 | Controls, cal·libradors per a control intern | UF-5000/4000/UD-10 - CONTROL DE QUALITAT (RBC ( /ΜL), WBC ( /ΜL), EC ( /ΜL), CAST ( /ΜL), BACT ( /ΜL), COND. (MS/CM)). 2 X 2 DE 10 ML. REF. BE740265
E10016010 | Controls, cal·libradors per a control intern | UC/UF - SOLUCIÓ DE RENTAT PER A ANALITZADOR D'ORINA. 50 ML. REF. CM942712
E10016010 | Controls, cal·libradors per a control intern | UF-4000/5000 - REACTIU DE FLUORESCÈNCIA SUPERFÍCIE PER A ANALITZADOR DE PARTÍCULES D'ORINA. 2 X 29 ML. REF. AV083519
E10016010 | Controls, cal·libradors per a control intern | UF-4000/5000 - REACTIU DE FLUORESCÈNCIA NUCLI PER A ANALITZADOR DE PARTÍCULES D'ORINA. 2 X 29 ML. REF. BW056982
E10016010 | Controls, cal·libradors per a control intern | UF-4000/5000 - DILUENT SF. 2 X 2,1 LITRES (L). REF. CE604532
E10016010 | Controls, cal·libradors per a control intern | UF-4000/5000 - DILUENT CR. 2 X 2,1 LITRES (L). REF. CB505392
E10013010 | Autoanticossos | ANTICÒS MONOCLONAL RATOLÍ AP10588 CLON: 253A
E10013010 | Autoanticossos | ANTICÒS POLICLONAL CONILL GTX70424
E10013010 | Autoanticossos | ANTICÒS MONOCLONAL CONILL CLONA EP392 - REF PI3790- TRPS1
E10001025 | Material fungible associat a aparells de laboratori | SOLUCIÓ DE RENTAT IDS-ISYS 513841
E10001025 | Material fungible associat a aparells de laboratori | TRIGGER KIT IDS-ISYS 513840
E10001025 | Material fungible associat a aparells de laboratori | LIQUID DEL SISTEMA IDS-ISYS 513839
E10001025 | Material fungible associat a aparells de laboratori | CARTUTX DE REVISIÓ IDS-ISYS 513836
E10010020 | Bioquímica bàsica | COBAS SÈRIES - CASSET BUIT CANAL CDC11, REF. 09206795190
E10010020 | Bioquímica bàsica | COBAS SÈRIES- CALIBRADOR SÈRUM CK-MB, 4X 1ML, 7394667190
E10001035 | Cassets i motlles d'histologia | GANIVETA D'ACER AL CARBONI AMB PROTECCIÓ INDIVIDUAL PER A HISTOLOGIA. LONGITUD: 130MM. COMPATIBLE AMB MÀNEC DE SEGURETAT FEATHER F-1326P. ENVÀSINDIVIDUAL, NO ESTÈRIL.
E10015050 | Biologia molecular Anatomia Patològica | MESCLA D'ENZIMS, BARREJA DE SUBSTRATS, NUCLEÒTIDS COMPATIBLE AMB ANALITZADOR DE SEQÜÈNCIACIÓ D'ALT RENDIMENT
E10001024 | Plaques i flascons per a cultiu biològic/cel·lular | PLACA DE 16 POUETS PER A CULTIU EMBRIONARI + 4 POUETS ADDICIONALS PER ANETEJA D'EMBRIONS, DE 48 X 65 (+/-1)MM. ESTÈRIL, D'UN SOL ÚS, COMPTIBLEAMB INCUBADORA PER A REPRODUCCIÓ ASSITIDA
E10012110 | Tires antibiòtic per estudi de CMI per difusió | TIRA METRONIDAZOL (MZH)CONCENTRACIÓ (¿G/ML): 0,016-256(B*) BAIXA PER DUPLICITAT VEURE CODI 10015965
E10012200 | Soques de referència | CLOSTRIDIUM PERFRINGENS ATCC 13124
E10015050 | Biologia molecular Anatomia Patològica | DISPENSADOR D'ENTRADA DE REACTIUS I SOLUCIONS, KIT PREPARACIÓ 4, 100 DETERMINACIONS, COMPATIBLE AMB SISTEMA DE PREPARACIÓ DE MOSTRES AUTOMÀTICPER APA
E10001020 | Arxiu: portaobjectes, blocs, congelació | CAIXA PER A CONGELACIÓ (-190ºC) DE POLICARBONAT PER A 81-100 MICROTUBS D'1-5ML, AMB TAPA TRANSPARENT ÍNDEX ALFANUMÈRIC , AUTOCLAVABLE, 95X133X133MM
E10015010 | Immunohistoquímica | ANTICÒS MONOCLONAL DE RATOLÍ ANTI-PROTEÏNA QUINASA 70 ASSOCIAT A CADENAZ (70KDA) , CLONA2F3.2, ISOTIP IGG2A, COMPATIBLE AMB PLATAFORMA AUTOMATITZADA D'IMMUNOHISTOQUÍMICA I HIBRIDACIÓ IN SITU
E10013010 | Autoanticossos | AUTOANTICOSSOS DESMOGLEINA 1 IGG PER TÈCNICA D'ELISA
E10013010 | Autoanticossos | AUTOANTICOSSOS DESMOGLEINA 3 IGG PER TÈCNICA D'ELISA
E10013010 | Autoanticossos | AUTOANTICOSSOS LAMININA 332 IGG +IGG4 PER PROVA D'IMMUNOFLUORESCÈNCIA INDIRECTA
E10001016 | Extracció al buit: Tubs hematologia/coagulació | MICROTUB COL·LECTOR DE SANG PER A CAPIL·LARS, DE PLÀSTIC, AMB CITRAT TRISÒDIC TAMPONAT (0,106M: 3,2%), DE 1,3ML DE CAPACITAT, I TAP DE COLOR VERD SEGONS LA NORMA ISO 6710.
E10015050 | Biologia molecular Anatomia Patològica | RNA, DETECCIÓ DE FUSIONS DE GENS AL CÀNCER, PER A TEIXITS FIXATS FFPE
E10001041 | Pipetes serològiques i accessoris relacionats | PIPETA DE 50 ML, GRADUADA 1/10, DE POLIESTIRÈ (PE) TRANSPARENT, AMB FILTRE AMB COTÓ. LLIURE D'ENDOTOXINES. LLIURES DE RNASA I DNASA. ESTÈRIL. ENVÀS INDIVIDUAL. D'UN SOL ÚS.
E10013010 | Autoanticossos | PORTA DE250 POUS AMB SUBSTRAT D'ESÒFAG DE MONO PER A LA DETERMINACIÓ DELS ANTICOSSOS CONTRA ANTÍGENS INTRA-EPIDERMALS PER IFI
E10015010 | Immunohistoquímica | ENVISION - REACTIU D'AMPLIFICACIÓ ANTICÒS RATOLÍ LINKER, 75 DETERMINACIONS, 40 ML, REF. K8021
E10001039 | Plaques de petri | PLACA PETRI 35MM DIÀMETRE X 11 MM, DE POLIESTIRÈ, PER A FERTILITZACIÓ IN VITRO, CERTIFICADA NO EMBRIOTÒXICA. ESTÈRIL.
E10001050 | Tubs, microtubs, vials, cubetes | PALLETES PER A CONGELACIÓ I CRIOPRESERVACIÓ D'ESPERMÀ HUMÀ DE 0,5ML DE RESINA IONOMÈTRICA, TRANSPARENT I BIOCOMPATIBLE, TERMOSEGELLABLE, TAP DECOTÓ COLOR BLANC. DIAM.INTERN : 2,25MM LONGITUD: 133MM. ESTÈRIL, D'UN SOL ÚS.
E10015010 | Immunohistoquímica | ANTICÒS MONOCLONAL DE RATOLÍ ANTI-BOB-1, CLONA RBT-BOB1, ISOTIP IGG, PREDILUIT
E10001050 | Tubs, microtubs, vials, cubetes | PALLETES PER A CONGELACIÓ I CRIOPRESERVACIÓ D'ESPERMÀ HUMÀ DE 0,5ML DE RESINA IONOMÈTRICA, TRANSPARENT I BIOCOMPATIBLE, TERMOSEGELLABLE, TAP DECOTÓ COLOR VERMELL. DIAM.INTERN : 2,25MM LONGITUD: 133MM. ESTÈRIL, D'UNSOL ÚS.
E10001050 | Tubs, microtubs, vials, cubetes | PALLETES PER A CONGELACIÓ I CRIOPRESERVACIÓ D'ESPERMÀ HUMÀ DE 0,5ML DE RESINA IONOMÈTRICA, TRANSPARENT I BIOCOMPATIBLE, TERMOSEGELLABLE, TAP DECOTÓ COLOR GROC. DIAM.INTERN : 2,25MM LONGITUD: 133MM. ESTÈRIL, D'UN SOL ÚS.
E10001050 | Tubs, microtubs, vials, cubetes | PALLETES PER A CONGELACIÓ I CRIOPRESERVACIÓ D'ESPERMÀ HUMÀ DE 0,5ML DE RESINA IONOMÈTRICA, TRANSPARENT I BIOCOMPATIBLE, TERMOSEGELLABLE, TAP DECOTÓ COLOR VERD. DIAM.INTERN : 2,25MM LONGITUD: 133MM. ESTÈRIL, D'UN SOL ÚS.
E10015010 | Immunohistoquímica | ANTICÒS MONOCLONAL DE CONILL ANTI-STAT6, CLONA EP325), ISOTIP IGG, CONCENTRAT
E10001050 | Tubs, microtubs, vials, cubetes | PALLETES PER A CONGELACIÓ I CRIOPRESERVACIÓ D'ESPERMÀ HUMÀ DE 0,5ML DE RESINA IONOMÈTRICA, TRANSPARENT I BIOCOMPATIBLE, TERMOSEGELLABLE, TAP DECOTÓ COLOR BLAU. DIAM.INTERN : 2,25MM LONGITUD: 133MM. ESTÈRIL, D'UN SOL ÚS.
E10001050 | Tubs, microtubs, vials, cubetes | PALLETES PER A CONGELACIÓ I CRIOPRESERVACIÓ D'ESPERMÀ HUMÀ DE 0,5ML DE RESINA IONOMÈTRICA, TRANSPARENT I BIOCOMPATIBLE, TERMOSEGELLABLE, TAP DECOTÓ COLOR TARONJA. DIAM.INTERN : 2,25MM LONGITUD: 133MM. ESTÈRIL, D'UNSOL ÚS.
E10011050 | Grups sanguinis | FENOTIP RH, PERFIL COMPLET I TIPIFICAIÓ FENOTIP K, TARGETA COMPTIBLE AMB SISTEMES D'AUTOMATITZACIÓ DE PROVES DE GRUPS SANGUINIS
E10010080 | Proteïnes específiques | CALIBRADOR, CTX, COMPATIBLE AMB ANALITZADOR DE D'INMUNOASSAIG I QUÍMICA CLÍNICA
E10030010 | Productes químics base | SODI HIDRÒXID 1N. CAS: 1310-73-2 FQ: NAOH. ENVÀS DE 100 ML.
E10018010 | Enzims i reactius d'amplificació / retrotranscripció | MESCLA MESTRA 2X PER A PCR, DNA POLIMERASA, TAMPONS, DNTPS I MGCL2
E10001050 | Tubs, microtubs, vials, cubetes | PALLETES PER A CONGELACIÓ I CRIOPRESERVACIÓ D'ESPERMÀ HUMÀ DE 0,5ML DE RESINA IONOMÈTRICA, TRANSPARENT I BIOCOMPATIBLE, TERMOSEGELLABLE, TAP DECOTÓ COLOR GRIS. DIAM.INTERN : 2,25MM LONGITUD: 133MM. ESTÈRIL, D'UN SOL ÚS.
E10001039 | Plaques de petri | PLACA PETRI 50MM DIÀMETRE X 9 MM, DE POLIESTIRÈ, PER A FERTILITZACIÓ IN VITRO, CERTIFICADA NO EMBRIOTÒXICA. ESTÈRIL.
E10001024 | Plaques i flascons per a cultiu biològic/cel·lular | PLACA DE 8 POUETS PER A CULTIU EMBRIONARI + 4 POUETS ADDICIONALS PER A NETEJA D'EMBRIONS, DE 48 X 65 (+/-1)MM. ESTÈRIL, D'UN SOL ÚS, COMPTIBLE AMB INCUBADORA PER A REPRODUCCIÓ ASSITIDA
E10030010 | Productes químics base | GANCICLOVIR (C9H13N5O4) CAS 82410-32-0, 5MG
E10030010 | Productes químics base | [2H5]GANCICLOVIR (C9H13N5O4), CAS 1189966-73-1, 5MG
E10030010 | Productes químics base | (13C, 2H3) LETERMOVIR RACEMAT ,(C29H28N4O4), CAS: 791116-51-3, 5MG
E10030010 | Productes químics base | LETERMOVIR RACEMAT ,(C29H28N4O4), CAS: 791116-51-3, 5MG
E10030010 | Productes químics base | ACICLOVIR (C8H11N5O3), CAS 59277-89-3, 5MG
E10030010 | Productes químics base | (2H4) ACICLOVIR (C8H11N5O3), CAS 59277-89-3, 5MG
E10012195 | Cultiu cel·lular solucions, tampons | SOLUCIÓ SEPARADORA DE LIMFÒCITS, DENSITAT 1.077 G/ML, ENVÀS DE 100 ML
E10012200 | Soques de referència | ASPERGILLUS FLAVUS (ATCC 204304)
E10014010 | Genètica | SALSA HHAL MLPS 115µL
E10014010 | Genètica | REACTIU PER A LA DETERMINACIÓ DE COLESTEROL LDL.
E10013040 | Biologia molecular Immunologia | CITOMEGALOCIRUS (CMV) QUANTIFERON, TÈCNICA ELISA. KIT. CONTÉ: 1 TUB MEDICIÓ NULS (GRIS), CMV ANTIGENO (BLAVA), TUB CONTROL MITOGEN , (LILA)
E10013040 | Biologia molecular Immunologia | CITOMEGALOCIRUS (CMV) QUANTIFERON, TÈCNICA ELISA. KIT: 2 PLAQUES 12X8
E10011020 | Citometria de fluxe / Immunofenotipatge | ANTICÒS MONOCLONAL IFN ¿, ANTI HUMÀ, ISOTIP RATOLÍ IGG1, ¿ , CLONA B27,FLUOROCROM FITC
E10011020 | Citometria de fluxe / Immunofenotipatge | ANTICÒS MONOCLONAL APC CD127 (IL-7R ¿), ANTI-HUMÀ, CLONA A019D5, ISOTIPMOUSE IGG1, ¿, 25 DETERMINACIONS
E10014010 | Genètica | ADN POLIMERASA TERMOESTABLE PER A LA REACCIÓ EN CADENA DE LA POLIMERASA(PCR), 1X50µL, COMPATIBLE AMB ANALITZADOR GENÈTIC AUTOMATITZAT
E10030020 | Productes químics en solució/equip | FIXADOR COAGULANT SENSE FORMALINA 5L
E10012180 | Biologia molecular Microbiologia | LIGHTMIX-MODULAR-CONTROL D'EXTRACCIÓ DE LA MSTN (MIOSTATINA LIOFILIZADA), 96 DETERMINACIONS, REF. 07225253001
E10012180 | Biologia molecular Microbiologia | EQUIP DE PCR EN TEMPS REAL (RT) PER A LA DETECCIÓ I DIFERENCIACIÓ SIMULTÀNIA DE VIRUS NO VARIÒLICS ESPÈCIES D'ORTOPOXVIRUS (OPXV NO VARIÒLIC) I ADN ESPECÍFIC DEL VIRUS VARIÒLIC (VARV),96 DETERMINACIONS, REF. 361003
E10030010 | Productes químics base | ÀCID PÍCRIC SOLUCIÓ SATURADA PER A DIAGNÒSTIC CLÍNIC. CAS: 88-89-1 FQ: C6H3N3O7. ENVÀS DE 500 ML.
E10015050 | Biologia molecular Anatomia Patològica | ANTICÒS MONOCLONAL DE RATOLÍ ANTI-UTROGINA (N-TERMINAL) ,CLONA DRP3/20C5, IGG1, COMPATIBLE AMB SISTEMA DE PREPARACIÓ DE MOSTRES AUTOMÀTIC PER APA
E10016010 | Controls, cal·libradors per a control intern | COBAS C 303/503-CUBETA DE REACCIÓ, REF. 9033408001
E10010020 | Bioquímica bàsica | COBAS C 303/503 - REACTIU PER A LA DETERMINACIÓ D'ASPARTAT AMINOTRANSFERASA (AST) EN SUERO I PLASMA, 500 DETERMINACIONS, REF. 8056838190
E10010040 | Fàrmacs i drogues terapèutiques | REACTIU PER A LA DETERMINACIÓ QUALITATIVA I SEMIQUANTITATIVA DE L'ETIL-GLUCURÒNID EN ORINA COMPATIBLE AMB ANALITZADORS QUÍMICOCLÍNICS AUTOMATITZATS.
E10016010 | Controls, cal·libradors per a control intern | CALIBRADOR D'ETIL-GLUCURÒNID COMPATIBLE AMB ANALITZADORS QUÍMICOCLÍNICSAUTOMATITZATS.
E10010040 | Fàrmacs i drogues terapèutiques | CLOZAPINA, KIT: REACTIU CONJUGAT DE FÀRMAC I PROTEÏNA (10ML)+ REACTIU DE NANOPARTÍCULES AMB ANTICOSSOS MONOCLONALS UNITS A NANOPARTÍCULES EN UNA SOLUCIÓ TAMPONADA (5ML)
E10012130 | Serologia bacteriana | ASPERGILLUS FUMIGATUS: DETECCIÓ DE GALACTOMANÀ. TÈCNICA CLIA
E10012130 | Serologia bacteriana | BORRELIA BURGDORFERI, DETECCIÓ D'ANTICOSSOS IGM. TÈCNICA CLIA
E10012130 | Serologia bacteriana | TRYPANOSOMA CRUZII: DETECCIÓ D'ANTICOSSOS IGG+IGM. TÈCNICA CLIA
E10018010 | Enzims i reactius d'amplificació / retrotranscripció | EQUIP DE TRANSCRIPTASA INVERSA (RT) PER A SÍNTESI D'ADNC A PARTIR DE ARN TOTAL O ARNM I AMPLIFICACIÓ DE PCR EN UN SOL TUB COMPOST PER UNA COMBINACIÓ DE TRANSCRIPTASA PLATINUM SUPERFI I SUPERSCRIPT IV. 100 REACCIONS.
E10010040 | Fàrmacs i drogues terapèutiques | COBAS C 303/503 - REACTIU PER A LA DETERMINACIÓ DE COCAÏNA EN ORINA, 850 DETERMINACIONS, REF. 08057508190
E10012130 | Serologia bacteriana | VIRUS HERPES 2: DETECCIÓ D'ANTICOSSOS IGG. TÈCNICA CLIA
E10012130 | Serologia bacteriana | XARAMPIÓ: DETECCIÓ D'ANTICOSSOS IGM. TÈCNICA CLIA
E10012130 | Serologia bacteriana | FRANCISELLA TULARENSIS: DETECCIÓ D' ANTICOSSOS. TÈCNICA SEROAGLUTINACIÓ.
E10012170 | Detecció antígens p/aglutinació, immunocromato, EIA , IFI | ASPERGILLUS FUMIGATUS: DETECCIÓ DE GALACTOMANÀ. TÈCNICA D' IMMUNOCROMATOGRAFIA (ICF)
E10012170 | Detecció antígens p/aglutinació, immunocromato, EIA , IFI | CRYPTOCOCCUS NEOFORMANS: DETECCIÓ D'ANTIGEN CAPSULAR. TÈCNICA D' IMMUNOCROMATOGRAFIA (ICF)
E10012170 | Detecció antígens p/aglutinació, immunocromato, EIA , IFI | ROTAVIRUS, ADENOVIRUS I ASTROVIRUS, NOROVIRUS: DETECCIÓ D'ANTIGEN. TÈCNICA D' IMMUNOCROMATOGRAFIA (ICF), EN FEMTA, 10 PLAQUES
E10012150 | Serologia fúngica i parasitària | VIRUS ZIKA: DETECCIÓ D'ANTICOSSOS TIPUS IGM. TÈCNICA ELISA
E10012150 | Serologia fúngica i parasitària | CLOSTRIDIUM DIFFICILE: DETECCIÓ RÀPIDA EN FEMTA D'ANTIGEN GDH DE I TOXINA A I B. TÈCNICA: ELISA EN MEMBRANA
E10012150 | Serologia fúngica i parasitària | VIRUS RESPIRATORI SINCITIAL (RSV):DETECCIÓ D'ANTIGEN EN MOSTRES RESPIRATÒRIES. TÈCNICA: IMMUNOFLUORESCÈNCIA.
E10012150 | Serologia fúngica i parasitària | CLOSTRIDIUM DIFFICILE: DETECCIÓ DE GDH. TÈCNICA: IMMUNOFLORESCÈNCIA
E10012150 | Serologia fúngica i parasitària | STREPTOCOCCUS PNEUMONIAE: DETECCIÓ D' ANTIGEN EN MOSTRES RESPIRATÒRIES PER IF. TÈCNICA: IMMUNOFLORESCÈNCIA
E10012170 | Detecció antígens p/aglutinació, immunocromato, EIA , IFI | YERSINIA ENTEROCOLITICA: DETECCIÓ D'ANTICOSSOS IGA/IGG. TÈCNICA EIA
E10012170 | Detecció antígens p/aglutinació, immunocromato, EIA , IFI | HTLV I+II: DETECCIÓ D'ANTICOSSOS. TÈCNICA IMMUNOBLOT
E10011040 | Hemogrames | TINCIÓ PER A SANG PERIFÈRICA I MEDUL·LA ÒSSIA(ALCOHOL ISOPROPÍLIC, UNA BARREJA DE: 5-CLOR-2-METIL-2H-ISOTIAZOL-3-ONE I 2-MITIL-2H-ISOTIAZOL-3-ONA), COMPATIBLE AMB ANALITZADOR D'HEMOGRAMES
E10012170 | Detecció antígens p/aglutinació, immunocromato, EIA , IFI | VIH 1 I 2: DETECCIÓ D'ANTICOSSOS (PÈPTIDS SINTÈTICS), PROVA CONFIRMATORIA. TÈCNICA IMMUNOBLOT
E10012170 | Detecció antígens p/aglutinació, immunocromato, EIA , IFI | BORRELIA BURGDORFERI: DETECCIÓ D' ANTICOSSOS IGG, TÈCNICA EIA
E10012170 | Detecció antígens p/aglutinació, immunocromato, EIA , IFI | BORRELIA BURGDORFERI: DETECCIÓ D' ANTICOSSOS IGM, TÈCNICA EIA
E10012170 | Detecció antígens p/aglutinació, immunocromato, EIA , IFI | FONGS: DETECCIÓ DE 1-3ß-D-GLUCÀ (TUR).
E10016010 | Controls, cal·libradors per a control intern | CONTROL ANTI-HIV COMBO PLUS COMPATIBLE AMB ANALITZADOR TIPUS ACCES
E10010040 | Fàrmacs i drogues terapèutiques | BUFFER PER AL METROTEXAT COMPATIBLE AMB ANALITZADOR TIPUS BECKMANAU
E10011030 | Hemoglobines | CONTROL PER A LA DETERMINACIÓ QUANTITAVA DE L'HEMOGLOBINA GLICOSILADA HBA1C EN SANG TOTAL, CAIXA: 2 X 0,5ML, COMPATIBLE AMB ANALITZADOR TIPUS AFINION AS100
E10018080 | Oligonucleòtids-sondes d'hibridació | PANELL DE PCR MÚLTIPLE PER A LA SEQÜENCIACIÓ D¿AMPLIFICONS DE GENOMES VIRALS SARS-COV-2 COMPATIBLE AMB PLATAFORMA TIPUS ILLUMINA
E10200020 | Tires reactives en orina | TIRA REACTIVA VISUAL/AUTOMÀTICA PER A LA DETERMINACIÓ DE 11 PARÀMETRES EN MOSTRES D'ORINA: PH, LEUCÒCITS, NITRITS, PROTEÏNA, GLUCOSA, COSSOS CETÒNICS, UROBILINOGEN, BILIRUBINA, ALBÚMINA I SANG. COMPATIBLE AMB LECTORTIRES UC-1000/3500 O EQ.
E10200020 | Tires reactives en orina | TIRA REACTIVA VISUAL/AUTOMÀTICA PER A LA DETERMINACIÓ DE 10 PARÀMETRES EN MOSTRES D'ORINA: PH, LEUCÒCITS, NITRITS, PROTEÏNA, GLUCOSA, COSSOS CETÒNICS, UROBILINOGEN, BILIRUBINA, ALBÚMINA I SANG. COMPATIBLE AMB LECTORTIRES UC-1000/3500 O EQ.
E10012180 | Biologia molecular Microbiologia | EQUIP PROTESASA K EN SANG COMPATIBLE AMB NALITZADOR CHEMAGIC
E10013010 | Autoanticossos | AUTOANTICOSSOS ANTI-ENDOMISI IGA, PORTA BIOCHIP TEIXIT ESÒFAG DISTALDE PRIMAT, CONTROL POSITIU I NEGATIU, FLUOROCROM FITH, PBS+TWEEN 20, COBREOBJECTES I MEDI DE MUNTATGE, TÈCNICA IFI (IMMUNOFLUORESCÈNCIA INDIRECTA),PORTA 10X10 POUETS,REF. FC 1914-1010 A
E10013010 | Autoanticossos | AUTOANTICOSSOS ANTI-ENDOMISI IGG, PORTA BIOCHIP TEIXIT ESÒFAG DISTALDE PRIMAT, CONTROL POSITIU I NEGATIU, FLUOROCROM FITH, PBS+TWEEN 20, COBREOBJECTES I MEDI DE MUNTATGE, TÈCNICA IFI (IMMUNOFLUORESCÈNCIA INDIRECTA),PORTA 10X10 POUETS,REF. FC 1914-1010 G
E10001043 | Escovillons | TUB AMB MEDI DE TRANSPORT AMIES, 2 ML I ESCOVILLÓ AMB VARETA DE POLIESTIRÈ I TURUNDA DE POLIÈSTER FLOCAT, MOSTRES ESTÀNDARD, PER TÈCNICA LBM, REF: 4E030S
E10010060 | Biologia molecular Bioquímica/Hormones | EQUIP DE PCR PER A DETECCIÓ DE POLIMORFISMES UGT1A1*1 (TA)6, UGT1A1*28 (TA)7, UGT1A1*36 (TA)5 IUGT1A1*37 (TA)8 DE LA REGIÓ PROMOTORA DEL GEN UGT1 ASSOCIAT A LA TOXICITAT AL TRACTAMENT AMB IRINOTECAN. 24 DETERMINACIONS.
E10010080 | Proteïnes específiques | REACTIU PER A LA QUANTIFICACIÓ DEL COMPLEMENT C3, COMPATIBLE AMB ANALITZADOR D'INMUNOTUBIDIMETRIA
E10010080 | Proteïnes específiques | REACTIU PER A LA QUANTIFICACIÓ COMPLEMENT C4 COMPATIBLE AMB ANALITZADOR D'INMUNOTUBIDIMETRIA
E10010080 | Proteïnes específiques | REACTIU PER A LA QUANTIFICACIÓ DE LA Α-1-GLICOPROTEÏNA ÀCIDA COMPATIBLE AMB ANALITZADOR D'INMUNOTUBIDIMETRIA
E10012180 | Biologia molecular Microbiologia | EQUIP DE PURIFICACIÓ AUTOMATITZADA D'ADN D'1¿24 O 1¿14 EN MOSTRES BIOLÒGIQUES HUMANES COMPATIBLE AMB AMB INSTRUMENT PURIFICADOR D'ÀCIDS NUCLEICS
E10013027 | Al·lèrgia clínica, al·lèrgens proves cutànies pegat/epicutàn | PEGAT - BATERIA HAPTÈ 1, 30 AL.LÈRGENS
E10013027 | Al·lèrgia clínica, al·lèrgens proves cutànies pegat/epicutàn | PEGAT - BATERIA HAPTÈ 2, 2 AL.LÈRGENS
E10010080 | Proteïnes específiques | REACTIU PER A LA QUANTIFICACIÓ DE LA APOLIPOPROTEÏNA A1 COMPATIBLE AMB ANALITZADOR D'INMUNOTUBIDIMETRIA
E10010080 | Proteïnes específiques | REACTIU PER A LA QUANTIFICACIÓ DE LA APOLIPOPROTEÏNA B COMPATIBLE AMB ANALITZADOR D'INMUNOTUBIDIMETRIA
E10010080 | Proteïnes específiques | REACTIU PER A LA QUANTIFICACIÓ DE L'ALFA-1 ANTITRIPSINA (A1AT) COMPATIBLE AMB ANALITZADOR D'INMUNOTUBIDIMETRIA
E10010080 | Proteïnes específiques | REACTIU PER A LA QUANTIFICACIÓ DE IGA KAPPA (CADENA PESADA IGA I CADENA LLEUGERA KAPPA D'IMMUNOGLOBULINA INTACTA) COMPATIBLE AMB ANALITZADOR D'INMUNOTUBIDIMETRIA
E10010080 | Proteïnes específiques | REACTIU PER A LA QUANTIFICACIÓ DE IGA LAMBDA (CADENA PESADA IGA I CADENA LLEUGERA LAMBDA DE INMUNOGLOBULINA INTACTA) COMPATIBLE AMB ANALITZADOR D'INMUNOTUBIDIMETRIA
E10010080 | Proteïnes específiques | REACTIU PER A LA QUANTIFICACIÓ DE LA IGG KAPPA (CADENA PESADA IGG I CADENA LLEUGERA KAPPA D´IMMUNOGLOBULINA INTACTA) COMPATIBLE AMB ANALITZADOR D'INMUNOTUBIDIMETRIA
E10010080 | Proteïnes específiques | REACTIU PER A LA QUANTIFICACIÓ DE IGG LAMBDA (CADENA PESADA IGG I CADENA LLEUGERA LAMBDA DE INMUNOGLOBULINA INTACTA) COMPATIBLE AMB ANALITZADOR D'INMUNOTUBIDIMETRIA
E10010080 | Proteïnes específiques | REACTIU PER A LA QUANTIFICACIÓ DE IGM KAPPA (CADENA PESADA IGM I CADENA LLEUGERA KAPPA DE INMUNOGLOBULINA INTACTA) COMPATIBLE AMB ANALITZADOR D'INMUNOTUBIDIMETRIA
E10010080 | Proteïnes específiques | REACTIU PER A LA QUANTIFICACIÓ DE IGM LAMBDA (CADENA PESADA IGM I CADENA LLEUGERA LAMBDA DE INMUNOGLOBULINA INTACTA) COMPATIBLE AMB ANALITZADOR D'INMUNOTUBIDIMETRIA
E10010080 | Proteïnes específiques | REACTIU PER A LA QUANTIFICACIÓ DE L'HAPTOGLOBULINA COMPATIBLE AMB ANALITZADOR D'INMUNOTUBIDIMETRIA
E10012110 | Tires antibiòtic per estudi de CMI per difusió | TIRA D'ESBL (CEFTAZIDIME/CEFTAZIDIME + ÀCID CLAVULÀNIC)
E10012010 | Medis de cultiu preparats per a aïllament, ús en plaques | BROU DE SOJA TRIPSINA (TSB), ESTÈRIL, 100ML
E10014010 | Genètica | EQUIP DE PREPARACIÓ DE LLIBRERIES SENSE MBC LLIURE, ADAPTADORS I I PARELLS D'ENCEBADORS D'ÍNDEX 97-192, COMPATIBLE AMB PLATAFORMA DE SEQÜENCIACIÓ
E10014010 | Genètica | EQUIP DE PREPARACIÓ DE LLIBRERIES AMB MBC LLIURE, ADAPTADORS I I PARELLS D'ENCEBADORS D'ÍNDEX 193-288, COMPATIBLE AMB PLATAFORMA DE SEQÜENCIACIÓ
E10014010 | Genètica | EQUIP D'ENRIQUIMENT D'OBJECTIUS COMPATIBLE AMB PLATAFORMA DE SEQÜENCIACIÓ
E10010040 | Fàrmacs i drogues terapèutiques | CICLOSPORINA, MATERIAL COMPLEMENTARI
E10001025 | Material fungible associat a aparells de laboratori | TRACOLIMUS, MATERIAL COMPLEMENTARI
E10001025 | Material fungible associat a aparells de laboratori | EVEROLIMUS, MATERIAL COMPLEMENTARI
E10001025 | Material fungible associat a aparells de laboratori | SIROLIMUS, MATERIAL COMPLEMENTARI
E10012140 | Serologia vírica: virus, retrovirus | SOLUCIÓ DE RENTAT CONCENTRADA COMPATIBLE AMB ANALITZADOR D'INMUNOASSAIGENZIMÀTIC PER QUIMIOLUMINISCENCIA (CLEIA)
E10030020 | Productes químics en solució/equip | REACTIU A. DECOLORANT AMB ACETONA I SAFRANINA COMPATIBLE AMB SISTEMA AUTOMATITZAT DE MOSTRES MICROBIOLÒGIQUES
E10030020 | Productes químics en solució/equip | REACTIU B, IODINE COMPATIBLE AMB SISTEMA AUTOMATITZAT DE MOSTRES MICROBIOLÒGIQUES
E10030020 | Productes químics en solució/equip | REACTIU C, VIOLETA CRISTALL COMPATIBLE AMB SISTEMA AUTOMATITZAT DE MOSTRES MICROBIOLÒGIQUES
E10030020 | Productes químics en solució/equip | FENOL (FOLIN-CIOCALTEU) ENVÀS 500ML
E10001021 | Barnilles, imans | TUB AMB 5ML DE CLNA I 10 BOLES D'ACER INOXIDABLE COMPATIBLE AMB HOMOGENEÏTZADOR DE TEIXITS
E10015010 | Immunohistoquímica | AUTOSTAINER LINK - ANTICÒS MONOCLONAL DE RATOLÍ ANTI-PD-L1, CLONA 28-8, 50 DETERMINACIONS, REF. SK00521-2
E10012100 | Pannells estudi susceptibilitat IN VITRO i/o identificació | WALK AWAY - PANELL GRAM NEGATIU COMBO ORINA 98 D'IDENTIFICACIÓ I CONCENTRACIÓ INHIBITÒRIA MÍNIMA, 20 UNITATS, REF. C80303
E10013027 | Al·lèrgia clínica, al·lèrgens proves cutànies pegat/epicutàn | PEGAT - BENZALCONI CLORUR AL 0,1%. MEDI CONDUCTOR VASELINA.
E10012100 | Pannells estudi susceptibilitat IN VITRO i/o identificació | WALK AWAY - PANELL GRAM NEGATIU COMBO 99 D'IDENTIFICACIÓ I CONCENTRACIÓ INHIBITÒRIA MÍNIMA, 20 UNITATS, REF. C80304
E10001025 | Material fungible associat a aparells de laboratori | CUBETES PER A LA DETERMINACIÓ QUANTITATIVA DEL SEDIMENT D'ORINA
E10001025 | Material fungible associat a aparells de laboratori | COBAS U 601/701 - CONTENIDOR DE RESIDUS, 25 UNITATS, REF. 06390544001
E10018010 | Enzims i reactius d'amplificació / retrotranscripció | EQUIP TAQ DNA POLIMERASA GOLD BUFFER I PER A PCR, 250 UNITATS.
E10030010 | Productes químics base | SULFÒXID DE DIMETIL (DMSO). CAS: 67-68-5 FQ: C2H6OS. ENVÀS DE 50 ML.
E10015010 | Immunohistoquímica | ANTICÒS MONOCLONAL DE CONILL PRIMARI, HER2 (4B5) RXDX, COMPATIBLE AMB TENYIDOR AUTOMATITZAT
E10014010 | Genètica | CADENA PESADA INMUNOGLOBULINA, (IGH) ,DETECCIÓ MITJANÇANT PCR DE REORDENAMENTS GENÈTICS, 33 REACCIONS, COMPATIBLE AMB ANALITZADOR GENÈTIC AUTOMATITZAT
E10014010 | Genètica | CADENA LIGERA KAPPA (IGK) INMUNOGLOBULINA, DETECCIÓ MITJANÇANT PCR DE REORDENAMENTS GENÈTICS, 33 REACCIONS, COMPATIBLE AMB ANALITZADOR GENÈTIC AUTOMATITZAT
E10018050 | Equips extracció i purificació DNA, RNA, DNA+RNA, proteïnasa | EQUIP PER PURIFICACIÓ AUTOMATITZADA DE GDNA A PARTIR DE MOSTRES DE TEIXIT PARAFINAT COMPATIBLE AMB ANALITZADOR AUTOMATITZAT D'EXTRACCIÓ D'ÀCIDS NUCLEICS (ADN, ARN I OLIGONUCLEÒTIDS)
E10018050 | Equips extracció i purificació DNA, RNA, DNA+RNA, proteïnasa | EQUIP PER PURIFICACIÓ AUTOMATITZADA D'ARN/MIARN A PARTIR DE MOSTRES DE TEIXIT PARAFINAT COMPATIBLE AMB ANALITZADOR AUTOMATITZAT D'EXTRACCIÓ D'ÀCIDS NUCLEICS (ADN, ARN I OLIGONUCLEÒTIDS)
E10014010 | Genètica | EQUIP D'IDENTIFICACIÓ DE MOSTRES PER A LA VALIDACIÓ DE LA IDENTITAT DE LA MOSTRA DURANT EL PROCÉS DE NGS EN SANG DIRECTA
E10014010 | Genètica | PLACA D'ÍNDEX DUAL DESHIDRATADA I COLOREJADA PER A IDENTIFICACIÓ DE MOSTRES DE DNA HUMÀ, 96 POUS.
E10014010 | Genètica | PLACA D'ÍNDEX DUAL DESHIDRATADA I COLOREJADA PER A IDENTIFICACIÓ DE MOSTRES DE DNA HUMÀ, 96 POUS.
E10015050 | Biologia molecular Anatomia Patològica | EXTRACCIÓ I QUANTIFICACIÓ DNA, EQUIP, A PARTIR DE SANG SENCERA, TEIXIT FRESC/CONGELAT, LEUCOCITS DE SANG PERIFÈRICA, MEDUL·LA ÒSSIA I LISATS CEL·LULARS
E10010040 | Fàrmacs i drogues terapèutiques | ATELLICA - REACTIU PER A LA DETERMINACIÓ DE METOTREXAT. PRESENTACIÓ:110 DETERMINACIONS. REF: 10709280
E10010020 | Bioquímica bàsica | ATELLICA - REACTIU PER A LA DETERMINACIÓ D'AMILASA PANCREÀTICA. 4 X 430(1720) DETERMINACIONS. REF: 11532568
E10010020 | Bioquímica bàsica | ATELLICA - REACTIU PER A LA DETERMINACIÓ DE LACTAT. PRESENTACIÓ: 600 DETERMINACIONS. REF: 11537218
E10010040 | Fàrmacs i drogues terapèutiques | ATELLICA - REACTIU PER A LA DETERMINACIÓ D'ANTIDEPRESSIUS TRICÍCLICS (ATC). PRESENTACIÓ: 225 DETERMINACIONS. REF: 10445389
E10010040 | Fàrmacs i drogues terapèutiques | ATELLICA - REACTIU PER A LA DETERMINACIÓ DE SALICILAT. PRESENTACIÓ: 4 X300(1200). REF: 11097523
E10010020 | Bioquímica bàsica | ATELLICA - REACTIU PER A LA DETERMINACIÓ DE CREATININA ENZIMÀTICA. PRESENTACIÓ: 2.000. REF: 11097533
E10010020 | Bioquímica bàsica | ATELLICA - REACTIU PER A LA DETERMINACIÓ DE FRUCTOSAMINA. PRESENTACIÓ: 4 X 100(400)ML. REF: 11097637
E10010040 | Fàrmacs i drogues terapèutiques | ATELLICA - REACTIU PER A LA DETERMINACIÓ DE TEOFIL·LINA. PRESENTACIÓ: 4X 100(400) DETERMINACIONS. REF: 11097513
E10010040 | Fàrmacs i drogues terapèutiques | ATELLICA - REACTIU PER A LA DETERMINACIÓ DE FENOBARBITAL. PRESENTACIÓ: 4 X 100(400) DETERMINACIONS. REF: 11097514
E10010040 | Fàrmacs i drogues terapèutiques | ATELLICA - REACTIU PER A LA DETERMINACIÓ D'ÀCID VALPROIC. PRESENTACIÓ: 4 X 100(400) DETERMINACIONS. REF: 11097512
E10010040 | Fàrmacs i drogues terapèutiques | ATELLICA - REACTIU PER A LA DETERMINACIÓ METADONA. PRESENTACIÓ: 1.520 DETERMINACIONS. REFERÈNCIA: 11097520
E10010040 | Fàrmacs i drogues terapèutiques | ATELLICA - REACTIU PER A LA DETERMINACIÓ BENZODIACEPINES. PRESENTACIÓ: 4 X 380(1520) DETERMINACIONS. REF: 11097505
E10010040 | Fàrmacs i drogues terapèutiques | ATELLICA - REACTIU PER A LA DETERMINACIÓ BARBITÚRICS. PRESENTACIÓ: 4 X 380(1520) DETERMINACIONS. REF: 11097507
E10010080 | Proteïnes específiques | ATELLICA - REACTIU PER A LA DETERMINACIÓ D'ADENOSINA DESAMINASA (ADA). PRESENTACIÓ: 200 DETERMINACIONS. REF: 11265949
E10010080 | Proteïnes específiques | ATELLICA - REACTIU PER A LA DETERMINACIÓ D'ALDOLASA. PRESENTACIÓ: 668 DETERMINACIONS. REF: 17003
E10001025 | Material fungible associat a aparells de laboratori | COBAS C 513/513 - CUBETA DE REACCIÓ, REF. 07700814001
E10011030 | Hemoglobines | COBAS C - REACTIU HEMOLITZANT PER A HEMOGLOBINA A1C, ENVÀS 1 LITRE (L),REF. 11488457122
E10012180 | Biologia molecular Microbiologia | LEUCÈMIA MIELOIDE CRÒNICA (ARNM BCR-ABL1: DETECCIÓ QUANTITATIVA TRANSCRIPTOR P190 RESULTAT TRANSLOCACIÓ BCR-ABL1) PER PCR
E10001020 | Arxiu: portaobjectes, blocs, congelació | CAIXA DE POLIPROPILÉ AMB BLOC DE REFRIGERACIÓ (GEL INERT) PER A MANTENIR LA TEMPERATURA +/-4ºC PER A TUBS DE MICROCENTRIGUDA (1,5-2ML), Ø 10,8MM, AMB TAPA
E10016010 | Controls, cal·libradors per a control intern | ATELLICA - CONTROL DE QUALITAT PER A BIOQUÍMICA, NIVELL 1. PRESENTACIÓ:12 X 3 ML. REF. 11354876
E10016010 | Controls, cal·libradors per a control intern | ATELLICA - CONTROL DE QUALITAT PER A BIOQUÍMICA, NIVELL 2. PRESENTACIÓ:12 X 3 ML. REF. 11354877
E10016010 | Controls, cal·libradors per a control intern | ATELLICA - CONTROL DE QUALITAT PER A BIOQUÍMICA, NIVELL 3. PRESENTACIÓ:12 X 3 ML. REF. 11354878
E10016010 | Controls, cal·libradors per a control intern | ATELLICA - CONTROL DE QUALITAT PER A PROTEÏNES, NIVELL 1. PRESENTACIÓ: 6 X 3 ML. REF. 11318763
E10016010 | Controls, cal·libradors per a control intern | ATELLICA - CONTROL DE QUALITAT PER A PROTEÏNES, NIVELL 2. PRESENTACIÓ: 6 X 3 ML. REF. 11318764
E10016010 | Controls, cal·libradors per a control intern | ATELLICA - CONTROL DE QUALITAT PER A PROTEÏNES, NIVELL 3. PRESENTACIÓ: 6 X 3 ML. REF. 11318765
E10016010 | Controls, cal·libradors per a control intern | ATELLICA - CONTROL DE QUALITAT PER A ETANOL I AMONÍAC (AMM/ETOH), NIVELL 1. PRESENTACIÓ: 6 X 2 ML. REF. 11354873
E10016010 | Controls, cal·libradors per a control intern | ATELLICA - CONTROL DE QUALITAT PER A ETANOL I AMONÍAC (AMM/ETOH), NIVELL 2. PRESENTACIÓ: 6 X 2 ML. REF. 11354874
E10012130 | Serologia bacteriana | VIRCLIA - REACTIU PER A LA DETERMINACIÓ D'IGM ANTI-LEGIONELLA PNEUMOPHILA, 24 DETERMINACIONS, REF. VCM050
E10015050 | Biologia molecular Anatomia Patològica | ASSAIG PER A L'ESTUDI GÈNETIC DEL CÀNCER INFANTIL TECNOLOGIA DE SEQÜENCIACIÓ D'ADN DE PROPERA GENERACIÓ (NGS) COMPATIBLE AMB PLATAFORMA D'ANÀLISIS DE DADES GENÒMIQUES
E10030010 | Productes químics base | MONOOLEAT DE SORBITÀ, CAS: 1338-43-8, FQ: C24H44O6, ENVÀS: 1 L
E10016010 | Controls, cal·libradors per a control intern | ATELLICA - CONTROL DE QUALITAT PER A ETANOL I AMONÍAC (AMM/ETOH), NIVELL 1. PRESENTACIÓ: 6 X 2 ML. REF. 11354875
E10016010 | Controls, cal·libradors per a control intern | ATELLICA - CONTROL DE QUALITAT PER A BIOQUÍMICA (LIQUICHEK), NIVELL 1. PRESENTACIÓ: 12 X 4 ML. REF. 11318759
E10016010 | Controls, cal·libradors per a control intern | ATELLICA - CONTROL DE QUALITAT PER A BIOQUÍMICA (LIQUICHEK), NIVELL 2. PRESENTACIÓ: 12 X 4 ML. REF. 11318760
E10016010 | Controls, cal·libradors per a control intern | ATELLICA - CONTROL DE QUALITAT PER A BIOQUÍMICA (LIQUICHEK), NIVELL 3. PRESENTACIÓ: 12 X 4 ML. REF. 11318761
E10016010 | Controls, cal·libradors per a control intern | ATELLICA - CONTROL DE QUALITAT TMC (MARCADORS TUMORALS), NIVELL 1. PRESENTACIÓ: 6 X 2 ML. REF. 11354888
E10016010 | Controls, cal·libradors per a control intern | ATELLICA - CONTROL DE QUALITAT TMC (MARCADORS TUMORALS), NIVELL 2. PRESENTACIÓ: 6 X 2 ML. REF. 11354889
E10016010 | Controls, cal·libradors per a control intern | ATELLICA - CONTROL DE QUALITAT TMC (MARCADORS TUMORALS), NIVELL 3. PRESENTACIÓ: 6 X 2 ML. REF. 11354890
E10016010 | Controls, cal·libradors per a control intern | ATELLICA - CONTROL DE QUALITAT MARCADORS CARDÍACS, NIVELL 1. PRESENTACIÓ: 6 X 3 ML. REF. 11534410
E10016010 | Controls, cal·libradors per a control intern | ATELLICA - CONTROL DE QUALITAT MARCADORS CARDÍACS, NIVELL 2. PRESENTACIÓ: 6 X 3 ML. REF. 11534408
E10001025 | Material fungible associat a aparells de laboratori | TUBS PER A LA RECOLLIDA I SEPARACIÓ DE CÈL·LULES MONONUCLEARS DE SANG PERIFÈRICA A PARTIR DE SANG COMPLERTA TIPUS LEUCOSEP O EQUIVALENT. ENVÀSDE 50 TUBS
E10016010 | Controls, cal·libradors per a control intern | ATELLICA - CONTROL DE QUALITAT MARCADORS CARDÍACS, NIVELL 3. PRESENTACIÓ: 6 X 3 ML. REF. 11534409
E10010040 | Fàrmacs i drogues terapèutiques | ATELLICA - REACTIU PER A LA DETERMINACIÓ D'ÈXTASI. PRESENTACIÓ: 4 X 100(400) DETERMINACIONS. REF: 11097518
E10016010 | Controls, cal·libradors per a control intern | ATELLICA - CONTROL DE QUALITAT NIVELL 1 PER A FRUCTOSAMINA . PRESENTACIÓ: 3 X 1 ML. REF: 10283382
E10016010 | Controls, cal·libradors per a control intern | ATELLICA - CONTROL DE QUALITAT NIVELL 3 PER A FRUCTOSAMINA. PRESENTACIÓ: 3 X 1 ML. REF: 10283383
E10010020 | Bioquímica bàsica | ATELLICA - REACTIU DE RECONEIXEMENT. PER A LA DETERMINACIÓ . PRESENTACIÓ: 4 X 23,5ML. REF: 11099311
E10016010 | Controls, cal·libradors per a control intern | ATELLICA - CALIBRADOR PER A REACTIU DE FRUCTOSAMINA. PRESENTACIÓ: 3 X 1ML. REF: 11099432
E10016010 | Controls, cal·libradors per a control intern | ATELLICA - MULTICALIBRADOR PER A REACTIU (AMY, LAC, LAC2 PAMY, TIBC). PRESENTACIÓ: 10 X 5 ML. REF: 11099438
E10016010 | Controls, cal·libradors per a control intern | ATELLICA - CONTROL DE QUALITAT I CALIBRADOR EMIT II NIVELL 0. PRESENTACIÓ: 14ML. REF: 10445406
E10016010 | Controls, cal·libradors per a control intern | ATELLICA - CONTROL DE QUALITAT I CALIBRADOR EMIT II NIVELL 1. PRESENTACIÓ: 14ML. REF: 10445407
E10016010 | Controls, cal·libradors per a control intern | ATELLICA - CONTROL DE QUALITAT I CALIBRADOR EMIT II NIVELL 2. PRESENTACIÓ: 14ML. REF: 10445408
E10013020 | Inmoquímica (Inmunoproteïnes) | IMMUNOGLOBULINA E ESPECÍFICA ANTI-RPRU P7 PRÉSSEC (PRUNUS PERSICA) F454
E10013020 | Inmoquímica (Inmunoproteïnes) | IMMUNOGLOBULINA E ESPECÍFICA ANTI-NGAL-ALPHA-1,3-GAL (ALPHA-GALACTOSA) O215
E10013030 | Immunitat cel·lular, estudis funcionals | PÈPTID DEL HHV-8
E10013030 | Immunitat cel·lular, estudis funcionals | PÈPTIDS LIOFILITZATS (15 MONÒMERS AMB 11 AMINOÀCIDS) PER A ESTIMULACIÓ IN VITRO DE CÈL·LULES T CD4+ I CD8+ ESPECÍFIQUES DE L'ANTIGEN ANTI-PROTEÏNA VP1 DEL VIRUS BK.
E10013030 | Immunitat cel·lular, estudis funcionals | PÈPTIDS LIOFILITZATS (15 MONÒMERS AMB 11 AMINOÀCIDS) PER A ESTIMULACIÓ IN VITRO DE CÈL·LULES T CD4+ I CD8+ ESPECÍFIQUES DE L'ANTIGEN T GRAN (LT) DEL VIRUS BK.
E10016010 | Controls, cal·libradors per a control intern | ATELLICA - CONTROL DE QUALITAT I CALIBRADOR EMIT II NIVELL 3. PRESENTACIÓ: 14ML. REF: 10445409
E10016010 | Controls, cal·libradors per a control intern | ATELLICA - CONTROL DE QUALITAT I CALIBRADOR EMIT II NIVELL 4. PRESENTACIÓ: 14ML. REF: 10445410
E10016010 | Controls, cal·libradors per a control intern | ATELLICA - CONTROL DE QUALITAT I CALIBRADOR EMIT II NIVELL 5. PRESENTACIÓ: 14ML. REF: 10445411
E10016010 | Controls, cal·libradors per a control intern | ATELLICA - CALIBRADOR PER A REACTIU. PRESENTACIÓ: 6 X 2 ML. REFERÈNCIA:10709281
E10010040 | Fàrmacs i drogues terapèutiques | ATELLICA - REACTIU TAMPÓ. PRESENTACIÓ: 25 ML. REFERÈNCIA: 10709285
E10016010 | Controls, cal·libradors per a control intern | ATELLICA - CONTROL DE QUALITAT PER A METOTREXAT NIVELL BAIX, MIG, ALT. PRESENTACIÓ: 6 X 2 ML. REFERÈNCIA: 10709281
E10016010 | Controls, cal·libradors per a control intern | ATELLICA - CONTROL DE QUALITAT I CALIBRADOR PER A ANTIDEPRESSIUS TRICÍCLICS. PRESENTACIÓ: 3 X 3 ML. REFERÈNCIA: 10445390
E10016010 | Controls, cal·libradors per a control intern | ATELLICA - CALIBRADOR PER A REACTIU D'ALDOLASA. 4 X 3 ML. REFERÈNCIA: 10313439
E10016010 | Controls, cal·libradors per a control intern | ATELLICA - CONTROL DE QUALITAT 1 PER A ALDOLASA. 6 X 5 ML. REFERÈNCIA: 10320451
E10016010 | Controls, cal·libradors per a control intern | ATELLICA - CONTROL DE QUALITAT 2 PER A ALDOLASA. 6 X 5 ML. REFERÈNCIA: 10326044
E10013030 | Immunitat cel·lular, estudis funcionals | PÈPTIDS LIOFILITZATS (43 PÈPTIDS MHC I I II DERIVATS DE 15 PROTEÏNES)MONÒMERS AMB 11 AMINOÀCIDS) PER A ESTIMULACIÓ IN VITRO DE CÈL·LULES T CD4+I CD8+ ESPECÍFIQUES DE L'ANTIGEN ANTI-PROTEÏNES DEL VIRUS DE EPSTEIN-BARR (EBV).
E10010080 | Proteïnes específiques | REACTIU PER A LA QUANTIFICACIÓ DEL FACTOR B (C3 PROACTIVADOR) COMPATIBLE AMB ANALITZADOR D'INMUNOTURBIDIMETRIA
E10016010 | Controls, cal·libradors per a control intern | CALIBRADOR PER A REACTIU FACTOR B (C3 PROACTIVADOR), TÈCNICA NEFELOMÈTRICA (NIA), 1 ML, REF. TD-42727-L
E10016010 | Controls, cal·libradors per a control intern | CONTROL DE QUALITAT ALT REACTIU FACTOR B (C3 PROACTIVADOR), TÈCNICA NEFELOMÈTRICA (NIA), REF. TD-42728-H
E10016010 | Controls, cal·libradors per a control intern | CONTROL DE QUALITAT BAIX REACTIU FACTOR B (C3 PROACTIVADOR), TÈCNICA NEFELOMÈTRICA (NIA), REF. TD-42728-L
E10010040 | Fàrmacs i drogues terapèutiques | OLIGOMENTENTS (AL, SB, AS,BA, BE, BI, CD, CR, CO,CU, F, AU, I, FE, LI,MG,MN, HG, MO, NI, PD, PT, SE, AG, TL, SN, TI, V, ZN), CONTROL, EN SANG TOTAL, NIVELL 1, 10X10ML
E10010040 | Fàrmacs i drogues terapèutiques | OLIGOMENTENTS (AL, SB, AS,BA, BE, BI, CD, CR, CO,CU, F, AU, I, FE, LI,MG,MN, HG, MO, NI, PD, PT, SE, AG, TL, SN, TI, V, ZN), CONTROL, EN SANG TOTAL, NIVELL 2, 10X10ML
E10010040 | Fàrmacs i drogues terapèutiques | OLIGOMENTENTS (AL, SB, AS,BA, BE, BI, CD, CR, CO,CU, F, AU, I, FE, LI,MG,MN, HG, MO, NI, PD, PT, SE, AG, TL, SN, TI, V, ZN), CONTROL, EN ORINA, NIVELL 2, 10X10ML
E10010040 | Fàrmacs i drogues terapèutiques | OLIGOMENTENTS (AL, SB, AS,BA, BE, BI, CD, CR, CO,CU, F, AU, I, FE, LI,MG,MN, HG, MO, NI, PD, PT, SE, AG, TL, SN, TI, V, ZN), CONTROL, EN ORINA, NIVELL 1, 10X10ML
E10010040 | Fàrmacs i drogues terapèutiques | OLIGOMENTENTS (AL, SB, AS,BA, BE, BI, CD, CR, CO,CU, F, AU, I, FE, LI,MG,MN, HG, MO, NI, PD, PT, SE, AG, TL, SN, TI, V, ZN), CONTROL, EN SÈRUM, NIVELL 2 10X3ML
E10010040 | Fàrmacs i drogues terapèutiques | EQUIP PER A PLATAFORMA DE MONITORITZACIÓ DE FÀRMACS TERAPÈUTICS (TDM) PER A LA PREPARACIÓ DE MOSTRES I L'ANÀLISI LC-MS/MS, 400 DETERMINACIONS
E10010040 | Fàrmacs i drogues terapèutiques | INMUNOSUPRESORS (CICLOSPORINA A, EVEROLIMUS, SIROLIMUS, TACROLIMUS), CONTROL, SANG TOTAL, NIVELLS 4 I 5, 2 X 2 X 2 ML
E10010040 | Fàrmacs i drogues terapèutiques | INMUNOSUPRESORS (CICLOSPORINA A, EVEROLIMUS, SIROLIMUS, TACROLIMUS), CONTROL, SANG TOTAL, NIVELLS 1, 2, I 3, 3 X 2 X 2 ML
E10010040 | Fàrmacs i drogues terapèutiques | EQUIP PER A PLATAFORMA DE MONITORITZACIÓ DE FÀRMACS TERAPÈUTICS (TDM) D'INMUNOSUPRESORS (CICLOSPORINA A, EVEROLIMUS, SIROLIMUS, TACROLIMUS), 200 DETERMINACIONS
E10010040 | Fàrmacs i drogues terapèutiques | OLIGOELEMENTS (AL, SB, AS,BA, BE, BI, CD, CR, CO,CU, F, AU, I, FE, LI,MG,MN, HG, MO, NI, PD, PT, SE, AG, TL, SN, TI, V, ZN), CONTROL, EN SÈRUM, NIVELL 1 10X3ML
E10012180 | Biologia molecular Microbiologia | PANELL PER AGRUPACIÓ COMPLETA DE BACTERIS GRAM-POSITIUS I GRAM-NEGATIUS, LLEVATS I GENS DE RESISTÈNCIA ALS ANTIMICROBIANS PER A MALALTIA INFECCIOSA SINDRÒMICA PER A TECNOLOGIA MULTIPLEX PCR
E10014010 | Genètica | PANELL NGS PERSONALITZAT PER A ENFERMETATS RARES, 96 REACCIONS, COMPATIBLE AMB INSTRUMENT MAGNIS DX
E10014010 | Genètica | SALSA PER A TÈCNICA PCR, MLPA SONDA D'HIBRIDACIÓ P168 PER A LA DETECCIÓDE SUPRESSIONS O DUPLICACIONS EN ELS GENS PKP2, DSG2, DSC2, JUP, DSP, TGFB3, I RYR2
E10014010 | Genètica | NOVASEQ 6000-KIT DE REACTIUS PER A EXOMA COMPLET MITJANÇANT ILLUMINA, 96R
E10015050 | Biologia molecular Anatomia Patològica | PAPILOMA VIRUS (HPV), EQUIP PER AL SCREENING I GENOTIPAT DE 36 TIPUS D'HPV D'ALT RISC I RISC BAIX MITJANÇANT AMPLIFICACIÓ I HIBRIDACIÓ ESPECÍFICA
E10016010 | Controls, cal·libradors per a control intern | DIABETIS, CONTROL, TIPUS LIQUICHECK, NIVELL 3, 6X1ML
E10016010 | Controls, cal·libradors per a control intern | DIABETIS, CONTROL, TIPUS LIQUICHECK, NIVELL 2, 6X1ML
E10016010 | Controls, cal·libradors per a control intern | DIABETIS, CONTROL, TIPUS LIQUICHECK, NIVELL 1, 6X1ML
E10001027 | Flascons, vidre, ambre, plàstic | FLASCÓ DE POLIPROPILÈ BLANC, CAPACITAT 200-280 ML, MIDA: 132MM DIÀMETRE X 60MM ALÇADA PER A EMULSIONADOR AUTOMÀTIC SAMIX CONSTANTIA O EQUIVALENT.
E10001027 | Flascons, vidre, ambre, plàstic | FLASCÓ DE POLIPROPILÈ BLANC, CAPACITAT 1000-1250 ML, MIDA: 178MM DIÀMETRE X 109MM ALÇADA PER A EMULSIONADOR AUTOMÀTIC SAMIX CONSTANTIA O EQUIVALENT.
E10001027 | Flascons, vidre, ambre, plàstic | FLASCÓ DE POLIPROPILÈ BLANC, CAPACITAT 100-140 ML, MIDA: 77MM DIÀMETRE X 60MM ALÇADA PER A EMULSIONADOR AUTOMÀTIC SAMIX CONSTANTIA O EQUIVALENT.
E10001027 | Flascons, vidre, ambre, plàstic | FLASCÓ DE POLIPROPILÈ BLANC, CAPACITAT 500-6000 ML, MIDA: 151MM DIÀMETRE X 84MM ALÇADA PER A EMULSIONADOR AUTOMÀTIC SAMIX CONSTANTIA O EQUIVALENT.
E10001042 | Pipetes Pasteur | PIPETA PASTEUR DE 3 ML AMB CAPACITAT TOTAL DE 7-7,5 ML, POLIETILÈ (PE) TRANSPARENT, GRADUADA 0,25-3 ML. MIDES: 155(+/-1MM) MM DE LLARGÀRIA, DIÀMETRE DE LA CANYA 5-7,8 MM. ESTÈRIL, D'UN SOL ÚS. ENVÀS INDIVIDUAL.
E10001042 | Pipetes Pasteur | PIPETA PASTEUR DE 1ML AMB CAPACITAT TOTAL DE 1-1,5 ML, POLIETILÈ (PE) TRANSPARENT, GRADUADA 0,25-1 ML. MIDES: 150 (+/-1MM) MM DE LLARGÀRIA, DIÀMETRE DE LA CANYA 5-7,8 MM. ESTÈRIL, D'UN SOL ÚS. ENVÀS INDIVIDUAL.
E10010020 | Bioquímica bàsica | CONTROL, CALIBRADORS I MATERIAL COMPLEMENTARI COMPATIBLE AMB ANALITZADOR DE POINT OF CARE
E10014010 | Genètica | SALSA PER A TÈCNICA PCR, MLPA, SONDA D'HIBRIDACIÓ PER A GEN GLA, 25 REACCIONS.
E10014010 | Genètica | SALSA PER A TÈCNICA PCR, MLPA, SONDA D'HIBRIDACIÓ PER A GEN MYH7, 100 REACCIONS.
E10001025 | Material fungible associat a aparells de laboratori | ETIQUETA ADHESIVA PER IMPRESSORA COMPATIBLE AMB SISTEMA AUTOMATITZAT PER REALITZAR PROVES DE SUSCEPTIBILITAT ALS ANTIBIÒTICS (AST)
E10013020 | Inmoquímica (Inmunoproteïnes) | STACHYBOTRYS ATRA IGG, REACTIU, COMPATIBLE AMB ANALITZADOR D'AL.LERGIES I AUTOINMUNITAT
E10013010 | Autoanticossos | ANTI-USTEKINUMAB COMPATIBLE AMB ANALITZADOR POINT OF CARE (POCT) PER AL SEGUIMENT DE FÀRMACS TERAPÈUTICS DE PRODUCTES BIOLÒGICS
E10013010 | Autoanticossos | ANTI-ADALIMUMAB COMPATIBLE AMB ANALITZADOR POINT OF CARE (POCT) PER AL SEGUIMENT DE FÀRMACS TERAPÈUTICS DE PRODUCTES BIOLÒGICS
E10010050 | Hormones | ALINITY I - REACTIU PER A DETERMINACIÓ QUANTITATIVA D'ANTICOSSOS IGG ANTITIROGLOBULINA (ANTI-TG) EN SÈRUM I PLASMA, 2 X 100 DETERMINACIONS, REF. 9P3420
E10010050 | Hormones | ALINITY I - REACTIU PER A DETERMINACIÓ QUANTITATIVA D'ANTICOSSOS IGG ANTIPEROXIDASA TIROIDEA (ANTI-TPO) EN SÈRUM I PLASMA, 2 X 100 DETERMINACIONS, REF. 9P3522
E10012140 | Serologia vírica: virus, retrovirus | ALINITY I - REACTIU PER A DETECCIÓ QUALITATIVA D'ANTICÒS ANTI-VHC (HEPATITIS C) EN SÈRUM I PLASMA, 2 X 100 DETERMINACIONS, REF. 8P0623
E10012140 | Serologia vírica: virus, retrovirus | ALINITY I - REACTIU PER A DETECCIÓ QUALITATIVA ANTIGEN P24 DE VIH I ANTICOSSOS ANTI-VIH-1/VIH-2 (VIRUS DE LA IMMUNODEFICIÈNCIA HUMANA DE TIPUS 1 O 2) EN SÈRUM I PLASMA, 2 X 600 DETERMINACIONS, REF. 8P0732
E10012140 | Serologia vírica: virus, retrovirus | ALINITY I - REACTIU PER A DETECCIÓ SEMIQUALITATIVA D'ANTICOSSOS IGG ANTI-CITOMEGALOVIRUS (CMV) EN SÈRUM I PLASMA, 2 X 100 DETERMINACIONS, REF. 7P4222
E10012140 | Serologia vírica: virus, retrovirus | ALINITY I - REACTIU PER A DETECCIÓ SEMIQUALITATIVA D'ANTICOSSOS IGM ANTI-CITOMEGALOVIRUS (CMV) EN SÈRUM I PLASMA, 2 X 100 DETERMINACIONS, REF. 7P4422
E10012140 | Serologia vírica: virus, retrovirus | ALINITY I - REACTIU PER A DETECCIÓ SEMIQUALITATIVA D'ANTICOSSOS ANTI-TREPONEMA PALLIDUM (TP) EN SÈRUM I PLASMA, 2 X 600 DETERMINACIONS, REF. 7P6032
E10012140 | Serologia vírica: virus, retrovirus | ALINITY I - REACTIU PER A DETECCIÓ QUALITATIVA I DETERMINACIÓ QUANTITATIVA D'ANTICOSSOS IGG ANTI-RUBÈOLA EN SÈRUM I PLASMA, 2 X 100 DETERMINACIONS, REF. 8P4622
E10012140 | Serologia vírica: virus, retrovirus | ALINITY I - REACTIU PER A DETECCIÓ QUALITATIVA I DETERMINACIÓ QUANTITATIVA D'ANTICOSSOS IGM ANTI-RUBÈOLA, 2 X 100 DETERMINACIONS, REF. 8P4722
E10010040 | Fàrmacs i drogues terapèutiques | COBAS C 303/503 - REACTIU PER A LA DETERMINACIÓ DE METADONA EN ORINA, 850 DETERMINACIONS, REF. 08058008190
E10010040 | Fàrmacs i drogues terapèutiques | COBAS C 303/503 - REACTIU PER A LA DETERMINACIÓ DE BENZODIAZEPINES EN ORINA, 850 DETERMINACIONS, REF. 08056927190
E10010040 | Fàrmacs i drogues terapèutiques | COBAS C 303/503 - REACTIU PER A LA DETERMINACIÓ D'OPIACIS EN ORINA, 700DETERMINACIONS, REF. 08058113190
E10012140 | Serologia vírica: virus, retrovirus | REACTIU AUXILIAR PER A RENTAT, DESCONTAMINACIÓ I DILUCIÓ DE REACTIUS COMPATIBLES AMB ANALITZADORS D'AUTOMATITZACIÓ DE DETECCIÓ DE PATÒGENS
E10016010 | Controls, cal·libradors per a control intern | PREALBÚMINA, CALIBRADOR COMPATIBLE AMB ANALITZADOR D'INMUNOASSAIG I BIOQUIMICA D'ALT RENDIMENT
E10010040 | Fàrmacs i drogues terapèutiques | ALINITY I - REACTIU PER A DETERMINACIÓ QUANTITATIVA DE TACRÒLIMUS EN SÈRUM I PLASMA, 2 X 100, REF. 9P4220
E10012150 | Serologia fúngica i parasitària | ALINITY I - REACTIU PER A DETECCIÓ QUALITATIVA D'ANTICOSSOS ANTI-TRYPANOSOMA CRUZI (T. CRUZI), 2 X 100 DETERMINACIONS, REF. 9P1922
E10010050 | Hormones | ALINITY I - REACTIU PER A DETERMINACIÓ QUANTITATIVA DE DESHIDROEPIANDROSTERONA (DHEA-S) EN SÈRUM I PLASMA, 2 X 100, REF. 9P3720
E10010050 | Hormones | ALINITY I - REACTIU PER A DETERMINACIÓ D'INSULINA EN SÈRUM I PLASMA, 2 X 100, REF. 4T7520
E10010050 | Hormones | ALINITY I - REACTIU PER A DETERMINACIÓ QUANTITATIVA DE PÈPTID C EN SÈRUM I PLASMA, 2 X 100, REF. 9P3620
E10010040 | Fàrmacs i drogues terapèutiques | ALINITY I - REACTIU PER A DETERMINACIÓ QUANTITATIVA DE CICLOSPORINA EN SÈRUM I PLASMA, 2 X 100, REF. 9P3920
E10010040 | Fàrmacs i drogues terapèutiques | ALINITY I - REACTIU PER A DETERMINACIÓ QUANTITATIVA DE METOTREXAT EN SÈRUM I PLASMA, 2 X 100, REF. 9P4822
E10010020 | Bioquímica bàsica | ALINITY I - REACTIU PER A DETERMINACIÓ QUANTITATIVA D'HOMOCISTEÏNA EN SÈRUM I PLASMA, 2 X 100, REF. 9P2820
E10010050 | Hormones | PARATININA (PTH), CALIBRADOR COMPATIBLE AMB ANALITZADOR HÍBRID PER PROVES DE BIOQUÍMICA I IMMUNOASSAIG PER QUIMIOLUMINESCÈNCIA
E10016010 | Controls, cal·libradors per a control intern | CONTROL DE QUALITAT IGG SARS-COV-2 COMATIBLE AMB ANALITZADOR D'INMUNOASSAIG
E10016010 | Controls, cal·libradors per a control intern | CONTROL DE QUALITAT IGG II SARS-COV-2, CONTROL DE QUALITAT IGG SARS-COV-2 COMPATIBLE AMB ANALITZADOR D'INMUNOASSAIG
E10016010 | Controls, cal·libradors per a control intern | ALINITY I - CALIBRADOR IGG SARS-COV-2, 1 X 2 ML, REF. 6R9002
E10016010 | Controls, cal·libradors per a control intern | ALINITY I - CALIBRADOR IGG II SARS-COV-2, 6 X 2 ML, REF. 6S6102
E10010040 | Fàrmacs i drogues terapèutiques | COBAS C 303/503 - REACTIU PER A LA DETERMINACIÓ DE CANNABINOIDES EN ORINA, 850 DETERMINACIONS, REF. 08058644190
E10010080 | Proteïnes específiques | APOLIPROTEINA A1, CONTROL, COMPATIBLE AMB ANALITZADOR HÍBRID PER PROVES DE BIOQUÍMICA I IMMUNOASSAIG PER QUIMIOLUMINESCÈNCIA
E10001038 | Consumibles cromatografia i electroforesi | CASCADION SM - SAFATA DE 30 TUBS PER A REACCIÓ, 600 TUBS, REF. 990100
E10001038 | Consumibles cromatografia i electroforesi | CASCADION SM - PUNTA DE PIPETA, 168 (4 X 42), REF. 990110
E10001038 | Consumibles cromatografia i electroforesi | CASCADION SM - CARTUTX H DE CONNEXIÓ RÀPIDA, 2 UNITATS, REF. 992200
E10001038 | Consumibles cromatografia i electroforesi | CASCADION SM - CONTENIDOR DE RESIDUS LÍQUIDS, 14 UNITATS, REF. 991193
E10001038 | Consumibles cromatografia i electroforesi | CASCADION SM - TAPS D'EVAPORACIÓ DE REACTIUS, 160 TAPS, REF. 991100
E10001038 | Consumibles cromatografia i electroforesi | CASCADION SM - CONTENIDOR DE RESIDUS SÒLIDS, 30 UNITATS, REF. 991192
E10015010 | Immunohistoquímica | BENCHMARK SÈRIES - ANTICÒS POLICLONAL DE CONILL ANTI-ANTI-LATOGEN PLACENTARI HUMÀ (HPL), 50 DETERMINACIONS, REF. 5973830001
E10010040 | Fàrmacs i drogues terapèutiques | COBAS C 303/503 - REACTIU PER A LA DETERMINACIÓ DE TOBRAMICINA EN SÈRUMI PLASMA, 100 DETERMINACIONS, REF. 05842298190
E10015010 | Immunohistoquímica | BENCHMARK SÈRIES - ANTICÒS MONOCLONAL PRIMARI DE CONILL ANTI-ANTI-LM02 , CLONA 1A9-1, 50 DETERMINACIONS, REF. 05479274001
E10010080 | Proteïnes específiques | COBAS C 303/503 - REACTIU PER A LA DETERMINACIÓ D'ETANOL EN SÈRUM I PLASMA, 150 DETERMINACIONS, REF. 08445672190
E10010070 | Marcador tumorals | COBAS E 402/801 - REACTIU PER A LA DETERMINACIÓ D'ENOLASA (NSE) EN SÈRUM, 300 DETERMINACIONS, REF. 07299982190
E10010080 | Proteïnes específiques | COBAS C 701/702 - REACTIU PER A LA DETERMINACIÓ DE RECEPTOR SOLUBLE DE LA TRANSFERRINA (STFR) EN SÈRUM I PLASMA, 150 DETERMINACIONS, REF. 07227892190
E10001025 | Material fungible associat a aparells de laboratori | COBAS C 303/503 - CASSET BUIT CANAL CDC10, REF. 08463247190
E10001025 | Material fungible associat a aparells de laboratori | COBAS C 303/503 - CASSET BUIT CANAL CDC2, REF. 08463123190
E10001025 | Material fungible associat a aparells de laboratori | COBAS C 303/503 - CASSET BUIT CANAL CDC3, REF. 08463140190
E10001025 | Material fungible associat a aparells de laboratori | COBAS C 303/503 - CASSET BUIT CANAL CDC4, REF. 08463158190
E10001025 | Material fungible associat a aparells de laboratori | COBAS C 303/503 - CASSET BUIT CANAL CDC5, REF. 08463166190
E10013010 | Autoanticossos | ENFERMETAT INFLAMATORIA INTESTINA (EII), CALPROTECTINA, EQUIP REACTIUS COMPATIBLE AMB DISPOSITIU PER A LA PREPARACIÓ DE MOSTRES DE FEMTA HUMANA
E10001020 | Arxiu: portaobjectes, blocs, congelació | CARPETA DE 4 ANELLES CLASSIFICADORA PER A PORTAOBJECTES.
E10001023 | Portaobjectes i cobreobjectes | FULL DE PLÀSTIC CLASSIFICADOR PER A 10 PORTAOBJECTES COMPATIBLE AMB CARPETA.
E10001024 | Plaques i flascons per a cultiu biològic/cel·lular | PLACA PER A PCR A TEMPS REAL I/O PCR QUANTITATIVA, MOLT BAIXA RETENCIÓ,DE 96 POUETS, CAPACITAT 150 µL, BAIX PERFIL, DE POLICARBONAT (PC) I MATRIU ALFANUMÈRICA DE FÀCIL IDENTIFICACIÓ.
E10012180 | Biologia molecular Microbiologia | P1, CEL.LES DE FLUX, DETECCIÓ, KIT DE REACTIUS COMPATIBLE AMB SEQÜENCIADOR AMB SEQÜENCIADOR NGS DE SOBRETAULA D'ALTARENDIMENT
E10012180 | Biologia molecular Microbiologia | P1, XLEAP-SBS, CEL.LES DE FLUX, DETECCIÓ, KIT DE REACTIUS COMPATIBLE AMB SEQÜENCIADOR AMB SEQÜENCIADOR NGS DE SOBRETAULA D'ALTARENDIMENT
E10001025 | Material fungible associat a aparells de laboratori | COBAS C 303/503 - CASSET BUIT CANAL CDC6, REF. 08463182190
E10015050 | Biologia molecular Anatomia Patològica | DAPI (4',6-DIAMIDINO-2-FENILINDOL) EN SUSPÈS EN MEDI DE MUNTATGE ANTIDECOLORACIÓ (1 G/ML), PER A COLORACIÓ CROMOSÒMICA EN L'ETAPA FISH COMPATIBLE AMB EQUIP AUTOMATITZAT PER A TINCIONS INMUNOHISTOQUIMIQUES(IHQ) I HIBRIDACIÓ IN SITU FLUORESCENT (FISH)
E10015050 | Biologia molecular Anatomia Patològica | DAPI (4',6-DIAMIDINO-2-FENILINDOL) SUSPÈS EN MEDI DE MUNTATGE ANTIDECOLORACIÓ DILUENT COMPATIBLE AMB EQUIP AUTOMATITZAT PER A TINCIONS INMUNOHISTOQUIMIQUES(IHQ) I HIBRIDACIÓ IN SITU FLUORESCENT (FISH)
E10015050 | Biologia molecular Anatomia Patològica | SOLUCIÓ PER A LA DILUCIÓ DE SONDES D'HIBRIDACIÓ IN SITU (ISH) COMPATIBLE AMB EQUIP AUTOMATITZAT PER A TINCIONS INMUNOHISTOQUIMIQUES(IHQ) I HIBRIDACIÓ IN SITU FLUORESCENT (FISH)
E10015050 | Biologia molecular Anatomia Patològica | HER 2, QUANTIFICACIÓ I AMPLIFICACIÓ, REACTIU, COMPATIBLE AMB EQUIP AUTOMATITZAT PER A TINCIONS INMUNOHISTOQUIMIQUES(IHQ) I HIBRIDACIÓ IN SITU FLUORESCENT (FISH)
E10015050 | Biologia molecular Anatomia Patològica | ARN MISSATGER (ARNM) DE CADENA LLEUGERA KAPPA, QUALITATIU, REACTIU COMPATIBLE AMB EQUIP AUTOMATITZAT PER A TINCIONS INMUNOHISTOQUIMIQUES(IHQ) I HIBRIDACIÓ IN SITU FLUORESCENT (FISH)
E10015050 | Biologia molecular Anatomia Patològica | ARN MISSATGER (ARNM) DE CADENA LLEUGERA LAMBDA, QUALITATIU, REACTIU COMPATIBLE AMB EQUIP AUTOMATITZAT PER A TINCIONS INMUNOHISTOQUIMIQUES(IHQ) I HIBRIDACIÓ IN SITU FLUORESCENT (FISH)
E10001028 | Gradetes acer inox, alumini, plàstic | GRADETA POLIPROPILÈ RÍGID PER A 80 MICROTUBS DE 1,5ML A 2ML COLORS FLUOR, MIDES: 228,2X66,5X27,2 MM. UTILITZABLES DE -90OC A 121OC. LOCALITZACIÓ ALFANUMÈRICA. ASES LATERALS.
E10001028 | Gradetes acer inox, alumini, plàstic | GRADETA EN ESCALA EMSAMBLADES DIFERENTS COLORS PER A 20 MICROTUBS 1,5MLA 2ML
E10010130 | Controls Qualitat Bioquímica | LIGHTCYCLER 480 I COBAS 4800 - CONTROL DE QUALITAT 04697804001
E10014010 | Genètica | QIAGEN - KIT D'ADN MITOCONDRIAL REPLI-G REF 509151023-K
E10030010 | Productes químics base | GLUTARALDEHID AL 2 % EN TAMPÓ DE CACODILAT DE SODI 0,1 M PH 7,4 REF:16536-15
E10015050 | Biologia molecular Anatomia Patològica | EPSTEIN-BARR (EBV) 1-2, REACTIU COMPATIBLE AMB EQUIP AUTOMATITZAT PER A TINCIONS INMUNOHISTOQUIMIQUES(IHQ) I HIBRIDACIÓ IN SITU FLUORESCENT (FISH)
E10015050 | Biologia molecular Anatomia Patològica | CITAMEGALOVIRUS, REACTIU COMPATIBLE AMB EQUIP AUTOMATITZAT PER A TINCIONS INMUNOHISTOQUIMIQUES(IHQ) I HIBRIDACIÓ IN SITU FLUORESCENT (FISH)
E10015050 | Biologia molecular Anatomia Patològica | VIRUS DEL PAPILOMA HUMANO (HPV), SUBTIPUS 16, 18, 31, 33, 51, IDENTIFICACIÓ QUALITATIVA ADN, REACTIU COMPATIBLE AMB EQUIP AUTOMATITZAT PER A TINCIONS INMUNOHISTOQUIMIQUES(IHQ) I HIBRIDACIÓ IN SITU FLUORESCENT (FISH)
E10015050 | Biologia molecular Anatomia Patològica | VIRUS DEL PAPILOMA HUMANO (HPV), SUBTIPUS 6 I 11, IDENTIFICACIÓ QUALITATIVA ADN, REACTIU COMPATIBLE AMB EQUIP AUTOMATITZAT PER A TINCIONS INMUNOHISTOQUIMIQUES(IHQ) I HIBRIDACIÓ IN SITU FLUORESCENT (FISH)
E10015050 | Biologia molecular Anatomia Patològica | ANTI-BIOTINA ANTICÓS, ISOTIP IGG1 PER US AMB SONDES ÀCID NUCLEÏC, REACTIU COMPATIBLE AMB EQUIP AUTOMATITZAT PER A TINCIONS INMUNOHISTOQUIMIQUES(IHQ) I HIBRIDACIÓ IN SITU FLUORESCENT (FISH)
E10015050 | Biologia molecular Anatomia Patològica | SOLUCIÓ DCE RENTAT D'ALTA ASTRINGENCIA PER OPTIMITZACIÓ DE LA HIBRIDACIÓ IN SITU (ISH) COMPATIBLE AMB EQUIP AUTOMATITZAT PER A TINCIONS INMUNOHISTOQUIMIQUES(IHQ) I HIBRIDACIÓ IN SITU FLUORESCENT (FISH)
E10015050 | Biologia molecular Anatomia Patològica | ANTICÒS DISSENYAT ESPECÍFICAMENT PER UNIR-SE A MOLÈCULES FLUORESCENTS, EN PARTICULAR A LA FLUORESCEÏNA, COMPATIBLE AMB EQUIP AUTOMATITZAT PER A TINCIONS INMUNOHISTOQUIMIQUES(IHQ) I HIBRIDACIÓ IN SITU FLUORESCENT (FISH)
E10012180 | Biologia molecular Microbiologia | LEISHMANIA SPP, DETECCIÓ PER TÈCNIQUES DE BIOLOGIA MOLECULAR
E10010030 | Estudi bàsic orina | EQUIP PER A LA DETERMINACIÓ DE L'EMBARÀS EN ORINA. INCLOU: CASSETTE/PLACA AMB TIRA REACTIVA I PIPETA DE PLÀSTIC.
E10001025 | Material fungible associat a aparells de laboratori | GREIX P/CARGOLS DE CARREGA COMPATIBLE AMB SISTEMA D'AUTOMATITZACIÓ PRE ANALÍTIC
E10001025 | Material fungible associat a aparells de laboratori | COBERTA DE GOMA COMPATIBLE AMB AGITADOR
E10016010 | Controls, cal·libradors per a control intern | ELASTASA FEMTA, CONTROL COMPATIBLE AMB ANALITZADOR DE BIOQUIMICA I INMUNOASSAIG
E10012090 | Discs / pastilles per a antibiograma | DISCS PER A L'ESTUDI DE SENSIBILITAT IN VITRO ALS AGENTS ANTIMICROBIANS. OXACIL·LINA 5 µG
E10013027 | Al·lèrgia clínica, al·lèrgens proves cutànies pegat/epicutàn | PEGAT- AMOXICIL·LINA TRIHIDRATADA, CONCENTRACIÓ(% W/W) 10% PETROLI, PESMOLECULAR 365,4
E10013027 | Al·lèrgia clínica, al·lèrgens proves cutànies pegat/epicutàn | PEGAT- DOXICICLINA MONOHIDRATADA, CONCENTRACIÓ(% W/W) 10% PETROLI, PES MOLECULAR 462,45
E10013027 | Al·lèrgia clínica, al·lèrgens proves cutànies pegat/epicutàn | PEGAT- COTRIMOXAZOL, CONCENTRACIÓ (% W/W) 10% PETROLI, PES MOLECULAR 543,19
E10013027 | Al·lèrgia clínica, al·lèrgens proves cutànies pegat/epicutàn | PEGAT- CLORHIDRAT DE CIPROFLOXACINA, CONCENTRACIÓ(W/W) 10% PETROLI, PESMOLECULAR 367,81
E10013027 | Al·lèrgia clínica, al·lèrgens proves cutànies pegat/epicutàn | PEGAT- FOSFAT DE CLINDAMICINA, CONCENTRACIÓ(W/W) 10% PETROLI PES MOLECULAR 504,96
E10013027 | Al·lèrgia clínica, al·lèrgens proves cutànies pegat/epicutàn | PEGAT-CLORHIDRAT DE VANCOMICINA CONCENTRACIÓ(W/W) 10% AQUÓS PES MOLECULAR 1485,71
E10013027 | Al·lèrgia clínica, al·lèrgens proves cutànies pegat/epicutàn | PEGAT- TOBRAMICINA, CONCENTRACIÓ(W/W) 10% PETROLI PES MOLECULAR 467,51
E10013027 | Al·lèrgia clínica, al·lèrgens proves cutànies pegat/epicutàn | PEGAT- SULFAT DE POLIMIXINA B, CONCENTRACIÓ(W/W) 20% PETROLI PES MOLECULAR 1385,63
E10013027 | Al·lèrgia clínica, al·lèrgens proves cutànies pegat/epicutàn | PEGAT- CLORHIDRAT DE DIFENHIDRAMINA, CONCENTRACIÓ(W/W) 1% PETROLI PES MOLECULAR 291,82
E10013027 | Al·lèrgia clínica, al·lèrgens proves cutànies pegat/epicutàn | PEGAT- SAL SÒDICA DE L'ÀCID FUSÍDIC, CONCENTRACIÓ(W/W) 2% PETROLI PES MOLECULAR 538,7
E10012090 | Discs / pastilles per a antibiograma | DISCS PER A L'ESTUDI DE SENSIBILITAT IN VITRO ALS AGENTS ANTIMICROBIANS. CEFTOLOZANE 30µG-TAZOBACTAM 10 µG, 40 µG
E10014010 | Genètica | HIV-1, GENOTIPAT (ARN) I DETECCIÓ RESISTENCIA FÀRMACS (HIVDR), DETECCIÓ QUALITATIVA, REACTIU, DETERMINACIO PER PCR-RT I SEQÜÈNCIACIÓ NGS
E10012180 | Biologia molecular Microbiologia | VIRUS ORTHOPOX, DETERMINACIÓ PER PCR
E10012180 | Biologia molecular Microbiologia | VIRUS PAROTIDITIS (MUV), DETERMINACIÓ PER PCR
E10012180 | Biologia molecular Microbiologia | VIRUS RUBÈOLA, DETERMINACIÓ PER PCR
E10012180 | Biologia molecular Microbiologia | VIRUS VARICEL·LA ZÒSTER (VVZ), DETERMINACIÓ PER PCR
E10012180 | Biologia molecular Microbiologia | VIRUS WEST-NILE, DETERMINACIÓ PER PCR
E10012180 | Biologia molecular Microbiologia | VIRUS WEST-NILE, DETERMINACIÓ PER PCR
E10012180 | Biologia molecular Microbiologia | VIRUS XARAMPIÓ, DETERMINACIÓ PER PCR
E10012180 | Biologia molecular Microbiologia | Β-LACTAMASES BLEE (CTX-M1, M2, M9), DETERMINACIÓ PER PCR
E10012180 | Biologia molecular Microbiologia | Β-LACTAMASES PLASMÍDICAS TIPO AMPC, DETERMINACIÓ PER PCR
E10010020 | Bioquímica bàsica | GAMMA GLUTAMIL TRANSPEPTIDASA (GGT), REACTIU, COMPATIBLE AMB ANALITZADOR POINT OF CARE (POCT) PER A PROVES BIOQUÍMICA TECNOLOGIA SECA
E10015050 | Biologia molecular Anatomia Patològica | CÀNCER DE BUFETA (SEGUIMENT I DETECCIÓ DE RECIDIVES), PER PCR
E10015050 | Biologia molecular Anatomia Patològica | CÀNCER DE BUFETA: SISTEMA DE TRANSPORT PER AL SEGUIMENT I DETECCIÓ DE RECIDIVES
E10010070 | Marcador tumorals | CA 15, CALIBRADOR COMPATIBLE AMB ANALITZADOR DE BIOQUIMICA D'ALT RENDIMENT
E10001020 | Arxiu: portaobjectes, blocs, congelació | SAFATA D'ACER INOXIDABLE PER A RECOLLIDA DE MATERIAL DE REBUIG, AUTOCLAVABLE, MIDA: 52,5X27X7CM
E10015010 | Immunohistoquímica | ANTICÓS MONOCLONAL DE CONILL ANTI PD-L1 CLONA 28-8 COMPATIBLE AMB SISTEMA AUTOMATITZAT PER REALITZAR TINCIONS IMMUNOHISTOQUÍMIQUES (IHQ)
E10012180 | Biologia molecular Microbiologia | ENTEROCOCOS RESISTENTS A LA VANCOMICINA, DETECCIÓ QUALITATIVA, COMPATIBLE AMB ANALITZADORS DE PCR
E10001019 | Extracció al buit: recollida d'orina | TUB DE BUIT PER A ORINA (TBO), DE 100 X 16 MM, DE FONS RODÓ, DE PET, AMB ADDITIU 120MG ÀCID BÒRIC, ESTÈRIL, AMB TAP DE COLOR TARONJA. CAPACITAT DE 9 ML.
E10001025 | Material fungible associat a aparells de laboratori | DISPENSADOR D'ENTRADA DE REACTIUS I SOLUCIONS COMPATIBLE AMB SISTEMA AUTOMATITZAT PER REALITZAR TINCIONS IMMUNOHISTOQUÍMIQUES (IHQ)
E10001025 | Material fungible associat a aparells de laboratori | DISPENSADOR D'ENTRADA DE REACTIUS I SOLUCIONS COMPATIBLE AMB SISTEMA AUTOMATITZAT PER REALITZAR TINCIONS IMMUNOHISTOQUÍMIQUES (IHQ)
E10015010 | Immunohistoquímica | ANTICÓS MONOCLONAL DE RATÓ ANTI DISTROFINA I CLONA 13H6 IGG1 COMPATIBLE AMB SISTEMA AUTOMATITZAT PER REALITZAR TINCIONS IMMUNOHISTOQUÍMIQUES (IHQ)
E10015010 | Immunohistoquímica | ANTICÓS MONOCLONAL DE RATÓ ANTI DISTROFINA II CLONA DY8/6C5 IGG1 COMPATIBLE AMB SISTEMA AUTOMATITZAT PER REALITZAR TINCIONS IMMUNOHISTOQUÍMIQUES (IHQ)
E10015010 | Immunohistoquímica | ANTICÓS MONOCLONAL DE RATÓ ANTI DISTROFINA II CLONA DY10/12B2 IGG2A COMPATIBLE AMB SISTEMA AUTOMATITZAT PER REALITZAR TINCIONS IMMUNOHISTOQUÍMIQUES (IHQ)
E10015010 | Immunohistoquímica | ANTICÓS MONOCLONAL DE CONILL ANTI CD35, CLONA IHC035, COMPATIBLE AMB PLATAFORMA AUTOMATITZADA D'INMUNOHISTOQUIMICA I HIBRIDACIÓ IN SITU
E10011020 | Citometria de fluxe / Immunofenotipatge | TINCIÓ TARONJA ACRIDINA/IODUR DE PROPIDI COMPATIBLE AMB CONTADOR AUTOMATITZAT DE CÈL.LULES
E10001040 | Puntes i capil·lars per a pipetes automàtiques | PUNTA DE PIPETA PER A PIPETA AUTOMÀTICA TIPUS MULTIPETTE PER A DOSSIFICAR D'1-5ML, DESPLAÇAMENT POSITIU, DE POLIPROPILÈ (PP) I POLIESTIRÉ (PE), COLOR NATURAL, AMB ANELLA PER IDENTIFICACIÓ VOLUM, ESTÈRIL. PRESENTACIÓ: ENVÀS INDIVIDUAL
E10018060 | Marcadors de pes molecular | CARTUTX GEL ALTA SENSIBILITAT RNA, TAMPONS, OLI MINERAL, MARC CLBRDR INTENSITAT, MARC ALINARN I MIDA D'ARN 200-6000NT, TAMPÓ DESNATURAL ARN, TIRES DE 12 TUBS COMPATIBLE AMB PLATAFORMA D'ANÀLISI D'ÀCIDS NUCLEICS AMB TENCOLOGIA ELETROFORESIS CAPILAR
E10010040 | Fàrmacs i drogues terapèutiques | FASE MÒVIL A COMPATIBLE AMB PLATAFORMA TDM TECNOLOGIA LC-MS/MS
E10010040 | Fàrmacs i drogues terapèutiques | CONTROL PLASMA LIOFILITZAT AMB PLATAFORMA TDM TECNOLOGIA LC-MS/MS
E10001025 | Material fungible associat a aparells de laboratori | PRE FILTRE BOSSA PAPER PER IMPRESSORA CASSETTES HISTOLOGIA
E10013010 | Autoanticossos | ANTI-INFLIXIMAB EZ-TRACKER
E10014010 | Genètica | MISEQ-BIBLIO NGS ADN, A, UC 96P (96 INDEXES ¦ 96 SAMPLES) 20091654
E10014010 | Genètica | MISEQ-BIBLIO NGS ADN, B, UC 96P (96 INDEXES ¦ 96 SAMPLES) 20091656
E10014010 | Genètica | MISEQ-BIBLIO NGS ADN, C, UC 96P (96 INDEXES ¦ 96 SAMPLES) 20091658
E10014010 | Genètica | MISEQ-BIBLIO NGS ADN, D, UC 96P (96 INDEXES ¦ 96 SAMPLES) 20091660
E10012180 | Biologia molecular Microbiologia | NEXTSEQ 1000/2000-CART P2 XLEAP-SBS 300C 20100985
E10001039 | Plaques de petri | PLACA PETRI 90MM DIÀMETRE X 15,5 MM, DE POLIESTIRÈ, PER A FERTILITZACIÓIN VITRO, CERTIFICADA NO EMBRIOTÒXICA. ESTÈRIL.
E10001040 | Puntes i capil·lars per a pipetes automàtiques | PUNTA UNIVERSAL SENSE CORONA PER A PIPETA AUTOMÀTICA, PER A DOSIFICAR DE 50 A 1000 MICROLITRES (µL), AMB FILTRE HIDRÒFUG, PER A FERTILITZACIÓ IN VITRO, CERTIFICADA NO EMBRIOTÒXICA, DE POLIPROPILÈ (PP), COLOR NATURAL. ESTÈRIL. PRESENTACIÓ: RACK.
E10010070 | Marcador tumorals | CA72.4, REACTIU COMPATIBLE AMB ANALITZADOR HÍBRID PER PROVES DE BIOQUÍMICA I IMMUNOASSAIG PER QUIMIOLUMINESCÈNCIA
E10010070 | Marcador tumorals | CYFRA 21-1 ,REACTIU COMPATIBLE AMB ANALITZADOR HÍBRID PER PROVES DE BIOQUÍMICA I IMMUNOASSAIG PER QUIMIOLUMINESCÈNCIA
E10010080 | Proteïnes específiques | S100, REACTIU COMPATIBLE AMB ANALITZADOR HÍBRID PER PROVES DE BIOQUÍMICA I IMMUNOASSAIG PER QUIMIOLUMINESCÈNCIA
E10001050 | Tubs, microtubs, vials, cubetes | TUB DE 80 MM DE LLARGÀRIA X 13MM DE DIÀMETRE, FONS CÒNIC, DE POLIPROPILÈ (PP), TAP ROSCA EXTERNA, CAPACITAT: 7 ML.
E10010020 | Bioquímica bàsica | HA (ÀCID HIALURÒNIC), PIIINP (PROCOL·LAGEN TIPUS III N-TERMINAL PROPEPTID), TIMP-1 (INHIBIDOR TISSULAR DE LES METAL·LOPROTEÏNASES 1) COMPATIBLEAMB ANALITZADOR D'INMUNOASSAIG I BIOQUIMICA D'ALTA RENDIMENT
E10013010 | Autoanticossos | ELASTASA, REACTIU, DETERMINACIÓ QUANTITATIVA PER A MOSTRES FECALS. CONTÉ: TAMPÓ DE REACCIÓ (R1), 1X27ML I PERLES DE POLIESTIRÈ RECOBERTES A/AC CONILL CONTRA L'ELASTASA PANCREÀTICA HUMANA(5X1,5ML) COMPATIBLE ANALITZADOR DE BIOQUIMICA IO INMUNOASSAIG
E10030010 | Productes químics base | CITOCROM C DE COR DE CAVALL. CAS: 9007-43-6. ENVÀS DE 10 MG.
E10013025 | Al·lèrgia clínica, al·lèrgens per a proves cutànies prick | PRICK TEST -ANTIGEN ESPECÍFIC EPITELI CABRA
E10030010 | Productes químics base | ÀCID ETILENDIAMINOTETRAACÈTIC (EDTA DISÒDIC), FQ C¿¿H¿¿N¿O¿, CAS 60-00-4, 100ML
E10016010 | Controls, cal·libradors per a control intern | CALPROTECTINA, CALIBRADOR COMPATIBLE ANALITZADOR DE BIOQUIMICA IO INMUNOASSAIG
E10016010 | Controls, cal·libradors per a control intern | CALPROTECTINA, CONTROL DE QUALITAT INTERN COMPATIBLE COMPATIBLE ANALITZADOR DE BIOQUIMICA I INMUNOASSAIG
E10016010 | Controls, cal·libradors per a control intern | ELASTASA, CALIBRADOR COMPATIBLE ANALITZADOR DE BIOQUIMICA IO INMUNOASSAIG
E10001014 | Extracció al buit: Tubs secs amb gel separador | XERINGA CONVERTIBLE EN TUB D'EXTRACCIÓ DE SANG AL BUIT, DE PLÀSTIC, AMBGEL SEPARADOR I ACTIVADOR DE COAGULACIÓ, AMB PROTECCIÓ DE LA LLUM, DE 75 X 13 MM, DE 4ML DE CAPACITAT, AMB TAP BEIGE, ESTÈRIL.
E10010020 | Bioquímica bàsica | VITAMINA A/E SÈR/PLAS HPLC 200D CH-34400
E10010020 | Bioquímica bàsica | COLUMNA HPLC VITAMINA A/E CH-34300
E10010040 | Fàrmacs i drogues terapèutiques | EQ RCT VITAMINA B1/B6 EN SÈRUM/PLASMA HPLC CH-52052/PREMIX
E10010020 | Bioquímica bàsica | COLUMNA HPLC VITAMINA B1/B6 CH-52100
E10016010 | Controls, cal·libradors per a control intern | CONTROL Q NIVELL I+II VIT B1 I B6 HPLC CH-0164
E10001025 | Material fungible associat a aparells de laboratori | CINTA DE TRANSFERENCIA TÈRMICA COMPATIBLE AMB SISTEMA AUTOMATITZAT PER REALITZAR PROVES DE SUSCEPTIBILITAT ALS ANTIBIÒTICS (AST)
E10001025 | Material fungible associat a aparells de laboratori | MAGLUMI - TUB DE NETEJA, 50 UNITATS, REF. 130299007M
E10001025 | Material fungible associat a aparells de laboratori | QIACUBE - ROTOR ADAPTADOR DE MICROTUBS 2 UNITATS I TUBS DE 2 ML 500 UNITATS, REF. 509990394-K (509990394 + 5090030120.094-U)
E10012180 | Biologia molecular Microbiologia | CMV (CITOMEGALOVIRUS), EQUIP PCR EN TEMPS REAL (RT) PER A LA DETERMINACIÓ DE DNA COMPATIBLE AMB ANALITZADOR PCR EN TEMPS REAL
E10012180 | Biologia molecular Microbiologia | VIRUS WEST-NILE, EQUIP PCR EN TEMPS REAL (RT) PER A LA DETERMINACIÓ DE DNA COMPATIBLE AMB ANALITZADOR PCR EN TEMPS REAL
E10012180 | Biologia molecular Microbiologia | GENEXPERT - EQUIP DE PCR EN TEMPS REAL (RT) PER A DETERMINACIÓ DEL TRANSCRIPTOR P210 RESULTAT TRANSLOCACIÓ BCR-ABL1, 10 DETERMINACIONS, REF. GXBCRABL-10
E10012180 | Biologia molecular Microbiologia | GENEXPERT - EQUIP DE PCR EN TEMPS REAL (RT) PER A IDENTIFICACIÓ I DIFERENCIACIÓ RÀPIDA DE LA TOXINA B, TOXINA BINÀRIA I DELECIÓ AL GEN REGULADOR TCDC (RIBOTIP O10-NAP1-B1), 10 DETERMINACIONS, REF. 776GXCDIFFBT-CE-10
E10012180 | Biologia molecular Microbiologia | GENEXPERT - EQUIP DE PCR EN TEMPS REAL (RT) PER A DETECCIÓ DE DNA DE MTB (MICOBACTERIUM TUBERCULOSIS) I MUTACIONS RESISTÈNCIA A LA RIFAMPICINA DEL GEN RPOB, 10 DETERMINACIONS, REF. 776GXMTB/RIF-ULTRA
E10011010 | Coagulació | HYDRAGEL 5 VON WILLEBRAND (VWF) PER A ELECTROFORESI.
E10013010 | Autoanticossos | BIOCLIA 1200 - REACTIU PER A LA DETERMINACIÓ D'ANTICOSSOS ANTI-SM, 100 DETERMINACIONS, REF. 446413(B*)BAIXA_ESTUDI GERÈNCIA
E10013010 | Autoanticossos | BIOCLIA 1200 - REACTIU PER A LA DETERMINACIÓ D'ANTICOSSOS ANTI-HISTOMES, 100 DETERMINACIONS, REF. 446420(B*)BAIXA_ESTUDI GERÈNCIA
E10013010 | Autoanticossos | BIOCLIA 1200 - REACTIU PER A LA DETERMINACIÓ D'ANTICOSSOS ANTI-TRANSGLUTAMINASA IGA, 100 DETERMINACIONS, REF. 446423(B*)BAIXA_ESTUDI GERÈNCIA
E10013010 | Autoanticossos | BIOCLIA 1200 - REACTIU PER A LA DETERMINACIÓ D'ANTICOSSOS ANTI-TRANSGLUTAMINASA IGG, 100 DETERMINACIONS, REF. 446424(B*)BAIXA_ESTUDI GERÈNCIA
E10013010 | Autoanticossos | BIOCLIA 1200 - REACTIU PER A LA DETERMINACIÓ D'ANTICOSSOS ANTI-GAD, 100 DETERMINACIONS, REF. 446453(B*)BAIXA_ESTUDI GERÈNCIA
E10013010 | Autoanticossos | BIOCLIA 1200 - REACTIU PER A LA DETERMINACIÓ D'ANTICOSSOS ANTI-IA2, 100 DETERMINACIONS, REF. 446454(B*)BAIXA_ESTUDI GERÈNCIA
E10013010 | Autoanticossos | BIOCLIA 1200 - REACTIU PER A LA DETERMINACIÓ D'ANTICOSSOS ANTI-FACTOR INTRINSEC, 100 DETERMINACIONS, REF. 446458(B*)BAIXA_ESTUDI GERÈNCIA
E10013010 | Autoanticossos | BIOCLIA 1200 - REACTIU PER A LA DETERMINACIÓ QUANTITATIVA D'INFLIXIMAB, 50 DETERMINACIONS, REF. 446567(B*)BAIXA_ESTUDI GERÈNCIA
E10013010 | Autoanticossos | BIOCLIA 1200 - REACTIU PER A LA DETERMINACIÓ D'ANTICOSSOS ANTI-INFLIXIMAB, 50 DETERMINACIONS, REF. 446568(B*)BAIXA_ESTUDI GERÈNCIA
E10013010 | Autoanticossos | BIOCLIA 1200 - REACTIU PER A LA DETERMINACIÓ QUANTITATIVA D'ADALIMUMAB, 50 DETERMINACIONS, REF. 446569(B*)BAIXA_ESTUDI GERÈNCIA
E10001045 | Flascons recollida de mostres femta | TUB/CONTENIDOR DE 3 – 4 ML, FONS CÒNIC I SOLUCIÓ FIXADORA AMB FILTRE/CONCENTRADOR I CULLERETA INCORPORADA PER A LA RECOLLIDA DE LA MOSTRA.
E10012090 | Discs / pastilles per a antibiograma | DISCS PER A L'ESTUDI DE SENSIBILITAT IN VITRO ALS AGENTS ANTIMICROBIANS. AMOXICIL·LINA 2 µG I ÀCID CLAVULÀNIC 1 µG
E10012090 | Discs / pastilles per a antibiograma | DISCS PER A L'ESTUDI DE SENSIBILITAT IN VITRO ALS AGENTS ANTIMICROBIANS. AMPICIL·LINA 2 µG
E10012090 | Discs / pastilles per a antibiograma | DISCS PER A L'ESTUDI DE SENSIBILITAT IN VITRO ALS AGENTS ANTIMICROBIANS. PERFLOXACIN 5µG
E10010110 | Reactius i fungibles per gasometries/ions i cooximetria | GEM PREMIER 4000 - CARTUTX PER A LA DETERMINACIÓ DE PH, PCO2, PO2, IONS, HEMATÒCRIT, HEMOGLOBINA, BILIRUBINA, GLUCOSA, LACTAT I COOXIMETRIA EN SANG. 600 DETERMINACIONS, REF. 27445008
E10010110 | Reactius i fungibles per gasometries/ions i cooximetria | GEM PREMIER 4000 - CARTUTX PER A LA DETERMINACIÓ DE PH, PCO2, PO2, IONS, CALCI IÒNIC, HEMATÒCRIT, HEMOGLOBINA, BILIRUBINA, GLUCOSA, LACTAT I COOXIMETRIA EN SANG. 283 DETERMINACIONS, REF. 27430011
E10010110 | Reactius i fungibles per gasometries/ions i cooximetria | RAPIDPOINT 500 - CARTUTX PER A LA DETERMINACIÓ DE PH, PCO2, PO2, IONS, CALCI IÒNIC, GLUCOSA, LACTAT I COOXIMETRIA EN SANG. 400 DETERMINACIONS, REF. 10491448
E10010110 | Reactius i fungibles per gasometries/ions i cooximetria | GEM PREMIER 5000 - CARTUTX PER A LA DETERMINACIÓ DE PH, PCO2, PO2, CALCI IÒNIC, IONS, HEMATÒCRIT, HEMOGLOBINA, BILIRUBINA, GLUCOSA, LACTAT I COOXIMETRIA EN SANG. 600 DETERMINACIONS, REF. 55360010
E10010110 | Reactius i fungibles per gasometries/ions i cooximetria | RAPIDPOINT - SOLUCIÓ DE RENTAT PER A GASÒMETRE, REF. 10329097
E10011020 | Citometria de fluxe / Immunofenotipatge | ANTICÒS MONOCLONAL DE RATOLÍ ANTI-CD79A-APC, CLONA MI15, 100 DETERMINACIONS, REF. 347216(B*)BAIXA-ARTICLE VINCULAT EXP CITOMETRIA
E10010050 | Hormones | IDS-ISYS - REACTIU PER A LA DETERMINACIÓ D'ALDOSTERONA, 100 DETERMINACIONS, REF. IS-3300
E10010050 | Hormones | IDS-ISYS - REACTIU PER A LA DETERMINACIÓ DE 17-OH PROGESTERONA, 96 DETERMINACIONS
E10010050 | Hormones | IDS-ISYS - REACTIU PER A LA DETERMINACIÓ DE RENINA, 100 DETERMINACIONS, REF. IS-3400
E10016010 | Controls, cal·libradors per a control intern | IDS-ISYS - CONTROL DE QUALITAT PER A REACTIU DE RENINA, REF. IS-3430
E10016010 | Controls, cal·libradors per a control intern | IDS-ISYS - CONTROL DE QUALITAT PER A 17-OH PROGESTERONA, REF. IS-5130
E10016010 | Controls, cal·libradors per a control intern | IDS-ISYS - CONTROL DE QUALITAT PER A REACTIU D'ALDOSTERONA, IS-3330
E10010050 | Hormones | IDS-ISYS - SOLUCIÓ DE NETEJA DISPENSADOR, 2 X 1 LITRE, REF. IS-DS100
E10030010 | Productes químics base | TRIS-EDTA 1X PH7,4 PER A BIOLOGIA MOLECULAR. CAS: 77-86-1(1,3-PROPANODIOL, 2-AMINO-2-(HIDROXIMETIL)-), 60-00-4(ÀCID ETILENDIAMINOTETRACETIC), 7647-01-0(ÀCID CLORHÍDRIC), 7732-18-5(AIGUA). ENVÀS DE 100 ML.
E10030010 | Productes químics base | TRIS-EDTA 1X PH8 PER A BIOLOGIA MOLECULAR. CAS: 77-86-1(1,3-PROPANODIOL, 2-AMINO-2-(HIDROXIMETIL)-), 60-00-4(ÀCID ETILENDIAMINOTETRACETIC), 7647-01-0(ÀCID CLORHÍDRIC), 7732-18-5(AIGUA). ENVÀS DE 100 ML.
E10018050 | Equips extracció i purificació DNA, RNA, DNA+RNA, proteïnasa | MAGCORE - EQUIP D'EXTRACCIÓ I PURIFICACIÓ DE DNA, MOSTRES DE 1200 µL, 96 DETERMINACIONS, REF. 774RBC-MGB1200
E10013010 | Autoanticossos | BIOCLIA 1200 - REACTIU PER A LA DETERMINACIÓ D'ANTICOSSOS ANTI-ADALIMUMAB, 50 DETERMINACIONS, REF. 446570(B*)BAIXA_ESTUDI GERÈNCIA
E10012180 | Biologia molecular Microbiologia | EQUIP DE PCR EN TEMPS REAL (RT) PER A DETECCIÓ DE DNA DE COXIELLA BURNETII, 48 DETERMINACIONS, REF. 774EBX-017-048
E10011030 | Hemoglobines | COBAS C - REACTIU HEMOLITZANT PER A HEMOGLOBINA A1C, REF. 07224648190
E10014010 | Genètica | FRAGMENTADOR DE DNA DOBLE CADENA (DS-DNA), 250 DETERMINACIONS, PDO. M0348L
E10001016 | Extracció al buit: Tubs hematologia/coagulació | XERINGA 3 COSSOS DE 3 ML AMB 23,5 UI PER ML D'HEPARINA DE LITI EQUILIBRADA, CONNEXIÓ LUER, TAP SEGELLAMENT MOSTRA, SENSE LÀTEX, ESTÈRIL, ATÒXICA, APIRÒGENA, D'UN SOL ÚS. ENVÀS INDIVIDUAL.
E10001016 | Extracció al buit: Tubs hematologia/coagulació | XERINGA 3 COSSOS DE 1 ML AMB 23,5 UI PER ML D'HEPARINA DE LITI EQUILIBRADA, CONNEXIÓ LUER, TAP SEGELLAMENT MOSTRA, SENSE LÀTEX, ESTÈRIL, ATÒXICA, APIRÒGENA, D'UN SOL ÚS. ENVÀS INDIVIDUAL.
E10010050 | Hormones | COBAS SÈRIES (COBAS E I COBAS ELECSYS) - CONTROL DE QUALITAT PER A HORMONA ANTI-MULLERIANA (AHM), 4 X 2 ML, REF. 07957211190
E10030010 | Productes químics base | POTASSI HIDRÒXID EN POLS. CAS: 1310-58-3 FQ: KOH. ENVÀS DE 100 G.
E10001025 | Material fungible associat a aparells de laboratori | BC·ROBO 888 TRAY - SAFATA DE PLÀSTIC PER A LA RECOLLIDA DE TUBS DE SANG DE LABORATORI.
E10011010 | Coagulació | ACL ACUSTAR - HEMOSIL PER A LA DETERMINACIÓ DE L'ACTIVITAT COFACTOR DE LA RISTOCETINA DEL FACTOR VON WILLEBRAND (FVW:RCO) EN COAGULÒMETRE, 25 DETERMINACIONS, REF. 9802024
E10001010 | Extracció al buit: Agulles i papallones | PAPALLONES DE BIOSEGURETAT ACTIVA (BSA) PER A EXTRACCIÓ DE SANG AL BUIT, AGULLA DE 25G X ¾" DE LLARGÀRIA, ACER INOXIDABLE SILICONAT, TRIBISELADA, EXTENSIÓ TUBULAR ENTRE 15 I 20 CM, ADAPTADOR LUER. LLIURE DE LÀTEX, ESTÈRIL, D'UN SOL ÚS. ENVÀS INDIVIDUAL.
E10010080 | Proteïnes específiques | REACTIU PER A LA DETERMINACIÓ D'IGG CADENA LLEUGERA LLIURE KAPPA (K), EN PLASMA.
E10015010 | Immunohistoquímica | COVERSTAINER - REACTIU PER A TENYIDOR AUTOMÀTIC, REF. CS11830-2
E10001025 | Material fungible associat a aparells de laboratori | BLOC D'ALUMINI PER A BANY SEC, 24 TUBS DE 1,5 ML.
E10018050 | Equips extracció i purificació DNA, RNA, DNA+RNA, proteïnasa | NIMBUS - REACTIU D'EXTRACCIÓ DE DNA, RNA VIRUS PNO. 7744800.4.VC
E10001027 | Flascons, vidre, ambre, plàstic | FLASCÓ DE 50 (+/-10) ML DE POLICLORUR DE VINIL (PVC) DE COLOR TOPAZI AMB BOCA AMPLE, AMB TAP ROSCAT DE POLIPROPILÈ I OBTURADOR. APTE PER A ÚS ALIMENTARI.
E10001035 | Cassets i motlles d'histologia | CASSET D'INCLUSIÓ PER A BIÒPSIES, 6 CEL·LES DE 7 X 12 MM, DE PLÀSTIC,AMB TAPA, COLOR ROSA, ANGLE DE 45°.
E10011020 | Citometria de fluxe / Immunofenotipatge | ANTICÒS MONOCLONAL CD279 PE. FLUOROCROM PE, ANTIGEN CD279, ESPÈCIE IGG2B RATOLÍ, CLON PD1.3. 100 DETERMINACIONS. PRESENTACIÓ: LÍQUID. ENVÀS D'1 ML.
E10030010 | Productes químics base | IODUR DE PROPIDI ¿ 94% PER A HPLC. CAS: 25535-16-4. FQ: C27H34I2N4. ENVÀS DE 10 MG.
E10001028 | Gradetes acer inox, alumini, plàstic | GRADETA PER A 170 TUBS D'ASSAIG DE 14 MM DE DIÀMETRE COM A MÀXIM, D'ACER INOXIDABLE.
E10010050 | Hormones | LIAISON XL - REACTIU PER A LA DETERMINACIÓ D¿ANDROSTENDIONA, 100 DETERMINACIONS, REF. 318870
E10010040 | Fàrmacs i drogues terapèutiques | COBAS C, INTEGRA 400 PLUS / 800 - REACTIU PER A LA DETERMINIACIÓ DE L'ACETAMINÒFEN, 150 DETERMINACIONS, REF. 20767174322
E10012180 | Biologia molecular Microbiologia | PYROMARK Q24 - PUNTA METÀL·LICA REUTILITZABLE AMB FILTRE PER A ESTACIÓDE BUIT D'EQUIP DE PCR, REF. 979010
E10018050 | Equips extracció i purificació DNA, RNA, DNA+RNA, proteïnasa | EQUIP DE REACTIUS PER A METILACIÓ I PURIFICACIÓ DE DNA AMB BISULFIT.
E10011020 | Citometria de fluxe / Immunofenotipatge | ANTICÒS MONOCLONAL CD38/CD56/CD45FITC/PE/ECD. FLUOROCROM FITC/PE/ECD, ANTIGEN CD38/CD56/CD45, ESPÈCIE IGG1 / IGG1 / IGG1, CLON T16 / N901 / J33. 25 DETERMINACIONS. PRESENTACIÓ: LÍQUID. ENVÀS DE 0,5 ML.
E10011020 | Citometria de fluxe / Immunofenotipatge | ANTICÒS MONOCLONAL CD39 PE. FLUOROCROM PE, ANTIGEN CD39, ESPÈCIE IGG1 K RATOLÍ, CLON BA54. 100 DETERMINACIONS. PRESENTACIÓ: LÍQUID. ENVÀS D'1 ML.
E10011020 | Citometria de fluxe / Immunofenotipatge | ANTICÒS MONOCLONAL CD4 APC. FLUOROCROM APC, ANTIGEN CD4, ESPÈCIE IGG1 RATOLÍ, CLON 13B8.2. 100 DETERMINACIONS. PRESENTACIÓ: LÍQUID. ENVÀS D'1 ML.
E10011020 | Citometria de fluxe / Immunofenotipatge | ANTICÒS MONOCLONAL CD4 APC-ALEXAFLUOR750. FLUOROCROM APC-ALEXA FLUOR750, ANTIGEN CD4, ESPÈCIE IGG1 RATOLÍ, CLON 13B8.2. 50 DETERMINACIONS. PRESENTACIÓ: LÍQUID. ENVÀS DE 0,5 ML.
E10011020 | Citometria de fluxe / Immunofenotipatge | ANTICÒS MONOCLONAL CD4 ECD. FLUOROCROM ECD, ANTIGEN CD4, ESPÈCIE IGG1 RATOLÍ, CLON SFCI12T4D11. 50 DETERMINACIONS. PRESENTACIÓ: LÍQUID. ENVÀS DE 0.5 ML.
E10011020 | Citometria de fluxe / Immunofenotipatge | ANTICÒS MONOCLONAL CD4 FITC. FLUOROCROM FITC, ANTIGEN CD4, ESPÈCIE IGG1 RATOLÍ, CLON 13B8.2. 100 DETERMINACIONS. PRESENTACIÓ: LÍQUID. ENVÀS DE 2 ML.
E10016010 | Controls, cal·libradors per a control intern | COBAS 6800/8800 - CONTROL DE QUALITAT (CQ) PER A PROVES DE PCR DE VIRUS DE L'HEPATITIS E (HEV), 1 X 16 ML, REF. 7001100190
E10012090 | Discs / pastilles per a antibiograma | DISCS PER A L'ESTUDI DE SENSIBILITAT IN VITRO ALS AGENTS ANTIMICROBIANS. GENTAMICINA 30 µG
E10018050 | Equips extracció i purificació DNA, RNA, DNA+RNA, proteïnasa | COLUMNA PER A EXTRACCIÓ D'ÀCIDS NUCLEICS DE FONGS I BACTÈRIES PER A MOSTRES >25 µL, EQUIP DE 50 DETERMINACIONS.
E10011020 | Citometria de fluxe / Immunofenotipatge | ANTICÒS MONOCLONAL CD4 KROME ORANGE. FLUOROCROM KROME ORANGE, ANTIGEN CD4, ESPÈCIE IGG1 RATOLÍ, CLON 13B8.2. 50 DETERMINACIONS. PRESENTACIÓ: LÍQUID. ENVÀS DE 0,5 ML.
E10018095 | Solucions, tampons, agaroses, gels | SOLUCIÓ ACD-A ANTICOAGULANT-CONSERVADORA DE SANG TOTAL I CONCENTRAT D'HEMATIES. BOSSA DE 500ML.
E10011020 | Citometria de fluxe / Immunofenotipatge | SOLUCIÓ DE NETEJA AMB HIPOCLORIT SÒDIC (NACIO), COMPATIBLE AMB CITOMETRE DE FLUXE
E10012100 | Pannells estudi susceptibilitat IN VITRO i/o identificació | WALK AWAY - BROU D'INOCULACIÓ SALÍ AMB PLURONIC, 3 ML, REF. B1015-12
E10012130 | Serologia bacteriana | LIAISON SÈRIES - REACTIU PER A LA DETERMINACIÓ D'ANTICÒS TIPUS IGG D'HELICOBACTER PYLORI, 100 DETERMINACIONS, REF. 318980
E10016010 | Controls, cal·libradors per a control intern | SÈRUM CONTROL NIVELL I,II LIOFILITZAT. TÈCNICA: HPLC
E10016010 | Controls, cal·libradors per a control intern | LIAISON - CALIBRADOR PER A PROTEÏNA S-100B, 4 X 2 ML, REF. 319117
E10030010 | Productes químics base | SODI HIDRÒXID 5 MOL/L (5). CAS: 1310-73-2 FQ: NAOH. ENVÀS D'1 LITRE (L).
E10013010 | Autoanticossos | AUTOANTICOSSOS ANTI-ONCONEURONALS (YO, HU, RI, CV2, MA, AMPHIPHYSIN) PER IFI, PORTA 10 POUETS X 5, REF. FA1111-1005-1
E10010040 | Fàrmacs i drogues terapèutiques | DETERMINACIÓ DELS NIVELLS PLASMÀTICS DELS FÀRMACS ANTIEPILÈPTICS DE NOVA GENERACIÓ
E10010110 | Reactius i fungibles per gasometries/ions i cooximetria | TARGETA PER A DETERMINACIÓ DE GASOS I ELECTRÒLITS EN SANG (PH, PC02, PO2, NA, K, CA, CL, GLU, LAC, CREA, HCT - (CALCULATS: HGB, HC03, TC02, EXCÈS DE BASE, S02), COMPATIBLE AMB ANALITZADOR DE GASOS
E10030010 | Productes químics base | DIHIDRORODAMINA 123 - ≥95% ( C21H18N2O3), ENVÀS DE 2MG.
E10012180 | Biologia molecular Microbiologia | LIGHTMIX - EQUIP DE PCR EN TEMPS REAL (RT) PER A DETERMINACIÓ INFLUENZA A/B , 20 DETERMINACIONS, REF. 08278237702
E10012180 | Biologia molecular Microbiologia | LIGHTMIX - EQUIP DE PCR EN TEMPS REAL (RT) PER A DETERMINACIÓ INFLUENZA A/B CTL, REF. 08278237702
E10016010 | Controls, cal·libradors per a control intern | ELECSYS - CALIBRADOR PER A REACTIU CA72-4, 4 X 1 ML, REF. 09175130190
E10010050 | Hormones | MAGLUMI - REACTIU PER A LA DETERMINACIÓ D'17-OH PROGESTERONA, 100 DETERMINACIONS, REF. SNB-130298004M
E10010050 | Hormones | MAGLUMI - INICIADORS 1+2, REF. 130299004M
E10010050 | Hormones | MAGLUMI - SOLUCIÓ DE RENTAT, REF. 130299005M
E10001025 | Material fungible associat a aparells de laboratori | MAGLUMI - FOTÒMETRE, REF. 130299006M
E10001028 | Gradetes acer inox, alumini, plàstic | GRADETA PER A 12 TUBS D'ASSAIG DE 30 MM DE DIÀMETRE COM A MÀXIM, D'ACER INOXIDABLE.
E10014010 | Genètica | MEDI LÍQUID AMB TAMPÓ MOPS I ALBÚMINA SÈRICA HUMANA PER A MANIPULACIÓ D’OVÒCITS I EMBRIONS EN AIRE AMBIENT EN TÈCNIQUES DE FERTILITAT IN VITRO.
E10015010 | Immunohistoquímica | BENCHMARK SÈRIES - ANTICÒS MONOCLONAL PRIMARI DE CONILL ANTI-CD33 (SP266), 50 DETERMINACIONS, REF. 07391447001
E10015010 | Immunohistoquímica | BENCHMARK SÈRIES - ANTICÒS MONOCLONAL PRIMARI DE CONILL ANTI-CD44 (SP37), 50 DETERMINACIONS, REF. 06364985001
E10015010 | Immunohistoquímica | BENCHMARK SÈRIES - ANTICÒS MONOCLONAL PRIMARI DE RATOLÍ ANTI-PSAP (PASE/4LJ), 50 DETERMINACIONS, REF. 05269342001
E10030010 | Productes químics base | D-SORBITOL. CAS 50-70-4. FQ: C6H14O6. ENVÀS DE 250 G.
E10030010 | Productes químics base | BLAU NITRO-TETRAZOIL CLORUR (NBT) PER A MICROSCÒPIA. CAS: 298-83-9 FQ: C40H30CL2N10O6. ENVÀS DE 250 MG.
E10030010 | Productes químics base | 5-BROMO-4-CHLORO-3-INDOLYL PHOSPHATE P-TOLUIDINE (BCIP). CAS: 6578-06-9 FQ: C8H6BRCLNO4P · C7H9N,M ENVÀS DE 100 MG.
E10011020 | Citometria de fluxe / Immunofenotipatge | ANTICÒS MONOCLONAL CD8 PC7. FLUOROCROM PC7, ANTIGEN CD8, ESPÈCIE IGG1 RATOLÍ, CLON SFCI21THY2D3 (T8). 100 DETERMINACIONS. PRESENTACIÓ: LÍQUID. ENVÀS D'1 ML.
E10011020 | Citometria de fluxe / Immunofenotipatge | ANTICÒS MONOCLONAL CD81 APC. FLUOROCROM APC, ANTIGEN CD81, ESPÈCIE IGG2A RATOLÍ, CLON JS64. 100 DETERMINACIONS. PRESENTACIÓ: LÍQUID. ENVÀS D'1 ML.
E10011020 | Citometria de fluxe / Immunofenotipatge | ANTICÒS MONOCLONAL CD81 FITC. FLUOROCROM FITC, ANTIGEN CD81, ESPÈCIE IGG2A RATOLÍ, CLON JS64. 100 DETERMINACIONS. PRESENTACIÓ: LÍQUID. ENVÀS D'1 ML.
E10012090 | Discs / pastilles per a antibiograma | DISCS PER A L'ESTUDI DE SENSIBILITAT IN VITRO ALS AGENTS ANTIMICROBIANS. TEMOCIL·LINA 30 µG
E10012090 | Discs / pastilles per a antibiograma | DISCS PER A L'ESTUDI DE SENSIBILITAT IN VITRO ALS AGENTS ANTIMICROBIANS. CEFACLOR 30 µG
E10016010 | Controls, cal·libradors per a control intern | CONTROL DE QUALITAT PER A DETERMINACIÓ DE XILOSA EN ORINA.
E10015010 | Immunohistoquímica | BENCHMARK SÈRIES - DISPENSADOR D'ENTRADA DE REACTIUS I SOLUCIONS, 100 DETERMINACIONS, REF. 05273641001
E10015010 | Immunohistoquímica | BENCHMARK SÈRIES - DISPENSADOR D'ENTRADA DE REACTIUS I SOLUCIONS, 100 DETERMINACIONS, REF. 05273714001
E10015010 | Immunohistoquímica | BENCHMARK SÈRIES - DISPENSADOR D'ENTRADA DE REACTIUS I SOLUCIONS, 100 DETERMINACIONS, REF. 05273757001
E10011020 | Citometria de fluxe / Immunofenotipatge | ANTICÒS MONOCLONAL CD86 PC5.5. FLUOROCROM PC5.5, ANTIGEN CD86, ESPÈCIE IGG2B RATOLÍ, CLON HA5.2B7. 50 DETERMINACIONS. PRESENTACIÓ: LÍQUID. ENVÀS DE 0,5 ML.
E10011020 | Citometria de fluxe / Immunofenotipatge | ANTICÒS MONOCLONAL CD86 PC7. FLUOROCROM PC7, ANTIGEN CD86, ESPÈCIE IGG2B RATOLÍ, CLON HA5.2B7. 50 DETERMINACIONS. PRESENTACIÓ: LÍQUID. ENVÀS DE 0,5 ML.
E10001025 | Material fungible associat a aparells de laboratori | AUTOLIPA - SAFATA AUTOLIPA CANAL LLARG (48 DETERMINACIONS), PER A LA IDENTIFICACIÓ DE MICOBACTERIS.
E10011020 | Citometria de fluxe / Immunofenotipatge | ANTICÒS MONOCLONAL CD9 APC-ALEXA FLUOR750. FLUOROCROM APC-ALEXA FLUOR750, ANTIGEN CD9, ESPÈCIE IGG1 RATOLÍ, CLON ALB6. 50 DETERMINACIONS. PRESENTACIÓ: LÍQUID. ENVÀS DE 0,5 ML.
E10011020 | Citometria de fluxe / Immunofenotipatge | ANTICÒS MONOCLONAL CD9 PACIFIC BLUE. FLUOROCROM PACIFIC BLUE, ANTIGEN CD9, ESPÈCIE IGG1 RATOLÍ, CLON ALB6. 50 DETERMINACIONS. PRESENTACIÓ: LÍQUID. ENVÀS DE 0,5 ML.
E10011020 | Citometria de fluxe / Immunofenotipatge | ANTICÒS MONOCLONAL CD94 APC. FLUOROCROM APC, ANTIGEN CD94, ESPÈCIE IGG2A RATOLÍ, CLON HP-3B1. 50 DETERMINACIONS. PRESENTACIÓ: LÍQUID. ENVÀS DE 0,5 ML.
E10011020 | Citometria de fluxe / Immunofenotipatge | ANTICÒS MONOCLONAL CD95 PE. FLUOROCROM PE, ANTIGEN CD95, ESPÈCIE IGG1 RATOLÍ, CLON UB2. 50 DETERMINACIONS. PRESENTACIÓ: LÍQUID. ENVÀS D'1 ML.
E10011020 | Citometria de fluxe / Immunofenotipatge | ANTICÒS MONOCLONAL CD99 APC. FLUOROCROM APC, ANTIGEN CD99, ESPÈCIE IGG2A RATOLÍ, CLON 3B2/TA8. 50 DETERMINACIONS. PRESENTACIÓ: LÍQUID. ENVÀS DE 0,5 ML.
E10001047 | Flascons recollida de mostres APA amb formol | CONTENIDOR SEGUR DE 2000 ML DE CAPACITAT AMB FORMOL ENCAPSULAT AMB BARRERA TIPUS MEMBRANA DE PROTECCIÓ I PRECARREGAT AMB FORMALDEHID AL 4% (FORMOL TAMPONAT AL 10%) I TAPA AMB ANELL OBTURADOR PER A TANCAMENT HERMÈTIC.
E10011020 | Citometria de fluxe / Immunofenotipatge | ANTICÒS MONOCLONAL CD99 ECD. FLUOROCROM ECD, ANTIGEN CD99, ESPÈCIE IGG2A RATOLÍ, CLON HCD99. 50 DETERMINACIONS. PRESENTACIÓ: LÍQUID. ENVÀS DE 0,5 ML.
E10011020 | Citometria de fluxe / Immunofenotipatge | MARCADOR FLUORESCENT CFSEN/A. FLUOROCROM , ANTIGEN CFSE, ESPÈCIE N/A, CLON N/A. 200 DETERMINACIONS. PRESENTACIÓ: LIOFILITZAT. ENVÀS DE 250 UG.
E10011020 | Citometria de fluxe / Immunofenotipatge | MARCADOR FLUORESCENT VYBRANT (MARCADOR FLUORESCENT PERMEABLE A LA CÈL·LULA VIABLE PER A LÀSER VIOLETA). FLUOROCROM DNA (MARCADOR FLUORESCENT PERMEABLE A LA CÈL·LULA VIABLE PER A LÀSER VIOLETA). 200 DET. LÍQUID. ENVÀS 0,2ML.
E10011020 | Citometria de fluxe / Immunofenotipatge | ANTICÒS MONOCLONAL FLAERA F488. FLUOROCROM AF488, ANTIGEN FLAER, ESPÈCIE , CLON . 100 DETERMINACIONS. PRESENTACIÓ: LÍQUID. ENVÀS DE 0,5 ML.
E10011020 | Citometria de fluxe / Immunofenotipatge | ANTICÒS MONOCLONAL FMC7 (CD20)FITC. FLUOROCROM FITC, ANTIGEN FMC7 (CD20), ESPÈCIE IGM RATOLÍ, CLON FMC7. 100 DETERMINACIONS. PRESENTACIÓ: LÍQUID. ENVÀS D'1 ML.
E10011020 | Citometria de fluxe / Immunofenotipatge | ANTICÒS MONOCLONAL FMC7 (CD20)PACIFIC BLUE. FLUOROCROM PACIFIC BLUE, ANTIGEN FMC7 (CD20), ESPÈCIE IGM RATOLÍ, CLON FMC7. 50 DETERMINACIONS. PRESENTACIÓ: LÍQUID. ENVÀS DE 0,5 ML.
E10011020 | Citometria de fluxe / Immunofenotipatge | ANTICÒS MONOCLONAL FMC7/CD23/CD19FITC/PE/ECD. FLUOROCROM FITC/PE/ECD, ANTIGEN FMC7/CD23/CD19, ESPÈCIE IGM / IGG1 / IGG1, CLON FMC7 / 9P25 / J3-119. 25 DETERMINACIONS. PRESENTACIÓ: LÍQUID. ENVÀS DE 0,5 ML.
E10011020 | Citometria de fluxe / Immunofenotipatge | ANTICÒS MONOCLONAL FOXP3 ALEXA FLUOR 647. FLUOROCROM ALEXA FLUOR 647, ANTIGEN FOXP3, ESPÈCIE IGG1 RATOLÍ, CLON 259D. 50 DETERMINACIONS. PRESENTACIÓ: LÍQUID. ENVÀS DE 0,5 ML.
E10011020 | Citometria de fluxe / Immunofenotipatge | ANTICÒS MONOCLONAL FOXP3 PACIFIC BLUE. FLUOROCROM PACIFIC BLUE, ANTIGEN FOXP3, ESPÈCIE IGG1 RATOLÍ, CLON 259D. 50 DETERMINACIONS. PRESENTACIÓ: LÍQUID. ENVÀS DE 0,5 ML.
E10011020 | Citometria de fluxe / Immunofenotipatge | ANTICÒS POLICLONAL KAPPA CHAIN FITC. FLUOROCROM FITC, ANTIGEN KAPPA CHAIN, ESPÈCIE F(AB')2 RABBIT, CLON POLYCLONAL. 100 DETERMINACIONS. PRESENTACIÓ: LÍQUID. ENVÀS DE 2 ML.
E10011020 | Citometria de fluxe / Immunofenotipatge | ANTICÒS POLICLONAL LAMBDA CHAIN PE. FLUOROCROM PE, ANTIGEN LAMBDA CHAIN, ESPÈCIE F(AB')2 RABBIT, CLON POLYCLONAL. 100 DETERMINACIONS. PRESENTACIÓ: LÍQUID. ENVÀS DE 2 ML.
E10010060 | Biologia molecular Bioquímica/Hormones | EQUIP PER A BIOLOGIA MOLECULAR. DETECCIÓ DE DISLIPÈMIES (34 GENS) I ANÀLISI DEL GEN CFTR (FIBROSI QUÍSTICA).
E10014010 | Genètica | AGILENT 2100 - CHIP D'ADN (MICROARRAY DNA) D'ALTA SENSIBILITAT (HS) PER A SEPARAR I IDENTIFICAR FRAGMENTS DE DNA DE 25 A 1000 BP. 300 DETERMINACIONS, REF. 5067-1504
E10001038 | Consumibles cromatografia i electroforesi | CARTUTX DE SEGURETAT PER A COLUMNES D'UHPLC C18, 2.1 MM ID, REF. AJ0-8782
E10001038 | Consumibles cromatografia i electroforesi | ADAPTADOR PER A CARTUTX DE SEGURETAT, COLUMNES D'UHPLC C18, ADAPTABLE AMIDES 2.1 A 4,6 MM ID, REF. AJ0-9000
E10015020 | Tinció automatitzada | TENYIDOR ARTISAN - TINCIÓ MEMBRANA BASAL JONES AMB CONTRATINCIÓ HEMATOXIL·LINA/EOSINA, 100 DETERMINACIONS, PNO. AR48011
E10012090 | Discs / pastilles per a antibiograma | DISCS PER A L'ESTUDI DE SENSIBILITAT IN VITRO ALS AGENTS ANTIMICROBIANS. FURAZOLIDONA 50 µG.
E10011020 | Citometria de fluxe / Immunofenotipatge | ANTICÒS MONOCLONAL LRBA UNCONJUGATED. FLUOROCROM UNCONJUGATED, ANTIGEN LRBA, ESPÈCIE IGG, CLON POLICLONAL. 100 DETERMINACIONS. PRESENTACIÓ: LÍQUID. ENVÀS DE 0,1 ML.
E10011020 | Citometria de fluxe / Immunofenotipatge | ANTICÒS MONOCLONAL MPO/CD79A/CD3FITC/PE/ECD. FLUOROCROM FITC/PE/ECD, ANTIGEN MPO/CD79A/CD3, ESPÈCIE IGG1 / IGG1 / IGG1, CLON CLB-MPO-1 / HM47 / UCHT1. 25 DETERMINACIONS. PRESENTACIÓ: LÍQUID. ENVÀS DE 0,5 ML.
E10011020 | Citometria de fluxe / Immunofenotipatge | ANTICÒS MONOCLONAL MYELOPEROXIDASA PE. FLUOROCROM R FICOERITRINA (PE), ANTIGEN MYELOPEROXIDASA, ESPÈCIE IGG2 RATOLÍ, CLON CLB-MPO-1. 100 DETERMINACIONS. PRESENTACIÓ: LÍQUID. ENVÀS DE 2 ML.
E10011020 | Citometria de fluxe / Immunofenotipatge | ANTICÒS MONOCLONAL PERFORIN PACIFIC BLUE. FLUOROCROM PACIFIC BLUE, ANTIGEN PERFORIN, ESPÈCIE IGG2B RATOLÍ, CLON D9G. 50 DETERMINACIONS. PRESENTACIÓ: LÍQUID. ENVÀS DE 0,5 ML.
E10001038 | Consumibles cromatografia i electroforesi | COLUMNA D'UHPLC D'1,3µM C18, 100 A 50 X 2,1 MM, REF. 00B-4515-AN
E10012110 | Tires antibiòtic per estudi de CMI per difusió | TIRA DE CEFTAZIDIMA/AVIBACTAM (CZA). CIM µG/ML: 0.016-256/4.
E10100010 | Tires reactives glucosa sang en mesuradors portàtils | BETA-KETONE - TIRA REACTIVA PER A LA DETERMINACIÓ DE COSSOS CETÒNICS EN SANG CAPIL·LAR. ENVÀS DE 10 TIRES, COMPATIBLE AMB APARELL FREESTYLE OPTIUM NEO O EQUIVALENT.
E10016010 | Controls, cal·libradors per a control intern | AQT90 FLEX-NT-PROBNP PAQUET DE CONTROLS PER PARÀMETRES CARDÍACS NIVELL 3, REF. 944-515
E10011020 | Citometria de fluxe / Immunofenotipatge | ANTICÒS MONOCLONAL PHOSPHO-STAT5 (TYR694)PE. FLUOROCROM PE, ANTIGEN PHOSPHO-STAT5 (TYR694), ESPÈCIE IGG CONILL, CLON C71E5. 25 DETERMINACIONS. PRESENTACIÓ: LÍQUID. ENVÀS DE 0,125 ML.
E10011020 | Citometria de fluxe / Immunofenotipatge | ANTICÒS MONOCLONAL SAPPE. FLUOROCROM PE, ANTIGEN SAP, ESPÈCIE IGG2A RAT, CLON N/ALP-1D12. 100 DETERMINACIONS. PRESENTACIÓ: LÍQUID. ENVÀS DE 0,5 ML.
E10011020 | Citometria de fluxe / Immunofenotipatge | ANTICÒS MONOCLONAL STAT1 PE. FLUOROCROM PE, ANTIGEN STAT1, ESPÈCIE RECOMBINANT HUMÀ IGG1, CLON REA272. 100 DETERMINACIONS. PRESENTACIÓ: LÍQUID. ENVÀS DE 0,5 ML.
E10011020 | Citometria de fluxe / Immunofenotipatge | ANTICÒS MONOCLONAL STAT1 FOSFORILAT PE. FLUOROCROM PE, ANTIGEN STAT1 FOSFORILAT, ESPÈCIE IGG1 RATOLÍ, CLON KIKSI0803. 100 DETERMINACIONS. PRESENTACIÓ: LÍQUID. ENVÀS DE 0,5 ML.
E10011020 | Citometria de fluxe / Immunofenotipatge | ANTICÒS MONOCLONAL STAT3PE. FLUOROCROM PE, ANTIGEN STAT3, ESPÈCIE RECOMBINANT HUMÀ IGG1, CLON REA324. 100 DETERMINACIONS. PRESENTACIÓ: LÍQUID. ENVÀS DE 0,5 ML.
E10011020 | Citometria de fluxe / Immunofenotipatge | ANTICÒS MONOCLONAL STAT3 FOSFORILAT PE-CY7. FLUOROCROM PE-CY7, ANTIGEN STAT3 FOSFORILAT, ESPÈCIE IGG2B, CLON LUVNKLA. 100 DETERMINACIONS. PRESENTACIÓ: LÍQUID. ENVÀS DE 0,5 ML.
E10012140 | Serologia vírica: virus, retrovirus | REACTIU PER A LA DETECCIÓ D'ANTICOSSOS IGM DE LA FEBRE PER ARBOVIRUS (ZIKA, DENGUE-SEROTIPS 1,2,3 I 4 I CHICUNGUNIA) PER IMMUNOFLUORESCÈNCIA (IIF), 100 DETERMINACIONS, PNO. FL2668-1010-1M
E10010080 | Proteïnes específiques | REACTIU PER A LA DETERMINACIÓ D'IMMUNOGLOBULINA TIPUS IGG SUBCLASSE 4 (IGG4)
E10010080 | Proteïnes específiques | DILUENT 1 PER A REACTIU, 6X40ML
E10010080 | Proteïnes específiques | DILUENT COMPATIBLE AMB ANALITZADOR DE TURBIDIMETRIA
E10010080 | Proteïnes específiques | SOLUCIÓ DE RENTAT ESPECIAL COMPATIBLE AMB ANALITZADOR DE TURBIDIMETRIA
E10016010 | Controls, cal·libradors per a control intern | M2000RT - EQUIP DE CALIBRACIÓ ÒPTICA AMB 2 PLAQUES DE 96 POUETS, REF. 4J7193
E10010020 | Bioquímica bàsica | ADVIA SÈRIES - REACTIU PER A LA DETERMINACIÓ DE FOSFATASA ALCALINA, 7440 DETERMINACIONS, REF. 10916067
E10012110 | Tires antibiòtic per estudi de CMI per difusió | TIRA DE BENZIL PENICIL.LINA (PG). CIM µG/ML: 0.002-32 RANG INFERIOR.
E10010080 | Proteïnes específiques | REACTIU PER A LA DETERMINACIÓ D'IMMUNOGLOBULINA TIPUS IGG SUBCLASSE 3 (IGG3)
E10011020 | Citometria de fluxe / Immunofenotipatge | ANTICÒS MONOCLONAL PRIMARI DE RATOLÍ ANTI-CD64 CONJUGAT PE, CLONA 10.1, 100 DETERMINACIONS, REF. 558592
E10015040 | Altres reactius i solucions d'anatomia patològica | FUNDA DE PRESERVACIÓ DE MOSTRES BIOLÒGIQUES AMB DOBLE CAPA DE POLIAMIDA I POLIETILÈ DE 135µM PER A EQUIP SAFESEAL, TOLERÀNCIA DE GRUIX I PES +/- 10%, AMB BUTXACA SEGELLABLE PER DOCUMENTS, MIDES 330X440MM
E10012090 | Discs / pastilles per a antibiograma | DISCS PER A ESTUDI DE SENSIBILITAT IN VITRO ALS AGENTS ANTIMICROBIANS. PIPERACIL·LINA 30µG I TAZOBACTAM 6µG
E10012090 | Discs / pastilles per a antibiograma | DISCS PER A ESTUDI DE SENSIBILITAT IN VITRO ALS AGENTS ANTIMICROBIANS. VANCOMICINA 5UG
E10012140 | Serologia vírica: virus, retrovirus | COXIELLA BURNETII: DETECCIÓ D'ANTICOSSOS IGG TÈCNICA CLIA
E10016010 | Controls, cal·libradors per a control intern | ACL ACUSTAR - CONTROL DE QUALITAT PER A HEMOSIL FACTOR VON WILLEBRAND (FVW), 6 X 1 ML, REF. 9802119
E10015040 | Altres reactius i solucions d'anatomia patològica | FUNDA DE PRESERVACIÓ DE MOSTRES BIOLÒGIQUES AMB DOBLE CAPA DE POLIAMIDA I POLIETILÈ DE 135µM PER A EQUIP SAFESEAL, TOLERÀNCIA DE GRUIX I PES +/- 10%, AMB BUTXACA SEGELLABLE PER DOCUMENTS, MIDES 220X310MM
E10015040 | Altres reactius i solucions d'anatomia patològica | FUNDA DE PRESEVACIÓ DE MOSTRES BIOLÒGIQUES AMB DOBLE CAPA DE POLIAMIDA I POLIETILÉ DE 135µM PER A EQUIP SAFESEAL, TOLERÀNCIA DE GRUIX I PES +/- 10%, AMB BUTXACA SEGELLABLE PER DOCUMENTS, MIDES 330X550MM. PNO. 68046SS O EQUIVALENT
E10015040 | Altres reactius i solucions d'anatomia patològica | CONTENIDOR DE POLIESTIRÉ AMB TAPA PERFORADA PER A SEGELLAR MOSTRES TOVES, CAPACITAT: 200 ML
E10016010 | Controls, cal·libradors per a control intern | CONTROL DE QUALITAT DE BIOQUÍMICA PER A PROVES DE FERTILITAT, 1 X 1 ML, REF. 18053
E10012170 | Detecció antígens p/aglutinació, immunocromato, EIA , IFI | LEGIONEL·LA PNEUMOPHILA I STREPTOCOCCUS PNEUMONIAE, DETECCIÓ ANTIGEN EN MOSTRES D'ORINA. TÈCNICA: IMMUNOCROMATOGRAFIA.
E10012170 | Detecció antígens p/aglutinació, immunocromato, EIA , IFI | LEGIONEL·LA PNEUMOPHILA: DETECCIÓ D'ANTIGEN EN MOSTRES D'ORINA. TÈCNICA: IMMUNOFLUORESCÈNCIA.
E10012170 | Detecció antígens p/aglutinació, immunocromato, EIA , IFI | DETECCIÓ D'ANTIGEN A I B EN MOSTRES DE FEMTA DE CLOSTRIDIUM DIFFICILE. TÈCNICA: IMMUNOCROMATOGRAFIA
E10010080 | Proteïnes específiques | AFINION AS100 - REACTIU PROVA RÀPIDA PER A PROTEÏNA C REACTIVA (CRP), 15 DETERMINACIONS, REF. 1116522
E10013010 | Autoanticossos | CONTROL POSITIU ANTICÒS TIPUS IGG ANTI-NMDA, 0,5 ML, REF. CA112D-0105
E10013010 | Autoanticossos | CONTROL POSITIU ANTICÒS TIPUS IGG ANTI-AQP4 (AQUOPORINA), 0,5 ML, REF. CA1128-0105
E10013010 | Autoanticossos | CONTROL POSITIU ANTICÒS TIPUS IGG ANTI-DESMOSOMA EPIDÈRMIC, 0,5 ML, REF. CA1501-0105
E10013010 | Autoanticossos | CONTROL POSITIU ANTICÒS TIPUS IGG ANTI-PLA2-R (RECEPTOR TIPUS M DE LA FOSFOLIPASA A2), 0,5 ML, REF. CA1501-0105
E10013010 | Autoanticossos | CONTROL POSITIU ANTICÒS TIPUS IGG ANTI-F-ACTINA, 0,5 ML, REF. CA1651-0105
E10016010 | Controls, cal·libradors per a control intern | CONTROL POSITIU ANTICÒS TIPUS IGA ANTI-SACCHAROMYCES CEREVISIAE, 0,5 ML, REF. CV2841-0105A
E10012110 | Tires antibiòtic per estudi de CMI per difusió | TIRA DE CIPROFLOXACINA (CI). CIM µG/ML: 0.002.32
E10012170 | Detecció antígens p/aglutinació, immunocromato, EIA , IFI | CRYPTOSPORIDIUM I GIARDIA LAMBLIA: DETECCIÓ D'ANTIGEN EN FEMTA. TÈCNICA D' IMMUNOCROMATOGRAFIA (ICF)
E10012170 | Detecció antígens p/aglutinació, immunocromato, EIA , IFI | DETECCIÓ D'ANTIGEN DE PLASMODIUM EN SÈRUM. TÈCNICA: IMMUNOCROMATOGRAFIA O ALTRES TÈCNIQUES
E10016010 | Controls, cal·libradors per a control intern | CONTROL POSITIU ANTICÒS TIPUS IGG ANTI-SACCHAROMYCES CEREVISIAE, 0,5 ML, REF. CV241-0105G
E10011020 | Citometria de fluxe / Immunofenotipatge | ANTICÒS MONOCLONAL CD23 APC. FLUOROCROM APC, ANTIGEN CD23, ESPÈCIE IGG1 RATOLÍ, CLON 9P25. 100 DETERMINACIONS. PRESENTACIÓ: LÍQUID. ENVÀS D'1 ML.
E10015010 | Immunohistoquímica | BENCHMARK SÈRIES - DISPENSADOR D'ENTRADA DE REACTIUS I SOLUCIONS, 100 DETERMINACIONS, REF. 05252423001
E10012110 | Tires antibiòtic per estudi de CMI per difusió | TIRA DE CEFOTAXIMA (CTL). CIM µG/ML: 0.002-32 RANG INFERIOR
E10011020 | Citometria de fluxe / Immunofenotipatge | ANTICÒS MONOCLONAL CD23 PE. FLUOROCROM PE, ANTIGEN CD23, ESPÈCIE IGG1 RATOLÍ, CLON 9P25. 100 DETERMINACIONS. PRESENTACIÓ: LÍQUID. ENVÀS DE 6 ML.
E10011020 | Citometria de fluxe / Immunofenotipatge | ANTICÒS MONOCLONAL CD55 PE. FLUOROCROM PE, ANTIGEN CD55, ESPÈCIE IGG1 RATOLÍ, CLON JS11KSC2.3. 100 DETERMINACIONS. PRESENTACIÓ: LÍQUID. ENVÀS DE 6 ML.
E10011020 | Citometria de fluxe / Immunofenotipatge | ANTICÒS MONOCLONAL CD79A PE. FLUOROCROM PE, ANTIGEN CD79A, ESPÈCIE IGG1 RATOLÍ, CLON HM47. 100 DETERMINACIONS. PRESENTACIÓ: LÍQUID. ENVÀS DE 2 ML.
E10011020 | Citometria de fluxe / Immunofenotipatge | ANTICÒS MONOCLONAL CD79B APC. FLUOROCROM APC, ANTIGEN CD79B, ESPÈCIE IGG1 RATOLÍ, CLON CB3-1. 100 DETERMINACIONS. PRESENTACIÓ: LÍQUID. ENVÀS D'1 ML.
E10011020 | Citometria de fluxe / Immunofenotipatge | ANTICÒS MONOCLONAL CD79B PC5.5. FLUOROCROM PC5.5, ANTIGEN CD79B, ESPÈCIE IGG1 RATOLÍ, CLON CB3-1. 50 DETERMINACIONS. PRESENTACIÓ: LÍQUID. ENVÀS DE 0,5 ML.
E10011020 | Citometria de fluxe / Immunofenotipatge | ANTICÒS MONOCLONAL CD79B PE. FLUOROCROM PE, ANTIGEN CD79B, ESPÈCIE IGG1 RATOLÍ, CLON CB3-1. 100 DETERMINACIONS. PRESENTACIÓ: LÍQUID. ENVÀS DE 2 ML.
E10011020 | Citometria de fluxe / Immunofenotipatge | ANTICÒS MONOCLONAL CD8 ALEXA FLUOR 700. FLUOROCROM ALEXA FLUOR 700, ANTIGEN CD8, ESPÈCIE IGG1 RATOLÍ, CLON B9.11. 50 DETERMINACIONS. PRESENTACIÓ: LÍQUID. ENVÀS DE 0,5 ML.
E10012140 | Serologia vírica: virus, retrovirus | COBAS SÈRIES (COBAS E I COBAS ELECSYS) - REACTIU PER A DETERMINACIÓ DE L'ANTIGEN DE SUPERFÍCIE DE L'HEPATITIS B (HBSAG), 100 DETERMINACIONS, REF. 07143737190
E10016010 | Controls, cal·libradors per a control intern | COBAS SÈRIES (COBAS E I COBAS ELECSYS) - CONTROL DE QUALITAT PER A HBSAG (ANTÍGEN DE SUPERFÍCIE DE L'HEPATITIS B), 15X1,3 ML, REF. 07143745190
E10011020 | Citometria de fluxe / Immunofenotipatge | ANTICÒS MONOCLONAL CD8 APC-ALEXA FLUOR700. FLUOROCROM APC-ALEXA FLUOR700, ANTIGEN CD8, ESPÈCIE IGG1 RATOLÍ, CLON B9.11. 50 DETERMINACIONS. PRESENTACIÓ: LÍQUID. ENVÀS DE 0,5 ML.
E10011020 | Citometria de fluxe / Immunofenotipatge | ANTICÒS MONOCLONAL CD8 APC-ALEXA FLUOR750. FLUOROCROM APC-ALEXA FLUOR750, ANTIGEN CD8, ESPÈCIE IGG1 RATOLÍ, CLON B9.11. 50 DETERMINACIONS. PRESENTACIÓ: LÍQUID. ENVÀS DE 0,5 ML.
E10011020 | Citometria de fluxe / Immunofenotipatge | ANTICÒS MONOCLONAL CD8 FITC. FLUOROCROM FITC, ANTIGEN CD8, ESPÈCIE IGG1 RATOLÍ, CLON B9.11. 100 DETERMINACIONS. PRESENTACIÓ: LÍQUID. ENVÀS DE 2 ML.
E10012090 | Discs / pastilles per a antibiograma | DISCS PER A L'ESTUDI DE SENSIBILITAT IN VITRO ALS AGENTS ANTIMICROBIANS. IMIPENEM 10 µG I EDTA 930 µG
E10010020 | Bioquímica bàsica | ADVIA XPT - REACTIU PER A LA DETERMINACIÓ COLESTEROL LDL, MÈTODE DIRECTE (DLDL), 752 DETERMINACIONS, REF. 9796248
E10030010 | Productes químics base | 4-(2-AMINOETHYL)BENZENESULFONYL FLUORIDEHYDROCHLORIDE (AEBSF). CAS: 30827-99-7 FQ: C8H10FNO2S · HCL . ENVÀS DE 100 G.
E10012180 | Biologia molecular Microbiologia | EQUIP PER A PCR + HIBRIDACIÓ. IDENTIFICACIÓ I RESISTÈNCIA A FÀRMACS D'ESPÈCIES I SUBESPÈCIES DE MICOBACTERIES NO TUBERCULOSES (NTM).
E10014010 | Genètica | SALSA PER A TÈCNICA PCR, MLPA PER A GEN CFTR
E10012140 | Serologia vírica: virus, retrovirus | VIRUS D'HEPATITIS B: DETERMINACIÓ DE L'ANTIGEN MEMÒRIA RELACIONAT AMB EL CORE (HBCRAG). TÈCNICA CLIA
E10012140 | Serologia vírica: virus, retrovirus | SUBSTRACTE 6 X 50 ML, COMPATIBLE AMB ANALITZADOR D'INMUNOASSAIG ENZIMÀTIC PER QUIMIOLUMINISCENCIA (CLEIA)
E10001025 | Material fungible associat a aparells de laboratori | PUNTES DE PIPETA, 10 X 96 PUNTES, COMPATIBLE AMB ANALITZADOR D'INMUNOASSAIG ENZIMÀTIC PER QUIMIOLUMINISCENCIA (CLEIA)
E10012140 | Serologia vírica: virus, retrovirus | DILUENT PER A MOSTRA, 4 X 80 ML, COMPATIBLE AMB ANALITZADOR D'INMUNOASSAIG ENZIMÀTIC PER QUIMIOLUMINISCENCIA (CLEIA)
E10016010 | Controls, cal·libradors per a control intern | CONTROL DE QUALITAT PER A HBCRAG, 2 X 2 ML,COMPATIBLE AMB ANALITZADOR D'INMUNOASSAIG ENZIMÀTIC PER QUIMIOLUMINISCENCIA (CLEIA)
E10012140 | Serologia vírica: virus, retrovirus | ABSORBENT DE CO2 D'HIDRÒXID DE SODI I CALCI, 6 X 2 TUBS,COMPATIBLE AMB ANALITZADOR D'INMUNOASSAIG ENZIMÀTIC PER QUIMIOLUMINISCENCIA (CLEIA)
E10011050 | Grups sanguinis | ID SYSTEM - SOLUCIÓ DE BAIXA FORÇA IÒNICA (LISS), REF. 009290V
E10011050 | Grups sanguinis | ID SYSTEM - SOLUCIÓ DESINFECTANT, REF. 090071V
E10011050 | Grups sanguinis | ID SYSTEM - REACTIU PER A GRUP SANGUINI ABO/RH COMBINAT AMB PROVA INVERSA O GRUP SÈRIC, 720 DETERMINACIONS, REF. 001236V
E10001028 | Gradetes acer inox, alumini, plàstic | CISTELL DE TRANSPORT D'ACER INOXIDABLE AMB NANSES I REIXETA PER A TRANSPORT MOSTRES BIOLÒGIQUES DINTRE DEL LABORATORI. MIDES: 300 X 110 X 110
E10018095 | Solucions, tampons, agaroses, gels | SOLUCIÓ DE ESTREPTAVIDINA D'AÏLLAMENT I MANIPULACIÓ D'ÀCIDS NUCLEICS BIOTINILATS, ANTICOSSOS I ALTRES LLIGANTS PER AFINITAT ESTREPTAVIDINA-BIOTINA. ENVÀS DE 2 ML.
E10030010 | Productes químics base | TRIS-EDTA 1X PH7 PER A BIOLOGIA MOLECULAR. CAS: 77-86-1(1,3-PROPANODIOL, 2-AMINO-2-(HIDROXIMETIL)-), 60-00-4(ÀCID ETILENDIAMINOTETRACETIC), 7647-01-0(ÀCID CLORHÍDRIC), 7732-18-5(AIGUA). ENVÀS DE 50 ML.
E10011020 | Citometria de fluxe / Immunofenotipatge | ANTICÒS MONOCLONAL CD28 PC5.5. FLUOROCROM PC5.5, ANTIGEN CD28, ESPÈCIE IGG1 RATOLÍ, CLON CD28.2. 50 DETERMINACIONS. PRESENTACIÓ: LÍQUID. ENVÀS DE 0,5 ML.
E10011020 | Citometria de fluxe / Immunofenotipatge | ANTICÒS MONOCLONAL CD28 PC7. FLUOROCROM PC7, ANTIGEN CD28, ESPÈCIE IGG1 RATOLÍ, CLON CD28.2. 50 DETERMINACIONS. PRESENTACIÓ: LÍQUID. ENVÀS DE 0,5 ML.
E10011020 | Citometria de fluxe / Immunofenotipatge | ANTICÒS MONOCLONAL CD28 PE. FLUOROCROM PE, ANTIGEN CD28, ESPÈCIE IGG1 RATOLÍ, CLON CD28.2. 100 DETERMINACIONS. PRESENTACIÓ: LÍQUID. ENVÀS DE 2 ML.
E10010080 | Proteïnes específiques | BN II - DETERMINACIÓ D'IGG CADENA KAPPA, 50 DETERMINACIONS, REF. NK621.T
E10010080 | Proteïnes específiques | BN II - DETERMINACIÓ D'IGG CADENA LAMBDA, 50 DETERMINACIONS, REF. NK622.T
E10010080 | Proteïnes específiques | BN II - DETERMINACIÓ D'IGA CADENA KAPPA, 50 DETERMINACIONS, REF. NK623.T
E10010080 | Proteïnes específiques | BN II - DETERMINACIÓ D'IGA CADENA LAMBDA, 50 DETERMINACIONS, REF. NK624.T
E10010080 | Proteïnes específiques | BN II - DETERMINACIÓ D'IGM CADENA KAPPA, 50 DETERMINACIONS, REF. NK625.T
E10001047 | Flascons recollida de mostres APA amb formol | FILTRE COMPATIBLE AMB CONTENIDORS DE FORMOL ENCAPSULAT TIPUS BIOPROTEKTOR 90 ML O EQUIVALENT.
E10011020 | Citometria de fluxe / Immunofenotipatge | EQUIP PER A DIAGNÒSTIC D'HEMORRÀGIA FETOMATERNA. ANTICÒS MONOCLONAL ANTI-CA (ANHIDRASA CARBÒNICA) I ANTI-HBF (HEMOGLOBINA FETAL), SOLUCIÓ DE PERMEABILITZACIÓ, FIXACIÓ I RENTAT. TÈCNICA: CITOMETRIA DE FLUX.
E10014010 | Genètica | EQUIP PER A PCR ESPECÍFIC PER A PANELL GENÒMIC, 96 DETERMINACIONS, PNO. 181942
E10012100 | Pannells estudi susceptibilitat IN VITRO i/o identificació | WALK AWAY - AIGUA D'INOCULACIÓ AMB PLURONIC, 25 ML, REF. B1015-7
E10011010 | Coagulació | ACL TOP SÈRIES - REACTIU PER A LA DETERMINACIÓ DE DE FIBRINOGEN SEGONS LA TÈCNICA VON CLAUSS EN PLASMA HUMÀ CITRAT.
E10001028 | Gradetes acer inox, alumini, plàstic | GRADETA DE PLÀSTIC PER A 18 TUBS COMPATIBLE AMB CONTENIDORS TIPUS BIOSAFE O EQUIVALENT.
E10010040 | Fàrmacs i drogues terapèutiques | TEST RÀPID DET MÚLTIPLE DE DROGUES ORINA (AMFETAMINA, BARBITÚRICS, BENZODIAZEPINES, COCAÏNA, MARIHUANA, METADONA, METAMFETAMINA, METILENEDIOXIMETAMFETAMINA, MORFINA, OPIACIS, ANTIDEPRESSIUS TRICÍCLICS, ENCICLIDINA ). TÈC: IMMUNOCROMATOGRAFIA FLUX LATERAL
E10030010 | Productes químics base | 4-DIMETILAMINA CINAMALDEHID (DMAC). CAS: 6203-18-5 FQ: (CH3)2NC6H4CH=CHCHO. ENVÀS DE 25 G.
E10011010 | Coagulació | TEG 6S - CARTUTX REACTIU PER A L'ANÀLISI DE LES PROPIETATS HEMOSTÀTIQUES DE LES MOSTRES DE SANG AMB CITRAT. PNO. 07-601
E10016010 | Controls, cal·libradors per a control intern | TEG 6S - CONTROL DE QUALITAT, NIVELL 1. PNO. 07-650
E10016010 | Controls, cal·libradors per a control intern | TEG 6S - CONTROL DE QUALITAT, NIVELL 2. PNO. 07-651
E10010080 | Proteïnes específiques | BN II - DETERMINACIÓ D'IGM CADENA LAMBDA, 50 DETERMINACIONS, REF. NK626.T
E10001025 | Material fungible associat a aparells de laboratori | TISSUE-TEK - GANIVETA PER A PEL·LÍCULA COBREOBJECTES, D'UN SOL ÚS, 5 UNITATS, REF. 4772
E10001044 | Flascons recollida de mostres | CONTENIDOR DE 120-150 ML, DE POLIPROPILÈ (PP), AMB TAPA DE ROSCA D'ALTA SEGURETAT DE COLOR VERD, HERMÈTIC, ESTÈRIL. ENVÀS INDIVIDUAL.
E10010100 | Proves vàries | AGILENT 2100 - EQUIP D'ALTA SENSIBILITAT (HS) PER A PRODUCTES DE PCR/PCR-RT. MESURA, QUANTIFICACIÓ I AVALUACIÓ DE FRAGMENTS DE D'ADN EN PLATAFORMES NGS (SEQÜÈNCIA D'ÚLTIMA GENERACIÓ). 110 DETERMINACIONS, REF. 5067-4626
E10030010 | Productes químics base | TWEEN 20 (POLIOXIETILEN 20/SORBITAN NONOLAURAT) PER A BIOLOGIA MOLECULAR. CAS: 9005-64-5. FQ: C58H114O26. ENVÀS DE 100 ML.
E10012140 | Serologia vírica: virus, retrovirus | COBAS E 801 - REACTIU PER A LA DETERMINACIÓ QUANTITATIVA D'ANTICOSSOS ANTI-HAV (HEPATITIS A) , 300 DETERMINACIONS, REF. 07026757190
E10012140 | Serologia vírica: virus, retrovirus | COBAS E 801 - REACTIU PER A LA DETERMINACIÓ QUANTITATIVA D'ANTICOSSOS ANTI-HBS (HEPATITIS B ANTIGEN DE SUPERFÍCIE), 300 DETERMINACIONS, REF. 07026854190
E10012140 | Serologia vírica: virus, retrovirus | COBAS E 801 - REACTIU PER A LA DETERMINACIÓ QUANTITATIVA D'ANTIGEN P24 D'HIV-1 I ANTICOSSOS ANTI-HIV-1 INCLOU GRUP O I ANTICOSSOS ANTI-HIV-2, 300 DETERMINACIONS, REF. 08836973190
E10012150 | Serologia fúngica i parasitària | COBAS E 801 - REACTIU PER A LA DETERMINACIÓ QUANTITATIVA D'IGG ANTI-TOXOPLASMA GONDII, 300 DETERMINACIONS, REF. 07028008190
E10012140 | Serologia vírica: virus, retrovirus | COBAS E 801 - REACTIU PER A LA DETERMINACIÓ QUANTITATIVA D'IGM ANTI-TOXOPLASMA GONDII, 300 DETERMINACIONS, REF. 07028024190
E10012140 | Serologia vírica: virus, retrovirus | COBAS E 801 - REACTIU PER A LA DETERMINACIÓ QUANTITATIVA D'IGG ANTI-RUBÈOLA, 300 DETERMINACIONS, REF. 07027770190
E10012140 | Serologia vírica: virus, retrovirus | COBAS E 801 - REACTIU PER A LA DETERMINACIÓ QUANTITATIVA D'IGG ANTI-CITOMEGALOVIRUS, 300 DETERMINACIONS, REF. 07027117190
E10010050 | Hormones | COBAS E 801 - REACTIU PER A LA DETERMINACIÓ QUANTITATIVA D'ESTRADIOL, 300 DETERMINACIONS, REF. 07027249190
E10010050 | Hormones | COBAS E 801 - REACTIU PER A LA DETERMINACIÓ QUANTITATIVA D'HORMONA FOL·LICULOESTIMULANT (FSH), 300 DETERMINACIONS, REF. 08932387190
E10013020 | Inmoquímica (Inmunoproteïnes) | IMMUNOGLOBULINA E ESPECÍFICA ANTI-GOS RCAN F1-SÈRUM (E101)
E10013020 | Inmoquímica (Inmunoproteïnes) | IMMUNOGLOBULINA E ESPECÍFICA ANTI-ROLE E 9 (T240)
E10013020 | Inmoquímica (Inmunoproteïnes) | IMMUNOGLOBULINA E ESPECÍFICA ANTI-LÀTEX RHEV B 6,02-SÈRUM (K220)
E10013020 | Inmoquímica (Inmunoproteïnes) | IMMUNOGLOBULINA E ESPECÍFICA ANTI-LÀTEX RHEV B 8 (K221)
E10013020 | Inmoquímica (Inmunoproteïnes) | IMMUNOGLOBULINA E ESPECÍFICA ANTI-PROTEÏNA LTP (BLAT) RTRI A 14-SÈRUM (F433)
E10013020 | Inmoquímica (Inmunoproteïnes) | IMMUNOGLOBULINA E ESPECÍFICA ANTI-RJUG R 1 (F441) NOGALERA
E10013020 | Inmoquímica (Inmunoproteïnes) | IMMUNOGLOBULINA E ESPECÍFICA ANTI-RJUG R 3 (F442)
E10013020 | Inmoquímica (Inmunoproteïnes) | IMMUNOGLOBULINA E ESPECÍFICA ANTI-ABELLA (RAPIS M10)-SÈRUM (I217)
E10013020 | Inmoquímica (Inmunoproteïnes) | IMMUNOGLOBULINA E ESPECÍFICA ANTI-ABELLA (RAPIS M2)-SÈRUM (I214)
E10015010 | Immunohistoquímica | BENCHMARK SÈRIES - ANTICÒS MONOCLONAL DE RATOLÍ PRIMARI, ANTI-P40 (BC28), 50 DETERMINACIONS. PNO.790-4950
E10010020 | Bioquímica bàsica | COBAS E 801 - REACTIU PER A LA DETERMINACIÓ QUANTITATIVA DE FOLAT , 300DETERMINACIONS, REF. 07027290190
E10010050 | Hormones | COBAS E 801 - REACTIU PER A LA DETERMINACIÓ QUANTITATIVA D'INSULINA HUMANA, 100 DETERMINACIONS, REF. 07027559190
E10010050 | Hormones | COBAS E 801 - REACTIU PER A LA DETERMINACIÓ QUANTITATIVA D'HORMONA LUTEÏNITZANT , 300 DETERMINACIONS, REF. 07027575190
E10010050 | Hormones | COBAS E 801 - REACTIU PER A LA DETERMINACIÓ QUANTITATIVA DE FRAGMENTS DE N-MID OSTEOCALCINA, 100 DETERMINACIONS, REF. 07027591190
E10010050 | Hormones | COBAS E 801 - REACTIU PER A LA DETERMINACIÓ QUANTITATIVA DE PROGESTERONA, 300 DETERMINACIONS, REF. 07027699190
E10010050 | Hormones | COBAS E 801 - REACTIU PER A LA DETERMINACIÓ QUANTITATIVA DE PROLACTINA,300 DETERMINACIONS, REF. 07027737190
E10010050 | Hormones | COBAS E 801 - REACTIU PER A LA DETERMINACIÓ QUANTITATIVA DE TESTOSTERONA, 300 DETERMINACIONS, REF. 08946370190
E10010050 | Hormones | COBAS E 801 - REACTIU PER A LA DETERMINACIÓ QUANTITATIVA DE TSH (TIROTROPINA) , 300 DETERMINACIONS, REF. 08443432190
E10010050 | Hormones | COBAS E 801 - REACTIU PER A LA DETERMINACIÓ QUANTITATIVA FT4 (TIROXINA LLIURE), 300 DETERMINACIONS, REF. 09043284190
E10010050 | Hormones | COBAS E 801 - REACTIU PER A LA DETERMINACIÓ QUANTITATIVA DE T3 (TRIIODOTIRONINA), 300 DETERMINACIONS, REF. 07027869190
E10013020 | Inmoquímica (Inmunoproteïnes) | IMMUNOGLOBULINA E ESPECÍFICA ANTI-ABELLA (RAPIS M3)-SÈRUM (I215)
E10013020 | Inmoquímica (Inmunoproteïnes) | IMMUNOGLOBULINA E ESPECÍFICA ANTI-ABELLA (RAPIS M5)-SÈRUM (I216)
E10013020 | Inmoquímica (Inmunoproteïnes) | IMMUNOGLOBULINA E ESPECÍFICA ANTI-DERMATOPHAGOIDES PTERONYSSINUS RDER P 23 (D209)
E10010080 | Proteïnes específiques | REACTIU PER A LA QUANTIFICACIÓ DEL COMPLEMENT C2 COMPATIBLE AMB ANALITZADOR D'IMMUNOTUBIDIMETRIA
E10018080 | Oligonucleòtids-sondes d'hibridació | NUCLEÒTID: 7-DEAZA DGTP (HPLC), 200 µL(10MM, 2µMOL)
E10010080 | Proteïnes específiques | COBAS E 801 - REACTIU PER A LA DETERMINACIÓ QUANTITATIVA DELS PRODUCTES DE DEGRADACIÓ DEL COLAGEN TIPUS I (ß-CROSSLAPS), 100 DETERMINACIONS, REF. 07026960190
E10012140 | Serologia vírica: virus, retrovirus | COBAS E 801 - REACTIU PER A LA DETERMINACIÓ QUANTITATIVA D'IGM ANTI-CITOMEGALOVIRUS, 300 DETERMINACIONS, REF. 07027133190
E10012130 | Serologia bacteriana | COBAS E 801 - REACTIU PER A LA DETERMINACIÓ QUANTITATIVA SÍFILIS , 300 DETERMINACIONS, REF. 09015051190
E10010050 | Hormones | COBAS E 801 - REACTIU PER A LA DETERMINACIÓ QUANTITATIVA ANTICOSSOS ANTI-TG (TIROGLOBULINA), 300 DETERMINACIONS, REF. 09005021190
E10010050 | Hormones | COBAS E 801 - REACTIU PER A LA DETERMINACIÓ QUANTITATIVA ANTICOSSOS ANTI-TPO (SÍNTESI DE LA PEROXIDASA TIROIDEA), 300 DETERMINACIONS, REF. 07026935190
E10010020 | Bioquímica bàsica | COBAS E 801 - REACTIU PER A LA DETERMINACIÓ QUANTITATIVA VITAMINA D TOTAL, 300 DETERMINACIONS, REF. 07028148190
E10010050 | Hormones | COBAS E 801 - REACTIU PER A LA DETERMINACIÓ QUANTITATIVA DE L'HORMONA ANTI-MULLERIANA, 100 DETERMINACIONS, REF. 08818916190
E10010050 | Hormones | COBAS E 801 - REACTIU PER A LA DETERMINACIÓ QUANTITATIVA D'HORMONA PARATIROIDES (PTH), 300 DETERMINACIONS, REF. 0COBAS E 801-RCT PTH 300DET 07251068190
E10016010 | Controls, cal·libradors per a control intern | COBAS E 801 - CALIBRADOR PER A FOLAT, 2 X 1ML, REF. 07396473190
E10014010 | Genètica | SONDA D'HIBRIDACIÓ FLUORESCENT PER A DNA, REGIÓ CROMOSÒMICA 16Q22, GEN CBFB/MYH11. TÈCNICA: FISH.
E10014010 | Genètica | SONDA D'HIBRIDACIÓ FLUORESCENT PER A DNA, REGIÓ CROMOSÒMICA 14Q32, GEN IGH/JAG2. TÈCNICA: FISH.
E10014010 | Genètica | SONDA D'HIBRIDACIÓ FLUORESCENT PER A DNA, REGIÓ CROMOSÒMICA 11Q23, GEN MLL. TÈCNICA: FISH.
E10016010 | Controls, cal·libradors per a control intern | CONTROL DE QUALITAT POSITIU HIV-1 GRUP O.
E10016010 | Controls, cal·libradors per a control intern | CONTROL DE QUALITAT NEGATIU HIV-1.
E10016010 | Controls, cal·libradors per a control intern | CONTROL DE QUALITAT POSITIU ANTIGEN P24 HIV-1 GRUP O
E10016010 | Controls, cal·libradors per a control intern | COBAS INTEGRA, COBAS C311, C501, C502 - CALIBRADOR D'ACETAMINOFEN, REF. 07007515190
E10001016 | Extracció al buit: Tubs hematologia/coagulació | XERINGA 3 COSSOS DE 3 ML AMB 23,5 UI PER ML D'HEPARINA DE LITI EQUILIBRADA, AGULLA BIOSEGURETAT ACTIVA (BSA) PREMONTADA DE 22GX1" (0,7 X 25 MM), CONNEXIÓ LUER, TAP SEGELLAMENT MOSTRA, SENSE LÀTEX, ESTÈRIL, ATÒXICA, APIRÒGENA, UN SOL ÚS. ENVÀS INDIVIDUAL.
E10001025 | Material fungible associat a aparells de laboratori | BLOC D'ALUMINI PER A BANY SEC, 12 TUBS DE 15 ML.
E10016010 | Controls, cal·libradors per a control intern | CALIBRADOR PER A SALICILAT.
E10001043 | Escovillons | ESCOVILLÓ EN TUB AMB MEDI DE TRANSPORT STUART LÍQUID, DOBLE VARETA DE PLÀSTIC TRENCABLE I TURUNDA DE VISCOSA. ESTÈRIL.
E10016010 | Controls, cal·libradors per a control intern | CONTROL DE QUALITAT POSITIU HIV-2.
E10018050 | Equips extracció i purificació DNA, RNA, DNA+RNA, proteïnasa | MAGNA PURE - EQUIP PER A EXTRACCIÓ I PURIFICACIÓ D'ADN GENÒMICS I ÀCIDSNUCLEICS VIRALS, 96 AÏLLAMENTS, REF. 07658036001
E10001025 | Material fungible associat a aparells de laboratori | MAGNA PURE - MICROTUB TIRA 8 TUBS AMB TAP PLA DE PERFIL BAIX, REF. 07345593001
E10010050 | Hormones | COBAS E 801 - REACTIU PER A LA DETERMINACIÓ QUANTITATIVA FT4 (TIROXINA LLIURE), 300 DETERMINACIONS, REF. 07976887190
E10012130 | Serologia bacteriana | DETECCIÓ D'ANTICOSSOS TIPUS IGM EN FRONT DE TREPONEMA PALLIDUM. TÈCNICA: IMMUNOFLUORESCÈNCIA (IF)
E10001025 | Material fungible associat a aparells de laboratori | MAGNA PURE - PUNTA PER A PIPETA AUTOMÀTICA, PER A DOSIFICAR D'1 A 1000 µL. RACKS DE 40 X 96 PUNTES, REF. 06241620001
E10001025 | Material fungible associat a aparells de laboratori | MAGNA PURE - LÀMINA DE TANCAMENT PER A CARTUTX DE REACTIU, 100 LÀMINES,REF. 06241638001
E10001025 | Material fungible associat a aparells de laboratori | MAGNA PURE - PLACA DE 24 POUETS TIPUS TUB CÒNIC PER A MOSTRA I REACCIÓ,48 X 24 POUETS, REF. 07345577001
E10001025 | Material fungible associat a aparells de laboratori | MAGNA PURE -SUPORT PER A PUNTES I EINA DE PERORACIÓ DE CARTUXT DE REACTIU, 48/50 UNITATS, REF. 07345585001
E10001050 | Tubs, microtubs, vials, cubetes | MICROTUB TIRA 8 DE 0,2 ML DE CAPACITAT DE POLIPROPILÈ (PP), AMB TAP PLA QUALITAT ÒPTICA INCORPORAT, FONS CÒNIC, CERTIFICAT PER A BIOLOGIA MOLECULAR.
E10012110 | Tires antibiòtic per estudi de CMI per difusió | TIRA DE CEFTOLOZANE / TAZOBACTAM (C/T). CIM µG/ML: 0.016-256.
E10011020 | Citometria de fluxe / Immunofenotipatge | ANTICÒS MONOCLONAL TIA-1 PE. FLUOROCROM PE, ANTIGEN TIA-1, ESPÈCIE IGG1RATOLÍ, CLON 2G9. 100 DETERMINACIONS. PRESENTACIÓ: LÍQUID. ENVÀS DE 2 ML.
E10013010 | Autoanticossos | EQUIP DE DETECCIÓ D¿AUTOANTICOSSOS IGG/IGM ANTI-M2/NPDC I M2 RECOMBINANT, 24 DETERMINACIONS. TÈCNICA: ELISA (IMMUNODOT).
E10011010 | Coagulació | CUBETA PER AL DIAGNÒSTIC IN VITRO PER DETERMINACIÓ DE PT EN SANG PER AL CONTROL ANTICOAGULACIÓ ORAL, AMB REACTIU TROMBOPLASTINA ISI 1. COMPATIBLE AMB L'EQUIP HEMOCHRON SIGNATURE. CAIXA AMB 45 CUBETES REACTIVES DE PLÀSTIC. REF. 03/ITJ201 O EQUIVALENT.
E10001025 | Material fungible associat a aparells de laboratori | AUTOPLAK -GRADETA PER A 10 TUBS, COMPATIBLE AMB SEMBRADOR AUTOMÀTIC.
E10011030 | Hemoglobines | D100 - COLUMNA DE CROMATOGRAFIA HPLC PER A HEMOGLOBINA A1C, 10000 DETERMINACIONS, REF. 2901004
E10016010 | Controls, cal·libradors per a control intern | D100 - CALIBRADOR PER A HEMOGLOBINA A1C, REF. 2901006
E10011030 | Hemoglobines | D100 - PREFILTRE HEMOGLOBINA A1C, REF. 2901007
E10011030 | Hemoglobines | D100 - TAMPÓ A PER A HEMOGLOBINA A1C, REF. 2901010
E10014010 | Genètica | SALSA PER A TÈCNICA PCR, MLPA ESTABILITZACIÓ MOSTRA (S4).
E10100998 | Lectors/complements tires reactives de glucosa en sang | FREESTYLE LIBRE - APARELL D'AUTOCONTROL PER A LA DETERMINACIÓ DE GLUCOSA EN LÍQUID INTERSTICIAL AMB SENSOR, COMPATIBLE AMB SENSOR CODI SAP 30043683 O EQUIVALENT.
E10015010 | Immunohistoquímica | BENCHMARK SÈRIES - ANTICÒS MONOCLONAL PRIMARI DE CONILL ANTI-31A5 ( MAMMAGLOBINA), 50 DETERMINACIONS, PNO. 760-4263
E10011030 | Hemoglobines | D100 - TAMPÓ ELUCIÓ B PER A HEMOGLOBINA A1C, REF. 2901011
E10011030 | Hemoglobines | D100 - SOLUCIÓ DE RENTAT PER A HEMOGLOBINA A1C, REF. 2901012
E10011030 | Hemoglobines | D100 - TUB DE NETEJA PER A HEMOGLOBINA A1C, REF. 2901008
E10001038 | Consumibles cromatografia i electroforesi | SEPTE EN FORMA DISC DE 11MM QUE COBREIX L'ORIFICI D'INJECCIÓ EN CROMATOGRAFIA DE GASOS.
E10011030 | Hemoglobines | D100 - DILUENT PER A HEMOGLOBINA A1C, REF. 2901009
E10012010 | Medis de cultiu preparats per a aïllament, ús en plaques | BIPLACA CROMOGÈNICA AGAR PER A DETECCIÓ DE S. AUREUS/MRSA
E10012010 | Medis de cultiu preparats per a aïllament, ús en plaques | PLACA AGAR XOCOLATA ENRIQUIT AMB NAD O FACTOR V
E10010080 | Proteïnes específiques | DETERMINACIÓ QUALITATIVA DEL COMPLEMENT: FACTOR I – NL IDR EN SÈRUM HUMÀ PER TÈCNICA D'ELISA
E10012090 | Discs / pastilles per a antibiograma | DISCS PER A L'ESTUDI DE SENSIBILITAT IN VITRO ALS AGENTS ANTIMICROBIANS. PENICIL·LINA 1 U
E10012090 | Discs / pastilles per a antibiograma | DISCS PER A L'ESTUDI DE SENSIBILITAT IN VITRO ALS AGENTS ANTIMICROBIANS. CEFOTAXIMA 5 µG
E10012140 | Serologia vírica: virus, retrovirus | SOLUCIÓ DE RENTAT, ENVÀS D'1 LITRE (L)COMPATIBLE AMB ANALITZADOR D'INMUNOASSAIG ENZIMÀTIC PER QUIMIOLUMINISCENCIA (CLEIA)
E10001025 | Material fungible associat a aparells de laboratori | GOBELET DE TIPUS HITACHI, 30 X 25MM,COMPATIBLE AMB ANALITZADOR D'INMUNOASSAIG ENZIMÀTIC PER QUIMIOLUMINISCENCIA (CLEIA)
E10010090 | Proteïnogrames | HYDRASYS 2 - REACTIU PER A TÈCNICA D'IMMUNOFIXACIÓ DE DETERMINACIÓ D¿ANTICOSSOS ANTI-DARATUMUMAB, 20 DETERMINACIONS, REF. 4639
E10016010 | Controls, cal·libradors per a control intern | HYDRASYS 2 - CONTROL DE QUALITAT PER A TÈCNICA D'IMMUNOFIXACIÓ DE DARATUMUMAB, REF. 4765
E10013020 | Inmoquímica (Inmunoproteïnes) | HYDRASYS 2 - APLICADORS I GUIA PER A TÈCNICA HYDRASHIFT DARATUMUMAB, REF. 1251
E10016010 | Controls, cal·libradors per a control intern | CONTROL DE QUALITAT PER A DIAGNÒSTIC D'HEMORRÀGIA FETOMATERNA. TRES NIVELLS. TÈCNICA: CITOMETRIA DE FLUX.
E10010070 | Marcador tumorals | ATELLICA - REACTIU PER A LA DETERMINACIÓ D'AFP (ALFAFETOPROTEÏNA). PRESENTACIÓ: 100 DETERMINACIONS. REFERÈNCIA: 10995441
E10010050 | Hormones | ATELLICA - REACTIU PER A LA DETERMINACIÓ D'ANTI-TG (ANTICOSSOS ANTI-TIROGLOBULINA). PRESENTACIÓ: 100 DETERMINACIONS. REFERÈNCIA: 10995461
E10010050 | Hormones | ATELLICA - REACTIU PER A LA DETERMINACIÓ D'ANTI-TPO (ANTICOSSOS ANTI-PEROXIDASA TIROIDEA). PRESENTACIÓ: 100 DETERMINACIONS. REFERÈNCIA: 10995466
E10010070 | Marcador tumorals | ATELLICA - REACTIU PER A LA DETERMINACIÓ DE CA 125 (ANTIGEN DEL CÀNCER 125). PRESENTACIÓ: 100 DETERMINACIONS. REFERÈNCIA: 10995481
E10012010 | Medis de cultiu preparats per a aïllament, ús en plaques | PLACA AGAR MCCONKEY AMB CEFOTAXIMA.
E10012010 | Medis de cultiu preparats per a aïllament, ús en plaques | PLACA AGAR MUELLER HINTON AMB SUPLEMENT DE SANG D'ANYELL AL 5% PLACA QUADRADA 120 X 120 MM
E10012010 | Medis de cultiu preparats per a aïllament, ús en plaques | PLACA AGAR PER A BURKOLDERIA CEPACIA EN MOSTRES CLÍNIQUES.
E10012020 | Medis de cultiu preparats per a aïllament, ús en tubs | TRIPTICASA SOJA BROU AMB CLORUR SÒDIC, MEDI DE CULTIU EN TUB
E10012090 | Discs / pastilles per a antibiograma | DISCS PER A ESTUDI DE SENSIBILITAT IN VITRO ALS AGENTS ANTIMICROBIANS. NITROFURANTOÏNA 100µG
E10012090 | Discs / pastilles per a antibiograma | DISCS PER A ESTUDI DE SENSIBILITAT IN VITRO ALS AGENTS ANTIMICROBIANS. PIPERACIL·LINA 30µG I TAZOBACTAM 6µG
E10010110 | Reactius i fungibles per gasometries/ions i cooximetria | GEM PREMIER 3000 - CARTUTX GASOS (PH,PO2, PCO2), IONS (NA+,K+, CA2, IÒNIC), HEMATÒCRIT, GLUCOSA I LACTAT, 150 MOSTRES, PNO: 00026315087
E10011020 | Citometria de fluxe / Immunofenotipatge | ANTICÒS MONOCLONAL CD304 (BDCA-4). FLUOROCROM APC, ANTIGEN CD304, ESPÈCIE IGG1 HUMÀ, CLON REA774. 100 DETERMINACIONS. PRESENTACIÓ: LÍQUID. ENVÀS 1 ML
E10001012 | Extracció al buit: Portatubs, adaptadors i Cinta Smarch | EQUIP D'ADAPTADORS DE SEGURETAT PER OMPLIR HEMOCULTIUS I TUBS DE BUIT, COMPOST PER: SOPORT DE FLASCÓ DE CULTIU AMB AGULLA A L'EXTREM + ADAPTADOR LUER FEMELLA + ADAPTADOR A TUB DE BUIT. ESTÈRIL, UN SOL ÚS
E10010070 | Marcador tumorals | ATELLICA - REACTIU PER A LA DETERMINACIÓ DE CA 15-3 (ANTIGEN DEL CÀNCER15-3). PRESENTACIÓ: 100 DETERMINACIONS. REFERÈNCIA: 10995485
E10010070 | Marcador tumorals | ATELLICA - REACTIU PER A LA DETERMINACIÓ DE CA 19-9 (ANTIGN DEL CÀNCER19-9). PRESENTACIÓ: 50 DETERMINACIONS. REFERÈNCIA: 10995490
E10010070 | Marcador tumorals | ATELLICA - REACTIU PER A LA DETERMINACIÓ DE CEA (ANTIGEN CARCINOEMBRIONARI). PRESENTACIÓ: 100 DETERMINACIONS. REFERÈNCIA: 10995523
E10010050 | Hormones | ATELLICA - REACTIU PER A LA DETERMINACIÓ DE CORTISOL. PRESENTACIÓ: 50 DETERMINACIONS. REFERÈNCIA: 10995538
E10010050 | Hormones | ATELLICA - REACTIU PER A LA DETERMINACIÓ D'ESTRADIOL. PRESENTACIÓ: 100 DETERMINACIONS. REFERÈNCIA: 10995561
E10010020 | Bioquímica bàsica | ATELLICA - REACTIU PER A LA DETERMINACIÓ D'ÀCID FÒLIC. PRESENTACIÓ: 140DETERMINACIONS. REFERÈNCIA: 10995572
E10010050 | Hormones | ATELLICA - REACTIU PER A LA DETERMINACIÓ DE FSH (HORMONA ESTIMULADORA DEL FOL·LICLE). PRESENTACIÓ: 190 DETERMINACIONS. REFERÈNCIA: 10995580
E10010050 | Hormones | ATELLICA - REACTIU PER A LA DETERMINACIÓ DE FT3 (TRIIODOTIRONINA LLIURE). PRESENTACIÓ: 60 DETERMINACIONS. REFERÈNCIA: 10995585
E10010050 | Hormones | ATELLICA - REACTIU PER A LA DETERMINACIÓ DE FT4 (TIROXINA LLIURE). PRESENTACIÓ: 50 DETERMINACIONS. REFERÈNCIA: 10995589
E10010050 | Hormones | ATELLICA - REACTIU PER A LA DETERMINACIÓ DE LH (HORMONA LUTEÏNITZANT). PRESENTACIÓ: 110 DETERMINACIONS. REFERÈNCIA: 10995635
E10012170 | Detecció antígens p/aglutinació, immunocromato, EIA , IFI | DETECCIÓ D'ANTIGEN DELS GRUPS LANCEFIELD (A,B,C,F I G) DEL STREPTOCOC. TÈCNICA: AGLUTINACIÓ
E10010050 | Hormones | ADVIA CENTAUR SÈRIES - REACTIU PER A LA DETERMINACIÓ DE PROCALCITONINA (PCT), 100 DETERMINACIONS, REF. 11202697
E10001024 | Plaques i flascons per a cultiu biològic/cel·lular | PLACA DE CULTIU CEL·LULAR DE 48 POUETS DE FONS PLA, PER A CÈL·LULES ADHERENTS AMB UN VOLUM DE TREBALL 0,5 ML. POLIESTIRÈ (PS). AMB TAPA. ESTÈRIL.
E10010050 | Hormones | ATELLICA - REACTIU PER A LA DETERMINACIÓ DE PROLACTINA. PRESENTACIÓ: 50DETERMINACIONS. REFERÈNCIA: 10995656
E10010050 | Hormones | ATELLICA - REACTIU PER A LA DETERMINACIÓ DE PROGESTERONA. PRESENTACIÓ: 90 DETERMINACIONS. REFERÈNCIA: 10995660
E10010070 | Marcador tumorals | ATELLICA - REACTIU PER A LA DETERMINACIÓ DE PSA (ANTIGEN PROSTÀTIC ESPECÍFIC). PRESENTACIÓ: 100 DETERMINACIONS. REFERÈNCIA: 10995662
E10010050 | Hormones | ATELLICA - REACTIU PER A LA DETERMINACIÓ D' HCG TOTAL (GONADOTROPINA CORIÒNICA HUMANA). PRESENTACIÓ: 90 DETERMINACIONS. REFERÈNCIA: 10995690
E10010020 | Bioquímica bàsica | ATELLICA - REACTIU PER A LA DETERMINACIÓ DE TROPONINA I. PRESENTACIÓ: 100 DETERMINACIONS. REFERÈNCIA: 10995696
E10010050 | Hormones | ATELLICA - REACTIU PER A LA DETERMINACIÓ DE TSH(HORMONA ESTIMULANT DEL TIROIDES). PRESENTACIÓ: 110 DETERMINACIONS. REFERÈNCIA: 10995703
E10010050 | Hormones | ATELLICA - REACTIU PER A LA DETERMINACIÓ DE TESTOSTERONA. PRESENTACIÓ: 100 DETERMINACIONS. REFERÈNCIA: 10995708
E10010020 | Bioquímica bàsica | ATELLICA - REACTIU PER A LA DETERMINACIÓ DE VITAMINA B12 (COBALAMINA). PRESENTACIÓ: 100 DETERMINACIONS. REFERÈNCIA: 10995714
E10010020 | Bioquímica bàsica | ATELLICA - REACTIU PER A LA DETERMINACIÓ DE TROPONINA I D'ALTA SENSIBILITAT (TNIH). PRESENTACIÓ: 5 X 100(500) DETERMINACIONS. REFERÈNCIA: 10997841
E10016010 | Controls, cal·libradors per a control intern | ATELLICA - SOLUCIÓ COMPLEMENTÀRIA DE RENTAT D'AGULLES. PRESENTACIÓ: 2 X25 ML. REF. 10998580
E10001050 | Tubs, microtubs, vials, cubetes | PLAQUETA CODIFICADA PER A TAP ROSCAT AMB LLAÇ DE MICROTUB DE POLIPROPILÈ (PP), COMPATIBLE AMB SAP 10024972 O EQUIVALENT.
E10012110 | Tires antibiòtic per estudi de CMI per difusió | TIRA DE CEFTAROLINA (CPT) CIM µG/ML: 0.002-32
E10015010 | Immunohistoquímica | ENVISION - REACTIU AMPLIFICACIÓ DE SENYAL DE ANTICOSSOS DE CONILL, 130-200 PROVES, REF. K8009
E10016010 | Controls, cal·libradors per a control intern | CONTROL DE QUALITAT NIVELL NORMAL-BAIX PER A ß-HBA/LACTAT/PIRUVAT, 1 X 10 ML.
E10030010 | Productes químics base | L-ALO-ISOLEUCINA (ISOLEUCINA). CAS: 1509-34-8. FQ: C6H13NO2. ENVÀS DE 25 G.
E10030010 | Productes químics base | L-NORVALINA. CAS: 6600-40-4. FQ: CH3CH2CH2CH(NH2)CO2H. ENVÀS D'1 G.
E10010020 | Bioquímica bàsica | EQUIP PER A LA DETERMINACIÓ D'ANGIOTENSINA I COMPATIBLE AMB ANALITZADORS DE BIOQUÍMICA COMPOST PER: REACTIUS PER A 100 DETERMINACIONS, INHIBIDOR ENZIMÀTIC. CONTROL, CALIBRADOR I SOLUCIÓ DE RENTAT.
E10015050 | Biologia molecular Anatomia Patològica | EQUIP PER A PCR. DETERMINACIÓ DE DNA DEL GEN TCRBETA.
E10018050 | Equips extracció i purificació DNA, RNA, DNA+RNA, proteïnasa | QIASYMPHONY SP - EQUIP PER A PURIFICACIÓ I EXTRACCIÓ DE DNA DE MOPSTRES DE COLL UTERÍ (HPV), 704 DETERMINACIONS, REF. 937358
E10011020 | Citometria de fluxe / Immunofenotipatge | ANTICÒS MONOCLONAL CD194 (CCR4). FLUOROCROM PE-CY7, ANTIGEN CD194, ESPÈCIE IGG1 RATOLÍ, CLON 1G1. 100 DETERMINACIONS. PRESENTACIÓ: LÍQUID. ENVÀS 0,5 ML.
E10011020 | Citometria de fluxe / Immunofenotipatge | ANTICÒS POLICLONAL F(AB')2-GOAT. FLUOROCROM ALEXA FLUOR 488, ESPÈCIE IGG (H+L) CONILL, CLON L291H4. 100 DETERMINACIONS. PRESENTACIÓ: LÍQUID. ENVÀS 0,25 ML.
E10011020 | Citometria de fluxe / Immunofenotipatge | ANTICÒS MONOCLONAL WASP. FLUOROCROM PE, ANTIGEN WASP, ESPÈCIE IGG1 RATOLÍ, CLON D-1. 100 DETERMINACIONS. PRESENTACIÓ: LÍQUID. ENVÀS 1 ML.
E10030020 | Productes químics en solució/equip | ALCOHOL ACETONA (DECOLORANT) SEGONS GRAM. ENVÀS DE 1 LITRE (L).
E10001046 | Flascons recollida de mostres APA | CONTENIDOR DE 250 ML, DE POLIPROPILÈ (PP), BLANC OPAC, DE BOCA AMPLA AMB TAPA A PRESSIÓ HERMÈTICA PRECINTABLE.
E10001046 | Flascons recollida de mostres APA | RECIPIENT DE POLIPROPILÈ (PP), D'APROXIMADAMENT 323 MM DE LLARG, 243 MM D'AMPLE I 71 MM D'ALT. AUTOCLAVABLE.
E10015050 | Biologia molecular Anatomia Patològica | SONDA D'HIBRIDACIÓ FLUORESCENT SS18 PER A DNA, REGIÓ CROMOSÒMICA 18Q11.2, GEN SS18, PSMA8, TAF4B. TÈCNICA: FISH.
E10015050 | Biologia molecular Anatomia Patològica | SONDA D'HIBRIDACIÓ FLUORESCENT MDM2 PER A DNA, REGIÓ CROMOSÒMICA 12Q15,GEN MDM2. TÈCNICA: FISH.
E10012180 | Biologia molecular Microbiologia | ABI 3500/3500XL - EQUIP ESTÀNDARD DE SEQÜENCIACIÓ PER A CALIBRACIÓ I CONTROL, REF. 4404312
E10012180 | Biologia molecular Microbiologia | ABI 3130/3500/3730 - EQUIP DE CALIBRATGE ESPECTRAL NECESSÀRIA PER A ANALITZAR 6-FAM, VIC, NED, SID , FRAGMENT D'ADN MARCATS AMB COLORANT TAZ I LIZ, REF. 4425042
E10001025 | Material fungible associat a aparells de laboratori | INDIKO - CUBETES DE REACCIÓ DE PLÀSTIC TRANSPARENT, VOLUM 2ML. REF. 989221
E10012180 | Biologia molecular Microbiologia | LIGHTMIX - EQUIP DE PCR EN TEMPS REAL (RT) PER A DETERMINACIÓ NOROVIRUSGG2 (530) CE, REF. 07792255001
E10030010 | Productes químics base | 4-METILUMBELIFERIL N-ACETIL-ß-D-GLUCOSAMIDINAE-6-SULFATE-SODIUM SALT. CAS: 142439-99-4. FQ: C18H20NNAO11S. ENVÀS DE 50 MG.
E10014010 | Genètica | SALSA PER A TÈCNICA PCR, MLPA EK1, 100 REACCIONS.
E10014010 | Genètica | SALSA HHAI. ENVÀS DE 115 MICROLITRES. 300 REACCIONS.
E10001025 | Material fungible associat a aparells de laboratori | INDIKO - CUBETES DE REACCIÓ DE PLÀSTIC TRANSPARENT, VOLUM 0,5ML. REF. 989220
E10011020 | Citometria de fluxe / Immunofenotipatge | ANTICÒS MONOCLONAL CD22 PE. FLUOROCROM PE, ANTIGEN CD22, ESPÈCIE IGG1 RATOLÍ, CLON SJ10.1H11. 100 DETERMINACIONS. PRESENTACIÓ: LÍQUID. ENVÀS DE 2 ML.
E10011020 | Citometria de fluxe / Immunofenotipatge | ANTICÒS MONOCLONAL FOXP3 PE. FLUOROCROM PE, ANTIGEN FOXP3, ESPÈCIE IGG1 RATOLÍ, CLON 259D. 100 DETERMINACIONS. PRESENTACIÓ: LÍQUID. ENVÀS D'1 ML.
E10012130 | Serologia bacteriana | BARTONELLA HENSELAE: DETECCIÓ D'ANTICOSSOS IGG . TÈCNICA CLIA
E10012180 | Biologia molecular Microbiologia | PHENO - PANELL D'IDENTIFICACIÓ I CONCENTRACIÓ MÍNIMA INHIBITÒRIA (CIM) PER A PROVES DE SUSCEPTIBILITAT ANTIMICROBIANA (AST) PER TÈCNICA FISH (HIBRIDACIÓ FLUORESCENT IN SITU) D'ÀCID NUCLEIC DE BACTÈRIES GRAM POSITIU I NEGATIU, REF. 10101018
E10013020 | Inmoquímica (Inmunoproteïnes) | IMMUNOGLOBULINA E ESPECÍFICA ANTI-SOIA (RGLY M 4 PR-10)
E10018030 | Enzims de restricció | ENZIM DE RESTRICCIÓ SPE I, ENVÀS DE 500 UNITATS.
E10018095 | Solucions, tampons, agaroses, gels | SOLUCIÓ DE ENCEBAMENT PER A SEQÜENCIADOR DE DNA COMPATIBLE AMB 3500 I SÈRIES.
E10014010 | Genètica | EQUIP D'AMPLIFICACIÓ PER PCR TIPUS STR DE 24 LOCUS PER A SEQÜENCIADOR, 200 DETERMINACIONS.
E10014010 | Genètica | TARGETA D’EMMAGATZEMATGE DE D'ÀCIDS NUCLEICS A LLARG TERMINI I A TEMPERATURA AMBIENT.
E10011020 | Citometria de fluxe / Immunofenotipatge | ANTICÒS MONOCLONAL GRANZYME APE. FLUOROCROM PE, ANTIGEN GRANZYME A, ESPÈCIE RECOMBINANT HUMÀ IGG1, CLON REA162. 100 DETERMINACIONS. PRESENTACIÓ: LÍQUID. ENVÀS DE 0,5 ML.
E10011020 | Citometria de fluxe / Immunofenotipatge | ANTICÒS MONOCLONAL GRANZYME BFITC. FLUOROCROM FITC, ANTIGEN GRANZYME B, ESPÈCIE IGG1 RATOLÍ, CLON GB11. 100 DETERMINACIONS. PRESENTACIÓ: LÍQUID. ENVÀS D'1 ML.
E10011020 | Citometria de fluxe / Immunofenotipatge | ANTICÒS MONOCLONAL HLA-ABC FITC. FLUOROCROM FITC, ANTIGEN HLA-ABC, ESPÈCIE IGG2A RATOLÍ, CLON B9.12.1. 100 DETERMINACIONS. PRESENTACIÓ: LÍQUID. ENVÀS DE 2 ML.
E10011020 | Citometria de fluxe / Immunofenotipatge | ANTICÒS MONOCLONAL HLAB27/B7FITC/PE. FLUOROCROM FITC/PE, ANTIGEN HLAB27/B7, ESPÈCIE IGG2A / IGG1, CLON HLA-ABC-M3 / BB7.1. 50 DETERMINACIONS. PRESENTACIÓ: LÍQUID. ENVÀS DE 1ML.
E10011020 | Citometria de fluxe / Immunofenotipatge | ANTICÒS MONOCLONAL HLA-DRE CD. FLUOROCROM ECD, ANTIGEN HLA-DR, ESPÈCIE IGG1 RATOLÍ, CLON IMMU-357. 100 DETERMINACIONS. PRESENTACIÓ: LÍQUID. ENVÀS D'1 ML.
E10014010 | Genètica | PATRÓ DE MIDA PER A QUANTIFICAR FRAGMENTS DE DNA ENTRE 20 I 600 BP, 800 DETERMINACIONS, COMPATIBLE AMB SEQÜENCIADORS 3500 SÈRIES.
E10014010 | Genètica | FORMAMIDA, ENVÀS DE 4 X 5 ML.
E10014010 | Genètica | CAPIL·LAR ARRAY PRE-ASSEMBLATGE 24 X 36 CM, PER A SEQÜENCIADOR 3500XL.
E10018090 | Polímers | POLÍMER POP-4 PER A SEQÜENCIADOR DE DNA 3500/3550XL. 960 REACCIONS.
E10018095 | Solucions, tampons, agaroses, gels | TAMPÓ DE CÀTODE (BCB) PER A SEQÜENCIADOR DE DNA 3500 SÈRIES.
E10018095 | Solucions, tampons, agaroses, gels | TAMPÓ D’ÀNODE (ABC) PER A SEQÜENCIADOR DE DNA 3500 SÈRIES.
E10011020 | Citometria de fluxe / Immunofenotipatge | ANTICÒS MONOCLONAL HLA-DR FITC. FLUOROCROM FITC, ANTIGEN HLA-DR, ESPÈCIE IGG1 RATOLÍ, CLON IMMU-357. 100 DETERMINACIONS. PRESENTACIÓ: LÍQUID. ENVÀS DE 2 ML.
E10011020 | Citometria de fluxe / Immunofenotipatge | ANTICÒS MONOCLONAL HLA-DR KROME ORANGE. FLUOROCROM KROME ORANGE, ANTIGEN HLA-DR, ESPÈCIE IGG1 RATOLÍ, CLON IMMU-357. 50 DETERMINACIONS. PRESENTACIÓ: LÍQUID. ENVÀS DE 0,5 ML.
E10011020 | Citometria de fluxe / Immunofenotipatge | ANTICÒS MONOCLONAL HLA-DR PACIFIC BLUE. FLUOROCROM PACIFIC BLUE, ANTIGEN HLA-DR, ESPÈCIE IGG1 RATOLÍ, CLON IMMU-357. 50 DETERMINACIONS. PRESENTACIÓ: LÍQUID. ENVÀS DE 0,5 ML.
E10011020 | Citometria de fluxe / Immunofenotipatge | NAVIOS SÈRIES - REACTIUS PER A PERMEABILITZACIÓ DE LA MEMBRANA CITOPLASMÀTICA DELS LEUCÒCITS EN LA PREPARACIÓ DE MOSTRES EN CITOMETRIA DE FLUX.. DETERMINACIONS: 150. REF. A07803
E10011020 | Citometria de fluxe / Immunofenotipatge | NAVIOS SÈRIES - SOL FIXACIÓ CONSERVACIÓ DE PREPARACIONS LEUCOCITÀRIES DESPRÉS DEL MARCATGE AMB ANTICÒS FLUORESCENT, D'ÚS EN MOSTRES SOTMESES O NO A LISI DELS ERITRÒCITS ABANS O DESPRÈS DEL MARCATGE D’ERITRÒCITS,PER A CITOMETRIA FLUX. 100D,10ML.REF.A07800
E10030020 | Productes químics en solució/equip | DESCALCIFICADOR RÀPID PER A TEIXITS MINERALITZATS, OS, DEPÒSITS CALCARIS A TEIXITS TOUS. ENVÀS D'1 LITRE (L).
E10010050 | Hormones | COBAS E 801 - REACTIU PER A LA DETERMINACIÓ QUANTITATIVA DE TRIIODOTIRONINA LLIURE (FT3), 300 DETERMINACIONS, REF. 09005811190
E10011020 | Citometria de fluxe / Immunofenotipatge | NAVIOS SÈRIES - SOLUCIÓ DE LISI PER A GLÒBULS VERMELLS, CONCENTRACIÓ 10X, PER A CITOMETRIA DE FLUX. DETERMINACIONS: 100. PRESENTACIÓ: ENVÀS 1 X 20 ML. REF. A07799
E10011020 | Citometria de fluxe / Immunofenotipatge | NAVIOS SÈRIES - SOLUCIÓ CONDUCTORA ELECTROLÍTICA BALANCEJADA SENSE AZIDA, NO FLUORESCENT PER A PARTÍCULES PETITES I FONS FLUORESCENTS EN CITOMETRIA DE FLUX. PRESENTACIÓ: ENVÀS 1 X 10 ML. REF. 8546859
E10011020 | Citometria de fluxe / Immunofenotipatge | NAVIOS SÈRIES - SOLUCIÓ DE LISI PER A GLÒBULS VERMELLS EN LA PREPARACIÓ DE MOSTRES DE LEUCÒCITS PER A CITOMETRIA DE FLUX EN PROCEDIMENTS SENSE RENTAT. DETERMINACIONS: 200. PRESENTACIÓ: ENVÀS 1 X 100 ML. REF. A11895
E10011020 | Citometria de fluxe / Immunofenotipatge | NAVIOS SÈRIES - REACTIUS PER A PERMEABILITZACIÓ DE LA MEMBRANA CITOPLASMÀTICA DELS ERITRÒCITS EN LA PREPARACIÓ DE MOSTRES EN CITOMETRIA DE FLUX. DETERMINACIONS: 150. REF. B31168
E10011020 | Citometria de fluxe / Immunofenotipatge | NAVIOS SÈRIES - RCT COMPOST 1 ANTICÒS MONOCLONAL (CD45-FITC, CD45-PE, CD45-ECD, CD45-PC5) MARCATS AMB FLUOROCROM FITC,PE,ECD O PC5,PER AJUSTAR COLOR DELS ANTICOSSOS CONJUGATS AMB AQUESTS FLUOROCROMS EN CITOMETRIA FLUX. DET:50 PER FLUOROCROM . REF.177017
E10011020 | Citometria de fluxe / Immunofenotipatge | NAVIOS SÈRIES - REACTIU DE LISI PER A GLÒBULS VERMELLS EN LA PREPARACIÓ DE MOSTRES AMB O SENSE RENTAT DESPRÈS DE LA INCUBACIÓ, EN CITOMETRIA DE FLUX. DETERMINACIONS: 100. PRESENTACIÓ: ENVÀS 1 X 100 ML. REF. A09777
E10011020 | Citometria de fluxe / Immunofenotipatge | NAVIOS SÈRIES - RCT COMPENSACIÓ AJUST COLOR CITOMETRE FLUX. COMPOST PER: 1 ACMO CD4 O CD8 MARCAT AMB UN DELS 10 FLUOROCROMS: FITC, PE, ECD,PC5,5,PC7,APC,APC A700, APC A750, BLAU PACÍFIC, TARONJA KROME COMPATIBLE REF 6607023. 5D PER FLUOROCROM REF.B74074
E10014010 | Genètica | MEDI DE CULTIU PRIMARI DE CÈL.LULES DE LÍQUID AMNIÒTIC PER A CARIOTIP FETAL. PROMOU L'ADHESIÓ I CREIXEMENT RÀPID ÒPTIM D'AMNIOCITS REDUINT EL TEMPS DE DIAGNÒSTIC FETAL. INDICAT PER A CULTIU DE VELLOSITATS CORIALS, TEIXITS FETALS I FIBROBLASTOS DE PELL.
E10001030 | Pipetes automàtiques | PIPETA AUTOMÀTICA MONOCANAL DE VOLUM REGULABLE. DISPENSADOR SEQÜENCIAL.RANG ENTRE 0,2 I 10 MICROLITRES.
E10001030 | Pipetes automàtiques | PIPETA AUTOMÀTICA MONOCANAL DE VOLUM REGULABLE. DISPENSADOR SEQÜENCIAL.RANG ENTRE 5 I 120 MICROLITRES.
E10015010 | Immunohistoquímica | BENCHMARK SÈRIES - ANTICÒS MONOCLONAL DE RATOLÍ ANTI-OCT-02, CLONA MRQ-2, 50 DETERMINACIONS, REF. 05973791001
E10012180 | Biologia molecular Microbiologia | GRIP A, GRIP B, VIRUS RESPIRATORI SINCITIAL A, VIRUS RESPIRATORI SINCITIAL B, GRIP A-H1 ESTACIONAL, GRIP A-H1N1PDM09, GRIP A-H3 ESTACIONAL, ASPIRAT NASOFARINGI, , EQUIP PCR EN TEMPS REAL (RT) PER A LA DETERMINACIÓ DE DNA COMPATIBLE AMB ANALITZADOR PCR EN
E10030010 | Productes químics base | 4-METHYLUMBELLIFERONE SAL SODI. CAS: 5980-33-6 FQ: C10H7O3NA. ENVÀS DE 100 MG.
E10010040 | Fàrmacs i drogues terapèutiques | AU680 - CALIBRADOR PER A REACTIU ACETAMINOFEN 1 X 5,0 ML, 5 X 2,0 ML, REF. 7A409
E10015010 | Immunohistoquímica | BENCHMARK SÈRIES - ANTICÒS MONOCLONAL DE RATOLÍ ANTI-OLIG-2, CLONA EP112, 50 DETERMINACIONS, REF. 07667973001
E10015010 | Immunohistoquímica | BENCHMARK SÈRIES - ANTICÒS MONOCLONAL DE RATOLÍ ANTI-PMS2 , CLONA A16-4, 50 DETERMINACIONS, REF. 08033692001
E10017040 | Programa control qualitat immunologia | PROGRAMA DE CONTROL DE QUALITAT EXTERN. SEQC: TRIPTASA.
E10012180 | Biologia molecular Microbiologia | PYROMARK Q24 - RECIPIENT REUTILITZABLE DE L'ESTACIÓ DE BUIT PER A REACTIUS DE PCR, REF. 979206
E10001028 | Gradetes acer inox, alumini, plàstic | GRADETA PER A 15 FLASCONS (5X3) DE 63 (+/-5)MM DE DIÀMETRE, BASE TIPUS MALLA, D'ACER INOXIDABLE.
E10001028 | Gradetes acer inox, alumini, plàstic | GRADETA PER A 16 TUBS (4X4) DE 33 (+/-3)MM DE DIÀMETRE, BASE TIPUS MALLA, D'ACER INOXIDABLE.
E10001028 | Gradetes acer inox, alumini, plàstic | GRADETA PER A 4 FLASCONS (2X2) DE 65 (+/-5)MM DE DIÀMETRE, BASE TIPUS MALLA, D'ACER INOXIDABLE.
E10001028 | Gradetes acer inox, alumini, plàstic | GRADETA PER A 8 TUBS (4X2) DE 33 (+/-3)MM DE DIÀMETRE, BASE TIPUS MALLA, D'ACER INOXIDABLE.
E10010050 | Hormones | ATELLICA - REACTIU PER A LA DETERMINACIÓ DE PROCALCITONINA. PRESENTACIÓ: 100 DETERMINACIONS. REFERÈNCIA: 11202699
E10030010 | Productes químics base | SODI DODECIL SULFAT (SDS) AL 20%, PER A ELECTROFORESI. FQ: CH3(CH2)11OSO3NA. CAS: 151-21-3. ENVÀS DE 500 ML.
E10030020 | Productes químics en solució/equip | TAMPÓ DE NETEJA PER A IMMUNOTRANSFERÈNCIA (ELECTROFORESI) PER A ELIMINAR ANTICOSSOS PRIMARIS I SECUNDARIS. ENVÀS DE 500 ML.
E10018095 | Solucions, tampons, agaroses, gels | GEL 4-12% AMB BIS-TRIS (CAS: 6976-37-0) DE 8 X 8 CM, 9 POUETS, PER A SEPARACIÓ DE PROTEÏNES EN ELECTROFORESI, BIOLOGIA MOLECULAR.
E10016010 | Controls, cal·libradors per a control intern | ATELLICA - CONTROL DE QUALITAT PER A PROVA PROCALCITONINA. PRESENTACIÓ:4 X 2 ML. REFERÈNCIA: 11202700
E10100010 | Tires reactives glucosa sang en mesuradors portàtils | URIGHT - TIRA REACTIVA PER A AUTOCONTROL DE GLUCOSA EN SANG CAPIL·LAR EN APARELLS PER A INVIDENTS. ENVÀS DE 50 TIRES, COMPATIBLE AMB APARELL DE LECTURA TD-4280T (AUDIO) O EQUIVALENT.
E10100998 | Lectors/complements tires reactives de glucosa en sang | CARESENS DUAL - APARELL AUTOCONTROL I/O ÚS INTERN PER A LA DETERMINACIÓ DE GLUCOSA I COSSOS CETÒNICS EN SANG CAPIL·LAR, COMPATIBLE AMB TIRA CARESENS PRO I KETOSENS O EQUIVALENT.
E10100010 | Tires reactives glucosa sang en mesuradors portàtils | CARESENS PRO - TIRA REACTIVA PER A AUTOCONTROL I/O ÚS INTERN DE GLUCOSA EN SANG CAPIL·LAR. ENVÀS DE 50 TIRES, COMPATIBLE AMB APARELL DE LECTURA CARESENS DUAL O EQUIVALENT.
E10100010 | Tires reactives glucosa sang en mesuradors portàtils | KETOSENS - TIRA REACTIVA PER A AUTOCONTROL I/O ÚS INTERN DE COSSOS CETÒNICS EN SANG CAPIL·LAR. ENVÀS UNITARI ( 1 TIRA), COMPATIBLE AMB APARELL DE LECTURA CARESENS DUAL O EQUIVALENT.
E10030020 | Productes químics en solució/equip | TAMPÓ SOLUCIÓ AL 20% PER A TRANSFERÈNCIA PROTEÏNA-MEMBRANA. ÚS: ELECTROFORESI. ENVÀS D'1 LITRE (L).
E10030020 | Productes químics en solució/equip | SOLUCIÓ ANTIOXIDANT D'AMINOÀCIDS. ÚS: ELECTROFORESI. ENVÀS DE 15 ML.
E10030020 | Productes químics en solució/equip | SODI DODECIL LITI (LDS) AL 4%, PER A ELECTROFORESI. FQ: C12H25O4SLI. CAS: 2044-56-6. ENVÀS DE 250 ML.
E10030020 | Productes químics en solució/equip | AGENT REDUCTOR DE DTT (DITIOTREITOL) AL 10% PER A GEL DE PROTEÏNES EN ELECTROFORESI. ENVÀS DE 10 ML.
E10030020 | Productes químics en solució/equip | SOLUCIÓ INHIBITÒRIA DE PROTEASES I FOSFATASES EN PROCESSOS D'EXTRACCIÓ I PURIFICACIÓ DE PROTEÏNES. ENVÀS D'1 ML.
E10001037 | Material de filtració | PAPER SECANT PER A TRANSFERÈNCIA SEMI-SECA DE PROTEÏNES. PAPER DE 20 X 20 CM X 1,5 MM, GRAU GB005 O EQUIVALENT. ÚS: ELECTROFORESI, BIOLOGIA MOLECULAR.
E10010080 | Proteïnes específiques | SOLUCIÓ DE 9 PROTEÏNES PRETENYIDES DE BLAU, TARONJA I VERD DE 10 A 250 KDA, PER A ÚS COM PATRONS DE MIDA EN ELECTROFORESI SDS-PAGE I IMMUNOTRANSFERÈNCIA (WESTERN BLOT). ENVÀS DE 2 X 250 µL.
E10018095 | Solucions, tampons, agaroses, gels | GEL 10% AMB BIS-TRIS (CAS: 6976-37-0) DE 8 X 8 CM, 15 POUETS, PER A SEPARACIÓ DE PROTEÏNES EN ELECTROFORESI, BIOLOGIA MOLECULAR.
E10010110 | Reactius i fungibles per gasometries/ions i cooximetria | RAPIDPOINT 500 - CARTUTX PER A LA DETERMINACIÓ DE PH, PCO2, PO2, IONS, CALCI IÒNIC, GLUCOSA, LACTAT I COOXIMETRIA EN SANG. 250 DETERMINACIONS,REF. 10491447
E10001040 | Puntes i capil·lars per a pipetes automàtiques | XERINGA PER A PIPETA REPETIDORA TIPUS EPPENDORF. CAPACITAT 0,1 ML
E10001021 | Barnilles, imans | GRADETA-SEPARADOR MAGNÉTICA PER A 16 POSICIONS COMPATIBLE AMB TUBS TIPUS EPPENDORF FINS A 2 ML.
E10001042 | Pipetes Pasteur | PIPETA PASTEUR EXTRA-LLARGA DE POLIETILÈ (PE) TRANSPARENT AMB CAPACITATTOTAL DE 6 (+/-1)ML, BULB 2,3 (+/-0,3)ML, GRADUADA 1 ML. MIDES: 225 MM(+/-10)MM DE LLARGÀRIA, DIÀMETRE DE LA CANYA 5 (+/-0,5)MM. NO ESTÈRIL.
E10030020 | Productes químics en solució/equip | SOLUCIÓ LAURIL SULFAT SÒDIC (SDS-SODI DODEDCIL SULFAT), 10% AIGUA, PER A BIOLOGIA MOLECULAR. CAS: 151-21-3. FQ: C12H25NAO4S. ENVÀS DE 500 ML.
E10030010 | Productes químics base | LIMONENO (SUBSTITUTIU DEL XILÈ). CAS: 5989-27-5. FQ: C10H16. ENVÀS 500 ML.
E10030010 | Productes químics base | GLICERINA 99,5%. CAS 56-81-5. FQ: C3H8O3. ENVÀS D'1 LITRE (L).
E10001024 | Plaques i flascons per a cultiu biològic/cel·lular | PLACA PER A PCR DE 96 POUETS, CAPACITAT D'200 µL AMB CODI DE BARRES.
E10001050 | Tubs, microtubs, vials, cubetes | MICROTUB DE 0,5 ML DE CAPACITAT, COMPATIBLE AMB MICROCENTRÍFUGA FINS 20.000 X G (+/-1000 X G), SENSE FALDÓ, FONS CÒNIC, DE RESINA TRANSPARENT,AMB TAP ROSCAT AMB JUNTA TÒRINA, GRADUACIÓ, AUTOCLAVABLE, CERTIFICAT PER A BIOLOGIA MOLECULAR.
E10001030 | Pipetes automàtiques | EQUIP COMPOST PER: 3 PIPETES AUTOMÀTIQUES MONOCANAL DE VOLUM REGULABLE AMB EXPULSOR DE PUNTES. DE 2 A 20, 20 A 200 I 100 A 1000 MICROLITRES (µL).
E10100010 | Tires reactives glucosa sang en mesuradors portàtils | ONETOUCH VERIO - TIRA REACTIVA PER A APARELL AVANÇAT. AUTOCONTROL DE GLUCOSA EN SANG CAPIL·LAR. ENVÀS DE 50 TIRES, COMPATIBLE AMB APARELL ONETOUCH VERIO IQ O EQUIVALENT.
E10100010 | Tires reactives glucosa sang en mesuradors portàtils | ONETOUCH VERIO - TIRA REACTIVA PER A APARELL AVANÇAT. AUTOCONTROL DE GLUCOSA EN SANG CAPIL·LAR. ENVÀS DE 100 TIRES, COMPATIBLE AMB APARELL ONETOUCH VERIO IQ O EQUIVALENT.
E10001028 | Gradetes acer inox, alumini, plàstic | GRADETA PER A 12 TUBS D'ASSAIG DE 63 MM DE DIÀMETRE COM A MÀXIM, D'ACERINOXIDABLE.
E10100010 | Tires reactives glucosa sang en mesuradors portàtils | GLUCOMEN AREO - TIRA REACTIVA PER A AUTOCONTROL I/O ÚS INTERN DE GLUCOSA EN SANG CAPIL·LAR. ENVÀS DE 10 TIRES, COMPATIBLE AMB APARELL GLUCOMEN AREO 2K O EQUIVALENT.
E10100010 | Tires reactives glucosa sang en mesuradors portàtils | GLUCOMEN AREO - TIRA REACTIVA PER A AUTOCONTROL I/O ÚS INTERN DE GLUCOSA EN SANG CAPIL·LAR. ENVÀS DE 50 TIRES, COMPATIBLE AMB APARELL GLUCOMEN AREO 2K O EQUIVALENT.
E10100010 | Tires reactives glucosa sang en mesuradors portàtils | GLUCOMEN AREO - TIRA REACTIVA PER A AUTOCONTROL I/O ÚS INTERN DE GLUCOSA EN SANG CAPIL·LAR. ENVÀS DE 2X50 TIRES, COMPATIBLE AMB APARELL GLUCOMEN AREO 2K O EQUIVALENT.
E10100010 | Tires reactives glucosa sang en mesuradors portàtils | GLUCOMEN AREO - TIRA REACTIVA PER A AUTOCONTROL I/O ÚS INTERN DE GLUCOSA EN SANG CAPIL·LAR. ENVÀS DE 25 TIRES, COMPATIBLE AMB APARELL GLUCOMEN AREO 2K O EQUIVALENT.
E10100010 | Tires reactives glucosa sang en mesuradors portàtils | AVIVA - TIRA REACTIVA PER A APARELL AVANÇAT. AUTOCONTROL DE GLUCOSA EN SANG CAPIL·LAR. ENVÀS DE 100 TIRES, COMPATIBLE AMB APARELL ACCU-CHEK AVIVA O EQUIVALENT.
E10011030 | Hemoglobines | MINICAP - REACTIU PER A LA DETERMINACIÓ DE HEMOGLOBINA A, A2 I FETAL (F), EN SANG TOTAL I HEMOGLOBINES ANORMALS (S, C, E I D), REF. 2207
E10016010 | Controls, cal·libradors per a control intern | MINICAP - CONTROL DE QUALITAT PER A HEMOGLOBINA A2, REF. 4778
E10001038 | Consumibles cromatografia i electroforesi | VIAL DE 250 µL, DE VIDRE BOROSILICAT TRANSPARENT, BOCA ROSCADA, DE 12 X32 (+/-1)MM, PER A CROMATOGRAFIA COMPATIBLE AMB ANALITZADOR AGILENT O EQUIVALENT.
E10001035 | Cassets i motlles d'histologia | GANIVETA D'ACER AL CARBONI AMB PROTECCIÓ INDIVIDUAL PER A HISTOLOGIA. MIDES: 19.6 X 38.8 (+/11)MM. ENVÀS INDIVIDUAL.
E10001030 | Pipetes automàtiques | PUNTA UNIVERSAL AMB CORONA PER A PIPETA AUTOMÀTICA, PER A DOSIFICAR DE 500 A 5000 MICROLITRES (µL), CERTIFICAT DE COMPATIBILITAT AMB BIOLOGIA MOLECULAR, AMB FILTRE HIDRÒFUG DE POLIETILÈ(PE), COLOR NATURAL. ESTÈRIL. PRESENTACIÓ: RACK.
E10001025 | Material fungible associat a aparells de laboratori | AP 22 - BLOC DE DILUCIÓ, REF. 42768
E10001025 | Material fungible associat a aparells de laboratori | AP 22 - SOLUCIÓ DE NETEJA, REF. 17654
E10011010 | Coagulació | I-STAT - CARTUTX PER A LA DETERMINACIÓ DE CAOLÍ ATC (TEMPS DE COAGULACIÓ ACTIVAT), 25 DETERMINACIONS.
E10011010 | Coagulació | I-STAT - CARTUTX PER A LA DETERMINACIÓ DE TP/INT (TEMPS DE PROTROMBINA , 25 DETERMINACIONS.
E10016010 | Controls, cal·libradors per a control intern | COBAS E 801 - CALIBRADOR PER A PTH, 2 X 1ML, REF. 08243891190
E10001016 | Extracció al buit: Tubs hematologia/coagulació | TUB D'EXTRACCIÓ DE SANG AL BUIT (TEB), 75 X 13 MM, CITRAT TRISÒDIC TAMPONAT (0,129M: 3,8% CITRAT NA + ÀCID CÍTRIC), DE PLÀSTIC, ESTÈRIL, ETIQUETA TRANSPARENT. CAPACITAT AL BUIT 2,7 ML , TAP COLOR BLAU SEGONS NORMA ISO 6710.
E10010080 | Proteïnes específiques | DILUENT 2 PER A REACTIU, 6X40ML
E10015010 | Immunohistoquímica | BENCHMARK SÈRIES - ANTICÒS MONOCLONAL PRIMARI DE RATOLÍ, ANTI-PD1(NAT-105) CD38/CTLA-4, 50 DETERMINACIONS. PNO. 760-4895
E10011020 | Citometria de fluxe / Immunofenotipatge | ANTICÒS MONOCLONAL PRIMARI DE RATOLÍ ANTI-CD15 CONJUGAT APC, CLONA HI98, 100 DETERMINACIONS, REF. 551376
E10012090 | Discs / pastilles per a antibiograma | CARBAPENEMASA,DETECCIÓ RÀPIDA PER INMUNOCROMATOGRAFIA
E10015050 | Biologia molecular Anatomia Patològica | SONDA D'HIBRIDACIÓ FLUORESCENT BCL2 PER A DNA, REGIÓ CROMOSÒMICA 18Q21.33, GEN BCL2, PHLPP1. TÈCNICA: FISH.
E10015050 | Biologia molecular Anatomia Patològica | SONDA D'HIBRIDACIÓ FLUORESCENT BCL2 PER A DNA, REGIÓ CROMOSÒMICA 18Q21.33, GEN BCL2, KDSR, VPS4B, SERPINB5, SERPINB12, SERPINB13, SERPINB4, SERPINB3, SERPINB11. TÈCNICA: FISH.
E10015050 | Biologia molecular Anatomia Patològica | SONDA D'HIBRIDACIÓ FLUORESCENT BCL6 PER A DNA, REGIÓ CROMOSÒMICA 3Q27.3, GEN BCL6, RTP4, SST, RTP2, LOC100131635. TÈCNICA: FISH.
E10015050 | Biologia molecular Anatomia Patològica | SONDA D'HIBRIDACIÓ FLUORESCENT BCL6 PER A DNA, REGIÓ CROMOSÒMICA 3Q28,GEN BCL6, LPP-AS2, LPP, FLJ42393. TÈCNICA: FISH.
E10001050 | Tubs, microtubs, vials, cubetes | VIAL PER A PREPARACIÓ DE MOSTRES, DE PLÀSTIC, PER A HPLC.
E10001016 | Extracció al buit: Tubs hematologia/coagulació | MICROTUB COL·LECTOR DE SANG PER A CAPIL·LARS, DE PLÀSTIC, AMB CITRAT TRISÒDIC TAMPONAT (0,106M: 3,2%), DE 500 µL DE CAPACITAT, I TAP DE COLOR VERD SEGONS LA NORMA ISO 6710.
E10010050 | Hormones | COBAS SÈRIES (COBAS E I COBAS ELECSYS) - REACTIU PER A LA DETERMINACIÓ DE TIROGLOBULINA (TG), 100 DETERMINACIONS, REF. 08906556190
E10015050 | Biologia molecular Anatomia Patològica | SONDA D'HIBRIDACIÓ FLUORESCENT MALT1 PER A DNA, REGIÓ CROMOSÒMICA 18Q21.32, GEN MALT1, NEDD4L, MIR122, MIR3591, ALPK2. TÈCNICA: FISH.
E10015050 | Biologia molecular Anatomia Patològica | SONDA D'HIBRIDACIÓ FLUORESCENT MALT1 PER A DNA, REGIÓ CROMOSÒMICA 18Q21.32, GEN MALT1, ZNF532, LOC390858, SEC11C, GRP, RAX, CPLX4, LMAN1. TÈCNICA: FISH.
E10015050 | Biologia molecular Anatomia Patològica | SONDA D'HIBRIDACIÓ FLUORESCENT CCND1 PER A DNA, REGIÓ CROMOSÒMICA 11Q13.3, GEN CCND1, ORAOV1, FGF19, FGF4, FGF3. TÈCNICA: FISH.
E10015050 | Biologia molecular Anatomia Patològica | SONDA D'HIBRIDACIÓ FLUORESCENT CCND1 PER A DNA, REGIÓ CROMOSÒMICA 11Q13.3, GEN CCND1, GAL, MTL5, CPT1A, MRPL21, IGHMBP2. TÈCNICA: FISH.
E10015050 | Biologia molecular Anatomia Patològica | SONDA D'HIBRIDACIÓ FLUORESCENT EWSR1 PER A DNA, REGIÓ CROMOSÒMICA 22Q12.2, GEN EWSR1, GAS2L1, RASL10A, AP1B1, MIR3653, SNORD125, RFPL1-AS1, RFPL1, NEFH, THOC5. TÈCNICA: FISH.
E10015050 | Biologia molecular Anatomia Patològica | SONDA D'HIBRIDACIÓ FLUORESCENT EWSR1 PER A DNA, REGIÓ CROMOSÒMICA 22Q12.2, GEN EWSR1, CHEK2, HSCB, CCDC117, XBP1, ZNRF3, C22ORF31, KREMEN1, EMID1, RHBDD3. TÈCNICA: FISH.
E10015050 | Biologia molecular Anatomia Patològica | SONDA D'HIBRIDACIÓ FLUORESCENT CMYC PER A DNA, REGIÓ CROMOSÒMICA 8Q24.21, GEN CMYC, POU5F1B, LOC727677. TÈCNICA: FISH.
E10015050 | Biologia molecular Anatomia Patològica | SONDA D'HIBRIDACIÓ FLUORESCENT CMYC PER A DNA, REGIÓ CROMOSÒMICA 8Q24.21, GEN CMYC, MIR1208. TÈCNICA: FISH.
E10015050 | Biologia molecular Anatomia Patològica | SONDA D'HIBRIDACIÓ FLUORESCENT SS18 PER A DNA, REGIÓ CROMOSÒMICA 18Q11.2, GEN SS18. TÈCNICA: FISH.
E10001050 | Tubs, microtubs, vials, cubetes | TAP DE POLIETILÈ (PE) PER A TUBS DE 16 MM DE DIÀMETRE, A PRESSIÓ AMB ALETES. COLOR VERMELL.
E10001050 | Tubs, microtubs, vials, cubetes | TAP DE POLIETILÈ (PE) PER A TUBS DE 15-16 MM DE DIÀMETRE, A PRESSIÓ AMB ALETES. COLOR NATURAL.
E10018050 | Equips extracció i purificació DNA, RNA, DNA+RNA, proteïnasa | QIASYMPHONY SP - EQUIP PER A PURIFICACIÓ DE DNA DE MOSTRES EN PARAFINA,50 REACCIONS, PNO. 56404
E10011020 | Citometria de fluxe / Immunofenotipatge | ANTICÒS MONOCLONAL CD19 PE. FLUOROCROM PE, ANTIGEN CD19, ESPÈCIE IGG1 RATOLÍ, CLON J3.119. 100 DETERMINACIONS. PRESENTACIÓ: LÍQUID. ENVÀS DE 2 ML.
E10011020 | Citometria de fluxe / Immunofenotipatge | ANTICÒS MONOCLONAL CD196 PC7. FLUOROCROM PC7, ANTIGEN CD196, ESPÈCIE IGG2A RATOLÍ, CLON B-R35. 50 DETERMINACIONS. PRESENTACIÓ: LÍQUID. ENVÀS DE 0,5 ML.
E10011020 | Citometria de fluxe / Immunofenotipatge | ANTICÒS MONOCLONAL CD197 PE. FLUOROCROM PE, ANTIGEN CD197, ESPÈCIE IGG2A RATOLÍ, CLON G043H7. 100 DETERMINACIONS. PRESENTACIÓ: LÍQUID. ENVÀS D'1 ML.
E10011020 | Citometria de fluxe / Immunofenotipatge | ANTICÒS MONOCLONAL CD1A FITC. FLUOROCROM FITC, ANTIGEN CD1A, ESPÈCIE IGG1 RATOLÍ, CLON BL6. 100 DETERMINACIONS. PRESENTACIÓ: LÍQUID. ENVÀS D'1 ML.
E10011020 | Citometria de fluxe / Immunofenotipatge | ANTICÒS MONOCLONAL CD1A PE. FLUOROCROM PE, ANTIGEN CD1A, ESPÈCIE IGG1 RATOLÍ, CLON BL6. 100 DETERMINACIONS. PRESENTACIÓ: LÍQUID. ENVÀS DE 2 ML.
E10011020 | Citometria de fluxe / Immunofenotipatge | MARCADOR FLUORESCENT 7-AADN/A, ANTIGEN 7-AAD, ESPÈCIE N/A. , CLON N/A. 150 DETERMINACIONS. PRESENTACIÓ: LÍQUID. ENVÀS DE 3 ML.
E10011020 | Citometria de fluxe / Immunofenotipatge | ANTICÒS MONOCLONAL AKT PE. FLUOROCROM PE, ANTIGEN AKT, ESPÈCIE RECOMBINANT HUMÀ IGG1, CLON REA359. 100 DETERMINACIONS. PRESENTACIÓ: LÍQUID. ENVÀS DE 0,5 ML.
E10011020 | Citometria de fluxe / Immunofenotipatge | ANTICÒS MONOCLONAL ANTI-NG2 (7.1)PE. FLUOROCROM PE, ANTIGEN ANTI-NG2 (7.1), ESPÈCIE IGG1 RATOLÍ, CLON 7.1. 100 DETERMINACIONS. PRESENTACIÓ: LÍQUID. ENVÀS DE 2 ML.
E10011020 | Citometria de fluxe / Immunofenotipatge | ANTICÒS MONOCLONAL BCL-2 FITC. FLUOROCROM FITC, ANTIGEN BCL-2, ESPÈCIE IGG1 RATOLÍ, CLON 124. 100 DETERMINACIONS. PRESENTACIÓ: LÍQUID. ENVÀS D'1 ML.
E10011020 | Citometria de fluxe / Immunofenotipatge | ANTICÒS MONOCLONAL CD2 APC. FLUOROCROM APC, ANTIGEN CD2, ESPÈCIE IGG2A RAT, CLON 39C1.5. 100 DETERMINACIONS. PRESENTACIÓ: LÍQUID. ENVÀS D'1 ML.
E10011020 | Citometria de fluxe / Immunofenotipatge | ANTICÒS MONOCLONAL CD2 FITC. FLUOROCROM FITC, ANTIGEN CD2, ESPÈCIE IGG2A RAT, CLON 39C1.5. 100 DETERMINACIONS. PRESENTACIÓ: LÍQUID. ENVÀS DE 2 ML.
E10011020 | Citometria de fluxe / Immunofenotipatge | ANTICÒS MONOCLONAL CD2 PACIFIC BLUE. FLUOROCROM PACIFIC BLUE, ANTIGEN CD2, ESPÈCIE IGG2A RAT, CLON 39C1.5. 50 DETERMINACIONS. PRESENTACIÓ: LÍQUID. ENVÀS DE 0,5 ML.
E10011020 | Citometria de fluxe / Immunofenotipatge | ANTICÒS MONOCLONAL CD2 PC5. FLUOROCROM PC5, ANTIGEN CD2, ESPÈCIE IGG2A RAT, CLON 39C1.5. 100 DETERMINACIONS. PRESENTACIÓ: LÍQUID. ENVÀS D'1 ML.
E10011020 | Citometria de fluxe / Immunofenotipatge | ANTICÒS MONOCLONAL CD2 PC7. FLUOROCROM PC7, ANTIGEN CD2, ESPÈCIE IGG2A RAT, CLON 39C1.5. 100 DETERMINACIONS. PRESENTACIÓ: LÍQUID. ENVÀS D'1 ML.
E10012180 | Biologia molecular Microbiologia | LIGHTCYCLER - REACTIU PER A DETERMINACIÓ PER PCR D'ALFA-1-ANTITRIPSINA. L'EQUIP CONSTA DE PRIMERS, SONDES I CONTROLS.
E10001016 | Extracció al buit: Tubs hematologia/coagulació | TUB D'EXTRACCIÓ DE SANG AL BUIT (TEB), DE 75 X 13 MM, AMB CITRAT TRISÒDIC TAMPONAT (0,109M: 3,2% CITRAT SÒDIC + ÀCID CÍTRIC), DE PLÀSTIC, ESTÈRIL. CAPACITAT AL BUIT DE 1,8 ML, TAP DE COLOR BLAU SEGONS NORMA ISO 6710.
E10001016 | Extracció al buit: Tubs hematologia/coagulació | TUB D'EXTRACCIÓ DE SANG AL BUIT (TEB), DE 75 X 13 MM, AMB CITRAT TRISÒDIC TAMPONAT (0,109M: 3,2% CITRAT SÒDIC + ÀCID CÍTRIC), DE PLÀSTIC, ESTÈRIL. CAPACITAT AL BUIT DE 2,7 ML, TAP DE COLOR BLAU SEGONS NORMA ISO 6710
E10016010 | Controls, cal·libradors per a control intern | CONTROL DE QUALITAT PER A CLORUR (CL-) PER A MÒDUL ISE, 3 X 15 ML.
E10012140 | Serologia vírica: virus, retrovirus | COBAS SÈRIES (COBAS E I COBAS ELECSYS) - REACTIU PER A DETERMINACIÓ D'HEPATITIS C (ANTI-HCV), 100 DETERMINACIONS, REF. 08836981190
E10001045 | Flascons recollida de mostres femta | CONTENIDORS PER A PARÀSIT COMPOST PER 3 SAF, 3 TUBS CÒNIC AMB CULLERETA DE RECOLLIDA DE FEMTA I 2 BOSSES AMB INSTRUCCIONS I TRANSPORT DE LES MOSTRES.
E10011020 | Citometria de fluxe / Immunofenotipatge | ANTICÒS MONOCLONAL BKT PE. FLUOROCROM PE, ANTIGEN BKT, ESPÈCIE RECOMBINANT HUMÀ IGG1, CLON REA367. 100 DETERMINACIONS. PRESENTACIÓ: LÍQUID. ENVÀS DE 0,5 ML.
E10011020 | Citometria de fluxe / Immunofenotipatge | ANTICÒS MONOCLONAL CD10 APC. FLUOROCROM APC, ANTIGEN CD10, ESPÈCIE IGG1 RATOLÍ, CLON ALB1. 100 DETERMINACIONS. PRESENTACIÓ: LÍQUID. ENVÀS D'1 ML.
E10011020 | Citometria de fluxe / Immunofenotipatge | ANTICÒS MONOCLONAL CD10 APC-ALEXAFLUOR750. FLUOROCROM APC-ALEXAFLUOR750, ANTIGEN CD10, ESPÈCIE IGG1 RATOLÍ, CLON ALB1. 50 DETERMINACIONS. PRESENTACIÓ: LÍQUID. ENVÀS DE 0,5 ML.
E10011020 | Citometria de fluxe / Immunofenotipatge | ANTICÒS MONOCLONAL CD10 ECD. FLUOROCROM ECD, ANTIGEN CD10, ESPÈCIE IGG1 RATOLÍ, CLON ALB1. 100 DETERMINACIONS. PRESENTACIÓ: LÍQUID. ENVÀS D'1 ML.
E10011020 | Citometria de fluxe / Immunofenotipatge | ANTICÒS MONOCLONAL CD10 FITC. FLUOROCROM FITC, ANTIGEN CD10, ESPÈCIE IGG1 RATOLÍ, CLON ALB1. 100 DETERMINACIONS. PRESENTACIÓ: LÍQUID. ENVÀS DE 2 ML.
E10011020 | Citometria de fluxe / Immunofenotipatge | ANTICÒS MONOCLONAL CD10 PC5. FLUOROCROM PC5, ANTIGEN CD10, ESPÈCIE IGG1 RATOLÍ, CLON ALB1. 100 DETERMINACIONS. PRESENTACIÓ: LÍQUID. ENVÀS D'1 ML.
E10011020 | Citometria de fluxe / Immunofenotipatge | ANTICÒS MONOCLONAL CD10 PC5.5. FLUOROCROM PC5.5, ANTIGEN CD10, ESPÈCIE IGG1 RATOLÍ, CLON ALB1. 50 DETERMINACIONS. PRESENTACIÓ: LÍQUID. ENVÀS DE 0,5 ML.
E10011020 | Citometria de fluxe / Immunofenotipatge | ANTICÒS MONOCLONAL CD20 ALEXA FLUOR 700. FLUOROCROM ALEXA FLUOR 700, ANTIGEN CD20, ESPÈCIE IGG1 RATOLÍ, CLON B9E9(HRC20). 50 DETERMINACIONS. PRESENTACIÓ: LÍQUID. ENVÀS DE 0,5 ML.
E10011020 | Citometria de fluxe / Immunofenotipatge | ANTICÒS MONOCLONAL CD20 APC-ALEXA FLUOR750. FLUOROCROM APC-ALEXAFLUOR750, ANTIGEN CD20, ESPÈCIE IGG2A RATOLÍ, CLON B9E9(HRC20). 50 DETERMINACIONS. PRESENTACIÓ: LÍQUID. ENVÀS DE 0,5 ML.
E10011020 | Citometria de fluxe / Immunofenotipatge | ANTICÒS MONOCLONAL CD20 ECD. FLUOROCROM ECD, ANTIGEN CD20, ESPÈCIE IGG2A RATOLÍ, CLON B9E9(HRC20). 100 DETERMINACIONS. PRESENTACIÓ: LÍQUID. ENVÀS D'1 ML.
E10011020 | Citometria de fluxe / Immunofenotipatge | ANTICÒS MONOCLONAL CD20 FITC. FLUOROCROM FITC, ANTIGEN CD20, ESPÈCIE IGG2A RATOLÍ, CLON B9E9(HRC20). 100 DETERMINACIONS. PRESENTACIÓ: LÍQUID. ENVÀS DE 2 ML.
E10011020 | Citometria de fluxe / Immunofenotipatge | ANTICÒS MONOCLONAL CD20 PACIFIC BLUE. FLUOROCROM PACIFIC BLUE, ANTIGEN CD20, ESPÈCIE IGG2A RATOLÍ, CLON B9E9(HRC20). 50 DETERMINACIONS. PRESENTACIÓ: LÍQUID. ENVÀS DE 0,5 ML.
E10011020 | Citometria de fluxe / Immunofenotipatge | ANTICÒS MONOCLONAL CD20 PC5. FLUOROCROM PC5, ANTIGEN CD20, ESPÈCIE IGG2A RATOLÍ, CLON B9E9(HRC20). 100 DETERMINACIONS. PRESENTACIÓ: LÍQUID. ENVÀS D'1 ML.
E10001035 | Cassets i motlles d'histologia | FULLA D'ACER INOXIDABLE DE MICROTOMIA, AMB UNA CAPA DE TEFLÓ, PERFIL BAIX, PER A TEIXIT INCLÒS EN PARAFINA, EN PROCEDIMENTS DE RUTINA AMB TEIXITS TOUS I DURS. MIDA: 8 X 80 MM, 0.25 MM GRUIX. ANGLE DE 35°. DISPENSADOR DE 10 X 50 FULLES REBUTJABLES.
E10012180 | Biologia molecular Microbiologia | EQUIP PCR EN TEMPS REAL (RT). DETERMINACIÓ D'ÀCIDS NUCLEICS DE: CITOMEGALOVIRUS, HERPES SIMPLE 1 I 2, VARICEL·LA ZÒSTER, LINFOGRANULOMA VENEREUM, TREPONEMA PALIDUM, 100 DETERMINACIONS. ALLPLEX GENITAL ULCER ASSAY
E10001045 | Flascons recollida de mostres femta | EQUIP DE RECOLLIDA DE FEMTA PER A DETERMINACIÓ DE PARÀSITS. CONSTA DE: 3 TUBS/CONTENIDORS 8 – 11 ML, FONS CÒNIC I SOLUCIÓ FIXADORA AMB 3 FILTRES/CONCENTRADORS I CULLERETA INCORPORADA PER A LA RECOLLIDA DE LA MOSTRA. INSTRUCCIONS D'ÚS I BOSSA TRANSPORT.
E10001045 | Flascons recollida de mostres femta | EQUIP DE RECOLLIDA DE FEMTA PER A DETERMINACIÓ DE PARÀSITS. CONSTA DE: 1 TUB/CONTENIDOR 8 – 11 ML, FONS CÒNIC I SOLUCIÓ FIXADORA AMB 1 FILTRE/CONCENTRADOR I CULLERETA INCORPORADA PER A LA RECOLLIDA DE LA MOSTRA. INSTRUCCIONS D'ÚS I BOSSA TRANSPORT
E10018095 | Solucions, tampons, agaroses, gels | SOLUCIÓ AMORTIDORA DE RENTAT PER A HIBRIDACIÓ ACGH/CHIP ON CHIP.
E10011020 | Citometria de fluxe / Immunofenotipatge | ANTICÒS MONOCLONAL PRIMARI DE RATOLÍ ANTI-TCR ΓΔ CONJUGAT PE, CLONA B1, 100 DETERMINACIONS, REF. 561994
E10010080 | Proteïnes específiques | REACTIU PER A LA DETERMINACIÓ D'IMMUNOGLOBULINA TIPUS IGG SUBCLASSE 1 (IGG1)
E10011020 | Citometria de fluxe / Immunofenotipatge | ANTICÒS MONOCLONAL CD10 PC7. FLUOROCROM PC7, ANTIGEN CD10, ESPÈCIE IGG1 RATOLÍ, CLON ALB1. 100 DETERMINACIONS. PRESENTACIÓ: LÍQUID. ENVÀS D'1 ML.
E10011020 | Citometria de fluxe / Immunofenotipatge | ANTICÒS MONOCLONAL CD10 PE. FLUOROCROM PE, ANTIGEN CD10, ESPÈCIE IGG1 RATOLÍ, CLON ALB1. 100 DETERMINACIONS. PRESENTACIÓ: LÍQUID. ENVÀS DE 2 ML.
E10011020 | Citometria de fluxe / Immunofenotipatge | ANTICÒS MONOCLONAL CD103 APC. FLUOROCROM APC, ANTIGEN CD103, ESPÈCIE IGG2A RATOLÍ, CLON 2G5. 50 DETERMINACIONS. PRESENTACIÓ: LÍQUID. ENVÀS DE 0,5 ML.
E10011020 | Citometria de fluxe / Immunofenotipatge | ANTICÒS MONOCLONAL CD103 FITC. FLUOROCROM FITC, ANTIGEN CD103, ESPÈCIE IGG2A RATOLÍ, CLON 2G5. 100 DETERMINACIONS. PRESENTACIÓ: LÍQUID. ENVÀS DE 6ML.
E10011020 | Citometria de fluxe / Immunofenotipatge | ANTICÒS MONOCLONAL CD105 PC7. FLUOROCROM PC7, ANTIGEN CD105, ESPÈCIE IGG1 RATOLÍ, CLON TEA3/17.1.1. 100 DETERMINACIONS. PRESENTACIÓ: LÍQUID. ENVÀS D'1 ML.
E10011020 | Citometria de fluxe / Immunofenotipatge | ANTICÒS MONOCLONAL CD105 PE. FLUOROCROM PE, ANTIGEN CD105, ESPÈCIE IGG1 RATOLÍ, CLON TEA3/17.1.1. 50 DETERMINACIONS. PRESENTACIÓ: LÍQUID. ENVÀS DE 0,5 ML.
E10011020 | Citometria de fluxe / Immunofenotipatge | ANTICÒS MONOCLONAL CD107A APC. FLUOROCROM APC, ANTIGEN CD107A, ESPÈCIE IGG1 RATOLÍ, CLON H4A3. 50 DETERMINACIONS. PRESENTACIÓ: LÍQUID. ENVÀS DE 0,5 ML.
E10011020 | Citometria de fluxe / Immunofenotipatge | ANTICÒS MONOCLONAL CD114 PE. FLUOROCROM PE, ANTIGEN CD114, ESPÈCIE IGG1 RATOLÍ, CLON LMM741. 100 DETERMINACIONS. PRESENTACIÓ: LÍQUID. ENVÀS DE 0,5 ML.
E10011020 | Citometria de fluxe / Immunofenotipatge | ANTICÒS MONOCLONAL CD20 PC7. FLUOROCROM PC7, ANTIGEN CD20, ESPÈCIE IGG2A RATOLÍ, CLON B9E9(HRC20). 100 DETERMINACIONS. PRESENTACIÓ: LÍQUID. ENVÀS D'1 ML.
E10011020 | Citometria de fluxe / Immunofenotipatge | ANTICÒS MONOCLONAL CD20 PE. FLUOROCROM PE, ANTIGEN CD20, ESPÈCIE IGG2A RATOLÍ, CLON B9E9(HRC20). 100 DETERMINACIONS. PRESENTACIÓ: LÍQUID. ENVÀS DE 2 ML.
E10011020 | Citometria de fluxe / Immunofenotipatge | ANTICÒS MONOCLONAL CD200 PC7. FLUOROCROM PC7, ANTIGEN CD200, ESPÈCIE IGG1 RATOLÍ, CLON OX-104. 50 DETERMINACIONS. PRESENTACIÓ: LÍQUID. ENVÀS DE 0,5 ML.
E10011020 | Citometria de fluxe / Immunofenotipatge | ANTICÒS MONOCLONAL CD200 PE. FLUOROCROM PE, ANTIGEN CD200, ESPÈCIE IGG1 RATOLÍ, CLON OX-104. 100 DETERMINACIONS. PRESENTACIÓ: LÍQUID. ENVÀS D'1 ML.
E10011020 | Citometria de fluxe / Immunofenotipatge | ANTICÒS MONOCLONAL CD203C PC7. FLUOROCROM PC7, ANTIGEN CD203C, ESPÈCIE IGG1 RATOLÍ, CLON 97A6. 100 DETERMINACIONS. PRESENTACIÓ: LÍQUID. ENVÀS D'1 ML.
E10011020 | Citometria de fluxe / Immunofenotipatge | ANTICÒS MONOCLONAL CD203C PE. FLUOROCROM PE, ANTIGEN CD203C, ESPÈCIE IGG1 RATOLÍ, CLON 97A6. 100 DETERMINACIONS. PRESENTACIÓ: LÍQUID. ENVÀS DE 2 ML.
E10011020 | Citometria de fluxe / Immunofenotipatge | ANTICÒS MONOCLONAL CD21 FITC. FLUOROCROM FITC, ANTIGEN CD21, ESPÈCIE IGG1 RATOLÍ, CLON BL13. 100 DETERMINACIONS. PRESENTACIÓ: LÍQUID. ENVÀS DE 2 ML.
E10011020 | Citometria de fluxe / Immunofenotipatge | ANTICÒS MONOCLONAL CD21 PACIFIC BLUE. FLUOROCROM PACIFIC BLUE, ANTIGEN CD21, ESPÈCIE IGG1 RATOLÍ, CLON BL13. 50 DETERMINACIONS. PRESENTACIÓ: LÍQUID. ENVÀS DE 0,5 ML.
E10011020 | Citometria de fluxe / Immunofenotipatge | ANTICÒS MONOCLONAL CD117 ECD. FLUOROCROM ECD, ANTIGEN CD117, ESPÈCIE IGG1 RATOLÍ, CLON 104D2D1. 50 DETERMINACIONS. PRESENTACIÓ: LÍQUID. ENVÀS DE 0,5 ML.
E10011020 | Citometria de fluxe / Immunofenotipatge | ANTICÒS MONOCLONAL CD117 PC5.5. FLUOROCROM PC5.5, ANTIGEN CD117, ESPÈCIE IGG1 RATOLÍ, CLON 104D2D1. 50 DETERMINACIONS. PRESENTACIÓ: LÍQUID. ENVÀS DE 0,5 ML.
E10011020 | Citometria de fluxe / Immunofenotipatge | ANTICÒS MONOCLONAL CD117 PC7. FLUOROCROM PC7, ANTIGEN CD117, ESPÈCIE IGG1 RATOLÍ, CLON 104D2D1. 100 DETERMINACIONS. PRESENTACIÓ: LÍQUID. ENVÀS D'1 ML.
E10011020 | Citometria de fluxe / Immunofenotipatge | ANTICÒS MONOCLONAL CD117 PE. FLUOROCROM PE, ANTIGEN CD117, ESPÈCIE IGG1 RATOLÍ, CLON 104D2D1. 100 DETERMINACIONS. PRESENTACIÓ: LÍQUID. ENVÀS DE 2 ML.
E10011020 | Citometria de fluxe / Immunofenotipatge | ANTICÒS MONOCLONAL CD119 PE. FLUOROCROM FITC, ANTIGEN PE, ESPÈCIE RECOMBINANT HUMÀ IGG1, CLON REA161. 100 DETERMINACIONS. PRESENTACIÓ: LÍQUID. ENVÀS DE 0,5 ML.
E10011020 | Citometria de fluxe / Immunofenotipatge | ANTICÒS MONOCLONAL CD21 PE. FLUOROCROM PE, ANTIGEN CD21, ESPÈCIE IGG1 RATOLÍ, CLON BL13. 100 DETERMINACIONS. PRESENTACIÓ: LÍQUID. ENVÀS DE 2 ML.
E10011020 | Citometria de fluxe / Immunofenotipatge | ANTICÒS MONOCLONAL CD212 PE. FLUOROCROM PE, ANTIGEN CD212, ESPÈCIE IGG1 RATOLÍ, CLON REA242. 100 DETERMINACIONS. PRESENTACIÓ: LÍQUID. ENVÀS DE 0,5 ML.
E10011020 | Citometria de fluxe / Immunofenotipatge | ANTICÒS MONOCLONAL CD44 APC-ALEXA FLUOR750. FLUOROCROM APC-ALEXA FLUOR750, ANTIGEN CD44, ESPÈCIE IGG1 RATOLÍ, CLON J.173. 50 DETERMINACIONS. PRESENTACIÓ: LÍQUID. ENVÀS DE 0,5 ML.
E10011020 | Citometria de fluxe / Immunofenotipatge | ANTICÒS MONOCLONAL CD44 PACIFIC BLUE. FLUOROCROM PACIFIC BLUE, ANTIGEN CD44, ESPÈCIE IGG1 RATOLÍ, CLON J.173. 50 DETERMINACIONS. PRESENTACIÓ: LÍQUID. ENVÀS DE 0,5 ML.
E10018095 | Solucions, tampons, agaroses, gels | GEL SOLUCIÓ PER A TINCIÓ FLUORESCENT DE COLOR VERMELL PER A ÀCIDS NUCLEICS, CONCENTRACIÓ EN AIGUA DE 10.000X, COMPATIBLE AMB TRASILUMINADOR ESTÀNDARD DE 312 NM. ENVÀS DE 0,5 ML.
E10001050 | Tubs, microtubs, vials, cubetes | MICROTUB TIPUS EPPENDORF DE 1,5 ML DE CAPACITAT, COMPATIBLE AMB MICROCENTRÍFUGA FINS A 30.000 X G (+/-1000 X G), ANTIADHERENT, DE POLIPROPILÈ (PP), AMB TAP PLA, FONS CÒNIC, GRADUACIÓ, BANDA DE TRAÇABILITAT, ESTÈRIL,CERTIFICAT PER A BIOLOGIA MOLECULAR.
E10015010 | Immunohistoquímica | ANTICÒS POLICLONAL CONILL ANTI-CADHERINA-17 (ANTI-CDH17) REF HPA023616.
E10015010 | Immunohistoquímica | ANTICÒS POLICLONAL CONILL ANTI-STABILIN 2 (ANTI-STAB2) REF HPA026871
E10010040 | Fàrmacs i drogues terapèutiques | ELECSYS 2010, COBAS E CICLOSPORINA, 100 DETERMINACIONS, REF: 05889014190
E10010040 | Fàrmacs i drogues terapèutiques | MODULAR ELECSYS- CALSET CICLOSPORINA, REF.05889022190
E10011020 | Citometria de fluxe / Immunofenotipatge | ANTICÒS MONOCLONAL CD11A PE. FLUOROCROM PE, ANTIGEN CD11A, ESPÈCIE IGG1 RATOLÍ, CLON 25,3. 100 DETERMINACIONS. PRESENTACIÓ: LÍQUID. ENVÀS DE 2 ML.
E10011020 | Citometria de fluxe / Immunofenotipatge | ANTICÒS MONOCLONAL CD11B APC. FLUOROCROM APC, ANTIGEN CD11B, ESPÈCIE IGG1 RATOLÍ, CLON BEAR1 . 50 DETERMINACIONS. PRESENTACIÓ: LÍQUID. ENVÀS DE 0,5 ML.
E10011020 | Citometria de fluxe / Immunofenotipatge | ANTICÒS MONOCLONAL CD11B APC-ALEXAFLUOR750. FLUOROCROM APC-ALEXAFLUOR750, ANTIGEN CD11B, ESPÈCIE IGG1 RATOLÍ, CLON BEAR1 . 50 DETERMINACIONS. PRESENTACIÓ: LÍQUID. ENVÀS DE 0,5 ML.
E10011020 | Citometria de fluxe / Immunofenotipatge | ANTICÒS MONOCLONAL CD11B FITC. FLUOROCROM FITC, ANTIGEN CD11B, ESPÈCIE IGG1 RATOLÍ, CLON BEAR1 . 100 DETERMINACIONS. PRESENTACIÓ: LÍQUID. ENVÀS DE 2 ML.
E10011020 | Citometria de fluxe / Immunofenotipatge | ANTICÒS MONOCLONAL CD11B PC5. FLUOROCROM PC5, ANTIGEN CD11B, ESPÈCIE IGG1 RATOLÍ, CLON BEAR1 . 100 DETERMINACIONS. PRESENTACIÓ: LÍQUID. ENVÀS D'1 ML.
E10011020 | Citometria de fluxe / Immunofenotipatge | ANTICÒS MONOCLONAL CD11B PE. FLUOROCROM PE, ANTIGEN CD11B, ESPÈCIE IGG1 RATOLÍ, CLON BEAR1 . 100 DETERMINACIONS. PRESENTACIÓ: LÍQUID. ENVÀS DE 2 ML.
E10011020 | Citometria de fluxe / Immunofenotipatge | ANTICÒS MONOCLONAL CD11C APC. FLUOROCROM APC, ANTIGEN CD11C, ESPÈCIE IGG1 RATOLÍ, CLON BU15. 50 DETERMINACIONS. PRESENTACIÓ: LÍQUID. ENVÀS DE 0,5 ML.
E10011020 | Citometria de fluxe / Immunofenotipatge | ANTICÒS MONOCLONAL CD45 ECD. FLUOROCROM ECD, ANTIGEN CD45, ESPÈCIE IGG1 RATOLÍ, CLON J.33. 100 DETERMINACIONS. PRESENTACIÓ: LÍQUID. ENVÀS D'1 ML.
E10011020 | Citometria de fluxe / Immunofenotipatge | ANTICÒS MONOCLONAL CD45 FITC. FLUOROCROM FITC, ANTIGEN CD45, ESPÈCIE IGG1 RATOLÍ, CLON J.33. 100 DETERMINACIONS. PRESENTACIÓ: LÍQUID. ENVÀS DE 2 ML.
E10011020 | Citometria de fluxe / Immunofenotipatge | ANTICÒS MONOCLONAL CD45 FITC. FLUOROCROM FITC, ANTIGEN CD45, ESPÈCIE IGG1 RATOLÍ, CLON ALB12. 100 DETERMINACIONS. PRESENTACIÓ: LÍQUID. ENVÀS DE 2 ML.
E10011020 | Citometria de fluxe / Immunofenotipatge | ANTICÒS MONOCLONAL CD45 FITC. FLUOROCROM FITC, ANTIGEN CD45, ESPÈCIE IGG1 RATOLÍ, CLON KC56 (T-200). 50 DETERMINACIONS. PRESENTACIÓ: LÍQUID. ENVÀS DE 0.5 ML.
E10011020 | Citometria de fluxe / Immunofenotipatge | ANTICÒS MONOCLONAL CD45 KROME ORANGE. FLUOROCROM KROME ORANGE, ANTIGEN CD45, ESPÈCIE IGG1 RATOLÍ, CLON J.33. 100 DETERMINACIONS. PRESENTACIÓ: LÍQUID. ENVÀS D'1 ML.
E10011020 | Citometria de fluxe / Immunofenotipatge | ANTICÒS MONOCLONAL CD45 PC5. FLUOROCROM PC5, ANTIGEN CD45, ESPÈCIE IGG1 RATOLÍ, CLON J.33. 100 DETERMINACIONS. PRESENTACIÓ: LÍQUID. ENVÀS D'1 ML.
E10011020 | Citometria de fluxe / Immunofenotipatge | ANTICÒS MONOCLONAL CD45 PC5.5. FLUOROCROM PC5.5, ANTIGEN CD45, ESPÈCIE IGG1 RATOLÍ, CLON J.33. 100 DETERMINACIONS. PRESENTACIÓ: LÍQUID. ENVÀS D'1 ML.
E10015050 | Biologia molecular Anatomia Patològica | EQUIP PCR PER L'ANÀLISI MOLECULAR DE REORDENAMENTS CLONALS DEL GEN IGK-IGL, 20 DETERMINACIONS.
E10011020 | Citometria de fluxe / Immunofenotipatge | ANTICÒS MONOCLONAL CD11C PC5.5. FLUOROCROM PC5.5, ANTIGEN CD11C, ESPÈCIE IGG1 RATOLÍ, CLON BU15. 50 DETERMINACIONS. PRESENTACIÓ: LÍQUID. ENVÀS DE 0,5 ML.
E10011020 | Citometria de fluxe / Immunofenotipatge | ANTICÒS MONOCLONAL CD11C PC7. FLUOROCROM PC7, ANTIGEN CD11C, ESPÈCIE IGG1 RATOLÍ, CLON BU15. 100 DETERMINACIONS. PRESENTACIÓ: LÍQUID. ENVÀS D'1 ML.
E10011020 | Citometria de fluxe / Immunofenotipatge | ANTICÒS MONOCLONAL CD11C PE. FLUOROCROM PE, ANTIGEN CD11C, ESPÈCIE IGG1 RATOLÍ, CLON BU15. 100 DETERMINACIONS. PRESENTACIÓ: LÍQUID. ENVÀS DE 2 ML.
E10011020 | Citometria de fluxe / Immunofenotipatge | ANTICÒS MONOCLONAL CD123 APC. FLUOROCROM APC, ANTIGEN CD123, ESPÈCIE IGG1 RATOLÍ, CLON SSDCLY107D2. 50 DETERMINACIONS. PRESENTACIÓ: LÍQUID. ENVÀS DE 0,5 ML.
E10011020 | Citometria de fluxe / Immunofenotipatge | ANTICÒS MONOCLONAL CD45 PC7. FLUOROCROM PC7, ANTIGEN CD45, ESPÈCIE IGG1 RATOLÍ, CLON J.33. 100 DETERMINACIONS. PRESENTACIÓ: LÍQUID. ENVÀS D'1 ML.
E10011020 | Citometria de fluxe / Immunofenotipatge | ANTICÒS MONOCLONAL CD45 PE. FLUOROCROM PE, ANTIGEN CD45, ESPÈCIE IGG1 RATOLÍ, CLON J.33. 100 DETERMINACIONS. PRESENTACIÓ: LÍQUID. ENVÀS DE 2 ML.
E10011020 | Citometria de fluxe / Immunofenotipatge | ANTICÒS MONOCLONAL CD45/CD56/CD19/CD3FITC/PE/ECD/PC5. FLUOROCROM FITC/PE/ECD/PC5, ANTIGEN CD45/CD56/CD19/CD3, ESPÈCIE IGG2B / IGG1 / IGG1 / IGG1 RATOLÍ, CLON B3821F4A/SFCI12T4D11/SFCI21THY2D3/UCHT1. 50 DETERMINACIONS. PRESENTACIÓ: LÍQUID. ENVÀS 0,5 ML.
E10011020 | Citometria de fluxe / Immunofenotipatge | ANTICÒS MONOCLONAL CD45/CD8/CD4/CD3FITC/PE/ECD/PC5. FLUOROCROM FITC/PE/ECD/PC5, ANTIGEN CD45/CD8/CD4/CD3, ESPÈCIE IGG2B / IGG1 / IGG1 / IGG1 RATOLÍ, CLON B3821F4A/SFCI12T4D11/SFCI21THY2D3/UCHT1. 50 DETERMINACIONS. PRESENTACIÓ: LÍQUID. ENVÀS DE 0,5 ML.
E10011020 | Citometria de fluxe / Immunofenotipatge | ANTICÒS MONOCLONAL CD45R0 PC5.5. FLUOROCROM PC5.5, ANTIGEN CD45R0, ESPÈCIE IGG2A RATOLÍ, CLON UCHL1. 50 DETERMINACIONS. PRESENTACIÓ: LÍQUID. ENVÀS DE 0,5 ML.
E10011020 | Citometria de fluxe / Immunofenotipatge | ANTICÒS MONOCLONAL CD45RA ALEXA FLUOR 700. FLUOROCROM ALEXA FLUOR 700, ANTIGEN CD45RA, ESPÈCIE IGG1 RATOLÍ, CLON 2H4LDH11LDB9 (2H4). 50 DETERMINACIONS. PRESENTACIÓ: LÍQUID. ENVÀS DE 0,5 ML.
E10011020 | Citometria de fluxe / Immunofenotipatge | ANTICÒS MONOCLONAL CD123 PE. FLUOROCROM PE, ANTIGEN CD123, ESPÈCIE IGG1 RATOLÍ, CLON SSDCLY107D2. 100 DETERMINACIONS. PRESENTACIÓ: LÍQUID. ENVÀS DE 2 ML.
E10011020 | Citometria de fluxe / Immunofenotipatge | ANTICÒS MONOCLONAL CD127 APC-ALEXAFLUOR750. FLUOROCROM APC-ALEXAFLUOR750, ANTIGEN CD127, ESPÈCIE IGG1 RATOLÍ, CLON R34.34. 50 DETERMINACIONS. PRESENTACIÓ: LÍQUID. ENVÀS DE 0,5 ML.
E10011020 | Citometria de fluxe / Immunofenotipatge | ANTICÒS MONOCLONAL CD127 FITC. FLUOROCROM FITC, ANTIGEN CD127, ESPÈCIE IGG1 RATOLÍ, CLON R34.34. 50 DETERMINACIONS. PRESENTACIÓ: LÍQUID. ENVÀS D'1 ML.
E10011020 | Citometria de fluxe / Immunofenotipatge | ANTICÒS MONOCLONAL CD45RA ECD. FLUOROCROM ECD, ANTIGEN CD45RA, ESPÈCIE IGG1 RATOLÍ, CLON 2H4LDH11LDB9 (2H4). 100 DETERMINACIONS. PRESENTACIÓ: LÍQUID. ENVÀS D'1 ML.
E10011020 | Citometria de fluxe / Immunofenotipatge | ANTICÒS MONOCLONAL CD45RA FITC. FLUOROCROM FITC, ANTIGEN CD45RA, ESPÈCIE IGG1 RATOLÍ, CLON ALB11. 100 DETERMINACIONS. PRESENTACIÓ: LÍQUID. ENVÀS DE 2 ML.
E10011020 | Citometria de fluxe / Immunofenotipatge | ANTICÒS MONOCLONAL CD45RA PACIFIC BLUE. FLUOROCROM PACIFIC BLUE, ANTIGEN CD45RA, ESPÈCIE IGG1 RATOLÍ, CLON 2H4LDH11LDB9 (2H4). 50 DETERMINACIONS. PRESENTACIÓ: LÍQUID. ENVÀS DE 0,5 ML.
E10011020 | Citometria de fluxe / Immunofenotipatge | ANTICÒS MONOCLONAL CD45RO FITC. FLUOROCROM FITC, ANTIGEN CD45RO, ESPÈCIE IGG2A RATOLÍ, CLON UCHL1. 100 DETERMINACIONS. PRESENTACIÓ: LÍQUID. ENVÀS DE 2 ML.
E10011020 | Citometria de fluxe / Immunofenotipatge | ANTICÒS MONOCLONAL CD45RO PC7. FLUOROCROM PC7, ANTIGEN CD45RO, ESPÈCIE IGG2A RATOLÍ, CLON UCHL1. 50 DETERMINACIONS. PRESENTACIÓ: LÍQUID. ENVÀS DE 0,5 ML.
E10011020 | Citometria de fluxe / Immunofenotipatge | ANTICÒS MONOCLONAL CD45RO PE. FLUOROCROM PE, ANTIGEN CD45RO, ESPÈCIE IGG2A RATOLÍ, CLON UCHL1. 100 DETERMINACIONS. PRESENTACIÓ: LÍQUID. ENVÀS DE 2 ML.
E10011020 | Citometria de fluxe / Immunofenotipatge | ANTICÒS MONOCLONAL CD46 FITC. FLUOROCROM FITC, ANTIGEN CD46, ESPÈCIE RECOMBINANT HUMÀ IGG1, CLON REA312. 100 DETERMINACIONS. PRESENTACIÓ: LÍQUID. ENVÀS D'1 ML.
E10001050 | Tubs, microtubs, vials, cubetes | CAMPANA DE DURHAM DE VIDRE BOROSILICAT. MIDES: 6 MM DE DIÀMETRE X 35 MMDE LLARGÀRIA.
E10012060 | Hemocultius | AH03- MEDI DE CULTIU AEROBI PER A HEMOCULTIU PEDIÀTRIC (BROU DE DIGERIT DE SOJA-CASEÏNA AMB CO2, ENRIQUIT) PER A MOSTRES PEDIÀTRIQUES O VOLUM INFERIOR A 3ML, 50 DETERMINACIONS
E10012180 | Biologia molecular Microbiologia | PLACA 1 PER A RESISTÈNCIA HIV (CDNA+PCR)
E10011020 | Citometria de fluxe / Immunofenotipatge | ANTICÒS MONOCLONAL CD13 APC. FLUOROCROM APC, ANTIGEN CD13, ESPÈCIE IGG1 RATOLÍ, CLON IMMU103.44. 50 DETERMINACIONS. PRESENTACIÓ: LÍQUID. ENVÀS DE 0,5 ML.
E10011020 | Citometria de fluxe / Immunofenotipatge | ANTICÒS MONOCLONAL CD13 ECD. FLUOROCROM ECD, ANTIGEN CD13, ESPÈCIE IGG1 RATOLÍ, CLON IMMU103.44. 100 DETERMINACIONS. PRESENTACIÓ: LÍQUID. ENVÀS D'1 ML.
E10011020 | Citometria de fluxe / Immunofenotipatge | ANTICÒS MONOCLONAL CD13 PC7. FLUOROCROM PC7, ANTIGEN CD13, ESPÈCIE IGG1 RATOLÍ, CLON IMMU103.44. 100 DETERMINACIONS. PRESENTACIÓ: LÍQUID. ENVÀS D'1 ML.
E10011020 | Citometria de fluxe / Immunofenotipatge | ANTICÒS MONOCLONAL CD13 PE. FLUOROCROM PE, ANTIGEN CD13, ESPÈCIE IGG1 RATOLÍ, CLON SJ1D1. 100 DETERMINACIONS. PRESENTACIÓ: LÍQUID. ENVÀS DE 2 ML.
E10011020 | Citometria de fluxe / Immunofenotipatge | ANTICÒS MONOCLONAL CD132 PE. FLUOROCROM PE, ANTIGEN CD132, ESPÈCIE RECOMBINANT HUMÀ IGG1, CLON REA313. 100 DETERMINACIONS. PRESENTACIÓ: LÍQUID. ENVÀS DE 0,2 ML.
E10011020 | Citometria de fluxe / Immunofenotipatge | ANTICÒS MONOCLONAL CD49D FITC. FLUOROCROM FITC, ANTIGEN CD49D, ESPÈCIE IGG1 RATOLÍ, CLON HP2/1. 100 DETERMINACIONS. PRESENTACIÓ: LÍQUID. ENVÀS DE 2 ML.
E10011020 | Citometria de fluxe / Immunofenotipatge | ANTICÒS MONOCLONAL CD5 APC. FLUOROCROM APC, ANTIGEN CD5, ESPÈCIE IGG2A RATOLÍ, CLON BL1A. 100 DETERMINACIONS. PRESENTACIÓ: LÍQUID. ENVÀS D'1 ML.
E10012070 | Medis i reactius per a micobacteris | RAL STAINER - TINCIÓ AURAMINA-RODAMINA PER A TENYIDOR AUTOMÀTIC COMPOST PER: FIXADOR, COLORANT PRIMARI D'AURAMINA-RODAMINA, DECOLORANT I COLORANT SECUNDARI VERMELL DE TIAZIDA, 300 TINCIONS, REF. RL360230
E10012210 | Altres reactius per a microbiologia | RAL STAINER - TINCIÓ DE GRAM PER A TENYIDOR AUTOMÀTIC COMPOST PER: COLORANT PRIMARI DE VIOLETA CRISTALL, MORDENT DE LUGOL, DECOLORANT D'ALCOHOL-ACETONA I COLORANT SECUNDARI DE SAFRANINA, 500 TINCIONS, REF. RF360210
E10012180 | Biologia molecular Microbiologia | PLACA 2 PER A RESISTÈNCIA HIV (CDNA+PCR)
E10012180 | Biologia molecular Microbiologia | PLACA 3 PER A RESISTÈNCIA HIV (CDNA+PCR)
E10012180 | Biologia molecular Microbiologia | PLACA 4 PER A RESISTÈNCIA HIV (CDNA+PCR)
E10011020 | Citometria de fluxe / Immunofenotipatge | ANTICÒS MONOCLONAL CD135 PE. FLUOROCROM PE, ANTIGEN CD135, ESPÈCIE IGG1 RATOLÍ, CLON SF1.340. 100 DETERMINACIONS. PRESENTACIÓ: LÍQUID. ENVÀS DE 2 ML.
E10011020 | Citometria de fluxe / Immunofenotipatge | ANTICÒS MONOCLONAL CD138 APC. FLUOROCROM APC, ANTIGEN CD138, ESPÈCIE IGG1 RATOLÍ, CLON B-A38. 50 DETERMINACIONS. PRESENTACIÓ: LÍQUID. ENVÀS DE 0,5 ML.
E10011020 | Citometria de fluxe / Immunofenotipatge | ANTICÒS MONOCLONAL CD138 PACIFIC BLUE. FLUOROCROM PACIFIC BLUE, ANTIGEN CD138, ESPÈCIE IGG1 RATOLÍ, CLON B-A38. 50 DETERMINACIONS. PRESENTACIÓ: LÍQUID. ENVÀS DE 0,5 ML.
E10011020 | Citometria de fluxe / Immunofenotipatge | ANTICÒS MONOCLONAL CD138 PC5. FLUOROCROM PC5, ANTIGEN CD138, ESPÈCIE IGG1 RATOLÍ, CLON B-A38. 100 DETERMINACIONS. PRESENTACIÓ: LÍQUID. ENVÀS D'1 ML.
E10030010 | Productes químics base | DL-DITIOTREITOL (DTT). CAS: 3483-12-3. FQ: HSCH2CH(OH)CH(OH)CH2SH . ENVÀS DE 25 G.
E10001024 | Plaques i flascons per a cultiu biològic/cel·lular | PLACA DE MICROTITULACIÓ DE POLIPROPILÈ (PP) TRANSPARENT AMB FALDÓ, DE BAIXA ADHERÈNCIA, DE 96 POUS DE FONS EN U, COMPATIBLE AMB TERMOCICLADOR PER A PCR.
E10011020 | Citometria de fluxe / Immunofenotipatge | ANTICÒS MONOCLONAL CD14 APC-ALEXAFLUOR750. FLUOROCROM APC-ALEXAFLUOR750, ANTIGEN CD14, ESPÈCIE IGG2A RATOLÍ, CLON RMO52. 50 DETERMINACIONS. PRESENTACIÓ: LÍQUID. ENVÀS DE 0,5 ML.
E10011020 | Citometria de fluxe / Immunofenotipatge | ANTICÒS MONOCLONAL CD14 ECD. FLUOROCROM ECD, ANTIGEN CD14, ESPÈCIE IGG2A RATOLÍ, CLON RMO52. 100 DETERMINACIONS. PRESENTACIÓ: LÍQUID. ENVÀS D'1 ML.
E10011020 | Citometria de fluxe / Immunofenotipatge | ANTICÒS MONOCLONAL CD14 FITC. FLUOROCROM FITC, ANTIGEN CD14, ESPÈCIE IGG2A RATOLÍ, CLON RMO52. 100 DETERMINACIONS. PRESENTACIÓ: LÍQUID. ENVÀS DE 6ML.
E10011020 | Citometria de fluxe / Immunofenotipatge | ANTICÒS MONOCLONAL CD14 PACIFIC BLUE. FLUOROCROM PACIFIC BLUE, ANTIGEN CD14, ESPÈCIE IGG2A RATOLÍ, CLON RMO52. 50 DETERMINACIONS. PRESENTACIÓ: LÍQUID. ENVÀS DE 0,5 ML.
E10011020 | Citometria de fluxe / Immunofenotipatge | ANTICÒS MONOCLONAL CD14 PC5. FLUOROCROM PC5, ANTIGEN CD14, ESPÈCIE IGG2A RATOLÍ, CLON RMO52. 100 DETERMINACIONS. PRESENTACIÓ: LÍQUID. ENVÀS D'1 ML.
E10011020 | Citometria de fluxe / Immunofenotipatge | ANTICÒS MONOCLONAL CD14 PC5.5. FLUOROCROM PC5.5, ANTIGEN CD14, ESPÈCIE IGG2A RATOLÍ, CLON RMO52. 50 DETERMINACIONS. PRESENTACIÓ: LÍQUID. ENVÀS DE 0,5 ML.
E10011020 | Citometria de fluxe / Immunofenotipatge | ANTICÒS MONOCLONAL CD14 PC7. FLUOROCROM PC7, ANTIGEN CD14, ESPÈCIE IGG2A RATOLÍ, CLON RMO52. 100 DETERMINACIONS. PRESENTACIÓ: LÍQUID. ENVÀS D'1 ML.
E10011020 | Citometria de fluxe / Immunofenotipatge | ANTICÒS MONOCLONAL CD14 PE. FLUOROCROM PE, ANTIGEN CD14, ESPÈCIE IGG2A RATOLÍ, CLON RMO52. 100 DETERMINACIONS. PRESENTACIÓ: LÍQUID. ENVÀS DE 2 ML.
E10001021 | Barnilles, imans | SISTEMA TANCAT PER A TRITURAR TEIXITS COMPOST PER: TUB CÒNIC DE 30 X 115 MM DE 50 ML AMB ÈMBOL AMB PUNTA CÒNICA DE PLÀSTIC FARCIDA DE VIDRE PERA TRITURAR TEIXITS DE CONSISTÈNCIA ESTÀNDARD. INCORPORA TAP I ETIQUETA DE TRAÇABILITAT. D'UN SOL ÚS.
E10015010 | Immunohistoquímica | ANTICÒS MONOCLONAL DE RATOLÍ ANTI-CD25, CLONA 4C9. PRESENTACIÓ: LÍQUID.
E10016010 | Controls, cal·libradors per a control intern | CONTROL DE QUALITAT DE BIOQUÍMICA, NIVELL 1. ENVÀS: 5 X 5 ML.
E10016010 | Controls, cal·libradors per a control intern | CONTROL DE QUALITAT DE BIOQUÍMICA, NIVELL 2. ENVÀS: 5 X 5 ML.
E10016010 | Controls, cal·libradors per a control intern | CALIBRADOR DE BIOQUÍMICA. ENVÀS: 5 X 5 ML.
E10018050 | Equips extracció i purificació DNA, RNA, DNA+RNA, proteïnasa | EQUIP PER A EXTRACCIÓ D'ÀCIDS NUCLEICS (DNA I RNA) EN PARAFINA, FORMALDEHID, PARAFORMALDEHID, 50 PREPARACIONS.
E10030010 | Productes químics base | 3,3'-5,5' TETRAMETHYLBENCIDINA (TMB) PER A ELISA. ENVÀS DE 100 ML.
E10001033 | Filtres, paper de laboratori, marcadors | PAPER DE FILTRE PER A ANÀLISI QUALITATIU D'ÚS GENERAL, DE CEL·LULOSA. MIDA: 10 MM DE DIÀMETRE.
E10011010 | Coagulació | DILUENT PER A COL·LAGEN PER A AGREGOMETRIA.
E10011010 | Coagulació | ÀCID ARAQUIDÒNIC PER A AGREGOMETRIA.
E10011010 | Coagulació | RISTOCETINA PER A AGREGOMETRIA.
E10011010 | Coagulació | CUBETES SILICONADES PER A AGREGOEMTRIA.
E10011020 | Citometria de fluxe / Immunofenotipatge | ANTICÒS MONOCLONAL CD15 FITC. FLUOROCROM FITC, ANTIGEN CD15, ESPÈCIE IGM RATOLÍ, CLON 80H5. 100 DETERMINACIONS. PRESENTACIÓ: LÍQUID. ENVÀS D'1 ML.
E10011020 | Citometria de fluxe / Immunofenotipatge | ANTICÒS MONOCLONAL CD15 PACIFIC BLUE. FLUOROCROM PACIFIC BLUE, ANTIGEN CD15, ESPÈCIE IGM RATOLÍ, CLON 80H5. 50 DETERMINACIONS. PRESENTACIÓ: LÍQUID. ENVÀS DE 0,5 ML.
E10011020 | Citometria de fluxe / Immunofenotipatge | ANTICÒS MONOCLONAL CD15 PC5. FLUOROCROM PC5, ANTIGEN CD15, ESPÈCIE IGM RATOLÍ, CLON 80H5. 100 DETERMINACIONS. PRESENTACIÓ: LÍQUID. ENVÀS D'1 ML.
E10011020 | Citometria de fluxe / Immunofenotipatge | ANTICÒS MONOCLONAL CD15 PE. FLUOROCROM PE, ANTIGEN CD15, ESPÈCIE IGM RATOLÍ, CLON 80H5. 100 DETERMINACIONS. PRESENTACIÓ: LÍQUID. ENVÀS D'1 ML.
E10011020 | Citometria de fluxe / Immunofenotipatge | ANTICÒS MONOCLONAL CD154 PE. FLUOROCROM PE, ANTIGEN CD154, ESPÈCIE IGG1 RATOLÍ, CLON TRAP-1. 100 DETERMINACIONS. PRESENTACIÓ: LÍQUID. ENVÀS DE 2 ML.
E10011020 | Citometria de fluxe / Immunofenotipatge | ANTICÒS MONOCLONAL CD157 PE. FLUOROCROM PE, ANTIGEN CD157, ESPÈCIE IGG1 RATOLÍ, CLON SY/11B5. 50 DETERMINACIONS. PRESENTACIÓ: LÍQUID. ENVÀS D'1 ML.
E10011020 | Citometria de fluxe / Immunofenotipatge | ANTICÒS MONOCLONAL CD158A,H APC. FLUOROCROM APC, ANTIGEN CD158A,H, ESPÈCIE IGG1 RATOLÍ, CLON EB6B. 50 DETERMINACIONS. PRESENTACIÓ: LÍQUID. ENVÀS DE 0,5 ML.
E10016010 | Controls, cal·libradors per a control intern | CONTROL DE QUALITAT D'OXALAT EN ORINA. ENVÀS: 1 X 5 ML.
E10010020 | Bioquímica bàsica | RANDOM ACCESS - SOLUCIÓ CONCENTRADA DE SISTEMA. ENVÀS: 1 LITRE (L). REF. BO11524.
E10010020 | Bioquímica bàsica | RANDOM ACCESS - SOLUCIÓ DE RENTAT. ENVÀS: 100 ML. REF. BO13416.
E10018010 | Enzims i reactius d'amplificació / retrotranscripció | EQUIP TAQ DNA POLIMERASA AMB OPTIMITZACIÓ D'AMPLICONS AMB ALT CONTINGUTEN GUANINA-CITOSINA (GC).
E10001050 | Tubs, microtubs, vials, cubetes | TAP PER A TUB DE VIDRE ROSCAT (15-415), DE POLIPROPILÈ (PP) AMB REVESTIMENT DE SILICONA AMB JUNTA SOLDADA DE PTFE, COLOR NEGRE.
E10015010 | Immunohistoquímica | ENVISION - REACTIU DE TINCIÓ, FINS A 190 DETERMINACIONS, REF K8023
E10011020 | Citometria de fluxe / Immunofenotipatge | ANTICÒS MONOCLONAL CD16 ECD. FLUOROCROM ECD, ANTIGEN CD16, ESPÈCIE IGG1 RATOLÍ, CLON 3G8. 100 DETERMINACIONS. PRESENTACIÓ: LÍQUID. ENVÀS D'1 ML.
E10011020 | Citometria de fluxe / Immunofenotipatge | ANTICÒS MONOCLONAL CD16 FITC. FLUOROCROM FITC, ANTIGEN CD16, ESPÈCIE IGG1 RATOLÍ, CLON 3G8. 100 DETERMINACIONS. PRESENTACIÓ: LÍQUID. ENVÀS DE 6ML.
E10012180 | Biologia molecular Microbiologia | LIGHTMIX - EQUIP DE PCR EN TEMPS REAL (RT) PER A DETERMINACIÓ D'HEMOCROMATOSIS (HFE), 96 DETERMINACIONS, REF. 05945798001
E10011020 | Citometria de fluxe / Immunofenotipatge | ANTICÒS MONOCLONAL CD16 PACIFIC BLUE. FLUOROCROM PACIFIC BLUE, ANTIGEN CD16, ESPÈCIE IGG1 RATOLÍ, CLON 3G8. 50 DETERMINACIONS. PRESENTACIÓ: LÍQUID. ENVÀS DE 0,5 ML.
E10011020 | Citometria de fluxe / Immunofenotipatge | ANTICÒS MONOCLONAL CD16 PC7. FLUOROCROM PC7, ANTIGEN CD16, ESPÈCIE IGG1 RATOLÍ, CLON 3G8. 100 DETERMINACIONS. PRESENTACIÓ: LÍQUID. ENVÀS D'1 ML.
E10011020 | Citometria de fluxe / Immunofenotipatge | ANTICÒS MONOCLONAL CD16 PE. FLUOROCROM PE, ANTIGEN CD16, ESPÈCIE IGG1 RATOLÍ, CLON 3G8. 100 DETERMINACIONS. PRESENTACIÓ: LÍQUID. ENVÀS DE 2 ML.
E10011020 | Citometria de fluxe / Immunofenotipatge | ANTICÒS MONOCLONAL CD161 PE. FLUOROCROM PE, ANTIGEN CD161, ESPÈCIE IGG2A RATOLÍ, CLON 191B8. 50 DETERMINACIONS. PRESENTACIÓ: LÍQUID. ENVÀS DE 0,5 ML.
E10011010 | Coagulació | CARTUXT REACTIUS PER A L'ANÀLISI DE LA COAGULACIÓ I INTERACCIÓ AMB LES PLAQUETES EN SANG SENCERA CITRATADA, INTEM C,EXTEM C, APTEMC,FIBTEM C, 20X1,
E10015050 | Biologia molecular Anatomia Patològica | EQUIP DE PCR PER A AMPLIFICACIÓ DE DNA DE VIRUS DE PAPIL·LOMA HUMÀ (HPV), 50 DETERMINACIONS, REF. 29663, COMPATIBLE AMB VISIONARRAY O EQUIVALENT.
E10015050 | Biologia molecular Anatomia Patològica | DETECCIÓ QUALITATIVA I GENOTIP D'AMPLIFICACIÓ PER PCR DE 41 TIPUS GENOTIP DE VIRUS DEL PAPIL·LOMA HUMÀ (VPH), 50 DETERMINACIONS, REF. 12667, COMPATIBLE AMB VISIONARRAY O EQUIVALENT.
E10015050 | Biologia molecular Anatomia Patològica | EQUIP DE DETECCIÓ QUALITATIVA DE SEQÜÈNCIES DE DNA ESPECÍFIQUES PER HIBRIDACIÓ I DETECCIÓ PRODUCTE PCR, 50 DETERMINACIONS, REF. 12668, COMPATIBLE AMB VISIONARRAY O EQUIVALENT.
E10012180 | Biologia molecular Microbiologia | LIGHTMIX - EQUIP DE PCR EN TEMPS REAL (RT) PER A DETERMINACIÓ CORONAVIRUS (MERS-COV), 96 DETERMINACIONS, REF. 06950302001
E10001025 | Material fungible associat a aparells de laboratori | FILTRE ASPIRADOR 990116 PER A IMPRESSORA DE CASSETS GD125, REF. DL11830.
E10014010 | Genètica | SALSA MLPA ATM-2 REGIÓ:ATM 11Q23
E10014010 | Genètica | SALSA MLPA MLH1/MSH2. REGIÓ:MLH1 3P21.3, MSH2 2P22
E10014010 | Genètica | SALSA MLPA PMSH6. REGIÓ:MSH6 2P16
E10014010 | Genètica | SALSA MLPA P225 PTEN. REGIÓ:PTEN 10Q23
E10010080 | Proteïnes específiques | COBAS E 801 - REACTIU PER A LA DETERMINACIÓ QUANTITATIVA DE LA FERRITINA, 300 DETERMINACIONS, REF. 07027273190
E10015010 | Immunohistoquímica | BENCHMARK SÈRIES - ANTICÒS MONOCLONAL PRIMARI DE CONILL ANTI-CD13 (SP187), 50 DETERMINACIONS, REF. 07047673001
E10015010 | Immunohistoquímica | BENCHMARK SÈRIES - ANTICÒS MONOCLONAL PRIMARI DE RATOLÍ ANTI-HGAL (MRQ-49), 50 DETERMINACIONS, REF. 06433375001
E10010110 | Reactius i fungibles per gasometries/ions i cooximetria | GEM PREMIER 4000 - CARTUTX PER A LA DETERMINACIÓ DE PH, PCO2, PO2, CALCI IÒNIC, IONS, HEMATÒCRIT, HEMOGLOBINA, BILIRUBINA, GLUCOSA, LACTAT I COOXIMETRIA EN SANG. 600 DETERMINACIONS, REF. 27360008
E10011020 | Citometria de fluxe / Immunofenotipatge | ANTICÒS MONOCLONAL CD18 FITC. FLUOROCROM FITC, ANTIGEN CD18, ESPÈCIE IGG1 RATOLÍ, CLON 7E4. 100 DETERMINACIONS. PRESENTACIÓ: LÍQUID. ENVÀS DE 2 ML.
E10011020 | Citometria de fluxe / Immunofenotipatge | ANTICÒS MONOCLONAL CD183 ALEXA FLUOR 488. FLUOROCROM ALEXA FLUOR 488, ANTIGEN CD183, ESPÈCIE IGG1 RATOLÍ, CLON G025H7. 50 DETERMINACIONS. PRESENTACIÓ: LÍQUID. ENVÀS DE 0,5 ML.
E10011020 | Citometria de fluxe / Immunofenotipatge | ANTICÒS MONOCLONAL CD184 PE. FLUOROCROM PE, ANTIGEN CD184, ESPÈCIE IGG1 RATOLÍ, CLON 12G5. 100 DETERMINACIONS. PRESENTACIÓ: LÍQUID. ENVÀS DE 2 ML.
E10011020 | Citometria de fluxe / Immunofenotipatge | ANTICÒS MONOCLONAL CD19 ALEXA FLUOR 700. FLUOROCROM ALEXAFLUOR 700, ANTIGEN CD19, ESPÈCIE IGG1 RATOLÍ, CLON J3-119. 50 DETERMINACIONS. PRESENTACIÓ: LÍQUID. ENVÀS DE 0,5 ML.
E10011020 | Citometria de fluxe / Immunofenotipatge | ANTICÒS MONOCLONAL CD19 APC. FLUOROCROM APC, ANTIGEN CD19, ESPÈCIE IGG1 RATOLÍ, CLON J3.119. 100 DETERMINACIONS. PRESENTACIÓ: LÍQUID. ENVÀS D'1 ML.
E10011010 | Coagulació | CARTUXT REACTIUS PER A L'ANÀLISI DE LA COAGULACIÓ I INTERACCIÓ AMB LES PLAQUETES EN SANG SENCERA CITRATADA, INTEM C,EXTEM C, APTEMC, HEPTEM C, 20X1,
E10014010 | Genètica | SALSA MLPA P260 PALB2 RAD50 RAD51C. REGIÓ:PALB2 (16P12.2), RAD50 (5Q31.1), RAD51C (17Q22)
E10014010 | Genètica | SALSA MLPA P083 CDH1. REGIÓ:CDH1 16Q22.1
E10014010 | Genètica | EQUIP PER A PCR COMPOST PER: PANELL TUMORS MALIGNES DE TEIXIT TOUS, ADAPTADORS MBC A-01 A A-16, REACTIUS PER A SEQÜENCIACIÓ TIPUS NGS I RESULTATS PER A ANÀLISI BIOINFORMÀTIC.
E10014010 | Genètica | EQUIP PER A PCR COMPOST PER: PANELL TUMORS MALIGNES DE TEIXIT TOUS, ADAPTADORS MBC A-17 A A-24, REACTIUS PER A SEQÜENCIACIÓ TIPUS NGS I RESULTATS PER A ANÀLISI BIOINFORMÀTIC.
E10014010 | Genètica | EQUIP DE REACTIUS PER A SEQÜENCIACIÓ TIPUS NGS AMB CEL·LA DE FLUX PER ASEQÜENCIACIÓ
E10016010 | Controls, cal·libradors per a control intern | LIAISON SÈRIES - CONTROL DE QUALITAT PER A CALPROTECTINA EN FEMTA, 4 X 2 ML, REF. 318961
E10011020 | Citometria de fluxe / Immunofenotipatge | ANTICÒS MONOCLONAL CD19 APC-ALEXA FLUOR700. FLUOROCROM APC-ALEXA FLUOR700, ANTIGEN CD19, ESPÈCIE IGG1 RATOLÍ, CLON J3-119. 50 DETERMINACIONS. PRESENTACIÓ: LÍQUID. ENVÀS DE 0,5 ML.
E10011020 | Citometria de fluxe / Immunofenotipatge | ANTICÒS MONOCLONAL CD19 APC-ALEXAFLUOR750. FLUOROCROM APC-ALEXAFLUOR750, ANTIGEN CD19, ESPÈCIE IGG1 RATOLÍ, CLON J3.119. 50 DETERMINACIONS. PRESENTACIÓ: LÍQUID. ENVÀS DE 0,5 ML.
E10011020 | Citometria de fluxe / Immunofenotipatge | ANTICÒS MONOCLONAL CD19 ECD. FLUOROCROM ECD, ANTIGEN CD19, ESPÈCIE IGG1 RATOLÍ, CLON J3-119. 100 DETERMINACIONS. PRESENTACIÓ: LÍQUID. ENVÀS D'1 ML.
E10011020 | Citometria de fluxe / Immunofenotipatge | ANTICÒS MONOCLONAL CD19 FITC. FLUOROCROM FITC, ANTIGEN CD19, ESPÈCIE IGG1 RATOLÍ, CLON J3.119. 100 DETERMINACIONS. PRESENTACIÓ: LÍQUID. ENVÀS DE 2 ML.
E10011020 | Citometria de fluxe / Immunofenotipatge | ANTICÒS MONOCLONAL CD19 PC5. FLUOROCROM PC5, ANTIGEN CD19, ESPÈCIE IGG1 RATOLÍ, CLON J3.119. 100 DETERMINACIONS. PRESENTACIÓ: LÍQUID. ENVÀS D'1 ML.
E10011020 | Citometria de fluxe / Immunofenotipatge | ANTICÒS MONOCLONAL CD19 PC5.5. FLUOROCROM PC5.5, ANTIGEN CD19, ESPÈCIE IGG1 RATOLÍ, CLON J3-119. 50 DETERMINACIONS. PRESENTACIÓ: LÍQUID. ENVÀS DE 0,5 ML.
E10011020 | Citometria de fluxe / Immunofenotipatge | ANTICÒS MONOCLONAL CD19 PC7. FLUOROCROM PC7, ANTIGEN CD19, ESPÈCIE IGG1 RATOLÍ, CLON J3.119. 100 DETERMINACIONS. PRESENTACIÓ: LÍQUID. ENVÀS D'1 ML.
E10010050 | Hormones | COBAS E 801 - REACTIU PER A LA DETERMINACIÓ D'ANTI-TSHR (ANTICÒS ANTI-RECEPTOR TSH), 300 DETERMINACIONS, REF. COBAS E 801-ANTI-TSHR 300D REF. 08496633190
E10010070 | Marcador tumorals | COBAS E 801 - REACTIU PER A LA DETERMINACIÓ D'AFP (ALFAFETOPROTEÏNA), 300 DETERMINACIONS, REF. 09015124190
E10014010 | Genètica | QIAXCEL - DNA ALINEAMENT 15 BP/5 KB PNO. 929524
E10018060 | Marcadors de pes molecular | QIAXCEL - DNA MARCADOR 50 BP/2 KB PNO. 929554
E10018060 | Marcadors de pes molecular | QIAXCEL - DNA MARCADOR 50-800 BP REF. 509929561
E10013027 | Al·lèrgia clínica, al·lèrgens proves cutànies pegat/epicutàn | PEGAT - BENZOTRIAZOL A L'1%. MEDI CONDUCTOR VASELINA. ANTISÈPTICS I CONSERVANTS.
E10018010 | Enzims i reactius d'amplificació / retrotranscripció | EQUIP POLIMERASA RÀPIDA DNA PER A PCR, 625 DETERMINACIONS.
E10018010 | Enzims i reactius d'amplificació / retrotranscripció | EQUIP TAQ DNA POLIMERASA AMB DNTPS 25MM (NUCLEÒTIDS FOSFATATS), 2000 UNITATS.
E10018010 | Enzims i reactius d'amplificació / retrotranscripció | EQUIP TAQ DNA POLIMERASA RÀPIDA AMB SOLUCIÓ TAMPÓ I COLORANT VERMELL, 1000 UNITATS.
E10018095 | Solucions, tampons, agaroses, gels | SOLUCIÓ TAMPÓ PER A LISI D’ERITRÒCITS, ENVÀS DE 1000 ML.
E10018050 | Equips extracció i purificació DNA, RNA, DNA+RNA, proteïnasa | AÏLLAMENT D'ÀCIDS NUCLEICS (DNA,RNA) I PROTEÏNES DE CÈL·LULES I TEIXITS. ENVÀS DE 200 ML.
E10012195 | Cultiu cel·lular solucions, tampons | SOLUCIÓ SEPARADORA DE LIMFÒCITS, DENSITAT 1.077 G/ML, ENVÀS DE 4 X 250 ML
E10018095 | Solucions, tampons, agaroses, gels | TINCIÓ FLUORESCENT DNA GEL AGAROSA O ACRILAMIDA, VIAL 1 ML
E10012070 | Medis i reactius per a micobacteris | EQUIP PER A RECOLLIDA DE MOSTRES DE SANG PER A DETERMINACIÓ DE QUANTIFERON PER A TB GOLD . EQUIP COMPOST PER 4 TUBS AL BUIT IDENTIFICATS, PORTA-TUB DE BSA I AGULLA DE 21G. 10 X 4 UNITATS.
E10012010 | Medis de cultiu preparats per a aïllament, ús en plaques | PLACA CROMOGÈNICA AGAR ESBL (ENTEROBACTÈRIES PRODUCTORES DE ß-LACTAMASES D'ESPECTRE ESTÈS (BLEE))
E10012180 | Biologia molecular Microbiologia | FILMARRAY - EQUIP PER A LA IDENTIFICACIÓ PER PCR DE DNA/RNA DE VIRUS, BACTÈRIES I LLEVATS DE LCR, 30 DETERMINACIONS, REF. RFIT-ASY-0118
E10012180 | Biologia molecular Microbiologia | FILMARRAY - EQUIP PER A LA IDENTIFICACIÓ PER PCR DE DNA/RNA DE VIRUS I BACTÈRIES EN MOSTRES DE FROTIS NASOFARINGE, 30 DETERMINACIONS, REF. NF 423740
E10011020 | Citometria de fluxe / Immunofenotipatge | ANTICÒS MONOCLONAL CD33 APC-ALEXA FLUOR750. FLUOROCROM APC-ALEXAFLUOR750, ANTIGEN CD33, ESPÈCIE IGG1 RATOLÍ, CLON D3HL60.251 . 50 DETERMINACIONS. PRESENTACIÓ: LÍQUID. ENVÀS DE 0,5 ML.
E10011020 | Citometria de fluxe / Immunofenotipatge | ANTICÒS MONOCLONAL CD33 FITC. FLUOROCROM FITC, ANTIGEN CD33, ESPÈCIE IGG1 RATOLÍ, CLON D3HL60.251 . 100 DETERMINACIONS. PRESENTACIÓ: LÍQUID. ENVÀS DE 2 ML.
E10011020 | Citometria de fluxe / Immunofenotipatge | ANTICÒS MONOCLONAL CD33 PC5. FLUOROCROM PC5, ANTIGEN CD33, ESPÈCIE IGG1 RATOLÍ, CLON D3HL60.251 . 100 DETERMINACIONS. PRESENTACIÓ: LÍQUID. ENVÀS D'1 ML.
E10011020 | Citometria de fluxe / Immunofenotipatge | ANTICÒS MONOCLONAL CD33 PC5.5. FLUOROCROM PC5.5, ANTIGEN CD33, ESPÈCIE IGG1 RATOLÍ, CLON D3HL60.251. 50 DETERMINACIONS. PRESENTACIÓ: LÍQUID. ENVÀS DE 0,5 ML.
E10011020 | Citometria de fluxe / Immunofenotipatge | ANTICÒS MONOCLONAL CD33 PC7. FLUOROCROM PC7, ANTIGEN CD33, ESPÈCIE IGG1 RATOLÍ, CLON D3HL60.251 . 100 DETERMINACIONS. PRESENTACIÓ: LÍQUID. ENVÀS D'1 ML.
E10011020 | Citometria de fluxe / Immunofenotipatge | ANTICÒS MONOCLONAL CD33 PE. FLUOROCROM PE, ANTIGEN CD33, ESPÈCIE IGG1 RATOLÍ, CLON D3HL60.251 . 100 DETERMINACIONS. PRESENTACIÓ: LÍQUID. ENVÀS DE 2 ML.
E10011020 | Citometria de fluxe / Immunofenotipatge | ANTICÒS MONOCLONAL CD34 APC-ALEXA FLUOR700. FLUOROCROM APC-ALEXA FLUOR700, ANTIGEN CD34, ESPÈCIE IGG1 RATOLÍ, CLON 581. 50 DETERMINACIONS. PRESENTACIÓ: LÍQUID. ENVÀS DE 0,5 ML.
E10011020 | Citometria de fluxe / Immunofenotipatge | ANTICÒS MONOCLONAL CD34 CLASS I PE. FLUOROCROM PE, ANTIGEN CD34 CLASS I, ESPÈCIE IGG1 RATOLÍ, CLON IMMU133. 100 DETERMINACIONS. PRESENTACIÓ: LÍQUID. ENVÀS DE 2 ML.
E10015050 | Biologia molecular Anatomia Patològica | PYROMARK Q24 - EQUIP PER A LA DETERMINACIÓ IN VITRO, TÈCNICA PIROSEQÜENCIACIÓ, DE DNA GEN MLH1, 4 X 24 DETERMINACIONS, REF. 970022
E10015050 | Biologia molecular Anatomia Patològica | PYROMARK Q24 - REACTIUS PER A PIROSEQÜENCIACIÓ COMPATIBLE AMB PYROMARK Q24 MDX I CARTUTX PYROMARK Q24, 5 X 25 DETERMINACIONS, REF. 970802
E10015050 | Biologia molecular Anatomia Patològica | PYROMARK Q24 - TAQ HOTSTAR DNA POLIMERASA PER A PIROSEQÜENCIACIÓ AMB MGCL2 AND DNTPS, 200 DETERMINACIONS, REF. 978703
E10011020 | Citometria de fluxe / Immunofenotipatge | ANTICÒS MONOCLONAL CD34 CLASS III PC5. FLUOROCROM PC5, ANTIGEN CD34 CLASS III, ESPÈCIE IGG1 RATOLÍ, CLON 581. 100 DETERMINACIONS. PRESENTACIÓ: LÍQUID. ENVÀS D'1 ML.
E10011020 | Citometria de fluxe / Immunofenotipatge | ANTICÒS MONOCLONAL CD34 CLASS III PC7. FLUOROCROM PC7, ANTIGEN CD34 CLASS III, ESPÈCIE IGG1 RATOLÍ, CLON 581. 100 DETERMINACIONS. PRESENTACIÓ: LÍQUID. ENVÀS D'1 ML.
E10011020 | Citometria de fluxe / Immunofenotipatge | ANTICÒS MONOCLONAL CD34 CLASS III PE. FLUOROCROM PE, ANTIGEN CD34 CLASS III, ESPÈCIE IGG1 RATOLÍ, CLON 581. 100 DETERMINACIONS. PRESENTACIÓ: LÍQUID. ENVÀS DE 2 ML.
E10011020 | Citometria de fluxe / Immunofenotipatge | ANTICÒS MONOCLONAL CD34/CD33/CD45FITC/PE/ECD. FLUOROCROM FITC/PE/ECD, ANTIGEN CD34/CD33/CD45, ESPÈCIE IGG1 / IGG1 / IGG1, CLON 581 / D3HL60.251 / J33. 25 DETERMINACIONS. PRESENTACIÓ: LÍQUID. ENVÀS DE 0,5 ML.
E10011020 | Citometria de fluxe / Immunofenotipatge | ANTICÒS MONOCLONAL CD35 FITC. FLUOROCROM FITC, ANTIGEN CD35, ESPÈCIE IGG1 RATOLÍ, CLON J3D3. 100 DETERMINACIONS. PRESENTACIÓ: LÍQUID. ENVÀS DE 2 ML.
E10011020 | Citometria de fluxe / Immunofenotipatge | ANTICÒS MONOCLONAL CD36 APC. FLUOROCROM APC, ANTIGEN CD36, ESPÈCIE IGG1 RATOLÍ, CLON FA6.152. 100 DETERMINACIONS. PRESENTACIÓ: LÍQUID. ENVÀS D'1 ML.
E10011020 | Citometria de fluxe / Immunofenotipatge | ANTICÒS MONOCLONAL CD36 FITC. FLUOROCROM FITC, ANTIGEN CD36, ESPÈCIE IGG1 RATOLÍ, CLON FA6.152. 100 DETERMINACIONS. PRESENTACIÓ: LÍQUID. ENVÀS DE 6 ML.
E10011020 | Citometria de fluxe / Immunofenotipatge | ANTICÒS MONOCLONAL CD38 ECD. FLUOROCROM ECD, ANTIGEN CD38, ESPÈCIE IGG1 RATOLÍ, CLON LS198-4-3. 50 DETERMINACIONS. PRESENTACIÓ: LÍQUID. ENVÀS DE 0,5 ML.
E10011020 | Citometria de fluxe / Immunofenotipatge | ANTICÒS MONOCLONAL CD38 FITC. FLUOROCROM FITC, ANTIGEN CD38, ESPÈCIE IGG1 RATOLÍ, CLON T16. 100 DETERMINACIONS. PRESENTACIÓ: LÍQUID. ENVÀS DE 2 ML.
E10011020 | Citometria de fluxe / Immunofenotipatge | ANTICÒS MONOCLONAL CD38 PACIFIC BLUE. FLUOROCROM PACIFIC BLUE, ANTIGEN CD38, ESPÈCIE IGG1 RATOLÍ, CLON LS198-4-3. 50 DETERMINACIONS. PRESENTACIÓ: LÍQUID. ENVÀS DE 0,5 ML.
E10011020 | Citometria de fluxe / Immunofenotipatge | ANTICÒS MONOCLONAL CD38 PC5.5. FLUOROCROM PC5.5, ANTIGEN CD38, ESPÈCIE IGG1 RATOLÍ, CLON LS198-4-3. 50 DETERMINACIONS. PRESENTACIÓ: LÍQUID. ENVÀS DE 0,5 ML.
E10011020 | Citometria de fluxe / Immunofenotipatge | ANTICÒS MONOCLONAL CD38 PC7. FLUOROCROM PC7, ANTIGEN CD38, ESPÈCIE IGG1 RATOLÍ, CLON LS198-4-3. 50 DETERMINACIONS. PRESENTACIÓ: LÍQUID. ENVÀS DE 0,5 ML.
E10011020 | Citometria de fluxe / Immunofenotipatge | ANTICÒS MONOCLONAL CD38 PE. FLUOROCROM PE, ANTIGEN CD38, ESPÈCIE IGG1 RATOLÍ, CLON LS198-4-3. 100 DETERMINACIONS. PRESENTACIÓ: LÍQUID. ENVÀS DE 2 ML.
E10016010 | Controls, cal·libradors per a control intern | CALIBRADOR PER A LA DETERMINACIÓ DE TOBRAMICINA.
E10010040 | Fàrmacs i drogues terapèutiques | REACTIU PER A LA DETERMINACIÓ D'AMIKACINA.
E10016010 | Controls, cal·libradors per a control intern | CALIBRADOR PER A LA DETERMINACIÓ D'AMIKACINA.
E10010040 | Fàrmacs i drogues terapèutiques | REACTIU PER A LA DETERMINACIÓ DE GENTAMICINA.
E10016010 | Controls, cal·libradors per a control intern | CALIBRADOR PER A LA DETERMINACIÓ DE GENTAMICINA.
E10010040 | Fàrmacs i drogues terapèutiques | REACTIU PER A LA DETERMINACIÓ DE TOBRAMICINA.
E10010040 | Fàrmacs i drogues terapèutiques | REACTIU PER A LA DETERMINACIÓ DE VANCOMICINA.
E10016010 | Controls, cal·libradors per a control intern | CALIBRADOR PER A LA DETERMINACIÓ DE VANCOMICINA.
E10015010 | Immunohistoquímica | BENCHMARK SÈRIES - ANTICÒS MONOCLONAL PRIMARI DE CONILL ANTI-CITOQUERATINA 14 (SP53) , 50 DETERMINACIONS, REF. 06732429001
E10001023 | Portaobjectes i cobreobjectes | PORTAOBJECTES D'ALTA ADHERÈNCIA O EQUIVALENT A SUPERFROST® DE 26 X 76 X 1 MM, ESMERILATS, CANTONS A 90° POLITS AMB BANDA MATE DE COLOR VERD DE 20 MM APROXIMADAMENT.
E10012180 | Biologia molecular Microbiologia | GENEXPERT - EQUIP DE PCR EN TEMPS REAL (RT), DETERMINACIÓ DE LA CÀRREGA VIRAL DE VIH, 10 DETERMINACIONS, REF. GXHIV-VL-XC-CE-10
E10012180 | Biologia molecular Microbiologia | GENEXPERT - EQUIP DE PCR EN TEMPS REAL (RT), DETERMINACIÓ DE LA CÀRREGA VIRAL DE VHC, 10 DETERMINACIONS, PNO. GXHCV-VL-CE-10
E10015010 | Immunohistoquímica | BENCHMARK SÈRIES - ANTICÒS MONOCLONAL PRIMARI DE RATOLÍ ANTI-P57KIP2 (KP10), 50 DETERMINACIONS, REF. 06523897001
E10015010 | Immunohistoquímica | BENCHMARK SÈRIES - DISPENSADOR D'ENTRADA DE REACTIUS I SOLUCIONS, 100 DETERMINACIONS, REF. 05273633001
E10015010 | Immunohistoquímica | BENCHMARK SÈRIES - DISPENSADOR D'ENTRADA DE REACTIUS I SOLUCIONS, 50 DETERMINACIONS, REF. 05275814001
E10015010 | Immunohistoquímica | BENCHMARK SÈRIES - DISPENSADOR D'ENTRADA DE REACTIUS I SOLUCIONS, 50 DETERMINACIONS, REF. 05275822001
E10015010 | Immunohistoquímica | BENCHMARK SÈRIES - DISPENSADOR D'ENTRADA DE REACTIUS I SOLUCIONS, 50 DETERMINACIONS, REF. 05275848001
E10015010 | Immunohistoquímica | BENCHMARK SÈRIES - DISPENSADOR D'ENTRADA DE REACTIUS I SOLUCIONS, 50 DETERMINACIONS, REF. 05275857001
E10015010 | Immunohistoquímica | BENCHMARK SÈRIES - DISPENSADOR D'ENTRADA DE REACTIUS I SOLUCIONS, 50 DETERMINACIONS, REF. 05275865001
E10015010 | Immunohistoquímica | BENCHMARK SÈRIES - DISPENSADOR D'ENTRADA DE REACTIUS I SOLUCIONS, 50 DETERMINACIONS, REF. 05275873001
E10015010 | Immunohistoquímica | BENCHMARK SÈRIES - DISPENSADOR D'ENTRADA DE REACTIUS I SOLUCIONS, 50 DETERMINACIONS, REF. 05275881001
E10012140 | Serologia vírica: virus, retrovirus | COBAS SÈRIES (COBAS E I COBAS ELECSYS) - REACTIU PER A LA DETERMINACIÓ D'ANTI-HBS (ANTICÒS DE SUPERFÍCIE D'HEPATITIS B), 100 DETERMINACIONS, REF. 08498598190
E10012140 | Serologia vírica: virus, retrovirus | COBAS SÈRIES (COBAS E) - REACTIU PER A LA DETERMINACIÓ D'HTLV-I/II (VIRUS LINFOTRÒPIC DE CÈL·LULES T HUMANES TIPUS I/II), 100 DETERMINACIONS, REF. 07091656190
E10012150 | Serologia fúngica i parasitària | COBAS SÈRIES (COBAS E I COBAS ELECSYS) - REACTIU PER A LA DETERMINACIÓ DE TRYPANOSOMA CRUZI (T. CRUZI), 100 DETERMINACIONS, REF. 07092563190
E10011020 | Citometria de fluxe / Immunofenotipatge | ANTICÒS MONOCLONAL PRIMARI DE RATOLÍ ANTI-CD14 CONJUGAT APC-H7, CLONA MΦP9, 100 DETERMINACIONS, REF. 560180
E10015010 | Immunohistoquímica | BENCHMARK SÈRIES - DISPENSADOR D'ENTRADA DE REACTIUS I SOLUCIONS, 50 DETERMINACIONS, REF. 05275890001
E10015010 | Immunohistoquímica | BENCHMARK SÈRIES - DISPENSADOR D'ENTRADA DE REACTIUS I SOLUCIONS, 50 DETERMINACIONS, REF. 05275903001
E10015010 | Immunohistoquímica | BENCHMARK SÈRIES - DISPENSADOR D'ENTRADA DE REACTIUS I SOLUCIONS, 50 DETERMINACIONS, REF. 05275911001
E10015010 | Immunohistoquímica | BENCHMARK SÈRIES - DISPENSADOR D'ENTRADA DE REACTIUS I SOLUCIONS, 50 DETERMINACIONS, REF. 05275920001
E10001045 | Flascons recollida de mostres femta | CONTENIDOR PER A PARÀSIT COMPOST PER TUB CÒNIC AMB CULLERETA DE RECOLLIDA DE FEMTA AMB UN MEDI LLIURE DE FORMALINA, MERCURI I PVA ( ALCOHOL POLIVINIL) TIPUS TOTAL-FIX O EQUIVALENT.
E10015010 | Immunohistoquímica | COVERSTAINER- SOLUCIÓ AQUOSA EOSINA Y, MODIFICADA, 1000ML, PNO. CS711
E10012180 | Biologia molecular Microbiologia | COBAS 5800 - HIV-1 QUANTIFICACIÓ CÀRREGA VIRAL, EQUIP DE PREPARACIÓ, AMPLIFICACIÓ I DETECCIÓ, 192 DETERMINACIONS, REF: 09040803190
E10011010 | Coagulació | EQUIP DE REVELAT HYDRAGEL 5 VON WILLEBRAND (VWF) PER A ELECTROFORESI.
E10012180 | Biologia molecular Microbiologia | COBAS 5800 - REACTIUS PER A DETECCIÓ DE DNA DEL HBV, 192 DETERMINACIONS REF: 09040820190
E10012180 | Biologia molecular Microbiologia | COBAS 5800 - ºREACTIUS PER A DETECCIÓ DE DNA DEL HCV, 192 DETERMINACIONS REF: 09040765190
E10030010 | Productes químics base | ÀCID FÒRMIC AL 10%. CAS: 64-18-6. FQ: CH2O2. ENVÀS D'1 LITRE (L).
E10011040 | Hemogrames | UNICEL DXH500 - CONTROL DE QUALITAT, 2 X 2,3 ML REF. B36872
E10011040 | Hemogrames | UNICEL DXH500 - CALIBRADOR, 2 X 2 ML REF. B36872
E10011040 | Hemogrames | UNICEL DXH500 - SOLUCIÓ DE NETEJA, 500 ML, REF. B36868
E10011040 | Hemogrames | UNICEL DXH500 - SOLUCIÓ LISI, 500 ML REF. B36846
E10010130 | Controls Qualitat Bioquímica | CONTROL QUALITAT PER ANTIDEPRESSIUS TRICÍCLICS TCA,SER,CTRL,LYO(LVL I,II) 2X5X1ML.
E10012110 | Tires antibiòtic per estudi de CMI per difusió | TIRA D'AZITROMICINA (AZ). CIM µG/ML: 0.016-256.
E10030010 | Productes químics base | PARAFINA PLÀSTICA EN FORMA DE LLENTIES. PUNT DE FUSIÓ ENTRE 55-58°. ENVÀS DE 8 KG.
E10012170 | Detecció antígens p/aglutinació, immunocromato, EIA , IFI | STREPTOCOCCUS PNEUMONIAE: DETECCIÓ D'ANTIGEN EN MOSTRES D'ORINA. TÈCNICA: IMMUNOFLUORESCÈNCIA.
E10011040 | Hemogrames | DILUENT PER RECOMPTE I DIFERENCIACIÓ CELULAR COMPATIBLE AMB ANALITAZOR D'HEMATOLOGIA
E10012090 | Discs / pastilles per a antibiograma | DISCS PER A L'ESTUDI DE SENSIBILITAT IN VITRO ALS AGENTS ANTIMICROBIANS. LINEZOLID 10 µG
E10012090 | Discs / pastilles per a antibiograma | DISCS PER A L'ESTUDI DE SENSIBILITAT IN VITRO ALS AGENTS ANTIMICROBIANS. MUPIROCINA 200 µG
E10012090 | Discs / pastilles per a antibiograma | DISCS PER A L'ESTUDI DE SENSIBILITAT IN VITRO ALS AGENTS ANTIMICROBIANS. PIPERACILINA 30 µG
E10010040 | Fàrmacs i drogues terapèutiques | AZTREONAM (C13H17N5O8S2), ENVÀS 200MG
E10015010 | Immunohistoquímica | ANTICÒS POLICLONAL DE CONILL ANTI-ATRX, REF. HPA001906
E10016010 | Controls, cal·libradors per a control intern | COBAS SÈRIES (COBAS E I COBAS ELECSYS) - CALIBRADOR PER A SFLT-1 (TIROSINCINASA 1 SOLUBLE SIMILAR A FMS), 4 X 1 ML, REF. 05109531190
E10016010 | Controls, cal·libradors per a control intern | COBAS SÈRIES (COBAS E I COBAS ELECSYS) - CALIBRADOR PER A PIGF (FACTOR DE CREIXEMENT PLACENTARI), 4 X 1 ML, REF. 05144701190
E10010080 | Proteïnes específiques | COBAS SÈRIES (COBAS E I COBAS ELECSYS) - REACTIU PER A LA DETERMINACIÓ DE SFLT-1 (TIROSINCINASA 1 SOLUBLE SIMILAR A FMS), 100 DETERMINACIONS, REF. 05109523190
E10010080 | Proteïnes específiques | COBAS SÈRIES (COBAS E I COBAS ELECSYS) - REACTIU PER A LA DETERMINACIÓ DE PIGF (FACTO DE CREIXEMENT PLACENTARI), 100 DETERMINACIONS, REF. 05144671190
E10018010 | Enzims i reactius d'amplificació / retrotranscripció | EQUIP DE TRANSCRIPTASA INVERSA (PRIME SCRIPT) EN PROVES DE PCR-RT, 1000 DETERMINACIONS, REF. RR037A
E10013040 | Biologia molecular Immunologia | LABSCAN 100 - EQUIP PER A PCR, TIPATGE HLA LOCUS B, 20 DETERMINACIONS, REF. RSO1BT
E10011020 | Citometria de fluxe / Immunofenotipatge | ANTICÒS MONOCLONAL CD3 APC. FLUOROCROM APC, ANTIGEN CD3, ESPÈCIE IGG1 RATOLÍ, CLON UCHT1. 100 DETERMINACIONS. PRESENTACIÓ: LÍQUID. ENVÀS D'1 ML.
E10011020 | Citometria de fluxe / Immunofenotipatge | ANTICÒS MONOCLONAL CD3 APC-ALEXA FLUOR750. FLUOROCROM APC-ALEXAFLUOR750, ANTIGEN CD3, ESPÈCIE IGG1 RATOLÍ, CLON UCHT1. 50 DETERMINACIONS. PRESENTACIÓ: LÍQUID. ENVÀS DE 0,5 ML.
E10011020 | Citometria de fluxe / Immunofenotipatge | ANTICÒS MONOCLONAL CD3 ECD. FLUOROCROM ECD, ANTIGEN CD3, ESPÈCIE IGG1 RATOLÍ, CLON UCHT1. 100 DETERMINACIONS. PRESENTACIÓ: LÍQUID. ENVÀS D'1 ML.
E10011020 | Citometria de fluxe / Immunofenotipatge | ANTICÒS MONOCLONAL CD3 FITC. FLUOROCROM FITC, ANTIGEN CD3, ESPÈCIE IGG1 RATOLÍ, CLON UCHT1. 100 DETERMINACIONS. PRESENTACIÓ: LÍQUID. ENVÀS DE 2 ML.
E10016010 | Controls, cal·libradors per a control intern | SÈRUM CALIBRADOR LIOFILITZAT PER A HPLC, FÀRMACS ANTIEPILÈPTICS, NIVELL0-3, REF. EEERMS9213
E10016010 | Controls, cal·libradors per a control intern | SÈRUM CALIBRADOR LIOFILITZAT PER A HPLC, NIVELL 0-3, REF. EEERMS9113
E10001015 | Extracció al buit: Tubs plasma/ Tubs plasma gel separador | XERINGA CONVERTIBLE EN TUB D'EXTRACCIÓ DE SANG AL BUIT, DE PLÀSTIC, AMBHEPARINA DE LITI (16 IU/ML), DE 75 X 13 MM, DE 2,7 ML DE CAPACITAT, TAPTARONJA, ESTÈRIL. COMPATIBLE AMB SISTEMA S-MONOVETTE O EQUIVALENT.
E10013040 | Biologia molecular Immunologia | LABSCAN 100 - EQUIP PER A PCR, TIPATGE HLA LOCUS DRB1, 20 DETERMINACIONS, REF. RSO2B1T
E10010040 | Fàrmacs i drogues terapèutiques | GANCICLOVIR (C9H13N5O4), ENVÀS DE 200 MG
E10010040 | Fàrmacs i drogues terapèutiques | ACICLOVIR (C8H11N5O3), ENVÀS DE 75 MG
E10010040 | Fàrmacs i drogues terapèutiques | AMOXICIL·LINA TRIHIDRAT (C16H19N3O5S · 3H2O), ENVÀS DE 200MG
E10010040 | Fàrmacs i drogues terapèutiques | AMPICIL·LINA TRIHIDRAT (C16H19N3O4S · 3H2O) 150 MG
E10010040 | Fàrmacs i drogues terapèutiques | CEFEPIMA CLORHIDRAT MONOHIDRAT (C19H25CLN6O5S2 · HCL · H2O), ENVÀS DE 150 MG
E10010040 | Fàrmacs i drogues terapèutiques | CEFTAZIDIMA (C22H22N6O7S2·5H2O), ENVÀS DE 200MG
E10010040 | Fàrmacs i drogues terapèutiques | CEFUROXIMA (C16H15N4NAO8S), ENVÀS DE 150 MG
E10010040 | Fàrmacs i drogues terapèutiques | CLOXACIL·LINA (C19H17CLN3NAO5S·H2O), ENVÀS DE 200MG
E10010040 | Fàrmacs i drogues terapèutiques | IMIPENEM 100 MG, ENVÀS DE 100 MG
E10010040 | Fàrmacs i drogues terapèutiques | CLAVULANAT LITI (C8H8LINO5), ENVÀS DE 125 MG
E10010040 | Fàrmacs i drogues terapèutiques | MEROPENEM TRIHIDRAT (C17H25N3O5S·3H2O), ENVÀS DE 110 MG
E10011020 | Citometria de fluxe / Immunofenotipatge | ANTICÒS MONOCLONAL CD3 PACIFIC BLUE. FLUOROCROM PACIFIC BLUE, ANTIGEN CD3, ESPÈCIE IGG1 RATOLÍ, CLON UCHT1. 50 DETERMINACIONS. PRESENTACIÓ: LÍQUID. ENVÀS DE 0,5 ML.
E10011020 | Citometria de fluxe / Immunofenotipatge | ANTICÒS MONOCLONAL CD3 PC5. FLUOROCROM PC5, ANTIGEN CD3, ESPÈCIE IGG1 RATOLÍ, CLON UCHT1. 100 DETERMINACIONS. PRESENTACIÓ: LÍQUID. ENVÀS D'1 ML.
E10011020 | Citometria de fluxe / Immunofenotipatge | ANTICÒS MONOCLONAL CD3 PC5.5. FLUOROCROM PC5.5, ANTIGEN CD3, ESPÈCIE IGG1 RATOLÍ, CLON UCHT1. 50 DETERMINACIONS. PRESENTACIÓ: LÍQUID. ENVÀS DE 0,5 ML.
E10011020 | Citometria de fluxe / Immunofenotipatge | ANTICÒS MONOCLONAL CD3 PC7. FLUOROCROM PC7, ANTIGEN CD3, ESPÈCIE IGG1 RATOLÍ, CLON UCHT1. 100 DETERMINACIONS. PRESENTACIÓ: LÍQUID. ENVÀS D'1 ML.
E10011020 | Citometria de fluxe / Immunofenotipatge | ANTICÒS MONOCLONAL CD3 PE. FLUOROCROM PE, ANTIGEN CD3, ESPÈCIE IGG1 RATOLÍ, CLON UCHT1. 100 DETERMINACIONS. PRESENTACIÓ: LÍQUID. ENVÀS DE 2 ML.
E10011020 | Citometria de fluxe / Immunofenotipatge | ANTICÒS MONOCLONAL CD30 APC. FLUOROCROM APC, ANTIGEN CD30, ESPÈCIE IGG1 RATOLÍ, CLON HRS4. 50 DETERMINACIONS. PRESENTACIÓ: LÍQUID. ENVÀS DE 0,5 ML.
E10011020 | Citometria de fluxe / Immunofenotipatge | ANTICÒS MONOCLONAL CD30 APC-ALEXA FLUOR700. FLUOROCROM APC-ALEXA FLUOR700, ANTIGEN CD30, ESPÈCIE IGG1 RATOLÍ, CLON HRS4. 50 DETERMINACIONS. PRESENTACIÓ: LÍQUID. ENVÀS DE 0,5 ML.
E10011020 | Citometria de fluxe / Immunofenotipatge | ANTICÒS MONOCLONAL CD30 PE. FLUOROCROM PE, ANTIGEN CD30, ESPÈCIE IGG1 RATOLÍ, CLON HRS4. 100 DETERMINACIONS. PRESENTACIÓ: LÍQUID. ENVÀS DE 2 ML.
E10015030 | Complements per a tinció | AUTOSTAINER XL- CUBETES DE RENTAT, REF. 140475533660
E10001025 | Material fungible associat a aparells de laboratori | RAL STEINER - SUPORT SUBJECCIÓ DE PORTAOBJECTES PER A TENYIDOR AUTOMÀTIC, REF. RL405108
E10030010 | Productes químics base | 4-METILUMBELIFERIL 2-ACETAMIDO-2-DEOXY-A-D-GLUCOPIRANOSIDO. CAS: 80265-04-9. FQ: C18H21NO8. ENVÀS DE 5 MG.
E10013040 | Biologia molecular Immunologia | LABSCAN SÈRIES - CONJUGAT ESTREPTOVIDINA PER A PCR HLA, REF. LT-SAPE
E10013040 | Biologia molecular Immunologia | LABSCAN 100 - EQUIP PER A PCR, TIPATGE HLA LOCUS C, 20 DETERMINACIONS, REF. RSO1CT
E10013040 | Biologia molecular Immunologia | LABSCAN 100 - EQUIP PER A PCR, TIPATGE HLA LOCUS DQA1/DQB1, 20 DETERMINACIONS, REF. RSO2QT
E10011020 | Citometria de fluxe / Immunofenotipatge | ALEXA FLUOR 488 FLAER-AEROLISINA, 25 DETERMINACIONS, REF. FL1S-C(B*)BAIXA-ARTICLE VINCULAT EXP CITOMETRIA
E10010050 | Hormones | HYBRID-XL - REACTIU PER A LA DETERMINACIÓ DE 17-OH PROGESTERONA, 40 DETERMINACIONS, REF. HYE-5333
E10018095 | Solucions, tampons, agaroses, gels | TAMPÓ D'HIBRIDACIÓ PER A SONDA FISH A BASE DE FORMAMIDA, 200 µL
E10011020 | Citometria de fluxe / Immunofenotipatge | ANTICÒS MONOCLONAL CD300E PE. FLUOROCROM PE, ANTIGEN CD300E, ESPÈCIE IGG1 RATOLÍ, CLON UP-H2. 100 DETERMINACIONS. PRESENTACIÓ: LÍQUID. ENVÀS D'1 ML.
E10011020 | Citometria de fluxe / Immunofenotipatge | ANTICÒS MONOCLONAL CD305 PE. FLUOROCROM PE, ANTIGEN CD305, ESPÈCIE IGG1 RATOLÍ, CLON NKTA255. 100 DETERMINACIONS. PRESENTACIÓ: LÍQUID. ENVÀS D'1 ML.
E10011020 | Citometria de fluxe / Immunofenotipatge | ANTICÒS MONOCLONAL CD31 FITC. FLUOROCROM FITC, ANTIGEN CD31, ESPÈCIE IGG1 RATOLÍ, CLON 5.6E. 100 DETERMINACIONS. PRESENTACIÓ: LÍQUID. ENVÀS DE 2 ML.
E10011020 | Citometria de fluxe / Immunofenotipatge | ANTICÒS MONOCLONAL CD32 PE. FLUOROCROM PE, ANTIGEN CD32, ESPÈCIE IGG2A RATOLÍ, CLON 2E.1. 100 DETERMINACIONS. PRESENTACIÓ: LÍQUID. ENVÀS DE 2 ML.
E10011020 | Citometria de fluxe / Immunofenotipatge | ANTICÒS MONOCLONAL CD33 APC. FLUOROCROM APC, ANTIGEN CD33, ESPÈCIE IGG1 RATOLÍ, CLON D3HL60.251 . 100 DETERMINACIONS. PRESENTACIÓ: LÍQUID. ENVÀS D'1 ML.
E10015010 | Immunohistoquímica | ANTICÒS MONOCLONAL DE RATOLÍ ANTI-MUSCLE LLIS D'ACTINA HUMÀ, CLONA 1A4,COMPATIBLE AMB PLATAFORMA AUTOMATITZADA D'IMMUNOHISTOQUÍMICA I HIBRIDACIÓ IN SITU
E10015010 | Immunohistoquímica | ANTICÒS MONOCLONAL DE RATOLÍ ANTI-MIOGENINA, CLONA F5D, 60DETERMINACIONS, COMPATIBLE AMB PLATAFORMA AUTOMATITZADA D'IMMUNOHISTOQUÍMICA I HIBRIDACIÓ IN SITU
E10015010 | Immunohistoquímica | ANTICÒS MONOCLONAL DE RATOLÍ ANTI-P63 HUMÀ, CLONA DAK-P63, COMPATIBLE AMB PLATAFORMA AUTOMATITZADA D'IMMUNOHISTOQUÍMICA I HIBRIDACIÓ IN SITU
E10015010 | Immunohistoquímica | ANTICÒS MONOCLONAL DE RATOLÍ ANTI-RECEPTOR ALFA D'ESTROGEN HUMÀ, CLONA EP1, COMPATIBLE AMB PLATAFORMA AUTOMATITZADA D'IMMUNOHISTOQUÍMICA I HIBRIDACIÓ IN SITU
E10015010 | Immunohistoquímica | ANTICÒS MONOCLONAL DE RATOLÍ ANTI-PROGESTERONA HUMANA, CLONA PGR 1294, COMPATIBLE AMB PLATAFORMA AUTOMATITZADA D'IMMUNOHISTOQUÍMICA I HIBRIDACIÓ IN SITU
E10015010 | Immunohistoquímica | ANTICÒS MONOCLONAL DE RATOLÍ ANTI-ERG HUMANA, CLONA EP111,COMPATIBLE AMB PLATAFORMA AUTOMATITZADA D'IMMUNOHISTOQUÍMICA I HIBRIDACIÓ IN SITU
E10015010 | Immunohistoquímica | ANTICÒS POLICLONAL DE CONILL ANTI-CALCITONINA HUMANA,COMPATIBLE AMB PLATAFORMA AUTOMATITZADA D'IMMUNOHISTOQUÍMICA I HIBRIDACIÓ IN SITU
E10015010 | Immunohistoquímica | ANTICÒS MONOCLONAL DE CONILL ANTI-CALDESMON HUMANA, CLONA H-CD COMPATIBLE AMB PLATAFORMA AUTOMATITZADA D'IMMUNOHISTOQUÍMICA I HIBRIDACIÓ IN SITU
E10015010 | Immunohistoquímica | ANTICÒS POLICLONAL DE CONILL ANTI-ALFA-1-FETOPROTEÏNA, COMPATIBLE AMB PLATAFORMA AUTOMATITZADA D'IMMUNOHISTOQUÍMICA I HIBRIDACIÓ IN SITU
E10015010 | Immunohistoquímica | ANTICÒS MONOCLONAL DE CONILL ANTI-ß-CATENINA, CLONA ß-CATENINA-1, COMPATIBLE AMB PLATAFORMA AUTOMATITZADA D'IMMUNOHISTOQUÍMICA I HIBRIDACIÓ IN SITU
E10013027 | Al·lèrgia clínica, al·lèrgens proves cutànies pegat/epicutàn | PEGAT - BATERIA COMPLETA METACRILATS
E10013010 | Autoanticossos | EQUIP DETECCIÓ RÀPIDA D'ANTICOSSOS ANTI-IMMUNOGLOBULINES DE RATOLÍ (HAMA). TÈCNICA: IMMUNOASSAIG DE FLUX LATERAL.
E10001041 | Pipetes serològiques i accessoris relacionats | PIPETA DE 3 ML, AFORADA, DOS AFOROS, DE VIDRE SODA, CLASSE A, AMB GRAVAT AMBRE. CALIBRADA PER VESSAMENT.
E10015030 | Complements per a tinció | COLORANT VERMELL PER A MARCATGE HISTOLÒGIC, 237 ML
E10012130 | Serologia bacteriana | SOLUCIÓ PER A DISSOLUCIÓ COMPATIBLE AMB PROVA DE DIAGNÒSTIC IN VITRO BRUCELLACAPT O EQUIVALENT, 500 ML
E10018010 | Enzims i reactius d'amplificació / retrotranscripció | REACTIU PER A LA OPTIMITZACIÓ DE PCR, 250 REACCIONS.
E10001025 | Material fungible associat a aparells de laboratori | TISSUESAFE - LAMINA DE POLIESTIRÈ (PE) PER A PECES ANATÒMIQUES. MIDES: 270 (+/-5)X200 (+/-5) X30 (+/-2)MM.
E10001027 | Flascons, vidre, ambre, plàstic | FLASCÓ COMPTAGOTES DE 30 (+/-5)ML, DE VIDRE SODA AMBRE, BOCA ROSCADA ESTRETA TIPUS PFP28 I TAP DOSIFICADOR AMB TETINA DE GOMA.
E10010050 | Hormones | STAT - REACTIU PER A LA DETERMINACIÓ D'HORMONA PARATIROIDEA INTACTA (IPHT), 64 DETERMINACIONS, REF. 4K-IPT-00
E10016010 | Controls, cal·libradors per a control intern | STAT - CONTROL QUALITAT. MESURAMENT DE LLUM CLIA. 4 X 64 DETERMINACIONS, REF. 4K-LCK-01
E10015010 | Immunohistoquímica | BENCHMARK SÈRIES - ANTICÒS MONOCLONAL DE RATOLÍ PRIMARI ANTI-ANNEXIN A1, 50 DETERMINACIONS, REF. 05973945001
E10012010 | Medis de cultiu preparats per a aïllament, ús en plaques | PLACA AGAR SABOURAUD AMB CLORAMFENICOL, LECITINA I POLISORBAT 80.
E10012180 | Biologia molecular Microbiologia | EQUIP PER A LA DETERMINACIÓ PER PCR EN TEMPS REAL (RT) DE DNA PNEUMOCYSTIS JIROVECII, 24 DETERMINACIONS, PNO. AT-60307
E10012180 | Biologia molecular Microbiologia | SMARTCYCLER - EQUIP PER A LA DETERMINACIÓ PER PCR EN TEMPS REAL (RT) DE DNA DE BOCAVIRUS I ADENOVIRUS, 24 DETERMINACIONS, PNO. BOAD
E10014010 | Genètica | QIAXCEL - CILINDRE DE NITROGEN, 5 UNITATS, REF. 509ZN2S-9516-EW
E10016010 | Controls, cal·libradors per a control intern | DCA - CONTROL DE QUALITAT PER A HEMOGLOBINA A1C, REF. 3714363
E10030010 | Productes químics base | 4-METHYLUMBELLIFERYL A–L–IODOPYRANOSIDURONIC ACID 2–SULPHATE DISODIUM SAL. CAS: 1045020-74-3. FQ: C16H15NA2O12S). ENVÀS DE 2 MG.
E10001025 | Material fungible associat a aparells de laboratori | PFA 100 - GOBELET PER A CARTUTX D¿ENCEBAR, REF. B4170-75
E10010080 | Proteïnes específiques | SOLUCIÓ DE RENTAT, 6X100ML
E10010040 | Fàrmacs i drogues terapèutiques | REACTIU PER A DETERMINACIÓ DE SALICILAT EN SÈRUM, 166 DETERMINACIONS, REF. 7S019
E10018095 | Solucions, tampons, agaroses, gels | SOLUCIÓ D'EDTA AL 10%, PER A DESCALCIFICACIÓ EN TÈCNIQUES DE BIOLOGIA MOLECULAR DE HISTOLOGIA, ENVÀS 5 LITRES.
E10010080 | Proteïnes específiques | CUBETA DE DILUCIÓ, 1X1000 UNITATS.
E10014010 | Genètica | ILLUMINA- EQUIP D'ENCEBADORS I PRIMERS PER A PREPARCIÓ DE LA MOSTRA MULTIPLEX PER A SEQÜENCIACIÓ, 96 DETERMINACIONS, PNO. E7600S
E10001035 | Cassets i motlles d'histologia | PULVERITZADOR CONGELANT ENVI-RO-TECH
E10013010 | Autoanticossos | BIO-FLASH - REACTIU PER A LA DETERMINACIÓ D'ANTICOSSOS ANTI-SM, RNP, RO60(SS-A), RO52/TRIM21, SS-B (LA), SCL-70 (TOPOISOMERASA I) I JO-1, 100 DETERMINACIONS, REF. 066701255
E10014010 | Genètica | ILLUMINA - EQUIP PER A DNA, BIBLIOTECA GENÒMICA, 96 DETERMINACIONS, PNO. E7370L
E10001020 | Arxiu: portaobjectes, blocs, congelació | CAIXA DE POLIESTIRÈ PER ARXIVAR 500 MOSTRES, MIDES 355X171X139 (+/-3)MM
E10016010 | Controls, cal·libradors per a control intern | CONTROL NIVELL 1, 5X1ML,
E10012110 | Tires antibiòtic per estudi de CMI per difusió | TIRA D'AMIKACINA (AK). CIM µG/ML: 0.016-256.
E10011020 | Citometria de fluxe / Immunofenotipatge | ANTICÒS MONOCLONAL CD25 APC-ALEXAFLUOR750. FLUOROCROM APC-ALEXAFLUOR750, ANTIGEN CD25, ESPÈCIE IGG2A RATOLÍ, CLON B1.49.9. 50 DETERMINACIONS. PRESENTACIÓ: LÍQUID. ENVÀS DE 0,5 ML.
E10011020 | Citometria de fluxe / Immunofenotipatge | ANTICÒS MONOCLONAL CD25 FITC. FLUOROCROM FITC, ANTIGEN CD25, ESPÈCIE IGG2A RATOLÍ, CLON B1.49.9. 100 DETERMINACIONS. PRESENTACIÓ: LÍQUID. ENVÀS DE 2 ML.
E10011020 | Citometria de fluxe / Immunofenotipatge | ANTICÒS MONOCLONAL CD25 PC5. FLUOROCROM PC5, ANTIGEN CD25, ESPÈCIE IGG2A RATOLÍ, CLON B1.49.9. 100 DETERMINACIONS. PRESENTACIÓ: LÍQUID. ENVÀS D'1 ML.
E10030010 | Productes químics base | ETANOL ABSOLUT PER A BIOLOGIA MOLECULAR, LLIURE DE DNASA, RNASA I PROTEASA. CAS: 64-17-5. FQ: H3CCH2OH. ENVÀS DE 500 ML.
E10011050 | Grups sanguinis | TARGETA DE GEL DE 8 MICROTUBS PER A ESTUDI DE COOMBS DIRECTE POSITIU DIFERENCIACIÓ IGG/C3D.
E10016010 | Controls, cal·libradors per a control intern | ACL ACUSTAR - HEMOSIL CONTROL DE QUALITAT HIT, REF. 0009802122
E10016010 | Controls, cal·libradors per a control intern | ACL ACUSTAR - HEMOSIL SOLUCIÓ DE NETEJA, REF. 0009802204
E10011010 | Coagulació | ACL ACUSTAR - HEMOSIL REACTIU PER A LA DETERMINACIÓ D'ANTICOSSOS IGG ANTI-FP4/HEPARINA, 25 DETERMINACIONS, REF. 0009802028
E10010050 | Hormones | ADVIA CENTAUR - REACTIU PER A LA DETERMINACIÓ DE TESTOSTERONA, 500 DETERMINACIONS, REF. 10696863
E10011020 | Citometria de fluxe / Immunofenotipatge | ANTICÒS MONOCLONAL CD25 PC5.5. FLUOROCROM PC5.5, ANTIGEN CD25, ESPÈCIE IGG2A RATOLÍ, CLON B1.49.9. 50 DETERMINACIONS. PRESENTACIÓ: LÍQUID. ENVÀS DE 0,5 ML.
E10011020 | Citometria de fluxe / Immunofenotipatge | ANTICÒS MONOCLONAL CD25 PC7. FLUOROCROM PC7, ANTIGEN CD25, ESPÈCIE IGG2A RATOLÍ, CLON B1.49.9. 100 DETERMINACIONS. PRESENTACIÓ: LÍQUID. ENVÀS D'1 ML.
E10011020 | Citometria de fluxe / Immunofenotipatge | ANTICÒS MONOCLONAL CD25 PE. FLUOROCROM PE, ANTIGEN CD25, ESPÈCIE IGG2A RATOLÍ, CLON B1.49.9. 100 DETERMINACIONS. PRESENTACIÓ: LÍQUID. ENVÀS DE 2 ML.
E10011020 | Citometria de fluxe / Immunofenotipatge | ANTICÒS MONOCLONAL CD26 PE. FLUOROCROM PE, ANTIGEN CD26, ESPÈCIE IGG1 RATOLÍ, CLON 4EL-1C7 (TA1). 100 DETERMINACIONS. PRESENTACIÓ: LÍQUID. ENVÀS DE 2 ML.
E10011020 | Citometria de fluxe / Immunofenotipatge | ANTICÒS MONOCLONAL CD27 APC. FLUOROCROM APC, ANTIGEN CD27, ESPÈCIE IGG1 RATOLÍ, CLON 1A4CD27. 50 DETERMINACIONS. PRESENTACIÓ: LÍQUID. ENVÀS DE 0,5 ML.
E10011020 | Citometria de fluxe / Immunofenotipatge | ANTICÒS MONOCLONAL CD27 APC-ALEXA FLUOR750. FLUOROCROM APC-ALEXAFLUOR750, ANTIGEN CD27, ESPÈCIE IGG1 RATOLÍ, CLON 1A4CD27. 50 DETERMINACIONS. PRESENTACIÓ: LÍQUID. ENVÀS DE 0,5 ML.
E10012180 | Biologia molecular Microbiologia | CHLAMYDIA TRACHOMATIS (CT), NEISSERIA GONORRHOEAE (NG), MYCOPLASMA GENITALIUM (MG), MYCOPLASMA HOMINIS (MH), UREAPLASMA UREALYTICUM (UU), UREAPLASMA PARVUM (UP) I TRICHOMONAS VAGINALIS (TV), ESCOVILLÓ GENITAL, CITOLOGIA LIQUIDA I ANO RECTAL, , EQUIP PCR
E10011030 | Hemoglobines | COBAS C - REACTIU PER A LA DETERMINACIÓ IN VITRO DE LA HEMOGLOBINA A1C, 500 DETERMINACIONS, REF. 07559674190
E10011020 | Citometria de fluxe / Immunofenotipatge | ANTICÒS MONOCLONAL CD27 PACIFIC BLUE. FLUOROCROM PACIFIC BLUE, ANTIGEN CD27, ESPÈCIE IGG1 RATOLÍ, CLON 1A4CD27. 50 DETERMINACIONS. PRESENTACIÓ: LÍQUID. ENVÀS DE 0,5 ML.
E10011020 | Citometria de fluxe / Immunofenotipatge | ANTICÒS MONOCLONAL CD27 PC5. FLUOROCROM PC5, ANTIGEN CD27, ESPÈCIE IGG1 RATOLÍ, CLON 1A4CD27. 100 DETERMINACIONS. PRESENTACIÓ: LÍQUID. ENVÀS D'1 ML.
E10011020 | Citometria de fluxe / Immunofenotipatge | ANTICÒS MONOCLONAL CD27 PC7. FLUOROCROM PC7, ANTIGEN CD27, ESPÈCIE IGG1 RATOLÍ, CLON 1A4CD27. 100 DETERMINACIONS. PRESENTACIÓ: LÍQUID. ENVÀS D'1 ML.
E10011020 | Citometria de fluxe / Immunofenotipatge | ANTICÒS MONOCLONAL CD27 PE. FLUOROCROM PE, ANTIGEN CD27, ESPÈCIE IGG1 RATOLÍ, CLON 1A4CD27. 100 DETERMINACIONS. PRESENTACIÓ: LÍQUID. ENVÀS DE 2 ML.
E10011020 | Citometria de fluxe / Immunofenotipatge | ANTICÒS MONOCLONAL CD38 APC. FLUOROCROM APC, ANTIGEN CD38, ESPÈCIE IGG1 RATOLÍ, CLON LS198-4-3. 100 DETERMINACIONS. PRESENTACIÓ: LÍQUID. ENVÀS D'1 ML.
E10010020 | Bioquímica bàsica | DRI-CHEM SOLUCIÓ DE REFERÈNCIA, REF. FJ15809786
E10010100 | Proves vàries | CHLOROCHEK - REACTIU PER A LA DETERMINACIÓ DE CLOR EN SUOR, REF. 053SS-248
E10016010 | Controls, cal·libradors per a control intern | CHLOROCHEK - SOLUCIÓ ESTÀNDARD PER A CALIBRACIÓ, REF. 053SS-251
E10001035 | Cassets i motlles d'histologia | CRIOSOLUCIÓ EN ESPRAI PER A MOSTRES D'HISTOLOGIA. ENVÀS DE 150 (+/-10)ML.
E10001044 | Flascons recollida de mostres | CULLERETA DE PLÀSTIC PER A RECOLLIDA D’ESPÈCIMENS BIOLÒGICS. CAPACITAT DE 15 (+/-1)ML. ESTÈRIL. ENVÀS INDIVIDUAL.
E10010080 | Proteïnes específiques | ADVIA 1650/1800/2400 - REACTIU PER A LA DETERMINACIÓ D'ALBÚMINA, 1700 DETERMINACIONS, REF. 4992820
E10010020 | Bioquímica bàsica | DRI-CHEM REACTIU PER A LA DETERMINACIÓ D'IONOGRAMA (NA+, K+, CL-), 24 DETERMINACIONS, REF. FJ15809621
E10010020 | Bioquímica bàsica | ADVIA XPT - SOLUCIÓ TAMPÓ 2 ISE, REF. 10718754
E10011020 | Citometria de fluxe / Immunofenotipatge | ANTICÒS MONOCLONAL CD38 APC-ALEXA FLUOR700. FLUOROCROM APC-ALEXA FLUOR700, ANTIGEN CD38, ESPÈCIE IGG1 RATOLÍ, CLON LS198-4-3. 50 DETERMINACIONS. PRESENTACIÓ: LÍQUID. ENVÀS DE 0,5 ML.
E10011020 | Citometria de fluxe / Immunofenotipatge | ANTICÒS MONOCLONAL CD38 APC-ALEXAFLUOR750. FLUOROCROM APC-ALEXA FLUOR750, ANTIGEN CD38, ESPÈCIE IGG1 RATOLÍ, CLON LS198-4-3. 50 DETERMINACIONS. PRESENTACIÓ: LÍQUID. ENVÀS DE 0,5 ML.
E10011020 | Citometria de fluxe / Immunofenotipatge | ANTICÒS MONOCLONAL CD41 FITC. FLUOROCROM FITC, ANTIGEN CD41, ESPÈCIE IGG1 RATOLÍ, CLON P2. 100 DETERMINACIONS. PRESENTACIÓ: LÍQUID. ENVÀS DE 2 ML.
E10011020 | Citometria de fluxe / Immunofenotipatge | ANTICÒS MONOCLONAL CD41 PC7. FLUOROCROM PC7, ANTIGEN CD41, ESPÈCIE IGG1 RATOLÍ, CLON P2. 100 DETERMINACIONS. PRESENTACIÓ: LÍQUID. ENVÀS D'1 ML.
E10010050 | Hormones | IMMULITE - REACTIU PER A LA DETERMINACIÓ D'AUTOANTICOSSOS ESTIMULADORS DEL TIROIDES (TSI), 200 DETERMINACIONS, REF. 10713448
E10010050 | Hormones | ADVIA CENTAUR - REACTIU PER A LA DETERMINACIÓ DE PARATHORMONA HUMANA INTACTA, 100 DETERMINACIONS, REF. 10699155
E10012130 | Serologia bacteriana | TREPONEMA PALLIDUM: DETECCIÓ D'ANTICOSSOS IGM+IGG. TÈCNICA CLIA
E10012180 | Biologia molecular Microbiologia | EQUIP PER A LA DETECCIÓ PER PCR DE DNA MYCOBACTERIUM TUBERCULOSIS, 96 DETERMINACIONS, REF. 61196
E10012180 | Biologia molecular Microbiologia | M.PNEUMONIAE, C.PNEUMONIAE, L.PNEUMOPHILA. H.INFLUENZAE, S.PNEUMONIAE, B.PERTUSSIS I B.PARAPERTUSSIS, HISOP NASOFARINGI I RENTAT BRONCOALVEOLAR, , EQUIP PCR EN TEMPS REAL (RT) PER A LA DETERMINACIÓ DE DNA COMPATIBLE AMB ANALITZADOR PCR EN TEMPS REAL
E10011020 | Citometria de fluxe / Immunofenotipatge | ANTICÒS MONOCLONAL CD42A FITC. FLUOROCROM FITC, ANTIGEN CD42A, ESPÈCIE IGG2A RATOLÍ, CLON SZ1. 100 DETERMINACIONS. PRESENTACIÓ: LÍQUID. ENVÀS DE 2 ML.
E10011020 | Citometria de fluxe / Immunofenotipatge | ANTICÒS MONOCLONAL CD43 APC-ALEXA FLUOR750. FLUOROCROM APC-ALEXA FLUOR750, ANTIGEN CD43, ESPÈCIE IGG1 RATOLÍ, CLON DFT1. 50 DETERMINACIONS. PRESENTACIÓ: LÍQUID. ENVÀS DE 0,5 ML.
E10011020 | Citometria de fluxe / Immunofenotipatge | ANTICÒS MONOCLONAL CD43 FITC. FLUOROCROM FITC, ANTIGEN CD43, ESPÈCIE IGG1 RATOLÍ, CLON DFT1. 100 DETERMINACIONS. PRESENTACIÓ: LÍQUID. ENVÀS DE 2 ML.
E10013040 | Biologia molecular Immunologia | PLACA PER A PCR DE 96 POUETS, 200 µL DE CAPACITAT, SEMI-FALDÓ, CANTÓ TALLAT A A12. COMPATIBLE AMB TERMOCICLADOR ABI O EQUIVALENT.
E10010050 | Hormones | REACTIU PER A LA DETERMINACIÓ DE 17-OH-PROGESTERONA, 96 DETERMINACIONS.TÈCNICA: ELISA.
E10013010 | Autoanticossos | CONTROL DE QUALITAT POSITIU PER A LA DETERMINACIÓ D'ANTICOSSOS IGG ANTI-ESCORÇA ADRENAL HUMANA, ENVÀS DE 0,25ML
E10013010 | Autoanticossos | CONTROL DE QUALITAT POSITIU PER A LA DETERMINACIÓ D'ANTICOSSOS IGG ANTI- DESMOSOMES DE CÈL·LULES ESPINOSES DE L'EPIDERMIS, ENVÀS DE 0,25ML
E10010110 | Reactius i fungibles per gasometries/ions i cooximetria | CARTUTX D´ELECTRODES PER MESURAR PH, PCO2, PO2, CNA+, CK+, CCL+, CCA2+, CGLU, CLAC, BILIRRUBINA I OXIMETRIA; 600 MOSTRES/30DIES PER L'ANALITZADOR ABL90
E10016010 | Controls, cal·libradors per a control intern | ZENIT RA - CONTROL DE QUALITAT PER A CARDIOLIPINA IGG I ß2-GLICOPROTEINA IGG, 6 X 1,5 ML, REF. 41450
E10010050 | Hormones | ADVIA CENTAUR - REACTIU PER A LA DETERMINACIÓ DE FSH (HORMONA FOL·LICULOSTIMULANT), 100 DETERMINACIONS, REF. 4912924
E10010050 | Hormones | ADVIA CENTAUR - REACTIU PER A LA DETERMINACIÓ DE LH (HORMONA LUTEÏNITZANT), 60 DETERMINACIONS, REF. 1756298
E10010070 | Marcador tumorals | ADVIA CENTAUR - REACTIU PER A LA DETERMINACIÓ D'AFP ( ALFAFETOPROTEÏNA), 100 DETERMINACIONS, REF. 3974780
E10010050 | Hormones | ADVIA CENTAUR - REACTIU PER A LA DETERMINACIÓ DE PROLACTINA, 50 DETERMINACIONS, REF. 3278474
E10013030 | Immunitat cel·lular, estudis funcionals | INTERLEUCINA IL-2 RECOMBINANT HUMÀ (IL-2HR) OBTINGUT DE SOQUES D'E. COLI
E10012180 | Biologia molecular Microbiologia | ALINITY M - TUB PER A VOLUM RESIDUAL AMB TAP, 12 TUBS, REF. 9N49-01
E10012180 | Biologia molecular Microbiologia | ALINITY M - DILUENT AMB TUB PER A MOSTRA, 24 TUBS X 2.45 ML, REF. 9N50-01
E10015010 | Immunohistoquímica | ANTICÒS MONOCLONAL DE RATOLÍ ANTI-CD19, CLONA LE-CD19, COMPATIBLE AMB PLATAFORMA AUTOMATITZADA D'IMMUNOHISTOQUÍMICA I HIBRIDACIÓ IN SITU
E10011010 | Coagulació | ACL ACUSTAR - HEMOSIL ANTIGÈNIC PER A LA DETERMINACIÓ DEL FACTOR VON WILLEBRAND (FVW) EN COAGULÒMETRE, 25 DETERMINACIONS, REF. 9802020
E10015010 | Immunohistoquímica | BENCHMARK SÈRIES - ANTICÒS MONOCLONAL ANTI-ZAP-70, 50 DETERMINACIONS, REF. 05269415001
E10014010 | Genètica | MISEQ - REACTIU DE SEQÜENCIACIÓ, 600 DETERMINACIONS, PNO. MS-102-3003
E10010080 | Proteïnes específiques | EQUIP PER A LA DETERMINACIÓ DEL BIOMARCADOR ST2 SOLUBLE (SST2). TÈCNICA: ELISA
E10016010 | Controls, cal·libradors per a control intern | CONTROL DE QUALITAT PER A BIOMARCADOR ST2 SOLUBLE (SST2)
E10015010 | Immunohistoquímica | ANTICÒS MONOCLONAL DE CONILL ANTI-ANTIGEN DE SUPERFÍCIE DE L'HEPATITIS B, CLONA 3E7=T9
E10001046 | Flascons recollida de mostres APA | CONTENIDOR DE 2000 ML, DE POLIETILÈ (PE), DE BOCA AMPLA, AMB OBTURADOR I TAPA ROSCADA, COLOR NATURAL.
E10013030 | Immunitat cel·lular, estudis funcionals | INTERLEUCINA IL-4 RECOMBINANT HUMÀ OBTINGUT DE SOQUES D'E. COLI
E10013030 | Immunitat cel·lular, estudis funcionals | INTERLEUCINA IL-7 RECOMBINANT HUMÀ OBTINGUT DE SOQUES D'E. COLI
E10013030 | Immunitat cel·lular, estudis funcionals | INTERLEUCINA IL-6 RECOMBINANT HUMÀ OBTINGUT DE SOQUES D'E. COLI
E10013030 | Immunitat cel·lular, estudis funcionals | INTERFERÓ (IFN-) RECOMBINAT HUMÀ OBTINGUT DE SOQUES D'E. COLI
E10013030 | Immunitat cel·lular, estudis funcionals | INTERLEUCINA IL-12 P70 RECOMBINANT HUMÀ OBTINGUT DE CÈL·ULES DE RATOLÍXINÈS (CHO).
E10013030 | Immunitat cel·lular, estudis funcionals | FACTOR DE NECROSI TUMORAL(TNF-) RECOMBINAT HUMÀ OBTINGUT DE SOQUES D'E.COLI
E10013030 | Immunitat cel·lular, estudis funcionals | INTERLEUCINA IL-15 RECOMBINANT HUMÀ OBTINGUT DE SOQUES D'E. COLI
E10013010 | Autoanticossos | AUTOANTICOSSOS ANTI-OVARI, PORTA BIOCHIP DE TEIXIT OVARI DE PRIMAT, CONTROL POSITIU I NEGATIU, FLUOROCROM FITH, PBS+TWEEN 20, COBREOBJECTES I MEDI DE MUNTATGE, PER A TÈCNICA IFI (IMMUNOFLUORESCÈNCIA INDIRECTA), PORTA 5 X 10 POUETS, REF. FA 1060-1005
E10013010 | Autoanticossos | AUTOANTICOSSOS ANTI-ENDOMISI IGG, PORTA BIOCHIP DE TEIXIT ESÒFAG DE PRIMAT, CONTROL +/-, FLUOROCROM FITH, PBS+TWEEN 20, COBREOBJECTES I MEDI DEMUNTATGE, PER A TÈCNICA IFI (IMMUNOFLUORESCÈNCIA INDIRECTA), PORTA 10 X10 POUETS, REF. FC 1911-1010 G
E10013010 | Autoanticossos | AUTOANTICOSSOS ANTI-MUSCUL ESTRIAT, PORTA BIOCHIP DE TEIXIT MÚSCUL ESQUELÈTIC DE PRIMAT, CONTROL +/-, FLUOROCROM FITH, PBS+TWEEN 20, COBREOBJECTES I MEDI DE MUNTATGE, PER A TÈCNICA IFI (IMMUNOFLUORESCÈNCIA INDIRECTA),PORTA 10 X 10 POUETS, REF FA1430-1005
E10013010 | Autoanticossos | AUTOANTICOSSOS ANTI-GLÀNDULES SUPRARENALS, PORTA BIOCHIP DE TEIXIT GLÀNDULA SUPRARENAL DE PRIMAT, CONTROL +/-, FLUOROCROM FITH, PBS+TWEEN 20, COBREOBJECTES I MEDI DE MUNTATGE, IFI (IMMUNOFLUORESCÈNCIA INDIRECTA), PORTA 10 X 10 POUETS, REF FC 1050-1005
E10013010 | Autoanticossos | AUTOANTICOSSOS ANTI-ENDOMISI IGA, PORTA BIOCHIP DE TEIXIT ESÒFAG DISTALDE PRIMAT, CONTROL +/- I, FLUOROCROM FITH, PBS+TWEEN 20, COBREOBJECTES I MEDI DE MUNTATGE, TÈCNICA IFI (IMMUNOFLUORESCÈNCIA INDIRECTA), PORTA 10 X 10 POUETS, REF. FA 1911-1010 A
E10013010 | Autoanticossos | AUTOANTICOSSOS ANTI-ENDOMISI IGA, PORTA BIOCHIP DE CÈL·LULES TRANSFECTADES AMB MOG I SENSE TRANSFECTAR, CONTROL +/-, FLUOROCROM FITH, PBS+TWEEN20, COBREOBJECTES, MEDI MUNTATGE, IFI (IMMUNOFLUORESCÈNCIA INDIRECTA), PORTA 10 X 3 POUETS,REF FA 1156-1003-50
E10013010 | Autoanticossos | BIO-FLASH - REACTIU PER A LA DETERMINACIÓ D'ANTICOSSOS IGG ANTI-HMGCR (3-HIDROXI-3-METIL-GLUTARIL-COA REDUCTASA), 50 DETERMINACIONS, REF. 066701125
E10016010 | Controls, cal·libradors per a control intern | BIO-FLASH - CALIBRADOR PER A REACTIU DE HMGCR, REF. 066701331
E10016010 | Controls, cal·libradors per a control intern | BIO-FLASH - CONTROL DE QUALITAT REACTIU DE HMGCR, REF. 066701332
E10030010 | Productes químics base | ALCOHOL DE 70° PER A HISTOLOGIA (ALCOHOL ETÍLIC, ISOPROPANOL I METIL ETIL CETONA). ENVÀS DE 5 LITRES (L).
E10010020 | Bioquímica bàsica | ADVIA BIOQUÍMICA - REACTIU PER A LA DETERMINACIÓ DE LACTAT DESHIDRONESASA L-P, 1918 DETERMINACIONS, REF. 7502115
E10001038 | Consumibles cromatografia i electroforesi | PORTACARTUTX PER A COLUMNA DE HPLC, REF. RCFK7000
E10001038 | Consumibles cromatografia i electroforesi | SOPORT DE PREFILTRE D'ACER INOXIDABLE PER A HPLC, REF. RCFK5820
E10001038 | Consumibles cromatografia i electroforesi | FILTRE PER A SUPORT DE PREFILTRE D'ACER INOXIDABLE PER A HPLC, REF. RCFK5821
E10030010 | Productes químics base | ADENOSINA 5-TRIFOSFAT DISODI SAL TRIHIDRAT. CAS: 51963-61-2. FQ: C10H20N5NA2O16P3. ENVÀS D'1 G.
E10030010 | Productes químics base | PROTEASA NO ESPECÍFICA DE STREPTOMYCES GRISEUS. EC: 3.4.24.4. ENVÀS D'1G.
E10015050 | Biologia molecular Anatomia Patològica | ION - ADAPTADORS CODI DE BARRES PER A BIBLIOTECA 1-16, REF. 4471250
E10030020 | Productes químics en solució/equip | EOSINA Y GROGOSA ALCOHÒLICA 0,2%. ENVÀS DE 2.5 LITRES (L).
E10012180 | Biologia molecular Microbiologia | E. COLI (EHEC, EPEC, ETEC, EAEC, EIEC-SHIGEL·LA SPP), O157, P. SHIGELLOIDES, FEMTA, , EQUIP PCR EN TEMPS REAL (RT) PER A LA DETERMINACIÓ DE DNA COMPATIBLE AMB ANALITZADOR PCR EN TEMPS REAL
E10012180 | Biologia molecular Microbiologia | G. LAMBLIA, E HISTOLYTICA, CRYPTOSPORIDIUM SPP, B. HOMINIS, D. FRAGILIS, C. CAYETANENSIS, FEMTA, , EQUIP PCR EN TEMPS REAL (RT) PER A LA DETERMINACIÓ DE DNA COMPATIBLE AMB ANALITZADOR PCR EN TEMPS REAL
E10012180 | Biologia molecular Microbiologia | NOROVIRUS GI, NOROVIRUS GII, ROTAVIRUS, ADENOVIRUS, ASTROVIRUS I SAPOVIRUS, FEMTA, , EQUIP PCR EN TEMPS REAL (RT) PER A LA DETERMINACIÓ DE DNA COMPATIBLE AMB ANALITZADOR PCR EN TEMPS REAL
E10012180 | Biologia molecular Microbiologia | M. TUBERCULOSI I RESISTÈNCIA ALS ANTIBIÒTICS, EQUIP PCR EN TEMPS REAL (RT) PER A LA DETERMINACIÓ DE DNA COMPATIBLE AMB ANALITZADOR PCR EN TEMPS REAL
E10010020 | Bioquímica bàsica | EQUIP COMPLET D'HPLC PER A LA DETERMINACIÓ DE VITAMINA B1 EN SANG COMPLETA, 100 DETERMINACIONS REF. RC24000
E10010020 | Bioquímica bàsica | EQUIP COMPLET D'HPLC PER A LA DETERMINACIÓ DE VITAMINA B6 EN SANG COMPLETA I PLASMA, 100 DETERMINACIONS REF. RC26000
E10016010 | Controls, cal·libradors per a control intern | COLUMNA ANALÍTICA PER A HPLC, PER A COMPROVACIÓ (TEST DE QUALITAT), REF. RC27030
E10001038 | Consumibles cromatografia i electroforesi | COLUMNA DE PROTECCIÓ HPLC, PER A EVITAR IMPURESES, REF. RC27033
E10001038 | Consumibles cromatografia i electroforesi | SUPORT PER A COLUMNA DE PROTECCIÓ. INCLOU LA COLUMNA, REF. RC27032
E10015050 | Biologia molecular Anatomia Patològica | QUBIT - RNA D'ALTA SENSIBILITAT, PER A QUANTIFICACIÓ DE RNA. INCLOU REACTIU D'ASSAIG CONCENTRAT, TAMPÓ DE DILUCIÓ I PREDILUCIÓ, 100 REACCIONS, REF. Q32852
E10010070 | Marcador tumorals | COBAS E 801 - REACTIU PER A LA DETERMINACIÓ CA 125, 300 DETERMINACIONS,REF. 07026986190
E10010070 | Marcador tumorals | COBAS E 801 - REACTIU PER A LA DETERMINACIÓ CA 15-3, 300 DETERMINACIONS, REF. 07027001190
E10010070 | Marcador tumorals | COBAS E 801 - REACTIU PER A LA DETERMINACIÓ CA 19-9, 300 DETERMINACIONS, REF. 07027028190
E10010070 | Marcador tumorals | COBAS E 801 - REACTIU PER A LA DETERMINACIÓ CEA (ANTIGEN CARCINOEMBRIONARI), 300 DETERMINACIONS, REF. 07027079190
E10010070 | Marcador tumorals | COBAS E 801 - REACTIU PER A LA DETERMINACIÓ PSA LLIURE, 300 DETERMINACIONS, REF. 08828610190
E10010070 | Marcador tumorals | COBAS E 801 - REACTIU PER A LA DETERMINACIÓ PSA TOTAL, 300 DETERMINACIONS, REF. 08791732190
E10010020 | Bioquímica bàsica | COBAS E 801 - REACTIU PER A LA DETERMINACIÓ VITAMINA B12, 300 DETERMINACIONS, REF. 07028121190
E10010050 | Hormones | COBAS E 801 - REACTIU PER A LA DETERMINACIÓ CORTISOL, 300 DETERMINACIONS, REF. 07027150190
E10012180 | Biologia molecular Microbiologia | REACTIU DE RETROTRANSCRIPCIÓ D'ÀCIDS NUCLÈICS, RNA (CDNA), 96 DETERMINACIONS, PNO. SG-SGRT801
E10012180 | Biologia molecular Microbiologia | EQUIP PCR EN TEMPS REAL (RT). DETERMINACIÓ D'ÀCIDS NUCLEICS DE: ADENOVIRUS, CITOMEGALOVIRUS, EPSTEIN-BARSS, HERPES SIMPLE 1 I 2, VARICEL·LA ZÒSTER, ENTEROVIRUS, PARECHOVIRUS, HERPES HUMÀ 6 I 7, PARVOVIRUS B19. 50 + 50 DETERMINACIONS, REF. 774SG-MG9001-K
E10012180 | Biologia molecular Microbiologia | EQUIP PCR EN TEMPS REAL (RT). DETECCIÓ DE DNA D'ASPERGILLUS. 48 DETERMINACIONS, PNO. AT-60303
E10001050 | Tubs, microtubs, vials, cubetes | TUB DE 17MM DE DIÀMETRE X 112MM DE LLARGÀRIA, FONS CÒNIC, SENSE TAP, AMB VORA, DE VIDRE. CAPACITAT 10ML.
E10012180 | Biologia molecular Microbiologia | EQUIP PCR EN TEMPS REAL (RT). DETECCIÓ DE RNA D'ENTEROVIRUS. 48 DETERMINACIONS, PNO. IM-ENTV-GE
E10012180 | Biologia molecular Microbiologia | EQUIP PCR EN TEMPS REAL (RT). DETECCIÓ DE DNA DE MYCOPLASMA PNEUMONIAE I CHLAMYDIA PNEUMONIAE
E10012180 | Biologia molecular Microbiologia | TCOR8 - EQUIP PCR EN TEMPS REAL (RT). DETECCIÓ DE DNA D'AMPC PLASMÍDIQUES (ACC, EBC, CIT I DHA). 24 DETERMINACIONS, REF. 774-IMCIDHAE-T
E10012180 | Biologia molecular Microbiologia | EQUIP PCR EN TEMPS REAL (RT). DETECCIÓ DE DNA DE PLASMÒDIUM SPP. 48 DETERMINACIONS, PNO. AD-351013
E10012180 | Biologia molecular Microbiologia | EQUIP PCR EN TEMPS REAL (RT). DETECCIÓ DE DNA DE DNA D'HERPES VIRUS TIPUS I I II (HSV1/HSV2). 96 DETERMINACIONS, PNO. AD-061013
E10012180 | Biologia molecular Microbiologia | EQUIP PCR EN TEMPS REAL (RT). DETECCIÓ DE DNA DE PARVOVIRUS B19. 96 DETERMINACIONS, REF. 774AD-AS0101543
E10015050 | Biologia molecular Anatomia Patològica | SONDA D'HIBRIDACIÓ FLUORESCENT MDM2 PER A DNA, REGIÓ CROMOSÒMICA CHR12 CEP, GEN MDM2. TÈCNICA: FISH.
E10015050 | Biologia molecular Anatomia Patològica | SONDA D'HIBRIDACIÓ FLUORESCENT MDM2 PER A DNA, REGIÓ CROMOSÒMICA 12P13.13, GEN IQSEC3, LOC574538, SLC6A12, SLC6A13, KDM5A, CCDC77, B4GALNT3. TÈCNICA: FISH.
E10016010 | Controls, cal·libradors per a control intern | COBAS-SOLUCIÓ NETEJA ANALITZADOR 1X5L
E10030010 | Productes químics base | CLORUR D'OR (III) =/> 99%. CAS: 13453-07-1. FQ: AUCL3 . ENVÀS DE 500 MG.
E10010080 | Proteïnes específiques | PROTEÏNA PURIFICADA HUMANA SISTEMA COMPLEMENT C3B.
E10010080 | Proteïnes específiques | PROTEÏNA PURIFICADA HUMANA SISTEMA COMPLEMENT FACTOR B.
E10010080 | Proteïnes específiques | PROTEÏNA PURIFICADA HUMANA SISTEMA COMPLEMENT FACTOR D.
E10010080 | Proteïnes específiques | PROTEÏNA PURIFICADA HUMANA SISTEMA COMPLEMENT FACTOR P.
E10010080 | Proteïnes específiques | DETERMINACIÓ DEL COMPLEMENT FACTOR B (BP). TÈCNICA: EIA.
E10016010 | Controls, cal·libradors per a control intern | VERIS MDX - CALIBRADOR PER A HBV ( VIRUS HEPATITIS B ), REF. B15523
E10016010 | Controls, cal·libradors per a control intern | VERIS MDX - CONTROL DE QUALITAT PER A HBV ( VIRUS HEPATITIS B ), 3 NIVELLS, REF. 2020-0143
E10016010 | Controls, cal·libradors per a control intern | VERIS MDX - CONTROL DE QUALITAT PER A HCV ( VIRUS HEPATITIS C ), 3 NIVELLS, REF. 2020-0141
E10016010 | Controls, cal·libradors per a control intern | VERIS MDX - CONTROL DE QUALITAT PER A HIV-1, 3 NIVELLS, REF. 2020-0142
E10012180 | Biologia molecular Microbiologia | VERIS MDX - CARTUXT SOLUCIONS, 144 UNITATS, REF. B15533
E10016010 | Controls, cal·libradors per a control intern | VERIS MDX - CALIBRADOR PER A HCV ( VIRUS HEPATITIS C ), REF. B15521
E10001047 | Flascons recollida de mostres APA amb formol | CONTENIDOR PER A RECOLLIDA DE MOSTRES AMB SISTEMA TANCAT QUE EVITA QUALSEVOL CONTACTE AMB EL FORMOL. FORMALDEHID AL 4% (FORMOL TAMPONAT AL 10%), DE 90 (+/-10) ML DE CAPACITAT.
E10014010 | Genètica | PANELL TIPUS A PER A DETECCIÓ D'ANOMALIES GENÈTIQUES, CRIBRATGE NEONATAL DE MALALTIES METABÒLIQUES. TÈCNICA: NGS (SEQÜÈNCIA D'ÚLTIMA GENERACIÓ). 2 X 16 PACIENTS, REF. TSCA32SINDPAN
E10014010 | Genètica | PANELL TIPUS B PER A DETECCIÓ D'ANOMALIES GENÈTIQUES, CRIBATGE NEONATALDE MALALTIES METABÒLIQUES. TÈCNICA: NGS (SEQÜÈNCIA D'ÚLTIMA GENERACIÓ). 2 X 16 PACIENTS, REF. TSCA32SINDPBN
E10016010 | Controls, cal·libradors per a control intern | SÈRUM CONTROL DE QUALITAT LIOFILITZAT PER A HPLC, FÀRMACS ANTIEPILÈPTICS, 5 X 5 ML, REF. EEERMS9212
E10010040 | Fàrmacs i drogues terapèutiques | SÈRUM D'OPTIMITZACIÓ LIOFILITZAT PER A HPLC, FÀRMACS ANTIEPILÈPTICS, 5 X 1 X 2 ML, REF. EEERMS9214
E10016010 | Controls, cal·libradors per a control intern | VERIS MDX - CALIBRADOR PER A HIV-1, REF. B15519
E10012180 | Biologia molecular Microbiologia | VERIS MDX - PUNTA DE PIPETA, 960 UNITATS, REF. A93507
E10012180 | Biologia molecular Microbiologia | COBAS AMPLIPREP -TUB DE MOSTRA, 288 UNITATS, REF. 03137040001
E10011050 | Grups sanguinis | ID SYSTEM - PANELL REACTIU D’ERITRÒCITS PER A LA DETECCIÓ D'ANTICOSSOS, 11 PANELLS, REF. 004214V
E10011050 | Grups sanguinis | ID SYSTEM - SOLUCIÓ DE RENTAT TIPUS A, REF. 009818V
E10016010 | Controls, cal·libradors per a control intern | ID SYSTEM - CONTROL DE QUALITAT NIVELL I, 4 X 6 ML REF. 009321
E10014010 | Genètica | EQUIP DE PCR PER A Y_STR PER DETERMINACIÓ DE DNA MASCULÍ, 100 DETERMINACIONS, REF. 4484678
E10015020 | Tinció automatitzada | BENCHMARK SÈRIES - SOLUCIÓ DE RENTAT PER A TINCIÓ, REF. 08309817001
E10012140 | Serologia vírica: virus, retrovirus | VIRUS ZIKA: DETECCIÓ D'ANTICOSSOS TIPUS IGG. TÈCNICA ELISA
E10012140 | Serologia vírica: virus, retrovirus | EQUIP PER A LA DETERMINACIÓ D'ANTICOSSOS IGM DE LA FEBRE PER ARBOVIRUS (ZIKV), PRINCIPI ELISA, 96 DETERMINACIONS, REF. EI2668-9601M
E10012140 | Serologia vírica: virus, retrovirus | REACTIU PER A LA DETECCIÓ D'ANTICOSSOS IGG DE LA FEBRE PER ARBOVIRUS (ZIKA, DENGUE-SEROTIPS 1,2,3 I 4 I CHICUNGUNIA) PER IMMUNOFLUORESCÈNCIA (IIF), 100 DETERMINACIONS, PNO. FL2668-1010-1G
E10010100 | Proves vàries | OCSENSORµ - REACTIU TAMPÓ (BUFFER) PER A LA DETERMINACIÓ DE SANG EN FEMTA, 1 X 500 ML, 1250 DETERMINACIONS, PNO. V- PZ03
E10015020 | Tinció automatitzada | BENCHMARK SÈRIES - EQUIP DE TINCIÓ TRICÒMICA, REF. 06521916001
E10015010 | Immunohistoquímica | BENCHMARK SÈRIES - ANTICÒS MONOCLONAL DE RATOLÍ ANTI-PD-L1, CLONA SP263, 50 DETERMINACIONS, REF. BENCHMARK-ACMO ANTI-PDL1 50D 07419821001
E10013010 | Autoanticossos | AUTOANTICOSSOS TIPUS IGG CONTRA AG DE NUCLEOSOMA, SM, RNP/SM, SSA (RO60), RO52 (TRIM21), SSB (LA), JO-1, SCL-70, CENP-B, PCNA, PROTEÏNA P RIBOSÒMICA I DFS-70, DETECCIÓ MALALTIES DEL TEIXIT CONNECTIU, 24 DET, REF. 066704800. TÈCNICA: ELISA (IMMUNODOT).
E10012130 | Serologia bacteriana | RICKETTSIA CONORII: DETECCIÓ D'ANTICOSSOS IGG. TÈCNICA CLIA
E10012130 | Serologia bacteriana | CHLAMYDIA TRACHOMATIS: DETECCIÓ D'ANTICOSSOS IGG . TÈCNICA CLIA
E10030010 | Productes químics base | DI-SODI TETRABORAT DECAHIDRAT.CAS: 1303-96-4. FQ: NA¿B¿O¿*10 H¿O. ENVÀS500 GR.
E10015010 | Immunohistoquímica | BENCHMARK SÈRIES - ANTICÒS MONOCLONAL DE RATOLÍ ANTI-FACTOR XIIIA, CLONA EP3372, 50 DETERMINACIONS, REF. 05922470001
E10012110 | Tires antibiòtic per estudi de CMI per difusió | TIRA DE CEFTAZIDINA (TZ). CIM µG/ML: 0.016-256
E10016010 | Controls, cal·libradors per a control intern | COBAS 4800 - CONTROL DE QUALITAT (CQ) PER A PCR EN TEMPS REAL (RT) DEL VIRUS DE L'HEPATITIS C (HCV), 20 X 0,75 ML, REF. 06984339190
E10018050 | Equips extracció i purificació DNA, RNA, DNA+RNA, proteïnasa | COBAS 4800 - EQUIP PER A PURIFICACIÓ DE MOSTRES EN TÈCNIQUES DE PCR-RT, 240 TEST, REF. 06979513190
E10012190 | Biologia molecular, material fungible | COBAS 4800 - PLACA D'EXTRACCIÓ DE MATERIAL GENÒMIC AMB POUETS DE 2 ML, REF. 06884008001
E10015050 | Biologia molecular Anatomia Patològica | EQUIP VISUALIZACIÓ COMPATIBLE AMB EQUIP COMPLET D'EXTRACCIÓ, PURIFICACIÓ I AMPLIFICACIÓ PER A GENOTIPATGE DEL PVH (PAPILLOMAVIRUS HUMÀ), EQUIP 48 DETERMINACIONS.
E10018095 | Solucions, tampons, agaroses, gels | MEMBRANA DE NITROCEL·LULOSA PER A ELECTROFORESI. MIDES APROXIMADES: 300 MM × 4 M
E10018080 | Oligonucleòtids-sondes d'hibridació | OLIGONUCLEÒTIDS DNTP: DATP, DCTP, DGTP I DTTP. 100MM
E10012110 | Tires antibiòtic per estudi de CMI per difusió | TIRA DE IMIPENEM (IP). CIM µG/ML 0.002-32
E10030020 | Productes químics en solució/equip | TAMPÓ PBS. SOLUCIÓ FOSFAT SALÍ ISOTÒNICA SENSE CALÇ NI MAGNESI, PH 7,4,ENVÀS DE 500 ML.
E10010080 | Proteïnes específiques | EQUIP PER A DETECCIÓ D¿ANTICOSSOS TIPUS IGG ANTI-FACTOR H. TÈCNICA: ELISA
E10015010 | Immunohistoquímica | ANTICÒS MONOCLONAL DE RATOLÍ ANTI-TIA-1, CLONA 2G9. PRESENTACIÓ: LÍQUID.
E10015010 | Immunohistoquímica | ANTICÒS POLICLONAL DE CONILL ANTI-CATEPSINA B. PRESENTACIÓ: LÍQUID.
E10015010 | Immunohistoquímica | BENCHMARK SÈRIES - ANTICÒS MONOCLONAL PRIMARI DE CONILL ANTI-SOX-10, CLONA SP267. 50 DETERMINACIONS, PNO. 760-4968
E10011020 | Citometria de fluxe / Immunofenotipatge | ANTICÒS MONOCLONAL CD38 PE. FLUOROCROM PE, ANTIGEN CD38, ESPÈCIE IGG1 RATOLÍ, CLON HIT2. 25 DETERMINACIONS. PRESENTACIÓ: LÍQUID. ENVÀS DE 0,5 ML.
E10011020 | Citometria de fluxe / Immunofenotipatge | ANTICÒS MONOCLONAL CD49D PE. FLUOROCROM PE, ANTIGEN CD49D, ESPÈCIE IGG1RATOLÍ, CLON 9F10. 100 DETERMINACIONS. PRESENTACIÓ: LÍQUID. ENVÀS DE 2 ML.
E10011020 | Citometria de fluxe / Immunofenotipatge | ANTICÒS MONOCLONAL CD24 FITC. FLUOROCROM FITC, ANTIGEN CD24, ESPÈCIE IGG1 RATOLÍ, CLON ML5. 100 DETERMINACIONS. PRESENTACIÓ: LÍQUID. ENVÀS DE 2ML.
E10015010 | Immunohistoquímica | ANTICÒS MONOCLONAL DE RATOLÍ ANTI-PHF-TAU, CLONA AT8. PRESENTACIÓ: LÍQUID.
E10015010 | Immunohistoquímica | BENCHMARK SÈRIES - ANTICÒS MONOCLONAL PRIMARI DE CONILL ANTI-PAX8, CLONA MRQ50. 50 DETERMINACIONS, PNO. 760-4618
E10015010 | Immunohistoquímica | BENCHMARK SÈRIES - ANTICÒS MONOCLONAL PRIMARI DE CONILL ANTI-EGFR (RECEPTOR EPIDÈRMIC FACTOR DE CREIXEMENT), CLONA 3C6. 50 DETERMINACIONS, PNO.790-2988
E10015010 | Immunohistoquímica | BENCHMARK SÈRIES - SUPORT PORTAOBJECTES PER A SISTEMA VANTAGE DE TRAÇABILITAT. REF. 05525276001
E10015010 | Immunohistoquímica | ANTICÒS MONOCLONAL DE RATOLÍ ANTI-HBSAG, CLONA S1-210. PRESENTACIÓ: LÍQUID.
E10013010 | Autoanticossos | REACTIU PER A LA DETERMINACIÓ D'ANTICOSSOS TIPUS IGG ANTI-CARDIOLIPINA.
E10013010 | Autoanticossos | REACTIU PER A LA DETERMINACIÓ D'ANTICOSSOS TIPUS IGM ANTI-CARDIOLIPINA.
E10013010 | Autoanticossos | REACTIU PER A LA DETERMINACIÓ D'ANTICOSSOS TIPUS IGG ANTI-ß2-GLICOPROTEÏNA.
E10013010 | Autoanticossos | REACTIU PER A LA DETERMINACIÓ D'ANTICOSSOS TIPUS IGM ANTI-ß2-GLICOPROTEÏNA.
E10016010 | Controls, cal·libradors per a control intern | ZENIT RA - CONTROL DE QUALITAT PER A CARDIOLIPINA IGM I ß2-GLICOPROTEINA IGM, 6 X 1,5 ML, REF. 41454
E10001027 | Flascons, vidre, ambre, plàstic | FLASCÓ RENTADOR DE 250 ML, DE POLIETILÈ (PE), DE BOCA AMPLA, TAP ROSCATAMB TUB EN ANGLE.
E10012100 | Pannells estudi susceptibilitat IN VITRO i/o identificació | PANELL GRAM NEGATIU CAZ/AVI AMB COLISTINA COMPATIBLE AMB SISTEMA AUTOMATITZAT DE PROVES DE SUSCEPTIBILITAT ANTIMICROBIANA (AST)
E10030010 | Productes químics base | 2-PROPANOL ≥ 99.5 %. CAS: 67-63-0. FQ: (CH3)2CHOH. ENVÀS DE 5 LITRES (L).
E10030010 | Productes químics base | ISOPARAFINA (NAFTA HIDROGENADA DE BAIXA TEMPERATURA D'EBULLICIÓ) CAS: 64742-48-9. ENVÀS DE 5 LITRES (L).
E10012100 | Pannells estudi susceptibilitat IN VITRO i/o identificació | VITEK MS - EQUIP D'EXTRACCIÓ I INACTIVACIÓ DE PROTEÏNES PER A LA IDENTIFICACIÓ DE FLORIDURES, REF. 415680
E10012130 | Serologia bacteriana | RICKETTSIA CONORII: DETECCIÓ D'ANTICOSSOS IGM. TÈCNICA CLIA
E10012130 | Serologia bacteriana | COXIELLA BURNETII: DETECCIÓ D'ANTICOSSOS IGM ANTI-FASE II, TÈCNICA CLIA
E10012130 | Serologia bacteriana | LEGIONELLA PNEUMOPHILA: DETECCIÓ D' ANTICOSSOS IGG. TÈCNICA CLIA
E10012130 | Serologia bacteriana | VIRCLIA - REACTIU PER A LA DETERMINACIÓ D'IGG ANTI-HERPES VIRUS HUMÀ (HHV-6), 24 DETERMINACIONS, REF. VCM003
E10012130 | Serologia bacteriana | CLOSTRIDIUM TETANI: DETECCIÓ D'ANTICOSSOS IGG TÈCNICA CLIA
E10012130 | Serologia bacteriana | TREPONEMA PALLIDUM: ANTICOSSOS IGM. TÈCNICA CLIA
E10012180 | Biologia molecular Microbiologia | EQUIP DE PCR EN TEMPS REAL PER A LA DETECCIÓ DE PNEUMOCYSTIS JIROVECII.
E10012180 | Biologia molecular Microbiologia | EQUIP DE PCR EN TEMPS REAL PER A LA DETECCIÓ I DIFERENCIACIÓ DE LEGIONELLA PNEUMOPHILA I LEGIONELLA SPP.
E10016010 | Controls, cal·libradors per a control intern | CONTROL DE QUALITAT PER A FRUCTOSAMINA, 1 X 1 ML, REF. 18057
E10011020 | Citometria de fluxe / Immunofenotipatge | ANTICÒS MONOCLONAL DE RATOLÍ ANTI-CD31, CLONA M89D3, 100 DETERMINACIONS, REF. 558094
E10012070 | Medis i reactius per a micobacteris | EQUIP QUANTIFERON TB GOLD PER A ELISA 2 X 96 DETERMINACIONS.
E10011050 | Grups sanguinis | EQUIP PER A LA DETECCIÓ D’ANTICOSSOS DELS RECEPTOR DE L’ACETILCOLINA (ACHRAB), TÈCNICA ELISA, 96 DETERMINACIONS, REF. 215940
E10001050 | Tubs, microtubs, vials, cubetes | TAP DE SEGURETAT PER A RECIPIENT AMB COLL ROSCAT TIPUS GL45, COS AMB 1 ENTRADA D'1/8" (3,175MM) DE DIÀMETRE I 1 VÀLVULA DE VENTILACIÓ, COS DE POLITETRAFLUOROETILÈ (PTFE), JUNTA TÒRICA I RESTA DEL TAP DE POLIPROPILÈ.
E10013010 | Autoanticossos | AUTOANTICÒS PER A LA DETERMINACIÓ QUALITATIVA DEL RECEPTOR D'ACETILCOLINA (ACHRAB) EN SÈRUM HUMÀ. 96 DETERMINACIONS. TÈCNICA: ELISA 464477
E10011020 | Citometria de fluxe / Immunofenotipatge | ANTICÒS MONOCLONAL CD1C (BDCA-1). FLUOROCROM PE, ANTIGEN CD1C, ESPÈCIE IGG2A RATOLÍ, CLON AD5-8E7. 30 DETERMINACIONS. PRESENTACIÓ: LÍQUID. ENVÀS 300 µL
E10011020 | Citometria de fluxe / Immunofenotipatge | ANTICÒS MONOCLONAL CD303 (BDCA2). FLUOROCROM FITC, ANTIGEN CD303 , ESPÈCIE IGG1K RATOLÍ, CLON AC144. 30 DETERMINACIONS. PRESENTACIÓ: LÍQUID. ENVÀS 300 µL
E10011020 | Citometria de fluxe / Immunofenotipatge | ANTICÒS MONOCLONAL SLAM (M-CD8). FLUOROCROM FITC, ANTIGEN SLAM (M-CD8),ESPÈCIE IGM RATOLÍ, CLON DD-1. 30 DETERMINACIONS. PRESENTACIÓ: LÍQUID. ENVÀS 300 µL
E10011020 | Citometria de fluxe / Immunofenotipatge | ANTICÒS MONOCLONAL ANTI-TDT (POOL). ISOTIOCIANATO DE FLUORESCEÍNA (FITC), INMUNOGEN TDT HUMANA, TDT BOVINA, INBMUNOGLOBULINA IGG1, IGG2A, ESPÈCIE RATOLÍ, CLON HT1, HT4.HT8, HT9. 50 DETERMINACIONS. PRESENTACIÓ: LÍQUID. ENVÀS 1 ML
E10001025 | Material fungible associat a aparells de laboratori | FILTRE DE CARBÓ ACTIVAT DE 50GR PER A VAPORS, GASOS.RCT N HPLC VITB6 SANG 250ML RC24626(B*)
E10010020 | Bioquímica bàsica | DRI-CHEM REACTIU PER A LA DETERMINACIÓ D'UREA, 24 DETERMINACIONS, REF. FJ15809425
E10010020 | Bioquímica bàsica | DRI-CHEM REACTIU PER A LA DETERMINACIÓ DE CPK (CREATINFOSFOQUINASA), 24 DETERMINACIONS, REF. FJ15809463
E10010020 | Bioquímica bàsica | DRI-CHEM FILTRE DE PLASMA, REF. FJ162200262
E10015010 | Immunohistoquímica | BENCHMARK SÈRIES - DISPENSADOR D'ENTRADA DE REACTIUS I SOLUCIONS, 50 DETERMINACIONS, REF. 05275938001
E10015010 | Immunohistoquímica | BENCHMARK SÈRIES - DISPENSADOR D'ENTRADA DE REACTIUS I SOLUCIONS, 250 DETERMINACIONS, REF. 05271720001
E10001025 | Material fungible associat a aparells de laboratori | NIMBUS - CONTENIDOR DE REBUIG DE PUNTES DE PIPETA, PNO. SG-65803-01
E10018050 | Equips extracció i purificació DNA, RNA, DNA+RNA, proteïnasa | NIMBUS - REACTIU D'EXTRACCIÓ DE DNA, PNO. 744300.4.TC384
E10001025 | Material fungible associat a aparells de laboratori | NIMBUS - PLACA DE 96 POUETS PER A PCR, PNO. SG-HSP9955
E10011020 | Citometria de fluxe / Immunofenotipatge | AQUIOS - PANELL 2: ANTICÒS MONOCLONAL DE RATOLÍ ANTI-CD45-FITC/(CD56+CD16)-RD1/CD19-ECD/CD3-PC5, 50 DETERMINACIONS, REF. B23534
E10001025 | Material fungible associat a aparells de laboratori | NIMBUS - PLACA DE 96 POUS QUADRATS DE 2,2 ML PER A PCR
E10001025 | Material fungible associat a aparells de laboratori | NIMBUS - PLACA DE 48 POUS RECTANGULARS DE 5 ML PER A PCR, PNO. P-2ML-SQ-C
E10001025 | Material fungible associat a aparells de laboratori | PUNTA DE PIPETA AMB FILTRE DE 1000 µL DE CAPACITAT CERTIFICADA PER A BIOLOGIA MOLECULAR.
E10001025 | Material fungible associat a aparells de laboratori | NIMBUS - PUNTA DE PIPETA AMB FILTRE DE 300 µL DE CAPACITAT CERTIFICADA PER A BIOLOGIA MOLECULAR, PNO. SG-235903
E10001014 | Extracció al buit: Tubs secs amb gel separador | TUB D'EXTRACCIÓ DE SANG AL BUIT (TEB), DE 100 X 16 MM, AMB GEL SEPARADOR I ACTIVADOR DEL COÀGUL (SÍLICE), DE PLÀSTIC, ESTÈRIL, ETIQUETA TRANSPARENT. CAPACITAT AL BUIT DE 8,5 ML I TAP DE COLOR GROC SEGONS LA NORMA ISO 6710.
E10012180 | Biologia molecular Microbiologia | SMARTCYCLER - EQUIP DE PCR EN TEMPS REAL (RT) PER A DETECCIÓ DE RNA DE VIRUS COTIOMENINGITIS LIMFOCITÀRIA, 24 DETERMINACIONS, REF. 774IM-LCMV-T
E10012180 | Biologia molecular Microbiologia | SMARTCYCLER - EQUIP DE PCR EN TEMPS REAL (RT) PER A DETECCIÓ DE RNA DE VIRUS TOSCANA, 24 DETERMINACIONS, REF. 774IM-TOSC
E10012180 | Biologia molecular Microbiologia | SMARTCYCLER - EQUIP DE PCR EN TEMPS REAL (RT) PER A DETECCIÓ DE DNA DE TROPHERYMA WHIPPLEI, 24 DETERMINACIONS, REF. 774IM-TRWH
E10010080 | Proteïnes específiques | EQUIP PER A DETERMINACIÓ DEL COMPLEMENT CH50, 96 DETERMINACIÓNS. TÈCNICA: ELISA.
E10012180 | Biologia molecular Microbiologia | EQUIP PER A PCR EN TEMPS REAL (RT) PER A DETECCIÓ DE DNA DE BORDETELLA PERTUSSIS, 16 DETERMINACIONS, REF. 433157
E10012180 | Biologia molecular Microbiologia | FILMARRAY - TRANSCRIPCIÓ, PCR I DETECCIÓ DNA/RNA, PANELL GASTROINTESTINAL DE 22 PATÒGENS, 6 PANELLS, REF. RFIT-ASY-0104
E10012180 | Biologia molecular Microbiologia | FILMARRAY - TRANSCRIPCIÓ, PCR I DETECCIÓ DNA/RNA, PANELL GASTROINTESTINAL DE 22 PATÒGENS, 30 PANELLS, REF. RFIT-ASY-0116
E10012180 | Biologia molecular Microbiologia | FILMARRAY - TRANSCRIPCIÓ, PCR I DETECCIÓ DNA/RNA, PANELL SÈPSIS DE 24 PATÒGENS, 30 PANELLS, REF. RFIT-ASY-0147
E10012180 | Biologia molecular Microbiologia | FILMARRAY - TRANSCRIPCIÓ, PCR I DETECCIÓ DNA/RNA, PANELL SÈPSIS DE 24 PATÒGENS, 6 PANELLS, REF. RFIT-ASY-0104
E10012180 | Biologia molecular Microbiologia | SALMONELLA SPP, CAMPYLOBACTER SPP, C.DIFFICILE TOXB, C-DIFFICILE 027 HIPERVIRULENT, VIBRIO SPP, Y.ENTEROCOLÍTICA, AEROMAS SPP, EQUIP PCR EN TEMPS REAL (RT) PER A LA DETERMINACIÓ DE DNA COMPATIBLE AMB ANALITZADOR PCR EN TEMPS REAL
E10012180 | Biologia molecular Microbiologia | CITOMEGALOVIRUS (CMV), HAEMOPHILUS DUCREYI (HD), VIRUS DE L'HERPES SIMPLEX TIPUS 1 (HSV1), VIRUS DE L'HERPES SIMPLEX TIPUS 2 (HSV2), LIMFOGRANULOMA VENERI (LGV), TREPONEMA PALLIDUM (TP), VIRUS DE LA VARICEL·LA ZOSTER (VZV), INTERN CONTROL (IC), EQUIP PCR
E10012180 | Biologia molecular Microbiologia | MICOBACTERIS, MYCOBACTERIUM TUBERCULOSIS (MTB), CONTROL INTERN (IC), RENTAT BRONQUIAL, CÈL·LULA CULTIVADA TEIXIT FRESC, EQUIP PCR EN TEMPS REAL (RT) PER A LA DETERMINACIÓ DE DNA COMPATIBLE AMB ANALITZADOR PCR EN TEMPS REAL
E10001046 | Flascons recollida de mostres APA | TAPA DE POLIPROPILÈ (PP), D'APROXIMADAMENT 327 MM DE LLARG, 246 MM D'AMPLE I 9 MM D'ALT. AUTOCLAVABLE.
E10013040 | Biologia molecular Immunologia | LABSCAN 100 - EQUIP PER A PCR, TIPATGE HLA LOCUS A, 20 DETERMINACIONS, REF. RSO1AT
E10012110 | Tires antibiòtic per estudi de CMI per difusió | TIRA D'ERTAPENEM (ETP). CIM µG/ML: 0.002-32
E10012180 | Biologia molecular Microbiologia | GENEXPERT - EQUIP PCR EN TEMPS REAL (RT). CLOSTRIDIUM DIFFICLE: IDENTIFICACIÓ I DIFERENCIACIÓ RÀPIDA DE LA TOXINA B, TOXINA BINARIA I DELECIÓ AL GEN REGULADOR TCDC (RIBOTIPUS O27-NAP1-B1), 10 DETERMINACIONS. PNO. GXCDIFFBT-CE-10
E10015010 | Immunohistoquímica | ANTICÒS MONOCLONAL DE CONILL ANTI-ROS1, CLONA D4D6, ENVÀS 100µL, REF. 3287S
E10011020 | Citometria de fluxe / Immunofenotipatge | ANTICÒS ANTI-CD3/CD28 ACTIVACIÓ CÈL·LULES T, 2 ML, REF. 10971
E10015010 | Immunohistoquímica | ANTICÒS MONOCLONAL DE RATOLÍ ANTI-CMV, CLONA CCH2 + DDG9,COMPATIBLE AMB PLATAFORMA AUTOMATITZADA D'IMMUNOHISTOQUÍMICA I HIBRIDACIÓ IN SITU
E10010020 | Bioquímica bàsica | REACTIU PER A LA DETERMINACIÓ D'ÀCID PIRÚVIC EN SANG AMB EDTA COMPOST PER: REACTIUS, SOLUCIONS TAMPÓ I DESPROTEINITZACIÓ I CALIBRADOR. TÈCNICAMANUAL 30 PROVES/TÈCNICA AUTOMÀTICA 150 PROVES, REF. BB3.3040
E10010080 | Proteïnes específiques | REACTIU PER A LA DETERMINACIÓ DE CADENES LLEUGERA LAMBDA (Λ) LLIURES D'IMMUNOGLOBULINES.
E10010080 | Proteïnes específiques | REACTIU PER A LA DETERMINACIÓ D'IMMUNOGLOBULINA TIPUS IGG SUBCLASSE 2 (IGG2)
E10030020 | Productes químics en solució/equip | TAMPÓ D-PBS. SOLUCIÓ SALINA BALANCEJADA SENSE CALÇ NI MAGNESI, 6 UNITATS DE 500 ML.
E10012180 | Biologia molecular Microbiologia | BD MAX - EQUIP PER A DETERMINACIÓ PER PCR EN TEMPS REAL DE DNA BORDETELLA PERTUSSIS, B. PARAPERTUSSIS, B. HOLMESII I TOXINA PERTUSSIS, 24 DETERMINACIONS, REF. 443778
E10018050 | Equips extracció i purificació DNA, RNA, DNA+RNA, proteïnasa | BD MAX - EQUIP D'EXTRACCIÓ DE DNA PER A PLASMA, SÈRUM I ORINA, 24 DETERMINACIONS, REF. 442818
E10010020 | Bioquímica bàsica | REACTIU PER A LA DETERMINACIÓ DE L'ÀCID BETAHIDROXIBUTÍRIC, 1 X 50 ML.
E10016010 | Controls, cal·libradors per a control intern | CONTROL DE QUALITAT PER A OXALAT EN ORINA, 1 X 5 ML.
E10001050 | Tubs, microtubs, vials, cubetes | TAP DE 15 MM DIÀMETRE, DE POLIETILÈ, A PRESSIÓ SENSE ALETES PER A PREVENCIÓ DE L'EVAPORACIÓ. COLOR NATURAL.
E10010080 | Proteïnes específiques | BN SÈRIES-REACTIU PER A LA DETERMINACIÓ DE SÈRUM AMILOIDE, 105 DETERMINACIONS, REF. OQMP115
E10014010 | Genètica | MISEQ, NEXTSEQ- EQUIP PER A LA DETECCIÓ DELS GENS RELACIONATS AMB LA MALALTIA CARDÍACA HEREDITÀRIA I PAQUET PROGRAMARI D'ANÀLISI DE DADES, 12 DETERMINACIONS, REF. GENY-FC-14110-10SG
E10015010 | Immunohistoquímica | BENCHMARK SÈRIES - ANTICÒS MONOCLONAL DE CONILL PER A DETERMINACIÓ D'HELICOBACTER PYLORI (SP48), 50 DETERMINACIONS, REF. 06425607001
E10001030 | Pipetes automàtiques | ASPIRADOR DE SEGURETAT PER A PIPETA, DE 10 ML DE CAPACITAT.
E10012180 | Biologia molecular Microbiologia | EQUIP PER A LA DETERMINACIÓ PER PCR DE RESISTÈNCIES A FÀRMACS DE PRIMERA LÍNIA EN EL TRACTAMENT DE MYCOBACTERIUM TUBERCULOSIS, 12 DETERMINACIONS, REF. 304 96A
E10001038 | Consumibles cromatografia i electroforesi | EQUIP PER A LA DETERMINACIÓ DE DROGUES TERAPÈUTIQUES PER LC-MS/MS, 1000 DETERMINACIONS, REF. 641CH-92111/1000
E10001038 | Consumibles cromatografia i electroforesi | EQUIP PER A LA DETERMINACIÓ EN 1 MINUT DE FÀRMACS IMMUNOSUPRESSORS (CICLOSPORINA A, EVEROLIMUS, SIROLIMUS, TACROLIMUS) PER LC-MS/MS, 1200 DETERMINACIONS, REF. 641CH-93900/1200/DWP
E10001038 | Consumibles cromatografia i electroforesi | EQUIP PER A LA DETERMINACIÓ D'AMINOÀCIDS I ACILCARNITINES PER LC-MS/MS, 960 DETERMINACIONS, REF. 641CH-57000
E10001038 | Consumibles cromatografia i electroforesi | EQUIP PER A LA DETERMINACIÓ DE FÀRMACS ANTIEPILÈPTICS PER LC-MS/MS, 100DETERMINACIONS, REF. 641CH-22000/F
E10010040 | Fàrmacs i drogues terapèutiques | EQUIP PER A LA DETERMINACIÓ DE BENZODIAZEPINES I ANTIDEPRESSIUS TRICÍCLICS PER HPLC, 100 DETERMINACIONS, REF. 641CH-49000
E10001038 | Consumibles cromatografia i electroforesi | EQUIP PER A LA DETERMINACIÓ DE HYDROXYITRACONAZOLE, POSACONAZOLE, ITRACONAZOLE I VORICONAZOLE PER HPLC, 100 DETERMINACIONS, REF. 641CH-27037
E10010020 | Bioquímica bàsica | EQUIP PER A LA DETERMINACIÓ DE VITAMINA B1 I B6 PER UHPLC, 1000 DETERMINACIONS, REF. 641CH-52952/UHPLC
E10010020 | Bioquímica bàsica | EQUIP PER A LA DETERMINACIÓ DE VITAMINA A I E PER UHPLC, 1000 DETERMINACIONS, REF. 641CH-34900/UHPLC
E10015010 | Immunohistoquímica | BENCHMARK SÈRIES - ANTICÒS MONOCLONAL PRIMARI DE RATOLÍ ANTI-ALK1 (ALK01), 50 DETERMINACIONS, PNO. 800-2918
E10015010 | Immunohistoquímica | BENCHMARK SÈRIES - ANTICÒS MONOCLONAL PRIMARI DE RATOLÍ TIPUS IGG1 ANTI-CEA (TF 3H8-1), 50 DETERMINACIONS, PNO. 760-2507
E10012070 | Medis i reactius per a micobacteris | EQUIP PER A RECOLLIDA DE MOSTRES DE SANG PER A DETERMINACIÓ DE QUANTIFERON PER A TB GOLD . EQUIP COMPOST PER 4 TUBS AL BUIT IDENTIFICATS (NIL, TB1, TB2, MITOGEN) X 50 UNITATS.
E10012020 | Medis de cultiu preparats per a aïllament, ús en tubs | RAPPAPORT-VASSILIADIS BROU, MEDI DE CULTIU EN TUB.
E10001050 | Tubs, microtubs, vials, cubetes | MICROTUB DE 0,5 ML DE CAPACITAT DE POLIPROPILÈ (PP), AMB TAP PLA I TAPA DE SEGURETAT, FONS CÒNIC, CERTIFICAT PER A BIOLOGIA MOLECULAR.
E10030020 | Productes químics en solució/equip | DISSOLUCIÓ ELECTROLÍTICA DE CLORUR POTÀSSIC (KCL) 3M, ENVÀS DE 125 ML.
E10001015 | Extracció al buit: Tubs plasma/ Tubs plasma gel separador | TUB D'EXTRACCIÓ DE SANG AL BUIT (TEB), DE 100 X 13 MM, AMB SEPARADOR MECÀNIC I HEPARINA DE LITI COM ADDITIU, DE PLÀSTIC I ESTÈRIL. CAPACITAT ALBUIT DE 3,5 ML I TAP DE COLOR VERD SEGONS LA NORMA ISO 6710
E10015010 | Immunohistoquímica | ANTICÒS MONOCLONAL DE RATOLÍ ANTI-ISL-1 (ISLET-1 HOMEOBOX), REF. 40.3A4-0 1ML
E10001021 | Barnilles, imans | PAP SÈRIES - BARRETA MAGNÈTICA RECOBERTA DE PLÀSTIC PER AGITAR, CILÍNDRICA AMB ELS EXTREMS RODONS, PER A MICROTUBS D'AGREGÓMETRE, 50 UNITATS, REF. 546105990
E10012180 | Biologia molecular Microbiologia | LIGHTCYCLER - EQUIP DE PCR PER A DETECCIÓ D'ADN AMB VARIACIONS DEL GEN DPYD (DPYD 2A, DPYD 13, DPYD D949V, DPYD IVS10), 64 DETERMINACIONS, REF. 09041915001
E10001025 | Material fungible associat a aparells de laboratori | NIMBUS - PUNTA DE PIPETA AMB FILTRE DE 50 µL DE CAPACITAT CERTIFICADA PER A BIOLOGIA MOLECULAR, PNO. SG-235948
E10015010 | Immunohistoquímica | BENCHMARK - CINTA DE TRANSFERÈNCIA TÈRMICA, REF. 5523583001
E10015010 | Immunohistoquímica | BENCHMARK SÈRIES - ANTICÒS MONOCLONAL PRIMARI DE RATOLÍ ANTI-CD71 (MRQ-48), 50 DETERMINACIONS, REF. 064433162001
E10012180 | Biologia molecular Microbiologia | GENEXPERT - CARTUTX PER A LA DETECCIÓ QUALITATIVA I DIFERENCIACIÓ PER PCR EN TEMPS REAL (RT) DE LA GRIP ESTACIONAL A,B I N1H1, 10 DETERMINACIONS, REF. 776GXFLU-CE-10
E10012180 | Biologia molecular Microbiologia | GENEXPERT - CARTUTX PER A LA DETECCIÓ DE DNA PER PCR EN TEMPS REAL (RT) DE MYCOBACTERIUM TUBERCULOSIS (MTB) I MUTACIONS ASSOCIADES A LA RESISTÈNCIA A LA RIFAMPICINA (RIF) DEL GEN RPOB, 10 DETERMINACIONS, REF. 776GXMTB-10
E10013028 | Al·lèrgia clínica, proves d'exposició oral | PROVOCACIÓ ORAL - CLARA D'OU DESHIDRATADA AMB 9 DOSIS DIFERENTS DE 7 CÀPSULES
E10012180 | Biologia molecular Microbiologia | REALCYCLER - EQUIP PER A LA DETECCIÓ QUALITATIVA PER PCR EN TEMPS REAL (RT) DE RNA DE METAPNEUMOVIRUS HUMÀ (HMPV), 24 DETERMINACIONS, REF. 774IM-HMPV
E10016010 | Controls, cal·libradors per a control intern | CORTISOL EN SALIVA, CONTROL DE QUALITAT (PRECICONTROL)COMPATIBLE AMB ANALITZADOR D'IMUNOQUÍMICA D'ALT RENDIMENT
E10016010 | Controls, cal·libradors per a control intern | COBAS SÈRIES (COBAS E I COBAS ELECSYS) - CONTROL DE QUALITAT (PRECICONTROL) PER A TIROTROPINA (TSH) I TIROGLOBULINA (TG), 4 X 2 ML, REF. 06445918190
E10016010 | Controls, cal·libradors per a control intern | ACL TOP - CALIBRADOR PER A DABIGATRAN, REF. 0020013400
E10016010 | Controls, cal·libradors per a control intern | ACL TOP - CONTROL DE QUALITAT PER A DABIGATRAN, REF. 20013500
E10016010 | Controls, cal·libradors per a control intern | ACL TOP - CALIBRADOR PER A RIVAROXABAN, REF. 0020013600
E10016010 | Controls, cal·libradors per a control intern | ACL TOP - CONTROL DE QUALITAT PER A RIVAROXABAN, REF. 00020013700
E10016010 | Controls, cal·libradors per a control intern | ACL TOP - CONTROL DE QUALITAT PER A APIXABAN, REF. 0005090270
E10015010 | Immunohistoquímica | BENCHMARK SÈRIES - DISPENSADOR D'ENTRADA DE REACTIUS I SOLUCIONS, 250 DETERMINACIONS, REF. 05276322001
E10011020 | Citometria de fluxe / Immunofenotipatge | NAVIOS - TUB 12X75MM, 1000 UNITATS, REF. B31974
E10015050 | Biologia molecular Anatomia Patològica | BENCHMARK XT - DETECCIÓ KIT VENTANA HER2 DUAL ISH DNA PROBE COCKTAIL PER A DETECTAR QUANTITATIVAMENT L'AMPLIFICACIÓ DEL GEN HER2, REF: 08314373001
E10013010 | Autoanticossos | ELIA- FACTOR INTRÍNSEC 14566801
E10016010 | Controls, cal·libradors per a control intern | ELIA - CONTROL POSITIU GÀSTRIC 83114501
E10015050 | Biologia molecular Anatomia Patològica | IDYLLA - CARTUTX PER A LA DETECCIÓ PER PCR DE LA MUTACIÓ DEL GEN EGFR, 6 DETERMINACIONS, REF. A0060/6
E10001025 | Material fungible associat a aparells de laboratori | COBAS 480 - TUBS PER A TUBS, REF. 07682247001
E10013010 | Autoanticossos | MICROPLACA PER A IMMUNOASSAIG ENZIMÀTIC PER A LA DETERMINACIÓ QUANTITATIVA D'AUTOANTICOSSOS ANTI-CÈL·LULES PARIETALS (H+/K+-ATPASA). TÈCNICA: ELISA
E10001024 | Plaques i flascons per a cultiu biològic/cel·lular | PLACA DE 6 POUETS PER A VITRIFICACIÓ, BASE PLANA.
E10015050 | Biologia molecular Anatomia Patològica | COBAS Z 480 - EQUIP PER A PCR EN TEMPS REAL. DETECCIÓ DE MUTACIONS DEL GEN EGFR, 24 DETERMINACIONS, REF. 07248563190
E10015010 | Immunohistoquímica | ANTICÒS MONOCLONAL DE RATOLÍ ANTI-P80, CLONA 5A4
E10012130 | Serologia bacteriana | TREPONEMA PALLIDUM: DETECCIÓ RÀPIDA. TÈCNICA D' IMMUNOCROMATOGRAFIA (ICF)
E10012140 | Serologia vírica: virus, retrovirus | VIH 1/2: DETECCIÓ RÀPIDA D'ANTICOSSOS I ANTIGEN P24. TÈCNICA D' IMMUNOCROMATOGRAFIA (ICF)
E10001011 | Extracció al buit: Capil.lars i llancetes | CAPIL·LAR DE PLÀSTIC AMB EDTA 5-80µL AMB NOMÉS UNA ENTRADA I SORTIDA, INDICAT EN PROVES D'IMMUNOCROMATOGRAFIA DE FLUX LATERAL AMB SANG COMPLETA.
E10013027 | Al·lèrgia clínica, al·lèrgens proves cutànies pegat/epicutàn | PEGAT - ALCOHOL CETÍLIC AL 30%. MEDI CONDUCTOR VASELINA.
E10001023 | Portaobjectes i cobreobjectes | PEL·LÍCULA COBREOBJETES PER MUNTAR PREPARACIONS DE TRIACETAT DE CEL·LULOSA. REFRACTÀNCIA: 1,481. TRANSMITÀNCIA: 400-650NM > 87%, 600-700NM >90 % MIDA: 0,12 X 24 MM D'AMPLE X 70 (+/-2)METRES.
E10011020 | Citometria de fluxe / Immunofenotipatge | ANTICÒS POLICLONAL LAMBDA. FLUOROCROM PE, ANTIGEN LAMBDA, ESPÈCIE IGG HUMÀ. 100 DETERMINACIONS. PRESENTACIÓ: LÍQUID. ENVÀS 2 ML
E10011020 | Citometria de fluxe / Immunofenotipatge | ANTICÒS POLICLONAL KAPPA. FLUOROCROM FITC, ANTIGEN KAPPA, ESPÈCIE IGG HUMÀ. 100 DETERMINACIONS. PRESENTACIÓ: LÍQUID. ENVÀS 2 ML
E10001050 | Tubs, microtubs, vials, cubetes | MICROTUB DE 1,5 ML DE CAPACITAT, DE POLIPROPILÈ (PP), SENSE VORA DE POSICIÓ VERTICAL, AMB TAP ROSCAT AMB CORDILL, CERTIFICAT PER A BIOLOGIA MOLECULAR.
E10018050 | Equips extracció i purificació DNA, RNA, DNA+RNA, proteïnasa | AÏLLAMENT D'ÀCIDS NUCLEICS (DNA) A PARTIR DE MOSTRES DE SANG D'1 ML, 250 DETERMINACIONS, REF. CMG-763-1
E10018050 | Equips extracció i purificació DNA, RNA, DNA+RNA, proteïnasa | AÏLLAMENT D'ÀCIDS NUCLEICS (RNA) A PARTIR DE MOSTRES DE SANG DE 2,5 ML, 250 DETERMINACIONS, REF. CMG-1083
E10001026 | Embuts/morters i equips p/pesar | EMBUT DE SEGURETAT DE POLIETILÈ D'ALTA DENSITAT (HDPE) PER A RECOLLIDA DE RESIDUS QUÍMICS AMB JUNTA HERMÈTICA PER TANCAMENT ESTANC. MIDES: 21 (+/-2)CM DE DIÀMETRE I 27 (+/-3)CM DE PROFUNDITAT, ADAPTABLE A GARRAFES DE REBUIG.
E10030010 | Productes químics base | HIALURONIDASA, TIPUS V, >1.500 UT/MG. CAS: 37326-33-3. ENVÀS DE 500 MG.
E10016010 | Controls, cal·libradors per a control intern | ACL TOP - HEMOSIL CONTROL DE QUALITAT APIXABAN, REF. 20014200
E10016010 | Controls, cal·libradors per a control intern | ACL TOP - HEMOSIL CALIBRADORS APIXABAN, REF. 20014200
E10016010 | Controls, cal·libradors per a control intern | OM-6060 - CONTROL PER A OSMÒMETRE, 4X2X3 ML, REF. 36820
E10018050 | Equips extracció i purificació DNA, RNA, DNA+RNA, proteïnasa | QIACUBE - EQUIP DE PURIFICACIÓ DNA VIRAL I RNA, 50 DETERMINACIONS, REF. 50957704
E10001025 | Material fungible associat a aparells de laboratori | MAGLUMI SÈRIES - MÒDUL DE REACCIÓ, REF. 630003
E10013010 | Autoanticossos | BIO-FLASH - REACTIU PER A LA DETERMINACIÓ D'ANTICOSSOS ANTI-CCC3 (PEPETIDS CITRULINATS), 100 DETERMINACIONS, REF. 066701125
E10013010 | Autoanticossos | BIO-FLASH - REACTIU PER A LA DETERMINACIÓ D'ANTICOSSOS IGG ANTI-DSDNA, 100 DETERMINACIONS, REF. 066701175
E10018050 | Equips extracció i purificació DNA, RNA, DNA+RNA, proteïnasa | QIASYMPHONY SP - PURIFICACIÓ DE DNA VIRAL, 192 DETERMINACIONS, REF. 509937036
E10001025 | Material fungible associat a aparells de laboratori | QIACUBE - PUNTES PER A PIPETA AUTOMÀTICA DE 1000 µL PER A SISTEMA AUTOMATITZAT, 1024 UNITATS, REF. 509990352
E10001025 | Material fungible associat a aparells de laboratori | IMMULITE 2000/XPI - TUB PER A DILUENT, 250 UNITATS, REF. 6608174
E10001025 | Material fungible associat a aparells de laboratori | MAGLUMI - BOSSA DE DEIXALLES, REF. 21060625
E10013040 | Biologia molecular Immunologia | EQUIP DE PCR PER A HLA-DQ2 CIS, HLA-DQ2 TRANS, HLA-DB8, 16 DETERMINACIÓ, REF. 315204853
E10013040 | Biologia molecular Immunologia | EQUIP DE PCR PAPIL·LOMA HUMÀ 37 SUBTIPS, 48 DETERMINACIÓ, REF. 314804853
E10016010 | Controls, cal·libradors per a control intern | ID SYSTEM - CONTROL DE QUALITAT NIVELL III, 4 X 6 ML, REF. 009323
E10011020 | Citometria de fluxe / Immunofenotipatge | ANTICÒS MONOCLONAL PRIMARI DE RATOLÍ ANTI-HLA-DR CONJUGAT BV421, CLONA G46-6, 100 DETERMINACIONS, REF. 562804
E10011020 | Citometria de fluxe / Immunofenotipatge | ANTICÒS MONOCLONAL PRIMARI DE RATOLÍ ANTI-CD3 CONJUGAT BV510, CLONA HIT3A, 100 DETERMINACIONS, REF. 564713
E10011020 | Citometria de fluxe / Immunofenotipatge | ANTICÒS MONOCLONAL CD4 PACIFIC BLUE. FLUOROCROM PACIFIC BLUE, ANTIGEN CD4, ESPÈCIE IGG1 RATOLÍ, CLON 13B8.2. 50 DETERMINACIONS. PRESENTACIÓ: LÍQUID. ENVÀS DE 0,5 ML.
E10011020 | Citometria de fluxe / Immunofenotipatge | ANTICÒS MONOCLONAL CD4 PC5. FLUOROCROM PC5, ANTIGEN CD4, ESPÈCIE IGG1 RATOLÍ, CLON 13B8.2. 100 DETERMINACIONS. PRESENTACIÓ: LÍQUID. ENVÀS D'1 ML.
E10011020 | Citometria de fluxe / Immunofenotipatge | ANTICÒS MONOCLONAL CD4 PC7. FLUOROCROM PC7, ANTIGEN CD4, ESPÈCIE IGG1 RATOLÍ, CLON SFCI12T4D11 (T4). 100 DETERMINACIONS. PRESENTACIÓ: LÍQUID. ENVÀS D'1 ML.
E10011020 | Citometria de fluxe / Immunofenotipatge | ANTICÒS MONOCLONAL CD4 PE. FLUOROCROM PE, ANTIGEN CD4, ESPÈCIE IGG1 RATOLÍ, CLON 13B8.2. 100 DETERMINACIONS. PRESENTACIÓ: LÍQUID. ENVÀS DE 2 ML.
E10011020 | Citometria de fluxe / Immunofenotipatge | ANTICÒS MONOCLONAL CD40 APC. FLUOROCROM APC, ANTIGEN CD40, ESPÈCIE IGG1 RATOLÍ, CLON MAB89. 50 DETERMINACIONS. PRESENTACIÓ: LÍQUID. ENVÀS DE 0,5 ML.
E10015010 | Immunohistoquímica | ENVISION - SOLUCIÓ DE HEMATOXILINA, 3 X 45 ML, 400-600 PROVES, REF. K8008
E10010080 | Proteïnes específiques | DIMENSION EXL - REACTIU PER A DETERMINACIÓ DE FERRITINA, 120 DETERMINACIONS, REF. RF440
E10010080 | Proteïnes específiques | DIMENSION EXL - REACTIU PER A DETERMINACIÓ DE TRANSFERRINA, 120 DETERMINACIONS, REF. DF103
E10016010 | Controls, cal·libradors per a control intern | CONTROL PER A HPLC CONTROL ANTIBIÒTICS NIVELL I.
E10016010 | Controls, cal·libradors per a control intern | CONTROL PER A HPLC CONTROL ANTIBIÒTICS NIVELL II.
E10016010 | Controls, cal·libradors per a control intern | CALIBRADOR PER A HPLC ANTIBIÒTICS NIVELL I,II I III
E10010050 | Hormones | DIMENSION EXL - REACTIU PER A DETERMINACIÓ TSH (TIROTROPINA), 120 DETERMINACIONS, REF. RF612
E10010050 | Hormones | ACCESS - REACTIU PER A LA DETERMINACIÓ DE TSH, 200 DETERMINACIONS, REF. B63284
E10013010 | Autoanticossos | ANTICÒS MONOCLONAL RATOLÍ ANTI-IGG4 FC HUMÀ, CLON HP6025. PRESENTACIÓ: LIOFILITZAT. ENVÀS DE 0,2 MG.
E10013020 | Inmoquímica (Inmunoproteïnes) | PROTEÏNA COMPLEMENT C5. ENVÀS DE 0,25 ML
E10030020 | Productes químics en solució/equip | BLAU TOLUÏDINA. CAS: 92-31-9. FQ: C15H16CLN3S. ENVÀS DE 5 G.
E10010050 | Hormones | DIMENSION EXL - REACTIU PER A DETERMINACIÓ FT4 (TIROXINA LLIURE), 120 DETERMINACIONS, REF. RF610
E10030010 | Productes químics base | N-FORMYL-MET-LEU-PHE >97% PER A HPLC. CAS: 59880-97-6. FQ: C21H31N3O5S.ENVÀS DE 5 G.
E10030010 | Productes químics base | 2-(1-NAFTILAMINA) DIHIDROCLORUR D'ETILAMINA ¿ 98%. CAS: 1465-25-4. FQ: C 10H7NHCH2CH2NH2·2HCL. ENVÀS DE 10 G.
E10014010 | Genètica | SALSA MLPA ATM-1. REGIÓ:ATM 11Q23, 50 REACCIONS.
E10013010 | Autoanticossos | EQUIP PER A DETERMINACIÓ ANTICOSSOS ANTI-TIROSIN FOSFATASA 2 (IA2), 96 DETERMINACIONS. TÈCNICA: ELISA
E10001024 | Plaques i flascons per a cultiu biològic/cel·lular | LÀMINA ADHESIVA D'ALUMINI PERFORABLE PER A PLAQUES DE MICROTITULACIÓ. COMPATIBLE AMB BIOLOGIA MOLECULAR.
E10011010 | Coagulació | ACL TOP - REACTIU PER A LA DETERMINACIÓ DE L'INHIBIDOR DIRECTE DE TROMBINA(DTI), 60 DETERMINACIONS, REF. 0020302800
E10011010 | Coagulació | ACL ACUSTAR - CUBETES DE REACCIÓ, REF. 9801100
E10016010 | Controls, cal·libradors per a control intern | AQT90 FLEX-NT-PROBNP PAQUET DE CONTROLS PER PARÀMETRES CARDÍACS NIVELL 2, REF. 944-514
E10030010 | Productes químics base | 3,3'-DIAMINOBENCIDINA LÍQUID SUBSTRATE SYSTEM PER DETECCIÓ DE LA PEROXIDASA REF. D7304-1SET
E10011020 | Citometria de fluxe / Immunofenotipatge | ANTICÒS MONOCLONAL CD69 APC. FLUOROCROM APC, ANTIGEN CD69, ESPÈCIE IGG2B RATOLÍ, CLON TP1.55.3. 100 DETERMINACIONS. PRESENTACIÓ: LÍQUID. ENVÀS D'1 ML.
E10011020 | Citometria de fluxe / Immunofenotipatge | ANTICÒS MONOCLONAL CD69 PC7. FLUOROCROM PC7, ANTIGEN CD69, ESPÈCIE IGG2B RATOLÍ, CLON TP1.55.3. 100 DETERMINACIONS. PRESENTACIÓ: LÍQUID. ENVÀS D'1 ML.
E10011020 | Citometria de fluxe / Immunofenotipatge | ANTICÒS MONOCLONAL CD69 PE. FLUOROCROM PE, ANTIGEN CD69, ESPÈCIE IGG2B RATOLÍ, CLON TP1.55.3. 100 DETERMINACIONS. PRESENTACIÓ: LÍQUID. ENVÀS DE 2 ML.
E10011020 | Citometria de fluxe / Immunofenotipatge | ANTICÒS MONOCLONAL CD7 APC. FLUOROCROM APC, ANTIGEN CD7, ESPÈCIE IGG2A RATOLÍ, CLON 8H8.1. 50 DETERMINACIONS. PRESENTACIÓ: LÍQUID. ENVÀS DE 0,5 ML.
E10011020 | Citometria de fluxe / Immunofenotipatge | ANTICÒS MONOCLONAL CD7 APC-ALEXA FLUOR700. FLUOROCROM APC-ALEXA FLUOR700, ANTIGEN CD7, ESPÈCIE IGG1 RATOLÍ, CLON 8H8.1. 50 DETERMINACIONS. PRESENTACIÓ: LÍQUID. ENVÀS DE 0,5 ML.
E10011020 | Citometria de fluxe / Immunofenotipatge | ANTICÒS MONOCLONAL CD7 PACIFIC BLUE. FLUOROCROM PACIFIC BLUE, ANTIGEN CD7, ESPÈCIE IGG2A RATOLÍ, CLON 8H8.1. 50 DETERMINACIONS. PRESENTACIÓ: LÍQUID. ENVÀS DE 0,5 ML.
E10010050 | Hormones | ELECSYS - REACTIU PER A LA DETERMINACIÓ DE CORTISOL, 100 DETERMINACIONS, REF. 07697244001
E10018090 | Polímers | COPOLIMER AMB UN PH DE RANG ENTRE 3 I 10. COMPOST DE GLICINA, GLICILGLICINA, AMINES I EPICLORHIDRINA PER A ELECTROFORESI.
E10018090 | Polímers | COPOLIMER AMB UN PH DE RANG ENTRE 8 I 10,5. COMPOST DE GLICINA, GLICILGLICINA, AMINES I EPICLORHIDRINA PER A ELECTROFORESI.
E10011020 | Citometria de fluxe / Immunofenotipatge | ANTICÒS MONOCLONAL CD7 FITC. FLUOROCROM FITC, ANTIGEN CD7, ESPÈCIE IGG2A RATOLÍ, CLON 8H8. 100 DETERMINACIONS. PRESENTACIÓ: LÍQUID. ENVÀS DE 2 ML.
E10011020 | Citometria de fluxe / Immunofenotipatge | ANTICÒS MONOCLONAL CD7 APC-ALEXA FLUOR 750. FLUOROCROM APC-ALEXA FLUOR 750, ANTIGEN CD7, ESPÈCIE IGG2A RATOLÍ, CLON 8H8.1. 50 DETERMINACIONS. PRESENTACIÓ: LÍQUID. ENVÀS DE 0,5 ML.
E10011020 | Citometria de fluxe / Immunofenotipatge | ANTICÒS MONOCLONAL CD7 PC7. FLUOROCROM PC7, ANTIGEN CD7, ESPÈCIE IGG2A RATOLÍ, CLON 8H8. 100 DETERMINACIONS. PRESENTACIÓ: LÍQUID. ENVÀS D'1 ML.
E10011020 | Citometria de fluxe / Immunofenotipatge | ANTICÒS MONOCLONAL CD7 PE. FLUOROCROM PE, ANTIGEN CD7, ESPÈCIE IGG2A RATOLÍ, CLON 8H8. 100 DETERMINACIONS. PRESENTACIÓ: LÍQUID. ENVÀS DE 2 ML.
E10011020 | Citometria de fluxe / Immunofenotipatge | ANTICÒS MONOCLONAL CD71 FITC. FLUOROCROM FITC, ANTIGEN CD71, ESPÈCIE IGG1 RATOLÍ, CLON YDJ1.2.2 . 100 DETERMINACIONS. PRESENTACIÓ: LÍQUID. ENVÀS DE 2 ML.
E10011020 | Citometria de fluxe / Immunofenotipatge | ANTICÒS MONOCLONAL CD71 PE. FLUOROCROM PE, ANTIGEN CD71, ESPÈCIE IGG1 RATOLÍ, CLON YDJ1.2.2 . 100 DETERMINACIONS. PRESENTACIÓ: LÍQUID. ENVÀS DE 2 ML.
E10013010 | Autoanticossos | ANTICÒS DE CABRA CONJUGAT AMB HRP ANTI-IGG DE RATOLÍ.
E10011030 | Hemoglobines | COBAS C - SOLUCIÓ DE RENTAT PER A CUBETES DE REACCIÓ, REF. 07224656190
E10018095 | Solucions, tampons, agaroses, gels | PELÍCULA TRANSPARENT PER A SUPORT DE GEL D'AGAROSA. MIDES APROXIMADES: 124 × 258 MM.
E10015010 | Immunohistoquímica | ANTICÒS POLICLONAL TIPUS IGG ANTI-FOSFATASA ALCALINA HUMANA, TÈCNICA ELISA/IEF
E10011020 | Citometria de fluxe / Immunofenotipatge | ANTICÒS MONOCLONAL CD79A APC. FLUOROCROM APC, ANTIGEN CD79A, ESPÈCIE IGG1 RATOLÍ, CLON HM47. 100 DETERMINACIONS. PRESENTACIÓ: LÍQUID. ENVÀS D'1 ML.
E10001045 | Flascons recollida de mostres femta | CON/FILTRE DE SEDIMENTACIÓ I BASTONET PUNTA PLANA COMPATIBLE AMB SISTEMA DE RECOLLIDA DE FEMTA TIPUS TOTAL-FIX O EQUIVALENT.
E10100998 | Lectors/complements tires reactives de glucosa en sang | FREESTYLE OPTIUM NEO - APARELL DE LECTURA AVANÇAT PER A LA DETERMINACIÓ DE GLUCOSA I COSSOS CETÒNICS EN SANG, COMPATIBLE AMB TIRA FREESTYLE OPTIUM O EQUIVALENT.
E10013010 | Autoanticossos | EQUIP PER A LA DETERMINACIÓ QUANTITATIVA D'INFLIXIMAB EN SÈRUM COMPOST PER: CASSET, CONTROLS I TARGETA CHIP. TÈCNICA: IMMUNOASSAIG FLUX LATERAL. 25 DETERMINACIONS.
E10013010 | Autoanticossos | EQUIP PER A LA DETERMINACIÓ QUANTITATIVA D'ADALIMUMAB EN SÈRUM COMPOST PER: CASSET, CONTROLS I TARGETA CHIP. TÈCNICA: IMMUNOASSAIG FLUX LATERAL. 25 DETERMINACIONS.
E10012170 | Detecció antígens p/aglutinació, immunocromato, EIA , IFI | SOFIA - DETECCIÓ D'ANTIGEN DE LEGIONELLA PNEUMOPHILA EN MOSTRES D'ORINA. TÈCNICA: IMMUNOFLUORESCÈNCIA. 25 DETERMINACIONS, REF. 571QSOF20244
E10010080 | Proteïnes específiques | DETERMINACIÓ QUALITATIVA DEL COMPLEMENT SC5B-9 EN SÈRUM HUMÀ. TÈCNICA: ELISA
E10018080 | Oligonucleòtids-sondes d'hibridació | SONDA D'HIBRIDACIÓ MDM TÈCNICA FISH D'AMPLIFICACIÓ 2 COLORS, 20 DETERMINACIONS.
E10018080 | Oligonucleòtids-sondes d'hibridació | SONDA D'HIBRIDACIÓ MDM TÈCNICA FISH D'AMPLIFICACIÓ 2 COLORS, 5 DETERMINACIONS.
E10018080 | Oligonucleòtids-sondes d'hibridació | SONDA D'HIBRIDACIÓ MDM TÈCNICA FISH D'AMPLIFICACIÓ 3 COLORS, 20 DETERMINACIONS.
E10018080 | Oligonucleòtids-sondes d'hibridació | SONDA D'HIBRIDACIÓ MDM TÈCNICA FISH D'AMPLIFICACIÓ 3 COLORS, 5 DETERMINACIONS.
E10012140 | Serologia vírica: virus, retrovirus | DETECCIÓ D'ANTICOSSOS TIPUS IGG ANTI-VIRUS CHICUNGUNYA. TÈCNICA: IMMUNOFLUORESCÈNCIA INDIRECTA (IFI).
E10012200 | Soques de referència | STAPHYLOCOCCUS AUREUS (ATCC 43300)
E10012200 | Soques de referència | ENTEROCOCCUS FAECALIS (ATCC 51299)
E10010050 | Hormones | COBAS E 801 - DILUENT UNIVERSAL DE MOSTRA, 1 X 45 ML, REF. 07299001190
E10016010 | Controls, cal·libradors per a control intern | COBAS E 801 - DILUENT PER A ELECSYS CALCITONINA, CK-MB, PÈPTID C, ESTRADIOL III, GDF-15, HE4, IL-6, PROGRP, SHBG, TG II, TROPONINA I, TROPONINAT HS I TSH. 1 X 45, REF. 07299010190
E10016010 | Controls, cal·libradors per a control intern | CALIBRADOR ESTÀNDARD PER A MULTIELEMENT (AG, AL, AS, BA, BE, BI, CA, CD, CO, CR, CS, CU, FE, GA, IN, K, LI, MG, MN, NA, NI, PB, RB, SE, SR, TL,U, V, ZN).
E10001025 | Material fungible associat a aparells de laboratori | BD MAX - TARGETA DE MOSTRA DE 24 POSICIONS PER A PCR.
E10001050 | Tubs, microtubs, vials, cubetes | TUB DE 16 MM DE DIÀMETRE X 90-100 MM DE LLARGÀRIA, DE FONS RODÓ, AMB TUB INTERN, DE POLIESTIRÈ (PS). CAPACITAT: 2-3 ML.
E10015010 | Immunohistoquímica | BENCHMARK SÈRIES - ANTICÒS MONOCLONAL DE RATOLÍ ANTI-PAX-5 , CLONA SP34, 50 DETERMINACIONS, REF. 05552729001
E10012140 | Serologia vírica: virus, retrovirus | DETECCIÓ D'ANTICOSSOS TIPUS IGM ANTI-VIRUS CHICUNGUNYA. TÈCNICA: IMMUNOFLUORESCÈNCIA INDIRECTA (IFI).
E10010050 | Hormones | COBAS SÈRIES (COBAS E I COBAS ELECSYS) - REACTIU PER A LA DETERMINACIÓ DE L'HORMONA ANTI-MULLERIANA (AHM), 100 DETERMINACIONS, REF. 08818061190
E10011020 | Citometria de fluxe / Immunofenotipatge | ANTICOS MONOCLONAL CD141. FLUOROCROM FITC, ANTÍGEN CD141, ESPÈCIE IGG1 KAPPA, CLON M80. 100 DETERMINACIONS. PRESENTACIÓ: LÍQUID. ENVÀS D'1 ML.
E10011020 | Citometria de fluxe / Immunofenotipatge | ANTICOS MONOCLONAL CD63. FLUOROCROM PE, ANTÍGEN CD63, ESPÈCIE IGG1, CLON CLBGRAN/12. 100 DETERMINACIONS. PRESENTACIÓ: LÍQUID. ENVÀS DE 2 ML.
E10011020 | Citometria de fluxe / Immunofenotipatge | ANTICOS MONOCLONAL CD73. FLUOROCROM PE, ANTÍGEN CD73, ESPÈCIE IGG1K, CLON AD-2. 50 DETERMINACIONS. PRESENTACIÓ: LÍQUID. ENVÀS D'1 ML.
E10011020 | Citometria de fluxe / Immunofenotipatge | ANTICOS MONOCLONAL ROR1. FLUOROCROM PE, ANTÍGEN ROR1, ESPÈCIE IGG1 KAPPA, CLON 2A2. 100 DETERMINACIONS. PRESENTACIÓ: LÍQUID. ENVÀS D'1 ML.
E10011020 | Citometria de fluxe / Immunofenotipatge | ANTICOS MONOCLONAL CRTH2-FITC / CD203C-PE / CD3-PC7. FLUOROCROM FITC, PE, PC7. 100 DETERMINACIONS. PRESENTACIÓ: LÍQUID. ENVÀS D'1 ML.
E10015050 | Biologia molecular Anatomia Patològica | ONCOMINE -TUMOR SÒLID. REACTIU PER A LA PREPARACIÓ DE BIBLIOTEQUES DE DNA I PANELL DE SEQÜENCIACIÓ, 96 DETERMINACIONS.
E10015050 | Biologia molecular Anatomia Patològica | ION - 510/520/530. REACTIU I SOLUCIONS PER A SEQÜENCIACIÓ DE DNA COMPATIBLE AMB APARELLS ION CHEF I S5.
E10015050 | Biologia molecular Anatomia Patològica | ION - 520. EQUIP CHIP REACTIU I SOLUCIONS PER A SEQÜENCIACIÓ DE DNA COMPATIBLE AMB APARELLS ION.
E10015050 | Biologia molecular Anatomia Patològica | ONCOMINE - REACTIU DE DETECCIÓ DE TRANSCRIPCIÓ DE FUSIÓ DE RNA, 96 DETERMINACIONS.
E10010080 | Proteïnes específiques | EQUIP PER A LA DETERMINACIÓ DE CALPROTECTINA EN FEMTA, 96 DETERMINACIONS. TÈCNICA: ELISA
E10018050 | Equips extracció i purificació DNA, RNA, DNA+RNA, proteïnasa | REACTIU PER A NETEJA I CONCENTRACIÓ DE RNA POSTRACTAMENT AMB DNASA, 50 PREPARACIONS.
E10015050 | Biologia molecular Anatomia Patològica | ION - EQUIP PER A QUANTIFICACIÓ TAQ POLIMERASA PER A PCR DE BIBLIOTEQUES AMPLIFICADES.
E10018050 | Equips extracció i purificació DNA, RNA, DNA+RNA, proteïnasa | EQUIP PER A EXTRACCIÓ D'ÀCIDS NUCLÈICS (DNA I RNA) EN PARAFINA, FORMOALDEHID, PARAFORMOLALDEHID, 40 PREPARACIONS.
E10015050 | Biologia molecular Anatomia Patològica | QUBIT - REACTIU DE CONCENTRACIÓ DE RNA PER A LECTURA AMB FLUORÒMETRE, 500 PREPARACIONS.
E10001050 | Tubs, microtubs, vials, cubetes | MICROTUB TIPUS EPPENDORF DE 1,5 ML DE CAPACITAT, COMPATIBLE AMB MICROCENTRÍFUGA FINS 25.000 X G (+/-1000 X G), ANTIADHERENT, DE POLIPROPILÈ (PP), AMB TAP PLA, FONS CÒNIC, GRADUACIÓ, ESTÈRIL, CERTIFICAT PER A BIOLOGIA MOLECULAR.
E10001050 | Tubs, microtubs, vials, cubetes | MICROTUB TIPUS EPPENDORF DE 0,5 ML DE CAPACITAT, COMPATIBLE AMB MICROCENTRÍFUGA FINS 25.000 X G (+/-1000 X G), ANTIADHERENT, DE POLIPROPILÈ (PP), AMB TAP PLA, FONS CÒNIC, GRADUACIÓ, ESTÈRIL, CERTIFICAT PER A BIOLOGIA MOLECULAR.
E10015050 | Biologia molecular Anatomia Patològica | ONCOMINE - REPORTER REF. A34298
E10001045 | Flascons recollida de mostres femta | TUB D'EXTRACCIÓ PER A CALPROTECTINA EN FEMTA.
E10001050 | Tubs, microtubs, vials, cubetes | MICROTUB TIPUS EPPENDORF DE 1,5 ML DE CAPACITAT, COMPATIBLE AMB MICROCENTRÍFUGA FINS 18.000 X G, DE POLIPROPILÈ (PP), AMB TAP PLA, FONS CÒNIC, GRADUACIÓ, CERTIFICAT PER A DETERMINACIONS DE PROTEÏNES.
E10011020 | Citometria de fluxe / Immunofenotipatge | ANTICÒS MONOCLONAL CD235A APC-ALEXA FLUOR750. FLUOROCROM APC-ALEXAFLUOR750, ANTIGEN CD235A, ESPÈCIE IGG1 RATOLÍ, CLON 11E4B7.6 (KC16). 50 DETERMINACIONS. PRESENTACIÓ: LÍQUID. ENVÀS DE 0,5 ML.
E10011020 | Citometria de fluxe / Immunofenotipatge | ANTICÒS MONOCLONAL CD235A FITC. FLUOROCROM FITC, ANTIGEN CD235A, ESPÈCIE IGG1 RATOLÍ, CLON 11E4B7.6 (KC16). 100 DETERMINACIONS. PRESENTACIÓ: LÍQUID. ENVÀS DE 6 ML.
E10011020 | Citometria de fluxe / Immunofenotipatge | ANTICÒS MONOCLONAL CD235A PC7. FLUOROCROM PC7, ANTIGEN CD235A, ESPÈCIE IGG1 RATOLÍ, CLON 11E4B7.6 (KC16). 100 DETERMINACIONS. PRESENTACIÓ: LÍQUID. ENVÀS D'1 ML.
E10011020 | Citometria de fluxe / Immunofenotipatge | ANTICÒS MONOCLONAL CD235A PE. FLUOROCROM PE, ANTIGEN CD235A, ESPÈCIE IGG1 RATOLÍ, CLON 11E4B7.6 (KC16). 100 DETERMINACIONS. PRESENTACIÓ: LÍQUID. ENVÀS DE 2 ML.
E10011020 | Citometria de fluxe / Immunofenotipatge | ANTICÒS MONOCLONAL CD24 APC. FLUOROCROM APC, ANTIGEN CD24, ESPÈCIE IGG1 RATOLÍ, CLON ALB9. 100 DETERMINACIONS. PRESENTACIÓ: LÍQUID. ENVÀS D'1 ML.
E10011020 | Citometria de fluxe / Immunofenotipatge | ANTICÒS MONOCLONAL CD24 PC5. FLUOROCROM PC5, ANTIGEN CD24, ESPÈCIE IGG1 RATOLÍ, CLON ALB9. 100 DETERMINACIONS. PRESENTACIÓ: LÍQUID. ENVÀS D'1 ML.
E10011020 | Citometria de fluxe / Immunofenotipatge | ANTICÒS MONOCLONAL CD24 PC5.5. FLUOROCROM PC5.5, ANTIGEN CD24, ESPÈCIE IGG1 RATOLÍ, CLON ALB9. 50 DETERMINACIONS. PRESENTACIÓ: LÍQUID. ENVÀS DE 0,5 ML.
E10011020 | Citometria de fluxe / Immunofenotipatge | ANTICÒS MONOCLONAL CD279 APC. FLUOROCROM APC, ANTIGEN CD279, ESPÈCIE IGG2B RATOLÍ, CLON PD1.3. 50 DETERMINACIONS. PRESENTACIÓ: LÍQUID. ENVÀS DE 0,5 ML.
E10011020 | Citometria de fluxe / Immunofenotipatge | ANTICÒS MONOCLONAL CD56 APC-ALEXA FLUOR750. FLUOROCROM APC-ALEXA FLUOR750, ANTIGEN CD56, ESPÈCIE IGG1 RATOLÍ, CLON N901 (NKH-1). 50 DETERMINACIONS. PRESENTACIÓ: LÍQUID. ENVÀS DE 0,5 ML.
E10011020 | Citometria de fluxe / Immunofenotipatge | ANTICÒS MONOCLONAL CD56 PC5. FLUOROCROM PC5, ANTIGEN CD56, ESPÈCIE IGG1 RATOLÍ, CLON N901 (NKH-1). 100 DETERMINACIONS. PRESENTACIÓ: LÍQUID. ENVÀS D'1 ML.
E10011020 | Citometria de fluxe / Immunofenotipatge | ANTICÒS MONOCLONAL CD56 PC5.5. FLUOROCROM PC5.5, ANTIGEN CD56, ESPÈCIE IGG1 RATOLÍ, CLON N901 (NKH-1). 50 DETERMINACIONS. PRESENTACIÓ: LÍQUID. ENVÀS DE 0,5 ML.
E10011020 | Citometria de fluxe / Immunofenotipatge | ANTICÒS MONOCLONAL CD56 PC7. FLUOROCROM PC7, ANTIGEN CD56, ESPÈCIE IGG1 RATOLÍ, CLON N901 (NKH-1). 100 DETERMINACIONS. PRESENTACIÓ: LÍQUID. ENVÀS D'1 ML.
E10030010 | Productes químics base | LITI CARBONAT 98%. FQ: LI2CO3. CAS: 554-13-2. ENVÀS DE 250 G.
E10016010 | Controls, cal·libradors per a control intern | ELECSYS SÈRIES - CALIBRADOR PER A REACTIU D'INTERLEUCINA 6, 4 X 2 ML, REF. 05109469190
E10011020 | Citometria de fluxe / Immunofenotipatge | ANTICÒS MONOCLONAL CD56 PE. FLUOROCROM PE, ANTIGEN CD56, ESPÈCIE IGG1 RATOLÍ, CLON N901 (NKH-1). 100 DETERMINACIONS. PRESENTACIÓ: LÍQUID. ENVÀS DE 2 ML.
E10011020 | Citometria de fluxe / Immunofenotipatge | ANTICÒS MONOCLONAL CD57 FITC. FLUOROCROM FITC, ANTIGEN CD57, ESPÈCIE IGM RATOLÍ, CLON NC1. 100 DETERMINACIONS. PRESENTACIÓ: LÍQUID. ENVÀS D'1 ML.
E10011020 | Citometria de fluxe / Immunofenotipatge | ANTICÒS MONOCLONAL CD57 PACIFIC BLUE. FLUOROCROM PACIFIC BLUE, ANTIGEN CD57, ESPÈCIE IGM RATOLÍ, CLON NC1. 50 DETERMINACIONS. PRESENTACIÓ: LÍQUID. ENVÀS DE 0,5 ML.
E10011020 | Citometria de fluxe / Immunofenotipatge | ANTICÒS MONOCLONAL CD58 APC. FLUOROCROM APC, ANTIGEN CD58, ESPÈCIE IGG2A RATOLÍ, CLON AICD58. 100 DETERMINACIONS. PRESENTACIÓ: LÍQUID. ENVÀS D'1 ML.
E10011020 | Citometria de fluxe / Immunofenotipatge | ANTICÒS MONOCLONAL CD58 FITC. FLUOROCROM FITC, ANTIGEN CD58, ESPÈCIE IGG2A RATOLÍ, CLON AICD58. 100 DETERMINACIONS. PRESENTACIÓ: LÍQUID. ENVÀS DE 2 ML.
E10011020 | Citometria de fluxe / Immunofenotipatge | ANTICÒS MONOCLONAL CD59 PE. FLUOROCROM PE, ANTIGEN CD59, ESPÈCIE IGG2A RATOLÍ, CLON MEM-43. 100 DETERMINACIONS. PRESENTACIÓ: LÍQUID. ENVÀS D'1 ML.
E10012090 | Discs / pastilles per a antibiograma | BETALACTAMASA,DETECCIÓ RÀPIDA PER INMUNOCROMATOGRAFIA
E10012010 | Medis de cultiu preparats per a aïllament, ús en plaques | AGAR AMB ISOVITALEX, CULTIU EN PLACA
E10010070 | Marcador tumorals | ELECSYS SÈRIES - ANTIGEN DEL CARCINOMA DE CEL·LULES ESCAMOSES (SCC), 100 DETERMINACIONS, REF. 07126972190
E10016010 | Controls, cal·libradors per a control intern | ELECSYS SÈRIES - CALIBRADOR PER A CARCINOMA DE CÈL·LULES ESCAMOSES SCC, 4 X 1 ML, REF. 07126999190
E10011020 | Citometria de fluxe / Immunofenotipatge | ANTICÒS MONOCLONAL CD61 FITC. FLUOROCROM FITC, ANTIGEN CD61, ESPÈCIE IGG1 RATOLÍ, CLON SZ21. 100 DETERMINACIONS. PRESENTACIÓ: LÍQUID. ENVÀS DE 2 ML.
E10012180 | Biologia molecular Microbiologia | PANELL RESPIRATORI (P1A+P2+P3), EQUIP PCR EN TEMPS REAL (RT) PER A LA DETERMINACIÓ DE DNA COMPATIBLE AMB ANALITZADOR PCR EN TEMPS REAL
E10016010 | Controls, cal·libradors per a control intern | ELECSYS SÈRIES - CONTROL DE QUALITAT (LUNG CANCER) PER A SCC, PROGRP, CYFRA 21‑1 I NSE CQ, 4 X 3ML, REF. 07360070190
E10011020 | Citometria de fluxe / Immunofenotipatge | ANTICÒS MONOCLONAL CD62L PACIFIC BLUE. FLUOROCROM PACIFIC BLUE, ANTIGEN CD62L, ESPÈCIE IGG1 RATOLÍ, CLON DREG56. 50 DETERMINACIONS. PRESENTACIÓ: LÍQUID. ENVÀS DE 0,5 ML.
E10011020 | Citometria de fluxe / Immunofenotipatge | ANTICÒS MONOCLONAL CD62L PE. FLUOROCROM PE, ANTIGEN CD62L, ESPÈCIE IGG1 RATOLÍ, CLON DREG56. 100 DETERMINACIONS. PRESENTACIÓ: LÍQUID. ENVÀS DE 2 ML.
E10011020 | Citometria de fluxe / Immunofenotipatge | ANTICÒS MONOCLONAL CD64 FITC. FLUOROCROM FITC, ANTIGEN CD64, ESPÈCIE IGG1 RATOLÍ, CLON 22. 100 DETERMINACIONS. PRESENTACIÓ: LÍQUID. ENVÀS DE 2 ML.
E10011020 | Citometria de fluxe / Immunofenotipatge | ANTICÒS MONOCLONAL CD65 FITC. FLUOROCROM FITC, ANTIGEN CD65, ESPÈCIE IGM RATOLÍ, CLON 88H7. 100 DETERMINACIONS. PRESENTACIÓ: LÍQUID. ENVÀS DE 2 ML.
E10011020 | Citometria de fluxe / Immunofenotipatge | ANTICÒS MONOCLONAL CD66C (KOR-SA354 ANTIGEN)FITC. FLUOROCROM FITC, ANTIGEN CD66C (KOR-SA354 ANTIGEN), ESPÈCIE IGG1 RATOLÍ, CLON KOR-SA354. 50 DETERMINACIONS. PRESENTACIÓ: LÍQUID. ENVÀS D'1 ML.
E10011020 | Citometria de fluxe / Immunofenotipatge | ANTICÒS MONOCLONAL CD66C (KOR-SA354 ANTIGEN)PE. FLUOROCROM PE, ANTIGEN CD66C (KOR-SA354 ANTIGEN), ESPÈCIE IGG1 RATOLÍ, CLON KOR-SA354. 50 DETERMINACIONS. PRESENTACIÓ: LÍQUID. ENVÀS D'1 ML.
E10012010 | Medis de cultiu preparats per a aïllament, ús en plaques | MEDI CROMOGÈNIC DE CULTIU SELECTIU EN PLACA AGAR PER A AÏLLAMENT I IDENTIFICACIÓ DE STREPTOCOCCUS AGALACTIAE (STREPTOCOCCUS DEL GRUP B)
E10012180 | Biologia molecular Microbiologia | EQUIP PER A PCR EN TEMPS REAL, DETERMINACIÓ DE DNA DE VIRUS ZIKA, 96 DETERMINACIONS, REF. 774AD-591013
E10012140 | Serologia vírica: virus, retrovirus | VIRUS CHIKUNGUNYA: DETECCIÓ D'ANTICOSSOS IGM. TÈCNICA CLIA
E10015010 | Immunohistoquímica | ANTICÒS POLICLONAL DE CONILL ANTI-ATRX, REF. 07767170001
E10013030 | Immunitat cel·lular, estudis funcionals | EQUIP PER A LA DETERMINACIÓ DE LLIGAND FAS HUMÀ (FASL) EN SOBRENEDANT DE CULTIU CEL·LULAR, LISAT CEL·LULAR, SÈRUM I PLASMA. 96 DETERMINACIONS. TÈCNICA: ELISA.
E10015010 | Immunohistoquímica | BENCHMARK SÈRIES - ANTICÒS POLICLONAL DE CONILL ANTI-GLUT.1, 50 DETERMINACIONS, REF. 06419178001
E10015010 | Immunohistoquímica | BENCHMARK SÈRIES - ANTICÒS POLICLONAL DE CONILL ANTI-FACTOR VIII-R AG, 50 DETERMINACIONS, REF. 05267528001
E10001038 | Consumibles cromatografia i electroforesi | HOLDER AMB COLUMNA DE PROTECCIÓ HPLC, PER A VIT C., REF. RC28032
E10015010 | Immunohistoquímica | ANTICÒS POLICLONAL DE CONILL ANTI-HCG, COMPATIBLE AMB PLATAFORMA AUTOMATITZADA D'IMMUNOHISTOQUÍMICA I HIBRIDACIÓ IN SITU
E10013030 | Immunitat cel·lular, estudis funcionals | ANTICÒS ANTI-CONILL IGG, CONJUGAT HRP, ENVÀS D'1 ML.
E10001050 | Tubs, microtubs, vials, cubetes | TUB PER A RECOLLIDA, TRANSPORT I PURIFICACIÓ DE MOSTRES DE DNA DE LA SALIVA COMPOST PER UN ISÒTOP AMB ESPONJA PER A FACILITAR LA RECOLLIDA DE SALIVA, UN EMBUT AMB UNA OSCA EN "V", UN TUB I UN TAP ROSCAT. 95 X 13 MM
E10015050 | Biologia molecular Anatomia Patològica | IDYLLA - CARTUTX PER A LA DETECCIÓ PER PCR DE LA MUTACIÓ DEL GEN KRASS,6 DETERMINACIONS, REF. A00206
E10015050 | Biologia molecular Anatomia Patològica | IDYLLA - CARTUTX PER A LA DETECCIÓ PER PCR DE LA MUTACIÓ DEL GEN BRAF, 6 DETERMINACIONS, REF. A00106
E10015050 | Biologia molecular Anatomia Patològica | IDYLLA - CARTUTX PER A LA DETECCIÓ PER PCR DE LA MUTACIÓ DEL GEN NRAS-BRAF, 6 DETERMINACIONS, REF. A00306
E10012180 | Biologia molecular Microbiologia | LIGHTMIX - EQUIP DE PCR EN TEMPS REAL (RT) PER A DETERMINACIÓ CORONAVIRUS 229E, REF. 07730519001
E10012180 | Biologia molecular Microbiologia | LIGHTMIX - EQUIP DE PCR EN TEMPS REAL (RT) PER A DETERMINACIÓ BOCAVIRUS (HBOV), REF. 07730527001
E10012180 | Biologia molecular Microbiologia | LIGHTMIX - EQUIP DE PCR EN TEMPS REAL (RT) PER A DETERMINACIÓ ADENOVIRUS TIB, REF. 07730535001
E10012180 | Biologia molecular Microbiologia | LIGHTMIX - EQUIP DE PCR EN TEMPS REAL (RT) PER A DETERMINACIÓ BORDETELLA PERTUSSIS, REF. 07730543001
E10012180 | Biologia molecular Microbiologia | LIGHTMIX - EQUIP DE PCR EN TEMPS REAL (RT) PER A DETERMINACIÓ CHLAMYDIA PNEUMONIAE, REF. 07730551001
E10012180 | Biologia molecular Microbiologia | LIGHTMIX - EQUIP DE PCR EN TEMPS REAL (RT) PER A DETERMINACIÓ CHLAMYDOPHILA PSITTACI, REF. 07730578001
E10012180 | Biologia molecular Microbiologia | LIGHTMIX - EQUIP DE PCR EN TEMPS REAL (RT) PER A DETERMINACIÓ LEGIONELLA PNEUMOPHILA, REF. 07730608001
E10012180 | Biologia molecular Microbiologia | LIGHTMIX - EQUIP DE PCR EN TEMPS REAL (RT) PER A DETERMINACIÓ MYCOPLASMA PNEUMONIAE, REF. 07730616001
E10012180 | Biologia molecular Microbiologia | LIGHTMIX - EQUIP DE PCR EN TEMPS REAL (RT) PER A DETERMINACIÓ PNEUMOCYSTIS JIROVECII, REF. 07730632001
E10012180 | Biologia molecular Microbiologia | LIGHTMIX - EQUIP DE PCR EN TEMPS REAL (RT) PER A DETERMINACIÓ PANCORONAVIRUS MD TIB, REF. 07766254001
E10010060 | Biologia molecular Bioquímica/Hormones | CAPTURA DE REGIONS CROMOSÒMIQUES HUMANES FINS A 7 MB, O COMPATIBLE AMB SEQCAP EZ O EQUIVALENT. 4 PROVES, REF. 08247447001
E10010060 | Biologia molecular Bioquímica/Hormones | ILLUMINA - PREPARACIÓ DE BIBLIOTEQUES EN PROVES DE CAPTURA DE SEQÜÈNCIAGENÒMICA, 96 REACCIONS, REF. 07141530001
E10010060 | Biologia molecular Bioquímica/Hormones | ILLUMINA - PREPARACIÓ DE BIBLIOTEQUES I ETAPES D'AMPLIFICACIÓ PRÈVIA A LA CAPTURA DE SEQÜÈNCIA GENÒMICA, 96 REACCIONS, REF. 07141548001
E10010060 | Biologia molecular Bioquímica/Hormones | ILLUMINA - FRAGMENTACIÓ D'ADN PER A FORMACIÓ DE BIBLIOTEQUES GENÒMIQUES, 96 BIBLIOTEQUES, REF. 07962428001
E10010060 | Biologia molecular Bioquímica/Hormones | REACTIU PER A AMPLIFICACIÓ D'HIBRIDACIÓ, RENTAT I POSTCAPTURA, COMPATIBLE AMB SEQCAP EZ O EQUIVALENT. 24 REACCIONS, REF. 08286370001
E10010060 | Biologia molecular Bioquímica/Hormones | REACTIU PER A LA RECUPERACIÓ DE MOSTRES D'ADN CAPTURADES A LA HIBRIDACIÓ DE LA BIBLIOTECA I SONDES D'HIBRIDACIÓ, I PURIFICACIÓ D'ADN DE BIBLIOTEQUES CAPTURADES I AMPLIFICADES DESPRÈS DE LA LM-PCR, SEQCAP EZ O EQUIVALENT. 24 REACCIONS, REF. 08286418001
E10010060 | Biologia molecular Bioquímica/Hormones | LIGHTMIX - RCT PER A LA DETERMINACIÓ PER PCR DEL GENOTIP D¿APOLIPOPROTEÏNA E (APOE) EN ADN, 96 DETERMINACIONS, 05997712001
E10001035 | Cassets i motlles d'histologia | MOTLLE ÚNIC, FI DE 105 X 70 X 7 MM, PRETALLAT , NUMERACIÓ CONSECUTIVA, DE GOMA DE SILICONA BLAU.
E10010060 | Biologia molecular Bioquímica/Hormones | CAPTURA DE REGIONS CROMOSÒMIQUES HUMANES FINS A 7 MB, O COMPATIBLE AMB SEQCAP EZ O EQUIVALENT. 12 PROVES, REF. 08247455001
E10016010 | Controls, cal·libradors per a control intern | CONTROLS INTERNS VALORATS PER A LA DETERMINACIÓ QUANTITATIVA DE LES CADENES LLEUGERES LLIURES KAPPA I LAMBDA (FLC-K I FLC-L) EN ORINA, PER IMMUNOQUÍMICA, PNO. TD-42509
E10012180 | Biologia molecular Microbiologia | LIGHTMIX - EQUIP DE PCR EN TEMPS REAL (RT) PER A DETERMINACIÓ PARAINFLUENZA (PIV 1-4)L GENE MD TIB, REF. 07766262001
E10012180 | Biologia molecular Microbiologia | LIGHTMIX - EQUIP DE PCR EN TEMPS REAL (RT) PER A DETERMINACIÓ RESPIRATORY SYNCYTIAL VIRUS (RSV) MD TIB, REF. 07766343001
E10012180 | Biologia molecular Microbiologia | LIGHTMIX - EQUIP DE PCR EN TEMPS REAL (RT) PER A DETERMINACIÓ INFLUENZA A (530) CE TIB, REF. 07792182001
E10012180 | Biologia molecular Microbiologia | LIGHTMIX - EQUIP DE PCR EN TEMPS REAL (RT) PER A DETERMINACIÓ INFLUENZA B (580) CE, REF. 07792212001
E10012180 | Biologia molecular Microbiologia | LIGHTMIX - EQUIP DE PCR EN TEMPS REAL (RT) PER A DETERMINACIÓ NOROVIRUS GG1 (500) CE, REF. 07792247001
E10012180 | Biologia molecular Microbiologia | LIGHTMIX- DENGUE VIRUS TIB, EQUIP DE PCR EN TEMPS REAL
E10012180 | Biologia molecular Microbiologia | LIGHTMIX - EQUIP DE PCR EN TEMPS REAL (RT) PER A DETERMINACIÓ ZIKA VIRUS TIB, REF. 07995512001
E10012180 | Biologia molecular Microbiologia | LIGHTMIX - EQUIP DE PCR EN TEMPS REAL (RT) PER A DETERMINACIÓ CHIKUNGUNYA VIRUS, REF. 08002924001
E10012180 | Biologia molecular Microbiologia | LIGHTMIX - EQUIP DE PCR EN TEMPS REAL (RT) PER A DETERMINACIÓ HAEMOPHILUS INFLUENZAE , REF. 08237484001
E10015050 | Biologia molecular Anatomia Patològica | ARNM DE CK19,REACTIU, DETECCIÓ I QUANTIFICACIÓ, COMPATIBLE AMB ANALITZADOR PER A LA REALITZACIÓ DE PROVES OSNA
E10015050 | Biologia molecular Anatomia Patològica | VIALS PER A MOSTRA DE POLIPROPILÉ 1,5ML COMPATIBLE AMB ANALITZADOR PER A LA REALITZACIÓ DE PROVES OSNA
E10018020 | Equips i enzims purificació de producte de PCR i seqüències | REACTIU A BASE D'ENZIMS PER A PURIFICACIÓ DE PCR, ELIMINACIÓ DE "PRIMERS" I NUCLEÒTIDS NO INCORPORATS, 100 REACCIONS.
E10010110 | Reactius i fungibles per gasometries/ions i cooximetria | GEM PREMIER 5000 - CARTUTX PER A LA DETERMINACIÓ DE PH, PCO2, PO2, CALCI IÒNIC, IONS, HEMATÒCRIT, HEMOGLOBINA, BILIRUBINA, GLUCOSA, LACTAT I COOXIMETRIA EN SANG. 450 DETERMINACIONS, REF. 55445011
E10018010 | Enzims i reactius d'amplificació / retrotranscripció | EQUIP POLIMERASA RÀPIDA GOTAQ G2 GREEN MASTER MIX PER A PCR, 100 UNITATS.
E10015010 | Immunohistoquímica | ANTICÒS MONOCLONAL RATOLÍ ANTI GATA3 250 DETERMINACIONS.
E10015010 | Immunohistoquímica | ANTICÒS MONOCLONAL RATOLÍ ANTI GLUTAMIN SINTETASA 100UG
E10013010 | Autoanticossos | AUTOANTICOSSOS ANTIAQUAPORINA 4 (AQP-4) AMB CÈL·LULES TRANSFECTADES, MOG (MYELIN-OLIGODENDROCYTE GLYCOPROTEIN) I CONTROL. PORTA BIOCHIPS DE 5 POUETS. TÈCNICA: IFI. REF. FA1128-1005-1
E10010020 | Bioquímica bàsica | EQUIP PER A DETERMINACIÓ D'ANGIOTENSINA I. 96 DETERMINACIONS. TÈCNICA: RADIOIMMUNOASSAIG (RIA)
E10011020 | Citometria de fluxe / Immunofenotipatge | ANTICÒS MONOCLONAL CD66B. FLUOROCROM APC, ESPÈCIE IGG1 RATOLÍ, CLON 80H3. 50 DETERMINACIONS. PRESENTACIÓ: LÍQUID. ENVÀS D'1 ML.
E10013027 | Al·lèrgia clínica, al·lèrgens proves cutànies pegat/epicutàn | PEGAT - BATERIA COMPLETA PRÒTESI QUIRÚRGICA 19 AL·LÈRGENS
E10011010 | Coagulació | SUBSTRAT FLUOROGÈNIC FRETS-VWF73 0,1MG, PER ASSAIG ADAMTS13
E10016010 | Controls, cal·libradors per a control intern | IDS-ISYS - CONTROL DE QUALITAT PER A REACTIU IGF-1, REF. IS-3930
E10016010 | Controls, cal·libradors per a control intern | IDS-ISYS - SOLUCIÓ DILUENT B, REF. IS10DB
E10016010 | Controls, cal·libradors per a control intern | IDS-ISYS - SOLUCIÓ DILUENT PER A ALDOSTERIONA I 1,25 VIT D, REF. IS10DA
E10011020 | Citometria de fluxe / Immunofenotipatge | ANTICÒS MONOCLONAL STAT5 FITC. FLUOROCROM FITC, ANTIGEN STAT5, ESPÈCIE RECOMBINANT HUMÀ IGG1, CLON REA549. 100 DETERMINACIONS. PRESENTACIÓ: LÍQUID. ENVÀS DE 0,5 ML.
E10011020 | Citometria de fluxe / Immunofenotipatge | ANTICÒS MONOCLONAL TCR PAN ALPHA/BETA PC5. FLUOROCROM PC5, ANTIGEN TCR PAN ALPHA/BETA, ESPÈCIE IGG1 RATOLÍ, CLON IP26A. 50 DETERMINACIONS. PRESENTACIÓ: LÍQUID. ENVÀS DE 0,5 ML.
E10011020 | Citometria de fluxe / Immunofenotipatge | ANTICÒS MONOCLONAL TCR PAN ALPHA/BETA PE. FLUOROCROM PE, ANTIGEN TCR PAN ALPHA/BETA, ESPÈCIE IGG1 RATOLÍ, CLON IP26A. 50 DETERMINACIONS. PRESENTACIÓ: LÍQUID. ENVÀS DE 0,5 ML.
E10011020 | Citometria de fluxe / Immunofenotipatge | ANTICÒS MONOCLONAL TCR PAN GAMMA/DELTA FITC. FLUOROCROM FITC, ANTIGEN TCR PAN GAMMA/DELTA, ESPÈCIE IGG1 RATOLÍ, CLON IMMU 510. 50 DETERMINACIONS. PRESENTACIÓ: LÍQUID. ENVÀS DE 0,5 ML.
E10030010 | Productes químics base | CALCI CLORUR DIHIDRAT ¿ 99%, PER A BIOLOGIA MOLECULAR. FQ: CACL2·2H2O.CAS: 10035-04-8. ENVÀS DE 100 G.
E10016010 | Controls, cal·libradors per a control intern | CALIBRADOR PER A ADAMTS-13 ACTIVITY TEST.
E10016010 | Controls, cal·libradors per a control intern | CONTROL DE QUALITAT PER A ADAMTS-13 ACTIVITY TEST.
E10030010 | Productes químics base | BIS-TRIS 0,2M, PH 6,5. CAS: 6976-37-0. FQ: . ENVÀS DE 100 ML.
E10018095 | Solucions, tampons, agaroses, gels | SOLUCIÓ TAMPÓ AMB MARCADOR DNA DAPI PER A TÈCNICA FISH, 0,1 ML.
E10015030 | Complements per a tinció | DISSOLVENT PER A HISTOLOGIA. SUBSTITUTIU DEL XILÈ I TOLUÈ. COMPOSICIÓ SEGURA PER EL PERSONAL DE LABORATORI. ENVÀS DE 4 LITRES (L).
E10030010 | Productes químics base | UBIQUINONA. CAS: 303-98-0 FQ: C59H90O4. ENVÀS DE 50 G.
E10001025 | Material fungible associat a aparells de laboratori | BC ROBO 6/8000 - ETIQUETA ADHESIVA TÈRMICA DE 50 X 30 MM, 1500 UNITATS.
E10001025 | Material fungible associat a aparells de laboratori | ZEBRA - ETIQUETA ADHESIVA BLANCA MATE DE 56X30 MM AMB 2 TALLS ITALIANS AL FRONTAL. ROTLLE 1000 UNITATS.
E10015050 | Biologia molecular Anatomia Patològica | ION - 8 MICROARRAYS D'ADN AMB CODI DE BARRES PEL SEGUIMENT DE LES MOSTRES I LA SEQÜÈNCIACIÓ ALS SISTEMES ION S5 I ION S5 XL, REF. A34292
E10001025 | Material fungible associat a aparells de laboratori | MINC INCUBADOR - AMPOLLA HUMIDIFICADORA AMB FILTRE PER A INCUBADOR, D'UN SOL ÚS.
E10011020 | Citometria de fluxe / Immunofenotipatge | ANTICÒS MONOCLONAL TCR PAN GAMMA/DELTAPC5. FLUOROCROM PC5, ANTIGEN TCR PAN GAMMA/DELTA, ESPÈCIE IGG1 RATOLÍ, CLON IMMU 510. 50 DETERMINACIONS. PRESENTACIÓ: LÍQUID. ENVÀS DE 0,5 ML.
E10011020 | Citometria de fluxe / Immunofenotipatge | ANTICÒS MONOCLONAL TCR PAN GAMMA/DELTAPC5.5. FLUOROCROM PC5.5, ANTIGEN TCR PAN GAMMA/DELTA, ESPÈCIE IGG1 RATOLÍ, CLON IMMU510. 50 DETERMINACIONS. PRESENTACIÓ: LÍQUID. ENVÀS DE 0,5 ML.
E10011020 | Citometria de fluxe / Immunofenotipatge | ANTICÒS MONOCLONAL TCR PAN GAMMA/DELTA PE. FLUOROCROM PE, ANTIGEN TCR PAN GAMMA/DELTA, ESPÈCIE IGG1 RATOLÍ, CLON IMMU 510. 50 DETERMINACIONS. PRESENTACIÓ: LÍQUID. ENVÀS DE 0,5 ML.
E10011020 | Citometria de fluxe / Immunofenotipatge | ANTICÒS MONOCLONAL ANTI-TDT (POOL). ISOTIOCIANATO DE FLUORESCEÍNA (FITC), INMUNOGEN TDT HUMANA, TDT BOVINA, INBMUNOGLOBULINA IGG1, IGG2A, ESPÈCIE RATOLÍ, CLON HT1, HT4.HT8, HT9. 50 DETERMINACIONS. PRESENTACIÓ: LÍQUID. ENVÀS 1 ML
E10011020 | Citometria de fluxe / Immunofenotipatge | ANTICÒS MONOCLONAL TNFALPHA ALEXA FLUOR 700. FLUOROCROM ALEXA FLUOR 700, ANTIGEN TNFALPHA, ESPÈCIE IGG1 RATOLÍ, CLON IPM2 (188). 50 DETERMINACIONS. PRESENTACIÓ: LÍQUID. ENVÀS DE 0,5 ML.
E10011020 | Citometria de fluxe / Immunofenotipatge | ANTICÒS MONOCLONAL TNFALPHA PE. FLUOROCROM PE, ANTIGEN TNFALPHA, ESPÈCIE IGG1 RATOLÍ, CLON IPM2 (188). 100 DETERMINACIONS. PRESENTACIÓ: LÍQUID. ENVÀS DE 2 ML.
E10001025 | Material fungible associat a aparells de laboratori | ETIQUETA ADHESIVA BLANCA, TIPUS BANDELORA, 19X22MM, SORTIDA D'1 ETIQUETA I TREPAT ENTRE ETIQUETES,COMPATIBLE AMB PLATAFORMA AUTOMATITZADA D'IMMUNOHISTOQUÍMICA I HIBRIDACIÓ IN SITU
E10001024 | Plaques i flascons per a cultiu biològic/cel·lular | BASE IMANTADA PER A TIRES DE TUBS I PLAQUES DE 96 POUETS PER A PCR SENSE FALDÓ O MIG FALDÓ.
E10012110 | Tires antibiòtic per estudi de CMI per difusió | TIRA DE CEFTRIAXONA (TX). CIM µG/ML: 0.016-256 RANG SUPERIOR.
E10011020 | Citometria de fluxe / Immunofenotipatge | ANTICÒS MONOCLONAL XIAP PURIFICAT. FLUOROCROM PE, ANTIGEN XIAP, ESPÈCIE IGG1 RATOLÍ, CLON A-7. 100 DETERMINACIONS. PRESENTACIÓ: LÍQUID. ENVÀS D'1 ML.
E10011020 | Citometria de fluxe / Immunofenotipatge | ANTICÒS MONOCLONAL ZAP-70 PE. FLUOROCROM PE, ANTIGEN ZAP-70, ESPÈCIE IGG1 RATOLÍ, CLON SBZAP. 50 DETERMINACIONS. PRESENTACIÓ: LÍQUID. ENVÀS DE 0,5 ML.
E10011020 | Citometria de fluxe / Immunofenotipatge | ANTICOSSOS MONOCLONALS. CD16, CD56, CD19, CD14, CD4, CD8, CD3, CD45. FLUOROCROM: FITC, PE, ECD, PC7, APC, APC-A750, PB, KRO. ESPÈCIE: RATOLÍ. CLON: 3G8 , N901, J3_119, RMO52, 13B8.2, B9.11, UCHT-1. J33. DETERMINACIONS: 25. PRESENTACIÓ: SÒLID.
E10011020 | Citometria de fluxe / Immunofenotipatge | ANTICOSSOS MONOCLONALS. IGD, CD21, CD19, CD27, CD24 , CD38. IGM, CD45. FLUOROCROM: FITC, PE, ECD, PC7, APC, APC-A750, PB, KRO. ESPÈCIE: RATOLÍ. CLON: IA6-2, BL13, J3-119, 1A4CD27, ALB9, LS198-4-3, SA-DA4, J33. DETERMINACIONS: 25. PRESENTACIÓ: SÒLID.
E10011020 | Citometria de fluxe / Immunofenotipatge | ACMO CD16,3/14/19/20/56,1C,11C, CLEC9A,123, HLA-DR, CD45. FLUOROCROM: FITC, PE, PC5.5, PC7, APC, APC-A700, PB, KRO. ESPÈCIE: RATOLÍ. CLON: 3G8 , UCHT-1/RMO52/J3-119/HRC20/N901, L161, BU15, 8F9, SSDCLY107D2, IMMU-357, J33. DET 25. PRESENTACIÓ: SÒLID.
E10011020 | Citometria de fluxe / Immunofenotipatge | ACMO CD45RA, CD197(CCR7), CD28, CD279(PD1), CD27, CD4, CD8, CD3, CD57, CD45. FLUOROCROM: FITC, PE, ECD, PC5.5, PC7, APC, APCA700, APCA750, PB, KRO ESPÈCIE: RATOLÍ. CLON: 2H4,G043H7,CD28.2,PD1.3.5,1A4.CD27, 13B8.2, B9.11, UCHT-1, NC1, J33. DET 25. SÒLID.
E10011020 | Citometria de fluxe / Immunofenotipatge | ACMO TCRΓΔ, TCRΑΒ, HLA-DR, TCR VΔ1, CD4, CD8, CD3, TCR VΔ2, CD45. FLUOROCROM: FITC, PE, ECD, PC7, APC, APC-A700, APC-A750, PB, KRO. ESPÈCIE: RATOLÍ. CLON: IMMU510, IP26A, IMMU-357, R9.12, 13B8.2, B9.11, UCHT-1, IMMU 389, J.33. DET 25. PRESENTACIÓ:SÒLID.
E10011020 | Citometria de fluxe / Immunofenotipatge | ACMO CD45RA, CD25, CD39, CD4, FOXP3, CD3, HELIOS, CD45. FLUOROCROM: FITC, PE, PC5.5, PC7, AF647, APC-A700, APC-A750, PB, KRO. ESPÈCIE: RATOLÍ. CLON: 2H4LDH11LDB9(2H4), B1.49.9, BA54, SFCI12T4D11(T4), 259D, UCHT-1, 22F6, J33. DET 25. PRESENTACIÓ:SÒLID.
E10016010 | Controls, cal·libradors per a control intern | ADVIA CENTAUR - MULTIDILUENT 15 REF. 11200097
E10001025 | Material fungible associat a aparells de laboratori | NIMBUS - CONTENIDOR PER A PUNTES DE PIPETA, PNO. SG-199203
E10010020 | Bioquímica bàsica | HPLC FASE MÒBIL PER A LA DETERMINACIÓ DE VITAMINA B1 EN SANG COMPLETA, ENVÀS DE 1000 ML, REF. RC24010
E10010020 | Bioquímica bàsica | HPLC FASE MÒBIL PER A LA DETERMINACIÓ DE VITAMINA B6 EN SANG COMPLETA, ENVÀS DE 1000 ML, REF. RC26010
E10001038 | Consumibles cromatografia i electroforesi | HPLC. TUBS DE RECANVI AMB ADAPTADOR DE MUNTATGE PER A BOMBA PERISTÀLTICA (TYGON ID 0,38MM) REF. RCFK2001
E10012180 | Biologia molecular Microbiologia | LIGHTMIX - EQUIP DE PCR EN TEMPS REAL (RT) PER A DETERMINACIÓ INFLUENÇAA H1 (H1N1), 96 DETERMINACIONS, REF. 07792204001
E10012180 | Biologia molecular Microbiologia | LIGHTMIX - EQUIP DE PCR EN TEMPS REAL (RT) PER A DETERMINACIÓ INFLUENÇA A H3 (H3N2), 96 DETERMINACIONS, REF. 07548109001
E10011020 | Citometria de fluxe / Immunofenotipatge | ANTICOSSOS MONOCLONALS. CD81, ROR1, CD79B, CD19, CD5, CD43, CD20, CD45. FLUOROCROM: FITC, PE, PC5.5, PC7, APC, APC-A750, PB, KRO. ESPÈCIE: RATOLÍ. CLON: JS64, 2A2, CB3-1, J3-119, CLB-T1/1, DFT1, B9E9, J.33. DETERMINACIONS: 25. PRESENTACIÓ: SÒLID.
E10011020 | Citometria de fluxe / Immunofenotipatge | ANTICOSSOS MONOCLONALS. CD81, CD27, CD19, CD200, CD138, CD56, CD38, CD45. FLUOROCROM: FITC, PE, PC5.5, PC7, APC, APC-A750, PB, KRO. ESPÈCIE: RATOLÍ. CLON: JS64, 1A4CD27, J3-119, OX-104, B-A38, N901, LS198-4-3, J.33. DETERMINACIONS:25. PRESENTACIÓ:SÒLID.
E10011020 | Citometria de fluxe / Immunofenotipatge | ANTICOSSOS MONOCLONALS. IFN, TNFΑ, IL2, CD8, CD3, CD4. FLUOROCROM: FITC, PE, PC7, APC-A700, APC-A750, PB. ESPÈCIE: RATOLÍ/RATA. CLON 45.15, IPM2, MQ1-17H12, B9.11, UCHT1, 13B8.2. DETERMINACIONS: 25. PRESENTACIÓ: SÒLID.
E10011020 | Citometria de fluxe / Immunofenotipatge | ACMO CD294,16,33,11B,274,3/19/56/14, 62L,15,45. FLUOROCROM: FITC, ECD, PC5.5, PC7, APC, APC-A700, APC-A750, PB, KRO. ESPÈCIE: RATOLÍ/RATA. CLON: BM16, 3G8, D3HL60.251, BEAR1, PDL1.3.1, UCHT1/J3-119/ N901/ RMO52, DREG56, 80H5, J.33. DET 25.SÒLID.
E10011020 | Citometria de fluxe / Immunofenotipatge | ANTICOSSOS MONOCLONALS. CD45, COUNTING BEADS, 7AAD. FLUOROCROM: FITC, PE, PC5.5. ESPÈCIE: RATOLÍ. CLON: J33. DETERMINACIONS: 25. PRESENTACIÓ: SÒLID.
E10011020 | Citometria de fluxe / Immunofenotipatge | ANTICOSSOS MONOCLONALS. CD58, CD34, CD10, CD19, CD38, CD20, CD45. FLUOROCROM: FITC, ECD, PC5.5, PC7, APC, APC-A750,KRO. ESPÈCIE: RATOLÍ. CLON: AICD58, 581, ALB1, J3-119, LS198-4-3, B9.E9 (HRC20), J.33. DETERMINACIONS: 25. PRESENTACIÓ: SÒLID.
E10011020 | Citometria de fluxe / Immunofenotipatge | ACMO/PO KAPPA/CD8, LAMBDA/CD4,19,56,10,34,5,20,3,45. FLUOROCROM FITC,PE,ECD,PC5.5,PC7,APC,APCA700, APCA750,PB,KRO, CONILL/RATA. CLON:POLICLONAL/B9.11, POLICLONAL/13B8.2,J3-119,N901(NKH-1),ALB1,581,BL1A, B9E9 (HRC20),UCHT1,J.33. DET25. SÒLID.
E10011020 | Citometria de fluxe / Immunofenotipatge | NAVIOS SÈRIES - EQ LIMFÒCITS AJUSTAR VALORS DE COMPENSACIÓ DE COLOR EN ANÀLISI MULTICOLOR AMB REACTIUS D'ANTICOSSOS MONOCLONALS CONJUGATS AMB FLUOROCROM FITC, RD1, ECD I PC5 EN CITOMETRIA DE FLUX. DET: 50,ENVÀS 5 LIOFILITZATS + TAMPÓ 5X1ML. REF. 6607023
E10015010 | Immunohistoquímica | BENCHMARK SÈRIES - ANTICÒS MONOCLONAL PRIMARI DE RATOLÍ ANTI- CD19, CLONA MRQ-36, 50 DETERMINACIONS, REF. 08005346001
E10015010 | Immunohistoquímica | BENCHMARK SÈRIES - ANTICÒS MONOCLONAL DE RATOLÍ ANTI-CITOQUERATINA 8/18(B22.1/B23.1), 50 DETERMINACIONS, PNO. 760-4344
E10001050 | Tubs, microtubs, vials, cubetes | TAP PRECINTE, LÀMINA D´ALUMINI 20MM, PER TANCAMENTS DE VIALS, ESTÈRIL, SENSE LÀTEX.
E10011020 | Citometria de fluxe / Immunofenotipatge | NAVIOS SÈRIES - REACTIU DE FLUOROESFERES PER A VERIFICACIÓ DIÀRIA DEL SISTEMA DE FLUIDS I ALINEACIÓ ÒPTICA DEL CITÒMETRE DE FLUX, COMPATIBLE AMB CYTOMICS FC 500, NAVIOS I NACIOS EX.. DETERMINACIONS: 60 . PRESENTACIÓ: ENVÀS 3 X 10 ML. REF. A63493
E10011020 | Citometria de fluxe / Immunofenotipatge | SOLUCIÓ DE NETEJA PER A CITÒMETRES DE FLUXE
E10011020 | Citometria de fluxe / Immunofenotipatge | NAVIOS SÈRIES - RCT MICROESFERES FLUORESCENTS DETERMINACIÓ DIRECTA LIMFÒCITS, SUBCONJUNTS LIMFÒCITS I PERCENTATGE POBLACIONS CEL·LULARS, RECOMPTE ABSOLUT CD34+ EN CITOMETRIA FLUX. COMPATIBLE EPICS XL/XL-MCL, CYTOMICS FC 500. DET:200, 20 ML. REF.7547053
E10011020 | Citometria de fluxe / Immunofenotipatge | NAVIOS SÈRIES - RCT FLUOROESFERES PER A AJUDAR A NORMALITZAR LA DISPERSIÓ FRONTAL, LATERAL I DETECTORS DE FLUORESCÈNCIA EN CITOMETRIA DE FLUX, COMPATIBLE AMB CYTOMICS FC 500, NAVIOS I NACIOS EX.. DET: 60, 3X10ML. REF.A63492
E10011020 | Citometria de fluxe / Immunofenotipatge | NAVIOS SÈRIES - REACTIU PER A PREPARACIÓ/LISI DE LEUCÒCITS EN SANG SENCERA PER A QUANTIFICACIÓ DE IMMUNOFLUORESCÈNCIA EN CITOMETRIA DE FLUX. COMPATIBLE AMB MULTI-Q-PREP, TQ-PREP I FP 1000. DETERMINACIONS: 300. REF. 7546999
E10016010 | Controls, cal·libradors per a control intern | NAVIOS SÈRIES - EQUIP DE CONTROL DE QUALITAT POSITIU PER A L'ANÀLISI IMMUNOFENOTÍPIC AMB REACTIUS D'ANTICOSSOS MONOCLONALS EN CITOMETRIA DE FLUX, PER A VERIFICAR RENDIMENT I TINCIÓ. DETERMINACIONS: 60 . PRESENTACIÓ: ENVÀS 2 X 3 ML. REF. 6607077
E10016010 | Controls, cal·libradors per a control intern | NAVIOS SÈRIES - CONTROL DE QUALITAT, CÈL·LUES DE NIVELL BAIX PER A CITOMETRIA DE FLUX. REF. 6607098
E10015010 | Immunohistoquímica | BENCHMARK SÈRIES - ANTICÒS MONOCLONAL PRIMARI DE CONILL ANTI-P504S, CLONA SP116, 50 DETERMINACIONS, PNO. 790-6011
E10018050 | Equips extracció i purificació DNA, RNA, DNA+RNA, proteïnasa | M2000SP - TAMPÓ LISI PER A EXTRACCIÓ DE RNA/DNA EN MOSTRES DE SANG SECA, 3 X 70 ML, REF. 2N7701
E10016010 | Controls, cal·libradors per a control intern | PROCLIN 300, ENVÀS DE 50 ML, REF. 2SIG001
E10001050 | Tubs, microtubs, vials, cubetes | CÀPSULA ALUMINI NATURAL DE 20 MM ESQUINÇABLE AL CENTRE.
E10013027 | Al·lèrgia clínica, al·lèrgens proves cutànies pegat/epicutàn | PEGAT AMB 10 CÀMERES AMB PAPER DE FILTRE DE 8X8MM QUE FACILITA EL CONTACTE AMB LA PELL D¿AL·LÈRGENS LÍQUIDS.
E10013010 | Autoanticossos | PEROXIDASA - ANTICÒS ANTI-IGG HUMÀ DE RATOLÍ (H+L). ELISA.
E10013010 | Autoanticossos | PEROXIDASA - ANTICÒS ANTI-IGG HUMÀ DE CABRA (H+L). ELISA.
E10015010 | Immunohistoquímica | ANTICÒS MONOCLONAL DE RATOLÍ ANTI-T GRAN DE MCPYV (CM2B4) DE CÈL·LULES MERKEL. ENVÀS D'1 ML.
E10011040 | Hemogrames | SYSMEX SP-1000I - CRISTALL EXTENSOR DE TINCIÓ AUTOMÀTICA PER A FROTIS SANGUINI, 1 UNITAT, REF. 05013917001
E10012100 | Pannells estudi susceptibilitat IN VITRO i/o identificació | WALK AWAY - PANELL GRAM POSITIU COMBO 38 D'IDENTIFICACIÓ I SENSIBILITAT, 20 UNITATS, REF. B1016-161
E10010050 | Hormones | ADVIA CENTAUR - SOLUCIÓ DE RENTAT, ENVÀS DE 25 ML, REF. 04750940
E10010100 | Proves vàries | SENTIFIT - REACTIU PER A LA DETERMINACIÓ DE SANG (HB) EN FEMTA, 500 DETERMINACIONS, REF. 1156008
E10010100 | Proves vàries | SENTIFIT - TUB DE 13 X 100MM PER A RECOLLIDA DE MOSTRA, 100U. REF. 1156188
E10010100 | Proves vàries | SENTIFIT - TAMPÓ DE DILUCIÓ PER A MOSTRA, 2 X 20 ML. REF. 1157501
E10016010 | Controls, cal·libradors per a control intern | SENTIFIT - CALIBRADOR, DETERMINACIÓ DE SANG EN FEMTA. 1 X 2 ML. REF. 1157401
E10016010 | Controls, cal·libradors per a control intern | SENTIFIT-CONTROL DE QUALITAT, DETERMINACIÓ DE SANG EN FEMTA. 2 X 2 ML. REF. 1157103
E10030010 | Productes químics base | ACARBOSA ¿95 %. CAS: 56180-94-0. FQ: C25H43NO18. ENVÀS D'1 G.
E10015010 | Immunohistoquímica | BENCHMARK SÈRIES - ANTICÒS MONOCLONAL DE RATOLÍ OCT-4 (MRQ-10), 50 DETERMINACIONS, REF. 05463602001
E10001024 | Plaques i flascons per a cultiu biològic/cel·lular | LÀMINA PRIMA PER A PLACA DE 96 POUETS PER A SEQÜENCIADOR 3500 I 3500XL SÈRIES O EQUIVALENT.
E10015010 | Immunohistoquímica | BENCHMARK SÈRIES - ANTICÒS MONOCLONAL DE RATOLÍ ALK01, 50 DETERMINACIONS, REF. 05278783001
E10012180 | Biologia molecular Microbiologia | GENEXPERT - STAPHYLOCOCCUS AUREUS METICIL·LINA RESISTENT (MRSA), DIAGNÒSTIC MOLECULAR, 30 DET I IDENTIFICACIÓ DELS GENS RESPONSABLES DE LA RESISTÈNCIA A LES CARBAPENEMS: BLAKPC, BLANDM, BLAVIM, BLAOXA-48, BLAIMP, 30DETERMINACIONS, REF. 776GXHAI-30-K
E10016010 | Controls, cal·libradors per a control intern | COBAS SÈRIES (COBAS E) - CONTROL DE QUALITAT PER A HTLV, REF. 07108133190
E10016010 | Controls, cal·libradors per a control intern | COBAS SÈRIES (COBAS E I COBAS ELECSYS) - CONTROL DE QUALITAT PER A TRYPANOSOMA CRUZI (T. CRUZI), REF. 07092571190
E10012140 | Serologia vírica: virus, retrovirus | COBAS E 801 - REACTIU PER A LA DETERMINACIÓ HBCAG (ANTICÒS CONTRA ANTIGEN CORE DE L'HEPATITIS B), 300 DETERMINACIONS, REF. 09014926190
E10012140 | Serologia vírica: virus, retrovirus | COBAS E 801 - REACTIU PER A LA DETERMINACIÓ D'ANTI-HBC (ANTICÒS IGM CONTRA ANTIGEN CORE DE L'HEPATITIS B), 300 DETERMINACIONS, REF. 07026811190
E10012140 | Serologia vírica: virus, retrovirus | COBAS E 801 - REACTIU PER A LA DETERMINACIÓ D'ANTI-HAV (ANTICÒS IGM CONTRA ANTIGEN DE L'HEPATITIS A), 300 DETERMINACIONS, REF. 07026773190
E10012140 | Serologia vírica: virus, retrovirus | COBAS E 801 - REACTIU PER A LA DETERMINACIÓ D'ANTI-HBE (ANTICÒS CONTRA L'HEPATITIS E), 300 DETERMINACIONS, REF. 07026838190
E10012140 | Serologia vírica: virus, retrovirus | COBAS E 801 - REACTIU PER A LA DETERMINACIÓ HBEAG (ANTICÒS CONTRA L'ANTIGEN DE L'HEPATITIS E), 300 DETERMINACIONS, REF. 07027427190
E10012140 | Serologia vírica: virus, retrovirus | COBAS E 801 - REACTIU PER A LA DETERMINACIÓ HBSAG (ANTIGEN DE SUPERFÍCIE DE L'HEPATITIS B), 300 DETERMINACIONS, REF. 08814848190
E10010050 | Hormones | COBAS E 801 - SOLUCIÓ DE NETEJA TIPUS M, 2 X 2 LITRES (L), REF. 06908853190
E10012180 | Biologia molecular Microbiologia | MULTINA - SOLUCIÓ DE RENTAT PER A MICROMATRIUS DE DNA/RNA (MICROCHIP),ENVÀS DE 250 ML, PNO. 292-35925-91
E10015010 | Immunohistoquímica | ANTICÒS MONOCLONAL DE RATOLÍ ANTI-MAMMAGLOBIN (MGA), CLONA304-1A5, COMPATIBLE AMB PLATAFORMA AUTOMATITZADA D'IMMUNOHISTOQUÍMICA I HIBRIDACIÓ IN SITU
E10015010 | Immunohistoquímica | ANTICÒS MONOCLONAL DE RATOLÍ ANTI-MIFT (FACTOR DE TRANSCRIPCIÓ DE MICROFTÀLMIA), CLONA D5, ENVÀS 0,2 ML, REF. M3621
E10010100 | Proves vàries | EQUIP PER A ASSAIG CEL·LULAR DE VIABILITAT/TOXICITAT DE CÈL·LULES DE MAMÍFERS, 2 REACTIUS A I B. TÈCNICA: FLUORESCÈNCIA PER MICROSCOPIA/CITOMETRIA DE FLUX.
E10015050 | Biologia molecular Anatomia Patològica | QIASYMPHONY SP/AS - TUBS DE POLIPROPILÈ (PP) DE 0,85 ML, 24 X 96 TUBS, REF. 19588
E10010050 | Hormones | COBAS E 801 - SOLUCIÓ TAMPÓ TIPUS M, 2 X 2 LITRES (L), REF. 6908799190
E10010050 | Hormones | KRYPTOR - REACTIU PER A LA DETERMINACIÓ DE PROCALCITONINA (PTC), 50 DETERMINACIONS, PNO. 825.050
E10016010 | Controls, cal·libradors per a control intern | KRYPTOR - CALIBRADOR DE PROCALCITONINA (PCT), PNO. 82591
E10016010 | Controls, cal·libradors per a control intern | KRYPTOR - CONTROL DE QUALITAT DE PROCALCITONINA (PCT), PNO. 82591
E10030010 | Productes químics base | CLORUR DE GUANIDINIO ≥ 99 %, PER A BIOLOGIA MOLECULAR. CAS: 50-01-1. FQ: NH2C(=NH)NH2·HCL. ENVÀS D'1 KG.
E10030020 | Productes químics en solució/equip | Α-L-IDURONIDASA HUMANA. ENVÀS DE 10 µG.
E10012200 | Soques de referència | KLEBSIELLA PNEUMONIAE (ATCC BAA-1705)
E10012200 | Soques de referència | KLEBSIELLA PNEUMONIAE (ATCC 700603)
E10015010 | Immunohistoquímica | BENCHMARK SÈRIES - SOLUCIÓ PROTEICA (CASEÏNA) TAMPONADA PER A DILUCIÓ D¿ANTICOSSOS MONOCLONALS, ENVÀS DE 100 ML, REF. 06440002001
E10030020 | Productes químics en solució/equip | DISSOLUCIÓ TAMPÓ PH 10,00 ESTÀNDARD NIST, PER A CALIBRACIÓ DE PHÍMETRE. ENVÀS DE 125 ML.
E10030010 | Productes químics base | ÀCID ETILENDIAMINOTETRAACÈTIC (EDTA DISÒDIC), FQ C₁₀H₁₆N₂O₈, CAS 60-00-4, 500G
E10015010 | Immunohistoquímica | LINK 48 - ANTICÒS MONOCLONAL RATOLÍ ANTI-PD-L1, CLON 22C3 , 50 DETERMINACIONS, REF. SK00621-2
E10015010 | Immunohistoquímica | BENCHMARK SÈRIES - ANTICÒS MONOCLONAL DE CONILL PRIMARI ANTI-PTEN, CLONA SP218, 50 DETERMINACIONS, REF. 07970200001.
E10200020 | Tires reactives en orina | TIRA REACTIVA VISUAL D'ORINA DE 10 PARÀMETRES PER A DETERMINAR COM A MÍNIM: DENSITAT, PH, LEUCÒCITS, NITRITS, PROTEÏNA, GLUCOSA, COSSOS CETÒNICS, UROBILINOGEN, BILIRUBINA I SANG.
E10015010 | Immunohistoquímica | ANTICÒS MONOCLONAL DE RATOLÍ ANTI-FACTOR 3/4 DE TRANSCRIPCIÓ D'UNIÓ A OCTÀMERS (OCT3/4), CLONA N1NK. PRESENTACIÓ: LÍQUID.
E10001025 | Material fungible associat a aparells de laboratori | BOSSA D'ASPIRACIÓ PER A IMPRESSORA CASSET GD125PRE.
E10012130 | Serologia bacteriana | CHLAMYDIA TRACHOMATIS: DETECCIÓ D'ANTICOSSOS IGM . TÈCNICA CLIA
E10012130 | Serologia bacteriana | BARTONELLA HENSELAE: DETECCIÓ D'ANTICOSSOS IGM (CLIA) . TÈCNICA CLIA
E10012140 | Serologia vírica: virus, retrovirus | VIRCLIA - REACTIU PER A LA DETERMINACIÓ D'IGM ANTI-XARAMPIÓ, 24 DETERMINACIONS, REF. VCM057
E10012140 | Serologia vírica: virus, retrovirus | VIRUS ZIKA: DETECCIÓ D'ANTICOSSOS IGG. TÈCNICA CLIA
E10012140 | Serologia vírica: virus, retrovirus | VIRUS ZIKA: DETECCIÓ D'ANTICOSSOS IGM. TÈCNICA CLIA
E10012140 | Serologia vírica: virus, retrovirus | VIRUS HEPATITIS E (VHE): DETECCIÓ D'ANTICOSSOS IGG. TÈCNICA CLIA
E10012140 | Serologia vírica: virus, retrovirus | VIRUS HEPATITIS E (VHE): DETECCIÓ D'ANTICOSSOS IGM. TÈCNICA CLIA
E10012140 | Serologia vírica: virus, retrovirus | VIRUS CHIKUNGUNYA: DETECCIÓ D'ANTICOSSOS IGG. TÈCNICA CLIA
E10016010 | Controls, cal·libradors per a control intern | ABI PRISM SÈRIES - EQUIP DE MULTICALIBRACIÓ
E10012180 | Biologia molecular Microbiologia | GENEXPERT - EQUIP PCR EN TEMPS REAL (RT) DETERMINACIÓ DE DNA VIRUS RESPIRATORIS: GRIP A, GRIP B, VIRUS RESPIRATORI SINCITIAL (RSV), 10 DETERMINACIONS, PNO. PRSFLU/RSV-10
E10014010 | Genètica | SALSA PER A TÈCNICA PCR, MLPA P062 LDLR.
E10015050 | Biologia molecular Anatomia Patològica | PYROMARK Q24 - REACTIUS PER A PREPARACIÓ (DESNATURALITZACIÓ) DE PRODUCTES DE PCR BIOTINILATS I CONJUGATS AMB STREPATAVIDINA-SEPHAROSA, ENVÀS DE500 ML, REF. 979307
E10015050 | Biologia molecular Anatomia Patològica | PYROMARK Q24 - REACTIUS DE RENTAT I TAMPÓ DE PRODUCTES DE DNA, ENVÀS DE200 ML, REF. 979308
E10015050 | Biologia molecular Anatomia Patològica | PYROMARK Q24 - REACTIU D'HIBRIDACIÓ PER A PRODUCTE DE DNA I PER A LA REACCIÓ DE PIROSEQUENCIACIÓ, ENVÀS DE 250 ML, REF. 979309
E10010020 | Bioquímica bàsica | INDIKO - EQUIP PER A LA DETERMINACIÓ DEL RENDIMENT DE DISPENSACIÓ DE L'APARELL, REF. 981704
E10001025 | Material fungible associat a aparells de laboratori | INDIKO - CUBETES DE REACCIÓ, REF. 986000
E10010020 | Bioquímica bàsica | INDIKO - SOLUCIÓ DE MANTENIMENT, ENVÀS DE 6 X 20 ML, REF. 981712
E10010020 | Bioquímica bàsica | INDIKO - SOLUCIÓ DE NETEJA AL 4,5%, ENVÀS DE 100 ML, REF. 980929
E10010020 | Bioquímica bàsica | INDIKO - SOLUCIÓ DE NETEJA AL 4,5%, ENVÀS DE 4 X 20 ML, REF. 984030
E10011010 | Coagulació | SISTEMA HEMOTECH - CUBETA PER A LA MESURA DEL TEMPS DE COAGULACIÓ ACTIVAT CONTROL BAIX. REF: 40203 O EQUIVALENT
E10010020 | Bioquímica bàsica | DRI-CHEM REACTIU PER A LA DETERMINACIÓ GPT/ALT-PIII, 24 DETERMINACIONS, REF. FJ15809554
E10016010 | Controls, cal·libradors per a control intern | LIAISON SÈRIES - CONTROL DE QUALITAT PER A HELICOBACTER PYLORI (IGG), REF. 318981
E10012180 | Biologia molecular Microbiologia | LIGHTCYCLER - LC MULTIPLEX RNA VIRUS MASTER, 200 REF. 06368603190
E10012180 | Biologia molecular Microbiologia | LIGHTCYCLER - RT-PCR POLIMERASART-PCR POLIMERASA MIX REF. 09186948001
E10012180 | Biologia molecular Microbiologia | LIGHTMIX - EQUIP DE PCR EN TEMPS REAL (RT) PER A DETERMINACIÓ CORONAVIRUS ORF1A, REF. 7088833001
E10012180 | Biologia molecular Microbiologia | LIGHTCYCLER - LC MULTIPLEX DNA VIRUS MASTER, 200RX REF. 07339585001
E10012180 | Biologia molecular Microbiologia | LIGHTMIX - EQUIP DE PCR EN TEMPS REAL (RT) PER A DETERMINACIÓ D'ASTROVIRUS, REF. 07374291001
E10010050 | Hormones | COBAS SÈRIES - DILUENT II PER A AMH, HGH I CORTISOL II, 2 X 36 ML, PNO. 5192943190
E10013010 | Autoanticossos | ANTICÓS IGG ANTI-SM I ANTI-SM D COMPATIBLE AMB ANALITZADOR D'INMUNOLOGIA
E10012180 | Biologia molecular Microbiologia | LIGHTMIX - EQUIP DE PCR EN TEMPS REAL (RT) PER A DETERMINACIÓ DE ROTAVIRUS A, REF. 07374313001
E10012180 | Biologia molecular Microbiologia | LIGHTMIX - EQUIP DE PCR EN TEMPS REAL (RT) PER A DETERMINACIÓ DE SAPOVIRUS TIB, REF. 07396821001
E10010050 | Hormones | ELECSYS - EQUIP PER A LA DETERMINACIÓ DE VITAMINA D TOTAL, REF. 07464215190
E10012180 | Biologia molecular Microbiologia | LIGHTMIX - EQUIP DE PCR EN TEMPS REAL (RT) PER A DETERMINACIÓ DE PARAINFLUENZA 2 REF. 07683308001
E10012180 | Biologia molecular Microbiologia | LIGHTMIX - EQUIP DE PCR EN TEMPS REAL (RT) PER A DETERMINACIÓ DE PARAINFLUENZA 3 REF. 07683316001
E10012180 | Biologia molecular Microbiologia | LIGHTMIX - EQUIP DE PCR EN TEMPS REAL (RT) PER A DETERMINACIÓ DE PARAINFLUENZA 3 REF. 07683324001
E10012180 | Biologia molecular Microbiologia | LIGHTMIX - EQUIP DE PCR EN TEMPS REAL (RT) PER A DETERMINACIÓ DE PARAINFLUENZA 1 REF. 07683332001
E10012180 | Biologia molecular Microbiologia | LIGHTMIX - EQUIP DE PCR EN TEMPS REAL (RT) PER A DETERMINACIÓ DE BORDETELLA PARAPERTUSSIS, REF. 07730004001
E10012180 | Biologia molecular Microbiologia | LIGHTMIX - EQUIP DE PCR EN TEMPS REAL (RT) PER A DETERMINACIÓ DE RHINOVIRUS, REF. 07730420001
E10018050 | Equips extracció i purificació DNA, RNA, DNA+RNA, proteïnasa | MAGCORE - EQUIP D'EXTRACCIÓ I PURIFICACIÓ DE DNA I RNA DE MOSTRES AMB PARAFINA I TEIXITS, 72 DETERMINACIONS, REF. 291RBC-MGF03
E10012180 | Biologia molecular Microbiologia | LIGHTMIX - EQUIP DE PCR EN TEMPS REAL (RT) PER A DETERMINACIÓ DE PARECHOVIRUS, REF. 07730438001
E10012180 | Biologia molecular Microbiologia | LIGHTMIX - EQUIP DE PCR EN TEMPS REAL (RT) PER A DETERMINACIÓ DE METAPNEUMOVIRUS, REF. 07730446001
E10012180 | Biologia molecular Microbiologia | LIGHTMIX - EQUIP DE PCR EN TEMPS REAL (RT) PER A DETERMINACIÓ D'ENTEROVIRUS, REF. 07396805001
E10012180 | Biologia molecular Microbiologia | LIGHTMIX - EQUIP DE PCR EN TEMPS REAL (RT) PER A DETERMINACIÓ CORONAVIRUS OC43, REF. 07730462001
E10012180 | Biologia molecular Microbiologia | LIGHTMIX - EQUIP DE PCR EN TEMPS REAL (RT) PER A DETERMINACIÓ CORONAVIRUS NL63, REF. 07730489001
E10011010 | Coagulació | LIAISON - REACTIU PER A LA DETERMINACIÓ DE LA PROTEÏNA S-100B, 100 DETERMINACIONS, REF. 314701
E10016010 | Controls, cal·libradors per a control intern | LIAISON - CONTROL DE QUALITAT PER A PROTEÏNA S-100B, REF. 319112
E10010040 | Fàrmacs i drogues terapèutiques | COBAS ELECSYS - REACTIU PER A LA DETERMINACIÓ D'EVEROLIMUS, 100 DETERMINACIONS, REF. 06633188190
E10030010 | Productes químics base | CLORAL MONOHIDRAT. CAS: 302-17-0. FQ: C2H3CL3O2. ENVÀS D'1 KG.
E10010040 | Fàrmacs i drogues terapèutiques | COBAS SÈRIES (COBAS E I COBAS ELECSYS) - PRETRACTAMENT PER A DETERMINACIÓ DE TACROLIMUS, 1 X 30 ML, REF. 05889073190
E10010080 | Proteïnes específiques | REACTIU PER A LA DETERMINACIÓ D'IMMUNOGLOBULINA TIPUS IGD.
E10010080 | Proteïnes específiques | DETERMINACIÓ QUALITATIVA DEL COMPLEMENT: FACTOR H (Β 1H) – NL IDR EN SÈRUM HUMÀ PER TÈCNICA D'ELISA
E10015010 | Immunohistoquímica | BENCHMARK XT - PROTEASA 3 PER A DIGESTIÓ ENZIMÀTICA IN VITRO ( IVD), 250 TEST, 760-2020
E10014010 | Genètica | REACTIU PER A SEQÜENCIACIÓ DE DNA, 100 DETERMINACIONS.
E10018090 | Polímers | 3730/3730XL- POLIMER POP-7 PER A SEQÜENCIADOR DE DNA,1X28ML (8.000-12.000 MOTRES) REF 436929 O EQUIVALENT
E10018090 | Polímers | 3500/3550XL- MATRIU DE SEPARACIÓ POP-7 PER SEQÜENCIACIÓ DE LECTURA LLARGA/CURTA, 960 MOSTRES, PNO. 4393714 O EQUIVALENT
E10030020 | Productes químics en solució/equip | EQUIP DE TINCIÓ PER A LA MALALTIA DE WILSON, COMPOST PER : SOLUCIÓ D'ACETAT DE SODI, SOLUCIÓ TAMPÓ , DMAB (RODANINA SOLUCIÓ ALCOHÒLICA CONCENTRADA) I SOLUCIÓ D'HEMATOXILINA DE MAYER.
E10011040 | Hemogrames | REACTIU PER A LA DETERMINACIÓ DE GLUCOSA 6-FOSFAT DESHIDROGENASA EN SANG. TÈCNICA: ENZIMÀTICA.
E10016010 | Controls, cal·libradors per a control intern | CALIBRADOR PER A REACTIU: GLUCOSA 6-FOSFAT DESHIDROGENASA EN SANG. TÈCNICA: ENZIMÀTICA.
E10016010 | Controls, cal·libradors per a control intern | CONTROL DE QUALITAT, NIVELL BAIX, PER A GLUCOSA 6-FOSFAT DESHIDROGENASAEN SANG. TÈCNICA: ENZIMÀTICA.
E10016010 | Controls, cal·libradors per a control intern | CONTROL DE QUALITAT, NIVELL NORMAL, PER A GLUCOSA 6-FOSFAT DESHIDROGENASA EN SANG. TÈCNICA: ENZIMÀTICA.
E10001028 | Gradetes acer inox, alumini, plàstic | GRADETA PER A 81 (9X9) TUBS D'ASSAIG DE 12 MM DE DIÀMETRE COM A MÀXIM I93 MM D'ALT COM A MÀXIM, DE POLIPROPILÈ (PP) AMB TAPA TRANSPARENT. AUTOCLAVABLE, RESISTENT FINS A -196°.
E10001033 | Filtres, paper de laboratori, marcadors | PAPER DE FILTRE CIRCULAR PER A ANÀLISI QUALITATIU D'ÚS GENERAL, DE CEL·LULOSA. GRAU 1 O EQUIVALENT. MIDA: 10 (+/-1)MM DE DIÀMETRE.
E10010100 | Proves vàries | OCSENSORµ - REACTIU PER A LA DETERMINACIÓ DE SANG EN FEMTA, 5 X 15 ML, 1250 DETERMINACIONS, PNO. V-PZ01
E10012180 | Biologia molecular Microbiologia | COBAS 4800 - REACTIU PER A LA DETECCIÓ QUALITATIVA DE GENOTIPS DE RNA PER PCR EN TEMPS REAL (RT) DEL VIRUS DE L'HEPATITIS C (HCV), 120 DETERMINACIONS, REF. 06984274190
E10018050 | Equips extracció i purificació DNA, RNA, DNA+RNA, proteïnasa | COBAS 4800 - EQUIP PER A LISIS DE RNA EN TÈCNIQUES DE PCR-RT, 240 TEST, REF. 06979530190
E10010040 | Fàrmacs i drogues terapèutiques | COBAS SÈRIES (COBAS E I COBAS ELECSYS) - REACTIU PER A LA DETERMINACIÓ DE TACROLIMUS, 100 DETERMINACIONS, REF. 05889057190
E10010040 | Fàrmacs i drogues terapèutiques | COBAS SÈRIES (COBAS E I COBAS ELECSYS) - CALIBRADOR PER A TACROLIMUS, 6 X 1 ML, REF. 05889065190
E10012180 | Biologia molecular Microbiologia | COBAS 6800/8800 - REACTIU PER A LA DETECCIÓ QUALITATIVA DE RNA PER PCR DEL VIRUS DE L'HEPATITIS E (HEV), 96 DETERMINACIONS, REF. 07001045190
E10018050 | Equips extracció i purificació DNA, RNA, DNA+RNA, proteïnasa | MAGCORE - EQUIP D'EXTRACCIÓ I PURIFICACIÓ DE DNA, 96 DETERMINACIONS, REF. 774RBC-MGB-400-04
E10015050 | Biologia molecular Anatomia Patològica | SONDA D'HIBRIDACIÓ FLUORESCENT TP53 PER A DNA, REGIÓ CROMOSÒMICA 17P13.1, GEN TP53. TÈCNICA: FISH.
E10015050 | Biologia molecular Anatomia Patològica | SONDA D'HIBRIDACIÓ FLUORESCENT IGH PER A DNA, REGIÓ CROMOSÒMICA 14Q32.33 , GEN IGH. TÈCNICA: FISH.
E10015050 | Biologia molecular Anatomia Patològica | SONDA D'HIBRIDACIÓ FLUORESCENT BCL2 PER A DNA, REGIÓ CROMOSÒMICA 1P32.3, GEN CDKN2C, FAF1. TÈCNICA: FISH.
E10015050 | Biologia molecular Anatomia Patològica | SONDA D'HIBRIDACIÓ FLUORESCENT FGFR3 DF PER A DNA, REGIÓ CROMOSÒMICA 4P16.3, GEN FGFR3, FAM53A, SLBP, TMEM129, TACC3, ETM1, WHSC1, SCARNA22, WHSC2 ,MIR943... TÈCNICA: FISH.
E10015050 | Biologia molecular Anatomia Patològica | SONDA D'HIBRIDACIÓ FLUORESCENT MAF DF PER A DNA, REGIÓ CROMOSÒMICA 16Q23.2, GEN MAF TÈCNICA: FISH.
E10014010 | Genètica | MISEQ - EQUIP DE PCR PER A LA DETECCIÓ DELS GENS RELACIONATS AMB CÀNCERHEREDITARI ( 26 GENS) I PAQUET PROGRAMARI D'ANÀLISI DE RESULTATS, 24 DETERMINACIONS, REF. GENY-MR-0320.024SG
E10016010 | Controls, cal·libradors per a control intern | CONTROL DE QUALITAT, NIVELL ALT, PER A GLUCOSA 6-FOSFAT DESHIDROGENASA EN SANG. TÈCNICA: ENZIMÀTICA.
E10011040 | Hemogrames | DIGITONINA, REACTIU HEMOLITZANT PER A GLUCOSA 6-FOSFAT DESHIDROGENASA EN SANG. TÈCNICA: ENZIMÀTICA.
E10018010 | Enzims i reactius d'amplificació / retrotranscripció | EQUIP POLIMERASA RÀPIDA DNA GOTAQ G2 PER A PCR, 500 UNITATS.
E10015010 | Immunohistoquímica | BENCHMARK - ANTICÒS POLICLONAL DE CONILL P40, REF. 7022077001
E10012030 | Medis deshidratats | AGAR N 2, MEDI DE BASE
E10016010 | Controls, cal·libradors per a control intern | M2000RT - EQUIP DE CALIBRACIÓ PER A PCR EN TEMPS REAL DE VIRUS D'EPSTEIN-BARR (EBV), 24 X 0,9 ML, REF. 8N5470
E10010050 | Hormones | COBAS SÈRIES (COBAS E I COBAS ELECSYS) - CALIBRADOR DE HORMONA ANTI-MULLERIANA (AHM), 4 X 1 ML, REF. 07957203190
E10010040 | Fàrmacs i drogues terapèutiques | COBAS SÈRIES (COBAS E I COBAS ELECSYS) - CONTROL DE QUALITAT (CQ) PER A TACROLIMUS, 3 X 3 ML, REF. 05889081190
E10013010 | Autoanticossos | DETECCIÓ D'ANTICOSSOS ANTI-ADALIMUMAB PER ELISA, PLACA 12X8 POUETS, 96 DETERMINACIONS, REF. 44044
E10012150 | Serologia fúngica i parasitària | SCHISTOSOMA: DETECCIÓ D'ANTICOSSOS TIPUS IGG/IGM. TÈCNICA: ELISA
E10001025 | Material fungible associat a aparells de laboratori | PUNTA PIPETA DE 1000 MICROLITRES (µL), 960 UNITATS (10X96) COMPATIBLE AMB EMAG O EQUIVALENT.
E10010080 | Proteïnes específiques | SOLUCIÓ DE MANTENIMENT, 6X20ML
E10010080 | Proteïnes específiques | SOLUCIÓ DE RENTAT, 4X20ML
E10010080 | Proteïnes específiques | AU SÈRIES - REACTIU PER A LA DETERMINACIÓ DE PCR (PROTEÏNA C REACTIVA),1200 DETERMINACIONS, REF. OSR6199
E10012140 | Serologia vírica: virus, retrovirus | ARCHITECT - REACTIU PER A LA DETERMINACIÓ D'ANTI-HBS (AUSAB), 500 DETERMINACIONS, REF. 7C1839
E10001050 | Tubs, microtubs, vials, cubetes | TUB PER A RECOLLIDA, TRANSPORT I PURIFICACIÓ DE MOSTRES DE DNA DE LA SALIVA COMPOST PER UN EMBUT, UN TUB I UN TAP ROSCAT. MIDES: 95 X 13 MM
E10015050 | Biologia molecular Anatomia Patològica | PYROMARK Q24 - REACTIUS PER A ÚS AMB LA CONJUGACIÓ PRODUCTES DE PCR BIOTINILATS AMB STREPATAVIDINA-SEPHAROSA, ENVÀS DE 200 ML, REF. 979306
E10001045 | Flascons recollida de mostres femta | CONTENIDOR HERMÈTIC DE PLÀSTIC DE PP (POLIPROPILÈ) AMB ROSCA DE SEGURETAT DE 120 (+/-10) ML, TAP BLANC.
E10011020 | Citometria de fluxe / Immunofenotipatge | ANTICÒS MONOCLONAL CD22. FLUOROCROM SUPERNOVA V428, ANTIGEN CD22, ESPÈCIE IGG1 RATOLÍ, CLON SJ10.1H11. 50 DETERMINACIONS. PRESENTACIÓ: LÍQUID. ENVÀS DE 0,5 ML.
E10011020 | Citometria de fluxe / Immunofenotipatge | ANTICÒS MONOCLONAL CD22 PC5. FLUOROCROM PC5, ANTIGEN CD22, ESPÈCIE IGG1 RATOLÍ, CLON SJ10.1H11. 100 DETERMINACIONS. PRESENTACIÓ: LÍQUID. ENVÀS D'1 ML.
E10011020 | Citometria de fluxe / Immunofenotipatge | ANTICÒS MONOCLONAL CD22 PC5.5. FLUOROCROM PC5.5, ANTIGEN CD22, ESPÈCIE IGG1 RATOLÍ, CLON SJ10.1H11. 50 DETERMINACIONS. PRESENTACIÓ: LÍQUID. ENVÀS DE 0,5 ML.
E10011020 | Citometria de fluxe / Immunofenotipatge | ANTICÒS MONOCLONAL CD5 FITC. FLUOROCROM FITC, ANTIGEN CD5, ESPÈCIE IGG2A RATOLÍ, CLON BL1A. 100 DETERMINACIONS. PRESENTACIÓ: LÍQUID. ENVÀS DE 2 ML.
E10014010 | Genètica | SALSA PER A TÈCNICA PCR, MLPA, SONDA D'HIBRIDACIÓ PER A GENS PLAGL1, GRB10, MEST, DLK1, MEG3, RTL1 I MIR380
E10012180 | Biologia molecular Microbiologia | LIGHTCYCLER SÈRIES - ASSAIG MULTIPLEX PCR PER A DETECCIÓ DE DNA/RNA DE DIFERENTS PATÒGENS, 200 DETERMINACIONS, REF. 06754155001
E10030020 | Productes químics en solució/equip | SOLUCIÓ PER A COMPTADOR DE CENTELLEIG EN FASE LÍQUIDA (LSC). ENVÀS DE 5 LITRES (L).
E10012180 | Biologia molecular Microbiologia | FLUOROCYCLER - EQUIP TAMPÓ EXTRACCIÓ DE DNA DE MYCOBACTERIUM TUBERCULOSIS (MTB), 96 DETERMINACIONS, REF. 51696
E10011020 | Citometria de fluxe / Immunofenotipatge | ANTICÒS MONOCLONAL CD5 PC5. FLUOROCROM PC5, ANTIGEN CD5, ESPÈCIE IGG2A RATOLÍ, CLON BL1A. 100 DETERMINACIONS. PRESENTACIÓ: LÍQUID. ENVÀS D'1 ML.
E10011020 | Citometria de fluxe / Immunofenotipatge | ANTICÒS MONOCLONAL CD5 PC5.5. FLUOROCROM PC5.5, ANTIGEN CD5, ESPÈCIE IGG2A RATOLÍ, CLON BL1A. 50 DETERMINACIONS. PRESENTACIÓ: LÍQUID. ENVÀS DE 0,5 ML.
E10011020 | Citometria de fluxe / Immunofenotipatge | ANTICÒS MONOCLONAL CD5 PC7. FLUOROCROM PC7, ANTIGEN CD5, ESPÈCIE IGG2A RATOLÍ, CLON BL1A. 100 DETERMINACIONS. PRESENTACIÓ: LÍQUID. ENVÀS D'1 ML.
E10011020 | Citometria de fluxe / Immunofenotipatge | ANTICÒS MONOCLONAL CD5 PE. FLUOROCROM PE, ANTIGEN CD5, ESPÈCIE IGG2A RATOLÍ, CLON BL1A. 100 DETERMINACIONS. PRESENTACIÓ: LÍQUID. ENVÀS DE 2 ML.
E10011020 | Citometria de fluxe / Immunofenotipatge | ANTICÒS MONOCLONAL CD5/CD7/CD3FITC/PE/ECD. FLUOROCROM FITC/PE/ECD, ANTIGEN CD5/CD7/CD3, ESPÈCIE IGG2A / IGG2A / IGG1 RATOLÍ, CLON BL1A / 8H8.1 / UCHT1. 25 DETERMINACIONS. PRESENTACIÓ: LÍQUID. ENVÀS DE 0,5 ML.
E10011020 | Citometria de fluxe / Immunofenotipatge | ANTICÒS MONOCLONAL CD52 PC7. FLUOROCROM PC7, ANTIGEN CD52, ESPÈCIE IGG2B RATOLÍ, CLON HI186. 50 DETERMINACIONS. PRESENTACIÓ: LÍQUID. ENVÀS DE 0,5 ML.
E10011020 | Citometria de fluxe / Immunofenotipatge | ANTICÒS MONOCLONAL CD54 FITC. FLUOROCROM FITC, ANTIGEN CD54, ESPÈCIE IGG1 RATOLÍ, CLON 84H10. 100 DETERMINACIONS. PRESENTACIÓ: LÍQUID. ENVÀS DE 2 ML.
E10001050 | Tubs, microtubs, vials, cubetes | MICROTUB TIRA 8 DE 0,2 ML DE CAPACITAT, DE POLIPROPILÈ (PP) ALTA TRANSPARÈNCIA, SENSE TAP, FONS CÒNIC, D'ALT PERFIL, INDICAT PER A PCR I CERTIFICAT PER A BIOLOGIA MOLECULAR.
E10001050 | Tubs, microtubs, vials, cubetes | MICROTUB DE 0,2 ML DE CAPACITAT, DE POLIPROPILÈ (PP) ALTA TRANSPARÈNCIA, AMB TAP PLA, FONS CÒNIC, D'ALT PERFIL, INDICAT PER A PCR I CERTIFICAT PER A BIOLOGIA MOLECULAR (LLIURE D'ADN, DNASA/RNASA, INHIBIDORS DE PCR, ATP I PIRÒGENS/ENDOTOXINES).
E10001050 | Tubs, microtubs, vials, cubetes | TAP PLA PER A MICROTUB DE 0,2 ML DE CAPACITAT, DE POLIPROPILÈ (PP) ALTA TRANSPARÈNCIA, EN TIRES DE 8 TAPS, INDICAT PER A PCR I CERTIFICAT PER A BIOLOGIA MOLECULAR.
E10015030 | Complements per a tinció | COLORANT GROC PER A MARCATGE HISTOLÒGIC, 237 ML APROXIMADAMENT.
E10010040 | Fàrmacs i drogues terapèutiques | CLOZAPINA-D4 (C18D4H15CLN4, ENVÀS D'1 ML
E10001030 | Pipetes automàtiques | PIPETA AUTOMÀTICA MONOCANAL: CONJUNT DE 3 PIPETES PER A MICROVOLUMS REGULABLE AMB EXPULSOR DE PUNTES. RANG: 3 PIPETES UNA DE 2, 20 I 100 MICROLITRES.
E10013010 | Autoanticossos | BIO-FLASH - CUBETA DE MOSTRA DE BAIX VOLUM, PNO. T3000-8209
E10013010 | Autoanticossos | BIO-FLASH - TAP PER A CUBETA DE MOSTRA DE BAIX VOLUM, PNO. T3000-8210
E10016010 | Controls, cal·libradors per a control intern | BIO-FLASH - CONTROL DE QUALITAT VIRUS BICATENARI (DSDNA), PNO. 066701177
E10001016 | Extracció al buit: Tubs hematologia/coagulació | XERINGA 3 COSSOS DE 3 ML AMB 23,5 UI PER ML D'HEPARINA LITI EQUILIBRADA, AGULLA BIOSEGURETAT ACTIVA (BSA) PREMONTADA DE 22GX1" (0,7 X 25 MM), CONNEXIÓ LUER LOCK, TAP SEGELLAMENT MOSTRA, SENSE LÀTEX, ESTÈRIL, ATÒXICA, APIRÒGENA, UN ÚS. ENVÀS INDIVIDUAL.
E10016010 | Controls, cal·libradors per a control intern | BIO-FLASH - CALIBRADOR VIRUS BICATENARI (DSDNA), PNO. 066701176
E10016010 | Controls, cal·libradors per a control intern | BIO-FLASH - CALIBRADOR PER A ANTICÒS CCP3, PNO. 066701126
E10016010 | Controls, cal·libradors per a control intern | BIO-FLASH - CONTROL DE QUALITAT PER A ANTICÒS CCP3, PNO. 066701127
E10013010 | Autoanticossos | EQUIP PER A LA DETERMINACIÓ QUANTITATIVA D'ETANERCEPT (ETN), 96 DETERMINACIONS. TÈCNICA: ELISA
E10013010 | Autoanticossos | EQUIP PER A LA DETERMINACIÓ QUANTITATIVA D'ANTICÒS ANTI-ETANERCEPT (ETN), 96 DETERMINACIONS. TÈCNICA: ELISA
E10013010 | Autoanticossos | AUTOANTICÒS IGA ANTI-ENDOMISI PER A TÈCNICA IFI, 20 PORTAOBJECTES DE 10 POUETS.
E10013010 | Autoanticossos | ANTICÒS PER A LA DETERMINACIÓ PERFIL MIOSITIS (MI-2 ALFA, MI-2 BETA, TIF1G, MDA5, NXP2, SAE1, KU, PM-SCL100, PM-SCL75, JO-1, SRP, PL-7, PL-12, EJ, OJ). ISOTIP IGG, PER A TÈCNICA WESTERN BLOT
E10013010 | Autoanticossos | AUTOANTICÒS ANTI-ANCA (ANTICITOPLASMA DE NEUTRÒFILS). DISCRIMINACIÓ DE CANCA, PANCA, XANCA I ANTICOSSOS NO ORGANOESPECÍFICS PER A TÈCNICA IFI, 10 PORTAOBJECTES DE 10 POUETS.
E10013010 | Autoanticossos | AUTOANTICÒS ANTI-PÀNCREES PER A TÈCNICA IFI, 10 PORTAOBJECTES DE 10 POUETS.
E10010080 | Proteïnes específiques | EQUIP PER A LA DETECCIÓ RÀPIDA DE Α-1 MICROGLOBULINA PLACENTÀRIA (PAMG-1) EN SECRECIONS VAGINALS DE DONES EMBARASSADES PER A LA PREDICCIÓ DEL PART PRETERME, 20 TIRES REACTIVES. TÈCNICA: IMMUNOCROMATOGRAFIA.
E10012090 | Discs / pastilles per a antibiograma | DISCS PER A L'ESTUDI DE SENSIBILITAT IN VITRO ALS AGENTS ANTIMICROBIANS. TEMOCIL·LINA 30 µG
E10011020 | Citometria de fluxe / Immunofenotipatge | ANTICÒS MONOCLONAL DE RATOLÍ ANTI-PTK7 (CCK-4), CLONA 188B, 100 DETERMINACIONS, REF. 130-091-364(B*)BAIXA-ARTICLE VINCULAT EXP CITOMETRIA
E10013010 | Autoanticossos | AUTOANTICÒS IGG ANTI-DNA DE DOBLE CADENA (DSDNA) PER A TÈCNICA IFI, 10 PORTAOBJECTES DE 10 POUETS RECOBERTS DE CRITHIDIA LUCILIAE.
E10013010 | Autoanticossos | AUTOANTICÒS IGG ANTI-IFTT ( EPITELI TRANSICIONAL ) PER A TÈCNICA IFI, 10 PORTAOBJECTES DE 5 POUETS.
E10012180 | Biologia molecular Microbiologia | NIMBUS - REACTIU D'EXTRACCIÓ DE DNA/RNA, PNO. SG-7443004UC384
E10014010 | Genètica | QIAXCEL - DIAPOSITIVA MICROFLUID PER A ESPECTRÒMETRE UV/VIS, 25 UNITATS X 16 DETERMINACIONS, PDO. 990700
E10011020 | Citometria de fluxe / Immunofenotipatge | ANTICÒS MONOCLONAL PRIMARI DE RATOLÍ ANTI-IGM HUMÀ, CONJUGAT FITH, CLONA G20-127, 100 DETERMINACIONS, REF. 555782
E10011020 | Citometria de fluxe / Immunofenotipatge | ANTICÒS MONOCLONAL PRIMARI DE RATOLÍ ANTI-TCR ΑΒ HUMÀ, CONJUGAT FITH, CLONA T10B9.1A-31, 25 DETERMINACIONS, REF. 561673
E10012180 | Biologia molecular Microbiologia | PANELL RESPIRATORI (P1A+P2+P3), EQUIP PCR EN TEMPS REAL (RT) PER A LA DETERMINACIÓ DE DNA COMPATIBLE AMB ANALITZADOR PCR EN TEMPS REAL
E10012180 | Biologia molecular Microbiologia | GRIP A, GRIP B, VIRUS RESPIRATORI SINCITIAL A, VIRUS RESPIRATORI SINCITIAL B, GRIP A-H1 ESTACIONAL, GRIP A-H1N1PDM09, GRIP A-H3 ESTACIONAL, HISOP NASOFARINGI I RENTAT BRONCOALVEOLAR, EQUIP PCR EN TEMPS REAL (RT) PER A LA DETERMINACIÓ DE DNA COMPATIBLE AM
E10012180 | Biologia molecular Microbiologia | ADENOVIRUS, ENTEROVIRUS, PARAINFLUENÇA VIRUS 1, PARAINFLUENÇA VIRUS 2, PARAINFLUENÇA VIRUS 3, PARAINFLUENÇA VIRUS 4, ASPIRAT NASOFARINGI, , EQUIP PCR EN TEMPS REAL (RT) PER A LA DETERMINACIÓ DE DNA COMPATIBLE AMB ANALITZADOR PCR EN TEMPS REAL
E10012180 | Biologia molecular Microbiologia | VIRUS DE LA GRIP A (GRIP A), GRIP A-H1 (GRIP A-H1), GRIP A-H1PDM09 (GRIP A-H1PDM09), GRIP A -H3 (GRIP A-H3), VIRUS DE LA GRIP B (GRIP B), VIRUS RESPIRATORI SINCICIAL A (RSV A), VIRUS RESPIRATORI SINCICIAL B (RSV B), CONTROL INTERN (IC), ASPIRAT NASOFARIN
E10012180 | Biologia molecular Microbiologia | CHLAMYDIA TRACHOMATIS(CT)NEISSERIA GONORRHOEAE (NG), MYCOPLASMA GENITALIUM (MG), MYCOPLASMA HOMINIS (MH), UREAPLASMA UREALYTICUM (UU), UREAPLASMA PARVUM (UP) I TRICHOMONAS VAGINALIS (TV), ESCOVILLÓ GENITAL, CITOLOGIA LIQUIDA, EQUIP PCR EN TEMPS REAL (RT)
E10010040 | Fàrmacs i drogues terapèutiques | COBAS ELECSYS - CALIBRADOR PER A REACTIU D'EVEROLIMUS, 6 X 1 ML, REF. 06633196190
E10016010 | Controls, cal·libradors per a control intern | COBAS ELECSYS - CONTROL DE QUALITAT PER A REACTIU D'EVEROLIMUS, 3 X 3 ML, REF. 07294131190
E10012070 | Medis i reactius per a micobacteris | AEROSPRAY TB 7722 - TINCIÓ AUTOMATITZADA PER A BACILS (MICOBACTERI), REACTIU A (DECOLORANT/FLUORESCENT), ENVÀS DE 500ML, REF. SS-061AF-EU
E10012070 | Medis i reactius per a micobacteris | AEROSPRAY TB7722 - TINCIÓ AUTOMATITZADA PER A BACILS (MICOBACTERI), REACTIU B (PERMANGANAT DE POTASSI), ENVÀS DE 500 ML, REF. SS-061BP-EU
E10012070 | Medis i reactius per a micobacteris | AEROSPRAY TB 7722 - TINCIÓ AUTOMATITZADA PER A BACILS (MICOBACTERI), REACTIU C (AURAMINA O), ENVÀS DE 500 ML, REF. SS-061CA-EU
E10030010 | Productes químics base | CLORAMFENICOL ¿ 99% PER A HPLC. CAS: 56-75-7 FQ: CL2CHCONHCH(CH2OH)CH(OH)C6H4NO2. ENVÀS DE 25 G.
E10015050 | Biologia molecular Anatomia Patològica | TRAÇADOR PER A LOCALITZACIÓ MAGNÈTICA DE GANGLI SENTINELLA COMPATIBLE AMB SISTEMA SENTIMAG O EQUIVALENT. 10 DETERMINACIONS.
E10018020 | Equips i enzims purificació de producte de PCR i seqüències | SISTEMA DE PURIFICACIÓ D'ALT RENDIMENTS DE PORCIONS DE DNA/RNA DE PCR. ENVÀS DE 60 ML.
E10013010 | Autoanticossos | ANTICOSSOS TIPUS IGG ANTI-TROMBOSPONDINA-1 DOMINI 7A (THSD7A),PER IMMUNOFLUORESCÈNCIA INDIRECTA, EQUIP DE 50 DETERMINACIONS
E10010080 | Proteïnes específiques | CITOQUINES: IFN-G(INTERFERÓN GAMMA),IL-10(INTERLEUCINA 10), CD25/IL-2(RECEPTOR ALFA DE LA INTERLEUCINA 2), SFASL(SOLUBLE FAS LIGAND), EQUIP DE REACTIUS.
E10010080 | Proteïnes específiques | CITOQUINES: IFN-G(INTERFERÓN GAMMA),IL-12P70(INTERLEUCINA 12 SUBUNIDAD P70),IL-1B (INTERLEUCINA 1 BETA),TNF-A (FACTOR DE NECROSIS TUMORAL ALFA), EQUIP DE REACTIUS.
E10010050 | Hormones | EQUIP PER A LA DETERMINACIÓ DE METANEFRINA I NORMETANEFRINA EN MOSTRES D'ORINA. 2 X 96 DETERMINACIONS. TÈCNICA: ELISA.
E10015030 | Complements per a tinció | COLORANT LLIMA MARCAT HISTOLÒGIC.
E10015030 | Complements per a tinció | COLORANT VIOLETA MARCAT HISTOLÒGIC.
E10015030 | Complements per a tinció | COLORANT TARONJA MARCAT HISTOLÒGIC.
E10001014 | Extracció al buit: Tubs secs amb gel separador | TUB D'EXTRACCIÓ DE SANG AL BUIT (TEB), DE 100 X 13 MM, AMB GEL SEPARADOR I ACTIVADOR DEL COÀGUL (SÍLICE), DE PLÀSTIC, ESTÈRIL, ETIQUETA TRANSPARENT. CAPACITAT AL BUIT DE 5 ML, TAP DE COLOR GROC SEGONS LA NORMA ISO 6710.
E10012140 | Serologia vírica: virus, retrovirus | REACTIU PER A LA DETECCIÓ D'ANTICOSSOS IGM DE LA FEBRE PER ARBOVIRUS (ZIKA, DENGUE-SEROTIPS 1,2,3 I 4 I CHICUNGUNIA) PER IMMUNOFLUORESCÈNCIA (IF), 50 DETERMINACIONS, PNO. FL2668-1005-1M
E10011010 | Coagulació | ACL ACUSTAR - SOLUCIÓ DE RENTAT, REF. 9802200
E10011010 | Coagulació | ACL ACUSTAR - SOLUCIÓ TRIGGER, REF. 9802201
E10013027 | Al·lèrgia clínica, al·lèrgens proves cutànies pegat/epicutàn | PEGAT - ALUMINI HIDRÒXID. CONCENTRACIÓ AL 6,5%. MEDI CONDUCTOR VASELINA. SÈRIE METALLS.
E10013027 | Al·lèrgia clínica, al·lèrgens proves cutànies pegat/epicutàn | PEGAT - PLATA NITRAT. CONCENTRACIÓ A L'1%. MEDI CONDUCTOR AIGUA. SÈRIE METALLS.
E10013027 | Al·lèrgia clínica, al·lèrgens proves cutànies pegat/epicutàn | PEGAT - OR SODI TIOSULFAT. CONCENTRACIÓ AL 0,5%. MEDI CONDUCTOR VASELINA. SÈRIE METALLS.
E10013027 | Al·lèrgia clínica, al·lèrgens proves cutànies pegat/epicutàn | PEGAT - NIOBI CLORUR. CONCENTRACIÓ AL 0,2%. MEDI CONDUCTOR VASELINA. SÈRIE METALLS.
E10013027 | Al·lèrgia clínica, al·lèrgens proves cutànies pegat/epicutàn | PEGAT - BENZIL SALICILAT. CONCENTRACIÓ AL 10%. MEDI CONDUCTOR VASELINA. SÈRIE PERFUMS.
E10013027 | Al·lèrgia clínica, al·lèrgens proves cutànies pegat/epicutàn | PEGAT - O-NITRO-P-FENILENDIAMINA. CONCENTRACIÓ A L'1%. MEDI CONDUCTOR VASELINA. SÈRIE PERRUQUERIA.
E10018095 | Solucions, tampons, agaroses, gels | TAMPÓ DE SEQÜENCIACIÓ PER A PCR, ENVÁS D'1 ML, OPTIMIZAT PER A BIGDYE TERMINATOR V1.1 & V3.1 5X O EQUIVALENT.
E10001040 | Puntes i capil·lars per a pipetes automàtiques | PUNTA UNIVERSAL SENSE CORONA PER A PIPETA AUTOMÀTICA, PER A DOSIFICAR DE 0,5 A 20 MICROLITRES (µL), CERTIFICAT COMPATIBILITAT AMB BIOLOGIA MOLECULAR, AMB FILTRE HIDRÒFUG ART O EQUIVALENT, DE POLIPROPILÈ (PP), COLOR NATURAL. ESTÈRIL. PRESENTACIÓ: RACK.
E10001014 | Extracció al buit: Tubs secs amb gel separador | TUB D'EXTRACCIÓ DE SANG AL BUIT (TEB), DE 75 X 13 MM, AMB GEL SEPARADOR I ACTIVADOR DEL COÀGUL (SÍLICE), DE PLÀSTIC, ESTÈRIL, ETIQUETA TRANSPARENT. CAPACITAT AL BUIT DE 3,5 ML I TAP DE COLOR GROC SEGONS LA NORMA ISO 6710.
E10016010 | Controls, cal·libradors per a control intern | LIAISON XL - CONTROL DE QUALITAT PER A ANDROSTENDIONA, REF. 318871
E10010020 | Bioquímica bàsica | PICCOLO XPRESS - PUNTA DE PIPETA DE PLÀSTIC. PRESENTACIÓ: RACK 96 PUNTES.
E10010020 | Bioquímica bàsica | PICCOLO XPRESS - MICROPIPETA, DE 100 µL.
E10001035 | Cassets i motlles d'histologia | PEL·LÍCULA DE FORMVAR PUR, DE 1 X 2 MM, PER A RECOBRIMENT PERSONALITZAT DE MATERIAL ESTABILITZADOR O PER A SECCIONS D'ANATOMIA PATOLÒGICA..
E10013020 | Inmoquímica (Inmunoproteïnes) | IMMUNOGLOBULINA E ESPECÍFICA ANTI-GRAM (CYNODON DACTYLON) NCYN D 1, G216
E10010080 | Proteïnes específiques | REACTIU PER A LA QUANTIFICACIÓ DE LA CADENA LLEUGERA LLIURES KAPPA COMPATIBLE AMB ANALITZADOR D'INMUNOTUBIDIMETRIA
E10010080 | Proteïnes específiques | REACTIU PER A LA QUANTIFICACIÓ DE LA CADENA LLEUGERA LLIURES LAMBDA COMPATIBLE AMB ANALITZADOR D'INMUNOTUBIDIMETRIA
E10013010 | Autoanticossos | EQUIP PER A LA DETECCIÓ D¿ANTICÒS ANTI-ADALIMUMAD, 48 DETERMINACIONS, TÈCNICA: ELISA
E10013010 | Autoanticossos | EQUIP PER A LA DETECCIÓ D¿ANTICÒS ANTI-INFLIXIMAB, 48 DETERMINACIONS, TÈCNICA: ELISA
E10012110 | Tires antibiòtic per estudi de CMI per difusió | TIRA D'ISAVUCONAZOL (IVU). CIM µG/ML: 0.002.32
E10001038 | Consumibles cromatografia i electroforesi | COLUMNA D'HPLC, PER A VIT. C, REF. RC28030
E10001038 | Consumibles cromatografia i electroforesi | COLUMNA DE PROTECCIÓ HPLC, PER A VIT. C, REF. RC28033
E10016010 | Controls, cal·libradors per a control intern | CONTROL DE QUALITAT PER A HPLC, VIT. C, NIVELL I I II, 2 X 5 X 0,5 ML, REF. RC28082
E10001025 | Material fungible associat a aparells de laboratori | COBAS E 801 - PUNTES DE PIPETA I GOBELET DE REACCIÓ, REF. 05694302001
E10012140 | Serologia vírica: virus, retrovirus | COBAS E 801 - REACTIU PER A LA DETERMINACIÓ QUANTITATIVA D'ANTIGEN DE SUPERFÍCIE D'HEPATITIS B (HBSAG) PER A MOSTRES AMB CONFIRMACIÓ POSITIVA D'HBSAG, 100 DETERMINACIONS, REF. 08814872190
E10001025 | Material fungible associat a aparells de laboratori | MAGCORE - CUBETES DE LECTURA
E10001025 | Material fungible associat a aparells de laboratori | ASP300 S - CLIP ANTI-REFLEX PER A PROCESSADOR DE TEIXITS.
E10015010 | Immunohistoquímica | BOND MAX - SOLUCIÓ DE DILUCIÓ PER A CONCENTRATS D'ANTICOS MOCONCLONAL PRIMARI.
E10011020 | Citometria de fluxe / Immunofenotipatge | ANTICÒS MONOCLONAL CD22 APC. FLUOROCROM APC, ANTIGEN CD22, ESPÈCIE IGG1 RATOLÍ, CLON SJ10.1H11. 100 DETERMINACIONS. PRESENTACIÓ: LÍQUID. ENVÀS D'1 ML.
E10011020 | Citometria de fluxe / Immunofenotipatge | ANTICÒS MONOCLONAL CD22 APC-ALEXA FLUOR700. FLUOROCROM APC-ALEXA FLUOR700, ANTIGEN CD22, ESPÈCIE IGG1 RATOLÍ, CLON SJ10.1H11. 50 DETERMINACIONS. PRESENTACIÓ: LÍQUID. ENVÀS DE 0,5 ML.
E10011020 | Citometria de fluxe / Immunofenotipatge | ANTICÒS MONOCLONAL CD22 ECD. FLUOROCROM ECD, ANTIGEN CD22, ESPÈCIE IGG1 RATOLÍ, CLON SJ10.1H11. 50 DETERMINACIONS. PRESENTACIÓ: LÍQUID. ENVÀS DE 0,5 ML.
E10011020 | Citometria de fluxe / Immunofenotipatge | ANTICÒS MONOCLONAL CD22 FITC. FLUOROCROM FITC, ANTIGEN CD22, ESPÈCIE IGG1 RATOLÍ, CLON SJ10.1H11. 100 DETERMINACIONS. PRESENTACIÓ: LÍQUID. ENVÀS DE 2 ML.
E10014010 | Genètica | SALSA PER A TÈCNICA PCR, MLPA, SONDA D'HIBRIDACIÓ PER A SÍNDROMES PRADER-WILLI (PWS) I ANGELMAN (AS).
E10014010 | Genètica | SALSA PER A TÈCNICA PCR, MLPA, SONDA D'HIBRIDACIÓ PER A SÍNDROMES BECKWITH-WIEDEMANN SYNDROME (BWS) I RUSSELL-SILVER (RSS).
E10015020 | Tinció automatitzada | BENCHMARK SÈRIES - SOLUCIÓ DE RENTAT PER A TINCIÓ, REF. 07383568001
E10018050 | Equips extracció i purificació DNA, RNA, DNA+RNA, proteïnasa | MAGCORE - EQUIP D'EXTRACCIÓ I PURIFICACIÓ DE DNA, 96 DETERMINACIONS, REF. 774RBC-MGT-02
E10001031 | Provetes vidre, plàstic | PROVETA DE 500 ML, DE VIDRE BOROSILICAT AMB PEU HEXAGONAL. PROVETA TIPUS CLASSE "B" SEGONS NORMA ISO 4788, GRADUACIÓ 5/1 I PEU HEXAGONAL AMB TAP.
E10001031 | Provetes vidre, plàstic | PROVETA DE 1000 ML, DE VIDRE BOROSILICAT AMB PEU HEXAGONAL. PROVETA TIPUS CLASSE "B" SEGONS NORMA ISO 4788, GRADUACIÓ 10/1 I PEU HEXAGONAL AMB TAP.
E10030010 | Productes químics base | ÀCID ETILENDIAMINOTETRAACÈTIC DISODI DIHIDRAT (EDTA) PER A BIOLOGIA MOLECULAR, ELECTROFORESI. CAS: 6381-92-6 FQ: C10H14N2NA2O8.2H2O. ENVÀS DE 100G.
E10018050 | Equips extracció i purificació DNA, RNA, DNA+RNA, proteïnasa | QIASYMPHONY SP - EQUIP PER A PURIFICACIÓ DE DNA TOTAL EN MOSTRES DE SANG, TEIXITS, TEIXITS AMB FORMOL/PARAFINA, DNA VIRAL, ENTRE 144 I 192 PREPARACIONS, REF. 937255
E10018050 | Equips extracció i purificació DNA, RNA, DNA+RNA, proteïnasa | QIASYMPHONY SP - EQUIP PER A PURIFICACIÓ DE DNA I RNA EN MOSTRES DE SÈRUM, PLASMA, ORINA, ESPUT, TURUNDES, RENTAT/ASPIRACIÓ NASOFARINGEA, 192 PREPARACIONS, REF. 931636
E10018095 | Solucions, tampons, agaroses, gels | QIASYMPHONY SP - SOLUCIÓ TAMPÓ ATL PER A LISI DE TEIXITS EN TÈCNIQUES DE BIOLOGIA MOLECULAR, 4 X 50 ML, REF. 939011
E10012180 | Biologia molecular Microbiologia | ADENOVIRUS, EQUIP PCR EN TEMPS REAL (RT) PER A LA DETERMINACIÓ DE DNA COMPATIBLE AMB ANALITZADOR PCR EN TEMPS REAL
E10012180 | Biologia molecular Microbiologia | VIRUS BK, EQUIP PCR EN TEMPS REAL (RT) PER A LA DETERMINACIÓ DE DNA COMPATIBLE AMB ANALITZADOR PCR EN TEMPS REAL
E10012180 | Biologia molecular Microbiologia | CITOMEGALOVIRUS (CMV), EQUIP PCR EN TEMPS REAL (RT) PER A LA DETERMINACIÓ DE DNA COMPATIBLE AMB ANALITZADOR PCR EN TEMPS REAL
E10011010 | Coagulació | ACL TOP SÈRIES - FACTOR TISSULAR RECOMBINANT HUMÀ PER A LA DETERMINACIÓ DEL TEMPS DE PROTROMBINA (TP).
E10012180 | Biologia molecular Microbiologia | EPSTEIN BARR (EBV), EQUIP PCR EN TEMPS REAL (RT) PER A LA DETERMINACIÓ DE DNA COMPATIBLE AMB ANALITZADOR PCR EN TEMPS REAL
E10012180 | Biologia molecular Microbiologia | HERPES VIRUS TIPUS 6, EQUIP PCR EN TEMPS REAL (RT) PER A LA DETERMINACIÓ DE DNA COMPATIBLE AMB ANALITZADOR PCR EN TEMPS REAL
E10012180 | Biologia molecular Microbiologia | TCOR8 - EQUIP DE PCR EN TEMPS REAL (RT) PER A DETECCIÓ DE DNA VIRUS JC I BK, 24 DETERMINACIONS, REF. 774IM-POLI-T
E10012180 | Biologia molecular Microbiologia | SALMONEL·LA SPP, CAMPYLOBACTER SPP, C.DIFFICILE TOXB, C.DIFFICILE027 HIPERVIRULENT, VIBRIO SPP, Y.ENTEROCOLÍTICA, AERONOMAS SPP, EQUIP PCR EN TEMPS REAL (RT) PER A LA DETERMINACIÓ DE DNA COMPATIBLE AMB ANALITZADOR PCR EN TEMPS REAL
E10012180 | Biologia molecular Microbiologia | NOROVIRUS GI/GII, ROTAVIRUS, ADENOVIRUS, ASTROVIRUS, SAPOVIRUS, EQUIP PCR EN TEMPS REAL (RT) PER A LA DETERMINACIÓ DE DNA COMPATIBLE AMB ANALITZADOR PCR EN TEMPS REAL
E10018050 | Equips extracció i purificació DNA, RNA, DNA+RNA, proteïnasa | ALTOSTAR AM16 - EQUIP PER A EXTRACCIÓ I PURIFICACIÓ D'ÀCIDS NUCLÈICS, 6 X 192 PROVES, REF. 774AD-PK15-46-K
E10018095 | Solucions, tampons, agaroses, gels | ALTOSTAR AM16 - SOLUCIÓ CONTROL DE PURIFICACIÓ, AMPLIFICACIÓ I DETECCIÓD'ÀCIDS NUCLEICS, 24 X 2,4 ML PROVES, REF. 774AD-IC15-46
E10012180 | Biologia molecular Microbiologia | CFX96 - EQUIP DE PCR EN TEMPS REAL (RT) PER A DETECCIÓ DE DNA ADENOVIRUS HUMÀ (ADV), PARECHOVIRUS HUMÀ (HPEV), ENTEROVIRUS HUMÀ (HEV), VIRUS DE LES GALTERES (MV), PARVOVIRUS B19 (B19V) DE MOSTRES DE LÍQUID CEFALORAQUIDI LCR), 50D, REF. 774SG-MG9500Y
E10012180 | Biologia molecular Microbiologia | TCOR8 - EQUIP DE PCR EN TEMPS REAL (RT) PER A DETECCIÓ DE DNA NEISSERIA MENINGITIDIS, STREPTOCOCCUS PNEUMONIAE I HAEMOPHILUS INFLUENZA, 24 DETERMINACIONS, REF. TCOR8-EQ NEI/STR/HAE 24D 774IM-MENEHI-T
E10030010 | Productes químics base | LINEZOLID >/=98% PER A HPLC ENVÀS 25MG. CAS: 165800-03-3. FQ: C16H20FN3O4. ENVÀS DE25 MG.
E10013020 | Inmoquímica (Inmunoproteïnes) | IMMUNOGLOBULINA E ESPECÍFICA ANTI-LÀTEX RHEV B 1-SÈRUM (K215)
E10015050 | Biologia molecular Anatomia Patològica | SONDA D'HIBRIDACIÓ FLUORESCENT PER A DNA, GEN BCL2. TÈCNICA: FISH.
E10015050 | Biologia molecular Anatomia Patològica | SONDA D'HIBRIDACIÓ FLUORESCENT PER A DNA, GEN BCL6. TÈCNICA: FISH.
E10015050 | Biologia molecular Anatomia Patològica | SONDA D'HIBRIDACIÓ FLUORESCENT PER A DNA, GEN MYC. TÈCNICA: FISH.
E10011020 | Citometria de fluxe / Immunofenotipatge | ANTICÒS MONOCLONAL CD158B1/B2,J PC5.5. FLUOROCROM PC5.5, ANTIGEN CD158B1/B2,J, ESPÈCIE IGG1 RATOLÍ, CLON GL183. 50 DETERMINACIONS. PRESENTACIÓ:LÍQUID. ENVÀS DE 0,5 ML.
E10011020 | Citometria de fluxe / Immunofenotipatge | ANTICÒS MONOCLONAL CD158E1/E2 PE. FLUOROCROM PE, ANTIGEN CD158E1/E2, ESPÈCIE IGG1 RATOLÍ, CLON Z27.3.7. 100 DETERMINACIONS. PRESENTACIÓ: LÍQUID. ENVÀS D'1 ML.
E10012180 | Biologia molecular Microbiologia | SMARTCYCLER - EQUIP DE PCR EN TEMPS REAL (RT) PER A DETECCIÓ DE DNA TOXOPLASMA GONDII, 48 DETERMINACIONS, REF. SMARTCYCLER-EQ TOXO 48D 774IM-TGON-03
E10012180 | Biologia molecular Microbiologia | CARBAPENEMASES, EQUIP PCR EN TEMPS REAL (RT) PER A LA DETERMINACIÓ DE DNA COMPATIBLE AMB ANALITZADOR PCR EN TEMPS REAL
E10012180 | Biologia molecular Microbiologia | SMARTCYCLER - EQUIP DE PCR EN TEMPS REAL (RT) PER A DETECCIÓ DE DNA STAPHYLOCOCCUS AUREUS I STAPHYLOCOCCUS AUREUS RESISTENT A LA METICIL·LINA, 24 DETERMINACIONS, REF. 774IM-SAMA
E10001028 | Gradetes acer inox, alumini, plàstic | GRADETA PER A 24 TUBS (6X4) DE 58 (+/-1)MM DE DIÀMETRE, BASE TIPUS MALLA, D'ACER INOXIDABLE.
E10012130 | Serologia bacteriana | BRUCELLA: DETECCIÓ D'ANTICOSSOS. TÈCNICA: IMMUNOCAPTURA-AGLUTINACIÓ.
E10011020 | Citometria de fluxe / Immunofenotipatge | ANTICÒS MONOCLONAL CD158F(KIR2DL5) PE. FLUOROCROM PE, ANTIGEN CD158F(KIR2DL5), ESPÈCIE IGG1 RATOLÍ, CLON UP-R1. 100 DETERMINACIONS. PRESENTACIÓ: LÍQUID. ENVÀS D'1 ML.
E10011020 | Citometria de fluxe / Immunofenotipatge | ANTICÒS MONOCLONAL CD158I(KIR2DS4) APC. FLUOROCROM APC, ANTIGEN CD158I(KIR2DS4), ESPÈCIE IGG2A RATOLÍ, CLON FES172. 50 DETERMINACIONS. PRESENTACIÓ: LÍQUID. ENVÀS DE 0,5 ML.
E10011020 | Citometria de fluxe / Immunofenotipatge | ANTICÒS MONOCLONAL TCL1 APC. FLUOROCROM APC, ANTIGEN TCL1, ESPÈCIE IGG1RATOLÍ, CLON REA289. 100 DETERMINACIONS. PRESENTACIÓ: LÍQUID. ENVÀS DE 1 ML.
E10010080 | Proteïnes específiques | LIAISON SÈRIES - REACTIU PER A LA DETERMINACIÓ DE CALPROTECTINA EN FEMTA, 100 DETERMINACIONS, REF. 318960
E10016010 | Controls, cal·libradors per a control intern | ELECSYS - CALSET PER A CORTISOL, REF. 11875124122
E10012130 | Serologia bacteriana | CLOSTRIDIOIDES DIFFICILE: DETECCIÓ RÀPIDA EN FEMTA D'ANTIGEN GDH I DE TOXINA A I B. TÈCNICA D' IMMUNOCROMATOGRAFIA (ICF)
E10010030 | Estudi bàsic orina | IRIS ICHEM - BOSSA DESSECANT PER A TIRES D'ORINA, REF. B79319
E10018050 | Equips extracció i purificació DNA, RNA, DNA+RNA, proteïnasa | MAXWELL16 - EQUIP DE PURIFICACIÓ DE RNA DE MOSTRES EN SANG AMB EDTA, 48 DETERMINACIONS, REF. AS1310
E10016010 | Controls, cal·libradors per a control intern | CALIBRADOR PER A COMPLEMENT CH50, 3 VIALS.
E10014010 | Genètica | EQUIP PER A HIBRIDACIÓ GENÒMICA COMPARADA (OLIGO ARRAY-CGH) I IMMUNOPRECIPITACIÓ DE CROMATINA ( CHIP ON CHIP ).
E10012130 | Serologia bacteriana | TREPONEMA PALLIDUM: DETECCIÓ D'ANTICOSSOS TIPUS IGG. TÈCNICA: IMMUNOFLUORESCÈNCIA INDIRECTA (IFI).
E10011030 | Hemoglobines | VARIANT II - TUB DE MOSTRA PER A HEMOGLOBINA A1C, REF. 2702149
E10010080 | Proteïnes específiques | CUBETA DE REACCIÓ, 10X180 UNITATS.
E10012140 | Serologia vírica: virus, retrovirus | COBAS SÈRIES (COBAS E I COBAS ELECSYS)- REACTIU PER A LA DETERMINACIÓ D'ANTI-HBS (ANTICÒS DE SUPERFÍCIE D'HEPATITIS B), 200 DETERMINACIONS, REF. 06771823190
E10015010 | Immunohistoquímica | BENCHMARK SÈRIES - ANTICÒS MONOCLONAL DE RATOLÍ ANTI-GS-6 (GLUTAMINE SYNTHETASE), 50 DETERMINACIONS, REF. 07107757001
E10001025 | Material fungible associat a aparells de laboratori | ARCHITECT - SEGELLADOR D'ALUMINI PER A TUB
E10011020 | Citometria de fluxe / Immunofenotipatge | ANTICÒS MONOCLONAL HLA-DR/CD13/CD45FITC/PE/ECD. FLUOROCROM FITC/PE/ECD, ANTIGEN HLA-DR/CD13/CD45, ESPÈCIE IGG1 / IGG1 / IGG1, CLON IMMU-357 / SJ1D1 / J33. 25 DETERMINACIONS. PRESENTACIÓ: LÍQUID. ENVÀS DE 0,5 ML.
E10011020 | Citometria de fluxe / Immunofenotipatge | ANTICÒS MONOCLONAL IFN-GAMMA FITC. FLUOROCROM FITC, ANTIGEN IFN-GAMMA, ESPÈCIE IGG1 RATOLÍ, CLON 45,15. 100 DETERMINACIONS. PRESENTACIÓ: LÍQUID. ENVÀS DE 2 ML.
E10011020 | Citometria de fluxe / Immunofenotipatge | ANTICÒS MONOCLONAL IGD FITC. FLUOROCROM FITC, ANTIGEN IGD, ESPÈCIE IGG2A RATOLÍ, CLON IA6-2. 50 DETERMINACIONS. PRESENTACIÓ: LÍQUID. ENVÀS DE 0,5 ML.
E10011020 | Citometria de fluxe / Immunofenotipatge | ANTICÒS MONOCLONAL IGD PE. FLUOROCROM PE, ANTIGEN IGD, ESPÈCIE IGG2A RATOLÍ, CLON IA6-2. 50 DETERMINACIONS. PRESENTACIÓ: LÍQUID. ENVÀS DE 0,5 ML.
E10013010 | Autoanticossos | CONTROL POSITIU ANTICÒS TIPUS IGG ANTI-HU, REF. CA1116-0101
E10016010 | Controls, cal·libradors per a control intern | CONTROL DE QUALITAT PER A COMPLEMENT CH50.
E10010080 | Proteïnes específiques | REACTIU PER A LA DETERMINACIÓ DE COMPLEMENT CH50.
E10012180 | Biologia molecular Microbiologia | FLUOROCYCLER - EQUIP DE PCR PER A LA DETERMINACIÓ DEL POLIMORFISME DEL GEN C677T DE LA MTHFR (METILENTETRAHIDROFOLAT REDUCTASA), 24 DETERMINACIONS, REF. 60024
E10011020 | Citometria de fluxe / Immunofenotipatge | ANTICÒS MONOCLONAL IGG1 RATOLÍ FITC. FLUOROCROM FITC, ANTIGEN IGG1 RATOLÍ, ESPÈCIE IGG1 RATOLÍ, CLON 679.1MC7. 100 DETERMINACIONS. PRESENTACIÓ: LÍQUID. ENVÀS DE 2 ML.
E10011020 | Citometria de fluxe / Immunofenotipatge | ANTICÒS MONOCLONAL IGG1 RATOLÍ PACIFIC BLUE. FLUOROCROM PACIFIC BLUE, ANTIGEN IGG1 RATOLÍ, ESPÈCIE IGG1 RATOLÍ, CLON 679.1MC7. 100 DETERMINACIONS. PRESENTACIÓ: LÍQUID. ENVÀS D'1 ML.
E10011020 | Citometria de fluxe / Immunofenotipatge | ANTICÒS MONOCLONAL IGG1 RATOLÍ PC7. FLUOROCROM PC7, ANTIGEN IGG1 RATOLÍ, ESPÈCIE IGG1 RATOLÍ, CLON 679.1MC7. 100 DETERMINACIONS. PRESENTACIÓ: LÍQUID. ENVÀS D'1 ML.
E10015010 | Immunohistoquímica | BENCHMARK SÈRIES - ANTICÒS POLICLONAL DE CONILL ANTI-C4D, ENVÀS D'1 X 7ML, REF. 08008353001
E10010080 | Proteïnes específiques | DETERMINACIÓ QUALITATIVA DEL COMPLEMENT: FACTOR B – NL IDR EN SÈRUM HUMÀ PER TÈCNICA D'ELISA
E10030020 | Productes químics en solució/equip | SOLUCIÓ TAMPÓ FOSFAT PH 6,88. ENVÀS D'1 LITRE (L).
E10011020 | Citometria de fluxe / Immunofenotipatge | ANTICÒS MONOCLONAL IGG1 RATOLÍ PE. FLUOROCROM PE, ANTIGEN IGG1 RATOLÍ, ESPÈCIE IGG1 RATOLÍ, CLON 679.1MC7. 100 DETERMINACIONS. PRESENTACIÓ: LÍQUID. ENVÀS DE 2 ML.
E10011020 | Citometria de fluxe / Immunofenotipatge | ANTICÒS MONOCLONAL IGG2A RATOLÍ FITC. FLUOROCROM FITC, ANTIGEN IGG2A RATOLÍ, ESPÈCIE IGG2A RATOLÍ, CLON 7T4-1F5. 100 DETERMINACIONS. PRESENTACIÓ: LÍQUID. ENVÀS DE 2 ML.
E10011020 | Citometria de fluxe / Immunofenotipatge | ANTICÒS MONOCLONAL IGG2A RATOLÍ PE. FLUOROCROM PE, ANTIGEN IGG2A RATOLÍ, ESPÈCIE IGG2A RATOLÍ, CLON 7T4-1F5. 100 DETERMINACIONS. PRESENTACIÓ: LÍQUID. ENVÀS DE 2 ML.
E10011020 | Citometria de fluxe / Immunofenotipatge | ANTICÒS MONOCLONAL IGM PC. FLUOROCROM APC, ANTIGEN IGM, ESPÈCIE IGG1 RATOLÍ, CLON SA-DA4. 50 DETERMINACIONS. PRESENTACIÓ: LÍQUID. ENVÀS DE 0,5 ML.
E10013020 | Inmoquímica (Inmunoproteïnes) | COBAS E 801 - REACTIU PER A LA DETERMINACIÓ QUANTITATIVA D'IMMUNOGLOBULINA E (IGE), 100 DETERMINACIONS, REF. 07027516190
E10030010 | Productes químics base | ÀCID SULFÚRIC AL 25% PER A ANÀLISI. CAS: 7664-93-9. FQ: H2SO4. ENVÀS D'1 LITRE (L).
E10010050 | Hormones | COBAS E 801 - REACTIU PER A LA DETERMINACIÓ QUANTITATIVA DE BETA-GONADOTROPINA CORIÒNICA HUMANA ( ß-HCG), 300 DETERMINACIONS, REF. 07251025190
E10010050 | Hormones | COBAS E 801 - REACTIU PER A LA DETERMINACIÓ QUANTITATIVA DE GLOBULINA TRANSPORTADORA D¿HORMONES SEXUALS (SHBG), 300 DETERMINACIONS, REF. 07258496190
E10013027 | Al·lèrgia clínica, al·lèrgens proves cutànies pegat/epicutàn | PEGAT - POTASSI DICIANOURAT AL 0,001%. MEDI CONDUCTOR VASELINA. DENTAL.
E10013010 | Autoanticossos | CONTROL POSITIU ANTICÒS TIPUS IGG ANTI-ANTIMIELOPEROXIDASA MPO-PANCA, 0,5 ML, REF. CA1211-0105
E10030010 | Productes químics base | 4-METHYLUMBELLIFERYL Α-L-IDURONIDE. CAS: 66966-09-4. FQ: C16H16O9. ENVÀS DE 2 MG.
E10011020 | Citometria de fluxe / Immunofenotipatge | ANTICÒS MONOCLONAL IGM PACIFIC BLUE. FLUOROCROM PACIFIC BLUE, ANTIGEN IGM, ESPÈCIE IGG1 RATOLÍ, CLON SA-DA4. 50 DETERMINACIONS. PRESENTACIÓ: LÍQUID. ENVÀS DE 0,5 ML.
E10011020 | Citometria de fluxe / Immunofenotipatge | ANTICÒS MONOCLONAL IGM PE. FLUOROCROM PE, ANTIGEN IGM, ESPÈCIE IGG1 RATOLÍ, CLON SA-DA4. 50 DETERMINACIONS. PRESENTACIÓ: LÍQUID. ENVÀS DE 0,5 ML.
E10011020 | Citometria de fluxe / Immunofenotipatge | ANTICÒS MONOCLONAL IKBA PE. FLUOROCROM PE, ANTIGEN IKBA, ESPÈCIE IGG2B RAT, CLON MFRDTRK. 100 DETERMINACIONS. PRESENTACIÓ: LÍQUID. ENVÀS DE 0,5 ML.
E10011020 | Citometria de fluxe / Immunofenotipatge | ANTICÒS MONOCLONAL IL-17A PACIFIC BLUE. FLUOROCROM PACIFIC BLUE, ANTIGEN IL-17A, ESPÈCIE IGG1 RATOLÍ, CLON BL168. 50 DETERMINACIONS. PRESENTACIÓ: LÍQUID. ENVÀS DE 0,5 ML.
E10011020 | Citometria de fluxe / Immunofenotipatge | ANTICÒS MONOCLONAL IL-2 PE. FLUOROCROM PE, ANTIGEN IL-2, ESPÈCIE IGG2A RATOLÍ, CLON N7.48A. 100 DETERMINACIONS. PRESENTACIÓ: LÍQUID. ENVÀS DE 2 ML.
E10011020 | Citometria de fluxe / Immunofenotipatge | ANTICÒS MONOCLONAL IL-21 PE. FLUOROCROM PE, ANTIGEN IL-21, ESPÈCIE IGG1 RATOLÍ, CLON 3A3-N2. 100 DETERMINACIONS. PRESENTACIÓ: LÍQUID. ENVÀS DE 0,5 ML.
E10011020 | Citometria de fluxe / Immunofenotipatge | ANTICÒS MONOCLONAL IL-4 PE. FLUOROCROM PE, ANTIGEN IL-4, ESPÈCIE IGG1 RATOLÍ, CLON 4D9. 100 DETERMINACIONS. PRESENTACIÓ: LÍQUID. ENVÀS DE 2 ML.
E10010020 | Bioquímica bàsica | AU SÈRIES - REACTIU PER A DETERMINACIÓ D'AMONI, 186 DETERMINACIONS, REF. OSR61154
E10010020 | Bioquímica bàsica | AU SÈRIES - CONTROL DE QUALITAT NIVELL 2 PER A REACTIU D'AMONI, REF. A49929
E10015010 | Immunohistoquímica | ANTICÒS POLICLONAL DE CONILL ANTI-BAP1, REF. NB-22-23006
E10010080 | Proteïnes específiques | EQUIP PER A LA DETERMINACIÓ D'ELASTASA PANCREÀTICA EN FEMTA. TÈCNICA: ELISA
E10001045 | Flascons recollida de mostres femta | TUB AMB SOLUCIÓ TAMPONADA I TAP AMB BARRETA PER A RECOLLIDA DE MOSTRES PER A DETERMINAR ELASTASA PANCREÀTICA EN FEMTA.
E10010080 | Proteïnes específiques | ELECSYS SÈRIES - REACTIU PER A LA DETERMINACIÓ DE FRAGMENTS D'INTERLEUCINA 6, 100 DETERMINACIONS, REF. 09015604190
E10013030 | Immunitat cel·lular, estudis funcionals | CONJUNT DE 92 PEPTIDS DERIVATS D'UNA EXPLORACIÓ A TRAVÉS DE MANOPROTEÏNA MP65 DE CANDIDA ALBICANS PER A ASSAIG DE LIMFÒCITS T, LIOFILITZAT 25 ¿G, REF. JPT-PM-CAND-MP65
E10015010 | Immunohistoquímica | ANTICÒS MONOCLONAL DE RATOLÍ ANTI-CDK4, CLONA DCS-31.2, ENVÀS 100 µG LIOFILITZAT
E10015010 | Immunohistoquímica | BENCHMARK SÈRIES - ANTICÒS MONOCLONAL PRIMARI DE RATOLÍ ANTI-CARBONIC ANHYDRASE IX , CLONA EP161, 50 DETERMINACIONS, REF. 08313466001
E10012140 | Serologia vírica: virus, retrovirus | ATELLICA - REACTIU PER A LA DETERMINACIÓ D'ANTI-HAV(ANTICOSSOS ANTI-HEPATITIS A HAVAB). PRESENTACIÓ: 1 X 100(100) DETERMINACIONS. REFERÈNCIA: 10995446
E10010070 | Marcador tumorals | ATELLICA IM - REACTIU PER A LA DETERMINACIÓ QUANTITATIVA DE CA 19-9. PRESENTACIÓ: 250 DETERMINACIONS. REF: 10995489
E10010050 | Hormones | ATELLICA - REACTIU PER A LA DETERMINACIÓ D' HCG TOTAL (GONADOTROPINA CORIÒNICA HUMANA). PRESENTACIÓ: 5 X 90(450) DETERMINACIONS. REFERÈNCIA: 10995689
E10012150 | Serologia fúngica i parasitària | ATELLICA - REACTIU PER A LA DETERMINACIÓ DE TOXOPLASMA GONDII IGG. PRESENTACIÓ: 1 X 100(100) DETERMINACIONS. REFERÈNCIA: 10995699
E10010070 | Marcador tumorals | ATELLICA - REACTIU PER A LA DETERMINACIÓ D'AFP(ALFAFETOPROTEÏNA). PRESENTACIÓ: 5 X 100(500) DETERMINACIONS. REFERÈNCIA: 10995442
E10010070 | Marcador tumorals | ATELLICA - REACTIU PER A LA DETERMINACIÓ DE CEA (ANTIGEN CARCINOEMBRIONARI). PRESENTACIÓ: 5 X 100(500) DETERMINACIONS. REFERÈNCIA: 10995524
E10011020 | Citometria de fluxe / Immunofenotipatge | ANTICÒS MONOCLONAL CD152. FLUOROCROM PE, ANTIGEN CD152, ESPÈCIE IGG2A RATOLÍ, CLON BNI3. 100 DETERMINACIONS. PRESENTACIÓ: LÍQUID. ENVÀS 2 ML.
E10016010 | Controls, cal·libradors per a control intern | BIO-FLASH - CONTROL DE QUALITAT PER A ANÀLISI SÍNDROME ANTIFOSFOLÍPID (APS), REF. 066701060
E10030020 | Productes químics en solució/equip | SOLUCIÓ DE NETEJA PER A SUPERFÍCIES TENYIDES AMB COLORANT. ENVÀS DE 500 ML.
E10010050 | Hormones | ATELLICA - REACTIU PER A LA DETERMINACIÓ DE FT4 (TIROXINA LLIURE). PRESENTACIÓ: 5 X 50(250) DETERMINACIONS. REFERÈNCIA: 10995588
E10010050 | Hormones | ATELLICA - REACTIU PER A LA DETERMINACIÓ DE FSH (HORMONA ESTIMULADORA DEL FOL·LICLE). PRESENTACIÓ: 5 X 190(950) DETERMINACIONS. REFERÈNCIA: 10995581
E10010050 | Hormones | ATELLICA - REACTIU PER A LA DETERMINACIÓ DE LH (HORMONA LUTEINIZANT). PRESENTACIÓ: 5 X 110(550) DETERMINACIONS. REFERÈNCIA: 10995634
E10010050 | Hormones | ATELLICA - REACTIU PER A LA DETERMINACIÓ DE PROLACTINA. PRESENTACIÓ: 5 X 50(250) DETERMINACIONS. REFERÈNCIA: 10995655
E10010050 | Hormones | ATELLICA - REACTIU PER A LA DETERMINACIÓ D'ANTI-TG (ANTICOSSOS ANTI-TIROGLOBULINA). PRESENTACIÓ: 5 X 100(500) DETERMINACIONS. REFERÈNCIA: 10995462
E10010050 | Hormones | ATELLICA - REACTIU PER A LA DETERMINACIÓ D'ANTI-TPO (ANTICOSSOS ANTI-PEROXIDASA TIROIDEA). PRESENTACIÓ: 5 X 100(500) DETERMINACIONS. REFERÈNCIA: 10995467
E10012140 | Serologia vírica: virus, retrovirus | ATELLICA - REACTIU PER A LA DETERMINACIÓ D'ANTI-HBS (ANTICOSSOS ANTI-AGSUPERFÍCIE HEPATITIS B-HBSAB). PRESENTACIÓ: 2 X 100(200) DETERMINACIONS. REFERÈNCIA: 10995453
E10010020 | Bioquímica bàsica | ATELLICA - REACTIU PER A LA DETERMINACIÓ DE VITAMINA B12 (COBALAMINA). PRESENTACIÓ: 5 X 100(500) DETERMINACIONS. REFERÈNCIA: 10995715
E10015010 | Immunohistoquímica | BENCHMARK SÈRIES - PREP KIT51 (STAT-6), REF. 05251885001
E10015010 | Immunohistoquímica | BENCHMARK SÈRIES - PREP KIT3 (Q), REF. 05251346001
E10010050 | Hormones | ATELLICA - REACTIU PER A LA DETERMINACIÓ DE CORTISOL. PRESENTACIÓ: 5 X 50(250) DETERMINACIONS. REFERÈNCIA: 10995537
E10010020 | Bioquímica bàsica | ATELLICA - REACTIU PER A LA DETERMINACIÓ D'ÀCID FÒLIC. PRESENTACIÓ: 5 X140(700) DETERMINACIONS. REFERÈNCIA: 10995573
E10010050 | Hormones | ATELLICA - REACTIU PER A LA DETERMINACIÓ D' INSULINA. PRESENTACIÓ: 1 X 100(100) DETERMINACIONS. REFERÈNCIA: 10995628
E10010050 | Hormones | ATELLICA- TSH (HORMONA ESTIMULANT TIROIDE)REACTIU. 650 DETERMINACIONS, REF. 11208707
E10010050 | Hormones | ATELLICA - REACTIU PER A LA DETERMINACIÓ DE PÈPTID C (CPS). PRESENTACIÓ: 1 X 100(100) DETERMINACIONS. REFERÈNCIA: 10995541
E10010070 | Marcador tumorals | ATELLICA - REACTIU PER A LA DETERMINACIÓ DE PSA (ANTIGEN PROSTÀTIC ESPECÍFIC). PRESENTACIÓ: 5 X 100(500) DETERMINACIONS. REFERÈNCIA: 10995663
E10010020 | Bioquímica bàsica | ATELLICA - REACTIU PER A LA DETERMINACIÓ DE CK-MB (CREATINCINASA FRACCIÓ MB). PRESENTACIÓ: 1 X 100(100) DETERMINACIONS. REFERÈNCIA: 10995530
E10010050 | Hormones | ATELLICA - REACTIU PER A LA DETERMINACIÓ DE DHEAS (SULFAT DE DEHIDROEPIANDROSTERONA). PRESENTACIÓ: 1 X 50(50) DETERMINACIONS. REFERÈNCIA: 10995555
E10010070 | Marcador tumorals | ATELLICA - REACTIU PER A LA DETERMINACIÓ DE PSA LLIURE (ANTIGEN PROSTÀTIC ESPECÍFIC LLIURE). PRESENTACIÓ: 1 X 50(50) DETERMINACIONS. REFERÈNCIA: 10995577
E10030010 | Productes químics base | CLORUR DE POTÀSSIC >99 %, PER A ANÀLISI. FQ: KCL. CAS: 7447-40-7. ENVÀS DE 500 G.
E10012100 | Pannells estudi susceptibilitat IN VITRO i/o identificació | BROU MUELLER HINTON AMB OADC
E10001025 | Material fungible associat a aparells de laboratori | QUANTSTUDIO - PLACA DE MICROTITULACIÓ DE 96 POUETS PER A MANTENIMENT I CALIBRACIÓ DEL SISTEMA PCR EN TEMPS REAL, REF. 4432364
E10001025 | Material fungible associat a aparells de laboratori | QUANTSTUDIO - PLACA DE MICROTITULACIÓ PER A CALIBRACIÓ DE MÚLTIPLES COLORANTS (FAM, VIC, ROX I SYBR) AL SISTEMA DE PCR EN TEMPS REAL, REF. A26331
E10010020 | Bioquímica bàsica | ATELLICA - REACTIU PER A LA DETERMINACIÓ DE NT-PROBNP (PROPÈPTID NATRIURÈTIC CEREBRAL N-TERMINAL). PRESENTACIÓ: 1 X 100(100) DETERMINACIONS. REFERÈNCIA: 11200588
E10010050 | Hormones | ATELLICA - REACTIU PER A LA DETERMINACIÓ DE FT3 (TRIIODETIRONINA LLIURE). PRESENTACIÓ: 5 X 60(300) DETERMINACIONS. REFERÈNCIA: 10995584
E10010050 | Hormones | ATELLICA - REACTIU PER A LA DETERMINACIÓ DE SHBG (GLOBULINA FIXACIÓ HORMONES SEXUALS). PRESENTACIÓ: 1 X 50(50) DETERMINACIONS. REFERÈNCIA: 10995672
E10010070 | Marcador tumorals | ATELLICA - REACTIU PER A LA DETERMINACIÓ DE CA 15-3 (ANTIGEN DEL CÀNCER15-3). PRESENTACIÓ: 5 X 100(500) DETERMINACIONS. REFERÈNCIA: 10995486
E10010070 | Marcador tumorals | ATELLICA - REACTIU PER A LA DETERMINACIÓ DE CA 125 (ANTIGEN DEL CÀNCER 125). PRESENTACIÓ: 5 X 100(500) DETERMINACIONS. REFERÈNCIA: 10995482
E10010050 | Hormones | ATELLICA - REACTIU PER A LA DETERMINACIÓ D'ESTRADIOL. PRESENTACIÓ: 5 X 100(500) DETERMINACIONS. REFERÈNCIA: 10995562
E10012130 | Serologia bacteriana | ATELLICA - REACTIU PER A LA DETERMINACIÓ DE SÍFILIS. PRESENTACIÓ: 2 X 100(200) DETERMINACIONS. REFERÈNCIA: 10995675
E10010050 | Hormones | ATELLICA - REACTIU PER A LA DETERMINACIÓ DE TESTOSTERONA. PRESENTACIÓ: 5 X 100(500) DETERMINACIONS. REFERÈNCIA: 10995707
E10012140 | Serologia vírica: virus, retrovirus | LIAISON XL - REACTIU PER A LA DETERMINACIÓ D¿ANTICOSSOS DEL VIRUS D'HEPATITIS D (ANTI-VDH), 100 DETERMINACIONS, REF. 311260
E10016010 | Controls, cal·libradors per a control intern | LIAISON XL - CONTROL DE QUALITAT. VIRUS HEPATITIS D (ANTI-VDH), REF. 311261
E10011020 | Citometria de fluxe / Immunofenotipatge | SOLUCIÓ DE NETEJA AMB HIPOCLORIT SÒDIC (NACIO), ENVÀS DE 500 ML, COMPATIBLE AMB CITOMETRE DE FLUXE
E10016010 | Controls, cal·libradors per a control intern | AQUIOS - CONTROL DE QUALITAT NIVELL BAIX, 2 X 3ML, REF. B25700
E10016010 | Controls, cal·libradors per a control intern | AQUIOS - CONTROL DE QUALITAT, 2 X 3ML, REF. B23535
E10012180 | Biologia molecular Microbiologia | GENEXPERT - EQUIP PCR EN TEMPS REAL (RT). DETERMINACIÓ DNA ESPECÍFICS DE MTS: CHLAMYDIA TRACHOMATIS I NEISSERIA GONORRHOEAE. 120 DETERMINACIONS, PNO. GXCT/NG-CE-120
E10011020 | Citometria de fluxe / Immunofenotipatge | AQUIOS - REACTIU DE LISAT REF B23538(B*)BAIXA-ARTICLE VINCULAT EXP CITOMETRIA
E10011020 | Citometria de fluxe / Immunofenotipatge | AQUIOS-SOLUCIÓ D'EMBOLCALLAMENT, 10 LITRES, REF. B25697
E10011020 | Citometria de fluxe / Immunofenotipatge | AQUIOS - PANELL 1: ANTICÒS MONOCLONAL DE RATOLÍ ANTI-CD45-FITC/CD4-RD1/CD8-ECD/CD3-PC5, 50 DETERMINACIONS, REF. B23533
E10010110 | Reactius i fungibles per gasometries/ions i cooximetria | GEM PREMIER 4000 - CARTUTX PER A LA DETERMINACIÓ DE PH, PCO2, PO2, IONS, METABÒLITS I COOXIMETRIA EN SANG. 300 DETERMINACIONS. PNO. 27430004
E10016010 | Controls, cal·libradors per a control intern | ATELLICA - CALIBRADOR PER A PROVA PÈPTID C (CPS). PRESENTACIÓ: 2 X 2 X 1 ML. REF. 10995542
E10016010 | Controls, cal·libradors per a control intern | ATELLICA - CALIBRADOR PER A D'INSULINA. PRESENTACIÓ: 2 X 2 X 1 ML. REF.10995629
E10016010 | Controls, cal·libradors per a control intern | ATELLICA - CONTROL DE QUALITAT MARCADORS CARDÍACS NIVELL 1 TIPUS LIQUICHEK. PRESENTACIÓ: 6 X 3 ML. REF. 10282768
E10016010 | Controls, cal·libradors per a control intern | ATELLICA - CONTROL DE QUALITAT MARCADORS CARDÍACS NIVELL 2 TIPUS LIQUICHEK. PRESENTACIÓ: 6 X 3 ML. REF. 10282769
E10016010 | Controls, cal·libradors per a control intern | ATELLICA - CONTROL DE QUALITAT MARCADORS TUMORALS NIVELL 1 TIPUS LIQUICHEK. PRESENTACIÓ: 6 X 2 ML. REF. 10487551
E10016010 | Controls, cal·libradors per a control intern | ATELLICA - CONTROL DE QUALITAT MARCADORS TUMORALS NIVELL 3 TIPUS LIQUICHEK. PRESENTACIÓ: 6 X 2 ML. REF. 10487553
E10012130 | Serologia bacteriana | DETECCIÓ D'ANTICOSSOS TIPUS IGA, IGG I IGM ANTI-CHLAMYDIA. TÈCNICA: MICROINMUNOFLUORESCÈNCIA (MIF).
E10012130 | Serologia bacteriana | BARTONELLA QUINTANA + BARTONELLA HENSELAE: DETECCIÓ D'ANTICOSSOS TIPUS IGG.TÈCNICA: IMMUNOFLUORESCÈNCIA INDIRECTA (IFI).
E10012170 | Detecció antígens p/aglutinació, immunocromato, EIA , IFI | DETECCIÓ DE QUISTS I TROFOZOÏTS DE PNEUMOCYSTIS CARINII EN MOSTRES DE VÍAS RESPIRATÒRIES. TÈCNICA: IMMUNOFLUORESCÈNCIA DIRECTA (IFD).
E10016010 | Controls, cal·libradors per a control intern | SÈRUM CALIBRADOR LIOFILITZAT PER A HPLC, REF. EEER15213
E10016010 | Controls, cal·libradors per a control intern | SÈRUM CONTROL NIVELL I,II LIOFILITZAT PER A HPLC, REF. EEER15282
E10016010 | Controls, cal·libradors per a control intern | ATELLICA - SOLUCIÓ COMPLEMENTÀRIA DE RENTAT. PRESENTACIÓ: 2 X 25 ML. REF. 10995458
E10010020 | Bioquímica bàsica | ATELLICA - REACTIU ÀCID. PRESENTACIÓ: 2 X 1500 ML. REF. 11417929
E10016010 | Controls, cal·libradors per a control intern | ATELLICA - CALIBRADOR PER A PROVA CA 125. PRESENTACIÓ: 2 X 2 X 2 ML. REF. 10995483
E10016010 | Controls, cal·libradors per a control intern | ATELLICA - CALIBRADOR PER A PROVA CA 15-3. PRESENTACIÓ: 2 X 2 X 2 ML. REF. 10995487
E10016010 | Controls, cal·libradors per a control intern | ATELLICA - CALIBRADOR TIPUS 1. PRESENTACIÓ: 2 X 2 X 1 ML. REF. 10995493
E10016010 | Controls, cal·libradors per a control intern | ATELLICA - CALIBRADOR TIPUS 30. PRESENTACIÓ: 2 X 2 X 2 ML. REF. 10995495
E10016010 | Controls, cal·libradors per a control intern | ATELLICA - CALIBRADOR TIPUS A. PRESENTACIÓ: 2 X 2 X 5 ML. REF. 10995500
E10016010 | Controls, cal·libradors per a control intern | ATELLICA - CALIBRADOR TIPUS B. PRESENTACIÓ: 2 X 2 X 5 ML. REF. 10995503
E10016010 | Controls, cal·libradors per a control intern | ATELLICA - CALIBRADOR TIPUS C. PRESENTACIÓ: 2 X 2 X 5 ML. REF. 10995506
E10016010 | Controls, cal·libradors per a control intern | ATELLICA - CALIBRADOR TIPUS D. PRESENTACIÓ: 2 X 2 X 2 ML. REF. 10995509
E10016010 | Controls, cal·libradors per a control intern | ATELLICA - CALIBRADOR TIPUS E. PRESENTACIÓ: 2 X 2 X 2 ML. REF. 10995512
E10016010 | Controls, cal·libradors per a control intern | ATELLICA - CALIBRADOR TIPUS O. PRESENTACIÓ: 2 X 2 X 1 ML. REF. 10995516
E10016010 | Controls, cal·libradors per a control intern | ATELLICA - CALIBRADOR TIPUS Q. PRESENTACIÓ: 2 X 2 X 2 ML. REF. 10995517
E10010070 | Marcador tumorals | ATELLICA - DILUENT PER A MOSTRA, PROVA CEA. PRESENTACIÓ: 2 X 5 ML. REF.10995525
E10016010 | Controls, cal·libradors per a control intern | ATELLICA - CALIBRADOR PER A PROVA CK-MB. PRESENTACIÓ: 2 X 2 X 2 ML. REF. 10995532
E10010020 | Bioquímica bàsica | ATELLICA - DILUENT PER A MOSTRA, PROVA CK-MB. PRESENTACIÓ: 2 X 5 ML. REF. 10995533
E10016010 | Controls, cal·libradors per a control intern | ATELLICA - SOLUCIÓ DE NETEJA. PRESENTACIÓ: 2 X 1.5 L. REF. 11098502
E10010020 | Bioquímica bàsica | ATELLICA - DILUENT PER A MOSTRA, PROVA FOLAT. PRESENTACIÓ: 2 X 10 ML. REF. 10995574
E10010020 | Bioquímica bàsica | ATELLICA - SOLUCIÓ DDT/AGENT ALLIBERADOR PER A PROVA DE FOLAT. PRESENTACIÓ:1 ENVÀS. REF. 10995576
E10015010 | Immunohistoquímica | ANTICÒS MONOCLONAL DE RATOLÍ ANTI-NAPSINA A, CLONA IP64, REF. NCL-L-NAPSIN A
E10015010 | Immunohistoquímica | ANTICÒS MONOCLONAL DE RATOLÍ ANTI-PAX-8(MRQ-50), REF. 44754
E10015010 | Immunohistoquímica | ANTICÒS POLICLONAL DE CONILL ANTI-NKX3.1 CONCENTRAT, REF. 16995
E10015010 | Immunohistoquímica | ANTICÒS MONOCLONAL DE RATOLÍ ANTI-FACTOR VIII-A, CLONA AC-1A1, REF. MOB321
E10001050 | Tubs, microtubs, vials, cubetes | MICROTUB DE 2 ML DE CAPACITAT ROSCAT, COMPATIBLE AMB MICROCENTRÍFUGA FINS A 17.000 X G, DE POLIPROPILÈ (PP), SENSE TAP, FONS CÒNIC AMB FALDÓ, SENSE GRADUACIÓ. CERTIFICAT PER A BIOLOGIA MOLECULAR. NO ESTÈRIL. CRIOCONSERVACIÓ FINS A -190°C. AUTOCLAVABLE.
E10010050 | Hormones | ATELLICA - DILUENT PER A MOSTRA, PROVA INSULINA. PRESENTACIÓ: 2 X 10 ML. REF. 10995630
E10010020 | Bioquímica bàsica | ATELLICA - MULTI-DILUENT TIPUS 1. PRESENTACIÓ: 2 X 25 ML. REF. 10995637
E10010020 | Bioquímica bàsica | ATELLICA - MULTI-DILUENT TIPUS 10. PRESENTACIÓ: 2 X 5 ML. REF. 10995640
E10010020 | Bioquímica bàsica | ATELLICA - MULTI-DILUENT TIPUS 11. PRESENTACIÓ: 2 X 5 ML. REF. 10995642
E10010020 | Bioquímica bàsica | ATELLICA - MULTI-DILUENT TIPUS 2. PRESENTACIÓ: 2 X 10 ML. REF. 10995644
E10010020 | Bioquímica bàsica | ATELLICA - MULTI-DILUENT TIPUS 3. PRESENTACIÓ: 2 X 5 ML. REF. 10995645
E10016010 | Controls, cal·libradors per a control intern | ATELLICA - CALIBRADOR PER A PROVA SHBG. PRESENTACIÓ: 2 X 2 X 2 ML. REF.10995673
E10016010 | Controls, cal·libradors per a control intern | ATELLICA - CONTROL DE QUALITAT PER A PROVA SÍFILIS. PRESENTACIÓ: 2 X 2 X 7 ML. REF. 10995676
E10010020 | Bioquímica bàsica | ATELLICA - REACTIU SECUNDARI PER A PROVA DE FT3, FT4 I B12. PRESENTACIÓ: 2 X 25 ML. REF. 10995682
E10015010 | Immunohistoquímica | ANTICÒS POLICLONAL DE CONILL ANTI-ARGINASA I (H-52), REF SC-20150
E10010020 | Bioquímica bàsica | VITAMINA B1 EN SANG, COLUMNA PER A HPLC, PNO. KC2201RP
E10001040 | Puntes i capil·lars per a pipetes automàtiques | PUNTA COMPATIBLE AMB PIPETA AUTOMÀTICA D'EIX CILÍNDRIC I BAIXA FORÇA, PER A DOSIFICAR DE 1 A 300 MICROLITRES (µL), CERTIFICAT DE COMPATIBILITATAMB BIOLOGIA MOLECULAR, DE POLIPROPILÈ, COLOR NATURAL. PRESENTACIÓ: BOSSA.
E10001040 | Puntes i capil·lars per a pipetes automàtiques | PUNTA COMPATIBLE AMB PIPETA AUTOMÀTICA D'EIX CILÍNDRIC I BAIXA FORÇA, PER A DOSIFICAR DE 50 A 1250 MICROLITRES (µL), CERTIFICAT DE COMPATIBILITAT AMB BIOLOGIA MOLECULAR, DE POLIPROPILÈ, COLOR NATURAL. PRESENTACIÓ: BOSSA.
E10010020 | Bioquímica bàsica | ADVIA CENTAUR - REACTIU PER A LA DETERMINACIÓ DEL FRAGMENT N-TERMINAL DEL PROPÈPTID NATRIURÈTIC CEREBRAL (NT-PROBNP), 100 DETERMINACIONS, REF. 10699449
E10001035 | Cassets i motlles d'histologia | FULLA D'ACER INOXIDABLE AMB UNA CAPA DE TEFLÓ PER A MICROTOM O CRIOESTAT, PERFIL BAIX, MIDA: 80 MM AMPLADA X 8MM ALÇADA X 0,25MM GRUIX. ANGLE DE 35°.
E10001019 | Extracció al buit: recollida d'orina | EQUIP DE RECOLLIDA D'ORINA ASÈPTIC AMB UN CONTENIDOR HERMÈTIC D'ENTRE 60 (+/-10) ML AMB DISPOSITIU DE TRANSFERÈNCIA I TAP ROSCAT DE SEGURETAT I 1 TUB AL BUIT DE 100 X 16 MM DE FONS RODÓ AMB ÀCID BÒRIC I TAP. BOSSA INDIVIDUAL.
E10001019 | Extracció al buit: recollida d'orina | EQUIP DE RECOLLIDA D'ORINA ASÈPTIC AMB UN CONTENIDOR HERMÈTIC D'ENTRE 60 (+/-10) ML AMB DISPOSITIU DE TRANSFERÈNCIA I TAP ROSCAT DE SEGURETAT I 1 TUB AL BUIT DE 100 X 16 MM DE FONS RODÓ I TAP. BOSSA INDIVIDUAL.
E10001019 | Extracció al buit: recollida d'orina | EQUIP RECOLLIDA ORINA ASÈPTIC A/1 CONT HERM ENTRE 60 (+/-10) ML DISP TRANSF I TAP ROSCAT SEG I 1 TUB BUIT 100X16MM FONS RODÓ I TAP I 1 TUB AMB ÀCID BÒRIC I FONS RODO TAP TARONJA. BOSSA INDIVIDUAL.
E10001035 | Cassets i motlles d'histologia | PAPER TISSÚ DE COLOR BLAU PER A TALLS DE MOSTRES PER A ANATOMIA PATOLÒGICA. PRETALLADA, DE 5 (+/-0,5)CM X 7 (+/-0,6)CM.
E10010050 | Hormones | ATELLICA - DILUENT PER A MOSTRA, PROVA THCG. PRESENTACIÓ: 2 X 25 ML. REF. 10995691
E10016010 | Controls, cal·libradors per a control intern | ATELLICA - CONTROL DE QUALITAT PER A TOXOPLASMA IGG. PRESENTACIÓ: 2 X 2X 2,7 ML. REF. 10995700
E10001025 | Material fungible associat a aparells de laboratori | ATELLICA - TUBS DE MOSTRA. PRESENTACIÓ: 1000 UNITATS. REF. 11069061
E10010020 | Bioquímica bàsica | ATELLICA - DILUENT PER A MOSTRA, PROVA B12. PRESENTACIÓ: 2 X 5 ML. REF.10995716
E10016010 | Controls, cal·libradors per a control intern | ATELLICA - SOLUCIÓ DDT/AGENT ALLIBERADOR PER A PROVA DE B12. PRESENTACIÓ:1 ENVÀS. REF. 10995718
E10016010 | Controls, cal·libradors per a control intern | ATELLICA - SOLUCIÓ DE RENTAT 1. PRESENTACIÓ: 1 X 3000 ML. REF. 11098501
E10016010 | Controls, cal·libradors per a control intern | ATELLICA - CONTROL DE QUALITAT PER A PROVA ANTI-HAV. PRESENTACIÓ: 2 X 2X 7 ML. REF. 10995448
E10016010 | Controls, cal·libradors per a control intern | ATELLICA - CONTROL DE QUALITAT PER A PROVA HBSAG. PRESENTACIÓ: 2 X 2 X 10 ML. REF. 10995454
E10010050 | Hormones | ATELLICA - DILUENT PER A MOSTRA, PROVA ATG. PRESENTACIÓ: 2 X 5 ML. REF.10995463
E10016010 | Controls, cal·libradors per a control intern | ATELLICA - CONTROL DE QUALITAT PER A PROVA ATG. PRESENTACIÓ: 2 X 3 X 2 ML. REF. 10995465
E10018020 | Equips i enzims purificació de producte de PCR i seqüències | PURIFICADOR DE DNA PER A PCR, 100 DETERMINACIONS.
E10018020 | Equips i enzims purificació de producte de PCR i seqüències | PURIFICADOR DE DNA PER A PCR, 2500 DETERMINACIONS.
E10014010 | Genètica | CAPIL·LAR ARRAY PRE-ASSEMBLATGE 24 X 50 CM, PER A SEQÜENCIADOR 3500XL.
E10010080 | Proteïnes específiques | BIO-FLASH - REACTIU PER A LA DETERMINACIÓ DE CALPROTECTINA FECAL, 100 DETERMINACIONS, REF. 066701350
E10018050 | Equips extracció i purificació DNA, RNA, DNA+RNA, proteïnasa | MAGCORE - REACTIU DE RENDIMENT PER A EXTRACCIÓ D'ÀCIDS NUCLEICS, 96 DETERMINACIONS, REF. 774RBC-CR001
E10001025 | Material fungible associat a aparells de laboratori | RAL STAINER - FILTRE DE CARBÓ ACTIU, 100 X 100 X 30 MM, REF. RL405110
E10010050 | Hormones | ATELLICA - DILUENT PER A MOSTRA, PROVA ATPO. PRESENTACIÓ: 2 X 5 ML. REF. 10995468
E10016010 | Controls, cal·libradors per a control intern | ATELLICA - CONTROL DE QUALITAT PER A PROVA ATPO. PRESENTACIÓ: 2 X 3 X 2ML. REF. 10995470
E10010050 | Hormones | ATELLICA - DILUENT PER A MOSTRA, PROVA ESTRADIOL. PRESENTACIÓ: 2 X 5 ML. REF. 10995563
E10016010 | Controls, cal·libradors per a control intern | ATELLICA - CALIBRADOR PER A PROVA FPSA. PRESENTACIÓ: 2 X 2 X 2 ML. REF.10995578
E10001025 | Material fungible associat a aparells de laboratori | ATELLICA - CUBETES DE REACCIÓ. PRESENTACIÓ: 3000 UNITATS. REF. 10309546
E10001025 | Material fungible associat a aparells de laboratori | ATELLICA - PUNTES DE PIPETA PER A MOSTRA. PRESENTACIÓ: 6480 UNITATS. REF. 10309547
E10016010 | Controls, cal·libradors per a control intern | BIO-FLASH - CALIBRADOR PER A REACTIU DE CALPROTECTINA, REF. 066701351
E10016010 | Controls, cal·libradors per a control intern | BIO-FLASH - CONTROL DE QUALITAT PER A REACTIU DE CALPROTECTINA, REF. 066701352
E10010080 | Proteïnes específiques | BIO-FLASH - EQUIP PER A EXTRACCIÓ DE CALPROTECTINA FECAL FORMAT PER UN TUB I SOLUCIÓ EXTRACTORA, REF. 066504837
E10016010 | Controls, cal·libradors per a control intern | ADVIA CENTAUR - DILUENT PER A ÀCID FÒLIC, REF. 02343590
E10001025 | Material fungible associat a aparells de laboratori | COBAS C8100 - TAPS DE PLÀSTIC PER A RETAPAR TUBS DELS SISTEMES PREANALÍTICS, REF. 05421349001
E10010040 | Fàrmacs i drogues terapèutiques | EQUIP PER A DETERMINACIÓ DE NIVELLS DE USTEKINUMAB, 96 DETERMINACIONS. TÈCNICA: ELISA.
E10010100 | Proves vàries | REACTIU PER A LA DETERMINACIÓ CITRAT LIASA/MALAT DESHIDROGENASA EN ORINA.
E10016010 | Controls, cal·libradors per a control intern | CONTROL DE QUALITAT PER A BIOQUÍMICA EN ORINA, NIVELL I/II
E10012180 | Biologia molecular Microbiologia | M2000RT - CAPLILAR ARRAY 50CM, REF. 24J9613
E10012180 | Biologia molecular Microbiologia | M2000RT - PLACA ÒPTICA DE 96 POUS PER A TÈCNICA PCR, REF. 24J9610
E10015010 | Immunohistoquímica | BENCHMARK SÈRIES - ANTICÒS MONOCLONAL PRIMARI DE RATOLÍ ANTI-BETA AMILOIDE (DE2B4), 50 DETERMINACIONS, REF. 07928211001
E10015010 | Immunohistoquímica | BENCHMARK SÈRIES - ANTICÒS MONOCLONAL PRIMARI DE RATOLÍ ANTI-GLICOFORINA C, 50 DETERMINACIONS, REF. 07487517001
E10200020 | Tires reactives en orina | TIRA REACTIVA VISUAL/AUTOMÀTICA PER A LA DETERMINACIÓ DE 10 PARÀMETRES EN MOSTRES D'ORINA: DENSITAT, PH, LEUCÒCITS, NITRITS, PROTEÏNA, GLUCOSA,COSSOS CETÒNICS, UROBILINOGEN, BILIRUBINA I SANG. COMPATIBLE AMB LECTORDE TIRES AUTION SÈRIES O EQUIVALENT.
E10012180 | Biologia molecular Microbiologia | EQUIP PCR EN TEMPS REAL (RT). DETECCIÓ DE DNA DE CANDIDA: C.ALBICANS, C. PARAPSILOSIS, C. TROPICALIS, C. DUBLINIENSIS, AND DIFFERENTIATES C. KRUSEI I C. GLABRATA
E10016010 | Controls, cal·libradors per a control intern | ARCHITECT - CALIBRADOR PER A REACTIU DE CICLOSPORINA, CAL A,B,C,E,F,G,H, REF. 3R3001
E10018090 | Polímers | POLÍMER POP-6 COMPATIBLE AMB SEQÜENCIADOR D'ADN AMB TECNOLOGIA D'ELECTROFORESI CAPIL·LAR I DETECCIÓ DE FLUORESCÈNCIA
E10018090 | Polímers | POLÍMER POP-7 PER A SEQÜENCIADOR DE DNA 3500/3550XL. 384 REACCIONS.
E10018090 | Polímers | POLÍMER POP-7 COMPATIBLE AMB SEQÜENCIADOR D'ADN AMB TECNOLOGIA D'ELECTROFORESI CAPIL·LAR I DETECCIÓ DE FLUORESCÈNCIA
E10015050 | Biologia molecular Anatomia Patològica | GENESCAN 600-FLUOROCROM PER A TÈCNICA QF-PCR, 800 DETERMINACIONS (2 VIALS). REF. 4408399
E10015050 | Biologia molecular Anatomia Patològica | ION GENESTUDIO S5 - TUMOR SÒLID. REACTIU PER A LA PREPARACIÓ DE BIBLIOTEQUES NGS DE DNA I PANELL DE SEQÜENCIACIÓ, 24 DETERMINACIONS. REF. A36485
E10015050 | Biologia molecular Anatomia Patològica | REACTIU PER A LA PREPARACIÓ DE BIBLIOTEQUES NGS DE DNA I RNA I PANELL DE SEQÜENCIACIÓ,COMPATIBLE AMB SEQÜENCIADOR D'ADN DE NOVA GENERACIÓ (NGS)
E10015050 | Biologia molecular Anatomia Patològica | REACTIU PER A LA PREPARACIÓ DE BIBLIOTEQUES NGS DE DNA I PANELL DE SEQÜENCIACIÓ, COMPATIBLE AMB SEQÜENCIADOR D'ADN DE NOVA GENERACIÓ (NGS)
E10015050 | Biologia molecular Anatomia Patològica | REACTIU PER A LA PREPARACIÓ DE BIBLIOTEQUES NGS DE DNA I PANELL DE SEQÜENCIACIÓ, COMPATIBLE AMB SEQÜENCIADOR D'ADN DE NOVA GENERACIÓ (NGS)
E10015050 | Biologia molecular Anatomia Patològica | CONTROL DE QUALITAT PER A PREPARACIÓ DE BIBLIOTEQUES NGS DE DNA I PANELL DE SEQÜENCIACIÓ, COMPATIBLE AMB SEQÜENCIADOR D'ADN DE NOVA GENERACIÓ (NGS)
E10001029 | Matrassos vidre, plàstic | MATRÀS DE BUIT AMB FONS CÒNIC, DE VIDRE BOROSILICAT, CAPACITAT DE 2 LITRES (L).
E10015010 | Immunohistoquímica | BENCHMARK SÈRIES - ANTICÒS POLICLONAL DE RATOLÍ ANTI-CALCITONINA HUMANA, 50 DETERMINACIONS, REF. 05267277001
E10015010 | Immunohistoquímica | BENCHMARK SÈRIES - PREP KIT21, REF. 05273820001
E10010040 | Fàrmacs i drogues terapèutiques | ARCHITECT - REACTIU PER A DETERMINACIÓ DE CICLOSPORINA, 100 DETERMINACIONS, REF. 3R3025
E10001037 | Material de filtració | TIRA REACTIVA PER A DETERMINACIÓ DE PERÒXID, RANG: 0-1000 MG/L
E10011020 | Citometria de fluxe / Immunofenotipatge | ANTICÒS MONOCLONAL PTK7(CCK4)-PE, ESPÈCIE IGG 2AK RATOLÍ, CLONA 188B. 100 DETERMINACIONS.
E10001024 | Plaques i flascons per a cultiu biològic/cel·lular | FLASCÓ PER A CULTIU CEL·LULAR, CÈL·LULES ADHERENTS, SUPERFÍCIE DE CULTIU 25 CM2, COLL OBLIC, DE POLIESTIRÈ, AMB TAP DE POLIETILÈ D'ALTA DENSITAT DE TANCAMENT DE VENTILACIÓ SENSE FILTRE. ESTÈRIL.
E10011020 | Citometria de fluxe / Immunofenotipatge | INHIBIDOR DEL TRANSPORT DE PROTEÏNES (BREFELDIN A), ENVÀS D'1 ML
E10010080 | Proteïnes específiques | COBAS 801- PROTEÏNA PLASMÀTICA A (PAPP-A) QUANTITATIVA, 100 DETERMINACIONS, REF. 08860181190
E10010050 | Hormones | COBAS 801- GONADOTROPINA CORIÒNICA HUMANA, SUBUNITAT ß LLIURE (ßHCG), 100 DETERMINACIONS, REF. 08860319190
E10013030 | Immunitat cel·lular, estudis funcionals | ANTICÒS MONOCLONAL ANTI-IGG4 FC HUMÀ. FLUOROCROM PE, CLON HP6025. PRESENTACIÓ: LIOFILITZAT. ENVÀS DE 0,1 MG.
E10013010 | Autoanticossos | MEDI PER A LÍQUIDS AMNIÒTICS BIO AMF 2 COMPLET, ENVÀS DE 100 ML
E10010070 | Marcador tumorals | COBAS E 801 - REACTIU PER A LA DETERMINACIÓ QUANTITATIVA D'HE4 (PROTEÏNA EPIDIDIMAL HUMANA 4), 100 DETERMINACIONS, REF. 07027478290
E10010070 | Marcador tumorals | COBAS E 801 - REACTIU PER A LA DETERMINACIÓ QUANTITATIVA DE PROTEÏNA S100, 100 DETERMINACIONS, REF. 07027800190
E10010050 | Hormones | COBAS E 601 - REACTIU PER A LA DETERMINACIÓ DE L'HORMONA ANTI-MULLERIANA (AHM), 100 DETERMINACIONS, REF. 08818061190
E10012150 | Serologia fúngica i parasitària | EQUIP PER A DETERMINACIÓ QUANTITATIU DE ß-GLUCAN EN SÈRUM O PLASMA.
E10012180 | Biologia molecular Microbiologia | EQUIP PER A DETECCIÓ PER PCR EN TEMPS REAL (PCR_RT) DE CORONAVIRUS (COVID-2019), 50 DETERMINACIONS, REF. 774SG-RP10244Y
E10001047 | Flascons recollida de mostres APA amb formol | CONTENIDOR PER A RECOLLIDA DE MOSTRES AMB SISTEMA TANCAT QUE EVITA QUALSEVOL CONTACTE AMB EL FORMOL. FORMALDEHID AL 4% (FORMOL TAMPONAT AL 10%), DE 60 (+/-10) ML DE CAPACITAT.
E10012180 | Biologia molecular Microbiologia | EQUIP DE PCR EN TEMPS REAL (TR) PER A LA DETECCIÓ QUALITATIVA DE LA MUTACIÓ 1691G> A (R506Q) DEL GEN HUMÀ FACTOR V (FV) LEIDEN, 100 DETERMINACIONS.
E10012180 | Biologia molecular Microbiologia | EQUIP DE PCR EN TEMPS REAL (TR) PER A LA DETECCIÓ QUALITATIVA DE MUTACIÓ PTH 20210G> A AL GEN HUMÀ FACTOR II (FII), 100 DETERMINACIONS.
E10012180 | Biologia molecular Microbiologia | EQUIP PER A DETECCIÓ PER PCR DE MARCADORS DE RESISTÈNCIA D'ANTIBIÒTICS,COMPATIBLE AMB PLATAFORMES HYBRISPOT O EQUIVALENT. 24 DETERMINACIONS, REF. MAD-003946M-HS
E10001024 | Plaques i flascons per a cultiu biològic/cel·lular | PLACA SUPORT MAGNÈTIC PER A MICROPLAQUES ESTÀNDARDS I FONS EN "U" I MICROPLAQUES PER A PCR DE 0,2 µL.
E10015050 | Biologia molecular Anatomia Patològica | TUBS PER A PREPARACIÓ DE BIBLIOTEQUES NGS, COMPATIBLE AMB SEQÜENCIADOR D'ADN DE NOVA GENERACIÓ (NGS)
E10015050 | Biologia molecular Anatomia Patològica | EQUIP DE SEQÜENCIACIÓ PER A BIBLIOTEQUES NGS COMPATIBLE AMB SEQÜENCIADOR D'ADN DE NOVA GENERACIÓ (NGS)
E10015050 | Biologia molecular Anatomia Patològica | CHIP GX5 I ADAPTADOR COMPATIBLE AMB SEQÜENCIADOR D'ADN DE NOVA GENERACIÓ (NGS)
E10015050 | Biologia molecular Anatomia Patològica | PUNTES DE PIPETA COMPATIBLE AMB SEQÜENCIADOR D'ADN DE NOVA GENERACIÓ (NGS)
E10010080 | Proteïnes específiques | EQUIP D'IMMUNODIFUSIÓ RADIAL (RID) PER A DETERMINACIÓ DE COMPLEMENT C5
E10010080 | Proteïnes específiques | EQUIP D'IMMUNODIFUSIÓ RADIAL (RID) PER A DETERMINACIÓ DE COMPLEMENT C9
E10010080 | Proteïnes específiques | EQUIP D'IMMUNODIFUSIÓ RADIAL (RID) PER A DETERMINACIÓ DE COMPLEMENT C8
E10010080 | Proteïnes específiques | EQUIP D'IMMUNODIFUSIÓ RADIAL (RID) PER A DETERMINACIÓ DE COMPLEMENT C6
E10010080 | Proteïnes específiques | EQUIP D'IMMUNODIFUSIÓ RADIAL (RID) PER A DETERMINACIÓ DE COMPLEMENT C7
E10015010 | Immunohistoquímica | BENCHMARK - DESINFECTANT CONCENTRAT DE DOBLE ACCIÓ NETEJADORA PER A EQUIP D'IMMUNOHISTOQUÍMICA, REF. 7011342001
E10015010 | Immunohistoquímica | BENCHMARK SÈRIES - ANTICÒS MONOCLONAL DE CONILL ANTI-ARGINASE-1, CLON SP156, 50 DETERMINACIONS, REF. 06732348001
E10015050 | Biologia molecular Anatomia Patològica | COBAS 4800 - REACTIU PER A LA DETECCIÓ D'ADN PER PCR. DETECCIÓ DE MUTACIONS V600 EN BRAF A MOSTRES EN FORMOL I PARAFINA, 24 DETERMINACIONS, REF. 05985595190
E10015050 | Biologia molecular Anatomia Patològica | CODI DE BARRES 1-32 HD BIBLIOTEQUES NGS COMPATIBLE AMB SEQÜENCIADOR D'ADN DE NOVA GENERACIÓ (NGS)
E10015050 | Biologia molecular Anatomia Patològica | CODI DE BARRES 65-96 HD BIBLIOTEQUES NGS COMPATIBLE AMB SEQÜENCIADOR D'ADN DE NOVA GENERACIÓ (NGS)
E10015050 | Biologia molecular Anatomia Patològica | CODI DE BARRES 34-64 HD BIBLIOTEQUES NGS COMPATIBLE AMB SEQÜENCIADOR D'ADN DE NOVA GENERACIÓ (NGS)
E10015050 | Biologia molecular Anatomia Patològica | CODI DE BARRES 1-32 BIBLIOTEQUES NGS COMPATIBLE AMB SEQÜENCIADOR D'ADN DE NOVA GENERACIÓ (NGS)
E10015050 | Biologia molecular Anatomia Patològica | CODI DE BARRES 1-96 BIBLIOTEQUES NGS COMPATIBLE AMB SEQÜENCIADOR D'ADN DE NOVA GENERACIÓ (NGS)
E10015050 | Biologia molecular Anatomia Patològica | RACK DE TUBS PER A PREPARACIÓ DE BIBLIOTEQUES NGS COMPATIBLE AMB SEQÜENCIADOR D'ADN DE NOVA GENERACIÓ (NGS)
E10015050 | Biologia molecular Anatomia Patològica | RACK DE TUBS 1-2 HD PER A PREPARACIÓ DE BIBLIOTEQUES NGS COMPATIBLE AMB SEQÜENCIADOR D'ADN DE NOVA GENERACIÓ (NGS)
E10015050 | Biologia molecular Anatomia Patològica | RACK DE TUBS 1-2 AS PER A PREPARACIÓ DE BIBLIOTEQUES NGS COMPATIBLE AMB SEQÜENCIADOR D'ADN DE NOVA GENERACIÓ (NGS)
E10015050 | Biologia molecular Anatomia Patològica | ION - PLACA ÒPTICA DE 96 POUETS AMB CODI DE BARRES
E10015050 | Biologia molecular Anatomia Patològica | ION CHEF/S5/S5XL - CHEF 520 I 530 PER A BIBLIOTEQUES NGS. REF. A30670
E10015050 | Biologia molecular Anatomia Patològica | ION CHEF/S5/S5XL - CHEF 510, 520 I 530 PER A BIBLIOTEQUES NGS. REF. A34019
E10015050 | Biologia molecular Anatomia Patològica | ION CHEF/S5/S5XL - CHEF 550 PER A BIBLIOTEQUES NGS. REF. A34541
E10015050 | Biologia molecular Anatomia Patològica | ION S5/S5XL - CHIP 540 PER A BIBLIOTEQUES NGS. REF. A27766
E10015050 | Biologia molecular Anatomia Patològica | ION - REACTIU D'AMPLIFICACIÓ, CAPTURA I ELUCIÓ PER CALOR DE BIBLIOTEQUES NGS. REF. 4482298
E10015050 | Biologia molecular Anatomia Patològica | SEQSTUDIO - CONTENIDOR DE TAMPÓ DE CÀTODE, 4 CONTENIDORS. REF. A33401
E10015050 | Biologia molecular Anatomia Patològica | SEQSTUDIO - CARTUTX DE SEQÜENCIACIÓ 125 INJECCIONS/500 REACCIONS REF. A33671
E10015050 | Biologia molecular Anatomia Patològica | EQUIP DE COMPONENTS I PROGRAMARI COMPATIBLE AMB ANALITZADOR GENÈTIC DISSENYAT PER FER SEQÜENCIACIÓ DE SANGER I ANÀLISI DE FRAGMENTS
E10015050 | Biologia molecular Anatomia Patològica | SEQSTUDIO - CARTUTX DE SEQÜENCIACIÓ V2, 250 INJECCIONS/1000 REACCIONS REF. A41331
E10014010 | Genètica | REACTIU PER A GENOTIPAT DE POLIMORFISMES D'UN SOL NUCLEÒTID (SNPS) COMPATIBLE AMB SEQÜENCIADOR D'ADN AMB TECNOLOGIA D'ELECTROFORESI CAPIL·LAR I DETECCIÓ DE FLUORESCÈNCIA
E10018050 | Equips extracció i purificació DNA, RNA, DNA+RNA, proteïnasa | EQUIP DE PURIFICACIÓ D'ADN, 100 PREPARACIONS, ENVÀS DE 2 ML.
E10014010 | Genètica | FORMAMIDA ALTAMENT DESIONITZADA (HI-DI), ENVÀS DE 5 ML.
E10001029 | Matrassos vidre, plàstic | BASE I TAP DE VIDRE BOROSILICAT, DE 47 MM, ACCESSORI PER A MATRÀS DE BUIT, COMPATIBLE AMB CODI SAP 10029184
E10001029 | Matrassos vidre, plàstic | TAPA DE VIDRE (ACCESSORI SUPORT FILTRE) PER A PER A MATRÀS DE BUIT, COMPATIBLE AMB CODI SAP 10029184
E10001050 | Tubs, microtubs, vials, cubetes | TAP PER A TRANSFERÈNCIA DE LÍQUIDS ENTRE XERINGUES I CONTENIDORS DE FARMÀCIA AMB CONNEXIÓ EN-FIT. TALLA E (28MM)
E10001035 | Cassets i motlles d'histologia | FULLA D'ACER INOXIDABLE DE MICROTOMIA, AMB UNA CAPA DE TEFLÓ, PERFIL BAIX, PER A TEIXIT INCLÒS EN PARAFINA, EN PROCEDIMENTS DE RUTINA AMB TEIXITS TOUS I DURS. MIDA: 8 X 80 MM, 0.25 MM GRUIX. ANGLE DE 35°. DISPENSADOR DE 50 FULLES REBUTJABLES.
E10012090 | Discs / pastilles per a antibiograma | DISCS PER A L'ESTUDI DE SENSIBILITAT IN VITRO ALS AGENTS ANTIMICROBIANS. MINOCICLINA 30 µG
E10010080 | Proteïnes específiques | COBAS SÈRIES (COBAS E I COBAS ELECSYS) - REACTIU PER A LA DETERMINACIÓ DE PROPÈPTID AMINOTERMINAL DEL PROTOCOL·LAGEN TOTAL TIPUS 1 (P1NP TOTAL), 100 DETERMINACIONS, REF. 03141071190
E10016010 | Controls, cal·libradors per a control intern | COBAS SÈRIES (COBAS E I COBAS ELECSYS) - CALIBRADOR PER A PROPÈPTID AMINOTERMINAL DEL PROTOCOL·LAGEN TOTAL TIPUS 1 (P1NP TOTAL), 4 X 1 ML, REF.03141080190
E10016010 | Controls, cal·libradors per a control intern | COBAS SÈRIES (COBAS E I COBAS ELECSYS) - CONTROL DE QUALITAT PER A PROPÈPTID AMINOTERMINAL DEL PROTOCOL·LAGEN TOTAL TIPUS 1 (P1NP TOTAL), 2 X 3ML, REF. 05618860190
E10015040 | Altres reactius i solucions d'anatomia patològica | PRESTOCHILL - FILTRE HEPA. REF. MD 47481
E10011010 | Coagulació | SISTEMA HEMOTECH - CUBETA PER A LA MESURA DEL TEMPS DE COAGULACIÓ ACTIVAT CONTROL ALT. REF: 40201 O EQUIVALENT
E10100010 | Tires reactives glucosa sang en mesuradors portàtils | ACCUCHEK GUIDE - TIRA REACTIVA PER A APARELL AVANÇAT. AUTOCONTROL DE GLUCOSA EN SANG CAPIL·LAR. ENVÀS DE 50 TIRES, COMPATIBLE AMB APARELL ACCU-CHEK GUIDE O EQUIVALENT.
E10001029 | Matrassos vidre, plàstic | TUB DE PTFE, 70 CM (+/-5), PER A PER A MATRÀS DE BUIT, COMPATIBLE AMB CODI SAP 10029184
E10016010 | Controls, cal·libradors per a control intern | CONTROL DE QUALITAT PER A ANTICÒS IGM DE TOXOPLASMA GONDII (TOXO), ANTICOSSOS IGG/IGM DEL VIRUS DE LA RUBÈOLA, IGG/IGM CITOMEGALOVIRUS (CMV) I IGG DEL VIRUS DE L'HERPES SIMPLE (VHS) TIPUS 1 I 2.
E10015010 | Immunohistoquímica | ENVISION - SOLUCIÓ TAMPÓ DE NETEJA CONCENTRAT 20X, 1 L, REF. K800721-2
E10015010 | Immunohistoquímica | VIAL AMB TAP DE 2 ML AMB TAP, COMPATIBLE AMB PLATAFORMA AUTOMATITZADA D'IMMUNOHISTOQUÍMICA I HIBRIDACIÓ IN SITU
E10015010 | Immunohistoquímica | SOLUCIÓ DE TAMPÓ DE RENTAT TRIS CONCENTRADA DE 1 L (10X) TWEEN 20, PH 7,6 (± 0,1), REF. S3006
E10016010 | Controls, cal·libradors per a control intern | CALIBRADOR PER A REACTIU DE TAU TOTAL (TTAU) EN LÍQUID CEFALORRAQUIDI (LCR) HUMÀ, COMPATIBLE AMB ANALITZADOR D'INMUNOASSAIG ENZIMÀTIC PER QUIMIOLUMINISCENCIA (CLEIA)
E10016010 | Controls, cal·libradors per a control intern | CONTROL DE QUALITAT TAU TOTAL (TTAU) EN LÍQUID CEFALORRAQUIDI (LCR) HUMÀ, 3 NIVELLSCOMPATIBLE AMB ANALITZADOR D'INMUNOASSAIG ENZIMÀTIC PER QUIMIOLUMINISCENCIA (CLEIA)
E10016010 | Controls, cal·libradors per a control intern | CALIBRADOR PER A REACTIU DE TAU FOSFORILADA EN LA TREONINA 181 (PTAU 181) EN LÍQUID CEFALORRAQUIDI (LCR) HUMÀ,COMPATIBLE AMB ANALITZADOR D'INMUNOASSAIG ENZIMÀTIC PER QUIMIOLUMINISCENCIA (CLEIA)
E10013010 | Autoanticossos | BIO-FLASH - REACTIU PER A LA DETERMINACIÓ SEMIQUANTITATIVA D'ANTICOSSOSIGG ANTIMITOCONDRIALS (AMA) EN SÈRUM HUMÀ, 50 DETERMINACIONS, REF. 066701303
E10016010 | Controls, cal·libradors per a control intern | BIO-FLASH - CALIBRADOR PER A REACTIU DETERMINACIÓ D'ANTICOSSOS IGG ANTIMITOCONDRIALS (AMA), REF. 066701301
E10016010 | Controls, cal·libradors per a control intern | BIO-FLASH - CONTROL DE QUALITAT ANTICOSSOS IGG ANTIMITOCONDRIALS (AMA),REF. 066701302
E10018060 | Marcadors de pes molecular | MARCADOR DE DNA DEL 100 BP (TRIS-HCL 10 MM, EDTA 1 MM, PH 8).
E10018095 | Solucions, tampons, agaroses, gels | SOLUCIÓ COLORANT VERD D'ÀCID NUCLÈIC FLUORESCENT PER A TINCIÓ EN GELS D'AGAROSA, 10,000X 0,5 ML
E10001033 | Filtres, paper de laboratori, marcadors | TAMÍS D'ACER INOXIDABLE DE 100 (+/-3)MM DE DIÀMETRE X 23 (+/-2)MM D'ALÇADA. LLUM DE MALLA DE 100 µ
E10001033 | Filtres, paper de laboratori, marcadors | TAMÍS D'ACER INOXIDABLE DE 100 (+/-3)MM DE DIÀMETRE X 23 (+/-2)MM D'ALÇADA. LLUM DE MALLA DE 250 µ
E10001033 | Filtres, paper de laboratori, marcadors | TAMÍS D'ACER INOXIDABLE DE 100 (+/-3)MM DE DIÀMETRE X 23 (+/-2)MM D'ALÇADA. LLUM DE MALLA DE 400 µ
E10011020 | Citometria de fluxe / Immunofenotipatge | SOLUCIÓ ESTABILITZADORA PER A MOSTRES DE SANG TOTAL PER A IMMUNOFENITATGE DE LIMFÒCITS PER A CITOMETRIA DE FLUX. 10 X 1 ML.
E10030020 | Productes químics en solució/equip | SOLUCIÓ TAMPÓ TRIS-EDTA (TE), GRAU BIOLOGIA MOLECULAR, CONCENTRACIÓ 1:20, PH 7,5. ENVÀS DE 25 ML.
E10001022 | Cubetes de tinció i accessoris - vidre, acer inox, plàstic.. | TINCIÓ MANUAL - CUBETA DE TINCIÓ TIPUS HELLENDAHL, DE POLIMETILPENTÈ (PMP) AMB TAPA, PER A 8 PORTAOBJECTES.
E10030020 | Productes químics en solució/equip | SOLUCIÓ TAMPÓ ELUCIÓ TRIS-HCL (EB), GRAU BIOLOGIA MOLECULAR, PH 8. ENVÀS DE 250 ML.
E10012180 | Biologia molecular Microbiologia | ALINITY M - REACTIU PER A DETECCIÓ DE DNA PER RT-PCR DE CORONAVIRUS (SARS-COV-2), 192 DETERMINACIONS, REF. 9N78-90
E10011040 | Hemogrames | SOLUCIÓ TAMPÓ A PH 6.8, 30 ML
E10010050 | Hormones | EQUIP D'INICI PER A METANEFRINES EN ORINA, COLUMNA HPLC LC-MS/MS
E10015050 | Biologia molecular Anatomia Patològica | ION - PANELL GENÈTIC PERSONALITZAT DE SEQÜENCIACIÓ NGS PER A PREPARACIÓ AUTOMÀTICA EN APARELLS ION CHEF, 32 REACCIONS, REF. A33102
E10015050 | Biologia molecular Anatomia Patològica | ION - EQUIP PER A PREPRARACIÓ PANELLS NGS EN ION CHEF, REF. A29024
E10016010 | Controls, cal·libradors per a control intern | CALIBRADOR PER A METANEFRINA EN ORINA, 7 X 2 ML, REF. CH-80739
E10016010 | Controls, cal·libradors per a control intern | CONTROL DE QUALITAT PER A METANEFRINA EN ORINA, NIVELL I, 5 X 2 ML, REF. CH-0376
E10016010 | Controls, cal·libradors per a control intern | CONTROL DE QUALITAT PER A METANEFRINA EN ORINA, NIVELL II, 5 X 2 ML, REF. CH-0376
E10016010 | Controls, cal·libradors per a control intern | CALIBRADOR PER A METANEFRINA EN ORINA, 7 X 1 ML, REF. CH-80839
E10010040 | Fàrmacs i drogues terapèutiques | EQUIP REACTIUS PER A ANTIBIÒTICS EN SÈRUM I PLASMA, COLUMNA HPLC LC-MS/MS
E10010040 | Fàrmacs i drogues terapèutiques | COLUMNA HPLC PER A ANTIBIÒTICS EN SÈRUM I PLASMA
E10016010 | Controls, cal·libradors per a control intern | CONTROL DE QUALITAT PER A LIPOPROTEÏNA A (LP(A)), ENVÀS D'1 X 1 ML
E10016010 | Controls, cal·libradors per a control intern | CALIBRADOR PER A LIPOPROTEÏNA A (LP(A)), ENVÀS D'1 X 1 ML
E10015010 | Immunohistoquímica | ANTICÒS MONOCLONAL DE RATOLÍ ANTI-PTEN, CLONA 6H2.1, ENVÀS 0,2 ML, REF.M362729-2
E10001050 | Tubs, microtubs, vials, cubetes | TAP DE GOMA PURA MASSÍS DE 5 MM Ø INFERIOR X 8 MM Ø SUPERIOR X 12 MM D'ALT, NÚM. 000, COLOR NEGRE
E10012130 | Serologia bacteriana | DETECCIÓ D'ANTICOSSOS ANTI-TREPONEMA PALLIDUM. TÈCNICA: VDRL-SEROAGLUTINACIÓ AMB MICRO-PARTÍCULES DE CARBÓ. FLASCÓ 5 ML.
E10001040 | Puntes i capil·lars per a pipetes automàtiques | PUNTA UNIVERSAL SENSE CORONA PER A PIPETA AUTOMÀTICA, PER A DOSIFICAR 1 A 20µL, CERTIFICAT COMPATIBILITAT AMB BIOLOGIA MOLECULAR, LLIURE ENZIMS, LLIURE D'ENDOTOXINES, FILTRE HIDRÒFUG, BAIXA RETENCIÓ, POLIPROPILÈ (PP) NATURAL. ESTÈRIL.PRESENTACIÓ: RACK
E10001025 | Material fungible associat a aparells de laboratori | ACCESS UNICEL DXI - BOSSA DE RESIDUS, 100 UNITATS, REF. C62616
E10013020 | Inmoquímica (Inmunoproteïnes) | IMMUNOGLOBULINA E ESPECÍFICA ANTI-ASPERGILLUS FLAVUS
E10013020 | Inmoquímica (Inmunoproteïnes) | IMMUNOGLOBULINA E ESPECÍFICA ANTI-ASPERGILLUS TERREUS
E10030020 | Productes químics en solució/equip | SOLUCIÓ INDICADORA DE PH DE RANG ENTRE 9 I 13 AMB TARJETA COLORIMÈTRICA, ENVÀS DE 100 ML.
E10014010 | Genètica | SALSA PER A TÈCNICA PCR, MLPA PER A GEN CTNS
E10010020 | Bioquímica bàsica | EQUIP PER A LA DETERMINACIÓ DE ZINC EN PLASMA, SÈRUM I SEMEN.
E10010020 | Bioquímica bàsica | ACCESS - CALIBRADOR TROPONINA REF. B52700
E10012180 | Biologia molecular Microbiologia | REACTIU PCR PER A GENOTIPIFICACIÓ MUTACIÓ N501Y D'ARN DE CORONAVIRUS (SARS-COV-2), 96 DETERMINACIONS, REF. 09405577001
E10018020 | Equips i enzims purificació de producte de PCR i seqüències | PANTHER FUSION - ENZIMS D'ADN/ARN AMB DNTP PER A AMPLIFICACIÓ, 12 CARTUXUTS
E10030010 | Productes químics base | BISULFAN. CAS: 55-98-1. FQ: CH3SO2O(CH2)4OSO2CH3. ENVÀS 50 MG.
E10012180 | Biologia molecular Microbiologia | LIGHTMIX - EAV CONTROL D'EXTRACCIÓ RNA CORONAVIRUS (SARS-COV-2), REF. 09164154001
E10015010 | Immunohistoquímica | BENCHMARK SÈRIES - DISPENSADOR D'ENTRADA DE REACTIUS I SOLUCIONS, 100 DETERMINACIONS, REF. 05251435001
E10015010 | Immunohistoquímica | BENCHMARK SÈRIES - DISPENSADOR D'ENTRADA DE REACTIUS I SOLUCIONS, 100 DETERMINACIONS, REF. 05252539001
E10015010 | Immunohistoquímica | BENCHMARK SÈRIES - DISPENSADOR D'ENTRADA DE REACTIUS I SOLUCIONS, 100 DETERMINACIONS, REF. 05251753001
E10015010 | Immunohistoquímica | BENCHMARK SÈRIES - DISPENSADOR D'ENTRADA DE REACTIUS I SOLUCIONS, 100 DETERMINACIONS, REF. 05251320001
E10015010 | Immunohistoquímica | BENCHMARK SÈRIES - DISPENSADOR D'ENTRADA DE REACTIUS I SOLUCIONS, 100 DETERMINACIONS, REF. 05251656001
E10015010 | Immunohistoquímica | BENCHMARK SÈRIES - DISPENSADOR D'ENTRADA DE REACTIUS I SOLUCIONS, 100 DETERMINACIONS, REF. 05251478001
E10015010 | Immunohistoquímica | BENCHMARK SÈRIES - DISPENSADOR D'ENTRADA DE REACTIUS I SOLUCIONS, 100 DETERMINACIONS, REF. 05251524001
E10015010 | Immunohistoquímica | BENCHMARK SÈRIES - ANTICÒS POLICLONAL DE CONILL ANTI-MIOGLOBINA, 50 DETERMINACIONS, REF. 05267706001
E10001024 | Plaques i flascons per a cultiu biològic/cel·lular | COIXINET/COBERTURA DE COMPRENSIÓ PER A PEL·LÍCULA ÒPTICA PER A SEGELLAMENT TÈRMIC ENTRE PLAQUES DE PCR I TERMOCICLADOR.
E10011010 | Coagulació | VERIFYNOW - EQUIP PER A DETERMINACIÓ D'AGREGACIÓ PLAQUETÀRIA PER INGESTA D'ASPIRINA, 25 DETERMINACIONS, REF. 00085053.W
E10011010 | Coagulació | VERIFYNOW - EQUIP PER A DETERMINACIÓ D'AGREGACIÓ PLAQUETÀRIA DELS INHIBIDORS P2Y12 PER INGESTA D'ASPIRINA, 25 DETERMINACIONS, REF. 00085425.W
E10016010 | Controls, cal·libradors per a control intern | VERIFYNOW - CONTROL DE QUALITAT NIVELL 1 I 2, REF. 00085047.W
E10001016 | Extracció al buit: Tubs hematologia/coagulació | TUB D'EXTRACCIÓ DE SANG AL BUIT (TEB), DE 75 X 13 MM, DE 2 ML, DOBLE PARET, AMB CITRAT SÒDIC AL 3,2% (0.109 MOL/L), DE PLÀSTIC, ESTÈRIL, TAP DE COLOR BLAU SEGONS NORMA ISO 6710.
E10001026 | Embuts/morters i equips p/pesar | EMBUT DE PAPER AMB RESPATLLER. MIDES: ALÇADA 12,8 (+/-1)CM. CAPACITAT DE 186 (+/-10)ML.
E10012080 | Antisèrums aglutinants bacterians | PROVA RÀPIDA PER A LA DETECCIÓN DE LA PROTEÏNA D'UNIÓ A PENICIL·LINA 2A(PBP2A) DE CULTIUS DE S. AUREUS, REACTIU I TIRES REACTIVES, 25 DETERMINACIONS. TÈCNICA: IMMUNOCROMATOGRAFIA DE FLUX LATERAL.
E10001025 | Material fungible associat a aparells de laboratori | CLEAN CUT - FILTRE NIVELL 1 BOSSA PER A SERRA OSCIL·LANT, ESTANCA I AMBEXTRACTOR DE MÀXIMA SEGURETAT, REF. 4602763
E10016010 | Controls, cal·libradors per a control intern | CONTROL BAIX GLUCOSA-6-FOSFAT DESHIDROGENASA, 6X0,5ML.
E10011040 | Hemogrames | SOLUCIÓ DE LISI PER A ERITRÒCITS PER A DETERMINACIÓ DE GLUCOSA-6-FOSFATDESHIDROGENASA, 4 X 25 ML.
E10015050 | Biologia molecular Anatomia Patològica | REACTIU PER A PROVA GENÒMICA D'ACTIVITAT DE GENS DEL CÀNCER DE MAMA (SIGNATURA GENÈTICA PAM50), 1 DETERMINACIÓ.
E10015050 | Biologia molecular Anatomia Patològica | REACTIU PER A PROVA GENÒMICA D'ACTIVITAT DE GENS DEL CÀNCER DE MAMA (SIGNATURA GENÈTICA PAM50), 2 DETERMINACIONS.
E10015050 | Biologia molecular Anatomia Patològica | REACTIU PER A PROVA GENÒMICA D'ACTIVITAT DE GENS DEL CÀNCER DE MAMA (SIGNATURA GENÈTICA PAM50), 3 DETERMINACIONS.
E10015050 | Biologia molecular Anatomia Patològica | REACTIU PER A PROVA GENÒMICA D'ACTIVITAT DE GENS DEL CÀNCER DE MAMA (SIGNATURA GENÈTICA PAM50), 4 DETERMINACIONS.
E10015050 | Biologia molecular Anatomia Patològica | REACTIU PER A PROVA GENÒMICA D'ACTIVITAT DE GENS DEL CÀNCER DE MAMA (SIGNATURA GENÈTICA PAM50), 10 DETERMINACIONS.
E10018050 | Equips extracció i purificació DNA, RNA, DNA+RNA, proteïnasa | EQUIP D'AÏLLAMENT I PURIFICACIÓ DE RNA PER A TEIXITS AMB FORMOL I PARAFINA (FFIP), 25 DETERMINACIONS, REF. FFPET-025
E10001025 | Material fungible associat a aparells de laboratori | CLEAN CUT - FILTRE NIVELL 2 BOSSA PER A SERRA OSCIL·LANT, ESTANCA I AMBEXTRACTOR DE MÀXIMA SEGURETAT, REF. 45190
E10001025 | Material fungible associat a aparells de laboratori | LIAISON XL/XS - REACTIU 1 I 2 D'INICI SENYAL DE QUIMIOLUMINISCÈNCIA, 6 X 230 ML, REF. 319300
E10001025 | Material fungible associat a aparells de laboratori | LIAISON XS - SOLUCIÓ DE RENTAT DE PARTÍCULES MAGNÈTIQUES, 10 X 500 ML, REF. 319301
E10001025 | Material fungible associat a aparells de laboratori | LIAISON XS - SOLUCIÓ DE SISTEMA, 6 X 90 ML, REF. 319302
E10001025 | Material fungible associat a aparells de laboratori | LIAISON XS - GOBELET DE MOSTRA, 3360 UNITATS, REF. X0053
E10001025 | Material fungible associat a aparells de laboratori | LIAISON XS - DEIXALLES, REF. X0054
E10001025 | Material fungible associat a aparells de laboratori | LIAISON XS - PUNTES DE PIPETA PER A MOSTRA, 6912 UNITATS, REF. X0055
E10012180 | Biologia molecular Microbiologia | EQUIP PER A DETECCIÓ PER PCR EN TEMPS REAL DE CORONAVIRUS (SARS-COV-2) VARIANTS I PER A MUTACIONS DE LA PROTEÏNA SPIKE (DELECIÓ E484K, N501Y I HV69 / 70) I EL GEN RDRP , 100 DETERMINACIONS, REF. 774SG-RV10286X
E10010040 | Fàrmacs i drogues terapèutiques | EQUIP PER A DETERMINACIÓ D'ECULIZUMAB, 96 DETERMINACIONS. TÈCNICA: ELISA
E10012180 | Biologia molecular Microbiologia | LIGHTCYCLER - EQUIP DE PCR PER A GENOTIP D'ARN DE CORONAVIRUS (SARS-COV-2) MUTACIÓ K417N, 96 PROVES, REF. 09429565001
E10012180 | Biologia molecular Microbiologia | EQUIP PER A PCR + HIBRIDACIÓ. IDENTIFICACIÓ MICOBACTERIS NO TUBERCULOSES (NTM), 12 DETERMINACIONS, REF. 295
E10012180 | Biologia molecular Microbiologia | LIAISON XL REAC DET SARS-COV-2 110D 311470
E10012180 | Biologia molecular Microbiologia | LIAISON XL CONTROL SARS-COV-2 311471
E10001025 | Material fungible associat a aparells de laboratori | NANSA MOSTRA 3µL AMB MÀNEC PER A ULTRAMICRÒTOM REF: 16DIA.DZ8
E10018050 | Equips extracció i purificació DNA, RNA, DNA+RNA, proteïnasa | NIMBUS - REACTIU D'EXTRACCIÓ DE DNA/RNA, 384 EXTRACCIONS.
E10030010 | Productes químics base | SOLUCIÓ AQUOSA D'HIPOCLORIT DE SODI 13%, GRAU TÈCNIC. CAS: 7681-52-9. FQ: CLNAO. ENVÀS DE 5 LITRES (L).
E10015050 | Biologia molecular Anatomia Patològica | CONTROL DE QUALITAT MUTACIONS D'ADN PER A PANELLS NGS. + 500 MUTACIONS (MUTACIONS SOMÀTIQUES CÀNCER-COSMIC) I 53 GENS
E10015010 | Immunohistoquímica | BENCHMARK SÈRIES - ANTICÒS MONOCLONAL PRIMARI DE RATOLÍ ANTI-MUC4, CLONA 8G7, REF. 08175632001
E10016010 | Controls, cal·libradors per a control intern | LIAISON BORDETELLA PERTUSSIS TOX IGG CQ
E10016010 | Controls, cal·libradors per a control intern | LIAISON SÈRIES- ANTI-HEV IGG CONTROL 311271
E10018020 | Equips i enzims purificació de producte de PCR i seqüències | REACTIU PER A PURIFICACIÓ RÀPIDA, 2-3 MINUTS DE PCR, ELIMINACIÓ DE "PRIMERS" I NUCLEÒTIDS NO INCORPORATS, 200 REACCIONS.
E10013020 | Inmoquímica (Inmunoproteïnes) | IMMUNOGLOBULINA E ESPECÍFICA ANTI-EPITELI DE GAT
E10013010 | Autoanticossos | AUTOANTICOSSOS ENCEFALITIS AUTOIMMUNES NMDA, CASPR2, AMPA1, AMPA2, LGL1, DPPX, GABA B PER A TÈCNICA IFA, EQUIP DE 10 PORTAOBJECTES DE 5 POUETS AMB CÈL·LULES TRANSFECTADES. PNO. FC 112D-1005-6
E10030010 | Productes químics base | BROMUR D'HEXADECILTRIMETILAMONI (CTAB) =/>99% PER A BIOLOGIA MOLECULAR. CAS: 57-09-0 FQ: CH3(CH2)15N(BR)(CH3)3. ENVÀS DE 100 G.
E10030010 | Productes químics base | LISOZIMA, PROTEÏNA ¿90 % (¿40,000 UNITS/MG PROTEÏNA). CAS: 12650-88-3 EC: 3.2.1.17. ENVÀS D'1 G
E10014010 | Genètica | TUB D'EXTRACCIÓ DE SANG CIRCULANT AMB FORMOLALDEHID PER A EXTRACCIÓ D'ADN CIRCULANT DE PLASMA HUMÀ EN PROVES PRENATALS NO INVASIVES (NIPT) TIPUS CLARIGO O EQUIVALENT.
E10014010 | Genètica | EQUIP PER A DIAGNÒSTIC PRENATAL NO INVASIÓ (NIPT) PER A CRIBRATGE FETAL(TRISOMIA 21-SÍND. DOWN, 18-SÍND. EDWARDS I 13-SÍND. PATAU) I DETECCIÓ DEL SEXE EN ADN CIRCULANT EN SANG MATERNA, REF. STQICL968V3CLCR
E10013010 | Autoanticossos | AUTOANTICOSSOS ANTI IGLON5. EQUIP DE 10 PORTAOBJECTES DE 3 POUETS. PNO. FA 1151-1003-50
E10013020 | Inmoquímica (Inmunoproteïnes) | HYDRASYS/HYDRASYS 2/CAPILLARYS 2/ MINICAP - CONTROL DE QUALITAT PER A HEMOGLOBINA F, I VARIANTS S I C (HB AFSC), REF. 4792
E10010070 | Marcador tumorals | ATELLICA - DILUENT PER A MOSTRA, PROVA CA 19-9. PRESENTACIÓ: 2 X 5 ML. REF. 10995491
E10030010 | Productes químics base | ÀCID SULFÚRIC AL 98% PER A DETERMINACIÓ DE NITROGEN. CAS: 7664-93-9. FQ: H2SO4. ENVÀS DE 2500 ML.
E10018095 | Solucions, tampons, agaroses, gels | SOLUCIÓ D'ENFREDAMENT PER A HIBRIDACIÓ, TÈCNICA FISH, ENVÀS DE 8 ML.
E10013010 | Autoanticossos | DOTDIVER - DETERMINACIÓ QUALITATIVA D¿ANTICOSSOS IGM ANTIGANGLIÒSIDS, 20 X 12 DETERMINACIONS, REF. 50391
E10013010 | Autoanticossos | DOTDIVER - DETERMINACIÓ QUALITATIVA D¿ANTICOSSOS IGG ANTIGANGLIÒSIDS, 20 X 12 DETERMINACIONS, REF. 50381
E10012180 | Biologia molecular Microbiologia | HYBRISPOT 24 - SOLUCIÓ DE RENTAT 50X, REF. MAD-003930WSH
E10001050 | Tubs, microtubs, vials, cubetes | TUB DE 11-12 MM DE DIÀMETRE X 17-18 MM DE LLARGÀRIA PER A CENTRÍFUGA, DE FONS CÒNIC SENSE FALDÓ, DE POLIPROPILÈ (PP), AMB TAP ROSCAT. CERTIFICAT PER A BIOLOGIA MOLECULAR. GRADUAT. BANDA DE TRAÇABILITAT. CAPACITAT: 15 ML. ESTÈRIL.
E10030010 | Productes químics base | SOLUCIÓ EDTA 0.02% DPBS (0.5 MM). CAS: 60-00-4. FQ: C10H16N2O8. ENVÀS DE 100 ML.
E10030010 | Productes químics base | SOLUCIÓ DDT (DL-DITHIOTHREITOL) 1M EN AIGUA. CAS: 3483-12-3. FQ: C4H10O2S2. ENVÀS DE 10 X 0.5 ML.
E10030010 | Productes químics base | EDTA. CAS: 60-00-4. FQ: (HO2CCH2)2NCH2CH2N(CH2CO2H)2. ENVÀS DE 100 G.
E10012180 | Biologia molecular Microbiologia | EQUIP DE PCR EN TEMPS REAL (RT) PER A DETECCIÓ E DNA DE BORDETEL·LA PERTUSSIS I BORDETEL·LA PARAPERTUSSIS COMNPATIBLE AMB TERMOCICLADOR DE PCR EN TEMPS REAL
E10001030 | Pipetes automàtiques | PIPETA AUTOMÀTICA REPETIDORA MONOCAL, PER DOSIFICAR DE 1 A 1.25 MICROLITRES (µL).
E10001050 | Tubs, microtubs, vials, cubetes | MICROTUB DE 1,5 ML DE CAPACITAT, DE POLIPROPILÈ (PP), COMPATIBLE MICROCENTRÍFUGA FINS A 21.000XG(+/-1000 X G), ESTRIAT, TAP ROSCAT AMB JUNTA TÒRICA, FONS CÒNIC, SENSE FALDÓ, CERTIFICAT BIOLOGIA MOLECULAR.
E10015050 | Biologia molecular Anatomia Patològica | QIASYMPHONY SP - PUNTA DE PIPETA AMB FILTRE DE 50 µL, ENVÀS DE 1024 UNITATS. PNO. 997120
E10010030 | Estudi bàsic orina | EQUIP PER A DETERMINACIÓ D'OXALAT EN ORINA COMPOST PER: TUBS I REACTIU.100 DETERMINACIONS.
E10016010 | Controls, cal·libradors per a control intern | CONTROL DE QUALITAT TAU FOSFORILADA EN LA TREONINA 181 (PTAU 181) EN LÍQUID CEFALORRAQUIDI (LCR) HUMÀ, 3 NIVELLS COMPATIBLE AMB ANALITZADOR D'INMUNOASSAIG ENZIMÀTIC PER QUIMIOLUMINISCENCIA (CLEIA)
E10014010 | Genètica | SALSA PER A TÈCNICA PCR, MLPA, SONDA D'HIBRIDACIÓ PER A GEN HBA, 100 REACCIONS.
E10014010 | Genètica | SALSA PER A TÈCNICA PCR, MLPA, SONDA D'HIBRIDACIÓ PER A GEN HBB, 100 REACCIONS.
E10013020 | Inmoquímica (Inmunoproteïnes) | REACTIU PAR A LA DETERMINACIÓ SIMULTÀNIA D’IGE TOTAL I ESPECÍFIQUES CONTRA UN PANELL D’AL·LERGENS PER A TÈCNICA MICROARRAY
E10012180 | Biologia molecular Microbiologia | ALINITY M - PUNTES DE PIPETA DE 50 µL, REF. 9N2601
E10016010 | Controls, cal·libradors per a control intern | COBAS - CALIBRADOR PER A REACTIU DE B2-MICROGLOBULINA, 2 X 1 ML, REF. 08047545190
E10016010 | Controls, cal·libradors per a control intern | CALIBRADOR PER A REACTIU D'ADENOSINA DESAMINASA (ADA), 1 X 1 ML.
E10016010 | Controls, cal·libradors per a control intern | CONTROL DE QUALITAT PER A REACTIU D'ADENOSINA DESAMINASA (ADA), 2 X 1 ML.
E10012100 | Pannells estudi susceptibilitat IN VITRO i/o identificació | WALK AWAY - PANELL GRAM NEGATIU MDR, D'IDENTIFICACIÓ I SENSIBILITAT, 20UNITATS, REF. C32368
E10010020 | Bioquímica bàsica | COBAS E 801 - CALIBRADOR PER A TROPONINA T, 4 X 1 ML REF. 09315373190
E10010020 | Bioquímica bàsica | COBAS E 801 - CALIBRADOR PER A NT-PROBNP (PÈPTIC NATRIURÈTIC CEREBRAL), 4 X 1 ML REF. 09315314190
E10015050 | Biologia molecular Anatomia Patològica | QUBIT - REACTIU PER A QUANTIFICACIÓ D'ADN OPTIMITZAT PER A FLUORÍMETRE I SELECTIU PER A ADN BICATENARI (DSDNA) SOBRE ARN, 500 PROVES, REF. Q33231
E10012100 | Pannells estudi susceptibilitat IN VITRO i/o identificació | WALK AWAY - PANELL GRAM NEGATIU ORINA, D'IDENTIFICACIÓ I SENSIBILITAT,20 UNITATS, REF. B1016-191
E10012100 | Pannells estudi susceptibilitat IN VITRO i/o identificació | WALK AWAY - PANELL GRAM NEGATIU D'IDENTIFICACIÓ I SENSIBILITAT, 20 UNITATS, REF. B1016-192
E10030010 | Productes químics base | ACETAT D¿AMONI ¿98% PER A BIOLOGIA MOLECULAR. CAS: 631-61-8 FQ: CH3CO2NH4. ENVÀS DE 250 G
E10030020 | Productes químics en solució/equip | EOSINA EN SOLUCIÓ ALCOHÒLICA 1%. ENVÀS D'1 LITRE (L).
E10018010 | Enzims i reactius d'amplificació / retrotranscripció | TRANSCRIPTASA INVERSA (RT) DEL VIRUS DE LA LEUCÈMIA MURINA DE MOLONEY(MMLV) I TAQ ADN POLIMERASA PER A SÍNTESI D'ADNC EN TRANSCRIPCIÓ INVERSA I AMPLIFICACIÓ EN CADENA DE LA POLIMERASA (RT-PCR) EN UN SOL TUB, 100 REACCIONS.
E10015050 | Biologia molecular Anatomia Patològica | QUBIT - REACTIU PER A QUANTIFICACIÓ D'ADN OPTIMITZAT PER A FLUORÍMETRE I SELECTIU PER A ADN BICATENARI (DSDNA) SOBRE ARN, 100 PROVES, REF. Q33230
E10018010 | Enzims i reactius d'amplificació / retrotranscripció | EQUIP POLIMERASA Q5 D'ELEVADA FIDELITAT, INICI CALENT PER A PCR, 500 UNITATS.
E10018050 | Equips extracció i purificació DNA, RNA, DNA+RNA, proteïnasa | EQUIP DE PURIFICACIÓ/EXTRACCIÓ D'ADN D'ALTA QUALITAT PER A CULTIUS MICROBIANS, 250 PROVES.
E10001050 | Tubs, microtubs, vials, cubetes | TUB TIPUS EPPENDORF DE 5 ML DE CAPACITAT, TRANSPARENT, AMB TAP PLA, FONS CÒNIC, GRADUACIÓ.
E10016010 | Controls, cal·libradors per a control intern | COBAS E 801 - CALIBRADOR PER A PTH (PARATHORMONA), 4 X 1 ML REF. 07360894190
E10012100 | Pannells estudi susceptibilitat IN VITRO i/o identificació | VITEK - DESSECANT GEL DE SILICE
E10012180 | Biologia molecular Microbiologia | ABI 3130/3500/3730/SEQSTUDIO - EQUIP DE CALIBRATGE (E) ESPECTRAL NECESSÀRIA PER AANALITZAR FRAGMENT D'ADN MARCATS AMB COLORANT DR110, DR6G, DTAMRA, DROX Y LIZ , REF. 4323014
E10012180 | Biologia molecular Microbiologia | ABI 3130/3500/3730/SEQSTUDIO - EQUIP DE CALIBRATGE (D) ESPECTRAL NECESSÀRIA PER AANALITZAR FRAGMENT D'ADN MARCATS AMB COLORANT 6-FAM, VIC, NEDI ROX , REF. 4345829
E10011040 | Hemogrames | STAINBOX - TINCIÓ DE PANÒPTIC PER A CÈL·LULES HEMÀTIQUES. COMPOST PER: REACTIUS MCDH 1, MCDH 2, MCDH 3 I MCDH 4, 8 X 230ML. REF. 07496001001
E10015030 | Complements per a tinció | CROMOGEN VINA GREEN. ENVÀS DE 100 ML.
E10030020 | Productes químics en solució/equip | SOLUCIÓ DESHIDRATANT PER A HISTOLOGIA (ETANOL + METANOL) 70°. ENVÀS DE 5 LITRES (L)
E10012030 | Medis deshidratats | TRIPTONA DE SOJA BROU, MEDI DE BASE, ENVÀS DE 100 ML
E10001038 | Consumibles cromatografia i electroforesi | COLUMNA D'HPLC XBRIDGE BEH C18, 2.5 µM, 4,6 X 50 MM, REF. 186006037
E10015010 | Immunohistoquímica | ANTICÒS MONOCLONAL RATOLÍ NCL-SPEC1 ANTI-ESPECTRINA, CLONA RBC2/3D5, ENVÀS D'1 ML, REF. NCL-SPEC1
E10012180 | Biologia molecular Microbiologia | NIMBUS - REACTIU D'EXTRACCIÓ DE DNA/RNA, 384 EXTRACCIONS, REF. 774SG-EX00013C
E10030010 | Productes químics base | PUROMICINA DICLORHIDRAT DE STREPTOMYCES ALBONIGER. ENVÀS D'1 ML.
E10016010 | Controls, cal·libradors per a control intern | CONTROL POSITIU ANTICOSSOS ANTI-CEL.LULA PARIETAL GÀSTRICA EN PROCEDIMENTS IFI. REF 066508190
E10001028 | Gradetes acer inox, alumini, plàstic | GRADETA DESMUNTABLE PER A 21 TUBS D'ASSAIG DE 30 MM DE DIÀMETRE COM A MÀXIM, DE PLÀSTIC, DESMUNTABLE AMB IDENTIFICACIÓ ALFANUMÈRICA. AUTOCLAVABLE.
E10001025 | Material fungible associat a aparells de laboratori | SCICLONE G3 - PLACA PER A PCR DE 96 POUETS DE 200 MICROLITRES. CERTIFICAT PER A BIOLOGIA MOLECULAR. ESTÀNDARD ANSI/SBS. PROCEDIMENTS NGS.
E10015050 | Biologia molecular Anatomia Patològica | LABCHIP GX /GX II TOUCH HT - CHIP D'ADN/ARN PER ANÀLISI DES DE 1KB A 12KB, REF. 760517
E10015050 | Biologia molecular Anatomia Patològica | LABCHIP GX /GX II TOUCH HT - CHIP D'ADN/ARN PER ANÀLISI DES DE 0,1KB A 5KB, REF. 760435
E10001038 | Consumibles cromatografia i electroforesi | CARTUTX DE SORBENT PER A CROMATOGRAFIA DE FASE SÒLIDA, 30MG, 1CC
E10018050 | Equips extracció i purificació DNA, RNA, DNA+RNA, proteïnasa | NIMBUS - REACTIU D'EXTRACCIÓ DE DNA/RNA, 384 EXTRACCIONS, REF. 774SG-EX00014C-R
E10016010 | Controls, cal·libradors per a control intern | ROTEM SIGMA - CONTROL QUALITAT P, REF. 000555202
E10016010 | Controls, cal·libradors per a control intern | CONTROL POSITIU ANTICOSSOS ASMA EN PROCEDIMENTS IFI. REF 066504053
E10015010 | Immunohistoquímica | DILUENT PER A ANTICÒS, TAMPÓ TRIS, PH 7,2 AMB NAN3 I PROTEÏNA. ENVÀS DE 250 ML, REF. S2022
E10015010 | Immunohistoquímica | SOLUCIÓ DE BLOQUEIG AMB PEROXIDASA. ENVÀS DE 250 ML, REF. S202386-2
E10001025 | Material fungible associat a aparells de laboratori | QL3000/4000 - PLACA PER A MICRODILUCIÓ, FONS EN U.
E10015050 | Biologia molecular Anatomia Patològica | DISCOVERY - HIBRIDACIÓ IN SITU (HIS). EQUIP DE PREPARACIÓ DE MOSTRES D'ADN MISSATGER (MDNA), 60 PREPARACIONS, REF. 08127166001
E10015050 | Biologia molecular Anatomia Patològica | DISCOVERY - HIBRIDACIÓ IN SITU (HIS). DISPENSADOR SONDES D'HIBRIDACIÓ NÚM. 1, REF. 05279828001
E10015050 | Biologia molecular Anatomia Patològica | DISCOVERY - HIBRIDACIÓ IN SITU (HIS). DISPENSADOR SONDES D'HIBRIDACIÓ NÚM. 2, REF. 05279836001
E10015050 | Biologia molecular Anatomia Patològica | DISCOVERY - HIBRIDACIÓ IN SITU (HIS). DISPENSADOR SONDES D'HIBRIDACIÓ NÚM. 3, REF. 05279844001
E10015050 | Biologia molecular Anatomia Patològica | DISCOVERY - HIBRIDACIÓ IN SITU (HIS). EQUIP DE PREPARACIÓ DE MOSTRES D'ARN MISSATGER (MRNA), 60 PREPARACIONS, REF. 06614337001
E10015050 | Biologia molecular Anatomia Patològica | DISCOVERY - HIBRIDACIÓ IN SITU (HIS). EQUIP DETECCIÓ D'ARN MISSATGER (MRNA) PER DIAMINOBENCIDINA(DAB), 60 PREPARACIONS, REF. 06614353001
E10015050 | Biologia molecular Anatomia Patològica | DISCOVERY - HIBRIDACIÓ IN SITU (HIS). EQUIP DE DETECCIÓ D'ANTICOSSOS ANTI-RATOLÍ TIPUS IGG I IGM MARCATS AMB DAB, 125 DETERMINACIONS, REF. 05269695001
E10016010 | Controls, cal·libradors per a control intern | LIAISON DHEA-S CONTROL
E10012180 | Biologia molecular Microbiologia | EQUIP DE DETECCIÓ PER PCR EN TEMPS REAL DE CORONAVIRUS (2019-NCOV)
E10012140 | Serologia vírica: virus, retrovirus | VARICEL·LA ZOSTER: DETECCIÓ D' ANTICOSSOS IGM. TÈCNICA CLIA
E10012140 | Serologia vírica: virus, retrovirus | RUBÈOLA: DETECCIÓ D'ANTICOSSOS IGM. TÈCNICA CLIA
E10012130 | Serologia bacteriana | VIRCLIA - REACTIU PER A LA DETERMINACIÓ D'IGM ANTI-PAROTIDITIS, 24 DETERMINACIONS, REF. VCN061
E10001025 | Material fungible associat a aparells de laboratori | WASP - ETIQUETA CODI DE BARRES PER A IDENTIFICACIÓ DE PLACA DE CULTIU. 30 X 40 MM. 4.000 UNITATS. REF. 419698
E10001025 | Material fungible associat a aparells de laboratori | WASP - TINTA PER A IMPRESSORA D'ETIQUETA DE BARRES. REF. 419700
E10001025 | Material fungible associat a aparells de laboratori | WASP - SAFATA DE PLÀSTIC PER A PÈRDUA DE LÍQUID DE PROCESSAMENT DE LES MOSTRES. REF. WR086-03-0001
E10001025 | Material fungible associat a aparells de laboratori | WASP - ESPONJA DE POLIURETÀ PER A PÈRDUA DE LÍQUID DE PROCESSAMENT DE LES MOSTRES. REF. WR086-03-0004
E10001025 | Material fungible associat a aparells de laboratori | WASP - ESPONJA DE POLIURETÀ PER A PÈRDUA DE LÍQUID ESTACIÓ D'ACOBLAMENT. WR086-03-0004
E10001025 | Material fungible associat a aparells de laboratori | WASP - TUB DE BROU TSA PER A CONTROL DE QUALITAT. REF. WR086-03-1023
E10001025 | Material fungible associat a aparells de laboratori | WASP - SAFATA PER A PÈRDUA DE BROU DE CULTIU. REF. WR086-61-0014
E10001025 | Material fungible associat a aparells de laboratori | WASP - PORTAOBJECTES PER A FROTIS. REF. WR086-03-0014
E10015010 | Immunohistoquímica | ANTICÒS MONOCLONAL DE RATOLÍ ANTI-IMP3, CLONA 69.1, 0,2 ML, REF. M3626
E10016010 | Controls, cal·libradors per a control intern | IDS-I10 - CARTUTX DE COMPROVACIÓ DEL SISTEMA, REF. 504155
E10016010 | Controls, cal·libradors per a control intern | IDS-I10 - SOLUCIÓ DE RENTAT I DESCONTAMINACIÓ PER A AGULLA DE DISPENSACIÓ, ENVÀS 6 X 27 ML, REF. 504156
E10016010 | Controls, cal·libradors per a control intern | IDS-I10 - SOLUCIÓ DE RENTAT I DESCONTAMINACIÓ PER A PUNTA DISPENSADORA,ENVÀS 2 X 1 L, REF. 504157
E10016010 | Controls, cal·libradors per a control intern | IDS-I10 - SOLUCIÓ D'ENCEBAMENT I NETEJA DE CIRCUIT HIDRÀULIC, ENVÀS DE 5 L, REF. 504159
E10016010 | Controls, cal·libradors per a control intern | IDS-I10 - SOLUCIÓ DE SENYAL DE LUSMINICÈNCIA, ENVÀS DE 250 ML, REF. 504160
E10016010 | Controls, cal·libradors per a control intern | IDS-I10 - SOLUCIÓ TAMPÓ PER A RENTAT DE PARTÍCULES MAGNÈTIQUES, ENVÀS DE 10 L, REF. 504161
E10018010 | Enzims i reactius d'amplificació / retrotranscripció | LIAISON MDX - DISC D'AMPLIFICACIÓ DIRECTA (DAD), REF. MOL1455
E10011010 | Coagulació | VERIFYNOW - EQUIP PER A DETERMINACIÓ DEL NIVELL BLOQUEIG DELS RECEPTORSPLAQUETARIS P2Y12, 25 DETERMINACIONS, REF. 00085225
E10010020 | Bioquímica bàsica | ARCHITECT - REACTIU PER A LA DETERMINACIÓ NT-PROBNP, 100 DETERMINACIONS, REF. 2R1025
E10016010 | Controls, cal·libradors per a control intern | ARCHITECT - CALIBRADOR PER A LA DETERMINACIÓ NT-PROBNP, REF. 2R1001
E10015050 | Biologia molecular Anatomia Patològica | LABCHIP GX /GX II TOUCH HT - CHIP D'ADN/ARN PER ANÀLISI DES DE 0,5KB A 5KB, REF. CLS760672
E10015050 | Biologia molecular Anatomia Patològica | LABCHIP GX /GX II TOUCH HT - REACTIU PER A ARN TOTAL ( 100-6000 NUCLEÒTIDS), 200 X 5 CHIP, REF. CLS960010
E10015050 | Biologia molecular Anatomia Patològica | LABCHIP GX /GX II TOUCH HT - CHIP D'ADN PER ANÀLISI DES DE 0,05KB A 40KB, REF. CLS760685
E10012180 | Biologia molecular Microbiologia | COBAS 6800/8800 - REACTIU PER A DETECCIÓ D'ADN PER PCR EN TEMPS REAL DE CHLAMYDIA TRACHOMATIS (CT) I/O NEISSERIA GONORRHOEAE (NG), 480 DETERMINACIONS, REF. 07460066190
E10016010 | Controls, cal·libradors per a control intern | BIO-FLASH - CALIBRADOR PER A REACTIU P RIBOSOMAL, REF. 2 X 2 X 0,7 ML, REF. 066701191
E10016010 | Controls, cal·libradors per a control intern | BIO-FLASH - CONTROL DE QUALITAT PER A REACTIU P RIBOSOMAL, REF. 2 X 2X 0,5 ML, REF. 066701192
E10013010 | Autoanticossos | BIO-FLASH - REACTIU PER A LA DETERMINACIÓ D'ANTICOSSOS ANTIPROTEÏNA P RIBOSOMAL, 50 DETERMINACIONS, REF. 066701193
E10001024 | Plaques i flascons per a cultiu biològic/cel·lular | LÀMINA DE TANCAMENT TRANSPARENT ADHESIU PER A PLACA PCR.
E10001037 | Material de filtració | UNITAT DE FILTRACIÓ DE POLIETERSULFONA (PES). MIDA DEL PORUS DE 0,22 MICRES. MIDA 33 MM DE DIÀMETRE. CONNEXIÓ LUER-LOCK FEMELLA. ESTÈRIL. TIPUS MILLEX-GP O EQUIVALENT.
E10010080 | Proteïnes específiques | ATELLICA - REACTIU PER A LA DETERMINACIÓ DE TIMP¿1 (INHIBIDOR TISULAR DE METALOPROTEÏNASA DE MATRIU). PRESENTACIÓ: 50 DETERMINACIONS. REFERÈNCIA: 10995695
E10010020 | Bioquímica bàsica | ATELLICA - REACTIU PER A LA DETERMINACIÓ D'ÀCID HIALURÒNIC (HA). PRESENTACIÓ: 50 DETERMINACIONS. REFERÈNCIA: 10995595
E10010080 | Proteïnes específiques | ATELLICA - REACTIU PER A LA DETERMINACIÓ DE PIIINP (PROPÈPTID N-TERMINAL DE PRO COL·LAGEN TIPUS III). PRESENTACIÓ: 50 DETERMINACIONS. REFERÈNCIA: 10995653
E10010020 | Bioquímica bàsica | EQUIP REACTIUS HPLC PER A LA DETERMINACIÓ DE VITAMINA C EN SÈRUM I PLASMA, 100 DETERMINACIONS REF. CH-65065
E10016010 | Controls, cal·libradors per a control intern | CONTROL DE QUALITAT PER A HPLC, VIT. C, NIVELL I I II, 2 X 5 X 0,5 ML, REF. CH-0074
E10010020 | Bioquímica bàsica | GEM PREMIER CHEMSTAT - CARTUTX DETERMINACIÓ DE NA+, K+, CA++, CL-, GLUCOSA, LACTAT, HEMATÒCRIT,CREA, BUN, TCO2, PH, PCO2,(AG, RATI BUN/CREA, BEECF, BE(B), THB(C), CA++(7.4),OSM, EGFR(MDRD), EGFR (CKD-EPI), HCO3-(STD), HCO3-(C). 300D. REF. 00044330010
E10016010 | Controls, cal·libradors per a control intern | GEM PREMIER CHEMSTAT - CONTROL DE QUALITAT NIVELL 1, REF. 00044000115
E10016010 | Controls, cal·libradors per a control intern | GEM PREMIER CHEMSTAT - CONTROL DE QUALITAT NIVELL 2, REF. 00044000125
E10016010 | Controls, cal·libradors per a control intern | GEM PREMIER CHEMSTAT - CONTROL DE QUALITAT NIVELL 3, REF. 00044000130
E10016010 | Controls, cal·libradors per a control intern | GEM PREMIER CHEMSTAT - CONTROL DE QUALITAT NIVELL 4, REF. 00044000140
E10001025 | Material fungible associat a aparells de laboratori | TUB DE SILICONA PLATINUM PER A BOMBA DE BUIT O PERISTÀLTICA, DE DIFERENTS DIÀMETRES I DE 7,5 (+/-0,5) METRES (M) DE LLARGÀRIA.
E10012180 | Biologia molecular Microbiologia | TCOR8 - EQUIP DE PCR EN TEMPS REAL (RT) PER A DETECCIÓ DE RNA DE VIRUS TOSCANA, 24 DETERMINACIONS, REF. 774IM-TOSC-T
E10010020 | Bioquímica bàsica | I-STAT - CARTUTX PER A LA DETERMINACIÓ DE HEMATÒCRIT, HEMOGLOBINA, ALBÚMINA, CREATININA, CALCI, GLUCOSA, CLOR, SODI, POTASSI, CO2 TOTAL, BRETXAANIÒNICA. 25 DETERMINACIONS.
E10010020 | Bioquímica bàsica | I-STAT - CARTUTX PER A LA DETERMINACIÓ DE TROPONINA I CARDÍACA (CTNL). 25 DETERMINACIONS.
E10001024 | Plaques i flascons per a cultiu biològic/cel·lular | PLACA DE MICROTITULACIÓ MULTI ÚS (PCR,DESCONGELACIÓ, CONGELACIÓ DE MOSTRES), DE 96 POUETS, FONS EN U DE 2 ML DE CAPACITAT, ALTA RESISTÈNCIA QUÍMICA, ESTÀNDARD SBS, CODI PER A TRAÇABILITAT, COMPATIBLE AMB SEGELLAT TÈRMIC I PEL·LÍCULA ADHESIVA.
E10010080 | Proteïnes específiques | AU SERIES- REACTIU PER A LA DETERMINACIÓ DEL COMPLEMENT C4 , 1280 DETERMINACIONS, PNO. OSR6160
E10010080 | Proteïnes específiques | AU SERIES- REACTIU PER A LA DETERMINACIÓ DEL COMPLEMENT C3 , 1280 DETERMINACIONS, PNO. OSR6159-C3
E10010080 | Proteïnes específiques | AU SERIES- REACTIU PER A LA DETERMINACIÓ D L' ALFA 1 ANTITRIPSINA, 640 DETEREMINACIONS, PNO. OSR6163
E10010080 | Proteïnes específiques | AU SERIES- REACTIU PER A LA DETERMINACIÓ DE LA CERULOPLASMINA, 80 DETERMINACIONS, PNO.OSR6164
E10010020 | Bioquímica bàsica | LIAISON SÈRIES- REACTIU PER A LA DETERMINACIÓ PER A LA DETERMINACIÓ DE LA FOSFATASA ALCALINA OSEA (BAP), TÈCNICA:CLIA, 100 DETERMINACIONS,PNO. 310970
E10016010 | Controls, cal·libradors per a control intern | LIAISON SÈRIES- CONTROL PER A FOSFATASA ALCALINA OSEA (BAP), TÈCNICA: CLIA, PNO. 310971
E10012030 | Medis deshidratats | BROU LISTÈRIA PALCAM, MEDI DE BASE
E10012140 | Serologia vírica: virus, retrovirus | ARCHITECT - REACTIU PER A LA DETERMINACIÓ D'ANTICOSSOS TIPUS IGG ANTI-CORONAVIRUS (SARS-COV-2), 500 DETERMINACIONS, REF. 6R60-32
E10012140 | Serologia vírica: virus, retrovirus | ARCHITECT - CALIBRADOR REACTIU CORONAVIRUS (SARS-COV-2), 1 X 20 ML, REF. 6R60-02
E10012140 | Serologia vírica: virus, retrovirus | ARCHITECT - CONTROL DE QUALITAT REACTIU CORONAVIRUS (SARS-COV-2), 3 X 4ML, REF. 6R60-12
E10001025 | Material fungible associat a aparells de laboratori | COBAS 4800 - PUNTA DE PIPETA D'1 ML, 96 PUNTES, REF. 04639642001
E10012180 | Biologia molecular Microbiologia | COBAS 4800 - EQUIP DE PREPARACIÓ DE MOSTRES DE VIRUS PAPIL·LOMA HUMÀ (VPH), 960 DETERMINACIONS, REF. 05235804190
E10012180 | Biologia molecular Microbiologia | COBAS 4800 - EQUIP DE PREPARACIÓ DE CITOLOGIA LÍQUIDA PER A VIRUS DE PAPIL·LOMA HUMÀ (HPV), 240 DETERMINACIONS, REF. 05235812190
E10012180 | Biologia molecular Microbiologia | COBAS 4800 - EQUIP DE PREPARACIÓ DE CITOLOGIA LÍQUIDA PER A VIRUS DE PAPIL·LOMA HUMÀ (HPV), 960 DETERMINACIONS, REF. 05235839190
E10016010 | Controls, cal·libradors per a control intern | COBAS 4800 - CONTROL DE QUALITAT PER A PROVA DE PCR. VIRUS DE PAPIL·LOMA HUMÀ (HPV), REF. 05235855190
E10012180 | Biologia molecular Microbiologia | COBAS 4800 - SOLUCIÓ TAMPÓ PER A RENTAT DE SISTEMA, PER A 960 PROVES, REF. 05235871190
E10012180 | Biologia molecular Microbiologia | COBAS 4800 - REACTIU PER A LA DETECCIÓ DE ADN PER PCR DE VIRUS DE PAPIL·LOMA HUMÀ (VPH), 240 DETERMINACIONS, REF. 05235901190
E10012180 | Biologia molecular Microbiologia | COBAS 4800 - REACTIU PER A LA DETECCIÓ D'ADN PER PCR DE VIRUS DE PAPIL·LOMA HUMÀ (VPH), 960 DETERMINACIONS, REF. 05235910190
E10016010 | Controls, cal·libradors per a control intern | COBAS 6800/8800 - CONTROL NEGATIU PER A PROVA DE PCR. VIRUS DE PAPIL·LOMA HUMÀ (VPH). REF. 07002238190
E10012180 | Biologia molecular Microbiologia | COBAS 5800/6800/8800 - REACTIU PER A PCR PER DETECCIÓ D'ADN DE VIRUS DE PAPIL·LOMA HUMÀ (VPH), 480 DETERMINACIONS, REF. 09040544190
E10016010 | Controls, cal·libradors per a control intern | COBAS 6800/8800 - CONTROL DE QUALITAT POSITIU PER A PROVA DE PCR. VIRUSDE PAPIL·LOMA HUMÀ (VPH). REF. 07460171190
E10015050 | Biologia molecular Anatomia Patològica | ILLUMINA - PREPARACIÓ DE BIBLIOTECA KAPA PER A DNA ESTÀNDARD, REF. 07960140001
E10001038 | Consumibles cromatografia i electroforesi | COLUMNA D'UHPLC D'1,8µM C18, REF. TR-010902
E10030010 | Productes químics base | ESFINGOSILFOSFORILCOLINA (C17 BASE). CAS: 118540-32-2. FQ: C22H47N2O5P.ENVÀS DE 5 G
E10018010 | Enzims i reactius d'amplificació / retrotranscripció | EQUIP TAQ DNA POLIMERASA SYBR 200 DETERMINACIONS.
E10001024 | Plaques i flascons per a cultiu biològic/cel·lular | PLACA DE 12 POUETS PER A CULTIU EMBRIONARI + 4 POUETS ADDICIONAL PER A NETEJA D'EMBRIONS, DE 25 X 75 (+/-1)MM. ESTÈRIL, D'UN SOL ÚS. COMPATIBLE AMB EMBRYOSCOPE D2 O EQUIVALENT.
E10018020 | Equips i enzims purificació de producte de PCR i seqüències | EQUIP PER A PURIFICACIÓ PCR PER A ADN/ARN, ENVÀS DE 5ML
E10010110 | Reactius i fungibles per gasometries/ions i cooximetria | GEM PREMIER 4000 - CARTUTX PER A LA DETERMINACIÓ DE PH, PCO2, PO2, IONS, HEMATÒCRIT, HEMOGLOBINA, BILIRUBINA, GLUCOSA, LACTAT I COOXIMETRIA EN SANG. 150 DETERMINACIONS, REF. 00027415011
E10001025 | Material fungible associat a aparells de laboratori | MAGNA PURE - POU PER A REACCIÓ FISN A 20 ML, REF. 03004058001
E10001024 | Plaques i flascons per a cultiu biològic/cel·lular | PLACA DE MICROTITULACIÓ DE POLIESTIRÈ (PS), DE 384 POUS.
E10001024 | Plaques i flascons per a cultiu biològic/cel·lular | PLACA DE MICROTITULACIÓ RESERVORI DE REACTIUS, D'ALT PERFIL 96 POUETS, ESTÀNDARD SBS, ESTÈRIL.
E10030010 | Productes químics base | LYSO-CERAMIDE TRIHEXOSIDE 98%. CAS: 126550-86-5. FQ: C36H67NO17. ENVÀS D'1 MG
E10030010 | Productes químics base | GLUCOSYLSPHINGOSINE 98%. CAS: 52050-17-6. FQ: C24H47NO7. ENVÀS DE 5 MG.
E10030020 | Productes químics en solució/equip | CARBÓ ACTIU RECOBRIMENT DEXTRÀ. ENVÀS DE 20 MG
E10014010 | Genètica | AGILENT 2100 - EQUIP D'ALTA SENSIBILITAT (HS) DE CHIP D'ADN (DNA MICROARRAY) PER A PRODUCTES DE PCR/PCR-RT. MESURA, QUANTIFICACIÓ I AVALUACIÓ DE FRAGMENTS DE D'ADN EN PLATAFORMES NGS (SEQÜÈNCIA D'ÚLTIMA GENERACIÓ). 110 DETERMINACIONS, REF. 5067-4627
E10014010 | Genètica | AGILENT 2100 - CHIP D'ADN (MICROARRAY DNA) D'ALTA SENSIBILITAT (HS) PERA SEPARAR I IDENTIFICAR FRAGMENTS DE DNA DE 25 A 1000 BP. 300 DETERMINACIONS, REF. 5067-1505
E10012180 | Biologia molecular Microbiologia | FILMARRAY - TRANSCRIPCIÓ, PCR I DETECCIÓ DNA/RNA, PANELL PATÒGENS PNEUMONIA, 30 DETERMINACIONS, REF. RFIT-ASY-0143
E10016010 | Controls, cal·libradors per a control intern | UNICEL DXH900 - CONTROL CÈL·LULAR 6C, NIVELLS 1, 2, 3, REF: C07297
E10015010 | Immunohistoquímica | ANTICÒS POLICLONAL ANTI-P62 TERMINAL GP62-C 100µL. REF: GP62
E10015050 | Biologia molecular Anatomia Patològica | SEQSTUDIO - PROTECTOR DE GEL INTEGRAT DEL CARTUTX. REF: A31923
E10015050 | Biologia molecular Anatomia Patològica | SEQSTUDIO - PLAQUES SEPTA DE 96 PER FER SERVIR EN EL ANALITZADOR. REF: A35641
E10015050 | Biologia molecular Anatomia Patològica | SEQSTUDIO - RESERVORIS SEPTA PER EL CONTENIDOR DEL BÚFFER DEL CÀTODE DEL SEQÜENCIADOR GENÈTIC. REF: A35640
E10014010 | Genètica | MICROTUB DE VIDRE I FIBRA AFA (ADAPTIVE FOCUSED ACOUSTICS) PER A FRAMENTACIÓ D'ADN FINS A 25µM DE GRUIX I 1,2MM A PARTIR DE MOSTRES DE FFPE
E10015010 | Immunohistoquímica | BENCHMARK XT - ANTICÒS MONOCLONAL DE CONILL CONTROL NEGATIU IG, REF: 790-4795
E10012180 | Biologia molecular Microbiologia | HG SWIFT - EQUIP DE PCR EN TEMP REAL PER A DETECCIÓ DE CORONAVIRUS (SARS-COV-2), 30 DETERMINACIONS, REF. HGCOVIDR
E10012180 | Biologia molecular Microbiologia | HG SWIFT -CONTROL DE QUALITAT PCR CORONAVIRUS (SARS-COV-2), 16 DETERMINACIONS, REF. HGCOVIDC
E10001043 | Escovillons | SISTEMA DE RECOLLIDA I TRANSPORT DE VIRUS UNIVERSAL PER A MOSTRES CLÍNIQUES: MEDI LÍQUID, 3ML I 1 ESCOVILLÓ FLOCAT ESTÀNDARD, FLEXIBLE I TRENCABLE. ESTÈRIL. ENVÀS INDIVIDUAL.
E10013030 | Immunitat cel·lular, estudis funcionals | CMV PP65 PROTEÏNA RECOMBINANT PER A ESTIMULACIÓ IN VITRO DE CD4 + ESPECÍFIC DE PP65 I CD8 + CÈL·LULES T, ENVÁS DE 200 µL.
E10014010 | Genètica | ADAPTADOR I ENCEBADORS D'INDEXACIÓ DOBLE ÚNIC (UDI) PER A BIBLIOTEQUES NGS DE LLIGACIÓ. INDEX 1-16. INSTRUMENTS ILLUMINA.
E10012020 | Medis de cultiu preparats per a aïllament, ús en tubs | TIOGLICOLAT BROU ENRIQUIT 4 ML, MEDI DE CULTIU EN TUB DE 20 X 80 MM COMPATIBLE AMB SEMBRADOR AUTOMÀTIC TIPUS WASP/COPAN WASPLAB O EQUIVALENT.
E10030010 | Productes químics base | LAURIL SULFAT SÒDIC (SDS-SODI DODEDCIL SULFAT) ≥ 99%. CAS: 151-21-3. FQ: C12H25NAO4S. ENVÀS DE 25 G
E10012140 | Serologia vírica: virus, retrovirus | ARCHITECT - REACTIU PER A LA DETERMINACIÓ D'ANTICOSSOS TIPUS IGG ANTI-CORONAVIRUS (SARS-COV-2), 100 DETERMINACIONS, REF. 6R86-22
E10012140 | Serologia vírica: virus, retrovirus | ARCHITECT - CALIBRADOR REACTIU CORONAVIRUS (SARS-COV-2), 1 X 20 ML, REF. 6R86-02
E10012140 | Serologia vírica: virus, retrovirus | ARCHITECT - CONTROL DE QUALITAT REACTIU CORONAVIRUS (SARS-COV-2), 2 X 4ML, REF. 6R86-12
E10001025 | Material fungible associat a aparells de laboratori | AQUA - GRADETA DE 96 POSICIONS PER A MICROTUBS DE 1,4 ML, REF. 11414851
E10001025 | Material fungible associat a aparells de laboratori | AQUA - TAP PER A GRADETA, REF. 11414874
E10010080 | Proteïnes específiques | IDS-ISYS - REACTIU PER A LA DETERMINACIÓ DE P1NP (PROPÈPTID AMINOTERMINAL INTACTE DEL PROCOL·LÀGEN DE TIPUS I), 100 DETERMINACIONS, REF. IDS-IS-4000
E10014010 | Genètica | KAPA SONDES HYPEREXPLORE MAX 3MB T3,12 REACCIONS, REF. 9063463001
E10001038 | Consumibles cromatografia i electroforesi | COLUMNA D'HPLC, PER A VIT. C, REF. CH-65100
E10014010 | Genètica | BIBLIOTECA NGS D'ALTA QUALITAT A PARTIR D'ADN BICATENARI (DSDNA) PER A SEQÜENCIACIÓ AMPLIFICADA PER PCR O SENSE PCR A INSTRUMENTS ILLUMINA. 16 REACCIONS.
E10018080 | Oligonucleòtids-sondes d'hibridació | BARREJA D'OLIGONUCLEÒTIDS DE BLOQUEIG UNIVERSAL PER A ADAPTADORS D'INDEXACIÓ SIMPLE I DOBLE PER A INSTRUMENTS ILLUMINA. EVITA HIBRIDACIÓ CREUADA I MILLORA LA SEQÜENCIACIÓ. 16 REACCIONS
E10014010 | Genètica | TAMPÓ, ADN COT I MICROESFERES D'ESTREPTAVIDINA PER A HIBRIDACIÓ D'ADN. COMPATIBLE AMB PANELLS GÈNICS I SONDES DE BLOQUEIG I OLIGONUCLÈOTIDS DE BLOQUEIG. COMPATIBLE AMB BIBLIOTEQUES NGS DE LIGACIÓ. 16 REACCIONS.
E10014010 | Genètica | BARREJA DE ENCEBADORS PER A SEQÜENCIES P5 I P7, AMPLIFICACIÓ DE BIBLIOTEQUES NGS. INSTRUMENTS ILLUMINA. 16 REACCIONS.
E10011020 | Citometria de fluxe / Immunofenotipatge | ANTICÒS MONOCLONAL FOXP3. FLUOROCROM ALEXA FLUOR 647, ESPÈCIE IGG1 RATOLÍ, CLON 206D. 25 DETERMINACIONS.
E10014010 | Genètica | COT-1 ADN HUMÀ PERSONALITZAT.
E10015050 | Biologia molecular Anatomia Patològica | FRAGMENTS D'ADN MARCATS AMB 4 TINTES (FLUORESCEÏNA, JOE, TMR I CXR) EN TUB PER A CALIBRACIÓ ESPECTRAL COMPATIBLE AMB INSTRUMENTS ABI 3500/3500XL/3100/3130/3130XL
E10001038 | Consumibles cromatografia i electroforesi | FILTRE SOLVENT DE 10µM DE DIÀMETRE, REF. PSL613609
E10001028 | Gradetes acer inox, alumini, plàstic | GRADETA TIPUS MICROPLACA DE 96 POSICIONS PER A TUBS DE 0,2 ML AMB TAPA.PER A EQUIPS DE PCR I/O TERMOCICLADORS.
E10018095 | Solucions, tampons, agaroses, gels | QUANTUS/GLOMAX - COLORANT FLUORESCENT D'UNIÓ D'ADN SENSIBLE A LA QUANTIFICACIÓ DE PETITES QUANTITATS D'ADN BICATENARI (DSDNA), 100 REACCIONS, REF. E4871
E10200999 | Altres tires reactives d'ús intern | TIRA COLORIMÈTRICA PER A ANÀLISI DE SULFITS EN ALIMENTS, 100 TIRES.
E10016010 | Controls, cal·libradors per a control intern | OSMO1 - CALIBRADOR DE 2000 MOSM/KG, 10 X 2 ML, REF. 3MA200
E10010100 | Proves vàries | REACTIU AMB TAMPÓ HEMES PER A ESPERMA. ENVÀS DE 5 ML
E10015050 | Biologia molecular Anatomia Patològica | PURIFICACIÓ/EXTRACCIÓ D'ADN GENÒMIC I ARN TOTAL DE TEIXIT FFPE. PER A PCR, PCR QUANTITATIVA (QPCR), PCR EN TEMPS REAL (RT-PCR), MICROARRAY. 50 PREPARACIONS.
E10012180 | Biologia molecular Microbiologia | MAGNA PURE - EQUIP PER A EXTRACCIÓ I PURIFICACIÓ D'ADN GENÒMICS I ÀCIDSNUCLEICS VIRALS, 192 AÏLLAMENTS, REF. 06543588001
E10015050 | Biologia molecular Anatomia Patològica | PANELL PER A ESTUDI DE GENS DE TUMORS MALIGNES DE TEIXIT TOUS. TÈCNICA:PCR MULTIFLEX
E10010100 | Proves vàries | RAID-DX - EQUIP RECOLLIDA DE FEMTA, DIAGNÒSTIC ( RAID-DX) DE SÍNDROME INTESTÍ IRRITABLE (SII), COMPOST PER: TUB AMB CULLERETA, GUANTS NITRIL S/POLS, PAPER RECOLLIDA MOSTRA, BOSSA SUBSTÀNCIES BIOLÒGIQUES CATEGORIA B,SOBRE PROTECTOR I FORMULARI ANÀLISI
E10001025 | Material fungible associat a aparells de laboratori | WASP - NANSA DE SEMBRA DOS PUNTES D'1 µL CROM-NÍQUEL. CICLES D'ÚS: 15.000. REF. WR086-03-0600
E10001025 | Material fungible associat a aparells de laboratori | WASP - NANSA DE SEMBRA DOS PUNTES DE 10 µL CROM-NÍQUEL. CICLES D'ÚS: 15.000. REF. WR086-03-0601
E10001025 | Material fungible associat a aparells de laboratori | WASP - NANSA DE SEMBRA DOS PUNTES DE 30 µL CROM-NÍQUEL. CICLES D'ÚS: 15.000. REF. WR086-03-0602
E10001025 | Material fungible associat a aparells de laboratori | WASP - SOLUCIÓ DE NETEJA PER A NANSA. ENVÀS DE 5 ML. REF. WR086-03-0005
E10015020 | Tinció automatitzada | VENTANA HE 600 - SOLUCIÓ DESPARAFINACIÓ DE TEIXITS. ENVÀS DE 2 LITRES (L), REF. 07095163001
E10015020 | Tinció automatitzada | VENTANA HE 600 - SOLUCIÓ D'ÀCID DÈBIL. ENVÀS DE 2 LITRES (L), REF. 06544339001
E10015020 | Tinció automatitzada | VENTANA HE 600 - SOLUCIÓ DE TRANSICIÓ. ENVÀS DE 2 LITRES (L), REF. 06544380001
E10015020 | Tinció automatitzada | VENTANA HE 600 - SOLUCIÓ DE NETEJA. ENVÀS DE 2 LITRES (L), REF. 07257538001
E10015020 | Tinció automatitzada | VENTANA HE 600 - COBREOBJECTES DE VIDRE. ENVÀS DE 12 X 170 UNITAT, REF.06711138001
E10015020 | Tinció automatitzada | VENTANA HE 600 - DISSOLVENT ORGÀNIC DE LIMONENO. ENVÀS DE 2 X 120ML, REF. 07534396001
E10015020 | Tinció automatitzada | CINTA-FILM PROTECTOR PER A PORTAOBJECTES DE TRI-ACETAT DE CEL·LULOSA. ÍNDEX DE REFRACTÀNCIA 1,481, TRANSMITÀNCIA (400-650NM): >87% , TRANSMITÀNCIA (600-700NM): >90% . MIDES: AMPLE 24 MM X 70 M DE LLARG X 0,12 MM GRUIX. PER A 1555 (+/-10) PORTAOBJECTES.
E10018050 | Equips extracció i purificació DNA, RNA, DNA+RNA, proteïnasa | EQUIP D'AÏLLAMENT D'ARN TEIXITS EN PARAFINA I FORMOL PER A PCR, SEQÜENCIACIÓ NGS, PREAMPLIFICACIÓ, 50 REACCIONS
E10011020 | Citometria de fluxe / Immunofenotipatge | ANTICÒS MONOCLONAL CD19 PE. FLUOROCROM PE-CY7 , ANTIGEN CD19, ESPÈCIE IGG1 RATOLÍ, CLON HIB19. 50 DETERMINACIONS. PRESENTACIÓ: LÍQUID.
E10011020 | Citometria de fluxe / Immunofenotipatge | ANTICÒS MONOCLONAL CD5 APC. FLUOROCROM APC, ANTIGEN CD5, ESPÈCIE IGG1 RATOLÍ, CLON UCHT2. 100 DETERMINACIONS. PRESENTACIÓ: LÍQUID.
E10011020 | Citometria de fluxe / Immunofenotipatge | ANTICÒS MONOCLONAL CD103 APC. FLUOROCROM APC, ANTIGEN CD103, ESPÈCIE IGG1 RATOLÍ, CLON BER ACT8. 50 DETERMINACIONS. PRESENTACIÓ: LÍQUID.
E10001037 | Material de filtració | UNITAT DE FILTRACIÓ D'ALT CABAL DE POLIÈTERSULFONA (PES) AMB LA MIDA DEL PORUS DE 0,45 MICRES. MIDA 33 MM DE DIÀMETRE. CONNEXIÓ LUER-LOCK FEMELLA. ESTÈRIL. TIPUS MILLEX-GP O EQUIVALENT.
E10001024 | Plaques i flascons per a cultiu biològic/cel·lular | PLACA DE POLIPROPILÈ (PP) TRANSLÚCIDA AMB 12 CANALS, PERFIL ALT, LLIURE DE RNASE/DNASE, NO ESTÈRIL.
E10001024 | Plaques i flascons per a cultiu biològic/cel·lular | PLACA DE POLIPROPILÈ (PP) TRANSLÚCIDA AMB 96 POUETS, PERFIL ALT, LLIURE DE RNASE/DNASE, NO ESTÈRIL.
E10012180 | Biologia molecular Microbiologia | EQUIP D'EXTRACCIÓ ADN/ARN VIRAL 4 X 96 DETERMINACIONS TIPUS (MAGBEAD)MAGNÈTIQUES. REF R2141
E10001040 | Puntes i capil·lars per a pipetes automàtiques | MICROPIPETA DE RETENCIÓ ANGULADA 30º PER TÉCNICA HOLDING, SOSTENIR I IMMOBILITZAR L'OVÒCIT DURANT LA MICROINYECCIÓ ESPERMÀTICA, DIÀMETRE DE RETENCIÓ 25-30µM, DIÀMETRE TOTAL 150-180µM, EMBRIOTESTADES, ESTÈRILS.
E10001040 | Puntes i capil·lars per a pipetes automàtiques | MICROPIPETA ANGULADA 30º PER A BIÒPSIA EN TRACTAMENTS DE FERTILITZACIÓ,PUNTA PLANA I PULIDA . DIÀMETRE INTERN 33-37µM. ESTÈRILS.
E10001040 | Puntes i capil·lars per a pipetes automàtiques | PUNTA PIPETA PER A LA MANIPULACIÓ DE BLASTÒMERS I OVÒCITS EN FERTILITZACIÓ, CAPACITAT 75µM, COMPATIBLES AMB MICROPIPETES EZ-TIP O EQUIVALENT
E10013010 | Autoanticossos | ANTICOSSOS ANTINUCLEARS ANA 12 IGG BLUE DIVER, REF 175ANA12DIV-24
E10013010 | Autoanticossos | REACTIU FETGE 10 IGG BLUE DIVER, REF 175LI10DIV-24
E10013010 | Autoanticossos | AUTOANTICOSSOS ESCLEROSI SISTÈMIQUES AUTOINMUNITÀRIES TIPUS IGG BLUEDIVER REF 175SCL10DIV-24
E10013010 | Autoanticossos | ANTICOSSOS MIOSITIS TIPUS IGG BLUEDIVER REF 175MYOS12DIV-24
E10015010 | Immunohistoquímica | ANTICÒS MONOCLONAL DE RATOLÍ SOX10, CLONA IHC010, 0,1ML CONCENTRAT, PERA DIAGNÒSTIC DE MELANOMES.
E10015010 | Immunohistoquímica | ANTICÒS MONOCLONAL DE RATOLÍ TLE1, CLONA F-4, PER AL DIAGNÒSTIC DE SARCOMES SINOVIALS.
E10015010 | Immunohistoquímica | SUBSTRAT CROMOGÈNIC MAGENTA PER A ENVISION FLEX HRP, PER A MARCAR MÉS D'UN ANTÍGEN EN UN MATEIX PROCÉS DE TINCIÓ, DIFERENCIANT-LO DEL COLOR MARRÓ DE LACOMPATIBLE AMB PLATAFORMA AUTOMATITZADA D'IMMUNOHISTOQUÍMICA I HIBRIDACIÓ IN SITU
E10001025 | Material fungible associat a aparells de laboratori | PANTHER - MULTITUBS PER SISTEMA PANTHER REF. 104772-02
E10001025 | Material fungible associat a aparells de laboratori | PANTHER - EQUIP DE FLUIDS UNIVERSALS APTIMA PER A 1000 MOSTRES REF. 303014
E10001025 | Material fungible associat a aparells de laboratori | PANTHER - EQUIP DE FLUIDS UNIVERSALS AUTODETECT 2 X 245ML. REF 303013
E10001025 | Material fungible associat a aparells de laboratori | PANTHER - PUNTES PIPETA 1000 µL PEL MANEIG DE LÍQUIDS DEL SISTEMA PANTHER. 960 UNITATS. REF 903031
E10001025 | Material fungible associat a aparells de laboratori | PANTHER - SOLUCIÓ DE NETEJA DE PARTÍCULES MAGNÈTIQUES. ENVÀS 255ML. REF: 402950
E10001025 | Material fungible associat a aparells de laboratori | PANTHER - TUBS DE TRANSFERÈNCIA I TRANSPORT DE MOSTRES AMB TAPS RÍGIDS,NO PERFORABLE. 100 UNITATS. REF: PRD-06654
E10030010 | Productes químics base | ETIL ACETAT PER A CROMATOGRAFIA. CAS: 141-78-6. FQ: CH3COOC2H5. ENVÀS D'1 LITRE (L).
E10011050 | Grups sanguinis | ID SYSTEM - MEDI PER A DILUCIÓ, 10 X 10 ML, REF. 009360
E10010020 | Bioquímica bàsica | EQUIP PER A LA DETERMINACIÓ QUANTITATIVA DE LACTAT (LACTATO OXIDASA/PEROXIDASA) EN PLASMA I LCR. PRESENTACIÓ: 1X40ML + 1X10ML. TÈCNICA: ESPECTROFOTOMETRIA.
E10001025 | Material fungible associat a aparells de laboratori | COVERSTAINER - RACK PER A PORTAOBJECTES REF. CS11930
E10001037 | Material de filtració | CARTUTX DE NETEJA PER A DISPENSADOR D'AIGUA PURIFICADA DE LABORATORI PURELAB-FLEX O EQUIVALENT.
E10001038 | Consumibles cromatografia i electroforesi | COLUMNA D'UHPLC HSS T3, 1.8 µM, 2.1 X 100 MM, REF. 186003539
E10012180 | Biologia molecular Microbiologia | EQUIP DE PCR EN TEMPS REAL PER A DETECCIÓ DE CORORAVIRUS (SARS-COV-2), 100 DETERMINACIONS.
E10012180 | Biologia molecular Microbiologia | CONTROL DE QUALITAT PER A PCR EN TEMPS REAL PER A DETECCIÓ DE CORORAVIRUS (SARS-COV-2)
E10012180 | Biologia molecular Microbiologia | CONTROL (MS2 PHAGE) PER A PCR EN TEMPS REAL PER A DETERCCIÓ DE CORORAVIRUS (SARS-COV-2)
E10012180 | Biologia molecular Microbiologia | MASTER MIX 1 PAS PER A ANÀLISI DE CORONAVIRUS (SARS-COV-2) PCR, TUB 0,5 ML
E10016010 | Controls, cal·libradors per a control intern | LIAISON SHBG CONTROL
E10016010 | Controls, cal·libradors per a control intern | LIAISON ELASTASE CONTROL
E10012140 | Serologia vírica: virus, retrovirus | LIAISON XL MUREX ANTI-HBS PLUS (200 DET)
E10012140 | Serologia vírica: virus, retrovirus | LIAISON ANTI-HAV (100 DET)
E10012140 | Serologia vírica: virus, retrovirus | LIAISON HBEAG (100 DET)
E10030020 | Productes químics en solució/equip | AIGUA GRAU BIOLOGIA MOLECULAR LLIURE DE NUCLEASA I TRACTADA AMB DIETILPIROCARBONAT (DEPC), ESTÈRIL. ENVÀS DE 50 ML.
E10012180 | Biologia molecular Microbiologia | TAMPÓ TE (TRIS-EDTA), PH 8, LLIURE DE RNAASA, ENVÀS DE 1000ML (SARS-COV-2)
E10001010 | Extracció al buit: Agulles i papallones | PAPALLONA DE BIOSEGURETAT ACTIVA (BSA) PER A EXTRACCIÓ DE SANG AL BUIT, AGULLA DE 23G X ¾" DE LLARGÀRIA, ACER INOXIDABLE SILICONAT, TRIBISELADA, EXTENSIÓ TUBULAR ENTRE 15 I 20 CM, PORTATUBS AMB ADAPTADOR LUER. LLIURE LÀTEX,ESTÈRIL,1ÚS. ENVÀS INDIVIDUAL.
E10001010 | Extracció al buit: Agulles i papallones | PAPALLONA DE BIOSEGURETAT ACTIVA (BSA) PER A EXTRACCIÓ DE SANG AL BUIT, AGULLA DE 21G X ¾" DE LLARGÀRIA, ACER INOXIDABLE SILICONAT, TRIBISELADA, EXTENSIÓ TUBULAR ENTRE 15 I 20 CM, PORTATUBS AMB ADAPTADOR LUER. LLIURE LÀTEX,ESTÈRIL,1ÚS. ENVÀS INDIVIDUA.
E10012180 | Biologia molecular Microbiologia | CORONAVIRUS (SARS-COV-2), GRIP A/B I RSV, EQUIP PCR EN TEMPS REAL (RT) PER A LA DETERMINACIÓ DE DNA COMPATIBLE AMB ANALITZADOR PCR EN TEMPS REAL
E10012100 | Pannells estudi susceptibilitat IN VITRO i/o identificació | BROU MUELLER HINTON AMB SANG DE CAVALL LISADA
E10014010 | Genètica | EQUIP ADN REF NIPT964TGHIGH75 DE 24 DETERMINACIONS
E10030010 | Productes químics base | ÀCID 4-HIDROXIFENILACÈTIC 98%. CAS: 156-38-7. FQ: HOC6H4CH2CO2H. ENVÀS 100 G.
E10030010 | Productes químics base | DL HOMOCISTEÏNA 95%. CAS: 454-29-5. FQ: HSCH2CH2CH(NH2)COOH. ENVÀS 1 G.
E10030010 | Productes químics base | 1-NITRÓS-2-NAPHTHOL 97%. CAS: 131-91-9. FQ: ONC10H6OH. ENVÀS 100 G.
E10030010 | Productes químics base | SULFAT INDOXIL SAL DE POTASSI. CAS: 2642-37-7. FQ: C8H6NO4SK. ENVÀS 1 G.
E10018050 | Equips extracció i purificació DNA, RNA, DNA+RNA, proteïnasa | MATRIU DE LISI (A) PER AL TRENCAMENT DE MOSTRES DURES O TRENCADISSES, EXTRACCIÓ ÀCIDS NUCLEICS, ENVÀS DE 500 G
E10012180 | Biologia molecular Microbiologia | REACTIU PER A AMPLIFICACIÓ GENÒMICA ARN VIRUS CORONAVIRUS (SARS-COV-2),48 DETERMINACIONS.
E10012180 | Biologia molecular Microbiologia | REACTIU PER A DETECCIÓ ARN VIRUS CORONAVIRUS (SARS-COV-2), 48 DETERMINACIONS.
E10012140 | Serologia vírica: virus, retrovirus | COBAS E 801 - REACTIU PER A LA DETERMINACIÓ D'ANTICOSSOS ANTI-CORONAVIRUS (SARS-COV-2), 300 DETERMINACIONS, REF. 09203079190
E10016010 | Controls, cal·libradors per a control intern | ROTEM DELTA- CONTROL QUALITAT P, REF. 503-25
E10011010 | Coagulació | ROTEM DELTA- REACTIU R EX-TEM PER L'ACTIVACIÓ DE LA VIA EXTRINSECA DE LA COAGULACIÓ 10X10TEST=100 TEST/KIT 503-05
E10011010 | Coagulació | ROTEM DELTA- REACTIU R IN-TEM PER A L'ACTIVACIÓ DE LA VIA INTRINSECA DE LA COAGULACIÓ 10X10TEST=100TEST/KIT
E10011010 | Coagulació | TEMPS DE COAGULACIÓ (CT), DE FORMACIÓ DEL COÀGUL (CFT), L'ANGLE ALFA, LES AMPLITUDS DESPRÉS DE CT (A5/A10), LA FERMESA MÀXIMA DEL COÀGUL (MCF) I L'ÍNDEX DE LISI (LI60) FIB TEM, REACTIU, COMPATIBLE AMB SISTEMA AUTOMATITZAT DE TROMBOELASTOM
E10011010 | Coagulació | ROTEM DELTA- REACTIU HEP-TEM PER A CT, CFT, CT(A5/A10), MCF, LI60, 7 DETERMINACIONS, REF. 503-09
E10011010 | Coagulació | REACTIU STAR-TEM PER A CT, CFT, CT(A5/A10), MCF, LI60,COMPATIBLE AMB SISTEMA AUTOMATITZAT DE TROMBOELASTOMETRÍA
E10011010 | Coagulació | TEMPS DE COAGULACIÓ (CT), DE FORMACIÓ DEL COÀGUL (CFT), L'ANGLE ALFA, LES AMPLITUDS DESPRÉS DE CT (A5/A10), LA FERMESA MÀXIMA DEL COÀGUL (MCF) I L'ÍNDEX DE LISI (LI60), T AP-TEM, REACTIU, COMPATIBLE AMB SISTEMA AUTOMATITZAT DE TROMBOELASTOMETRÍA
E10001028 | Gradetes acer inox, alumini, plàstic | GRADETA PER A 50 TUBS D'ASSAIG DE 8 A 13 MM DE DIÀMETRE, DE POLIPROPILÈ, SENSE NANSES, MIDES 180 X 96 X 45 MM, COLOR BLANC
E10011010 | Coagulació | ACT HIGH RANGE - DISPOSITIU D'OMPLIMENT PER A DETERMINACIÓ DE TEMPS DE COAGULACIÓ ACTIVADA (ACT) REF. ACTLHR
E10012180 | Biologia molecular Microbiologia | BD MAX - EQUIP PER A DETERMINACIÓ DE CORONAVIRUS (SARS-COV-2 N1+N2) PER PCR EN TEMPS REAL, 24 DETERMINACIONS, REF. 444215
E10012180 | Biologia molecular Microbiologia | BD MAX - EQUIP PER A DETERMINACIÓ DE GRIP A/B I VIRUS RSV PER PCR EN TEMPS REAL, 24 DETERMINACIONS, REF. 444200
E10001042 | Pipetes Pasteur | PIPETA PASTEUR EXTRA-LLARGA DE POLIETILÈ (PE) TRANSPARENT AMB CAPACITAT TOTAL DE 13 (+/-1)ML, BULB 6 (+/-0,3)ML, GRADUADA 1 ML, LLARG 216 (+/-5)MM.
E10001025 | Material fungible associat a aparells de laboratori | SAFATA PER A INCUBACIÓ DE 44 CANALS COMPATIBLE AMB EUROBLOTMASTER O EQUIVALENT.
E10014010 | Genètica | EQUIP PER A DIAGNÒSTIC PRENATAL NO INVASIÓ (NIPT) PER A CRIBRATGE FETAL(TRISOMIA 21-SÍND. DOWN, 18-SÍND. EDWARDS I 13-SÍND. PATAU) I DETECCIÓ DEL SEXE EN ADN CIRCULANT EN SANG MATERNA.
E10012180 | Biologia molecular Microbiologia | BD MAX - EQUIP PER A DETERMINACIÓ DE BACTÈRIES I CÀNDIDES ASSOCIADES A VAGINOSI PER PCR EN TEMPS REAL, 24 DETERMINACIONS, REF. 443712
E10001025 | Material fungible associat a aparells de laboratori | BD MAX - TUB DE MOSTRE AMB SOLUCIÓ TAMPÓ (SARS-COV-2), REF. 443420
E10001040 | Puntes i capil·lars per a pipetes automàtiques | PUNTA DE PIPETA LLARGA SENSE CORONA PER A PIPETA AUTOMÀTICA,1 A 200 MICROLITRES (µL), CERTIFICAT COMPATIBILITAT AMB BIOLOGIA MOLECULAR, LLIURE METALLS, LLIURE ENDOTOXINES, FILTRE HIDRÒFUG, BAIXA RETENCIÓ, DE POLIPROPILÈ, COLOR NATURAL. ESTÈRIL. RACK.
E10001040 | Puntes i capil·lars per a pipetes automàtiques | PUNTA PIPETA AUTOMÀTICA, PER A DOSIFICAR DE 100 A 1000 MICROLITRES (µL), AMB FILTRE, DE POLIPROPILÈ (PP), NATURAL, NO ESTÈRIL COMPATIBLE AMB GILSON, EPPENDORF, BIOHIT, DSG, ELKAY, FINNPIPETTE, GENEX, JENCONS, NICHIRYO, SOCOREX, HTL. PRESENTACIÓ: BOSSA.
E10001040 | Puntes i capil·lars per a pipetes automàtiques | PUNTA PIPETA AUTOMÀTICA CORONA TIPUS EPPENDORF, PER A DOSIFICAR DE 100 A 1000 MICROLITRES, FILTRE, NATURAL, NO ESTÈRIL COMPATIBLE AMB GILSON, EPPENDORF, BIOHIT, DSG, ELKAY, FINNPIPETTE, GENEX, JENCONS, NICHIRYO, SOCOREX, HTL, MENARINI.PRESENTACIÓ: BOSSA.
E10012180 | Biologia molecular Microbiologia | ENZIM DE RESTRICCIÓ APA I, ENVÀS DE 5000 UNITATS.
E10001024 | Plaques i flascons per a cultiu biològic/cel·lular | PLACA DE SEPARACIÓ MAGNÈTICA AÏLLAMENT I PURIFICACIÓ D'ÀCIDS NUCLEICS, PROTEÏNES, IMMUNOPRECIPITACIÓ, ELISA, CLASSIFICACIÓ CEL·LULAR I PURIFICACIÓ BIOMOLÈCULES COMPOST:MICROPLACA MAGNÈTICA 96 POUETS, MICROPLACA 96 POUETS I PEL·LÍCULA ADHESIVA MICROPLACA
E10001020 | Arxiu: portaobjectes, blocs, congelació | CÀPSULA DE 8MM DE DIÀMATRE, DE RESINA POLIÈSTER TERMOSTABLE. PRESENTACIÓ: 448 UNITATS
E10012180 | Biologia molecular Microbiologia | EQUIP PER A PCR E TEMPS REAL DE DETECCIÓ D'ADN D'ASPERGILLUS SPP. (A. FUMIGATUS,A. FLAVUS,A. NIGER) I IDENTIFACIÓ D'A. TERREUS.
E10001025 | Material fungible associat a aparells de laboratori | FLUOROCYCLER XT - MICROPLACA SEGELLADA AMB LÀMINA, PER A PCR DE 96 POUETS. CAPACITAT DE 0,2 µL. CODI DE BARRES.
E10001025 | Material fungible associat a aparells de laboratori | FLUOROCYCLER XT - LÀMINA PER A SEGELLAR MICROPLACA DE PCR DE 96 POUETS COMPATIBLE AMB SEGELLADORA HEAT SEALER 4S3.
E10018060 | Marcadors de pes molecular | QIAXCEL - MARCADOR D'ALINEAMENT D'ADN AMB FRAGMENTS DE 15 BP I 600 BP,VIAL 1,5 ML, REF. 509929530
E10001025 | Material fungible associat a aparells de laboratori | TISSUE-TEK - CUBETA DE TINCIÓ AMB 12 CONTENIDORS PER A PORTAOBJECTES AMB TAPA, CODI VERD, REF. 4456
E10001025 | Material fungible associat a aparells de laboratori | TISSUE-TEK - CUBETA DE TINCIÓ AMB 12 CONTENIDORS PER A PORTAOBJECTES AMB TAPA, CODI VERD, REF. 4456
E10001025 | Material fungible associat a aparells de laboratori | GENEAMP 9700/ABI 2720 - PLACA PER A PCR DE 96 POUETS.
E10014010 | Genètica | FRAGMENTACIÓ ENZIMÀTICA RÀPIDA DE DNA, 10 A 200 NG, PER A LA PREPARACIÓBIBLIOTEQUES NGS, 16 REACCIONS.
E10014010 | Genètica | REACTIU PER A GENERACIÓ DE BIBLIOTEQUES D'ADN 200 NG, 16 REACCIONS.
E10014010 | Genètica | FRAGMENTACIÓ ENZIMÀTICA RÀPIDA DE DNA, 1 KB A 499 KB, PER A LA PREPARACIÓ BIBLIOTEQUES, 16 REACCIONS.
E10018010 | Enzims i reactius d'amplificació / retrotranscripció | EQUIP POLIMERASA HERCULASE II FUSION DNA PER A PCR, 400 UNITATS.
E10014010 | Genètica | REACTIU BIBLIOTEQUES 10-200 NG D'ADN, 16 REACCIONS
E10014010 | Genètica | REACTIUS DE PREPARACIÓ DE BIBLIOTEQUES NGS D'ADN, 16 REACCIONS
E10018050 | Equips extracció i purificació DNA, RNA, DNA+RNA, proteïnasa | EQUIP DE PURIFICACIÓ D'ADN I URACIL ADN GLICOSILASA (UNG) PER A MOSTRESDE TEIXIT EN PARAFINA. OBTENCIÓ D'ADN D'ÚS AMB PCR, DPCR I NGS.
E10018050 | Equips extracció i purificació DNA, RNA, DNA+RNA, proteïnasa | EQUIP DE PURIFICACIÓ D'ARN TOTAL DE MOSTRES DE TEIXIT EN PARAFINA COMPOST PER A REACTIUS NECESSARIS, FUNGIBLE ASSOCIAT I COLUMNES DE CENTRIFUGACIÓ.
E10014010 | Genètica | ILLUMINA - REACTIU PER A PREPARACIÓ DE BIBLIOTEQUES NGS PER A SEQÜENCIACIÓ D'ARN DE CORONAVIRUS (SARS-COV-2), 3072 PROBES, REF. 20043675
E10011020 | Citometria de fluxe / Immunofenotipatge | SOLUCIÓ ESTABILITZADORA DE LCR PER A CITOMETRIA DE FLUX. TUB DE 5 ML AMB 0,2 ML DE SOLUCIÓ.
E10010020 | Bioquímica bàsica | EQUIP PER A DETERMINACIÓ D'ENZIM COVERTIDOR D'ANGIOTENSINA II (ECA-2). 96 DETERMINACIONS. TÈCNICA: ELISA
E10015020 | Tinció automatitzada | VENTANA HE 600 - SOLUCIÓ D'ESBANDIDA ENTRE APLICACIONS DE REACTIUS. ENVÀS DE 4 LITRES (L), REF. 06544312001
E10015020 | Tinció automatitzada | VENTANA HE 600 - TINCIÓ D'HEMATOXILINA. ENVÀS DE 2 LITRES (L), REF. 07024282001
E10015020 | Tinció automatitzada | VENTANA HE 600 - SOLUCIÓ ALCALINA BLUING. ENVÀS DE 2 LITRES (L), REF. 06544347001
E10015020 | Tinció automatitzada | VENTANA HE 600 - TINCIÓ D'EOSINA. ENVÀS DE 2 LITRES (L), REF. 06544304001
E10012140 | Serologia vírica: virus, retrovirus | SEROCAP- LIAIXON XL- REACTIU PER A DETERMINACIÓ QUALITATIVA D'ANTICOSSOS TIPUS IGG S1/S2 ANTI-CORONAVIRUS (SARS-COV-2), 100 DETERMINACIONS. TÈCNICA: CLIA
E10001028 | Gradetes acer inox, alumini, plàstic | GRADETA REVERSIBLE MULTICARA, DE PLÀSTIC, 4 CARES: 4 TUBS CÒNICS DE 50 ML DE 30MMØ, 10 TUBS CÒNICS DE 15 ML DE 17MMØ, 12 TUBS DE 12MMØ, 16 MICROTUBS D'1,5 O 2 ML. AUTOCLAVABLE.
E10014010 | Genètica | ILLUMINA - REACTIU PER A PCR CREACIÓ BIBLIOTECA NGS DE SEQÜENCIACIÓ, 384 ÍNDEXS, 384 PROVES, REF. 20043137
E10012180 | Biologia molecular Microbiologia | NEXTSEQ 1000/2000 - CARTUTX P2 DE SEQÜENCIACIÓ NGS, 200 CICLES, REF. 20046812
E10001047 | Flascons recollida de mostres APA amb formol | CONTENIDOR DE 1180 (+/-20)ML DE CAPACITAT PER A RECOLLIDA DE MOSTRES AMB SISTEMA TANCAT QUE EVITA QUALSEVOL CONTACTE AMB EL FORMOL. FORMALDEHIDAL 4% (FORMOL TAMPONAT AL 10%), 700 (+/-20)ML DE CONTINGUT.
E10016010 | Controls, cal·libradors per a control intern | COBAS SÈRIES (COBAS E I COBAS ELECSYS) - CONTROL DE QUALITAT PER A TROPONINA T CARDÍACA D'ALTA SENSIBILITAT (CTNT¿HS), 4 X 2 ML, REF. 05095107190
E10012180 | Biologia molecular Microbiologia | CONTROL POSITIU I NEGATIU PCR- SARS-COV-2 PER A MOSTRES NASOFARINGEAS IOROFARINGEAS COMPATIBLE AMB ANALITZADOR VITAPCR, REF. 51699
E10012180 | Biologia molecular Microbiologia | EQUIP REACTIU PER DETERMINACIÓ DE PCR-SARS-COV-2 FORMAT PER TAMPÒ 4ML EN TUB ROSCAT OBTENCIÓ DE LA MOSTRA, TUB AMB EL REACTIU PER AMPLIFICACIÓ DEL ARN DEL SARS-COV-2 I TAP PER AL TUB REACTIU. COMPATIBLE AMB ANALITZADOR VITA PCR, REF 51574
E10015010 | Immunohistoquímica | BENCHMARK SÈRIES - ANTICÒS MONOCLONAL PRIMARI DE RATOLÍ ANTI-CD14, CLONA EPR3653, 50 DETERMINACIONS, REF. 06419151001
E10015010 | Immunohistoquímica | BENCHMARK SÈRIES - ETIQUETES PORTAOBJECTES REF. 05524997001
E10015010 | Immunohistoquímica | BENCHMARK SÈRIES - ANTICÒS POLICLONAL DE CONILL ANTI-TREPONEMA PALLIDUM, REF. 07142935001
E10012180 | Biologia molecular Microbiologia | ASSAIG PER PCR PER A DIAGNÒSTIC I IDENTIFICACIÓ DE MYCOBACTERIUM TUBERCULÓS I RESISTÈNCIES GENOTÍPIQUES A FLUOROQUINOLONA, AMINOGLUCÒSIDS/PÈCTICS CÍCLICS I ETAMBUTOL, 12 DETERMINACIONS.
E10012180 | Biologia molecular Microbiologia | ASSAIG PER PCR PER A DIAGNÒSTIC I IDENTIFICACIÓ DE MYCOBACTERIUM TUBERCULÓS I RESISTÈNCIES GENOTÍPIQUES A FLUOROQUINOLONA, AMINOGLUCÒSID I PÈCTICS CÍCLICS, 12 DETERMINACIONS.
E10030010 | Productes químics base | TRI-POTÀSSIC FOSFAT TRIHIDRAT. CAS: 22763-03-7. FQ: H6K3O7P * 3 H2O. ENVÀS D'1 KG.
E10015020 | Tinció automatitzada | AUTOSTAINER - HEMATOXILINA SOLUCIÓ, FLASCÓ DE 500 ML, REF. S330130
E10013027 | Al·lèrgia clínica, al·lèrgens proves cutànies pegat/epicutàn | PEGAT-MERCURI AL 0,5% VASELINA (B*) BAIXA ARTICLE COMISSIÓ TÈCNICA
E10018080 | Oligonucleòtids-sondes d'hibridació | SONDA D'HIBRIDACIÓ FLUORESCENT PER A DNA, REGIÓ SUBTELOMÈRICA. TÈCNICA:FISH.
E10018080 | Oligonucleòtids-sondes d'hibridació | SONDA D'HIBRIDACIÓ FLUORESCENT PER A DNA, SONDA LOCI. TÈCNICA: FISH.
E10014010 | Genètica | PANELL NGS PERSONALITZAT ESTUDI GENS METABOLOPATIES, 288 MOSTRES A/REACTIUS FRAGMENTACIÓ, SONDES BIOTINILADES 120MER (TIER 2: 1,2 A 2,4MB), REACTIUS HIBRIDACIÓ I CAPTURA LLIBRERIES POOL, TAMPÓ HIBRIDACIÓ I RENTAT, REACTIU POSTCAPTURA, INDEXES UMI 1-48
E10014010 | Genètica | PANELL NGS PERSONALITZAT ESTUDI GENS MONOGÈNIQUES, 288 MOSTRES A/REACTIUS FRAGMENTACIÓ, SONDES BIOTINILADES 120MER (TIER 2: 1,2 A 2,4MB), REACTIUS HIBRIDACIÓ I CAPTURA LLIBRERIES POOL, TAMPÓ HIBRIDACIÓ I RENTAT, REACTIU POSTCAPTURA, INDEXES UMI 1-48
E10014010 | Genètica | PANELL NGS PERSONALITZAT GENS IMMUNODEFICIÈNCIES, 288 MOSTRES A/REACTIUS FRAGMENTACIÓ, SONDES BIOTINILADES 120MER (TIER 2: 1,2 A 2,4MB), REACTIUS HIBRIDACIÓ I CAPTURA LLIBRERIES POOL, TAMPÓ HIBRIDACIÓ I RENTAT, REACTIU POSTCAPTURA, INDEXES UMI 1-48
E10014010 | Genètica | MEDI DE CULTIU D'EMBRIONS I BLASTÒCITS PER A FIV.
E10013025 | Al·lèrgia clínica, al·lèrgens per a proves cutànies prick | PRICK TEST - ANTIGEN ESPECÍFIC ALT A 1
E10030010 | Productes químics base | ÀCID SUBÉRIC 98% (ÁCID OCTANODIOIC). CAS: 505-48-6. FQ: C8H14O4. ENVÀS DE 100 G.
E10016010 | Controls, cal·libradors per a control intern | ID SYSTEM - CONTROL DE QUALITAT NIVELL IV, 4 X 6 ML, REF. 009324
E10016010 | Controls, cal·libradors per a control intern | ID SYSTEM - CONTROL DE QUALITAT NIVELL V, 4 X 6 ML, REF. 009325
E10016010 | Controls, cal·libradors per a control intern | ID SYSTEM - CONTROL DE QUALITAT NIVELL IV, 4 X 6 ML, REF. 009327
E10030010 | Productes químics base | 3,3'-DIAMINOBENZIDINA (DAB). CAS: 868272-85-9. FQ: C12H14N4 · 4HCL · XH2O. ENVÀS DE 100 G.
E10016010 | Controls, cal·libradors per a control intern | NAVIOS SÈRIES - CÈL·LULES DE CONTROL DE QUALITAT NIVELL NORMAL PER A PANELL DE CITOMETRIA DE FLUX. 25 DETERMINACIONS. REF. B90002
E10016010 | Controls, cal·libradors per a control intern | NAVIOS SÈRIES - CÈL·LULES DE CONTROL DE QUALITAT NIVELL ANORMAL PER A PANELL DE CITOMETRIA DE FLUX. 25 DETERMINACIONS. REF. B90003
E10016010 | Controls, cal·libradors per a control intern | CONTROL DE QUALITAT PER A CITOMETRIA DE FLUX. ANÀLISI D'IMMUNOFENOTIP UTILITZANT ANTICOSSOS MONOCLONAL CD34 I CD45, REF. IM3632
E10018050 | Equips extracció i purificació DNA, RNA, DNA+RNA, proteïnasa | EQUIP PER A PREPARACIÓ MANUAL DE MOSTRES D'ADN LLIURE CIRCULANT (CFADN) OBTINGUDES DE PLASMA, 24 PROVES.
E10001028 | Gradetes acer inox, alumini, plàstic | GRADETA PER A 36 TUBS D'ASSAIG DE 15-16 MM DE DIÀMETRE, DE POLIESTIRÈ, MIDES: 166 X 166 X 60 (+/-5)MM, COMPATIBLE AMB CAIXES DE TRANSPORT DE MOSTRES PCR, MIDES: 20 X 20 X 23 (+/-1)CM. CAIXA DE CARTRÓ+CAIXA POREXPAN.
E10012180 | Biologia molecular Microbiologia | EQUIP PER A DETECCIÓ PER PCR EN TEMPS REAL MULTIPLEX DE CORONAVIRUS (SARS-COV-2)
E10010080 | Proteïnes específiques | SÈRUM DEPLECIONAT DE C5 PER A ESTUDI DE CH50 EN PACIENTS AMB TRACTAMENTAMB ECULIZUMAB, ENVÀS D'1 ML
E10010020 | Bioquímica bàsica | EQUIP PER A DETERMINACIÓ D'ÀCIDS GRASSOS LLIURES COMPOST PER: REACTIU ENZIMÀTIC, TAMPÓ I CALIBRADOR.
E10016010 | Controls, cal·libradors per a control intern | CONTROL DE QUALITAT PER A ÀCID GRASSOS LLIURES, NIVELL ALT, 10 X 1 ML
E10016010 | Controls, cal·libradors per a control intern | CONTROL DE QUALITAT PER A ÀCID GRASSOS LLIURES, NIVELL NORMAL, 10 X 1 ML
E10001040 | Puntes i capil·lars per a pipetes automàtiques | PUNTA PER A PIPETA AUTOMÀTICA, SENSE CORONA, PER A DOSIFICAR DE 2 A 200MICROLITRES, ESTÈRIL, EN RACK.
E10011040 | Hemogrames | SYSMEX SP-10 - VIDRE EXTENSOR DE TINCIÓ AUTOMÀTICA PER A FROTIS SANGUINI, REF. 03166023001
E10012180 | Biologia molecular Microbiologia | ALINITY M - ETANOL, ENVÀS DE 975 ML, REF. 09N20-02
E10001024 | Plaques i flascons per a cultiu biològic/cel·lular | PLACA DE MICROTITULACIÓ 2 ML PER A EXTRACCIÓ D'ÀCIDS NUCLEICS COMPATIBLE BIOSPRINT 96 O EQUIVALENT. SARS-COV-2 (CORONAVIRUS)
E10014010 | Genètica | SALSA PER A TÈCNICA PCR, MLPA, SONDA D'HIBRIDACIÓ PER A GEN PKD1, 25 REACCIONS.
E10014010 | Genètica | SALSA PER A TÈCNICA PCR, MLPA, SONDA D'HIBRIDACIÓ PER A GEN PKD1-PKD2,25 REACCIONS.
E10018010 | Enzims i reactius d'amplificació / retrotranscripció | EQUIP POLIMERASA Q5 D'ELEVADA FIDELITAT, INICI CALENT PER A PCR, 100 UNITATS.
E10018010 | Enzims i reactius d'amplificació / retrotranscripció | REACTIU DE RETROTRANSCRIPCIÓ RNA (CDNA), 100 REACCIONS.
E10012030 | Medis deshidratats | TIOGLICOLAT BROU, MEDI DE BASE.
E10012200 | Soques de referència | CANDIDA PARAPSILOSIS (ATCC 22019)
E10015010 | Immunohistoquímica | POLÍMER DE FOSFATASA ALCALINA PER A DETECCIÓ D'ANTICOSSOS PRIMARIS IGG/IGM DE RATOLÍ I IGG DE CONILL EN TEIXITS FFPE.
E10015030 | Complements per a tinció | CROMOGEN PER A TEIXIT FFPE EN PROCEDIMENTS D'IHC AMB SISTEMES DE DETECCIÓ DE FOSFATASA ALCALINA. ENVÀS DE 100 ML.
E10016010 | Controls, cal·libradors per a control intern | ACCESS - SOLUCIÓ DILUENT TIPUS A, 2 X 32,9ML, REF. A79783
E10016010 | Controls, cal·libradors per a control intern | ACCESS - SOLUCIÓ DE RENTAT, 1 X 10 L, REF. A16793
E10001025 | Material fungible associat a aparells de laboratori | ACCESS UNICEL DXI - GOBELET DE REACCIÓ, ENVÀS 1 X 10000, REF. 386167
E10001025 | Material fungible associat a aparells de laboratori | ACCESS UNICEL DXI - GOBELET DE MOSTRA, VOLUM DE 2 ML, ENVÀS 1 X 1000 UNITATS, REF. 81902
E10016010 | Controls, cal·libradors per a control intern | ACCESS UNICEL DXI - SUBSTRAT, ENVÀS 4 X 130 ML, REF. 81906
E10016010 | Controls, cal·libradors per a control intern | ACCESS UNICEL DXI - SOLUCIÓ DE COMPROVACIÓ DEL SISTEMA, ENVÀS 6 X 4 ML,REF. 81910
E10016010 | Controls, cal·libradors per a control intern | ACCESS UNICEL DXI - SOLUCIÓ DE NETEJA CONTRAD 70, ENVÀS 1 LITRE, REF. 81911
E10010080 | Proteïnes específiques | ACCESS - CONTROL DE QUALITAT REACTIU IL-6 (INTERLEUCINA 6), 2 NIVELLS, REF. A16371
E10012160 | Altres reactius per a serologia | SOLUCIÓ ABSORBENT PER A ELIMINACIÓ FACTOR REUMATOIDE IGM DE SÈRUM, PLASMA I LÍQUID CEFALORAQUIDI AMB ENZIMOIMMUNOASSAIG EN MICROPLACA ELISA
E10030010 | Productes químics base | PERÒXID D'HIDROGEN 3% ESTABILITZAT. CAS: 7722-84-1 FQ: H2O2. ENVÀS D'1 LITRE (L).
E10030010 | Productes químics base | POTASSI HEXACIANOFERRAT (II) TRIHIDRAT 99%. CAS: K4FE(CN)6·3H2O. ENVÀS D'1 KG.
E10001050 | Tubs, microtubs, vials, cubetes | VIAL DE VIDRE BOROSILICAT ALTA TRANSPARÈNCIA, DE 10 ML DE CAPACITAT, PER A TAP ROSCAT TIPUS 18-400. AUTOCLAVABLE.
E10001050 | Tubs, microtubs, vials, cubetes | TAP ROSCAT DE POLIPROPILÈ (PP) TIPUS 18-400 AMB JUNTA INTERNA DE CAUTXÚ.
E10010080 | Proteïnes específiques | PROVA RÀPIDA DE DETECCIÓ DE PÈPTIDS IMMUNOGÈNICS DEL GLUTEN (GIP) EN FEMTA. TÈCNICA: IMMUNOCROMATOGRAFIA.
E10001025 | Material fungible associat a aparells de laboratori | SCICLONE G3 - PUNTA PER A PIPETA AUTOMÀTICA, PER A DOSIFICAR DE 80 MICROLITRES, ESTÈRIL, AMB FILTRE INTERN HIDROFÒBIC I BARRERA PER A AEROSOL, COLOR NATURAL, RACK 96 UNITATS.
E10001025 | Material fungible associat a aparells de laboratori | SCICLONE G3 - PLACA DE 96 POUETS DE 1000 MICROLITRES AMB FONS "U". CERTIFICAT PER A BIOLOGIA MOLECULAR. PROCEDIMENTS NGS.
E10011020 | Citometria de fluxe / Immunofenotipatge | ANTICÒS MONOCLONAL TCR CB. FLUOROCROM FITC, ANTIGEN, IGG2A RATOLÍ, CLONA JOVI-1. 120 DETERMINACIONS. PRESENTACIÓ: 2 ML
E10011020 | Citometria de fluxe / Immunofenotipatge | ANTICÒS MONOCLONAL CD203C (E-NPP3). FLUOROCROM FITC, ANTIGEN, IGG1 RATOLÍ, CLONA NP4D6. 100 DETERMINACIONS. PRESENTACIÓ: 2 ML
E10012180 | Biologia molecular Microbiologia | REACTIU PCR PER A GENOTIPIFICACIÓ MUTACIÓ D253G D'ARN DE CORONAVIRUS (SARS-COV-2), 96 DETERMINACIONS, REF. 09457526001
E10012180 | Biologia molecular Microbiologia | REACTIU PCR PER A GENOTIPIFICACIÓ MUTACIÓ L452R D'ARN DE CORONAVIRUS (SARS-COV-2), 96 DETERMINACIONS, REF. 09459022001
E10012180 | Biologia molecular Microbiologia | REACTIU PCR PER A GENOTIPIFICACIÓ MUTACIÓ DEL69,70 + 484K + 501Y D'ARN DE CORONAVIRUS (SARS-COV-2), 96 DETERMINACIONS, REF. 09443924001
E10001040 | Puntes i capil·lars per a pipetes automàtiques | PUNTA UNIVERSAL AMB CORONA PIPETA AUTOMÀTICA, D'1 A 200 MICROLITRES (µL), CERTIFICAT COMPATIBILITAT BIOLOGIA MOLECULAR, LLIURE METALLS, LLIURE D'ENDOTOXINES, AMB FILTRE HIDRÒFUG, BAIXA RETENCIÓ, POLIPROPILÈ (PP), COLOR NATURAL. ESTÈRIL. PRESENTACIÓ: RACK
E10013027 | Al·lèrgia clínica, al·lèrgens proves cutànies pegat/epicutàn | PEGAT - DISPERSE BLUE MIX (124/106) 1%. MEDI CONDUCTOR VASELINA.
E10011020 | Citometria de fluxe / Immunofenotipatge | ANTICÒS MONOCLONAL ZAP-70 PE, ANTIGEN ZAP-70, ESPÈCIE IGG 1 RATOLÍ, CLON SBZAP. 50 DETERMINACIONS. PRESENTACIÓ: LÍQUID. ENVÀS D'1 ML.
E10015010 | Immunohistoquímica | ANTICÒS POLICLONAL DE RATOLÍ ANTI-HELICOBACTER PYLORI REF.COMPATIBLE AMB PLATAFORMA AUTOMATITZADA D'IMMUNOHISTOQUÍMICA I HIBRIDACIÓ IN SITU
E10001025 | Material fungible associat a aparells de laboratori | ADAPTADOR PER A CUBETA DE ROTOR, RECTANGULAR DE 100 ML PER A ÚS DE TUBSCÒNICS DE CENTRÍFUGA TIPUS FALCON O EQUIVALENT DE 50 ML.
E10030020 | Productes químics en solució/equip | SODI ERTAPENEM ¿ 90% PER A HPLC. CAS: 153773-82-1 FQ: C22H24N3O7S · NA.ENVÀS DE 10 MG.
E10001025 | Material fungible associat a aparells de laboratori | PLACA ANSI/SLAS PER A RESERVORI DE REACTIU EN PROCEDIMENT DE BIOLOGIA MOLECULAR, DE 12 CANALS, LLIURE DE DNASA/RNASA.
E10013027 | Al·lèrgia clínica, al·lèrgens proves cutànies pegat/epicutàn | PEGAT - BISMARK BROWN R 0,5%. MEDI CONDUCTOR VASELINA.
E10013027 | Al·lèrgia clínica, al·lèrgens proves cutànies pegat/epicutàn | PEGAT - ALCOHOL ALFA AMIL CINÀMIC 1%. MEDI CONDUCTOR VASELINA.
E10013027 | Al·lèrgia clínica, al·lèrgens proves cutànies pegat/epicutàn | PEGAT - GERANIOL 1%. MEDI CONDUCTOR VASELINA.
E10013027 | Al·lèrgia clínica, al·lèrgens proves cutànies pegat/epicutàn | PEGAT - ISOEUGENOL 1%. MEDI CONDUCTOR VASELINA.
E10013027 | Al·lèrgia clínica, al·lèrgens proves cutànies pegat/epicutàn | PEGAT - MOLSA DE ROURE ABSOLUT 1%. MEDI CONDUCTOR VASELINA.
E10013027 | Al·lèrgia clínica, al·lèrgens proves cutànies pegat/epicutàn | PEGAT - ALFA-HEXIL-ALDEHID CINÀMIC 10%. MEDI CONDUCTOR VASELINA.
E10013027 | Al·lèrgia clínica, al·lèrgens proves cutànies pegat/epicutàn | PEGAT - CITRAL (GERANIOL) 2%. MEDI CONDUCTOR VASELINA.
E10013027 | Al·lèrgia clínica, al·lèrgens proves cutànies pegat/epicutàn | PEGAT - CITRANELAL 2%. MEDI CONDUCTOR VASELINA.
E10013027 | Al·lèrgia clínica, al·lèrgens proves cutànies pegat/epicutàn | PEGAT - CITRANELOL 1%. MEDI CONDUCTOR VASELINA.
E10013027 | Al·lèrgia clínica, al·lèrgens proves cutànies pegat/epicutàn | PEGAT - CUMARINA 5%. MEDI CONDUCTOR VASELINA.
E10012070 | Medis i reactius per a micobacteris | IFN-Γ, REACTIU, COMPATIBLE AMB PLATAFORMA D'IMMUNOASSAIG PER QUIMIOLUMINESCÈNCIA
E10016010 | Controls, cal·libradors per a control intern | IFN-¿, CONTROL NIVELLS 1 I 2, COMPATIBLE AMB PLATAFORMA D'IMMUNOASSAIG PER QUIMIOLUMINESCÈNCIA
E10012180 | Biologia molecular Microbiologia | NEXTSEQ 500/550 - CARTUTX DE SEQÜENCIACIÓ NGS. 150 CICLES (36 REACCIONS/MOSTRA), REF. GENY-20024904
E10012180 | Biologia molecular Microbiologia | NEXTSEQ 500/550 - CARTUTX DE SEQÜENCIACIÓ NGS. 300 CICLES (48 REACCIONS/MOSTRA), REF. GENY-20024905
E10014010 | Genètica | MISEQ - CARTUTX DE SEQÜENCIACIÓ NGS. 300 CICLES (24 REACCIONS/MOSTRA), REF. GENY-MS-102-2002
E10012180 | Biologia molecular Microbiologia | MAGATTRACT G, ENVÀS 13 ML (SARS-COV-2)
E10018095 | Solucions, tampons, agaroses, gels | TAMPÓ DE RENTAT CONCENTRAT AW1 PER A ÀCIDS NUCLEICS, ENVÀS DE 242 ML
E10018095 | Solucions, tampons, agaroses, gels | TAMPÓ DE RENTAT CONCENTRAT AW2 PER A ÀCIDS NUCLEICS, ENVÀS DE 324 ML
E10012180 | Biologia molecular Microbiologia | PLACA DE MICROTITULACIÓ DE 96 POUETS COMPATIBLE BIOSPRINT 96 O EQUIVALENT. SARS-COV-2
E10012180 | Biologia molecular Microbiologia | AIGUA LLIURE DE NUCLEASA, ENVÀS 10 X 50 ML(SARS-COV-2)
E10013027 | Al·lèrgia clínica, al·lèrgens proves cutànies pegat/epicutàn | PEGAT - FARNESOL 5%. MEDI CONDUCTOR VASELINA.
E10013027 | Al·lèrgia clínica, al·lèrgens proves cutànies pegat/epicutàn | PEGAT - D-LIMONENO 2%. MEDI CONDUCTOR VASELINA.
E10013027 | Al·lèrgia clínica, al·lèrgens proves cutànies pegat/epicutàn | PEGAT - LINALOOL 10%. MEDI CONDUCTOR VASELINA.
E10016010 | Controls, cal·libradors per a control intern | ELECSYS - CONTROL DE QUALITAT CORONAVIRUS (SARS COV-2), 4 X 1 ML, REF. 09216928190
E10012130 | Serologia bacteriana | BARTONELLA QUINTANA + BARTONELLA HENSELAE: DETECCIÓ D'ANTICOSSOS TIPUS IGM.TÈCNICA: IMMUNOFLUORESCÈNCIA INDIRECTA (IFI).
E10010020 | Bioquímica bàsica | EQUIP PER LA DETERMINACIÓ HOMOCISTEINA COMPATIBLE AMB COULTER AU400, AU480, AU680, AU5800 O EQUIVALENT
E10010020 | Bioquímica bàsica | CONTROL KIT BAIX/MIG/ALT HOMOCISTEINA REF: B08177
E10011070 | Biologia molecular Hematologia | EQUIP PER A DIAGNÒSTIC GENÈTIC DE LES MUTACIONS C282Y I H63D EN HEMOCROMATOSI HEREDITÀRIA, PER TECNOLOGIA LAMP COMPATIBLE AMB ANALITZADORS LIGHTCYCLER O EQUIVALENT
E10010020 | Bioquímica bàsica | COBAS E 801 - REACTIU PER A LA DETERMINACIÓ QUANTITATIVA DE NT-PROBNP (PROPÈPTID NATRIURÈTIC CEREBRAL N-TERMINAL), 300 DETERMINACIONS, REF. 09315284190
E10010020 | Bioquímica bàsica | COBAS E 801 - REACTIU PER A LA DETERMINACIÓ QUANTITATIVA DE LA TROPONINA T(TNT), 300 DETERMINACIONS, REF. 09315357190
E10016010 | Controls, cal·libradors per a control intern | ELECSYS - CONTROL DE QUALITAT PROTEÏNA S (SPIKE) DEL SÍNDROME RESPIRATORI AGUT DEL CORONAVIRUS (SARS COV-2), 4 X 1 ML, REF. 09289313190
E10030020 | Productes químics en solució/equip | SOLUCIÓ D'EMMAGATZEMATGE D'ELÈCTRODES PER ANALITZADOR PH SOBRETAULA HANNA HI2221-02 O EQUIVALENT, ENVÀS DE 500 ML.
E10011050 | Grups sanguinis | DG GEL - TARGETA 8 MICROTUBS PER A DETERMINACIÓ D¿ANTIGEN DEL SISTEMA ABO, RH (D) I DETERMINACIÓ DEL GRUP SÈRIC, 2 X 25 DETERMINACIONS, REF. 210126
E10011050 | Grups sanguinis | DIANA - SUSPENSIÓ D'HEMATIES HUMANS 0,8% PER A IDENTIFICACIÓ D'ANTICOSSOS IRREGULARS, REF. 210210
E10012180 | Biologia molecular Microbiologia | MYCOPLASMA GENITALIUM I MUTACIONS D'A2058G, A2058C, A2058T, A2059G, A2059C I A2059T AL GEN 23S RRNA RESPONSABLE DE LA RESISTÈNCIA A L'AZITROMICINA, EQUIP PCR EN TEMPS REAL (RT) PER A LA DETERMINACIÓ DE DNA COMPATIBLE AMB ANALITZADOR PCR EN TEMPS REAL
E10001026 | Embuts/morters i equips p/pesar | MORTER DE PORCELLANA, INTERIOR SENSE VITRIFICAR, AMB BEC, 45 (+/-5) X 100 (+/-5)MM, AMB MÀ.
E10014010 | Genètica | MISEQ - CARTUTX DE SEQÜENCIACIÓ NGS. 600 CICLES (16 REACCIONS/MOSTRA), REF. GENY-MS-102-3003-P
E10014010 | Genètica | MISEQ - CARTUTX DE SEQÜENCIACIÓ NGS. 300 CICLES (12 REACCIONS/MOSTRA), REF. GENY-MS-103-1002
E10012140 | Serologia vírica: virus, retrovirus | PROVA RÀPIDA PER A LA DETECCIÓ CUALITATIVA DE SARS-COV-2 PER A EN SANG TOTAL, SÈRUM I PLASMA D'ANTICOSSOS TOTALS (IGG/IGM) , 25 DETERMINACIONS. TÈCNICA: IMMUNOCROMATOGRAFIA. ABBOTT
E10014010 | Genètica | GRADIENT 90 %. PARTÍCULES DE SÍLICE COL·LOÏDAL RECOBERTES AMB SILÀ EN SUSPENSIÓ D'UN MEDI TAMPÓ AMB HEPES PER A PREPARACIÓ DE SEMEN. PER A IIU,FIV I ICSI. ENVÀS DE 100 ML
E10014010 | Genètica | GRADIENT 45 %. PARTÍCULES DE SÍLICE COL·LOÏDAL RECOBERTES AMB SILÀ EN SUSPENSIÓ D'UN MEDI TAMPÓ AMB HEPES PER A PREPARACIÓ DE SEMEN. PER A IIU,FIV I ICSI. ENVÀS DE 100 ML
E10010100 | Proves vàries | MEDI PER A TÈCNIQUES DE PREPARACIÓ D'ESPERMA HUMÀ. PER A FIV. ENVÀS DE 50 ML
E10018095 | Solucions, tampons, agaroses, gels | SOLUCIÓ TAMPÓ PER A ADN PLASMIDIS. COMPOSICIÓ: 10 MM DE TRIS-HCL (PH 8,0) 0,1 MM EDTA. ENVÀS DE 100 ML
E10001025 | Material fungible associat a aparells de laboratori | 5012 SENSION+ - ELÈCTRODE DE PH COMBINAT D¿ALTA RENDIMENT AMB DIAFRAGMACERÀMIC, ELECTRÒLIT LÍQUID (KCI 3M AGCL SATURAT). COS DE VIDRE. RANG DEPH 0 - 14, 0 - 80 °C. CABLE DE 1 METRE (M). PER A MESURADOR DE SOBRETAULA. ELÈCTRODE APTE PER A MEDIS AQUOSOS.
E10001025 | Material fungible associat a aparells de laboratori | SENSION+ + CAT,5011T-ELÈCTRODE PH, DIAFRAGMA ANULAR OBERT, ELECTRÒLIT SÒLID. COMPENSACIÓ TEMPERATURA AUTOMÀTICA. COS VIDRE. RANG PH 2-14, 0-80°C. CABLE 1M. MESURADOR SOBRETAULA.AIGÜES RESIDUALS, MOSTRES BRUTES, MEDIS VISCOSOS I APLICACIONS ALIMENTARIES
E10001035 | Cassets i motlles d'histologia | FULLA D'ACER INOXIDABLE DE MICROTOMIA, AMB UNA CAPA DE TEFLÓ, PERFIL BAIX, PER A TEIXIT INCLÒS EN PARAFINA, EN PROCEDIMENTS DE RUTINA AMB TEIXITS TOUS I DURS. MIDA: 8 X 80 MM, 0.25 MM GRUIX. ANGLE DE 35°. DISPENSADOR DE 50 FULLES REBUTJABLES.
E10015010 | Immunohistoquímica | BENCHMARK SÈRIES - ANTICÒS MONOCLONAL PRIMARI DE RATOLÍ ANTI-PD-L1, CLONA (SP263), 50 DETERMINACIONS, REF. 07494190001
E10012180 | Biologia molecular Microbiologia | ALINITY M - PUNTES DE PIPETA DE 1000 µL, REF. 9N2602
E10015040 | Altres reactius i solucions d'anatomia patològica | PRESTOCHILL - PAPER DE POSICIONAMENT PER A MOSTRES D'HISTOLOGIA. PAPER DE 16MM DE DIÀMETRE. REF. 47495
E10015040 | Altres reactius i solucions d'anatomia patològica | PRESTOCHILL - PAPER DE POSICIONAMENT PER A MOSTRES D'HISTOLOGIA. PAPER DE 30MM DE DIÀMETRE. REF. 47496
E10015040 | Altres reactius i solucions d'anatomia patològica | PRESTOCHILL - PAPER DE POSICIONAMENT PER A MOSTRES D'HISTOLOGIA. PAPER DE 22MM DE DIÀMETRE. REF. 47497
E10015040 | Altres reactius i solucions d'anatomia patològica | PRESTOCHILL -ESPÀTULA PART DISTAL ESTRETA PER MOSTRES D'HISTOLOGIA. EXTREM . REF. 47487
E10015040 | Altres reactius i solucions d'anatomia patològica | PRESTOCHILL -ESPÀTULA PART DISTAL AMPLE PER MOSTRES D'HISTOLOGIA. EXTREM . REF. 47486
E10015040 | Altres reactius i solucions d'anatomia patològica | PRESTOCHILL - DISC DE VIDRE PER A SISTEMES DE CRIOGENITZACIÓ RÀPIDA DEMOSTRES D'HISTOLOGIA. VIDRE DE 22MM DE DIÀMETRE. REF. 49637
E10015040 | Altres reactius i solucions d'anatomia patològica | PRESTOCHILL - DISC DE VIDRE PER A SISTEMES DE CRIOGENITZACIÓ RÀPIDA DEMOSTRES D'HISTOLOGIA. VIDRE DE 32MM DE DIÀMETRE. REF. 49638
E10013010 | Autoanticossos | CONTROL POSITIU ANTICÒS TIPUS IGG ANTI-F-ACTINA, 0,25 ML, REF. CA1651-0102
E10001040 | Puntes i capil·lars per a pipetes automàtiques | PUNTA UNIVERSAL AMB PER A PIPETA AUTOMÀTICA, DE 0,1 A 10 MICROLITRES (µL), AMB FILTRE HIDRÒFUG, MÍNIMA RETENCIÓ, CERTIFICAT COMPATIBILITAT AMB BIOLOGIA MOLECULAR (LLIURE DNASA/RNASA/ENDOTOXINES/ATP), POLIPROPILÈ (PP), NATURAL. ESTÈRIL.RACK.
E10001030 | Pipetes automàtiques | PIPETA AUTOMÀTICA MONOCANAL DE VOLUM REGULABLE AMB EXPULSOR DE PUNTES. RANG ENTRE 0,1 I 2,5 MICROLITRES. AUTOCLAVABLE.
E10100998 | Lectors/complements tires reactives de glucosa en sang | FREESTYLE LIBRE 2- APARELL D'AUTOCONTROL PER A LA DETERMINACIÓ DE GLUCOSA EN LÍQUID INTERSTICIAL AMB SENSOR, COMPATIBLE AMB SENSOR CODI SAP 30052334 I 30052335 O EQUIVALENT.
E10010110 | Reactius i fungibles per gasometries/ions i cooximetria | EPOC BGEM - CONTROL DE QUALITAT PER A PH, GASOS, ELECTRÒLITS I METABÒLITS, 3 NIVELLS.
E10010020 | Bioquímica bàsica | AQT90 FLEX - REACTIU PER A LA DETERMINACIÓ DE TROPONINA T (TNT), 160 DETERMINACIONS.
E10030020 | Productes químics en solució/equip | SOLUCIÓ TAMPÓ FOSFAT SALÍ (PBS), 10X. CAS: 7447-40-7. ENVÀS DE 4 LITRES (L).
E10001028 | Gradetes acer inox, alumini, plàstic | GRADETA TERMOCONDUCTIVITAT METÀL·LICA PER TEMPERATURA CONSTANT EN GEL,GEL SEC, NITROGEN LÍQUID, BANYS AIGUA,BLOCS CALEFACTORS, INCUBADORES, FORNS. TEMP -196 °C A +100 °C. AUTOCLAU. 120 X 102 X 38 (+/-2)MM. 5 X 6 POSICIONS, TUBS 1,5 A 2 ML. COLOR TARONJA.
E10001028 | Gradetes acer inox, alumini, plàstic | GRADETA TERMOCONDUCTIVITAT METÀLICA PER TEMPERATURA CONSTANT EN GEL,GELSEC, NITROGEN LÍQUID, BANYS AIGUA,BLOCS CALEFACTORS, INCUBADIORES, FORNS. TEMP -196 °C A +100 °C. AUTOCLAU. 120 X 102 X 38 (+/-2)MM. 5 X 6 POSICIONS, TUBS 1,5 A 2 ML. COLOR VERD
E10011010 | Coagulació | ACL ACUSTAR - HEMOSIL ADAMTS 13, REF. 0009802048
E10018050 | Equips extracció i purificació DNA, RNA, DNA+RNA, proteïnasa | SOLUCIÓ TAMPÓ RTL PER A PURIFICACIÓ ARN, ENVÀS 220 ML
E10001040 | Puntes i capil·lars per a pipetes automàtiques | PUNTA UNIVERSAL SENSE CORONA EXTRALLARGA (100,15MM) PER A PIPETA AUTOMÀTICA, PER A DOSIFICAR DE 50 A 1000 MICROLITRES (µL), AMB FILTRE HIDRÒFUG, LLIURE DE RNASE/DNASE, DE POLIPROPILÈ (PP), COLOR BLAU. L. PRESENTACIÓ: RACK
E10001040 | Puntes i capil·lars per a pipetes automàtiques | PUNTA UNIVERSAL AMB CORONA (32MM) PER A PIPETA AUTOMÀTICA, PER A DOSIFICAR DE 10 MICROLITRES (µL), AMB FILTRE HIDRÒFUG, LLIURE DE RNASE/DNASE, DE POLIPROPILÈ (PP). PRESENTACIÓ: RACK
E10001025 | Material fungible associat a aparells de laboratori | MAXPREP - PUNTES DE PIPETA AMB FILTRE DE 50 µL. ENVÀS DE 60 PUNTES. REF. AS9301
E10001025 | Material fungible associat a aparells de laboratori | MAXPREP - DEPÒSIT DE REACTIU DE 50 ML. REF. AS9304
E10001025 | Material fungible associat a aparells de laboratori | MAXPREP - BOSSA DE RESIDUS TRANSPARENT. REF. AS9305
E10001040 | Puntes i capil·lars per a pipetes automàtiques | PUNTA UNIVERSAL SENSE CORONA (95.5MM) PER A PIPETA AUTOMÀTICA, PER A DOSIFICAR FINS A 1000 MICROLITRES (µL), AMB FILTRE HIDRÒFUG, LLIURE DE RNASE/DNASE, DE POLIPROPILÈ (PP), COLOR NATURAL, TIPUS TECAN. PRESENTACIÓ: RACK
E10011020 | Citometria de fluxe / Immunofenotipatge | ANTICÒS MONOCLONAL CD196 (CCR6). FLUOROCROM PE-CY7, ESPÈCIE IGG1 RATOLÍ, CLON 11A9. 50 DETERMINACIONS. ENVÀS DE 0,25 ML.
E10012180 | Biologia molecular Microbiologia | QIASTAT-DX - EQUIP (EXTRACCIÓ, AMPLIFICACIÓ I DETECCIÓ) PER A DETECCIÓ PER PCREN TEMPS REAL DE 23 PATÒGENS RESPIRATORIS INCLOU CORONAVIRUS (COVID-2019), 6 DETERMINACIONS, REF. 774QIA-691212
E10015010 | Immunohistoquímica | ANTICÒS MONOCLONAL DE CONILL ANTI-BAP1, REF. SC-28383
E10015010 | Immunohistoquímica | ANTICÒS MONOCLONAL DE RATOLÍ ANTI-NY-BR-1, CLONA NY-BR-1 NO. 2 , 1 ML, REF. 11509830
E10011020 | Citometria de fluxe / Immunofenotipatge | ANTICÒS MONOCLONAL CD123 PE. FLUOROCROM PE, ANTIGEN CD123, ESPÈCIE IGG1RATOLÍ, CLONA 9F5. 100 DETERMINACIONS. PRESENTACIÓ: LÍQUID. ENVÀS DE 1 ML.
E10011020 | Citometria de fluxe / Immunofenotipatge | ANTICÒS MONOCLONAL CD133 PE. FLUOROCROM APC, ANTIGEN CD133, ESPÈCIE IGG1 RATOLÍ, CLONA W6B3C1. 50 DETERMINACIONS. PRESENTACIÓ: LÍQUID. ENVÀS DE0,5 ML.
E10015050 | Biologia molecular Anatomia Patològica | ION - REACTIU PER A LA PREPARACIÓ DE BIBLIOTEQUES NGS I PANELL DE SEQÜENCIACIÓ, 32 DETERMINACIONS. REF. A42008
E10015050 | Biologia molecular Anatomia Patològica | ION - REACTIU PER A LA PREPARACIÓ DE BIBLIOTEQUES NGS I PANELL DE SEQÜENCIACIÓ, 16 DETERMINACIONS. REF. A35957
E10015050 | Biologia molecular Anatomia Patològica | ION - 520 - EQUIP 4 CHIPS REACTIU I SOLUCIONS PER A SEQÜENCIACIÓ DE DNACOMPATIBLE AMB APARELLS ION.
E10016010 | Controls, cal·libradors per a control intern | LIAISON HBC IGM CONTROL
E10016010 | Controls, cal·libradors per a control intern | LIAISON PROGESTERONE II GEN CONTROL
E10030010 | Productes químics base | DDT (1,4-DITHIOTHREITOL). CAS: 3483-12-3. FQ: HSCH2CH(OH)CH(OH)CH2SH. ENVÀS DE 2 G
E10012180 | Biologia molecular Microbiologia | EQUIP DE PCR EN TEMPS REAL PER A DETECCIÓ D' ADN D'ASPERGILLUS FUMIGATUS, A. TERREUS I A. SPECIES I LES SEVES MUTACIONS RESISTENT A FÀRMACS. 50DETERMINACIONS, REF. PN-PN-001
E10011040 | Hemogrames | BC-6800PLUS - M-6 DR DILUENT, ENVÀS D'1L X 4, REF. C83157
E10011040 | Hemogrames | BC-6800PLUS - M-6 FR DYE, ENVÀS DE 12ML X 4, REF. C83159
E10012180 | Biologia molecular Microbiologia | LIAISON MDX - REACTIU PER A PCR EN TEMPS REAL DE DETECCIÓ QUALITATIVA DE RNA DE VIRUS GRIP A, GRIP B I VIRUS RESPIRATORI SINCITIAL (RSV). 24 DETERMINACIONS. REF. MOL2650
E10030020 | Productes químics en solució/equip | EOSINA Y GROGOSA ALCOHÒLICA 0,5%. ENVÀS DE 2.5 LITRES (L).
E10030020 | Productes químics en solució/equip | EQUIP DE TINCIÓ MANUAL D'ORCEINA PER A FIBRES ELÀSTIQUES COMPOST PER: SOLUCIÓ DE PERMANGANAT POTÀSSIC, TAMPÓ ÀCID, SOLUCIÓ ÀCID OXÀLIC, REACTIUALCOHÒLIC, SOLUCIÓ D'ORCEINA SEGONS SHIKATA, SOLUCIÓ DE DIFERENCIACIÓ, 100 DETERMINACIONS.
E10030010 | Productes químics base | BUSULFAN-D8. FQ: C6H6D8O6S2. ENVÀS D'1 ML
E10018050 | Equips extracció i purificació DNA, RNA, DNA+RNA, proteïnasa | EQUIP D'EXTRACCIÓ I PURIFICACIÓ D'ADN/ARN VIRAL (CORONAVIRUS)
E10012180 | Biologia molecular Microbiologia | SONDA QSY,PARA TAQMAN PCR TIEMPO REAL, QSY PROBE 6.000 PMOLES 4482777
E10018050 | Equips extracció i purificació DNA, RNA, DNA+RNA, proteïnasa | TUB AMB MATRIU (M) PER AL TRENCAMENT DE MOSTRES DURES O TRENCADISSES, PER L¿EXTRACCIÓ I/O PURIFICACIÓ DE BIOMOLÈCULES.
E10015050 | Biologia molecular Anatomia Patològica | CLART - EQUIP AMPLIFICACIÓ ADN DEL VIRUS DEL PAPIL·LOMA HUMÀ (HPV), 48 DETERMINACIONS, REF. AT-0115-48-PL
E10015050 | Biologia molecular Anatomia Patològica | CLART - EQUIP GENOTIP DEL VIRUS DEL PAPIL·LOMA HUMÀ (HPV), 48 DETERMINACIONS, REF. CS-0215-48
E10030010 | Productes químics base | AMONI NITRAT. CAS: 6484-52-2. FQ: NH4NO2. ENVÀS 500 G.
E10030010 | Productes químics base | ÀCID SILICOTUNGSTIC 99,9%. CAS: 12027-43-9. FQ: H4[SI(W3O10)4] X H2O. ENVÀS 50 G.
E10001025 | Material fungible associat a aparells de laboratori | FUNDA PER A 8 VARETES MAGNÈTIQUES COMPATIBLE BIOSPRINT 96 O EQUIVALENT. SARS-COV-2 (CORONAVIRUS)
E10012180 | Biologia molecular Microbiologia | AIGUA LLIURE DE NUCLEASES PER A BIOLOGIA MOLECULAR, ENVÀS 1000 ML, COMPATIBLE BIOSPRINT 96 O EQUIVALENT. SARS-COV-2 (CORONAVIRUS)
E10010080 | Proteïnes específiques | GLUCOPROTEÏNA DE MEMBRANA S DEL SARS-COV-2 6 NMOL/PEPTID
E10001026 | Embuts/morters i equips p/pesar | EMBUT DE FORMA ALEMANA DE RAMA CURTA. FABRICAT EN POLIPROPILÈ (PP), FORMA CÒNICA. MIDES: 60-65 MM DE DIÀMETRE, 9 (+/-1)MM DE DIÀMETRE DE LA RAMA.
E10015010 | Immunohistoquímica | CONTROL MICROARRAY PER A ANTICÒS ROS1
E10001038 | Consumibles cromatografia i electroforesi | ADAPTADOR TIPUS HOLDER PER A, COLUMNA HPLC
E10001038 | Consumibles cromatografia i electroforesi | CONTROL NIVELL I, II, III LIOFILITZAT PER A HPLC
E10001038 | Consumibles cromatografia i electroforesi | CONTROL NIVELL IV,V LIOFILITZAT PER A HPLC
E10018050 | Equips extracció i purificació DNA, RNA, DNA+RNA, proteïnasa | EQUIP DE PURIFICACIÓ PER A ADN/ARN BASAT EN PARTÍCULES MAGNÈTIQUES
E10001025 | Material fungible associat a aparells de laboratori | BLOC D'ALUMINI PER A BANY SEC, 24 TUBS DE 2 ML.
E10010080 | Proteïnes específiques | DRI-CHEM REACTIU PER A LA DETERMINACIÓ D'ALBÚMINA, 24 DETERMINACIONS, REF. FJ15809396
E10010020 | Bioquímica bàsica | DRI-CHEM REACTIU PER A LA DETERMINACIÓ DE LDH (LACTAT DESHIDROGENASA), 24 DETERMINACIONS, REF. FJ15809607
E10012140 | Serologia vírica: virus, retrovirus | COBAS E411-E601/2 - REACTIU PER A LA DETERMINACIÓ D'ANTICOSSOS ANTI-CORONAVIRUS (SARS-COV-2), 200 DETERMINACIONS, REF. 09203095190
E10001050 | Tubs, microtubs, vials, cubetes | TUB PER A RECOLLIDA, TRANSPORT I CONSERVACIÓ DE MOSTRES D'ADN DE LA SALIVA COMPOST PER: UN ISÒTOP INCORPORAT AL TUB PER A FACILITAR LA RECOLLIDA DE SALIVA, LÍQUID DE CONSERVACIÓ, UN TUB I UN TAP ROSCAT. MIDES 15 MMØ
E10001025 | Material fungible associat a aparells de laboratori | AUTOMATE SÈRIES- GRADETA PER A 50 TUBS D'ASSAIG DE 17MM DE DIÀMETRE, DEPLÀSTIC. COLOR VERD.
E10012180 | Biologia molecular Microbiologia | COBAS LIAT - PROVA RÀPIDA, PCR EN TEMPS REAL, PER A DETECCIÓ DE CORONAVIRUS (SARS-COV-2) I VIRUS INFLUENÇA A/B (GRIP), DE MOSTRA NASOFARÍNGIA, 20 DETERMINACIONS, REF. 09351990702
E10012180 | Biologia molecular Microbiologia | COBAS LIAT - CONTROL DE QUALITAT PER A PROVA RÀPIDA, PCR EN TEMPS REAL,DE CORONAVIRUS (SARS-COV-2) I VIRUS INFLUENÇA A/B (GRIP), REF. 09211128190
E10016010 | Controls, cal·libradors per a control intern | LIAISON XL MUREX ANTI-HBS CONTROL
E10012180 | Biologia molecular Microbiologia | LIGHTMIX - EAV CONTROL D'EXTRACCIÓ RNA, REF. 07374330001
E10001050 | Tubs, microtubs, vials, cubetes | MICROTUB TIRA 8 DE 0,2 ML DE CAPACITAT, DE POLIPROPILÈ (PP) BLANC, AMB TAP PLA PERFORABLE TRANSPARENT D'ALTA TRANSPARÈNCIA UNITS INDIVIDUALMENT, FONS CÒNIC, INDICAT PER A PCR I CERTIFICAT PER A BIOLOGIA MOLECULAR. AUTOCLAVEBLE.
E10001025 | Material fungible associat a aparells de laboratori | AUTOMATE SÈRIES- GRADETA PER A 50 TUBS D'ASSAIG DE 17MM DE DIÀMETRE, DEPLÀSTIC. COLOR BLAU FOSC.
E10030010 | Productes químics base | AIGUA GRAU BIOLOGIA MOLECULAR LLIURE DE NUCLEASA (RNASA, DNASA I PROTEASA). ENVÀS DE 500 ML.
E10016010 | Controls, cal·libradors per a control intern | LIAISON ANTI-HAV CONTROL
E10016010 | Controls, cal·libradors per a control intern | LIAISON HBEAG CONTROL
E10016010 | Controls, cal·libradors per a control intern | LIAISON ANTI-HBE CONTROL
E10012130 | Serologia bacteriana | LIAISON BORDETELLA PERTUSSI TOX IGG 100D
E10012140 | Serologia vírica: virus, retrovirus | LIAISON SÈRIES- REACTIU PER A LA DETERMINACIÓ ANTI-HEV IGG 100 DETERMINACIONS 311270
E10016010 | Controls, cal·libradors per a control intern | LIAISON XL/XS - EINA DE NETEJA, REF. 310996
E10010080 | Proteïnes específiques | EQUIP PER A DETERMINACIÓ QUANTITATIVA DE LIPOPROTEÏNA (A) (LP(A)), REACTIU 1 I 2 PER A TURBIDIMETRIA.
E10011050 | Grups sanguinis | ID SYSTEM - SOLUCIÓ DE BROMELINA, 10 RACKS CON 60 X 700 ¿L, REF. 009190
E10015050 | Biologia molecular Anatomia Patològica | RNASCOPE - HIBRIDACIÓ IN SITU (HIS). GENOMA SARS-COV-2, 30 DETERMINACIONS, REF. 848569
E10015050 | Biologia molecular Anatomia Patològica | RNASCOPE - HIBRIDACIÓ IN SITU (HIS). REACTIU UNIVERSAL PER A DETECCIÓ DE SUBSTRAT DE HRP, 60 DETERMINACIONS, REF. 323200
E10018095 | Solucions, tampons, agaroses, gels | TAMPÓ D'HIBRIDACIÓ PER A SONDA FISH LSI/WCP A BASE DE FORMAMIDA, 2 X 150 µL
E10013010 | Autoanticossos | CONTROL POSITIU ANTICÒS TIPUS IGG ANTI-MOG, 0,1 ML, REF. CA 1156-0101
E10013010 | Autoanticossos | CONTROL POSITIU ANTI-HU, 0,1 ML, REF. CA 1116-0101
E10030010 | Productes químics base | DEAE-DEXTRAN. PES MOLECULAR MIG 500.000. CAS: 9015-73-0. ENVÀS D'1 G.
E10030020 | Productes químics en solució/equip | OSMI (VIII) ÒXID 2% EN AIGUA, PER A MICROSCÒPIA. CAS: 20816-12-0. FQ: OSO¿. ENVÀS DE 2ML.
E10012070 | Medis i reactius per a micobacteris | CLOFAZIMINA. CAS: 2030-63-9. FQ: C27H22CL2N4. ENVÀS DE 5G.
E10001025 | Material fungible associat a aparells de laboratori | RACK PER A MOSTRES AMB AMM ADAPTADORS COMPATIBLE AMB WIZARD O EQUIVALENT.
E10015010 | Immunohistoquímica | BENCHMARK SÈRIES - ANTICÒS MONOCLONAL PRIMARI DE RATOLÍ ANTI-NSE, CLONAMRQ-55, 50 DETERMINACIONS, REF. 06648568001
E10012140 | Serologia vírica: virus, retrovirus | LIAISON XL - REACTIU PER A DETERMINACIÓ DE CORONAVIRUS (SARS-COV-2), 100 DETERMINACIONS, REF. 311490
E10012140 | Serologia vírica: virus, retrovirus | LIAISON XL - CONTROL DE QUALITAT PER A CORONAVIRUS (SARS-COV-2), REF. 311491
E10030010 | Productes químics base | SODI NITROPRUSSIAT DIHIDRAT PER ANÀLISI. CAS: 13755-38-9. FQ: C5FEN6O·2NA. ENVÀS 100 G.
E10014010 | Genètica | SALSA PER A TÈCNICA PCR, MLPA, SONDA D'HIBRIDACIÓ PER A GEN ALL-IKZF1, 100 REACCIONS.
E10030010 | Productes químics base | MEROPENEM TRIHIDRAT =/>98% PER A HPLC. CAS: 119478-56-7 FQ: C17H25N3O5S·3H2O. ENVÀS DE 50 MG.
E10012180 | Biologia molecular Microbiologia | GENEXPERT - EQUIP PCR EN TEMPS REAL (RT) PER A IDENTIFICACIÓ DEL MYCOPLASMA GENITALIUM I MUTACIONS GEN 23S RRNA (A2058G, A2059G, A2058T I A2058C, NUMERACIÓ DE ESCHERICHIA COLI) ASSOCIAT A RESISTÈNCIA A L'AZITROMICINA, 10 DETERMINACIONS, REF. S2A-2000410
E10001028 | Gradetes acer inox, alumini, plàstic | GRADETA MIXTA AMB TAPA TRANSPARENT DE POLIPROPILÉ PER A 96 TUBS DE 0,5ML (CARA 1) I 96 TUBS DE 0,5 /0,7 ML (CARA 2), NUMERADA, AMB BANDA MATE, AUTOCLAVABLE -90 ºC - 121º (+/- 5 ºC), COLOR ROSA
E10016010 | Controls, cal·libradors per a control intern | ABL80 FLEX - SOLUCIÓ DE CALIBRACIÓ. 4 NIVELLS, REF. 944-174
E10010110 | Reactius i fungibles per gasometries/ions i cooximetria | ABL80 FLEX - CASSET DE REACTIU PER A GASOMETRIA + ELECTRÒLITS (PH,O2, PCO2, K+, CA2+, NA+, CL), 300 DETERMINACIONS, REF. 945-673
E10001025 | Material fungible associat a aparells de laboratori | LIAISON XL - TUB DE MOSTRA AMB SOLUCIÓ TAMPÓ (SARS-COV-2), 100 TUBS, REF. 311492
E10010050 | Hormones | METANEFRINES EN ORINA, COLUMMNA HPLC LC-MS/MS
E10010050 | Hormones | METANEFRINES (VMA, HVA, 5-HIAA) EN ORINA, COLUMNA (HPLC LC-MS/MS)
E10015010 | Immunohistoquímica | BENCHMARK SÈRIES - PREP KIT9, REF. 05251427001
E10015010 | Immunohistoquímica | BENCHMARK SÈRIES - PREP KIT52, REF. 05251893001
E10015010 | Immunohistoquímica | BENCHMARK SÈRIES - PREP KIT6, REF. 05273668001
E10015010 | Immunohistoquímica | BENCHMARK SÈRIES - PREP KIT8, REF. 05273684001
E10015010 | Immunohistoquímica | BENCHMARK SÈRIES - PREP KIT16, REF. 05273773001
E10012180 | Biologia molecular Microbiologia | LIAISON MDX - REACTIU PER A PCR EN TEMPS REAL DE DETECCIÓ QUALITATIVA DE RNA DE VIRUS GRIP A, GRIP B I VIRUS RESPIRATORI SINCITIAL (RSV). 24 DETERMINACIONS. REF. MOL2655
E10012180 | Biologia molecular Microbiologia | REACTIU PER A QUANTIFICACIÓ DE GEN INDICADOR DE LUCIFERASA DE LA CUCA DE LLUM EN CÈL·LULES DE MAMÍFERS. PER A ÚS EN PLAQUES DE MICROTITULACIÓ DE 96, 384 O 1536 POUETS
E10012195 | Cultiu cel·lular solucions, tampons | SOLUCIÓ DE VERSENE AMB ÀCID ETILDIAMINOTETRAACÈTIC (EDTA). 0,48 MM, 0,2G EDTA(NA4), TAMPÓ PBS. ENVÀS DE 100 ML
E10013010 | Autoanticossos | CONTROL POSITIU ANTICÒS TIPUS IGG ANTI-AQP4 (AQUOPORINA), 0,1 ML, REF. CA1128-0101
E10018080 | Oligonucleòtids-sondes d'hibridació | PRIMER 25NM 5'FAM
E10012180 | Biologia molecular Microbiologia | REACTIU PCR EN TEMPS REAL IDENTIFICACIÓ MUTACIÓ (SARS-COV-2), 100 DETERMINACIONS, REF. 774SG-R-RV10305W
E10001047 | Flascons recollida de mostres APA amb formol | CONTENIDOR BUIT DE 500 (+/-50)ML DE CAPACITAT PER A RECOLLIDA DE MOSTRES D'ANATOMIA PATOLÒGICA COMPATIBLE AMB DISPENSADOR DE FORMOL TISSUE FILLING EASY O EQUIVALENT.
E10001047 | Flascons recollida de mostres APA amb formol | CONTENIDOR BUIT DE 5000 (+/-50)ML DE CAPACITAT PER A RECOLLIDA DE MOSTRES D'ANATOMIA PATOLÒGICA COMPATIBLE AMB DISPENSADOR DE FORMOL TISSUE FILLING EASY O EQUIVALENT.
E10001025 | Material fungible associat a aparells de laboratori | ABL80 FLEX - PAPER TÈRMIC PER A IMPRESSIÓ DE RESULTATS, 20 METRES REF. 984-077
E10014010 | Genètica | 3130/3130XL - CAPIL·LAR ARRAY 50CM PER A SEQÜENCIADOR.
E10018095 | Solucions, tampons, agaroses, gels | QUANTUS/GLOMAX - COLORANT FLUORESCENT D'UNIÓ D'ADN SENSIBLE A LA QUANTIFICACIÓDE PETITES QUANTITATS D'ADN BICATENARI (DSDNA), 500 REACCIONS, REF. E4870
E10014010 | Genètica | KAPA REACTIU PER A AMPLIFICACIÓ BIBLIOTEQUES NGS, FRAGMENTS SEQÜENCIACIÓ PRODUCTES PCR, AMPLIFICACIÓ FRAGMENTS ADN. 6,25ML, REF. 07958935001
E10013010 | Autoanticossos | CONTROL POSITIU ANTICÒS TIPUS IGG ANTI-THSD7A, 0,1 ML, REF. CA1501-0101-1
E10012180 | Biologia molecular Microbiologia | GENEXPERT - EQUIP DE PCR EN TEMPS REAL (RT) PER A DETECCIÓ DE DNA DE MTB (MICOBACTERIUM TUBERCULOSIS) RESISTENT A FÀRMACS I MUTACIONS ASSOCIADES, 10 DETERMINACIONS, REF. GXMTB/ XDR-10
E10001025 | Material fungible associat a aparells de laboratori | PREFILTRE PER A VAPORS DE FORMOL. COMPATIBLE AMB CONTENIDORS TISSUE FILLING EASY O EQUIVALENT.
E10015010 | Immunohistoquímica | BENCHMARK SÈRIES - ANTICÒS MONOCLONAL PRIMARI DE RATOLÍ ANTI-HSP 70, CLONA W27, REF. 07487533001
E10015010 | Immunohistoquímica | BENCHMARK SÈRIES - ANTICÒS MONOCLONAL PRIMARI DE RATOLÍ ANTI-CD35, CLONA E11, REF. 08727929001
E10015010 | Immunohistoquímica | BENCHMARK SÈRIES - PREP KIT11, REF. 05251443001
E10015010 | Immunohistoquímica | BENCHMARK SÈRIES - ANTICÒS POLICLONAL ANTI-CEA, REF. 001115QD-7
E10001025 | Material fungible associat a aparells de laboratori | OPENTRONS - RACK AMB 4 ADAPTADORS PER A TUBS.
E10001028 | Gradetes acer inox, alumini, plàstic | CISTELL D'ACER INOXIDABLE AMB NANSA ABATIBLE. MIDA: 210 X 210 X 180 (+/-10)MM
E10013027 | Al·lèrgia clínica, al·lèrgens proves cutànies pegat/epicutàn | PEGAT - FRAGÀNCIA MIX II 8% PET (TEREFTALAT DE POLIETILÈ)
E10013027 | Al·lèrgia clínica, al·lèrgens proves cutànies pegat/epicutàn | PEGAT - FRAGÀNCIA MIX II 14% PET (TEREFTALAT DE POLIETILÈ)
E10013027 | Al·lèrgia clínica, al·lèrgens proves cutànies pegat/epicutàn | PEGAT - LYRAL 5% PET (TEREFTALAT DE POLIETILÈ)
E10013027 | Al·lèrgia clínica, al·lèrgens proves cutànies pegat/epicutàn | PEGAT - METILISOTIAZOLINONA 0,2%. MEDI CONDUCTOR AIGUA.
E10013027 | Al·lèrgia clínica, al·lèrgens proves cutànies pegat/epicutàn | PEGAT - N-ISOPROPIL-N'-FENIL-1,4-FENILENDIAMINA (IPPD) 0,1% PET (TEREFTALAT DE POLIETILÈ)
E10030010 | Productes químics base | N, N- DIMETILFORMAMIDA. CAS: 68-12-2. FQ: HCON (CH3)2. ENVÀS D'1 LITRE (L).
E10001020 | Arxiu: portaobjectes, blocs, congelació | CAIXA PER A CONGELACIÓ PER A MOSTRES FINS A 80-85°C, DE PLÀSTIC, DE 200POSICIONS PER A MICROTUBS FINS A 12-13MMØ. CAIXA ENTRE 44 I 55 MM D'ALÇADA, COLOR NATURAL AMB TAPA AMB FRONTISSA I AUTOCLAVABLE A 121°C.
E10001050 | Tubs, microtubs, vials, cubetes | TAP PER A TUB DE 1,5 ML ROSCAT DE POLIPROPILÈ (PP) SENSE JUNTA TÒRICA. CERTIFICAT PER A BIOLOGIA MOLECULAR. NO ESTÈRIL.
E10001050 | Tubs, microtubs, vials, cubetes | MICROTUB DE 1,5 ML DE CAPACITAT, ROSCAT, COMPATIBLE AMB MICROCENTRÍFUGA FINS A 25.000 X G (+/-1000 X G), DE POLIPROPILÈ (PP), SENSE TAP, FONS CÒNIC, AMB FALDÓ, GRADUACIÓ, NO ESTÈRIL. CERTIFICAT PER A BIOLOGIA MOLECULAR.
E10001028 | Gradetes acer inox, alumini, plàstic | SUPORT ADAPTADOR DE POLIPROPILÈ (PP) AMB BASE, TIPUS HOLDER, REGULABLE,PER A TUBS CÒNICS DE CENTRÍFUGA DE 16MM I 30MM DE DIÀMETRE. AUTOCLAVABLE.
E10018050 | Equips extracció i purificació DNA, RNA, DNA+RNA, proteïnasa | SOLUCIÓ D'ESTREPTAVIDINA PER A EXTRACCIÓ I PURIFICACIÓ D'ACIDS NUCLÈICSBIOTINILATS, ENVÀS DE 10 ML, TIPUS DYNABEADS MYONE O EQUIVALENT
E10012180 | Biologia molecular Microbiologia | GENEXPERT - EQUIP DE PCR EN TEMPS REAL (RT) PER A LA QUANTIFICACIÓ D'ADN VIRUS DE HEPATITIS B (HBV) , 10 DETERMINACIONS, REF. GXHBV-VL-CE-10
E10016010 | Controls, cal·libradors per a control intern | CONTROL COURE-ZINC EN FLUIDS BIOLÒGICS LTA NIVELL I I II 2X5ML REF CC02780
E10014010 | Genètica | SONDA D¿HIBRIDACIÓ ROS 1 IQFISCH 200µL. REF: G111601-8
E10014010 | Genètica | SONDA D¿HIBRIDACIÓ MET IQFISH 200µL. REF: G111603-8
E10014010 | Genètica | SONDA D¿HIBRIDACIÓ ALK IQFISH 200µL. REF: G111600-8
E10013027 | Al·lèrgia clínica, al·lèrgens proves cutànies pegat/epicutàn | PEGAT - FENOXIETANOL 1% PET (TEREFTALAT DE POLIETILÈ)
E10013027 | Al·lèrgia clínica, al·lèrgens proves cutànies pegat/epicutàn | PEGAT - SESQUITERPENE LACTONA MIX 1% PET (TEREFTALAT DE POLIETILÈ)
E10010050 | Hormones | CALIBRADOR CORTISOL 33606
E10015050 | Biologia molecular Anatomia Patològica | QUBIT - EQUIP DE RECTIUS SELECTIU PER A QUANTIFICACIÓ DE MOSTRES AMB ARN ABUNDANT, 100 PROVES, REF. Q10210
E10015050 | Biologia molecular Anatomia Patològica | QUBIT - CONTROL DE QUALITAT PER A MESURAR LA DEGRADACIÓ D'ARN D'UNA MOSTRA, 75 PROVES, REF. Q33221
E10001025 | Material fungible associat a aparells de laboratori | ID SYSTEM - RACK PER A DILUCIÓ, REF. 009390
E10001023 | Portaobjectes i cobreobjectes | COBREOBJECTES COMPATIBLES AMB SONDA D'HIBRIDACIÓ (ARRAYS) 4X180K
E10014010 | Genètica | SALSA PER A TÈCNICA PCR, MLPA, SONDA D'HIBRIDACIÓ PER A GEN TSC2, 25 REACCIONS.
E10014010 | Genètica | SALSA PER A TÈCNICA PCR, MLPA, SONDA D'HIBRIDACIÓ PER A GEN TSC2, 25 REACCIONS.
E10014010 | Genètica | SALSA PER A TÈCNICA PCR, MLPA, SONDA D'HIBRIDACIÓ PER A GEN TSC1, 25 REACCIONS.
E10014010 | Genètica | SALSA PER A TÈCNICA PCR, MLPA, SONDA D'HIBRIDACIÓ PER A GEN NF1 (MIX 2), 50 REACCIONS.
E10014010 | Genètica | SALSA PER A TÈCNICA PCR, MLPA, SONDA D'HIBRIDACIÓ PER A GEN SPRED1, 25REACCIONS.
E10014010 | Genètica | SALSA PER A TÈCNICA PCR, MLPA, SONDA D'HIBRIDACIÓ PER A GEN NF1 (MIX 1), 50 REACCIONS.
E10014010 | Genètica | SALSA PER A TÈCNICA PCR, MLPA, SONDA D'HIBRIDACIÓ PER A GEN NF2, 25 REACCIONS
E10014010 | Genètica | SALSA PER A TÈCNICA PCR, MLPA, SONDA D'HIBRIDACIÓ PER A GEN SMARCB1, 25 REACCIONS.
E10014010 | Genètica | SALSA PER A TÈCNICA PCR, MLPA, SONDA D'HIBRIDACIÓ PER A GEN NF1 (MIX 2), 25 REACCIONS.
E10015050 | Biologia molecular Anatomia Patològica | ION - PANELL PER A MÚLTIPLES BIOMARCADORS DE DETECCIÓ DE VARIANTS DE 161 GENS DE TUMORS SÒLIDS. DETECCIÓ D'ADN I ARN. 32 REACCIONS, REF. A35806
E10015050 | Biologia molecular Anatomia Patològica | ION - 540 - REACTIU I SOLUCIONS PER A SEQÜENCIACIÓ DE DNA COMPATIBLE AMB APARELLS ION CHEF I S5, S5XL, 8 REACCIONS, REF. A30011
E10015050 | Biologia molecular Anatomia Patològica | ION 540 - CHIPS AMB CODI DE BARRES PER A EL SEGUIMENT I SEQÜENCIACIÓ DEMOSTRES ALS SISTEMES S5 I S5 XL, 4 CHIPS, REF. A27765
E10001028 | Gradetes acer inox, alumini, plàstic | GRADETA PER A 25 TUBS D'ASSAIG DE 30 MM DE DIÀMETRE COM A MÀXIM, D'ACERINOXIDABLE.
E10012140 | Serologia vírica: virus, retrovirus | ADVIA CENTAUR - REACTIU I CALIBRADOR PER A DETERMINACIÓ D'IG TOTAL PER A SARS-COV-2, 100 DETERMINACIONS, REF. 11206710
E10012140 | Serologia vírica: virus, retrovirus | ADVIA CENTAUR - CONTROL DE QUALITAT REACTIU D'IG TOTAL PER A CORONAVIRUS (SARS-COV-2), 2X2X2 ML, REF. 11206713
E10010080 | Proteïnes específiques | ADVIA CENTAUR XP/XPT - REACTIU PER A LA DETERMINACIÓ QUANTITATIVA D'IL-6 (INTERLEUCINA 6), 100 DETERMINACIONS, REF. 10995080
E10014010 | Genètica | SALSA PER A TÈCNICA PCR, MLPA, SONDA D'HIBRIDACIÓ PER A GEN NF1 (MIX 1), 25 REACCIONS.
E10018050 | Equips extracció i purificació DNA, RNA, DNA+RNA, proteïnasa | EQUIP DE PURIFICACIÓ D'ADN/ARN PER A NGS (NEXT-GENERATION SEQUENCING). PREPARACIONS 2777 (+/-50)
E10012180 | Biologia molecular Microbiologia | LIGHTMIX - EQUIP DE PCR EN TEMPS REAL (RT) PER A DETERMINACIÓ CORONAVIRUS HKU1, REF. 07730497001
E10015010 | Immunohistoquímica | ANTICÒS MONOCLONAL DE RATOLÍ ANTI-GATA3, CLONA 7B5, ENVÀS 0,2 ML, REF. SAB5300458
E10015010 | Immunohistoquímica | ANTICÒS MONOCLONAL DE RATOLÍ ANTI-ROR GAMMA T, CLONA 6F3.1, ENVÀS 0,1 µG, REF. MABF81
E10015050 | Biologia molecular Anatomia Patològica | IDYLLA - CARTUTX PER A LA DETECCIÓ PER PCR DE LA MUTACIÓ DEL GEN NRAS-BRAF, 6 DETERMINACIONS, REF. A0090/6
E10015050 | Biologia molecular Anatomia Patològica | IDYLLA - CARTUTX PER A LA DETECCIÓ PER PCR DE LA MUTACIÓ DEL GEN KRASS,6 DETERMINACIONS, REF. A0081/6
E10015010 | Immunohistoquímica | ANTICÒS MONOCLONAL DE CONILL ANTI-TBX21, CLONA AFHO-20, REF. M00404
E10001046 | Flascons recollida de mostres APA | BOSSA PETITA DE POLÍMER SINTÈTIC PER A BIÒPSIES AMB TANCAMENT SEGUR. COLOR: BLANC.
E10014010 | Genètica | MISEQ - REACTIU PER A PCR CREACIÓ BIBLIOTECA NGS DE SEQÜENCIACIÓ, SET A, ÚNIC DUAL (UD) 96 ÍNDEXS, 96 PROVES, REF. 20027213
E10014010 | Genètica | MISEQ - REACTIU PER A PCR CREACIÓ BIBLIOTECA NGS DE SEQÜENCIACIÓ, SET B, ÚNIC DUAL (UD) 96 ÍNDEXS, 96 PROVES, REF. 20027214
E10014010 | Genètica | MISEQ - REACTIU PER A PCR CREACIÓ BIBLIOTECA NGS DE SEQÜENCIACIÓ, SET C, ÚNIC DUAL (UD) 96 ÍNDEXS, 96 PROVES, REF. 20027215
E10014010 | Genètica | MISEQ - REACTIU PER A PCR CREACIÓ BIBLIOTECA NGS DE SEQÜENCIACIÓ, SET D, ÚNIC DUAL (UD) 96 ÍNDEXS, 96 PROVES, REF. 20027216
E10015050 | Biologia molecular Anatomia Patològica | QUBIT - REACTIU PER A QUANTIFICACIÓ D'ADN OPTIMITZAT PER A FLUORÍMETRE I SELECTIU PER A ADN BICATENARI (DSDNA) SOBRE SSDNA, ARN I PROTEÏNA, 100 PROVES, REF. Q33265
E10012020 | Medis de cultiu preparats per a aïllament, ús en tubs | SELENITE BROU ENRIQUIT 2 ML, MEDI DE CULTIU EN TUB DE 20 X 80 MM COMPATIBLE AMB SEMBRADOR AUTOMÀTIC TIPUS WASP/COPAN WASPLAB O EQUIVALENT.
E10015010 | Immunohistoquímica | ANTICÒS MONOCLONAL DE CONILL ANTI-PRAME, CLONA QR005, 0,5 ML, REF. P-P003-70
E10015010 | Immunohistoquímica | ANTICÒS MONOCLONAL DE RATOLÍ ANTI-CA IX, CLONA ZM41, 7 ML, REF. Z2346MP
E10015010 | Immunohistoquímica | ANTICÒS MONOCLONAL DE RATOLÍ ANTI-LDH-A, CLONA E-9, 1 ML, REF. SC-137243
E10013010 | Autoanticossos | AUTOANTICOSSOS ESCLEROSI SISTÈMIQUES AUTOINMUNITÀRIES TIPUS IGG CONTRAANTIGEN SCL-70, CENP-A, CENP-B, PM-SCL 100, PM-SCL 75, KU, RNA POLIMERASA III, U1-RNP, FIBRILLARINA I TH/TO, 24 DETERMINACIONS. TÈCNICA: ELISA (IMMUNODOT).
E10030010 | Productes químics base | PUROMICINA DICLORHIDRAT DE STREPTOMYCES ALBONIGER . CAS: 58-58-2. FQ: C22H29N7O5 · 2HCL. ENVÀS DE 100 MG.
E10018050 | Equips extracció i purificació DNA, RNA, DNA+RNA, proteïnasa | EQUIP DE PURIFICACIÓ D'ADN PER A ARXIU D'ALT PES MOLECULAR (100-200 KB)COMPOST PER: SOLUCIÓ DE RNASA A, PROTEINSAS K, PURIFIACIÓ TEIXIT PER A ADN D'ALT PES MOLECULAR. ENVÀS DE 650 µL + 650 µL + 4 MG
E10018050 | Equips extracció i purificació DNA, RNA, DNA+RNA, proteïnasa | EXONUCLEASA I (E. COLI) 3000 UNITATS
E10018050 | Equips extracció i purificació DNA, RNA, DNA+RNA, proteïnasa | EQUIP D'AÏLLAMENT RÀPID D'ADN GENÒMIC EN SANG COMPLETA, CAPA LEUCOCITÀRIA I CÈL·LULES CULTIVADES EN UN SOL TUB. PER A 250 ML DE SANG PROCESSADA.
E10001050 | Tubs, microtubs, vials, cubetes | MICROTUB DE 2 ML DE POLIPROPILÈ (PP), COMPATIBLE AMB MICROCENTRÍFUGA FINS A 21.000 X G (+/-1000 X G), AMB TAP ROSCAT SUBJECTE AMB JUNTA TÒRICA, FONS CÒNIC AMB FALDÓ, GRADUACIÓ I BANDA D'IDENTIFICACIÓ. CERTIFICAT PERA BIOLOGIA MOLECULAR.
E10001050 | Tubs, microtubs, vials, cubetes | MICROTUB DE 1,5 ML DE POLIPROPILÈ (PP), COMPATIBLE AMB MICROCENTRÍFUGA FINS A 21.000 X G (+/-1000 X G), AMB TAP ROSCAT SUBJECTE AMB JUNTA TÒRICA, FONS CÒNIC AMB FALDÓ, GRADUACIÓ I BANDA D'IDENTIFICACIÓ. CERTIFICAT PER A BIOLOGIA MOLECULAR.
E10001050 | Tubs, microtubs, vials, cubetes | PLAQUETA DE CODIFICACIÓ PER A TAP ROSCAT SUBJECTE, DE POLIPROPILÈ, DE COLOR NEGRE.
E10001025 | Material fungible associat a aparells de laboratori | ROTOR-GENE Q - MICROTUB TIRA 4 DE 0,1 ML DE CAPACITAT, AMB TAP, FONS CÒNIC, PER A PCR.
E10015010 | Immunohistoquímica | BENCHMARK SÈRIES - ANTICÒS MONOCLONAL PRIMARI DE RATOLÍ ANTI-P504S, CLONA SP116, 50 DETERMINACIONS, REF. 08035130001
E10011040 | Hemogrames | SYSMEX - REACTIU DE LISI AL CANAL DE LEUCÒCITS (WDF). ENVÀS DE 2000 ML.REF. 07745257001
E10011040 | Hemogrames | SYSMEX - REACTIU DETERMINACIÓ HEMOGLOBINA (HGB). ENVÀS DE 3 X 500 ML. REF. 12215616001
E10011040 | Hemogrames | SYSMEX - REACTIU MARCATGE LEUCÒCITS (WDF). ENVÀS DE 2 X 22 ML. REF. 07745281001
E10012100 | Pannells estudi susceptibilitat IN VITRO i/o identificació | WALK AWAY - PANELL GRAM NEGATIU CIM 57 D'IDENTIFICACIÓ I CONCENTRACIÓ INHIBITÒRIA MÍNIMA, 20 UNITATS, REF. C58012
E10001024 | Plaques i flascons per a cultiu biològic/cel·lular | PLACA PER A PCR DE 96 POUETS, CAPACITAT 200 µL, BAIX PERFIL, FALDÓ, CANTÓ TALLAR EN H1, TRANSPARENT/BLANC. ESTÀNDARD ANSI/SBS.
E10018080 | Oligonucleòtids-sondes d'hibridació | PRIMERS V3 POOL 1/2 10 µM
E10018010 | Enzims i reactius d'amplificació / retrotranscripció | TRANSCRIPTASA INVERSA (RT) DEL VIRUS DE LA LEUCÈMIA MURINA DE MOLONEY (MMLV) PER A SÍNTESI D'ADNC EN TRANSCRIPCIÓ INVERSA I REACCIÓ EN CADENA DE LA POLIMERASA (RT-PCR) I QRT-PCR. 10000 UNITATS TOTALS A 200 U/µL, 50 µL TAMPÓ RT 5X, 1 ML 0,1 M DTT. 500 µL
E10014010 | Genètica | INHIBIDOR DE RIBONUCLEASA RECOMBINANT RNASEOUT PER A SÍNTESI D'ADNC, RT-PCR, TRANSCRIPCIÓ I TRADUCCIÓ IN VITRO. INHIBEIX: ARNASA A,B I C. 5000 UNITATS
E10018080 | Oligonucleòtids-sondes d'hibridació | OLIGONUCLEÒTIDS DNTP: DATP, DCTP, DGTP I DTTP. 10MM
E10018080 | Oligonucleòtids-sondes d'hibridació | PRIMER 50 µM
E10015050 | Biologia molecular Anatomia Patològica | QUBIT - REACTIU PER A QUANTIFICACIÓ D'ADN OPTIMITZAT PER A FLUORÍMETRE I SELECTIU PER A ADN BICATENARI (DSDNA) SOBRE ARN, 500 PROVES, REF. 15860210
E10001024 | Plaques i flascons per a cultiu biològic/cel·lular | PLACA PER A PCR DE 96 POUETS, CAPACITAT 300 µL, SEMI-FALDÓ, TRANSPARENT, CANTÓ TALLAT EN A12
E10001025 | Material fungible associat a aparells de laboratori | SCA -PORTAOBJECTES PRETENYTS PER A ANÀLISI MORFOLÒGIC D'ESPERMA QUE COMBINA PORTAOBJETES CONVENCIONALS PER A MICROSCOPI I TINCIÓN ISOOSMÒTICA SPERMBLUE EN UN DISPOSITIU, 50 UNITATS, REF. MRF-SB
E10001050 | Tubs, microtubs, vials, cubetes | PLAQUETA DE CODIFICACIÓ PER A TAP ROSCAT SUBJECTE, DE POLIPROPILÈ, DE COLOR VIOLETA.
E10001050 | Tubs, microtubs, vials, cubetes | PLAQUETA DE CODIFICACIÓ PER A TAP ROSCAT SUBJECTE, DE POLIPROPILÈ, DE COLOR BLAU.
E10001024 | Plaques i flascons per a cultiu biològic/cel·lular | PLACA PER A PCR DE 96 POUETS, CAPACITAT 100 µL, FALDÓ, TRANSPARENT COMPATIBLE AMB TERMOCICLADOR, CANTÓ TALLAT EN H1
E10010080 | Proteïnes específiques | GLUCOPROTEÏNA DE MEMBRANA M DEL SARS-COV-2 6 NMOL/PEPTID
E10010080 | Proteïnes específiques | FOSFOPROTEÏNA DE NUCLEOCÀPSIDA N DEL SARS-COV-2
E10001025 | Material fungible associat a aparells de laboratori | QUBIT - TUBS D'ASSAIG, DE 0,5 ML, DE POLIPROPILÈ (PP). COMPATIBLE AMB FLUORÍMETRE. ENVÀS DE 500 TUBS
E10014010 | Genètica | MISEQ - REACTIU PER A BIBLIOTECA NGS DE SEQÜENCIACIÓ D'ADN, 96 ÍNDEXS, 96 PROVES, REF. 20018708
E10014010 | Genètica | MISEQ - REACTIU DE FRAGMENTACIÓ D'ADN PER A BIBLIOTEQUES NGS DE SEQÜENCIACIÓ, 96 MOSTRES, REF. 20060059
E10001050 | Tubs, microtubs, vials, cubetes | DIPÒSIT TIPUS CUBETA PER A REACTIU COMPATIBLE AMB PIPETES FINS A 12 CANALS, DE PLÀSTIC, CAPACITAT PER A 100 (+/-10)ML DE REACTIU. CERTIFICAT PERA BIOLOGIA MOLECULAR, D'UN SOL ÚS.
E10014010 | Genètica | SALSA PER A TÈCNICA PCR, MLPA, SONDA D'HIBRIDACIÓ PER A GEN SMN1, 100 REACCIONS.
E10014010 | Genètica | SALSA PER A TÈCNICA PCR, MLPA, SONDA D'HIBRIDACIÓ PER A GEN, CFHR1, CFHR2, CFHR3, CFHR5 I ELS SNP RS10490924 I RS9332739, 50 REACCIONS.
E10014010 | Genètica | SALSA PER A TÈCNICA PCR, MLPA, SONDA D'HIBRIDACIÓ PER A GEN TSC1, 50 REACCIONS.
E10014010 | Genètica | SALSA PER A TÈCNICA PCR, MLPA, SONDA D'HIBRIDACIÓ PER A GEN TSC2, 50 REACCIONS.
E10001050 | Tubs, microtubs, vials, cubetes | MICROTUB DE 0,5 ML DE CAPACITAT, COMPATIBLE AMB ULTRACENTRÍFUGA FINS 55.000 X G (+/-1000 X G)
E10012180 | Biologia molecular Microbiologia | 7500 SÈRIES/QUANTSTUDIO 5/5 DX/7 - EQUIP PER A PCR EN TEMPS REAL (RT-PCR) DE DETECCIÓ ÀCID NUCLEIC DE CORONAVIRUS (SARS-COV-2) EN VIÉS RESPIRATORIS SUPERIORS I RENTAT BRONQUIAL, 1000 DETERMINACIONS, REF. A48067
E10001024 | Plaques i flascons per a cultiu biològic/cel·lular | LÀMINA DE TANCAMENT TRANSPARENT ADHESIU DE QUALITAT ÒPTICA PER A PLACA PCR.
E10018020 | Equips i enzims purificació de producte de PCR i seqüències | REACTIU PURIFICACIÓ PER A ELIMINACIÓ DE ENCEBADORS I NUCLEÒTIDS DE PRODUCTE PCR DE MENYS DE 100 BP A MÉS DE 20 KB, ENVÀS 200 µL, 100 REACCIONS
E10018020 | Equips i enzims purificació de producte de PCR i seqüències | REACTIU PURIFICACIÓ PER A ELIMINACIÓ DE ENCEBADORS I NUCLEÒTIDS DE PRODUCTE PCR DE MENYS DE 100 BP A MÉS DE 20 KB, ENVÀS 1 ML, 500 REACCIONS.
E10001024 | Plaques i flascons per a cultiu biològic/cel·lular | PLACA DE REACCIÓ RÀPIDA PER A PCR DE 96 POUETS, CAPACITAT 100 µL, TRANSPARENT, QUALITAT ÒPTICA, COMPATIBLE AMB INSTRUMENTS APPLIED O EQUIVALENT.
E10001050 | Tubs, microtubs, vials, cubetes | MICROTUB TIPUS EPPENDORF 1,5ML,MICROCENTRÍFUGA 22.000 X G (+/-1000 X G),PP,TAP ARTICULAT,CÒNIC, GRADUACIÓ, ESTÈRIL.ENV INDI.LIURE ADN HUMÀ I BACTÈRIES, RNASA, DNASA, INHIBIDORS PCR, ATP LLIURE, ENDOTOXINES). TOLERÀNCIA TÈRMICA -86°CA100°C. AUTOCLAVABLE.
E10011020 | Citometria de fluxe / Immunofenotipatge | ANTICÒS MONOCLONAL CD185 (CXCR5). FLUOROCROM FITC, ESPÈCIE IGG1 RATOLÍ,CLON J252D4. 100 DETERMINACIONS.
E10011020 | Citometria de fluxe / Immunofenotipatge | ANTICÒS MONOCLONAL CD279 (PD-1). FLUOROCROM PE, ESPÈCIE IGG1 RATOLÍ, CLON EH12.2H7. 100 DETERMINACIONS.
E10011020 | Citometria de fluxe / Immunofenotipatge | ANTICÒS MONOCLONAL CD183 (CXCR3). FLUOROCROM BRILLIANT VIOLET 421, ESPÈCIE IGG1 RATOLÍ, CLON G025H7. 100 DETERMINACIONS.
E10011020 | Citometria de fluxe / Immunofenotipatge | ANTICÒS MONOCLONAL CD45. FLUOROCROM BRILLIANT VIOLET 510, ESPÈCIE IGG1 RATOLÍ, CLON 2D1. 100 DETERMINACIONS.
E10011020 | Citometria de fluxe / Immunofenotipatge | ANTICÒS MONOCLONAL CD278 (ICOS). ESPÈCIE IGG1 RATOLÍ, CLON REA192. 100 DETERMINACIONS. ENVÀS D'1 ML
E10011020 | Citometria de fluxe / Immunofenotipatge | ANTICÒS MONOCLONAL CD134. FLUOROCROM PE, ESPÈCIE IGG1 RATOLÍ, CLON 134-1. 100 DETERMINACIONS. ENVÀS DE 0,5 ML.
E10011020 | Citometria de fluxe / Immunofenotipatge | ANTICÒS MONOCLONAL CD3. FLUOROCROM PERCP-CY 5.5, ESPÈCIE IGG1 RATOLÍ, CLON UCHT1. 50 DETERMINACIONS. ENVÀS DE 0,25 ML.
E10011020 | Citometria de fluxe / Immunofenotipatge | ANTICÒS MONOCLONAL CD197 (CCR7). FLUOROCROM PE-CF594, ESPÈCIE IGG2A RATOLÍ, CLON 150503. 50 DETERMINACIONS. ENVÀS DE 0,25 ML.
E10011020 | Citometria de fluxe / Immunofenotipatge | ANTICÒS MONOCLONAL CD45RA. FLUOROCROM APC, ESPÈCIE IGG2B RATOLÍ, CLON HI100. 100 DETERMINACIONS. ENVÀS DE 2 ML.
E10011020 | Citometria de fluxe / Immunofenotipatge | ANTICÒS MONOCLONAL CD4. FLUOROCROM APC-R700, ESPÈCIE IGG1 RATOLÍ, CLON RPA-T4. 50 DETERMINACIONS. ENVÀS DE 0,5 ML.
E10001043 | Escovillons | SELENIT DE 2 ML, BROU D'ENRIQUIMENT, COMPATIBLE AMB SISTEMES MANUALS I AUTOMATITZATS DE CULTIU MICROBIOLÒGIC I ASSAIGS MOLECULARS.
E10001043 | Escovillons | TUB AMB MEDI DE TRANSPORT TIPUS AMIES, 1 ML I ESCOVILLÓ AMB VARETA DE POLIESTIRÈ I TURUNDA DE POLIÈSTER FLOCAT, MOSTRES ESTÀNDARD.
E10001043 | Escovillons | TUB AMB MEDI DE TRANSPORT AMIES, 1 ML I ESCOVILLÓ AMB VARETA DE POLIESTIRÈ I TURUNDA DE POLIÈSTER FLOCAT, MOSTRES URETRALS.
E10001043 | Escovillons | TUB AMB MEDI DE TRANSPORT AMIES, 1 ML I ESCOVILLÓ AMB VARETA DE POLIESTIRÈ I TURUNDA DE POLIÈSTER FLOCAT, MOSTRES NASOFARÍNGIES.
E10001043 | Escovillons | TUB AMB MEDI DE TRANSPORT TIPUS AMIES, 1 ML I ESCOVILLÓ AMB VARETA DE POLIESTIRÈ I TURUNDA DE POLIÈSTER FLOCAT, MOSTRES PEDIÀTRIQUES.
E10001043 | Escovillons | TUB AMB MEDI DE TRANSPORT TIPUS CARY BLAIR, 2 ML I ESCOVILLÓ AMB VARETA DE POLIESTIRÈ I TURUNDA DE POLIÈSTER FLOCAT, MOSTRES FECALS.
E10001043 | Escovillons | TUB AMB MEDI DE TRANSPORT PER A VIRUS, CHLAMYDIA, UREAPLASMA, MYCOPLASMA, 2 ML I ESCOVILLÓ AMB VARETA DE POLIESTIRÈ I TURUNDA DE POLIÈSTER FLOCAT, MOSTRES URETRALS.
E10001043 | Escovillons | TUB AMB MEDI DE TRANSPORT PER A VIRUS, CHLAMYDIA, UREAPLASMA, MYCOPLASMA, 3 ML I ESCOVILLÓ AMB VARETA DE POLIESTIRÈ I TURUNDA DE POLIÈSTER FLOCAT, MOSTRES ESTÀNDARD.
E10001043 | Escovillons | TUB AMB MEDI DE TRANSPORT PER A VIRUS, CHLAMYDIA, UREAPLASMA, MYCOPLASMA, 2 ML I ESCOVILLÓ AMB VARETA DE POLIESTIRÈ I TURUNDA DE POLIÈSTER FLOCAT, MOSTRES PEDIÀTRIQUES.
E10012180 | Biologia molecular Microbiologia | COBAS - EQUIP DE PCR EN TEMPS REAL (RT) PER A DETERMINACIÓ INFLUENZAA/B I RSV, 20 DETERMINACIONS, REF. 08278270702
E10001038 | Consumibles cromatografia i electroforesi | JUNTA TÒRICA PER A CROMATOGRAFIA, REF. 5188-5365
E10012110 | Tires antibiòtic per estudi de CMI per difusió | TIRA DE DALBAVANCINA (DAL). CIM µG/ML: 0.002-32
E10012110 | Tires antibiòtic per estudi de CMI per difusió | TIRA DE CEFTOBIPROL (BPR). CIM µG/ML: 0.002-32
E10001045 | Flascons recollida de mostres femta | EQUIP DE RECOLLIDA DE FEMTA PER DETERM DE PARÀSITS.CONSTA DE: 3 TUBS/CONTENIDORS 8 – 11 ML(2 A/SOLUCIÓ FIXADORA I 1 SEC)FONS CÒNIC I 2 FILTRES/CONCENT I CULLERETA INCORP PER A LA RECOLLIDA DE LA MOSTRA. INSTRUCCIONS D'ÚS PEL PACIENT I BOSSA DE TRANSPORT.
E10001045 | Flascons recollida de mostres femta | TUB/CONTENIDOR AMB FONS CÒNIC I FILTRE/CONCENTRADOR QUE S’ADAPTA A TUB DE 8-11 ML PER A LA RECOLLIDA DE FEMTA PER A DETERMINACIÓ DE PARÀSITS.
E10001045 | Flascons recollida de mostres femta | TUB/CONTENIDOR DE 8 – 11 ML, FONS CÒNIC I SOLUCIÓ FIXADORA AMB FILTRE/CONCENTRADOR I CULLERETA INCORPORADA PER A LA RECOLLIDA DE LA MOSTRA.
E10012180 | Biologia molecular Microbiologia | EQUIP SEQÜENCIACIÓ 192D SARS COV2 MITJANÇANT PROTOCOL ARTIC, COMPATIBILITAT ILLUMINA, REF ARTIC3FLXMSQ600
E10015050 | Biologia molecular Anatomia Patològica | RT-PCR (AMV), PREPARACIÓ DE CDNA A, EQUIP PER A SÍNTESI, 50 DETERMINACIONS
E10012140 | Serologia vírica: virus, retrovirus | LIAISON XL - CONTROL DE QUALITAT PER A REACTIU IGG ESPECÍFICA ANTI-PROTEÏNA TRIMÈRICA ESPICULAR DEL CORONAVIRUS (SARS-COV-2), DOS NIVELLS, 4 X 0,9 ML, REF. 311511
E10016010 | Controls, cal·libradors per a control intern | CALIBRADOR/CONTROL DE QUALITAT PER A DROGUES D'ABÚS EN ORINA. NIVELL 1.ENVÀS DE 14 ML
E10016010 | Controls, cal·libradors per a control intern | CALIBRADOR/CONTROL DE QUALITAT PER A DROGUES D'ABÚS EN ORINA. NIVELL 0.ENVÀS DE 14 ML
E10016010 | Controls, cal·libradors per a control intern | CALIBRADOR/CONTROL DE QUALITAT PER A DROGUES D'ABÚS EN ORINA. NIVELL 5.ENVÀS DE 14 ML
E10016010 | Controls, cal·libradors per a control intern | CALIBRADOR/CONTROL DE QUALITAT PER A DROGUES D'ABÚS EN ORINA. NIVELL 4.ENVÀS DE 14 ML
E10016010 | Controls, cal·libradors per a control intern | CALIBRADOR/CONTROL DE QUALITAT PER A DROGUES D'ABÚS EN ORINA. NIVELL 2.ENVÀS DE 14 ML
E10016010 | Controls, cal·libradors per a control intern | CALIBRADOR/CONTROL DE QUALITAT PER A DROGUES D'ABÚS EN ORINA. NIVELL 3.ENVÀS DE 14 ML
E10016010 | Controls, cal·libradors per a control intern | ATELLICA - CALIBRADOR TIPUS 80. PRESENTACIÓ: 4 X 2 ML. REF: 10995497
E10016010 | Controls, cal·libradors per a control intern | ATELLICA - CALIBRADOR PER A FÀRMACS. PRESENTACIÓ: 10 X 3 ML. REF: 11099405
E10016010 | Controls, cal·libradors per a control intern | ATELLICA - CALIBRADOR PE A FÀRMACS II. PRESENTACIÓ: 10 X 5 ML. REF: 11099336
E10016010 | Controls, cal·libradors per a control intern | ATELLICA - CALIBRADOR PER A REACTIU DE ß2-MICROGLOBULINA. PRESENTACIÓ: 3 X 1 ML. REF: 11099442
E10016010 | Controls, cal·libradors per a control intern | ATELLICA - CALIBRADOR PER A PROTEÏNA EN ORINA I LCR. PRESENTACIÓ: 10 X 4 ML. REFERÈNCIA: 11099339
E10011010 | Coagulació | TEG 6S - CARTUTX REACTIU PER A L'ANÀLISI DEL NIVELLS DE LA FUNCIÓ PLAQUETÀRIA DE LA SANG AMB MOSTRES AMB ANTICOAGULANT. PNO. 07-615
E10010070 | Marcador tumorals | COBAS E 801 - REACTIU PER A LA DETERMINACIÓ SCC (ANTIGEN DE CÈL·LULES ESCAMOSES), 100 DETERMINACIONS, REF. 07028253190
E10018090 | Polímers | POLÍMER POP-4 COMPATIBLE AMB SEQÜENCIADOR D'ADN AMB TECNOLOGIA D'ELECTROFORESI CAPIL·LAR I DETECCIÓ DE FLUORESCÈNCIA
E10018090 | Polímers | POLÍMER POP-4 COMPATIBLE AMB SEQÜENCIADOR D'ADN AMB TECNOLOGIA D'ELECTROFORESI CAPIL·LAR I DETECCIÓ DE FLUORESCÈNCIA
E10018090 | Polímers | POLÍMER POP-6 PER A SEQÜENCIADOR DE DNA 3500/3550XL. 960 REACCIONS.
E10018090 | Polímers | POLÍMER POP-6 COMPATIBLE AMB SEQÜENCIADOR D'ADN AMB TECNOLOGIA D'ELECTROFORESI CAPIL·LAR I DETECCIÓ DE FLUORESCÈNCIA
E10011020 | Citometria de fluxe / Immunofenotipatge | DXFLEX - MICROESFERES FLUORESCENTS PER A VERIFICACIÓ DE L'ALINEACIÓ ÒPTICA, 3 X 10 ML, REF. C39283
E10011020 | Citometria de fluxe / Immunofenotipatge | DXFLEX - FLUID D¿EMBOLCALL SENSE ÀCIDA, NO IÒNIC I NO FLUORESCENT, ENVÀS DE 10 LITRES (L), REF. B73613
E10011020 | Citometria de fluxe / Immunofenotipatge | NAVIOS SÈRIES - ESFERES COMPENSACIÓ PREVI ANÀLISI MULTICOLOR AMB PANELLS CLEARLLAB 10C, 100 DETERMINACIONS, REF. B99883
E10011020 | Citometria de fluxe / Immunofenotipatge | NAVIOS SÈRIES - EQUIP DE COMPENSACIÓ DE COLOR PREVI ANÀLISIS MULTICOLORAMB REACTIUS CLEARLLAB LS I PANELLS CLEARLLAB 10C, 5 PROVES, REF. B74074
E10011020 | Citometria de fluxe / Immunofenotipatge | NAVIOS SÈRIES - PANELL PER A MACRÒFAGS M2: CD15-FITC/CD123-PE/CD117-ECD/CD13-PC5,5/CD33-PC7/CD34 -APC/CD38-AA700/HLA-DR-AA750/CD19-PB/CD45-KRO, 25 PROVES, REF. B96808
E10011020 | Citometria de fluxe / Immunofenotipatge | NAVIOS SÈRIES - PANELL PER A MACRÒFAGS M1: CD16-FITC/CD7-PE/CD10-ECD/CD13-PC5,5/CD64-PC7/CD34-APC/CD14-AA700/HLA-DR-AA750/CD11B-PB/CD45-KRO, 25 PROVES, REF. B96807
E10018050 | Equips extracció i purificació DNA, RNA, DNA+RNA, proteïnasa | MAXWELL16 - EQUIP D'AÏLLAMENT D'ARN, 48 DETERMINACIONS, REF. AS1270
E10018010 | Enzims i reactius d'amplificació / retrotranscripció | EQUIP POLIMERASA RÀPIDA GOTAQ G2 FLEXI DNA PER A PCR, 2500 UNITATS.
E10016010 | Controls, cal·libradors per a control intern | ATELLICA - CONTROL DE QUALITAT PER A REACTIU HIV AG/AB COMBO. PRESENTACIÓ: 8 X 2,5 ML. REFERÈNCIA: 11200769
E10016010 | Controls, cal·libradors per a control intern | ATELLICA - CONTROL DE QUALITAT PER A REACTIU VHC. PRESENTACIÓ: 4 X 7 ML. REFERÈNCIA: 10995457
E10016010 | Controls, cal·libradors per a control intern | ATELLICA - CONTROL DE QUALITAT PER A REACTIU HBCAG. PRESENTACIÓ: 4 X 7 ML. REFERÈNCIA: 11200740
E10016010 | Controls, cal·libradors per a control intern | ATELLICA - CONTROL DE QUALITAT PER A REACTIU RUBÈOLA IGG. PRESENTACIÓ: 2 X CONTROL NIVELL 1,2,3. REFERÈNCIA: 11203576
E10016010 | Controls, cal·libradors per a control intern | ATELLICA - CONTROL DE QUALITAT PER A REACTIU TOXO IGM. PRESENTACIÓ: 4 X1,5 ML. REFERÈNCIA: 10995702
E10016010 | Controls, cal·libradors per a control intern | ATELLICA - CONTROL DE QUALITAT PER A REACTIU TOXO IGG. PRESENTACIÓ: 4 X2,7 ML. REFERÈNCIA: 10995700
E10016010 | Controls, cal·libradors per a control intern | ATELLICA - CONTROL DE QUALITAT PER A REACTIU HBSAG. PRESENTACIÓ: 4 X 10ML. REFERÈNCIA: 10995605
E10016010 | Controls, cal·libradors per a control intern | ATELLICA - CONTROL DE QUALITAT PER A REACTIU TREPONEMA PALLIDUM. PRESENTACIÓ: 4 X 7 ML. REFERÈNCIA: 10995676
E10016010 | Controls, cal·libradors per a control intern | ATELLICA - CONTROL DE QUALITAT PER A REACTIU PTH. PRESENTACIÓ: 6 X 1 ML. REFERÈNCIA: 10995626
E10016010 | Controls, cal·libradors per a control intern | ATELLICA - CONTROL DE QUALITAT PER A REACTIU SARS-COV-2 TOTAL. PRESENTACIÓ: 4 X 2 ML. REFERÈNCIA: 11206712
E10016010 | Controls, cal·libradors per a control intern | ATELLICA - CONTROL DE QUALITAT PER A REACTIU SARS-COV-2 IGG. PRESENTACIÓ: 4 X 2 ML. REFERÈNCIA: 11207388
E10016010 | Controls, cal·libradors per a control intern | ATELLICA - SOLUCIÓ DE DILUCIÓ DE MOSTRES PRIMÀRIES. PRESENTACIÓ: 2 X 1,5 L. REFERÈNCIA: 11099300
E10016010 | Controls, cal·libradors per a control intern | ATELLICA - SOLUCIÓ REFRIGERANT LÀMPADA. PRESENTACIÓ: 1 X 250 ML. REFERÈNCIA: 11099307
E10016010 | Controls, cal·libradors per a control intern | ATELLICA - SOLUCIÓ DE RENTAT DE CUBETES. PRESENTACIÓ: 2 X 1,5 L. REFERÈNCIA: 11099301
E10016010 | Controls, cal·libradors per a control intern | ATELLICA - SOLUCIÓ DE RENTAT I CONDICIONADOR DE CUBETES DE REACCIÓ. PRESENTACIÓ: 2 X 1,5 L. REFERÈNCIA: 11099302
E10016010 | Controls, cal·libradors per a control intern | ATELLICA - SOLUCIÓ DE NETEJA DE LA SONDA DE DILUCIÓ. PRESENTACIÓ: 2 X 1,5 L. REFERÈNCIA: 11099303
E10016010 | Controls, cal·libradors per a control intern | ATELLICA - SOLUCIÓ BASE. PRESENTACIÓ: 2 X 1,5 L. REFERÈNCIA: 11417930
E10016010 | Controls, cal·libradors per a control intern | ATELLICA - SOLUCIÓ DE RENTAT 2 DE SONDES, BARREJADORS I CUBETES DE REACTIU. PRESENTACIÓ: 8 X 44,6 ML. REFERÈNCIA: 11099313
E10016010 | Controls, cal·libradors per a control intern | ATELLICA - SOLUCIÓ DE RENTAT 4 DE SONDES, BARREJADORS I CUBETES DE REACTIU. PRESENTACIÓ: 4 X 47 ML. REFERÈNCIA: 11099309
E10016010 | Controls, cal·libradors per a control intern | ATELLICA - SOLUCIÓ DE PROTECCIÓ ANTIMICROBIANA AL BANY D'AIGUA I LA PREVENCIÓ DE BOMBOLLES A LES CUBETES. PRESENTACIÓ: 4 X 36 ML. REFERÈNCIA: 11099308
E10010020 | Bioquímica bàsica | LIAISON - SOLUCIÓ TAMPÓ PER A MOSTRA FECAL, 3 X 100 ML, REF. 319135
E10001021 | Barnilles, imans | BARRETA MAGNÈTICA RECOBERTA DE PFTE PER AGITAR, CILÍNDRICA AMB ELS EXTREMS RODONS. MIDES: 6 MM DE DIÀMETRE X 10 MM DE LLARGÀRIA.
E10001021 | Barnilles, imans | BARRETA MAGNÈTICA RECOBERTA DE PFTE PER AGITAR, CILÍNDRICA AMB ELS EXTREMS RODONS. MIDES: 6 MM DE DIÀMETRE X 25 MM DE LLARGÀRIA.
E10001045 | Flascons recollida de mostres femta | EQUIP DE RECOLLIDA DE FEMTA PER A DETERMINACIÓ DE PARÀSITS. CONSTA DE: 3 TUBS/CONTENIDORS DE 3-4 ML AMB SOLUCIÓ FIXADORA AMB CULLERETA INTEGRADA AL TAP. INSTRUCCIONS D'ÚS PEL PACIENT I BOSSA DE TRANSPORT.
E10001045 | Flascons recollida de mostres femta | FILTRE/CONCENTRADOR TIPUS TUB/CONTENIDOR QUE S’ADAPTA A TUB DE 3-4 ML PER A LA RECOLLIDA DE FEMTA PER A DETERMINACIÓ DE PARÀSITS.
E10001015 | Extracció al buit: Tubs plasma/ Tubs plasma gel separador | XERINGA CONVERTIBLE EN TUB D'EXTRACCIÓ DE SANG AL BUIT, DE PLÀSTIC, AMBGEL HEPARINA DE LITI, DE 1,1 ML DE CAPACITAT, TAP MARRÓ, ESTÈRIL. COMPLATIBLE AMB SISTEMA S-MONOVETTE O EQUIVALENT.
E10012195 | Cultiu cel·lular solucions, tampons | SÈRUM HUMÀ TIPUS AB
E10001037 | Material de filtració | UNITAT DE FILTRACIÓ D¿ÈSTERS I CEL·LULOSA. MIDA DEL PORUS DE 0,88 MICRES. MIDA 33 MM DE DIÀMETRE. CONNEXIÓ LUER-LOCK FEMELLA. TIPUS MILLEX-AA OEQUIVALENT. ESTÈRIL.
E10011020 | Citometria de fluxe / Immunofenotipatge | COLORANT DE PROLIFERACIÓ VIOLETA 450. ENVÀS D'1 MG
E10012180 | Biologia molecular Microbiologia | GENIE II MK2/GENIE HT - PROVA RÀPIDA DE BIOLOGIA MOLECULAR PER A DETECCIÓ D'ADN DE PNEUMOCYSTIS JIROVECII DE RENTAT BRONCOALVEOLAR, SECRECIONS BRONQUIALS I/O SECRECIONS TRAQUEALS, 24 DETERMINACIONS, REF. 16364
E10012180 | Biologia molecular Microbiologia | GENEXPERT DX - PROVA RÀPIDA DE PCR EN TEMPS REAL (RT) PER A LA DETECCIÓ D'ADN STAPHYLOCOCCUS AUREUS (SA) Y STAPHYLOCOCCUS AUREUS RESISTENT A METICIL·LINA (SARM), 10 DETERMINACIONS, REF. GXSACOMP-CE-10
E10016010 | Controls, cal·libradors per a control intern | ATELLICA - SOLUCIÓ RENTAT. PRESENTACIÓ: 1 X 3 L. REFERÈNCIA: 11098501
E10016010 | Controls, cal·libradors per a control intern | ATELLICA - SOLUCIÓ NETEJA. PRESENTACIÓ: 2 X 1,5 L. REFERÈNCIA: 11098502
E10016010 | Controls, cal·libradors per a control intern | ATELLICA - SOLUCIÓ DE RENTAT 1 DE SONDES, BARREJADORS I CUBETES DE REACTIU. PRESENTACIÓ: 8 X 44,6 ML. REFERÈNCIA: 11099312
E10001043 | Escovillons | TUB AMB MEDI DE TRANSPORT TIPUS AMIES, 1 ML I ESCOVILLÓ AMB VARETA DE POLIESTIRÈ I TURUNDA DE POLIESTER FLOCAT, MOSTRES PEDIÀTRIQUES, PER TÈCNICA LBM, REF: 481CE
E10018010 | Enzims i reactius d'amplificació / retrotranscripció | EQUIP TAQ DNA POLIMERASA PER A FRAGMENTS ADN FINS A 30 KB. 500 UNITATS.
E10015010 | Immunohistoquímica | ANTICÒS MONOCLONAL DE RATOLÍ MART-1 MARCAT AMB PHRP, CLONA A103, 50 DETERMINACIONS, REF. K46009-005
E10015010 | Immunohistoquímica | ANTICÒS MONOCLONAL RATOLÍ ANTI-PAN-CITOQUERATINES MARCAT AMB PHRP, CLONA AE1/AE3, 50 DETERMINACIONS, REF. K31007-005
E10015030 | Complements per a tinció | EQUIP DE TINCIÓ PER A IMMUNOHISTOQUÍMICA COMPOST PER: CROMOGEN DAB 1:1 (3,3-DIAMINOBENCIDINA) I DILUENT DE DAB 1.1. 150 TINCIONS, REF. K50002-015
E10015010 | Immunohistoquímica | REACTIU BLOQUEJADOR PER A IHQ, 150 PROVES. ENVÀS DE 15 ML, REF. K51001-015
E10013010 | Autoanticossos | BIO-FLASH - REACTIU PER A LA DETERMINACIÓ D'ANTICOSSOS ANTI-DFS70, 50 DETERMINACIONS, REF. 066701268
E10016010 | Controls, cal·libradors per a control intern | BIO-FLASH - CONTROL DE QUALITAT PER A REACTIU ANTI-DFS70, 4 X 0,5 ML, REF. 066701267
E10016010 | Controls, cal·libradors per a control intern | BIO-FLASH - CALIBRADOR PER A REACTIU ANTI-DFS70, 4 X 0,3 ML, REF. 066701266
E10015050 | Biologia molecular Anatomia Patològica | QIASYMPHONY SP - SOLUCIÓ DESPARAFINADORA, ENVÀS DE 16ML, REF: 19093
E10012140 | Serologia vírica: virus, retrovirus | LIAISON XL- REACTIU PER A DETERMINACIÓ QUALITATIVA D'ANTICOSSOS TIPUS IGG (TRIMERICS IGG) SPYKE GLICOPROTEIN, S1/S2, ANTI-CORONAVIRUS (SARS-COV-2), 100 DETERMINACIONS. TÈCNICA: CLIA
E10030010 | Productes químics base | MOPS PER A BIOLOGIA MOLECULAR =/>99.5%. CAS: 1132-61-2. FQ: C7H15NO4S. ENVÀS 100 G
E10030010 | Productes químics base | TETRA-SODI DIFOSFAT DECAHIDRAT (TSPP) PER A ANÀLISI. CAS: 13472-36-1. FQ: NA4O7P2·10H2O. ENVÀS 500 G.
E10030010 | Productes químics base | BOROHIDRUR DE SODI =/>98.0%. CAS: 16940-66-2 FQ: NABH4. ENVÀS DE 25 G
E10030020 | Productes químics en solució/equip | BLANC DE CALCOFLUOR. ENVÀS DE 100 ML.
E10012010 | Medis de cultiu preparats per a aïllament, ús en plaques | PLACA AGAR EXTRACTE DE MALTA (MEA)
E10012030 | Medis deshidratats | MEDI AGAR CZAPEK, MEDI DE BASE
E10011070 | Biologia molecular Hematologia | EQUIP DE DETERMINACIÓ DEL GEN DE FUSIÓ RUNX1-RUNX1T1
E10001040 | Puntes i capil·lars per a pipetes automàtiques | PUNTA UNIVERSAL SENSE CORONA PER A PIPETA AUTOMÀTICA, PER A DOSIFICAR FINS A 1250 MICROLITRES (µL), EXTRALLARGA, CERTIFICAT COMPATIBILITAT AMB BIOLOGIA MOLECULAR, AMB FILTRE HIDRÒFUG, MÍNIMA RETENCIÓ, DE POLIPROPILÈ(PP), COLOR NATURAL. ESTÈRIL. RACK.
E10015010 | Immunohistoquímica | BENCHMARK SÈRIES - ANTICÒS POLICLONAL DE CONILL ANTI-STAT6, REF. 08290229001
E10015010 | Immunohistoquímica | BENCHMARK SÈRIES - ANTICÒS MONOCLONAL PRIMARI DE RATOLÍ ANTI-HEPATITIS B, CLONA A10F1, REF. 08426325001
E10001025 | Material fungible associat a aparells de laboratori | COBAS P612/RSA PRO - PUNTA DE PIPETA DE 1000 MICROLITRES (µL), EXTRALLARGA, CERTIFICAT COMPATIBILITAT AMB BIOLOGIA MOLECULAR, AMB FILTRE HIDRÒFUG, MÍNIMA RETENCIÓ, DE POLIPROPILÈ (PP). ESTÈRIL. RACK DE 96 UNITATS, REF. 08176337001
E10001025 | Material fungible associat a aparells de laboratori | WASP - ETIQUETA CODI DE BARRES (LATERAL) PER A IDENTIFICACIÓ DE PLACA DE CULTIU. 30 X 40 MM. PRESENTACIÓ: 6.000 UNITATS, REF. 419699
E10016010 | Controls, cal·libradors per a control intern | COLIBRÍ - EQUIP DE VERIFICACIÓ DIARI. PRESENTACIÓ: 1 UNITAT DE 2 TUBS, REF. WR090-01-0004
E10012100 | Pannells estudi susceptibilitat IN VITRO i/o identificació | COLIBRÍ - SOLUCIÓ ESTANDARDITZADA SALINA COMBINAT AMB VITEK PER A PREPARACIÓ DE SUSPENSIONS MICROBIANES. TUB DE 12 X 80 MM AMB TAP DE ROSCA I FONS CÒNIC, AMB 1,5 ML DE SOLUCIÓ SALINA AMB PH 4,5-7. PRESENTACIÓ: 6 X 50 TUBS, REF. WR090-01-0002
E10001025 | Material fungible associat a aparells de laboratori | COLIBRÍ - NANSA DE SEMBRA CROM-NÍQUEL, DE 102.5 MM ± 0.1 MM. REF. WR090-01-0605T
E10001025 | Material fungible associat a aparells de laboratori | COLIBRÍ - PUNTES DE PIPETA DE 50µL AMB FILTRE. PRESENTACIÓ: 5760 UNITATS, REF. 235948
E10001025 | Material fungible associat a aparells de laboratori | COLIBRÍ - PUNTES DE PIPETA DE 1000 µL AMB FILTRE. PRESENTACIÓ: 3840 UNITATS, REF. 235940
E10001025 | Material fungible associat a aparells de laboratori | COLIBRÍ - BOSSA DE RESIDUS BIOPERILLOSOS. PRESENTACIÓ: 100 UNITATS, REF. WR090-01-0010
E10012180 | Biologia molecular Microbiologia | QIASTAT-DX - EQUIP (EXTRACCIÓ, AMPLIFICACIÓ I DETECCIÓ) PER A DETECCIÓ PER PCR EN TEMPS REAL DE 23 PATÒGENS RESPIRATORIS INCLOU CORONAVIRUS (SARS-COV-2), 6 DETERMINACIONS, REF. 774QIA-691214
E10012195 | Cultiu cel·lular solucions, tampons | L-GLUTAMINA. ENVÀS DE 10 MG.
E10015050 | Biologia molecular Anatomia Patològica | NEXTSEQ 500/550 - REACTIU PER SEQÜENCIACIÓ NGS D'ADN/ARN PER A ONCOLOGIA, 16 ÍNDEXS, 32 PROVES, REF. 20045990
E10018020 | Equips i enzims purificació de producte de PCR i seqüències | PURIFICADOR DE DNA PER A PCR, 1000 DETERMINACIONS.
E10015050 | Biologia molecular Anatomia Patològica | IDYLLA - CARTUTX PER A LA DETECCIÓ PER PCR DE LA MUTACIÓ DEL GEN DE FUSIÓ D'ALK, ROS1, RET, I MET, 6 DETERMINACIONS, REF. A0121/6
E10001025 | Material fungible associat a aparells de laboratori | ADAPTADOR PER A CUBETA DE ROTOR, RECTANGULAR DE 100 ML PER A ÚS DE TUBSRODONS, DOS ADAPTADORS DE 18-30 ML (Ø 25×100MM). COMPATIBLE AMB CENTRÍFUGUES 5804 / 5804 R / 5810 / 5810 R O EQUIVALENT.
E10001025 | Material fungible associat a aparells de laboratori | TAPA HERMÈTICA PER A AEROSOLS PER A ADAPTADOR DE ROTOR DE 100 ML. COMPATIBLE AMB CENTRÍFUGUES 5804 / 5804 R / 5810 / 5810 R O EQUIVALENT.
E10013027 | Al·lèrgia clínica, al·lèrgens proves cutànies pegat/epicutàn | PEGAT - TITANI. CONCENTRACIÓ AL 10%.
E10013027 | Al·lèrgia clínica, al·lèrgens proves cutànies pegat/epicutàn | PEGAT - CLORUR DE RODI (III). CONCENTRACIÓ AL 2%
E10013027 | Al·lèrgia clínica, al·lèrgens proves cutànies pegat/epicutàn | PEGAT - CLORUR DE MANGANÈS. CONCENTRACIÓ AL 2%
E10013027 | Al·lèrgia clínica, al·lèrgens proves cutànies pegat/epicutàn | PEGAT - MOLIBDÈ. CONCENTRACIÓ AL 5%
E10013027 | Al·lèrgia clínica, al·lèrgens proves cutànies pegat/epicutàn | PEGAT - SULFATO DE BERIL·LI (II). CONCENTRACIÓ A L'1%
E10001024 | Plaques i flascons per a cultiu biològic/cel·lular | PLACA PER A PCR DE 96 POUETS, CAPACITAT 150 µL, BAIX PERFIL, FALDÓ, CANTÓ TALLAR EN H1, TRANSPARENT/BLAU. ESTÀNDARD ANSI/SBS.
E10013027 | Al·lèrgia clínica, al·lèrgens proves cutànies pegat/epicutàn | PEGAT - CLORUR DE FERRO. CONCENTRACIÓ AL 2%
E10001050 | Tubs, microtubs, vials, cubetes | TUB DE 13 MM DE DIÀMETRE X 64 MM DE LLARGÀRIA, DE FONS RODÓ, DE POLICARBONAT (PC), PER A ULTRACENTRIFUGACIÓ FINS A 50.000 RPM , AUTOCLAVABLE. CAPACITAT: 4,7 ML, COMPATIBLE AMB CENTRÍFUGA SORVALL WXULTRAS 90 SERIES OEQUIVALENT
E10014010 | Genètica | SALSA PER A TÈCNICA PCR, MLPA, SONDA D'HIBRIDACIÓ PER A GEN NF1, 25 REACCIONS.
E10001025 | Material fungible associat a aparells de laboratori | WASP - ETIQUETA CODI DE BARRES (LATERAL) PER A IDENTIFICACIÓ DE PLACA DE CULTIU. 30 X 40 MM. PRESENTACIÓ: 6.000 UNITATS, REF. 421020
E10001042 | Pipetes Pasteur | PIPETA PASTEUR D'0,5ML APROXIMADAMENT, POLIETILÈ TRANSPARENT, SENSE GRADUAR. MIDES APROXIMADES: 60-65 MM DE LLARGÀRIA. NO ESTÈRIL, D'UN SOL ÚS. COVID-19
E10001024 | Plaques i flascons per a cultiu biològic/cel·lular | PLACA PER A PCR DE 96 POUETS, 200 µL DE CAPACITAT, SEMI-FALDÓ, CANTÓ TALLAT A A12, TRANSPARENT, QUALITAT ÒPTICA, COMPATIBLE AMB INSTRUMENTS APPLIED O EQUIVALENT.
E10001038 | Consumibles cromatografia i electroforesi | COLUMNA D'HPLC C18 COLUMN, 100Å, 5 µM, 4.6 MM X 150 MM, REF. 186002559
E10001038 | Consumibles cromatografia i electroforesi | MATERIAL MANTENIMENT APARELL CROMATOGRAFIA, REF: 201000281
E10012180 | Biologia molecular Microbiologia | M.PNEUMONIAE, C.PNEUMONIAE, L.PNEUMOPHILA. H.INFLUENZAE, S.PNEUMONIAE, B.PERTUSSIS I B.PARAPERTUSSIS, EQUIP PCR EN TEMPS REAL (RT) PER A LA DETERMINACIÓ DE DNA COMPATIBLE AMB ANALITZADOR PCR EN TEMPS REAL
E10015010 | Immunohistoquímica | BENCHMARK SÈRIES - ANTICÒS POLICLONAL DE CONILL ANTI-ACTH, 50 DETERMINACIONS, REF. 05268176001
E10015050 | Biologia molecular Anatomia Patològica | PYROMARK Q24 - EQUIP PER A LA DETERMINACIÓ IN VITRO, TÈCNICA PIROSEQÜENCIACIÓ DE DNA, DETECCIÓ MUTACIONS KRAS I NRAS HUMÀ, 24 DETECCIONS, REF. 971590
E10015050 | Biologia molecular Anatomia Patològica | PYROMARK Q24 - EQUIP PER A LA DETERMINACIÓ IN VITRO, TÈCNICA PIROSEQÜENCIACIÓ DE DNA, DETECCIÓ MUTACIONS KRAS HUMÀ, 24 DETECCIONS, REF. 971460
E10001025 | Material fungible associat a aparells de laboratori | COMPACT S - CAMBRA AMB TAPA DE SEGURETAT DE 13,6 X 21,6 X 10,6CM, AMB SAFATA TRANSPARENT UV PER A GEL DE 8,2 X 10,5 CM + CAMBRA DE GEL 8,2 X 10,5 CM
E10001025 | Material fungible associat a aparells de laboratori | COMPACT S - SAFATA DE GEL DE 8,2 CM X 10,5 CM, TRANSPARENT A LOS RAIGS UV.
E10001025 | Material fungible associat a aparells de laboratori | COMPACT M - CAMBRA AMB TAPA DE SEGURETAT DE 17,7 X 25,8 X 10,6CM, SAFATA TRANSPARENT UV PER A GEL 12,4 X 14,5 CM + CAMBRA DE GEL 12,4 X 14,5 CM
E10001025 | Material fungible associat a aparells de laboratori | COMPACT M - 13 POUETS DE 30 ¿L
E10001025 | Material fungible associat a aparells de laboratori | COMPACT M - SAFATA DE GEL DE 12,4 X 14,5 CM, TRANSPARENT UV.
E10001025 | Material fungible associat a aparells de laboratori | COMPACT L/XL - CAMBRA AMB POTES ANIVELLADORES, MANÒMETRE, AMB TAPA DE SEGURETAT, DE 29,4 X 38,2 X 11,2)CM + SAFATA TRANSPARENT UV PER A GEL 23,9 X 20,0 CM 36 POUETS + RODA DE GEL AMB PEUS ANIVELLADORS PER A SAFATA 23,9 X 20,0 CM I 23,9 X 25,0 CM.
E10001025 | Material fungible associat a aparells de laboratori | COMPACT L/XL - 26 POUETS 30 ¿L COMPATIBLE AMB PIPETES MULTICANAL.
E10015050 | Biologia molecular Anatomia Patològica | SONDA D'HIBRIDACIÓ FLUORESCENT PER A DNA, GEN IGH. TÈCNICA: FISH.
E10015010 | Immunohistoquímica | ANTICÒS MONOCLONAL DE RATOLÍ ANTI-EBV EBNA-1, CLONA 1EB12, ENVÀS 1 ML, REF. SC-81581
E10030020 | Productes químics en solució/equip | EOSINA BLAU DE METILÈ EN SOLUCIÓ SEGONS GIEMSA. ENVÀS D'1 LITRE (L).
E10011040 | Hemogrames | XN SÈRIES - SOLUCIÓ GENERAL DE DILUCIÓ PER A LA DETERMINACIÓ D'HEMOGRAMES, 10 LITRES (L), REF. 06510175001
E10011040 | Hemogrames | SP SÈRIES - SOLUCIÓ TAMPÓ PER A DILUCIÓ DE REACTIUS DE TINCIÓ MAY-GRÜNWALD I GIEMSA, ENVÀS DE 5 LITRES (L), REF. 08406987001
E10013010 | Autoanticossos | REACTIU PER A DETERMINACIÓ QUANTITATIVA D'ADALIMUMAB EN SÈRUM O PLASMA HUMÀ COMPATIBLE AMB ANALITZADOR D'IMMUNOLOGIA CLIA
E10013010 | Autoanticossos | REACTIU PER A DETERMINACIÓ QUANTITATIVA D'ANTICOSSOS ANTI-ADALIMUMAB EN SÈRUM O PLASMA HUMÀ COMPATIBLE AMB ANALITZADOR D'IMMUNOLOGIA CLIA
E10013010 | Autoanticossos | REACTIU PER A LA DETERMINACIÓ QUANTITATIVA D'INFLIXIMAB (AGENT ANTI TNF_ALFA) COMPATIBLE AMB ANALITZADOR D'IMMUNOLOGIA CLIA
E10013010 | Autoanticossos | REACTIU PER A DETERMINACIÓ QUANTITATIVA D'ANTI-INFLIXIMAB ANTICOSSOS (ANTICOSSOS ANTIDROGA: ADAB) EN SÈRUM HUMÀ O MOSTRES DE PLASMA HUMÀ COMPATIBLE AMB ANALITZADOR D'IMMUNOLOGIA CLIA
E10001018 | Extracció al buit: Tubs glucosa, RNA, ACD, tamponats | TUB D'EXTRACCIÓ DE SANG AL BUIT (TEB), DE 100 X 16 MM, PER A LISI CEL·LULAR PER A ESTABILITZACIÓ I AÏLLAMENT D'ARN. 6 ML DE REACTIU, DE PLÀSTICI ESTÈRIL. CAPACITAT AL BUIT DE 9 ML.
E10012180 | Biologia molecular Microbiologia | EQUIP DETECCIÓ PER PCR DE 3 GENS COVID-19 CORONAVIRUS (SARS-COV-2) REF. PQ05345
E10015020 | Tinció automatitzada | BENCHMARK SPECIAL STAINS - TINCIÓ SELECTIVA PER A MICOBACTERIS A TEIXITS AMB FORMALINA I PARAFINA, 75 DETERMINACIONS, PNO 860-043
E10015030 | Complements per a tinció | BENCHMARK - PORTAOBJECTES D'ADHESIÓ HIDRÒFILA, DE 75 X 25 X 1 (+/-0,1)MM
E10016010 | Controls, cal·libradors per a control intern | ATELLICA - CALIBRADOR PER A REACTIU DE COLESTEROL HDL/LDL. PRESENTACIÓ: 3 X 1 ML. REFERÈNCIA: 11099402
E10016010 | Controls, cal·libradors per a control intern | ATELLICA - CALIBRADOR PER A REACTIU DE PROTEÏNA C REACTIVA (PCR). PRESENTACIÓ: 6 X 1 ML. REFERÈNCIA: 11099430
E10016010 | Controls, cal·libradors per a control intern | ATELLICA - CALIBRADOR PER A REACTIU D'AMONI. PRESENTACIÓ: 2 X 2,5 ML. REFERÈNCIA: 11099335
E10016010 | Controls, cal·libradors per a control intern | ATELLICA - CALIBRADOR PER A REACTIUS DE PROTEÏNES ESPECÍFIQUES. PRESENTACIÓ: 6 X 1 ML. REFERÈNCIA: 11099434
E10016010 | Controls, cal·libradors per a control intern | ATELLICA - CALIBRADOR PER A REACTIUS DE COLINESTERASA, GGT, LDH I LIPASA. PRESENTACIÓ: 12 X 3 ML. REFERÈNCIA: 11099411
E10016010 | Controls, cal·libradors per a control intern | ATELLICA - CALIBRADOR PER A REACTIUS DE COLINESTERASA, GGT, LDH I LIPASA. PRESENTACIÓ: 6 X 2,5 ML. REFERÈNCIA: 11099317
E10016010 | Controls, cal·libradors per a control intern | ATELLICA - CALIBRADOR PER A REACTIUS D'ALT/AST. PRESENTACIÓ: 6 X 1,5 ML. REFERÈNCIA: 11099318
E10011020 | Citometria de fluxe / Immunofenotipatge | ANTICÒS MONOCLONAL LAIR-1 (CD305). FLUOROCROM APC, ANTIGEN, IGG1 RATOLÍ, CLONA NKTA255. 100 DETERMINACIONS. PRESENTACIÓ: 1 ML
E10011020 | Citometria de fluxe / Immunofenotipatge | ANTICÒS MONOCLONAL CD1C (BDCA-1)-PE, ESPÈCIE IGG 2A RATOLÍ, CLONA AD5-8E7. 30 DETERMINACIONS.
E10012130 | Serologia bacteriana | TEST RÀPID DE FLUX LATERAL PER A DETERMINACIÓ D'ENTEROBACTERIS EN MOSTRES BIOLÒGIQUES, 20 TIRES, COMPATIBLE MB NG-TEST READER O EQUIVALENT.
E10012130 | Serologia bacteriana | TEST RÀPID DE FLUX LATERAL TIPUS CASSET DE DETECCIÓ DE ß-LACTAMASES (ESBL) D'ESPECTRE ESTES DE TIPUS CTX-M GRUPS 1, 2, 8, 9, 25 EN MOSTRES BIOLÒGIQUES, 25 CASSETES.
E10030020 | Productes químics en solució/equip | EQUIP DE TINCIÓ D'HEMATOXILINA ÀCIDA FOSFOTÚNGSTICA DE MALLORY (PTAH).
E10030020 | Productes químics en solució/equip | EQUIP DE TINCIÓ DE BIELSCHOWSKY. 100 PREPARACIONS.
E10030020 | Productes químics en solució/equip | EQUIP DE TINCIÓ DE MASSON FONTANA.
E10016010 | Controls, cal·libradors per a control intern | ATELLICA - CALIBRADOR PER A REACTIUS DE MICROALBÚMINA. PRESENTACIÓ: 5 X 2 ML. REFERÈNCIA: 11099435
E10016010 | Controls, cal·libradors per a control intern | ATELLICA - CALIBRADOR PER A REACTIUS DE PARACETAMOL, ETANOL I SALICILAT. PRESENTACIÓ: 6 X 3 ML. REFERÈNCIA: 11099440
E10030020 | Productes químics en solució/equip | TBE SOLUCIÓ 1.3M TRIS, 0,45M ÀCID BÒRIC, 0,025M EDTA. ENVÀS DE 5 LITRES (L)
E10030020 | Productes químics en solució/equip | EQUIP DE TINCIÓ DE FERRO COL·LOIDAL. ENVÀS DE 50 ML.
E10015040 | Altres reactius i solucions d'anatomia patològica | MARCADOR HISTOLÒGIC PER ORIENTAR MOSTRES HISTOLÒGIQUES PER A DIAGNÒSTICHISTOPATOLÒGIC, COLOR TARONJA
E10001025 | Material fungible associat a aparells de laboratori | COBAS PRIME - BOSSA DE RESIDUS, 100 UNITATS, REF. 09439013001
E10001025 | Material fungible associat a aparells de laboratori | COBAS 6800 - BOSSA PER A RESIDUS SÒLIDS, 20 UNITATS, REF. 08030073001
E10015040 | Altres reactius i solucions d'anatomia patològica | SOLUCIÓ DESCALCIFICADORA SUAU PER A HISTOLOGIA COLOR GROC, ENVÀS D'1 LITRE (L).
E10014010 | Genètica | TINCIÓ FLUORESCENT D'ÀCIDS NUCLEICS DISSENYADA PER A REEMPLAÇAMENT BROMUR D'ETIDI (BE) EN TINCIÓN DE DSDNA, SSDNA O RNA EN GELS D'AGAROSA, POLIACRILAMIDA I GELS PREFABRICATS, CONCENTRACIÓ 10,000X, ENVÀS DE 0,5 ML
E10016010 | Controls, cal·libradors per a control intern | COBAS E - CALIBRADOR PER A REACTIU D'ANTI-TSHR, 4 X 2 ML, REF. 08496641190
E10012180 | Biologia molecular Microbiologia | ALINITY M - EQUIP DE PREPARACIÓ DE MOSTRA, REF. 9N1801
E10012180 | Biologia molecular Microbiologia | ALINITY M - CALIBRADOR PER A PCR REACTIU VIRUS VIH-1, 8X 3,15 ML, REF. 08N45-70
E10012180 | Biologia molecular Microbiologia | ALINITY M - POUETS DE REACCIÓ REF. 9N2610
E10012180 | Biologia molecular Microbiologia | ALINITY M - CONTENIDOR DE RESIDUS, REF. 9N2612
E10012180 | Biologia molecular Microbiologia | ALINITY M - AMPOLLA DE RESIDUS LÍQUIDS, REF. 9N2613
E10012180 | Biologia molecular Microbiologia | ALINITY M - CONTROL DE QUALITAT PER A REACTIU PCR VIRUS VIH-1, 36 X 1,15 ML, REF. 08N45-80
E10012180 | Biologia molecular Microbiologia | ALINITY M - RECIPIENT RESIDUS PER A UNITATS DE REACCIÓ INTEGRADES, REF.9N2620
E10001027 | Flascons, vidre, ambre, plàstic | VIAL MONODOSI D'1 ML DE CAPACITAT, PER A PREPARACIONS OFTÀLMIQUES-COL·LIRIS, DE PLÀSTIC, AMB TANCAMENT DESGARRABLE I TAP SEGELLADOR. ESTÈRIL, D'UN SOL ÚS.
E10011010 | Coagulació | PFA-100/PFA-200 - CARTUTX PER A LA DETECCIÓ BLOQUEIX RECEPTOR P2Y12 PLAQUETARI. 20 DETERMINACIONS, REF. B4170-22
E10012180 | Biologia molecular Microbiologia | ALINITY M - REACTIU PER A DETECCIÓ DE DNA PER PCR DE VHB, 192 DETERMINACIONS, REF. 08N47-90
E10012180 | Biologia molecular Microbiologia | ALINITY M - TUB DE TRANSPORT AMB TAP PERFORABLE, REF. 9N4911
E10012180 | Biologia molecular Microbiologia | ALINITY M - CALIBRADOR PER A REACTIU PCR VIRUS VHB, 8 X1,65 ML, REF. 08N47-70
E10012180 | Biologia molecular Microbiologia | ALINITY M - CONTROL DE QUALITAT PER A REACTIU PCR VIRUS VHB, REF. 08N47-80
E10012180 | Biologia molecular Microbiologia | ALINITY M - REACTIU PER A DETECCIÓ DE RNA PER RT-PCR DE VHC, 192 DETERMINACIONS, REF. 08N50-90
E10015050 | Biologia molecular Anatomia Patològica | BENCHMARK XT - DETECCIÓ KIT VENTANA RED ISH DIG PER A LA DETECCIÓ INDIRECTA DE SEQÜENCIES DIANAS MARCADAS DIG, REF: 0831883201
E10015050 | Biologia molecular Anatomia Patològica | BENCHMARK XT - DETECCIÓ KIT VENTANA SILVER ISH DNP PER A LA DETECCIÓ INDIRECTA DE SEQÜENCIES DIANAS MARCADAS DNP, REF: 8318883001
E10100010 | Tires reactives glucosa sang en mesuradors portàtils | ACCUCHEK INSTANT-TR - TIRA REACTIVA ER A APARELL.DE GLUCOSA EN SANG CAPIL·LAR. ENVÀS DE 10 TIRES, COMPATIBLE AMB APARELL ACCU-CHEK INSTANT O EQUIVALENT.
E10100010 | Tires reactives glucosa sang en mesuradors portàtils | ACCUCHEK INSTANT-TR - TIRA REACTIVA PER A APARELL. AUTOCONTROL DE GLUCOSA EN SANG CAPIL·LAR. ENVÀS DE 50 TIRES, COMPATIBLE AMB APARELL ACCU-CHEK INSTANT O EQUIVALENT.
E10016010 | Controls, cal·libradors per a control intern | LIAISON SÈRIES- ANTI-HEV IGM CONTROL 311281
E10016010 | Controls, cal·libradors per a control intern | LIAISON ELASTASE CONTROL
E10012180 | Biologia molecular Microbiologia | ALINITY M - CALIBRADOR PER A REACTIU PCR VIRUS VHC, REF. 08N50-70
E10012180 | Biologia molecular Microbiologia | ALINITY M - CONTROL DE QUALITAT PER A REACTIU PCR VIRUS VHC, REF. 08N50-80
E10012180 | Biologia molecular Microbiologia | ALINITY M - REACTIU PER A DETECCIÓ DE RNA PER RT-PCR DE CHLAMYDIA TRACHOMATIS (CT), TRICHOMONAS VAGINALIS (TV), MYCOPLASMA GENITALIUM (MG) I DNA DE NEISSERIA GONORRHOEAE (NG), 384 DETERMINACIONS, REF. 09N17-91
E10012180 | Biologia molecular Microbiologia | ALINITY M - CONTROL DE QUALITAT PER A REACTIU PCR CHLAMYDIA TRACHOMATIS (CT), TRICHOMONAS VAGINALIS (TV) , MYCOPLASMA GENITALIUM (MG) I DNA DE NEISSERIA GONORRHOEAE (NG), 24 X 0,47 ML, REF. 09N17-80
E10012180 | Biologia molecular Microbiologia | ALINITY M - EQUIP DE PREPARACIÓ DE MOSTRA PER A AÏLLAMENT ÀCIDS NUCLEICS, REF. 09N12-01
E10012180 | Biologia molecular Microbiologia | ALINITY M - SOLUCIÓ DE LISI PER A PREPARACIÓ DE MOSTRES PER A PCR, ENVÀS 975 ML, REF. 09N20-01
E10012180 | Biologia molecular Microbiologia | ALINITY M - DILUENT DE MOSTRA, ENVÀS 4 X 975 ML, REF. 09N20-03
E10012180 | Biologia molecular Microbiologia | ALINITY M - BARRERA ANTIEVAPORACIÓ PER A PREPARACIÓ DE MOSTRES, ENVÀS 975 ML, REF. 09N20-04
E10012180 | Biologia molecular Microbiologia | ALINITY M - REACTIU PER A DETECCIÓ DE RNA PER RT-PCR DE HIV-1, 192 DETERMINACIONS, REF. 08N45-90
E10013027 | Al·lèrgia clínica, al·lèrgens proves cutànies pegat/epicutàn | PEGAT - BETAMETASONA-17,21-DIPROPIONAT 0,5%. MEDI CONDUCTOR VASELINA.
E10013027 | Al·lèrgia clínica, al·lèrgens proves cutànies pegat/epicutàn | PEGAT - BETAMETASONA-17-VALERAT 1%. MEDI CONDUCTOR VASELINA.
E10013027 | Al·lèrgia clínica, al·lèrgens proves cutànies pegat/epicutàn | PEGAT - MOMETASONA FLUORAT 1%. MEDI CONDUCTOR ETANOL.
E10001043 | Escovillons | TUB AMB MEDI DE TRANSPORT TOOD HEWITT (STREPTOCOCCUS AGALACTIAE), 2 ML I ESCOVILLÓ AMB VARETA DE POLIESTIRÈ I TURUNDA DE POLIÈSTER FLOCAT, MOSTRES ESTÀNDARD.
E10001043 | Escovillons | TUB AMB MEDI DE TRANSPORT TIPUS TOOD HEWITT (STREPTOCOCCUS GRUP B, INCLOU S. AGALACTIAE), 2 ML I ESCOVILLÓ AMB VARETA DE POLIESTIRÈ I TURUNDA DE POLIÈSTER FLOCAT, MOSTRES ESTÀNDARD.
E10012180 | Biologia molecular Microbiologia | REACTIU PCR PER A GENOTIPIFICACIÓ MUTACIÓ Y145H (SPIKE DELTA PLUS AY4.2) D'ARN DE CORONAVIRUS (SARS-COV-2), 96 DETERMINACIONS, REF. 09612491001
E10012180 | Biologia molecular Microbiologia | REACTIU PCR PER A GENOTIPIFICACIÓ MUTACIÓ A222V (SPIKE DELTA PLUS AY4.2) D'ARN DE CORONAVIRUS (SARS-COV-2), 96 DETERMINACIONS, REF. 09612165001
E10001046 | Flascons recollida de mostres APA | RECIPIENT DE PLÀSTIC OPAC, AMB TAP HERMÈTIC I AMB NANSA, PER A TRANSPORT DE MOSTRES ORGÀNIQUES. MIDES: 26 (+/- 2)CM DE DIÀMETRE X 26, (+/- 2)CM D'ALÇADA, CAPACITAT DE 10 (+/-1)LITRES (L).
E10001025 | Material fungible associat a aparells de laboratori | COBAS E 801 - CONTENIDOR DE REBUIG PER A PUNTES I GOBELETS, REF. 05828007001
E10001025 | Material fungible associat a aparells de laboratori | COBAS E 801 - GOBELET DE NETEJA, REF. 07485409001
E10010050 | Hormones | COBAS E 801 - REACTIU PER A LA DETERMINACIÓ QUANTITATIVA DE TG (TIROGLOBULINA) , 300 DETERMINACIONS, REF. 07027931190
E10010050 | Hormones | COBAS E 801 - REACTIU PER A LA DETERMINACIÓ QUANTITATIVA D'HORMONA ANTI-MULLERIANA (AMH), 100 DETERMINACIONS, REF. 07957246190
E10010040 | Fàrmacs i drogues terapèutiques | COBAS E 801 - REACTIU PER A LA DETERMINACIÓ QUANTITATIVA D'EVEROLIMUS (EVL), 100 DETERMINACIONS, REF. 07027257190
E10012140 | Serologia vírica: virus, retrovirus | ARCHITECT - REACTIU PER A LA DETERMINACIÓ D'ANTICOSSOS TIPUS IGG ANTI-CORONAVIRUS (SARS-COV-2), 100 DETERMINACIONS, REF. 6S60-22
E10010080 | Proteïnes específiques | COBAS E 801 - REACTIU PER A LA DETERMINACIÓ QUANTITATIVA SFLT-1 (SOLUBLE FMS-LIKE TYROSINE KINASE-1), 100 DETERMINACIONS, REF. 07027818190
E10010080 | Proteïnes específiques | COBAS E 801 - REACTIU PER A LA DETERMINACIÓ QUANTITATIVA FACTOR DE CREIXEMENT PLACENTARI (PLGF), 100 DETERMINACIONS, REF. 07027648190
E10010080 | Proteïnes específiques | COBAS E 801 - REACTIU PER A LA DETERMINACIÓ QUANTITATIVA PROCOL·LAGEN TIPO 1 (P1NP), 100 DETERMINACIONS, REF. 07027940190
E10010100 | Proves vàries | MEDI PER A INVESTIGACIÓ D¿OVÒCITS EN FALLIDA PRÈVIA DE FECUNDACIÓ (ACTIVACIÓ OVOCITÀRIA). ENVÀS D'1 ML.
E10010080 | Proteïnes específiques | COBAS E 801 - REACTIU PER A LA DETERMINACIÓ QUANTITATIVA DE FRAGMENTS D'INTERLEUCINA-6 (IL-6), 100 DETERMINACIONS, REF. 09015612190
E10012180 | Biologia molecular Microbiologia | CONTROL DE QUALITAT PER A TÈCNIQUES D'AMPLIFICACIÓ D'ARN PURIFICAT DE CORONAVIRUS (SARS-COV-2) PER A PLATAFORMES PCR. RANG DE CONCENTRACIÓ: 12.500-20.000 COPIES/µL. LIOFILITZAT AMB VIAL D'AIGUA DE GRAU MOLECULAR.
E10012180 | Biologia molecular Microbiologia | REACTIU PCR PER A GENOTIPIFICACIÓ MUTACIÓ INS214EPE D'ARN DE CORONAVIRUS (SARS-COV-2), 96 DETERMINACIONS, REF. 09634827001
E10012180 | Biologia molecular Microbiologia | REACTIU PCR PER A GENOTIPIFICACIÓ MUTACIÓ T22673C, C22674T, T22679C (SPIKE OMICRON S371L, S373P) D'ARN DE CORONAVIRUS (SARS-COV-2), 96 DETERMINACIONS, REF. 09634835001
E10012180 | Biologia molecular Microbiologia | REACTIU PCR PER A GENOTIPIFICACIÓ MUTACIÓ E484A D'ARN DE CORONAVIRUS (SARS-COV-2), 96 DETERMINACIONS, REF. 09635203001
E10010080 | Proteïnes específiques | ACCESS - REACTIU PER A LA DETERMINACIÓ D'IL-6 (INTERLEUCINA 6), 2 X 50 DETERMINACIONS, REF. A16370
E10010080 | Proteïnes específiques | ACCESS - CALIBRADOR PER A REACTIU D'IL-6 (INTERLEUCINA 6), NIVELL S0 A S5, REF. A16370
E10016010 | Controls, cal·libradors per a control intern | CONTROL INMUNOASSAIG (LIQUICHECK), TRES NIVELLS, 12 X 5ML, REF. A39068
E10015050 | Biologia molecular Anatomia Patològica | PANELL DE SEQÜENCIACIÓ SARS-COV-2 PER A LA PREPARACIÓ DE BIBLIOTEQUES NGS COMPATIBLE AMB SEQÜENCIADOR D'ADN DE NOVA GENERACIÓ (NGS)
E10011040 | Hemogrames | DXH 900 - COLORANT PER A TENYIDOR MCDH1 REF. B03214
E10011040 | Hemogrames | DXH 900 - COLORANT PER A TENYIDOR MCDH2 REF. B03215
E10011040 | Hemogrames | DXH 900 - COLORANT PER A TENYIDOR MCDH3 REF. B03216
E10011040 | Hemogrames | DXH 900 - COLORANT PER A TENYIDOR MCDH4 REF. B03217
E10001025 | Material fungible associat a aparells de laboratori | BC-6800PLUS - CARTUTX IMPRESSORA REF. A95702
E10011040 | Hemogrames | BC-6800PLUS - DS DILUENT, ENVÀS DE 20L, REF. C83161
E10001025 | Material fungible associat a aparells de laboratori | COBAS PRIME - TUB SECUNDARI, PER A TÈCNICA PCR, 1000 UNITATS, REF. 07958048190
E10012180 | Biologia molecular Microbiologia | COBAS LIAT - PROVA RÀPIDA, PCR EN TEMPS REAL, PER A DETECCIÓ DE CORONAVIRUS (SARS-COV-2), DE MOSTRA NASOFARÍNGIA, 20 DETERMINACIONS, REF. 09408592190
E10012180 | Biologia molecular Microbiologia | COBAS LIAT - CONTROL DE QUALITAT PER A PROVA RÀPIDA, PCR EN TEMPS REAL,DE CORONAVIRUS (SARS-COV-2), REF.09408835190
E10030010 | Productes químics base | CIANUR SÒDIC 97%. CAS: 143-33-9. FQ: CNNA. ENVÀS DE 100 G.
E10001025 | Material fungible associat a aparells de laboratori | MAGNA PURE - PUNTA PER A PIPETA AUTOMÀTICA, PER A DOSIFICAR D'1 A 50 µL. RACKS DE 60 X 96 PUNTES, REF. 07102127001
E10018095 | Solucions, tampons, agaroses, gels | MAGNA PURE - LÍQUID/SOLUCIÓ RENTAT SISTEMA, ENVÀS DE 5500 ML, REF. 06640729001
E10011040 | Hemogrames | BC-6800PLUS - M-6 LD LYSE, ENVÀS D'1L X 4, REF. C83162
E10011040 | Hemogrames | BC-6800PLUS - M-6 FD DYE, ENVÀS DE 12ML X 4, REF. C83160
E10011040 | Hemogrames | BC-6800PLUS - M-6 LN LYSE, ENVÀS D'1L X 4, REF. C83163
E10011040 | Hemogrames | BC-6800PLUS - M-6 LH LYSE, ENVÀS D'1L X 4, REF. C83164
E10011040 | Hemogrames | BC-6800PLUS - M-6 FN DYE, ENVÀS DE 12ML X 4, REF. C88842
E10011040 | Hemogrames | BC-6800PLUS - SOLUCIÓ NETEJA SONDA, ENVÀS DE 50ML, REF. C83167
E10015010 | Immunohistoquímica | BENCHMARK SÈRIES - ANTICÒS MONOCLONAL PRIMARI DE RATOLÍ ANTI-ANTI-MDM2 (AB-1), CLONA IF2, REF. 07002947001
E10015010 | Immunohistoquímica | BENCHMARK SÈRIES - ANTICÒS MONOCLONAL PRIMARI DE RATOLÍ ANTI-ANTI-SALL4, CLONA 6E3, 50 DETERMINACIONS, REF. 07047690001
E10015010 | Immunohistoquímica | BENCHMARK SÈRIES - ANTICÒS MONOCLONAL PRIMARI DE RATOLÍ ANTI-ANTI-PD-1,CLONA NAT105, REF. 07099029001
E10015010 | Immunohistoquímica | BENCHMARK SÈRIES - ANTICÒS MONOCLONAL PRIMARI DE RATOLÍ ANTI-ANTI-CD68,CLONA PG-M1, REF. 07255225001
E10010020 | Bioquímica bàsica | REACTIU PER A LA DETERMINACIÓ QUANTITATIVA DE COURE EN SÈRUM, PLASMA I ORINA.
E10016010 | Controls, cal·libradors per a control intern | BC-6800PLUS - CONTROL DE QUALITAT (BC-6D) DE 3 NIVELLS, REF. C83165
E10016010 | Controls, cal·libradors per a control intern | BC-6800PLUS - CONTROL DE QUALITAT (BC-RET)DE 3 NIVELLS, REF. C83166
E10018010 | Enzims i reactius d'amplificació / retrotranscripció | EQUIP TAQ DNA POLIMERASA SYBR 500 DETERMINACIONS.
E10015010 | Immunohistoquímica | BENCHMARK SÈRIES - ANTICÓS MONOCLONAL PRIMARI DE CONILL ANTI-ROS1, CLONA SP384, 50 DETERMINACIONS, REF. 08404160001
E10016010 | Controls, cal·libradors per a control intern | ROTEM SIGMA - CONTROL DE QUALITAT, REF. 000555504S
E10015050 | Biologia molecular Anatomia Patològica | NEXTSEQ 500/550 - REACTIU PER SEQÜENCIACIÓ NGS D'ADN/ARN PER A ONCOLOGIA, 16 ÍNDEXS, 24 PROVES, REF. 20028216
E10010080 | Proteïnes específiques | ADVIA 1800/2400 - REACTIU PER A DETERMINACIÓ DE FERRITINA, 4 X 800 DETERMINACIONS, REF. 10494078(B*) BAIXA PER DUPLICITAT VEURE CODI 10002750
E10010050 | Hormones | ADVIA CENTAUR - REACTIU PER A LA DETERMINACIÓ D'ANDROSTENDIONA. PRESENTACIÓ: 1 X 50 DETERMINACIONS. REF. 10997290
E10014010 | Genètica | MISEQ - REACTIU PER A BIBLIOTECA NGS D'ADN. SEQÜENCIACIÓ GENOMA VIRUS I BACTÈRIES, 96 PROVES, REF. FC-131-1096
E10015010 | Immunohistoquímica | ANTICÒS MONOCLONAL DE CONILL ANTI-SOMATOSTATINA RECEPTOR 2/SSTR2, CLONAEP149, ENVÀS DE 7 ML, REF. BSB37487
E10015010 | Immunohistoquímica | BENCHMARK SÈRIES - ANTICÒS MONOCLONAL PRIMARI DE CONILL ANTI-ANTI-NKX3.1, CLONA EP356, 50 DETERMINACIONS, REF. 07859759001
E10015040 | Altres reactius i solucions d'anatomia patològica | MEDI DE MUNTATGE AQUOS PER A CONSERVACIÓ PERMANENT DE MOSTRES FLUORESCENTS DE TALL DE TEIXIT TENYIT. COMPATIBLE AMB FITC, FICOERITRINA, FICOCIANINA, ALOFICOCIANINA, VERMELL TEXAS I RODAMINA. ENVÀS DE 25 ML.
E10015010 | Immunohistoquímica | BENCHMARK SÈRIES - ANTICÒS MONOCLONAL PRIMARI DE RATOLÍ ANTI-ANTI-SF-1,CLONA N1665, REF. 08713928001
E10001037 | Material de filtració | UNITAT DE FILTRACIÓ PER A XERINGA DE FIBRA DE VIDRE (. MIDA DEL PORUS DE 2,7 MICRÒMETRE. MIDA 25 MM DE DIÀMETRE. CONNEXIÓ LUER-LOCK FEMELLA. ESTÈRIL. TIPUS GD/X WHATMAN O EQUIVALENT.
E10001024 | Plaques i flascons per a cultiu biològic/cel·lular | CAMBRA CEL·LULAR AMB TAP I FILTRE BLANC PREMONTAT. VOLUM DE MOSTRA DE 0,5 (+/-0,05)ML. ÀREA DE DEPÒSIT DE 6 (+/-0,5)MM DE DIÀMETRE. D'UN SOL ÚS. COMPATIBLE AMB CITOCENTRÍFUGA SHANDON¿ CYTOSPIN O EQUIVALENT.
E10012180 | Biologia molecular Microbiologia | LIGHTMIX - EQUIP DE PCR EN TEMPS REAL (RT) PER A DETERMINACIÓ CORONAVIRUS (WUHAN COV N-GENE), REF. 09155350001
E10012180 | Biologia molecular Microbiologia | LIGHTMIX - EQUIP DE PCR EN TEMPS REAL (RT) PER A DETERMINACIÓ CORONAVIRUS (WUHAN COV E-GENE), REF. 9155368001
E10012180 | Biologia molecular Microbiologia | LIGHTMIX - EQUIP DE PCR EN TEMPS REAL (RT) PER A DETERMINACIÓ CORONAVIRUS (WUHAN COV RDRP-GENE), REF. 9155376001
E10015050 | Biologia molecular Anatomia Patològica | SOLUCIÓ D'ESTABILITZACIÓ I PROTECCIÓ D'ARN EN MOSTRES RECENTS. 50 X 1,5ML
E10018050 | Equips extracció i purificació DNA, RNA, DNA+RNA, proteïnasa | MAGCORE - REACTIU PER A EXTRACCIÓ D'ARN PARAFINA I TEIXITS, 72 DETERMINACIONS, REF. 774RBC-MRF-03
E10018050 | Equips extracció i purificació DNA, RNA, DNA+RNA, proteïnasa | MAGCORE - REACTIU COMPLEMENTARI PER A EQUIP D'EXTRACCIÓ D'ÀCID NUCLEICS EN PROVES DE PCR D'ARN, 96 DETERMINACIONS, REF. 774RBC-DN096
E10012180 | Biologia molecular Microbiologia | REACTIU PCR PER A GENOTIPIFICACIÓ MUTACIÓ E484K D'ARN DE CORONAVIRUS (SARS-COV-2), 96 DETERMINACIONS, REF. 09429549001
E10010050 | Hormones | ATELLICA - REACTIU PER A LA DETERMINACIÓ PTH (PARATHORMONA). PRESENTACIÓ: 5 X 190 DETERMINACIONS. REFERÈNCIA: 10995622
E10012140 | Serologia vírica: virus, retrovirus | RUBÈOLA IGG, REACTIU, COMPTIBLE AMB ANALITZADOR DE INMUNOASSAIG I BIOQUIMICA D'ALTA RENDIMENT
E10012140 | Serologia vírica: virus, retrovirus | ATELLICA - REACTIU PER A LA DETERMINACIÓ D'ANTICOSSOS IGG ANTI-SARS-COV-2 (CORONAVIRUS).PRESENTACIÓ: 100 DETERMINACIONS. REFERÈNCIA: 11207386
E10012150 | Serologia fúngica i parasitària | ATELLICA - REACTIU PER A LA DETERMINACIÓ DE TOXOPLASMA GONDII IGM. PRESENTACIÓ: 50 DETERMINACIONS. REFERÈNCIA: 10995701
E10010100 | Proves vàries | MEDI PER A LA CRIOCONSERVACIÓ D'ESPERMA, EN AMPOLLES DE 10 ML.
E10010050 | Hormones | ATELLICA - REACTIU PER A LA DETERMINACIÓ DE VITAMINA D. PRESENTACIÓ: 5 X 100 DETERMINACIONS. REFERÈNCIA: 10995720
E10010040 | Fàrmacs i drogues terapèutiques | ATELLICA - REACTIU PER A LA DETERMINACIÓ DE PARACETAMOL. PRESENTACIÓ: 4X 300 DETERMINACIONS. REFERÈNCIA: 11097522
E10010020 | Bioquímica bàsica | ATELLICA - REACTIU PER A LA DETERMINACIÓ D'ALB (ALBÚMINA). PRESENTACIÓ:4 X 1700 DETERMINACIONS. REFERÈNCIA: 11097590
E10001047 | Flascons recollida de mostres APA amb formol | CONTENIDOR BUIT DE 100 (+/-10)ML DE CAPACITAT PER A RECOLLIDA DE MOSTRES D'ANATOMIA PATOLÒGICA COMPATIBLE AMB DISPENSADOR DE FORMOL TISSUE FILLING EASY O EQUIVALENT.
E10013027 | Al·lèrgia clínica, al·lèrgens proves cutànies pegat/epicutàn | PEGAT - N,N-DIMETIL-P-TOLUÏDINA 2%. MEDI CONDUCTOR VASELINA.
E10013027 | Al·lèrgia clínica, al·lèrgens proves cutànies pegat/epicutàn | PEGAT - AMERCHOL L101 50%. MEDI CONDUCTOR VASELINA.
E10013027 | Al·lèrgia clínica, al·lèrgens proves cutànies pegat/epicutàn | PEGAT - ALCOHOL BENZÍLIC 1%. MEDI CONDUCTOR VASELINA.
E10015010 | Immunohistoquímica | BENCHMARK PREP KIT - DYSTROFINA II REF. 5273617001
E10015010 | Immunohistoquímica | BENCHMARK PREP KIT98 REF. 5274672001
E10010050 | Hormones | BRAHAMS- REACTIU PROCALCITONINA PCT DIRECT 25 KITS- 09048677001
E10010050 | Hormones | BRAHAMS-PROCALCITONINA CONTROL QUALITAT (QC) PTC 09048693001
E10010020 | Bioquímica bàsica | ATELLICA - REACTIU PER A LA DETERMINACIÓ DE FA (FOSFATASA ALCALINA). PRESENTACIÓ: 4 X 1200 DETERMINACIONS. REFERÈNCIA: 11097600
E10010020 | Bioquímica bàsica | ATELLICA - REACTIU PER A LA DETERMINACIÓ D'ALT (ALANINA AMINOTRANSFERASA). PRESENTACIÓ: 3 X 850 DETERMINACIONS. REFERÈNCIA: 11097605
E10010020 | Bioquímica bàsica | ATELLICA - REACTIU PER A LA DETERMINACIÓ D'AMONI. PRESENTACIÓ: 4 X 120 DETERMINACIONS. REFERÈNCIA: 11097529
E10010040 | Fàrmacs i drogues terapèutiques | ATELLICA - REACTIU PER A LA DETERMINACIÓ D'AMFETAMINA. PRESENTACIÓ: 4 X380 DETERMINACIONS. REFERÈNCIA: 11097506
E10010020 | Bioquímica bàsica | ATELLICA - REACTIU PER A LA DETERMINACIÓ D'AMILASA. PRESENTACIÓ: 3 X 350 DETERMINACIONS. REFERÈNCIA: 11097649
E10012130 | Serologia bacteriana | ATELLICA - REACTIU PER A LA DETERMINACIÓ D'ASLO (ANTIESTREPTOLISINA O).PRESENTACIÓ: 800 DETERMINACIONS. REFERÈNCIA: 11537212
E10010020 | Bioquímica bàsica | ATELLICA - REACTIU PER A LA DETERMINACIÓ D'AST (ASPARTAT AMINOTRANSFERASA). PRESENTACIÓ: 3 X 850 DETERMINACIONS. REFERÈNCIA: 11097607
E10010020 | Bioquímica bàsica | ATELLICA - REACTIU PER A LA DETERMINACIÓ DE BILD (BILIRUBINA DIRECTA). PRESENTACIÓ: 4 X 448 DETERMINACIONS. REFERÈNCIA: 11097532
E10010020 | Bioquímica bàsica | ATELLICA - REACTIU PER A LA DETERMINACIÓ DE BILT (BILIRUBINA TOTAL). PRESENTACIÓ: 4 X 448 DETERMINACIONS. REFERÈNCIA: 11097531
E10010020 | Bioquímica bàsica | ATELLICA - REACTIU PER A LA DETERMINACIÓ DE CALCI. PRESENTACIÓ: 4 X 2050 DETERMINACIONS. REFERÈNCIA: 11097644
E10012140 | Serologia vírica: virus, retrovirus | LIAISON HBC IGM (50 DET)
E10012140 | Serologia vírica: virus, retrovirus | LIAISON SÈRIES- REACTIU PER A LA DETERMINACIÓ ANTI-HEV IGM 100 DETERMINACIONS 311280
E10010100 | Proves vàries | LIAISON ELASTASE (100 DET)
E10010050 | Hormones | LIAISON DHEA-S (100 DET)
E10018080 | Oligonucleòtids-sondes d'hibridació | OLIGONUCLEÒTIDS DNTP: DATP, DCTP, DGTP I DTTP. 10MM
E10015010 | Immunohistoquímica | BENCHMARK SÈRIES - PREP KIT25, REF. 05251591001
E10015010 | Immunohistoquímica | BENCHMARK SÈRIES - ANTICÒS MONOCLONAL PRIMARI DE CONILLÍ ANTI-PAN - TRK, 50 DETERMINACIONS, REF. 08494665001
E10012140 | Serologia vírica: virus, retrovirus | DETERMINACIÓ IN VITRO QUALITATIVA D'ANTICOSSOS TIPUS IGG ANTI-CORONAVIRUS(SARS-COV-2), 96 DETERMINACIONS. TÈCNICA: EIA
E10012140 | Serologia vírica: virus, retrovirus | DETERMINACIÓ IN VITRO QUALITATIVA D'ANTICOSSOS TIPUS IGM ANTI-CORONAVIRUS(SARS-COV-2), 96 DETERMINACIONS. TÈCNICA: EIA
E10010040 | Fàrmacs i drogues terapèutiques | ATELLICA - REACTIU PER A LA DETERMINACIÓ DE CARBAMAZEPINA. PRESENTACIÓ:4 X 100 DETERMINACIONS. REFERÈNCIA: 11097515
E10010020 | Bioquímica bàsica | ATELLICA - REACTIU PER A LA DETERMINACIÓ DE COLESTEROL. PRESENTACIÓ: 4 X 2100 DETERMINACIONS. REFERÈNCIA: 11097609
E10001050 | Tubs, microtubs, vials, cubetes | MICROTUB DE 0,5 ML DE CAPACITAT, COMPATIBLE AMB MICROCENTRÍFUGA FINS 20.000 X G (+/-1000 X G), AMB FALDÓ, FONS CÒNIC, TRANSPARENT, AMB TAP ROSCAT AMB JUNTA TÒRINA, SENSE GRADUACIÓ, ESTÈRIL.
E10015030 | Complements per a tinció | SOLUCIÓ ALFA AMILASA 1%. ENVÀS DE 250 ML.
E10015030 | Complements per a tinció | CROMOGEN DEEP SPACE BLACK. ENVÀS DE 100 ML
E10015050 | Biologia molecular Anatomia Patològica | OLIGONUCLEÒTID PER A LA PREPARACIÓ DE BIBLIOTEQUES NGS D'ÀCIDS NUCLÈIDS DE CORONAVIRUS (SARS-COV-2) COMPATIBLE AMB SEQÜENCIADOR D'ADN DE NOVA GENERACIÓ (NGS)
E10012140 | Serologia vírica: virus, retrovirus | ADVIA CENTAUR - REACTIU PER A DETERMINACIÓ IGG ANTI-CORONAVIRUS (SARS-COV-2), 100 DETERMINACIONS, REF. 11207376
E10012140 | Serologia vírica: virus, retrovirus | ADVIA CENTAUR - REACTIU PER A DETERMINACIÓ IGG ANTI-CORONAVIRUS (SARS-COV-2), 500 DETERMINACIONS, REF. 11207377
E10012140 | Serologia vírica: virus, retrovirus | ADVIA CENTAUR - CONTROL DE QUALITAT PER A REACTIU IGG ANTI-CORONAVIRUS (SARS-COV-2), 2X2X2 ML, REF. 11207377
E10013027 | Al·lèrgia clínica, al·lèrgens proves cutànies pegat/epicutàn | PEGAT - DIETANOLAMINA COS/VE 2%. MEDI CONDUCTOR VASELINA.
E10013027 | Al·lèrgia clínica, al·lèrgens proves cutànies pegat/epicutàn | PEGAT - ISOPROPIL MIRISTAT 10%. MEDI CONDUCTOR VASELINA.
E10013027 | Al·lèrgia clínica, al·lèrgens proves cutànies pegat/epicutàn | PEGAT - PROPILENGLICOL 5%. MEDI CONDUCTOR VASELINA.
E10012180 | Biologia molecular Microbiologia | TAQMAN-PCR SARS-COV-2 150D A47532
E10012180 | Biologia molecular Microbiologia | TAQMAN-PCR FAST VIRUS 1-MMIX 1000D 4444434
E10018050 | Equips extracció i purificació DNA, RNA, DNA+RNA, proteïnasa | EQUIP PER A EXTRACCIÓ D'ÀCIDS NUCLÈIC AMB NUCLEASA 5' PER A PCR EN TEMPS REAL
E10012180 | Biologia molecular Microbiologia | COBAS 6800/8800 - CONTROL DE QUALITAT PER A REACTIU PCR CORONAVIRUS (SARS-COV-2)
E10018095 | Solucions, tampons, agaroses, gels | PROCLEIX PANTHER - TAMPÓ D'EXTRACCIÓ, REF. 733280
E10012180 | Biologia molecular Microbiologia | PROCLEIX PANTHER - SOLUCIÓ D'ASSAIG, REF. 733150
E10012180 | Biologia molecular Microbiologia | PROCLEIX PANTHER - EQUIP DE REACTIUS 1 I 2 DE DETECCIÓ AUTOMÀTICA, REF. 731859
E10001025 | Material fungible associat a aparells de laboratori | PROCLEIX PANTHER - UNITAT MULTITUB, REF. 740538
E10001025 | Material fungible associat a aparells de laboratori | PROCLEIX PANTHER - SOLUCIÓ DE NETEJA, ENVÀS DE 255 ML, REF. 730889
E10001025 | Material fungible associat a aparells de laboratori | PROCLEIX PANTHER - TAPA DE RECANVI DE REACTIU TCR, REF. 740031
E10001025 | Material fungible associat a aparells de laboratori | PROCLEIX PANTHER - TAPA DE RECANVI DE REACTIU AMPLIFICACIÓ, REF. 740028
E10001025 | Material fungible associat a aparells de laboratori | PROCLEIX PANTHER - TAPA DE RECANVI DE REACTIU ENZIMÀTIC, REF. 740025
E10001025 | Material fungible associat a aparells de laboratori | PROCLEIX PANTHER - BOSSA DE RESIDUS, REF. 740544
E10001025 | Material fungible associat a aparells de laboratori | PROCLEIX PANTHER - TAPA, PAPERERA, REF.740541
E10013027 | Al·lèrgia clínica, al·lèrgens proves cutànies pegat/epicutàn | PEGAT - LAURIL ÈTER SULFAT DE SODI 0,25%.
E10013027 | Al·lèrgia clínica, al·lèrgens proves cutànies pegat/epicutàn | PEGAT - UNGÜENT D'ALCOHOL DE LLANA 100%.
E10013027 | Al·lèrgia clínica, al·lèrgens proves cutànies pegat/epicutàn | PEGAT - LANOLINA ANHIDRA 30%. MEDI CONDUCTOR VASELINA.
E10013027 | Al·lèrgia clínica, al·lèrgens proves cutànies pegat/epicutàn | PEGAT - CLORUR DE CADMI 0,5%. MEDI CONDUCTOR VASELINA.
E10013027 | Al·lèrgia clínica, al·lèrgens proves cutànies pegat/epicutàn | PEGAT - CLORUR D'INDIUM (III) 1%. MEDI CONDUCTOR VASELINA.
E10013027 | Al·lèrgia clínica, al·lèrgens proves cutànies pegat/epicutàn | PEGAT - CLORUR D'IRIDI (III) 1%. MEDI CONDUCTOR VASELINA.
E10013027 | Al·lèrgia clínica, al·lèrgens proves cutànies pegat/epicutàn | PEGAT - N-FENIL-BETA-NAFTILAMINA 1%. MEDI CONDUCTOR VASELINA.
E10013027 | Al·lèrgia clínica, al·lèrgens proves cutànies pegat/epicutàn | PEGAT - DIBEZOTIAZIL DISULFUR 1%. MEDI CONDUCTOR VASELINA.
E10013027 | Al·lèrgia clínica, al·lèrgens proves cutànies pegat/epicutàn | PEGAT - GENTAMICINA SULFAT 20%. MEDI CONDUCTOR VASELINA.
E10013027 | Al·lèrgia clínica, al·lèrgens proves cutànies pegat/epicutàn | PEGAT - BIOBAN P1487 1%. MEDI CONDUCTOR VASELINA.
E10001025 | Material fungible associat a aparells de laboratori | PROCLEIX PANTHER - PUNTES DE PIPETA 9600 UNITATS, REF. 740774
E10012140 | Serologia vírica: virus, retrovirus | LIAISON ANTI-HBC (100 DET)
E10010050 | Hormones | LIAISON PROGESTERONE II GEN (100 DET)
E10010050 | Hormones | LIAISON SHBG (100 DET)
E10015050 | Biologia molecular Anatomia Patològica | REACTIU PER A PCR CREACIÓ BIBLIOTECA NGS DE SEQÜENCIACIÓ DE MUTACIONS DE GENS PER A SARCOMA, 8 REACCIONS, REF. ADX-AB0133
E10012140 | Serologia vírica: virus, retrovirus | LIAISON ELASTASE (100 DET)
E10012140 | Serologia vírica: virus, retrovirus | LIAISON - TUB D'EXTACCIÓ DE CALPROTECTINA EN FEMTA
E10012180 | Biologia molecular Microbiologia | PANTHER- EQUIP PER A DETECCIÓ ARN PER TMA DE CORONAVIRUS (SARS-COV-2), 40.000 MOSTRES, REF. 9009526
E10018095 | Solucions, tampons, agaroses, gels | SOLUCIÓ TAMPÓ RW1 PER A RENTAT D'ARN UNIT A MEMBRANA
E10018095 | Solucions, tampons, agaroses, gels | SOLUCIÓ TAMPÓ RPE PER A RENTAT D'ARN UNIT A MEMBRANA
E10012180 | Biologia molecular Microbiologia | PRIMERS ÍNDEXS DUALS ÚNICS (UDIS) PER A INDEXACIÓ DE BIBLIOTEQUES ILLUMINA PER SEQÜENCIACIÓ NGS, 96 REACCIONS, REF. 174E6440S
E10012180 | Biologia molecular Microbiologia | EQUIP PER A BIBLIOTECA DE SEQÜENCIACIÓ PROTOCOL ARTIC, CORONAVIRUS ( SARS-COV-2), PLATAFORMA ILLUMINA, 96 REACCIONS, REF. 174E7658L-K
E10010050 | Hormones | ATELLICA - REACTIU PER A LA DETERMINACIÓ DE VITAMINA D. PRESENTACIÓ: 100 DETERMINACIONS. REFERÈNCIA: 10995719
E10010050 | Hormones | ATELLICA - REACTIU PER A LA DETERMINACIÓ PTH (PARATHORMONA). PRESENTACIÓ: 190 DETERMINACIONS. REFERÈNCIA: 10995621
E10010080 | Proteïnes específiques | ATELLICA - REACTIU PER A LA DETERMINACIÓ DE FER (FERRITINA). PRESENTACIÓ: 90 DETERMINACIONS. REFERÈNCIA: 10995569
E10015010 | Immunohistoquímica | BENCHMARK SÈRIES - PREP KIT69 05252083001
E10014010 | Genètica | MEDI AMB SUSPENSIÓ COL.LOIDAL DE PARTÍCULES DE SILICE RECOBERTAS DE SILANO ENRIQUIT AMB VERMELL DE FENOL I GENTAMICINA ST-45-10RG. VOLUM 10ML, PER A LA PREPARACIÓ DE SEMEN EN INJEC INTRACITOPLASMÀTIQUES, FECUNDACIÓ IN VITRO I INSEMINACIÓ INTRAUTERINA.
E10014010 | Genètica | MEDI AMB SUSPENSIÓ COL.LOIDAL DE PARTÍCULES DE SILICE RECOBERTAS DE SILANO ENRIQUIT AMB VERMELL DE FENOL I GENTAMICINA ST-80-10RG. VOLUM 10ML, PER A LA PREPARACIÓ DE SEMEN EN INJEC INTRACITOPLASMÀTIQUES, FECUNDACIÓ IN VITRO I INSEMINACIÓ INTRAUTERINA.
E10015010 | Immunohistoquímica | BENCHMARK SÈRIES - ANTICÒS MONOCLONAL PRIMARI DE CONILL ANTI-CD38, CLONA SP149, 50 DETERMINACIONS, REF. 06648550001
E10030020 | Productes químics en solució/equip | SOLUCIÓ D'HIDRÒXID D'AMONI. CAS: 1336-21-6. FQ: NH4OH. ENVÀS DE 250 ML.
E10030010 | Productes químics base | SOLUCIÓ D'HIDRÒXID D'AMONI 28-30% NH3. CAS: 1336-21-6. FQ: NH4OH. ENVÀS D'1 LITRE (L).
E10014010 | Genètica | SOLUCIÓ DE RENTAT, VOLUM 50ML, PER A TÈCNIQUES DE INJECCIÓ D¿ESPERMATOZOUS EN OVOCITS, FECUNDACIÓ IN VITRO I INSEMINACIÓ INTRAUTERINA.
E10012180 | Biologia molecular Microbiologia | TCOR8 - EQUIP DE PCR PER A DETECCIÓ DEL GEN MECA (RESISTÈNCIA A METICIL·LINA), DE LA TOXINA LEUCOCIDINA DE PANTON-VALENTINE (PVL) I DE L'ADN DE STAPHYLOCOCCUS AUREUS, 24 DETERMINACIONS, REF. 774IM-SAMAPV-T
E10012180 | Biologia molecular Microbiologia | TCOR8 - EQUIP DE PCR PER A DETECCIÓ D'ARN DEL VIRUS DEL XARAMPIÓ, 24 DETERMINACIONS, REF. 774IM-SARA-T
E10010020 | Bioquímica bàsica | ATELLICA - SOLUCIÓ ESTANDARD B + SAL PER A CALIBRACIÓ NA+, K+ I CL-. PRESENTACIÓ: 2 X 250 ML + 2 X 125 ML. REF: 11099306
E10010020 | Bioquímica bàsica | ATELLICA - SOLUCIÓ ESTANDARD A PER A CALIBRACIÓ NA+, K+ I CL-. PRESENTACIÓ: 2 X 1,5L. REF: 11099304
E10016010 | Controls, cal·libradors per a control intern | ATELLICA - CALIBRADOR PER A CREATINA QUINASA. PRESENTACIÓ: 6 X 2L. REF:11099319
E10016010 | Controls, cal·libradors per a control intern | ATELLICA - CALIBRADOR FOSFATASA ALCALINA, PRESENTACIÓ: 6 X 1L. REF: 11099316
E10016010 | Controls, cal·libradors per a control intern | ATELLICA - CALIBRADOR TDM, PRESENTACIÓ: 6 X 3 ML. REF: 11099439
E10010050 | Hormones | ATELLICA - CONTROL DE QUALITAT PER A VITAMINA D. PRESENTACIÓ: 6 X 2 ML.REFERÈNCIA: 10995724
E10013025 | Al·lèrgia clínica, al·lèrgens per a proves cutànies prick | PRICK TEST - ANTIGEN ESPECÍFIC VERÍ VESPA ASIÀTICA (VELUTINA), EXTRACTE AQÜÓS (DIAGNOSTIC/TERAPÈUTIC)
E10013010 | Autoanticossos | CONTROL POSITIU ANTI-HU, 0,5 ML, REF. CA 1116-0105
E10010050 | Hormones | ACCESS - REACTIU DETERMINACIÓ PROCALCITONINA 100D REF. C22593
E10010050 | Hormones | ACCESS - CALIBRADOR PROCALCITONINA REF. C22594
E10010050 | Hormones | ACCESS - CONTROL QUALITAT PROCALCITONINA NIVELL 1, 12X2ML REF. BP301A
E10010050 | Hormones | ACCESS - CONTROL QUALITAT PROCALCITONINA NIVELL 2, 2X2ML REF. BP302A
E10010050 | Hormones | ACCESS - CONTROL QUALITAT PROCALCITONINA NIVELL 3, 12X2ML REF. BP303A
E10001025 | Material fungible associat a aparells de laboratori | NETEJADOR-ESPONJA D'ACETAT DE POLIVINIL AMB SOLUCIÓ DE NETEJA-DESINFECTANT, PER A CUBETES. COMPATIBLE AMB LA CUBETA DE TIPUS HEMOCUE O EQUIVALENT.
E10013010 | Autoanticossos | CUBETA DE REACCIÓ COMPATIBLE AMB ANALITZADOR D'IMMUNOLOGIA CLIA
E10013010 | Autoanticossos | BOSSA DE RESIDUS COMPATIBLE AMB ANALITZADOR D'IMMUNOLOGIA CLIA
E10001028 | Gradetes acer inox, alumini, plàstic | GRADETA AMB TAPA TRANSPARENT PER A TREBALL O ARXIU DE 96 MICROTUBS I MICROPLACA PCR. S'ADAPTA A PLACA, TUBS I TIRES DE TUBS DE 0,2 ML. IDENTIFICACIÓ ALFANUMÈRICA, APILABLE I UNIONS LATERALS. COLOR BLAU. AUTOCLAVABLEA 121°C. RESISTENT FINS A -90°C
E10001028 | Gradetes acer inox, alumini, plàstic | GRADETA AMB TAPA TRANSPARENT PER A TREBALL O ARXIU DE 96 MICROTUBS I MICROPLACA PCR. S'ADAPTA A PLACA, TUBS I TIRES DE TUBS DE 0,2 ML. IDENTIFICACIÓ ALFANUMÈRICA, APILABLE I UNIONS LATERALS. COLOR GROC. AUTOCLAVABLEA 121°C. RESISTENT FINS A -90°C
E10001028 | Gradetes acer inox, alumini, plàstic | GRADETA AMB TAPA TRANSPARENT PER A TREBALL O ARXIU DE 96 MICROTUBS I MICROPLACA PCR. S'ADAPTA A PLACA,TUBS I TIRES DE TUBS DE 0,2 ML. IDENTIFICACIÓ ALFANUMÈRICA, APILABLE AMB O SENSE TAPA. AUTOCLAVABLE A 121°C. RESISTENT FINS A -90°C
E10012100 | Pannells estudi susceptibilitat IN VITRO i/o identificació | WALK AWAY - PANELL GRAM NEGATIU COMBO ORINA 95 D'IDENTIFICACIÓ I CONCENTRACIÓ INHIBITÒRIA MÍNIMA, 20 UNITATS, REF. C79387
E10012100 | Pannells estudi susceptibilitat IN VITRO i/o identificació | WALK AWAY - PANELL GRAM NEGATIU COMBO ORINA 97 D'IDENTIFICACIÓ I CONCENTRACIÓ INHIBITÒRIA MÍNIMA, 20 UNITATS, REF. C79388
E10012100 | Pannells estudi susceptibilitat IN VITRO i/o identificació | WALK AWAY - PANELL GRAM NEGATIU COMBO ORINA 96 D'IDENTIFICACIÓ I CONCENTRACIÓ INHIBITÒRIA MÍNIMA, 20 UNITATS, REF. C79389
E10010050 | Hormones | HORM.REIXEMENT (HGH) RCT,100D 07027486190
E10014010 | Genètica | REACTIU PER A SEQÜENCIACIÓ DE CICLES, COMPATIBLE AMB SEQÜENCIADOR D'ADN AMB TECNOLOGIA D'ELECTROFORESI CAPIL·LAR I DETECCIÓ DE FLUORESCÈNCIA
E10014010 | Genètica | MATRIU DE 8 CAPIL·LARS DE 36 CM UTILITZAT PER SEPARAR I DETECTAR FRAGMENTS D'ADN DURANT LA SEQÜENCIACIÓ I L'ANÀLISI GENÈTICA COMPATIBLE AMB SEQÜENCIADOR D'ADN AMB TECNOLOGIA D'ELECTROFORESI CAPIL·LAR I DETECCIÓ DE FLUORESCÈNCIA
E10014010 | Genètica | MATRIU DE 8 CAPIL.LARS SENSE REVESTIMENT INTERN AMB BASTIDOR, DIÀMETRE 36 CM, COMPATIBLE AMB ANALITZADOR 3500 I 3500XL
E10018090 | Polímers | TAP PER A BOSSA DE POP-4, POP-6 I POP-7 SEQÜENCIADOR 3500/3550XL.
E10010020 | Bioquímica bàsica | ATELLICA - REACTIU PER A LA DETERMINACIÓ DE TROPONINA I D'ALTA SENSIBILITAT (TNIH). PRESENTACIÓ: 100 DETERMINACIONS. REF: 10997840
E10001046 | Flascons recollida de mostres APA | RECIPIENT DE COLOR BLANC, OPAC, DE POLIPROPILÈ (PP) AMB NANSA I TAPA HERMÈTICA, PER A TRANSPORT DE MOSTRES ORGÀNIQUES, DE COLOR BLANC. MIDES: 20 (+/-2)CM D'ALÇADA X 21,5 (+/-1,5)CM DE DIÀMETRE, CAPACITAT DE 5 LITRES (L).
E10018050 | Equips extracció i purificació DNA, RNA, DNA+RNA, proteïnasa | MAXWELL16 - EQUIP D'EXTRACCIÓ D'ADN DE MOSTRES DE SANG, 48 DETERMINACIONS, REF. AS1400
E10013010 | Autoanticossos | EQUIP DE DETECCIÓ EN SÈRUM HUMÀ ANA + DFS70 D'AUTOANTICOSSOS IGG ANTI-SM, U1-RNP, SM/RNP, SSA/RO60KD, SSB, SCL-70, PM-SCL 100, KU, CENP-A/B, PCNA, MI-2 I DFS-70. 24 TIRES. TÈCNICA: ELISA (DOT BLOT).
E10013010 | Autoanticossos | EQUIP DE DETECCIÓ EN SÈRUM HUMÀ D'AUTOANTICOSSOS IGG ANTI-NUCLEOSOMA, ADN BICATENARI (DSADN) I HISTONES. 24 TIRES. TÈCNICA: ELISA (DOT BLOT).
E10013010 | Autoanticossos | TIRA DE DETECCIÓ EN SÈRUM HUMÀ D'AUTOANTICOSSOS IGG ANTI-JO-1, PL-7, PL-12, EJ, OJ, SRP, MI-2, MDA-5, TIF1-¿, SAE1, SAE2 I NXP-2. 24 TIRES. TÈCNICA: ELISA (DOT BLOT).
E10018050 | Equips extracció i purificació DNA, RNA, DNA+RNA, proteïnasa | MAXWELL16 - EQUIP D'EXTRACCIÓ D'ADN EN MOSTRES FIXADES AMB FORMALINA I PARAFINADES, 48 DETERMINACIONS, REF. AS1720
E10016010 | Controls, cal·libradors per a control intern | COBAS INTEGRA 400 PLUS - CALIBRADOR PER A REACTIU DEL RECEPTOR SOLUBLE DE LA TRANSFERRINA (STFR),3 X 1 ML, REF. 08753776190
E10016010 | Controls, cal·libradors per a control intern | COBAS INTEGRA 400 PLUS - CONTROL DE QUALITAT RECEPTOR SOLUBLE DE LA TRANSFERRINA (STFR), NIVELL I I II (3 X 1 ML), REF.08278202190
E10010080 | Proteïnes específiques | COBAS INTEGRA 400 PLUS - REACTIU PER A LA DETERMINACIÓ QUANTITATIVA DELRECEPTOR SOLUBLE DE LA TRANSFERRINA (STFR) EN SÈRUM I PLASMA HUMÀ, 80 DETERMINACIONS, REF. 20763454122
E10010100 | Proves vàries | TINCIÓ DE VITALITAT PER A DETERMINACIÓ DE LA INTEGRITAT DE LA MEMBRANA PLASMÀTICA D'ESPERMATOZOUS, 200 PROVES.
E10014010 | Genètica | ILLUMINA - REACTIU PER A ELIMINACIÓ D'ARN PER ESGOTAMENT ENZIMÀTIC I ARN RESTANT PER CREACIÓ BIBLIOTECA NGS DE SEQÜENCIACIÓ, 96 PROVES, REF. 20037135
E10015050 | Biologia molecular Anatomia Patològica | REACTIU TINCIÓ PER A ÀCID NUCLEIC, FLUORESCENT, DE QUANTIFICACIÓ D'ADN BICATENARI (DSDNA) EN SOLUCIÓ. 10 X 100 µL
E10015050 | Biologia molecular Anatomia Patològica | REACTIU D1000 ALTA SENSIBILTAT 5067-5585
E10015050 | Biologia molecular Anatomia Patològica | SCREENTAPE D'ALTA SENSIBILITAT 5067-5584
E10015050 | Biologia molecular Anatomia Patològica | SCREENTAPE ADN GENÒMIC 5067-5365
E10015050 | Biologia molecular Anatomia Patològica | REACTIU ADN GENÒMIC 5067-5366
E10015050 | Biologia molecular Anatomia Patològica | SCREENTAPE ARN D'ALTA SENSIBILITAT 5067-5579
E10015050 | Biologia molecular Anatomia Patològica | SOLUCIÓ TAMPÓ MOSTRA SCREENTAPE ARN ALTA SENSIBILITRAT 5067-5580
E10015050 | Biologia molecular Anatomia Patològica | ESCALA ARN SCREENTAPE ALTA SENSIBILITAT 5067-5581
E10015050 | Biologia molecular Anatomia Patològica | REACTIU ADN EXTRACÈL·LULAR 5067-5631
E10015050 | Biologia molecular Anatomia Patològica | SCREENTAPE ADN EXTRACÈL·LULAR 5067-5630
E10015050 | Biologia molecular Anatomia Patològica | ESCALA ADN EXTRACÈL·LULAR COMPATIBLE PLATAFORMA DE ELECTROFORESIS AUTOMATIZADA DE BAIX RENDIMIENT
E10015050 | Biologia molecular Anatomia Patològica | SOLUCIÓ TAMPÓ MOSTRA ADN EXTRACÈL·LULAR COMPATIBLE PLATAFORMA DE ELECTROFORESIS AUTOMATIZADA DE BAIX RENDIMIENT
E10015050 | Biologia molecular Anatomia Patològica | PUNTAS DE CÀRREGA COMPATIBLE PLATAFORMA DE ELECTROFORESIS AUTOMATIZADA DE BAIX RENDIMIENT
E10015050 | Biologia molecular Anatomia Patològica | PUNTAS DE CÀRREGA (10 PAQUETS) 5067-5599
E10015050 | Biologia molecular Anatomia Patològica | TUBS EN TIRA MX3000P 401428
E10015050 | Biologia molecular Anatomia Patològica | TAPS EN TIRA MX3000P 401425
E10015050 | Biologia molecular Anatomia Patològica | PLACA ÒPTICA 5042-8502
E10015050 | Biologia molecular Anatomia Patològica | CHIP MICROFLUÍDICO REBUITJABLE CONTÉ UN GEL DE POLIACRILAMIDA EN MINIATURA COMPATIBLE PLATAFORMA DE ELECTROFORESIS AUTOMATIZADA DE BAIX RENDIMIENT
E10015050 | Biologia molecular Anatomia Patològica | REACTIU PER A LA PREPARACIÓ DE MOSTRES COMPATIBLE AMB PLATAFORMA DE ELECTROFORESIS AUTOMATIZADA DE BAIX RENDIMIENT
E10015050 | Biologia molecular Anatomia Patològica | REACTIU PER A LA INTEGRITAT DE LES MOSTRES D'ARN OMPATIBLE AMB PLATAFORMA DE ELECTROFORESIS AUTOMATIZADA DE BAIX RENDIMIENT
E10015050 | Biologia molecular Anatomia Patològica | D1000 SCREENTAPE 5067-5582
E10015050 | Biologia molecular Anatomia Patològica | REACTIU D1000 5067-5583
E10015050 | Biologia molecular Anatomia Patològica | FRAGMENTS D'ADN DE MIDA CONEGUDA QUE S'UTILITZA COM A REFERÈNCIA A L'ANÀLISI DE MOSTRES D'ADN COMPATIBLE AMB PLATAFORMA DE ELECTROFORESIS AUTOMATIZADA DE BAIX RENDIMIENT
E10011010 | Coagulació | FACTOR VIII ELECTRACHROM 049730503
E10016010 | Controls, cal·libradors per a control intern | BIOPHEN EDOXABAN CONTROL BAIX PER DETERMINAR CONCENTRACIONS AMB MÈTODE CROMOGÈNIC REF 51829792
E10016010 | Controls, cal·libradors per a control intern | BIOPHEN EDOXABAN CONTROL PER DETERMINAR CONCENTRACIONS AMB MÈTODE CROMOGÈNIC REF 51829793
E10016010 | Controls, cal·libradors per a control intern | BIOPHEN EDOXABAN CALIBRADOR PER DETERMINAR CONCENTRACIONS AMB MÈTODE CROMOGÈNIC REF 51829799
E10015050 | Biologia molecular Anatomia Patològica | REACTIU PER ANALITZAR MOSTRES D'ADN DE BAIX PES MOLECULAR COMPATIBLE AMB PLATAFORMA DE ELECTROFORESIS AUTOMATIZADA DE BAIX RENDIMIENT
E10014010 | Genètica | DROPLET READER OIL, 2 X 1L BOTTLES 1863004
E10014010 | Genètica | PIERCEABLE FOIL HEAT SEAL (100) 1814040
E10014010 | Genètica | CARTUTXOS AMB XIP MICROFLUÍDIC D'ALTA PRECISIÓ, 1 PKG OF 24 CARTRIDGES (192 RXN) COMPATIBLE AMB ANALITZADOR PCR DIGITAL POR GOTAS
E10014010 | Genètica | REACTIU PER A SEGELLAT HERMÈTIC I UNA GENERACIÓ UNIFORME DE GOTES (192 RXN) COMPATIBLE AMB ANALITZADOR PCR DIGITAL POR GOTAS
E10014010 | Genètica | DROPLET GENERATION CARTRIDGES AND GASKETS, INCLUDES 5 X 24 DG8 CARTRIDGES AND 5 X 24 GASKETS (960 RXN) 1864007
E10014010 | Genètica | DDPCR™ 96-WELL PLATES, INCLUDES PKG OF 25, CLEAR WELL/CLEAR SHELL SEMI-SKIRTED PLATES 12001925
E10014010 | Genètica | DROPLET GENERATION OIL FOR PROBES, 10 X 7 ML BOTTLES (1000 RXN) 1863005
E10014010 | Genètica | DDPCR™ SUPERMIX FOR PROBES (NO DUTP), 2 X 1 ML TUBES (200 RXN) 1863023
E10014010 | Genètica | DDPCR™ SUPERMIX FOR PROBES (NO DUTP), 5 X 1 ML TUBES (500 RXN) 1863024
E10001038 | Consumibles cromatografia i electroforesi | EQUIP PER A LA DETERMINACIÓ NIVELLS DEL FÀRMAC ANTIMICÒTIC VORICONAZOL II, (VFEND)5030-0001-01
E10016010 | Controls, cal·libradors per a control intern | CALIBRADOR PER A LA DETERMINACIÓ NIVELLS DEL FÀRMAC ANTIMICÒTIC VORICONAZOL II, 5030-0002-01
E10016010 | Controls, cal·libradors per a control intern | CONTROL PER A LA DETERMINACIÓ NIVELLS DEL FÀRMAC ANTIMICÒTIC VORICONAZOL II, 5030-0003-01
E10012180 | Biologia molecular Microbiologia | LIAISON MDX - EQUIP DE PCR EN TEMPS REAL PER A DETECCIÓ DE CORORAVIRUS (SARS-COV-2), 24 DETERMINACIONS.
E10012180 | Biologia molecular Microbiologia | LIAISON MDX - CONTROL DE QUALITAT PER A PCR EN TEMPS REAL PER A DETECCIÓ DE CORORAVIRUS (SARS-COV-2), 2 NIVELLS
E10012180 | Biologia molecular Microbiologia | LIAISON MDX - DISC D'AMPLIFICACIÓ DIRECTA
E10012140 | Serologia vírica: virus, retrovirus | PROVA RÀPIDA QUALITATIVA DETECCIÓ D'ANTICOSSOS TIPUS IGG/IGM ANTI-CORONAVIRUS (SARS-COV-2), 25 CASSETS. TÈCNICA: IMMUNOCROMATOGRAFIA
E10001025 | Material fungible associat a aparells de laboratori | TOVALLOLETES DE NETEJA PER A INSTRUMENTS DE MICROSCÒPIA (ÒPTIQUES/LENTS). MIDES: 12 X 22 (+/-11) CM
E10001030 | Pipetes automàtiques | PIPETA AUTOMÀTICA MULTICANAL DE12 CANALS DE VOLUM REGULABLE I AJUST DIGITAL. RANG ENTRE 50 I 1200 MICROLITRES.
E10014010 | Genètica | REACTIU PER A PCR DIGITAL EN GOTES (DDPCR)(NO DUTP), 5 X 5 ML 2500 RXN COMPATIBLE AMB ANALITZADOR PCR DIGITAL POR GOTAS
E10014010 | Genètica | DDPCR BUFFER CONTROL KIT FOR PROBES, 9 ML (2 X 4.5 ML), 2X BUFFER 1863052
E10014010 | Genètica | REACTIU PER A LA DETECCIÓ SIMULTÀNIA DE MÚLTIPLES DIANES D'ADN EN UNA REACCIÓ, 1ML (2X0.5ML) COMPATIBLE AMB ANALITZADORPCR DIGITAL POR GOTAS
E10014010 | Genètica | REACTIU PER A LA DETECCIÓ SIMULTÀNIA DE MÚLTIPLES DIANES D'ADN EN UNA REACCIÓ, 2.5ML (5X0.5ML) COMPATIBLE AMB ANALITZADORPCR DIGITAL POR GOTAS
E10014010 | Genètica | REACTIU PER A LA DETECCIÓ SIMULTÀNIA DE MÚLTIPLES DIANES D'ADN EN UNA REACCIÓ, 12.5ML (5X2.5ML), COMPATIBLE AMB ANALITZADORPCR DIGITAL POR GOTAS
E10014010 | Genètica | DITIOTREITOL COMPATIBLE AMB COMPATIBLE AMB ANALITZADOR PCR DIGITAL POR GOTAS
E10014010 | Genètica | OLI PER A LA REGENARCIÓ DE TINT EVAGREEN, 2 X 7 ML (200 RXN), COMPATIBLE AMB ANALITZADOR PCR DIGITAL POR GOTAS
E10014010 | Genètica | OLI PER A LA REGENARCIÓ DE TINT EVAGREEN, 10 X 7 ML (1000 RXN, COMPATIBLE AMB ANALITZADOR PCR DIGITAL POR GOTAS
E10014010 | Genètica | KIT DE REACTIUS AMB TINT EVAGREEN PER REALITZAR PCR DIGITAL, 2X 1ML TUBS (200 RXN) COMPATIBLE AMB ANALITZADOR PCR DIGITAL POR GOTAS
E10014010 | Genètica | KIT DE REACTIUS AMB TINT EVAGREEN PER REALITZAR PCR DIGITAL, 5 X 1 ML TUBES (500 RXN) COMPATIBLE AMB ANALITZADOR PCR DIGITAL POR GOTAS
E10010040 | Fàrmacs i drogues terapèutiques | REACTIU PER A DETERMINACIÓ DE LINEZOLID, REF. 5034-0001-00
E10016010 | Controls, cal·libradors per a control intern | CALIBRADOR PER A DETERMINACIÓ DE LINEZOLID, REF. 5034-0002-00
E10016010 | Controls, cal·libradors per a control intern | CONTROL DE QUALITAT PER A DETERMINACIÓ DE LINEZOLID, REF. 5034-0003-00
E10012180 | Biologia molecular Microbiologia | SMARTCYCLER - EQUIP DE PCR EN TEMPS REAL (RT) PER A DETECCIÓ DE DNA DE KINGELLA KINGAE, 48/60 DETERMINACIONS, REF. 774IM-KING-GE
E10012180 | Biologia molecular Microbiologia | SMARTCYCLER - EQUIP DE PCR EN TEMPS REAL (RT) PER A DETECCIÓ DE DNA TOXOPLASMA GONDII, 60/48 DETERMINACIONS, REF. 774IM-TGON-GE
E10013025 | Al·lèrgia clínica, al·lèrgens per a proves cutànies prick | PRICK TEST - ANTIGEN ESPECÍFIC POLIETILENGLICOL (PEG) 1500
E10012180 | Biologia molecular Microbiologia | EQUIP DE TRANSCRIPCIÓ INVERSA I AMPLIFICACIÓ DEL GENOMA PER PCR DEL CORONAVIRUS (SARS-COV-2) PER A BIBLIOTECA NGS DE SEQÜENCIACIÓ, 96 PROVES, REF. 524333896
E10012140 | Serologia vírica: virus, retrovirus | DETERMINACIÓ IN VITRO QUALITATIVA D'ANTICOSSOS TIPUS IGG ANTI-CORONAVIRUS (SARS-COV-2), 96 DETERMINACIONS. TÈCNICA: EIA
E10012140 | Serologia vírica: virus, retrovirus | DETERMINACIÓ IN VITRO QUALITATIVA D'ANTICOSSOS TIPUS IGM ANTI-CORONAVIRUS (SARS-COV-2), 96 DETERMINACIONS. TÈCNICA: EIA
E10018050 | Equips extracció i purificació DNA, RNA, DNA+RNA, proteïnasa | SOLUCIÓ D'ESTREPTAVIDINA M-270 PER A EXTRACCIÓ I PURIFICACIÓ D'ÀCIDS NUCLÈICSBIOTINILATS, ENVÀS DE 5 ML, TIPUS DYNABEADS DYNAL O EQUIVALENT
E10001025 | Material fungible associat a aparells de laboratori | HAMILTON-STARLET - PUNTA DE PIPETA 1000µL, REF. 774SG-49009-0104
E10001025 | Material fungible associat a aparells de laboratori | HAMILTON-STARLET - PUNTA DE PIPETA 300µL, REF. 774SG-49009-0104
E10014010 | Genètica | KIT DE REACTIUS AMB TINT EVAGREEN PER REALITZAR PCR DIGITAL: CONTÉ: ADN POLIMERASA; DNTPS, 5 X 5 ML TUBS (2500 RXN) COMPATIBLE AMB ANALITZADOR PCR DIGITAL POR GOTAS
E10014010 | Genètica | CONTROL I BUFFER PER A TINT EVAGREEN, 9 ML (2 X 4.5 ML), 2X BUFFER, COMPATIBLE AMB ANALITZADOR PCR DIGITAL POR GOTAS
E10014010 | Genètica | EQUIP PER A LA QUANTIFICACIÓ DE MOLÉCULAS DE ARN (ÁCIDO RIBONUCLEICO), 200 X 20UL, COMPATIBLE AMB ANALITZADOR PCR DIGITAL POR GOTAS
E10014010 | Genètica | EQUIP PER A LA QUANTIFICACIÓ DE MOLÉCULAS DE ARN (ÁCIDO RIBONUCLEICO), 500 X 20UL, COMPATIBLE AMB ANALITZADOR PCR DIGITAL POR GOTAS
E10014010 | Genètica | EQUIP PER A LA QUANTIFICACIÓ PRECISA I SENSIBLE D'ADN DE CÈL·LULES HOSTE RESIDUAL (HCD), 2 X 1ML, COMPATIBLE AMB ANALITZADOR PCR DIGITAL POR GOTAS
E10014010 | Genètica | EQUIP PER A LA QUANTIFICACIÓ PRECISA I SENSIBLE D'ADN DE CÈL·LULES HOSTE RESIDUAL (HCD), 5 X 1 ML, COMPATIBLE AMB ANALITZADOR PCR DIGITAL POR GOTAS
E10014010 | Genètica | EQUIP PER A LA QUANTIFICACIÓ PRECISA I SENSIBLE D'ADN DE CÈL·LULES HOSTE RESIDUAL (HCD), 25 ML (5 X 5 ML), COMPATIBLE AMB ANALITZADOR PCR DIGITAL POR GOTAS
E10014010 | Genètica | EQUIP PER A LA QUANTIFICACIÓ PRECISA I SENSIBLE D'ADN DE CÈL·LULES HOSTE RESIDUAL (HCD), 50 ML (10 X 5 ML), COMPATIBLE AMB ANALITZADOR PCR DIGITAL POR GOTAS
E10010020 | Bioquímica bàsica | ATELLICA - MULTI-DILUENT TIPUS 15. PRESENTACIÓ: 2 X 5 ML. REF. 11200798
E10010050 | Hormones | ATELLICA - REACTIU PER A LA DETERMINACIÓ ERITROPOETINA (EPO). PRESENTACIÓ: 100 DETERMINACIONS. REFERÈNCIA: 10733006
E10001050 | Tubs, microtubs, vials, cubetes | COLUMNA CENTRIFUGACIÓ ARN 6-10 MICROLITRES AMB TAMPÓ PER 50 DETERMINACIONS
E10001021 | Barnilles, imans | SEPARADOR MAGNÈTIC 16 TUBS PER MICROCENTRÍFUGA 1,5-2ML AMB IMÁN COMPATIBLE AMB DYNABEADS O EQUIVALENT
E10016010 | Controls, cal·libradors per a control intern | LIAISON ANTI-HBC CONTROL
E10012140 | Serologia vírica: virus, retrovirus | CORONAVIRUS (SARS-COV-2): DETECCIÓ RÀPIDA D'ANTIGEN. TÈCNICA D' IMMUNOCROMATOGRAFIA (ICF)
E10001027 | Flascons, vidre, ambre, plàstic | FLASCÓ 10ML VIDRE TOPAZI AMB BOMBA GOTEIG I TAPA PER COL·LIRI. ESTÈRIL
E10013027 | Al·lèrgia clínica, al·lèrgens proves cutànies pegat/epicutàn | PEGAT - HIDROPERÒXID DE LIMONENE AL 0,3%. COSMÈTICS.
E10013027 | Al·lèrgia clínica, al·lèrgens proves cutànies pegat/epicutàn | PEGAT - HIDROPERÒXID DE LINALOOL A L'1%. COSMÈTICS.
E10011020 | Citometria de fluxe / Immunofenotipatge | ANTICÒS POLICLONAL GOAT ANT-IGG/IGM RATOLÍ. FLUOROCROM FITC. PRESENTACIÓ: ENVÀS 0,5 MG
E10015010 | Immunohistoquímica | BENCHMARK SÈRIES - PREP KIT17, REF. 05251508001
E10013010 | Autoanticossos | CONTROL POSITIU ANTICÒS TIPUS IGG ANTI-NMDA, 0,1 ML, REF. CA112D-0101
E10011020 | Citometria de fluxe / Immunofenotipatge | SOLUCIÓ MARCADOR TINCIÓ DE 7-AMINO-ACTINOMICINA D (7-AAD). ENVÀS 2 ML.
E10011020 | Citometria de fluxe / Immunofenotipatge | EQUIP DE GRÀNUL LIOFILITZAT DE PERLES CONJUGADES AMB 4 NIVELLS DE FICOERITRINA (PE), 10 TUBS.
E10013010 | Autoanticossos | TIRA DE DETECCIÓ EN SÈRUM HUMÀ D'AUTOANTICOSSOS IGG ANTI-JO-1, PL-7, PL-12, EJ, SRP, MI-2, MDA-5, TIF1-¿, SSA/RO52KD, SAE1, SAE2 I NXP-2. 24 TIRES. TÈCNICA: ELISA (DOT BLOT).
E10013040 | Biologia molecular Immunologia | MONITORITZACIÓ DE LA CONTAMINACIÓ AMB AMPLICON PER A PROVES D'HISTOCOMPATIBILITAT I/O CONTROL DE QUALITAT DE CONTAMINACIÓ DINS DEL DEL KIT. (HLA), 64 REACCIONS.
E10011020 | Citometria de fluxe / Immunofenotipatge | ANTICÒS MONOCLONAL CD3. FLUOROCROM APC, ESPÈCIE IGG2A RATOLÍ, CLON OKT3. 100 DETERMINACIONS.
E10001050 | Tubs, microtubs, vials, cubetes | TUB DE 17 MM DE DIÀMETRE I 118 MM DE LLARGÀRIA, FONS CÒNIC, DE PP (POLIPROPILÈ), GRADUAT AMB BANDA TRAÇABILITAT, TAP ROSCAT, COMPATIBLE AMB CENTRÍFUGA. CERTIFICAT LLIURE DE METALLS. ESTÈRIL. CAPACITAT: 15 ML.
E10001050 | Tubs, microtubs, vials, cubetes | TUB DE 29 MM DE DIÀMETRE I 115 MM DE LLARGÀRIA, FONS CÒNIC, DE PP (POLIPROPILÈ), GRADUAT AMB BANDA TRAÇABILITAT, TAP ROSCAT, COMPATIBLE AMB CENTRÍFUGA. CERTIFICAT LLIURE DE METALLS. ESTÈRIL. CAPACITAT: 50 ML.
E10001025 | Material fungible associat a aparells de laboratori | EQUIP DE COMPACTADORS, 2 UNITATS (1 X 20 MM I 1 X 12 MM) COMPATIBLE AMBFIXADOR DE TEIXIT HISTOSTAR O EQUIVALENT.
E10012180 | Biologia molecular Microbiologia | ALINITY M - REACTIU PER A DETECCIÓ D'ADN PER PCR EN TEMPS REAL DE VIRUSD'EPSTEIN-BARR (VEB), 192 DETERMINACIONS, REF. 09N43-090
E10012180 | Biologia molecular Microbiologia | ALINITY M - CALIBRADOR PER A REACTIU PCR VIRUS D'EPSTEIN-BARR (VEB), CAL A I B, 8 X 1,75 ML, REF. 09N43-070
E10012180 | Biologia molecular Microbiologia | ALINITY M - CONTROL DE QUALITAT PER A REACTIU PCR VIRUS D'EPSTEIN-BARR (VEB), 36 X 0,75 ML, REF. 09N43-080
E10030010 | Productes químics base | TAZOBACTAM SAL DE SODI =/>98.0% (HPLC). CAS: 89785-84-2. FQ: C10H11N4NAO5S. ENVÀS DE 5 MG.
E10030020 | Productes químics en solució/equip | SOLUCIÓ DE NETEJA D'ELÈCTRODES PER ANALITZADOR PH SOBRETAULA HANNA HI2221-02 O EQUIVALENT, 25 X 20 ML.
E10012180 | Biologia molecular Microbiologia | EQUIP DE PCR EN TEMPS REAL (RT) PER A DETERMINACIÓ DE DNA DE PLASMÒDIUM, 96 DETERMINACIONS.
E10012180 | Biologia molecular Microbiologia | EQUIP DE PCR EN TEMPS REAL (RT) PER A DETERMINACIÓ DE RNA DE VIRUS CHIKUNGUNYA, 96 DETERMINACIONS.
E10012180 | Biologia molecular Microbiologia | EQUIP DE PCR EN TEMPS REAL (RT) PER A DETERMINACIÓ DE RNA DE VIRUS DENGUE, 96 DETERMINACIONS.
E10010100 | Proves vàries | EQUIP PER A PROVA D'ALÈ PER A DETERMINACIÓ DE LA INTOLERÀNCIA A LA FRUCTOSA
E10010100 | Proves vàries | EQUIP PER A PROVA D'ALÈ PER A DETERMINACIÓ DE LA INTOLERÀNCIA DIFERENTSSUCRES
E10013027 | Al·lèrgia clínica, al·lèrgens proves cutànies pegat/epicutàn | PEGAT - PEG 400 (POLIETILENGLICOL)
E10012180 | Biologia molecular Microbiologia | REACTIU PCR PER A GENOTIPIFICACIÓ MUTACIÓ D614G D'ARN DE CORONAVIRUS (SARS-COV-2), 96 DETERMINACIONS, REF. 09405666001
E10012180 | Biologia molecular Microbiologia | REACTIU PCR PER A GENOTIPIFICACIÓ MUTACIÓ Y453F D'ARN DE CORONAVIRUS (SARS-COV-2), 96 DETERMINACIONS, REF. 09405658001
E10012180 | Biologia molecular Microbiologia | REACTIU PCR PER A GENOTIPIFICACIÓ MUTACIÓ H69/V70 D'ARN DE CORONAVIRUS (SARS-COV-2), 96 DETERMINACIONS, REF. 09405674001
E10012180 | Biologia molecular Microbiologia | REACTIU PCR PER A GENOTIPIFICACIÓ MUTACIÓ P681H D'ARN DE CORONAVIRUS (SARS-COV-2), 96 DETERMINACIONS, REF. 09409572001
E10010020 | Bioquímica bàsica | DRI-CHEM - TUB PLA, CAPACITAT DE 0,5 ML.
E10010020 | Bioquímica bàsica | PICCOLO XPRESS-DET QUANTITATIVA ALT, ALBÚMINA, AMILASA, AST, CA, CREATININA, GLUCOSA, BILIRUBINA TOTAL, CRP, CK, K+, NA+, BUN EN SANG, 10 TIRES.
E10001050 | Tubs, microtubs, vials, cubetes | PLAQUETA DE CODIFICACIÓ PER A TAP ROSCAT SUBJECTE, DE POLIPROPILÈ, DE COLOR VERD.
E10001050 | Tubs, microtubs, vials, cubetes | PLAQUETA DE CODIFICACIÓ PER A TAP ROSCAT SUBJECTE, DE POLIPROPILÈ, DE COLOR GROC.
E10001050 | Tubs, microtubs, vials, cubetes | PLAQUETA DE CODIFICACIÓ PER A TAP ROSCAT SUBJECTE, DE POLIPROPILÈ, DE COLOR VERMELL.
E10016010 | Controls, cal·libradors per a control intern | DAT SET II CONTROL, 2 X 2 X 10 ML, REF: 4500873190
E10030020 | Productes químics en solució/equip | BÀLSAM DE CANADA, CAS: 8007-47-4. ENVÀS DE 100 G.
E10011070 | Biologia molecular Hematologia | LIGHTMIX - EQUIP DE PCR PER A DETERMINACIÓ BCR-ABL T(9;2), 96 DETERMINACIONS, REF. 12207206001
E10030010 | Productes químics base | FORMALDEHID (FORMOL) 4,0% P/V, ESTABILITZAT AMB METANOL, PH 7. ENVÀS TIPUS TANC AMB AIXETA DE 20 LITRES (L).
E10001030 | Pipetes automàtiques | SEPARADOR DE FILTRE PER A PIPETA AUTOMÀTICA NPXII-5000 I NPXII-10ML
E10001030 | Pipetes automàtiques | FILTRE PER A PIPETA AUTOMÀTICA NPXII-5000 I NPXII-10ML
E10001025 | Material fungible associat a aparells de laboratori | AUTOMATE SÈRIES- GRADETA PER A 50 TUBS D'ASSAIG DE 17MM DE DIÀMETRE, DE PLÀSTIC. COLOR TARONJA.
E10001025 | Material fungible associat a aparells de laboratori | AUTOMATE SÈRIES- GRADETA PER A 50 TUBS D'ASSAIG DE 17MM DE DIÀMETRE, DE PLÀSTIC. COLOR BLANC.
E10001025 | Material fungible associat a aparells de laboratori | AUTOMATE SÈRIES- GRADETA PER A 50 TUBS D'ASSAIG DE 14MM DE DIÀMETRE, DE PLÀSTIC. COLOR TARONJA.
E10001025 | Material fungible associat a aparells de laboratori | AUTOMATE SÈRIES- GRADETA PER A 50 TUBS D'ASSAIG DE 14MM DE DIÀMETRE, DE PLÀSTIC. COLOR GROC.
E10001025 | Material fungible associat a aparells de laboratori | AUTOMATE SÈRIES- GRADETA PER A 50 TUBS D'ASSAIG DE 14MM DE DIÀMETRE, DE PLÀSTIC. COLOR BLANC.
E10014010 | Genètica | SALSA PER A TÈCNICA PCR, MLPA, SONDA D'HIBRIDACIÓ PER A GEN DICER 1, 25REACCIONS.
E10018050 | Equips extracció i purificació DNA, RNA, DNA+RNA, proteïnasa | EQUIP D'EXTRACCIÓ I PURIFICACIÓ DE DNA, FRAGMENTS DE 100 BP A 20 KB, 50 PREPARACIONS
E10001027 | Flascons, vidre, ambre, plàstic | FLASCÓ DE 60 (+/-5)ML, DE POLIETILÈ (PE) COLOR AMBRE. MIDA DEL COLL: 28 (+/-1)MM DE DIÀMETRE.
E10013010 | Autoanticossos | EQUIP DETECCIÓ DE LA CROMATINA EN EL SÈRUM HUMÀ PER A LA QUANTIFICACIÓ D'ANTICOSSOS IGG ANTI-ANTIGEN NUCLEOSOMA, DSDNA I HISTONES. 24 DETERMINACIONS. TÈCNICA: ENZIMOIMMUNOASSAIG (DOT BLOT)
E10001040 | Puntes i capil·lars per a pipetes automàtiques | PUNTA PER A PIPETA AUTOMÀTICA, PER A DOSIFICAR DE 0,5 A 10 MICROLITRES (µL), DE 40 (+/-1)MM, DE POLIPROPILÈ (PP), DOBLE FILTRE HIDRÒFUG (+ AEROSOLS), COLOR GRIS. CERTIFICAT PER A PCR. PRESENTACIÓ: RACK.
E10016010 | Controls, cal·libradors per a control intern | ATELLICA - CONTROL DE QUALITAT PER A ERITROPOETINA (EPO). PRESENTACIÓ:3 X 7 ML. REFERÈNCIA: 10733008
E10014010 | Genètica | EQUIP DE PCR EN TEMPS REAL PER A DETECCIÓ DE DNA,15 GENS BIOMARCADORS DEL CÀNCER DE BUFETA, EN MOSTRES D'ORINA
E10012180 | Biologia molecular Microbiologia | EQUIP QUALITATIU DE DETECCIÓ CROMOSÒMICA DE MICRODELECIONS EN LES REGIONS AZFA, AZFB I AZFC DEL CROMOSOMA Y
E10012180 | Biologia molecular Microbiologia | EQUIP QUALITATIU DE CARACTERITZACIÓ CROMOSÒMICA DE DELECIONS EN LES REGIONS AZFA, AZFB I AZFC DEL CROMOSOMA Y, INCLOU LA DELECIÓ GR/GR
E10013027 | Al·lèrgia clínica, al·lèrgens proves cutànies pegat/epicutàn | PEGAT - TRIS(HIDROXIMETIL)NITROMETÀ 1%. MEDI CONDUCTOR VASELINA.
E10010080 | Proteïnes específiques | COBAS SÈRIES (COBAS E I E170) - REACTIU PER A DETERMINACIÓ QUANTITATIVADE ß-AMILOIDE (1-42) EN LCR HUMÀ, 100 DETERMINACIONS, REF. 08821941190
E10010080 | Proteïnes específiques | COBAS SÈRIES (COBAS E I E170) - REACTIU PER A DETERMINACIÓ QUANTITATIVA DE TAU FOSFORILADA EN LA TREONINA 181 DEL LCR, 100 DETERMINACIONS, REF. 08846685190
E10014010 | Genètica | PANELL NGS PERSONALITZAT TIPUS NONACUS ESTUDI DE GENS SELECCIONATS, COMPOST PER : PANELL DE 48 MOSTRES AMB REACTIUS DE FRAGMENTACIÓ, SONDES (TIER 1: FINS 1,9MB), BLOQUEJADORS DE RNASAS, TAMPÓ D'HIBRIDACIÓ I REACTIUSDE POSTCAPTURA.
E10018050 | Equips extracció i purificació DNA, RNA, DNA+RNA, proteïnasa | MAXWELL16 - EQUIP DE PURIFICACIÓ DE DNA DE MOSTRES DE SANG, 48 DETERMINACIONS, REF. AS1520
E10001025 | Material fungible associat a aparells de laboratori | MAXPREP - PUNTA DE PIPETA AMB FILTRE, CAPACITAT DE 1000µL, REF. AS9303
E10001025 | Material fungible associat a aparells de laboratori | MAXPREP - PUNTA DE PIPETA AMB FILTRE, CAPACITAT DE 300µL, REF. AS9302
E10015010 | Immunohistoquímica | ANTICÒS MONOCLONAL CONILL ANTI-STABILIN 2 (ANTI-STAB2), CLONA EP281, PREDILUÏT 7,0 ML. REF. 384R-18
E10014010 | Genètica | PANELL NGS PERSONALITZAT ESTUDI DE 50 GENS CÀNCER HEREDITARI, COMPOST PER : PANELL DE 48 MOSTRES AMB LLIBRERIES PER A FRAGMENTACIÓ ENZIMÀTICA, CAPTURA PER SONDES, PLACA DE 96-INDEXES, I ANÀLISI BIOINFORMÀTIC.
E10014010 | Genètica | PANELL NGS PERSONALITZAT ESTUDI DE 174 GENS ASSOCIATS A 17 MALALTIES CARDÍAQUES HEREDITÀRIES, COMPOST PER : PANELL DE 192 MOSTRES AMB REACTIUS I ANÀLISI BIOINFORMÀTIC.
E10011010 | Coagulació | TEG 6S - CARTUTX DETERMINACIÓ AAS I ADP, PNO. 07-614
E10030010 | Productes químics base | URACIL (1,3-15N2, 98%). CAS: 5522-55-4. FQ: C4H4N2O2. ENVÀS DE 0,25 G.
E10015040 | Altres reactius i solucions d'anatomia patològica | SOLUCIÓ DE BOUIN. ENVÀS D'1 LITRE (L).
E10001040 | Puntes i capil·lars per a pipetes automàtiques | PUNTA COMPATIBLE AMB PIPETA AUTOMÀTICA, PER A DOSIFICAR DE 20 A 300 MICROLITRES (µL), DE POLIPROPILÈ, COLOR TARONJA. AUTOCLAVABLE A 121°. PRESENTACIÓ: BOSSA.
E10030020 | Productes químics en solució/equip | SOLUCIÓ DE CLORHIDRAT D'AMITRIPTILINA-D3. CAS: 342611-00-1. FQ: C20D3H21CLN. ENVÀS 1 ML.
E10030020 | Productes químics en solució/equip | SOLUCIÓ DE CLORHIDRAT DE CLOMIPRAMINA-D3. CAS: 1398065-86-5. FQ: C19D3H20CLN2·HCL. ENVÀS 1 ML.
E10001040 | Puntes i capil·lars per a pipetes automàtiques | PUNTA UNIVERSAL SENSE CORONA PER A PIPETA AUTOMÀTICA, PER A DOSIFICAR D'1 A 200 MICROLITRES (µL), AMB FILTRE HIDRÒFUG, DE POLIPROPILÈ (PP), COLOR NATURAL. ESTÈRIL. PRESENTACIÓ: RACK
E10010080 | Proteïnes específiques | COBAS SÈRIES (COBAS E I E170) - REACTIU PER A DETERMINACIÓ QUANTITATIVA DE TAU TOTAL (TTAU) EN LCR, 100 DETERMINACIONS, REF. 08846715190
E10016010 | Controls, cal·libradors per a control intern | COBAS SÈRIES (COBAS E I E170) - CALIBRADOR PER A REACTIU PER A DETERMINACIÓ QUANTITATIVA DE ß-AMILOIDE (1-42), 2 X 1 ML, REF. 08821976190
E10016010 | Controls, cal·libradors per a control intern | COBAS SÈRIES (COBAS E I E170) - CALIBRADOR PER A REACTIU TAU TOTAL (TTAU), 4 X 1 ML, REF. 07357010190
E10016010 | Controls, cal·libradors per a control intern | COBAS SÈRIES (COBAS E I E170) - CONTROL DE QUALITAT PER A ß-AMILOIDE (1-42) EN LCR HUMÀ, 3 X 1 ML, REF. 08821968190
E10016010 | Controls, cal·libradors per a control intern | COBAS SÈRIES (COBAS E I E170) - CONTROL DE QUALITAT PER A TAU FOSFORILADA EN LA TREONINA 181 DEL LCR, 6 X 1 ML, REF. 07357052190
E10016010 | Controls, cal·libradors per a control intern | COBAS SÈRIES (COBAS E I E170) - CONTROL DE QUALITAT PER A TAU TOTAL (TTAU), 6 X 1 ML, REF. 07357028190
E10016010 | Controls, cal·libradors per a control intern | COBAS SÈRIES (COBAS E I E170) - CALIBRADOR PER A REACTIU DE TAU FOSFORILADA EN LA TREONINA 181 DEL LCR, 4 X 1 ML, REF. 07357044190
E10013010 | Autoanticossos | AUTOANTICOSSOS CANCA, PANCA, GS-ANA, MPO, PR3, PER A IFI, PORTA 10 X 3 POUETS. REF.FA 1201-1003-32
E10001050 | Tubs, microtubs, vials, cubetes | TUB DE 15 MM DE DIÀMETRE X 102 MM DE LLARGÀRIA, DE FONS RODÓ AMB FALDÓ, POLIESTIRÈ (PS) TRANSPARENT, AMB TAP DE POLIETILÈ D'ALTA DENSITAT, DE COLOR VERD. CAPACITAT 10-12 ML. ESTÈRIL. BOSSA INDIVIDUAL.
E10030020 | Productes químics en solució/equip | SOLUCIÓ DE CLORHIDRAT DE DESIPRAMINE-D3. CAS: 1435934-62-5. FQ: C18D3H19N2·HCL. ENVÀS 1 ML.
E10030010 | Productes químics base | SOLUCIÓ DE MALEAT D'IMIPRAMINE-D3. EC: 200-659-6. FQ: C19D3H21N2 · C4H4O4. ENVÀS D'1 ML
E10016010 | Controls, cal·libradors per a control intern | CALIBRADOR MULTINIVELL PER A FÀRMACS A HPLC. ITROCONAZOLE, POSACONAZOLEI VARICONAZOLE EN SÈRUM I PLASMA.
E10016010 | Controls, cal·libradors per a control intern | CONTROL DE QUALITAT MULTINIVELL PER A FÀRMACS A HPLC. ITROCONAZOLE, POSACONAZOLE I VARICONAZOLE EN SÈRUM I PLASMA.
E10010040 | Fàrmacs i drogues terapèutiques | REACTIU PER A HPLC. DETERMINACIÓ D'ITROCONAZOLE, POSACONAZOLE I VARICONAZOLE EN SÈRUM I PLASMA.
E10030020 | Productes químics en solució/equip | BLAU D'ANILINA PER A TÈCNICA MASSON. CAS: 28631-66-5. FQ: C32H25N3O9S3NA2. ENVÀS DE 150 ML.
E10001020 | Arxiu: portaobjectes, blocs, congelació | DREAMPATH - ARXIVADOR METÀL·LIC AMB RODES, DE 60 X 60,6 X 38 CM, AMB GUIES PER A 18 SAFATES DE BLOCS DE PARAFINA (4.320 BLOCS)
E10013010 | Autoanticossos | REACTIU PER A LA DETERMINACIÓ INTERLEUCINA-6 (IL-6), REF. D6050. TÈCNICA: ELISA
E10001025 | Material fungible associat a aparells de laboratori | AUTOMATE SÈRIES- GRADETA PER A 50 TUBS D'ASSAIG DE 14MM DE DIÀMETRE, DE PLÀSTIC. VERMELL.
E10001020 | Arxiu: portaobjectes, blocs, congelació | DREAMPATH - SAFATA DE PLÀSTIC PER A 240 BLOCS DE PARAFINA COMPATIBLE AMB SISTEMA DE TRAÇABILITATS TIPUS FINA. COLOR: BLAU
E10010050 | Hormones | METANEFRINES EN ORINA, COLUMNA HPLC LC-MS/MS
E10016010 | Controls, cal·libradors per a control intern | CONTROL DE QUALITAT D'ORINA NIVELL I PER A HPLC: ÀCID VANILMANDÀLIC (VMA), ÀCID HOMOVANÍLIC (HVA) I 5 HIDRÒXI-INDOLACÈTIC (5-HIAA)
E10016010 | Controls, cal·libradors per a control intern | CONTROL DE QUALITAT D'ORINA NIVELL II PER A HPLC: ÀCID VANILMANDÀLIC (VMA), ÀCID HOMOVANÍLIC (HVA) I 5 HIDRÒXI-INDOLACÈTIC (5-HIAA)
E10018020 | Equips i enzims purificació de producte de PCR i seqüències | REACTIU PER A PURIFICACIÓ DE PCR, ELIMINACIÓ DE "PRIMERS" I NUCLEÒTIDS,480 REACCIONS.
E10001030 | Pipetes automàtiques | SUPORT PER A 6 PIPETES AUTOMÀTIQUES
E10001025 | Material fungible associat a aparells de laboratori | AUTOMATE SÈRIES- GRADETA PER A 50 TUBS D'ASSAIG DE 14MM DE DIÀMETRE, DE PLÀSTIC. BLAU FOSC.
E10001025 | Material fungible associat a aparells de laboratori | AUTOMATE SÈRIES- GRADETA PER A 50 TUBS D'ASSAIG DE 14MM DE DIÀMETRE, DE PLÀSTIC. VERD.
E10001025 | Material fungible associat a aparells de laboratori | SAFATA PER A INCUBACIÓ DE 30 CANALS COMPATIBLE AMB EUROBLOTMASTER O EQUIVALENT.
E10014010 | Genètica | KAPA SONDES HYPERCHOICE MAX 3MB T3,12 REACCIONS, REF. 9052895001
E10014010 | Genètica | KAPA REACTIU DE CAPTURA I PURIFICACIÓ DE PCR, 24 REACCIONS, REF. 9075780001
E10014010 | Genètica | KAPA REACTIU PER A PCR D'HIBRIDACIÓ, RENTAT I POSCAPTURA, 24 REACCIONS,REF. 9075810001
E10014010 | Genètica | KAPA TAMPÓ, ENVÀS DE 5 ML, REF. 9075887001
E10014010 | Genètica | KAPA ADAPTADOR UNIVERSAL, 15 UM 960 UL, 96 REACCIONS, REF. 9063781001
E10014010 | Genètica | KAPA UDI PRIMERS 1-96, 96 REACCIONS, REF. 9134336001
E10014010 | Genètica | KAPA PURIFICACIÓ I BIBLIOTEQUES NGS, ENVÀS 30 ML, 180 REACCIONS, REF. 8963843001
E10013010 | Autoanticossos | REACTIU PER A ANÀLISI QUALITATIU DE FACTOR 4 PLAQUETARI (PF4 IGG) ANTICOSSOS ASSOCIATS A HIT TIPUS II EN SÈRUM HUMÀ, 48 DETERMINACIONS. TÈCNICA: ELISA
E10018050 | Equips extracció i purificació DNA, RNA, DNA+RNA, proteïnasa | CARRIER PER A EXTRACCIÓ ADN I ARN PER PRECIPITACIÓ D'ETANOL. ENVÀS 0,5 ML.
E10001025 | Material fungible associat a aparells de laboratori | NIMBUS - CONTENIDOR PER A PUNTES DE PIPETA, REF. 774SG-53686-01
E10014010 | Genètica | KAPA REACTIU PREPARACIÓ BIBLIOTEQUES, 24 REACCIONS, REF. 7962401001
E10012180 | Biologia molecular Microbiologia | EQUIP SEQÜENCIACIÓ 4 X 48D SARS COV2 MITJANÇANT PROTOCOL ARTIC, COMPATIBILITAT ILLUMINA, REF. ARTIC3FLXMSQ300
E10012180 | Biologia molecular Microbiologia | VITAPCR - TEST RÀPID DE PCR EN TEMPS REAL (PCR-RT) PER A DETECCIÓ DE GRIP A I B, 20 DETERMINACIONS, REF.51573
E10030010 | Productes químics base | SODI HIDRÒXID 2 MOL/L (2N). CAS: 1310-73-2 FQ: NAOH, ENVÀS D'1 LITRE (L).
E10001024 | Plaques i flascons per a cultiu biològic/cel·lular | LÀMINA DE TANCAMENT TRANSPARENT ADHESIVA DE POLIETILÈ (PE), PER A PLACA ESTÀNDARD DE 96/384 POUETS. NO ESTÈRIL.
E10001024 | Plaques i flascons per a cultiu biològic/cel·lular | LÀMINA DE TANCAMENT TRANSPARENT ADHESIVA DE POLIÈSTER, DE QUALITAT ÒPTICA PER A PLACA PCR DE 96/384 POUETS. LÍNIES DE PERFORACIÓ. MIDES: 77 X 141 (+/-1)MM
E10013010 | Autoanticossos | REACTIU PER A DETERMINACIÓ DE VEDOLIZUMAB (INTEGRINA ANTI-¿4ß7) EN SÈRUM O PLASMA HUMÀ COMPATIBLE AMB ANALITZADOR D'IMMUNOLOGIA CLIA
E10013010 | Autoanticossos | REACTIU PER A DETERMINACIÓ QUANTITATIVA D'ANTICOSSOS ANTI-VEDOLIZUMAB EN SÉRUM O PLASMA HUMÀ COMPATIBLE AMB ANALITZADORD' IMMUNOLOGIA CLIA
E10012180 | Biologia molecular Microbiologia | GENEXPERT - EQUIP DE PCR EN TEMPS REAL (RT) PER A LA DETECCIÓ DE RNA DE CORONAVIRUS (SARS-COV-2), GRIP A/B I RSV, 10 DETERMINACIONS, REF: XPCOV2/FLU/RSV-10
E10013010 | Autoanticossos | REACTIU PER A DETERMINACIÓ D'USTEKINUMAB (ANTI-IL12/23) EN SÈRUM O PLASMA HUMÀ COMPATIBLE AMB ANALITZADOR D'IMMUNOLOGIA CLIA
E10013010 | Autoanticossos | REACTIU PER A DETERMINACIÓ QUANTITATIVA D'ANTICOSSOS ANTI-USTEKINUMAB EN SÈRUM O PLASMA HUMÀ COMPATIBLE AMB ANALITZADOR D'IMMUNOLOGIA CLIA
E10010020 | Bioquímica bàsica | ATELLICA - REACTIU PER A LA DETERMINACIÓ DE CK (CREATINCINASA). PRESENTACIÓ: 3 X 332 DETERMINACIONS. REFERÈNCIA: 11097640
E10010040 | Fàrmacs i drogues terapèutiques | ATELLICA - REACTIU PER A LA DETERMINACIÓ DE COCAÏNA. PRESENTACIÓ: 4 X 380 DETERMINACIONS. REFERÈNCIA: 11097504
E10010020 | Bioquímica bàsica | ATELLICA - REACTIU PER A LA DETERMINACIÓ DE CREATININA. PRESENTACIÓ: 4 X 1472 DETERMINACIONS. REFERÈNCIA: 11097596
E10010080 | Proteïnes específiques | ATELLICA - REACTIU PER A LA DETERMINACIÓ DE PROTEÏNA C REACTIVA. PRESENTACIÓ: 2000 DETERMINACIONS. REFERÈNCIA: 11537223
E10010040 | Fàrmacs i drogues terapèutiques | RIVAVIRINA-13C5 (C3[13C]5H12N4O5). ENVÀS 10 MG.
E10001012 | Extracció al buit: Portatubs, adaptadors i Cinta Smarch | TORNIQUET TIPUS CINTA SMARCH DE SILICONA, PER A EXTRACCIONS DE SANG A ADULTS. MIDES: 19 (+/-2)MM D'AMPLE. ROTLLE DE 50 (+/-1)METRES. AUTOCLAVABLE.
E10012100 | Pannells estudi susceptibilitat IN VITRO i/o identificació | PANELL CIM PER A LLEVATS D'IDENTIFICACIÓ I SENSIBILITAT AMB ISAVUCONAZOL
E10012180 | Biologia molecular Microbiologia | TAMPÓ TE (TRIS-EDTA), PH 8, LLIURE DE RNAASA, ENVÀS DE 500ML (SARS-COV-2)
E10010040 | Fàrmacs i drogues terapèutiques | ATELLICA - REACTIU PER A LA DETERMINACIÓ DE DIGOXINA. PRESENTACIÓ: 4 X 400 DETERMINACIONS. REFERÈNCIA: 11097526
E10010020 | Bioquímica bàsica | ATELLICA - REACTIU PER A LA DETERMINACIÓ D'ETOH (ALCOHOL ETÍLIC). PRESENTACIÓ: 4 X 300 DETERMINACIONS. REFERÈNCIA: 11097501
E10010040 | Fàrmacs i drogues terapèutiques | ATELLICA - REACTIU PER A LA DETERMINACIÓ DE FENITOÏNA. PRESENTACIÓ: 4 X100 DETERMINACIONS. REFERÈNCIA: 11097510
E10010020 | Bioquímica bàsica | ATELLICA - REACTIU PER A LA DETERMINACIÓ DE GGT (GAMMA GLUTAMIL-TRANSFERASA). PRESENTACIÓ: 4 X 448 DETERMINACIONS. REFERÈNCIA: 11537248
E10010020 | Bioquímica bàsica | ATELLICA - REACTIU PER A LA DETERMINACIÓ DE GLUCOSA HEXOCINASA. PRESENTACIÓ: 4 X 1560 DETERMINACIONS. REFERÈNCIA: 11097592
E10010080 | Proteïnes específiques | ATELLICA - REACTIU PER A LA DETERMINACIÓ D'IGA (IMMUNOGLOBULINA A). PRESENTACIÓ: 4 X 150 DETERMINACIONS. REFERÈNCIA: 11097619
E10010080 | Proteïnes específiques | ATELLICA - REACTIU PER A LA DETERMINACIÓ D'IGG (IMMUNOGLOBULINA A). PRESENTACIÓ: 4 X 150 DETERMINACIONS. REFERÈNCIA: 11097616
E10010080 | Proteïnes específiques | ATELLICA - REACTIU PER A LA DETERMINACIÓ D'IGM (IMMUNOGLOBULINA A). PRESENTACIÓ: 4 X 150 DETERMINACIONS. REFERÈNCIA: 11097620
E10010020 | Bioquímica bàsica | FERRO, REACTIU, COMPATIBLE AMB ANALITZADOR DE BIOQUIMICA I INMUNOASSAIG DE GRAN VOLUM
E10010020 | Bioquímica bàsica | DIMENSION EXL200-REACTIU PER A LA DETERMINACIÓ DEL FERRO, 240 DETERMINACIONS, REF. DF85
E10010020 | Bioquímica bàsica | ATELLICA - REACTIU PER A LA DETERMINACIÓ DE LACTAT DESHIDROGENASA (LDH). PRESENTACIÓ: 4 X 448 DETERMINACIONS. REFERÈNCIA: 11097594
E10010020 | Bioquímica bàsica | ATELLICA - REACTIU PER A LA DETERMINACIÓ DE LIPASA. PRESENTACIÓ: 4 X 320 DETERMINACIONS. REFERÈNCIA: 11097606
E10010040 | Fàrmacs i drogues terapèutiques | ATELLICA - REACTIU PER A LA DETERMINACIÓ DE LITI. PRESENTACIÓ: 2 X 200DETERMINACIONS. REFERÈNCIA: 11532401
E10012180 | Biologia molecular Microbiologia | LIAISON MDX - REACTIU PER A PCR EN TEMPS REAL DE DETECCIÓ QUALITATIVA IDIFERENCIACIÓ D'ARN DE VIRUS GRIP A/B I CORONAVIRUS (SASR-COV-2). 24 DETERMINACIONS. REF. MOL4250
E10001025 | Material fungible associat a aparells de laboratori | DREAMPATH - ETIQUETES CASSET RESISTENT A DISSOLVENTS. ROTLLE DE 3000 UNITATS.
E10001025 | Material fungible associat a aparells de laboratori | DREAMPATH - TINTA D'IMPRESSIÓ PER A ETIQUETES BLOCS.
E10001025 | Material fungible associat a aparells de laboratori | DREAMPATH - ETIQUETES SAFATA. ROTLLE DE 500 UNITATS.
E10010050 | Hormones | REACTIU PER A LA DETERMINACIÓ QUANTITATIVA DE LA COPEPTINA (EXTREM CARBOXIL DE LA PROARGININA VASOPRESSINA, CT-PROAVP) EN SERUM I PLASMA, 50 DETERMINACIONS. TÈCNICA: IMMUNOFLUORESCÈCNIA
E10001025 | Material fungible associat a aparells de laboratori | SCICLONE G3 - PUNTA PER A PIPETA AUTOMÀTICA, PER A DOSIFICAR DE 150 MICROLITRES, ESTÈRIL, AMB FILTRE INTERN HIDROFÒBIC I BARRERA PER A AEROSOL,COLOR NATURAL, RACK 96 UNITATS.
E10001025 | Material fungible associat a aparells de laboratori | SCICLONE G3 - PLACA DE 96 POUETS DE 2 ML AMB FONS "V". CERTIFICAT PER ABIOLOGIA MOLECULAR. PROCEDIMENTS NGS.
E10001025 | Material fungible associat a aparells de laboratori | SCICLONE G3 - PLACA RESERVORI DE 12 CANAL DE 21 ML.CERTIFICAT PER A BIOLOGIA MOLECULAR. PROCEDIMENTS NGS.
E10001025 | Material fungible associat a aparells de laboratori | SCICLONE G3 - PLACA DE 96 POUETS DE 450 MICROLITRES AMB FONS "V". CERTIFICAT PER A BIOLOGIA MOLECULAR. PROCEDIMENTS NGS.
E10001025 | Material fungible associat a aparells de laboratori | SCICLONE G3 - TAPA UNIVERSAL PER A PLACA. PER A PROCEDIMENTS DE BIOLOGIA MOLECULAR EN NGS.
E10001025 | Material fungible associat a aparells de laboratori | DREAMPATH - CINTA D'IMPRESSIÓ PER A ETIQUETES SAFATES.
E10016010 | Controls, cal·libradors per a control intern | CALIBRADOR PER A REACTIU DE COPEPTINA, 6 X 0,75 ML
E10016010 | Controls, cal·libradors per a control intern | CONTROL DE QUALITAT PER A REACTIU DE COPEPTINA, 3 X 2 ML
E10030010 | Productes químics base | SULFAT DE CAPREOMICINA. CAS: 1405-37-4. ENVÀS D'1 G
E10030010 | Productes químics base | LEVOFLOXACINA 98-102% BASE ANHIDRA (HPLC). CAS: 100986-85-4. FQ: C18H20FH3O4 ENVÀS D'1 G
E10014010 | Genètica | MICROTUB DE VIDRE I FIBRA AFA (ADAPTIVE FOCUSED ACOUSTICS) PER A FRAMENTACIÓ D'ADN <1.5 KB EN SEQÜENCIACIÓ NGS, MIDA: 6X16 MM. CAPACITAT: 130 µL
E10030020 | Productes químics en solució/equip | ACETAT D'URANIL AL 2% EN SOLUCIÓ. CAS: 541-09-3. FQ: C4H8O6U. ENVÀS D'1LITRE (L). ENVÀS DE 100 ML
E10015030 | Complements per a tinció | THINPREP - SOLUCIÓ CONSRVARENTAT DE MOSTRES GINECOLÒGIQUES, ENVÀS DE 946 (+/-10)ML, REF. 70406-002
E10030010 | Productes químics base | DIHIDROURACIL. CAS: 504-07-4. FQ: C4H6N2O2. ENVÀS 5 G.
E10014010 | Genètica | PANELL NGS PERSONALITZAT TIPUS NONACUS ESTUDI DE GENS SELECCIONATS, COMPOST PER : PANELL DE 48 MOSTRES AMB REACTIUS DE FRAGMENTACIÓ.
E10013010 | Autoanticossos | AUTOANTICOSSOS ENCEFALITIS RECEPTOR DE GLUTAMAT (NMDA), PER A TÈCNICA IFA, EQUIP DE 10 PORTAOBJECTES DE 5 POUETS AMB CÈL·LULES TRANSFECTADES. REF. FA 112D-1005-6
E10013010 | Autoanticossos | AUTOANTICOSSOS PANCA, CANCA, XANCA I DISCRIMINACIÓ D'ANA PER IFI, EQUIPDE 10 PORTAOBJECTES DE 5 POUETS AMB NEUTRÒFILS HUMANS FIXATS AMB ETANOL+ NEUTRÒFILS FIXATS AMB FORMOL + CÈL·LULES HEP-2 + FETGE DE MICO. REF. FA 1201-2010-13
E10013010 | Autoanticossos | AUTOANTICOSSOS ANTI F-ACTINA, EQUIP DE 10 PORTAOBJECTES DE 5 POUETS AMBCÈL·LULES VSM-47. REF. FA 1651-1005
E10013010 | Autoanticossos | AUTOANTICOSSOS MALALTIES AMPUL·LOSES, EQUIP DE 10 PORTAOBJECTES DE 3 POUETS. REF. FA 1501-1003-7
E10012180 | Biologia molecular Microbiologia | ALINITY M - REACTIU PER A PCR EN TEMPS REAL, DETECCIÓ DE RNA DE GRIP A/B, RSV I DE CORONAVIRUS (SARS-COV-2), 192 DETERMINACIONS, REF. 9N79-90
E10012180 | Biologia molecular Microbiologia | ALINITY M - CONTROL DE QUALITAT PER A PCR, REACTIU DE GRIP A/B, RSV I DE CORONAVIRUS (SARS-COV-2), 2 NIVELLS, POSITIU I NEGATIU. 24 X 1,3ML, REF. 9N79-80
E10014010 | Genètica | OLI ALTA VISCOSITAT PER A CULTIU CONTINU EN LA PROTECCIÓ D¿EMBRIONS. VOLUM 100ML.
E10010050 | Hormones | KRYPTOR GOLD-SOL.AMORTIDORA POLS 89970
E10010050 | Hormones | KRYPTOR GOLD- SOLUCIÓ 1 89991
E10010050 | Hormones | KRYPTOR GOLD- SOLUCIÓ 2 89992
E10010020 | Bioquímica bàsica | ARCHITECT - REACTIU PER A LA DETERMINACIÓ DE TROPONINA I CARDÍACA (CTNI), 500 DETERMINACIONS, REF. 3P2537
E10030010 | Productes químics base | SODI NÍTRIC PER ANÀLISI. CAS: 7632-00-0. FQ: NANO2. ENVÀS 100 G.
E10030010 | Productes químics base | CLORUR DE FERRO (III). CAS: 7705-08-0. FQ: FECL3. ENVÀS 50 ML.
E10030010 | Productes químics base | GROC METANIL. CAS: C18H14N3NAO3S. FQ: FECL3. ENVÀS 25 G.
E10010050 | Hormones | KRYPTOR GOLD- SOLUCIÓ 3 89993
E10010050 | Hormones | KRYPTOR GOLD- SOLUCIÓ 4 89994
E10010050 | Hormones | KRYPTOR GOLD-PLACA DISOLUCIÓ 89995
E10010050 | Hormones | KRYPTOR GOLD-PLACA REACCIÓ 89996
E10001020 | Arxiu: portaobjectes, blocs, congelació | CONT A/TAPA ROSCADA, ARXIU DE 18 MICROTUBS DE ENTRE1 I 2 ML. MIDES DEL CONTENIDOR: ALT 86I DIÀMETRE DE 117, PLÀSTIC, PER A 250 (+/-50) ML DE LÍQUID TIPUS CONSERVANT. PER A VELOCITATS DE CONGELACIÓ DE -1°C/MIN.
E10001016 | Extracció al buit: Tubs hematologia/coagulació | TUB D'EXTRACCIÓ DE SANG AL BUIT (TEB), DE 75 X 13 MM, AMB CITRAT TRISÒDIC TAMPONAT (0,105M: 3,2% CITRAT SÒDIC + ÀCID CÍTRIC), DE VIDRE, ESTÈRIL. CAPACITAT AL BUIT DE 4,5 ML, TAP DE COLOR BLAU SEGONS NORMA ISO 6710.
E10012180 | Biologia molecular Microbiologia | EQUIP PER A DETECCIÓ PER PCR EN TEMPS REAL DE CORONAVIRUS (SARS-COV-2) VARIANTS VII PER A MUTACIONS DE LA PROTEÏNA SPIKE SPIKE (DEL69/70, N501Y Y E484A ), 100 DETERMINACIONS, REF. 774SG-RV10360W
E10012010 | Medis de cultiu preparats per a aïllament, ús en plaques | PLACA CROMOGÈNICA AGAR PER A AÏLLAMENT I ENUMERACIÓ DE BACTÈRIES PRESENTS A L'ORINA COMPATIBLE AMB SISTEMA DE PREPARACIÓ DE MOSTRES AUTOMÀTIC TIPUS WASP
E10015010 | Immunohistoquímica | BENCHMARK SÈRIES - DISPENSADOR D'ENTRADA DE REACTIUS I SOLUCIONS, 100 DETERMINACIONS, REF. 05250935001
E10015010 | Immunohistoquímica | BENCHMARK SÈRIES - ANTICÒS MONOCLONAL PRIMARI DE RATOLÍ ANTI-WT1, CLONA6F-H2, 50 DETERMINACIONS, REF. 05435706001
E10013010 | Autoanticossos | CONTROL POSITIU AC ANTIMÚSCUL ESTRIAT
E10013010 | Autoanticossos | BIO-FLASH - REACTIU PER A LA DETERMINACIÓ D'ANTICOSSOS IGG ANTICARDIOLIPINA (ACL), 100 DETERMINACIONS, REF. 066701230
E10013010 | Autoanticossos | BIO-FLASH - REACTIU PER A LA DETERMINACIÓ D'ANTICOSSOS IGM ANTICARDIOLIPINA (ACL), 100 DETERMINACIONS, REF. 066701235
E10013010 | Autoanticossos | BIO-FLASH - REACTIU PER A LA DETERMINACIÓ D'ANTICOSSOS IGG ANTI-BETA2 GLICOPROTEÏNA 1 (BETA 2GP1), 100 DETERMINACIONS, REF. 066701245
E10013010 | Autoanticossos | BIO-FLASH - REACTIU PER A LA DETERMINACIÓ D'ANTICOSSOS IGM ANTI-BETA2 GLICOPROTEÏNA 1 (BETA 2GP1), 100 DETERMINACIONS, REF. 066701250
E10015010 | Immunohistoquímica | BENCHMARK SÈRIES - PREP KIT5 05251362001
E10012140 | Serologia vírica: virus, retrovirus | ELECSYS - REACTIU PER A DETERMINACIÓ D'ANTICOSSOS ESPECÍFICS (INCLOU IGG)DEL DOMINI D'UNIÓ AL RECEPTOR DE LA PROTEÏNA S (SPIKE) DEL SÍNDROME RESPIRATORI AGUT DEL CORONAVIRUS (SARS COV-2), 300 DETERMINACIONS, REF. 09289275190
E10016010 | Controls, cal·libradors per a control intern | ELECSYS - CALIBRADOR PER A DETERMINACIÓ D'ANTICOSSOS ESPECÍFICS, INCLOU IGG/S, DE CORONAVIRUS (SARS-COV-2), 4 X 1 ML, REF. 09289291190
E10015010 | Immunohistoquímica | BENCHMARK SÈRIES - ANTICÒS MONOCLONAL PRIMARI DE RATOLÍ ANTI-CITOQUERATINA, CLONA 34ßE12, 50 DETERMINACIONS, REF. 05479266001
E10015010 | Immunohistoquímica | BENCHMARK SÈRIES - ANTICÒS MONOCLONAL PRIMARI DE CONILL ANTI-BCL-2, CLONA SP66, 50 DETERMINACIONS, REF. 06446329001
E10015010 | Immunohistoquímica | BENCHMARK SÈRIES - ANTICÒS MONOCLONAL PRIMARI DE CONILL ANTI-BAP1, CLONA C-4, REF. 07446489001
E10015010 | Immunohistoquímica | BENCHMARK SÈRIES - ANTICÒS MONOCLONAL PRIMARI DE RATOLÍ ANTI-ANHIDRASA CARBÒNICA IX, CLONA TH22, REF. 07873891001
E10015010 | Immunohistoquímica | BENCHMARK SÈRIES - ANTICÒS MONOCLONAL PRIMARI DE CONILL ANTI-SATB2, CLONA EP281, REF. 08080771001
E10015010 | Immunohistoquímica | BENCHMARK SÈRIES - ANTICÒS MONOCLONAL PRIMARI DE RATOLÍ ANTI-LANGERIN, CLONA 12D6, REF. 08160163001
E10015010 | Immunohistoquímica | BENCHMARK SÈRIES - ANTICÒS MONOCLONAL PRIMARI DE CONILL ANTI-LAMBDA, CLONA K22-Y, REF. 08283427001
E10015010 | Immunohistoquímica | BENCHMARK SÈRIES - ANTICÒS MONOCLONAL PRIMARI DE CONILL ANTI-CATEPSINA K, CLONA 3F9, REF. 08479321001
E10015010 | Immunohistoquímica | BENCHMARK SÈRIES - ANTICÒS MONOCLONAL PRIMARI DE RATOLÍ ANTI-BCOR, CLONA C-10, REF. 08759375001
E10015010 | Immunohistoquímica | BENCHMARK SÈRIES - ANTICÒS MONOCLONAL PRIMARI DE CONILL ANTI-SOMATOSTATINA, CLONA EP130, REF. 09356401001
E10011020 | Citometria de fluxe / Immunofenotipatge | ANTICÒS MONOCLONAL CD154. FLUOROCROM BV 421, ESPÈCIE IGG1,K RATOLÍ, CLON TRAP-1. 100 DETERMINACIONS. ENVÀS 0,5 ML
E10015050 | Biologia molecular Anatomia Patològica | BENCHMARK SÈRIES - PORTAOBJECTES PER A VIRUS EPSTEIN-BARR (EBV) HIBRIDACIÓ IN SITU (ISH) , REF. 05278953001
E10015050 | Biologia molecular Anatomia Patològica | BENCHMARK SÈRIES - PORTAOBJECTES PER A HER2 PER HIBRIDACIÓ IN SITU (ISH), REF. 05640300001
E10011020 | Citometria de fluxe / Immunofenotipatge | ANTICÒS MONOCLONAL CD25. FLUOROCROM PE-CY7, ESPÈCIE IGG1,K RATOLÍ, CLON2A3. 100 DETERMINACIONS. ENVÀS 0,50 ML
E10011020 | Citometria de fluxe / Immunofenotipatge | ANTICÒS MONOCLONAL CD8A. FLUOROCROM PE, ESPÈCIE IGG1,K RATOLÍ, CLON RPA-T8. 500 DETERMINACIONS.
E10011020 | Citometria de fluxe / Immunofenotipatge | ANTICÒS MONOCLONAL CD4. FLUOROCROM FITC, ESPÈCIE IGG1,K RATOLÍ, CLON RPA-T8. 500 DETERMINACIONS.
E10018095 | Solucions, tampons, agaroses, gels | TAMPÓ DE CARREGA I SEGUIMENT FORMAT PER COLORANTS PER A MOSTRES D'ADN EN GELS D'AGAROSA. 3 X 0,5 ML. PER A FRAGMENTS ENTRE 10BP I 1KB.
E10011040 | Hemogrames | SP SÈRIES - SOLUCIÓ TINCIÓ MAY-GRÜNWALD, ENVÀS DE 2,5 LITRES (L), REF. 08059390001
E10014010 | Genètica | EQUIP FORMAT PER CHIPS (MICROARRAY) PER A CGH I REACTIUS PER A HIBRIDACIÓ. 48 HIBRIDACIONES.
E10012180 | Biologia molecular Microbiologia | COBAS- TUB AMB MEDI 4,3 ML , PER A MOSTRES PCR, REF. 06466281190
E10016010 | Controls, cal·libradors per a control intern | COBAS SÈRIES (COBAS E I COBAS ELECSYS) - CALIBRADOR PER A HORMONA DE CREIXEMENT HUMÀ (HGH CALSET) O SOMATOTROPINA, 4 X 1 ML, REF.05390133190
E10001050 | Tubs, microtubs, vials, cubetes | TUB DE 75 MM DE LLARGÀRIA X13 MM DE DIÀMETRE, FONS FALS (DOBLE) CÒNIC, BASE DEL TUB RODONA, DE POLIPROPILÈ (PP), GRADUAT, AMB TAP ROSCAT, RETENCIÓ BAIXA PER A LCR. CAPACITAT: 2,5 ML.
E10030010 | Productes químics base | MAGNESI SULFAT HEPTAHIDRAT PA. CAS: 10034-99-8. FQ: MGSO4·7H2O. ENVÀS DE 500 G.
E10010080 | Proteïnes específiques | ATELLICA - DILUENT PER A MOSTRA, PROVA IGE TOTAL. PRESENTACIÓ: 2 X 5 ML. REF. 10995616
E10010050 | Hormones | ATELLICA - DILUENT PER A MOSTRA, PROVA VIT D TOTAL. PRESENTACIÓ: 2 X 5 ML. REF. 10995721
E10010020 | Bioquímica bàsica | ATELLICA - MULTI-DILUENT TIPUS 13. PRESENTACIÓ: 2 X 5 ML. REF. 10995643
E10001025 | Material fungible associat a aparells de laboratori | ATELLICA - SEGMENT DE L'ANELL DE DILUCIÓ. PRESENTACIÓ: 5 SEGMENTS X 23 CUBETES. REF. 11099327
E10001025 | Material fungible associat a aparells de laboratori | ATELLICA - CH EMPTY 11097534
E10012030 | Medis deshidratats | HOYLE, MEDI DE BASE
E10010050 | Hormones | LIAISON XL - REACTIU PER A LA DETERMINACIÓ IN VITRO DE LA VITAMINA D TOTAL (25 OH VITAMINA D) EN SÈRUM I PLASMA, 200 DETERMINACIONS, REF. 318360
E10018080 | Oligonucleòtids-sondes d'hibridació | PRIMERS ARTICV4.1 SARS-COV-2 500R 10011442
E10015010 | Immunohistoquímica | ANTICÒS MONOCLONAL DE RATOLÍ ANTI-PERFORINA AB-2, CLONA 5B10. ENVÀS DE 7 ML
E10001024 | Plaques i flascons per a cultiu biològic/cel·lular | PLACA PER A PCR DE 96 POUETS, CAPACITAT 500 µL, POLIPROPILÈ (PP) TRANSPARENT, FONS RODÓ. LLIURE D'ADN, ADNASA/ARNASA, SENSE PIRÒGENS/ENDOTOXINES. ESTÀNDARD SLAS/SBS.
E10015010 | Immunohistoquímica | BENCHMARK SÈRIES - ANTICÒS MONOCLONAL PRIMARI DE CONILL ANTI-SATB2, CLONA EP281, 50 DETERMINACIONS, REF. 08313415001
E10015010 | Immunohistoquímica | BENCHMARK SÈRIES - ANTICÒS MONOCLONAL PRIMARI DE RATOLÍ ANTI-ANTI-TFE,CLONA MEQ37, 50 DETERMINACIONS, REF. 06523951001
E10012180 | Biologia molecular Microbiologia | COBAS 6800/8800 - REACTIU PER A PROVA PCR EN TEMPS REAL, DETECCIÓ D'ÀCIDS NUCLEICS DE CORONAVIRUS (SARS-COV-2), 480 DETERMINACIONS, REF. 09448870190
E10001025 | Material fungible associat a aparells de laboratori | SP SÈRIES - CINTA D'IMPRESSIÓ, REF. 8489696001
E10013010 | Autoanticossos | QUANTA LITE AC ANTI-IGG DAVANT EL COMPLEXE FOSFATIDILSERINA/PROTROMBINA(PS/PT). ELISA 96 DETERMINACIONS.
E10018080 | Oligonucleòtids-sondes d'hibridació | PRIMERS ARTIC V4. SARS-COV-2, 500 REACCIONS.
E10010020 | Bioquímica bàsica | ATELLICA - SOLUCIÓ DE RENTAT 3 DE SONDES. PRESENTACIÓ: 1 X 50 ML. REFERÈNCIA: 10995666
E10010020 | Bioquímica bàsica | ATELLICA - DILUENT PER A A-LYTE (IMT NA K CL). PRESENTACIÓ: 2 X 1,5 ML. REF. 11099305
E10010020 | Bioquímica bàsica | ATELLICA - DILUENT REACTIU A-LYTE (IMT NA K CL). PRESENTACIÓ: 6 X 2 ML. REF. 11099325
E10001025 | Material fungible associat a aparells de laboratori | ATELLICA - CUBETES DE MOSTRA, CAPACITAT DE 2 ML. PRESENTACIÓ: 1000 UNITATS. REF. 11069062
E10001025 | Material fungible associat a aparells de laboratori | ATELLICA - SEGMENT DE L'ANELL DE REACCIÓ. PRESENTACIÓ: 5 SEGMENTS X 17CUBETES. REF. 11099326
E10001025 | Material fungible associat a aparells de laboratori | ATELLICA - CONTROL DE QUALITAT ANTIGEN SARS-COV-2 (COV2AG), 4 X 1,6 ML , REF. 11207863
E10001025 | Material fungible associat a aparells de laboratori | ATELLICA - ESCOVILLÓ FLOCAT PER A RECOLLIDA DE MOSTRES DE NASOFARINGE O NASAL ANTERIOR PER A DETECCIÓ D'ANTIGEN SARS-COV-2 (COV2AG), 1 X 100 UNITATS, REF. 11208806
E10001025 | Material fungible associat a aparells de laboratori | D100 - GOBELET DE 1,5 ML AMB TAP PERFORABLE, 100 UNITATS, REF. 12000243
E10013010 | Autoanticossos | QUANTA LITE AC ANTI-IGM DAVANT EL COMPLEXE FOSFATIDILSERINA/PROTROMBINA(PS/PT). ELISA 96 DETERMINACIONS.
E10014010 | Genètica | DDPCR_MUTACIÓ DETECCIÓ (FAM+HEX) 200 X 20µL. REF: 10049047
E10014010 | Genètica | DDPCR_MUTACIÓ DETECCIÓ VALIDAT (FAM+HEX) 200 X 20µL. REF: 10049550
E10014010 | Genètica | BRAF GEN, MUTACIÓ V600E, DETECCIÓ I QUANTIFICACIÓ, EQUIP DE REACTIUS COMPTAIBLE AMB TECNOLOGIA PCR DIGITAR EN GOTES (DDPCR)
E10015050 | Biologia molecular Anatomia Patològica | COBAS - PIK3CA MUTACIÓ TEST PER CE-IVD EN PACIENTS AMB METASTÀSI DE CÀNCER DE MAMA, REF: 7003986190
E10012180 | Biologia molecular Microbiologia | REACTIU PER A AMPLIFICACIÓ GENÒMICA ARN VIRUS CORONAVIRUS (SARS-COV-2),96 DETERMINACIONS. QCOVID-19 RESPIRATOY COMBO. REF: Q-1019-96
E10018050 | Equips extracció i purificació DNA, RNA, DNA+RNA, proteïnasa | EQUIP D'EXTRACCIÓ I PURIFICACIÓ RÀPIDA DE DNA, FRAGMENTS EN GELS D'AGAROSA. 70 PURIFICACIONS.
E10012140 | Serologia vírica: virus, retrovirus | LIAISON XL- CONTROL QUALITATIVA REACTIU ANTICOSSOS TIPUS IGG S1/S2 ANTI-CORONAVIRUS (SARS-COV-2)
E10012140 | Serologia vírica: virus, retrovirus | WEST NILE, DETECCIÓ D'ANTICOSSOS IGG. TÈCNICA CLIA
E10014010 | Genètica | ILLUMINA - PANELL DE PERSONALITZACIÓ DE GENS PER A SEQÜENCIADOR 174E6631B-S0070-K
E10018095 | Solucions, tampons, agaroses, gels | FOSFATASA ALCALINA ESTABLE A TEMPERATURES DE -20°C EN TAMPÓ TRISHCL, CLMG, CLZN, 50% GLICEROL. INACTIVADA PER INCUBACIÓ A 65°. ACTIVA EN TAMPÓ CLORUR SÒDIC I CLORUR POTÀSSIC. VIALS DE 1000 U ENZIMÀTIQUES . TAMPÓ DE REACCIÓN (10X).
E10016010 | Controls, cal·libradors per a control intern | CONTROL POSITIU PER A LA DETERMINACIÓ IN VITRO D'ANTICOSSOS IGG ANTI-SACCHAROMYCES CEREVISIAE
E10015010 | Immunohistoquímica | BENCHMARK SÈRIES - ANTICÒS MONOCLONAL DE CONILL ANTI-PD-L1, CLONA SP142, 50 DETERMINACIONS, REF. 08008540001
E10012140 | Serologia vírica: virus, retrovirus | ATELLICA - REACTIU PER A LA DETERMINACIÓ D'ANTICOSSOS TOTALS ANTI-SARS-COV-2 (CORONAVIRUS).PRESENTACIÓ:100DETERMINACIONS.REFERÈNCIA:11206711
E10010020 | Bioquímica bàsica | ATELLICA - REACTIU PER A LA DETERMINACIÓ DE MG (MAGNESI). PRESENTACIÓ: 3 X 400 DETERMINACIONS. REFERÈNCIA: 11097612
E10010020 | Bioquímica bàsica | ATELLICA - REACTIU PER A LA DETERMINACIÓ DE ¿ALB (MICROALBÚMINA). PRESENTACIÓ: 4 X 210 DETERMINACIONS. REFERÈNCIA: 11097610
E10010040 | Fàrmacs i drogues terapèutiques | ATELLICA - REACTIU PER A LA DETERMINACIÓ D¿OPIACIS. PRESENTACIÓ: 4 X 380 DETERMINACIONS. REFERÈNCIA: 11097502
E10010020 | Bioquímica bàsica | ATELLICA - REACTIU PER A LA DETERMINACIÓ DE CHE (COLINESTERASA). PRESENTACIÓ: 2 X 135 DETERMINACIONS. REFERÈNCIA: 11097615
E10010020 | Bioquímica bàsica | ATELLICA - REACTIU PER A LA DETERMINACIÓ D'IP (FÒSFOR INORGÀNIC). PRESENTACIÓ: 3 X 1700 DETERMINACIONS. REFERÈNCIA: 11097611
E10001025 | Material fungible associat a aparells de laboratori | KINGFISHER FLEX - PUNTES DE PIPETA, 96 PUNTES, REF. 97002534
E10001025 | Material fungible associat a aparells de laboratori | KINGFISHER FLEX - PLACA DE MICROTITULACIÓ DE 96 POUETS, REF. 95040455
E10001025 | Material fungible associat a aparells de laboratori | KINGFISHER FLEX - PLACA DE MICROTITULACIÓ DE 96 POUETS, DE 200 µL, REF. 97002540
E10012140 | Serologia vírica: virus, retrovirus | WEST NILE: DETECCIÓ D'ANTICOSSOS IGM. TÈCNICA CLIA
E10012180 | Biologia molecular Microbiologia | ALINITY M - REACTIU PER A DETECCIÓ DE DNA PER PCR DE CMV, 4X48 AMP SAFATA (192 DETRMINACIONS), REF. 09N46-090
E10012180 | Biologia molecular Microbiologia | ALINITY M - CALIBRADOR PER A CMV EN LA DETERMINACIÓ PER PCR DE DNA, 4 SETS, CALIBRADOR A I CALIBRADOR B, (8 X 1,65ML), REF. 09N46-070
E10012180 | Biologia molecular Microbiologia | ALINITY M - CONTROL DE QUALITAT PER A REACTIU CMV PER PCR, 3 NIVELLS, 12 SETS, REF. 09N46-080
E10001018 | Extracció al buit: Tubs glucosa, RNA, ACD, tamponats | TUB D'EXTRACCIÓ DE SANG AL BUIT (TEB), DE 75 X 13 MM, AMB FNA (FLUORUR SÒDIC) I CITRAT (ÀCID CÍTRIC/CITRIC), DE PLÀSTIC, ESTÈRIL. CAPACITAT AL BUIT DE 2 ML, ETIQUETA TRANSPARENT, TAP DE COLOR ROSA
E10015010 | Immunohistoquímica | BENCHMARK SÈRIES - PREP KIT4, REF. 05251354001
E10015010 | Immunohistoquímica | BENCHMARK SÈRIES - PREP KIT28, REF. 05251621001
E10015010 | Immunohistoquímica | BENCHMARK SÈRIES - PREP KIT2 05271851001
E10014010 | Genètica | SALSA PER A TÈCNICA PCR, MLPA, SONDA D'HIBRIDACIÓ PER A GEN SHOX, 50 REACCIONS.
E10014010 | Genètica | SALSA PER A TÈCNICA PCR, MLPA, SONDA D'HIBRIDACIÓ PER A GEN OTC, 50 REACCIONS.
E10014010 | Genètica | SALSA PER A TÈCNICA PCR, MLPA, SONDA D'HIBRIDACIÓ PER A GEN NF1 MIX-1, 50 REACCIONS.
E10014010 | Genètica | SALSA PER A TÈCNICA PCR, MLPA, SONDA D'HIBRIDACIÓ PER A GEN MALALTIA DE WILSON, 50 REACCIONS.
E10014010 | Genètica | SALSA PER A TÈCNICA PCR, MLPA, SONDA D'HIBRIDACIÓ PER A GEN ABCC8, 50 REACCIONS.
E10014010 | Genètica | SALSA PER A TÈCNICA PCR, MLPA, SONDA D'HIBRIDACIÓ PER A GEN ABCA4- MIX1, 50 REACCIONS.
E10014010 | Genètica | SALSA PER A TÈCNICA PCR, MLPA, SONDA D'HIBRIDACIÓ PER A GEN ABCA4 MIX-2, 50 REACCIONS.
E10014010 | Genètica | SALSA PER A TÈCNICA PCR, MLPA, SONDA D'HIBRIDACIÓ PER A GEN ENCEFALOPATIA PER GLICINA, 50 REACCIONS.
E10010080 | Proteïnes específiques | ATELLICA - REACTIU PER A LA DETERMINACIÓ DE B2M (ß2¿MICROGLOBULINA). PRESENTACIÓ: 400 DETERMINACIONS. REFERÈNCIA: 11097635
E10010080 | Proteïnes específiques | PREALB (PREALBÚMINA), REACTIU. COMPATIBLE AMMB ANALITZADOR D'INMUNOASSAIG I BIOQUIMICA D'ALTA RENDIMENT, 800 DETERMINCACIONS REF. 11537217
E10010020 | Bioquímica bàsica | ATELLICA - REACTIU PER A LA DETERMINACIÓ DE FR (FACTOR REUMÀTIC). PRESENTACIÓ: 2 X 180 DETERMINACIONS. REFERÈNCIA: 11097618
E10010020 | Bioquímica bàsica | ATELLICA - REACTIU PER A LA DETERMINACIÓ D'ÀCID ÚRIC. PRESENTACIÓ: 4 X 1200 DETERMINACIONS. REFERÈNCIA: 11097608
E10001025 | Material fungible associat a aparells de laboratori | ATELLICA - MULTISENSOR INTEGRAT A-LYTE (IMT NA K CL), 4 SENSORS 60.000 DETERMINACIONS. REFERÈNCIA: 11099315
E10010040 | Fàrmacs i drogues terapèutiques | ATELLICA - REACTIU PER A LA DETERMINACIÓ DE THC (¿-9-TETRAHIDROCANNABINOL). PRESENTACIÓ: 1520 DETERMINACIONS. REFERÈNCIA: 11097503
E10010020 | Bioquímica bàsica | ATELLICA - REACTIU PER A LA DETERMINACIÓ DE TP (PROTEÏNES TOTALS). PRESENTACIÓ: 4 X 1850 DETERMINACIONS. REFERÈNCIA: 11097604
E10010080 | Proteïnes específiques | ATELLICA - REACTIU PER A LA DETERMINACIÓ DE FER (FERRITINA). PRESENTACIÓ: 450 DETERMINACIONS. REFERÈNCIA: 10995568
E10012140 | Serologia vírica: virus, retrovirus | ATELLICA - REACTIU PER A LA DETERMINACIÓ D'ANTI-HBC TOTAL (IGG+IGM), ANTICOSSOS TOTALS PER A L'ANTIGEN DEL CORE DEL VIRUS DE L'HEPATITIS B. PRESENTACIÓ: 200 DETERMINACIONS. REFERÈNCIA: 10995597
E10010020 | Bioquímica bàsica | APTIO ALIQUOT-TAP PER A TUB
E10015050 | Biologia molecular Anatomia Patològica | IDYLLA - CARTUTX PER A LA DETECCIÓ PER PCR DE MICROSATÈL·LITS MSI (ACVR2A, BTBD7, DIDO1, MRE11, RYR3, SEC31A,SULF2) 6 DETERMINACIONS, REF. A0100/6
E10015020 | Tinció automatitzada | TENYIDOR ARTISAN - TINCIÓ MEMBRANA BASAL JONES. PNO. AR38092-2
E10016010 | Controls, cal·libradors per a control intern | CONTROL POSITIU PER A LA DETERMINACIÓ IN VITRO D'ANTICOSSOS IGA ANTI-SACCHAROMYCES CEREVISIAE
E10012140 | Serologia vírica: virus, retrovirus | ATELLICA - REACTIU PER A LA DETERMINACIÓ DE HBSAG (ANTIGEN DE SUPERFÍCIE DE L'HEPATITIS B). PRESENTACIÓ: 200 DETERMINACIONS. REFERÈNCIA: 10995604
E10012140 | Serologia vírica: virus, retrovirus | ATELLICA - REACTIU PER A LA DETERMINACIÓ DE HCV AB (ANTICOSSOS TIPUS IGG CONTRA EL VIRUS DE L'HEPATITIS C). PRESENTACIÓ: 200 DETERMINACIONS. REFERÈNCIA: 10995456
E10010020 | Bioquímica bàsica | ATELLICA - REACTIU PER A LA DETERMINACIÓ DE BUM (NITROGEN UREIC). PRESENTACIÓ: 4 X 1560 DETERMINACIONS. REFERÈNCIA: 11097593
E10012140 | Serologia vírica: virus, retrovirus | ATELLICA - REACTIU PER A LA DETERMINACIÓ D'HIV AG/AB (DET P24, ANTICOSSOS ANTI-HIV-1 + GRUP "O" I/O HIV-2). PRESENTACIÓ: 100 DETERMINACIONS. REFERÈNCIA: 10995527
E10010030 | Estudi bàsic orina | ATELLICA - REACTIU PER A LA DETERMINACIÓ DE PROTEÏNA TOTAL EN ORINA I LCR. PRESENTACIÓ: 1480 DETERMINACIONS. REFERÈNCIA: 11097543
E10010080 | Proteïnes específiques | ATELLICA - REACTIU PER A LA DETERMINACIÓ D'IGE TOTAL. PRESENTACIÓ: 50 DETERMINACIONS. REFERÈNCIA: 10995615
E10010020 | Bioquímica bàsica | ATELLICA - REACTIU PER A LA DETERMINACIÓ DE TRI (TRIGLICÈRIDS)PRESENTACIÓ: 4X500 DETERMINACIONS. REFERÈNCIA: 11537222
E10010080 | Proteïnes específiques | ATELLICA - REACTIU PER A LA DETERMINACIÓ DE TRF (TRANSFERRINA). PRESENTACIÓ: 4 X 220 DETERMINACIONS. REFERÈNCIA: 11097613
E10012180 | Biologia molecular Microbiologia | ALINITY M - KIT CONTROLS POSITIUS/NEGATIUS PER A DETECCIÓ DE DNA PER RT-PCR DE CORONAVIRUS (SARS-COV-2),12 TUBS (1,3ML) CONTROL POSITIU I 12 TUBS (1,3ML) CONTROL NEGATIU, REF. 9N78-80
E10013010 | Autoanticossos | QUANTUM BLUE - TARGETA DE FLUX LATERAL PER A DETECCIÓ D¿ANTICOSSOS ANTI-INFLIXIMAB, 25 UNITATS, REF. 501024
E10013010 | Autoanticossos | QUANTUM BLUE - TARGETA DE FLUX LATERAL PER A DETECCIÓ D'ANTICOSOS ANTI-ADALIMUMAD , 25 UNITATS, REF. 501025
E10010080 | Proteïnes específiques | CARTUTX REACTIU ANTICÒS MONOCLONAL ANTI¿ß¿AMILOIDE 1-42 (MURINO), 3 X 14 PROVESCOMPATIBLE AMB ANALITZADOR D'INMUNOASSAIG ENZIMÀTIC PER QUIMIOLUMINISCENCIA (CLEIA)
E10010080 | Proteïnes específiques | CARTUTX REACTIU ANTICÒS MONOCLONAL ANTI¿ß¿AMILOIDE 1-40 (MURINO), 3 X 14 PROVESCOMPATIBLE AMB ANALITZADOR D'INMUNOASSAIG ENZIMÀTIC PER QUIMIOLUMINISCENCIA (CLEIA)
E10010080 | Proteïnes específiques | CARTUTX REACTIU ANTICÒS MONOCLONAL ANTI-TAU TOTAL EN LCR, COMPATIBLE AMB ANALITZADOR D'INMUNOASSAIG ENZIMÀTIC PER QUIMIOLUMINISCENCIA (CLEIA)
E10010080 | Proteïnes específiques | CARTUTX REACTIU ANTICÒS MONOCLONAL ANTI-TAU FOSFORILADA EN LA TREONINA 181 (PTAU 181) EN LCR, 3 X 14 PROVESCOMPATIBLE AMB ANALITZADOR D'INMUNOASSAIG ENZIMÀTIC PER QUIMIOLUMINISCENCIA (CLEIA)
E10010080 | Proteïnes específiques | ADVIA 1200/1650/1800/2400 - REACTIU PER A DETERMINACIÓ DE LPA (LIPOPROTEÏNA (A)), 2 X 100 DETERMINACIONS, REF. 10361942
E10011070 | Biologia molecular Hematologia | LIGHTCYCLER - EQUIP PER A PCR, DETECCIÓ DE LA MUTACIÓ DEL GEN G20210A DEL FACTOR II (PROTROMBINA), 64 PROVES, REF: 06896502001
E10011070 | Biologia molecular Hematologia | LIGHTCYCLER - EQUIP PER A PCR, DETECCIÓ DE LA MUTACIÓ DEL GEN G1691A DEL FACTOR V (LEIDEN), 64 PROVES, REF: 6896529001
E10012020 | Medis de cultiu preparats per a aïllament, ús en tubs | TIOGLICOLAT BROU ENRIQUIT 4 ML, MEDI DE CULTIU EN TUB DE 20 X 80 MM COMPATIBLE AMB SEMBRADOR AUTOMÀTIC TIPUS WASP/COPAN WASPLAB O EQUIVALENT.
E10012020 | Medis de cultiu preparats per a aïllament, ús en tubs | TRICHOMONES VAGINALIS, CANDIDA ALBICANS I LLEVATS BROU 2 ML, MEDI DE CULTIU EN TUB DE 20 X 80 MM COMPATIBLE AMB SEMBRADOR AUTOMÀTIC TIPUS WASP/COPAN WASPLAB O EQUIVALENT.
E10010080 | Proteïnes específiques | ADVIA 1200/1650/1800/2400 - REACTIU PER A DETERMINACIÓ D'APO B (APOLIPOPROTEÏNA B), 2 X 85 DETERMINACIONS, REF. 3055068
E10030010 | Productes químics base | OLI D'AMETLLES DOLCES. ENVÀS DE 100 ML
E10013010 | Autoanticossos | CONJUGAT PER A LA DETECCIÓ IGG ANTIGANGLIÒSID
E10013010 | Autoanticossos | CONJUGAT PER A LA DETECCIÓ IGM ANTIGANGLIÒSID
E10010080 | Proteïnes específiques | CARTUTX DE DILUCIÓ, 3 X 14 UNITATS,COMPATIBLE AMB ANALITZADOR D'INMUNOASSAIG ENZIMÀTIC PER QUIMIOLUMINISCENCIA (CLEIA)
E10016010 | Controls, cal·libradors per a control intern | CONTROL DE QUALITAT PER A REACTIU ß-AMILOIDE1-42 I ß-AMILOIDE1-40, 3 NIVELLS COMPATIBLE AMB ANALITZADOR D'INMUNOASSAIG ENZIMÀTIC PER QUIMIOLUMINISCENCIA (CLEIA)
E10016010 | Controls, cal·libradors per a control intern | CALIBRADOR PER A REACTIU ß-AMILOIDE1-40, 3 NIVELLS COMPATIBLE AMB ANALITZADOR D'INMUNOASSAIG ENZIMÀTIC PER QUIMIOLUMINISCENCIA (CLEIA)
E10016010 | Controls, cal·libradors per a control intern | CALIBRADOR PER A REACTIU ß-AMILOIDE1-42, 3 NIVELLSCOMPATIBLE AMB ANALITZADOR D'INMUNOASSAIG ENZIMÀTIC PER QUIMIOLUMINISCENCIA (CLEIA)
E10030020 | Productes químics en solució/equip | SOLUCIÓ TAMPÓ PH 4.01 PER A CALIBRACIÓ D'ELÈCTRODES PER ANALITZADOR PH SOBRETAULA HANNA HI2221-02 O EQUIVALENT, ENVÀS D'1 LITRE (L).
E10018050 | Equips extracció i purificació DNA, RNA, DNA+RNA, proteïnasa | EQUIP DE PURIFICACIÓ D'ADN, 50 REACCIONS
E10014010 | Genètica | SALSA PER A TÈCNICA PCR, MLPA, SONDA D'HIBRIDACIÓ PER A GEN BRIP1-CHEK1, 50 REACCIONS.
E10014010 | Genètica | SALSA PER A TÈCNICA PCR, MLPA, SONDA D'HIBRIDACIÓ PER A GEN CDKN2A/2B-CDK4, 50 REACCIONS.
E10014010 | Genètica | SALSA PER A TÈCNICA PCR, MLPA, SONDA D'HIBRIDACIÓ PER A GEN CHEK2, 50 REACCIONS.
E10001020 | Arxiu: portaobjectes, blocs, congelació | CAIXA CARTRÓ 16(4X4)TUBS, DIÀMETRE MÀXIM DEL TUB 34MM I ALÇADA DEL TUB 89-115MM, AMB TAPA SUPERIOR ENCAIXADA.
E10001030 | Pipetes automàtiques | PIPETES AUTOMÀTIQUES MONOCANAL: CONJUNT DE 3 PIPETES PER A VOLUMS REGULABLES AMB EXPULSOR DE PUNTES. 3 PIPETES UNA DE 10µL, AMB RANG DE 0,5 A 10µL, UNA DE 100µL AMB RANG DE 10 A 100µL I UNA DE 1000µL AMB RANG DE 100 A 1000µL.
E10001030 | Pipetes automàtiques | SUPORT CARRUSELL PER A 6 PIPETES MONOCANALS O MULTICANALS, COMPATIBLE AMB PIPETES EPENDOFF O EQUIVALENT.
E10018050 | Equips extracció i purificació DNA, RNA, DNA+RNA, proteïnasa | MAGMAX- EQUIP AÏLLAMENT SEQÜENCIAL I ESCALABLE DE ADN I ARN DE FFPE, DE12 A 96 MOSTRES.
E10001028 | Gradetes acer inox, alumini, plàstic | SUPORT/GRAELLA PER A 19 TUBS COMPATIBLE AMB VORTEJADOR CLASSIC, ZX3, WIZARD, ZX4, TX4 DE VELP O EQUIVALENT
E10001028 | Gradetes acer inox, alumini, plàstic | GRAELLA D¿ALUMINI PER A BANYS, CAPACITAT DE 18 TUBS DE 1,5ML O 10 TUBS DE 2ML, COMPATIBLE AMB TERMOBLOCS O BANYS SECS AMB PANTALLA TÀCTIL I DIGITAL THERMO SCIENTIFIC O EQUIVALENT
E10016010 | Controls, cal·libradors per a control intern | ATELLICA - CALIBRADOR PER A REACTIU DE FIBROSI HEPÀTICA (ELF) . PRESENTACIÓ: 4 X 2 ML. REFERÈNCIA: 10995565
E10016010 | Controls, cal·libradors per a control intern | ATELLICA - CONTROL DE QUALITAT PER A DE PROVA FIBROSI HEPÀTICA (ELF). PRESENTACIÓ: 3 X 2 ML. REFERÈNCIA: 10995566
E10014010 | Genètica | SALSA PER A TÈCNICA PCR, MLPA, SONDA D'HIBRIDACIÓ PER A GEN MOBY, 50 REACCIONS.
E10014010 | Genètica | SALSA PER A TÈCNICA PCR, MLPA, SONDA D'HIBRIDACIÓ PER A GEN B1 SERPING1-F12, 50 REACCIONS.
E10012180 | Biologia molecular Microbiologia | ADENOVIRUS (ADV), ENTEROVIRUS (HEV), PARECHOVIRUS HUMÀ (HPEV), MUMPS VIRUS (MV), LCR. , EQUIP PCR EN TEMPS REAL (RT) PER A LA DETERMINACIÓ DE DNA COMPATIBLE AMB ANALITZADOR PCR EN TEMPS REAL
E10018050 | Equips extracció i purificació DNA, RNA, DNA+RNA, proteïnasa | QIACUBE - EQUIP DE PURIFICACIÓ D'ARN VIRAL, 50 DETERMINACIONS, REF. 52904
E10010040 | Fàrmacs i drogues terapèutiques | REACTIU PER A LA DETERMINACIÓ QUANTITATIVA D'ÀCID MICOFENÒLIC EN PLASMAHUMÀ.
E10016010 | Controls, cal·libradors per a control intern | CALIBRADOR PER A REACTIU D'ÀCID MICOFENÒLIC.
E10016010 | Controls, cal·libradors per a control intern | CONTROL DE QUALITAT NIVELL 1. PROVA ÀCID MICOFENÒLIC.
E10001024 | Plaques i flascons per a cultiu biològic/cel·lular | STORPLATE- PLACA DE POLIPROPILÈ AMB 96 POUETS EN FORMA DE V, CAPACITAT DEL POUET 450µL. REF: 6008299
E10015050 | Biologia molecular Anatomia Patològica | ION - PANELL GENÈTIC PERSONALITZAT DE SEQÜENCIACIÓ NGS PER A PREPARACIÓ AUTOMÀTICA EN APARELLS ION CHEF, 32 REACCIONS (51-300 GENS), REF. A33103
E10015010 | Immunohistoquímica | ANTICÒS MONOCLONAL DE CONILL ANTI-C-MYC, CLONA EP121, 7 ML, REF. 395R-18
E10014010 | Genètica | SALSA MLPA EK5 500 REACCIONS
E10016010 | Controls, cal·libradors per a control intern | CONTROL DE QUALITAT NIVELL 2. PROVA ÀCID MICOFENÒLIC.
E10016010 | Controls, cal·libradors per a control intern | CONTROL DE QUALITAT NIVELL 3. PROVA ÀCID MICOFENÒLIC.
E10001025 | Material fungible associat a aparells de laboratori | ATELLICA - CALIBRADOR PER A REACTIU D'ANTIGEN SARS-COV-2 (COV2AG), 2 X 2 ML , REF. 11208048
E10001025 | Material fungible associat a aparells de laboratori | ATELLICA - SOLUCIÓ D'INACTIVACIÓ ESCOVILLÓ NASOFARINGE SARS-COV-2(COV2AG), 50 X 1ML, REF. 11208651
E10015050 | Biologia molecular Anatomia Patològica | SEQSTUDIO - TIRA SEPTE DE PER A 8 TUBS. REF: A35643
E10012180 | Biologia molecular Microbiologia | EQUIP DE PCR EN TEMPS REAL (RT) PER A DETECCIÓ D'ADN DE KINGELLA KINGAE, 24/30 DETERMINACIONS.
E10014010 | Genètica | ENDORRIBONUCLEASA (ARNASA A) PER A DEGRADACIÓ D'ARN MONOCATENARI EN RESIDUS C I U. SENSE RNASA A, DNASA NI PROTEASA. PRESENTACIÓ: 10 MG/ML
E10001025 | Material fungible associat a aparells de laboratori | ATELLICA - REACTIU PER A DETECCIÓ D'ANTIGEN SARS-COV-2 (COV2AG), 100 DETERMINACIONS, REF. 11207861
E10012190 | Biologia molecular, material fungible | ECO REAL-TIME - FILM ADHESIU OPTICAMENT TRANSPARENT, SENSIBLE A LA PRESSIÓ PER A PLAQUES DE 48 VASETS., CAIXA DE 40 UNITATS, PNO: EC-200-1003
E10015010 | Immunohistoquímica | BENCHMARK ULTRA - SOLUCIÓ DE LA CÈL·LULA CONDICIONAT CC2, ENVÀS 1 LITRE. PNO. 950223
E10001025 | Material fungible associat a aparells de laboratori | DIGICEN 21 - CITOCONTENIDOR AMB FILTRE I TAPA AMB TUB, PNO. PV114
E10015010 | Immunohistoquímica | BENCHMARK ULTRA - SOLUCIÓ PREDILUÏDA LCS, ENVÀS DE 2 LITRES. PNO. 650210
E10015050 | Biologia molecular Anatomia Patològica | BENCHMARK XT-SOLUCIÓ D'HIBRIDACIÓ 25ML. PNO. 250-4409
E10030010 | Productes químics base | PAPER INDICADOR DE PH AMB INDICADOR ESPECIAL. RANG DE PH DE 0 A 14. ENVÀS DE 100 TIRES.
E10016010 | Controls, cal·libradors per a control intern | AU5822 - CALIBRADOR LIPOPROTEINA (A). REF: A29072
E10016010 | Controls, cal·libradors per a control intern | CONTROL DE QUALITAT. DETERMINACIÓ D'ADENOSIN DEAMINASA (ADA)
E10016010 | Controls, cal·libradors per a control intern | CONTROLES HOMOCISTEINA N I+II 20007900
E10016010 | Controls, cal·libradors per a control intern | HEMOSIL CONTROL ANTICOAG. LUP POSITIVO 20012500
E10013010 | Autoanticossos | ANTICOSSOS ANTI-FOSFOLIPASA A2 (PLA2R) PER IMMUNOFLUORESCÈNCIA INDIRECTA, EQUIP DE 50 DETERMINACIONS
E10016010 | Controls, cal·libradors per a control intern | HEMOSIL CONTROL ANTICOAG. LUP NEGATIVO 20012600
E10016010 | Controls, cal·libradors per a control intern | HEMOSIL HIT CONTROLS 20013200
E10010050 | Hormones | CALIBRADOR INSULINA 33415
E10010050 | Hormones | CALIBRADOR LH 33515
E10010050 | Hormones | CALIBRADOR FSH 33525
E10010050 | Hormones | CALIBRADOR PROLACTINA 33535
E10010050 | Hormones | AU - CALIBRADOR RCT ESTRADIOL B84494
E10010050 | Hormones | CALIBRADOR PROGESTERONA 33555
E10016010 | Controls, cal·libradors per a control intern | CALIBRADOR TESTOSTERONA 33565
E10016010 | Controls, cal·libradors per a control intern | CALIBRADOR HGH 33585
E10010050 | Hormones | CALIBRADOR CORTISOL 33605
E10013027 | Al·lèrgia clínica, al·lèrgens proves cutànies pegat/epicutàn | PEGAT - BATERIA AGENTS ANTIMICROBIANS, CLOROXILENOL (PCMX) A L’1%
E10013027 | Al·lèrgia clínica, al·lèrgens proves cutànies pegat/epicutàn | PEGAT - BATERIA AGENTS ANTIMICROBIANS, TRICLOSAN (IRGASAN DP300) AL 2%
E10013027 | Al·lèrgia clínica, al·lèrgens proves cutànies pegat/epicutàn | PEGAT - BIDENZOTIACILDSULFURO (MBTS) A L'1%. MEDI CONDUCTOR VASELINA.
E10013027 | Al·lèrgia clínica, al·lèrgens proves cutànies pegat/epicutàn | PEGAT - BATERIA AGENTS DE CAUTXÚ, DIETILTIOUREA A L'1%
E10013027 | Al·lèrgia clínica, al·lèrgens proves cutànies pegat/epicutàn | PEGAT - BATERIA AGENTS DE DERMOFARMACIA, LANOLINA AL 100%
E10013027 | Al·lèrgia clínica, al·lèrgens proves cutànies pegat/epicutàn | PEGAT - BATERIA AGENTS FOTOAL·LÈRGENS ESTANDARD,CLORPROMACINA A L'1%
E10013027 | Al·lèrgia clínica, al·lèrgens proves cutànies pegat/epicutàn | PEGAT - BATERIA AGENTS FOTOAL·LÈRGENS ESTANDARD, 8-METOXIPSORALÈ (8-MOP) (ALCOHOL) A L'1%
E10013027 | Al·lèrgia clínica, al·lèrgens proves cutànies pegat/epicutàn | PEGAT - PIROGALOL. CONCENTRACIÓ A L'1%. MEDI CONDUCTOR VASELINA.
E10013027 | Al·lèrgia clínica, al·lèrgens proves cutànies pegat/epicutàn | PEGAT - BATERIA AGENTS CORTICOIDES, BUDESONIDA AL 0,1%
E10013020 | Inmoquímica (Inmunoproteïnes) | IMMUNOGLOBULINA E ESPECÍFICA ANTI-I211 RVES V 1, VESPULA VULGARIS
E10010050 | Hormones | CALIBRADOR DHEA-S A10827
E10016010 | Controls, cal·libradors per a control intern | CALIBRADOR T3 LIBRE A13430
E10010050 | Hormones | CALIBRADOR PTH INTACTA A16953
E10013027 | Al·lèrgia clínica, al·lèrgens proves cutànies pegat/epicutàn | PEGAT - BATERIA AGENTS DENTAL, TRIETILENGLICOL DIMETACRILAT AL 2%
E10016010 | Controls, cal·libradors per a control intern | ADVIA CENTAUR XP-CALIBRADOR INSULINA 2X2X1 ML
E10013010 | Autoanticossos | PHADIA SÈRIES- EPITELI DE RATOLÍ, PROTEÏNES DE SÈRUM I ORINA PROTEÏNES, E88, 10 DETERMINACIONS, REF: 14432701
E10011050 | Grups sanguinis | TWINSAMPLER- DETERMINACIÓ DE GRUP SANGUINIS ABO AMB DETERMINACIÓ DOBLE D'ANTIGEN RHD, 24X12,REF: 001323
E10011050 | Grups sanguinis | TWINSAMPLER-DETECCIÓ D'ANTICOSSOS REACTIUS EN TÈCNICA SALINA I ENZIMÀTICA, 60X12, REF: 005016
E10011040 | Hemogrames | XN SÈRIES - SOLUCIÓ GENERAL DE DILUCIÓ PER A LA DETERMINACIÓ D'HEMOGRAMES, 20 L. REF: CT661628
E10016010 | Controls, cal·libradors per a control intern | CALIBRADOR VANCOMICINA QMS E0750115
E10010040 | Fàrmacs i drogues terapèutiques | ADVIA CENTAUR - DEHIDROEPIANDROSTERONA SULFAT (DHS)
E10016010 | Controls, cal·libradors per a control intern | BRUCELLA. CONTROL POSITIU. PROVA DE ROSA DE BENGALA, ENVÀS D'1ML. REF: 63240
E10014010 | Genètica | MICROARRAY DE DOSIS 8X60K AMB DISSENY FLEXIBLE
E10016010 | Controls, cal·libradors per a control intern | AMIKACINA, CALIBRADOR TDM, 6 X 1 ML, PNO. 0374157
E10016010 | Controls, cal·libradors per a control intern | MULTICALIBRADOR CEDIA ANTIBIOTICO TDM 100017
E10016010 | Controls, cal·libradors per a control intern | CALIBRADOR TIROGLOBULINA 33865
E10010070 | Marcador tumorals | CALIBRADOR PSA (HYBRITECH) 37205
E10010070 | Marcador tumorals | CALIBRADOR PSA LIBRE 37215
E10016010 | Controls, cal·libradors per a control intern | CALIBRADOR GI MONITOR (CA 19.9) 387688
E10010020 | Bioquímica bàsica | CONTROL DE QUALITAT NIVELL 1 PER A REACTIU D'AMONI, REF. A49931
E10013027 | Al·lèrgia clínica, al·lèrgens proves cutànies pegat/epicutàn | PEGAT - TITANI. CONCENTRACIÓ A L'1%. MEDI CONDUCTOR VASELINA.
E10010050 | Hormones | CALIBRADOR ANTI-TPO A18227
E10010050 | Hormones | CALIBRADOR ANTI-TIROGLOBULINA A36920
E10016010 | Controls, cal·libradors per a control intern | CALIBRADOR CMV IGG A40703
E10016010 | Controls, cal·libradors per a control intern | CONTROL CMV IGG A40704
E10016010 | Controls, cal·libradors per a control intern | CALIBRADOR CMV IGM A40706
E10016010 | Controls, cal·libradors per a control intern | CONTROL CMV IGM A40707
E10010050 | Hormones | CALIBRADOR SHBG A48618
E10010050 | Hormones | CONTROL SHBG A48619
E10010050 | Hormones | CARTUCHO DILUYENTE MUESTRA A A79783
E10010050 | Hormones | CARTUCHO DILUYENTE WASH BUFFER II A79784
E10016010 | Controls, cal·libradors per a control intern | TUBOS ALICUOTAS 13X75MM 5 ML E11373106
E10001025 | Material fungible associat a aparells de laboratori | ALIFAX - AMPOLLA DE PLÀSTIC DE 0,5ML PER A LA RECOLLIDA DE RESIDUS. REF. SI195801
E10010080 | Proteïnes específiques | CALIBRADOR PCR LATEX ALTA SENSIBILIDAD ODC0027
E10016010 | Controls, cal·libradors per a control intern | CALIBRADOR DAU NEGATIVO ODC6314
E10010040 | Fàrmacs i drogues terapèutiques | CALIBRADOR FENOBARBITAL EMIT2000 4D109
E10016010 | Controls, cal·libradors per a control intern | CALIBRADOR METADONA CUT OFF ODC6319
E10016010 | Controls, cal·libradors per a control intern | CALIBRADOR THC 75 ODC6324
E10016010 | Controls, cal·libradors per a control intern | CALIBRADOR DIGOXINA ODC6404
E10010130 | Controls Qualitat Bioquímica | CDX90 - CONTROL PER A LA DETERMINACIO DE LA TEICOPLANINA, 3X2 ML, REF: 0374660
E10010130 | Controls Qualitat Bioquímica | CDX90 - REACTIU PER A LA DETERMINACIO DE LA TEICOPLANINA, 2ML+9ML, REF: 0374652
E10010040 | Fàrmacs i drogues terapèutiques | CDX90 - REACTIU PER A LA DETERMINACIO DE LA TEICOPLANINA, 6X1 ML, REF: 0374645
E10001018 | Extracció al buit: Tubs glucosa, RNA, ACD, tamponats | TUB D'EXTRACCIÓ DE SANG AL BUIT, DE 75 X 13 MM, ESTÈRIL AMB FLUORUR DE SÒDI I EDTA DISÒDICA COM ADDITIU, CAPACITAT DE BUIT DE 4 ML AMB TAP DE SEGURETAT DE COLOR NORMALITZAT SEGONS LA NORMA ISO 6710.
E10010020 | Bioquímica bàsica | ACCESS - CALIBRADOR PER A LA DETERMINACIÓ DEL FOLAT, 6 X 4 ML, PNO. A98033
E10015020 | Tinció automatitzada | ARTISAN - EQUIP PER A ELIMINAR LA PARAFINA DE LES MOSTRES DE TEIXIT, 500 DETERMINACIONS. PNO. AR30911.
E10010040 | Fàrmacs i drogues terapèutiques | CALIBRADOR CARBAMAZEPIMA EMIT2000 4F109
E10010040 | Fàrmacs i drogues terapèutiques | GENTAMICINA, CALIBRADOR. 5ML, REF. 4T209UL
E10016010 | Controls, cal·libradors per a control intern | CALIBRADOR APO 5 PUNTOS ODR3022
E10010080 | Proteïnes específiques | MULTICALIBRADOR PROTEINAS SERICAS-2 ODR3023
E10016010 | Controls, cal·libradors per a control intern | CONTROL DE QAULITAT MAS PER A TDM NIVELL 1, 12 X 5 ML
E10010040 | Fàrmacs i drogues terapèutiques | CONTROL MAS PAR TDM NIV 2 PTD2-2002
E10010040 | Fàrmacs i drogues terapèutiques | CONTROL MAS PAR TDM NIV 3 PTD3-3003
E10016010 | Controls, cal·libradors per a control intern | CALIBRADOR AMONÍAC TR60901
E10013020 | Inmoquímica (Inmunoproteïnes) | MALATIA CELÍACA: DETERMINACIÓ HAPLOTIPS HLA
E10001025 | Material fungible associat a aparells de laboratori | QIACUBE - PUNTES AMB FILTRE DE 1000µL, ENVÀS DE 8X128. PNO.990352
E10013027 | Al·lèrgia clínica, al·lèrgens proves cutànies pegat/epicutàn | PEGAT - VANADI 1%, METALLS
E10011020 | Citometria de fluxe / Immunofenotipatge | ANCICÒS MONOCLONAL DE RATOLÍ ANTI CD45, ALEXA FLUOR 700, CLONA HI30(B*)BAIXA-ARTICLE VINCULAT EXP CITOMETRIA
E10014010 | Genètica | MEDI LÍQUID PER A SEGMENTACIÓ DE L'EMBRIÓ EN TÈCNIQUES DE FERTILITZACIÓ IN VITRO.
E10014010 | Genètica | MEDI LÍQUID DE VITRIFICACIÓ D'OVÒCITS I EMBRIONS EN TÈCNIQUES DE FERTILITZACIÓ IN VITRO.
E10001034 | Nanses i accessoris de sembra | NANSA PER SEMBRAR I RECOMPTE DE COLÒNIES DE PLÀSTIC. CALIBRAT: 1 µL
E10010080 | Proteïnes específiques | REACTIU PER A LA DETERMINACIÓ DE PREALBÚMINA, 1 X 50 ML, REF. 31097
E10016010 | Controls, cal·libradors per a control intern | CALIBARDOR PER A PROVES DE BIOQUÍMICA, 5 X 5 ML, REF. 18902
E10016010 | Controls, cal·libradors per a control intern | CONTROL DE QUALITAT PER A BIOQUÍMICA, NIVELL I, 5 X 5 ML, REF. 18903
E10001025 | Material fungible associat a aparells de laboratori | ELÈCTRODE SERIGRAFIAT DE CARBONI PER A L'ANÀLISI ELECTROQUÍMIC, REF. DRP-110
E10015030 | Complements per a tinció | COLORANT BLAU PER A MARCATGE HISTOLÒGIC, 60 ML APROXIMADAMENT
E10015030 | Complements per a tinció | COLORANT TARONJA PER A MARCATGE HISTOLÒGIC, 60 ML APROXIMADAMENT
E10010020 | Bioquímica bàsica | ADVIA S - CTNI ULTRA, REF: 02789602
E10012180 | Biologia molecular Microbiologia | M2000RT - CHLAMYDIA TRACHOMATIS (CT) I NEISSERIA GONORRHOEAE (NG) EQUIP PER A PCR A TEMPS REAL, 192 TEST, REF: 2G2891
E10012180 | Biologia molecular Microbiologia | M2000RT- CONTROL CHLAMYDIA TRACHOMATIS (CT), 24 X 0'5 ML, REF.2G2880
E10012180 | Biologia molecular Microbiologia | EQUIP PER A LA DETERMINACIÓ PER PCR DNA AL·LEL HLAB27, 96 DETERMINACIONS, REF. 60896
E10013027 | Al·lèrgia clínica, al·lèrgens proves cutànies pegat/epicutàn | PEGAT - BATERIA FILTRE SOLAR/FOTOAL.LÈRGEN: ETILHEXIL TRIAXONA 10%. VASELINA AMB VEHICLE.
E10016010 | Controls, cal·libradors per a control intern | LIAISON-BORRELIA BURGDORFERI IGG, CONTROLS PROTÈICS, PNO. 310882
E10015040 | Altres reactius i solucions d'anatomia patològica | AUTO-LIPA - HBV GENOTIPATGE, REF: 80691
E10013020 | Inmoquímica (Inmunoproteïnes) | EASY G26- EQUIP PER INMUNOFIXACIÓ (IFE) ASMB ÀCID VIOLETA SENSE ANTISÈRUMS PER LA IDENTIFICACIÓ INMUNOLÒGICA
E10010080 | Proteïnes específiques | ADVIA 1800 - BETA-2-MICROGLOBULINA, DETERMINACIÓ, REF: 04862161
E10013010 | Autoanticossos | ELIA - POLIMIOSITIS -SCL, DETERMINACIÓ, REF: 14560201
E10016010 | Controls, cal·libradors per a control intern | ELIA - ANTICOSSOS ANTIMITOCONDRIALS, CONTROL POSITIU, REF: 83110401
E10016010 | Controls, cal·libradors per a control intern | MULTICONTROL CATECOLAMINES, METANEFRINES, SEROTONINA, VMA, HVA, 5-HIAA I HIDROXIPROLINA, EN ORINA, 2X5X8 ML, PNO. 8822
E10010050 | Hormones | ÀCID VANILMANDÀLIC (VMA), ÀCID HOMOVANÍLIC (HVA) I 5 HIDRÒXI-INDOLACÈTIC (5-HIAA) EN ORINA PER A HPLC.
E10010050 | Hormones | ÀCID VANILMANDÀLIC (VMA), ÀCID HOMOVANÍLIC (HVA) I 5 HIDRÒXI-INDOLACÈTIC (5-HIAA) EN ORINA, COLUMNA HPLC.
E10010050 | Hormones | METANEFRINES EN ORINA PER A HPLC.
E10010050 | Hormones | METANEFRINES EN ORINA, COLUMNA HPLC.
E10012180 | Biologia molecular Microbiologia | M2000RT - EQUIP DE CALIBRACIÓ PER A PCR EN TEMPS REAL VIH-1, 12 X 2 NIVELLS, REF. 2G3470
E10016010 | Controls, cal·libradors per a control intern | LIAISON - CONTROL EBSTEIN-BARR VIRUS (EBV), ANTIGEN NUCLEAR (EBNA) IGG, REF: 310521
E10012070 | Medis i reactius per a micobacteris | RAL STAINER - TINCIÓ ZIEHL NEELSEN PER A TENYIDOR AUTOMÀTIC COMPOST PER: FIXADOR, COLORANT PRIMARI DE CARBOFUCSINA, DECOLORANT D'ÀCID ALCOHOL I COLORANT SECUNDARI DE BLAU DE METILÈ, 500 TINCIONS, REF. RL360240
E10014010 | Genètica | PALLETES PER A CONSERVACIÓ D'OVÒCITS EN LA VITRIFICACIÓ EN TÈCNIQUES DE FERTILITAT IN VITRO
E10012180 | Biologia molecular Microbiologia | EQUIP PER A LA DETERMINACIÓ PER PCR EN TEMPS REAL DE DNA TREPONEMA PALLIDUM, VIRUS HERPES SIMPLE (HSV1 + HSV2) I CHLAMYDIA TRACHOMATIS SEROTIP L, 24 DETERMINACIONS, REF. 774IM-ULCGE
E10001025 | Material fungible associat a aparells de laboratori | SPAPLUS - DILUENT DE MOSTRES, 6 X 60 ML, REF. SN080.S
E10001025 | Material fungible associat a aparells de laboratori | SPAPLUS - SOLUCIÓ DE RENTAT ALCALÍ, 500 ML, REF. SP2208
E10001025 | Material fungible associat a aparells de laboratori | SPAPLUS - RENTAT SETMANAL, 6 X 130 PROVES, REF. IK050.S
E10010020 | Bioquímica bàsica | EQUIP PER A LA DETERMINACIÓ DE RETINOL (VITAMINA A) I TOCOFEROL (VITAMINA E) EN SÈRUM O PLASMA PER HPLC, 100 DETERMINACIONS, REF.34000
E10016010 | Controls, cal·libradors per a control intern | MODULAR ELECSYS - HORMONA PARATIROÏDAL PTH, CALIBRADOR RESPOSTA URGENT, REF: 08243930190
E10010020 | Bioquímica bàsica | COBAS C - AMILASA, 750 DETERMINACIONS, REF: 05167027190
E10013020 | Inmoquímica (Inmunoproteïnes) | IMMUNOGLOBULINA E ESPECÍFICA ANTI-RDER TROPOMIOSINA, D205, ÀCARS POLS DOMÈSTICA
E10011010 | Coagulació | EPINEFRINA AGREGOMETRIA PER A DIAGNÒSTIC IN VITRO.
E10013020 | Inmoquímica (Inmunoproteïnes) | SPA PLUS - IMMUNOGLOBULINA G2 (IGG2) HUMANA REF: NK007.S
E10010070 | Marcador tumorals | ARCHITECT - REACTIU PER A LA DETERMINACIÓ IN VITRO DE CA 15.3, 500 DETERMINACIONS, REF. 2K4435
E10010050 | Hormones | LIAISON - DILUENT CALCITRIOL (VIT. D - 1,25-(OH)2D3),4 X 5 ML, REF. 310982
E10010080 | Proteïnes específiques | BN SÈRIES - REACTIU PER A LA DETERMINACIÓ IN VITRO D'ALBÚMINA ( N ANTISÈRUM ) EN SÈRUM, PLASMA, ORINA I LCR, 1 X 5 ML, REF. OSSAL115
E10016010 | Controls, cal·libradors per a control intern | CONTROL DE QUALITAT PER A METOTREXAT, 3 X 2 ML.
E10001050 | Tubs, microtubs, vials, cubetes | VIAL DE 5 ML PER A INJECTABLE, DE VIDRE TRANSPARENT, ESTÀNDARD PENICIL·LINA AMB TAP DE CAUTXÚ I CÀPSULA METÀL·LICA
E10012130 | Serologia bacteriana | CHLAMYDOPHILA PNEUMONIAE: DETECCIÓ D'ANTICOSSOS IGG . TÈCNICA CLIA
E10012150 | Serologia fúngica i parasitària | STRONGYLOIDES: DETECCIÓ D'ANTICOSSOS TIPUS IGG. TÈCNICA ELISA.
E10013020 | Inmoquímica (Inmunoproteïnes) | IMMUNOGLOBULINA E ESPECÍFICA VESPA PAPERERA (POLISTES SPP) I4
E10010070 | Marcador tumorals | ARCHITECT - REACTIU PER A LA DETERMINACIÓ IN VITRO DE CA 125, 500 DETERMINACIONS, REF. 2K4538
E10012010 | Medis de cultiu preparats per a aïllament, ús en plaques | PLACA AGAR RPMI PER A ANTIFUNGIGRAMA DE 90 MM
E10016010 | Controls, cal·libradors per a control intern | LIAISON - CONTROL DE QUALITAT CALCITRIOL (VIT. D - 1,25-(OH)2D3), REF. 310984
E10014010 | Genètica | MEDI LÍQUID DESCONGELACIÓ PER A OVÒCIT/EMBRIÓ VITRIFICAT EN TÈCNIQUES DE FERTILITAT IN VITRO.
E10015010 | Immunohistoquímica | BENCHMARK XT - ANTICÒS MONOCLONAL PRIMARI DE RATOLÍ CONFIRM CD15 CLONA MMA, 50 DETERMINACIONS, PNO. 760-2504
E10010040 | Fàrmacs i drogues terapèutiques | ARCHITECT SISTEMES- ÀCID VALPROIC REACTIU 1P3525
E10010020 | Bioquímica bàsica | ARCHITECT SISTEMES- B12 REACTIU 7K6135
E10015010 | Immunohistoquímica | LINK 48 - HEMATOXILINA, 45 ML. PNO. SK 308
E10012150 | Serologia fúngica i parasitària | LIAISON XL - CHAGAS, EQUIP DE 100 DETERMINACIONS. REF: 310280
E10012180 | Biologia molecular Microbiologia | EQUIP DE SEQÜENCIACIÓ RESISTÈNCIA RETROVIRALS HIV, 48 DETERMINACIONS, REF: 09069844001
E10010040 | Fàrmacs i drogues terapèutiques | ARCHITECT SISTEMES- DIGOXINA REACTIU 1P3225
E10010040 | Fàrmacs i drogues terapèutiques | ARCHITECT SISTEMES- FENITOINA REACTIU 1P3425
E10010020 | Bioquímica bàsica | ARCHITECT SISTEMES- FOLAT REACTIU 1P7435
E10010070 | Marcador tumorals | ARCHITECT SISTEMES- PSA LLIURE REACTIU 7K7120
E10030010 | Productes químics base | 4-METILUMBELLIFERIL Β-D-GALACTOPIRANÒSID-6-SULFAT DE SODI ≥ 90 % PER A HPLC. CAS: 126938-14-5. FQ: C16H17NAO11S. ENVÀS DE 5 MG.
E10001025 | Material fungible associat a aparells de laboratori | THINPREP - PORTAOBJECTES PER A CITOLOGIA LÍQUIDA NO GINECOLÒGICA
E10013010 | Autoanticossos | BIO-FLASH - REACTIU PER A LA DETERMINACIÓ QUALITATIVA ANTICOSSOS IGG/IGM DE TRYPANOSOMA CRUZI (CHAGAS), PNO. 3000-8599
E10016010 | Controls, cal·libradors per a control intern | BIO-FLASH - CALIBRADOR PER A LA DETERMINACIÓ QUALITATIVA ANTICOSSOS IGG/IGM DE TRYPANOSOMA CRUZI (CHAGAS), PNO. 3000-8600
E10012195 | Cultiu cel·lular solucions, tampons | DISSOLUCIÓ TAMPÓ PH 7,00 PER A CALIBRACIÓ DE PHMETRÍA, DE FOSFAT POTÀSSIC I DISÒDIC, 500 ML.
E10001025 | Material fungible associat a aparells de laboratori | CM1920 - FILTRE BACTERICIDA 350/5865 CRIÒSTAT, REF. 14047740296
E10012010 | Medis de cultiu preparats per a aïllament, ús en plaques | PLACA AGAR WILKINS-CHALGREN AMB AMIKACINA I SUPLEMENT DE SANG D'ANYELL AL 7%
E10018060 | Marcadors de pes molecular | CONCATÈMERS DE DNA LAMBDA (CI857 IND 1 SAM7) EN XERINGA, PNO. N0340S
E10030010 | Productes químics base | ETANOL ABSOLUT PER A BIOLOGIA MOLECULAR, LLIURE DE DNASA, RNASA I PROTEASA. CAS: 64-17-5. FQ: H3CCH2OH. ENVÀS DE 250 ML.
E10001025 | Material fungible associat a aparells de laboratori | VIVA E - CUBETA PER A ROTOR. REF: 6002-706
E10001050 | Tubs, microtubs, vials, cubetes | TUB DE 19,25 MM DE DIÀMETRE X 200 MM DE LLARGÀRIA, DE FONS RODÓ, DE VIDRE SODA.
E10016010 | Controls, cal·libradors per a control intern | BIO-FLASH - CONTROL PER A LA DETERMINACIÓ QUALITATIVA ANTICOSSOS IGG/IGM DE TRYPANOSOMA CRUZI (CHAGAS), PNO. 3000-8601
E10016010 | Controls, cal·libradors per a control intern | XN SÈRIES- CALIBRADOR I VERIFICACIÓ PARAMETRE ASSJAT PLT-F (103/µL) PNO:06510370001
E10016010 | Controls, cal·libradors per a control intern | XN SÈRIES- CALIBRADOR HEMATOLOGIA REF 06510361001
E10010070 | Marcador tumorals | COBAS SÈRIES- CALIBRADOR PER A LA HE4 PROTEÏNA 4 DE L'EPIDIDIM HUMÀ, PNO. 05950945190
E10010070 | Marcador tumorals | COBAS SÈRIES- CONTROL PER A LA HE4 PROTEÏNA 4 DE L'EPIDIDIM HUMÀ, PNO. 05950953190
E10010070 | Marcador tumorals | COBAS SÈRIES- REACTIU PER A LA HE4 PROTEÏNA 4 DE L'EPIDIDIM HUMÀ, 100 DETERMINACIONS, PNO. 05950929190
E10001050 | Tubs, microtubs, vials, cubetes | TUB DE 75 MM DE LLARGÀRIA X13 MM DE DIÀMETRE, FONS FALS (DOBLE) CÒNIC, BASE DEL TUB RODONA, DE POLIPROPILÈ (PP), GRADUAT, SENSE TAP, ROSCA EXTERNA,. CAPACITAT: 2,5 ML.
E10012180 | Biologia molecular Microbiologia | SONDA D'HIBRIDACIÓ BREAK APART MARCADA AMB FLUORESCÈNCIA (DUAL COLOR) PER A LA DETERMINACIÓ DE LA TRANSLOCACIÓ DEL GEN 6Q22.1 EN ONCOGEN ROS-1 (MCF3), 20 TEST (20µL), PNO. Z-2144-200
E10018010 | Enzims i reactius d'amplificació / retrotranscripció | DNA POLIMERASA HOT START 100 DETERMINACIONS.
E10010050 | Hormones | KRYTOR - AUTO ANTICOSSOS QUANTITATIUS DEL RECEPTOR DE LA TIROTROPINA (TRAB). REF: 48981
E10011040 | Hemogrames | XN SÈRIES - CONTROL DE PARÀMETRES DE CÈL·LULES NUCLEADES TOTALS, NIVELL 1 REF. 213511
E10016010 | Controls, cal·libradors per a control intern | ARCHITECT - CONTROL DE QUALITAT PER A METOTREXAT, 4 X 8 ML, REF. 2P4910
E10010100 | Proves vàries | SOLUCIÓ PER A LA SEPARACIÓ D'ESPERMATOZOIDES EN TÈCNIQUES DE FERTILITZACIÓ IN VITRO.
E10014010 | Genètica | SOLUCIÓ TAMPÓ PER A RENTAT DE GAMETS EN TÈCNIQUES DE FERTILITZACIÓ IN VITRO.
E10010100 | Proves vàries | MEDI LÍQUID PER A OVÒCITS I ESPERMATOZOIDES EN TÈCNIQUES DE FERTILITZACIÓ IN VITRO.
E10010100 | Proves vàries | EQUIP PER A LA DETERMINACIÓ DE XILOSA EN ORINA
E10013027 | Al·lèrgia clínica, al·lèrgens proves cutànies pegat/epicutàn | PEGAT - ALCOHOL ESTEARÍLIC 30%. DERMOFARMÀCIA.
E10012090 | Discs / pastilles per a antibiograma | DISCS PER A L'ESTUDI DE SENSIBILITAT IN VITRO ALS AGENTS ANTIMICROBIANS. CLOXACIL·LINA CL 500 µG
E10011020 | Citometria de fluxe / Immunofenotipatge | ANTICÒS MONOCLONAL DE RATOLÍ ANTI IGD PE/CY7, CLONA IA6-2
E10011020 | Citometria de fluxe / Immunofenotipatge | ANCICÒS MONOCLONAL DE RATOLÍ ANTI CD196 (CCR6), VIOLETA BRILLANT 605, CLONA G034E3 ((B*)BAIXA-ARTICLE VINCULAT EXP CITOMETRIA
E10016010 | Controls, cal·libradors per a control intern | BIORAD LIQUICHEK TDM CONTROL LEVEL 1 009745
E10016010 | Controls, cal·libradors per a control intern | BIORAD LIQUICHEK TDM CONTROL LEVEL 2 009746
E10016010 | Controls, cal·libradors per a control intern | BIORAD LIQUICHEK TDM CONTROL LEVEL 3 009747
E10012100 | Pannells estudi susceptibilitat IN VITRO i/o identificació | WALK AWAY - PANELL MICROSTREP PLUS 6, 20 UNITATS, REF. B1016-170
E10012100 | Pannells estudi susceptibilitat IN VITRO i/o identificació | WALK AWAY - PANELL GRAM POSITIU CIM 33 D'IDENTIFICACIÓ I CONCENTRACIÓ INHIBITÒRIA MÍNIMA, 20 UNITATS, REF. B1016-173
E10012100 | Pannells estudi susceptibilitat IN VITRO i/o identificació | WALK AWAY - PANELL POSITIU COMBO 42 D'IDENTIFICACIÓ I SENSIBILITAT, 20 UNITATS, REF. B1016-174
E10012100 | Pannells estudi susceptibilitat IN VITRO i/o identificació | WALK AWAY - PANELL GRAM NEGATIU CIM 44 D'IDENTIFICACIÓ I CONCENTRACIÓ INHIBITÒRIA MÍNIMA, 20 UNITATS, REF. C32369
E10012100 | Pannells estudi susceptibilitat IN VITRO i/o identificació | WALK AWAY - PANELL GRAM NEGATIU COMBO 70 D'IDENTIFICACIÓ I SENSIBILITAT, 20 UNITATS, REF. B1016-177
E10012100 | Pannells estudi susceptibilitat IN VITRO i/o identificació | WALK AWAY - PANELL GRAM NEGATIU COMBO 71 D'IDENTIFICACIÓ I SENSIBILITAT, 20 UNITATS, REF. B1016-178
E10012050 | Medis, discs i reactius per a identificació | EQUIP DE DETECCIÓ RÀPIDA COLORIMÈTRIC DE CARBAPENEMASES.
E10012090 | Discs / pastilles per a antibiograma | PASTILLA PER A LA DETECCIÓ/CONFIRMACIÓ DE BETALACTAMASES.
E10001037 | Material de filtració | FILTRE ESTÈRIL, MIDA 0,45 ΜM, PER A PIPETEJADOR AUTOMÀTIC.
E10001025 | Material fungible associat a aparells de laboratori | SPAPLUS - CUBETA DE MOSTRA, 1000 UNITATS, REF. TBS043
E10010050 | Hormones | CATECOLAMINES EN ORINA PER HPLC 100 DETERMINACIONS, PNO. 6000
E10010050 | Hormones | CATECOLAMINES EN ORINA, COLUMNA HPLC, PNO. 6100
E10016010 | Controls, cal·libradors per a control intern | DIGOXINA CALIBRADOR 1P3201
E10016010 | Controls, cal·libradors per a control intern | FENITOINA CALIBRADOR 1P3401
E10016010 | Controls, cal·libradors per a control intern | ACIDO VALPROICO CALIBRADOR 1P3501
E10016010 | Controls, cal·libradors per a control intern | ARCHITECT FOLATE CALIBRATOR 1P7401
E10012100 | Pannells estudi susceptibilitat IN VITRO i/o identificació | OLI DE PARAFINA PER A GALERIA D'IDENTIFICACIÓ BACTERIANA, ENVÀS DE 125ML
E10016010 | Controls, cal·libradors per a control intern | LIAISON XL - CHAGAS, CONTROL. REF: 310281
E10015040 | Altres reactius i solucions d'anatomia patològica | ESTREPTAVIDINA DEL STREPTOMYCES AVIDINII, CONJUGADA AMB POD
E10001025 | Material fungible associat a aparells de laboratori | EQUIP DE PORTAOBJECTES, FILTRES, VIALS I RASPALLS DE PRESA DE MOSTRA, PNO: 70825-001
E10010080 | Proteïnes específiques | COBAS C711/ TINA-QUANT - FERRITINA, REACTIU, 4 GENERACIÓ, 250 DETERMINACIONS, REF: 04885317190
E10001025 | Material fungible associat a aparells de laboratori | FILTRE DE CARBONI PER A PROCESSADOR DE TEIXITS MODEL ASP6025. REF.: 14049543860
E10001038 | Consumibles cromatografia i electroforesi | ACQUITY UPLC - FILTRE PER A HPLC DE 0'2 µM D'ENTRADAI 2,1 MM DE SORTIDA, ENVÀS DE
E10001038 | Consumibles cromatografia i electroforesi | ACQUITY UPLC - COLUMNA BEH C18, 130A, 1,7 µM, 2,1X 50MM, 3 UNITATS, PNO. 176000863
E10016010 | Controls, cal·libradors per a control intern | ÀCID MICOFENÒLIC EN PLASMA, CONTROL NIVELLS I, II I III.
E10013020 | Inmoquímica (Inmunoproteïnes) | IMMUNOGLOBULINA E ESPECÍFICA ANTI-NDER P 1, ÀCAR, DERMATOPHAGOIDES PTERONYSSINUS D202
E10013020 | Inmoquímica (Inmunoproteïnes) | IMMUNOGLOBULINA E ESPECÍFICA ANTI-RDER P 2, ÀCAR, DERMATOPHAGOIDES PTER
E10016010 | Controls, cal·libradors per a control intern | ARCHITECT FOLATO DILUYENTE LISIS 1P7440
E10016010 | Controls, cal·libradors per a control intern | ARCHITECT - CALIBRADOR PER A TROPONINA‑I CARDÍACA (CTNI), REF. 3P2502
E10016010 | Controls, cal·libradors per a control intern | CKMB CALIBRADOR 2K4201
E10016010 | Controls, cal·libradors per a control intern | LH CALIBRADOR 2P4001
E10016010 | Controls, cal·libradors per a control intern | TEST CONTROL D´ALUMINI DELS ELUÏTS DEL GENERADOR 5UG/ML. REF. 150,785
E10016010 | Controls, cal·libradors per a control intern | LIAISON- CUBETA (MÒDULS)DE REACCIÓ, 6 X64 MÒDULS, 2000 DETERMINACIONS, PNO: 319130
E10001040 | Puntes i capil·lars per a pipetes automàtiques | PUNTA UNIVERSAL PER A PIPETA AUTOMÀTICA, 60 (+/-2)MM, GRADUADA, BAIXA RETENCIÓ, FILTRE, PER A DOSIFICAR DE 0,1 A 100 MICROLITRES (µL), DE POLIPROPILÈ (PP), COLOR NATURAL. CERTIFICADA PER A BIOLOGIA MOLECULAR. ESTÈRIL. PRESENTACIÓ: RACK.
E10012180 | Biologia molecular Microbiologia | COBAS6800/8800 - CONTROL NEGATIU, REF. 07002220190
E10016010 | Controls, cal·libradors per a control intern | PEPTIDO C CALIBRADOR 3L5302
E10010040 | Fàrmacs i drogues terapèutiques | COBAS - CARBAMACEPINA, 100 DETERMINACIONS. REF: 07258062190
E10016010 | Controls, cal·libradors per a control intern | ARCHITECT FOLATO REACTIVO LISIS 3P2160
E10016010 | Controls, cal·libradors per a control intern | AFP CALIBRADOR 3P3601
E10013040 | Biologia molecular Immunologia | EQUIP PER A LA DETECCIÓ DEL GEN HLA-B*51/52 PER PCR EN TEMPS REAL AMB MONITORITZACIÓ DE SONDA TAQMAN.
E10013040 | Biologia molecular Immunologia | EQUIP PER A LA DETECCIÓ DEL GEN HLA-DQB1*06:02 PER PCR EN TEMPS REAL AMB MONITORITZACIÓ DE SONDA TAQMAN.
E10001038 | Consumibles cromatografia i electroforesi | ACQUITY UPLC - PRECOLUMNA DE CROMATOGRAFIA DE PARTÍCULES BEH C18 130Å, 1.7 ΜM, 2.1 MM X 5 MM, 3/PKG, PNO. 186003975
E10016010 | Controls, cal·libradors per a control intern | CALIBRADOR ARCHITECT B12 7K6101
E10016010 | Controls, cal·libradors per a control intern | TSH CALIBRADOR ARCHITECT 7K6201
E10013010 | Autoanticossos | AUTOANTICOSSOS (GAD AB) ELISA, DETERMINACIÓ QUANTITATIVA
E10011040 | Hemogrames | XN SÈRIES - SOLUCIÓ DE RENTAT, 10 L. REF: 04685733001
E10015010 | Immunohistoquímica | BENCHMARK SÈRIES- SONDA DE OLIGONUCLEÒTID MARCAT AMB FLUORESCEÏNA PER A LA DETECCIÓ ARN CITOPLÁSMICO PER A LA IMMUNOGLOBULINA KAPPA, 50 DETERMINACIONS, PNO. 800-2843
E10001038 | Consumibles cromatografia i electroforesi | PRECOLUMNA VANGUARD PER A CROMATOGRAFIA (HPLC) C18, 90A, 2,7µM, 2.1X5MM, 3 UNITATS, PNO:186007454
E10016010 | Controls, cal·libradors per a control intern | KRYTOR - CONTROL 3X2 VIALS. REF: 48983
E10017010 | Programa control qualitat hematologia | PROGRAMA CONTROL QUALITAT: FPCLQC ANTICOAGULANT LÚPIC
E10012180 | Biologia molecular Microbiologia | COBAS 4800 - RECIPIENT DE 200 ML PER A REACTIU, REF: 05232759001
E10012180 | Biologia molecular Microbiologia | COBAS 4800 - SOLUCIÓ DE PREPARACIÓ DE MOSTRA, ENVÀS PER A 240 DETERMINACIONS, REF
E10001025 | Material fungible associat a aparells de laboratori | GOMA SEGELLADORA DE COBREOBJECTES PER A TÈCNIQUES D'HIBRIDACIÓ IN SITU, PNO. 290117000
E10012180 | Biologia molecular Microbiologia | M2000RT - COBERTA ADHESIVA PER A PLAQUES, 100 UNITATS, REF: 4J71-75
E10012180 | Biologia molecular Microbiologia | ABI PRISM 3100-POLIMER POP6 3,5ML 4J9606
E10010080 | Proteïnes específiques | COBAS C - ALBÚMINA, 750 DETERMINACIONS, REF: 05167043190
E10010020 | Bioquímica bàsica | COBAS C - COLINESTERASA, 650 DETERMINACIONS, REF: 05168503190
E10010020 | Bioquímica bàsica | COBAS C - CREATININA, 600 DETERMINACIONS, REF: 05168589190
E10010080 | Proteïnes específiques | COBAS C - LIPOPROTEÏNA, 200 DETERMINACIONS, REF: 05852633190
E10010040 | Fàrmacs i drogues terapèutiques | COBAS C - ÀCID VALPROIC, 200 DETERMINACIONS, REF: 05888549190
E10010040 | Fàrmacs i drogues terapèutiques | COBAS C - CANNABINOIDES II (THC2), 100 DETERMINACIONS, REF: 05888557190
E10010080 | Proteïnes específiques | COBAS C - APOLIPOPROTEÏNA A-1, 100 DETERMINACIONS, REF: 05950686190
E10010080 | Proteïnes específiques | COBAS C - APOLIPOPROTEÏNA B, 100 DETERMINACIONS, REF: 05950694190
E10010080 | Proteïnes específiques | COBAS C - BETA2-MICROGLOBULINA (BETA-M), 140 DETERMINACIONS, REF: 05950783190
E10010080 | Proteïnes específiques | COBAS C - PROTEÍNA C-REACTIVA#(CRP), 250 DETERMINACIONS, R: 05950864190
E10010080 | Proteïnes específiques | COBAS C 701/702 - REACTIU PER A LA DETERMINACIÓ DE CADENES KAPPA (KAPP2), 100 DETERMINACIONS, REF. 05992010190
E10030020 | Productes químics en solució/equip | VIOLETA CRISTALL PER A TINCIÓ DE GRAM, ENVÀS DE 2,5 LITRES
E10015010 | Immunohistoquímica | ENVISION - REACTIU PER A LA VISUALITZACIÓ D'ANTICÒS MONOCLONAL PRIMARI DE CONILL I RATOLÍ, 600 DETERMINACIONS, REF. GV800
E10010020 | Bioquímica bàsica | SPOTCHEM - TIRES PER A LA DETERMINACIÓ DE L'ALANINA AMINOTRANSFERASA, CAIXA 25 TIRES, REF: 33926
E10030020 | Productes químics en solució/equip | N-CETIL-N,N,N-TRIMETILAMONI BROMUR, C₁₆H₃₃N(CH₃)₃BR, PES MOLECULAR 364.45 G/MOL, 100 GRS
E10010070 | Marcador tumorals | CONTROL APARELL - CONTROL DE QUALITAT DE MARCADORS TUMORALS, NIVELL 1 AMB 18 ANÀLITS. ENVÀS DE 2X6 ML
E10012180 | Biologia molecular Microbiologia | CLOSTRIDIUM DIFFICILE, DETECCIÓ PER PCR AMB GEN TCDB DE MOSTRES FECALS, 20 DETERMINACIONS, PNO. CDX400120
E10013020 | Inmoquímica (Inmunoproteïnes) | EASY G26 - IMMUNOFIXACIÓ 12 MOSTRES PER GEL, EQUIP DE 120 DETERMINACIONS, REF. SRE630K
E10012180 | Biologia molecular Microbiologia | ECL - EQUIP DE CLASSIFICACIÓ I DETECCIÓ D'ÀCID NUCLÈIC DIRECTE, 5 µG, PNO. RPN3000
E10018095 | Solucions, tampons, agaroses, gels | PEL·LÍCULA D'AUTORADIOGRAFIA PER A TÈCNIQUES D'IMMUNOTRANSFERÈNCIA, BIOLOGIA MOLECULAR, DE 18 X 24 CM.
E10018095 | Solucions, tampons, agaroses, gels | SOLUCIÓ AMORTIDORA 3.0 M NACL, 0.3 M SODI CITRAT, PH 7.0. ENVÀS D'1 LITRE
E10018010 | Enzims i reactius d'amplificació / retrotranscripció | READY MIX TAQ PCR AMB MGCL, ENVÀS DE 2,5 ML
E10030010 | Productes químics base | DI-SODI HIDROGEN FOSFAT 7-HIDRAT, FQ-HNA2O4P 7H2O-, ENVÀS DE PLÀSTIC D'1KG
E10010050 | Hormones | HORMONA ANTIMULLERIANA AMH PER TÈCNICA D'ELISA, REF: AL105-I
E10016010 | Controls, cal·libradors per a control intern | COBAS SÈRIES (COBAS C, INTEGRA) - CONTROL DE QUALITAT PATH PER A HEMOGLOBINA A1C, 4 X 1 ML, REF. 05912504190
E10014010 | Genètica | ABI PRISM SÈRIES - EQUIP PER A PCR. DETECCIÓ DE LA CLONACIÓ DE CÈL·LULES T (TCR) I IMMUNOGLOBULINES (IG), 33 DETERMINACIONS, REF. 1879-207-0101
E10014010 | Genètica | ABI PRISM SÈRIES - EQUIP PER A PCR. DETECCIÓ DE LA CLONACIÓ DE LES CADENES KAPPA IGH I IGK DE LES IMMUNOGLOBULINES (IG), 33 DETERMINACIONS, REF. 91000031
E10016010 | Controls, cal·libradors per a control intern | LIAISON SÈRIES - CONTROL DE QUALITAT PER A HORMONA DE CREIXEMENT HUMÀ (HGH) O SOMATOTROPINA, 4 X 1,5 ML, REF. 310341
E10016010 | Controls, cal·libradors per a control intern | LIAISON SÈRIES - CONTROL DE QUALITAT PER A TIROGLOBULINA (TG), REF. 317221
E10016010 | Controls, cal·libradors per a control intern | LIAISON SÈRIES - CONTROL DE QUALITAT PER A RENINA , 8 X 2 ML, REF. 310471
E10011020 | Citometria de fluxe / Immunofenotipatge | ANTICÒS MONOCLONAL CD127 CLONA HIL-7R-M21, PER APC, 25 DETERMINACIONS. PNO. 560905
E10011020 | Citometria de fluxe / Immunofenotipatge | ANTICÒS MONOCLONAL CD3 V450, CLONA UCHT1, PER RUO, 120 DETERMINACIONS. PNO. 560365
E10012130 | Serologia bacteriana | BORRELIA BURGDORFERI LYME. DETECCIÓ D'ANTICOSSOS IGG
E10017010 | Programa control qualitat hematologia | PROGRAMA CONTROL QUALITAT: FPCLQC PROTEÏNA C ACTIVADA (HEMATOLOGIA)
E10010070 | Marcador tumorals | ARCHITECT - HE4 PROTEÏNA 4 DE L'EPIDIDIM HUMÀ, 100 DETERMINACIONS, REF: 2P5425
E10016010 | Controls, cal·libradors per a control intern | ARCHITECT - HE4 PROTEÏNA 4 DE L'EPIDIDIM HUMÀ, CALIBRADOR, REF: 2P5401
E10016010 | Controls, cal·libradors per a control intern | ARCHITECT - HE4 PROTEÏNA 4 DE L'EPIDIDIM HUMÀ, CONTROL, REF: 2P5410
E10013010 | Autoanticossos | PORTA DE 4 POUS DE MÚSCUL ESQUELÈTIC DE CUIXA DE RATA
E10013010 | Autoanticossos | QUANTIFICACIÓ DE L'AUTOANTICÒS DE TIROPTROPINA (TRAB), ANTI-RECEPTOR (TSHR) PER TÈCNICA D'ELISA
E10016010 | Controls, cal·libradors per a control intern | METANEFRINES EN ORINA, CALIBRADOR ESTÀNDARD LIOFILITZAT, C/5X5 ML. PNO. 2009
E10001020 | Arxiu: portaobjectes, blocs, congelació | CONTENIDOR SECUNDARI DE 126X30 (+/-2)MM AMB ABSORBENT PER EL TRANSPORT I ENVIAMENT D'ESPÈCIMENS BIOLÒGICS SEGONS NORMATIVA P650 IATA/ADR. AUTOCLAVABLE A 121°C. COMPATIBLE AMB EL CODI SAP 10022748
E10010050 | Hormones | CONTROL ENDOCRÍ D'ORINA PER A HPLC, VALOR NORMAL, C/10X8 ML, PNO. 0040
E10012140 | Serologia vírica: virus, retrovirus | EQUIP PER A LA DETERMINACIÓ D'ANTICOSSOS IGG DEL VIRUS DE L'HEPATITIS E (VHE), PRINCIPI ELISA, 96 DETERMINACIONS, REF. 29713
E10012070 | Medis i reactius per a micobacteris | SOLUCIÓ DE DIGESTIÓ I SOLUCIÓ DE DESCONTAMINACIÓ PER A CULTIU DE MYCOBACTERIUM SP, FLASCÓ DE 150 ML (10+10)
E10010100 | Proves vàries | EQUIP PER LA PROVA DE L'ALÈ PEL DIAGNÒSTIC DE LA INTOLERÀNCIA A LA LACTOSA
E10010050 | Hormones | CONTROL ENDOCRÍ D'ORINA PER A HPLC, VALOR PATOLÒGIC, C/10X8 ML, PNO. 0050
E10013010 | Autoanticossos | ANTI-ADALIMUMAB (ADA), DETERMINACIÓ QUANTITATIVA D'ANTICOSSOS EN MOSTRES DE SÈRUM HUMÀ PER TÈCNICA ELISA, PNO: 5090230000
E10018080 | Oligonucleòtids-sondes d'hibridació | SONDA LSI PER A TÈCNICA FISH
E10018080 | Oligonucleòtids-sondes d'hibridació | SONDA CENTROMÈRICA PER A TÈCNICA FISH
E10015010 | Immunohistoquímica | IGA CONJUGAT FITC AMB BLAU D'EVANS
E10012130 | Serologia bacteriana | BRUCELLA: DETECCIÓ D'ANTICOSSOS IGG . TÈCNICA CLIA
E10012130 | Serologia bacteriana | EQUIP PER A LA DETERMINACIÓ D'ANTICOSSOS IGG ESPECÍFICS FRONT LA TOXINA TETÀNICA, TÈCNICA ELISA.
E10030010 | Productes químics base | IDEBENONA. ENVÀS DE 100 G.
E10010100 | Proves vàries | TUB DE RECOLLIDA AMB ESPÀTULA I LÍQUID CONSERVANT SENSE CODI DE BARRES PER A DETERMINACIÓ DE SANG OCULTA EN FEMTA.
E10010100 | Proves vàries | OCSENSORµ - PAPER TÈRMIC EN ROTLLE, REF: 412421
E10010100 | Proves vàries | OCSENSORµ - CUBETA DE REACCIÓ OS-MICRO, 10 X 10 PCS, PNO: MV5L01
E10010100 | Proves vàries | OCSENSORµ- VIAL OS 0,5ML, MIDA 14X25MM, 1000 UNITATS, PNO. L110011
E10010100 | Proves vàries | OCSENSORµ - SOLUCIÓ RENTAT, 1500ML, PNO. 05760659
E10030010 | Productes químics base | FORMALDEHID (FORMOL) 3,7-4,0% P/V, ESTABILITZAT AMB METANOL, PH 7. ENVÀS TIPUS BIDÓ DE 10 LITRES (L).
E10001033 | Filtres, paper de laboratori, marcadors | BAIETA PER A L'ABSORCIÓ DE FORMOL ALTRES LÍQUIDS VESSANTS CÀUSTICS. MIDES: 8 X 10 (+/-2)CM
E10100010 | Tires reactives glucosa sang en mesuradors portàtils | FREESTYLE OPTIUM- TIRA REACTIVA PER A DETERMINACIÓ DE GLUCOSA EN SANG CAPIL.LAR.
E10030010 | Productes químics base | PAPER INDICADOR DE PH, AMB INDICADOR ESPECIAL. RANG DE PH DE 6.4 A 8.0. LLIBRET DE 100 TIRES. ROTLLO DE 5 (+/-0,2) METRES (M).
E10014010 | Genètica | HIBRIDACIÓ IN SITU D'1 A 2 HORES PER A LA DETERMINACIÓ QUANTITATIVA DE L'AMPLIFICACIÓ DEL GEN HER2 PER FISH, 20 DETERMINACIONS
E10011070 | Biologia molecular Hematologia | EQUIP PER A LA IDENTIFICACIÓ PER PCR I HIBRIDACIÓ INTERNA DEL GEN B-GLOBINA (TIPUS MEDITERANI), 20 DETERMINACIONS, PNO. 4-130
E10015030 | Complements per a tinció | COLORANT NEGRE PER A MARCATGE HISTOLÒGIC, 237 ML
E10016010 | Controls, cal·libradors per a control intern | CONTROL DE QUALITAT NIVELL I I II PER A RETINOL (VITAMINA A) I TOCOFEROL (VITAMINA E), 2 X 5 X 2 ML, REF. 0032
E10012070 | Medis i reactius per a micobacteris | PANELL PER A LA DETERMINACIÓ DE LA SENSIBILITAT ALS AGENTS ANTIMICROBIANS DE MICOBACTERIES DE CREIXEMENT RÀPID I NOCARDIA
E10016010 | Controls, cal·libradors per a control intern | CONTROL DE QUALITAT, MARCADOR TUMOTAL DE 18 ANÀLITS, NIVELL 1: ALFAFETOPROTEÏNA (AFP), ANTIGEN CARCINOEMBRIONARI (CEA), BETA-2-MICROGLOBULCONTROL DE QUALITAT, MARCADOR TUMOTAL DE 18 ANÀLITS, NIVELL 1. VEURE DESCRIPCIÓ TÈCNICA
E10016010 | Controls, cal·libradors per a control intern | CONTROL DE QUALITAT, MARCADOR TUMOTAL DE 18 ANÀLITS, NIVELL 3. VEURE DESCRIPCIÓ TÈCNICA
E10013010 | Autoanticossos | ELIA - ANTICOSSOS ANTIMITOCONDRIALS, DETERMINACIÓ, REF: 14564901
E10016010 | Controls, cal·libradors per a control intern | ARCHITECT - CAL·LIBARDOR PER A REACTIU D'HOMOCISTEÏNA, 6 X 3,6 ML, REF. 1L7101
E10013027 | Al·lèrgia clínica, al·lèrgens proves cutànies pegat/epicutàn | PEGAT - BATERIA D'ANTIINFLAMATORIS (AINES): BENZIDAMINA 2%
E10012180 | Biologia molecular Microbiologia | TCOR8 - EQUIP DE PCR PER A DETERMINACIÓ DE DNA DE PNEUMOCYSTIS JIROVECII, 24 DETERMINACIONS.
E10001030 | Pipetes automàtiques | PIPETA AUTOMÀTICA MONOCANAL DE VOLUM REGULABLE DIGITALMENT. RANG ENTRE 1µ I 50 ML.
E10016010 | Controls, cal·libradors per a control intern | ARCHITECT - CALIBRADOR PER A METOTREXAT, 4 X 6 ML, REF. 2P4901
E10016010 | Controls, cal·libradors per a control intern | ARCHITECT - CONTROL DE QUALITAT DE RANG ESTÈS PER A METOTREXAT, 2 X 8 ML, REF. 2P4915
E10012130 | Serologia bacteriana | RICKETSIA CONORII: DETECCIÓ D'ANTICOSSOS TIPUS IGG. TÈCNICA: IMMUNOFLUORESCÈNCIA INDIRECTA (IFI).
E10012200 | Soques de referència | N GONORRHOEAE, NANSA AMB SOCA ATCC 49226, REF: CL9006
E10013010 | Autoanticossos | LIVER10 IGG DETECCIÓ D'AUTOANTICOSSOS IGG CONTRA M2/NATIVE PDC (E1, E2, E3), M2/OGDC-E2, M2/BCOADC-E2 I M2/PDC-E2, GP210, SP100, LKM1, LC1, SLA I ELS ANTÍGENS F-ACTINA, 24 TIRES, PNO. LI10D-24
E10030010 | Productes químics base | 4-METILUMBELIFERIL-ß-D GLUCURÒNIC HIDRAT ≥98 % PER A HPLC. CAS: 881005-91-0. FQ: C16H16O9XH2O. ENVÀS DE 250 MG.
E10015010 | Immunohistoquímica | BENCHMARK - EQUIP PER A ANTICOSSOS D'IMMUNOHISTOQUÍMICA FOSFATASA VERMELLA, REF: 05269814001
E10015020 | Tinció automatitzada | BENCHMARK - TINCIÓ DE GRAM PER A HISTOQUÍMICA, REF: 09601198001
E10001024 | Plaques i flascons per a cultiu biològic/cel·lular | PLACA DE MICROTITULACIÓ DE 96 POUETS, DE 500 µL DE CAPACITAT.
E10012160 | Altres reactius per a serologia | SOLUCIÓ TAMPÓ PER L'EXTRACCIÓ RÀPIDA DE CARBAPENEMASES
E10012180 | Biologia molecular Microbiologia | EQUIP PER A LA DETERMINACIÓ PER PCR EN TEMPS REAL DE DNA VIRUS PAPIL·LOMA HUMÀ, 100 DETERMINACIONS
E10001025 | Material fungible associat a aparells de laboratori | SOLUCIÓ DE DETERGENT LÍQUID PER A NETEJA PROFUNDA EN EL MANTENIMENT D'ANALITZADORS O APARELLS DE LABORATORI.
E10001050 | Tubs, microtubs, vials, cubetes | TUB DE 75 MM DE LLARGÀRIA X12 MM DE DIÀMETRE, FONS RODÓ, DE POLIESTIRÈ (PS), GRADUAT, SENSE TAP. CAPACITAT: 5 ML.
E10013010 | Autoanticossos | ELIA - REACTIU PER A LA DETERMINACIÓ CALPROTECTINA FORMAT PER ANTICÒS MONOCLONAL ANTI-CALPROTECTINA, 64 DETERMINACIONS, REF. 14674801
E10016010 | Controls, cal·libradors per a control intern | ELIA - CONJUGAT 50 PER A CALPROTECTINA, REF. 83112701
E10016010 | Controls, cal·libradors per a control intern | ELIA- CALIBRADOR WELL PER A CALPROTECTINA, 64 DETERMINACIONS, REF. 14556701
E10010020 | Bioquímica bàsica | VITAMINA A/E EN PLASMA, COLUMNA, PER HPLC, PNO. 22030
E10015010 | Immunohistoquímica | AC MO RATOLÍ ANTI-HUMÀ IGG4 CLONA HP6025
E10030010 | Productes químics base | NADP (NICOTINAMIDA-ADENINA-DINUCLEÒTID-FOSFAT, SAL DISÒDICA). CAS: 24292-60-2. FQ: C21H26N7NA2O17P3. ENVÀS DE 500 MG.
E10016010 | Controls, cal·libradors per a control intern | CALIBRADOR PER A METOTREXAT, 6 X 2 ML, REF. 7016077001
E10016010 | Controls, cal·libradors per a control intern | TAMPÓ DE DILUCIÓ PER A METOTREXAT, 25 ML, REF 7016280001
E10010020 | Bioquímica bàsica | DRI-CHEM REACTIU PER LA DETERMINACIÓ D'AMILASA, 24 DETERMINACIONS, REF. FJ15827934
E10010020 | Bioquímica bàsica | DRI-CHEM REACTIU PER A LA DETERMINACIÓ DE BILIRUBINA TOTAL, 24 DETERMINACIONS, REF. FJ15809657
E10010020 | Bioquímica bàsica | DRI-CHEM REACTIU PER A LA DETERMINACIÓ DE CALCI, 24 DETERMINACIONS, REF. FJ15809437
E10010020 | Bioquímica bàsica | DRI-CHEM REACTIU PER A LA DETERMINACIÓ DE CREATININA, 24 DETERMINACIONS, REF. FJ15809475
E10016010 | Controls, cal·libradors per a control intern | SUBSTRATS CONTROL ALT AMB PIRUVIRAT, ÀCID ACÈTIC,CÍTRIC, FRUCTOSA, GLUCOSA, SUCRE TOTAL (FRUCTOSA+GLUCOSA), ÀCID (D-) GLUCÒNIC, (L+) LÀCTIC, (D+) LÀCTIC, L(+) MÀLIC,
E10001035 | Cassets i motlles d'histologia | FULLA D'ACER INOXIDABLE DE MICROTOMIA, AMB UNA CAPA DE TEFLÓ, PERFIL BAIX, PER A TALLS PRIMS DE TEIXITS TOUS I CERVELL INCLOSOS EN PARAFINA. MIDA: 8 X 80 MM, 0.25 MM GRUIX. ANGLE DE 35°.
E10018010 | Enzims i reactius d'amplificació / retrotranscripció | EQUIP POLIMERASA RÀPIDA DNA GOTAQ G2 PER A PCR, 100 UNITATS.
E10010050 | Hormones | ARCHITECT - REACTIU PER A LA DETERMINACIÓ IN VITRO DE T4 LLIURE 0,01, 2000 DETERMINACIONS, REF. 7K6532
E10011010 | Coagulació | ACL TOP - REACTIU DE TROMBINA BOVINA PER A LA DETERMINACIÓ QUANTITATIVA DE FIBRINOGEN EN PLASMÀ HUMÀ AMB CITRAT, 10 X 2ML, REF. 20301800
E10010020 | Bioquímica bàsica | DRI-CHEM REACTIU PER A LA DETERMINACIÓ DE GLUCOSA, 24 DETERMINACIONS, REF. FJ15809528
E10010020 | Bioquímica bàsica | DRI-CHEM REACTIU PER A LA DETERMINACIÓ D'AST (GOT), 24 DETERMINACIONS, REF. FJ15809542
E10010020 | Bioquímica bàsica | DRI-CHEM CUBETES DE REACCIÓ, 100 UNITATS, REF. FJ15622401
E10010020 | Bioquímica bàsica | DRI-CHEM PUNTES PER A PIPETA DE LA MOSTRA, 500 UNITATS, REF. FJ15809815
E10010020 | Bioquímica bàsica | DRI-CHEM DILUENT PER A PCR ( PROTEÏNA C REACTIVA), 1 X 32ML, REF. FJ15809748
E10015010 | Immunohistoquímica | BENCHMARK XT - ANTICÒS MONOCLONAL PRIMARI DE CONILL CD1A CLONA EP3622, 50 DETERMINACIONS, PNO. 760-4525
E10015010 | Immunohistoquímica | BENCHMARK XT - ANTICÒS MONOCLONAL PRIMARI DE CONILL MUM1 CLONA MRQ-43, 50 DETERMINACIONS, PNO. 760-4529
E10015010 | Immunohistoquímica | BENCHMARK XT - ANTICÒS MONOCLONAL PRIMARI DE CONILL CD56 CLONA MRQ-42, 50 DETERMINACIONS, PNO. 760-4596
E10015010 | Immunohistoquímica | BENCHMARK XT - ANTICÒS MONOCLONAL PRIMARI DE CONILL CD7 CLONA SP94, 50 DETERMINACIONS, PNO. 790-4558
E10012170 | Detecció antígens p/aglutinació, immunocromato, EIA , IFI | DETECCIÓ QUALITATIVA D’ANTÍGENS DE CRYPTSPORIDIUM I GIARDIA EN FEMTA PER IMMUNOCROMATOGRAFIA, ENVÀS DE 40 DETERMINACIONS
E10001038 | Consumibles cromatografia i electroforesi | COLUMNA BEH C18, DE 2,1X100 MM AMB CHIP D'ENREGISTRAMENT DE DADES. PNO. 186002352
E10010020 | Bioquímica bàsica | REACTIU EXTRACCIÓ PER A LA DETERMINACIÓ D L' ÀCID OXÀLIC EN MOSTRES D'ORINA, 100 DETERMINACIONS, PNO. CC002420
E10012180 | Biologia molecular Microbiologia | ABI PRISM 3100 - SOLUCIÓ AMORTIDORA AMB EDTA, REF: 4J9608
E10001040 | Puntes i capil·lars per a pipetes automàtiques | MICROPIPETA PER A TÈCNICA ICSI EN FERTILITZACIÓ IN VITRO, DIÀMETRE INTERN ENTRE 4,5 I 5,7 µM, EXTERN ENTRE 6-7 µM I ANGLE DE LA PUNTA ENTRE 30 I 35°
E10010080 | Proteïnes específiques | EQUIP DE DETECCIÓ RÀPID D'IGFBP-1 EN LÍQUID AMNIÒTIC. DIAGNÒSTIC IN VITRO.
E10015010 | Immunohistoquímica | ENVISION - REACTIU RECUPERACIÓ ANTIGÈNICA PH ALT, REF K8004
E10011010 | Coagulació | HMS PLUS - CARTUTXOS D'ASSAIG D'HEPARINA HPT, VERMELL, 0,0-0,9 MG/KG. REF. 304-01 O EQUIVALENT.
E10011010 | Coagulació | HMS PLUS-CARTUTXOS D'ASSAIG D'HEPARINA HPT, TARONJA, 0,0-2,5 MG/KG. REF. 304-07POR O EQUIVALENT.
E10011010 | Coagulació | HMS PLUS - CARTUTXOS D'ASSAIG D'HEPARINA HPT, VERD, 3,5-5.0 MG/KG. REF. 304-06 O EQUIVALENT.
E10016010 | Controls, cal·libradors per a control intern | CONTROL DE QUALITAT PER A COURE PLASMÀTIC. NIVELL I I II. 1 X 5 ML, REF. 16153
E10030010 | Productes químics base | SOLUCIÓ AQUOSA D'HIPOCLORIT DE SODI (CL2 14%). CAS: 7681-52-9. FQ: CLNAO. ENVÀS D'1 LITRES (L).
E10016010 | Controls, cal·libradors per a control intern | DIMENSION - SOLUCIÓ DE NETEJA, 1 LITRE, 3203-063
E10010040 | Fàrmacs i drogues terapèutiques | VIVA SÈRIES - SOLUCIÓ DE NETEJA DE CUBETES A (0.1N HCL), 1 LITRE, REF: 7038
E10012170 | Detecció antígens p/aglutinació, immunocromato, EIA , IFI | LIAISON - HELYCOBATER PYLORI, 100 DETERMINACIONS, PNO. 318200
E10012180 | Biologia molecular Microbiologia | M2000RT I SÈRIES - EQUIP DE CONTROL DE QUALITAT PER CONTAMINACIÓ DNA VHC AMB URACIL-N-GLYCOSYLASE (UNG), 24 CONTROLS, REF. 8K2466
E10015010 | Immunohistoquímica | BENCHMARK SÈRIES - ANTICÒS MONOCLONAL DE RATOLÍ PRIMARI ANTI-FACTOR XIIIA , CLONA EP3372, ISOTIP IGG, PREDILUIT, 50 DETERMINACIONS. PNO. 760-4441
E10001040 | Puntes i capil·lars per a pipetes automàtiques | MICROPIPETA PER A TÈCNICA HOLDING EN FERTILITZACIÓ IN VITRO, DIÀMETRE INTERN ENTRE 10 I 20 µM, EXTERN ENTRE 80 I 120 µM I ANGLE DE LA PUNTA ENTRE 30 I 35°
E10012180 | Biologia molecular Microbiologia | EQUIP DE BLOQUEIG D'HIBRIDACIONS NO ESPECÍFIQUES COT-1 A ASSAIGS ARRAYS-CGH.
E10012180 | Biologia molecular Microbiologia | EQUIP PER A LA QUANTIFICACIÓ DE LA INVERSIÓ PERICÈNTRICA DEL CROMOSOMA (INV 16). CONTE: SONDA, CEBADORS FQPP-02 I ESTANDARS PER AL GEN DE FUSIÓ (5 DILUCIONS) I EL GEN CONTROL (3 DILUCIONS), PER A 24-30 MOSTRAS EN DUPLICAT , PNO: FQPP-02
E10012180 | Biologia molecular Microbiologia | EQUIP PER A LA QUANTIFICACIÓ DE LA MUTACIÓ A AL GEN DE LA NUCLEOFOSMINA (NPM1). CONTÉ: SONDA, CEBADORS I ESTANDARS PER AL GEN MUTAT (5 DILUCIONS) I EL GEN CONTROL (3 DILUCIONS)PER A 24-30 MOSTRAS EN DUPLICAT , PNO: MQPP-04
E10010080 | Proteïnes específiques | ADVIA 1800 - IMMUNOGLOBULINA G (IGG), DETERMINACIÓ, REF:
E10001035 | Cassets i motlles d'histologia | FULLA D'ACER DE CARBONI PER A SECCIÓ I TALL DE MOSTRES DE TEIXIT FRESC O INCLOSOS EN PARAFINA. MIDA: 19 X 130 MM.
E10001035 | Cassets i motlles d'histologia | FULLA PER A MÀNEC PORTA-GANIVETES DE 260 MM
E10012010 | Medis de cultiu preparats per a aïllament, ús en plaques | BORDETELLA PERTUSSIS, REGAN-LOWE AGAR MEDI SELECTIU , PLAQUES 90MM
E10012190 | Biologia molecular, material fungible | AMICON ULTRA- MICROTUB AMB FILTRE DE 500 µL PER CONCENTRAR I DESSALINITZAR PROTEÏNES I ÀCIDS NUCLEICS EN MOSTRES PER CENTRIFUGACIÓ
E10012180 | Biologia molecular Microbiologia | LIGHTCYCLER 480-EQUIP DE REACTIUS MITJAÇANT SONDES D'HIDRÒLISIS PER A PCR, 96 DETERMINACIONS, REF: 4535286001
E10001025 | Material fungible associat a aparells de laboratori | SUREHYB - EQUIP DE PLAQUES AMB JUNTA PER A HIBRIDACIÓ, FORMAT DE 8 MICROARRAYS PER PLACA, UN SOL ÚS, 20 UNITATS, REF. 500001
E10013010 | Autoanticossos | ADALIMUMAB (ADA), DETERMINACIÓ QUANTITATIVA EN MOSTRES DE SÈRUM HUMÀ PER TÈCNICA ELISA, PNO: 5080230000
E10013027 | Al·lèrgia clínica, al·lèrgens proves cutànies pegat/epicutàn | PEGAT - SORBITAN SESQUIOLEAT (ARLACEL C) 20%. DERMOFARMÀCIA. NAFRES A EXTREMITATS INFERIORS
E10017050 | Programa control qualitat biologia molecular | PROGRAMA DE CONTROL DE QUALITAT DELS LABORATORIS CLÍNICS: FISH (HIBRIDACIÓ FLUORSCENT IN SITU)
E10001025 | Material fungible associat a aparells de laboratori | GANIVETA I TUB PER A L'HOMOGENEÏTZACIÓ AUTOMATITZADA DEL TEIXIT DEL GANGLIS LIMFÀTIC COMPATIBLE AMB SISTEMA DE PRETRACTAMENT PER A TECNOLOGIA OSNA
E10013010 | Autoanticossos | QUANTA LYSER SÈRIES - FLASCÓ REACTIUS BEST 2000, PNO. 3410-0375-1
E10016010 | Controls, cal·libradors per a control intern | QUANTA LYSER SÈRIES - CONTROL NEGATIU PER A IFA, PNO. 508186
E10016010 | Controls, cal·libradors per a control intern | QUANTA LYSER SÈRIES - ANA CONTROL POSITIU, REF. 066504054
E10016010 | Controls, cal·libradors per a control intern | QUANTA LYSER SÈRIES - MITOCONDRIAL (AMA) CONTROL POSITIU, REF. 066504052
E10016010 | Controls, cal·libradors per a control intern | QUANTA LYSER SÈRIES - CANCA CONTROL POSITIU, PNO. 08191
E10013010 | Autoanticossos | QUANTA LYSER SÈRIES - DETERGENT 1 LITRE, PNO. QL0021
E10013010 | Autoanticossos | QUANTA LYSER SÈRIES - VIAL DE MOSTRA, PNO. QL0066
E10013010 | Autoanticossos | QUANTA LYSER SÈRIES - TAP DE VIAL DE MOSTRA, PNO. QL0065
E10013010 | Autoanticossos | QUANTA LYSER SÈRIES - PBS CONCENTRAT DE 40X, PNO. 508998
E10013010 | Autoanticossos | QUANTA LYSER SÈRIES - MEDI DE MUNTATGE.
E10013010 | Autoanticossos | QUANTA LYSER 2 - RECIPIENT PEL DILUENT DE LA MOSTRA, PNO. QL0067
E10012180 | Biologia molecular Microbiologia | COBAS 4800 - EQUIP PER A LA IDENTIFICACIÓ DE MUTACIONS EN PCR DELS GENS KRAS (CODÓ 12, 13 Y 61), 24 DETERMINACIONS, REF. 07989270001
E10012180 | Biologia molecular Microbiologia | COBAS 4800 - EQUIP DE PREPARACIÓ DE MOSTRES DE ADN, 24 DETERMINACIONS, REF: 05985536190
E10001025 | Material fungible associat a aparells de laboratori | COBAS 4800 - MICROPLACA AMB LÁMINA DE TANCAMENT, DE 0'3 ML, 1200 UNITATS, REF. 05232724001
E10015020 | Tinció automatitzada | TENYIDOR ARTISAN - TINCIÓ FERRO COLOIDAL, 50 DETERMINACIONS, PNO. AR30792
E10010080 | Proteïnes específiques | REACTIU PER A LA DETERMINACIÓ SEMIQUANTITATIVA DE PROTEÏNA C REACTIVA (CRP) EN SANG COMPATIBLE AMB ANALITZADOR DE QUIMICA SECA
E10018095 | Solucions, tampons, agaroses, gels | SOLUCIÓ TAMPONADA 20X SSPE, COMPOSICIÓ: 3.0 M NACL, 0.2 M NAH2PO4, I 0.02 M EDTA, PH 7.4
E10030020 | Productes químics en solució/equip | AIGUA ESTÈRIL LLIURE D'ENDOTOXINES, PER A ASSAIG LAL. ENVÀS DE 50 ML.
E10001025 | Material fungible associat a aparells de laboratori | MICROBETA - FILTRES RECOL·LECTORS, ENVÀS DE 100U, PNO. 1450-432
E10001025 | Material fungible associat a aparells de laboratori | CM SÈRIES - SISTEMA ANTI-ROLL CRIÒSTAT, VIDRE DE 70 MM, REF. 14041933980
E10011040 | Hemogrames | CELLAVISION DM1200 - OLI D'IMMERSIÓ. ENVÀS 2 X 150 ML. REF: XU-10135-01
E10015030 | Complements per a tinció | COLORANT VERMELL PER A MARCATGE HISTOLÒGIC, 59 ML
E10017010 | Programa control qualitat hematologia | CONTROL DE QUALITAT, PROGRAMA DE CÈL·LULES MARE, REF: GLDIC000
E10001025 | Material fungible associat a aparells de laboratori | DISPENSADOR PER A DISCOS D'ATB DE 6 POSICIONS. COMPATIBLE AMB ELS DISCOS BECTON DICKINSON
E10010020 | Bioquímica bàsica | DIMENSION - REACTIU PER A DETERMINAR L´ALANINA AMINOTRANSFERASA (ALTI) REF: DF143
E10001024 | Plaques i flascons per a cultiu biològic/cel·lular | FLASCÓ PER A CULTIU DE TEIXITS DE CÈL·LULES ADHERENTS AMB TRACTAMENT ESPECIAL, DE 75 CM2, COLL OBLIC, DE POLIESTIRÈ, AMB TAP DE POLIETILÈ D'ALTA DENSITAT DE DOBLE TANCAMENT, SENSE FILTRE.
E10013010 | Autoanticossos | EQUIP PER A LA DETERMINACIÓ PER ELISA D'ANTICOSSOS IGG ANTI-CARDIOLIPINA, MICROPLACA 96 POUETS, REF. 066708625
E10013010 | Autoanticossos | BIO-FLASH - B2 GLICOPROTEÏNA-1 IGM, DETECCIÓ SEMIQUANTITATIVA, 50 DETERMINACIONS, PNO. 066701253
E10016010 | Controls, cal·libradors per a control intern | BIO-FLASH - CONTROL B2 GLICOPROTEÏNA-1 IGM, PNO. 701252
E10016010 | Controls, cal·libradors per a control intern | BIO-FLASH - CALIBRADOR MPO, REF. 066701131
E10016010 | Controls, cal·libradors per a control intern | BIO-FLASH - CONTROL MPO, PNO. 066701132
E10016010 | Controls, cal·libradors per a control intern | BIO-FLASH - CALIBRADOR PR3, PNO. 066701136
E10012100 | Pannells estudi susceptibilitat IN VITRO i/o identificació | VITEK-MS DS KIT PORTAOBJETOS (1X32 UDS.)
E10012100 | Pannells estudi susceptibilitat IN VITRO i/o identificació | VITEK-MS CHCA MATRIZ (5X0,5 ML.)
E10012100 | Pannells estudi susceptibilitat IN VITRO i/o identificació | MALDI TARGET REUTILIZABLE 96 POSICIONES
E10001025 | Material fungible associat a aparells de laboratori | RSD 800 A - SAFATA ARXIU DE 125 TUBS, 13,3 X 6,6 X 60 CM, REF. 03265528001
E10012100 | Pannells estudi susceptibilitat IN VITRO i/o identificació | MALDI-FORMIC ACID 100ML
E10012100 | Pannells estudi susceptibilitat IN VITRO i/o identificació | MALDI - EQUIP PER A IDENTIFICACIÓ DE MICROORGANISMES GRAM POSITIUS, GRAM NEGATIUS I LLEVATS DIRECTAMENT D'HEMOCULTIUS POSITIUS
E10012100 | Pannells estudi susceptibilitat IN VITRO i/o identificació | MALDI - ETANOL ABSOLUTO (UV-IR HPLC) PAI
E10012100 | Pannells estudi susceptibilitat IN VITRO i/o identificació | MALDI - ACEONITRILE LC-MS CHROMASOLV
E10012100 | Pannells estudi susceptibilitat IN VITRO i/o identificació | MALDI - WATER, LC-MS CHROMASOLV
E10012100 | Pannells estudi susceptibilitat IN VITRO i/o identificació | MALDI - TRIFLUOROACETIC ACID, REAGENT PLUS 99%
E10012180 | Biologia molecular Microbiologia | M2000RT - EQUIP DE CALIBRACIÓ PER A PCR EN TEMPS REAL VHB, 8 X 3 NIVELLS, REF. 2G3470
E10016010 | Controls, cal·libradors per a control intern | LIAISON XL-EINA DE NETEJA, PNO. 310995
E10010050 | Hormones | LIAISON-REACTIU PER A LA DETERMINACIÓ QUANTITATIVA DE LA PROCALCITONINA (BRAHMS PCT) EN SÈRUM, PLASMA HEPARINITZAT O CITRATAT AMB EDTA, 100 DETERMINACIONS, REF: 3181040
E10016010 | Controls, cal·libradors per a control intern | LIAISON- CONTROL BAIX PER A LA PROCALCITONINA (BRAHMS PCT), 16 DETERMINACIONS, REF. LIAISON-CNTRL BAIX PCT 16D 318041
E10016010 | Controls, cal·libradors per a control intern | M2000RT I SÈRIES - BOSSA DE RESIDUS, 50 UNITATS, REF. 4J7145
E10016010 | Controls, cal·libradors per a control intern | CONTROL DE QUALITAT PER A BIOQUÍMICA, NIVELL II, 5 X 5 ML, REF. 18904
E10016010 | Controls, cal·libradors per a control intern | CONTROL DE QUALITAT. DETERMINACIÓ D'ADENOSIN DEAMINASE (ADA), 2 X 1 ML, REF. 20958
E10010050 | Hormones | ADVIA CENTAUR - VITAMINA D, 100 DETERMINACIONS. PNO. 10699201
E10001025 | Material fungible associat a aparells de laboratori | M2000SP- TUBS BARREJA I TAPS, 150 UNITATS, 4J7180
E10012130 | Serologia bacteriana | VITROS SISTEMES- REACTIU PER A LA DETERMINACIÓ DE LA SIFILIS (TREPONEMA PALLIDUM), IGG I IGM, 100 DETERMINACIONS, PNO. 684 2803
E10016010 | Controls, cal·libradors per a control intern | VITROS SISTEMES- CALIBRADOR PER A LA DETERMINACIÓ DE LA SIFILIS (TREPONEMA PALLIDUM), IGG I IGM, 1 NIVELL, PNO. 684 2804
E10016010 | Controls, cal·libradors per a control intern | VITROS SÈRIES- CONTROL DE QUALITAT PER A REACTIU DE TREPONEMA PALLIDUM), IGG I IGM, 2 NIVELLX 3, PNO. 684 2805
E10011010 | Coagulació | HMS PLUS - CARTUTX DE RESPOSTA A LA DOSI D'HEPARINA (HDR). REF. 304-20 O EQUIVALENT.
E10011010 | Coagulació | HMS PLUS - CARTUTX ACT ALTA GAMMA (HR-ACT). REF. 304-30 O EQUIVALENT.
E10011010 | Coagulació | HMS PLUS - CARTUTXOS D'ASSAIG D'HEPARINA HPT, DAURAT, 1,5-4,0 MG/KG. REF. 304-08 O EQUIVALENT.
E10001035 | Cassets i motlles d'histologia | PRINTMATE-CASSET D'HISTOLOGIA VERD, D'ACETAL POLÍMER (POM), PRESENTACIÓ 10 X 75 UNITATS, REF. 496873
E10001035 | Cassets i motlles d'histologia | CASSET D'HISTOLOGIA BLANC, D'ACETAL POLÍMER (POM), COMPATIBLE AMB PRINTMATE O EQUIVALENT.
E10013010 | Autoanticossos | BIO-FLASH - GLIADINA PÈPTIDS DESAMIDATS IGA (DGP), TÈCNICA CLIA, 50 DETERMINACIONS, PNO. 701168
E10013010 | Autoanticossos | BIO-FLASH - GLIADINA PÈPTIDS DESAMIDATS IGG (DGP), TÈCNICA CLIA, 50 DETERMINACIONS, PNO. 701173
E10013010 | Autoanticossos | BIO-FLASH - H-TTG IGG (TRANSGLUTAMINASA TISSULAR HUMANA), TÈCNICA CLIA, 50 DETERMINACIONS, PNO. 701108
E10013030 | Immunitat cel·lular, estudis funcionals | ANTICÒS MONOCLONAL ANTI CD21, PE , CLONA B-LY4
E10011020 | Citometria de fluxe / Immunofenotipatge | ANTICÒS MONOCLONAL ANTI CD4-V450, CLONA RPA-T4
E10011020 | Citometria de fluxe / Immunofenotipatge | ANTICÒS MONOCLONAL ANTI IGD, FITC, CLONA IA6-2
E10011020 | Citometria de fluxe / Immunofenotipatge | ANTICÒS MONOCLONAL ANTI CD194, ALEXA FLUOR (CCR4), CLONA 1G1
E10011020 | Citometria de fluxe / Immunofenotipatge | ANTICÒS MONOCLONAL ANTI IGM, PERCP CY5.5, CLONA G20-127
E10011020 | Citometria de fluxe / Immunofenotipatge | ANTICÒS MONOCLONAL ANTI CD19, V500 , CLONA HIB19
E10011020 | Citometria de fluxe / Immunofenotipatge | ANTICÒS MONOCLONAL ANTI CD56, V450, CLONA B159
E10001020 | Arxiu: portaobjectes, blocs, congelació | CAIXA D'ENVIAMENT DE CARTRÓ PER A TRANSPORT SEGUR DE MOSTRES BIOLÒGIQUES DE 192X146X77MM APROXIMADAMENT PER A TUBS FINS A 44 MM SEGONS NORMATIVA P650 IATA/ADR.
E10010070 | Marcador tumorals | COBAS E - ENOLASA NEURONAL ESPECÍFICA (NSE), DILUENT, C/4X3 ML, REF: 03004864122
E10011020 | Citometria de fluxe / Immunofenotipatge | ANTICÒS MONOCLONAL ANTI CD16, V450, FITC, CLONA 3G8
E10013010 | Autoanticossos | ANTICÒS MONOCLONAL ANTI CD19, PERCP-CY5.5, CLONA HIB19
E10011020 | Citometria de fluxe / Immunofenotipatge | ANTICÒS MONOCLONAL ANTI CD45, RA PE-CY7, CLONA HI100
E10011020 | Citometria de fluxe / Immunofenotipatge | ANTICÒS MONOCLONAL ANTI CD16, APC, CLONA B73.1
E10011020 | Citometria de fluxe / Immunofenotipatge | ANTICÒS MONOCLONAL ANTI CD4, PERCP-CY5.5, CLONA RPA-T4
E10011020 | Citometria de fluxe / Immunofenotipatge | ANTICÒS MONOCLONAL ANTI CD123, PERCP-CY5.5, CLONA 7G3
E10011020 | Citometria de fluxe / Immunofenotipatge | ANTICÒS MONOCLONAL ANTI CD14, V450, CLONA MΦP9
E10013030 | Immunitat cel·lular, estudis funcionals | ANTICÒS MONOCLONAL ANTI CD194 (CCR4), PE-CY7, CLONA 1G1
E10013030 | Immunitat cel·lular, estudis funcionals | ANTICÒS MONOCLONAL ANTI CD25, PE, CLONA M-A251
E10011020 | Citometria de fluxe / Immunofenotipatge | ANTICÒS MONOCLONAL ANTI CD45, RO APC-H7, CLONA UCHL1
E10011020 | Citometria de fluxe / Immunofenotipatge | ANTICÒS MONOCLONAL ANTI CD8, APC-H7, CLONA SK1
E10013027 | Al·lèrgia clínica, al·lèrgens proves cutànies pegat/epicutàn | PEGAT - BATERIA AGENTS DE CAUTXÚ, DIAMINOFENILMETÀ 0,5%
E10013027 | Al·lèrgia clínica, al·lèrgens proves cutànies pegat/epicutàn | PEGAT - BATERIA AGENTS DE CAUTXÚ, DIETILDITIOCARBAMAT DE ZINC 1%
E10014010 | Genètica | ANEUPLOÏDIES CROMOSOMES 13/18/21 X I Y EN MOSTRES PRENATALS CV I AF, EQUIP QF-PCR COMPATIBLE AMB ANALITZADORS GENÈTICS
E10011020 | Citometria de fluxe / Immunofenotipatge | ANTICÒS MONOCLONAL ANTI CD3, V500, CLONA UCHT1
E10001025 | Material fungible associat a aparells de laboratori | QIACUBE - PUNTES AMB FILTRE DE 200µL, ENVÀS DE 8X128. PNO.990332
E10016010 | Controls, cal·libradors per a control intern | LIAISON XL - IGF-I CONTROL, REF: 319134
E10014010 | Genètica | SONDA D'HIBRIDACIÓ LSI T(8,14) IGH/MYC CEP 8 TRI COLOR, PNO. 04N10-020
E10014010 | Genètica | EQUIP DE CRIOCONSERVACIÓ D'OVÒCITS I EMBRIONS, MEDI DE DESCONGELACIÓ, REF: VT602
E10001050 | Tubs, microtubs, vials, cubetes | TUB DE 75 MM DE LLARGÀRIA X12 MM DE DIÀMETRE, FONS RODÓ, DE POLIPROPILÈ (PP), SENSE GRADUAR, TRANSPARENT, AMB TAP ROSCAT. CAPACITAT: 5 ML.
E10016010 | Controls, cal·libradors per a control intern | ELIA GLIADINA IGA WELL 14553801
E10016010 | Controls, cal·libradors per a control intern | ELIA GLIADINA DP IGG
E10016010 | Controls, cal·libradors per a control intern | ELIA IGA CALIBRADOR STRIPS 83101901
E10016010 | Controls, cal·libradors per a control intern | ELIA CELIAC POSITIVE CONTROL 83103601
E10016010 | Controls, cal·libradors per a control intern | PRECICONTROL ANTI-HCV 03290379190
E10012140 | Serologia vírica: virus, retrovirus | ELECSYS/COBAS E411, E601, E602 - REACTIU PER A HBSAG, 100 DETERMINACIONS, REF. 08814856190
E10016010 | Controls, cal·libradors per a control intern | PRECICONTROL HBSAG GEN.2 04687876190
E10011040 | Hemogrames | XN SÈRIES - SOLUCIÓ FLUOROCROM PER A LA DETERMINACIÓ D'ERITRÒCITS, 2X12 ML. REF: 06510272001
E10016010 | Controls, cal·libradors per a control intern | PRECICONTROL ANTI-HBC ELECSYS 04927931190
E10016010 | Controls, cal·libradors per a control intern | PRECICONTROL ANTI-HBC IGM ELECSYS 11876333122
E10016010 | Controls, cal·libradors per a control intern | PRECICONTROL HBEAG ELECSYS 11876376122
E10016010 | Controls, cal·libradors per a control intern | PRECICONTROL ANTI-HBE ELECSYS 11876384122
E10016010 | Controls, cal·libradors per a control intern | CONTROL IGD (2 NIVELES) CIGD09
E10013020 | Inmoquímica (Inmunoproteïnes) | IMMUNOGLOBULINA E ESPECÍFICA ANTI-F352 RARA H 8 PR-10 CACAUET
E10016010 | Controls, cal·libradors per a control intern | ADVIA S-CALIBRADOR SHBG
E10010020 | Bioquímica bàsica | ADVIA S-CHEM ISE STD SERU
E10010020 | Bioquímica bàsica | ADVIA S-COLINESTERASA (CHE)
E10010020 | Bioquímica bàsica | ADVIA S-CENTAUR BNP 100T
E10016010 | Controls, cal·libradors per a control intern | ADVIA S-CONTROL BNP
E10016010 | Controls, cal·libradors per a control intern | ADVIA S-CALIBRADOR BNP 2PK
E10013020 | Inmoquímica (Inmunoproteïnes) | IMMUNOGLOBULINA E ESPECÍFICA ANTI-RCAN F 5 DOG CANIS FAMILIARIS E226
E10010020 | Bioquímica bàsica | AQT90 FLEX - NT-PROBNP 160DETERMINACIONS, PNO. 942-930
E10010020 | Bioquímica bàsica | AQT90 FLEX-NT-PROBNP PAQUET DE REACTIUS TAMPÓ HEPES, PNO. 903-006
E10010020 | Bioquímica bàsica | ADVIA S-T3 LIBRE
E10010020 | Bioquímica bàsica | ADVIA S- ISE BUFFER (3L)
E10010020 | Bioquímica bàsica | ADVIA S-CHEM ISE STD URINE REAG
E10010020 | Bioquímica bàsica | ADVIA S-SHBG
E10010040 | Fàrmacs i drogues terapèutiques | COBAS - VANCOMICINA, 100 DETERMINACIONS. REF: 04491050190
E10010040 | Fàrmacs i drogues terapèutiques | ADVIA S-DIGOXINA 50D
E10010080 | Proteïnes específiques | QUANTUM BLUE - DISPOSITIU PER RECOLLIR FEMTA PER A LA DETERMINACIÓ DE CALPROTECTINA
E10016010 | Controls, cal·libradors per a control intern | COBAS - CK-MB STAT CALSET 2X2X1 ML REF: 05957656190
E10010110 | Reactius i fungibles per gasometries/ions i cooximetria | AQT90 FLEX - CARTUTX BLANC SISTEMA DE NETEJA, REF: 942-962
E10015050 | Biologia molecular Anatomia Patològica | PUNTA PIPETA AMB FILTRE VOLUMÈTRIC PER A LA MANIPULACIÓ AUTOMÀTICA DE LÍQUIDS COMPATIBLE AMB ANALITZADOR PER A LA REALITZACIÓ DE PROVES OSNA
E10015050 | Biologia molecular Anatomia Patològica | CAMBRES DE REACCIÓ PER A L'AMPLIFICACIÓ D'ÀCIDS NUCLEICS COMPATIBLE AMB ANALITZADOR PER A LA REALITZACIÓ DE PROVES OSNA
E10015050 | Biologia molecular Anatomia Patològica | RD-100I - VIALS DE MOSTRA, TRANSPARENTS, PER A DETECCIÓ DE CÈL·LULES TUMORALS A GANGLI CENTINEL·LA (GC) PER MÈTODE OSNA, CAIXA DE 100 UNITATS, REF: 05-602-7100
E10010040 | Fàrmacs i drogues terapèutiques | MESCLA D'OPTIMITZACIÓ 1 PER A CICLOSPORINA, TACROLIMUS, SIROLIMUS I EVEROLIMUS, E
E10001025 | Material fungible associat a aparells de laboratori | MICROBETA - FILTRES DE FIBRA DE VIDRE MARCATS PER AFAVORIR L'ALINEAMENT, PNO. 1450-421
E10016010 | Controls, cal·libradors per a control intern | LIAISON CONTROL TOXOPLASMA IGG 310796
E10001025 | Material fungible associat a aparells de laboratori | NANSA DE RECAMBI PER A MANIPULAR MOSTRES D'ULTRAMICRÒTOM. PNO. 16DIA.DZ9
E10012180 | Biologia molecular Microbiologia | SMART CYCLER - LEGIONELLA PNEUMOPHILA PER PCR PNO. IM-LEGI
E10012180 | Biologia molecular Microbiologia | EQUIP DE PCR PER A DETERMINACIÓ DE DNA DE LEISHMANIA SPP, 50 DETERMINACIONS.
E10001025 | Material fungible associat a aparells de laboratori | TISSUE-TEK - CISTELLS PER A 20 PORTAOBJECTES PNO. 4768, COMPATIBLE AMB ELS APARELLS LINEAR STAINER, DRS601, DRS2000 I PRISMA
E10012140 | Serologia vírica: virus, retrovirus | VIDAS - ANTI HCV 60 DETERMINACIONS. REF. 30308
E10030020 | Productes químics en solució/equip | TAMPÓ D-PBS. SOLUCIÓ SALINA BALANCEJADA SENSE CALÇ NI MAGNESI, 10 UNITATS DE 500 ML.
E10010050 | Hormones | CATECOLAMINES EN ORINA, FASE MÒBIL PER HPLC, ENVÀS D'1 LITRE, PNO. 5001
E10010110 | Reactius i fungibles per gasometries/ions i cooximetria | RAPIDPOINT 500 - CARTUTX PER GASOS EN SANG, ELECTRÒLITS, GLUCOSA, LACTAT I CO-OXIMETRIA INCLOENT BILIRUBINA TOTAL NEONATAL (NBILI) I L'HEMOGLOBINA TOTAL (THB) AMB CONTROL DE QUALITAT AUTOMÀTIC. REF: 10491449
E10011040 | Hemogrames | XN SÈRIES - CONTROL DE PARÀMETRES DE CÈL·LULES NUCLEADES TOTALS, NIVELL 2 REF. 213512
E10013030 | Immunitat cel·lular, estudis funcionals | ANTICÒS MONOCLONAL ANTI CD56, PE, CLONA MY31
E10013010 | Autoanticossos | ANTICÒS MONOCLONAL ANTI CD24, PE, CLONA 2A3
E10010020 | Bioquímica bàsica | JASCO - COLUMNA VITAMINA B6 (PIROXIDAL-5-FOSFAT) EN SANG PER HPLC. PNO. KC2100RP.
E10010050 | Hormones | METANEFRINES EN ORINA PER HPLC 100 DETERMINACIONS, PNO. 2000
E10010050 | Hormones | METANEFRINES EN ORINA, COLUMNA HPLC, PNO. 2100
E10010050 | Hormones | METANEFRINES FASE MÒBIL PER HPLC, ENVÀS D'1 LITRE, PNO. 2001
E10010050 | Hormones | VMA/HVA/5HIAA (ÀCID VANILILMANDÈLIC, ÀCID HOMOVANÍLIC, ÀCID 5 HIDROXI-INDOL ACÈTI
E10010050 | Hormones | VMA/HVA/5HIAA (ÀCID VANILILMANDÈLIC, ÀCID HOMOVANÍLIC, ÀCID 5 HIDROXI-INDOL ACÈTI
E10010050 | Hormones | VMA/HVA/5HIAA (ÀCID VANILILMANDÈLIC, ÀCID HOMOVANÍLIC, ÀCID 5 HIDROXI-INDOL ACÈTI
E10010050 | Hormones | ÀCID MICOFENÒLIC EN PLASMA, FASE MÒBIL, REF. EEER2901
E10011020 | Citometria de fluxe / Immunofenotipatge | ANTICÒS MONOCLONAL ANTI CD20, APC-H7, CLONA L27
E10011020 | Citometria de fluxe / Immunofenotipatge | ANTICÒS MONOCLONAL ANTI CD11C, PE-CY7, CLONA ) B-LY6
E10013010 | Autoanticossos | ANTICÒS MONOCLONAL ANTI CD3, APC-H7, CLONA SK7
E10011020 | Citometria de fluxe / Immunofenotipatge | ANTICÒS MONOCLONAL ANTI CD19, APC-H7, CLONA HIB19
E10011020 | Citometria de fluxe / Immunofenotipatge | ANTICÒS MONOCLONAL ANTI CCR7, PE, CLONA 3D12
E10013030 | Immunitat cel·lular, estudis funcionals | ANTICÒS MONOCLONAL ANTI HLA-DR, APC-H7, CLONA L243
E10011020 | Citometria de fluxe / Immunofenotipatge | ANTICÒS MONOCLONAL CD197 (CCR7). FLUOROCROM PC7, ANTIGEN CD197, ESPÈCIE IGG2A K RATOLÍ, CLON G043H7. 100 DETERMINACIONS
E10011020 | Citometria de fluxe / Immunofenotipatge | ANTICÒS MONOCLONAL ANTI CD196, CCR6, CLONA 11A9
E10016010 | Controls, cal·libradors per a control intern | LIAISON - BORRELIA IGM LCR, CONTROLS, PNO. 310012
E10010020 | Bioquímica bàsica | ACCESS - REACTIU PER A LA DETERMINACIÓ DEL FOLAT, 2 X 50 DETERMINACIONS, PNO. A9
E10013027 | Al·lèrgia clínica, al·lèrgens proves cutànies pegat/epicutàn | PEGAT - VANADI 2,5 %, METALLS
E10015010 | Immunohistoquímica | BENCHMARK SÈRIES - ANTICÒS MONOCLONAL DE RATOLÍ PRIMARI ANTI-EPSTEIN BARR (EBV), CLONA CS1-4, ISOTIP IGG1, PREDILUIT, 50 DETERMINACIONS. PNO.760-4704
E10012090 | Discs / pastilles per a antibiograma | DISCS PER A L'ESTUDI DE SENSIBILITAT IN VITRO ALS AGENTS ANTIMICROBIANS. ÀCID BORÒNIC 250ΜG
E10013010 | Autoanticossos | INFLIXIMAB (IFX), DETERMINACIÓ QUANTITATIVA EN MOSTRES DE SÈRUM HUMÀ PER TÈCNICA ELISA, PNO: 5060230000
E10010020 | Bioquímica bàsica | IDS-ISYS - FACTOR DE CREIXEMENT INSULINOINOIDE-I (IGF-I), 100 DET. PNO. IS-3900
E10018010 | Enzims i reactius d'amplificació / retrotranscripció | EQUIP PER A LA DETERMINACIÓ DE LA POLIMERASA D'ADN D'INICI CALENT (HOTSTAR TAQ DNA POLYMERASE), 250 UNITATS, 10 UNITATS DE BUFFER PER A PCR, 5 UNITATS Q-SOLUTION, 25MM MGCL2 REF. 509203203
E10016010 | Controls, cal·libradors per a control intern | UNICEL DXH800 - CALIBRADOR, REF. 628026
E10016010 | Controls, cal·libradors per a control intern | UNICEL DXH800 - CONTROL DE QUALITAT, REF 628030
E10010020 | Bioquímica bàsica | VITAMINAA/E EN PLASMA PER HPLC, 100 DETERMINACIONS, PNO. 22000
E10010050 | Hormones | IDS-ISYS - 25-(OH) HIDROXIVITAMINA D, 100 DETERMINACIONS, REF IS2700
E10012180 | Biologia molecular Microbiologia | PROVA DE RESISTÈNCIA INHIBIDORS DE LA INTEGRASA VIH, 48 DETERMINACIONS, PNO. 4J9471
E10012030 | Medis deshidratats | BILIS FRESCA DESHIDRATADA UTILITZADA EN LA SELECCIÓ DE TOLERÀNCIA BACTERIANA A BILIS, ENVÀS DE 500 GR
E10016010 | Controls, cal·libradors per a control intern | KRYTOR - CALIBRADOR, 6X65ML. REF: 48982
E10030010 | Productes químics base | GLUCOSA-6 FOSFAT. CAS: 3671-99-6. FQ: C6H11NA2O9P·XH2O. ENVÀS DE 5 G.
E10010020 | Bioquímica bàsica | C6000 MÒDUL C501 - MAGNESI, 250 DETERMINACIONS, REF: 06481647190
E10013027 | Al·lèrgia clínica, al·lèrgens proves cutànies pegat/epicutàn | PEGAT - POLIOXIETILENSORBITAL MONOOLEAT (POLISORBAT 80, TWEEN 40) 10%
E10013027 | Al·lèrgia clínica, al·lèrgens proves cutànies pegat/epicutàn | PEGAT - BATERIA FILTRES SOLARS BUTIL METOXIDIBENZOILMETÀ (PARSOL 1789)
E10013027 | Al·lèrgia clínica, al·lèrgens proves cutànies pegat/epicutàn | PEGAT - BATERIA AGENTS PERRUQUERIA, RESORCINOL 1%
E10001050 | Tubs, microtubs, vials, cubetes | MICROTUB DE 0,5ML DE CAPACITAT PER A PCR, DE POLIPROPILÈ, LLIURE DE DNASA I RNASA, FONS CÒNIC AMB TAP PLA I PARETS FINES.
E10010100 | Proves vàries | EQUIP PER LA PROVA DE L'ALÈ PEL DIAGNÒSTIC DE SOBRECREIXEMENT BACTERIÀ, TRANSIT INTESTINAL I INTOLERÀNCIA O MALA ABSORCIÓ DE SUCRES
E10011020 | Citometria de fluxe / Immunofenotipatge | ANCICÒS MONOCLONAL DE RATOLÍ ANTI CD183 (CXCR3), ALEXA FLUOR 488, CLONA G025H7
E10010020 | Bioquímica bàsica | COBAS H232 -CONTROL CARDIAC D-DIMERO, REF: 04890523190
E10030020 | Productes químics en solució/equip | EOSINA EN SOLUCIÓ ALCOHÒLICA AL 0,5 %, ENVÀS D'1 L
E10012140 | Serologia vírica: virus, retrovirus | VARICEL·LA-ZOSTER VIRUS (VZV), DETECCIÓ QUANTITATIVA I IDENTIFICACIÓ EN LESIONS VESSICUL·LARS, 125 DETERMINACIONS. PNO. 3430
E10013010 | Autoanticossos | AUTOANTICOSSOS (IA-2 AB) ELISA, DETERMINACIÓ QUANTITATIVA
E10013027 | Al·lèrgia clínica, al·lèrgens proves cutànies pegat/epicutàn | PEGAT - BATERIA D'ANTIINFLAMATORIS (AINES): ETOFENAMAT 2%
E10018095 | Solucions, tampons, agaroses, gels | SISTEMA DE PURIFICACIÓ DE PCR D'ALTA EFICIÈNCIA (ADN SENSE ARROSSEGAMENT DE SAL) SENSE CENTRIFUGACIÓ O FILTRACIÓ. ENVÀS DE 5 ML
E10010020 | Bioquímica bàsica | LIAISON XL - BOSSA DE RESIDUOS, REF: X0025
E10030020 | Productes químics en solució/equip | SOLUCIÓ D'HIDROCLORUR DE GUANIDINA. CAS: 50-01-1. FQ: CH5N3 · HCL. ENVÀS DE 100 ML
E10015010 | Immunohistoquímica | AUTOANTICOSSOS DE TIPUS IGG CONTRA EL PLA2R ( RECEPTOR DE LA FOSFOLIPASA) PER TÈCNICA ELISA, 96 DETERMINACIONS, REF, EA1254-9601G
E10015040 | Altres reactius i solucions d'anatomia patològica | AÏLLAMENT DE CÈL · LULES PLASMÀTIQUES VERGES PER A LA INVESTIGACIÓ DEL MIELOMA MÚLTIPLE
E10013020 | Inmoquímica (Inmunoproteïnes) | SPA PLUS - IMMUNOGLOBULINA G1 (IGG1) HUMANA REF: NK006.S
E10012210 | Altres reactius per a microbiologia | PREVICOLOR GRAM - SAFRANINA, SOLUCIÓ, ENVÀS DE 500 ML, REF: 29520
E10015010 | Immunohistoquímica | LINK 48 - ANTICÒS MONOCLONAL RATOLÍ ANTI SINAPTOFISINA, CLON DAK-SYNAP, PREDILUÏT 12 ML, REF: IR660
E10001025 | Material fungible associat a aparells de laboratori | RACK PUNTES PIPETA
E10016010 | Controls, cal·libradors per a control intern | CALIBRADOR D'IMMUNOSUPRESSORS PER HPLC, NIVELL 0 - 6, ENVÀS DE 2X2X2ML
E10014010 | Genètica | SALSA PER A TÈCNICA MLPA PCR.
E10001035 | Cassets i motlles d'histologia | FULLA D'ACER INOXIDABLE DE MICROTOMIA, DE LLARGA DURABILITAT, AMB UNA CAPA DE TEFLÓ, PERFIL BAIX, PER A TALLS PRIMS DE TEIXITS DURS INCLOSOS EN PARAFINA. MIDA: 8 X 80 MM, 0.25 MM GRUIX. ANGLE DE 35°.
E10012180 | Biologia molecular Microbiologia | REACTIU PER A SEQÜENCIACIÓ DE DNA PER PCR, KIT DE 24DETERMINACIONS, PNO. 4337454
E10018095 | Solucions, tampons, agaroses, gels | SOLUCIÓ NO ENZIMÀTICA PER INACTIVAR RNASA EN SOLUCIÓ DE MANERA IRREVERSIBLE, 1 ML
E10016010 | Controls, cal·libradors per a control intern | ADVIA CENTAURO- CONTROL ANTI-TOXOPLAMA IGM, 2X2X1,5ML, PNO. 03089388
E10001035 | Cassets i motlles d'histologia | CASSET D'INCLUSIÓ PER A BIÒPSIES, DE PLÀSTIC, AMB TAPA ANTERIOR, COLOR GROC, ANGLE DE 30º
E10001035 | Cassets i motlles d'histologia | CASSET D'INCLUSIÓ PER A BIÒPSIES, DE PLÀSTIC, AMB TAPA ANTERIOR, COLOR BLANC, ANGLE DE 30°
E10015010 | Immunohistoquímica | BENCHMARK XT - ANTICÒS MONOCLONAL RATOLÍ ANTI PROTEÏNA P16 HUMANA PNO. 805-4713
E10100010 | Tires reactives glucosa sang en mesuradors portàtils | PERFORMA - TIRA REACTIVA PER A AUTOCONTROL I/O ÚS INTERN PER A LA DETERMINACIÓ DE GLUCOSA EN SANG ARTERIAL, CAPIL·LAR, NEONATAL I VENOSA. ENVÀS DE 50 TIRES, COMPATIBLE AMB APARELL DE LECTURA ACCU-CHECK PERFORMA O EQUIVALENT.
E10100010 | Tires reactives glucosa sang en mesuradors portàtils | LITE - TIRA REACTIVA PER A AUTOCONTROL I/O ÚS INTERN DE GLUCOSA EN SANG CAPIL·LAR. ENVÀS DE 100 TIRES, COMPATIBLE AMB APARELL DE LECTURA FREESTYLE FREEDOM LITE/FREESTYLE INSULINX O EQUIVALENT.
E10100010 | Tires reactives glucosa sang en mesuradors portàtils | CONTOUR NEXT - TIRA REACTIVA PER A APARELL AVANÇAT. AUTOCONTROL DE GLUCOSA EN SANG CAPIL·LAR. ENVÀS DE 100 TIRES, COMPATIBLE AMB APARELL CONTOUR XT, NEXT, NEXT USB, NEXT LINK O EQUIVALENT.
E10030010 | Productes químics base | N,N,N',N'-TETRAMETIL-1,4-FENILENDIAMINA, DICLORHIDRAT. CAS: 637-01-4. FQ: C6H4-1,4-[N(CH3)2]2·2 HCL. ENVÀS DE 10 G.
E10030010 | Productes químics base | L-GLUTATIÓ OXIDAT FQ-C20H32N6O12S2- ENVÀS D'1 GR
E10011030 | Hemoglobines | VARIANT II - REACTIU PER A LA DETERMINACIÓ DE HEMOGLOBINA A2 I FETAL (F), EN SANG TOTAL. DIAGNÒSTIC DE Β-TALASSÈMIA, 500 DETERMINACIONS, REF. 2702154
E10001025 | Material fungible associat a aparells de laboratori | TIRA PER A DETECCIÓ D'ALCOHOL EN SALIVA, PNO. DAL-701
E10013010 | Autoanticossos | EQUIP PER A LA QUANTIFICACIÓ D'ANTICOSSOS ANTI-IGG DE LA CROMATINA EN EL SÈRUM HUMÀ PER ELISA, 96 POUETS.
E10001043 | Escovillons | SISTEMA DE RECOLLIDA I TRANSPORT DE VIRUS UNIVERSAL PER A MOSTRES CLÍNIQUES: MEDI LÍQUID AMB 1 ESCOVILLÓ I 1 ESCOVILLÓ PETIT. ESTÈRIL. ENVÀS INDIVIDUAL.
E10016010 | Controls, cal·libradors per a control intern | COBAS SÈRIES (COBAS C, INTEGRA) CONTROL DE QUALITAT DE PRECISIÓ QUANTITATIVA PER A HEMOGLOBINA A1C, 4 X 1 ML, REF. 05479207190
E10030020 | Productes químics en solució/equip | DECOLORANT MORSE / TRUANT PER A MICOBACTERI. ENVÀS D'1 LITRE (L).
E10016010 | Controls, cal·libradors per a control intern | LIAISON - BORRELIA BURGDORFERI IGM, CONTROLS, PNO. 310011
E10015010 | Immunohistoquímica | BENCHMARK XT - ANTICÒS MONOCLONAL PRIMARI DE RATOLÍ PD-1 CLONA MRQ-22, 50 DETERMINACIONS, PNO. 760-4448
E10018080 | Oligonucleòtids-sondes d'hibridació | SONDA PINTAT CROMOSOMA PER A TÈCNICA FISH
E10030020 | Productes químics en solució/equip | PERMANGANAT POTÀSSIC (MORSE / TRUANT) PER A MICOBACTERI. ENVÀS D'1 LITRE (L).
E10016010 | Controls, cal·libradors per a control intern | LIAISON - CONTROL HERPES SIMPLEX VIRUS TIPUS 1 (HSV-1) IGG, REF: 310831
E10016010 | Controls, cal·libradors per a control intern | LIAISON - CONTROL HERPES SIMPLEX VIRUS TIPUS 1 I 2 (HSV-1/2) IGM, REF: 310821
E10016010 | Controls, cal·libradors per a control intern | LIAISON - CONTROL HERPES SIMPLEX VIRUS TIPUS 2 (HSV-2) IGG, REF: 310811
E10016010 | Controls, cal·libradors per a control intern | LIAISON - CONTROL EBSTEIN-BARR VIRUS (EBV) IGM, REF: 310501
E10012140 | Serologia vírica: virus, retrovirus | LIAISON - BOSSES DE RESIDUS, 1X10, REF: 450003
E10012140 | Serologia vírica: virus, retrovirus | LIAISON XL - REACTIU PER A LA DETERMINACIÓ D'IGG ANTI-VIRUS VARICELA-ZOSTER (VZV), 200 DETERMINACIONS, REF. 311850
E10012140 | Serologia vírica: virus, retrovirus | LIAISON XL - REACTIU PER A DETERMINACIÓ VZV IGM, 100 DETERMINACIONS, REF. 310860L
E10012140 | Serologia vírica: virus, retrovirus | LIAISON XL- MUREX HIV AB/AG - 200 TEST REACTIU 310260
E10013020 | Inmoquímica (Inmunoproteïnes) | EASY G26 - EQUIP DE IMMUNOFIXACIÓ. CONTÉ TOTS ELS REACTIUS I CONSUMIBLES ESPECÍFICS EXCEPTE ELS ANTISÈRUMS. CONTÉ: 10 PLAQUES DE GEL D'AGAROSA PER A LA REALITZACIÓ DE LA IMMUNOFIXACIÓ, 6 DETERMINACIONS PER PLACA, 10 VASETS, 60 DETERMINACIONS,SRE639K
E10018095 | Solucions, tampons, agaroses, gels | AIGUA GRAU DE BIOLOGIA MOLECULAR, ENVÀS DE 25X1ML, REF: 3315932001
E10016010 | Controls, cal·libradors per a control intern | EASY G26 -EQUIP D'ANTISÈRUMS ACOLORITS PER IMMUNOFIXACIÓ, LLESTOS PER AL SEU ÚS: IGG, IGA, IGM, CADENES KAPPA, CADENES LAMBDA, 40 DETERMINACIONS, REF. SCE232M
E10013020 | Inmoquímica (Inmunoproteïnes) | EASY G26 - SOLUCIÓ DECOLORANT CONCENTRADA, 1X100 ML, REF. SRE201A
E10001038 | Consumibles cromatografia i electroforesi | UPLC TQD - ADAPTADOR DEL CON DE MOSTRA DE 12 X 1,5 MM, REF: 700001194
E10030010 | Productes químics base | POTASI NITRAT PER A ANÀLISI, 99% FQ-KNO₃ -, ENVÀS DE 250 GR
E10010080 | Proteïnes específiques | DISPOSITIU PER RECOLLIR FEMTA PER A LA DETERMINACIÓ DE CALPROTECTINA (CODI SAP 10012576), REF: 9062
E10013025 | Al·lèrgia clínica, al·lèrgens per a proves cutànies prick | EQUIP PER A LA DETECCIÓ D'AL·LÈRGIA A L'ÀCID CLAVULÀNIC (DAP) 5 MG/ML I 20 MG/ML. LIOFILITZAT.
E10018080 | Oligonucleòtids-sondes d'hibridació | BARREJA DNTPS 10MM DNTP (DATP, DCTP, DGTP I DTTP), (4 X 250 ΜL) REF: 20038
E10013010 | Autoanticossos | ANTICOSSOS ANTI-MAG (GLICOPROTEÏNA ASSOCIADA A LA MIELINA), DETECCIÓ D'ANTICOSSOS PER WESTERN BLOT, 12 DETERMINACIONS, PNO. MAG-12
E10013010 | Autoanticossos | PHADIA SÈRIES - PREPARACIÓ DE MOSTRA FECAL. REF: 14561901
E10013010 | Autoanticossos | PHADIA SÈRIES - CALPROTECTINA POUET DE REACTIU. REF: 14561001
E10013020 | Inmoquímica (Inmunoproteïnes) | IMMUNOGLOBULINA E ESPECÍFICA ANTI-SÈRUM DE LLET
E10013020 | Inmoquímica (Inmunoproteïnes) | RECOMBINANT M229 RALT A1 ALTERNARIA ALTERNATA
E10013020 | Inmoquímica (Inmunoproteïnes) | RECOMBINANT W231 NART V1 ARTEMISA, ARTEMISIA VULGARIS
E10010040 | Fàrmacs i drogues terapèutiques | COBAS C502- AMIKACINA, 75 DETERMINACIONS. REF: 04791959190
E10010040 | Fàrmacs i drogues terapèutiques | COBAS - TOBRAMICINA, 100 DETERMINACIONS. REF: 04491033190
E10010020 | Bioquímica bàsica | COBAS - CK-MB PER TÈCNICA RÀPIDA RÀPIDA, 100 DETERMINACIONS. REF: 05957648190
E10010040 | Fàrmacs i drogues terapèutiques | COBAS - BENZODIACEPINAS II, 200 DETERMINACIONS. REF: 04939417190
E10011020 | Citometria de fluxe / Immunofenotipatge | ANTICÒS MONOCLONAL ANTI CD64 CONJUGAT AMB ECD, CLONA 22. PNO. A98434
E10001035 | Cassets i motlles d'histologia | PRINTMATE-CASSET D'HISTOLOGIA BLAU, D'ACETAL POLÍMER (POM), PRESENTACIÓ 10 X 75 UNITATS, REF. 496872
E10001035 | Cassets i motlles d'histologia | PRINTMATE-CASSET D'HISTOLOGIA GROC, D'ACETAL POLÍMER (POM), PRESENTACIÓ 10 X 75 UNITATS, 496881
E10011050 | Grups sanguinis | TARGETA DE GEL DE 8 MICROTUBS PER A PROVES DE COOMBS INDIRECTE. MICROTUBS AHG(X8)
E10030020 | Productes químics en solució/equip | DETECCIÓ DE LA REACCIÓ D'ALFA-NAFTIL-ACETAT-ESTERASA EN LEUCÒCITS (LEUCOGNOST-EST)
E10014010 | Genètica | OLI DE PARAFINA LLEUGER, PER A TÈCNIQUES DE REPRODUCCIÓ HUMANA ASISTIDA. DENSITAT
E10030010 | Productes químics base | FENOL AL 90%. CAS: 108-95-2. FQ: C6H6O. ENVÀS DE 500 ML.
E10012180 | Biologia molecular Microbiologia | COBAS 4800 - RECIPIENT DE 50 ML PER A REACTIU, REF: 05232732001
E10012180 | Biologia molecular Microbiologia | COBAS 4800 - SOLUCIÓ DE RENTAT PER A 240 MOSTRES, REF: 05235863190
E10016010 | Controls, cal·libradors per a control intern | CONTROL DE QUALITAT, MARCADOR TUMOTAL DE 18 ANÀLITS, NIVELL 2. VEURE DESCRIPCIÓ TÈCNICA
E10030010 | Productes químics base | ß-NICOTINAMIDA ADENINA DINUCLEÒTID HIDRATAT ≥ 96.5 % PER A HPLC. CAS: 53-84-9, FQ: C21H27N7O14P2·XH2O. ENVÀS DE 250 MG.
E10010050 | Hormones | LIAISON XL-LIAISON ACTH - 100 TEST REACTIU 313221
E10012130 | Serologia bacteriana | LIAISON XL-LIAISON BORRELIA IGG - 100 TEST REACTIU 310880
E10012140 | Serologia vírica: virus, retrovirus | LIAISON XL-LIAISON CMV IGG AVIDITY - 25 TEST REACTIU 310765
E10012140 | Serologia vírica: virus, retrovirus | LIAISON XL-LIAISON CMV IGM II - 100 TEST REACTIU 310755
E10012140 | Serologia vírica: virus, retrovirus | LIAISON XL-LIAISON MEASLES IGG (SARAMPIÓN) - 100 TEST REACTIU 318810
E10012140 | Serologia vírica: virus, retrovirus | LIAISON XL-LIAISON MUMPS IGG (PAROTIDITIS) - 100 TEST REACTIU 318840
E10010110 | Reactius i fungibles per gasometries/ions i cooximetria | GEM PREMIER 3500 - CARTUTX GASOS/IONS/HEMATÒCRIT/GLUCOS/ LACTAT, 450 MOSTRES, REF: 00026345089
E10012130 | Serologia bacteriana | LIAISON XL-LIAISON MYCOPLASMA IGG - 50 TEST REACTIU 317020
E10012130 | Serologia bacteriana | LIAISON XL-LIAISON MYCOPLASMA IGM - 50 TEST REACTIU 317030
E10010070 | Marcador tumorals | LIAISON XL-LIAISON NSE - 100 TEST REACTIU 314561
E10012140 | Serologia vírica: virus, retrovirus | PARVOVIRUS IGG B19 REACTIU COMPTIBLE AMB PLATAFORMA DE QUIMIOLUMINISCENCIA
E10012140 | Serologia vírica: virus, retrovirus | PARVOVIRUS IGM B19 REACTIU COMPTIBLE AMB PLATAFORMA DE QUIMIOLUMINISCENCIA
E10012140 | Serologia vírica: virus, retrovirus | LIAISON XL-LIAISON RUBEOLA IGM - 100 TEST REACTIU 310730
E10012150 | Serologia fúngica i parasitària | LIAISON XL-LIAISON TOXOPLASMA IGG AVIDITY II - 25 TEST REACTIU 310795
E10012150 | Serologia fúngica i parasitària | LIAISON XL-LIAISON TOXOPLASMA IGM - 100 TEST REACTIU 310710
E10012140 | Serologia vírica: virus, retrovirus | LIAISON XL-LIAISON VCA IGG - 100 TEST REACTIU 310510
E10012150 | Serologia fúngica i parasitària | TAENIA SOLIUM: DETECCIÓ D'ANTICOSSOS TIPUS IG. TÈCNICA ELISA
E10015010 | Immunohistoquímica | LINK 48 - ANTICÒS MONOCLONAL RATOLÍ ANTI P63 PROTEIN, PREDILUÏT 12 ML, REF: IR662
E10030010 | Productes químics base | LECTINA DE PHYTOLACCA AMERICANA (FITOLACA), ENVÀS DE 5 MG
E10030010 | Productes químics base | LECTINA DE PHASEOLUS VULGARIS PHA-P (MONGETA VERMELL). ENVÀS DE 5 MG.
E10013010 | Autoanticossos | DETERMINACIÓ QUANTITATIVA D'AUTOANTICOSSOS CONTRA EL RECEPTOR D'ACETILCOLINA (ACHR) EN SÈRUM, 96 DETERMINACIONS, PNO. ACE/96
E10011020 | Citometria de fluxe / Immunofenotipatge | SOLUCIÓ ESTABILITZADORA PER A SANG, LCR I ASPIRAT MEDUL·LAR, PNO. TFB20-1
E10017020 | Programa control qualitat bioquímica | PROGRAMA DE CONTROL DE QUALITAT SEQC ELEMENTS TRAÇA (AL, AS, CD, CO, CR, CU, LI, MG, MN, HG, PB, SE, TL, V, ZN) EN SANG TOTAL, SÈRUM I ORINA
E10014010 | Genètica | SONDES MPLA DET HSC GEN CYP21 CAH REF. P050
E10030010 | Productes químics base | LECTINA DE CANAVALIA ENSIFORMIS (MONGETA JACK) TIPUS IV-S, ENVÀS DE 5 MG
E10012020 | Medis de cultiu preparats per a aïllament, ús en tubs | AUTOPLACK - TUB AMB MEDI DE TRANSPORT VICUM (VIRUS I CHLAMYDIA, UREAPLASMA, MYCOPLASMA), 3 ML I ESCOVILLÓ AMB VARETA DE POLIESTIRÈ I TURUNDA DE POLIESTER FLOCAT, MOSTRES NASOFARÍNGIES, REF: 304275
E10010040 | Fàrmacs i drogues terapèutiques | ARCHITECT - REACTIU PER A LA DETERMINACIÓ DE METOTREXAT, 100 DETERMINACIONS, REF. 2P4927
E10010070 | Marcador tumorals | CONTROL APARELL - CONTROL DE QUALITAT DE MARCADORS TUMORALS, NIVELL 3 AMB 18 ANÀLITS. ENVÀS DE 2X6 ML
E10015030 | Complements per a tinció | COLORANT NEGRE PER A MARCATGE HISTOLÒGIC, 60 ML APROXIMADAMENT
E10014010 | Genètica | COLUMNA DE PURIFICACIÓ DE DNA FINS A 100 µG, EQUIP DE 25 UNITATS
E10012130 | Serologia bacteriana | LEGIONELLA PNEUMOPHILA ANTICOSSOS IGM PER ELISA
E10030010 | Productes químics base | TIRA PLÀSTICA PER DETERMINAR PH EN SOLUCIONS AQUOSES, PH 6,5-10, GRADUACIÓ 0,5, 100 TIRES
E10013027 | Al·lèrgia clínica, al·lèrgens proves cutànies pegat/epicutàn | PEGAT - BATERIA DE PLÀSTICS I COLES, 22 AL·LÈRGENS
E10015010 | Immunohistoquímica | BENCHMARK SÈRIES - ANTICÒS MONOCLONAL DE RATOLÍ PRIMARI ANTI-FOSFATASA ALCALINA PLACENTÀRIA, CLONA NB10, ISOTIP IGG, PREDILUIT, 50 DETERMINACIONS. PNO. 760-2664
E10015010 | Immunohistoquímica | BENCHMARK SÈRIES - ANTICÒS MONOCLONAL DE CONILL PRIMARI ANTI-PMS2, CLONA EPR3947, ISOTIP IGG, PREDILUIT, 50 DETERMINACIONS. PNO. 760-4531
E10015010 | Immunohistoquímica | BENCHMARK SÈRIES - ANTICÒS MONOCLONAL DE CONILL PRIMARI ANTI-PROTEÏNA GLIOFIBRILAR ÀCIDA (GFAP), CLONA EP672Y, ISOTIP IGG, PREDILUIT, 50 DETERMINACIONS. PNO. 760-4345
E10015010 | Immunohistoquímica | BENCHMARK SÈRIES - ANTICÒS MONOCLONAL DE RATOLÍ PRIMARI ANTI-ANTÍGEN PROSTÀTIC ESPECÍFIC (PSA), CLONA ER-PR8, PREDILUIT, 50 DETERMINACIONS. PNO. 760-4271
E10015010 | Immunohistoquímica | BENCHMARK SÈRIES - ANTICÒS MONOCLONAL DE RATOLÍ PRIMARI ANTI-CARCINOMA DE CÈL · LULES RENALS (RCC), CLONA PN-15, ISOTIP IGG1/K, PREDILUIT, 50 DETERMINACIONS. PNO. 760-4273
E10015010 | Immunohistoquímica | BENCHMARK SÈRIES - ANTICÒS MONOCLONAL DE CONILL PRIMARI ANTI-RECEPTORS ANDRÒGENS(AR), CLONA SP107, ISOTIP IGG, PREDILUIT, 50 DETERMINACIONS. PNO. 760-4605
E10015010 | Immunohistoquímica | BENCHMARK SÈRIES - ANTICÒS POLICLONAL DE CONILL PRIMARI ANTI-S100, PREDILUIT, 50 DETERMINACIONS. PNO.760-2523
E10015010 | Immunohistoquímica | BENCHMARK SÈRIES - ANTICÒS MONOCLONAL DE CONILL PRIMARI SINAPTOFISINA, CLONA MRQ-40, ISOTIP IGG1, PREDILUIT, 50 DETERMINACIONS. PNO. 760-4595
E10015010 | Immunohistoquímica | BENCHMARK SÈRIES - ANTICÒS MONOCLONAL DE CONILL PRIMARI ANTI-TRANSCRIPCIÓ FACTOR F 3, CLONA MRQ-37, ISOTIP IGG, PREDILUIT, 50 DETERMINACIONS. PNO. 760-4595
E10015010 | Immunohistoquímica | BENCHMARK SÈRIES - ANTICÒS MONOCLONAL DE RATOLÍ PRIMARI ANTI-TIROGLOBULINA, CLONA 2H11+6E1, ISOTIP IGG1, PREDILUIT, 50 DETERMINACIONS. PNO. 760-2671
E10015010 | Immunohistoquímica | BENCHMARK SÈRIES - ANTICÒS MONOCLONAL DE RATOLÍ PRIMARI ANTI-TRIPTASA, CLONA G3, ISOTIP IGG1, PREDILUIT, 50 DETERMINACIONS. PNO. 760-4276
E10015010 | Immunohistoquímica | BENCHMARK SÈRIES - ANTICÒS MONOCLONAL DE RATOLÍ PRIMARI ANTI-FACTOR DE TRANSCRIPCIÓ TIROÏDAL 1, CLONA 8G7G3/1, ISOTIP IGG1, PREDILUIT, 50 DETERMINACIONS. PNO. 790-4398
E10015010 | Immunohistoquímica | BENCHMARK SÈRIES - ANTICÒS MONOCLONAL DE CONILL PRIMARI ANTI-UROPLAKINA III, CLONA SP73, ISOTIP IGG1, PREDILUIT, 50 DETERMINACIONS. PNO. 760-4533
E10015010 | Immunohistoquímica | BENCHMARK SÈRIES - ANTICÒS MONOCLONAL DE RATOLÍ PRIMARI ANTI-VIMENTINA, CLONA V9, ISOTIP IGG/K, PREDILUIT, 50 DETERMINACIONS. PNO. 790-2917
E10012100 | Pannells estudi susceptibilitat IN VITRO i/o identificació | WALK AWAY - PANELL D'IDENTIFICACIÓ I CONCENTRACIÓ MÍNIMA INHIVITÒRIA CIM PER A BACTERIS GRAM NEGATIU NO FERMENTADORS. CAIXA DE 20 UNITATS
E10015010 | Immunohistoquímica | LINK 48 - ANTICÒS MONOCLONAL DE RATOLÍ ANTI MLH1, PREDILUÏT 12 ML, REF: IR079
E10014010 | Genètica | EQUIP GENOTIPATGE SNP FÀRMACS METABÒLICS PER A PCR EN TEMPS REAL AMB SONDA TAQMAN
E10014010 | Genètica | PLACA PETRI DE MICROSCÒPIA DE 5 POUETS PER A FERTILITZACIÓ IN VITRO.
E10014010 | Genètica | PLACA PETRI DE MICROSCÒPIA DE 12 POUETS PER A FERTILITZACIÓ IN VITRO.
E10014010 | Genètica | MEDI LÍQUID PER A LA DESCONGELACIÓ I CONSERVACIÓ POSTERIOR A LA VITRIFICACIÓ D’OVÒCITS I EMBRIONS EN TÈCNIQUES DE FERTILITZACIÓ IN VITRO.
E10014010 | Genètica | EQ PER A LA DETECCIÓ PER PCR DE DNA DEL GEN FMR1, 100 DETERMINACIONS, REF. 760082
E10013010 | Autoanticossos | BIO-FLASH - DILUENT DE MOSTRA, PNO. 300-8207
E10010040 | Fàrmacs i drogues terapèutiques | ADVIA 1800 - AMFETAMINA, DETERMINACIÓ, REF: 10378758
E10010100 | Proves vàries | SWEAT-CHEK - TIRANT EXTRA GRAN DE 39CM (TEST DE LA SUOR, REF.053SS-258
E10015020 | Tinció automatitzada | ARTISAN - EQUIP DE MANTENIMENT
E10010040 | Fàrmacs i drogues terapèutiques | ASCOMICINA, PATRÓ INTERN , LIOFILITZAT, PER HPLC, ENVÀS DE 2 µG
E10010040 | Fàrmacs i drogues terapèutiques | CICLOSPORINA, TACROLIMUS, SIROLIMUS, EVEROLIMUS, PATRÓ INTERN D' IMMUNOSUPRESSORS
E10030010 | Productes químics base | N-LAUROYLSARCOSINA SAL SÒDICA (N-DODECANOYL-N-METIGLICINA SAL SÓDICA, SARKOSYL) FQ-CH3(CH2)10CON(CH3)CH2COONA- ENVÀS DE 100 GRAMS
E10011040 | Hemogrames | UNICEL DXH800 - DILUENT SOLUCIÓ, ENVÀS 1X10 LITRES, REF: 628017
E10011040 | Hemogrames | UNICEL DXH800 - LISI SOLUCIÓ, ENVÀS D'1X5 LITRES, REF: 628019
E10011040 | Hemogrames | UNICEL DXH800 - SOLUCIÓ D'ERITROLISI I SOLUCIÓ ESTABILITZADORA, EQUIP, REF: 628020
E10011040 | Hemogrames | UNICEL DXH800 - BLAU DE METILÈ I SOLUCIÓ ACLARIDORA, EQUIP, REF: 628021
E10011040 | Hemogrames | UNICEL DXH800 - NETEJA SOLUCIÓ, ENVÀS DE 10 LITRES, REF: 628023
E10016010 | Controls, cal·libradors per a control intern | UNICEL DXH800 - CONTROL ESPECÍFIC, REF: 628024
E10016010 | Controls, cal·libradors per a control intern | UNICEL DXH800 - CONTROL CÈL·LULAR 6C, NIVELLS 1, 2, 3, REF: C07297
E10016010 | Controls, cal·libradors per a control intern | UNICEL DXH800 - CONTROL CÈL·LULAR RETIC-X, NIVELLS 1, 2, 3, REF: 628028
E10011040 | Hemogrames | SP- PORTAOBJECTES, 30X50 UNITATS, REF. ZE001906
E10018030 | Enzims de restricció | HHA I (C) ENZIM DE RESTRICCIÓ PER A LA MLPA DE METILACIÓ, PNO. R6441
E10013010 | Autoanticossos | AUTOANTICOSSOS ANTIAQUAPORINA 4 PER TÈCNICA D'IFA, EQUIP DE 10 PORTAOBJECTES DE 5 POUETS AMB CÈL·LULES NO TRANSFECTADES D'AQUOPORINA 4.
E10010040 | Fàrmacs i drogues terapèutiques | TARGETA PER A LA DETERMINACIÓ MÚLTIPLE DE DROGUES EN ORINA. 10 PARÀMETRES: AMFETAMINES, ANTIDEPRESSIUS TRICÍCLICS, BARBITÚRICS, BENZODIAZEPINES, COCAÏNA, MDMA, METADONA, METAMFETAMINA I OPIACIS.
E10010050 | Hormones | COBAS E - DILUENT PER A ESTRADIOL I PROGESTERONA. REF: 03028542122
E10010020 | Bioquímica bàsica | COBAS C - PIPETA DE REACTIU. REF: 4547187001
E10010080 | Proteïnes específiques | COBAS 8000 C702 - ALBÚMINA QUANTITATIVA, 750DETERMINACIONS. REF: 5166861190
E10010020 | Bioquímica bàsica | COBAS 8000 C702 - FOSFATASA ALCALINA, 1050 DETERMINACIONS. REF: 5166888190
E10010020 | Bioquímica bàsica | COBAS 8000 C702 - BILIRRUBINA DIRECTA, 500 DETERMINACIONS. REF: 5168384190
E10010020 | Bioquímica bàsica | COBAS 8000 C702 - BILIRRUBINA TOTAL DPD, 600 DETERMINACIONS. REF: 05795419190
E10010020 | Bioquímica bàsica | COBAS 8000 C702 - CALCI 2250 DETERMINACIONS. REF: 5168449190
E10010020 | Bioquímica bàsica | COBAS 8000 C702 - COLESTEROL, 2100 DETERMINACIONS. REF: 5168538190
E10010020 | Bioquímica bàsica | COBAS 8000 C702 - CREATINCINASA CK, 800 DETERMINACIONS. REF: 5168546190
E10013010 | Autoanticossos | AUTOBLOT 3000 - LIVER 10. DETECCIÓ D'AUTOANTICOSSOS IGG CONTRA: M2/NATIVE PDC, M2/OGDC-E2, M2/BCOADC-E2, M2/PDC-E2, GP210, SP100, LKM1, LC1, SLA I F-ACTIN, PER TÈCNICA D'IMMUNOBLOT (IB), EQUIP DE 24 DETERMINACIONS. PNO. LI10D
E10010020 | Bioquímica bàsica | PICCOLO XPRESS - PANELL BIOQUIMICA GENERAL PER A LA DETERMINACIÓ DE 6 ANÀLITS: ALT, AST, URE, CRE, GGT, GLU. EQUIP DE 10 UNITATS. PNO. 400-0006
E10018050 | Equips extracció i purificació DNA, RNA, DNA+RNA, proteïnasa | MAXWELL16- PURIFICACIÓ DE DNA A PARTIR DE SANG TOTAL PEL GENOTIPAT DEL GEN IL28-B HUMÀ, 48 DET. REF.AS1290
E10013027 | Al·lèrgia clínica, al·lèrgens proves cutànies pegat/epicutàn | PEGAT - CLORUR DE VANADI CONCENTRACIÓ 10% MEDI CONDUCTOR VASELINA, XERINGA 5 ML (120-150 TEST)
E10010020 | Bioquímica bàsica | MODULAR PREANALÍTIC - PUNTA PER A ALIQUOTADOR, 1440 UNITATS, REF. 6233317001
E10010020 | Bioquímica bàsica | COBAS 8000 C702 - GLUTAMILTRANSFERASE (GGT), 1200 DETERMINACIONS. REF: 5168775190
E10010020 | Bioquímica bàsica | COBAS 8000 C702 - GLUCOSA, 2200 DETERMINACIONS. REF: 5168791190
E10010020 | Bioquímica bàsica | COBAS 8000 C702 - FERRO, 750 DETERMINACIONS. REF: 5169291190
E10010020 | Bioquímica bàsica | COBAS 8000 C702 - LACTAT DESHIDROGENASA (LDH), 750D. REF: 5169330190
E10010020 | Bioquímica bàsica | COBAS 8000 C702 - FOSFOR, 600 DETERMINACIONS. REF: 5171377190
E10010020 | Bioquímica bàsica | COBAS 8000 C702 - PROTEÏNES TOTALS, 700 DETERMINACIONS. REF: 5171385190
E10010020 | Bioquímica bàsica | COBAS 8000 C702 - TRIGLICÈRIDS, 800 DETERMINACIONS. REF: 5171407190
E10012180 | Biologia molecular Microbiologia | EQUIP PER A LA DETECCIÓ I QUANTIFICACIÓ DE L'AL · LEL JAK2 V617F EN ADN GENÒMIC, 24 DETERMINACIONS.
E10011030 | Hemoglobines | COBAS C - REACTIU PER A LA DETERMINACIÓ IN VITRO DE LA HEMOGLOBINA A1C, 150 DETERMINACIONS, REF. 0452812319
E10012180 | Biologia molecular Microbiologia | PYROMARK Q24 - EQUIP PER A LA DETERMINACIÓ IN VITRO, TÈCNICA PIROSEQÜENCIACIÓ, DE DNA EN METILACIÓ DEL GEN MGMT, 48 DETERMINACIONS, REF. 971061
E10012180 | Biologia molecular Microbiologia | PYROMARK Q24 - CARTUXT PER A LA DISPENSACIÓ DE NUCLEÒTIDS I REACTIU, TÈCNICA PIROSEQÜENCIACIÓ, 3 X 30 REACCIONS, REF. 979302
E10010020 | Bioquímica bàsica | COBAS 8000 C702 - ÀCID ÚRIC, 1000 DETERMINACIONS. REF: 5171857190
E10010020 | Bioquímica bàsica | COBAS 8000 C702 - UREA I NITROGEN UREIC, 1900 DETERMINACIONS. REF: 5171873190
E10010020 | Bioquímica bàsica | COBAS 8000 C702 - SOLUCIÓ DE NETEJA BÀSICA DE NAOH. REF: 5172128190
E10010020 | Bioquímica bàsica | COBAS 8000 C702 - SOLUCIÓ DE NETEJA ÀCIDA D'HCL (SMS). REF: 5172136190
E10010020 | Bioquímica bàsica | COBAS 8000 C702 - SOLUCIÓ DE DILUCIÓ DE MOSTRA DE NACL. REF: 5172152190
E10010080 | Proteïnes específiques | COBAS 8000 C702 - PROTEÏNA C REACTIVA (PCR), 500 DETERMINACIONS. REF: 07876424190
E10012130 | Serologia bacteriana | COBAS 8000 C702 - ANTIESTREPTOLISINA O (ASLO), 400 DETERMINACIONS. REF: 5219191190
E10010020 | Bioquímica bàsica | COBAS 8000 C702 - SOLUCIÓ 1 DE NETEJA DE L'AGULLA DE LA MOSTRA. REF: 5352991190
E10010020 | Bioquímica bàsica | COBAS 8000 C702 - FACTOR REUMATÒIDE (FR), 500 DETERMINACIONS. REF: 5480167190
E10010020 | Bioquímica bàsica | COBAS 8000 C702 - ALANINA AMINOTRANSFERASA (ALT), 1100 DETERMINACIONS. REF: 5850797190
E10013020 | Inmoquímica (Inmunoproteïnes) | IMMUNOGLOBULINA E ESPECÍFICA ANTI-VESPA (VESPULA SPP) I3
E10010070 | Marcador tumorals | ARCHITECT - REACTIU PER A LA DETERMINACIÓ IN VITRO DE CA 19.9, 500 DETERMINACIONS, REF. 2K9139
E10016010 | Controls, cal·libradors per a control intern | ARCHITECT - CALIBRADOR PER A TESTOSTERONA, 6 X 4ML , REF. 2K9135
E10012130 | Serologia bacteriana | CHLAMYDOPHILA PNEUMONIAE: DETECCIÓ D'ANTICOSSOS IGM. TÈCNICA CLIA
E10012150 | Serologia fúngica i parasitària | LEISHMANIA: DETECCIÓ ANTICOSSOS IGG+IGM. TÈCNICA CLIA
E10012150 | Serologia fúngica i parasitària | ENTAMOEBA HISTOLYTICA: DETECCIÓ D'ANTICOSSOS TIPUS IG. TÈCNICA ELISA
E10010020 | Bioquímica bàsica | COBAS 8000 C702 - ASPARTAT AMINOTRANSFERASA (AST), 1100 DETERMINACIONS. REF: 5850819190
E10010020 | Bioquímica bàsica | COBAS 8000 C702 - SOLUCIÓ DE NETEJA DEL BANY D'INCUBACIÓ. REF: 5907543190
E10010020 | Bioquímica bàsica | COBAS 8000 C702 - SOLUCIÓ 2 DE NETEJA DE L'AGULLA DE LA MOSTRA. REF: 5968828190
E10010020 | Bioquímica bàsica | COBAS 8000 C702 - CREATININA, 1500 DETERMINACIONS. REF: 6407137190
E10010020 | Bioquímica bàsica | COBAS 8000 C702 - MAGNESI, 200 DETERMINACIONS. REF: 6407358190
E10010020 | Bioquímica bàsica | COBAS 8000 C702 - SOLUCIÓ REDUCTORA DE TENSIÓ DEL BANY D'INCUBACIÓ. REF: 6544410190
E10010020 | Bioquímica bàsica | VITAMINA A/E EN PLASMA, CONTROL I, II I III, PER HPLC, PNO. 8873
E10001038 | Consumibles cromatografia i electroforesi | UPLC TQD - CON DE MOSTRA DE 0,5 MM DE DIÀMETRE, REF: 700003055
E10010050 | Hormones | ARCHITECT - REACTIU PER A LA DETERMINACIÓ IN VITRO DE TESTOSTERONA, 400 DETERMINACIONS , REF. 2P1320
E10010070 | Marcador tumorals | ARCHITECT - REACTIU PER A LA DETERMINACIÓ IN VITRO DE AFP, 2000 DETERMINACIONS , REF. 3P3630
E10013027 | Al·lèrgia clínica, al·lèrgens proves cutànies pegat/epicutàn | PEGAT - BATERIAL METALL, ZINC 2,5%
E10013027 | Al·lèrgia clínica, al·lèrgens proves cutànies pegat/epicutàn | PEGAT - MOLIBDÈ 0,5 %
E10013027 | Al·lèrgia clínica, al·lèrgens proves cutànies pegat/epicutàn | PEGAT - BENZALCONI CLORUR 0,01
E10013027 | Al·lèrgia clínica, al·lèrgens proves cutànies pegat/epicutàn | PEGAT - BATERIA DERMOFARMÀCIA: GLICERINA 10%
E10015010 | Immunohistoquímica | LINK 48 - ANTICÒS MONOCLONAL DE CONILL ANTI MSH6, PREDILUÏT 12 ML, REF: IR086
E10015010 | Immunohistoquímica | LINK 48 - ANTICÒS MONOCLONAL DE CONILL ANTI PMS2, PREDILUÏT 12 ML, REF: IR087
E10015010 | Immunohistoquímica | BENCHMARK XT - AMPLIFICACIÓ, EQUIP DE 100 DETERMINACIONS. PNO 760-080
E10010050 | Hormones | LIAISON - ALDOSTERONA, SOLUCIÓ NEUTRALITZADORA. PNO. 310452
E10030010 | Productes químics base | PIPERACIL·LINA, FQ-C23H27N5O7S · H2O-, ENVÀS DE 100 MG
E10010110 | Reactius i fungibles per gasometries/ions i cooximetria | GEM PREMIER 4000 - CARTUTX GASOS,HEMATÒCRIT, ELECTROLITS, GLUCOSA, LACTAT, COOXIMETRIA, HEMOGLOBINA,TOTAL BILIRRUBINA, 600 MOSTRES, PNO.27360010
E10013027 | Al·lèrgia clínica, al·lèrgens proves cutànies pegat/epicutàn | PEGAT - BATERIA PERRUQUERIA: CLOROACETAMIDA 0,2%
E10013027 | Al·lèrgia clínica, al·lèrgens proves cutànies pegat/epicutàn | PEGAT - BATERIA FOTOAL·LÈRGENS: ÀCID PARA-AMINO-BENZOIC (PABA) 5%
E10013027 | Al·lèrgia clínica, al·lèrgens proves cutànies pegat/epicutàn | PEGAT - BATERIA FOTOAL·LÈRGENS: SULFANILAMIDA 5%
E10013027 | Al·lèrgia clínica, al·lèrgens proves cutànies pegat/epicutàn | PEGAT - BATERIA FOTOAL·LÈRGENS: PROMETAZINA CLORHIDRAT 2%
E10001024 | Plaques i flascons per a cultiu biològic/cel·lular | PLACA FRACMENTADA DE 96 POUETS PER A PCR, EN TIRES DE 8 TUBS, FONS CÒNIC I VOLUM MÀXIM 300 µL
E10010080 | Proteïnes específiques | ADVIA 1800 - IMMUNOGLOBULINA M (IGM), DETERMINACIÓ, REF: 02193483
E10012180 | Biologia molecular Microbiologia | SONDA D'HIBRIDACIÓ MDM2 TÈCNICA FISH DE L'AMPLIFICACIÓ DEL GEN MDM2 (12Q15) EN SARCOMES
E10018095 | Solucions, tampons, agaroses, gels | NICOTINAMIDA ADENINA DINUCLEÓTIDA (NADH) DISODI SAL FQ-C21H27N7O14P2NA2-, ENVÀS DE 500 MG
E10001025 | Material fungible associat a aparells de laboratori | ROTEM DELTA - FILTRE PER A PIPETA AUTOMÀTICA, 50 UNITATS. REF: 100048
E10001037 | Material de filtració | FILTRE ANTIBACTERIÀ DE POLIETERSULFONA (PES), LUER-LOCK FEMELLA, SORTIDA MASCLE DE 0,2 MICRES
E10012150 | Serologia fúngica i parasitària | TRYPANOSOMA CRUZI: DETECCIÓ D'ANTICOSSOS IGG ENFRONT ANTIGEN NADIU.TÈCNICA: IMMUNOFLUORESCÈNCIA INDIRECTA (IFI).
E10013010 | Autoanticossos | CONJUGAT IGG ANTIHUMÀ DE CABRA SENSE BLAU D'EVANS, VIAL DE 5 ML
E10015010 | Immunohistoquímica | ANTICÒS MONOCLONAL DE RATOLÍ ANTI-IDH1 R132H, CLONA H09 PER A MARCATGE DE CÈL·LULES TUMORALS D'ASTROCITOMA I OLIGODENDROGLIOMA.
E10200999 | Altres tires reactives d'ús intern | FIBRONECTINA FETAL, TIRA REACTIVA PER A LA DETECCIÓ QUALITATIVA EN SECRECIONS CERVICOVAGINALS
E10013020 | Inmoquímica (Inmunoproteïnes) | IMMUNOGLOBULINA E ESPECÍFICA ANTI-F426 RGAD C 1 BACALLÀ (GADUS MORHUA)
E10001026 | Embuts/morters i equips p/pesar | COPA DE PLÀSTIC, DE 500 ML DE CAPACITAT, GRADUADA.
E10018010 | Enzims i reactius d'amplificació / retrotranscripció | TAQ ADN POLIMERASA, 1000 DETERMINACIONS
E10010080 | Proteïnes específiques | HITACHI/COBAS C - CALIBRADOR LIPOPROTEÏNA (A) (LÀTEX), REF: 5852641190
E10001046 | Flascons recollida de mostres APA | CONTENIDOR DE 5,6 (+/-0,1)LITRES (L) DE CAPACITAT, DE POLIPROPILÈ (PP) BLANC OPAC, AMB NANSES I TAPA DE TANCAMENT HERMÈTIC I PRECINTE.
E10001046 | Flascons recollida de mostres APA | CONTENIDOR BOCA AMPLA, POLIPROPILÈ (PP) TRANSLÚCID AMB TAP ROSCAT DE DOBLE TANCAMENT PER A MOSTRES LÍQUIDES (INCLOU ALCOHOLS), SÒLIDES O PASTOSES. CAPACITAT: 1 LITRE (L).
E10001044 | Flascons recollida de mostres | CONTENIDOR DE SEGURETAT PER A TRANSPORT DE MOSTRES DE DIAGNÒSTIC I SUBSTÀNCIES INFECCIOSES, TEMPERATURA AMBIENT O CONTROLADA. CAPACITAT 1L, MIDA 100MM DE DIÀMETRE, 140MM D'ALÇADA.
E10001025 | Material fungible associat a aparells de laboratori | CYTOSPIN - SUPORT D'ACER INOXIDABLE AMB CLIP, ENVÀS DE 6 UNITATS. PNO. 59910052
E10013010 | Autoanticossos | PORTAOBJECTES DE 5 POUETS AMB TEIXIT DE GLÀNDULA ADRENAL DE PRIMAT.
E10013010 | Autoanticossos | PORTAOBJECTES AMB TEIXIT DE PÀNCREES DE MONA, 50 DETERMINACIONS
E10012180 | Biologia molecular Microbiologia | EQUIP DE PCR PER A DETERMINACIÓ DE DNA DE TRYPANOSOMA CRUZI.
E10030020 | Productes químics en solució/equip | EQUIP DE TINCIÓ DE FUCSINA FENICADA EN SOLUCIÓ SEGONS KINYOUN PER A MICROSCÒPIA COMPOST PER: FUCSINA FENICADA, DESCOLORANT BK I VERD BRILLANT. ENVASOS DE 250 ML.
E10011020 | Citometria de fluxe / Immunofenotipatge | MICROESFERES FLUORESCENTS PER A RECOMPTE CEL-LULAR ABSOLUT PER CITOMETRIA DE FLUX, ENVÀS DE 100 UNITATS
E10016010 | Controls, cal·libradors per a control intern | VES MATIC CUBE - CONTROL NIVELL I-II DE LA VELOCITAT DE SEDIMENTACIÓ GLOBULAR VSG (ESR)
E10011010 | Coagulació | ACL - CONTROLS BAIX I D'ALTA CONCENTRACIÓ PER A L'HEPARINA NO FRACCIONADA. PNO. 00020300300
E10015010 | Immunohistoquímica | BENCHMARK ULTRA - SOLUCIÓ PREDILUÏDA CC1, ENVÀS DE 2 LITRES. PNO. 950224
E10013020 | Inmoquímica (Inmunoproteïnes) | IMMUNOGLOBULINA E ESPECÍFICA ANTI-F422 RARA H 1 CACAUET
E10011040 | Hemogrames | XN SÈRIES - SOLUCIÓ DESINFECTANT 50 ML. REF: 83401621
E10013010 | Autoanticossos | ANTICOSSOS ANTI-MAG (GLICOPROTEÏNA ASSOCIADA A LA MIELINA), DETECCIÓ D'ANTICOSSOS PER IFI, 48 DETERMINACIONS, PNO. 1172
E10010050 | Hormones | ELECSYS COBAS E100 - CALIBRADOR TIROGLOBULINA (TG) GII, 2X1ML, REF: 08991405190
E10013027 | Al·lèrgia clínica, al·lèrgens proves cutànies pegat/epicutàn | PEGAT - BATERIA FILTRE SOLAR: ISOAMIL-P-METOXICINAMAT 10%
E10010050 | Hormones | EQUIP PER A DETERMINACIÓ DE CATECOLAMINES EN ORINA PER A HPLC COMPOST PER: FASE MÒBIL (REF. 1210), COLUMNA HPLC (REF. 2020), ESTÀNDARD INTERN (REF. 2012), CALIBRADOR (REF. 2013), SOLUCIÓ ESTABILITZANT (REF. 2021), SOLUCIÓ ELUENT(REF. 2024), 100D REF.2000
E10010070 | Marcador tumorals | CONTROL APARELL - CONTROL DE QUALITAT DE MARCADORS TUMORALS, NIVELL 2 AMB 18 ANÀLITS. ENVÀS DE 2X6 ML
E10012150 | Serologia fúngica i parasitària | ADVIA CENTAURO- REACTIU PER A LA DETERMINACIÓ ANTI-TOXOPLAMA IGM, 50 DETERMINACIONS, PNO. 05303018
E10010020 | Bioquímica bàsica | EQUIP PER A LA DETERMINACIÓ DE ZINC EN PLASMA, SÈRUM I SÈMEN.
E10014010 | Genètica | SONDES MPLA CAVERNOSIS CEREBRAL FAMILIAR, GENS KRIT1, CCM2 Ó PDCD10
E10010020 | Bioquímica bàsica | COBAS C - REACTIU PER A DETERMINACIÓ DE LIPASA, 580 DETERMINACIONS, REF. 07041918190
E10010030 | Estudi bàsic orina | COBAS C - PROTEÏNES TOTALS EN ORINA, 600 DETERMINACIONS, REF: 05171954190
E10010080 | Proteïnes específiques | COBAS C - FERRITINA, 650 DETERMINACIONS, REF: 05172390190
E10016010 | Controls, cal·libradors per a control intern | BIO-FLASH - CONTROLS GBM (MEMBRANA BASAL GLOMERULAR), PNO. 701142
E10016010 | Controls, cal·libradors per a control intern | BIO-FLASH - CALIBRADORS H-TTG IGA (TRANSGLUTAMINASA TISSULAR HUMANA), PNO. 701101
E10016010 | Controls, cal·libradors per a control intern | BIO-FLASH - CONTROLS H-TTG IGA (TRANSGLUTAMINASA TISSULAR HUMANA), PNO. 701102
E10016010 | Controls, cal·libradors per a control intern | BIO-FLASH - CALIBRADORS H-TTG IGG (TRANSGLUTAMINASA TISSULAR HUMANA), PNO. 701106
E10016010 | Controls, cal·libradors per a control intern | BIO-FLASH - CONTROLS H-TTG IGG (TRANSGLUTAMINASA TISSULAR HUMANA), PNO. 701107
E10016010 | Controls, cal·libradors per a control intern | BIO-FLASH - CALIBRADORS DGP IGA (PÈPTIDS DE GLIADINA DESAMIDADA), PNO. 701166
E10016010 | Controls, cal·libradors per a control intern | BIO-FLASH - CONTROLS DGP IGA (PÈPTIDS DE GLIADINA DESAMIDATS), PNO. 701167
E10016010 | Controls, cal·libradors per a control intern | BIO-FLASH - CALIBRADORS DGP IGG (PÈPTIDS DE GLIADINA DESAMIDATS), PNO. 701171
E10015030 | Complements per a tinció | COLORANT VERD PER A MARCATGE HISTOLÒGIC 60 ML APROXIMADAMENT
E10013010 | Autoanticossos | AUTOBLOT 3000 - ANA-12. DETECCIÓ D'AUTOANTICOSSOS IGG CONTRA: SM, RNP(68KD/A/C), SM/RNP, SSA(RO), SSB(LA), JO-1, SCL-70, PM-SCL, KU, CENP-A/B, PCNA I RIBOSOMES, PER TÈCNICA D'IMMUNOBLOT (IB), EQUIP DE 24 DETERMINACIONS. PNO. ANA12D
E10001024 | Plaques i flascons per a cultiu biològic/cel·lular | PLACA NEGRA AMB EL FONS TRANSPARENT DE 96 POUS, 400 µL DE CAPACITAT, PER A FLUORESCÈNCIA I LUMINESCÈNCIA EN APLICACIONS DE CULTIVO CEL·LULAR I MICROSCÒPIA. TAPA. ESTÈRIL.
E10010080 | Proteïnes específiques | COBAS C - IGA, 500 DETERMINACIONS, REF: 05219205190
E10010080 | Proteïnes específiques | COBAS C- IGG, 500 DETERMINACIONS, REF: 05220718190
E10010080 | Proteïnes específiques | COBAS C - IGM, 500 DETERMINACIONS, REF: 05220726190
E10010020 | Bioquímica bàsica | COBAS C - CASSET BUIT PER A REACTIU, REF: 05353025190
E10010020 | Bioquímica bàsica | ELECSYS - PROPÈPTID NATRIURÈTIC DE TIPUS B N‑TERMINAL (PROBNP), 100 DETERMINACIONS, REF. 09315276190
E10016010 | Controls, cal·libradors per a control intern | ELECSYS - CALIBRADOR PER A NT-PROBNP (PÈPTIC NATRIURÈTIC CEREBRAL), REF. 09315306190
E10010030 | Estudi bàsic orina | COBAS C - TRANSFERRINA, 500 DETERMINACIONS, REF: 05588855190
E10010040 | Fàrmacs i drogues terapèutiques | COBAS C 701 I 702- AMIKACINA, 75 DETERMINACIONS, REF: 05841224190
E10010040 | Fàrmacs i drogues terapèutiques | COBAS C - DIGOXINA, 200 DETERMINACIONS, REF: 05841267190
E10001028 | Gradetes acer inox, alumini, plàstic | CUBERTA DE PLÀSTIC FLEXIBLE DE 7X10X20 CM APROXIMADAMENT PER A 50 TUBS, COMPATIBLE AMB LA GRADETA CODI SAP 10019653
E10016010 | Controls, cal·libradors per a control intern | ADVIA CENTAUR XP- CALIBRADOR 67 (PÈPTID C) 2X2X1 ML
E10016010 | Controls, cal·libradors per a control intern | BIO-FLASH - CONTROLS DGP IGG (PÈPTIDS DE GLIADINA DESAMIDATS), PNO. 701172
E10015010 | Immunohistoquímica | LINK 48 - ANTICÒS MONOCLONAL DE RATOLÍ ANTI MSH2, PREDILUÏT 12 ML, REF: IR085
E10010040 | Fàrmacs i drogues terapèutiques | COBAS C - LITI, 100 DETERMINACIONS, REF: 05841941190
E10010020 | Bioquímica bàsica | COBAS C - SOLUCIÓ DE NETEJA II PER A AGULLA DE MOSTRA, REF: 05958024190
E10010040 | Fàrmacs i drogues terapèutiques | COBAS C - ETANOL, 300 DETERMINACIONS, REF: 05967104190
E10010080 | Proteïnes específiques | COBAS C - HAPTOGLOBINA, 150 DETERMINACIONS, REF: 05992001190
E10010040 | Fàrmacs i drogues terapèutiques | COBAS C - AMFETAMINES, 100 DETERMINACIONS, REF: 06334385190
E10010040 | Fàrmacs i drogues terapèutiques | COBAS C - BENZODIAZEPINES II, 100 DETERMINACIONS, REF: 06334415190
E10018095 | Solucions, tampons, agaroses, gels | ENDONUCLEASA PVU II DEL PROTEUS VULGARIS
E10011050 | Grups sanguinis | DIANAGEL CONFIRMATORI ABO-RH, 50 DETERMINACIONS (2X25 TARGETES)
E10010020 | Bioquímica bàsica | AU5820 - REACTIU PER A LA DETERMINACIÓ IN VITRO DE CREATININA ENZIMÀTICA, 1800 DETERMINACIONS, REF. OSR61204
E10014010 | Genètica | EQUIP PER A LA PURIFICACIÓ I CONCENTRACIÓ DE DNA-PCR (50 BP-10 KB), 100 PURIFICACIONS, PNO. 45-001-489
E10011020 | Citometria de fluxe / Immunofenotipatge | ANTICÒS MONOCLONAL HLA-DR CLONA G46-6, PER RUO, 100 DETERMINACIONS. PNO. 561224
E10016010 | Controls, cal·libradors per a control intern | BIO-FLASH - CALIBRADORS GBM (MEMBRANA BASAL GLOMERULAR), PNO. 701141
E10015050 | Biologia molecular Anatomia Patològica | SONDA D'HIBRIDACIÓ MDM TÈCNICA FISH D'AMPLIFICACIÓ
E10012100 | Pannells estudi susceptibilitat IN VITRO i/o identificació | VITEK MS - ÀCID FÒRMIC PER A SISTEMA MALDI-TOF
E10001050 | Tubs, microtubs, vials, cubetes | MICROTUB DE 1,5ML (39X10,8MM) EN ENVÀS INDIVIDUAL, DE POLIPROPILÈ (PP), AMB TAP SUJECTAT DE SEGURETAT PER A UTILITZAR EN BIOLOGIA MOLECULAR I PCR, ESTÈRIL, LLIURE DE DNASA I RNASA.
E10018050 | Equips extracció i purificació DNA, RNA, DNA+RNA, proteïnasa | COLUMNA PER EXTRACCIÓ D'ÀCIDS NUCLEICS FINS A 2,5ML DE SANG TOTAL, EQUIP DE 40 DETERMINACIONS
E10015020 | Tinció automatitzada | THINPREP-EQUIP DE TINCIONS CITOLOGIA MONOCAPA, CONTÉ 5 AMPOLLES SOLUCIÓ D'ESBANDIDA,NUCLEAR STAIN, SOLUCIÓ TARONJA G , SOLUCIÓ EA I SOLUCIÓ BLAVOSA, 4 LITRES X 5 AMPOLLES, PNO. 70897-002
E10001023 | Portaobjectes i cobreobjectes | PORTAOBJECTES SUPERFROST DE VIDRE DE 26 X 75/76 X 1 (+/-0,2)MM, ESMERILAT, CANTONS POLITS A 90° AMB BANDA MATE DE 20 MM, ENVERS I REVERS.
E10014010 | Genètica | MEDI CULTIU CEL·LULAR AMNIOCHROM PLUS, ENVÀS DE 100 ML
E10012100 | Pannells estudi susceptibilitat IN VITRO i/o identificació | VITEK MS - SOCA DE CONTROL DE QUALITAT I CAL·LIBRACIÓ E. COLI ATCC 8739 PER A SISTEMA MALDI-TOF
E10012140 | Serologia vírica: virus, retrovirus | LIAISON - HTLV-I/II, EQUIP DE 200 DETERMINACIONS. REF: 310270
E10016010 | Controls, cal·libradors per a control intern | LIAISON - HTLV-I/II, CONTROL. REF: 310271
E10012140 | Serologia vírica: virus, retrovirus | LIAISON - RUBÈOLA IGG, EQUIP DE 100 DETERMINACIONS. REF: 317260
E10016010 | Controls, cal·libradors per a control intern | LIAISON - RUBÈOLA IGG, CONTROL. REF: 317261
E10012150 | Serologia fúngica i parasitària | LIAISON - TOXOPLASMOSI IGG, EQUIP DE 100 DETERMINACIONS. REF: 310780
E10016010 | Controls, cal·libradors per a control intern | LIAISON - TOXOPLASMOSI IGG, CONTROL. REF: 310781
E10016010 | Controls, cal·libradors per a control intern | LIAISON - SÍFILIS, CONTROL. REF: 310841
E10012140 | Serologia vírica: virus, retrovirus | LIAISON - XARAMPIÓ IGM, EQUIP DE 50 DETERMINACIONS. REF: 318820
E10016010 | Controls, cal·libradors per a control intern | LIAISON - XARAMPIÓ IGM, CONTROL. REF: 318821
E10012140 | Serologia vírica: virus, retrovirus | LIAISON - PAROTIDITIS IGM, EQUIP DE 50 DETERMINACIONS. REF: 318830
E10001040 | Puntes i capil·lars per a pipetes automàtiques | PUNTA LLARGA UNIVERSAL AMB CORONA PER A PIPETA AUTOMÀTICA, DE 0,1 A 10 MICROLITRES (µL), AMB FILTRE HIDRÒFUG, MÍNIMA RETENCIÓ, CERTIFICAT COMPATIBILITAT AMB BIOLOGIA MOLECULAR, DE POLIPROPILÈ (PP), COLOR NATURAL. ESTÈRIL. PRESENTACIÓ: RACK.
E10016010 | Controls, cal·libradors per a control intern | LIAISON - PAROTIDITIS IGM, CONTROL. REF: 318831
E10015050 | Biologia molecular Anatomia Patològica | QUBIT - EQUIP PER A DSDNA BR, 100 DETERMINACIONS
E10001035 | Cassets i motlles d'histologia | CASSET D'INCLUSIÓ PER A BIÒPSIES, DE PLÀSTIC, AMB TAPA ANTERIOR, COLOR VERD, ANGLE DE 30º
E10012195 | Cultiu cel·lular solucions, tampons | SOLUCIÓ SEPARADORA DE LIMFÒCITS, DENSITAT 1.077 G/ML, ENVÀS DE 250 ML
E10030010 | Productes químics base | MURAMIDASA (LISOZIM). CAS: 12650-88-3. ENVÀS DE 5 G.
E10011040 | Hemogrames | SYSMEX - CINTA IMPRESSORA PER A EXTENSOR-TENYIDOR MODEL SP-10. REF: AK724531
E10030010 | Productes químics base | TRIZMA SOLUCIÓ HIDROCLORUR PH 8.0, 1 M, PER A BIOLOGIA MOLECULAR I APTE PER A CULTIU CEL·LULAR, ENVÀS DE 100 ML
E10018080 | Oligonucleòtids-sondes d'hibridació | SONDA MICRODELECIONS PER A TÈCNICA FISH
E10013020 | Inmoquímica (Inmunoproteïnes) | IMMUNOGLOBULINA E ESPECÍFICA ANTI-F423 RARA H 2 CACAUET
E10013020 | Inmoquímica (Inmunoproteïnes) | IMMUNOGLOBULINA E ESPECÍFICA ANTI-F427 RARA H 9 LTP CACAUET
E10013010 | Autoanticossos | ANTICOSSOS ANTI-ANTIGEN 2 (IA-2) QUANTITATIUS ASSOCIAT A INSULINOMA PER TÈCNICA ELISA, EQUIP DE 96 DETERMINACIONS. PATENT UE 1448 993 B1
E10013010 | Autoanticossos | ANTICOSSOS ANTI- ÀCID GLUTÀMIC DECARBOXILASA (GAD65) QUANTITATIUS PER TÈCNICA ELISA, EQUIP DE 96 DETERMINACIONS
E10013010 | Autoanticossos | BIO-FLASH - MPO(ANTI-MIELOPEROXIDASA), TÈCNICA CLIA, 50 DETERMINACIONS, PNO. 066701133
E10013010 | Autoanticossos | BIO-FLASH - PR3 (PROTEÏNASA 3), TÈCNICA CLIA, 50 DETERMINACIONS, PNO. 066701138
E10001038 | Consumibles cromatografia i electroforesi | ACQUITY UPLC - COLUMNA BEH C18, 130A, 1,7 µM, 2,1X 30MM, 3 UNITATS, PNO. 176001304
E10010050 | Hormones | PROTEÏNA PRECIPITACIÓ I FOSFOLÍPIDS EXTRACCIÓ DE LA PLACA, 25 MG, DE LA MIDA DE PARTÍCULA, PLACA 96 POUETS, REF. 186005518
E10013010 | Autoanticossos | PORTA DE 50 POUS AMB SUBSTRAT D'ESÒFAG DE MONO PER A LA DETERMINACIÓ DELS ANTICOSSOS CONTRA ANTÍGENS INTRA-EPIDERMALS PER IFI
E10030010 | Productes químics base | DIHIDRORODAMINA 123 FQ-C21H18N2O3-, ENVÀS DE 10 MG
E10030020 | Productes químics en solució/equip | IDENTIFICADOR DE L'ACTIVITAT DE LA FOSFATASA ÀCIDA EN LEUCÒCITS, (LEUCOGNOST-SP),
E10016010 | Controls, cal·libradors per a control intern | CONTROL DE QUALITAT M IGE ESPECÍFICA
E10010050 | Hormones | COBAS ELECSYS 1010, 2010, E411, E601, E602 - REACTIU PER A LA DETERMINACIÓ IN VITRO D'ESTRADIOL, 100 DETERMINACIONS, REF 06656021190
E10017040 | Programa control qualitat immunologia | PROGRAMA CONTROL QUALITAT SEQC: ANTICOSSOS ASSOCIATS A DIABETIS
E10015010 | Immunohistoquímica | BENCHMARK SÈRIES - ANTICÒS MONOCLONAL DE RATOLÍ PRIMARI ANTI-ENOLASA NEURONAL ESPECÍFICA , CLONA MRQ-55, PREDILUIT, 50 DETERMINACIONS. PNO. 760-4786
E10015010 | Immunohistoquímica | BENCHMARK SÈRIES - ANTICÒS MONOCLONAL DE CONILL PRIMARI ANTI-ANTITIROÏDALS TRANSCRIPCIÓ FACTOR-1 , CLONA SP141, PREDILUIT, 50 DETERMINACIONS. PNO. 790-4756
E10011040 | Hemogrames | XN SÈRIES - SOLUCIÓ DE FLUOROCROM PER A LA CLASSIFICACIÓ DE LEUCÒCITS, 2X42 ML. REF: CV377552
E10011040 | Hemogrames | XN SÈRIES - SOLUCIÓ DILUENT PER A RECOMPTE DE RETICULÒCITS I PLAQUETES, 2X1,5 L. REF: BT965910
E10015030 | Complements per a tinció | COLORANT GROC PER A MARCATGE HISTOLÒGIC, 59 ML
E10013010 | Autoanticossos | AUTOANTICOSSOS (MUSK AB) ELISA, DETERMINACIÓ QUANTITATIVA, 96 DETERMINACIONS PNO. RE51021
E10010020 | Bioquímica bàsica | ARCHITECT - SOLUCIÓ CONCENTRADA, REF: 6C5488
E10010020 | Bioquímica bàsica | ARCHITECT - DILUENT GENÈRIC, REF: 7D8250
E10015020 | Tinció automatitzada | TENYIDOR ARTISAN - TINCIÓ DE GRAM GROGA, 50 DETERMINACIONS, REF: AR30692
E10014010 | Genètica | MESCLA DE SONDES XL DLEU/LAMP/12CEN (D-5055-100-OG) I XL ATM/TP53 (D-5046-100-OG) PNO. D5044100TC
E10015010 | Immunohistoquímica | ANTICÒS MONOCLONAL DE RATOLÍ SOX-11 (MRQ-58)
E10012090 | Discs / pastilles per a antibiograma | PASTILLES DE KPC/METALLO-BETA-LACTAMASA/OXA-48, EQUIP PER A LA DETECCIÓ DE CARBAPENEMASES
E10012080 | Antisèrums aglutinants bacterians | ANTISÈRUM IDENTIFICACIÓ RÀPIDA N.MENINGITIDIS B I E.COLI K1
E10001025 | Material fungible associat a aparells de laboratori | TRITURUS - CONTENIDOR DE REACTIU, REF: 219504
E10010020 | Bioquímica bàsica | LIAISON XL - SOLUCIÓ DE RENTAT, REF: 319100
E10010020 | Bioquímica bàsica | LIAISON XL - SOLUCIÓ D'ARRANCADA, REF: 319200
E10001025 | Material fungible associat a aparells de laboratori | LIAISON XL - PUNTA D'UN SOL ÚS, REF: X0015
E10001025 | Material fungible associat a aparells de laboratori | LIAISON XL - CUBETA DE REACCIÓN, REF: X0016
E10001038 | Consumibles cromatografia i electroforesi | VIAL DE 12X32MM DE POLIPROPILÉ AMB CAVITAT INTERIOR CÓNICA DE 300 µL, TAP PRETALLAT DE PTFE/SILICONA ROSCAT, PER A CROMATOGRAFIA
E10015040 | Altres reactius i solucions d'anatomia patològica | FIXADOR GEWF PER A FIXACIÓ DE GANGLIS LINFÀTICS DE PECES ONCOLÒGIQUES, ENVÀS DE 5 LITRES
E10012180 | Biologia molecular Microbiologia | MR2000RT - EQUIP DE CONTROL DE QUALITAT PER A PCR EN TEMPS REAL VIH-1, 8 X 3 NIVELLS, REF. 2G3480
E10015010 | Immunohistoquímica | BENCHMARK XT - ANTICÒS MONOCLONAL RATOLÍ ANTI HHV-8 (HUMAN HERPES VIRUS TIPUS 8) PNO. 760-4260
E10011040 | Hemogrames | CELL DYN - REACTIU WBC PART B ( RECOMPTE SÈRIE BLANCA), 4 X 380 ML, REF. B74132
E10011040 | Hemogrames | CELL DYN - REACTIU WBC ( RECOMPTE SÈRIE BLANCA)PART A, 4 X 3,8 L, REF. B74133
E10010050 | Hormones | ARCHITECT SISTEMES- REACTIU PROTEÏNA LUTEINIZANTE LH 2P4035
E10010070 | Marcador tumorals | ARCHITECT SISTEMES- REACTIU PER A LA DETERMIANCIÓ DEL ANTIGEN PROSTÀTIC ESPECIFIC (PSA) TOTAL, 4X 500 DETERMINACIONS, REF: 7K7030
E10010050 | Hormones | ARCHITECT SISTEMES- SHBG REACTIU 8K2625
E10010020 | Bioquímica bàsica | ADVIA SÈRIES - REACTIU PER A LA DETERMINACIÓ TRIGLICERIDS 2, 4X40ML, REF: 10697575
E10012140 | Serologia vírica: virus, retrovirus | ARCHITECT SISTEMES- HIV COMBO REACTIU 4X500 DETERMINACIONS, REF: 4J2732
E10010050 | Hormones | ARCHITECT - PÈPTID C REACTIU, 100 DETERMINACIONS, REF: 3L5327
E10010050 | Hormones | ARCHITECT SISTEMES- PTH REACTIU 4X100 DETERMINACIONS, REF: 8K2520
E10012140 | Serologia vírica: virus, retrovirus | ARCHITECT SISTEMES- RUBEOLA IGM REACTIU, 100 DETERMINACIONS, REF: 6C1825
E10015010 | Immunohistoquímica | BENCHMARK XT - ANTICÒS MONOCLONAL PRIMARI DE RATOLÍ P120 CATENIN(98), 50 DETERMINACIONS, PNO. 790-4517
E10012140 | Serologia vírica: virus, retrovirus | ARCHITECT SISTEMES- RCT CORE HBV IGG REACTIU, 4X500 DETERMINACIONS, REF: 8L4430
E10012140 | Serologia vírica: virus, retrovirus | ARCHITECT SISTEMES- RUBEOLA IGG REACTIU , 1X500 DETERMINACIONS,REF: 6C1736
E10016010 | Controls, cal·libradors per a control intern | CALIBRADOR ARCHITECT CEA 7K6802
E10016010 | Controls, cal·libradors per a control intern | CALIBRADOR ARCHITECT PSA TOTAL 7K7001
E10016010 | Controls, cal·libradors per a control intern | CALIBRADOR ARCHITECT ESTRADIOL 7K7201
E10015010 | Immunohistoquímica | LINK 48 - ANTICÒS MONOCLONAL DE CONILL ANTI ERG, CLONA EP111, PREDILUÏT 12 ML, REF: IR659
E10014010 | Genètica | SONDA PER A HIBRIDACIÓ FLUORESCENT IN SITU (FISK) DEL GEN ALK.
E10010110 | Reactius i fungibles per gasometries/ions i cooximetria | GEM PREMIER 4000 - CARTUTX PER A LA DETERMINACIÓ DE PH, PCO2, PO2, IONS, METABOLITS I COOXIMETRIA EN SANG. 150 DETERMINACIONS. PNO 27415004
E10015010 | Immunohistoquímica | BENCHMARK - EQUIP PER A ANTICOSSOS D'IMMUNOHISTOQUÍMICA FARMACODIAGNÒSTICA, REF: 06396500001
E10015010 | Immunohistoquímica | ANTICÒS MONOCLONAL MUC5AC, CLONA CLH2, CONCENTRAT, REF: M7316
E10010020 | Bioquímica bàsica | CONTROL DE QUALITAT PER A VIT. B1 I B6 EN PROVES DE HPLC, 2 X 5 X 1 ML, REF. EEE000409
E10010080 | Proteïnes específiques | COBAS C 701/702 - REACTIU PER A LA DETERMINACIÓ DE CERULOPLASMINA, 150 DETERMINACIONS, REF. 05950848190
E10001039 | Plaques de petri | PLACA DE CULTIU EMBRIONARI DE 60 MM DE DIÀMETRE AMB 8 POUETS DE 50 µL I 3 DE 100 µL
E10012130 | Serologia bacteriana | LIAISON - EXTRACTOR BACTERIÀ PER A MOSTRES DE FEMTA X0034
E10014010 | Genètica | SONDES MPLA GENS TGFBR1 I TGFBR2. REF: P148
E10011030 | Hemoglobines | CELL DYN - REACTIU PER A DETERMINACIÓ D'HEMOGLOBINA, 9,6L, REF. B74143
E10015050 | Biologia molecular Anatomia Patològica | SOLUCIÓ PER A LA LISI DE CÈL·LULES DERIVADES DEL TEIXIT DELS GANGLIS HOMOGENEÏTZATS MECÀNICAMENT COMPATIBLE AMB SISTEMA DE PRETRACTAMENT PER A TECNOLOGIA OSNA
E10015050 | Biologia molecular Anatomia Patològica | RD-100I - VIALS DE MOSTRA, ROSA, PER A DETECCIÓ DE CÈL·LULES TUMORALS A GANGLI CENTINEL·LA (GC) PER MÈTODE OSNA, CAIXA DE 100 UNITATS, REF: 05-602-7110
E10016010 | Controls, cal·libradors per a control intern | ELECSYS SÈRIES - PRECICONTROL MC, REF: 05341787922
E10001035 | Cassets i motlles d'histologia | CL - CASSET AMB ANGLE DE 45º PER A BIÒPSIA, COLOR VERD, AMB TAPA, REF: DL201GN
E10001035 | Cassets i motlles d'histologia | CL - CASSET AMB ANGLE DE 45º PER A TEIXIT, COLOR GRIS, AMB TAPA, REF: DL200GY
E10001035 | Cassets i motlles d'histologia | CL - CASSET AMB ANGLE DE 45º PER A TEIXIT, COLOR TARONJA, AMB TAPA, REF: DL200OE
E10013040 | Biologia molecular Immunologia | HLA-B27 PER TÈCNICA DE RT-PCR MONITORITZADA AMB SONDES TAQMAN
E10013040 | Biologia molecular Immunologia | HLA-B57 PER TÈCNICA DE RT-PCR MONITORITZADA AMB SONDES TAQMAN
E10016010 | Controls, cal·libradors per a control intern | ARCHITECT- CONTROL PER A LA DETERMINACIÓ QUALITATIVA DEL HIV, REF: 24J2712
E10016010 | Controls, cal·libradors per a control intern | ARCHITECT- CALIBRADOR PER A LA DETERMINACIÓ QUALITATIVA DEL HIV, REF: 24J2703
E10013040 | Biologia molecular Immunologia | HLA-CELÍAC PER TÈCNICA DE RT-PCR MONITORITZADA AMB SONDES TAQMAN
E10018010 | Enzims i reactius d'amplificació / retrotranscripció | GOTAQ HOT START FLEXI DNA POLIMERASA, 500 UNITATS
E10018010 | Enzims i reactius d'amplificació / retrotranscripció | HLA TAQ POLIMERASE PER A TÈCNICA DE RT-PCR MONITORITZADA AMB SONDES TAQMAN, 100 DETERMINACIONS, PNO. LC-167075
E10013020 | Inmoquímica (Inmunoproteïnes) | EASY G26 - DETECCIÓ DE BANDES OLIGOCLONALS D'IGG PER ISOELECTROENFOC, 60 DETERMINACIONS
E10001024 | Plaques i flascons per a cultiu biològic/cel·lular | PLACA PER A PCR DE 24 POUETS, CAPACITAT D'ENTRE 1 I 200 µL, SENSE VORA.
E10001024 | Plaques i flascons per a cultiu biològic/cel·lular | PLACA PER A PCR DE 96 POUETS, CAPACITAT D'ENTRE 1 I 200 µL APROXIMADAMENT, COMPATIBLE AMB TERMOCICLADOR LIGHTCYCLER 480 O EQUIVALENT.
E10010130 | Controls Qualitat Bioquímica | CONTROL SANG TOTAL NIVELL 1, 2, 3, ENVÀS DE 3X2ML
E10010050 | Hormones | VITRO - REACTIU PER A LA DETERMINACIÓ DE L'ANDROSTENDIONA. REF: ZEN-R-GM-100
E10012180 | Biologia molecular Microbiologia | EQUIP DE DETECCIÓ PER A PCR EN TEMPS REAL DE DNA DE MOLLICUTES (MYCOPLASMA, ACHOLEPLASMA, SPIROPLASMA) COMPATIBLE AMB LIGHTCYCLER 1.2 , ABI PRISM 7500, ROTORGENE 6000, MX3005P O EQUIVALENT.
E10012140 | Serologia vírica: virus, retrovirus | LIAISON XL-VCA IGG REACTIU 310510
E10010050 | Hormones | LIAISON XL-ACTH REACTIU 313221
E10010050 | Hormones | LIAISON XL-IGF-I REACTIU 313231
E10010050 | Hormones | LIAISON XL-PÉPTIDO-C REACTIU 316171
E10012130 | Serologia bacteriana | LIAISON XL-TREPONEMA SCREEN REACTIU 310840
E10010040 | Fàrmacs i drogues terapèutiques | METOTREXAT, REACTIU COMPATIBLE AMB ANALITZADOR DE BIOQUÍMICA D'ALT REDIMENT
E10010070 | Marcador tumorals | LIAISON XL-NSE REACTIU 314561
E10017070 | Programa control qualitat extern | EQUIP MULTICONTROL DE QUALITAT EXTERN 3 CONCENTRACIONS, 46 ANALITS, CONTE: CONCENTRAT 1, 4X5ML, CONCENTRAT 2, 4X5ML, CONCENTRAT 3, 4X5ML
E10012140 | Serologia vírica: virus, retrovirus | LIAISON XL- ANTI-HBE RCT 310160
E10012140 | Serologia vírica: virus, retrovirus | LIAISON XL- CMV IGG RCT A40702
E10012140 | Serologia vírica: virus, retrovirus | LIAISON XL- CMV IGM RCT A40705
E10012140 | Serologia vírica: virus, retrovirus | LIAISON XL- REACTIU PER A LA DETERMINACIÓ DEL ANTIGEN E DE LA HEPATITIS B (HBEAG) , PNO.A45503
E10010050 | Hormones | PARATININA (PTH), REACTIU COMPATIBLE AMB ANALITZADOR INMUNOASSAIG D'ALT RENDIMENT
E10010050 | Hormones | LIAISON XL-RENINA RCT 310470
E10010040 | Fàrmacs i drogues terapèutiques | LIAISON XL-TOBRAMICINA RCT 100018
E10012140 | Serologia vírica: virus, retrovirus | VANCOMICINA, REACTIU COMPATIBLE AMB ANALITZADOR AMB ANALITZADOR DE BIOQUÍMICA D'ALT REDIMENT
E10012140 | Serologia vírica: virus, retrovirus | LIAISON XL-EBV IGM RCT 310500
E10018050 | Equips extracció i purificació DNA, RNA, DNA+RNA, proteïnasa | PROTEINASA K DE TRITIRACHIUM ÁLBUM, 500 MG
E10016010 | Controls, cal·libradors per a control intern | SPAPLUS-CONTROL ELEVAT, ALT, BAIX PER A CH50 (COMPLEMENT ACTIVITAT) HUMÀ, 3 (4 X0,45ML) VIALS, PNO. NQ095.S
E10001025 | Material fungible associat a aparells de laboratori | COBAS 8100- ETIQUETA ADHESIVA 53 X 29.5 MM, SORTIDA 1 ETIQUETA, ESPAI ENTRE ETIQUETES DE 3 MM, BLANCA, ROTLLE DE 5000 ETIQUETES, PNO. 07084269001 O EQUIVALENT
E10013010 | Autoanticossos | BIO-FLASH - H-TTG IGA (TRANSGLUTAMINASA TISSULAR HUMANA), TÈCNICA CLIA, 100 DETERMINACIONS, PNO. 701100
E10012140 | Serologia vírica: virus, retrovirus | ARCHITECT - VIRUS EPSTEIN-BARR (EBV EBNA), DETECCIÓ ANTICOSSOS IGG. REF: 3P6725
E10012110 | Tires antibiòtic per estudi de CMI per difusió | TIRA DE TETRACICLINA (TC). CIM µG/ML: 0.016-256. ENVÀS DE 100U. CONSERVACIÓ EN FRIGORÍFIC (F)
E10010130 | Controls Qualitat Bioquímica | PROGRAMA CONTROL DE QUALITAT IMMUNOANÀLISI, 17 ANÀLITS, REF: BC70
E10014010 | Genètica | EQUIP DE CRIOCONSERVACIÓ D'OVÒCITS I EMBRIONS, MEDI DE VITRIFICACIÓ, REF: VT601
E10016010 | Controls, cal·libradors per a control intern | T3 TOTAL CALIBRADOR ARCHITECT 7K6401
E10016010 | Controls, cal·libradors per a control intern | ARCHITECT - T4 LLIURE CALIBRADOR ARCHITECT, REF. 7K6502
E10010110 | Reactius i fungibles per gasometries/ions i cooximetria | CASETE DE ELECTRODES PER A MESURAR PH, PCO2, PO2, CNA+, CK+, CCL-, CCA2+, CGLU, CLAC , BILIRRUBINA Y OXIMETRÍA PER A REALITZAR 300 MOSTRES EN 30 DÍAS
E10013010 | Autoanticossos | QUANTA LYSER SÈRIES - ANCA PORTAOBJECTES FIXATS AMB FORMALINA NEUTRÒFILS HUMANS, 2X12 POUS, REF. 066708297
E10012180 | Biologia molecular Microbiologia | REALCYCLER - EPSTEIN-BARR VIRUS (EBV), CITOMEGALOVIRUS (CMV), HERPES-6 VIRUS (HV6), DETECCIÓ DE DNA.
E10001043 | Escovillons | RASPALL EXO-ENDOCERVICAL PER A LA PRESA DE MOSTRA GINECOLÒGIQUES
E10013010 | Autoanticossos | ANTICÒS MONOCLONAL ETANERCEP PER A DETECCIÓ I NIVELL DE FÀRMAC PER EIA, 48 DETERMINACIONS
E10013010 | Autoanticossos | DETECCIÓ ANTICOSSOS ANTI-ETANERCEP PER EIA, 48 DETERMINACIONS
E10001038 | Consumibles cromatografia i electroforesi | COLUMNA PER A CROMATOGRAFIA (HPLC) C18, 90A, 1.6µM, 2.1X75MM, 1 UNITAT, PNO. 186007094
E10012150 | Serologia fúngica i parasitària | ARCHITECT SISTEMES- TOXO IGG 6C1935
E10010080 | Proteïnes específiques | ADVIA CENTAUR - IMMUNOGLOBULINA E TOTAL (IGE TOTAL), REF: 6843687
E10010050 | Hormones | ARCHITECT - INSULINA REACTIU, 100 DETERMINACIONS, REF. 8K4128
E10012150 | Serologia fúngica i parasitària | VIRCLIA - REACTIU PER A LA DETERMINACIÓ QUALITATIVA D¿ANTIGEN DE GALACTOMANANO D'ASPERGILLUS, 24 DETERMINACIONS, REF. VCM073
E10001050 | Tubs, microtubs, vials, cubetes | TUB DE 16 MM DE DIÀMETRE X 100 MM DE LLARGÀRIA, DE FONS RODÓ, DE VIDRE BOROSILICAT.
E10001040 | Puntes i capil·lars per a pipetes automàtiques | PUNTA PER A PIPETA AUTOMÀTICA, PER A DOSIFICAR DE 0 A 1000 MICROLITRES,LLIURE D'ADN, ADNASA, ARNASA, ATP, PIRÒGENS, INHIBIDORS DE PCR, ADDITIUS I CONTAMINANTS BIOACTIUS: PRESENTACIÓ: BOSSA. COMPATIBLE AMB PIPETA PIPETA LTS O EQUIVALENT.
E10001040 | Puntes i capil·lars per a pipetes automàtiques | PUNTA PER A PIPETA AUTOMÀTICA, PER A DOSIFICAR DE 0 A 250 MICROLITRES,LLIURE D'ADN, ADNASA, ARNASA, ATP, PIRÒGENS, INHIBIDORS DE PCR, ADDITIUS I CONTAMINANTS BIOACTIUS: PRESENTACIÓ: BOSSA. COMPATIBLE AMB PIPETA LTS O EQUIVALENT.
E10001040 | Puntes i capil·lars per a pipetes automàtiques | PUNTA PER A PIPETA AUTOMÀTICA, PER A DOSIFICAR DE 0 A 20 MICROLITRES, LLIURE D'ADN, ADNASA, ARNASA, ATP, PIRÒGENS, INHIBIDORS DE PCR, ADDITIUS I CONTAMINANTS BIOACTIUS: PRESENTACIÓ: BOSSA. COMPATIBLE AMB PIPETA LTS O EQUIVALENT.
E10011050 | Grups sanguinis | CONTROL DE QUALITAT COOMBS AMB HEMATIES SENSIBILITZATS AMB ANTICOSSOS IGG HUMANS. ENVÀS: 1 X 10 ML
E10012130 | Serologia bacteriana | TARGETA DE CONTROL DE QUALITAT AMB CERCLES DE PER A CONTROL DE LA REACTIVITAT DE LA SUSPENSIÓ D'ANTIGEN DE RPR
E10001050 | Tubs, microtubs, vials, cubetes | TUB DE 15 (+/-0,2) MM DE DIÀMETRE X 92 (+/-2) MM DE LLARGÀRIA PER A CENTRÍFUGA, DE FONS RODO, DE POLIPROPILÈ (PP), AMB TAP ROSCAT, GRADUAT AMB BANDA MATE. ESTÈRIL.
E10001012 | Extracció al buit: Portatubs, adaptadors i Cinta Smarch | PORTA-TUB DE PLÀSTIC REBUTJABLE AMB ADAPTADOR LUER FEMELLA CONCÈNTRIC, D'EXTRACCIÓ MÚLTIPLE PER A TUBS AL BUIT, LLIURE DE LÀTEX, ESTÈRIL, D'UN SOL ÚS. ENVÀS INDIVIDUAL.
E10010050 | Hormones | KRYPTOR - CROMOGRANINA A, 50 DETERMINACIONS, REF. 839050N
E10016010 | Controls, cal·libradors per a control intern | KRYPTOR - CROMOGRANINA A, CALIBRADOR, REF. 083991N
E10016010 | Controls, cal·libradors per a control intern | KRYPTOR - CROMOGRANINA A CONTROL DE QUALITAT, REF. 083992N
E10010050 | Hormones | KRYPTOR - CROMOGRANINA A SOLUCIÓ AMORTIDORA, PNO. 89970
E10010050 | Hormones | KRYPTOR - CROMOGRANINA A SOLUCIÓ 1, PNO. 89981
E10010050 | Hormones | KRYPTOR - CROMOGRANINA A SOLUCIÓ 2, PNO. 89982
E10010050 | Hormones | KRYPTOR - CROMOGRANINA A SOLUCIÓ 3, PNO. 89983
E10010050 | Hormones | KRYPTOR - CROMOGRANINA A SOLUCIÓ 4, PNO. 89984
E10010050 | Hormones | KRYPTOR - CROMOGRANINA A VIAL DE DILUCIÓ, PNO. 89985
E10010050 | Hormones | KRYPTOR - CROMOGRANINA A PLAQUES DE REACCIÓ, PNO. 89986
E10012180 | Biologia molecular Microbiologia | ABI PRISM 3100 - FORMAMIDA, 25 ML, REF: 4J9609
E10013010 | Autoanticossos | ZENIT SP-ANTIGEN NUCLEAR EXTRAÏBLE (ENA) CRIBATGE INMUNODOT REACTIU, 24X8 DOT, REF. 26848
E10013010 | Autoanticossos | ZENIT SP-CRIBATGE ANTIGEN NUCLEAR EXTRAÏBLE (ENA) PER TÈCNICA RELISA, EQUIP DE 576 DETERMINACIONS (6 X 96 DET), PNO. 7696-09
E10013010 | Autoanticossos | ZENIT SP-HEP-2000 REACTIU, 100X14 DETERMINACIONS, REF: 8249-RO
E10010080 | Proteïnes específiques | TRITURUS- FACTOR INTRÍNSEC PER TÈCNICA ELISA, 96 DETERMINACIONS, REACTIU, REF: 3512
E10001010 | Extracció al buit: Agulles i papallones | AGULLA D'EXTRACCIÓ DE SANG PER GRAVETAT A NOUNATS I LACTANTS, MIDA 22G X 22MM DE LLARGÀRIA, D'ACER INOXIDABLE SILICONAT, AMB UNA ALETA DE PVC, LLIURE DE LÀTEX, ATÒXICA, APIRÒGENA, ESTÈRIL I D'UN SOL ÚS.
E10010090 | Proteïnogrames | CAPILLARYS2 - ORINA REACTIU, REF: 2013
E10010080 | Proteïnes específiques | BN II-ANTI-C1Q REACTIU, R25 DETERMINACIONS, REF: OTNT055
E10010080 | Proteïnes específiques | BN II- N-ANTI-APOLIPOPROTEÍNA AI REACTIU, 125 DETERMINACIONS, REF:OUED155
E10013010 | Autoanticossos | PHADIA SÈRIES- PHADIA - EPITELI DE RATA, PROTEÏNES DE SÈRUM I ORINA PROTEÏNES, E87, 10 DETERMINACIONS, REF: 14-4326-01
E10013010 | Autoanticossos | IMMAGE - REACTIU PER A LA DETERMINACIÓ DE LA SUBCLASSE IGG1, 100 DETERMINACIONS, REF. C44062
E10013010 | Autoanticossos | IMMAGE - REACTIU PER A LA DETERMINACIÓ DE LA SUBCLASSE IGG2, 100 DETERMINACIONS, REF. C44061
E10013010 | Autoanticossos | IMMAGE - REACTIU PER A LA DETERMINACIÓ DE LA SUBCLASSE IGG3, 100 DETERMINACIONS, REF. C44060
E10013010 | Autoanticossos | IMMAGE - REACTIU PER A LA DETERMINACIÓ DE LA SUBCLASSE IGG4, 100 DETERMINACIONS, REF. C44059
E10013010 | Autoanticossos | QUANTA LYSER 2-ANCA PORTAOBJECTES FIXATS AMB ETANOL NEUTRÒFILS HUMANS, 20X12 POCILLOS, REF: 066708296
E10013010 | Autoanticossos | QUANTA LYSER 2- FITC IGG CONJUGAT AMB BLAU DE EVANS, 15ML, REF: 508113
E10013010 | Autoanticossos | QUANTA LYSER SÈRIES - CRITHIDIA LUCILIAE DIAPOSITIVA SUBSTRAT 10X6P, REF. 066708200
E10010080 | Proteïnes específiques | AU5822-APO A1 RCT 4X13 ML OSR6142
E10010080 | Proteïnes específiques | AU5822-APO B 4X13 ML RCT OSR6143
E10010080 | Proteïnes específiques | AU5822-HAPTOGLOBINA RCT OSR6165
E10010050 | Hormones | AU5822-TESTOSTERONA RCT 2X50D 33560
E10010050 | Hormones | AU5822-ANTI-TIROGLOBULI RCT 2X50D A32898
E10010050 | Hormones | AU5822-ANTI-TPO RCT 2X50D A12985
E10010100 | Proves vàries | AU SÈRIES - REACTIU PER A LA DETERMINACIÓ DE CITRAT EN SÈRUM, REF. B28010
E10010050 | Hormones | AU5822-CORTISOL RCT 33600
E10010050 | Hormones | AU5822-DHEA-S REACTIU A10826
E10010050 | Hormones | AU - REACTIU DET ESTRADIOL B84493
E10010050 | Hormones | AU5822- FSH RCT 33520
E10010050 | Hormones | AU5822-LUTROPINA REACTIU, 2 X 50 DETERMINACIONS, 33510
E10010080 | Proteïnes específiques | AU5822 - LIPOPROTEIN (A) RCT A29071
E10010050 | Hormones | AU5822- PROGESTERONA RCT 33550
E10010050 | Hormones | AU5822- PROLACTINA RCT 33530
E10010050 | Hormones | AU5822- SHBG RCT 2X50D A48617
E10010040 | Fàrmacs i drogues terapèutiques | AU5822-TEOFILINA RCT OSR6412
E10011010 | Coagulació | ACL TOP-HEMOSIL HIT-AB RCT 20302700
E10013010 | Autoanticossos | QUANTA LYSER 160-ANTI-GAD RCT 0943802
E10013010 | Autoanticossos | QUANTA LYSER 160-ANTI-IA2 RCT 0943803
E10013010 | Autoanticossos | QUANTA LYSER 160 - ANTI-DSDNA IGG ELISA, DETERMINACIÓ. REF: 704650
E10013010 | Autoanticossos | QUANTA LYSER 160 - 3 PÈPTID CITRULINAT CÍCLIC, CCP3 IGG, 96 DETERMINACIONS. REF: 704535
E10010050 | Hormones | QUANTA LYSER 160-TSH RECEPTOR 3ª GENERACIÓN REACTIU, REF. 094KAPM3505
E10001025 | Material fungible associat a aparells de laboratori | QUANTA LYSER 160 - TUBS DE DILUCIÓ REACTIU. PNO. D65960
E10010040 | Fàrmacs i drogues terapèutiques | AU680-ÀCID VALPROÏC RCT OSR6415
E10010040 | Fàrmacs i drogues terapèutiques | AU680-CARBAMACEPINA RCT OSR6414
E10010040 | Fàrmacs i drogues terapèutiques | AU680-FENITOINA RCT OSR6411
E10010020 | Bioquímica bàsica | AU680-FENOBARBITAL RCT OSR6413
E10010040 | Fàrmacs i drogues terapèutiques | AU680-LACTAT RCT OSR6193
E10010040 | Fàrmacs i drogues terapèutiques | AU-REACTIU DET PARACETAMOL
E10010080 | Proteïnes específiques | AU5822-LIPASA RCT OSR6230
E10010070 | Marcador tumorals | REACTIVO GI MONITOR (CA 19.9) REACTIU
E10010050 | Hormones | AU5822-INSULINA RCT 33410
E10010050 | Hormones | AU5822-TIROGLOBULINA RCT 33860
E10010040 | Fàrmacs i drogues terapèutiques | AU - REACTIU PER A LA DETERMINACIÓ D'AMIKACINA, REF. 6X019UL
E10010080 | Proteïnes específiques | AU/LIAISON XL-B-2-MICROGLOBULINA REACTIU OSR6151
E10010040 | Fàrmacs i drogues terapèutiques | LIAISON XL - REACTIU PER A LA DETERMINACIÓ DE CICLOSPORINA, PNO. 100147
E10001027 | Flascons, vidre, ambre, plàstic | FLASCÓ DE PLÀSTIC DE 50-60 ML DE COLOR NATURAL. TAP ROSCAT DE SEGURETAT AMB PROTECCIÓ INFANTIL I PRECINTE DE RUPTURA, HERMÈTIC.
E10010040 | Fàrmacs i drogues terapèutiques | GENTAMICINA, REACTIU COMPATIBLE AMB ANALITZADOR DE BIOQUÍMICA D'ALT REDIMENT
E10011040 | Hemogrames | XN SÈRIES - SOLUCIÓ HEMOLITZANT PEL RECOMPTE DE LEUCÒCITS, 1X5 L. REF: BL121531
E10011040 | Hemogrames | XN SÈRIES - SOLUCIÓ DE FLUOROCROM PEL RECOMPTE DE LEUCÒCITS, 2X82 ML. REF: CP066715
E10011040 | Hemogrames | XN SÈRIES - SOLUCIÓ HEMOLITZANT PER A LA CLASSIFICACIÓ DE LEUCÒCITS 1X5 L. REF. AL337564
E10011040 | Hemogrames | XN SÈRIES - SOLUCIÓ DE FLUOROCROM PEL RECOMPTE DE PLAQUETES, 2X12 ML. REF: CY787031
E10011040 | Hemogrames | XN SÈRIES - SOLUCIÓ HEMOLITZANT PER A LA DETERMINACIÓ DE CÈL·LULES IMMADURES, 2X1,5 L. REF: CS412800
E10011040 | Hemogrames | XN SÈRIES - SOLUCIÓ DE FLUOROCROM PER A LA DETERMINACIÓ DE CÈL·LULES IMMADURES, 2X12 ML. REF: AE228898
E10011040 | Hemogrames | XN SÈRIES - CONTROL NIVELL 1, 3ML.
E10011040 | Hemogrames | XN SÈRIES - CONTROL NIVELL 2, 3ML.
E10011040 | Hemogrames | XN SÈRIES - CONTROL NIVELL 3, 3ML.
E10010020 | Bioquímica bàsica | ARCHITECT - REACTIU PER A LA DETERMINACIÓ IN VITRO DE CK-MB, 100 DETERMINACIONS, REF. 2K4228
E10014010 | Genètica | PALLETA PER A VITRIFICACIÓ DE COLOR GROC. TÈCNIQUES DE FERTILITAT IN VITRO (FIV).
E10014010 | Genètica | PALLETA PER A VITRIFICACIÓ DE COLOR VERD. TÈCNIQUES DE FERTILITAT IN VITRO (FIV).
E10001040 | Puntes i capil·lars per a pipetes automàtiques | PUNTA PER A PIPETA AUTOMÀTICA, PER A DOSIFICAR DE 0,5 A 20 MICROLITRES, ESTÈRIL, AMB FILTRE INTERN, RACK, PER A BIOLOGIA MOLECULAR (PCR).
E10017020 | Programa control qualitat bioquímica | PROGRAMA IMMUNOASSAIG ESPECIAL 2 COMPOST DE CALCITONINA, GASTRINA, PROCALCITONINA, ACTIVITAT DE RENINA PLASMÀTICA, RENINA (CONCENTRACIÓ DIRECTA)
E10016010 | Controls, cal·libradors per a control intern | LIAISON - CONTROL HERPES SIMPLE VIRUS TIPUS 1 (HSV-1) IGG, REF: 310801
E10010050 | Hormones | LIAISON - ALDOSTERONA, 100 DETERMINACIONS. PNO. 310450
E10016010 | Controls, cal·libradors per a control intern | LIAISON - ALDOSTERONA, CONTROL. PNO. 310451
E10010110 | Reactius i fungibles per gasometries/ions i cooximetria | CARTUTX DE SOLUCIONS PER A CALIBRACIONS I FLUXES DE RENTAT PER L'ANALITZADOR ABL90
E10016010 | Controls, cal·libradors per a control intern | ÀCID MICOFENÒLIC EN PLASMA, CALIBRADOR 3 NIVELLS, REF. EEER9904
E10013020 | Inmoquímica (Inmunoproteïnes) | IMMUNOGLOBULINA E ESPECÍFICA ANTI-RCOR A 8 LTP, AVELLANA, CORYLUS AVELL
E10010020 | Bioquímica bàsica | ADVIA CENTAUR - PSA LLIURE , 50 DETERMINACIONS. PNO. 06862518
E10011020 | Citometria de fluxe / Immunofenotipatge | ANTICÒS MONOCLONAL CD27, CLONA L128, PER APC, 100 DETERMINACIONS. PNO. 337169
E10011020 | Citometria de fluxe / Immunofenotipatge | ANTICÒS MONOCLONAL CD38 CLONA HIT2 PER APC, 100 DETERMINACIONS. PNO. 555462
E10011010 | Coagulació | REACTIU DE COL·LAGEN PER A AGREGOMETRIA.
E10011010 | Coagulació | PÈPTID ACTIVADOR DEL RECEPTOR DE TROMBINA-6 (TRAP-6) AGREGOMETRIA PER A DIAGNÒSTIC IN VITRO.
E10001016 | Extracció al buit: Tubs hematologia/coagulació | XERINGA CONVERTIBLE EN TUB D'EXTRACCIÓ AL BUIT, DE PLÀSTIC, AMB HEPARINA LITI I CALCI(50 IU/ML), 66 X 11 MM, 2,0 ML DE CAPACITAT, LUER, ADAPTADOR DE MEMBRANA, TAP TARONJA. EQUILIBRI VENÓS I GAS EN SANG, COMPATIBLE AMB S-MONOVETTE O EQUIVALENT.
E10015010 | Immunohistoquímica | BENCHMARK SÈRIES - ANTICÒSPOLICONAL DE CONILL PRIMARI ANTI-MIELOPEROXIDASA (MPO), PREDILUIT, 50 DETERMINACIONS. PNO.760-2659
E10015010 | Immunohistoquímica | BENCHMARK SÈRIES - ANTICÒS MONOCLONAL DE RATOLÍ PRIMARI ANTI-MIOGENINA (MYOG), CLONA F5D, ISOTIP IGG1/K, PREDILUIT, 50 DETERMINACIONS. PNO.760-2832
E10015010 | Immunohistoquímica | BENCHMARK SÈRIES - ANTICÒS MONOCLONAL DE RATOLÍ PRIMARI ANTI-MIOSINA (MÚSCUL LLIS), CLONA SMMS-1, ISOTIP IGG1/K, PREDILUIT, 50 DETERMINACIONS. PNO.760-2704
E10015010 | Immunohistoquímica | BENCHMARK SÈRIES - ANTICÒS MONOCLONAL DE RATOLÍ PRIMARI ANTI-NAPSINA A, CLONA MRQ-60, ISOTIP IGG1/K, PREDILUIT, 50 DETERMINACIONS. PNO.760-4867
E10015010 | Immunohistoquímica | BENCHMARK SÈRIES - ANTICÒS MONOCLONAL DE RATOLÍ PRIMARI ANTI-NEUROFILAMENTS, CLONA 2F11, ISOTIP IGG1/K, PREDILUIT, 50 DETERMINACIONS. PNO.760-2661
E10015010 | Immunohistoquímica | BENCHMARK SÈRIES - ANTICÒS MONOCLONAL DE RATOLÍ PRIMARI ANTI-BRAF V600E, CLONA VE1, ISOTIP IGG2A, PREDILUIT, 50 DETERMINACIONS. PNO. 790-4855
E10013027 | Al·lèrgia clínica, al·lèrgens proves cutànies pegat/epicutàn | PEGAT - BATERIA FILTRE SOLAR: METILBENZILIDÈ CÀMFOR 10%
E10013027 | Al·lèrgia clínica, al·lèrgens proves cutànies pegat/epicutàn | PEGAT - BATERIA FILTRE SOLAR: ETILHEXIL-P-METOXICINAMAT 10%
E10015010 | Immunohistoquímica | BENCHMARK SÈRIES - EQUIP PER A AMPLIFICACIÓ TINCIÓ IMMUNOHISTOQUÍMICA, 50 TEST, 760-099
E10015010 | Immunohistoquímica | BENCHMARK SÈRIES - ANTICÒS MONOCLONAL DE RATOLÍ ANTI-EP-CAM , CLONA BER-EP4, 50 DETERMINACIONS, REF. 05435676001
E10015010 | Immunohistoquímica | BENCHMARK SÈRIES - ANTICÒS MONOCLONAL DE CONILL PRIMARI ANTI-KINASA DEL LIMFOMA ANAPLÀSIC (ALK), CLONA D5F3, ISOTIP IGG1, PREDILUIT, 50 DETERMINACIONS. PNO.790-4794
E10015010 | Immunohistoquímica | BENCHMARK SÈRIES - ANTICÒS MONOCLONAL DE CONILL PRIMARI ANTI-CD19, CLONA SP110, PREDILUIT, 50 DETERMINACIONS. PNO.790-4587
E10014010 | Genètica | SOLUCIÓ TAMPÓ PER A FOL·LICLE EN TÈCNIQUES DE FERTILITZACIÓ IN VITRO.
E10010020 | Bioquímica bàsica | ARCHITECT - REACTIU PER A LA DETERMINACIÓ D'HOMOCISTEÏNA, 100 DETERMINACIONS, REF. 1L7127
E10016010 | Controls, cal·libradors per a control intern | AU SÈRIES- REACTIU PER A LA DETERMINACIÓ DE LA BILIRRUBINA DIRECTE, 4X15ML, REF: OSR6112
E10016010 | Controls, cal·libradors per a control intern | CALIBRADOR PER A PREALBÚMINA, 5 X 1 ML, REF. 99041
E10016010 | Controls, cal·libradors per a control intern | CONTROL DE QUALITAT PER A PROTEÏNES, NIVELL I, 3 X 1 ML, REF. 31211
E10016010 | Controls, cal·libradors per a control intern | CONTROL DE QUALITAT PER A PROTEÏNES, NIVELL II, 3 X 1 ML, REF. 31212
E10016010 | Controls, cal·libradors per a control intern | POUET PEDIÀTRIC MOSTRA REF 12525
E10016010 | Controls, cal·libradors per a control intern | SOLUCIÓ DE NETEJA CONCENTRADA 500 ML
E10016010 | Controls, cal·libradors per a control intern | LÍQUID DE SISTEMA CONCENTRAT 1000 ML
E10016010 | Controls, cal·libradors per a control intern | ROTOR CUBETES DE REACCIÓ - 10U REF 12526
E10010020 | Bioquímica bàsica | AQT90 FLEX - REACTIU PER A LA DETERMINACIÓ DE TROPONINA I (TNI), 160 DETERMINACIONS, REF. 942-903
E10013027 | Al·lèrgia clínica, al·lèrgens proves cutànies pegat/epicutàn | PEGAT - BATERIA FILTRE SOLAR/FOTOAL.LÈRGENS. DROMETRIZOL TRISILOXAN 10%. VASELINA AMB VEHICLE.
E10013027 | Al·lèrgia clínica, al·lèrgens proves cutànies pegat/epicutàn | PEGAT - BATERIA FILTRE SOLAR/FOTOAL.LÈRGENS: DIETILAMIN HIDROXIBENZOIL ÀCID BENZOIC 10%. VASELINA AMB VEHICLE.
E10013027 | Al·lèrgia clínica, al·lèrgens proves cutànies pegat/epicutàn | PEGAT - BATERIA FILTRE SOLAR/FOTOAL.LÈRGEN: DIETILMEXIL BUTAMIDO TRIAZONA 10%. VASELINA AMB VEHICLE.
E10010110 | Reactius i fungibles per gasometries/ions i cooximetria | GEM PREMIER 4000 - CARTUTX PER A LA DETERMINACIÓ DE PH, PCO2, PO2, IONS, HEMATÒCRIT, GLUCOSA, LACTAT I COOXIMETRIA EN SANG. 150 DETERMINACIONS. PNO 27415010
E10010020 | Bioquímica bàsica | AQT90 FLEX - REACTIU PER A LA DETERMINACIÓ DE DÍMER D, 80 DETERMINACIONS, REF. 942-915
E10011010 | Coagulació | ACL TOP - REACTIU HEMOSIL SYNTHAFAX+CLCA PER A DETERMINACIÓ DE TTPA, REF. 00020007400
E10013010 | Autoanticossos | DETECCIÓ D'ANTICOSSOS ANTI-NEURONA (ONCONEURONAL) PER IFA, 100 DETERMINACIONS, REF. FA1111-1010
E10001025 | Material fungible associat a aparells de laboratori | SPAPLUS - SOLUCIÓ DE RENTAT ÀCID, 500 ML, REF. SP2209
E10001025 | Material fungible associat a aparells de laboratori | SPAPLUS - CUBETA DE REACCIÓ, REF. 23-07-0055
E10030010 | Productes químics base | L-TRIPTÒFAN PER FINALITATS BIOQUÍMIQUES. FQ-C11H12N2O2-, ENVÀS DE 10 GR
E10010100 | Proves vàries | OCAUTO3 - HEMOGLOBINA (SANG) EN FEMTA, 200 DETERMINACIONS, PNO. VPH18
E10016010 | Controls, cal·libradors per a control intern | OCAUTO3 - CALIBRADOR HEMOGLOBINA (SANG) EN FEMTA, PNO. VPH52
E10014010 | Genètica | EQUIP D'EXTRACCIÓ DE DNA D'UNA MOSTRA PRENATAL (LÍQUID AMNIÒTIC I VELLOSITAT CORIÒNICA). 50 REACCIONS.
E10012210 | Altres reactius per a microbiologia | RAL STAINER - TINCIÓ DE GRAM PER A TENYIDOR AUTOMÀTIC COMPOST PER: COLORANT PRIMARI DE VIOLETA CRISTALL, MORDENT DE LUGOL, DECOLORANT D'ALCOHOL-ACETONA I COLORANT SECUNDARI DE FUCSINA, 500 TINCIONS, REF. RL360220
E10016010 | Controls, cal·libradors per a control intern | LIAISON SÈRIES - MULTICONTROL DE QUALITAT PER A MARCADORS TUMORALS (AFP, CA 125 II, CA 15-3, CA 19-9, CEA, FERRITIN, HCG, ß2-MICROGLOBULINA), 4 X 3 ML, REF. 319109
E10010050 | Hormones | LIAISON SÈRIES - REACTIU PER A LA DETERMINACIÓ IN VITRO DE TIROGLOBULINA (TG), 100 DETERMINACIONS, REF. 317220
E10015010 | Immunohistoquímica | BENCHMARK XT - ANTICÒS MONOCLONAL PRIMARI DE RATOLÍ (LCA) CLONA RP2/18, 50 DETERMINACIONS, PNO. 760-2505
E10015010 | Immunohistoquímica | BENCHMARK XT - ANTICÒS MONOCLONAL PRIMARI DE RATOLÍ CD43 CLONA L60, 50 DETERMINACIONS, PNO. 760-2511
E10015010 | Immunohistoquímica | BENCHMARK XT - ANTICÒS MONOCLONAL PRIMARI DE RATOLÍ CONFIRM CD20 CLONA L26, 50 DETERMINACIONS, PNO. 760-2531
E10015010 | Immunohistoquímica | BENCHMARK XT - ANTICÒS MONOCLONAL PRIMARI DE RATOLÍ CD45R CLONA MB1, 50 DETERMINACIONS, PNO. 760-2624
E10015010 | Immunohistoquímica | BENCHMARK XT - ANTICÒS MONOCLONAL PRIMARI DE RATOLÍ CD57 CLONA NK-1, 50 DETERMINACIONS, PNO. 760-2626
E10015010 | Immunohistoquímica | BENCHMARK XT - ANTICÒS POLICLONAL PRIMARI DE CONILL TDT, 50 DETERMINACIONS, PNO. 760-2670
E10015010 | Immunohistoquímica | BENCHMARK XT - ANTICÒS POLICLONAL PRIMARI DE CONILL GRANZYME B, 50 DETERMINACIONS, PNO. 760-4283
E10013020 | Inmoquímica (Inmunoproteïnes) | EASY G26 - ANTISÈRUM IGG, IGA, IGM, KAPPA I LAMBDA, EQUIP DE 120 DETERMINACIONS, REF. SCE184M
E10012110 | Tires antibiòtic per estudi de CMI per difusió | TIRA DE MICAFUNGINA (MYC). CIM µG/ML: 0.002-32
E10010070 | Marcador tumorals | DXI 800-CEA DILUENT, PNO. 33206
E10015050 | Biologia molecular Anatomia Patològica | SONDA LSI ONCOLOGIA PER A TÈCNICA FISH
E10010080 | Proteïnes específiques | COBAS C 701/702 - REACTIU PER A LA DETERMINACIÓ DE COMPLEMENT C3C, 150 DETERMINACIONS, REF. 05991986190
E10010080 | Proteïnes específiques | COBAS C 701/702 - REACTIU PER A LA DETERMINACIÓ DE COMPLEMENT C4, 150 DETERMINACIONS, REF. 05991994190
E10015010 | Immunohistoquímica | BENCHMARK XT - ANTICÒS MONOCLONAL PRIMARI DE RATOLÍ HSA CLONA OCH1E5, 50 DETERMINACIONS, PNO. 760-4350
E10015010 | Immunohistoquímica | BENCHMARK XT - ANTICÒS MONOCLONAL PRIMARI DE RATOLÍ CONFIRM CD30 CLONA BER-H2, 50 DETERMINACIONS, PNO. 790-4858
E10015010 | Immunohistoquímica | BENCHMARK XT - ANTICÒS MONOCLONAL PRIMARI DE RATOLÍ CONFIRM CD68 CLONA KP-1, 50 DETERMINACIONS, PNO. 790-2931
E10015010 | Immunohistoquímica | BENCHMARK XT - ANTICÒS MONOCLONAL PRIMARI DE CONILL CONFIRM CD3 CLONA 2GV6, 50 DETERMINACIONS, PNO. 790-4341
E10015010 | Immunohistoquímica | BENCHMARK XT - ANTICÒS MONOCLONAL PRIMARI DE RATOLÍ CD2 CLONA MRQ-11, 50 DETERMINACIONS, PNO. 760-4377
E10015010 | Immunohistoquímica | BENCHMARK XT - ANTICÒS MONOCLONAL PRIMARI DE CONILL CONFIRM ANTI CD23 CLONA SP23, 50 DETERMINACIONS, PNO. 790-4408
E10015010 | Immunohistoquímica | BENCHMARK XT - ANTICÒS MONOCLONAL PRIMARI DE CONILL CONFIRM CD4 CLONA SP35, 50 DETERMINACIONS, PNO. 790-4423
E10015010 | Immunohistoquímica | BENCHMARK XT - ANTICÒS MONOCLONAL PRIMARI DE CONILL CONFIRM CD79A CLONA SP18, 50 DETERMINACIONS, PNO. 790-4432
E10015010 | Immunohistoquímica | BENCHMARK XT - ANTICÒS MONOCLONAL PRIMARI DE CONILL CD10 CLONA SP67, 50 DETERMINACIONS, PNO. 790-4506
E10015010 | Immunohistoquímica | BENCHMARK XT - ANTICÒS MONOCLONAL PRIMARI DE CONILL CYCLIN D1 CLONA SP4-R, 50 DETERMINACIONS, PNO. 790-4508
E10012150 | Serologia fúngica i parasitària | ECHINOCOCCUS GRANULOSUS: DETECCIÓ D'ANTICOSSOS IGG. TÈCNICA CLIA
E10012150 | Serologia fúngica i parasitària | VIRUS DENGUE: DETECCIÓ D'ANTICOSSOS IGG. TÈCNICA CLIA
E10012150 | Serologia fúngica i parasitària | VIRUS DENGUE: DETECCIÓ D'ANTICOSSOS IGM. TÈCNICA CLIA
E10014010 | Genètica | PALLETA PER A VITRIFICACIÓ DE COLOR VERMELL. TÈCNIQUES DE FERTILITAT IN VITRO (FIV).
E10015010 | Immunohistoquímica | BENCHMARK XT - ANTICÒS MONOCLONAL PRIMARI DE RATOLÍ CONFIRM CD99 CLONA O13, 50 DETERMINACIONS, PNO. 790-4452
E10015010 | Immunohistoquímica | BENCHMARK XT - ANTICÒS MONOCLONAL PRIMARI DE CONILL CONFIRM CD5 CLONA SP19, 50 DETERMINACIONS, PNO. 790-4451
E10015010 | Immunohistoquímica | BENCHMARK XT - ANTICÒS MONOCLONAL PRIMARI DE CONILL CONFIRM CD8 CLONA SP57, 50 DETERMINACIONS, PNO. 790-4460
E10015010 | Immunohistoquímica | BENCHMARK XT - ANTICÒS POLICLONAL PRIMARI DE CONILL IGD (IMMUNOGLOBULIN D), 50 DETERMINACIONS, PNO. 760-4444
E10015010 | Immunohistoquímica | BENCHMARK XT - ANTICÒS MONOCLONAL PRIMARI DE CONILL CD21 CLONA EP3093, 50 DETERMINACIONS, PNO. 760-4438
E10015010 | Immunohistoquímica | BENCHMARK XT - ANTICÒS MONOCLONAL PRIMARI DE RATOLÍ CONFIRM BCL-2 CLONA 124, 50 DETERMINACIONS, PNO. 790-4464
E10001037 | Material de filtració | UNITAT D'ULTRAFILTRACIÓ AMB MEMBRANA DE CEL·LULOSA REGENERADA DE 30 KDA, D’1 ML
E10013010 | Autoanticossos | DETECCIÓ QUANTITATIVA D'IGG CONTRA EL FACTOR DEL COMPLEMENT C1Q PER ELISA, 12X8 DETERMINACIONS
E10017020 | Programa control qualitat bioquímica | PROGRAMA IMMUNOASSAIG ESPECIAL 1 COMPOST DE 1-25-OH-VITAMINA D, 25-OH-VITAMINA D, ANTI-TG , ANTI-TPO, C-PÈPTID, IGF-1 , INSULINA, OSTEOCALCINA , PROCALCITONINA, PTH
E10016010 | Controls, cal·libradors per a control intern | CDX90 - TOPIRAMAT, CONTROL 0374181
E10016010 | Controls, cal·libradors per a control intern | CDX90 - TOPIRAMAT, CALIBRADOR 0374173
E10010110 | Reactius i fungibles per gasometries/ions i cooximetria | GEM PREMIER 3500 - CARTUTX GASOS/IONS/HEMATÒCRIT, 150 MOSTRES, REF: 00026315087.
E10010110 | Reactius i fungibles per gasometries/ions i cooximetria | GEM PREMIER 3500 - CARTUTX GASOS/IONS/HEMATÒCRIT/GLUCOS/ LACTAT, 600 MOSTRES, REF: 00026360089.
E10010110 | Reactius i fungibles per gasometries/ions i cooximetria | GEM PREMIER 4000 - CARTUTX GASOS/IONS/HEMATÒCRIT/GLUCOS/LACTAT/BILIRRUBINA/CO-OXIMETRIA, 600 MOSTRES, REF: 00027360011.
E10010110 | Reactius i fungibles per gasometries/ions i cooximetria | GEM PREMIER SÈRIE - VIALS VALIDACIÓ NIVELL 1. 10X1,8ML. REF:00025000115
E10010110 | Reactius i fungibles per gasometries/ions i cooximetria | GEM PREMIER SÈRIE - VIALS VALIDACIÓ NIVELL 2. 10X1,8ML. REF:00025000125
E10010110 | Reactius i fungibles per gasometries/ions i cooximetria | GEM PREMIER SÈRIE - VIALS VALIDACIÓ NIVELL 3. 10X1,8ML. REF: 00025000130
E10013010 | Autoanticossos | AUTOANTICOSSOS PANCA, CANCA, XANCA I DISCRIMINACIÓ D'ANA PER IFI, EQUIP DE 10 PORTAOBJECTES DE 5 POUETS AMB NEUTRÒFILS HUMANS FIXATS AMB ETANOL + NEUTRÒFILS FIXATS AMB FORMOL + CÈL·LULES HEP-2 + FETGE DE MICO. PNO. FC 1201-2010-13
E10013010 | Autoanticossos | AUTOANTICOSSOS ANTIPROTEÏNASA 3, ANTÍGENS: PR3 RECOMBINANT HUMÀ EN CÈL·LULES HUMANES + ANTIGEN HUMÀ PURIFICAT PER TÈCNICA D'ELISA, 96 DETERMINACIONS. PNO. EA1201-9601-2G
E10013010 | Autoanticossos | AUTOANTICOSSOS ASCA IGA, EQUIP DE 10 PORTAOBJECTES DE 5 POUETS AMB SACCHAROMYCES CEREVISIAE IGA PER TÈCNICA IFA. PNO. FV 2841-1005 A
E10013010 | Autoanticossos | IGG ANTI HUMANA PER A IFI, 200 DETERMINACIONS, 6 ML. PNO. AF102-0160
E10013010 | Autoanticossos | AUTOANTICOSSOS ANTI F-ACTINA, EQUIP DE 10 PORTAOBJECTES DE 5 POUETS AMB CÈL·LULES VSM-47. PNO. FC 1651-1005
E10013010 | Autoanticossos | AUTOANTICOSSOS ANTIESPECIFICITATS DE NEUTRÒFILS, ANTÍGENS: PR3 RECOMBINANT HUMANA EN CÈL·LULES HUMANES MÉS ANTIGEN HUMÀ PURIFICAT, MPO, ELASTASA, CATEPSINA, LACTOFERRINA, MBG Y BPI PER TÈCNICA D'ELISA, 96 DETERMINACIONS. PNO. EA1200-1208-1G
E10013010 | Autoanticossos | BIO-FLASH - AUTOANTICOSSOS CONTRA L'ANTIGEN SCL70, DETECCIÓ SEMIQUANTITATIVA, 50 DETERMINACIONS, PNO. 703028
E10016010 | Controls, cal·libradors per a control intern | BIO-FLASH - CALIBRADOR D'ANTICÒS ANTI-SCL-70 (TOPOISOMERASA I), PNO. 701326.
E10016010 | Controls, cal·libradors per a control intern | BIO-FLASH - CONTROL AUTOANTICOSSOS CONTRA L'ANTIGEN SCL70, PNO. 701327
E10013010 | Autoanticossos | BIO-FLASH - AUTOANTICOSSOS JO-1, DETECCIÓ SEMIQUANTITATIVA, 50 DETERMINACIONS, PNO. 701163
E10016010 | Controls, cal·libradors per a control intern | BIO-FLASH - CALIBRADOR AUTOANTICOSSOS JO-1, PNO. 701161
E10016010 | Controls, cal·libradors per a control intern | BIO-FLASH - CONTROL AUTOANTICOSSOS JO-1, PNO. 701162
E10013010 | Autoanticossos | BIO-FLASH - ENA 7, AUTOANTICOSSOS CONTRA ELS ANTÍGENS SM, RNP, RO60 (SS-A), RO52/TRIM21, SS-B (LA), SCL-70 I JO-1, DETECCIÓ QUALITATIVA, 50 DETERMINACIONS, PNO. 701258
E10016010 | Controls, cal·libradors per a control intern | BIO-FLASH - CALIBRADOR ENA 7, AUTOANTICOSSOS CONTRA ELS ANTÍGENS SM, RNP, RO60 (SS-A), RO52/TRIM21, SS-B (LA), SCL-70 I JO-1, PNO. 701256
E10016010 | Controls, cal·libradors per a control intern | BIO-FLASH - CONTROL ENA 7, AUTOANTICOSSOS CONTRA ELS ANTÍGENS SM, RNP, RO60 (SS-A), RO52/TRIM21, SS-B (LA), SCL-70 I JO-1, PNO. 701257
E10010080 | Proteïnes específiques | SPA PLUS - ACTIVITAT COMPLEMENT CH50, REF: NK095.S
E10001042 | Pipetes Pasteur | PIPETA PASTEUR DE VIDRE BOROSILICAT. MIDES APROXIMADES: 230 MM DE LLARGÀRIA. ESTÈRIL I EMBRIOTESTADA
E10012100 | Pannells estudi susceptibilitat IN VITRO i/o identificació | WALK AWAY - PANELL NEGATIU COMBO D'ORINES 69, 20 PANELLS, REF. B1016-176
E10010070 | Marcador tumorals | COBAS ELECSYS 1010, 2010, E411, E601, E602 - CALIBRADOR PER A CA 125, 4 X 1ML, REF 07030207190
E10012170 | Detecció antígens p/aglutinació, immunocromato, EIA , IFI | DETECCIÓ D'ANTIGEN HELICOBACTER PYLORI EN FEMTA PER TÈCNICA D'IMMUNOANALISI DE FLUXE LATERAL. REF: 56001034
E10010110 | Reactius i fungibles per gasometries/ions i cooximetria | GEM PREMIER SÈRIE - VIALS VALIDACIÓ NIVELL 4. 10X1,8ML. REF:00025000140.
E10010110 | Reactius i fungibles per gasometries/ions i cooximetria | GEM PREMIER 4000 - VIALS VALIDACIÓ NIVELL 5. 10X1,8ML. REF:00025000145.
E10010110 | Reactius i fungibles per gasometries/ions i cooximetria | GEM PREMIER 4000/3500 - PAPER TÈRMIC, REF:00025000500
E10013010 | Autoanticossos | BIO-FLASH - SOLUCIÓ DE NETEJA, PNO. 3000-8211
E10011040 | Hemogrames | GLUCOSA-6-FOSFAT DESHIDROGENASA EN SANG, QUANTITATIVA, ULTRAVIOLADA I CINÈTICA DE LECTURA A 340 NM, 20 DETERMINACIONS.
E10013010 | Autoanticossos | BIO-FLASH - CARDIOLIPINA IGG, ANTICOSSOS (ACL), DETECCIÓ SEMIQUANTITATIVA, 50 DETERMINACIONS, PNO. 701233
E10012150 | Serologia fúngica i parasitària | EQUIP PER EL DIAGNÒSTIC DE LA MALÀRIA, DETERMINACIÓ QUALITATIVA RÀPIDA DE LA PROTEÏNA HRP2 I LDH EN SANG HUMANA PER EL DIAGNÒSTIC DIFERENCIAL DEL PLASMÒDIUM FALCIPARUM I ALTRES ESPÈCIES (P. VIVAX, P. OVALE I P. MALARIAE), 30 DETERMINACIONS, REF. 200952
E10001050 | Tubs, microtubs, vials, cubetes | TUB DE 13 MM DE DIÀMETRE X 82 MM DE LLARGÀRIA, DE FONS RODÓ, DE POLIPROPILÈ (PP) TRANSPARENT, TAP ROSCAT, SENSE GRADUAR. CAPACITAT: 7 ML.
E10015050 | Biologia molecular Anatomia Patològica | RD-100I - EQUIP DE DETECCIÓ DE CÈL·LULES TUMORALS A GANGLI CENTINEL·LA (GC) PER MÈTODE OSNA, REF:05418514
E10012180 | Biologia molecular Microbiologia | DIVERSILAB - EQUIP PELS XIPS DE LA SEPARACIÓ I DETECCIÓ AUTOMÀTICA DE FRAGMENTS DE DNA DE REPPCR
E10016010 | Controls, cal·libradors per a control intern | BIO-FLASH - CONTROL CARDIOLIPINA IGG, ANTICOSSOS (ACL), PNO. 701232
E10013010 | Autoanticossos | BIO-FLASH - CARDIOLIPINA IGM, ANTICOSSOS (ACL), DETECCIÓ SEMIQUANTITATIVA, 50 DETERMINACIONS, PNO. 066701238
E10016010 | Controls, cal·libradors per a control intern | BIO-FLASH - CONTROL CARDIOLIPINA IGM, ANTICOSSOS (ACL), PNO. 701237
E10013010 | Autoanticossos | BIO-FLASH - B2 GLICOPROTEÏNA-1 IGG, DETECCIÓ SEMIQUANTITATIVA, 50 DETERMINACIONS, PNO. 066701248
E10016010 | Controls, cal·libradors per a control intern | BIO-FLASH - CONTROL B2 GLICOPROTEÏNA-1 IGG, PNO. 701247
E10011020 | Citometria de fluxe / Immunofenotipatge | ANCICÒS MONOCLONAL DE RATOLÍ ANTI CD27, VIOLETA BRILLANT 421, CLONA O323
E10011020 | Citometria de fluxe / Immunofenotipatge | ANCICÒS MONOCLONAL DE RATOLÍ ANTI CD45, FITC, CLONA HI30
E10010080 | Proteïnes específiques | RUPTURA PREMATURA DE LES MEMBRANES FETALS, EQUIP DE 10 DETERMINACIONS
E10001027 | Flascons, vidre, ambre, plàstic | FLASCÓ DE 500 ML, DE PLÀSTIC AMBRE, BOCA ESTRETA, AMB TAP ROSCAT PRECINTE, ROSCA PILFER 28 AMB OBTURADOR.
E10016010 | Controls, cal·libradors per a control intern | LIAISON - HELICOBACTER PYLORI CONTROLS 318201
E10001025 | Material fungible associat a aparells de laboratori | SHANDON EXCELSIOR - FILTRE DE PERMANGANAT POTÀSSIC (KMNO4) PER A FORMALDEHID
E10018020 | Equips i enzims purificació de producte de PCR i seqüències | PCR QUANTITATIVA EN TEMPS REAL, 10X1ML, REF: 172-5282 O EQUIVALENT
E10001023 | Portaobjectes i cobreobjectes | CÀMERA DE NEUBAUER MILLORADA PER A COMPTATGE DE CÈL·LULES SANGUÍNIES. SENSE PINCES, D'UN SOL ÚS.
E10030010 | Productes químics base | TAZOBACTAM, FQ-C10H12N4O5S-, ENVÀS DE 200 MG
E10013030 | Immunitat cel·lular, estudis funcionals | ANTICOSSOS IGG DE POLISACÀRIDS CAPSULARS DE NEUMOCOC (PCP), PNO: MK012.U
E10011020 | Citometria de fluxe / Immunofenotipatge | ANTICÒS MONOCLONAL DE RATOLÍ CD27, CLONA M-T271, PER APC, 25 DETERMINACIONS. PNO. 561786
E10030010 | Productes químics base | TIRA PLÀSTICA PER DETERMINAR PH EN SOLUCIONS AQUOSES,PH 2.0 - 9.0 .
E10015010 | Immunohistoquímica | LINK 48 - ANTICÒS MONOCLONAL RATOLÍ ANTÍGEN EPITELIAL, CLONA BER-EP4, PREDILUÏT 12 ML, REF: IR637
E10013010 | Autoanticossos | AUTOANTICOSSOS ANTI-DSDNA, ANTÍGENS: DSDNA ADHERIDA A LA PLACA MITJANÇANT NUCLEOSOMES DE 2ª GENERACIÓ PER TÈCNICA DE ELISA, 96 DETERMINACIONS. PNO. EA 1572-9601 G
E10013010 | Autoanticossos | AUTOANTICOSSOS ESCLEROSI SISTÈMIQUES AUTOINMUNITÀRIES, ANTÍGENS: SCL-70, CENP A, CENP B, RP11, RP155, FIBRILLARIN, NOR90, TH/TO, PM SCL100, PM-SCL75, KU, PDGFR, RO-52 PER TÈCNICA D'ELISA SOBRE MEMBRANA, 16 DETERMINACIONS. PNO. DL 1532-1601 G
E10010080 | Proteïnes específiques | QUANTUM BLUE - DETERMINACIÓ DE CALPROTECTINA EN FEMTA O PLASMA PER ELISA, 96 DET.
E10013010 | Autoanticossos | AUTOANTICOSSOS ANTIAQUAPORINA 4 PER TÈCNICA D'IFA, EQUIP DE 10 PORTAOBJECTES DE 5 POUETS AMB CÈL·LULES TRANSFECTADES D'AQUOPORINA 4. PNO. FA1128-1005-50
E10013010 | Autoanticossos | AUTOANTICOSSOS ENCEFALITIS AUTOIMMUNES NMDA, AMPA1, AMPA2, CASP2, ILGR, GABAR PER TÈCNICA IFA, EQUIP DE 10 PORTAOBJECTES DE 3 POUETS AMB CÈL·LULES TRANSFECTADES. PNO. FA 112D-1003-1
E10013010 | Autoanticossos | AUTOANTICOSSOS MALALTIES AMPUL·LOSES DÈRMIQUES ICA, ASIC, DSG1, DSG3, BP180, BP230 I COL·LAGEN PER TÈCNICA IFA, EQUIP DE 10 PORTAOBJECTES DE 5 POUETS AMB CÈL·LULES TRANSFECTADES. PNO. FA 1501-1005-7
E10001025 | Material fungible associat a aparells de laboratori | AUTOMATE SÈRIES- GRADETA PER A 50 TUBS D'ASSAIG DE 14MM DE DIÀMETRE, DE PLÀSTIC. MIDES APROXIMADES DE 208 MM X 108 MM X 44 MM D'ALÇADA
E10013027 | Al·lèrgia clínica, al·lèrgens proves cutànies pegat/epicutàn | PEGAT - BATERIA FILTRE SOLAR: 2-HIDROXI-4-METOXI-BENZOFENONA 10%
E10018095 | Solucions, tampons, agaroses, gels | SOLUCIÓ DE RENTAT PER A MUNTATGE DE SEQÜENCIACIÓ, ENVÀS DE 500 ML
E10015010 | Immunohistoquímica | BENCHMARK SÈRIES - ANTICÒS MONOCLONAL DE RATOLÍ PRIMARI ANTI-CITOMEGALOVIRUS BLEND , CLONA 8B1.2, 1G5.2 & 2D4.2, ISOTIP IGGA, PREDILUIT, 50 DETERMINACIONS. PNO.760-4703
E10018010 | Enzims i reactius d'amplificació / retrotranscripció | EQUIP GOTAQ PER A TÈCNICA RT-QPCR PER ANALISI QUANTITATIVA RNA , 200 X50µL. CONTÉ: GOTAQ QPCR BARREJA MESTRA 200X50µL, CXR REFERENCE DYE (1X100µL) I AIGUA LLIURE DE NUCLEASES (2X13 ML). PNO. A6001
E10013027 | Al·lèrgia clínica, al·lèrgens proves cutànies pegat/epicutàn | PEGAT - BATERIA FILTRE SOLAR: BENZOFENONA-4 10%
E10010020 | Bioquímica bàsica | MODULAR/ COBAS SÈRIES- REACTIU PER A AL DETERMINACIÓ CREATINKINASA, 600 DETERMINACIONS, REF: 05168562190
E10014010 | Genètica | TIRES REACTIVES PER A LA DETECCIÓ DELS AL·LELS HLA B*27, 16 DETERMINACIONS
E10013027 | Al·lèrgia clínica, al·lèrgens proves cutànies pegat/epicutàn | PEGAT - BATERIA FILTRE SOLAR: OCTOCRILÈ 10%
E10013010 | Autoanticossos | AUTOANTICOSSOS ANTI-GANGLIÒSIDS IGG/IGM, ANTÍGENS GM1, GM2, GM3, GD1A, GD1B, GD3, GT1A, GT1B, GQ1B I SULFÀTIDS PER TÈCNICA IMMUNODOT, 24 DETERMINACIONS. PNO. L-ZA-24
E10015050 | Biologia molecular Anatomia Patològica | QUBIT - TUB DE 500 µL, DE POLIPROPILÉ DE PARET FINA, ENVÀS DE 500 UNITATS
E10013020 | Inmoquímica (Inmunoproteïnes) | SPA PLUS - IMMUNOGLOBULINA D (IGD) HUMANA LÀTEX REF: LK013.S
E10010080 | Proteïnes específiques | COBAS C 701/702 - REACTIU PER A LA DETERMINACIÓ DE PREALBÚMINA, 150 DETERMINACIONS, REF. 05950902190
E10016010 | Controls, cal·libradors per a control intern | LIAISON XL MUREX CONTROL HIV AB/AG 310261
E10016010 | Controls, cal·libradors per a control intern | LIAISON CONTROL VCA IGG 310511
E10016010 | Controls, cal·libradors per a control intern | LIAISON CONTROL TOXOPLASMA IGM 310711
E10016010 | Controls, cal·libradors per a control intern | LIAISON CONTROL RUBEOLA IGM 310731
E10016010 | Controls, cal·libradors per a control intern | LIAISON CONTROL CMV IGG II 310746
E10016010 | Controls, cal·libradors per a control intern | LIAISON CONTROL CMV IGM II 310756
E10012150 | Serologia fúngica i parasitària | TRICHINELLA SPIRALIS: DETECCIÓ D'ANTICOSSOS TIPUS IG. TÈCNICA ELISA
E10016010 | Controls, cal·libradors per a control intern | LIAISON CONTROL CMV AVIDITY 310766
E10016010 | Controls, cal·libradors per a control intern | LIAISON® CONTROL VZV IGG HT 311851
E10016010 | Controls, cal·libradors per a control intern | LIAISON CONTROL VZV IGM 310861
E10016010 | Controls, cal·libradors per a control intern | LIAISON CONTROL BORRELIA IGG 310881
E10016010 | Controls, cal·libradors per a control intern | PARVOVIRUS B19 IGM , CONTROL POSITIU I NEGATIU, COMPATIBLE AMB PLATAFORMA DE QUIMIOLUMINISCENCIA
E10016010 | Controls, cal·libradors per a control intern | LIAISON CONTROL PARVOVIRUS IGM B19 BIOTRIN 317011
E10016010 | Controls, cal·libradors per a control intern | LIAISON CONTROL MYCOPLASMA IGG 317021
E10016010 | Controls, cal·libradors per a control intern | LIAISON CONTROL MYCOPLASMA IGM 317031
E10016010 | Controls, cal·libradors per a control intern | LIAISON CONTROL MEASLES IGG (SARAMPIÓN) 318811
E10016010 | Controls, cal·libradors per a control intern | LIAISON CONTROL MUMPS IGG (PAROTIDITIS) 318841
E10010110 | Reactius i fungibles per gasometries/ions i cooximetria | ABL800 FLEX - CAPIL·LAR DE PLÀSTIC HEPARINITZAT, DE 100 µL, DE 99 MM AMB TAPS I
E10016010 | Controls, cal·libradors per a control intern | CONTROL DE QUALITAT PER A LA DETERMINACIÓ DEL TEMPS DE PROTROMBINA PER A TIRES REACTIVES COAGUCHEK XS PT I PER A SISTEMES COAGUCHEK XS PLUS I XS PRO, 4 X 2ML, REF. 04696522190
E10014010 | Genètica | FIBROSI QUÍSTICA (CFTR) 68 MUTACIONS, 24 DETERMINACIONS, REF. 531854
E10018095 | Solucions, tampons, agaroses, gels | TAMPÓ REAC POLÍM NANOPOP7 ELECTROF CAPIL
E10016010 | Controls, cal·libradors per a control intern | LIAISON CONTROL NSE 319108
E10016010 | Controls, cal·libradors per a control intern | LIAISON - CONTROL DE QUALITAT ACTH, REF. B19559
E10011040 | Hemogrames | XN SÈRIES - SOLUCIÓ AMORTIDORA (BUFFER) PER A LA DILUCIÓ DELS COLORANTS HEMATOLÒGICS, 10 L. REF: 04685725001
E10013025 | Al·lèrgia clínica, al·lèrgens per a proves cutànies prick | PRICK TEST - MENTOL 1%
E10015010 | Immunohistoquímica | ANTICÒS MONOCLONAL MARCADOR DE CÈL·LULES RENALS CARCINOMATOSES, CLONA SPM314, CONCENTRAT, REF: M3632
E10015020 | Tinció automatitzada | SYMPHONY - TINCIÓ HEMATOXILINA-EOSINA, REF: 5279470001
E10013027 | Al·lèrgia clínica, al·lèrgens proves cutànies pegat/epicutàn | PEGAT - BATERIA AGENTS DE COSMÈTICS DIAZOLODINIL UREA (GERMAL II)
E10016010 | Controls, cal·libradors per a control intern | SPAPLUS- CONJUNT DE CALIBRADORS 1-6 PER A CH50 (ACTIVITAT COMPLEMENT) HUMÀ LIOFILITZAT, 6 VIALS, PNO. NC095.S
E10015010 | Immunohistoquímica | ANTICÒS POLICLONAL DE CONILL ANTI RATOLÍ FITC, PNO. F0232
E10001045 | Flascons recollida de mostres femta | CONTENIDOR / CONCENTRADOR DE PARÀSITS EN FEMTA AMB CAMBRA DE DISPERSIÓ DE GREIXOS, FORMALINA AL 10% I TRITÓ
E10012180 | Biologia molecular Microbiologia | GENEXPERT - CHLAMYDIA TRACHOMATIS I NEISSERIA GONORROEAE EQUIP PER A PCR, 10 DETERMINACIONS. PNO. GXCT/NGX-CE-10
E10012180 | Biologia molecular Microbiologia | TCOR8 - EQUIP DE PCR PER A DETERMINACIÓ DE RNA DE GRIP A, GRIP B I VIRUS RESPIRATORIO SINCITIAL (RSV), 24 DETERMINACIONS.
E10012010 | Medis de cultiu preparats per a aïllament, ús en plaques | BIPLACA CROMOGÈNICA AGAR PEL CRIBATGE D'ENTEROBACTERIS PRODUCTORS DE CARBAPENEMASA I OXA-48
E10013010 | Autoanticossos | BIO-FLASH - ANTICOSSOS CONTRA LA RIBONUCLEOPROTEÏNA (RNP), DETECCIÓ SEMIQUANTITATIVA, 50 DETERMINACIONS, PNO. 066701118
E10016010 | Controls, cal·libradors per a control intern | BIO-FLASH - CONTROL ANTICOSSOS CONTRA LA RIBONUCLEOPROTEÏNA (RNP), PNO. 701117
E10016010 | Controls, cal·libradors per a control intern | BIO-FLASH - CALIBRADOR ANTICOSSOS CONTRA LA RIBONUCLEOPROTEÏNA (RNP), PNO. 701116
E10013010 | Autoanticossos | BIO-FLASH - ANTICOSSOS CONTRA L'ANTIGEN SM, DETECCIÓ SEMIQUANTITATIVA, 50 DETERMINACIONS, PNO. 066701123
E10016010 | Controls, cal·libradors per a control intern | BIO-FLASH - CALIBRADOR ANTICOSSOS CONTRA L'ANTIGEN SM, PNO. 701121
E10013027 | Al·lèrgia clínica, al·lèrgens proves cutànies pegat/epicutàn | PEGAT - BATERIA AGENTS ANTIMICROBIANS, BITHIONOL A L’1%
E10012190 | Biologia molecular, material fungible | ECO REAL-TIME - PLACA DE POLIPROPILÈ DE 48 VASETS DE REACCIÓ CAIXA DE 40 UNITATS, PNO: EC-200-1002
E10010130 | Controls Qualitat Bioquímica | CDX90 - TOPIRAMAT, DETERMINACIÓ QUANTITATIVA EN SÈRUM O PLASMA
E10013010 | Autoanticossos | BIO-FLASH - GBM (MEMBRANA BASAL GLOMERULAR), TÈCNICA CLIA, 50 DETERMINACIONS, PNO. 066701143
E10013010 | Autoanticossos | ANTICOSSOS ANTINUCLEARS (ANA) AMB DAPI PER IFI, TÈCNICA CLIA, REF. 066704320
E10013010 | Autoanticossos | BIO-FLASH - SOLUCIÓ DE RENTAT, PNO. 3000-8205
E10013010 | Autoanticossos | BIO-FLASH - ACTIVADORS DE REACCIÓ, PNO. 3000-8204
E10013010 | Autoanticossos | BIO-FLASH - CUBETES DE REACCIÓ, PNO. 3000-8206
E10013010 | Autoanticossos | AUTOANTICOSSOS ANTI-GANGLIÒSIDS IGG, ANTÍGENS GM1, GM2, GM3, GD1A, GD1B, GT1B, GQ1B PER TÈCNICA D'ELISA, 16 DETERMINACIONS. PNO. DL 1130-1601-2 G
E10013010 | Autoanticossos | AUTOANTICOSSOS ANTIGANGLIÒSIDS IGM, ANTÍGENS GM1, GM2, GM3, GD1A, GD1B, GT1B, GQ1B PER TÈCNICA D'ELISA SOBRE MEMBRANA, 16 DETERMINACIONS. PNO. DL 1130-1601-2 M
E10016010 | Controls, cal·libradors per a control intern | PROPERDINA FACTOR B, CALIBRADOR NIVELL BAIX.
E10016010 | Controls, cal·libradors per a control intern | BIO-FLASH - CONTROL ANTICOSSOS CONTRA L'ANTIGEN SM, PNO. 701122
E10013010 | Autoanticossos | BIO-FLASH - ANTICOSSOS CONTRA ANTI-RO60 (SS-A 60), DETECCIÓ SEMIQUANTITATIVA, 50 DETERMINACIONS, PNO. 701148
E10016010 | Controls, cal·libradors per a control intern | BIO-FLASH - CALIBRADOR ANTICOSSOS CONTRA ANTI-RO60 (SS-A 60), PNO. 701146
E10016010 | Controls, cal·libradors per a control intern | BIO-FLASH - CONTROL ANTICOSSOS CONTRA ANTI-RO60 (SS-A 60), PNO. 701147
E10013010 | Autoanticossos | BIO-FLASH - ANTICOSSOS CONTRA ANTI-RO52 (SS-A 52), DETECCIÓ SEMIQUANTITATIVA, 50 DETERMINACIONS, PNO. 066701263
E10016010 | Controls, cal·libradors per a control intern | BIO-FLASH - CALIBRADOR ANTICOSSOS CONTRA ANTI-RO52 (SS-A 52), PNO. 701261
E10016010 | Controls, cal·libradors per a control intern | BIO-FLASH - CONTROL ANTICOSSOS CONTRA ANTI-RO52 (SS-A 52), PNO. 701262
E10013010 | Autoanticossos | BIO-FLASH - ANTICOSSOS CONTRA L'ANTIGEN TIPUS B (SS-B), DETECCIÓ SEMIQUANTITATIVA, 50 DETERMINACIONS, PNO. 066701153
E10016010 | Controls, cal·libradors per a control intern | BIO-FLASH - CALIBRADOR CONTRA L'ANTIGEN TIPUS B (SS-B), PNO. 701151
E10016010 | Controls, cal·libradors per a control intern | BIO-FLASH - CONTROL CONTRA L'ANTIGEN TIPUS B (SS-B), PNO. 701152
E10014010 | Genètica | LIGHTCYCLER 480 - REACTIUS PER A TRANSCRIPCIÓ INVERSA I OBTENCIÓ DE CDNA (DNA COMPLEMENTARI) EN PROVES DE PCR EN TEMPS REAL, 200 DETERMINACIONS, REF. 04897030001
E10010020 | Bioquímica bàsica | CENTAUR XP - DILUENT INSULINA. REF: 05080264
E10018050 | Equips extracció i purificació DNA, RNA, DNA+RNA, proteïnasa | MAXWELL16 - PURIFICACIÓ DE DNA EN MOSTRES DE SANG, EQUIP DE 48 EXTRACCIONS, REF: AS1010
E10016010 | Controls, cal·libradors per a control intern | AMIKACINA CALIBRADOR, 6 X 1 ML, REF. BEC126
E10001025 | Material fungible associat a aparells de laboratori | SPAPLUS - ELEVADOR DE TUB UNIVERSAL, 30 UNITATS, REF. IK520
E10013010 | Autoanticossos | ANTI-INFLIXIMAB (IFX), DETERMINACIÓ QUANTITATIVA D'ANTICOSSOS EN MOSTRES DE SÈRUM HUMÀ PER TÈCNICA ELISA, PNO: 5070230000
E10013010 | Autoanticossos | ANTICOSSOS ANTI-NEURONALS ANTI-YO, ANTI-HU I ANTI RI, DETECCIÓ I SEMIQUANTIFICACIÓ PER IFA, 48 DETERMINACIONS, PNO. 1111
E10012170 | Detecció antígens p/aglutinació, immunocromato, EIA , IFI | CLOSTRICIUM DIFFICILE GDH, DETECCIÓ QUALITATIVA PER IMMUNOCROMATOGRAFIA (RDT), 30 DETERMINACIONS, PNO. CB-306GD
E10030020 | Productes químics en solució/equip | EOSINA-NIGROSINA EN SOLUCIÓ SALINA PER A MICROSCÒPIA, TINCIÓ D'ESPERMATOZOIDES. ENVÀS DE 10 ML.
E10015010 | Immunohistoquímica | BENCHMARK SÈRIES - ANTICÒS MONOCLONAL DE RATOLÍ PRIMARI ANTI-SIMIAN VIRUS (SV40), CLONA MRQ-4, ISOTIP IGG1, PREDILUIT, 50 DETERMINACIONS. PNO.760-4449
E10015010 | Immunohistoquímica | ENVISION - REACTIU RECUPERACIÓ ANTIGÈNICA PH BAIX, REF K8005
E10012140 | Serologia vírica: virus, retrovirus | EQUIP PER A LA DETERMINACIÓ D'ANTICOSSOS IGM DEL VIRUS DE L'HEPATITIS E (VHE), PRINCIPI ELISA, 96 DETERMINACIONS, REF. 29714
E10013010 | Autoanticossos | EQUIP PER A LA DETERMINACIÓ PER ELISA D'ANTICOSSOS IGM ANTI-CARDIOLIPINA, MICROPLACA 96 POUETS, REF. 066708630
E10014010 | Genètica | SALSA LIGASA TAMPÓ B PER A TÈCNICA MLPC PCR
E10010040 | Fàrmacs i drogues terapèutiques | REACTIU PER A LA DETERMINACIÓ DE METOTREXAT, 65 DETERMINACIONS, REF. 7016069001
E10010100 | Proves vàries | SOLUCIÓ PER A LA REDUCCIÓ DE LA MOTILITAT D'ESPERMATOZOIDES EN TÈCNIQUES DE FERTILITZACIÓ IN VITRO.
E10012180 | Biologia molecular Microbiologia | COBAS AMPLICOR/SÈRIES - HCV QUANTIFICACIÓ CÀRREGA VIRAL, EQUIP DE PREPARACIÓ, AMPLIFICACIÓ I DETECCIÓ, 72 DETERMINACIONS. REF: 05532264190
E10012180 | Biologia molecular Microbiologia | HERPES SIMPLE VIRUS 1 (HSV1), HERPES SIMPLE VIRUS 2 (HSV2), VARICEL·LA ZÒSTER VIRUS (VZV), EPSTEIN-BARR VIRUS (EBV), CITOMEGALOVIRUS (CMV), HERPES HUMÀ VIRUS 6 (HHV6), I HERPES HUMÀ VIRUS 7 (HHV7), , EQUIP PCR EN TEMPS REAL (RT) PER A LA DETERMINACIÓ DE
E10015050 | Biologia molecular Anatomia Patològica | QIASYMPHONY SP - PURIFICACIÓ DE DNA/RNA MOSTRES VARIES, EQUIP DE 192 DETERMINACIONS. PNO. 937236
E10015050 | Biologia molecular Anatomia Patològica | QIASYMPHONY SP - SOLUCIÓ AMORTIDORA, ENVÀS DE 4X50 ML, PNO. 939016
E10015050 | Biologia molecular Anatomia Patològica | QIASYMPHONY SP - SOLUCIÓ DESPARAFINADORA, ENVÀS DE 50 ML, PNO. 939018
E10015050 | Biologia molecular Anatomia Patològica | QIASYMPHONY SP - CARTUTX DE PREPARACIÓ DE MOSTRES. PNO. 997002
E10015050 | Biologia molecular Anatomia Patològica | QIASYMPHONY SP - COBERTES, ENVÀS DE 144 UNITATS. PNO. 997004
E10015050 | Biologia molecular Anatomia Patològica | QIASYMPHONY SP - PUNTA DE PIPETA AMB FILTRE DE 200 µL, ENVÀS DE 1024 UNITATS. PNO. 990332
E10015050 | Biologia molecular Anatomia Patològica | QIASYMPHONY SP - PUNTA DE PIPETA AMB FILTRE DE 200 µL, ENVÀS DE 1024 UNITATS. PNO. 997024
E10014010 | Genètica | MEDI LÍQUID PER A BLASTÒCITS EN TÈCNIQUES DE FERTILITZACIÓ IN VITRO.
E10001025 | Material fungible associat a aparells de laboratori | ADAPTADOR DE 64 X 13 MM DE DIÀMETRE PER A TUBS S-MONOVETTE.
E10100010 | Tires reactives glucosa sang en mesuradors portàtils | CONTOUR NEXT - TIRA REACTIVA PER A APARELL AVANÇAT. AUTOCONTROL DE GLUCOSA EN SANG CAPIL·LAR. ENVÀS DE 50 TIRES, COMPATIBLE AMB APARELL CONTOUR XT, NEXT, NEXT USB, NEXT LINK O EQUIVALENT.
E10010050 | Hormones | CATECOLAMINES EN ORINA, COLUMNA HPLC, PNO. R 2030
E10015050 | Biologia molecular Anatomia Patològica | QIASYMPHONY SP - PURIFICACIÓ DE DNA/RNA MOSTRES VIRALS, EQUIP DE 192 DETERMINACIONS. PNO. 937055
E10030020 | Productes químics en solució/equip | AURAMINA (MORSE) PER A MICOBACTERI. ENVÀS D'1 LITRE (L).
E10010050 | Hormones | ARCHITECT - REACTIU PER A LA DETERMINACIÓ IN VITRO DE T3 TOTAL, 100 DETERMINACIONS, REF. 7K6425
E10001035 | Cassets i motlles d'histologia | COIXÍ D'ESCUMA PER A CASSET D'INCLUSIÓ PER A BIÒPSIES PETITES, DE COLOR BLAU, MIDA 30X25X2.2MM, 500 UNITATS, REF. 10/01000
E10015010 | Immunohistoquímica | CUBETES DE REACTIU DE 30 ML AMB TAP,COMPATIBLE AMB PLATAFORMA AUTOMATITZADA D'IMMUNOHISTOQUÍMICA I HIBRIDACIÓ IN SITU
E10010040 | Fàrmacs i drogues terapèutiques | DXLINK - DETECCIÓ QUALITATIVA DE DROGUES/METABÒLITS EN ORINA: AMFETAMINA, BARBITÚRIC, BUPRENORFINA, BENZODIAZEPINES, COCAÏNA, MARIHUANA, METADONA, METAMFETAMINA, MDMA, MORFINA, ANTIDEPRESSIUS TRICÍCLICS, EQUIP DE 25 DETERMINACIONS.
E10014010 | Genètica | SONDA D'HIBRIDACIÓ IGH BREAK APART PER TÈCNICA DE FISH REF: 739D-5061-100OG
E10001025 | Material fungible associat a aparells de laboratori | COBAS 8100- PUNTA ALIQUATADOR, 4240 UNITATS, PNO: 0708430700121 O EQUIVALENT
E10016010 | Controls, cal·libradors per a control intern | ZENIT RA - CARTUTX DE CONTROL DEL SISTEMA, PER A 8 SETMANES D'ACTIVITAT, REF. 41401
E10013010 | Autoanticossos | ZENIT RA -REACTIU ANTICOSSOS IGA ANTI-TRANSGLUTAMINASA TISSULAR HUMANA (TTG IGA), 100 DETERMINACIONS, REF. 41422
E10013010 | Autoanticossos | ZENIT RA - SOLUCIÓ DE REACCIÓ (TRIGGER), 2 X 250ML, REF. 41403
E10015010 | Immunohistoquímica | BENCHMARK - ANTICÒS PRIMARI ANTI-ALBÚMINA PER IFI, REF: 05268087001
E10015020 | Tinció automatitzada | SYMPHONY - COBREOBJECTES DE VIDRE PRETRACTATS, REF: 5448590001
E10014010 | Genètica | SONDES MPLA SÍNDROME MARFAN GEN FBN1. REF: P065/P066
E10030010 | Productes químics base | EOSINA-5-MALEIMIDA PER A FLUORESCÈNCIA, HPLC.CAS: 150322-02-4. FQ: C24H9BR4NO7. ENVÀS DE 25 G.
E10001021 | Barnilles, imans | DISPENSADOR D'IMANS D'UN SOL ÚS. REF: 009893V O EQUIVALENT
E10010110 | Reactius i fungibles per gasometries/ions i cooximetria | AQT90 FLEX - TUB SOLUCIÓ DE NETEJA, REF:905-843 O EQUIVALENT
E10001016 | Extracció al buit: Tubs hematologia/coagulació | XERINGA 3 COSSOS ENTRE 1-2 ML AMB HEPARINA SÒLIDA EQUILIBRADA ELECTROLÍTICAMENT (80 U), DE PLÀSTIC, SENSE AGULLA, VOLUM MOSTRA ENTRE 0,7-1,7 ML, TAP DE SEGURETAT VENTILAT PEL SEGELLAMENT GASOS.
E10014010 | Genètica | FIBROSI QUÍSTICA (CFTR), 24 REACCIONS, PNO. MR-2021.024
E10014010 | Genètica | REACTIU AMPLIFICACIÓ REGIONS CODIFICANTS GEN FBN1 INCLOU VARIACIONS DE NUCLEÒTID ÚNIC (SNVS ) AMB 86 AMPLICONS (290-420 PB) DE CONTROL PER L'EVALUACIÓ DE LES VARIACIONS DEL NÚMERO DE CÒPIES (CNV), 8 REACCIONS DE PCR MÚLTIPLE. PNO. MR-0110.008
E10014010 | Genètica | MISEQ- EQUIP PER IDENTIFICADORS MOLECULAR (MID) CONTÉ: 8+6 MID BARREJA, ETIQUETAT FAM, TAQ. 5X48 MID COMBINADES, 240 REACCIONS, PNO. ML-2208.240
E10014010 | Genètica | MISEQ- EQUIP OPTIMITZACIÓ CEL.LA DE FLUX ESTANDARD PER AUGMENTAR LA DENSITAT DE CLÚSTER, REDUIR EL TEMPS DE CICLE I MILLORAR LA QUALITAT DE LES PUNTUACIONS , 500 CICLES, PNO. MS-102-2003
E10014010 | Genètica | MISEQ- EQUIP OPTIMITZACIÓ CEL.LA DE FLUX NANO PER AUGMENTAR LA DENSITAT DE CLÚSTER, REDUIR EL TEMPS DE CICLE I MILLORAR LA QUALITAT DE LES PUNTUACIONS , 500 CICLES, PNO. MS-103-1003
E10012180 | Biologia molecular Microbiologia | EQUIP PER A LA DETERMINACIÓ PER PCR EN TEMPS DE REAL DE L'HERPES 1 I 2, 96 DETERMINACIONS, REF. 774AD-061013
E10015010 | Immunohistoquímica | ANTICÒS MONOCLONAL DE RATOLÍ P53, CLONA DO-7, COMPATIBLE AMB PLATAFORMA AUTOMATITZADA D'IMMUNOHISTOQUÍMICA I HIBRIDACIÓ IN SITU
E10015010 | Immunohistoquímica | ANTICÒS MONOCLONAL DE RATOLÍ DE LA PROTEÏNA ESPECÍFICA ACTIVADORA DE LES CÈL·LULES B, CLONA DAK-PAX5, COMPATIBLE AMB PLATAFORMA AUTOMATITZADA D'IMMUNOHISTOQUÍMICA I HIBRIDACIÓ IN SITU
E10015010 | Immunohistoquímica | ANTICÒS POLICLONAL DE CONILL PER A DETECCIÓ D'ANTÍGEN ESPECÍFIC DE PRÒSTATA HUMANA (PSA), COMPATIBLE AMB PLATAFORMA AUTOMATITZADA D'IMMUNOHISTOQUÍMICA I HIBRIDACIÓ IN SITU
E10015010 | Immunohistoquímica | ANTICÒS POLICLONAL DE CONILL PER A LA IDENTIFICACIÓ DE S100, COMPATIBLE AMB PLATAFORMA AUTOMATITZADA D'IMMUNOHISTOQUÍMICA I HIBRIDACIÓ IN SITU
E10010050 | Hormones | LIAISON - REACTIU PER A LA DETERMINACIÓ IN VITRO DEL CALCITRIOL (VIT. D - 1,25-(OH)2D3) EN SÈRUM I PLASMA, 100 DETERMINACIONS, REF. 310980
E10001038 | Consumibles cromatografia i electroforesi | UPLC TQD - ADAPTADOR D'ACER PER A PRECOLUMNA DE 2.1 X 10 MM, REF: WAT097958
E10012020 | Medis de cultiu preparats per a aïllament, ús en tubs | TIOGLICOLAT BROU ENRIQUIT, MEDI DE CULTIU EN TUB.
E10013010 | Autoanticossos | ANTÍGENS PERFIL NEURONAL PLUS RST TIRA DE MEMBRANA IGG AMB ANTÍGENS (ANFIFISINA, CV2, PNMA2) (MA-2/TA), RI, JO, HU, RECOVERINA, SOX1, TITINA, ZIC4, GAD65 PER SEPARAT), 16 DET
E10015010 | Immunohistoquímica | ANTICÒS POLICLONAL DE CONILL PER A LA IDENTIFICACIÓ DE TIROGLOBULINA (TG), 60 DETERMINACIONS, COMPATIBLE AMB PLATAFORMA AUTOMATITZADA D'IMMUNOHISTOQUÍMICA I HIBRIDACIÓ IN SITU
E10015010 | Immunohistoquímica | ANTICÒS MONOCLONAL DE RATOLÍ PER A LA IDENTIFICACIÓ DE VIMENTINA, CLONA V9, COMPATIBLE AMB PLATAFORMA AUTOMATITZADA D'IMMUNOHISTOQUÍMICA I HIBRIDACIÓ IN SITU
E10014010 | Genètica | SOLUCIÓ TAMPÓ D'ELUCIÓ PER A PROVES DE DNA, ENVÀS DE 250 ML
E10015050 | Biologia molecular Anatomia Patològica | QUBIT - EQUIP PER A DSDNA HS, 500 DETERMINACIONS
E10030010 | Productes químics base | NEUTRALITZADOR PER A ÀCID AMB INDICADOR DE COLOR, ENVÀS DE 5 KGR
E10030010 | Productes químics base | NEUTRALITZADOR PER A BASE AMB INDICADOR DE COLOR, ENVÀS DE 5 KGR
E10015010 | Immunohistoquímica | ANTICÒS MONOCLONAL DE CONILL C-MYC, CLONA Y69, 1 ML. PNO. 1472-1
E10030010 | Productes químics base | COL·LAGENASA DE CLOSTRIDIUM HISTOLYTICUM, TIPUS IV 0.5-5.0 FALGPA UNITAT/MG SÒLIDES, ≥125 (CDU = COL·LAGEN DIGESTIÓ). CAS: 9001-12-1. EC: 232-582-9. ENVÀS DE 100 MG.
E10012130 | Serologia bacteriana | BORRELIA BURGDORFERI LYME. DETECCIÓ D'ANTICOSSOS IGM
E10018095 | Solucions, tampons, agaroses, gels | SOLUCIÓ AMORTIDORA 1X, GRAU BIOLOGIA MOLECULAR, 10MM TRIS-HCL I 1MM EDTA NA2, ENVÀS DE 500 ML
E10015010 | Immunohistoquímica | ANTICÒS POLICLONAL DE CONILL MELATONINA, ENVÀS DE 100 µG
E10013020 | Inmoquímica (Inmunoproteïnes) | REACTIU PAR A LA DETERMINACIÓ D’AL·LÈRGENS ESPECÍFICS RECOMBINANTS PER A TÈCNICA MICROARRAY
E10015010 | Immunohistoquímica | ANTICÒS MONOCLONAL DE RATOLÍ PER A LA IDENTIFICACIÓ ANTIGEN EPITELIAL, CLONA BER-EP4, COMPATIBLE AMB PLATAFORMA AUTOMATITZADA D'IMMUNOHISTOQUÍMICA I HIBRIDACIÓ IN SITU
E10015010 | Immunohistoquímica | ANTICÒS POLICLONAL DE CONILL PER A LA IDENTIFICACIÓ DE FACTOR VON WILLEBRAND, COMPATIBLE AMB PLATAFORMA AUTOMATITZADA D'IMMUNOHISTOQUÍMICA I HIBRIDACIÓ IN SITU
E10015010 | Immunohistoquímica | ANTICÒS POLICLONAL DE CONILL PER A LA DETERMINACIÓ DE GASTRINA, COMPATIBLE AMB PLATAFORMA AUTOMATITZADA D'IMMUNOHISTOQUÍMICA I HIBRIDACIÓ IN SITU
E10030020 | Productes químics en solució/equip | IDENTIFICADOR DE L'ACTIVITAT DE LA FOSFATASA ALCALINA EN LEUCÒCITS TIPUS LEUCOGNOST-A O EQUIVALENT.
E10018050 | Equips extracció i purificació DNA, RNA, DNA+RNA, proteïnasa | MAXWELL 16- PURIFICACIÓ FFPE PLUS LEV DE DNA EN MOSTRES FIXADES AMB FORMALINA I PARAFINADES, EQUIP DE 48 DETERMINACIONS, REF: AS1135
E10012180 | Biologia molecular Microbiologia | TUB DE POLIPROPILÉ 12X 80MM AMB TAP ROSCA AMB FORMA CÒNICA INTERNA AMB 1ML DITIOTREITOL (DTT) PER A MOSTRES RESPIRATORIES
E10015010 | Immunohistoquímica | ANTICÒS POLICLONAL DE CONILL PER A LA IDENTIFICACIÓ DE MIELOPEROXIDASA, COMPATIBLE AMB PLATAFORMA AUTOMATITZADA D'IMMUNOHISTOQUÍMICA I HIBRIDACIÓ IN SITU
E10015010 | Immunohistoquímica | ANTICÒS MONOCLONAL DE RATOLÍ PER A LA IDENTIFICACIÓ DE LA PROTEÏNA MUM1, CLONA MUM1P, COMPATIBLE AMB PLATAFORMA AUTOMATITZADA D'IMMUNOHISTOQUÍMICA I HIBRIDACIÓ IN SITU
E10015010 | Immunohistoquímica | ANTICÒS MONOCLONAL DE RATOLÍ CD246 PER A LA IDENTIFICACIÓ DE LA PROTEÏNA ALK, CLONA ALK1, COMPATIBLE AMB PLATAFORMA AUTOMATITZADA D'IMMUNOHISTOQUÍMICA I HIBRIDACIÓ IN SITU
E10015010 | Immunohistoquímica | ANTICÒS MONOCLONAL DE CONILL PER A LA IDENTIFICACIÓ DE AMARC (ALFA METILACIL COENZIMA A RACEMASA), CLONA 13H4, COMPATIBLE AMB PLATAFORMA AUTOMATITZADA D'IMMUNOHISTOQUÍMICA I HIBRIDACIÓ IN SITU
E10015010 | Immunohistoquímica | ANTICÒS MONOCLONAL DE RATOLÍ PER A LA IDENTIFICACIÓ D'AMILOIDE A, CLONA MC1, COMPATIBLE AMB PLATAFORMA AUTOMATITZADA D'IMMUNOHISTOQUÍMICA I HIBRIDACIÓ IN SITU
E10015010 | Immunohistoquímica | ANTICÒS MONOCLONAL DE RATOLÍ CD138, CLONA MI15, COMPATIBLE AMB PLATAFORMA AUTOMATITZADA D'IMMUNOHISTOQUÍMICA I HIBRIDACIÓ IN SITU
E10016010 | Controls, cal·libradors per a control intern | COBAS SÈRIES (MODULAR, COBAS C, COBAS INTEGRA) - CALIBRADOR PER A HEMOGLOBINA A1C , 3 X 2 ML, REF. 045528417190
E10013010 | Autoanticossos | PORTA TRIPLE TEIXIT ESTÓMAC-FETGE-RONYÓ DE RATA PER A LA DETERMINACIÓ I TITULACIÓ ANA, AMA, ASMA I AGPCA, REF. 066704180
E10001047 | Flascons recollida de mostres APA amb formol | CONTENIDOR PER A RECOLLIDA DE MOSTRES AMB SISTEMA TANCAT QUE EVITA QUALSEVOL CONTACTE AMB EL FORMOL. FORMALDEHID AL 4% (FORMOL TAMPONAT AL 10%), D'ENTRE 20 I 40 ML DE CAPACITAT.
E10012180 | Biologia molecular Microbiologia | SMARTCYCLER - EQUIP PER A LA DETERMINACIÓ PER PCR EN TEMPS REAL DE RNA DE NOROVIRUS, 40 DETERMINACIONS, REF. 776GXNOV-CE-10
E10030020 | Productes químics en solució/equip | DETECCIÓ DE LA REACCIÓ DE LA PEROXIDASA EN LEUCÒCITS TIPUS LEUCOGNOST-POX O EQUIVALENT.
E10001025 | Material fungible associat a aparells de laboratori | BGEM - TUB CAPIL·LAR AMB ÈMBOL, CAPACITAT 90µL, 65UI/ML D'HEPARINA LITI EQUILIBRADA AMB CALCI
E10015010 | Immunohistoquímica | ANTICÒS MONOCLONAL DE RATOLÍ CD31 PER A MARCATGE DE CÈL·LULA ENDOTELIAL, CLONA JC70A, GCOMPATIBLE AMB PLATAFORMA AUTOMATITZADA D'IMMUNOHISTOQUÍMICA I HIBRIDACIÓ IN SITU
E10015010 | Immunohistoquímica | ANTICÒS MONOCLONAL DE RATOLÍ CD34 CLASSE II, CLONA QBEND 10, COMPATIBLE AMB PLATAFORMA AUTOMATITZADA D'IMMUNOHISTOQUÍMICA I HIBRIDACIÓ IN SITU
E10015010 | Immunohistoquímica | ANTICÒS MONOCLONAL DE RATOLÍ CDX2, CLONA DAK-CDX2, COMPATIBLE AMB PLATAFORMA AUTOMATITZADA D'IMMUNOHISTOQUÍMICA I HIBRIDACIÓ IN SITU
E10015010 | Immunohistoquímica | ANTICÒS MONOCLONAL DE RATOLÍ PER A MARCATGE DE CEA (ANTIGEN CARCINOEMBRIOGÈNIC), CLONA II-7, COMPATIBLE AMB PLATAFORMA AUTOMATITZADA D'IMMUNOHISTOQUÍMICA I HIBRIDACIÓ IN SITU
E10015010 | Immunohistoquímica | ANTICÒS MONOCLONAL DE RATOLÍ PER A LA MARCATGE DE CITOQUERATINA 18, CLONA DC 10, COMPATIBLE AMB PLATAFORMA AUTOMATITZADA D'IMMUNOHISTOQUÍMICA I HIBRIDACIÓ IN SITU
E10015010 | Immunohistoquímica | ANTICÒS MONOCLONAL DE RATOLÍ PER A LA MARCATGE DE CITOQUERATINA 19, CLONA RCK108, COMPATIBLE AMB PLATAFORMA AUTOMATITZADA D'IMMUNOHISTOQUÍMICA I HIBRIDACIÓ IN SITU
E10015010 | Immunohistoquímica | ANTICÒS MONOCLONAL DE RATOLÍ PER A LA MARCATGE DE CITOQUERATINA 20, CLONA KS20.8, COMPATIBLE AMB PLATAFORMA AUTOMATITZADA D'IMMUNOHISTOQUÍMICA I HIBRIDACIÓ IN SITU
E10015010 | Immunohistoquímica | ANTICÒS MONOCLONAL DE RATOLÍ PER A LA MARCATGE DE CITOQUERATINA D'ALT PER MOLECULAR, CLONA 34ßE12, COMPATIBLE AMB PLATAFORMA AUTOMATITZADA D'IMMUNOHISTOQUÍMICA I HIBRIDACIÓ IN SITU
E10015010 | Immunohistoquímica | ANTICÒS MONOCLONAL DE RATOLÍ PER A LA MARCATGE DE CITOQUERATINA 5/6, CLONA D5/16 B4, COMPATIBLE AMB PLATAFORMA AUTOMATITZADA D'IMMUNOHISTOQUÍMICA I HIBRIDACIÓ IN SITU
E10015010 | Immunohistoquímica | ANTICÒS MONOCLONAL DE RATOLÍ PER A LA MARCATGE DE CITOQUERATINA 7, CLONA OV-TL 12/30, COMPATIBLE AMB PLATAFORMA AUTOMATITZADA D'IMMUNOHISTOQUÍMICA I HIBRIDACIÓ IN SITU
E10015010 | Immunohistoquímica | ANTICÒS MONOCLONAL DE CONILL PRIMARI ANTI-SYNAPTOFISINA ( SP11 ), 50 DETERMINACIONS, PNO. 790-4407
E10015010 | Immunohistoquímica | ANTICÒS MONOCLONAL DE RATOLÍ PRIMARI ANTI-LK2H10 ( CROMOGRANINA A ), 50 DETERMINACIONS, PNO. 760-2519
E10015020 | Tinció automatitzada | SYMPHONY - SOLUCIÓ B DE TRIS, ENVÀS D'1 LITRE, PNO. 900-204
E10015020 | Tinció automatitzada | SYMPHONY - SOLUCIÓ D D'ÀCID ACÈTIC, ENVÀS D'1 LITRE, PNO. 900-210
E10015020 | Tinció automatitzada | SYMPHONY - SOLUCIÓ N1 D'HEMATOXILINA PROGRESSIVA, ENVÀS D'1 LITRE, PNO. 900-201
E10015020 | Tinció automatitzada | SYMPHONY - SOLUCIÓ N2 D'HEMATOXILINA, ENVÀS D'1 LITRE, PNO. 900-213
E10015020 | Tinció automatitzada | SYMPHONY-SOLUCIÓ W DE RENTAT, ENVÀS D'1 LITRE, PNO. 900-203
E10015020 | Tinció automatitzada | BENCHMARK SPECIAL STAINS - EQUIP PER A NETEJA, 40 CICLES, REF. 09476580001
E10015020 | Tinció automatitzada | BENCHMARK SPECIAL STAINS - SOLUCIÓ DETERGENT PER A DESPARAFINACIÓ, ENVÀS DE 2 LITRES, PNO. 860-036
E10015020 | Tinció automatitzada | BENCHMARK SPECIAL STAINS - SOLUCIÓ PER A MÒDUL DE TINCIÓ AUTOMATITZADA, ENVÀS DE 2 LITRES, PNO. 860-038
E10016010 | Controls, cal·libradors per a control intern | ARCHITECT FSH CALIBRADOR 7K7501
E10016010 | Controls, cal·libradors per a control intern | PROLACTINA CALIBRADRO ARCHITECT 7K7601
E10016010 | Controls, cal·libradors per a control intern | PROGESTERONA CALIBRADOR 7K7701
E10015010 | Immunohistoquímica | ANTICÒS MONOCLONAL DE RATOLÍ PER A LA MARCATGE DE CITOQUERATINA, CLONA AE1/AE3, COMPATIBLE AMB PLATAFORMA AUTOMATITZADA D'IMMUNOHISTOQUÍMICA I HIBRIDACIÓ IN SITU
E10015010 | Immunohistoquímica | ANTICÒS MONOCLONAL DE RATOLÍ PER A LA IDENTIFICACIÓ DE CÈL·LULES E-CADERINA, CLONA NCH-38, COMPATIBLE AMB PLATAFORMA AUTOMATITZADA D'IMMUNOHISTOQUÍMICA I HIBRIDACIÓ IN SITU
E10015010 | Immunohistoquímica | SOLUCIÓ DE RENTAT CLEARIFY,COMPATIBLE AMB PLATAFORMA AUTOMATITZADA D'IMMUNOHISTOQUÍMICA I HIBRIDACIÓ IN SITU
E10015010 | Immunohistoquímica | SOLUCIÓ DE RENTAT H2SO4 0,3M (ÀCID SULFÚRIC 0,3 M)COMPATIBLE AMB PLATAFORMA AUTOMATITZADA D'IMMUNOHISTOQUÍMICA I HIBRIDACIÓ IN SITU
E10015010 | Immunohistoquímica | TIRESCOMPATIBLE AMB PLATAFORMA AUTOMATITZADA D'IMMUNOHISTOQUÍMICA I HIBRIDACIÓ IN SITU
E10015010 | Immunohistoquímica | ENVISION - REACTIU D'AMPLIFICACIÓ ANTICÒS RATOLÍ LINKER, 75 DETERMINACIONS, 22.5 ML, REF. GV821
E10015010 | Immunohistoquímica | ENVISION - REACTIU D'AMPLIFICACIÓ ANTICÒS CONILL LINKER, 75 DETERMINACIONS, 22.5 ML, REF. GV809
E10015010 | Immunohistoquímica | ENVISION - REACTIU RECUPERACIÓ D’EPÍTOP PH BAIX, 225 DETERMINACIONS, REF. GV805
E10015010 | Immunohistoquímica | REACTIU HEMATOXYLIN, 600 DETERMINACIONS, COMPATIBLE AMB PLATAFORMA AUTOMATITZADA D'IMMUNOHISTOQUÍMICA I HIBRIDACIÓ IN SITU
E10015010 | Immunohistoquímica | SOLUCIÓ DE RENTAT, COMPATIBLE AMB PLATAFORMA AUTOMATITZADA D'IMMUNOHISTOQUÍMICA I HIBRIDACIÓ IN SITU
E10015010 | Immunohistoquímica | BENCHMARK SÈRIES - ANTICÒS MONOCLONAL DE RATOLÍ ANTI-MELANOMA (TIMELANOSOMA (HMB45), ANTI-MART-1/MELAN A (A103) I ANTITIROSINASA (T311)), 50 DETERMINACIONS, PNO. 790-4677
E10015020 | Tinció automatitzada | BENCHMARK SÈRIES - EQUIP PER A L'AMPLIFICACIÓ DE LA TINCIÓ PER A ANTICOSSOS MONOCLONALS, 250 DETERMINACIONS, PNO. 860-099
E10015020 | Tinció automatitzada | BENCHMARK SPECIAL STAINS - SOLUCIÓ COBREOBJECTES, ENVÀS DE 2 LITRES, PNO. 860-034
E10015020 | Tinció automatitzada | BENCHMARK SPECIAL STAINS - SOLUCIÓ DE RENTAT, ENVÀS DE 2 LITRES, PNO. 860-035
E10001038 | Consumibles cromatografia i electroforesi | AMPOLLA ARGÓ, 50 LITRES PER CROMATÒGRAF, 224 DETERMINACIONS
E10016010 | Controls, cal·libradors per a control intern | BHCG CALIBRADOR 7K7801
E10016010 | Controls, cal·libradors per a control intern | CALIBRADOR ARCHITECT CORTISOL 8D1502
E10016010 | Controls, cal·libradors per a control intern | SHBG CALIBRADOR ARCHITECT 8K2601
E10016010 | Controls, cal·libradors per a control intern | ARCHITECT - INSULINA CAL 6 X 4ML, REF. 8K4103
E10016010 | Controls, cal·libradors per a control intern | CORE IGG CALIBRADOR 8L4401
E10016010 | Controls, cal·libradors per a control intern | CORE IGG CONTROL 8L4410
E10016010 | Controls, cal·libradors per a control intern | CATECOLAMINES ORINA, CALIBRADOR ESTÀNDARD LIOFILITZAT, C/5X10 ML. PNO. 6009
E10016010 | Controls, cal·libradors per a control intern | CALIBRADOR LCR ADA (ADENOSINADEAMINASA)
E10016010 | Controls, cal·libradors per a control intern | CONTROL ADA (ADENOSINADEAMINASA)
E10015010 | Immunohistoquímica | ANTICÒS POLICLONAL DE CONILL PER A LA IDENTIFICACIÓ DE VHS-1, COMPATIBLE AMB PLATAFORMA AUTOMATITZADA D'IMMUNOHISTOQUÍMICA I HIBRIDACIÓ IN SITU
E10015010 | Immunohistoquímica | ANTICÒS MONOCLONAL DE RATOLÍ PER A LA IDENTIFICACIÓ DE KI-67, CLONA MIB-1, COMPATIBLE AMB PLATAFORMA AUTOMATITZADA D'IMMUNOHISTOQUÍMICA I HIBRIDACIÓ IN SITU
E10015010 | Immunohistoquímica | ANTICÒS MONOCLONAL DE RATOLÍ PER A LA IDENTIFICACIÓ DE MELANOSOMES, CLONA HMB-45, COMPATIBLE AMB PLATAFORMA AUTOMATITZADA D'IMMUNOHISTOQUÍMICA I HIBRIDACIÓ IN SITU
E10015010 | Immunohistoquímica | ANTICÒS MONOCLONAL DE RATOLÍ PER A LA IDENTIFICACIÓ DE GCDFP-15 , CLONA 23A3, COMPATIBLE AMB PLATAFORMA AUTOMATITZADA D'IMMUNOHISTOQUÍMICA I HIBRIDACIÓ IN SITU
E10015010 | Immunohistoquímica | ANTICÒS POLICLONAL DE CONILL PER A LA IDENTIFICACIÓ DE PROTEÏNA GFAP (PROTEÏNA ACÍDICA FIBRIL·LAR GLIAL), COMPATIBLE AMB PLATAFORMA AUTOMATITZADA D'IMMUNOHISTOQUÍMICA I HIBRIDACIÓ IN SITU
E10013010 | Autoanticossos | DETECCIÓ D'ANTICOSSOS ANTI-ADALIMUMAB PER ELISA, PLACA 6X8 POUETS, 48 DETERMINACIONS.
E10001024 | Plaques i flascons per a cultiu biològic/cel·lular | PLACA PER A PCR DE 96 POUETS, CAPACITAT D'ENTRE 1 I 200 µL.
E10016010 | Controls, cal·libradors per a control intern | VIH: CONTROL PROVA CONFIRMATORIA. TÈCNICA IMMUNOCROMATOGRAFIA.
E10013020 | Inmoquímica (Inmunoproteïnes) | IMMUNOGLOBULINA E ESPECÍFICA ANTI-RPLA A 1 FULL D'AURÓ SICÒMOR, LONDON PLANE, PLATANUS ACERIFOLIA
E10030020 | Productes químics en solució/equip | LUGOL ESTABILITZAT AMB PVP PER A TINCIÓ DE GRAM, ENVÀS D'1 LITRE
E10013010 | Autoanticossos | AUTOBLOT 3000 - POLIMIOSITIS/ESCLERODERMA 12. DETECCIÓ D'AUTOANTICOSSOS IGG CONTRA: JO-1, PL-7, PL-12, SRP, MI-2, MDA-5, TIF1-Y, KU, PM-SCL, SCL-70, SSA/RO52, PER TÈCNICA D'IMMUNOBLOT (IB), EQUIP DE 24 DETERMINACIONS. PNO. PMS12D
E10016010 | Controls, cal·libradors per a control intern | COBAS ELECSYS 1010, 2010, E411, E601, E602 - CALIBRADOR ESTRADIOL, 4 X 1 ML, REF. 06656048190
E10012140 | Serologia vírica: virus, retrovirus | LIAISON - AC VHS 1/2 IGG 100DETERMINACIONS PNO. 310800
E10016010 | Controls, cal·libradors per a control intern | ADVIA CENTAUR - PSA LLIURE, CALIBRADOR. PNO. 4846115
E10013010 | Autoanticossos | ANTICOSSOS ANTI-FOSFOLIPASA A2 (PLA2R) PER IMMUNOFLUORESCÈNCIA INDIRECTA, EQUIP DE 30 DETERMINACIONS
E10010080 | Proteïnes específiques | COBAS 6000 - PROTEÏNA C REACTIVA 250 DETERMINACIONS, REF: 04956842190
E10030010 | Productes químics base | CITOCROM C DE COR DE CAVALL. CAS: 9007-43-6. ENVÀS DE 250 MG.
E10012140 | Serologia vírica: virus, retrovirus | VIH (TIPUS 1 I 2): DETECCIÓ D'ANTICOSSOS, PROVA CONFIRMATORIA. TÈCNICA IMMUNOCROMATOGRAFIA.
E10015010 | Immunohistoquímica | BENCHMARK SÈRIES - SOLUCIÓ TAMPONADA 10X SSC, CLORUR DE SODI, CITRAT DE SODI, CONCENTRACIÓ DE 5X, 2 LITRES + CONSERVANT.PNO. 950.110
E10012180 | Biologia molecular Microbiologia | EQUIP DE DETECCIÓ RÀPIDA, PER AMPLIFICACIÓ ISOTÈRMICA D'ADN PER A BACTÈRIES PRODUCTORES DE CARBAPENEMASES, EAZYPLEX® SUPERBUG CRE, 24 DETERMINACIONS, REF. 22978
E10012180 | Biologia molecular Microbiologia | EQUIP PER A LA DETERMINACIÓ RÀPIDA DE PRODUCTES GENERATS PER AMPLIFICACIÓ ISOTÈRMICA D'ADN PER A BACTÈRIES PRODUCTORES DE CARBAPENEMAESES, EAZYPLEX® SUPERBUG COMPLETE, 24 DETERMINACIONS, REF. 23647
E10001047 | Flascons recollida de mostres APA amb formol | CONTENIDOR AMB 9 ML DE CAPACITAT PER A DE SOLUCIÓ DE FORMALDEHID AL 4% (FORMOL TAMPONAT AL 10%) COMPATIBLE AMB CODI SAP 10023242 O EQUIVALENT.
E10001025 | Material fungible associat a aparells de laboratori | ESCELSIOR ES - BOSSA DE PLÀSTIC, TRANSPARENT, DE 29,50X24 CM AMB FOLRE LATERAL, PNO. P14747
E10016010 | Controls, cal·libradors per a control intern | VMA, HVA, 5-HIAA EN ORINA, CALIBRADOR ESTÀNDARD LIOFILITZAT, C/5X5 ML. PNO. 1009
E10001020 | Arxiu: portaobjectes, blocs, congelació | TAP DE PLÀSTIC A ROSCA DE 30MM DIÀMETRE PER AT SECUNDARI PER EL TRANSPORT I ENVIAMENT D'ESPÈCIMENS BIOLÒGIC. COMPATIBLE AMB CODI SAP 10022747
E10012180 | Biologia molecular Microbiologia | M2000RT I SÈRIES - SISTEMA DE PREPARACIÓ DE DNA, 96 DETERMINACIONS, REF. 6K1224
E10010020 | Bioquímica bàsica | MODULAR ELECSYS - HORMONA PARATIROÏDAL PTH, 100 DETERMINACIONS RESPOSTA URGENT, REF: 04892470190
E10010040 | Fàrmacs i drogues terapèutiques | COBAS C - COCAÏNA, 100 DETERMINACIONS, REF: 06334440190
E10010040 | Fàrmacs i drogues terapèutiques | COBAS C - METADONA, 100 DETERMINACIONS, REF: 06334482190
E10010040 | Fàrmacs i drogues terapèutiques | COBAS C - OPIACIS, 100 DETERMINACIONS, REF: 06334504190
E10016010 | Controls, cal·libradors per a control intern | CONTROL DE QUALITAT L IGE ESPECÍFICA
E10016010 | Controls, cal·libradors per a control intern | CONTROL DE QUALITAT H IGE ESPECÍFICA
E10016010 | Controls, cal·libradors per a control intern | BIO-FLASH - CONTROL PR3, PNO. 701137
E10013020 | Inmoquímica (Inmunoproteïnes) | IMMUNOGLOBULINA E ESPECÍFICA ANTI-F424 RARA H 3 CACAUET
E10016010 | Controls, cal·libradors per a control intern | ADVIA - CALIBRADOR PER A PROTEÏNA, 1 X 6 ML, REF. 10311929
E10010020 | Bioquímica bàsica | ADVIA S-CA 15-3
E10016010 | Controls, cal·libradors per a control intern | ADVIA S-CALIBRADOR CA 15-3
E10010020 | Bioquímica bàsica | ADVIA S-CA 125
E10016010 | Controls, cal·libradors per a control intern | ADVIA S-CALIBRADOR 125
E10010020 | Bioquímica bàsica | ADVIA S-STREAMLAB FOIL CARTRIDGE PK OF 3
E10010020 | Bioquímica bàsica | ADVIA S-COLESTEROL_2
E10010020 | Bioquímica bàsica | ADVIA S-EE2 (ESTRADIOL ENHANCED)
E10010020 | Bioquímica bàsica | ADVIA S- CA19-9(IVD) DIL 2PK
E10012130 | Serologia bacteriana | ADVIA SÈRIES - EQUIP PER A LA DETEREMINACIÓ DE LA SIFILIS (TREPONEMA PALLIDUM), CONTÉ: REACTIU PRIMARI, REACTIU DE SUPORT, 1 TARGETA, 2 VIALS CLBRDR ALT, 2 VIALS CALBRDR BAIX, 200 DETERMINACIONS, PNO. 10492493
E10010020 | Bioquímica bàsica | APTIO ALIQUOT-TUB
E10010020 | Bioquímica bàsica | APTIO ALIQUOT-PUNTA PIPETA
E10010020 | Bioquímica bàsica | APTIO ALIQUOT - ETIQUETES PER A TUB DE MOSTRA, REF. 10720493
E10010020 | Bioquímica bàsica | 1001070 REACTIVO ADA 500D
E10010020 | Bioquímica bàsica | EQUIP PER A DETERMINACIÓ DE VITAMINES B1 I B6 PER HPLC, 100 DETERMINACIONS, REF. EEE000397
E10030010 | Productes químics base | ABSORBENT UNIVERSAL PER A QUÍMICS, ENVÀS DE 800 GR.
E10013010 | Autoanticossos | CONJUGAT IGA ANTIHUMÀ DE CABRA SENSE BLAU D'EVANS, VIAL DE 5 ML
E10015050 | Biologia molecular Anatomia Patològica | BENCHMARK SÈRIES- SOLUCIÓ PER A LA DILUCIÓ DE SOSNDES I CREACIÓ DE CONDICIONS D'HIBRIDADACIÓ ISH, 25 ML, PNO. 780-4409
E10030010 | Productes químics base | Β-GALACTOSIDASA D’ASPERGIL·LUS ORYZAE, ≥8.0 UNITATS/MG SÒLID. CAS: 9031-11-2. ENVÀS DE 25.000 UNITATS.
E10001024 | Plaques i flascons per a cultiu biològic/cel·lular | PLACA DE 96 POUETS DE 0,8 ML PER A ARXIU O CULTIU CEL·LULAR. CERTIFICAT PER A BIOLOGIA MOLECULAR. ESTÀNDARD ANSI
E10016010 | Controls, cal·libradors per a control intern | AU - CALIBRADOR PER A PCR, 5 X 2 ML, REF. BEC150
E10010080 | Proteïnes específiques | COBAS C - REACTIU PER A LA DETERMINACIÓ IN VITRO D'EXCÉS D'ANTIGEN EN MOSTRES D'ORINA COMBINAT AMB EL TEST IN VITRO TINA-QUANT ALBUMIN GEN.2, A SISTEMES COBAS C, 1000 DETERMINACIONS, REF. 05168376190
E10001050 | Tubs, microtubs, vials, cubetes | TUB DE 17 MM DE DIÀMETRE I 118 MM DE LLARGÀRIA, FONS CÒNIC, DE PE (POLIETILÈ), GRADUAT, TAP ROSCAT. CAPACITAT: 15 ML.
E10013010 | Autoanticossos | ANTICÒS CONTRA IGA HUMANA.
E10010080 | Proteïnes específiques | EQUIP PER A DETECCIÓ RÀPIDA D'ALFA DEFENSINA A LÍQUID SINOVIAL PER A DIAGNOSTICAR INFECCIONS EN PACIENTS AMB ARTROPLÀSTIA TOTAL.
E10013025 | Al·lèrgia clínica, al·lèrgens per a proves cutànies prick | PRICK TEST-ANTIGEN ESPECÍFIC ORADA
E10001050 | Tubs, microtubs, vials, cubetes | GOBELET DE 0,25 ML DE CAPACITAT DE POLIESTIRÈ (PS) COMPATIBLE AMB CENTRIFICHEM I SIMILARS APARELLS.
E10010070 | Marcador tumorals | ARCHITECT - REACTIU PER A LA DETERMINACIÓ IN VITRO DE CEA, 2000 DETERMINACIONS, REF. 7K6832
E10010050 | Hormones | ARCHITECT - REACTIU PER A LA DETERMINACIÓ IN VITRO DE FSH, 2000 DETERMINACIONS, REF. 7K7530
E10010020 | Bioquímica bàsica | COBAS 702 - NACL 9%, INDEX SÈRIC, REF: 05172179190
E10010050 | Hormones | LIAISON SÈRIES - REACTIU PER A LA DETERMINACIÓ IN VITRO DE HORMONA DE CREIXEMENT HUMÀ (HGH) O SOMATOTROPINA, 100 DETERMINACIONS, REF. 310340
E10018010 | Enzims i reactius d'amplificació / retrotranscripció | TAQ DNA POLIMERASA 250 DETERMINACIONS.
E10012060 | Hemocultius | BACTEC - HEMOCULTIU AEROBI REF. 442023
E10012060 | Hemocultius | BACTEC - HEMOCULTIU ANAEROBI REF. 442021
E10012180 | Biologia molecular Microbiologia | EQUIP PER A LA DETERMINACIÓ PER PCR D'ENTEROVIRUS, 24 DETERMINACIONS, REF. 774IM-EVPA
E10001025 | Material fungible associat a aparells de laboratori | PAP SÈRIES - MICROTUB 7,25 MM DE DIÀMETRE X 55 MM DE LLARGÀRIA, DE SILICONA PER A AGREGÓMETRE, 100 UNITATS, REF 546101521
E10015010 | Immunohistoquímica | BENCHMARK SÈRIES- SONDA DE OLIGONUCLEÒTID MARCAT AMB FLUORESCEÏNA PER A LA DETECCIÓ ARN CITOPLÁSMICO PER A LA IMMUNOGLOBULINA LAMBDA, 50 DETERMINACIONS, PNO. 800-2844
E10010020 | Bioquímica bàsica | PICCOLO XPRESS - DETERERMINACIÓ DE 13 ANÀLITS: ALB, ALP, ALT, AMY, AST, URE, CA, CRE, GGT, GLU, TBIL, TP,UA. EQUIP DE 10 UNITATS. PNO.400-0035
E10011040 | Hemogrames | CELL DYN - DILUENT REACTIU ENBOLCAR, 20L, REF. B75965
E10010120 | Reactius osmòmetre | SOLUCIÓ ESTÀNDARD PER A OSMÒMETRE, 2 X 20 ML
E10014010 | Genètica | MISEQ, HISCAN, HISEQ SÈRIES, NEXTSEQ, IIX - CONTROL PHIX V PER A SEQÜENCIACIÓ, REF. GENY-FC-110-3001
E10013010 | Autoanticossos | ZENIT RA - SOLUCIÓ DEL SISTEMA, ENVÀS 5 L, REF. 41404
E10013010 | Autoanticossos | ZENIT RA - SOLUCIÓ DE RENTAT, 1 X 10 L, REF. 41405
E10013010 | Autoanticossos | ZENIT RA - CUBETES DE REACCIÓ, 960 UNITATS, REF. 41402
E10013010 | Autoanticossos | CONTROL POSITIU TIPUS IGG PER A ANTICOSSOS ANTI-ESCORÇA ADRENAL PER A TÈCNICA IFI, 0,5 ML, 4 DETERMINACIONS, REF. CA1051-0105
E10016010 | Controls, cal·libradors per a control intern | CONTROL POSITIU TIPUS IGA PER A ANTOCOSSOS ANTI-SACCAROMYCES CEREVISIAE PER A TÈCNICA IFI, 0,25 ML, 4 DETERMINACIONS, REF. CV2841-0102A
E10016010 | Controls, cal·libradors per a control intern | CONTROL POSITIU TIPUS IGG PER A ANTICOSSOS ANTI-SACCAROMYCES CEREVISIAE PER A TÈCNICA IFI, 0,25 ML, 4 DETERMINACIONS, REF. CV2841-0102G
E10010020 | Bioquímica bàsica | REACTIU PER A LA DETERMINACIÓ DE L'ENZIM CONVERTIDOR D'ANGIOTENSINA (ECA), 50 ML, REF. 37025
E10010020 | Bioquímica bàsica | REACTIU PER A LA DETERMINACIÓ DE FRUCTOSAMINA, 2 X 50 ML, REF. 121
E10010020 | Bioquímica bàsica | REACTIU PER A LA DETERMINACIÓ D'ÀCID PIRÚVIC, 10 X 10 ML, REF. 16295
E10013010 | Autoanticossos | DISSOLVENT I AGENT DE NETEJA PER A PROCESSAMENT TEIXITS, DESPARAFINACIÓ, PREPARACIÓ PORTAOBJECTES. DERIVAT DE D-LIMONELE. SOLUBLE EN ALCOHOL I MITJANS DE MUNTATGE,BIODEGRADABLE,NO CORROSSIU, NO INFLAMABLE. LLIURE DE: XILÈ, BENZÈ I TOLUÈ.ENVÀS 3,78 LITRES
E10010020 | Bioquímica bàsica | REACTIU PER A LA DETERMINACIÓ DEL COURE, 120 DETERMINACIONS, REF. 8938
E10001025 | Material fungible associat a aparells de laboratori | COBAS 6800/8800 - PLACA PER A 48 MOSTRES, REF. 05534917001
E10001025 | Material fungible associat a aparells de laboratori | COBAS 6800/8800 - PUNTA PIPETA DE 300 I 1000 µL, REF. 05534925001
E10001025 | Material fungible associat a aparells de laboratori | COBAS 6800/8800 - PLACA D'AMPLIFICACIÓ DE 96 DETERMINACIONS, REF. 05534941001
E10012180 | Biologia molecular Microbiologia | COBAS 6800/8800 - SOLUCIÓ DE RENTAT, REF. 06997503190
E10012180 | Biologia molecular Microbiologia | COBAS 6800/8800 -DILUENT, REF 06997511190
E10012180 | Biologia molecular Microbiologia | COBAS 6800/8800 - SOLUCIÓ DE LISI, REF. 06997538190
E10012180 | Biologia molecular Microbiologia | COBAS 6800/8800 - SOLUCIÓ MGP (MAGNETIC GLASS PARTICLES), REF. 06997546190
E10012180 | Biologia molecular Microbiologia | COBAS 6800/8800 - CONTROL POSITIU, REF. 06997767190
E10001024 | Plaques i flascons per a cultiu biològic/cel·lular | TAP D'ÒPTICA PLANA PER A PLAQUES FRACMENTABLES DE PCR DE 96 POUS, DE POLIPROPILÈ, EN TIRES DE VUIT TAPS.
E10014010 | Genètica | LIGHTCYCLER 480 - MESCLA DE REACTIUS PER A DIVERSOS TIPUS DE SONDES EN PROVES DE PCR EN TEMPS REAL, 500 DETERMINACIONS, REF. 04707494001
E10011040 | Hemogrames | CELL DYN - REACTIU PER A LA DETERMINACIÓ DE RETICULÒCITS, 210ML, REF. B74131
E10011010 | Coagulació | ACL TOP - FILTRES CTS, REF: 29403501
E10012010 | Medis de cultiu preparats per a aïllament, ús en plaques | MEDI CROMOGÈNIC PER A LA DETECCIÓ I IDENTIFICACIÓ DE CLOSTRIDIUM DIFFICILE, PLAQUES
E10001038 | Consumibles cromatografia i electroforesi | VIAL DE 12X32MM DE POLIPROPILÉ AMB CAVITAT INTERIOR CÓNICA DE 300 µL, TAP DE PTFE/SILICONA ROSCAT, PER A CROMATOGRAFIA
E10013027 | Al·lèrgia clínica, al·lèrgens proves cutànies pegat/epicutàn | CAMBRA DE FINN OBERTA I RESISTENT A L'AIGUA PER A PROVA EPICUTÀNIA DE PEGAT, PER FACILITAR LA CÀRREGA DE L'AL·LERGEN I PERMET DUTXAR-SE, AMB DUES FILES DE 5 CAMBRES D'ALUMINI DE 8MM DE DIÀMETRE. MIDA PEGAT: 120MM X 60MM. ENVÀS DE 100 UNITATS
E10015010 | Immunohistoquímica | ANTICÒS MONOCLONAL DE RATOLÍ PRIMARI ANTI-P53(DO7), 50 DETERMINACIONS, PNO. 800-2912
E10018095 | Solucions, tampons, agaroses, gels | QUANTUS - COLORANT FLUORESCENT D'UNIÓ D'ADN SENSIBLE A LA QUANTIFICACIÓ DE PETITES QUANTITATS D'ADN DE DOBLE CADENA (DSDNA)
E10013027 | Al·lèrgia clínica, al·lèrgens proves cutànies pegat/epicutàn | COBERTA PROTECTORA DE CINTA, RESISTENT A LA HUMITAT DELS PLAFONS DE LA PROVA EPICUTÀNIA DE PEGATS. MIDA: 20CM X 15,5CM. ENVÀS DE 100 UNITATS
E10012010 | Medis de cultiu preparats per a aïllament, ús en plaques | PLACA MUELLER HINTON AMB CLOZACINA PER A CONFIRMACIÓ DE BACTERIES ESBL
E10013010 | Autoanticossos | PORTAOBJECTES DE 12 POUETS PER A DETERMINACIÓ PER IFI D'ANCA (ANTICOSSOS CITOPLASMATICS ANTI-NEUTRÒFILS) FITXATS AMB FORMALINA, 10 PORTAOBJECTES, REF. 220922
E10013010 | Autoanticossos | PORTAOBJECTES DE 12 POUETS PER A DETERMINACIÓ PER IFI D'ANCA (ANTICOSSOS CITOPLASMATICS ANTI-NEUTRÒFILS) FITXATS AMB ETANOL, 10 PORTAOBJECTES, REF. 220923
E10013010 | Autoanticossos | PORTAOBJECTES DE 10 POUETS PER A DETERMINACIÓ PER IFI D'ANTICOSSOS ANTI-NDNA DE CRITHIDIA LUCILIAE, 100 PORTAOBJECTES, REF. 220474
E10010080 | Proteïnes específiques | COBAS C 701/702 - REACTIU PER A LA DETERMINACIÓ DE CADENES LAMBDA (LAMB2), 100 DETERMINACIONS, REF. 05992028190
E10010080 | Proteïnes específiques | COBAS C 701/702 - REACTIU PER A LA DETERMINACIÓ DE ALFA-1- ANTITRIPSINA, 150 DETERMINACIONS, REF. 05991978190
E10012140 | Serologia vírica: virus, retrovirus | COBAS ELECSYS - REACTIU PER A LA DETERMINACIÓ DE RUBÈOLA IGG, 100 DETERMINACIONS, REF. 04618793190
E10016010 | Controls, cal·libradors per a control intern | COBAS ELECSYS - CONTROL DE QUALITAT (PRECICONTROL) PER A RUBÈOLA IGG, 2 X 8 X 1 ML, REF. 04618807190
E10012150 | Serologia fúngica i parasitària | COBAS ELECSYS - REACTIU PER A LA DETERMINACIÓ DE TOXOPLASMA IGG, 100 DETERMINACIONS, REF. 04618815190
E10016010 | Controls, cal·libradors per a control intern | COBAS ELECSYS - CONTROL DE QUALITAT (PRECICONTROL) PER A TOXOPLASMA IGG, 2 X 8 X 1 ML, REF. 04618823190
E10012150 | Serologia fúngica i parasitària | COBAS ELECSYS - REACTIU PER A LA DETERMINACIÓ DE TOXOPLASMA IGM, 100 DETERMINACIONS, REF. 04618858190
E10016010 | Controls, cal·libradors per a control intern | COBAS ELECSYS - CONTROL DE QUALITAT (PRECICONTROL) PER A TOXOPLASMA IGM, 2 X 8 X 0,67 ML, REF. 04618866190
E10016010 | Controls, cal·libradors per a control intern | COBAS ELECSYS - CONTROL DE QUALITAT (PRECICONTROL) PER A CITOMEGALOVIRUS IGG, 2 X 8 X 1 ML, REF. 04784600190
E10012140 | Serologia vírica: virus, retrovirus | COBAS ELECSYS - REACTIU PER A LA DETERMINACIÓ DE CITOMEGALOVIRUS IGM, 100 DETERMINACIONS, REF. 04784618190
E10016010 | Controls, cal·libradors per a control intern | COBAS ELECSYS - CONTROL DE QUALITAT (PRECICONTROL) PER A CITOMEGALOVIRUS IGM 2 X 8 X 1 ML, REF. 04784626190
E10011010 | Coagulació | SULFAT A DE RISTOCETINA AGREGOMETRIA PER A DIAGNÒSTIC IN VITRO.
E10018050 | Equips extracció i purificació DNA, RNA, DNA+RNA, proteïnasa | MAGCORE - EQUIP D'EXTRACCIÓ I PURIFICACIÓ DE DNA I RNA, 96 DETERMINACIONS, REF. 774RBC-MVBN400-04
E10012180 | Biologia molecular Microbiologia | GENEXPERT - CARTUTX PER A LA IDENTIFICACIÓ PER PCR EN TEMPS REAL DEL GEN RESPONSABLE DE LA RESISTÈNCIA AL CARBAPENEM, 10 CARTUTXOS, 776GXCARBARP-CE-10
E10011050 | Grups sanguinis | TARGETA DG GEL NEUTRAL PER A PROVES SALINES I ENZIMÀTIQUES. INVESTIGACIÓ I IDENTIFICACIÓ AC IRREGULARS, PROVES CREUADES, AUTOCONTROL, TIPATGE D'HEMATIES I DETERMINACIÓ DE GRUP SÈRIC. 2 X 25 TARGETES, REF. 210343
E10013010 | Autoanticossos | PORTAOBJECTES DE TEIXIT DE RATA AMB 6 POUETS PER A DETERMINACIÓ PER IFI, 10 PORTAOBJECTES, REF. 219110
E10013010 | Autoanticossos | REACTIU PER A LA DETERMINACIÓ DELS ANTICOSSOS CONTRA L'ENDOMISI-TRANSGLUTAMINASA. PORTAOBJECTES AMB TEIXIT D'ESÒFAG DE MICO. 50 DETERMINACIONS, REF. 220260
E10013010 | Autoanticossos | PORTAOBJECTES TRIPLE TEIXIT DE RATA/RATOLÍ PER A DETERMINACIÓ D'AMA, ASMA I APCA, REF. 403823
E10015030 | Complements per a tinció | SHANDON EXCELSIOR - CISTELLA ORGANITZADORA PER A PROCESSADOR DE TEIXIT REF. R20.A78410025
E10016010 | Controls, cal·libradors per a control intern | COBAS ELECSYS - CONTROL DE QUALITAT PER A REACTIU D'HIV, REF. 06924107190
E10012140 | Serologia vírica: virus, retrovirus | COBAS ELECSYS - REACTIU PER A LA DETERMINACIÓ DE HIV, 100 DETERMINACIONS, REF. 08924163190
E10012130 | Serologia bacteriana | COBAS ELECSYS - REACTIU PER A LA DETERMINACIÓ DE SÍFILIS (TREPONEMA PALLIDUM), 100 DETERMINACIONS, REF. 09014977190
E10016010 | Controls, cal·libradors per a control intern | COBAS ELECSYS - CONTROL DE QUALITAT (PRECICONTROL) PER A SÍFILIS (TREPONEMA PALLIDUM), 2 X 2 X 2 ML, REF. 06923364190
E10016010 | Controls, cal·libradors per a control intern | COBAS ELECSYS - CONTROL DE QUALITAT (PRECICONTROL) PER A ANTI-HBS (ANTICOS DE SUPERFÍCIE D'HEPATITIS B), 2 X 8 X 1,3 ML, REF. 11876317122
E10013025 | Al·lèrgia clínica, al·lèrgens per a proves cutànies prick | PRICK TEST - ANTIGEN ESPECÍFIC TROPOMIOSINA
E10015010 | Immunohistoquímica | ANTICÒS MONOCLONAL MAMOGLOBINA, PREDILUÏT, REF: IR074
E10012010 | Medis de cultiu preparats per a aïllament, ús en plaques | PLACA AGAR MEDI RPMI PER A ANTIFUNGIGRAMA DE 140 MM
E10010020 | Bioquímica bàsica | AQT90 FLEX - CONTROL DE QUALITAT D-DIMER, NIVELL 1, REF. 944-198
E10001025 | Material fungible associat a aparells de laboratori | HELMED - PLACA MICROTITER DE 96 POUS, REF: 14180 AF
E10001047 | Flascons recollida de mostres APA amb formol | CONTENIDOR DOSIFICADOR AMB 450 ML DE SOLUCIÓ DE FORMALDEHID AL 4% (FORMOL TAMPONAT AL 10%) PER A DOSIFICAR DE FORMA TANCADA CONTENIDORS DE MOSTRES. COMPATIBLE AMB CODIS 10023243 I 10023244 O EQUIVALENT.
E10001047 | Flascons recollida de mostres APA amb formol | CONTENIDOR AMB 25ML DE CAPACITAT PER A DE SOLUCIÓ DE FORMALDEHID AL 4% (FORMOL TAMPONAT AL 10%) COMPATIBLE AMB CODI SAP 10023242 O EQUIVALENT.
E10015050 | Biologia molecular Anatomia Patològica | SUBTIPAT VHC D'ALTA RESOLUCIÍ, 24 DETERMINACIONS, REF. 07286317001
E10010020 | Bioquímica bàsica | REACTIU PER A LA DETERMINACIÓ D L' ÀCID OXÀLIC EN MOSTRES D'ORINA, 100 DETERMINACIONS, PNO. CC002410
E10010020 | Bioquímica bàsica | AQT90 FLEX - CONTROL DE QUALITAT PER A MARCADORS CARDÍACS (TNI, CKMB, MYO Y NT-PROBNP ), NIVELL 1, 6 X 0,65ML, REF 944-231
E10013020 | Inmoquímica (Inmunoproteïnes) | HYDRASYS - ANTISÈRUM PER A LA DETECCIÓ D'ANTI-IGD 0,9 ML 40 DET, REF. SCE274M
E10012150 | Serologia fúngica i parasitària | TOXOCARA CANIS: DETECCIÓ D'ANTICOSSOS TIPUS IG. TÈCNICA ELISA
E10012150 | Serologia fúngica i parasitària | SCHISTOSOMA: DETECCIÓ D'ANTICOSSOS TIPUS IGG. TÈCNICA ELISA
E10014010 | Genètica | PALLETA PER A VITRIFICACIÓ DE COLOR BLAU. TÈCNIQUES DE FERTILITAT IN VITRO (FIV).
E10010080 | Proteïnes específiques | HYDRASYS - REACTIU ( ANTISÈRUM), PER A LA DETERMINACIÓ ALFA-1-ANTITRIPSINA, REF. 4746
E10010080 | Proteïnes específiques | HYDRASYS - REACTIU PER A LA DETERMINACIÓ DELS DIFERENTS FENOTIPS D'ALFA-1-ANTITRIPSINA, 10 X 18 MOSTRES, REF. 4357
E10001043 | Escovillons | ESPONJA AMB MÀNEC PER A RECOLLIDA DE MOSTRA (EPIDEMIOLOGIA/MICROBIOLOGIA).
E10012110 | Tires antibiòtic per estudi de CMI per difusió | TIRA DE POSACONAZOLE (POS). CIM µG/ML: 0.002-32
E10012100 | Pannells estudi susceptibilitat IN VITRO i/o identificació | WALK AWAY - PANELL D'IDENTIFICACIÓ I CONCENTRACIÓ MÍNIMA INHIVITÒRIA CIM PER A BACTERIS GRAM NEGATIU DE CULTIU D'ORINA. CAIXA DE 20 UNITATS
E10012100 | Pannells estudi susceptibilitat IN VITRO i/o identificació | WALK AWAY - PANELL D'IDENTIFICACIÓ I CONCENTRACIÓ MÍNIMA INHIVITÒRIA CIM PER A ESTAFILOCOCS SP. CAIXA DE 20 UNITATS.
E10010070 | Marcador tumorals | COBAS ELECSYS 1010, 2010, E411, E601, E602 - REACTIU PER A LA DETERMINACIÓ IN VITRO DE CA 125, 100 DETERMINACIONS, REF 11776223190
E10014010 | Genètica | PALLETA PER A VITRIFICACIÓ DE COLOR BLANC. TÈCNIQUES DE FERTILITAT IN VITRO (FIV).
E10010120 | Reactius osmòmetre | ANELLS DE PAPER 50 UNITATS DE 21CMX21CMX1,5CM PER OSMOMETRE. 1000 DETERMINACIONS. D´UN SOL ÚS.
E10010120 | Reactius osmòmetre | FLUID DEL SISTEMA DE NETEJA PER OSMÒMETRE A2O, AIGUA OZONIADA,500ML
E10010120 | Reactius osmòmetre | TUBS MOSTRA PLÀSTIC 16 CM X 14 CM X 9 CM PER OSMOMETRE, 500U D´UN SOL ÚS
E10016010 | Controls, cal·libradors per a control intern | OSMÒMETRE 3300 - CALIBRADOR 900 MOLMM REF: 3LA091
E10016010 | Controls, cal·libradors per a control intern | OSMÒMETRE 3300 - CALIBRADOR 2000 MOLMM REF: 3LA201
E10014010 | Genètica | PRIMERS 20 NMOLES (DESALTED) ONLINE. GENÈRIC. GENÈTICA.
E10012030 | Medis deshidratats | BROU DE TRIPTONA DE SOJA (TSB), ENVÀS DE 900 ML
E10001025 | Material fungible associat a aparells de laboratori | CINTA IMPRESSORA COMPATIBLE AMB L'EXTENSOR TENYIDOR LH 700 SERIES
E10030020 | Productes químics en solució/equip | ß-NICOTINAMIDA ADENINA DINUCLEÒTID HIDRATAT ≥ 97 % PER A HPLC. CAS: 606-68-8. FQ: C21H27N7NA2O14P2·XH2O. ENVÀS DE 50 MG.
E10012180 | Biologia molecular Microbiologia | COBAS 5800/6800/8800 - EQUIP PER A LA DETERMINACIÓ QUANTITATIVA PER PCRDE DNA DEL VIRUS DE L'HEPATITIS B (VHB), 192 DETERMINACIONS, REF. 09040820190
E10015010 | Immunohistoquímica | BENCHMARK SÈRIES - ANTICÒS POLICLONAL DE CONILL ALFA 1 ANTITRIPSINA , PREDILUIT, 50 DETERMINACIONS. PNO. 760-2605
E10015010 | Immunohistoquímica | BENCHMARK SÈRIES - ANTICÒS POLICLONAL DE CONILL ALFA FETOPROTEINA , PREDILUIT, 50 DETERMINACIONS. PNO. 760-2603
E10015010 | Immunohistoquímica | BENCHMARK SÈRIES - ANTICÒS MONOCLONAL DE CONILL ANTI-BCL-2, CLONA SP66, PREDILUIT, 50 DETERMINACIONS. PNO. 790-4604
E10015010 | Immunohistoquímica | BENCHMARK SÈRIES - ANTICÒS POLICLONAL DE CONILL PRIMARI BETA GONADOTROPINA CORIONICA HUMANA (HCG), PREDILUIT, 50 DETERMINACIONS. PNO. 760-2650
E10013010 | Autoanticossos | REACTIU PER A LA DETERMINACIÓ DELS ANTICOSSOS IGG CONTRA ELS PÈPTIDS CITRULINATS CÍCLICS, 96 DETERMINACIONS, REF 220705
E10012110 | Tires antibiòtic per estudi de CMI per difusió | TIRA DE FLUCITOSINA (FC). CIM µG/ML: 0.002-32
E10012130 | Serologia bacteriana | LIAISON-RCT BORRELIA IGM II 100D 310010
E10010040 | Fàrmacs i drogues terapèutiques | REACTIU PER A LA DETERMINACIÓ D'AMIKACINA, R1 I R2, REF. BEC125
E10012180 | Biologia molecular Microbiologia | PYROMARK Q24 - PLACA PER A LA REACCIÓ DE PIROSEQÜENCIACIÓ, 100 PLAQUES DE 24 POUETS, REF. 979301
E10010130 | Controls Qualitat Bioquímica | CONTROL HOMOCISTEINA NIVELL 2, ENVÀS 6X1 ML, PNO. 288
E10010130 | Controls Qualitat Bioquímica | CONTROL HOMOCISTEINA NIVELL 3, ENVÀS 6X1 ML, PNO. 289
E10015010 | Immunohistoquímica | BENCHMARK SÈRIES - ANTICÒS POLICLONAL DE CONILL ANTI-C3D, ISOTIP IGG, PREDILUIT, 50 DETERMINACIONS. PNO. 760-4522
E10015010 | Immunohistoquímica | BENCHMARK SÈRIES - ANTICÒS POLICLONAL DE CONILL ANTI-C4D, ISOTIP IGG, PREDILUIT, 50 DETERMINACIONS. PNO. 760-4436
E10015010 | Immunohistoquímica | BENCHMARK SÈRIES - ANTICÒS MONOCLONAL DE CONILL ANTI-CALDESMON, CLONA E89, ISOTIP IGG, PREDILUIT, 50 DETERMINACIONS. PNO. 760-4375
E10015010 | Immunohistoquímica | BENCHMARK SÈRIES - ANTICÒS MONOCLONAL DE CONILL ANTI-CALPONIN-1, CLONA EP798Y , ISOTIP IGG, PREDILUIT, 50 DETERMINACIONS. PNO. 760-4376
E10015010 | Immunohistoquímica | BENCHMARK SÈRIES - ANTICÒS MONOCLONAL DE RATOLÍ PRIMARI, CLONA MRQ-26, ISOTIP IGG1, PREDILUIT, 50 DETERMINACIONS. PNO. 760-4437
E10015010 | Immunohistoquímica | BENCHMARK SÈRIES - ANTICÒS MONOCLONAL DE RATOLÍ PRIMARI, CD21, CLONA 2G9, ISOTIP IGG2A, PREDILUIT, 50 DETERMINACIONS. PNO. 760-4245
E10015010 | Immunohistoquímica | BENCHMARK SÈRIES - ANTICÒS MONOCLONAL DE RATOLÍ PRIMARI, CD21, CLONA 2G9, ISOTIP IGG2A , PREDILUIT, 50 DETERMINACIONS. PNO. 760-4246
E10015010 | Immunohistoquímica | BENCHMARK SÈRIES - ANTICÒS MONOCLONAL DE RATOLÍ PRIMARI, ANTI-CD34, CLONA QBEND/10, ISOTIP IGG1, PREDILUIT, 50 DETERMINACIONS. PNO. 760-4247
E10010050 | Hormones | ARCHITECT - REACTIU PER A LA DETERMINACIÓ IN VITRO DE PROLACTINA, 500 DETERMINACIONS, REF. 7K7635
E10015050 | Biologia molecular Anatomia Patològica | SONDA MULTICOLOR ONCOLÒGICA PER A TÈCNICA FISH
E10013030 | Immunitat cel·lular, estudis funcionals | EQUIP D'ACTIVACIÓ DE BASÒFILS, 100 DETERMINACIONS
E10016010 | Controls, cal·libradors per a control intern | ELIA - CALIBRADOR TIRES PER A CALPROTECTINA, 5 UNITATS, REF. 83112301
E10016010 | Controls, cal·libradors per a control intern | ELIA - CORBA DE CALIBRACIÓ PER A CALPROTECTINA, REF. 83112901
E10016010 | Controls, cal·libradors per a control intern | ELIA - CONTROL POSITIU PER A CALPROTECTINA, 6 X 0,3 ML, REF. 83108301
E10001038 | Consumibles cromatografia i electroforesi | TAPS PER A VIALS DE 4 ML PER A CROMATOGRAFIA
E10015010 | Immunohistoquímica | BENCHMARK SÈRIES - ANTICÒS MONOCLONAL DE RATOLÍ PRIMARI, ANTI-CD61, CLONA 2F2, ISOTIP IGG1, PREDILUIT, 50 DETERMINACIONS. PNO. 760-4249
E10015010 | Immunohistoquímica | BENCHMARK SÈRIES - ANTICÒS MONOCLONAL DE CONILL PRIMARI, ANTI-CDX-2, CLONA EPR2764Y, ISOTIP IGG, PREDILUIT, 50 DETERMINACIONS. PNO. 760-4250
E10015010 | Immunohistoquímica | BENCHMARK SÈRIES - ANTICÒS MONOCLONAL DE CONILL PRIMARI, ANTI -CEA (ANTIGEN CARCINOEMBRIONARI), CLONA CEA31, ISOTIP IGG, PREDILUIT, 50 DETERMINACIONS. PNO. 760-4251
E10015010 | Immunohistoquímica | BENCHMARK SÈRIES - ANTICÒS MONOCLONAL DE RATOLÍ PRIMARI, ANTI -CITOQUERATINA 19, CLONA A53-B/A2.26, ISOTIP IGG1, PREDILUIT, 50 DETERMINACIONS. PNO. 760-4281
E10015010 | Immunohistoquímica | BENCHMARK SÈRIES - ANTICÒS MONOCLONAL DE CONILL PRIMARI, ANTI -CITOQUERATINA 20, CLONA SP33, CONFIRM, PREDILUIT, 50 DETERMINACIONS. PNO. 760-4282
E10015010 | Immunohistoquímica | BENCHMARK SÈRIES - ANTICÒS MONOCLONAL DE RATOLÍ PRIMARI, ANTI -CITOQUERATINA 5/6, CLONAD5/16B4, ISOTIP IGG1, PREDILUIT, 50 DETERMINACIONS. PNO. 760-4281
E10015010 | Immunohistoquímica | BENCHMARK SÈRIES - ANTICÒS MONOCLONAL DE CONILL PRIMARI, ANTI -CITOQUERATINA 20, CLONA SP52, CONFIRM, PREDILUIT, 50 DETERMINACIONS. PNO. 760-4462
E10015010 | Immunohistoquímica | BENCHMARK SÈRIES - ANTICÒS MONOCLONAL DE RATOLÍ PRIMARI, ANTI -CITOQUERATINA BASAL, CLONA 34ΒE12, ISOTIP IGG1, PREDILUIT, 50 DETERMINACIONS. PNO. 790-4373
E10012180 | Biologia molecular Microbiologia | EQUIP DETERMINACIÓ PCR EN TEMPS REAL DEL GEN BCR-ABL1 MBCR IS-MMR EN MOSTRES DE MEDUL·LA ÒSSIA O SANG PERIFÈRICA, 24 DETERMINACIONS, REF. 670723 O EQUIVALENT.
E10015010 | Immunohistoquímica | BENCHMARK SÈRIES - ANTICÒS MONOCLONAL DE CONILL PRIMARI, C-KIT (CD117), CLONA 9.7, ISOTIP IGG, PREDILUIT, 50 DETERMINACIONS. PNO. 790-2951
E10015010 | Immunohistoquímica | BENCHMARK SÈRIES - ANTICÒS MONOCLONAL DE RATOLÍ PRIMARI, COLÀGEN TIPUS IV, CLONA CIV22, ISOTIP IGG1/K, PREDILUIT, 50 DETERMINACIONS. PNO. 760-2632
E10015010 | Immunohistoquímica | BENCHMARK SÈRIES - ANTICÒS MONOCLONAL DE RATOLÍ PRIMARI, PODOPLANINA, CLONA D2-40, ISOTIP IGG1, PREDILUIT, 50 DETERMINACIONS. PNO. 760-4395
E10015010 | Immunohistoquímica | BENCHMARK SÈRIES - ANTICÒS MONOCLONAL DE RATOLÍ PRIMARI, DESMINA, CLONA DE-R-11, ISOTIP IGG1/K, PREDILUIT, 50 DETERMINACIONS. PNO. 760-2513
E10015010 | Immunohistoquímica | BENCHMARK SÈRIES - ANTICÒS MONOCLONAL DE CONILL PRIMARI, DOG-1, CLONA SP31, PREDILUIT, 50 DETERMINACIONS. PNO. 760-4590
E10015010 | Immunohistoquímica | BENCHMARK SÈRIES - ANTICÒS MONOCLONAL DE RATOLÍ PRIMARI, E.CADHERINA, CLONA 36, ISOTIP IGG2A/K, PREDILUIT, 50 DETERMINACIONS. PNO. 760-4591
E10015010 | Immunohistoquímica | BENCHMARK SÈRIES - ANTICÒS MONOCLONAL DE RATOLÍ PRIMARI, EMA (ANTÍGEN DE MEMBRANA EPITELIAL), CLONA E29, ISOTIP IGG2A, PREDILUIT, 50 DETERMINACIONS. PNO. 760-4463
E10015010 | Immunohistoquímica | BENCHMARK SÈRIES - ANTICÒS MONOCLONAL DE CONILL PRIMARI, ERG, CLONA EPR3864, PREDILUIT, 50 DETERMINACIONS. PNO.790-4576
E10015010 | Immunohistoquímica | BENCHMARK SÈRIES - ANTICÒS MONOCLONAL DE RATOLÍ PRIMARI, ESPECTRINA, CLONA RBC2/3D5, ISOTIP IGG2B/K, PREDILUIT, 50 DETERMINACIONS. PNO.760-4274
E10016010 | Controls, cal·libradors per a control intern | ZENIT RA - CONTROL DE QUALITAT PER A TRANSGLUTAMINASA TISSULAR HUMANA, 6 X 1,5 ML, REF. 41452
E10013020 | Inmoquímica (Inmunoproteïnes) | SOLUCIÓ DE REVELAT
E10013020 | Inmoquímica (Inmunoproteïnes) | SOLUCIÓ DE PARADA
E10010020 | Bioquímica bàsica | COBAS C - CREATININA, 250 DETERMINACIONS, REF: 03263991190
E10015010 | Immunohistoquímica | ANTICÒS MONOCLONAL ANTI MIOSINA DEL MÚSCUL LLIS DE LES CADENES PESADES, CLONA SMMS-1, CONCENTRAT, REF: M3558
E10013020 | Inmoquímica (Inmunoproteïnes) | SPA PLUS - IMMUNOGLOBULINA G3 (IGG3) HUMANA REF: LK008.S
E10013020 | Inmoquímica (Inmunoproteïnes) | SPA PLUS - IMMUNOGLOBULINA G4 (IGG4) HUMANA REF: LK009.S
E10015010 | Immunohistoquímica | BENCHMARK SÈRIES - ANTICÒS MONOCLONAL DE RATOLÍ PRIMARI, FACTOR XIIIA, CLONA AC-1A1, ISOTIP IGG1, PREDILUIT, 50 DETERMINACIONS. PNO.760-4384
E10015010 | Immunohistoquímica | BENCHMARK SÈRIES - ANTICÒS POLICLONAL DE CONILL PRIMARI ANTI-GASTRINA, PREDILUIT, 50 DETERMINACIONS. PNO.760-2643
E10015010 | Immunohistoquímica | BENCHMARK SÈRIES - ANTICÒS MONOCLONAL DE RATOLÍ PRIMARI ANTI-GATA3, CLONA L50-823, ISOTIP IGG1/K, PREDILUIT, 50 DETERMINACIONS. PNO.760-4385
E10015010 | Immunohistoquímica | BENCHMARK SÈRIES - ANTICÒS MONOCLONAL DE RATOLÍ PRIMARI ANTI-GLICOFORINA A, CLONA GA-R2 & HIR2, ISOTIP IGG2B/K, PREDILUIT, 50 DETERMINACIONS. PNO.760-4257
E10015010 | Immunohistoquímica | BENCHMARK SÈRIES - ANTICÒS MONOCLONAL DE RATOLÍ PRIMARI ANTI-GLYPICAN-3, CLONA GC33, ISOTIP IGG2A , PREDILUIT, 50 DETERMINACIONS. PNO.760-4258
E10015010 | Immunohistoquímica | BENCHMARK SÈRIES - ANTICÒS MONOCLONAL DE RATOLÍ PRIMARI ANTI-MELANOSOMA, CLONA HMB-45, ISOTIP IGG1/K , PREDILUIT, 50 DETERMINACIONS. PNO.790-4366
E10015010 | Immunohistoquímica | BENCHMARK SÈRIES - ANTICÒS POLICLONAL DE CONILL PRIMARI ANTI-HORMONA FOL.LICULO ESTIMULANT (FSH), PREDILUIT, 50 DETERMINACIONS. PNO.760-2710
E10015010 | Immunohistoquímica | BENCHMARK SÈRIES - ANTICÒS POLICLONAL DE CONILL PRIMARI ANTI-HORMONA DE CREIXEMENT (HG), PREDILUIT, 50 DETERMINACIONS. PNO.760-2804
E10015010 | Immunohistoquímica | BENCHMARK SÈRIES - ANTICÒS POLICLONAL DE CONILL PRIMARI ANTI-HORMONA LUTEINITZANT (LH), PREDILUIT, 50 DETERMINACIONS. PNO.760-2805
E10030020 | Productes químics en solució/equip | SOLUCIÓ SALINA DE HANK AMB COLCEMID 10UG/ML. ENVÀS DE 10 ML.
E10013027 | Al·lèrgia clínica, al·lèrgens proves cutànies pegat/epicutàn | PEGAT - BATERIA FILTRE SOLAR/FOTOAL.LÈRGENS: 9-METILE BIS. BENSOTRIAZOL TETRAMETILBUTILFENOL 10%. VEHICLE AMB VASELINA
E10013027 | Al·lèrgia clínica, al·lèrgens proves cutànies pegat/epicutàn | PEGAT - BATERIA FILTRE SOLAR/FOTOAL.LÈRGENS: BIS.ETILHEXILOFENOL METOXIFENIL TRIAZINA 10%. VASELINA AMB VEHICLE.
E10010110 | Reactius i fungibles per gasometries/ions i cooximetria | GEM PREMIER 4000 - CARTUTX PER A LA DETERMINACIÓ DE PH, PCO2, PO2, IONS, HEMATÒCRIT, GLUCOSA, LACTAT I COOXIMETRIA EN SANG. 450 DETERMINACIONS. PNO 27445010
E10015010 | Immunohistoquímica | BENCHMARK SÈRIES - ANTICÒS POLICLONAL DE CONILL PRIMARI ANTI-HORMONA ESTIMULANT DE LA TIROIDES (TSH), PREDILUIT, 50 DETERMINACIONS. PNO.760-2806
E10015010 | Immunohistoquímica | BENCHMARK SÈRIES - ANTICÒS POLICLONAL DE CONILL PRIMARI ANTI-IGG, PREDILUIT, 50 DETERMINACIONS. PNO.760-2807
E10015010 | Immunohistoquímica | BENCHMARK SÈRIES - ANTICÒS MONOCLONAL DE RATOLÍ PRIMARI ANTI-IGG 4, CLONA MRQ-44, ISOTIP IGG1/K, PREDILUIT, 50 DETERMINACIONS. PNO.760-4614
E10015010 | Immunohistoquímica | BENCHMARK SÈRIES - ANTICÒS MONOCLONAL DE RATOLÍ PRIMARI ANTI-INI-1, CLONA MRQ-27, ISOTIP IGG2A, PREDILUIT, 50 DETERMINACIONS. PNO.760-4615
E10012100 | Pannells estudi susceptibilitat IN VITRO i/o identificació | WALK AWAY- SOLUCIÓ SALINA AL 0,4% AMB PLURONIC, 60 X 6,5 ML, REF. B1015-11
E10013010 | Autoanticossos | CONJUGAT IGG, A, M MARCAT AMB FLUORESCEÏNA, SENSE BLAU D'EVANS, VIAL DE 15 ML
E10010040 | Fàrmacs i drogues terapèutiques | SKANFLEXI - DETERMINACIÓ QUALITATIVA DE 10 DROGUES I METABÒLITS EN ORINA, PNO. SR-DOA215
E10013010 | Autoanticossos | ZENIT RA - SOLUCIÓ DE DESCONTAMINACIÓ DE PIPETA DISPENSACIÓ MOSTRA/REACTIUS, 2 X 1 L, REF. 41436
E10010020 | Bioquímica bàsica | ARCHITECT - REACTIU PER A LA DETERMINACIÓ DE TROPONINA I CARDÍACA (CTNI), 100 DETERMINACIONS, REF. 3P2526
E10012180 | Biologia molecular Microbiologia | PYROMARK Q24 - EQUIP PER A LA DETERMINACIÓ IN VITRO, PCR, TÈCNICA PIROSEQÜENCIACIÓ, DE DNA GEN BRAF, 24 DETERMINACIONS, REF. 971061
E10012170 | Detecció antígens p/aglutinació, immunocromato, EIA , IFI | ENDOSAFE - CARTUTX PER A DETERMINACIÓ D'ENDOTOXINES, SENSIBILITAT DE 0,5 A 0,005 EU/ML, 96 DETERMINACIONS, REF. PTS20005F
E10014010 | Genètica | MEDI LÍQUID PER A VITRIFICACIÓ D'OVÒCITS I EMBRIONS EN TÈCNIQUES DE FERTILITAT IN VITRO.
E10013010 | Autoanticossos | ANTICÒS ANTI-CARDIOLIPINA IGM PER A TÈCNICA ELISA, 96 DETERMINACIONS, REF. 28599
E10001021 | Barnilles, imans | AUTOMATE - PARAFILM PER A TUBS DE MOSTRES, 10 UNITATS, REF. ODL20554
E10001035 | Cassets i motlles d'histologia | CASSET D'HISTOLOGIA ROSA, D'ACETAL POLÍMER (POM), COMPATIBLE AMB PRINTMATE O EQUIVALENT.
E10015020 | Tinció automatitzada | SYMPHONY - SOLUCIÓ PER A DESPARAFINACIÓ DE PORTAOBJECTES, ENVÀS DE 2 LITRES, PNO. 900-209
E10012140 | Serologia vírica: virus, retrovirus | LIAISON XL - REACTIU PER A LA DETERMINACIÓ HCV AB, 100 DETERMINACIONS, REF 310240
E10016010 | Controls, cal·libradors per a control intern | LIAISON XL - CONTROL DE QUALITAT HCV AB, 4 X 1 ML, REF. 310241
E10012140 | Serologia vírica: virus, retrovirus | LIAISON XL - REACTIU PER A LA DETERMINACIÓ HBSAG, 200 DETERMINACIONS, REF 310250
E10016010 | Controls, cal·libradors per a control intern | LIAISON XL - CONTROL DE QUALITAT PER A HBSAG, 4 X 4 ML, REF. 310251
E10012140 | Serologia vírica: virus, retrovirus | LIAISON XL - DILUENT PER A HBSAG, 50 ML, REF. 310252
E10012140 | Serologia vírica: virus, retrovirus | LIAISON XL - REACTIU PER A LA DETERMINACIÓ HAV IGM, 100 DETERMINACIONS, REF. 310280
E10016010 | Controls, cal·libradors per a control intern | LIAISON XL - CONTROL DE QUALITAT PER A HAV IGM, 2 X 0,7 ML, REF. 310281
E10012140 | Serologia vírica: virus, retrovirus | LIAISON XL - REACTIU PER A LA DETERMINACIÓ HIV AB/AG, 200 DETERMINACIONS, REF. 310260
E10016010 | Controls, cal·libradors per a control intern | LIAISON XL - CONTROL DE QUALITAT PER A HIV AB/AG, 4 X 2,5 ML, REF. 310261
E10011010 | Coagulació | ADENOSIN 5'-DIFOSFAT AGREGOMETRIA PER A DIAGNÒSTIC IN VITRO.
E10015020 | Tinció automatitzada | BENCHMARKXT - TINCIÓ TRICRÒMICA DE BOUIN, 75 DETERMINACIONS, PNO. 860-031
E10010080 | Proteïnes específiques | ADVIA 1800 - IMMUNOGLOBULINA A (IGA), DETERMINACIÓ, REF: 02194102
E10010080 | Proteïnes específiques | ADVIA 1800 - PREALBÚMINA, DETERMINACIÓ, REF: 03057680
E10012130 | Serologia bacteriana | EQUIP PER A LA DETECCIÓ PER EIA D'ANTICOSSOS IGG ANTI-SALMONELLA TYPHI FACTOR DE VIRULÈNCIA (VI), 96 DETERMINACIONS, REF. MK091