2020646 | AGULLA KIRSCHNER AFFIXUS 2.5(290.25.280) | E30010021 | Agulles, Agulles amb equip d'infusió amb sistema de seguretat | AGULLES, AGULLES AMB EQUIP D'INFUSIÓ AMB SISTEMA DE SEGURETAT, EQUIP ADM SC DE MEDICACIÓ, CONSTA DE: APLICADOR DE 9 MM AMB ZONA ADHESIVA PER APLICAR SOBRE LA PELL AMB CÀNULA DE 25G I AGULLA RETRÀCTIL 28G (BSP), LÍNIA 80 (+/-10) CM DE LONGITUD AMB VOLUM PURGAT 0,176 (+/-0,05) ML, CONNEXIÓ DE 360°, S/LÀTEX,EST,IND,1ÚS | 0.67998
2010405 | ESFERA MARCAD. NEURONAVEGADOR | E30900090 | Altre material sanitari, Lubricants i altres d'us sanitari | ALTRE MATERIAL SANITARI, LUBRICANTS I ALTRES D'US SANITARI, NETEJADOR DE COL.LODIÓ SENSE ACETONA. ENVÀS 500ML +/-50ML | 0.58677
2018303 | PAPER CONTINU PLEGAT TERMIC 210X280 | E30150020 | Material de cobertura quirúrgica, Camps quirurgics | MATERIAL DE COBERTURA QUIRÚRGICA, CAMPS QUIRURGICS, CAMP QUIRÚRGIC DE POLIETILÈ TRANSPARENT,IMPERMEABLE,RESIST,A/CAMP D'INCISIÓ,ADHESIUS,A/BOSSA RECOLECCIÓ FLUIDS A/FILTRE I PORT DE SORTIDA,BOSSA INSTRUM ADH 25,5X28+/-2CM DOS COMP.MIDA TOTAL 270X330+/-10CM,CAMP INCISIÓ78X26+/-2CM.LLIURE LÀTEX,ESTÈRI,UN ÚS | 0.47442
2004034 | AGULLA EPIDURAL 18G 90MM A/BISEL | E30011040 | Agulles per punció lumbar, Equips per anestèsia simple i combinada espinal/epidural | AGULLES PER PUNCIÓ LUMBAR, EQUIPS PER ANESTÈSIA SIMPLE I COMBINADA ESPINAL/EPIDURAL, EQUIP ANESTÈSIA EPIDURAL, COMPOST: AGULLA EPIDURAL TIPUS TUOHY 16G X 80MM+/-2MM,MANDRÍ METÀL·LIC,A/MARQU/PROFUNDITAT;CATÈTER 18G X 100CM+/-4MM,EXT/DISTAL TANCAT I 3 ORIFICIS LATERALS;CONNECTOR DE CATÈTER CONNEX L-L;ETIQUETA IDENTIFIC,S/LÀTEX,ESTÈRIL,1ÚS | 0.81247
2020905 | PUNTA PIPETA 1500ul 509997024 8X128 | E30321010 | Benes de cotó, elàstiques i compressió, Benes de gasa hidròfila amb vora | BENES DE COTÓ, ELÀSTIQUES I COMPRESSIÓ, BENES DE GASA HIDRÒFILA AMB VORA, BENA DE GASA MALLA HIDRÒFILA AMB VORAVIU, DE ≥23G/M2 +/-5%. MIDA 10CM X 10 M. NO ESTÈRIL. | 0.44978
4006369 | GOMA BLANCA PANTALO 20MM 100M | E30321100 | Benes de cotó, elàstiques i compressió, Bena adhesiva per tensió (TENSO) | BENES DE COTÓ, ELÀSTIQUES I COMPRESSIÓ, BENA ADHESIVA PER TENSIÓ (TENSO), BENA ELÀSTICA ADHESIVA DE COTO BLANQUEJAT >/= 60%. FIL CENTRAL DE COLOR. GRAMATGE AMB L´ADHESIU >140GR/M2, EXTENSIBILIDAD >70%. MIDES: 10CM+/-1CM X 2,70M +/-20CM EN REPÒS. ENROTLLAT SOBRE UN CANONET. LLIURE DE LÀTEX. | 0.47657
3032145 | KIT FIJ.ELECTR.OCTOP.SENSIGHT (B32000) | E30242040 | Material per a vitrectomia posterior i facoemulsificació, Articles per a facoemulsificació | MATERIAL PER A VITRECTOMIA POSTERIOR I FACOEMULSIFICACIÓ, ARTICLES PER A FACOEMULSIFICACIÓ, EQUIP PER A FACO COMPOST DE: CASSETTE MULTIPLE AMB SENSORBOMBA. CIRCUIT D'IRRIGACIÓ/ASPIRACIÓ, AMB FILTRE0,22 MICRES; LÍNIA D' 1,90CM AMB CIRCUIT D'INJECCIÓ D'AIRE. BOSSA1500ML, RECOLLIDA FLUIDS.COMPATIBLE AMB EQUIP MEGATRON S3 | 0.4965
3005677 | PROT.PROPATEN P.F.ANI.8X80 (HT087080) | E30290020 | Equips per a procediments quirúrgics i terapèutics, Equips procediments intervencionistes | EQUIPS PER A PROCEDIMENTS QUIRÚRGICS I TERAPÈUTICS, EQUIPS PROCEDIMENTS INTERVENCIONISTES, HVH-HUGTP-EQUIP PER ARÍTMIES DE TEIXIT SENSE TEIXIR,LLIURE DE LÀTEX,ESTÈRIL,UN SOL ÚS,COMPOST PER 18 ELEMENTS | 0.51175
2016771 | XPERT MRSA BLOOD 776GXMRSA/SABC-CE-10 | E30900090 | Altre material sanitari, Lubricants i altres d'us sanitari | ALTRE MATERIAL SANITARI, LUBRICANTS I ALTRES D'US SANITARI, LUBRICANT PER SISTEMA ATERECTOMIA PER VASCULARITZACIÓ PERIFÈRICA. ORBITAL VIPERSLIDE. VOLUM 100ML +/-20ML.(B*)BAIXA_ESTUDI GERÈNCIA | 0.54152
2017635 | BALO DILATACIO BRONQUIAL 12-15MM | E30550150 | Tubs per a ventilació respiratoria., Tubs endobronquials | TUBS PER A VENTILACIÓ RESPIRATORIA., TUBS ENDOBRONQUIALS, TUB ENDOBRONQUIAL DE DOBLE LLUM BRONQUI ESQUERRE, PVC TRANSPARENT, LÍNIA RADIOOPACA, MARQUES DE PENETRACIÓ, DOS BALONS A/VÀLVULES PER A XERINGA LUER I L-L, CALIBRE FR28, D.I.3,71MM, D.E.10,0MM,LONG 280 (+/-5)MM, FIADOR,CONNECTORS SEMIFIXES.EST,S/LÀT,1ÚS | 0.49603
2025747 | FLEECY WEB ZOPLA RODLLE 1,8 X 24 | E30150020 | Material de cobertura quirúrgica, Camps quirurgics | MATERIAL DE COBERTURA QUIRÚRGICA, CAMPS QUIRURGICS, CAMP QUIRÚRGIC DE POLIETILÈ TRANSPARENT, IMPERMEABLE, RESISTENT, AMB OBE RTURA RODONA Ø6CM±2CM,VORA ADHESIVA 13X13CM. MIDES: 40X40CM ±2CM.LLIU RE DE LÀTEX, ESTÈRIL, UN SOL ÚS. | 0.52377
2017708 | C.DIAGNOSTIC ACTP 5F 150CM EYE PLATINUM | E30237060 | Instrumental quirúrgic d'un sol ús, Serres | INSTRUMENTAL QUIRÚRGIC D'UN SOL ÚS, SERRES, FULLA D'ACER INOXIDABLE DE MÀNEC D'AUTÒPSIA, PER A TALL DE DE TEIXITS EN AUTÒPSIES. MIDA: LONGITUD 170MM I ALÇADA 27MM. | 0.56761
2005055 | TUB HEPARINA LITI EXTR. BUIT 4ML PLASTIC | E30251040 | Material per endoscopia, Endoscòpia urològica | MATERIAL PER ENDOSCOPIA, ENDOSCÒPIA UROLÒGICA, EQUIP DE TUBS FLEXIBLES PER ASPIRACIÓ DE TEIXIT PROSTÀTIC AMB BOMBA PERISTÀLTICA,ESTÈRIL, UN SOL ÚS. COMPATIBLE AMB SISTEMA MORCELADOR MULTICUTI MULTICUT SOLO O EQUIV | 0.53879
2021918 | KIT CATETER P/HEMODIALISIS 12FR x15CM | E30032040 | Catèter Hemodiàlisis, Catèter permanent per a hemodiàlisi | CATÈTER HEMODIÀLISIS, CATÈTER PERMANENT PER A HEMODIÀLISI, CATÈTER HEMODIÀLISI TUNELITZAT,RECTE,DOBLE LLUM,CUFF,PU,RECOB HEP,PUNTA"Z",ORIFICI LATERAL,PUNTA RADIOOP,CATÈTER 14FX50+/-1CM,AG INTROD,INTROD PELABLE VÀLV SEGUR,ESTILETS,GUIA "J",TUNELITZADOR,2 DILATADORS,XER,BISTURÍ,TAPS INJEC,APÒSIT.EST,S/LÀT/DEHP,1ÚS | 0.82682
2021520 | CLINMASS TDM PLATFORM EEERMS9000 | E30585999 | Altres accessoris per a elèctrodes, Altres accesoris elèctrodes | ALTRES ACCESSORIS PER A ELÈCTRODES, ALTRES ACCESORIS ELÈCTRODES, DISC D'ESPONJA PER A SUPORT D'EQUIP DEL CASC PER A EEG. ESCUMA AMB SUPERFICIE ADHESIVA. MIDA DE 30MM | 0.40046
2011763 | FOAM BLANC 10CMX4.5M ROTLLE | E30730030 | Material radioteràpia, Làmines fixació | MATERIAL RADIOTERÀPIA, LÀMINES FIXACIÓ, LÀMINA MAL·LEABLE TIPUS GEL, PER A BOLUS/CÀLCUL DOSIMÈTRIC RADIACIONS. MIDES: 30 X 30CM, GRUIX 1CM. PER A RADIOTERÀPIA I ONCOLOGIA. | 0.59875
2026141 | FRESA MIDAS REX ACER M2 4MM ADAP 10CM | E30237040 | Instrumental quirúrgic d'un sol ús, Freses | INSTRUMENTAL QUIRÚRGIC D'UN SOL ÚS, FRESES, FRESA OSTEOSÍNTESI ACER M2,CAP BOLA DIAMANT,Ø4,0MM,PER A ADAPTADOR DE 10CM,CODI DE COLOR.ESTÈRIL,UN SOL ÚS.COMPATIBLE AMB MOTOR MIDAS REX LEGEND O EQUIVALENT | 0.64328
2026595 | GUIA FRESAT RIA Ø2.5 L1150 352.033S | E30055170 | Guies, Complements/accesoris per a guies | GUIES, COMPLEMENTS/ACCESORIS PER A GUIES, GUIA PER A INTERVENCIONISME CORONARI. HYDROSTEER, REF: 408030 | 0.70016
2023180 | GUIA INTUB. PEDIATRICA FROVA 8F 35 CMS | E30055170 | Guies, Complements/accesoris per a guies | GUIES, COMPLEMENTS/ACCESORIS PER A GUIES, TORQUE / PINÇA DE TORSIÓ COMPATIBLE AMB FILFERROS DE GUIES DE 0,009" (0 ,25MM) A 0,038" (0,97MM), DE PLÀSTIC, CONSTA DE DUES PARTS: CILINDRE RUGÒS I CON DE FIXACIÓ DE GUIA, ESTÈRIL. | 0.7672
2011765 | MALLA COTO 100% BLANC 6CMX20M | E30321040 | Benes de cotó, elàstiques i compressió, Benes de Crepé | BENES DE COTÓ, ELÀSTIQUES I COMPRESSIÓ, BENES DE CREPÉ, BENA ELÀSTICA NO ADHESIVA DE CREPÈ COTÓ 100%, PER A FIXACIÓ, GRAMATGE =/> 108G/M2, VORELLADA AMB FILS DE COLOR, ENVÀS INDIVIDUAL, LLIURE DE LÀTEX, MIDA 7CM X 4M | 0.69136
2023023 | ELECTRODE DE LARINGE, BIPOLAR TUBO 8-9,5 | E30583999 | Elèctrodes per a neurofisiologia, Altres electrodes per a neurofisiologia | ELÈCTRODES PER A NEUROFISIOLOGIA, ALTRES ELECTRODES PER A NEUROFISIOLOGIA, ELÈCTRODE LARÍNGI ADHESIU 2 CANALS PER A TUBS ENDOTRAQUEALS, MONITORITZACIÓ INTRAOPERATÒRIA, AMPLADA 42MM, LONGITUD 63MM I CABLE DE 200CM COMPATIBLE AMB TUBS Ø INTERIOR 8-9,5MM, 2 CONNECTOR TP, LLIURE LÀTEX, UN SOL ÚS | 0.7302
2027120 | PINÇA ATR.RCT BOCA FB404R | E30380100 | Recollida de mostres, Accessoris per a mostres test de l'alé | RECOLLIDA DE MOSTRES, ACCESSORIS PER A MOSTRES TEST DE L'ALÉ, EQUIP RECOLLIDA MOSTRES PER TEST D' ALÈ, COMPOST: XERINGA 30 ML AMB CONNECTOR LUER-LOCK, UNA CLAU DE PAS, UNA BOSSA DE RECOLLIDA DE MOSTRES,CAPACITAT 400ML MÀX, INCLÒS BROQUET.UN SOL ÚS.COMPATIBLE QUINTRON BREATHTRACKER O EQUIVALENT. | 0.48196
2004007 | AGULLA ESPINAL 24G 90X0.55 MM S/INT. | E30011040 | Agulles per punció lumbar, Equips per anestèsia simple i combinada espinal/epidural | AGULLES PER PUNCIÓ LUMBAR, EQUIPS PER ANESTÈSIA SIMPLE I COMBINADA ESPINAL/EPIDURAL, EQUIP PER A ANESTÈSIA ESPINAL INTRADURAL CONTINUA,COMPOST:AGULLA PUNTA TIPUS SPROTTE 21GX90-100MM LLARG,CATÈTER ESPINAL 25G X 90-100CM,EXTRDIST/TANCAT 3FORATS LATERALS AMB ESTILET DE METALL,XERINGA L-L 1ML,ADAPTADOR I FILTRE,ESTÈRIL,INDIV,1ÚS | 0.77138
4004380 | BOSSA P.PORTADOCUMENTS A4/2 230X170 TRAN | E30095020 | Bosses administració, Bossa per a nutrició parenteral de transferència | BOSSES ADMINISTRACIÓ, BOSSA PER A NUTRICIÓ PARENTERAL DE TRANSFERÈNCIA, BOSSA NPT, EVA, 2000ML. CONNECTOR D'OMPLIMENT DE ROSCA INTERNA, PUNT INJECCIÓ, 3 PORTS (D'ADDICIÓ, D'OMPLIMENT I D'ADMINISTRACIÓ), PER A SISTEMA AUTOMATITZAT, CONNEXIÓ MÀQUINA. S/LÀTEX7DEHP,EST,IND,1ÚS. COMPATIBLE EXACTAMIX 2400 COMPOUNDER O EQ | 0.54944
2013094 | FUNDA ARC "C" 137X216CM ESCOPIA FLUORES | E30150090 | Material de cobertura quirúrgica, Fundes per procediments quirúrgics (estèrils) | MATERIAL DE COBERTURA QUIRÚRGICA, FUNDES PER PROCEDIMENTS QUIRÚRGICS (ESTÈRILS) , FUNDA PER A ARC DE FLUOROSCOPI PORTÀTIL, DE POLIETILÈ. MIDES: 104CM AMPLE X 149CM, PETITA,XISCAN. LLIURE DE LÀTEX, ESTÈRIL, UN SOL ÚS. | 0.64763
2018033 | PESSARI ANELL GRUIXUT 65mm ARDR065 | E30237060 | Instrumental quirúrgic d'un sol ús, Serres | INSTRUMENTAL QUIRÚRGIC D'UN SOL ÚS, SERRES, SERRA AMPUTACIÓ ACER INOX, GRUIX SERRA 0,6MM, GRUIX FULLA 0,7MM, AMPLADA 20MM, LONGITUD ÚTIL 45MM, PER ADAPTAR A PEÇA DE MÀ AESCULAP GB124R O EQUIVALENT.(B*)BAIXA_ESTUDI GERÈNCIA | 0.5106
2022766 | ESFERES TERMOPLASTIQUES CONTOUR 500GR. | E30390020 | Material de ginecologia i obstetricia, Especuls vaginals | MATERIAL DE GINECOLOGIA I OBSTETRICIA, ESPECULS VAGINALS, ESPÈCUL VAGINAL GRADUABLE DE POLÍMER TERMOPLÀSTIC RÍGID TRANSPARENT MIDA GRAN,OBERTURA I TANCA A/SISTEMA DE CORREDERA,PALES DE SUPERFÍCIE LLISA ARRODONIDES PUNTA ATRAUMÀTICA,,ESTÈRIL,1ÚS | 0.54113
2026691 | CONTROL AUT. PRESIO PURITAN BENNET | E30181040 | Control esteriltzació, Prova Bowie-Dick | CONTROL ESTERILTZACIÓ, PROVA BOWIE-DICK, PAQUET PREPARAT PER A REALITZAR LA PROVA DE BOWIE DICK, AMB INDICADOR QUÍMIC CLASSE 2, PER A L'AUTOCLAU DE VAPOR PRE BUIT, AMB FULL D'ADVERTÈNCIA PRÈVIA ENTRE CAPES DEL MATERIAL PEL CONTROL DE LA PROVA | 0.5238
2020093 | INGENIUS MICROTUB 0,5ML 437069 | E30055030 | Guies, Microguies hidrofíliques | GUIES, MICROGUIES HIDROFÍLIQUES, MICROGUIA PER A NEURORADIOLOGIA, DE 0,014"X300CM, DE PTFE, EXTREM DISTAL NITINOL AMB 35CM HIDROFÍLIC AMB PUNTA FLEXIBLE-FLOPPY, PREFORMABLE 1CM, ESPIRAL PLATÍ/TUNGSTÈ 10CM, ESTÈRIL. SYNCHRO, REF: M00313310 | 0.52598
2027262 | MATRIU DERMICA TRANSIT.BIODEGR.BTM 10X10 | E30381040 | Recipients per a drenatge sistema buit, Recipients per a sistema de buit | RECIPIENTS PER A DRENATGE SISTEMA BUIT, RECIPIENTS PER A SISTEMA DE BUIT, RECIPIENT RÍGID DE RECOLLIDA DE FLUIDS, SISTEMA DE BIÒPSIA ASISTIDA PERDOBLE BUIT. CAPACITAT DE 800ML, DE PLÀSTIC. COMPATIBLE AMB SISTEMA BAV MAMMOTOME REVOLVE O EQUIVALENT. | 0.51478
2003513 | TUB TRAQUEAL ORAL S/B PREF. DI 3.0MM 2-O | E30390040 | Material de ginecologia i obstetricia, Altre material de ginecologia i obstetricia | MATERIAL DE GINECOLOGIA I OBSTETRICIA, ALTRE MATERIAL DE GINECOLOGIA I OBSTETRICIA, VENTOSA DE SILICONA PER A EXTRACCIÓ FETAL AMB TUB I CONNECTOR,MIDES: CAP Ø60MM GROGA, TUB Ø11X6,5MM+/-2MMX150CM+/-5CM,LLIURE DE LÀTEX,AUTOCLAVABLE.COMPATIBLE AMB SISTEMA DE PART PER A EXTRACCIÓ AL BUIT TIPUS MEDELA BASIC 3 0 O EQUIVALENT | 0.6296
2022603 | ELECSYS TOT PSA E2G V2 8791732190 X300 | E30096130 | Equips d'infusió, Sist recup-reinf de sang autòloga quirúrgica/postquirúrgica | EQUIPS D'INFUSIÓ, SIST RECUP-REINF DE SANG AUTÒLOGA QUIRÚRGICA/POSTQUIRÚRGICA, BOSSAREINFUSIÓ D'AUTOTRANSFUSIÓ1000 MLCAPACITAT, CONNEXIÓ LUER-LOCK, SETRENTAT, 2 PORTSSORTIDA 1/4 PRE-SEGELLATS (AMB CLAMP LLISCANT), ESTÈRIL, INDIVIDUAL, 1ÚS.COMPATIBLE EQUIP RECUPERACIÓ-REINFUSIÓ SISTEMA XTRA O EQU (SAP 30029 | 0.40776
2020644 | GUIA OLIVA AFFIXUS HUMERAL (110035668) | E30055170 | Guies, Complements/accesoris per a guies | GUIES, COMPLEMENTS/ACCESORIS PER A GUIES, TORQUE / DISPOSITIU MANIPULADOR P/GUIES 0,018"(0,46MM) A 0,038"(0,97MM), MATERIAL PLÀSTIC QUE PROTEGEIX RECOBRIMENT HIDROFÍLIC GUIES, PART CENTRAL AMB TAPA QUE AL PRESSIONAR-LA FA QUE ES PUGUI FER CANVIS MARERA RÀPIDA, ESTÈRIL. SEADRAGON. REF: TD500 | 0.71341
2022579 | SET PICC 1L 5F 55CM | E30030080 | Catèters intravasculars per a perfusió, Catèter intravascular central d'inserció perifèrica (PICC) | CATÈTERS INTRAVASCULARS PER A PERFUSIÓ, CATÈTER INTRAVASCULAR CENTRAL D'INSERCIÓ PERIFÈRICA (PICC), CATÈTER INTRAVASCULAR CENTRAL D'ACCÈS PERIFÈRIC 1LLUM PICC POLIURETÀ (PUR),RADIOPAC (28G),Ø1FX8CM+/-2CM,ALETES FIXACIÓ,CLAMP,AGULLA INTROD PELABLE 24GX19MM,FLUX PRESSIO 1BAR ML/MIN,INTRODUCTOR0,7MMX19MM+/-2CM,NADONSI PREMATURS,N/LÀTEX I DEHP,ESTÈRIL,1ÚS | 0.80143
2025298 | DISPOSITIU LAVANDA UML516 | E30252019 | Material fungible per artroscòpia, Equips bomba artroscòpia | MATERIAL FUNGIBLE PER ARTROSCÒPIA, EQUIPS BOMBA ARTROSCÒPIA, TUB PRINCIPAL PER UTILITZAR AMB EL SISTEMA DE TUB DE PACIENT, PER IRRIGAR I MESURAR LA PRESSIÓ EN BOMBA D'ARTROSCÒPIA, ESTÈRIL,1ÚS,ENVÀS INDIVIDUAL. COMPATIBLE AMB EL SISTEMA DE TUB DE PACIENT SAP30008400 I BOMBES ARTHREX (AR-6450 I AR-6475) O EQUIVALENT | 0.53222
2022442 | CD27 FITC 340424 | E30490050 | Connectors, adaptadors, taps, Connectors rectes en "Y" i en "T" per a circuit ventilació | CONNECTORS, ADAPTADORS, TAPS, CONNECTORS RECTES EN "Y" I EN "T" PER A CIRCUIT VENTILACIÓ, CONNEXIÓ A PACIENT AMB TUB CORRUGAT RECTE, ÀNIMA LLISA, DE CLORUR DE POLIVINIL (PVC) AMB MEMÒRIA. CONNEXIONS ISO 22M/15F-15M, LONGITUD 15 (+/-2)CM. LLIURE DE LÀTEX, LLIURE DE FTALATS, ESTÈRIL, D'UN SOL ÚS. | 0.34409
2022948 | INTERCANV.CALOR HUMITAT PROVOX XTRAFLOW | E30105110 | Perfusió Diàlisi, Depuració extrarenal contínua | PERFUSIÓ DIÀLISI, DEPURACIÓ EXTRARENAL CONTÍNUA, EQUIP PER A TERÀPIA D'INTERCANVI PLASMÀTIC TERAPÈUTIC/PLASMAFÈRESI PACIENT > 9KG. MEMBRANA SINTÈTICA DE POLIPROPILÈ (PP) SUPERFÍCIE EFICAÇ DE MEMBRANA DE 0,15 M2. INCLOU: LÍNIES, BOSSA I PINCES. EST,S/LÀT/DEHP,1ÚS.COMPATIBLE MONITOR PRISMAFLEX O EQ | 0.5445
2021580 | METHYLPHENIDATE CONT 5042-0003-00 | E30380999 | Recollida de mostres, Altres recipients per recollir mostres | RECOLLIDA DE MOSTRES, ALTRES RECIPIENTS PER RECOLLIR MOSTRES, EQ PER A PRESA MOSTRES DE CALOTA FETAL PER A PH I GASOS COMPOST P/14 ELEM:ENDOSC,PARAFINA,PINÇA,CAPIL·LARS HEPAR,MÀNEC PROLONG P/CAPILARS,TURUNDES,MÀNEC PROLONG P/GANIV,GANIVETES,TAPS P/CAPIL·LARS,GASSES,ADAPT P/CAPIL·LAR,SAFATA,CAMP EST,ESTÈRIL,1ÚS | 0.49503
2004424 | ANTISCHIUMOGENO ASP.DENTAL 4249 C/50 | E30390040 | Material de ginecologia i obstetricia, Altre material de ginecologia i obstetricia | MATERIAL DE GINECOLOGIA I OBSTETRICIA, ALTRE MATERIAL DE GINECOLOGIA I OBSTETRICIA, EQUIP PRESA MOSTRES DE TEIXIT ENDOMETRIAL P/ASPIRACIÓ COMPOST:1CÀNULA PP TRANSP TIPUS CORNIER O EQUIVØ3,1MM A/4ORIF EXTR DISTAL,MARQUES PROFUN,CONECTOR A EXTR PROX,1XERINGA 20ML CON LUER A/FRE,1TUB GUIA,1TUB RECOLLIDA MOSTRA 12ML+ETIQ IDENTIF,ESTÈRIL,1ÚS | 0.69753
2020857 | BROCA EVOS SMALL 2,5 LLARGA (71175022) | E30237050 | Instrumental quirúrgic d'un sol ús, Broques | INSTRUMENTAL QUIRÚRGIC D'UN SOL ÚS, BROQUES, BROCA PER A TWIST DRILL, DE 2MM, 1/16", DE 57MM DE LLARGÀRIA(B*)BAIXA_ESTUDI GERÈNCIA | 0.52455
2001838 | C.BALO VALVULOPLASTIA 28MM12F INOUE | E30040999 | Catèter valvuloplàstia, Altre material específic per a valvuloplàstia | CATÈTER VALVULOPLÀSTIA, ALTRE MATERIAL ESPECÍFIC PER A VALVULOPLÀSTIA, SIST/MÒDUL INTEGRAT P/COL·LOCAR CORDES TENDINOSES ARTIF A VÀLV/MITRAL.CONSTA: INSTRUM/IMPLANTAR CORDA;2 CARTUTX P/SUTU PTFE;2AGUL ACER INOX Ø 0,030",LONG TOT 10,88" I LONG EIX 8,53";MONIT FIBR/ÒPTIQ P/CONTR-VERIFIC VALVES,PART DIST A PROX INSTRUM,1ÚS,EST | 0.55472
2001822 | C.GUIA DIAGNOSTIC ACTP 8F 100CM JR 4.0 | E30245010 | Material per a cirurgia guiada per imatge, Equips per a cirurgia guiada per imatge | MATERIAL PER A CIRURGIA GUIADA PER IMATGE, EQUIPS PER A CIRURGIA GUIADA PER IMATGE, EQUIP GUIA TRAJECTÒRIA INTERNA ESTEREOTÀCTICA NEUROLÒGICA:1 BASE ESTÀND A/CARG OS I 1 BASE ANG S/CARG.1 PLANÇÓ GUIA.3TUBS REDUCT GUIA DI 1,9(+/-0,1)MM/2,2(+/-0,1)MM/2,6(+/-0,1)MM.1 ANELL BLOQUEIG.1 TORNAVÍS.ESTÈRIL,1ÚS.SISTEMA STEALTHSTATION S7TM O EQ | 0.69952
2002759 | CONNECTOR PERIFERIC RECTE 3/8"x3/8" | E30490090 | Connectors, adaptadors, taps, Connectors reductors rectes i en "Y" de policarbonat | CONNECTORS, ADAPTADORS, TAPS, CONNECTORS REDUCTORS RECTES I EN "Y" DE POLICARBONAT, CONNECTOR RECTE DE POLICARBONAT AMB CONNEXIONS REDUCTORES. DIÀMETRE EXTERIOR 3/8" X 3/8". ESTÈRIL. | 0.77482
2008812 | TISORA METZEMBAUM UN SOL US 310MM | E30700030 | Material fisioteràpia, Bossa fred / calor | MATERIAL FISIOTERÀPIA, BOSSA FRED / CALOR, COMPRESA/COIXINET DE ROBA DE COTÓ FARCIT DE PEDRES VOLCÀNIQUES PER A APLICACIÓ DE CALOR. MIDES: 25X30CM +/-2CM. REUTILITZABLE. | 0.53166
2004047 | AGULLA EPIDURAL 50X1.3MM 18GX2 A/BISELL | E30011020 | Agulles per punció lumbar, Agulles punció lumbar/epidural punta tipus Tuohy | AGULLES PER PUNCIÓ LUMBAR, AGULLES PUNCIÓ LUMBAR/EPIDURAL PUNTA TIPUS TUOHY, AGULLA PER A ANESTÈSIA EPIDURAL AMB PUNTA TUOHY DE 18G (1,30MM) X 120MM(4 3/4")+/-2MM, D'ACER INOXIDABLE, AMB ESTILET METÀL·LIC, ALETES I MARQUES D'INTRODUCCIÓ CADA 1CM, SENSE LÀTEX, ESTÈRIL, D'UN SOL ÚS | 0.83615
2022208 | APOSIT HIDROFIBRA PLA 15X15CM | E30310020 | Apòsits hidrogels, Apòsits d'hidrogel en estructura laminar en placa | APÒSITS HIDROGELS, APÒSITS D'HIDROGEL EN ESTRUCTURA LAMINAR EN PLACA, HIDROGEL EN ESTRUCTURA LAMINAR AMB SUPORT DE POLIMER PER AL DESBRIDAMENT I LA HIDRATACIÓ DE FERIDES. TRANSPARENT, AMB VORA ADHESIU. MIDA TOTAL: 7,5X10CM +/- 2CM. ESTÈRIL.(B*)BAIXA_ESTUDI GERÈNCIA | 0.75834
2022528 | HERCEPTEST OMNIS GE00111-2 X50 | E30251060 | Material per endoscopia, Endoscòpia ginecològica | MATERIAL PER ENDOSCOPIA, ENDOSCÒPIA GINECOLÒGICA, DISPOSITIU D'ABLACIÓ ENDOMETRIAL PER IMPEDANCIA .MIDA:30CM AMPLE X 63CMLLARG X 24CM ALT.PES:4,795GRCOMPATIBLE AMB SIST NOVASURE DE HOLOGIC O EQUIVALENT | 0.48283
2021133 | PROTECTOR MOSSEGADA SUPORT T.ENDOTR. 8 | E30140230 | Material protecció, Fundes per a equips (no estèrils) | MATERIAL PROTECCIÓ, FUNDES PER A EQUIPS (NO ESTÈRILS), FUNDA PROTECTORA PER A MOSSEGADOR EN ORTOPANTOMOGRAFÍA. MIDA: 40X15MM APROXIMADA. LLIURE DE LÀTEX, NO ESTÈRIL, UN SOL ÚS. COMPATIBLE AMB ORTOPANTÒGRAF MODEL OP100/OP200/OP300 O EQUIVALENT | 0.66663
2025921 | LAMINA OSTOMIA ADH A/MARGE ADH 45MM | E30360999 | Material d'ostomia, Altre material d'ostomia | MATERIAL D'OSTOMIA, ALTRE MATERIAL D'OSTOMIA, OBTURADOR D'UNA PEÇA PER A ESTOMES DE 35-45MM AMB ADHESIU I FILTRE DE CARBÓ ACTIU. MIDES DE L'OBTURADOR: DIÀMETRE 50MM, LLARGÀRIA 45MM. | 0.70947
2002708 | MASCARA OXIGEN TRAQUEOSTOMIA-AEROSOL | E30551040 | Teràpia respiratòria, Nebulitzadors | TERÀPIA RESPIRATÒRIA, NEBULITZADORS, NEBULITZADOR FÀRMACS PER AEROSOLTERÀPIA PACIENT PEDIÀTRIC, GRADUAT 10 (+/-1)ML CAPACITAT, PARTÍCULES 2-3 µ, MASCARETA FACIAL PER A OXIGENTERÀPIA AMB PINÇA NASAL D'ALUMINI GOMA ELÀSTICA I LÍNIA OXIGEN ANTICOL·LAPSE 2(+/-0,2)M.PLÀSTIC,S/LÀTEX/FTALATS,1ÚS | 0.65387
2014922 | FULLA SERRA ESTERNAL 298-097-100 | E30251085 | Material per endoscopia, Trocars | MATERIAL PER ENDOSCOPIA, TROCARS, TROCAR ABDOMINAL, FULL TALLANT/GANIVETA A/CÀNULA RADIOTRØ15MMX100+/-10MM,P/INSTRUMENTØ5-15MM,VÀLVULA INTEGR;OBTUR PUNTA PIRAMIDAL FULLA PLANA I PROT RESSORT;MÀNEC TROCAR A/SEGELL AUTOAJUST INT P/EVITAR PÉRDUA PNEUMO,CLAUL-L P/INSUF I DES,N/LÀT,ESTÈR,1ÚS | 0.51032
2003129 | KIT PERICARDIOCENTESI A/CATETER RECTE 6F | E30034035 | Catèters per a cateterisme cardíac, Equip pericardiocentesi | CATÈTERS PER A CATETERISME CARDÍAC, EQUIP PERICARDIOCENTESI, BOSSA RECOLLIDA LÍQUID PERICÀRDIC DE PVC, SEMITRANSPARENT, AMB MARQUES DE MEDICIÓ (ML), VOLUM FINS A 1000ML, VÀLVULA ANTIREFLUXE I SUBJECCIÓ ALPACIENT AMB CINTES TANCAMENT TIPUS VELCRO. COMPATIBLE AMB EQUIP PERICARDIOCENTESI MERIT O EQUIVALENT | 0.811
2025692 | SELLADOR LIQOSEAL 5X5(POLYDS01-015/05) | E30640999 | Material exploracions, Altre material d'exploracions | MATERIAL EXPLORACIONS, ALTRE MATERIAL D'EXPLORACIONS, FELTRE ADHESIU HIPOAL·LÈRGIC SEMI-DUR COMPOST DE: 50% LLANA I 50% ACRÍLIC GRUIX 10MM. MIDES 20X30CM | 0.53524
2026154 | PINÇA PER A BALO BRONCOSCOPI EBUS TBNA | E30380100 | Recollida de mostres, Accessoris per a mostres test de l'alé | RECOLLIDA DE MOSTRES, ACCESSORIS PER A MOSTRES TEST DE L'ALÉ, EQUIP RECOLLIDA MOSTRES PER TEST D' ALÈ, COMPOST: XERINGA 30 ML AMB CONNECTOR LUER-LOCK, UNA CLAU DE PAS, UNA BOSSA DE RECOLLIDA DE MOSTRES,CAPACITAT 400ML MÀX, INCLÒS BROQUET.UN SOL ÚS.COMPATIBLE QUINTRON BREATHTRACKER O EQUIVALENT. | 0.53326
2014510 | GORRO RESP.INFANTIL T/000 BLANC 16-18 CM | E30390010 | Material de ginecologia i obstetricia, Amnioscopi | MATERIAL DE GINECOLOGIA I OBSTETRICIA, AMNIOSCOPI, AMNIOSCOPI PLÀSTIC P/VISUALITZACIÓ MEMBRANA I LÍQUIT AMNIÒTIC,PETIT,ØEXTREM PROX 25MM ADAPTABLE A QUALSEVOL FONT DE LLUM,LONG 20CM+/-2CM,EXTREM DIST PUNTA RODONA ATRAUMÀTICA I TRANSP Ø12MM,PARETS ANTI-REFLECTANTS SENSE ARESTES,CODIFIC COLORS,ESTÈRIL,1ÚS | 0.59997
2022537 | MO MXH CD246-ALK CL OTI1A4 RTU GA78561-2 | E30300050 | Apòsits secs no adhesius, Protecció ocular i canal auditiu | APÒSITS SECS NO ADHESIUS, PROTECCIÓ OCULAR I CANAL AUDITIU, COMPRESA OFTALMOLÒGICA DE TEIXIT SENSE TEIXIR DE 56 X 70 MM±4MM, PLEGADA AMB 6 DOBLECS, AMB UNA CAPA DE COTÓ INTERN. GASA SUPERIOR DE 24 FILS (MIN DE 30 GR/M2) I COTÓ DE 360 G/M2, LLIURE DE LÀTEX, NO ESTÈRIL | 0.45408
3036392 | DERIVADOR FLUJO DERIVO2 4.5X30(01-104021 | E30150090 | Material de cobertura quirúrgica, Fundes per procediments quirúrgics (estèrils) | MATERIAL DE COBERTURA QUIRÚRGICA, FUNDES PER PROCEDIMENTS QUIRÚRGICS (ESTÈRILS) , FUNDA PER A ARC DE FLUOROSCOPI PORTÀTIL, DE POLIETILÈ. MIDES: 104CM AMPLE X 149CM, PETITA,XISCAN. LLIURE DE LÀTEX, ESTÈRIL, UN SOL ÚS. | 0.46045
8002929 | RODAMENT 6204 TAPA METALL | E30055040 | Guies, Guies estàndard metàl·liques | GUIES, GUIES ESTÀNDARD METÀL·LIQUES, GUIA PER A INTERVENCIONISME PERCUTANI TERAPÈUTIC I DE DIAGNÒSTIC, DE 0,025"X145-150CM, D'ACER AMB RECOBRIMENT DE PTFE, EXTREM DISTAL AMB PUNTA RECTA, ESTÈRIL | 0.48077
2013629 | PACK IMPLANT MARCAPASOS | E30900235 | Altre material sanitari, Mesuradors intraoperatoris d'implants mamaris | ALTRE MATERIAL SANITARI, MESURADORS INTRAOPERATORIS D'IMPLANTS MAMARIS, MESURADOR P/ESTIMACIÓ MIDA I FORMA D'IMPLANT MAMARI, MODELS MEMORYGEL,LISO,GEL SILICONA,BASE EXTRA RODONS 11,9CM,PROJECCIÓ ALT 5,9CM.VOLUM 450CC,ESTÈRIL,NO IMP,RE-EST10COPS,REF:RSZSHPX450 | 0.51521
2004664 | MORDASSA PINCES SILICONA BLANC KEY VS102 | E30900090 | Altre material sanitari, Lubricants i altres d'us sanitari | ALTRE MATERIAL SANITARI, LUBRICANTS I ALTRES D'US SANITARI, SILICONA EN AEROSOL PER A PROTECCIÓ I LUBRICACIÓ DE PELL, MUCOSES, SONDES I ALTRES MATERIALS SANITARIS, ESTÈRIL, PRESENTACIÓ 400ML-600ML | 0.55937
2019564 | SISTEMA PER A BIOPSIA D'OS 15G 16CM | E30013020 | Agulles i equips per a biòpsia, Agulles biòpsia i localització mamària | AGULLES I EQUIPS PER A BIÒPSIA, AGULLES BIÒPSIA I LOCALITZACIÓ MAMÀRIA, SONDA DE BIÒPSIA SISTEMA DE DOBLE BUIT PER ECOGRAFIA US 8G ,AGULLA D'ACER DE 4,4MM,INCLOU JOC DE TUBS DE PLÀSTIC, ESTÈRIL, D'UN SOL ÚS. COMPATIBLE AMB SISTEMA MAMMOTOME REVOLVE O EQUIVALENT | 0.84033
2003020 | FRESA ULTRAPOWER DIAMANT 5X48 E5050 | E30046050 | Electrocatèters per ablació-diagnòstic i tractament, Catèter diagnòstic Tetrapolar | ELECTROCATÈTERS PER ABLACIÓ-DIAGNÒSTIC I TRACTAMENT, CATÈTER DIAGNÒSTIC TETRAPOLAR, AH02-ADELE ECT DIAG TETRAP 5FX110CM 4P/5MM CORB/ FWEBSTER QUADRAPOLAR CATHETER FIXED F-COURNAND AUTO-ID 472618 | 0.52613
2023181 | SONDA URETRAL A/B LATEX FOLEY N.20 40CM | E30440999 | Sondes, Altres sondes i complements | SONDES, ALTRES SONDES I COMPLEMENTS, SONDA PER SONDATGE DE BUFETA URINÀRIA A RONYÒ, SEMIRÍGIDA, LÀTEX NATURAL, UNA VIA, CH-16, LLARGÀRIA 38-40CM, RECTA, TIPUS PEZZER, PUNTA ARRODONIDA, 3ORIFICIS LATERALS, CONNEXIÓ UNIVERSAL, TEMPS RECOMANAT D'ÚS 7 DIES, LLIURE FTALATS, ESTÈRIL, UN SOL ÚS | 0.83254
8003089 | FRENO DRCHO S/B100/300 REF. C03058 | E30381020 | Recipients per a drenatge sistema buit, Recipients drena quirùr sili a/válvula segur (Jackson Pratt) | RECIPIENTS PER A DRENATGE SISTEMA BUIT, RECIPIENTS DRENA QUIRÙR SILI A/VÁLVULA SEGUR (JACKSON PRATT), EQUIP DE DRENATGE QUIRÚRGIC AMB BUIT I ASPIRACIÓ BAIXA PRESSIÓ. RESERVORI TIPUS ACORDIÓ 40(+/-5) ML DE CAPACITAT AMB VÀLVULA ANTIREFLUX. AGULLA ACER I CATÈTER PVC RADIOOPAC DE Ø 6FR(2MM). BOSSA DRENATGE 200(+/-50) ML ESCALA GRADUADA,CLAMP.S/LÀTEX,EST,1ÚS | 0.63137
2018562 | SONDA GASTROST. ENT. MIC-G 18F 15CC A/B | E30450031 | Nutrició enteral, Sonda gastrostomia sense connexió ENFit | NUTRICIÓ ENTERAL, SONDA GASTROSTOMIA SENSE CONNEXIÓ ENFIT, EQUIP D'ENDOSCÒPICA DIGESTIVA,P/GASTROSTOMIA PERCUT(PEG):SONDA ALIMENT SILICO,GRADUA(CM) 20FR,Ø INT SONDA 4,17MM,FILF INTROD 150CM,LLAÇ RECUP UNI Ø1,9MM X240CM LONG,CONNEC-ADAP,GUIA,AGU 22G I 25G,BISTU,XERINGA L-L,COMP A/ENDOSC CANAL TREBALL >2MM,EST,1ÚS | 0.90167
2008381 | SONDA 3' LC FLUOS 3nM 03557359001 | E30440030 | Sondes, Sondes esofagogàstriques | SONDES, SONDES ESOFAGOGÀSTRIQUES, SONDA ESÒFAGO-GÀSTRICA SENGSTAKEN-BLAKEMORE,3VIES,GOMA,COMPRESSIÓ TRACT VARIUS ESOFÀGIQUES,CH-14X55-65CM,GRADUADA,EXTREM DISTAL PUNTA CILÍNDRICA I MULTIPERFORADA,1V DRENATG,1BALÓ ESOFÀGIC,1BALÓ GÀSTRIC LÀTEX,ANELL RADIOP ENTRE G | 0.67869
2021006 | EQUIP INFUSIO I.V. A/BALO I VALV.OPAC | E30096999 | Equips d'infusió, Altres equips i sistemes d'infusió | EQUIPS D'INFUSIÓ, ALTRES EQUIPS I SISTEMES D'INFUSIÓ, EQUIP ADM DE RADIOFÀRMACS, CONSTA: BOSSA DE RESIDUS, CONNEXIÓ A LA LÍNIA A PACIENT AMB LUER I VÀLVULA, SERPENTÍ PER ACTIVIMETRE, AGULLA PERFORACIÓ VIAL DE RADIOFÀRMAC, PUNXÓ+LÍNIES+CONNEXIONS. EST,1ÚS.COMPATIBLE SIST INJ CONTRAST TOMOGRAFIA MEDRAD O EQ | 0.73743
8003097 | CORRETJA TRAPEZOÏDAL SPZ 1000 | E30150100 | Material de cobertura quirúrgica, Equips de cobertura quirúrgica | MATERIAL DE COBERTURA QUIRÚRGICA, EQUIPS DE COBERTURA QUIRÚRGICA, ARN 162106 - EQUIP DE FIXAXIÓ DE TÍBIA I FÈMUR AMB TAULA DE TRACCIÓ.(B*)BAIXA_ESTUDI GERÈNCIA | 0.57735
2004771 | ESPARADRAP ESCUMA 75MMX4.5M | E30320010 | Esparadrap i tires adhesives, Esparadrap de teixit de cotó | ESPARADRAP I TIRES ADHESIVES, ESPARADRAP DE TEIXIT DE COTÓ, ESPARADRAP DE ROBA POROSA COLOR BLANC AMB ADHESIU HIPOAL·LERGÈNIC. PERMEABLE A L'AIRE I VAPOR D'AGUA. MIDA 7,5CMX5M.(B*)BAIXA_ESTUDI GERÈNCIA | 0.79666
2024127 | POT PLASTIC ORINA 60ML ETIQUETAT | E30380999 | Recollida de mostres, Altres recipients per recollir mostres | RECOLLIDA DE MOSTRES, ALTRES RECIPIENTS PER RECOLLIR MOSTRES, EMBUT PER A EQUIP URODINÀMIA CON CURT DE METACRILAT COLOR BLANC, ACCESSORI PER EQUIP SOLAR | 0.59341
2020750 | SPRAY ELIMINACIO ADHESIU SUPERFIC.300ML | E30350020 | Material Higiene del pacient, Cremes hidratants, olis i accessoris | MATERIAL HIGIENE DEL PACIENT, CREMES HIDRATANTS, OLIS I ACCESSORIS, CREMA HIDRATANT, EMULSIÓ FLUIDA, FÀCIL ABSORCIÓ, PH 5,5 - 6,5, EN ENVÀS DE 1000ML AMB DOSIFICADOR. | 0.59603
2024478 | MEGA PORTA AGULLES SUTURECUT Xi 471309 | E30010150 | Agulles, Agulles de sutura cutània-muscular | AGULLES, AGULLES DE SUTURA CUTÀNIA-MUSCULAR, AGULLA PER A SUTURA CUTÀNIA I MUSCULAR D'ACER AL CARBONI, CORBA DE 1/2 CERCLE, TRIANGULAR-TRIANGULAR, ULL RESSORT G16.(B*)BAIXA_ESTUDI GERÈNCIA | 0.59893
8000977 | JUNTA GOMA RACOR 1 1/4" 2mm | E30490030 | Connectors, adaptadors, taps, Tub/goma aspiració | CONNECTORS, ADAPTADORS, TAPS, TUB/GOMA ASPIRACIÓ, TUB DE CLORUR DE POLIVINIL (PVC), TUB TIPUS BULB, ANTICOLZAMENT, EIXAMPLAMENT CADA 90-100CM PER A CONNEXIÓ, DIÀMETRE INTERIOR 7MM, UN SOL ÚS, NO ESTÈRIL. PRESENTACIÓ: ROTLLE DE 30-35M | 0.47858
2019434 | FLEX MAB A HU CD43, CL DF-T1, RTU OMNIS | E30237040 | Instrumental quirúrgic d'un sol ús, Freses | INSTRUMENTAL QUIRÚRGIC D'UN SOL ÚS, FRESES, FRESA PER A OSTEOSÍNTESI, CAP DE BOLA DE DIAMANT, Ø1,0MMX 9CM DE LLARGÀRIA, D'ACER M2,ESTÈRIL, UN SOL ÚS.COMPATIBLE AMB MOTOR D'ALTA VELOCITATI ADAPTADOR DE 7CM MIDAS REX O EQUIVALENT | 0.43237
2013075 | FRESA 8TD134 MIDAS REX LEGEND | E30237040 | Instrumental quirúrgic d'un sol ús, Freses | INSTRUMENTAL QUIRÚRGIC D'UN SOL ÚS, FRESES, FRESA OSTEOSÍNTESI ACER M2, PER A TALL I POLIT, BOLA DIAMANT,Ø 7,5MM , PER A ADAPTADOR DE 9CM.COMPATIBLE LEGEND MIDAS REX O EQUIVALENT. | 0.68384
8001676 | CORRETJA TRAPEZOÏDAL SPZ 710 | E30150100 | Material de cobertura quirúrgica, Equips de cobertura quirúrgica | MATERIAL DE COBERTURA QUIRÚRGICA, EQUIPS DE COBERTURA QUIRÚRGICA, ARN 162106 - EQUIP DE FIXAXIÓ DE TÍBIA I FÈMUR AMB TAULA DE TRACCIÓ.(B*)BAIXA_ESTUDI GERÈNCIA | 0.57747
2022563 | DAKO LINK CASSETTE PINK DL200PK | E30490080 | Connectors, adaptadors, taps, Connectors reductors rectes i en "Y" de plàstic | CONNECTORS, ADAPTADORS, TAPS, CONNECTORS REDUCTORS RECTES I EN "Y" DE PLÀSTIC, CONNECTOR EN Y DE POLIPROPILÈ AMB DUES CONNEXIONS LUER-LOCK, DIÀMETRE EXTERIOR 7MM, DIÀMETRE INTERIOR 4MM, ALTRE CONNEXIÓ LUER DE 4MM X 2 MM, ESTÈRIL, UN SOL ÚS | 0.45705
2004802 | APOSIT LAMINA TRANSP CATETER 10X12CM | E30301030 | Apòsits quirúrgics, Apòsits estèrils laminars per a fixació de catèters | APÒSITS QUIRÚRGICS, APÒSITS ESTÈRILS LAMINARS PER A FIXACIÓ DE CATÈTERS, APÒSIT PER A FIXACIÓ DE FINS A 2 CATÈTERS UMBILICALS, BASE HIDROCOL·LOIDE AMB FINESTRA CENTRAL AMB TAPA TRANSPARENT QUE PERMET OBRIR I TANCAR. PER A NADÓ PREMATUR DE 800-1200G. ESTÈRIL, LLIURE DE LÀTEX, LLIURE DE FTALATS, D'UN SOL ÚS. | 0.8055
2019308 | FIXADOR CATETER DRENATGE PERCUTANI | E30051020 | Catèters toràcis, Catèter per a drenatge pleural | CATÈTERS TORÀCIS, CATÈTER PER A DRENATGE PLEURAL, EQ CATÈTER TORÀCIC DRENATGE PLEURAL VIA PERCUTÀNIA:CAT PVC TRANSP RECTE,12FX30-32CM,LÍNIA RADIOP,MARQ PROFUND,EXTR DISTAL PUNTA ROMA A/ORIFICIS LATERALS,AGULLA PERCUT,DILATADOR,GUIA "J"50CM +/-2CM,BISTUR,XERINGA, CLAU 4 PAS,CON LUER-LOCK,ESTÈR,1ÚS | 0.72508
2009426 | KIT BOMBA INSULINA TANDEM | E30096140 | c, Línies perllongadores per a bombas de xeringa | C, LÍNIES PERLLONGADORES PER A BOMBAS DE XERINGA, LÍNIA PROLONGADORA D'INFUSIÓ ENDOVENOSA PER BOMBA DE XERINGA, DE PLÀSTIC, DE 150 (+/-10) CM DE LONGITUD, SISTEMA PER A CONNECTAR DINTRE DE LA BOMBA, CLAMP, SENSE LÀTEX, S/DEHP, ESTÈRIL, ENVÀS IND,1 ÚS. COMPATIBLE AMB RMN I BOMBA PERISTÀLTICA MRIDIUM O EQ | 0.40355
2026226 | PUNXO VIAL 20MM | E30251110 | Material per endoscopia, Equips irrigació/aspiració cirurgia endoscòpica-Laparoscòpia | MATERIAL PER ENDOSCOPIA, EQUIPS IRRIGACIÓ/ASPIRACIÓ CIRURGIA ENDOSCÒPICA-LAPAROSCÒPIA, TUB PER A ENDOSCÒPIA LAPAROSCÒPICA, PER A IRRIGACIÓ, AMB PUNXÓ PER A BOSSA, PART FLEXIBLE PER CONNECTAR A RODET, IDENTIFICACIÓ I SELECCIÓ TIPUSBOMBA I CONNEXIÓ A INSTRUMENTAL, NO LÀTEX, ESTÈRIL, 1ÚS.COMPATIBLE BOMBA SURGIPUMP 2 | 0.54002
2026074 | OLI ESSENCIAL LLIMONA BIO 50357 X10ML | E30740999 | Material odontologia, Material divers odontologia | MATERIAL ODONTOLOGIA, MATERIAL DIVERS ODONTOLOGIA, CAPÇAL EN PUNTA DE PVC REBUTJABLE PER A OLI LUBRICANT EN ESPRAI PER A MICROMOTOR. | 0.56078
2019075 | C.GUIA DIAGNOSTIC ACTP 5F 135CM MP D20 | E30055170 | Guies, Complements/accesoris per a guies | GUIES, COMPLEMENTS/ACCESORIS PER A GUIES, GUIA PER A INTERVENCIONISME CORONARI. HYDROSTEER, REF: 408030 | 0.70716
2014414 | CONTENIDOR ORINA 24H. 3L. MARRON | E30237040 | Instrumental quirúrgic d'un sol ús, Freses | INSTRUMENTAL QUIRÚRGIC D'UN SOL ÚS, FRESES, FRESA OSTEOSÍNTESI ACER M2, PER A TALL I POLIT, BOLA DIAMANT,Ø 7,5MM , PER A ADAPTADOR DE 9CM.COMPATIBLE LEGEND MIDAS REX O EQUIVALENT. | 0.53517
2003307 | ELECTRODE NEUROESTIMULACIO 5X5 C/4U. | E30581030 | Elèctrodes per a cirurgia, Elèctrodes bipolars | ELÈCTRODES PER A CIRURGIA, ELÈCTRODES BIPOLARS, ELÈCTRODE BIPOLAR PER ESTIMULACIÓ NERVI VAGUE I SEGUIMENT NERVI LARINGI, 40X10X1 MM, LONGITUD DEL CABLE 1,5M, CONNECTORS TP COMPATIBLE AMB NEUROESTIMULADOR NEURO-IOM 16/S O EQUIVALENT | 0.86524
2022510 | ARTISAN MASSONS TRICH KIT AR17311-2 X100 | E30252016 | Material fungible per artroscòpia, Terminal de vaporització d'artroscòpia | MATERIAL FUNGIBLE PER ARTROSCÒPIA, TERMINAL DE VAPORITZACIÓ D'ARTROSCÒPIA, TERMINAL D'ARTROSCÒPIA SAPHYRE II ABLATION,BIPOLAR,AMB SUCCIÓ,DE 90º,P/PROCEDIMENTS ARTROSCÒPICS EN L'ABLACIÓ I HEMOSTÀSIATEIXITS TOUS,ACER INOX I TUNSGTÈ,ESTÈRIL,1ÚS.COMPATIBLE MOTOR-CONSOLA VULCAN EASDYONICS O EQUIVALENT(B*)BAIXA_ESTUDI GERÈNCIA | 0.40514
2001262 | MICROPLACA TRANS 96POC PCR96C 50U AXYGEN | E30100090 | Perfusió cardiaca, Equips oxigenador CEC complets | PERFUSIÓ CARDIACA, EQUIPS OXIGENADOR CEC COMPLETS, EQUIP D'OXIGENADOR CEC ADULTS: OXIGENADOR BIOCOMPATIBLE PP TRACTAT AMB FOSFORILCOLINA,INTERCANVIADOR GASEOS 1,4M2,INTERCANVIADOR CALOR 0,43M2 VOLUM ENCEBAT 284ML, RESERVORI 4,5L,DUAL A/SET LÍNIES I CONNECTORS. DISSENY HGTP | 0.49852
2022556 | ENV FLEX HTX K800821-2 | E30552055 | Sistemes de ventilació, Reanimadors manuals | SISTEMES DE VENTILACIÓ, REANIMADORS MANUALS, VÀLVULA PEEP PRESSIÓ MÀXIMA 20 CM D'H2O AMB CONNECTOR DE 30 MM. LLIURE D E LÀTEX, REUTILITZABLE. REF. 000213000 O EQUIVALENT. COMPATIBLE AMB REVIFADORS MANUALS TIPUS MARK III, MARK IV, MARK IV BABY, OVAL PLUS PEDIÀTRIC, OVAL PLUS ADULT O EQUIVALENT. | 0.45443
2025797 | ELECTRODE HIFLEX FIBER 300IM ESTERIL | E30583070 | Elèctrodes per a neurofisiologia, Elèctrode per a electromiografìa | ELÈCTRODES PER A NEUROFISIOLOGIA, ELÈCTRODE PER A ELECTROMIOGRAFÌA, FELTRES PER A ELÈCTRODE DE BARRA O BLOC AMB CINTA FIXADORA, COMPATIBLE AMB CODI 30031810, REUTILITZABLE, (BOSSA 10 UNITATS) | 0.74306
2023057 | XERINGA 1ML BD-309628 c/100 <B> | E30090060 | Xeringues, Xeringues per a irrigació | XERINGUES, XERINGUES PER A IRRIGACIÓ, XERINGA DE POLIETILÈ DE 60ML AMB PERA PER A SUCCIÓ-IRRIGACIÓ, AMB ESCALA DE 10ML (NO APTA PER A MESURA), PERA DE CAUTXÚ, ÈSTÈRIL, D'UN SOL ÚS, ENVÀS INDIVIDUAL | 0.70464
2007545 | TRIPSINA TPCK T1426 50MG | E30380999 | Recollida de mostres, Altres recipients per recollir mostres | RECOLLIDA DE MOSTRES, ALTRES RECIPIENTS PER RECOLLIR MOSTRES, FILTRE ANTIBACTERIÀ P/RECIPIENT COL·LECTOR P/MOSTRES TEIXIT PROSTÀTIC,PROTECTOR ANTI-SOBREEIXIMENT,A/TUBS DE CONEXIÓ DE 6/10MM,MIDES 6CM+/-0,4CMX6CM+/-0,4CMX2CM,1ÚS.COMP/ RECIPIENT DE L'EQUIP DE MOCELADOR DEL SISTEMA D'ENUCLEACIÓ AMB LÀSER PIRANHA O EQU | 0.47308
2024710 | ALTERNA BOSSA UROSTOMIA | E30360030 | Material d'ostomia, Bossa urostomia | MATERIAL D'OSTOMIA, BOSSA UROSTOMIA, BOSSA UROSTOMIA NEN PREMATUR 2 PECES, OBERTA, TRANSPARENT, FINESTRA DE REALIMENTACIÓ, DISC ADHESIU D'ESCUMA, AMB POLÍMER I HIDROCOL·LOIDE, RETALLABLE 22MM AMPLE I 39MM ALT, COBERTA DE TST A LA CARA INTERNA, VÀLVULA ANTIRETORN+BUIDATGE+TAP.EST,S/LÀT | 0.59658
2027975 | AG.KIRSCHNER APTUS 0,8X150 P.TROCAR | E30251085 | Material per endoscopia, Trocars | MATERIAL PER ENDOSCOPIA, TROCARS, CÀNULA Ø12MMX100+/-10MM UNIV D'ESTABILITZACIÓ,DOBLE VÀLVULA P/INSTRØ5MM,A/1MEMBR EXT INTEGR AUTOAJ I EXTRAÏ P/INSTRØ5-12MM I 1MEMBR INT;CLAU PAS L-L P/INSUFLACI DESINFLAC,N/LÀTEX,ESTÈRIL,1ÚS,C/AMB QUALSEVOL ENDOTALLADORA I TRÒCAR | 0.49788
2016398 | SET LINIES CARDIOPLEGIA 4:1 CSC-14 ALT | E30100072 | Perfusió cardiaca, Línies de perfusió cardíaca | PERFUSIÓ CARDIACA, LÍNIES DE PERFUSIÓ CARDÍACA, LÍNIA EN Y DESIGUALSPERFUSIÓ PER A SISTEMESCARDIOPLEJIA I VALORACIÓLA PRESSIÓ, LLARGÀRIA TOTAL 30-33CM, AMB CONNEXIÓNS LUERS FEMENÍ A PORTS L'ENTRADA I CONNEXIONS LUERS FEMENÍ A PORTSSORTIDA AMB CODIFICACIÓCOLOR, ESTÈRIL, UN SOL | 0.60584
2017480 | SPRAY PROSHIELD FOAM 235ML | E30900090 | Altre material sanitari, Lubricants i altres d'us sanitari | ALTRE MATERIAL SANITARI, LUBRICANTS I ALTRES D'US SANITARI, NETEJADOR DE COL.LODIÓ SENSE ACETONA. ENVÀS 500ML +/-50ML | 0.5792
2007788 | CATETER DIANOSTIC ATP 5F 65CM COBRA | E30042015 | Intervencionsime perifèric vascular: catèter baló angioplàstia (ATP), catèter angiogràfic/ microcatèter/ catèter guia, InterPerifVas:Catèter baló ATP | INTERVENCIONSIME PERIFÈRIC VASCULAR: CATÈTER BALÓ ANGIOPLÀSTIA (ATP), CATÈTER ANGIOGRÀFIC/ MICROCATÈTER/ CATÈTER GUIA, INTERPERIFVAS:CATÈTER BALÓ ATP, CATÈTER BALÓ DILATACIÓ (ATP) AMB 2 MARQUES RADIOPAQUES PLATÍ-IRIDI RECOBR HIDROFPACLITAXEL Ø4MMX60MM (8ATM); CATÈTER COAXIAL (OTW) 2LLUMS, RECOBR HIDROFÍLIC 5FX80CM, COMP A/GUIA 0,035" I INTRODUCTOR 5F. ESTERIL. IN.PACT ADMIRAL. | 0.85374
2012882 | C.DIAGNOSTIC ACTP 5F 100CM BLK 4.0 SH1 | E30096130 | Equips d'infusió, Sist recup-reinf de sang autòloga quirúrgica/postquirúrgica | EQUIPS D'INFUSIÓ, SIST RECUP-REINF DE SANG AUTÒLOGA QUIRÚRGICA/POSTQUIRÚRGICA, EQ PROCESSAM 10ML CAPACITAT PER OBTENCIÓ ATC PER ADDICIONAR-LO A PLASMA RIC EN PLAQUETES (PRP),I OBTENCIÓ UN GEL PER A APLICACIONS MÚSCUL-ESQUELÈTIQUES.ESTÈRIL, LLIURE LÀTEX, 1ÚS.COMP A/SIST ORTHO PRAS O EQ | 0.52808
2024922 | MASCARA ANESTESIA RADIOLOGIA REF 1513000 | E30552050 | Sistemes de ventilació, Mascaretes per a ventilació | SISTEMES DE VENTILACIÓ, MASCARETES PER A VENTILACIÓ, MASCARETA FACIAL PER A VENTILACIÓ/REVIFADOR. MIDA: N 5 (ADULT). NO TRANSPARENT. ANELLA DE FIXACIÓ. COIXÍ ANATÒMIC AMB VÀLVULA D'INFLAT, LLIURE DE LÀTEX, REUTILITZABLE. | 0.79781
8003523 | BASE TAPIZ GRIS SILLON CRONOS | E30242999 | Material per a vitrectomia posterior i facoemulsificació, Altre material oftamologia | MATERIAL PER A VITRECTOMIA POSTERIOR I FACOEMULSIFICACIÓ, ALTRE MATERIAL OFTAMOLOGIA, EQ MONOÚS INDIV COL·LIRI AUTÒLEG PRP.SAFATA1:8TUBS A/TAPA I BUIT,VOL8,6ML,A/CITRAT 3,8%+EQ REC SANG.SAFATA2:SIST ASP PLASMA+2TUBS OBT PRP A/BUIT MANUAL (1INCL ÈMBOL).SAFATA3: 32DISP 1ML,2FILTR 0,22UM,2AG 21G,1CÀPS ACTIV,1RODA,GRADILLA,COB GRADILLA,ESTÈRI | 0.58999
2002648 | TUB TRAQUEAL NASAL A/B PREFORM. DI 6.0MM | E30550060 | Tubs per a ventilació respiratoria., Tubs endotraqueals nasals preformats amb baló | TUBS PER A VENTILACIÓ RESPIRATORIA., TUBS ENDOTRAQUEALS NASALS PREFORMATS AMB BALÓ, TUB ENDOTRAQUEAL NASAL PREFORMAT AMB BALÓ DE PNEUMOTAPONAMENT, PVC, LÍNIA RADIOOPACA I MARQUES DE PENETRACIÓ, EXTREM PROXIMAL AMB CONNEXIÓ UNIVERSAL DE 15MM, MIDA: N6.5, DI 6,5 MM; DE 8,7 MM; LONGITUD 406 (+/-4)MM; ØBALÓ 24. LLIURE LÀTEX ESTÈRIL, UN ÚS. | 0.70696
2025939 | AGULLA HIPODERMICA STERICAN 27G 40 | E30010010 | Agulles, Agulles hipodèrmiques convencionals | AGULLES, AGULLES HIPODÈRMIQUES CONVENCIONALS, AGULLA HIPODÈRMICA CONVENCIONAL DE 33G (0,2MM X 9MM), CÀNULA D'ACER INOXIDABLE AMB PUNTA TRIBISELLADA SILICONADA, CONNEXIÓ LUER-LOOK, BAIX ESPAI MORT, SENSE LÀTEX, ESTÈRIL, D'UN SOL ÚS, ENVÀS INDIVIDUAL | 0.82658
2007853 | EMBOLIZANTE 500-710 MICRAS | E30180999 | Proces d'esterilització empaquetat, Altre material del procés d'esterilització | PROCES D'ESTERILITZACIÓ EMPAQUETAT, ALTRE MATERIAL DEL PROCÉS D'ESTERILITZACIÓ, LUBRICANT PER A PECES DE MÀ I MOTORS PNEUMÀTICS I DE BATERIA, DOSIFICADOR PER DEGOTEIG. CAPACITAT: 50ML+/-5ML | 0.49207
2022406 | CD15 560828 | E30300020 | Apòsits secs no adhesius, Cel·lulosa | APÒSITS SECS NO ADHESIUS, CEL·LULOSA, DISPENSADOR PLÀSTIC COMPATIBLE AMB CEL·LULOSA BLANCA PRETALLADA DE 4X5CM CODI SAP 30000268 | 0.39026
2014792 | FUNDA MANEC LAMPARA QUIRO/EST. | E30150090 | Material de cobertura quirúrgica, Fundes per procediments quirúrgics (estèrils) | MATERIAL DE COBERTURA QUIRÚRGICA, FUNDES PER PROCEDIMENTS QUIRÚRGICS (ESTÈRILS) , FUNDA QUIRÚRGICA MICROSCOPI ELECTRÒNIC TIPUS ZEISS OPMI,POLIETILÈ TRANSPARENT,MIDA 132X391CM,Ø OBJECTIU 65MM,AMB ESPAI PER A DOS TUBS COOBSERVACIÓ I CÀMERA EXTERNA,AMB TIRES DE SUBJECCIÓ I TANCAMENT AJUSTABLE A ÒPTIQUES.LLIURE DE LÀTEX,ESTÈRIL,UN SOL ÚS. | 0.57747
2004732 | EMBENAT TUB MALLA ELAST N7 5,1CMX25M | E30323030 | Embenatges, Embenages tubular de malla | EMBENATGES, EMBENAGES TUBULAR DE MALLA, BENA TUBULAR SUBJECCIÓ MALLA MIDA COLZE/GENOLL, LLIURE DE LÀTEX. ROTLLODE 25 M +/-10% AMB CAIXA DISPENSADORA.(B*)BAIXA_ESTUDI GERÈNCIA | 0.81393
2002850 | KIT GENERADOR +CIRCUIT VENTILACIO NCPAP | E30552010 | Sistemes de ventilació, Circuits i accessoris per a sistemes de ventilació | SISTEMES DE VENTILACIÓ, CIRCUITS I ACCESSORIS PER A SISTEMES DE VENTILACIÓ, CIRCUIT PER A NEN PREMATUR NCPAP PER A REVIFADOR COMPOST PER: UN RAMAL TUB COARRUGAT, PEÇA EN T AMB CONNEXIÓ I VÀLVULA, LLIURE DE LÀTEX, D'UN SOL ÚS .COMPATIBLE REVIFADOR INSPIRE RPAP O EQUIVALENT. | 0.80419
2026035 | CLIP ORELLA P/CAPNOGRAF | E30380999 | Recollida de mostres, Altres recipients per recollir mostres | RECOLLIDA DE MOSTRES, ALTRES RECIPIENTS PER RECOLLIR MOSTRES, RECIPIENT COL·LECTOR PER A MOSTRES TEIXIT PROSTÀTIC AMB TAP, CAPACITAT 150CM³+/-10CM³,1ÚS.COMPATIBLE AMB SISTEMA MORCELADOR MULTICUT I MULTICUTSOLO O EQUIVALENT | 0.44745
2008117 | ULLERES NASALS OXIGEN NEONATAL 180CM | E30670040 | Material puericultura, Ulleres i material per a protecció fototeràpia neonatal | MATERIAL PUERICULTURA, ULLERES I MATERIAL PER A PROTECCIÓ FOTOTERÀPIA NEONATAL, ULLERES NEONATALS PROTECCIÓ OFTÀLM FOTERÀPIA HIPERRUBIBULINÈMIA,TEIXIT HIPOAL·LÈRGIC, ENCOIXINAT DE PROTECCIÓ UV, BANDES AJUSTABLES AL CAP AMB DOS PUNTS DE SUBJECCIÓ,GRAN (OCCIP-FRONT-CIRCUMF)26-32CM,SOL ÚS.COMPIBLE VMNI (NASAL,GORRES,ARNES) | 0.60331
2003817 | AGULLA ESPINAL 18G 90X1.3MM18G A/BISELL | E30011040 | Agulles per punció lumbar, Equips per anestèsia simple i combinada espinal/epidural | AGULLES PER PUNCIÓ LUMBAR, EQUIPS PER ANESTÈSIA SIMPLE I COMBINADA ESPINAL/EPIDURAL, EQUIP ANESTÈSIA COMBINADA ESPINAL/EPIDURAL COMPOST:AGULLA ESPINAL PUNTA LLAPIS 27GX130-140MM,AGU/EPIDURAL TUOHY 18GX80-90MM,CATÈ/EPIDURAL TRANSP DE 90-100CM LLARG,CONN/CAT,XERINGA BAIXA RESISTÈN 10ML,FILTRE PLA 0,2µ,DISP/FIXACIÓ,S/LÀTEX,EST,1ÚS | 0.80262
2013415 | "M" ARC SERUM TOX NEG 0962 5ML | E30900080 | Altre material sanitari, Sèrums irrigació | ALTRE MATERIAL SANITARI, SÈRUMS IRRIGACIÓ, AIGUA DESTILADA, ESTÈRIL, APIRÒGENA, PER A IRRIGACIÓ. ENVÀS DE 1000 ML. | 0.50193
2003519 | TUB BRONQUIAL 2-LUMEN N.41 DRET 35CM | E30460010 | Tubs i equips de drenatge, Tub drenatge Penrose | TUBS I EQUIPS DE DRENATGE, TUB DRENATGE PENROSE, TUB DRENATGE POSTOPERATORI PASSIU DE FERIDES PER CAPILARITAT, MULTITUBULAR, SILICONA DE GRAU MÈDIC BLANCA, RADIOOPACA, AMPLADA 35+/-2MM, LLARGÀRIA 40-50CM AMB TUBS ADHERITS I FÀCILMENT SEPARABLES, ESTÈRIL, UN SOL ÚS | 0.60237
2025321 | KIT BASIC EMERGENCIA | E30054200 | Introductors de catèters, Dilatadors vasculars | INTRODUCTORS DE CATÈTERS, DILATADORS VASCULARS, DILATADORS ENDOVASCULAR HIDROFÍLIC, DE 4F X 10, DILATADOR DE 15CM, COMPATIBLES AMB GUIA DE 0,021"(0,53MM). ESTÈRIL, D'UN SOL ÚS. VESSEL DILATOR | 0.44517
2017050 | ADAPTADOR O2 OPTIFLOW 900MR961 | E30490999 | Connectors, adaptadors, taps, Altres adaptadors i connectors | CONNECTORS, ADAPTADORS, TAPS, ALTRES ADAPTADORS I CONNECTORS, ADAPTADOR A CÀNULAPOLISOMNÒGRAF TIPUS SOMTE PSG V2 O EQUIVALENT,AMB CONNECTOR LUER FEMELLA Ø0,5CM PER A CONNEXIÓ A EQUIP,I SORTIDA 0,3CM PER A CONNEXIÓ A CÀNULA,LONGITUD 3,5CM, (±0,5CM),PER A QUALSEVOL EQUIP COMPATIBLE AMB LUER | 0.57538
2015825 | TERMINAL ARTROSCOPIA 20º 4.0MM H9101RH | E30252999 | Material fungible per artroscòpia, Altre material per a artroscòpia | MATERIAL FUNGIBLE PER ARTROSCÒPIA, ALTRE MATERIAL PER A ARTROSCÒPIA, EQUIP D'INSTRUMENTAL PER ANCLATJE TIGERWIRE, AMB: BROCA DE 1,6MM, GUIA CORBADA I OBTURADOR. ESTÈRIL. COMPATIBLE AMB REF: AR-3600 (SAP 20094856) O EQUIVALENT | 0.56573
2004651 | FUNDA ULTRASONIDOS A/GEL 13X244CM | E30150090 | Material de cobertura quirúrgica, Fundes per procediments quirúrgics (estèrils) | MATERIAL DE COBERTURA QUIRÚRGICA, FUNDES PER PROCEDIMENTS QUIRÚRGICS (ESTÈRILS) , FUNDA TRANSDUCTOR D'ECÒGRAF , DE ISOSILK AMB PUNTA RECTA DE POLISOPRÈ I GEL.MIDA:15X61CM,LLARG ±5CM,PLEGADA TELESCÒPICAMENT, TIRES DE FIXACIÓ ELÀSTIQUES I GEL. LLIURE DE LÀTEX, ESTÈRIL, UN SOL ÚS. | 0.63697
2016341 | ESTABILITZADOR ARTERIAL A/ADAPTADORS | E30412085 | Cànules per a circulació venosa i arterial, Adaptadors i accessoris de perfusió | CÀNULES PER A CIRCULACIÓ VENOSA I ARTERIAL, ADAPTADORS I ACCESSORIS DE PERFUSIÓ, SUPORT D¿ACER INOXIDABLE COMPATIBLE AMB SEPARADOR ATRAPA BOMBOLLES INSPIRE VBT 8 O EQUIVALENT. | 0.61413
2004192 | BOSSA ILEOSTOMIA 10-55 MM ARO 60 MM | E30360020 | Material d'ostomia, Bossa ileostomia | MATERIAL D'OSTOMIA, BOSSA ILEOSTOMIA, BOSSA DE ILEOSTOMIA OBERTA DE DOS PECES TANCADA TRANSPARENT DE 70MM PER ESTOMA DE 10-68MM(B*)BAIXA_ESTUDI GERÈNCIA | 0.72185
2004673 | FUNDA MANEC MICROSCOPI QUIRURG 15X36CM | E30150090 | Material de cobertura quirúrgica, Fundes per procediments quirúrgics (estèrils) | MATERIAL DE COBERTURA QUIRÚRGICA, FUNDES PER PROCEDIMENTS QUIRÚRGICS (ESTÈRILS) , FUNDA QUIRÚRGICA PER A MICROSCOPI ELECTRÒNIC, DE POLIETILÈ TRANSPARENT.MIDES: 117 X 305 CM, AJUSTABLE, AMB LENT ANGULADA DE VIDRE I TANCAMENT APRESSIÓ.PER A MODELS LEICA ARMATEC OH,MS,M520/M525 F40. LLIURE LÀTEX , ESTÈRIL, UN SOL ÚS. | 0.69543
2002684 | SONDA URETRAL A/B FOLEY N.10 A/FIADOR | E30440999 | Sondes, Altres sondes i complements | SONDES, ALTRES SONDES I COMPLEMENTS, SONDA PER SONDATGE DE BUFETA URINÀRIA A RONYÒ, SEMIRÍGIDA, LÀTEX NATURAL, UNA VIA, CH-16, LLARGÀRIA 38-40CM, RECTA, TIPUS PEZZER, PUNTA ARRODONIDA, 3ORIFICIS LATERALS, CONNEXIÓ UNIVERSAL, TEMPS RECOMANAT D'ÚS 7 DIES, LLIURE FTALATS, ESTÈRIL, UN SOL ÚS | 0.78561
2001801 | C.GUIA DIAGNOSTIC ACTP 6F 100CM XB 4.0 | E30245010 | Material per a cirurgia guiada per imatge, Equips per a cirurgia guiada per imatge | MATERIAL PER A CIRURGIA GUIADA PER IMATGE, EQUIPS PER A CIRURGIA GUIADA PER IMATGE, EQUIP GUIA TRAJECTÒRIA INTERNA ESTEREOTÀCTICA NEUROLÒGICA:1 BASE ESTÀND A/CARG OS I 1 BASE ANG S/CARG.1 PLANÇÓ GUIA.3TUBS REDUCT GUIA DI 1,9(+/-0,1)MM/2,2(+/-0,1)MM/2,6(+/-0,1)MM.1 ANELL BLOQUEIG.1 TORNAVÍS.ESTÈRIL,1ÚS.SISTEMA STEALTHSTATION S7TM O EQ | 0.71418
2020860 | BROCA EVOS SMALL 3,5 CURTA (71175027) | E30237050 | Instrumental quirúrgic d'un sol ús, Broques | INSTRUMENTAL QUIRÚRGIC D'UN SOL ÚS, BROQUES, BROCA OSTEOSÍNTESI, 3,2MM DIÀMETRE, 14,5CM LONGITUD TOTAL, 12CM LONGITUD UTILITZABLE,DUES ARESTES DE TALL, AMB ANCORATGE RÀPID. | 0.49234
2026781 | DISSECTOR BOLA BT088R | E30237040 | Instrumental quirúrgic d'un sol ús, Freses | INSTRUMENTAL QUIRÚRGIC D'UN SOL ÚS, FRESES, FRESA OSTEOSÍNTESI ORL,CAP BOLA ESTRIADA DE CARBUR DE TUNGSTÈ,Ø1,8X70MM DE LONGITUD. | 0.57847
2019426 | FLEX MAB AHU CARCEMBR AG CLII7 RTU OMNIS | E30237040 | Instrumental quirúrgic d'un sol ús, Freses | INSTRUMENTAL QUIRÚRGIC D'UN SOL ÚS, FRESES, FRESA ORL DE CARBUR, EIX FLEXIBLE D'ACER INOXIDABLE, TALLADORA, DIÀMETRE 0,7MM (VERD). COMPATIBLE AMB PEÇA DE MA SKEETER PER A MOTOR XPS O EQUIVALENT(B*)BAIXA_ESTUDI GERÈNCIA | 0.46085
2014923 | FULLA SERRA OSCILANT 2108-137-000 | E30237060 | Instrumental quirúrgic d'un sol ús, Serres | INSTRUMENTAL QUIRÚRGIC D'UN SOL ÚS, SERRES, FULLA DE SERRA SAGITAL PER A OSTEOSÍNTESI,19MM LONGITUD X1,37MM, ESTÈRIL, UN SOL ÚS.(B*)BAIXA_ESTUDI GERÈNCIA | 0.57055
2019486 | APOSIT ABSORVENT URGOCLEAN MECHA 5X40 | E30304100 | Apòsits i dispositius no específics, Apòsits/compresa d'hidrogel amb oli de mameluca | APÒSITS I DISPOSITIUS NO ESPECÍFICS, APÒSITS/COMPRESA D'HIDROGEL AMB OLI DE MAMELUCA, APÒSIT DE POLIURETÀ AMB HIDROGEL PROTECCIÓ PELL CREMATS. MIDA SUPERFÍCIE ACTIVA 60X40CM +/-5CM | 0.61754
8003060 | CORRETJA TRAPEZOÏDAL SPZ 1075 | E30150100 | Material de cobertura quirúrgica, Equips de cobertura quirúrgica | MATERIAL DE COBERTURA QUIRÚRGICA, EQUIPS DE COBERTURA QUIRÚRGICA, ARN 162106 - EQUIP DE FIXAXIÓ DE TÍBIA I FÈMUR AMB TAULA DE TRACCIÓ.(B*)BAIXA_ESTUDI GERÈNCIA | 0.61218
4003115 | CELOFAN ENVASAT 62MM AMPLE X BLAU | E30320999 | Esparadrap i tires adhesives, Altres esparadraps i fixacions | ESPARADRAP I TIRES ADHESIVES, ALTRES ESPARADRAPS I FIXACIONS, SUPORT PER A SNG AMB BASE ADHESIVA D'HIDROCOL·LOIDE PER NADONS, DRETA IESQUERRA. | 0.5428
2022697 | MICROCAT.CEREBR.21 DLC NEUROSLIDER 155CM | E30055030 | Guies, Microguies hidrofíliques | GUIES, MICROGUIES HIDROFÍLIQUES, MICROGUIA PER A NEURORADIOLOGIA, DE 0,008"(DISTAL)/ 0,010"(PROXIMAL)X200CM, D'ACER AMB RECOBRIMENT HIDROFÍLIC 180CM, EXTREM DISTAL RADIOOPAC AMB DISSENY DOBLE ESPIRAL I PUNTA RECTA DE 9CM, ESTÈRIL. CHIKAI 008. REF:WAIN-CKI-008-200 | 0.5919
2002793 | BOSSA MULTICAPA NP EVA 250ML | E30180020 | Proces d'esterilització empaquetat, Bossa mixta vapor | PROCES D'ESTERILITZACIÓ EMPAQUETAT, BOSSA MIXTA VAPOR, BOSSA MIXTA COMPOSTA DE PAPER I PLÀSTIC TRANSPARENT DE GRAU MÈDIC, AUTOADHESIVA, AMB CONTROL EXTERN QUÍMIC PER A VAPOR I ÒXID D'ETILÈ. MIDA: 130MM+/-10MM X 254MM+/-20MM | 0.50946
2022434 | CD4 V450 651849 | E30105090 | Perfusió Diàlisi, Hemofiltració/hemodiàlisi (contínua) | PERFUSIÓ DIÀLISI, HEMOFILTRACIÓ/HEMODIÀLISI (CONTÍNUA), ADAPTADOR 4 ECMO 472845 | 0.41969
2019276 | FRESA DE TALL DIAMANT 0,8MM GROC ESTERIL | E30237040 | Instrumental quirúrgic d'un sol ús, Freses | INSTRUMENTAL QUIRÚRGIC D'UN SOL ÚS, FRESES, FRESA DE TALL CÒNICA DIÀMETRE 1,8MM X 15,9MM DE LONGITUD DE TALL,ACER,PER A SISTEMA GS200 MOTOR MIDAS REX CLASSIC SYSTEM O EQUIVALENT(B*)BAIXA_ESTUDI GERÈNCIA | 0.60207
2004772 | BENA ELAST COHESIVA FIXACIO 6CMX20M | E30321080 | Benes de cotó, elàstiques i compressió, Bena cohesiva de fixació i compressió | BENES DE COTÓ, ELÀSTIQUES I COMPRESSIÓ, BENA COHESIVA DE FIXACIÓ I COMPRESSIÓ, BENA ELÀSTICA COHESIVA DE POLIPROPILÈ I ELASTÀ. GRAMATGE DEL TEIXIT =/> 40G/M2. FIXACIÓ SOBRE SÍ MATEIXA. NO ADHESIÓ A PELL. ESQUINÇA-BLE/RASGABLE AMB ELS DITS EN AMB DUES DIRECCIONS. COLOR BEIGE. LLIURE DE LÀTEX. MIDES: 5CM X 4,5M | 0.73271
2022400 | ADAPT.P/VIA AERIA CONNEC.LUER UN SOL US | E30490220 | Connectors, adaptadors, taps, Connectors per a infusió I.V. | CONNECTORS, ADAPTADORS, TAPS, CONNECTORS PER A INFUSIÓ I.V., CONNECTOR ADAPTADOR LUER/LUER-LOCK POLICARBONAT A/VÀLVULA SEGURETAT MECANISME DE BLOQUEIG AUTOMÀTIC,PER A SISTEMES D'INFUSIÓ ENDOVENOSA,CIRCUIT TANCAT,RESISTÈNCIA A LA PRESSIÓ =O>3,1 BAR,FLUX =O>400ML/MIN,A/TAP INCORPORAT,LLIURE LÀTEX,PVC,EST,UN SOL ÚS | 0.60223
2019344 | ABSORVEDOR C02 PER EQUIP FLOW-I | E30096130 | Equips d'infusió, Sist recup-reinf de sang autòloga quirúrgica/postquirúrgica | EQUIPS D'INFUSIÓ, SIST RECUP-REINF DE SANG AUTÒLOGA QUIRÚRGICA/POSTQUIRÚRGICA, EQUIP RECOL·LECTORSANG PER A L'EQUIP D'AUTOTRANSFUSIÓ, AMB: LÍNIA ASPIRACIÓ-ANTICOAGULACIÓ,LÍNIA CONNEXIÓ AL BUIT,RESERVORI RIGID A/FILTRE40µ PER A AUTOTRANSFUSIÓ,DE PVC,ESTÈRIL,INDIVIDUAL,UN SOL ÚS.COMPATIBLE AMB L'EQUIP ELECTA | 0.62316
2003070 | CATETER ESTIMULACIO BIPOLAR 5F 110CM | E30042025 | Intervencionsime perifèric vascular: catèter baló angioplàstia (ATP), catèter angiogràfic/ microcatèter/ catèter guia, InterPerifVas:Catèter angio/diag ATP | INTERVENCIONSIME PERIFÈRIC VASCULAR: CATÈTER BALÓ ANGIOPLÀSTIA (ATP), CATÈTER ANGIOGRÀFIC/ MICROCATÈTER/ CATÈTER GUIA, INTERPERIFVAS:CATÈTER ANGIO/DIAG ATP, CATÈTER ANGIOGR/DIAG DE RE-ENTRADA P/PROCED ATP I ACTP,PROFUND AG AJUSTABLE 3MM/5MM/7MM,LONG TREBALL 120CM+/-10CM,A/GUIA I GUIA SEGU 0,014",CAMP VISIÓ MÀXIM 20MM,INTROD MÍNIM 6F,TRANSDUCTOR IVUS RADIOPAC.PIONEER PLUS IVUS DIGITAL VISIONS, REF:PPLUS120 | 0.89883
2007604 | POLIDIOXANONA SINT.ABS.1 W9299T C/24S | E30700030 | Material fisioteràpia, Bossa fred / calor | MATERIAL FISIOTERÀPIA, BOSSA FRED / CALOR, COIXINET PER TERÀPIA DE FRED, MATERIAL: EXTERIOR DE POLIURETÀ, INTERIOR DE GEL. MIDA 28CM X 36 CM +/-10%. REUTILITZABLE | 0.484
2024485 | PINÇA ROBOTICA GRENA/CLIP POLIMER ML 20x | E30247999 | Material fungible per a cirurgia robòtica, Altre material fungible per a cirugia robòtica | MATERIAL FUNGIBLE PER A CIRURGIA ROBÒTICA, ALTRE MATERIAL FUNGIBLE PER A CIRUGIA ROBÒTICA, GRAPADORA SUREFORM 30, DIÀMETRE 8MM, DE 32MM LONGITUD DE GRAPAT, DE 30MM DE LÍNIA DE TALL, RANG D'ARTICULACIÓ DE CON COMPLET DE 120º, ESTÈRIL,SENSE LÀTEX, INDIVIDUAL, D'UN SOL ÚS, COMPATIBLE AMB CÀRREGUES SUREFORM30 PEL ROBOT DA VINCI "X" I "XI" | 0.55816
2018926 | KIT RELYON M ACCESSORIS VALV.PERCEVAL | E30105040 | Perfusió Diàlisi, Accessoris hemodiàlisi | PERFUSIÓ DIÀLISI, ACCESSORIS HEMODIÀLISI, BLOC DE SAL PER L'EQUIP D'OSMOSI INVERSA 2 X 4KG | 0.57448
2021369 | ANELL CAPSULAR INJECTABLE (12MM) | E30096033 | Equips d'infusió, Sistemes per a preparació-administració de cistostàtics | EQUIPS D'INFUSIÓ, SISTEMES PER A PREPARACIÓ-ADMINISTRACIÓ DE CISTOSTÀTICS, PUNXÓ/ADAPTADOR BOSSA A/INJECTOR, SIST TANCAT P/TRANSFERÈNCIA, SIST S/AGULLA FÀRMACS PERILLOSOS/QUIMIOTERÀPIA. COMPOST PER: CONNECTOR LUER LOCKMASCLE, TUB INJECTOR 8(+/-1)CM VOLUM PURGA 1,8(+/-0,1)ML.EST,S/LÀT/DEHP,1ÚS,ENV IND.COMPAT SIST CHEMOLOCK O EQ | 0.65052
2026104 | MANU-CART EEERFK7000 | E30140230 | Material protecció, Fundes per a equips (no estèrils) | MATERIAL PROTECCIÓ, FUNDES PER A EQUIPS (NO ESTÈRILS), EQUIP AMB FUNDA PER A CATÈTER DE MANOMETRIA ANO-RECTAL D'ALTA RESOLUCIÓDE Ø 0,4MM AMB BALÓ, CINTA ELÀSTICA, CONNECTOR TIPUS LUER. COMPATIBLE AMB SONDA TIPUS MANOSSHIEL. LLIURE DE LÀTEX, NO ESTÈRIL, UN SOL ÚS. | 0.53134
2022511 | ARTISAN GMS STAIN KIT AR17611-2 X100 | E30252999 | Material fungible per artroscòpia, Altre material per a artroscòpia | MATERIAL FUNGIBLE PER ARTROSCÒPIA, ALTRE MATERIAL PER A ARTROSCÒPIA, RECUPERADOR-PASSADOR SUTURA,Ø1,5MM,PUNTA DIAMANT AMB AGULLA LLISCANT AMB FORMADE MITJA LLUNA GRAN,ESTÈRIL, D'UN SOL ÚS. COMPATIBLE AMB CANULAS 8MM I SUTURES CA-2. | 0.55786
2018846 | KIT CIFOPLASTIA STD. (SSH.VCFX.SD01M) | E30242998 | Material per a vitrectomia posterior i facoemulsificació, Solucions i altres complements per a cirurgia oftàlmica | MATERIAL PER A VITRECTOMIA POSTERIOR I FACOEMULSIFICACIÓ, SOLUCIONS I ALTRES COMPLEMENTS PER A CIRURGIA OFTÀLMICA, SOLUCIÓ DE PERFLUORCARBONI-DISSOLVENT PER A CIRURGIA OFTÀLMICA, BIOCOMPATIBLE PER A OLIS DE SILICONA F4H5 AMB VIAL DE 5ML.(B*)BAIXA_ESTUDI GERÈNCIA | 0.45511
2005804 | VASO PRECIPITADO 25 ML | E30098999 | Material per a extracció i preservació d'òrgans per a trasplantament, Altres materials per sistema per conservació òrgans donants | MATERIAL PER A EXTRACCIÓ I PRESERVACIÓ D'ÒRGANS PER A TRASPLANTAMENT, ALTRES MATERIALS PER SISTEMA PER CONSERVACIÓ ÒRGANS DONANTS, MATERIALS PER SISTEMA PER CONSERVACIÓ ÒRGANS DONANTS, MOSTRES(B*)BAIXA_ESTUDI GERÈNCIA | 0.58133
2003642 | CATETER INTRAVENOS SS 24G 0.7X19MM groc | E30030010 | Catèters intravasculars per a perfusió, Catèter intravascular punció venosa periferica curt | CATÈTERS INTRAVASCULARS PER A PERFUSIÓ, CATÈTER INTRAVASCULAR PUNCIÓ VENOSA PERIFERICA CURT, CATÈTER IV PERIFÈRIC SEGURETAT, PUR, LÍNIES RADIOOPAC,ALETES, Ø22G, LLARG 25(+/-2)MM, AG SILICONADA, BSP-ESCUT PROTECTOR A BISELL, COS TRANSPARENT, PUNT INJECCIÓ S/AGULLA AMB MEMBRANA, TAP I ROTACIÓ 360°. CONNEXIÓ LL. CODI COLOR. EST,S/LÀTEX/FTALATS,1ÚS | 0.8272
2004347 | GANIVETA MICROTOM PERFIL-BAIX 4689 | E30105300 | Perfusió Diàlisi, Diàlisi cerebral | PERFUSIÓ DIÀLISI, DIÀLISI CEREBRAL, CATÈTER PER A MICRODIÀLISI EN TEIXIT ADIPÓS SUBCUTANI DE POLIURETÀ, MEMBRANA: CALIBRE 0,15MM,LLARGARIA 1,0MM. LLARGÀRIA TOTAL DEL CATÈTER 400MM, ESTÈRIL.CATÈTER CMA 63 I EQUIVALENTS | 0.51619
2003774 | CANULA ASPIRACIO METAL·LICA NEURO 4,0MM | E30411030 | Cànules d'aspiració, Aspiració oïda | CÀNULES D'ASPIRACIÓ, ASPIRACIÓ OÏDA, CÀNULA D'ASPIRACIÓ PER A ORL METÀL·LICA, ANGULADA, AMB CONNECTOR UNIVERSAL. MIDA 14G (2,0 X 80 MM), ESTÈRIL.(B*)BAIXA_ESTUDI GERÈNCIA | 0.78132
2013598 | C.BALO ATP 3X80MM 150CM 0.014" OCEANUS | E30055070 | Guies, Microguies-guies p/ATP, p/oclusions cròniques/totals (CTO) | GUIES, MICROGUIES-GUIES P/ATP, P/OCLUSIONS CRÒNIQUES/TOTALS (CTO), GUIA PER ATP,CTO AMB DIFERENTS CAPACITATS DE PENETRACIÓ,RECOBRIMENT POLÍMER HIDROFÍLIC,DIÀMETRE DE 0,014",PUNTA RADIOPACA CONIFICADA DE PES ENTRE 3 I 6G,PROCEDIMENTS SOTA GENOLL,ASAHI, REF:PPW14R300P | 0.51083
2024993 | KIT BOMBA INSULINA GLUCOMEN DAY PUMP | E30096200 | Equips d'infusió, Equip d'infusió d'insulina | EQUIPS D'INFUSIÓ, EQUIP D'INFUSIÓ D'INSULINA, PACIENT DIABÈTIC TIPUS 1 AMB BOMBA D'INFUSÍO D'INSULINA I QUE REALITZA CONTROL GLUCÈMIC MITJANÇANT QUALSEVOL SENSOR NO INTEGRAT O GLUCÒMETRE AMB TIRES DE DETERMINACIÓ DE GLUCÈMIA(B*)BAIXA_ESTUDI GERÈNCIA | 0.44183
2019086 | ALLARGADERA EXTENSIO 50CM. | E30096035 | Equips d'infusió, Sistemes per a bomba d'infusió E.V. per a fluids | EQUIPS D'INFUSIÓ, SISTEMES PER A BOMBA D'INFUSIÓ E.V. PER A FLUIDS, EQUIP LÍNIA+XERINGA BOMBA MULTICANAL. 1 LÍNIA PUR TRANSPARENT, 25(+/-5)CM AMB PUNXÓ UNIDA A 1 CONNEXIÓ "T" LUER LOCK MASCLE/FEMELLA I 1 XERINGADE 50 ML. SENSE LÀTEX, SENSE DEHP, ESTÈRIL, ENVÀS INDIVIDUAL, D'UN SOL ÚS. COMPATIBLE BOMBA MEDIMIX O EQ. | 0.51844
2021553 | CANULA ALT FLUXE ADULT VAPOTHERM | E30252016 | Material fungible per artroscòpia, Terminal de vaporització d'artroscòpia | MATERIAL FUNGIBLE PER ARTROSCÒPIA, TERMINAL DE VAPORITZACIÓ D'ARTROSCÒPIA, TERMINAL VAPORITZADOR RADIOFREQÜÈNCIA BIPOLAR,P/PROCED ARTROSCÒPICS GENOLL,ANGULAT 50º,Ø 3,75MM,CABLE INTEGRAT,ACER INOX I TUNGSTÈ.LLIURE LÀTEX,EST,1ÚS.AMBIENT SUPER MULTI VAC50 IFS.COMPATIBLE A/GENERADOR RADIOFREQÜÈNCIA BIPO ARTHROWAND QUANTUM O EQUIV | 0.49512
2023503 | PUNTA GANCHO AESCULAP GK384R | E30011070 | Agulles per punció lumbar, Agulles i equips per a rizolisi | AGULLES PER PUNCIÓ LUMBAR, AGULLES I EQUIPS PER A RIZOLISI, CÀNULA RECTA DE RADIOFREQÜÈNCIA (RFK) PER A TRACTAMENT DEL DOLOR, 10CM+/-1CM DE LLARGÀRIA, 5MM DE PUNTA ACTIVA I Ø DE 22G. ESTÈRIL, UN SOL ÚS.COMPATIBLE AMB GENERADOR DE RADIOFREQÜÈNCIA COSMAN G4 O EQUIVALENT | 0.50509
2024673 | MAGTRACE MTVC10 (10 PCS.) | E30301070 | Apòsits quirúrgics, Torundes quirúrgiques | APÒSITS QUIRÚRGICS, TORUNDES QUIRÚRGIQUES, TORUNDA /TAMPÒ DE RAIÒ, AMB CONTROL RADIOLÒGIC, MIDA Ø10MM +/-2MM. ESTÈRIL. UNITAT.DUP | 0.40709
2026250 | SUTURA V-LOC 180 3-0 VLOCL0124 | E30323060 | Embenatges, Suspensoris | EMBENATGES, SUSPENSORIS, SUSPENSORI PER A PROLAPSES UTERINS Nº 60, DE SILICONA. MIDA: 60MM DE DIÀMETRE EXTERIOR.(B*)BAIXA_ESTUDI GERÈNCIA | 0.55691
2016002 | BD BBL MGIT OADC ENRICHMENT 245116 | E30096100 | Equips d'infusió, Equip per reomplir bombes implantables | EQUIPS D'INFUSIÓ, EQUIP PER REOMPLIR BOMBES IMPLANTABLES, EQUIP PER ACCEDIR AL CATÈTERLA BOMBA D'INFUSIÓ IMPLANTABLE,AMB: AGULLA TIPUS HUBER 20GX45MM PER ACCÉS AL CATÈTER0,9MM, FILTRE 22µ, TUB PROLONGADOR20CM, CLAU, BENES TALLA,XERINGA I D'ALTRES, ESTÈRIL, 1ÚS.COMP BOMBA INFUSIÓ IMPLAN | 0.44347
2026784 | KIT INTEGRAT YPSOPUMP LIBRE 3 | E30096200 | Equips d'infusió, Equip d'infusió d'insulina | EQUIPS D'INFUSIÓ, EQUIP D'INFUSIÓ D'INSULINA, PACIENT DIABÈTIC TIPUS 1 PEDIÀTRIC I DONES EMBARASSADES PER ALS QUE ESTÀ INDICAT ELS SISTEMES HÍBRIDS DE NANSA TANCADA. REF:YPSOPUMP+FSL3 | 0.58002
2024980 | SENSOR ACUMED IQ 213 CM | E30610040 | Sensors, Banda toràcica | SENSORS, BANDA TORÀCICA, BANDA TORÀCICA PER A REGISTRE DE LA RESPIRACIÓ EN EEG, AMB TRANSDUCTOR I CONNEXIÓ AMB LA TERMINAL DE SEGURETAT, PER A ADULTS. | 0.60955
2019274 | FRESA DE TALL CARBUR 1,0MM TARONJA EST | E30237040 | Instrumental quirúrgic d'un sol ús, Freses | INSTRUMENTAL QUIRÚRGIC D'UN SOL ÚS, FRESES, FRESA DE TALL RODÓ DE CARBUR Ø4.0MMX 13MM LONG DE TREBALL AMB PROTECTORLLARG,PER A CIRURGIA DE ORL/NCR,ESTÈRIL,UN SOL ÚS.COMPATIBLE AMB MOTORCOOLFLEX O EQUIVALENT. | 0.54775
2011719 | BENA DE TRACCIO CURTA 10CMX5M | E30325010 | Embenatges de tracció, De tracció continua | EMBENATGES DE TRACCIÓ, DE TRACCIÓ CONTINUA, SISTEMA DE TRACCIO CONTINU"TOU"PER A EEII.INCLOU:BENA ELÀSTICA DE COMPRESSIÓ FORTA DE COTÓ, POLIAMIDA I POLIURETÀ; BANDES ADHESIVES REPOSICIONABLE 75MM +/-5MM,CORDES DE LLARG 180CM+/-2CM I Ø4MM +/-1;PLACA 75X75X2,5CM.PES MÀXIM DE CARREGA 10KG. PER A ADUL | 0.69939
2016024 | SET AUTOTRANSFUSIO SANG 125ML | E30096130 | Equips d'infusió, Sist recup-reinf de sang autòloga quirúrgica/postquirúrgica | EQUIPS D'INFUSIÓ, SIST RECUP-REINF DE SANG AUTÒLOGA QUIRÚRGICA/POSTQUIRÚRGICA, RESERVORI RÍGID AUTOTRANSFUSIÓ INTRA I POSTOPERATÒRIA. 3 ENTRADES DE SANG ASPIRADA, CONNEXIÓ A BUIT I A L'EQUIP D'AUTOTRANSFUSIÓ. VÀLVULA SEGURETAT, FILTRE 150¿ I ESCALA EN ML, DE 3(+/-0,1)L. EST,S/LÀTEX,1ÚS.COMPATIBLE SIST AUTOTRANSFUSIÓ CELL SAVER O EQ | 0.70031
2020864 | CATETER ST PIGTAIL 5F 125CMS | E30034010 | Catèters per a cateterisme cardíac, Catèters guia Judkins | CATÈTERS PER A CATETERISME CARDÍAC, CATÈTERS GUIA JUDKINS, CATÈTER G PER A INTERV VASC PERCUTANI TERAPÈUTIC TIPUS JUDKINS ESQUERRE(JL) CALIBRE 5F, PER A G DE 0,038", A/CORBA JCL DE 5.0, LLARGÀRIA APROXIMADA 100 CM. ESTÈRIL. LAUNCHER REF LA5JCL50 | 0.64866
2019951 | FRESA ABORDATGE ENDONASAL TN40RFL | E30251050 | Material per endoscopia, Endoscòpia ORL CMF i NEURO | MATERIAL PER ENDOSCOPIA, ENDOSCÒPIA ORL CMF I NEURO, FRESA(CENS)CIRURG ENDOSCÓPICA NASOSINUSAL, BEINA RECTA/CORBA I FRESA INTERNA,Ø 2,9MM,AMB SISTEMA D'IRRIGACIÓ ASPIRACIÓ INCORPORAT,CORONA DE CONNEXIÓ,VELOCITAT TREBALL 5.000RPM EN AVANÇ.ESTÈRIL, UN SOL ÚS.COMPATIBLE PEÇA DE MÀ MAGNUM M4 O EQUIVAL. | 0.57021
2009768 | IDA1-ACID IMIDODIACETIC 1mCi | E30055070 | Guies, Microguies-guies p/ATP, p/oclusions cròniques/totals (CTO) | GUIES, MICROGUIES-GUIES P/ATP, P/OCLUSIONS CRÒNIQUES/TOTALS (CTO), MICROGUIA INTERVENCIONISME VASCULAR PERIFÈRIC I DIAGNÒSTIC, PROCEDIMENTS CTO, CONIFICADA 0,014"-0,009"X300CM, ACER RECOBRIMENT DE PTFE, EXTREM DISTAL HIDROFÍLIC ESPIRAL 17CM RADIOOPACA PLATÍ I PUNTA RECTA PES 40G, ESTÈRIL. ASTATO XS 40. REF: PAGHW143394 | 0.58164
2021746 | KIT PROCEDIMENT ILLUMISITE 180º | E30323060 | Embenatges, Suspensoris | EMBENATGES, SUSPENSORIS, SUSPENSORI PER A PROLAPSES UTERINS Nº 60, DE SILICONA. MIDA: 60MM DE DIÀMETRE EXTERIOR.(B*)BAIXA_ESTUDI GERÈNCIA | 0.53055
8003780 | SPRAY OLI LUBRIC TALL ROSCA KRIPTON | E30350070 | Material Higiene del pacient, Higiene oral i oïda | MATERIAL HIGIENE DEL PACIENT, HIGIENE ORAL I OÏDA, GEL HUMECTANT DE LLARGA DURADA PER A HIDRATACIÓ I LUBRICACIÓ DE LA CAVITAT BUCAL. ENVÀS 50ML +/-2ML | 0.58522
8003899 | GAT HIDRAULIC "C" LLITERA TARSIS | E30303999 | Apòsits d'escumes de poliuretà, Altres d'escumes de poliuretà | APÒSITS D'ESCUMES DE POLIURETÀ, ALTRES D'ESCUMES DE POLIURETÀ, LLET REGENERADORA, REPARADORA I HIDRATANT, INDICAT PELLS FRÀGILS I PELLS MARIPOSA, LLIURE DE PARABENS, COLORANTS I ALÈRGENS, ENVÀS 200ML +/-10ML | 0.55874
2024884 | CANULA NASAL OPTIFLOW OJR410VT NN-XS | E30410070 | Cànules traqueostomia, Cànules internes | CÀNULES TRAQUEOSTOMIA, CÀNULES INTERNES, CÀNULA INTERNA PER A PACIENT ADULT, DE POLITETRAFLUOROETILÈ (PTFE). MIDA 8.5 MM. LLIURE DE LÀTEX, ESTÈRIL. COMPATIBLE AMB CÀNULA DE TRAQUEOSTOMIA DE SILICONA AMB BALÓ DE BAIXA PRESSIÓ PER A VENTILACIÓ INTERMITENT. | 0.51857
2017760 | CANULA VENOSA LLARGA DURADA 21F 55CM | E30412010 | Cànules per a circulació venosa i arterial, Cànules venoses | CÀNULES PER A CIRCULACIÓ VENOSA I ARTERIAL, CÀNULES VENOSES, CÀNULA VENOSA FEMORAL REFORÇADA PER A ECMO DE LLARGA DURADA, AMB DOBLE LÚMEN BICAVA, CALIBRE 19FR, LLARGÀRIA 21CM +/-2CM, CONNECTOR 1/4". ESTÈRIL. | 0.61902
2019384 | FLEX MONOC MO A MYOGEN CLO F5D RTU OMNIS | E30055120 | Guies, Guies per a tractament de la vàlvula aòrtica | GUIES, GUIES PER A TRACTAMENT DE LA VÀLVULA AÒRTICA, GUIA INTERVENCIONISME PERCUTANI TERAPÈUTIC I DIAGNÒSTIC, 0,035"X300CM,ACER RECOBRIMENT PTFE,ALT SUPORT,INTERCANVI,EXTREM DISTAL DOBLE CORBA 55MM LA 1ª I 15MM LA 2ª,15CM LLARG MOLLA I PUNTA 40MM FLEXIBLE-FLOPPY,ESTÈRIL.LUNDERQUIST,REF:TSCMG-35-300-E-LESDC | 0.57359
2021139 | GUIA RECTA 200CM.ASAHI CHIKAI | E30055170 | Guies, Complements/accesoris per a guies | GUIES, COMPLEMENTS/ACCESORIS PER A GUIES, TORQUE / DISPOSITIU MANIPULADOR P/GUIES 0,018"(0,46MM) A 0,038"(0,97MM), MATERIAL PLÀSTIC QUE PROTEGEIX RECOBRIMENT HIDROFÍLIC GUIES, PART CENTRAL AMB TAPA QUE AL PRESSIONAR-LA FA QUE ES PUGUI FER CANVIS MARERA RÀPIDA, ESTÈRIL. SEADRAGON. REF: TD500 | 0.65513
2003671 | LAMINA SILICONA 300X300X1MM NO EST | E30237025 | Instrumental quirúrgic d'un sol ús, Cintes identificadores i torniquets de vasos | INSTRUMENTAL QUIRÚRGIC D'UN SOL ÚS, CINTES IDENTIFICADORES I TORNIQUETS DE VASOS, CINTA DE COTÓ AMB LA MALLA IMPREGNADA DE SILICONA I LES VORES ARRODONIDES, IDENTIFICACIÓ I RETRACCIÓ D'ESTRUCTURES NERVIOSES,COLOR BLAU,AMPLADA 8 MM,LLARGÀRIA 75CM+/-5CM. ESTÈRIL,LLIURE DE LÀTEX I SVHC. | 0.55021
2016006 | ELECTRODE NEUROLINE INTEGRITY B/25 | E30583999 | Elèctrodes per a neurofisiologia, Altres electrodes per a neurofisiologia | ELÈCTRODES PER A NEUROFISIOLOGIA, ALTRES ELECTRODES PER A NEUROFISIOLOGIA, ELECTRODE D´ESTIMULACIÓ TRIPOLAR DEL NERVI VAGUE. LONGITUD DE TREBALL 5X18MM, AMPLADA 5MM. CONNECTOR MASCLE 4 POLS, LONGITUD CABLE 40CM. COMPATIBLE AMB PINÇA SAP 80009826 | 0.77227
2026234 | ARMILLA PROTECCIO RADIOLOGICA T/XL | E30730010 | Material radioteràpia, Material per a radioteràpia | MATERIAL RADIOTERÀPIA, MATERIAL PER A RADIOTERÀPIA, PORTA MOSTRES DE XERINGUES O VIALS DE RADIOTERÀPIA COMPATIBLE AMB ACTIVÍMETRE CAPINTEC O EQUIVALENT | 0.66071
2004017 | AGULLA INSULINA 0.8X25MM 31G C/100 | E30010130 | Agulles, Agulles dentals | AGULLES, AGULLES DENTALS, AGULLA PER A ANESTÈSIA DENTAL 27G (0,4MM) X 38MM, TRONCULAR, CONSTA DE DOBLE AGULLA I CAPÇAL INTERMEDI, D'UN SOL ÚS | 0.75931
2016182 | MARCADOR FIDUCIAL TEIXIT PROSTATIC | E30140999 | Material protecció, Altre material de protecció | MATERIAL PROTECCIÓ, ALTRE MATERIAL DE PROTECCIÓ, PROTECTOR BOCA A BOCA PER A MANIQUÍ DE CURSOS DE REANIMACIÓ CARDIO-PULMONAR (RCP). MIDA ADULT/INFANT. DE PLÀSTIC, AMB FILTRE A LA BOCA DEL MANIQUÍ, NO ESTÈRIL, UN SOL ÚS. EN ROTLLE. | 0.53877
3020420 | EXTENSION P/SISTEMA DBS (37086 60) | E30381040 | Recipients per a drenatge sistema buit, Recipients per a sistema de buit | RECIPIENTS PER A DRENATGE SISTEMA BUIT, RECIPIENTS PER A SISTEMA DE BUIT, EQUIP DE TUBS D'ASPIRACIÓ AL BUIT PER A SISTEMA MAMOTOM, SONDES ST I HH O EQUIVALENT. ESTÈRIL, D'UN SOL ÚS. COMPATIBLE AMB CODI SAP 30009705. | 0.55821
2027986 | PINÇA BIPOLAR YASARGIL KIRWAN 18CM X 1MM | E30200060 | Material electrocirurgia, Pinces bipolars_convencionals per cirugia oberta | MATERIAL ELECTROCIRURGIA, PINCES BIPOLARS_CONVENCIONALS PER CIRUGIA OBERTA, PINÇA BIPOLAR EN BAIONETA TIPUS YASARGIL.MIDES: PUNTA DE 1,0MM,LONGITUD TOTAL 17,5CM+/-1CM D'ACER INOXIDABLE, ANTIADHERENT, AÏLLADA,AMB CABLE DE 3,6M+/-20CM.LLIURE LÀTEX, ESTÈRIL, UN SOL ÚS. COMPATIBLE AMB CONNEXIÓ CABLE TIPUS PINS. | 0.48003
2004748 | GASA NO EST. TST 15X15CM S-C 4C | E30300040 | Apòsits secs no adhesius, Gases cotó hidrofilic | APÒSITS SECS NO ADHESIUS, GASES COTÓ HIDROFILIC, GASA 16X25 (SOBRE5/UNITS)_ESTUDI MINISTERI(B*)BAIXA_ESTUDI GERÈNCIA | 0.72492
2007520 | MEDIO MEM 10X 01025.5A 500ML | E30900250 | Altre material sanitari, Crioteràpia | ALTRE MATERIAL SANITARI, CRIOTERÀPIA, ESPRAI CRIOTERÀPIC COMPOST D'ETER DIMETÍLIC PROPÀ PER TRACTAMENT DE BERRUGUES AMB CÀNULA APLICADORA 5MM. PRESENTACIÓ 150ML +/-10ML | 0.54796
4004300 | GEL PRE-TRACTAMENT INSTRUMETAL 650ML | E30235030 | Hemostàtics, Hemostàtics absorbibles de gelatina | HEMOSTÀTICS, HEMOSTÀTICS ABSORBIBLES DE GELATINA, AGENT EMBOLITZANT ARTERIAL INJECTABLE, RENTABLE I ABSORBIBLE. ESPONJA HEMOSTÀTICA DE GELATINA D'ORIGEN PORCÍ, ABSORBIBLE (4DIES). MIDES: 0,4CM DE GRUIX, 0,4CM DE LLARG I 0,4CM DE AMPLE. ESTÈRIL | 0.61435
2024898 | AGULLA ET-MODUL 3 PUNTES | E30010261 | Agulles, Equip punció paracentesi amb sistema de seguretat | AGULLES, EQUIP PUNCIÓ PARACENTESI AMB SISTEMA DE SEGURETAT, EQUIP PARACENTESI ELIMINAR LÍQUID ASCÍTIC CAVITAT PERITONEAL.SISTEMA DE SEGURETAT PASSIU.CONSTA:AGULLA 16GX6CM LLARG,BOSSA GRADU/10L A/SIST/BUIDATGE,LÍNIES CONNEX/LUER-LOOK SEGUR,LÍNIA CONNEX BOSSA A/CLAU 3V,XER 60ML LUER-LOCK,TAP SEGUR,NO LÀTEX,ESTÈ,1ÚS | 0.63072
2014903 | EQUIP DRENATGE NEUMOPERICARDIAL 10.2F | E30382030 | Material col-lector per a drenatge per gravetat, Bosses i equips col·lectors LCR | MATERIAL COL-LECTOR PER A DRENATGE PER GRAVETAT, BOSSES I EQUIPS COL·LECTORS LCR, BOSSA DRENATGE DE 800 ML, AMB VÀLVULA ANTIREFLUX I FILTRE BACTERIÀ, PER RECOLLIR LCR D'EQUIPS DE DRENATGE VENTRICULAR EXTERN TANCAT. COMPATIBLE AMB EQUIPS DRENATGE AMB CONNEXIÓ LUER. NO ESTÈRIL.(B*)BAIXA_ESTUDI GERÈNCIA | 0.73191
3015175 | CAT.DERIV.LUMBOPERIT./SIRINGOPLEUR(44410 | E30640040 | Material exploracions, Proctoscopi i altre material cirurgia proctològica | MATERIAL EXPLORACIONS, PROCTOSCOPI I ALTRE MATERIAL CIRURGIA PROCTOLÒGICA, EQUIP PER ABLACIÓ D'HEMORROIDES PER RADIOFREQÜENCIA, D'UN SOL US. COMPOST PER:CATÈTER HPR45I I ANOSCOPI AMB LLUM LED ORIENTADA.MIDA CAT:1,9MMØX200MM LLARGÀRIA AMB REVESTIMENT PTFE.PUNTA AGUDA DE 50MM.COMPAT AMB GENERADOR DE RF RAFAELO O EQUIV | 0.47764
2007531 | MEDI AA NO ESENCIAL 013401B 100 ML | E30900090 | Altre material sanitari, Lubricants i altres d'us sanitari | ALTRE MATERIAL SANITARI, LUBRICANTS I ALTRES D'US SANITARI, NETEJADOR DE COL.LODIÓ SENSE ACETONA. ENVÀS 500ML +/-50ML | 0.62329
8000908 | SPRAY POLIURETA 750ML | E30350999 | Material Higiene del pacient, Altres materials d'higiene personal | MATERIAL HIGIENE DEL PACIENT, ALTRES MATERIALS D'HIGIENE PERSONAL, TALC EN POLS(B*)BAIXA_ESTUDI GERÈNCIA | 0.59724
2024256 | SONDA MESURAMENT FLUXE MANEC 2.0MM | E30440080 | Sondes, Sondes Manometria, Flux perivascular i Ph | SONDES, SONDES MANOMETRIA, FLUX PERIVASCULAR I PH, SONDA PERIVASCULAR FLUX SANG TTFM CIRURGIA CARDIACA,VASCULAR I TRANSPLANTAMENTS,Ø2MM,SENSE MÀNEC,CAPÇAL ORIENTABLE,SISTEMA D'ANCLATGE/LLIBERACIÓ RÀPID,ESTERILITZABLE EN PLASMA GAS,ETO O AUTOCLAU,NÚMERO USOS 20,COMPATIBLE AMB SISTEMA MIRAQ O EQUIVALENT | 0.75805
2025086 | CD19 560177 X100 | E30150100 | Material de cobertura quirúrgica, Equips de cobertura quirúrgica | MATERIAL DE COBERTURA QUIRÚRGICA, EQUIPS DE COBERTURA QUIRÚRGICA, ARN 162070-EQUIP DE DÀCRIO ESTRABISME… INCLOU: 1 COBRETAULA DE 100X150CM 1 LLENÇOL AUTOADHESIU 2 TALLES DE 75X90CM(B*) BAIXA PER OBSOLESCÈNCIA | 0.39877
2024831 | XERINGA SEDACONDA | E30090999 | Xeringues, Altres xeringues i accessoris sense BS | XERINGUES, ALTRES XERINGUES I ACCESSORIS SENSE BS, XERINGA DOBLE PER A OBTENCIÓ PRP(PLASMA RIC EN PLAQUETES), CONNEXIÓ LUER-LOCK UNIVERSAL AMB TAP,XERINGA EXTERIOR DE 15ML/XERINGA INTERIOR DE 6ML. PER A LA SEPARACIÓ DE LÍQUIDS NO HOMOGENIS,DE POLIPROPILÈ(PP) I SILICONA,LLIURE DE LÀTEX, ESTÈRIL,UN SOL ÚS. | 0.81244
2025315 | KIT NTX2000 15MM | E30552020 | Sistemes de ventilació, Tubuladures | SISTEMES DE VENTILACIÓ, TUBULADURES, TUBULADURA, 1 RAMAL EXTENSIBLE PER A VENTILACIÓ MECÀNICA, DIÀMETRE 22MM, LONGITUD 45 (+/-5)CM, EXTENSIBLE FINS A 200 (+/-10)CM. CONNEXIONS 22F. DE PLÀSTIC, LLIURE DE LÀTEX, PVC I FTALATS, D'UN SOL ÚS. | 0.48826
2003954 | PLACA ELECTRO QUIRURGICA A/CABLE | E30585010 | Altres accessoris per a elèctrodes, Cables per a elèctrodes | ALTRES ACCESSORIS PER A ELÈCTRODES, CABLES PER A ELÈCTRODES, CABLE PER A PLACA DE PACIENT D'UN SOL ÚS, COMPATIBLE AMB OLYMPUS MAJ-1002 O EQUIVALENT(B*)BAIXA_ESTUDI GERÈNCIA | 0.78503
2020288 | SUTURA ANELL POLIETILE 2.5MM | E30221050 | Sutures manuals no absorbibles, Sutures no absorbibles monofilars de polipropilè i derivats | SUTURES MANUALS NO ABSORBIBLES, SUTURES NO ABSORBIBLES MONOFILARS DE POLIPROPILÈ I DERIVATS, SUTURA BARBADA DE POLIPROPILENO. 1 AGULLA CILINDRICA DE 22 MM. 2-0. LONGITUD DEL FIL 30 CM. NO ABSORBIBLE | 0.5998
2019453 | FLEX MOA HU CYTOK 5/6 D5/16 B4 RTU OMNIS | E30300050 | Apòsits secs no adhesius, Protecció ocular i canal auditiu | APÒSITS SECS NO ADHESIUS, PROTECCIÓ OCULAR I CANAL AUDITIU, COMPRESA OFTALMOLÒGICA DE TEIXIT SENSE TEIXIR DE 56 X 70 MM±4MM, PLEGADA AMB 6 DOBLECS, AMB UNA CAPA DE COTÓ INTERN. GASA SUPERIOR DE 24 FILS (MIN DE 30 GR/M2) I COTÓ DE 360 G/M2, LLIURE DE LÀTEX, NO ESTÈRIL | 0.53441
2026264 | APOSIT SUPER ABSORBENT CONVAMAX 15X15CM | E30301010 | Apòsits quirúrgics, Apòsits protectors amb compresa central transpirables | APÒSITS QUIRÚRGICS, APÒSITS PROTECTORS AMB COMPRESA CENTRAL TRANSPIRABLES, APÒSIT PROTECTOR RODÓ DE POLIETILÈ MICROPERFORAT AMB COMPRESA CENTRAL DE TNT, SUPERFÍCIE TOTAL Ø 23MM+/-2MM, HIPOALERGÈNIC. ESTÈRIL. | 0.70903
2003051 | SONDA CATETER EMBOLECTOMIA 6F 80CM | E30440080 | Sondes, Sondes Manometria, Flux perivascular i Ph | SONDES, SONDES MANOMETRIA, FLUX PERIVASCULAR I PH, CÀTETER-SONDA AMB BALÓ ANUS-RECTAL,PER A REFLEXES/ESTIMULACIÓ DEL TERRA PÈLVIC, CONSTA: CÀTETER DE 40CM, BALÓ DE MÀXIM INFLAT 600ML, CLAU DE TRES PASSOS, LLIURE DE LÀTEX, NO ESTÈRIL, D'UN SOL ÚS(B*)BAIXA_ESTUDI GERÈNCIA | 0.8083
2025173 | C.GUIA DIAGNOST.ATP 5F 125 VANSCHIE4 | E30055070 | Guies, Microguies-guies p/ATP, p/oclusions cròniques/totals (CTO) | GUIES, MICROGUIES-GUIES P/ATP, P/OCLUSIONS CRÒNIQUES/TOTALS (CTO), GUIA PER A INTERVENCIONISME CORONARI CTO, DE 0,018"X300CM, D'ACER AMB RECOBRIMENT DE PTFE, EXTREM DISTAL HIDROFÒBIC AMB PUNTA NO CÒNICA DE 4,4G, D'ALT SUPORT, ESTÈRIL. HI-TORQUE CONNECT. REF: 1012589 | 0.80848
2004501 | CONTENIDOR PLASTIC RESIDUS 1L GROC | E30384010 | Recipients eliminació residus, Contenidors de residus grups III IV i accesoris | RECIPIENTS ELIMINACIÓ RESIDUS, CONTENIDORS DE RESIDUS GRUPS III IV I ACCESORIS, CONTENIDOR GIII,GROC, 0.45L,PLÀSTIC RÍGID,OPAC,RESISTENT PERFORACIÓ/TRENCAMENT P/RESIDUS PUNXANTS/TALLANTS, SIST EXTRAC AGULLES/TRENCAMENT PUNTES BISTURÍ.TANCAMENT HERMÈTIC SEGUR TEMP/DEFINITIU.LLARG 105(+/-2)MM X AMPLE 50(+/-2)MM X ALT 170(+/-2)MM | 0.80937
2004261 | EQUIP TANCAT DIURESI HORARIA 2L. | E30383070 | Recollida d'orina i incontinència, Urinòmetres | RECOLLIDA D'ORINA I INCONTINÈNCIA, URINÒMETRES, URINÒMETRE 500ML ESCALA. CONNEXIÓ SEGURA BOSSA 2L, VÀLV ANTIRETORN CÀMERA I BOSSA. TUB CONNEXIÓ UNIVERSAL SONDA 150-170CM, CLAMP I FILTRE A/VÀLVULA ANTIRETORN TUB I CÀMERA. PUNT EXTRACC S/AGULLA. SIST CIRCUIT TANCAT, SUPORT. EST | 0.59274
2004864 | ROTLLO ADH. LAMINA ELASTICA 15CMX10M | E30301020 | Apòsits quirúrgics, Apòsits estèrils laminars de pel·lícules de poliuretà | APÒSITS QUIRÚRGICS, APÒSITS ESTÈRILS LAMINARS DE PEL·LÍCULES DE POLIURETÀ, LÀMINA ADHESIVA PROTECTORA DE POLIURETÀ TRANSPARENT, IMPERMEABLE, TRANSPIRABLE, HIPOALERGÈNIC, RADIOTRANSPARENT I ELÀSTIC, MIDA TOTAL 15CMX10M +/- 2CM, SENSE LATEX. EN ROTLLE, AMB GUIA CUADRICULA RETALLABLE. | 0.57589
2018164 | SEDA NATURAL NO ABSORB. 6/0 C0766542 | E30221020 | Sutures manuals no absorbibles, Sutures no absorbibles trenades naturals de seda | SUTURES MANUALS NO ABSORBIBLES, SUTURES NO ABSORBIBLES TRENADES NATURALS DE SEDA, SUTURA NO ABSORBIBLE NATURAL DE SEDA TRENADA RECOBERTA, SENSE AGULLA, CALIBRE 3-4, RODET DE 10 M. | 0.50245
2020823 | SONDA MESURA PRESSIO ANAL | E30440080 | Sondes, Sondes Manometria, Flux perivascular i Ph | SONDES, SONDES MANOMETRIA, FLUX PERIVASCULAR I PH, SONDA MANOMETRIA PRESSIÓ ESFÍNTER,MÀNEC ERGONÒMIC,Ø16MM X 165MM LONGITUD TOTAL SONDA I 50MM LONGITUD SENSIBLE,CONNEXIÓ LUER-LOCK MASCLE,UN SOL ÚS,COMPATIBLE AMB DISPOSITIU THD ANOPRESS O EQUIVALENT. | 0.72748
2003549 | TUB DRENATGE PENROSE 19MM 50CM ESTERIL | E30460010 | Tubs i equips de drenatge, Tub drenatge Penrose | TUBS I EQUIPS DE DRENATGE, TUB DRENATGE PENROSE, TUB DRENATGE FERIDES I ABSCESSOS PER GRAVETAT TIPUS PENROSE DE LÀTEX, PLA, MIDES: DIÀMETRE 22-23MM, AMPLADA 32-33MM, LLARGÀRIA 45-50CM, ESTÈRIL, UN SOL ÚS | 0.8264
2015903 | TERMINAL SUPERTURBOVAC 90º 13CM AES-90SN | E30552120 | Sistemes de ventilació, Trampes d'aigua | SISTEMES DE VENTILACIÓ, TRAMPES D'AIGUA, DRÄGER - TRAMPA D'AIGUA PER A RESPIRADOR REF. 8403976 O EQUIVALENT, COMPATIBLE AMB RESPIRADORS DRÄGER GAMMA EVITA. | 0.43467
2018193 | TUB AIRE ASPIRACIO GREIX EVA SP2 HPF4817 | E30380020 | Recollida de mostres, Accessoris per a equips aspiració mucositats | RECOLLIDA DE MOSTRES, ACCESSORIS PER A EQUIPS ASPIRACIÓ MUCOSITATS, LÍNIA D'ASPIRACIÓ PVC, DE 100 (+/-5)CM DE LONGITUD, PER A CONNEXIÓ A RESERVORI I A TUB ENDOTRAQUEAL O CÀNULES DE SECRECIONS SUBGLÒTIQUES. LLIURE DE LÀTEX I FTALATS, D'UN SOL ÚS. COMPATIBLE AMB SISTEMA D'ASPIRACIÓ INTERMITENT O CONTINU EVAC O EQUIVALENT. | 0.63658
8002577 | CIERRE MECANICO 43-VSR-03-SOV-040 | E30055090 | Guies, Guies per a intervencionisme coronari | GUIES, GUIES PER A INTERVENCIONISME CORONARI, MICROGUIA INTERVENCIONISME PERCUTANI TERAPÈUTIC I DIAGNÒSTIC, DE 0,014''X300CM, D'INTERCANVI, EXTREM DISTAL CÒNIC 20CM I AMB RECOBRIMENT HIDROFÍLIC 13,5CM, PUNTA 3CM FLEXIBLE-FLOPPY AMB MICRO-ESPIRAL PLATÍ, ESTÈRIL. APPROACH HYDRO ST. REF: HMW-14-300-ST | 0.5057
2025605 | SEPARADOR ADSONBABY BV085R | E30350020 | Material Higiene del pacient, Cremes hidratants, olis i accessoris | MATERIAL HIGIENE DEL PACIENT, CREMES HIDRATANTS, OLIS I ACCESSORIS, SUPORT DE PARET PER ENVÁS 1000ML COMPATIBLE AMB CODI SAP 30033657 | 0.46928
2022531 | SUREFISH 17Q21.33 COL1A1 DF 789KB P20 RD | E30237040 | Instrumental quirúrgic d'un sol ús, Freses | INSTRUMENTAL QUIRÚRGIC D'UN SOL ÚS, FRESES, FRESA PERFORADORA AMB TOPALL, Ø1,1MMX 7CM DE LLARGÀRIA,6MM DE PROFUNDITAT, D'ACER M2,ESTÈRIL, UN SOL ÚS.COMPATIBLE AMB MOTOR D'ALTA VELOCITAT I ADAPTADOR DE 7CM MIDAS REX O EQUIVALENT | 0.47478
2003695 | EQUIP INFUSIO VENOSA 23G 0.65X20MM | E30096010 | Equips d'infusió, Equips d'infusió E.V. per gravetat gota-gota (20 gotes /ml) | EQUIPS D'INFUSIÓ, EQUIPS D'INFUSIÓ E.V. PER GRAVETAT GOTA-GOTA (20 GOTES /ML), EQ INFUSIÓ ENDOVENOSA GRAVETAT,PVC TRANSPARENT, 175(+/-10)CM LONG,PUNXÓPRESA AIRE, DEGOTEIG 20 GOTES/ML,FILTRE SEGURETAT 15µ,TAP,REGULADOR DEFLUX DE RODET DE 5 A 250 ML/H, CONNEXIÓ LL MASCLE AMB TAP ESTANC, S/LÀTEX, S/DEHP,ESTÈRIL,ENVÀS INDIVIDUAL,1ÚS | 0.80399
2019584 | AGULLA KIRSCHNER OMEGA3 2.8X230 704011S | E30010021 | Agulles, Agulles amb equip d'infusió amb sistema de seguretat | AGULLES, AGULLES AMB EQUIP D'INFUSIÓ AMB SISTEMA DE SEGURETAT, EQUIP ADM SC DE MEDICACIÓ, CONSTA DE: APLICADOR DE 9 MM AMB ZONA ADHESIVA PER APLICAR SOBRE LA PELL AMB CÀNULA DE 25G I AGULLA RETRÀCTIL 28G (BSP), LÍNIA 80 (+/-10) CM DE LONGITUD AMB VOLUM PURGAT 0,176 (+/-0,05) ML, CONNEXIÓ DE 360°, S/LÀTEX,EST,IND,1ÚS | 0.67212
2002926 | FRESA LEGEND 10BA50 MIDAS REX | E30237040 | Instrumental quirúrgic d'un sol ús, Freses | INSTRUMENTAL QUIRÚRGIC D'UN SOL ÚS, FRESES, FRESA OSTEOSÍNTESI ACER M2, PER A TALL I POLIT, BOLA DIAMANT,Ø 7,5MM , PER A ADAPTADOR DE 9CM.COMPATIBLE LEGEND MIDAS REX O EQUIVALENT. | 0.67743
2008922 | AGULLA ASPIRACIO L/LOCK 2.0X30MM | E30411030 | Cànules d'aspiració, Aspiració oïda | CÀNULES D'ASPIRACIÓ, ASPIRACIÓ OÏDA, MÀNEC AMB CONTROL D'ASPIRACIÓ PER A MICROCIRURGIA D'OÏDA PER A CÀNULA/AGULLA CONNEXIÓ LUER DE PLÀSTIC,ØEXTREM DISTAL 4MM I ØEXTREM PROXIMAL DE 7MM.LLIURE DE LÀTEX.ESTÈRIL,UN SOL ÚS. | 0.73468
3005013 | CEMENTO CEMEX SYSTEM 80gr. (1500/S) | E30700030 | Material fisioteràpia, Bossa fred / calor | MATERIAL FISIOTERÀPIA, BOSSA FRED / CALOR, COMPRESA/COIXINET DE ROBA DE COTÓ FARCIT DE PEDRES VOLCÀNIQUES PER A APLICACIÓ DE CALOR. MIDES: 38X61CM +/-2CM. REUTILITZABLE. | 0.49795
2018219 | RPMI OXFORD 5000 73000008 | E30100020 | Perfusió cardiaca, Oxigenador ECMO | PERFUSIÓ CARDIACA, OXIGENADOR ECMO, OXIGENADOR DE MEMBRANA PER A ECMO AMB INTERCANVIADOR CALOR. SUPERFÍCIE MEMBRANA 1,81M2, VOLUM ENCEBAT 225ML. UTIL MÀXIM 14 DIES. ESTÈRIL. | 0.51369
2026343 | SONDA MEDI STIM PS101012-20 N. 1.5 | E30440080 | Sondes, Sondes Manometria, Flux perivascular i Ph | SONDES, SONDES MANOMETRIA, FLUX PERIVASCULAR I PH, SONDA PERIVASCULAR FLUX SANG TTFM CIRURG CARDIACA,VASCULAR I TRANSPLANT,Ø1,5MM,CALIB PREV,CAPÇAL ORIENTABLE,SIST D'ANCORATGE/ALLIBERACIÓ RÀPID,ESTERILITZ PLASMA GAS,ETO O AUTOCLAU,NÚMERO USOS MÍNIM 20,COMPATIBLE AMB SISTEMA MIRAQ O EQUIVALENT | 0.76946
8002634 | RODAMENT 6309 2RS1 TAPA GOMA | E30700030 | Material fisioteràpia, Bossa fred / calor | MATERIAL FISIOTERÀPIA, BOSSA FRED / CALOR, BOSSA DE GOMA PER A AIGUA CALENTA. CAPACITAT: 2 L . | 0.47839
2024833 | EMPLANAT PER OMPLIR A ROSCA (UN SOL ÚS) | E30237060 | Instrumental quirúrgic d'un sol ús, Serres | INSTRUMENTAL QUIRÚRGIC D'UN SOL ÚS, SERRES, FULLA MICRO SERRA SAGITAL DE PRECISSIÓ. MIDA: 15MMX 7MMX 0,51MM DE GRUIX DE TALL,32 DENTS PER POLZADA, PER TALLAR TEIXIT OSSI.ACER INOX.ESTÈRIL, D'UN SOL ÚS.COMPATIBLE A/PEÇA DE MA OSCIL·LANT CORDLESS DRIVER/REMB/SABO 2 I TPX O EQUIVALENT. | 0.59896
2025669 | SENSOR MONITORITZACIO NOCICEPCIO NOL | E30610080 | Sensors, Sensors per al monitoratge de la hipnosi | SENSORS, SENSORS PER AL MONITORATGE DE LA HIPNOSI, SENSOR PER A LA MONITORITZACIÓ DE LA NOCICEPCIÓ I ELS EFECTES ANALGÈSICS, MITJANÇANT L'ÍNDEX NOL (NOCICEPCTION LEVEL) CONTÍNUA, NO INVASSIVA,SENSOR DIGITAL AMB 4 SENSORS DE MEDICIÓ COMPATIBLE AMB MONITOR PM200, MULTIPARAMETRIC, O EQUIVALENT | 0.84452
2017689 | PACK ARTROSCOPIA ESPATLLA COT H.S.PAU | E30252999 | Material fungible per artroscòpia, Altre material per a artroscòpia | MATERIAL FUNGIBLE PER ARTROSCÒPIA, ALTRE MATERIAL PER A ARTROSCÒPIA, MÀNEGA DE TRACCIÓ AMB VELCRO, PER A ARTROSCÒPIA D'ESPATLLA, PER TRACCIONAR L'EXTREMITAT SUPERIOR, DE NILÓ I POLIURETÀ, ESTÈRIL, D'UN SOL ÚS. COMPATIBLE AMB TORRE DE TRACCIÓ D'ESPATLLA (HOLDER) O EQUIVALENT | 0.66284
2024689 | CAPUTXO TISORA MONOPOLAR 400180 Xi | E30096130 | Equips d'infusió, Sist recup-reinf de sang autòloga quirúrgica/postquirúrgica | EQUIPS D'INFUSIÓ, SIST RECUP-REINF DE SANG AUTÒLOGA QUIRÚRGICA/POSTQUIRÚRGICA, BOSSAREINFUSIÓ D'AUTOTRANSFUSIÓ1000 MLCAPACITAT, CONNEXIÓ LUER-LOCK, SETRENTAT, 2 PORTSSORTIDA 1/4 PRE-SEGELLATS (AMB CLAMP LLISCANT), ESTÈRIL, INDIVIDUAL, 1ÚS.COMPATIBLE EQUIP RECUPERACIÓ-REINFUSIÓ SISTEMA XTRA O EQU (SAP 30029 | 0.57081
2003447 | C.GUIA DIAGNOSTIC BILIAR 0.035" 260CM | E30055140 | Guies, Guies específiques Rotablator | GUIES, GUIES ESPECÍFIQUES ROTABLATOR, GUIA PER A ATERECTOMIA ROTACIONAL CORONÀRIA,LONGITUD 330CM+/-5CM, EXTREM DISTAL PUNTA RÍGIDA Ø2,8MM,PER A GUIES DE 0,014"/0,35MM,AMB PINÇA DE CONTROL,ESTÈRIL.ROTAWIRE COMPATIBLE AMB CONSOLA ROTABLATOR O EQUIVALENT | 0.69573
2007873 | ELECTRODE RF P/ABLACIO SIMPLE 15X3CM | E30580030 | Elèctrodes ECG, Elèctrodes monitorització ECG neonatal | ELÈCTRODES ECG, ELÈCTRODES MONITORITZACIÓ ECG NEONATAL, ELÈCTRODE PER A MONITORATGE EN ECG NADONS I PREMATURS,RECTANGULAR,MIG TERMINI,16X19MM ±2MM,SENSOR AG/AGCL,TST A/HIDROGEL SÒLID CONDUCTOR,RADIOLLUENT,A/CABLE INTEG 45CM(+/-15CM),CONNECTOR TP 1,5MM, NO LÀTEX/FTALATS,1ÚS | 0.78622
2002887 | TIRA GOMA ELASTICA VERD 5,5M | E30140170 | Material protecció, Gorres, polaines i maneguins de protecció | MATERIAL PROTECCIÓ, GORRES, POLAINES I MANEGUINS DE PROTECCIÓ, GORRA PER A DONA DE TEIXIT SENSE TEIXIR COLOR VERD AMB SUBJECCIÓ ELÀSTICA, GRAMATGE MÍNIM 20GR/M2, MIDES APROXIMADES: AMPLE BOCA SENSE ELONGAR 12,5+/-5CM, DIÀMETRE TEIXIT 50+/-5CM. LLIURE DE LÀTEX, NO ESTÈRIL, UN SOL ÚS. | 0.60552
2020715 | CONNEXIO BOSSES ASPIRACIO | E30411010 | Cànules d'aspiració, Aspiració Frazier | CÀNULES D'ASPIRACIÓ, ASPIRACIÓ FRAZIER, CÀNULA ASPIRACIÓ ACER INOX GRAU MÈDIC 9FX13-14CM,CORBADA,RÍGIDA,PUNTA 90º,MÀNEC DE POLÍMER TERMOPLÀSTIC ERGONÒMIC AMB CONTROL DIGITAL,PER A ASPIRACIÓ LÍQUITS I PETITS TEIXITS DURANT LA CIRURGIA,ESTÈRIL,UN SOL ÚS(B*)BAIXA_ESTUDI GERÈNCIA | 0.71577
2015286 | CIRCUIT ANESTESIA BASIC 22MM 2M I5001 | E30552020 | Sistemes de ventilació, Tubuladures | SISTEMES DE VENTILACIÓ, TUBULADURES, RAMAL/TUBULADURA AUXILIAR 1,2M LONGITUD, DIÀMETRE 22MM, BOSSA RESERVORI 2 (+/-0,1) LITRES AMB SISTEMA DE COMUNICACIÓ RDIF. LLIURE LÀTEX/PVC, UN ÚS. COMPATIBLE AMB EQUIPS D'ANESTÈSIA INFINITY EMPOWERED V500, PRIMUS IE, ZEUS IE I PERSEUS A500 O EQUIVALENT | 0.66934
2022571 | SUREFISH MYC BA P200 G111923-8 x20 | E30047060 | Intervencionisme perifèric vascular, altres catèters baló: Oclusió, Fleboextractor | INTERVENCIONISME PERIFÈRIC VASCULAR, ALTRES CATÈTERS BALÓ: OCLUSIÓ, FLEBOEXTRACTOR, EXTRACTOR DE VARIUS/FLEBOEXTRACTOR DE POLIAMIDA (PA) COMPOST DE TRES OLIVES:( Ø 9,5MM, 12,8MM I 15,4MM APROX ),UN MÀNEC AMB DOS CABLES DE 1,54/1,66 MM X 100 CM,ESTÈRIL. | 0.39365
2019294 | GUIA INTUBACIO UN SOL US GLIDERITE | E30245999 | Material per a cirurgia guiada per imatge, Altre material equips cirugia guiada per imatge | MATERIAL PER A CIRURGIA GUIADA PER IMATGE, ALTRE MATERIAL EQUIPS CIRUGIA GUIADA PER IMATGE, SEGUIDOR D’INSTRUMENTS ELECTROMAGNÈTIC PER A SEGUIR LA UBICACIÓ DE SUCCIONS, SONDES I DEL MARC CEFÀLIC PER A CIRURGIA OBERTA O TANCADA. ESTÈRIL, D'UN SOL ÚS. COMPATIBLE AMB SISTEMA DE CIRURGIA GUIADA PER IMATGE STEALTHSTATION S7 TM O EQUIVALENT. | 0.6364
2019414 | FLEX MAB A HU CD20CY, CL L26, RTU OMNIS | E30237040 | Instrumental quirúrgic d'un sol ús, Freses | INSTRUMENTAL QUIRÚRGIC D'UN SOL ÚS, FRESES, FRESA DE DISC,28MM LONGITUD I 8.0 MM Ø,AMB ENCLATGE J-LATCH, ESTÈRIL.COMPATIBLE O EQUIVALENT PEN DRIVE(B*)BAIXA_ESTUDI GERÈNCIA | 0.47528
2019411 | FLEX POLY RB A HU VON W FACTOR RTU OMNIS | E30243010 | Material per a cirurgia per ultrasons, Instr cir obe p/disp electrics: monopolar, bipolar i ultrasó | MATERIAL PER A CIRURGIA PER ULTRASONS, INSTR CIR OBE P/DISP ELECTRICS: MONOPOLAR, BIPOLAR I ULTRASÓ, PINÇA DISSECCIÓ PUNTA ROMA SEGELLA FINS Ø7MM,ØEIX 10MM I 20CM+/-1CM LONG,ROTACIÓ 359°,35° OBERT/MANDÍBULES,TALL INDEPENDENT,ACTIVA MANUAL-PEDAL A/FIXA AUTO,C.OBERTA.LLIURE DE LÀTEX,ESTÈRIL,UN SOL ÚS.COMP/UNITAT ELECTR/LIGASURE 8,LS10,FT10,FORCETRIAD O EQ | 0.45107
2026864 | SEPARADOR TENDON STRIPPER 7MM T TS8850 | E30237010 | Instrumental quirúrgic d'un sol ús, Separadors, retractors, ganxos i accessoris | INSTRUMENTAL QUIRÚRGIC D'UN SOL ÚS, SEPARADORS, RETRACTORS, GANXOS I ACCESSORIS, SEPARADOR O RETRACTOR,TIPUS ROUX O EQUIVALENT,LONGITUD 170MM+/-5CM,MIDES DISTALS: 1 RETRACTOR DE 36MMX20MM+/-2MM I 1 RETRACTOR DE 20MMX15MM+/-2MM,PLÀSTIC BIOCOMPATIBLE,ESTÈRIL,SOL ÚS. | 0.48604
2022195 | AGULLA GUIA ASNIS III 3,2MM 702462 | E30010021 | Agulles, Agulles amb equip d'infusió amb sistema de seguretat | AGULLES, AGULLES AMB EQUIP D'INFUSIÓ AMB SISTEMA DE SEGURETAT, EQUIP D´INFUSIÓ AMB DISPOSITIU D´INSERCIÓ AUTOMÀTICA, AGULLA DE 27G, CÀNULA INSERCIÓ 23G(0,68MM)X6MM I TUB FLEXIBLE 12CM +/-2CM AMB CONNEXIÓ LUER-LOCK, SUPORT ADHESIU PER A LA FIXACIÓ, SISTEMA DE SEGURETAT PASSIU, ESTÈRIL, UN SOL ÚS. | 0.57482
2026840 | FULLA SERRA MICRO RECIPROCA 25.5 X 0.4MM | E30237060 | Instrumental quirúrgic d'un sol ús, Serres | INSTRUMENTAL QUIRÚRGIC D'UN SOL ÚS, SERRES, FULLA DE MICRO SERRA RECÍPROCA,MIDA: 76,2MM LLARG, 25MM AMPLADA,0,53MM GRUIX DE TALL,23 DENTS/POLZADA,TALLAR TEIXIT OSSI,ACER INOX.ESTÈRIL,UN SOL ÚS.COMPATIBLE AMB PEÇA DE MÀ REMB SERRA RECÍPROCA,CORE SERRA RECÍPROCA I TPX RECÍPROCA O EQ | 0.6715
3036798 | DERIVADOR FLUJO DERIVO2 4.5X20(01-104019 | E30150090 | Material de cobertura quirúrgica, Fundes per procediments quirúrgics (estèrils) | MATERIAL DE COBERTURA QUIRÚRGICA, FUNDES PER PROCEDIMENTS QUIRÚRGICS (ESTÈRILS) , FUNDA PER A ARC DE FLUOROSCOPI PORTÀTIL, DE POLIETILÈ. MIDES: 104CM AMPLE X 149CM, PETITA,XISCAN. LLIURE DE LÀTEX, ESTÈRIL, UN SOL ÚS. | 0.47115
2027904 | INDIGO LIGHTNING 12 1300201001 | E30046200 | Electrocatèters per ablació-diagnòstic i tractament, Accessoris per a electrocatèters | ELECTROCATÈTERS PER ABLACIÓ-DIAGNÒSTIC I TRACTAMENT, ACCESSORIS PER A ELECTROCATÈTERS, AH02-ADELE TUBS BOMBA IRRIGACIÓ SMARTABLATE SAT001 / 470833 | 0.41949
2021708 | HEMOSIL ACUSTAR HIT CONT 0009802122 | E30380999 | Recollida de mostres, Altres recipients per recollir mostres | RECOLLIDA DE MOSTRES, ALTRES RECIPIENTS PER RECOLLIR MOSTRES, RECIPIENT COL·LECTOR PER A MOSTRES TEIXIT PROSTÀTIC AMB TAP, CAPACITAT 150CM³+/-10CM³,1ÚS.COMPATIBLE AMB SISTEMA MORCELADOR MULTICUT I MULTICUTSOLO O EQUIVALENT | 0.60592
2005078 | KIT RECOLLIDA ORINA 2 TUBS A/T+GOT PLAST | E30383030 | Recollida d'orina i incontinència, Bosses de recollida pediàtrica i accessoris | RECOLLIDA D'ORINA I INCONTINÈNCIA, BOSSES DE RECOLLIDA PEDIÀTRICA I ACCESSORIS, BOSSA DE RECOLLIDA D'ORINA TANCADA, TRANSPARENT PER A NENA =/> 2500 G AMB OBERTURA ERGONÒMICA I ADHESIU D'ESCUMA HIPOAL·LÈRGICA. CAPACITAT DE 150 (+/-20)ML. LLIURE DE LÀTEX, LLIURE DE CLORUR DE POLIVINIL (PVC), ESTÈRIL, D'UN SOL ÚS. | 0.65724
2005064 | TUB EDTA EXTRACCIO BUIT 10ML PLASTIC | E30251040 | Material per endoscopia, Endoscòpia urològica | MATERIAL PER ENDOSCOPIA, ENDOSCÒPIA UROLÒGICA, EQUIP DE TUBS FLEXIBLES PER ASPIRACIÓ DE TEIXIT PROSTÀTIC AMB BOMBA PERISTÀLTICA,ESTÈRIL, UN SOL ÚS. COMPATIBLE AMB SISTEMA MORCELADOR MULTICUTI MULTICUT SOLO O EQUIV | 0.45456
2002778 | SET GRAVETAT NUTRICIO ENTERAL S705 | E30450013 | Nutrició enteral, Material nutrició enteral administració p/gravetat | NUTRICIÓ ENTERAL, MATERIAL NUTRICIÓ ENTERAL ADMINISTRACIÓ P/GRAVETAT, LÍNIA D'ADM NUTRICIÓ ENTERAL GRAVETAT PVC P/SONDES I XER A/CON ENFIT,240CM,PORT INFUSIÓ MEDIC,CODI COLOR,MULTICOMP:PRESENT COLAPSABLES;AMP A/TAP XAPA Ø26MM;AMP I CONT RÍGITS A/TAP ROSCA Ø40MM A/CON ENPLUS;SUPORT P/TOT TIPUS ENVASOS,N/LÀTEX,DEHP | 0.71006
2004845 | PANY QUIRURGIC TNT U (7X70CM) 150X250CM | E30150040 | Material de cobertura quirúrgica, Cobertors de taula quirúrgics | MATERIAL DE COBERTURA QUIRÚRGICA, COBERTORS DE TAULA QUIRÚRGICS, PANY QUIRÚRGIC REBUTJABLE 50X40CM_ESTUDI MINISTERI(B*)BAIXA_ESTUDI GERÈNCIA | 0.67091
2003707 | EQUIP PRESSIO VENOSA CENTRAL LUER-LOK | E30314010 | Sistemes de pressió negativa extrahospitalària, Equips complets de TPN d´un sol ús | SISTEMES DE PRESSIÓ NEGATIVA EXTRAHOSPITALÀRIA, EQUIPS COMPLETS DE TPN D´UN SOL ÚS, BOMBA TERÀPIA PRESSIÓ NEGATIVA UN SOL ÚS AMB TUB CONNEXIÓ LUER-LOCK I DURADA BOMBA 30 DIES. | 0.59827
2007764 | KIT ADHESIU QUIRURGIC 10 ML BIOGLUE | E30640999 | Material exploracions, Altre material d'exploracions | MATERIAL EXPLORACIONS, ALTRE MATERIAL D'EXPLORACIONS, FELTRE ADHESIU HIPOAL·LÈRGIC SEMI-DUR COMPOST DE: 50% LLANA I 50% ACRÍLIC GRUIX 10MM. MIDES 20X30CM | 0.58963
2021019 | MASCARETA PACIENT | E30140130 | Material protecció, Mascaretes quirúrgiques | MATERIAL PROTECCIÓ, MASCARETES QUIRÚRGIQUES, MASCARETA QUIRÚRGICA TIPUS II PER A PACIENT,RECTANGULAR,SUBJECCIÓ AMBCINTES I TIRA D'ALUMINI PER A FIXACIÓ NASAL. COLOR BLAU. LLIURE DE LÀTEX. UN SOL ÚS.(B*)BAIXA_ESTUDI GERÈNCIA | 0.75437
2009029 | ESR CONTROL 23330 4X9 ML | E30181999 | Control esteriltzació, Altres material control esterlització | CONTROL ESTERILTZACIÓ, ALTRES MATERIAL CONTROL ESTERLITZACIÓ, ETIQUETA DOBLE ADHESIU,3 LÍNIES PER ESCRIURE,A/CONTROL DE PAS, PER AL PROCÉS D'ESTERILITZACIÓ PER VAPOR, COLOR GROC. MIDA ETIQUETA: 25MM+/-1MM X 30MM+/-1MM. COMPATIBLE AMB ETIQUETADORA CORRESPONENT | 0.57119
2018708 | EQUIP ADMIN.BOMBA VOLUMETRICA A/F BRAUN | E30096140 | c, Línies perllongadores per a bombas de xeringa | C, LÍNIES PERLLONGADORES PER A BOMBAS DE XERINGA, LÍNIA PROLONGADORA D'INFUSIÓ ENDOVENOSA PER BOMBA DE XERINGA, DE PLÀSTIC, DE 150 (+/-10) CM DE LONGITUD, SISTEMA PER A CONNECTAR DINTRE DE LA BOMBA, CLAMP, SENSE LÀTEX, S/DEHP, ESTÈRIL, ENVÀS IND,1 ÚS. COMPATIBLE AMB RMN I BOMBA PERISTÀLTICA MRIDIUM O EQ | 0.68298
2023649 | SONDA NASOYEYUNAL STAY-PUT 18/9 FR EN | E30440050 | Sondes, Sondes gàstriques per a rentat o aspiració | SONDES, SONDES GÀSTRIQUES PER A RENTAT O ASPIRACIÓ, SONDA NASOGÀSTRICA 2 VIES PER A ASPIRACIÓ/IRRIGACIÓ INTERMITENT,PVC TRANP A/VÀLVULA ANTI-REFLUX,CH-18X120+/-5CM,LÍNIA RADIOOPACA,MARQUES PROFUNDITAT,EXTREM DISTAL TANCAT ATRAUMÀTIC A/ ORIFICIS LATERALS,CONNEXIÓ CÒNICA UNIVERS,LLIURE DEHP,ESTÈRIL,1 SOL ÚS | 0.70592
8000981 | DISSOLVENT UNIVERSAL 1000ML | E30380999 | Recollida de mostres, Altres recipients per recollir mostres | RECOLLIDA DE MOSTRES, ALTRES RECIPIENTS PER RECOLLIR MOSTRES, POLS ALTAMENT ABSORBENT, CAPACITAT DE GELIFICACIÓ DE 500 (+/-50)ML, EN BOSSA SOLUBLE DOSI UNITÀRIA DE 6 (+/-1)G, PER A LÍQUIDS BIOLÒGICS. | 0.55548
2001669 | LLAÇ RECUPERADOR ENDOVASC. 2MM 200CM | E30121010 | Llancetes, Llanceta punxador | LLANCETES, LLANCETA PUNXADOR, LLANCETA PER A PUNCIÓ CAPIL·LAR DE 30G (0,315MM), PER A DISPOSITIU AUTOMÀTIC RECARGABLE, AGULLA D'ACER INOXIDABLE RECOBERTA DE POLIETÈ DE BAIXA DENSITAT, SENSE LÀTEX, ESTÈRIL, D´UN SOL ÚS. COMPATIBLE AMB ELS PRINCIPALS PUNXADORS DEL MERCAT | 0.56347
2025527 | PESSARI URETRAL 90MM | E30383050 | Recollida d'orina i incontinència, Bossa recollida d'orina | RECOLLIDA D'ORINA I INCONTINÈNCIA, BOSSA RECOLLIDA D'ORINA, BOSSA RECOLLIDA D'ORINA, PVC TRANSPARENT, GRADUADA AMB DADES DE TRAÇABILITAT, CAPACITAT DE 2000(+/-100)ML, VÀLVULA ANTIREFLUX, SISTEMA BUIDATGE, LLIURE DE LÀTEX, ESTÈRIL, D'UN SOL PACIENT. COMPATIBLE A/URINÒMETRE UREOFIX 500 N, UREOFIX 500 C O EQUIVALENT | 0.60077
2019570 | MARCADOR MAMA ULTRA 17G 10CM | E30700030 | Material fisioteràpia, Bossa fred / calor | MATERIAL FISIOTERÀPIA, BOSSA FRED / CALOR, BOSSA FRED INSTANTANI CRIOTERÀPIA DE TNT TERMOSEGELLAT, IMPERMEABLE. MIDA: 19 X 15 CM +/-2CM. | 0.46623
8002610 | CORRETJA TRAPEZOÏDAL SPZ 1662 | E30150100 | Material de cobertura quirúrgica, Equips de cobertura quirúrgica | MATERIAL DE COBERTURA QUIRÚRGICA, EQUIPS DE COBERTURA QUIRÚRGICA, ARN 162106 - EQUIP DE FIXAXIÓ DE TÍBIA I FÈMUR AMB TAULA DE TRACCIÓ.(B*)BAIXA_ESTUDI GERÈNCIA | 0.54772
2017526 | MANTA ADULT LITOTOMIA SOTA PACIENT | E30140300 | Material protecció, Mantes tèrmiques de protecció | MATERIAL PROTECCIÓ, MANTES TÈRMIQUES DE PROTECCIÓ, MANTA NORMOTERMIA D'AIRE CALENT PER A SOTA PACIENT ADULT, D´ACCÉS COMPLET, LLARGÀRIA 220-230CM, AMPLADA 90-95CM, AMB CANALS PER A EVITAR L'ACUMULACIÓ DE FLUIDS, DE POLIPROPILÈ LLIURE DE LÀTEX, UN SOL ÚS, COMPATIBLE AMB UNITAT ESCALFAMENT | 0.76944
2018100 | POLIGLACTINA ABS.3/0 S/A V-140 | E30242030 | Material per a vitrectomia posterior i facoemulsificació, Articles per a vitrectomia posterior | MATERIAL PER A VITRECTOMIA POSTERIOR I FACOEMULSIFICACIÓ, ARTICLES PER A VITRECTOMIA POSTERIOR, EQUIP VITRECTOMIA 20G;VITREOTOM TDC FINS 16000CPM;CASSET+BOLSA 0,5L;TUBS ASPIR;TUB VGPC;TUB IRRIG AIRE LÍQUIT A/CLAU 3V;LÍNIA INFU UNIV SILIC;1CON LUER MASCL+1FEM;COB MAYO;DRAP P/COM;DRAP PANTALLA;SIST TRÒCARS 1PAS A/3CÀNULES VÀLV;SONDA LLUM:ESTÈRIL 1ÚS | 0.48405
2003548 | TUB DRENATGE PENROSE 12MM 50CM ESTERIL | E30460010 | Tubs i equips de drenatge, Tub drenatge Penrose | TUBS I EQUIPS DE DRENATGE, TUB DRENATGE PENROSE, TUB DRENATGE FERIDES I ABSCESSOS PER GRAVETAT TIPUS PENROSE DE LÀTEX, PLA, MIDES: DIÀMETRE 12-13MM, AMPLADA 19-20MM, LLARGÀRIA 45-50CM, ESTÈRIL, UN SOL ÚS | 0.80831
2004528 | FERULA GUIX ENDURIMENT RAPID 15CMX20M | E30055170 | Guies, Complements/accesoris per a guies | GUIES, COMPLEMENTS/ACCESORIS PER A GUIES, TORQUE / PINÇA DE TORSIÓ COMPATIBLE AMB FILFERROS DE GUIES DE 0,009" (0 ,25MM) A 0,038" (0,97MM), DE PLÀSTIC, CONSTA DE DUES PARTS: CILINDRE RUGÒS I CON DE FIXACIÓ DE GUIA, ESTÈRIL. | 0.70916
2022679 | MASCARA LARINGEA PEDIAT. N.2,5 AURAGAIN | E30550200 | Tubs per a ventilació respiratoria., Pales laringo un sol ús | TUBS PER A VENTILACIÓ RESPIRATORIA., PALES LARINGO UN SOL ÚS, PALA PER A VIDEO-LARINGOSCOPI TIPUS MACINTOSH NÚM. 3. ESTÈRIL, LLIURE DE LÀTEX. REUTILITZABLE. COMPATIBLE AMB INSIGHTERS IS3-L O EQUIVALENT. | 0.58733
2020055 | PESSARI ANELL PRIM 70mm ARR070 | E30290999 | Equips per a procediments quirúrgics i terapèutics, Equips per altres procediments estèrils | EQUIPS PER A PROCEDIMENTS QUIRÚRGICS I TERAPÈUTICS, EQUIPS PER ALTRES PROCEDIMENTS ESTÈRILS, HUB - EQUIP PER A PUNCIÓ BIÒPSIA BODY SCANER DE TEIXIT SENSE TEIXIR, IMPERMEABLE, RESISTENT.LLIURE DE LÀTEX,ESTÈRIL,UN SOL ÚS, COMPOST PER 30 ELEMENTS | 0.50943
2023560 | SEIENT ELEVADOR WC 10 CM | E30350010 | Material Higiene del pacient, Sabons i accesoris d'higiene personal | MATERIAL HIGIENE DEL PACIENT, SABONS I ACCESORIS D'HIGIENE PERSONAL, DISPENSADOR MURAL, INTEGRAT COMPACTE, PER SABÓ A GRANEL, CAPACITAT 1000ML. | 0.61071
2026635 | SONDA ASP. CIRCUIT TANCAT I ENDO 8FR 24H | E30440050 | Sondes, Sondes gàstriques per a rentat o aspiració | SONDES, SONDES GÀSTRIQUES PER A RENTAT O ASPIRACIÓ, SONDA NASOGÀSTRICA 2VIES PER A ASPIRACIÓ I IRRIGACIÓ/ASP INTERMITENT, PVC TRANSPARENT I LÍNIA RADIOOPACA ,CH-21 X 120+/-5CM, MARQUES PROFUNDITAT,EXTREM DISTAL TANCAT, ORIFICIS LATERALS, LLIURE LÀTEX I DEHP, ESTÈRIL, UN SOL ÚS | 0.76445
2010111 | DRENATGE SILICONA 19 FR | E30460020 | Tubs i equips de drenatge, Tub drenatge Kher | TUBS I EQUIPS DE DRENATGE, TUB DRENATGE KHER, DRENATGE TIPUS KEHR EN FORMA "T", CH-12 (±2 80CM X 5CM X 5CM), MATERIAL SILICONA, ESTÈRIL, UN SOL ÚS.(B*)BAIXA_ESTUDI GERÈNCIA | 0.75662
2007808 | MICROCATETER 0.021" 150CM PHENOM 21 | E30490090 | Connectors, adaptadors, taps, Connectors reductors rectes i en "Y" de policarbonat | CONNECTORS, ADAPTADORS, TAPS, CONNECTORS REDUCTORS RECTES I EN "Y" DE POLICARBONAT, CONNECTOR DE POLICARBONAT (PC), RECTE, PER A CONNECTAR O UNIR LÍNIES DE TUBS, TRANSPARENT I TRANSLÚCID DE 1/4"X 1/4", SENSE LUER. ESTÈRIL. | 0.45894
3009909 | PROT.PROPATEN STRETCH P.FIN.(HT080040) | E30304999 | Apòsits i dispositius no específics, Altres apòsits | APÒSITS I DISPOSITIUS NO ESPECÍFICS, ALTRES APÒSITS, APÒSIT POLIVINIL-ALCOHOL AMB PLATA PER CAPTURA I BLOQUEIG DE FLUIDS. MIDA SUPERFICIE ACTIVA 10X10 +/-2CM, SENSE VORA. ESTÈRIL | 0.50051
2012915 | AGULLA FACO 30º 20G OPOR3020L | E30010021 | Agulles, Agulles amb equip d'infusió amb sistema de seguretat | AGULLES, AGULLES AMB EQUIP D'INFUSIÓ AMB SISTEMA DE SEGURETAT, EQUIP ADM SC DE MEDICACIÓ, CONSTA DE: APLICADOR DE 9 MM AMB ZONA ADHESIVA PER APLICAR SOBRE LA PELL AMB CÀNULA DE 25G I AGULLA RETRÀCTIL 28G (BSP), LÍNIA 80 (+/-10) CM DE LONGITUD AMB VOLUM PURGAT 0,176 (+/-0,05) ML, CONNEXIÓ DE 360°, S/LÀTEX,EST,IND,1ÚS | 0.68958
2022870 | IDT ILMN DNA/RNA UDI A TAG96 IDX X96 | E30090060 | Xeringues, Xeringues per a irrigació | XERINGUES, XERINGUES PER A IRRIGACIÓ, XERINGA 3 COSSOS DE 100ML AMB CONNEXIÓ CONCÈNTRICA PER A CATÈTER-SONDA I AMB ADAPTADOR CONNEXIÓ LUER, COS TRANSPARENT LUBRICAT AMB ESCALA GRADUACIÓ IMPRESA IMBORRABLE DE 2ML, ÈMBOL AMB ANELLA SEGURETAT, SENSE LÀTEX, ESTÈRIL, D'UN SOL ÚS, ENVÀS INDIVIDUAL | 0.3849
4004422 | LUBRICANT DECONEX 42 KINZ 1X25L. | E30900090 | Altre material sanitari, Lubricants i altres d'us sanitari | ALTRE MATERIAL SANITARI, LUBRICANTS I ALTRES D'US SANITARI, GEL LUBRICANT HIDROSOLUBLE AMB LIDOCAÏNA (2%) I CLORHEXIDINA, ANESTÈSIC, TRANSPARENT. PRESENTACIÓ ACORDIÓ, UNIDOSI 10-15ML I/O G. ESTÈRIL. LLIURE DE LÀTEX. | 0.55862
2022094 | INTRODUCTOR DRYSEAL FLEX 15x33 (DSF1533) | E30054070 | Introductors de catèters, Introductor endoprotesi | INTRODUCTORS DE CATÈTERS, INTRODUCTOR ENDOPROTESI, INTRO VASC COMP P/BEINA A/RECOBR HIDROF 26FX65CM,VÀL HEMO A/CLAUPAS I TAP LUER MASCLE + PORT RENTAT A/CLAU PAS;DILATADOR A/RECOB HIDROF,PUNTA CÒNICA I MARQ RADIOP,TAP A/MECANISME BLOQUEIG;XERINGA;COMP A/GUIA0,035"/0,89MM.EST,1ÚS.DRYSEAL FLEX | 0.71031
2005053 | TUB CITRAT EXTRACCIO BUIT 2,7 ML PLASTIC | E30244020 | Material per a cirurgia làser, Tubs per a làsers | MATERIAL PER A CIRURGIA LÀSER, TUBS PER A LÀSERS, TUB CORRUGAT ALS EXTREMS PER A ASPIRACIÓ DE FUMS QUIRÚRGICS, MATERIAL DE PLÀSTIC, CONNEXIÓ Ø 22MM,LONGITUD 2,40M AMB FILTRE DISTAL HIDROFÒBIC,SUPERFÍCIE INTERIOR LLISA, ESTÈRIL. COMPATIBLE AMB ELS ASPIRADORS DE CONNEXIÓ Ø 22 MM. | 0.53153
2017453 | AGULLA ANEST.PLEXE TRANSABDOMINAL 21G | E30011050 | Agulles per punció lumbar, Agulles per a anestèsia /bloqueig de plexes | AGULLES PER PUNCIÓ LUMBAR, AGULLES PER A ANESTÈSIA /BLOQUEIG DE PLEXES, AGULLA PER A ANESTÈSIA DE PLEXES UNIPOLAR DE 21G (0,80MM) X 100MM+/-5MM, AMB PUNTA BISELLADA D'ACER INOX I POLIMENT ESPECIAL,AMB TUB D'INJECCIÓ I CABLE CONNECTOR A QUALSEVOL NEUROESTIMULADOR, ESTÈRIL, ENVÀS INDIVIDUAL, 1 ÚS | 0.81898
2002937 | FULLA SERRA ESTERNAL 298097101 | E30237060 | Instrumental quirúrgic d'un sol ús, Serres | INSTRUMENTAL QUIRÚRGIC D'UN SOL ÚS, SERRES, FULLA DE SERRA D'AMPUTACIÓ CHARRIÈRE, DE 12MM AMPLADA X 21,5CM (8 1/2"), D'ACER AL CARBÓ CROMAT. COMPATIBLE AMB MÀNEC CODI 80006970 | 0.50978
2022699 | MICROCAT.CEREBR.27 NEUROSLIDER 155CM | E30055030 | Guies, Microguies hidrofíliques | GUIES, MICROGUIES HIDROFÍLIQUES, MICROGUIA NEURORADIOLOGIA, 0,018"(DISTAL)/0,014"(PROX)X200CM,ACER A/RECOBRIMENT HIDROFÍLIC 170CM I COBERTA POLIMÈRICA 150CM,EXTREM DISTAL AMB DOBLE ESPIRAL34CM I PUNTA SUAU ANGLE 25°5CM RADIOOPACA PLATÍ,EST.CHIKAI BLACK 18. REF: | 0.61548
2014507 | GORRO RESP.INFANTIL T/5 VERD | E30140170 | Material protecció, Gorres, polaines i maneguins de protecció | MATERIAL PROTECCIÓ, GORRES, POLAINES I MANEGUINS DE PROTECCIÓ, GORRA PER A DONA DE TEIXIT SENSE TEIXIR COLOR VERD,AMB SUBJECCIÓ ELÀSTICA COSTURA OVERLOCK, GRAMATGE MÍNIM 20GR/M2, MIDES APROXIMADES: AMPLE BOCA SENSE ELONGAR 18+/-2CM,ELONGADA 50+/-10CM,DIÀMETRE TEIXIT 50+/-10CM. POLIPROPILÈ, LLIURE DE LÀTEX,NO ESTÈRI | 0.57725
2020036 | SIST.MANGUERAS RIA L-MIN 520 (314.746S) | E30140300 | Material protecció, Mantes tèrmiques de protecció | MATERIAL PROTECCIÓ, MANTES TÈRMIQUES DE PROTECCIÓ, MANTA NORMOTERMIA D'AIRE CALENT PER A SOTA PACIENT ADULT, D´ACCÉS COMPLET, LLARGÀRIA 220-230CM, AMPLADA 90-95CM, AMB CANALS PER A EVITAR L'ACUMULACIÓ DE FLUIDS, DE POLIPROPILÈ LLIURE DE LÀTEX, UN SOL ÚS, COMPATIBLE AMB UNITAT ESCALFAMENT | 0.48505
2025147 | ARNES INFANT FLOW LP TALLA M | E30251085 | Material per endoscopia, Trocars | MATERIAL PER ENDOSCOPIA, TROCARS, TRÒCAR ABDOMINAL, CÀNULA ESTRIADA, NO ÒPTIC I SENSE FULL TALLANT, DE DIÀMETRE 3MM X 60±2MM DE LLARGÀRIA, OBTURADOR AMB PUNTA CÒNICA, AMB CONNEXIÓ DE GAS AMB TAP, MATERIAL PLÀSTIC, ÚS PEDIÀTRIC, NO LÀTEX, ESTÈRIL, 1ÚS | 0.49289
2026006 | OLI ESSENCIAL SALVIA SCLAREA 50405 X10ML | E30900250 | Altre material sanitari, Crioteràpia | ALTRE MATERIAL SANITARI, CRIOTERÀPIA, ESPRAI CRIOTERÀPIC COMPOST D'ETER DIMETÍLIC PROPÀ PER TRACTAMENT DE BERRUGUES AMB CÀNULA APLICADORA 5MM. PRESENTACIÓ 150ML +/-10ML | 0.65648
2018430 | C.GUIA DIAGNOSTIC ACTP 0.014" 200CM ANG | E30245010 | Material per a cirurgia guiada per imatge, Equips per a cirurgia guiada per imatge | MATERIAL PER A CIRURGIA GUIADA PER IMATGE, EQUIPS PER A CIRURGIA GUIADA PER IMATGE, EQUIP GUIA TRAJECTÒRIA INTERNA ESTEREOTÀCTICA NEUROLÒGICA:1 BASE ESTÀND A/CARG OS I 1 BASE ANG S/CARG.1 PLANÇÓ GUIA.3TUBS REDUCT GUIA DI 1,9(+/-0,1)MM/2,2(+/-0,1)MM/2,6(+/-0,1)MM.1 ANELL BLOQUEIG.1 TORNAVÍS.ESTÈRIL,1ÚS.SISTEMA STEALTHSTATION S7TM O EQ | 0.71239
2012206 | ESPONJA A/SABO 12X7.5 CM (paq.50 u/) | E30350010 | Material Higiene del pacient, Sabons i accesoris d'higiene personal | MATERIAL HIGIENE DEL PACIENT, SABONS I ACCESORIS D'HIGIENE PERSONAL, SUPORT PARET PER A SABÓ 1 LITRE, COMPATIBLE AMB CODI SAP 30030785 | 0.63846
2015059 | C.GUIA DIAGNOSTIC ATP 6F 105 CMS RECTE | E30055070 | Guies, Microguies-guies p/ATP, p/oclusions cròniques/totals (CTO) | GUIES, MICROGUIES-GUIES P/ATP, P/OCLUSIONS CRÒNIQUES/TOTALS (CTO), GUIA INTERVENCIONISME PERIFÈRIC I DIAGNÒSTIC, PROCEDIMENTS CTO, 0,018"X300CM, ACER RECOBRIMENT PTFE, HIDROFÒBIC,DISTAL 35CM RECOBRIMENT HIDROFÍLIC I PUNTA RECTE 0,0125'' PES 30G I 10CM ESPIRAL PAL·LADI RADIOOPACA, ESTÈRIL. HT CONNECT 250T. REF: 1012595 | 0.87832
2019452 | FLEX MAB AHU CYTOK20 CL KS20.8 RTU OMNIS | E30290020 | Equips per a procediments quirúrgics i terapèutics, Equips procediments intervencionistes | EQUIPS PER A PROCEDIMENTS QUIRÚRGICS I TERAPÈUTICS, EQUIPS PROCEDIMENTS INTERVENCIONISTES, HTG - EQUIP ELECTROFISIOLOGIA DE TEIXIT SENSE TEIXIR, 21 ELEMENTS | 0.43243
2024925 | PROCESSADOR IC NUCLEUS8 CP1110 | E30140230 | Material protecció, Fundes per a equips (no estèrils) | MATERIAL PROTECCIÓ, FUNDES PER A EQUIPS (NO ESTÈRILS), FUNDA SILICONA NEUROESTIMULADOR EXTERN, AMB ADHESIU PER FIXACIÓ A PACIENT, COMPATIBLE AMB ESTIMULADOR WENS MODEL 97725 O EQUIVALENT(B*)BAIXA_ESTUDI GERÈNCIA | 0.47231
2021557 | SERUM AUTOLEG - PROVES HEPATITIS / VIH | E30242030 | Material per a vitrectomia posterior i facoemulsificació, Articles per a vitrectomia posterior | MATERIAL PER A VITRECTOMIA POSTERIOR I FACOEMULSIFICACIÓ, ARTICLES PER A VITRECTOMIA POSTERIOR, EQUIP PER A FACOFRAGMENTACIÓ COMPOST PER: PUNTA 20G, CLAU D'AGULLES, CONNECTOR LUER I CAPUTXA, SISTEMA, ACCURUS-COHER, COMPATIBLE AMB EQUIP CONSTELLATION O EQUIVALENT, ESTÈRIL, UN SOL ÚS. | 0.56135
2020251 | SET PISTOLA BIOPSIA + AGULLA 16G 15 CM | E30013160 | Agulles i equips per a biòpsia, Equips punció biòpsia | AGULLES I EQUIPS PER A BIÒPSIA, EQUIPS PUNCIÓ BIÒPSIA, EQUIP PER A BIÒPSIA DE TALL,CONSTA:PISTOLA/AGULLA SEMI-AUTOMÀTICA DE 18G (1,25MM) X 9CM+/-0,5CM,AVANÇ DE 1 O 2CM I AGULLA COAXIAL DE 17G(1,40MM)X3,9CM+/-0,3CM,A/PUNTA ECOGÈNICA GUIADA P/ECOGRAFIA,ESTÈRIL,INDIV,1ÚS.COMPAT/AGULLES COAXIALS SUPER-CORE O EQU | 0.91657
2026519 | FALDILLA PROTECCIO RADIOLOGICA T/XXXXL | E30730010 | Material radioteràpia, Material per a radioteràpia | MATERIAL RADIOTERÀPIA, MATERIAL PER A RADIOTERÀPIA, PORTA MOSTRES DE XERINGUES O VIALS DE RADIOTERÀPIA COMPATIBLE AMB ACTIVÍMETRE CAPINTEC O EQUIVALENT | 0.5966
2014584 | GUANT EXAMEN NITRIL ESTERIL T/P S/POLS | E30140040 | Material protecció, Guants de nitril | MATERIAL PROTECCIÓ, GUANTS DE NITRIL, GUANT DE NITRIL PER A CURES,SENSE POLS,AMBIDEXTRE,MIDA EXTRA-GRAN XL,PUNTA DITS TEXTURITZADA,PUNY LLARG AMB VORAVIU,LONGITUD MÍNIMA DE 240MM,COLOR FOSC,LLIURE DE LÀTEX,NO ESTÈRIL,UN SOL ÚS. | 0.89447
2002618 | TUB TRAQUEAL N/O A/BALO D.I. 8.0MM 1-O | E30550070 | Tubs per a ventilació respiratoria., Tubs endotraqueals oralnasals sense baló | TUBS PER A VENTILACIÓ RESPIRATORIA., TUBS ENDOTRAQUEALS ORALNASALS SENSE BALÓ, TUB ENDOTRAQUEAL ORO-NASAL, PVC, SENSE BALÓ, AMB LÍNIA RADIOOPACA, MARQUES PENETRACIÓ, EXTREM DISTAL OBERT AMB ORIFICI LATERAL, EXTREM PROXIMAL AMB CONNEXIÓ UNIVERSAL, MIDA: N6.5: DI 6,5 MM, DE 8,8 MM, LONGITUD 327 (+/-5)MM. LLIURE LÀTEX/DEHP,ESTÈRIL,1ÚS | 0.75077
2019387 | FLEX MOA HU GCDFP-15,CL 23A3, RTU, OMNIS | E30300050 | Apòsits secs no adhesius, Protecció ocular i canal auditiu | APÒSITS SECS NO ADHESIUS, PROTECCIÓ OCULAR I CANAL AUDITIU, APÒSIT OFTALMOLÒGIC DE TEIXIT SENSE TEIXIR AMB VORES ADHESIVES, MIDA 3,7CM X 9,3CM +/-0,5CM PER A OCLUSIÓ DE LA PARPELLA, AMB FINESTRA CENTRAL TRANSPARENT, ESTÈRIL, D'UN SOL ÚS. | 0.48728
2026198 | FALDILLA PROTECCIO RADIOLOGICA T/M | E30730020 | Material radioteràpia, Plaques de protecció | MATERIAL RADIOTERÀPIA, PLAQUES DE PROTECCIÓ, PLACA MULTIPERFORABLE PER A RADIOTERÀPIA, COLOR BEIG. MIDES APROXIMADES 45 MM X 43 MM X 2,3 MM.(B*)BAIXA_ESTUDI GERÈNCIA | 0.61378
2019362 | SET LINIES CARDIOPLEGIA 1:4 ALT FLUXE | E30096150 | Equips d'infusió, Línies prolongadores arterials i venoses | EQUIPS D'INFUSIÓ, LÍNIES PROLONGADORES ARTERIALS I VENOSES, LÍNIA PROLONGADORA D'1 (+/-0,1)BAR DE PRESSIÓ, DE 180 (+/-2) CM, DE DIÀMETRE INTERIOR 3MM I EXTERIOR 4,1 (+/-0,15) MM, AMB CONNEXIÓ LUER LOCK MASCLE-FEMELLA AMB TAP PROTECTOR, SENSE LÀTEX, SENSE DEHP, ESTÈRIL, ENVÀS INDIVIDUAL, D'UN SOL ÚS. | 0.6134
2020024 | EQUIP INFUSIO VENOSA 23G 0,65X19 SEGUR. | E30096010 | Equips d'infusió, Equips d'infusió E.V. per gravetat gota-gota (20 gotes /ml) | EQUIPS D'INFUSIÓ, EQUIPS D'INFUSIÓ E.V. PER GRAVETAT GOTA-GOTA (20 GOTES /ML), EQ EV GRAVETAT PVC TRANSPARENT, 150 (+/-10) CM, PUNXÓ MONOVIA SENSE PRESSA AIRE, VÀLV SEGURETAT, CAMBRA DEGOTEIG DE 20 GOTES/MINUT+FILTRE, REGULADOR RODET, CONNEXIÓ L-L MASCLE+TAP, 3 (+/-0,1) X 4 (+/-0,1) MM DIÀMETRE, S/LÀTEX/DEHP, ESTÈRIL, ENVÀS IND,1ÚS | 0.79652
2021363 | CAPSULA PRE-ENDOSCOPICA 28X12MM | E30251085 | Material per endoscopia, Trocars | MATERIAL PER ENDOSCOPIA, TROCARS, TROCAR AMB BALÓ RODÓ, PER A DISSECCIÓ PREPERITONEAL, PUNTA ROMA, Ø 10MM, BALÓ DE SILICONA DE VOLUM MÀXIM INFERIOR O IGUAL A 1000CC, INSUFLACIÓ MÀXIM 30 COPS, AMB CÀNULA TRANSPARENT. PER A TÈCNICA LAPAROSCÒPICA.ESTÈRIL, SENSE LÀTEX, UN SOL ÚS | 0.61736
2026033 | IMAN COCLEAR CP1000 MARRO F.1/2 (105851) | E30100030 | Perfusió cardiaca, Reservori cardiotomia | PERFUSIÓ CARDIACA, RESERVORI CARDIOTOMIA, RESERVORI DE CARDIOTOMIA, AMB FILTRE DE 40 MICRES I CONNECTORS 1/4" I 3/8", CAPACITAT 4000 ML I 4 PORTS D¿ENTRADA. COMPATIBLE AMB AUTOLOG O EQUIVALENT. ESTÈRIL. | 0.56667
2005453 | MIBG10-METAIODE BENZIL GUANIDINA 10mCi | E30900230 | Altre material sanitari, Material per a micropigmentació | ALTRE MATERIAL SANITARI, MATERIAL PER A MICROPIGMENTACIÓ, CONTENIDOR DE PIGMENT DE MATERIAL PLÀSTIC, MIDA GRAN, ESTÉRIL, UN SOL ÚS | 0.5166
2001242 | PUNTA FILTRO 200Ul M2069 | E30520999 | Filtres, Altres filtres | FILTRES, ALTRES FILTRES, RECANVI PREFILTRE “B" DE RETENCIÓ BACTERIANA (FILTRE ABSOLUT 0,2 MICRES) COMPATIBLE AMB ESTERILITZADOR D'ENDOSCOPIS TIPUS STERIS O EQUIVALENT(B*)BAIXA_ESTUDI GERÈNCIA | 0.64272
2004278 | COL.LECTOR PENIAL ORINA 30 MM. S/LATEX | E30383010 | Recollida d'orina i incontinència, Dispositius per a incontinència urinària | RECOLLIDA D'ORINA I INCONTINÈNCIA, DISPOSITIUS PER A INCONTINÈNCIA URINÀRIA, COL·LECTOR SILICONA AUTOADHESIU,HIPOAL·LERGÈNIC,INCONTINÈNCIA URI MASCULINA,PENIS RETRÀCTIL,25(+/-1)MMØX50(+/-2)MM,SISTEMA ANTICOLZAMENT A/FORMA DE"MANXA",SISTEMA ANTIFUITES,APLICACIÓ A/DOBLE LLENGÜETA EN FORMA ANELL.LLIURE LÀTEX,ENVÀS INDI SEMI-RÍGID. | 0.61568
2019338 | SET LINIA MITJA 2L 5F 20CM | E30106020 | Diàlisi peritoneal, Línies i allargaderes diàlisi peritoneal | DIÀLISI PERITONEAL, LÍNIES I ALLARGADERES DIÀLISI PERITONEAL, PERLLONGADOR/LÍNIA ALLARGADORA CATÈTER DIÀLISI PERITONEAL, DE SILICONA, DE 32 CM(+/-2), AMB PINÇA DE TANCAMENT INTEGRADA, CONNEXIONS TIPUS "STAY·SAFE/LUER LOCK", INCLOU CLAU PER A ADAPTAR EL CONNECTOR I EL ADAPTADOR. ESTÈRIL. LLIURE LÀTEX/FTALATS.. | 0.52728
4005309 | DESINFECTANT ISASPOR SOL. A+B | E30304050 | Apòsits i dispositius no específics, Solucions i gels descontaminants de ferides | APÒSITS I DISPOSITIUS NO ESPECÍFICS, SOLUCIONS I GELS DESCONTAMINANTS DE FERIDES, SOL.LUCIÓ LÍQUIDA DESCONTAMINANT DE FERIDES AMB FUNCIÓ BACTERICIDA, FUNGICIDA I ESPORICIDA, APTE PER OCULAR I MUCOSES. PRESENTACIÓ SOLUCIÓ LÍQUIDA 500ML +/-10ML | 0.66972
2015068 | BROCA CRANIAL 26-1223 CODMAN 9 mm. | E30150100 | Material de cobertura quirúrgica, Equips de cobertura quirúrgica | MATERIAL DE COBERTURA QUIRÚRGICA, EQUIPS DE COBERTURA QUIRÚRGICA, ARN 162058 - EQUIP D'HISTERECTOMIA ABDOMINAL(B*)BAIXA PER FUSIONAMENT CODIFICACIONS CUSTOM,VEURE CODI 30007969.VEURE NOTA INTERNA | 0.54158
2019407 | FLEX POLY RB A HSV TYPE 1, RTU OMNIS | E30251085 | Material per endoscopia, Trocars | MATERIAL PER ENDOSCOPIA, TROCARS, HVH-EQUIP CIRURGIA PER LAPAROSCÒPIA HEMICOLECTOMIA DRETA,VARIANT 1, 11 ELEMENTS.LLIURE DE LÀTEX, ESTÈRIL, D'UN SOL ÚS(B*)BAIXA_ESTUDI GERÈNCIA | 0.51149
2013973 | MARCADOR ENDOSCOPIC SPOT | E30251010 | Material per endoscopia, Endoscòpia flexible digestiva | MATERIAL PER ENDOSCOPIA, ENDOSCÒPIA FLEXIBLE DIGESTIVA, CAPUTXÓ EXTREM DISTAL D'ENDOSCÒPIS PER A PROBA,PER A VERIFICAR LA COMPATIBILITAT DEL SISTEMA DE RESSECCIÓ TRANSMURAL,AMB 36-37MM DE LLARGÀRIA,ØEXT 21MM D'AMPLE,TRASPARENT.ESTÈRIL,D'UN SOL ÚS.COMPATIBLE AMB ENDOSCÒPIS Ø11,5-13,2MM | 0.55259
2020726 | CINTA SUBJECCIO SONDA VESICAL | E30440062 | Sondes, SVP Sonda vesical permanent punta Dufour | SONDES, SVP SONDA VESICAL PERMANENT PUNTA DUFOUR, SONDA VESICAL PERMANENT (SVP) IRRIGACIÓ PUNTA COLZADA TIPUS DUFOUR,LÀTEX SEMIRÍGID,TRES VIES,CH-24,LLARGÀRIA 40-42CM,ORIFICIS LATERALS,BALÓ 50-80+/-5ML,VÀLVULA PER A RÀCORDS LUER,CONNEXIÓ UNIVERSAL,ESTÈRIL,UN SOL ÚS | 0.81398
2004277 | COL.LECTOR PENIAL ORINA 35 MM. | E30383010 | Recollida d'orina i incontinència, Dispositius per a incontinència urinària | RECOLLIDA D'ORINA I INCONTINÈNCIA, DISPOSITIUS PER A INCONTINÈNCIA URINÀRIA, COL·LECTOR DE LÀTEX AMB TIRA ADHESIVA PER A INCONTINÈNCIA URINÀRIA MASCULINA DE 35 (+/-1) MMØ. HIPOAL·LÈRGIC, ENVÀS INDIVIDUAL. | 0.65174
2007698 | APLICADOR CLIP INTERMIG "P" MCS20 20C | E30312020 | Apòsits específics per a sistemes de pressió negativa, Equips complets de TPN convencional i instil.lació | APÒSITS ESPECÍFICS PER A SISTEMES DE PRESSIÓ NEGATIVA, EQUIPS COMPLETS DE TPN CONVENCIONAL I INSTIL.LACIÓ, EQUIP TPN FORMAT PER: APÒSIT D´ESCUMA DE POLIURETÀ RETICULAT MIDA ≥ 45CMX30CM I GRUIX 3CM +/-1CM; VENTOSA AMB TUB CONNECTOR ≥ 60CM I LÀMINA/ES SEGELLADORA QUE COBREIXI AMB MARGE DE MINIM 10CM, COMPATIBLES AMB LA UNITAT TERAPÈUTICA. | 0.47716
2021172 | GUIA RECTA 200CM.ASAHI CHIKAI BLACK SOFT | E30055170 | Guies, Complements/accesoris per a guies | GUIES, COMPLEMENTS/ACCESORIS PER A GUIES, ROTADOR/TORQUE PER A FILFERROS DE GUIES DE 0,009" (0,22MM) A 0,018" (0,46MM), ESTÈRIL. | 0.6537
2026108 | KIT SERUM CONTROL LVL I-II EER8873 | E30181999 | Control esteriltzació, Altres material control esterlització | CONTROL ESTERILTZACIÓ, ALTRES MATERIAL CONTROL ESTERLITZACIÓ, PLACA D'IDENTIFICACIÓ PER A CISTELLA D'INSTRUMENTAL, DE POLIPROPILÈ, COLOR BLANC, AUTOCLAVABLE A 134º. MIDA: 90MM+/-2MM (AMPLADA) X 33MM+/-2MM (LLARGÀRIA) | 0.53758
2023672 | CRIOSONDA FLEX.ERBECRYO2 1,7MM 20402-410 | E30251030 | Material per endoscopia, Accessoris endoscòpia flexible (digestiva-respiratòria) | MATERIAL PER ENDOSCOPIA, ACCESSORIS ENDOSCÒPIA FLEXIBLE (DIGESTIVA-RESPIRATÒRIA), CRIOSONDA FLEXIBLE PER A BRONCOSCÒPIA,Ø2,4MM X 1150MM, COMPATIBLE AMB CONNEXIÓ A EQUIP ERBECRYO 2 ERBE O EQUIVALENT, ESTÈRIL , UN SOL ÚS. | 0.61021
2026138 | FRESA MIDAS REX ACER M2 5MM ADAP 9CM | E30237040 | Instrumental quirúrgic d'un sol ús, Freses | INSTRUMENTAL QUIRÚRGIC D'UN SOL ÚS, FRESES, FRESA OSTEOSÍNTESI ACER M2, PER A TALL, BOLA ESTRIADA,Ø 9MM , PER A ADAPTADOR DE 9CM. ESTÈRIL, UN SOL ÚS.COMPATIBLE AMB MOTOR MIDAS REX LEGEND O EQUIVALENT. | 0.61365
2024929 | CANULA I ESTILET 0 MM ABOVE TARGET 1,6MM | E30412020 | Cànules per a circulació venosa i arterial, Cànules artèria aorta reforçades | CÀNULES PER A CIRCULACIÓ VENOSA I ARTERIAL, CÀNULES ARTÈRIA AORTA REFORÇADES, CÀNULA DE PERFUSIÓ AÒRTICA DE PVC, REFORÇADA AMB ESPIRAL I AMB COLLAR. DIÀMETRE 12 FR (4 MM). EXTREM DISTAL ANGULAT 135º. CONNEXIÓ 3/16 " - 1/4 ". ESTÈRIL. | 0.63635
2023562 | CERTEST GASTROINT PNL III 482848 X24 | E30300040 | Apòsits secs no adhesius, Gases cotó hidrofilic | APÒSITS SECS NO ADHESIUS, GASES COTÓ HIDROFILIC, GASA QUIRÚRGICA DE COTÓ HIDRÒFIL 100% DE 17 FILS PER CM2, PES MÍNIM 24 G/M2, MIDA TOTAL 60 X 40 CM, PLEGADA 20 X 10 CM, AMB PLEGAT DE SEGURETAT, 12 CAPES, SENSE CONTROL RADIOLÒGIC, NO ESTÈRIL, SOBRES 3 GASES.(B*)BAIXA_ESTUDI GERÈNCIA | 0.49712
2025926 | BOSSA OSTOMIA PLANA A/TANCA 55MM | E30360010 | Material d'ostomia, Bossa colostomia | MATERIAL D'OSTOMIA, BOSSA COLOSTOMIA, BOSSA PER A COLOSTOMIA DE DOS PECES, TANCADA, OPACA, ANELL 50MM (PER ESTOMES DE 10-45MM) TANCAMENT ANELL FLOTANT (PRESSIÓ), CAPACITAT 700ML. | 0.75503
8001775 | CORRETJA TRAPEZOÏDAL SPZ 1270 | E30150100 | Material de cobertura quirúrgica, Equips de cobertura quirúrgica | MATERIAL DE COBERTURA QUIRÚRGICA, EQUIPS DE COBERTURA QUIRÚRGICA, ARN 162106 - EQUIP DE FIXAXIÓ DE TÍBIA I FÈMUR AMB TAULA DE TRACCIÓ.(B*)BAIXA_ESTUDI GERÈNCIA | 0.54346
3036719 | CATETER LUMBAR PUNTA ABIERTA (FV083P) | E30053060 | Catèters Sistema Nervios Central, Catèter lumbar drenatge extern del líquid cefaloraquidi | CATÈTERS SISTEMA NERVIOS CENTRAL, CATÈTER LUMBAR DRENATGE EXTERN DEL LÍQUID CEFALORAQUIDI, EQUIP DE DRENATGE EXTERN LCR LUMBAR, COMPLERT, COMPOST PER: CATÈTER LUMBAR DE 5F X90CM (DIAMETRE EXTERN 1,6MM I INTERN 0,7MM). CONSTA DE: CATÈTER LUMBAR, AGULLA TUOHY, GUIA METAL·LICA DE 110CM I BOSSA DE 800ML. ESTÈRIL(B*)BAIXA_ESTUDI GERÈNCIA | 0.70875
2002962 | BRAÇAL C.ESCLERAL RETINA LABTICIAN S3071 | E30554040 | Material especific per a respiradors e incubadores, Material espiròmetres | MATERIAL ESPECIFIC PER A RESPIRADORS E INCUBADORES, MATERIAL ESPIRÒMETRES, EQUIP D'ESPIROMETRIA PER A ANESTÈSIA/UCI EN CONDICIONS HUMITAT COMPOST PER: LÍNIA DE MOSTRA DE 3 (+/-0,1) METRES (M) AMB CONNECTOR COLZAT, SENSOR DE FLUX. LLIURE DE LÀTEX, D'UN SOL ÚS. COMPATIBL D-LITE/CARESCAPE O EQ | 0.5419
2023996 | ELECSYS PRECLEAN M G2 06908853190 2X2L | E30640999 | Material exploracions, Altre material d'exploracions | MATERIAL EXPLORACIONS, ALTRE MATERIAL D'EXPLORACIONS, FELTRE ADHESIU HIPOAL·LÈRGIC SEMI-DUR COMPOST DE: 50% LLANA I 50% ACRÍLIC GRUIX 8MM. MIDES 20X30CM | 0.52729
2016626 | GANIVETA LYNOPREP HEMEGEN. AK186696 x12 | E30105999 | Perfusió Diàlisi, Hemodiàlisi convencional AH00 | PERFUSIÓ DIÀLISI, HEMODIÀLISI CONVENCIONAL AH00, AH05 - HU JOAN XXIII - SESSIÓ D'HEMODIÀLISI DOMICILIÀRIA (10%) | 0.56211
2021219 | C.GUIA DIAG. VALVULOP 0.035" 275CM "XS" | E30055050 | Guies, Guies estàndard metàl·liques d'alt suport | GUIES, GUIES ESTÀNDARD METÀL·LIQUES D'ALT SUPORT, GUIA 0,014"X300CM ACER,RECOB DISTAL HIDROFÍLIC I PROXIMAL DE PTFE,PUNTA RECTA CONIFICADA DE 0,009" I SOPORT 8G.COS BAIX SUPORT.LONG RADIOOPACA 16CM.EST EN ESPIRAL 16CM.PER A ANGIOP.EST.ASAHI FIELDER XTREM,AGP140302 | 0.61285
2004043 | AGULLA ESPINAL 25G 120X0.5MM A/BISELL | E30011040 | Agulles per punció lumbar, Equips per anestèsia simple i combinada espinal/epidural | AGULLES PER PUNCIÓ LUMBAR, EQUIPS PER ANESTÈSIA SIMPLE I COMBINADA ESPINAL/EPIDURAL, EQUIP ANESTÈSIA COMBINADA ESPINAL/EPIDURAL COMPOST:AGULLA ESPINAL PUNTA LLAPIS 25-26GX130-140MM,AGU/EPIDURAL TUOHY 18GX80-90MM,CATÈ/EPIDURAL TRANSP DE 90-100CM LLARG,CONN/CAT,XERINGA BAIXA RESISTÈN 10ML,FILTRE PLA 0,2µ,DISP/FIXACIÓ,S/LÀTEX,EST,1ÚS | 0.76754
2022093 | INTRODUCTOR DRYSEAL FLEX 14x33 (DSF1433) | E30054070 | Introductors de catèters, Introductor endoprotesi | INTRODUCTORS DE CATÈTERS, INTRODUCTOR ENDOPROTESI, INTRO VASC COMP P/BEINA A/RECOBR HIDROF 26FX65CM,VÀL HEMO A/CLAUPAS I TAP LUER MASCLE + PORT RENTAT A/CLAU PAS;DILATADOR A/RECOB HIDROF,PUNTA CÒNICA I MARQ RADIOP,TAP A/MECANISME BLOQUEIG;XERINGA;COMP A/GUIA0,035"/0,89MM.EST,1ÚS.DRYSEAL FLEX | 0.69922
2002598 | SONDA NUTRICIO ENTERAL 12F114CM A/FIADOR | E30450011 | Nutrició enteral, Sonda Jejunal nutri enter adults pediàtr,adolesc sense ENFit | NUTRICIÓ ENTERAL, SONDA JEJUNAL NUTRI ENTER ADULTS PEDIÀTR,ADOLESC SENSE ENFIT, SONDA NASOGÀSTRICA SNG, NASODUODENAL I/O NASOJEJUNAL PER NE POLIURETÀ (PUR),CH-8X110+/-5CM,RADIOPAC,MARQU PROFUND,PUNTA SEMIESFÈRICA SENSE OBERTURA DISTAL A/ORIFICIS LATERALS,GUIA/FIADOR INOX,CONNEXIÓ PROX "Y" UNIV+TAPS TANC,NO LÀTEX,DEHP,ESTÈRIL,1ÚS | 0.93488
2020623 | SISTEMA DRENATGE EXTERN S/CAT | E30460100 | Tubs i equips de drenatge, Equips de drenatge | TUBS I EQUIPS DE DRENATGE, EQUIPS DE DRENATGE, PORTAL D'ACCÉS PER A EXTERIORITZAR SONDES I/O CATÈTERS DE CH-18 A CH-22, ADAPTABLE, SENSE L'EXTREM DEL PORTAL, A Ø SUPERIORS A CH-24, COMPLEMENTARI A SISTEMA DE DRENATGE DE FÍSTULES I FERIDES, UN SOL ÚS | 0.73616
2025914 | APOSIT ANTIOXIDANT HIDRATANT REOXCARE | E30304999 | Apòsits i dispositius no específics, Altres apòsits | APÒSITS I DISPOSITIUS NO ESPECÍFICS, ALTRES APÒSITS, APÒSIT DE TEIXIT NO TEIXIT, DE DOBLE CAPA, IMPREGNAT EN ÒXID DE COURE, SENSE VORES, MIDES 20X20CM +/-2CM. ESTÈRIL | 0.69035
2016515 | POLIGLACTINA SINT. ABS 5.0 W9753 1X12S | E30326010 | Fèrules per a immobilització, Material termoplàstic | FÈRULES PER A IMMOBILITZACIÓ, MATERIAL TERMOPLÀSTIC, FÈRULA SINTÈTICA DE FIBRA DE VIDRE REVESTIDA DE POLIURETÀ, COBERTA PER ENCOIXINAT DE POLIPROPILÈ. MIDA 12,5CM X 4,6M. SENSE LÀTEX.(B*)BAIXA_ESTUDI GERÈNCIA | 0.50502
2025091 | IDH1 p.R132G dHsaCP2500512 FAM | E30105040 | Perfusió Diàlisi, Accessoris hemodiàlisi | PERFUSIÓ DIÀLISI, ACCESSORIS HEMODIÀLISI, CONNECTOR AMB "Y" PER A UNIPUNTURA. ESTÈRIL, ATÒXIC I APIRETOGEN. | 0.4145
2025526 | PESSARI URETRAL 85MM | E30049100 | Catèters urologia / urodinàmia, Bugies uretrals fememí punta oliva | CATÈTERS UROLOGIA / URODINÀMIA, BUGIES URETRALS FEMEMÍ PUNTA OLIVA, EQUIP DE DILATADORS URETRALS, CORBATS, DE POLIETILÈ AMB RECOBRIMENT HIDROFÍLIC, DE DIÀMETRES: 8,0FR - 10,0FR - 12,0FR - 14,0FR - 16,0FR - 18,0FR I 20,0FR, DE 37CM +/- 2CM DE LLARG, SENSE LÀTEX, ESTÈRIL, D'UN SOL ÚS | 0.57465
2024974 | PINÇA P/CLIP RECTE 20 CM | E30383040 | Recollida d'orina i incontinència, Recipients biodegradables recollida de fluids i accessoris | RECOLLIDA D'ORINA I INCONTINÈNCIA, RECIPIENTS BIODEGRADABLES RECOLLIDA DE FLUIDS I ACCESSORIS, RECIPIENT CARTRÓ (FIBRA PAPER) PREMSAT , RONYONERA, ESTRUCTURA COMPACTA, SUAU I RESISTENT, RECOLLIDA DE FLUIDS CORPORALS. CAPACITAT DE 750 (+/-50)ML. REBUTJABLE PER MACERACIÓ. | 0.60433
2012834 | CUSTOM PACK HEMODINAMICA (5) | E30235040 | Hemostàtics, Accessoris per a hemostàtics | HEMOSTÀTICS, ACCESSORIS PER A HEMOSTÀTICS, EQUIP PER A LA OBTENCIÓ DE FIBRINA AUTÒLOGA EN CIRURGIA OBERTA COMPOST PER: RECIPIENT RECOLECTOR AMB LÍNIA DE CONNEXIÓ LUER, SPRAYPEN CICLE RÀPID D'APLICACIÓ EN CIRURGIA OBERTA, REACTIUS, XERINGA, AGULLA, TAP, TUBULADURA I LÍNIA A PACIENT I TIRA REACTIVA | 0.56686
2020988 | ESCOVILLO+MEDI COVID19 504544X20 PCR | E30554040 | Material especific per a respiradors e incubadores, Material espiròmetres | MATERIAL ESPECIFIC PER A RESPIRADORS E INCUBADORES, MATERIAL ESPIRÒMETRES, LÍNIA ESPIROMETRIA PACIENT P/MESURA SIMULT GASOS RESPIRATORIS, MECÀNICAPULMONAR I METABOLISME, INCORPORA 3 PORTS P/ANÀLISI DE GASSOS7PRESSIÓ, 2(+/-0,1)M.S/LÀTEX/FTALATS,1ÚS.COMPATIBLE AMB CARESCAPE: E-SCOV, E-SCOVX,E-SCAIOV, E-SCAIOVE1,E-SCAIOVX O EQ | 0.51579
4003438 | PAPER OPALINA BLANC/ARGENT STROCAR | E30740060 | Material odontologia, Endodòncia | MATERIAL ODONTOLOGIA, ENDODÒNCIA, PUNTA DE PAPER, ISO 40, AMB CODI DE COLORS, ESTÈRIL. | 0.64822
2003052 | SONDA CATETER EMBOLECTOMIA 3F 80CM | E30440080 | Sondes, Sondes Manometria, Flux perivascular i Ph | SONDES, SONDES MANOMETRIA, FLUX PERIVASCULAR I PH, SONDA/CATÈTER NASOGÀSTRICA AMB BALÓ ESOFÀGIC PUR PER MESURATGE PRESSIONS ESOFÀGIQUES,Ø14F,MARQUES PROFUNDITAT,MARQ RX,2CLAUS DE 3V,EXT DISTAL TANCAT A/ORIFICIS LAT,CONNECTOR ENFIT (ISO 80369-3),GUIA ACER INOX,XER 10ML,LLIURE LÀTEX I PVC,ESTÈRIL,UN SOL ÚS | 0.78506
2026054 | LENT CONTACTE TERAPEU NEUTRA 8,4X13,8MM | E30314010 | Sistemes de pressió negativa extrahospitalària, Equips complets de TPN d´un sol ús | SISTEMES DE PRESSIÓ NEGATIVA EXTRAHOSPITALÀRIA, EQUIPS COMPLETS DE TPN D´UN SOL ÚS, EQUIP REBUTJABLE ESTÈRIL D´UN SOL ÚS PER TERÀPIA PRESSIÓ NEGATIVA 14 DIES, DE 125 MMHG CONSTA DE UNITAT TERAPÈUTICA, CONTENIDOR 50ML +/-10ML I APÒSIT AMB 10X20CM+/-2CM AMB PORT I BASE DE SILICONA COMPATIBLE AMB LA TERÀPIA AVANCE SOLO O EQUIVALENT. | 0.49777
2014666 | AGULLA BIOPS A/INT. 14G 70MM 2.00 SPEED | E30013070 | Agulles i equips per a biòpsia, Agulles biòpsia coaxial automàtica | AGULLES I EQUIPS PER A BIÒPSIA, AGULLES BIÒPSIA COAXIAL AUTOMÀTICA, AGULLA/GUIA COAXIAL PER A BIÒPSIA DE 13G (2,4MM)X7,8CM+/-0,5CM,CONSTA: CÀNULA ACER INOX A/MARQUES RADIOPAQUES CADA CM,SELECTOR PROFUNDITAT PENETRACIÓ,ESTILET A/CON L-L MASCLE,CODI COLOR,EST,1ÚS,INDIV. COMP/INSTR-PISTOLA AUTOMÀ BIÒP MONOPTY 14GX10CM O EQ | 0.9053
2025472 | APOSIT ESCUMA ADHESIU 15X15CM A/VORA | E30303020 | Apòsits d'escumes de poliuretà, Apòsits escuma PUR sense silicona i amb vora | APÒSITS D'ESCUMES DE POLIURETÀ, APÒSITS ESCUMA PUR SENSE SILICONA I AMB VORA, APÒSIT ESCUMA DE POLIURETÀ MULTICAPA AMB VORA MIDA SUPERFÍCIE TOTAL 17X17CM +/-2CM | 0.84494
2013102 | PACK COMBINAT VITRECTOMIA POSTERIOR 23G | E30242030 | Material per a vitrectomia posterior i facoemulsificació, Articles per a vitrectomia posterior | MATERIAL PER A VITRECTOMIA POSTERIOR I FACOEMULSIFICACIÓ, ARTICLES PER A VITRECTOMIA POSTERIOR, EQUIP VITRECT COMBIN 25G:AGULL PHACO 3 PAS 2,2MM,TANCAM LÍNIA IRRIG,TRÓCAR 25/05MM,LÍNIA INFUS ALT FLUX,SONDA ENDOILUM A/DEPRES ESCLER,CARTUTX EVA,LÍNIA AIR/INFUS,JOC CONNECTORS,PROTECTS,J ENTRADEVA VGPC,VITRECTOM REBUTJ 2 TALL.COMPAT 8000 CPM DORC EQUIV | 0.75606
2025177 | INTRODUCTOR GUIA 7F 55CM FLEXOR | E30054999 | Introductors de catèters, Altres introductors | INTRODUCTORS DE CATÈTERS, ALTRES INTRODUCTORS, INTRODUCTOR DE GUIES PER A TÈCNIQUES DIAGNOSTIQUES I D'INTERVENCIONISME VASCULAR, COMPATIBLE AMB GUIES 0,009"(0,22MM) A 0,018"(0,45MM). ESTÈRIL, D'UN SOL ÚS. | 0.81897
2014976 | CANULA TRAQ.8,0 S/B FENESTRADA TRACOE | E30410060 | Cànules traqueostomia, Cànula traqueostomia fenestrada sense baló | CÀNULES TRAQUEOSTOMIA, CÀNULA TRAQUEOSTOMIA FENESTRADA SENSE BALÓ, TRAQUEO PVC TERMOS RADIOOP,FENESTRADA,S/BALÓ,N10 D.I.8,9+/-0,2MM,D.E.13,8+/-0,2MM,L81+/-2MM.1 CÀNUL INT TRANSPARENT CON 15MM,1CÀNUL INT BAIX PERFIL,1CÀNUL INT FENEST 15MM,TAP DECANULACIÓ,BLOQUEIG GIR.PLACA FLEXIB/PIVOTANT,OBTURAD,CINTA.S/LÀTÈX,EST,1ÚS | 0.81831
2022856 | GUANT EXAMEN NITRIL T/L S/POLS 400MM UN | E30140040 | Material protecció, Guants de nitril | MATERIAL PROTECCIÓ, GUANTS DE NITRIL, GUANT DE NITRIL PER A CURES,AMBIDEXTRE,SENSE POLS,MIDA PETITA S,COLOR FOSC.LONG/MÍN 240MM,AMPLADA 80MM±10MM,PUNY LLARG A/VORAVIU,PUNTA DITS MICRO-RUGOSA,S/LÀTEX,NO ESTÈRIL,ENTRELLAÇATS ENTRE SÍ,DISPENSACIÓ UNITÀRIA PEL PUNY PER PART INFERIOR DE LA CAIXA | 0.85308
2018449 | C.BALO ACTP 4X20MM TRANSFORM | E30300050 | Apòsits secs no adhesius, Protecció ocular i canal auditiu | APÒSITS SECS NO ADHESIUS, PROTECCIÓ OCULAR I CANAL AUDITIU, APÒSIT OFTALMOLÒGIC/OCULAR DE 70X85MM +/- 4MM AMB FORMA ANATÒMICA; COMPOST DE UNA CAPA GRUIXUDA DE COTÓ HIDRÒFIL SENSE TEIXIR ENVOLTAT PER UNA FUNDA DE GASSA DE 24 FILS DE COTÓ 100% PUR, ESTÈRIL. | 0.49763
2027649 | BATEA CARTRO UN SOL US FORMA RONYO | E30140010 | Material protecció, Bates de protecció | MATERIAL PROTECCIÓ, BATES DE PROTECCIÓ, BATA PER A PROTECCIÓ DE PROFESSIONALS,DE TEIXIT SENSE TEIXIR DE POLIPROPILÈ(PP),MÀNIGA LLARGA AMB PUNYS DE TRICOT,GRAMATGE MÍN 30GR/M2.TANCAMENT PEL DARRERA MITJANÇANT CINTES AL COLL I CINTURA.MIDA:AMPLADA 140+/-10CM,LONGITUD120CM±10CM.S/ LÀTEX,ESTÈR | 0.63753
2012015 | KIT SENSOR PARENQUIMAL CH5 | E30610060 | Sensors, Sensors SpO2 (Pulsioximetria anestèsia) | SENSORS, SENSORS SPO2 (PULSIOXIMETRIA ANESTÈSIA), SENSOR PER A CONTROL SATURACIÓ D'OXIGEN,FC,ÍNDEXPERFUSIÓ I DESATURACIÓ RÀPIDA PER A PACIENTS PREMATURS<1KG.SENSOR A/CABLE PLA, TOU I TIRA NO ADHESIVA D'ESCUMA,EMISSOR I RECEPTOR TERMOSEGELLAT COMP A/MONITORS TECNOLOGIA I EQ RADI | 0.64364
2024450 | PACK COMPLET VITRECTOMIA 25G DOOR | E30242035 | Material per a vitrectomia posterior i facoemulsificació, Material compatible amb sistemes de vitrectomia posterior | MATERIAL PER A VITRECTOMIA POSTERIOR I FACOEMULSIFICACIÓ, MATERIAL COMPATIBLE AMB SISTEMES DE VITRECTOMIA POSTERIOR, PUNTA-PINÇA DSP END GRASP ASSIMÈTRICA 23G, LONGITUD 30MM PER A VITRECTOMIA POSTERIOR, ACER GRAU MÈDIC, CONNECTOR MATERIAL PLÀSTIC, COMPATIBLE AMB MÀNECS QUICK LOCK REUTILITZABLES GRIESHABER: SUTHERLANGA NG, REINASSANCE NG, REVOL | 0.59879
2004037 | AGULLA HIPODERMICA 13X0.3 MM. 30G | E30010011 | Agulles, Agulles hipodèrmiques convencionals amb sistema de seguretat | AGULLES, AGULLES HIPODÈRMIQUES CONVENCIONALS AMB SISTEMA DE SEGURETAT, AGULLA HIPODÈRMICA CONVENCIONAL DE 23G X 1" (0,6MM X 25MM). SISTEMA DE SEGURETAT ACTIU. CÀNULA D'ACER INOX, PUNTA TRIBISELLADA SILICONADA, CONNEXIÓ A LUER I LUER-LOOK, CODI DE COLOR INTERNACIONAL, SENSE LÀTEX, ESTÈRIL, D'UN SOL ÚS, ENVÀS INDIVIDUAL | 0.86237
2025880 | SONDA TONOMETER TP01 ICARE | E30440080 | Sondes, Sondes Manometria, Flux perivascular i Ph | SONDES, SONDES MANOMETRIA, FLUX PERIVASCULAR I PH, SONDA TIPUS FOLEY DUES VIES PER A MONITORITZACIÓ CONTÍNUA Tª CORPORAL CENTRAL,SILICONA,18F,LLARGÀRIA 45CM+/-5CM,SENSOR TEMPERATURA PRECISIÓ ± 0,2°C,INFLAT BALÓ 3ML,COMP,ESTÈRIL,NO LÀTEX NI DEHP,1ÚS,COMP A/MONITORS MULTIPARAMÈTRICS A/CONNEXIÓ Tª SÈRIE400 | 0.69284
2017848 | SET ANESTESIA PLEXOS 100X1.1MM 19G | E30360010 | Material d'ostomia, Bossa colostomia | MATERIAL D'OSTOMIA, BOSSA COLOSTOMIA, BOSSA DE COLOSTOMIA D'1 PEÇA, TANCADA, TRANSPARENT, DISC ADHESIU ACRÍLIC HIPOAL·LERGÈNIC RETALLABLE DE 20 A 70MM DE DIÀMETRE, FILTRE DE CARBÓ ACTIVAT, COBERTA DE TEIXIT SENSE TEIXIR HIDRÒFUG A LA PART POSTERIOR. NO EST,S/LÀT,S/FTALATS | 0.65932
2025178 | INTRODUCTOR GUIA 7F 70CM FLEXOR | E30054999 | Introductors de catèters, Altres introductors | INTRODUCTORS DE CATÈTERS, ALTRES INTRODUCTORS, INTRODUCTOR DE GUIES PER A TÈCNIQUES DIAGNOSTIQUES I D'INTERVENCIONISME VASCULAR, COMPATIBLE AMB GUIES 0,009"(0,22MM) A 0,018"(0,45MM). ESTÈRIL, D'UN SOL ÚS. | 0.80508
2000805 | ASSERACHROM PROT. S TOTAL 945 x96 | E30140999 | Material protecció, Altre material de protecció | MATERIAL PROTECCIÓ, ALTRE MATERIAL DE PROTECCIÓ, EQUIP PER A VESSAMENT D'ABSORBENTS D'ALT RENDIMENT PER A CONTENCIÓ I RECOLLIDA,TST,PE,CONTINGUT DE 4 ELEMENTS: 5 BAIETES ABSORBENTS 40X50 CM±5CM,5 BAIETES ABSORBENTS 40X50 CM±5CM,2 COIXINS QUADRATS 25X25 CM±2CM,2 COIXINS LLARGS 120X7,5CM±2CM.SOL ÚS. | 0.62257
2005080 | POT PLASTIC SEDIMENT ORINA 40 ML | E30383040 | Recollida d'orina i incontinència, Recipients biodegradables recollida de fluids i accessoris | RECOLLIDA D'ORINA I INCONTINÈNCIA, RECIPIENTS BIODEGRADABLES RECOLLIDA DE FLUIDS I ACCESSORIS, BOSSA DE PAPER, OBERTA PER SOTA, PER A COBRIR ELS RECIPIENTS EN FORMA D E CUNYA. REBUTJABLE PER MACERACIÓ. | 0.66231
2019402 | FLEX POLY RB A HU IGG, RTU DAKO OMNIS | E30740999 | Material odontologia, Material divers odontologia | MATERIAL ODONTOLOGIA, MATERIAL DIVERS ODONTOLOGIA, ESTOIGCORONES PREFABRICADES PER AL PRIMER MOLAR PERMANENT 6 UL 4, 6 UL 3, 6 UL 2, 6 UR 2, 6 UR 3, 6 UR 4, 6 UL 7, 6 UL 6, 6 UL 5, 6 UR 5, 6 UR 6, 6 UR 7, 6 LL 4, 6 LL3, 6 LL2, 6 LR 2, 6 LR 3, 6 LR 4, 6 LL 7, 6 LL 6, 6 LR 5, 6 LR | 0.4346
2024773 | APOSIT CICATRITZANT 4x6CM | E30304110 | Apòsits i dispositius no específics, Apòsits actius específ p/cobertura post-quir antimicrobians | APÒSITS I DISPOSITIUS NO ESPECÍFICS, APÒSITS ACTIUS ESPECÍF P/COBERTURA POST-QUIR ANTIMICROBIANS, APÒSIT PER A COBERTURA POST-QUIRÚRGICA AMB PLATA EN SUPORT DE POLIÈSTER. MIDA SUPERFÍCIE TOTAL 10X35CM +/-1CM. ESTÈRIL. | 0.71136
2025971 | CANULA VENO-VENOSA 29FR 3/8" PROTEKDUO | E30412010 | Cànules per a circulació venosa i arterial, Cànules venoses | CÀNULES PER A CIRCULACIÓ VENOSA I ARTERIAL, CÀNULES VENOSES, CÀNULA DE DOBLE LLUM P/VENA JUGULAR EN ECMO V-V, Ø PUNTA 16FR.(5.3MM) I LONGITUD INSERCIÓ 9,25CM +/-2CM, CONNECTOR 1/4", PER A PACIENTS DE 5 A 8KG. ESTÈRIL. LLIURE DE FTALATS, BPA, DEHP I LÀTEX. UN SOL ÚS.(B*)BAIXA_ESTUDI GERÈNCIA | 0.57595
2010372 | CONNECTOR RECTE MDI 15M-15F | E30490080 | Connectors, adaptadors, taps, Connectors reductors rectes i en "Y" de plàstic | CONNECTORS, ADAPTADORS, TAPS, CONNECTORS REDUCTORS RECTES I EN "Y" DE PLÀSTIC, CONNECTOR RECTE DE POLIPROPILÈ TRANSPARENT AMB CONNEXIONS REDUCTORES, DIÀMETRE EXTERIOR 10MM, DIÀMETRE INTERIOR 4MM, NO ESTÈRIL, UN SOL ÚS | 0.6974
2005179 | PORTA TUBS EXTRACCIO SANG S/LATEX | E30550150 | Tubs per a ventilació respiratoria., Tubs endobronquials | TUBS PER A VENTILACIÓ RESPIRATORIA., TUBS ENDOBRONQUIALS, TUB LARINGI PER INTUBACIÓ ILTS, DEL NÚMERO 2,5-3CM, > 125-155 CM DE LONGITUD.REF:32-08-123-1 | 0.47627
2012745 | GRAPADORA TALLADORA TEIXIT GRUIX | E30237060 | Instrumental quirúrgic d'un sol ús, Serres | INSTRUMENTAL QUIRÚRGIC D'UN SOL ÚS, SERRES, FULLA DE SERRA PER A ESTERNOTOMIA DE TALL RECÍPROCA,0,7MM GRUIX DE FULLA,GRUIX DE TALL 0,9MM I 43,0MM LONGITUD DE TREBALL,ESTÈRIL, REUTILITZABLE. COMPATIBLE PER PEÇA DE MÀ GA635,GB440,GA674 AESCULAP O EQUIVALENT.(B*)BAIXA_ESTUDI GERÈNCIA | 0.63066
2022536 | MO RXH P40 CL DAKP40 RTU OMNIS GA78461-2 | E30740060 | Material odontologia, Endodòncia | MATERIAL ODONTOLOGIA, ENDODÒNCIA, PUNTES PAPER RECÍPROC PER R40. MARQUES DE PROFUNDITATA 18,20 I 22MM. COMPAT AMB SIST RECIPROC. ESTÈRIL.UN SOL ÚS | 0.47691
2022900 | PROCESSADOR IC RONDO 3 KIT RENOVACIO | E30055050 | Guies, Guies estàndard metàl·liques d'alt suport | GUIES, GUIES ESTÀNDARD METÀL·LIQUES D'ALT SUPORT, GUIA PER A INTERVENCIONISME PERCUTANI TERAPÈUTIC I DE DIAGNÒSTIC, DE 0,018"X260CM, D'ACER, RECOBRIMENT PROXIMAL DE PTFE, EXTREM DISTAL PUNTA EN "J" FEXIBLE DE 3MM, ESTÈRIL. EMERALD. REF: 502-456 | 0.43814
2020323 | SET PISTOLA BIOPSIA + AGULLA 18G 20 CM | E30013160 | Agulles i equips per a biòpsia, Equips punció biòpsia | AGULLES I EQUIPS PER A BIÒPSIA, EQUIPS PUNCIÓ BIÒPSIA, EQUIP PER A BIÒPSIA DE TALL,CONSTA:PISTOLA/AGULLA SEMI-AUTOMÀTICA DE 18G (1,25MM) X 9CM+/-0,5CM,AVANÇ DE 1 O 2CM I AGULLA COAXIAL DE 17G(1,40MM)X3,9CM+/-0,3CM,A/PUNTA ECOGÈNICA GUIADA P/ECOGRAFIA,ESTÈRIL,INDIV,1ÚS.COMPAT/AGULLES COAXIALS SUPER-CORE O EQU | 0.91845
2003473 | BOSSA RECANVI DRENATGE VENTRICULAR 700ML | E30382030 | Material col-lector per a drenatge per gravetat, Bosses i equips col·lectors LCR | MATERIAL COL-LECTOR PER A DRENATGE PER GRAVETAT, BOSSES I EQUIPS COL·LECTORS LCR, BOSSA DRENATGE DE 800 ML, AMB VÀLVULA ANTIREFLUX I FILTRE BACTERIÀ, PER RECOLLIR LCR D'EQUIPS DE DRENATGE VENTRICULAR EXTERN TANCAT. COMPATIBLE AMB EQUIPS DRENATGE AMB CONNEXIÓ LUER. NO ESTÈRIL.(B*)BAIXA_ESTUDI GERÈNCIA | 0.70348
2007837 | KIT DRENATGE ANGIOGRAFIA 2L. BQ-0205 | E30460100 | Tubs i equips de drenatge, Equips de drenatge | TUBS I EQUIPS DE DRENATGE, EQUIPS DE DRENATGE, EQUIP PER TRACTAMENT NO INVASSIU DE FRACTURES PER ULTRASONS COMPATIBLE AMB SISTEMA PORTÀTIL AMBULATORI/DOMICILIARI TIPUS EXOGEN O EQUIVALENT | 0.72189
2010289 | CATATER KIT DRENATGE BILIAR 10F 20CM | E30460100 | Tubs i equips de drenatge, Equips de drenatge | TUBS I EQUIPS DE DRENATGE, EQUIPS DE DRENATGE, EQUIP/SISTEMA DE DRENATGE DE FÍSTULES I FERIDES COMPOST DE: DISPOSITIU COL·LECTOR AMB DOS CANALS DE BUIDAMENT, FINESTRA, GUIA DE RETALL, FILM PROTECTOR TRANSPARENT, PORTAL D'ACCÉS, PINÇA I BOMBA D'INFLAT. SUPERFÍCIE RETALLABLE: 208-297MM | 0.78573
2025192 | AGULLA GUIA P.ROMA 2,4X900 ESTERIL | E30055050 | Guies, Guies estàndard metàl·liques d'alt suport | GUIES, GUIES ESTÀNDARD METÀL·LIQUES D'ALT SUPORT, GUIA TEFLONADA PER ACCÉS I DIAGNÒSTIC ATP,AMB RECOBRIMENT HÍBRID SILICONAT I HIDROFÍLIC,PUNTA RADIOPACA,TORQUE 1:1,LONGITUD 200CM,DIÀMETRE DE 0,035"/0,89MM.ASAHI SILVERWAY,REF:SJ3035N20S | 0.55338
2004702 | GUANT QUIR.PROTECCIO PLOMAT RR2 N.8.5 | E30140090 | Material protecció, Guants de protecció radiològica d'un sol ús | MATERIAL PROTECCIÓ, GUANTS DE PROTECCIÓ RADIOLÒGICA D'UN SOL ÚS, GUANTS QUIRÚRGICS DE PROTECCIÓ RADIOLÒGICA, ANATÒMICS, SINTÈTICS, DE NEOPRÈ, SENSE PLOM NI POLS, ATENUACIÓ MÍNIMA UN 40% EN QUALITATS DEL FEIX DE 60 KV A 120 KV, ESTÈRILS, D'UN SOL ÚS, NÚMERO 8 1/2. PARELL.(B*)BAIXA_ESTUDI GERÈNCIA | 0.6904
2026193 | FRESA MIDAS REX DIAMANT 3MM 9CM | E30237040 | Instrumental quirúrgic d'un sol ús, Freses | INSTRUMENTAL QUIRÚRGIC D'UN SOL ÚS, FRESES, FRESA PER A ORL PUNTA BOLA DE DIAMANT, 3MM DE DIÀMETRE, SISTEMA GS, COMPATIBLE AMB ADAPTADOR G-6T O EQUIVALENT(B*)BAIXA_ESTUDI GERÈNCIA | 0.61946
2026777 | ELECTRODE RESECCIO EN SALI 24FR WA22306D | E30583070 | Elèctrodes per a neurofisiologia, Elèctrode per a electromiografìa | ELÈCTRODES PER A NEUROFISIOLOGIA, ELÈCTRODE PER A ELECTROMIOGRAFÌA, FELTRES PER A ELÈCTRODE DE BARRA O BLOC AMB CINTA FIXADORA, COMPATIBLE AMB CODI 30031810, REUTILITZABLE, (BOSSA 10 UNITATS) | 0.75064
2019380 | FLEX MONO MO A HU INHB A CL R1 RTU OMNIS | E30300050 | Apòsits secs no adhesius, Protecció ocular i canal auditiu | APÒSITS SECS NO ADHESIUS, PROTECCIÓ OCULAR I CANAL AUDITIU, COMPRESA OFTALMOLÒGICA DE TEIXIT SENSE TEIXIR DE 56 X 70 MM±4MM, PLEGADA AMB 6 DOBLECS, AMB UNA CAPA DE COTÓ INTERN. GASA SUPERIOR DE 24 FILS (MIN DE 30 GR/M2) I COTÓ DE 360 G/M2, LLIURE DE LÀTEX, NO ESTÈRIL | 0.53235
8001164 | CORRETJA TRAPEZOÏDAL SPZ 937 | E30150100 | Material de cobertura quirúrgica, Equips de cobertura quirúrgica | MATERIAL DE COBERTURA QUIRÚRGICA, EQUIPS DE COBERTURA QUIRÚRGICA, ARN 162106 - EQUIP DE FIXAXIÓ DE TÍBIA I FÈMUR AMB TAULA DE TRACCIÓ.(B*)BAIXA_ESTUDI GERÈNCIA | 0.58564
2026935 | ACCESS WASH BUFFER II 4 x 1950 mL | E30105040 | Perfusió Diàlisi, Accessoris hemodiàlisi | PERFUSIÓ DIÀLISI, ACCESSORIS HEMODIÀLISI, LÍNIA ACCESSÒRIA PER A EXTRACCIÓ DE LÍQUID DE DIÀLISI. MIDA: 187 (+/-5)CM DE LLARGÀRIA. ESTÈRIL, ATÒXIC I APIRETOGEN. | 0.50137
2027916 | CAB.FRESAT INTR.RIA II 10.5 03.404.017S | E30350100 | Material Higiene del pacient, Material per a rassurar i perruqueria | MATERIAL HIGIENE DEL PACIENT, MATERIAL PER A RASSURAR I PERRUQUERIA, CAPÇAL FIXE PER RASURADORA ELÈCTRICA QUIRÚRGICA INALAMBRICA (COMPATIBLE AMB CODI SAP 81001807) PER PROCEDIMENTS ESTÀNDARTS, RECARREGABLE (COMPATIBLE CARREGADOR/CABLE 70002625). UN SOL ÚS. | 0.40219
2020675 | EQUIP PARTS (710) | E30290040 | Equips per a procediments quirúrgics i terapèutics, Equips per a cures | EQUIPS PER A PROCEDIMENTS QUIRÚRGICS I TERAPÈUTICS, EQUIPS PER A CURES, EQUIP PER A SUTURES DE TST. LLIURE DE LÀTEX, ESTÈRIL, UN SOL ÚS, COMPOST PER 7 ELEMENTS: | 0.63822
2021952 | SENSOR OXIMETRIA CEREBRAL PMSENS71A10 | E30610080 | Sensors, Sensors per al monitoratge de la hipnosi | SENSORS, SENSORS PER AL MONITORATGE DE LA HIPNOSI, SENSOR DE SATURACIÓ DE OXÍGEN REGIONAL SOMÀTIC CEREBRAL NEONATAL OXYALERT NIRSENSOR. SENSE LÀTEX I PVC(B*)BAIXA_ESTUDI GERÈNCIA | 0.79706
2016832 | CAMARA DE PROVA / FUNDA DE SILICONA | E30640040 | Material exploracions, Proctoscopi i altre material cirurgia proctològica | MATERIAL EXPLORACIONS, PROCTOSCOPI I ALTRE MATERIAL CIRURGIA PROCTOLÒGICA, PROCTOSCOPI PER A ANUSCÒPIES D'ALTA RESOLUCIÓ AMB SISTEMA DE CONNEXIÓ A VIDEOCÀMARA AMB FUNDA PROTECTORA I LLUM INTEGRADA. DIÀMETRE EXTERN 25MM,LONGITUD OPERATIVA 66MM. UN SOL ÚS. | 0.65763
2011720 | BENA ELAST COHESIVA FIXACIO 4CMX20M | E30321080 | Benes de cotó, elàstiques i compressió, Bena cohesiva de fixació i compressió | BENES DE COTÓ, ELÀSTIQUES I COMPRESSIÓ, BENA COHESIVA DE FIXACIÓ I COMPRESSIÓ, BENA ELÀSTICA COHESIVA DE POLIPROPILÈ I ELASTÀ. GRAMATGE DEL TEIXIT =/> 40G/M2. FIXACIÓ SOBRE SÍ MATEIXA. NO ADHESIÓ A PELL. ESQUINÇA-BLE/RASGABLE AMB ELS DITS EN AMB DUES DIRECCIONS. COLOR BEIGE. LLIURE DE LÀTEX. MIDES: 5CM X 4,5M | 0.7014
2025376 | RECANVI CONNECTOR GRUIXUT CONT ALT VOLUM | E30490020 | Connectors, adaptadors, taps, Tub connector silicona | CONNECTORS, ADAPTADORS, TAPS, TUB CONNECTOR SILICONA, TUB SILICONA GRAU MÈDIC AMB PERÒXID PER CONNEXIÓ A BOMBES PERISTÀLTIQUES, MÀQUINES DE DIÀLISI, EQUIPS D'HEMOTERÀPIA-FLUIDOTERÀPIA I LÍNIES ENTRADA. Ø INTERN 9,5-10MM, ØEXTERN 12,7-13MM, NO ESTÈRIL, UN SOL ÚS. AUTOCLAVABLE. PRESENTACIÓ: ROTLLE DE 15-20M | 0.63224
2019697 | "M" DRI ETHYL GLUCURONID CALIBR NEGATIU | E30382020 | Material col-lector per a drenatge per gravetat, Bossa drenatge quirúrgic | MATERIAL COL-LECTOR PER A DRENATGE PER GRAVETAT, BOSSA DRENATGE QUIRÚRGIC, BOSSA DE DRENATGE DE 800 ML, AMB VÀLVULA ANTIREFLUX I FILTRE BACTERIÀ, PER A EQUIP DE DRENATGE TANCAT. NO ESTÈRIL. | 0.50676
2026281 | PINÇA AURICULAR LLISA RECTA 8CM 62.34.01 | E30237020 | Instrumental quirúrgic d'un sol ús, Pinces dissecció i hemostàsia | INSTRUMENTAL QUIRÚRGIC D'UN SOL ÚS, PINCES DISSECCIÓ I HEMOSTÀSIA, PINÇA KOCHER RECTA AMB DENTS ,18 CM ±1CM LONGITUD, D'ACER INOXIDABLE,LLIURE DE LÀTEX,ESTÈRIL, UN SOL ÚS. | 0.5795
2025094 | IDH1 WT for p.R132H dHsaCP2000056 HEX | E30381020 | Recipients per a drenatge sistema buit, Recipients drena quirùr sili a/válvula segur (Jackson Pratt) | RECIPIENTS PER A DRENATGE SISTEMA BUIT, RECIPIENTS DRENA QUIRÙR SILI A/VÁLVULA SEGUR (JACKSON PRATT), EQ DRENATGE QUIR ASP BUIT.RESERVORI 110(+/-10)ML,BAIXA PRESSIÓ (≤75MMHG) A/2 VÀLV ANTIREFLUX I TUB CONNEXIÓ A RESERVORI 10(+/-2)CM. CATÈTER MULTIPERFORAT PVC LÍNIA RADIOOPACA 8 FR(2,7MM)Ø, 75 (+/-5)CM DE LONGITUD I CONNEXIÓ LUER. TROCAR ACER 8FR.ESR,1ÚS | 0.42666
2004498 | CONTENIDOR PLASTIC RESIDUS 5L GROC | E30384010 | Recipients eliminació residus, Contenidors de residus grups III IV i accesoris | RECIPIENTS ELIMINACIÓ RESIDUS, CONTENIDORS DE RESIDUS GRUPS III IV I ACCESORIS, CONTENIDOR GIII,GROC, 0.45L,PLÀSTIC RÍGID,OPAC,RESISTENT PERFORACIÓ/TRENCAMENT P/RESIDUS PUNXANTS/TALLANTS, SIST EXTRAC AGULLES/TRENCAMENT PUNTES BISTURÍ.TANCAMENT HERMÈTIC SEGUR TEMP/DEFINITIU.LLARG 105(+/-2)MM X AMPLE 50(+/-2)MM X ALT 170(+/-2)MM | 0.82208
2002797 | MASCARA OXIGEN CONCENTRACIO 24-60% | E30730040 | Material radioteràpia, Mascaretes de protecció i fixació | MATERIAL RADIOTERÀPIA, MASCARETES DE PROTECCIÓ I FIXACIÓ, MÀSCARA PROTECCIÓ RADIOTERÀPIA PER A CAP I ESPATLLES, MICROPERFORADA DE 2,4MM, COMPATIBLE AMB EL SISTEMA CIVCO S-TYPE O EQUIVALENT | 0.58844
2019472 | MIXING STRIP, 25 PCS OMNIS | E30290040 | Equips per a procediments quirúrgics i terapèutics, Equips per a cures | EQUIPS PER A PROCEDIMENTS QUIRÚRGICS I TERAPÈUTICS, EQUIPS PER A CURES, EQUIP PER A SUTURES DE TST. LLIURE DE LÀTEX, ESTÈRIL, UN SOL ÚS, COMPOST PER 7 ELEMENTS: | 0.4355
3006744 | CELSITE PEQ. 6,5 FR.ST205 (4430893) | E30300020 | Apòsits secs no adhesius, Cel·lulosa | APÒSITS SECS NO ADHESIUS, CEL·LULOSA, DISPENSADOR PLÀSTIC COMPATIBLE AMB CEL·LULOSA BLANCA PRETALLADA DE 4X5CM CODI SAP 30000268 | 0.55036
2018220 | T-SPOT TB8 KIT X24 73000001 | E30055170 | Guies, Complements/accesoris per a guies | GUIES, COMPLEMENTS/ACCESORIS PER A GUIES, TORQUE / PINÇA DE TORSIÓ COMPATIBLE AMB FILFERROS DE GUIES DE 0,010" (0,25MM) A 0,016" (0,41MM), DOBLE CON DE CILINDRE DE PLÀSTIC AMB OSQUES. REF: SM-TD-CR-MP | 0.42777
2005082 | PUNTA PIPETA GILSON BLAVA C/1000 | E30321010 | Benes de cotó, elàstiques i compressió, Benes de gasa hidròfila amb vora | BENES DE COTÓ, ELÀSTIQUES I COMPRESSIÓ, BENES DE GASA HIDRÒFILA AMB VORA, BENA DE GASA MALLA HIDRÒFILA AMB VORAVIU, DE ≥23G/M2 +/-5%. MIDA 10CM X 10 M. NO ESTÈRIL. | 0.47408
2020479 | SONDA VESICAL PEDIATRICA 6F 40CM B/F | E30440069 | Sondes, SVI Sonda vesical intermitent/buidatge | SONDES, SVI SONDA VESICAL INTERMITENT/BUIDATGE, SONDA VESICAL INTERN SVI,(TPE),MASCULINA TIPUS NELATON A/FIADOR,CH-12X40-42CM,HIDROFÍÍICA BAIXA FRICCIÓ PRE-HIDRATADA IMMERSA A/AIGUA DESIONITZADA + GLICEROL,PUNTA RECTA TANC,ORIFICIS DRENATGE LATERALS,CONNEX UNIV,N/LÀTEX,ATÒXICA,APIRÒGENA,ESTÈRIL,1ÚS | 0.84544
2004141 | BISTURI RECTE 45º 5.7 MM | E30120999 | Bisturís, fulles/plaques per a microtom i dermatom i ganivetes, Altre material tallant | BISTURÍS, FULLES/PLAQUES PER A MICROTOM I DERMATOM I GANIVETES, ALTRE MATERIAL TALLANT, FULLA BISTURÍ RECTA PER A MICROCIRURGIA, DE 35MM CBS-35.ESTÈRIL, UN SOL ÚS. PER A PORTA GANIVETES RECTES AMB MOLLA 12 CM BHS-12 O EQUIVALENT.(B*)BAIXA_ESTUDI GERÈNCIA | 0.66212
2022876 | PINÇA ADSON A/D BD222R SENSE DENTS | E30237020 | Instrumental quirúrgic d'un sol ús, Pinces dissecció i hemostàsia | INSTRUMENTAL QUIRÚRGIC D'UN SOL ÚS, PINCES DISSECCIÓ I HEMOSTÀSIA, PINÇA KOCHER RECTA AMB DENTS ,18 CM ±1CM LONGITUD, D'ACER INOXIDABLE,LLIURE DE LÀTEX,ESTÈRIL, UN SOL ÚS. | 0.55771
2026746 | PINÇA GARFI COLLIN FENESTRADA EA042R | E30900030 | Altre material sanitari, Sistemes identificació pacients | ALTRE MATERIAL SANITARI, SISTEMES IDENTIFICACIÓ PACIENTS, EQUIP IDENTIFICACIÓ MARE-BESSONS,CONTÉ: PULSERA IDENTIFICACIÓ MARE I DOS FILLS,DUES PINCES DE CORDÓ UMBILICALS ESTÈRILS,ETIQUETES PARTOGRAMA I CARTRÒ IDENTIFICACIÓ GOTA SANG NADÓ.CODI DE BARRES ALFANUMÈRIC, RESIST HUMITAT I ALS LÍQUID.PERMET ESCRIPTURA. | 0.48371
2003654 | ADAPTADOR LINIA PRESSSIO ANTER/RETROGR. | E30096150 | Equips d'infusió, Línies prolongadores arterials i venoses | EQUIPS D'INFUSIÓ, LÍNIES PROLONGADORES ARTERIALS I VENOSES, LÍNIA PROLONGADORA FINS A 20 (+/-1) BARS DE PRESSIÓ, PER A INJECTOR AUTOMÀTIC AGENTS RADIOOPACS INTRAVENOSOS, DE CLORUR DE POLIVINIL (PVC), FLEX IBLE, TRANSPARENT, DE 150 (+/-10) CM DE LONGITUD. SENSE LÀTEX, SENSE DEHP, ESTÈRIL, ENVÀS INDIVIDUAL, UN ÚS | 0.52494
2019076 | C.GUIA DIAGNOSTIC ACTP 5F 135CM MP D50 | E30055170 | Guies, Complements/accesoris per a guies | GUIES, COMPLEMENTS/ACCESORIS PER A GUIES, GUIA PER A INTERVENCIONISME CORONARI. HYDROSTEER, REF: 408030 | 0.71333
2018953 | KIT DE PROCEDIMENT DE SALT ÚNIC | E30140999 | Material protecció, Altre material de protecció | MATERIAL PROTECCIÓ, ALTRE MATERIAL DE PROTECCIÓ, TAP D'ESCUMA DE POLIURETÀ PER A CANAL INTRA-AURICULAR, DIÀMETRE 13MM, COLOR BEIX, PER A PUNTA DE SONDA EQUIP ESTUDIS AUDIOLÒGICS, NO ESTERILITZABLE, NO REUTILITZABLE.(B*)BAIXA_ESTUDI GERÈNCIA | 0.63448
2022405 | CD157 BST-1 564214 | E30300020 | Apòsits secs no adhesius, Cel·lulosa | APÒSITS SECS NO ADHESIUS, CEL·LULOSA, DISPENSADOR PLÀSTIC COMPATIBLE AMB CEL·LULOSA BLANCA PRETALLADA DE 4X5CM CODI SAP 30000268 | 0.48791
2015989 | OPTILITE TECELL CUVETTES IK702 | E30180060 | Proces d'esterilització empaquetat, Paper de teixit sense teixir | PROCES D'ESTERILITZACIÓ EMPAQUETAT, PAPER DE TEIXIT SENSE TEIXIR, PAPER / LÀMINA DE TEIXIT SENSE TEIXIR SINTÈTIC EN POLIPROPILÈ TRILAMINAT (SMS), PER A EMPAQUETAR EN EL PROCÉS D'ESTERILITZACIÓ, D'ALTA RESISTÈNCIA, DE 35,6GR/M2 +/-1GR/M2, 2CAPAS TOTAL 71,2 G/M2, DE COLOR. MIDA: 120CM+/-2CM X 120CM+/-2CM | 0.48454
8000128 | CORRETJA TRAPEZOÏDAL SPZ 1087 | E30150100 | Material de cobertura quirúrgica, Equips de cobertura quirúrgica | MATERIAL DE COBERTURA QUIRÚRGICA, EQUIPS DE COBERTURA QUIRÚRGICA, ARN 162106 - EQUIP DE FIXAXIÓ DE TÍBIA I FÈMUR AMB TAULA DE TRACCIÓ.(B*)BAIXA_ESTUDI GERÈNCIA | 0.61028
2019429 | FLEX MAB AHU BCL6 PRO CL PGB6P RTU OMNIS | E30237040 | Instrumental quirúrgic d'un sol ús, Freses | INSTRUMENTAL QUIRÚRGIC D'UN SOL ÚS, FRESES, FRESA CÒNICA AMPLA,45 MM LONGITUD I 6.0 MM Ø,AMB ENCLATGE J-LATCH, ESTÈRIL.COMPATIBLE PEN DRIVE O EQUIVALENT.(B*)BAIXA_ESTUDI GERÈNCIA | 0.43668
2005054 | TUB EDTA EXTRACCIO BUIT 3ML PLASTIC | E30550150 | Tubs per a ventilació respiratoria., Tubs endobronquials | TUBS PER A VENTILACIÓ RESPIRATORIA., TUBS ENDOBRONQUIALS, TUB LARINGI PER INTUBACIÓ ILTS, DEL NÚMERO 2,5-3CM, > 125-155 CM DE LONGITUD.REF:32-08-123-1 | 0.43877
2012740 | CATETER INTRAVENOS A/V+SS 20G 1.0X33MM | E30030010 | Catèters intravasculars per a perfusió, Catèter intravascular punció venosa periferica curt | CATÈTERS INTRAVASCULARS PER A PERFUSIÓ, CATÈTER INTRAVASCULAR PUNCIÓ VENOSA PERIFERICA CURT, CATÈTER IV PERIFÈRIC P/INFUSIÓ MÀX 22,41BARS(325PSI),PUR,RADIOPAC,1LLUM,LÍNIA MITJANA Ø18GX20(+/-1)CM,MARQUES PENET,ALETES,CATÈTER CURT BSA,GUIA 50(+/-2)CM,AG INTROD,MICROINTROD,INTROD,ESTABILITZADOR,CLAMP,TAP,XERINGA,BISTU BSA,CINTA MÈT.EST,S/LÀTEX,1ÚS | 0.79958
2017842 | PIN AEQUALIS GLENOID REV.DWD065 2,5x150 | E30490170 | Connectors, adaptadors, taps, Claus per a equips d'infusió | CONNECTORS, ADAPTADORS, TAPS, CLAUS PER A EQUIPS D'INFUSIÓ, EQUIP DE XERINGUES I CLAUS DE PAS PER INJECCIÓ I RECONSTITUCIÓ EN QUIMIOEMBOLITZACIÓ TRANSARTERIAL CONVENCIONAL (CTACE),RESISTENT A LIPIODOL,PER CONNEXIONS LUER,LLIURE DE LÀTEX I FTALATS,ESTÈRIL,UN SOL ÚS | 0.54454
2021106 | SENSOR FLUXE REBUTJABLE TERMISTOR TRIPL. | E30610040 | Sensors, Banda toràcica | SENSORS, BANDA TORÀCICA, BANDA TORÀCICA PER A REGISTRE DE LA RESPIRACIÓ EN EEG, AMB TRANSDUCTOR I CONNEXIÓ AMB LA TERMINAL DE SEGURETAT, PER A ADULTS. | 0.59028
2023744 | APOSIT MEPILEX LITE 15X15CM | E30304999 | Apòsits i dispositius no específics, Altres apòsits | APÒSITS I DISPOSITIUS NO ESPECÍFICS, ALTRES APÒSITS, APÒSIT POLIVINIL-ALCOHOL AMB PLATA PER CAPTURA I BLOQUEIG DE FLUIDS. MIDA SUPERFICIE ACTIVA 15X15 +/-2CM, SENSE VORA. ESTÈRIL(B*)BAIXA_ESTUDI GERÈNCIA | 0.70385
2007885 | C.GUIA DIAGN ATP 0,018" 300CM CRUISER18 | E30055070 | Guies, Microguies-guies p/ATP, p/oclusions cròniques/totals (CTO) | GUIES, MICROGUIES-GUIES P/ATP, P/OCLUSIONS CRÒNIQUES/TOTALS (CTO), GUIA PER A INTERVENCIONISME CORONARI CTO, DE 0,014"X300CM, D'ACER AMB RECOBRIMENT DE PTFE, EXTREM DISTAL HIDROFÒBIC AMB PUNTA CÒNICA DE 11G, D'ALT SUPORT, ESTÈRIL. HI-TORQUE PROCEED 220T. REF:1030908 | 0.76299
2027656 | CARREGA LINIAL 60MM 1.8 INTOCARE GROGA | E30222020 | Sutures mecàniques per a cirurgia oberta, Sutures mecàniques - Grapador sutura lineal, rectes + càrreg | SUTURES MECÀNIQUES PER A CIRURGIA OBERTA, SUTURES MECÀNIQUES - GRAPADOR SUTURA LINEAL, RECTES + CÀRREG, GRAPADORA,SENSE FULL TALLANT,DE SUTURA LINEAL,RECTA,LLARGÀRIA DE SUTURA DE 60 MM,RECARREGABLE,PRECARREGADA,INDICADOR D'ESTAT.GRAPES DE TITANI,ALÇADA GRAPA OBER/3,5 MM,ALÇADA GRAPA TANC/ 1,5 MM,2 DOBLES FILES DE GRAPES.COMP/CÀRREGUES LINIAL ULTIMATE O EQ | 0.5903
2002879 | CUNYA GRAN VERNACARE 114-AA | E30350010 | Material Higiene del pacient, Sabons i accesoris d'higiene personal | MATERIAL HIGIENE DEL PACIENT, SABONS I ACCESORIS D'HIGIENE PERSONAL, DISPENSADOR MURAL, INTEGRAT COMPACTE, PER SABÓ A GRANEL, CAPACITAT 1000ML. | 0.57744
2020492 | KIT ATEREC ORBIT CORONA SOLID 1.5MM 6F | E30041999 | Catèters angiogràfics, Altres catèters i accessoris angiogràfics | CATÈTERS ANGIOGRÀFICS, ALTRES CATÈTERS I ACCESSORIS ANGIOGRÀFICS, EQ P/INF CONTRAST O NACL 0,9% P/ÚS A/ INJECTORS MRXPERION O EQ:1XER 65ML A/MARQ OVALADES TRANSLÚC;1XER 115ML A/MARQ OVALADES TRANSLÚC;ALLARG 244CM BAIXA PRESSIÓ (MÀX 350PSI) A/CON"T" ANTIREFLUX A/CONNECT LL;1PUNXO CURT;1PUNXÓ LLARG.NO LÀTEX,ÉSTÈRIL,1ÚS | 0.53535
2024477 | OBTURADOR ROMO GRAPAD. 12 MM "Xi" 470376 | E30740020 | Material odontologia, Obturació | MATERIAL ODONTOLOGIA, OBTURACIÓ, DISCS ASSORTITS PER AL POLIMENT DE COMPÒSIT RECOBERTS D´OXID D´ALUMINI, DIFERENTS GRUIXOS I GRAUS D´ABRASSIVITAT I MANDRIL. COMPATIBLE AMB RECANVIS CODI SAP 30006946 | 0.64019
4004342 | BOSSA P.BLAVA 70X100 CM T/FACIL PAQ.10 | E30150070 | Material de cobertura quirúrgica, Bosses i cintes quirúrgiques | MATERIAL DE COBERTURA QUIRÚRGICA, BOSSES I CINTES QUIRÚRGIQUES, BOSSA QUIRÚRGICA PER A ACCESSORIS DE PLÀSTIC TRANSPARENT AMB SUPERFÍCIE ADHESIVA A LA PART SUPERIOR. MIDA TOTAL 40X35CM±2CM, AMB DUES BUTXAQUES.LLIURE DE LÀTEX, ESTÈRIL, UN SOL ÚS. | 0.63062
2003953 | AGULLA KIRSCHNER 1.0MM 31CM | E30010130 | Agulles, Agulles dentals | AGULLES, AGULLES DENTALS, AGULLA PER A ANESTÈSIA DENTAL 27G (0,4MM) X 38MM, TRONCULAR, CONSTA DE DOBLE AGULLA I CAPÇAL INTERMEDI, D'UN SOL ÚS | 0.76408
2026618 | XERINGA INTRAVITREA KIT ZERO RESIDUAL | E30090100 | Xeringues, Xeringues precarregades | XERINGUES, XERINGUES PRECARREGADES, XERINGA PRECARREGADA DE CLORUR SÒDIC (NACL 0,9%) DE 10ML, COS TRANSPARENT, ESCALA GRADUACIÓ 0,2ML, PER A RENTAT DE CATÈTERS INTRAVENOSOS, CONNEXIÓ LUER-LOCK, TAP PROTECTOR, SENSE LÀTEX, PVC I DEHP, ESTÈRIL INTERNA I EXTERNAMENT, D'UN SOL ÚS,ENVÀS INDIV | 0.7473
3036386 | BOMBA INTRATECAL SYNCHROMED (8667-20) | E30096140 | c, Línies perllongadores per a bombas de xeringa | C, LÍNIES PERLLONGADORES PER A BOMBAS DE XERINGA, LÍNEA PROLONGADORA D'INFUSIÓ PER BOMBAXERINGA,TRANSPARENT,PRESSIÓ MÀXIMA2BARS,DE POLIETILÈ (LLIURE PVC),D.I(1MM),D.E(2MM),DE 100CM LONGITUD,CONNEX L-L MASCLE I L-L FEMELLA,VOLUM PURGA 0,8ML,NO LÀTEX,ESTÈRIL,IND,1ÚS.COM/BOMBA XER | 0.56753
2026766 | SOLUCIO RIBOFLAVINA VIBEX RAPID | E30237050 | Instrumental quirúrgic d'un sol ús, Broques | INSTRUMENTAL QUIRÚRGIC D'UN SOL ÚS, BROQUES, BROCA OSTEOSÍNTESI, 2MM DIÀMETRE, DUES ARESTES DE TALL, AMB ANCORATGE RÀPID, 10CM LONGITUD TOTAL, 21,5MM LONGITUD UTILITZABLE,ACER INOX. | 0.48613
2026816 | AG.KIRSCHNER 2,0X130 P/TR. BRT.B.IP.2001 | E30096165 | Equips d'infusió, Sistemes per a transferència | EQUIPS D'INFUSIÓ, SISTEMES PER A TRANSFERÈNCIA, PUNXÓ/ADAPTADOR VIAL/FLASCÓ 13(+/-1)MM,SIST TANCAT TRANSFERÈNCIA,SIST S/AGULLA SANG,FÀRMACS,FÀRMACS PERILL,FILTRE HIDRÒFUG 0,2µ,COS PUNXÓ 3(+/-)0,1CM A/BRAÇ BLOQUEIG I PROTECTOR,PURGA 0,27(+/-)0,02ML.EST,S/LÀT/DEHP,1ÚS,ENV IND.COMPAT SIST CHEMOCLAVE O EQ | 0.41805
2020897 | ESCOVILLO + MEDI TRANSPORT PER VIRUS | E30322075 | Benes d'immobilització i protecció, Sabates i taloneres | BENES D'IMMOBILITZACIÓ I PROTECCIÓ, SABATES I TALONERES, PARELL DE SABATILLES D'ESCUMA EMBOLICADA AMB ROBA DE POLIÈSTER I TANCAMENT DE VELCRO, ADAPTABLES PER A SISTEMA AVI.(B*)BAIXA_ESTUDI GERÈNCIA | 0.53652
2014880 | SONDA ALIMENTACIO ENTERAL 6F 40CM | E30440040 | Sondes, SNG nutrició enteral adult pediàtr,adolesc sense ENFit | SONDES, SNG NUTRICIÓ ENTERAL ADULT PEDIÀTR,ADOLESC SENSE ENFIT, SONDA GÀSTRICA PER A ALIMENTACIÓ ENTERAL,CH6X100CM+/-5CM,AMB LÍNEA RADIOPACA,MARCAS C/CM, EXTREM DISTAL AMB ORIFICIS LATERALS,EXTREM PROXIMAL AMB CONNEXIÓ (CODI DE COLORS) LUER PER A XERINGUES,CAPUTXÓ PER AL TANCAMENT,ESTÈRIL,UN SOL ÚS | 0.85861
2010034 | PAPILOTOMO PRE-TALL 3-VIES 5.5F 200CM | E30150030 | Material de cobertura quirúrgica, Talles quirúrgiques | MATERIAL DE COBERTURA QUIRÚRGICA, TALLES QUIRÚRGIQUES, TALLA QUIRÚRGICA ADHESIVA,TEIXIT SENSE TEIXIR (TST) BILAMINAT AMB UNA CAPA ABSORBENT I UNA LÀMINA IMPERMEABLE.MIDES:75X90CM±2CM,GRAMATGE 55GM2.LLIURE DE LÀTEX,ESTÈRIL,UN SOL ÚS | 0.48424
2007842 | TUB CONECTOR TRANSP LUER-LOCK 14F 30CM | E30490020 | Connectors, adaptadors, taps, Tub connector silicona | CONNECTORS, ADAPTADORS, TAPS, TUB CONNECTOR SILICONA, TUB PRESSIÓ DE SILICONA PER A ENDOSCÒPIA FLEXIBLE,Ø0,8-10MM,LONG TOTAL 340CM/LONG SUCCIÓ 70CM/LONG D'IRRIGACIÓ 250CM,AMB CONNEXIÓNS LUER-LOCK METÀL·LIQUES MASCLE,COMPATIBLE A/BOMBA DE RENTAT ENDO-WASHER 3 O EQUIV I AMB TOTS ELS ENDOSCOPIS,ESTÈRIL | 0.55993
2014558 | FORCEPS BIOPSIA SPY BITE | E30041140 | Catèters angiogràfics, Forceps biòpsia | CATÈTERS ANGIOGRÀFICS, FORCEPS BIÒPSIA, FÒRCEPS P/BIÒPSIA ENDOMIOCARDIAL DE VENTRICLE DRET O ESQUERRE,P/ACCÉS FEMORAL,ØEXT 7,0F/2,3MM,LONG 104CM,RX,COS EN ESPIRAL,PINCES TALLANTS ACER INOX I MÀNEC 3 ANELLS,CODIF COLOR,P/INTROD 7F,NO LÀTEX,ESTÈRIL,1ÚS.STANDARD BIOPSY FORCEPS,REF:REF:504-300L | 0.73998
2022231 | ANELL BARRERA HIDROCOLOID 48MM (7805) | E30550200 | Tubs per a ventilació respiratoria., Pales laringo un sol ús | TUBS PER A VENTILACIÓ RESPIRATORIA., PALES LARINGO UN SOL ÚS, GUIA/ESTILET RÍGID PER A TUB ENDOTRAQUEAL DE Ø 6,0 O MAJOR, LONGITUD VARETA 266 (+/-5)MM, D'ACER INOXIDABLE, REUTILITZABLE, AUTOCLAVABLE. COMPATIBLE AMB VIDEO-LARINGOSCOPS GLIDESCOPE O EQUIVALENT. | 0.52605
2026887 | SIST. RESP. VENTSTAR OXYLOG + FILTRE | E30552060 | Sistemes de ventilació, Baló reservori per a ventilació | SISTEMES DE VENTILACIÓ, BALÓ RESERVORI PER A VENTILACIÓ, PULMÓ DE PROVA TIPUS BOSSA RESERVORI PER REALITZAR CALIBRATGE DELS RESPIRADORS MECÀNICS PER A NOUNATS, DE 50 ML, FORMA OVOIDE I ACORDIÓ, CONNECTOR ISO. COMPATIBLE AMB RESPIRADORS SERVO O EQUIVALENTS. REUTILITZABLE. | 0.70988
2020684 | FILM FLEX 75X90CM | E30150090 | Material de cobertura quirúrgica, Fundes per procediments quirúrgics (estèrils) | MATERIAL DE COBERTURA QUIRÚRGICA, FUNDES PER PROCEDIMENTS QUIRÚRGICS (ESTÈRILS) , FUNDA TRANSDUCTOR DE L'ECÒGRAF DE POLIURETÀ FLEXIBLE (55 MICRES). MIDA:15X122CM LLARG ±10CM,PLEGADA TELESCÒPICAMENT, TIRES DE FIXACIÓ ELÀSTIQUES I GEL. PER A CIV-FLEX. LLIURE DE LÀTEX, ESTÈRIL, UN SOL ÚS. | 0.53045
2004151 | SET HEMOFILTRE DIALITZ. PRISMAFLEX M-60 | E30105999 | Perfusió Diàlisi, Hemodiàlisi convencional AH00 | PERFUSIÓ DIÀLISI, HEMODIÀLISI CONVENCIONAL AH00, AH01 - HUVH ADULTS - SESSIÓ D'HEMODIÀLISI.(21%) | 0.69988
2001810 | C.GUIA DIAGNOSTIC ACTP 7F 100CMS AL 1.0 | E30055050 | Guies, Guies estàndard metàl·liques d'alt suport | GUIES, GUIES ESTÀNDARD METÀL·LIQUES D'ALT SUPORT, GUIA TEFLONADA PER ACCÉS I DIAGNÒSTIC ATP,AMB RECOBRIMENT HÍBRID SILICONAT I HIDROFÍLIC,PUNTA RADIOPACA,TORQUE 1:1,LONGITUD 150CM,DIÀMETRE DE 0,035"/0,89MM.ASAHI SILVERWAY,REF:SJ3035N15S | 0.66649
2002851 | GORRO RESP.INFANTIL T/2 GROC | E30300050 | Apòsits secs no adhesius, Protecció ocular i canal auditiu | APÒSITS SECS NO ADHESIUS, PROTECCIÓ OCULAR I CANAL AUDITIU, APÒSIT OFTALMOLÒGIC DE 50X70MM AMB FORMA ANATÒMICA I UNA CAPA GRUIXUDA DE COTÓ HIDRÒFIL ENVOLTAT PER UNA FUNDA DE TEIXIT SENSE TEIXIR, ESTÈRIL, | 0.54468
2007525 | LINEA CELULAR HUMANA A549 FTA5 75 CMS | E30100090 | Perfusió cardiaca, Equips oxigenador CEC complets | PERFUSIÓ CARDIACA, EQUIPS OXIGENADOR CEC COMPLETS, EQUIP OXIGENACIÓ CEC ADULTS BIOCOMP, 7 L FLUXE, VOL ENCEBAT 335ML; RESERV CARDIOT MÀXIM 5L; INTERC CALOR 0.4M2;FLUX SANG 0.5-7L/MIN, SUPERF MEMB 1.8M2. TIPUS SOFTLINE O EQUIV. LÍNEES I CONNECTORS 3/8"1/4". ESTÈRIL. DISSENY HVH | 0.42812
2004532 | REGLA ADHESIVA CENTIMETRADA RADIOPACA | E30140999 | Material protecció, Altre material de protecció | MATERIAL PROTECCIÓ, ALTRE MATERIAL DE PROTECCIÓ, FUNDA HIGIÈNICA ADAPTABLE A BANYERA PEDIÀTRICA AMB MIDES:100X50CM +/-5CM, MATERIAL POLIETILÈ I SUBJECCIÓ ELÀSTICA PERIMETRAL.ESTÈRIL, D' UN SOL ÚS. COMPATIBLE AMB BANYERA MODEL TURTLE TUB O EQUIVALENT. | 0.58056
2020673 | EQUIP MA EN "T" | E30290999 | Equips per a procediments quirúrgics i terapèutics, Equips per altres procediments estèrils | EQUIPS PER A PROCEDIMENTS QUIRÚRGICS I TERAPÈUTICS, EQUIPS PER ALTRES PROCEDIMENTS ESTÈRILS, HUB - EQUIP PER A PUNCIÓ BIÒPSIA BODY SCANER DE TEIXIT SENSE TEIXIR, IMPERMEABLE, RESISTENT.LLIURE DE LÀTEX,ESTÈRIL,UN SOL ÚS, COMPOST PER 30 ELEMENTS | 0.636
2020772 | APOSIT P/CURA COMPLEXA 17GR.10X8CM | E30303020 | Apòsits d'escumes de poliuretà, Apòsits escuma PUR sense silicona i amb vora | APÒSITS D'ESCUMES DE POLIURETÀ, APÒSITS ESCUMA PUR SENSE SILICONA I AMB VORA, APÒSIT ESCUMA DE POLIURETÀ MULTICAPA AMB VORA MIDA SUPERFÍCIE TOTAL 17X17CM +/-2CM | 0.67154
2003520 | TUB BRONQUIAL 2-LUMEN N.41 ESQ. 34CM | E30550150 | Tubs per a ventilació respiratoria., Tubs endobronquials | TUBS PER A VENTILACIÓ RESPIRATORIA., TUBS ENDOBRONQUIALS, TUB ENDOBRONQUIAL DE DOBLE LLUM BRONQUI ESQUERRE, PVC TRANSPARENT, LÍNIA RADIOOPACA, MARQUES DE PENETRACIÓ, DOS BALONS A/VÀLVULES PER A XERINGA LUER I L-L, CALIBRE FR26, D.I.3,40MM, D.E.9,3MM,LONG 280(+/-5)MM, FIADOR,CONNECTORS SEMIFIXES.EST,S/LÀT,1ÚS | 0.60253
8003761 | SEIENT COMPLET CADIRA VELA VALENCIA 4003 | E30105999 | Perfusió Diàlisi, Hemodiàlisi convencional AH00 | PERFUSIÓ DIÀLISI, HEMODIÀLISI CONVENCIONAL AH00, AH05 - HU JOAN XXIII - SESSIÓ D'HEMODIÀLISI.(10%) | 0.49417
2020384 | SONDA LASER FLEXIBLE CORBADA A/LLUM 23G | E30440050 | Sondes, Sondes gàstriques per a rentat o aspiració | SONDES, SONDES GÀSTRIQUES PER A RENTAT O ASPIRACIÓ, SONDA PER RENTAT GÀSTRIC DE GOMA TOVA VERMELLA, EXTREM DISTAL TANCAT AMB DOS ORIFICIS LATERALS, EXTREM PROXIMAL ADAPTABLE A EMBUT, CALIBRE CH-6, LLARGÀRIA 75 CM.(B*)BAIXA_ESTUDI GERÈNCIA | 0.76086
2025144 | MATALAS DE BUIT CIVCO NYLON 75X100CMS | E30700030 | Material fisioteràpia, Bossa fred / calor | MATERIAL FISIOTERÀPIA, BOSSA FRED / CALOR, COMPRESA/COIXINET DE ROBA DE COTÓ FARCIT DE PEDRES VOLCÀNIQUES PER A APLICACIÓ DE CALOR. MIDES: 38X61CM +/-2CM. REUTILITZABLE. | 0.53693
2025930 | COBERTURA ESTERIL BRESSOL RCP 80X65X121 | E30150100 | Material de cobertura quirúrgica, Equips de cobertura quirúrgica | MATERIAL DE COBERTURA QUIRÚRGICA, EQUIPS DE COBERTURA QUIRÚRGICA, ARN 162060 - EQUIP DE RESECTOESCÒPIA. INCLOU: 1 LLENÇOL FENESTRAT DE 75X175CM AMB OBERTURA DE 9X15CM, 1 COBRETAULA DE 150X190CM, 2 CAMALS DE 75X120CM I 2 BATES ESTÀNDAR L(B*)BAIXA_ESTUDI GERÈNCIA | 0.59286
2026804 | MASSATGEDOR LITHEA 20101053 | E30140145 | Material protecció, Altre material de protecció EPI | MATERIAL PROTECCIÓ, ALTRE MATERIAL DE PROTECCIÓ EPI, CAPUTXA AMB VISOR PROTECCIÓ BIOLÒGICA (BACTERIANA I VÍRICA) I QUÍMICA (AEROSOLS), TEIXIT TRILAMINAR, COSTURES SEGELLADES, RESISTENT FLUIDS, VISOR DESPLEGABLE DE PROTECCIÓ ULTRAVIOLADA FINS 360 NM. ESTÈRIL, 1ÚS. COMPATIBLE AMB SISTEMA FLYTE SURGICOOL O EQ | 0.44208
3018192 | TAPON CIERRE CRANEAL GUARDIAN (6010) | E30322075 | Benes d'immobilització i protecció, Sabates i taloneres | BENES D'IMMOBILITZACIÓ I PROTECCIÓ, SABATES I TALONERES, BOTÍ PROTECTOR MIG PEU,ESTABILITZADOR D'ARTICULACIÓ METATARS-FALÀNGICA (MTJ), EN FUSIÓ DE DIT EN MARTELL PEU TIPUS HAMMERSPLINT O EQUIVALENT.SISTEMA BME HAMMERLOCK(B*)BAIXA_ESTUDI GERÈNCIA | 0.3418
2026788 | DAVANTAL PROTECCIO RADIO BACKSAVER XXXL | E30140150 | Material protecció, Davantals de protecció | MATERIAL PROTECCIÓ, DAVANTALS DE PROTECCIÓ, DAVANTAL DE PLÀSTIC,OPAC,PER A PROTECCIÓ EN CIRURGIA,TNT 28GR/M²I POLIETILÈ DE 25µ,DUES CAPES,AMB PLASTRÓ I CAPA ABSORBIBLE A LA PART DAVANTERA,TIRES DE SUBJECCIÓ MIDA APROXIMADA 115X75CM. NO ESTÈRIL, UN SOL ÚS | 0.77512
2025065 | IDH1 p.R132C dHsaCP2000053 FAM | E30100090 | Perfusió cardiaca, Equips oxigenador CEC complets | PERFUSIÓ CARDIACA, EQUIPS OXIGENADOR CEC COMPLETS, EQUIP OXIGENACIÓ CEC ADULTS BIOCOMP, 7 L FLUXE, VOL ENCEBAT 335ML; RESERV CARDIOT MÀXIM 5L; INTERC CALOR 0.4M2;FLUX SANG 0.5-7L/MIN, SUPERF MEMB 1.8M2. TIPUS SOFTLINE O EQUIV. LÍNEES I CONNECTORS 3/8"1/4". ESTÈRIL. DISSENY HVH | 0.44075
2018707 | EQUIP ADMIN.BOMBA VOLUMETRICA BRAUN | E30096140 | c, Línies perllongadores per a bombas de xeringa | C, LÍNIES PERLLONGADORES PER A BOMBAS DE XERINGA, LÍNIA PROLONGADORA D'INFUSIÓ ENDOVENOSA PER BOMBA DE XERINGA, DE PLÀSTIC, DE 150 (+/-10) CM DE LONGITUD, SISTEMA PER A CONNECTAR DINTRE DE LA BOMBA, CLAMP, SENSE LÀTEX, S/DEHP, ESTÈRIL, ENVÀS IND,1 ÚS. COMPATIBLE AMB RMN I BOMBA PERISTÀLTICA MRIDIUM O EQ | 0.67781
2024293 | CONNECTOR D'INSTRUMENTS MMI | E30490200 | Connectors, adaptadors, taps, Connectors adaptadors per a electrofisiologia | CONNECTORS, ADAPTADORS, TAPS, CONNECTORS ADAPTADORS PER A ELECTROFISIOLOGIA, CONNECTOR / ADAPTADOR PER CONNECTAR EL TUB DE SILICONA AMB L'OLIVA (EARTIP) D'AURICULAR D'INSERCIÓ, DE SILICONA, EXTREMS RODONS DE 2MM DIÀMETREX 11MM+/-1MM LLARGÀRIA,NO ESTÈRIL.COMP/QUALSEVOL AURICULAR D'INSERCIÓ, AUDIÒMETRE I EQUIP DE POTENCIAL EVOCATS | 0.63639
2025639 | BOSSA ESCALF SANG DEPUR EXTRACORPORIA | E30096130 | Equips d'infusió, Sist recup-reinf de sang autòloga quirúrgica/postquirúrgica | EQUIPS D'INFUSIÓ, SIST RECUP-REINF DE SANG AUTÒLOGA QUIRÚRGICA/POSTQUIRÚRGICA, EQUIP AUTOTRANSFUSIÓ CONCENTRAT DE SANG TOTAL AMB HEMOCONCENTRACIÓ DE LA SANG DEL RESERVORI DE CARDIOTOMIA (EXTRACORPÒRIA),RESERVORI 2L, HEMOCONCENTRADOR, SET TUBS CONNEXIÓ I BOSSA RECOLLIDA EXSUDAT,EST,1ÚS.COMPATIBLE BOMBES EXTRACORPÒRIA ESTORFLOW O EQ | 0.47171
8001869 | CORRETJA TRAPEZOÏDAL SPZ 1320 | E30150100 | Material de cobertura quirúrgica, Equips de cobertura quirúrgica | MATERIAL DE COBERTURA QUIRÚRGICA, EQUIPS DE COBERTURA QUIRÚRGICA, ARN 162106 - EQUIP DE FIXAXIÓ DE TÍBIA I FÈMUR AMB TAULA DE TRACCIÓ.(B*)BAIXA_ESTUDI GERÈNCIA | 0.54095
3032528 | CATETER VENTRICULAR C/MARCA 180M(FV074P) | E30034020 | Catèters per a cateterisme cardíac, Catèters guia Amplaz | CATÈTERS PER A CATETERISME CARDÍAC, CATÈTERS GUIA AMPLAZ, CGC AMPLANTZ E 7F 4,0 LAUNCHER LA7SAL40 | 0.75253
2020856 | BROCA EVOS SMALL 2,0 CURTA (71175021) | E30237050 | Instrumental quirúrgic d'un sol ús, Broques | INSTRUMENTAL QUIRÚRGIC D'UN SOL ÚS, BROQUES, BROCA Ø 2.0MM X 1,20MM LONGITUD DE TALL I LLARGÀRIA TOTAL PETITA, D'ACER QUIRÚRGIC,ESTÈRIL,SOL ÚS.PER A MOTOR ELÈCTRIC PEN DRIVE O EQUIVALENT. | 0.49819
2018714 | SENSOR O3 OXIGENACIO REGIONAL | E30610080 | Sensors, Sensors per al monitoratge de la hipnosi | SENSORS, SENSORS PER AL MONITORATGE DE LA HIPNOSI, SENSOR OXIMETRIA REGIONAL,PEDIÀTRIC(PES<10KG),FRONTAL ADHESIU MONITORATGE CONTINUA NO INVASIVA (RSO2)+(SPO2).SENSOR A/1EMISOR DE 4LED'S I 2FOTORECEPTORS A/DISTÀNCIA 3 I 4CM,N/LÀTEX,ESTÈRIL,1ÚS.CONNEXIÓ A MONITOR ROOT MITJANÇANT MÒDUL O3 A/PORT OM-09 O EQ | 0.75501
2002731 | CONNECTOR PERIFERIC RECTE 3/8"x1/4" | E30490090 | Connectors, adaptadors, taps, Connectors reductors rectes i en "Y" de policarbonat | CONNECTORS, ADAPTADORS, TAPS, CONNECTORS REDUCTORS RECTES I EN "Y" DE POLICARBONAT, CONNECTOR RECTE DE POLICARBONAT AMB CONNEXIONS REDUCTORES. DIÀMETRE EXTERIOR 1/4" X 3/8". ESTÈRIL. | 0.77403
2018952 | CANISTER 3000 ML | E30381040 | Recipients per a drenatge sistema buit, Recipients per a sistema de buit | RECIPIENTS PER A DRENATGE SISTEMA BUIT, RECIPIENTS PER A SISTEMA DE BUIT, ANELL PER A 6 RECIPIENTS TIPUS CANISTER D'1,2 I 3 LITRES (L), PER A CARRO D'ASPIRACIÓ. COMPATIBLE AMB SISTEMA D'ASPIRACIÓ TANCAT DE BOSSA REBUTJABLE TIPUS CÀNISTER O EQUIVALENT. | 0.58761
2004758 | LLANCETA ESCLERAL 20G AB401 E.7520 | E30121010 | Llancetes, Llanceta punxador | LLANCETES, LLANCETA PUNXADOR, LLANCETA AMB DISPOSITIU PER A PUNCIÓ CAPIL·LAR DE 21G (0,81MM) X 3MM LLARGÀRIA, ESTÈRIL, D´UN SOL ÚS(B*)BAIXA_ESTUDI GERÈNCIA | 0.72611
2019354 | APOSIT ADHSESIU FIXACIO CATETER PICC | E30301030 | Apòsits quirúrgics, Apòsits estèrils laminars per a fixació de catèters | APÒSITS QUIRÚRGICS, APÒSITS ESTÈRILS LAMINARS PER A FIXACIÓ DE CATÈTERS, APÒSIT/DISPOSITIU FIXACIÓ DE CATÈTER AMB DISPOSITIU DE RETENCIÓ INTEGRAT EN EL COS ADHESIU I PROTECCIÓ AMB FILM IMPERMEABLE, PER A FIXACIÓ DE CATÈTERS PICC I CATÈTERS VENOSOS CENTRALS DE CURTA DURACIÓ. LLIURE DE LÀTEX. ESTÈRIL | 0.81999
2016228 | SET COMPLET CATETER REDO 5F 2L. 65CM | E30032020 | Catèter Hemodiàlisis, Catèter temporal per a hemodiàlisi | CATÈTER HEMODIÀLISIS, CATÈTER TEMPORAL PER A HEMODIÀLISI, CATÈTER HD, RECTE, 2 LLUMS EXTENSIONS RECTES, PU, RADIOOPAC AMB ALETES DE FIXACIÓ PER A ACCÉS VASCULAR CENTRAL TEMPORAL. CATÈTER 6.5F, LLARG 125MM+/-2CM,AGULLA 18G, GUIA "J" 0,031"(0,80MM) X 50CM+/-5CM, DILATADOR,TAPS INJECCIÓ. ESTÈRIL,S/LÀTEX,1ÚS | 0.72572
2017521 | INTRODUCTOR GUIA 8F 55CM FLEXOR | E30054999 | Introductors de catèters, Altres introductors | INTRODUCTORS DE CATÈTERS, ALTRES INTRODUCTORS, INTRODUCTOR DE GUIES PER A TÈCNIQUES DIAGNOSTIQUES I D'INTERVENCIONISME VASCULAR, COMPATIBLE AMB GUIES 0,009"(0,22MM) A 0,018"(0,45MM). ESTÈRIL, D'UN SOL ÚS. | 0.81943
2003222 | INTRODUCTOR AGULLA RAQUI 20G | E30010210 | Agulles, Agulla introductora guia metàl·lica | AGULLES, AGULLA INTRODUCTORA GUIA METÀL·LICA, AGULLA PER A PUNCIÓ VASCULAR (ARTERIAL O VENOSA) DE 20G (DIÀMETRE INTERN 0,60MM / DIÀMETRE EXTERN 0,90MM) I LONGITUD 35MM, D'ACER INOXIDABLE, CONNEXIÓ LUER-LOK FEMELLA, PROTECTOR D'AGULLA, PER INTRODUIR GUIA O CÀTETER, ESTÈRIL, D'UN SOL ÚS | 0.80099
2019112 | XERINGA ORAL CONNEXIO ENFIT 60ML AMB TAP | E30090050 | Xeringues, Xeringa Nutrició Enteral+administració fàrmacs oral ENFit | XERINGUES, XERINGA NUTRICIÓ ENTERAL+ADMINISTRACIÓ FÀRMACS ORAL ENFIT, TAP ABS AMB CONNEXÓ FEMELLA,SENSE VENTILACIÓ,PER A TANCAMENT BOSSES I XERINGUES AMB CONNEXIÓ ENFIT,COMPATIBLE AMB BOSSA DE 50 (+/-5)ML PER A TRITURACIÓ I PREPARACIÓ DE MEDICACIÓ,UN SOL ÚS | 0.83385
2021265 | CARREGA 75 MM. SR75 | E30055110 | Guies, Guies per fracció de reserva funcional (FFR) | GUIES, GUIES PER FRACCIÓ DE RESERVA FUNCIONAL (FFR), GUIA DIRIGIBLE DIAGNÒSTIC/INTERVENCIONISME CORONARI,0,014X175CM,ACER,RECOBRIMENT PROXIMAL PTFE,DISTAL FLEXIBLE HIDROFÍLIC 28CM,3CM MARCA RADIOOPACA, SENSOR 3CM PUNTA FFR/IMR,EST.PRESSUREWIRE X.REF:C12059.COMPATIBLE QUANTIEN, ILUMIEN,OPTIS,COROVENTIS O EQ | 0.53972
2003424 | C.GUIA DIAGNOSTIC ATP 0.035" 150CM J 3 | E30055070 | Guies, Microguies-guies p/ATP, p/oclusions cròniques/totals (CTO) | GUIES, MICROGUIES-GUIES P/ATP, P/OCLUSIONS CRÒNIQUES/TOTALS (CTO), GUIA INTERVENCIONISME PERIFÈRIC I DIAGNÒSTIC, PROCEDIMENTS CTO, 0,018"X300CM, ACER RECOBRIMENT PTFE, HIDROFÒBIC,DISTAL 35CM RECOBRIMENT HIDROFÍLIC I PUNTA RECTE 0,0125'' PES 30G I 10CM ESPIRAL PAL·LADI RADIOOPACA, ESTÈRIL. HT CONNECT 250T. REF: 1012595 | 0.77596
2021923 | CATETER DIAG. ACTP 6F 125CM RECTE RED | E30034035 | Catèters per a cateterisme cardíac, Equip pericardiocentesi | CATÈTERS PER A CATETERISME CARDÍAC, EQUIP PERICARDIOCENTESI, EQUIP PERICCARDIOCENTESI ADULT RECTE PERIVAC, REF:M00443151 | 0.67172
2013814 | CANULA RADIOFREQ.+ANESTESIA 6CM 23G | E30410030 | Cànules traqueostomia, Cànula traqueostomia amb baló | CÀNULES TRAQUEOSTOMIA, CÀNULA TRAQUEOSTOMIA AMB BALÓ, CÀNULA TRAQUEO PVC,BALÓ,EXTRALLARGA PROXIMAL,N08: DI 8,0MM, DE 13,3+/-0,3MM,L 105+/-2MM,L PROXIMAL30+/-1MM,L DISTAL35+/-1MM.1 OBTURADOR,1 CÀNULA INTERN REBUTJABLE CONN 15MM BLOQUEIG GIRATORI.RADIOOPACA.PLACA COLL FLEXIBLE/PIVOTANT,CINTA.S/LÀTEX,EST,1ÚS. | 0.61398
2004349 | HEMOCONCENTRADOR KIT KH-14 | E30100045 | Perfusió cardiaca, Hemoconcentradors per a CEC | PERFUSIÓ CARDIACA, HEMOCONCENTRADORS PER A CEC, EQUIP HEMOCONCENTRADOR CEC PEDIÀTRIC:HEMOCONCENTRADOR FIBRA BUIDA MICROPOR POLIETERSULFONA,ØFIBRES 200µ,GRUIX FIBRES 30µ,ÀREA MEMBRANA 0,25M²,VOLUM ENCEBAT 30CC,(TPM)66KPA,CONNECTORS.LÍNIES OMPLIMENT,REINFUSIÓ I REBUIG.BOSSA RECOL•LECTORA REBUIG.ESTÈRIL | 0.55081
2021749 | ADAPTADOR BROSCOSCOP PENTAX ILLUMISITE | E30640040 | Material exploracions, Proctoscopi i altre material cirurgia proctològica | MATERIAL EXPLORACIONS, PROCTOSCOPI I ALTRE MATERIAL CIRURGIA PROCTOLÒGICA, CAPSULA PER A BIÒPSIA RECTAL DE MUCOSA I SUBMUCOSA PER SUCCIÓ.CONSTA DEGANIVETA D'ACER,TUB D'ASPIRACIÓ I ADAPTADOR PER A TUB I XERINGA,ESTÈRILUN SOL ÚS.COMPATIBLE AMB MÀNEC DISPARADOR REUTILITZABLE I MANÒMETRE SITEMA RBI 2 O EQUIVALENT | 0.47164
2023759 | SILICONA MOUSSE DUREZA 4 SHORE A | E30640999 | Material exploracions, Altre material d'exploracions | MATERIAL EXPLORACIONS, ALTRE MATERIAL D'EXPLORACIONS, MOTLLE FOAM PER RINOMAMOMETRE 9,7MM(B*)BAIXA_ESTUDI GERÈNCIA | 0.68089
8003281 | RODAMENT 6313 2RS1 TAPA GOMA | E30700030 | Material fisioteràpia, Bossa fred / calor | MATERIAL FISIOTERÀPIA, BOSSA FRED / CALOR, BOSSA DE GOMA PER A AIGUA CALENTA. CAPACITAT: 2 L . | 0.50408
2022012 | EQUIP INFUSIO SUBCUTANIA NERIA GUARD | E30096999 | Equips d'infusió, Altres equips i sistemes d'infusió | EQUIPS D'INFUSIÓ, ALTRES EQUIPS I SISTEMES D'INFUSIÓ, CAIXA DE PROTECCIÓ PER A CONNEXIÓ ENTRE PROLONGADORA/PROLONGADORA, DE POLIPROPILÈ (PP), INTERIOR AMB ESPONJA DE POLIURETÀ (PUR), MIDA: ALT 20 (+ /-5) MM, AMPLE 20 (+/-5) MM, LONGITUD 30 (+/-5) MM. ESTÈRIL, ENVÀS INDIVIDUAL, D'UN SOL ÚS. | 0.7408
2028112 | PORTAL SKID (AR-4505-1) | E30251030 | Material per endoscopia, Accessoris endoscòpia flexible (digestiva-respiratòria) | MATERIAL PER ENDOSCOPIA, ACCESSORIS ENDOSCÒPIA FLEXIBLE (DIGESTIVA-RESPIRATÒRIA), TUB BOMBA INJECCIÓ PER SUBMINISTRAR AIGUA ESTÈRIL PER A GANIVETA DE DISSECCIÓ ENDOSCÒPIA DIGESTIVA (ESD),PORT AMB TAP I VÀLVULA ANTI-REFLUXE,PREMUNTAT,AMB TUB PERISTÀLTIC,ESTÈRIL,.COMPATIBLE AMB BOMBA DE RENTAT OFP-2 O EQUIVALENT | 0.43496
2020053 | KIT BASIC EXTRACTOR LLET 24MM | E30640090 | Material exploracions, Depressor de llengua | MATERIAL EXPLORACIONS, DEPRESSOR DE LLENGUA, DEPRESSOR DE LLENGUA DE FUSTA, MIDES: AMPLADA 2 CM +/-0,5CM, LLARGÀRIA 15 CM +/-1CM I GRUIX 1,6 MM +/-0,2MM, NO ESTÈRIL. | 0.52132
2013724 | GASA EST.TST 50X50CM S2 VERD C/C | E30301050 | Apòsits quirúrgics, Compreses quirúrgiques | APÒSITS QUIRÚRGICS, COMPRESES QUIRÚRGIQUES, GASA QUIRÚRGICA DE COTÓ HIDRÒFIL 100% DE 17 FILS/CM2, MIDA TOTAL 45X45 CM, 4 TELES COSIDES, PLEGADA 11X22 CM AMB CONTROL RADIOLÒGIC AMB PLEGAT DE SEGURETAT. ESTÈRIL, SOBRE 2 GASES. | 0.60771
2020591 | EQUIP UNIVERSAL PEDIATRIC | E30290040 | Equips per a procediments quirúrgics i terapèutics, Equips per a cures | EQUIPS PER A PROCEDIMENTS QUIRÚRGICS I TERAPÈUTICS, EQUIPS PER A CURES, EQUIP SONDATGE VESICAL. LLIURE DE LÀTEX, ESTÈRIL, UN SOL ÚS, COMPOST PER 7 ELEMENTS | 0.56258
2021401 | SIST EXTRAC.TROMBOS APERIO HYBRID 3,5X28 | E30410090 | Cànules traqueostomia, Equip de traqueostomia | CÀNULES TRAQUEOSTOMIA, EQUIP DE TRAQUEOSTOMIA, CATÈTER DE TRAQUEOSTOMIA PERCUTÀNIA DE 14G AMB CONNEXIÓ LUER-LOCK, COMPATIBLE AMB REVIFADOR MANUJET III, REF. VBM3002014 O EQUIVALENT. | 0.54277
2004015 | SET INFUSIO LIPIDS 32MM. 20G ANGLE RECTE | E30010020 | Agulles, Agulles amb equip d'infusió | AGULLES, AGULLES AMB EQUIP D'INFUSIÓ, EQUIP D'INFUSIÓ RECTE AMB AGULLA EN ANGLE D´INSERCIÓ 90º D'ACER INOX RECTE SILICONADA DE 29GX8MM, AMB LUER-LOCK, CATÈTER TUBULAR FLEXIBLE 60CM +/-5CM,ALMOHADILLA ADHESIVA PER A FIXACIÓ,CODI COLOR INTERNACIONAL,SENSE LÀTEX,ESTÈRIL,D'UN SOL ÚS | 0.81644
2022113 | TERMINAL ARTROSCOPIA 3.5MM C9253 | E30252015 | Material fungible per artroscòpia, Terminal de motors per a artroscòpia | MATERIAL FUNGIBLE PER ARTROSCÒPIA, TERMINAL DE MOTORS PER A ARTROSCÒPIA, TERMINAL - FRESA D'ARTROSCÒPIA HOODED,FINESTRA AMB BEINA I INTERIOR AMB FRESA ESFÈRICA I PODER D'ABRASIÓ DE 3,0MM,P/PROCEDIMENTS ARTROSCÒPICS DE PETITES ARTICULACIONS,ACER INOX,ESTÈ,1ÚS..COMPATIBLE AMB MOTOR I AMB IDENTIFICACIÓ EN CONSOLA STRYKER O EQUIV | 0.51548
2021100 | HEMOSTATIC HEMORR.DIGEST.10FR HEMOSPRAY | E30235050 | Hemostàtics, Hemostàtics no absorbibles | HEMOSTÀTICS, HEMOSTÀTICS NO ABSORBIBLES, HEMOSTÀTIC EN POLS FORMA CARTUTX NO ABSORVIBLE DE 3GR, AMB DISPOSITIU PER L¿APLICACIÓ DE L¿HEMOSTÀTIC EN HERRÀGIES DIGESTIVES DE CATÈTER DE 8F X 220CM +/-10CM | 0.65369
2004025 | AGULLA ANESTESIA TEFLON 50MM 20G A/GUIA | E30393020 | Diagnòstic fetal, Agulles Punció Coriònica | DIAGNÒSTIC FETAL, AGULLES PUNCIÓ CORIÒNICA, EQUIP D'AGULLES PER A MOSTREIG TRANSABDOMINAL DE VELLOSITATS CORIÒNIQUES FETALS COMPOST:AGULLA GUIA 18GX6"(1,27MMX15CM),AGULLA MOSTREIG 21GX8"(0,8MMX20CM) I ESTILET 18G (1,27MM),ACCEPTA GUIA 0,037",LLIURE DE LÀTEX,ESTÈRIL,UN SOL ÚS,ENVÀS INDIVIDUAL | 0.66828
2007836 | ALLARGADERA ALTA PRESSIO 120CM 12001736 | E30096140 | c, Línies perllongadores per a bombas de xeringa | C, LÍNIES PERLLONGADORES PER A BOMBAS DE XERINGA, LÍNIA PROLONGADORA D'INFUSIÓ PER BOMBA DE XERINGA, CONNEXIÓ NRFIT,TRANSPARENT,PRESSIÓ MÀXIMA 4 BARS,PVC,200(+/-10)CM, S/LÀTEX/FTALATS, EST, ENVÀS IND, D'UN SOL ÚS. COMPATIBLE BOMBA XERINGA PERFUSOR SPACE O EQ | 0.69927
2019417 | FLEX MAB A HU CD68, CL KP1, RTU OMNIS | E30360020 | Material d'ostomia, Bossa ileostomia | MATERIAL D'OSTOMIA, BOSSA ILEOSTOMIA, BOSSA PER A ILEOSTOMIA 1 PEÇA, OBERTA, OPACA, DISC ADHESIU CONVEX RETALLABLE, PER ESTOMES DE 15-51MM, COBERTA DE TEIXIT SENSE TEIXIR, TEIXIT ANTI-OLOR MINIMITZA EL SOROLL, FILTRE DE CARBÓ ACTIU, TANCAMENT AMB VETA ADHERENT, MIDA GRAN. N/EST,S/LÀT | 0.50758
2011924 | ANTIMAG EIA EK MAG 096EK-MAG | E30300010 | Apòsits secs no adhesius, Cotò hidròfil | APÒSITS SECS NO ADHESIUS, COTÒ HIDRÒFIL, COTÓ HIDRÒFIL 100%, ENROTLLAT AMB PAPER INTERMEDI. ROTLLE DE 100G.(B*)BAIXA_ESTUDI GERÈNCIA | 0.50592
3008663 | CEMENTO CEMEX SYST.GENTA FAST 70(13A2100 | E30700030 | Material fisioteràpia, Bossa fred / calor | MATERIAL FISIOTERÀPIA, BOSSA FRED / CALOR, COIXINET DE FRED, MIDES APROXIMADES 14 X 19 CM.(B*)BAIXA_ESTUDI GERÈNCIA | 0.51055
2026642 | SONDA ENDOFLIP TIP 16CM | E30440999 | Sondes, Altres sondes i complements | SONDES, ALTRES SONDES I COMPLEMENTS, CONNECTOR DE MATERIAL PLÀSTIC TIPUS POLIPROPILÈ (PP), RECTE, PER A TUBS I SONDES, UNIÓ DE TUBS DEL MATEIX Ø 7MM - 7MM, LONGITUD 5,5CM ±5MM, NO ESTÈRIL, UN SOL ÚS | 0.76252
2002624 | TUB TRAQUEAL N/O A/BALO D.I. 5.0MM 1-O | E30550070 | Tubs per a ventilació respiratoria., Tubs endotraqueals oralnasals sense baló | TUBS PER A VENTILACIÓ RESPIRATORIA., TUBS ENDOTRAQUEALS ORALNASALS SENSE BALÓ, TUB ENDOTRAQUEAL ORO-NASAL, PVC, SENSE BALÓ, AMB LÍNIA RADIOOPACA, MARQUES PENETRACIÓ, EXTREM DISTAL OBERT AMB ORIFICI LATERAL, EXTREM PROXIMAL AMB CONNEXIÓ UNIVERSAL, MIDA: N5.5: DI 5,5 MM, DE 7,5 MM, LONGITUD 304 (+/-5)MM. LLIURE LÀTEX/DEHP,ESTÈRIL,1ÚS | 0.76269
2004081 | TROCAR PUNCIO BIOPSIA MEDUL.LAR 8G 10CM | E30123020 | Punxons i trepans, Punxó cutani | PUNXONS I TREPANS, PUNXÓ CUTANI, PUNXÓ PER A BIÒPSIA D'ACER INOX, AMB PUNTA RODONA DE 3.5MM DE DIÀMETRE I MÀNEC DE PVC ESTRIAT, AMB LA MIDA GRAVADA. ESTÈRIL(B*)BAIXA_ESTUDI GERÈNCIA | 0.70158
2019603 | BALO MADURACIO COLL UTER | E30552060 | Sistemes de ventilació, Baló reservori per a ventilació | SISTEMES DE VENTILACIÓ, BALÓ RESERVORI PER A VENTILACIÓ, BALÓ/BOSSA RESERVORI PER A VENTILACIÓ MECÀNICA EN ANESTÈSIA, D'1 (+/-0,1) LITRES (L) DE CAPACITAT I CONNECTOR DIÀMETRE INTERN FEMELLA DE 22MM, DADES IMPRESES. FLEXIBLE I LLEUGER. DISPOSITIU ANTI-OCLUSIÓ P/EVITAR COL·LAPSE BOSSA.S/LÀT/PVC/FTALATS,1ÚS | 0.48697
2019000 | CATETER DRENATGE VENTRICULAR | E30053080 | Catèters Sistema Nervios Central, Catèter ventricular per a drenatge líquid cefaloraquidi | CATÈTERS SISTEMA NERVIOS CENTRAL, CATÈTER VENTRICULAR PER A DRENATGE LÍQUID CEFALORAQUIDI, CATÈTER DRENATGE VENTRICULAR 25 CM AMB TRÒCAR, DIÀMETRE INTERN 1,3MM, DIÀMETRE EXTERN 2,5MM I LONGITUD 30CM AMB 40 ORIFICIS (4 FILES/10 FORATS) | 0.77507
2025143 | APOSIT ANTIMICROBIA SORBACT 2X50CM | E30304110 | Apòsits i dispositius no específics, Apòsits actius específ p/cobertura post-quir antimicrobians | APÒSITS I DISPOSITIUS NO ESPECÍFICS, APÒSITS ACTIUS ESPECÍF P/COBERTURA POST-QUIR ANTIMICROBIANS, APÒSIT BACTERIOSTÀTIC POSTQUIRÚRGIC SENSE PLATA AMB VORA TRANSPARENT. MIDA SUPERFÍCIE ACTIVA 10X20CM +/-2CM | 0.73327
2012995 | CONFORMER S6 2231 MITJA 23MM | E30248999 | Material fungible per a cirurgia traumatològica, Altre material per a cirurgia traumatològica d'un sol ús | MATERIAL FUNGIBLE PER A CIRURGIA TRAUMATOLÒGICA, ALTRE MATERIAL PER A CIRURGIA TRAUMATOLÒGICA D'UN SOL ÚS, TERMINAL D'IRRIG/ASPIR Ø 3,17 CM, SISTEMA DOBLE TUB, AMB PROTECTOR CONTRA ESQUITXADES FLEXIBLE I ADAPTABLE A LA ZONA DE TREBALL. PER A CIRURGIA DE PRÒTESI DE GENOLL I FRESAT ACETABULAR.COMPAT PISTOLA RENTAT SISTEMA ULTREX O EQUIV. REF 0067710 | 0.50911
2018854 | AGULLA HIPODERMICA 40X0.8 S/SEGUR.C/100 | E30010011 | Agulles, Agulles hipodèrmiques convencionals amb sistema de seguretat | AGULLES, AGULLES HIPODÈRMIQUES CONVENCIONALS AMB SISTEMA DE SEGURETAT, AGULLA HIPODÈRMICA CONVENCIONAL DE 21G X 1" (0,8MM X 25MM). SISTEMA DE SEGURETAT ACTIU. CÀNULA D'ACER INOX, PUNTA TRIBISELLADA SILICONADA, CONNEXIÓ A LUER I LUER-LOOK, CODI DE COLOR INTERNACIONAL, SENSE LÀTEX, ESTÈRIL, D'UN SOL ÚS, ENVÀS INDIVIDUAL | 0.80275
2026162 | FRESA MIDAS REX ACER M2 6MM ADAP 10CM | E30237040 | Instrumental quirúrgic d'un sol ús, Freses | INSTRUMENTAL QUIRÚRGIC D'UN SOL ÚS, FRESES, FRESA OSTEOSÍNTESI ACER M2, PER A TALL, BOLA ESTRIADA,Ø 9MM , PER A ADAPTADOR DE 9CM. ESTÈRIL, UN SOL ÚS.COMPATIBLE AMB MOTOR MIDAS REX LEGEND O EQUIVALENT. | 0.64542
2024658 | AGULLA REOMPL.DERMAL 30GX13MM P.FINA | E30011050 | Agulles per punció lumbar, Agulles per a anestèsia /bloqueig de plexes | AGULLES PER PUNCIÓ LUMBAR, AGULLES PER A ANESTÈSIA /BLOQUEIG DE PLEXES, AGULLA PER A ANESTÈSIA DE PLEXES DE 21G X 100MM+/-5MM,AMB PUNTA BISELLADA 30°, ACER INOXIDABLE,TUB D'INJECCIÓ DE LLARGÀRIA 50-60CM AMB CONNECTOR LUER-LOCK, I CONNEXIÓ A NEUROESTIMULADOR DE 50-60CM,ESTÈRIL,INDIVIDUAL,1ÚS | 0.76672
2019418 | FLEX MAB AHU CD31 ENDCEL JC70A RTU OMNIS | E30251010 | Material per endoscopia, Endoscòpia flexible digestiva | MATERIAL PER ENDOSCOPIA, ENDOSCÒPIA FLEXIBLE DIGESTIVA, COLEDOSCOPI FLEXIBLE ELECTRÒNIC, CAMP VISIÓ 110º, PROFUNDITAT VISIÓ 5-55MM, FLEXIÓ DE LA PUNTA DISTAL 160º/130º, DIÀM DE LA INSERCIÓ 4,7MM, DIÀM D L¿EXTREM DISTAL 4,7MM, LONG DE TREBALL 385MM, CANAL TREBALL 2,2MM. UN SOL ÚS. ESTÈRIL. | 0.47677
2025743 | LAMINES PRISMATIQUES PRESS-ON 15 D.P. | E30242060 | Material per a vitrectomia posterior i facoemulsificació, Prismes | MATERIAL PER A VITRECTOMIA POSTERIOR I FACOEMULSIFICACIÓ, PRISMES, PRISMA PRESS-ON-LENT ÒPTICA PRISMÀTICA RETALLABLE, ADHESIVA A ULLERES 15 DIÒPTRIES | 0.48911
2028002 | ALICATES TRIPLE ARTICULACIO 160MM 26882 | E30252019 | Material fungible per artroscòpia, Equips bomba artroscòpia | MATERIAL FUNGIBLE PER ARTROSCÒPIA, EQUIPS BOMBA ARTROSCÒPIA, CARTUTX INTEGRAT AMB TUBS D'ENTRADA I DE SORTIDA PER A IRRIGACIÓ I PER A SUCCIÓ EN PROCEDIMENTS D'ARTROSCÒPIA, ESTÈRIL, D'UN SOL ÚS. COMPATIBLE AMB BOMBA D'ARTROSCÒPIA AMB CONTROL TOTAL DE FLUX CROSSFLOW DE STRYKER O EQUIVALENT | 0.4865
2004762 | BENA EMBUATADA SINTETICA 10CMX2,70M | E30321100 | Benes de cotó, elàstiques i compressió, Bena adhesiva per tensió (TENSO) | BENES DE COTÓ, ELÀSTIQUES I COMPRESSIÓ, BENA ADHESIVA PER TENSIÓ (TENSO), BENA ELÀSTICA ADHESIVA DE COTO BLANQUEJAT >/= 60%. FIL CENTRAL DE COLOR. GRAMATGE AMB L´ADHESIU >140GR/M2, EXTENSIBILIDAD >70%. MIDES: 10CM+/-1CM X 2,70M +/-20CM EN REPÒS. ENROTLLAT SOBRE UN CANONET. LLIURE DE LÀTEX. | 0.45406
2002739 | CONNECTOR UNIVERSAL DOBLE TAP GIRATORI | E30490040 | Connectors, adaptadors, taps, Connectors per a tubs endotraqueals | CONNECTORS, ADAPTADORS, TAPS, CONNECTORS PER A TUBS ENDOTRAQUEALS, CONNECTOR DOBLE GIRATORI 360°, AMB DOBLE PORT AMB DOBLE TAP PER A BRONCOSCOPI I/O PORT DE SUCCIÓ DE 9 (+/-0,5)MM I 7,6 (+/-0,5)MM. CONNECTOR PACIENT 22M/15F I CONNECTOR EQUIP 15M. PLÀSTIC, LLIURE DE LÀTEX, LLIURE DE FTALATS, NO ESTÈRIL, D'UN SOL ÚS. | 0.70437
4000195 | RASPALL TIPUS JOIER 5 FILERES | E30640040 | Material exploracions, Proctoscopi i altre material cirurgia proctològica | MATERIAL EXPLORACIONS, PROCTOSCOPI I ALTRE MATERIAL CIRURGIA PROCTOLÒGICA, RASPALL DE FÍSTULA PER A CIRURGIA OBERTA EN PROCTOLOGIA,PER DESBRIDAR TRACTE FISTULÓS, ABANS DE POSAR EL CLIP DE PROCTOLOGIA ,RASPALL Ø 4MMX4CM LLARGÀRIA,ØEXTREMS DE 2,2MM I 2,5MM,30CM+/-2CM LONG TOTAL,D'ACER,ESTÈRIL,UN SOL ÚS.COMPATIBLE OTSC O EQUIVAL. | 0.39291
2013742 | EQ STENT URETRAL DOBLE PIGTAIL 6F 28CM | E30049020 | Catèters urologia / urodinàmia, Catèter ureteral doble "J"/Pigtail | CATÈTERS UROLOGIA / URODINÀMIA, CATÈTER URETERAL DOBLE "J"/PIGTAIL, CAT-STENT URETERAL DOBLE PIGTAIL "J",ÚS PEDIÀTRIC,RECOBRIMENT HIDROGEL,RADIOPAC,DIÀMETRE CH-4,8 X 14CM +/- 1CM LLARG,EXTREMS OBERT-OBERT (DISTAL A/FORATS),MARQU/PROFUND,PUNTA CÒNICA,GUIA PTFE 0,035",EMPENYEDOR,NO LÀTEX,ESTÈRIL,INDIV,1ÚS, REF:M0061751970 | 0.74633
2009196 | CATETER VALVULOTOM EXPANDIBLE 2.0-5.0MM | E30032020 | Catèter Hemodiàlisis, Catèter temporal per a hemodiàlisi | CATÈTER HEMODIÀLISIS, CATÈTER TEMPORAL PER A HEMODIÀLISI, CATÈTER HD RECTE 2LLUMS EXTENSIONS RECTES, PU, RADIOOPAC, TEMPORAL CENTRAL, CATÈTER CALIBRE DE 13F, LLARGÀRIA DE 25 +/-2CM, INTRODUCTOR, GUIA EN "J" 0,038" (0,96MM) X 90 +/-10CM , DILATADOR, TAPS D'INJECCIÓ I APÒSIT. EST,S/LÀTEX/DEHP,1ÚS | 0.61558
2019421 | FLEX MAB AHU CK19 CL RCK108, RTU OMNIS | E30237040 | Instrumental quirúrgic d'un sol ús, Freses | INSTRUMENTAL QUIRÚRGIC D'UN SOL ÚS, FRESES, FRESA CÒNICA AMPLA,45 MM LONGITUD I 6.0 MM Ø,AMB ENCLATGE J-LATCH, ESTÈRIL.COMPATIBLE PEN DRIVE O EQUIVALENT.(B*)BAIXA_ESTUDI GERÈNCIA | 0.4564
3005626 | CEMENTO CEMEX ISO ALTA VISC.40gr(1200/I) | E30900090 | Altre material sanitari, Lubricants i altres d'us sanitari | ALTRE MATERIAL SANITARI, LUBRICANTS I ALTRES D'US SANITARI, NETEJADOR DE COL.LODIÓ SENSE ACETONA. ENVÀS 500ML +/-50ML | 0.5476
2026305 | PINÇA BIOPSIA PEDIATRICA 1,8X180CM | E30251010 | Material per endoscopia, Endoscòpia flexible digestiva | MATERIAL PER ENDOSCOPIA, ENDOSCÒPIA FLEXIBLE DIGESTIVA, PINÇA DE BIÒPSIA PER A ENDOSCÒPIA FLEXIBLE I RÍGIDA, CULLERA OVALADA, DIÀMETRE MÍNIM CANAL DE TREBALL 3,3FR, LONGITUD DE TREBALL 115±2CM,VOLÚM DE BIÒPSIA 0,85MM3,D'ACER INOXIDABLE RECOBERT DE PTFE,ESTÈRIL, D'UN SOL ÚS | 0.80342
2026411 | AMPOLLA RECOLECTORA ESO SPONGE 5 | E30640030 | Material exploracions, Espècul òtic | MATERIAL EXPLORACIONS, ESPÈCUL ÒTIC, ESPÈCUL PER A OTOSCOPI ORL, D'UN SOL ÚS, DE Ø 4 MM X 14,25MM, COMPATIBLE CAPÇAL OTOSCOPI WELCH ALLYN O EQUIVALENT. | 0.56452
2027130 | KIT CIFOPLASTIA BIPED.IME.MPB2B1D1N1015S | E30055010 | Guies, Guies hidrofíliques | GUIES, GUIES HIDROFÍLIQUES, GUIA D'INTERCANVI PER A INTERVENCIONISME VASCULAR PERCUTANI PERIFÈRIC I DE DIAGNÒSTIC, DE 0,035''X320CM, POLIMER AMB RECOBRIMENT HIDROFÍLIC, NUCLI RÍGID, EXTREM DISTAL PUNTA CORBA, ESTÈRIL.ROADRUNNER UNIGLIDE, REF:HPWAS-35-320 | 0.43304
2015134 | C.GUIA DIAGN.ACTP 0.014" 190CM ASAHI FXT | E30322010 | Benes d'immobilització i protecció, Benes de guix | BENES D'IMMOBILITZACIÓ I PROTECCIÓ, BENES DE GUIX, BENA DE GASA COTÓ 100% ENTRELLATZADA I ENGUIXADA, DE FRAGUAT RÁPID. SUPORT >23 GR/M2. PES GUIX >/= 400 GR/M2. PERDUA DE GUIX AL MOLLARLA </= 12%.TEMPS FRAGUAT INICIAL 105 -135" AMB AIGUA A 25º. MIDES: 15 CM X 2,7M | 0.65857
2017896 | SUTURA TANCAMENT VASC MYNX GRIP 6/7F | E30038010 | Intervencionsime vascular: sistemes de tancament percutani /sistemes protecció embòlica, Intervenc vascular:Sist tancament percutani intrav i extrav | INTERVENCIONSIME VASCULAR: SISTEMES DE TANCAMENT PERCUTANI /SISTEMES PROTECCIÓ EMBÒLICA, INTERVENC VASCULAR:SIST TANCAMENT PERCUTANI INTRAV I EXTRAV, SISTEMA MECÀNIC DE COMPRESIÓ I TANCAMENT/TAPONAMENT RADIAL DISTAL,TIPUS PULSERA MATERIAL PLÀSTIC AMB 2 BALONS VOLUM INFLAT RECOMENAT 3ML,DRET,ESTÈRIL,UN SOL ÚS. PRELUDE,REF:SDRB-REG-RT | 0.80729
2015769 | CHECK DEVICE 36987 x5000det | E30055050 | Guies, Guies estàndard metàl·liques d'alt suport | GUIES, GUIES ESTÀNDARD METÀL·LIQUES D'ALT SUPORT, GUIA PER A INTERVENCIONISME PERCUTANI TERAPÈUTIC I DIAGNÒSTIC, DE 0,035"X300CM, ACER AMB RECOBRIMENT PTFE, D'ALT SUPORT, D'INTERCANVI, EXTREM DISTAL 100MM FLEXIBLE-FLOPPY I PUNTA EN "C" TUNGSTÈ I XAPAT D'OR RADIOOPACA, ESTÈRIL. MEIER. REF: H965SCH306011 | 0.5085
2019920 | EMPENYANUSOS SUTURA MENISCAL AIR 4721 | E30252999 | Material fungible per artroscòpia, Altre material per a artroscòpia | MATERIAL FUNGIBLE PER ARTROSCÒPIA, ALTRE MATERIAL PER A ARTROSCÒPIA, RECOLZANUSOS-TALLADOR DE SUTURA, AMB CÀNULA, PER A PROCEDIMENTS D'ARTROSCÒPIA DE SUTURA MENISCAL, D'ACER INOXIDABLE, PLÀSTIC I NITINOL, ESTÈRIL, D'UN SOL ÚS. COMPATIBLE AMB SISTEMA MENISCAL AIR+ O EQUIVALENT | 0.47304
2023245 | REF. 33EL210 POSICIONADOR DOME | E30140240 | Material protecció, Posicionadors i protectors | MATERIAL PROTECCIÓ, POSICIONADORS I PROTECTORS, MIRALL ANTILLISCANT AJUSTABLE EN ALÇADA AMB 3 O MÉS PUNTS DE SUBJECCIÓ, COMPATIBLE AMB POSICIONADOR PRONE FACE O EQUIVALENT | 0.52623
2016222 | KIT ADHESIU QUIRURGIC 2 ML BIOGLUE | E30224050 | Segelladors/adhesius quirúrgics/tissulars, Accessoris per a aplicació | SEGELLADORS/ADHESIUS QUIRÚRGICS/TISSULARS, ACCESSORIS PER A APLICACIÓ, CÀNULA APLICACIÓ ADHESIU QUIRÚRGIC HEMOSTÀTIC BIOGLUE O EQUIVALENT. MIDA 27CM +/-2CM | 0.60246
2026446 | QUERATOPROT TEMPORAL ECKARDT 8MM X2,5MM | E30242010 | Material per a vitrectomia posterior i facoemulsificació, Articles per a queratoplàstia | MATERIAL PER A VITRECTOMIA POSTERIOR I FACOEMULSIFICACIÓ, ARTICLES PER A QUERATOPLÀSTIA, ESPÀTULA DE BUSIN PER A QUERATOPLÀSTIA CIRURGIA DSAEK PER A INSERCIÓ D'INJERT CORNIAL A CÀMERA ANTERIOR,PRESENTACIÓ UNITARIA ESTÈRIL, UN SOL ÚS | 0.56829
2019406 | FLEX POLY RB A HU GASTR, RTU OMNIS | E30300040 | Apòsits secs no adhesius, Gases cotó hidrofilic | APÒSITS SECS NO ADHESIUS, GASES COTÓ HIDROFILIC, GASA QUIRÚRGICA DE COTÓ HIDRÒFIL 100 % DE 17 FILS PER CM2, PES MÍNIM 24 G/M2, MIDA TOTAL 80 X 40 CM, PLEGADA 20 X 10 CM, PLEGAT DE SEGURETAT, 16 CAPES, SENSE CONTROL RADIOLÒGIC, ESTÈRIL, EN SOBRES DE 10 GASES.(B*)BAIXA_ESTUDI GERÈNCIA | 0.49404
2007773 | C.DIAGNOSTIC ATP 1,9F 150CM CEREBRAL | E30055070 | Guies, Microguies-guies p/ATP, p/oclusions cròniques/totals (CTO) | GUIES, MICROGUIES-GUIES P/ATP, P/OCLUSIONS CRÒNIQUES/TOTALS (CTO), MICROGUIA INTERVENCIONISME VASCULAR PERIFÈRIC I DIAGNÒSTIC,PROCEDIMENTS DE CTO, 0,018"X300CM, ACER RECOBRIMENT DE PTFE, EXTREM DISTAL HIDROFÍLIC DE 15CM RADIOOPACA PLATÍ I AMB PUNTA RECTA CONIFICADA 0,013" I PES 30G, ESTÈRIL. ASTATO 30. REF: PAGH18M371 | 0.76887
2001766 | C.GUIA DIAGNOSTIC ACTP 5F 100CM AR 1 | E30245010 | Material per a cirurgia guiada per imatge, Equips per a cirurgia guiada per imatge | MATERIAL PER A CIRURGIA GUIADA PER IMATGE, EQUIPS PER A CIRURGIA GUIADA PER IMATGE, EQUIP GUIA TRAJECTÒRIA INTERNA ESTEREOTÀCTICA NEUROLÒGICA:1 BASE ESTÀND A/CARG OS I 1 BASE ANG S/CARG.1 PLANÇÓ GUIA.3TUBS REDUCT GUIA DI 1,9(+/-0,1)MM/2,2(+/-0,1)MM/2,6(+/-0,1)MM.1 ANELL BLOQUEIG.1 TORNAVÍS.ESTÈRIL,1ÚS.SISTEMA STEALTHSTATION S7TM O EQ | 0.71981
2021983 | WEST NILE VIRUS IgG VCM078 X24 | E30520030 | Filtres, Filtres humidificadors p/retenció bactèris i virus CV (HMEF) | FILTRES, FILTRES HUMIDIFICADORS P/RETENCIÓ BACTÈRIS I VIRUS CV (HMEF), DISPOSITIU ADM ANESTÈSICS VOLÀTILS/HMEF, PER VM/TET. VT MÍN 200ML, HUMITAT 30(+/-2)MG/L H2O, RESIST FLUX 3,5CM H2O A 60ML/MIN, ESPAI MORT 50(+/-5)ML, PES 38(+/3)G,CONN 15M/22M-15F. TUB ADM ANESTÈSICS 2,2M. S/LÀTEX, 1ÚS. COMPATIBLE SIST. ANACONDA OEQ. | 0.55324
2028080 | FLIPCUTTER III FRESA RETROGR.(AR-1204FF) | E30237040 | Instrumental quirúrgic d'un sol ús, Freses | INSTRUMENTAL QUIRÚRGIC D'UN SOL ÚS, FRESES, FRESA PER A TALL EN ESPIRAL Ø2,3MMX7CM DE LLARGÀRIA,PROFUNDITAT DE TALL16,4MM,D'ACER M2,ESTÈRIL, UN SOL ÚS.COMPATIBLE AMB MOTOR D'ALTA VELOCITAT I ADAPTADORS DE 7CM I AF02 MIDAS REX O EQUIVALENT | 0.5341
2018822 | GUIA CORBA PRESSIO 0.014"185CM OMNIWIRE | E30055170 | Guies, Complements/accesoris per a guies | GUIES, COMPLEMENTS/ACCESORIS PER A GUIES, TORQUE / DISPOSITIU MANIPULADOR P/GUIES 0,018"(0,46MM) A 0,038"(0,97MM), MATERIAL PLÀSTIC QUE PROTEGEIX RECOBRIMENT HIDROFÍLIC GUIES, PART CENTRAL AMB TAPA QUE AL PRESSIONAR-LA FA QUE ES PUGUI FER CANVIS MARERA RÀPIDA, ESTÈRIL. SEADRAGON. REF: TD500 | 0.70947
2020683 | STOKINETTE PETIT 22X75CM | E30323060 | Embenatges, Suspensoris | EMBENATGES, SUSPENSORIS, SUSPENSORI AMB BOSSA DE COTÓ. SOTA-GALTES ELÀSTIC. MIDA BOSSA 15,75X14,5CM. PERÍMETRE CINTURA 117+/-2CM. MIDA NÚM.8 | 0.51525
2021110 | CANULA 4000F | E30412999 | Cànules per a circulació venosa i arterial, Cànules de perfusió per a altres procediments | CÀNULES PER A CIRCULACIÓ VENOSA I ARTERIAL, CÀNULES DE PERFUSIÓ PER A ALTRES PROCEDIMENTS, CÀNULA UNIVERSAL DE DIÀMETRE 9MM, DE PLÀSTIC BIOCOMPATIBLE, SENSE LÀTEX, ESTÈRIL, D'UN SOL ÚS. COMPATIBLE AMB EL SISTEMA I L'EQUIP DE PERFUSIÓ PER AL TRANSPORT DEL RONYÓ LIFEPORT O EQUIVALENT | 0.56812
2022317 | SONDA GASTRO MIC KEY 16 FR 3,5CM ENFIT | E30450030 | Nutrició enteral, Sonda gastrostomia i extensions amb connexió ENFit | NUTRICIÓ ENTERAL, SONDA GASTROSTOMIA I EXTENSIONS AMB CONNEXIÓ ENFIT, SONDA GAST ↓PERF 16FR 4.0CM ENFIT | 0.90219
2024801 | TRAMPA DE AGUA D-FEND PRO+ M120027 | E30010999 | Agulles, Altres agulles sense BS | AGULLES, ALTRES AGULLES SENSE BS, AGULLA DE TRANSFERÈNCIA AMB PUNTA TIPUS ESCALPEL 16G. CÀNULA D'ACER INOXIDABLE.CONUS LUER DE POLIPROPILÈ, PROTECTOR DE POLIPROPILÈ. ENVÀS UNITARI ESTÈRIL(B*)BAIXA_ESTUDI GERÈNCIA | 0.53371
2016428 | PUNTA PIPETA 200ul 509990332 x1024 | E30321010 | Benes de cotó, elàstiques i compressió, Benes de gasa hidròfila amb vora | BENES DE COTÓ, ELÀSTIQUES I COMPRESSIÓ, BENES DE GASA HIDRÒFILA AMB VORA, BENA DE GASA MALLA HIDRÒFILA AMB VORAVIU, DE ≥23G/M2 +/-5%. MIDA 10CM X 10 M. NO ESTÈRIL. | 0.42419
2003623 | FILTRE INJECCIO-ASPIRACIO PEONZA 5Micres | E30520040 | Filtres, Filtres espiròmetres | FILTRES, FILTRES ESPIRÒMETRES, FILTRE ANTIVÍRIC-BACTERIÀ PER A PROBES FUNCIONALS PULMONARS I ESPIROMETRIES. EFICÀCIA DE FILTRACIÓ 99,9%, CONNEXIONS H/30MM-M27MM. DE POLIPROPILÈ LLIURE DE LÀTEX, NO ESTÈRIL, UN SOL ÚS. | 0.74005
2011785 | PINÇA PRECISE LIGASURE SMALL 1/US | E30251010 | Material per endoscopia, Endoscòpia flexible digestiva | MATERIAL PER ENDOSCOPIA, ENDOSCÒPIA FLEXIBLE DIGESTIVA, CAPUTXÓ EXTREM DISTAL D'ENDOSCÒPIS PER A PROBA,PER A VERIFICAR LA COMPATIBILITAT DEL SISTEMA DE RESSECCIÓ TRANSMURAL,AMB 36-37MM DE LLARGÀRIA,ØEXT 21MM D'AMPLE,TRASPARENT.ESTÈRIL,D'UN SOL ÚS.COMPATIBLE AMB ENDOSCÒPIS Ø11,5-13,2MM | 0.51503
2026150 | APOSIT CUTIMED SORBION 15X15CM | E30304020 | Apòsits i dispositius no específics, Apòsits de poliuretà amb ibuprofè | APÒSITS I DISPOSITIUS NO ESPECÍFICS, APÒSITS DE POLIURETÀ AMB IBUPROFÈ, APÒSIT NO ADHESIU AMB IBUPROFÉ EN SUPORT D´ESCUMA. MIDA SUPERFÍCIE ACTIVA 15X15CM +/-2CM | 0.64895
2022233 | CINTURO AJUST.DISP.OSTOMIES 58-109(7300) | E30360050 | Material d'ostomia, Discs i accessoris ostomies | MATERIAL D'OSTOMIA, DISCS I ACCESSORIS OSTOMIES, DISC PER A OSTOMIA CONVEX, PRETALLAT, COMPATIBLES AMB BOSSES DE 3 PECES, AMB ANELL ADHESIU DE POLÍMER I HIDROCOL·LOIDE, DE 50MM DE DIÀMETRE (ESTOMA DE MENYS DE 28MM), OPAC, FLEXIBLE, ADAPTABLE, HIPOALERGÈNIC, TRANSPIRABLE, ADAPTABLE A CINTURÓ. S/LÀT. | 0.61586
2016733 | C.BALO DILAT. ATP 6X40X130 PASSEO-18 | E30046020 | Electrocatèters per ablació-diagnòstic i tractament, Catèter d'ablació irrigats | ELECTROCATÈTERS PER ABLACIÓ-DIAGNÒSTIC I TRACTAMENT, CATÈTER D'ABLACIÓ IRRIGATS, AH02-ADELE CAT ATP/ACTP ULT 8FX90CM ACUNAV ULTRASOUND 475237 | 0.47864
2003780 | BOQUILLA CARTRO 60x20MM SIBELMED | E30350030 | Material Higiene del pacient, Bolquers | MATERIAL HIGIENE DEL PACIENT, BOLQUERS, BOLQUER ANATÒMIC DE CEL·LULOSA, PART INTERNA I EXTERNA DE TST, LATERAL TRANSPIRABLE, ANTIFUGUES, AMB CINTES REPOSICIONABLES, INDICADOR HUMITAT, OLOR NEUTRE. ADULTS TALLA M, CINTURA +/-80-125. ABSORCIÓ 900-1200ML. | 0.67438
2014194 | MICROCATETER 0.021" 150CM PHENOM 17 | E30150090 | Material de cobertura quirúrgica, Fundes per procediments quirúrgics (estèrils) | MATERIAL DE COBERTURA QUIRÚRGICA, FUNDES PER PROCEDIMENTS QUIRÚRGICS (ESTÈRILS) , FUNDA SONDA DE POLIETILÈ PER A BIÒPSIA I AMNIOCENTÈSI. MIDA: 19,5CM D'AMPLADA X 29CM,LLARG ±5CM,SENSE GEL.LLIURE DE LÀTEX, ESTÈRIL, UN SOL ÚS. | 0.45279
2026942 | CANULA CARDIOPLEGIA ANTERET 7FR | E30412060 | Cànules per a circulació venosa i arterial, Cànules per a cardioplègia | CÀNULES PER A CIRCULACIÓ VENOSA I ARTERIAL, CÀNULES PER A CARDIOPLÈGIA, CÀNULA PER A ADMINISTRACIÓ DE CARDIOPLEJIA RETRÒGRADA DE POLIURETÀ, AMB BALÓ DE 9MM +/-3MM, CALIBRE 10FR, LLARGÀRIA 23CM +/-2CM, AMB ESTILET I AGAFADOR. ESTÈRIL. | 0.78706
2027416 | UNITAT TRANSMISSIO 65MM (S) INTOCARE | E30251090 | Material per endoscopia, Accessoris endoscòpia rígida-Laparoscòpia | MATERIAL PER ENDOSCOPIA, ACCESSORIS ENDOSCÒPIA RÍGIDA-LAPAROSCÒPIA, ESCALFADOR-NETEJADORL'ÒPTICA LAPAROSCÒPICA.SISTEMAVISUALITZACIÓ AMB:1PORT ESCALFADOR FINS A ENDOSCOPIS 12,5MM A/CONVERTIDOR PER A ENDOSCOPIS3MM-5MM,2DRAPSNETEJA I 1BEINA AMB 2PUNTES PER A TRÒCARS3MM-7MM I 7MM-12MM,ESTÈRIL,UN SOL | 0.5647
2020833 | KIT RESECCIO TRANSMURAL OVESCO FTRD | E30251040 | Material per endoscopia, Endoscòpia urològica | MATERIAL PER ENDOSCOPIA, ENDOSCÒPIA UROLÒGICA, EQUIP DE TUBS FLEXIBLES PER ASPIRACIÓ DE TEIXIT PROSTÀTIC AMB BOMBA PERISTÀLTICA,ESTÈRIL, UN SOL ÚS. COMPATIBLE AMB SISTEMA MORCELADOR MULTICUTI MULTICUT SOLO O EQUIV | 0.51143
2002874 | GERRA PLASTIC DIURESI 2.000 CC. | E30350050 | Material Higiene del pacient, Compreses incontinencia i ginecològiques | MATERIAL HIGIENE DEL PACIENT, COMPRESES INCONTINENCIA I GINECOLÒGIQUES, COMPRESA TOCOLÒGICA DE COTÓ HIDRÒFIL 100%, RECOBERTA PER UNA CAPA DE GASA DE MALLA DE FIBRA NATURAL, MIDA 18X8 CM +/-2CM. ABSORCIÓ >185ML | 0.54111
3009898 | ESPACIADOR DE TENDONES 4 x 24(2427-0004) | E30320040 | Esparadrap i tires adhesives, Esparadrap de foam | ESPARADRAP I TIRES ADHESIVES, ESPARADRAP DE FOAM, ESPARADRAP DE FOAM/D'ESCUMA DE POLIVINIL MICROPORÓS AMB ADHESIU ACRILIC HIPOAL·LERGÈNIC, ADAPTABLE I ELÀSTIC, MIDA 7,5CM X 4,5 M +/-0,5. | 0.62824
2024719 | INDENTIFICADOR POLSERA PEDIATRICA | E30247010 | Material fungible per a cirurgia robòtica, Fundes per a cirurgia robòtica | MATERIAL FUNGIBLE PER A CIRURGIA ROBÒTICA, FUNDES PER A CIRURGIA ROBÒTICA, FUNDA PER AL BRAÇ DE LA CÀMERA, DE POLIURETÀ, ESTÈRIL, ENVÀS INDIVIDUAL, D'UN SOL ÚS, COMPATIBLE AMB ROBOT DA VINCI "S" I "SI" | 0.51811
3034263 | LAMELA ENDOTELIAL DSAEK 4ºC(BT7036) | E30251085 | Material per endoscopia, Trocars | MATERIAL PER ENDOSCOPIA, TROCARS, EQ 4TRÒCARS ABD P/ENDOC,TIPUS POLICARBONAT O EQ:2CÀNULES ROSCADES TRÒC Ø5X100+/-10MM+1OBTUR PUNTA DILAT S/GANIV A/PROTEC Ø5X100MM I 2CÀNULES ROSCADES TRÒCARØ11X100+/-10MM+1OBTUR PUNTA DILAT S/GANIV A/PROTEC Ø11X100+/-10MM,AGU INSUFL-VERRES,N/LÀT,EST,1ÚS | 0.5073
2025557 | CATETER INFUSIO RAPIDA 8.5F 6.4CM | E30096180 | Equips d'infusió, Sistemes d'infusió per a contrast | EQUIPS D'INFUSIÓ, SISTEMES D'INFUSIÓ PER A CONTRAST, EQ INJECCIÓ DE CO2 PROCEDIMENTS ANGIOGRÀFICS, LÍNIA CONNEXIÓ A DISPOSITIU I A CATÈTER AMB CONNECTOR LUER LOCK MASCLE AMB VÀLVULA UNIDIRECCIONAL, FILTRE DE 0,2 µM I CLAU DE PAS 2 VIES. SENSE LÀTEX, ESTÈRIL, UN SOL ÚS. COMPATIBLE INJECTOR ANGIODROID O EQ | 0.74782
2019392 | FLEX PAB AHU ALPH-1-FETOPROT, RTU OMNIS | E30360020 | Material d'ostomia, Bossa ileostomia | MATERIAL D'OSTOMIA, BOSSA ILEOSTOMIA, BOSSA PER A ILEOSTOMIA 1 PEÇA, OBERTA, OPACA, DISC ADHESIU CONVEX RETALLABLE, PER ESTOMES DE 15-38MM, COBERTA DE TEIXIT SENSE TEIXIR, TEIXIT ANTI-OLOR MINIMITZA EL SOROLL, FILTRE DE CARBÓ ACTIU, TANCAMENT AMB VETA ADHERENT, MIDA GRAN. N/EST,S/LÀT | 0.6116
2021017 | MASCARETA QUIRURGICA IIR AMB GOMA | E30140130 | Material protecció, Mascaretes quirúrgiques | MATERIAL PROTECCIÓ, MASCARETES QUIRÚRGIQUES, MASCARETA QUIRÚRGICA TIPUS II PER A PACIENT,RECTANGULAR,SUBJECCIÓ AMBCINTES I TIRA D'ALUMINI PER A FIXACIÓ NASAL. COLOR BLAU. LLIURE DE LÀTEX. UN SOL ÚS.(B*)BAIXA_ESTUDI GERÈNCIA | 0.79187
2004695 | GUANT QUIR.N.6.5 LATEX NAT.S/POLS PARELL | E30140020 | Material protecció, Guants de làtex | MATERIAL PROTECCIÓ, GUANTS DE LÀTEX, GUANTS LÀTEX PER CIRURG,A/POLS,ANATÒMICS,RECOB INTERN LLISCANT DE POLÍMER,SUPERF ACTIVITAT MICRO-TEXTURITZ,PUNYS LLARGS AMB VORAVIU,LONGITUD 280+/-10MM,AMB DOBLE EMBOLCALL, NÚMERO 9,ESTÈRILS. PARELL. | 0.7361
2007754 | CERA OSSOS HEMOSTAT. 2.5 GR W31C C/12S | E30235050 | Hemostàtics, Hemostàtics no absorbibles | HEMOSTÀTICS, HEMOSTÀTICS NO ABSORBIBLES, HEMOSTÁTIC NO ABSORBIBLE PER A OSSOS. COMPOSICIÓ: 70% CERA D'ABELLES I 30% VASELINA. ESTÉRIL. ENVAS 2,5GR | 0.58003
8000979 | FIL SEGELLADOR CANONADES 150M | E30380020 | Recollida de mostres, Accessoris per a equips aspiració mucositats | RECOLLIDA DE MOSTRES, ACCESSORIS PER A EQUIPS ASPIRACIÓ MUCOSITATS, FILTRE 4 ENTRADES PER A CONNEXIÓ A TUBS D'ASPIRACIÓ DE FLUIDS, AMB PRESA PER MOSTRA I ELIMINACIÓ RETORN FLUIDS AL PACIENT I ESQUITXADES, COMPATIBLE AMB SISTEMA DE RECOLLIDA, TRANSPORT I ELIMINACIÓ DE RESIDUS LÍQUIDS DE QUIRÒFAN TIPUS NEPTUNE O EQUIVALENT | 0.57747
2004726 | EMBENAT TUB COMPRESSIU F10 10CMX10M | E30323010 | Embenatges, Embenages tubular compresiu | EMBENATGES, EMBENAGES TUBULAR COMPRESIU, BENA TUBULAR DE COMPRESSIÓ DE COTÓ >83%, AMB POLIAMIDA I FILS D´ELASTÓMERS, ELÀSTICITAT TRANSVERSAL. PER A TRONCS GRANS. ROTLLE DE 32,5CM +/-1CM X 10 M AMB CAIXA DISPENSADORA. AMPLADA EN TENSIÓ +/- 84,4 CM. GRAMATGE >/=200G/M2. LLIURE DE LÀTEX | 0.63797
2025196 | APOSIT GASA ESTERIL A/LLAÇ 7,5X7,5 | E30300040 | Apòsits secs no adhesius, Gases cotó hidrofilic | APÒSITS SECS NO ADHESIUS, GASES COTÓ HIDROFILIC, GASA 7,5X7,5_ESTUDI MINISTERI(B*)BAIXA_ESTUDI GERÈNCIA | 0.80093
4000080 | CINTA COTO BLANCA DE 6 MM. | E30321050 | Benes de cotó, elàstiques i compressió, Benes elàstiques de tracció curta i llarga | BENES DE COTÓ, ELÀSTIQUES I COMPRESSIÓ, BENES ELÀSTIQUES DE TRACCIÓ CURTA I LLARGA, BENA ELÀSTICA COMPRESSIVA DE TRACCIÓ EXTRA CURTA, COTÓ 60% I POLIAMIDA 40%, EXTENSIBILITAT >45%. MIDES 6 CM X 5 M. AMB INDICACIÓ LINFOLÒGIQUES, FLEBOLÒGIQUES I MEDICINA DEPORTIVA. ENVAS INDIVIDUAL, LLIURE DE LÁTEX. POSIBILITAT DE RENTAR. | 0.48348
2009533 | SET ANESTESIA PLEXOS 50X1.1MM 19G | E30360010 | Material d'ostomia, Bossa colostomia | MATERIAL D'OSTOMIA, BOSSA COLOSTOMIA, BOSSA DE COLOSTOMIA D'1 PEÇA, TANCADA, TRANSPARENT, DISC ADHESIU ACRÍLIC HIPOAL·LERGÈNIC RETALLABLE DE 20 A 70MM DE DIÀMETRE, FILTRE DE CARBÓ ACTIVAT, COBERTA DE TEIXIT SENSE TEIXIR HIDRÒFUG A LA PART POSTERIOR. NO EST,S/LÀT,S/FTALATS | 0.65429
2009684 | GORRO RODO ELASTIC POST. VERD QUIRURGIC | E30140170 | Material protecció, Gorres, polaines i maneguins de protecció | MATERIAL PROTECCIÓ, GORRES, POLAINES I MANEGUINS DE PROTECCIÓ, GORRA PER A DONA DE TEIXIT SENSE TEIXIR COLOR VERD,AMB SUBJECCIÓ ELÀSTICA COSTURA OVERLOCK, GRAMATGE MÍNIM 20GR/M2, MIDES APROXIMADES: AMPLE BOCA SENSE ELONGAR 18+/-2CM,ELONGADA 50+/-10CM,DIÀMETRE TEIXIT 50+/-10CM. POLIPROPILÈ, LLIURE DE LÀTEX,NO ESTÈRI | 0.7358
4004708 | LUBRICANT INSTRUMENTAL FCO 5L. | E30180999 | Proces d'esterilització empaquetat, Altre material del procés d'esterilització | PROCES D'ESTERILITZACIÓ EMPAQUETAT, ALTRE MATERIAL DEL PROCÉS D'ESTERILITZACIÓ, LUBRICANT PER A VÀLVULES I TAPS, D'OLI DE SILICONA. COMPATIBLE AMB TOTES LES VÀLVULES I TAPS D'OLYMPUS O EQUIVALENT. MIDA: 15ML+/-2ML | 0.65724
2017758 | CANULA ARTERIAL LLARGA DURADA 19F 15CM | E30412010 | Cànules per a circulació venosa i arterial, Cànules venoses | CÀNULES PER A CIRCULACIÓ VENOSA I ARTERIAL, CÀNULES VENOSES, CÀNULA VENOSA FEMORAL REFORÇADA PER A ECMO DE LLARGA DURADA, AMB DOBLE LÚMEN BICAVA, CALIBRE 19FR, LLARGÀRIA 21CM +/-2CM, CONNECTOR 1/4". ESTÈRIL. | 0.76736
2004440 | KIT INTERVENCIO ENDO IRR/ASP | E30380020 | Recollida de mostres, Accessoris per a equips aspiració mucositats | RECOLLIDA DE MOSTRES, ACCESSORIS PER A EQUIPS ASPIRACIÓ MUCOSITATS, LÍNIA D'ASPIRACIÓ DE SECRECIONS, AMB ADAPTADOR A RESERVORI I CONNEXIÓ ASONDA D'ASPIRACIÓ, UN SOL ÚS.COMPATIBLE AMB ASPIRADOR ATMOS LC27 O EQUIVALENT(B*)BAIXA_ESTUDI GERÈNCIA | 0.62017
2020981 | TRAMPA AIGUA ANESTESIA DRAGER 6872020 | E30552120 | Sistemes de ventilació, Trampes d'aigua | SISTEMES DE VENTILACIÓ, TRAMPES D'AIGUA, DRÄGER - TRAMPA D'AIGUA PER A RESPIRADOR REF. 8403976 O EQUIVALENT, COMPATIBLE AMB RESPIRADORS DRÄGER GAMMA EVITA. | 0.61591
2022515 | ARTISAN RET/NUC FAST RED STA K AR17911-2 | E30551040 | Teràpia respiratòria, Nebulitzadors | TERÀPIA RESPIRATÒRIA, NEBULITZADORS, SISTEMA PERMANENT DE NEBULITZADOR MDI DE FÀRMACS PER A PACIENT AMB VENTILACIÓ MECÀNICA O RESPIRACIÓ ESPONTÀNIA, EXPANSIBLE DURANT EL TRACTAMENT. LLIURE DE LÀTEX, UN SOL ÚS PER PACIENT. COMPATIBLE FD140 FLOW DRIVER OEQUIVALENT.(B*)BAIXA_ESTUDI GERÈNCIA | 0.46862
2003194 | C.BALO DILATACIO ACTP 14X40MM 75CM XXL | E30700030 | Material fisioteràpia, Bossa fred / calor | MATERIAL FISIOTERÀPIA, BOSSA FRED / CALOR, COMPRESA/COIXINET DE ROBA DE COTÓ FARCIT DE PEDRES VOLCÀNIQUES PER A APLICACIÓ DE CALOR. MIDES: 38X61CM +/-2CM. REUTILITZABLE. | 0.56495
2019463 | FLOURESCENCE MOUNTING MEDIUM DAKO OMNIS | E30096100 | Equips d'infusió, Equip per reomplir bombes implantables | EQUIPS D'INFUSIÓ, EQUIP PER REOMPLIR BOMBES IMPLANTABLES, EQUIP DE REOMPLIMENT DIPÒSIT BOMBA, CONSTA DE: 2 AGULLES DE DIÀMETRE 22G I 3,8 I 5,1 CM, PLANTILLA, TUBS-PINÇA, FILTRE, TALLA FENESTRADA, XERINGA 20CC. SENSE LÀTEX, SENSE DEHP, ESTÈRIL, ENVÀS INDIVIDUAL I D'UN SOL ÚS. COMPATIBLE SYNCHROMED O EQUIVALENT. | 0.41675
2025372 | CONNECTOR SET TRANSFERENCIA/BOSSA | E30490999 | Connectors, adaptadors, taps, Altres adaptadors i connectors | CONNECTORS, ADAPTADORS, TAPS, ALTRES ADAPTADORS I CONNECTORS, CONNECTOR EN Y DE POLIPROPILÈ, RADIOOPAC PER A SISTEMA DERIVACIÓ VÀLVULES D'HIDROCEFÀLIA, DIÀMETRE EXTERIOR 2,0MM I DIÀMETRE INTERIOR 1,0MM, CONNEXIÓ UNIVERSAL PER A QUALSEVOL VÀLVULA, ESTÈRIL, UN SOL ÚS | 0.67867
4004928 | JAQUETA PIJAMA COLOR PEDIATRIA SP | E30640999 | Material exploracions, Altre material d'exploracions | MATERIAL EXPLORACIONS, ALTRE MATERIAL D'EXPLORACIONS, TAP DE GOMA PER IMPEDIANCIOMETRIA DE COLOR ROSA. CALIBRE 8MM. | 0.45427
2026715 | TISORA POTTS-MARTEL BC649R | E30105999 | Perfusió Diàlisi, Hemodiàlisi convencional AH00 | PERFUSIÓ DIÀLISI, HEMODIÀLISI CONVENCIONAL AH00, AH05 - HU JOAN XXIII - SESSIÓ D'HEMODIÀLISI.(10%) | 0.47487
ANES012 | SET ANEST.BLOQUIG PUNCIO UNICA | E30251110 | Material per endoscopia, Equips irrigació/aspiració cirurgia endoscòpica-Laparoscòpia | MATERIAL PER ENDOSCOPIA, EQUIPS IRRIGACIÓ/ASPIRACIÓ CIRURGIA ENDOSCÒPICA-LAPAROSCÒPIA, EQUIPTUBS PER BOMBA IRRIGACIÓ/ASPIRACIÓ ENDOSCÒPIA/LAPAROSCÒPIA. COMPOST PER: TUBS FLEX,2 PUNXONS PERFORADORS AMB CLAMP, SEGMENTLA BOMBASILICONA, TRANSDUCTORPRESSIÓ, LUER, 3100+/-100MMLONGITUD. ESTÈRIL, SENSE LÀTEX, D'UN SOL ÚS.(B*)BAIXA_ESTUDI GERÈNCIA | 0.61931
2007517 | MEDIO BME 10X 01015.5A 500 ML | E30900250 | Altre material sanitari, Crioteràpia | ALTRE MATERIAL SANITARI, CRIOTERÀPIA, ESPRAI CRIOTERÀPIC COMPOST D'ETER DIMETÍLIC PROPÀ PER TRACTAMENT DE BERRUGUES AMB CÀNULA APLICADORA 5MM. PRESENTACIÓ 150ML +/-10ML | 0.61547
2020946 | EQUIP INFUSIO INTRAVENOSA A/BALO I VALV. | E30096135 | Equips d'infusió, Sistemes d'infusió-escalfadors o/i termoregulació de fluids | EQUIPS D'INFUSIÓ, SISTEMES D'INFUSIÓ-ESCALFADORS O/I TERMOREGULACIÓ DE FLUIDS, EQUIP P/ADMINISTRAR I ESCALFAR SANG I FLUIDS INTRAVENOSOS:LÍNIA A/CLAMP,CASET INTERCANVI CALOR,CÀMERA ELIMINAR BOMBOLLES,LÍNIA A PACIENT 60CM,LIMIT.FLUX INFUSIÓ FINS 300ML/MIN.P/ESCALFADOR FLUIDS WARMFLOFW588.(B*)BAIXA_ESTUDI GERÈNCIA | 0.78738
2020308 | CATETER LINIA MITJA 4F 15CM 1 LLUM | E30040020 | Catèter valvuloplàstia, Catèters valvuloplàstia mitral | CATÈTER VALVULOPLÀSTIA, CATÈTERS VALVULOPLÀSTIA MITRAL, CATÈTER GUIA DIRIGIBLE AMB DILATADOR PER A SISTEMA REPARACIÓ VÀLVULA MITRAL PER A IMPLANTAR I DESPLEGAR GRAPA. ESTÈRIL, D'UN SOL ÚS. MITRACLIP, REF:SGC0707 | 0.51265
2003757 | EQUIP PER BOMBES SYNCROMED 8551 | E30096100 | Equips d'infusió, Equip per reomplir bombes implantables | EQUIPS D'INFUSIÓ, EQUIP PER REOMPLIR BOMBES IMPLANTABLES, EQUIP DE REOMPLIMENT DIPÒSIT BOMBA, CONSTA DE: 2 AGULLES DE DIÀMETRE 22G I 3,8 I 5,1 CM, PLANTILLA, TUBS-PINÇA, FILTRE, TALLA FENESTRADA, XERINGA 20CC. SENSE LÀTEX, SENSE DEHP, ESTÈRIL, ENVÀS INDIVIDUAL I D'UN SOL ÚS. COMPATIBLE SYNCHROMED O EQUIVALENT. | 0.65181
2015836 | CASSETTE SIGNATURE OPO71-CATARACTA | E30035020 | Catèters dilatació coronària/ endopròtesi aòrtica, Catèters baló monoraill | CATÈTERS DILATACIÓ CORONÀRIA/ ENDOPRÒTESI AÒRTICA, CATÈTERS BALÓ MONORAILL, CATÈTER BALÓ ACTP EMERGE PUSH MR 1.50MMX20MM,REF:H7493919620150 | 0.64427
2024754 | SEGELLADOR CANULA GRAP.12MM Xi 470380 | E30247999 | Material fungible per a cirurgia robòtica, Altre material fungible per a cirugia robòtica | MATERIAL FUNGIBLE PER A CIRURGIA ROBÒTICA, ALTRE MATERIAL FUNGIBLE PER A CIRUGIA ROBÒTICA, SEGELLADOR DE LA CÀNULA DE LA GRAPADORA DE 12MM, ESTÈRIL, ENVÀS INDIVIDUAL, D'UN SOL ÚS, COMPATIBLE AMB ROBOT DA VINCI "X" I "XI" | 0.57134
2007883 | C.GUIA D. ATP 0.014" 190CM SPARTACORE | E30055070 | Guies, Microguies-guies p/ATP, p/oclusions cròniques/totals (CTO) | GUIES, MICROGUIES-GUIES P/ATP, P/OCLUSIONS CRÒNIQUES/TOTALS (CTO), GUIA PER ATP,CTO AMB DIFERENTS CAPACITATS DE PENETRACIÓ,RECOBRIMENT POLÍMER HIDROFÍLIC,DIÀMETRE DE 0,014",PUNTA RADIOPACA CONIFICADA DE PES ENTRE 3 I 6G,PROCEDIMENTS SOTA GENOLL,ASAHI, REF:PPW14R300P | 0.76437
2013594 | C.GUIA DIAG. ATP 4F 110CM PIGTAIL NEGRE | E30055010 | Guies, Guies hidrofíliques | GUIES, GUIES HIDROFÍLIQUES, GUIA HÍBRIDA EXTRA-RÍGIDA PER ATP VASOS ESTRETS I TORTUOSOS,RECOBRIMENT HIDROFÍLIC,DIÀMETRE DE 0,018",PUNTA CÒNICA,FLEXIBLE I ANGULADA,LONGITUD 260CM,PLATINUM PLUS, REF: M001466050 | 0.73449
2003071 | CATETER ESTIMULACIO BIPOLAR 6F 110CM | E30042025 | Intervencionsime perifèric vascular: catèter baló angioplàstia (ATP), catèter angiogràfic/ microcatèter/ catèter guia, InterPerifVas:Catèter angio/diag ATP | INTERVENCIONSIME PERIFÈRIC VASCULAR: CATÈTER BALÓ ANGIOPLÀSTIA (ATP), CATÈTER ANGIOGRÀFIC/ MICROCATÈTER/ CATÈTER GUIA, INTERPERIFVAS:CATÈTER ANGIO/DIAG ATP, CATÈTER ANGIOGR/DIAG DE RE-ENTRADA P/PROCED ATP I ACTP,PROFUND AG AJUSTABLE 3MM/5MM/7MM,LONG TREBALL 120CM+/-10CM,A/GUIA I GUIA SEGU 0,014",CAMP VISIÓ MÀXIM 20MM,INTROD MÍNIM 6F,TRANSDUCTOR IVUS RADIOPAC.PIONEER PLUS IVUS DIGITAL VISIONS, REF:PPLUS120 | 0.90098
2019549 | DAKO REAG BOTTLES, 10 PCS, COVERSTAINER | E30140150 | Material protecció, Davantals de protecció | MATERIAL PROTECCIÓ, DAVANTALS DE PROTECCIÓ, DAVANTAL DE PLÀSTIC,OPAC,PER A PROTECCIÓ EN CIRURGIA,TNT 28GR/M²I POLIETILÈ DE 25µ,DUES CAPES,AMB PLASTRÓ I CAPA ABSORBIBLE A LA PART DAVANTERA,TIRES DE SUBJECCIÓ MIDA APROXIMADA 115X75CM. NO ESTÈRIL, UN SOL ÚS | 0.52931
2020853 | AGULLA EVOS K-WIRE 1,6X150MM (71161016) | E30010999 | Agulles, Altres agulles sense BS | AGULLES, ALTRES AGULLES SENSE BS, AGULLA PER A INJECCIÓ A PARED VESICAL D'ACER INOX TIPUS CHIBA 22G PUNTA 4MM A/CAPUTXA PROTECCIÓ,COS FLEXIBLE Ø 1,7MMX70CM LLARG,A/TUB TERMOPLÀSTIC POLIAMIDA,CONNECTOR LUER,ADAPTADOR,COMPATIBLE CITOSCOP DE 5FR. FLEXIBLE O RÍGID.ESTÈRIL,UN SOL ÚS,NO LÀTEX | 0.61579
2025073 | HU CD105 PE SN6H 568552 X100 | E30300020 | Apòsits secs no adhesius, Cel·lulosa | APÒSITS SECS NO ADHESIUS, CEL·LULOSA, DISPENSADOR PLÀSTIC COMPATIBLE AMB CEL·LULOSA BLANCA PRETALLADA DE 4X5CM CODI SAP 30000268 | 0.53133
2016300 | ESCOVILLO + MEDI TRANSPORT PER VIRUS | E30322075 | Benes d'immobilització i protecció, Sabates i taloneres | BENES D'IMMOBILITZACIÓ I PROTECCIÓ, SABATES I TALONERES, PARELL DE SABATILLES D'ESCUMA EMBOLICADA AMB ROBA DE POLIÈSTER I TANCAMENT DE VELCRO, ADAPTABLES PER A SISTEMA AVI.(B*)BAIXA_ESTUDI GERÈNCIA | 0.53652
2002641 | TUB TRAQUEAL N/O A/B ANELL.+FIADOR 7.0MM | E30550170 | Tubs per a ventilació respiratoria., Tubs traqueals per a fibroscòpia | TUBS PER A VENTILACIÓ RESPIRATORIA., TUBS TRAQUEALS PER A FIBROSCÒPIA, TUB GUIA TRAQUEAL PVC,REFORÇAT AMB ESPIRAL,BALÓ BAIXA PRESSIÓ I GRAN VOLUM,P/BRONCOSCÒPIA. DI 8,5MM, DE 11,7MM, LONG 359(+/-10)MM,CONNECTOR MUNTAT, RADIOOPAC,DOBLE LLUM,GRADUAT, SILICONAT,TUB CONNEXIÓ O2 INDEPENDENT,VÀLV L-L,CINTA FIXACIÓ.S/LÀTEX,EST.1ÚS | 0.74888
2025142 | ADAPTADOR XERINGA NORMAL LUER LOCK/SONDA | E30090060 | Xeringues, Xeringues per a irrigació | XERINGUES, XERINGUES PER A IRRIGACIÓ, XERINGA 3 COSSOS DE 100ML AMB CONNEXIÓ CONCÈNTRICA PER A CATÈTER-SONDA I AMB ADAPTADOR CONNEXIÓ LUER, COS TRANSPARENT LUBRICAT AMB ESCALA GRADUACIÓ IMPRESA IMBORRABLE DE 2ML, ÈMBOL AMB ANELLA SEGURETAT, SENSE LÀTEX, ESTÈRIL, D'UN SOL ÚS, ENVÀS INDIVIDUAL | 0.70186
2020338 | TROCAR S/GANIVETA A/ESTRIES 15X100 | E30251085 | Material per endoscopia, Trocars | MATERIAL PER ENDOSCOPIA, TROCARS, TROCAR D'ACCÉS PERITONEAL PER A TÈCNICA DE HASSON, AMB BALÓ INFLABLE INTERN I PUNTA ROMA, EIX Ø 10MM, AUTOFIXACIÓ D'ESCUMA, REDUCTORA AUTOAJUSTABLE DE 5/7/8MM. ESTÈRIL, UN SOL ÚS | 0.55767
2013809 | PACK INJECCIO INTRAVITREA SY-18060 | E30324020 | Embenatges immobilitzadors i materials de subjecció, Inmobilitzador cabestrell | EMBENATGES IMMOBILITZADORS I MATERIALS DE SUBJECCIÓ, INMOBILITZADOR CABESTRELL, KIT FUNGIBLE POSICIONAR BRAÇ INTRAOPERATORI.COMPOST:FUNDA PROTECT GOMAESPUMA PER COLOCAR EL BRAÇ, VENA ELÁST Y AUTO ADHESIVA QUE FIXA L'ESCUMA PROTECT I MANTÉ LA POSICIÓ ÓPTIMA,FUNDA PROTECT TRANSPAR ESTÈRIL PERMET MODIFICAR LA POSICIÓ DURANT LA IQ. | 0.57553
8003143 | PORTASUEROS CURVO CAMA ELEGANZA SMART | E30105040 | Perfusió Diàlisi, Accessoris hemodiàlisi | PERFUSIÓ DIÀLISI, ACCESSORIS HEMODIÀLISI, SUPORT DE COL.LOCACIÓ DE LA CÀMARA D'EXPANSIÓ EN PROCEDIMENTS D'UNIPUNCIÓ DE UNA SOLA BOMBA AMB MONITORS DE DIÁLISIS.(B*)BAIXA_ESTUDI GERÈNCIA | 0.51568
2012876 | C.GUIA D. ACTP 0.014" 150CM J PILOT | E30322010 | Benes d'immobilització i protecció, Benes de guix | BENES D'IMMOBILITZACIÓ I PROTECCIÓ, BENES DE GUIX, BENA DE GASA COTÓ 100% ENTRELLATZADA I ENGUIXADA, DE FRAGUAT RÁPID. SUPORT >23 GR/M2. PES GUIX >/= 400 GR/M2. PERDUA DE GUIX AL MOLLARLA </= 12%.TEMPS FRAGUAT INICIAL 105 -135" AMB AIGUA A 25º. MIDES: 15 CM X 2,7M | 0.61511
3027148 | ELECTR.OCTOP.PERCUT.AVISTA(SC-2408-74) | E30100030 | Perfusió cardiaca, Reservori cardiotomia | PERFUSIÓ CARDIACA, RESERVORI CARDIOTOMIA, RESERVORI DE CARDIOTOMIA, AMB FILTRE DE 40 MICRES I CONNECTORS 1/4" I 3/8", CAPACITAT 4000 ML I 4 PORTS D¿ENTRADA. COMPATIBLE AMB AUTOLOG O EQUIVALENT. ESTÈRIL. | 0.53112
2022415 | BD ONE FLOW B-CLPD T1 659293 | E30381040 | Recipients per a drenatge sistema buit, Recipients per a sistema de buit | RECIPIENTS PER A DRENATGE SISTEMA BUIT, RECIPIENTS PER A SISTEMA DE BUIT, BOSSA RECOLLIDA FLUIDS QUIRÚRGIC/HOSPITAL, 1,5(+/0,1)L,FLEXIBLE/TRANSPARENT,FILTRE HIDROFÍLIC/ANTIBACTERIÀ/FUMS,VÀLV ANTIRETORN,CONNEXIÓ SÈRIE,TAPA A/TANCAMENT SEGUR.COMPATIBLE A/TUBS CONNEXIÓ 7 A 10,8MM.S/LÀT,1ÚS.COMPATIBLE ASPIRACIÓ ELÈCT DOMINANT O EQ | 0.51806
2013417 | "M" ARC SERUM TOX CAL.2 0965 5ML | E30900080 | Altre material sanitari, Sèrums irrigació | ALTRE MATERIAL SANITARI, SÈRUMS IRRIGACIÓ, AIGUA DESTILADA, ESTÈRIL, APIRÒGENA, PER A IRRIGACIÓ. ENVÀS DE 1000 ML. | 0.46477
2026750 | INTERCANV.CALOR HUMITAT PROVOX XTRAMOIST | E30090999 | Xeringues, Altres xeringues i accessoris sense BS | XERINGUES, ALTRES XERINGUES I ACCESSORIS SENSE BS, XERINGA DOBLE PER A ASPIRACIÓ/INJECCIÓ UNA SOLA MA, AMB MECANISME DE PISTONS, CON LUER-LOCK UNIVERSAL, CAPACITAT 10ML, ESTÈRIL UN SOL ÚS | 0.54214
2002790 | BOSSA NUTRICIO PARENTERAL 3.5 L S/FILTRE | E30095010 | Bosses administració, Sistemes per a nutrició parenteral (equip, línia,...) | BOSSES ADMINISTRACIÓ, SISTEMES PER A NUTRICIÓ PARENTERAL (EQUIP, LÍNIA,...), LÍNIA ACCESSÒRIA SOL PARENTERAL,CONNEXIÓ SIMULTÀNIA FINS A 6 FLASCONS, 100 (+/-10) CM,7 PUNXONS (6 SÈRIE L-L + 1 EN LA CONNEXIÓ ENTRADA EQ INFUSIÓ),6 VÀLVULES+6 CAPUTXONS+6 CLAMS+1 FILTRE AIRE, S/LÀTEX/DEHP, EST,ENVÀS IND,1ÚS. COMPATIBLE GRI-FILL3.0 O EQ | 0.69922
2002798 | ULLERES NASALS OXIGEN ADULT 200CM | E30551150 | Teràpia respiratòria, Sondes nasals per adminitració oxigen (Ulleres nasals) | TERÀPIA RESPIRATÒRIA, SONDES NASALS PER ADMINITRACIÓ OXIGEN (ULLERES NASALS), CÀNULA (ULLERA) NASAL PEDIÀTRICA, CONNEXIÓ MASCLE, PER MONITORITZACIÓ, LONGITUD 210CM +/-10CM. UN SOL ÚS. LLIURE DE LÀTEX I DEHP. | 0.57954
2004704 | GUANT QUIRURGIC N.6.5 SINTETIC S/POLS | E30140050 | Material protecció, Guants sintètics | MATERIAL PROTECCIÓ, GUANTS SINTÈTICS, GUANTS SINTÈTICS DE POLIISOPRÈ PER A CIRURGIA,SENSE POLS,ANATÒMICS,RECOBRIMENT INTERN DE POLÍMER SINTÈTIC,SUPERFÍCIE EXTERNA MICRO-TEXTURITZADA,PUNYS LLARGS AMB VORAVIU,LONGITUD DE 290+/-10MM,DOBLE EMBOLCALL, NÚMERO 8,SENSE LÀTEX,ESTÈRILS. PARELL | 0.8886
2004846 | CAMP ANGIOGRAFIA 228X330CM FEMORAL | E30150100 | Material de cobertura quirúrgica, Equips de cobertura quirúrgica | MATERIAL DE COBERTURA QUIRÚRGICA, EQUIPS DE COBERTURA QUIRÚRGICA, EQUIP ANGIOGRAFIA FEMORAL-RADIALTST,IMPER,RESIS,ABSOR:2 COBRETAULA 150X150 CM,75X150 ABSORT,2 EIXUGA CAMPS 18X25 CM,1 TALLA ABSOR 56X80 CM,1 TALLA ADH 50X50 CM (3 CAPES),1 LLENÇOL ANGIOGRAFIA 240X330 CM OBERTURES 5X7CM(2)I 7X9CM(2).LLIURE LÀTEX,EST,1ÚS | 0.72298
2014132 | CONTENIDOR FORMALDEHID TAMPONAT 40ML | E30380999 | Recollida de mostres, Altres recipients per recollir mostres | RECOLLIDA DE MOSTRES, ALTRES RECIPIENTS PER RECOLLIR MOSTRES, RECIPIENT RÍGID/CANISTER PER A RECOLLIDA DE FLUIDS I DE MOSTRES, NO ESTÈRIL, D'UN SOL ÚS. COMPATIBLE MORCELADOR HISTEROSCOP SISTEMA OHS TRUCLEAR O EQUIVALENT. | 0.65038
2012675 | CAMP ARTROSCOPIA ESPATLLA A/BOSSA | E30252999 | Material fungible per artroscòpia, Altre material per a artroscòpia | MATERIAL FUNGIBLE PER ARTROSCÒPIA, ALTRE MATERIAL PER A ARTROSCÒPIA, MÀNEGA DE TRACCIÓ AMB VELCRO, PER A ARTROSCÒPIA D'ESPATLLA, PER TRACCIONAR L'EXTREMITAT SUPERIOR, DE NILÓ I POLIURETÀ, ESTÈRIL, D'UN SOL ÚS. COMPATIBLE AMB TORRE DE TRACCIÓ D'ESPATLLA (HOLDER) O EQUIVALENT | 0.64804
2024255 | COLESDOSCOPI SPYGLASS DISCOVER | E30140999 | Material protecció, Altre material de protecció | MATERIAL PROTECCIÓ, ALTRE MATERIAL DE PROTECCIÓ, ÚS D'ESCLOPS QUIRÚRGICS PER DISPENSACIÓ(B*)BAIXA_ESTUDI GERÈNCIA | 0.57417
2014378 | SONDA INTUB LAGRIMAL MONOKA S1-1800 | E30440050 | Sondes, Sondes gàstriques per a rentat o aspiració | SONDES, SONDES GÀSTRIQUES PER A RENTAT O ASPIRACIÓ, EQUIP PER RENTAT GÀSTRIC A/SONDA NASOGÀSTRICA 1VIA PVC TRANSPARENT,CH-34 X 148-152CM A/PINÇA TANCAMENT,P/ATRAUMÀTICA A/ORIFICIS LATERALS,CONNEXIÓ UNIV I XERINGA 130-140ML,LLIURE LÀTEX,NO ESTÈRIL,1ÚS | 0.73276
2013402 | ZIMUTEST ANTI PROTEIN S IgM 7382 | E30237999 | Instrumental quirúrgic d'un sol ús, Altre instrumental i accessoris p/ORL CMF NEUROCIRURGIA | INSTRUMENTAL QUIRÚRGIC D'UN SOL ÚS, ALTRE INSTRUMENTAL I ACCESSORIS P/ORL CMF NEUROCIRURGIA, HVH-EQUIP LAPAROTOMIA PER CIRURGIA D'OVARI AMB SEGELLADOR COMPOST 7 ELEMENTS.LLIURE DE LÀTEX, ESTÈRIL,UN SOL ÚS | 0.45897
2016453 | CRIOBOX NATURAL 241851 | E30380999 | Recollida de mostres, Altres recipients per recollir mostres | RECOLLIDA DE MOSTRES, ALTRES RECIPIENTS PER RECOLLIR MOSTRES, RECIPIENT COL·LECTOR PER A MOSTRES TEIXIT PROSTÀTIC AMB TAP, CAPACITAT 150CM³+/-10CM³,1ÚS.COMPATIBLE AMB SISTEMA MORCELADOR MULTICUT I MULTICUTSOLO O EQUIVALENT | 0.50582
2023622 | SIST ACCES TRANSANAL GELPOINT 5,5 | E30585020 | Altres accessoris per a elèctrodes, Gels conductors | ALTRES ACCESSORIS PER A ELÈCTRODES, GELS CONDUCTORS, APLICADOR DE GEL PER A EMG, AMB FORMA D'AGULLA AMB PUNTA ROMA, DE 16G X 15MM, D'UN SOL ÚS. | 0.56028
2021672 | LLANCETA GLICEMIA CAPILAR SEGURETAT | E30121020 | Llancetes, Llancetes amb sistema de seguretat | LLANCETES, LLANCETES AMB SISTEMA DE SEGURETAT, LLANCETA PER A PUNCIÓ CAPIL·LAR DE 23G (0,57MM) X 2,0MM PROFUNDITAT. SISTEMA DE SEGURETAT PASSIU. SENSE LÀTEX, ESTÈRIL, D´UN SOL ÚS | 0.73134
8002090 | CORRETJA TRAPEZOÏDAL SPZ 1137 | E30150100 | Material de cobertura quirúrgica, Equips de cobertura quirúrgica | MATERIAL DE COBERTURA QUIRÚRGICA, EQUIPS DE COBERTURA QUIRÚRGICA, ARN 162106 - EQUIP DE FIXAXIÓ DE TÍBIA I FÈMUR AMB TAULA DE TRACCIÓ.(B*)BAIXA_ESTUDI GERÈNCIA | 0.61044
2004755 | LENTINA QUIRURGICA 25X76MM C/200 S/LATEX | E30150050 | Material de cobertura quirúrgica, Llençols quirúrgics | MATERIAL DE COBERTURA QUIRÚRGICA, LLENÇOLS QUIRÚRGICS, LLENÇOL QUIRÚRGIC PER ANGIOGRAFIA, DE TEIXIT SENSE TEIXIR, IMPERMEABLE, RESISTENT, ABSORBENT, AMB LATERALS TRANSPARENTS I UNA OBERTURA ADHESIVA DE 15X15CM ±2CM.MIDES: 234X395 CM±5CM.LLIURE DE LÀTEX, ESTÈRIL, UN SOL ÚS. | 0.66448
2003484 | TUB TRAQUEAL N/O S/BALO D.I. 3.5MM | E30550170 | Tubs per a ventilació respiratoria., Tubs traqueals per a fibroscòpia | TUBS PER A VENTILACIÓ RESPIRATORIA., TUBS TRAQUEALS PER A FIBROSCÒPIA, TUB GUIA TRAQUEAL PVC,REFORÇAT AMB ESPIRAL,BALÓ BAIXA PRESSIÓ I GRAN VOLUM,P/BRONCOSCÒPIA. DI 8,5MM, DE 11,7MM, LONG 359(+/-10)MM,CONNECTOR MUNTAT, RADIOOPAC,DOBLE LLUM,GRADUAT, SILICONAT,TUB CONNEXIÓ O2 INDEPENDENT,VÀLV L-L,CINTA FIXACIÓ.S/LÀTEX,EST.1ÚS | 0.75197
2019058 | LASER PROBE 27G | E30244030 | Material per a cirurgia làser, Fibres per a làser | MATERIAL PER A CIRURGIA LÀSER, FIBRES PER A LÀSER, FIBRA LÀSER ÒPTIC DE 274 MICRES,EMISSIÓ FRONTAL, PER A PROCEDIMENTS DE LITOTRÍPSIA,HBP I TEIXITS TOUS, AMB RFID (RADIOFREQÜÈNCIA I IDENTIFICACIÓ). COMPATIBLE AMB EQUIP LÀSER QUANTA O EQUIVALENT. REUTILITZABLE FINS A 10 USOS, ESTÈRIL. | 0.50735
2012477 | GORRO RESP.INFANTIL T/1 MARRO | E30300050 | Apòsits secs no adhesius, Protecció ocular i canal auditiu | APÒSITS SECS NO ADHESIUS, PROTECCIÓ OCULAR I CANAL AUDITIU, COMPRESA OFTALMOLÒGICA DE TEIXIT SENSE TEIXIR DE 56 X 70 MM±4MM, PLEGADA AMB 6 DOBLECS, AMB UNA CAPA DE COTÓ INTERN. GASA SUPERIOR DE 24 FILS (MIN DE 30 GR/M2) I COTÓ DE 360 G/M2, LLIURE DE LÀTEX, NO ESTÈRIL | 0.59302
3035074 | ELECTR.OCTOP.VERCISE 45CM(DB-2201-45DC) | E30490110 | Connectors, adaptadors, taps, Connector electrocatèter | CONNECTORS, ADAPTADORS, TAPS, CONNECTOR ELECTROCATÈTER, CONNEXIÓ PER CATÈTER DIAGNÒSTIC DE5MM,WEBSTER (36S-33R PER A ELECTROFISIOLOGIA)O EQUIVALENT, AMB EL GENERADOR DE RADIOFREQÜÈNCIA | 0.52408
2002956 | BROCA 2.0 MM X 85 MM 3600-020 | E30237050 | Instrumental quirúrgic d'un sol ús, Broques | INSTRUMENTAL QUIRÚRGIC D'UN SOL ÚS, BROQUES, BROCA Ø4,2 X 130 PER A CLAU INTRAMEDUL·LAR ARTRODESI TURMELL DE 300MM SISTEMA T2, ESTÈRIL. COMPATIBLE O EQUIVALENT. | 0.62783
2021921 | ADHESIU TOPIC P/FIXACIO/PROTEC.CATETER | E30304999 | Apòsits i dispositius no específics, Altres apòsits | APÒSITS I DISPOSITIUS NO ESPECÍFICS, ALTRES APÒSITS, APÒSIT POLIVINIL-ALCOHOL AMB PLATA PER CAPTURA I BLOQUEIG DE FLUIDS. MIDA SUPERFICIE ACTIVA 15X15 +/-2CM, SENSE VORA. ESTÈRIL(B*)BAIXA_ESTUDI GERÈNCIA | 0.69064
2018035 | PESSARI ANELL GRUIXUT 75mm ARDR075 | E30237060 | Instrumental quirúrgic d'un sol ús, Serres | INSTRUMENTAL QUIRÚRGIC D'UN SOL ÚS, SERRES, SERRA AMPUTACIÓ ACER INOX, GRUIX SERRA 0,6MM, GRUIX FULLA 0,7MM, AMPLADA 20MM, LONGITUD ÚTIL 45MM, PER ADAPTAR A PEÇA DE MÀ AESCULAP GB124R O EQUIVALENT.(B*)BAIXA_ESTUDI GERÈNCIA | 0.49877
2013799 | CLAMP OCLUSIO VASCUL.SIMPLE10X4.5X2.5MM | E30242030 | Material per a vitrectomia posterior i facoemulsificació, Articles per a vitrectomia posterior | MATERIAL PER A VITRECTOMIA POSTERIOR I FACOEMULSIFICACIÓ, ARTICLES PER A VITRECTOMIA POSTERIOR, CÀNULA OFTÀLMICA D'ASPIRACIÓ-INJECCIÓ PER A RETINA, DOBLE (2TUBS). MIDES DELS TUBS: CENTRAL 24G/0,55MM I EL LATERAL 25G/0,5MM.(B*)BAIXA_ESTUDI GERÈNCIA | 0.49939
2002665 | SONDA ESOFAGICA LINTON CH21 | E30440030 | Sondes, Sondes esofagogàstriques | SONDES, SONDES ESOFAGOGÀSTRIQUES, SONDA ESOFÀGICA,SILICONA TRANSPARENT,CH-36,LONGITUD 150+/-10CM,PUNTA TANCADA,CILÍNDRICA AMB ORIFICIS LATERALS ATRAUMÀTICS,MARQUES DE PROFUNDITAT I CONTROL RADIOLÒGIC,CONNEXIÓ EMBUT,PER A TRACTAMENT D'ESTENOSIS O OBSTRUCCIONS DE L'ESÒFAG,ESTÈRIL,UN SOL ÚS | 0.7855
8002915 | CORRETJA TRAPEZOÏDAL SPZ 1112 | E30150100 | Material de cobertura quirúrgica, Equips de cobertura quirúrgica | MATERIAL DE COBERTURA QUIRÚRGICA, EQUIPS DE COBERTURA QUIRÚRGICA, ARN 162106 - EQUIP DE FIXAXIÓ DE TÍBIA I FÈMUR AMB TAULA DE TRACCIÓ.(B*)BAIXA_ESTUDI GERÈNCIA | 0.57177
2026895 | PINÇA BIPOLAR AMPOLLA TRIANG 5x360 | E30200060 | Material electrocirurgia, Pinces bipolars_convencionals per cirugia oberta | MATERIAL ELECTROCIRURGIA, PINCES BIPOLARS_CONVENCIONALS PER CIRUGIA OBERTA, PINÇA BIPOLAR EN BAIONETA, LONGITUD 20,3CM+/-1CM, AMPLE PUNTA 1,0MM, AÏLLADA, ESTÈRIL, UN SOL ÚS. | 0.61516
3017909 | EXTENSION ELECTR.OCTOPOLAR (37081 40) | E30046130 | Electrocatèters per ablació-diagnòstic i tractament, Material introducció/extracció elèct cardiacs de MCP i DAI | ELECTROCATÈTERS PER ABLACIÓ-DIAGNÒSTIC I TRACTAMENT, MATERIAL INTRODUCCIÓ/EXTRACCIÓ ELÈCT CARDIACS DE MCP I DAI, ESTILET / DISPOSITIU P/EXTRACCIÓ DE MARCAPASSOS, DIÀMETRE RANG DE BLOQUEIG: 0,027"/0,69MM A 0,032"/0,81MM, RESISTÈNCIA MITJA A LA TRACCIÓ DE 45IBS, LLARGÀRIA TREBALL MALLA DE 65CM, ESTILET DE DIÀMETRE 0,015"/0,38MM,ESTÈRIL. COMPATIBLE AMB SAP 30034070 | 0.52904
4000126 | ROTLLE PAPER CUINA CEL·LULOSA | E30300020 | Apòsits secs no adhesius, Cel·lulosa | APÒSITS SECS NO ADHESIUS, CEL·LULOSA, TOVALLOLETA DESINFECTANT CEL.LULOSA ALCOHOL_ESTUDI MINISTERI(B*)BAIXA_ESTUDI GERÈNCIA | 0.71301
2002587 | SONDA ALIMENTACIO N.5 40 CM. RX | E30440050 | Sondes, Sondes gàstriques per a rentat o aspiració | SONDES, SONDES GÀSTRIQUES PER A RENTAT O ASPIRACIÓ, SONDA FAUCHER PER RENTAT GÀSTRIC,PVC TRANSPARENT,36CHX150CM,PUNTA DISTAL OBERTA I 4 FORATS LATERALS,MARQUES PENETRACIÓ CADA 5CM DESDE 15 A 75CM,EXTREMITAT PROXIMAL POLICLOROPRÈ,LLIURE LÀTEX I DEHP,ESTÈRIL,UN SOL ÚS(B*)BAIXA_ESTUDI GERÈNCIA | 0.82412
2005081 | PUNTA PIPETA GROGA C/1000 | E30350010 | Material Higiene del pacient, Sabons i accesoris d'higiene personal | MATERIAL HIGIENE DEL PACIENT, SABONS I ACCESORIS D'HIGIENE PERSONAL, SUPORT PARET PER A SABÓ 1 LITRE, COMPATIBLE AMB CODI SAP 30030785 | 0.58844
3023911 | CEMENTO SIMPLEX 30GR(6188-0-001) | E30740060 | Material odontologia, Endodòncia | MATERIAL ODONTOLOGIA, ENDODÒNCIA, PUNTES DE PAPER COMPATIBLES AMB LES LLIMES RECÍPROC I DE 29MM, BLAU R25 | 0.42732
2020397 | TERMINAL ARTROSCOPIA CONCAVA HPS-CB04 | E30252015 | Material fungible per artroscòpia, Terminal de motors per a artroscòpia | MATERIAL FUNGIBLE PER ARTROSCÒPIA, TERMINAL DE MOTORS PER A ARTROSCÒPIA, TERMINAL ARTROSCÒPIA 12K GANIVETA PETITES ARTICULACIONS FULL RADIUS Ø 3,5MM AMB PUNTA RECTA I GANIVETA INTERIOR. ACER INOXIDABLE DE GRAU MÈDIC. ADAPTADOR PER A MOTOR DE MATERIAL PLÀSTIC. | 0.56576
2026797 | VAINA ORIENTABLE TRANSPARENT FARADRIVE | E30740999 | Material odontologia, Material divers odontologia | MATERIAL ODONTOLOGIA, MATERIAL DIVERS ODONTOLOGIA, FUNDA PLÀSTIC TRANSPARENT PER A CONTRAANGLE. MIDA 5,1X25,4CM +/-0,2CM. HP SLEEVE O EQUIVALENT | 0.51198
2003415 | GEL LUBRICANT 100 GRS SULKY | E30900090 | Altre material sanitari, Lubricants i altres d'us sanitari | ALTRE MATERIAL SANITARI, LUBRICANTS I ALTRES D'US SANITARI, GEL LUBRICANT HIDROSOLUBLE I BACTERIOSTÀTIC INDICAT PER EXPLORACIONS GINECOLÓGIQUES, UROLÓGIQUES I ENDOSCÒPIQUES. ESTÈRIL. PRESENTACIÓ TUB DE 80G-120G. | 0.75661
2004774 | BENA GOMA COMPRESSIVA 10X275CM | E30321060 | Benes de cotó, elàstiques i compressió, Bena elàstica isquemia | BENES DE COTÓ, ELÀSTIQUES I COMPRESSIÓ, BENA ELÀSTICA ISQUEMIA, BENA ELÀSTICA DE GOMA SENSE LATEX PER A COMPRESSIÓ ISQUEMIA. MIDA 10CM +/-0,5CM X 360CM +/- 10CM. ESTÈRIL | 0.70006
2004116 | XERINGA PLAST.50ML L/L 3-C TRANSPARENT | E30090031 | Xeringues, Xeringues 3 cossos con luer-lock central amb sist seguretat | XERINGUES, XERINGUES 3 COSSOS CON LUER-LOCK CENTRAL AMB SIST SEGURETAT, XERINGA DE 3 COSSOS DE 10 ML AMB CONNEXIÓ LUER-LOCK CENTRIC.SISTEMA DE SEGURETAT ACTIVA. COS TRANSPARENT LUBRICAT SILICONAT I ESCALA IMPRESA INESBORRABLE GRADUACIÓ 0,2ML/INTERVALS 1,0ML, ÈMBOL AMB ANELLA DE SEGURETAT,NO LÀTEX,ESTÈRIL,ENVÀS INDIVIDUAL,1ÚS | 0.78769
2019388 | FLEX MOA HU CDX-2, CL DAK-CDX2 RTU,OMNIS | E30243010 | Material per a cirurgia per ultrasons, Instr cir obe p/disp electrics: monopolar, bipolar i ultrasó | MATERIAL PER A CIRURGIA PER ULTRASONS, INSTR CIR OBE P/DISP ELECTRICS: MONOPOLAR, BIPOLAR I ULTRASÓ, AH02 ERAS- PINÇA BIPOLAR LIGASURE 21CM LF2019 | 0.42022
2020656 | C.BALO INTRAAOR.CONTRAP. 8F 258CM 50CC | E30380100 | Recollida de mostres, Accessoris per a mostres test de l'alé | RECOLLIDA DE MOSTRES, ACCESSORIS PER A MOSTRES TEST DE L'ALÉ, GAS DE CALIBRACIÓ PER EQUIP QUINTRON BREATHTRACKER, 150 PPM DE H2 I 6% CO2, 1 LITRE.(B*)BAIXA_ESTUDI GERÈNCIA | 0.46016
2022599 | ELECSYS PTH E2G 08928428190 X300 | E30046030 | Electrocatèters per ablació-diagnòstic i tractament, Catèter de crioablació | ELECTROCATÈTERS PER ABLACIÓ-DIAGNÒSTIC I TRACTAMENT, CATÈTER DE CRIOABLACIÓ, AH02-ADELE ECT KIT CRIOABLACIÓ BN340010000046 / 470840 | 0.42214
2026573 | KIT REBUTJ.BIOTENODESIS 2,5X6(AR-1525DS) | E30490220 | Connectors, adaptadors, taps, Connectors per a infusió I.V. | CONNECTORS, ADAPTADORS, TAPS, CONNECTORS PER A INFUSIÓ I.V., ETIQUETES IDENTIFICACIÓ DE BOSSES SUBSTÀNCIES FARMACOACTIVES COMPATIBLE AMB ROBOT DE RECONSTITUCIÓ FÀRMACS EV STATION O EQUIVALENT (ROTLLE 400- 500)(B*)BAIXA_ESTUDI GERÈNCIA | 0.55718
2020712 | KIT INSUFLAC.AIRSEALTUB+PORT 5X100 | E30550150 | Tubs per a ventilació respiratoria., Tubs endobronquials | TUBS PER A VENTILACIÓ RESPIRATORIA., TUBS ENDOBRONQUIALS, TUB ENDOBRONQUIAL 2LLUM, FR 35, DI4MM, DE10,5MM, LONG 330(+/-10)MM, BRONQUI ESQ, PVC, LÍNIA RADIOOPACA,MARQUES DE PENETRACIÓ, CANAL NETEJA CÀMERA, CONN CÀMERA, PNEUMO TRAQUEAL I BRONQUIAL DISTAL, CÀMERA, FONT LLUM.S/LÀTEX,EST,1ÚS. COMPATIBLE AVIEW O EQ | 0.54523
2010069 | FORCEPS COSSOS ESTRANYS 230 CM. RATOLI | E30041140 | Catèters angiogràfics, Forceps biòpsia | CATÈTERS ANGIOGRÀFICS, FORCEPS BIÒPSIA, FÒRCEPS P/BIÒPSIA ENDOMIOCARDIAL DE VENTRICLE DRET,PUNTA RADIAL P/ACCÉS JUGULAR INTERNA,ØEXT 7,0F/2,3MM,LONG 50CM,RX,COS EN ESPIRAL,PINCES TALLANTS ACER INOX I MÀNEC 3 ANELLS,CODIF COLOR,P/INTROD 7F,NO LÀTEX,ESTÈRIL,1ÚS.BIPAL BIOPSY FORCEPS,REF:502-402B | 0.47704
2011764 | FOAM BLANC 12CMX4.5M ROTLLE | E30730030 | Material radioteràpia, Làmines fixació | MATERIAL RADIOTERÀPIA, LÀMINES FIXACIÓ, LÀMINA MAL·LEABLE TIPUS GEL, PER A BOLUS/CÀLCUL DOSIMÈTRIC RADIACIONS, AMB PEL.LÍCULA DE POLIETILÈ. MIDES: 30 X 30CM, GRUIX 1CM. RETALLABLE. PER A RADIOTERÀPIA I ONCOLOGIA. LLIURE DE LÀTEX. | 0.60045
2010409 | XERINGA PLASTIC ORAL AMBAR 5ML BD | E30090999 | Xeringues, Altres xeringues i accessoris sense BS | XERINGUES, ALTRES XERINGUES I ACCESSORIS SENSE BS, XERINGA DOBLE PER A OBTENCIÓ PRP(PLASMA RIC EN PLAQUETES), CONNEXIÓ LUER-LOCK UNIVERSAL AMB TAP,XERINGA EXTERIOR DE 15ML/XERINGA INTERIOR DE 6ML. PER A LA SEPARACIÓ DE LÍQUIDS NO HOMOGENIS,DE POLIPROPILÈ(PP) I SILICONA,LLIURE DE LÀTEX, ESTÈRIL,UN SOL ÚS. | 0.75671
2017973 | GALLET NANO FX FURS-0100 | E30900090 | Altre material sanitari, Lubricants i altres d'us sanitari | ALTRE MATERIAL SANITARI, LUBRICANTS I ALTRES D'US SANITARI, GEL LUBRICANT HIDROSOLUBLE AMB LIDOCAÏNA (2%) I CLORHEXIDINA, ANESTÈSIC, TRANSPARENT. PRESENTACIÓ ACORDIÓ, UNIDOSI 10-15ML I/O G. ESTÈRIL. LLIURE DE LÀTEX. | 0.4831
2014847 | GUIA INTERCANVI 2L C-CAE 11.0-100-EF | E30055170 | Guies, Complements/accesoris per a guies | GUIES, COMPLEMENTS/ACCESORIS PER A GUIES, GUIA PER A INTERVENCIONISME CORONARI. HYDROSTEER, REF: 408030 | 0.73649
2024425 | ADAPDATOR CA-SECUNECT A LUER | E30300020 | Apòsits secs no adhesius, Cel·lulosa | APÒSITS SECS NO ADHESIUS, CEL·LULOSA, DISPENSADOR PLÀSTIC COMPATIBLE AMB CEL·LULOSA BLANCA PRETALLADA DE 4X5CM CODI SAP 30000268 | 0.50517
2023805 | C.BALO DILATACIO BILIAR RX 8-10mm 3,0CM | E30321010 | Benes de cotó, elàstiques i compressió, Benes de gasa hidròfila amb vora | BENES DE COTÓ, ELÀSTIQUES I COMPRESSIÓ, BENES DE GASA HIDRÒFILA AMB VORA, BENA DE GASA MALLA HIDRÒFILA AMB VORAVIU, DE ≥23G/M2 +/-5%. MIDA 20CM X 10 M. NO ESTÈRIL. | 0.47545
2002758 | MASCARETA ANESTESIA N.2 A/VALVULA | E30140130 | Material protecció, Mascaretes quirúrgiques | MATERIAL PROTECCIÓ, MASCARETES QUIRÚRGIQUES, MASCARETA QUIRÚRGICA TIPUS II PER A PACIENT,RECTANGULAR,SUBJECCIÓ AMBCINTES I TIRA D'ALUMINI PER A FIXACIÓ NASAL. COLOR BLAU. LLIURE DE LÀTEX. UN SOL ÚS.(B*)BAIXA_ESTUDI GERÈNCIA | 0.79036
2014201 | C.GUIA DIAGNOSTIC ATP 5F 100CM HINCK | E30055070 | Guies, Microguies-guies p/ATP, p/oclusions cròniques/totals (CTO) | GUIES, MICROGUIES-GUIES P/ATP, P/OCLUSIONS CRÒNIQUES/TOTALS (CTO), GUIA PER A INTERVENCIONISME CORONARI CTO, DE 0,014"X300CM, D'ACER AMB RECOBRIMENT DE PTFE, EXTREM DISTAL HIDROFÒBIC AMB PUNTA CÒNICA DE 11G, D'ALT SUPORT, ESTÈRIL. HI-TORQUE PROCEED 170T. REF: 1030906 | 0.81126
2014978 | CANULA TRAQ.6,0 S/B FENESTRADA TRACOE | E30410060 | Cànules traqueostomia, Cànula traqueostomia fenestrada sense baló | CÀNULES TRAQUEOSTOMIA, CÀNULA TRAQUEOSTOMIA FENESTRADA SENSE BALÓ, TRAQUEO PVC TERMOS RADIOOP,FENESTRADA,S/BALÓ,N10 D.I.8,9+/-0,2MM,D.E.13,8+/-0,2MM,L81+/-2MM.1 CÀNUL INT TRANSPARENT CON 15MM,1CÀNUL INT BAIX PERFIL,1CÀNUL INT FENEST 15MM,TAP DECANULACIÓ,BLOQUEIG GIR.PLACA FLEXIB/PIVOTANT,OBTURAD,CINTA.S/LÀTÈX,EST,1ÚS | 0.81975
2000819 | FCVIII INHIBITOR-BETHESDA U- 5152005 | E30055110 | Guies, Guies per fracció de reserva funcional (FFR) | GUIES, GUIES PER FRACCIÓ DE RESERVA FUNCIONAL (FFR), GUIA P/DIAGNÒSTIC I INTERVENCIONISME CORONARI,0,014"X185-195CM,EXTR/PROX PTFE,EXTR/DIST HIDROF/33CM PU/FLOPPY RADIOOP 3CM Q/INSERT SENS/ÒPTIC P/MESUR/FFR I/O DFR,SIST/CABLE ÒPTIC2MM CON/BLUETOOTH DEL FFR LINK POLARIS,EST.COMP/CO | 0.5037
4003340 | SOLUCIO ALCOHOLICA 100ML | E30140999 | Material protecció, Altre material de protecció | MATERIAL PROTECCIÓ, ALTRE MATERIAL DE PROTECCIÓ, SOLUCIÓ AMB DIPHOTÉRINE PER AL RENTAT D'URGÈNCIA D'ESQUITXADES AMB PRODUCTES CORROSIUS O IRRITANTS EN PELL, SPRAY, ENVÀS 200ML. | 0.66861
2001776 | C.GUIA DIAGNOSTIC ACTP 6F 100CM JL 4 | E30055050 | Guies, Guies estàndard metàl·liques d'alt suport | GUIES, GUIES ESTÀNDARD METÀL·LIQUES D'ALT SUPORT, GUIA TEFLONADA PER ACCÉS I DIAGNÒSTIC ATP,AMB RECOBRIMENT HÍBRID SILICONAT I HIDROFÍLIC,PUNTA RADIOPACA,TORQUE 1:1,LONGITUD 150CM,DIÀMETRE DE 0,035"/0,89MM.ASAHI SILVERWAY,REF:SJ3035N15S | 0.70704
2021523 | METANEF SER CT LYO LVL 1-2-3 EEERMS11083 | E30237040 | Instrumental quirúrgic d'un sol ús, Freses | INSTRUMENTAL QUIRÚRGIC D'UN SOL ÚS, FRESES, FRESA ESPIRAL RECTA D'ACER Ø 1,4MM DE 70 MM DE LLARGARIA PER CRANIÒTOM,ESTÈRIL, SOL ÚS,REF.GE520SU. COMPATIBLE AMB MOTOR HI-LINE XS O EQUIVALENT.(B*)BAIXA_ESTUDI GERÈNCIA | 0.53811
4006508 | SUDARI AMB CREMALLERA NEONAT | E30700030 | Material fisioteràpia, Bossa fred / calor | MATERIAL FISIOTERÀPIA, BOSSA FRED / CALOR, BOSSA FRED INSTANTANI CRIOTERÀPIA DE TNT TERMOSEGELLAT, IMPERMEABLE. MIDA: 19 X 15 CM +/-2CM. | 0.42715
2026980 | PINÇA PULMONAR DUVAL FB930R | E30380100 | Recollida de mostres, Accessoris per a mostres test de l'alé | RECOLLIDA DE MOSTRES, ACCESSORIS PER A MOSTRES TEST DE L'ALÉ, BOSSA PER A RECOLLIDA DE MOSTRES D´AIRE ESPIRAT DE PLÀSTIC, AMB MARQUES PER DOBLEGAR SEGONS PES DEL PACIENT I LA SEVA CAPACITAT PULMONAR. VOLUM 400ML. MESURA APROXIMADA 25X13CM. AMB BROQUET. UN SOL ÚS(B*)BAIXA_ESTUDI GERÈNCIA | 0.54706
2022885 | RIGIFLEX BALO DILATADOR 35MM M00554510 | E30055120 | Guies, Guies per a tractament de la vàlvula aòrtica | GUIES, GUIES PER A TRACTAMENT DE LA VÀLVULA AÒRTICA, GUIA INTERVENCIONISME PERCUTANI TERAPÈUTIC I DIAGNÒSTIC, 0,035"X260CM, ACER RECOBRIMENT PTFE, ALT SUPORT, INTERCANVI, EXTREM DISTAL DOBLE CORBA 55MM LA 1ª I 15MM LA 2ª, 15CM LLARG MOLLA I PUNTA 40MM FLEXIBLE-FLOPPY,ESTÈRIL. LUNDERQUIST,REF:TSCMG-35-260 | 0.5142
2018779 | ALLARGADERA BOMBA XERINGA SPACE 200 CM | E30096140 | c, Línies perllongadores per a bombas de xeringa | C, LÍNIES PERLLONGADORES PER A BOMBAS DE XERINGA, LÍNIA PROLONGADORA D'INFUSIÓ PER BOMBA DE XERINGA, CONNEXIÓ NRFIT,TRANSPARENT,PRESSIÓ MÀXIMA 4 BARS,PVC,200(+/-10)CM, S/LÀTEX/FTALATS, EST, ENVÀS IND, D'UN SOL ÚS. COMPATIBLE BOMBA XERINGA PERFUSOR SPACE O EQ | 0.86455
2023778 | GLP PIPETTE TIPS X3840 6Q1351 | E30384010 | Recipients eliminació residus, Contenidors de residus grups III IV i accesoris | RECIPIENTS ELIMINACIÓ RESIDUS, CONTENIDORS DE RESIDUS GRUPS III IV I ACCESORIS, CONTENIDOR GIII,GROC,1L,PLÀSTIC,OPAC,RESISTENT PERFORACIÓ/TRENCAMENT,RESIDUS PUNXANTS/TALLANT,OBERTURA,SIST EXT AGULLES/TRENCAMENT PUNTES BISTURÍ.TANCA HERMÈTIC TEMP/DEFINITIU.LÍMIT OMPLIMENT.BASE RECTÀNGULAR LLARG 10-13(+/-2)XAMPLE 7-9(+/-2)XALT 15-19CM | 0.39677
2025170 | POLIGLACTICNA ABS.1 A(1/2c48)LOOP 75.VIO | E30490090 | Connectors, adaptadors, taps, Connectors reductors rectes i en "Y" de policarbonat | CONNECTORS, ADAPTADORS, TAPS, CONNECTORS REDUCTORS RECTES I EN "Y" DE POLICARBONAT, CONNECTOR RECTE DE POLICARBONAT AMB CONNEXIONS REDUCTORES. DIÀMETRE EXTERIOR 1/2" X 1/2". ESTÈRIL. | 0.45003
2003099 | SET CATETER EPICUTANI PEDIAT 24G 30CM | E30035020 | Catèters dilatació coronària/ endopròtesi aòrtica, Catèters baló monoraill | CATÈTERS DILATACIÓ CORONÀRIA/ ENDOPRÒTESI AÒRTICA, CATÈTERS BALÓ MONORAILL, CAT BÓ DE DILATACIÓ CORONÀRIA NO DIST (NO COMPLIANT), MIDES DEL BÓ: 3.00MM X 20MM A/DISSENY MONORRAIL, MARCADORS RADIOPACS ENCASTATS EN EL COS DEL CATÈTER, AMB RECOBRIMENT HIDROFÍLIC NC EMERGE MR, REF: H7493927620300 | 0.62958
2020028 | KIT IgM LCR OPTILITE LK012.L.OPT x60 | E30090031 | Xeringues, Xeringues 3 cossos con luer-lock central amb sist seguretat | XERINGUES, XERINGUES 3 COSSOS CON LUER-LOCK CENTRAL AMB SIST SEGURETAT, XERINGA DE 3 COSSOS DE 5 ML AMB CONNEXIÓ LUER-LOCK CENTRIC. SISTEMA DE SEGURETAT ACTIVA. COS TRANSPARENT LUBRICAT SILICONAT I ESCALA IMPRESA INESBORRABLE GRADUACIÓ 0,2ML/INTERVALS 1ML, ÈMBOL AMB ANELLA DE SEGURETAT, NO LÀTEX,ESTÈRIL, ENVÀS INDIVIDUAL,1ÚS | 0.51314
3020217 | ELECTRODO PERCUTANEO OCTOP.60CM (3186) | E30251100 | Material per endoscopia, Terminals tall i coagulació endoscòpia rígida-Laparoscòpia | MATERIAL PER ENDOSCOPIA, TERMINALS TALL I COAGULACIÓ ENDOSCÒPIA RÍGIDA-LAPAROSCÒPIA, ELÈCTRODE/NANSA DE TAL BIPOLAR PER A RESECTOSCOPIS.ELÈCTRODES A/DOS VARETES GUIA,24/26CH,PER A ÒPTIQUES DE 12° I 30°,ESTÈRIL,1ÚS.COMPATIBLE A/ELEMENTS DE TREBALL 26040 DB(GINE) I 27040 DB/EB (URO)O EQUIVA, | 0.70755
2020792 | TUB TRAQUEAL N/O A/B ANELL.+FIADOR 3.5MM | E30550170 | Tubs per a ventilació respiratoria., Tubs traqueals per a fibroscòpia | TUBS PER A VENTILACIÓ RESPIRATORIA., TUBS TRAQUEALS PER A FIBROSCÒPIA, TUB GUIA TRAQUEAL PVC,REFORÇAT AMB ESPIRAL,BALÓ BAIXA PRESSIÓ I GRAN VOLUM,P/BRONCOSCÒPIA. DI 8,5MM, DE 11,7MM, LONG 359(+/-10)MM,CONNECTOR MUNTAT, RADIOOPAC,DOBLE LLUM,GRADUAT, SILICONAT,TUB CONNEXIÓ O2 INDEPENDENT,VÀLV L-L,CINTA FIXACIÓ.S/LÀTEX,EST.1ÚS | 0.75579
2019497 | ARTISAN ALCBLUE PH 2.5 STAIN KIT X50TEST | E30252016 | Material fungible per artroscòpia, Terminal de vaporització d'artroscòpia | MATERIAL FUNGIBLE PER ARTROSCÒPIA, TERMINAL DE VAPORITZACIÓ D'ARTROSCÒPIA, TERMINAL DE ARTROSCÒPIA POR RADIOFREQÜÈNCIA ARTROSCÒPIA MULTIVAC 50 XL,BIPOLAR,P/PROCEDIMENTS ARTROSCÒPICS DE MALUC,ANGULAT 50º,Ø 3,75MM,CABLE INTEGRAT,ACER INOX,EST,1ÚS.COMPATIBLE AMB GENERADORS DE RADIOFREQÜÈNCIA QUANTUM2 I WEREWOLF | 0.48727
2019124 | FRESA DE TALL ACER INOX 1.0MMX48.0MM | E30237040 | Instrumental quirúrgic d'un sol ús, Freses | INSTRUMENTAL QUIRÚRGIC D'UN SOL ÚS, FRESES, FRESA CILÍNDRICA D'ACER INOXIDABLE 440C, Ø 6MM, ESTÈRIL.COMPATIBLE AMB MOTOR SISTEMA NAVEGACIÓ PER ARTROPLASTIA DE GENOLL CORI O EQUIVALENT. | 0.63696
4000132 | MOCADOR CEL.LULOSA U=C/100 | E30300020 | Apòsits secs no adhesius, Cel·lulosa | APÒSITS SECS NO ADHESIUS, CEL·LULOSA, TOVALLOLETA DESINFECTANT CEL.LULOSA ALCOHOL_ESTUDI MINISTERI(B*)BAIXA_ESTUDI GERÈNCIA | 0.69714
2025323 | APOSIT PASTA ESTERIL A/PLATA IONICA 15GR | E30304999 | Apòsits i dispositius no específics, Altres apòsits | APÒSITS I DISPOSITIUS NO ESPECÍFICS, ALTRES APÒSITS, APÒSIT POLIVINIL-ALCOHOL AMB PLATA PER CAPTURA I BLOQUEIG DE FLUIDS. MIDA SUPERFICIE ACTIVA 15X15 +/-2CM, SENSE VORA. ESTÈRIL(B*)BAIXA_ESTUDI GERÈNCIA | 0.79592
2024676 | CARREGA GRAP. SUREFORM 45 BLAVA Xi | E30237060 | Instrumental quirúrgic d'un sol ús, Serres | INSTRUMENTAL QUIRÚRGIC D'UN SOL ÚS, SERRES, FULLA DE SERRA 1,19MM GRUIX DE MATERIAL I DE TALL, 25,4MM AMPLE DE SERRA, 90MM PROFUNDITAT DE TALL , COMPATIBLE AMB MOTOR LINVATEC/HALL O EQUIVALENT .(B*)BAIXA_ESTUDI GERÈNCIA | 0.56889
2014313 | XERINGA PLASTIC 10ML L/L MASCLE VERMELL | E30090090 | Xeringues, Xeringues per a bombes | XERINGUES, XERINGUES PER A BOMBES, XERINGA DE 3 COSSOS 10 ML, CONNEXIÓ LUER LOCK CONCÈNTRICA, COS TRANSPARENT I LUBRICAT SILICONAT AMB ESCALA IMPRESA INESBORRABLE GRADUADA 0,2 ML, ÈMBOL AMB ANELLA SEGURETAT.EST,S/LÀT/DEHP/BFA,1ÚS, ENV IND.COMPATIBLE A/ROBOT RECONSTITUCIÓ FÀRMAC KIRO O EQ | 0.72656
4006388 | JERSEI POLAR NEGRE A/CREMALLERA M | E30055030 | Guies, Microguies hidrofíliques | GUIES, MICROGUIES HIDROFÍLIQUES, MICROGUIA PER A NEURORADIOLOGIA,0,014"X300CM, D'ACER AMB RECOBRIMENTPTFE, EXTREM DISTAL NITINOL AMB 35CM HIDROFÍLIC AMB PUNTA FLEXIBLE-FLOPPY RECTA, ESPIRAL DISTAL PLATÍ/TUNGSTÈ 10CM,ESTÈRILL.SYNCHRO SELECT,REF:SSFT300STR | 0.42401
2023815 | PINÇA ATR.BAKEY FB402R | E30380100 | Recollida de mostres, Accessoris per a mostres test de l'alé | RECOLLIDA DE MOSTRES, ACCESSORIS PER A MOSTRES TEST DE L'ALÉ, EQUIP RECOLLIDA MOSTRES PER TEST D' ALÈ, COMPOST: XERINGA 30 ML AMB CONNECTOR LUER-LOCK, UNA CLAU DE PAS, UNA BOSSA DE RECOLLIDA DE MOSTRES,CAPACITAT 400ML MÀX, INCLÒS BROQUET.UN SOL ÚS.COMPATIBLE QUINTRON BREATHTRACKER O EQUIVALENT. | 0.4993
2007852 | EMBOLIZANTE 150-250 MICRAS | E30180999 | Proces d'esterilització empaquetat, Altre material del procés d'esterilització | PROCES D'ESTERILITZACIÓ EMPAQUETAT, ALTRE MATERIAL DEL PROCÉS D'ESTERILITZACIÓ, LUBRICANT PER A PECES DE MÀ I MOTORS PNEUMÀTICS I DE BATERIA, DOSIFICADOR PER DEGOTEIG. CAPACITAT: 50ML+/-5ML | 0.47249
2014110 | GUANT EXAMEN NITRIL T/M. S/POLS C/100 | E30140040 | Material protecció, Guants de nitril | MATERIAL PROTECCIÓ, GUANTS DE NITRIL, GUANT DE NITRIL PER A CURES,SENSE POLS,AMBIDEXTRE,MIDA PETITA S,PUNTA DITS TEXTURITZADA,PUNY LLARG AMB VORAVIU,LONGITUD MÍNIMA DE 240MM,COLOR FOSC,LLIURE DE LÀTEX,NO ESTÈRIL,UN SOL ÚS. | 0.85716
2019701 | "M" DRI ETHYL GLUCURONID CALIBRADOR 2000 | E30382030 | Material col-lector per a drenatge per gravetat, Bosses i equips col·lectors LCR | MATERIAL COL-LECTOR PER A DRENATGE PER GRAVETAT, BOSSES I EQUIPS COL·LECTORS LCR, BOSSA DE RECANVI AMB FILTRE ANTIBACTERIÀ, CAPACITAT 700 ML, ESTÈRIL, ADAPTABLE A L'EQUIP DE DRENATJE 30002530. | 0.52417
2009680 | TORUNDA GASA PETITA 30-106 EST U=S/5U. | E30301070 | Apòsits quirúrgics, Torundes quirúrgiques | APÒSITS QUIRÚRGICS, TORUNDES QUIRÚRGIQUES, TORUNDA DE GASA RECTILÍNIA DE COTÓ 100%, AMB CONTROL RADIOLÒGIC, ≥ 17 FILS, LLIURE DE LÀTEX, Ø MIDA 30MM +/2MM. 2 CAPES. ESTÈRIL. SOBRE 5 UNITATS | 0.6301
2016207 | C.GUIA D. ATP 0.035" 260 CM ADVANTAGE | E30055070 | Guies, Microguies-guies p/ATP, p/oclusions cròniques/totals (CTO) | GUIES, MICROGUIES-GUIES P/ATP, P/OCLUSIONS CRÒNIQUES/TOTALS (CTO), GUIA PER A INTERVENCIONISME CORONARI CTO, DE 0,014"X300CM, D'ACER AMB RECOBRIMENT DE PTFE, EXTREM DISTAL HIDROFÒBIC AMB PUNTA CÒNICA DE 11G, D'ALT SUPORT, ESTÈRIL. HI-TORQUE PROCEED 220T. REF:1030908 | 0.79301
2018929 | INFLADOR VALV.PERCEVAL (413944) | E30380100 | Recollida de mostres, Accessoris per a mostres test de l'alé | RECOLLIDA DE MOSTRES, ACCESSORIS PER A MOSTRES TEST DE L'ALÉ, BOSSA PER A RECOLLIDA DE MOSTRES D´AIRE ESPIRAT DE PLÀSTIC, AMB MARQUES PER DOBLEGAR SEGONS PES DEL PACIENT I LA SEVA CAPACITAT PULMONAR. VOLUM 400ML. MESURA APROXIMADA 25X13CM. AMB BROQUET. UN SOL ÚS(B*)BAIXA_ESTUDI GERÈNCIA | 0.54716
2022445 | CD45RA 550855 | E30055070 | Guies, Microguies-guies p/ATP, p/oclusions cròniques/totals (CTO) | GUIES, MICROGUIES-GUIES P/ATP, P/OCLUSIONS CRÒNIQUES/TOTALS (CTO), MICROGUIA INTERVENCIONISME VASCULAR PERIFÈRIC I DIAGNÒSTIC, PROCEDIMENTS CTO, 0,018"X300CM,TITANI RECOBRIM PTFE,EXTREM DISTAL RECOBRI HIDROFÍLIC 80MM FLEXIBLE-FLOPPY PUNTA RECTA 20MM PREFORMABLE CONIFICADA,PES 8G,ESTÈRIL.V-18 CONTROL WIRE.REF:M001468540 | 0.4399
8003243 | CORRETJA TRAPEZOÏDAL SPB 3150 | E30150100 | Material de cobertura quirúrgica, Equips de cobertura quirúrgica | MATERIAL DE COBERTURA QUIRÚRGICA, EQUIPS DE COBERTURA QUIRÚRGICA, ARN 162106 - EQUIP DE FIXAXIÓ DE TÍBIA I FÈMUR AMB TAULA DE TRACCIÓ.(B*)BAIXA_ESTUDI GERÈNCIA | 0.57277
2025870 | AGULLA PUNTA ROMA 18G 250MM | E30010021 | Agulles, Agulles amb equip d'infusió amb sistema de seguretat | AGULLES, AGULLES AMB EQUIP D'INFUSIÓ AMB SISTEMA DE SEGURETAT, EQUIP ADM SC DE MEDICACIÓ, CONSTA DE: APLICADOR DE 9 MM AMB ZONA ADHESIVA PER APLICAR SOBRE LA PELL AMB CÀNULA DE 25G I AGULLA RETRÀCTIL 28G (BSP), LÍNIA 80 (+/-10) CM DE LONGITUD AMB VOLUM PURGAT 0,176 (+/-0,05) ML, CONNEXIÓ DE 360°, S/LÀTEX,EST,IND,1ÚS | 0.73725
2021399 | XERINGA ORAL CONNEXIO ENFIT 1ML AMB TAP | E30090050 | Xeringues, Xeringa Nutrició Enteral+administració fàrmacs oral ENFit | XERINGUES, XERINGA NUTRICIÓ ENTERAL+ADMINISTRACIÓ FÀRMACS ORAL ENFIT, TAP OBTURADOR MASCLE AMB CODIFICACIÓ COLOR PER A XERINGUES ENTERALS DE BAIX VOLUM A/CONNEXIÓ SEGURETAT ENFIT, LLIURE LÀTEX I DEHP, ESTÈRIL,1ÚS | 0.8471
2002803 | CIRCUIT ANESTESIA PEDIATRIC 160CMX15MM | E30552020 | Sistemes de ventilació, Tubuladures | SISTEMES DE VENTILACIÓ, TUBULADURES, TUBULADURA PEDIÀTRICA, D'ELASTÒMER TERMOPLÀSTIC PER A CIRCUITS DE VENTILACIÓ MECÀNICA, DIÀMETRE TUB 15 MM, LONGITUD 1,5 (+/-0,1) METRES (M), CONNECTOR 22/15 MM F. LLIURE DE LÀTEX, REUTILITZABLE. | 0.73375
2018665 | EQUIP DRENATGE TORACIC 0.8L DIGITAL | E30460100 | Tubs i equips de drenatge, Equips de drenatge | TUBS I EQUIPS DE DRENATGE, EQUIPS DE DRENATGE, EQUIP/SISTEMA DRENATGE DE FÍSTULES I FERIDES COMPOST PER DISPOSITIU COL·LECTOR AMB DOS CANALS DE BUÏDAMENT, FINESTRA, GUIA DE RETALL, FILM PROTECTOR TRANSPARENT, PORTAL D'ACCÉS, PINÇA I BOMBA D'INFLAT. SUPERFÍCIE RETALLABLE: 156-228MM, UN SOL ÚS | 0.76823
2004773 | BENA ELAST COHESIVA FIXACIO 10CMX20M | E30321080 | Benes de cotó, elàstiques i compressió, Bena cohesiva de fixació i compressió | BENES DE COTÓ, ELÀSTIQUES I COMPRESSIÓ, BENA COHESIVA DE FIXACIÓ I COMPRESSIÓ, BENA ELÀSTICA COHESIVA DE POLIPROPILÈ I ELASTÀ. GRAMATGE DEL TEIXIT =/> 50G/M2. FIXACIÓ SOBRE SÍ MATEIXA. NO ADHESIÓ A PELL. ESQUINÇA-BLE/RASGABLE AMB ELS DITS EN AMB DUES DIRECCIONS. COLOR BEIGE. LLIURE DE LÀTEX. MIDES: 10CM X 4,5M +/-10CM. | 0.70918
2024802 | CARREGA GRAP. SUREFORM 60 NEGRA Xi | E30237060 | Instrumental quirúrgic d'un sol ús, Serres | INSTRUMENTAL QUIRÚRGIC D'UN SOL ÚS, SERRES, SERRA AMPUTACIÓ ACER INOX, AMB SEGMENT AMPLE I ESTRET 32/12MM, GRUIX SERRA 0,5MM, GRUIX FULLA 0,8MM, LONGITUD ÚTIL EN ROTACIÓ 64MM, PER ADAPTAR A PEÇA DE MÀ AESCULAP GB124R O EQUIVALENT. | 0.53109
3032961 | EXTENSION DBS SENSIGHT (B3400060M) | E30450030 | Nutrició enteral, Sonda gastrostomia i extensions amb connexió ENFit | NUTRICIÓ ENTERAL, SONDA GASTROSTOMIA I EXTENSIONS AMB CONNEXIÓ ENFIT, ADAPTADOR D'ALIMENTACIÓ PER SONDA PEG,SILICONA GRAU MÈDIC,Ø24F,LONGITUD8CM+/-2CM,2PORTS D'ENTRADA EN Y AMB TAP I CONNEXIÓ ENFIT,NO ESTÈRIL,LLIURE LÀTEX,DEHP,DBP I BBP,UN SOL ÚS | 0.48668
2018793 | GUIA 0.014" 175CM PRESSURE WIRE | E30055170 | Guies, Complements/accesoris per a guies | GUIES, COMPLEMENTS/ACCESORIS PER A GUIES, TORQUE / DISPOSITIU MANIPULADOR P/GUIES 0,018"(0,46MM) A 0,038"(0,97MM), MATERIAL PLÀSTIC QUE PROTEGEIX RECOBRIMENT HIDROFÍLIC GUIES, PART CENTRAL AMB TAPA QUE AL PRESSIONAR-LA FA QUE ES PUGUI FER CANVIS MARERA RÀPIDA, ESTÈRIL. SEADRAGON. REF: TD500 | 0.73908
2015458 | FG1001 FLUDESOXIGLUCOSA 10mCi | E30251020 | Material per endoscopia, Endoscòpia flexible respiratòria | MATERIAL PER ENDOSCOPIA, ENDOSCÒPIA FLEXIBLE RESPIRATÒRIA, CLAU END/RESPIRATÒRIA,PERM/ACTIVAR SOFTWARE"FUSED-FLUORO",NAVEG/BRONCOSCÒPICA VIRTUAL TÈC/TUNELITZ BTPNA I VISTA FLUOROSCÒP EN VIU P/TRACT/LES/PERIFÈRIQ N/ADJACENTS V/AÈRIA,P/SUPERPOC/VIRTUAL VIS/FLUOROSCÒP,CAPTANT IMATG/RX,1ÚS.COMP/SIST/ARCHIMEDES O EQU | 0.54381
2018874 | APLICADOR NASAL P/ ATOMITZACIO FARMACS | E30302070 | Apòsits bactericides amb plata, Apòsits bactericides a/alliberament de plata en suport malla | APÒSITS BACTERICIDES AMB PLATA, APÒSITS BACTERICIDES A/ALLIBERAMENT DE PLATA EN SUPORT MALLA, APÒSIT BACTERICIDA AMB PLATA NANOCRISTAL.LINA EN SUPORT DE MALLA. MIDA SUPERFÍCIE ACTIVA 10X20CM +/-2CM | 0.50488
2022668 | EMBENAT MULTICOMP ULCER VEN 18-25CM K2 | E30180999 | Proces d'esterilització empaquetat, Altre material del procés d'esterilització | PROCES D'ESTERILITZACIÓ EMPAQUETAT, ALTRE MATERIAL DEL PROCÉS D'ESTERILITZACIÓ, LUBRICANT PER A VÀLVULES I TAPS, D'OLI DE SILICONA. COMPATIBLE AMB TOTES LES VÀLVULES I TAPS D'OLYMPUS O EQUIVALENT. MIDA: 15ML+/-2ML | 0.54095
2026637 | SONDA ASP. CIRCUIT TANCAT I ENDO 5FR 24H | E30440050 | Sondes, Sondes gàstriques per a rentat o aspiració | SONDES, SONDES GÀSTRIQUES PER A RENTAT O ASPIRACIÓ, SONDA NASOGÀSTRICA 2VIES PER A ASPIRACIÓ I IRRIGACIÓ/ASP INTERMITENT, PVC TRANSPARENT I LÍNIA RADIOOPACA ,CH-21 X 120+/-5CM, MARQUES PROFUNDITAT,EXTREM DISTAL TANCAT, ORIFICIS LATERALS, LLIURE LÀTEX I DEHP, ESTÈRIL, UN SOL ÚS | 0.75288
2018997 | CATETER BLOQUEO GANGLIO ESFENOPALATINO | E30320060 | Esparadrap i tires adhesives, Dispositius fixació sondes | ESPARADRAP I TIRES ADHESIVES, DISPOSITIUS FIXACIÓ SONDES, APÒSIT-BOSSA AUTOADHESIVA DE TNT AMB SUPORT SUPERIOR TRANSPARENT DE POLIURETÀ (PUR) PER PROTECCIÓ CATÈTERS RECTES, TRANSPIRABLE, ADHERENT. CARA EXTERNA BOSSA REPEL·LENT A LÍQUIDS. MIDA: 16X5+/-2CM. ESTÈRIL. LLIURE DE LÀTEX, UN SOL ÚS | 0.58237
2004928 | ROTLLE PAPER ECG.3C.144MMX30MT | E30237050 | Instrumental quirúrgic d'un sol ús, Broques | INSTRUMENTAL QUIRÚRGIC D'UN SOL ÚS, BROQUES, BROCA OSTEOSÍNTESI 3,2 DIÀMETRE,300MM LONG TOTAL, D'ACER INOX.COMPATIBLE AMB SIST ASNIS III DE STRYKER O EQUIVALENT(B*)BAIXA_ESTUDI GERÈNCIA | 0.53855
2022704 | ADAPTADOR HEMOCULTIU + TUB BUIT | E30105090 | Perfusió Diàlisi, Hemofiltració/hemodiàlisi (contínua) | PERFUSIÓ DIÀLISI, HEMOFILTRACIÓ/HEMODIÀLISI (CONTÍNUA), EQUIP ADAPTADOR POSTFILTRE ENCEBAT. 1 TUB ADAPTADOR AMB CONNEXIÓ LUER LOCK MASCLE BLAU, 1 TUB ADAPTADOR AMB CONNEXIÓ LUER LOCK FEMELLA VERMELL I 1 BOSSA DE 2 LITRES. COMPATIBLE AMB FILTRE DE CITOQUINES. LLIURE DE LÀTEX, LLIURE DE FTALATS, ESTÈRIL. | 0.6489
2022525 | ENVISION FLEX, HIGH PH OM GV80011-2 X600 | E30251030 | Material per endoscopia, Accessoris endoscòpia flexible (digestiva-respiratòria) | MATERIAL PER ENDOSCOPIA, ACCESSORIS ENDOSCÒPIA FLEXIBLE (DIGESTIVA-RESPIRATÒRIA), BALÓ EUS,AMB LÀTEX,ESTÈRIL,D'UN SOL ÚS.COMPATIBLE AMB ECOENDOSCÒPIS ULTRASÒNICS LINIALS/TERAPÈUTICS GF-UC140P-AL5,-UCT140-AL5/-DO5,-C160P-OL5,-UCT160-OL5,-UCT2000-OL5,-UC2000P-OL5-UMD140P,GF-UC30P,-UCT180 D'OLYMPUS O EQUIVALENT.REF: MAJ-249 | 0.46549
4000046 | ROTLLE PLASTIC ADHERENT | E30309020 | Malles protectores, Malla protectora impregnada en silicona | MALLES PROTECTORES, MALLA PROTECTORA IMPREGNADA EN SILICONA, APÒSIT EN MALLA PROTECTORA AMB SILICONA ADAPTABLE A DITS. TAMANY DIÀMETRE 2,8CM +/-5% | 0.41866
2013528 | DERIVACIO INTRACORONARIA 1.5 | E30030010 | Catèters intravasculars per a perfusió, Catèter intravascular punció venosa periferica curt | CATÈTERS INTRAVASCULARS PER A PERFUSIÓ, CATÈTER INTRAVASCULAR PUNCIÓ VENOSA PERIFERICA CURT, BSA-EQ CAT INTRAVASCULAR PERIFÈRIC PUR LÍNIA MITJA, 1 LLUMS MARQUES PENETRACIÓ,RADIOOPAC,PRESSIÓ MÀX 22,41BARS(325PSI), 4FX20 (+/-2)CM,29 ELEMENTS.EST,S/LÀTEXI FTATALS,1ÚS | 0.57199
2021524 | CLINMASS ADD ONSET IM WBLOOD EEERMS99200 | E30237040 | Instrumental quirúrgic d'un sol ús, Freses | INSTRUMENTAL QUIRÚRGIC D'UN SOL ÚS, FRESES, FRESA OSTEOSÍNTESI ORL,CAP BOLA ESTRIADA DE CARBUR DE TUNGSTÈ,Ø1,8X70MM DE LONGITUD. | 0.47245
2002577 | SONDA ASPIRACIO CONTROLADA N.5 29CM | E30440010 | Sondes, Sondes d'aspiració: nasofaríngies, traqueobronquials | SONDES, SONDES D'ASPIRACIÓ: NASOFARÍNGIES, TRAQUEOBRONQUIALS, SONDA ASPIRACIÓ FARÍNGEA,TRAQUEAL O BRONQUIAL DE MECONI,PLÀSTIC TIPUS PVC TRANSP,CH-15X14-15CM,LÍNEA RADIOP,CONTROL ASPIR A/TAP,EXTR DISTAL BISELLAT,A/ADAPT MASCLE P/VENTILACIÓ P/CONNECT EL TUB AL RESPIR TIPUS AMBÚ O EQ,N/LÀTEX,DEHP,ESTER/,1ÚS | 0.91149
3016978 | MEMBRANA AMNIOTICA 2X2,5cm. (BT7013) | E30150070 | Material de cobertura quirúrgica, Bosses i cintes quirúrgiques | MATERIAL DE COBERTURA QUIRÚRGICA, BOSSES I CINTES QUIRÚRGIQUES, BOSSA QUIRÚRGICA PER A ACCESSORIS DE PLÀSTIC TRANSPARENT AMB SUPERFÍCIE ADHESIVA A LA PART SUPERIOR. MIDA TOTAL 40X35CM±2CM, AMB DUES BUTXAQUES.LLIURE DE LÀTEX, ESTÈRIL, UN SOL ÚS. | 0.44751
2014128 | SONDA GASTRO MIC-G 28F 15CC A/B | E30450030 | Nutrició enteral, Sonda gastrostomia i extensions amb connexió ENFit | NUTRICIÓ ENTERAL, SONDA GASTROSTOMIA I EXTENSIONS AMB CONNEXIÓ ENFIT, SONDA GAST ↓PERF 12FR 4.0CM ENFIT | 0.8602
2002620 | TUB TRAQUEAL N/O A/BALO D.I. 9.0MM 1-O | E30550070 | Tubs per a ventilació respiratoria., Tubs endotraqueals oralnasals sense baló | TUBS PER A VENTILACIÓ RESPIRATORIA., TUBS ENDOTRAQUEALS ORALNASALS SENSE BALÓ, TUB ENDOTRAQUEAL ORO-NASAL, PVC, SENSE BALÓ, AMB LÍNIA RADIOOPACA, MARQUES PENETRACIÓ, EXTREM DISTAL OBERT AMB ORIFICI LATERAL, EXTREM PROXIMAL AMB CONNEXIÓ UNIVERSAL, MIDA: N6.5: DI 6,5 MM, DE 8,8 MM, LONGITUD 327 (+/-5)MM. LLIURE LÀTEX/DEHP,ESTÈRIL,1ÚS | 0.7358
2020260 | KIT CATETER GUIA FLOWGATE 8F 95 CM | E30055170 | Guies, Complements/accesoris per a guies | GUIES, COMPLEMENTS/ACCESORIS PER A GUIES, GUIA PER A INTERVENCIONISME CORONARI. HYDROSTEER, REF: 408030 | 0.71431
2026683 | CALÇADOR PLASTIC 60CM. REF H4608 | E30380999 | Recollida de mostres, Altres recipients per recollir mostres | RECOLLIDA DE MOSTRES, ALTRES RECIPIENTS PER RECOLLIR MOSTRES, CONTENIDOR/RESERVORI DE RECANVI PER A ASPIRACIÓ DE MOSTRES DE 60 (+/-5)ML, ESTÈRIL, D'UN SOL ÚS. COMPATIBLE AMB BRONCOSCOPI ASSOCIAT | 0.54419
2018436 | C.GUIA DIAGNOSTIC ACTP 6F 0.070" 95CM MP | E30245010 | Material per a cirurgia guiada per imatge, Equips per a cirurgia guiada per imatge | MATERIAL PER A CIRURGIA GUIADA PER IMATGE, EQUIPS PER A CIRURGIA GUIADA PER IMATGE, EQUIP GUIA TRAJECTÒRIA INTERNA ESTEREOTÀCTICA NEUROLÒGICA:1 BASE ESTÀND A/CARG OS I 1 BASE ANG S/CARG.1 PLANÇÓ GUIA.3TUBS REDUCT GUIA DI 1,9(+/-0,1)MM/2,2(+/-0,1)MM/2,6(+/-0,1)MM.1 ANELL BLOQUEIG.1 TORNAVÍS.ESTÈRIL,1ÚS.SISTEMA STEALTHSTATION S7TM O EQ | 0.70544
2026875 | EZ1 DSP KIT SANG (62124) | E30011040 | Agulles per punció lumbar, Equips per anestèsia simple i combinada espinal/epidural | AGULLES PER PUNCIÓ LUMBAR, EQUIPS PER ANESTÈSIA SIMPLE I COMBINADA ESPINAL/EPIDURAL, EQUIP ANESTÈSIA EPIDURAL S/NRFIT COMP:AG EPIDURAL TIPUS TUOHY 18GX80MM+/-2MM,MARQU/PROF;CATÈTER 20GX100CM+/-4MM,EXT/DISTAL TANCAT I 3 ORIFICIS LATERALS;GUÍA INTROD,CONNECTOR CATÈTER CONNEX L-L;XER BAIXA RESIST 10ML,FILTRE I FIX,IDENTIFIC,S/LÀTEX,EST,1ÚS | 0.59365
2027983 | CANULA LIPOSUC INFILTRACIO 3X300 | E30411070 | Cànules d'aspiració, Liposucció | CÀNULES D'ASPIRACIÓ, LIPOSUCCIÓ, CÀNULA LIPOASPIRACIÓ DIÀMETRE 11G (3,0MM) I 250MM DE LLARGÀRIA. LIURE DE LÀTEX, UN SOL ÚS. | 0.70499
2020089 | JAQUETA MANIGA LLARGA BLAVA TALLA L | E30150030 | Material de cobertura quirúrgica, Talles quirúrgiques | MATERIAL DE COBERTURA QUIRÚRGICA, TALLES QUIRÚRGIQUES, TALLA/ESTORETA MAGNÈTICA DE POLIETILÉ AMB IMAN (FERRITA DE BARI),MIDA 41X51CM+/-2CM,AMB ESCUMA DE POLIURETÀ EN CONTACTE AMB CAMP QUIRURGIC DEL PACIENT I EVITAR CAIGUDES ACCIDENTALS DE L'INSTRUMENTAL | 0.47709
2021338 | TUB ENDOTRAQ.ASPIR.SUBGLOTICA 8,0 | E30380020 | Recollida de mostres, Accessoris per a equips aspiració mucositats | RECOLLIDA DE MOSTRES, ACCESSORIS PER A EQUIPS ASPIRACIÓ MUCOSITATS, LÍNIA D'ASPIRACIÓ PVC, DE 100 (+/-5)CM DE LONGITUD, PER A CONNEXIÓ A RESERVORI I A TUB ENDOTRAQUEAL O CÀNULES DE SECRECIONS SUBGLÒTIQUES. LLIURE DE LÀTEX I FTALATS, D'UN SOL ÚS. COMPATIBLE AMB SISTEMA D'ASPIRACIÓ INTERMITENT O CONTINU EVAC O EQUIVALENT. | 0.73353
2022715 | EXTENSIO ENT.MIC-KEY 30,5 ENFIT BOLUS | E30096040 | Equips d'infusió, Equips d'infusió E.V. per a administració de sang | EQUIPS D'INFUSIÓ, EQUIPS D'INFUSIÓ E.V. PER A ADMINISTRACIÓ DE SANG, EQ EV SANG/HEMODERIVATS PVC 300 (+/-10) CM X 3MM, DISC SENSOR PRESSIÓ, SEGMENT BOMBA SILICONA, CAMBRA DEGOTEIG+FILTRE 200µ, PURGA 29(+/-1)ML, CONNEXIÓ DISTAL L-L MASCLE, TANCAMENT PINÇA,SENSE DEHP,ESTÈRIL,ENVÀS INDIVIDUAL,1ÚS.COMPATIBLE BOMBA ALARIS O EQ | 0.57487
2025038 | ACEITE SILICONA 1000 C/JERI.(SIL-1000-S) | E30900090 | Altre material sanitari, Lubricants i altres d'us sanitari | ALTRE MATERIAL SANITARI, LUBRICANTS I ALTRES D'US SANITARI, NETEJADOR DE COL.LODIÓ SENSE ACETONA. ENVÀS 500ML +/-50ML | 0.70739
2021804 | APLICADOR FLOSEAL CORB US SOL US | E30304030 | Apòsits i dispositius no específics, Equips tractament ferides per ones de transmissió acústica | APÒSITS I DISPOSITIUS NO ESPECÍFICS, EQUIPS TRACTAMENT FERIDES PER ONES DE TRANSMISSIÓ ACÚSTICA, EQUIP D'APLICACIÓ DERMA 15X15/225CM2. COMPOST PER: FUNDA PROTECTORA P/SONDA D'APLICACIO ONES, GEL TRASMISOR ONESPRESSIÓ ACÚSTICA, TARGETA RFID PROGRAMADA. TRACTAMENT FERIDES AMB SUPERFÍCIE TOTAL 225CM2.COMPATIBLE AMB GENERADOR D | 0.4747
2016274 | HIALURONATO 23 MG/ML 0.6 ML HEALON 5 PRO | E30304070 | Apòsits i dispositius no específics, Apòsits d'àcid hialurònic | APÒSITS I DISPOSITIUS NO ESPECÍFICS, APÒSITS D'ÀCID HIALURÒNIC, SOLUCIÓ D¿ÀCID HIALURÒNIC AMB PLATA METÀLICA I VITAMINA E AMB FUNCIÓ D¿ABSORCIÓ D¿EXUDAT I REPITELITZACIÓ CUTÀNIA, FORMAT ESPRAI 125ML +/-5ML. | 0.66762
2015664 | GUIA EST ULTR. PROII 610-608 | E30055050 | Guies, Guies estàndard metàl·liques d'alt suport | GUIES, GUIES ESTÀNDARD METÀL·LIQUES D'ALT SUPORT, GUIA PER A INTERVENCIONISME PERCUTANI TERAPÈUTIC I DE DIAGNÒSTIC, DE 0,018"X260CM, D'ACER, RECOBRIMENT PROXIMAL DE PTFE, EXTREM DISTAL PUNTA EN "J" FEXIBLE DE 3MM, ESTÈRIL. EMERALD. REF: 502-456 | 0.72229
2026563 | ORFIT COLOR NS BLAU 1006-8133B.2 | E30383050 | Recollida d'orina i incontinència, Bossa recollida d'orina | RECOLLIDA D'ORINA I INCONTINÈNCIA, BOSSA RECOLLIDA D'ORINA, BOSSA PER A RECOLLIDA D'ORINA TRANSPARENT DE CLORUR DE POLIVINIL (PVC), GRADUADA, DE 2000 (+/-100)ML DE CAPACITAT AMB VÀLVULA ANTIREFLUX. SISTEMA DE BUIDATGE AMB AIXETA. LLIURE LÀTEX, D'UN SOL ÚS. | 0.52308
2022504 | ARTISAN ACID-FAST BACIL STA K AR16292-2 | E30380100 | Recollida de mostres, Accessoris per a mostres test de l'alé | RECOLLIDA DE MOSTRES, ACCESSORIS PER A MOSTRES TEST DE L'ALÉ, AMPOLLA DE GAS PER A CALIBRACIÓ D'EQUIPS PER A MESURAMENT DE L'HIDRÒGENESPIRAT, 100PPM H2 -HIDROGEN.12 LITRES.PER UTILITZACIÓ AMB EQUIPS H2CHECK MD DIAGNÒSTICS O EQUIVALENT | 0.48938
2027122 | MICRO-TISORA BELLUCCI RECTA 8CM 222600 | E30380100 | Recollida de mostres, Accessoris per a mostres test de l'alé | RECOLLIDA DE MOSTRES, ACCESSORIS PER A MOSTRES TEST DE L'ALÉ, BOSSA PER A RECOLLIDA DE MOSTRES D´AIRE ESPIRAT D´ALUMINI PLASTIFICAT. VOLUM 750ML. MESURA APROXIMADA 25X13CM, AMB BROQUET D.I. 4MM. REUTILIZABLE. | 0.59305
2023779 | GLP SECONDARY TUBES PUSH X1500 6Q1402 | E30552020 | Sistemes de ventilació, Tubuladures | SISTEMES DE VENTILACIÓ, TUBULADURES, NEOPUFF - TUBULADURA/LÍNIA (CURTA) PER A SUBMINISTRE DE GAS 180MM (7") DE LLARG I AMB CONEXIÓ D'ENTRADA DE GAS MASCLE DE 10MM, PER A EQUIP DE REANIMACIÓ INFANTIL, REUTILITZABLE | 0.42154
2002586 | SONDA ALIMENTACIO N.8 40 CMS. RX | E30440050 | Sondes, Sondes gàstriques per a rentat o aspiració | SONDES, SONDES GÀSTRIQUES PER A RENTAT O ASPIRACIÓ, SONDA FAUCHER PER RENTAT GÀSTRIC,PVC TRANSPARENT,36CHX150CM,PUNTA DISTAL OBERTA I 4 FORATS LATERALS,MARQUES PENETRACIÓ CADA 5CM DESDE 15 A 75CM,EXTREMITAT PROXIMAL POLICLOROPRÈ,LLIURE LÀTEX I DEHP,ESTÈRIL,UN SOL ÚS(B*)BAIXA_ESTUDI GERÈNCIA | 0.83195
2002884 | TIRA GOMA ELASTICA BLAVA 5,5M | E30140170 | Material protecció, Gorres, polaines i maneguins de protecció | MATERIAL PROTECCIÓ, GORRES, POLAINES I MANEGUINS DE PROTECCIÓ, GORRA DONATST, AMB SUBJECCIÓ ELÀSTICA AL CLATELL,GRAMATGE MÍNIM 20GR/M2.MIDES APROX:COBERTA:LONG 215+-10MM,AMPLE 210+-10MM;LONG PEÇA LATERAL 650+-15MM;ALÇADA PEÇA LATERAL 140+-12MM;GOMA ELÀST ESTIRADA 220+-10MM.LLIURELÀTEX,NO ES | 0.55652
2024254 | VICRYL 8/0 W9560 AGULLA TG 140-8 SPATULA | E30010130 | Agulles, Agulles dentals | AGULLES, AGULLES DENTALS, AGULLA PER A ANESTÈSIA DENTAL DE 27G (0,4MM) X 35MM, CONSTA DE DOBLE AGULLA I CAPÇAL INTERMEDI, D'UN SOL ÚS | 0.58589
2022893 | HAEMOPHILUS INFLENZA MK016 1X96POUS | E30242040 | Material per a vitrectomia posterior i facoemulsificació, Articles per a facoemulsificació | MATERIAL PER A VITRECTOMIA POSTERIOR I FACOEMULSIFICACIÓ, ARTICLES PER A FACOEMULSIFICACIÓ, EQUIP PER A FACOEMULSIFICACIÓ COMPOST PER: UNA CASSET SISTEMA VENTURI AMB SETLÍNIES D'INFUSSIÓ/ASPIRACIÓ PER A AMPOLLESSOLUCIÓ D'IRRIGACIÓ BALANCEJADA; CÀMARAPROVASILICONA; MANEGOT IRRIGACIÓ I CLAU. COMPATIBLE EQUIP MILLENIUM O | 0.59087
2024367 | IMAN COCLEAR CP1000 MARRO F.4 (99255) | E30730010 | Material radioteràpia, Material per a radioteràpia | MATERIAL RADIOTERÀPIA, MATERIAL PER A RADIOTERÀPIA, CARGOL DE FIBRA DE CARBONI, COMPATIBLE AMB BARRA D'INDEXACIÓ FC VARIAN (CODI 99830 MODEL RT-7010) PER A TAULA VARIAN PER TRACTAMENT DE RADIOTERÀPIA. REF 530101 MODEL 7010-50. PER UTILITZAR AMB CODI SAP(B*)BAIXA_ESTUDI GERÈNCIA | 0.56089
2026196 | FRESA MIDAS REX 3MM 7CM | E30237040 | Instrumental quirúrgic d'un sol ús, Freses | INSTRUMENTAL QUIRÚRGIC D'UN SOL ÚS, FRESES, FRESA PER A TALL D'ACER M2, MIDES: Ø 2,3MM,15,9MM LONGITUD TALL PER ADAPTADOR DE 8CM I CRANIOTOM AF02.ESTÈRIL,LLIURE LÀTEX,SOL ÚS.COMPATIBLE MOTOR MIDAS REX LEGEND O EQUIVALENT | 0.67977
2007628 | SEDA TRENADA NO/ABS. 2 S/A W196 C/12 | E30237040 | Instrumental quirúrgic d'un sol ús, Freses | INSTRUMENTAL QUIRÚRGIC D'UN SOL ÚS, FRESES, FRESA OSTEOSÍNTESI ACER M2, PER A TALL, BOLA ESTRIADA TIPUS MEDNEXT, 2MM DIÀMETRE, PER A ADAPTADOR DE 10CM.(B*)BAIXA_ESTUDI GERÈNCIA | 0.50133
2005057 | TUB GELOSA SST EXTR. BUIT 8.5ML. PLASTIC | E30640999 | Material exploracions, Altre material d'exploracions | MATERIAL EXPLORACIONS, ALTRE MATERIAL D'EXPLORACIONS, GEL OFTALMOLOGIC D'HIDROXIETILCEL·LULOSA PER A GONIOSCÒPIA (INTERFASE: GONIOSCOPI I ULL DEL PACIENT). ENVÀS DE 0,5 GRAMS. ESTÈRIL | 0.58466
2013933 | KIT FREELITE OPTILITE LK018.OPT x100 | E30090100 | Xeringues, Xeringues precarregades | XERINGUES, XERINGUES PRECARREGADES, XERINGA PRECARREGADA DE CLORUR SÒDIC (NACL 0,9%) DE 10ML, COS TRANSPARENT, PER A RENTAT DE CATÈTERS INTRAVENOSOS, CONNEXIÓ LUER-LOCK, TAP PROTECTOR, SENSE LÀTEX, PVC I DEHP, ESTÈRIL INTERNAMENT, D'UN SOL ÚS, ENVÀS INDIV | 0.53088
2004831 | PROTECTOR POSICIONADOR COLZE | E30140240 | Material protecció, Posicionadors i protectors | MATERIAL PROTECCIÓ, POSICIONADORS I PROTECTORS, POSICIONADOR PER A CAP, EN FORMA DE DISC, ANELL DE DIÀMETRE 23CM, D'ESCUMA DE POLIURETÀ D'ALTA DENSITAT, LLIURE DE LÀTEX I DEHP, UN SOL ÚS. | 0.85509
2019093 | SET PICC SISTEMA GUIAT 1L 4F | E30030080 | Catèters intravasculars per a perfusió, Catèter intravascular central d'inserció perifèrica (PICC) | CATÈTERS INTRAVASCULARS PER A PERFUSIÓ, CATÈTER INTRAVASCULAR CENTRAL D'INSERCIÓ PERIFÈRICA (PICC), CATÈTER PICC,1LLUM,PUR,RADIOPAC,Ø5F,LLARG 60(+/-2)CM, MARQUES PENET,ALETES,RESISTÈNCIA PRESSIÓ 20(+/-1)BARS,AG PUNCIÓ 21G,INTROD/DILAT PELABLE 10(+/-1)CM,GUIA0.018¿X130(+/-5)CM LLARG,2CLAMPS,CONN LUER SEGUR,XERING,DISPOSITIU FIX,BISTURÍ.EST,S/LÀTEX,1ÚS | 0.82446
2014494 | MASCARA NASAL CPAP MITJANA | E30552090 | Sistemes de ventilació, Mascaretes i accessoris per a CPAP/BIPAP | SISTEMES DE VENTILACIÓ, MASCARETES I ACCESSORIS PER A CPAP/BIPAP, PROLOGADOR NASAL DE SILICONA. TALLA "L". CODIFICACIÓ DE COLORS. | 0.6268
2022199 | PROGRAMADOR NEUROEST.VERCISE(DB-5572-1A) | E30237999 | Instrumental quirúrgic d'un sol ús, Altre instrumental i accessoris p/ORL CMF NEUROCIRURGIA | INSTRUMENTAL QUIRÚRGIC D'UN SOL ÚS, ALTRE INSTRUMENTAL I ACCESSORIS P/ORL CMF NEUROCIRURGIA, PUNTA TORNAVÍS MINI, CAP EN CREU Ø 0.5 MM PER A RETIRADA D'IMPLANTS DECAIXA D'OSTEOSÍNTESIS SISTEMA OPERACE, SOL ÚS.COMPATIBLE SAP 80010862-80010863. | 0.52701
2005223 | CYTOSPRAY FIXADOR AEROSOL 75ML | E30055030 | Guies, Microguies hidrofíliques | GUIES, MICROGUIES HIDROFÍLIQUES, MICROGUIA PER A NEURORADIOLOGIA, DE 0,008" (DISTAL)/0,012"(PROXIMAL)X200CM, D'ACER INOXIDABLE AMB RECOBRIMENT HIDROFÍLIC, EXTREM DISTAL 30CM CONIFICATS, PUNTA 10CM AMB ESPIRAL PLATÍ, ESTÈRIL. MIRAGE. REF: 1030608 | 0.40827
2025179 | INTRODUCTOR GUIA 8F 110CM FLEXOR | E30054999 | Introductors de catèters, Altres introductors | INTRODUCTORS DE CATÈTERS, ALTRES INTRODUCTORS, INTRODUCTOR DE GUIES PER A TÈCNIQUES DIAGNOSTIQUES I D'INTERVENCIONISME VASCULAR, COMPATIBLE AMB GUIES 0,009"(0,22MM) A 0,018"(0,45MM). ESTÈRIL, D'UN SOL ÚS. | 0.80494
2026192 | FRESA MIDAS REX DIAMANT 2MM 9CM | E30237040 | Instrumental quirúrgic d'un sol ús, Freses | INSTRUMENTAL QUIRÚRGIC D'UN SOL ÚS, FRESES, FRESA OSTEOSÍNTESI ORL, PUNTA DIAMANT, 2MM DIÀMETRE. MIDA 70MM , COMPATIBLE AMB EL MOTOR DIEGO O EQUIVALENT(B*)BAIXA_ESTUDI GERÈNCIA | 0.55939
2017077 | COBAS E601 AFP CAL 04487761190 | E30380999 | Recollida de mostres, Altres recipients per recollir mostres | RECOLLIDA DE MOSTRES, ALTRES RECIPIENTS PER RECOLLIR MOSTRES, CONTENIDOR/RESERVORI DE RECANVI PER A ASPIRACIÓ DE MOSTRES DE 60 (+/-5)ML, ESTÈRIL, D'UN SOL ÚS. COMPATIBLE AMB BRONCOSCOPI ASSOCIAT | 0.56002
2026029 | FRESA SHANNON NS3804.027 STE | E30380100 | Recollida de mostres, Accessoris per a mostres test de l'alé | RECOLLIDA DE MOSTRES, ACCESSORIS PER A MOSTRES TEST DE L'ALÉ, GAS DE CALIBRACIÓ PER EQUIP QUINTRON BREATHTRACKER, 150 PPM DE H2 I 6% CO2, 1 LITRE.(B*)BAIXA_ESTUDI GERÈNCIA | 0.55048
2015666 | CAMBRA INHALACIO | E30551020 | Teràpia respiratòria, Cambras retenció/inhalació | TERÀPIA RESPIRATÒRIA, CAMBRAS RETENCIÓ/INHALACIÓ, CAMBRA PLEGABLE PER A RETENCIÓ D'AEROSOL PER A INHALACIÓ DE FÀRMACS (MDI) EN PACIENT ADULT, AMB VÀLVULA INSPIRATÒRIA UNIDIRECCIONAL I VÀLVULA EXHALATÒRIA. ADAPTADOR UNIVERSAL A AEROSOL, DE PAPER I LLIURE DE LÀTEX, ÚS EN UN SOL PACIENT. | 0.77326
2019595 | LLENÇOL ADHESIU 240X150CM 3 CAPES | E30150050 | Material de cobertura quirúrgica, Llençols quirúrgics | MATERIAL DE COBERTURA QUIRÚRGICA, LLENÇOLS QUIRÚRGICS, LLENÇOL OFTALMOLOGIA,TST,IMPERMEABLE,RESISTENT,BAIX DESPRENIMENT PARTÍCULES,A/CAMP INCISIÓ TRANSPARENT 8CMX10CM,PONT NASAL,BOSSA RECOLLIDA FLUÏDS 18X30CM.MIDES:140X150±5CM.LLIURE DE LÀTEX,ESTÈRIL,UN SOL ÚS. | 0.73543
2025067 | TORUNDA PROTECC CUTANIA SECURA 3ML | E30301070 | Apòsits quirúrgics, Torundes quirúrgiques | APÒSITS QUIRÚRGICS, TORUNDES QUIRÚRGIQUES, TORUNDA DE GASA DE COTÓ 100%, AMB ANELL, ≥ 17 FILS, SENSE CONTROL RADIOLÒGIC, LLIURE DE LÀTEX, Ø MIDA 25MM +/2MM. NO ESTÈRIL. ENVÀS 100 UNITATS | 0.5877
2017895 | SUTURA TANCAMENT VASC MYNX GRIP 5F | E30038010 | Intervencionsime vascular: sistemes de tancament percutani /sistemes protecció embòlica, Intervenc vascular:Sist tancament percutani intrav i extrav | INTERVENCIONSIME VASCULAR: SISTEMES DE TANCAMENT PERCUTANI /SISTEMES PROTECCIÓ EMBÒLICA, INTERVENC VASCULAR:SIST TANCAMENT PERCUTANI INTRAV I EXTRAV, SISTEMA MECANIC DE COMPRESSIÓ I TANCAMENT DE L'ARTÈRIA RADIAL POST ESTUDIS PER PUNCIÓ:BANDA DE PLÀSTIC,LONGITUD 24CM+/-2CM,AMPLADA 4CM,VOLUM NOMINAL 13ML,VOLUM MÀXIM INFLAT 18ML,UN SOL ÚS | 0.81847
2004058 | AGULLA ESPINAL 22G150X0.7MMX6.0 A/BISELL | E30011040 | Agulles per punció lumbar, Equips per anestèsia simple i combinada espinal/epidural | AGULLES PER PUNCIÓ LUMBAR, EQUIPS PER ANESTÈSIA SIMPLE I COMBINADA ESPINAL/EPIDURAL, EQUIP ANESTÈSIA COMBINADA ESPINAL/EPIDURAL COMPOST:AGULLA ESPINAL PUNTA LLAPIS 27GX130-140MM,AGU/EPIDURAL TUOHY 18GX80-90MM,CATÈ/EPIDURAL TRANSP DE 90-100CM LLARG,CONN/CAT,XERINGA BAIXA RESISTÈN 10ML,FILTRE PLA 0,2µ,DISP/FIXACIÓ,S/LÀTEX,EST,1ÚS | 0.78617
2022002 | KIT XERINGA 50ML + LINEA Y 96" | E30090090 | Xeringues, Xeringues per a bombes | XERINGUES, XERINGUES PER A BOMBES, XERINGA DE 3 COSSOS DE 50ML PER CARREGAR L'AGENT ANESTÈSIC ISOFLURANO/SEVOFLURANO, 1ÚS.COMPATIBLE AMB TAP-ADAPTADOR I BOMBA XERINGA PER SISTEMA ANACONDA O EQUIVALENT | 0.65523
2013586 | UNICAP 250 IMMUNO SOL .MANT 10954601 | E30640040 | Material exploracions, Proctoscopi i altre material cirurgia proctològica | MATERIAL EXPLORACIONS, PROCTOSCOPI I ALTRE MATERIAL CIRURGIA PROCTOLÒGICA, MANÒMETRE D'ASPIRACIÓ DE PRESSIÓ NEGATIVA PER A SISTEMA DE BIÒPSIA RECTAL,MARQUES DE PRESSIÓ,ESTÈRIL, UN SOL ÚS. COMPATIBLE AMB MÀNEC DISPARADOR I CAPSULA SISTEMA RBI 2 O EQUIVALENT | 0.55609
2025248 | ESPARADRAP COLOR CARN 2,5 X 9,14 1533-1 | E30320030 | Esparadrap i tires adhesives, Esparadrap de plàstic | ESPARADRAP I TIRES ADHESIVES, ESPARADRAP DE PLÀSTIC, ESPARADRAP DE PLÀSTIC DE POLIETILÉ PERFORAT AMB ADHESIU ACRÍLIC, SEMIPERMEABLE, HIPOAL.LERGÈNIC. LLIURE DE LÀTEX.MIDA 2,5X10M +/-1M | 0.69134
2014488 | CONTENIDOR PLASTIC 3L CANISTER | E30381040 | Recipients per a drenatge sistema buit, Recipients per a sistema de buit | RECIPIENTS PER A DRENATGE SISTEMA BUIT, RECIPIENTS PER A SISTEMA DE BUIT, ANELL PER A 6 RECIPIENTS TIPUS CANISTER D'1,2 I 3 LITRES (L), PER A CARRO D'ASPIRACIÓ. COMPATIBLE AMB SISTEMA D'ASPIRACIÓ TANCAT DE BOSSA REBUTJABLE TIPUS CÀNISTER O EQUIVALENT. | 0.42581
2019681 | GUANT QUIR.PROTEC.PLOMAT RR1 N7,5 | E30140090 | Material protecció, Guants de protecció radiològica d'un sol ús | MATERIAL PROTECCIÓ, GUANTS DE PROTECCIÓ RADIOLÒGICA D'UN SOL ÚS, GUANTS QUIRÚRGICS DE PROTECCIÓ RADIOLÒGICA, MIDA 7 1/2, ANATÒMICS, DE LÀTEX, MICRO-RUGÓS, GRUIX 0,35 (+/-2)MM, SENSE PLOM NI POLS, ATENUACIÓ 63 (+/-2)% EN FEIX DE RADIACIÓ DIRECTA DE 60 KV. ESTÈRILS, D'UN SOL ÚS. PARELL. | 0.74809
2018242 | CANULA NASAL EMBLETTA MES 1 ANY | E30251110 | Material per endoscopia, Equips irrigació/aspiració cirurgia endoscòpica-Laparoscòpia | MATERIAL PER ENDOSCOPIA, EQUIPS IRRIGACIÓ/ASPIRACIÓ CIRURGIA ENDOSCÒPICA-LAPAROSCÒPIA, CÀNULA D'IRRIGACIÓ/ASPIRACIÓ,P/CIRURGIA LAPAROSCÒPICA,CÀNULA DE FIBRA DE VIDRE NO CONDUCTORA,Ø 5MMX 43-47CM LLARG,A/PUNTA TIPUS YANKAUER A/6 FORATS LATERALS,MÀNEC ERGONÒMIC A/BOTONS,A/TUBS DE 300+/-10CM LONG. ØI6,4MMØE9,5MM,NO LÀTEX,ESTÈRIL,1ÚS | 0.51326
2009542 | INTRODUCTOR GUIA 6F 45CM FLEXOR | E30054999 | Introductors de catèters, Altres introductors | INTRODUCTORS DE CATÈTERS, ALTRES INTRODUCTORS, INTRODUCTOR DE GUIES PER A TÈCNIQUES DIAGNOSTIQUES I D'INTERVENCIONISME VASCULAR, COMPATIBLE AMB GUIES 0,009"(0,22MM) A 0,018"(0,45MM). ESTÈRIL, D'UN SOL ÚS. | 0.82527
2018112 | POLIGLACTINA ABS.4/0 A(1/2c17)PLUS V-70 | E30251085 | Material per endoscopia, Trocars | MATERIAL PER ENDOSCOPIA, TROCARS, EQ 4TRÒCARS ABD P/ENDOC,TIPUS POLICARBONAT O EQ:2CÀNULES ROSCADES TRÒC Ø5X100+/-10MM+1OBTUR PUNTA DILAT S/GANIV A/PROTEC Ø5X100MM I 2CÀNULES ROSCADES TRÒCARØ11X100+/-10MM+1OBTUR PUNTA DILAT S/GANIV A/PROTEC Ø11X100+/-10MM,AGU INSUFL-VERRES,N/LÀT,EST,1ÚS | 0.48047
2025883 | TISORA CAPSULOTOMIA VANNAS FC 1076 | E30360020 | Material d'ostomia, Bossa ileostomia | MATERIAL D'OSTOMIA, BOSSA ILEOSTOMIA, BOSSA PER A ILIOSTOMIA DE DUES PECES, OBERTA TRANSPARENT PER ESTOMES DE Ø65/15-50MM, TANCAMENT MECÀNIC A BASE ADHESIVA,FILTRE, CAPACITAT 720 ML.LLIURE DE LÀTEX I PVC. COMPATIBLE AMB SAP 30033443(B*)BAIXA_ESTUDI GERÈNCIA | 0.55736
4005763 | SUAVITZANT RENTADORA AUTOMATICA <B> | E30322075 | Benes d'immobilització i protecció, Sabates i taloneres | BENES D'IMMOBILITZACIÓ I PROTECCIÓ, SABATES I TALONERES, PARELL DE SABATILLES D'ESCUMA EMBOLICADA AMB ROBA DE POLIÈSTER I TANCAMENT DE VELCRO, ADAPTABLES PER A SISTEMA AVI.(B*)BAIXA_ESTUDI GERÈNCIA | 0.60153
2005260 | DAKO IR-082 CD5 | E30383040 | Recollida d'orina i incontinència, Recipients biodegradables recollida de fluids i accessoris | RECOLLIDA D'ORINA I INCONTINÈNCIA, RECIPIENTS BIODEGRADABLES RECOLLIDA DE FLUIDS I ACCESSORIS, SUPORT/DISPENSADOR METÀL·LIC DE PARET PER A RECIPIENT DE CARTRÓ RODÓ/ORINAL PEDIÀTRIC DE CARTRÓ (FIBRA PAPER) PREMSAT DE D'1 LITRE (L) DE CAPACITAT. | 0.38902
2024902 | PROLENE 3/0 NO ASB BLAU REF. 8842H | E30411030 | Cànules d'aspiració, Aspiració oïda | CÀNULES D'ASPIRACIÓ, ASPIRACIÓ OÏDA, EQUIP PER A IRRIGACIÓ D'OÏDA DE 3 ELEMENTS, INCLOU: UN MÀNEC PER A COL·LOCACIÓ AMB BLOQUEIG POSTERIOR,UNA LÀMINA DE PROTECCIÓ I 100 TOVERES/BROQUETS,DE PLÀSTIC,SOL ÚS.COMPATIBLE SISTEMA D'IRRIGACIÓ OTOSCILLO O EQUIVALENT. | 0.65421
2026100 | PINÇA ESTRABISME BLASCIVICS MOR2420A | E30237020 | Instrumental quirúrgic d'un sol ús, Pinces dissecció i hemostàsia | INSTRUMENTAL QUIRÚRGIC D'UN SOL ÚS, PINCES DISSECCIÓ I HEMOSTÀSIA, PINÇA KOCHER RECTA AMB DENTS ,18 CM ±1CM LONGITUD, D'ACER INOXIDABLE,LLIURE DE LÀTEX,ESTÈRIL, UN SOL ÚS. | 0.54341
2019499 | ARTISAN CONGO RED STAIN KIT X50TEST | E30380025 | Recollida de mostres, Equips aspiració amb recollida de medul·la òssia | RECOLLIDA DE MOSTRES, EQUIPS ASPIRACIÓ AMB RECOLLIDA DE MEDUL·LA ÒSSIA, EQUIP DE PVC PER EXTRACCIÓ I PROCESSAT ASPIRACIÓ MÈDULA ÒSSIA DE 60CC.INCLOU: ELEM ASPIRACIÓ (BOSSA, XERINGES I AGULLES),ELEM PROCESAMENT (CUBILETS, XERINGES, VIAL)25X35X15CM.PER CENTRÍFUGHARVEST | 0.49442
2026511 | MINIESCUMA 6889242 | E30740020 | Material odontologia, Obturació | MATERIAL ODONTOLOGIA, OBTURACIÓ, DIC DE LÀTEX, CONSISTÈNCIA FINA. RESISTÈNCIA A LA TENSIÓ MÍNIMA 20 MPA, ALLARGAMENT MÍNIM 700% +/-10%. MIDES: 15X15CM +/-2CM(B*)BAIXA_ESTUDI GERÈNCIA | 0.57316
2018098 | POLIGLACTINA ABS.2 A(1/2c 48)TRG. V-90 | E30251085 | Material per endoscopia, Trocars | MATERIAL PER ENDOSCOPIA, TROCARS, EQ 4TRÒCARS ABD P/ENDOC,TIPUS POLICARBONAT O EQ:2CÀNULES ROSCADES TRÒC Ø5X100+/-10MM+1OBTUR PUNTA DILAT S/GANIV A/PROTEC Ø5X100MM I 2CÀNULES ROSCADES TRÒCARØ11X100+/-10MM+1OBTUR PUNTA DILAT S/GANIV A/PROTEC Ø11X100+/-10MM,AGU INSUFL-VERRES,N/LÀT,EST,1ÚS | 0.47247
2026590 | CON PRISMA HS01R19 | E30380999 | Recollida de mostres, Altres recipients per recollir mostres | RECOLLIDA DE MOSTRES, ALTRES RECIPIENTS PER RECOLLIR MOSTRES, RECIPIENT COL·LECTOR PER A MOSTRES TEIXIT PROSTÀTIC AMB TAP, CAPACITAT 150CM³+/-10CM³,1ÚS.COMPATIBLE AMB SISTEMA MORCELADOR MULTICUT I MULTICUTSOLO O EQUIVALENT | 0.48937
2017213 | CANULA PERFUSIO ARTERIAL 20F | E30412999 | Cànules per a circulació venosa i arterial, Cànules de perfusió per a altres procediments | CÀNULES PER A CIRCULACIÓ VENOSA I ARTERIAL, CÀNULES DE PERFUSIÓ PER A ALTRES PROCEDIMENTS, CÀNULA UNIVERSAL DE DIÀMETRE 9MM, DE PLÀSTIC BIOCOMPATIBLE, SENSE LÀTEX, ESTÈRIL, D'UN SOL ÚS. COMPATIBLE AMB EL SISTEMA I L'EQUIP DE PERFUSIÓ PER AL TRANSPORT DEL RONYÓ LIFEPORT O EQUIVALENT | 0.70115
2002619 | TUB TRAQUEAL N/O A/BALO D.I. 8.5MM 1-O | E30550070 | Tubs per a ventilació respiratoria., Tubs endotraqueals oralnasals sense baló | TUBS PER A VENTILACIÓ RESPIRATORIA., TUBS ENDOTRAQUEALS ORALNASALS SENSE BALÓ, TUB ENDOTRAQUEAL ORO-NASAL, PVC, SENSE BALÓ, AMB LÍNIA RADIOOPACA, MARQUES PENETRACIÓ, EXTREM DISTAL OBERT AMB ORIFICI LATERAL, EXTREM PROXIMAL AMB CONNEXIÓ UNIVERSAL, MIDA: N6.5: DI 6,5 MM, DE 8,8 MM, LONGITUD 327 (+/-5)MM. LLIURE LÀTEX/DEHP,ESTÈRIL,1ÚS | 0.77242
2024180 | BOSSA INSTRUMENTAL LLARGA 38X33 CM MMI | E30237060 | Instrumental quirúrgic d'un sol ús, Serres | INSTRUMENTAL QUIRÚRGIC D'UN SOL ÚS, SERRES, FULLA DE SERRA RECÍPROCA DE 0,4MM GRUIX X 15MM LLARG, COMPATIBLE AMB PECES DE MA I MOTORS W&H DENTALWERK O EQUIVALENT.AUTOCLAVABLE 134º.(B*)BAIXA_ESTUDI GERÈNCIA | 0.53434
2004555 | FERULA FOAM IMMOBILITZACIO GENOLL | E30326999 | Fèrules per a immobilització, Altres fèrules i complements | FÈRULES PER A IMMOBILITZACIÓ, ALTRES FÈRULES I COMPLEMENTS, LÀMINA DE FOAM PER COMPRESSIÓ. MIDA APROXIMADA: 19 X 29 CM.(B*)BAIXA_ESTUDI GERÈNCIA | 0.75338
2019550 | DAKO DISTRIB PLATES 2 PCS, COVERSTAINER | E30360040 | Material d'ostomia, Bossa drenatge | MATERIAL D'OSTOMIA, BOSSA DRENATGE, EQUIP/SISTEMA DRENATGE FÍSTULES I FERIDES COMPOST PER: DISPOSITIU COL·LECTOR AMB DOS CANALSBUIDAMENT, FINESTRA, GUIA RETALL, FILM PROTECTORTRANSPARENT, PORTAL ACCÉS, PINÇA I BOMBA INFLAT. SUPERFÍCIE RETALLABLE:208-297 (+/-5)MM. | 0.5413
2016978 | TUB TRAQUEAL REFOR. A/B 8.5DIAM | E30550170 | Tubs per a ventilació respiratoria., Tubs traqueals per a fibroscòpia | TUBS PER A VENTILACIÓ RESPIRATORIA., TUBS TRAQUEALS PER A FIBROSCÒPIA, TUB GUIA TRAQUEAL PVC,REFORÇAT AMB ESPIRAL,BALÓ BAIXA PRESSIÓ I GRAN VOLUM,P/BRONCOSCÒPIA. DI 8,5MM, DE 11,7MM, LONG 359(+/-10)MM,CONNECTOR MUNTAT, RADIOOPAC,DOBLE LLUM,GRADUAT, SILICONAT,TUB CONNEXIÓ O2 INDEPENDENT,VÀLV L-L,CINTA FIXACIÓ.S/LÀTEX,EST.1ÚS | 0.74124
2002749 | EQUIP TRANSFUSIO SANG A/FILTRE 180CM | E30096130 | Equips d'infusió, Sist recup-reinf de sang autòloga quirúrgica/postquirúrgica | EQUIPS D'INFUSIÓ, SIST RECUP-REINF DE SANG AUTÒLOGA QUIRÚRGICA/POSTQUIRÚRGICA, EQUIP RECOL·LECTORSANG PER A L'EQUIP D'AUTOTRANSFUSIÓ, AMB: LÍNIA ASPIRACIÓ-ANTICOAGULACIÓ,LÍNIA CONNEXIÓ AL BUIT,RESERVORI RIGID A/FILTRE40µ PER A AUTOTRANSFUSIÓ,DE PVC,ESTÈRIL,INDIVIDUAL,UN SOL ÚS.COMPATIBLE AMB L'EQUIP ELECTA | 0.75227
8000958 | CORRETJA TRAPEZOÏDAL SPZ 987 | E30150100 | Material de cobertura quirúrgica, Equips de cobertura quirúrgica | MATERIAL DE COBERTURA QUIRÚRGICA, EQUIPS DE COBERTURA QUIRÚRGICA, ARN 162106 - EQUIP DE FIXAXIÓ DE TÍBIA I FÈMUR AMB TAULA DE TRACCIÓ.(B*)BAIXA_ESTUDI GERÈNCIA | 0.5936
2018120 | POLIGLACTINA ABS.1 A(GARFI c31)TCUT V-75 | E30730010 | Material radioteràpia, Material per a radioteràpia | MATERIAL RADIOTERÀPIA, MATERIAL PER A RADIOTERÀPIA, CARGOL DE FIBRA DE CARBONI, COMPATIBLE AMB BARRA D'INDEXACIÓ FC VARIAN (CODI 99830 MODEL RT-7010) PER A TAULA VARIAN PER TRACTAMENT DE RADIOTERÀPIA. REF 530101 MODEL 7010-50. PER UTILITZAR AMB CODI SAP(B*)BAIXA_ESTUDI GERÈNCIA | 0.46916
2004805 | APOSIT SUCCIO OIDA 9X24MM C/10 | E30304999 | Apòsits i dispositius no específics, Altres apòsits | APÒSITS I DISPOSITIUS NO ESPECÍFICS, ALTRES APÒSITS, APÒSIT POLIVINIL-ALCOHOL AMB PLATA PER CAPTURA I BLOQUEIG DE FLUIDS. MIDA SUPERFICIE ACTIVA 10X10 +/-2CM, SENSE VORA. ESTÈRIL | 0.7793
2025849 | APOSIT HIDROCOLOIDE N/ADH.15X15 N/TEIXIT | E30300050 | Apòsits secs no adhesius, Protecció ocular i canal auditiu | APÒSITS SECS NO ADHESIUS, PROTECCIÓ OCULAR I CANAL AUDITIU, APÒSIT OFTALMOLÒGIC DE TEIXIT SENSE TEIXIR AMB VORES ADHESIVES, MIDA 80MM X 114MM +/-0,5CM PER A PROTECCIÓ I HIDRATACIÓ DE L'ULL, AMB FINESTRA CENTRAL TRANSPARENT, ESTÈRIL, D'UN SOL ÚS. | 0.77996
2017223 | SIST.TERAP.FERIDES PRESSIO NEGATIVA | E30313010 | Sistemes de pressió negativa per a incisions tancades, Accessoris compatibles amb la Teràpia de Pressió Negativa | SISTEMES DE PRESSIÓ NEGATIVA PER A INCISIONS TANCADES, ACCESSORIS COMPATIBLES AMB LA TERÀPIA DE PRESSIÓ NEGATIVA, APÒSIT ANTIMICROBIÀ AMB 99% DE PLATA METÀLICA INDICAT PER TERÀPIA DE PRESSIÓ NEGATIVA, MIDA 10X12CM +/-1CM. ESTÈRIL | 0.69842
2003416 | GUIA RECTA ACER INOX. 0.025" 145CM | E30055080 | Guies, Guies per a altres procediments intervencionistes | GUIES, GUIES PER A ALTRES PROCEDIMENTS INTERVENCIONISTES, GUIA PER A INTERVENVIONISME, DE 0,035"X150CM, D'ACER AMB RECOBRIMENT DE PTFE, AMB NUCLI FIX, EXTREM DISTAL RECTE 50MM FLEXIBLE-FLOPPY, ESTÈRIL. REF: AE0035 | 0.70692
2014420 | N/T CONTROL PROTEINAS PY OWSY135 3X1ML | E30181020 | Control esteriltzació, Cintes adhesives control extern | CONTROL ESTERILTZACIÓ, CINTES ADHESIVES CONTROL EXTERN, CINTA ADHESIVA DE CONTROL EXTERN QUÍMIC CLASSE 1, DEL PROCÉS D'ESTERILITZACIÓ PER ÒXID D'ETILÈ. MIDA: AMPLADA 19MM+/-1MM X 50M+/-2M LLARGÀRIA | 0.47338
2021982 | TOXOPLASMA AVIDESA IgG VCM025 X12 | E30242999 | Material per a vitrectomia posterior i facoemulsificació, Altre material oftamologia | MATERIAL PER A VITRECTOMIA POSTERIOR I FACOEMULSIFICACIÓ, ALTRE MATERIAL OFTAMOLOGIA, AH00 - SISTEMA D'IMPLANTACIÓ INJECTOR BLUEMIXS 180 PER A LENTS INTRAOCULARS (LIO) COMPATIBLE AMB EL MODEL MULTIFOCAL ZEISS MICS PRECARREGADA. EXCLUSIU LOGARTIME | 0.47766
2003686 | CANULA CARDIOPLEGIA ANTERET VENT 7FR 14G | E30412060 | Cànules per a circulació venosa i arterial, Cànules per a cardioplègia | CÀNULES PER A CIRCULACIÓ VENOSA I ARTERIAL, CÀNULES PER A CARDIOPLÈGIA, CÀNULA PERFUSIÓ CARDIOPLÈGIA ANTERÒGRADA PER A ARREL AÒRTICA AMB LÍNIA DE VENTEIG I PUNTA DISSENYADA PER A MONITORITZAR LA PRESSIÓ. CALIBRE 11FR (9 GA), LLARGÀRIA 13,3CM +/-2CM, AMB AGULLA INTRODUCTORA D'ACER INOX I COS TRANSPARENT DE PVC. ESTÈRIL | 0.72746
2014692 | TUB ENDOTRAQ. EMG C. TIROIDES 8MM | E30251100 | Material per endoscopia, Terminals tall i coagulació endoscòpia rígida-Laparoscòpia | MATERIAL PER ENDOSCOPIA, TERMINALS TALL I COAGULACIÓ ENDOSCÒPIA RÍGIDA-LAPAROSCÒPIA, ELÈCTRODE/NANSA DE TALL BIPOLAR PER A RESECTOR.EIX LONGITUDINAL,2 VARETES GUIA,24/26 CH,ÒPTIQUES 12° I 30°,COMPATIBLE AMB ELEMENT DE TREBALL D'UROLOGIA I GINE 26040 DB/EB I 27040 DB/EB O EQUIVALENT,ESTÈRIL,UN SOL ÚS | 0.56349
2021123 | MICROCAT.HEADWAY-21 2,0/2,5F/156 | E30251020 | Material per endoscopia, Endoscòpia flexible respiratòria | MATERIAL PER ENDOSCOPIA, ENDOSCÒPIA FLEXIBLE RESPIRATÒRIA, FÒRCEPS PER A BIÒPSIA D'ENDOSCÒPIA RESPIRATÒRIA, MANDÍBULA BASCULANT AMB FINESTRES, SENSE AGULLA, DIÀMETRE DE CANAL 1,8MM, LONGITUD DE TREBALL MÍNIM O SUPERIOR A 1000MM,ESTÈRIL,1ÚS. COMPATIBLE AMB ENDOSCOPIS OLYMPUS O EQUIVALENT | 0.49664
2023804 | REAKTOL CATALITZADOR LIQUI S34112 20ML | E30034999 | Catèters per a cateterisme cardíac, Altres catèters per a cateterisme | CATÈTERS PER A CATETERISME CARDÍAC, ALTRES CATÈTERS PER A CATETERISME, SERVEI DE REPROCESSAMENT DE MATERIAL SANITARI 36N17R | 0.50508
2004502 | LINEA EXTENSIO SERUM 3X4.1X1000 MM | E30096010 | Equips d'infusió, Equips d'infusió E.V. per gravetat gota-gota (20 gotes /ml) | EQUIPS D'INFUSIÓ, EQUIPS D'INFUSIÓ E.V. PER GRAVETAT GOTA-GOTA (20 GOTES /ML), EQ EV GRAVETAT, PVC 150 (+/-10) CM, PUNXÓ S/PRESA D'AIRE I S/FILTRE+TAP, CAMBRA 20 GOTES/ML, REGULADOR RODET, CONNEXIÓ L-L MASCLE+TAP, TUB DIÀMETRE INTERN DE 3 (+/-0,1) MM X 4 (+/-0,1) MM DIÀMETRE EXTERN, S/LÀTEX/DEHP, ESTÈRIL, ENVÀS INDIVIDUAL, 1ÚS. | 0.78975
2018263 | SIST.NEBULITZADOR P/GLUBRAN 2 CAT.RIGID | E30248999 | Material fungible per a cirurgia traumatològica, Altre material per a cirurgia traumatològica d'un sol ús | MATERIAL FUNGIBLE PER A CIRURGIA TRAUMATOLÒGICA, ALTRE MATERIAL PER A CIRURGIA TRAUMATOLÒGICA D'UN SOL ÚS, TERMINAL D'IRRIG/ASPIR Ø 3,17 CM, SISTEMA DOBLE TUB, AMB PROTECTOR CONTRA ESQUITXADES FLEXIBLE I ADAPTABLE A LA ZONA DE TREBALL. PER A CIRURGIA DE PRÒTESI DE GENOLL I FRESAT ACETABULAR.COMPAT PISTOLA RENTAT SISTEMA ULTREX O EQUIV. REF 0067710 | 0.47524
2022564 | DAKO LINK CASSETTE WHITE DL200WE | E30383040 | Recollida d'orina i incontinència, Recipients biodegradables recollida de fluids i accessoris | RECOLLIDA D'ORINA I INCONTINÈNCIA, RECIPIENTS BIODEGRADABLES RECOLLIDA DE FLUIDS I ACCESSORIS, SUPORT/DISPENSADOR METÀL·LIC PARET PER A: RECIPIENT CARTRÓ(FIBRA PAPER)PREMSAT S/MÀNEC 2L, RECIPIENT CARTRÓ(FIBRA PAPER)PREMSAT S/MÀNEC ADAPTABLE WC 2L, RECIPIENT TIPUS ÀBAC CARTRÓ(FIBRA PAPER) PREMSAT RODÓ 3L I RECIPIENT TIPUS ÀBAC RECTANGULAR 4L | 0.44738
2004187 | BOSSA COLOSTOMIA 10-55 MM ARO 60 MM | E30360010 | Material d'ostomia, Bossa colostomia | MATERIAL D'OSTOMIA, BOSSA COLOSTOMIA, BOSSA COLOSTOMIA 1P,OPACA, OBERTA (SISTEMA D'UNA PEÇA) PER ESTÒMA Ø 12-75 MM AMB TANCAMENT TIRA INTEGRADA,CAPACITAT MAXI.(B*)BAIXA_ESTUDI GERÈNCIA | 0.7249
2024879 | RYM CREMADES CREMA 100 GR. | E30380999 | Recollida de mostres, Altres recipients per recollir mostres | RECOLLIDA DE MOSTRES, ALTRES RECIPIENTS PER RECOLLIR MOSTRES, EVACUADOR FRAGMENTS EN RESECCIONS TRANSURETRALS DE PRÒSTATA O BUFETA TIPUS ELLICK A/CONNECTOR ADAPTABLE A/ STORZ O EQUIVALENT, SIST/AMB FILTRE I VÀLVULA ANTIRETORN, CAMBRA PRINCIPAL 250ML I INSUFLADOR EN FORMA DE PERA DE 100ML, ESTÈRIL, 1ÚS, SENSE LÀTEX. | 0.45903
2025868 | AGULLA PUNTA ROMA 22G 40MM | E30010021 | Agulles, Agulles amb equip d'infusió amb sistema de seguretat | AGULLES, AGULLES AMB EQUIP D'INFUSIÓ AMB SISTEMA DE SEGURETAT, EQUIP ADM SC DE MEDICACIÓ, CONSTA DE: APLICADOR DE 9 MM AMB ZONA ADHESIVA PER APLICAR SOBRE LA PELL AMB CÀNULA DE 25G I AGULLA RETRÀCTIL 28G (BSP), LÍNIA 80 (+/-10) CM DE LONGITUD AMB VOLUM PURGAT 0,176 (+/-0,05) ML, CONNEXIÓ DE 360°, S/LÀTEX,EST,IND,1ÚS | 0.72069
2004320 | TISORA CORBA 17CM MAYO | E30224050 | Segelladors/adhesius quirúrgics/tissulars, Accessoris per a aplicació | SEGELLADORS/ADHESIUS QUIRÚRGICS/TISSULARS, ACCESSORIS PER A APLICACIÓ, PULVERITZADOR AMB DOS CAPÇALS COMPOST D'UN FILTRE DE 0.2 MICRES I TUB DE CONNEXIÓ PER A L'ADMINISTRACIÓ DE L'ADHESIU HEMOSTÀSIC TIPUS TISSEEL O EQUIVALENT | 0.46627
2025100 | IDH2 WT for p.R140Q dHsaCP2000058 HEX | E30105040 | Perfusió Diàlisi, Accessoris hemodiàlisi | PERFUSIÓ DIÀLISI, ACCESSORIS HEMODIÀLISI, BLOC DE SAL PER L'EQUIP D'OSMOSI INVERSA 2 X 4KG | 0.41691
2004503 | EQUIP REGULADOR FLUIX A/PUNT INJECCIO | E30096010 | Equips d'infusió, Equips d'infusió E.V. per gravetat gota-gota (20 gotes /ml) | EQUIPS D'INFUSIÓ, EQUIPS D'INFUSIÓ E.V. PER GRAVETAT GOTA-GOTA (20 GOTES /ML), EQUIP D'INFUSIÓ E.V. PER GRAVETAT,PVC TRANSPARENT,150CM LONGITUD,CONSTA DE: PUNXÓ A/PRESA D'AIRE,FILTRE,CAMBRA DEGOTEIG (20 GOTES/ML),FILTRE 15µM,TUB Ø3MM,REGULADOR FLUX-RODET,PUNT INJECCIÓ EXTREM DISTAL,CONNEX LUER-LOCK,NO LÀTE | 0.70495
2021242 | KIT MONTAGE SEQUENCING 24X96 LSKS09624 | E30096070 | Equips d'infusió, Sistemes d'infusió per a irrigació | EQUIPS D'INFUSIÓ, SISTEMES D'INFUSIÓ PER A IRRIGACIÓ, SIST IRRIGACIÓ CONTINUA RECÀRREGA RÀPIDA, INJECCIÓ CONTROLADA CONTRAST/ALTRES SOLUCIONS X COLEDOCOSCÒPIA ENDOSCÒPICA, VÀLVULA UNIDIRECCIONAL OMPLIR XERINGA ESTIRANT L'ÈMBOL, TUB SILICONA 2,5 (+/-0,1)M PUNXÓ I REGULADOR, XERINGA DE POLICARBONAT. ESTÈRIL. | 0.43769
2002659 | SONDA RECTAL A /BALO DOBLE CONTRAST | E30440070 | Sondes, Sondes rectals | SONDES, SONDES RECTALS, EQUIP D'ACCESSORIS PER IRRIGACIÓ TRANSANAL:15SONDES RECTALS PETITA/PEDIÀTRICA CH28X110+/-5MM PRE-LUBRICADES MARCA PROF,BALÓ VOLUM INFLAT MÀXIM 250-260ML 1ÚS,1CONTENIDOR/BOSSA PLÀSTIC GRADUADA CAPACITAT RECOMANADA OMPLIMENT 1L,N/LÀTEX.COMPA PERISTEEN O EQ | 0.83671
2022605 | ELECSYS TIROGLOB G2 E2G 8906564190 X300 | E30224050 | Segelladors/adhesius quirúrgics/tissulars, Accessoris per a aplicació | SEGELLADORS/ADHESIUS QUIRÚRGICS/TISSULARS, ACCESSORIS PER A APLICACIÓ, APLICADOR PUNTA DE POLIPROPILÈ ADAPTABLE A ROSCA ALS DIFERENTS TIPUS D'AMPOLLAS GLUBRAN 2 O EQUIVALENT | 0.43454
8003764 | CABALIMETRE O2 0-25L/M 9/16" DIN | E30490220 | Connectors, adaptadors, taps, Connectors per a infusió I.V. | CONNECTORS, ADAPTADORS, TAPS, CONNECTORS PER A INFUSIÓ I.V., CONNEXIÓ MASCLE EN T PER A INFUSIÓ, LLARGÀRIA 10CM+/-2CM, AMB ADAPTADOR FEMELLA AMB TAP PROTECTOR, LÍNIA DE PLÀSTIC TRANSPARENT, CLAMP I PUNT D'INJECCIÓ AMB TAP, LLIURE DE LÀTEX, DEHP, ESTÈRIL, UN SOL ÚS | 0.45265
2020439 | C.GUIA D. ACTP 0.014" SUOH ASAHI | E30055050 | Guies, Guies estàndard metàl·liques d'alt suport | GUIES, GUIES ESTÀNDARD METÀL·LIQUES D'ALT SUPORT, GUIA PER A INTERVENCIONISME PERCUTANI TERAPÈUTIC I DE DIAGNÒSTIC, DE 0,014"X180CM, D'ACER AMB RECOBRIMENT DE PTFE, SUPORT, PUNTA RECTA SUAU RADIOOPACA 30MM, ESTÈRIL. STABILIZER SUPPORT. REF: 527-180E | 0.68996
2005479 | CHOL1-IODECOLESTEROL | E30360070 | Material d'ostomia, Material de protecció per a ostomia | MATERIAL D'OSTOMIA, MATERIAL DE PROTECCIÓ PER A OSTOMIA, ANELL BARRERA CONVEX AMB HIDROCOL·LOIDE I CERAMIDES, PER A ESTOMES, ADAPTABLE, RETALLABLE, ADHESIU. MIDA Ø 30 MM, PER A ESTOMES DE 27 A 36MM. LLIURE D'ALCOHOL I LÀTEX. | 0.52579
2004796 | APOSIT ADH. IMPERMEABLE ACRILIC 15.5X8.5 | E30304010 | Apòsits i dispositius no específics, Apòsits actius específics per a cobertura post-quirúrgica | APÒSITS I DISPOSITIUS NO ESPECÍFICS, APÒSITS ACTIUS ESPECÍFICS PER A COBERTURA POST-QUIRÚRGICA, APÒSIT ADHESIU AMB COMPRESA CENTRA DE VISCOSA I POLIESTER, IMPERMEABLE, HIPO-ALERGÈNIC, AMB CAPA ADHESIVA DE SILICONA FLEXIBLE TRANSPARENT . POST-QUIRURGIC. SUPERFÍCIE TOTAL 10 X 15 CM +/- 1CM. ESTÈRIL. | 0.71768
2022783 | FILTRO BACTERIOLOGICO FeNO MDS.A00.004 | E30520110 | Filtres, Filtres contenidors esterilització | FILTRES, FILTRES CONTENIDORS ESTERILITZACIÓ, FILTRE ANTIBACTERIÀ DE PAPER HIDRÒFUG PER A CONTENIDOR D'INSTRUMENTAL, AMB INDICADOR QUÍMIC DE PROCÉS PER VAPOR D'AIGUA PER CANVI DE COLOR, D'UN SOL ÚS. MIDA: 23CM X 23CM. COMPATIBLE AMB CONTENIDORS TIPUS AESCULAP I AMB WAGNER ANTICS O EQUIVALENT | 0.7562
2007914 | CUBRE-OBJECTE 24X40 MM C/100 | E30150070 | Material de cobertura quirúrgica, Bosses i cintes quirúrgiques | MATERIAL DE COBERTURA QUIRÚRGICA, BOSSES I CINTES QUIRÚRGIQUES, BOSSA QUIRÚRGICA PER RECOLLIDA DE LÍQUIDS DE PLÀSTIC TRANSPARENT AMB RECOLLIDA DE FLUIDS I FILTRE. MIDA: TOTAL 56X90 CM±2CM, SUPERFÍCIE ADHESIVA 90X6,5CM ±2CM.PORT TAMÍS DE MALLA, 70X0,8CM AMV VARETA FLEXIBLE I FINA.LLIURE DE LÀTEX, ESTÈRIL, UN SOL ÚS. | 0.59279
2007886 | C.GUIA DIAGNOSTIC ATP 0,010" 200CM | E30055070 | Guies, Microguies-guies p/ATP, p/oclusions cròniques/totals (CTO) | GUIES, MICROGUIES-GUIES P/ATP, P/OCLUSIONS CRÒNIQUES/TOTALS (CTO), GUIA INTERVENCIONISME PERIFÈRIC I DIAGNÒSTIC, PROCEDIMENTS CTO, 0,018"X300CM, ACER RECOBRIMENT PTFE, HIDROFÒBIC,DISTAL 35CM RECOBRIMENT HIDROFÍLIC I PUNTA RECTE 0,0125'' PES 30G I 10CM ESPIRAL PAL·LADI RADIOOPACA, ESTÈRIL. HT CONNECT 250T. REF: 1012595 | 0.81143
2014964 | MASCARA AMBU NEOPUFF 60MM DIAM | E30242040 | Material per a vitrectomia posterior i facoemulsificació, Articles per a facoemulsificació | MATERIAL PER A VITRECTOMIA POSTERIOR I FACOEMULSIFICACIÓ, ARTICLES PER A FACOEMULSIFICACIÓ, EQUIP PER A FACOEMULSIFICACIÓ COMPOST PER: UNA CASSET SISTEMA VENTURI AMB SETLÍNIES D'INFUSSIÓ/ASPIRACIÓ PER A AMPOLLESSOLUCIÓ D'IRRIGACIÓ BALANCEJADA; CÀMARAPROVASILICONA; MANEGOT IRRIGACIÓ I CLAU. COMPATIBLE EQUIP MILLENIUM O | 0.52884
2022131 | ADHESIUS SENSOR NIVELL EXTRACOR S5 PRO | E30610080 | Sensors, Sensors per al monitoratge de la hipnosi | SENSORS, SENSORS PER AL MONITORATGE DE LA HIPNOSI, SENSOR PER A MONITORITZACIÓ CONTINUA NO INVASIVA DE L'ACTIVITAT CEREBRAL BILATERAL ADULTS, 6 ELÈCTRODES: 4 ACTIUS EEG, REFERÈNCIA I PRESA TERRA, ESCUMA,ADHESIU. SENSE LÀTEX, UN SOL ÚS. CONNEXIÓ TIPUS RD, MONITOR ROOT, MÒDUL SEDLINE PORT MOC-9 O EQ | 0.67739
2019674 | MASCARA INTEGRAL T/M TANCADA S/VALVULA | E30553999 | Funció respiratòria, Altres accessoris funció respiratòria | FUNCIÓ RESPIRATÒRIA, ALTRES ACCESSORIS FUNCIÓ RESPIRATÒRIA, MASCARETA FACIAL DE SILICONA PER A PROVES FUNCIONALS, TALLA GRAN (G), SENSE COLZE, AMB 4 PUNTS D'ANCORATGE TIPUS CLIP. LLIURE DE LÀTEX, REUTILITZABLE.(B*)BAIXA_ESTUDI GERÈNCIA | 0.51269
2016971 | SOL. CI-CA DIALISIS K4 P PLUS | E30105300 | Perfusió Diàlisi, Diàlisi cerebral | PERFUSIÓ DIÀLISI, DIÀLISI CEREBRAL, SOLUCIÓ PER A MICRODIÀLISI DEL SISTEMA NERVIÓS CENTRAL COMPOST PER: NA+147; K+ 4; CA+ 2.3; CL 156. AMPOLLES 5ML | 0.58418
2002591 | SONDA NUTR.ENTER.ENFIT 12F120CM A/FIADOR | E30450011 | Nutrició enteral, Sonda Jejunal nutri enter adults pediàtr,adolesc sense ENFit | NUTRICIÓ ENTERAL, SONDA JEJUNAL NUTRI ENTER ADULTS PEDIÀTR,ADOLESC SENSE ENFIT, SONDA NASOGÀSTRICA SNG, NASODUODENAL I/O NASOJEJUNAL PER NE POLIURETÀ (PUR),CH-8X110+/-5CM,RADIOPAC,MARQU PROFUND,PUNTA SEMIESFÈRICA SENSE OBERTURA DISTAL A/ORIFICIS LATERALS,GUIA/FIADOR INOX,CONNEXIÓ PROX "Y" UNIV+TAPS TANC,NO LÀTEX,DEHP,ESTÈRIL,1ÚS | 0.8422
2024991 | C.GUIA DIAGNOSTIC HEARTRAIL II 6F x100cm | E30055170 | Guies, Complements/accesoris per a guies | GUIES, COMPLEMENTS/ACCESORIS PER A GUIES, GUIA PER A INTERVENCIONISME CORONARI. HYDROSTEER, REF: 408030 | 0.68687
2022016 | SONDA URETRAL NELATON N.10 40CM | E30440999 | Sondes, Altres sondes i complements | SONDES, ALTRES SONDES I COMPLEMENTS, SONDA PER SONDATGE DE BUFETA URINÀRIA A RONYÒ, SEMIRÍGIDA, LÀTEX NATURAL, UNA VIA, CH-14, LLARGÀRIA 38-40CM, RECTA, TIPUS PEZZER, PUNTA ARRODONIDA, 3ORIFICIS LATERALS, CONNEXIÓ UNIVERSAL, TEMPS RECOMANAT D'ÚS 7 DIES, LLIURE FTALATS, ESTÈRIL, UN SOL ÚS | 0.81059
2002652 | TUB BRONQUIAL 2-LUMEN N.35 DRET 31CM | E30460010 | Tubs i equips de drenatge, Tub drenatge Penrose | TUBS I EQUIPS DE DRENATGE, TUB DRENATGE PENROSE, TUB DRENATGE POSTOPERATORI PASSIU DE FERIDES PER CAPILARITAT, MULTITUBULAR, SILICONA DE GRAU MÈDIC BLANCA, RADIOOPACA, AMPLADA 35+/-2MM, LLARGÀRIA 40-50CM AMB TUBS ADHERITS I FÀCILMENT SEPARABLES, ESTÈRIL, UN SOL ÚS | 0.60861
2022889 | PROTECTOR POSICIONAMENT EQUIP ESQUENA | E30140240 | Material protecció, Posicionadors i protectors | MATERIAL PROTECCIÓ, POSICIONADORS I PROTECTORS, POSICIONADOR PROTECTOR PER A TAULA QUIRÚRGICA PACIENT, MIDA 183X51X5CM +/-1CM, D'ESCUMA DE POLIURETÀ D'ALTA DENSITAT, ENCOIXINAT AMB REPLECS, LLIURE DE LÀTEX I DEHP, UN SOL ÚS. | 0.81995
2021528 | OPTIMIX 1 EEERMS1014 | E30200010 | Material electrocirurgia, Electrobisturí monopolar-bipolar cirurg oberta | MATERIAL ELECTROCIRURGIA, ELECTROBISTURÍ MONOPOLAR-BIPOLAR CIRURG OBERTA, ELECTROBISTURÍ MONOPOLAR AMB EVACUACIÓ DE FUMS,P/PLANA ROMA ANTIADHERENT AÏLLADA,MÀNEC CONTROL MANUAL(TALL-COAGULACIÓ) AMB BOTONS,CONN 8MM SORTIDA DE FLUÏDS,CONN TUB 22MM A SISTEMA EVACUACIÓ DE FUMS SAFEAIR O NEPTUNE O EQ.LLIURE LÀTEX,ESTÈRIL,UN SOL ÚS | 0.45844
2028053 | OVERSTITCH 2-0 POLYPROPYLENE SUTURE | E30221050 | Sutures manuals no absorbibles, Sutures no absorbibles monofilars de polipropilè i derivats | SUTURES MANUALS NO ABSORBIBLES, SUTURES NO ABSORBIBLES MONOFILARS DE POLIPROPILÈ I DERIVATS, SUTURA BARBADA DE POLIPROPILENO. 1 AGULLA CILINDRICA DE 22 MM. 2-0. LONGITUD DEL FIL 30 CM. NO ABSORBIBLE | 0.54276
2014517 | HEMO AEROBIC FAN BOTTLE 410851 | E30380999 | Recollida de mostres, Altres recipients per recollir mostres | RECOLLIDA DE MOSTRES, ALTRES RECIPIENTS PER RECOLLIR MOSTRES, RECIPIENT COL·LECTOR PER A MOSTRES TEIXIT PROSTÀTIC AMB TAP, CAPACITAT 150CM³+/-10CM³,1ÚS.COMPATIBLE AMB SISTEMA MORCELADOR MULTICUT I MULTICUTSOLO O EQUIVALENT | 0.76108
2004351 | BATA QUIROFAN ESTERIL T/XL | E30150010 | Material de cobertura quirúrgica, Bates quirúrgiques | MATERIAL DE COBERTURA QUIRÚRGICA, BATES QUIRÚRGIQUES, BATA ALTA PROTECCIÓ CIRURGIA TST,REFORÇADA,ALTA RESISTÈNCIA PENETRA LÍQUIDS,TRANSPIRA,SUBJEC DAVANT,CREUADA DARRERA,MÀNIGA LLARGA ERGONÒMICA,PUNYS TRICOT,SIST SUBJEC AL COLL.COSTURES SEGELLA SENSE COSÍ,ZONA CRITICA.MIDA XXL-XL.LLIURE LÀTEX,ESTÈRIL,1ÚS. | 0.74468
2004666 | FUNDA EQUIP RX QUIRURGIC 90X76CM | E30150090 | Material de cobertura quirúrgica, Fundes per procediments quirúrgics (estèrils) | MATERIAL DE COBERTURA QUIRÚRGICA, FUNDES PER PROCEDIMENTS QUIRÚRGICS (ESTÈRILS) , FUNDA INTENSIFICADOR D'IMATGES ARC EN C,POLIETILÈ, ANTIESTÀTIC TRANSPARENT:1 BOSSA CIRCULAR 91X51 CM,1 PART INF FUNDA GENERADOR 149X 45CM,1 FUNDA PART SUP ARC 272X91X45CM I 1 FUNDA CABLE 142X35CM, LLIURE LÀTEX, EST.PER MODELS PHILIPSALLURAXPERFD20. | 0.71943
2014804 | SOBRETUB ENTEROSCOPI ST SB1 N2650930 | E30251010 | Material per endoscopia, Endoscòpia flexible digestiva | MATERIAL PER ENDOSCOPIA, ENDOSCÒPIA FLEXIBLE DIGESTIVA, SOBRETUB AMB ESPIRAL DE SILICONA P/ENTEROSCOPI,PERMET EL PLEGAT DEL BUDELL PRIM.MIDES: ØEXTERN(AMB ESPIRAL) 31,1MM I Ø TUB 18MM,LONG TREBALL 240MM+/-10MM,INCLOU OBREBOQUES ESPECÍFIC,LLIURE DE LÀTEX,ESTÈRIL,1ÚS.COMP ENTEROSC PSF-1 OLYMPUS O EQUIVALENT | 0.56134
2019441 | FLEX MAB AHU BSAP CL DAKPAX5, RTU OMNIS | E30237040 | Instrumental quirúrgic d'un sol ús, Freses | INSTRUMENTAL QUIRÚRGIC D'UN SOL ÚS, FRESES, FRESA OSTEOSÍNTESI ACER M2, PER A TALL I POLIT, BOLA DIAMANT,Ø 7,5MM , PER A ADAPTADOR DE 9CM.COMPATIBLE LEGEND MIDAS REX O EQUIVALENT. | 0.47126
2022884 | RIGIFLEX BALO DILATADOR 30MM M00554500 | E30055170 | Guies, Complements/accesoris per a guies | GUIES, COMPLEMENTS/ACCESORIS PER A GUIES, TORQUE / PINÇA DE TORSIÓ COMPATIBLE AMB FILFERROS DE GUIES DE 0,010" (0,25MM) A 0,016" (0,41MM), DOBLE CON DE CILINDRE DE PLÀSTIC AMB OSQUES. REF: SM-TD-CR-MP | 0.51382
2026176 | FRESA MIDAS REX ACER M2 3MM 17,9MM A 9CM | E30237040 | Instrumental quirúrgic d'un sol ús, Freses | INSTRUMENTAL QUIRÚRGIC D'UN SOL ÚS, FRESES, FRESA PER A TALL D'ACER M2, MIDES: Ø 2,3MM,15,9MM LONGITUD TALL PER ADAPTADOR DE 8CM I CRANIOTOM AF02.ESTÈRIL,LLIURE LÀTEX,SOL ÚS.COMPATIBLE MOTOR MIDAS REX LEGEND O EQUIVALENT | 0.68952
2003474 | TUB TRAQUEAL NASAL S/B PREF DI 5.0MM 2-O | E30550060 | Tubs per a ventilació respiratoria., Tubs endotraqueals nasals preformats amb baló | TUBS PER A VENTILACIÓ RESPIRATORIA., TUBS ENDOTRAQUEALS NASALS PREFORMATS AMB BALÓ, TUB ENDOTRAQUEAL NASAL PREFORMAT, PVC, BALÓ DE PNEUMOTAPONAMENT DE BAIXA PRESSIÓ I VÀLVULA PER A XERINGA LUER I L-L, LÍNIA RADIOOPACA, MARQUES DE PENETRACIÓ, EXTREM PROXIMAL AMB CONNEXIÓ UNIVERSAL 15MM, MIDA: N5.5 (DI5,5MM, LONG 325(+/-5).S/LÀTEX,EST,1ÚS | 0.68163
2028020 | KIT NAVEGACIO PROT.GENOLL LOGIC (A10012) | E30140230 | Material protecció, Fundes per a equips (no estèrils) | MATERIAL PROTECCIÓ, FUNDES PER A EQUIPS (NO ESTÈRILS), FUNDA PER A SUPORT AURICULAR COMPATIBLE AMB ORTOPANTÒGRAF INSTRUMENTARIUM MODELS OP100/OP200/OP300 O EQUIVALENT. DE PLÀSTIC LLIURE DE LÀTEX, NO ESTÈRIL, UN SOL ÚS. | 0.57032
2004739 | BENA GASA MALLA TST A/VORA 10MX15CM G5 | E30321010 | Benes de cotó, elàstiques i compressió, Benes de gasa hidròfila amb vora | BENES DE COTÓ, ELÀSTIQUES I COMPRESSIÓ, BENES DE GASA HIDRÒFILA AMB VORA, BENA DE GASA MALLA HIDRÒFILA AMB VORAVIU, DE ≥23G/M2 +/-5%. MIDA 20CM X 10 M. NO ESTÈRIL. | 0.66827
2019561 | PINÇA LAPAROSCOPIA LIGASURE 23CM MARYLAN | E30251080 | Material per endoscopia, Mat fungible p/endoscòpia rígida-Laparoscòpia | MATERIAL PER ENDOSCOPIA, MAT FUNGIBLE P/ENDOSCÒPIA RÍGIDA-LAPAROSCÒPIA, PINÇA DISSECTOR TIPUS MARYLAND,P/ENDOSCÒPIA LAPAROSCÒPICA,CORBAT MODIFICAT,ACER,PER A TROCARØ5MM,PUNTES 22MM,LONGITUD D'INSERCIÓ 6CM,AMB ROTACIÓ 360º, CONNEXIÓ MONOPOLAR,NO LÀTEX,ESTÈRIL,1ÚS.COMPATIBLE MÀNECS ERGONÒMICS 24, 34 I | 0.69357
2014135 | KIT APLICADOR CLIP NITINOL STARCLOSE | E30640040 | Material exploracions, Proctoscopi i altre material cirurgia proctològica | MATERIAL EXPLORACIONS, PROCTOSCOPI I ALTRE MATERIAL CIRURGIA PROCTOLÒGICA, APLICADOR AMB UN CLIP PRECARREGAT, AMPLADA CLIP DE 11MM, APLICADOR DIÀMETRE EXTERN DE 23MM, DE NITINOL,PER A CIRURGIA OBERTA EN PROCTOLOGIA, ESTÈRIL, D'UN SOL ÚS. COMPATIBLE AMB SISTEMA OTSC O EQUIVALENT. | 0.5544
2002812 | MASCARA RESSUSCITADOR PEDIAT SILICONA 2 | E30251080 | Material per endoscopia, Mat fungible p/endoscòpia rígida-Laparoscòpia | MATERIAL PER ENDOSCOPIA, MAT FUNGIBLE P/ENDOSCÒPIA RÍGIDA-LAPAROSCÒPIA, DISPOSITIU DE SUTURA D'ENDOSCÒPIA LAPAROSCÒPICA, Ø1,4 X 100MM, TANCAMENT INCISIÓ TROCAR PER VIA ABDOMINAL, PER APROXIMAR TEIXITS I REALITZAR SUTURES PERCUTÀNIES COMPOST PER: AGULLA, TUB D'AGULLA, NANSA. ESTÈRIL, SENSE LÀTEX, ENVÀS INDIVIDUAL, D'UN SOL ÚS | 0.59798
2025044 | FRESA DE DIAMANT 2MM MOTOR MR8 | E30237040 | Instrumental quirúrgic d'un sol ús, Freses | INSTRUMENTAL QUIRÚRGIC D'UN SOL ÚS, FRESES, MICRO FRESA DE DIAMANT AMB CAPÇAL RODÓ,DIÀMETRE 2 I 50,8MM DE LLARG.UN SOL ÚS. ENVAS UNITARI.COMPATIBLE AMB MOTOR MICRODILL REMB,TPX I F1 O EQUIVALENT | 0.63601
8003250 | RODA DIRECCIONAL D200 ESPIGA CURTA 88MM | E30237040 | Instrumental quirúrgic d'un sol ús, Freses | INSTRUMENTAL QUIRÚRGIC D'UN SOL ÚS, FRESES, MICRO FRESA RODONA Ø 3MM X 18,6MM I LONGITUD TOTAL 44,5MM AMB 6 CANALS. COMPATIBLE AMB EL MOTOR STRYKER O EQUIVALENT. ESTÈRIL | 0.47417
2022444 | CD45R0 PE-Cy7 337168 | E30055070 | Guies, Microguies-guies p/ATP, p/oclusions cròniques/totals (CTO) | GUIES, MICROGUIES-GUIES P/ATP, P/OCLUSIONS CRÒNIQUES/TOTALS (CTO), MICROGUIA RECTE PER A INTERVENCIONISME VASCULAR PERIFÈRIC I DE DIAGNÒSTIC, PER A CTO, DE 0,014"X300CM, D'ACER AMB RECOBRIMENT HIDROFÍLIC EXCEPTE L' EXTREM DISTAL, MARCA RADIOOPACA I AMB PUNTA RECTA PES DE 12G, ESTÈRIL. ASAHI HALBERD. REF: PHW14R301S | 0.48705
2023662 | EQUIP EXTUBACIO C-CAE-14.0-83-EXTU | E30100060 | Perfusió cardiaca, Equips de circulació extracorpòria | PERFUSIÓ CARDIACA, EQUIPS DE CIRCULACIÓ EXTRACORPÒRIA, EQUIP PER A CIRCULACIÓ EXTRACORPÒRIA BIOCOMPATIBLE, PEDIÀTRIC, CALIBRE 1/4", AMB TUBS DE SILICONA D'ASPIRACIÓ. ESTÈRIL.(B*)BAIXA_ESTUDI GERÈNCIA | 0.53848
2003100 | SET CATETER VENOS CENT 3V 5,5F 13CM | E30030110 | Catèters intravasculars per a perfusió, Catèter intravascular accés central 3 llums | CATÈTERS INTRAVASCULARS PER A PERFUSIÓ, CATÈTER INTRAVASCULAR ACCÉS CENTRAL 3 LLUMS, EUIP CATÈTER INTRAVASCULAR ACCÉS CENTRAL,3LLUMS,PUR,CLORHED/SULFA PLATA,RADIOPAC, Ø7F,LLUM 16/18/18G, LLARG 16+/-2CM,MARQUES PENETR,ALETES FIX,1 GUIA RECTA/J 0,032"(0,81MM)X45+/-2CM,1 DILATADOR,1 AGULLA INTROD 18G,3CLAMPS,3 TAPS,1 XER.EST,S/LÀT/DEHP,1ÚS | 0.81665
2017935 | MASCARETA ANESTESIA ADULTS ENTONOX | E30552090 | Sistemes de ventilació, Mascaretes i accessoris per a CPAP/BIPAP | SISTEMES DE VENTILACIÓ, MASCARETES I ACCESSORIS PER A CPAP/BIPAP, MEMBRANA PER A SEGELLAT, DE SILICONA, ORIFICI DE 10 MM, COMPATIBLE AMB MASCARETA FACIAL D'INTUBACIÓ ENDOSCÒPIA O EQUIVALENT. | 0.78674
2016973 | AGULLA PUNCIO INTRAOSIA VASCUL. 15G 25MM | E30010220 | Agulles, Agulles d'infusió intraòssia | AGULLES, AGULLES D'INFUSIÓ INTRAÒSSIA, DISPOSITIU AUTOMÀTIC PER INFUSIÓ INTRAÒSSIA, PEDIÀTRIC, DIÀMETRE AGULLA 18G. CODI DE COLOR. UN SOL ÚS | 0.71043
2019419 | FLEX MONOMO AHU SMACTIN CL 1A4 RTU OMNIS | E30096200 | Equips d'infusió, Equip d'infusió d'insulina | EQUIPS D'INFUSIÓ, EQUIP D'INFUSIÓ D'INSULINA, TRACTAMENT MENSUAL PAC DM1 AMB BOMBA MINIMED 740G (MCG NO INT).INCLOU ITEGRACIÓ DE DADES I ENV DOMICILI. | 0.49913
2017974 | HUMAN IgG1 KIT OPTILITE NK006.OPT x100t | E30251050 | Material per endoscopia, Endoscòpia ORL CMF i NEURO | MATERIAL PER ENDOSCOPIA, ENDOSCÒPIA ORL CMF I NEURO, FRESA OSTEO Ø1.0 X 50 MM DE LONGITUD, STOP 5 MM,COMPATIBLE AMB SISTEMA AVINENT O EQUIVALENT | 0.45897
8001652 | CORRETJA TRAPEZOÏDAL SPZ 1700 | E30150100 | Material de cobertura quirúrgica, Equips de cobertura quirúrgica | MATERIAL DE COBERTURA QUIRÚRGICA, EQUIPS DE COBERTURA QUIRÚRGICA, ARN 162106 - EQUIP DE FIXAXIÓ DE TÍBIA I FÈMUR AMB TAULA DE TRACCIÓ.(B*)BAIXA_ESTUDI GERÈNCIA | 0.5537
2002853 | GORRO RESP.INFANTIL T/6 BURGUNDY | E30251090 | Material per endoscopia, Accessoris endoscòpia rígida-Laparoscòpia | MATERIAL PER ENDOSCOPIA, ACCESSORIS ENDOSCÒPIA RÍGIDA-LAPAROSCÒPIA, CAPERUTXA DE GOMA COLOR BLAU PER A INSTRUMENTS DE MICROCIRURGIA ENDOSCÒPICA TRANSANAL DE MÉS DE 3,4 MM FINS A 5,1MM.(B*)BAIXA_ESTUDI GERÈNCIA | 0.60209
2026385 | EMQN IRD SCHEME | E30243030 | Material per a cirurgia per ultrasons, Eqp a/sist irrigació/aspiració en procediments cirur ultrasó | MATERIAL PER A CIRURGIA PER ULTRASONS, EQP A/SIST IRRIGACIÓ/ASPIRACIÓ EN PROCEDIMENTS CIRUR ULTRASÓ, EQUIP TUBS D'IRRIGACIÓ DE LA ZONA DE TALL D'OS DE PVC PER A SISTEMA ULTRASÒNIC AMB CONNEXIÓ ROSCADA,MATERIAL:SECCIÓ DE LA BOMBA DE SILICONA,ADAPTADORS DE PP I PLÀSTIC ABS,PUNTA PE I PLÀSTIC ABS.LLIURE LÀTEX, ESTÈRIL,UN SOL ÚS.COMP/EQUIP US MISONIX O EQ | 0.34258
2022600 | ELECSYS PCT BRAHM E2G V2 0931874719 X300 | E30303020 | Apòsits d'escumes de poliuretà, Apòsits escuma PUR sense silicona i amb vora | APÒSITS D'ESCUMES DE POLIURETÀ, APÒSITS ESCUMA PUR SENSE SILICONA I AMB VORA, APÒSIT ESCUMA DE POLIURETÀ MULTICAPA AMB VORA. MIDA SUPERFÍCIE TOTAL 22X22CM +/-2CM | 0.42917
2018322 | JAQUETA PIJAMA UN SOL US T/M | E30140180 | Material protecció, Pijames quirúrgics i jaquetes de protecció un sol ús | MATERIAL PROTECCIÓ, PIJAMES QUIRÚRGICS I JAQUETES DE PROTECCIÓ UN SOL ÚS, JAQUETA PER PERSONAL SANITARI,DE TNT,POLIPROPILÈ (SMS), MÀNIGA LLARGA PUNYS I COLL DE PUNT ELÀSTIC DE COTÓ,CODI COLOR AMB TANCAMENT SEGUR I VORELL DE LA JAQUETA ACABAT AMB ELÀSTIC.MIDA: XL.GRAMATGE MÍN 42G/M2. LLIURE DE LÀTEX,NO ESTÈRIL,UN SOL ÚS. | 0.51063
2018903 | CATIFA ABS POLIETILE 81X122CM | E30034030 | Catèters per a cateterisme cardíac, Catèters guia d'alt suport | CATÈTERS PER A CATETERISME CARDÍAC, CATÈTERS GUIA D'ALT SUPORT, CAT. GUIA MARCH 8F(.105) XB4APT53810012 | 0.51668
2013800 | CLAMP OCLUSIO VASCUL. DOBLE <1 MM P1 | E30740999 | Material odontologia, Material divers odontologia | MATERIAL ODONTOLOGIA, MATERIAL DIVERS ODONTOLOGIA, CAPÇAL RODÓ DE PVC REBUTJABLE PER A OLI LUBRICANT EN ESPRAI PER A CONTRA ANGLE ODONTOLÒGIC.(B*)BAIXA_ESTUDI GERÈNCIA | 0.54349
2019343 | CARREGA ECHELON 60MM GST60G VERD T-GRUIX | E30237040 | Instrumental quirúrgic d'un sol ús, Freses | INSTRUMENTAL QUIRÚRGIC D'UN SOL ÚS, FRESES, FRESA CÒNICA DE TALL GRUIXUT PER A PODOLOGIA, DE CERÀMICA, DIÀMETRE 60MM. COMPATIBLE AMB PEÇA DE MÀ NAMROL O EQUIVALENT | 0.55927
2024941 | FRESA DE TALL 4 MM MOTOR MR8 | E30237040 | Instrumental quirúrgic d'un sol ús, Freses | INSTRUMENTAL QUIRÚRGIC D'UN SOL ÚS, FRESES, FRESA /DISC RODO DE TALL DIAMANTAT PER A METALL,Ø 25,4MM I 0,8MM DE GRUIX,PER TALLAR, PERFORAR I POLIR, ESTÈRIL, D'ÚN SOL ÚS. COMPATIBLE AMB MOTOR MIDAS REX MR8 O EQUIVALENT. | 0.68298
2020043 | CAB.FRESADO INTRAMED.RIA 14,0MM 352.254S | E30248999 | Material fungible per a cirurgia traumatològica, Altre material per a cirurgia traumatològica d'un sol ús | MATERIAL FUNGIBLE PER A CIRURGIA TRAUMATOLÒGICA, ALTRE MATERIAL PER A CIRURGIA TRAUMATOLÒGICA D'UN SOL ÚS, GUIA PER A FRESAT CLAU INTRAMEDUL·LAR SYNREAM Ø2,5MM, LONGITUD 1150MM, COMPATIBLE AMB SISTEMA DE FRESAT RIA O EQUIVALENT | 0.48774
2018503 | CATETER SUP. INTRACRANIAL 5F 115CM RECTE | E30053040 | Catèters Sistema Nervios Central, Catèter monitor pressió intracranial pressió subaracnoidea. | CATÈTERS SISTEMA NERVIOS CENTRAL, CATÈTER MONITOR PRESSIÓ INTRACRANIAL PRESSIÓ SUBARACNOIDEA., EQUIP D'IMPLANTACIÓ CATÈTER SUBDURAL 8FX25CM +/-2CM COMPOST PER: BROCA AMB TOPALL AJUSTABLE DIAM. EXT. 5MM, CLAU ALLEN, PASSADOR SUBCUTANIL.COMP A/RECIPIENT DRENATGE QUIRÚRG ASPIRACIÓ BUIT. ESTÈRIL | 0.78078
2017336 | BALO ECOBRONCOSCOPI PENTAX OE-A52 | E30180050 | Proces d'esterilització empaquetat, Paper de crepè | PROCES D'ESTERILITZACIÓ EMPAQUETAT, PAPER DE CREPÈ, PAPER DE CREPÈ, PER A EMPAQUETAR EN EL PROCEDIMENT D´ESTERILITZACIÓ PER A VAPOR, ÒXID D'ETILÈ I FORMALDEHID, D´ALTA RESISTÈNCIA, DE COLOR. MIDA: 100CM+/-5CM X 100CM+/-5CM | 0.50189
2023200 | TRANSPORT.SUTURA ARTROSC.SUPER-SHUTTLE | E30222090 | Sutures mecàniques per a cirurgia oberta, Sutures mecàniques - Grap sutura cutània i accessoris | SUTURES MECÀNIQUES PER A CIRURGIA OBERTA, SUTURES MECÀNIQUES - GRAP SUTURA CUTÀNIA I ACCESSORIS, PINÇA PER A EXTRACCIÓ DE GRAPES DE SUTURA CUTÀNIA, DE PLÀSTIC AMB L'EXTREMITAT EXTRACTORA METÀL·LICA, D'UN SOL ÚS. | 0.54203
2021904 | CAT.RADIAL 0,038"125CM 4F ULTIMATE 2 | E30045010 | Catèters linfografia, Baló catèters contrapulsació | CATÈTERS LINFOGRAFIA, BALÓ CATÈTERS CONTRAPULSACIÓ, CATÈTER BALÓ CONTRAPULSACIÓ BCIA RADIOP,40CC,7,5FX 72,3CM.MEMBRANA 15X258MM.INCLOU EQUIP INSERCIÓ A/1INTRODUC 15CM,1GUIA ACER0.025"X145CM,1CLAU 3V,CONNECTOR L-L MASCLE,2TUBS PRESSIÓ 121CM,EXTENSOR CAT 181,5,1AG18G,S/FIBRA ÒPTIC.LINEAR,REF:0684-00-0480-02 | 0.53208
2026890 | SOBRETUB ENTEROSCOPI TS 13140 | E30105090 | Perfusió Diàlisi, Hemofiltració/hemodiàlisi (contínua) | PERFUSIÓ DIÀLISI, HEMOFILTRACIÓ/HEMODIÀLISI (CONTÍNUA), BOSSA DE RECOLLIDA D'EFLUENT DE 10 LITRES AMB CONNEXIÓ TIPUS LUER LOCK I AIXETA DE DESCARREGA. BOSSA DE PVC. ESTÈRIL, LLIURE DE LÀTEX, LLIURE DE FTALATS, D'UN SOL ÚS. COMPATIBLE AMB MONITOR MULTIFILTRATE O EQUIVALENT. | 0.52744
2020410 | SONDA VESICAL MASCULINA 14F 40CM B/F | E30440069 | Sondes, SVI Sonda vesical intermitent/buidatge | SONDES, SVI SONDA VESICAL INTERMITENT/BUIDATGE, SONDA VESICAL INTERN SVI,(TPE),MASCULINA TIPUS NELATON A/FIADOR,CH-12X40-42CM,HIDROFÍÍICA BAIXA FRICCIÓ PRE-HIDRATADA IMMERSA A/AIGUA DESIONITZADA + GLICEROL,PUNTA RECTA TANC,ORIFICIS DRENATGE LATERALS,CONNEX UNIV,N/LÀTEX,ATÒXICA,APIRÒGENA,ESTÈRIL,1ÚS | 0.84358
2009516 | CIRCUIT RESP. ADULT DOBLE RESIST. RT380 | E30552055 | Sistemes de ventilació, Reanimadors manuals | SISTEMES DE VENTILACIÓ, REANIMADORS MANUALS, RESERVORI/BOSSA O2 COMPLET AMB ADAPTADOR. LLIURE DE LÀTEX, REUTILITZABLE. REF. 299000506 O EQUIVALENT. COMPATIBLE AMB REANIMADORS TIPUS MARK IV BABY 299006000 (SAP 300098 58), MARK IV BABY 299003000 (SAP 30010740) I MARK IV BABY 299007000 (SAP 30013001). | 0.53543
2004525 | BRAÇALET IDENTIF.VERD LLARGA ESTADA PLAS | E30900030 | Altre material sanitari, Sistemes identificació pacients | ALTRE MATERIAL SANITARI, SISTEMES IDENTIFICACIÓ PACIENTS, BRAÇALET VELCRO DOBLE CARA, COLOR VERD, MIDA LLARG 25CM +/-2CM X 1,5CM +/-0,5CM AMPLADA. PRETALLAT. EN ROTLLE. NO PERSONALITZAT | 0.61073
8002091 | CORRETJA TRAPEZOÏDAL SPZ 2062 | E30150100 | Material de cobertura quirúrgica, Equips de cobertura quirúrgica | MATERIAL DE COBERTURA QUIRÚRGICA, EQUIPS DE COBERTURA QUIRÚRGICA, ARN 162106 - EQUIP DE FIXAXIÓ DE TÍBIA I FÈMUR AMB TAULA DE TRACCIÓ.(B*)BAIXA_ESTUDI GERÈNCIA | 0.62845
2024894 | VIASURE RV+EV PCR DET VSRHE112LE X8 | E30096035 | Equips d'infusió, Sistemes per a bomba d'infusió E.V. per a fluids | EQUIPS D'INFUSIÓ, SISTEMES PER A BOMBA D'INFUSIÓ E.V. PER A FLUIDS, EQUIP EV BOMBA VOLUMÈTRICA, TPU/EVA (BAIXA ABSORCIÓ), OPAC,265 (+/-10) CM LONGITUD, 5 PORTS: VÀLVULA SEGURETAT (4 EN "Y"), CAMBRA DEGOTEIG+FILTRE VENTEIG 15µ,PURGA 24ML, S/LÀTEX/DEHP, ESTÈRIL, ENVÀS INDIVIDUAL,UN SOL ÚS. COMPATIBLE SIGNATURE EDITION O EQ | 0.45856
4000151 | EMPAPADOR 60X90 CM | E30180050 | Proces d'esterilització empaquetat, Paper de crepè | PROCES D'ESTERILITZACIÓ EMPAQUETAT, PAPER DE CREPÈ, PAPER DE CREPÈ, PER A EMPAQUETAR EN EL PROCEDIMENT D´ESTERILITZACIÓ PER A VAPOR, ÒXID D'ETILÈ I FORMOLALDEHID, D´ALTA RESISTÈNCIA, DE 60GR/M2, DE COLOR. MIDA: AMPLADA DE 90CM+/-5CM X 300M+/-10M DE LLARGÀRIA | 0.48126
2004384 | VALVULA AMBU ADULT 29500501 | E30380100 | Recollida de mostres, Accessoris per a mostres test de l'alé | RECOLLIDA DE MOSTRES, ACCESSORIS PER A MOSTRES TEST DE L'ALÉ, BROQUET REBUTJABLE PVC PER ACOPLAMENT A LA VÀLVULA EN T, PER EQUIP RECOLLIDA DE MOSTRES SAP 30030944, SOL ÚS. COMPATIBLE QUINTRON BREATHTRACKER O EQUIVALENT.(B*)BAIXA_ESTUDI GERÈNCIA | 0.54145
2013071 | FRESA 10BA40 MIDAS REX LEGEND | E30237040 | Instrumental quirúrgic d'un sol ús, Freses | INSTRUMENTAL QUIRÚRGIC D'UN SOL ÚS, FRESES, FRESA OSTEOSÍNTESI ACER M2, PER A TALL I POLIT, BOLA DIAMANT,Ø 7,5MM , PER A ADAPTADOR DE 9CM.COMPATIBLE LEGEND MIDAS REX O EQUIVALENT. | 0.66775
2003736 | CANULA TRAQ. A/BALO BIVONA 7.5MM | E30410030 | Cànules traqueostomia, Cànula traqueostomia amb baló | CÀNULES TRAQUEOSTOMIA, CÀNULA TRAQUEOSTOMIA AMB BALÓ, CÀNULA TRAQUEO PLÀSTIC TERMOSENSIBLE,ASPIRACIÓ SUBGLÒTICA,RADIOOPAC,BALÓ+BALÓ PILOT A/VÀLVULA ANTIRETORN,PLACA PIVOTANT TRANP FLEXIBLE,N7.0 D.I.7,0MM,LONG 68(+/-2)MM,CONN 15MM,CÀNULA INTERN TRANSP REUTILITZABLE,OBTURADOR,CINTA SUBJECC.S/LÀT/DEHP,EST,1ÚS | 0.72819
2003846 | TROCAR DRENATGE TORACIC 10F 23CM | E30381050 | Recipients per a drenatge sistema buit, Recipients per a drenatge toràcic amb vàlvula de seguretat | RECIPIENTS PER A DRENATGE SISTEMA BUIT, RECIPIENTS PER A DRENATGE TORÀCIC AMB VÀLVULA DE SEGURETAT, VÀLVULA DE DRENATGE TORÀCIC AMBULATORI D'ASPIRACIÓ EN SEC, CAPACITAT 30 ML, RECOL·LECCIÓ DRENATGE AMB ESCALA DE VOLUM I CONNEXIÓ "LUER-LOCK". COMPATIBLE AMB CATÈTER TORÀCIC (24-40FR) I PEDIÀTRIC (8-20FR), PINÇA SUBJECCIÓ. ESTÈRIL, LLIURE LÀTEX, 1SOL ÚS. | 0.67039
2024474 | D3 DFA HSV ID TYP 571DHI01090000 2X5ML | E30237040 | Instrumental quirúrgic d'un sol ús, Freses | INSTRUMENTAL QUIRÚRGIC D'UN SOL ÚS, FRESES, FRESA OSTESÍNTESI ACER M2, BOLA DE DIAMANT, 3MM DIÀMETRE, PER A ADAPTADOR DE 7CM.(B*)BAIXA_ESTUDI GERÈNCIA | 0.45078
2014138 | C.GUIA DIAGNOSTIC ACTP 0.008" 200CM | E30245010 | Material per a cirurgia guiada per imatge, Equips per a cirurgia guiada per imatge | MATERIAL PER A CIRURGIA GUIADA PER IMATGE, EQUIPS PER A CIRURGIA GUIADA PER IMATGE, EQUIP GUIA TRAJECTÒRIA INTERNA ESTEREOTÀCTICA NEUROLÒGICA:1 BASE ESTÀND A/CARG OS I 1 BASE ANG S/CARG.1 PLANÇÓ GUIA.3TUBS REDUCT GUIA DI 1,9(+/-0,1)MM/2,2(+/-0,1)MM/2,6(+/-0,1)MM.1 ANELL BLOQUEIG.1 TORNAVÍS.ESTÈRIL,1ÚS.SISTEMA STEALTHSTATION S7TM O EQ | 0.67829
8000015 | SONDA SIEMENS QAM2120.040 | E30450031 | Nutrició enteral, Sonda gastrostomia sense connexió ENFit | NUTRICIÓ ENTERAL, SONDA GASTROSTOMIA SENSE CONNEXIÓ ENFIT, SONDA SUBSTITUCIÓ DE GÀSTROSTOMIA 20F,PER ALIMENTACIÓ ENTERAL,AMB BALÓ DE RETENCIÓ INTERN,SILICONA TRANSPARENT,GRADUADA EN CM,AMB 2 ORIFICIS DE SORTIDA A LA PUNTA PER EVITAR OBSTRUCCIONS I CONNECTOR D'ALIMENTACIÓ UNIVERSAL | 0.73147
2014567 | SENSOR PULSIOXIMETRIA MASIMO NEONAT | E30610060 | Sensors, Sensors SpO2 (Pulsioximetria anestèsia) | SENSORS, SENSORS SPO2 (PULSIOXIMETRIA ANESTÈSIA), SENSOR ADHESIU PER A CONTROL SATURACIÓ D'OXIGEN NEONATAL PER PACIENTS DE 3KG FINS A 20KG, COMPATIBLE AMB MONITOR CORPULS I/O MONITORS TECNOLOGIA I EQUIP RADICAL 7 O EQUIVALENT(B*)BAIXA_ESTUDI GERÈNCIA | 0.86085
2019660 | AGULLA HIPODERMICA 40X0.8MM.I.M. | E30010011 | Agulles, Agulles hipodèrmiques convencionals amb sistema de seguretat | AGULLES, AGULLES HIPODÈRMIQUES CONVENCIONALS AMB SISTEMA DE SEGURETAT, AGULLA HIPODÈRMICA CONVENCIONAL DE 21G X 1 1/2" (0,8MM X 38MM). SISTEMA DE SEGURETAT ACTIU. CÀNULA D'ACER INOX, PUNTA TRIBISELLADA SILICONADA, CONNEXIÓ A LUER I LUER-LOOK, CODI DE COLOR INTERNACIONAL, SENSE LÀTEX, ESTÈRIL, D'UN SOL ÚS, ENVÀS INDIVIDUAL | 0.85151
2002815 | CAMBRA INHALACIO A/VALVULA 15/22mm | E30551020 | Teràpia respiratòria, Cambras retenció/inhalació | TERÀPIA RESPIRATÒRIA, CAMBRAS RETENCIÓ/INHALACIÓ, CAMBRA INHALACIÓ MDI,ADAPTADOR UNIVERSAL SILICONA 22MM A UN COSTAT, ALTRE COSTAT BROQUET SILICONA, TRANSPARENT A7VÀLVULA UNIDIRECCIONAL FORMA V DOBLE FUNCIÓ INSPIRATÒRIA/EXPIRATÒRIA.VOLUM 140(+/-10)ML.SENSE O A/MASCARETA, TRANSPARENT,S/LÀTEX,1ÚS PACIENT | 0.67834
2026093 | AGULLA ASP.TRANSBRONQUIAL 2MM 22G | E30010021 | Agulles, Agulles amb equip d'infusió amb sistema de seguretat | AGULLES, AGULLES AMB EQUIP D'INFUSIÓ AMB SISTEMA DE SEGURETAT, EQUIP ADM SC DE MEDICACIÓ, CONSTA DE: APLICADOR DE 9 MM AMB ZONA ADHESIVA PER APLICAR SOBRE LA PELL AMB CÀNULA DE 25G I AGULLA RETRÀCTIL 28G (BSP), LÍNIA 80 (+/-10) CM DE LONGITUD AMB VOLUM PURGAT 0,176 (+/-0,05) ML, CONNEXIÓ DE 360°, S/LÀTEX,EST,IND,1ÚS | 0.77774
2002599 | SONDA ALIMENTACIO N.2 50CM 235500-2 | E30450031 | Nutrició enteral, Sonda gastrostomia sense connexió ENFit | NUTRICIÓ ENTERAL, SONDA GASTROSTOMIA SENSE CONNEXIÓ ENFIT, EQUIP GASTROSTOMIA (PEG) ENDOSCÒPICA PERCUTÀNIA COMPOST PER: SONDA SILICONA Ø20F (ØINTERN 4,47MM),MARQUES PROFUNDITAT,GUIA 150CM+/-5CM,ADAPTADOR SONDA UNIVERSAL I PER A BOLUS,2AGULLES,TALLA,XERINGA,PINÇA HEMOSTÀTICA I TISORES,ESTÈRIL,UN SOL ÚS | 0.82019
2016136 | TERMINAL LINVATEC 4.2MM 9299A | E30100072 | Perfusió cardiaca, Línies de perfusió cardíaca | PERFUSIÓ CARDIACA, LÍNIES DE PERFUSIÓ CARDÍACA, TUB (LÍNIA) DE PVC TIPUS SG XS PER A CIRCULACIÓ EXTRACORPÒREA DE 3/8" A3/32" 260CM DE LONGITUD. ESTÈRIL. | 0.59407
2016446 | C.GUIA D. ACTP 0.018" 300 CM J STEELCORE | E30322010 | Benes d'immobilització i protecció, Benes de guix | BENES D'IMMOBILITZACIÓ I PROTECCIÓ, BENES DE GUIX, BENA DE GASA COTÓ 100% ENTRELLATZADA I ENGUIXADA, DE FRAGUAT RÁPID. SUPORT >23 GR/M2. PES GUIX >/= 400 GR/M2. PERDUA DE GUIX AL MOLLARLA </= 12%.TEMPS FRAGUAT INICIAL 105 -135" AMB AIGUA A 25º. MIDES: 15 CM X 2,7M | 0.6033
2019015 | BOQUILLA CARTRO ASP A/SEG 30.5X65MM | E30553070 | Funció respiratòria, Broquets de cartró | FUNCIÓ RESPIRATÒRIA, BROQUETS DE CARTRÓ, BROQUET ADAPTADOR PER A ESPIROMETRIA. MIDES: DIÀMETRE INTERIOR 20MM, DIÀMETRE EXTERN 22MM I LONGITUD 60 (+/-5)MM. MATERIAL: CARTRÓ AMB RECOBRIMENT SETINAT. D'UN SOL ÚS. | 0.61334
2003114 | INTRODUCTOR HEMODINAMICA 6F 11CM | E30054075 | Introductors de catèters, Introductor amb recobriment hidrofílic | INTRODUCTORS DE CATÈTERS, INTRODUCTOR AMB RECOBRIMENT HIDROFÍLIC, EQUIP INTRODUCTOR FEMORAL DE 6F X 11 (+/-2)CM, POLÍMER, COMPOST PER: BEINA HIDROFÍLICA, VÀLVULA HEMOSTÀTICA AMB LÍNIA I CLAU DE TRES VIES, DILATADOR RADIOOPAC, GUIA PUNTA "J" DE 0,038", AGULLA INTRODUCTORA ECOGÈNICA 18G. ESTÈRIL, D'UN SOL ÚS. DQ DEMAX | 0.89173
2005275 | DAKO F-0203 2ML. FITC RABBIT | E30383040 | Recollida d'orina i incontinència, Recipients biodegradables recollida de fluids i accessoris | RECOLLIDA D'ORINA I INCONTINÈNCIA, RECIPIENTS BIODEGRADABLES RECOLLIDA DE FLUIDS I ACCESSORIS, RECIPIENT CARTRÓ (FIBRA PAPER) PREMSAT , ORINAL D'AMPOLLA FEMENÍ, BASE PLANA, SENSE MÀNEC, ESTRUCTURA COMPACTA, SUAU I RESISTENT, RE COLLIDA DE FLUIDS CORPORALS. CAPACITAT MÍNIMA 1-1,2 LITRES (L). REBUTJABLE PER MACERACIÓ. | 0.43856
2021902 | TOVALLOLETA DESINF.ALT NIVELL (PAQ.50UN) | E30350080 | Material Higiene del pacient, Tovalloles i manyoples | MATERIAL HIGIENE DEL PACIENT, TOVALLOLES I MANYOPLES, TOVALLOLETA D´HIGIENE PERILESIONAR, HIDRATANT, FUNCIÓ DESBRIDANT. MIDA 20X20CM +/-5CM. GRAMATGE ≥100G/M2. UN SOL ÚS. | 0.66829
2017658 | KIT INSTRUMENTAL JUGGER 2.9MM 912057 | E30251010 | Material per endoscopia, Endoscòpia flexible digestiva | MATERIAL PER ENDOSCOPIA, ENDOSCÒPIA FLEXIBLE DIGESTIVA, EQUIP D'ENDOSCÒPIA DIGESTIVA, PER A LLIGADURA DE VARIUS ESOFÀGIQUES, 6 BANDES AMB MÀNEC, DIÀMETRE EXTERIOR ENDOSCOPI DE 9,5-13MM, LA SEDA DEL DISPARADOR DE 122CM LONG, Ø MÍNIM CANAL TREBALL 2,8MM,ESTÈRIL,1ÚS.COMPATIBLE TOTS GASTROSCOPIS DE 13MM Ø MÀXIM | 0.42117
2019699 | "M" DRI ETHYL GLUCURONID CALIBRADOR 500 | E30382030 | Material col-lector per a drenatge per gravetat, Bosses i equips col·lectors LCR | MATERIAL COL-LECTOR PER A DRENATGE PER GRAVETAT, BOSSES I EQUIPS COL·LECTORS LCR, BOSSA DE RECANVI AMB FILTRE ANTIBACTERIÀ, CAPACITAT 700 ML, ESTÈRIL, ADAPTABLE A L'EQUIP DE DRENATJE 30002530. | 0.52467
4004998 | POT DESINFECTANT 60 TOVALLOLETES 19582 | E30383040 | Recollida d'orina i incontinència, Recipients biodegradables recollida de fluids i accessoris | RECOLLIDA D'ORINA I INCONTINÈNCIA, RECIPIENTS BIODEGRADABLES RECOLLIDA DE FLUIDS I ACCESSORIS, SUPORT/PRESTATGERIA METÀL·LICA DE PARET PER A CUNYA/SUPORT CUNYA COMPATIBLE AMB RECIPIENT DE CARTRÓ (FIBRA PAPER) PREMSAT , FORMA CUNYA, DE 2 (+/-0,1) LITRES (L) I SUPORT DE PLÀSTIC AMB MÀNEC PER A RECIPIENTS REBUTJABLES. | 0.54908
2027017 | PINÇA PAUFIQUE MORIA 3225 | E30900030 | Altre material sanitari, Sistemes identificació pacients | ALTRE MATERIAL SANITARI, SISTEMES IDENTIFICACIÓ PACIENTS, EQUIP IDENTIFICACIÓ MARE-FILL, CONTÉ: PULSERA IDENTIFICADORA MARE I FILL, PINÇA CORDÓ UMBILICAL ESTÈRIL, ETIQUETES PEL PARTOGRAMA I DOCUMENT IDENTIFICACIÓ GOTA SANG NADÓ. AMB CODI DE BARRES ALFANUMÈRIC, RESISTENT A HUMITAT I LÍQUID. PERMET ESCRIPTURA. | 0.51608
2020286 | SUTURA ANELL POLIETILE 1.0MM | E30221050 | Sutures manuals no absorbibles, Sutures no absorbibles monofilars de polipropilè i derivats | SUTURES MANUALS NO ABSORBIBLES, SUTURES NO ABSORBIBLES MONOFILARS DE POLIPROPILÈ I DERIVATS, SUTURA NO ABSORBIBLE SINTÈTICA DE POLIPROPILÈ MONOFILAR NO RECOBERTA, TÈCNICA SENSE NUSOS (AUTORETENCIÓ), AGULLA DE 1/2 CERCLE, PUNTA TRAUMÀTICA (TAPPERCUT), CA 3-0, UNIDIRECCIONAL, 1 AGULLA 26MM, 15CM AMB BLOQUEIG FINAL.BLAVA(B*)BAIXA_ESTUDI GERÈNCIA | 0.64033
2014733 | TROCAR S/GANIVETA A/ESTRIES 5X150MM | E30251085 | Material per endoscopia, Trocars | MATERIAL PER ENDOSCOPIA, TROCARS, TROCAR D'ACCÉS PERITONEAL PER A TÈCNICA DE HASSON, AMB BALÓ INFLABLE INTERN I PUNTA ROMA, EIX Ø 10MM, AUTOFIXACIÓ D'ESCUMA, REDUCTORA AUTOAJUSTABLE DE 5/7/8MM. ESTÈRIL, UN SOL ÚS | 0.59306
2019097 | BD ONE FLOW LST 658619 | E30381040 | Recipients per a drenatge sistema buit, Recipients per a sistema de buit | RECIPIENTS PER A DRENATGE SISTEMA BUIT, RECIPIENTS PER A SISTEMA DE BUIT, BOSSA RECOLLIDA FLUIDS QUIRÚRGIC/HOSPITAL, 1,5(+/0,1)L,FLEXIBLE/TRANSPARENT,FILTRE HIDROFÍLIC/ANTIBACTERIÀ/FUMS,VÀLV ANTIRETORN,CONNEXIÓ SÈRIE,TAPA A/TANCAMENT SEGUR.COMPATIBLE A/TUBS CONNEXIÓ 7 A 10,8MM.S/LÀT,1ÚS.COMPATIBLE ASPIRACIÓ ELÈCT DOMINANT O EQ | 0.54276
2020588 | KIT ATEREC ORBIT CORONA SOLID 1.25MM 6F | E30041999 | Catèters angiogràfics, Altres catèters i accessoris angiogràfics | CATÈTERS ANGIOGRÀFICS, ALTRES CATÈTERS I ACCESSORIS ANGIOGRÀFICS, EQ P/INF CONTRAST O NACL 0,9% P/ÚS A/ INJECTORS MRXPERION O EQ:1XER 65ML A/MARQ OVALADES TRANSLÚC;1XER 115ML A/MARQ OVALADES TRANSLÚC;ALLARG 244CM BAIXA PRESSIÓ (MÀX 350PSI) A/CON"T" ANTIREFLUX A/CONNECT LL;1PUNXO CURT;1PUNXÓ LLARG.NO LÀTEX,ÉSTÈRIL,1ÚS | 0.53289
2012144 | ESCUMA AUTOADH. TELA-TOVA | E30322075 | Benes d'immobilització i protecció, Sabates i taloneres | BENES D'IMMOBILITZACIÓ I PROTECCIÓ, SABATES I TALONERES, PARELL DE SABATILLES D'ESCUMA EMBOLICADA AMB ROBA DE POLIÈSTER I TANCAMENT DE VELCRO, ADAPTABLES PER A SISTEMA AVI.(B*)BAIXA_ESTUDI GERÈNCIA | 0.48279
2018934 | PIJAMA SENCER UN SOL US T/XXXL | E30140180 | Material protecció, Pijames quirúrgics i jaquetes de protecció un sol ús | MATERIAL PROTECCIÓ, PIJAMES QUIRÚRGICS I JAQUETES DE PROTECCIÓ UN SOL ÚS, PIJAMA TNT PP,SMS,VISITA,CODI COLOR: PANTALÓ A/CINTES,MÍNIM2 BUTX,CASACA MÀNIGA CURTA,COLL PUNT,APERT LAT.10CM.GR MÍN 37G/M².MIDA:CASACA AMP 84CM(+/-2CM),LLARG 88CM (+/-2CM),PANTALÓ AMPL 78CM(+/-2CM),LLARG 124CM(+/-2CM).LLIURE LÀT,NO EST.MIDA5XL | 0.5402
2020395 | TERMINAL ARTROSCOPIA OVAL HPS-HB03 | E30252015 | Material fungible per artroscòpia, Terminal de motors per a artroscòpia | MATERIAL FUNGIBLE PER ARTROSCÒPIA, TERMINAL DE MOTORS PER A ARTROSCÒPIA, TERMINAL MOTOR AMB FRESA BOLA, PER A RESECCIÓ DE TEIXIT TOU EN ARTROSCÒPIA, Ø 4,0MM X 13CM LLARG, 8 ESTRIES, TUB D'ACER I CONNEXIÓ A PEÇA DE MÀ DE PLÀSTIC, NO LÀTEX, ESTÈRIL, 1ÚS. COMPATIBLE AMB MOTOR D'ARTROSCÒPIA ARTHREX O EQUIVALENT | 0.52456
2002693 | SONDA URETRAL A/B FOLEY N. 6 A/XERINGA | E30440999 | Sondes, Altres sondes i complements | SONDES, ALTRES SONDES I COMPLEMENTS, DISPOSITIU CONTROLADOR EXTERN AMB AMB ANELL APLANAT TRANSFORMABLE PER A LA INCONTINÈNCIA URINÀRIA (UI) MASCULINA. | 0.66957
2019475 | SMALL VIAL, 2 ML OMNIS | E30096030 | Equips d'infusió, Sistemes per a bomba d'infusió/ elastomèrica | EQUIPS D'INFUSIÓ, SISTEMES PER A BOMBA D'INFUSIÓ/ ELASTOMÈRICA, EQUIP D'INFUSIÓ ELASTOMÈRIC, VELOCITAT DE FLUX DE 200ML/H, VOLUM DE 100 ML AMB 30 MINUTS, VOLUM MÀXIM DE 100 ML, PER ADMINISTRAR MEDICACIÓ, SENSE LÀTEX, SENSE DEHP, ESTÈRIL, ENVÀS INDIVIDUAL, D'UN SOL ÚS. | 0.51607
2018343 | C. INTRODUCTOR SET PERCUTANI 6F 20CM | E30054070 | Introductors de catèters, Introductor endoprotesi | INTRODUCTORS DE CATÈTERS, INTRODUCTOR ENDOPROTESI, EQUIP INTROD PERCUTÀNI A/VÀLV HEMOSTÀTICA I LÍNIA LATERAL PER A RENTAT O INFUSIÓ COMPOST: AGULLA INTROD 21G,DILATADOR VASC 11CM I GUIA METÀL·LICA. CALIBRE 5 FR PER A GUIA DE 0,021",DE 70CM DE LLARGÀRIA .ESTÈRIL. | 0.80529
2019292 | LARINGO PALA UN SOL US PEDIAT < 3,8KG S1 | E30700030 | Material fisioteràpia, Bossa fred / calor | MATERIAL FISIOTERÀPIA, BOSSA FRED / CALOR, COMPRESA ROBA APLICACIÓ CALOR AMB MINERAL VOLCÀNIC PER AL COLL. MIDA 15X61CM +/-2CM. | 0.4856
2020736 | AMPLIDEX FMR1 PCR PROCESS 0780013 | E30034045 | Catèters per a cateterisme cardíac, Microcatèter oclusions totals | CATÈTERS PER A CATETERISME CARDÍAC, MICROCATÈTER OCLUSIONS TOTALS, MICROCATÈTER SUP ACTP,RECOBR HIDR INT+EXT,8TRENAT ACER INOX ESPIRAL;ØEXTERN:DIST0,71MM(2,1F),PROX0,95MM(2,9F);ØINTERN:PROX0,48MM(0,018"),LONG ÚTIL 135CM;SEGME RX TUNGSTÈ,TORQUE 1:1,PUNTA ALT FLEX,P/GUIA 0,014"/0,36MM,ESTÈRIL.CORSAIR PRO XS,REF:CSR135-21S | 0.46024
2004219 | DISC 15-88 MM. 90 MM. | E30730010 | Material radioteràpia, Material per a radioteràpia | MATERIAL RADIOTERÀPIA, MATERIAL PER A RADIOTERÀPIA, MARCADOR FIDUCIAL D´OR PER RADIOTERÀPIA. MIDA 0,8MM X 3,5MM. | 0.50325
2026780 | DISSECTOR RECTE BT080R | E30383050 | Recollida d'orina i incontinència, Bossa recollida d'orina | RECOLLIDA D'ORINA I INCONTINÈNCIA, BOSSA RECOLLIDA D'ORINA, BOSSA PER A RECOLLIDA D'ORINA TRANSPARENT DE CLORUR DE POLIVINIL (PVC), GRADUADA, DE 2000 (+/-100)ML DE CAPACITAT AMB VÀLVULA ANTIREFLUX. SISTEMA DE BUIDATGE AMB AIXETA. LLIURE LÀTEX, D'UN SOL ÚS. | 0.6137
2024914 | SET PICC PEDIATRIC 1L 2F 20CM | E30030090 | Catèters intravasculars per a perfusió, Catèter intravascular accés central 1 llum | CATÈTERS INTRAVASCULARS PER A PERFUSIÓ, CATÈTER INTRAVASCULAR ACCÉS CENTRAL 1 LLUM, EQUIP CATÈTER VENÓS CENTRAL PEDIÀTRIC 1LLUM,POLIURETÀ BIOCOMP,RADIOOPAC,3F-11CM,AGULLA 20GX28MM,GUIA METÀL·LICA RECTA 0,48X300MM,XERINGA LUER-LOCK 12ML,ALLARGADERA 25CM I CLAU TRES VIES.ACCES SUBCLAVIA/JUGULAR, INTRODUCCIÓ TÈCNICA SELDINGER | 0.78945
2022703 | EQUIP EXTRACCIO SANG 12X30CM 21G | E30096130 | Equips d'infusió, Sist recup-reinf de sang autòloga quirúrgica/postquirúrgica | EQUIPS D'INFUSIÓ, SIST RECUP-REINF DE SANG AUTÒLOGA QUIRÚRGICA/POSTQUIRÚRGICA, EQUIP AUTOTRANSFUSIÓ CONCENTRAT DE SANG TOTAL AMB HEMOCONCENTRACIÓ DE LA SANG DEL RESERVORI DE CARDIOTOMIA (EXTRACORPÒRIA),RESERVORI 2L, HEMOCONCENTRADOR, SET TUBS CONNEXIÓ I BOSSA RECOLLIDA EXSUDAT,EST,1ÚS.COMPATIBLE BOMBES EXTRACORPÒRIA ESTORFLOW O EQ | 0.54523
2012835 | CUSTOM PACK FACO (CATARACTA) | E30034035 | Catèters per a cateterisme cardíac, Equip pericardiocentesi | CATÈTERS PER A CATETERISME CARDÍAC, EQUIP PERICARDIOCENTESI, EQUIP PERICCARDIOCENTESI ADULT RECTE PERIVAC, REF:M00443151 | 0.50751
2014863 | CONNECTOR RECTE 22M-22F I1963 | E30490080 | Connectors, adaptadors, taps, Connectors reductors rectes i en "Y" de plàstic | CONNECTORS, ADAPTADORS, TAPS, CONNECTORS REDUCTORS RECTES I EN "Y" DE PLÀSTIC, CONNECTOR RECTE DE POLIPROPILÈ AMB CONNEXIONS REDUCTORES, DIÀMETRE EXTERIOR 7X7MM, NO ESTÈRIL, UN SOL ÚS | 0.62234
2018284 | XERINGA 10ML A/ESCUMA ESCLEROSANT | E30740020 | Material odontologia, Obturació | MATERIAL ODONTOLOGIA, OBTURACIÓ, PUNTA PER XERINGA DE GEL PER GRAVAT DENTAL, 20G, CONNEXIÓ LUER LOCK. COMPATIBLE AMB XERINGA CODI SAP 30017372 | 0.70286
2022142 | PASSADOR SUTURA AGULLA FILFER.AR-1255-18 | E30010180 | Agulles, Agulles amb filtre per a reconstitució de fàrmacs | AGULLES, AGULLES AMB FILTRE PER A RECONSTITUCIÓ DE FÀRMACS, AGULLA PER CÀRREGAR MEDICACIÓ AMB FILTRE MEMBRANA 5 MICRES, PUNTA ROMA DE 18G X 1 1/2"(1,2MMX40MM),D'ACER INOXIDABLE SILICONADA, CONNEXIÓ DE POLIPROPILÈ PER A LUER I LUER LOCK, CODI DE COLOR INTERNACIONAL, SENSE LÀTEX,ESTÈRIL, D'UN SOL ÚS | 0.58667
2015066 | ESFERA EMBOLITZACIO 700-900 MICRAS VERD | E30324030 | Embenatges immobilitzadors i materials de subjecció, Material subjecció | EMBENATGES IMMOBILITZADORS I MATERIALS DE SUBJECCIÓ, MATERIAL SUBJECCIÓ, ARNÉS DE BUCLE PER GRUA DE PACIENT DE SOSTRE, 4 PUNTS DE FIXACIÓ, MIDA L, PES MÀX. 190KG +/-10KG, D'UN SOL ÚS. | 0.53305
2024697 | ARNES INFANT FLOW LP TALLA SM | E30552055 | Sistemes de ventilació, Reanimadors manuals | SISTEMES DE VENTILACIÓ, REANIMADORS MANUALS, VÀLVULA DE PACIENT PEDIÀTRICA AMB VÀLVULA LIMITADORA DE PRESSIÓ, 40CM H2O. LLIURE DE LÀTEX, REUTILITZABLE. REF. AMBU 000110000 O EQUIVALENT. COMPATIBLE AMB REANIMADOR MANUAL NEONATAL BABY-R. (REF. 083019000)(B*)BAIXA_ESTUDI GERÈNCIA | 0.46745
2027981 | CANULA VENOSA ECMO 55CM 19FR | E30412010 | Cànules per a circulació venosa i arterial, Cànules venoses | CÀNULES PER A CIRCULACIÓ VENOSA I ARTERIAL, CÀNULES VENOSES, CÀNULA DE DOBLE LLUM P/VENA JUGULAR EN ECMO V-V, Ø PUNTA 16FR.(5.3MM) I LONGITUD INSERCIÓ 9,25CM +/-2CM, CONNECTOR 1/4", PER A PACIENTS DE 5 A 8KG. ESTÈRIL. LLIURE DE FTALATS, BPA, DEHP I LÀTEX. UN SOL ÚS.(B*)BAIXA_ESTUDI GERÈNCIA | 0.63141
2004247 | APOSIT ESCUMA N/ADHESIU 15X15 A/ARGENT | E30303020 | Apòsits d'escumes de poliuretà, Apòsits escuma PUR sense silicona i amb vora | APÒSITS D'ESCUMES DE POLIURETÀ, APÒSITS ESCUMA PUR SENSE SILICONA I AMB VORA, APÒSIT ESCUMA DE POLIURETÀ MULTICAPA AMB VORA MIDA SUPERFÍCIE TOTAL 17X17CM +/-2CM | 0.80466
4000150 | EMPAPADOR 60X60 CM | E30251100 | Material per endoscopia, Terminals tall i coagulació endoscòpia rígida-Laparoscòpia | MATERIAL PER ENDOSCOPIA, TERMINALS TALL I COAGULACIÓ ENDOSCÒPIA RÍGIDA-LAPAROSCÒPIA, ELÈCTRODE BIPOLAR DE RESECCIÓ,PUNTA DE NANSA,PER A ÒPTICA 12°-30°, MIDAGRAN,LONGITUD TOTAL 22CM+/-1CM,AMB CABLE,PER A PROCEDIMENTS UROLÒGICS. ESTÈRIL,UN SOL ÚS.COMPATIBLE AMB RESECTOSCOPI OES PRO I AMB GENERADOR PKSUPERPULSE O EQUIVALENT | 0.47298
2002582 | SONDA ASPIRACIO N.16 52CM S/CONTROL | E30440010 | Sondes, Sondes d'aspiració: nasofaríngies, traqueobronquials | SONDES, SONDES D'ASPIRACIÓ: NASOFARÍNGIES, TRAQUEOBRONQUIALS, SONDA ASPIRACIÓ FARÍNGEA,TRAQUEAL O BRONQUIAL DE MECONI,PLÀSTIC TIPUS PVC TRANSP,CH-15X14-15CM,LÍNEA RADIOP,CONTROL ASPIR A/TAP,EXTR DISTAL BISELLAT,A/ADAPT MASCLE P/VENTILACIÓ P/CONNECT EL TUB AL RESPIR TIPUS AMBÚ O EQ,N/LÀTEX,DEHP,ESTER/,1ÚS | 0.91546
2017276 | CREMA BARRERA PROSHIELD PLUS 100 g | E30380999 | Recollida de mostres, Altres recipients per recollir mostres | RECOLLIDA DE MOSTRES, ALTRES RECIPIENTS PER RECOLLIR MOSTRES, EVACUADOR FRAGMENTS EN RESECCIONS TRANSURETRALS DE PRÒSTATA O BUFETA TIPUS ELLICK A/CONNECTOR ADAPTABLE A/ STORZ O EQUIVALENT, SIST/AMB FILTRE I VÀLVULA ANTIRETORN, CAMBRA PRINCIPAL 250ML I INSUFLADOR EN FORMA DE PERA DE 100ML, ESTÈRIL, 1ÚS, SENSE LÀTEX. | 0.62478
2003514 | TUB TRAQUEAL N/O A/BALO D.I. 4.5MM 1-O | E30550070 | Tubs per a ventilació respiratoria., Tubs endotraqueals oralnasals sense baló | TUBS PER A VENTILACIÓ RESPIRATORIA., TUBS ENDOTRAQUEALS ORALNASALS SENSE BALÓ, TUB ENDOTRAQUEAL ORO-NASAL,PVC, SENSE BALÓ, AMB LÍNIA RADIOOPACA, MARQUES PENETRACIÓ, EXTREM DISTAL OBERT AMB ORIFICI LATERAL, EXTREM PROXIMAL AMB CONNEXIÓ UNIVERSAL, MIDA: N4.5: DI 4,5 MM, DE 6,2 MM, LONGITUD 253 (+/-3)MM. LLIURE LÀTEX/DEHP,ESTÈRIL,1ÚS | 0.77022
2018709 | EQUIP ADMIN.BOMBA VOLUMETRICA OPAC BRAUN | E30096140 | c, Línies perllongadores per a bombas de xeringa | C, LÍNIES PERLLONGADORES PER A BOMBAS DE XERINGA, LÍNIA PROLONGADORA D'INFUSIÓ ENDOVENOSA PER BOMBA DE XERINGA, DE PLÀSTIC, DE 150 (+/-10) CM DE LONGITUD, SISTEMA PER A CONNECTAR DINTRE DE LA BOMBA, CLAMP, SENSE LÀTEX, S/DEHP, ESTÈRIL, ENVÀS IND,1 ÚS. COMPATIBLE AMB RMN I BOMBA PERISTÀLTICA MRIDIUM O EQ | 0.66939
2016474 | C.BALO ATP 3X80MM 135CM 5F MUSTANG | E30046020 | Electrocatèters per ablació-diagnòstic i tractament, Catèter d'ablació irrigats | ELECTROCATÈTERS PER ABLACIÓ-DIAGNÒSTIC I TRACTAMENT, CATÈTER D'ABLACIÓ IRRIGATS, CATÈTER DIAGNÒSTIC INTRAVASCULAR ATP/ACTP PER ULTRASONS (IVUS) TIPUS ACUNAV O EQ,DE 10F, LONGITUD 90CM+/-2CM, REPROCESSAMENT. COMPATIBLE AMB CONSOLA ULTRASÒ GE VIVID I/VIVID Q I SIST/NAVEGACIÓ CARTO 3 O EQUIVALENT | 0.58755
2014670 | AGULLA BIOPS A/INT. 14G 100MM 2.00 SPEED | E30013070 | Agulles i equips per a biòpsia, Agulles biòpsia coaxial automàtica | AGULLES I EQUIPS PER A BIÒPSIA, AGULLES BIÒPSIA COAXIAL AUTOMÀTICA, AGULLA/GUIA COAXIAL PER A BIÒPSIA DE 13G (2,4MM)X7,8CM+/-0,5CM,CONSTA: CÀNULA ACER INOX A/MARQUES RADIOPAQUES CADA CM,SELECTOR PROFUNDITAT PENETRACIÓ,ESTILET A/CON L-L MASCLE,CODI COLOR,EST,1ÚS,INDIV. COMP/INSTR-PISTOLA AUTOMÀ BIÒP MONOPTY 14GX10CM O EQ | 0.9045
2009613 | SONDA PHMETRIA 1 CANAL 10CMS UN SOL US | E30440080 | Sondes, Sondes Manometria, Flux perivascular i Ph | SONDES, SONDES MANOMETRIA, FLUX PERIVASCULAR I PH, CATÈTER MESURATGE UGE,ESFÍNTER ANAL I PILÒRIC,CAMP DE MESURA 8CM,Nº CANALS 16,SEPARACIÓ ENTRE CANALS 5MM,1 CANAL PRESSIÓ AMB TECNOLOGIA D'ESTAT SÒLID,LONGITUD TOTAL 240CM,MARQUES PROFUNDITAT 150CM,UN SOL ÚS | 0.80777
2022088 | PROGRAMADOR NEUROEST.PRECISION(SC55721A) | E30583999 | Elèctrodes per a neurofisiologia, Altres electrodes per a neurofisiologia | ELÈCTRODES PER A NEUROFISIOLOGIA, ALTRES ELECTRODES PER A NEUROFISIOLOGIA, EQUIP PROGRAMADOR PACIENT AMB TECNOLOGIA BLUETOOTH FORMAT PER PROGRAMADOR, FUNDA DEL PROGRAMADOR I FONT D'ALIMENTACIÓ, COMPATIBLE AMB GENERADOR D'IMPULSOS VERCISE GENUSR16 M365DB12160. REF: M365DB55721A0 | 0.69077
2026940 | KIT CONNEXIO TY-06 | E30098030 | Material per a extracció i preservació d'òrgans per a trasplantament, Contenidors per a transports d'òrgans | MATERIAL PER A EXTRACCIÓ I PRESERVACIÓ D'ÒRGANS PER A TRASPLANTAMENT, CONTENIDORS PER A TRANSPORTS D'ÒRGANS, EQUIP P/TRANSPORT D'ÒRGAN (COR, RONYÓ I PÀNCREES).CONSTA: CONTENIDOR RÍGID A/TAPA ROSCADA,CAPACITAT 2,8 LITRES,MIDA INTER/ÚTIL 12,5CM DIÀMETRE I 26CM ALÇADA.DUES BOSSES PELABLES A/TANCAMENT ZIP MIDA 62CMX30CM.ESTÈRIL.COMP/SISTEMA BIOTAINER-VITALPACK O EQ | 0.50087
2014659 | SET INTRODUCTOR AMB DILATADOR 4F | E30054040 | Introductors de catèters, Equip de micropunció | INTRODUCTORS DE CATÈTERS, EQUIP DE MICROPUNCIÓ, INTRODUCTOR/DILATADOR ARTERIAL AMB BEINA RADIOOPAC Ø 7FX23CM LONG AMB CLAU DE TRES VIES, DILATADOR DE HDPE COMPATIBLE AMB GUIES Ø 0,035'', ESTÈRIL,1ÚS.PRELUDE | 0.80686
2005374 | DAKO IR-633 MELAN-A 1 VIAL | E30900230 | Altre material sanitari, Material per a micropigmentació | ALTRE MATERIAL SANITARI, MATERIAL PER A MICROPIGMENTACIÓ, AGULLA MODULS 1 P MICRO, DIAMANT ONIX +, ESTÈRIL, UN SOL ÚS, PER A DERMÒGRAF MICROPIGMENTACIÓ ET MODUL WHITE I I ET ONIX(B*) BAIXA PER DISCONTINUÏTAT AMB ALTERNATIVA – VEURE CODI 30063915 | 0.51818
2002578 | SONDA ASPIRACIO N.8 52CM S/CONTROL | E30440010 | Sondes, Sondes d'aspiració: nasofaríngies, traqueobronquials | SONDES, SONDES D'ASPIRACIÓ: NASOFARÍNGIES, TRAQUEOBRONQUIALS, SONDA ASPIRACIÓ FARÍNGEA,TRAQUEAL O BRONQUIAL DE MECONI,PLÀSTIC TIPUS PVC TRANSP,CH-15X14-15CM,LÍNEA RADIOP,CONTROL ASPIR A/TAP,EXTR DISTAL BISELLAT,A/ADAPT MASCLE P/VENTILACIÓ P/CONNECT EL TUB AL RESPIR TIPUS AMBÚ O EQ,N/LÀTEX,DEHP,ESTER/,1ÚS | 0.91063
2003503 | TUB TRAQUEAL O/N S/B DI.2.5MM SURFACTANT | E30550170 | Tubs per a ventilació respiratoria., Tubs traqueals per a fibroscòpia | TUBS PER A VENTILACIÓ RESPIRATORIA., TUBS TRAQUEALS PER A FIBROSCÒPIA, TUB GUIA TRAQUEAL PVC S/BALÓ,REFORÇAT ESPIRAL,P/BRONCOSCÒPIA. DI7,5MM,DE13,8MM,LONG 319(+/-10)MM,CONN MUNTAT,RADIOOPAC,DOBLE LLUM,GRADUAT,SILICONAT,TUB CONN O2 INDEPENDENT,TOPALL ANTIMOSSEGADA PLÀSTIC AMB PESTANYA DE FIXACIÓ, CINTA.S/LÀTEX,EST,1ÚS | 0.71257
2019514 | ARTISAN ALPHA AMYLASE X100TEST | E30252016 | Material fungible per artroscòpia, Terminal de vaporització d'artroscòpia | MATERIAL FUNGIBLE PER ARTROSCÒPIA, TERMINAL DE VAPORITZACIÓ D'ARTROSCÒPIA, TERMINAL D'ARTROSCÒPIA SAPHYRE II ABLATION,BIPOLAR,AMB SUCCIÓ,DE 90º,P/PROCEDIMENTS ARTROSCÒPICS EN L'ABLACIÓ I HEMOSTÀSIATEIXITS TOUS,ACER INOX I TUNSGTÈ,ESTÈRIL,1ÚS.COMPATIBLE MOTOR-CONSOLA VULCAN EASDYONICS O EQUIVALENT(B*)BAIXA_ESTUDI GERÈNCIA | 0.56296
2020615 | BENA EMBUATADA POLIESTER 5CMX2.70 | E30324030 | Embenatges immobilitzadors i materials de subjecció, Material subjecció | EMBENATGES IMMOBILITZADORS I MATERIALS DE SUBJECCIÓ, MATERIAL SUBJECCIÓ, SISTEMA DE SUBJECCIÓ PACIENTS, CINTA DE POLIPROPILÈ 50CM X 30M, RETALLABLE, SEMIELÀSTIC, ADAPTABLE, UN SOL ÚS, HIPOALERGÈNIC, LLIURE DE LÀTEX COMPATIBLE AMB FIXADORS CODIS SAP 30048694 I 30048695 | 0.49083
2021622 | SISTEMA RESPIRADOR HUMID.15MM 6887336 | E30551050 | Teràpia respiratòria, Humidificador | TERÀPIA RESPIRATÒRIA, HUMIDIFICADOR, EQUIP DE FIL CALENT 10MM HUMIDIFICADOR, A/CONN RECTE 22F-22F, CONN RECTE 22F-22F A/PORT 7,6MM, COLÇE LUER, CONN RECTE 15M-15F A/PORT 7,6MM, LÍNIA MOSTREIG L-L MASCLE 3M, TRAMPA D¿AIGUA ADULT, LÍNIA DOSIS VERD L-L MASCLE 3M,COMP HUMIDIFICADOR (CM) O EQUIV | 0.70297
2023658 | ARNES SARA 3000 TALLA L | E30150030 | Material de cobertura quirúrgica, Talles quirúrgiques | MATERIAL DE COBERTURA QUIRÚRGICA, TALLES QUIRÚRGIQUES, TALLA/ESTORETA MAGNÈTICA DE POLIETILÉ AMB IMAN (FERRITA DE BARI),MIDA 41X51CM+/-2CM,AMB ESCUMA DE POLIURETÀ EN CONTACTE AMB CAMP QUIRURGIC DEL PACIENT I EVITAR CAIGUDES ACCIDENTALS DE L'INSTRUMENTAL | 0.53716
2025045 | EQUIP IRRIGACIO MOTOR MR8 | E30251110 | Material per endoscopia, Equips irrigació/aspiració cirurgia endoscòpica-Laparoscòpia | MATERIAL PER ENDOSCOPIA, EQUIPS IRRIGACIÓ/ASPIRACIÓ CIRURGIA ENDOSCÒPICA-LAPAROSCÒPIA, EQUIP TUBS IRRIGACIÓ D'ENDOSCÒPIA-LAPAROSCÒPIA,FLUX I PRESSIÓ REGULAT,AMB DOS PUNXONS/PUNCIÓ A BOSSA A/CLAMP,RODET A/IDENTIFICACIÓ AUTOMÀTICA,CONN/LUER INSTRUMENT,4,5M DE LLARG,DE PVC,NO LÀTEX,NO DEHP,ESTÈRIL,1 ÚS.COMP A/BOMBA IRRIG MULTI FLOW PUMP O EQ | 0.63697
2019353 | ELECTRODE ESTUDI SON NENS 15X20MM | E30583070 | Elèctrodes per a neurofisiologia, Elèctrode per a electromiografìa | ELÈCTRODES PER A NEUROFISIOLOGIA, ELÈCTRODE PER A ELECTROMIOGRAFÌA, ELECTRODES SUPERFICIE ADHESIUS PER A LA ANALISI DE LA COMPOSICIÓ CORPORAL PER A BIOIMPEDÀNCIA. MIDA 15MM (AMPLE) X 50MM (LLARG), D'UN SOL ÚS, ENVÀS EN PAQUET DE 40 UNITATS. COMPATIBLE AMB L'EQUIP BODYSTAT O EQUIVALENT | 0.82651
2019547 | DAKO TOLUENE-FREE MOUNT MEDIUM, 500 ML | E30304070 | Apòsits i dispositius no específics, Apòsits d'àcid hialurònic | APÒSITS I DISPOSITIUS NO ESPECÍFICS, APÒSITS D'ÀCID HIALURÒNIC, GEL/CREMA D'US CUTANI, D'ÀCID HIALURÒNIC, EN ESTRUCTURA AMORFA. TUB DE 100G +/-10%. | 0.485
2014210 | C.DIANOSTIC ACTP. 1.2F 15MM 165CM SONIC | E30096165 | Equips d'infusió, Sistemes per a transferència | EQUIPS D'INFUSIÓ, SISTEMES PER A TRANSFERÈNCIA, PUNXÓ/ADAPTADOR VIAL/FLASCÓ DE 13MM, SISTEMA TANCAT TRANSFERÈNCIA,SISTEMA SENSE AGULLA, CONNECTOR S/AGULLA, FILTRE D'AIRE HIDRÒFUG, PUNXÓ AMB BRAÇ DE BLOQUEIG I PROTECTOR,VOLUM PURGAT 0,3(+/-0,02)ML.EST,S/LÀTEX/DEHP,1ÚS,ENV IND.COMPATIBLE CHEMOCLAVE O EQ | 0.54759
2016382 | SIST. POSICIONADOR PER BUIT A/ADAPT. | E30412085 | Cànules per a circulació venosa i arterial, Adaptadors i accessoris de perfusió | CÀNULES PER A CIRCULACIÓ VENOSA I ARTERIAL, ADAPTADORS I ACCESSORIS DE PERFUSIÓ, ADAPTADOR PERFUSIÓ CONNEXIÓ LUER-LOCK MASCLE 1/4, LONGITUD 7CM. ESTÈRIL | 0.5703
2004812 | BOSSA INTESTINAL PLAST. TRANSP. 50X50CM | E30360020 | Material d'ostomia, Bossa ileostomia | MATERIAL D'OSTOMIA, BOSSA ILEOSTOMIA, BOSSA PER A ILEOSTOMIA D'UNA PEÇA, OBERTA, OPACA, ESTOMA RETALLABLE HIDROCOL·LOIDE DE 15 A 50MM, AMB FILTRE INCORPORAT, CAPACITAT 570ML± 50ML. NO ESTÈRIL.(B*)BAIXA_ESTUDI GERÈNCIA | 0.59071
2022436 | CD3 PerCP-Cy 5.5 332771 | E30046010 | Electrocatèters per ablació-diagnòstic i tractament, Catèter d'ablació no irrigats | ELECTROCATÈTERS PER ABLACIÓ-DIAGNÒSTIC I TRACTAMENT, CATÈTER D'ABLACIÓ NO IRRIGATS, CATÈTER ABLACIÓ,P/ENERVAR L'ARTÈRIA RENAL,TETRAPOLAR TIPUS SYMPLICITY SPYRAL O EQ,Ø 6FX117CM+/-3CM LLARG,NO IRRIGAT,EXTREM DISTAL ESPIRAL,POLS D'OR,ELÈCTR/DISTAL 5MM,ESPAI POLS 5-5-5MM,RADIOFREQ,MONOPOLAR,A/CABLE GENERADOR,EST.COM/GENE/SYMPLICITY G3 O EQ | 0.40356
2008795 | CATETER AMB CORBA FLUX 5F 100CM | E30042015 | Intervencionsime perifèric vascular: catèter baló angioplàstia (ATP), catèter angiogràfic/ microcatèter/ catèter guia, InterPerifVas:Catèter baló ATP | INTERVENCIONSIME PERIFÈRIC VASCULAR: CATÈTER BALÓ ANGIOPLÀSTIA (ATP), CATÈTER ANGIOGRÀFIC/ MICROCATÈTER/ CATÈTER GUIA, INTERPERIFVAS:CATÈTER BALÓ ATP, CATÈTER BALO DE DILATACIÓ AMB DOBLE LLUM, PER A INTERVENCIONISME VASCULAR PERIFERIC, COAXIAL, SEMIDISTENSIBLE, PRESSIÓ DE TRENCAMENT 20ATM. MIDES: BALÓ 4X200MM I DEL CATÈTER 5FX135CM. PER A GUIA DE 0,035" I INTRODUCTOR DE 5F. EVERCROSS AB35W04200135 | 0.89892
2004677 | FUNDA TAULA MAMOTOMO 121X216CM | E30150040 | Material de cobertura quirúrgica, Cobertors de taula quirúrgics | MATERIAL DE COBERTURA QUIRÚRGICA, COBERTORS DE TAULA QUIRÚRGICS, COBERTOR PER A TAULA QUIRÚRGICA (INSTRUMENTAL) DE MAYO DE TEIXIT SENSE TEIXIR IMPERMEABLE, RESISTENT, ABSORBENT. MIDES: 80 CM X 142 CM ±5CM, GRAMATGE MÍNIM 30GR TST,CAPA DE POLIETILÈ MINIM 50µ. LLIURE DE LÀTEX, ESTÈRIL, UN SOL ÚS. | 0.60518
8002913 | CORRETJA TRAPEZOÏDAL SPZ 1737 | E30150100 | Material de cobertura quirúrgica, Equips de cobertura quirúrgica | MATERIAL DE COBERTURA QUIRÚRGICA, EQUIPS DE COBERTURA QUIRÚRGICA, ARN 162106 - EQUIP DE FIXAXIÓ DE TÍBIA I FÈMUR AMB TAULA DE TRACCIÓ.(B*)BAIXA_ESTUDI GERÈNCIA | 0.57863
2013418 | "M" ARC SERUM TOX CAL.3 0967 5ML | E30740020 | Material odontologia, Obturació | MATERIAL ODONTOLOGIA, OBTURACIÓ, COMPÒSIT FLUID (TIPUS FLOW) EN DOSIS DE 0,25 GR. COLOR 140/A3 EN COMPULES. | 0.47984
2023105 | SUPORT CUNYA BLAVA GRAN 114 AA | E30350010 | Material Higiene del pacient, Sabons i accesoris d'higiene personal | MATERIAL HIGIENE DEL PACIENT, SABONS I ACCESORIS D'HIGIENE PERSONAL, SUPORT PARET PER A SABÓ 1 LITRE, COMPATIBLE AMB CODI SAP 30030785 | 0.62892
8000954 | CINTA DELIMITACIÓ OBRA BLANC-VERMELL | E30140200 | Material protecció, Llençols de protecció | MATERIAL PROTECCIÓ, LLENÇOLS DE PROTECCIÓ, LLENÇOL DE TEIXIT SENSE TEIXIR DE COLOR BLANC, PER A LLITERA, MIDA TOTAL APROXIMADA: 120 CM X 190 CM, GRAMATGE MÍNIM 80GR/M2. LLIURE DE LÀTEX, NO ESTÈRIL, UN SOL ÚS,ENVÀS INDIVIDUAL. | 0.60058
2002339 | HUMAN IgG4 KIT OPTILITE LK009.OPT x100t | E30090100 | Xeringues, Xeringues precarregades | XERINGUES, XERINGUES PRECARREGADES, XERINGA PRECARREGADA DE CLORUR SÒDIC (NACL 0,9%) DE 10ML, COS TRANSPARENT, PER A RENTAT DE CATÈTERS INTRAVENOSOS, CONNEXIÓ LUER-LOCK, TAP PROTECTOR, SENSE LÀTEX, PVC I DEHP, ESTÈRIL INTERNAMENT, D'UN SOL ÚS, ENVÀS INDIV | 0.47925
2024746 | FUNDA BRAÇ "Xi" 470015 | E30055050 | Guies, Guies estàndard metàl·liques d'alt suport | GUIES, GUIES ESTÀNDARD METÀL·LIQUES D'ALT SUPORT, GUIA 0,014"X300CM ACER,RECOB DISTAL HIDROFÍLIC I PROXIMAL DE PTFE,PUNTA RECTA CONIFICADA DE 0,009" I SOPORT 8G.COS BAIX SUPORT.LONG RADIOOPACA 16CM.EST EN ESPIRAL 16CM.PER A ANGIOP.EST.ASAHI FIELDER XTREM,AGP140302 | 0.52265
2022311 | SONDA GASTRO MIC KEY 16 FR 1,7CM ENFIT | E30450030 | Nutrició enteral, Sonda gastrostomia i extensions amb connexió ENFit | NUTRICIÓ ENTERAL, SONDA GASTROSTOMIA I EXTENSIONS AMB CONNEXIÓ ENFIT, SONDA GAST ↓PERF 16FR 4.0CM ENFIT | 0.89898
2026206 | PERFORADOR ACCES VIALS 28MM X50U | E30105090 | Perfusió Diàlisi, Hemofiltració/hemodiàlisi (contínua) | PERFUSIÓ DIÀLISI, HEMOFILTRACIÓ/HEMODIÀLISI (CONTÍNUA), BOSSA RECOL·LECTORA DE LÍQUIDS D'HEMOFILTRACIÓ/HEMODIÀLISI CONTINUA DE 7 LITRES (L) DE CAPACITAT. COMPATIBLE AMB MONITOR OMNI O EQUIVALENT. | 0.56499
2003941 | CLAU STEIMAN 4MMX257MM | E30237050 | Instrumental quirúrgic d'un sol ús, Broques | INSTRUMENTAL QUIRÚRGIC D'UN SOL ÚS, BROQUES, BROCA OSTEOSÍNTESI ESPIRAL 4,5 MM DIÀMETRE, AMB TOPALL LLIS, 13,0CM 5 1/8"(B*)BAIXA_ESTUDI GERÈNCIA | 0.48678
2025035 | CABLE AMB ELECTRODES ECG 3 UN SOL US | E30580010 | Elèctrodes ECG, Elèctrodes monitorització ECG adult | ELÈCTRODES ECG, ELÈCTRODES MONITORITZACIÓ ECG ADULT, CONJUNT D'ELÈCTRODES CABLEJATS ECG 3DERIVACIONS, PER DETEC. ARRITMIA LETAL AVANÇADA. 6 CANALS ECG. MIDA ADULT. LLIURE DE LÀTEX. NO ESTÈRIL. ENVÀS INDIVID. COMPATATIBLE AMB EQUIP MASIMO RADIUS VSM O EQUIV. | 0.87213
2014889 | SONDA LASER S/LLUM 25G | E30440050 | Sondes, Sondes gàstriques per a rentat o aspiració | SONDES, SONDES GÀSTRIQUES PER A RENTAT O ASPIRACIÓ, SONDA PER RENTAT GÀSTRIC DE GOMA TOVA VERMELLA, EXTREM DISTAL TANCAT AMB DOS ORIFICIS LATERALS, EXTREM PROXIMAL ADAPTABLE A EMBUT, CALIBRE CH-6, LLARGÀRIA 75 CM.(B*)BAIXA_ESTUDI GERÈNCIA | 0.73296
2024330 | PAROTIDITIS MONOTEST ABI PCR X32TEST | E30096130 | Equips d'infusió, Sist recup-reinf de sang autòloga quirúrgica/postquirúrgica | EQUIPS D'INFUSIÓ, SIST RECUP-REINF DE SANG AUTÒLOGA QUIRÚRGICA/POSTQUIRÚRGICA, EQUIP RECOL·LECTOR SANG X EQ AUTOTRANSFUSIÓ, PVC, LÍNIA ASP/ANTICOAGULACIÓ, LÍNIA CONNEXIÓ BUIT, RESERVORI RIGID+FILTRE 40µ PER A AUTOTRANSFUSIÓ, EQUIP+LÍNIES+CONNEXIONS RESERVORI DE OXIGENADOR CARDÍACA, S/LÀTEX/DEHP,EST,IND,1ÚS. COMPATIBLE XTRA O EQ | 0.52595
4000242 | LLET CUTANIA FCO 750 ML | E30105999 | Perfusió Diàlisi, Hemodiàlisi convencional AH00 | PERFUSIÓ DIÀLISI, HEMODIÀLISI CONVENCIONAL AH00, AH05 - HU JOAN XXIII - SESSIÓ D'HEMODIÀLISI.(21%) | 0.53618
2013023 | KIT NETEJA BUCAL | E30321100 | Benes de cotó, elàstiques i compressió, Bena adhesiva per tensió (TENSO) | BENES DE COTÓ, ELÀSTIQUES I COMPRESSIÓ, BENA ADHESIVA PER TENSIÓ (TENSO), BENA ELÀSTICA ADHESIVA DE COTO BLANQUEJAT >/= 60%. FIL CENTRAL DE COLOR. GRAMATGE AMB L´ADHESIU >140GR/M2, EXTENSIBILIDAD >70%. MIDES: 10CM+/-1CM X 2,70M +/-20CM EN REPÒS. ENROTLLAT SOBRE UN CANONET. LLIURE DE LÀTEX. | 0.4967
2016231 | CAPÇAL RASURADORA LILA 9660 | E30350100 | Material Higiene del pacient, Material per a rassurar i perruqueria | MATERIAL HIGIENE DEL PACIENT, MATERIAL PER A RASSURAR I PERRUQUERIA, CAPÇAL FULLA D'ACER INOXIDABLE PIVOTANT 360º RECARREGABLE A RASURADORA ELÉCTRICA QUIRÚRGICA PER PROCEDIMENTS DE NEUROCIRURGIA, UN SOL ÚS. COMPATIBLE AMB SAP 81000122 RASURADORA/SAP 70000075 CABLE CARREGADOR, EQUIVALENT A SISTEMA SNAP. | 0.57817
2005337 | DAKO M-0755 CD20 | E30383040 | Recollida d'orina i incontinència, Recipients biodegradables recollida de fluids i accessoris | RECOLLIDA D'ORINA I INCONTINÈNCIA, RECIPIENTS BIODEGRADABLES RECOLLIDA DE FLUIDS I ACCESSORIS, SUPORT/DISPENSADOR METÀL·LIC DE PARET PER A RECIPIENT DE CARTRÓ RODÓ/ORINAL PEDIÀTRIC DE CARTRÓ (FIBRA PAPER) PREMSAT DE D'1 LITRE (L) DE CAPACITAT. | 0.40264
2024896 | HEVYLITE IgA LAMBDA NK624OPT X50 | E30150080 | Material de cobertura quirúrgica, Camps d'incisió adhesius | MATERIAL DE COBERTURA QUIRÚRGICA, CAMPS D'INCISIÓ ADHESIUS, CAMP INCISIÓ AÏLLA VERTICAL,POLIETILÈ TRANSP SUPERF ADHES IODAD,BOSS CENTR COL·LECT FLUIDS(ASPIRAC)TIRA ALUMINI ADAPT,2 BOSS LAT, SUBJ TUBS LAT.MIDES INCISIÓ 48X25 ±2CM,TOTAL 320X213CM ±5CM.LLIURE LÀTEX,ESTÈRIL,SOL ÚS. | 0.43338
2014668 | AGULLA BIOPS A/INT. 18G 150MM 1.27 SPEED | E30013070 | Agulles i equips per a biòpsia, Agulles biòpsia coaxial automàtica | AGULLES I EQUIPS PER A BIÒPSIA, AGULLES BIÒPSIA COAXIAL AUTOMÀTICA, AGULLA/GUIA COAXIAL P/BIÒPSIA19G (1,1MM)X7CM+/-0,5CM,P/PISTOLA AUTOMÀTICA,CONSTA: CÀNULA ACER INOX A/MARQUES RADIOPAQUES CADA CM,SELECTOR PROFUNDITAT PENETRACIÓ,L-L MASCLE,CODI COLOR,EST,1ÚS,INDIV. COMP/INSTR-PISTOLA AUTOMÀ BIÒP | 0.91551
2004107 | XERINGA TUBERCULINA 2,5ML 0.6X25MM 3-C | E30090081 | Xeringues, Xeringues tuberculina/vacunes amb sistema de seguretat | XERINGUES, XERINGUES TUBERCULINA/VACUNES AMB SISTEMA DE SEGURETAT, XERINGA DE 3 COSSOS DE 1ML AMB AGULLA FIXA DE 26G X 3/8" (0,45MM X 10MM), SENSE ESPAI MORT. SISTEMA DE SEGURETAT ACTIU. ESCALA GRADUACIÓ CENTESIMAL PER A TUBERCULINA, JUNTA ESTANCA, SENSE LÀTEX, ESTÈRIL, ENVÀS INDIVIDUAL, D'UN SOL ÚS | 0.76004
2026409 | FILFERRO GUIA Ø1,57MM 152,4MM AR-8941-6 | E30055170 | Guies, Complements/accesoris per a guies | GUIES, COMPLEMENTS/ACCESORIS PER A GUIES, TORQUE / PINÇA DE TORSIÓ COMPATIBLE AMB FILFERROS DE GUIES DE 0,010" (0,25MM) A 0,016" (0,41MM), DOBLE CON DE CILINDRE DE PLÀSTIC AMB OSQUES. REF: SM-TD-CR-MP | 0.69415
2022880 | MANEC BISTURI BB073R | E30120070 | Bisturís, fulles/plaques per a microtom i dermatom i ganivetes, Bisturí amb mànec de plàstic | BISTURÍS, FULLES/PLAQUES PER A MICROTOM I DERMATOM I GANIVETES, BISTURÍ AMB MÀNEC DE PLÀSTIC, BISTURÍ AMB MÀNEC DE PLÀSTIC I FULLA D'ACER INOXIDABLE D'ALTA RESISTÈNCIA PER A CIRURGIA DE PART TOVES I SUPERFÍCIES DURES (ÒSSIES),NÚMERO 11 , ESTÈRIL. | 0.65744
2027418 | UNITAT TRANSMISSIO 155MM (M) INTOCARE | E30390040 | Material de ginecologia i obstetricia, Altre material de ginecologia i obstetricia | MATERIAL DE GINECOLOGIA I OBSTETRICIA, ALTRE MATERIAL DE GINECOLOGIA I OBSTETRICIA, CÀNULA/CURETA ASPIRACIÓ INTRA-UTERINA,LEGRA,TIPUS KARMAN O EQUIVALENT,Ø10MMX25CM+/-1CM,POLIETILÈ,PUNTA ROMA FLEXIBLE ATRAUMÀTICA AMB GRAVAT DE VISUALITZACIÓ TAMANY I ORIENTACIÓ CORRECTA,AMB ADAPTADOR MODELAT,CODI COLOR,LLIURE LÀTEX,ESTÈRIL,UN SOL ÚS. | 0.54814
2022595 | ELECSYS CYFRA 21-1 E2G 7299966190 X300 | E30237040 | Instrumental quirúrgic d'un sol ús, Freses | INSTRUMENTAL QUIRÚRGIC D'UN SOL ÚS, FRESES, FRESA ESPIRAL RECTA D'ACER Ø 1,4MM DE 70 MM DE LLARGARIA PER CRANIÒTOM,ESTÈRIL, SOL ÚS,REF.GE520SU. COMPATIBLE AMB MOTOR HI-LINE XS O EQUIVALENT.(B*)BAIXA_ESTUDI GERÈNCIA | 0.46175
2017921 | PACK SOLUCIO GASOMETRIA 944-457 | E30321010 | Benes de cotó, elàstiques i compressió, Benes de gasa hidròfila amb vora | BENES DE COTÓ, ELÀSTIQUES I COMPRESSIÓ, BENES DE GASA HIDRÒFILA AMB VORA, BENA DE GASA MALLA HIDRÒFILA AMB VORAVIU, DE ≥23G/M2 +/-5%. MIDA 10CM X 10 M. NO ESTÈRIL. | 0.62723
2018101 | POLIGLACTINA ABS.4/0 A(3/8c19)TRG.INC-45 | E30150100 | Material de cobertura quirúrgica, Equips de cobertura quirúrgica | MATERIAL DE COBERTURA QUIRÚRGICA, EQUIPS DE COBERTURA QUIRÚRGICA, ARN-EQUIP BÀSIC OFTALMOLOGIA DE TEIXIT SENSE TEIXIR (B*) BAIXA PER OBSOLESCÈNCIA | 0.49624
2022076 | APOSIT MEPILEX BORDER 10X30CM POST-OP | E30304010 | Apòsits i dispositius no específics, Apòsits actius específics per a cobertura post-quirúrgica | APÒSITS I DISPOSITIUS NO ESPECÍFICS, APÒSITS ACTIUS ESPECÍFICS PER A COBERTURA POST-QUIRÚRGICA, APÒSIT PER A COBERTURA POST-QUIRÚRGICA AMB CAPA INTERIOR ABSORBENT DE FIBRES D´HIDROCOLOIDE I CAPA EXTERIOR SEMIPERMEABLE. MIDA SUPERFÍCIE TOTAL 9X25CM +/-1CM AMPLE I +/-2CM LLARG. ESTÈRIL | 0.68228
2004751 | LENTINA QUIRURGICA 07X38MM C/200 S/LATEX | E30150070 | Material de cobertura quirúrgica, Bosses i cintes quirúrgiques | MATERIAL DE COBERTURA QUIRÚRGICA, BOSSES I CINTES QUIRÚRGIQUES, BOSSA QUIRÚRGICA D'AÏLLAMENT HEPÀTIC DE PLÀSTIC TRANSPARENT, AMB SUPERFÍCIE ADHESIVA PER TANCAMENT.MIDA: TOTAL 61X64CM±2CM. LLIURE DE LÀTEX, ESTÈRIL, UN SOL ÚS | 0.64178
2022248 | KIT DILAT.ACCES PEDI.NVJJB XLIF?(2029955 | E30247010 | Material fungible per a cirurgia robòtica, Fundes per a cirurgia robòtica | MATERIAL FUNGIBLE PER A CIRURGIA ROBÒTICA, FUNDES PER A CIRURGIA ROBÒTICA, FUNDA PER A ENDOGRAPADORA ENDOWRIST, ESTÈRIL, ENVÀS INDIVIDUAL, D'UN SOL ÚS, COMPATIBLE AMB ROBOT DA VINCI "X" I "XI" | 0.42948
2018346 | GUIA HIDROF. 0.014" 200CM EXTRASOPORTE | E30055080 | Guies, Guies per a altres procediments intervencionistes | GUIES, GUIES PER A ALTRES PROCEDIMENTS INTERVENCIONISTES, GUIA PERCUTANI, DE 0,035"X50CM, DE NITINOL AMB RECOBRIMENT HIDROFÍLIC, EXTREM DISTAL PUNTA CORBA, 30MM FLEXIBLE-FLOPPY, ESTÈRIL. REF: RFGA35053M | 0.72454
2003615 | FILTRE INJECCIO-ASPIRACIO PEONZA 0,2uM | E30411030 | Cànules d'aspiració, Aspiració oïda | CÀNULES D'ASPIRACIÓ, ASPIRACIÓ OÏDA, EQUIP ASPIRACIÓ PER MICROCIRU D'OÏDA COMPOST PER:1MÀNEC A/CONTROL D'ASPIRACIÓ DE 17CM, A/TUB ASPIRACIÓ 2M+/-10CM , 2 CÀNULES ASPIRACIÓ 1,0X70MM,2CÀNULES ASPIRACIÓ 1,40X70MM, 2 CÀNULES ASPIRACIÓ 2,1X80MM,CONNEXIONS A/CODI COLOR PER Ø, ESTÈRIL, UN SOL ÚS. | 0.69968
2016936 | HEMOSTATIC ABSORBIBLE 10X10 COLLATAMP | E30235050 | Hemostàtics, Hemostàtics no absorbibles | HEMOSTÀTICS, HEMOSTÀTICS NO ABSORBIBLES, HEMOSTÀTIC EN POLS FORMA CARTUTX NO ABSORVIBLE DE 3GR, AMB DISPOSITIU PER L¿APLICACIÓ DE L¿HEMOSTÀTIC EN HERRÀGIES DIGESTIVES DE CATÈTER DE 8F X 220CM +/-10CM | 0.64775
2023102 | DISPOSITIU NIVELL LASER EDS | E30383020 | Recollida d'orina i incontinència, Dispositius per a incontinència fecal | RECOLLIDA D'ORINA I INCONTINÈNCIA, DISPOSITIUS PER A INCONTINÈNCIA FECAL, BARRERA PROTECTORA ADHESIVA, PER A FIXACIÓ BRIDA DE SILICONA, EN SISTEMA DE RECOLECCIÓ FECAL EXTERN NO INVASSIU TIPUS FURINE O EQUIVALENT | 0.52927
2021662 | KETAMINE CAL 5056-0002-00 5X10ML | E30900250 | Altre material sanitari, Crioteràpia | ALTRE MATERIAL SANITARI, CRIOTERÀPIA, NITRÒGEN LÍQUID PER CRIOTERÀPIA DERMATOLÒGICA. CÀNULA ESPRAI ALLARGAT CORB CALIBRE 20G, D´ACER INOXIDABLE, ROSCADA QUE PERMET GIR DE 360 GRAUS. VOLUM 300ML +/-10ML. | 0.53652
2026640 | SUPORT PLACA CODI BARRES JG730U | E30055050 | Guies, Guies estàndard metàl·liques d'alt suport | GUIES, GUIES ESTÀNDARD METÀL·LIQUES D'ALT SUPORT, GUIA 0,014"X300CM ACER,RECOB DISTAL HIDROFÍLIC I PROXIMAL DE PTFE,PUNTA RECTA CONIFICADA DE 0,009" I SOPORT 8G.COS BAIX SUPORT.LONG RADIOOPACA 16CM.EST EN ESPIRAL 16CM.PER A ANGIOP.EST.ASAHI FIELDER XTREM,AGP140302 | 0.54422
2017335 | APOSIT OFTALMIC ORTOLUX SENSE FORATS L | E30304999 | Apòsits i dispositius no específics, Altres apòsits | APÒSITS I DISPOSITIUS NO ESPECÍFICS, ALTRES APÒSITS, APÒSIT POLIVINIL-ALCOHOL AMB PLATA PER CAPTURA I BLOQUEIG DE FLUIDS. MIDA SUPERFICIE ACTIVA 10X10 +/-2CM, SENSE VORA. ESTÈRIL | 0.72919
2025076 | CD11b/Mac-1 (CR3) 333143 X100 | E30301050 | Apòsits quirúrgics, Compreses quirúrgiques | APÒSITS QUIRÚRGICS, COMPRESES QUIRÚRGIQUES, COMPRESA QUIRÚRGICA DE TEIXIT SENSE TEIXIR(70%VISCOSA+30%POLIESTER)+/-10%, MIDA TOTAL 40X40 CM, PLEGADA 10X20CM, AMB PLEGAT DE SEGURETAT, 8 CAPES, AMB CONTROL RADIOLÒGIC. 50GR/M2.LLIURE DE LÀTEX. ESTÈRIL. SOBRE 10 GASES. | 0.38655
2004240 | ESPARADRAP DE PAPER 2.5CMX9.20M | E30320022 | Esparadrap i tires adhesives, Esparadrap de paper porós | ESPARADRAP I TIRES ADHESIVES, ESPARADRAP DE PAPER PORÓS, ESPARADRAP DE PAPER, HIPOALERGÈNIC, SEMIPERMEABLE, LLIURE DE LÀTEX, MIDA 2,5CM X 10M +/-1M. | 0.78401
2026143 | ELEVADOR PERIOSTEAL CORBAT K7-1835 | E30322075 | Benes d'immobilització i protecció, Sabates i taloneres | BENES D'IMMOBILITZACIÓ I PROTECCIÓ, SABATES I TALONERES, PARELL DE SABATILLES D'ESCUMA EMBOLICADA AMB ROBA DE POLIÈSTER I TANCAMENT DE VELCRO, ADAPTABLES PER A SISTEMA AVI.(B*)BAIXA_ESTUDI GERÈNCIA | 0.50298
4004730 | OPTIMITZADOR DECONEX NEUTRADY 1X5L. | E30322030 | Benes d'immobilització i protecció, Bena de protecció sota guixos i embenatges | BENES D'IMMOBILITZACIÓ I PROTECCIÓ, BENA DE PROTECCIÓ SOTA GUIXOS I EMBENATGES, BENA DE PROTECCIÓ D'ENCOIXINAT DE GOMA ESCUMA DE LÀTEX SINTÈTIC. PER A EMBENATGE DE COMPRESSIÓ I PROTECCIÓ. RETALLABLE. TRANSPIRABLE I ESTERILITZABLE. GRAMATGE >/= 80G/M2. MIDA 5 MM GRUIX, 8 CM X 2 M +/-10CM. ROTLLE. | 0.57283
2004072 | AGULLA BIOPSIA MARCADA-1CM 14GX11,4 CMS | E30013020 | Agulles i equips per a biòpsia, Agulles biòpsia i localització mamària | AGULLES I EQUIPS PER A BIÒPSIA, AGULLES BIÒPSIA I LOCALITZACIÓ MAMÀRIA, GUIA D'AGULLA DE PLÀSTIC DE Ø1.2MM, PER A AGULLA 19G(1,1MM) AMB RANURA PER A PROCEDIMENTS DE BIÒPSIA I COL.LOCACIÓ D'ARPONS EN LESIONS NO PALPABLES DE MAMA.ESTÈIL,UN SOL ÚS | 0.91899
2023152 | ELECTRODE RESECCIO EN SALI 24FR WA22521C | E30583070 | Elèctrodes per a neurofisiologia, Elèctrode per a electromiografìa | ELÈCTRODES PER A NEUROFISIOLOGIA, ELÈCTRODE PER A ELECTROMIOGRAFÌA, FELTRES PER A ELÈCTRODE DE BARRA O BLOC AMB CINTA FIXADORA, COMPATIBLE AMB CODI 30031810, REUTILITZABLE, (BOSSA 10 UNITATS) | 0.75861
2025499 | FUNDA HIGIENICA AURICULARS AUDIOMETRIA | E30140999 | Material protecció, Altre material de protecció | MATERIAL PROTECCIÓ, ALTRE MATERIAL DE PROTECCIÓ, FUNDES HIGIÈNIQUES PER A AURICULAR EN LES PROVES D'AUDIOMETRIA, MATERIAL DE TST, SUBJECCIÓ ELÀSTICA PERIMETRAL, MIDES: Ø 12 CM +/1CM, GRAMATGE IGUAL O SUPERIOR A 30 GR/M2. UN SOL ÚS. | 0.66209
2015839 | BD MGIT TBc IDENTIFICATION TEST 245159 | E30380010 | Recollida de mostres, Equips aspiració amb recollida de mucositats | RECOLLIDA DE MOSTRES, EQUIPS ASPIRACIÓ AMB RECOLLIDA DE MUCOSITATS, EQ ASPIRACIÓ MUCOSITATS MOSTRA, S/CONTROL BUIT, AMB SONDA 14 FRX50(+/-5)CM, TERMINAL OBERT S/ORIFICIS LATERALS, TUB CONNECTOR AFUSAT, RECIPIENT GRADUAT DE PLÀSTIC DE 35ML (+/-5) A/TAPA TANCA, ETIQUETA ADHESIVA.ESTÈRIL, 1SOL ÚS. LLIURE DE LÀTEX,FTALATS. | 0.45342
8002632 | RODAMENT 6205 TAPA METALL | E30055040 | Guies, Guies estàndard metàl·liques | GUIES, GUIES ESTÀNDARD METÀL·LIQUES, GUIA PER A INTERVENCIONISME PERCUTANI TERAPÈUTIC I DE DIAGNÒSTIC, DE 0,025"X145-150CM, D'ACER AMB RECOBRIMENT DE PTFE, EXTREM DISTAL AMB PUNTA RECTA, ESTÈRIL | 0.48461
2019432 | FLEX MONO MO A VIM, CL V9, RTU OMNIS | E30242030 | Material per a vitrectomia posterior i facoemulsificació, Articles per a vitrectomia posterior | MATERIAL PER A VITRECTOMIA POSTERIOR I FACOEMULSIFICACIÓ, ARTICLES PER A VITRECTOMIA POSTERIOR, EQUIP DE VITRECTOMIA POSTERIOR 23G:TAP LÍNIA IRRIGAC,CONNECTORM-M I F-F,TRÓCAR CÀNULA ALT FLUX I LÍNIA D'INFUS,TUB DUAL FLUID/AIRE, COBERTORS PANTALL,TAULA I CONTROL,CARTUTX A/ BOSSA,VITREOTOM ALTA VELOC 23G/8000CPM DOBLE TALL, COMPAT EQUIP EVA O EQUIV | 0.47375
2027936 | GUIA FRESAT RIA II Ø2.5 L950 351.706S | E30055170 | Guies, Complements/accesoris per a guies | GUIES, COMPLEMENTS/ACCESORIS PER A GUIES, GUIA PER A INTERVENCIONISME CORONARI. HYDROSTEER, REF: 408030 | 0.72364
2014342 | TUB BOMBA IRRIGACIO | E30252019 | Material fungible per artroscòpia, Equips bomba artroscòpia | MATERIAL FUNGIBLE PER ARTROSCÒPIA, EQUIPS BOMBA ARTROSCÒPIA, EQUIP DE TUBS I CASSET PER A IRRIGACIÓ EN CIRURGIA ARTROSCÒPICA, PER UTILITZAR PER A CADA PACIENT, COLOR VERMELL, ESTÈRIL, D'UN SOL ÚS. COMPATIBLE AMB CODI SAP 30031976 I AMB LA CONSOLA INTELIGENT/BOMBA POWER PUMB O EQUIVALENT | 0.68776
2016325 | XERINGA INJECTOR ANGIOMAT ILLUMENA 150ML | E30090120 | Xeringues, Xeringues per a injectors angiogràfics | XERINGUES, XERINGUES PER A INJECTORS ANGIOGRÀFICS, XERINGA AMB CAPACITAT 200ML PER A INJECTOR ANGIOGRÀFIC D'ALTA PRESSIÓ, PLÀSTIC TRANSPARENT, TUB D'OMPLIMENT RÀPID, SENSE GRADUACIÓ, ALLARGADERA 160MM EN ESPIRAL (BAIXA PRESSIÓ), CONNEXIÓ LUER-LOCK. COMPATIBLE INJECTOR CONTRAST EMPOWER CTA O EQUIVALENT | 0.91557
2004196 | BOSSA UROSTOMIA 10-45 MM ARO 50 MM | E30383050 | Recollida d'orina i incontinència, Bossa recollida d'orina | RECOLLIDA D'ORINA I INCONTINÈNCIA, BOSSA RECOLLIDA D'ORINA, BOSSA RECOLLIDA D'ORINA, PVC TRANSPARENT, GRADUADA AMB DADES DE TRAÇABILITAT, CAPACITAT DE 2000(+/-100)ML, VÀLVULA ANTIREFLUX, SISTEMA BUIDATGE, LLIURE DE LÀTEX, ESTÈRIL, D'UN SOL PACIENT. COMPATIBLE A/URINÒMETRE UREOFIX 500 N, UREOFIX 500 C O EQUIVALENT | 0.68325
2021259 | KIT OBTENCiO COL·LIRI KMU11 | E30740090 | Material odontologia, Aparatologia mandibular-Ortodòncia | MATERIAL ODONTOLOGIA, APARATOLOGIA MANDIBULAR-ORTODÒNCIA, DISJUNTOR HAAS, METÀL·LIC, AMB DUES BANDES EN ELS PRIMERS MOLARS DEFINITIUS, MALLA RECOLZADA EN PREMOLARS O PRIMERS MOLARS TEMPORALS I EXTENSIÓFINS ELS ULLALLS AMB UN CARGOL D'EXPANSIÓ,MICROCARGOL I BÓVEDA PALATINARECOBERTS D'ACRÍLIC, FET A MIDA | 0.56331
2014669 | AGULLA BIOPS A/INT. 16G 150MM 1.60 SPEED | E30013070 | Agulles i equips per a biòpsia, Agulles biòpsia coaxial automàtica | AGULLES I EQUIPS PER A BIÒPSIA, AGULLES BIÒPSIA COAXIAL AUTOMÀTICA, AGULLA/GUIA COAXIAL P/BIÒPSIA19G (1,1MM)X7CM+/-0,5CM,P/PISTOLA AUTOMÀTICA,CONSTA: CÀNULA ACER INOX A/MARQUES RADIOPAQUES CADA CM,SELECTOR PROFUNDITAT PENETRACIÓ,L-L MASCLE,CODI COLOR,EST,1ÚS,INDIV. COMP/INSTR-PISTOLA AUTOMÀ BIÒP | 0.91416
2020744 | BALO ECOENDOSCOPI PENTAX OE-A51 | E30740999 | Material odontologia, Material divers odontologia | MATERIAL ODONTOLOGIA, MATERIAL DIVERS ODONTOLOGIA, FUNDA HIGIENICA PER ALS CAPTADORS DE RX . TAMANY 1. UN SOL US.COMPATIBLE AMB KODAK 5100/6100 O EQUIVALENT | 0.52943
2014054 | ELECTRODE RADIOFR. 15MM 40CM 20G | E30580010 | Elèctrodes ECG, Elèctrodes monitorització ECG adult | ELÈCTRODES ECG, ELÈCTRODES MONITORITZACIÓ ECG ADULT, PEGAT AMB HOLTER I ELECTRODES COMPACTE PER A MONITORITZACIÓ I DIAGNÒSTIC ECG PERLLONGAT I AUTÒNOM FINS A 14 DIES. MIDES 40X49X12MM +/-2MM. RESISTENT A L¿AIGUA. | 0.83257
2003205 | C. BALO HISTEROSALPINGOGRAFIA 5F 30CM | E30391010 | Material per a diagnòstic d'imatge ginecològica, Cúpules/Campanes per a Histerosalpingografia | MATERIAL PER A DIAGNÒSTIC D'IMATGE GINECOLÒGICA, CÚPULES/CAMPANES PER A HISTEROSALPINGOGRAFIA, CÀNULA ADAPTADOR/CAMPANA COS CÒNIC,RÍGIDA I RADIOTRANSP,P/INJECCIÓ CONTRAST EN HISTEROSALPINGOGRAFIA,COMPOST:INTRODUCTOR/MANIPULADOR SEMIRÍGID,PART PROX DOBLE LÚMEN:1 A/CLAMP DE TANC I L'ALTRE A/CLAU DE PAS,M Ø30MM,N/LÀTEX,ESTÈRIL | 0.63755
2015047 | CONNEXIO LUER LOCK STORZ 203000184 | E30090090 | Xeringues, Xeringues per a bombes | XERINGUES, XERINGUES PER A BOMBES, XERINGA3 COSSOS50ML AMB CONNEXIÓ LUER-LOCK CONCÈNTRIC PER BOMBA PERFUSIÓ,COS TRANSPARENT LUBRICANT SILICONATPOLIPROPILÈ AMB ESCALA10ML I ESPAI GRADUAT 2ML,SENSE LÀTEX,ESTÈRIL,D'UN SOL ÚS. COMPATIBLE BOMBAPERFUSIÓ CRONO S-PID O E | 0.56168
2003491 | TUB TRAQUEAL ORAL A/B PREF. DI 6.5MM 2-O | E30550050 | Tubs per a ventilació respiratoria., Tubs endotraqueals orals preformats amb baló | TUBS PER A VENTILACIÓ RESPIRATORIA., TUBS ENDOTRAQUEALS ORALS PREFORMATS AMB BALÓ, TUB ENDOTRAQUEAL ORAL PREFORMAT, DE PLÀSTIC, AMB BALÓ DE PNEUMOTAPONAMENT DE BAIXA PRESSIÓ, LÍNIA RADIOOPACA. MIDA N6.5: D.I 6,5 MM, D.E 8,9 MM, LONGITUD 263 (+/-5)MM DIÀMETRE DEL BALÓ 20,6 MM. ESTÈRIL, LLIURE DE LÀTEX, D'UN SOL ÚS. | 0.65147
2023551 | CERTEST GASTROINT PNL I 482449 X12 | E30300040 | Apòsits secs no adhesius, Gases cotó hidrofilic | APÒSITS SECS NO ADHESIUS, GASES COTÓ HIDROFILIC, GASA 16X25 (SOBRE5/UNITS)_ESTUDI MINISTERI(B*)BAIXA_ESTUDI GERÈNCIA | 0.5154
2014532 | SET CPAP BOUSSIGNAC | E30350030 | Material Higiene del pacient, Bolquers | MATERIAL HIGIENE DEL PACIENT, BOLQUERS, BOLQUER ANATÒMIC DE CEL·LULOSA, PART INTERNA I EXTERNA DE TST, LATERAL TRANSPIRABLE, ANTIFUGUES, AMB CINTES REPOSICIONABLES, INDICADOR HUMITAT, OLOR NEUTRE. ADULTS TALLA M, CINTURA +/-80-125. ABSORCIÓ 900-1200ML. | 0.56313
2018004 | STENT PANCREAT + INTRO ADVANIX 5F C/L | E30054021 | Introductors de catèters, Equip introductor arterial accés radial | INTRODUCTORS DE CATÈTERS, EQUIP INTRODUCTOR ARTERIAL ACCÉS RADIAL, EQUIP INTRODUCTOR PER ACCÉS RADIAL, DE 5FX11CM, NO HIDROFILIC, AMB VÀLVULA HEMOSTÀTICA I LÍNIA AMB CLAU DE TRES VIES, AMB GUIA METÀL•LICA RECTA DE 0,018"X45CM I AGULLA METÀL•LICA DE 21G X 38MM. ESTÈRIL(B*)BAIXA- ARTICLE NOVA ADJUDICACIÓ | 0.628
2025408 | KIT RESECC TRANSMUR G-DUODEN OVESCO FTRD | E30100060 | Perfusió cardiaca, Equips de circulació extracorpòria | PERFUSIÓ CARDIACA, EQUIPS DE CIRCULACIÓ EXTRACORPÒRIA, EQUIP INTERCANVIADOR TEMPERATURA EN EXTRACORPÒREA AMB BASE GLICOL 3/8".CAPÇAL TRANSPARENT AMB SIST SORT LUER FEM ATRAPA BOMBOLLES.VOL ENCEB 55ML,SUP INTERCANVI 0,12M2. FLUXE MÁX 8L/MIN. ESTÈRIL | 0.45097
2009610 | MASCARETA PICO-PATO ULTRA FILTRACIO | E30552090 | Sistemes de ventilació, Mascaretes i accessoris per a CPAP/BIPAP | SISTEMES DE VENTILACIÓ, MASCARETES I ACCESSORIS PER A CPAP/BIPAP, MASCARETA FACIAL TOTAL CPAP/BIPAP, PEDIATRIA XXS, GORRO ARNÉS A/4 O 5PUNTS AJUST,ENCOIXINADA SILICONA, CONNECTOR COLZE GIR INTERCAMBIABLE PER 1RAMAL S/SORTIDA EXHALATÒRIA I S/VÀLVULA ANTIAFIXIA.INTERCANVI COLZES.S/LÀT,EST,1ÚS. | 0.70299
2008640 | TUB INSERCIO ELECT.DBS (FC1019) | E30550120 | Tubs per a ventilació respiratoria., Tubs endotraqueals oronasals especials | TUBS PER A VENTILACIÓ RESPIRATORIA., TUBS ENDOTRAQUEALS ORONASALS ESPECIALS, TUB ENDOTRAQUEAL DE PVC SENSE DEHP, NO REFORÇAT, AMB BALÓ AMB ELECTRODES CONDUCTORS, MARQUES DE COL.LOCACIÓ, PER A LA MONITORITZACIUÓ DE ELECTROMIOGRAFIA (EMG) DE LA MUSCULATURA LARÍNGEA. MIDA 6,0MM. COMPATIBLE AMB MONITORS NIM O EQUIV. ESTÈRIL | 0.51551
2018091 | POLIDIOXANONA ABS.3/0 A(3/8c24)TRG.V-70 | E30237040 | Instrumental quirúrgic d'un sol ús, Freses | INSTRUMENTAL QUIRÚRGIC D'UN SOL ÚS, FRESES, FRESA OSTEOSÍNTESI, PUNTA DE BOLA, ACER INOXIDABLE. MIDA 3,1 MM X 70 MM.COMPATIBLE AMB ALLPORT O EQUIVALENT.(B*)BAIXA_ESTUDI GERÈNCIA | 0.45942
2004024 | ELECTRODE AGULLA 5.1MMX7.2CM E1465 | E30583010 | Elèctrodes per a neurofisiologia, Elèctrode d'agulla | ELÈCTRODES PER A NEUROFISIOLOGIA, ELÈCTRODE D'AGULLA, ELÈCTRODE D'AGULLA EMG AMB SUPERFÍCIE CONDUCTORA DE PLATÍ, CONCÈNTRICA I REBUTJABLE, MIDES: DIÀMETRE 0,46 MM (26G), LLARGÀRIA 37 MM | 0.88268
2020763 | CONTENIDOR PLASTIC 3L CANISTER UN SOL US | E30095010 | Bosses administració, Sistemes per a nutrició parenteral (equip, línia,...) | BOSSES ADMINISTRACIÓ, SISTEMES PER A NUTRICIÓ PARENTERAL (EQUIP, LÍNIA,...), LÍNIA 2VIES P/OMPLIR BOSSA SOLUCIÓ PARENTERAL A/DOSIFICADORA A PARTIR 2 SOLUCIONS,100(+/-5)CM,A/6EXTREMS:2 EN PUNXÓ I LL A TUB,1 CONN LL I A BOMBA,1 A BOSSA BUIT,CLAMPS,FILTRE AIRE,XER 60ML.EST,S/LÀT/DEHP,1ÚS.COMPATIBL A/DOSIFICAD GRI-FILL 3.0/4.0 O EQ | 0.47944
2013571 | UNICAP 250 SOL. DES.10944101 6X100 DET | E30055050 | Guies, Guies estàndard metàl·liques d'alt suport | GUIES, GUIES ESTÀNDARD METÀL·LIQUES D'ALT SUPORT, GUIA 0,014"X300CM ACER,RECOB DISTAL HIDROFÍLIC I PROXIMAL DE PTFE,PUNTA RECTA CONIFICADA DE 0,009" I SOPORT 8G.COS BAIX SUPORT.LONG RADIOOPACA 16CM.EST EN ESPIRAL 16CM.PER A ANGIOP.EST.ASAHI FIELDER XTREM,AGP140302 | 0.48013
2021641 | TIRES GORRO RESP.NEONATAL T.L/XL 6684682 | E30320060 | Esparadrap i tires adhesives, Dispositius fixació sondes | ESPARADRAP I TIRES ADHESIVES, DISPOSITIUS FIXACIÓ SONDES, APÒSIT NASAL ADHESIU FIXACIÓ SONDA NASOGÀSTRICA PEDIÀTRICA, TEIXIT NO TEIXIT, HIPOAL·LERGÈNIC, TRANSPIRABLE. MIDA: 6X8+/-1CM. LLIURE DE LÀTEX, LLIURE DE FTALATS, D'UN SOL ÚS. | 0.61872
2009991 | APOSIT ESCUMA 15X15 CM S/VORA 21075 | E30303020 | Apòsits d'escumes de poliuretà, Apòsits escuma PUR sense silicona i amb vora | APÒSITS D'ESCUMES DE POLIURETÀ, APÒSITS ESCUMA PUR SENSE SILICONA I AMB VORA, APÒSIT ESCUMA DE POLIURETÀ MULTICAPA AMB VORA MIDA SUPERFÍCIE TOTAL 17X17CM +/-2CM | 0.8115
8002611 | CORRETJA TRAPEZOÏDAL SPZ 900 | E30150100 | Material de cobertura quirúrgica, Equips de cobertura quirúrgica | MATERIAL DE COBERTURA QUIRÚRGICA, EQUIPS DE COBERTURA QUIRÚRGICA, ARN 162106 - EQUIP DE FIXAXIÓ DE TÍBIA I FÈMUR AMB TAULA DE TRACCIÓ.(B*)BAIXA_ESTUDI GERÈNCIA | 0.55926
2015112 | EQUIP INFUSIO I.V.INJECCCIO Y SEGURETAT | E30096040 | Equips d'infusió, Equips d'infusió E.V. per a administració de sang | EQUIPS D'INFUSIÓ, EQUIPS D'INFUSIÓ E.V. PER A ADMINISTRACIÓ DE SANG, EQ INFUSIÓ EV ADMINISTRACIÓ SANG, PLÀSTIC TRANSPARENT, 203 (+/-10) CM. PUNXÓ, CAMBRA DEGOTEIG AMB FILTRE 200µ, CILINDRE DE PURGAT, MANEGOT A PRESSIÓ, REGULADOR FLUX DE RODET, CONNEXIÓ L-L, SENSE LÀTEX, SENSE DEHP, ESTÈRIL, ENVÀS INDIVIDUAL, D'UN SOL ÚS. | 0.80366
2023556 | CAMINADOR PLEGABLE | E30242040 | Material per a vitrectomia posterior i facoemulsificació, Articles per a facoemulsificació | MATERIAL PER A VITRECTOMIA POSTERIOR I FACOEMULSIFICACIÓ, ARTICLES PER A FACOEMULSIFICACIÓ, EQUIP ACCESSORIS PER A CIRURGIAFACOEMULSIFICACIÓ COMPOST PER:2 MANEGUINS D'IRRIGACIÓ,UN TESTCAMBRA PER A VERIFICAR EL FLUID I UNA CLAUPLÀSTIC RODONA,COMPATIBLE AMB PEÇAMA TURBOSONICS 375/40, NEOSONIX, ALTRES IR/ASP O EQUIVALENT(B*)BAIXA_ESTUDI GERÈNCIA | 0.52937
2003449 | SET TUBS MAMOTOMO DS4001 ENCOR | E30490220 | Connectors, adaptadors, taps, Connectors per a infusió I.V. | CONNECTORS, ADAPTADORS, TAPS, CONNECTORS PER A INFUSIÓ I.V., EQUIP D'EXTENSIÓ PER A L'EXTRACCIÓ DE SUBSTÀNCIES FARMACOACTIVES (CITOSTÀTICS) COMPOST PER AGULLA, TUB TRANSPARENT AMB CONNEXIÓ LUER-LOCK 45-50CM, COMPATIBLE AMB ROBOT RECONSTITUCIÓ CITOSTÀTICS EV STATION O EQUIVALENT(B*)BAIXA_ESTUDI GERÈNCIA | 0.54471
8004386 | VALVULA 3 VIES VXP45.20-4 | E30180999 | Proces d'esterilització empaquetat, Altre material del procés d'esterilització | PROCES D'ESTERILITZACIÓ EMPAQUETAT, ALTRE MATERIAL DEL PROCÉS D'ESTERILITZACIÓ, LUBRICANT PER A VÀLVULES I TAPS, D'OLI DE SILICONA. COMPATIBLE AMB TOTES LES VÀLVULES I TAPS D'OLYMPUS O EQUIVALENT. MIDA: 15ML+/-2ML | 0.5379
2020135 | AGULLA INSULINA 0.8X25MM 31G C/100 | E30010130 | Agulles, Agulles dentals | AGULLES, AGULLES DENTALS, AGULLA PER A ANESTÈSIA DENTAL 27G (0,4MM) X 38MM, TRONCULAR, CONSTA DE DOBLE AGULLA I CAPÇAL INTERMEDI, D'UN SOL ÚS | 0.75931
2004100 | XERINGA INSULINA 0.5ML 0.33X12.7MM B/10 | E30090070 | Xeringues, Xeringues insulina | XERINGUES, XERINGUES INSULINA, XERINGA DE 3 COSSOS DE 1ML AMB AGULLA FIXA DE 29G X 1/2" (0,33MM X 12,7MM), ESCALA PER A INSULINA EN 100 UI., GRADUACIÓ DE 1 EN 1 UNITAT, SENSE LÀTEX, D'UN SOL ÚS | 0.78778
2002663 | SONDA DUODENAL LEVINE N.14 125CM | E30450031 | Nutrició enteral, Sonda gastrostomia sense connexió ENFit | NUTRICIÓ ENTERAL, SONDA GASTROSTOMIA SENSE CONNEXIÓ ENFIT, EQUIP GASTROSTOMIA (PEG) ENDOSCÒPICA PERCUTÀNIA COMPOST PER:SONDA SILICONA Ø24F (ØINTERN 5,5MM),MARQUES PROFUNDITAT,GUIA 150CM+/-5CM,ADAPTADOR SONDA UNIVERSAL I PER A BOLUS,2AGULLES,TALLA,XERINGA,PINÇA HEMOSTÀTICA I TISORES, ESTÈRIL,UN SOL ÚS | 0.89799
8000950 | CARGOL FIXACIO WC INOXIDABLE 07402 | E30740999 | Material odontologia, Material divers odontologia | MATERIAL ODONTOLOGIA, MATERIAL DIVERS ODONTOLOGIA, PORTA TOVALLÓ D´ACER INOXIDABLE, MIDA 40CM +/-5CM, AMB PINCES D´ACER INOXIDABLE ALS EXTREMS. | 0.56955
2025046 | FRESA DE TALL 3 MOTOR MR8 | E30237040 | Instrumental quirúrgic d'un sol ús, Freses | INSTRUMENTAL QUIRÚRGIC D'UN SOL ÚS, FRESES, FRESA PER A TALL D'ACER M2, MIDES: Ø 2,3MM,15,9MM LONGITUD TALL PER ADAPTADOR DE 8CM I CRANIOTOM AF02.ESTÈRIL,LLIURE LÀTEX,SOL ÚS.COMPATIBLE MOTOR MIDAS REX LEGEND O EQUIVALENT | 0.66815
2024940 | FRESA DE TALL 5 MOTOR MR8 | E30237040 | Instrumental quirúrgic d'un sol ús, Freses | INSTRUMENTAL QUIRÚRGIC D'UN SOL ÚS, FRESES, FRESA DE TALL CÒNICA DIÀMETRE 1,8MM X 15,9MM DE LONGITUD DE TALL,ACER,PER A SISTEMA GS200 MOTOR MIDAS REX CLASSIC SYSTEM O EQUIVALENT(B*)BAIXA_ESTUDI GERÈNCIA | 0.65065
2020132 | JAQUETA MANIGA LLARGA BLAVA TALLA XL | E30150030 | Material de cobertura quirúrgica, Talles quirúrgiques | MATERIAL DE COBERTURA QUIRÚRGICA, TALLES QUIRÚRGIQUES, TALLA/ESTORETA MAGNÈTICA DE POLIETILÉ AMB IMAN (FERRITA DE BARI),MIDA 41X51CM+/-2CM,AMB ESCUMA DE POLIURETÀ EN CONTACTE AMB CAMP QUIRURGIC DEL PACIENT I EVITAR CAIGUDES ACCIDENTALS DE L'INSTRUMENTAL | 0.53971
2026077 | OLI ESSENCIAL PEBRE NEGRE 50401 X5ML | E30900090 | Altre material sanitari, Lubricants i altres d'us sanitari | ALTRE MATERIAL SANITARI, LUBRICANTS I ALTRES D'US SANITARI, NETEJADOR DE COL.LODIÓ SENSE ACETONA. ENVÀS 500ML +/-50ML | 0.57621
4000148 | BRAGA BOLQUER NADO T/G.11-17KG B/54 u/ | E30350030 | Material Higiene del pacient, Bolquers | MATERIAL HIGIENE DEL PACIENT, BOLQUERS, BRAGA / CALÇOTET UNISEX, DE TEIXIT SENSE TEIXIR, HIPOALERGÈNIC, TRANSPIRABLE, MIDA ADULT 120X35CM +/-5CM. LLIURE DE LÀTEX. UN SOL ÚS. | 0.58564
2017928 | XERINGA GASOMETRIA AMB AGULLA 956-624 | E30090080 | Xeringues, Xeringues tuberculina/vacunes | XERINGUES, XERINGUES TUBERCULINA/VACUNES, XERINGA DE 3 COSSOS DE 1 ML AMB AGULLA FIXA DE 27G(0,40MM) X 10MM (3/8"), COS TRASPARENT AMB ESCALA DE GRADUACIÓ CENTESIMAL, ÈMBOL AMB ANELLA DE SEGURETAT, SENSE LÀTEX, ESTÈRIL, D'UN SOL ÚS | 0.77256
2003420 | GUIA INTUBACIO N.12 365X4,0MM | E30055170 | Guies, Complements/accesoris per a guies | GUIES, COMPLEMENTS/ACCESORIS PER A GUIES, ROTADOR/TORQUE PER A FILFERROS DE GUIES DE 0,009" (0,22MM) A 0,018" (0,46MM), ESTÈRIL. | 0.75197
2012270 | GUANT CITOSTATICS N 7.0 LATEX NAT S/POLS | E30140020 | Material protecció, Guants de làtex | MATERIAL PROTECCIÓ, GUANTS DE LÀTEX, GUANTS LÀTEX PER CIRURGIA, A/POLS (<15MG/DM2)ANATÒMICS,RECOB INTERN LLISCANT DE POLÍMER,SUPERF ACTIV MICRO-TEXTURITZ,PUNYS LLARGS A/ VORAVIU,LONG 270+/-10MM,A/ DOBLE EMBOLCALL,NÚM 7,5,ESTÈRILSPARELL | 0.75888
2026369 | AGULLA GUIA ACCES Ø 3.2MM CBF.PFT912260 | E30055070 | Guies, Microguies-guies p/ATP, p/oclusions cròniques/totals (CTO) | GUIES, MICROGUIES-GUIES P/ATP, P/OCLUSIONS CRÒNIQUES/TOTALS (CTO), GUIA PER ATP,CTO AMB DIFERENTS CAPACITATS DE PENETRACIÓ,RECOBRIMENT POLÍMER HIDROFÍLIC,DIÀMETRE DE 0,014",PUNTA RADIOPACA CONIFICADA DE PES ENTRE 3 I 6G,PROCEDIMENTS SOTA GENOLL,ASAHI, REF:PP14R303P | 0.55647
2024762 | AGULLA FACO RECTA 2,4MM 8430.22SF1 | E30010130 | Agulles, Agulles dentals | AGULLES, AGULLES DENTALS, AGULLA PER A ANESTÈSIA DENTAL DE 30G (0,3MM) X 25MM, CONSTA DE DOBLE AGULLA I CAPÇAL INTERMEDI D'ACER INOXIDABLE AMB ROSCA PER A LA SEVA FIXACIÓ, ESTÈRIL, D'UN SOL ÚS | 0.69882
2012881 | C.GUIA DIAGNOSTIC ACTP 6F 100CM IR 1.5 | E30245010 | Material per a cirurgia guiada per imatge, Equips per a cirurgia guiada per imatge | MATERIAL PER A CIRURGIA GUIADA PER IMATGE, EQUIPS PER A CIRURGIA GUIADA PER IMATGE, EQUIP GUIA TRAJECTÒRIA INTERNA ESTEREOTÀCTICA NEUROLÒGICA:1 BASE ESTÀND A/CARG OS I 1 BASE ANG S/CARG.1 PLANÇÓ GUIA.3TUBS REDUCT GUIA DI 1,9(+/-0,1)MM/2,2(+/-0,1)MM/2,6(+/-0,1)MM.1 ANELL BLOQUEIG.1 TORNAVÍS.ESTÈRIL,1ÚS.SISTEMA STEALTHSTATION S7TM O EQ | 0.72838
2005214 | AGULLA ENCLAVACIO ARTISAN-OPHTEC | E30252999 | Material fungible per artroscòpia, Altre material per a artroscòpia | MATERIAL FUNGIBLE PER ARTROSCÒPIA, ALTRE MATERIAL PER A ARTROSCÒPIA, AGULLA/PIN QUE ES POT TRANSFORMAR EN BROCA, PUNTA TRÒCAR DIÀMETRE DE 11MM, EN UN SOL INSTRUMENT, D'ACER INOXIDABLE, ESTÈRIL, D'UN SOL ÚS | 0.6345
2017787 | AGULLA NANO FX FURS-2101 | E30010999 | Agulles, Altres agulles sense BS | AGULLES, ALTRES AGULLES SENSE BS, AGULLA PER A INJECCIÓ A PARED VESICAL D'ACER INOX TIPUS CHIBA 22G PUNTA 4MM AMB CAPUTXA PROTECCIÓ, COS FLEXIBLE Ø 1,7MMX35CM LLARG, AMB TUB TERMOPLÀSTIC POLIAMIDA, CONNECTOR LUER, ADAPTADOR, COMPATIBLE CITOSCOP DE 5FR. RÍGID. ESTÈRIL, UN SOL ÚS, NO LÀTEX | 0.63268
2021742 | GEL ELEV,MUCOSA INTEST.COLOR BLAU ORISE | E30900090 | Altre material sanitari, Lubricants i altres d'us sanitari | ALTRE MATERIAL SANITARI, LUBRICANTS I ALTRES D'US SANITARI, GEL LUBRICANT HIDROSOLUBLE I BACTERIOSTÀTIC INDICAT PER EXPLORACIONS GINECOLÓGIQUES, UROLÓGIQUES I ENDOSCÒPIQUES. ESTÈRIL. PRESENTACIÓ TUB DE 80G-120G. | 0.62958
2027045 | GANXO EXPLORACIO CASPAR 90º BT089R | E30554010 | Material especific per a respiradors e incubadores, Material respiradors | MATERIAL ESPECIFIC PER A RESPIRADORS E INCUBADORES, MATERIAL RESPIRADORS, RECIPIENT COL·LECTOR DE PLÀSTIC PER A RECOLLIDA DE LÍQUID CONDENSAT DEL FILTRE EXPIRATORI, LLIURE LÀTEX, REUTILITZABLE, AUTOCLAVABLE, COMPATIBLE AMB RESPIRADOR PURITAN BENNETT 980 O EQUIVALENT. | 0.52442
2002857 | CIRCUIT NEONATAL DOBLE ESCALFAM.RT265 | E30552055 | Sistemes de ventilació, Reanimadors manuals | SISTEMES DE VENTILACIÓ, REANIMADORS MANUALS, COBERTA EXTERIOR DE SILICONA. LLIURE DE LÀTEX, REUTILITZABLE. COMPATIBLE AMB REVIFADOR MANUAL TIPUSS MARK IV BABY O EQUIVALENT. | 0.53367
2019848 | CASSETTE MEDICACIO BOMBA 250ML,PERF.EPID | E30251050 | Material per endoscopia, Endoscòpia ORL CMF i NEURO | MATERIAL PER ENDOSCOPIA, ENDOSCÒPIA ORL CMF I NEURO, SISTEMA D' IRRIGACIÓ PER A BOMBA PERISTÀLTICA,LONGITUD TOTAL 4,2M+/-10CM, DE SILICONA I PVC,ESTÈRIL,LLIURE DEHP,INDIVIDUAL,1 ÚS.COMP/EQUIPS OSSEODOC, OSSEOPRO, OSSEODUO I BOMBA PERISTÀLTICA PP980 DE BIEN AIR O EQ | 0.62384
2012887 | LENT VITRECTOMIA SILICONA PLANA DO1284DD | E30242030 | Material per a vitrectomia posterior i facoemulsificació, Articles per a vitrectomia posterior | MATERIAL PER A VITRECTOMIA POSTERIOR I FACOEMULSIFICACIÓ, ARTICLES PER A VITRECTOMIA POSTERIOR, LENT D'AUGMENT AMB ANELL DE SILICONA, DESMUNTABLE, PLANA, AMB CAMP DE VISIÓ 36°, AUGMENT 1,02X, PER A VITRECTOMIA POSTERIOR, LLIURE DE LÀTEX. ESTÈRIL, UN SOL ÚS(B*)BAIXA_ESTUDI GERÈNCIA | 0.77903
2004652 | FUNDA MICRO ZEISS MD 122X225 | E30150090 | Material de cobertura quirúrgica, Fundes per procediments quirúrgics (estèrils) | MATERIAL DE COBERTURA QUIRÚRGICA, FUNDES PER PROCEDIMENTS QUIRÚRGICS (ESTÈRILS) , FUNDA QUIRÚRGICA PER A EMPUNYADURA DE MICROSCOPI ELECTRÒNIC, DE PLÀSTIC ELÀSTIC.MIDES: 15 X 36 CM, TIPUS ZEISS OPMI VARIO. LLIURE LÀTEX , ESTÈRIL, UN SOL ÚS. | 0.61776
2002852 | GORRO RESP.INFANTIL T/4 DAURAT | E30300050 | Apòsits secs no adhesius, Protecció ocular i canal auditiu | APÒSITS SECS NO ADHESIUS, PROTECCIÓ OCULAR I CANAL AUDITIU, COMPRESA OFTALMOLÒGICA DE TEIXIT SENSE TEIXIR DE 56 X 70 MM±4MM, PLEGADA AMB 6 DOBLECS, AMB UNA CAPA DE COTÓ INTERN. GASA SUPERIOR DE 24 FILS (MIN DE 30 GR/M2) I COTÓ DE 360 G/M2, LLIURE DE LÀTEX, NO ESTÈRIL | 0.64958
2021337 | TUB ENDOTRAQ.ASPIR.SUBGLOTICA 7,5 | E30380020 | Recollida de mostres, Accessoris per a equips aspiració mucositats | RECOLLIDA DE MOSTRES, ACCESSORIS PER A EQUIPS ASPIRACIÓ MUCOSITATS, LÍNIA D'ASPIRACIÓ PVC, DE 100 (+/-5)CM DE LONGITUD, PER A CONNEXIÓ A RESERVORI I A TUB ENDOTRAQUEAL O CÀNULES DE SECRECIONS SUBGLÒTIQUES. LLIURE DE LÀTEX I FTALATS, D'UN SOL ÚS. COMPATIBLE AMB SISTEMA D'ASPIRACIÓ INTERMITENT O CONTINU EVAC O EQUIVALENT. | 0.73077
4006390 | JERSEI POLAR NEGRE A/CREMALLERA XL | E30055030 | Guies, Microguies hidrofíliques | GUIES, MICROGUIES HIDROFÍLIQUES, MICROGUIA NEURORADIOLOGIA, 0,018"(DISTAL)/0,014"(PROX)X200CM,ACER A/RECOBRIMENT HIDROFÍLIC 170CM I COBERTA POLIMÈRICA 150CM,EXTREM DISTAL AMB DOBLE ESPIRAL34CM I PUNTA SUAU ANGLE 25°5CM RADIOOPACA PLATÍ,EST.CHIKAI BLACK 18. REF: | 0.42289
2020639 | PROGRAMADOR NEUROEST.VERCISE(DB-5552-1A) | E30583999 | Elèctrodes per a neurofisiologia, Altres electrodes per a neurofisiologia | ELÈCTRODES PER A NEUROFISIOLOGIA, ALTRES ELECTRODES PER A NEUROFISIOLOGIA, EQUIP PROGRAMADOR PACIENT AMB TECNOLOGIA BLUETOOTH FORMAT PER PROGRAMADOR, FUNDA DEL PROGRAMADOR I FONT D'ALIMENTACIÓ, COMPATIBLE AMB GENERADOR D'IMPULSOS VERCISE GENUSR16 M365DB12160. REF: M365DB55721A0 | 0.55272
2026180 | FRESA MIDAS REX DIAMANT 3MM 12CM MR8 | E30237040 | Instrumental quirúrgic d'un sol ús, Freses | INSTRUMENTAL QUIRÚRGIC D'UN SOL ÚS, FRESES, FRESA PER A ORL PUNTA BOLA DE DIAMANT, 3MM DE DIÀMETRE, SISTEMA GS, COMPATIBLE AMB ADAPTADOR G-6T O EQUIVALENT(B*)BAIXA_ESTUDI GERÈNCIA | 0.64189
2025597 | HEMOCOR SULFAT FERRIC X20ML | E30380100 | Recollida de mostres, Accessoris per a mostres test de l'alé | RECOLLIDA DE MOSTRES, ACCESSORIS PER A MOSTRES TEST DE L'ALÉ, EQUIP RECOLLIDA MOSTRES PER TEST D' ALÈ, COMPOST: XERINGA 30 ML AMB CONNECTOR LUER-LOCK, UNA CLAU DE PAS, UNA BOSSA DE RECOLLIDA DE MOSTRES,CAPACITAT 400ML MÀX, INCLÒS BROQUET.UN SOL ÚS.COMPATIBLE QUINTRON BREATHTRACKER O EQUIVALENT. | 0.55424
2026068 | SONDA REFLECTOR SCOUT AGULLA 10CM ETAX | E30440080 | Sondes, Sondes Manometria, Flux perivascular i Ph | SONDES, SONDES MANOMETRIA, FLUX PERIVASCULAR I PH, SONDA ANUS-RECTAL REHABILITACIÓ ELASTÒMER TERMOPLÀSTIC (PEBAX) LONGITUD 25CM-30CM, DUES VIES A/CODIFICACIÓ COLOR, DOS BALONS LÀTEX, BALÓ GRAN PER A DISTENSIÓ AMPOLLA RECTAL ≤350ML, BALÓ PETIT SÒL PÈLVIC EA/EAE MESURA ESFINTERIAN | 0.76315
2016942 | PACK MASCARETA CAPSTRAP L CIRCUIT/FILTRE | E30552090 | Sistemes de ventilació, Mascaretes i accessoris per a CPAP/BIPAP | SISTEMES DE VENTILACIÓ, MASCARETES I ACCESSORIS PER A CPAP/BIPAP, MASCARETA FACIAL TOTAL VMNI(CPAP/BIPAP), MIDA XXS, JOC ARNÈS TIPUS GORRA.COLZE TARONJA,VÀLVULA ANTIASFIXIA: UTILITZAR AMB CIRCUIT D'UN RAMAL/TUBULADURA,ESPAI MORT 255 (+/-10)ML,PACIENTS >1 ANY PER SOBRE 7KG PES.S/LÀTEX, REUTILITZABLE. TIPUS PERFORMAX EQ | 0.66173
2018188 | PACK MASCARETA CAPSTRAP M CIRCUIT/FILTRE | E30552090 | Sistemes de ventilació, Mascaretes i accessoris per a CPAP/BIPAP | SISTEMES DE VENTILACIÓ, MASCARETES I ACCESSORIS PER A CPAP/BIPAP, CONNECTOR/COLZE PER A MASCARETA VMNI (CPAP/BIPAP), POLICARBONAT, TARONJA, AMB GENERADOR NEBULITZADOR NIVO I CONNECTOR A AERONEB O EQ. VÀLVULA ANTIASFÍXIA. LLIURELÀTEX, LLIUREFTALATS, D'UN SOL ÚS. COMPATIBLE AMB MASCARETA TIPUS A | 0.6807

## Anàlisis
Tipus de Mostra | Codi_HSPAU | Descripcio_HSPAU | Codi_Classif | ICS_Grup_article | ICS_Grup_article _ Sense Entrenar | Resultat Test SE | Resultat Total SE | ICS_Grup_article _ Entrenat | Resultat_E Test | Resultat_E Total | ICS_Grup_article _ Entrenat E4 | Resultat_E Test | Resultat_E Total | ICS_Grup_article _ Entrenat E4 | Resultat_E Test | Resultat_E Total | ICS_Grup_article _ Entrenat E4 | Resultat_E Test | Resultat_E Total | ICS_Grup_article _ Entrenat E4 | Resultat_E Test | Resultat_E Total
E30140170 | 2009684 | GORRO RODO ELASTIC POST. VERD QUIRURGIC | E30140170 | Material protecció, Gorres, polaines i maneguins de protecció | Material protecció, Gorres, polaines i maneguins de protecció |  | 1 | Material protecció, Gorres, polaines i maneguins de protecció |  | 1 | Material protecció, Gorres, polaines i maneguins de protecció |  | 1 | Catèters bronquials, Equips bloqueig endobronquial |  | 0 | Catèters bronquials, Equips bloqueig endobronquial |  | 0 | Catèters bronquials, Equips bloqueig endobronquial |  | 0
E30140999 | 2004831 | PROTECTOR POSICIONADOR COLZE | E30140999 | Material protecció, Altre material de protecció | Material protecció, Altre material de protecció |  | 1 | Material protecció, Posicionadors i protectors |  | 0 | Material protecció, Posicionadors i protectors |  | 0 | Material protecció, Posicionadors i protectors |  | 0 | Material per a vitrectomia posterior i facoemulsificació, Articles per a vitrectomia posterior |  | 0 | Material per a vitrectomia posterior i facoemulsificació, Articles per a vitrectomia posterior |  | 0
E30042025 | 2003070 | CATETER ESTIMULACIO BIPOLAR 5F 110CM | E30042025 | Intervencionsime perifèric vascular: catèter baló angioplàstia (ATP), catèter angiogràfic/ microcatèter/ catèter guia, InterPerifVas:Catèter angio/diag ATP | Intervencionsime perifèric vascular: catèter baló angioplàstia (ATP), catèter angiogràfic/ microcatèter/ catèter guia, InterPerifVas:Catèter angio/diag ATP |  | 1 | Intervencionsime perifèric vascular: catèter baló angioplàstia (ATP), catèter angiogràfic/ microcatèter/ catèter guia, InterPerifVas:Microcatèter |  | 0 | Intervencionsime perifèric vascular: catèter baló angioplàstia (ATP), catèter angiogràfic/ microcatèter/ catèter guia, InterPerifVas:Catèter angio/diag ATP |  | 1 | Catèters dilatació coronària/ endopròtesi aòrtica, Catèters baló monoraill |  | 0 | Apòsits bioactius, Apòsits bioactius amb càrrega iònica |  | 0 | Apòsits bioactius, Apòsits bioactius amb càrrega iònica |  | 0
E30042025 | 2003071 | CATETER ESTIMULACIO BIPOLAR 6F 110CM | E30042025 | Intervencionsime perifèric vascular: catèter baló angioplàstia (ATP), catèter angiogràfic/ microcatèter/ catèter guia, InterPerifVas:Catèter angio/diag ATP | Intervencionsime perifèric vascular: catèter baló angioplàstia (ATP), catèter angiogràfic/ microcatèter/ catèter guia, InterPerifVas:Catèter angio/diag ATP |  | 1 | Intervencionsime perifèric vascular: catèter baló angioplàstia (ATP), catèter angiogràfic/ microcatèter/ catèter guia, InterPerifVas:Catèter baló ATP |  | 0 | Intervencionsime perifèric vascular: catèter baló angioplàstia (ATP), catèter angiogràfic/ microcatèter/ catèter guia, InterPerifVas:Catèter angio/diag ATP |  | 1 | Catèters per a cateterisme cardíac, Catèters guia d'alt suport |  | 0 | Apòsits bioactius, Apòsits bioactius amb càrrega iònica |  | 0 | Apòsits bioactius, Apòsits bioactius amb càrrega iònica |  | 0
E30140300 | 2017525 | MANTA ADULT SENCERA SOTA PACIENT | E30140300 | Material protecció, Mantes tèrmiques de protecció | Dispositius per a determinació pressions fisiològiques no invasiu (Manòmetres), Accessoris aparells de pressió arterial |  | 0 | Material protecció, Mantes tèrmiques de protecció |  | 1 | Material protecció, Mantes tèrmiques de protecció |  | 1 | Sistemes de ventilació, Mascaretes i accessoris per a CPAP/BIPAP |  | 0 | Material protecció, Mantes tèrmiques de protecció |  | 1 | Material protecció, Mantes tèrmiques de protecció |  | 1
E30440999 | 2004149 | SET SONDATGE VESICAL ESTERIL | E30440999 | Sondes, Altres sondes i complements | Dispositius per a determinació pressions fisiològiques no invasiu (Manòmetres), Accessoris aparells de pressió arterial |  | 0 | Sondes, Altres sondes i complements |  | 1 | Sondes, SVP Sonda vesical permanent punta Tiemann |  | 0 | Sondes, Altres sondes i complements |  | 1 | Material protecció, Talles de protecció |  | 0 | Material protecció, Talles de protecció |  | 0
E30140130 | 2021017 | MASCARETA QUIRURGICA IIR AMB GOMA | E30140130 | Material protecció, Mascaretes quirúrgiques | Material protecció, Mascaretes quirúrgiques |  | 1 | Material protecció, Mascaretes quirúrgiques |  | 1 | Material protecció, Mascaretes quirúrgiques |  | 1 | Material protecció, Mascaretes quirúrgiques |  | 1 | Material fungible per a cirurgia traumatològica, Altre material per a cirurgia traumatològica d'un sol ús |  | 0 | Material fungible per a cirurgia traumatològica, Altre material per a cirurgia traumatològica d'un sol ús |  | 0
E30140999 | 2004830 | PROTECTOR POSICIONADOR CAP | E30140999 | Material protecció, Altre material de protecció | Material protecció, Altre material de protecció |  | 1 | Material protecció, Posicionadors i protectors |  | 0 | Material protecció, Posicionadors i protectors |  | 0 | Material protecció, Posicionadors i protectors |  | 0 | Material per a vitrectomia posterior i facoemulsificació, Articles per a vitrectomia posterior |  | 0 | Material per a vitrectomia posterior i facoemulsificació, Articles per a vitrectomia posterior |  | 0
E30520020 | 2015275 | ABSORVEDOR CALÇ SODADA | E30520020 | Filtres, Filtres per a respiradors | Altres accessoris per a elèctrodes, Cables per a elèctrodes |  | 0 | Filtres, Filtres per a respiradors |  | 1 | Filtres, Filtres per a respiradors |  | 1 | Cànules d'aspiració, Aspiració Frazier |  | 0 | Sutures manuals absorbibles, Sut absor sint mnf n/rc abs llarga 180-210d res útil sup 30d |  | 0 | Sutures manuals absorbibles, Sut absor sint mnf n/rc abs llarga 180-210d res útil sup 30d |  | 0
E30585010 | 2008917 | ELECTRODE DESFIBRIL·LACIO ADULT | E30585010 | Altres accessoris per a elèctrodes, Cables per a elèctrodes | Altres accessoris per a elèctrodes, Cables per a elèctrodes |  | 1 | Altres accessoris per a elèctrodes, Cables per a elèctrodes |  | 1 | Altres accessoris per a elèctrodes, Altres accesoris elèctrodes |  | 0 | Elèctrodes ECG, Elèctrodes desfibril.lació |  | 0 | Elèctrodes ECG, Elèctrodes monitorització ECG pediàtric |  | 0 | Elèctrodes ECG, Elèctrodes monitorització ECG pediàtric |  | 0
E30042025 | 2008795 | CATETER AMB CORBA FLUX 5F 100CM | E30042025 | Intervencionsime perifèric vascular: catèter baló angioplàstia (ATP), catèter angiogràfic/ microcatèter/ catèter guia, InterPerifVas:Catèter angio/diag ATP | Intervencionsime perifèric vascular: catèter baló angioplàstia (ATP), catèter angiogràfic/ microcatèter/ catèter guia, InterPerifVas:Catèter angio/diag ATP |  | 1 | Intervencionsime perifèric vascular: catèter baló angioplàstia (ATP), catèter angiogràfic/ microcatèter/ catèter guia, InterPerifVas:Catèter Suport |  | 0 | Intervencionsime perifèric vascular: catèter baló angioplàstia (ATP), catèter angiogràfic/ microcatèter/ catèter guia, InterPerifVas:Catèter baló ATP |  | 0 | Catèters angiogràfics, Corbes especials |  | 0 | Material per a vitrectomia posterior i facoemulsificació, Viscoelàstics |  | 0 | Material per a vitrectomia posterior i facoemulsificació, Viscoelàstics |  | 0
E30552030 | 2012614 | MASCARA LARINGEA N.5 A/ACCES GASTRIC | E30552030 | Sistemes de ventilació, Mascareta laríngia | Sistemes de ventilació, Mascareta laríngia |  | 1 | Sistemes de ventilació, Mascareta laríngia |  | 1 | Sistemes de ventilació, Mascareta laríngia |  | 1 | Sistemes de ventilació, Mascareta laríngia |  | 1 | Teràpia respiratòria, Nebulitzadors |  | 0 | Teràpia respiratòria, Nebulitzadors |  | 0
E30383070 | 2004261 | EQUIP TANCAT DIURESI HORARIA 2L. | E30383070 | Recollida d'orina i incontinència, Urinòmetres | Material fisioteràpia, Bossa fred / calor |  | 0 | Recollida d'orina i incontinència, Urinòmetres |  | 1 | Recollida d'orina i incontinència, Urinòmetres |  | 1 | Material Higiene del pacient, Tovalloles i manyoples |  | 0 | Esparadrap i tires adhesives, Dispositius fixació sondes |  | 0 | Esparadrap i tires adhesives, Dispositius fixació sondes |  | 0
E30321030 | 2004772 | BENA ELAST COHESIVA FIXACIO 6CMX20M | E30321030 | Benes de cotó, elàstiques i compressió, Benes fixació | Intervencionsime perifèric vascular: catèter baló angioplàstia (ATP), catèter angiogràfic/ microcatèter/ catèter guia, InterPerifVas:Catèter baló ATP |  | 0 | Benes de cotó, elàstiques i compressió, Bena cohesiva de fixació i compressió |  | 0 | Benes de cotó, elàstiques i compressió, Bena cohesiva de fixació i compressió |  | 0 | Benes de cotó, elàstiques i compressió, Bena cohesiva de fixació i compressió |  | 0 | Material fisioteràpia, Bossa fred / calor |  | 0 | Material fisioteràpia, Bossa fred / calor |  | 0
E30010021 | 2004006 | SET INFUSIO LIPIDS 19MM. 20G ANGLE RECTE | E30010021 | Agulles, Agulles amb equip d'infusió amb sistema de seguretat | Material per a vitrectomia posterior i facoemulsificació, Articles per a vitrectomia posterior |  | 0 | Agulles, Agulles amb equip d'infusió |  | 0 | Agulles, Agulles amb equip d'infusió |  | 0 | Equips d'infusió, Equips d'infusió E.V. per gravetat gota-gota (20 gotes /ml) |  | 0 | Recipients per a drenatge sistema buit, Recipients per a sistema de buit |  | 0 | Recipients per a drenatge sistema buit, Recipients per a sistema de buit |  | 0
E30520030 | 2003963 | FILTRE BACTERI VIRUS CIRCUIT ANESTESIA | E30520030 | Filtres, Filtres humidificadors p/retenció bactèris i virus CV (HMEF) | Altres accessoris per a elèctrodes, Altres accesoris elèctrodes |  | 0 | Filtres, Filtres p/retenció bactèris i virus en circuits ventilació |  | 0 | Filtres, Filtres p/retenció bactèris i virus en circuits ventilació |  | 0 | Filtres, Filtres p/retenció bactèris i virus en circuits ventilació |  | 0 | Filtres, Filtres espiròmetres |  | 0 | Filtres, Filtres espiròmetres |  | 0
E30490130 | 2002712 | CONNEXIO PLASTIC OXIGEN SORTIDA GOMA | E30490130 | Connectors, adaptadors, taps, Connector oxigenoterapia | Dispositius per a determinació pressions fisiològiques no invasiu (Manòmetres), Accessoris aparells de pressió arterial |  | 0 | Connectors, adaptadors, taps, Connector oxigenoterapia |  | 1 | Connectors, adaptadors, taps, Connector oxigenoterapia |  | 1 | Connectors, adaptadors, taps, Connector oxigenoterapia |  | 1 | Material fungible per a cirurgia traumatològica, Altre material per a cirurgia traumatològica d'un sol ús |  | 0 | Material fungible per a cirurgia traumatològica, Altre material per a cirurgia traumatològica d'un sol ús |  | 0
E30030020 | 2022579 | SET PICC 1L 5F 55CM | E30030020 | Catèters intravasculars per a perfusió, Catèter intravascular punció venosa perifèrica llarg | Intervencionsime perifèric vascular: catèter baló angioplàstia (ATP), catèter angiogràfic/ microcatèter/ catèter guia, InterPerifVas:Catèter angio/diag ATP |  | 0 | Catèters intravasculars per a perfusió, Catèter intravascular accés central 1 llum |  | 0 | Catèters intravasculars per a perfusió, Catèter intravascular central d'inserció perifèrica (PICC) |  | 0 | Material de cobertura quirúrgica, Equips de cobertura quirúrgica |  | 0 | Material protecció, Pijames quirúrgics i jaquetes de protecció un sol ús |  | 0 | Material protecció, Pijames quirúrgics i jaquetes de protecció un sol ús |  | 0
E30140999 | 4004188 | SOL·LUCIO ALCOHOLICA 500ML VALVULA | E30140999 | Material protecció, Altre material de protecció | Material per a vitrectomia posterior i facoemulsificació, Solucions i altres complements per a cirurgia oftàlmica |  | 0 | Material protecció, Altre material de protecció |  | 1 | Material protecció, Altre material de protecció |  | 1 | Material protecció, Altre material de protecció |  | 1 | Llancetes, Llanceta punxador |  | 0 | Llancetes, Llanceta punxador |  | 0
E30900090 | 2005104 | SILICONA SPRAY UNIVERSAL 500ML | E30900090 | Altre material sanitari, Lubricants i altres d'us sanitari | Material per a vitrectomia posterior i facoemulsificació, Solucions i altres complements per a cirurgia oftàlmica |  | 0 | Altre material sanitari, Lubricants i altres d'us sanitari |  | 1 | Altre material sanitari, Lubricants i altres d'us sanitari |  | 1 | Material Higiene del pacient, Tovalloles i manyoples |  | 0 | Apòsits i dispositius no específics, Solucions i gels descontaminants de ferides |  | 0 | Apòsits i dispositius no específics, Solucions i gels descontaminants de ferides |  | 0
E30490090 | 2002729 | CONNECTOR PERIFERIC RECTE 1/4"x1/4" | E30490090 | Connectors, adaptadors, taps, Connectors reductors rectes i en "Y" de policarbonat | Connectors, adaptadors, taps, Connectors reductors rectes i en "Y" de policarbonat |  | 1 | Connectors, adaptadors, taps, Connectors reductors rectes i en "Y" de policarbonat |  | 1 | Connectors, adaptadors, taps, Connectors reductors rectes i en "Y" de policarbonat |  | 1 | Connectors, adaptadors, taps, Connectors reductors rectes i en "Y" de policarbonat |  | 1 | Filtres, Columnes d Afèresi |  | 0 | Filtres, Columnes d Afèresi |  | 0
E30380999 | 2014515 | HEMO ANAEROBIC FAN BOTTLE 410852 | E30380999 | Recollida de mostres, Altres recipients per recollir mostres | Interv neurològic/neuroradiologia: catèter baló angioplàstia,catèter angiogràfic/microcatèter /catèter guia, cerebral, NeuroIntervencionisme:Catèter angio/diag |  | 0 | Recollida de mostres, Altres recipients per recollir mostres |  | 1 | Recollida de mostres, Altres recipients per recollir mostres |  | 1 | Hemostàtics, Accessoris per a hemostàtics |  | 0 | Perfusió cardiaca, Hemoconcentradors per a CEC |  | 0 | Perfusió cardiaca, Hemoconcentradors per a CEC |  | 0
E30010020 | 2004014 | SET INFUSIO LIPIDS 25MM. 20G ANGLE RECTE | E30010020 | Agulles, Agulles amb equip d'infusió | Material per a vitrectomia posterior i facoemulsificació, Articles per a vitrectomia posterior |  | 0 | Agulles, Agulles amb equip d'infusió |  | 1 | Agulles, Agulles amb equip d'infusió |  | 1 | Equips d'infusió, Equips d'infusió E.V. per gravetat gota-gota (20 gotes /ml) |  | 0 | Recipients per a drenatge sistema buit, Recipients per a sistema de buit |  | 0 | Recipients per a drenatge sistema buit, Recipients per a sistema de buit |  | 0
E30324020 | 2018591 | IMMOBILITZADOR ESPATLLA TALLA L | E30324020 | Embenatges immobilitzadors i materials de subjecció, Inmobilitzador cabestrell | Dispositius per a determinació pressions fisiològiques no invasiu (Manòmetres), Accessoris aparells de pressió arterial |  | 0 | Embenatges immobilitzadors i materials de subjecció, Inmobilitzador cabestrell |  | 1 | Embenatges immobilitzadors i materials de subjecció, Inmobilitzador cabestrell |  | 1 | Embenatges immobilitzadors i materials de subjecció, Inmobilitzador cabestrell |  | 1 | Sistemes de ventilació, Mascaretes i accessoris per a CPAP/BIPAP |  | 0 | Sistemes de ventilació, Mascaretes i accessoris per a CPAP/BIPAP |  | 0
E30096140 | 2024207 | FUNGIBLE CASSETTE MULTI PACIENT | E30096140 | Equips d'infusió, Línies perllongadores per a bombas de xeringa | Dispositius per a determinació pressions fisiològiques no invasiu (Manòmetres), Accessoris aparells de pressió arterial |  | 0 | c, Línies perllongadores per a bombas de xeringa |  | 0 | c, Línies perllongadores per a bombas de xeringa |  | 0 | Altre material sanitari, Sistemes identificació pacients |  | 0 | Bosses administració, Bossa fotoprotectora |  | 0 | Bosses administració, Bossa fotoprotectora |  | 0
E30013020 | 2004010 | AGULLA BIOPSIA CITOLOGICA 20CM 21G | E30013020 | Agulles i equips per a biòpsia, Agulles biòpsia i localització mamària | Agulles i equips per a biòpsia, Agulles biòpsia i localització mamària |  | 1 | Agulles i equips per a biòpsia, Agulles biòpsia i localització mamària |  | 1 | Agulles i equips per a biòpsia, Agulles per a biòpsia histològica i citotlògica |  | 0 | Agulles i equips per a biòpsia, Agulles biòpsia i localització mamària |  | 1 | Catèters angiogràfics, Forceps biòpsia |  | 0 | Catèters angiogràfics, Forceps biòpsia |  | 0
E30611200 | 2004112 | SET ANGIOPLASTIA | E30611200 | Dispositius per a determinació pressions fisiològiques no invasiu (Manòmetres), Accessoris aparells de pressió arterial | Dispositius per a determinació pressions fisiològiques no invasiu (Manòmetres), Accessoris aparells de pressió arterial |  | 1 | Dispositius per a determinació pressions fisiològiques no invasiu (Manòmetres), Braçals per a pressió arterial |  | 0 | Dispositius per a determinació pressions fisiològiques no invasiu (Manòmetres), Braçals per a pressió arterial |  | 0 | Funció respiratòria, Altres broquets |  | 0 | Material fungible per artroscòpia, Equips bomba artroscòpia |  | 0 | Material fungible per artroscòpia, Equips bomba artroscòpia |  | 0
E30301030 | 2004801 | APOSIT LAMINA TRANSP CATETER 6X7CM | E30301030 | Apòsits quirúrgics, Apòsits estèrils laminars per a fixació de catèters | Catèters per a cateterisme cardíac, Catèters guia multiús |  | 0 | Apòsits quirúrgics, Apòsits estèrils laminars per a fixació de catèters |  | 1 | Apòsits quirúrgics, Apòsits estèrils laminars per a fixació de catèters |  | 1 | Apòsits quirúrgics, Apòsits estèrils laminars per a fixació de catèters |  | 1 | Apòsits quirúrgics, Apòsits estèrils laminars de pel·lícules de poliuretà |  | 0 | Apòsits quirúrgics, Apòsits estèrils laminars de pel·lícules de poliuretà |  | 0
E30030080 | 2016874 | SET PICC 2L 5F 55CM | E30030080 | Catèters intravasculars per a perfusió, Catèter intravascular central d'inserció perifèrica (PICC) | Intervencionsime perifèric vascular: catèter baló angioplàstia (ATP), catèter angiogràfic/ microcatèter/ catèter guia, InterPerifVas:Catèter angio/diag ATP |  | 0 | Catèters intravasculars per a perfusió, Catèter intravascular central d'inserció perifèrica (PICC) |  | 1 | Catèters intravasculars per a perfusió, Catèter intravascular central d'inserció perifèrica (PICC) |  | 1 | Tubs per a ventilació respiratoria., Guies endotraqueals |  | 0 | Material protecció, Pijames quirúrgics i jaquetes de protecció un sol ús |  | 0 | Material protecció, Pijames quirúrgics i jaquetes de protecció un sol ús |  | 0
E30096999 | 2016413 | SET PACIENT COLONOSCOPIA VIRTUAL | E30096999 | Equips d'infusió, Altres equips i sistemes d'infusió | Sistemes de ventilació, Equip per a ventilació no invasiva CPAP/BIPAP |  | 0 | Equips d'infusió, Altres equips i sistemes d'infusió |  | 1 | Equips d'infusió, Altres equips i sistemes d'infusió |  | 1 | Material per endoscopia, Terminals tall/coagulació endo flex digestiva-respiratòria |  | 0 | Material fisioteràpia, Bossa fred / calor |  | 0 | Material fisioteràpia, Bossa fred / calor |  | 0
E30551080 | 2005355 | AIGUA HUMIDIFICADOR ESTERIL 500ML. | E30551080 | Teràpia respiratòria, Ampolla d'aigua per a humidificador | Filtres, Filtres per a respiradors |  | 0 | Teràpia respiratòria, Ampolla d'aigua per a humidificador |  | 1 | Teràpia respiratòria, Ampolla d'aigua per a humidificador |  | 1 | Teràpia respiratòria, Humidificador |  | 0 | Teràpia respiratòria, Humidificador |  | 0 | Teràpia respiratòria, Humidificador |  | 0
E30490250 | 2002725 | TAP CONNECTOR PLASTIC L/L M/F VERMELL | E30490250 | Connectors, adaptadors, taps, Taps per a catèters | Dispositius per a determinació pressions fisiològiques no invasiu (Manòmetres), Accessoris aparells de pressió arterial |  | 0 | Connectors, adaptadors, taps, Taps per a catèters |  | 1 | Connectors, adaptadors, taps, Taps per a catèters |  | 1 | Connectors, adaptadors, taps, Taps per a catèters |  | 1 | Introductors de catèters, Dispositiu per inflat catèter baló |  | 0 | Introductors de catèters, Dispositiu per inflat catèter baló |  | 0
E30610060 | 2014577 | SENSOR PULSIOXIMETRIA MASIMO | E30610060 | Sensors, Sensors SpO2 (Pulsioximetria anestèsia) | Dispositius per a determinació pressions fisiològiques no invasiu (Manòmetres), Accessoris aparells de pressió arterial |  | 0 | Sensors, Sensors SpO2 (Pulsioximetria anestèsia) |  | 1 | Sensors, Sensors SpO2 (Pulsioximetria anestèsia) |  | 1 | Sensors, Sensors SpO2 (Pulsioximetria anestèsia) |  | 1 | Sensors, Sensors SpO2 (Pulsioximetria anestèsia) |  | 1 | Sensors, Sensors SpO2 (Pulsioximetria anestèsia) |  | 1
E30140010 | 2017348 | BATA EXPLORACIO PACIENT UN SOL US | E30140010 | Material protecció, Bates de protecció | Material per a vitrectomia posterior i facoemulsificació, Altre material oftamologia |  | 0 | Material protecció, Bates de protecció |  | 1 | Material protecció, Bates de protecció |  | 1 | Material protecció, Bates de protecció |  | 1 | Material protecció, Bates de protecció |  | 1 | Material protecció, Bates de protecció |  | 1
E30140120 | 2021018 | MASCARETA TIPUS IIR CON CINTA | E30140120 | Material protecció, Mascaretes protecció | Material protecció, Mascaretes protecció |  | 1 | Material protecció, Mascaretes quirúrgiques |  | 0 | Material protecció, Mascaretes quirúrgiques |  | 0 | Material protecció, Mascaretes quirúrgiques |  | 0 | Material per a implants Septals, CIV, FOP i Ductals, Material per a implants Septals, CIV, FOP i Ductals |  | 0 | Material per a implants Septals, CIV, FOP i Ductals, Material per a implants Septals, CIV, FOP i Ductals |  | 0
E30140140 | 2004678 | MASCARETA PROTECCIO PARTICULES FFP2 | E30140140 | Material protecció, Mascaretes de protecció (EPI) | Material protecció, Mascaretes de protecció (EPI) |  | 1 | Material protecció, Mascaretes de protecció (EPI) |  | 1 | Material protecció, Mascaretes de protecció (EPI) |  | 1 | Material protecció, Mascaretes de protecció (EPI) |  | 1 | Sistemes de ventilació, Mascaretes i accessoris per a CPAP/BIPAP |  | 0 | Sistemes de ventilació, Mascaretes i accessoris per a CPAP/BIPAP |  | 0
E30030110 | 2003100 | SET CATETER VENOS CENT 3V 5,5F 13CM | E30030110 | Catèters intravasculars per a perfusió, Catèter intravascular accés central 3 llums | Nutrició enteral, Sonda gastrostomia i extensions amb connexió ENFit |  | 0 | Catèters intravasculars per a perfusió, Catèter intravascular accés central 3 llums |  | 1 | Catèters intravasculars per a perfusió, Catèter intravascular accés central 3 llums |  | 1 | Catèters per a cateterisme cardíac, Catèters guia d'alt suport |  | 0 | Catèters angiogràfics, Bypass |  | 0 | Catèters angiogràfics, Bypass |  | 0
E30321050 | 2004817 | KIT TRACCIO CUTANI ADHESIU ADULT | E30321050 | Benes de cotó, elàstiques i compressió, Benes elàstiques de tracció curta i llarga | Catèters angiogràfics, Bypass |  | 0 | Benes de cotó, elàstiques i compressió, Benes elàstiques de tracció curta i llarga |  | 1 | Benes de cotó, elàstiques i compressió, Benes elàstiques de tracció curta i llarga |  | 1 | Esparadrap i tires adhesives, Altres esparadraps i fixacions |  | 0 | Material per a implants Septals, CIV, FOP i Ductals, Material per a implants Septals, CIV, FOP i Ductals |  | 0 | Material per a implants Septals, CIV, FOP i Ductals, Material per a implants Septals, CIV, FOP i Ductals |  | 0
E30096140 | 2024208 | FUNGIBLE ALLARGADERA UNI PACIENT | E30096140 | Equips d'infusió, Línies perllongadores per a bombas de xeringa | Dispositius per a determinació pressions fisiològiques no invasiu (Manòmetres), Accessoris aparells de pressió arterial |  | 0 | c, Línies perllongadores per a bombas de xeringa |  | 0 | c, Línies perllongadores per a bombas de xeringa |  | 0 | Altre material sanitari, Sistemes identificació pacients |  | 0 | Funció respiratòria, Espirometria de flux |  | 0 | Funció respiratòria, Espirometria de flux |  | 0
E30610060 | 2014567 | SENSOR PULSIOXIMETRIA MASIMO NEONAT | E30610060 | Sensors, Sensors SpO2 (Pulsioximetria anestèsia) | Dispositius per a determinació pressions fisiològiques no invasiu (Manòmetres), Accessoris aparells de pressió arterial |  | 0 | Sensors, Sensors SpO2 (Pulsioximetria anestèsia) |  | 1 | Sensors, Sensors SpO2 (Pulsioximetria anestèsia) |  | 1 | Sensors, Sensors SpO2 (Pulsioximetria anestèsia) |  | 1 | Sensors, Sensors SpO2 (Pulsioximetria anestèsia) |  | 1 | Sensors, Sensors SpO2 (Pulsioximetria anestèsia) |  | 1
E30030015 | 2019338 | SET LINIA MITJA 2L 5F 20CM | E30030015 | Catèters intravasculars per a perfusió, Catèter intravascular punció venosa perifèrica línia mitja | Nutrició enteral, Sonda gastrostomia i extensions amb connexió ENFit |  | 0 | Perfusió cardiaca, Línies de perfusió cardíaca |  | 0 | Diàlisi peritoneal, Línies i allargaderes diàlisi peritoneal |  | 0 | Material per a vitrectomia posterior i facoemulsificació, Prismes |  | 0 | Material d'ostomia, Apòsits i làmines per a ostomia |  | 0 | Material d'ostomia, Apòsits i làmines per a ostomia |  | 0
E30140010 | 2004373 | BATA VISITANT TST POLIPROPILE 20 GRS | E30140010 | Material protecció, Bates de protecció | Material per a vitrectomia posterior i facoemulsificació, Articles per a vitrectomia posterior |  | 0 | Material protecció, Bates de protecció |  | 1 | Material protecció, Bates de protecció |  | 1 | Material protecció, Bates de protecció |  | 1 | Material protecció, Bates de protecció |  | 1 | Material protecció, Bates de protecció |  | 1
E30030080 | 2019092 | SET PICC SISTEMA GUIAT 2L 5F | E30030080 | Catèters intravasculars per a perfusió, Catèter intravascular central d'inserció perifèrica (PICC) | Nutrició enteral, Sonda gastrostomia i extensions amb connexió ENFit |  | 0 | Catèters intravasculars per a perfusió, Catèter intravascular central d'inserció perifèrica (PICC) |  | 1 | Catèters intravasculars per a perfusió, Catèter intravascular central d'inserció perifèrica (PICC) |  | 1 | Material per a cirurgia guiada per imatge, Altre material equips cirugia guiada per imatge |  | 0 | Material protecció, Pijames quirúrgics i jaquetes de protecció un sol ús |  | 0 | Material protecció, Pijames quirúrgics i jaquetes de protecció un sol ús |  | 0
E30460010 | 2003547 | TUB DRENATGE PENROSE 6 MM 50CM ESTERIL | E30460010 | Tubs i equips de drenatge, Tub drenatge Penrose | Intervencionsime perifèric vascular: catèter baló angioplàstia (ATP), catèter angiogràfic/ microcatèter/ catèter guia, InterPerifVas:Catèter baló ATP |  | 0 | Tubs i equips de drenatge, Tub drenatge Penrose |  | 1 | Tubs i equips de drenatge, Tub drenatge Penrose |  | 1 | Tubs i equips de drenatge, Tub drenatge Penrose |  | 1 | Apòsits hidrogels, Apòsits d'hidrogel en estructura amorfa de gel |  | 0 | Apòsits hidrogels, Apòsits d'hidrogel en estructura amorfa de gel |  | 0
E30520020 | 2003616 | FILTRE BACTERIA BARSTOP | E30520020 | Filtres, Filtres per a respiradors | Dispositius per a determinació pressions fisiològiques no invasiu (Manòmetres), Accessoris aparells de pressió arterial |  | 0 | Filtres, Filtres per a respiradors |  | 1 | Filtres, Filtres per a respiradors |  | 1 | Filtres, Filtres humidificadors p/retenció bactèris i virus CV (HMEF) |  | 0 | Filtres, Filtres respiratoris |  | 0 | Filtres, Filtres respiratoris |  | 0
E30580050 | 2021033 | ELECTRODE DESFIBRIL. ADULT EDGE-QUIK | E30580050 | Elèctrodes ECG, Elèctrodes desfibril.lació | Elèctrodes per a neurofisiologia, Elèctrode per a electromiografìa |  | 0 | Elèctrodes ECG, Elèctrodes desfibril.lació |  | 1 | Elèctrodes ECG, Elèctrodes desfibril.lació |  | 1 | Elèctrodes ECG, Elèctrodes desfibril.lació |  | 1 | Elèctrodes ECG, Elèctrodes desfibril.lació |  | 1 | Elèctrodes ECG, Elèctrodes desfibril.lació |  | 1
E30150010 | 2004351 | BATA QUIROFAN ESTERIL T/XL | E30150010 | Material de cobertura quirúrgica, Bates quirúrgiques | Material odontologia, Material divers odontologia |  | 0 | Material de cobertura quirúrgica, Bates quirúrgiques |  | 1 | Material de cobertura quirúrgica, Bates quirúrgiques |  | 1 | Material de cobertura quirúrgica, Bates quirúrgiques |  | 1 | Control esteriltzació, Etiquetes per a proves d'esterilització |  | 0 | Control esteriltzació, Etiquetes per a proves d'esterilització |  | 0
E30096140 | 2024206 | FUNGIBLE BOTTLE SPIKE | E30096140 | Equips d'infusió, Línies perllongadores per a bombas de xeringa | Dispositius per a determinació pressions fisiològiques no invasiu (Manòmetres), Accessoris aparells de pressió arterial |  | 0 | c, Línies perllongadores per a bombas de xeringa |  | 0 | c, Línies perllongadores per a bombas de xeringa |  | 0 | Material fungible per a cirurgia traumatològica, Àcid hialurònic per traumatologia |  | 0 | Embenatges, Faixes tubulares |  | 0 | Embenatges, Faixes tubulares |  | 0
E30096010 | 2004503 | EQUIP REGULADOR FLUIX A/PUNT INJECCIO | E30096010 | Equips d'infusió, Equips d'infusió E.V. per gravetat gota-gota (20 gotes /ml) | Material odontologia, Material divers odontologia |  | 0 | Equips d'infusió, Equips d'infusió E.V. per gravetat gota-gota (20 gotes /ml) |  | 1 | Equips d'infusió, Equips d'infusió E.V. per gravetat gota-gota (20 gotes /ml) |  | 1 | Equips d'infusió, Equips d'infusió E.V. per gravetat gota-gota (20 gotes /ml) |  | 1 | Equips d'infusió, Altres equips i sistemes d'infusió |  | 0 | Equips d'infusió, Altres equips i sistemes d'infusió |  | 0
E30380999 | 2003044 | CATETER PUNCIO ARTERIAL 20 G 8CM | E30380999 | Recollida de mostres, Altres recipients per recollir mostres | Material per a vitrectomia posterior i facoemulsificació, Articles per a vitrectomia posterior |  | 0 | Recollida de mostres, Altres recipients per recollir mostres |  | 1 | Recollida de mostres, Altres recipients per recollir mostres |  | 1 | Catèters per a cateterisme cardíac, Catèters guia d'alt suport |  | 0 | Material d'ostomia, Material de protecció per a ostomia |  | 0 | Material d'ostomia, Material de protecció per a ostomia |  | 0
E30380999 | 2005079 | POT RECOLLIDA MOSTRES CONIC 30ML. | E30380999 | Recollida de mostres, Altres recipients per recollir mostres | Nutrició enteral, Sonda gastrostomia i extensions amb connexió ENFit |  | 0 | Recollida de mostres, Altres recipients per recollir mostres |  | 1 | Recollida de mostres, Accessoris per a mostres test de l'alé |  | 0 | Recollida de mostres, Altres recipients per recollir mostres |  | 1 | Filtres, Columnes d Afèresi |  | 0 | Filtres, Columnes d Afèresi |  | 0
E30010011 | 2009140 | AGULLA MICROLANCE 21 G2 REF. 301155 | E30010011 | Agulles, Agulles hipodèrmiques convencionals amb sistema de seguretat | Material de radiofreqüència per a cirurgia, Elèctrodes agulla i accessoris p/cirurgia p/radiofrequència |  | 0 | Agulles, Agulles hipodèrmiques convencionals amb sistema de seguretat |  | 1 | Agulles, Altres agulles sense BS |  | 0 | Agulles, Agulles dentals |  | 0 | Agulles, Agulles per a acupuntura |  | 0 | Agulles, Agulles per a acupuntura |  | 0
E30011999 | 2004058 | AGULLA ESPINAL 22G150X0.7MMX6.0 A/BISELL | E30011999 | Agulles per punció lumbar, Altres agulles i accesoris punció lumbar i de plexes | Material de radiofreqüència per a cirurgia, Elèctrodes agulla i accessoris p/cirurgia p/radiofrequència |  | 0 | Agulles per punció lumbar, Equips per anestèsia simple i combinada espinal/epidural |  | 0 | Agulles per punció lumbar, Equips per anestèsia simple i combinada espinal/epidural |  | 0 | Agulles per punció lumbar, Agulles per a anestèsia /bloqueig de plexes |  | 0 | Agulles, Agulles dentals |  | 0 | Agulles, Agulles dentals |  | 0
E30306010 | 2017662 | DISP.FIXACIO CAT.PICC STATLOCK | E30306010 | Apòsits secs adhesius, Apòsits fixadors | Catèters angiogràfics, Bypass |  | 0 | Catèters intravasculars per a perfusió, Catèter intravascular central d'inserció perifèrica (PICC) |  | 0 | Catèters angiogràfics, Bypass |  | 0 | Funció respiratòria, Altres accessoris funció respiratòria |  | 0 | Material radioteràpia, Làmines fixació |  | 0 | Material radioteràpia, Làmines fixació |  | 0
E30140050 | 2020985 | GUANT EXAMEN NITRIL T/G. S/POLS UNITARI | E30140050 | Material protecció, Guants sintètics | Material protecció, Guants de nitril |  | 0 | Material protecció, Guants de nitril |  | 0 | Material protecció, Guants de nitril |  | 0 | Material protecció, Guants sintètics |  | 1 | Material protecció, Guants de nitril |  | 0 | Material protecció, Guants de nitril |  | 0
E30140120 | 2017935 | MASCARETA ANESTESIA ADULTS ENTONOX | E30140120 | Material protecció, Mascaretes protecció | Material per a administració de fluids-accessoris, Dispositius de flux continu per a administració d'analgèsia |  | 0 | Sistemes de ventilació, Mascaretes i accessoris per a CPAP/BIPAP |  | 0 | Sistemes de ventilació, Mascaretes i accessoris per a CPAP/BIPAP |  | 0 | Teràpia respiratòria, Mascaretes i accessoris tipus Venturi |  | 0 | Nutrició enteral, Materials per a disfàgia/deglució |  | 0 | Nutrició enteral, Materials per a disfàgia/deglució |  | 0
E30520050 | 2017349 | HUMIDIFICADOR ALT REND.15M-22M/15F PED. | E30520050 | Filtres, Humidificadors (nas artificial) de calor i humitat CV | Apòsits de fibres, Fibres amb hidrocol·loide |  | 0 | Filtres, Humidificadors (nas artificial) de calor i humitat CV |  | 1 | Filtres, Humidificadors (nas artificial) de calor i humitat CV |  | 1 | Teràpia respiratòria, Humidificador |  | 0 | Teràpia respiratòria, Humidificador |  | 0 | Teràpia respiratòria, Humidificador |  | 0
E30490999 | 2002728 | CONNECTOR ADAPT. MASCLE-MASCLE ESTERIL | E30490999 | Connectors, adaptadors, taps, Altres adaptadors i connectors | Dispositius per a determinació pressions fisiològiques no invasiu (Manòmetres), Accessoris aparells de pressió arterial |  | 0 | Connectors, adaptadors, taps, Altres adaptadors i connectors |  | 1 | Connectors, adaptadors, taps, Altres adaptadors i connectors |  | 1 | Connectors, adaptadors, taps, Altres adaptadors i connectors |  | 1 | Material fisioteràpia, Bossa fred / calor |  | 0 | Material fisioteràpia, Bossa fred / calor |  | 0
E30552020 | 2019991 | CIRCUIT ANESTESIA PEDIATRIC 320CMX15MM | E30552020 | Sistemes de ventilació, Tubuladures | Intervencionisme perifèric vascular: catèter extractor de trombos, Catèters per a trombectomia i aterectomia percutània |  | 0 | Sistemes de ventilació, Tubuladures |  | 1 | Sistemes de ventilació, Tubuladures |  | 1 | Sensors, Sensors SpO2 (Pulsioximetria anestèsia) |  | 0 | Material per a cirurgia per ultrasons, Instr cir tanc disp elèctrics: monopolar, bipolar i ultrasò |  | 0 | Material per a cirurgia per ultrasons, Instr cir tanc disp elèctrics: monopolar, bipolar i ultrasò |  | 0
E30551050 | 2002799 | HUMIDIFICADOR EDITH FLEX ADULT | E30551050 | Teràpia respiratòria, Humidificador | Dispositius per a determinació pressions fisiològiques no invasiu (Manòmetres), Accessoris aparells de pressió arterial |  | 0 | Teràpia respiratòria, Humidificador |  | 1 | Teràpia respiratòria, Humidificador |  | 1 | Teràpia respiratòria, Humidificador |  | 1 | Filtres, Humidificadors (nas artificial) de calor i humitat CV |  | 0 | Filtres, Humidificadors (nas artificial) de calor i humitat CV |  | 0
E30323030 | 2004732 | EMBENAT TUB MALLA ELAST N7 5,1CMX25M | E30323030 | Embenatges, Embenages tubular de malla | Funció respiratòria, Altres accessoris funció respiratòria |  | 0 | Embenatges, Embenages tubular de malla |  | 1 | Embenatges, Embenages tubular de malla |  | 1 | Embenatges, Embenages tubular de malla |  | 1 | Material odontologia, Obturació |  | 0 | Material odontologia, Obturació |  | 0
E30306010 | 2004804 | APOSIT REFORÇAT CATETER PERIF 7X8,5CM | E30306010 | Apòsits secs adhesius, Apòsits fixadors | Catèters linfografia, Baló catèters contrapulsació |  | 0 | Apòsits quirúrgics, Apòsits estèrils laminars per a fixació de catèters |  | 0 | Apòsits quirúrgics, Apòsits estèrils laminars per a fixació de catèters |  | 0 | Apòsits quirúrgics, Apòsits estèrils laminars per a fixació de catèters |  | 0 | Apòsits quirúrgics, Apòsits estèrils laminars per a fixació de catèters |  | 0 | Apòsits quirúrgics, Apòsits estèrils laminars per a fixació de catèters |  | 0
E30610060 | 2014576 | SENSOR PULSIOXIMETRIA MASIMO INF | E30610060 | Sensors, Sensors SpO2 (Pulsioximetria anestèsia) | Dispositius per a determinació pressions fisiològiques no invasiu (Manòmetres), Accessoris aparells de pressió arterial |  | 0 | Sensors, Sensors SpO2 (Pulsioximetria anestèsia) |  | 1 | Sensors, Sensors SpO2 (Pulsioximetria anestèsia) |  | 1 | Sensors, Sensors SpO2 (Pulsioximetria anestèsia) |  | 1 | Sensors, Sensors SpO2 (Pulsioximetria anestèsia) |  | 1 | Sensors, Sensors SpO2 (Pulsioximetria anestèsia) |  | 1
E30011999 | 2003788 | AGULLA ESPINAL 25G 0.5x51MM A/BISELL | E30011999 | Agulles per punció lumbar, Altres agulles i accesoris punció lumbar i de plexes | Agulles, Agulles hipodèrmiques convencionals amb sistema de seguretat |  | 0 | Agulles per punció lumbar, Equips per anestèsia simple i combinada espinal/epidural |  | 0 | Agulles per punció lumbar, Equips per anestèsia simple i combinada espinal/epidural |  | 0 | Agulles per punció lumbar, Agulles per a anestèsia /bloqueig de plexes |  | 0 | Agulles, Agulles per a injector/bolígraf d'insulina |  | 0 | Agulles, Agulles per a injector/bolígraf d'insulina |  | 0
E30552010 | 2011978 | MOSSEGADOR UN SOL US ADULT S/LATEX | E30552010 | Sistemes de ventilació, Circuits i accessoris per a sistemes de ventilació | Material odontologia, Material divers odontologia |  | 0 | Sistemes de ventilació, Circuits i accessoris per a sistemes de ventilació |  | 1 | Sistemes de ventilació, Circuits i accessoris per a sistemes de ventilació |  | 1 | Material protecció, Altre material de protecció |  | 0 | Material protecció, Protectors oculars i facials d'un sol ús |  | 0 | Material protecció, Protectors oculars i facials d'un sol ús |  | 0
E30038010 | 2017895 | SUTURA TANCAMENT VASC MYNX GRIP 5F | E30038010 | Intervencionsime vascular: sistemes de tancament percutani /sistemes protecció embòlica, Intervenc vascular:Sist tancament percutani intrav i extrav | Nutrició enteral, Sonda gastrostomia i extensions amb connexió ENFit |  | 0 | Intervencionsime vascular: sistemes de tancament percutani /sistemes protecció embòlica, Intervenc vascular:Sist tancament percutani intrav i extrav |  | 1 | Intervencionsime vascular: sistemes de tancament percutani /sistemes protecció embòlica, Intervenc vascular:Sist tancament percutani intrav i extrav |  | 1 | Material per a vitrectomia posterior i facoemulsificació, Altre material oftamologia |  | 0 | Llancetes, Altres llancetes |  | 0 | Llancetes, Altres llancetes |  | 0
E30090050 | 2019112 | XERINGA ORAL CONNEXIO ENFIT 60ML AMB TAP | E30090050 | Xeringues, Xeringa Nutrició Enteral+administració fàrmacs oral ENFit | Nutrició enteral, Sonda gastrostomia i extensions amb connexió ENFit |  | 0 | Xeringues, Xeringa Nutrició Enteral+administració fàrmacs oral ENFit |  | 1 | Xeringues, Xeringa Nutrició Enteral+administració fàrmacs oral ENFit |  | 1 | Xeringues, Xeringa Nutrició Enteral+administració fàrmacs oral ENFit |  | 1 | Material odontologia, Obturació |  | 0 | Material odontologia, Obturació |  | 0
E30010011 | 2019659 | AGULLA HIPODERMICA 25X0.8MM.I.V. | E30010011 | Agulles, Agulles hipodèrmiques convencionals amb sistema de seguretat | Agulles, Agulles hipodèrmiques convencionals amb sistema de seguretat |  | 1 | Agulles, Agulles hipodèrmiques convencionals |  | 0 | Agulles, Agulles hipodèrmiques convencionals amb sistema de seguretat |  | 1 | Agulles, Agulles hipodèrmiques convencionals amb sistema de seguretat |  | 1 | Agulles, Agulles hipodèrmiques convencionals amb sistema de seguretat |  | 1 | Agulles, Agulles hipodèrmiques convencionals amb sistema de seguretat |  | 1
E30150040 | 2004666 | FUNDA EQUIP RX QUIRURGIC 90X76CM | E30150040 | Material de cobertura quirúrgica, Cobertors de taula quirúrgics | Interv neurològic/neuroradiologia: catèter baló angioplàstia,catèter angiogràfic/microcatèter /catèter guia, cerebral, NeuroIntervencionisme:Catèter guia cerebral |  | 0 | Material de cobertura quirúrgica, Equips de cobertura quirúrgica |  | 0 | Material de cobertura quirúrgica, Fundes per procediments quirúrgics (estèrils) |  | 0 | Equips per a procediments quirúrgics i terapèutics, Equips procediments quirúrgics |  | 0 | Material protecció, Fundes per a equips (no estèrils) |  | 0 | Material protecció, Fundes per a equips (no estèrils) |  | 0
E30013110 | 2004020 | AGULLA RETROBULBAR 0.60X38MM P/B 23G | E30013110 | Agulles i equips per a biòpsia, Agulles per a biòpsia percutània per avulsió | Agulles i equips per a biòpsia, Agulles per a biòpsia percutània per avulsió |  | 1 | Agulles, Altres agulles sense BS |  | 0 | Diagnòstic fetal, Agulles Punció Coriònica |  | 0 | Agulles, Agulles hipodèrmiques convencionals amb sistema de seguretat |  | 0 | Agulles, Agulles per a acupuntura |  | 0 | Agulles, Agulles per a acupuntura |  | 0
E30120070 | 2004448 | MANEC ELECTRE BISTURI REUTILIZABLE | E30120070 | Bisturís, fulles/plaques per a microtom i dermatom i ganivetes, Bisturí amb mànec de plàstic | Altres accessoris per a elèctrodes, Netejadors per a elèctrodes |  | 0 | Bisturís, fulles/plaques per a microtom i dermatom i ganivetes, Bisturí amb mànec de plàstic |  | 1 | Bisturís, fulles/plaques per a microtom i dermatom i ganivetes, Bisturí amb mànec de plàstic |  | 1 | Sistemes de ventilació, Circuits i accessoris per a sistemes de ventilació |  | 0 | Recipients per a drenatge sistema buit, Recipients per a sistema de buit |  | 0 | Recipients per a drenatge sistema buit, Recipients per a sistema de buit |  | 0
E30552020 | 2002751 | CIRCUIT ANESTESIA COAXIAL 240CMX22MM | E30552020 | Sistemes de ventilació, Tubuladures | Catèters dilatació coronària/ endopròtesi aòrtica, Catèter baló per a mesuratge |  | 0 | Sistemes de ventilació, Tubuladures |  | 1 | Sistemes de ventilació, Tubuladures |  | 1 | Material electrocirurgia, Elèctrod resec i coagulac: monopol-bipolar obert i/o tancad |  | 0 | Material per a cirurgia per ultrasons, Eqp a/sist irrigació/aspiració en procediments cirur ultrasó |  | 0 | Material per a cirurgia per ultrasons, Eqp a/sist irrigació/aspiració en procediments cirur ultrasó |  | 0
E30585010 | 2003954 | PLACA ELECTRO QUIRURGICA A/CABLE | E30585010 | Altres accessoris per a elèctrodes, Cables per a elèctrodes | Altres accessoris per a elèctrodes, Cables per a elèctrodes |  | 1 | Altres accessoris per a elèctrodes, Cables per a elèctrodes |  | 1 | Altres accessoris per a elèctrodes, Cables per a elèctrodes |  | 1 | Material electrocirurgia, Accesoris per a electrocirurgia |  | 0 | Agulles i equips per a biòpsia, Equips punció biòpsia |  | 0 | Agulles i equips per a biòpsia, Equips punció biòpsia |  | 0
E30140050 | 2004704 | GUANT QUIRURGIC N.6.5 SINTETIC S/POLS | E30140050 | Material protecció, Guants sintètics | Material protecció, Guants sintètics |  | 1 | Material protecció, Guants sintètics |  | 1 | Material protecció, Guants sintètics |  | 1 | Material protecció, Guants sintètics |  | 1 | Teràpia respiratòria, Nebulitzadors |  | 0 | Teràpia respiratòria, Nebulitzadors |  | 0
E30096140 | 2024205 | FUNGIBLE SET DE DIA | E30096140 | Equips d'infusió, Línies perllongadores per a bombas de xeringa | Dispositius per a determinació pressions fisiològiques no invasiu (Manòmetres), Accessoris aparells de pressió arterial |  | 0 | c, Línies perllongadores per a bombas de xeringa |  | 0 | c, Línies perllongadores per a bombas de xeringa |  | 0 | Material fungible per a cirurgia robòtica, Altre material fungible per a cirugia robòtica |  | 0 | Embenatges, Faixes tubulares |  | 0 | Embenatges, Faixes tubulares |  | 0
E30030090 | 2016873 | SET PICC 1L 4F 55CM | E30030090 | Catèters intravasculars per a perfusió, Catèter intravascular accés central 1 llum | Intervencionsime perifèric vascular: catèter baló angioplàstia (ATP), catèter angiogràfic/ microcatèter/ catèter guia, InterPerifVas:Catèter angio/diag ATP |  | 0 | Catèters intravasculars per a perfusió, Catèter intravascular accés central 1 llum |  | 1 | Catèters intravasculars per a perfusió, Catèter intravascular central d'inserció perifèrica (PICC) |  | 0 | Material de cobertura quirúrgica, Equips de cobertura quirúrgica |  | 0 | Material protecció, Pijames quirúrgics i jaquetes de protecció un sol ús |  | 0 | Material protecció, Pijames quirúrgics i jaquetes de protecció un sol ús |  | 0
E30520030 | 2002816 | HUMIFICADOR ANESTESIA I VENTILACIO MINI | E30520030 | Filtres, Filtres humidificadors p/retenció bactèris i virus CV (HMEF) | Esparadrap i tires adhesives, Altres esparadraps i fixacions |  | 0 | Filtres, Filtres humidificadors p/retenció bactèris i virus CV (HMEF) |  | 1 | Filtres, Filtres humidificadors p/retenció bactèris i virus CV (HMEF) |  | 1 | Sistemes de ventilació, Circuits i accessoris per a sistemes de ventilació |  | 0 | Teràpia respiratòria, Humidificador |  | 0 | Teràpia respiratòria, Humidificador |  | 0
E30140040 | 2020984 | GUANT EXAMEN NITRIL T/M. S/POLS UNITARI | E30140040 | Material protecció, Guants de nitril | Material protecció, Guants de nitril |  | 1 | Material protecció, Guants de nitril |  | 1 | Material protecció, Guants de nitril |  | 1 | Material protecció, Guants sintètics |  | 0 | Material protecció, Guants de nitril |  | 1 | Material protecció, Guants de nitril |  | 1
E30055170 | 2011867 | GUIA INTUB. ENDOTRAQ. 14F(4.6MM) FROVA | E30055170 | Guies, Complements/accesoris per a guies | Nutrició enteral, Sonda gastrostomia i extensions amb connexió ENFit |  | 0 | Guies, Complements/accesoris per a guies |  | 1 | Guies, Complements/accesoris per a guies |  | 1 | Material per a cirurgia guiada per imatge, Equips per a cirurgia guiada per imatge |  | 0 | Material protecció, Guants sintètics |  | 0 | Material protecció, Guants sintètics |  | 0
E30350010 | 4004699 | SPRAY ESCUMA RENTAMANS 1000ML | E30350010 | Material Higiene del pacient, Sabons i accesoris d'higiene personal | Material per a vitrectomia posterior i facoemulsificació, Solucions i altres complements per a cirurgia oftàlmica |  | 0 | Material Higiene del pacient, Sabons i accesoris d'higiene personal |  | 1 | Material Higiene del pacient, Sabons i accesoris d'higiene personal |  | 1 | Material Higiene del pacient, Sabons i accesoris d'higiene personal |  | 1 | Material Higiene del pacient, Higiene oral i oïda |  | 0 | Material Higiene del pacient, Higiene oral i oïda |  | 0
E30552020 | 2002800 | CIRCUIT RESPIRADOR ADULT 120CMX22MM | E30552020 | Sistemes de ventilació, Tubuladures | Catèters per a cateterisme cardíac, Catèters guia Amplaz |  | 0 | Sistemes de ventilació, Tubuladures |  | 1 | Sistemes de ventilació, Tubuladures |  | 1 | Material especific per a respiradors e incubadores, Material respiradors |  | 0 | Material per a cirurgia guiada per imatge, Altre material equips cirugia guiada per imatge |  | 0 | Material per a cirurgia guiada per imatge, Altre material equips cirugia guiada per imatge |  | 0
E30552050 | 2017933 | MASCARETA ANESTESIA PEDIATRICA ENTONOX | E30552050 | Sistemes de ventilació, Mascaretes per a ventilació | Material per a administració de fluids-accessoris, Dispositius de flux continu per a administració d'analgèsia |  | 0 | Sistemes de ventilació, Mascaretes i accessoris per a CPAP/BIPAP |  | 0 | Sistemes de ventilació, Mascaretes per a ventilació |  | 1 | Teràpia respiratòria, Mascaretes i accessoris tipus Venturi |  | 0 | Nutrició enteral, Materials per a disfàgia/deglució |  | 0 | Nutrició enteral, Materials per a disfàgia/deglució |  | 0
E30551020 | 2015666 | CAMBRA INHALACIO | E30551020 | Teràpia respiratòria, Cambras retenció/inhalació | Altres accessoris per a elèctrodes, Cables per a elèctrodes |  | 0 | Teràpia respiratòria, Cambras retenció/inhalació |  | 1 | Teràpia respiratòria, Cambras retenció/inhalació |  | 1 | Teràpia respiratòria, Cambras retenció/inhalació |  | 1 | Teràpia respiratòria, Cambras retenció/inhalació |  | 1 | Teràpia respiratòria, Cambras retenció/inhalació |  | 1
E30304050 | 2013638 | SOLUCIO DESIFECTANT CATETER VENOS | E30304050 | Apòsits i dispositius no específics, Solucions i gels descontaminants de ferides | Material odontologia, Material divers odontologia |  | 0 | Apòsits i dispositius no específics, Solucions i gels descontaminants de ferides |  | 1 | Apòsits i dispositius no específics, Solucions i gels descontaminants de ferides |  | 1 | Apòsits i dispositius no específics, Solucions i gels descontaminants de ferides |  | 1 | Apòsits i dispositius no específics, Solucions i gels descontaminants de ferides |  | 1 | Apòsits i dispositius no específics, Solucions i gels descontaminants de ferides |  | 1
E30096140 | 2018710 | LINEA EXTENSIO EQUIP BOMBA VOLUM. BRAUN | E30096140 | Equips d'infusió, Línies perllongadores per a bombas de xeringa | Recipients per a drenatge sistema buit, Recipients per a sistema de buit |  | 0 | c, Línies perllongadores per a bombas de xeringa |  | 0 | c, Línies perllongadores per a bombas de xeringa |  | 0 | c, Línies perllongadores per a bombas de xeringa |  | 0 | Filtres, Columnes d Afèresi |  | 0 | Filtres, Columnes d Afèresi |  | 0
E30049060 | 2003087 | CATETER BALO OCLUSIO URETRAL 34F 65CM | E30049060 | Catèters urologia / urodinàmia, Catèter-Baló dilatador procediments d'endourologia | Catèters dilatació coronària/ endopròtesi aòrtica, Catèters baló monoraill |  | 0 | Catèters urologia / urodinàmia, Catèter-Baló dilatador procediments d'endourologia |  | 1 | Catèters urologia / urodinàmia, Catèter-Baló dilatador procediments d'endourologia |  | 1 | Catèters urologia / urodinàmia, Catèter-Baló dilatador procediments d'endourologia |  | 1 | Material fungible per cirurgia craniomaxilo facial, Freses per a implants dentals |  | 0 | Material fungible per cirurgia craniomaxilo facial, Freses per a implants dentals |  | 0
E30322080 | 2002882 | CANELLERA AJUSTABLE EXTREMITATS | E30322080 | Benes d'immobilització i protecció, Sistemes immobilitzadors extremitats | Dispositius per a determinació pressions fisiològiques no invasiu (Manòmetres), Accessoris aparells de pressió arterial |  | 0 | Benes d'immobilització i protecció, Sistemes immobilitzadors extremitats |  | 1 | Benes d'immobilització i protecció, Sistemes immobilitzadors extremitats |  | 1 | Benes d'immobilització i protecció, Sistemes immobilitzadors extremitats |  | 1 | Recipients per a drenatge sistema buit, Recipients per a sistema de buit |  | 0 | Recipients per a drenatge sistema buit, Recipients per a sistema de buit |  | 0
E30140040 | 2020982 | GUANT EXAMEN NITRIL T/P. S/POLS UNITARI | E30140040 | Material protecció, Guants de nitril | Material protecció, Guants de nitril |  | 1 | Material protecció, Guants de nitril |  | 1 | Material protecció, Guants de nitril |  | 1 | Material protecció, Guants sintètics |  | 0 | Material protecció, Guants de nitril |  | 1 | Material protecció, Guants de nitril |  | 1
E30580010 | 2003257 | ELECTRODE TEIXIT MICROPOROS 72X68MM | E30580010 | Elèctrodes ECG, Elèctrodes monitorització ECG adult | Intervencionsime perifèric vascular: catèter baló angioplàstia (ATP), catèter angiogràfic/ microcatèter/ catèter guia, InterPerifVas:Microcatèter |  | 0 | Elèctrodes ECG, Elèctrodes monitorització ECG adult |  | 1 | Elèctrodes ECG, Elèctrodes monitorització ECG adult |  | 1 | Elèctrodes ECG, Elèctrodes monitorització ECG adult |  | 1 | Elèctrodes ECG, Elèctrodes monitorització ECG adult |  | 1 | Elèctrodes ECG, Elèctrodes monitorització ECG adult |  | 1
E30350030 | 4000138 | BRAGA BOLQUER INCONTINENCIA T/G B/20 | E30350030 | Material Higiene del pacient, Bolquers | Material per a vitrectomia posterior i facoemulsificació, Material compatible amb sistemes de facoemulsificació |  | 0 | Material Higiene del pacient, Bolquers |  | 1 | Material Higiene del pacient, Bolquers |  | 1 | Material Higiene del pacient, Bolquers |  | 1 | Material Higiene del pacient, Bolquers |  | 1 | Material Higiene del pacient, Bolquers |  | 1
E30320060 | 2014796 | PINÇA CATETER EPIDURAL 18G 0.8MM | E30320060 | Esparadrap i tires adhesives, Dispositius fixació sondes | Nutrició enteral, Sonda gastrostomia i extensions amb connexió ENFit |  | 0 | Esparadrap i tires adhesives, Dispositius fixació sondes |  | 1 | Esparadrap i tires adhesives, Dispositius fixació sondes |  | 1 | Catèters dilatació coronària/ endopròtesi aòrtica, Catèters balo amb ganivetes |  | 0 | Elèctrodes ECG, Pinça elèctrode per a registre ECG |  | 0 | Elèctrodes ECG, Pinça elèctrode per a registre ECG |  | 0
E30490220 | 2026308 | BIOCONECTOR ALLARGADOR 2 LLUMS 15CMS | E30490220 | Connectors, adaptadors, taps, Connectors per a infusió I.V. | Nutrició enteral, Sonda gastrostomia i extensions amb connexió ENFit |  | 0 | Connectors, adaptadors, taps, Connectors per a infusió I.V. |  | 1 | Connectors, adaptadors, taps, Connectors per a infusió I.V. |  | 1 | Connectors, adaptadors, taps, Connectors per a infusió I.V. |  | 1 | Filtres, Columnes d Afèresi |  | 0 | Filtres, Columnes d Afèresi |  | 0
E30390020 | 2016673 | SPECULUM VAGINAL GRAD. MINI 16MM 705.01 | E30390020 | Material de ginecologia i obstetricia, Especuls vaginals | Intervencionsime perifèric vascular: catèter baló angioplàstia (ATP), catèter angiogràfic/ microcatèter/ catèter guia, InterPerifVas:Catèter baló ATP |  | 0 | Material de ginecologia i obstetricia, Especuls vaginals |  | 1 | Material de ginecologia i obstetricia, Especuls vaginals |  | 1 | Material per a vitrectomia posterior i facoemulsificació, Articles per a vitrectomia posterior |  | 0 | Agulles per punció lumbar, Agulles i equips per a rizolisi |  | 0 | Agulles per punció lumbar, Agulles i equips per a rizolisi |  | 0
E30460100 | 2010289 | CATATER KIT DRENATGE BILIAR 10F 20CM | E30460100 | Tubs i equips de drenatge, Equips de drenatge | Catèters dilatació coronària/ endopròtesi aòrtica, Catèters baló monoraill |  | 0 | Tubs i equips de drenatge, Equips de drenatge |  | 1 | Tubs i equips de drenatge, Equips de drenatge |  | 1 | IP n/vascular: Cat baló angiopl obst biliar, cat baló extrac càlculs, catèter drenatge biliar, catèter guia biliar, Intervencionisme perifèric no vascular: Catèters biliars |  | 0 | Material protecció, Mantes tèrmiques de protecció |  | 0 | Material protecció, Mantes tèrmiques de protecció |  | 0
E30150020 | 2017528 | COBERTURA PAD TERMIC 240X100CM | E30150020 | Material de cobertura quirúrgica, Camps quirurgics | Catèters dilatació coronària/ endopròtesi aòrtica, Catèter baló per a mesuratge |  | 0 | Material de cobertura quirúrgica, Camps quirurgics |  | 1 | Material de cobertura quirúrgica, Camps d'incisió adhesius |  | 0 | Material de cobertura quirúrgica, Equips de cobertura quirúrgica |  | 0 | Connectors, adaptadors, taps, Tub/goma aspiració |  | 0 | Connectors, adaptadors, taps, Tub/goma aspiració |  | 0
E30323030 | 2004731 | EMBENAT TUB MALLA ELAST N6 4,3CMX25M | E30323030 | Embenatges, Embenages tubular de malla | Funció respiratòria, Altres accessoris funció respiratòria |  | 0 | Embenatges, Embenages tubular de malla |  | 1 | Embenatges, Embenages tubular de malla |  | 1 | Embenatges, Embenages tubular de malla |  | 1 | Material odontologia, Obturació |  | 0 | Material odontologia, Obturació |  | 0
E30010011 | 2003997 | AGULLA HIPODERMICA 0.5X16MM INSULINA 25G | E30010011 | Agulles, Agulles hipodèrmiques convencionals amb sistema de seguretat | Agulles, Agulles hipodèrmiques convencionals amb sistema de seguretat |  | 1 | Agulles, Agulles hipodèrmiques convencionals |  | 0 | Agulles, Agulles hipodèrmiques convencionals amb sistema de seguretat |  | 1 | Agulles, Agulles hipodèrmiques convencionals amb sistema de seguretat |  | 1 | Agulles, Agulles per a acupuntura |  | 0 | Agulles, Agulles per a acupuntura |  | 0
E30096010 | 2020024 | EQUIP INFUSIO VENOSA 23G 0,65X19 SEGUR. | E30096010 | Equips d'infusió, Equips d'infusió E.V. per gravetat gota-gota (20 gotes /ml) | Material per a vitrectomia posterior i facoemulsificació, Articles per a vitrectomia posterior |  | 0 | Equips d'infusió, Equips d'infusió E.V. per gravetat gota-gota (20 gotes /ml) |  | 1 | Equips d'infusió, Equips d'infusió E.V. per gravetat gota-gota (20 gotes /ml) |  | 1 | Agulles, Agulles amb equip d'infusió amb sistema de seguretat |  | 0 | Equips d'infusió, Sistemes per a preparació-administració de cistostàtics |  | 0 | Equips d'infusió, Sistemes per a preparació-administració de cistostàtics |  | 0
E30140080 | 2018943 | GUANT EXAMEN AMBIDEXTRE COPOLIMER T/ M | E30140080 | Material protecció, Guants plàstic-polietilé | Material fungible per cirurgia craniomaxilo facial, Planificació virtual+accesoris cirurgies personalitzades CMF |  | 0 | Material protecció, Guants plàstic-polietilé |  | 1 | Material protecció, Guants plàstic-polietilé |  | 1 | Material protecció, Guants de làtex |  | 0 | Guies, Guies per a intervencionisme coronari |  | 0 | Guies, Guies per a intervencionisme coronari |  | 0
E30585020 | 2003373 | GEL CONDUCTOR ECG 250GRS | E30585020 | Altres accessoris per a elèctrodes, Gels conductors | Material per a vitrectomia posterior i facoemulsificació, Articles per a vitrectomia posterior |  | 0 | Altres accessoris per a elèctrodes, Gels conductors |  | 1 | Altres accessoris per a elèctrodes, Gels conductors |  | 1 | Material electrocirurgia, Plaques de retorn electroquirúrgiques |  | 0 | Guies, Complements/accesoris per a guies |  | 0 | Guies, Complements/accesoris per a guies |  | 0
E30380020 | 8003980 | FILTRE VAQUOMETRE UN SOL US 11050261 | E30380020 | Recollida de mostres, Accessoris per a equips aspiració mucositats | Material per a vitrectomia posterior i facoemulsificació, Articles per a vitrectomia posterior |  | 0 | Recollida de mostres, Accessoris per a equips aspiració mucositats |  | 1 | Filtres, Altres filtres |  | 0 | Filtres, Altres filtres |  | 0 | Filtres, Filtres espiròmetres |  | 0 | Filtres, Filtres espiròmetres |  | 0
E30380999 | 2014517 | HEMO AEROBIC FAN BOTTLE 410851 | E30380999 | Recollida de mostres, Altres recipients per recollir mostres | Interv neurològic/neuroradiologia: catèter baló angioplàstia,catèter angiogràfic/microcatèter /catèter guia, cerebral, NeuroIntervencionisme:Catèter angio/diag |  | 0 | Recollida de mostres, Altres recipients per recollir mostres |  | 1 | Recollida de mostres, Altres recipients per recollir mostres |  | 1 | Hemostàtics, Accessoris per a hemostàtics |  | 0 | Perfusió cardiaca, Hemoconcentradors per a CEC |  | 0 | Perfusió cardiaca, Hemoconcentradors per a CEC |  | 0
E30096140 | 2018711 | LINEA EXTEN.EQUIP BOMBA VOLUM.OPAC BRAUN | E30096140 | Equips d'infusió, Línies perllongadores per a bombas de xeringa | Recipients per a drenatge sistema buit, Recipients per a sistema de buit |  | 0 | c, Línies perllongadores per a bombas de xeringa |  | 0 | c, Línies perllongadores per a bombas de xeringa |  | 0 | c, Línies perllongadores per a bombas de xeringa |  | 0 | Filtres, Columnes d Afèresi |  | 0 | Filtres, Columnes d Afèresi |  | 0
E30900080 | 1007024 | FISIOLOGICO SOLUCION 10ML AMP SOLO M001 | E30900080 | Altre material sanitari, Sèrums irrigació | Apòsits i dispositius no específics, Solucions i gels descontaminants de ferides |  | 0 | Altre material sanitari, Sèrums irrigació |  | 1 | Altre material sanitari, Sèrums irrigació |  | 1 | Altre material sanitari, Sèrums irrigació |  | 1 | Altre material sanitari, Sèrums irrigació |  | 1 | #N/A |  | #N/A
E30550010 | 2002621 | TUB TRAQUEAL N/O A/BALO D.I. 6.5MM 1-O | E30550010 | Tubs per a ventilació respiratoria., Tubs orofaringis | Funció respiratòria, Altres accessoris funció respiratòria |  | 0 | Tubs per a ventilació respiratoria., Tubs traqueals per a fibroscòpia |  | 0 | Tubs per a ventilació respiratoria., Tubs endotraqueals oralnasals sense baló |  | 0 | Tubs per a ventilació respiratoria., Tubs traqueals per a fibroscòpia |  | 0 | Teràpia respiratòria, Nebulitzadors |  | 0 | Teràpia respiratòria, Nebulitzadors |  | 0
E30150030 | 2004842 | TALLA PLASTIFICADA 150X100CM EST. 20G | E30150030 | Material de cobertura quirúrgica, Talles quirúrgiques | Material per a vitrectomia posterior i facoemulsificació, Articles per a vitrectomia posterior |  | 0 | Material de cobertura quirúrgica, Talles quirúrgiques |  | 1 | Material de cobertura quirúrgica, Talles quirúrgiques |  | 1 | Material de cobertura quirúrgica, Talles quirúrgiques |  | 1 | Anticoncepció, Dispositius Intrauterins |  | 0 | Anticoncepció, Dispositius Intrauterins |  | 0
E30150030 | 2004846 | CAMP ANGIOGRAFIA 228X330CM FEMORAL | E30150030 | Material de cobertura quirúrgica, Talles quirúrgiques | Interv neurològic/neuroradiologia: catèter baló angioplàstia,catèter angiogràfic/microcatèter /catèter guia, cerebral, NeuroIntervencionisme:Catèter angio/diag |  | 0 | Material de cobertura quirúrgica, Talles quirúrgiques |  | 1 | Material de cobertura quirúrgica, Equips de cobertura quirúrgica |  | 0 | Catèters angiogràfics, Altres catèters i accessoris angiogràfics |  | 0 | Material de cobertura quirúrgica, Equips de cobertura quirúrgica |  | 0 | Material de cobertura quirúrgica, Equips de cobertura quirúrgica |  | 0
E30097040 | 2004453 | INFUSOR PRESIO 500 CC. | E30097040 | Material per a administració de fluids-accessoris, Pressuritzadors | Filtres, Filtres per a respiradors |  | 0 | Material per a administració de fluids-accessoris, Pressuritzadors |  | 1 | Material per a administració de fluids-accessoris, Pressuritzadors |  | 1 | Equips d'infusió, Sistemes per a preparació-administració de cistostàtics |  | 0 | Material fungible per a neurocirurgia, Tunelitzadors |  | 0 | Material fungible per a neurocirurgia, Tunelitzadors |  | 0
E30096140 | 2007836 | ALLARGADERA ALTA PRESSIO 120CM 12001736 | E30096140 | Equips d'infusió, Línies perllongadores per a bombas de xeringa | Catèters per a cateterisme cardíac, Catèters guia Amplaz |  | 0 | c, Línies perllongadores per a bombas de xeringa |  | 0 | c, Línies perllongadores per a bombas de xeringa |  | 0 | Agulles, Agulles amb equip d'infusió amb sistema de seguretat |  | 0 | Apòsits quirúrgics, Làmines semipermeables adhesives i aerosols |  | 0 | Apòsits quirúrgics, Làmines semipermeables adhesives i aerosols |  | 0
E30011040 | 2004153 | SET ANESTESIA EPIDURAL 80X1.3MM 18GX3.25 | E30011040 | Agulles per punció lumbar, Equips per anestèsia simple i combinada espinal/epidural | Intervencionisme perifèric vascular: catèter extractor de trombos, Catèters per a trombectomia i aterectomia percutània |  | 0 | Agulles per punció lumbar, Equips per anestèsia simple i combinada espinal/epidural |  | 1 | Agulles per punció lumbar, Equips per anestèsia simple i combinada espinal/epidural |  | 1 | Agulles per punció lumbar, Equips per anestèsia simple i combinada espinal/epidural |  | 1 | Tubs i equips de drenatge, Equips de drenatge |  | 0 | Tubs i equips de drenatge, Equips de drenatge |  | 0
E30320040 | 2004771 | ESPARADRAP ESCUMA 75MMX4.5M | E30320040 | Esparadrap i tires adhesives, Esparadrap de foam | Catèters dilatació coronària/ endopròtesi aòrtica, Catèter baló per a mesuratge |  | 0 | Esparadrap i tires adhesives, Esparadrap de teixit de cotó |  | 0 | Esparadrap i tires adhesives, Esparadrap de teixit de cotó |  | 0 | Esparadrap i tires adhesives, Esparadrap de teixit sintètic |  | 0 | Apòsits d'escumes de poliuretà, Altres d'escumes de poliuretà |  | 0 | Apòsits d'escumes de poliuretà, Altres d'escumes de poliuretà |  | 0
E30320012 | 2004257 | ESPARADRAP SEDA 2,5CMX9,20M | E30320012 | Esparadrap i tires adhesives, Esparadrap de teixit sintètic | Sistemes de ventilació, Circuits i accessoris per a sistemes de ventilació |  | 0 | Esparadrap i tires adhesives, Esparadrap de plàstic |  | 0 | Esparadrap i tires adhesives, Esparadrap de plàstic |  | 0 | Esparadrap i tires adhesives, Esparadrap de teixit sintètic |  | 1 | Esparadrap i tires adhesives, Esparadrap de foam |  | 0 | Esparadrap i tires adhesives, Esparadrap de foam |  | 0
E30440070 | 2002659 | SONDA RECTAL A /BALO DOBLE CONTRAST | E30440070 | Sondes, Sondes rectals | Material odontologia, Material divers odontologia |  | 0 | Sondes, Sondes rectals |  | 1 | Sondes, Sondes rectals |  | 1 | Sondes, Sondes rectals |  | 1 | Sondes, Sondes rectals |  | 1 | Sondes, Sondes rectals |  | 1
E30010011 | 2004039 | AGULLA HIPODERMICA 23G 0.6X25MM. INSULIN | E30010011 | Agulles, Agulles hipodèrmiques convencionals amb sistema de seguretat | Agulles, Agulles hipodèrmiques convencionals amb sistema de seguretat |  | 1 | Agulles, Agulles hipodèrmiques convencionals amb sistema de seguretat |  | 1 | Agulles, Agulles hipodèrmiques convencionals amb sistema de seguretat |  | 1 | Agulles, Agulles hipodèrmiques convencionals amb sistema de seguretat |  | 1 | Agulles, Agulles per a injector/bolígraf d'insulina |  | 0 | Agulles, Agulles per a injector/bolígraf d'insulina |  | 0
E30140999 | 4002525 | SOL·LUCIO ALCOHOLICA 1000ML | E30140999 | Material protecció, Altre material de protecció | Material per a vitrectomia posterior i facoemulsificació, Solucions i altres complements per a cirurgia oftàlmica |  | 0 | Material protecció, Altre material de protecció |  | 1 | Material protecció, Altre material de protecció |  | 1 | Material protecció, Altre material de protecció |  | 1 | Llancetes, Llanceta punxador |  | 0 | Llancetes, Llanceta punxador |  | 0
E30552050 | 2024923 | MASCARA ANESTESIA RADIOLOGIA REF 1512000 | E30552050 | Sistemes de ventilació, Mascaretes per a ventilació | Material per a administració de fluids-accessoris, Dispositius de flux continu per a administració d'analgèsia |  | 0 | Sistemes de ventilació, Mascaretes per a ventilació |  | 1 | Sistemes de ventilació, Mascaretes per a ventilació |  | 1 | Sistemes de ventilació, Trampes d'aigua |  | 0 | Sistemes de ventilació, Mascaretes i accessoris per a CPAP/BIPAP |  | 0 | Sistemes de ventilació, Mascaretes i accessoris per a CPAP/BIPAP |  | 0
E30460100 | 2009952 | SET DRENATGE SKATER 6F 20CM | E30460100 | Tubs i equips de drenatge, Equips de drenatge | Material per a vitrectomia posterior i facoemulsificació, Articles per a vitrectomia posterior |  | 0 | Tubs i equips de drenatge, Equips de drenatge |  | 1 | Tubs i equips de drenatge, Equips de drenatge |  | 1 | Material col-lector per a drenatge per gravetat, Altre material per a drenatges |  | 0 | Equips per a procediments quirúrgics i terapèutics, Equips procediments quirúrgics |  | 0 | Equips per a procediments quirúrgics i terapèutics, Equips procediments quirúrgics |  | 0
E30300050 | 2004854 | APOSIT OFTALMIC NO ADHESIU 5.5X7CM | E30300050 | Apòsits secs no adhesius, Protecció ocular i canal auditiu | Intervencionsime perifèric vascular: catèter baló angioplàstia (ATP), catèter angiogràfic/ microcatèter/ catèter guia, InterPerifVas:Catèter baló ATP |  | 0 | Apòsits secs no adhesius, Protecció ocular i canal auditiu |  | 1 | Apòsits secs no adhesius, Protecció ocular i canal auditiu |  | 1 | Apòsits bioactius, Apòsits bioactius amb càrrega iònica |  | 0 | Catèters angiogràfics, Forceps biòpsia |  | 0 | Catèters angiogràfics, Forceps biòpsia |  | 0
E30038010 | 2017896 | SUTURA TANCAMENT VASC MYNX GRIP 6/7F | E30038010 | Intervencionsime vascular: sistemes de tancament percutani /sistemes protecció embòlica, Intervenc vascular:Sist tancament percutani intrav i extrav | Cànules traqueostomia, Altres complements i cànules traqueostomia |  | 0 | Intervencionsime vascular: sistemes de tancament percutani /sistemes protecció embòlica, Intervenc vascular:Sist tancament percutani intrav i extrav |  | 1 | Intervencionsime vascular: sistemes de tancament percutani /sistemes protecció embòlica, Intervenc vascular:Sist tancament percutani intrav i extrav |  | 1 | Material per a vitrectomia posterior i facoemulsificació, Altre material oftamologia |  | 0 | Perfusió Diàlisi, Accessoris hemodiàlisi |  | 0 | Perfusió Diàlisi, Accessoris hemodiàlisi |  | 0
E30300050 | 2016409 | ATENUADOR SOROLL NEONATAL RES.MAGNETICA | E30300050 | Apòsits secs no adhesius, Protecció ocular i canal auditiu | Dispositius per a determinació pressions fisiològiques no invasiu (Manòmetres), Accessoris aparells de pressió arterial |  | 0 | Apòsits secs no adhesius, Protecció ocular i canal auditiu |  | 1 | Apòsits secs no adhesius, Protecció ocular i canal auditiu |  | 1 | Funció respiratòria, Altres broquets |  | 0 | Material odontologia, Endodòncia |  | 0 | Material odontologia, Endodòncia |  | 0
E30380999 | 2014514 | HEMO BACT/ALERT ANAEROBIO 259790 | E30380999 | Recollida de mostres, Altres recipients per recollir mostres | Electrocatèters per ablació-diagnòstic i tractament, Material introducció/extracció elèct cardiacs de MCP i DAI |  | 0 | Recollida de mostres, Altres recipients per recollir mostres |  | 1 | Recollida de mostres, Altres recipients per recollir mostres |  | 1 | Perfusió Diàlisi, Hemodiàlisi convencional AH00 |  | 0 | Perfusió cardiaca, Hemoconcentradors per a CEC |  | 0 | Perfusió cardiaca, Hemoconcentradors per a CEC |  | 0
E30580020 | 2003259 | ELECTRODE PEDIATRIC FOAM 44,8X22MM | E30580020 | Elèctrodes ECG, Elèctrodes monitorització ECG pediàtric | Perfusió Diàlisi, Hemofiltració/hemodiàlisi (contínua) |  | 0 | Elèctrodes per a neurofisiologia, Elèctrode de terra |  | 0 | Elèctrodes ECG, Elèctrodes monitorització ECG adult |  | 0 | Elèctrodes ECG, Elèctrodes monitorització ECG adult |  | 0 | Apòsits bactericides amb plata, Apòsits bactericides a/alliberament de plata en suport malla |  | 0 | Apòsits bactericides amb plata, Apòsits bactericides a/alliberament de plata en suport malla |  | 0
E30380999 | 2014132 | CONTENIDOR FORMALDEHID TAMPONAT 40ML | E30380999 | Recollida de mostres, Altres recipients per recollir mostres | Material odontologia, Endodòncia |  | 0 | Recollida de mostres, Altres recipients per recollir mostres |  | 1 | Recollida de mostres, Altres recipients per recollir mostres |  | 1 | Sistemes de ventilació, Mascaretes i accessoris per a CPAP/BIPAP |  | 0 | Apòsits i dispositius no específics, Apòsits escuma PUR forma anatòmica talò |  | 0 | Apòsits i dispositius no específics, Apòsits escuma PUR forma anatòmica talò |  | 0
E30384010 | 2004498 | CONTENIDOR PLASTIC RESIDUS 5L GROC | E30384010 | Recipients eliminació residus, Contenidors de residus grups III IV i accesoris | Catèters per a cateterisme cardíac, Catèters guia Amplaz |  | 0 | Recipients eliminació residus, Contenidors de residus grups III IV i accesoris |  | 1 | Recipients eliminació residus, Contenidors de residus grups III IV i accesoris |  | 1 | Recipients eliminació residus, Contenidors de residus grups III IV i accesoris |  | 1 | Recipients per a drenatge sistema buit, Recipients per a sistema de buit |  | 0 | Recipients per a drenatge sistema buit, Recipients per a sistema de buit |  | 0
E30520010 | 2003614 | FILTRE BACTERI VIRUS C. ANEST. PEDIATRIC | E30520010 | Filtres, Filtres p/retenció bactèris i virus en circuits ventilació | Sistemes de ventilació, Equip per a ventilació no invasiva CPAP/BIPAP |  | 0 | Filtres, Filtres p/retenció bactèris i virus en circuits ventilació |  | 1 | Filtres, Filtres p/retenció bactèris i virus en circuits ventilació |  | 1 | Filtres, Filtres p/retenció bactèris i virus en circuits ventilació |  | 1 | Filtres, Filtres aerosolteràpia |  | 0 | Filtres, Filtres aerosolteràpia |  | 0
E30140040 | 2014584 | GUANT EXAMEN NITRIL ESTERIL T/P S/POLS | E30140040 | Material protecció, Guants de nitril | Material protecció, Guants de nitril |  | 1 | Material protecció, Guants de nitril |  | 1 | Material protecció, Guants de nitril |  | 1 | Material protecció, Guants de nitril |  | 1 | Material protecció, Guants de nitril |  | 1 | Material protecció, Guants de nitril |  | 1
E30460100 | 2010290 | SET DRENATGE SKATER 8F 20CM | E30460100 | Tubs i equips de drenatge, Equips de drenatge | Material per a vitrectomia posterior i facoemulsificació, Articles per a vitrectomia posterior |  | 0 | Tubs i equips de drenatge, Equips de drenatge |  | 1 | Tubs i equips de drenatge, Equips de drenatge |  | 1 | Material col-lector per a drenatge per gravetat, Altre material per a drenatges |  | 0 | Perfusió Diàlisi, Accessoris hemodiàlisi |  | 0 | Perfusió Diàlisi, Accessoris hemodiàlisi |  | 0
E30090040 | 2004118 | XERINGA PLASTIC 10 ML LUER EXCENT. 3-C | E30090040 | Xeringues, Xeringues 2 cossos | Nutrició enteral, Sonda gastrostomia i extensions amb connexió ENFit |  | 0 | Xeringues, Xeringues de 3 cossos con luer excentric |  | 0 | Xeringues, Xeringues de 3 cossos con luer excentric |  | 0 | Xeringues, Xeringues de 3 cossos con luer excentric |  | 0 | Material fungible per artroscòpia, Terminal de motors per a artroscòpia |  | 0 | Material fungible per artroscòpia, Terminal de motors per a artroscòpia |  | 0
E30552020 | 2002803 | CIRCUIT ANESTESIA PEDIATRIC 160CMX15MM | E30552020 | Sistemes de ventilació, Tubuladures | Intervencionsime perifèric vascular: catèter baló angioplàstia (ATP), catèter angiogràfic/ microcatèter/ catèter guia, InterPerifVas:Catèter baló ATP |  | 0 | Sistemes de ventilació, Tubuladures |  | 1 | Sistemes de ventilació, Tubuladures |  | 1 | Sensors, Sensors SpO2 (Pulsioximetria anestèsia) |  | 0 | Elèctrodes per a cirurgia, Elèctrodes monopolars |  | 0 | Elèctrodes per a cirurgia, Elèctrodes monopolars |  | 0
E30304999 | 2004259 | SPRAY PROTECTOR CUTANI 28ML 3M | E30304999 | Apòsits i dispositius no específics, Altres apòsits | Intervencionisme perifèric vascular: catèter extractor de trombos, Catèters per a trombectomia i aterectomia percutània |  | 0 | Apòsits i dispositius no específics, Altres apòsits |  | 1 | Apòsits i dispositius no específics, Altres apòsits |  | 1 | Material Higiene del pacient, Tovalloles i manyoples |  | 0 | Material Higiene del pacient, Sabons i accesoris d'higiene personal |  | 0 | Material Higiene del pacient, Sabons i accesoris d'higiene personal |  | 0
E30450030 | 2002746 | TAP PLASTIC PER SONDA 60MM ESTERIL | E30450030 | Nutrició enteral, Sonda gastrostomia i extensions amb connexió ENFit | Nutrició enteral, Sonda gastrostomia i extensions amb connexió ENFit |  | 1 | Nutrició enteral, Sonda gastrostomia i extensions amb connexió ENFit |  | 1 | Nutrició enteral, Sonda gastrostomia i extensions amb connexió ENFit |  | 1 | Nutrició enteral, Sonda gastrostomia i extensions amb connexió ENFit |  | 1 | Nutrició enteral, Sonda gastrostomia i extensions amb connexió ENFit |  | 1 | Nutrició enteral, Sonda gastrostomia i extensions amb connexió ENFit |  | 1
E30550010 | 2002651 | TUB TRAQUEAL N/O A/B ANELL.+FIADOR 6.5MM | E30550010 | Tubs per a ventilació respiratoria., Tubs orofaringis | Funció respiratòria, Altres accessoris funció respiratòria |  | 0 | Tubs per a ventilació respiratoria., Tubs traqueals per a fibroscòpia |  | 0 | Tubs per a ventilació respiratoria., Tubs traqueals per a fibroscòpia |  | 0 | Tubs per a ventilació respiratoria., Tubs endobronquials |  | 0 | Teràpia respiratòria, Nebulitzadors |  | 0 | Teràpia respiratòria, Nebulitzadors |  | 0
E30490030 | 2003566 | TUB PVC A/BULB TRANSP.D-7MM. ROTLLE 30M | E30490030 | Connectors, adaptadors, taps, Tub/goma aspiració | Tubs per a ventilació respiratoria., Tubs traqueals per a fibroscòpia |  | 0 | Connectors, adaptadors, taps, Tub/goma aspiració |  | 1 | Connectors, adaptadors, taps, Tub/goma aspiració |  | 1 | Connectors, adaptadors, taps, Tub/goma aspiració |  | 1 | Connectors, adaptadors, taps, Tub/goma aspiració |  | 1 | Connectors, adaptadors, taps, Tub/goma aspiració |  | 1
E30304999 | 2021921 | ADHESIU TOPIC P/FIXACIO/PROTEC.CATETER | E30304999 | Apòsits i dispositius no específics, Altres apòsits | Perfusió Diàlisi, Hemofiltració/hemodiàlisi (contínua) |  | 0 | Apòsits i dispositius no específics, Altres apòsits |  | 1 | Apòsits i dispositius no específics, Altres apòsits |  | 1 | Catèters per a cateterisme cardíac, Sistema d'extensió de guies |  | 0 | Filtres, Filtres respiratoris |  | 0 | Filtres, Filtres respiratoris |  | 0
E30090031 | 2014313 | XERINGA PLASTIC 10ML L/L MASCLE VERMELL | E30090031 | Xeringues, Xeringues 3 cossos con luer-lock central amb sist seguretat | Apòsits i dispositius no específics, Solucions i gels descontaminants de ferides |  | 0 | Xeringues, Xeringues 2 cossos |  | 0 | Xeringues, Xeringues per a bombes |  | 0 | Xeringues, Altres xeringues i accessoris sense BS |  | 0 | Material Higiene del pacient, Altres materials d'higiene personal |  | 0 | Material Higiene del pacient, Altres materials d'higiene personal |  | 0
E30090120 | 2025843 | XERINGA 150ML P/INJECTOR PRESS DUO ELITE | E30090120 | Xeringues, Xeringues per a injectors angiogràfics | Elèctrodes per a neurofisiologia, Elèctrode de disc |  | 0 | Xeringues, Xeringues per a injectors angiogràfics |  | 1 | Xeringues, Xeringues per a injectors angiogràfics |  | 1 | Xeringues, Xeringues per a injectors angiogràfics |  | 1 | Material fungible per a neurocirurgia, Cargols i guies per a neurocirurgia |  | 0 | Material fungible per a neurocirurgia, Cargols i guies per a neurocirurgia |  | 0
E30150040 | 2004677 | FUNDA TAULA MAMOTOMO 121X216CM | E30150040 | Material de cobertura quirúrgica, Cobertors de taula quirúrgics | Intervencionsime perifèric vascular: catèter baló angioplàstia (ATP), catèter angiogràfic/ microcatèter/ catèter guia, InterPerifVas:Catèter baló ATP |  | 0 | Material de cobertura quirúrgica, Cobertors de taula quirúrgics |  | 1 | Material de cobertura quirúrgica, Cobertors de taula quirúrgics |  | 1 | Material protecció, Llençols de protecció |  | 0 | Fèrules per a immobilització, Fèrules i conformadors nasals |  | 0 | Fèrules per a immobilització, Fèrules i conformadors nasals |  | 0
E30030100 | 2003046 | SET CATETER VENOS CENTRAL 2V 7F 20CM | E30030100 | Catèters intravasculars per a perfusió, Catèter intravascular accés central 2 llums | Material per a vitrectomia posterior i facoemulsificació, Articles per a vitrectomia posterior |  | 0 | Catèters intravasculars per a perfusió, Catèter intravascular accés central 2 llums |  | 1 | Catèters intravasculars per a perfusió, Catèter intravascular accés central 2 llums |  | 1 | Catèters per a cateterisme cardíac, Catèters guia d'alt suport |  | 0 | Tubs per a ventilació respiratoria., Altres materials ventilació respiratòria |  | 0 | Tubs per a ventilació respiratoria., Altres materials ventilació respiratòria |  | 0
E30580010 | 2003369 | ELECTRODE ADULT RESONANCIA MAGNETICA | E30580010 | Elèctrodes ECG, Elèctrodes monitorització ECG adult | Elèctrodes per a neurofisiologia, Elèctrode per a electromiografìa |  | 0 | Elèctrodes ECG, Elèctrodes monitorització ECG adult |  | 1 | Elèctrodes ECG, Elèctrodes monitorització ECG adult |  | 1 | Material de radiofreqüència per a cirurgia, Elèctrodes ressectors i accessoris p/ cirurg p/radiofreqüèn |  | 0 | Elèctrodes rehabilitació, Altre material per a elèctrodes per a rehabilitació |  | 0 | Elèctrodes rehabilitació, Altre material per a elèctrodes per a rehabilitació |  | 0
E30552050 | 2024924 | MASCARA ANESTESIA RADIOLOGIA REF 1511000 | E30552050 | Sistemes de ventilació, Mascaretes per a ventilació | Material per a administració de fluids-accessoris, Dispositius de flux continu per a administració d'analgèsia |  | 0 | Sistemes de ventilació, Mascaretes per a ventilació |  | 1 | Sistemes de ventilació, Mascaretes per a ventilació |  | 1 | Sistemes de ventilació, Trampes d'aigua |  | 0 | Sistemes de ventilació, Mascaretes i accessoris per a CPAP/BIPAP |  | 0 | Sistemes de ventilació, Mascaretes i accessoris per a CPAP/BIPAP |  | 0
E30120010 | 2018859 | FULLA BISTURI ESTERIL N.11 | E30120010 | Bisturís, fulles/plaques per a microtom i dermatom i ganivetes, Fulles bisturís convencionals | Material per a vitrectomia posterior i facoemulsificació, Articles per a queratoplàstia |  | 0 | Bisturís, fulles/plaques per a microtom i dermatom i ganivetes, Fulles bisturís convencionals |  | 1 | Bisturís, fulles/plaques per a microtom i dermatom i ganivetes, Fulles bisturís convencionals |  | 1 | Bisturís, fulles/plaques per a microtom i dermatom i ganivetes, Fulles de bisturí d'altres formes |  | 0 | Filtres, Filtres aerosolteràpia |  | 0 | Filtres, Filtres aerosolteràpia |  | 0
E30301040 | 2004793 | APOSIT ADHESIU TST 7,2X5CM | E30301040 | Apòsits quirúrgics, Làmines semipermeables adhesives i aerosols | Catèters per a cateterisme cardíac, Catèters guia Amplaz |  | 0 | Apòsits secs no adhesius, Protecció per a taponament nasal |  | 0 | Apòsits i dispositius no específics, Altres apòsits |  | 0 | Apòsits quirúrgics, Apòsits estèrils laminars per a fixació de catèters |  | 0 | Apòsits quirúrgics, Apòsits estèrils laminars per a fixació de catèters |  | 0 | Apòsits quirúrgics, Apòsits estèrils laminars per a fixació de catèters |  | 0
E30013110 | 2020724 | AGULLA BIOPS SEMIAUTOM.A/INTR.20G 100MM | E30013110 | Agulles i equips per a biòpsia, Agulles per a biòpsia percutània per avulsió | Agulles i equips per a biòpsia, Agulles per a biòpsia percutània per avulsió |  | 1 | Agulles i equips per a biòpsia, Agulles biòpsia coaxial automàtica |  | 0 | Agulles i equips per a biòpsia, Agulles biòpsia coaxial automàtica |  | 0 | Agulles i equips per a biòpsia, Agulles compactes per a biòpsia |  | 0 | Material protecció, Guants plàstic-polietilé |  | 0 | Material protecció, Guants plàstic-polietilé |  | 0
E30030010 | 2003642 | CATETER INTRAVENOS SS 24G 0.7X19MM groc | E30030010 | Catèters intravasculars per a perfusió, Catèter intravascular punció venosa periferica curt | Nutrició enteral, Sonda gastrostomia i extensions amb connexió ENFit |  | 0 | Catèters intravasculars per a perfusió, Catèter intravascular punció venosa periferica curt |  | 1 | Catèters intravasculars per a perfusió, Catèter intravascular punció venosa periferica curt |  | 1 | Catèters intravasculars per a perfusió, Altres catèters i accessoris intravasculars |  | 0 | Catèters intravasculars per a perfusió, Catèter intravascular central d'inserció perifèrica (PICC) |  | 0 | Catèters intravasculars per a perfusió, Catèter intravascular central d'inserció perifèrica (PICC) |  | 0
E30900080 | 1000960 | GLUCOSADO 5% 500 ML FLA (10) | E30900080 | Altre material sanitari, Sèrums irrigació | Material Higiene del pacient, Higiene oral i oïda |  | 0 | Altre material sanitari, Sèrums irrigació |  | 1 | Altre material sanitari, Sèrums irrigació |  | 1 | Altre material sanitari, Sèrums irrigació |  | 1 | Altre material sanitari, Sèrums irrigació |  | 1 | #N/A |  | #N/A
E30054020 | 2003117 | INTRODUCTOR A/VALVULA HEMOST 8 F 11CM | E30054020 | Introductors de catèters, Introductor arterial accés femoral | Electrocatèters per ablació-diagnòstic i tractament, Introductor per a electrocatèters |  | 0 | Introductors de catèters, Vàlvules hemostàsiques |  | 0 | Introductors de catèters, Vàlvules hemostàsiques |  | 0 | Introductors de catèters, Vàlvules hemostàsiques |  | 0 | Tubs per a ventilació respiratoria., Videoscopis d'intubació |  | 0 | Tubs per a ventilació respiratoria., Videoscopis d'intubació |  | 0
E30030110 | 2003047 | SET CATETER VENOS CENTRAL 3V 7F 20CM | E30030110 | Catèters intravasculars per a perfusió, Catèter intravascular accés central 3 llums | Material per a vitrectomia posterior i facoemulsificació, Articles per a vitrectomia posterior |  | 0 | Catèters intravasculars per a perfusió, Catèter intravascular accés central 3 llums |  | 1 | Catèters intravasculars per a perfusió, Catèter intravascular accés central 3 llums |  | 1 | Catèters per a cateterisme cardíac, Catèters guia d'alt suport |  | 0 | Tubs per a ventilació respiratoria., Altres materials ventilació respiratòria |  | 0 | Tubs per a ventilació respiratoria., Altres materials ventilació respiratòria |  | 0
E30552050 | 2024922 | MASCARA ANESTESIA RADIOLOGIA REF 1513000 | E30552050 | Sistemes de ventilació, Mascaretes per a ventilació | Material per a administració de fluids-accessoris, Dispositius de flux continu per a administració d'analgèsia |  | 0 | Sistemes de ventilació, Mascaretes per a ventilació |  | 1 | Sistemes de ventilació, Mascaretes per a ventilació |  | 1 | Sistemes de ventilació, Trampes d'aigua |  | 0 | Malles protectores, Malla protectora impregnada en silicona |  | 0 | Malles protectores, Malla protectora impregnada en silicona |  | 0
E30011040 | 2003791 | AGULLA ESPINAL 19G 1.1X.90MM A/BISELL | E30011040 | Agulles per punció lumbar, Equips per anestèsia simple i combinada espinal/epidural | Agulles i equips per a biòpsia, Agulles per a biòpsia percutània per avulsió |  | 0 | Agulles per punció lumbar, Equips per anestèsia simple i combinada espinal/epidural |  | 1 | Agulles per punció lumbar, Equips per anestèsia simple i combinada espinal/epidural |  | 1 | Agulles per punció lumbar, Agulles per a anestèsia /bloqueig de plexes |  | 0 | Agulles, Agulles dentals |  | 0 | Agulles, Agulles dentals |  | 0
E30380999 | 2014513 | HEMO BACT/ALERT AEROBIO 259789 | E30380999 | Recollida de mostres, Altres recipients per recollir mostres | Electrocatèters per ablació-diagnòstic i tractament, Material introducció/extracció elèct cardiacs de MCP i DAI |  | 0 | Recollida de mostres, Altres recipients per recollir mostres |  | 1 | Recollida de mostres, Altres recipients per recollir mostres |  | 1 | Perfusió Diàlisi, Hemodiàlisi convencional AH00 |  | 0 | Hemostàtics, Hemostàtics absorbibles d'origen vegetal |  | 0 | Hemostàtics, Hemostàtics absorbibles d'origen vegetal |  | 0
E30150030 | 2019593 | PANY ADHESIU 75X75CM 3 CAPES X210 | E30150030 | Material de cobertura quirúrgica, Talles quirúrgiques | Intervencionsime perifèric vascular: catèter baló angioplàstia (ATP), catèter angiogràfic/ microcatèter/ catèter guia, InterPerifVas:Catèter baló ATP |  | 0 | Material de cobertura quirúrgica, Talles quirúrgiques |  | 1 | Material de cobertura quirúrgica, Talles quirúrgiques |  | 1 | Material Higiene del pacient, Tovalloles i manyoples |  | 0 | Agulles i equips per a biòpsia, Altres agulles biòpsia i accessoris |  | 0 | Agulles i equips per a biòpsia, Altres agulles biòpsia i accessoris |  | 0
E30140090 | 2019680 | GUANT QUIR.PROTEC.PLOMAT RR1 N7 | E30140090 | Material protecció, Guants de protecció radiològica d'un sol ús | Material protecció, Guants de protecció radiològica d'un sol ús |  | 1 | Material protecció, Guants de protecció radiològica d'un sol ús |  | 1 | Material protecció, Guants de protecció radiològica d'un sol ús |  | 1 | Material protecció, Guants de làtex |  | 0 | Teràpia respiratòria, Nebulitzadors |  | 0 | Teràpia respiratòria, Nebulitzadors |  | 0
E30450030 | 2002588 | SONDA DUODENAL LEVINE N.12 125CM | E30450030 | Nutrició enteral, Sonda gastrostomia i extensions amb connexió ENFit | Nutrició enteral, Sonda gastrostomia i extensions amb connexió ENFit |  | 1 | Nutrició enteral, Sonda gastrostomia sense connexió ENFit |  | 0 | Nutrició enteral, Sonda gastrostomia sense connexió ENFit |  | 0 | Sondes, Sondes esofagogàstriques |  | 0 | Sondes, Sondes esofagogàstriques |  | 0 | Sondes, Sondes esofagogàstriques |  | 0
E30150030 | 2004841 | TALLA PLASTIFICADA 100X 75CM EST. 20G | E30150030 | Material de cobertura quirúrgica, Talles quirúrgiques | Material per a vitrectomia posterior i facoemulsificació, Articles per a vitrectomia posterior |  | 0 | Material de cobertura quirúrgica, Talles quirúrgiques |  | 1 | Material de cobertura quirúrgica, Talles quirúrgiques |  | 1 | Material de cobertura quirúrgica, Talles quirúrgiques |  | 1 | Anticoncepció, Dispositius Intrauterins |  | 0 | Anticoncepció, Dispositius Intrauterins |  | 0
E30450030 | 2014326 | SONDA GASTRO MIC-G 14F PEDIATRIC | E30450030 | Nutrició enteral, Sonda gastrostomia i extensions amb connexió ENFit | Nutrició enteral, Sonda gastrostomia i extensions amb connexió ENFit |  | 1 | Nutrició enteral, Sonda gastrostomia i extensions amb connexió ENFit |  | 1 | Nutrició enteral, Sonda gastrostomia sense connexió ENFit |  | 0 | Sondes, Sondes esofagogàstriques |  | 0 | Sondes, SVP Sonda vesical permanent punta Couvelaire |  | 0 | Sondes, SVP Sonda vesical permanent punta Couvelaire |  | 0
E30307020 | 2004794 | APOSIT ADHESIU TST 10X8CM | E30307020 | Apòsits bactericides sense plata, Apòsits bactericides | Apòsits bactericides sense plata, Apòsits bactericides |  | 1 | Apòsits i dispositius no específics, Apòsits actius específics per a cobertura post-quirúrgica |  | 0 | Apòsits bactericides sense plata, Apòsits bactericides |  | 1 | Apòsits quirúrgics, Apòsits estèrils laminars per a fixació de catèters |  | 0 | Apòsits quirúrgics, Apòsits estèrils laminars per a fixació de catèters |  | 0 | Apòsits quirúrgics, Apòsits estèrils laminars per a fixació de catèters |  | 0
E30090120 | 2003673 | KIT XERINGA ANGIOPLASTIA NAMIC | E30090120 | Xeringues, Xeringues per a injectors angiogràfics | Dispositius per a determinació pressions fisiològiques no invasiu (Manòmetres), Accessoris aparells de pressió arterial |  | 0 | Xeringues, Xeringues per a injectors angiogràfics |  | 1 | Xeringues, Xeringues per a injectors angiogràfics |  | 1 | Xeringues, Xeringues per a injectors angiogràfics |  | 1 | Material fisioteràpia, Bossa fred / calor |  | 0 | Material fisioteràpia, Bossa fred / calor |  | 0
E30011040 | 2003789 | AGULLA ESPINAL 22G 0.7X90MM A/BISELL | E30011040 | Agulles per punció lumbar, Equips per anestèsia simple i combinada espinal/epidural | Agulles i equips per a biòpsia, Agulles biòpsia i localització mamària |  | 0 | Agulles per punció lumbar, Equips per anestèsia simple i combinada espinal/epidural |  | 1 | Agulles per punció lumbar, Equips per anestèsia simple i combinada espinal/epidural |  | 1 | Agulles per punció lumbar, Agulles per a anestèsia /bloqueig de plexes |  | 0 | Agulles, Agulles per a injector/bolígraf d'insulina |  | 0 | Agulles, Agulles per a injector/bolígraf d'insulina |  | 0
E30323030 | 2004730 | EMBENAT TUB MALLA ELAST N5 3CMX25M | E30323030 | Embenatges, Embenages tubular de malla | Funció respiratòria, Altres accessoris funció respiratòria |  | 0 | Embenatges, Embenages tubular de malla |  | 1 | Embenatges, Embenages tubular de malla |  | 1 | Embenatges, Embenages tubular de malla |  | 1 | Embenatges, Embenages tubular de malla |  | 1 | Embenatges, Embenages tubular de malla |  | 1
E30552060 | 2014737 | BOSSA ANESTESIA 1L 150700 | E30552060 | Sistemes de ventilació, Baló reservori per a ventilació | Interv neurològic/neuroradiologia: catèter baló angioplàstia,catèter angiogràfic/microcatèter /catèter guia, cerebral, NeuroIntervencionisme:Catèter angio/diag |  | 0 | Sistemes de ventilació, Baló reservori per a ventilació |  | 1 | Sistemes de ventilació, Baló reservori per a ventilació |  | 1 | Bosses administració, Bossa fotoprotectora |  | 0 | Apòsits i dispositius no específics, Apòsits actius específics per a cobertura post-quirúrgica |  | 0 | Apòsits i dispositius no específics, Apòsits actius específics per a cobertura post-quirúrgica |  | 0
E30550010 | 2003459 | CANULA GUEDEL 50MM ESTERIL | E30550010 | Tubs per a ventilació respiratoria., Tubs orofaringis | Catèters dilatació coronària/ endopròtesi aòrtica, Catèter baló per a mesuratge |  | 0 | Tubs per a ventilació respiratoria., Tubs orofaringis |  | 1 | Tubs per a ventilació respiratoria., Tubs orofaringis |  | 1 | Tubs per a ventilació respiratoria., Tubs orofaringis |  | 1 | Catèter Hemodiàlisis, Catèter per a diàlisi peritoneal |  | 0 | Catèter Hemodiàlisis, Catèter per a diàlisi peritoneal |  | 0
E30300020 | 2005090 | ROTLLE APOSIT CEL·LULOSA PRETALLAT 5X4CM | E30300020 | Apòsits secs no adhesius, Cel·lulosa | Catèters per a cateterisme cardíac, Catèters guia Amplaz |  | 0 | Apòsits secs no adhesius, Cel·lulosa |  | 1 | Apòsits secs no adhesius, Cel·lulosa |  | 1 | Apòsits secs no adhesius, Cel·lulosa |  | 1 | Apòsits secs no adhesius, Cel·lulosa |  | 1 | Apòsits secs no adhesius, Cel·lulosa |  | 1
E30010011 | 2019660 | AGULLA HIPODERMICA 40X0.8MM.I.M. | E30010011 | Agulles, Agulles hipodèrmiques convencionals amb sistema de seguretat | Agulles, Agulles per a acupuntura |  | 0 | Agulles, Agulles hipodèrmiques convencionals |  | 0 | Agulles, Agulles hipodèrmiques convencionals amb sistema de seguretat |  | 1 | Agulles, Agulles hipodèrmiques convencionals amb sistema de seguretat |  | 1 | Agulles, Agulles hipodèrmiques convencionals amb sistema de seguretat |  | 1 | Agulles, Agulles hipodèrmiques convencionals amb sistema de seguretat |  | 1
E30235030 | 2022864 | ESPONJA HEMOSTATICA ABS. GELATINA 0.5 MM | E30235030 | Hemostàtics, Hemostàtics absorbibles de gelatina | Instrumental quirúrgic d'un sol ús, Broques |  | 0 | Hemostàtics, Hemostàtics absorbibles de gelatina |  | 1 | Hemostàtics, Hemostàtics absorbibles de gelatina |  | 1 | Hemostàtics, Hemostàtics absorbibles de gelatina |  | 1 | Catèters angiogràfics, Forceps biòpsia |  | 0 | Catèters angiogràfics, Forceps biòpsia |  | 0
E30090031 | 2017920 | XERINGA GASOMETRIA SENSE AGULLA 956-552 | E30090031 | Xeringues, Xeringues 3 cossos con luer-lock central amb sist seguretat | Catèters per a cateterisme cardíac, Sistema d'extensió de guies |  | 0 | Xeringues, Xeringues tuberculina/vacunes |  | 0 | Xeringues, Xeringues tuberculina/vacunes |  | 0 | Agulles, Altres agulles sense BS |  | 0 | Perfusió Diàlisi, Accessoris hemodiàlisi |  | 0 | Perfusió Diàlisi, Accessoris hemodiàlisi |  | 0
E30380999 | 2005075 | POT PLASTIC SEDIMENT ORINA 60 ML | E30380999 | Recollida de mostres, Altres recipients per recollir mostres | Nutrició enteral, Sonda gastrostomia i extensions amb connexió ENFit |  | 0 | Recollida d'orina i incontinència, Recipients biodegradables recollida de fluids i accessoris |  | 0 | Recollida de mostres, Altres recipients per recollir mostres |  | 1 | Recollida d'orina i incontinència, Recipients biodegradables recollida de fluids i accessoris |  | 0 | Agulles, Taps de punció estereotàxia |  | 0 | Agulles, Taps de punció estereotàxia |  | 0
E30383010 | 2004277 | COL.LECTOR PENIAL ORINA 35 MM. | E30383010 | Recollida d'orina i incontinència, Dispositius per a incontinència urinària | Catèters dilatació coronària/ endopròtesi aòrtica, Catèter baló per a mesuratge |  | 0 | Recollida d'orina i incontinència, Dispositius per a incontinència urinària |  | 1 | Recollida d'orina i incontinència, Dispositius per a incontinència urinària |  | 1 | Recollida d'orina i incontinència, Dispositius per a incontinència urinària |  | 1 | Altre material sanitari, Lubricants i altres d'us sanitari |  | 0 | Altre material sanitari, Lubricants i altres d'us sanitari |  | 0
E30320050 | 2010140 | APOSIT PETIT FERIDA 19X76MM (TIRITA) | E30320050 | Esparadrap i tires adhesives, Tires adhesives per al tancament de ferides | Intervencionisme perifèric vascular: catèter extractor de trombos, Catèters per a trombectomia i aterectomia percutània |  | 0 | Esparadrap i tires adhesives, Tires adhesives per al tancament de ferides |  | 1 | Esparadrap i tires adhesives, Tires adhesives per al tancament de ferides |  | 1 | Esparadrap i tires adhesives, Tires adhesives per al tancament de ferides |  | 1 | Esparadrap i tires adhesives, Tires adhesives per al tancament de ferides |  | 1 | Esparadrap i tires adhesives, Tires adhesives per al tancament de ferides |  | 1
E30055170 | 2021768 | KIT ESTERIL GUIA PUNCIO P/ECOGRAFIA | E30055170 | Guies, Complements/accesoris per a guies | Material fungible per cirurgia craniomaxilo facial, Planificació virtual+accesoris cirurgies personalitzades CMF |  | 0 | Guies, Complements/accesoris per a guies |  | 1 | Benes d'immobilització i protecció, Benes de guix |  | 0 | Material per a cirurgia guiada per imatge, Altre material equips cirugia guiada per imatge |  | 0 | Agulles, Taps de punció estereotàxia |  | 0 | Agulles, Taps de punció estereotàxia |  | 0
E30121010 | 2014793 | LLANCETA CONTROL GLUCOSA | E30121010 | Llancetes, Llanceta punxador | Altres accessoris per a elèctrodes, Cables per a elèctrodes |  | 0 | Llancetes, Llancetes amb sistema de seguretat |  | 0 | Llancetes, Llancetes amb sistema de seguretat |  | 0 | Llancetes, Altres llancetes |  | 0 | Llancetes, Altres llancetes |  | 0 | Llancetes, Altres llancetes |  | 0
E30096010 | 2004502 | LINEA EXTENSIO SERUM 3X4.1X1000 MM | E30096010 | Equips d'infusió, Equips d'infusió E.V. per gravetat gota-gota (20 gotes /ml) | Recipients per a drenatge sistema buit, Recipients per a sistema de buit |  | 0 | Equips d'infusió, Equips d'infusió E.V. per gravetat gota-gota (20 gotes /ml) |  | 1 | Equips d'infusió, Equips d'infusió E.V. per gravetat gota-gota (20 gotes /ml) |  | 1 | Equips d'infusió, Equips d'infusió E.V. per gravetat gota-gota (20 gotes /ml) |  | 1 | Equips d'infusió, Sist recup-reinf de sang autòloga quirúrgica/postquirúrgica |  | 0 | Equips d'infusió, Sist recup-reinf de sang autòloga quirúrgica/postquirúrgica |  | 0
E30013020 | 2026067 | REFLECTOR SCOUT AGULLA 7,5CM ECO | E30013020 | Agulles i equips per a biòpsia, Agulles biòpsia i localització mamària | Agulles i equips per a biòpsia, Agulles biòpsia i localització mamària |  | 1 | Agulles i equips per a biòpsia, Agulles biòpsia i localització mamària |  | 1 | Agulles i equips per a biòpsia, Agulles biòpsia i localització mamària |  | 1 | Agulles, Agulles amb filtre per a reconstitució de fàrmacs |  | 0 | Agulles i equips per a biòpsia, Equips punció biòpsia |  | 0 | Agulles i equips per a biòpsia, Equips punció biòpsia |  | 0
E30013020 | 2020725 | AGULLA BIOPS SEMIAUTOM.A/INTR.20G 160MM | E30013020 | Agulles i equips per a biòpsia, Agulles biòpsia i localització mamària | Agulles i equips per a biòpsia, Agulles per a biòpsia percutània per avulsió |  | 0 | Agulles i equips per a biòpsia, Agulles biòpsia coaxial automàtica |  | 0 | Agulles i equips per a biòpsia, Agulles biòpsia coaxial automàtica |  | 0 | Agulles i equips per a biòpsia, Agulles compactes per a biòpsia |  | 0 | Material protecció, Guants sintètics |  | 0 | Material protecció, Guants sintètics |  | 0
E30030010 | 2012743 | CATETER INTRAVENOS A/V+SS 22G 0.9X25MM | E30030010 | Catèters intravasculars per a perfusió, Catèter intravascular punció venosa periferica curt | Intervencionisme perifèric vascular: catèter extractor de trombos, Catèters per a trombectomia i aterectomia percutània |  | 0 | Catèters intravasculars per a perfusió, Catèter intravascular punció venosa periferica curt |  | 1 | Catèters intravasculars per a perfusió, Catèter intravascular punció venosa periferica curt |  | 1 | Catèters intravasculars per a perfusió, Catèter intravascular punció venosa periferica curt |  | 1 | Catèters intravasculars per a perfusió, Catèter intravascular central d'inserció perifèrica (PICC) |  | 0 | Catèters intravasculars per a perfusió, Catèter intravascular central d'inserció perifèrica (PICC) |  | 0
E30323030 | 2004728 | EMBENAT TUB MALLA ELAST N3 2,2CMX25M | E30323030 | Embenatges, Embenages tubular de malla | Funció respiratòria, Altres accessoris funció respiratòria |  | 0 | Embenatges, Embenages tubular de malla |  | 1 | Embenatges, Embenages tubular de malla |  | 1 | Embenatges, Embenages tubular de malla |  | 1 | Embenatges, Embenages tubular de malla |  | 1 | Embenatges, Embenages tubular de malla |  | 1
E30090120 | 2016325 | XERINGA INJECTOR ANGIOMAT ILLUMENA 150ML | E30090120 | Xeringues, Xeringues per a injectors angiogràfics | Elèctrodes per a neurofisiologia, Elèctrode de disc |  | 0 | Xeringues, Xeringues per a injectors angiogràfics |  | 1 | Xeringues, Xeringues per a injectors angiogràfics |  | 1 | Xeringues, Xeringues per a injectors angiogràfics |  | 1 | Filtres, Columnes d Afèresi |  | 0 | Filtres, Columnes d Afèresi |  | 0
E30585020 | 2003386 | GEL ULTRASONS AQUASONIC 250g | E30585020 | Altres accessoris per a elèctrodes, Gels conductors | Funció respiratòria, Materials capnògraf |  | 0 | Altres accessoris per a elèctrodes, Gels conductors |  | 1 | Altres accessoris per a elèctrodes, Gels conductors |  | 1 | Material per a cirurgia per ultrasons, Instr cir obe p/disp electrics: monopolar, bipolar i ultrasó |  | 0 | Agulles i equips per a biòpsia, Agulles per a biòpsia òssia |  | 0 | Agulles i equips per a biòpsia, Agulles per a biòpsia òssia |  | 0
E30300040 | 2004743 | GASA ESTERIL TST S5U / 4C 15X15 (380) | E30300040 | Apòsits secs no adhesius, Gases cotó hidrofilic | Intervencionsime perifèric vascular: catèter baló angioplàstia (ATP), catèter angiogràfic/ microcatèter/ catèter guia, InterPerifVas:Catèter angio/diag ATP |  | 0 | Apòsits secs no adhesius, Gases cotó hidrofilic |  | 1 | Apòsits secs no adhesius, Gases cotó hidrofilic |  | 1 | Apòsits secs no adhesius, Gases cotó hidrofilic |  | 1 | Guies, Guies hidrofíliques |  | 0 | Guies, Guies hidrofíliques |  | 0
E30550040 | 2002623 | TUB TRAQUEAL N/O A/BALO D.I. 5.5MM 1-O | E30550040 | Tubs per a ventilació respiratoria., Tubs endotraqueals oralnasals amb baló | Funció respiratòria, Altres accessoris funció respiratòria |  | 0 | Tubs per a ventilació respiratoria., Tubs traqueals per a fibroscòpia |  | 0 | Tubs per a ventilació respiratoria., Tubs endotraqueals oralnasals sense baló |  | 0 | Tubs per a ventilació respiratoria., Tubs traqueals per a fibroscòpia |  | 0 | Bosses administració, Sistemes per a nutrició parenteral (equip, línia,...) |  | 0 | Bosses administració, Sistemes per a nutrició parenteral (equip, línia,...) |  | 0
E30013020 | 2003041 | SIST.MAMOTOMO 10GV ENCOR PROBE | E30013020 | Agulles i equips per a biòpsia, Agulles biòpsia i localització mamària | Material per a vitrectomia posterior i facoemulsificació, Articles per a vitrectomia posterior |  | 0 | Agulles i equips per a biòpsia, Agulles biòpsia i localització mamària |  | 1 | Agulles i equips per a biòpsia, Agulles biòpsia i localització mamària |  | 1 | Material protecció, Altre material de protecció EPI |  | 0 | Material protecció, Mascaretes quirúrgiques |  | 0 | Material protecció, Mascaretes quirúrgiques |  | 0
E30306010 | 2004865 | ROTLLO ADH. LAMINA ELASTICA 20CMX10M | E30306010 | Apòsits secs adhesius, Apòsits fixadors | Sistemes de ventilació, Circuits i accessoris per a sistemes de ventilació |  | 0 | Material de cobertura quirúrgica, Camps d'incisió adhesius |  | 0 | Material radioteràpia, Làmines fixació |  | 0 | Esparadrap i tires adhesives, Altres esparadraps i fixacions |  | 0 | Apòsits quirúrgics, Apòsits estèrils laminars de pel·lícules de poliuretà |  | 0 | Apòsits quirúrgics, Apòsits estèrils laminars de pel·lícules de poliuretà |  | 0
E30550010 | 2003501 | TUB TRAQUEAL N/O S/BALO D.I. 2.5MM | E30550010 | Tubs per a ventilació respiratoria., Tubs orofaringis | Intervencionisme perifèric vascular: catèter extractor de trombos, Catèters per a trombectomia i aterectomia percutània |  | 0 | Tubs per a ventilació respiratoria., Tubs traqueals per a fibroscòpia |  | 0 | Tubs per a ventilació respiratoria., Tubs traqueals per a fibroscòpia |  | 0 | Tubs per a ventilació respiratoria., Tubs traqueals per a fibroscòpia |  | 0 | Material odontologia, Endodòncia |  | 0 | Material odontologia, Endodòncia |  | 0
E30380010 | 2014242 | BOSSA SISTEMA ASPIRACIO 1L | E30380010 | Recollida de mostres, Equips aspiració amb recollida de mucositats | Material fungible per cirurgia craniomaxilo facial, Planificació 3D i accessoris p/cirurgies personalitzades COT |  | 0 | Cànules d'aspiració, Aspiració Yankauer |  | 0 | Cànules d'aspiració, Aspiració Yankauer |  | 0 | Recollida de mostres, Equips aspiració amb recollida de mucositats |  | 1 | Agulles i equips per a biòpsia, Altres agulles biòpsia i accessoris |  | 0 | Agulles i equips per a biòpsia, Altres agulles biòpsia i accessoris |  | 0
NE | 2004851 | TIRA SUTURA CUTANIA 6X75MM | E30320050 | Esparadrap i tires adhesives, Tires adhesives per al tancament de ferides | Intervencionsime perifèric vascular: catèter baló angioplàstia (ATP), catèter angiogràfic/ microcatèter/ catèter guia, InterPerifVas:Catèter guia | 0 | 0 | Embenatges, Suspensoris | 0 | 0 | Embenatges, Suspensoris | 0 | 0 | Esparadrap i tires adhesives, Tires adhesives per al tancament de ferides | 1 | 1 | Sistemes de ventilació, Tubuladures |  | 0 | Sistemes de ventilació, Tubuladures |  | 0
NE | 2010291 | SET DRENATGE SKATER 8F 25CM | E30460100 | Tubs i equips de drenatge, Equips de drenatge | Nutrició enteral, Sonda gastrostomia i extensions amb connexió ENFit | 0 | 0 | Tubs i equips de drenatge, Equips de drenatge | 1 | 1 | Tubs i equips de drenatge, Equips de drenatge | 1 | 1 | Material col-lector per a drenatge per gravetat, Altre material per a drenatges | 0 | 0 | Equips per a procediments quirúrgics i terapèutics, Equips procediments quirúrgics |  | 0 | Equips per a procediments quirúrgics i terapèutics, Equips procediments quirúrgics |  | 0
NE | 2018695 | APOSIT P/FERIDES AGUDES SEQUES 8x15 | E30306010 | Apòsits secs adhesius, Apòsits fixadors | Material radioteràpia, Material per a radioteràpia | 0 | 0 | Apòsits i dispositius no específics, Equips tractament ferides per ones de transmissió acústica | 0 | 0 | Apòsits i dispositius no específics, Equips tractament ferides per ones de transmissió acústica | 0 | 0 | Apòsits i dispositius no específics, Altres apòsits | 0 | 0 | Esparadrap i tires adhesives, Altres esparadraps i fixacions |  | 0 | Esparadrap i tires adhesives, Altres esparadraps i fixacions |  | 0
NE | 2022399 | CALÇO A.R. ANTILLISCANT TST 40G | E30140170 | Material protecció, Gorres, polaines i maneguins de protecció | Material odontologia, Endodòncia | 0 | 0 | Material exploracions, Altre material d'exploracions | 0 | 0 | Material fisioteràpia, Bossa fred / calor | 0 | 0 | Material exploracions, Altre material d'exploracions | 0 | 0 | Catèters bronquials, Equips bloqueig endobronquial |  | 0 | Catèters bronquials, Equips bloqueig endobronquial |  | 0
NE | 2003485 | MOSSEGADOR CILINDRIC BLANC 19X90MM | E30552999 | Sistemes de ventilació, Altre material sistemes ventilació | Intervencionisme perifèric vascular: catèter extractor de trombos, Catèters per a trombectomia i aterectomia percutània | 0 | 0 | Material per a cirurgia làser, Fibres per a làser | 0 | 0 | Tubs per a ventilació respiratoria., Altres materials ventilació respiratòria | 0 | 0 | Filtres, Filtres contenidors esterilització | 0 | 0 | Elèctrodes per a cirurgia, Elèctrodes monopolars |  | 0 | Elèctrodes per a cirurgia, Elèctrodes monopolars |  | 0
NE | 2019344 | ABSORVEDOR C02 PER EQUIP FLOW-I | E30552010 | Sistemes de ventilació, Circuits i accessoris per a sistemes de ventilació | Funció respiratòria, Incentivadors | 0 | 0 | Perfusió cardiaca, Equips de circulació extracorpòria | 0 | 0 | Equips d'infusió, Sist recup-reinf de sang autòloga quirúrgica/postquirúrgica | 0 | 0 | Connectors, adaptadors, taps, Claus per a equips d'infusió | 0 | 0 | Agulles i equips per a biòpsia, Altres agulles biòpsia i accessoris |  | 0 | Agulles i equips per a biòpsia, Altres agulles biòpsia i accessoris |  | 0
NE | 2004729 | EMBENAT TUB MALLA ELAST N4 2,8CMX25M | E30323030 | Embenatges, Embenages tubular de malla | Funció respiratòria, Altres accessoris funció respiratòria | 0 | 0 | Embenatges, Embenages tubular de malla | 1 | 1 | Embenatges, Embenages tubular de malla | 1 | 1 | Embenatges, Embenages tubular de malla | 1 | 1 | Embenatges, Embenages tubular de malla |  | 1 | Embenatges, Embenages tubular de malla |  | 1
NE | 2020326 | AGULLA BIOPSIA A/INT FULLCORE 17G 6,8CM | E30013070 | Agulles i equips per a biòpsia, Agulles biòpsia coaxial automàtica | Agulles i equips per a biòpsia, Agulles biòpsia coaxial automàtica | 1 | 1 | Agulles i equips per a biòpsia, Agulles biòpsia coaxial automàtica | 1 | 1 | Agulles i equips per a biòpsia, Agulles biòpsia i localització mamària | 0 | 0 | Agulles i equips per a biòpsia, Agulles per a biòpsia percutània per avulsió | 0 | 0 | Catèters angiogràfics, Forceps biòpsia |  | 0 | Catèters angiogràfics, Forceps biòpsia |  | 0
NE | 2003254 | ELECTRODE ADULT FOAM 42,5X38MM | E30580010 | Elèctrodes ECG, Elèctrodes monitorització ECG adult | Perfusió Diàlisi, Hemofiltració/hemodiàlisi (contínua) | 0 | 0 | Elèctrodes per a neurofisiologia, Elèctrode de terra | 0 | 0 | Elèctrodes ECG, Elèctrodes monitorització ECG adult | 1 | 1 | Elèctrodes ECG, Elèctrodes monitorització ECG adult | 1 | 1 | Elèctrodes ECG, Elèctrodes monitorització ECG adult |  | 1 | Elèctrodes ECG, Elèctrodes monitorització ECG adult |  | 1
NE | 2014320 | FILTRE UN SOL US LAGOON 167919 | E30520020 | Filtres, Filtres per a respiradors | Material per a vitrectomia posterior i facoemulsificació, Articles per a vitrectomia posterior | 0 | 0 | Filtres, Filtres contenidors esterilització | 0 | 0 | Filtres, Filtres contenidors esterilització | 0 | 0 | Filtres, Altres filtres | 0 | 0 | Funció respiratòria, Espirometria de flux |  | 0 | Funció respiratòria, Espirometria de flux |  | 0
NE | 2020091 | JAQUETA MANIGA LLARGA BLAVA TALLA S | E30140180 | Material protecció, Pijames quirúrgics i jaquetes de protecció un sol ús | Material fungible per cirurgia craniomaxilo facial, Planificació 3D i accessoris p/cirurgies personalitzades COT | 0 | 0 | Benes d'immobilització i protecció, Protectors variats | 0 | 0 | Material de cobertura quirúrgica, Talles quirúrgiques | 0 | 0 | Benes d'immobilització i protecció, Protectors variats | 0 | 0 | Material puericultura, Aparell de llevallet i complements |  | 0 | Material puericultura, Aparell de llevallet i complements |  | 0
NE | 2003744 | CLAU 3 VIES INFUSIO LUER-LOCK FEMELLA | E30490220 | Connectors, adaptadors, taps, Connectors per a infusió I.V. | Filtres, Filtres respiratoris | 0 | 0 | Equips d'infusió, Sistemes per a bomba d'infusió/ elastomèrica | 0 | 0 | Equips d'infusió, Sistemes per a bomba d'infusió/ elastomèrica | 0 | 0 | Connectors, adaptadors, taps, Connectors per a infusió I.V. | 1 | 1 | Apòsits secs no adhesius, Cel·lulosa |  | 0 | Apòsits secs no adhesius, Cel·lulosa |  | 0
NE | 2002691 | SONDA URETRAL A/B FOLEY N.24 40CM | E30440068 | Sondes, SVP Sonda vesical permanent punta Foley | Nutrició enteral, Sonda gastrostomia i extensions amb connexió ENFit | 0 | 0 | Sondes, SVP Sonda vesical permanent punta Foley | 1 | 1 | Sondes, Altres sondes i complements | 0 | 0 | Sondes, SVP Sonda vesical permanent punta Foley | 1 | 1 | Sondes, Sondes esofagogàstriques |  | 0 | Sondes, Sondes esofagogàstriques |  | 0
NE | 2003461 | CANULA GUEDEL 60MM ESTERIL | E30550010 | Tubs per a ventilació respiratoria., Tubs orofaringis | Nutrició enteral, Sonda gastrostomia i extensions amb connexió ENFit | 0 | 0 | Tubs per a ventilació respiratoria., Tubs orofaringis | 1 | 1 | Tubs per a ventilació respiratoria., Tubs orofaringis | 1 | 1 | Tubs per a ventilació respiratoria., Tubs orofaringis | 1 | 1 | Catèter Hemodiàlisis, Catèter per a diàlisi peritoneal |  | 0 | Catèter Hemodiàlisis, Catèter per a diàlisi peritoneal |  | 0
NE | 2002625 | TUB TRAQUEAL N/O S/BALO D.I. 4.5MM 1-O | E30550055 | Tubs per a ventilació respiratoria., Tubs endotraqueals orals preformats sense baló | Material per endoscopia, Accessoris endoscòpia flexible (digestiva-respiratòria) | 0 | 0 | Tubs per a ventilació respiratoria., Tubs traqueals per a fibroscòpia | 0 | 0 | Tubs per a ventilació respiratoria., Tubs traqueals per a fibroscòpia | 0 | 0 | Tubs per a ventilació respiratoria., Tubs traqueals per a fibroscòpia | 0 | 0 | Bosses administració, Sistemes per a nutrició parenteral (equip, línia,...) |  | 0 | Bosses administració, Sistemes per a nutrició parenteral (equip, línia,...) |  | 0
NE | 2004012 | AGULLA ESPINAL 25G 103X0.5MM A/INTROD. | E30011999 | Agulles per punció lumbar, Altres agulles i accesoris punció lumbar i de plexes | Elèctrodes per a neurofisiologia, Elèctrode d'agulla d'electromiografia | 0 | 0 | Agulles per punció lumbar, Agulles punció lumbar/espinal punta tipus llapis | 0 | 0 | Agulles per punció lumbar, Agulles punció lumbar/espinal punta tipus llapis | 0 | 0 | Agulles per punció lumbar, Agulles punció lumbar/espinal punta tipus llapis | 0 | 0 | Agulles, Agulla introductora guia metàl·lica |  | 0 | Agulles, Agulla introductora guia metàl·lica |  | 0
NE | 2003567 | TUB PVC TRANSP. CONDUCCIO OXIGEN 2M | E30551130 | Teràpia respiratòria, Línia d'oxigen | Material odontologia, Aparatologia mandibular-Ortodòncia | 0 | 0 | Connectors, adaptadors, taps, Connector oxigenoterapia | 0 | 0 | Perfusió cardiaca, Equips oxigenador MINICEC | 0 | 0 | Teràpia respiratòria, Línia d'oxigen | 1 | 1 | Teràpia respiratòria, Línia d'oxigen |  | 1 | Teràpia respiratòria, Línia d'oxigen |  | 1
NE | 2020106 | CATETER INTRAVENOS S/V+SS 14G 2.2X50MM | E30030010 | Catèters intravasculars per a perfusió, Catèter intravascular punció venosa periferica curt | Intervencionisme perifèric vascular: catèter extractor de trombos, Catèters per a trombectomia i aterectomia percutània | 0 | 0 | Catèters intravasculars per a perfusió, Catèter intravascular punció venosa periferica curt | 1 | 1 | Catèters intravasculars per a perfusió, Catèter intravascular punció venosa periferica curt | 1 | 1 | Catèters intravasculars per a perfusió, Catèter intravascular punció venosa periferica curt | 1 | 1 | Catèters intravasculars per a perfusió, Catèter intravascular arterial d'accés radial |  | 0 | Catèters intravasculars per a perfusió, Catèter intravascular arterial d'accés radial |  | 0
NE | 2019293 | LARINGO PALA LoPro S2 PEDIAT < 10KG EST. | E30550200 | Tubs per a ventilació respiratoria., Pales laringo un sol ús | Material fisioteràpia, Bossa fred / calor | 0 | 0 | Material exploracions, Proctoscopi i altre material cirurgia proctològica | 0 | 0 | Altre material sanitari, Lubricants i altres d'us sanitari | 0 | 0 | Material protecció, Mantes tèrmiques de protecció | 0 | 0 | Material protecció, Protectors oculars i facials d'un sol ús |  | 0 | Material protecció, Protectors oculars i facials d'un sol ús |  | 0
NE | 2002622 | TUB TRAQUEAL N/O A/BALO D.I. 6.0MM 1-O | E30550050 | Tubs per a ventilació respiratoria., Tubs endotraqueals orals preformats amb baló | Funció respiratòria, Altres accessoris funció respiratòria | 0 | 0 | Tubs per a ventilació respiratoria., Tubs traqueals per a fibroscòpia | 0 | 0 | Tubs per a ventilació respiratoria., Tubs endotraqueals oralnasals sense baló | 0 | 0 | Tubs per a ventilació respiratoria., Tubs traqueals per a fibroscòpia | 0 | 0 | Teràpia respiratòria, Nebulitzadors |  | 0 | Teràpia respiratòria, Nebulitzadors |  | 0
NE | 2004115 | XERINGA PLASTIC 50 ML C/CATETER 3-C | E30090010 | Xeringues, Xeringues de 3 cossos con luer central | Instrumental quirúrgic d'un sol ús, Broques | 0 | 0 | Xeringues, Xeringues per a irrigació | 0 | 0 | Xeringues, Xeringues per a irrigació | 0 | 0 | Xeringues, Xeringues per a irrigació | 0 | 0 | Material per a cirurgia làser, Tubs per a làsers |  | 0 | Material per a cirurgia làser, Tubs per a làsers |  | 0
NE | 2019681 | GUANT QUIR.PROTEC.PLOMAT RR1 N7,5 | E30140090 | Material protecció, Guants de protecció radiològica d'un sol ús | Material protecció, Guants de protecció radiològica d'un sol ús | 1 | 1 | Material protecció, Guants de protecció radiològica d'un sol ús | 1 | 1 | Material protecció, Guants de protecció radiològica d'un sol ús | 1 | 1 | Material protecció, Guants de làtex | 0 | 0 | Teràpia respiratòria, Nebulitzadors |  | 0 | Teràpia respiratòria, Nebulitzadors |  | 0
NE | 2014663 | SONDA GASTRO MIC-G 16F PEDIATRIC | E30450030 | Nutrició enteral, Sonda gastrostomia i extensions amb connexió ENFit | Nutrició enteral, Sonda gastrostomia i extensions amb connexió ENFit | 1 | 1 | Nutrició enteral, Sonda gastrostomia i extensions amb connexió ENFit | 1 | 1 | Nutrició enteral, Sonda gastrostomia sense connexió ENFit | 0 | 0 | Sondes, Sondes esofagogàstriques | 0 | 0 | Sondes, SVP Sonda vesical permanent punta Couvelaire |  | 0 | Sondes, SVP Sonda vesical permanent punta Couvelaire |  | 0
NE | 2004110 | XERINGA PLASTIC 5 ML C/L. 2-C C/100 | E30090010 | Xeringues, Xeringues de 3 cossos con luer central | Catèters per a cateterisme cardíac, Catèters guia multiús | 0 | 0 | Xeringues, Xeringues 2 cossos | 0 | 0 | Xeringues, Xeringues 2 cossos | 0 | 0 | Xeringues, Xeringues de 3 cossos con luer central | 1 | 1 | Material per a cirurgia làser, Tubs per a làsers |  | 0 | Material per a cirurgia làser, Tubs per a làsers |  | 0
NE | 2020751 | AGULLA PUNTA ECOGENICA 50MM 22G | E30011050 | Agulles per punció lumbar, Agulles per a anestèsia /bloqueig de plexes | Agulles per punció lumbar, Agulles per a anestèsia /bloqueig de plexes | 1 | 1 | Agulles i equips per a biòpsia, Agulles compactes per a biòpsia | 0 | 0 | Agulles, Altres agulles sense BS | 0 | 0 | Agulles, Agulles dentals | 0 | 0 | Agulles, Agulles per a acupuntura |  | 0 | Agulles, Agulles per a acupuntura |  | 0
NE | 2004499 | CONTENIDOR PLASTIC RESIDUS 10L GROC | E30384010 | Recipients eliminació residus, Contenidors de residus grups III IV i accesoris | Nutrició enteral, Sonda gastrostomia i extensions amb connexió ENFit | 0 | 0 | Recipients eliminació residus, Contenidors de residus grups III IV i accesoris | 1 | 1 | Recipients eliminació residus, Contenidors de residus grups III IV i accesoris | 1 | 1 | Recipients eliminació residus, Contenidors de residus grups III IV i accesoris | 1 | 1 | Recipients eliminació residus, Contenidors de residus grups III IV i accesoris |  | 1 | Recipients eliminació residus, Contenidors de residus grups III IV i accesoris |  | 1
NE | 2018780 | EQUIP INFUSIO INTRAVENOSA A/BOMBA 300 CM | E30096035 | Equips d'infusió, Sistemes per a bomba d'infusió E.V. per a fluids | Nutrició enteral, Sonda gastrostomia i extensions amb connexió ENFit | 0 | 0 | Equips d'infusió, Sistemes per a bomba d'infusió/ elastomèrica | 0 | 0 | Equips d'infusió, Sistemes per a bomba d'infusió E.V. per a fluids | 1 | 1 | Equips d'infusió, Equips d'infusió E.V. per a administració de sang | 0 | 0 | Equips d'infusió, Sistemes d'infusió per a irrigació |  | 0 | Equips d'infusió, Sistemes d'infusió per a irrigació |  | 0
NE | 2004279 | COL.LECTOR PENIAL ORINA 25 MM. S/LATEX | E30383010 | Recollida d'orina i incontinència, Dispositius per a incontinència urinària | Catèters dilatació coronària/ endopròtesi aòrtica, Catèter baló per a mesuratge | 0 | 0 | Recollida d'orina i incontinència, Dispositius per a incontinència urinària | 1 | 1 | Recollida d'orina i incontinència, Dispositius per a incontinència urinària | 1 | 1 | Recollida d'orina i incontinència, Dispositius per a incontinència urinària | 1 | 1 | Material odontologia, Endodòncia |  | 0 | Material odontologia, Endodòncia |  | 0
NE | 2026068 | SONDA REFLECTOR SCOUT AGULLA 10CM ETAX | E30440999 | Sondes, Altres sondes i complements | Apòsits bactericides sense plata, Apòsits bactericides | 0 | 0 | Sondes, Sondes Manometria, Flux perivascular i Ph | 0 | 0 | Sondes, Sondes Manometria, Flux perivascular i Ph | 0 | 0 | Sondes, Sondes Manometria, Flux perivascular i Ph | 0 | 0 | Sondes, Sondes rectals |  | 0 | Sondes, Sondes rectals |  | 0
NE | 2020025 | EQUIP INFUSIO VENOSA 19G 1,1X19 SEGUR. | E30010021 | Agulles, Agulles amb equip d'infusió amb sistema de seguretat | Nutrició enteral, Sonda gastrostomia i extensions amb connexió ENFit | 0 | 0 | Equips d'infusió, Equips d'infusió E.V. per gravetat gota-gota (20 gotes /ml) | 0 | 0 | Equips d'infusió, Equips d'infusió E.V. per gravetat gota-gota (20 gotes /ml) | 0 | 0 | Agulles, Agulles amb equip d'infusió amb sistema de seguretat | 1 | 1 | Material odontologia, Prevenció i profilaxis odontològica |  | 0 | Material odontologia, Prevenció i profilaxis odontològica |  | 0
NE | 2015058 | KIT XERINGA CONTRAST 200ML 844021 | E30090120 | Xeringues, Xeringues per a injectors angiogràfics | Material per a vitrectomia posterior i facoemulsificació, Articles per a vitrectomia posterior | 0 | 0 | Xeringues, Altres xeringues i accessoris sense BS | 0 | 0 | Xeringues, Altres xeringues i accessoris sense BS | 0 | 0 | Xeringues, Altres xeringues i accessoris sense BS | 0 | 0 | Material odontologia, Obturació |  | 0 | Material odontologia, Obturació |  | 0
NE | 2007841 | XERINGA PLASTIC 10ML LUER LOCK 3-C | E30090010 | Xeringues, Xeringues de 3 cossos con luer central | Nutrició enteral, Sonda gastrostomia i extensions amb connexió ENFit | 0 | 0 | Xeringues, Xeringues de 3 cossos con luer-lock central | 0 | 0 | Xeringues, Xeringues de 3 cossos con luer-lock central | 0 | 0 | Xeringues, Xeringues de 3 cossos con luer-lock central | 0 | 0 | Apòsits secs no adhesius, Cel·lulosa |  | 0 | Apòsits secs no adhesius, Cel·lulosa |  | 0
NE | 2004799 | APOSIT ADHESIU TST 15X8CM | E30306010 | Apòsits secs adhesius, Apòsits fixadors | Nutrició enteral, Sonda gastrostomia i extensions amb connexió ENFit | 0 | 0 | Apòsits i dispositius no específics, Apòsits actius específics per a cobertura post-quirúrgica | 0 | 0 | Apòsits i dispositius no específics, Apòsits actius específics per a cobertura post-quirúrgica | 0 | 0 | Apòsits quirúrgics, Apòsits estèrils laminars per a fixació de catèters | 0 | 0 | Apòsits quirúrgics, Apòsits estèrils laminars per a fixació de catèters |  | 0 | Apòsits quirúrgics, Apòsits estèrils laminars per a fixació de catèters |  | 0
NE | 2002801 | CIRCUIT ANESTESIA A/BALO 3L 200CMX22MM | E30552020 | Sistemes de ventilació, Tubuladures | Intervencionisme perifèric vascular: catèter extractor de trombos, Catèters per a trombectomia i aterectomia percutània | 0 | 0 | Sistemes de ventilació, Tubuladures | 1 | 1 | Sistemes de ventilació, Tubuladures | 1 | 1 | Material electrocirurgia, Coagulació amb gas argó | 0 | 0 | Cànules per a circulació venosa i arterial, Adaptadors i accessoris de perfusió |  | 0 | Cànules per a circulació venosa i arterial, Adaptadors i accessoris de perfusió |  | 0
NE | 2015288 | AGULLA P.MAMO PISTOLA MAGNUM 14GA 16CM | E30013070 | Agulles i equips per a biòpsia, Agulles biòpsia coaxial automàtica | Agulles i equips per a biòpsia, Agulles biòpsia coaxial automàtica | 1 | 1 | Material fungible per a cirurgia traumatològica, Vertebroplastia | 0 | 0 | Agulles, Agulles amb equip d'infusió amb sistema de seguretat | 0 | 0 | Agulles i equips per a biòpsia, Agulles biòpsia i localització mamària | 0 | 0 | Material protecció, Guants de làtex |  | 0 | Material protecció, Guants de làtex |  | 0
NE | 2004852 | TIRA SUTURA CUTANIA 6X100MM | E30320050 | Esparadrap i tires adhesives, Tires adhesives per al tancament de ferides | Intervencionsime perifèric vascular: catèter baló angioplàstia (ATP), catèter angiogràfic/ microcatèter/ catèter guia, InterPerifVas:Catèter baló ATP | 0 | 0 | Material odontologia, Obturació | 0 | 0 | Embenatges, Suspensoris | 0 | 0 | Esparadrap i tires adhesives, Tires adhesives per al tancament de ferides | 1 | 1 | Connectors, adaptadors, taps, Tub/goma aspiració |  | 0 | Connectors, adaptadors, taps, Tub/goma aspiració |  | 0
NE | 2013334 | TAP OIDA ESCUMA 2U P/RESON.MAGNETICA | E30300050 | Apòsits secs no adhesius, Protecció ocular i canal auditiu | Material per a vitrectomia posterior i facoemulsificació, Articles per a facoemulsificació | 0 | 0 | Apòsits secs no adhesius, Protecció ocular i canal auditiu | 1 | 1 | Esparadrap i tires adhesives, Altres esparadraps i fixacions | 0 | 0 | Material per a vitrectomia posterior i facoemulsificació, Altre material oftamologia | 0 | 0 | Teràpia respiratòria, Cambras retenció/inhalació |  | 0 | Teràpia respiratòria, Cambras retenció/inhalació |  | 0
NE | 2020325 | AGULLA BIOPSIA A/INT FULLCORE 15G 11,8CM | E30013070 | Agulles i equips per a biòpsia, Agulles biòpsia coaxial automàtica | Agulles i equips per a biòpsia, Agulles biòpsia coaxial automàtica | 1 | 1 | Agulles i equips per a biòpsia, Agulles biòpsia coaxial automàtica | 1 | 1 | Agulles i equips per a biòpsia, Agulles biòpsia coaxial automàtica | 1 | 1 | Agulles i equips per a biòpsia, Agulles per a biòpsia percutània per avulsió | 0 | 0 | Catèters angiogràfics, Forceps biòpsia |  | 0 | Catèters angiogràfics, Forceps biòpsia |  | 0
NE | 2004260 | BOSSA COL.LECTORA ORINA 2L ESTERIL | E30383050 | Recollida d'orina i incontinència, Bossa recollida d'orina | Material fisioteràpia, Bossa fred / calor | 0 | 0 | Material col-lector per a drenatge per gravetat, Bosses i equips col·lectors LCR | 0 | 0 | Material col-lector per a drenatge per gravetat, Bosses i equips col·lectors LCR | 0 | 0 | Recollida d'orina i incontinència, Bossa recollida d'orina | 1 | 1 | Material fisioteràpia, Bossa fred / calor |  | 0 | Material fisioteràpia, Bossa fred / calor |  | 0
NE | 2004278 | COL.LECTOR PENIAL ORINA 30 MM. S/LATEX | E30383010 | Recollida d'orina i incontinència, Dispositius per a incontinència urinària | Material fisioteràpia, Bossa fred / calor | 0 | 0 | Recollida d'orina i incontinència, Dispositius per a incontinència urinària | 1 | 1 | Recollida d'orina i incontinència, Dispositius per a incontinència urinària | 1 | 1 | Recollida d'orina i incontinència, Dispositius per a incontinència urinària | 1 | 1 | Material odontologia, Endodòncia |  | 0 | Material odontologia, Endodòncia |  | 0
NE | 2019918 | CONTENIDOR ASPIRADOR MAMOTOMO SCCAN01 | E30381040 | Recipients per a drenatge sistema buit, Recipients per a sistema de buit | Material per a vitrectomia posterior i facoemulsificació, Articles per a queratoplàstia | 0 | 0 | Cànules d'aspiració, Aspiració Frazier | 0 | 0 | Recollida de mostres, Accessoris per a equips aspiració mucositats | 0 | 0 | Recollida de mostres, Accessoris per a equips aspiració mucositats | 0 | 0 | Material fungible per a cirurgia traumatològica, Altre material per a cirurgia traumatològica d'un sol ús |  | 0 | Material fungible per a cirurgia traumatològica, Altre material per a cirurgia traumatològica d'un sol ús |  | 0
NE | 2025200 | ARPO LOCALITZACIO MAMARIA 20G 10 CM | E30013020 | Agulles i equips per a biòpsia, Agulles biòpsia i localització mamària | Material per a vitrectomia posterior i facoemulsificació, Articles per a vitrectomia posterior | 0 | 0 | Fèrules per a immobilització, Material termoplàstic | 0 | 0 | Material per a vitrectomia posterior i facoemulsificació, Articles per a facoemulsificació | 0 | 0 | Agulles i equips per a biòpsia, Agulles biòpsia i localització mamària | 1 | 1 | Malles protectores, Malla protectora impregnada en silicona |  | 0 | Malles protectores, Malla protectora impregnada en silicona |  | 0
NE | 2002642 | TUB TRAQUEAL N/O A/B ANELL.+FIADOR 6.0MM | E30550050 | Tubs per a ventilació respiratoria., Tubs endotraqueals orals preformats amb baló | Funció respiratòria, Altres accessoris funció respiratòria | 0 | 0 | Tubs per a ventilació respiratoria., Tubs traqueals per a fibroscòpia | 0 | 0 | Tubs per a ventilació respiratoria., Tubs traqueals per a fibroscòpia | 0 | 0 | Tubs per a ventilació respiratoria., Tubs endobronquials | 0 | 0 | Teràpia respiratòria, Nebulitzadors |  | 0 | Teràpia respiratòria, Nebulitzadors |  | 0
NE | 2004037 | AGULLA HIPODERMICA 13X0.3 MM. 30G | E30010011 | Agulles, Agulles hipodèrmiques convencionals amb sistema de seguretat | Agulles, Agulles per a acupuntura | 0 | 0 | Agulles, Agulles hipodèrmiques convencionals | 0 | 0 | Agulles, Agulles hipodèrmiques convencionals amb sistema de seguretat | 1 | 1 | Agulles, Agulles hipodèrmiques convencionals amb sistema de seguretat | 1 | 1 | Material Higiene del pacient, Cremes hidratants, olis i accessoris |  | 0 | Material Higiene del pacient, Cremes hidratants, olis i accessoris |  | 0
NE | 2007687 | GRAPADORA PELL PXW35 35G. | E30222090 | Sutures mecàniques per a cirurgia oberta, Sutures mecàniques - Grap sutura cutània i accessoris | Material odontologia, Endodòncia | 0 | 0 | Material exploracions, Altre material d'exploracions | 0 | 0 | Material radioteràpia, Material per a radioteràpia | 0 | 0 | Instrumental quirúrgic d'un sol ús, Serres | 0 | 0 | Sondes, SVP Sonda vesical permanent punta Couvelaire |  | 0 | Sondes, SVP Sonda vesical permanent punta Couvelaire |  | 0
NE | 2002744 | CONNEXIO RECTE DE PLASTIC 7X10 MM | E30490130 | Connectors, adaptadors, taps, Connector oxigenoterapia | Intervencionsime perifèric vascular: catèter baló angioplàstia (ATP), catèter angiogràfic/ microcatèter/ catèter guia, InterPerifVas:Catèter baló ATP | 0 | 0 | Material radioteràpia, Material per a radioteràpia | 0 | 0 | Connectors, adaptadors, taps, Connectors reductors rectes i en "Y" de plàstic | 0 | 0 | Connectors, adaptadors, taps, Connector oxigenoterapia | 1 | 1 | Connectors, adaptadors, taps, Connector electrocatèter |  | 0 | Connectors, adaptadors, taps, Connector electrocatèter |  | 0
NE | 2004763 | BENA ELASTICA CREPE 10CMX10M | E30321040 | Benes de cotó, elàstiques i compressió, Benes de Crepé | Apòsits de fibres, Fibres amb hidrocol·loide | 0 | 0 | Benes de cotó, elàstiques i compressió, Benes de Crepé | 1 | 1 | Benes de cotó, elàstiques i compressió, Benes de Crepé | 1 | 1 | Benes de cotó, elàstiques i compressió, Benes de Crepé | 1 | 1 | Material fungible per artroscòpia, Terminal de vaporització d'artroscòpia |  | 0 | Material fungible per artroscòpia, Terminal de vaporització d'artroscòpia |  | 0
NE | 2008490 | CATETER VENOS CENTRAL 2V 8F 20CM | E30030100 | Catèters intravasculars per a perfusió, Catèter intravascular accés central 2 llums | Material per a vitrectomia posterior i facoemulsificació, Articles per a vitrectomia posterior | 0 | 0 | Catèters intravasculars per a perfusió, Catèter intravascular accés central 2 llums | 1 | 1 | Catèters intravasculars per a perfusió, Catèter intravascular accés central 2 llums | 1 | 1 | Catèters per a cateterisme cardíac, Catèters guia Amplaz | 0 | 0 | Tubs per a ventilació respiratoria., Altres materials ventilació respiratòria |  | 0 | Tubs per a ventilació respiratoria., Altres materials ventilació respiratòria |  | 0
NE | 2008467 | CIRCUIT ANESTESIA COMPACT 1.50MX22MM | E30552020 | Sistemes de ventilació, Tubuladures | Intervencionisme perifèric vascular: catèter extractor de trombos, Catèters per a trombectomia i aterectomia percutània | 0 | 0 | Sistemes de ventilació, Tubuladures | 1 | 1 | Sistemes de ventilació, Tubuladures | 1 | 1 | Material electrocirurgia, Coagulació amb gas argó | 0 | 0 | Material per a cirurgia per ultrasons, Instr cir tanc disp elèctrics: monopolar, bipolar i ultrasò |  | 0 | Material per a cirurgia per ultrasons, Instr cir tanc disp elèctrics: monopolar, bipolar i ultrasò |  | 0
NE | 4004160 | SABO LIQUID A/V SEG. FCO 2L. | E30350010 | Material Higiene del pacient, Sabons i accesoris d'higiene personal | Material fisioteràpia, Bossa fred / calor | 0 | 0 | Funció respiratòria, Accessoris espirometria | 0 | 0 | Material Higiene del pacient, Sabons i accesoris d'higiene personal | 1 | 1 | Material Higiene del pacient, Sabons i accesoris d'higiene personal | 1 | 1 | Material fungible per a cirurgia robòtica, Altre material fungible per a cirugia robòtica |  | 0 | Material fungible per a cirurgia robòtica, Altre material fungible per a cirugia robòtica |  | 0
NE | 2021101 | FILTRE+HUMIDIFICADOR ADULT | E30520010 | Filtres, Filtres p/retenció bactèris i virus en circuits ventilació | Material fungible per cirurgia craniomaxilo facial, Planificació virtual+accesoris cirurgies personalitzades CMF | 0 | 0 | Filtres, Filtres respiratoris | 0 | 0 | Filtres, Filtres respiratoris | 0 | 0 | Filtres, Filtres humidificadors p/retenció bactèris i virus CV (HMEF) | 0 | 0 | Teràpia respiratòria, Humidificador |  | 0 | Teràpia respiratòria, Humidificador |  | 0
NE | 2004251 | APOSIT HIDROCOLOIDE 10X10 EXTRA FI | E30305020 | Apòsit hidrocol·loide en placa, Apòsits hidrocol·loides en placa extrafins | Interv neurològic/neuroradiologia: catèter baló angioplàstia,catèter angiogràfic/microcatèter /catèter guia, cerebral, NeuroIntervencionisme:Catèter angio/diag | 0 | 0 | Apòsits d'escumes de poliuretà, Apòsits escuma poliuretà hidropolimèric amb hidrocol·loide | 0 | 0 | Apòsits i dispositius no específics, Apòsits/compresa d'hidrogel amb oli de mameluca | 0 | 0 | Apòsit hidrocol·loide en placa, Apòsits hidrocol·loides en placa extrafins | 1 | 1 | Material per endoscopia, Trocars |  | 0 | Material per endoscopia, Trocars |  | 0
NE | 2020090 | JAQUETA MANIGA LLARGA BLAVA TALLA M | E30140010 | Material protecció, Bates de protecció | Dispositius per a determinació pressions fisiològiques no invasiu (Manòmetres), Accessoris aparells de pressió arterial | 0 | 0 | Benes d'immobilització i protecció, Protectors variats | 0 | 0 | Material de cobertura quirúrgica, Talles quirúrgiques | 0 | 0 | Benes d'immobilització i protecció, Protectors variats | 0 | 0 | Tubs i equips de drenatge, Altres tubs i equips de drenatge |  | 0 | Tubs i equips de drenatge, Altres tubs i equips de drenatge |  | 0
NE | 2019564 | SISTEMA PER A BIOPSIA D'OS 15G 16CM | E30013080 | Agulles i equips per a biòpsia, Agulles per a biòpsia òssia | Nutrició enteral, Sonda gastrostomia i extensions amb connexió ENFit | 0 | 0 | Agulles i equips per a biòpsia, Agulles per a biòpsia òssia | 1 | 1 | Agulles i equips per a biòpsia, Agulles biòpsia i localització mamària | 0 | 0 | Agulles, Taps de punció estereotàxia | 0 | 0 | Material per a implants Septals, CIV, FOP i Ductals, Material per a implants Septals, CIV, FOP i Ductals |  | 0 | Material per a implants Septals, CIV, FOP i Ductals, Material per a implants Septals, CIV, FOP i Ductals |  | 0
NE | 2003817 | AGULLA ESPINAL 18G 90X1.3MM18G A/BISELL | E30011999 | Agulles per punció lumbar, Altres agulles i accesoris punció lumbar i de plexes | Agulles i equips per a biòpsia, Agulles per a biòpsia percutània per avulsió | 0 | 0 | Agulles per punció lumbar, Equips per anestèsia simple i combinada espinal/epidural | 0 | 0 | Agulles per punció lumbar, Equips per anestèsia simple i combinada espinal/epidural | 0 | 0 | Agulles per punció lumbar, Agulles per a anestèsia /bloqueig de plexes | 0 | 0 | Agulles, Agulles per a injector/bolígraf d'insulina |  | 0 | Agulles, Agulles per a injector/bolígraf d'insulina |  | 0
NE | 2017692 | BATA QUIROFAN ESTERIL T/L | E30140010 | Material protecció, Bates de protecció | Material Higiene del pacient, Altres materials d'higiene personal | 0 | 0 | Material de cobertura quirúrgica, Bates quirúrgiques | 0 | 0 | Material de cobertura quirúrgica, Bates quirúrgiques | 0 | 0 | Material de cobertura quirúrgica, Bates quirúrgiques | 0 | 0 | Control esteriltzació, Etiquetes per a proves d'esterilització |  | 0 | Control esteriltzació, Etiquetes per a proves d'esterilització |  | 0
NE | 2013423 | LARINGOSCOPI OPTIC AIRTRAQ | E30550300 | Tubs per a ventilació respiratoria., Videoscopis d'intubació | Dispositius per a determinació pressions fisiològiques no invasiu (Manòmetres), Accessoris aparells de pressió arterial | 0 | 0 | Tubs per a ventilació respiratoria., Pales laringo un sol ús | 0 | 0 | Tubs per a ventilació respiratoria., Pales laringo un sol ús | 0 | 0 | Tubs per a ventilació respiratoria., Pales laringo un sol ús | 0 | 0 | Material protecció, Altre material de protecció EPI |  | 0 | Material protecció, Altre material de protecció EPI |  | 0
NE | 2004059 | AGULLA PUNCIO ANGIOGRAFIA 0.038" 18G 7CM | E30041060 | Catèters angiogràfics, Femoral | Agulles i equips per a biòpsia, Agulles biòpsia i localització mamària | 0 | 0 | Agulles per punció lumbar, Agulles punció lumbar/epidural punta tipus Tuohy | 0 | 0 | Agulles per punció lumbar, Agulles punció lumbar/epidural punta tipus Tuohy | 0 | 0 | Agulles per punció lumbar, Agulles per a anestèsia /bloqueig de plexes | 0 | 0 | Agulles per punció lumbar, Equips per anestèsia simple i combinada espinal/epidural |  | 0 | Agulles per punció lumbar, Equips per anestèsia simple i combinada espinal/epidural |  | 0
NE | 2020135 | AGULLA INSULINA 0.8X25MM 31G C/100 | E30010170 | Agulles, Agulles per a injector/bolígraf d'insulina | Agulles per punció lumbar, Agulles punció lumbar/espinal punta tipus llapis | 0 | 0 | Agulles, Altres agulles sense BS | 0 | 0 | Agulles, Agulles dentals | 0 | 0 | Agulles, Agulles per a injector/bolígraf d'insulina | 1 | 1 | Agulles, Agulles per a injector/bolígraf d'insulina |  | 1 | Agulles, Agulles per a injector/bolígraf d'insulina |  | 1
NE | 2018942 | SISTEMA PER A BIOPSIA D'OS 14G 9.5CM | E30013080 | Agulles i equips per a biòpsia, Agulles per a biòpsia òssia | Nutrició enteral, Sonda gastrostomia i extensions amb connexió ENFit | 0 | 0 | Agulles i equips per a biòpsia, Agulles per a biòpsia òssia | 1 | 1 | Agulles i equips per a biòpsia, Agulles per a biòpsia òssia | 1 | 1 | Agulles, Taps de punció estereotàxia | 0 | 0 | Material per a implants Septals, CIV, FOP i Ductals, Material per a implants Septals, CIV, FOP i Ductals |  | 0 | Material per a implants Septals, CIV, FOP i Ductals, Material per a implants Septals, CIV, FOP i Ductals |  | 0
NE | 2003998 | AGULLA HIPODERM 18G 40X1,2MM SERUM C/100 | E30010011 | Agulles, Agulles hipodèrmiques convencionals amb sistema de seguretat | Agulles i equips per a biòpsia, Agulles per a biòpsia percutània per avulsió | 0 | 0 | Agulles, Agulles hipodèrmiques convencionals | 0 | 0 | Agulles, Agulles hipodèrmiques convencionals | 0 | 0 | Agulles, Agulles hipodèrmiques convencionals | 0 | 0 | Agulles, Agulles hipodèrmiques convencionals |  | 0 | Agulles, Agulles hipodèrmiques convencionals |  | 0
NE | 2003463 | CANULA GUEDEL 80 MM ESTERIL | E30550010 | Tubs per a ventilació respiratoria., Tubs orofaringis | Freses | 0 | 0 | Tubs per a ventilació respiratoria., Tubs orofaringis | 1 | 1 | Tubs per a ventilació respiratoria., Tubs orofaringis | 1 | 1 | Tubs per a ventilació respiratoria., Tubs orofaringis | 1 | 1 | Proces d'esterilització empaquetat, Bossa mixta vapor |  | 0 | Proces d'esterilització empaquetat, Bossa mixta vapor |  | 0
NE | 1000957 | GLUCOSADO 10% 500 ML FLA (10) | E30900080 | Altre material sanitari, Sèrums irrigació | Material Higiene del pacient, Higiene oral i oïda | 0 | 0 | Altre material sanitari, Sèrums irrigació | 1 | 1 | Altre material sanitari, Sèrums irrigació | 1 | 1 | Altre material sanitari, Sèrums irrigació | 1 | 1 | Altre material sanitari, Sèrums irrigació |  | 1 | #N/A |  | #N/A
NE | 2002871 | BOSSA GEL FRED CALOR 15X27CM | E30700030 | Material fisioteràpia, Bossa fred / calor | Catèters dilatació coronària/ endopròtesi aòrtica, Catèter baló per a mesuratge | 0 | 0 | Material fisioteràpia, Bossa fred / calor | 1 | 1 | Material fisioteràpia, Bossa fred / calor | 1 | 1 | Material fisioteràpia, Bossa fred / calor | 1 | 1 | Segelladors/adhesius quirúrgics/tissulars, Coles quirúrgiques sintètiques |  | 0 | Segelladors/adhesius quirúrgics/tissulars, Coles quirúrgiques sintètiques |  | 0
NE | 2020323 | SET PISTOLA BIOPSIA + AGULLA 18G 20 CM | E30013070 | Agulles i equips per a biòpsia, Agulles biòpsia coaxial automàtica | Material per a vitrectomia posterior i facoemulsificació, Articles per a vitrectomia posterior | 0 | 0 | Agulles i equips per a biòpsia, Agulles per a biòpsia amb mecanisme automàtic | 0 | 0 | Agulles i equips per a biòpsia, Equips punció biòpsia | 0 | 0 | Agulles i equips per a biòpsia, Agulles compactes per a biòpsia | 0 | 0 | Tubs per a ventilació respiratoria., Tubs endobronquials |  | 0 | Tubs per a ventilació respiratoria., Tubs endobronquials |  | 0
NE | 2004011 | AGULLA PUNCIO 1.20X70MM 18G A/CONECTOR | E30013110 | Agulles i equips per a biòpsia, Agulles per a biòpsia percutània per avulsió | Agulles i equips per a biòpsia, Agulles per a biòpsia percutània per avulsió | 1 | 1 | Agulles per punció lumbar, Agulles per a anestèsia /bloqueig de plexes | 0 | 0 | Diagnòstic fetal, Agulles Punció Coriònica | 0 | 0 | Agulles, Taps de punció estereotàxia | 0 | 0 | Agulles per punció lumbar, Equips per anestèsia simple i combinada espinal/epidural |  | 0 | Agulles per punció lumbar, Equips per anestèsia simple i combinada espinal/epidural |  | 0
NE | 2019093 | SET PICC SISTEMA GUIAT 1L 4F | E30030080 | Catèters intravasculars per a perfusió, Catèter intravascular central d'inserció perifèrica (PICC) | Material odontologia, Aparatologia mandibular-Ortodòncia | 0 | 0 | Catèters intravasculars per a perfusió, Catèter intravascular central d'inserció perifèrica (PICC) | 1 | 1 | Catèters intravasculars per a perfusió, Catèter intravascular central d'inserció perifèrica (PICC) | 1 | 1 | Material per a cirurgia guiada per imatge, Altre material equips cirugia guiada per imatge | 0 | 0 | Material protecció, Pijames quirúrgics i jaquetes de protecció un sol ús |  | 0 | Material protecció, Pijames quirúrgics i jaquetes de protecció un sol ús |  | 0
NE | 2002619 | TUB TRAQUEAL N/O A/BALO D.I. 8.5MM 1-O | E30550050 | Tubs per a ventilació respiratoria., Tubs endotraqueals orals preformats amb baló | Material per endoscopia, Accessoris endoscòpia flexible (digestiva-respiratòria) | 0 | 0 | Tubs per a ventilació respiratoria., Tubs traqueals per a fibroscòpia | 0 | 0 | Tubs per a ventilació respiratoria., Tubs endotraqueals oralnasals sense baló | 0 | 0 | Tubs per a ventilació respiratoria., Tubs traqueals per a fibroscòpia | 0 | 0 | Bosses administració, Sistemes per a nutrició parenteral (equip, línia,...) |  | 0 | Bosses administració, Sistemes per a nutrició parenteral (equip, línia,...) |  | 0
NE | 2003790 | AGULLA ESPINAL 90X1.1MM 20GX3.5 A/BISELL | E30011999 | Agulles per punció lumbar, Altres agulles i accesoris punció lumbar i de plexes | Agulles i equips per a biòpsia, Agulles per a biòpsia percutània per avulsió | 0 | 0 | Agulles per punció lumbar, Equips per anestèsia simple i combinada espinal/epidural | 0 | 0 | Agulles per punció lumbar, Agulles punció lumbar/epidural punta tipus Tuohy | 0 | 0 | Agulles per punció lumbar, Agulles per a anestèsia /bloqueig de plexes | 0 | 0 | Agulles, Agulla introductora guia metàl·lica |  | 0 | Agulles, Agulla introductora guia metàl·lica |  | 0
NE | 2013629 | PACK IMPLANT MARCAPASOS | E30290020 | Equips per a procediments quirúrgics i terapèutics, Equips procediments intervencionistes | Dispositius per a determinació pressions fisiològiques no invasiu (Manòmetres), Accessoris aparells de pressió arterial | 0 | 0 | Material fungible per a cirurgia traumatològica, Material per a l'aplicació de ciments | 0 | 0 | Altre material sanitari, Mesuradors intraoperatoris d'implants mamaris | 0 | 0 | Material odontologia, dessinfecció odontològica | 0 | 0 | Material radioteràpia, Material de baix punt de fusió |  | 0 | Material radioteràpia, Material de baix punt de fusió |  | 0
NE | 2002797 | MASCARA OXIGEN CONCENTRACIO 24-60% | E30552050 | Sistemes de ventilació, Mascaretes per a ventilació | Sistemes de ventilació, Mascaretes per a ventilació | 1 | 1 | Perfusió cardiaca, Equips oxigenador CEC complets | 0 | 0 | Material radioteràpia, Mascaretes de protecció i fixació | 0 | 0 | Sistemes de ventilació, Mascaretes per a ventilació | 1 | 1 | Perfusió cardiaca, Oxigenador CEC |  | 0 | Perfusió cardiaca, Oxigenador CEC |  | 0
NE | 2004745 | GASA ESTERIL S5U C/C 20X40 CM | E30300040 | Apòsits secs no adhesius, Gases cotó hidrofilic | Intervencionsime perifèric vascular: catèter baló angioplàstia (ATP), catèter angiogràfic/ microcatèter/ catèter guia, InterPerifVas:Catèter angio/diag ATP | 0 | 0 | Apòsits quirúrgics, Compreses quirúrgiques | 0 | 0 | Apòsits quirúrgics, Compreses quirúrgiques | 0 | 0 | Apòsits secs no adhesius, Gases cotó hidrofilic | 1 | 1 | Perfusió cardiaca, Hemoconcentradors per a CEC |  | 0 | Perfusió cardiaca, Hemoconcentradors per a CEC |  | 0
NE | 2020110 | CATETER INTRAVENOS S/V+SS 22G 0.9X25MM | E30041010 | Catèters angiogràfics, Multiús | Intervencionisme perifèric vascular: catèter extractor de trombos, Catèters per a trombectomia i aterectomia percutània | 0 | 0 | Catèters intravasculars per a perfusió, Catèter intravascular punció venosa periferica curt | 0 | 0 | Catèters intravasculars per a perfusió, Catèter intravascular punció venosa periferica curt | 0 | 0 | Catèters intravasculars per a perfusió, Catèter intravascular punció venosa periferica curt | 0 | 0 | Catèters intravasculars per a perfusió, Catèter intravascular arterial d#accés femoral |  | 0 | Catèters intravasculars per a perfusió, Catèter intravascular arterial d#accés femoral |  | 0
NE | 2002804 | HUMIFICADOR TRAQUEO A/VALVULA 5X15MM | E30520030 | Filtres, Filtres humidificadors p/retenció bactèris i virus CV (HMEF) | Material odontologia, Aparatologia mandibular-Ortodòncia | 0 | 0 | Cànules traqueostomia, Cànula traqueostomia amb baló | 0 | 0 | Material radioteràpia, Material per a radioteràpia | 0 | 0 | Filtres, Humidificadors (nas artificial) de calor i humitat CV | 0 | 0 | Filtres, Humidificadors (nas artificial) de calor i humitat CV |  | 0 | Filtres, Humidificadors (nas artificial) de calor i humitat CV |  | 0
NE | 2024795 | MANYFILL D VIAL (KIT CONTRAST FORMA Y) | E30096180 | Equips d'infusió, Sistemes d'infusió per a contrast | Altre material sanitari, Lubricants i altres d'us sanitari | 0 | 0 | Equips d'infusió, Sistemes d'infusió per a contrast | 1 | 1 | Equips d'infusió, Sistemes per a bomba d'infusió/ elastomèrica | 0 | 0 | Material per a extracció i preservació d'òrgans per a trasplantament, Altres materials per sistema per conservació òrgans donants | 0 | 0 | Apòsits i dispositius no específics, Apòsits escuma PUR forma anatòmica talò |  | 0 | Apòsits i dispositius no específics, Apòsits escuma PUR forma anatòmica talò |  | 0
NE | 1005349 | GLUCOSADO 5% 250 ML FLA (24) | E30900080 | Altre material sanitari, Sèrums irrigació | Material Higiene del pacient, Higiene oral i oïda | 0 | 0 | Altre material sanitari, Sèrums irrigació | 1 | 1 | Altre material sanitari, Sèrums irrigació | 1 | 1 | Altre material sanitari, Sèrums irrigació | 1 | 1 | Altre material sanitari, Sèrums irrigació |  | 1 | #N/A |  | #N/A
NE | 2014302 | LINEA PACIENT 150CM A/ CONECTOR I VALV. | E30096140 | Equips d'infusió, Línies perllongadores per a bombas de xeringa | Funció respiratòria, Altres accessoris funció respiratòria | 0 | 0 | Material Higiene del pacient, Cremes hidratants, olis i accessoris | 0 | 0 | Material Higiene del pacient, Tovalloles i manyoples | 0 | 0 | Altre material sanitari, Sistemes identificació pacients | 0 | 0 | Agulles per punció lumbar, Agulles punció lumbar/epidural punta tipus Tuohy |  | 0 | Agulles per punció lumbar, Agulles punció lumbar/epidural punta tipus Tuohy |  | 0
NE | 2004747 | GASA ESTERIL TST S4 C/C 8C 40X40CM (60) | E30300040 | Apòsits secs no adhesius, Gases cotó hidrofilic | Catèters per a cateterisme cardíac, Catèters guia Amplaz | 0 | 0 | Apòsits secs no adhesius, Gases cotó hidrofilic | 1 | 1 | Apòsits secs no adhesius, Gases cotó hidrofilic | 1 | 1 | Apòsits secs no adhesius, Gases cotó hidrofilic | 1 | 1 | Perfusió cardiaca, Hemoconcentradors per a CEC |  | 0 | Perfusió cardiaca, Hemoconcentradors per a CEC |  | 0
NE | 2015774 | XERINGA LUER LOCK 5 ML BD-309649 | E30090030 | Xeringues, Xeringues de 3 cossos con luer-lock central | Interv neurològic/neuroradiologia: catèter baló angioplàstia,catèter angiogràfic/microcatèter /catèter guia, cerebral, NeuroIntervencionisme:Catèter angio/diag | 0 | 0 | Xeringues, Xeringues de 3 cossos con luer-lock central | 1 | 1 | Xeringues, Xeringues per a bombes | 0 | 0 | Xeringues, Xeringues 3 cossos con luer-lock central amb sist seguretat | 0 | 0 | Xeringues, Xeringues de 3 cossos con luer-lock central |  | 1 | Xeringues, Xeringues de 3 cossos con luer-lock central |  | 1
NE | 2025198 | CATETER DREN P DIRECT A/MINILOOP 6F 15CM | E30460100 | Tubs i equips de drenatge, Equips de drenatge | Catèters per a cateterisme cardíac, Microcatèter OTW/IR punta DEFL/PREF | 0 | 0 | Catèters toràcis, Catèter per a drenatge pleural | 0 | 0 | Catèters toràcis, Catèter per a drenatge pleural | 0 | 0 | Catèters toràcis, Catèter per a drenatge pleural | 0 | 0 | Catèters angiogràfics, Bypass |  | 0 | Catèters angiogràfics, Bypass |  | 0
NE | 2017524 | XERINGA PLASTIC 20 ML C/L. 3-C | E30090020 | Xeringues, Xeringues de 3 cossos con luer excentric | Proces d'esterilització empaquetat, Altre material del procés d'esterilització | 0 | 0 | Xeringues, Xeringues de 3 cossos con luer excentric | 1 | 1 | Xeringues, Xeringues de 3 cossos con luer-lock central | 0 | 0 | Xeringues, Xeringues de 3 cossos con luer central | 0 | 0 | Material per a cirurgia làser, Tubs per a làsers |  | 0 | Material per a cirurgia làser, Tubs per a làsers |  | 0
NE | 1005759 | GELATINA SUCCINILADA 4% 500 ML- GELASPAN | E30900080 | Altre material sanitari, Sèrums irrigació | Material per a vitrectomia posterior i facoemulsificació, Solucions i altres complements per a cirurgia oftàlmica | 0 | 0 | Material exploracions, Altre material d'exploracions | 0 | 0 | Material exploracions, Altre material d'exploracions | 0 | 0 | Material exploracions, Altre material d'exploracions | 0 | 0 | Material exploracions, Altre material d'exploracions |  | 0 | #N/A |  | #N/A
NE | 4000064 | POT PLASTIC 250ML. A/T P-DENTAL | E30350999 | Material Higiene del pacient, Altres materials d'higiene personal | Apòsits i dispositius no específics, Solucions i gels descontaminants de ferides | 0 | 0 | Recollida de mostres, Altres recipients per recollir mostres | 0 | 0 | Material odontologia, Material divers odontologia | 0 | 0 | Material Higiene del pacient, Altres materials d'higiene personal | 1 | 1 | Antiadherents tissulars, Antiadherents de teixits |  | 0 | Antiadherents tissulars, Antiadherents de teixits |  | 0
NE | 2003423 | C.GUIA DIAGNOSTIC ATP 0.035" 150CM RECTA | E30042037 | Intervencionsime perifèric vascular: catèter baló angioplàstia (ATP), catèter angiogràfic/ microcatèter/ catèter guia, InterPerifVas:Catèter Suport | Intervencionsime perifèric vascular: catèter baló angioplàstia (ATP), catèter angiogràfic/ microcatèter/ catèter guia, InterPerifVas:Catèter Suport | 1 | 1 | Guies, Microguies-guies p/ATP, p/oclusions cròniques/totals (CTO) | 0 | 0 | Guies, Microguies-guies p/ATP, p/oclusions cròniques/totals (CTO) | 0 | 0 | Guies, Microguies-guies p/ATP, p/oclusions cròniques/totals (CTO) | 0 | 0 | Introductors de catèters, Introductor amb recobriment hidrofílic |  | 0 | Introductors de catèters, Introductor amb recobriment hidrofílic |  | 0
NE | 2013293 | EQUIP EXTRACCIO SANG 19X0.8MM 21GX3/4 BD | E30010021 | Agulles, Agulles amb equip d'infusió amb sistema de seguretat | Material per a vitrectomia posterior i facoemulsificació, Articles per a vitrectomia posterior | 0 | 0 | Equips d'infusió, Equips d'infusió E.V. per gravetat gota-gota (20 gotes /ml) | 0 | 0 | Equips d'infusió, Equips d'infusió E.V. per gravetat gota-gota (20 gotes /ml) | 0 | 0 | Agulles, Agulles amb equip d'infusió amb sistema de seguretat | 1 | 1 | Embenatges, Embenatge tubular extensible |  | 0 | Embenatges, Embenatge tubular extensible |  | 0
NE | 2019114 | KIT ESCALFAMENT FLUX ESTANDARD 9L/HORA | E30096135 | Equips d'infusió, Sistemes d'infusió-escalfadors o/i termoregulació de fluids | Material exploracions, Altre material d'exploracions | 0 | 0 | Material exploracions, Espècul òtic | 0 | 0 | Esparadrap i tires adhesives, Altres esparadraps i fixacions | 0 | 0 | Material per a administració de fluids-accessoris, Reguladors de flux | 0 | 0 | Material protecció, Pijames quirúrgics i jaquetes de protecció un sol ús |  | 0 | Material protecció, Pijames quirúrgics i jaquetes de protecció un sol ús |  | 0
NE | 2004501 | CONTENIDOR PLASTIC RESIDUS 1L GROC | E30384010 | Recipients eliminació residus, Contenidors de residus grups III IV i accesoris | Altres accessoris per a elèctrodes, Netejadors per a elèctrodes | 0 | 0 | Recipients eliminació residus, Contenidors de residus grups III IV i accesoris | 1 | 1 | Recipients eliminació residus, Contenidors de residus grups III IV i accesoris | 1 | 1 | Recipients eliminació residus, Contenidors de residus grups III IV i accesoris | 1 | 1 | Recipients eliminació residus, Contenidors de residus grups III IV i accesoris |  | 1 | Recipients eliminació residus, Contenidors de residus grups III IV i accesoris |  | 1
NE | 2020089 | JAQUETA MANIGA LLARGA BLAVA TALLA L | E30140010 | Material protecció, Bates de protecció | Dispositius per a determinació pressions fisiològiques no invasiu (Manòmetres), Accessoris aparells de pressió arterial | 0 | 0 | Benes d'immobilització i protecció, Protectors variats | 0 | 0 | Material de cobertura quirúrgica, Talles quirúrgiques | 0 | 0 | Benes d'immobilització i protecció, Protectors variats | 0 | 0 | Agulles, Altres agulles sense BS |  | 0 | Agulles, Altres agulles sense BS |  | 0
NE | 2020250 | SET PISTOLA BIOPSIA + AGULLA 16G 10 CM | E30013070 | Agulles i equips per a biòpsia, Agulles biòpsia coaxial automàtica | Nutrició enteral, Sonda gastrostomia i extensions amb connexió ENFit | 0 | 0 | Agulles i equips per a biòpsia, Agulles per a biòpsia amb mecanisme automàtic | 0 | 0 | Agulles i equips per a biòpsia, Equips punció biòpsia | 0 | 0 | Agulles i equips per a biòpsia, Agulles compactes per a biòpsia | 0 | 0 | Tubs per a ventilació respiratoria., Altres materials ventilació respiratòria |  | 0 | Tubs per a ventilació respiratoria., Altres materials ventilació respiratòria |  | 0
NE | 2004505 | EQUIP INFUSIO SERUM 150CM | E30096070 | Equips d'infusió, Sistemes d'infusió per a irrigació | Intervencionsime perifèric vascular: catèter baló angioplàstia (ATP), catèter angiogràfic/ microcatèter/ catèter guia, InterPerifVas:Catèter baló ATP | 0 | 0 | Equips d'infusió, Altres equips i sistemes d'infusió | 0 | 0 | Equips d'infusió, Altres equips i sistemes d'infusió | 0 | 0 | Equips d'infusió, Equips d'infusió E.V. per a administració de sang | 0 | 0 | Equips d'infusió, Sistemes d'infusió per a bomba portàtil/domiciliària |  | 0 | Equips d'infusió, Sistemes d'infusió per a bomba portàtil/domiciliària |  | 0
NE | 2003449 | SET TUBS MAMOTOMO DS4001 ENCOR | E30013020 | Agulles i equips per a biòpsia, Agulles biòpsia i localització mamària | Interv neurològic/neuroradiologia: catèter baló angioplàstia,catèter angiogràfic/microcatèter /catèter guia, cerebral, NeuroIntervencionisme:Catèter angio/diag | 0 | 0 | Equips d'infusió, Sistemes per a preparació-administració de cistostàtics | 0 | 0 | Connectors, adaptadors, taps, Connectors per a infusió I.V. | 0 | 0 | Material exploracions, Proctoscopi i altre material cirurgia proctològica | 0 | 0 | Material protecció, Mascaretes quirúrgiques |  | 0 | Material protecció, Mascaretes quirúrgiques |  | 0
NE | 2019080 | XERINGA 60ML P/ASPIRAR TROMBOS AL BUIT | E30037010 | Intervencionisme perifèric vascular: catèter extractor de trombos, Catèters per a trombectomia i aterectomia percutània | Material odontologia, Endodòncia | 0 | 0 | Xeringues, Altres xeringues i accessoris sense BS | 0 | 0 | Xeringues, Altres xeringues i accessoris sense BS | 0 | 0 | Xeringues, Altres xeringues i accessoris sense BS | 0 | 0 | Agulles i equips per a biòpsia, Equips punció biòpsia |  | 0 | Agulles i equips per a biòpsia, Equips punció biòpsia |  | 0
NE | 2019011 | ADAPTADORS DE TRANSICIO A ENFIT | E30450015 | Nutrició enteral, Connectors sondes i equips Enfit i adaptadors gastrostomia | Dispositius per a determinació pressions fisiològiques no invasiu (Manòmetres), Accessoris aparells de pressió arterial | 0 | 0 | Connectors, adaptadors, taps, Connectors per a infusió I.V. | 0 | 0 | Connectors, adaptadors, taps, Altres adaptadors i connectors | 0 | 0 | Connectors, adaptadors, taps, Altres adaptadors i connectors | 0 | 0 | Tubs per a ventilació respiratoria., Tubs endobronquials |  | 0 | Tubs per a ventilació respiratoria., Tubs endobronquials |  | 0
NE | 1000932 | REEMPLAZANTE EXTRACELULAR 500ML(20) | E30900080 | Altre material sanitari, Sèrums irrigació | Material per a vitrectomia posterior i facoemulsificació, Articles per a vitrectomia posterior | 0 | 0 | Recipients eliminació residus, Contenidors de residus grups III IV i accesoris | 0 | 0 | Recipients eliminació residus, Contenidors de residus grups III IV i accesoris | 0 | 0 | Recipients eliminació residus, Contenidors de residus grups III IV i accesoris | 0 | 0 | Recipients eliminació residus, Contenidors de residus grups III IV i accesoris |  | 0 | #N/A |  | #N/A
NE | 2018860 | FULLA BISTURI ESTERIL N.15 | E30120010 | Bisturís, fulles/plaques per a microtom i dermatom i ganivetes, Fulles bisturís convencionals | Nutrició enteral, Sonda gastrostomia i extensions amb connexió ENFit | 0 | 0 | Bisturís, fulles/plaques per a microtom i dermatom i ganivetes, Fulles bisturís convencionals | 1 | 1 | Bisturís, fulles/plaques per a microtom i dermatom i ganivetes, Fulles bisturís convencionals | 1 | 1 | Bisturís, fulles/plaques per a microtom i dermatom i ganivetes, Fulles de bisturí d'altres formes | 0 | 0 | Bisturís, fulles/plaques per a microtom i dermatom i ganivetes, Fulles per a dematom elèctric, manual i d'aire |  | 0 | Bisturís, fulles/plaques per a microtom i dermatom i ganivetes, Fulles per a dematom elèctric, manual i d'aire |  | 0
NE | 2002617 | TUB TRAQUEAL N/O A/BALO D.I. 7.5MM 1-O | E30550050 | Tubs per a ventilació respiratoria., Tubs endotraqueals orals preformats amb baló | Material per endoscopia, Accessoris endoscòpia flexible (digestiva-respiratòria) | 0 | 0 | Tubs per a ventilació respiratoria., Tubs traqueals per a fibroscòpia | 0 | 0 | Tubs per a ventilació respiratoria., Tubs traqueals per a fibroscòpia | 0 | 0 | Tubs per a ventilació respiratoria., Tubs traqueals per a fibroscòpia | 0 | 0 | Teràpia respiratòria, Nebulitzadors |  | 0 | Teràpia respiratòria, Nebulitzadors |  | 0
NE | 2004034 | AGULLA EPIDURAL 18G 90MM A/BISEL | E30011050 | Agulles per punció lumbar, Agulles per a anestèsia /bloqueig de plexes | Agulles i equips per a biòpsia, Agulles per a biòpsia percutània per avulsió | 0 | 0 | Agulles per punció lumbar, Equips per anestèsia simple i combinada espinal/epidural | 0 | 0 | Agulles per punció lumbar, Equips per anestèsia simple i combinada espinal/epidural | 0 | 0 | Agulles per punció lumbar, Agulles punció lumbar/epidural punta tipus Tuohy | 0 | 0 | Agulles, Agulles per a injector/bolígraf d'insulina |  | 0 | Agulles, Agulles per a injector/bolígraf d'insulina |  | 0
NE | 1006936 | FISIOLOGICO 250/500 ML FLEBOFLEX LUER. | E30900080 | Altre material sanitari, Sèrums irrigació | Material Higiene del pacient, Cremes hidratants, olis i accessoris | 0 | 0 | Altre material sanitari, Lubricants i altres d'us sanitari | 0 | 0 | Altre material sanitari, Lubricants i altres d'us sanitari | 0 | 0 | Altre material sanitari, Lubricants i altres d'us sanitari | 0 | 0 | Altre material sanitari, Lubricants i altres d'us sanitari |  | 0 | #N/A |  | #N/A
NE | 2003751 | LINEA ALLARGADERA 1X2.5MM 100CM M/M | E30096140 | Equips d'infusió, Línies perllongadores per a bombas de xeringa | Recipients per a drenatge sistema buit, Recipients per a sistema de buit | 0 | 0 | Cànules traqueostomia, Cànula traqueostomia amb baló | 0 | 0 | Xeringues, Xeringues per a bombes | 0 | 0 | Diàlisi peritoneal, Línies i allargaderes diàlisi peritoneal | 0 | 0 | Equips d'infusió, Línies prolongadores arterials i venoses |  | 0 | Equips d'infusió, Línies prolongadores arterials i venoses |  | 0
NE | 2002879 | CUNYA GRAN VERNACARE 114-AA | E30383020 | Recollida d'orina i incontinència, Dispositius per a incontinència fecal | Material per a vitrectomia posterior i facoemulsificació, Articles per a queratoplàstia | 0 | 0 | Material Higiene del pacient, Sabons i accesoris d'higiene personal | 0 | 0 | Material Higiene del pacient, Sabons i accesoris d'higiene personal | 0 | 0 | Material Higiene del pacient, Sabons i accesoris d'higiene personal | 0 | 0 | Cànules per a circulació venosa i arterial, Shunts vasculars |  | 0 | Cànules per a circulació venosa i arterial, Shunts vasculars |  | 0
NE | 2014736 | TRAMPA AIGUA RESP.TEMEL MA62 ADULT SU/TA | E30552120 | Sistemes de ventilació, Trampes d'aigua | Catèters angiogràfics, Multiús | 0 | 0 | Sistemes de ventilació, Trampes d'aigua | 1 | 1 | Sistemes de ventilació, Trampes d'aigua | 1 | 1 | Filtres, Filtres per a respiradors | 0 | 0 | Sistemes de ventilació, Mascareta laríngia |  | 0 | Sistemes de ventilació, Mascareta laríngia |  | 0
NE | 2004117 | XERINGA PLASTIC 50 ML. LUER EXCENT. 3-C | E30090050 | Xeringues, Xeringa Nutrició Enteral+administració fàrmacs oral ENFit | Material per a vitrectomia posterior i facoemulsificació, Material per a diagnòstics oftàlmics | 0 | 0 | Xeringues, Xeringues de 3 cossos con luer excentric | 0 | 0 | Xeringues, Xeringues de 3 cossos con luer excentric | 0 | 0 | Xeringues, Xeringues de 3 cossos con luer-lock central | 0 | 0 | Material exploracions, Proctoscopi i altre material cirurgia proctològica |  | 0 | Material exploracions, Proctoscopi i altre material cirurgia proctològica |  | 0
NE | 2012834 | CUSTOM PACK HEMODINAMICA (5) | E30290020 | Equips per a procediments quirúrgics i terapèutics, Equips procediments intervencionistes | Catèters per a cateterisme cardíac, Catèters guia multiús | 0 | 0 | Hemostàtics, Accessoris per a hemostàtics | 0 | 0 | Hemostàtics, Accessoris per a hemostàtics | 0 | 0 | Hemostàtics, Accessoris per a hemostàtics | 0 | 0 | Sistemes de ventilació, Circuits ventilació per a CPAP/BIPAP |  | 0 | Sistemes de ventilació, Circuits ventilació per a CPAP/BIPAP |  | 0
NE | 2012613 | MASCARA LARINGEA N.4 A/ACCES GASTRIC | E30552030 | Sistemes de ventilació, Mascareta laríngia | Sistemes de ventilació, Mascareta laríngia | 1 | 1 | Sistemes de ventilació, Mascareta laríngia | 1 | 1 | Sistemes de ventilació, Mascareta laríngia | 1 | 1 | Sistemes de ventilació, Mascareta laríngia | 1 | 1 | Teràpia respiratòria, Nebulitzadors |  | 0 | Teràpia respiratòria, Nebulitzadors |  | 0
NE | 2004640 | MASCARETA QUIRURG. A/VISOR ANTIBAF C/25 | E30140130 | Material protecció, Mascaretes quirúrgiques | Material protecció, Mascaretes quirúrgiques | 1 | 1 | Material protecció, Mascaretes quirúrgiques | 1 | 1 | Material protecció, Mascaretes quirúrgiques | 1 | 1 | Material protecció, Mascaretes quirúrgiques | 1 | 1 | Fèrules per a immobilització, Material termoplàstic |  | 0 | Fèrules per a immobilització, Material termoplàstic |  | 0
NE | 2005052 | TUB PLASTIC 12 ML T/RCA.16X103 MM EST | E30380999 | Recollida de mostres, Altres recipients per recollir mostres | Recipients per a drenatge sistema buit, Recipients per a sistema de buit | 0 | 0 | Connectors, adaptadors, taps, Tub/goma aspiració | 0 | 0 | Connectors, adaptadors, taps, Tub/goma aspiració | 0 | 0 | Recollida de mostres, Altres recipients per recollir mostres | 1 | 1 | Apòsits bioactius, Apòsits bioactius amb càrrega iònica |  | 0 | Apòsits bioactius, Apòsits bioactius amb càrrega iònica |  | 0
NE | 2007840 | C. INTRAVENOS PERIFERIC 18G 1.30X64MM | E30030010 | Catèters intravasculars per a perfusió, Catèter intravascular punció venosa periferica curt | Catèters per a cateterisme cardíac, Catèters guia Amplaz | 0 | 0 | Catèters intravasculars per a perfusió, Catèter intravascular punció venosa periferica curt | 1 | 1 | Catèters intravasculars per a perfusió, Catèter intravascular punció venosa periferica curt | 1 | 1 | Catèters intravasculars per a perfusió, Catèter intravascular punció venosa periferica curt | 1 | 1 | Elèctrodes per a cirurgia, Elèctrodes monopolars |  | 0 | Elèctrodes per a cirurgia, Elèctrodes monopolars |  | 0
NE | 2024984 | FUNGIBLE LINEA PACIENT SDPC | E30096140 | Equips d'infusió, Línies perllongadores per a bombas de xeringa | Recipients per a drenatge sistema buit, Recipients per a sistema de buit | 0 | 0 | Equips d'infusió, Sistemes d'infusió per a bomba portàtil/domiciliària | 0 | 0 | Equips d'infusió, Sistemes d'infusió per a bomba portàtil/domiciliària | 0 | 0 | Altre material sanitari, Sistemes identificació pacients | 0 | 0 | Funció respiratòria, Espirometria de flux |  | 0 | Funció respiratòria, Espirometria de flux |  | 0
NE | 2015287 | AGULLA P.MAMO PISTOLA MAGNUM 14GA 10CM | E30013050 | Agulles i equips per a biòpsia, Agulles per a biòpsia amb mecanisme automàtic | Agulles i equips per a biòpsia, Agulles per a biòpsia amb mecanisme automàtic | 1 | 1 | Material fungible per a cirurgia traumatològica, Vertebroplastia | 0 | 0 | Agulles, Agulles amb equip d'infusió amb sistema de seguretat | 0 | 0 | Agulles i equips per a biòpsia, Agulles biòpsia i localització mamària | 0 | 0 | Material protecció, Guants de làtex |  | 0 | Material protecció, Guants de làtex |  | 0
NE | 2004256 | APOSIT PLASTIC AEROSOL 250 ML NOBECUTAN | E30304050 | Apòsits i dispositius no específics, Solucions i gels descontaminants de ferides | Apòsits i dispositius no específics, Solucions i gels descontaminants de ferides | 1 | 1 | Apòsits quirúrgics, Làmines semipermeables adhesives i aerosols | 0 | 0 | Apòsits i dispositius no específics, Altres apòsits | 0 | 0 | Apòsits quirúrgics, Làmines semipermeables adhesives i aerosols | 0 | 0 | Agulles per punció lumbar, Equips per a anestèsia/bloqueig de plexes |  | 0 | Agulles per punció lumbar, Equips per a anestèsia/bloqueig de plexes |  | 0
NE | 2002686 | SONDA URETRAL A/B FOLEY N.14 40CM | E30440068 | Sondes, SVP Sonda vesical permanent punta Foley | Nutrició enteral, Sonda gastrostomia i extensions amb connexió ENFit | 0 | 0 | Sondes, SVP Sonda vesical permanent punta Foley | 1 | 1 | Sondes, Altres sondes i complements | 0 | 0 | Sondes, SVP Sonda vesical permanent punta Foley | 1 | 1 | Sondes, Sondes esofagogàstriques |  | 0 | Sondes, Sondes esofagogàstriques |  | 0
NE | 2016231 | CAPÇAL RASURADORA LILA 9660 | E30350100 | Material Higiene del pacient, Material per a rassurar i perruqueria | Intervencionsime perifèric vascular: catèter baló angioplàstia (ATP), catèter angiogràfic/ microcatèter/ catèter guia, InterPerifVas:Catèter guia | 0 | 0 | Material Higiene del pacient, Material per a rassurar i perruqueria | 1 | 1 | Material Higiene del pacient, Material per a rassurar i perruqueria | 1 | 1 | Material Higiene del pacient, Material per a rassurar i perruqueria | 1 | 1 | Catèter valvuloplàstia, Catèters valvuloplàstia mitral |  | 0 | Catèter valvuloplàstia, Catèters valvuloplàstia mitral |  | 0
NE | 2019570 | MARCADOR MAMA ULTRA 17G 10CM | E30013020 | Agulles i equips per a biòpsia, Agulles biòpsia i localització mamària | Intervencionsime perifèric vascular: catèter baló angioplàstia (ATP), catèter angiogràfic/ microcatèter/ catèter guia, InterPerifVas:Catèter baló ATP | 0 | 0 | Material fisioteràpia, Bossa fred / calor | 0 | 0 | Material fisioteràpia, Bossa fred / calor | 0 | 0 | Agulles per punció lumbar, Agulles per a anestèsia /bloqueig de plexes | 0 | 0 | Malles protectores, Malla protectora impregnada en silicona |  | 0 | Malles protectores, Malla protectora impregnada en silicona |  | 0
NE | 2007849 | XERINGA PLASTIC 20ML. LUER-LOCK 3-C | E30090030 | Xeringues, Xeringues de 3 cossos con luer-lock central | Nutrició enteral, Sonda gastrostomia i extensions amb connexió ENFit | 0 | 0 | Xeringues, Xeringues de 3 cossos con luer-lock central | 1 | 1 | Xeringues, Xeringues de 3 cossos con luer-lock central | 1 | 1 | Xeringues, Xeringues de 3 cossos con luer-lock central | 1 | 1 | Connectors, adaptadors, taps, Tub connector latex |  | 0 | Connectors, adaptadors, taps, Tub connector latex |  | 0
NE | 2007842 | TUB CONECTOR TRANSP LUER-LOCK 14F 30CM | E30490170 | Connectors, adaptadors, taps, Claus per a equips d'infusió | Material odontologia, Aparatologia mandibular-Ortodòncia | 0 | 0 | Connectors, adaptadors, taps, Tub connector silicona | 0 | 0 | Connectors, adaptadors, taps, Tub connector silicona | 0 | 0 | Connectors, adaptadors, taps, Tub connector silicona | 0 | 0 | Material d'ostomia, Bossa colostomia |  | 0 | Material d'ostomia, Bossa colostomia |  | 0
NE | 2020322 | SET PISTOLA BIOPSIA + AGULLA 18G 10CM | E30013070 | Agulles i equips per a biòpsia, Agulles biòpsia coaxial automàtica | Apòsits bioactius, Apòsits bioactius amb càrrega iònica | 0 | 0 | Agulles i equips per a biòpsia, Agulles per a biòpsia amb mecanisme automàtic | 0 | 0 | Agulles i equips per a biòpsia, Equips punció biòpsia | 0 | 0 | Agulles i equips per a biòpsia, Agulles compactes per a biòpsia | 0 | 0 | Catèters bronquials, Equips bloqueig endobronquial |  | 0 | Catèters bronquials, Equips bloqueig endobronquial |  | 0
NE | 2002811 | MASCARA FACIAL AMBU ADULT N5 PVC S/LATEX | E30552050 | Sistemes de ventilació, Mascaretes per a ventilació | Sistemes de ventilació, Mascaretes per a ventilació | 1 | 1 | Sistemes de ventilació, Mascaretes per a ventilació | 1 | 1 | Sistemes de ventilació, Mascaretes per a ventilació | 1 | 1 | Sistemes de ventilació, Mascaretes per a ventilació | 1 | 1 | Material puericultura, Material neonatologia-incubadora |  | 0 | Material puericultura, Material neonatologia-incubadora |  | 0
NE | 2012609 | MASCARA LARINGEA N.1.5 ESTERIL | E30552030 | Sistemes de ventilació, Mascareta laríngia | Sistemes de ventilació, Mascareta laríngia | 1 | 1 | Sistemes de ventilació, Mascareta laríngia | 1 | 1 | Sistemes de ventilació, Mascareta laríngia | 1 | 1 | Sistemes de ventilació, Mascareta laríngia | 1 | 1 | Catèters angiogràfics, Mamaria interna |  | 0 | Catèters angiogràfics, Mamaria interna |  | 0
NE | 2002880 | ORINAL MASCULI VERNACARE 102-AA | E30383010 | Recollida d'orina i incontinència, Dispositius per a incontinència urinària | Interv neurològic/neuroradiologia: catèter baló angioplàstia,catèter angiogràfic/microcatèter /catèter guia, cerebral, NeuroIntervencionisme:Catèter angio/diag | 0 | 0 | Sistemes de ventilació, Mascaretes i accessoris per a CPAP/BIPAP | 0 | 0 | Sistemes de ventilació, Mascaretes i accessoris per a CPAP/BIPAP | 0 | 0 | Recollida d'orina i incontinència, Urinòmetres | 0 | 0 | Material odontologia, Material divers odontologia |  | 0 | Material odontologia, Material divers odontologia |  | 0
NE | 2012740 | CATETER INTRAVENOS A/V+SS 20G 1.0X33MM | E30030010 | Catèters intravasculars per a perfusió, Catèter intravascular punció venosa periferica curt | Catèters dilatació coronària/ endopròtesi aòrtica, Catèters baló coaxial | 0 | 0 | Catèters intravasculars per a perfusió, Catèter intravascular punció venosa periferica curt | 1 | 1 | Catèters intravasculars per a perfusió, Catèter intravascular punció venosa periferica curt | 1 | 1 | Catèters intravasculars per a perfusió, Catèter intravascular punció venosa periferica curt | 1 | 1 | Catèters intravasculars per a perfusió, Catèter intravascular central d'inserció perifèrica (PICC) |  | 0 | Catèters intravasculars per a perfusió, Catèter intravascular central d'inserció perifèrica (PICC) |  | 0
NE | 2004646 | LLENÇOL TRASLLAT PACIENT 140X230 CM | E30150050 | Material de cobertura quirúrgica, Llençols quirúrgics | Intervencionsime perifèric vascular: catèter baló angioplàstia (ATP), catèter angiogràfic/ microcatèter/ catèter guia, InterPerifVas:Catèter baló ATP | 0 | 0 | Material de cobertura quirúrgica, Llençols quirúrgics | 1 | 1 | Material Higiene del pacient, Esponges | 0 | 0 | Altre material sanitari, Sistemes identificació pacients | 0 | 0 | Material protecció, Llençols de protecció |  | 0 | Material protecció, Llençols de protecció |  | 0
NE | 2003484 | TUB TRAQUEAL N/O S/BALO D.I. 3.5MM | E30550050 | Tubs per a ventilació respiratoria., Tubs endotraqueals orals preformats amb baló | Material per endoscopia, Accessoris endoscòpia flexible (digestiva-respiratòria) | 0 | 0 | Tubs per a ventilació respiratoria., Tubs traqueals per a fibroscòpia | 0 | 0 | Tubs per a ventilació respiratoria., Tubs traqueals per a fibroscòpia | 0 | 0 | Tubs per a ventilació respiratoria., Tubs traqueals per a fibroscòpia | 0 | 0 | Material odontologia, Endodòncia |  | 0 | Material odontologia, Endodòncia |  | 0
NE | 2004246 | ESPARADRAP SEDA 5CMX9,20M | E30320012 | Esparadrap i tires adhesives, Esparadrap de teixit sintètic | Interv neurològic/neuroradiologia: catèter baló angioplàstia,catèter angiogràfic/microcatèter /catèter guia, cerebral, NeuroIntervencionisme:Catèter angio/diag | 0 | 0 | Esparadrap i tires adhesives, Esparadrap de teixit de cotó | 0 | 0 | Esparadrap i tires adhesives, Esparadrap de plàstic | 0 | 0 | Esparadrap i tires adhesives, Esparadrap de teixit sintètic | 1 | 1 | Esparadrap i tires adhesives, Esparadrap de plàstic |  | 0 | Esparadrap i tires adhesives, Esparadrap de plàstic |  | 0
NE | 2002618 | TUB TRAQUEAL N/O A/BALO D.I. 8.0MM 1-O | E30550050 | Tubs per a ventilació respiratoria., Tubs endotraqueals orals preformats amb baló | Material per endoscopia, Accessoris endoscòpia flexible (digestiva-respiratòria) | 0 | 0 | Tubs per a ventilació respiratoria., Tubs traqueals per a fibroscòpia | 0 | 0 | Tubs per a ventilació respiratoria., Tubs endotraqueals oralnasals sense baló | 0 | 0 | Tubs per a ventilació respiratoria., Tubs traqueals per a fibroscòpia | 0 | 0 | Teràpia respiratòria, Nebulitzadors |  | 0 | Teràpia respiratòria, Nebulitzadors |  | 0
NE | 2004701 | GUANT QUIRURGIC N.7.5 SINTETIC S/POLS | E30140050 | Material protecció, Guants sintètics | Material protecció, Guants sintètics | 1 | 1 | Material protecció, Guants sintètics | 1 | 1 | Material protecció, Guants sintètics | 1 | 1 | Material protecció, Guants sintètics | 1 | 1 | Teràpia respiratòria, Nebulitzadors |  | 0 | Teràpia respiratòria, Nebulitzadors |  | 0
NE | 2018713 | SENSOR SEDLINE UN SOL US EEG | E30610080 | Sensors, Sensors per al monitoratge de la hipnosi | Material per a vitrectomia posterior i facoemulsificació, Altre material oftamologia | 0 | 0 | Sensors, Sensors per al monitoratge de la hipnosi | 1 | 1 | Sensors, Sensors per al monitoratge de la hipnosi | 1 | 1 | Sensors, Sensors per al monitoratge de la hipnosi | 1 | 1 | Apòsits i dispositius no específics, Solucions i gels descontaminants de ferides |  | 0 | Apòsits i dispositius no específics, Solucions i gels descontaminants de ferides |  | 0
NE | 2025199 | FUNDA EST TRANSDUC A/GUIA PUNC 14X91,5CM | E30097050 | Material per a administració de fluids-accessoris, Transductors | Nutrició enteral, Sonda gastrostomia i extensions amb connexió ENFit | 0 | 0 | Guies, Complements/accesoris per a guies | 0 | 0 | Guies, Complements/accesoris per a guies | 0 | 0 | Guies, Guies per fracció de reserva funcional (FFR) | 0 | 0 | Embenatges, Fundes de compressió vascular seqüencial |  | 0 | Embenatges, Fundes de compressió vascular seqüencial |  | 0
NE | 2003205 | C. BALO HISTEROSALPINGOGRAFIA 5F 30CM | E30391020 | Material per a diagnòstic d'imatge ginecològica, Catèters baló p/histerosalpingogarfia i sonohisterografia | Catèters linfografia, Baló catèters contrapulsació | 0 | 0 | Material per a diagnòstic d'imatge ginecològica, Cúpules/Campanes per a Histerosalpingografia | 0 | 0 | Material per a diagnòstic d'imatge ginecològica, Cúpules/Campanes per a Histerosalpingografia | 0 | 0 | Material per endoscopia, Endoscòpia flexible digestiva | 0 | 0 | Material per a cirurgia làser, Tubs per a làsers |  | 0 | Material per a cirurgia làser, Tubs per a làsers |  | 0
NE | 2002647 | TUB TRAQUEAL N/O A/B ANELL.+FIADOR 8.5MM | E30550050 | Tubs per a ventilació respiratoria., Tubs endotraqueals orals preformats amb baló | Teràpia respiratòria, Nebulitzadors | 0 | 0 | Tubs per a ventilació respiratoria., Tubs traqueals per a fibroscòpia | 0 | 0 | Tubs per a ventilació respiratoria., Tubs traqueals per a fibroscòpia | 0 | 0 | Tubs per a ventilació respiratoria., Tubs endobronquials | 0 | 0 | Teràpia respiratòria, Nebulitzadors |  | 0 | Teràpia respiratòria, Nebulitzadors |  | 0
NE | 2003157 | SET ANESTESIA COMBINADA 80X1.2MMG3 1/4 | E30011040 | Agulles per punció lumbar, Equips per anestèsia simple i combinada espinal/epidural | Material odontologia, Endodòncia | 0 | 0 | Agulles per punció lumbar, Equips per anestèsia simple i combinada espinal/epidural | 1 | 1 | Agulles per punció lumbar, Equips per anestèsia simple i combinada espinal/epidural | 1 | 1 | Agulles per punció lumbar, Equips per anestèsia simple i combinada espinal/epidural | 1 | 1 | Equips per a procediments quirúrgics i terapèutics, Equips procediments quirúrgics |  | 0 | Equips per a procediments quirúrgics i terapèutics, Equips procediments quirúrgics |  | 0
NE | 2004438 | SENSOR ACTIVITAT CEREBRAL BIS 186-0106 | E30610080 | Sensors, Sensors per al monitoratge de la hipnosi | Interv neurològic/neuroradiologia: catèter baló angioplàstia,catèter angiogràfic/microcatèter /catèter guia, cerebral, NeuroIntervencionisme:Catèter angio/diag | 0 | 0 | Sensors, Sensors per al monitoratge de la hipnosi | 1 | 1 | Sensors, Sensors per al monitoratge de la hipnosi | 1 | 1 | Sensors, Sensors per al monitoratge de la hipnosi | 1 | 1 | Sondes, Altres sondes i complements |  | 0 | Sondes, Altres sondes i complements |  | 0
NE | 2004240 | ESPARADRAP DE PAPER 2.5CMX9.20M | E30320022 | Esparadrap i tires adhesives, Esparadrap de paper porós | Intervencionsime perifèric vascular: catèter baló angioplàstia (ATP), catèter angiogràfic/ microcatèter/ catèter guia, InterPerifVas:Catèter baló ATP | 0 | 0 | Esparadrap i tires adhesives, Esparadrap de paper porós | 1 | 1 | Esparadrap i tires adhesives, Esparadrap de paper porós | 1 | 1 | Esparadrap i tires adhesives, Esparadrap de paper porós | 1 | 1 | Material fungible per artroscòpia, Altre material per a artroscòpia |  | 0 | Material fungible per artroscòpia, Altre material per a artroscòpia |  | 0
NE | 2002643 | TUB TRAQUEAL N/O S/BALO D.I. 4.0MM | E30550055 | Tubs per a ventilació respiratoria., Tubs endotraqueals orals preformats sense baló | Material per endoscopia, Accessoris endoscòpia flexible (digestiva-respiratòria) | 0 | 0 | Tubs per a ventilació respiratoria., Tubs traqueals per a fibroscòpia | 0 | 0 | Tubs per a ventilació respiratoria., Tubs traqueals per a fibroscòpia | 0 | 0 | Tubs per a ventilació respiratoria., Tubs traqueals per a fibroscòpia | 0 | 0 | Material odontologia, Endodòncia |  | 0 | Material odontologia, Endodòncia |  | 0
NE | 2004104 | XERINGA TUBERCULINA 1ML 0.45X12MM 3-C | E30090081 | Xeringues, Xeringues tuberculina/vacunes amb sistema de seguretat | Perfusió cardiaca, Línies de perfusió cardíaca | 0 | 0 | Xeringues, Xeringues tuberculina/vacunes | 0 | 0 | Xeringues, Xeringues tuberculina/vacunes amb sistema de seguretat | 1 | 1 | Xeringues, Xeringues tuberculina/vacunes amb sistema de seguretat | 1 | 1 | Material Higiene del pacient, Bolquers |  | 0 | Material Higiene del pacient, Bolquers |  | 0
NE | 2004695 | GUANT QUIR.N.6.5 LATEX NAT.S/POLS PARELL | E30140020 | Material protecció, Guants de làtex | Material protecció, Guants de làtex | 1 | 1 | Material protecció, Guants de làtex | 1 | 1 | Material protecció, Guants de làtex | 1 | 1 | Material protecció, Guants de làtex | 1 | 1 | Teràpia respiratòria, Nebulitzadors |  | 0 | Teràpia respiratòria, Nebulitzadors |  | 0
NE | 2020986 | TIRA GLUCOSA PERFORMA C/50T | E30121999 | Llancetes, Altres llancetes | Catèters per a cateterisme cardíac, Catèters guia multiús | 0 | 0 | Recipients eliminació residus, Contenidors de residus grups III IV i accesoris | 0 | 0 | Perfusió Diàlisi, Solucions hemofiltració/hemodiàlisi contínua pacient | 0 | 0 | Sensors, Sensors monitorització glicèmies | 0 | 0 | Apòsits bioactius, Apòsits bioactius amb càrrega iònica |  | 0 | Apòsits bioactius, Apòsits bioactius amb càrrega iònica |  | 0
NE | 2003283 | SET MONITORATGE PRESSIONS 1R+A+T+CLAU | E30096050 | Equips d'infusió, Sistemes d'infusió per a monitoratge pressió venosa central | Material fungible per cirurgia craniomaxilo facial, Planificació 3D i accessoris p/cirurgies personalitzades COT | 0 | 0 | Equips d'infusió, Sistemes d'infusió per a monitoratge pressió arterial | 0 | 0 | Equips d'infusió, Sistemes d'infusió per a monitoratge pressió arterial | 0 | 0 | Guies, Complements/accesoris per a guies | 0 | 0 | Fèrules per a immobilització, Altres fèrules i complements |  | 0 | Fèrules per a immobilització, Altres fèrules i complements |  | 0
NE | 2004489 | DEPRESSOR FUSTA PER LLENGUA C/100 | E30640090 | Material exploracions, Depressor de llengua | Material per a cirurgia làser, Altre material de cirurgia amb làser | 0 | 0 | Material exploracions, Depressor de llengua | 1 | 1 | Material exploracions, Depressor de llengua | 1 | 1 | Material exploracions, Depressor de llengua | 1 | 1 | Recollida de mostres, Altres recipients per recollir mostres |  | 0 | Recollida de mostres, Altres recipients per recollir mostres |  | 0
NE | 2025383 | AGULLA S/AUTOMAT BIOP PULM GUIA 18G 16CM | E30013060 | Agulles i equips per a biòpsia, Agulles compactes per a biòpsia | Agulles i equips per a biòpsia, Agulles compactes per a biòpsia | 1 | 1 | Agulles i equips per a biòpsia, Altres agulles biòpsia i accessoris | 0 | 0 | Agulles i equips per a biòpsia, Altres agulles biòpsia i accessoris | 0 | 0 | Agulles i equips per a biòpsia, Altres agulles biòpsia i accessoris | 0 | 0 | Guies, Guies híbrides |  | 0 | Guies, Guies híbrides |  | 0
NE | 2019850 | OPTILUBE GEL LUBRICANT XERINGA 6ml | E30585020 | Altres accessoris per a elèctrodes, Gels conductors | Intervencionsime perifèric vascular: catèter baló angioplàstia (ATP), catèter angiogràfic/ microcatèter/ catèter guia, InterPerifVas:Catèter baló ATP | 0 | 0 | Xeringues, Xeringues 2 cossos | 0 | 0 | Xeringues, Xeringues 2 cossos | 0 | 0 | Proces d'esterilització empaquetat, Altre material del procés d'esterilització | 0 | 0 | Altre material sanitari, Lubricants i altres d'us sanitari |  | 0 | Altre material sanitari, Lubricants i altres d'us sanitari |  | 0
NE | 2002578 | SONDA ASPIRACIO N.8 52CM S/CONTROL | E30440010 | Sondes, Sondes d'aspiració: nasofaríngies, traqueobronquials | Intervencionsime perifèric vascular: catèter baló angioplàstia (ATP), catèter angiogràfic/ microcatèter/ catèter guia, InterPerifVas:Catèter baló ATP | 0 | 0 | Sondes, Sondes d'aspiració: nasofaríngies, traqueobronquials | 1 | 1 | Sondes, Sondes d'aspiració: nasofaríngies, traqueobronquials | 1 | 1 | Sondes, Sondes d'aspiració: nasofaríngies, traqueobronquials | 1 | 1 | Sondes, Sondes d'aspiració: nasofaríngies, traqueobronquials |  | 1 | Sondes, Sondes d'aspiració: nasofaríngies, traqueobronquials |  | 1
NE | 2004935 | PLAQUES DESFIBRILADOR AUTOADH. U/=B/2 | E30580050 | Elèctrodes ECG, Elèctrodes desfibril.lació | Instrumental quirúrgic d'un sol ús, Broques | 0 | 0 | Segelladors/adhesius quirúrgics/tissulars, Accessoris per a aplicació | 0 | 0 | Recipients per a drenatge sistema buit, Recipients drenatge quirùr sense válvula de seguretat: Redon | 0 | 0 | Material Higiene del pacient, Altres materials d'higiene personal | 0 | 0 | Cànules traqueostomia, Equip de traqueostomia |  | 0 | Cànules traqueostomia, Equip de traqueostomia |  | 0
NE | 2025382 | AGULLA S/AUTOMAT BIOP PULM GUIA 18G 10CM | E30013060 | Agulles i equips per a biòpsia, Agulles compactes per a biòpsia | Agulles i equips per a biòpsia, Agulles compactes per a biòpsia | 1 | 1 | Agulles i equips per a biòpsia, Altres agulles biòpsia i accessoris | 0 | 0 | Agulles i equips per a biòpsia, Altres agulles biòpsia i accessoris | 0 | 0 | Agulles i equips per a biòpsia, Altres agulles biòpsia i accessoris | 0 | 0 | Guies, Guies híbrides |  | 0 | Guies, Guies híbrides |  | 0
NE | 2018723 | XERINGA PLAST.50ML 3C L-L OPACA.BRAUN | E30090090 | Xeringues, Xeringues per a bombes | Fèrules per a immobilització, Fèrules de Kramer | 0 | 0 | Xeringues, Xeringues de 3 cossos con luer excentric | 0 | 0 | Xeringues, Xeringues de 3 cossos con luer-lock central | 0 | 0 | Xeringues, Xeringues per a bombes | 1 | 1 | Material per a vitrectomia posterior i facoemulsificació, Articles per a vitrectomia posterior |  | 0 | Material per a vitrectomia posterior i facoemulsificació, Articles per a vitrectomia posterior |  | 0
NE | 2004641 | MASCARETA QUIRURG. ANTI-VAHO BLAVA C/50 | E30140130 | Material protecció, Mascaretes quirúrgiques | Material protecció, Mascaretes quirúrgiques | 1 | 1 | Material protecció, Mascaretes quirúrgiques | 1 | 1 | Material protecció, Mascaretes quirúrgiques | 1 | 1 | Material protecció, Mascaretes quirúrgiques | 1 | 1 | Material radioteràpia, Mascaretes de protecció i fixació |  | 0 | Material radioteràpia, Mascaretes de protecció i fixació |  | 0
NE | 2019119 | ADAPTADORS TRANSICIO A CONNEXIO TROMPETA | E30450015 | Nutrició enteral, Connectors sondes i equips Enfit i adaptadors gastrostomia | Material odontologia, Aparatologia mandibular-Ortodòncia | 0 | 0 | Connectors, adaptadors, taps, Altres adaptadors i connectors | 0 | 0 | Connectors, adaptadors, taps, Altres adaptadors i connectors | 0 | 0 | Connectors, adaptadors, taps, Altres adaptadors i connectors | 0 | 0 | Material fisioteràpia, Bossa fred / calor |  | 0 | Material fisioteràpia, Bossa fred / calor |  | 0
NE | 1000917 | FISIOLOGICO SOL. 500 ML FLA (10) | E30900080 | Altre material sanitari, Sèrums irrigació | Apòsits i dispositius no específics, Solucions i gels descontaminants de ferides | 0 | 0 | Altre material sanitari, Sèrums irrigació | 1 | 1 | Altre material sanitari, Sèrums irrigació | 1 | 1 | Altre material sanitari, Sèrums irrigació | 1 | 1 | Altre material sanitari, Sèrums irrigació |  | 1 | #N/A |  | #N/A
NE | 2018010 | CUSTOM PACK INTERVENCIONISME RXC | E30290020 | Equips per a procediments quirúrgics i terapèutics, Equips procediments intervencionistes | Catèters dilatació coronària/ endopròtesi aòrtica, Catèters baló monoraill | 0 | 0 | Perfusió cardiaca, Equips de circulació extracorpòria | 0 | 0 | Perfusió cardiaca, Equips de circulació extracorpòria | 0 | 0 | Connectors, adaptadors, taps, Claus per a equips d'infusió | 0 | 0 | Material per a cirurgia guiada per imatge, Altre material equips cirugia guiada per imatge |  | 0 | Material per a cirurgia guiada per imatge, Altre material equips cirugia guiada per imatge |  | 0
NE | 2002634 | TUB TRAQUEAL N/O A/B ANELL.+FIADOR 8.0MM | E30550050 | Tubs per a ventilació respiratoria., Tubs endotraqueals orals preformats amb baló | Teràpia respiratòria, Nebulitzadors | 0 | 0 | Tubs per a ventilació respiratoria., Tubs traqueals per a fibroscòpia | 0 | 0 | Tubs per a ventilació respiratoria., Tubs traqueals per a fibroscòpia | 0 | 0 | Tubs per a ventilació respiratoria., Tubs endobronquials | 0 | 0 | Teràpia respiratòria, Nebulitzadors |  | 0 | Teràpia respiratòria, Nebulitzadors |  | 0
NE | 2012742 | CATETER INTRAVENOS A/V+SS 18G 1.3X45MM | E30030010 | Catèters intravasculars per a perfusió, Catèter intravascular punció venosa periferica curt | Interv neurològic/neuroradiologia: catèter baló angioplàstia,catèter angiogràfic/microcatèter /catèter guia, cerebral, NeuroIntervencionisme:Microcatèter cerebral | 0 | 0 | Catèters intravasculars per a perfusió, Catèter intravascular punció venosa periferica curt | 1 | 1 | Catèters intravasculars per a perfusió, Catèter intravascular punció venosa periferica curt | 1 | 1 | Catèters intravasculars per a perfusió, Catèter intravascular punció venosa periferica curt | 1 | 1 | Catèters intravasculars per a perfusió, Catèter intravascular central d'inserció perifèrica (PICC) |  | 0 | Catèters intravasculars per a perfusió, Catèter intravascular central d'inserció perifèrica (PICC) |  | 0
NE | 2012611 | MASCARA LARINGEA N.2.5 ESTERIL | E30552030 | Sistemes de ventilació, Mascareta laríngia | Sistemes de ventilació, Mascareta laríngia | 1 | 1 | Sistemes de ventilació, Mascareta laríngia | 1 | 1 | Sistemes de ventilació, Mascareta laríngia | 1 | 1 | Sistemes de ventilació, Mascareta laríngia | 1 | 1 | Material odontologia, Endodòncia |  | 0 | Material odontologia, Endodòncia |  | 0
NE | 2004749 | GASA ESTERIL TST S8 S/C 4C 20X40CM | E30300042 | Apòsits secs no adhesius, Gases de teixit sense teixir | Catèters per a cateterisme cardíac, Catèters guia Amplaz | 0 | 0 | Apòsits quirúrgics, Compreses quirúrgiques | 0 | 0 | Apòsits secs no adhesius, Gases cotó hidrofilic | 0 | 0 | Apòsits secs no adhesius, Gases cotó hidrofilic | 0 | 0 | Material per endoscopia, Trocars |  | 0 | Material per endoscopia, Trocars |  | 0
NE | 2014666 | AGULLA BIOPS A/INT. 14G 70MM 2.00 SPEED | E30013070 | Agulles i equips per a biòpsia, Agulles biòpsia coaxial automàtica | Agulles i equips per a biòpsia, Agulles biòpsia coaxial automàtica | 1 | 1 | Agulles i equips per a biòpsia, Agulles biòpsia coaxial automàtica | 1 | 1 | Agulles i equips per a biòpsia, Agulles biòpsia coaxial automàtica | 1 | 1 | Agulles i equips per a biòpsia, Agulles compactes per a biòpsia | 0 | 0 | Catèters angiogràfics, Forceps biòpsia |  | 0 | Catèters angiogràfics, Forceps biòpsia |  | 0
NE | 4004300 | GEL PRE-TRACTAMENT INSTRUMETAL 650ML | E30180999 | Proces d'esterilització empaquetat, Altre material del procés d'esterilització | Interv neurològic/neuroradiologia: catèter baló angioplàstia,catèter angiogràfic/microcatèter /catèter guia, cerebral, NeuroIntervencionisme:Catèter angio/diag | 0 | 0 | Altres accessoris per a elèctrodes, Gels conductors | 0 | 0 | Hemostàtics, Hemostàtics absorbibles de gelatina | 0 | 0 | Proces d'esterilització empaquetat, Altre material del procés d'esterilització | 1 | 1 | Sutures manuals absorbibles, Sut absr sint tren rec abs mitja 55 a 90d res útil inf a 40d |  | 0 | Sutures manuals absorbibles, Sut absr sint tren rec abs mitja 55 a 90d res útil inf a 40d |  | 0
NE | 2020251 | SET PISTOLA BIOPSIA + AGULLA 16G 15 CM | E30013160 | Agulles i equips per a biòpsia, Equips punció biòpsia | Agulles i equips per a biòpsia, Equips punció biòpsia | 1 | 1 | Agulles i equips per a biòpsia, Agulles per a biòpsia amb mecanisme automàtic | 0 | 0 | Agulles i equips per a biòpsia, Equips punció biòpsia | 1 | 1 | Agulles i equips per a biòpsia, Agulles per a biòpsia amb mecanisme automàtic | 0 | 0 | Catèters bronquials, Equips bloqueig endobronquial |  | 0 | Catèters bronquials, Equips bloqueig endobronquial |  | 0
NE | 4000160 | SABO LIQUID DERMOPROTECTOR PH 5.5 1L | E30350010 | Material Higiene del pacient, Sabons i accesoris d'higiene personal | Intervencionsime perifèric vascular: catèter baló angioplàstia (ATP), catèter angiogràfic/ microcatèter/ catèter guia, InterPerifVas:Catèter angio/diag ATP | 0 | 0 | Material Higiene del pacient, Sabons i accesoris d'higiene personal | 1 | 1 | Material Higiene del pacient, Sabons i accesoris d'higiene personal | 1 | 1 | Material Higiene del pacient, Sabons i accesoris d'higiene personal | 1 | 1 | Material per a implants Septals, CIV, FOP i Ductals, Material per a implants Septals, CIV, FOP i Ductals |  | 0 | Material per a implants Septals, CIV, FOP i Ductals, Material per a implants Septals, CIV, FOP i Ductals |  | 0
NE | 2016266 | CONNEXIO CAPNOGRAF FILTER LINE M1920A | E30490070 | Connectors, adaptadors, taps, Connectors respiradors | Recipients per a drenatge sistema buit, Recipients per a sistema de buit | 0 | 0 | Funció respiratòria, Materials capnògraf | 0 | 0 | Funció respiratòria, Materials capnògraf | 0 | 0 | Funció respiratòria, Materials capnògraf | 0 | 0 | Recollida d'orina i incontinència, Dispositius per a incontinència urinària |  | 0 | Recollida d'orina i incontinència, Dispositius per a incontinència urinària |  | 0
NE | 2003482 | TUB TRAQUEAL N/O S/BALO D.I. 2.0MM | E30550055 | Tubs per a ventilació respiratoria., Tubs endotraqueals orals preformats sense baló | Intervencionisme perifèric vascular: catèter extractor de trombos, Catèters per a trombectomia i aterectomia percutània | 0 | 0 | Tubs per a ventilació respiratoria., Tubs traqueals per a fibroscòpia | 0 | 0 | Tubs per a ventilació respiratoria., Tubs traqueals per a fibroscòpia | 0 | 0 | Tubs per a ventilació respiratoria., Tubs traqueals per a fibroscòpia | 0 | 0 | Material odontologia, Endodòncia |  | 0 | Material odontologia, Endodòncia |  | 0
NE | 2013903 | GORRO CIRCULAR TST VERD A/GOMA 15G | E30140170 | Material protecció, Gorres, polaines i maneguins de protecció | Material protecció, Gorres, polaines i maneguins de protecció | 1 | 1 | Material protecció, Gorres, polaines i maneguins de protecció | 1 | 1 | Material protecció, Gorres, polaines i maneguins de protecció | 1 | 1 | Material protecció, Gorres, polaines i maneguins de protecció | 1 | 1 | Introductors de catèters, Equip de micropunció |  | 0 | Introductors de catèters, Equip de micropunció |  | 0
NE | 2003483 | TUB TRAQUEAL N/O S/BALO D.I. 3.0MM | E30550055 | Tubs per a ventilació respiratoria., Tubs endotraqueals orals preformats sense baló | Perfusió cardiaca, Línies de perfusió cardíaca | 0 | 0 | Tubs per a ventilació respiratoria., Tubs traqueals per a fibroscòpia | 0 | 0 | Tubs per a ventilació respiratoria., Tubs traqueals per a fibroscòpia | 0 | 0 | Tubs per a ventilació respiratoria., Tubs traqueals per a fibroscòpia | 0 | 0 | Material odontologia, Endodòncia |  | 0 | Material odontologia, Endodòncia |  | 0
NE | 2002633 | TUB TRAQUEAL N/O A/B ANELL.+FIADOR 7.5MM | E30550050 | Tubs per a ventilació respiratoria., Tubs endotraqueals orals preformats amb baló | Funció respiratòria, Altres accessoris funció respiratòria | 0 | 0 | Tubs per a ventilació respiratoria., Tubs traqueals per a fibroscòpia | 0 | 0 | Tubs per a ventilació respiratoria., Tubs traqueals per a fibroscòpia | 0 | 0 | Tubs per a ventilació respiratoria., Tubs endobronquials | 0 | 0 | Teràpia respiratòria, Nebulitzadors |  | 0 | Teràpia respiratòria, Nebulitzadors |  | 0
NE | 2002616 | TUB TRAQUEAL N/O A/BALO D.I. 7.0MM 1-O | E30550050 | Tubs per a ventilació respiratoria., Tubs endotraqueals orals preformats amb baló | Material per endoscopia, Accessoris endoscòpia flexible (digestiva-respiratòria) | 0 | 0 | Tubs per a ventilació respiratoria., Tubs traqueals per a fibroscòpia | 0 | 0 | Tubs per a ventilació respiratoria., Tubs traqueals per a fibroscòpia | 0 | 0 | Tubs per a ventilació respiratoria., Tubs traqueals per a fibroscòpia | 0 | 0 | Teràpia respiratòria, Nebulitzadors |  | 0 | Teràpia respiratòria, Nebulitzadors |  | 0
NE | 2004491 | GOMA PRESSIO -EXTRACCIONS- | E30490030 | Connectors, adaptadors, taps, Tub/goma aspiració | Dispositius per a determinació pressions fisiològiques no invasiu (Manòmetres), Accessoris aparells de pressió arterial | 0 | 0 | Sistemes de pressió negativa extrahospitalària, Equips complets de TPN d´un sol ús | 0 | 0 | Sistemes de pressió negativa extrahospitalària, Equips complets de TPN d´un sol ús | 0 | 0 | Connectors, adaptadors, taps, Tub/goma aspiració | 1 | 1 | Connectors, adaptadors, taps, Taps per a catèters |  | 0 | Connectors, adaptadors, taps, Taps per a catèters |  | 0
NE | 2014670 | AGULLA BIOPS A/INT. 14G 100MM 2.00 SPEED | E30013070 | Agulles i equips per a biòpsia, Agulles biòpsia coaxial automàtica | Agulles i equips per a biòpsia, Agulles biòpsia coaxial automàtica | 1 | 1 | Agulles i equips per a biòpsia, Agulles biòpsia coaxial automàtica | 1 | 1 | Agulles i equips per a biòpsia, Agulles biòpsia coaxial automàtica | 1 | 1 | Agulles i equips per a biòpsia, Agulles compactes per a biòpsia | 0 | 0 | Catèters angiogràfics, Forceps biòpsia |  | 0 | Catèters angiogràfics, Forceps biòpsia |  | 0
NE | 2003747 | CLAU 3 VIES A/EXTENSIO 7CM A/VALVULA | E30490170 | Connectors, adaptadors, taps, Claus per a equips d'infusió | Catèters per a cateterisme cardíac, Catèters guia Amplaz | 0 | 0 | Segelladors/adhesius quirúrgics/tissulars, Accessoris per a aplicació | 0 | 0 | Instrumental quirúrgic d'un sol ús, Freses | 0 | 0 | Connectors, adaptadors, taps, Claus per a equips d'infusió | 1 | 1 | Connectors, adaptadors, taps, Altres adaptadors i connectors |  | 0 | Connectors, adaptadors, taps, Altres adaptadors i connectors |  | 0
NE | 2022253 | ARPO LOC MAMARIA 20G 14 CM | E30013020 | Agulles i equips per a biòpsia, Agulles biòpsia i localització mamària | Nutrició enteral, Sonda gastrostomia i extensions amb connexió ENFit | 0 | 0 | Material odontologia, Obturació | 0 | 0 | Material odontologia, Obturació | 0 | 0 | Agulles, Agulles per cambra catèter implantable amb sistema de segure | 0 | 0 | Malles protectores, Altres malles protectores |  | 0 | Malles protectores, Altres malles protectores |  | 0
NE | 2014385 | TUB CONDUCCIO OXIGEN 7 M 75010 | E30551130 | Teràpia respiratòria, Línia d'oxigen | Dispositius per a determinació pressions fisiològiques no invasiu (Manòmetres), Accessoris aparells de pressió arterial | 0 | 0 | Teràpia respiratòria, Línia d'oxigen | 1 | 1 | Teràpia respiratòria, Humidificador | 0 | 0 | Teràpia respiratòria, Línia d'oxigen | 1 | 1 | Tubs per a ventilació respiratoria., Tubs endobronquials |  | 0 | Tubs per a ventilació respiratoria., Tubs endobronquials |  | 0
NE | 2019104 | AGULLA BIOPS A/INT. 14G 150MM 2.00 SPEED | E30013070 | Agulles i equips per a biòpsia, Agulles biòpsia coaxial automàtica | Agulles i equips per a biòpsia, Agulles biòpsia coaxial automàtica | 1 | 1 | Agulles i equips per a biòpsia, Agulles biòpsia coaxial automàtica | 1 | 1 | Agulles i equips per a biòpsia, Agulles biòpsia coaxial automàtica | 1 | 1 | Agulles i equips per a biòpsia, Agulles compactes per a biòpsia | 0 | 0 | Material protecció, Guants plàstic-polietilé |  | 0 | Material protecció, Guants plàstic-polietilé |  | 0
NE | 2004716 | GUANT QUIR.N.8.5 LATEX NAT.S/POLS PARELL | E30140020 | Material protecció, Guants de làtex | Material odontologia, Material divers odontologia | 0 | 0 | Material protecció, Guants de làtex | 1 | 1 | Material protecció, Guants de làtex | 1 | 1 | Material protecció, Guants de làtex | 1 | 1 | Teràpia respiratòria, Nebulitzadors |  | 0 | Teràpia respiratòria, Nebulitzadors |  | 0
NE | 2004700 | GUANT QUIR.N.6.0 LATEX NAT.S/POLS PARELL | E30140020 | Material protecció, Guants de làtex | Material protecció, Guants de làtex | 1 | 1 | Material protecció, Guants de làtex | 1 | 1 | Material protecció, Guants de làtex | 1 | 1 | Material protecció, Guants de làtex | 1 | 1 | Teràpia respiratòria, Nebulitzadors |  | 0 | Teràpia respiratòria, Nebulitzadors |  | 0
NE | 2003424 | C.GUIA DIAGNOSTIC ATP 0.035" 150CM J 3 | E30042015 | Intervencionsime perifèric vascular: catèter baló angioplàstia (ATP), catèter angiogràfic/ microcatèter/ catèter guia, InterPerifVas:Catèter baló ATP | Intervencionsime perifèric vascular: catèter baló angioplàstia (ATP), catèter angiogràfic/ microcatèter/ catèter guia, InterPerifVas:Catèter baló ATP | 1 | 1 | Guies, Guies estàndard metàl·liques d'alt suport | 0 | 0 | Guies, Microguies-guies p/ATP, p/oclusions cròniques/totals (CTO) | 0 | 0 | Guies, Microguies-guies p/ATP, p/oclusions cròniques/totals (CTO) | 0 | 0 | Material per a cirurgia guiada per imatge, Equips per a cirurgia guiada per imatge |  | 0 | Material per a cirurgia guiada per imatge, Equips per a cirurgia guiada per imatge |  | 0
NE | 2020694 | GUANT QUIR.PROTEC.PLOMAT RR1 N6,5 | E30140090 | Material protecció, Guants de protecció radiològica d'un sol ús | Material protecció, Guants de protecció radiològica d'un sol ús | 1 | 1 | Material protecció, Guants de protecció radiològica d'un sol ús | 1 | 1 | Material protecció, Guants de protecció radiològica d'un sol ús | 1 | 1 | Material protecció, Guants de làtex | 0 | 0 | Teràpia respiratòria, Nebulitzadors |  | 0 | Teràpia respiratòria, Nebulitzadors |  | 0
NE | 2014318 | XERINGA PLASTIC 3ML L/L MASCLE VERMELL | E30090030 | Xeringues, Xeringues de 3 cossos con luer-lock central | Xeringues, Xeringues per a bombes | 0 | 0 | Xeringues, Xeringues de 3 cossos con luer-lock central | 1 | 1 | Xeringues, Xeringues 3 cossos con luer-lock central amb sist seguretat | 0 | 0 | Xeringues, Altres xeringues i accessoris sense BS | 0 | 0 | Material Higiene del pacient, Altres materials d'higiene personal |  | 0 | Material Higiene del pacient, Altres materials d'higiene personal |  | 0
NE | 2004750 | GASA ESTERIL TST S4U S/C 8C 40X40CM (50) | E30300040 | Apòsits secs no adhesius, Gases cotó hidrofilic | Catèters per a cateterisme cardíac, Catèters guia Amplaz | 0 | 0 | Apòsits secs no adhesius, Gases cotó hidrofilic | 1 | 1 | Apòsits secs no adhesius, Gases cotó hidrofilic | 1 | 1 | Apòsits secs no adhesius, Gases cotó hidrofilic | 1 | 1 | Perfusió cardiaca, Hemoconcentradors per a CEC |  | 0 | Perfusió cardiaca, Hemoconcentradors per a CEC |  | 0
NE | 2005043 | PORTA-OBJECTE B-MATE ESM. 26X76MM C/50 | E30380999 | Recollida de mostres, Altres recipients per recollir mostres | Catèters dilatació coronària/ endopròtesi aòrtica, Catèter baló per a mesuratge | 0 | 0 | Material exploracions, Espècul òtic | 0 | 0 | Instrumental quirúrgic d'un sol ús, Freses | 0 | 0 | Material de ginecologia i obstetricia, Especuls vaginals | 0 | 0 | Sistemes de ventilació, Mascaretes i accessoris per a CPAP/BIPAP |  | 0 | Sistemes de ventilació, Mascaretes i accessoris per a CPAP/BIPAP |  | 0
NE | 2009912 | FUNDA EST ECOGRAF A/GEL I CINTA 10X122CM | E30150090 | Material de cobertura quirúrgica, Fundes per procediments quirúrgics (estèrils) | Material fungible per cirurgia craniomaxilo facial, Planificació virtual+accesoris cirurgies personalitzades CMF | 0 | 0 | Material de cobertura quirúrgica, Fundes per procediments quirúrgics (estèrils) | 1 | 1 | Material de cobertura quirúrgica, Fundes per procediments quirúrgics (estèrils) | 1 | 1 | Material protecció, Llençols de protecció | 0 | 0 | Embenatges, Faixes tubulares |  | 0 | Embenatges, Faixes tubulares |  | 0
NE | 2014888 | CONNEXIO PLASTIC 5X5 O2 | E30490030 | Connectors, adaptadors, taps, Tub/goma aspiració | Interv neurològic/neuroradiologia: catèter baló angioplàstia,catèter angiogràfic/microcatèter /catèter guia, cerebral, NeuroIntervencionisme:Catèter angio/diag | 0 | 0 | Material odontologia, Material divers odontologia | 0 | 0 | Connectors, adaptadors, taps, Connectors per a infusió I.V. | 0 | 0 | Connectors, adaptadors, taps, Connector oxigenoterapia | 0 | 0 | Filtres, Columnes d Afèresi |  | 0 | Filtres, Columnes d Afèresi |  | 0
NE | 2019569 | ARPO LOC MAMARIA 20G 9 CM | E30013020 | Agulles i equips per a biòpsia, Agulles biòpsia i localització mamària | Catèters per a cateterisme cardíac, Catèters guia Amplaz | 0 | 0 | Material odontologia, Obturació | 0 | 0 | Instrumental quirúrgic d'un sol ús, Freses | 0 | 0 | Agulles, Agulles per cambra catèter implantable amb sistema de segure | 0 | 0 | Malles protectores, Altres malles protectores |  | 0 | Malles protectores, Altres malles protectores |  | 0
NE | 2004109 | XERINGA PLASTIC 2 ML C/L. 2-C C/100 | E30090030 | Xeringues, Xeringues de 3 cossos con luer-lock central | Material per a vitrectomia posterior i facoemulsificació, Viscoelàstics | 0 | 0 | Xeringues, Xeringues 2 cossos | 0 | 0 | Xeringues, Xeringues 2 cossos | 0 | 0 | Xeringues, Xeringues de 3 cossos con luer central | 0 | 0 | Material per a cirurgia làser, Tubs per a làsers |  | 0 | Material per a cirurgia làser, Tubs per a làsers |  | 0
NE | 2004703 | GUANT QUIRURGIC N.7.0 SINTETIC S/POLS | E30140050 | Material protecció, Guants sintètics | Material protecció, Guants sintètics | 1 | 1 | Material protecció, Guants sintètics | 1 | 1 | Material protecció, Guants sintètics | 1 | 1 | Material protecció, Guants sintètics | 1 | 1 | Teràpia respiratòria, Nebulitzadors |  | 0 | Teràpia respiratòria, Nebulitzadors |  | 0
NE | 2002684 | SONDA URETRAL A/B FOLEY N.10 A/FIADOR | E30440068 | Sondes, SVP Sonda vesical permanent punta Foley | Apòsits de fibres, Fibres amb hidrocol·loide | 0 | 0 | Sondes, Altres sondes i complements | 0 | 0 | Sondes, Altres sondes i complements | 0 | 0 | Sondes, SVP Sonda vesical permanent punta Foley | 1 | 1 | Sondes, Sondes esofagogàstriques |  | 0 | Sondes, Sondes esofagogàstriques |  | 0
NE | 1008488 | FISIOLOGIC BOSSA 1000 ML FLEBOFLEX | E30900080 | Altre material sanitari, Sèrums irrigació | Material per a vitrectomia posterior i facoemulsificació, Solucions i altres complements per a cirurgia oftàlmica | 0 | 0 | Bosses administració, Bossa fotoprotectora | 0 | 0 | Bosses administració, Bossa fotoprotectora | 0 | 0 | Bosses administració, Bossa fotoprotectora | 0 | 0 | Bosses administració, Bossa fotoprotectora |  | 0 | #N/A |  | #N/A
NE | 2020109 | CATETER INTRAVENOS S/V+SS 20G 1.0X33MM | E30030010 | Catèters intravasculars per a perfusió, Catèter intravascular punció venosa periferica curt | Material per a vitrectomia posterior i facoemulsificació, Articles per a vitrectomia posterior | 0 | 0 | Catèters intravasculars per a perfusió, Catèter intravascular punció venosa periferica curt | 1 | 1 | Catèters intravasculars per a perfusió, Catèter intravascular punció venosa periferica curt | 1 | 1 | Catèters intravasculars per a perfusió, Catèter intravascular punció venosa periferica curt | 1 | 1 | Catèters intravasculars per a perfusió, Catèter intravascular central d'inserció perifèrica (PICC) |  | 0 | Catèters intravasculars per a perfusió, Catèter intravascular central d'inserció perifèrica (PICC) |  | 0
NE | 2022680 | ELECTRODE DESFIBRILADOR PEDIATRIC 1/US | E30580050 | Elèctrodes ECG, Elèctrodes desfibril.lació | Elèctrodes per a neurofisiologia, Elèctrode per a electromiografìa | 0 | 0 | Elèctrodes ECG, Elèctrodes desfibril.lació | 1 | 1 | Elèctrodes ECG, Elèctrodes desfibril.lació | 1 | 1 | Elèctrodes ECG, Elèctrodes desfibril.lació | 1 | 1 | Elèctrodes ECG, Elèctrodes monitorització ECG pediàtric |  | 0 | Elèctrodes ECG, Elèctrodes monitorització ECG pediàtric |  | 0
NE | 2003464 | CANULA GUEDEL 90 MM ESTERIL | E30550010 | Tubs per a ventilació respiratoria., Tubs orofaringis | Intervencionsime perifèric vascular: catèter baló angioplàstia (ATP), catèter angiogràfic/ microcatèter/ catèter guia, InterPerifVas:Catèter baló ATP | 0 | 0 | Tubs per a ventilació respiratoria., Tubs orofaringis | 1 | 1 | Tubs per a ventilació respiratoria., Tubs orofaringis | 1 | 1 | Tubs per a ventilació respiratoria., Tubs orofaringis | 1 | 1 | Proces d'esterilització empaquetat, Bossa mixta vapor |  | 0 | Proces d'esterilització empaquetat, Bossa mixta vapor |  | 0
NE | 2002688 | SONDA URETRAL A/B FOLEY N.18 40CM | E30440068 | Sondes, SVP Sonda vesical permanent punta Foley | Nutrició enteral, Sonda gastrostomia i extensions amb connexió ENFit | 0 | 0 | Sondes, SVP Sonda vesical permanent punta Foley | 1 | 1 | Sondes, Altres sondes i complements | 0 | 0 | Sondes, SVP Sonda vesical permanent punta Foley | 1 | 1 | Sondes, SVP Sonda vesical permanent punta Tiemann |  | 0 | Sondes, SVP Sonda vesical permanent punta Tiemann |  | 0
NE | 4000150 | EMPAPADOR 60X60 CM | E30350040 | Material Higiene del pacient, Compreses absorbents o xopador | Intervencionsime perifèric vascular: catèter baló angioplàstia (ATP), catèter angiogràfic/ microcatèter/ catèter guia, InterPerifVas:Catèter baló ATP | 0 | 0 | Embenatges, Embenatge tubular extensible | 0 | 0 | Material per endoscopia, Terminals tall i coagulació endoscòpia rígida-Laparoscòpia | 0 | 0 | Material Higiene del pacient, Compreses absorbents o xopador | 1 | 1 | Material per a vitrectomia posterior i facoemulsificació, Articles per a vitrectomia posterior |  | 0 | Material per a vitrectomia posterior i facoemulsificació, Articles per a vitrectomia posterior |  | 0
NE | 2024794 | XERINGA MULTIPACIENT OPTIVANTAGE(24h) | E30090090 | Xeringues, Xeringues per a bombes | Nutrició enteral, Sonda gastrostomia i extensions amb connexió ENFit | 0 | 0 | Xeringues, Altres xeringues i accessoris sense BS | 0 | 0 | Xeringues, Altres xeringues i accessoris sense BS | 0 | 0 | Xeringues, Altres xeringues i accessoris sense BS | 0 | 0 | Catèters angiogràfics, Multiús |  | 0 | Catèters angiogràfics, Multiús |  | 0
NE | 2020107 | CATETER INTRAVENOS S/V+SS 16G 1.7X50MM | E30030010 | Catèters intravasculars per a perfusió, Catèter intravascular punció venosa periferica curt | Catèters dilatació coronària/ endopròtesi aòrtica, Catèters baló monoraill | 0 | 0 | Catèters intravasculars per a perfusió, Catèter intravascular punció venosa periferica curt | 1 | 1 | Catèters intravasculars per a perfusió, Catèter intravascular punció venosa periferica curt | 1 | 1 | Catèters intravasculars per a perfusió, Catèter intravascular punció venosa periferica curt | 1 | 1 | Catèters intravasculars per a perfusió, Catèter intravascular arterial d#accés femoral |  | 0 | Catèters intravasculars per a perfusió, Catèter intravascular arterial d#accés femoral |  | 0
NE | 2025842 | LINIA ALTA PRESSIO MALLADA 200CM | E30096050 | Equips d'infusió, Sistemes d'infusió per a monitoratge pressió venosa central | Catèters angiogràfics, Altres catèters i accessoris angiogràfics | 0 | 0 | Equips d'infusió, Línies prolongadores arterials i venoses | 0 | 0 | Perfusió cardiaca, Línies de perfusió cardíaca | 0 | 0 | Material per a vitrectomia posterior i facoemulsificació, Prismes | 0 | 0 | Material odontologia, Material divers odontologia |  | 0 | Material odontologia, Material divers odontologia |  | 0
NE | 1000967 | GLUCOSADO 5% 50 ML FLA (20) | E30900080 | Altre material sanitari, Sèrums irrigació | Material per a vitrectomia posterior i facoemulsificació, Material per a diagnòstics oftàlmics | 0 | 0 | Altre material sanitari, Sèrums irrigació | 1 | 1 | Altre material sanitari, Sèrums irrigació | 1 | 1 | Altre material sanitari, Sèrums irrigació | 1 | 1 | Altre material sanitari, Sèrums irrigació |  | 1 | #N/A |  | #N/A
NE | 2012612 | MASCARA LARINGEA N.3 A/ACCES GASTRIC | E30552030 | Sistemes de ventilació, Mascareta laríngia | Sistemes de ventilació, Mascareta laríngia | 1 | 1 | Sistemes de ventilació, Mascareta laríngia | 1 | 1 | Sistemes de ventilació, Mascareta laríngia | 1 | 1 | Sistemes de ventilació, Mascareta laríngia | 1 | 1 | Teràpia respiratòria, Nebulitzadors |  | 0 | Teràpia respiratòria, Nebulitzadors |  | 0
NE | 2019292 | LARINGO PALA UN SOL US PEDIAT < 3,8KG S1 | E30550200 | Tubs per a ventilació respiratoria., Pales laringo un sol ús | Altre material sanitari, Material per a micropigmentació | 0 | 0 | Tubs per a ventilació respiratoria., Pales laringo un sol ús | 1 | 1 | Material fisioteràpia, Bossa fred / calor | 0 | 0 | Material protecció, Gorres, polaines i maneguins de protecció | 0 | 0 | Material d'ostomia, Apòsits i làmines per a ostomia |  | 0 | Material d'ostomia, Apòsits i làmines per a ostomia |  | 0
NE | 2013492 | VALVULA INJ. APLICACIO FLUIDS L/L ADULT | E30010021 | Agulles, Agulles amb equip d'infusió amb sistema de seguretat | Instrumental quirúrgic d'un sol ús, Altre instrumental i accessoris p/ORL CMF NEUROCIRURGIA | 0 | 0 | Apòsits d'escumes de poliuretà, Altres d'escumes de poliuretà | 0 | 0 | Material per endoscopia, Accessoris endoscòpia flexible (digestiva-respiratòria) | 0 | 0 | Agulles, Agulles amb equip d'infusió amb sistema de seguretat | 1 | 1 | Catèters angiogràfics, Bypass |  | 0 | Catèters angiogràfics, Bypass |  | 0
NE | 2024985 | FUNGIBLE DAY SET SDPC | E30096140 | Equips d'infusió, Línies perllongadores per a bombas de xeringa | Material per a vitrectomia posterior i facoemulsificació, Articles per a vitrectomia posterior | 0 | 0 | Equips d'infusió, Sistemes per a bomba d'infusió E.V. per a fluids | 0 | 0 | Equips d'infusió, Sistemes d'infusió per a bomba portàtil/domiciliària | 0 | 0 | Material fungible per a cirurgia robòtica, Altre material fungible per a cirugia robòtica | 0 | 0 | Material fungible per cirurgia craniomaxilo facial, Planificació 3D i accessoris p/cirurgies personalitzades COT |  | 0 | Material fungible per cirurgia craniomaxilo facial, Planificació 3D i accessoris p/cirurgies personalitzades COT |  | 0
NE | 2012610 | MASCARA LARINGEA N.2 ESTERIL | E30552030 | Sistemes de ventilació, Mascareta laríngia | Sistemes de ventilació, Mascareta laríngia | 1 | 1 | Sistemes de ventilació, Mascareta laríngia | 1 | 1 | Sistemes de ventilació, Mascareta laríngia | 1 | 1 | Sistemes de ventilació, Mascareta laríngia | 1 | 1 | Material odontologia, Obturació |  | 0 | Material odontologia, Obturació |  | 0
NE | 2014671 | FUNDA EST ECOGRAF A/GEL I CINTA 13X122CM | E30150090 | Material de cobertura quirúrgica, Fundes per procediments quirúrgics (estèrils) | Nutrició enteral, Sonda gastrostomia i extensions amb connexió ENFit | 0 | 0 | Material de cobertura quirúrgica, Fundes per procediments quirúrgics (estèrils) | 1 | 1 | Material de cobertura quirúrgica, Fundes per procediments quirúrgics (estèrils) | 1 | 1 | Material protecció, Llençols de protecció | 0 | 0 | Embenatges, Faixes tubulares |  | 0 | Embenatges, Faixes tubulares |  | 0
NE | 2026055 | APOSIT TRANSP.CATETER I.V. ADV.9 X 12CM | E30301030 | Apòsits quirúrgics, Apòsits estèrils laminars per a fixació de catèters | Catèter valvuloplàstia, Catèters valvuloplàstia aòrtica i pulmonar | 0 | 0 | Apòsits quirúrgics, Apòsits estèrils laminars per a fixació de catèters | 1 | 1 | Apòsits quirúrgics, Apòsits estèrils laminars per a fixació de catèters | 1 | 1 | Apòsits quirúrgics, Apòsits estèrils laminars per a fixació de catèters | 1 | 1 | Apòsits quirúrgics, Apòsits estèrils laminars per a fixació de catèters |  | 1 | Apòsits quirúrgics, Apòsits estèrils laminars per a fixació de catèters |  | 1
NE | 1001079 | FISIOLOGICO IRRIGACION ESTERIL 500ML(10 | E30900080 | Altre material sanitari, Sèrums irrigació | Altre material sanitari, Lubricants i altres d'us sanitari | 0 | 0 | Altre material sanitari, Sèrums irrigació | 1 | 1 | Altre material sanitari, Sèrums irrigació | 1 | 1 | Altre material sanitari, Sèrums irrigació | 1 | 1 | Altre material sanitari, Sèrums irrigació |  | 1 | #N/A |  | #N/A
NE | 2024172 | GUIA AGULLA 10G ENCOR-LORAD | E30013999 | Agulles i equips per a biòpsia, Altres agulles biòpsia i accessoris | Agulles i equips per a biòpsia, Altres agulles biòpsia i accessoris | 1 | 1 | Material per a cirurgia guiada per imatge, Equips per a cirurgia guiada per imatge | 0 | 0 | Material per a cirurgia guiada per imatge, Equips per a cirurgia guiada per imatge | 0 | 0 | Guies, Guies estàndard metàl·liques d'alt suport | 0 | 0 | Recollida d'orina i incontinència, Bosses de recollida pediàtrica i accessoris |  | 0 | Recollida d'orina i incontinència, Bosses de recollida pediàtrica i accessoris |  | 0
NE | 2015072 | XERINGA PLASTIC 3ML L/L MASCLE BLAU | E30090031 | Xeringues, Xeringues 3 cossos con luer-lock central amb sist seguretat | Xeringues, Xeringues per a bombes | 0 | 0 | Xeringues, Xeringues de 3 cossos con luer excentric | 0 | 0 | Xeringues, Xeringues 3 cossos con luer-lock central amb sist seguretat | 1 | 1 | Xeringues, Xeringues 3 cossos con luer-lock central amb sist seguretat | 1 | 1 | Material Higiene del pacient, Altres materials d'higiene personal |  | 0 | Material Higiene del pacient, Altres materials d'higiene personal |  | 0
NE | 2004698 | GUANT QUIR.N.8.0 LATEX NAT.S/POLS PARELL | E30140020 | Material protecció, Guants de làtex | Material protecció, Guants de làtex | 1 | 1 | Material protecció, Guants de làtex | 1 | 1 | Material protecció, Guants de làtex | 1 | 1 | Material protecció, Guants de làtex | 1 | 1 | Teràpia respiratòria, Nebulitzadors |  | 0 | Teràpia respiratòria, Nebulitzadors |  | 0
NE | 2004696 | GUANT QUIR.N.7.0 LATEX NAT.S/POLS PARELL | E30140020 | Material protecció, Guants de làtex | Material protecció, Guants de làtex | 1 | 1 | Material protecció, Guants de làtex | 1 | 1 | Material protecció, Guants de làtex | 1 | 1 | Material protecció, Guants de làtex | 1 | 1 | Teràpia respiratòria, Nebulitzadors |  | 0 | Teràpia respiratòria, Nebulitzadors |  | 0
NE | 2003460 | CANULA GUEDEL 36 MM N.000 ESTERIL | E30550010 | Tubs per a ventilació respiratoria., Tubs orofaringis | Catèters dilatació coronària/ endopròtesi aòrtica, Catèter baló per a mesuratge | 0 | 0 | Tubs per a ventilació respiratoria., Tubs orofaringis | 1 | 1 | Tubs per a ventilació respiratoria., Tubs orofaringis | 1 | 1 | Tubs per a ventilació respiratoria., Tubs orofaringis | 1 | 1 | Equips d'infusió, Sistemes per a transferència |  | 0 | Equips d'infusió, Sistemes per a transferència |  | 0
NE | 2002641 | TUB TRAQUEAL N/O A/B ANELL.+FIADOR 7.0MM | E30550055 | Tubs per a ventilació respiratoria., Tubs endotraqueals orals preformats sense baló | Teràpia respiratòria, Nebulitzadors | 0 | 0 | Tubs per a ventilació respiratoria., Tubs traqueals per a fibroscòpia | 0 | 0 | Tubs per a ventilació respiratoria., Tubs traqueals per a fibroscòpia | 0 | 0 | Tubs per a ventilació respiratoria., Tubs endobronquials | 0 | 0 | Teràpia respiratòria, Nebulitzadors |  | 0 | Teràpia respiratòria, Nebulitzadors |  | 0
NE | 2008323 | TUB CONNECTOR TRANSP. L-LOCK 9.5F 60CM | E30490010 | Connectors, adaptadors, taps, Tub connector latex | Connectors, adaptadors, taps, Tub connector latex | 1 | 1 | Connectors, adaptadors, taps, Tub/goma aspiració | 0 | 0 | Connectors, adaptadors, taps, Tub connector latex | 1 | 1 | Connectors, adaptadors, taps, Connectors per a tubs endotraqueals | 0 | 0 | Connectors, adaptadors, taps, Tub connector silicona |  | 0 | Connectors, adaptadors, taps, Tub connector silicona |  | 0
NE | 2019712 | GUANT QUIR.PROTEC.PLOMAT RR1 N8 | E30140090 | Material protecció, Guants de protecció radiològica d'un sol ús | Material protecció, Guants de protecció radiològica d'un sol ús | 1 | 1 | Material protecció, Guants de protecció radiològica d'un sol ús | 1 | 1 | Material protecció, Guants de protecció radiològica d'un sol ús | 1 | 1 | Material protecció, Guants de làtex | 0 | 0 | Funció respiratòria, Materials capnògraf |  | 0 | Funció respiratòria, Materials capnògraf |  | 0
NE | 2004697 | GUANT QUIR.N.7.5 LATEX NAT.S/POLS PARELL | E30140020 | Material protecció, Guants de làtex | Material protecció, Guants de làtex | 1 | 1 | Material protecció, Guants de làtex | 1 | 1 | Material protecció, Guants de làtex | 1 | 1 | Material protecció, Guants de làtex | 1 | 1 | Teràpia respiratòria, Nebulitzadors |  | 0 | Teràpia respiratòria, Nebulitzadors |  | 0
NE | 2025801 | LINIA "Y" ALTRA PRESSIO MALLADA 200CM | E30096180 | Equips d'infusió, Sistemes d'infusió per a contrast | Xeringues, Altres xeringues i accessoris sense BS | 0 | 0 | Equips d'infusió, Línies prolongadores arterials i venoses | 0 | 0 | Perfusió cardiaca, Línies de perfusió cardíaca | 0 | 0 | Diàlisi peritoneal, Altres accesoris per a diàlisi peritoneal | 0 | 0 | Material fisioteràpia, Bossa fred / calor |  | 0 | Material fisioteràpia, Bossa fred / calor |  | 0
NE | 2003955 | SPECULUM VAGINAL 24mm ESTERIL C/=UN | E30390020 | Material de ginecologia i obstetricia, Especuls vaginals | Intervencionsime perifèric vascular: catèter baló angioplàstia (ATP), catèter angiogràfic/ microcatèter/ catèter guia, InterPerifVas:Catèter baló ATP | 0 | 0 | Material per a vitrectomia posterior i facoemulsificació, Articles per a vies lacrimals | 0 | 0 | Proces d'esterilització empaquetat, Bossa paper vapor | 0 | 0 | Material per a vitrectomia posterior i facoemulsificació, Solucions i altres complements per a cirurgia oftàlmica | 0 | 0 | Material fungible per a cirurgia traumatològica, Altre material per a cirurgia traumatològica d'un sol ús |  | 0 | Material fungible per a cirurgia traumatològica, Altre material per a cirurgia traumatològica d'un sol ús |  | 0
NE | 2002687 | SONDA URETRAL A/B FOLEY N.16 40CM | E30440068 | Sondes, SVP Sonda vesical permanent punta Foley | Nutrició enteral, Sonda gastrostomia i extensions amb connexió ENFit | 0 | 0 | Sondes, SVP Sonda vesical permanent punta Foley | 1 | 1 | Sondes, Altres sondes i complements | 0 | 0 | Sondes, SVP Sonda vesical permanent punta Foley | 1 | 1 | Sondes, Sondes esofagogàstriques |  | 0 | Sondes, Sondes esofagogàstriques |  | 0
NE | 2017479 | KIT SIST BIOPSIA ON CONTROL A/GUIA 102MM | E30013080 | Agulles i equips per a biòpsia, Agulles per a biòpsia òssia | Intervencionisme perifèric vascular: catèter extractor de trombos, Catèters per a trombectomia i aterectomia percutània | 0 | 0 | Material per a cirurgia guiada per imatge, Equips per a cirurgia guiada per imatge | 0 | 0 | Material per a cirurgia guiada per imatge, Equips per a cirurgia guiada per imatge | 0 | 0 | Tubs per a ventilació respiratoria., Guies endotraqueals | 0 | 0 | Material d'ostomia, Material de protecció per a ostomia |  | 0 | Material d'ostomia, Material de protecció per a ostomia |  | 0
NE | 2003462 | CANULA GUEDEL 70MM N.1 ESTERIL | E30550010 | Tubs per a ventilació respiratoria., Tubs orofaringis | Instrumental quirúrgic d'un sol ús, Broques | 0 | 0 | Tubs per a ventilació respiratoria., Tubs orofaringis | 1 | 1 | Tubs per a ventilació respiratoria., Tubs orofaringis | 1 | 1 | Tubs per a ventilació respiratoria., Tubs orofaringis | 1 | 1 | Equips d'infusió, Sistemes per a pressió intra-compartimental |  | 0 | Equips d'infusió, Sistemes per a pressió intra-compartimental |  | 0
NE | 2018722 | XERINGA PLAST.50ML 3C L-L TRANSPAR.BRAUN | E30090090 | Xeringues, Xeringues per a bombes | Xeringues, Xeringues per a bombes | 1 | 1 | Xeringues, Xeringues de 3 cossos con luer central | 0 | 0 | Xeringues, Xeringues de 3 cossos con luer-lock central | 0 | 0 | Xeringues, Xeringues per a bombes | 1 | 1 | Material d'ostomia, Bossa colostomia |  | 0 | Material d'ostomia, Bossa colostomia |  | 0
NE | 2003415 | GEL LUBRICANT 100 GRS SULKY | E30900090 | Altre material sanitari, Lubricants i altres d'us sanitari | Apòsits secs no adhesius, Cotò hidròfil | 0 | 0 | Altre material sanitari, Lubricants i altres d'us sanitari | 1 | 1 | Altre material sanitari, Lubricants i altres d'us sanitari | 1 | 1 | Altre material sanitari, Lubricants i altres d'us sanitari | 1 | 1 | Catèters linfografia, Baló catèters contrapulsació |  | 0 | Catèters linfografia, Baló catèters contrapulsació |  | 0
NE | 2019281 | LARINGO PALA UN SOL US PER A OBES S4 | E30550200 | Tubs per a ventilació respiratoria., Pales laringo un sol ús | Embenatges, Suspensoris | 0 | 0 | Tubs per a ventilació respiratoria., Pales laringo un sol ús | 1 | 1 | Material puericultura, Aparell de llevallet i complements | 0 | 0 | Material per a extracció i preservació d'òrgans per a trasplantament, Altres materials per sistema per conservació òrgans donants | 0 | 0 | Apòsits quirúrgics, Làmines semipermeables adhesives i aerosols |  | 0 | Apòsits quirúrgics, Làmines semipermeables adhesives i aerosols |  | 0
NE | 2004111 | XERINGA PLASTIC 10 ML C/L. 2-C C/100 | E30090030 | Xeringues, Xeringues de 3 cossos con luer-lock central | Intervencionsime perifèric vascular: catèter baló angioplàstia (ATP), catèter angiogràfic/ microcatèter/ catèter guia, InterPerifVas:Catèter angio/diag ATP | 0 | 0 | Xeringues, Xeringues 2 cossos | 0 | 0 | Xeringues, Altres xeringues i accessoris sense BS | 0 | 0 | Xeringues, Xeringues de 3 cossos con luer central | 0 | 0 | Material per a cirurgia làser, Tubs per a làsers |  | 0 | Material per a cirurgia làser, Tubs per a làsers |  | 0
NE | 2002685 | SONDA URETRAL A/B FOLEY N.12 40CM | E30440068 | Sondes, SVP Sonda vesical permanent punta Foley | Material fungible per cirurgia craniomaxilo facial, Planificació 3D i accessoris p/cirurgies personalitzades COT | 0 | 0 | Sondes, SVP Sonda vesical permanent punta Foley | 1 | 1 | Sondes, Altres sondes i complements | 0 | 0 | Sondes, SVP Sonda vesical permanent punta Foley | 1 | 1 | Sondes, Sondes esofagogàstriques |  | 0 | Sondes, Sondes esofagogàstriques |  | 0
NE | 2004706 | GUANT CITOSTATICS N 7.5 LATEX NAT S/POLS | E30140020 | Material protecció, Guants de làtex | Material protecció, Guants de làtex | 1 | 1 | Material protecció, Guants de làtex | 1 | 1 | Material protecció, Guants de làtex | 1 | 1 | Material protecció, Guants de làtex | 1 | 1 | Sistemes de ventilació, Tubuladures |  | 0 | Sistemes de ventilació, Tubuladures |  | 0
NE | 2012206 | ESPONJA A/SABO 12X7.5 CM (paq.50 u/) | E30350010 | Material Higiene del pacient, Sabons i accesoris d'higiene personal | Intervencionsime perifèric vascular: catèter baló angioplàstia (ATP), catèter angiogràfic/ microcatèter/ catèter guia, InterPerifVas:Catèter angio/diag ATP | 0 | 0 | Esparadrap i tires adhesives, Esparadrap de foam | 0 | 0 | Material Higiene del pacient, Sabons i accesoris d'higiene personal | 1 | 1 | Material Higiene del pacient, Sabons i accesoris d'higiene personal | 1 | 1 | Agulles i equips per a biòpsia, Altres agulles biòpsia i accessoris |  | 0 | Agulles i equips per a biòpsia, Altres agulles biòpsia i accessoris |  | 0
NE | 1000918 | FISIOLOGICO SOL 100 ML FLA (20) | E30900080 | Altre material sanitari, Sèrums irrigació | Altre material sanitari, Lubricants i altres d'us sanitari | 0 | 0 | Altre material sanitari, Sèrums irrigació | 1 | 1 | Altre material sanitari, Sèrums irrigació | 1 | 1 | Altre material sanitari, Sèrums irrigació | 1 | 1 | Altre material sanitari, Sèrums irrigació |  | 1 | #N/A |  | #N/A
NE | 2003756 | CLAU 1 VIA INFUSIO LUER-LOCK M-F | E30490170 | Connectors, adaptadors, taps, Claus per a equips d'infusió | Cànules per a circulació venosa i arterial, Adaptadors i accessoris de perfusió | 0 | 0 | Connectors, adaptadors, taps, Claus per a equips d'infusió | 1 | 1 | Equips d'infusió, Sistemes per a bomba d'infusió/ elastomèrica | 0 | 0 | Connectors, adaptadors, taps, Connectors per a infusió I.V. | 0 | 0 | Filtres, Columnes d Afèresi |  | 0 | Filtres, Columnes d Afèresi |  | 0
NE | 2004108 | XERINGA TUBERCULINA 1ML S/AGULLA 3-C | E30090080 | Xeringues, Xeringues tuberculina/vacunes | Perfusió cardiaca, Línies de perfusió cardíaca | 0 | 0 | Xeringues, Xeringues tuberculina/vacunes amb sistema de seguretat | 0 | 0 | Xeringues, Xeringues tuberculina/vacunes amb sistema de seguretat | 0 | 0 | Xeringues, Xeringues tuberculina/vacunes amb sistema de seguretat | 0 | 0 | Apòsits secs no adhesius, Cel·lulosa |  | 0 | Apòsits secs no adhesius, Cel·lulosa |  | 0
NE | 1000923 | FISIOLOGICO 50 ML FLA (20) | E30900080 | Altre material sanitari, Sèrums irrigació | Material per a vitrectomia posterior i facoemulsificació, Articles per a vitrectomia posterior | 0 | 0 | Altre material sanitari, Sèrums irrigació | 1 | 1 | Altre material sanitari, Sèrums irrigació | 1 | 1 | Altre material sanitari, Sèrums irrigació | 1 | 1 | Altre material sanitari, Sèrums irrigació |  | 1 | #N/A |  | #N/A
NE | 1000964 | GLUCOSADO 5% 100 ML FLA (20) | E30900080 | Altre material sanitari, Sèrums irrigació | Intervencionsime perifèric vascular: catèter baló angioplàstia (ATP), catèter angiogràfic/ microcatèter/ catèter guia, InterPerifVas:Catèter angio/diag ATP | 0 | 0 | Altre material sanitari, Sèrums irrigació | 1 | 1 | Altre material sanitari, Sèrums irrigació | 1 | 1 | Altre material sanitari, Sèrums irrigació | 1 | 1 | Altre material sanitari, Sèrums irrigació |  | 1 | #N/A |  | #N/A
NE | 2003641 | CANULA ARTERIAL PERIF. A/T 20GA 1.10X45 | E30030050 | Catèters intravasculars per a perfusió, Catèter intravascular arterial d'accés radial | Material per a vitrectomia posterior i facoemulsificació, Articles per a vitrectomia posterior | 0 | 0 | Cànules per a circulació venosa i arterial, Cànules arteria femoral reforçades | 0 | 0 | Cànules per a circulació venosa i arterial, Adaptadors i accessoris de perfusió | 0 | 0 | Cànules per a circulació venosa i arterial, Cànules artèria aorta reforçades | 0 | 0 | Catèter valvuloplàstia, Altre material específic per a valvuloplàstia |  | 0 | Catèter valvuloplàstia, Altre material específic per a valvuloplàstia |  | 0
NE | 1006934 | FISIOLOGICO 100/250 ML FLEBOFLEX LUER (B | E30900080 | Altre material sanitari, Sèrums irrigació | Apòsits i dispositius no específics, Solucions i gels descontaminants de ferides | 0 | 0 | Material Higiene del pacient, Bolquers | 0 | 0 | Material Higiene del pacient, Bolquers | 0 | 0 | Material Higiene del pacient, Bolquers | 0 | 0 | Material Higiene del pacient, Bolquers |  | 0 | #N/A |  | #N/A
NE | 2014303 | KIT 2 XERINGUES 60ML + LINEA 230CM | E30030050 | Catèters intravasculars per a perfusió, Catèter intravascular arterial d'accés radial | Recipients per a drenatge sistema buit, Recipients per a sistema de buit | 0 | 0 | Xeringues, Xeringues per a irrigació | 0 | 0 | Xeringues, Xeringues per a irrigació | 0 | 0 | Xeringues, Xeringues de 3 cossos con luer-lock central | 0 | 0 | Material per a vitrectomia posterior i facoemulsificació, Articles per a vitrectomia posterior |  | 0 | Material per a vitrectomia posterior i facoemulsificació, Articles per a vitrectomia posterior |  | 0
NE | 1000958 | GLUCOSA 30% 500 ML FLA (10) | E30900080 | Altre material sanitari, Sèrums irrigació | Material odontologia, Material divers odontologia | 0 | 0 | Altre material sanitari, Sèrums irrigació | 1 | 1 | Altre material sanitari, Sèrums irrigació | 1 | 1 | Altre material sanitari, Sèrums irrigació | 1 | 1 | Altre material sanitari, Sèrums irrigació |  | 1 | #N/A |  | #N/A
NE | 1001086 | FISIOLOGICO IRRIGACION 100 ML(20) | E30900080 | Altre material sanitari, Sèrums irrigació | Altre material sanitari, Lubricants i altres d'us sanitari | 0 | 0 | Altre material sanitari, Sèrums irrigació | 1 | 1 | Altre material sanitari, Sèrums irrigació | 1 | 1 | Altre material sanitari, Sèrums irrigació | 1 | 1 | Altre material sanitari, Sèrums irrigació |  | 1 | #N/A |  | #N/A
NE | 2007864 | CLAU INFUSIO 3 VIES L-LOCK 2-M+1F MERIT | E30490170 | Connectors, adaptadors, taps, Claus per a equips d'infusió | Apòsits d'escumes de poliuretà, Altres d'escumes de poliuretà | 0 | 0 | Equips d'infusió, Sistemes per a bomba d'infusió/ elastomèrica | 0 | 0 | Equips d'infusió, Sistemes per a bomba d'infusió/ elastomèrica | 0 | 0 | Connectors, adaptadors, taps, Claus per a equips d'infusió | 1 | 1 | Apòsits secs no adhesius, Cel·lulosa |  | 0 | Apòsits secs no adhesius, Cel·lulosa |  | 0
NE | 2002778 | SET GRAVETAT NUTRICIO ENTERAL S705 | E30450013 | Nutrició enteral, Material nutrició enteral administració p/gravetat | Interv neurològic/neuroradiologia: catèter baló angioplàstia,catèter angiogràfic/microcatèter /catèter guia, cerebral, NeuroIntervencionisme:Catèter angio/diag | 0 | 0 | Nutrició enteral, Material nutrició enteral administració p/gravetat | 1 | 1 | Nutrició enteral, Material nutrició enteral administració p/gravetat | 1 | 1 | Nutrició enteral, Material nutrició enteral administració p/gravetat | 1 | 1 | Guies, Guies de nitinol |  | 0 | Guies, Guies de nitinol |  | 0
NE | 2019280 | LARINGO PALA UN SOL US ADULT S3 | E30550200 | Tubs per a ventilació respiratoria., Pales laringo un sol ús | Material per a vitrectomia posterior i facoemulsificació, Articles per a vitrectomia posterior | 0 | 0 | Tubs per a ventilació respiratoria., Pales laringo un sol ús | 1 | 1 | Tubs per a ventilació respiratoria., Pales laringo un sol ús | 1 | 1 | Material per endoscopia, Endoscòpia urològica | 0 | 0 | Material protecció, Protectors oculars i facials d'un sol ús |  | 0 | Material protecció, Protectors oculars i facials d'un sol ús |  | 0
NE | 2002583 | SONDA ASPIRACIO N.18 52CM S/CONTROL | E30440010 | Sondes, Sondes d'aspiració: nasofaríngies, traqueobronquials | Nutrició enteral, Sonda gastrostomia i extensions amb connexió ENFit | 0 | 0 | Sondes, Sondes d'aspiració: nasofaríngies, traqueobronquials | 1 | 1 | Sondes, Sondes d'aspiració: nasofaríngies, traqueobronquials | 1 | 1 | Sondes, Sondes d'aspiració: nasofaríngies, traqueobronquials | 1 | 1 | Sondes, Sondes d'aspiració: nasofaríngies, traqueobronquials |  | 1 | Sondes, Sondes d'aspiració: nasofaríngies, traqueobronquials |  | 1
NE | 2020108 | CATETER INTRAVENOS S/V+SS 18G 1.3X45MM | E30030010 | Catèters intravasculars per a perfusió, Catèter intravascular punció venosa periferica curt | Catèters angiogràfics, Multiús | 0 | 0 | Catèters intravasculars per a perfusió, Catèter intravascular punció venosa periferica curt | 1 | 1 | Catèters intravasculars per a perfusió, Catèter intravascular punció venosa periferica curt | 1 | 1 | Catèters intravasculars per a perfusió, Catèter intravascular punció venosa periferica curt | 1 | 1 | Catèters intravasculars per a perfusió, Catèter intravascular central d'inserció perifèrica (PICC) |  | 0 | Catèters intravasculars per a perfusió, Catèter intravascular central d'inserció perifèrica (PICC) |  | 0
NE | 2002581 | SONDA ASPIRACIO N.14 52CM S/CONTROL | E30440010 | Sondes, Sondes d'aspiració: nasofaríngies, traqueobronquials | Nutrició enteral, Sonda gastrostomia i extensions amb connexió ENFit | 0 | 0 | Sondes, Sondes d'aspiració: nasofaríngies, traqueobronquials | 1 | 1 | Sondes, Sondes d'aspiració: nasofaríngies, traqueobronquials | 1 | 1 | Sondes, Sondes d'aspiració: nasofaríngies, traqueobronquials | 1 | 1 | Sondes, Sondes d'aspiració: nasofaríngies, traqueobronquials |  | 1 | Sondes, Sondes d'aspiració: nasofaríngies, traqueobronquials |  | 1
NE | 2005077 | POT TRANSPORT 2 PORTA-OBJECTES | E30380999 | Recollida de mostres, Altres recipients per recollir mostres | Material odontologia, Endodòncia | 0 | 0 | Altre material sanitari, Crioteràpia | 0 | 0 | Cànules per a circulació venosa i arterial, Adaptadors i accessoris de perfusió | 0 | 0 | Connectors, adaptadors, taps, Connectors per a infusió I.V. | 0 | 0 | Material fisioteràpia, Bossa fred / calor |  | 0 | Material fisioteràpia, Bossa fred / calor |  | 0
NE | 2007855 | XERINGA PLASTIC 3ML. LUER- LOCK 3-C | E30090031 | Xeringues, Xeringues 3 cossos con luer-lock central amb sist seguretat | Xeringues, Xeringues 3 cossos con luer-lock central amb sist seguretat | 1 | 1 | Xeringues, Xeringues de 3 cossos con luer-lock central | 0 | 0 | Xeringues, Xeringues de 3 cossos con luer-lock central | 0 | 0 | Xeringues, Xeringues de 3 cossos con luer-lock central | 0 | 0 | Connectors, adaptadors, taps, Tub connector latex |  | 0 | Connectors, adaptadors, taps, Tub connector latex |  | 0
NE | 2002579 | SONDA ASPIRACIO N.10 52CM S/CONTROL | E30440010 | Sondes, Sondes d'aspiració: nasofaríngies, traqueobronquials | Catèters angiogràfics, Multiús | 0 | 0 | Sondes, Sondes d'aspiració: nasofaríngies, traqueobronquials | 1 | 1 | Sondes, Sondes d'aspiració: nasofaríngies, traqueobronquials | 1 | 1 | Sondes, Sondes d'aspiració: nasofaríngies, traqueobronquials | 1 | 1 | Sondes, Sondes d'aspiració: nasofaríngies, traqueobronquials |  | 1 | Sondes, Sondes d'aspiració: nasofaríngies, traqueobronquials |  | 1
NE | 2011747 | CANULA ORAL/NASAL ADULT MEDICIO C02 | E30551150 | Teràpia respiratòria, Sondes nasals per adminitració oxigen (Ulleres nasals) | Catèters per a cateterisme cardíac, Catèters guia multiús | 0 | 0 | Funció respiratòria, Altres accessoris funció respiratòria | 0 | 0 | Cànules traqueostomia, Cànules internes | 0 | 0 | Funció respiratòria, Altres accessoris funció respiratòria | 0 | 0 | Cànules d'aspiració, Aspiració nasal |  | 0 | Cànules d'aspiració, Aspiració nasal |  | 0
NE | 2018166 | SEDA NATURAL N/BS.0 A(1/2c26)CIL NEG-75 | E30221020 | Sutures manuals no absorbibles, Sutures no absorbibles trenades naturals de seda | Sutures manuals no absorbibles, Sutures no absorbibles trenades naturals de seda | 1 | 1 | Filtres, Altres filtres | 0 | 0 | Material per endoscopia, Endoscòpia ORL CMF i NEURO | 0 | 0 | Sutures manuals no absorbibles, Sutures no absorbibles trenades naturals de seda | 1 | 1 | Bosses administració, Accessoris per a nutrició parenteral |  | 0 | Bosses administració, Accessoris per a nutrició parenteral |  | 0
NE | 2005223 | CYTOSPRAY FIXADOR AEROSOL 75ML | E30900090 | Altre material sanitari, Lubricants i altres d'us sanitari | Instrumental quirúrgic d'un sol ús, Serres | 0 | 0 | Apòsits i dispositius no específics, Productes barrera (cremes amb i sense zinc) | 0 | 0 | Guies, Microguies hidrofíliques | 0 | 0 | Funció respiratòria, Altres accessoris funció respiratòria | 0 | 0 | Material per a cirurgia làser, Filtres per a làsers |  | 0 | Material per a cirurgia làser, Filtres per a làsers |  | 0
NE | 2004076 | AGULLA BIOPS A/INT. 20G 150MM 0.90 SPEED | E30013070 | Agulles i equips per a biòpsia, Agulles biòpsia coaxial automàtica | Agulles per punció lumbar, Agulles per a anestèsia /bloqueig de plexes | 0 | 0 | Agulles i equips per a biòpsia, Agulles biòpsia coaxial automàtica | 1 | 1 | Agulles i equips per a biòpsia, Agulles biòpsia coaxial automàtica | 1 | 1 | Agulles i equips per a biòpsia, Agulles compactes per a biòpsia | 0 | 0 | Agulles, Agulles per a cambra de catèter implantable |  | 0 | Agulles, Agulles per a cambra de catèter implantable |  | 0
NE | 2018111 | POLIGLACTINA ABS.2/0 A(3/8c24)TRG.INC-70 | E30220040 | Sutures manuals absorbibles, Sut absor sint mnf n/rc abs mitja 90-120d res útil inf a 30d | Funció respiratòria, Altres broquets | 0 | 0 | Material per endoscopia, Trocars | 0 | 0 | Cànules traqueostomia, Equip de traqueostomia | 0 | 0 | Material per a vitrectomia posterior i facoemulsificació, Articles per a facoemulsificació | 0 | 0 | Material odontologia, Material divers odontologia |  | 0 | Material odontologia, Material divers odontologia |  | 0
NE | 2002798 | ULLERES NASALS OXIGEN ADULT 200CM | E30551150 | Teràpia respiratòria, Sondes nasals per adminitració oxigen (Ulleres nasals) | Fèrules per a immobilització, Fèrules i conformadors nasals | 0 | 0 | Teràpia respiratòria, Sondes nasals per adminitració oxigen (Ulleres nasals) | 1 | 1 | Teràpia respiratòria, Sondes nasals per adminitració oxigen (Ulleres nasals) | 1 | 1 | Teràpia respiratòria, Sondes nasals per adminitració oxigen (Ulleres nasals) | 1 | 1 | Teràpia respiratòria, Sondes nasals per adminitració oxigen (Ulleres nasals) |  | 1 | Teràpia respiratòria, Sondes nasals per adminitració oxigen (Ulleres nasals) |  | 1
NE | 2003420 | GUIA INTUBACIO N.12 365X4,0MM | E30055170 | Guies, Complements/accesoris per a guies | Interv neurològic/neuroradiologia: catèter baló angioplàstia,catèter angiogràfic/microcatèter /catèter guia, cerebral, NeuroIntervencionisme:Catèter angio/diag | 0 | 0 | Guies, Complements/accesoris per a guies | 1 | 1 | Guies, Complements/accesoris per a guies | 1 | 1 | Material per a cirurgia guiada per imatge, Equips per a cirurgia guiada per imatge | 0 | 0 | Equips d'infusió, Sistemes per a bomba d'infusió/ elastomèrica |  | 0 | Equips d'infusió, Sistemes per a bomba d'infusió/ elastomèrica |  | 0
NE | 2002749 | EQUIP TRANSFUSIO SANG A/FILTRE 180CM | E30096040 | Equips d'infusió, Equips d'infusió E.V. per a administració de sang | Material per endoscopia, Altre material endoscòpia flexible (digestiva-respiratòria) | 0 | 0 | Equips d'infusió, Sist recup-reinf de sang autòloga quirúrgica/postquirúrgica | 0 | 0 | Equips d'infusió, Sist recup-reinf de sang autòloga quirúrgica/postquirúrgica | 0 | 0 | Equips d'infusió, Sist recup-reinf de sang autòloga quirúrgica/postquirúrgica | 0 | 0 | Apòsits secs no adhesius, Gases cotó hidrofilic |  | 0 | Apòsits secs no adhesius, Gases cotó hidrofilic |  | 0
NE | 2018135 | POLIPROPILE N/ABS 4/0 A(3/8c19)TR.BLAU45 | E30221020 | Sutures manuals no absorbibles, Sutures no absorbibles trenades naturals de seda | Perfusió cardiaca, Línies de perfusió cardíaca | 0 | 0 | Sutures manuals no absorbibles, Sutures no absorbibles monofilars de polipropilè i derivats | 0 | 0 | Instrumental quirúrgic d'un sol ús, Freses | 0 | 0 | Sutures manuals no absorbibles, Sutures no absorbibles monofilars de polipropilè i derivats | 0 | 0 | Teràpia respiratòria, Nebulitzadors |  | 0 | Teràpia respiratòria, Nebulitzadors |  | 0
NE | 2010180 | AGULLA BIOPS A/INT. 18G 100MM 1.27 SPEED | E30013070 | Agulles i equips per a biòpsia, Agulles biòpsia coaxial automàtica | Agulles i equips per a biòpsia, Agulles biòpsia coaxial automàtica | 1 | 1 | Agulles i equips per a biòpsia, Agulles biòpsia coaxial automàtica | 1 | 1 | Agulles i equips per a biòpsia, Agulles biòpsia coaxial automàtica | 1 | 1 | Agulles i equips per a biòpsia, Agulles compactes per a biòpsia | 0 | 0 | Agulles, Agulles per a cambra de catèter implantable |  | 0 | Agulles, Agulles per a cambra de catèter implantable |  | 0
NE | 2002582 | SONDA ASPIRACIO N.16 52CM S/CONTROL | E30440010 | Sondes, Sondes d'aspiració: nasofaríngies, traqueobronquials | Nutrició enteral, Sonda gastrostomia i extensions amb connexió ENFit | 0 | 0 | Sondes, Sondes d'aspiració: nasofaríngies, traqueobronquials | 1 | 1 | Sondes, Sondes d'aspiració: nasofaríngies, traqueobronquials | 1 | 1 | Sondes, Sondes d'aspiració: nasofaríngies, traqueobronquials | 1 | 1 | Sondes, Sondes d'aspiració: nasofaríngies, traqueobronquials |  | 1 | Sondes, Sondes d'aspiració: nasofaríngies, traqueobronquials |  | 1
NE | 2002580 | SONDA ASPIRACIO N.12 52CM S/CONTROL | E30440010 | Sondes, Sondes d'aspiració: nasofaríngies, traqueobronquials | Nutrició enteral, Sonda gastrostomia i extensions amb connexió ENFit | 0 | 0 | Sondes, Sondes d'aspiració: nasofaríngies, traqueobronquials | 1 | 1 | Sondes, Sondes d'aspiració: nasofaríngies, traqueobronquials | 1 | 1 | Sondes, Sondes d'aspiració: nasofaríngies, traqueobronquials | 1 | 1 | Sondes, Sondes d'aspiració: nasofaríngies, traqueobronquials |  | 1 | Sondes, Sondes d'aspiració: nasofaríngies, traqueobronquials |  | 1
NE | 2002834 | LINEA MOSTRA GASOS DESECH 3M PVC-PE | E30552020 | Sistemes de ventilació, Tubuladures | Intervencionsime perifèric vascular: catèter baló angioplàstia (ATP), catèter angiogràfic/ microcatèter/ catèter guia, InterPerifVas:Catèter baló ATP | 0 | 0 | Apòsits secs no adhesius, Gases cotó hidrofilic | 0 | 0 | Nutrició enteral, Material nutrició enteral administració p/Bomba peristàltica | 0 | 0 | Recollida de mostres, Accessoris per a mostres test de l'alé | 0 | 0 | Equips d'infusió, Línies prolongadores arterials i venoses |  | 0 | Equips d'infusió, Línies prolongadores arterials i venoses |  | 0
NE | 2017798 | CAMP QUIRUR.FENESTRAT 75x90 AUTOADHESIU | E30150030 | Material de cobertura quirúrgica, Talles quirúrgiques | Interv neurològic/neuroradiologia: catèter baló angioplàstia,catèter angiogràfic/microcatèter /catèter guia, cerebral, NeuroIntervencionisme:Catèter guia cerebral | 0 | 0 | Material de cobertura quirúrgica, Camps quirurgics | 0 | 0 | Material de cobertura quirúrgica, Camps quirurgics | 0 | 0 | Material de cobertura quirúrgica, Talles quirúrgiques | 1 | 1 | Material de cobertura quirúrgica, Equips de cobertura quirúrgica |  | 0 | Material de cobertura quirúrgica, Equips de cobertura quirúrgica |  | 0
NE | 2014668 | AGULLA BIOPS A/INT. 18G 150MM 1.27 SPEED | E30013070 | Agulles i equips per a biòpsia, Agulles biòpsia coaxial automàtica | Agulles i equips per a biòpsia, Agulles biòpsia coaxial automàtica | 1 | 1 | Agulles i equips per a biòpsia, Agulles biòpsia coaxial automàtica | 1 | 1 | Agulles i equips per a biòpsia, Agulles biòpsia coaxial automàtica | 1 | 1 | Agulles i equips per a biòpsia, Agulles compactes per a biòpsia | 0 | 0 | Agulles, Agulles per a cambra de catèter implantable |  | 0 | Agulles, Agulles per a cambra de catèter implantable |  | 0
NE | 2014665 | AGULLA BIOPS A/INT. 20G 100MM 0.90 SPEED | E30013070 | Agulles i equips per a biòpsia, Agulles biòpsia coaxial automàtica | Agulles per punció lumbar, Agulles per a anestèsia /bloqueig de plexes | 0 | 0 | Agulles i equips per a biòpsia, Agulles biòpsia coaxial automàtica | 1 | 1 | Agulles i equips per a biòpsia, Agulles biòpsia coaxial automàtica | 1 | 1 | Agulles i equips per a biòpsia, Altres agulles biòpsia i accessoris | 0 | 0 | Material protecció, Guants de làtex |  | 0 | Material protecció, Guants de làtex |  | 0
NE | 2012608 | MASCARA LARINGEA N.1 ESTERIL | E30552030 | Sistemes de ventilació, Mascareta laríngia | Sistemes de ventilació, Mascareta laríngia | 1 | 1 | Sistemes de ventilació, Mascareta laríngia | 1 | 1 | Sistemes de ventilació, Mascareta laríngia | 1 | 1 | Sistemes de ventilació, Mascareta laríngia | 1 | 1 | Catèters angiogràfics, Mamaria interna |  | 0 | Catèters angiogràfics, Mamaria interna |  | 0
NE | 2018114 | POLIGLACTINA ABS.3/0 A(3/8c24)TRG.INC-75 | E30220030 | Sutures manuals absorbibles, Sut absor sint mnf n/rc abs curta 50-60d res útil inf a 14d | Funció respiratòria, Altres broquets | 0 | 0 | Material per endoscopia, Trocars | 0 | 0 | Instrumental quirúrgic d'un sol ús, Freses | 0 | 0 | Material de cobertura quirúrgica, Equips de cobertura quirúrgica | 0 | 0 | Material odontologia, Material divers odontologia |  | 0 | Material odontologia, Material divers odontologia |  | 0
NE | 1001073 | FISIOLOGICO IRRIGACION 500 ML(10) | E30900080 | Altre material sanitari, Sèrums irrigació | Altre material sanitari, Lubricants i altres d'us sanitari | 0 | 0 | Altre material sanitari, Sèrums irrigació | 1 | 1 | Altre material sanitari, Sèrums irrigació | 1 | 1 | Altre material sanitari, Sèrums irrigació | 1 | 1 | Altre material sanitari, Sèrums irrigació |  | 1 | #N/A |  | #N/A
NE | 2014669 | AGULLA BIOPS A/INT. 16G 150MM 1.60 SPEED | E30013070 | Agulles i equips per a biòpsia, Agulles biòpsia coaxial automàtica | Agulles i equips per a biòpsia, Agulles biòpsia coaxial automàtica | 1 | 1 | Agulles i equips per a biòpsia, Agulles biòpsia coaxial automàtica | 1 | 1 | Agulles i equips per a biòpsia, Agulles biòpsia coaxial automàtica | 1 | 1 | Agulles i equips per a biòpsia, Agulles compactes per a biòpsia | 0 | 0 | Agulles, Agulles per a cambra de catèter implantable |  | 0 | Agulles, Agulles per a cambra de catèter implantable |  | 0
NE | 2018714 | SENSOR O3 OXIGENACIO REGIONAL | E30551999 | Teràpia respiratòria, Altre material de teràpia respiratòria | Material fungible per cirurgia craniomaxilo facial, Planificació 3D i accessoris p/cirurgies personalitzades COT | 0 | 0 | Sensors, Sensors per al monitoratge de la hipnosi | 0 | 0 | Sensors, Sensors per al monitoratge de la hipnosi | 0 | 0 | Sensors, Sensors per al monitoratge de la hipnosi | 0 | 0 | Perfusió cardiaca, Oxigenador ECMO |  | 0 | Perfusió cardiaca, Oxigenador ECMO |  | 0
NE | 2002758 | MASCARETA ANESTESIA N.2 A/VALVULA | E30097020 | Material per a administració de fluids-accessoris, Dispositius de flux continu per a administració d'analgèsia | Material per a administració de fluids-accessoris, Dispositius de flux continu per a administració d'analgèsia | 1 | 1 | Material protecció, Mascaretes quirúrgiques | 0 | 0 | Material protecció, Mascaretes quirúrgiques | 0 | 0 | Material radioteràpia, Mascaretes de protecció i fixació | 0 | 0 | Material fungible per a neurocirurgia, Tunelitzadors |  | 0 | Material fungible per a neurocirurgia, Tunelitzadors |  | 0
NE | 2016326 | LINEA CO2 CAPNOGRAF BUCONASAL | E30551130 | Teràpia respiratòria, Línia d'oxigen | Recipients per a drenatge sistema buit, Recipients per a sistema de buit | 0 | 0 | Funció respiratòria, Materials capnògraf | 0 | 0 | Funció respiratòria, Materials capnògraf | 0 | 0 | Funció respiratòria, Materials capnògraf | 0 | 0 | Material de cobertura quirúrgica, Cobertors de taula quirúrgics |  | 0 | Material de cobertura quirúrgica, Cobertors de taula quirúrgics |  | 0
NE | 2014667 | AGULLA BIOPS A/INT. 16G 100MM 1.60 SPEED | E30013050 | Agulles i equips per a biòpsia, Agulles per a biòpsia amb mecanisme automàtic | Agulles i equips per a biòpsia, Agulles per a biòpsia amb mecanisme automàtic | 1 | 1 | Agulles i equips per a biòpsia, Agulles biòpsia coaxial automàtica | 0 | 0 | Agulles i equips per a biòpsia, Agulles biòpsia coaxial automàtica | 0 | 0 | Agulles i equips per a biòpsia, Agulles compactes per a biòpsia | 0 | 0 | Material protecció, Guants de làtex |  | 0 | Material protecció, Guants de làtex |  | 0
NE | 1000895 | MANITOL 20% 250 ML FRASCO (12) | E30900080 | Altre material sanitari, Sèrums irrigació | Material Higiene del pacient, Higiene oral i oïda | 0 | 0 | Altre material sanitari, Sèrums irrigació | 1 | 1 | Altre material sanitari, Sèrums irrigació | 1 | 1 | Altre material sanitari, Sèrums irrigació | 1 | 1 | Altre material sanitari, Sèrums irrigació |  | 1 | #N/A |  | #N/A
NE | 1000919 | FISIOLOGICO 1000 ML VIAFLEX (10) | E30900080 | Altre material sanitari, Sèrums irrigació | Apòsits de fibres, Fibres amb hidrocol·loide | 0 | 0 | Altre material sanitari, Sèrums irrigació | 1 | 1 | Altre material sanitari, Sèrums irrigació | 1 | 1 | Altre material sanitari, Sèrums irrigació | 1 | 1 | Altre material sanitari, Sèrums irrigació |  | 1 | #N/A |  | #N/A
NE | 2014315 | XERINGA PLASTIC 3ML L/L MASCLE BLANCA | E30090010 | Xeringues, Xeringues de 3 cossos con luer central | Xeringues, Xeringues per a bombes | 0 | 0 | Xeringues, Xeringues de 3 cossos con luer central | 1 | 1 | Xeringues, Xeringues de 3 cossos con luer-lock central | 0 | 0 | Xeringues, Xeringues de 3 cossos con luer central | 1 | 1 | Material Higiene del pacient, Altres materials d'higiene personal |  | 0 | Material Higiene del pacient, Altres materials d'higiene personal |  | 0
NE | 2002777 | BOSSA NUTRICIO ENTERAL 1 L. | E30450013 | Nutrició enteral, Material nutrició enteral administració p/gravetat | Material fisioteràpia, Bossa fred / calor | 0 | 0 | Nutrició enteral, Material nutrició enteral administració p/gravetat | 1 | 1 | Nutrició enteral, Material nutrició enteral administració p/gravetat | 1 | 1 | Nutrició enteral, Material nutrició enteral administració p/gravetat | 1 | 1 | Sondes, SNG nutrició enteral adult pediàtr,adolesc sense ENFit |  | 0 | Sondes, SNG nutrició enteral adult pediàtr,adolesc sense ENFit |  | 0
NE | 2022002 | KIT XERINGA 50ML + LINEA Y 96" | E30090120 | Xeringues, Xeringues per a injectors angiogràfics | Recipients per a drenatge sistema buit, Recipients per a sistema de buit | 0 | 0 | Xeringues, Xeringues per a irrigació | 0 | 0 | Xeringues, Xeringues per a bombes | 0 | 0 | Xeringues, Xeringues de 3 cossos con luer excentric | 0 | 0 | Funció respiratòria, Altres broquets |  | 0 | Funció respiratòria, Altres broquets |  | 0
NE | 2024796 | SECUFILL (PACIENT) | E30096140 | Equips d'infusió, Línies perllongadores per a bombas de xeringa | Dispositius per a determinació pressions fisiològiques no invasiu (Manòmetres), Accessoris aparells de pressió arterial | 0 | 0 | Altre material sanitari, Sistemes identificació pacients | 0 | 0 | Altre material sanitari, Sistemes identificació pacients | 0 | 0 | Altre material sanitari, Sistemes identificació pacients | 0 | 0 | Filtres, Filtres respiratoris |  | 0 | Filtres, Filtres respiratoris |  | 0
NE | 4003193 | ROTLLE PAPER HIGIENIC NOU 200X60M | E30350999 | Material Higiene del pacient, Altres materials d'higiene personal | Material per a vitrectomia posterior i facoemulsificació, Articles per a vitrectomia posterior | 0 | 0 | Material protecció, Llençols de protecció | 0 | 0 | Material Higiene del pacient, Tovalloles i manyoples | 0 | 0 | Material Higiene del pacient, Altres materials d'higiene personal | 1 | 1 | Teràpia respiratòria, Ampolla d'aigua per a humidificador |  | 0 | Teràpia respiratòria, Ampolla d'aigua per a humidificador |  | 0
NE | 2018133 | POLIPROPILE N/ABS.3/0 A(3/8c16)TR.BLAU70 | E30221030 | Sutures manuals no absorbibles, Sutures no absorbibles trenades sintètiques de polièster | Catèters urologia / urodinàmia, Equip catèter nefrostomia percutània (NPC) | 0 | 0 | Instrumental quirúrgic d'un sol ús, Freses | 0 | 0 | Instrumental quirúrgic d'un sol ús, Freses | 0 | 0 | Sutures manuals no absorbibles, Sutures no absorbibles monofilars de polipropilè i derivats | 0 | 0 | Sutures manuals no absorbibles, Complements per a sutures no absorbibles sintètiques |  | 0 | Sutures manuals no absorbibles, Complements per a sutures no absorbibles sintètiques |  | 0
NE | 2007863 | CLAU HEMOSTATICA Y EN MBA MERIT | E30490080 | Connectors, adaptadors, taps, Connectors reductors rectes i en "Y" de plàstic | Intervencionisme perifèric vascular: catèter extractor de trombos, Catèters per a trombectomia i aterectomia percutània | 0 | 0 | Hemostàtics, Hemostàtics no absorbibles | 0 | 0 | Material Higiene del pacient, Altres materials d'higiene personal | 0 | 0 | Introductors de catèters, Vàlvules hemostàsiques | 0 | 0 | Material Higiene del pacient, Equips per higiene del pacient |  | 0 | Material Higiene del pacient, Equips per higiene del pacient |  | 0
NE | 2002757 | MASCARETA ANESTESIA N.1 A/VALVULA | E30552050 | Sistemes de ventilació, Mascaretes per a ventilació | Material per a administració de fluids-accessoris, Dispositius de flux continu per a administració d'analgèsia | 0 | 0 | Material protecció, Mascaretes quirúrgiques | 0 | 0 | Material protecció, Mascaretes quirúrgiques | 0 | 0 | Material radioteràpia, Mascaretes de protecció i fixació | 0 | 0 | Teràpia respiratòria, Nebulitzadors |  | 0 | Teràpia respiratòria, Nebulitzadors |  | 0
NE | 1001074 | FISIOLOGICO IRRIGACION 3000 ML(4) | E30900080 | Altre material sanitari, Sèrums irrigació | Diàlisi peritoneal ambulatòria, Diàlisi peritoneal ambulatòria | 0 | 0 | Altre material sanitari, Sèrums irrigació | 1 | 1 | Altre material sanitari, Sèrums irrigació | 1 | 1 | Altre material sanitari, Sèrums irrigació | 1 | 1 | Altre material sanitari, Sèrums irrigació |  | 1 | #N/A |  | #N/A
NE | 2014248 | GUANT DE PLASTIC NO ESTERIL C/100 | E30140050 | Material protecció, Guants sintètics | Material protecció, Guants sintètics | 1 | 1 | Material protecció, Guants plàstic-polietilé | 0 | 0 | Material protecció, Guants plàstic-polietilé | 0 | 0 | Material protecció, Guants plàstic-polietilé | 0 | 0 | Material protecció, Guants de làtex |  | 0 | Material protecció, Guants de làtex |  | 0
NE | 2018152 | SEDA N/ABS. 2/0 A(3/8c19)TRG. NEGRA-75 | E30221020 | Sutures manuals no absorbibles, Sutures no absorbibles trenades naturals de seda | Electrocatèters per ablació-diagnòstic i tractament, Introductor per a electrocatèters | 0 | 0 | Instrumental quirúrgic d'un sol ús, Freses | 0 | 0 | Instrumental quirúrgic d'un sol ús, Freses | 0 | 0 | Sutures manuals no absorbibles, Sutures no absorbibles trenades naturals de seda | 1 | 1 | Teràpia respiratòria, Nebulitzadors |  | 0 | Teràpia respiratòria, Nebulitzadors |  | 0
NE | 2023223 | PINÇA KOCHER 16 CMS BH642R | E30237020 | Instrumental quirúrgic d'un sol ús, Pinces dissecció i hemostàsia | Nutrició enteral, Sonda gastrostomia i extensions amb connexió ENFit | 0 | 0 | Material per endoscopia, Endoscòpia flexible digestiva | 0 | 0 | Material per endoscopia, Endoscòpia flexible digestiva | 0 | 0 | Material per endoscopia, Endoscòpia flexible digestiva | 0 | 0 | Material per endoscopia, Endoscòpia flexible digestiva |  | 0 | #N/A |  | #N/A
NE | 2003003 | MARCADOR DE MAMA 10G | E30245010 | Material per a cirurgia guiada per imatge, Equips per a cirurgia guiada per imatge | Nutrició enteral, Sonda gastrostomia i extensions amb connexió ENFit | 0 | 0 | Material puericultura, Biberó, tetines i complements | 0 | 0 | Material puericultura, Biberó, tetines i complements | 0 | 0 | Connectors, adaptadors, taps, Altres adaptadors i connectors | 0 | 0 | Malles protectores, Malla protectora impregnada en silicona |  | 0 | Malles protectores, Malla protectora impregnada en silicona |  | 0
NE | 2002710 | MASCARETA ANESTESIA N.3 A/VALVULA | E30552050 | Sistemes de ventilació, Mascaretes per a ventilació | Material per a administració de fluids-accessoris, Dispositius de flux continu per a administració d'analgèsia | 0 | 0 | Material protecció, Mascaretes quirúrgiques | 0 | 0 | Material protecció, Mascaretes quirúrgiques | 0 | 0 | Material radioteràpia, Mascaretes de protecció i fixació | 0 | 0 | Malles protectores, Altres malles protectores |  | 0 | Malles protectores, Altres malles protectores |  | 0
NE | 2018159 | SEDA N/ABS.3/0 A(3/8c19)TRG.NEGRA-90 | E30221020 | Sutures manuals no absorbibles, Sutures no absorbibles trenades naturals de seda | Interv neurològic/neuroradiologia: catèter baló angioplàstia,catèter angiogràfic/microcatèter /catèter guia, cerebral, NeuroIntervencionisme:Catèter guia cerebral | 0 | 0 | Instrumental quirúrgic d'un sol ús, Freses | 0 | 0 | Instrumental quirúrgic d'un sol ús, Freses | 0 | 0 | Sutures manuals no absorbibles, Sutures no absorbibles trenades naturals de seda | 1 | 1 | Teràpia respiratòria, Nebulitzadors |  | 0 | Teràpia respiratòria, Nebulitzadors |  | 0
NE | 2018167 | SEDA N/ ABS.2/0 A(RECTA 75)TRG.NEG-100 | E30221020 | Sutures manuals no absorbibles, Sutures no absorbibles trenades naturals de seda | Interv neurològic/neuroradiologia: catèter baló angioplàstia,catèter angiogràfic/microcatèter /catèter guia, cerebral, NeuroIntervencionisme:Catèter guia cerebral | 0 | 0 | Instrumental quirúrgic d'un sol ús, Freses | 0 | 0 | Recollida de mostres, Accessoris per a mostres test de l'alé | 0 | 0 | Sutures manuals no absorbibles, Sutures no absorbibles trenades naturals de seda | 1 | 1 | Teràpia respiratòria, Nebulitzadors |  | 0 | Teràpia respiratòria, Nebulitzadors |  | 0
NE | 2018155 | SEDA N/ABS.3/0 A(RECTA 60)TRG. NEG-100 | E30221020 | Sutures manuals no absorbibles, Sutures no absorbibles trenades naturals de seda | Material odontologia, Material divers odontologia | 0 | 0 | Instrumental quirúrgic d'un sol ús, Freses | 0 | 0 | Instrumental quirúrgic d'un sol ús, Freses | 0 | 0 | Sutures manuals no absorbibles, Sutures no absorbibles trenades naturals de seda | 1 | 1 | Teràpia respiratòria, Nebulitzadors |  | 0 | Teràpia respiratòria, Nebulitzadors |  | 0
NE | 2014282 | CAMP QUIR.75X90 FENESTRAT NO AUTOADHESIU | E30150030 | Material de cobertura quirúrgica, Talles quirúrgiques | Interv neurològic/neuroradiologia: catèter baló angioplàstia,catèter angiogràfic/microcatèter /catèter guia, cerebral, NeuroIntervencionisme:Catèter guia cerebral | 0 | 0 | Material de cobertura quirúrgica, Camps quirurgics | 0 | 0 | Material de cobertura quirúrgica, Camps quirurgics | 0 | 0 | Material de cobertura quirúrgica, Talles quirúrgiques | 1 | 1 | Material de cobertura quirúrgica, Talles quirúrgiques |  | 1 | Material de cobertura quirúrgica, Talles quirúrgiques |  | 1
NE | 4003308 | COMPRESA HIGIENICA C/=bossa 14U/. | E30350050 | Material Higiene del pacient, Compreses incontinencia i ginecològiques | Cànules per a circulació venosa i arterial, Cànules venoses | 0 | 0 | Material Higiene del pacient, Compreses incontinencia i ginecològiques | 1 | 1 | Material Higiene del pacient, Compreses incontinencia i ginecològiques | 1 | 1 | Material Higiene del pacient, Compreses incontinencia i ginecològiques | 1 | 1 | Material Higiene del pacient, Higiene oral i oïda |  | 0 | Material Higiene del pacient, Higiene oral i oïda |  | 0
TOTAL |  |  |  |  | TOTAL |  | 79 | 16.88% |  | 250 | 53.42% |  | 237 | #N/A | #N/A | 189 | #N/A |  | 55 | #N/A |  | #N/A
Evaluació TEST |  |  |  |  | Evaluació TEST |  | 49 | 10.47% |  | 118 | 25.21% |  | 108 | #N/A | #N/A | 122 | #N/A |  | 0 | #N/A |  | #N/A
Evaluació TRAINING |  |  |  |  | Evaluació TRAINING |  | 30 | 6.41% |  | 132 | 28.21% |  | 129 | #N/A | #N/A | 67 | #N/A |  | 55 | #N/A |  | #N/A

## resultat_02_soni_jav (hidden)
Codi_HSPAU | Descripcio_HSPAU | Codi_Classif_Pred | ICS_Grup_article_Pred | Descripcio_Classif_Pred | Similitud
2002779 | SET BOMBA NUTRICIO ENTERAL S795 | E30450014 | Nutrició enteral, Material nutrició enteral administració p/Bomba peristàltica | NUTRICIÓ ENTERAL, MATERIAL NUTRICIÓ ENTERAL ADMINISTRACIÓ P/BOMBA PERISTÀLTICA, LÍNIA D'INFUSIÓ PER A NUTRICIÓ ENTERAL,ADMINISTRACIÓ PER BOMBA,PVC,AMB:CAPÇAL A TOTS ENVÀS NUTRICIÓ ENTERAL,CAMBRA DEGOTEIG TOVA,PINÇA ROBSON O EQUIVALENT,PORT ENTRADA EN "T",CONNEX ENFIT,NO LÀTEX,NO DEHP,ESTÈRIL.COMPATIBLE AMB BOMBA COMPAT GO O EQUIVAL | 0.82063
2020106 | CATETER INTRAVENOS S/V+SS 14G 2.2X50MM | E30030010 | Catèters intravasculars per a perfusió, Catèter intravascular punció venosa periferica curt | CATÈTERS INTRAVASCULARS PER A PERFUSIÓ, CATÈTER INTRAVASCULAR PUNCIÓ VENOSA PERIFERICA CURT, CATÈTER INTRAVASCULAR PERIFÈRIC PUR LÍNIA MITJA, MARQUES PENETRACIÓ,2LLUMS, 4.5FX25 (+/-2)CM, AMB ALETES FIXACIÓ,RADIOOPAC, 15 ELEMENTS,ESTÈRIL, LLIURE DE LÀTEX I FTALATS, D'UN SOL ÚS | 0.94781
2004737 | BENA GASA MALLA TST A/VORA 5MX7CM G20 | E30322070 | Benes d'immobilització i protecció, Protectors variats | BENES D'IMMOBILITZACIÓ I PROTECCIÓ, PROTECTORS VARIATS, PROTECTOR DE FOAM TALÒ ADULT AJUSTABLE AMB CINTA DE VELCRO. FORMA ANATÒMICA. REUTILITZABLE. TRANSPIRABLE. | 0.73931
2003479 | TUB TRAQUEAL MICROLARINGEA D.I. 6.0MM | E30550170 | Tubs per a ventilació respiratoria., Tubs traqueals per a fibroscòpia | TUBS PER A VENTILACIÓ RESPIRATORIA., TUBS TRAQUEALS PER A FIBROSCÒPIA, TUB GUIA TRAQUEAL PVC S/BALÓ,REFORÇAT ESPIRAL,P/BRONCOSCÒPIA. DI7,5MM,DE13,8MM,LONG 319(+/-10)MM,CONN MUNTAT,RADIOOPAC,DOBLE LLUM,GRADUAT,SILICONAT,TUB CONN O2 INDEPENDENT,TOPALL ANTIMOSSEGADA PLÀSTIC AMB PESTANYA DE FIXACIÓ, CINTA.S/LÀTEX,EST,1ÚS | 0.70776
2014883 | EXTRACCIO SEGURETAT FULLES BISTURI FLASK | E30120070 | Bisturís, fulles/plaques per a microtom i dermatom i ganivetes, Bisturí amb mànec de plàstic | BISTURÍS, FULLES/PLAQUES PER A MICROTOM I DERMATOM I GANIVETES, BISTURÍ AMB MÀNEC DE PLÀSTIC, BISTURÍ AMB MÀNEC DE PLÀSTIC I FULLA D'ACER INOXIDABLE PER A CIRURGIA DE PART TOVES AMB SISTEMA DE SEGURETAT ACTIVA, NÚMERO 15 , ESTÈRIL. | 0.67319
2026010 | OLI ESSENCIAL LAVANDA BIO 50369 X10ML | E30740060 | Material odontologia, Endodòncia | MATERIAL ODONTOLOGIA, ENDODÒNCIA, PUNTA DE GUTAPERXA CONICITAT 8% ISO 80(B*)BAIXA_ESTUDI GERÈNCIA | 0.53162
2025536 | BOSSA PEDIATRICA UROSTOMIA 1PEÇA 10-35MM | E30360030 | Material d'ostomia, Bossa urostomia | MATERIAL D'OSTOMIA, BOSSA UROSTOMIA, BOSSA UROSTOMIA PEDIÀTRICA 1 PEÇA OBERTA, TRANSPARENT, DISC ADHESIU FLEXIBLE, TRANSPIRABLE, HIDRÒFIL, POLIMER+HIDROCOL·LÒIDE DE 40MM (ESTOMES DE 10-35MM), COBERTA DE TST A LA CARA INTERNA, VÀLVULA ANTIRETORN, VÀLVULA DE BUIDATGE AMB TAP. N/EST,S/LÀT | 0.82143
2024366 | IMAN COCLEAR CP1000 MARRO F.3 (99254) | E30150100 | Material de cobertura quirúrgica, Equips de cobertura quirúrgica | MATERIAL DE COBERTURA QUIRÚRGICA, EQUIPS DE COBERTURA QUIRÚRGICA, ARN 162087 - BY PASS FEMORO-POPLÍTEO I FEMORO- TIBIAL, DE TEIXIT SENSETEIXIR,LLIURE DE LÀTEX, ESTÈRIL, UN SOL ÚS. COMPOST PER 41 ELEMENTS. | 0.58588
2026923 | ACCESS FOLATE CALIBRATOR S0-S5 | E30013999 | Agulles i equips per a biòpsia, Altres agulles biòpsia i accessoris | AGULLES I EQUIPS PER A BIÒPSIA, ALTRES AGULLES BIÒPSIA I ACCESSORIS, GUIA D'AGULLA PER A BIÒPSIA ENDOCAVITÀRIA AMB FUNDA DE LÀTEX DE 3,5CM(1,4")X20CM(7,9")+/-1CM,CÀNULA GUÍA D'AGULLA 19CM +/-1CM,ACCEPTA ACCESORIS DE 16 I 18G,ESTÈRIL,UN ÚS.COMP/A/TRANSDUCTOR GE RIC5-9-D,RIC6-12-D,RIC5-9W-RS I SAMSUNG MEDISON V5-9 O EQU | 0.56883
2019060 | PINÇA POWER ENDGRIPPING 27G | E30490040 | Connectors, adaptadors, taps, Connectors per a tubs endotraqueals | CONNECTORS, ADAPTADORS, TAPS, CONNECTORS PER A TUBS ENDOTRAQUEALS, CONNECTOR ENTRE TUB ENDOTRAQUEAL I SISTEMA DE VENTILACIÓ, COLZAT, GIRATORI, AMB TAP ADDICIONAL PER ACCÉS DE CATÈTERS DE SUCCIÓ I ALTRES INSTRUMENTS. CONNEXIÓ A PACIENT 22M/15F, DISTAL A SISTEMA DE VENTILACIÓ 15M. DE PLÀSTIC, LLIURE LÀTEX, ESTÈRIL, UN ÚS. | 0.51493
2019985 | CLIP LLIGADURA DOBLE - CARTUTX 6 CLIPS | E30226070 | Endosutures mecàniques endograpadores -Talladores, Endoapliocadors de clips | ENDOSUTURES MECÀNIQUES ENDOGRAPADORES -TALLADORES, ENDOAPLIOCADORS DE CLIPS, CARTUTX AMB 6 CLIPS DE SUTURA ABSORBIBLES COMPATIBLES AMB ENDOAPLICADOR REUTILITZABLE LAPRA-TY O EQUIVALENT | 0.56947
2003168 | CATETER HEMOFILTRAT 11F 2-VIES 15CM | E30032020 | Catèter Hemodiàlisis, Catèter temporal per a hemodiàlisi | CATÈTER HEMODIÀLISIS, CATÈTER TEMPORAL PER A HEMODIÀLISI, CATÈTER HEMODIÀLISI, RECTE, DE DOBLE LLUM, DISSENY COAXIAL DE POLIURETÀ (PU), RADIOOPAC, TEMPORAL CENTRAL. INCLOU: CATÈTER DE CALIBRE 12,5F, LLARGÀRIA DE 20 +/-2CM., FIADOR INTERN, GUIA, DILATADOR, AGULLA DE PUNCIÓ I TAPS INJECCIÓ. EST,S/LÀTEX/DEHP,1ÚS | 0.89062
2025325 | MASCARA FIJAC. PIES 35792/32MA | E30552050 | Sistemes de ventilació, Mascaretes per a ventilació | SISTEMES DE VENTILACIÓ, MASCARETES PER A VENTILACIÓ, MASCARETA FACIAL NADÓ PREMATUR, DIÀMETRE 72(+/-3)MM. CONNECTOR MASCLE ISO DE 15 MM UNIVERSAL. MATERIAL TRANSPARENT, LLIURE DE LÀTEX, SENSE FTALATS, D'UN SOL ÚS. COMPATIBLE AMB REVIFADOR NEOPUFF O EQUIVALENT. | 0.5392
2022296 | SONDA GASTRO MIC KEY 14 FR 1,5CM ENFIT | E30450030 | Nutrició enteral, Sonda gastrostomia i extensions amb connexió ENFit | NUTRICIÓ ENTERAL, SONDA GASTROSTOMIA I EXTENSIONS AMB CONNEXIÓ ENFIT, EXTENSIÓ SONDA GASTROSTOMIA, POLICLORUR DE VINIL (PVC) I/O PUR,PER ALIMENTACIÓ CONTÍNUA,LLARGÀRIA 60,9CM+/-2CM,PORT ENTRADA Y,CONNEXIÓ ENFIT ANGLE RECTE,LLIURE DEHP,LÀTEX,NO ESTÈRIL,UN SOL ÚS,COMPATIBLE AMB SONDES TIPUS MIC-KEY O EQUIVALENT | 0.75123
2024318 | REALCYCLER TRYPANO CRUZI CHAGABI32 X32 | E30553040 | Funció respiratòria, Materials capnògraf | FUNCIÓ RESPIRATÒRIA, MATERIALS CAPNÒGRAF, LÍNIA MOSTRA CO2 PACIENT LACTANT/NOUNAT INTUBAT AMB: FILTRE ANTIBACTERIS 0,2 MIC HIDROFÒBIC;2PORT MOSTREIG;ADAPT VIA AÈRIA 15 I 22MM P/TET < 4,5MM,CÀNULES TRAQUEO I SIST ASPIR TANCAT;ESPAI MORT < 0,5ML I PES 3,8GR;L 2M.LLIURE DE LÀTEX,ÚS 1 SOL PACIENT | 0.55689
2026853 | PROTECTOR MOSSEGADA SUPORT T.ENDOTR.9mm | E30140999 | Material protecció, Altre material de protecció | MATERIAL PROTECCIÓ, ALTRE MATERIAL DE PROTECCIÓ, PROTECTOR CONTRA MOSSEGADES, PER A ADULTS, COMPATIBLE AMB SONDES/TRANSDUCTORS TRANSESOFÀGIQUES (TEE) I ALTRES SONDES. DE PLÀSTIC, LLIURE DE LÀTEX, UN SOL ÚS.(B*)BAIXA_ESTUDI GERÈNCIA | 0.54457
2027914 | KIT RECOL·LECCIO OS RIA II 03.404.000S | E30360999 | Material d'ostomia, Altre material d'ostomia | MATERIAL D'OSTOMIA, ALTRE MATERIAL D'OSTOMIA, EQUIP DE RECANVI PER A LA REINFUSIÓ DE QUIMO AMB DISPOSITIU INSIDES SYSTEM O EQUIVALENT COMPOST PER: 1SONDA SILICONA 22F, 10 BOMBES POLIAMIDA IPOLICARBONAT, ÚS DURANT 28 DIES | 0.53199
2004736 | EMBENAT CONFORMAT CAMA T. EXTRAGRAN | E30323020 | Embenatges, Embenatge tubular extensible | EMBENATGES, EMBENATGE TUBULAR EXTENSIBLE, BENA TUBULAR FORMA MALLES EXTENSIBLE DE VISCOSA AMB ELASTANO I POLIAMIDA PER A PROTECCIÓ. EXTENSIBLE TRANSVERSAL I LONGITUDINAL. MIDA MALLES NEN/A DE 6 A 24 MESOS | 0.63491
2014977 | CANULA TRAQ.7,0 S/B FENESTRADA TRACOE | E30410060 | Cànules traqueostomia, Cànula traqueostomia fenestrada sense baló | CÀNULES TRAQUEOSTOMIA, CÀNULA TRAQUEOSTOMIA FENESTRADA SENSE BALÓ, TRAQUEO PVC TERMOS RADIOOP,FENESTRADA,S/BALÓ, N04 D.I.5,0MM,D.E.9,4(+/-0,2)MM,L65(+/-2)MM.1 CÀNULA INT TRANSPARENT CON 15MM,1 CÀNUL INT BAIX PERFIL,1CÀNUL INT FENEST 15MM,TAP DECANULACIÓ,BLOQUEIG GIR.PLACA FLEXIB/PIVOTANT,OBTURAD,CINTA.S/LÀTÈX,EST,1ÚS | 0.90543
2004714 | GUANT QUIR.PROTECCIO PLOMAT RR2 N.7.5 | E30140020 | Material protecció, Guants de làtex | MATERIAL PROTECCIÓ, GUANTS DE LÀTEX, GUANTS LÀTEX PER CIRURG,A/POLS,ANATÒMICS,RECOB INTERN LLISCANT DE POLÍMER,SUPERF ACTIVITAT MICRO-TEXTURITZ,PUNYS LLARGS AMB VORAVIU,LONGITUD 280+/-10MM,AMB DOBLE EMBOLCALL, NÚMERO 9,ESTÈRILS. PARELL. | 0.78545
2025426 | PUNTA ENDONASAL SONOPET IQ 20CM | E30440999 | Sondes, Altres sondes i complements | SONDES, ALTRES SONDES I COMPLEMENTS, PERA DE POLÍMER TERMOPLÀSTIC TIPUS ETILÈ VINIL ACETAT (EVA) PER A IRRIGACIÓ I ASPIRACIÓ VESICAL, SONDES DE 10F A 24F, DE 100-110ML DE CAPACITAT, GRADUADA, AMB TAP PROTECTOR, LLIURE DE DEHP I LÀTEX, ESTÈRIL, UN SOL ÚS | 0.66494
2003580 | TUB SILICONA 9X12MM ROTLLE 25M | E30552020 | Sistemes de ventilació, Tubuladures | SISTEMES DE VENTILACIÓ, TUBULADURES, RAMAL/TUBULADURA AUXILIAR 1,2M LONGITUD, DIÀMETRE 22MM, BOSSA RESERVORI 2 (+/-0,1) LITRES AMB SISTEMA DE COMUNICACIÓ RDIF. LLIURE LÀTEX/PVC, UN ÚS. COMPATIBLE AMB EQUIPS D'ANESTÈSIA INFINITY EMPOWERED V500, PRIMUS IE, ZEUS IE I PERSEUS A500 O EQUIVALENT | 0.68768
2026205 | PERFORADOR ACCES VIALS 20MM X50U | E30100999 | Perfusió cardiaca, Altres perfusió cardíaca | PERFUSIÓ CARDIACA, ALTRES PERFUSIÓ CARDÍACA, INTERCANVIADOR DE CALOR AMB TUBS D'ACER INOXIDABLE RECOBERT DE SILICONA,VOLUM ENCEBAT 135ML,FLUXE MÀXIM 6 LITRES/MIN,CONNEXIONS 3/8. | 0.53535
2015665 | AGULLA SUTURA *VIUDA* G-10-212 C/12 | E30010130 | Agulles, Agulles dentals | AGULLES, AGULLES DENTALS, AGULLA PER A ANESTÈSIA DENTAL 27G (0,4MM) X 38MM, TRONCULAR, CONSTA DE DOBLE AGULLA I CAPÇAL INTERMEDI, D'UN SOL ÚS | 0.67594
8004375 | ACTUADOR SSF161.05HF=SSP61 | E30360050 | Material d'ostomia, Discs i accessoris ostomies | MATERIAL D'OSTOMIA, DISCS I ACCESSORIS OSTOMIES, DISC ADHESIU Ø 65/15-50MM,TANCAMENT MECÀNIC , LLIURE DE LÀTEX I PVC. COMPATIBLE AMB SAP 30033441 I 30033442(B*)BAIXA_ESTUDI GERÈNCIA | 0.5266
2015964 | GUANT QUIRURGIC N.6 SINTETIC S/POLS | E30140050 | Material protecció, Guants sintètics | MATERIAL PROTECCIÓ, GUANTS SINTÈTICS, GUANT SINTÈTIC DE POLIISOPRÈ PER A CIRURGIA, ANATÒMICS, SENSE POLS, AMB RECOBRIMENT INTERN LLISCANT, PUNYS LLARGS AMB VORAVIU, AMB DOBLE EMBOLCALL, NÚMERO 9, ESTÈRILS. PARELL. | 0.75334
2014703 | CLIP LIGACLIP LT-200 | E30251035 | Material per endoscopia, Terminals tall/coagulació endo flex digestiva-respiratòria | MATERIAL PER ENDOSCOPIA, TERMINALS TALL/COAGULACIÓ ENDO FLEX DIGESTIVA-RESPIRATÒRIA, BISTURÍ AMB PUNTA TIPUS LLAÇ, FLEXIBLE,PER A POLIPECTOMIA I RESECCIÓ ENDOSCÒPICALA MUCOSA DIGESTIVA,DIÀMETRE MÍNIM CANAL 2,8MM,LONGITUD TREBALL 1650MM,LONGITUD GANIVETA VARIABLE,DIÀMETRE LLAÇ0,8MM,ESTÈRIL,1ÚS.COMPATIBLE AMB EQUI | 0.52492
2004499 | CONTENIDOR PLASTIC RESIDUS 10L GROC | E30384010 | Recipients eliminació residus, Contenidors de residus grups III IV i accesoris | RECIPIENTS ELIMINACIÓ RESIDUS, CONTENIDORS DE RESIDUS GRUPS III IV I ACCESORIS, CONTENIDOR GIV, MEDICAMENTS CADUCATS, VERMELL, DE 30 LITRES (L) DE CAPACITAT, DE PLÀSTIC RÍGID, RESISTENT. TANCAMENT HERMÈTIC DE SEGURETAT TEMPORAL I DEFINITIU. LÍMIT DE NIVELL D'OMPLIMENT. MIDES: LLARG 40 (+/-2)CM X AMPLE 40 (+/-2)CM X ALT 28 (+/2)CM | 0.82717
2002715 | VALVULA SEGURETAT ASPIRADOR (VENT) | E30552010 | Sistemes de ventilació, Circuits i accessoris per a sistemes de ventilació | SISTEMES DE VENTILACIÓ, CIRCUITS I ACCESSORIS PER A SISTEMES DE VENTILACIÓ, SONDA ASPIRACIÓ ENDOTRAQUEAL PLÀSTIC TRANSPARENT CIRCUÏT TANCAT PER A ÚS AMB ADAPTADOR TIPUS VERSO O EQ. PUNTA ATRAUMÀTICA, SUAU, ORIFICIS LATERALS/FRONTAL, CAMISA PROTECTORA I VÀLVULA DE CONTROL D'ASPIRACIÓ. MIDES: CH-14, LLARG 54(+/-2)CM, ESTÈRIL,1ÚS. | 0.73354
2018733 | QUANTIFERON TB GOLD PLUS 622120 x2 | E30010999 | Agulles, Altres agulles sense BS | AGULLES, ALTRES AGULLES SENSE BS, AGULLA PER CARREGAR MEDICACIÓ, CONNEXIÓ NRFIT,SENSE FILTRE AMB PUNTA ROMA 18G X 50MM, D'ACER INOXIDABLE SILICONADA, CODI DE COLOR INTERNACIONAL, SENSE LÀTEX, ESTÈRIL, D'UN SOL ÚS | 0.4018
2019450 | FLEX MAB HU CD45 LCA 2B11+PD726 RTU OMNI | E30740090 | Material odontologia, Aparatologia mandibular-Ortodòncia | MATERIAL ODONTOLOGIA, APARATOLOGIA MANDIBULAR-ORTODÒNCIA, HVH-TUB SENZILL, NO CONVERTIBLE, MBT 022, 2N MOLAR INFERIOR ESQUERRE | 0.51319
2019061 | CANULA PUNTA SILICONA 27G | E30410020 | Cànules traqueostomia, Cànula laringuectomia | CÀNULES TRAQUEOSTOMIA, CÀNULA LARINGUECTOMIA, HME ACTIVITAT FÍSICA, TIPUS CASSET, ADAPTABLE CÀNULES LARINGECTOMIA SILICONA, MÀX 24H ÚS, VÀLVULA TAPA/RESSORT MILLORA LA PARLA I LA HIGIENE I OBERTURES LATERALS P/TANCAMENT HERMÈTIC ESTOMA. S/LÀTEX,1ÚS.COMPATIBLE PROVOX LARY TUBES/LARY BUTTON O EQ | 0.66368
2022092 | INTRODUCTOR DRYSEAL FLEX 12x45 (DSF1245) | E30251030 | Material per endoscopia, Accessoris endoscòpia flexible (digestiva-respiratòria) | MATERIAL PER ENDOSCOPIA, ACCESSORIS ENDOSCÒPIA FLEXIBLE (DIGESTIVA-RESPIRATÒRIA), VÀLVULA DE PORT PER A BIÒPSIA, PER A ECOBRONCOSCÒPIA FLEXIBLE RESPIRATÒRIA, D'UN SOL ÚS. COMPATIBLE AMB ECOBRONCOSCOPIS EB-530US DE FUJIFILM O EQUIVALENT. REF: FOV-BU1 | 0.51369
3032259 | ELECTRODO COMPACT 5MM MRI(977A260) | E30583070 | Elèctrodes per a neurofisiologia, Elèctrode per a electromiografìa | ELÈCTRODES PER A NEUROFISIOLOGIA, ELÈCTRODE PER A ELECTROMIOGRAFÌA, ELÈCTRODE ADHESIU AMB CAPA DE CARBÓ I PELÍCULA DE GEL CONDUCTOR PER A LA CAPTACIÓ DE SENYALS DE RESPOSTA MUSCULAR A TRAVÉS D'ELECTROMIOGRAFIA IELECTROESTIMULACIÓ MUSCULAR, 50X50MM, AMB CONNEXIÓ FEMELLA 2MM, NO ESTÈRIL, UN SOL ÚS | 0.67621
8001463 | CORRETJA TRAPEZOÏDAL SPZ 800 | E30150100 | Material de cobertura quirúrgica, Equips de cobertura quirúrgica | MATERIAL DE COBERTURA QUIRÚRGICA, EQUIPS DE COBERTURA QUIRÚRGICA, ARN 162013 - EQUIP DE CAVITAT ORAL, BOCA, MAXIL.LAR, CORDALS(B*)BAIXA PER FUSIONAMENT CODIFICACIONS CUSTOM,VEURE CODI 30007920.VEURE NOTA INTERNA | 0.55525
2017508 | HEMOSIL LIQUID ANTI-Xa CALIBR 20300600 | E30235030 | Hemostàtics, Hemostàtics absorbibles de gelatina | HEMOSTÀTICS, HEMOSTÀTICS ABSORBIBLES DE GELATINA, HEMOSTÀTIC ABSORBIBLE ( 28 DIAS ) PEGAT COMPOST DE CEL.LULOSA OXIDADA AMB SALS TAMPÓ, TRISILINA I POLIETILENGLICOL. MIDA 5X10CM (50CM2). ESTÈRIL. UN SOL ÚS. | 0.57986
2016482 | MICO10-NANOCOL·LOIDE D'ALBUMINA NANOCOLL | E30360010 | Material d'ostomia, Bossa colostomia | MATERIAL D'OSTOMIA, BOSSA COLOSTOMIA, BOSSA PER A COLOSTOMIA D'1 PEÇA, TANCADA, TRANSPARENT, RETALLABLE 20-70 FILTRE, DISC ADHESIU D'HIDROCOL·LOIDE I MEL DE MANUKA, COBERTA SUAU HIDROFÒBICA. CAPACITAT: 550 (+/-50)ML. NO ESTÈRIL, LIURE DE LÀTEX, LLIURE DE FTALATS. | 0.45146
2025537 | BOSSA PEDIAT UROST OBERTA 2 PECES TRANSP | E30360030 | Material d'ostomia, Bossa urostomia | MATERIAL D'OSTOMIA, BOSSA UROSTOMIA, BOSSA UROSTOMIA 3 PECES OBERTA,TRANSP,DISC ADHESIU FLEXI,TRANSP,HIDRÒFIL POLÍM+HIDROC,50MM(ESTOMA 10-45MM),SUBJ CINTURÓ,TANCA MEC CLIP AUDIBLE,TST CARA INT,VÀLV ANTIRETORN+BUIDATGE+TAP,TUB CORRUGAT ANTICOLZAMENT 120(+/-10)CM, MIDA GRAN.N/EST,S/LÀT | 0.76324
2024748 | GRAPADORA SUREFORM 45 MM "Xi" 480445 | E30237060 | Instrumental quirúrgic d'un sol ús, Serres | INSTRUMENTAL QUIRÚRGIC D'UN SOL ÚS, SERRES, MICROFULLA SERRA RECTA, D'ACER.MIDES: GRUIX 0,35 PER 18MM LONGITUD DELDENTAT, 18X0,35 MM.COMPATIBLE MOTOR BIENAIR O EQUIVALENT.(B*)BAIXA_ESTUDI GERÈNCIA | 0.63621
2022526 | ENVISION FLEX RED GV90011-2<B>2020508 | E30490090 | Connectors, adaptadors, taps, Connectors reductors rectes i en "Y" de policarbonat | CONNECTORS, ADAPTADORS, TAPS, CONNECTORS REDUCTORS RECTES I EN "Y" DE POLICARBONAT, CONNECTOR EN Y DE POLICARBONAT, AMB CONNEXIONS REDUCTORES, DIÀMETRE EXTERIOR 1/2" X 1/2" X 3/8" (12,7 X 12,7 X 9,6 MM), ESTÈRIL.(B*)BAIXA_ESTUDI GERÈNCIA | 0.516
2016033 | OPTILITE DILUENT 2 IK710 | E30551999 | Teràpia respiratòria, Altre material de teràpia respiratòria | TERÀPIA RESPIRATÒRIA, ALTRE MATERIAL DE TERÀPIA RESPIRATÒRIA, SISTEMA DE FIXACIÓ/APÒSIT ADHESIU HIDROCOL·LOIDE I VETA ADHERENT PER ACÀNULA/ULLERA. PER A NADÓ PREMATUR DE < 2000 G. LLIURE DE LÀTEX, LLIUREDE FTALATS, D'UN SOL ÚS. | 0.55426
2026938 | SOBRETUB ENTEROSCOPI PER EN-580T | E30251010 | Material per endoscopia, Endoscòpia flexible digestiva | MATERIAL PER ENDOSCOPIA, ENDOSCÒPIA FLEXIBLE DIGESTIVA, SOBRETUB SILICONA P/ENTEROSCOPI,AMB 1BALÓ SILICONA EXTREM DISTAL P/TRACCIONS SOBRE INTESTÍ PRIM.MIDES: ØEXTERN BALÓ 40MM,TUB INSERCIÓ ØEXTERN 13,2MMI ØINTERN 11MM,ØMAXIM TUB INSERCIÓ 15,9MM,LONG TREBALL 132CM,ESTÈ,1ÚS.COMP ENTEROSC SIF-Q180 OLYMPUS O EQU | 0.55456
4000149 | EMPAPADOR 60X40 CM | E30350040 | Material Higiene del pacient, Compreses absorbents o xopador | MATERIAL HIGIENE DEL PACIENT, COMPRESES ABSORBENTS O XOPADOR, ABSORBIDOR LÀMINES DE CEL·LULOSA, RECOBERT PART INTERIOR PER TEIXIT SENSE TEIXIR I GOFRAT, PART POSTERIOR IMPERMEABLE ANTILLISCANT, VORES SEGELLADES, MIDA 60X40CM +/-5CM. ABSORCIÓ > 550 ML . LLIURE LÀTEX | 0.66247
2012898 | MULTIADAPTADOR LUER PER TUBS DE BUIT | E30490210 | Connectors, adaptadors, taps, Connectors per a tubs | CONNECTORS, ADAPTADORS, TAPS, CONNECTORS PER A TUBS, CONNECTOR LUER-LOCK MASCLE MATERIAL PLÀSTIC PER A BOSSA DRENATGE NEFROURETEROSTOMIA O RECOLLIDA FLUIDS, ESTÈRIL, UN SOL ÚS | 0.58464
2022378 | SET TUB CONNEXIO IRRIGACIO ENDOMAT | E30251110 | Material per endoscopia, Equips irrigació/aspiració cirurgia endoscòpica-Laparoscòpia | MATERIAL PER ENDOSCOPIA, EQUIPS IRRIGACIÓ/ASPIRACIÓ CIRURGIA ENDOSCÒPICA-LAPAROSCÒPIA, EQUIP TUBS IRRIGACIÓ D'ENDOSCÒPIA-LAPAROSCÒPIA,FLUX I PRESSIÓ REGULAT,AMB DOS PUNXONS/PUNCIÓ A BOSSA A/CLAMP,RODET A/IDENTIFICACIÓ AUTOMÀTICA,CONN/LUER INSTRUMENT,4,5M DE LLARG,DE PVC,NO LÀTEX,NO DEHP,ESTÈRIL,1 ÚS.COMP A/BOMBA IRRIG MULTI FLOW PUMP O EQ | 0.61416
2013795 | C.GUIA DIAGN. ACTP EXTENSIO 0.014" 145CM | E30055160 | Guies, Extensió per a guies | GUIES, EXTENSIÓ PER A GUIES, EXTENSIÓ PER A GUIES, DE 0,014"X145CM,D'ACER AMB RECOBRIMENT DE PTFE, ESTÈRIL. TIPUS EXTENSION DOC O EQUIVALENT. | 0.70724
2018652 | TERMINAL VAPORITZACIO SUCCIO 4.0 MM 90º | E30252016 | Material fungible per artroscòpia, Terminal de vaporització d'artroscòpia | MATERIAL FUNGIBLE PER ARTROSCÒPIA, TERMINAL DE VAPORITZACIÓ D'ARTROSCÒPIA, TERMINAL VAPORITZADOR RADIOFREQÜÈCIA BIPOLAR, PER PROCEDI ARTROSCÒPICS DE GENOLL, ANGULACIÓ DE 90º, Ø 3,75MM,4 ELÈCT,CABLE INTEGRAT, D'ACER INOX I TUNGSTÈ, ESTÈRIL, D'UN SOL ÚS. COMPATIBLE AMB AMBIENT SUPER TURBOVAC 90 IFS GENERADOR QUANTUM O EQUIVALENT. | 0.54194
4006119 | PROCARE LAB 10MA-5litres (detergent) | E30140145 | Material protecció, Altre material de protecció EPI | MATERIAL PROTECCIÓ, ALTRE MATERIAL DE PROTECCIÓ EPI, CAPUTXA PROTECCIÓ QUIRÚRGICA MICROORGANISMES I PARTÍCULES,SANG INFECTADA I ALTRES FLUIDS CORPORALS,TRANSPIRABLE,A/GANXO SUPERIOR I 2 IMANS FIXACIÓ LATER+VISERA RESIS IMPACT I ANTIREFLECTANT 29,21X19,50CM,MODEL T7 PLUS,P/ÚS AMB CASC T7 O EQUIV,ESTÈRIL1ÚS | 0.7093
2017360 | C.GUIA DIAGNOSTIC ACTP 0.035" 260CMS REC | E30055050 | Guies, Guies estàndard metàl·liques d'alt suport | GUIES, GUIES ESTÀNDARD METÀL·LIQUES D'ALT SUPORT, GUIA TEFLONADA PER ACCÉS I DIAGNÒSTIC ATP,AMB RECOBRIMENT HÍBRID SILICONAT I HIDROFÍLIC,PUNTA RADIOPACA,TORQUE 1:1,LONGITUD 150CM,DIÀMETRE DE 0,035"/0,89MM.SILVERWAY,REF:SA0035N15S | 0.59959
8002604 | CIERRE MECANICO SD-A-18x18x0 (QQEFF) | E30248030 | Material fungible per a cirurgia traumatològica, Cifoplastia | MATERIAL FUNGIBLE PER A CIRURGIA TRAUMATOLÒGICA, CIFOPLASTIA, SISTEMA AUTOMÀTIC BARREJA CIMENT AL BUIT PER A CIFOPLÀSTIA DISSENYAT PER A BARREJAR I TRANSFERIR CIMENT OSSI COMPOST PER: RECIPIENT DE 14 (+/-1)ML I BRAÇ D'EXTENSIÓ AMB EL CIMENT PREPARAT (0,33CC+/-0,1) PER LA INJECCIÓ. COMPATIBLE SISTEMA AUTOPLEX O EQ | 0.45676
2016433 | FUNGIBLE SCREENING AUDITIU NEONATAL | E30248999 | Material fungible per a cirurgia traumatològica, Altre material per a cirurgia traumatològica d'un sol ús | MATERIAL FUNGIBLE PER A CIRURGIA TRAUMATOLÒGICA, ALTRE MATERIAL PER A CIRURGIA TRAUMATOLÒGICA D'UN SOL ÚS, CARGOL PER A GUIA DE PRECISIÓ SISTEMA PRÒTESI ESPATLLA INVERTIDA COMPREHENSIVE,ACER INOXIDABLE,ESTÈRIL,UN SOL ÚS | 0.47888
4000079 | CINTA METRICA MODISTA 150cm | E30248999 | Material fungible per a cirurgia traumatològica, Altre material per a cirurgia traumatològica d'un sol ús | MATERIAL FUNGIBLE PER A CIRURGIA TRAUMATOLÒGICA, ALTRE MATERIAL PER A CIRURGIA TRAUMATOLÒGICA D'UN SOL ÚS, INSTRUMENT PER A TRACCIÓ PART DISTAL I METAFISÀRIA DE LA TIJA MODULAR SISTEMA PRÒTESI MALUC REVISIÓ RECLAIM, ALIATGE METÀL·LICA, ESTÈRIL, UN SOL ÚS(B*)BAIXA_ESTUDI GERÈNCIA | 0.49397
2024075 | HEMOST.POLS PERCLOT LAPA.3GR APLIC.380MM | E30100045 | Perfusió cardiaca, Hemoconcentradors per a CEC | PERFUSIÓ CARDIACA, HEMOCONCENTRADORS PER A CEC, EQUIP HEMOCONCENTRADOR CEC PEDIÀTRIC:HEMOCONCENTRADOR FIBRA BUIDA MICROPOR POLIETERSULFONA,ØFIBRES 200µ,GRUIX FIBRES 30µ,ÀREA MEMBRANA 0,25M²,VOLUM ENCEBAT 30CC,(TPM)66KPA,CONNECTORS.LÍNIES OMPLIMENT,REINFUSIÓ I REBUIG.BOSSA RECOL•LECTORA REBUIG.ESTÈRIL | 0.62282
2017789 | TUB ENDOTRAQ. EMG C. TIROIDES 6.5MM | E30226070 | Endosutures mecàniques endograpadores -Talladores, Endoapliocadors de clips | ENDOSUTURES MECÀNIQUES ENDOGRAPADORES -TALLADORES, ENDOAPLIOCADORS DE CLIPS, CARTUTX/CÀRREGA DE 8 CLIPS DE TITANI DE 8,25MM DE LONGITUD DE BOCA, AMPLADA 7,25MM, MIDA MITJANA-LLARGA,ESTÈRIL,UN SOL ÚS. COMPATIBLE AMB ENDOAPLICADOR NEUMÀTIC DE CLIPS CHALLENGER O EQUIVALENT | 0.58274
2019686 | KIT CATETER HEMODIALISI 3LUM 11,5F 15CM | E30032020 | Catèter Hemodiàlisis, Catèter temporal per a hemodiàlisi | CATÈTER HEMODIÀLISIS, CATÈTER TEMPORAL PER A HEMODIÀLISI, CATÈTER HEMODIÀLISI, CORBAT, DOBLE LLUM, DISSENY COAXIAL, POLIURETÀ (PU), RADIOOPAC, PER A ACCÉS VASCULAR TEMPORAL CENTRAL. INCLOU: CATÈTER DE CALIBRE 11,5F, LLARGÀRIA 15 +/-2CM, GUIA, DILATADOR, AGULLA DE PUNCIÓ I TAPS D'INJECCIÓ. EST,S/LÀTEX/DEHP,1ÚS | 0.89127
2026134 | CANULA NASAL OPTIFLOW OJR418VT NN-XL | E30551150 | Teràpia respiratòria, Sondes nasals per adminitració oxigen (Ulleres nasals) | TERÀPIA RESPIRATÒRIA, SONDES NASALS PER ADMINITRACIÓ OXIGEN (ULLERES NASALS), CÀNULA NASAL PER A TERÀPIA D'ALT FLUX, MIDA PETITA, TUB CORRUGAT AMB CONNEXIÓ A VENTILADOR, MÀXIM 35 LPM, CINTA DE SUBJECCIÓ, LLIURE DE LÀTEX, D'UN SOL ÚS. COMPATIBLE AMB HAMILTON S1, G5, C6, C3, C2, C1, T1 I MR1 O EQUIVALENT. | 0.83609
2022347 | SONDA GASTRO MIC KEY 24 FR 2,5CM ENFIT | E30450030 | Nutrició enteral, Sonda gastrostomia i extensions amb connexió ENFit | NUTRICIÓ ENTERAL, SONDA GASTROSTOMIA I EXTENSIONS AMB CONNEXIÓ ENFIT, EXTENSIÓ SONDA GASTROSTOMIA, POLICLORUR DE VINIL (PVC) I/O PUR,PER ALIMENTACIÓ CONTÍNUA,LLARGÀRIA 60,9CM+/-2CM,PORT ENTRADA Y,CONNEXIÓ ENFIT ANGLE RECTE,LLIURE DEHP,LÀTEX,NO ESTÈRIL,UN SOL ÚS,COMPATIBLE AMB SONDES TIPUS MIC-KEY O EQUIVALENT | 0.7513
2026552 | SENSOR TEMPS REAL DEXCOM ONE PLUS | E30610070 | Sensors, Sensors monitorització glicèmies | SENSORS, SENSORS MONITORITZACIÓ GLICÈMIES, TRANSMISSOR DE CAPTACIÓ I TRANMISSIÓ DE LECTURES GLUCOSA DE FORMA CONTÍNUA A TEMPS REAL SENSE CALIBRACIONS,EDAT A PARTIR DE 2 ANYS,ENVIAMENT C/5' A DISPOSITIU LECTOR,RANG SENYAL 6M,EMMAGATZEMATGE DE DADES 3H,IP28,DURADA 3MESOS,PER SENSOR DEXCOM G6 | 0.63094
2002972 | BOSSA CALOR HYDROCOLLATOR | E30095020 | Bosses administració, Bossa per a nutrició parenteral de transferència | BOSSES ADMINISTRACIÓ, BOSSA PER A NUTRICIÓ PARENTERAL DE TRANSFERÈNCIA, BOSSA NPT,EVA MULTICAPA,3500ML ESCALA,NANSA ERGO,3 LÍN ENTRADA A/PUNXÓ+PRESSA AIRE+FILTRE BACT+CLAMPS,72(+/-5)CM+CAMBRA+FILTRE PARTÍCULES 270(+/-20)µ,LL F TUB+LL M BOSSA,CLAMP SEGUR VIA OMPLI,PUNT ADDITIV+TAP,SORTIDA MEMBRANA.S/LÀT/DEHP,EST,ENV IND,1ÚS | 0.55199
3005372 | CELSITE BABYPORT 4,5 FR. (4433742) | E30246999 | Material de radiofreqüència per a cirurgia, Altre material p/radiofreqüència i microones per cirurgia | MATERIAL DE RADIOFREQÜÈNCIA PER A CIRURGIA, ALTRE MATERIAL P/RADIOFREQÜÈNCIA I MICROONES PER CIRURGIA, PLACA PEGAT DISPERSIÓ PER A ELÈCTRODES, TRACTAMENT DE TUMORS. PER A GENERADOR RITA 1500/KATECHO 700-102623W.1500X. | 0.52329
2012883 | C.GUIA DIAGN. ATP 0.014" 300CM TRANSEND | E30055070 | Guies, Microguies-guies p/ATP, p/oclusions cròniques/totals (CTO) | GUIES, MICROGUIES-GUIES P/ATP, P/OCLUSIONS CRÒNIQUES/TOTALS (CTO), GUIA INTERVENCIONISME PERIFÈRIC I DIAGNÒSTIC, PROCEDIMENTS CTO, 0,018"X300CM, ACER RECOBRIMENT PTFE, HIDROFÒBIC,DISTAL 35CM RECOBRIMENT HIDROFÍLIC I PUNTA RECTE 0,0125'' PES 30G I 10CM ESPIRAL PAL·LADI RADIOOPACA, ESTÈRIL. HT CONNECT 250T. REF: 1012595 | 0.72348
2004533 | ESPIROMETRE VOLUMETRIC 4000ML DHD | E30304070 | Apòsits i dispositius no específics, Apòsits d'àcid hialurònic | APÒSITS I DISPOSITIUS NO ESPECÍFICS, APÒSITS D'ÀCID HIALURÒNIC, GEL/CREMA D'US CUTANI, D'ÀCID HIALURÒNIC, EN ESTRUCTURA AMORFA. TUB DE 25G +/-10%. | 0.51783
2002801 | CIRCUIT ANESTESIA A/BALO 3L 200CMX22MM | E30200020 | Material electrocirurgia, Coagulació amb gas argó | MATERIAL ELECTROCIRURGIA, COAGULACIÓ AMB GAS ARGÓ, APLICADOR PER A COAGULACIÓ AMB PLASMA D'ARGÓ RÍGID,DIÀM 5MM,LONG 100MM+/-5MM,ELÈCTRODE D'ESPATULA,AMB CABLE DE CONNEXIÓ DE 3M+/-10CM.,FILTRE DE GAS INTEGRAT A LA CONNEXIÓ,ESTÈRIL, UN SOL ÚS COMPATIBLE APC2 ERBE O EQUIVALENT | 0.53382
2003208 | CATETER HEMOFILTRAT 6.5F 2-VIES 10CM | E30032040 | Catèter Hemodiàlisis, Catèter permanent per a hemodiàlisi | CATÈTER HEMODIÀLISIS, CATÈTER PERMANENT PER A HEMODIÀLISI, CATÈTER HEMODIÀLISI TUNELITZAT, RECTE, DOBLE LLUM CUFF, PU, RADIOOPAC, PERMANENT, 14,5FX24 +/-2CM, INTRODUCTOR PELABLE AMB VÀLVULA DE SEGURETAT, GUIA"J" 0,038"(0,96MM)X100 +/-10CM, DILATADORS, TUNELITZADOR, AGULLA PUNCIÓ, TAPS INJECCIÓ.EST,S/LÀT/DEHP,1ÚS | 0.8863
2021625 | CANULA NASAL OXIGEN T.S 6684647 | E30551150 | Teràpia respiratòria, Sondes nasals per adminitració oxigen (Ulleres nasals) | TERÀPIA RESPIRATÒRIA, SONDES NASALS PER ADMINITRACIÓ OXIGEN (ULLERES NASALS), SONDA/CÀNULA NASAL A/SISTEMA SUBJECCIÓ TIPUS ULLERA PER A OXIGENTERÀPIA PACIENT ADULT, PUNTES NASALS RECTES, LLENGÜETA FLEXIBLE, LÍNIA 2(+/-0,2)M A/SISTEMA ANTICOL·LAPSE, CONNEXIÓ UNIVERSAL LUER FEMELLA,PLÀSTIC SUAU I TRANSPARENT,LLIURE LÀTEX,1ÚS | 0.75308
2026103 | ANALYTICAL COLUMN EEER22030 | E30583999 | Elèctrodes per a neurofisiologia, Altres electrodes per a neurofisiologia | ELÈCTRODES PER A NEUROFISIOLOGIA, ALTRES ELECTRODES PER A NEUROFISIOLOGIA, EQ PROGRA PACIENT PRECISION M365SC550020(B*)BAIXA_ESTUDI GERÈNCIA | 0.57722
2026623 | KIT RM SERIES CI24RE/CI500 (101505) | E30248030 | Material fungible per a cirurgia traumatològica, Cifoplastia | MATERIAL FUNGIBLE PER A CIRURGIA TRAUMATOLÒGICA, CIFOPLASTIA, ADAPTADOR/DISPOSITIU DE PLÀSTIC PER A TRANSFERÈNCIA DE CIMENT DE BARREJADOR A UN CONJUNT DE 8 CÀNULES EN PROCESSOS DE CIFOPLÀSTIA PER BALÓ. COMPATIBLE AMB SISTEMA KYPHON O EQUIVALENT. ESTÈRIL, D'UN SOL ÚS. | 0.53024
2004700 | GUANT QUIR.N.6.0 LATEX NAT.S/POLS PARELL | E30140020 | Material protecció, Guants de làtex | MATERIAL PROTECCIÓ, GUANTS DE LÀTEX, GUANTS LÀTEX CIRURG,A/POLS (<15MG/DM2)ANATÒMICS,RECOB INTERN LLISCANT POLÍMER,SUPERF ACTIV MICRO-TEXTURITZ,PUNYS LLARGS A/ VORAVIU,LONGITUD 260+/-10MM,A/ DOBLE EMBOLCALL, NÚM 6,5,ESTÈRILS. PARELL. | 0.69129
2005100 | ESCOVILLO HUMIT ESTERIL A/CULTIU | E30380999 | Recollida de mostres, Altres recipients per recollir mostres | RECOLLIDA DE MOSTRES, ALTRES RECIPIENTS PER RECOLLIR MOSTRES, POLS ALTAMENT ABSORBENT, CAPACITAT DE GELIFICACIÓ DE 500 (+/-50)ML, EN BOSSA SOLUBLE DOSI UNITÀRIA DE 6 (+/-1)G, PER A LÍQUIDS BIOLÒGICS. | 0.74811
2014242 | BOSSA SISTEMA ASPIRACIO 1L | E30380010 | Recollida de mostres, Equips aspiració amb recollida de mucositats | RECOLLIDA DE MOSTRES, EQUIPS ASPIRACIÓ AMB RECOLLIDA DE MUCOSITATS, EQ ASPIRACIÓ MUCOSITATS MOSTRA, S/CONTROL BUIT, SONDA D'ASPIR 10 FR(3,3MM)Ø X 33(+/-5) CM, TERMINAL OBERT SENSE ORIFICIS LATERALS, TUB CONNECTOR AFUSAT, RECIPIENT GRADUAT 35ML (+/-5) TAPA TANCA, ETIQUETA ADHESIVA. ESTÈRIL, 1SOL ÚS. LLIURE LÀTEX,FTALATS. | 0.79033
2020289 | SUTURA ANELL POLIETILE 3.0MM | E30303999 | Apòsits d'escumes de poliuretà, Altres d'escumes de poliuretà | APÒSITS D'ESCUMES DE POLIURETÀ, ALTRES D'ESCUMES DE POLIURETÀ, APÒSITS DE POLIURETÀ EN FORMA DE DISC, ABSORBENTS, TERAPÈUTICS QUE MINIMITZEN EL DOLOR, PER ALS MUGRONS DE LA DONA LACTANT. | 0.53362
2012746 | CARREGA PER TEIXIT GRUIX | E30140200 | Material protecció, Llençols de protecció | MATERIAL PROTECCIÓ, LLENÇOLS DE PROTECCIÓ, LLENÇOL AJUSTABLE PER A LLITERA DE TEIXIT SENSE TEIXIR AMB COSTURES LATERALS I ELÀSTIC AL VOLTANT, MIDA TOTAL APROXIMADA: 60X200X10CM, GRAMATGE MÍNIM 28GR/M2. LLIURE DE LÀTEX, NO ESTÈRIL, UN SOL ÚS. | 0.55953
2015013 | RASPALL FIBRES CURTES 510-C | E30740080 | Material odontologia, Prevenció i profilaxis odontològica | MATERIAL ODONTOLOGIA, PREVENCIÓ I PROFILAXIS ODONTOLÒGICA, RASPALLS DE FILS NATURALS TIPUS BROTXA PER A LA PROFILAXIS DENTAL PER A CONTRA-ANGLE. | 0.45299
3032574 | ELECTR.DBS. SENSIGHT NO MKR (B3301542M) | E30046200 | Electrocatèters per ablació-diagnòstic i tractament, Accessoris per a electrocatèters | ELECTROCATÈTERS PER ABLACIÓ-DIAGNÒSTIC I TRACTAMENT, ACCESSORIS PER A ELECTROCATÈTERS, AH02-ADELE TUBS BOMBA IRRIGACIÓ SMARTABLATE SAT001 / 470833 | 0.51404
2024276 | SENSOR SAT O2 ADHES.S/FILS UN SOL US | E30610060 | Sensors, Sensors SpO2 (Pulsioximetria anestèsia) | SENSORS, SENSORS SPO2 (PULSIOXIMETRIA ANESTÈSIA), SENSOR ADHESIU PER A MONITORITZACIÓ CONTÍNUA NO INVASIVA SATURACIÓ D'OXIGEN(SPO₂)I FREQÜÈNCIA CARDÍACA(FC),PEDIÀTRICPES ENTRE 10KG-50KG,APLICACIÓ A DIT,CABLE ENTRE 40CM-50CM,N/ESTÈRIL,N/LÀTEX,1ÚS,COMP A/MONITOR TEC M-LNCS I EQUI | 0.66681
2022505 | ARTISAN ELASTIC STAIN KIT AR16311-2 X100 | E30320060 | Esparadrap i tires adhesives, Dispositius fixació sondes | ESPARADRAP I TIRES ADHESIVES, DISPOSITIUS FIXACIÓ SONDES, APÒSIT ADHESIU FIXACIÓ PER A SONDA ABDOMINAL, CALIBRE 4 A 40F, HORIZONTAL, LLÀMINA DE RESINA, TRANSPIRABLE, BRIDA DE SUBJECCIÓ AMB PART INTERIOR DENTADA. DE 5 A 7 DIES D'ÚS. LLIURE DE LÀTEX, LLIURE DE FTALATS, D'UN SOL ÚS. | 0.51223
2008831 | MICO4-NANOCOL·LOIDE D'ALBUMINA NANOCOLL | E30360010 | Material d'ostomia, Bossa colostomia | MATERIAL D'OSTOMIA, BOSSA COLOSTOMIA, BOSSA PER A COLOSTOMIA D'1 PEÇA, TANCADA, TRANSPARENT, RETALLABLE 20-70 FILTRE, DISC ADHESIU D'HIDROCOL·LOIDE I MEL DE MANUKA, COBERTA SUAU HIDROFÒBICA. CAPACITAT: 550 (+/-50)ML. NO ESTÈRIL, LIURE DE LÀTEX, LLIURE DE FTALATS. | 0.46985
2012609 | MASCARA LARINGEA N.1.5 ESTERIL | E30552030 | Sistemes de ventilació, Mascareta laríngia | SISTEMES DE VENTILACIÓ, MASCARETA LARÍNGIA, MASCARETA LARÍNGIA P/VENTILACIÓ N 1, CORBADA, BALÓ PNEUMOTAPONAMENT I TUB D'ACCÉS GÀSTRIC, CONNEXIÓ ISO MASCLE 15MM, BLOC ANTIMOSSEGADA, POSSIBILITAT D'INTUBACIÓ AMB TET ESTÀNDARD, MARQUES PER A ÚS AMB FBO. PVC TRANSPARENT, S/LÀTEX/DEHP, ESTÈRIL, 1ÚS | 0.63088
2022316 | SONDA GASTRO MIC KEY 16 FR 3,0CM ENFIT | E30450030 | Nutrició enteral, Sonda gastrostomia i extensions amb connexió ENFit | NUTRICIÓ ENTERAL, SONDA GASTROSTOMIA I EXTENSIONS AMB CONNEXIÓ ENFIT, EXTENSIÓ SONDA GASTROSTOMIA, POLICLORUR DE VINIL (PVC) I/O PUR,PER ALIMENTACIÓ CONTÍNUA,LLARGÀRIA 60,9CM+/-2CM,PORT ENTRADA Y,CONNEXIÓ ENFIT ANGLE RECTE,LLIURE DEHP,LÀTEX,NO ESTÈRIL,UN SOL ÚS,COMPATIBLE AMB SONDES TIPUS MIC-KEY O EQUIVALENT | 0.75844
2003003 | MARCADOR DE MAMA 10G | E30490999 | Connectors, adaptadors, taps, Altres adaptadors i connectors | CONNECTORS, ADAPTADORS, TAPS, ALTRES ADAPTADORS I CONNECTORS, ADAPTADOR DE CONNECTOR POLICARBONAT-SILICONA COMPATIBLE AMB LUER FEMELLA ESTÀNDARD, DISPOSITIUS 6F, 2F I AMB TOTS ELS ESCOPIS DEL MERCAT, LLIURE LÀTEX, ESTÈRIL, UN SOL ÚS | 0.53481
2023554 | MASCARA CPAP FACIAL MIRAGE P 61229 | E30552090 | Sistemes de ventilació, Mascaretes i accessoris per a CPAP/BIPAP | SISTEMES DE VENTILACIÓ, MASCARETES I ACCESSORIS PER A CPAP/BIPAP, ARNÈS NEN PREMATUR DE SUBJECCIÓ PER A MASCARETA FACIAL PER A VENTILACIÓ NO INVASIVA (VMNI) CPAP, AMB TRES PUNTS D'AJUSTAMENT. MIDA DEL PERÍMETRE CRANIAL DE 35 A 40 (+/-1)CM. LLIURE DE LÀTEX, D'UN SOL ÚS. COMPATIBLE AMB BUBBLE CPAP O EQUIVALENT. | 0.74104
2007300 | YERSINIA ENTEROC. ELISA EI21739601G x96 | E30013999 | Agulles i equips per a biòpsia, Altres agulles biòpsia i accessoris | AGULLES I EQUIPS PER A BIÒPSIA, ALTRES AGULLES BIÒPSIA I ACCESSORIS, EQUIP PER A GUIA D'AGULLA PER A BIÒPSIA, PER PUNCIÓ ECOGRÀFICA, AMB 14 TAMANYS DIFERENTS I 5 ANGLES, COBERTOR, GEL CONDUCTOR I GOMES ELÀSTIQUES, ESTÈRIL, 1ÚS. COMPATIBLE AMB TRANSDUCTOR ECOGRÀFIC. | 0.64735
2024358 | IMAN COCLEAR CP1000 NEGRE F.5 (99242) | E30250030 | Material fungible per a neurocirurgia, Tunelitzadors | MATERIAL FUNGIBLE PER A NEUROCIRURGIA, TUNELITZADORS, TUNELITZADOR EN MÀNEC EN T,35CM DE LLARGÀRIA,PUNTA ROMA, PUNTA TRÒCAR I PROTECTOR PUNTA,D'ACER INOX I FEP(ETILÈ I PROPILÈ FLUORINAT)COMPATIBLE AMB SISTEMA NEVRO O EQUIVALENT | 0.5192
2024329 | BROCA RETROGRADA INFINITY 8MM (KRR080) | E30237050 | Instrumental quirúrgic d'un sol ús, Broques | INSTRUMENTAL QUIRÚRGIC D'UN SOL ÚS, BROQUES, BROCA CANULADA PER A OSTEOSÍNTESI DE DIÀMETRE 2,2MM X 70MM DE LONGITUD(B*)BAIXA_ESTUDI GERÈNCIA | 0.54478
2001247 | PUNTA PIPETA P-10 T-300 1000U AXYGEN | E30252999 | Material fungible per artroscòpia, Altre material per a artroscòpia | MATERIAL FUNGIBLE PER ARTROSCÒPIA, ALTRE MATERIAL PER A ARTROSCÒPIA, EQUIP D'INSTRUMENTAL PER ANCLATJE FIBERTAK, COMPOST PER: BROCA DE 2,6MMDIAMETRE, GUIA RECTA I OBTURADOR PUNTA ROMA. ESTÈRIL. COMPATIBLE AMB ANCORATGE DE SUTURAREF: AR-3650 O EQUIVALENT.ACER INOX. UN SOL ÚS. | 0.44637
2022409 | CD24 APC-H7 658331 | E30304999 | Apòsits i dispositius no específics, Altres apòsits | APÒSITS I DISPOSITIUS NO ESPECÍFICS, ALTRES APÒSITS, APÒSIT DE TEIXIT NO TEIXIT, DE TRIPLE CAPA, IMPREGNAT EN ÒXID DE COURE, SENSE VORES, MIDES 10X12CM +/-2CM. ESTÈRIL | 0.62005
2012822 | CARTUTX IMPL.LENTS AMO SENSAR EMERALDC30 | E30350100 | Material Higiene del pacient, Material per a rassurar i perruqueria | MATERIAL HIGIENE DEL PACIENT, MATERIAL PER A RASSURAR I PERRUQUERIA, MAQUINETA D'AFAITAR D'ACER INOXIDABLE I PTFE, CAPÇAL DE DOBLE FULLA I PROTEGIT, FIX, LLIURE DE LÀTEX, NO ESTÈRIL, D'UN SOL ÚS, ENVÀS INDIVIDUAL. | 0.44538
2023981 | CAVILON CREMA BARRERA DURADERA | E30304080 | Apòsits i dispositius no específics, Productes barrera (cremes amb i sense zinc) | APÒSITS I DISPOSITIUS NO ESPECÍFICS, PRODUCTES BARRERA (CREMES AMB I SENSE ZINC), CREMA BARRERA DE PROTECCIÓ PER LES AGRESIONS EXTERNES, IRRITACIONS I DERMATITIS. COMPOSTA PER ÒXID DE ZINC AL 20% I ALTRES COMPONENTS. TUB 50G +/-10%. | 0.69471
2017133 | SONDA ANAL 2 ANELLS AXTL2R 2MM | E30440070 | Sondes, Sondes rectals | SONDES, SONDES RECTALS, EQ ACCESSORI PER A IRRIGACIÓ TRASANAL ADULT. CONTENIDOR D'AIGUA AMB ESCALA, I TAPA,14X16 (+/-2)CM I 15 SONDES RECTALS AMB BALÓ D'NFLAT AMB 5 NIVELLS,LONG TOTAL 134(+/-2)MM,LONG INSERCIÓ 106MM(+/-2).N/LÀTEX.1ÚS.COMPATIBLE AMB DIS | 0.67122
2020276 | DISC CONVEX RETALLABLE 15-33 MM. 50 MM. | E30303080 | Apòsits d'escumes de poliuretà, Apòsits escuma PUR forma anatòmica sacre | APÒSITS D'ESCUMES DE POLIURETÀ, APÒSITS ESCUMA PUR FORMA ANATÒMICA SACRE, APÒSIT DE ESCUMA DE POLIURETÀ MULTICAPA FORMA ANATÒMICA SACRE AMB SILICONA A TOT L´APÒSIT. MIDA 15X19CM +/-2CM. | 0.57638
2002744 | CONNEXIO RECTE DE PLASTIC 7X10 MM | E30490130 | Connectors, adaptadors, taps, Connector oxigenoterapia | CONNECTORS, ADAPTADORS, TAPS, CONNECTOR OXIGENOTERAPIA, CONNECTOR/ADAPTADOR OXIGEN RECTE 22M/15F PER A LÍNIA D'OXIGEN 6,5 MM. DE PLÀSTIC, LLIURE DE LÀTEX, NO ESTÈRIL, UN SOL ÚS. | 0.734
2004004 | ADAPTADOR LUER EXTRACCIO MULTIPLE SANG | E30490220 | Connectors, adaptadors, taps, Connectors per a infusió I.V. | CONNECTORS, ADAPTADORS, TAPS, CONNECTORS PER A INFUSIÓ I.V., CONNECTOR ADAPTADOR LUER/LUER-LOCK POLICARBONAT A/VÀLVULA SEGURETAT MECANISME DE BLOQUEIG AUTOMÀTIC,PER A SISTEMES D'INFUSIÓ ENDOVENOSA,CIRCUIT TANCAT,RESISTÈNCIA A LA PRESSIÓ =O>3,1 BAR,FLUX =O>400ML/MIN,A/TAP INCORPORAT,LLIURE LÀTEX,PVC,EST,UN SOL ÚS | 0.75799
2016542 | XERINGA RELAX MUSC. 5 ML C/L. 2-C C/100 | E30090020 | Xeringues, Xeringues de 3 cossos con luer excentric | XERINGUES, XERINGUES DE 3 COSSOS CON LUER EXCENTRIC, XERINGA 3COSSOS 10ML CONNEXIÓ LUER EXCÈNTRICA,COS TRANSPAR LUBRICAT SILICONAT A/ESCALA IMPRESA IMBORRABLE GRADUACIÓ 0,5ML,ÈMBOL A/ANELLA SEGURETAT,N/LÀTEX,ESTÈRIL,1ÚS,ENVÀS INDIV.COMPATIBLE A/PROTECTOR PLOMAT TIPUS TSS O EQUIVALENT | 0.62624
2016972 | AGULLA PUNCIO INTRAOSIA VASCUL. 15G 45MM | E30010090 | Agulles, Agulles de Seldinger | AGULLES, AGULLES DE SELDINGER, AGULLA DE SELDINGER PER A ACCÉS INTRAVASCULAR DE 21G X 2" (0,81MM X 50-52MM), D'ACER INOXIDABLE, MARQUES CENTIMETRADESA LA TOTALITAT DE L´AGULLA I VISUALITZACIÓ PER ECÒGRAF DE LA PUNTA, SENSE ALETES LATERALS, SENSE LÀTEX, ESTÈRIL, D'UN SOL ÚS | 0.68362
2022789 | HEPAT E VIRCLIA IgM MONOTEST VCM067 X24 | E30013999 | Agulles i equips per a biòpsia, Altres agulles biòpsia i accessoris | AGULLES I EQUIPS PER A BIÒPSIA, ALTRES AGULLES BIÒPSIA I ACCESSORIS, ADAPTADOR/SUPORT PER A GUIA D'AGULLA PER A BIÒPSIA PER PUNCIÓ ECOGRÀFICA,REUTILITZABLE. COMPATIBLE AMB GUÍA D'AGULLA VERZA I SONDA CONVEXA TOSHIBA I8CX1/PVI475BX O EQUIVALENTS | 0.56031
2024860 | PINÇA PROGRASP "Xi" 471093 | E30640040 | Material exploracions, Proctoscopi i altre material cirurgia proctològica | MATERIAL EXPLORACIONS, PROCTOSCOPI I ALTRE MATERIAL CIRURGIA PROCTOLÒGICA, LLIGADOR D'HEMORROIDES PER SUCCIÓ AMB DISPARADOR MECÀNIC, TRANSPARENT, LLARGÀRIA 13CM +/-2CM I DIÀMETRE INTERIOR 10MM +/-1MM, CONNECTORSUCCIÓ UNIVERSAL,CON ESGLAONAT, NOESTÈRIL, D¿UN SOL ÚS. AMB 5 ANELLES. LLIGADOR LLIURELATEX, | 0.59251
2001816 | C.GUIA DIAGNOSTIC ACTP 7F 100CMS EBU 4.0 | E30055050 | Guies, Guies estàndard metàl·liques d'alt suport | GUIES, GUIES ESTÀNDARD METÀL·LIQUES D'ALT SUPORT, GUIA TEFLONADA PER ACCÉS I DIAGNÒSTIC ATP,AMB RECOBRIMENT HÍBRID SILICONAT I HIDROFÍLIC,PUNTA RADIOPACA,TORQUE 1:1,LONGITUD 150CM,DIÀMETRE DE 0,035"/0,89MM.ASAHI SILVERWAY,REF:SJ3035N15S | 0.69552
2026204 | AGULLA GUIA 2,0 X 457MM (OPE.G.WIRE.020) | E30010210 | Agulles, Agulla introductora guia metàl·lica | AGULLES, AGULLA INTRODUCTORA GUIA METÀL·LICA, EQUIP D'AGULLES PER A ACCÉS PERCUTÀNI PER A INTRODUIR GUIA, AGULLA EXTERIOR DE CALIBRE 18GX14CM, AGULLA INTERIOR DE CALIBRE 22GX22CM, D'ACER INOX, PUNTA ECOGRÀFICA, SENSE LÀTEX, ESTÈRIL, D'UN SOL ÚS. COMPATIBLE AMB GUIA TIPUS MITTY-POLLACK O EQUIVALENT | 0.62285
2024309 | ZEPHYR 4.0 LP VALVULA ENDOBRONQUIAL | E30140999 | Material protecció, Altre material de protecció | MATERIAL PROTECCIÓ, ALTRE MATERIAL DE PROTECCIÓ, TAP NASAL DOBLE DE TPE PER A LA REDUCCIÓ DE LA PERCEPCIÓ DEL MAL OLOR AMBIENTAL,OLOR A MENTOL,COLOR BLANC.MIDES: 1,2CMX1,2CM+/-0,1CM I 2CM+/-0,1CM DE LLARGÀRIA TOTAL.SENSE PVC,LÀTEX NI FTALATOS. | 0.50633
2024077 | SUTURA GORE 8J02A CV-8 2XTTC-9 46CM C/12 | E30011070 | Agulles per punció lumbar, Agulles i equips per a rizolisi | AGULLES PER PUNCIÓ LUMBAR, AGULLES I EQUIPS PER A RIZOLISI, EQUIP RIZOLISI: APARELL RADIOFREQÜÈNCIA PER PRODUIR LESIONS CONTINUES-PULSANTS,AGULLES LLARG DE 5CM-20CM,DIFERENTS PUNTES ACTIVES DE 2MM-20MM,ELECTRODES CONNEXIÓ, PLACA,TÉCNIC SUPORT.COMPATIBLE GENERADOR RADIOFREQÜÈNCIA NEUROTHERM NT-1000 I SUPERIOR O EQ | 0.44237
3032465 | CONECTOR TITANIO RECTO(FV012T) | E30200030 | Material electrocirurgia, Elèctrod resec i coagulac: monopol-bipolar obert i/o tancad | MATERIAL ELECTROCIRURGIA, ELÈCTROD RESEC I COAGULAC: MONOPOL-BIPOLAR OBERT I/O TANCAD, ELÈCTRODE/NANSA DE TALL BIPOLAR PER A RESECCIÓ,PUNTA CIRCULAR,DE 15CH,2 VARETES GUÍA,DE TUNGSTÈ,ESTÈRIL,UN SOL ÚS,ADAPTABLE RESECTOSCOPI 26053EB OEQUIVALENT | 0.54048
2003775 | CANULA ASPIRACIO CARDIACA 22F | E30411030 | Cànules d'aspiració, Aspiració oïda | CÀNULES D'ASPIRACIÓ, ASPIRACIÓ OÏDA, CÀNULA D'ASPIRACIÓ ANGULADA PER A OTOLOGIA,Ø 1,2MM I LONGITUD 70MM, D'ACER INOX, PUNTA RODONA ATRAUMÀTICA, CONNECTOR DE POLIPROPILÈ TIPUS LUER-LOCK,ROSA. ESTÈRIL, UN SOL ÚS. COMPATIBLE AMB MÀNEC SISTEMA MICROVAC O EQUIVALENT(B*)BAIXA_ESTUDI GERÈNCIA | 0.88319
2011978 | MOSSEGADOR UN SOL US ADULT S/LATEX | E30140999 | Material protecció, Altre material de protecció | MATERIAL PROTECCIÓ, ALTRE MATERIAL DE PROTECCIÓ, PROTECTOR CONTRA MOSSEGADES, PER A ADULTS, COMPATIBLE AMB SONDES/TRANSDUCTORS TRANSESOFÀGIQUES (TEE) I ALTRES SONDES. DE PLÀSTIC, LLIURE DE LÀTEX, UN SOL ÚS.(B*)BAIXA_ESTUDI GERÈNCIA | 0.52912
2018747 | KIT FILTRE SISTEMA TANCAT | E30520999 | Filtres, Altres filtres | FILTRES, ALTRES FILTRES, FILTRE D'ESCUMA FORMA TAP DE RECANVI COMPATIBLE AMB ANALTIZADOR PROBA D'ALÈ TIPUS QUINTRON O EQUIVALENT | 0.64571
2007690 | GRAPADORA CORTADORA TLC75 76G | E30150100 | Material de cobertura quirúrgica, Equips de cobertura quirúrgica | MATERIAL DE COBERTURA QUIRÚRGICA, EQUIPS DE COBERTURA QUIRÚRGICA, ARN 162087 - BY PASS FEMORO-POPLÍTEO I FEMORO- TIBIAL, DE TEIXIT SENSETEIXIR,LLIURE DE LÀTEX, ESTÈRIL, UN SOL ÚS. COMPOST PER 41 ELEMENTS. | 0.56672
2014586 | GUANT EXAMEN NITRIL ESTERIL T/G S/POLS | E30140040 | Material protecció, Guants de nitril | MATERIAL PROTECCIÓ, GUANTS DE NITRIL, GUANT DE NITRIL PER A CURES, AMBIDEXTRE, SENSE POLS, MIDA EXTRA-GRAN. GRUIX ALS DITS 0,15 (+ - 0,02)MM I AL PALMELL 0,12 (+ - 0,02) MM EN UNA CARA. LONGITUD MÍNIMA 240MM, ESTÈRIL. PARELL.(B*)BAIXA_ESTUDI GERÈNCIA | 0.88512
2003974 | SPECULUM ASHG ORL 25-42 2.5MM HEINE | E30290010 | Equips per a procediments quirúrgics i terapèutics, Equips procediments quirúrgics | EQUIPS PER A PROCEDIMENTS QUIRÚRGICS I TERAPÈUTICS, EQUIPS PROCEDIMENTS QUIRÚRGICS, HUB - EQUIP PER A ORL (OTORRINOLARINGOLOGIA) I, DE TEIXIT SENSE TEIXIR,LLIURE DE LÀTEX,ESTÈRIL,UN SOL ÚS,COMPOST PER 63 ELEMENTS | 0.51539
2018533 | MICROCATETER HIDRO.RECTE 150 CM 18PWSF | E30490130 | Connectors, adaptadors, taps, Connector oxigenoterapia | CONNECTORS, ADAPTADORS, TAPS, CONNECTOR OXIGENOTERAPIA, CONNECTOR/ADAPTADOR OXIGEN RECTE 22M/15F PER A LÍNIA D'OXIGEN 6,5 MM. DE PLÀSTIC, LLIURE DE LÀTEX, NO ESTÈRIL, UN SOL ÚS. | 0.5204
2026253 | PROTEKDUO - CANULA ASSIST.VENTRIC.DRETA | E30100140 | Perfusió cardiaca, Assistència ventricular cardíaca quirúrgica | PERFUSIÓ CARDIACA, ASSISTÈNCIA VENTRICULAR CARDÍACA QUIRÚRGICA, EQUIP D'ASSISTÈNCIA VENTRICULAR CARDÍACA DE CANULACIÓ QUIRÚRGICA (VENTRICLE ARTIFICIAL) COMPOST PER: VENTRICLE, CÀNULES I ACCESSORIS. | 0.65215
2023808 | NANSA POLIPECTOMIA 10MM 230CM 2.3MM | E30251010 | Material per endoscopia, Endoscòpia flexible digestiva | MATERIAL PER ENDOSCOPIA, ENDOSCÒPIA FLEXIBLE DIGESTIVA, NANSA DE POLIPECTOMIA FARIN SIMÈTRICA PER A RESSECCIÓ EN BLOC DE PÒLIPS GRANS ( >20 MM ) AMB CAPA SUBMUCOSA ADHERIDA. MIDES NANSA: 30 MM Ø I 15 MM DE LONGITUD DE TALL. MIDA DEL CATÈTER: 2,3 MM Ø. LONGITUD TOTAL 200CM.ESTÈRIL,UN SOL ÚS | 0.5408
2026284 | PORTAAGULLES HEGAR BM249R | E30490170 | Connectors, adaptadors, taps, Claus per a equips d'infusió | CONNECTORS, ADAPTADORS, TAPS, CLAUS PER A EQUIPS D'INFUSIÓ, RAMPA P/CAT EV,LUER ROTAT,5 CONNECTORS LUER MASCLE A/CIRCUÏT TANCAT I SEGELL COMPRIMIBLE SILIC SPLIT SEPTUM,LONG TOTAL 68"/1,72CM+/-0,50CM,CAPAC 8,4ML,COS PC TRANSP,TUB PVC 0,90MMX141MM+/-2MM,BARRERA ESTÈRIL 7DIES/700ACTIV,LLIURE LÀTEX I DEHP,ESTÈRIL,1ÚS | 0.54029
2022455 | POLSERA VERIDHEMOS SEG.TRANSFUS. PEDIAT. | E30900030 | Altre material sanitari, Sistemes identificació pacients | ALTRE MATERIAL SANITARI, SISTEMES IDENTIFICACIÓ PACIENTS, KIT BRAÇALETS IDENTIFICACIÓ PER A CATÀSTROFES, MÚLTIPLES VÍCTIMES COMPOST DE 50 GROCS, 50 VERMELLS, 50 VERD I 50 NEGRES.TANCAMENT INVIOLABLE, RESISTENT FLUIDS. MIDA LLARG 330MM+/-20MM X AMPLE 13MM +/-2MM, AMB ESPAI PER SENYALITZAR LESIÓ. | 0.62324
2026809 | PINÇA BIPOLAR BAYONETA REC. 80-991-17-04 | E30200060 | Material electrocirurgia, Pinces bipolars_convencionals per cirugia oberta | MATERIAL ELECTROCIRURGIA, PINCES BIPOLARS_CONVENCIONALS PER CIRUGIA OBERTA, PINÇA BIPOLAR EN BAIONETA TIPUS YASARGIL.MIDES: PUNTA DE 1,0MM,LONGITUD TOTAL 17,5CM+/-1CM D'ACER INOXIDABLE, ANTIADHERENT, AÏLLADA,AMB CABLE DE 3,6M+/-20CM.LLIURE LÀTEX, ESTÈRIL, UN SOL ÚS. COMPATIBLE AMB CONNEXIÓ CABLE TIPUS PINS. | 0.48251
2019593 | PANY ADHESIU 75X75CM 3 CAPES X210 | E30350080 | Material Higiene del pacient, Tovalloles i manyoples | MATERIAL HIGIENE DEL PACIENT, TOVALLOLES I MANYOPLES, TOVALLOLETA D'HIGIENE PERINEAL AMB DIMETICONA, BARRERA TRANSPIRABLE PROTECTORA DE LA PELL CONTRA LA HUMITAT I LA INCONTINÈNCIA,MIDA 23X30CM +/-5CM.GRAMATGE ≥50G/M2. ESCALFABLE.NO ESTÈRIL, 1ÚS,LLIURE LÀTEX | 0.58941
2015220 | BRAÇALET IDENTIF. ESTRET GROC | E30121999 | Llancetes, Altres llancetes | LLANCETES, ALTRES LLANCETES, MICRO GANIVETA PER MOSTRA DE SANG EN PEDIATRIA (BEBÈS).MIDES: AMPLADA 2,93MM, 6,94MM DE LONGITUD, PART PROTEGIDA 3,61MM, ESTÈRIL, SOL ÚS. | 0.53815
2016958 | AGULLA CITOLOGIA ECOEND. 22G G31521 | E30013020 | Agulles i equips per a biòpsia, Agulles biòpsia i localització mamària | AGULLES I EQUIPS PER A BIÒPSIA, AGULLES BIÒPSIA I LOCALITZACIÓ MAMÀRIA, MARCADOR DE LESIONS MAMÀRIES PER A LOCALITZACIÓ MAGNÈTICA, ANTI-MIGRACIÓ, MIDA 1MM X 5+/-1MM, AMB AGULLA INTRODUCTORA 18GX 7CM +/- 0,3CM. ESTÈRIL, UN SOL ÚS. | 0.72467
2020678 | EQUIP OFTALMO | E30096130 | Equips d'infusió, Sist recup-reinf de sang autòloga quirúrgica/postquirúrgica | EQUIPS D'INFUSIÓ, SIST RECUP-REINF DE SANG AUTÒLOGA QUIRÚRGICA/POSTQUIRÚRGICA, EQUIP RECOL·LECTORSANG PER A L'EQUIP D'AUTOTRANSFUSIÓ, AMB: LÍNIA ASPIRACIÓ-ANTICOAGULACIÓ,LÍNIA CONNEXIÓ AL BUIT,RESERVORI RIGID A/FILTRE40µ PER A AUTOTRANSFUSIÓ,DE PVC,ESTÈRIL,INDIVIDUAL,UN SOL ÚS.COMPATIBLE AMB L'EQUIP ELECTA | 0.69773
2019454 | FLEX MAB AHU CD23 CL DAK-CD23 RTU OMNIS | E30740999 | Material odontologia, Material divers odontologia | MATERIAL ODONTOLOGIA, MATERIAL DIVERS ODONTOLOGIA, DISC DENTAL DE PLÀSTIC PER ACABAT I POLIT INTERDENTAL, FLEXIBLES I RECOBERTS D'OXID D'ALUMINI. MIDA GRA MIG,Ø14MM | 0.51487
2010035 | FORCEPS ELIMINACIO CALCULS BILIARS 2.5CM | E30552090 | Sistemes de ventilació, Mascaretes i accessoris per a CPAP/BIPAP | SISTEMES DE VENTILACIÓ, MASCARETES I ACCESSORIS PER A CPAP/BIPAP, CONNECTOR/COLZE DE FIBROBRONCOSCÒPIA AMB EQUIPS DE VENTILACIÓ MECÀNICA NO INVASIVA(VMNI) CPAP/BIPAP AMB CIRCUIT D'UNA BRANCA/TUBULADURA, AMB FORAT INTRODUCCIÓ FIBRA ÒPTICA I SNG, VÀLVULA ANTIASFÍXIA,POLICARBONAT,VERD.COMPATIBLE PERFORMAX, AF531 O EQ | 0.42611
2025515 | PESSARI POPY 57MM CURT | E30242040 | Material per a vitrectomia posterior i facoemulsificació, Articles per a facoemulsificació | MATERIAL PER A VITRECTOMIA POSTERIOR I FACOEMULSIFICACIÓ, ARTICLES PER A FACOEMULSIFICACIÓ, EQUIP FACOEMULSIFIC ESTÀND:CASSETTE(A/SENSORS ÓPT LASER BUIT/INFUS,LECTUR CODI BARRES 2D,Ø INT TUB 1,21MM,BOSSA 500ML),BOSSA INSTRUM,NANO MANEG 0,9MM,TEST CÀMER ELASTÒM,PUNTA FACO 30°A/CLAU(ØEXT0,8 I Ø INT 0,57MM).ESTÈR,UN SOL ÚS.COMPAT CENTURION O EQUIV | 0.49903
2003588 | SONDA DRENATGE REDON PERF. N.12 50CM | E30460100 | Tubs i equips de drenatge, Equips de drenatge | TUBS I EQUIPS DE DRENATGE, EQUIPS DE DRENATGE, DISPOSITIU DRENATGE DE FÍSTULA: SONDA GUIA P/RODONA Ø 1,5MM-ØEIX 0,8MM ACER, TUB SILICONA FLEXIBLE LONGITUD 180-200MM, Ø DI 0,3MM, Ø DE 1,5MM PEÇA UNIÓ TANCA FLEXIBLE DE SUTURA PP LONGITUD 20MM. TRACTAMENT DE FÍSTULA PERIANAL. LLIURE DE LÀTEX, ESTÈRIL. | 0.64418
2025014 | CANULA CARREGA XAROP XERINGA ENFIT 15CM | E30090050 | Xeringues, Xeringa Nutrició Enteral+administració fàrmacs oral ENFit | XERINGUES, XERINGA NUTRICIÓ ENTERAL+ADMINISTRACIÓ FÀRMACS ORAL ENFIT, TAP OBTURADOR MASCLE AMB CODIFICACIÓ COLOR PER A XERINGUES ENTERALS DE BAIX VOLUM A/CONNEXIÓ SEGURETAT ENFIT, LLIURE LÀTEX I DEHP, ESTÈRIL,1ÚS | 0.71102
2026554 | SENSOR TEMPS REAL DEXCOM G7 -LIESNO- | E30610070 | Sensors, Sensors monitorització glicèmies | SENSORS, SENSORS MONITORITZACIÓ GLICÈMIES, TRANSMISSOR DE CAPTACIÓ I TRANMISSIÓ DE LECTURES GLUCOSA DE FORMA CONTÍNUA A TEMPS REAL SENSE CALIBRACIONS,EDAT A PARTIR DE 2 ANYS,ENVIAMENT C/5' A DISPOSITIU LECTOR,RANG SENYAL 6M,EMMAGATZEMATGE DE DADES 3H,IP28,DURADA 3MESOS,PER SENSOR DEXCOM G6 | 0.68521
2016479 | C.GUIA DIAGN. ACTP 0.14" 300CM PLATINUM | E30055050 | Guies, Guies estàndard metàl·liques d'alt suport | GUIES, GUIES ESTÀNDARD METÀL·LIQUES D'ALT SUPORT, GUIA TEFLONADA PER ACCÉS I DIAGNÒSTIC ATP,AMB RECOBRIMENT HÍBRID SILICONAT I HIDROFÍLIC,PUNTA RADIOPACA,TORQUE 1:1,LONGITUD 180CM,DIÀMETRE DE 0,035"/0,89MM.SILVERWAY,REF:SA0035N15S | 0.64117
2002637 | TUB BRONQUIAL 2-LUMEN N.37 ESQ. 31CM | E30460999 | Tubs i equips de drenatge, Altres tubs i equips de drenatge | TUBS I EQUIPS DE DRENATGE, ALTRES TUBS I EQUIPS DE DRENATGE, SISTEMA DE TUBS D'ASPIRACIÓ AMB FILTRE RECOLLIDA DE MOSTRA I BOSSA RECOLLIDA DE LÍQUIDS PER AL BALANÇ DE PÈRDUA DE FLUIDS;BOSSA DE TPU;TUB DE PVC;FILTRE DE SPANDEX;ABRAÇADORA DE PP;XERINGA DE PP AMB TAPA D'ABS,COMP AMB BOMBA AVETA SYSTEM 200-1130 O EQUIV | 0.55459
4003213 | BOSSA P.SAMARRETA BLANCA 35X50 Paq.100u. | E30350050 | Material Higiene del pacient, Compreses incontinencia i ginecològiques | MATERIAL HIGIENE DEL PACIENT, COMPRESES INCONTINENCIA I GINECOLÒGIQUES, COMPRESA TOCOLÒGICA DE COTÓ HIDRÒFIL 100%, RECOBERTA PER UNA CAPA DE GASA DE MALLA DE FIBRA NATURAL, MIDA 18X8 CM +/-2CM. ABSORCIÓ >185ML | 0.49157
2019579 | FUNDA PROTECTORA ZEISS TYPE 26 122X300CM | E30730020 | Material radioteràpia, Plaques de protecció | MATERIAL RADIOTERÀPIA, PLAQUES DE PROTECCIÓ, BLOC ESCIROFOAM PER AL DISSENY DE MOTLLES IMMOBILITZADORS I PROTECTORS PER AL PACIENT EN L'APLICACIÓ DE RADIACIONS. MIDES: 30 X 30 X 5CM(B*)BAIXA_ESTUDI GERÈNCIA | 0.6328
2024205 | FUNGIBLE SET DE DIA | E30247999 | Material fungible per a cirurgia robòtica, Altre material fungible per a cirugia robòtica | MATERIAL FUNGIBLE PER A CIRURGIA ROBÒTICA, ALTRE MATERIAL FUNGIBLE PER A CIRUGIA ROBÒTICA, ENDOGRAPADORA ENDOWRIST 45, DIÀMETRE 12MM, DE 45MM LONGITUD DE GRAPAT, 40MM LONGITUD DE TALL, RECTE, Nº USOS: 6 DISPARS, COMPATIBLE AMB ROBOT DA VINCI "X" I "XI" | 0.53521
2012478 | GORRO RESP.INFANTIL T/3 BLAU | E30553998 | Funció respiratòria, Altres broquets | FUNCIÓ RESPIRATÒRIA, ALTRES BROQUETS, BROQUET DE GOMA BLAU, MIDA GRAN, CONNEXIÓ A "T" DE 2,1CM DIÀMETRE INTERN. D'ÚS EXCLUSIU A PNEUMOLOGIA. COMPATIBLE AMB DOSÍMETRE MB3 MEFAR O EQUIVALENT. | 0.60094
2015840 | C.GUIA DIAGNOSTIC ACTP 6F 100CM JL 3.0 | E30055050 | Guies, Guies estàndard metàl·liques d'alt suport | GUIES, GUIES ESTÀNDARD METÀL·LIQUES D'ALT SUPORT, GUIA TEFLONADA PER ACCÉS I DIAGNÒSTIC ATP,AMB RECOBRIMENT HÍBRID SILICONAT I HIDROFÍLIC,PUNTA RADIOPACA,TORQUE 1:1,LONGITUD 150CM,DIÀMETRE DE 0,035"/0,89MM.ASAHI SILVERWAY,REF:SJ3035N15S | 0.63586
2021685 | AGULLA BRAQUITERAPIA TIT.200MM 17G P.TRO | E30013020 | Agulles i equips per a biòpsia, Agulles biòpsia i localització mamària | AGULLES I EQUIPS PER A BIÒPSIA, AGULLES BIÒPSIA I LOCALITZACIÓ MAMÀRIA, AGULLA/ARPÓ BIÒPSIA I LOCALITZACIÓ DE LESIONS MAMÀRIES DE 18G (1,2MM) X 12CM+/-0,5CM, D'ACER INOXIDABLE,CLIP MARCADOR DE NITINOL TRENAT EN FORMA D'U,MARCADOR COMPATIBLE AMB MRI I RX, ESTÈRIL, D'UN SOL ÚS, ENVÀS INDIVIDUAL | 0.66158
2018440 | C.BALO ANGIO. ATP 3.0X20MM GATE WAY | E30055070 | Guies, Microguies-guies p/ATP, p/oclusions cròniques/totals (CTO) | GUIES, MICROGUIES-GUIES P/ATP, P/OCLUSIONS CRÒNIQUES/TOTALS (CTO), GUIA PER A INTERVENCIONISME CORONARI CTO, DE 0,014"X300CM, D'ACER AMB RECOBRIMENT DE PTFE, EXTREM DISTAL HIDROFÒBIC AMB PUNTA CÒNICA DE 11G, D'ALT SUPORT, ESTÈRIL. HI-TORQUE PROCEED 220T. REF:1030908 | 0.57665
2019079 | CAT BALO ESOF/GASTRIC PRESS T/PULMONAR | E30251010 | Material per endoscopia, Endoscòpia flexible digestiva | MATERIAL PER ENDOSCOPIA, ENDOSCÒPIA FLEXIBLE DIGESTIVA, CATÈTER BALÓ PER MESURAR DIÀMETRE INTERN DE L'ESÒFAG;BALÓ ØFINS A 47,5MMX4CM,PRESSIÓ MÀX 4PSI;CATÈTER Ø7MMX85CM LONGITUD DE TREBALL,ENDOSCÒPIA DIGESTIVA,ESTÈRIL, 1ÚS. COMPATIBLE AMB GENERADOR ARF FLEX O EQUIVALENT | 0.57506
2024486 | PINÇA ROBOTICA GRENA - CLIP POLIMER L Xi | E30610999 | Sensors, Altr sensors monit | SENSORS, ALTR SENSORS MONIT, SENSOR MONITORITZACIÓ CONTÍNUA Tª CUTÀNIA CENTRAL NO INVASSIVA,FRONTAL,ADHESIU,CIRCULAR A/VÀRIES CAPES GRUIX TOTAL 5MM+/-2MM,Ø41MM+/-2MM,CABLE 400CM+/-5CM,COMP A/SIST MONIT A/ENTRADA YSI-400 I/O SIST MONIT Tª CENTRAL TIPUS BAIR HUGGER O EQ,NO LÀTEX,1ÚS | 0.46274
8003713 | VALVULA LLENADO CAREL KITVC00040 | E30900030 | Altre material sanitari, Sistemes identificació pacients | ALTRE MATERIAL SANITARI, SISTEMES IDENTIFICACIÓ PACIENTS, KIT BRAÇALETS IDENTIFICACIÓ PER A CATÀSTROFES, MÚLTIPLES VÍCTIMES COMPOST DE 50 GROCS, 50 VERMELLS, 50 VERD I 50 NEGRES.TANCAMENT INVIOLABLE, RESISTENT FLUIDS. MIDA LLARG 330MM+/-20MM X AMPLE 13MM +/-2MM, AMB ESPAI PER SENYALITZAR LESIÓ. | 0.6085
3035665 | EXTENSION DBS SENSIGHT (B3400040) | E30251995 | Material per endoscopia, Altre material endoscòpia flexible (digestiva-respiratòria) | MATERIAL PER ENDOSCOPIA, ALTRE MATERIAL ENDOSCÒPIA FLEXIBLE (DIGESTIVA-RESPIRATÒRIA), RASPALL DE NETEJA AMB EXTREM DOBLE, LONGITUD DE TREBALL 220CM, UTILITZAR AMB CANALS DE 2,0-4,2MM, D'UN SOL ÚS. COMPATIBLE AMB ENDOSCOPIS GASTROINTESTINALS D'OLYMPUS. REF. N3641020 (BW-422T) O EQUIVALENT | 0.50762
2020038 | FILTRO RIA ESTERIL (352.229S) | E30520999 | Filtres, Altres filtres | FILTRES, ALTRES FILTRES, FILTRE D'ESCUMA DE POLIURETÀ PER A EVITAR CONTAMINACIÓ DE L'EQUIP. MIDA: DIÀMETRE 2,5 PER 1CM DE GRUIX, COMPATIBLE AMB REGULADOR DE BUIT TIPUS VASCUSILL 2HV/LV O EQUIVALENT | 0.72985
2017534 | CATETER DIAGNOSTIC ATP F5 110CM PIGTAIL | E30042015 | Intervencionsime perifèric vascular: catèter baló angioplàstia (ATP), catèter angiogràfic/ microcatèter/ catèter guia, InterPerifVas:Catèter baló ATP | INTERVENCIONSIME PERIFÈRIC VASCULAR: CATÈTER BALÓ ANGIOPLÀSTIA (ATP), CATÈTER ANGIOGRÀFIC/ MICROCATÈTER/ CATÈTER GUIA, INTERPERIFVAS:CATÈTER BALÓ ATP, CATETER BALÓ ATP SEMICOMPLIANT Ø5.5X60MM NILÓ+ELAST TERMOP,RECOBR FARMACOACTIU,2MARCADORS RADIOPACS(PLATÍ-IRIDI),PN7-10ATM PR1-14ATM;CATÈTER OTW/COAXIAL HIDROFÍLIC,LONGITUD 150CM,COMPA A/GUIA 0,018" I INTROD 4F,ESTÈRIL,1ÚS.MAGICTOUCH,REF:CPTW18199 | 0.81953
2025667 | SUREFISH 11q13.3 CCND1 997kb P20 RD | E30105040 | Perfusió Diàlisi, Accessoris hemodiàlisi | PERFUSIÓ DIÀLISI, ACCESSORIS HEMODIÀLISI, CONJUNT DE 5 SAFATES PER A BOSSES DIÀLISI DE BICARBONAT AMB DETECCIÓ DELA VALIDACIÓ DE CORRECTE RECONSTITUCIÓ, MIDA 41X33,2X40,7CM +/-2CM, COMPATIBLE AMB MONITOR PORTÀTIL PHYSIDIA S3 O EQUIVALENT(B*)BAIXA_ESTUDI GERÈNCIA | 0.45977
2023262 | PINÇA DEBAKEY 7 3/4" 197MM 30-8132 | E30237020 | Instrumental quirúrgic d'un sol ús, Pinces dissecció i hemostàsia | INSTRUMENTAL QUIRÚRGIC D'UN SOL ÚS, PINCES DISSECCIÓ I HEMOSTÀSIA, PINÇA KOCHER RECTA AMB DENTS ,18 CM ±1CM LONGITUD, D'ACER INOXIDABLE,LLIURE DE LÀTEX,ESTÈRIL, UN SOL ÚS. | 0.44478
2012709 | CANULA VENT MALEABLE 18F 1/4" | E30552999 | Sistemes de ventilació, Altre material sistemes ventilació | SISTEMES DE VENTILACIÓ, ALTRE MATERIAL SISTEMES VENTILACIÓ, CÀNISTER AMB 850 (+/-50)G DE CAL SODADA GRANULADA AMB TRAMPA D'AIGUA LATERAL. CAPACITAT D'ABSORCIÓ 150 (+/-5)L DE CO2 PER KG ABANS D'UN AUGMENT DE 0,5% DE CO2. COMPATIBLE AMB EQUIPS D'ANESTÈSIA AESPIRE/ADVANCE/AISYS O EQUIVALENT. | 0.69083
2003373 | GEL CONDUCTOR ECG 250GRS | E30200070 | Material electrocirurgia, Plaques de retorn electroquirúrgiques | MATERIAL ELECTROCIRURGIA, PLAQUES DE RETORN ELECTROQUIRÚRGIQUES, PLACA ELECTROQUIRÚRGICA BILOBULADA ADHESIVA,PREGELADA GEL CONDUCTOR HIPOALÈRGIC, IMPERMEABLE FLUIDS(PETALUMI-PEPOLIET),BIOCOMPATIBLE ADULT ≥15KG.MIDES: 10,5X21,7CM±1CM²,SUPERFÍCIE TOTAL 217CM²±2CM²,SUPERFÍCIE DE CONTACTE 128CM²±2CM².UN SOL ÚS. | 0.70208
2014091 | CATETER TERMODILUCIO D.C 8F 110CM | E30035020 | Catèters dilatació coronària/ endopròtesi aòrtica, Catèters baló monoraill | CATÈTERS DILATACIÓ CORONÀRIA/ ENDOPRÒTESI AÒRTICA, CATÈTERS BALÓ MONORAILL, CATÈTER BALÓ ACTP NO COMPLIANT,Ø3,5X20MM,HIDROFÍLIC,ALTA PRESSIÓ,POLIAMIDA+TERMOPLÀSTIC,PR 12ATM,PR 20ATM,INTERCANVI RÀPID/RX MONORAÏL,DISTAL Ø2,1FX143CM,2 MARCADORS RX PLATÍ/IRIDI,PUNTA CÒNIC ATRAU,GUIA 0,014"/0,36MM.NC EMERGE,REF:H7493927620350 | 0.76923
2024829 | AGULLA T MODUL 5 PUNTAS | E30013999 | Agulles i equips per a biòpsia, Altres agulles biòpsia i accessoris | AGULLES I EQUIPS PER A BIÒPSIA, ALTRES AGULLES BIÒPSIA I ACCESSORIS, GUIA D'AGULLA PER A BIÒPSIA DE TRANSDUCTOR, DIÀMETRE 120X11MM, LONGITUD 55MM,DE PLÀSTIC,PER AGULLES 10-20G. ESTÈRIL, D'UN SOL ÚS. COMPATIBLE AMB TRANSDUCTOR BURR HOLE 8863/9063 O EQUIVALENT | 0.61066
2021400 | XERINGA ORAL CONNEXIO ENFIT 5ML AMB TAP | E30090050 | Xeringues, Xeringa Nutrició Enteral+administració fàrmacs oral ENFit | XERINGUES, XERINGA NUTRICIÓ ENTERAL+ADMINISTRACIÓ FÀRMACS ORAL ENFIT, TAP ABS AMB CONNEXÓ FEMELLA,SENSE VENTILACIÓ,PER A TANCAMENT BOSSES I XERINGUES AMB CONNEXIÓ ENFIT,COMPATIBLE AMB BOSSA DE 50 (+/-5)ML PER A TRITURACIÓ I PREPARACIÓ DE MEDICACIÓ,UN SOL ÚS | 0.84144
2018900 | APOSIT CICATRITZANT 7x9CM | E30308040 | Apòsits bioactius, Apòsits bioactius en pols | APÒSITS BIOACTIUS, APÒSITS BIOACTIUS EN POLS, APÒSIT BIOACTIU CICATRITZANT EN POLS. PRESENTACIÓ 0,75G +/-10% | 0.81698
2014511 | GORRO RESP.INFANTIL T/00 GRIS | E30553999 | Funció respiratòria, Altres accessoris funció respiratòria | FUNCIÓ RESPIRATÒRIA, ALTRES ACCESSORIS FUNCIÓ RESPIRATÒRIA, OLIVES NASALS DE GOMA, MIDA EXTRA PETITES, DE 16 X 40 MM, REUTILITZABLES. COMPATIBLE AMB EQUIP DE MESURA DE PRESSIONS PER A PROVES FUNCIONALS RESPIRATÒRIES MICRORMA. EQUIP DE 10 U. REF. NROBE03 O EQUIVALENT(B*)BAIXA_ESTUDI GERÈNCIA | 0.58926
3025338 | DERIVADOR FLUJO DERIVO 4X20(01-000330) | E30123020 | Punxons i trepans, Punxó cutani | PUNXONS I TREPANS, PUNXÓ CUTANI, PUNXÓ PER A BIÒPSIA O CIRURGIA DERMATOLÒGICA AMB MÀNEC DE PLÀSTIC I CILINDRE METÀL·LIC AMB FIL TALLANT DE 6 MM DE DIÀMETRE. ESTÈRIL D'UN SOL ÚS. | 0.56997
2023284 | GANIVETA CUCHILLETE ANGULADO 23F C/6 | E30121999 | Llancetes, Altres llancetes | LLANCETES, ALTRES LLANCETES, MICRO GANIVETA PER MOSTRA DE SANG EN PEDIATRIA (BEBÈS).MIDES: AMPLADA 2,93MM, 6,94MM DE LONGITUD, PART PROTEGIDA 3,61MM, ESTÈRIL, SOL ÚS. | 0.53664
2002810 | MASCARA OXIGEN ADULT A/RESORVORI | E30552050 | Sistemes de ventilació, Mascaretes per a ventilació | SISTEMES DE VENTILACIÓ, MASCARETES PER A VENTILACIÓ, MASCARETA FACIAL ADULT PER A VENTILACIÓ/REVIFADOR, DE VINIL TRANSPARENT, MIDA GRAN (G), AMB COIXÍ ANATÒMIC AMB VÀLVULA D'INFLAT. LLIURE DE LÀTEX, LLIURE DE FTALATS, D'UN SOL ÚS, ENVÀS INDIVIDUAL. | 0.80038
2017861 | MASCARA LARINGEA SUPRACARE FLEX N5 | E30550180 | Tubs per a ventilació respiratoria., Tubs per a mascareta laríngia tipus Fastrach | TUBS PER A VENTILACIÓ RESPIRATORIA., TUBS PER A MASCARETA LARÍNGIA TIPUS FASTRACH, TUB ENDOTRAQUEAL N07, COMPATIBLE MASCARETA LARÍNGIA PER A VENTILACIÓ I INTUBACIÓ TIPUS FASTRACH, AMB PROLONGADOR PER A RETIRADA DE LA MASCARETA. PVC, ESTÈRIL, LLIURE DE LÀTEX, D'UN SOL ÚS. COMPATIBLE AMB MASCARETA LARÍNGIA TIPUS FASTRACH O EQUIVALENT. | 0.61214
2017191 | CIRCUIT VENTILACIO NCPAP RT324 | E30552010 | Sistemes de ventilació, Circuits i accessoris per a sistemes de ventilació | SISTEMES DE VENTILACIÓ, CIRCUITS I ACCESSORIS PER A SISTEMES DE VENTILACIÓ, ADAPTADOR PER A FIO2 PER A VENTILACIÓ MECÀNICA, CONNEXIÓ 22MM. COMPATIBLE AMB CALORÍMETRE Q-NRG O EQUIVALENT. | 0.82824
2024680 | CARREGA GRAP. SUREFORM 60 BLAVA Xi | E30237040 | Instrumental quirúrgic d'un sol ús, Freses | INSTRUMENTAL QUIRÚRGIC D'UN SOL ÚS, FRESES, FRESA ESFÈRICA D'ACER Ø 3,0MM I LONGITUD TOTAL 28MM AMB ENCLATGE J-LATCH, ESTÈRIL. | 0.48726
2022120 | TERMINAL ARTROSCOPIA 3.5x13MM C9248 | E30252015 | Material fungible per artroscòpia, Terminal de motors per a artroscòpia | MATERIAL FUNGIBLE PER ARTROSCÒPIA, TERMINAL DE MOTORS PER A ARTROSCÒPIA, TERMINAL D'ARTROSCÒPIA POWERMINI INCISOR PLUS ELITE,P/PROCEDIMENTS ARTROSCÒPICS RESECCIÓ D'OS I TEIXITS TOUSPETITES ARTICULACIONS,TALL PU-ARRODONIDA,Ø2,9MMX8CM LLARG,ACER,COL/IDENT/PRÉSSEC,EST,1ÚS.COMPATIBLE A/PEÇA MÀ I CONSOLA | 0.72536
2004432 | EQUIP GIMNASTICA ESPIRATORIA -PEP | E30553998 | Funció respiratòria, Altres broquets | FUNCIÓ RESPIRATÒRIA, ALTRES BROQUETS, BROQUET PER A ESPIRÒMETRES I MESURADORS DE PIC DE FLUX, DIÀMETRE 30MM, LONGITUD 60 (+/-5)MM, AMB VÀLVULA UNIDIRECCIONAL, DE CARTRÓ I POLIETILÈ (PE). LLIURE DE LÀTEX, D'UN SOL ÚS. COMPATIBLE AMB ESPIRÒMETRES I MONITORS DE VITALOGRAPH O EQUIVALENT. | 0.65509
2020037 | CIERRE ARBOL TRANSM.RIA 2UN. 351.718.02S | E30612010 | Material per a determinació temperatura, Termòmetre clinic | MATERIAL PER A DETERMINACIÓ TEMPERATURA, TERMÒMETRE CLINIC, ESFIGMOMANÒMETRE ELECTRÒNIC AMB LECTURA DIGITAL, PORTÀTIL AUTOMÀTIC, PANTALLA DE VISUALITZACIÓ, MEDICIÓ TENSIÒ ARTERIAL (PANI) I POLS. DETECCIÓARRITMIAS. MEMÒRIES. INCLOU BRAÇAL DE PRESSIÓ ARTERIAL ADULT (APROX 22-42CM +/-2CM). HOMOLOGAT. OMRON O EQUIV | 0.51853
2026974 | PAPER CARDIOLINE 2010X295X180/QT 2921067 | E30200070 | Material electrocirurgia, Plaques de retorn electroquirúrgiques | MATERIAL ELECTROCIRURGIA, PLAQUES DE RETORN ELECTROQUIRÚRGIQUES, PLACA ELECTROQUIRÚRGICA BILOBULADA ADHESIVA,PREGELADA AMB GEL CONDUCTOR HIPOALÈRGIC,IMPERMEABLE FLUIDS(PETALUMINI-PEPOLIETILÈ) BIOCOMPATIBLE,PACIENT PEDIÀTRIC 5-15KG.MIDES:10,5X15CM±1CM²SUPERFÍCIE TOTAL 145±1CM²,SUPERF/CONDUCTORA 73CM²±1CM².UN SOL ÚS. | 0.50296
2002633 | TUB TRAQUEAL N/O A/B ANELL.+FIADOR 7.5MM | E30550150 | Tubs per a ventilació respiratoria., Tubs endobronquials | TUBS PER A VENTILACIÓ RESPIRATORIA., TUBS ENDOBRONQUIALS, EQ BLOQUEIG ENDOBRONQUIAL P/COL·LAPSAR PULMÓ/LÒBUL. CATÈTER 9,0FRX65(+/-2)CM,A/BALÓ ESFÈRIC SILIC,PUNTA DEFLECTORA,ADAPT CPAP,ADAPT MULTIPORT A/CONNECTOR TET,PORT BLOQUEJADOR,PORT 15MM I PORT BCP,CONNECTOR TUB ASPIRACIÓ,XERINGA. S/LÀTEX,ESTÈRIL,1ÚS | 0.70602
2018632 | FRESA ULTRAPOWER DIAMANT 6X48 7021-266 | E30237040 | Instrumental quirúrgic d'un sol ús, Freses | INSTRUMENTAL QUIRÚRGIC D'UN SOL ÚS, FRESES, FRESA ORL DE DIAMANT, EIX FLEXIBLE D'ACER INOXIDABLE, TALLADORA, DIÀMETRE 0,7MM (VERD/BLANC). COMPATIBLE AMB PEÇA DE MA SKEETER MOTOR XPS O EQUIVALENT(B*)BAIXA_ESTUDI GERÈNCIA | 0.50061
2026339 | SONDA BOWMAN KATENA K7-2530 | E30440080 | Sondes, Sondes Manometria, Flux perivascular i Ph | SONDES, SONDES MANOMETRIA, FLUX PERIVASCULAR I PH, SONDA/CATÈTER PH-GASTRO ESOFÀGIC 2CANALS AMB SEPARACIÓ DE 10CM,POLIURETÀ BIOCOMPATIBLE,TRANSLÚCID,Ø4,7F,SENSOR PH D'ANTIMONI,REGISTRE 24H,LLIURE LÀTEX,NO ESTÈRIL,UN SOL ÚS.COMPATIBLE AMB HOLTER DIGGITRAPPER Z O EQ | 0.58449
2025491 | TISORA P. ESTRABIDESMO BC165R | E30105999 | Perfusió Diàlisi, Hemodiàlisi convencional AH00 | PERFUSIÓ DIÀLISI, HEMODIÀLISI CONVENCIONAL AH00, AH04 - HU DR. TRUETA - SESSIÓ D'HEMODIÀLISI.(21%) | 0.53785
2019639 | VALVULA PEEP A000137000 PEDI | E30380999 | Recollida de mostres, Altres recipients per recollir mostres | RECOLLIDA DE MOSTRES, ALTRES RECIPIENTS PER RECOLLIR MOSTRES, EMBUT PER A EQUIP URODINÀMIA CON CURT DE METACRILAT COLOR BLANC, ACCESSORI PER EQUIP SOLAR | 0.57207
2018711 | LINEA EXTEN.EQUIP BOMBA VOLUM.OPAC BRAUN | E30096140 | c, Línies perllongadores per a bombas de xeringa | C, LÍNIES PERLLONGADORES PER A BOMBAS DE XERINGA, LÍNEA PROLONGADORA D'INFUSIÓ PER BOMBAXERINGA,TRANSPARENT,PRESSIÓ MÀXIMA2BARS,DE POLIETILÈ (LLIURE PVC),D.I(1MM),D.E(2MM),DE 100CM LONGITUD,CONNEX L-L MASCLE I L-L FEMELLA,VOLUM PURGA 0,8ML,NO LÀTEX,ESTÈRIL,IND,1ÚS.COM/BOMBA XER | 0.77374
2004122 | XERINGA PLASTIC 10ML L/L ANESTESIA 3-C | E30090031 | Xeringues, Xeringues 3 cossos con luer-lock central amb sist seguretat | XERINGUES, XERINGUES 3 COSSOS CON LUER-LOCK CENTRAL AMB SIST SEGURETAT, XERINGA DE 3 COSSOS DE 5 ML AMB CONNEXIÓ LUER-LOCK CENTRIC. SISTEMA DE SEGURETAT ACTIVA. COS TRANSPARENT LUBRICAT SILICONAT I ESCALA IMPRESA INESBORRABLE GRADUACIÓ 0,2ML/INTERVALS 1ML, ÈMBOL AMB ANELLA DE SEGURETAT, NO LÀTEX,ESTÈRIL, ENVÀS INDIVIDUAL,1ÚS | 0.68593
2022675 | MARCADOR MAMARI HIDROGEL BIODEG 15G | E30900235 | Altre material sanitari, Mesuradors intraoperatoris d'implants mamaris | ALTRE MATERIAL SANITARI, MESURADORS INTRAOPERATORIS D'IMPLANTS MAMARIS, MESURADOR P/ESTIMACIÓ MIDA I FORMA D'IMPLANT MAMARI MODELS MEMORYGEL,LISO,GEL SILICONA,BASE RODONA 15,7CM,PROJECCIÓ MODERAT PLUS 5,4CM.VOLUM 755CC,ESTÈRIL,NO IMP,RE-EST10COPS,REF:RSZMPX755 | 0.56085
2002900 | FULLA SERRA MOTOR SAGITAL 5023-137 | E30237060 | Instrumental quirúrgic d'un sol ús, Serres | INSTRUMENTAL QUIRÚRGIC D'UN SOL ÚS, SERRES, FULLA DE MICRO SERRA SAGITAL.MIDA:11,5MM LLARG,9MM AMPLADA,0,51MM GRUIX TALL,32 DENTS PER POLZADA PER TALLAR TEIXIT OSSI,ACER INOX.ESTÈRIL,UN SOL ÚS.COMP/A/PEÇA MÀ CORE(SERRA SAGITAL I OSCIL·LANT)/SABO SAGITAL,REMB SAGITAL I OSCIL·LANT I TPX SAGITAL O EQ | 0.61707
2019919 | SUTURA MENISCAL AIR+ 4722 | E30360999 | Material d'ostomia, Altre material d'ostomia | MATERIAL D'OSTOMIA, ALTRE MATERIAL D'OSTOMIA, MÀNIGA D'IRRIGACIÓ ADHESIVA AMB ORIFICI CENTRAL PER A ESTOMA 15 A 55MM, D'UNA SOLA PEÇA. LLIURE DE LÀTEX. | 0.52668
2022424 | IgM-APC CYT-IGMAP | E30640040 | Material exploracions, Proctoscopi i altre material cirurgia proctològica | MATERIAL EXPLORACIONS, PROCTOSCOPI I ALTRE MATERIAL CIRURGIA PROCTOLÒGICA, APLICADOR AMB UN CLIP PRECARREGAT, AMPLADA CLIP DE 11MM, APLICADOR DIÀMETRE EXTERN DE 23MM, DE NITINOL,PER A CIRURGIA OBERTA EN PROCTOLOGIA, ESTÈRIL, D'UN SOL ÚS. COMPATIBLE AMB SISTEMA OTSC O EQUIVALENT. | 0.51461
2004038 | AGULLA DENTAL 30G 3-205 | E30010130 | Agulles, Agulles dentals | AGULLES, AGULLES DENTALS, AGULLA PER A ANESTÈSIA DENTAL DE 30G (0,3MM) X 25MM, CONSTA DE DOBLE AGULLA I CAPÇAL INTERMEDI D'ACER INOXIDABLE AMB ROSCA PER A LA SEVA FIXACIÓ, ESTÈRIL, D'UN SOL ÚS | 0.83413
2000520 | STANDARD HUMAN PLASMA ORKL175 | E30383050 | Recollida d'orina i incontinència, Bossa recollida d'orina | RECOLLIDA D'ORINA I INCONTINÈNCIA, BOSSA RECOLLIDA D'ORINA, BOSSA PER A RECOLLIDA D'ORINA TRANSPARENT DE CLORUR DE POLIVINIL (PVC), GRADUADA, DE 2000 (+/-100)ML DE CAPACITAT AMB VÀLVULA ANTIREFLUX. SISTEMA DE BUIDATGE AMB AIXETA. LLIURE LÀTEX, D'UN SOL ÚS. | 0.56899
2021984 | WEST NILE VIRUS IgM VCM079 X24 | E30380999 | Recollida de mostres, Altres recipients per recollir mostres | RECOLLIDA DE MOSTRES, ALTRES RECIPIENTS PER RECOLLIR MOSTRES, EVACUADOR FRAGMENTS EN RESECCIONS TRANSURETRALS DE PRÒSTATA O BUFETA TIPUS ELLICK A/CONNECTOR ADAPTABLE A/ STORZ O EQUIVALENT, SIST/AMB FILTRE I VÀLVULA ANTIRETORN, CAMBRA PRINCIPAL 250ML I INSUFLADOR EN FORMA DE PERA DE 100ML, ESTÈRIL, 1ÚS, SENSE LÀTEX. | 0.51183
2004661 | FUNDA CABLE VIDEO CAMERA 15X249 | E30140170 | Material protecció, Gorres, polaines i maneguins de protecció | MATERIAL PROTECCIÓ, GORRES, POLAINES I MANEGUINS DE PROTECCIÓ, GORRA PER A HOME (CABELL CURT)DE TEIXIT SENSE TEIXIR, SUBJECCIÓ AMB CINTES, GRAMATGE MÍNIM 15+/-10GR/M2 UNA CAPA, COLOR. MIDA MÍNIMA: 64 X 13+/-2 CM.LLIURE DE LÀTEX, NO ESTÈRIL, UN SOL ÚS. | 0.518
2010407 | EQUIP IRRIGACIO UROLOGIA 2-VIES | E30251110 | Material per endoscopia, Equips irrigació/aspiració cirurgia endoscòpica-Laparoscòpia | MATERIAL PER ENDOSCOPIA, EQUIPS IRRIGACIÓ/ASPIRACIÓ CIRURGIA ENDOSCÒPICA-LAPAROSCÒPIA, SISTEMA IRRIGACIÓPER PROCEDIMENT ENDOSCOP UROLOG D'URETEROSCOPIA LÀSER.COMPOST PER:TUB BLAU PER IRRIGAC AMB 2 PUNTES PER CONNEX A BOSSA SALINA,CÀMERA D'IRRIGACIÓ DE PRESSIÓ MANUAL,CONNECTOT LUER-LOCK MASCLE 360°.MIDES:7MMX4M,S/DEPH | 0.67198
2002645 | TUB TRAQUEAL ORAL A/B PREF. DI 8.5MM 1-O | E30550050 | Tubs per a ventilació respiratoria., Tubs endotraqueals orals preformats amb baló | TUBS PER A VENTILACIÓ RESPIRATORIA., TUBS ENDOTRAQUEALS ORALS PREFORMATS AMB BALÓ, TUB ENDOTRAQUEAL ORAL PREFORMAT, DE PLÀSTIC, AMB BALÓ DE PNEUMOTAPONAMENT DE BAIXA PRESSIÓ, LÍNIA RADIOOPACA. MIDA N8.5: D.I 8,5 MM, D.E 11,4 MM, LONGITUD 355 (+/-4)MM DIÀMETRE DEL BALÓ 28,6 MM. ESTÈRIL, LLIURE DE LÀTEX, D'UN SOL ÚS. | 0.69047
2023063 | RASPALL NETEJA LTA 560 | E30251995 | Material per endoscopia, Altre material endoscòpia flexible (digestiva-respiratòria) | MATERIAL PER ENDOSCOPIA, ALTRE MATERIAL ENDOSCÒPIA FLEXIBLE (DIGESTIVA-RESPIRATÒRIA), RASPALL DE NETEJA PER ENDOSCOPIS FLEXIBLES,Ø7MM, LONGITUD 2110MM, RASPALL DE Ø11X66MM DE LLARG. COMPATIBLE AMB ENDOSCOPIS SÈRIE 8 O EQUIVALENT | 0.61043
2025087 | CD38 APC H7/HB7 656646 | E30740090 | Material odontologia, Aparatologia mandibular-Ortodòncia | MATERIAL ODONTOLOGIA, APARATOLOGIA MANDIBULAR-ORTODÒNCIA, HVH-APARELL FUNC SIMOES CORRE SOBREMOSSE FIL | 0.54262
2013302 | SET HEMOFILTRE DIALITZ. PRISMAFLEX M-100 | E30105090 | Perfusió Diàlisi, Hemofiltració/hemodiàlisi (contínua) | PERFUSIÓ DIÀLISI, HEMOFILTRACIÓ/HEMODIÀLISI (CONTÍNUA), DIALITZADOR/FILTRE/HEMOFILTRE PER A HF/HD CONTÍNUA, AMB MEMBRANA SINTETICA TIPUS POLIAMIDA D'ALTA PERMEABILITAT/D'ALT FLUX. SUPERFÍCIE 0,16 M2. CAPACITAT DE FILTRACIÓ 60 MICRES.ESTERILITZACIÓ(B*)BAIXA_ESTUDI GERÈNCIA | 0.66602
2020094 | TARGETA TEST TEARLAB OSMOLARITAT | E30730040 | Material radioteràpia, Mascaretes de protecció i fixació | MATERIAL RADIOTERÀPIA, MASCARETES DE PROTECCIÓ I FIXACIÓ, MÀSCARA DE PROTECCIÓ RADIOTERÀPIA, RIGIDESA I RETRACCIÓ MODERADA, ELÀSTICA I FLEXIBLE, COMPATIBLE AMB EL SISTEMA BRAINLAB O EQUIVALENT. LLIURE DE LÀTEX. | 0.55299
2025212 | CATETER REENTRADA 0.018" 4FR 120CM | E30035020 | Catèters dilatació coronària/ endopròtesi aòrtica, Catèters baló monoraill | CATÈTERS DILATACIÓ CORONÀRIA/ ENDOPRÒTESI AÒRTICA, CATÈTERS BALÓ MONORAILL, CATÈTER BALÓ ACTP EASY HIDRO2X10MM,RECOBRIMENT TOTAL,REF:200-015-134 | 0.747
4006529 | CELOFAN ENVASAT 62MM AMPLE X TARONJA | E30096033 | Equips d'infusió, Sistemes per a preparació-administració de cistostàtics | EQUIPS D'INFUSIÓ, SISTEMES PER A PREPARACIÓ-ADMINISTRACIÓ DE CISTOSTÀTICS, EQUIP D'ADAPTADORS DE SEGURETAT PER OMPLIR HEMOCULTIUS I TUBS DE BUIT, COMPOST PER: SOPORT DE FLASCÓ DE CULTIU AMB AGULLA A L'EXTREM + ADAPTADOR LUER FEMELLA + ADAPTADOR A TUB DE BUIT. ESTÈRIL, UN SOL ÚS | 0.52499
2026135 | FRESA MIDAS REX ACER M2 1.1MM ADAP 7CM | E30242040 | Material per a vitrectomia posterior i facoemulsificació, Articles per a facoemulsificació | MATERIAL PER A VITRECTOMIA POSTERIOR I FACOEMULSIFICACIÓ, ARTICLES PER A FACOEMULSIFICACIÓ, CÀMARA I MANIGUET DE SILICONA PER A CALIBRACIÓ EN CIRURGIA DE FACOEMULSIFICACIÓ (TEST DE MANTENIMENT DE CÀMARA), 0,9MM X 2,75MM, ESTÈRIL, UN SOL ÚS. COMPATIBLE AMB ACCURUS, CONSTELLATION, INFINITI, CENTURION O EQUIVALENT | 0.56081
2021505 | ACID METILMALONIC OPTIMIX EEERMS5114 | E30360070 | Material d'ostomia, Material de protecció per a ostomia | MATERIAL D'OSTOMIA, MATERIAL DE PROTECCIÓ PER A OSTOMIA, TOVALLOLETA AMB GEL DERMOPROTECTOR PER A LA PROTECCIÓ DE LA PELL, PREVENCIÓ D'IRRITACIONS ASSOCIADES A LES OSTOMIES. COMPOSICIÓ: AIGUA, ÀLOE VERA, HIALURONAT SÒDIC I CONSERVANT ANTIMICROBIÀ (DIAZOLIDINIL UREA). SENSE ALCOHOL. LLIURE DE LÀTEX I FTALATS. | 0.51551
2026173 | FRESA MIDAS REX DIAMANT 4MM 13CM | E30237040 | Instrumental quirúrgic d'un sol ús, Freses | INSTRUMENTAL QUIRÚRGIC D'UN SOL ÚS, FRESES, FRESA DE TALL CÒNICA DIÀMETRE 1,8MM X 15,9MM DE LONGITUD DE TALL,ACER,PER A SISTEMA GS200 MOTOR MIDAS REX CLASSIC SYSTEM O EQUIVALENT(B*)BAIXA_ESTUDI GERÈNCIA | 0.57829
2002722 | CONNECTOR PERIFERIC RECTE 1/2 x3/8" | E30490090 | Connectors, adaptadors, taps, Connectors reductors rectes i en "Y" de policarbonat | CONNECTORS, ADAPTADORS, TAPS, CONNECTORS REDUCTORS RECTES I EN "Y" DE POLICARBONAT, CONNECTOR RECTE DE POLICARBONAT AMB CONNEXIONS REDUCTORES. DIÀMETRE EXTERIOR 1/4" X 3/8". ESTÈRIL. | 0.82519
2019574 | CANULA NASAL OPTIFLOW OPT314 NEONAT | E30551150 | Teràpia respiratòria, Sondes nasals per adminitració oxigen (Ulleres nasals) | TERÀPIA RESPIRATÒRIA, SONDES NASALS PER ADMINITRACIÓ OXIGEN (ULLERES NASALS), CÀNULA NASAL PER A TERÀPIA D'ALT FLUX, MIDA PETITA, TUB CORRUGAT AMB CONNEXIÓ A VENTILADOR, MÀXIM 35 LPM, CINTA DE SUBJECCIÓ, LLIURE DE LÀTEX, D'UN SOL ÚS. COMPATIBLE AMB HAMILTON S1, G5, C6, C3, C2, C1, T1 I MR1 O EQUIVALENT. | 0.86028
2004318 | NANSA POLIPECTOMIA 33MM 240CM 2.8MM | E30242030 | Material per a vitrectomia posterior i facoemulsificació, Articles per a vitrectomia posterior | MATERIAL PER A VITRECTOMIA POSTERIOR I FACOEMULSIFICACIÓ, ARTICLES PER A VITRECTOMIA POSTERIOR, EQUIP VITRECTOMIA POSTERIOR ALTA VELOCITAT AMB SONDA IL•LUMINACIÓ COMPOST: CASSET,SONDA VITRECT 20G,LLANCETA ESCLERAL,GOTER,TUB INTERCANVI AIRE,CÀNULA INFUSIÓ,CLAUS 3 PASSOS,COBERTOR,XER 10ML,COMP MILLENIUM O EQUIVALENT(B*)BAIXA_ESTUDI GERÈNCIA | 0.52533
8003840 | ANILLO CIERRE CALDERIN CAREL URKBR00000 | E30900030 | Altre material sanitari, Sistemes identificació pacients | ALTRE MATERIAL SANITARI, SISTEMES IDENTIFICACIÓ PACIENTS, EQUIP IDENTIFICACIÓ MARE-BESSONS,CONTÉ: PULSERA IDENTIFICACIÓ MARE I DOS FILLS,DUES PINCES DE CORDÓ UMBILICALS ESTÈRILS,ETIQUETES PARTOGRAMA I CARTRÒ IDENTIFICACIÓ GOTA SANG NADÓ.CODI DE BARRES ALFANUMÈRIC, RESIST HUMITAT I ALS LÍQUID.PERMET ESCRIPTURA. | 0.53667
2024430 | CHECK DEVICE NEXT 29895 X5000 | E30246010 | Material de radiofreqüència per a cirurgia, Elèctrodes agulla i accessoris p/cirurgia p/radiofrequència | MATERIAL DE RADIOFREQÜÈNCIA PER A CIRURGIA, ELÈCTRODES AGULLA I ACCESSORIS P/CIRURGIA P/RADIOFREQUÈNCIA, EQUIP PER A DESCOMPRESSIÓ DISCAL PER TECNOLOGIA QUÀNTICA MOLECULAR(RQM)COMPOST:ELECTRÒDE BIPOLAR 215MM+/-20MM DE LONG,AGULLA Ø17GX150+/-10MM,FIL CONDUCCIÓ Ø0,87X400+/-40MM,CÀNULA I ESTILET Ø11GX134+/-10MM.ESTÈRIL,UN SOL ÚS.COMP/GENERADOR RESABLATOR O EQ | 0.47866
2024387 | DIPOSIT 800ML AMB SOLIDIFICADOR TPN | E30314010 | Sistemes de pressió negativa extrahospitalària, Equips complets de TPN d´un sol ús | SISTEMES DE PRESSIÓ NEGATIVA EXTRAHOSPITALÀRIA, EQUIPS COMPLETS DE TPN D´UN SOL ÚS, APÒSITS TERÀPIA PRESSIÓ NEGATIVA UN SOL ÚS, AMB CONNEXIÓ COMPATIBLE AMBBOMBA DE TPN 30 DIES. MIDA 26X26 +/-2CM | 0.47676
2011762 | FOAM BLANC 8CMX4.5M ROTLLE | E30350080 | Material Higiene del pacient, Tovalloles i manyoples | MATERIAL HIGIENE DEL PACIENT, TOVALLOLES I MANYOPLES, TOVALLOLETA D'HIGIENE IMPREGNADA AMB CREMA PROTECTORA PER NETEJAR LA PELL EN PEDIATRIA MANTENINT UN PH FISIOLÒGIC, LLIURE DE PARFUMS I PARABENS, MIDES 20X17 CM +/-2CM, LLIURE DE LÀTEX. | 0.58522
2024926 | BROCA Y-KNOT PRO FLEX 1.8 Y18D 1/US | E30553070 | Funció respiratòria, Broquets de cartró | FUNCIÓ RESPIRATÒRIA, BROQUETS DE CARTRÓ, BROQUET ADAPTADOR PER A ESPIROMETRIA. CLASSE IIA. MIDES APROXIMADES: D.I. 31MM, D.E. 33MM I L 65MM. MATERIAL: CARTRÓ AMB RECOBRIMENT SETINAT. UN SOL ÚS. | 0.5079
2023771 | MASCARA FIJAC. RODILLAS 35793/32MA | E30249070 | Material fungible per cirurgia craniomaxilo facial, Planificació virtual+accesoris cirurgies personalitzades CMF | MATERIAL FUNGIBLE PER CIRURGIA CRANIOMAXILO FACIAL, PLANIFICACIÓ VIRTUAL+ACCESORIS CIRURGIES PERSONALITZADES CMF, MODEL PLANIFICACIÓ 3D DE DEMO.SISTEMA VISIBLE PATIENTS REF VP005TRI O EQUIVALENT(B*)BAIXA_ESTUDI GERÈNCIA | 0.49696
2007536 | VIRUS RESPIRATORI SCREEN 322742 x2ml<B> | E30553998 | Funció respiratòria, Altres broquets | FUNCIÓ RESPIRATÒRIA, ALTRES BROQUETS, ADAPTADOR A BROQUET STERIBREATH 3903039 (SAP 30034680) PRESA MOSTRES AIRE ESPIRAT EN PROVES DE COOXIMETRIA I HIDROGEN,AMB VÀLVULA ANTIRETORN I FILTRE ANTIBACTERIÀ,DE PLÀSTIC,CLASSE I.COMPATIBLE AMB PICO+,MICRO+ I GRATRO+ DE BEDFONT.REF.3903038 O EQUIV | 0.65228
2002809 | MASCARA OXIGEN 60% PEDIAT A/RESERVORI | E30552050 | Sistemes de ventilació, Mascaretes per a ventilació | SISTEMES DE VENTILACIÓ, MASCARETES PER A VENTILACIÓ, MASCARETA FACIAL PER A VENTILACIÓ/REVIFADOR, NADÓ PREMATUR/PEDIATRIA, MIDA N01 DE 40 X 50 (+/-2)MM, DE CLORUR DE POLIVINIL TRANSPARENT, AMB COIXÍ ANATÒMIC AMB VÀLVULA D'INFLAT. LLIURE DE LÀTEX, SENSE FTALATS, D'UN SOL ÚS. | 0.72375
4005160 | RECANVI TOVALLOLETES DESIFECTANT | E30380999 | Recollida de mostres, Altres recipients per recollir mostres | RECOLLIDA DE MOSTRES, ALTRES RECIPIENTS PER RECOLLIR MOSTRES, POLS ALTAMENT ABSORBENT, CAPACITAT DE GELIFICACIÓ DE 500 (+/-50)ML, EN BOSSA SOLUBLE DOSI UNITÀRIA DE 6 (+/-1)G, PER A LÍQUIDS BIOLÒGICS. | 0.58808
2002625 | TUB TRAQUEAL N/O S/BALO D.I. 4.5MM 1-O | E30550170 | Tubs per a ventilació respiratoria., Tubs traqueals per a fibroscòpia | TUBS PER A VENTILACIÓ RESPIRATORIA., TUBS TRAQUEALS PER A FIBROSCÒPIA, TUB GUIA TRAQUEAL PVC S/BALÓ,REFORÇAT ESPIRAL,P/BRONCOSCÒPIA. DI7,5MM,DE13,8MM,LONG 319(+/-10)MM,CONN MUNTAT,RADIOOPAC,DOBLE LLUM,GRADUAT,SILICONAT,TUB CONN O2 INDEPENDENT,TOPALL ANTIMOSSEGADA PLÀSTIC AMB PESTANYA DE FIXACIÓ, CINTA.S/LÀTEX,EST,1ÚS | 0.78088
2016383 | ESTABILITZADOR CARDIAC SEP. CONVENC. | E30100010 | Perfusió cardiaca, Oxigenador CEC | PERFUSIÓ CARDIACA, OXIGENADOR CEC, OXIGENADOR DE MEMBRANA PER ADULTS DE FIBRA BUIDA. RESERVORI VENÓS DE CARDIOTOMIA E INTERCANVIADOR DE CALOR, PRIMING REDUÏT, ESTÈRIL.(B*)BAIXA_ESTUDI GERÈNCIA | 0.52636
4005159 | RENTAVAIXELLES EN PASTILLA 1042101 x80u | E30097010 | Material per a administració de fluids-accessoris, Reguladors de flux | MATERIAL PER A ADMINISTRACIÓ DE FLUIDS-ACCESSORIS, REGULADORS DE FLUX, VÀLVULA ANTI-SIFÓ PER EVITAR LA CAIGUDA DE FLUID LLIURE, DE CLORUR DE POIVINIL (PVC), UNIDIRECCIONAL, VOLUM DE PURGA 0,2 ML, SENSE LÀTEX, SENSE DEHP, ESTÈRIL, ENVÀS INDIVIDUAL, D'UN SOL ÚS. | 0.56228
2021243 | BROCA EVOS SMALL 2,7 LLARGA (71175024) | E30322070 | Benes d'immobilització i protecció, Protectors variats | BENES D'IMMOBILITZACIÓ I PROTECCIÓ, PROTECTORS VARIATS, TALONERA DE SILICONA TALLA PETITA PER A INTERVENCIONS LLARGA DURADA. MIDA: 12,1X10,2X3,5CM(B*)BAIXA_ESTUDI GERÈNCIA | 0.43365
2027104 | SIST. LIBERACIO 9-TV2-07F120 | E30900030 | Altre material sanitari, Sistemes identificació pacients | ALTRE MATERIAL SANITARI, SISTEMES IDENTIFICACIÓ PACIENTS, BRAÇALET IDENTIFICACIÓ, DE POLIETILÈ IMPRIMIBLE, COLOR BLANC I SERIGRAFIA INFANTIL, TANCAMENT AMB ADHESIU GRADUABLE MÍNIM 18MM. MIDA 13-15CM X 1,2CM +/-0,2MM. NADÒ. LLIURE DE LÀTEX. COMP A/IMPRESSIÓ TÈRMICA DIRECTA. PRESENT:ROTLLE. | 0.52879
2018647 | TUB BOMBA ASPIRACIO CROSSFLOW | E30251040 | Material per endoscopia, Endoscòpia urològica | MATERIAL PER ENDOSCOPIA, ENDOSCÒPIA UROLÒGICA, JOC DE TUBS FLEXIBLES PER ASPIRACIÓ, AMB SUBJECCIÓ A CABLE DE MÀNEC MOTORITZAT, SECCIÓ DEL TUB PER POSAR DISPOSITIU DE CONTROL D'ASPIRACIÓ DE LA BOMBA, UN SOL ÚS. COMPATIBLE AMB L' EQUIP DE MOCELADOR DEL SISTEMA D'ENUCLEACIÓ AMB LÀSER PIRANHA O EQUIV | 0.76219
2022216 | ELECTRODE 5X5 COLORS ESPIRAL CAB 2.00M | E30580090 | Elèctrodes ECG, Elèctrode fetal | ELÈCTRODES ECG, ELÈCTRODE FETAL, ELÈCTRODE PER A MONITORATGE CARDÍAC FETAL EN ESPIRAL, HÈLIX SIMPLE AMB CONNECTOR DE SEGURETAT, MECANISME DE BLOQUEIG I GUIA, DIÀMETRE 5MM, LONGITUD TOTAL 64CM +/-2CM, LLIURE DE LÀTEX, ESTÈRIL, UN SOL ÚS. COMPATIBLE AMB MONITORS MULTIPARAMÈTRICS KENDAL O | 0.82529
2022702 | ADAPTADOR HEMOCULTIU UNIVERSAL | E30490999 | Connectors, adaptadors, taps, Altres adaptadors i connectors | CONNECTORS, ADAPTADORS, TAPS, ALTRES ADAPTADORS I CONNECTORS, EQUIP ADAPTADOR DE PUNCIÓ PER A TRANSDUCTOR ABDOMINAL COMPATIBLE AMB L'ECÒGRAF TIPUS ANTARES O EQUIVALENT | 0.70642
2021552 | CIRCUIT PACIENT ALT FLUXE VAPOTHERM | E30490220 | Connectors, adaptadors, taps, Connectors per a infusió I.V. | CONNECTORS, ADAPTADORS, TAPS, CONNECTORS PER A INFUSIÓ I.V., ETIQUETES IDENTIFICACIÓ DE BOSSES SUBSTÀNCIES FARMACOACTIVES COMPATIBLE AMB ROBOT DE RECONSTITUCIÓ FÀRMACS EV STATION O EQUIVALENT (ROTLLE 400- 500)(B*)BAIXA_ESTUDI GERÈNCIA | 0.57061
2014324 | KIT MONITORITZACIO VOLUME VIEW EV1000 | E30105030 | Perfusió Diàlisi, Dialitzador/filtres hemodiàlisi | PERFUSIÓ DIÀLISI, DIALITZADOR/FILTRES HEMODIÀLISI, DIALITZADOR PER A ADULT DE POLIETERSULFONA (PSU), ALTA PERMEABILITAT (67 UFR), COMPATIBLE AMB DIÀLISI CONVENCIONAL. SUPERFÍCIE EFICAÇ DE MEMBRANA DE 1,7M², GRUIX/DIÀMETRE INTERN CAPIL·LAR 30/200 µM, ESTERILITZAT PERRADIACIÓ | 0.5234
2025505 | AGULLA ANEST PEDI 30º STIMUPLEX 22GX35MM | E30013060 | Agulles i equips per a biòpsia, Agulles compactes per a biòpsia | AGULLES I EQUIPS PER A BIÒPSIA, AGULLES COMPACTES PER A BIÒPSIA, AGULLA P/BIÒP/PERCUTÀ P/AVULSIÓ A/MECANI/AUTOMÀTIC I SEMIAUTOMÀTIC,18G(1,25MM)X25CM+/-1CM,TEIX/TOUS(PRÒSTATA),PROFUND/PENETRA/VARIABLE 18-25MM(SELECCIONAR),MARQ/RADIOPAQ/CÀN/EXTER,PU/AGUL/ECOGÈNICA,ACER INOX I PLÀSTIC,SIST/SEGUR,A/AGULLA COAXIAL,EST,1ÚS | 0.65165
2017856 | MASCARA LARINGEA SUPRACARE FLEX N1,5 | E30550180 | Tubs per a ventilació respiratoria., Tubs per a mascareta laríngia tipus Fastrach | TUBS PER A VENTILACIÓ RESPIRATORIA., TUBS PER A MASCARETA LARÍNGIA TIPUS FASTRACH, TUB ENDOTRAQUEAL N07, COMPATIBLE MASCARETA LARÍNGIA PER A VENTILACIÓ I INTUBACIÓ TIPUS FASTRACH, AMB PROLONGADOR PER A RETIRADA DE LA MASCARETA. PVC, ESTÈRIL, LLIURE DE LÀTEX, D'UN SOL ÚS. COMPATIBLE AMB MASCARETA LARÍNGIA TIPUS FASTRACH O EQUIVALENT. | 0.60314
2023998 | ELECSYS DIL MULTIASSAY E2G 07299010190 | E30585020 | Altres accessoris per a elèctrodes, Gels conductors | ALTRES ACCESSORIS PER A ELÈCTRODES, GELS CONDUCTORS, GEL CONDUCTOR PER A MONITORATGE DE PH ESOFÀGIC, AMB BAIX CONTINGUT EN SAL. PRESENTACIÓ TUB 250G +/-10%. | 0.47934
2003946 | FILFERRO CERCLATGE 1.25X600 291.040.01 | E30520110 | Filtres, Filtres contenidors esterilització | FILTRES, FILTRES CONTENIDORS ESTERILITZACIÓ, FILTRE ANTIBACTERIÀ DE PAPER HIDRÒFUG PER A CONTENIDOR D'INSTRUMENTAL, AMB INDICADOR QUÍMIC DE PROCÉS PER VAPOR D'AIGUA PER CANVI DE COLOR, D'UN SOL ÚS. MIDA: 23CM X 23CM. COMPATIBLE AMB CONTENIDORS TIPUS AESCULAP I AMB WAGNER ANTICS O EQUIVALENT | 0.51989
2024229 | AG.KIRSCHNER ROSCADA RELINE MAS 10000607 | E30320999 | Esparadrap i tires adhesives, Altres esparadraps i fixacions | ESPARADRAP I TIRES ADHESIVES, ALTRES ESPARADRAPS I FIXACIONS, TIRA ADHESIVA AMB COMPRESA CENTRAL, FORMADA PER: SUPORT 100% POLIESTER, ADHESIU SINTÈTIC HIPOAL·LERGIC, GASA ABSORBENT AMB CAPA ANTIADHERENT EN CONTACTE AMB LA FERIDA. MIDA APROXIMADA 16 X 40 MM. NO ESTÈRIL(B*)BAIXA_ESTUDI GERÈNCIA | 0.46637
2026879 | SISTEMA D'INF. MEDIMA SANG FILTRE 200 MI | E30520160 | Filtres, Columnes d Afèresi | FILTRES, COLUMNES D AFÈRESI, COLUMNA D'INMUNOADSORCIÓ ECA PER A AFORESI COMPOST: ABSORBENT GEL DE POLIVINILALCOHOL AMB TRIPTÒFAN INMOBILITZAT 350ML,FILTRE DE MICROPARTÍCULES DE PE 0,7M2, LLIURE DE LÀTEX,ESTÈRIL,UN SOL ÚS. TIPUS IMMUSORBA TR-350O EQUIVALENT | 0.61869
2027654 | CARREGA LINIAL 60MM 1.0 INTOCARE BLANCA | E30245999 | Material per a cirurgia guiada per imatge, Altre material equips cirugia guiada per imatge | MATERIAL PER A CIRURGIA GUIADA PER IMATGE, ALTRE MATERIAL EQUIPS CIRUGIA GUIADA PER IMATGE, EQUIPS DE TUBS COMPATIBLE AMB EINA DE PLANIFICACIÓ, NAVEGACIÓ I SISTEMA DE VISUALITZACIÓ INTRAOPERATORIA D'ARTROPLÀSTIA DE GENOLL. ESTÈRIL, D'UN SOL ÚS. COMPATIBLE AMB SISTEMA CORI O EQUIVALENT. | 0.49132
4004341 | PAQUETE DE 10 UNIDADES | E30460999 | Tubs i equips de drenatge, Altres tubs i equips de drenatge | TUBS I EQUIPS DE DRENATGE, ALTRES TUBS I EQUIPS DE DRENATGE, TUB PER A ESTAPEDECTOMIA, DE POLIPROPILÈ, Ø INTERN 0,9MM Ø EXTERN 1,1MM, 1M DE LLARGÀRIA TOTAL. NO ESTÈRIL. | 0.39436
2017962 | PAPER GASOMETRIA 984-070 | E30553050 | Funció respiratòria, Accessoris espirometria | FUNCIÓ RESPIRATÒRIA, ACCESSORIS ESPIROMETRIA, CÈL·LULA PER A ANÀLISI D'O2. COMPATIBLE AMB ESPIRÒMETRE VYNTUS CPX O EQUIVALENT. | 0.59362
2004259 | SPRAY PROTECTOR CUTANI 28ML 3M | E30350080 | Material Higiene del pacient, Tovalloles i manyoples | MATERIAL HIGIENE DEL PACIENT, TOVALLOLES I MANYOPLES, TOVALLOLETA D´HIGIENE PERILESIONAR, HIDRATANT, FUNCIÓ DESBRIDANT. MIDA 20X20CM +/-5CM. GRAMATGE ≥100G/M2. UN SOL ÚS. | 0.47346
2003418 | GUIA INTUBACIO N.14 365X4,7MM | E30245010 | Material per a cirurgia guiada per imatge, Equips per a cirurgia guiada per imatge | MATERIAL PER A CIRURGIA GUIADA PER IMATGE, EQUIPS PER A CIRURGIA GUIADA PER IMATGE, EQUIP SISTEMA D'ACCÈS GUIADA A PEDÍCLES TIPUS NIM-SPINE :1 AGULLA D'ACCÈS DESMONTABLE ØEXT 4,2MM/ØINT 2,4MM I 120(+/-10)MM LONG AMB MÀNEC EXTRAIBLE AMB CODIFICACIÓ DE COLOR,ESTÈRIL,1ÚS.COMPATIBLE STEALTHSTATION S7TMO EQ | 0.67847
2017341 | SISTEMA INTROD BILIAR 7F 202.5CM ADVANIX | E30054999 | Introductors de catèters, Altres introductors | INTRODUCTORS DE CATÈTERS, ALTRES INTRODUCTORS, INTRODUCTOR ARTERIAL COMPOST PER BEINA RECTA HIDRÒFILA AMB PUNTA RADIOOPACA DE 14FX32CM, AMB VÀLVULA HEMOSTÀTICA, LÍNIA AMB CLAU DE TRES VIES, DILATADOR, COMPATIBLE AMB GUIA DE 0,035"/0,89MM, ESTÈRIL, D'UN SOL ÚS. ACURATE NEO 2 | 0.55657
2007779 | C.GUIA DIAG. ATP 5F 100CM AMPLATZ LEFT2 | E30055070 | Guies, Microguies-guies p/ATP, p/oclusions cròniques/totals (CTO) | GUIES, MICROGUIES-GUIES P/ATP, P/OCLUSIONS CRÒNIQUES/TOTALS (CTO), GUIA 0,018"X200CM,COS/ÀNIMA D'SCITANIUM,ACER+TITANI, LONG TOTAL PUNTA 12CM A/PART DISTAL PREFORMAB(2CM), REVESTIMEN DISTAL HIDROFÍLIC I PROXIMAL PTFE.PER APLICACIONS PERIFERIQ.EST.SCITANIUMV18CONTROL WIRE,M00146858 | 0.66431
2022604 | ELECSYS TESTOST G2 E2G 08946370190 X300 | E30554040 | Material especific per a respiradors e incubadores, Material espiròmetres | MATERIAL ESPECIFIC PER A RESPIRADORS E INCUBADORES, MATERIAL ESPIRÒMETRES, LÍNIA DE ESPIROMETRIA DE PACIENT PEDIÀTRIC PER A CONNEXIÓ AMB SENSOR DE FLUX, DE 3 (+/-0,1)METRES (M), PER A UTILITZAR AMB LÍNIA DE MOSTRES DE CO2. LLIURE DE LÀTEX, D'UN SOL ÚS. COMPATIBLE AMB PNEUMOTACÒGRAF D-LITE/PEDI-LITE O EQUIVALENT. | 0.46946
2026218 | PINÇA BIPOLAR GOLDTIP US613 | E30200060 | Material electrocirurgia, Pinces bipolars_convencionals per cirugia oberta | MATERIAL ELECTROCIRURGIA, PINCES BIPOLARS_CONVENCIONALS PER CIRUGIA OBERTA, PINÇA BIPOLAR EN BAIONETA TIPUS YASARGIL.MIDES: PUNTA DE 1,0MM,LONGITUD TOTAL 17,5CM+/-1CM D'ACER INOXIDABLE, ANTIADHERENT, AÏLLADA,AMB CABLE DE 3,6M+/-20CM.LLIURE LÀTEX, ESTÈRIL, UN SOL ÚS. COMPATIBLE AMB CONNEXIÓ CABLE TIPUS PINS. | 0.46653
2014124 | SONDA GASTRO MIC-G 24F 15CC A/B | E30440030 | Sondes, Sondes esofagogàstriques | SONDES, SONDES ESOFAGOGÀSTRIQUES, SONDA ESÒFAG GÀSTRICA DOBLE CANAL FLEX,DISP GUIA,DESCOMPRESSIÓ, PROVA DE FUITES,EN CIRURGIA GÀSTRICA-BARIÀTRICA A/MÀNEC,CH-36X100+/-10CM A/MARQUES DE PROFUNDITAT,SUCCIÓ CONTROLADA,CONNEXIÓ CÒNICA UNIVERSAL,EXTREM DISTAL PERFORAT, IL·LUMINACIÓ LED,EST,1ÚS | 0.74923
2025866 | SET RETRACTORS CPL SPINE CLASSIC FG170 | E30248020 | Material fungible per a cirurgia traumatològica, Vertebroplastia | MATERIAL FUNGIBLE PER A CIRURGIA TRAUMATOLÒGICA, VERTEBROPLASTIA, ESTILET PER A L'APLICACIÓ DE CIMENT OSSI, PUNTA BISELLADA, DIÀMETRE 11G, PER A PROCEDIMENTS DE VERTEBROPLÀSTIA. ESTÈRIL, D'UN SOL ÚS. COMPATIBLE AMB SISTEMA SPINEJACK O EQUIVALENT. | 0.51858
2018876 | SET CATETER VENOS CENTRAL 2V 4F 8CM | E30034030 | Catèters per a cateterisme cardíac, Catèters guia d'alt suport | CATÈTERS PER A CATETERISME CARDÍAC, CATÈTERS GUIA D'ALT SUPORT, CAT G PER A INTERV VASC CORONARI TERAP, TIPUS CORONARIA DR D'ALT SOPORT (ECR) PUNTA A/CORBA DE 4,5 CM. PER A G RECOMENADA DE 0,014". CALIBRE CAT 5F, LLARG 100CM. ØINTERN 0,058". ESTÈRIL. LAUNCHER, LA5ECR45 | 0.77498
2025425 | PUNTA STANDARD MICRO SONOPET IQ 12CM | E30440080 | Sondes, Sondes Manometria, Flux perivascular i Ph | SONDES, SONDES MANOMETRIA, FLUX PERIVASCULAR I PH, SONDA MONITORITZACIÓ Tª ESOFÀGICA-RECTAL, ADULT, LLARGÀRIA 160+/-5CM, PUNTA ARRODONIDA, COMPATIBLE AMB MONITORS CARDIO-RESPIRATORIS I DE REGISTRE Tª INFINITY O EQUIVALENT | 0.59793
2022382 | BLOQUEJADOR ENDOBRONQUIAL 5F 50 | E30052020 | Catèters bronquials, Equips bloqueig endobronquial | CATÈTERS BRONQUIALS, EQUIPS BLOQUEIG ENDOBRONQUIAL, CIRCUIT COAXIAL 1,6 MM D'OXIGENACIÓ PER A TRACTAMENT AMB CARBOGEN AMB BALÓ DE 2 LITRES.(B*)BAIXA_ESTUDI GERÈNCIA | 0.57886
8002140 | PURGADOR RADIADOR 3/8 NIQUELADO | E30610060 | Sensors, Sensors SpO2 (Pulsioximetria anestèsia) | SENSORS, SENSORS SPO2 (PULSIOXIMETRIA ANESTÈSIA), SENSOR PER A MONITORITZACIÓ CONTÍNUA NO INVASIVA AMB TECNOLOGIA DE BIORREACTÀNCIA PER A DETERMIANCIÓ EN TEMPS REAL DE: A IC, TO, FC, PAI (PAS,PAD,PAM), IVS, CLT I IRPT. COMPATIBLE AMB MONITOR STARLING SV O EQUIVALENT. | 0.4646
2024796 | SECUFILL (PACIENT) | E30900030 | Altre material sanitari, Sistemes identificació pacients | ALTRE MATERIAL SANITARI, SISTEMES IDENTIFICACIÓ PACIENTS, BRAÇALET IDENTIFICACIÓ PACIENT PEDIÀTRIC, PLÀSTIC VINÍLIC SUAU, COLOR BLANC, HIPOALÈRGIC, TANCAMENT INVIOLABLE GRADUABLE, RECOBRIMENT SILICONA, ZONA MÉS AMPLE PER IDENTIFICACIÓ PACIENT. MIDA 15-20CM. LLIURE LÀTEX. UN SOL ÚS. | 0.57715
2019281 | LARINGO PALA UN SOL US PER A OBES S4 | E30098999 | Material per a extracció i preservació d'òrgans per a trasplantament, Altres materials per sistema per conservació òrgans donants | MATERIAL PER A EXTRACCIÓ I PRESERVACIÓ D'ÒRGANS PER A TRASPLANTAMENT, ALTRES MATERIALS PER SISTEMA PER CONSERVACIÓ ÒRGANS DONANTS, COBERTOR/PROTECTOR PER A L'EQUIP DE TRANSPORT DE RONYÓ / CASSET, DE PVC, TRANSPARENT, D'AMPLADA 60CM X 120CM DE LLARGÀRIA, ESTÈRIL, D'UN SOL ÚS. COMPATIBLE AMB LA MÀQUINA DEL CIRCUIT DE PERFUSIÓ DEL SISTEMA LIFEPORT O EQUIVALENT | 0.5103
2003464 | CANULA GUEDEL 90 MM ESTERIL | E30550010 | Tubs per a ventilació respiratoria., Tubs orofaringis | TUBS PER A VENTILACIÓ RESPIRATORIA., TUBS OROFARINGIS, TUB OROFARINGI GUEDEL/MAYO, UNA SOLA PEÇA, EXTREM DISTAL OBERT AMB PUNTA ROMA FLEXIBLE I ATRAUMÀTICA, EXTREM PROXIMAL SUAU AMB MIDA IMPRESA. COS TRANSLÚCID. MIDA: N 5, LLARGÀRIA 12CM, I CODIFICACIÓ DE COLOR SEGONS ISO 5364:2016.S/LÀTEX/PVC/FTALATS,1ÚS | 0.85156
2004119 | XERINGA PLAST.50ML. L/L PERF.3-C OPACA | E30090020 | Xeringues, Xeringues de 3 cossos con luer excentric | XERINGUES, XERINGUES DE 3 COSSOS CON LUER EXCENTRIC, XERINGA 3COSSOS 10ML CONNEXIÓ LUER EXCÈNTRICA,COS TRANSPAR LUBRICAT SILICONAT A/ESCALA IMPRESA IMBORRABLE GRADUACIÓ 0,5ML,ÈMBOL A/ANELLA SEGURETAT,N/LÀTEX,ESTÈRIL,1ÚS,ENVÀS INDIV.COMPATIBLE A/PROTECTOR PLOMAT TIPUS TSS O EQUIVALENT | 0.72117
2018463 | KIT BALO CONDUCTE LACRIMAL 3MM | E30242090 | Material per a vitrectomia posterior i facoemulsificació, Articles per a vies lacrimals | MATERIAL PER A VITRECTOMIA POSTERIOR I FACOEMULSIFICACIÓ, ARTICLES PER A VIES LACRIMALS, EQUIP DILATACIÓ CONDUCTE NASOLACRIMAL PEDIÀTRIC (>30 MESOS) BILATERAL,AMB (2) BALONS Ø3X15MM+/-1 DE LONGITUD, (1)MANÒMETRE AMB CAPACITAT DE 20CC/ 15ATM. ESTÈRIL, D'UN SOL ÚS. | 0.59921
3032908 | EXTENSION DGR PROCLAIM (MN20550-50) | E30640040 | Material exploracions, Proctoscopi i altre material cirurgia proctològica | MATERIAL EXPLORACIONS, PROCTOSCOPI I ALTRE MATERIAL CIRURGIA PROCTOLÒGICA, PROCTOSCOPI PER A ANUSCÒPIES D'ALTA RESOLUCIÓ AMB SISTEMA DE CONNEXIÓ A VIDEOCÀMARA AMB FUNDA PROTECTORA I LLUM INTEGRADA. DIÀMETRE EXTERN 25MM,LONGITUD OPERATIVA 66MM. UN SOL ÚS. | 0.47469
2003790 | AGULLA ESPINAL 90X1.1MM 20GX3.5 A/BISELL | E30011050 | Agulles per punció lumbar, Agulles per a anestèsia /bloqueig de plexes | AGULLES PER PUNCIÓ LUMBAR, AGULLES PER A ANESTÈSIA /BLOQUEIG DE PLEXES, AGULLA PER A ANESTÈSIA DE PLEXES DE 22G (0,7MM) X 50MM+/-1MM,A/PUNTA BISELLADA 30° D'ACER INOXIDABLE,MARQUES PROFUNDITAT,LÍNIA D'EXTENSIÓ DE LLARG 50CM+/-4CM,CONNEXIÓ A NEUROESTIMULADOR,ESTÈRIL,ENVÀS INDIVIDUAL,1 ÚS | 0.67557
2018859 | FULLA BISTURI ESTERIL N.11 | E30120020 | Bisturís, fulles/plaques per a microtom i dermatom i ganivetes, Fulles de bisturí d'altres formes | BISTURÍS, FULLES/PLAQUES PER A MICROTOM I DERMATOM I GANIVETES, FULLES DE BISTURÍ D'ALTRES FORMES, FULLA DE BISTURÍ PUNTA ROMA PER A MICROCIRURGIA D'ACER CARBONI, UTILITZAR AMB MÀNEC CILÍNDRIC. ESTÈRIL, ENVÀS INDIVIDUAL. | 0.81172
2004006 | SET INFUSIO LIPIDS 19MM. 20G ANGLE RECTE | E30096010 | Equips d'infusió, Equips d'infusió E.V. per gravetat gota-gota (20 gotes /ml) | EQUIPS D'INFUSIÓ, EQUIPS D'INFUSIÓ E.V. PER GRAVETAT GOTA-GOTA (20 GOTES /ML), EQ INF EV GRAVETAT COMPAT CITOS/LÍPIDS,DE PVC TRANS 180(+/-1)CM,PUNXÓ+PRESA AIRE+FILTRE ANTIBACT,CAMBRA DEGOTEIG 20GOT/ML PART SUP RÍGIDA/INF FLEXIBLE+FILTRE SEGUR 15µ BASE CAMBRA,RODET,CONN LL A/TAP HIDRÒFUG,TUB 3X4(+/0,15)MMØ,S/LÀT/DEHP,EST,ENV IND,1ÚS | 0.76779
2004738 | BENA GASA MALLA TST A/VORA 10MX10CM G10 | E30322070 | Benes d'immobilització i protecció, Protectors variats | BENES D'IMMOBILITZACIÓ I PROTECCIÓ, PROTECTORS VARIATS, PROTECTOR DE FOAM TALÒ ADULT AJUSTABLE AMB CINTA DE VELCRO. FORMA ANATÒMICA. REUTILITZABLE. TRANSPIRABLE. | 0.72808
2001640 | GUIA ACTP 0.035" 150CM TEFLO RECTA | E30055040 | Guies, Guies estàndard metàl·liques | GUIES, GUIES ESTÀNDARD METÀL·LIQUES, GUIA DE 0,035"X180CM, RECTA, DE NITINOL AMB RECOBRIMENT HIDROFÍLIC,EXTRA FLEXIBLE AMB PUNT CONICA ATRAUMATICA, PART FLEXIBLE DE 30MM. PER A INTERVENCIONISME DIAGNOSTIC.ESTÈRIL. REF:GS35183M | 0.6127
2021149 | KIT DRENATGE FISTULA PERIANAL | E30460100 | Tubs i equips de drenatge, Equips de drenatge | TUBS I EQUIPS DE DRENATGE, EQUIPS DE DRENATGE, PORTAL D'ACCÉS PER A EXTERIORITZAR SONDES I/O CATÈTERS DE CH-18 A CH-22, ADAPTABLE, SENSE L'EXTREM DEL PORTAL, A Ø SUPERIORS A CH-24, COMPLEMENTARI A SISTEMA DE DRENATGE DE FÍSTULES I FERIDES, UN SOL ÚS | 0.69495
2022790 | ARTISAN MUCICARM STAIN AR16811-2 X100T | E30350100 | Material Higiene del pacient, Material per a rassurar i perruqueria | MATERIAL HIGIENE DEL PACIENT, MATERIAL PER A RASSURAR I PERRUQUERIA, MAQUINETA D'AFAITAR D'ACER INOXIDABLE I PTFE, CAPÇAL DE FULL SIMPLE I PROTEGIT, FIX, LLIURE DE LÀTEX, ESTÈRIL, D'UN SOL ÚS, ENVÀS INDIVIDUAL. | 0.54716
2020040 | CAB.FRESADO INTRAMED.RIA 12,5MM 352.251S | E30350090 | Material Higiene del pacient, Esponges | MATERIAL HIGIENE DEL PACIENT, ESPONGES, ESPONJA D'ESCUMA PER AL RENTAT DEL PACIENT AMB SABÓ NEUTRE INCORPORAT, MIDES 20X12CM +/-2CM, GRUIX 1CM +/-0,5CM, GRAMATGE ≥170G/M2, D'UN SOL ÚS. LLIURE DE LÀTEX. | 0.44334
2017132 | SONDA VAGINAL PERIFORM | E30440080 | Sondes, Sondes Manometria, Flux perivascular i Ph | SONDES, SONDES MANOMETRIA, FLUX PERIVASCULAR I PH, SONDA PRESSIÓ ANAL;INCONTINÈNCIA D'ESTRÉS I FECAL,PROLAPSE UTER-VAGINA-BUFETA I VESICAL,AMPLADA D'1CM A 2CM,LLARGÀRIA 9CM+/-2CM,ALUMINI,SILICONA GRAU MÈDIC I ACER INOX,COMPATIBLE AMB TUBS AMB CONNEXIÓ TIPUS CD - P/932 O EQUIVALE | 0.78517
2026680 | CONS DIVERSOS COLORS 27-P2I100090 | E30490999 | Connectors, adaptadors, taps, Altres adaptadors i connectors | CONNECTORS, ADAPTADORS, TAPS, ALTRES ADAPTADORS I CONNECTORS, TAP DOSIFICADOR PER A FLASCÓ MEDICACIÓ DE 18 A 22MM. BLANC. | 0.58876
2025538 | BOSSA PEDIAT UROSTOMIA 2 PECES OPACA | E30360030 | Material d'ostomia, Bossa urostomia | MATERIAL D'OSTOMIA, BOSSA UROSTOMIA, BOSSA UROSTOMIA NEN PREMATUR 2 PECES, OBERTA, TRANSPARENT, FINESTRA DE REALIMENTACIÓ, DISC ADHESIU D'ESCUMA, AMB POLÍMER I HIDROCOL·LOIDE, RETALLABLE 22MM AMPLE I 39MM ALT, COBERTA DE TST A LA CARA INTERNA, VÀLVULA ANTIRETORN+BUIDATGE+TAP.EST,S/LÀT | 0.77722
2026565 | ORFIT ECO B NS 450X600X3.2 1006-8934Z.4 | E30740090 | Material odontologia, Aparatologia mandibular-Ortodòncia | MATERIAL ODONTOLOGIA, APARATOLOGIA MANDIBULAR-ORTODÒNCIA, FÈRULA DE CIMENTAT INDIRECTE, DISSENYADA A MIDA MITJANÇANT SOFTWARD CADE IMPRESORA EN 3D ,COMPAT DETAX FREEPRINT IBT/NEXDENT ORTHO IBT(B*)BAIXA_ESTUDI GERÈNCIA | 0.5649
2022575 | SONDA SUREFISH 18q11.2 616KB P100 GR | E30440080 | Sondes, Sondes Manometria, Flux perivascular i Ph | SONDES, SONDES MANOMETRIA, FLUX PERIVASCULAR I PH, SONDA MONITORITZACIÓ Tª ESOFÀGICA-RECTAL, 12F, LLARGÀRIA 57CM-62CM, PUNTA ARRODONIDA, COMPATIBLE AMB MONITORS CARDIO-RESPIRATORIS I DE DESFIBRILACIÓ CORPULS3 O EQUIVALENT(B*)BAIXA_ESTUDI GERÈNCIA | 0.66718
2022872 | AGULLA PUNCIO VAGINAL 17G 350MM | E30013020 | Agulles i equips per a biòpsia, Agulles biòpsia i localització mamària | AGULLES I EQUIPS PER A BIÒPSIA, AGULLES BIÒPSIA I LOCALITZACIÓ MAMÀRIA, GUIA D'AGULLA DE PLÀSTIC DE Ø1.2MM, PER A AGULLA 19G(1,1MM) AMB RANURA PER A PROCEDIMENTS DE BIÒPSIA I COL.LOCACIÓ D'ARPONS EN LESIONS NO PALPABLES DE MAMA.ESTÈIL,UN SOL ÚS | 0.68213
2017401 | EQUIP DRENATGE TORACIC SEC ESTERIL | E30051010 | Catèters toràcis, Catèter per a drenatge toràcic | CATÈTERS TORÀCIS, CATÈTER PER A DRENATGE TORÀCIC, SISTEMA DRENATGE TORÀCIC COMPOST PER SONDA TORÀCICA SILICONA,RADIOPAC,Ø32FX10,2CM,ORIFICIS LATERALS+SONDA GUIA AMB CORREDERA MAGNÈTICA,EXTR DISTAL ROM TANCAT,EXTR PROX CON A SIST DRENATGE PLEURAFLOW O EQUIVALENT,N/LÀTEX,DEHP,ESTÈRIL,1ÚS | 0.82077
2003644 | CANULA CORNIER BIOPSIA ENDOMET. | E30553999 | Funció respiratòria, Altres accessoris funció respiratòria | FUNCIÓ RESPIRATÒRIA, ALTRES ACCESSORIS FUNCIÓ RESPIRATÒRIA, SONDA/CÀNULA NASAL AMB SISTEMA SUBJECCIÓ TIPUS ULLERA PER A LA MESURA DE FLUX NASAL EN PACIENT ADULT, LONGITUD DEL TUB 1,2 (+/-0,2) METRES (M), AMB FILTRE ANTIBACTERIÀ I ANTIVÍRIC HIDRÒFOB, EFECTIVITAT DE FILTRACIÓ >99% I ADAPTADOR NASAL.LLIURE LÀTEX,1ÚS | 0.64183
2016326 | LINEA CO2 CAPNOGRAF BUCONASAL | E30553040 | Funció respiratòria, Materials capnògraf | FUNCIÓ RESPIRATÒRIA, MATERIALS CAPNÒGRAF, SONDA/CÀNULA NASAL-BUCAL 2 LÍNIES(DIVIDIDA) SIST SUBJECCIÓ TIPUS ULLERA,ADULT,MESURA CO2 I ADMIN SIMULTÀNIA O2 I GASOS ANESTÈSICS.CONNEX CO2 L-L/M I O2 L/F. LLARG LÍNIA O2 I LÍNIA CO2 2 (+/-0,2)M. TRANSLÚCID. S/LÀTEX,1ÚS. COMPATIBLE A/MICROSTREAM O EQ | 0.75649
2019138 | TUB REFRIGERACIO/IRRIGACIO MOTOR x5U | E30551050 | Teràpia respiratòria, Humidificador | TERÀPIA RESPIRATÒRIA, HUMIDIFICADOR, EQUIP EMERGÈNCIA BÀSIC SENSE BOSSA MANUAL AMB TUB D¿O2 1/4F DE 0,3M, CONNECTOR RECTE 3/16"-3/16" AMB L-L I LÍNIA DE MOSTREIG L-L MASCLE DE 3M. | 0.69184
2018102 | POLIGLACTINA ABS.5/0 A(1/2c13)PLUS V-70 | E30221050 | Sutures manuals no absorbibles, Sutures no absorbibles monofilars de polipropilè i derivats | SUTURES MANUALS NO ABSORBIBLES, SUTURES NO ABSORBIBLES MONOFILARS DE POLIPROPILÈ I DERIVATS, SUTURA NO ABSORBIBLE SINTÈTICA DE POLIPROPILÈ MONOFILAR NO RECOBERTA, DOBLE AGULLA RECTA I DE 1/2 CERCLE, PUNTES ATRAUMÀTICA (CILÍNDRICA/PLANA) I ESPATULADA RESPECTIVAMENT, CALIBRE 10/0, LLARGÀRIA 16,15MM I 4,22MM, FIL 30 CM. | 0.51949
2014263 | CONTENIDOR PLASTIC 1L CANISTER | E30384010 | Recipients eliminació residus, Contenidors de residus grups III IV i accesoris | RECIPIENTS ELIMINACIÓ RESIDUS, CONTENIDORS DE RESIDUS GRUPS III IV I ACCESORIS, CONTENIDOR DE CARTRÓ PER A PILES AMB IMPRESSIÓ. MIDES 230 X 140 X 150 (+/-5)MM. | 0.50755
3019376 | ESCLERA 1/4 (BT7010) | E30640030 | Material exploracions, Espècul òtic | MATERIAL EXPLORACIONS, ESPÈCUL ÒTIC, ESPÈCUL PER A OTOSCOPI ORL, D'UN SOL ÚS , DE Ø 2,5 MM X14,25 MM, COMPATIBLE AMB CAPÇAL OTOSCOPI WELCH ALLYN O EQUIVALENT. | 0.58231
2020009 | GAS TAPONAM.INTRAOCULAR MONODOSI SF6 | E30242998 | Material per a vitrectomia posterior i facoemulsificació, Solucions i altres complements per a cirurgia oftàlmica | MATERIAL PER A VITRECTOMIA POSTERIOR I FACOEMULSIFICACIÓ, SOLUCIONS I ALTRES COMPLEMENTS PER A CIRURGIA OFTÀLMICA, GAS UNIDOSI D'ALT PES MOLECULAR P/TAPONAMENT INTRAOCULAR CIRURG VITREO-RETIN,VIAL/BOMBONA 75ML C3F8 PUR (OCTOFLUOROPROPÀ 100%),6ML GAS PUR/44ML AIRE,XER PRE-EMSEMBLA A FILTRE ESTERILITZADOR 0,2ΜM,CÀNULA 30G,CONNECTORS I PULSERA SEGUR PACIENT,ENV ESTÈ,1ÚS | 0.56277
2025424 | PUNTA STANDARD SONOPET IQ AMPLA 12CM | E30440030 | Sondes, Sondes esofagogàstriques | SONDES, SONDES ESOFAGOGÀSTRIQUES, SONDA ESOFÀGICA,SILICONA TRANSPARENT,CH-34,LONGITUD 150+/-10CM,PUNTA TANCADA,CILÍNDRICA AMB ORIFICIS LATERALS ATRAUMÀTICS,MARQUES DE PROFUNDITAT I CONTROL RADIOLÒGIC,CONNEXIÓ EMBUT,PER A TRACTAMENT D'ESTENOSIS O OBSTRUCCIONS DE L'ESÒFAG,ESTÈRIL,UN SOL ÚS | 0.68473
2020955 | LARINGO PALA UN SOL US Nº4 | E30242030 | Material per a vitrectomia posterior i facoemulsificació, Articles per a vitrectomia posterior | MATERIAL PER A VITRECTOMIA POSTERIOR I FACOEMULSIFICACIÓ, ARTICLES PER A VITRECTOMIA POSTERIOR, SONDA PER A L'APLICACIÓ DE LÀSER DE Ø 600 /660µM,CONNEXIÓ SMA PROTECCIÓ TUB SILICONA, LONGITUD DE 3M PER A CIRURGIES DE DACRIO TRANS CANALICULAR.ESTÈRIL, REUTILITZABLE (4). COMPATIBLE AMB GENERADOR LÀSER DIODE OFTALMOLOGIA O EQUIVALENT. | 0.44432
2003998 | AGULLA HIPODERM 18G 40X1,2MM SERUM C/100 | E30010010 | Agulles, Agulles hipodèrmiques convencionals | AGULLES, AGULLES HIPODÈRMIQUES CONVENCIONALS, AGULLA HIPODÈRMICA CONVENCIONAL DE 23G X 3 1/8" (0,6MM X 80MM), CÀNULA D'ACER INOXIDABLE AMB PUNTA TRIBISELLADA SILICONADA, CONNEXIÓ A LUER I LUER-LOOK, CODI DE COLOR INTERNACIONAL, SENSE LÀTEX, ESTÈRIL, D'UN SOL ÚS, ENVÀS INDIVIDUAL | 0.79376
2003704 | EQUIP INFUSIO A/CATETER RECTE 0.7X19MM | E30096070 | Equips d'infusió, Sistemes d'infusió per a irrigació | EQUIPS D'INFUSIÓ, SISTEMES D'INFUSIÓ PER A IRRIGACIÓ, EQ INFUSIÓ-IRRIGACIÓ ALT FLUX, PVC, DE 201 (+/-10) CM. 2 LÍNIES "Y"+PUNXONS+CLAUS, UNIDES LÍNIA AMB CAMBRA DE DEGOTEIG, REGULADORS RODET I DE CARGOL, CONNEXIÓ UNIVERSAL A SONDA I A CATÈTER DE GOMA, S/LÀTEX/DEHP, ESTÈRIL, ENVÀS INDIVIDUAL, UN SOL ÚS. | 0.87294
2020677 | EQUIP CARDIOVASCULAR "BYPASS" | E30100060 | Perfusió cardiaca, Equips de circulació extracorpòria | PERFUSIÓ CARDIACA, EQUIPS DE CIRCULACIÓ EXTRACORPÒRIA, CÀNULA CARDIOPLÈGIAPERFUSIÓ RETRÒGRADA ARTÈRIES CORONÀRIES PVC Ø14F/4,7MM LONGITUD 27CM+/-2CM AMB CLAMP+CLAUPAS; BALÓ D'AUTO INFLAT MITJANÇANT FLUX RUGÓS/TEXTURAT 18MM, PORTCONNEXIÓ LUER LOCK, ESTILET PREFORMAT I MANETA, ESTÈRIL | 0.63981
2014585 | GUANT EXAMEN NITRIL ESTERIL T/M S/POLS | E30140040 | Material protecció, Guants de nitril | MATERIAL PROTECCIÓ, GUANTS DE NITRIL, GUANT DE NITRIL PER A CURES, AMBIDEXTRE, SENSE POLS, MIDA EXTRA-GRAN. GRUIX ALS DITS 0,15 (+ - 0,02)MM I AL PALMELL 0,12 (+ - 0,02) MM EN UNA CARA. LONGITUD MÍNIMA 240MM, ESTÈRIL. PARELL.(B*)BAIXA_ESTUDI GERÈNCIA | 0.87703
2020771 | TUB TRAQUEAL N/O A/B ANELL.+FIADOR 3.0MM | E30550150 | Tubs per a ventilació respiratoria., Tubs endobronquials | TUBS PER A VENTILACIÓ RESPIRATORIA., TUBS ENDOBRONQUIALS, EQ BLOQUEIG ENDOBRONQUIAL P/COL·LAPSAR PULMÓ/LÒBUL. CATÈTER 9,0FRX65(+/-2)CM,A/BALÓ ESFÈRIC SILIC,PUNTA DEFLECTORA,ADAPT CPAP,ADAPT MULTIPORT A/CONNECTOR TET,PORT BLOQUEJADOR,PORT 15MM I PORT BCP,CONNECTOR TUB ASPIRACIÓ,XERINGA. S/LÀTEX,ESTÈRIL,1ÚS | 0.69846
2024072 | SUTURA V-LOC 180 3-0 A(1/2c26)CIL VERD23 | E30221070 | Sutures manuals no absorbibles, Sut no absorbibles sintètiques especials i eq sut espec | SUTURES MANUALS NO ABSORBIBLES, SUT NO ABSORBIBLES SINTÈTIQUES ESPECIALS I EQ SUT ESPEC, SUTURA NO ABSORBIBLE SINTÈTICA DE POLIPROPILÈ, MONOFILAR, NO RECOBERTA, AMB DOBLE AGULLA, UNA DE TALL CÒNIC PUNTA TAPERCUT I UN ALTRE TRIANGULAR DE 1/2 CERCLE 36", CALIBRE 0, LLARGÀRIA 26 MM, FIL DE 91,5CM. COMPATIBLE AMB DISPOSITIU DE CAPTURA DE SUTURES | 0.54735
2019605 | CARREGA EGIA REFORÇ ARTICULAD 60MM MIG/G | E30553998 | Funció respiratòria, Altres broquets | FUNCIÓ RESPIRATÒRIA, ALTRES BROQUETS, BROQUET DE GOMA BLAU, MIDA GRAN, CONNEXIÓ A "T" DE 2,1CM DIÀMETRE INTERN. D'ÚS EXCLUSIU A PNEUMOLOGIA. COMPATIBLE AMB DOSÍMETRE MB3 MEFAR O EQUIVALENT. | 0.56311
2020429 | PUNTER NAVEGACIO AXIEM LLARG | E30740060 | Material odontologia, Endodòncia | MATERIAL ODONTOLOGIA, ENDODÒNCIA, PUNTES DE GUTAPERCHA F3 (TIPUS PROTAPER) | 0.44055
2003177 | CATETER OCLUSIO INTRALUMINAL 9F 23CM | E30030030 | Catèters intravasculars per a perfusió, Catèter intravascular arterial d#accés femoral | CATÈTERS INTRAVASCULARS PER A PERFUSIÓ, CATÈTER INTRAVASCULAR ARTERIAL D#ACCÉS FEMORAL, CATÈTER ARTERIAL PERIFÈRIC (PUR) DE 4FX135/10CM, 10CM DISTALS PERFORATS/ORIFICIS PER A INFUSIÓ ENDOVASCULAR LOCAL DE MEDICACIÓ ANTITROMBÒTICA, MARCADORS RADIOOPACS, GUIA DE 0,035" AMB SISTEMA D´OCLUSIÓ DISTAL. CONNECTOR L-L. ESTÈRIL, UN SOL ÚS | 0.85138
2026102 | CLINREP KIT VITAMINA A-E EEER22000 | E30640999 | Material exploracions, Altre material d'exploracions | MATERIAL EXPLORACIONS, ALTRE MATERIAL D'EXPLORACIONS, CINTA AMB VELCRO AMB BOSSA PER A CABLE PER APARELL DE PROVES D'ESFORÇ STRESSVUE, PART NUMBER: 989803137971(B*)BAIXA_ESTUDI GERÈNCIA | 0.5116
2020245 | SENSOR FLASH FREESTYLE LIBRE 2 DOM. | E30610080 | Sensors, Sensors per al monitoratge de la hipnosi | SENSORS, SENSORS PER AL MONITORATGE DE LA HIPNOSI, SENSOR FRONTAL ADULT4 ELÈCT P/MONIT ACTIV CEREBR ÍNDEX BIESPECT I PARÀM EFECTES DELS ANESTÈ,SEDANTS I NIVELL CONSCIÈ P/EEG.AG-AGCL,FOAM ADH,FLEX I ADAPT A CAP.S/LÀTEX/DEHP/PVC,1ÚS.P/BISVISTA BISADVANCE I MÒDULS INDIV BIS INTEGR A MONIT HEMOD DE 3ERS,O EQ | 0.40681
2001805 | C.GUIA DIAGNOSTIC ACTP 8F 100CM JL 4.0 | E30055050 | Guies, Guies estàndard metàl·liques d'alt suport | GUIES, GUIES ESTÀNDARD METÀL·LIQUES D'ALT SUPORT, GUIA TEFLONADA PER ACCÉS I DIAGNÒSTIC ATP,AMB RECOBRIMENT HÍBRID SILICONAT I HIDROFÍLIC,PUNTA RADIOPACA,TORQUE 1:1,LONGITUD 150CM,DIÀMETRE DE 0,035"/0,89MM.ASAHI SILVERWAY,REF:SJ3035N15S | 0.6356
2004855 | PEGAT QUIRURGIC POLIESTER 1.62X15.2X15.2 | E30150030 | Material de cobertura quirúrgica, Talles quirúrgiques | MATERIAL DE COBERTURA QUIRÚRGICA, TALLES QUIRÚRGIQUES, TALLA/ESTORETA MAGNÈTICA DE POLIETILÉ AMB IMAN (FERRITA DE BARI),MIDA 41X51CM+/-2CM,AMB ESCUMA DE POLIURETÀ EN CONTACTE AMB CAMP QUIRURGIC DEL PACIENT I EVITAR CAIGUDES ACCIDENTALS DE L'INSTRUMENTAL | 0.6236
2009494 | C. GUIA DIAGN. ACTP 0.014" 200CM SINCRO | E30300010 | Apòsits secs no adhesius, Cotò hidròfil | APÒSITS SECS NO ADHESIUS, COTÒ HIDRÒFIL, COTÓ HIDRÒFIL 100%, ENROTLLAT AMB PAPER INTERMEDI. ROTLLE DE 1000G+/-5% | 0.56761
2024842 | CARREGA GRAP. SUREFORM 60 BLANCA Xi | E30244999 | Material per a cirurgia làser, Altre material de cirurgia amb làser | MATERIAL PER A CIRURGIA LÀSER, ALTRE MATERIAL DE CIRURGIA AMB LÀSER, FINESTRA/PANTALLA DE PROTECCIÓ DE RESIDUS COMPATIBLE AMB LÀSER HOLMIUM VP100 | 0.49978
2013403 | ZIMUTEST ANTI PROTEIN S IgG 7381 | E30055050 | Guies, Guies estàndard metàl·liques d'alt suport | GUIES, GUIES ESTÀNDARD METÀL·LIQUES D'ALT SUPORT, GUIA PER A INTERVENCIONISME PERCUTANI TERAPÈUTIC I DE DIAGNÒSTIC, DE 0,032"X260CM, D'INTERCANVI, D'ALT SUPORT, D'ACER AMB RECOBRIMENT AMB PTFE, EXTREM DISTAL AMB PUNTA CORBADA DE 3MM, ESTÈRIL. AMPLATZ. REF: THSCF-32-260-3-AES | 0.49344
2019416 | FLEX MAB AHU NEUROFPROT CL2F11 RTU OMNIS | E30251050 | Material per endoscopia, Endoscòpia ORL CMF i NEURO | MATERIAL PER ENDOSCOPIA, ENDOSCÒPIA ORL CMF I NEURO, FRESA ORL, PER A OÏDA, SERRA TALL 0.75MM AMB EIX FLEXIBLE D'ACER INOXIDABLE (OTO FLEX), CODI COLORS, ESTÈRIL, D'UN SOL.COMPATIBLEAMB MICROMOTOR SKEETER O EQUIVALENT.(B*)BAIXA_ESTUDI GERÈNCIA | 0.55575
2015067 | ESFERA EMBOLITZACIO 900-1000 MICRAS | E30180999 | Proces d'esterilització empaquetat, Altre material del procés d'esterilització | PROCES D'ESTERILITZACIÓ EMPAQUETAT, ALTRE MATERIAL DEL PROCÉS D'ESTERILITZACIÓ, ESPRAI PER MILLORAR L'ASSECAT EN EL CASSET DEL STATIM, DE 57ML+/-5ML. COMPATIBLE AMB L'ESTERILITZADORR STATIM O EQUIVALENT | 0.49059
2026815 | CAUTERI ALTA TEMPERATURA BRT.AA03 | E30520040 | Filtres, Filtres espiròmetres | FILTRES, FILTRES ESPIRÒMETRES, FILTRE PER A ESPIROMETRIA I ALTRES PROVES DE FUNCIÓ PULMONAR, EFICÀCIA DE FILTRACIÓ 99,99999% (BACTERIS I VIRUS), ESPAI MORT 70 (+/-5)ML, PES 33 (+/-1)G. LLIURE DE LÀTEX, UN SOL ÚS. COMPATIBLE AMB ESPIRÒMETRES JAEGER, SENSORMEDICS, M.E.C., GERATHERM O EQ | 0.45837
2022339 | SONDA GASTRO MIC KEY 20 FR 2,5CM ENFIT | E30450030 | Nutrició enteral, Sonda gastrostomia i extensions amb connexió ENFit | NUTRICIÓ ENTERAL, SONDA GASTROSTOMIA I EXTENSIONS AMB CONNEXIÓ ENFIT, EXTENSIÓ SONDA GASTROSTOMIA, POLICLORUR DE VINIL (PVC) I/O PUR,PER ALIMENTACIÓ CONTÍNUA,LLARGÀRIA 60,9CM+/-2CM,PORT ENTRADA Y,CONNEXIÓ ENFIT ANGLE RECTE,LLIURE DEHP,LÀTEX,NO ESTÈRIL,UN SOL ÚS,COMPATIBLE AMB SONDES TIPUS MIC-KEY O EQUIVALENT | 0.76277
2022532 | SUREFISH 22Q13.1 PDGFB DF 919KB P20 GR | E30237060 | Instrumental quirúrgic d'un sol ús, Serres | INSTRUMENTAL QUIRÚRGIC D'UN SOL ÚS, SERRES, MICROFULLA SERRA RECTA, D'ACER.MIDES: GRUIX 0,35 PER 18MM LONGITUD DELDENTAT, 18X0,35 MM.COMPATIBLE MOTOR BIENAIR O EQUIVALENT.(B*)BAIXA_ESTUDI GERÈNCIA | 0.52494
2014640 | AGULLA GUIA 3,2X400 EXPERT FEMUR 357.399 | E30010210 | Agulles, Agulla introductora guia metàl·lica | AGULLES, AGULLA INTRODUCTORA GUIA METÀL·LICA, AGULLA PER A ACCÉS PERCUTÀNI PER A INTRODUIR GUIA, CALIBRE 18GX20CM, D'ACER INOX, PUNTA ECOGRÀFICA, SENSE LÀTEX, ESTÈRIL, D'UN SOL ÚS. COMPATIBLE AMB GUIA TIPUS MITTY-POLLACK O EQUIVALENT(B*)BAIXA_ESTUDI GERÈNCIA | 0.6396
2027977 | BROCA CALIBRADA 4,3X320 PHOENIX (41010) | E30553080 | Funció respiratòria, Broquets silicona | FUNCIÓ RESPIRATÒRIA, BROQUETS SILICONA, BROQUET ADAPTADOR PER A LA CALIBRACIÓ DEL TRANSDUCTOR ESPIROMETRIA, MIDES 80 X 25 X 40 (+/-1)MM. DE SILICONA, LLIURE DE LÀTEX, REUTILITZABLE. COMPATIBLE AMB ESPIRÒMETRE DATOSPIR O EQUIVALENT | 0.52739
2010036 | FORCEPS BIOPSIA RADIAL GASTRO2.2MM 160CM | E30553999 | Funció respiratòria, Altres accessoris funció respiratòria | FUNCIÓ RESPIRATÒRIA, ALTRES ACCESSORIS FUNCIÓ RESPIRATÒRIA, GAS DE CALIBRATGE PER AL MONITOR TRANSCUTANI DE PO2 I PCO2, COMPOST DE: 7,5 % DE CO2, 12 % DE O2 I EQUILIBRAT AMB N2 80,5 %, AMPOLLA DE 180 (+ /-10)ML REBUTJABLE. COMPATIBLE AMB ELS APARELLS TCM COMBIM, TCM4, TCM40 I TCM TOSCA O EQUIVALENT. | 0.58505
2013315 | ALLARGADERA NUTRICIO ENTERAL 7.5F 150 CM | E30450013 | Nutrició enteral, Material nutrició enteral administració p/gravetat | NUTRICIÓ ENTERAL, MATERIAL NUTRICIÓ ENTERAL ADMINISTRACIÓ P/GRAVETAT, ALLARGADORA/PROLONGADORA PVC Ø1,5MMX2,5MM,LONGITUD 100CM+/-5CM PER A SISTEMA NUTRICIÓ ENTERAL NUTRIFIT O EQUIVALENT AMB CONNEXIÓ ENFIT,CODIFICACIÓ DE COLOR,TAP INTEGRAT,ESTÈRIL,UN SOL ÚS | 0.75437
2003436 | C.GUIA DIAGNOSTIC ACTP 0.035" 60CM R. | E30055050 | Guies, Guies estàndard metàl·liques d'alt suport | GUIES, GUIES ESTÀNDARD METÀL·LIQUES D'ALT SUPORT, GUIA TEFLONADA PER ACCÉS I DIAGNÒSTIC ATP,AMB RECOBRIMENT HÍBRID SILICONAT I HIDROFÍLIC,PUNTA RADIOPACA,TORQUE 1:1,LONGITUD 150CM,DIÀMETRE DE 0,035"/0,89MM.SILVERWAY,REF:SA0035N15S | 0.61537
2003232 | SET INTRODUCTOR VASCULAR VALV 8F 10CM | E30054999 | Introductors de catèters, Altres introductors | INTRODUCTORS DE CATÈTERS, ALTRES INTRODUCTORS, INTRODUCTOR ARTERIAL/VASCULAR 7FX90CM, COMPOST: BEINA INTRODUCTORA NO HIDROFÍLICA, VÀLVULA HEMOSTÀTICA, LÍNIA CLAU 3VIES, PUNTA REDIRIGIBLE AMBCORBA DE 9MM A 180° ,COMPATIBLE GUIA 0,035"(0,89MM),.EST,1ÚS.TOURGUIDE | 0.7099
2003419 | GUIA ACTP 0,025" 150CM J 3 | E30055050 | Guies, Guies estàndard metàl·liques d'alt suport | GUIES, GUIES ESTÀNDARD METÀL·LIQUES D'ALT SUPORT, GUIA 0,014"X300CM ACER,RECOB DISTAL HIDROFÍLIC I PROXIMAL DE PTFE,PUNTA RECTA CONIFICADA DE 0,009" I SOPORT 8G.COS BAIX SUPORT.LONG RADIOOPACA 16CM.EST EN ESPIRAL 16CM.PER A ANGIOP.EST.ASAHI FIELDER XTREM,AGP140302 | 0.5811
2019435 | FLEX MAB AHU EPITH AGCL BEREP4 RTU OMNIS | E30304999 | Apòsits i dispositius no específics, Altres apòsits | APÒSITS I DISPOSITIUS NO ESPECÍFICS, ALTRES APÒSITS, APÒSIT POLIVINIL-ALCOHOL. MIDA SUPERFICIE ACTIVA 15X15CM +/-2CM. ESTÈRIL | 0.58243
2023971 | ELECSYS TOPONIN Ths E2G CS 09315373190 | E30380999 | Recollida de mostres, Altres recipients per recollir mostres | RECOLLIDA DE MOSTRES, ALTRES RECIPIENTS PER RECOLLIR MOSTRES, EMBUT PER A EQUIP URODINÀMIA CON CURT DE METACRILAT COLOR BLANC, ACCESSORI PER EQUIP SOLAR | 0.57851
2022860 | RAPID REFILL PARA E.R.C.P. M00566001 | E30380999 | Recollida de mostres, Altres recipients per recollir mostres | RECOLLIDA DE MOSTRES, ALTRES RECIPIENTS PER RECOLLIR MOSTRES, EQ PER A PRESA MOSTRES DE CALOTA FETAL PER A PH I GASOS COMPOST P/14 ELEM:ENDOSC,PARAFINA,PINÇA,CAPIL·LARS HEPAR,MÀNEC PROLONG P/CAPILARS,TURUNDES,MÀNEC PROLONG P/GANIV,GANIVETES,TAPS P/CAPIL·LARS,GASSES,ADAPT P/CAPIL·LAR,SAFATA,CAMP EST,ESTÈRIL,1ÚS | 0.5882
2026235 | FALDILLA PROTECCIO RADIOLOGICA T/XL | E30140200 | Material protecció, Llençols de protecció | MATERIAL PROTECCIÓ, LLENÇOLS DE PROTECCIÓ, LLENÇOL DE TEIXIT SENSE TEIXIR (TST) DE COLOR BLANC, PER A LLITERA, MIDA TOTAL APROXIMADA: 120X230 CM, GRAMATGE MÍNIM 60GR/M2. LLIURE DE LÀTEX, NO ESTÈRIL, UN SOL ÚS. | 0.63583
2022348 | SONDA GASTRO MIC KEY 24 FR 2,7CM ENFIT | E30450030 | Nutrició enteral, Sonda gastrostomia i extensions amb connexió ENFit | NUTRICIÓ ENTERAL, SONDA GASTROSTOMIA I EXTENSIONS AMB CONNEXIÓ ENFIT, EXTENSIÓ SONDA GASTROSTOMIA, POLICLORUR DE VINIL (PVC) I/O PUR,PER ALIMENTACIÓ CONTÍNUA,LLARGÀRIA 60,9CM+/-2CM,PORT ENTRADA Y,CONNEXIÓ ENFIT ANGLE RECTE,LLIURE DEHP,LÀTEX,NO ESTÈRIL,UN SOL ÚS,COMPATIBLE AMB SONDES TIPUS MIC-KEY O EQUIVALENT | 0.7473
2003936 | AGULLA KIRSCHNER 1.8MM 31CM | E30010130 | Agulles, Agulles dentals | AGULLES, AGULLES DENTALS, AGULLA PER A ANESTÈSIA DENTAL 27G (0,4MM) X 38MM, TRONCULAR, CONSTA DE DOBLE AGULLA I CAPÇAL INTERMEDI, D'UN SOL ÚS | 0.68429
2003943 | PERFORADOR CRANIAL ESTERIL PIC CAMINO | E30249070 | Material fungible per cirurgia craniomaxilo facial, Planificació virtual+accesoris cirurgies personalitzades CMF | MATERIAL FUNGIBLE PER CIRURGIA CRANIOMAXILO FACIAL, PLANIFICACIÓ VIRTUAL+ACCESORIS CIRURGIES PERSONALITZADES CMF, AH01 - GUIA DE TALL PER A OSTEOTOMIA DE PERONÉ AMB GUÍA D'IMPLANTS, PERA RECONSTRUCCIÓ,MIDA SEGONS PACIENT,REF: GPER | 0.52074
2018173 | POLIGLACTINA SINT. ABS. 0 LLAÇ EL21L | E30140200 | Material protecció, Llençols de protecció | MATERIAL PROTECCIÓ, LLENÇOLS DE PROTECCIÓ, ROTLLE LLITERA D'UNA CAPA DE PAPER RECICLAT, ABSORBENT I RESISTENT, GRAMATGE MÍNIM 43GR/M2. ROTLLE DE 70M LINEALS I 50CM (+-1CM) AMPLADA. | 0.52216
8003130 | MOTOR CABECERO CAMA ELEGANZA SMART | E30106999 | Diàlisi peritoneal, Altres accesoris per a diàlisi peritoneal | DIÀLISI PERITONEAL, ALTRES ACCESORIS PER A DIÀLISI PERITONEAL, LÍNIA CICLADORA PERSONAL. | 0.46958
2019456 | WASH BUFFER (20X) DAKO OMNIS | E30350070 | Material Higiene del pacient, Higiene oral i oïda | MATERIAL HIGIENE DEL PACIENT, HIGIENE ORAL I OÏDA, GEL HUMECTANT DE LLARGA DURADA PER A HIDRATACIÓ I LUBRICACIÓ DE LA CAVITAT BUCAL. ENVÀS 50ML +/-2ML | 0.55419
2018787 | BALO ANGIOPLASTIA 5.0X250MM 150CM SABER | E30553070 | Funció respiratòria, Broquets de cartró | FUNCIÓ RESPIRATÒRIA, BROQUETS DE CARTRÓ, BROQUET ADAPTADOR PER A ESPIROMETRIA. MIDA PEDIÀTRICA : DIÀMETRE EXTERN 21MM I LONGITUD 70 (+/-5)MM. MATERIAL: CARTRÓ AMB RECOBRIMENT SETINAT. D'UN SOL ÚS. | 0.58614
2004527 | FERULA GUIX ENDURIMENT RAPID 10CMX20M | E30245999 | Material per a cirurgia guiada per imatge, Altre material equips cirugia guiada per imatge | MATERIAL PER A CIRURGIA GUIADA PER IMATGE, ALTRE MATERIAL EQUIPS CIRUGIA GUIADA PER IMATGE, CARGOL DE FIXACIÓ 32MM, PER A SENSOR DE FORÇA ELECTRÒNIC DE TEIXITS TOUS PER A EQUILIBRAR LA FLEXIÓ DE L'ARTICULACIÓ GENOLL CODIS 30033428/30033429 COMP/SIST DINÀMIC D'EQUILIBRI LLIGAMENTÓS ELIBRA O EQUIV,ESTÈRIL,1ÚS(B*)BAIXA_ESTUDI GERÈNCIA | 0.69226
2019832 | AGULLA KIRSCHNER 09MMX70MM 110018526 | E30010130 | Agulles, Agulles dentals | AGULLES, AGULLES DENTALS, AGULLA PER A ANESTÈSIA DENTAL 27G (0,4MM) X 38MM, TRONCULAR, CONSTA DE DOBLE AGULLA I CAPÇAL INTERMEDI, D'UN SOL ÚS | 0.70169
8003118 | PANEL ALTURA CAMA ELEGANZA SMART | E30106999 | Diàlisi peritoneal, Altres accesoris per a diàlisi peritoneal | DIÀLISI PERITONEAL, ALTRES ACCESORIS PER A DIÀLISI PERITONEAL, LÍNIA CICLADORA PERSONAL. | 0.62473
2020151 | QUANTIFERON PLUS BLOOD COLEC TUBE 622526 | E30105010 | Perfusió Diàlisi, Línia hemodiàlisi arterial | PERFUSIÓ DIÀLISI, LÍNIA HEMODIÀLISI ARTERIAL, CASSET DE DIALISI AMB LÍNIES I BOSSA, COMPATIBLE AMB MONITOR PHYSIDIA S3 O EQUIVALENT. | 0.49353
2014007 | C.SENSOR FLOTRAC GASTO CARDIACO 3L. | E30610080 | Sensors, Sensors per al monitoratge de la hipnosi | SENSORS, SENSORS PER AL MONITORATGE DE LA HIPNOSI, DRAGER- CLAU EN "T" PER A PRESA DEL GAST CÀRDIAC. PER APARELL OHMEDA 8420077E2276 | 0.59799
2025171 | SONDA ALIMENTACIO NASOJEJUNAL 8FR 240CM | E30450011 | Nutrició enteral, Sonda Jejunal nutri enter adults pediàtr,adolesc sense ENFit | NUTRICIÓ ENTERAL, SONDA JEJUNAL NUTRI ENTER ADULTS PEDIÀTR,ADOLESC SENSE ENFIT, SONDA JEJUNAL ENDOSCÒPICA TRANSGÀSTRICA,22F,LLARG JEJUNAL 45CM+/-5CM,SILICONA,PORTS ENTRADA CODIFICATS ALIMENT JEJUNAL I DESCOMPRESSIÓ GÀSTR,BALÓ RETENCIÓ INTERNA I ANELL FIXACIÓ EXTER,MÚLTIPL ORIFICIS SORTIDA,LÍNIA TUNGSTÈ A TOTA LA SONDA,ESTÈRIL,1ÚS | 0.69289
2004759 | LENTINA QUIRURGICA 07X07MM C/200 S/LATEX | E30150050 | Material de cobertura quirúrgica, Llençols quirúrgics | MATERIAL DE COBERTURA QUIRÚRGICA, LLENÇOLS QUIRÚRGICS, LLENÇOL QUIRÚRG PROTEC RX P/INTERVENC GUIAT P/RX,ACCÉS ARTÈRIA FEMORAL,405X355MM ENVOL I SEGELL TEIXIT ABS 420X370MM,FORAT Ø80MM VORA SUP I BANDA ADHES.COMP :NUCLI RADIO PROTECCIÓ 90% ATENUACIÓ NOMINAL.TOTES MIDES ±2CM. LLIURE PLOM I LÀTEX, ESTÈR,UN ÚS. | 0.6258
2003288 | ELECTRODE D'AGULLA EMG 37MM 26G | E30583012 | Elèctrodes per a neurofisiologia, Elèctrode d'agulla d'electromiografia | ELÈCTRODES PER A NEUROFISIOLOGIA, ELÈCTRODE D'AGULLA D'ELECTROMIOGRAFIA, ELÈCTRODES HELICOÏDALS/D'AGULLA EN ESPIRAL DE 23G(0,6 MM) AMB PUNTA, CABLE DE 120CM +/-10M I CONNECTOR TP AMB 6 ELÈCTRODES DE DIFERENTS COLORS, ESTÈRILS I D'UN SOL ÚS. | 0.88929
2025595 | GRIP LOK PEDIAT CATETER PICC 4,2X3,8CMS | E30034040 | Catèters per a cateterisme cardíac, Catèters guia transradial/transbraquials | CATÈTERS PER A CATETERISME CARDÍAC, CATÈTERS GUIA TRANSRADIAL/TRANSBRAQUIALS, CATÈTER GUIA P/INTERV CORONARI Ø6FX100CM+/-2CM,ACER,Ø INTERN0,070",COMPATIBLE AMB GUIES 0,038"(0,97MM),ZONA DISTAL FLEXIBLE,PUNTA IKARI DRETA 2 (IR 2) SENSE RECOBRIMENT HIDROFÍLIC,ESTÈRIL.HEARTRAIL II,REF:GCK6IR200NM | 0.59532
2025036 | SENSOR SATURACIO UN SOL US RD SET NEO CS | E30730040 | Material radioteràpia, Mascaretes de protecció i fixació | MATERIAL RADIOTERÀPIA, MASCARETES DE PROTECCIÓ I FIXACIÓ, MASCARETA FACIAL AMB MARC DE PROTECCIÓ PER A RADIOTERÀPIA, SENSE FIXACIÓ.(B*)BAIXA_ESTUDI GERÈNCIA | 0.62074
2021263 | AGULLA KIRSCHNER APTUS HAND 0,8x100MM | E30010130 | Agulles, Agulles dentals | AGULLES, AGULLES DENTALS, AGULLA PER A ANESTÈSIA DENTAL 27G (0,4MM) X 38MM, TRONCULAR, CONSTA DE DOBLE AGULLA I CAPÇAL INTERMEDI, D'UN SOL ÚS | 0.61072
2003283 | SET MONITORATGE PRESSIONS 1R+A+T+CLAU | E30055170 | Guies, Complements/accesoris per a guies | GUIES, COMPLEMENTS/ACCESORIS PER A GUIES, TORQUE / PINÇA DE TORSIÓ COMPATIBLE AMB FILFERROS DE GUIES DE 0,010" (0,25MM) A 0,016" (0,41MM), DOBLE CON DE CILINDRE DE PLÀSTIC AMB OSQUES. REF: SM-TD-CR-MP | 0.47306
2003566 | TUB PVC A/BULB TRANSP.D-7MM. ROTLLE 30M | E30490030 | Connectors, adaptadors, taps, Tub/goma aspiració | CONNECTORS, ADAPTADORS, TAPS, TUB/GOMA ASPIRACIÓ, TUB DE CLORUR DE POLIVINIL (PVC), TUB TIPUS BULB, ANTICOLZAMENT, EIXAMPLAMENT CADA 90-100CM PER A CONNEXIÓ, DIÀMETRE INTERIOR 7MM, UN SOL ÚS, NO ESTÈRIL. PRESENTACIÓ: ROTLLE DE 30-35M | 0.74702
2012615 | PISTOLA RENTAT STAMPULSE -KIT | E30350100 | Material Higiene del pacient, Material per a rassurar i perruqueria | MATERIAL HIGIENE DEL PACIENT, MATERIAL PER A RASSURAR I PERRUQUERIA, GORRA AMB GOMA TOT AL VOLTANT PER A RENTAT DE CAP SENSE AIGUA, DE TEIXIT SENSE TEIXIR IMPREGNAT AMB SUBSTÀNCIA SABONOSA. NO ESTÈRIL. UN SOL ÚS | 0.51378
2021830 | GRAPADORA CIRCULAR RECTA 29MM TaTME | E30730010 | Material radioteràpia, Material per a radioteràpia | MATERIAL RADIOTERÀPIA, MATERIAL PER A RADIOTERÀPIA, MARCADOR ESTÀNDAR PER A RADIOTERÀPIA. GRUIX 1,5MM | 0.53635
2020708 | COBRETAULA REFORÇAT 150X240 | E30150100 | Material de cobertura quirúrgica, Equips de cobertura quirúrgica | MATERIAL DE COBERTURA QUIRÚRGICA, EQUIPS DE COBERTURA QUIRÚRGICA, ARN 162060 - EQUIP DE RESECTOESCÒPIA. INCLOU: 1 LLENÇOL FENESTRAT DE 75X175CM AMB OBERTURA DE 9X15CM, 1 COBRETAULA DE 150X190CM, 2 CAMALS DE 75X120CM I 2 BATES ESTÀNDAR L(B*)BAIXA_ESTUDI GERÈNCIA | 0.71231
2022144 | SIST.TUNELITZADOR ELECTR.PERCEPT(B31030) | E30046070 | Electrocatèters per ablació-diagnòstic i tractament, Catèter diagnòstic Duodecapolar | ELECTROCATÈTERS PER ABLACIÓ-DIAGNÒSTIC I TRACTAMENT, CATÈTER DIAGNÒSTIC DUODECAPOLAR, AH02-ADELE BLAZER DUODECA: CORBA MITJA, ESPAIADA 2-5-2 M00420M2520 / 470798 | 0.59941
2023276 | PINÇA CAPSULORREXIS UTRATA K5-5081 | E30251010 | Material per endoscopia, Endoscòpia flexible digestiva | MATERIAL PER ENDOSCOPIA, ENDOSCÒPIA FLEXIBLE DIGESTIVA, CÀPSULA P/COMPROVAR PERMEABILITAT DEL TRACTE DIGESTIU,REBUTJABLE I BIODEGRADABLE,A/VARETA Ø1,6MM DETECTABLE P/RADIOFREQÜÈNCIA,Ø12X28MM LONG,ASSEGURA PAS D'UNA VIDEO-CÀPSULA PILLCAM SB3,ALLIBERA BARI PERMET SER VISUALITZAT PER RX I FLUOROSCÒPIA | 0.52245
2015060 | CATETER PHENOM 150 CMS | E30034035 | Catèters per a cateterisme cardíac, Equip pericardiocentesi | CATÈTERS PER A CATETERISME CARDÍAC, EQUIP PERICARDIOCENTESI, EQUIP PER A CARDIOCENTESIS COMPOST PER: AGULLA DE PUNCIÓ (18GX9CM), GUIA 0,038" PUNTA CORBA 3MM, AMB DILATADOR (8FRX15CM), BOSSA DRENATGE 1400ML,POT PORTAAGULLES I CATÈTER PIGTAIL DE 7F 22CM DE LLARGARIA, 4 FORATS LATERAL I 1 DISTAL. ESTÈRIL. | 0.7248
2024308 | ZEPHYR 4.0 VALVULA ENDOBRONQUIAL | E30640040 | Material exploracions, Proctoscopi i altre material cirurgia proctològica | MATERIAL EXPLORACIONS, PROCTOSCOPI I ALTRE MATERIAL CIRURGIA PROCTOLÒGICA, LLIGADOR D'HEMORROIDES PER SUCCIÓ AMB DISPARADOR MECÀNIC, MÀNEC AMB CONTROL DE TIR, RECÀRREGA I AMB CONNECTOR DE SUCCIÓ, NO ESTÈRIL, UN SOL ÚS.AMB 4 ANELLES. LLIGADOR LLIURE DE LATEX, ANELLES LLIURE DE LATEX. | 0.49528
2020985 | GUANT EXAMEN NITRIL T/G. S/POLS UNITARI | E30140050 | Material protecció, Guants sintètics | MATERIAL PROTECCIÓ, GUANTS SINTÈTICS, GUANT SINTÈTICPOLIISOPRÈ PER A CIRURGIA, SENSE POLS,ANATÒMICS,RECOBRIMENT INTERNPOLÍMER(EMULSIÓ POLIACRÍLICA),SUPERFÍCIE ACTIVITAT MICRO-TEXTURITZADA,PUNYS LLARGS AMB VORAVIU,LONGITUD RECOMANADA 260MM,DOBLE EMBOLCALL,NÚM 6,5 EST | 0.86209
2004698 | GUANT QUIR.N.8.0 LATEX NAT.S/POLS PARELL | E30140020 | Material protecció, Guants de làtex | MATERIAL PROTECCIÓ, GUANTS DE LÀTEX, GUANTS LÀTEX CIRURG,A/POLS (<15MG/DM2)ANATÒMICS,RECOB INTERN LLISCANT POLÍMER,SUPERF ACTIV MICRO-TEXTURITZ,PUNYS LLARGS A/ VORAVIU,LONGITUD 260+/-10MM,A/ DOBLE EMBOLCALL, NÚM 6,5,ESTÈRILS. PARELL. | 0.71103
2005358 | TEST SANGRE EN HECES | E30011020 | Agulles per punció lumbar, Agulles punció lumbar/epidural punta tipus Tuohy | AGULLES PER PUNCIÓ LUMBAR, AGULLES PUNCIÓ LUMBAR/EPIDURAL PUNTA TIPUS TUOHY, AGULLA PER A ANESTÈSIA EPIDURAL AMB PUNTA TUOHY DE 20G (0,9MM) X 50MM+/-1MM, MARQUES D'INTRODUCCIÓ CADA 0,5CM, CAPÇAL DE PLÀSTIC TRANSPARENT AMB ALETES INTEGRADES I CONNEXIÓ NRFIT,MANDRÍ AMB CODI DE COLOR NORMALITZAT,SENSE LÀTEX,ESTÈRIL,UN SOL ÚS | 0.51485
2016293 | KIT INTERV.C.HEPATICA 94-106 SONOCA | E30440080 | Sondes, Sondes Manometria, Flux perivascular i Ph | SONDES, SONDES MANOMETRIA, FLUX PERIVASCULAR I PH, TIRA ADHESIVA SUBJECCIÓ PER SONDAS APPG2 PER A LA REALITZACIÓ DE DOPPLER | 0.67338
2026171 | FRESA MIDAS REX DIAMANT 4,5MM 13CM MR8 | E30237040 | Instrumental quirúrgic d'un sol ús, Freses | INSTRUMENTAL QUIRÚRGIC D'UN SOL ÚS, FRESES, FRESA ESFÈRICA DIAMANTADA Ø 2,35X44,5/Ø4,0MM, MIDES: DIÀMETRE TIJA Ø 2,35 MM,LONGITUD TIJA 44,5 MM, DIÀMETRE CAP Ø 4 MM. ESTERILITZABLE. PER A MOTOR BIENAIR O EQUIVALENT .(B*)BAIXA_ESTUDI GERÈNCIA | 0.5803
2019396 | FLEX POLY RB A HU KAPPA , RTU (OMNIS) | E30740999 | Material odontologia, Material divers odontologia | MATERIAL ODONTOLOGIA, MATERIAL DIVERS ODONTOLOGIA, ELÀSTIC EXTRAORAL 8 OZ, 5/16", FORÇA FORTS | 0.50939
2026785 | PINÇA ATR. BOCA. 30MM 45º FC303R | E30670080 | Material puericultura, Pinça cordó umbilical | MATERIAL PUERICULTURA, PINÇA CORDÓ UMBILICAL, PINÇA PER A CORDÓ UMBILICAL DE PLÀSTIC ATÒXIC, AMB TANCA DE SEGURETAT. MIDA: 53 (+/-2)MM. LLIURE DE LÀTEX, ESTÈRIL, D'UN SOL ÚS. | 0.50258
2026072 | OLI ESSENCIAL YLANG-YLANG B 50352 X5ML | E30380999 | Recollida de mostres, Altres recipients per recollir mostres | RECOLLIDA DE MOSTRES, ALTRES RECIPIENTS PER RECOLLIR MOSTRES, EMBUT PER A EQUIP URODINÀMIA CON CURT DE METACRILAT COLOR BLANC, ACCESSORI PER EQUIP SOLAR | 0.48335
2026011 | OLI ESSENCIAL LLORER NOBLE B 50367 X5ML | E30900030 | Altre material sanitari, Sistemes identificació pacients | ALTRE MATERIAL SANITARI, SISTEMES IDENTIFICACIÓ PACIENTS, BRAÇALET IDENTIFICACIÓ, AL.LÈRGIA, DE PLÀTIC GRADUABLE, COLOR LILA, HIPOALERGÈNIC, TANCAMENT INVIOLABLE, RECOBRIMENT SILICONA. MIDA 13-33CM. UNSOL ÚS. | 0.54687
2024413 | APOSIT UN SOL US 15x30cm TPN | E30300050 | Apòsits secs no adhesius, Protecció ocular i canal auditiu | APÒSITS SECS NO ADHESIUS, PROTECCIÓ OCULAR I CANAL AUDITIU, APÒSIT OFTALMOLÒGIC TEIXIT SENSE TEIXIR AMB VORES AUTOADHESIVES,MIDA 68MMX96MM +/-0,5CM PER A PROTECCIÓ I HIDRATACIÓ DE L'ULL,AMB FINESTRA CENTRAL 100% PETG TRANSPARENT,ESTÈRIL,UN SOL ÚS. | 0.81615
2018129 | POLIGLACTINA 3/0 A(1/2c26)CIL INC-70 RAP | E30246999 | Material de radiofreqüència per a cirurgia, Altre material p/radiofreqüència i microones per cirurgia | MATERIAL DE RADIOFREQÜÈNCIA PER A CIRURGIA, ALTRE MATERIAL P/RADIOFREQÜÈNCIA I MICROONES PER CIRURGIA, PLACA DE RETORN, D'ALUMINI, AMB GEL CONDUCTOR I CANTO ADHESIU RECOBERT DE POLIPROPILÈ,DE 114+/-10MMX184+/-10MM, ÀREA CONDUCTIVA 139+/-10CM2,CABLE 2,7M+/-0,10CM.LLIURE LÀTEX,UN SOL ÚS.COMPATIBLE A/SISTEMES D'ABLACIÓ RADIOFREQÜÈNCIA FINS COSMAN G4 O EQUIV | 0.50369
2010127 | INTRODUCTOR ACCES VENOS 2V 9F 11,5CM | E30054070 | Introductors de catèters, Introductor endoprotesi | INTRODUCTORS DE CATÈTERS, INTRODUCTOR ENDOPROTESI, INTRO VASC COMP P/BEINA A/RECOBR HIDROF 26FX33CM +/-2CM,VÀL HEMO A/CLAUPAS I TAP LUER MASCLE + PORT RENTAT A/CLAU PAS;DILATADOR A/RECOB HIDROF,PUNTA CÒNICA I MARQ RADIOP,TAP A/MECANISME BLOQUEIG;XERINGA;COMP A/GUIA0,035"/0,89MM,N/ÀTEX,PVC,ESTÈRIL,1ÚS | 0.62725
2003841 | TROCAR DRENATGE TORACIC 20F 40CM | E30051010 | Catèters toràcis, Catèter per a drenatge toràcic | CATÈTERS TORÀCIS, CATÈTER PER A DRENATGE TORÀCIC, EQUIP DE PNEUMOTÒRAX D'URGÈNCIA, COMPOST PER: CATÈTER DE 8,5 FR X 6 CM,AGULLA 15G, TUB CONNECTOR, VÀLVULA UNIDIRECCIONAL, XERINGA I ETIQUETA. ESTÈRIL, LLIURE DE LÀTEX, D'UN SOL ÚS. | 0.76768
2018111 | POLIGLACTINA ABS.2/0 A(3/8c24)TRG.INC-70 | E30242040 | Material per a vitrectomia posterior i facoemulsificació, Articles per a facoemulsificació | MATERIAL PER A VITRECTOMIA POSTERIOR I FACOEMULSIFICACIÓ, ARTICLES PER A FACOEMULSIFICACIÓ, CÀMERA I MANEGUINS DE SILICONA PER A CALIBRACIÓ EN CIRURGIA DE FACOEMULSIFICACIÓ (TEST DE MANTENIMENT DE CÀMERA), PER A PUNTA 0,9MM X 2,1-2,5MMD'INCISSIÓ I CLAU DE PLÀSTIC ROD.ESTÈRIL,UN SOL ÚS.COMPATIBLE AMB PEÇA DE MÀ US,OZIL I NEOSONIX O EQUIVALENT | 0.51177
2004734 | EMBENAT TUB MALLA ELAST N8 6,1CMX25M | E30323030 | Embenatges, Embenages tubular de malla | EMBENATGES, EMBENAGES TUBULAR DE MALLA, BENA TUBULAR DE SUBJECCIÓ DE MALLA ELÀSTICA. PER A CAP I CUIXA GROSSA. AMPLADA: EN REPÒS 5CM +/-0,2CM, EN TENSIÓ 56CM +/-0,5CM . ROTLLO EN REPÒS 7,5 M +/-50 CM, EN TENSIÓ DE 25 M +/-10% AMB CAIXA DISPENSADORA. | 0.82902
2017313 | C.GUIA D. ATP 0.018" 300 CM ADVANTAGE | E30055070 | Guies, Microguies-guies p/ATP, p/oclusions cròniques/totals (CTO) | GUIES, MICROGUIES-GUIES P/ATP, P/OCLUSIONS CRÒNIQUES/TOTALS (CTO), MICROGUIA / GUIA PER A ATP, PER A OCLUSIONS CRÒNIQUES/TOTALS (CTO) AMB DIFERENTS CAPACITATS DE PENETRACIÓ, DIÀMETRE DE 0,018" DE DIFERENTS SUPORTS, PUNTES CONIFICADES, PES ENTRE 13 I 20G, VÀRIES MIDES | 0.70562
2024112 | KIT CIRCUIT OXIGENTERAP.NEONATAL 950N81 | E30100110 | Perfusió cardiaca, Equips oxigenador MINICEC | PERFUSIÓ CARDIACA, EQUIPS OXIGENADOR MINICEC, CIRCUIT DE TUBS PVC PRECONNECTATS A OXIGENADOR DE MEMBRANA 1,2MQ 5000ML/MIN, INCLOU CAPÇAL BOMBA CENTRÍFUGA COMP A/REVOLUTION PC, CONNECTORS I ORGANITZADORS DE TUBS, PER TRANSPLANTAMENT, DISSENY VH. | 0.67837
2003130 | SET CATETER VENOS CENTRAL 2V 5F 13CM | E30034030 | Catèters per a cateterisme cardíac, Catèters guia d'alt suport | CATÈTERS PER A CATETERISME CARDÍAC, CATÈTERS GUIA D'ALT SUPORT, CAT G PER A INTERV VASC CORONARI TERAP, TIPUS CORONARIA DR D'ALT SOPORT (ECR) PUNTA A/CORBA DE 4,5 CM. PER A G RECOMENADA DE 0,014". CALIBRE CAT 5F, LLARG 100CM. ØINTERN 0,058". ESTÈRIL. LAUNCHER, LA5ECR45 | 0.79218
2013177 | SIST. LIBERACIO 9-ATV08F45/80 | E30640999 | Material exploracions, Altre material d'exploracions | MATERIAL EXPLORACIONS, ALTRE MATERIAL D'EXPLORACIONS, GEL OFTALMOLOGIC D'HIDROXIETILCEL·LULOSA PER A GONIOSCÒPIA (INTERFASE: GONIOSCOPI I ULL DEL PACIENT). ENVÀS DE 0,5 GRAMS. ESTÈRIL | 0.53326
2001781 | C.GUIA DIAGNOSTIC ACTP 7F 100CM JL 4.0 | E30055050 | Guies, Guies estàndard metàl·liques d'alt suport | GUIES, GUIES ESTÀNDARD METÀL·LIQUES D'ALT SUPORT, GUIA TEFLONADA PER ACCÉS I DIAGNÒSTIC ATP,AMB RECOBRIMENT HÍBRID SILICONAT I HIDROFÍLIC,PUNTA RADIOPACA,TORQUE 1:1,LONGITUD 150CM,DIÀMETRE DE 0,035"/0,89MM.ASAHI SILVERWAY,REF:SJ3035N15S | 0.64458
3035500 | CEMENTO A/VISC.40GR+PIS.(6501101+020305) | E30740020 | Material odontologia, Obturació | MATERIAL ODONTOLOGIA, OBTURACIÓ, ADHESIU MONOCOMPONENT FOTOPOLIMERITZABLE, TRANSLÚCID PER A CIMENTACIÓ DE BRÀCKETS METÀLICS I ESTÈTICS, PRESENTACIÓ XERINGA, 2,5GR.(B*)BAIXA_ESTUDI GERÈNCIA | 0.57296
2022765 | SONDA NASOGASTRICA 8F SALEM 90 CM | E30440030 | Sondes, Sondes esofagogàstriques | SONDES, SONDES ESOFAGOGÀSTRIQUES, SONDA ESOFÀGICA,SILICONA TRANSPARENT,CH-34,LONGITUD 150+/-10CM,PUNTA TANCADA,CILÍNDRICA AMB ORIFICIS LATERALS ATRAUMÀTICS,MARQUES DE PROFUNDITAT I CONTROL RADIOLÒGIC,CONNEXIÓ EMBUT,PER A TRACTAMENT D'ESTENOSIS O OBSTRUCCIONS DE L'ESÒFAG,ESTÈRIL,UN SOL ÚS | 0.67667
2026447 | PINÇA PEAN BF091R | E30200060 | Material electrocirurgia, Pinces bipolars_convencionals per cirugia oberta | MATERIAL ELECTROCIRURGIA, PINCES BIPOLARS_CONVENCIONALS PER CIRUGIA OBERTA, PINÇA BIPOLAR EN BAIONETA TIPUS YASARGIL.MIDES: PUNTA DE 1,0MM,LONGITUD TOTAL 17,5CM+/-1CM D'ACER INOXIDABLE, ANTIADHERENT, AÏLLADA,AMB CABLE DE 3,6M+/-20CM.LLIURE LÀTEX, ESTÈRIL, UN SOL ÚS. COMPATIBLE AMB CONNEXIÓ CABLE TIPUS PINS. | 0.47835
2001799 | C.GUIA DIAGNOSTIC ACTP 7F 100CMS AL 2.0 | E30055050 | Guies, Guies estàndard metàl·liques d'alt suport | GUIES, GUIES ESTÀNDARD METÀL·LIQUES D'ALT SUPORT, GUIA TEFLONADA PER ACCÉS I DIAGNÒSTIC ATP,AMB RECOBRIMENT HÍBRID SILICONAT I HIDROFÍLIC,PUNTA RADIOPACA,TORQUE 1:1,LONGITUD 150CM,DIÀMETRE DE 0,035"/0,89MM.SILVERWAY,REF:SA0035N15S | 0.66767
2024456 | TUB BRONQUIAL 2-LUMEN 35FR ESQ.A/ADAPT. | E30490040 | Connectors, adaptadors, taps, Connectors per a tubs endotraqueals | CONNECTORS, ADAPTADORS, TAPS, CONNECTORS PER A TUBS ENDOTRAQUEALS, CONNECTOR ESTÀNDARD DE PLÀSTIC PER TUBS ENDOTRAQUEALS I NASOFARINGIS, DIÀMETRE INTERIOR: 6,0 MM, CON DE 15MM. LLIURE DE LÀTEX, NO ESTÈRIL, NET, UN SOL ÚS. | 0.64534
2027008 | CANULA TRAQUEOSTOMIA N.4 A/B PEDIATRICA | E30410030 | Cànules traqueostomia, Cànula traqueostomia amb baló | CÀNULES TRAQUEOSTOMIA, CÀNULA TRAQUEOSTOMIA AMB BALÓ, CÀNULA DE TRAQUEOSTOMIA PEDIÀTRICA, SILICONA, REFORÇADA I RADIOOPACA, AMB BALÓ, PUNTA ATRAUMÀTICA, MIDA: N3.5 D.I.3,5MM, D.E.5,3(+/-0,2)MM, L40(+/-1)MM, OBTURADOR, ADAPTADOR 15MM INTEGRAT, PLACA SUBJECCIÓ EN "V" ANATÒMICA I CINTA FIXACIÓ. S/LÀT,EST,1ÚS | 0.91855
2004509 | EQUIP INFUSIO SERUM A/GOMA L/L 150CM | E30096040 | Equips d'infusió, Equips d'infusió E.V. per a administració de sang | EQUIPS D'INFUSIÓ, EQUIPS D'INFUSIÓ E.V. PER A ADMINISTRACIÓ DE SANG, EQUIP INFUSIÓ ADMIN SANG GRAVETAT TUB PVC TRANSPARENT DE 165 (+/-15) CM, PUNXÓ, CAMBRA 20 GOTES/ML+FILTRE SANG PARTÍCULES, CONNEXIÓ TERMINAL L-L MASCLE GIRATORI AMB TAP+FILTRE PURGA MEMBRANA ANTIBACT, SENSE LÀTEX/DEHP, ESTÈRIL, ENVÀS INDIVIDUAL,UN SOL ÚS | 0.86677
3034393 | RESERVORIO POWER PLP 8FR(201.24.12.33) | E30100030 | Perfusió cardiaca, Reservori cardiotomia | PERFUSIÓ CARDIACA, RESERVORI CARDIOTOMIA, RESERVORI DE CARDIOTOMIA, AMB FILTRE DE 40 MICRES I CONNECTORS 1/4" I 3/8", CAPACITAT 4000 ML I 4 PORTS D¿ENTRADA. COMPATIBLE AMB AUTOLOG O EQUIVALENT. ESTÈRIL. | 0.62027
2026668 | TRANSFER THE GREAT 80CM 476 00 80 | E30150100 | Material de cobertura quirúrgica, Equips de cobertura quirúrgica | MATERIAL DE COBERTURA QUIRÚRGICA, EQUIPS DE COBERTURA QUIRÚRGICA, ARN 162111 - EQUIP DE RESERVORI FOSSA LUMBAR | 0.46785
2012905 | MAA12-MACROAGRAGATS D'ALBUMINA 12mCi | E30322080 | Benes d'immobilització i protecció, Sistemes immobilitzadors extremitats | BENES D'IMMOBILITZACIÓ I PROTECCIÓ, SISTEMES IMMOBILITZADORS EXTREMITATS, IMMOBILITZADOR DE GENOLL D'ESCUMA CONFORMADA DE TEIXIT DE RIS AMB 4 PECES DESMONTABLES, DOS FÈRULES LATERALS I TANCAMENT DE VELCRO DE 70CM DE LLARG I CIRCUMFERÈNCIA CAMA DE 50-68CM. DIÀMETRE GRAN(B*)BAIXA_ESTUDI GERÈNCIA | 0.45432
2004110 | XERINGA PLASTIC 5 ML C/L. 2-C C/100 | E30090010 | Xeringues, Xeringues de 3 cossos con luer central | XERINGUES, XERINGUES DE 3 COSSOS CON LUER CENTRAL, XERINGA DE 3 COSSOS DE 2,5 ML AMB CONNEXIÓ LUER CONCÈNTRICA, COS TRANSPARENT LUBRICAT SILICONAT AMB ESCALA DE GRADUACIÓ CENTESIMAL IMPRESA IMBORRABLE, ÈMBOL AMB TOPALL DE SEGURETAT I JUNTA ESTANCA, SENSE LÀTEX, ESTÈRIL, D'UN SOL ÚS, ENVÀS INDIVIDUAL | 0.81462
2021425 | CONTENIDOR BOMBA ASPIR.MAX PAPS3 | E30243030 | Material per a cirurgia per ultrasons, Eqp a/sist irrigació/aspiració en procediments cirur ultrasó | MATERIAL PER A CIRURGIA PER ULTRASONS, EQP A/SIST IRRIGACIÓ/ASPIRACIÓ EN PROCEDIMENTS CIRUR ULTRASÓ, EQUIP DE TUBS DE MATERIAL PLÀSTIC. ESTÈRIL,UN SOL ÚS.COMPATIBLE AMB PEÇA DE MÀ DEL SISTEMA D'ASPIRACIÓ ULTRASÒNIC SONOPET IQ O EQUIVALENT | 0.66743
2022250 | AG.KIRSCHNER ROSC.ACER PRECEPT 8801000 | E30180070 | Proces d'esterilització empaquetat, Precintes de seguretat | PROCES D'ESTERILITZACIÓ EMPAQUETAT, PRECINTES DE SEGURETAT, PRECINTE DE SEGURETAT PER AL TANCAMENT DE CONTENIDORS D'INSTRUMENTAL, AMB INDICADOR QUÍMIC, D'UN SOL ÚS. COMPATIBLE AMB CONTENIDORS TIPUS MARTIN O EQUIVALENT | 0.57212
2025280 | VICRYL 6/0 W9752 s14 X12 | E30242070 | Material per a vitrectomia posterior i facoemulsificació, Viscoelàstics | MATERIAL PER A VITRECTOMIA POSTERIOR I FACOEMULSIFICACIÓ, VISCOELÀSTICS, VISCOELÀSTIC HPMC DISPERSIU 2%,20MG D'HYDROXIPROPIL METILCELULOSA EN XERINGA DE VIDRE PRECARREGADA EN 2ML, PES MOLECULAR D'UNS 86,000 DALTONS, VISCOSITAT 3000-4500 CPS A 27ºC, UN PH DE 6.8 - 7.6, I OSMOLARITAT DE 250-350 MOSM/KG,ESTÈRIL,ISOTÒNICA,UN ÚS | 0.46249
2019447 | FLEX MAB A HU CA 125, CL M11, RTU OMNIS | E30740090 | Material odontologia, Aparatologia mandibular-Ortodòncia | MATERIAL ODONTOLOGIA, APARATOLOGIA MANDIBULAR-ORTODÒNCIA, HVH-RASPALLS PER A PROFILAXI DE NYLON | 0.5281
2003680 | CANULA VENOSA RETORN REFORÇADA 24F | E30412010 | Cànules per a circulació venosa i arterial, Cànules venoses | CÀNULES PER A CIRCULACIÓ VENOSA I ARTERIAL, CÀNULES VENOSES, CÀNULA DE RETORN VENÓS REFORÇADA AMB ESPIRAL DE SILICONA AMB BALÓ AUTOINFLABLE. CALIBRE 37 FR. LLARGÀRIA APROXIMADA 40 CM. EXTREM DISTAL RECTE. CONNEXIÓ 3/8". ESTÈRIL.(B*)BAIXA_ESTUDI GERÈNCIA | 0.79881
2016757 | EQUIP ADMINIST. BOMBA VOL. SPACE 3P | E30096100 | Equips d'infusió, Equip per reomplir bombes implantables | EQUIPS D'INFUSIÓ, EQUIP PER REOMPLIR BOMBES IMPLANTABLES, EQUIP DE REOMPLIMENT DIPÒSIT BOMBA, CONSTA DE: 2 AGULLES DE DIÀMETRE 22G I 3,8 I 5,1 CM, PLANTILLA, TUBS-PINÇA, FILTRE, TALLA FENESTRADA, XERINGA 20CC. SENSE LÀTEX, SENSE DEHP, ESTÈRIL, ENVÀS INDIVIDUAL I D'UN SOL ÚS. COMPATIBLE SYNCHROMED O EQUIVALENT. | 0.65998
2002807 | NEBULITZADOR RESPIGARD-II 1240 | E30551040 | Teràpia respiratòria, Nebulitzadors | TERÀPIA RESPIRATÒRIA, NEBULITZADORS, SISTEMA COMPLERT DE NEBULITZADOR DE FÀRMACS AERONEBPRO,COMPATIBLE AMB TOTS ELS RESPIRADORS MECÀNICS I SAP 30006834.PER NEBULITZACIÓ DE FÀRMACS EN VENTILACIÓ MECÀNICA O RESPIRACIÓ ESPONTÀNIA.VOLUM RESIDUAL MENOR A 0,3ML.REUTILITZABLE.REF.AG-AP6000-SP O EQ | 0.87923
8003524 | RESPALDO TAPIZ GRIS SILLON CRONOS | E30384010 | Recipients eliminació residus, Contenidors de residus grups III IV i accesoris | RECIPIENTS ELIMINACIÓ RESIDUS, CONTENIDORS DE RESIDUS GRUPS III IV I ACCESORIS, CONTENIDOR DE POLIETILÈ (PP) NATURAL AMB TANCAMENT HERMÈTIC I PRECINTABLE AMB TAP D'ESTEL, PER AMALGAMES DENTALS. MIDES: 160 (+/-5)MM ALÇADA X 83 (+/-3MM) COS. BOCA DE 46(+/-4)MM. CAPACITAT: 500 CC | 0.64141
2026308 | BIOCONECTOR ALLARGADOR 2 LLUMS 15CMS | E30490220 | Connectors, adaptadors, taps, Connectors per a infusió I.V. | CONNECTORS, ADAPTADORS, TAPS, CONNECTORS PER A INFUSIÓ I.V., ALLARG EV,PUR TRANSP ØEXT2,5MM/ØINT1,5MM,LONG27+/-2CM,MINI-CLAMPS,BIOCONNECT SEGUR S/AG VÀLV BIDIRECC I MEMBR AUTOSEG,EXTR PROX LL FEM,EXTR DIST LL MASCLE MÒBIL,CAPAC FLUX =O>40ML/MIN,VOLUM MORT =O<0,75ML,PRESSIÓ =O>240PSI(16,5BAR),N/LÀTEX/DEHP,EST,1ÚS | 0.79102
2021716 | TUB TRAQUEAL NASAL A/BALO TOU N.7 | E30550040 | Tubs per a ventilació respiratoria., Tubs endotraqueals oralnasals amb baló | TUBS PER A VENTILACIÓ RESPIRATORIA., TUBS ENDOTRAQUEALS ORALNASALS AMB BALÓ, TUB ENDOTRAQUEAL ORO-NASAL, PLÀSTIC, LÍNIA RADIOOPACA, MARQUES PENETRACIÓ, EXTREM DISTAL OBERT AMB ORIFICI LATERAL, PNEUMOTAPONAMENT, EXTREM PROXIMAL CONNEXIÓ UNIVERSAL. N4.5: DI 4,5MM, LONGITUD 253(+/-5)MM, DIÀMETRE BALÓ 11MM. LLIURE LÀTEX,ESTÈRIL,1ÚS. | 0.75356
2020863 | PEGAT HEMOSTATIC SEGELLANT 4,5X4,5 | E30235030 | Hemostàtics, Hemostàtics absorbibles de gelatina | HEMOSTÀTICS, HEMOSTÀTICS ABSORBIBLES DE GELATINA, HEMOSTÀTIC REABSORBIBLE (4-6 SETMANES)D'ESCUMA DE GELATINA POROSA I FLEXIBLE D'ORIGEN ANIMAL, NO IRRITANT, PER A UTILITZACIÓ LOCAL. EN SANGRAT CAPIL.LAR, VENÒS O ARTERIAL EN INTERVENCIONS QUIRÚRGIQUES. MIDES: 1CM D'AMPLADA, 5CM DE LLARG I 7 MM DE GRUIX. | 0.61884
2007887 | C.GUIA DIAGNOSTIC ATP 0.035" 300CM ANG. | E30055070 | Guies, Microguies-guies p/ATP, p/oclusions cròniques/totals (CTO) | GUIES, MICROGUIES-GUIES P/ATP, P/OCLUSIONS CRÒNIQUES/TOTALS (CTO), GUIA INTERVENCIONISME PERIFÈRIC I DIAGNÒSTIC, PROCEDIMENTS CTO, 0,018"X300CM, ACER RECOBRIMENT PTFE, HIDROFÒBIC,DISTAL 35CM RECOBRIMENT HIDROFÍLIC I PUNTA RECTE 0,0125'' PES 30G I 10CM ESPIRAL PAL·LADI RADIOOPACA, ESTÈRIL. HT CONNECT 250T. REF: 1012595 | 0.76652
2020746 | KIT BOMBA INSULINA ACCU-CHEK SOLO | E30730040 | Material radioteràpia, Mascaretes de protecció i fixació | MATERIAL RADIOTERÀPIA, MASCARETES DE PROTECCIÓ I FIXACIÓ, MÀSCARA PROTECCIÓ RADIOTERÀPIA PER A CAP I ESPATLLES, MICROPERFORADA DE 2,4MM, COMPATIBLE AMB EL SISTEMA CIVCO S-TYPE O EQUIVALENT | 0.45361
2026125 | RASPALL DENTAL A/CANAL ASP+VAL CONTROL | E30740999 | Material odontologia, Material divers odontologia | MATERIAL ODONTOLOGIA, MATERIAL DIVERS ODONTOLOGIA, CÀNULA DENTAL D'ASPIRACIÓ SALIVA, MATERIAL PVC FLEXIBLE AMB FIL METÀL.LIC INTERIOR, TRANSPARENT, BROQUET EXTRAÏBLE, DIÀMETRE 6,5MM, LLARGÀRIA 15 CM +/-2CM, UN SOL ÚS. | 0.63091
2026069 | PINÇA POWERSEAL CORBA 5 MM X 37CM | E30552010 | Sistemes de ventilació, Circuits i accessoris per a sistemes de ventilació | SISTEMES DE VENTILACIÓ, CIRCUITS I ACCESSORIS PER A SISTEMES DE VENTILACIÓ, CIRCUIT VM ADULT, 2 RAMALS CORRUGATS TRANSPARENT PER A PACIENT ADULT, Ø 22 MM, LONGITUD DE 160 (+/-10)CM, CONNEXIÓ Y DESCONNECTABLE (22M/15M). SUPERFÍCIE INTERIOR LLISA I ANELL REFORÇ EXTERIOR PER A DONAR FLEXIBILITAT, ANTI-COLZAMENT.PLÀSTIC,S/LÀTEX,1ÚS | 0.52479
2025954 | APLICADOR MICROCLIP HEMOSTAT SFINE 15CM | E30235050 | Hemostàtics, Hemostàtics no absorbibles | HEMOSTÀTICS, HEMOSTÀTICS NO ABSORBIBLES, APÒSIT HEMOSTÀTIC NO ABSORBIBLE DE TEIXIT NO TEIXIT AMB ALGINAT DE CALCI, PER A PUNCIONS VASCULARS. MIDA 5X5CM +/-0,5CM | 0.68172
2023182 | TUB BRONQUIAL 2-LUMEN N.28 IZQ. | E30107001 | Diàlisi peritoneal ambulatòria, Diàlisi peritoneal ambulatòria | DIÀLISI PERITONEAL AMBULATÒRIA, DIÀLISI PERITONEAL AMBULATÒRIA, TUB DE PROLONGACIÓ, DE SILICONA, AMB CONNEXIÓ LUER LOCK. DE 25 CM DE LLARGÀRIA. REF. 2843241(B*)BAIXA_ESTUDI GERÈNCIA | 0.51935
2026773 | LUPA AUGMENT FRONTAL | E30350060 | Material Higiene del pacient, Equips per higiene del pacient | MATERIAL HIGIENE DEL PACIENT, EQUIPS PER HIGIENE DEL PACIENT, EQUIP PER A HIGIENE DEL PACIENT, NECESSER PVC TRANSPARENT, TANCAMENT GRIP, COMPOST DE: PINTA, RENTADENTS AMB PASTA DENTÍFRICA I COLÒNIA. MIDES 225 X 70 X 170 MM. | 0.55272
2026671 | ELECTRODE PLATA CLOR GRAN 56-61CM | E30581020 | Elèctrodes per a cirurgia, Elèctrodes monopolars | ELÈCTRODES PER A CIRURGIA, ELÈCTRODES MONOPOLARS, ELÈCTRODE MONOPOLAR RADIOFREQÜÈNCIA AMB SENSOR DE TEMPERATURA A L'EXTREM DISTAL, PER A UTILITZAR AMB CÀNULES DE 5CM DE LONGITUD NOMINAL, CABLE INTEGRAT D' 1M ±5CM, MÀNEC AMB CODI DE COLORS(BLANC), COMPATIBLE GENERADORS COSMAN G4, RFG-1A I RFG-1B O EQUIV | 0.7267
2025232 | AGULLA INICI 11G P.TROCAR (TNBV11U) | E30010130 | Agulles, Agulles dentals | AGULLES, AGULLES DENTALS, AGULLA PER A ANESTÈSIA DENTAL 27G (0,4MM) X 38MM, TRONCULAR, CONSTA DE DOBLE AGULLA I CAPÇAL INTERMEDI, D'UN SOL ÚS | 0.63351
2004362 | MANTA ADULT SENCERA SOBRE PACIENT | E30552090 | Sistemes de ventilació, Mascaretes i accessoris per a CPAP/BIPAP | SISTEMES DE VENTILACIÓ, MASCARETES I ACCESSORIS PER A CPAP/BIPAP, GORRA NADÓ PREMATUR SUBJECCIÓ MASCARETA NASAL (NCPAP), EXTRA GRAN (XL), 30 (+/-1)CM PERÍMETRE CRANIAL I PES D'1,6-2,4(+/-0,1)KG, CODI DE COLORS, PART SUPERIOR ACCESSIBLE PROCEDIMENTS CLÍNICS. S/LÀTEX,1ÚS.COMPATIBLE ULLERES/MASCARETES NCPAP BABYFLOW O EQ | 0.55154
2004824 | PROTECTOR TRANSPIRABLE TALO-COLZE A | E30640999 | Material exploracions, Altre material d'exploracions | MATERIAL EXPLORACIONS, ALTRE MATERIAL D'EXPLORACIONS, TAP OÏDA 12 MM INTERACÚSTIC, TIPUS BOLET, MATERIAL TPE (CAUTXÚ TERMOPLÀSTIC), D'UN SOL ÚS. PER TIMPANOMETRÍA. | 0.46158
2019987 | SENSOR FLASH FREESTYLE LIBRE 2 HOSP. | E30248040 | Material fungible per a cirurgia traumatològica, Àcid hialurònic per traumatologia | MATERIAL FUNGIBLE PER A CIRURGIA TRAUMATOLÒGICA, ÀCID HIALURÒNIC PER TRAUMATOLOGIA, HIALURONAT GF20 2ML/16MG, D'ORIGEN ANIMAL, HILANOS. PRESENTACIÓ: 3 XERINGUES PRECARREGADES SENSE AGULLA I CONNEXIÓ LUER-LOCK. INDICACIÓ: PROCEDIMENTS EN TRAUMATOLOGIA. BIOREABSORBIBLE, BIOCOMPATIBLE, APIRÒGEN, ESTÈRIL, D'UN SOL ÚS. | 0.45629
2025043 | FRESA DE DIAMANT 1MM MOTOR MR8 | E30237040 | Instrumental quirúrgic d'un sol ús, Freses | INSTRUMENTAL QUIRÚRGIC D'UN SOL ÚS, FRESES, MICRO FRESA DE DIAMANT AMB CAPÇAL RODÓ,DIÀMETRE 4 I 48MM DE LLARG.UN SOL ÚS. ENVAS UNITARI.COMPATIBLE AMB MOTOR MICRODILL REMB,TPX I F1 O EQUIVALENT | 0.48972
2023097 | CANULA TRAQ. BIVONA 6MM | E30410999 | Cànules traqueostomia, Altres complements i cànules traqueostomia | CÀNULES TRAQUEOSTOMIA, ALTRES COMPLEMENTS I CÀNULES TRAQUEOSTOMIA, TAP DE SILICONA PER A CÀNULA DE TRAQUEOSTOMIA NÚMERO 6-7.(B*)BAIXA_ESTUDI GERÈNCIA | 0.81868
2022251 | ESTOIG PROGRAMADOR PERCEPT (B37120) | E30105040 | Perfusió Diàlisi, Accessoris hemodiàlisi | PERFUSIÓ DIÀLISI, ACCESSORIS HEMODIÀLISI, FILTRE ANTIBACTERIÀ PER A L'ENTRADA D'AIGUA DEL MONITOR AMB MEMBRANA CAPIL·LAR DE NILÓ AMB UNA SUPERFÍCIE EFICAÇ DE MEMBRANA DE 0,23 M2. ESTÈRIL, ATÒXIC I APIRÒGEN. COMPATIBLE AMB MONITORS FORMULA I MULTIMAT SYSTEM O EQUIVALENT. | 0.45672
2022232 | ANELL BARRERA HIDROCOLOID 98MM (7806) | E30248010 | Material fungible per a cirurgia traumatològica, Material per a l'aplicació de ciments | MATERIAL FUNGIBLE PER A CIRURGIA TRAUMATOLÒGICA, MATERIAL PER A L'APLICACIÓ DE CIMENTS, SISTEMA TANCAT DE BARREJA UNIVERSAL DE CIMENT OSSI AMB CONNEXIÓ AL BUIT, INDICAT PER BAIXA POROSITAT AMB UNA CAPACITAT DE 40 A 120 G, COMPOST PER: RECIPIENT AMB MÀNEC DE MOLINET, DOBLES ASPES DE BARREJA, ESPÀTULA I TUB DE BUIT. ESTÈRIL, LLIURE LATEX,1ÚS | 0.58848
2022678 | MASCARA LARINGEA PEDIAT. N.2 AURAGAIN | E30140240 | Material protecció, Posicionadors i protectors | MATERIAL PROTECCIÓ, POSICIONADORS I PROTECTORS, MÀSCARA DE POSICIONAMENT PER A SISTEMA PROTECTOR I ESTABILITZADOR DEL CAP EN POSICIÓ DECÚBIT PRONO, AMB FORAT PER TUB INTUBACIÓ. REUTILITZABLE. COMPATIBLE COIXÍ FACIAL ADULT I PEDIÀTRIC PRONE FACE O EQUIVALENT | 0.48521
4005632 | SOLUCIO NETEGADORA CONCARE 1211 | E30237040 | Instrumental quirúrgic d'un sol ús, Freses | INSTRUMENTAL QUIRÚRGIC D'UN SOL ÚS, FRESES, FRESA DE ENTRADA DIÀMETRE 12,5 MM PER A CLAU INTERTROCANTERI ANTERÒGRAD, ACER INOXIDABLE.COMPATIBLE O EQUIVALENT TRIGEN(B*)BAIXA_ESTUDI GERÈNCIA | 0.58471
2023544 | ADD ONSET NEUROLEP EEERMS9300 X200 | E30583999 | Elèctrodes per a neurofisiologia, Altres electrodes per a neurofisiologia | ELÈCTRODES PER A NEUROFISIOLOGIA, ALTRES ELECTRODES PER A NEUROFISIOLOGIA, PROGRAMADOR DE PACIENT PER A NEUROESTIMULADOR D'ARRELS SACRES. RECARREGABLE. REF TH90Q02 COMPATIBLE AMB GENERADOR INTERSTIM X O EQUIVALENT. | 0.64024
8002158 | ACTUADOR ELECTRIC SIEMENS GEB161.1E | E30640040 | Material exploracions, Proctoscopi i altre material cirurgia proctològica | MATERIAL EXPLORACIONS, PROCTOSCOPI I ALTRE MATERIAL CIRURGIA PROCTOLÒGICA, LLIGADOR D'HEMORROIDES PER SUCCIÓ AMB DISPARADOR MECÀNIC, MÀNEC AMB CONTROL DE TIR, RECÀRREGA I AMB CONNECTOR DE SUCCIÓ, NO ESTÈRIL, UN SOL ÚS.AMB 4 ANELLES. LLIGADOR LLIURE DE LATEX, ANELLES LLIURE DE LATEX. | 0.48857
2011701 | SIST INJECCIO CONTRAST CONTROL H-1000 | E30553998 | Funció respiratòria, Altres broquets | FUNCIÓ RESPIRATÒRIA, ALTRES BROQUETS, BROQUET DE POLIPROPILÈ AMB FILTRE. COMPATIBLE AMB SISTEMA MESURADOR FENO (ÒXID NÍTRIC EXHALAT)EN PACIENTS ASMÀTICS, PERMET 5 DETERMINACIONS LIMITADES EN 15MINUTS,REBUTJABLE.COMPATIBLE AMB SISTEMA VIVATMO O EQUIVALENT | 0.53115
2020862 | PEGAT HEMOSTATIC SEGELLANT 4,5X9 | E30235030 | Hemostàtics, Hemostàtics absorbibles de gelatina | HEMOSTÀTICS, HEMOSTÀTICS ABSORBIBLES DE GELATINA, HEMOSTÀTIC REABSORBIBLE (4-6 SETMANES) D'ESCUMA DE GELATINA POROSA I FLEXIBLE D'ORIGEN ANIMAL, NO IRRITANT, PER A UTILITZACIÓ LOCAL, EN SANGRAT CAPIL.LAR, VENÒS O ARTERIAL EN INTERVENCIONS QUIRÚRGIQUES. MIDES: 2CM D'AMPLADA, 6CM DE LLARG I 7 MM DE GRUIX. | 0.63606
2017506 | CATETER DIAGNOSTIC ATP 4F 100CM SIM1 | E30040020 | Catèter valvuloplàstia, Catèters valvuloplàstia mitral | CATÈTER VALVULOPLÀSTIA, CATÈTERS VALVULOPLÀSTIA MITRAL, CATETER BALÓ ATP NO DISTENSIBLE/NO COMPLIAN Ø28MMX40MM,PER DILATACIÓ DEGRANS LESIONS,ALTA PRESSIÓ,BAIX PERFIL,POLIETILÈ (PET) 3/4 PLEGS,PN 3-4ATM,PR 6ATM;CATÈTER Ø9FX110CM,PER A GUIA 0,035"/0,89MM,INTRODUCTOR RECOMANAT 12F.ALTOSA -XL,REF:AL-28-40 | 0.75922
2019656 | TUB PER BISTURI IRRIGACIO P/BOMBA OPF-2 | E30252019 | Material fungible per artroscòpia, Equips bomba artroscòpia | MATERIAL FUNGIBLE PER ARTROSCÒPIA, EQUIPS BOMBA ARTROSCÒPIA, TUB PRINCIPAL PER UTILITZAR AMB EL SISTEMA DE TUB DE PACIENT, PER IRRIGAR I MESURAR LA PRESSIÓ EN BOMBA D'ARTROSCÒPIA, ESTÈRIL,1ÚS,ENVÀS INDIVIDUAL. COMPATIBLE AMB EL SISTEMA DE TUB DE PACIENT SAP30008400 I BOMBES ARTHREX (AR-6450 I AR-6475) O EQUIVALENT | 0.59968
2022338 | SONDA GASTRO MIC KEY 20 FR 2,3CM ENFIT | E30450030 | Nutrició enteral, Sonda gastrostomia i extensions amb connexió ENFit | NUTRICIÓ ENTERAL, SONDA GASTROSTOMIA I EXTENSIONS AMB CONNEXIÓ ENFIT, EXTENSIÓ SONDA GASTROSTOMIA, POLICLORUR DE VINIL (PVC) I/O PUR,PER ALIMENTACIÓ CONTÍNUA,LLARGÀRIA 60,9CM+/-2CM,PORT ENTRADA Y,CONNEXIÓ ENFIT ANGLE RECTE,LLIURE DEHP,LÀTEX,NO ESTÈRIL,UN SOL ÚS,COMPATIBLE AMB SONDES TIPUS MIC-KEY O EQUIVALENT | 0.76625
2021285 | SIST.INFUSIO NUTR.PARENT.MICREL 424451 | E30096999 | Equips d'infusió, Altres equips i sistemes d'infusió | EQUIPS D'INFUSIÓ, ALTRES EQUIPS I SISTEMES D'INFUSIÓ, EQUIP PER OBTENCIÓ/CONCENTRACIÓ DE PLASMA RIC EN PLAQUETES (PRP) I FACTORS DE CREIXEMENT DE SANG AUTÒLOGA CONSTA: 4 TUBS DE SANG, 2 TUBS DE FRACCIONAMENT, 1 VIAL ACTIVADOR, 1 XERINGA PER A ACTIVADOR, 1 PIPETA, 1 PAPALLONA I 5 ETIQUETES. EST,S/LÀTEX,1ÚS | 0.64399
2022228 | LAMINA ADH.VORA PLANA 70MM (37500) | E30320050 | Esparadrap i tires adhesives, Tires adhesives per al tancament de ferides | ESPARADRAP I TIRES ADHESIVES, TIRES ADHESIVES PER AL TANCAMENT DE FERIDES, TIRA ADHESIVA DE SUTURA CUTÀNEA 7X60MM, PERFORADA, RECOBERTA DE UNA MEMBRANA PROTECTORA I ADHESIU TÒPIC TISULAR LÍQUID DE ANCLATGE. ESTÈRIL. D'UN SOL ÚS. | 0.50148
2027146 | SENSOR TEMPS REAL SIMPLERA INPEN | E30610080 | Sensors, Sensors per al monitoratge de la hipnosi | SENSORS, SENSORS PER AL MONITORATGE DE LA HIPNOSI, SENSOR PER A MONITORITZACIÓ CONTINUA NO INVASIVA DE LA FREQÜÈNCIA RESPIRATÒRIA ACÚSTICA (RRA), EN ADULTS, ADHESIU PORÓS I TRANSPARENT EN POSICIÓ A COLL. SENSE LÀTEX, UN SOL ÚS. COMPATIBLE AMB RD RADIUS VSM O O EQUIVALENT. | 0.49355
4000064 | POT PLASTIC 250ML. A/T P-DENTAL | E30350999 | Material Higiene del pacient, Altres materials d'higiene personal | MATERIAL HIGIENE DEL PACIENT, ALTRES MATERIALS D'HIGIENE PERSONAL, RASCLETA PAPARRES, FORMA FORCA AMB MÀNEC DE PLÀSTIC. ENVÀS DOS UNITATS,UN SOL ÚS. | 0.70346
2014381 | BOSSA PAPER CUNYA VERNACARE 192ZS | E30900030 | Altre material sanitari, Sistemes identificació pacients | ALTRE MATERIAL SANITARI, SISTEMES IDENTIFICACIÓ PACIENTS, KIT BRAÇALETS IDENTIFICACIÓ PER A CATÀSTROFES, MÚLTIPLES VÍCTIMES COMPOST DE 50 GROCS, 50 VERMELLS, 50 VERD I 50 NEGRES.TANCAMENT INVIOLABLE, RESISTENT FLUIDS. MIDA LLARG 330MM+/-20MM X AMPLE 13MM +/-2MM, AMB ESPAI PER SENYALITZAR LESIÓ. | 0.52724
2018762 | PANTALO PIJAMA UN SOL US T/XXL | E30900090 | Altre material sanitari, Lubricants i altres d'us sanitari | ALTRE MATERIAL SANITARI, LUBRICANTS I ALTRES D'US SANITARI, NETEJADOR DE COL.LODIÓ SENSE ACETONA. ENVÀS 500ML +/-50ML | 0.49932
4003043 | LUBRICANT LUBRIFLUID 500 ML SPRAY | E30350020 | Material Higiene del pacient, Cremes hidratants, olis i accessoris | MATERIAL HIGIENE DEL PACIENT, CREMES HIDRATANTS, OLIS I ACCESSORIS, CREMA HIDRATANT, EMULSIÓ FLUIDA, FÀCIL ABSORCIÓ, PH 5,5 - 6,5, EN ENVÀS DE 500ML AMB DOSIFICADOR. | 0.57747
2014773 | EQUIP GIMNASTICA RESPIRATORIA -IMT | E30552070 | Sistemes de ventilació, Vàlvules | SISTEMES DE VENTILACIÓ, VÀLVULES, VÀLVULA EXPIRATÒRIA AMB CONNEXIÓ GIRATÒRIA 22M PER A VENTILACIÓ MECÀNICA NO INVASIVA (VMNI). LLIURE DE LÀTEX, ESTÈRIL, D'UN SOL ÚS. COMPATIBLE AMB RESPIRADORS BIPAP/CPAP VISION, V60, TRILOGY I FOCUS. O EQUIVALENT.(B*)BAIXA_ESTUDI GERÈNCIA | 0.71301
2014098 | KIT ASSISTENCIA VENTRICULAR CENTRIMAG | E30100140 | Perfusió cardiaca, Assistència ventricular cardíaca quirúrgica | PERFUSIÓ CARDIACA, ASSISTÈNCIA VENTRICULAR CARDÍACA QUIRÚRGICA, CÀNULA APICAL DE SILICONA PER A VENTRICLE ASSISTÈNCIA, GUIA DE REFORÇ, REVESTIMENT DE POLIÈSTER VELOUR, EXTREM DISTAL ANGULAT I ANELL DE SUTURA. DIÀMETRE 12 MM I LONGITUD 30CM. COMPATIBLE AMB SISTEMA BERLIN HEART EXCOR O EQUIVALENT | 0.65135
2022115 | TERMINAL ARTROSCOPIA 30º AES-30 | E30252999 | Material fungible per artroscòpia, Altre material per a artroscòpia | MATERIAL FUNGIBLE PER ARTROSCÒPIA, ALTRE MATERIAL PER A ARTROSCÒPIA, APLICADOR PLASMA A BAIXA TEMPERATURA FLOW 50º,P/PROCED/ARTROSCÒPICS,ANGULAT 50º,ØEIX 3,76MM,EX/DISTAL 2,95MM AMPLE,LONG TREBALL 135MM,POTÈNCIA ABLACIÓ MITJANA I A/COAGULACIÓ,CABLE INTEGRAT,EST,1ÚS.COMP/GENERADOR PLASMA WEREWOLF O EQU | 0.64081
2020023 | CANULA TRAQ.EXTRALLARGA ANILL.A/B 8F | E30410030 | Cànules traqueostomia, Cànula traqueostomia amb baló | CÀNULES TRAQUEOSTOMIA, CÀNULA TRAQUEOSTOMIA AMB BALÓ, CÀNULA TRAQUEOSTOMIA PVC TERMOSENSIBLE SILICONAT,LLUM ADDICIONAL ASPIRACIÓ SUBGLÒTICA, RADIOOPAC, BALÓ BAIXA PRESSIÓ, BALÓ PILOT AMB VÀLVULA ANTIRETORN. N09 D.I. 9,0MM, D.E. 13,3 (+/-0,2)MM, LONG 81(+/-2)MM, CONNECTOR 15MM FIX A CÀNULA.S/LÀT/DEHP,EST,1ÚS | 0.83393
2027963 | CAB.FRESAT INTR.RIA II 12.0 03.404.020S | E30553040 | Funció respiratòria, Materials capnògraf | FUNCIÓ RESPIRATÒRIA, MATERIALS CAPNÒGRAF, LÍNIA MOSTRA CO2 PACIENT LACTANT/NOUNAT INTUBAT AMB: FILTRE ANTIBACTERIS 0,2 MIC HIDROFÒBIC;2PORT MOSTREIG;ADAPT VIA AÈRIA 15 I 22MM P/TET < 4,5MM,CÀNULES TRAQUEO I SIST ASPIR TANCAT;ESPAI MORT < 0,5ML I PES 3,8GR;L 2M.LLIURE DE LÀTEX,ÚS 1 SOL PACIENT | 0.46599
4005161 | BRAGA BOLQUER INCONTINENCIA T/XL B/20 | E30350030 | Material Higiene del pacient, Bolquers | MATERIAL HIGIENE DEL PACIENT, BOLQUERS, BOLQUER AMB NUCLI ABSORBENT DE CEL.LULOSA, RECOBERT PART INTERIOR I EXTERIOR DE TEIXIT NO TEIXIT, LATERALS BARRERA HIDRÒFILA, AMB CINTES REPOSICIONABLES, PER A NENS DE +/- 11 A 16KG. ABSORCIÓ >= 380ML. LLIURE LÀTEX | 0.81096
2022680 | ELECTRODE DESFIBRILADOR PEDIATRIC 1/US | E30580050 | Elèctrodes ECG, Elèctrodes desfibril.lació | ELÈCTRODES ECG, ELÈCTRODES DESFIBRIL.LACIÓ, ELÈCTRODE PER A DESFIBRIL·LACIÓ, CARDIOVERSIÓ I ECG PRE-CONNECTAT, ADULT ≥25KG, SUPERFÍCIE ÀREA CONDUCTIVA 100CM² ±10CM², LONGITUD CABLE CONDUCTOR ≥100CM, COMPATIBLE AMB MONITORS NIHON KOHDEN SÈRIES TEC O EQUIVALENT. LLIURE DE LÀTEX, UN SOL ÚS. | 0.85787
2018860 | FULLA BISTURI ESTERIL N.15 | E30120020 | Bisturís, fulles/plaques per a microtom i dermatom i ganivetes, Fulles de bisturí d'altres formes | BISTURÍS, FULLES/PLAQUES PER A MICROTOM I DERMATOM I GANIVETES, FULLES DE BISTURÍ D'ALTRES FORMES, FULLA DE BISTURÍ PUNTA ROMA PER A MICROCIRURGIA D'ACER CARBONI, UTILITZAR AMB MÀNEC CILÍNDRIC. ESTÈRIL, ENVÀS INDIVIDUAL. | 0.80525
2018050 | VALVULA PRESIO BOMBA RENTAT MTW SIT-361 | E30322070 | Benes d'immobilització i protecció, Protectors variats | BENES D'IMMOBILITZACIÓ I PROTECCIÓ, PROTECTORS VARIATS, SABATA PROTECTORA PER A ENGUIXATS I PEUS OPERATS.TALLA GRAN.(B*)BAIXA_ESTUDI GERÈNCIA | 0.50523
2019433 | FLEX MOA HU CD34 CL II QBEND10 RTU OMNIS | E30740999 | Material odontologia, Material divers odontologia | MATERIAL ODONTOLOGIA, MATERIAL DIVERS ODONTOLOGIA, DISC DENTAL DE PLÀSTIC PER ACABAT I POLIT INTERDENTAL, FLEXIBLES I RECOBERTS D'OXID D'ALUMINI. MIDA GRA GRUIXUT,Ø14MM | 0.59144
4000133 | ESCURADENTS RODO U=C800 | E30350020 | Material Higiene del pacient, Cremes hidratants, olis i accessoris | MATERIAL HIGIENE DEL PACIENT, CREMES HIDRATANTS, OLIS I ACCESSORIS, OLI CONDUCTOR DE CALOR INDICAT PER A TRACTAMENTS DE DIATÈRMIA, ENVÀS DE250ML +/-10ML, COMPATIBLE AMB EQUIP DIATÈRMIA MEDESTEC O EQUIVALENT | 0.51579
2004216 | BOSSA OBER 2 PECES 55MM + LAMINA 13-40MM | E30360020 | Material d'ostomia, Bossa ileostomia | MATERIAL D'OSTOMIA, BOSSA ILEOSTOMIA, BOSSA PER A ILEOSTOMIA D'UNA PEÇA, OBERTA, OPACA, ESTOMA RETALLABLE HIDROCOL·LOIDE DE 15 A 50MM, AMB FILTRE INCORPORAT, CAPACITAT 570ML± 50ML. NO ESTÈRIL.(B*)BAIXA_ESTUDI GERÈNCIA | 0.69787
2008990 | PAO25-HEXAMETILEN PROPILEN AMINO OXIMA | E30055070 | Guies, Microguies-guies p/ATP, p/oclusions cròniques/totals (CTO) | GUIES, MICROGUIES-GUIES P/ATP, P/OCLUSIONS CRÒNIQUES/TOTALS (CTO), MICROGUIA INTERVENCIONISME I DIAGNÒSTIC,PROCEDIMENTS CTO, 0.014''X300CM,ACER AMB RECOBRIMENT HIDROFÍLIC PTFE, EXTREM DISTAL PUNTA RECTA PREFORMABLE CONIFICADA EN ESPIRAL TUNGSTÈ/PLATÍ RADIOOPAC 25MM I PES 18G, ESTÈRIL. VICTORY 14. REF: H74939230300180 | 0.55663
2003762 | LINEA ALLARGADERA CONTRAST 60 CMS | E30106020 | Diàlisi peritoneal, Línies i allargaderes diàlisi peritoneal | DIÀLISI PERITONEAL, LÍNIES I ALLARGADERES DIÀLISI PERITONEAL, PERLLONGADOR/LÍNIA ALLARGADORA CATÈTER DIÀLISI PERITONEAL, DE SILICONA, DE 32 CM(+/-2), AMB PINÇA DE TANCAMENT INTEGRADA, CONNEXIONS TIPUS "STAY·SAFE/LUER LOCK", INCLOU CLAU PER A ADAPTAR EL CONNECTOR I EL ADAPTADOR. ESTÈRIL. LLIURE LÀTEX/FTALATS.. | 0.40135
2021916 | INTRODUCTOR DRYSEAL FLEX 22x33 (DSF2233) | E30242998 | Material per a vitrectomia posterior i facoemulsificació, Solucions i altres complements per a cirurgia oftàlmica | MATERIAL PER A VITRECTOMIA POSTERIOR I FACOEMULSIFICACIÓ, SOLUCIONS I ALTRES COMPLEMENTS PER A CIRURGIA OFTÀLMICA, SOLUCIÓBLAU TRIPÀ 1,5MG AMB XERINGA0,5ML (PH 7,3-7,6/ML), HIDRÒGEN FOSFAT DISÒDIC DIHIDRAT 1,9MG, HIDRÒGEN FOSFATSODI DIHIDRAT 0,3MG, CLORURSODI 8,2MG I AIGUA PER A INJECTABLES PER A CIRURGIA OFTÀLMICASEGMENT ANTERIOR.(B*)BAIXA_ESTUDI GERÈNCIA | 0.49904
2014799 | CANULA EXTRAC. NUTRICIO ENTERAL15 CM | E30450012 | Nutrició enteral, SNG nutrició enteral adults pediàtr,adolesc ENFit | NUTRICIÓ ENTERAL, SNG NUTRICIÓ ENTERAL ADULTS PEDIÀTR,ADOLESC ENFIT, SONDA GÀSTRICA PER A ALIMENTACIÓ ENTERAL, POLICLORUR VINIL (PVC),EXTREM DISTAL TANCAT AMB ORIFICIS LATERALS,AMB LÍNIA RADIOPACA,CH-8X105CM+/-5,CONNEXIÓ ENFIT I CAPUTXÓ PER AL TANCAMENT,LLIURE LÀTEX I DEHP,ESTÈRIL, UN SOL ÚS | 0.82817
2011867 | GUIA INTUB. ENDOTRAQ. 14F(4.6MM) FROVA | E30245010 | Material per a cirurgia guiada per imatge, Equips per a cirurgia guiada per imatge | MATERIAL PER A CIRURGIA GUIADA PER IMATGE, EQUIPS PER A CIRURGIA GUIADA PER IMATGE, EQ AGULLA BIÒPSIA CRANIAL GUIADA:1 AGULLA TALL LATERAL BIÒPSIA PASSIVA A/ESFERES REFLECT 285(+/-10)MM LONG I 2,2(+/-0,1)MM AMP A/MARQUES CADA 10(+/-1)MM.1 TOPALL D'AGULLA BIÒPSIA A/CARG.1 REGLA POS TOPALL,TUB ASPIRAD,EST,1ÚS.COMP STEALTHSTATION S7TM O EQ | 0.63563
2001795 | C.GUIA DIAGNOSTIC ACTP 6F 100 CM JR4.0 | E30055050 | Guies, Guies estàndard metàl·liques d'alt suport | GUIES, GUIES ESTÀNDARD METÀL·LIQUES D'ALT SUPORT, GUIA TEFLONADA PER ACCÉS I DIAGNÒSTIC ATP,AMB RECOBRIMENT HÍBRID SILICONAT I HIDROFÍLIC,PUNTA RADIOPACA,TORQUE 1:1,LONGITUD 150CM,DIÀMETRE DE 0,035"/0,89MM.SILVERWAY,REF:SA0035N15S | 0.65937
2025202 | ROTLLE GASA AUTOADHESIVA TST 10X5 NEONAT | E30300040 | Apòsits secs no adhesius, Gases cotó hidrofilic | APÒSITS SECS NO ADHESIUS, GASES COTÓ HIDROFILIC, GASA 7,5X7,5_ESTUDI MINISTERI(B*)BAIXA_ESTUDI GERÈNCIA | 0.64668
2026423 | FIXADOR SUBCUT CAT SECURACATH 6FR | E30490999 | Connectors, adaptadors, taps, Altres adaptadors i connectors | CONNECTORS, ADAPTADORS, TAPS, ALTRES ADAPTADORS I CONNECTORS, TAP CONNECTOR PER RINOMANÓMETRE AMB EL TUB, PER VERIFICAR LA PRESSIÓ DELA FOSA NASAL.COMPAT AMB NR6 OPTOMIC O EQUIVALENT(B*)BAIXA_ESTUDI GERÈNCIA | 0.6469
2025313 | KIT HOT WIRE 10 MM A/HUMIDIFICADOR | E30551050 | Teràpia respiratòria, Humidificador | TERÀPIA RESPIRATÒRIA, HUMIDIFICADOR, EQUIP DE FIL CALENT 22MM PER HUMIDIFICADOR, AMB CONNECTOR RECTE 22F-22F, CONNECTOR RECTE 22F-22F AMB PORT 7,6MM, COLÇE LUER, LÍNIA DE MOSTREIG L-L MASCLE 3M, TRAMPA D¿AIGUA ADULT, LÍNIA DE DOSIS VERD L-L MASCLE 3M, COMPATIBLE HUMIDIFICADOR (CM) O EQUIV | 0.75509
2019409 | FLEX PAB A GLIAL FIBR ACIDPROT RTU OMNIS | E30242025 | Material per a vitrectomia posterior i facoemulsificació, Material compatible amb sistemes de facoemulsificació | MATERIAL PER A VITRECTOMIA POSTERIOR I FACOEMULSIFICACIÓ, MATERIAL COMPATIBLE AMB SISTEMES DE FACOEMULSIFICACIÓ, BISTURÍ TUNELITZADOR PER A FACOEMULFISICACIÓ I GLAUCOMA NO PERFORANT ANGULAT BISELL SUPERIOR, 2MM, ACER INOXIDABLE GRAU MÈDIC I PLÀSTIC, ESTÈRIL, UN SOL ÚS. | 0.52271
2025822 | TUBICLAMP AN911R | E30550150 | Tubs per a ventilació respiratoria., Tubs endobronquials | TUBS PER A VENTILACIÓ RESPIRATORIA., TUBS ENDOBRONQUIALS, EQ BLOQUEIG ENDOBRONQUIAL P/COL·LAPSAR PULMÓ/LÒBUL. CATÈTER 9,0FRX65(+/-2)CM,A/BALÓ ESFÈRIC SILIC,PUNTA DEFLECTORA,ADAPT CPAP,ADAPT MULTIPORT A/CONNECTOR TET,PORT BLOQUEJADOR,PORT 15MM I PORT BCP,CONNECTOR TUB ASPIRACIÓ,XERINGA. S/LÀTEX,ESTÈRIL,1ÚS | 0.66498
2020110 | CATETER INTRAVENOS S/V+SS 22G 0.9X25MM | E30030010 | Catèters intravasculars per a perfusió, Catèter intravascular punció venosa periferica curt | CATÈTERS INTRAVASCULARS PER A PERFUSIÓ, CATÈTER INTRAVASCULAR PUNCIÓ VENOSA PERIFERICA CURT, CATÈTER INTRAVASCULAR PERIFÈRIC DE BIOSEGURETAT, DE POLIURETÀ (PUR), RADIOOPAC, 1 LLUM, 325 PSI, DE LÍNIA MITJANA DE 20G X 8,5(+/-1)CM DE LLARGÀRIA, PALANCA DE INSERCIÓ,ALETES,AGULLA INTRODUCTORA AMB CAMBRA DE VISUALITZACIÓ,TAP ROSCAT,LUER.EST,S/LÀT,1ÚS | 0.94486
2014282 | CAMP QUIR.75X90 FENESTRAT NO AUTOADHESIU | E30150030 | Material de cobertura quirúrgica, Talles quirúrgiques | MATERIAL DE COBERTURA QUIRÚRGICA, TALLES QUIRÚRGIQUES, TALLA QUIRÚRGICA DE TEIXIT SENSE TEIXIR FENESTRADA AMB ADHESIU, IMPERMEABLE, ABSORBENT. MIDES: 75 X 90 CM ±2CM,OBERTURA Ø 7CM. LLIURE DE LÀTEX, ESTÈRIL, UN SOL ÚS. | 0.83511
2019351 | CARREGA ECHELON VASCULAR FLEX 35MM | E30054010 | Introductors de catèters, Equip introductor arterial accés femoral | INTRODUCTORS DE CATÈTERS, EQUIP INTRODUCTOR ARTERIAL ACCÉS FEMORAL, EQUIP INTRODUCTOR ARTERIAL/VASCULAR COMPOST PER: BEINA DE 11FX25CM NO HIDRÒFILA, AMB VÀLVULA HEMOSTÀTICA, LÍNIA AMB CLAU DE TRES VIES, DILATADOR, SENSE MARCA RADIOOPACA I GUIA DE 0,035"/0,89MM I COMPATIBLE AMB 0,038"/0,97. ESTÈRIL,1ÚS. SUPERSHEATH XL | 0.60753
2003154 | CATETER APLICADOR A/ADAPT.25CM DUPLORAY | E30035020 | Catèters dilatació coronària/ endopròtesi aòrtica, Catèters baló monoraill | CATÈTERS DILATACIÓ CORONÀRIA/ ENDOPRÒTESI AÒRTICA, CATÈTERS BALÓ MONORAILL, CAT BÓ DE DILATACIÓ CORONÀRIA NO DIST (NO COMPLIANT), MIDES DEL BÓ: 2.75MM X 30MM A/DISSENY MONORRAIL, MARCADORS RADIOPACS ENCASTATS EN EL COS DEL CATÈTER, AMB RECOBRIMENT HIDROFÍLIC NC EMERGE MR, REF: H7493927630270 | 0.74783
2008323 | TUB CONNECTOR TRANSP. L-LOCK 9.5F 60CM | E30490040 | Connectors, adaptadors, taps, Connectors per a tubs endotraqueals | CONNECTORS, ADAPTADORS, TAPS, CONNECTORS PER A TUBS ENDOTRAQUEALS, CONNECTOR ESTÀNDARD DE PLÀSTIC PER TUBS ENDOTRAQUEALS I NASOFARINGIS, DIÀMETRE INTERIOR: 6,0 MM, CON DE 15MM. LLIURE DE LÀTEX, NO ESTÈRIL, NET, UN SOL ÚS. | 0.76901
2024365 | IMAN COCLEAR CP1000 MARRO F.2 (99253) | E30150100 | Material de cobertura quirúrgica, Equips de cobertura quirúrgica | MATERIAL DE COBERTURA QUIRÚRGICA, EQUIPS DE COBERTURA QUIRÚRGICA, ARN 162087 - BY PASS FEMORO-POPLÍTEO I FEMORO- TIBIAL, DE TEIXIT SENSETEIXIR,LLIURE DE LÀTEX, ESTÈRIL, UN SOL ÚS. COMPOST PER 41 ELEMENTS. | 0.58362
2021518 | CLINMASS ADD ONSET TCA S/P EEERMS9100 | E30585999 | Altres accessoris per a elèctrodes, Altres accesoris elèctrodes | ALTRES ACCESSORIS PER A ELÈCTRODES, ALTRES ACCESORIS ELÈCTRODES, CABLE ADAPTADOR DE 25MM PER CONNEXIÓ PER A CASC D´ELECTRODES EEG A CONNEXIONS TP FEMELLA. | 0.53354
2001807 | C.GUIA DIAGNOSTIC ACTP 5F 100CM BL 4.0 | E30055050 | Guies, Guies estàndard metàl·liques d'alt suport | GUIES, GUIES ESTÀNDARD METÀL·LIQUES D'ALT SUPORT, GUIA TEFLONADA PER ACCÉS I DIAGNÒSTIC ATP,AMB RECOBRIMENT HÍBRID SILICONAT I HIDROFÍLIC,PUNTA RADIOPACA,TORQUE 1:1,LONGITUD 150CM,DIÀMETRE DE 0,035"/0,89MM.SILVERWAY,REF:SA0035N15S | 0.62475
2019862 | MANYOPLES A/SABO 22X15CM.(PAQ.8UN.) | E30350010 | Material Higiene del pacient, Sabons i accesoris d'higiene personal | MATERIAL HIGIENE DEL PACIENT, SABONS I ACCESORIS D'HIGIENE PERSONAL, SABÓ GEL HIPOAL.LERGÈNIC ESCUMÓS, SENSE SABÓ, PER A LA NETEJA I HIDRATACIÓ DE CABELLS I PELLS SENSIBLES, INCLÒS NOUNATS, AMB VÀLVULA DOSIFICADORA INCORP, 1000 ML. | 0.80299
2018163 | SEDA N/ABS.2/0 A(3/8c26)TRG.NEG-45 | E30221020 | Sutures manuals no absorbibles, Sutures no absorbibles trenades naturals de seda | SUTURES MANUALS NO ABSORBIBLES, SUTURES NO ABSORBIBLES TRENADES NATURALS DE SEDA, SUTURA NO ABSORBIBLE NATURAL DE SEDA TRENADA RECOBERTA, AGULLA DE 1/2 CERCLE, PUNTA TRAUMÀTICA (TRIANGULAR), CALIBRE 0, LLARGÀRIA 30 MM, FIL DE 75 CM. | 0.80313
2021574 | CARREGA ECHELON GST 45MM BLAVA GST45B | E30322070 | Benes d'immobilització i protecció, Protectors variats | BENES D'IMMOBILITZACIÓ I PROTECCIÓ, PROTECTORS VARIATS, TALONERA D'ESPART PROTECTORA PER A ENGUIXATS. MIDA: GRAN.(B*)BAIXA_ESTUDI GERÈNCIA | 0.45941
2007882 | C.GUIA DIAGNOSTIC ATP 0.035" 190CM RECTA | E30055070 | Guies, Microguies-guies p/ATP, p/oclusions cròniques/totals (CTO) | GUIES, MICROGUIES-GUIES P/ATP, P/OCLUSIONS CRÒNIQUES/TOTALS (CTO), GUIA INTERVENCIONISME PERIFÈRIC I DIAGNÒSTIC, PROCEDIMENTS CTO, 0,018"X300CM, ACER RECOBRIMENT PTFE, HIDROFÒBIC,DISTAL 35CM RECOBRIMENT HIDROFÍLIC I PUNTA RECTE 0,0125'' PES 30G I 10CM ESPIRAL PAL·LADI RADIOOPACA, ESTÈRIL. HT CONNECT 250T. REF: 1012595 | 0.77491
2008116 | ULLERES NASALS OXIGEN PEDIATRICA 180CM | E30551150 | Teràpia respiratòria, Sondes nasals per adminitració oxigen (Ulleres nasals) | TERÀPIA RESPIRATÒRIA, SONDES NASALS PER ADMINITRACIÓ OXIGEN (ULLERES NASALS), CÀNULA (ULLERA) NASAL PEDIÀTRICA, CONNEXIÓ MASCLE, PER MONITORITZACIÓ, LONGITUD 210CM +/-10CM. UN SOL ÚS. LLIURE DE LÀTEX I DEHP. | 0.84424
2002658 | SONDA NASOLACRIMAL 18G ADULT | E30440030 | Sondes, Sondes esofagogàstriques | SONDES, SONDES ESOFAGOGÀSTRIQUES, SONDA ESOFÀGICA,SILICONA TRANSPARENT,CH-28,LONGITUD 150+/-10CM,PUNTA TANCADA,CILÍNDRICA AMB ORIFICIS LATERALS ATRAUMÀTICS,MARQUES DE PROFUNDITAT I CONTROL RADIOLÒGIC,CONNEXIÓ EMBUT,PER A TRACTAMENT D'ESTENOSIS O OBSTRUCCIONS DE L'ESÒFAG,ESTÈRIL,UN SOL ÚS | 0.72202
2026227 | PUNXO VIAL TANCAT 13MM | E30123020 | Punxons i trepans, Punxó cutani | PUNXONS I TREPANS, PUNXÓ CUTANI, PUNXÓ PER A BIÒPSIA D'ACER INOX, AMB PUNTA RODONA DE 3.5MM DE DIÀMETRE I MÀNEC DE PVC ESTRIAT, AMB LA MIDA GRAVADA. ESTÈRIL(B*)BAIXA_ESTUDI GERÈNCIA | 0.66357
2026592 | NT BOMBA TANDEM+DEXCOM G7+CONTROL IQ | E30610070 | Sensors, Sensors monitorització glicèmies | SENSORS, SENSORS MONITORITZACIÓ GLICÈMIES, TRACT SEMANAL (7 DIAS) PAC DM1 S/BOMBA INF INSUL I CONTROL GLUCÈ A/SENSOR MCG ALTA COMPLEX MCG A/SIST SIMPLERA. INCLOU 5 SENSORS. | 0.56234
3024125 | ELECT.CEREBRAL DIRECC.40 CM (6172) | E30246020 | Material de radiofreqüència per a cirurgia, Elèctrodes ressectors i accessoris p/ cirurg p/radiofreqüèn | MATERIAL DE RADIOFREQÜÈNCIA PER A CIRURGIA, ELÈCTRODES RESSECTORS I ACCESSORIS P/ CIRURG P/RADIOFREQÜÈN, ELÈCTRODE BIPOLARRADIOFREQÜÈNCIA HABIB CIRURGIA OBERTA 10CM,ACER,PER A RESSECCIÓ I COAGULACIÓTEIXIT,CABLECONNEXIÓ INTEGRAT I MÀNEC ERGONÒMIC.COMPATIBLE AMB GENERADORRADIOFREQÜÈNCIA 1500X ANGIODYNAMICS (RITA).LIURELÀTEX,ESTÈRIL,U | 0.6542
2003214 | CATETER INTERCANVI TUB ENDOTRAQ.19F 83CM | E30037010 | Intervencionisme perifèric vascular: catèter extractor de trombos, Catèters per a trombectomia i aterectomia percutània | INTERVENCIONISME PERIFÈRIC VASCULAR: CATÈTER EXTRACTOR DE TROMBOS, CATÈTERS PER A TROMBECTOMIA I ATERECTOMIA PERCUTÀNIA, TUB ASPIRACIÓ TROMBECTOMIA MECÀNICA,SUCCIÓ AUTOMÀTICA EN BUIT, PST3, 260 CM DE LONGITUD COMPATIBLE AMB CANISTER SISTEMA PENUMBRA. REF; 1300200478 | 0.71447
2024424 | MULTIFRATE PRO-KIT HDF 60 | E30640040 | Material exploracions, Proctoscopi i altre material cirurgia proctològica | MATERIAL EXPLORACIONS, PROCTOSCOPI I ALTRE MATERIAL CIRURGIA PROCTOLÒGICA, PUNTES DE PROTECIÓ ROSCADES PER A FOTOCOAGULACIÓ HEMORROIDAL DE PLÀSTIC HIDROFOB AMB TOVALLOLETES DESINFECTANTS.UN SOL ÚS, COMPATIBLE AMB FOTOCOAGULADOR D'A. LEGRAND O SIMILAR,REF:11.321/100 | 0.54425
2012210 | TIRA PROVES CUTANIES 5XCM C/50X10 | E30150090 | Material de cobertura quirúrgica, Fundes per procediments quirúrgics (estèrils) | MATERIAL DE COBERTURA QUIRÚRGICA, FUNDES PER PROCEDIMENTS QUIRÚRGICS (ESTÈRILS) , FUNDA BORSA PROTECTORA D'INSTRUMENTS QUIRÚRGICS DE POLIETILÈ TRANSPARENT, AJUSTABLE TIRA ELÀSTICA. MIDA: DIÀMETRE PLÀSTIC 123CM, OBERTURA ELONGADA 108CM, OBERTURA SENSE ELONGAR 37,5CM. LLIURE DE LÀTEX, ESTÈRIL, UN SOL ÚS. | 0.51002
2019087 | FRESA DE TALL CARBUR 6.5MMX38.0MM | E30350030 | Material Higiene del pacient, Bolquers | MATERIAL HIGIENE DEL PACIENT, BOLQUERS, BOLQUER DE CEL·LULOSA, RECOBERTA PART INTERIOR DE TEIXIT S/ TEIXIR I LA PART POSTERIOR IMPERMEABLE, AMB DOBLE GOMA ELÀSTICA I CINTES ADHESIVES,ENTRECUIX MÉS ESTRET PER A NADONS DE PES 600 GRAMS. ABSORCIÓ ± 50 ML. LLIURE LÀTEX | 0.53825
2026232 | ARMILLA PROTECCIO RADIOLOGICA T/L | E30140230 | Material protecció, Fundes per a equips (no estèrils) | MATERIAL PROTECCIÓ, FUNDES PER A EQUIPS (NO ESTÈRILS), FUNDA PER A COLLARET DE PROTECCIÓ RADIOLÒGICA ANGULAT, MIDES APROXIMADES 32 X 19CM. DE TEIXIT NO TEIXIT,30GR/M², NO ESTÈRIL, UN SOL ÚS | 0.69693
8001696 | SONDA SIEMENS QFM2160=QAP22 | E30551150 | Teràpia respiratòria, Sondes nasals per adminitració oxigen (Ulleres nasals) | TERÀPIA RESPIRATÒRIA, SONDES NASALS PER ADMINITRACIÓ OXIGEN (ULLERES NASALS), ADAPTADOR/CONNECTOR DE SONDA/CÀNULA ALT FLUX A VM PEDIATRIA. SIST SUBJECCIÓ TIPUS ULLERA, MIDA M.FIXACIÓ CARA A/APÒSIT HIDROCOL·LOIDE I SIST ANTICOL·LAPSE, MÍNIMA CONDENSACIÓ I ANTIDESCONNEXIÓ.S/LÀTEX,1ÚS.COMPATIBLETUBULADURES I HUMIDIFICADOR F&P950 | 0.49232
3037320 | DERIVADOR FLUJO DERIVO2 7X50(01-104069) | E30123020 | Punxons i trepans, Punxó cutani | PUNXONS I TREPANS, PUNXÓ CUTANI, PUNXÓ PER A BIÒPSIA O CIRURGIA DERMATOLÒGICA AMB MÀNEC DE PLÀSTIC I CILINDRE METÀL·LIC AMB FIL TALLANT DE 6 MM DE DIÀMETRE. ESTÈRIL D'UN SOL ÚS. | 0.56665
2002775 | SONDA RECTAL N.22 40CMS. POLIVINILO | E30440070 | Sondes, Sondes rectals | SONDES, SONDES RECTALS, EQ ACCESSORI PER A IRRIGACIÓ TRASANAL PEDIÀTRIC. CONTENIDOR AIGUA AMB ESCALAMEDICIÓ, I TAPA,14X16 (+/-2)CM I 15 SONDES RECTALS AMB BALÓD'NFLAT AMB 5 NIVELLS,LONG TOTAL 115MM(+/-2),LONG INSERCIÓ 85,7MM(+/-2).N/LÀTEX.1ÚS.COMPATIBL | 0.85144
2004745 | GASA ESTERIL S5U C/C 20X40 CM | E30300040 | Apòsits secs no adhesius, Gases cotó hidrofilic | APÒSITS SECS NO ADHESIUS, GASES COTÓ HIDROFILIC, GASA 16X25 (SOBRE5/UNITS)_ESTUDI MINISTERI(B*)BAIXA_ESTUDI GERÈNCIA | 0.73176
2024500 | PORTA AGULLES GRAN "Xi" 471006 | E30900030 | Altre material sanitari, Sistemes identificació pacients | ALTRE MATERIAL SANITARI, SISTEMES IDENTIFICACIÓ PACIENTS, EQUIP IDENTIFICACIÓ MARE-BESSONS,CONTÉ: PULSERA IDENTIFICACIÓ MARE I DOS FILLS,DUES PINCES DE CORDÓ UMBILICALS ESTÈRILS,ETIQUETES PARTOGRAMA I CARTRÒ IDENTIFICACIÓ GOTA SANG NADÓ.CODI DE BARRES ALFANUMÈRIC, RESIST HUMITAT I ALS LÍQUID.PERMET ESCRIPTURA. | 0.52238
2017849 | CREMA MICRODACYN SOLUCIO 500ml x 12u | E30248010 | Material fungible per a cirurgia traumatològica, Material per a l'aplicació de ciments | MATERIAL FUNGIBLE PER A CIRURGIA TRAUMATOLÒGICA, MATERIAL PER A L'APLICACIÓ DE CIMENTS, EQUIP PER BARREJA MANUAL DE SUBSTITUT OSSI TIPUS RESINA/CIMENT PER A FARCIMENT DE CAVITATS ÒSSIES COMPOST PER: RECIPIENT, ESPÀTULA DE Ø 0,9 CM PER 20 (+/-2)CM DE LONGITUD, TAP, EMBUT I UN CASQUET D'ACER. ESTÈRIL, LLIURE DE LÀTEX, D'UN SOL ÚS. | 0.5855
2017860 | MASCARA LARINGEA SUPRACARE FLEX N4 | E30552030 | Sistemes de ventilació, Mascareta laríngia | SISTEMES DE VENTILACIÓ, MASCARETA LARÍNGIA, MASCARETA LARÍNGIA PER A VENTILACIÓ N 2, PREFORMADA, PVC, AMB BALÓPNEUMOTAPONAMENT I INDICADORPRESSIÓ, MARQUESPROFUNDITAT, MARQUES GUIA PER A FIBRO/VIDEOSCOPI, CONNEXIÓ UNIVERSAL ISO MASCLE15MM. COMPATIBLE AMB RMN.S/LÀT/DEHP,EST | 0.6054
2014373 | TECHNOZYM ADAMTS-13 ACTIVITY ELISA 1X96 | E30105110 | Perfusió Diàlisi, Depuració extrarenal contínua | PERFUSIÓ DIÀLISI, DEPURACIÓ EXTRARENAL CONTÍNUA, FILTRE DE PLASMAFÈRESI PER A PEDIATRIA AMB MEMBRANA CAPIL·LAR SINTÈTICADE POLIETILÈ AMB EVOH (ETILÈVINILALCOHOL) AMB UNA SUPERFÍCIE EFICAÇ DE MEMBRANA 0,2 M2, GRUIX DE MEMBRANA 50 µ I DIÀMETRE INTERN 330 µ. ENCEBENAT 25 ML. ESTÈRIL, ATÒXIC I APIRÒGEN. | 0.53316
3027440 | RESERVORIO TIT. NuPORT (LPA-066IP-CA) | E30553999 | Funció respiratòria, Altres accessoris funció respiratòria | FUNCIÓ RESPIRATÒRIA, ALTRES ACCESSORIS FUNCIÓ RESPIRATÒRIA, CONNECTOR AMB FILTRE PER A CÀNULA NASAL DE POLISOMNOGRAFIA. CONNEXIÓ LUER LOCK. LLIURE DE LÀTEX, D'UN SOL ÚS. COMPATIBLE AMB POLÍGRAF RESPIRATORI NOX T3 O EQUIVALENT. | 0.56464
2018038 | PESSARI CUB AMB BOTO PERF. 32mm ARWPLK2 | E30095030 | Bosses administració, Bossa fotoprotectora | BOSSES ADMINISTRACIÓ, BOSSA FOTOPROTECTORA, BOSSA FOTOPROTECTORA OBERTA PER A CITOSTÀTICS O SUBSTÀNCIES FOTOSENSIBLES, DE POLIETILÈ (PE), OPACA, DE COLOR, AMB FILTRE PER A RADIACIÓ UV, MIDA DE 460 (+/-10) MM X 295 (+/-10) MM, D'UN SOL ÚS. | 0.51683
2003152 | CATETER EMBOLECT DOBLE LUMEN 6F 40CM | E30034065 | Catèters per a cateterisme cardíac, Microcatèter amb doble llum | CATÈTERS PER A CATETERISME CARDÍAC, MICROCATÈTER AMB DOBLE LLUM, MICROCATÈTER ACTP 2LLUMS OTW/IR 140CM KANEKA, REF:KMF0114A | 0.76487
2019482 | KIT CATETER P/HEMODIALISIS 11FR x15CM | E30032020 | Catèter Hemodiàlisis, Catèter temporal per a hemodiàlisi | CATÈTER HEMODIÀLISIS, CATÈTER TEMPORAL PER A HEMODIÀLISI, CATÈTER HEMODIÀLISI, CORBAT, DOBLE LLUM, DISSENY COAXIAL, POLIURETÀ (PU), RADIOOPAC, PER A ACCÉS VASCULAR TEMPORAL CENTRAL. INCLOU: CATÈTER DE CALIBRE 11,5F, LLARGÀRIA 15 +/-2CM, GUIA, DILATADOR, AGULLA DE PUNCIÓ I TAPS D'INJECCIÓ. EST,S/LÀTEX/DEHP,1ÚS | 0.90817
2003472 | TUB TRAQUEAL LASERFLEX O/N 5.0X7.5MM | E30550170 | Tubs per a ventilació respiratoria., Tubs traqueals per a fibroscòpia | TUBS PER A VENTILACIÓ RESPIRATORIA., TUBS TRAQUEALS PER A FIBROSCÒPIA, TUB GUIA TRAQUEAL PVC S/BALÓ,REFORÇAT ESPIRAL,P/BRONCOSCÒPIA. DI7,5MM,DE13,8MM,LONG 319(+/-10)MM,CONN MUNTAT,RADIOOPAC,DOBLE LLUM,GRADUAT,SILICONAT,TUB CONN O2 INDEPENDENT,TOPALL ANTIMOSSEGADA PLÀSTIC AMB PESTANYA DE FIXACIÓ, CINTA.S/LÀTEX,EST,1ÚS | 0.74635
2002869 | ORINAL MASCULI PLASTIC RECOLLIDA ORINA | E30383040 | Recollida d'orina i incontinència, Recipients biodegradables recollida de fluids i accessoris | RECOLLIDA D'ORINA I INCONTINÈNCIA, RECIPIENTS BIODEGRADABLES RECOLLIDA DE FLUIDS I ACCESSORIS, SUPORT/DISPENSADOR METÀL·LIC DE PARET PER A CAIXA DE CARTRÓ D'AMPOLLA HOME CARTRÓ (FIBRA PAPER) DE 800 ML DE CAPACITAT. | 0.82091
2004840 | CAMP QUIRURGIC ADHESIU TRANSP. 55X80CM | E30150080 | Material de cobertura quirúrgica, Camps d'incisió adhesius | MATERIAL DE COBERTURA QUIRÚRGICA, CAMPS D'INCISIÓ ADHESIUS, CAMP INCISIÓ QUIRÚRGIC POLIURIETÀ TRANSP,ADHESIU HIPOALÈRGIC, ADAPT, IMPE RMEAB,TRANSP,ELÀSTIC, RESISTENT A TRACCIÓ, AMB SUPORT DE FÀCIL APLICACIÓ .MIDES TOTAL 30X26CM ±2CM,ÀREA INCISIÓ 30X20CM ±2CM. LLIURE DE LÀTEX I CEL·LULOSA, ESTÈRIL, UN SOL ÚS. | 0.82859
2021673 | SONDA TEMPERATURA US GENERAL 12FR | E30440030 | Sondes, Sondes esofagogàstriques | SONDES, SONDES ESOFAGOGÀSTRIQUES, SONDA ESÒFAGO-GÀSTRICA SENGSTAKEN-BLAKEMORE,3VIES,GOMA,COMPRESSIÓ TRACT VARIUS ESOFÀGIQUES,CH-14X55-65CM,GRADUADA,EXTREM DISTAL PUNTA CILÍNDRICA I MULTIPERFORADA,1V DRENATG,1BALÓ ESOFÀGIC,1BALÓ GÀSTRIC LÀTEX,ANELL RADIOP ENTRE G | 0.71622
2016673 | SPECULUM VAGINAL GRAD. MINI 16MM 705.01 | E30242030 | Material per a vitrectomia posterior i facoemulsificació, Articles per a vitrectomia posterior | MATERIAL PER A VITRECTOMIA POSTERIOR I FACOEMULSIFICACIÓ, ARTICLES PER A VITRECTOMIA POSTERIOR, VITREOTOM 23G D'ALTA VELOCITAT 7500CPM, PER A CIRURGIA POSTERIOR, METALL GRAU MÈDIC I PLÀSTIC, ESTÈRIL, UN SOL ÚS, COMPATIBLE AMB EQUIP STELLARIS ELITE O EQUIVALENT | 0.52413
2013572 | GEL RENTAT FERIDES 30ML PRONTOSAN | E30140999 | Material protecció, Altre material de protecció | MATERIAL PROTECCIÓ, ALTRE MATERIAL DE PROTECCIÓ, SOLUCIÓ AMB DIPHOTÉRINE PER AL RENTAT D'URGÈNCIA D'ESQUITXADES AMB PRODUCTES CORROSIUS O IRRITANTS EN PELL, SPRAY, ENVÀS 200ML. | 0.61329
2018618 | SOL. ANTIADHERENCIES GEL ENDO 40MG | E30640040 | Material exploracions, Proctoscopi i altre material cirurgia proctològica | MATERIAL EXPLORACIONS, PROCTOSCOPI I ALTRE MATERIAL CIRURGIA PROCTOLÒGICA, PROCTOSCOPI PER A ANUSCÒPIES D'ALTA RESOLUCIÓ AMB SISTEMA DE CONNEXIÓ A VIDEOCÀMARA AMB FUNDA PROTECTORA I LLUM INTEGRADA. DIÀMETRE EXTERN 25MM,LONGITUD OPERATIVA 66MM. UN SOL ÚS. | 0.6366
2019437 | FLEX MAB A HU CD138, CL MI15, RTU OMNIS | E30740090 | Material odontologia, Aparatologia mandibular-Ortodòncia | MATERIAL ODONTOLOGIA, APARATOLOGIA MANDIBULAR-ORTODÒNCIA, HVH-APARELL TWIN BLOCK ORTOP FUNC 2 SUP/INF | 0.48824
2026271 | SET AUTOTRANSFUSIO SANG 55ML | E30096130 | Equips d'infusió, Sist recup-reinf de sang autòloga quirúrgica/postquirúrgica | EQUIPS D'INFUSIÓ, SIST RECUP-REINF DE SANG AUTÒLOGA QUIRÚRGICA/POSTQUIRÚRGICA, RESERVORI RÍGID AUTOTRANSFUSIÓ INTRA I POSTOPERATÒRIA. 3 ENTRADES DE SANG ASPIRADA, CONNEXIÓ A BUIT I A L'EQUIP D'AUTOTRANSFUSIÓ. VÀLVULA SEGURETAT, FILTRE 150¿ I ESCALA EN ML, DE 3(+/-0,1)L. EST,S/LÀTEX,1ÚS.COMPATIBLE SIST AUTOTRANSFUSIÓ CELL SAVER O EQ | 0.57119
2025034 | MANIGUET DE PRESSIÓ NO INVASIVA 1 SOL US | E30611200 | Dispositius per a determinació pressions fisiològiques no invasiu (Manòmetres), Accessoris aparells de pressió arterial | DISPOSITIUS PER A DETERMINACIÓ PRESSIONS FISIOLÒGIQUES NO INVASIU (MANÒMETRES), ACCESSORIS APARELLS DE PRESSIÓ ARTERIAL, VÀLVULA METÀL·LICA REGULADORA DE PRESSIÓ ADAPTABLE A PERA DE MANEGOT DE PRESSIÓ ARTERIAL. | 0.62402
2017529 | COBERTURA PAD TERMIC 170X100CM | E30150100 | Material de cobertura quirúrgica, Equips de cobertura quirúrgica | MATERIAL DE COBERTURA QUIRÚRGICA, EQUIPS DE COBERTURA QUIRÚRGICA, ARN 162013 - EQUIP DE CAVITAT ORAL, BOCA, MAXIL.LAR, CORDALS(B*)BAIXA PER FUSIONAMENT CODIFICACIONS CUSTOM,VEURE CODI 30007920.VEURE NOTA INTERNA | 0.61884
2016572 | CATETER SPRAY DIFUSOR CROMOENDOSCOPIA | E30032010 | Catèter Hemodiàlisis, Catèter per a diàlisi peritoneal | CATÈTER HEMODIÀLISIS, CATÈTER PER A DIÀLISI PERITONEAL, EQ IMPLANTACIÓ CATÈTER PERITONEAL TRACTAMENTS CRÒNICS COMPOST PER: UNS GUIA DE 2,6 MM(+/-0,1) DE DIÀMETRE, DILATADOR 4,8 MM(+/-0,2) DE DIÀMETRE, UN TUNELITZADOR PER A LA INTRODUCCIÓ DEL CATÈTER I UN ADAPTADOR DE CONNEXIONS. ESTÈRIL S/LÀTEX/FTALATS. | 0.70544
2026301 | PINÇA MCPHERSON TE2443-50 | E30237020 | Instrumental quirúrgic d'un sol ús, Pinces dissecció i hemostàsia | INSTRUMENTAL QUIRÚRGIC D'UN SOL ÚS, PINCES DISSECCIÓ I HEMOSTÀSIA, PINÇA CLAMP HEMOSTÀTICA DE 12CM ±1CM,TIPUS KLEMMER,MATERIAL PLÀSTIC,LLIURE DE LÀTEX,ESTÈRIL,UN SOL ÚS. PRESENTACIÓ ENVÀS 50UN. | 0.40491
2021632 | MASCARA NASAL NEONATAL T.L 6684642 | E30552090 | Sistemes de ventilació, Mascaretes i accessoris per a CPAP/BIPAP | SISTEMES DE VENTILACIÓ, MASCARETES I ACCESSORIS PER A CPAP/BIPAP, MASCARETA NASAL PER A NCPAP NADÓ PREMATUR, DE SILICONA. MIDA "L" PART EXTERNA 25 X 31MM(+/-1), INTERNA 4,7 X 5,76 MM(+/-1). D'UN SOL ÚS. COMPATIBLE AMB INFANT FLOW, FABIAN +NCPAP EVOLUTION O EQUIVALENT. | 0.73038
2026187 | FRESA MIDAS REX MIS 4MM 14CM IRRG INTERN | E30242040 | Material per a vitrectomia posterior i facoemulsificació, Articles per a facoemulsificació | MATERIAL PER A VITRECTOMIA POSTERIOR I FACOEMULSIFICACIÓ, ARTICLES PER A FACOEMULSIFICACIÓ, MÀNEC D'IRRIGACIÓ,CORBAT,PUNTA LLISA,,Ø EXTERN 21G/0,8MM,2PORT D'IRRIGACIÓ DE Ø 0,6MM,CODI COLOR BLAU,ESTÈRIL UN SOL ÚS.(B*)BAIXA_ESTUDI GERÈNCIA | 0.53208
2027033 | DUROGRIP PORTAAGULLES CASTROV BM005R | E30900030 | Altre material sanitari, Sistemes identificació pacients | ALTRE MATERIAL SANITARI, SISTEMES IDENTIFICACIÓ PACIENTS, BRAÇALET VELCRO DOBLE CARA, COLOR BLAU, MIDA LLARG 25CM +/-2CM X 1,5CM +/-0,5CM AMPLADA. PRETALLAT. EN ROTLLE. NO PERSONALITZAT | 0.49508
2004254 | APOSIT ALGINAT CINTA 3X44CM ARGENT 3780 | E30302030 | Apòsits bactericides amb plata, Apòsits bactericides d´escuma a/alliberament de plata a/vora | APÒSITS BACTERICIDES AMB PLATA, APÒSITS BACTERICIDES D´ESCUMA A/ALLIBERAMENT DE PLATA A/VORA, APÒSIT BACTERICIDA AMB ALLIBERAMENT DE PLATA, ESCUMA SUPERABSORBENT ADHERENT, AMB VORES I SILICONA A LA TOTALITAT DE L¿APOSIT. MIDA 15X15 CM+/-2CM. | 0.70262
2004801 | APOSIT LAMINA TRANSP CATETER 6X7CM | E30301030 | Apòsits quirúrgics, Apòsits estèrils laminars per a fixació de catèters | APÒSITS QUIRÚRGICS, APÒSITS ESTÈRILS LAMINARS PER A FIXACIÓ DE CATÈTERS, APÒSIT/DISPOSITIU FIXACIÓ DE CATÈTER AMB DISPOSITIU DE RETENCIÓ INTEGRAT EN EL COS ADHESIU I PROTECCIÓ AMB FILM IMPERMEABLE, PER A FIXACIÓ DE CATÈTERS PICC I CATÈTERS VENOSOS CENTRALS DE CURTA DURACIÓ. LLIURE DE LÀTEX. ESTÈRIL | 0.9043
2013644 | ENDOAPLICADOR CLIPS LAPAROSCOPIA 5MM | E30226070 | Endosutures mecàniques endograpadores -Talladores, Endoapliocadors de clips | ENDOSUTURES MECÀNIQUES ENDOGRAPADORES -TALLADORES, ENDOAPLIOCADORS DE CLIPS, CARTUTX AMB 6 CLIPS DE SUTURA ABSORBIBLES COMPATIBLES AMB ENDOAPLICADOR REUTILITZABLE LAPRA-TY O EQUIVALENT | 0.6968
4000161 | ROTLLE COTO 500 GR A/PAPER | E30300010 | Apòsits secs no adhesius, Cotò hidròfil | APÒSITS SECS NO ADHESIUS, COTÒ HIDRÒFIL, COTÓ HIDRÒFIL 100%, ENROTLLAT AMB PAPER INTERMEDI. ROTLLE DE 100G.(B*)BAIXA_ESTUDI GERÈNCIA | 0.7527
2024749 | GRAPADORA SUREFORM 60 MM "Xi" 480460 | E30237060 | Instrumental quirúrgic d'un sol ús, Serres | INSTRUMENTAL QUIRÚRGIC D'UN SOL ÚS, SERRES, MICROFULLA SERRA RECTA, D'ACER.MIDES: GRUIX 0,35 PER 18MM LONGITUD DELDENTAT, 18X0,35 MM.COMPATIBLE MOTOR BIENAIR O EQUIVALENT.(B*)BAIXA_ESTUDI GERÈNCIA | 0.64571
2024017 | SISTEMA DRENATGE EXTERN ACCUDRAIN | E30382030 | Material col-lector per a drenatge per gravetat, Bosses i equips col·lectors LCR | MATERIAL COL-LECTOR PER A DRENATGE PER GRAVETAT, BOSSES I EQUIPS COL·LECTORS LCR, BOSSA DRENATGE DE 800 ML, AMB VÀLVULA ANTIREFLUX I FILTRE BACTERIÀ, PER RECOLLIR LCR D'EQUIPS DE DRENATGE VENTRICULAR EXTERN TANCAT. COMPATIBLE AMB EQUIPS DRENATGE AMB CONNEXIÓ LUER. NO ESTÈRIL.(B*)BAIXA_ESTUDI GERÈNCIA | 0.67645
8003521 | BASE TAPIZ AZUL SILLON CRONOS | E30350999 | Material Higiene del pacient, Altres materials d'higiene personal | MATERIAL HIGIENE DEL PACIENT, ALTRES MATERIALS D'HIGIENE PERSONAL, TALC EN POLS(B*)BAIXA_ESTUDI GERÈNCIA | 0.49707
2026842 | FRESA RODONA LLARGA CARBUR 1.5MM | E30237040 | Instrumental quirúrgic d'un sol ús, Freses | INSTRUMENTAL QUIRÚRGIC D'UN SOL ÚS, FRESES, FRESA RODONA FINA CARBUR.MIDES:Ø3MMCAPÇAL I 44,5MM DE LLARG. COMPATIBLEAMB MOTOR MICRODRILL O EQUIVALENT(B*)BAIXA_ESTUDI GERÈNCIA | 0.62502
2003112 | SET PICC < 28 DIES 2L 5F 50cm | E30150100 | Material de cobertura quirúrgica, Equips de cobertura quirúrgica | MATERIAL DE COBERTURA QUIRÚRGICA, EQUIPS DE COBERTURA QUIRÚRGICA, EQUIP ANGIOGRAFIA FEMORAL DE TST,IMPERMEABLE,RESISTENT,ABSORBENTLLIURE LÀTEX, ESTÈRIL,11 SOL ÚS,COMPOST, PER 5 ELEMENTS | 0.55715
2023321 | ESPARADRAP LEUKOPOR 10X10 | E30320030 | Esparadrap i tires adhesives, Esparadrap de plàstic | ESPARADRAP I TIRES ADHESIVES, ESPARADRAP DE PLÀSTIC, ESPARADRAP DE PLÀSTIC DE POLIETILÉ PERFORAT AMB ADHESIU ACRÍLIC, SEMIPERMEABLE, HIPOAL.LERGÈNIC. LLIURE DE LÀTEX.MIDA 5X10M +/-1M | 0.63284
2011717 | BENA DE TRACCIO CURTA 6CMX5M | E30140190 | Material protecció, Talles de protecció | MATERIAL PROTECCIÓ, TALLES DE PROTECCIÓ, TALLA DE TEIXIT IMPERMEABLE 99%POLIÈSTER 1% FILAMENT DE CARBONI,ANTIESTÀTIC,TRANSPIRABLE,BARRERA A MICROORGANISMES,1 TIRA FIXACIÓ ADHERENT CENTRAL.MIDA32X36CM.PROTECCIO CONNEXIONS V.CENTRALS.BLAVA.N/ESTÈRIL.REUTILITZ 75RENTATS.AUTOCLAVABLE.UNE EN 13795-2 | 0.58348
2022253 | ARPO LOC MAMARIA 20G 14 CM | E30010231 | Agulles, Agulles per cambra catèter implantable amb sistema de segure | AGULLES, AGULLES PER CAMBRA CATÈTER IMPLANTABLE AMB SISTEMA DE SEGURE, AGULLA D'INFUSIÓ ACCÉS VASC SUBCUT P/CÀMERA CATÈTER IMPLANT.<40PSI.SIST SEGUR ACTIU.PUNTA HUBER ANGLE RECTE ACER INOX 19GX3/4"(1,06X19MM),TUB EXT 20CM +/-2CM FLEX,BASE AMORTIDA,NANSA REMOVIBLE,CON LL,1 CLAMP,NO DEHP,ESTÈRIL,1ÚS | 0.43501
2013077 | FRESA 8TA11 MIDAS REX LEGEND | E30237040 | Instrumental quirúrgic d'un sol ús, Freses | INSTRUMENTAL QUIRÚRGIC D'UN SOL ÚS, FRESES, FRESA OSTEOSÍNTESI ACER M2, PER A TALL I POLIT, BOLA DIAMANT,Ø 7,5MM , PER A ADAPTADOR DE 9CM.COMPATIBLE LEGEND MIDAS REX O EQUIVALENT. | 0.62601
2022341 | SONDA GASTRO MIC KEY 20 FR 3,0CM ENFIT | E30450030 | Nutrició enteral, Sonda gastrostomia i extensions amb connexió ENFit | NUTRICIÓ ENTERAL, SONDA GASTROSTOMIA I EXTENSIONS AMB CONNEXIÓ ENFIT, EXTENSIÓ SONDA GASTROSTOMIA, POLICLORUR DE VINIL (PVC) I/O PUR,PER ALIMENTACIÓ CONTÍNUA,LLARGÀRIA 60,9CM+/-2CM,PORT ENTRADA Y,CONNEXIÓ ENFIT ANGLE RECTE,LLIURE DEHP,LÀTEX,NO ESTÈRIL,UN SOL ÚS,COMPATIBLE AMB SONDES TIPUS MIC-KEY O EQUIVALENT | 0.76621
2023624 | CANULA TRAQ.4.0 C/B PEDIATRICA | E30410030 | Cànules traqueostomia, Cànula traqueostomia amb baló | CÀNULES TRAQUEOSTOMIA, CÀNULA TRAQUEOSTOMIA AMB BALÓ, CÀNULA DE TRAQUEOSTOMIA PEDIÀTRICA, SILICONA, REFORÇADA I RADIOOPACA, AMB BALÓ, PUNTA ATRAUMÀTICA, MIDA: N3.5 D.I.3,5MM, D.E.5,3(+/-0,2)MM, L40(+/-1)MM, OBTURADOR, ADAPTADOR 15MM INTEGRAT, PLACA SUBJECCIÓ EN "V" ANATÒMICA I CINTA FIXACIÓ. S/LÀT,EST,1ÚS | 0.88435
2021050 | ELECTRODE GANXO MONOPOLAR 3,5MM 290MM | E30581020 | Elèctrodes per a cirurgia, Elèctrodes monopolars | ELÈCTRODES PER A CIRURGIA, ELÈCTRODES MONOPOLARS, CAPSA ESTERILITZACIÓ PER ELECTRODE MONOPOLAR RADIOFREQÜENCIA COMPATIBLEGENERADORS COSMAN RFG-1A I RFG-1B O EQUIVALENT | 0.77999
2015858 | AGULLA GUIA KISCHNER 1.15x150mm | E30010210 | Agulles, Agulla introductora guia metàl·lica | AGULLES, AGULLA INTRODUCTORA GUIA METÀL·LICA, EQUIP D'AGULLES PER A ACCÉS PERCUTÀNI PER A INTRODUIR GUIA, AGULLA EXTERIOR DE CALIBRE 18GX14CM, AGULLA INTERIOR DE CALIBRE 22GX22CM, D'ACER INOX, PUNTA ECOGRÀFICA, SENSE LÀTEX, ESTÈRIL, D'UN SOL ÚS. COMPATIBLE AMB GUIA TIPUS MITTY-POLLACK O EQUIVALENT | 0.62892
2005365 | TIRA REACTIVA MULTIPROVA | E30181030 | Control esteriltzació, Tires control intern | CONTROL ESTERILTZACIÓ, TIRES CONTROL INTERN, TIRA DE CONTROL QUÍMIC INTERN, MULTIVARIABLE CLASSE 4, DEL PROCÉS D'ESTERILITZACIÓ PEL SISTEMA DE FORMALDEHID AL 2% I 3%, CANVI DE COLOR CONTRASTAT | 0.53775
2020672 | EQUIP MA-PEU | E30013160 | Agulles i equips per a biòpsia, Equips punció biòpsia | AGULLES I EQUIPS PER A BIÒPSIA, EQUIPS PUNCIÓ BIÒPSIA, EQUIP PER A BIÒPSIA DE TALL,CONSTA: PISTOLA/PISTOLA SEMI-AUTOMÀTICA DE 16G(1,60MM)X15CM+/-1CM,AVANÇ DE 1 O 2CM I AGULLA COAXIAL DE 15G(1,80MM)X 9,9CM+/-0,5CM,A/PUNTA ECOGÈNICA GUIADA P/ECOGRAFIA,ESTÈRIL,INDIV,1ÚS.COMPAT/AGULLES COAXIALS SUPER-CORE O EQUI | 0.64145
2024208 | FUNGIBLE ALLARGADERA UNI PACIENT | E30900030 | Altre material sanitari, Sistemes identificació pacients | ALTRE MATERIAL SANITARI, SISTEMES IDENTIFICACIÓ PACIENTS, MARCADOR VISIBLE PER A BRAÇALET D'IDENTIFICACIÓ DEL PACIENT, DE POLIAMIDA GRAU MÈDIC, PER ALERTAR DE RISCOS EN PACIENTS AMB CODI DE COLOR (BLAU), AMB TANCA DE BOTÓ INVIOLABLE, SISTEMA UNIVERSAL. | 0.51019
2020583 | FORCEPS BIOPSIA SPYGLASS BASKET 15 X 286 | E30553998 | Funció respiratòria, Altres broquets | FUNCIÓ RESPIRATÒRIA, ALTRES BROQUETS, BROQUET DE PLÀSTIC SENSE FILTRE COMPATIBLE AMB ESPIRÒMETRE NDD EASYONE WORLD/PRO/LAB/ON-PC O EQUIVALENT. ESTÈRIL, ENVÀS INDIVIDUAL, D'UN SOL ÚS. | 0.55855
2007704 | CLIP HEMOSTATIC MITJA BLAU C/30 | E30105090 | Perfusió Diàlisi, Hemofiltració/hemodiàlisi (contínua) | PERFUSIÓ DIÀLISI, HEMOFILTRACIÓ/HEMODIÀLISI (CONTÍNUA), EQUIP ADAPTADOR POSTFILTRE ENCEBAT. 1 TUB ADAPTADOR AMB CONNEXIÓ LUER LOCK MASCLE BLAU, 1 TUB ADAPTADOR AMB CONNEXIÓ LUER LOCK FEMELLA VERMELL I 1 BOSSA DE 2 LITRES. COMPATIBLE AMB FILTRE DE CITOQUINES. LLIURE DE LÀTEX, LLIURE DE FTALATS, ESTÈRIL. | 0.55039
2019422 | FLEX MAB AHU P53 PROT CL DO-7 RTU OMNIS | E30740090 | Material odontologia, Aparatologia mandibular-Ortodòncia | MATERIAL ODONTOLOGIA, APARATOLOGIA MANDIBULAR-ORTODÒNCIA, HVH-APARELL FUNC FRAENKEL FIL REMANIUM 0,90M | 0.54347
8000987 | TAC METALIC ESPIRRO M8x60 | E30640999 | Material exploracions, Altre material d'exploracions | MATERIAL EXPLORACIONS, ALTRE MATERIAL D'EXPLORACIONS, SENSOR PER LA EVALUCIÓ DEL RISC DE LESIONS PER PRESSIÓ, COMPATIBLE AMB DISPOSITIU PROVIZIO SEM SCANNER O EQUIVALENT, UN SOL ÚS.(B*)BAIXA_ESTUDI GERÈNCIA | 0.54081
2020254 | ELECTRODE ESTIMULACIO FIBRA CARBONI/GEL | E30582010 | Elèctrodes rehabilitació, Elèctrodes d'estimulació antiàlgica | ELÈCTRODES REHABILITACIÓ, ELÈCTRODES D'ESTIMULACIÓ ANTIÀLGICA, ELÈCTRODE ADHESIU PER A ESTIMULACIÓ ANTIÀLGICA MIDA 50 X 50 MM AMB GEL, BASE DE TNT AMB AG I CARBÓ, REUTILITZABLE, COMPATIBLE AMB GENERADOR (TENS) INTELECT DIGITAL O EQUIVALENT | 0.76378
8003769 | RODAMENT 6206 TAPA METALL | E30248999 | Material fungible per a cirurgia traumatològica, Altre material per a cirurgia traumatològica d'un sol ús | MATERIAL FUNGIBLE PER A CIRURGIA TRAUMATOLÒGICA, ALTRE MATERIAL PER A CIRURGIA TRAUMATOLÒGICA D'UN SOL ÚS, SENSOR GUIA INTEL·LIGENT NO INVASIVA DE TALL DISTAL FEMORAL, PERSEUS,PER A CONTROL D'ALINEAMENT VARO-VALGO, ESTÈRIL, D'UN SOL ÚS. COMPATIBLE AMB SISTEMA D'ARTROPLÀSTIA DE GENOLL GEMINI O EQUIVALENT | 0.46305
2026930 | ACCESS WASTE BAGS 20/BOX | E30350020 | Material Higiene del pacient, Cremes hidratants, olis i accessoris | MATERIAL HIGIENE DEL PACIENT, CREMES HIDRATANTS, OLIS I ACCESSORIS, CREMA CONDUCTORA DE CALOR INDICAT PER A TRACTAMENTS DE DIATÈRMIA, 1KGR +/-100G | 0.4585
2017876 | FILTRE AIRE AIRVO 2 900PT913 | E30520070 | Filtres, Filtres respiratoris | FILTRES, FILTRES RESPIRATORIS, FILTRE D'AIRE PER A HUMIDIFICADOR AIRVO2 I MY AIRVO2 O EQUIVALENT. | 0.84086
2018339 | LLANCETA CONTROL COAGULACIÓ | E30105090 | Perfusió Diàlisi, Hemofiltració/hemodiàlisi (contínua) | PERFUSIÓ DIÀLISI, HEMOFILTRACIÓ/HEMODIÀLISI (CONTÍNUA), EQUIP ADAPTADOR POSTFILTRE. 1 TUB ADAPTADOR AMB CONNEXIÓ LUER LOCK FEMMELLA I DINLOCK FEMELLA I 1 TUB ADAPTADOR AMB CONNEXIÓ LUER LOCK MASCLE I DINLOCK MASCLE. COMPATIBLE AMB FILTRE DE CITOQUINES. LLIURE DE LÀTEX, LLIURE DE FTALATS, ESTÈRIL. | 0.55469
2013968 | CANULA ARTROSCOPIA 6.5MM S/ESPIRAL | E30252999 | Material fungible per artroscòpia, Altre material per a artroscòpia | MATERIAL FUNGIBLE PER ARTROSCÒPIA, ALTRE MATERIAL PER A ARTROSCÒPIA, EQUIP CÀNULES ARTOSCOPIA, MINIMAMENT INVASIVA PER A PETITES ARTICULACIONS, D'ALT FLUXE,COMPOST PER: CANULA RECTA, CÀNULA ANGULADA 10° AMB OBTURADORS DE Ø3,3MM,125MM LONGITUD I CLAU DE PAS, ESTÈRIL, UN SOL ÚS, COMPATIBLE AMB CONSOLA NANOSCOPE O SIMILAR | 0.79182
2023468 | AGULLA BIOPSIA 16G 28MM AM 16/28 | E30013020 | Agulles i equips per a biòpsia, Agulles biòpsia i localització mamària | AGULLES I EQUIPS PER A BIÒPSIA, AGULLES BIÒPSIA I LOCALITZACIÓ MAMÀRIA, GUIA D'AGULLA DE PLÀSTIC DE Ø1.2MM, PER A AGULLA 19G(1,1MM) AMB RANURA PER A PROCEDIMENTS DE BIÒPSIA I COL.LOCACIÓ D'ARPONS EN LESIONS NO PALPABLES DE MAMA.ESTÈIL,UN SOL ÚS | 0.78328
8003144 | PANEL CONTROL INFER CAMA ELEGANZA SMART | E30140230 | Material protecció, Fundes per a equips (no estèrils) | MATERIAL PROTECCIÓ, FUNDES PER A EQUIPS (NO ESTÈRILS), FUNDA SILICONA NEUROESTIMULADOR EXTERN, AMB ADHESIU PER FIXACIÓ A PACIENT, COMPATIBLE AMB ESTIMULADOR WENS MODEL 97725 O EQUIVALENT(B*)BAIXA_ESTUDI GERÈNCIA | 0.45249
3035103 | ELECT.NEUROEST.LAMITRODE 88 60CM (3288) | E30583999 | Elèctrodes per a neurofisiologia, Altres electrodes per a neurofisiologia | ELÈCTRODES PER A NEUROFISIOLOGIA, ALTRES ELECTRODES PER A NEUROFISIOLOGIA, EQUIP CARREGADOR PACIENT AMB COLL DE CÀRREGA FORMAT PER CARREGADOR, BASE DE CARREGADOR I FONT D´ALIMENTACIÓ, COMPATIBLE AMB GENERADOR D'IMPULSOS VERCISE GENUS R16 M365DB12160 IMPLANTACIÓ PECTORAL. REF : M365DB641250 | 0.70077
2003292 | ELECTRODE ESPECIAL ECG FOAM 49X33MM | E30580010 | Elèctrodes ECG, Elèctrodes monitorització ECG adult | ELÈCTRODES ECG, ELÈCTRODES MONITORITZACIÓ ECG ADULT, ELÈCTRODE PER A MONITORATGE ECG, DE REFERÈNCIA O TERRA, RODÓ, Ø10MM ±2MM, D'ESTANY AMB BANDA ELÀSTICA I AJUSTABLE, CABLE INTEGRAT LLARGÀRIA 183CM ±2CM I CONNECTOR FEMELLA TP 1,5MM, LLIURE DE LÀTEX, REUTILITZABLE(B*)BAIXA_ESTUDI GERÈNCIA | 0.85565
2009446 | DRENATGE PLA PERFORAT S/TROCAR 10MM | E30381010 | Recipients per a drenatge sistema buit, Recipients drenatge quirùr sense válvula de seguretat: Redon | RECIPIENTS PER A DRENATGE SISTEMA BUIT, RECIPIENTS DRENATGE QUIRÙR SENSE VÁLVULA DE SEGURETAT: REDON, BOSSA/RECIPIENT PER A DRENATGE QUIRÚRGIC DE PVC, TIPUS REDON, DE PLÀSTIC GRADUAT AMB BUIT INCORPORAT, TUB DE 183 CM, CAPACITAT: 1400 ML, CONNECTOR LUER MASCLE. UN SOL ÚS(B*)BAIXA-ARTICLE SENSE ESTOCS I CONSUMS.VEURE NOTA INTERNA. | 0.67358
2013079 | FRESA 7BA70MN MIDAS REX LEGEND | E30237040 | Instrumental quirúrgic d'un sol ús, Freses | INSTRUMENTAL QUIRÚRGIC D'UN SOL ÚS, FRESES, FRESA OSTEOSÍNTESI ACER M2, PER A TALL I POLIT, BOLA DIAMANT,Ø 7,5MM , PER A ADAPTADOR DE 9CM.COMPATIBLE LEGEND MIDAS REX O EQUIVALENT. | 0.55845
2024468 | KIT CARE PAD ESTAND SIST POSICIONAMENT | E30242070 | Material per a vitrectomia posterior i facoemulsificació, Viscoelàstics | MATERIAL PER A VITRECTOMIA POSTERIOR I FACOEMULSIFICACIÓ, VISCOELÀSTICS, HIDROXIPROPILMETILCEL.LULOSA (HPMC) 2%, PER A LUBRICACIÓ OCULAR, 2ML | 0.53679
2024868 | INSTRUMENT SELLADOR DE VASOS "Xi" EXTEN | E30237025 | Instrumental quirúrgic d'un sol ús, Cintes identificadores i torniquets de vasos | INSTRUMENTAL QUIRÚRGIC D'UN SOL ÚS, CINTES IDENTIFICADORES I TORNIQUETS DE VASOS, CINTA IDENTIFICADORA DE SILICONA RADIOOPACA, PER A IDENTIFICACIÓ, RETRACCIÓ O OCLUSIÓ DE VASOS SANGUINIS I NERVIS. COLOR BLAU (VENES).MIDA GRAN: AMPLE 2,5; ALT 1,0;LLARGÀRIA 45 CM. LLIURE DE LÀTEX, ESTÈRIL, D'UN SOL ÚS. | 0.54997
2022386 | LARINGOSCOPI OPTIC AIRTRAQ DOBLE LLUM | E30550200 | Tubs per a ventilació respiratoria., Pales laringo un sol ús | TUBS PER A VENTILACIÓ RESPIRATORIA., PALES LARINGO UN SOL ÚS, PALA DE LARINGOSCOPI TIPUS MILLER AMB IL·LUMINACIÓ DE LLUM FREDA (FIBRA ÒPTICA), DE PLÀSTIC, PUNTA ARRODONIDA, D'ACER INOX. MIDA NÚM. 2. LLIURE DE LÀTEX, UN SOL ÚS. COMPATIBLE AMB MÀNECS LARINGOSCOPI SEGONS NORMA ISO 7376 SISTEMA VERD. | 0.61025
2018644 | TERMINAL ARTROSCOPIA RESECTOR | E30252015 | Material fungible per artroscòpia, Terminal de motors per a artroscòpia | MATERIAL FUNGIBLE PER ARTROSCÒPIA, TERMINAL DE MOTORS PER A ARTROSCÒPIA, TERMINAL MOTOR PER A RESSECCIÓ DE SINOVIAL EN PETITES ARTICULACIONS EN ARTROSCÒPIA,Ø3,5MM X 13CM DE LLARGÀRIA,CONNEXIÓ PEÇA DE MÀ DE PLÀSTIC,TUB INTERN I EXTERN D'ACER,NO LÀTEX,ESTÈRIL,UN SOL ÚS.COMPATIBLE A/MOTORS D'ARTROSCÒPIA ARTHREX O EQUIVALENT. | 0.73319
2013798 | CLAMP OCLUSIO VASCUL. DOBLE 1-2 P2 | E30740999 | Material odontologia, Material divers odontologia | MATERIAL ODONTOLOGIA, MATERIAL DIVERS ODONTOLOGIA, FUNDA PLÀSTIC TRANSPARENT PER A CONTRAANGLE. MIDA 5,1X25,4CM +/-0,2CM. HP SLEEVE O EQUIVALENT | 0.59621
2017272 | AGULLA GUIA KISCHNER 1.6X180MM | E30010210 | Agulles, Agulla introductora guia metàl·lica | AGULLES, AGULLA INTRODUCTORA GUIA METÀL·LICA, EQUIP D'AGULLES PER A ACCÉS PERCUTÀNI PER A INTRODUIR GUIA, AGULLA EXTERIOR DE CALIBRE 18GX14CM, AGULLA INTERIOR DE CALIBRE 22GX22CM, D'ACER INOX, PUNTA ECOGRÀFICA, SENSE LÀTEX, ESTÈRIL, D'UN SOL ÚS. COMPATIBLE AMB GUIA TIPUS MITTY-POLLACK O EQUIVALENT | 0.6327
2024882 | MICROTISSORES CURVADES HORITZONTALS 25G | E30610080 | Sensors, Sensors per al monitoratge de la hipnosi | SENSORS, SENSORS PER AL MONITORATGE DE LA HIPNOSI, SENSOR NIVELL OXIMETRIA TISSULAR,CEREBR,MÚSCUL ESQUEL,LLIS,ESTRIAT,ADULT,5CANALS A/MESUR SIMULTÀNIA I ABSOLUTA,S/NIVELL BASAL PREVI,EN AMBDÓS HEMISFERIS CEREB,PROF PENETR 2,5+/-0,2CM,LED MESURA 5 LONG D'ONA,S/LÀT,1ÚS.COMP MONITOR ELITE/HEMOSPHERE O EQ | 0.5196
2014139 | MICROCATETER ATP 1.5F X 2.7F 165 CM | E30055070 | Guies, Microguies-guies p/ATP, p/oclusions cròniques/totals (CTO) | GUIES, MICROGUIES-GUIES P/ATP, P/OCLUSIONS CRÒNIQUES/TOTALS (CTO), MICROGUIA INTERVENCIONISME PERIFÈRIC I DIAGNÒSTIC,PROCEDIMENTS CTO, 0,014"X300CM,ACER RECOBRIMENT PTFE, HIDROFÒBIC,DISTAL 29,5CM RECOBRIMENT HIDROFÍLIC I PUNTA CONIFICADA 0,012", 9,7G, ESPIRAL 3CM RADIOOPACA PLATÍ/NÍQUEL,ESTÈRIL. HT WINN 80. REF: 1012469 | 0.53222
2026803 | MASSATGEDOR PERSONAL RAYA 20101037 | E30554010 | Material especific per a respiradors e incubadores, Material respiradors | MATERIAL ESPECIFIC PER A RESPIRADORS E INCUBADORES, MATERIAL RESPIRADORS, SENSOR DE FLUX PER A RESPIRADOR, PACIENT NOUNAT. LLIURE DE LÀTEX I FTALATS, REUTILITZABLE. COMPATIBLE AMB RESPIRADOR BABYLOG 8000, BABYLOG VN500 I EVITA NEOFLOW O EQUIVALENT. | 0.47242
2026742 | SIST. LIBERACIO TV45x45 12F 080 | E30900030 | Altre material sanitari, Sistemes identificació pacients | ALTRE MATERIAL SANITARI, SISTEMES IDENTIFICACIÓ PACIENTS, BRAÇALET IDENTIFICACIÓ, DE POLIETILÈ IMPRIMIBLE, COLOR BLANC I SERIGRAFIA INFANTIL, TANCAMENT AMB ADHESIU GRADUABLE MÍNIM 18MM. MIDA 13-15CM X 1,2CM +/-0,2MM. NADÒ. LLIURE DE LÀTEX. COMP A/IMPRESSIÓ TÈRMICA DIRECTA. PRESENT:ROTLLE. | 0.51123
8000017 | SONDA SIEMENS QBM2030.5=QBM66.201 | E30013020 | Agulles i equips per a biòpsia, Agulles biòpsia i localització mamària | AGULLES I EQUIPS PER A BIÒPSIA, AGULLES BIÒPSIA I LOCALITZACIÓ MAMÀRIA, GUIA DE 10G PER A SONDA D'ESTEROTAXIA, EN FORMA DE BOTÓ,DE PLÀSTIC, ESTÈRIL, D'UN SOL ÚS. COMPATIBLE AMB SONDA ST MAMMOTOME REVOLVE O EQUIVALENT | 0.55142
2003967 | CINTA VAS SILICONA SUPER-MAXI BLAU | E30390020 | Material de ginecologia i obstetricia, Especuls vaginals | MATERIAL DE GINECOLOGIA I OBSTETRICIA, ESPECULS VAGINALS, ESPÈCUL VAGINAL GRADUABLE DE PLÀSTIC RÍGID TRANSPARENT MIDA GRAN, OBERTURA I TANCA AMB SISTEMA DE CARGOL I PUNTA ATRAUMÀTICA, NO ESTÈRIL, UN SOL ÚS(B*)BAIXA_ESTUDI GERÈNCIA | 0.50006
2019484 | APOSIT ESCUMA 15X15CMS NO ADHESIU 3413 | E30304060 | Apòsits i dispositius no específics, Apòsits escuma PUR forma anatòmica talò | APÒSITS I DISPOSITIUS NO ESPECÍFICS, APÒSITS ESCUMA PUR FORMA ANATÒMICA TALÒ, APÒSIT DE ESCUMA DE POLIURETÀ AMB FORMA ANATÒMICA DE TALÓ SENSE VORA, ADHESIVA AMB SILICONA. MIDA MÍNIMA SUPERFÍCIE TOTAL 200CM2 +/- 5%. | 0.77913
2010112 | DRENATGE SILICONA 10 FR | E30382020 | Material col-lector per a drenatge per gravetat, Bossa drenatge quirúrgic | MATERIAL COL-LECTOR PER A DRENATGE PER GRAVETAT, BOSSA DRENATGE QUIRÚRGIC, BOSSA DE DRENATGE DE 800 ML, AMB VÀLVULA ANTIREFLUX I FILTRE BACTERIÀ, PER A EQUIP DE DRENATGE TANCAT. NO ESTÈRIL. | 0.75059
2020158 | PDS BIOSYN SIN ABS 5-0 VIO 75CM CV22 | E30220010 | Sutures manuals absorbibles, Sut absr sint tren rec abs curt inf a 60d res útil inf a 14d | SUTURES MANUALS ABSORBIBLES, SUT ABSR SINT TREN REC ABS CURT INF A 60D RES ÚTIL INF A 14D, SUTURA ABSORBIBLE SINTÈTICA TRENADA RECOBERTA D'ABSORCIÓ CURTA INFERIOR A 60 DIES, RESISTÈNCIA ÚTIL INFERIOR A 14 DIES, SENSE AGULLA, CALIBRE 2/0, 2 A 5 FILS DE 70 CM | 0.47111
2024756 | FUNDA COLUMNA "Xi" 470341 | E30381040 | Recipients per a drenatge sistema buit, Recipients per a sistema de buit | RECIPIENTS PER A DRENATGE SISTEMA BUIT, RECIPIENTS PER A SISTEMA DE BUIT, MEDLINE BOSSA 1,5L REF. 65651-515 COVID(B*)BAIXA_ESTUDI GERÈNCIA | 0.57048
2013816 | CANULA RADIOFREQ.+ANESTESIA 150MM 23G | E30242040 | Material per a vitrectomia posterior i facoemulsificació, Articles per a facoemulsificació | MATERIAL PER A VITRECTOMIA POSTERIOR I FACOEMULSIFICACIÓ, ARTICLES PER A FACOEMULSIFICACIÓ, CÀNULA OFTÀLMICA D'IRRIGACIÓ I D'ASPIRACIÓ CAMBRA ANTERIOR 27G (0,5MM X 11MM), TUB FLEXIBLE AMB PUNTA CORBA, ANGULADA, PRIMA, LLARGÀRIA TOTAL DEL TUB 25MM, COSLA CÀNULA OD 0,40-0,42 MM, ID 0.24-0.28MM, ACER INOX GRAU MÈDIC I PLÀ | 0.68491
2014982 | ULLERES FOTOTERAPIA PREMATUR PETIT | E30670040 | Material puericultura, Ulleres i material per a protecció fototeràpia neonatal | MATERIAL PUERICULTURA, ULLERES I MATERIAL PER A PROTECCIÓ FOTOTERÀPIA NEONATAL, FUNDA PLANA I EMBUATADA PER A PALA TIPUS NIU DE FIBRA ÒPTICA, TALLA PETITA, PERMET EMBOLICAR EL NADÓ I LA PALA. LLIURE DE LÀTEX, ÚS EN UN SOL PACIENT. COMPATIBLE AMB SISTEMA DE FOTOTERÀPIA BILISOFT 2.0 O EQUIVALENT. | 0.60678
2026300 | PIGMENT 3ml C950 | E30249075 | Material fungible per cirurgia craniomaxilo facial, Planificació 3D i accessoris p/cirurgies personalitzades CMF | MATERIAL FUNGIBLE PER CIRURGIA CRANIOMAXILO FACIAL, PLANIFICACIÓ 3D I ACCESSORIS P/CIRURGIES PERSONALITZADES CMF, MODEL ANATÒMIC PREOPERATORI DE MANDÍBULA,COMPOST: MODEL DE RESINA EPOXII GUÍES DE POLIAMIDA, MIDA SEGONS PACIENT, ESTERILITZABLE.C6820294 | 0.55707
2020406 | TERMINAL ARTROSCOPIA RESECCIO EL9356 | E30252015 | Material fungible per artroscòpia, Terminal de motors per a artroscòpia | MATERIAL FUNGIBLE PER ARTROSCÒPIA, TERMINAL DE MOTORS PER A ARTROSCÒPIA, TERMINAL D'ARTROSCÒPIA RESSECTOR, RECTA, FINESTRA DE 4,0 X 190 MM, PER A PROCEDIMENTS ARTROSCÒPICS DE RESECCIÓ DE TEIXIT -CONDROTOMIES, D'ACER INOXIDABLE, ESTÈRIL, D'UN SOL ÚS. COMPATIBLE AMB MOTOR I AMB IDENTIFICACIÓ EN CONSOLA STRYKER O EQUIVALENT | 0.74222
2003444 | GUIA AGULLA 10G ENCOR-FISHER | E30245010 | Material per a cirurgia guiada per imatge, Equips per a cirurgia guiada per imatge | MATERIAL PER A CIRURGIA GUIADA PER IMATGE, EQUIPS PER A CIRURGIA GUIADA PER IMATGE, EQ AGULLA BIÒPSIA CRANIAL GUIADA:1 AGULLA TALL LATERAL BIÒPSIA PASSIVA A/ESFERES REFLECT 285(+/-10)MM LONG I 2,2(+/-0,1)MM AMP A/MARQUES CADA 10(+/-1)MM.1 TOPALL D'AGULLA BIÒPSIA A/CARG.1 REGLA POS TOPALL,TUB ASPIRAD,EST,1ÚS.COMP STEALTHSTATION S7TM O EQ | 0.66742
2013929 | TUB GUIA-TRAQUEAL S/B REFORÇAT 7.5MM | E30550170 | Tubs per a ventilació respiratoria., Tubs traqueals per a fibroscòpia | TUBS PER A VENTILACIÓ RESPIRATORIA., TUBS TRAQUEALS PER A FIBROSCÒPIA, TUB GUIA TRAQUEAL PVC,REFORÇAT AMB ESPIRAL,BALÓ BAIXA PRESSIÓ I GRAN VOLUM,P/BRONCOSCÒPIA. DI 8,5MM, DE 11,7MM, LONG 359(+/-10)MM,CONNECTOR MUNTAT, RADIOOPAC,DOBLE LLUM,GRADUAT, SILICONAT,TUB CONNEXIÓ O2 INDEPENDENT,VÀLV L-L,CINTA FIXACIÓ.S/LÀTEX,EST.1ÚS | 0.84741
2027025 | AGULLA PAS CERCLATGE FIBERTAPE AR-7816-1 | E30011050 | Agulles per punció lumbar, Agulles per a anestèsia /bloqueig de plexes | AGULLES PER PUNCIÓ LUMBAR, AGULLES PER A ANESTÈSIA /BLOQUEIG DE PLEXES, AGULLA PER A ANESTÈSIA DE PLEXES UNIPOLAR DE 22G (0,70MM) X 80MM+/-2MM, AMB PUNTA BISELLADA D'ACER INOX I POLIMENT ESPECIAL,AMB TUB D'INJECCIÓ I CABLE CONNECTOR A QUALSEVOL NEUROESTIMULADOR, ESTÈRIL, ENVÀS INDIVIDUAL, 1 ÚS | 0.58219
2008917 | ELECTRODE DESFIBRIL·LACIO ADULT | E30580050 | Elèctrodes ECG, Elèctrodes desfibril.lació | ELÈCTRODES ECG, ELÈCTRODES DESFIBRIL.LACIÓ, ELÈCTRODE PER A DESFIBRIL·LACIÓ, ADULT, PER A FORMACIÓ/ENTRENAMENT AMB MANIQUÍ DE DOCÈNCIA, ADHESIU, COMPATIBLE AMB DESFIBRIL·LADOR HEARTSTART AED TRAINER2 O EQUIVALENT | 0.90368
2002593 | SONDA NUTRICIO ENTERAL 8F120CM A/FIADOR | E30450012 | Nutrició enteral, SNG nutrició enteral adults pediàtr,adolesc ENFit | NUTRICIÓ ENTERAL, SNG NUTRICIÓ ENTERAL ADULTS PEDIÀTR,ADOLESC ENFIT, SONDA GÀSTRICA P/ALIM ENTERAL,POLIURETÀ (PUR),6F,LLARG 56CM+/-2CM,RADIOPACA,AMB FIADOR,MARQUES PROFUND,RECOB HIDROFÍLIC INTERN I A LA PUNTA,1 ORIFICI SORTIDA,TAP TANC,CONNEXIÓ ENFIT,LLIURE LÀTEX,DEHP I BISFENOL A;COMP A/MRI(SENSE EL FIADOR),ESTÈRIL,1ÚS | 0.93682
2024679 | CARREGA GRAP. SUREFORM 45 BLANCA Xi | E30244999 | Material per a cirurgia làser, Altre material de cirurgia amb làser | MATERIAL PER A CIRURGIA LÀSER, ALTRE MATERIAL DE CIRURGIA AMB LÀSER, FINESTRA/PANTALLA DE PROTECCIÓ DE RESIDUS COMPATIBLE AMB LÀSER HOLMIUM VP100 | 0.50739
2026038 | GEL P/APLIC.SENSOR ORELLA P/CAPNOGRAF | E30553040 | Funció respiratòria, Materials capnògraf | FUNCIÓ RESPIRATÒRIA, MATERIALS CAPNÒGRAF, CLIP D'ORELLA PER A LA MONITORITZACIÓ TRANSCUTÀNIA DIGITAL DE LA PRESSIÓ PARCIAL DE CO2 (PCO2) EN PACIENTS ADULTS I PEDIÀTRICS. ADHESIU AMB BAIXA FORÇA DE PRESSIÓ. LLIURE DE LÀTEX, D'ÚS EN UN SOL PACIENT. COMPATIBLE AMB SENSOR V-SIGN 2 (VS-A/P/N) O EQ | 0.70499
2020442 | SONDA ASPIRACIO PROTEGIDA ASPISAFE2 | E30440010 | Sondes, Sondes d'aspiració: nasofaríngies, traqueobronquials | SONDES, SONDES D'ASPIRACIÓ: NASOFARÍNGIES, TRAQUEOBRONQUIALS, CONNECTOR DE SONDA NASOFARINGIA PER A ASPIRACIÓ AMB CONTROL DIGITAL DE BUIT (ASPIRACIÓ CONTROLADA), LLIURE DE LÀTEX, UN SOL ÚS | 0.76022
2021623 | ADAPTADOR MINIFLOW 6684635 | E30490220 | Connectors, adaptadors, taps, Connectors per a infusió I.V. | CONNECTORS, ADAPTADORS, TAPS, CONNECTORS PER A INFUSIÓ I.V., ETIQUETES IDENTIFICACIÓ DE BOSSES SUBSTÀNCIES FARMACOACTIVES COMPATIBLE AMB ROBOT DE RECONSTITUCIÓ FÀRMACS EV STATION O EQUIVALENT (ROTLLE 400- 500)(B*)BAIXA_ESTUDI GERÈNCIA | 0.73482
2019673 | MASCARA INTEGRAL T/L TANCADA S/VALVULA | E30550120 | Tubs per a ventilació respiratoria., Tubs endotraqueals oronasals especials | TUBS PER A VENTILACIÓ RESPIRATORIA., TUBS ENDOTRAQUEALS ORONASALS ESPECIALS, TET ORAL PER A CIR LÀSER, DE GOMA AMB PROTECCIÓ AL LLARG DEL TUB DE 17 (+/-2)CM ESCUMA I LÀMINA PLATA COARRUGADA. DOBLE BALÓ (UN A L'INTERIOR DE L'ALTRE) DOBLE VÀLVULA I CLAU 2 VIES AMB LUER I L-L. N07: D.I. 7 MM, D.E. 12,3 MM, LONG 400 (+/-10)MM.EST,1ÚS | 0.4992
2024973 | CLIP HEMOSTATIC PETIT 30PK6 | E30235040 | Hemostàtics, Accessoris per a hemostàtics | HEMOSTÀTICS, ACCESSORIS PER A HEMOSTÀTICS, EQUIP PER A LA OBTENCIÓ DE FIBRINA AUTÒLOGA EN CIRURGIA OBERTA COMPOST PER: RECIPIENT RECOLECTOR AMB LÍNIA DE CONNEXIÓ LUER, SPRAYPEN CICLE RÀPID D'APLICACIÓ EN CIRURGIA OBERTA, REACTIUS, XERINGA, AGULLA, TAP, TUBULADURA I LÍNIA A PACIENT I TIRA REACTIVA | 0.6658
2026466 | EXTRACTOR CALCULS 1.7FR 115CMS 8MM | E30251085 | Material per endoscopia, Trocars | MATERIAL PER ENDOSCOPIA, TROCARS, EQUIP COMPOST PER: TRÒCAR DE 12MM PUNTA ROMA (TÈCNICA HASSON), TRÒCAR DE 11MM X 100+/-10MM I REDUCTOR, TRÒCAR DE 5MM X 100+/-2MM, CÀNULA DE 5MM, ENDOAPLICADOR MÚLTIPLE CLIPS DE 10MM, ESTÈRIL, D'UN SOL ÚS | 0.45296
2026282 | PINÇA MICRO AURICULAR 8CM 62.34.22 | E30670080 | Material puericultura, Pinça cordó umbilical | MATERIAL PUERICULTURA, PINÇA CORDÓ UMBILICAL, PINÇA PER A CORDÓ UMBILICAL DE PLÀSTIC ATÒXIC, AMB TANCA DE SEGURETAT. MIDA: 53 (+/-2)MM. LLIURE DE LÀTEX, ESTÈRIL, D'UN SOL ÚS. | 0.49529
2016052 | PISTOLA IN-ZONE CABLE COILS | E30246020 | Material de radiofreqüència per a cirurgia, Elèctrodes ressectors i accessoris p/ cirurg p/radiofreqüèn | MATERIAL DE RADIOFREQÜÈNCIA PER A CIRURGIA, ELÈCTRODES RESSECTORS I ACCESSORIS P/ CIRURG P/RADIOFREQÜÈN, TERMINAL RADIOFREQÜÈNCIA BIPOLAR PER REDUCCIÓ DE CORNETS O TEIXIT SUBMOCOS,MÀNEC I CABLE,PUNTA ANGULADA 45º,DOS UNITATS DE CARGOLS DE TITANI SPEED TIP 1,5MM,TERMINAL TREBALL 11,5CM,MÀNEC 9,5CM,ESTÈRIL,UN ÚS.COMPATIBLE A/SISTEMA COBLATOR II O EQUIVALENT. | 0.5717
2017383 | CANULA HUMER CEMEX 9MM CNL-09 | E30251050 | Material per endoscopia, Endoscòpia ORL CMF i NEURO | MATERIAL PER ENDOSCOPIA, ENDOSCÒPIA ORL CMF I NEURO, CÀNULA D'ENDOSCÒPIA PER A ORL, ANGULADA DE 15°, DENTADA, DE DIÀMETRE 4 MM, EXTREM DISTAL TANCADA, D'ACER INOXIDABLE, ESTÈRIL, ENVÀS INDIVIDUAL,D'UN SOL ÚS. COMPATIBLE AMB MÀNEC I MOTOR DIEGO ELITE O EQUIVALENT | 0.53809
2020063 | POLIGLACTINA 2/0 A(1/2c26)CIL INC-70 RAP | E30246999 | Material de radiofreqüència per a cirurgia, Altre material p/radiofreqüència i microones per cirurgia | MATERIAL DE RADIOFREQÜÈNCIA PER A CIRURGIA, ALTRE MATERIAL P/RADIOFREQÜÈNCIA I MICROONES PER CIRURGIA, PLACA DE RETORN, D'ALUMINI, AMB GEL CONDUCTOR I CANTO ADHESIU RECOBERT DE POLIPROPILÈ,DE 114+/-10MMX184+/-10MM, ÀREA CONDUCTIVA 139+/-10CM2,CABLE 2,7M+/-0,10CM.LLIURE LÀTEX,UN SOL ÚS.COMPATIBLE A/SISTEMES D'ABLACIÓ RADIOFREQÜÈNCIA FINS COSMAN G4 O EQUIV | 0.49667
2004531 | BRAÇAL PRESSIO CRITIKON N 1 | E30611030 | Dispositius per a determinació pressions fisiològiques no invasiu (Manòmetres), Braçals per a pressió arterial | DISPOSITIUS PER A DETERMINACIÓ PRESSIONS FISIOLÒGIQUES NO INVASIU (MANÒMETRES), BRAÇALS PER A PRESSIÓ ARTERIAL, BRAÇAL DE PRESSIÓ ARTERIAL MONITOR (PANI), 1 SORTIDA CONNEXIÓ SUBMINIATURA, MIDA INFANTIL (12-19CM). COMPATIBLE AMB EQUIPS CRITIKON PROTOCOL O EQUIVALENT. REUTILITZABLE. | 0.47298
2020874 | SENSOR INVOS 5100c NEONATAL | E30610080 | Sensors, Sensors per al monitoratge de la hipnosi | SENSORS, SENSORS PER AL MONITORATGE DE LA HIPNOSI, SENSOR DE SATURACIÓ REGIONAL D’OXIGEN (RSO2) ADULT (>40KG) CEREBRAL I SOMÀTIC NO INVASIVA, ADHESIU HIDROCOL·LOIDE AMB CABLE LONGITUD 1,5M+/-5CM, LLUM LED I TECNOLOGIA DUAL, SENSE LÀTEX, SENSE PVC, UN SOL ÚS. COMPATIBLE AMB MONITOR INVOS 5100C O EQ | 0.67053
2003481 | TUB TRAQUEAL NASAL A/B PREF DI 7.0MM 1-O | E30550060 | Tubs per a ventilació respiratoria., Tubs endotraqueals nasals preformats amb baló | TUBS PER A VENTILACIÓ RESPIRATORIA., TUBS ENDOTRAQUEALS NASALS PREFORMATS AMB BALÓ, TUB ENDOTRAQUEAL NASAL PREFORMAT AMB BALÓ DE PNEUMOTAPONAMENT, PVC, LÍNIA RADIOOPACA I MARQUES DE PENETRACIÓ, EXTREM PROXIMAL AMB CONNEXIÓ UNIVERSAL DE 15MM, MIDA: N6.5, DI 6,5 MM; DE 8,7 MM; LONGITUD 406 (+/-4)MM; ØBALÓ 24. LLIURE LÀTEX ESTÈRIL, UN ÚS. | 0.7125
2019399 | FLEX POLY RB A HU THYROGLOB, RTU OMNIS | E30740999 | Material odontologia, Material divers odontologia | MATERIAL ODONTOLOGIA, MATERIAL DIVERS ODONTOLOGIA, APÒSIT HEMOSTÀTIC DE COL.LAGEN LIOFILITZAT I ANTISÈPTIC. MIDA TOTAL: 10X10X10MM, ESTÈRIL.(B*)BAIXA_ESTUDI GERÈNCIA | 0.51862
3018229 | CEMENTO CEMEX SYST.GENTA GREEN70(13A2420 | E30140999 | Material protecció, Altre material de protecció | MATERIAL PROTECCIÓ, ALTRE MATERIAL DE PROTECCIÓ, PROTECTOR RADIOLÒGIC DE GENITALS PER A PREMATUR, UNISEX, COMPOST DE 1MM DE PLOM AMB COBERTURA SETINADA. ÚS EN UN SOL PACIENT.(B*)BAIXA_ESTUDI GERÈNCIA | 0.55715
2003176 | CATETER COAGULS FOGARTY 5F 80CM | E30035010 | Catèters dilatació coronària/ endopròtesi aòrtica, Catèters baló coaxial | CATÈTERS DILATACIÓ CORONÀRIA/ ENDOPRÒTESI AÒRTICA, CATÈTERS BALÓ COAXIAL, CAT BÓ DE DILATACIÓ CORONÀRIA SEMI-DIST (SEMICOMPLIANCE), MIDES DEL BÓ: 2.0X30MM, AMB DISSENY COAXIAL, MARCADORS RADIOOPACS, RECOBRIMENT HIDROFÍLIC, SENSE PLECS, REF: SPR2030W | 0.57567
2014351 | CATETER GUIA BALO 8F 95CM MERCI | E30045010 | Catèters linfografia, Baló catèters contrapulsació | CATÈTERS LINFOGRAFIA, BALÓ CATÈTERS CONTRAPULSACIÓ, EQUIP COMPOST PER:CATÈTER BALÓ CONTRAPULSACIÓ PROACTIVA INTRA-AORTIC(BCIA),POLIUTERÀ+NILÓ,8FX260MM,VOL BALÓ 40CC,ØBALÓ INFLAT 15MM;LONG INS 69,3CM+/-2CM,INTROD 0,027"X15CM+/-2CM,COMP A/GUIA 0,025";LLIURE LÀTEX,ESTÈRIL,UN SOL ÚS;ADAPT CONS ARROW+KIT INS | 0.756
2021507 | ACID METILMALONIC COLUM CROM EEERMS5130 | E30249030 | Material fungible per cirurgia craniomaxilo facial, Planificació 3D i accessoris p/cirurgies personalitzades COT | MATERIAL FUNGIBLE PER CIRURGIA CRANIOMAXILO FACIAL, PLANIFICACIÓ 3D I ACCESSORIS P/CIRURGIES PERSONALITZADES COT, SILICONA DE PLATÍ , 45 MINUTOS DE TREBALL,ENDURIMENT 16 HORES, A+B | 0.55681
2018772 | CARREGA ECHELON 45MM VERDA ECR45G | E30583999 | Elèctrodes per a neurofisiologia, Altres electrodes per a neurofisiologia | ELÈCTRODES PER A NEUROFISIOLOGIA, ALTRES ELECTRODES PER A NEUROFISIOLOGIA, EQUIP CARREGADOR PACIENT AMB COLL DE CÀRREGA FORMAT PER CARREGADOR, BASE DE CARREGADOR I FONT D´ALIMENTACIÓ, COMPATIBLE AMB GENERADOR D'IMPULSOS VERCISE GENUS R16 M365DB12160 IMPLANTACIÓ PECTORAL. REF : M365DB641250 | 0.56224
2017967 | SIST.TUNELITZADOR ELECTR.DBS (3755-40) | E30046130 | Electrocatèters per ablació-diagnòstic i tractament, Material introducció/extracció elèct cardiacs de MCP i DAI | ELECTROCATÈTERS PER ABLACIÓ-DIAGNÒSTIC I TRACTAMENT, MATERIAL INTRODUCCIÓ/EXTRACCIÓ ELÈCT CARDIACS DE MCP I DAI, EQUIP D'EXTRACCIÓ ELÈCTRODES/FIXACIÓ DE DERIVACIONS, CONSTA DE: 1 EXPANSOR D'ESPIRALS I 2 CALIBRADORS DE PUNTES. COMPATIBLE AMB SAP 30029049(B*)BAIXA_ESTUDI GERÈNCIA | 0.52162
2021182 | POLIGLUCONAT 5/0 A(1/2c13)CIL 75CM PANCR | E30150100 | Material de cobertura quirúrgica, Equips de cobertura quirúrgica | MATERIAL DE COBERTURA QUIRÚRGICA, EQUIPS DE COBERTURA QUIRÚRGICA, ARN 162113 - EQUIP D'HÈRNIA, VIES BILIARS, PANCREES, LINFOMA,ETC., PER A CMA(B*)BAIXA_ESTUDI GERÈNCIA | 0.55701
2019576 | CANULA NASAL OPTIFLOW OPT318 PEDIATRIC | E30551150 | Teràpia respiratòria, Sondes nasals per adminitració oxigen (Ulleres nasals) | TERÀPIA RESPIRATÒRIA, SONDES NASALS PER ADMINITRACIÓ OXIGEN (ULLERES NASALS), CÀNULA NASAL PER A TERÀPIA D'ALT FLUX, MIDA PETITA, TUB CORRUGAT AMB CONNEXIÓ A VENTILADOR, MÀXIM 35 LPM, CINTA DE SUBJECCIÓ, LLIURE DE LÀTEX, D'UN SOL ÚS. COMPATIBLE AMB HAMILTON S1, G5, C6, C3, C2, C1, T1 I MR1 O EQUIVALENT. | 0.85568
2009614 | SONDA PHMETRIA 1 CANAL | E30440030 | Sondes, Sondes esofagogàstriques | SONDES, SONDES ESOFAGOGÀSTRIQUES, SONDA ESÒFAG GÀSTRICA DOBLE CANAL FLEX,DISP GUIA,DESCOMPRESSIÓ, PROVA DE FUITES,EN CIRURGIA GÀSTRICA-BARIÀTRICA A/MÀNEC,CH-36X100+/-10CM A/MARQUES DE PROFUNDITAT,SUCCIÓ CONTROLADA,CONNEXIÓ CÒNICA UNIVERSAL,EXTREM DISTAL PERFORAT, IL·LUMINACIÓ LED,EST,1ÚS | 0.69369
2003502 | TUB TRAQUEAL O/N S/B D.I. 2MM SURFACTANT | E30550170 | Tubs per a ventilació respiratoria., Tubs traqueals per a fibroscòpia | TUBS PER A VENTILACIÓ RESPIRATORIA., TUBS TRAQUEALS PER A FIBROSCÒPIA, TUB GUIA TRAQUEAL PVC S/BALÓ,REFORÇAT ESPIRAL,P/BRONCOSCÒPIA. DI7,5MM,DE13,8MM,LONG 319(+/-10)MM,CONN MUNTAT,RADIOOPAC,DOBLE LLUM,GRADUAT,SILICONAT,TUB CONN O2 INDEPENDENT,TOPALL ANTIMOSSEGADA PLÀSTIC AMB PESTANYA DE FIXACIÓ, CINTA.S/LÀTEX,EST,1ÚS | 0.72816
2026593 | ELECTRODE LLANCETA STD.7CM ACER INOX. | E30583010 | Elèctrodes per a neurofisiologia, Elèctrode d'agulla | ELÈCTRODES PER A NEUROFISIOLOGIA, ELÈCTRODE D'AGULLA, EQUIP D'ESTIMULACIÓ PERCUTÀNIA PER AL TRACTAMENT DE LA INCONTINÈNCIA FECAL I URINARIA COMPOST PER 2 AGULLES D'ACER INOXIDABLE GRAU MÈDIC 34G, CABLE AMB ELÈCTRODE AMB PRESA DE TERRA I COTÓ AMB ALCOHOL, COMPATIBLE AMB NEUROESTIMULADOR URGENT PC O EQUIVALEN | 0.73165
2022084 | CABLE EXTENSIO INTRAOP.INFINITY (3013) | E30585010 | Altres accessoris per a elèctrodes, Cables per a elèctrodes | ALTRES ACCESSORIS PER A ELÈCTRODES, CABLES PER A ELÈCTRODES, CABLE D'EXTENSIÓ MONOPOLAR PER A ECG PER A CONFIRMACIÓ POSICIÓ CATÈTER PICC-PICCPORT AMB CONTROL ELECTROFISIOLÒGIC DE L'ATRI DRET, 100CM DE LLARG. CONNEXIÓ A FIADOR TIPUS COCODRIL, CONNEXIÓ A MONITOR AMB CLIP. ESTÈRIL, UN SOL ÚS. | 0.56349
2025535 | BOSSA PEDIATRICA UROSTOMIA 1PEÇA 0-35MM | E30360030 | Material d'ostomia, Bossa urostomia | MATERIAL D'OSTOMIA, BOSSA UROSTOMIA, BOSSA UROSTOMIA PEDIÀTRICA 1 PEÇA OBERTA, TRANSPARENT, DISC ADHESIU FLEXIBLE, TRANSPIRABLE, HIDRÒFIL, POLIMER+HIDROCOL·LÒIDE DE 40MM (ESTOMES DE 10-35MM), COBERTA DE TST A LA CARA INTERNA, VÀLVULA ANTIRETORN, VÀLVULA DE BUIDATGE AMB TAP. N/EST,S/LÀT | 0.82261
2020531 | C.GUIA ACTP 0,014" 190CMS FIGHTER | E30055050 | Guies, Guies estàndard metàl·liques d'alt suport | GUIES, GUIES ESTÀNDARD METÀL·LIQUES D'ALT SUPORT, GUIA 0,014"X300CM ACER,RECOB DISTAL HIDROFÍLIC I PROXIMAL DE PTFE,PUNTA RECTA CONIFICADA DE 0,009" I SOPORT 8G.COS BAIX SUPORT.LONG RADIOOPACA 16CM.EST EN ESPIRAL 16CM.PER A ANGIOP.EST.ASAHI FIELDER XTREM,AGP140302 | 0.57775
2002602 | SONDA NASOGASTRICA 16F SALEM 120 CM | E30440030 | Sondes, Sondes esofagogàstriques | SONDES, SONDES ESOFAGOGÀSTRIQUES, SONDA ESOFÀGICA,SILICONA TRANSPARENT,CH-34,LONGITUD 150+/-10CM,PUNTA TANCADA,CILÍNDRICA AMB ORIFICIS LATERALS ATRAUMÀTICS,MARQUES DE PROFUNDITAT I CONTROL RADIOLÒGIC,CONNEXIÓ EMBUT,PER A TRACTAMENT D'ESTENOSIS O OBSTRUCCIONS DE L'ESÒFAG,ESTÈRIL,UN SOL ÚS | 0.69273
2002712 | CONNEXIO PLASTIC OXIGEN SORTIDA GOMA | E30490130 | Connectors, adaptadors, taps, Connector oxigenoterapia | CONNECTORS, ADAPTADORS, TAPS, CONNECTOR OXIGENOTERAPIA, CONNECTOR/ADAPTADOR OXIGEN RECTE 22M/15F PER A LÍNIA D'OXIGEN 6,5 MM. DE PLÀSTIC, LLIURE DE LÀTEX, NO ESTÈRIL, UN SOL ÚS. | 0.75471
2003980 | CINTA VAS SILICONA MINI BLAU | E30520030 | Filtres, Filtres humidificadors p/retenció bactèris i virus CV (HMEF) | FILTRES, FILTRES HUMIDIFICADORS P/RETENCIÓ BACTÈRIS I VIRUS CV (HMEF), FILTRE HMEF ELECTROSTÀTIC VM.NEN PREMATUR,FILTRACIÓ 99,99% BACT/VIR 99,9%.VT 30-150ML, PÈRDUA HUMITAT =O<10,3 MG L/H2O,ESPAI MORT 9(+/-1)ML,PES 7,1(+/-1)G, CONNEXIONS ISO 22M/15F-15M/8,5M.PORT MOSTREIG,TRANSPARENT,S/LÀTEX,1ÚS | 0.48719
2003589 | SONDA DRENATGE REDON PERF. N.14 50CM | E30460100 | Tubs i equips de drenatge, Equips de drenatge | TUBS I EQUIPS DE DRENATGE, EQUIPS DE DRENATGE, DISPOSITIU DRENATGE DE FÍSTULA: SONDA GUIA P/RODONA Ø 1,5MM-ØEIX 0,8MM ACER, TUB SILICONA FLEXIBLE LONGITUD 180-200MM, Ø DI 0,3MM, Ø DE 1,5MM PEÇA UNIÓ TANCA FLEXIBLE DE SUTURA PP LONGITUD 20MM. TRACTAMENT DE FÍSTULA PERIANAL. LLIURE DE LÀTEX, ESTÈRIL. | 0.6389
2003641 | CANULA ARTERIAL PERIF. A/T 20GA 1.10X45 | E30412020 | Cànules per a circulació venosa i arterial, Cànules artèria aorta reforçades | CÀNULES PER A CIRCULACIÓ VENOSA I ARTERIAL, CÀNULES ARTÈRIA AORTA REFORÇADES, CÀNULA DE PERFUSIÓ AÒRTICA DE PVC, REFORÇADA AMB ESPIRAL I AMB COLLAR. DIÀMETRE 12 FR (4 MM). EXTREM DISTAL ANGULAT 135º. CONNEXIÓ 3/16 " - 1/4 ". ESTÈRIL. | 0.80439
2002776 | SONDA RECTAL N.25 40CMS. POLIVINILO | E30440070 | Sondes, Sondes rectals | SONDES, SONDES RECTALS, EQ ACCESSORI PER A IRRIGACIÓ TRASANAL PEDIÀTRIC. CONTENIDOR AIGUA AMB ESCALAMEDICIÓ, I TAPA,14X16 (+/-2)CM I 15 SONDES RECTALS AMB BALÓD'NFLAT AMB 5 NIVELLS,LONG TOTAL 115MM(+/-2),LONG INSERCIÓ 85,7MM(+/-2).N/LÀTEX.1ÚS.COMPATIBL | 0.84446
2002682 | SONDA GAST. ARGON BEAMER 2,3MMx230CM | E30440050 | Sondes, Sondes gàstriques per a rentat o aspiració | SONDES, SONDES GÀSTRIQUES PER A RENTAT O ASPIRACIÓ, SONDA PER RENTAT GÀSTRIC DE GOMA TOVA VERMELLA, EXTREM DISTAL TANCAT AMB DOS ORIFICIS LATERALS, EXTREM PROXIMAL ADAPTABLE A EMBUT, CALIBRE CH-6, LLARGÀRIA 75 CM.(B*)BAIXA_ESTUDI GERÈNCIA | 0.79879
2005465 | DTPA5-ACID DIETILENTRIAMINOPENTACETIC | E30350080 | Material Higiene del pacient, Tovalloles i manyoples | MATERIAL HIGIENE DEL PACIENT, TOVALLOLES I MANYOPLES, TOVALLOLETA D´HIGIENE PERILESIONAR, HIDRATANT, FUNCIÓ DESBRIDANT. MIDA 20X20CM +/-5CM. GRAMATGE ≥100G/M2. UN SOL ÚS. | 0.52225
8003098 | CORRETJA TRAPEZOÏDAL SPZ 1937 | E30150030 | Material de cobertura quirúrgica, Talles quirúrgiques | MATERIAL DE COBERTURA QUIRÚRGICA, TALLES QUIRÚRGIQUES, TALLA DE POLIETILÈ TRANSPARENT, ADHESIU HIPOALÈRGIC REPOSICIONABLE EN UN LATERAL, IMPERMEABLE, TRANSPIRABLE, ELÀSTIC I RESISTENT A LA TRACCIÓ, GRAM 51,5G/M2 ± 2G. MIDA TOTAL APROX 45 X 60 CM, SUPERF ADHESIVA 3X45 CM. LLIURE DE LÀTEX, ESTÈRIL, UN SOL ÚS. | 0.55819
2024685 | SUTURA MENISCAL ALTA RESIST. 2 AG. | E30010150 | Agulles, Agulles de sutura cutània-muscular | AGULLES, AGULLES DE SUTURA CUTÀNIA-MUSCULAR, AGULLA PER A SUTURA CUTÀNIA I MUSCULAR D'ACER AL CARBONI, CORBA DE 3/8 CERCLE, TRIANGULAR-TRIANGULAR, ULL RESSORT B-10(B*)BAIXA_ESTUDI GERÈNCIA | 0.59993
2015275 | ABSORVEDOR CALÇ SODADA | E30411010 | Cànules d'aspiració, Aspiració Frazier | CÀNULES D'ASPIRACIÓ, ASPIRACIÓ FRAZIER, CÀNULA PER ASPIRACIÓ DE 5F TIPUS FRAZIER, AMB TUB DE SUCCIÓ METÀL·LIC MAL·LEABLE AMB CONNEXIÓ DE PLÀSTIC, MÀNEC AÏLLANT I ORIFICI PER A CONTROL DE LA ASPIRACIÓ. ESTÈRIL, LLIURE DE LÀTEX, SOL ÚS. | 0.4286
2019560 | DAKO K-8006 AB DILUENT 120 ml | E30740070 | Material odontologia, dessinfecció odontològica | MATERIAL ODONTOLOGIA, DESSINFECCIÓ ODONTOLÒGICA, DOSIFICADOR PLÀSTIC, SISTEMA DE MANTENIMENT TANCAT, PER LA BARREJA DE LÍQUIDS, NETEJA I DESINFECCIÓ DE SISTEMES D´ASPIRACIÓ DENTALS AMB ADAPTADORS PELS TUBS.REUTILITZABLE (B*)BAIXA PER GRUP D'ARTICLES INCORRECTE, VEURE CODI 61002640 | 0.55337
2022425 | CD81-APC-C750 CYT-81AC750 X50 | E30308010 | Apòsits bioactius, Apòsits bioact reabsor:matriu modul proteasses inflamatòries | APÒSITS BIOACTIUS, APÒSITS BIOACT REABSOR:MATRIU MODUL PROTEASSES INFLAMATÒRIES, APÒSIT BIOACTIU AMB MATRIU MODULADORA DE PROTEASSES EN SUPORT MALLA. MIDA SUPERFÍCIE ACTIVA 10X10CM +/-2CM | 0.6315
2005428 | TETINA LLET PREMATURS (MENYS 1750 GR) | E30121999 | Llancetes, Altres llancetes | LLANCETES, ALTRES LLANCETES, MICRO GANIVETA PER MOSTRA DE SANG EN PEDIATRIA (BEBÈS).MIDES: AMPLADA 2,93MM, 6,94MM DE LONGITUD, PART PROTEGIDA 3,61MM, ESTÈRIL, SOL ÚS. | 0.55466
2021802 | PROGRAMADOR NEUROEST.PERCEPT RMI(TH91D02 | E30583999 | Elèctrodes per a neurofisiologia, Altres electrodes per a neurofisiologia | ELÈCTRODES PER A NEUROFISIOLOGIA, ALTRES ELECTRODES PER A NEUROFISIOLOGIA, PROGRAMADOR DE PACIENT PER A NEUROESTIMULADOR D'ARRELS SACRES. RECARREGABLE. REF TH90Q02 COMPATIBLE AMB GENERADOR INTERSTIM X O EQUIVALENT. | 0.64112
2018036 | PESSARI ANELL GRUIXUT 80mm ARDR080 | E30520070 | Filtres, Filtres respiratoris | FILTRES, FILTRES RESPIRATORIS, FILTRE ELECTROSTÀTIC BACTERIOLÒGIC/VÍRIC (EFICÀCIA 99.999%), AMB CONNEXIÓ A EQUIP, 29,8 MM DI, CONNEXIÓ A PACIENT DE29,5/DI26,4MM. LLIURE DE LÀTEX, D'UN SOL ÚS. COMPATIBLE AMB EQUIPS DE FUNCIÓ PULMONAR I ESPIROMETRIA MEDISOFT O EQUIVALENT. | 0.5227
2020751 | AGULLA PUNTA ECOGENICA 50MM 22G | E30010130 | Agulles, Agulles dentals | AGULLES, AGULLES DENTALS, AGULLA PER A ANESTÈSIA DENTAL DE 27G (0,4MM) X 35MM, CONSTA DE DOBLE AGULLA I CAPÇAL INTERMEDI, D'UN SOL ÚS | 0.67974
2022878 | PINÇA ADSON A/D BD512R AMB DENTS | E30740090 | Material odontologia, Aparatologia mandibular-Ortodòncia | MATERIAL ODONTOLOGIA, APARATOLOGIA MANDIBULAR-ORTODÒNCIA, APARELL MIOFUNCIONAL PER NENS DE 3 A 6 ANYS AMB DENTICIÓ PRIMÀRIA, PER LA CORRECCIÓ D'HÀBITS, ALINEACIÓ DENTÀRIA I RETENCIÓ, AJUDA AL DESENVOLUPAMENT DE LA MANDÍBULA I A LA CORRECCIÓ OCLUSAL, COLOR BLAU,SILICONA MÈDICA,TALLA M REF. 410031 | 0.53204
2026591 | MESURADOR INSERCIO RECTE (57837) | E30105090 | Perfusió Diàlisi, Hemofiltració/hemodiàlisi (contínua) | PERFUSIÓ DIÀLISI, HEMOFILTRACIÓ/HEMODIÀLISI (CONTÍNUA), ADAPTADOR 4 ECMO 472845 | 0.52821
2021517 | OPTIMIX TRICICLICS EEERMS9114 | E30582010 | Elèctrodes rehabilitació, Elèctrodes d'estimulació antiàlgica | ELÈCTRODES REHABILITACIÓ, ELÈCTRODES D'ESTIMULACIÓ ANTIÀLGICA, ELECTRODE PER TERAPIA D'ONES DE XOC EXTRACORPOREA COMPATIBLEAMB SISTEMAORTHOGOLD280 O EQUIVALENT. | 0.54184
2023757 | SONDA NUTR.ENTER.ENFIT 6 114CM A/FIADO | E30450010 | Nutrició enteral, Sonda Jejunal nutrició enteral adult pediàtr,adolesc ENFit | NUTRICIÓ ENTERAL, SONDA JEJUNAL NUTRICIÓ ENTERAL ADULT PEDIÀTR,ADOLESC ENFIT, SONDA NASOJEJUNAL DE DOBLE LLUM PER NUTRICIÓ ENTERAL/DESCOMPRESSIÓ GÀSTRICA,POLIURETÀ(PUR),ELEMENTS RADIOPACS,9/18FX165/120CM+/-5CM,MARQUES PROFUNDITAT,ORIFICIS ENTRADA,FIADOR LUBRICAT,CONNECTORS "Y" ENFIT, LLIURE DE PVC, ESTÈRIL,UN SOL ÚS | 0.82466
2024410 | APOSIT UN SOL US 10x40cm TPN | E30300050 | Apòsits secs no adhesius, Protecció ocular i canal auditiu | APÒSITS SECS NO ADHESIUS, PROTECCIÓ OCULAR I CANAL AUDITIU, APÒSIT OFTALMOLÒGIC TEIXIT SENSE TEIXIR AMB VORES AUTOADHESIVES,MIDA 68MMX96MM +/-0,5CM PER A PROTECCIÓ I HIDRATACIÓ DE L'ULL,AMB FINESTRA CENTRAL 100% PETG TRANSPARENT,ESTÈRIL,UN SOL ÚS. | 0.81786
2021573 | CARREGA ECHELON GST 45MM BLANCA GST45W | E30046070 | Electrocatèters per ablació-diagnòstic i tractament, Catèter diagnòstic Duodecapolar | ELECTROCATÈTERS PER ABLACIÓ-DIAGNÒSTIC I TRACTAMENT, CATÈTER DIAGNÒSTIC DUODECAPOLAR, AH02-ADELE BLAZER DUODECA: CORBA SUPER GRAN, ESPAIADA 2-8-2 M00420SL2820 / 470799 | 0.47249
2009773 | SUTURA DOBLE ESTERNON 046-267 C/12X3 | E30740020 | Material odontologia, Obturació | MATERIAL ODONTOLOGIA, OBTURACIÓ, DISCS ASSORTITS PER AL POLIMENT DE COMPÒSIT RECOBERTS D´OXID D´ALUMINI, DIFERENTS GRUIXOS I GRAUS D´ABRASSIVITAT I MANDRIL. COMPATIBLE AMB RECANVIS CODI SAP 30006946 | 0.60383
2019610 | MANEC ENDO GIA ULTRA 12 MM CURTA | E30360070 | Material d'ostomia, Material de protecció per a ostomia | MATERIAL D'OSTOMIA, MATERIAL DE PROTECCIÓ PER A OSTOMIA, ANELL BARRERA PLA DE POLÍMER, ELASTÒMER, HIDROCOL·LOIDE I ÒXID DE ZINC PER A ESTOMES. ADAPTABLE, MAL·LEABLE, RETALLABLE I ADHESIU. MIDA Ø DE 18 A 50MM. LLIURE D'ALCOHOL I LÀTEX. | 0.54702
2007857 | CATETER KIT INTRAHEPATIC TRANSYUGULAR | E30030999 | Catèters intravasculars per a perfusió, Altres catèters i accessoris intravasculars | CATÈTERS INTRAVASCULARS PER A PERFUSIÓ, ALTRES CATÈTERS I ACCESSORIS INTRAVASCULARS, EQUIP DE GALACTOGRAFIA COMPOST PER: CÀNULA CORBA DIÀMETRE 0,4MM, TUB CONNEXIÓ 20 (+/-2), 2 DILATADORS, CONNEXIÓ LUER-LOCK TRANSPARENT. LLIURE DE LÀTEX, ESTÈRIL, D'UN SOL ÚS. | 0.79763
2025287 | MUGRONERA SILICONA TALLA MITJANA | E30350999 | Material Higiene del pacient, Altres materials d'higiene personal | MATERIAL HIGIENE DEL PACIENT, ALTRES MATERIALS D'HIGIENE PERSONAL, AVENA SATIVA MICRONITZADA I ESTERILITZADA, SOBRE 50 GRAMS(B*)BAIXA_ESTUDI GERÈNCIA | 0.57215
3022152 | IMPL.COCLEAR NUCLEUS PROFILE (CI522) | E30150010 | Material de cobertura quirúrgica, Bates quirúrgiques | MATERIAL DE COBERTURA QUIRÚRGICA, BATES QUIRÚRGIQUES, BATA ALTA PROTECCIÓ P/CIRURG,TST(≥40G/M2),ALTA RESISTÈ PENETR LÍQUI+BACTÈR,IMP,TRANSP,REFORÇ FRONTAL+MÀNIG,PP/PE,(≥42G/M2),SUBJ DAVANT CREUADA P/DARRERA,MÀNIGA LLARGA,PUNYS TRICOT I SIST SUB COLL.COSTURES TERMOSEG.XL,LLARG APROX140CM N/LÀTEX,ESTÈRIL,1ÚS | 0.55
2026396 | NEUROESTIMULADOR EXTERN INALAMBRIC WENS | E30583999 | Elèctrodes per a neurofisiologia, Altres electrodes per a neurofisiologia | ELÈCTRODES PER A NEUROFISIOLOGIA, ALTRES ELECTRODES PER A NEUROFISIOLOGIA, EQUIP REVISIÓ D'ESTIMULACIÓ D'ARRELS SACRES COMPOST: INTRODUCTOR AMB DILATADOR, TUNELITZADOR, PUNTA DE TUNELITZACIÓ I TUB, PLACA NO ESTÈRIL, CLAU, CABLE PER L´ESTIMULACIÓ, GUÍA I DOS CARGOLS ADICIONALS, ESTÈRIL, UN SOL ÚS. COMPATIBLE AMB INTERSTIM. | 0.6871
2026720 | INTRODUCTOR DRYSEAL FLEX 24x65 (DSF2465) | E30251030 | Material per endoscopia, Accessoris endoscòpia flexible (digestiva-respiratòria) | MATERIAL PER ENDOSCOPIA, ACCESSORIS ENDOSCÒPIA FLEXIBLE (DIGESTIVA-RESPIRATÒRIA), VÀLVULA DE PORT PER A BIÒPSIA, PER A ECOBRONCOSCÒPIA FLEXIBLE RESPIRATÒRIA, D'UN SOL ÚS. COMPATIBLE AMB ECOBRONCOSCOPIS EB-530US DE FUJIFILM O EQUIVALENT. REF: FOV-BU1 | 0.51692
2018096 | POLIGLACTINA ABS. 0 S/A V-150 | E30221050 | Sutures manuals no absorbibles, Sutures no absorbibles monofilars de polipropilè i derivats | SUTURES MANUALS NO ABSORBIBLES, SUTURES NO ABSORBIBLES MONOFILARS DE POLIPROPILÈ I DERIVATS, SUTURA MONOFILAMENT NO ABSORBIBLE SINTÈTICA DE POLIPROPILÈ, DOBLE AGULLA AMB PUNTES ATRAUMÀTIQUES (UNA RECTA ESPATULADA AMB TALL LATERAL I L'ALTRA CORBA 1/2 CERCLE ESPATULADA) CALIBRE 9/0, LLARGÀRIA 16MM, FIL 30 CM. | 0.50809
2019485 | APOSIT ABSORVENT URGOSTART CONTACT 10X10 | E30303030 | Apòsits d'escumes de poliuretà, Apòsits escuma poliuretà hidropolimèric amb hidrocol·loide | APÒSITS D'ESCUMES DE POLIURETÀ, APÒSITS ESCUMA POLIURETÀ HIDROPOLIMÈRIC AMB HIDROCOL·LOIDE, APÒSIT DE ESCUMA DE POLIURETÀ AMB FIBRA D¿HIDROCOL.LOIDE AMB SILICONA ALA TOTALITAT DE L¿APÒSIT. AMB VORA. MIDA SUPERFÍCIE ACTIVA 10X10CM +/-2CM | 0.63575
2003673 | KIT XERINGA ANGIOPLASTIA NAMIC | E30090120 | Xeringues, Xeringues per a injectors angiogràfics | XERINGUES, XERINGUES PER A INJECTORS ANGIOGRÀFICS, XERINGA CAPACITAT 150ML P/INJECTOR ANGIOGRÀFIC,PLÀSTIC TOTALMENT TRANSP P/PROCEDIMENTS ALTA PRESSIÓ FINS A 1200PSI/84BAR,TUB OMPLIMENT,CONUS A/DOS DESNIVELLS I CONN LUER-LOCK,NO LÀTEX,ESTÈRIL.COMP A/INJECTOR CONTRAST ANGIOMAT 6000 I ILUMENA (A/ADAP)O EQ | 0.59786
2005429 | CATETER DRENATGE TORACIC RECTE 16F 50CM | E30051010 | Catèters toràcis, Catèter per a drenatge toràcic | CATÈTERS TORÀCIS, CATÈTER PER A DRENATGE TORÀCIC, CATÈTER DRENATGE TORÀCIC, RECTE, DE CLORUR DE POLIVINIL SILICONAT, DE 24F (8,0MM), LLARGÀRIA 45CM, PUNTA DISTAL OBERTA I ORIFICIS LATERALS, LÍNIA RADIOPACA, MARQUES DE PROFUNDITAT, AMB CONNECTOR, LLIURE LÀTEX, ESTÈRIL, UN SOL ÚS(B*)BAIXA_ESTUDI GERÈNCIA | 0.94219
2002647 | TUB TRAQUEAL N/O A/B ANELL.+FIADOR 8.5MM | E30550150 | Tubs per a ventilació respiratoria., Tubs endobronquials | TUBS PER A VENTILACIÓ RESPIRATORIA., TUBS ENDOBRONQUIALS, EQ BLOQUEIG ENDOBRONQUIAL P/COL·LAPSAR PULMÓ/LÒBUL. CATÈTER 9,0FRX65(+/-2)CM,A/BALÓ ESFÈRIC SILIC,PUNTA DEFLECTORA,ADAPT CPAP,ADAPT MULTIPORT A/CONNECTOR TET,PORT BLOQUEJADOR,PORT 15MM I PORT BCP,CONNECTOR TUB ASPIRACIÓ,XERINGA. S/LÀTEX,ESTÈRIL,1ÚS | 0.70439
2019445 | FLEX MONOMO AHU SNP CLDAK-SYNAP RTU OMN | E30900090 | Altre material sanitari, Lubricants i altres d'us sanitari | ALTRE MATERIAL SANITARI, LUBRICANTS I ALTRES D'US SANITARI, GEL LUBRICANT HIDROSOLUBLE I BACTERIOSTÀTIC INDICAT PER EXPLORACIONS GINECOLÓGIQUES, UROLÓGIQUES I ENDOSCÒPIQUES. ESTÈRIL. PRESENTACIÓ TUB DE 4G-6G. | 0.56274
2024758 | OBTURADOR OPTIC BLADELESS 8 MM Xi 470359 | E30740020 | Material odontologia, Obturació | MATERIAL ODONTOLOGIA, OBTURACIÓ, MATRIU METÀL.LICA D'ACER INOXIDABLE EN CAIXA DISPENSADORA, GRUIX 0,03MM, AMPLADA 5MM. ROTLLE 3M | 0.51669
2003751 | LINEA ALLARGADERA 1X2.5MM 100CM M/M | E30106020 | Diàlisi peritoneal, Línies i allargaderes diàlisi peritoneal | DIÀLISI PERITONEAL, LÍNIES I ALLARGADERES DIÀLISI PERITONEAL, PERLONGADOR/LÍNIA ALLARGADORA CATÈTER DIÀLISI PERITONEAL CONTINUA AMBULATORIA, DE LLARGA DURACIÓ, DE 15CM, COMPOST PER: PINÇA, CONNECTOR FEMELLA, TUB, CONNECTOR MASCLE"LUER LOCK". ESTÈRIL S/LÀTEX/FTALATS. COMPATIBLE AMB ADAPTADORS TITANI TIPUS TENCKOFF. | 0.38815
2004566 | BRAÇALET IDENTIFICACIO MARE-FILL S/LATEX | E30900030 | Altre material sanitari, Sistemes identificació pacients | ALTRE MATERIAL SANITARI, SISTEMES IDENTIFICACIÓ PACIENTS, EQUIP BRAÇALETS IDENTIFICACIÓ MARE-FILL AMB PULSERA IDENTIFICADORA MARE I FILL, PINÇA CORDÓ UMBILICAL ESTÈRIL, ETIQUETES PARTOGRAMA, CODIS DE BARRAS ALFANUMÈRICS. PRESENTACIÓ SOBRES. | 0.63314
2012997 | CONFORMER S6 2230 PETIT 20MM | E30121999 | Llancetes, Altres llancetes | LLANCETES, ALTRES LLANCETES, LLANCETA D´ACER GRAU MÈDIC PER A PUNCIÓ CAPILAR,MIDES: 40MM DE LONGITUD, 5MM D'AMPLA I 1MM DE PUNTA AMB ANGLE DE 18 GRAUS, ESTÈRIL, D'UN SOL ÚS, ENVÀS INDIVIDUAL | 0.46501
8001546 | CORRETJA TRAPEZOÏDAL SPZ 1287 | E30150100 | Material de cobertura quirúrgica, Equips de cobertura quirúrgica | MATERIAL DE COBERTURA QUIRÚRGICA, EQUIPS DE COBERTURA QUIRÚRGICA, ARN 162013 - EQUIP DE CAVITAT ORAL, BOCA, MAXIL.LAR, CORDALS(B*)BAIXA PER FUSIONAMENT CODIFICACIONS CUSTOM,VEURE CODI 30007920.VEURE NOTA INTERNA | 0.55432
2025834 | CATETER GUIA ASAHI HYPERION PB4.0 6FR | E30034020 | Catèters per a cateterisme cardíac, Catèters guia Amplaz | CATÈTERS PER A CATETERISME CARDÍAC, CATÈTERS GUIA AMPLAZ, CATÈTER GUIA P/INTERV CORONARI Ø6FX100CM,,ACER INOX,Ø INTERN0,071",COMPATIBLE AMB GUIES 0,014"(0,36MM),ZONA DISTAL FLEXIBLE,AMPLATZ ESQUERRA (AL) PUNTA A/CORBA DE 1.5),SENSE RECOBRIMENT HIDROFÍLIC,ESTÈRIL.LAUNCHER,REF:LA6AL15 | 0.76016
2022086 | KIT CAPÇALL FASE PROVA INVISIBLE (3032) | E30248010 | Material fungible per a cirurgia traumatològica, Material per a l'aplicació de ciments | MATERIAL FUNGIBLE PER A CIRURGIA TRAUMATOLÒGICA, MATERIAL PER A L'APLICACIÓ DE CIMENTS, CÀPSULA/BOL I ESPÀTULA PER A BARREJA MANUAL DE CIMENT OSSI, DE PLÀSTIC. ESTÈRIL, LLIURE DE LÀTEX, D'UN SOL ÚS. | 0.5401
2022130 | LLAÇ RECUPERADOR VASC. 8F 100cm | E30490130 | Connectors, adaptadors, taps, Connector oxigenoterapia | CONNECTORS, ADAPTADORS, TAPS, CONNECTOR OXIGENOTERAPIA, CONNECTOR/ADAPTADOR PORTA INHALADOR RECTE PER A L'ADMINISTRACIÓ DE FÀRMACS A CIRCUITS RESPIRATORIS, DE 15M-15F AMB PORT MDI UNIDIRECCIONAL AMB INDICADOR DE DIRECCIÓ DEL MEDICAMENT.TAP.PLÀSTIC, LLIURE LÀTEX, LLIURE FTALATS, LLIURE PVC,1ÚS | 0.44164
4000125 | SERRADURES BOSSA KG. | E30140200 | Material protecció, Llençols de protecció | MATERIAL PROTECCIÓ, LLENÇOLS DE PROTECCIÓ, COBERTOR BRAÇ TAULA QUIRÚRGICA PACIENT IMPERMEABLE I MÀXIMA ABSORCIÓ,3CAPES:CAPA SUP PACIENT 100% PP;CAPA INTERMIG ABSORBENT D'HIDROGEL;CAPA INF PE.GR.147GR/M².ABS.4,0 L/M².MIDA ABS 50X14CM,MIDA TOTAL 50X43, ADHESIUS AJUST BRAÇA | 0.51623
2020107 | CATETER INTRAVENOS S/V+SS 16G 1.7X50MM | E30030010 | Catèters intravasculars per a perfusió, Catèter intravascular punció venosa periferica curt | CATÈTERS INTRAVASCULARS PER A PERFUSIÓ, CATÈTER INTRAVASCULAR PUNCIÓ VENOSA PERIFERICA CURT, CATÈTER IV PERIFÈRIC INFUSIÓ ALTA PRESSIÓ MÀX 22,41BARS(325PSI),PUR,RADIOPAC,LÍNIA MITJANA AMB MECANISME GUIA INTEGRADA,Ø18GX8(+/-1)CM LLARG,AGULL BSP ESCUT BISELL,GUIA NITINOL 0,018"(0,46MM),DISPOSITIU ESTABILITZADOR,APÒSIT.EST,S/LÀTEX,1ÚS | 0.94046
2014272 | FILTRE BACTEOROLOGIC REG BUIT LAGOON | E30520999 | Filtres, Altres filtres | FILTRES, ALTRES FILTRES, FILTRE ANTIBACTERIÀ/DESBORDAMENT PER A RECIPIENTS DE RECOLLIDA DE FLUIDS, EFICÀCIA 99.985% PER A PARTÍCULES >0.3 MICRES. COMPATIBLE AMB ASPIRADOR MEDELA O EQUIVALENT. | 0.66979
2020090 | JAQUETA MANIGA LLARGA BLAVA TALLA M | E30322070 | Benes d'immobilització i protecció, Protectors variats | BENES D'IMMOBILITZACIÓ I PROTECCIÓ, PROTECTORS VARIATS, SABATA PROTECTORA PER A ENGUIXATS I PEUS OPERATS.TALLA GRAN.(B*)BAIXA_ESTUDI GERÈNCIA | 0.5958
2005433 | CATETER DRENATGE TORACIC RECTE 32F 50CM | E30051010 | Catèters toràcis, Catèter per a drenatge toràcic | CATÈTERS TORÀCIS, CATÈTER PER A DRENATGE TORÀCIC, CATÈTER DRENATGE TORÀCIC, RECTE, DE CLORUR DE POLIVINIL SILICONAT, DE 24F (8,0MM), LLARGÀRIA 45CM, PUNTA DISTAL OBERTA I ORIFICIS LATERALS, LÍNIA RADIOPACA, MARQUES DE PROFUNDITAT, AMB CONNECTOR, LLIURE LÀTEX, ESTÈRIL, UN SOL ÚS(B*)BAIXA_ESTUDI GERÈNCIA | 0.93522
2018634 | FRESA ULTRAPOWER CARBONI 5X48 E8250LSO | E30055110 | Guies, Guies per fracció de reserva funcional (FFR) | GUIES, GUIES PER FRACCIÓ DE RESERVA FUNCIONAL (FFR), GUIA DIRIGIBLE DIAGNÒSTIC/INTERVENCIONISME CORONARI,0,014X175CM,ACER,RECOBRIMENT PROXIMAL PTFE,DISTAL FLEXIBLE HIDROFÍLIC 28CM,3CM MARCA RADIOOPACA, SENSOR 3CM PUNTA FFR/IMR,EST.PRESSUREWIRE X.REF:C12059.COMPATIBLE QUANTIEN, ILUMIEN,OPTIS,COROVENTIS O EQ | 0.53748
2024294 | SUPERMICRO PORTA AGULLA MMI | E30140999 | Material protecció, Altre material de protecció | MATERIAL PROTECCIÓ, ALTRE MATERIAL DE PROTECCIÓ, PROTECTOR BOCA A BOCA PER A MANIQUÍ DE CURSOS DE REANIMACIÓ CARDIO-PULMONAR (RCP). MIDA ADULT/INFANT. DE PLÀSTIC, AMB FILTRE A LA BOCA DEL MANIQUÍ, NO ESTÈRIL, UN SOL ÚS. EN ROTLLE. | 0.59784
2024740 | BACKFLUSH AMB AGULLA I RASPALL 25G/0.5MM | E30010021 | Agulles, Agulles amb equip d'infusió amb sistema de seguretat | AGULLES, AGULLES AMB EQUIP D'INFUSIÓ AMB SISTEMA DE SEGURETAT, EQUIP ADM SC DE MEDICACIÓ, CONSTA DE: APLICADOR DE 9 MM AMB ZONA ADHESIVA PER APLICAR SOBRE LA PELL AMB CÀNULA DE 25G I AGULLA RETRÀCTIL 28G (BSP), LÍNIA 80 (+/-10) CM DE LONGITUD AMB VOLUM PURGAT 0,176 (+/-0,05) ML, CONNEXIÓ DE 360°, S/LÀTEX,EST,IND,1ÚS | 0.57879
2019928 | KIT DRENATGE PLEURAL 1000ML R.50-7510 | E30360040 | Material d'ostomia, Bossa drenatge | MATERIAL D'OSTOMIA, BOSSA DRENATGE, EQUIP/SISTEMA DRENATGE FÍSTULES I FERIDES COMPOST PER: DISPOSITIU COL·LECTOR AMB DOS CANALSBUIDAMENT, FINESTRA, GUIA RETALL, FILM PROTECTORTRANSPARENT, PORTAL ACCÉS, PINÇA I BOMBA INFLAT. SUPERFÍCIE RETALLABLE:208-297 (+/-5)MM. | 0.74497
2017358 | GUIA OLIVA 3.00MMX80CM 2810-01-080 | E30055050 | Guies, Guies estàndard metàl·liques d'alt suport | GUIES, GUIES ESTÀNDARD METÀL·LIQUES D'ALT SUPORT, GUIA TEFLONADA PER ACCÉS I DIAGNÒSTIC ATP,AMB RECOBRIMENT HÍBRID SILICONAT I HIDROFÍLIC,PUNTA RADIOPACA,TORQUE 1:1,LONGITUD 220CM,DIÀMETRE DE 0,035"/0,89MM.ASAHI SILVERWAY,REF:SJ1535N22S | 0.59419
2018788 | BALO ANGIOPLASTIA 6.0X250MM 150CM SABER | E30553070 | Funció respiratòria, Broquets de cartró | FUNCIÓ RESPIRATÒRIA, BROQUETS DE CARTRÓ, BROQUET ADAPTADOR PER A ESPIROMETRIA. MIDA PEDIÀTRICA : DIÀMETRE EXTERN 21MM I LONGITUD 70 (+/-5)MM. MATERIAL: CARTRÓ AMB RECOBRIMENT SETINAT. D'UN SOL ÚS. | 0.58367
2023285 | PINÇA FIXACIO DE TAN 53-951 | E30553040 | Funció respiratòria, Materials capnògraf | FUNCIÓ RESPIRATÒRIA, MATERIALS CAPNÒGRAF, PEÇA EN FORMA DE "C", DE PLÀSTIC, PER A TANCAMENT DE PNEUMOTACÒGRAF. COMPATIBLE AMB VYNTUS SPIRO O EQUIVALENT. | 0.60624
2002777 | BOSSA NUTRICIO ENTERAL 1 L. | E30450013 | Nutrició enteral, Material nutrició enteral administració p/gravetat | NUTRICIÓ ENTERAL, MATERIAL NUTRICIÓ ENTERAL ADMINISTRACIÓ P/GRAVETAT, ALLARGADORA/PROLONGADORA PVC Ø1,5MMX2,5MM,LONGITUD 100CM+/-5CM PER A SISTEMA NUTRICIÓ ENTERAL NUTRIFIT O EQUIVALENT AMB CONNEXIÓ ENFIT,CODIFICACIÓ DE COLOR,TAP INTEGRAT,ESTÈRIL,UN SOL ÚS | 0.81613
2017503 | CANULA CARDIOPLEGIA RETROPLEG.14F A/BALO | E30410020 | Cànules traqueostomia, Cànula laringuectomia | CÀNULES TRAQUEOSTOMIA, CÀNULA LARINGUECTOMIA, CÀNULA LARINGECTOMIA PLÀSTIC, S/BALÓ, N06 (D.I. 6,4MM,D.E. 11,1MM,L 50MM), 1 CÀNULA INTERNA TRANSPARENT CONN 15MM I 2 CÀNULES INTERNES DE PERFIL BAIX SENSE CONNECTOR,OBTURADOR PUNTA ROMA.CONNEXIÓ SEGURETAT.PLACA COLL FLEXIBLE/PIVOTANT.S/LÀTEX,ESTÈRIL,1ÚS | 0.75351
2003582 | SONDA RENTAT GASTRIC 36 CH 150 CM | E30440030 | Sondes, Sondes esofagogàstriques | SONDES, SONDES ESOFAGOGÀSTRIQUES, SONDA ESÒFAG GÀSTRICA DOBLE CANAL FLEX,DISP GUIA,DESCOMPRESSIÓ, PROVA DE FUITES,EN CIRURGIA GÀSTRICA-BARIÀTRICA A/MÀNEC,CH-36X100+/-10CM A/MARQUES DE PROFUNDITAT,SUCCIÓ CONTROLADA,CONNEXIÓ CÒNICA UNIVERSAL,EXTREM DISTAL PERFORAT, IL·LUMINACIÓ LED,EST,1ÚS | 0.83372
2018324 | JAQUETA PIJAMA UN SOL US T/XL | E30140180 | Material protecció, Pijames quirúrgics i jaquetes de protecció un sol ús | MATERIAL PROTECCIÓ, PIJAMES QUIRÚRGICS I JAQUETES DE PROTECCIÓ UN SOL ÚS, JAQUETA PERSONAL SANITARI,TNT SMS,35GR/M2,PUNYS I COLL TEIXIT ELÀSTIC,MÍNIM 2 BUTXAQUES,MÀNIGA LLARGA,TANCAMENT 4-5 BOTONS PRESSIÓ,CINTURA CLÀSSICA,VORELL JAQUETA ACABAT RECTE .MIDA M.79CM(+/- 2CM)AMPLE I132CM(+/-2CM)LLARG.LLIURE LÀTEX,NOESTÈRIL,UN SOL Ú | 0.5942
2019736 | EQUIP DRENATGE NEUMOPERICARDIAL 14F | E30053080 | Catèters Sistema Nervios Central, Catèter ventricular per a drenatge líquid cefaloraquidi | CATÈTERS SISTEMA NERVIOS CENTRAL, CATÈTER VENTRICULAR PER A DRENATGE LÍQUID CEFALORAQUIDI, EQUIP DRENATGE EXTERN VENTRICULAR, AMB LÍNEA DE PACIENT, CÀMARA GRADUADA 50ML, FILTRE HIDROFÒBIC, TAULA PER MESURAR I CONTROLAR LA PRESSIO INTRACRANEAL, CLAU TRES PASOS I BOSSA 700ML. ESTÈRIL.(B*)BAIXA_ESTUDI GERÈNCIA | 0.68814
2004725 | EMBENAT TUB COMPRESSIU E8 8,8CMX10M | E30323010 | Embenatges, Embenages tubular compresiu | EMBENATGES, EMBENAGES TUBULAR COMPRESIU, MÀNIGA DE COMPRESSIÓ AJUSTABLE AMB TIRES DE VELCRO JUXTAPOSADES IDICAT PER LINFOEDEMES I LIPOEDEMES A PACIENTS AMB OBSTRUCCIÓ LINFÀTIC O VENÒS.BRAÇ DRET. MIDA AMPLE 45-55CM | 0.72491
2021339 | TUB ENDOTRAQ.ASPIR.SUBGLOTICA 8,5 | E30550150 | Tubs per a ventilació respiratoria., Tubs endobronquials | TUBS PER A VENTILACIÓ RESPIRATORIA., TUBS ENDOBRONQUIALS, EQ BLOQUEIG ENDOBRONQUIAL P/COL·LAPSAR PULMÓ/LÒBUL. CATÈTER 9,0FRX65(+/-2)CM,A/BALÓ ESFÈRIC SILIC,PUNTA DEFLECTORA,ADAPT CPAP,ADAPT MULTIPORT A/CONNECTOR TET,PORT BLOQUEJADOR,PORT 15MM I PORT BCP,CONNECTOR TUB ASPIRACIÓ,XERINGA. S/LÀTEX,ESTÈRIL,1ÚS | 0.74452
2013616 | SUTURA POLIESTER ORTOPEDIA HI-FI C/12 | E30740090 | Material odontologia, Aparatologia mandibular-Ortodòncia | MATERIAL ODONTOLOGIA, APARATOLOGIA MANDIBULAR-ORTODÒNCIA, FRESA DE CARBUR DE TUNGSTÈ DE LABORATORI PER A DESGASTAR I POLIR ESCAIOLA I RESINA,0,60MM DIÀMETRE. | 0.61372
2026044 | KIT CIR RESP ESCALFAT PACIENT AILLAT | E30554010 | Material especific per a respiradors e incubadores, Material respiradors | MATERIAL ESPECIFIC PER A RESPIRADORS E INCUBADORES, MATERIAL RESPIRADORS, VIASYS - VÀLVULA ESPIRATÒRIA, PER A RESPIRADOR VELA REF.103841 O EQUIVALENT.(B*)BAIXA_ESTUDI GERÈNCIA | 0.61207
4000162 | SAL GROSSA -BOSSA 2 KGS. | E30360020 | Material d'ostomia, Bossa ileostomia | MATERIAL D'OSTOMIA, BOSSA ILEOSTOMIA, BOSSA PER A ILIOSTOMIA DE TRES PECES, OBERTA AMB PINÇA, TRANSPARENT, ANELL 60MM (PER ESTOMES DE 10-55MM) DE TANCAMENT PER PRESSIÓ, AMB FILTRE, CAPACITAT MAXI.COMPATIBLE AMB SAP 30004833/30018051/30014545(B*)BAIXA_ESTUDI GERÈNCIA | 0.51499
2005623 | HIDROXIPROGESTERONA 17-OHP DRG-EIA-1292 | E30360040 | Material d'ostomia, Bossa drenatge | MATERIAL D'OSTOMIA, BOSSA DRENATGE, BOSSA D'OSTOMIA PER A FÍSTULES (DISPOSITIU POST-OPERATORI) DE DUES PECES, SENSE FINESTRA, ANELL 102MM. COMPATIBLE SAP 30015524 | 0.62428
2022404 | CD45-OC515 CYT-45OC X100 655873 | E30740999 | Material odontologia, Material divers odontologia | MATERIAL ODONTOLOGIA, MATERIAL DIVERS ODONTOLOGIA, PASTA PER APÒSIT ALVEOLAR QUIRÚRGIC, ANTISÉPTICA, ANESTÉSICA I AMB EXCIPIENT HEMOSTÀTIC. PRESENTACIÓ 10G +/-5%. | 0.55578
2023088 | TISORA JAMESON CURVA 15CM 204.67.17 | E30320020 | Esparadrap i tires adhesives, Esparadrap de teixit sense teixir | ESPARADRAP I TIRES ADHESIVES, ESPARADRAP DE TEIXIT SENSE TEIXIR, ESPARADRAP DE TEIXIT SENSE TEIXIR GRAMATGE >40G/M2, COLOR BLANC, HIPOALERGÈNIC, SEMIPERMEABLE, AMB PAPER PROTECTOR SILICONAT PRETALLAT, LLIURE DE LÀTEX, MIDA 2,5CM X 10M +/-0,5. | 0.55863
2026388 | TUB CONNEXIO PVC 1M MEF.A08.003 | E30550060 | Tubs per a ventilació respiratoria., Tubs endotraqueals nasals preformats amb baló | TUBS PER A VENTILACIÓ RESPIRATORIA., TUBS ENDOTRAQUEALS NASALS PREFORMATS AMB BALÓ, TUB ENDOTRAQUEAL NASAL PREFORMAT AMB BALÓ DE PNEUMOTAPONAMENT, PVC SUAU, LÍNIA RADIOOPACA, MARQUES PENETRACIÓ I A NIVELL CORDES VOCALS, EXTREM PROXIMAL AMB CONNEXIÓ 15 MM, MIDA: N07: D.I. 7,0 MM; D.E. 10, 2 MM; LONGITUD 285 (+/-3)MM. EST,S/LÀT,1ÚS | 0.57225
2020001 | BOSSA TRACT.HIPOTERMIA NEONATS T.PETITA | E30360020 | Material d'ostomia, Bossa ileostomia | MATERIAL D'OSTOMIA, BOSSA ILEOSTOMIA, BOSSA PER A ILEOSTOMIA PEDIÀTRICA DE 1 PEÇA, OBERTA, DISC ADHESIU DE ELASTÒMER, HIDROCOL·LOIDE, FIBRES DE COTÓ, RETALLABLE SENSE ORIFICI (0-38MM), COBERTA DE TEIXIT SENSE TEIXIR A LA CARA INTERNA, TANCAMENT AMB VETA ADHERENT.N/EST,S/LÀT | 0.55105
2019010 | GEL REGENADOR CELULAR 50ML | E30900090 | Altre material sanitari, Lubricants i altres d'us sanitari | ALTRE MATERIAL SANITARI, LUBRICANTS I ALTRES D'US SANITARI, GEL LUBRICANT HIDROSOLUBLE I BACTERIOSTÀTIC INDICAT PER EXPLORACIONS GINECOLÓGIQUES, UROLÓGIQUES I ENDOSCÒPIQUES (GASTROENTEROLOGIA). ESTÈRIL. PRESENTACIÓ TUB DE 200G-210G. | 0.57005
2025785 | SET CONTIPLEX ULTRA 360 1.3X50MM | E30055170 | Guies, Complements/accesoris per a guies | GUIES, COMPLEMENTS/ACCESORIS PER A GUIES, TORQUE / PINÇA DE TORSIÓ COMPATIBLE AMB FILFERROS DE GUIES DE 0,010" (0,25MM) A 0,016" (0,41MM), DOBLE CON DE CILINDRE DE PLÀSTIC AMB OSQUES. REF: SM-TD-CR-MP | 0.51886
2026745 | PINÇA KOCHER BH646R | E30350030 | Material Higiene del pacient, Bolquers | MATERIAL HIGIENE DEL PACIENT, BOLQUERS, BOLQUER DE CEL·LULOSA, RECOBERTA PART INTERIOR DE TEIXIT S/ TEIXIR I LA PART POSTERIOR IMPERMEABLE, AMB DOBLE GOMA ELÀSTICA I CINTES ADHESIVES,ENTRECUIX MÉS ESTRET PER A NADONS DE PES 600 GRAMS. ABSORCIÓ ± 50 ML. LLIURE LÀTEX | 0.49741
2003961 | FILTRE PAPER 225x225 MEDICON | E30520040 | Filtres, Filtres espiròmetres | FILTRES, FILTRES ESPIRÒMETRES, FILTRE ANTIBACTERIÀ CIRCULAR. DE PLÀSTIC, LLIURE DE LÀTEX, D'UN SOL ÚS. COMPATIBLE AMB L'EQUIP DE FUNCIÓ PULMONAR MASTER SCREEN MODELS PFT O EQUIVALENT. | 0.69344
2018692 | FIXADOR SONDES A/PROTECTOR HIDROCOLOIDE | E30200999 | Material electrocirurgia, Sistemes per a hidrocirurgia: Coagulació per aigua | MATERIAL ELECTROCIRURGIA, SISTEMES PER A HIDROCIRURGIA: COAGULACIÓ PER AIGUA, DISPOSITIU/SONDA HIBRIDA PER A HIDRODISECCIÓ/COAGULACIÓ PER A ENDOSCÒPIA GASTROINTESTINAL I UROLOGIA, FLEXIBLE,Ø2,3MM,1,9M DE LONGITUD,PUNTA ENT DE 5MM,AMB CONNEXIÓ INTERNACIONAL DE 3 PINS.ESTÈRIL,UN SOL ÚS.COMPATIBLE AMB VIO I ERBEJET O EQUIVALENT | 0.63215
2024314 | OPTILITE ALPHA1 MICROG ORINA NK036UOPT | E30383040 | Recollida d'orina i incontinència, Recipients biodegradables recollida de fluids i accessoris | RECOLLIDA D'ORINA I INCONTINÈNCIA, RECIPIENTS BIODEGRADABLES RECOLLIDA DE FLUIDS I ACCESSORIS, SUPORT/DISPENSADOR METÀL·LIC DE PARET PER A RECIPIENT DE CARTRÓ RODÓ/ORINAL PEDIÀTRIC DE CARTRÓ (FIBRA PAPER) PREMSAT DE D'1 LITRE (L) DE CAPACITAT. | 0.54733
3033026 | ELECTRODO DBS SENSIGHT (B3300542M) | E30583070 | Elèctrodes per a neurofisiologia, Elèctrode per a electromiografìa | ELÈCTRODES PER A NEUROFISIOLOGIA, ELÈCTRODE PER A ELECTROMIOGRAFÌA, ELÈCTRODE DE GOMA RODÓ AMB DUES CAPES ADHESIVES PER A REHABILITACIÓ RADI 3,2MM ±1,2MM, CONNEXIÓ FEMELLA 2MM TP | 0.5735
2021450 | APOSIT TERAPIA FERIDA COL·LAGEN 10X10 | E30303999 | Apòsits d'escumes de poliuretà, Altres d'escumes de poliuretà | APÒSITS D'ESCUMES DE POLIURETÀ, ALTRES D'ESCUMES DE POLIURETÀ, APÒSITS DE POLIURETÀ EN FORMA DE DISC, ABSORBENTS, TERAPÈUTICS QUE MINIMITZEN EL DOLOR, PER ALS MUGRONS DE LA DONA LACTANT. | 0.58022
2013133 | TWEEN 20 100 ML 1706531 | E30150070 | Material de cobertura quirúrgica, Bosses i cintes quirúrgiques | MATERIAL DE COBERTURA QUIRÚRGICA, BOSSES I CINTES QUIRÚRGIQUES, BOSSA QUIRÚRGICA PER RECOLLIDA DE LÍQUIDS DE PLÀSTIC TRANSPARENT AMB RECOLLIDA DE FLUIDS I FILTRE. MIDA: TOTAL 56X90 CM±2CM, SUPERFÍCIE ADHESIVA 90X6,5CM ±2CM.PORT TAMÍS DE MALLA, 70X0,8CM AMV VARETA FLEXIBLE I FINA.LLIURE DE LÀTEX, ESTÈRIL, UN SOL ÚS. | 0.46701
2020714 | KIT INSUFLAC.AIRSEAL TUBO+PUERTO 12X100 | E30550150 | Tubs per a ventilació respiratoria., Tubs endobronquials | TUBS PER A VENTILACIÓ RESPIRATORIA., TUBS ENDOBRONQUIALS, TUB ENDOBRONQUIAL 2LLUM, FR 37, DI4,2MM, DE11,5MM, LONG 330(+/-10)MM, BRONQUI ESQ, PVC, LÍNIA RADIOOPACA,MARQUES DE PENETRACIÓ, CANAL NETEJA CÀMERA, CONN CÀMARA, PNEUMO TRAQUEAL I BRONQUIAL DISTAL, CÀMERA, FONT LLUM.S/LÀTEX,EST,1ÚS. COMPATIBLE AVIEW O EQ | 0.65343
2017788 | TUB ENDOTRAQ. EMG C. TIROIDES 6MM | E30226070 | Endosutures mecàniques endograpadores -Talladores, Endoapliocadors de clips | ENDOSUTURES MECÀNIQUES ENDOGRAPADORES -TALLADORES, ENDOAPLIOCADORS DE CLIPS, CARTUTX/CÀRREGA DE 8 CLIPS DE TITANI DE 8,25MM DE LONGITUD DE BOCA, AMPLADA 7,25MM, MIDA MITJANA-LLARGA,ESTÈRIL,UN SOL ÚS. COMPATIBLE AMB ENDOAPLICADOR NEUMÀTIC DE CLIPS CHALLENGER O EQUIVALENT | 0.58681
2004720 | EMBENAT TUB PROTEC GUIX N6 10CMX10M | E30323020 | Embenatges, Embenatge tubular extensible | EMBENATGES, EMBENATGE TUBULAR EXTENSIBLE, BENA TUBULAR FORMA MALLES EXTENSIBLE DE VISCOSA AMB ELASTANO I POLIAMIDA PER A PROTECCIÓ. EXTENSIBLE TRANSVERSAL I LONGITUDINAL. MIDA MALLES NEN/A DE 6 A 24 MESOS | 0.80546
2002651 | TUB TRAQUEAL N/O A/B ANELL.+FIADOR 6.5MM | E30550150 | Tubs per a ventilació respiratoria., Tubs endobronquials | TUBS PER A VENTILACIÓ RESPIRATORIA., TUBS ENDOBRONQUIALS, EQ BLOQUEIG ENDOBRONQUIAL P/COL·LAPSAR PULMÓ/LÒBUL. CATÈTER 9,0FRX65(+/-2)CM,A/BALÓ ESFÈRIC SILIC,PUNTA DEFLECTORA,ADAPT CPAP,ADAPT MULTIPORT A/CONNECTOR TET,PORT BLOQUEJADOR,PORT 15MM I PORT BCP,CONNECTOR TUB ASPIRACIÓ,XERINGA. S/LÀTEX,ESTÈRIL,1ÚS | 0.70545
2018128 | POLIGLACTINA 4/0 A(1/2c22)RB INC-70 RAP | E30200030 | Material electrocirurgia, Elèctrod resec i coagulac: monopol-bipolar obert i/o tancad | MATERIAL ELECTROCIRURGIA, ELÈCTROD RESEC I COAGULAC: MONOPOL-BIPOLAR OBERT I/O TANCAD, ELECTRODE BIPOLAR EN FORMA D'ANSA(LLAÇ) PER A RESECTOR LLARG, PER RTU-BT, COMPATIBLE RECTOSCOPI D'OLYMPUS I GENERADOR UES-40, ESG-400 I ESG-410O EQUIVALENT, T MITJA,DIÀMETRE ARC 5MM, ANGULACIÒ 120, ESTÈRIL, UN SOL ÚS REF: WA22537D | 0.53256
2002893 | BRAÇAL PRESSIO CRITIKON N.4 (7-13CM) | E30611030 | Dispositius per a determinació pressions fisiològiques no invasiu (Manòmetres), Braçals per a pressió arterial | DISPOSITIUS PER A DETERMINACIÓ PRESSIONS FISIOLÒGIQUES NO INVASIU (MANÒMETRES), BRAÇALS PER A PRESSIÓ ARTERIAL, BRAÇAL DE PRESSIÓ ARTERIAL MONITOR (PANI), 1 SORTIDA CONNEXIÓ SUBMINIATURA, MIDA INFANTIL (12-19CM). COMPATIBLE AMB EQUIPS CRITIKON PROTOCOL O EQUIVALENT. REUTILITZABLE. | 0.5179
2007859 | LLAÇ RECUPERADOR ENDOVASC. 2-4MM | E30100030 | Perfusió cardiaca, Reservori cardiotomia | PERFUSIÓ CARDIACA, RESERVORI CARDIOTOMIA, RESERVORI DE CARDIOTOMIA, AMB FILTRE DE 40 MICRES I CONNECTORS 1/4" I 3/8", CAPACITAT 4000 ML I 4 PORTS D¿ENTRADA. COMPATIBLE AMB AUTOLOG O EQUIVALENT. ESTÈRIL. | 0.56398
8001572 | CORRETJA TRAPEZOÏDAL SPZ 1450 | E30150100 | Material de cobertura quirúrgica, Equips de cobertura quirúrgica | MATERIAL DE COBERTURA QUIRÚRGICA, EQUIPS DE COBERTURA QUIRÚRGICA, ARN 162106 - EQUIP DE FIXAXIÓ DE TÍBIA I FÈMUR AMB TAULA DE TRACCIÓ.(B*)BAIXA_ESTUDI GERÈNCIA | 0.57637
2004524 | BRAÇALET IDENTIF. PED. IMPRIMIBLE. BLANC | E30740050 | Material odontologia, Ciments odontològics | MATERIAL ODONTOLOGIA, CIMENTS ODONTOLÒGICS, CIMENT PER OBTURACIÓ PROVISIONAL, LLIURE D´EUGENOL, COLOR BLANC, ENVAS 40GR +/- 5%. | 0.44041
2022383 | BLOQUEJADOR ENDOBRONQUIAL 5F 65 | E30052020 | Catèters bronquials, Equips bloqueig endobronquial | CATÈTERS BRONQUIALS, EQUIPS BLOQUEIG ENDOBRONQUIAL, CIRCUIT COAXIAL 1,6 MM D'OXIGENACIÓ PER A TRACTAMENT AMB CARBOGEN AMB BALÓ DE 2 LITRES.(B*)BAIXA_ESTUDI GERÈNCIA | 0.55954
4004671 | DETERGENT DECONEX ALKAONE 28 1X7KGS | E30900080 | Altre material sanitari, Sèrums irrigació | ALTRE MATERIAL SANITARI, SÈRUMS IRRIGACIÓ, SÈRUM FISIOLÒGIC CINA AL 0,9% PER A RENTAT, AMPOLLA DE PLÀSTIC, 1000 ML, PER A IRRIGACIÓ (0000324B05) | 0.49105
2023553 | MASCARA CPAP FACIAL MIRAGE M 61230 | E30552090 | Sistemes de ventilació, Mascaretes i accessoris per a CPAP/BIPAP | SISTEMES DE VENTILACIÓ, MASCARETES I ACCESSORIS PER A CPAP/BIPAP, ARNÈS DE SUBJECCIÓ, DE SILICONA, MIDA ADULT. COMPATIBLE MASCARETA FACIAL D'INTUBACIÓ ENDOSCÒPICA. | 0.74928
2003919 | CAPILAR PH/FETAL 250UL 2.35X300MM | E30380100 | Recollida de mostres, Accessoris per a mostres test de l'alé | RECOLLIDA DE MOSTRES, ACCESSORIS PER A MOSTRES TEST DE L'ALÉ, AMPOLLA DE GAS PER A CALIBRACIÓ D'EQUIPS PER A MESURAMENT DE L'HIDRÒGEN ESPIRAT, 100PPM H2 - 50PPM CH4 - 5% CO2.1 LITRE. MODELS SC PLUS QUINTRON O EQUIVALENT. | 0.54631
2018780 | EQUIP INFUSIO INTRAVENOSA A/BOMBA 300 CM | E30096040 | Equips d'infusió, Equips d'infusió E.V. per a administració de sang | EQUIPS D'INFUSIÓ, EQUIPS D'INFUSIÓ E.V. PER A ADMINISTRACIÓ DE SANG, EQ EV SANG/HEMODERIVATS PVC 300 (+/-10) CM X 3MM, DISC SENSOR PRESSIÓ, SEGMENT BOMBA SILICONA, CAMBRA DEGOTEIG+FILTRE 200µ, PURGA 29(+/-1)ML, CONNEXIÓ DISTAL L-L MASCLE, TANCAMENT PINÇA,SENSE DEHP,ESTÈRIL,ENVÀS INDIVIDUAL,1ÚS.COMPATIBLE BOMBA ALARIS O EQ | 0.87553
2004946 | ROTLLE PAPER TERMIC 110MMX25M | E30585030 | Altres accessoris per a elèctrodes, Pastes conductores i adhesives | ALTRES ACCESSORIS PER A ELÈCTRODES, PASTES CONDUCTORES I ADHESIVES, PASTA ADHESIVA DE COL·LODIÓ, PER A LA FIXACIÓ D´ELECTRODES DE EEG, CONSERVACIÓ NEVERA. FORMA DE PRESENTACIÓ TUB DE 5-10 ML. | 0.51809
2004018 | AGULLA ANESTESIA TEFLON 35MM 25G A/GUIA | E30013020 | Agulles i equips per a biòpsia, Agulles biòpsia i localització mamària | AGULLES I EQUIPS PER A BIÒPSIA, AGULLES BIÒPSIA I LOCALITZACIÓ MAMÀRIA, GUIA PER A AGULLA BIÒPSIA MAMÀRIA AMB PUNTA TANCADA,PER A AGULLES DE 20G A 22G (0,7MM A 0,9MM). COMPATIBLE AMB L'EQUIP D'ESTEROTAXIA STEREO LOC LORAD O EQUIVALENT | 0.68633
2004823 | PROTECTOR TRANSPIRABLE TALO-COLZE EXTRA | E30640999 | Material exploracions, Altre material d'exploracions | MATERIAL EXPLORACIONS, ALTRE MATERIAL D'EXPLORACIONS, TAP OÏDA 12 MM INTERACÚSTIC, TIPUS BOLET, MATERIAL TPE (CAUTXÚ TERMOPLÀSTIC), D'UN SOL ÚS. PER TIMPANOMETRÍA. | 0.43146
2020879 | TUB BULB 5X9.2 NO ESTERIL 30M | E30460999 | Tubs i equips de drenatge, Altres tubs i equips de drenatge | TUBS I EQUIPS DE DRENATGE, ALTRES TUBS I EQUIPS DE DRENATGE, EQUIP TUBS PVC TEST D'INFUSIÓ. INCLOU TUB 1,6M AMB PERFORADOR I CLAUS 2VIES L-L, AGULLA TOUHY, ADHESIU. COMPATIBLE AMB MONITOR LIQUOGUARD 7 O EQUIVALENT. ESTÈRIL. | 0.72497
2011676 | ELECSYS ASSAY TIPS 11706799001 | E30640040 | Material exploracions, Proctoscopi i altre material cirurgia proctològica | MATERIAL EXPLORACIONS, PROCTOSCOPI I ALTRE MATERIAL CIRURGIA PROCTOLÒGICA, CAPSULA PER A BIÒPSIA RECTAL DE MUCOSA I SUBMUCOSA PER SUCCIÓ.CONSTA DEGANIVETA D'ACER,TUB D'ASPIRACIÓ I ADAPTADOR PER A TUB I XERINGA,ESTÈRILUN SOL ÚS.COMPATIBLE AMB MÀNEC DISPARADOR REUTILITZABLE I MANÒMETRE SITEMA RBI 2 O EQUIVALENT | 0.43156
2022421 | CD31 PECAM-1 555445 | E30380999 | Recollida de mostres, Altres recipients per recollir mostres | RECOLLIDA DE MOSTRES, ALTRES RECIPIENTS PER RECOLLIR MOSTRES, RECIPIENT COL·LECTOR PER A MOSTRES TEIXIT PROSTÀTIC AMB TAP, CAPACITAT 150CM³+/-10CM³,1ÚS.COMPATIBLE AMB SISTEMA MORCELADOR MULTICUT I MULTICUTSOLO O EQUIVALENT | 0.4291
2024476 | ULTRA 8 RES V SCREEN REAC 571DHI01113010 | E30553999 | Funció respiratòria, Altres accessoris funció respiratòria | FUNCIÓ RESPIRATÒRIA, ALTRES ACCESSORIS FUNCIÓ RESPIRATÒRIA, TUB DE MOSTRA TIPUS 3 (330 ML/MIN), ADULT, COMPATIBLE AMB ANALITZADOR D'ÒXID NÍTRIC EXHALAT CLD88SP O EQUIVALENT. | 0.57744
2022323 | SONDA GASTRO MIC KEY 18 FR 1,7CM ENFIT | E30450030 | Nutrició enteral, Sonda gastrostomia i extensions amb connexió ENFit | NUTRICIÓ ENTERAL, SONDA GASTROSTOMIA I EXTENSIONS AMB CONNEXIÓ ENFIT, EXTENSIÓ SONDA GASTROSTOMIA, POLICLORUR DE VINIL (PVC) I/O PUR,PER ALIMENTACIÓ CONTÍNUA,LLARGÀRIA 60,9CM+/-2CM,PORT ENTRADA Y,CONNEXIÓ ENFIT ANGLE RECTE,LLIURE DEHP,LÀTEX,NO ESTÈRIL,UN SOL ÚS,COMPATIBLE AMB SONDES TIPUS MIC-KEY O EQUIVALENT | 0.75584
ANES003 | SET ANEST.COT.REGIONAL+BLOQUEIG+BATEA RE | E30105999 | Perfusió Diàlisi, Hemodiàlisi convencional AH00 | PERFUSIÓ DIÀLISI, HEMODIÀLISI CONVENCIONAL AH00, CONCENTRAT ELECTROLÍTIC ÀCID PREPARACIÓ SOLUCIÓ BICARBONAT, DILUCIÓ 1/45. COMPOSICIÓ: NA+ 140MMOL, CA++ 3MMOL, MG++ 1MMOL, CL- 109MMOL, K+ 1MMOL, GLUCOSA 1G/L, CH3COO- 3MMOL, HCO3- 37MMOL, OSMOLARITAT 299, PRESENTACIÓ TANC 1000 LITRES, REF 482808 | 0.41391
2003725 | CANULA TRAQ.3.0 PEDIATRICA | E30410070 | Cànules traqueostomia, Cànules internes | CÀNULES TRAQUEOSTOMIA, CÀNULES INTERNES, CÀNULA INTERNA PER A PACIENT ADULT, DE POLITETRAFLUOROETILÈ (PTFE). MIDA 7.0 MM. LLIURE DE LÀTEX, ESTÈRIL. COMPATIBLE AMB CÀNULA DE TRAQUEOSTOMIA DE SILICONA AMB BALÓ DE BAIXA PRESSIÓ PER A VENTILACIÓ INTERMITENT. | 0.8574
2024363 | IMAN COCLEAR CP1000 GRIS F.5 (99249) | E30150100 | Material de cobertura quirúrgica, Equips de cobertura quirúrgica | MATERIAL DE COBERTURA QUIRÚRGICA, EQUIPS DE COBERTURA QUIRÚRGICA, ARN 162087 - BY PASS FEMORO-POPLÍTEO I FEMORO- TIBIAL, DE TEIXIT SENSETEIXIR,LLIURE DE LÀTEX, ESTÈRIL, UN SOL ÚS. COMPOST PER 41 ELEMENTS. | 0.55938
2020580 | SET PARTS | E30670010 | Material puericultura, Aparell de llevallet i complements | MATERIAL PUERICULTURA, APARELL DE LLEVALLET I COMPLEMENTS, EXTRACTOR DE LLET - ÈMBOL/PISTÓ AMB JUNTA DE GOMA, CILINDRE AMB ANELL REGULADOR DEL BUIT, ADAPTADOR DE CILINDRE AMB TAPA, DE POLIPROPILÈ, COMPATIBLES AMB EXTRACTOR DE LLET MATERNA LACTINA SELECT O EQUIVALENT(B*)BAIXA_ESTUDI GERÈNCIA | 0.50256
2020256 | CATETER PERIFERIC 5F P/CURVA SIM2 125CM | E30034075 | Catèters per a cateterisme cardíac, Catèter de perfusió cardiaca IAM | CATÈTERS PER A CATETERISME CARDÍAC, CATÈTER DE PERFUSIÓ CARDIACA IAM, CATÈTER PER A ANGIOPLÀSTIA CORONÀRIA PERCUTÀNIA (ACTP) PRIMÀRIA PER A TRACTAMENT IAM,MARC RADIOP LONGITUDINALS,PERFIL DE CREUAMENT 0,023",LONGITUD TOTAL 140CM+/-5CM,COS DISTAL Ø 4,2F;COS PROXIMAL Ø2,3F PERFIL PUNTA 0,017" LONGITUD 2MM,AMICATH,REF:53950 | 0.80449
2016505 | GUIA D. ACTP 0,014" 180CM . FIELDER XT-A | E30055050 | Guies, Guies estàndard metàl·liques d'alt suport | GUIES, GUIES ESTÀNDARD METÀL·LIQUES D'ALT SUPORT, GUIA 0,014"X300CM ACER,RECOB DISTAL HIDROFÍLIC I PROXIMAL DE PTFE,PUNTA RECTA CONIFICADA DE 0,009" I SOPORT 8G.COS BAIX SUPORT.LONG RADIOOPACA 16CM.EST EN ESPIRAL 16CM.PER A ANGIOP.EST.ASAHI FIELDER XTREM,AGP140302 | 0.50346
2025288 | MUGRONERA SILICONA TALLA GRAN | E30350999 | Material Higiene del pacient, Altres materials d'higiene personal | MATERIAL HIGIENE DEL PACIENT, ALTRES MATERIALS D'HIGIENE PERSONAL, RASCLETA PAPARRES, FORMA FORCA AMB MÀNEC DE PLÀSTIC. ENVÀS DOS UNITATS,UN SOL ÚS. | 0.60386
2018153 | SEDA NATURAL NO ABSORB. 3/0 C0760412 | E30221020 | Sutures manuals no absorbibles, Sutures no absorbibles trenades naturals de seda | SUTURES MANUALS NO ABSORBIBLES, SUTURES NO ABSORBIBLES TRENADES NATURALS DE SEDA, SUTURA NO ABSORBIBLE NATURAL DE SEDA TRENADA RECOBERTA, SENSE AGULLA, CALIBRE 3-4, RODET DE 10 M. | 0.73855
8002627 | CABLE CANVI VESPA TOTS MODELS (CCV) | E30410070 | Cànules traqueostomia, Cànules internes | CÀNULES TRAQUEOSTOMIA, CÀNULES INTERNES, CÀNULA INTERNA (CAMISA) PER A CÀNULA DE TRAQUEOSTOMIA, DE PLÀSTIC, MIDA: N 08. SENSE CONNECTOR. ESTÈRIL, LLIURE DE LÀTEX, LLIURE DE FTALATS, D'UN SOL ÚS. COMPATIBLE AMB CÀNULA INTERNA TIPUS BLUSELECT O EQUIVALENT. | 0.45667
2024675 | C.GUIA DIAGNOSTIC ACTP 6F 100CM PB 3.5 | E30055050 | Guies, Guies estàndard metàl·liques d'alt suport | GUIES, GUIES ESTÀNDARD METÀL·LIQUES D'ALT SUPORT, GUIA TEFLONADA PER ACCÉS I DIAGNÒSTIC ATP,AMB RECOBRIMENT HÍBRID SILICONAT I HIDROFÍLIC,PUNTA RADIOPACA,TORQUE 1:1,LONGITUD 150CM,DIÀMETRE DE 0,035"/0,89MM.SILVERWAY,REF:SA0035N15S | 0.65239
2021007 | LLANCETA EXTRACCIO SANG NEONATS | E30105110 | Perfusió Diàlisi, Depuració extrarenal contínua | PERFUSIÓ DIÀLISI, DEPURACIÓ EXTRARENAL CONTÍNUA, LÍNIA I CARTUTX/HEMOFILTRE PER A HDP. LÍNIA ARTERIO-VENOSA, CARBÓ ACTIVAT 150 G, EXTRACCIÓ ENDOTOXINESLA SANG MITJANÇANT L'HEMOPERFUSIO DIRECTA. (HDP). ESTÈRIL, ATÒXIC I APIRETOGEN. COMPATIBLE AMB MONITOR PRISMAFLEX O EQUIVALENT.(B*)BAIXA_ESTUDI GERÈNCIA | 0.60678
2026682 | AG.KIRSCHNER 2,2X200 P/TROCAR (1201-22) | E30670040 | Material puericultura, Ulleres i material per a protecció fototeràpia neonatal | MATERIAL PUERICULTURA, ULLERES I MATERIAL PER A PROTECCIÓ FOTOTERÀPIA NEONATAL, ULLERES NEONATALS PROTECCIÓ OFTÀL FOTOTERÀPIA HIPERBILIRRUBINÈMIA, MATERIAL: TEIXIT HIPOALÈRGIC, ENCOIXINAT DE PROTECCIÓ UV, BANDES AJUSTABLES AL CAP AMB DOS PUNTS DE SUBJECCIÓ,PETITA(OCCIP-FRONT-CIRCUMF)20-26CM.COMPIBLE VMNI (NASAL,GORRES,ARNES) | 0.3536
8004370 | SONDA AMBIENT TEMPERATURA QFA3160 | E30553999 | Funció respiratòria, Altres accessoris funció respiratòria | FUNCIÓ RESPIRATÒRIA, ALTRES ACCESSORIS FUNCIÓ RESPIRATÒRIA, SONDA/CÀNULA NASAL AMB SISTEMA SUBJECCIÓ TIPUS ULLERA PER A LA MESURA DE FLUX NASAL EN PACIENT ADULT, LONGITUD DEL TUB 1,2 (+/-0,2) METRES (M), AMB FILTRE ANTIBACTERIÀ I ANTIVÍRIC HIDRÒFOB, EFECTIVITAT DE FILTRACIÓ >99% I ADAPTADOR NASAL.LLIURE LÀTEX,1ÚS | 0.59747
2014237 | C.BALO ANGIO ATP 2.25X15MM OTW GATEWAY | E30055070 | Guies, Microguies-guies p/ATP, p/oclusions cròniques/totals (CTO) | GUIES, MICROGUIES-GUIES P/ATP, P/OCLUSIONS CRÒNIQUES/TOTALS (CTO), GUIA PER A INTERVENCIONISME CORONARI CTO, DE 0,014"X300CM, D'ACER AMB RECOBRIMENT DE PTFE, EXTREM DISTAL HIDROFÒBIC AMB PUNTA CÒNICA DE 11G, D'ALT SUPORT, ESTÈRIL. HI-TORQUE PROCEED 170T. REF: 1030906 | 0.57229
2022403 | CD64 562872 | E30380100 | Recollida de mostres, Accessoris per a mostres test de l'alé | RECOLLIDA DE MOSTRES, ACCESSORIS PER A MOSTRES TEST DE L'ALÉ, GAS DE CALIBRACIÓ PER EQUIP QUINTRON BREATHTRACKER, 150 PPM DE H2 I 6% CO2, 1 LITRE.(B*)BAIXA_ESTUDI GERÈNCIA | 0.45856
2027964 | CAB.FRESAT INTR.RIA II 11.5 03.404.019S | E30553040 | Funció respiratòria, Materials capnògraf | FUNCIÓ RESPIRATÒRIA, MATERIALS CAPNÒGRAF, LÍNIA MOSTRA CO2 PACIENT LACTANT/NOUNAT INTUBAT AMB: FILTRE ANTIBACTERIS 0,2 MIC HIDROFÒBIC;2PORT MOSTREIG;ADAPT VIA AÈRIA 15 I 22MM P/TET < 4,5MM,CÀNULES TRAQUEO I SIST ASPIR TANCAT;ESPAI MORT < 0,5ML I PES 3,8GR;L 2M.LLIURE DE LÀTEX,ÚS 1 SOL PACIENT | 0.4532
2003581 | TUB SILICONA 6X 10MM ROTLLE 25M | E30552020 | Sistemes de ventilació, Tubuladures | SISTEMES DE VENTILACIÓ, TUBULADURES, RAMAL/TUBULADURA AUXILIAR 1,2M LONGITUD, DIÀMETRE 22MM, BOSSA RESERVORI 2 (+/-0,1) LITRES AMB SISTEMA DE COMUNICACIÓ RDIF. LLIURE LÀTEX/PVC, UN ÚS. COMPATIBLE AMB EQUIPS D'ANESTÈSIA INFINITY EMPOWERED V500, PRIMUS IE, ZEUS IE I PERSEUS A500 O EQUIVALENT | 0.68067
2017493 | KIT EXTRACCIO PH FETAL | E30105070 | Perfusió Diàlisi, Equip línies hemodiàlisi on-line | PERFUSIÓ DIÀLISI, EQUIP LÍNIES HEMODIÀLISI ON-LINE, LÍNIA D'INFUSIÓ PER A HEMODIAFILTRACIÓ (MID/HDF) PER A PACIENT ADULT. ESTÈRIL, ATÒXIC I APIRÒGEN. COMPATIBLE AMB MONITOR FORMULA TERAPHY O EQUIVALENT.(B*)BAIXA_ESTUDI GERÈNCIA | 0.49344
2024751 | CARREGA GRAP. SUREFORM 45 NEGRA Xi | E30237040 | Instrumental quirúrgic d'un sol ús, Freses | INSTRUMENTAL QUIRÚRGIC D'UN SOL ÚS, FRESES, FRESA NEUROCIRURGIA, PUNTA MISTO ESTRIADA, 3,0MM DIÀMETRE, PER A CONNECTOR ANGULAT DE 11CM QD11, COMPATIBLE AMB MOTORS: BLACKMAX, XMAX, MICROMAX I EMAX O EQUIVALENT(B*)BAIXA_ESTUDI GERÈNCIA | 0.63084
2017802 | CANULA VISCOELASTIC ANG. 27G 9MM | E30412020 | Cànules per a circulació venosa i arterial, Cànules artèria aorta reforçades | CÀNULES PER A CIRCULACIÓ VENOSA I ARTERIAL, CÀNULES ARTÈRIA AORTA REFORÇADES, CÀNULA DE PERFUSIÓ AÒRTICA DE PVC, REFORÇADA AMB ESPIRAL I AMB COLLAR. DIÀMETRE 12 FR (4 MM). EXTREM DISTAL ANGULAT 135º. CONNEXIÓ 3/16 " - 1/4 ". ESTÈRIL. | 0.69232
2022875 | TISORA GUIXOS LX553R | E30326040 | Fèrules per a immobilització, Fèrules i conformadors nasals | FÈRULES PER A IMMOBILITZACIÓ, FÈRULES I CONFORMADORS NASALS, DISPOSITIU RETENCIÓ FOSA NASAL RÍGID AMB PESTANYES LATERALS DE FIXACIÓ,MIDA 25MM X32MM X15MM.ESTÈRIL. UN SOL ÚS. | 0.51229
2020950 | FILTRE BACTERI VIRUS C. ANEST. PACIENT | E30520010 | Filtres, Filtres p/retenció bactèris i virus en circuits ventilació | FILTRES, FILTRES P/RETENCIÓ BACTÈRIS I VIRUS EN CIRCUITS VENTILACIÓ, FILTRE MECÀNIC ANTIBACTERIÀ I ANTIVÍRIC VM AMB SISTEMA D'HUMIDIFICACIÓ.EFICÀCIA DE FILTRACIÓ 99,9997% (BACTERIS) I 99,99% (VIRUS). RESISTÈNCIAFLUX 1,08 (+/-0,2CM H2O A 45 ML/MIN, ESPAI MORT 38 (+/-5) ML,ISO 22M/15F-22F/15M. LLIURE DE LÀTEX, UN SOL ÚS. | 0.68344
2014415 | TUB ORINA 11ML 16X100MM EXTRAC.BUIT | E30383070 | Recollida d'orina i incontinència, Urinòmetres | RECOLLIDA D'ORINA I INCONTINÈNCIA, URINÒMETRES, URINÒMETRE,TRANSPARENT,500ML,ESCALA.CONNEXIÓ SEGURA BOSSA 2L VÀLV ANTIRETORN ENTRE CAMBRA/BOSSA RECOL·LECTORA.TUB CONNEXIÓ UNIV SONDA 120(+/-10)CM,CLAMP, FILTRE/VÀLVULA OBERTA MICCIÓ PEDIÀTRICA.EXTR MOSTRA S/AGULLA.SISTEMA BUIDATGE,SUPORT.EST,S/LÀTEX,1ÚS | 0.85609
2004383 | SENSOR FLUTXE RESPIRATORI ESPIROMETRIA | E30553010 | Funció respiratòria, Espirometria de flux | FUNCIÓ RESPIRATÒRIA, ESPIROMETRIA DE FLUX, MESURADOR DE FLUX INSPIRATORI I ESPIRATORI (ESPIROMETRIA), AMB BROQUET DE CARTRÓ, COMPATIBLE AMB ESPIRÒMETRES TIPUS MIR. NO ESTÈRIL, UN SOL ÚS. REF. 683910004/9104 O EQUIVALENT. | 0.72538
2013068 | FRESA F28TA23 MIDAS REX LEGEND | E30237040 | Instrumental quirúrgic d'un sol ús, Freses | INSTRUMENTAL QUIRÚRGIC D'UN SOL ÚS, FRESES, FRESA OSTEOSÍNTESI ACER M2, PER A TALL I POLIT, BOLA DIAMANT,Ø 7,5MM , PER A ADAPTADOR DE 9CM.COMPATIBLE LEGEND MIDAS REX O EQUIVALENT. | 0.59369
2026095 | CARREGA SUT MECANICA PERFIL BAIX 30MM | E30900090 | Altre material sanitari, Lubricants i altres d'us sanitari | ALTRE MATERIAL SANITARI, LUBRICANTS I ALTRES D'US SANITARI, NETEJADOR DE COL.LODIÓ SENSE ACETONA. ENVÀS 500ML +/-50ML | 0.49289
2022788 | HEPAT E VIRCLIA IgG MONOTEST VCM066 X24 | E30106999 | Diàlisi peritoneal, Altres accesoris per a diàlisi peritoneal | DIÀLISI PERITONEAL, ALTRES ACCESORIS PER A DIÀLISI PERITONEAL, SOLUCIÓ PER A DIÀLISI PERITONEAL CONTINUA AMBULATÒRIA AL 1,5% COMPOST PER: BOSSA AMB DOBLE COMPARTIMENT, AMB 1000 ML DE LÍQUID ÀCID I BICARBONAT. CONNECTOR. ESTÈRIL. LLIURE DE LÀTEX I FTALATS.(B*)BAIXA_ESTUDI GERÈNCIA | 0.57294
2012707 | FULLA SERRA MOT V250-127-90 25x1,27x90MM | E30120999 | Bisturís, fulles/plaques per a microtom i dermatom i ganivetes, Altre material tallant | BISTURÍS, FULLES/PLAQUES PER A MICROTOM I DERMATOM I GANIVETES, ALTRE MATERIAL TALLANT, FULLA BISTURÍ RECTA PER A MICROCIRURGIA, DE 35MM CBS-35.ESTÈRIL, UN SOL ÚS. PER A PORTA GANIVETES RECTES AMB MOLLA 12 CM BHS-12 O EQUIVALENT.(B*)BAIXA_ESTUDI GERÈNCIA | 0.57907
2009140 | AGULLA MICROLANCE 21 G2 REF. 301155 | E30010130 | Agulles, Agulles dentals | AGULLES, AGULLES DENTALS, AGULLA PER A ANESTÈSIA DENTAL DE 30G (0,3MM) X 25MM, CONSTA DE DOBLE AGULLA I CAPÇAL INTERMEDI D'ACER INOXIDABLE AMB ROSCA PER A LA SEVA FIXACIÓ, ESTÈRIL, D'UN SOL ÚS | 0.65325
4005458 | SUDARI AMB CREMALLERA INFANTIL | E30900250 | Altre material sanitari, Crioteràpia | ALTRE MATERIAL SANITARI, CRIOTERÀPIA, AGENT CRIOGÈNIC PER AL TRACTAMENT DE BERRUGUES PER ACCIÓ DE GAS. PRESENTACIÓ ENTRE 150-200 ML AMB UN CAPÇAL DE 2MM(+/-1MM) | 0.57629
2004365 | GANIVETA CUCHILLETE ANGULADO 45º C/6 | E30242010 | Material per a vitrectomia posterior i facoemulsificació, Articles per a queratoplàstia | MATERIAL PER A VITRECTOMIA POSTERIOR I FACOEMULSIFICACIÓ, ARTICLES PER A QUERATOPLÀSTIA, GANIVETA LAMELAR ACER INOXIDABLE GRAU MÈDIC ANTIREFLECTANT I MICRORECUBERTA 66-60, PER A CIRURGIA DE GLAUCOMA I CATARACTES,ESTÈRIL,UN SOL ÚS | 0.51028
2022414 | OMNICYT PERFORM TK BEAD OMNIPTB X25 | E30740080 | Material odontologia, Prevenció i profilaxis odontològica | MATERIAL ODONTOLOGIA, PREVENCIÓ I PROFILAXIS ODONTOLÒGICA, PINZELL FI DE NILÓ PER A L´APLIACIÓ D´ADHESIUS O ALTRES MATERIALS, UN SOL ÚS. COMPATIBLES AMB MÀNEC CODI SAP 80012526 | 0.51929
2016156 | C.BALO ATP 2X120MM 150CM 0.014" OCEANUS | E30251010 | Material per endoscopia, Endoscòpia flexible digestiva | MATERIAL PER ENDOSCOPIA, ENDOSCÒPIA FLEXIBLE DIGESTIVA, BALÓ /CATÈTER PER A DILATACIÓ ESOFÀGICA, PER A ACALÀSIA,MIDES BALÓ INFLAT Ø 35MM /105FR X 8CM DE LLARGÀRIA, AMB MARQUES RADIOOPAQUES, BEINA DE DIÀMETRE 16FR X75CM DE LONGITUD DE TREBALL, LLIURE DE LÀTEX, NO ESTÈRIL, D'UN SOL ÚS | 0.54363
8003735 | COLUMNA DRENAJE CAREL URKDC00000 | E30381050 | Recipients per a drenatge sistema buit, Recipients per a drenatge toràcic amb vàlvula de seguretat | RECIPIENTS PER A DRENATGE SISTEMA BUIT, RECIPIENTS PER A DRENATGE TORÀCIC AMB VÀLVULA DE SEGURETAT, TUB DE DRENATGE DOBLE AMB CONNEXIÓ ESTÀNDARD DOBLE I FILTRE HIDROFÒBIC ANTIBACTERIÀ I CLAMP. ESTÈRIL, LLIURE DE LÀTEX, D'UN SOL ÚS. COMPATIBLE AMB CODI SAP 30015940 I 30015941 SISTEMA DE DRENATGE TORÀCIC PORTÀTIL TIPUS THOPAZ O EQUIVALENT. | 0.71254
3028828 | MEMBRANA AMNIOTICA LIOFIL. 2,5CM(BT7025) | E30242025 | Material per a vitrectomia posterior i facoemulsificació, Material compatible amb sistemes de facoemulsificació | MATERIAL PER A VITRECTOMIA POSTERIOR I FACOEMULSIFICACIÓ, MATERIAL COMPATIBLE AMB SISTEMES DE FACOEMULSIFICACIÓ, CASSET MULTIPLE AMB SENSOR DE BOMBA COMPATIBLE AMB EQUIP DE FACOEMULSIFICACIÓ MEGATRON S3 O EQUIVALENT AMB CODI SAP 30012465(B*)BAIXA_ESTUDI GERÈNCIA | 0.53396
2003511 | TUB TRAQUEAL NASAL S/B PREF DI 3.5MM 2-O | E30550060 | Tubs per a ventilació respiratoria., Tubs endotraqueals nasals preformats amb baló | TUBS PER A VENTILACIÓ RESPIRATORIA., TUBS ENDOTRAQUEALS NASALS PREFORMATS AMB BALÓ, TUB ENDOTRAQUEAL NASAL PREFORMAT AMB BALÓ DE PNEUMOTAPONAMENT, PVC, LÍNIA RADIOOPACA I MARQUES DE PENETRACIÓ, EXTREM PROXIMAL AMB CONNEXIÓ UNIVERSAL DE 15MM, MIDA: N6.5, DI 6,5 MM; DE 8,7 MM; LONGITUD 406 (+/-4)MM; ØBALÓ 24. LLIURE LÀTEX ESTÈRIL, UN ÚS. | 0.72531
2018702 | AGULLA KIRSCHNER T2 3X285 18060050S | E30010130 | Agulles, Agulles dentals | AGULLES, AGULLES DENTALS, AGULLA PER A ANESTÈSIA DENTAL 27G (0,4MM) X 38MM, TRONCULAR, CONSTA DE DOBLE AGULLA I CAPÇAL INTERMEDI, D'UN SOL ÚS | 0.59572
2016954 | APOSIT ABSORVENT L-C 15X15 URGOCLEAN | E30304999 | Apòsits i dispositius no específics, Altres apòsits | APÒSITS I DISPOSITIUS NO ESPECÍFICS, ALTRES APÒSITS, APÒSIT POLIVINIL-ALCOHOL. MIDA SUPERFICIE ACTIVA 15X15CM +/-2CM. ESTÈRIL | 0.73238
2004723 | EMBENAT TUB COMPRESSIU C6 6,8CMX10M | E30323010 | Embenatges, Embenages tubular compresiu | EMBENATGES, EMBENAGES TUBULAR COMPRESIU, MÀNIGA DE COMPRESSIÓ AJUSTABLE AMB TIRES DE VELCRO JUXTAPOSADES IDICAT PER LINFOEDEMES I LIPOEDEMES A PACIENTS AMB OBSTRUCCIÓ LINFÀTIC O VENÒS.BRAÇ ESQUERRE. MIDA AMPLE 45-55CM | 0.73524
2018351 | CATETER DIAGNOSTIC ACTP 5F 125CM RECTE | E30040010 | Catèter valvuloplàstia, Catèters valvuloplàstia aòrtica i pulmonar | CATÈTER VALVULOPLÀSTIA, CATÈTERS VALVULOPLÀSTIA AÒRTICA I PULMONAR, CATÈTER BALÓ VALVULOPL/ANGIOPLÀS TRANSLUMINAR AÒRTICA (VA),SEMI COMPLIANT,NILÓ,Ø23X40MM,MARC RADIOP PL+IRI;CATÈTER OTW/COAXIAL,LONG TOTAL 140CM/ÚTIL 130CM,2LLUM,CON LUER-LOCK;COMP A/GUIA0,035"LONG MÍNIMA 260CM;PR 6ATM;N/LÀTEX,ESTÈRIL,MAMMOTH, REF:MTV2340 | 0.75916
2018942 | SISTEMA PER A BIOPSIA D'OS 14G 9.5CM | E30010270 | Agulles, Taps de punció estereotàxia | AGULLES, TAPS DE PUNCIÓ ESTEREOTÀXIA, GUIA PER A AGULLA DE BIÒPSIA CALIBRE 14 G: "TAP DE PUNCIÓ PER A ESTEREOTÀXIA DE 14 G"(B*)BAIXA_ESTUDI GERÈNCIA | 0.61642
2012217 | WBLOT-NEURONAL DL1111-1601-7G | E30585030 | Altres accessoris per a elèctrodes, Pastes conductores i adhesives | ALTRES ACCESSORIS PER A ELÈCTRODES, PASTES CONDUCTORES I ADHESIVES, PASTA CONDUCTORA ADHESIVA HIPOAL·LÈRGICA PER ÚS AMB ELÈCTRODES NO REBUTJABLES DE NEURODIAGNÒSTIC EN PROBES D'EEG, POTENCIALS EVOCATS, ENG, MAPES CEREBRALS I PROCÉS TEST DEL SON (MSLT), CAPACITAT 225-250G. | 0.53469
2009445 | DRENATGE PLA PERFORAT S/TROCAR 13MM | E30381010 | Recipients per a drenatge sistema buit, Recipients drenatge quirùr sense válvula de seguretat: Redon | RECIPIENTS PER A DRENATGE SISTEMA BUIT, RECIPIENTS DRENATGE QUIRÙR SENSE VÁLVULA DE SEGURETAT: REDON, BOSSA/RECIPIENT PER A DRENATGE QUIRÚRGIC DE PVC, TIPUS REDON, DE PLÀSTIC GRADUAT AMB BUIT INCORPORAT, TUB DE 183 CM, CAPACITAT: 1400 ML, CONNECTOR LUER MASCLE. UN SOL ÚS(B*)BAIXA-ARTICLE SENSE ESTOCS I CONSUMS.VEURE NOTA INTERNA. | 0.68392
8002671 | CIERRE MECANICO 45-2-VSR-SOV-040 | E30242035 | Material per a vitrectomia posterior i facoemulsificació, Material compatible amb sistemes de vitrectomia posterior | MATERIAL PER A VITRECTOMIA POSTERIOR I FACOEMULSIFICACIÓ, MATERIAL COMPATIBLE AMB SISTEMES DE VITRECTOMIA POSTERIOR, CAUTERI BIPOLAR PER A HEMOSTÀSIA RETINA 20G, RECTE, PUNTA BISELLLADA 45° I CONNECTOR TIPUS LEMOSA, ACER INOXIDABLE I MÀNEC DE MATERIAL PLÀSTIC, ESTÈRIL, UN SOL ÚS | 0.48483
2012277 | SAS MX ACID HB KIT 100700 | E30150100 | Material de cobertura quirúrgica, Equips de cobertura quirúrgica | MATERIAL DE COBERTURA QUIRÚRGICA, EQUIPS DE COBERTURA QUIRÚRGICA, ARN 162104 - EQUIP DE PRÒTESI DE GENOLL, FIXACIÓ INTERNA DE GENOLL, TÍBIA I PERONÉ(B*)BAIXA_ESTUDI GERÈNCIA | 0.45143
3034072 | TAPON CEMENTO LATITUDE 24MM (EBO101) | E30390040 | Material de ginecologia i obstetricia, Altre material de ginecologia i obstetricia | MATERIAL DE GINECOLOGIA I OBSTETRICIA, ALTRE MATERIAL DE GINECOLOGIA I OBSTETRICIA, VENTOSA DE POLICARBONAT PER A EXTRACCIÓ FETAL AMB TUB I CONNECTOR,MIDES: CAP Ø60MM,TUB 150CM+/-5CM,1CONNECTOR,LLIURE DE LÀTEX,ESTÈRIL,UN SOL ÚS.COMPATIBLE AMB SISTEMA DE PART PER A EXTRACCIÓ AL BUIT TIPUS MEDELA BASIC 30 O EQUIVALENT | 0.50089
2013492 | VALVULA INJ. APLICACIO FLUIDS L/L ADULT | E30010021 | Agulles, Agulles amb equip d'infusió amb sistema de seguretat | AGULLES, AGULLES AMB EQUIP D'INFUSIÓ AMB SISTEMA DE SEGURETAT, EQUIP D'INFUSIÓ RECTE (POLIURETÀ RADIOOPAC).SISTEMA SEGURETAT PASSIU (INTEGRAT AL DISPOSITIU).AGULLA D'ACER TRIBISELLADA SILICONADA DE 22GX3/4"(09MMX19MM),CON L-L,CATÈTER FLEXIBLE,DOBLE ALETA PER FIXACIÓ EPICRANEAL,CODI COLOR INTERN,NO LÀTEX,ESTÈRIL,1ÚS | 0.7174
2025829 | ARNES SARA 3000 TALLA M | E30309040 | Malles protectores, Altres malles protectores | MALLES PROTECTORES, ALTRES MALLES PROTECTORES, APÒSIT EN MALLA PROTECTORA DE COTÓ 100% AMB PARAFINA. MIDA 15CM +/-2CM X 2M +/-10CM | 0.42763
2003584 | SONDA RENTAT GASTRIC 32 CH 120CM | E30440050 | Sondes, Sondes gàstriques per a rentat o aspiració | SONDES, SONDES GÀSTRIQUES PER A RENTAT O ASPIRACIÓ, SONDA PER RENTAT GÀSTRIC DE GOMA TOVA VERMELLA, EXTREM DISTAL TANCAT AMB DOS ORIFICIS LATERALS, EXTREM PROXIMAL ADAPTABLE A EMBUT, CALIBRE CH-6, LLARGÀRIA 75 CM.(B*)BAIXA_ESTUDI GERÈNCIA | 0.8366
2018703 | AGULLA GUIA T2 3X1000 A/OLIVA 18060085S | E30013999 | Agulles i equips per a biòpsia, Altres agulles biòpsia i accessoris | AGULLES I EQUIPS PER A BIÒPSIA, ALTRES AGULLES BIÒPSIA I ACCESSORIS, EQUIP PER A GUIA D'AGULLA PER A BIÒPSIA MULTIANGLE (4/6/8,5CM), CONSTA DE: GUIA QUE ACCEPTA DIFERENTS GAUGES DE 8,5FR I DE 14G A 23G (EXCEPTE 19G), 5 COBERTORS, ESTÈRIL, 1ÚS. COMPATIBLE AMB TRANSDUCTOR ECOGRÀFIC I AGULLA ULTRA-PRO II O EQUIVALENT | 0.63991
2004770 | BENA TENSOBAN 7 CM X 20 M. | E30322020 | Benes d'immobilització i protecció, Bena rigida/semirigida inmovilització | BENES D'IMMOBILITZACIÓ I PROTECCIÓ, BENA RIGIDA/SEMIRIGIDA INMOVILITZACIÓ, BENA SINTÈTICA RÍGIDA/SEMI-RÍGIDA AMB RESINA DE POLIURETÀ TEMPS DE MOLDEJAT 3-5MINUTS, RADIOTRANSPARENT 100%, TRANSPIRABLE, MIDA 7,5CM X 3,6M +/-10CM. LLIURE DE LÀTEX. | 0.49017
2019529 | ARTISAN WARTHIN-STARRY STAIN KIT X50T | E30252016 | Material fungible per artroscòpia, Terminal de vaporització d'artroscòpia | MATERIAL FUNGIBLE PER ARTROSCÒPIA, TERMINAL DE VAPORITZACIÓ D'ARTROSCÒPIA, TERMINAL D'ARTROSCÒPIA EFLEX TAC-S,MONOPOLAR,PER A PROCEDIMENTS ARTROSCÒPICSTEIXITS TOUS I ARTICULACIONS,Ø3MM,A/CABLE INTEGRAT,ACER INOX I TUNGSTÈ,COLOR IDENTIFIC/BLAU,ESTÈRIL,1ÚS.COMP/MOTOR-CONSOLA VULCANDYONICS O EQUIVALENT(B*)BAIXA_ESTUDI GERÈNCIA | 0.5676
2020058 | SONDA GASTROJEJUNAL MIC TJ 16FR 45CM | E30440050 | Sondes, Sondes gàstriques per a rentat o aspiració | SONDES, SONDES GÀSTRIQUES PER A RENTAT O ASPIRACIÓ, SONDA PER RENTAT GÀSTRIC DE GOMA TOVA VERMELLA, EXTREM DISTAL TANCAT AMB DOS ORIFICIS LATERALS, EXTREM PROXIMAL ADAPTABLE A EMBUT, CALIBRE CH-6, LLARGÀRIA 75 CM.(B*)BAIXA_ESTUDI GERÈNCIA | 0.80323
2025423 | PUNTA STANDARD SONOPET IQ 12CM | E30440030 | Sondes, Sondes esofagogàstriques | SONDES, SONDES ESOFAGOGÀSTRIQUES, SONDA ESOFÀGICA,SILICONA TRANSPARENT,CH-34,LONGITUD 150+/-10CM,PUNTA TANCADA,CILÍNDRICA AMB ORIFICIS LATERALS ATRAUMÀTICS,MARQUES DE PROFUNDITAT I CONTROL RADIOLÒGIC,CONNEXIÓ EMBUT,PER A TRACTAMENT D'ESTENOSIS O OBSTRUCCIONS DE L'ESÒFAG,ESTÈRIL,UN SOL ÚS | 0.61713
2019511 | ARTISAN MUCICARMINE STAIN KIT AR2 X50T | E30350100 | Material Higiene del pacient, Material per a rassurar i perruqueria | MATERIAL HIGIENE DEL PACIENT, MATERIAL PER A RASSURAR I PERRUQUERIA, MAQUINETA D'AFAITAR D'ACER INOXIDABLE I PTFE, CAPÇAL DE FULL SIMPLE I PROTEGIT, FIX, LLIURE DE LÀTEX, ESTÈRIL, D'UN SOL ÚS, ENVÀS INDIVIDUAL. | 0.54772
4003342 | TOVALLOLA CEL·LULOSA 30X40 CM. PAQ 35 | E30300020 | Apòsits secs no adhesius, Cel·lulosa | APÒSITS SECS NO ADHESIUS, CEL·LULOSA, TOVALLOLETA DESINFECTANT CEL.LULOSA ALCOHOL_ESTUDI MINISTERI(B*)BAIXA_ESTUDI GERÈNCIA | 0.65457
2017920 | XERINGA GASOMETRIA SENSE AGULLA 956-552 | E30010999 | Agulles, Altres agulles sense BS | AGULLES, ALTRES AGULLES SENSE BS, AGULLA PER A INJECCIÓ D'HIDROXIAPATITA CALCI, RÍGIDA AMB SUPORTDOBLE BISELL, EXTREM DISTAL 25G (0,5MM) X10MM I ANGULACIÓ70º, COS CENTRAL 16G (1,7MM), LONGITUD TOTAL 38MM, ESTÈRIL, D'UN SOL ÚS. COMPATIBLE AMB XERINGA PRECARREGADA | 0.64439
2018223 | PINÇA LAPAROSCOPIA LIGASURE 37CM MARYLAN | E30251085 | Material per endoscopia, Trocars | MATERIAL PER ENDOSCOPIA, TROCARS, HVH-EQUIP COLECISTECTOMIA PER LAPAROSCÒPIA 7 ELEMENTS. LLIURE DE LÀTEX, ESTÈRIL, D'UN SOL ÚS.(B*)BAIXA_ESTUDI GERÈNCIA | 0.56324
2014577 | SENSOR PULSIOXIMETRIA MASIMO | E30610060 | Sensors, Sensors SpO2 (Pulsioximetria anestèsia) | SENSORS, SENSORS SPO2 (PULSIOXIMETRIA ANESTÈSIA), SENSOR PER A CONTROL SATURACIÓ D'OXIGEN,FC,ÍNDEXPERFUSIÓ I DESATURACIÓ RÀPIDA PER A PACIENTS PREMATURS<1KG.SENSOR A/CABLE PLA, TOU I TIRA NO ADHESIVA D'ESCUMA,EMISSOR I RECEPTOR TERMOSEGELLAT COMP A/MONITORS TECNOLOGIA I EQ RADI | 0.883
2014160 | TROCAR S/GANIVETA A/ESTRIES 12X150MM | E30251085 | Material per endoscopia, Trocars | MATERIAL PER ENDOSCOPIA, TROCARS, TRÒCAR ABD ÒPTIC PUNTA DILAT SENSE FULL TALLANT/GANIVETA,Ø12MMX150MM+/-2MM,RADIOTR,BISELLADA,ESTRIES FIXACIÓ INCORP,DOBLE VÀLVULA INTEGR,MÀNEC OBTUR,CAPÇAL BAIX PERFIL FORMA EMBUT,CLAU PAS L-L P/INSUFLAR I DESINFLAR,N/LÀTEX,ESTÈRIL,1ÚS | 0.50868
2017293 | AGULLA BIOPSIA ENDOBRONQUIAL EBUS 22G | E30013999 | Agulles i equips per a biòpsia, Altres agulles biòpsia i accessoris | AGULLES I EQUIPS PER A BIÒPSIA, ALTRES AGULLES BIÒPSIA I ACCESSORIS, EQUIP PER A GUIA D'AGULLA PER A BIÒPSIA, CONSTA DE: GUIA QUE ACCEPTA DIFERENTS GAUGES DE 8,5FR I DE 14G A 23G (EXCEPTE 19G), FUNDA ESTÈRIL, GEL CONDUCTOR, ESTÈRIL, D'UN SOL ÚS. COMPATIBLE AMB TRANSDUCTOR ECOGRÀFIC I AGULLA ULTRA-PRO II O EQUIVALENT | 0.73579
2007799 | MICROCAT. 2,4F 150CM RECTE SL-10 | E30237040 | Instrumental quirúrgic d'un sol ús, Freses | INSTRUMENTAL QUIRÚRGIC D'UN SOL ÚS, FRESES, FRESA RECTA DIÀMETRE 2,0MM X 10MM DE LONNGITUD ÚTIL. SISTEMA DPR O EQUIVALENT . | 0.48282
2024381 | GANXO CAUTERITZADOR PERMANENT Xi 470183 | E30610080 | Sensors, Sensors per al monitoratge de la hipnosi | SENSORS, SENSORS PER AL MONITORATGE DE LA HIPNOSI, SENSOR MONITORITZACIÓ CONTINUA NO INVASIVA ACTIVITAT CEREBRAL BILATERAL PEDIATRIA(1 A 18A), 4 ELECTRODES EEG,1 REF,1 PRESA TERRA,ADHESIU,ESCUMA SUAU.S/LÀTEX,1ÚS. COMPATIBLE ROOT A/CABLE PACIENT A/SEDLINE A/PORT MOC-9, CONN RD MÒDUL SEDLINE/MÒDUL O3 O EQ | 0.53908
2003191 | C.BALO ATP 10X40MM 135CM 6F MUSTANG | E30251085 | Material per endoscopia, Trocars | MATERIAL PER ENDOSCOPIA, TROCARS, TROCAR D'ACCÉS PERITONEAL PER A TÈCNICA DE HASSON, AMB BALÓ INFLABLE INTERN I PUNTA ROMA, EIX Ø 10MM, AUTOFIXACIÓ D'ESCUMA, REDUCTORA AUTOAJUSTABLE DE 5/7/8MM. ESTÈRIL, UN SOL ÚS | 0.50269
2024364 | IMAN COCLEAR CP1000 MARRO F.1 (99252) | E30150100 | Material de cobertura quirúrgica, Equips de cobertura quirúrgica | MATERIAL DE COBERTURA QUIRÚRGICA, EQUIPS DE COBERTURA QUIRÚRGICA, ARN 162087 - BY PASS FEMORO-POPLÍTEO I FEMORO- TIBIAL, DE TEIXIT SENSETEIXIR,LLIURE DE LÀTEX, ESTÈRIL, UN SOL ÚS. COMPOST PER 41 ELEMENTS. | 0.5858
2004080 | AGULLA RECTA COLORADO E1035 127X10MM | E30013060 | Agulles i equips per a biòpsia, Agulles compactes per a biòpsia | AGULLES I EQUIPS PER A BIÒPSIA, AGULLES COMPACTES PER A BIÒPSIA, AGULLA P/BIÒP/PERCUTÀ P/AVULSIÓ A/MECANI/AUTOMÀTIC I SEMIAUTOMÀTIC,16GX16CM+/-1CM,TEIX/TOUS(PRÒSTATA),PROFUND/PENETRA/VARIABLE 18-25MM(SELECCIONAR),MARQ/RADIOPAQ/CÀN/EXTER,PU/AGUL/ECOGÈNICA,ACER INOX I PLÀSTIC,SIST/SEGUR,A/AGULLA COAXIAL,EST,1ÚS | 0.68223
2017686 | C.ABLACIO ESOFAGICO RF HALO 360 TTS-1100 | E30554040 | Material especific per a respiradors e incubadores, Material espiròmetres | MATERIAL ESPECIFIC PER A RESPIRADORS E INCUBADORES, MATERIAL ESPIRÒMETRES, LÍNIA DE ESPIROMETRIA DE PACIENT PEDIÀTRIC PER A CONNEXIÓ AMB SENSOR DE FLUX, DE 3 (+/-0,1)METRES (M), PER A UTILITZAR AMB LÍNIA DE MOSTRES DE CO2. LLIURE DE LÀTEX, D'UN SOL ÚS. COMPATIBLE AMB PNEUMOTACÒGRAF D-LITE/PEDI-LITE O EQUIVALENT. | 0.60986
2020859 | BROCA EVOS SMALL 2,7 CURTA (71175025) | E30237050 | Instrumental quirúrgic d'un sol ús, Broques | INSTRUMENTAL QUIRÚRGIC D'UN SOL ÚS, BROQUES, BROCA OSTEOSÍNTESI PER A TÉCNICA CARGOL COMPRESSIÓ SISTEMA PROFYLE MODULAR 1,7, DIÀMETRE 1,9MM, LONGITUD 94MM, LONGITUD DE TREBALL 27MM, CONNEXIÓ STRYKER.O EQUIVALENT.(B*)BAIXA_ESTUDI GERÈNCIA | 0.47022
2004104 | XERINGA TUBERCULINA 1ML 0.45X12MM 3-C | E30090081 | Xeringues, Xeringues tuberculina/vacunes amb sistema de seguretat | XERINGUES, XERINGUES TUBERCULINA/VACUNES AMB SISTEMA DE SEGURETAT, XERINGA DE 3 COSSOS DE 1ML AMB AGULLA FIXA DE 26G X 3/8" (0,45MM X 10MM), SENSE ESPAI MORT. SISTEMA DE SEGURETAT ACTIU. ESCALA GRADUACIÓ CENTESIMAL PER A TUBERCULINA, JUNTA ESTANCA, SENSE LÀTEX, ESTÈRIL, ENVÀS INDIVIDUAL, D'UN SOL ÚS | 0.76702
2019313 | ANTI HUMAN IgD | E30236030 | Antiadherents tissulars, Antiadherents de teixits | ANTIADHERENTS TISSULARS, ANTIADHERENTS DE TEIXITS, MEMBRANA ESTÈRIL,REABSORBIBLE,TRANSLLÚCIDA,DE HIALURONAT DE SODI I CARBOXIMETILCEL.LULOSA PER A LA PREVENCIÓ D'ADHERÈNCIES | 0.48677
2017859 | MASCARA LARINGEA SUPRACARE FLEX N3 | E30550180 | Tubs per a ventilació respiratoria., Tubs per a mascareta laríngia tipus Fastrach | TUBS PER A VENTILACIÓ RESPIRATORIA., TUBS PER A MASCARETA LARÍNGIA TIPUS FASTRACH, TUB ENDOTRAQUEAL N07, COMPATIBLE MASCARETA LARÍNGIA PER A VENTILACIÓ I INTUBACIÓ TIPUS FASTRACH, AMB PROLONGADOR PER A RETIRADA DE LA MASCARETA. PVC, ESTÈRIL, LLIURE DE LÀTEX, D'UN SOL ÚS. COMPATIBLE AMB MASCARETA LARÍNGIA TIPUS FASTRACH O EQUIVALENT. | 0.59923
2023034 | INTRODUCTOR DRYSEAL FLEX 26x33 (DSF2633) | E30360999 | Material d'ostomia, Altre material d'ostomia | MATERIAL D'OSTOMIA, ALTRE MATERIAL D'OSTOMIA, TUB ADAPTADOR DE DRENATGE PER A BOSSA DE UROSTOMIA, COMPATIBLE AMB BOSSES CONFORM 2, MODERMA FLEX O EQUIVALENT | 0.51326
2026172 | FRESA MIDAS REX DIAMANT 3MM 13CM MR8 | E30237040 | Instrumental quirúrgic d'un sol ús, Freses | INSTRUMENTAL QUIRÚRGIC D'UN SOL ÚS, FRESES, FRESA DE TALL CÒNICA DIÀMETRE 1,8MM X 15,9MM DE LONGITUD DE TALL,ACER,PER A SISTEMA GS200 MOTOR MIDAS REX CLASSIC SYSTEM O EQUIVALENT(B*)BAIXA_ESTUDI GERÈNCIA | 0.57535
2019127 | FRESA DIAMANTADA FINA 5.0MMX48.0MM | E30237040 | Instrumental quirúrgic d'un sol ús, Freses | INSTRUMENTAL QUIRÚRGIC D'UN SOL ÚS, FRESES, FRESA ESFÈRICA DIAMANTADA Ø 2,35X44,5/Ø4,0MM, MIDES: DIÀMETRE TIJA Ø 2,35 MM,LONGITUD TIJA 44,5 MM, DIÀMETRE CAP Ø 4 MM. ESTERILITZABLE. PER A MOTOR BIENAIR O EQUIVALENT .(B*)BAIXA_ESTUDI GERÈNCIA | 0.526
2024337 | REALCYCLER TOXO GONDII TGONABI32 X32 | E30055130 | Guies, Guies per a intervencionisme cardiac, ductal i septal | GUIES, GUIES PER A INTERVENCIONISME CARDIAC, DUCTAL I SEPTAL, GUIA PER ALLIBERAMENT DE DISPOSITIU OCLUSOR PER A TANCAMENT SEPTAL/FOP/DUCTAL, Ø 0,035"X260CM, COS RÍGID AMB PUNTA "J" MODIFICADA 7,5MM, LONGITUD 6 CM, ACER AM B RECOBRIMENT PTFE, COMPATIBLE AMB DISPOSITIUS OCLUSORS AMPLATZER O EQUIVALENT, REF: 9-GW-002 | 0.52242
2007854 | XERINGA PLASTIC 1ML LUER-LOCK 3-C | E30090030 | Xeringues, Xeringues de 3 cossos con luer-lock central | XERINGUES, XERINGUES DE 3 COSSOS CON LUER-LOCK CENTRAL, XERINGA DE 3 COSSOS DE 1ML CONNEXIÓ LUER-LOCK CONCÈNTRIC AMB ESPAI MORT, COS TRASPARENT LUBRICAT SILICONAT ESCALA IMPRESA IMBORRABLE DE GRADUACIÓ CENTESIMAL, ÈMBOL AMB ANELLA DE SEGURETAT I JUNTA ESTANCA, SENSE LÀTEX, ESTÈRIL, D'UN SOL ÚS, ENVÀS INDIV | 0.81326
2026869 | CANULA TRAQ.5.5 S/B PEDIATRICA | E30410030 | Cànules traqueostomia, Cànula traqueostomia amb baló | CÀNULES TRAQUEOSTOMIA, CÀNULA TRAQUEOSTOMIA AMB BALÓ, CÀNULA DE TRAQUEOSTOMIA PEDIÀTRICA, SILICONA, REFORÇADA I RADIOOPACA, AMB BALÓ, PUNTA ATRAUMÀTICA, MIDA: N3.5 D.I.3,5MM, D.E.5,3(+/-0,2)MM, L40(+/-1)MM, OBTURADOR, ADAPTADOR 15MM INTEGRAT, PLACA SUBJECCIÓ EN "V" ANATÒMICA I CINTA FIXACIÓ. S/LÀT,EST,1ÚS | 0.87801
2022640 | CANULA ARTERIAL LLARGA DURADA 17F 15CM | E30412010 | Cànules per a circulació venosa i arterial, Cànules venoses | CÀNULES PER A CIRCULACIÓ VENOSA I ARTERIAL, CÀNULES VENOSES, CÀNULA VENOSA YUGULAR REFORÇADA PER A ECMO DE LLARGA DURADA, AMB DOBLE LÚMEN BICAVA, CALIBRE 28FR (9,3MM), LLARGÀRIA 34CM +/-2CM, CONNECTOR 3/8". ESTÈRIL.(B*)BAIXA_ESTUDI GERÈNCIA | 0.79673
2014882 | SONDA ALIMENTACIO ENTERAL 10F 125CM | E30450010 | Nutrició enteral, Sonda Jejunal nutrició enteral adult pediàtr,adolesc ENFit | NUTRICIÓ ENTERAL, SONDA JEJUNAL NUTRICIÓ ENTERAL ADULT PEDIÀTR,ADOLESC ENFIT, SONDA SONDA JEJUNAL MIC,GASTROENTERICA,18FRX57,9CM ENFIT.BALON INTERN 7-10CC.RADIOPACA.2 PUNTS ENTRADA ALIMENTAC I DESCOMPRESIÓ.PUNTA TUNGSTÈ.DIFERENTS SORTIDES | 0.85924
2022745 | APOSIT MEPILEX TRANSFER 15X20CM | E30301030 | Apòsits quirúrgics, Apòsits estèrils laminars per a fixació de catèters | APÒSITS QUIRÚRGICS, APÒSITS ESTÈRILS LAMINARS PER A FIXACIÓ DE CATÈTERS, APÒSIT/DISPOSITIU FIXACIÓ DE CATÈTER BALÓ DE CONTRAPULSACIÓ (BIA) AMB DISPOSITIU DE RETENCIÓ INTEGRAT EN EL COS ADHESIU. LLIURE DE LÀTEX. ESTÈRIL. | 0.78879
2014724 | BATERIA ATORNILL.RAPIDFIRE G12.50.1010 | E30610060 | Sensors, Sensors SpO2 (Pulsioximetria anestèsia) | SENSORS, SENSORS SPO2 (PULSIOXIMETRIA ANESTÈSIA), EQ MONITOR CONTINUA NO INVASIVA SPO2,FC,RRP,PVI/RPVIM,PI,TA,NEN PREMATUR/ADULT(PEU,MÀ,PIT) <3KG A >30 KG, COMPOST:XIP APP TELEFÒNICA,2 SENSORS SENSE FIL ADH TIRA+CORRETJA+BATERIA 96H,SENSOR SENSE FIL TA BATERIA 8H,14 TIRES ADH SENSOR.COMP RADIUS VSM O EQ | 0.53818
2021307 | FULLA BISTURI FLEXIBLE ESTER.DERMABLADE | E30120020 | Bisturís, fulles/plaques per a microtom i dermatom i ganivetes, Fulles de bisturí d'altres formes | BISTURÍS, FULLES/PLAQUES PER A MICROTOM I DERMATOM I GANIVETES, FULLES DE BISTURÍ D'ALTRES FORMES, FULLA DE BISTURÍ PER A MICROCIRURGIA, TIPUS NÚM 15º C (1/1) EN FORMA C. PER A MÀNEC REUTILITZABLE DEL NÚM 3-5. ESTÈRIL, UN SOL ÚS.(B*)BAIXA_ESTUDI GERÈNCIA | 0.8489
2025401 | DISC PEDIATRIC UROSTOMIA 40MM | E30251040 | Material per endoscopia, Endoscòpia urològica | MATERIAL PER ENDOSCOPIA, ENDOSCÒPIA UROLÒGICA, URETEROSCOPI FLEX D'ENDOSCOP UROLOGICA,CONSTA DE:EXTREM DISTAL Ø2,4MM(7.2FR) A/LLUM LED.CANAL TREBALL 1,2MM,LONG TREB 68CM-99CM.ANGL FLEX MÀX 285°,S/LÀTEX,ESTÈR, 1SOL ÚS. COMPAT PROCES IMAGEN SCIVITA HDVS-S100A O D I MONITOR SONY O EQUIV | 0.61491
2017348 | BATA EXPLORACIO PACIENT UN SOL US | E30140010 | Material protecció, Bates de protecció | MATERIAL PROTECCIÓ, BATES DE PROTECCIÓ, BATA PER A PROTECCIÓ DE PROFESSIONALS,IMPERMEABLE,DE POLIETILÈ (PE), MÀNIGA LLARGA AMB CINTA AL POLZE, GRAMATGE MÍNIM DE 20G/M2. PART TRASERA OBERTA I COL.LOCACIÓ PEL CAP .MIDA APROXIMADA 110+/-5CM X 130+/-5CM.LLIURE DE LÀTEX, NO ESTÈRIL. | 0.80395
2020239 | RASPALL NETEJA UN SOL US M 2.5 | E30140160 | Material protecció, Protectors oculars i facials d'un sol ús | MATERIAL PROTECCIÓ, PROTECTORS OCULARS I FACIALS D'UN SOL ÚS, MASCARETA AMB GOMES I PROTECCTOR FACIAL TRANSPARENT DE POLICARBONAT 30CM+/-2CM, TIRA ALUM FIX NASAL. LLIURE DE LÀTEX, UN SOL ÚS. | 0.57086
2002732 | CONNECTOR PERIFERIC Y 1/2"x 3/8"x 3/8" | E30490090 | Connectors, adaptadors, taps, Connectors reductors rectes i en "Y" de policarbonat | CONNECTORS, ADAPTADORS, TAPS, CONNECTORS REDUCTORS RECTES I EN "Y" DE POLICARBONAT, CONNECTOR EN Y DE POLICARBONAT AMB CONNEXIONS REDUCTORES, DIÀMETRE EXTERIOR 3/8" X 3/8" X 1/4". ESTÈRIL. | 0.84529
2016687 | TORUNDA GASA TST T/0 15MM A/C 17F 5U/. | E30300040 | Apòsits secs no adhesius, Gases cotó hidrofilic | APÒSITS SECS NO ADHESIUS, GASES COTÓ HIDROFILIC, GASA CURES DE COTÓ HIDRÒFIL 100% RECTILÍNIA DE 17 FILS/CM2, MIDA 50X50 CM, PLEGADA 10X10CM, 16 CAPES, SENSE CONTROL RADIOLÒGIC. NO ESTÈRIL. AL DETALL. | 0.67094
2004243 | ESPARADRAP TEIXIT POROS 5.0CMX5M | E30320020 | Esparadrap i tires adhesives, Esparadrap de teixit sense teixir | ESPARADRAP I TIRES ADHESIVES, ESPARADRAP DE TEIXIT SENSE TEIXIR, ESPARADRAP DE TEIXIT SENSE TEIXIR AMB AHDESIU DE SILICONA, REPOSICIONABLE, HIPOALERGÈNIC, TRANSPIRABLE, AMB CAPA PROTECTORA DE L¿ADHESIU PRETALLADA, LLIURE DE LÀTEX, MIDA 5CM X 5M +/-0,5. | 0.80708
2014506 | KIT BASIC EXTRACTOR LLET 27MM | E30140300 | Material protecció, Mantes tèrmiques de protecció | MATERIAL PROTECCIÓ, MANTES TÈRMIQUES DE PROTECCIÓ, COBERTOR TERMOREGULADOR PACIENT XL 122-180CM +/-2CM,ADAPTA AL COS AMB AJUST,TIRES ADHES,FLEX,3 CAP,HIPOTÈR INDUÏDA,CIRC D'AIGUA. BIOCOMPAT,ANTIESTÀ,RADIOTRANSP.LLIURE LÀTEX,DEHP,SOL ÚS (EN 1 PACIENT MÉS 100H). COMPATIBLE AMB SISTEMA MTRE O EQUIVALENT. | 0.37102
2021856 | TUB RESPIRADOR EVONE | E30554010 | Material especific per a respiradors e incubadores, Material respiradors | MATERIAL ESPECIFIC PER A RESPIRADORS E INCUBADORES, MATERIAL RESPIRADORS, SENSOR DE FLUX PER A CIRCUIT RESPIRATORI (PNEUMOTACÒGRAF) COMPATIBLE AMB RESPIRADOR DE TRANSPORT CROSSVENT PER A NOUNATS. VOLUM TIDAL EXHALAT ENTRE 5-100ML. DE ABS, AMB MÀNEGA I CONNECTOR DE PVC, LLIURE DE LÀTEX, UN SOL ÚS. REF. 4409C O EQUIVALENT. | 0.64657
2007710 | PINÇA SUTURA I NUAT 10MM STITCH 173016 | E30222090 | Sutures mecàniques per a cirurgia oberta, Sutures mecàniques - Grap sutura cutània i accessoris | SUTURES MECÀNIQUES PER A CIRURGIA OBERTA, SUTURES MECÀNIQUES - GRAP SUTURA CUTÀNIA I ACCESSORIS, PINÇA PER A EXTRACCIÓ DE GRAPES DE SUTURA CUTÀNIA, DE PLÀSTIC AMB L'EXTREMITAT EXTRACTORA METÀL·LICA, D'UN SOL ÚS. | 0.54252
2022091 | INTRODUCTOR DRYSEAL FLEX 12x33 (DSF1233) | E30360999 | Material d'ostomia, Altre material d'ostomia | MATERIAL D'OSTOMIA, ALTRE MATERIAL D'OSTOMIA, TUB ADAPTADOR DE DRENATGE PER A BOSSA DE UROSTOMIA, COMPATIBLE AMB BOSSES CONFORM 2, MODERMA FLEX O EQUIVALENT | 0.52371
2007603 | POLIDIOXANONA SINT.ABS.CORDO Z812G C/12S | E30610040 | Sensors, Banda toràcica | SENSORS, BANDA TORÀCICA, BANDA TORÀCICA PER A REGISTRE DE LA RESPIRACIÓ EN EEG, AMB SENSOR PIEZOELÈCTRIC I TRES BANDES D'ESTIRAMENT AMB VELCRO DE CIRCUMFERÈNCIA: 17-21" (43-53CM), 19-25" (48-63) I 50-80" (58-76CM), PEDIÀTRIC. | 0.51621
2022110 | LLAÇ FIL SUTURELASSO SD AR-4068-90 | E30252999 | Material fungible per artroscòpia, Altre material per a artroscòpia | MATERIAL FUNGIBLE PER ARTROSCÒPIA, ALTRE MATERIAL PER A ARTROSCÒPIA, MÀNEGA DE TRACCIÓ AMB VELCRO, PER A ARTROSCÒPIA D'ESPATLLA, PER TRACCIONAR L'EXTREMITAT SUPERIOR, DE NILÓ I POLIURETÀ, ESTÈRIL, D'UN SOL ÚS. COMPATIBLE AMB TORRE DE TRACCIÓ D'ESPATLLA (HOLDER) O EQUIVALENT | 0.56221
2003053 | SONDA CATETER EMBOLECTOMIA 6F 50CM | E30440080 | Sondes, Sondes Manometria, Flux perivascular i Ph | SONDES, SONDES MANOMETRIA, FLUX PERIVASCULAR I PH, SONDA/CATÈTER BALÓ (SILICONA) 2 LLUMS, 7FX15CM-20MM, PER A MESURAR LA PRESSIÓ RECTAL-ABDOMINAL. MIDES CATÈTER PVC MIDES: 9F-15CM. COMPATIBLE AMB L'APARELL D'URODINAMIA DUET LOGIG G2 O EQUIVALENT(B*)BAIXA_ESTUDI GERÈNCIA | 0.80862
2021831 | GRAPADORA CIRCULAR RECTA 33MM TaTME | E30303050 | Apòsits d'escumes de poliuretà, Apòsits escuma PUR multicapa a/silicona gruix >a 3mm | APÒSITS D'ESCUMES DE POLIURETÀ, APÒSITS ESCUMA PUR MULTICAPA A/SILICONA GRUIX >A 3MM, APÒSIT DE ESCUMA DE POLIURETÀ AMB SILICONA GRUIX SUPERIOR A 3MM SENSE VORA ADHERENT. MIDA SUPERFÍCIE 15X15CM +/-2CM | 0.53632
2016413 | SET PACIENT COLONOSCOPIA VIRTUAL | E30251035 | Material per endoscopia, Terminals tall/coagulació endo flex digestiva-respiratòria | MATERIAL PER ENDOSCOPIA, TERMINALS TALL/COAGULACIÓ ENDO FLEX DIGESTIVA-RESPIRATÒRIA, BISTURÍPUNTA AGULLA PER A ESD (DISSECCIÓ SUBMUCOSA DIGESTIVA),EXTREM DISTAL A/AGULLAØ0,45MM(26G),GANIVETA I PROTECTOR,EXTREM PROX MÀNEC A/LLISCADOR,CON/CABLE I CON/LUER,ØMÍN/CANAL 3,2MM,Ø2,7X2,3M+/-10CM,ESTÈRIL,1ÚS.COMP/GENERADO | 0.56449
2016536 | C.GUIA DIRIGIBLE FLEXCATH 12F 81CM 4FC12 | E30055110 | Guies, Guies per fracció de reserva funcional (FFR) | GUIES, GUIES PER FRACCIÓ DE RESERVA FUNCIONAL (FFR), GUIA DIRIGIBLE PER A ICPD,0,014"X185CM,ACER,RECOBRIMENT EXTREM PROXIMAL PTFE,EXTREM DISTAL FLEXIBLE HIDROFÍLIC 39CM AMB "J" TIPUS "FLOPPY" I 3CM MARCA RADIOOP, A/SENSOR 3CM PUNTA MESURAR IFR, EST. CONNECTOR.COMP CONSOLA INTRASIGH O EQ.OMNIWIRE.REF:89185J | 0.66392
2024826 | ETvp554 BOSSA VAS PETIT | E30095030 | Bosses administració, Bossa fotoprotectora | BOSSES ADMINISTRACIÓ, BOSSA FOTOPROTECTORA, BOSSA PROTECTORA MEDICAMENTS FOTOSENSIBLES I CITOSTÀTICS, SEMITRANSPARENT, TRANSMITÀNCIA 200-600NM, MIDA DE 120 (+/-10) X 230 (+/-10) MM, VIALS 100 ML, ORIFICI PER A PENJAR PAL SÈRUM I SORTIDA LÍNIA I CONNECTAR EQ INFUSIÓ, TANCAMENT AUTOADHESIU,1ÚS | 0.60532
2001261 | TIRA TAPS 8x125 PCR 02CPC AXYGEN | E30010270 | Agulles, Taps de punció estereotàxia | AGULLES, TAPS DE PUNCIÓ ESTEREOTÀXIA, GUIA PER A AGULLA DE BIÒPSIA CALIBRE 14 G: "TAP DE PUNCIÓ PER A ESTEREOTÀXIA DE 14 G"(B*)BAIXA_ESTUDI GERÈNCIA | 0.47872
2023247 | GUIA GLIDESCOPE 0803-0009 | E30055110 | Guies, Guies per fracció de reserva funcional (FFR) | GUIES, GUIES PER FRACCIÓ DE RESERVA FUNCIONAL (FFR), GUIA PER A SISTEMA ATERECTOMIA VASCULATURA PERIFÈRICA ORBITAL STEALTH 360 O EQUIVALENT,Ø0,014""/0,014""X335CM,ACER INOXIDABLE I NITINOL,AMB PUNTA FLEXIBLE.VIPERWIRE ADVANCE,REF:VPR-GW-FLEX14 | 0.54197
2005461 | TEC15-PERTECNETAT 15mCi | E30300050 | Apòsits secs no adhesius, Protecció ocular i canal auditiu | APÒSITS SECS NO ADHESIUS, PROTECCIÓ OCULAR I CANAL AUDITIU, APÒSIT OFTALMOLÒGIC TEIXIT SENSE TEIXIR AMB VORES AUTOADHESIVES,MIDA 68MMX96MM +/-0,5CM PER A PROTECCIÓ I HIDRATACIÓ DE L'ULL,AMB FINESTRA CENTRAL 100% PETG TRANSPARENT,ESTÈRIL,UN SOL ÚS. | 0.54426
2009929 | CARTUTX IMPL.LENTS ALCON 8065-977763 | E30252015 | Material fungible per artroscòpia, Terminal de motors per a artroscòpia | MATERIAL FUNGIBLE PER ARTROSCÒPIA, TERMINAL DE MOTORS PER A ARTROSCÒPIA, TERMINAL MOTOR DOUBLE CUT, PER A DISSECCIÓ DE TEIXITS TOUS I CARTILAG ARTICULAR EN PROCEDIMENTS ARTROSCÒPICS,Ø 4 MM X 13 CM DE LLARGÀRIA, CONNEXIÓ A LA PEÇA DE MÀ DEPLÀSTIC, TUB INTERN I EXTERN D'ACER, NO LÀTEX,ESTÈRIL,1 ÚS.COMP MOTORS ARTRO ARTHREX O EQ | 0.47328
2017893 | C.GUIA DIAGNOST. VALVULOPL 0.035" 275CM | E30245010 | Material per a cirurgia guiada per imatge, Equips per a cirurgia guiada per imatge | MATERIAL PER A CIRURGIA GUIADA PER IMATGE, EQUIPS PER A CIRURGIA GUIADA PER IMATGE, EQUIP GUIA TRAJECTÒRIA INTERNA ESTEREOTÀCTICA NEUROLÒGICA:1 BASE ESTÀND A/CARG OS I 1 BASE ANG S/CARG.1 PLANÇÓ GUIA.3TUBS REDUCT GUIA DI 1,9(+/-0,1)MM/2,2(+/-0,1)MM/2,6(+/-0,1)MM.1 ANELL BLOQUEIG.1 TORNAVÍS.ESTÈRIL,1ÚS.SISTEMA STEALTHSTATION S7TM O EQ | 0.6853
2026522 | ANELL SIMBLEFARON 24X21 T.M (SF-M-AJL) | E30235050 | Hemostàtics, Hemostàtics no absorbibles | HEMOSTÀTICS, HEMOSTÀTICS NO ABSORBIBLES, APÒSIT HEMOSTÀTIC RECOBERT DE CAOLÍN, AMB MARQUES RADIOOPACAS. MIDA 3,8X3,8CM. LLIURE DE LÀTEX. ESTÈRIL. | 0.48395
2026704 | SIST. LIBERACIO 9-ATV09F45/80 | E30900230 | Altre material sanitari, Material per a micropigmentació | ALTRE MATERIAL SANITARI, MATERIAL PER A MICROPIGMENTACIÓ, BOSSA PROTECTORA PER A DERMÒGRAF DE MICROPIGMENTACIÓ I CABLE Ø5,0CM, LONGITUD ENTRE 60CM I 80CM, MATERIAL PLÀSTIC, DE COLOR, UN SOL ÚS | 0.52617
2027938 | CAB.FRESAT INTR.RIA II 13.5 03.404.023S | E30248010 | Material fungible per a cirurgia traumatològica, Material per a l'aplicació de ciments | MATERIAL FUNGIBLE PER A CIRURGIA TRAUMATOLÒGICA, MATERIAL PER A L'APLICACIÓ DE CIMENTS, SISTEMA DE BARREJA UNIVERSAL DE CIMENT OSSI AMB OPCIÓ DE BUIT PER REDUIR LA POROSITAT AMB UNA CAPACITAT DE 80-100 G, COMPOST PER: RECIPIENT AMB MÀNEC DE MOLINET, ASPES DE BARREJA, ESPÀTULA, CURETA, TUB DE BUIT AMB FILTRE DE CARBÓ. EST,S/LÀT,1ÚS | 0.4381
2013992 | TRAMPA AIGUA MINI D-FEND 8002174 | E30610060 | Sensors, Sensors SpO2 (Pulsioximetria anestèsia) | SENSORS, SENSORS SPO2 (PULSIOXIMETRIA ANESTÈSIA), SENSOR PER A MONITORITZACIÓ SATURACIÓ D'OXIGEN SPO2/OXIMETRIA, ADULT >20-22KG, CABLE ENTRE 100+/-10CM, APÒSIT DE FIXACIÓ ADHESIU. SENSE DE LÀTEX, UN ÚS. COMPATIBLE A/MONITORS TECNOLOGIA NONIN PALMSAT 2500/2500A, 8500 SERIES, MODEL 7500, AVANT 9700 O EQ | 0.56212
2007741 | AGULLA NEUMOPERITONI 120MM | E30010999 | Agulles, Altres agulles sense BS | AGULLES, ALTRES AGULLES SENSE BS, AGULLA INTRODUCTORA PER A NEFROSTOMIA PERCUTÀNIA, MIDES 18G (1,2 MM X 20 CM), AMB CONNECTOR LUER I PUNTA PIRAMIDAL, ECOGÈNICA. TIPUS ECHOBLAST . AGULLA D´ACER I CAMISA DE TEFLÓN RADIOOPAC. ESTÈRIL. D´UN SOL ÚS. | 0.67985
2024849 | STANDARD Q ROTA/ADENO Ag 09ROT20D X25 | E30730010 | Material radioteràpia, Material per a radioteràpia | MATERIAL RADIOTERÀPIA, MATERIAL PER A RADIOTERÀPIA, EQUIP RECOLZACAPS DE PLÀSTIC TRANSPARENT MODEL C, PER A TRACTAMENTS DE RADIOTERÀPIA, COMPATIBLE AMB GUIA DE TOTS ELS SUPORTS WFR/AQUAPLAST I QFIX. EQUIP DE 6 UNITATS. REUTILITZABLE.(B*)BAIXA_ESTUDI GERÈNCIA | 0.41973
2025377 | RECANVI CONNECTOR FI CONT BAIX VOLUM | E30490050 | Connectors, adaptadors, taps, Connectors rectes en "Y" i en "T" per a circuit ventilació | CONNECTORS, ADAPTADORS, TAPS, CONNECTORS RECTES EN "Y" I EN "T" PER A CIRCUIT VENTILACIÓ, CONNECTOR/ADAPTADOR RECTE D'OXIGEN, AMB CONNEXIONS 22M-22F, PORT INTEGRAT DE 6 (+/-0,4)MM AMB TAP PER A EVITAR PÈRDUES. DE PLÀSTIC, LLIURE DE LÀTEX, D'UN SOL ÚS. | 0.7947
2019382 | FLX M RB AHU AMACR, CL 13H4, RTU (OMNIS | E30740999 | Material odontologia, Material divers odontologia | MATERIAL ODONTOLOGIA, MATERIAL DIVERS ODONTOLOGIA, GUIX DUR, TIPUS III, COLOR GROC, 5 KGR. PROPORCIÓ MESCLA: 26ML-100GR. TEMPS DE TREBALL :4-6MIN. ENDUR. FINAL: 8-14MIN | 0.44152
2024109 | NASOCANULA MASC.NASAL CPAP NEON/PED.T.L | E30552090 | Sistemes de ventilació, Mascaretes i accessoris per a CPAP/BIPAP | SISTEMES DE VENTILACIÓ, MASCARETES I ACCESSORIS PER A CPAP/BIPAP, MASCARETA NASAL PER A NCPAP NADÓ PREMATUR, DE SILICONA. MIDA "XL". D'UN SOL ÚS. COMPATIBLE AMB INFANT FLOW, FABIAN +NCPAP EVOLUTION O EQUIVALENT. | 0.63388
2021769 | FUNDA ESTERIL 28X41 P/TABLET TAC | E30140230 | Material protecció, Fundes per a equips (no estèrils) | MATERIAL PROTECCIÓ, FUNDES PER A EQUIPS (NO ESTÈRILS), PROTECTORS EN FULLES DE POLIETILÈ PRE-TALLADES DE MIDA APROXIMADA 10X15CM, TRANSPARENTS I ADHESIVES A TOTES LES SUPERFÍCIES D'EQUIPS I APARELLS DIVERSOS. CAIXA DE 1000 UNITATS, NO ESTÈRILS, UN SOL ÚS. | 0.55839
2012621 | CINTA PAL B461 500461 1/2" 12,7 MM | E30105040 | Perfusió Diàlisi, Accessoris hemodiàlisi | PERFUSIÓ DIÀLISI, ACCESSORIS HEMODIÀLISI, CONJUNT DE 5 SAFATES PER A BOSSES DIÀLISI DE BICARBONAT AMB DETECCIÓ DELA VALIDACIÓ DE CORRECTE RECONSTITUCIÓ, MIDA 41X33,2X40,7CM +/-2CM, COMPATIBLE AMB MONITOR PORTÀTIL PHYSIDIA S3 O EQUIVALENT(B*)BAIXA_ESTUDI GERÈNCIA | 0.51185
2026979 | RETRACTOR-ESCAPULA DAVIDSON BT531R | E30552070 | Sistemes de ventilació, Vàlvules | SISTEMES DE VENTILACIÓ, VÀLVULES, VÀLVULA ESPIRATÒRIA AMB LÍNIAMONITORITZACIÓ, CONNEC ENTRADA-SORTIDA 15MM-22MM, REUTILITZABLE, AUTOCLAVABLE, COMPATIBLE AMB CIRCUIT REF. 285P2525645 (SAP 30032791) RESPIRADORTRANSPORT NEWPORT MODEL HT70+, REF. KIT3203A O EQUIVALE | 0.57399
2018106 | POLIGLACTINA ABS.2/0 A(1/2c36)PLUS V-70 | E30221050 | Sutures manuals no absorbibles, Sutures no absorbibles monofilars de polipropilè i derivats | SUTURES MANUALS NO ABSORBIBLES, SUTURES NO ABSORBIBLES MONOFILARS DE POLIPROPILÈ I DERIVATS, SUTURA NO ABSORBIBLE SINTÈTICA DE POLIPROPILÈ MONOFILAR NO RECOBERTA, DOBLE AGULLA RECTA I DE 1/2 CERCLE, PUNTES ATRAUMÀTICA (CILÍNDRICA/PLANA) I ESPATULADA RESPECTIVAMENT, CALIBRE 10/0, LLARGÀRIA 16,15MM I 4,22MM, FIL 30 CM. | 0.49133
2014796 | PINÇA CATETER EPIDURAL 18G 0.8MM | E30035040 | Catèters dilatació coronària/ endopròtesi aòrtica, Catèters balo amb ganivetes | CATÈTERS DILATACIÓ CORONÀRIA/ ENDOPRÒTESI AÒRTICA, CATÈTERS BALO AMB GANIVETES, CATÈTER BALÓ ACTP SCOREFLEX TRIO,4.0 MM Ø X 15 MM LONG.REF: 634001511 | 0.64555
4005278 | BOSSA P.TRANSP.180X150MM A/T. PAQ.100 U. | E30360030 | Material d'ostomia, Bossa urostomia | MATERIAL D'OSTOMIA, BOSSA UROSTOMIA, BOSSA UROSTOMIA 3 PECES OBERTA,TRANSP,DISC ADHESIU FLEXI,TRANSP,HIDRÒFIL POLÍM+HIDROC,50MM(ESTOMA 10-45MM),SUBJ CINTURÓ,TANCA MEC CLIP AUDIBLE,TST CARA INT,VÀLV ANTIRETORN+BUIDATGE+TAP,TUB CORRUGAT ANTICOLZAMENT 120(+/-10)CM, MIDA GRAN.N/EST,S/LÀT | 0.64006
2019400 | FLEX POLY RB A HU IGA, RTU (DAKO OMNIS) | E30740999 | Material odontologia, Material divers odontologia | MATERIAL ODONTOLOGIA, MATERIAL DIVERS ODONTOLOGIA, FUNDA HIGIÈNICA + PROTECTOR DE CARTRÓ PER A PLACA DENTAL INTRAORAL DE FÒSFOR, TALLA 0, DE MATERIAL PLÀSTIC I CARTRÓ, D'UN SOL ÚS. MIDA: 2,2CM X 3,1CM +/-0,2CM. COMPATIBLE AMB PLACA DE FÒSFOR DE L'ESCÀNER PSPIX O EQUIVALENT. | 0.5454
2020320 | SONDA NASOGAST PEDIAT LLARGA DURADA 6F | E30440069 | Sondes, SVI Sonda vesical intermitent/buidatge | SONDES, SVI SONDA VESICAL INTERMITENT/BUIDATGE, SONDA VESICAL INTERMITENT SVI, POLICLORURVINIL (PVC) SILICONAT, MASCULINA TIPUS NELATON, CH-10, LLARGÀRIA 40-42CM, PRELUBRICADA AMB GEL, NO HIDROFÍLICA, AMB MECANISME GUIA I FUNDA FLEXIBLE, CONNEXIÓ UNIVERSAL, CODIFICACIÓCOLOR, | 0.58598
2021595 | C.GUIA ACTP 0,014" 190CMS JUDO 3 | E30055050 | Guies, Guies estàndard metàl·liques d'alt suport | GUIES, GUIES ESTÀNDARD METÀL·LIQUES D'ALT SUPORT, GUIA 0,014"X300CM ACER,RECOB DISTAL HIDROFÍLIC I PROXIMAL DE PTFE,PUNTA RECTA CONIFICADA DE 0,009" I SOPORT 8G.COS BAIX SUPORT.LONG RADIOOPACA 16CM.EST EN ESPIRAL 16CM.PER A ANGIOP.EST.ASAHI FIELDER XTREM,AGP140302 | 0.54679
2019346 | ADAPTADOR SEGURETAT DOBLE FEMELLA | E30490999 | Connectors, adaptadors, taps, Altres adaptadors i connectors | CONNECTORS, ADAPTADORS, TAPS, ALTRES ADAPTADORS I CONNECTORS, TAP-ADAPTADOR ROSCAT DE PLÀSTIC D'OMPLIMENT PER A TRANSFERÈNCIA D'AGENTVOLÀTIL DE L'AMPOLLA D'ISOFLURANO/SEVOFLURANODEL A L'AMPOLLA SEDACONDA COMPATIBLE AMB LA XERINGA SEDACONDA. D'UN SOL ÚS DURANT UN MÀXIM DE 2 SETMANES. COMPATIBLE SIST SEDACONDA O EQ | 0.67165
3036677 | CEMENTO C/GENTAMICINA ORCEM 3G(170102) | E30740090 | Material odontologia, Aparatologia mandibular-Ortodòncia | MATERIAL ODONTOLOGIA, APARATOLOGIA MANDIBULAR-ORTODÒNCIA, LLIGADURA METAL.LICA PREFORMADA PER ORTODONCIA ,CURTA ,0,10"GRUIX | 0.61652
2004705 | GUANT QUIRURGIC N.8.0 SINTETIC S/POLS | E30140050 | Material protecció, Guants sintètics | MATERIAL PROTECCIÓ, GUANTS SINTÈTICS, GUANT SINTÈTIC DE POLIISOPRÈ PER A CIRURGIA, ANATÒMICS, SENSE POLS, AMB RECOBRIMENT INTERN LLISCANT, PUNYS LLARGS AMB VORAVIU, AMB DOBLE EMBOLCALL, NÚMERO 9, ESTÈRILS. PARELL. | 0.77484
2004448 | MANEC ELECTRE BISTURI REUTILIZABLE | E30552010 | Sistemes de ventilació, Circuits i accessoris per a sistemes de ventilació | SISTEMES DE VENTILACIÓ, CIRCUITS I ACCESSORIS PER A SISTEMES DE VENTILACIÓ, CIRCUIT PACIENT ADULT AMB SENSOR DE PRESSIÓ VÀLVULA I FILTRE ANTIBACTERIÀ, LLIURE DE LÀTEX, D'UN SOL ÚS. COMPATIBLE AMB RESPIRADOR VITAE 40 O EQUIVALENT. | 0.57015
2018667 | TUB DRENATGE DOBLE P/THOPAZ | E30460025 | Tubs i equips de drenatge, Tub drenatge Jackson Pratt | TUBS I EQUIPS DE DRENATGE, TUB DRENATGE JACKSON PRATT, TUB DRENATGE SILICONA GRAU MÈDIC FLEXIBLE RODÓ,ACANALAT,LÍNEA RADIOP,CH-21, AGULLA TRÒCAR ACER I CONNECTOR UNIVERSAL,PER A DRENATGE FERIDES POST-QUIRÚRGIQUES,COMPATIBLE AMB SISTEMES DRENATGE BAIX BUIT,ESTÈRIL(B*)BAIXA_ESTUDI GERÈNCIA | 0.72138
2021073 | SUTURA LASSO 25º CORBA DRET.AR-6068-25TR | E30320999 | Esparadrap i tires adhesives, Altres esparadraps i fixacions | ESPARADRAP I TIRES ADHESIVES, ALTRES ESPARADRAPS I FIXACIONS, ADHESIU FACIAL PER A FIXACIÓ DE SENSOR.(B*)BAIXA_ESTUDI GERÈNCIA | 0.51407
2018999 | EQUIP IRRIGACIO CONTINUA EN RTU "Y" | E30900080 | Altre material sanitari, Sèrums irrigació | ALTRE MATERIAL SANITARI, SÈRUMS IRRIGACIÓ, SÈRUM FISIOLÒGIC CINA AL 0,9% PER A RENTAT, AMPOLLA DE PLÀSTIC, 60 ML, PER A IRRIGACIÓ | 0.61663
2026589 | LAMINES PRISMATIQUES PRESS-ON 9 D.P. | E30242060 | Material per a vitrectomia posterior i facoemulsificació, Prismes | MATERIAL PER A VITRECTOMIA POSTERIOR I FACOEMULSIFICACIÓ, PRISMES, PRISMA PRESS-ON-LENT ÒPTICA PRISMÀTICA RETALLABLE, ADHESIVA A ULLERES 7 DIÒPTRIES | 0.58199
2024830 | SEDACONDA ACD-S | E30221020 | Sutures manuals no absorbibles, Sutures no absorbibles trenades naturals de seda | SUTURES MANUALS NO ABSORBIBLES, SUTURES NO ABSORBIBLES TRENADES NATURALS DE SEDA, SUTURA NO ABSORBIBLE NATURAL DE SEDA TRENADA RECOBERTA, SENSE AGULLA, CALIBRE 3-4, RODET DE 10 M. | 0.48178
8002919 | CORRETJA TRAPEZOÏDAL SPZ 925 | E30150100 | Material de cobertura quirúrgica, Equips de cobertura quirúrgica | MATERIAL DE COBERTURA QUIRÚRGICA, EQUIPS DE COBERTURA QUIRÚRGICA, ARN 162013 - EQUIP DE CAVITAT ORAL, BOCA, MAXIL.LAR, CORDALS(B*)BAIXA PER FUSIONAMENT CODIFICACIONS CUSTOM,VEURE CODI 30007920.VEURE NOTA INTERNA | 0.54349
2004795 | APOSIT ADHESIU TST 25X10CM | E30301030 | Apòsits quirúrgics, Apòsits estèrils laminars per a fixació de catèters | APÒSITS QUIRÚRGICS, APÒSITS ESTÈRILS LAMINARS PER A FIXACIÓ DE CATÈTERS, LÀMINA ADHESIVA DE POLIURETÀ TRANSPARENT, IMPERMEABLE, TRANSPIRABLE, HIPOALERGÈNIC I ELÀSTIC, AMB MARC D´APLICACIÓ, MIDA TOTAL 15CM X 20CM +/-2CM, SENSE LÀTEX. ESTÈRIL. | 0.87472
2021051 | PINÇA PLASTIC OCLUSIO NASAL BLAU | E30740999 | Material odontologia, Material divers odontologia | MATERIAL ODONTOLOGIA, MATERIAL DIVERS ODONTOLOGIA, PORTA TOVALLÓ DE SILICONA, MIDA 45CM +/-5CM, AMB PINCES D´ACER INOXIDABLE ALS EXTREMS. | 0.70855
2004020 | AGULLA RETROBULBAR 0.60X38MM P/B 23G | E30010011 | Agulles, Agulles hipodèrmiques convencionals amb sistema de seguretat | AGULLES, AGULLES HIPODÈRMIQUES CONVENCIONALS AMB SISTEMA DE SEGURETAT, AGULLA HIPODÈRMICA CONVENCIONAL DE 21G X 1 1/2" (0,8MM X 38MM). SISTEMA DE SEGURETAT ACTIU. CÀNULA D'ACER INOX, PUNTA TRIBISELLADA SILICONADA, CONNEXIÓ A LUER I LUER-LOOK, CODI DE COLOR INTERNACIONAL, SENSE LÀTEX, ESTÈRIL, D'UN SOL ÚS, ENVÀS INDIVIDUAL | 0.69672
2018040 | PESSARI CUB AMB BOTO PERF. 41mm ARWPLK4 | E30095030 | Bosses administració, Bossa fotoprotectora | BOSSES ADMINISTRACIÓ, BOSSA FOTOPROTECTORA, BOSSA FOTOPROTECTORA OBERTA PER A CITOSTÀTICS O SUBSTÀNCIES FOTOSENSIBLES, DE POLIETILÈ (PE), OPACA, DE COLOR, AMB FILTRE PER A RADIACIÓ UV, MIDA DE 460 (+/-10) MM X 295 (+/-10) MM, D'UN SOL ÚS. | 0.53578
2021383 | INGENIUS CMV CONTROL POSITIU 441235 | E30140010 | Material protecció, Bates de protecció | MATERIAL PROTECCIÓ, BATES DE PROTECCIÓ, BATA PROTECCIÓ DONACIÓ CORONAVIRUS(B*)BAIXA_ESTUDI GERÈNCIA | 0.53146
2021992 | PARVOVIRUS IgG VCM0075 X24 | E30520010 | Filtres, Filtres p/retenció bactèris i virus en circuits ventilació | FILTRES, FILTRES P/RETENCIÓ BACTÈRIS I VIRUS EN CIRCUITS VENTILACIÓ, FILTRE ELECTROSTÀTIC ANTIBACTERIÀ I ANTIVÍRIC PER A EQUIPS DE VMI/VMNI+EQ MÈDICS,CARCASA TRANPARENT,VT MÍNIM 200ML. EFIC FILTRACIÓ BACT/VIR 99,999%,FLUX 1 CM H2O A 30 ML/MIN,ESPAI MORT 67(+/-2)ML, PES 40(+/-2)G,CONNISO 22F-22M/15F.S/LÀT/PVC/DEHP,EST,1ÚS | 0.49101
2019394 | FLEX POLY RB A S100, RTU (DAKO OMNIS) | E30221060 | Sutures manuals no absorbibles, Sutures no absorbibles monofilars PTFE (politetrafluoretilè) | SUTURES MANUALS NO ABSORBIBLES, SUTURES NO ABSORBIBLES MONOFILARS PTFE (POLITETRAFLUORETILÈ), SUTURA NO ABSORBIBLE SINTÈTICA DE PTFE MONOFILAR NO RECOBERTA, DOBLE AGULLA DE 1/2 CERCLE, PUNTA ALTA PENETRACIÓ (TAPERCUT/TROCAR), CALIBRE 3/0, LLARGÀRIA 18 MM, FIL DE 91 CM. | 0.47275
2003689 | CANULA RX ERCP 0.035" 210CM STANDARD | E30242040 | Material per a vitrectomia posterior i facoemulsificació, Articles per a facoemulsificació | MATERIAL PER A VITRECTOMIA POSTERIOR I FACOEMULSIFICACIÓ, ARTICLES PER A FACOEMULSIFICACIÓ, CÀNULA OFTÀLMICA D'IRRIGACIÓ I D'ASPIRACIÓ CAMBRA ANTERIOR 27G (0,5MM X 11MM), TUB FLEXIBLE AMB PUNTA CORBA, ANGULADA, PRIMA, LLARGÀRIA TOTAL DEL TUB 25MM, COSLA CÀNULA OD 0,40-0,42 MM, ID 0.24-0.28MM, ACER INOX GRAU MÈDIC I PLÀ | 0.63284
2017256 | QX ALIGNMENT MARKER 15bp 5kb 1.5ml | E30304130 | Apòsits i dispositius no específics, Benes de compressió multicomponents | APÒSITS I DISPOSITIUS NO ESPECÍFICS, BENES DE COMPRESSIÓ MULTICOMPONENTS, SISTEMA DE COMPRESSIÓ MULTICAPA, PRESSIÓ DE 40MMHG A TURMELL, AMB CAPA INTERNA ENCOIXINADA I BENA COMPRESSIVA DE TRACCIÓ CURTA AMB MARQUES IDENTIFICATIVES DE PRESSIÓ. MIDA 25-32CM +/-2CM. ENBOLCALL INDIVIDUAL PER BENA. LLIURE DE LÀTEX | 0.46809
2002629 | TUB TRAQUEAL NASAL S/B PREF DI 4.5MM 2-O | E30550060 | Tubs per a ventilació respiratoria., Tubs endotraqueals nasals preformats amb baló | TUBS PER A VENTILACIÓ RESPIRATORIA., TUBS ENDOTRAQUEALS NASALS PREFORMATS AMB BALÓ, TUB ENDOTRAQUEAL NASAL PREFORMAT AMB BALÓ DE PNEUMOTAPONAMENT, PVC, LÍNIA RADIOOPACA I MARQUES DE PENETRACIÓ, EXTREM PROXIMAL AMB CONNEXIÓ UNIVERSAL DE 15MM, MIDA: N6.5, DI 6,5 MM; DE 8,7 MM; LONGITUD 406 (+/-4)MM; ØBALÓ 24. LLIURE LÀTEX ESTÈRIL, UN ÚS. | 0.7259
2017174 | POLSERA VERIDHEMOS SEG.TRANSFUSI. ADULT | E30900030 | Altre material sanitari, Sistemes identificació pacients | ALTRE MATERIAL SANITARI, SISTEMES IDENTIFICACIÓ PACIENTS, KIT BRAÇALETS IDENTIFICACIÓ PER A CATÀSTROFES, MÚLTIPLES VÍCTIMES COMPOST DE 50 GROCS, 50 VERMELLS, 50 VERD I 50 NEGRES.TANCAMENT INVIOLABLE, RESISTENT FLUIDS. MIDA LLARG 330MM+/-20MM X AMPLE 13MM +/-2MM, AMB ESPAI PER SENYALITZAR LESIÓ. | 0.72366
2022949 | CANULA P/CIMENT HUMERAL REVOLUTION | E30252999 | Material fungible per artroscòpia, Altre material per a artroscòpia | MATERIAL FUNGIBLE PER ARTROSCÒPIA, ALTRE MATERIAL PER A ARTROSCÒPIA, EQUIP CÀNULES ARTOSCOPIA, MINIMAMENT INVASIVA PER A PETITES ARTICULACIONS, D'ALT FLUXE,COMPOST PER: CANULA RECTA, CÀNULA ANGULADA 10° AMB OBTURADORS DE Ø3,3MM,125MM LONGITUD I CLAU DE PAS, ESTÈRIL, UN SOL ÚS, COMPATIBLE AMB CONSOLA NANOSCOPE O SIMILAR | 0.62718
2004790 | APOSIT ADHESIU FILM TRANSP 5X7CM | E30308040 | Apòsits bioactius, Apòsits bioactius en pols | APÒSITS BIOACTIUS, APÒSITS BIOACTIUS EN POLS, APÒSIT BIOACTIU CICATRITZANT EN POLS. PRESENTACIÓ 0,75G +/-10% | 0.81883
2012594 | CABLE ELECTRODE TENS/NMS EMPI P/ EPIX | E30580020 | Elèctrodes ECG, Elèctrodes monitorització ECG pediàtric | ELÈCTRODES ECG, ELÈCTRODES MONITORITZACIÓ ECG PEDIÀTRIC, ELÈCTRODE PER A MONITORATGE EN ECG PEDIAT CURT TERMINI I PROVES DIAGN,OVALAT,SENSOR AG/AGCL,PETIT Ø42X24MM ±2MM,A/GAFET CENTRAT METÀL SENSOR AG/AGCL SUBJECCIÓ UNIV,FOAM A/HIDROGEL SÒLID CONDUCT ADH HIPOAL·LÈR INCORP,RESISTENT AIGUA,N/LÀTEX,1ÚS | 0.72421
2017855 | MASCARA LARINGEA SUPRACARE FLEX N1 | E30550180 | Tubs per a ventilació respiratoria., Tubs per a mascareta laríngia tipus Fastrach | TUBS PER A VENTILACIÓ RESPIRATORIA., TUBS PER A MASCARETA LARÍNGIA TIPUS FASTRACH, TUB ENDOTRAQUEAL N07, COMPATIBLE MASCARETA LARÍNGIA PER A VENTILACIÓ I INTUBACIÓ TIPUS FASTRACH, AMB PROLONGADOR PER A RETIRADA DE LA MASCARETA. PVC, ESTÈRIL, LLIURE DE LÀTEX, D'UN SOL ÚS. COMPATIBLE AMB MASCARETA LARÍNGIA TIPUS FASTRACH O EQUIVALENT. | 0.61843
2007416 | PCR MOLECULAR WEIGHT VIII 11336045001 | E30380999 | Recollida de mostres, Altres recipients per recollir mostres | RECOLLIDA DE MOSTRES, ALTRES RECIPIENTS PER RECOLLIR MOSTRES, EQ PER A PRESA MOSTRES DE CALOTA FETAL PER A PH I GASOS COMPOST P/14 ELEM:ENDOSC,PARAFINA,PINÇA,CAPIL·LARS HEPAR,MÀNEC PROLONG P/CAPILARS,TURUNDES,MÀNEC PROLONG P/GANIV,GANIVETES,TAPS P/CAPIL·LARS,GASSES,ADAPT P/CAPIL·LAR,SAFATA,CAMP EST,ESTÈRIL,1ÚS | 0.65047
2025088 | CD4 341115 X100 | E30380100 | Recollida de mostres, Accessoris per a mostres test de l'alé | RECOLLIDA DE MOSTRES, ACCESSORIS PER A MOSTRES TEST DE L'ALÉ, AMPOLLA DE GAS PER A CALIBRACIÓ D'EQUIPS PER A MESURAMENT DE L'HIDRÒGEN ESPIRAT, 100PPM H2 - 50PPM CH4 - 5% CO2.1 LITRE. MODELS SC PLUS QUINTRON O EQUIVALENT. | 0.45865
2009176 | RNAse OUT 786-70 | E30140300 | Material protecció, Mantes tèrmiques de protecció | MATERIAL PROTECCIÓ, MANTES TÈRMIQUES DE PROTECCIÓ, MANTA NORMOTÈRMIA PEDIÀTRICA P/MIDA PACIENT 91 A 104CM +/2CM,MANTÉ LA Tº INT I EXT DEL COS A/CANALS D´AIGUA,3CAPES,HIPOAL I RADIOTR,LONG 122,5CM AMP 84,1CM(+/-2CM),N/ESTÈRIL,REUTILIT MATEIX PACIENT 28H APROX,N/LÀTEX I DEHP.COMP | 0.47457
2007864 | CLAU INFUSIO 3 VIES L-LOCK 2-M+1F MERIT | E30490170 | Connectors, adaptadors, taps, Claus per a equips d'infusió | CONNECTORS, ADAPTADORS, TAPS, CLAUS PER A EQUIPS D'INFUSIÓ, CLAU D'UNA VIA AMB COS TRANSPARENT,PER A FLUÏDOTERÀPIA,INFUSIÓ DE MEDICAMENTS I INJECCIÓ CONTRAST,ALTA PRESSIÓ 82,7BAR/1200PSI,AL·LETA GIRATÒRIA,1CONNECTOR LUER FEMELLA,1CONNECTOR LUER-LOCK MASCLE ROTATORI,LLIURE LÀTEX,ESTÈRIL,UN SOL ÚS | 0.75388
2025281 | ASPIRADOR/IRRIGADOR ELEFANT 5MM X 45CM | E30411030 | Cànules d'aspiració, Aspiració oïda | CÀNULES D'ASPIRACIÓ, ASPIRACIÓ OÏDA, EQUIP PER A IRRIGACIÓ D'OÏDA DE 3 ELEMENTS, INCLOU: UN MÀNEC PER A COL·LOCACIÓ AMB BLOQUEIG POSTERIOR,UNA LÀMINA DE PROTECCIÓ I 100 TOVERES/BROQUETS,DE PLÀSTIC,SOL ÚS.COMPATIBLE SISTEMA D'IRRIGACIÓ OTOSCILLO O EQUIVALENT. | 0.7732
2018870 | AGULLA PUNCIO TORACOCENTESI 8CM 3L-L G14 | E30010261 | Agulles, Equip punció paracentesi amb sistema de seguretat | AGULLES, EQUIP PUNCIÓ PARACENTESI AMB SISTEMA DE SEGURETAT, EQUIP TORACO/PARACENTESI.SISTEMA DE SEGURETAT PASSIU. AGULLA-CATÈTER AMB MARQUES PROFUNDITAT DE 8CHX12,5CM, XERINGA 50ML AMB CON LUER-LOCK, BOSSA DRENATGE 2000ML, INDICADOR MOSTRA AMB CANVI DE COLOR, VÀLVULA UNIDIRECCIONAL, POLIURETÀ, ESTÈRIL, UN SOL ÚS | 0.63326
2024374 | IMAN COCLEAR CP1150 F.2 (107711) | E30150100 | Material de cobertura quirúrgica, Equips de cobertura quirúrgica | MATERIAL DE COBERTURA QUIRÚRGICA, EQUIPS DE COBERTURA QUIRÚRGICA, ARN 162087 - BY PASS FEMORO-POPLÍTEO I FEMORO- TIBIAL, DE TEIXIT SENSETEIXIR,LLIURE DE LÀTEX, ESTÈRIL, UN SOL ÚS. COMPOST PER 41 ELEMENTS. | 0.53295
2024473 | D3 DFA CMV REAGENT 571DHI01075010 X10ML | E30249070 | Material fungible per cirurgia craniomaxilo facial, Planificació virtual+accesoris cirurgies personalitzades CMF | MATERIAL FUNGIBLE PER CIRURGIA CRANIOMAXILO FACIAL, PLANIFICACIÓ VIRTUAL+ACCESORIS CIRURGIES PERSONALITZADES CMF, MODEL ANATÒMIC A PARTIR D'IMPRESSIÓ DICOM (COMUNICACIÓ IMATGE DIGITAL MEDICINA) /ADH1010300 | 0.5388
2003510 | TUB TRAQUEAL ORAL A/B PREF. DI 4.5MM 1-O | E30550050 | Tubs per a ventilació respiratoria., Tubs endotraqueals orals preformats amb baló | TUBS PER A VENTILACIÓ RESPIRATORIA., TUBS ENDOTRAQUEALS ORALS PREFORMATS AMB BALÓ, TUB ENDOTRAQUEAL ORAL PREFORMAT, DE PLÀSTIC, AMB BALÓ DE PNEUMOTAPONAMENT DE BAIXA PRESSIÓ, LÍNIA RADIOOPACA. MIDA N8.5: D.I 8,5 MM, D.E 11,4 MM, LONGITUD 355 (+/-4)MM DIÀMETRE DEL BALÓ 28,6 MM. ESTÈRIL, LLIURE DE LÀTEX, D'UN SOL ÚS. | 0.69636
2019280 | LARINGO PALA UN SOL US ADULT S3 | E30251040 | Material per endoscopia, Endoscòpia urològica | MATERIAL PER ENDOSCOPIA, ENDOSCÒPIA UROLÒGICA, TAP DE GOMA ESTANC, AMB FORAT PER EVITAR LA SORTIDA DE LÍQUID DEL CANAL DE TREBALL. COMPATIBLE AMB INSTRUMENTAL I GENERADOR AUTOCOM III O EQUIVALENT. | 0.44422
2004051 | AGULLA PUNCIO ASCITIS 70X1MM | E30392030 | Reproducció assistida, Agulles punció/aspiració ovòcits | REPRODUCCIÓ ASSISTIDA, AGULLES PUNCIÓ/ASPIRACIÓ OVÒCITS, AGULLA DE PUNCIÓ FOL·LICULAR 1LLUM P/ASPIRACIÓ D'OVÒCITS,ACER INOX,MARQUES ECOGRÀFIQUES,PUNTA ESMOLADA,17G(1,4MM)X30CM+/-5CM,LÍNEA BUÏT TRANSP 50CM,LÍNIA ASPIRAC FOL·LICULAR 90-100CM,TAP DE SILICONA P/TUBS DE 14ML,ESTÈRIL,1ÚS.COMPATIB A/TUB CODI 30062314 | 0.74987
2019608 | CARREGA EGIA MITJANA /ESPESA 45MM | E30390020 | Material de ginecologia i obstetricia, Especuls vaginals | MATERIAL DE GINECOLOGIA I OBSTETRICIA, ESPECULS VAGINALS, ESPÈCUL VAGINAL GRADUABLE DE POLÍMER TERMOPLÀSTIC RÍGID TRANSPARENT MIDA ESTÀNDARD/MITJANA,OBERTURA I TANCA A/SISTEMA DE CORREDERA,PALES DE SUPERF LLISA ARRODONIDES PUNTA ATRAUMÀTICA,COMP A/SISTEMA D'IL·LUMINACIÓ KLEENSPEC AMB I SENSE CABLE O EQUIV,1ÚS | 0.52122
2023042 | FRESA SHANNON NS3801.005 STE | E30740080 | Material odontologia, Prevenció i profilaxis odontològica | MATERIAL ODONTOLOGIA, PREVENCIÓ I PROFILAXIS ODONTOLÒGICA, FIL DE SEDA DENTAL ENCERADA VERDA, BOBINA DE 200M. COMPATIBLE AMB CODI SAP 30027010(B*)BAIXA_ESTUDI GERÈNCIA | 0.45024
2026606 | PINÇA BIPOLAR SUTTER 78 02 72SGS | E30390040 | Material de ginecologia i obstetricia, Altre material de ginecologia i obstetricia | MATERIAL DE GINECOLOGIA I OBSTETRICIA, ALTRE MATERIAL DE GINECOLOGIA I OBSTETRICIA, LANOLINA PURA 100% GRAU MÈDIC,HIPOALERGÈNICA,SOBRES 1G,SENSE CONSERVANTS,SENSE ADDITIUS NI FRAGÀNCIES. | 0.55128
2022229 | LAMINA ADH.VORA CONVEXA 55MM (35600) | E30320999 | Esparadrap i tires adhesives, Altres esparadraps i fixacions | ESPARADRAP I TIRES ADHESIVES, ALTRES ESPARADRAPS I FIXACIONS, ADHESIU FACIAL PER A FIXACIÓ DE SENSOR.(B*)BAIXA_ESTUDI GERÈNCIA | 0.49935
2004438 | SENSOR ACTIVITAT CEREBRAL BIS 186-0106 | E30610080 | Sensors, Sensors per al monitoratge de la hipnosi | SENSORS, SENSORS PER AL MONITORATGE DE LA HIPNOSI, SENSOR DE SATURACIÓ DE OXÍGEN REGIONAL SOMÀTIC CEREBRAL NEONATAL OXYALERT NIRSENSOR. SENSE LÀTEX I PVC(B*)BAIXA_ESTUDI GERÈNCIA | 0.80986
2025514 | MASCARETA AF541 CAPSTRAT NE-S X10 | E30553040 | Funció respiratòria, Materials capnògraf | FUNCIÓ RESPIRATÒRIA, MATERIALS CAPNÒGRAF, ADAPTADOR MONITORITZACIÓ CONTÍNUA I NO INVASIVA CAPNOGRAFIA FLUX LAMINAR I/O MESURA GASOS PACIENT NO INTUBAT.FILTRE HIDRÒFOB ANTIBACT.CONNEX MÒDUL ISA (CAPNOGRAF DE FLUX LAMINAR).CONNEX L-L P/CÀNULES NASALS ESTÀND.LLIURE DE LÀTEX,REUTILITZ.NOMOLINE 3738 | 0.65614
2001668 | LLAÇ RECUPERADOR ENDOVASC. 20MM 120CM | E30100030 | Perfusió cardiaca, Reservori cardiotomia | PERFUSIÓ CARDIACA, RESERVORI CARDIOTOMIA, RESERVORI DE CARDIOTOMIA, AMB FILTRE DE 40 MICRES I CONNECTORS 1/4" I 3/8", CAPACITAT 4000 ML I 4 PORTS D¿ENTRADA. COMPATIBLE AMB AUTOLOG O EQUIVALENT. ESTÈRIL. | 0.46842
2025285 | SISTEMA IRRIGACIO TRANSANAL | E30900080 | Altre material sanitari, Sèrums irrigació | ALTRE MATERIAL SANITARI, SÈRUMS IRRIGACIÓ, SÈRUM FISIOLÒGIC CINA AL 0,9% PER A RENTAT, AMPOLLA DE PLÀSTIC, 250 ML, PECR A IRRIGACIÓ (0000322B05) | 0.7879
2026207 | PERFORADOR ACCES VIALS TANCAT 13MM X50U | E30010231 | Agulles, Agulles per cambra catèter implantable amb sistema de segure | AGULLES, AGULLES PER CAMBRA CATÈTER IMPLANTABLE AMB SISTEMA DE SEGURE, AGULLA D'INFUSIÓ ACCÉS VASC SUBCUT P/CÀMERA CATÈTER IMPLANT .SIST SEGUR PASSIU.PUNTA HUBBER ANGLE RECTE ACER INOX 22GX1"(0,7X19MM),TUB EXT 20CM +/-2CM FLEX,BASE AMORTIDA,NANSA REMOVIBLE,CON LL,1 CLAMP,NO DEHP,ESTÈRIL,1ÚS(B*)BAIXA_ESTUDI GERÈNCIA | 0.56709
2025438 | TUBS LOW BINDING 1,5ML 5251493 X250 | E30460999 | Tubs i equips de drenatge, Altres tubs i equips de drenatge | TUBS I EQUIPS DE DRENATGE, ALTRES TUBS I EQUIPS DE DRENATGE, EQUIP TUBS PVC TEST D'INFUSIÓ. INCLOU TUB 1,6M AMB PERFORADOR I CLAUS 2VIES L-L, AGULLA TOUHY, ADHESIU. COMPATIBLE AMB MONITOR LIQUOGUARD 7 O EQUIVALENT. ESTÈRIL. | 0.5747
2024448 | SENSOR TEMPS REAL FREESTYLE LIBRE 3 | E30610070 | Sensors, Sensors monitorització glicèmies | SENSORS, SENSORS MONITORITZACIÓ GLICÈMIES, TRANSMISSOR DE CAPTACIÓ I TRANMISSIÓ DE LECTURES GLUCOSA DE FORMA CONTÍNUA A TEMPS REAL SENSE CALIBRACIONS,EDAT A PARTIR DE 2 ANYS,ENVIAMENT C/5' A DISPOSITIU LECTOR,RANG SENYAL 6M,EMMAGATZEMATGE DE DADES 3H,IP28,DURADA 3MESOS,PER SENSOR DEXCOM G6 | 0.4782
8002918 | CORRETJA TRAPEZOÏDAL SPZ 1562 | E30150100 | Material de cobertura quirúrgica, Equips de cobertura quirúrgica | MATERIAL DE COBERTURA QUIRÚRGICA, EQUIPS DE COBERTURA QUIRÚRGICA, ARN 162106 - EQUIP DE FIXAXIÓ DE TÍBIA I FÈMUR AMB TAULA DE TRACCIÓ.(B*)BAIXA_ESTUDI GERÈNCIA | 0.54669
2026005 | OLI VEGETAL AMETLLA DOLÇA 50107 X1L | E30740080 | Material odontologia, Prevenció i profilaxis odontològica | MATERIAL ODONTOLOGIA, PREVENCIÓ I PROFILAXIS ODONTOLÒGICA, VERNÍS AMB CONCENTRACIÓ DE FLUOR IGUAL O SUPERIOR A 22600PPMM. ENVÀS EN TUB DE 10ML +/-2ML | 0.59757
2003933 | PERFORADOR CRANIAL 14MM | E30105999 | Perfusió Diàlisi, Hemodiàlisi convencional AH00 | PERFUSIÓ DIÀLISI, HEMODIÀLISI CONVENCIONAL AH00, AH01 - HUVH PEDIATRIA - SESSIÓ D'HEMODIÀLISI PER A PACIENT > 15 KG. (21%) | 0.50353
2016273 | HIALURONATO 10 MG 0.8 ML - HEALON PRO | E30248040 | Material fungible per a cirurgia traumatològica, Àcid hialurònic per traumatologia | MATERIAL FUNGIBLE PER A CIRURGIA TRAUMATOLÒGICA, ÀCID HIALURÒNIC PER TRAUMATOLOGIA, SOL·LUCIÓ TAMPONADA D'ÀCID HIALURONIC,TRACTAMENT INTRAARTICULAR,XERINGAPRECARREG+AGULLA 21GX1 (0,8X40MM) 3ML, 72,0MG DE SAL NA DE L'AH + 48MG DE CONDROITINA DE NA,ESTÈRIL,UN SOL ÚS | 0.60199
2012913 | PACK VITRECTOMIA NGP0020 -CATARACTA | E30242010 | Material per a vitrectomia posterior i facoemulsificació, Articles per a queratoplàstia | MATERIAL PER A VITRECTOMIA POSTERIOR I FACOEMULSIFICACIÓ, ARTICLES PER A QUERATOPLÀSTIA, GANIVETA LAMELAR ACER INOXIDABLE GRAU MÈDIC ANTIREFLECTANT I MICRORECUBERTA 66-60, PER A CIRURGIA DE GLAUCOMA I CATARACTES,ESTÈRIL,UN SOL ÚS | 0.63928
2021103 | GUIA PIN PUNTA BAYONETA 1,3MM (128039) | E30055140 | Guies, Guies específiques Rotablator | GUIES, GUIES ESPECÍFIQUES ROTABLATOR, GUIA PER A ATERECTOMIA ROTACIONAL CORONÀRIA,LONGITUD 330CM+/-5CM, EXTREM DISTAL PUNTA RÍGIDA Ø2,8MM,PER A GUIES DE 0,014"/0,35MM,AMB PINÇA DE CONTROL,ESTÈRIL.ROTAWIRE COMPATIBLE AMB CONSOLA ROTABLATOR O EQUIVALENT | 0.51564
2019922 | KIT TUBS COOL POINT | E30550150 | Tubs per a ventilació respiratoria., Tubs endobronquials | TUBS PER A VENTILACIÓ RESPIRATORIA., TUBS ENDOBRONQUIALS, TUB ENDOBRONQUIAL DE DOBLE LLUM BRONQUI ESQUERRE, PVC TRANSPARENT, LÍNIA RADIOOPACA, MARQUES DE PENETRACIÓ, DOS BALONS A/VÀLVULES PER A XERINGA LUER I L-L, CALIBRE FR26, D.I.3,40MM, D.E.9,3MM,LONG 280(+/-5)MM, FIADOR,CONNECTORS SEMIFIXES.EST,S/LÀT,1ÚS | 0.58707
2020728 | ANELL LLUMINOS LED ADAPT.INSTR.QUIRURGIC | E30237050 | Instrumental quirúrgic d'un sol ús, Broques | INSTRUMENTAL QUIRÚRGIC D'UN SOL ÚS, BROQUES, ADAPTADOR 4 PINS, COMPATIBLE AMB MOTOR MIDAS REX CLASSIC SYSTEM O EQUIVALENT(B*)BAIXA_ESTUDI GERÈNCIA | 0.65179
2023289 | PINÇA POZZI EO110R | E30670080 | Material puericultura, Pinça cordó umbilical | MATERIAL PUERICULTURA, PINÇA CORDÓ UMBILICAL, PINÇA PER A CORDÓ UMBILICAL DE PLÀSTIC ATÒXIC, AMB TANCA DE SEGURETAT. MIDA: 53 (+/-2)MM. LLIURE DE LÀTEX, ESTÈRIL, D'UN SOL ÚS. | 0.48743
2003723 | CANULA TRAQ.7,0 S/B NO FENESTRADA | E30410050 | Cànules traqueostomia, Canula traqueostomia sense baló | CÀNULES TRAQUEOSTOMIA, CANULA TRAQUEOSTOMIA SENSE BALÓ, CÀNULA TRAQUEO PEDIÀTRICA,PVC FLEXIBLE,RADIOOPAC,SENSE BALÓ, PUNTA ATRAUMÀTICA, N4.5 D.I.4,5MM, D.E.6,7 (+/-0,2)MM, L42 (+/-0,5)MM, OBTURADOR, ADAPTADOR 15MM INTEGRAT, PLACA SUBJECCIÓ TRANSPARENT FLEXIBLE/ANATÒMICA, CINTA. S/LÀT,EST,1ÚS | 0.9196
2013416 | "M" ARC SERUM TOX CAL.1 0963 5ML | E30380025 | Recollida de mostres, Equips aspiració amb recollida de medul·la òssia | RECOLLIDA DE MOSTRES, EQUIPS ASPIRACIÓ AMB RECOLLIDA DE MEDUL·LA ÒSSIA, EQUIP RECOLLIDA I FILTRACIÓ ASPIRAT DE MEDUL·LA ÒSSIA. COMPOST PER: BOSSES CALIBRADES FINS A 1200 (+/-50)ML DE CAPACITAT, PER A RECOLLIDA DE MOSTRA, FILTRES EN LÍNIA I BOSSES DE TRANSFERÈNCIA DE 600 I 2000 (+/-50)ML. ESTÈRIL. LLIURE DE LÀTEX/FTALATS.1ÚS | 0.54759
2021634 | GORRO RESP.NEONATAL T.XS 6684660 | E30553999 | Funció respiratòria, Altres accessoris funció respiratòria | FUNCIÓ RESPIRATÒRIA, ALTRES ACCESSORIS FUNCIÓ RESPIRATÒRIA, OLIVES NASALS DE GOMA, MIDA EXTRA PETITES, DE 16 X 40 MM, REUTILITZABLES. COMPATIBLE AMB EQUIP DE MESURA DE PRESSIONS PER A PROVES FUNCIONALS RESPIRATÒRIES MICRORMA. EQUIP DE 10 U. REF. NROBE03 O EQUIVALENT(B*)BAIXA_ESTUDI GERÈNCIA | 0.64399
2004153 | SET ANESTESIA EPIDURAL 80X1.3MM 18GX3.25 | E30011040 | Agulles per punció lumbar, Equips per anestèsia simple i combinada espinal/epidural | AGULLES PER PUNCIÓ LUMBAR, EQUIPS PER ANESTÈSIA SIMPLE I COMBINADA ESPINAL/EPIDURAL, EQUIP ANESTÈSIA EPIDURAL S/NRFIT COMP:AG EPIDURAL TIPUS TUOHY 18GX80MM+/-2MM,MARQU/PROF;CATÈTER 20GX100CM+/-4MM,EXT/DISTAL TANCAT I 3 ORIFICIS LATERALS;GUÍA INTROD,CONNECTOR CATÈTER CONNEX L-L;XER BAIXA RESIST 10ML,FILTRE I FIX,IDENTIFIC,S/LÀTEX,EST,1ÚS | 0.62734
2001846 | C.BALO VALVUL. 20x40MM 12F 110CM NUCLEUS | E30251085 | Material per endoscopia, Trocars | MATERIAL PER ENDOSCOPIA, TROCARS, TROCAR AMB BALÓ RODÓ, PER A DISSECCIÓ PREPERITONEAL, PUNTA ROMA, Ø 10MM, BALÓ DE SILICONA DE VOLUM MÀXIM INFERIOR O IGUAL A 1000CC, INSUFLACIÓ MÀXIM 30 COPS, AMB CÀNULA TRANSPARENT. PER A TÈCNICA LAPAROSCÒPICA.ESTÈRIL, SENSE LÀTEX, UN SOL ÚS | 0.52405
2025374 | CONNECTOR XERINGA/SET TRANSFERENCIA | E30490999 | Connectors, adaptadors, taps, Altres adaptadors i connectors | CONNECTORS, ADAPTADORS, TAPS, ALTRES ADAPTADORS I CONNECTORS, CONNECTOR PER A TRANSVASAMENT DE LÍQUIDS DE FORMA ESTÈRIL DE XERINGA A XERINGA, SENSE VOLUM RESIDUAL, AMB CONNEXIÓ LUER I LUER LOCK, AMB ALETES DE SUBJECCIÓ, DE MATERIAL PLÀSTIC, LLIURE DE LÀTEX, ESTÈRIL, D'UN SOL ÚS | 0.74259
8003881 | CORRETJA TRAPEZOÏDAL SPZ 1412 | E30150100 | Material de cobertura quirúrgica, Equips de cobertura quirúrgica | MATERIAL DE COBERTURA QUIRÚRGICA, EQUIPS DE COBERTURA QUIRÚRGICA, ARN 162013 - EQUIP DE CAVITAT ORAL, BOCA, MAXIL.LAR, CORDALS(B*)BAIXA PER FUSIONAMENT CODIFICACIONS CUSTOM,VEURE CODI 30007920.VEURE NOTA INTERNA | 0.54203
8001372 | JUNTA GOMA FLEXO 3/4" | E30490010 | Connectors, adaptadors, taps, Tub connector latex | CONNECTORS, ADAPTADORS, TAPS, TUB CONNECTOR LATEX, TUB CONNECTOR DE GOMA LÀTEX, DIÀMETRE INTERIOR 4MM, DIÀMETRE EXTERIOR 7MM, UN SOL ÚS. PRESENTACIÓ: ROTLLE DE 20-21M | 0.6006
2004856 | LLAÇ SILICONA C.ESCLERAL LABTICIAN S5025 | E30105080 | Perfusió Diàlisi, Solucions per a tècniques especials | PERFUSIÓ DIÀLISI, SOLUCIONS PER A TÈCNIQUES ESPECIALS, SOLUCIÓ SALINA PER A ENCEBAMENT DE CIRCUIT EXTRACORPORI EN MONITORS D'HEMODIÀLISI. COMPOSICIÓ: BOSSA DE CLORUR SÒDIC DE 1500 ML. | 0.49127
2020326 | AGULLA BIOPSIA A/INT FULLCORE 17G 6,8CM | E30013110 | Agulles i equips per a biòpsia, Agulles per a biòpsia percutània per avulsió | AGULLES I EQUIPS PER A BIÒPSIA, AGULLES PER A BIÒPSIA PERCUTÀNIA PER AVULSIÓ, AGULLA BIÒPSIA PERCUTÀNEA PER AVULSIÓ,SEMIAUTOMÀTICA,DE 18G (1,25MM) X 20CM+/-1CM,AGULLA INTRODUCT 17G (1,45MM) X 15CM+/-1CM,P/TEIXITS TOUS,PU/RECTA 4 ANGLES OBLICS,PUNY A/ANELLS,TALL P/RECOL/MOSTRA 20MM,A/MARQU/ECOGÈNIQUES,MAR/ | 0.69104
2003982 | CINTA VAS SILICONA MAXI BLAU | E30390020 | Material de ginecologia i obstetricia, Especuls vaginals | MATERIAL DE GINECOLOGIA I OBSTETRICIA, ESPECULS VAGINALS, ESPÈCUL VAGINAL GRADUABLE DE PLÀSTIC RÍGID TRANSPARENT MIDA GRAN, OBERTURA I TANCA AMB SISTEMA DE CARGOL I PUNTA ATRAUMÀTICA, NO ESTÈRIL, UN SOL ÚS(B*)BAIXA_ESTUDI GERÈNCIA | 0.5572
2004765 | BENA ELASTICA ADHESIVA 5.0CMX2.70M | E30321100 | Benes de cotó, elàstiques i compressió, Bena adhesiva per tensió (TENSO) | BENES DE COTÓ, ELÀSTIQUES I COMPRESSIÓ, BENA ADHESIVA PER TENSIÓ (TENSO), BENA ELÀSTICA ADHESIVA DE COTO BLANQUEJAT >/= 60%. FIL CENTRAL DE COLOR. GRAMATGE AMB L´ADHESIU >140GR/M2, EXTENSIBILIDAD >70%. MIDES: 7,5CM+/-1CM X 2,70M +/-20CM EN REPÒS. ENROTLLAT SOBRE UN CANONET. LLIURE DE LÀTEX. | 0.70981
2018107 | POLIGLACTINA ABS.0 A(1/2c36)PLUS V-70 | E30242040 | Material per a vitrectomia posterior i facoemulsificació, Articles per a facoemulsificació | MATERIAL PER A VITRECTOMIA POSTERIOR I FACOEMULSIFICACIÓ, ARTICLES PER A FACOEMULSIFICACIÓ, VITREOTOM PNEUMÀTIC 20SI. CALIBRE 20 G, DE 0,9MM, ESTÈRIL, UN SOL ÚS. COMPATIBLE AMB EQUIP MEGATRON O EQUIVALENT(B*)BAIXA_ESTUDI GERÈNCIA | 0.49038
2009819 | CANULA VENOSA RETORN REFORÇADA 34F | E30412010 | Cànules per a circulació venosa i arterial, Cànules venoses | CÀNULES PER A CIRCULACIÓ VENOSA I ARTERIAL, CÀNULES VENOSES, CÀNULA DE RETORN VENÓS REFORÇADA AMB ESPIRAL DE SILICONA AMB BALÓ AUTOINFLABLE. CALIBRE 37 FR. LLARGÀRIA APROXIMADA 40 CM. EXTREM DISTAL RECTE. CONNEXIÓ 3/8". ESTÈRIL.(B*)BAIXA_ESTUDI GERÈNCIA | 0.79057
2025693 | SELLADOR LIQOSEAL 8X8(POLYDS01-245/08) | E30490130 | Connectors, adaptadors, taps, Connector oxigenoterapia | CONNECTORS, ADAPTADORS, TAPS, CONNECTOR OXIGENOTERAPIA, CONNECTOR/ADAPTADOR FEMELLA ENTRE FONT D'OXIGEN I LÍNIA D'OXÍGEN. PEÇA CÒNICA I ROSCADA. DE PLÀSTIC, LLIURE DE LÀTEX, LLIURE DE FTALATS, LLIURE DE PVC, D'UN SOL ÚS. | 0.40696
2007141 | SCHNEIDER INSECT MEDIUM/LEIS S0146 500X | E30252016 | Material fungible per artroscòpia, Terminal de vaporització d'artroscòpia | MATERIAL FUNGIBLE PER ARTROSCÒPIA, TERMINAL DE VAPORITZACIÓ D'ARTROSCÒPIA, TERMINAL SERFAS AARDVARK,ELECTRODE BIPOLAR P/RADIOFREQÜÈNCIA A/SUCCIÓ,MÀNEC MANUAL,ARTROSC/EN GENOLL I ESPATLLA,11NIV/ABLACIÓ I 3/COAGULACIÓ,A/DETECCIÓ IMPEDÀNCIA,Ø3,5MMX31CM LLARG,CABLE INCORPORAT-287,5CM,ESTÈ,1ÚS.COMPATIBLE AM | 0.43023
2026170 | FRESA MIDAS REX CARBONI 4MM 13CM MR8 | E30237040 | Instrumental quirúrgic d'un sol ús, Freses | INSTRUMENTAL QUIRÚRGIC D'UN SOL ÚS, FRESES, FRESA DE TALL PER A METALL DE CARBONI DE TUNGSTÈ Ø 3.0 MM I 18,3 MM DE LONGITUD ACTIVA.ESTÈRIL, UN SOL ÚS. COMPATIBLE AMB MOTOR LEGEND MIDAS REX O EQUIVALENT. | 0.59694
2025419 | PROCESSADOR OI PONTO 5 SUPERPOWER | E30740999 | Material odontologia, Material divers odontologia | MATERIAL ODONTOLOGIA, MATERIAL DIVERS ODONTOLOGIA, ARC NITI SUPER ELÀSTIC SUPERIOR 012, RODÓ, L0501 | 0.47757
2025404 | LAMINA SIMULACIO PELL PUNCIO LUMBAR | E30670060 | Material puericultura, Recipient per administració medicació | MATERIAL PUERICULTURA, RECIPIENT PER ADMINISTRACIÓ MEDICACIÓ, VAS DE 30 ML, DE POLIPROPILÈ TRANSLÚCID, PER A ADMINISTRACIÓ DE MEDICACIÓ, GRADUAT CADA 5ML FINS A 25ML. AMB TAP A PRESSIÓ. UN SOL ÚS. ESTÈRIL. | 0.50163
2000846 | PLASMINOGEN KIT 00020009000 1L | E30181050 | Control esteriltzació, Indicadors biològics | CONTROL ESTERILTZACIÓ, INDICADORS BIOLÒGICS, INDICADOR BIOLÒGIC A/ESPORES P/CONTROL PROCÉS ESTERILITZACIÓ P/ESTERILITZADORH2O2,LECTURA RÀPIDA ÚLTIMA EN 24 MINUTS.VIAL A/POBLACIÓ >/= 10 A LA 6 CFU(GEOBACILLUS STEAROTHERMOPHILUS).COMP/ESTERILITZA STERRAD 100S, NX I 100NX I I | 0.52751
2027419 | CARREGA LINIAL 45MM 2.0 INTOCARE VERDA | E30242025 | Material per a vitrectomia posterior i facoemulsificació, Material compatible amb sistemes de facoemulsificació | MATERIAL PER A VITRECTOMIA POSTERIOR I FACOEMULSIFICACIÓ, MATERIAL COMPATIBLE AMB SISTEMES DE FACOEMULSIFICACIÓ, GANIVETES PER A MICROQUERATOM CARRIAZO BARRAQUER MORIA, D'ACER INOXIDABLE I TEFLÓ | 0.46345
8001129 | ACTUADOR SIEMENS STP121=STP73 | E30670060 | Material puericultura, Recipient per administració medicació | MATERIAL PUERICULTURA, RECIPIENT PER ADMINISTRACIÓ MEDICACIÓ, VAS DE 30ML, DE POLIPROPILÈ, TRANSLÙCID, PER A ADMINISTRACIÓ DE MEDICACIÓ, GRADUAT CADA 5ML FINS A 25ML. UN SOL ÚS. NO ESTÈRIL. COMPATIBLE AMB TAP A PRESSIÓ CODI SAP 30002338 | 0.51353
2018127 | POLIGLACTINA ABS.2/0 A(1/2c36)TCU INCO90 | E30670090 | Material puericultura, Material neonatologia-incubadora | MATERIAL PUERICULTURA, MATERIAL NEONATOLOGIA-INCUBADORA, PASSA CABLES DE POLIURETÀ,ESTERILITZABLE PER BANY DESINFECTANT,LLIURE DE LÀTEX,PER A ÚS AMB INCUBADORES MODEL TI500 I TI500 GLOBETROTTER O EQUIVALENT(B*)BAIXA_ESTUDI GERÈNCIA | 0.48038
2024182 | STANDARD FS LEGIONE Ag FIA 10LEG10D X25 | E30013070 | Agulles i equips per a biòpsia, Agulles biòpsia coaxial automàtica | AGULLES I EQUIPS PER A BIÒPSIA, AGULLES BIÒPSIA COAXIAL AUTOMÀTICA, AGULLA COAXIAL INTRODUCTORA PER A BIÒPSIA DE TALL, DE 14G (2,1MM) X 10CM+/-0,5CM,MARQUES I ADAPTADOR DE PROFUNDITAT, ESTÈRIL, D'UN SOL ÚS, INDIVIDUAL. COMPATIBLE PER A PISTOLA AUTOMÀTICA I SEMI-AUTOMÀTICA DE 16G | 0.5285
2024499 | PINÇA DOBLE FENESTRADA CORBA "Xi" 470347 | E30248010 | Material fungible per a cirurgia traumatològica, Material per a l'aplicació de ciments | MATERIAL FUNGIBLE PER A CIRURGIA TRAUMATOLÒGICA, MATERIAL PER A L'APLICACIÓ DE CIMENTS, CÀNULA FENESTRADA D'ACER INOXIDABLE PER A CIFOPLÀSTIA, 13G, 18,7 (+/-1)CM DE LLARGÀRIA, CONNEXIÓ LUER, ESTÈRIL, D'UN SOL ÚS. COMPATIBLE AMB SISTEMA RELINE MAS O EQUIVALENT. | 0.58987
2014493 | MASCARA NASAL CPAP PETITA | E30552090 | Sistemes de ventilació, Mascaretes i accessoris per a CPAP/BIPAP | SISTEMES DE VENTILACIÓ, MASCARETES I ACCESSORIS PER A CPAP/BIPAP, MASCARETA NASAL PER A NCPAP NADÓ PREMATUR, DE SILICONA. MIDA "L" PART EXTERNA 25 X 31MM(+/-1), INTERNA 4,7 X 5,76 MM(+/-1). D'UN SOL ÚS. COMPATIBLE AMB INFANT FLOW, FABIAN +NCPAP EVOLUTION O EQUIVALENT. | 0.73172
2020072 | ACID L-ASPARTIC BETA-HYDROX A6508-1G | E30380020 | Recollida de mostres, Accessoris per a equips aspiració mucositats | RECOLLIDA DE MOSTRES, ACCESSORIS PER A EQUIPS ASPIRACIÓ MUCOSITATS, LÍNIA D'ASPIRACIÓ DE SECRECIONS, AMB ADAPTADOR A RESERVORI I CONNEXIÓ ASONDA D'ASPIRACIÓ, UN SOL ÚS.COMPATIBLE AMB ASPIRADOR ATMOS LC27 O EQUIVALENT(B*)BAIXA_ESTUDI GERÈNCIA | 0.76013
2005811 | PIPETA SILVERBRAND 10 ML | E30010180 | Agulles, Agulles amb filtre per a reconstitució de fàrmacs | AGULLES, AGULLES AMB FILTRE PER A RECONSTITUCIÓ DE FÀRMACS, AGULLA HIPODÈRMICA ESPECIAL PER A TRANFERÈNCIA DE16G X 1" (1,6MMX25MM), PUNTA TIPUS ESCALPEL I ORIFICI LATERAL QUE MILLORA EL PROCÈS DE PREPARACIÓ DE MEDICAMENTS LÍQUIDS, CONNEXIÓ A LUER I LUER-LOK,CODI COLOR INTERNACIONAL,SENSE LÀTEX,ESTÈRIL,D'UN SOL ÚS | 0.47783
2018328 | JAQUETA PIJAMA UN SOL US T/S | E30140180 | Material protecció, Pijames quirúrgics i jaquetes de protecció un sol ús | MATERIAL PROTECCIÓ, PIJAMES QUIRÚRGICS I JAQUETES DE PROTECCIÓ UN SOL ÚS, JAQUETA PERSONAL SANITARI,TNT SMS,35GR/M2,PUNYS I COLL TEIXIT ELÀSTIC,MÍNIM 2 BUTXAQUES,MÀNIGA LLARGA,TANCAMENT 4-5 BOTONS PRESSIÓ,CINTURA CLÀSSICA,VORELL JAQUETA ACABAT RECTE .MIDA M.79CM(+/- 2CM)AMPLE I132CM(+/-2CM)LLARG.LLIURE LÀTEX,NOESTÈRIL,UN SOL Ú | 0.62291
2013819 | TUB ENDOTRAQ. EMG C. TIROIDES 7.5MM | E30226070 | Endosutures mecàniques endograpadores -Talladores, Endoapliocadors de clips | ENDOSUTURES MECÀNIQUES ENDOGRAPADORES -TALLADORES, ENDOAPLIOCADORS DE CLIPS, CARTUTX/CÀRREGA DE 8 CLIPS DE TITANI DE 8,25MM DE LONGITUD DE BOCA, AMPLADA 7,25MM, MIDA MITJANA-LLARGA,ESTÈRIL,UN SOL ÚS. COMPATIBLE AMB ENDOAPLICADOR NEUMÀTIC DE CLIPS CHALLENGER O EQUIVALENT | 0.57335
2024939 | FRESA DE TALL 6 MM MOTOR MR8 | E30237040 | Instrumental quirúrgic d'un sol ús, Freses | INSTRUMENTAL QUIRÚRGIC D'UN SOL ÚS, FRESES, FRESA DE TALL CÒNICA DIÀMETRE 1,8MM X 15,9MM DE LONGITUD DE TALL,ACER,PER A SISTEMA GS200 MOTOR MIDAS REX CLASSIC SYSTEM O EQUIVALENT(B*)BAIXA_ESTUDI GERÈNCIA | 0.51824
2014979 | CANULA TRAQ.6,0 A/B N/F TRACOE | E30410030 | Cànules traqueostomia, Cànula traqueostomia amb baló | CÀNULES TRAQUEOSTOMIA, CÀNULA TRAQUEOSTOMIA AMB BALÓ, CÀNULA PEDIÀTRICA TRAQUEO LLARGA,PVC FLEXIBLE,RADIOOPAC,BALÓ BAIXA PRES FORMA CÒNICA,PUNTA ATRAUMÀTICA,CONN 15MM INTEGRAT,N6:DI6MM,DE8,5+/-1MM,L54+/-1MM,PLACA SUBJECCIÓ FLEXIBLE,ANATÒMICA,TRANSPARENT,OBTURADOR PUNTA ROMA,CINTA.EST,S/LÀTEX,1ÚS | 0.91739
8002640 | CIERRE MECANICO CEMER CCST DE 32 | E30248030 | Material fungible per a cirurgia traumatològica, Cifoplastia | MATERIAL FUNGIBLE PER A CIRURGIA TRAUMATOLÒGICA, CIFOPLASTIA, SISTEMA AUTOMÀTIC BARREJA CIMENT AL BUIT PER A CIFOPLÀSTIA DISSENYAT PER A BARREJAR I TRANSFERIR CIMENT OSSI COMPOST PER: RECIPIENT DE 14 (+/-1)ML I BRAÇ D'EXTENSIÓ AMB EL CIMENT PREPARAT (0,33CC+/-0,1) PER LA INJECCIÓ. COMPATIBLE SISTEMA AUTOPLEX O EQ | 0.46277
4004930 | JAQUETA PIJAMA COLOR PEDIATRIA M | E30140180 | Material protecció, Pijames quirúrgics i jaquetes de protecció un sol ús | MATERIAL PROTECCIÓ, PIJAMES QUIRÚRGICS I JAQUETES DE PROTECCIÓ UN SOL ÚS, JAQUETA PERSONAL SANITARI,TNT SMS,40-43GR/M2,PUNYS I COLL TEIXIT ELÀSTIC,MÍNIM 2BUTXAQUES,MÀNIGA LLARGA,TANCAMENT 4-5 BOTONS PRESSIÓ,CINTURA CLÀSSICA,VORELL JAQUETA ACABAT RECTE.MIDA L.84CM (+/-2CM)AMPLE I142CM(+/-2CM)LLARG.LLIURE LÀTEX,NO ESTÈRIL,UN SOL | 0.49912
2022530 | SUREFISH 17P13.2 USP6 5' BA 400KB P20 GR | E30237060 | Instrumental quirúrgic d'un sol ús, Serres | INSTRUMENTAL QUIRÚRGIC D'UN SOL ÚS, SERRES, FULLA DE SERRA D'AMPUTACIÓ CHARRIÈRE, DE 18MM AMPLADA X . 21,5CM (8 1/2"), D'ACER AL CARBÓ CROMAT COMPATIBLE AMB MÀNEC CODI 80006970 | 0.49269
8002636 | RODAMENT 6305 2RS1 TAPA GOMA | E30490030 | Connectors, adaptadors, taps, Tub/goma aspiració | CONNECTORS, ADAPTADORS, TAPS, TUB/GOMA ASPIRACIÓ, TUB DE CLORUR DE POLIVINIL (PVC), TUB TIPUS BULB, ANTICOLZAMENT, EIXAMPLAMENT CADA METRE PER A CONNEXIÓ, DIÀMETRE INTERIOR 5MM, UN SOL ÚS, ESTÈRIL. PRESENTACIÓ: ENVÀS INDIVIDUAL 3-5M | 0.59634
2027132 | TISORA CORBA 17CM MAYO MEDICON 03.51.17 | E30380999 | Recollida de mostres, Altres recipients per recollir mostres | RECOLLIDA DE MOSTRES, ALTRES RECIPIENTS PER RECOLLIR MOSTRES, EQ PER A PRESA MOSTRES DE CALOTA FETAL PER A PH I GASOS COMPOST P/14 ELEM:ENDOSC,PARAFINA,PINÇA,CAPIL·LARS HEPAR,MÀNEC PROLONG P/CAPILARS,TURUNDES,MÀNEC PROLONG P/GANIV,GANIVETES,TAPS P/CAPIL·LARS,GASSES,ADAPT P/CAPIL·LAR,SAFATA,CAMP EST,ESTÈRIL,1ÚS | 0.60646
2021530 | OPTIMIX 2 EEERMS1115 | E30582010 | Elèctrodes rehabilitació, Elèctrodes d'estimulació antiàlgica | ELÈCTRODES REHABILITACIÓ, ELÈCTRODES D'ESTIMULACIÓ ANTIÀLGICA, ELECTRODE PER TERAPIA D'ONES DE XOC EXTRACORPOREA COMPATIBLEAMB SISTEMAORTHOGOLD280 O EQUIVALENT. | 0.4617
2002838 | NEBULITZADOR II AMB MASCARA ADULT | E30551040 | Teràpia respiratòria, Nebulitzadors | TERÀPIA RESPIRATÒRIA, NEBULITZADORS, SIST NEBULITZ FÀRMACS ADULTS, MALLA VIBRATÒRIA AMB MASCARETA I CAMBRA NEBULITZADORA COMPATIBLE AMB MASCARETES ESTÀNDARS. VOL RES 0,3(+/-0,1)ML EN DOSI 3(+/-1)ML. PARTÍCULES 1-5 µ.S/LÀT/1ÚS. COMPAT NEBULIT/CONTROL AEROGEN SOLO/PRO-X/USB AEROGEN O EQ | 0.81167
8000891 | GRASA BLANCA AUBERT SPRSE 1490 | E30237060 | Instrumental quirúrgic d'un sol ús, Serres | INSTRUMENTAL QUIRÚRGIC D'UN SOL ÚS, SERRES, MICROFULLA DE SERRA SAGITAL FINA.MIDA: AMPLE 16,5MM X PROFUNDITAT DE TALL 15,1MM X GRUIX 0,71 MM, ESPESSOR DE TALL 0,99MM, ESTÈRIL. COMPATIBLE PEÇA DE MA K100/K200 DE MOTOR MINI-DRIVER O EQUIVALENT.(B*)BAIXA_ESTUDI GERÈNCIA | 0.53193
2021535 | MICROCATETER HIDRO. RECTE 150 CM 27HF | E30200999 | Material electrocirurgia, Sistemes per a hidrocirurgia: Coagulació per aigua | MATERIAL ELECTROCIRURGIA, SISTEMES PER A HIDROCIRURGIA: COAGULACIÓ PER AIGUA, DISPOSITIU/SONDA HIBRIDA PER A HIDRODISECCIÓ/COAGULACIÓ PER A ENDOSCÒPIA GASTROINTESTINAL I UROLOGIA, FLEXIBLE,Ø2,3MM,1,9M DE LONGITUD,PUNTA ENT DE 5MM,AMB CONNEXIÓ INTERNACIONAL DE 3 PINS.ESTÈRIL,UN SOL ÚS.COMPATIBLE AMB VIO I ERBEJET O EQUIVALENT | 0.52257
2025422 | CASSETTE IRRIGACIO SONOPET IQ | E30360999 | Material d'ostomia, Altre material d'ostomia | MATERIAL D'OSTOMIA, ALTRE MATERIAL D'OSTOMIA, MÀNIGA D'IRRIGACIÓ AMB ANELL DE 50MM ADAPTABLE A DISCS D'OSOTOMIA/BASE DE CINTURO, D'UNA SOLA PEÇA. LLIURE DE LÀTEX. COMPATIBLE AMB SISTEMA D'IRRIGACIÓ. | 0.5633
3027368 | LAMELA ENDOTELIAL DSAEK CULTI.(BT7020) | E30251035 | Material per endoscopia, Terminals tall/coagulació endo flex digestiva-respiratòria | MATERIAL PER ENDOSCOPIA, TERMINALS TALL/COAGULACIÓ ENDO FLEX DIGESTIVA-RESPIRATÒRIA, BISTURÍ-ELÈCTRODE DE PUNTA BOLA-RODONA PER A ESD (DISSECCIÓ I HEMOSTÀSIA MUCOSA I SUBMUCOSA DIGESTIVA), LONGITUD BISTURÍ DE 2,0MM, DIÀMETRE MÍNIM CANAL 2,8MM, LONGITUD TREBALL 230CM, ESTÈRIL, UN SOL ÚS.COMPATIBLE AMB QUALSEVOL ENDOSCOPI | 0.51292
2025940 | AGULLA HIPODERMICA STERICAN 30G 12 | E30010011 | Agulles, Agulles hipodèrmiques convencionals amb sistema de seguretat | AGULLES, AGULLES HIPODÈRMIQUES CONVENCIONALS AMB SISTEMA DE SEGURETAT, AGULLA HIPODÈRMICA CONVENCIONAL DE 21G X 1" (0,8MM X 25MM). SISTEMA DE SEGURETAT ACTIU. CÀNULA D'ACER INOX, PUNTA TRIBISELLADA SILICONADA, CONNEXIÓ A LUER I LUER-LOOK, CODI DE COLOR INTERNACIONAL, SENSE LÀTEX, ESTÈRIL, D'UN SOL ÚS, ENVÀS INDIVIDUAL | 0.79911
2026718 | PORTAAGULLES DUROGRIP DELIC 180MM BM025R | E30350080 | Material Higiene del pacient, Tovalloles i manyoples | MATERIAL HIGIENE DEL PACIENT, TOVALLOLES I MANYOPLES, TOVALLOLETA ELECTROLIT D¿HIGIENE I DECONTAMINACIÓ COMPATIBLE AMB ANALITZADOR DE COMPOSICIÓ CORPORAL INBODY O EQUIVALENT | 0.51134
2025518 | PESSARI POPY 76MM CURT | E30242040 | Material per a vitrectomia posterior i facoemulsificació, Articles per a facoemulsificació | MATERIAL PER A VITRECTOMIA POSTERIOR I FACOEMULSIFICACIÓ, ARTICLES PER A FACOEMULSIFICACIÓ, EQUIP FACOEMULSIFIC ESTÀND:CASSETTE(A/SENSORS ÓPT LASER BUIT/INFUS,LECTUR CODI BARRES 2D,Ø INT TUB 1,21MM,BOSSA 500ML),BOSSA INSTRUM,NANO MANEG 0,9MM,TEST CÀMER ELASTÒM,PUNTA FACO 30°A/CLAU(ØEXT0,8 I Ø INT 0,57MM).ESTÈR,UN SOL ÚS.COMPAT CENTURION O EQUIV | 0.52295
2004764 | BENA ELASTICA COMPRESSIO FORTA 10CMX10M | E30321080 | Benes de cotó, elàstiques i compressió, Bena cohesiva de fixació i compressió | BENES DE COTÓ, ELÀSTIQUES I COMPRESSIÓ, BENA COHESIVA DE FIXACIÓ I COMPRESSIÓ, BENA ELÀSTICA COHESIVA DE POLIPROPILÈ I ELASTÀ. GRAMATGE DEL TEIXIT =/> 50G/M2. FIXACIÓ SOBRE SÍ MATEIXA. NO ADHESIÓ A PELL. ESQUINÇA-BLE/RASGABLE AMB ELS DITS EN AMB DUES DIRECCIONS. COLOR BEIGE. LLIURE DE LÀTEX. MIDES: 10CM X 4,5M +/-10CM. | 0.81483
2010266 | SPECULUM ASHM ORL 25-28 2.5MMC/250 HEINE | E30140230 | Material protecció, Fundes per a equips (no estèrils) | MATERIAL PROTECCIÓ, FUNDES PER A EQUIPS (NO ESTÈRILS), FUNDA PROTECTORA PER A MOSSEGADOR EN ORTOPANTOMOGRAFÍA. MIDA: 40X15MM APROXIMADA. LLIURE DE LÀTEX, NO ESTÈRIL, UN SOL ÚS. COMPATIBLE AMB ORTOPANTÒGRAF MODEL OP100/OP200/OP300 O EQUIVALENT | 0.50492
2003157 | SET ANESTESIA COMBINADA 80X1.2MMG3 1/4 | E30011040 | Agulles per punció lumbar, Equips per anestèsia simple i combinada espinal/epidural | AGULLES PER PUNCIÓ LUMBAR, EQUIPS PER ANESTÈSIA SIMPLE I COMBINADA ESPINAL/EPIDURAL, EQUIP ANESTÈSIA EPIDURAL,COMPOST:AGULLA TUOHY 18GX80MM+/-2MM,ALETES CODI DE COLOR;CATÈTER DE 0,83MM TRANSP 95CM+/-5CM,EXTR DIST/TANCAT A/FORATS LAT,FLEX;GUÍA CAT;FILT/0,2µM;CONN CATÈTER L-L;MANDRÍ;XERINGA BAIXA RESIST;DISP/FIX;ETIQ IDENT;S/LÀTEX,EST,1ÚS | 0.55029
2019577 | NEBULITZADOR/ADAPT LUER OPTIFLOW JUNIOR | E30551040 | Teràpia respiratòria, Nebulitzadors | TERÀPIA RESPIRATÒRIA, NEBULITZADORS, ADAPTADOR EN T PACIENT NOUNAT 12F-12M/22F,PER A CONNEXIÓ DEL NEBULITZADOR EN CIRCUIT RESPIRATORI EN VENTILACIÓ MECÀNICA,PLÀSTIC LLIURE LÀTEX,UN ÚS.COMPATIBLE AMB NEBULITZADOR DE FÀRMACS AERONEB SOLO O EQUIVALENT. | 0.83367
2016873 | SET PICC 1L 4F 55CM | E30150100 | Material de cobertura quirúrgica, Equips de cobertura quirúrgica | MATERIAL DE COBERTURA QUIRÚRGICA, EQUIPS DE COBERTURA QUIRÚRGICA, EQUIP PER A ARTROSCÒPIA DE GENOLL DE TST, IMPERMEABLE, RESISTENT, COMPOST:1 LLENÇOL DE 234X302CM AMB REFORÇ I FENESTRACIÓ ELÀSTICA DE Ø 6CM, AMB BOSSA COL•LECTORA FLUIDS,3 ANELLS FIXA TUBS.LLIURE DE LÀTEX, ESTÈRIL, UN SOL ÚS | 0.46045
2019675 | MASCARA INTEGRAL T/P TANCADA S/VALVULA | E30552070 | Sistemes de ventilació, Vàlvules | SISTEMES DE VENTILACIÓ, VÀLVULES, VÀLVULA EXPIRATÒRIA. LLIURE DE LÀTEX, LLIURE DE FTALATS, REUTILITZABLE. COMPATIBLE AMB RESPIRADORS SAVINA O EQUIVALENT. | 0.52172
2024747 | FUNDA PROTECTORA SIGNIA | E30900230 | Altre material sanitari, Material per a micropigmentació | ALTRE MATERIAL SANITARI, MATERIAL PER A MICROPIGMENTACIÓ, BOSSA PROTECTORA PER A DERMÒGRAF DE MICROPIGMENTACIÓ I CABLE Ø5,0CM, LONGITUD ENTRE 60CM I 80CM, MATERIAL PLÀSTIC, DE COLOR, UN SOL ÚS | 0.54063
2024992 | LARINGOSCOPI OPTIC AIRTRAQ PEDIATRIC | E30550200 | Tubs per a ventilació respiratoria., Pales laringo un sol ús | TUBS PER A VENTILACIÓ RESPIRATORIA., PALES LARINGO UN SOL ÚS, LARINGOSCOPI ÒPTIC DE PLÀSTIC RÍGID I FORMA ANATÒMICA, MIDA 3 ADULT, PER A TUBS ENDOTRAQUEALS DE Ø7 A 8,5MM I UN MÀNEC TIPUS A-501 O EQUIVALENT. ESTÈRIL, LLIURE DE LÀTEX. COMPATIBLE AMB CONSOLA LARINGOSCOPI ÒPTIC AIRTRAQ AVANT O EQUIVALENT. | 0.60502
2020749 | LLENÇOL ADHESIU FENESTRAT 100X125CM | E30150050 | Material de cobertura quirúrgica, Llençols quirúrgics | MATERIAL DE COBERTURA QUIRÚRGICA, LLENÇOLS QUIRÚRGICS, LLENÇOL INSERCIÓ VIES DE TST,IMPERMEABLE,RESISTENT,8 FENESTRACIONS: ANGIO RADIAL I BRAQUIAL 2 FENEST OVAL 10X7CM P/ ZONA;FEMORAL I SUBCLÀVIA-IUGULAR 2 FENEST Ø12CM P/ZONA.PANELL POLIETILÈ TRANSP 70CM Z/CAP.MIDA TOTAL 200X280CM+/5CM.LLIURE LÀTEX,EST,1ÚS | 0.73501
2020761 | SET CATETER VENOS CENTRAL 5V 12F 16CM | E30034030 | Catèters per a cateterisme cardíac, Catèters guia d'alt suport | CATÈTERS PER A CATETERISME CARDÍAC, CATÈTERS GUIA D'ALT SUPORT, CAT G PER A INTERV VASC CORONARI TERAP, TIPUS CORONARIA DR D'ALT SOPORT (ECR) PUNTA A/CORBA DE 4,5 CM. PER A G RECOMENADA DE 0,014". CALIBRE CAT 5F, LLARG 100CM. ØINTERN 0,058". ESTÈRIL. LAUNCHER, LA5ECR45 | 0.78867
2021018 | MASCARETA TIPUS IIR CON CINTA | E30140130 | Material protecció, Mascaretes quirúrgiques | MATERIAL PROTECCIÓ, MASCARETES QUIRÚRGIQUES, MASCARETA QUIRÚRGICA DONACIÓ CORONAVIRUS(B*)BAIXA_ESTUDI GERÈNCIA | 0.54155
2002825 | CAMBRA INHALACIO INFANT GROC | E30551020 | Teràpia respiratòria, Cambras retenció/inhalació | TERÀPIA RESPIRATÒRIA, CAMBRAS RETENCIÓ/INHALACIÓ, CAMBRA ANTIESTÀTICA CILÍNDRICA RETENCIÓ AEROSOL PER A INHALACIÓ FÀRMACS MDI (INHALADORS DOSIFICADORS PRESSURITZATS) PACIENT INFANTIL/ADULT SENSE VÀLVULA, ADAPTADOR UNIVERSAL AEROSOLS. S/LÀTEX. AUTOCLAVABLE 134°(10 CICLES). COMPATIBLE MASCARETA ADULT/PED. | 0.73651
2012405 | MICROREGLE 30X15X04MM | E30554010 | Material especific per a respiradors e incubadores, Material respiradors | MATERIAL ESPECIFIC PER A RESPIRADORS E INCUBADORES, MATERIAL RESPIRADORS, SENSOR DE FLUX PER A RESPIRADOR, PACIENT PEDIÀTRIC/ADULT. LLIURE DE LÀTEX I FTALATS, REUTILITZABLE. COMPATIBLE AMB RESPIRADOR ENGSTRÖM/CARESCAPE R860 O EQUIVALENT. | 0.44819
2019390 | FLEX MONO RB A HU ER A CL EP1 RTU OMNIS | E30740999 | Material odontologia, Material divers odontologia | MATERIAL ODONTOLOGIA, MATERIAL DIVERS ODONTOLOGIA, APÒSIT HEMOSTÀTIC DE COL.LAGEN LIOFILITZAT I ANTISÈPTIC. MIDA TOTAL: 10X10X10MM, ESTÈRIL.(B*)BAIXA_ESTUDI GERÈNCIA | 0.54789
2013615 | MANEGA TRACCIO I LLAÇ A/VELCRO AR-1606V | E30553999 | Funció respiratòria, Altres accessoris funció respiratòria | FUNCIÓ RESPIRATÒRIA, ALTRES ACCESSORIS FUNCIÓ RESPIRATÒRIA, VEL DE 150 X 150 AMB FORAT CENTRAL. COMPATIBLE AMB MONITOR METABÒLIC Q-NRG+ O EQUIVALENT. | 0.55536
2026410 | FILTRE BACTERIÀ LUER LOCK ESO-SPONGE 5 | E30520040 | Filtres, Filtres espiròmetres | FILTRES, FILTRES ESPIRÒMETRES, FILTRE ANTIBACTERIÀ CIRCULAR. DE PLÀSTIC, LLIURE DE LÀTEX, D'UN SOL ÚS. COMPATIBLE AMB L'EQUIP DE FUNCIÓ PULMONAR MASTER SCREEN MODELS PFT O EQUIVALENT. | 0.54641
4006509 | GAMUZA PIEL GRANDE GPAM 233474 | E30610070 | Sensors, Sensors monitorització glicèmies | SENSORS, SENSORS MONITORITZACIÓ GLICÈMIES, SISTEMA DE MONITORITZACIÓ DE GLUCOSA EN SANG PER LA CALIBRACIÓ DEL MCG AMB CONNEXIÓ AUTOMÀTICA DE DADES PER BLUETOOTH;RANG MEDICIÓ 60-200MG/DL,MIDA MOSTRA 0,4UL,TEMPS PROVA 5",TIPUS DE MOSTRA GDH-FAD | 0.5624
2026009 | OLI ESSENCIAL CAMAMILLA ROM 50384 X5ML | E30740999 | Material odontologia, Material divers odontologia | MATERIAL ODONTOLOGIA, MATERIAL DIVERS ODONTOLOGIA, CORONA PREFABRICADES PER AL PRIMER MOLAR PERMANENT INFERIOR ESQUERRA 6-LL , Nº5(B*)BAIXA_ESTUDI GERÈNCIA | 0.54604
2023486 | SUREFISH 9p21.3 CDKN2A 188KB G110350R8 | E30610070 | Sensors, Sensors monitorització glicèmies | SENSORS, SENSORS MONITORITZACIÓ GLICÈMIES, SENSOR SUBCUT MONITORIT INTERMITENT DE GLUCOSA(14DIES)ADULT/NEN ≥ 4ANYS:SENS ELECTROQUÍM AMPEROMÈTRIC,A/DISP/APLIC AUTOM,TRANSM LECTURA I ENVIA A/RECEPTOR RADIOFREQ INALÀMBRIC,MEMÒ FINS 8H,N/LÀT,A/FUNG ASSOCIAT,COMP SIS/FLASH(FREESTYLE)O EQ.SUB DOMICILI | 0.57723
2013073 | FRESA 10BA60D MIDAS REX LEGEND | E30237040 | Instrumental quirúrgic d'un sol ús, Freses | INSTRUMENTAL QUIRÚRGIC D'UN SOL ÚS, FRESES, FRESA OSTEOSÍNTESI ACER M2, PER A TALL I POLIT, BOLA DIAMANT,Ø 7,5MM , PER A ADAPTADOR DE 9CM.COMPATIBLE LEGEND MIDAS REX O EQUIVALENT. | 0.6123
2007840 | C. INTRAVENOS PERIFERIC 18G 1.30X64MM | E30030010 | Catèters intravasculars per a perfusió, Catèter intravascular punció venosa periferica curt | CATÈTERS INTRAVASCULARS PER A PERFUSIÓ, CATÈTER INTRAVASCULAR PUNCIÓ VENOSA PERIFERICA CURT, CATÈTER INTRAVASCULAR PERIFÈRIC VENÓS/ARTERIAL PUR, OPAC,LÍNIA MITJANA Ø22G/2FX6+/-1CM,ALETES FIX,PROLONGADOR 4,5 (+/-0,5)CM+CLAMP,AG 22GX42+/-2MM,MECANISME GUIA INTEGRADA,GUIA RECTA A.INOX 0,46MM X 23 (+/-2)CM,CAMP 50X50+/-2CM.EST,S/LÀTEX/FATALTS,1ÚS | 0.83378
2017932 | FILTRE A/VALV.EXHAL.P/MASCARETA ENTONOX | E30520999 | Filtres, Altres filtres | FILTRES, ALTRES FILTRES, FILTRE D'ESCUMA DE POLIURETÀ PER A EVITAR CONTAMINACIÓ DE L'EQUIP. MIDA: DIÀMETRE 2,5 PER 1CM DE GRUIX, COMPATIBLE AMB REGULADOR DE BUIT TIPUS VASCUSILL 2HV/LV O EQUIVALENT | 0.7975
2014052 | MASCARETA OXIGEN OXYMASK 24-90% | E30100090 | Perfusió cardiaca, Equips oxigenador CEC complets | PERFUSIÓ CARDIACA, EQUIPS OXIGENADOR CEC COMPLETS, EQUIP D'OXIGENADOR CEC ADULTS:OXIGENADOR BIOCOMPATIBLE PP TRACT AMB FOSFORILCOLINA,SUP. MEMBRANA 1,75M2,VOLUM ENCEBAT 351ML;RESERVORI 4,5L DUAL; INTERCANVIADOR CALOR 0,43M2,AMB FILTRE ARTERIAL I SET CARDIOPLÈGIA. DISSENY HB. | 0.67967
2018423 | C.GUIA DIAGNOSTIC ACTP 5.5F 125CM SIM2 | E30055160 | Guies, Extensió per a guies | GUIES, EXTENSIÓ PER A GUIES, EXTENSIÓ PER A GUIA D’ANGIOPLÀSTIA CORONARI, DE 0,014"X165CM, COMPATIBLE AMB GUIES DE 0,014" A 0,018", ESTÈRIL. TIPUS ASAHI O EQUIVALENT. | 0.5426
2018499 | CATETER REVASC. 6 X 40MM 180CM SOLITAIRE | E30034030 | Catèters per a cateterisme cardíac, Catèters guia d'alt suport | CATÈTERS PER A CATETERISME CARDÍAC, CATÈTERS GUIA D'ALT SUPORT, CATÈTER GUIA P/INTERV CORONARI Ø6FX100CM+/-2CM,ACER,Ø INTERN0,058",COMPATIBLE AMB GUIES 0,014"(0,36MM),ZONA DISTAL FLEXIBLE,PUNTA CORONARIA DRETA SUPORT ADDICIONAL 3.5 (ERC 3.5) SENSE RECOBRIMENT HIDROFÍLIC,ESTÈRIL.LAUNCHER,REF:LA6ECR35 | 0.71045
2014352 | CATETER GUIA BALO 9F 95CM MERCI 280558 | E30045010 | Catèters linfografia, Baló catèters contrapulsació | CATÈTERS LINFOGRAFIA, BALÓ CATÈTERS CONTRAPULSACIÓ, EQUIP COMPOST PER:CATÈTER BALÓ CONTRAPULSACIÓ PROACTIVA INTRA-AORTIC(BCIA),POLIUTERÀ+NILÓ,8FX260MM,VOL BALÓ 40CC,ØBALÓ INFLAT 15MM;LONG INS 69,3CM+/-2CM,INTROD 0,027"X15CM+/-2CM,COMP A/GUIA 0,025";LLIURE LÀTEX,ESTÈRIL,UN SOL ÚS;ADAPT CONS ARROW+KIT INS | 0.76011
2022576 | SONDA SUREFISH 18q11.2 406KB P100 RD | E30440080 | Sondes, Sondes Manometria, Flux perivascular i Ph | SONDES, SONDES MANOMETRIA, FLUX PERIVASCULAR I PH, SONDA MONITORITZACIÓ Tª ESOFÀGICA-RECTAL, 12F, LLARGÀRIA 57CM-62CM, PUNTA ARRODONIDA, COMPATIBLE AMB MONITORS CARDIO-RESPIRATORIS I DE DESFIBRILACIÓ CORPULS3 O EQUIVALENT(B*)BAIXA_ESTUDI GERÈNCIA | 0.68563
2017273 | INJECTOR INJERT ENDOTELIAL ENDOSAVER | E30096999 | Equips d'infusió, Altres equips i sistemes d'infusió | EQUIPS D'INFUSIÓ, ALTRES EQUIPS I SISTEMES D'INFUSIÓ, ALLARGADERA I AGULLA PER MARCAR O DISPENSACIÓ DE RADIOFÀRMCACS. ESTÈRIL, LLIURE DE LÀTEX, LLIURE DE FTALATS, D'UN SOL ÚS. COMPATIBLE AMB INJECTOR RAD-INJECT O EQUIVALENT. | 0.72234
2003431 | C.GUIA DIAGNOSTIC ATP 0.035" 260CM J 3 | E30055070 | Guies, Microguies-guies p/ATP, p/oclusions cròniques/totals (CTO) | GUIES, MICROGUIES-GUIES P/ATP, P/OCLUSIONS CRÒNIQUES/TOTALS (CTO), GUIA INTERVENCIONISME PERIFÈRIC I DIAGNÒSTIC, PROCEDIMENTS CTO, 0,018"X300CM, ACER RECOBRIMENT PTFE, HIDROFÒBIC,DISTAL 35CM RECOBRIMENT HIDROFÍLIC I PUNTA RECTE 0,0125'' PES 30G I 10CM ESPIRAL PAL·LADI RADIOOPACA, ESTÈRIL. HT CONNECT 250T. REF: 1012595 | 0.75978
8003439 | REPOSAPIERNAS TAPIZ AZUL SILLON CRONOS | E30303999 | Apòsits d'escumes de poliuretà, Altres d'escumes de poliuretà | APÒSITS D'ESCUMES DE POLIURETÀ, ALTRES D'ESCUMES DE POLIURETÀ, LLET REGENERADORA, REPARADORA I HIDRATANT, INDICAT PELLS FRÀGILS I PELLS MARIPOSA, LLIURE DE PARABENS, COLORANTS I ALÈRGENS, ENVÀS 200ML +/-10ML | 0.49347
2015153 | AGULLA KIRSCHNER 1.6X125MM (KW062SS) | E30010130 | Agulles, Agulles dentals | AGULLES, AGULLES DENTALS, AGULLA PER A ANESTÈSIA DENTAL 27G (0,4MM) X 38MM, TRONCULAR, CONSTA DE DOBLE AGULLA I CAPÇAL INTERMEDI, D'UN SOL ÚS | 0.60295
2025099 | IDH2 p.R140Q dHsaCP2000057 FAM | E30585010 | Altres accessoris per a elèctrodes, Cables per a elèctrodes | ALTRES ACCESSORIS PER A ELÈCTRODES, CABLES PER A ELÈCTRODES, AH02-ADELE CABLE 150CM PENTARAY CARTO3 D134401 / 470838 | 0.48158
2004678 | MASCARETA PROTECCIO PARTICULES FFP2 | E30140140 | Material protecció, Mascaretes de protecció (EPI) | MATERIAL PROTECCIÓ, MASCARETES DE PROTECCIÓ (EPI), MASCARETA DE PROTECCIÓ RESPIRATÒRIA AUTOFILTRANT PER PARTÍCULES FFP3 AMB VÀLVULA COBERTA, DISSENY PLEGAT, SUBJECCIÓ AMB GOMES ELÀSTIQUES. LLIURE DE LÀTEX, UN SOL ÚS.(B*)BAIXA_ESTUDI GERÈNCIA | 0.80257
2009936 | SIST. SUCCIO/IRRIGACIO CANULA 5X320MM | E30242030 | Material per a vitrectomia posterior i facoemulsificació, Articles per a vitrectomia posterior | MATERIAL PER A VITRECTOMIA POSTERIOR I FACOEMULSIFICACIÓ, ARTICLES PER A VITRECTOMIA POSTERIOR, CÀNULA IRRIGACIÓ/ASPIRACIÓ 1 VIA AMB PUNTA DE SILICONA PER A VITRECTOMIA POSTERIOR, CALIBRE 25G, PUNTA D'IRRIGACIÓ OBERTA. ESTÈRIL, UN SOL ÚS | 0.70656
2018327 | PANTALO PIJAMA UN SOL US T/XL | E30900090 | Altre material sanitari, Lubricants i altres d'us sanitari | ALTRE MATERIAL SANITARI, LUBRICANTS I ALTRES D'US SANITARI, NETEJADOR DE COL.LODIÓ SENSE ACETONA. ENVÀS 500ML +/-50ML | 0.53615
2000963 | DAKO X-0956 CONTROL ISOTIPO | E30553040 | Funció respiratòria, Materials capnògraf | FUNCIÓ RESPIRATÒRIA, MATERIALS CAPNÒGRAF, ANELL DE FIXACIÓ CUTÀNIA PER A LA MONITORITZACIÓ TRANSCUTÀNIA, CONTÍNUA I NO INVASIVA DE LA PRESSIÓ PARCIAL CO2 (PCO2), SATO2 I FC. BASE CIRCULAR ADHESIVA. PER A PACIENT ADULT, PEDIÀTRIC I NEONAT.S/LÀTEX,1ÚS. COMPATIBLE AMB SENSOR V-SIGN 2/OXIVENT O EQ | 0.57725
2004721 | EMBENAT TUB PROTEC GUIX N8 20CMX10M | E30323020 | Embenatges, Embenatge tubular extensible | EMBENATGES, EMBENATGE TUBULAR EXTENSIBLE, BENA TUBULAR FORMA MALLES EXTENSIBLE DE VISCOSA AMB ELASTANO I POLIAMIDA PER A PROTECCIÓ. EXTENSIBLE TRANSVERSAL I LONGITUDINAL. MIDA MALLES NEN/A DE 6 A 24 MESOS | 0.80584
2022249 | DISPOS.LLUM GUIA ANGLE MAXCESS?(3200220) | E30055050 | Guies, Guies estàndard metàl·liques d'alt suport | GUIES, GUIES ESTÀNDARD METÀL·LIQUES D'ALT SUPORT, GUIA TEFLONADA PER ACCÉS I DIAGNÒSTIC ATP,AMB RECOBRIMENT HÍBRID SILICONAT I HIDROFÍLIC,PUNTA RADIOPACA,TORQUE 1:1,LONGITUD 150CM,DIÀMETRE DE 0,035"/0,89MM.SILVERWAY,REF:SA0035N15S | 0.5085
2016872 | AGULLA EXTRACCIO SANG NEONATS 23G | E30013020 | Agulles i equips per a biòpsia, Agulles biòpsia i localització mamària | AGULLES I EQUIPS PER A BIÒPSIA, AGULLES BIÒPSIA I LOCALITZACIÓ MAMÀRIA, AGULLA/ARPÓ LOCALITZACIÓ MAMÀRIA REPOSICIONABLE, DE 19G X 5CM+/-0,2CM, ARPÓ RETRACTIL AMB GANXO DE 9MM RETRÀCTIL AMB FIL GUIA DE POIAMIDA PER AREDUIR LA MIGRACIÓ, PUNTA ECOGÈNICA PER A ÚS AMB ULTRASONS, MÀNEC ERGONÒMIC, ESTÈRIL, UN SOL ÚS | 0.70951
2026161 | ADAPTADOR D'OMPLIMENT ROSCA 26048 | E30490220 | Connectors, adaptadors, taps, Connectors per a infusió I.V. | CONNECTORS, ADAPTADORS, TAPS, CONNECTORS PER A INFUSIÓ I.V., ETIQUETES IDENTIFICACIÓ DE BOSSES SUBSTÀNCIES FARMACOACTIVES COMPATIBLE AMB ROBOT DE RECONSTITUCIÓ FÀRMACS EV STATION O EQUIVALENT (ROTLLE 400- 500)(B*)BAIXA_ESTUDI GERÈNCIA | 0.68738
2019990 | ADAPTADOR APORT OXIGEN VALV.FONATORIA | E30490130 | Connectors, adaptadors, taps, Connector oxigenoterapia | CONNECTORS, ADAPTADORS, TAPS, CONNECTOR OXIGENOTERAPIA, CONNECTOR/ADAPTADOR FEMELLA ENTRE FONT D'OXIGEN I LÍNIA D'OXÍGEN. PEÇA CÒNICA I ROSCADA. DE PLÀSTIC, LLIURE DE LÀTEX, LLIURE DE FTALATS, LLIURE DE PVC, D'UN SOL ÚS. | 0.6557
2022844 | KIT INSTR.FIBERTAK KNOTLESS AGULLA RECTA | E30490070 | Connectors, adaptadors, taps, Connectors respiradors | CONNECTORS, ADAPTADORS, TAPS, CONNECTORS RESPIRADORS, CONNECTOR TIPUS COLZE DE 90°, DE 70 X 70 X 10 MM, DE POLICARBONAT, PER A VÀLVULA INSPIRATÒRIA. LLIURE DE LÀTEX I FTALATS, REUTILITZABLE. COMPATIBLE AMB RESPIRADORS OXYLOG 2000, OXYLOG 2000 PLUS, OXYLOG 3000 I OXYLOG 3000 PLUS O EQUIVALENT. | 0.45355
8003717 | KIT VALVULA DREN CAREL URKDRAIN00 | E30381050 | Recipients per a drenatge sistema buit, Recipients per a drenatge toràcic amb vàlvula de seguretat | RECIPIENTS PER A DRENATGE SISTEMA BUIT, RECIPIENTS PER A DRENATGE TORÀCIC AMB VÀLVULA DE SEGURETAT, TUB DE DRENATGE SIMPLE AMB CONNEXIÓ ESTÀNDARD SIMPLE I FILTRE HIDROFÒBIC ANTIBACTERIÀ I CLAMP. ESTÈRIL, LLIURE DE LÀTEX, D'UN SOL ÚS. COMPATIBLE AMB CODI SAP 30015940 I 30015941 SISTEMA DE DRENATGE TORÀCIC PORTÀTIL TIPUS THOPAZ O EQUIVALENT. | 0.63413
2002617 | TUB TRAQUEAL N/O A/BALO D.I. 7.5MM 1-O | E30550170 | Tubs per a ventilació respiratoria., Tubs traqueals per a fibroscòpia | TUBS PER A VENTILACIÓ RESPIRATORIA., TUBS TRAQUEALS PER A FIBROSCÒPIA, TUB GUIA TRAQUEAL PVC S/BALÓ,REFORÇAT ESPIRAL,P/BRONCOSCÒPIA. DI7,5MM,DE13,8MM,LONG 319(+/-10)MM,CONN MUNTAT,RADIOOPAC,DOBLE LLUM,GRADUAT,SILICONAT,TUB CONN O2 INDEPENDENT,TOPALL ANTIMOSSEGADA PLÀSTIC AMB PESTANYA DE FIXACIÓ, CINTA.S/LÀTEX,EST,1ÚS | 0.79008
2004747 | GASA ESTERIL TST S4 C/C 8C 40X40CM (60) | E30300040 | Apòsits secs no adhesius, Gases cotó hidrofilic | APÒSITS SECS NO ADHESIUS, GASES COTÓ HIDROFILIC, GASA CURES DE COTÓ HIDRÒFIL 100% RECTILÍNIA DE 13 FILS/CM2, MIDA 20 X 40 CM, PLEGADA 10 X 10 CM, 8 CAPES, SENSE CONTROL RADIOLÒGIC. NO ESTÈRIL. AL DETALL. | 0.74207
2016956 | AGULLA ASP. ECOENDOSC.EXPECT FLEX 19G | E30013080 | Agulles i equips per a biòpsia, Agulles per a biòpsia òssia | AGULLES I EQUIPS PER A BIÒPSIA, AGULLES PER A BIÒPSIA ÒSSIA, AGULLA PER A BIÒPSIA /ASPIRACIÓ ÒSSIA ESTERNAL DE 18G (1,2MM) X 10MM-30MM+/-2MM DE LONGITUD AJUSTABLE, D'ACER INOXIDABLE, PUNTA BISELL, MANDRÍ INTERN METÀL·LIC, MÀNEC AMB REGULADOR DE PROFUNDITAT I ESCALA MILIMÈTRICA DE PLÀSTIC, ESTÈRIL, INDIVIDUAL,1ÚS | 0.65749
2011687 | GANIVETA ETMOIDES 4MM 11CM XPS TRICUT | E30237010 | Instrumental quirúrgic d'un sol ús, Separadors, retractors, ganxos i accessoris | INSTRUMENTAL QUIRÚRGIC D'UN SOL ÚS, SEPARADORS, RETRACTORS, GANXOS I ACCESSORIS, GANXO PER A SEPARADOR/RETRACTOR EN INTERVENCIONS QUIRÚRGIQUES AMB PUNTA ROMA DE 12MM, D'ACER INOXIDABLE I COS DE SILICONA ELÀSTICA SENSE TOPALLS, ESTÈRIL, UN SOL ÚS.COMPATIBLE SAP 30031539.(8UNIT) | 0.52088
2021715 | TUB TRAQUEAL NASAL A/BALO TOU N.6,5 | E30550040 | Tubs per a ventilació respiratoria., Tubs endotraqueals oralnasals amb baló | TUBS PER A VENTILACIÓ RESPIRATORIA., TUBS ENDOTRAQUEALS ORALNASALS AMB BALÓ, TUB ENDOTRAQUEAL ORO-NASAL, PLÀSTIC, LÍNIA RADIOOPACA, MARQUES PENETRACIÓ, EXTREM DISTAL OBERT AMB ORIFICI LATERAL, PNEUMOTAPONAMENT, EXTREM PROXIMAL CONNEXIÓ UNIVERSAL. N4.5: DI 4,5MM, LONGITUD 253(+/-5)MM, DIÀMETRE BALÓ 11MM. LLIURE LÀTEX,ESTÈRIL,1ÚS. | 0.74695
2019598 | CANULA TRAQUEOSTOMIA N.4 A/B NEONATAL | E30410030 | Cànules traqueostomia, Cànula traqueostomia amb baló | CÀNULES TRAQUEOSTOMIA, CÀNULA TRAQUEOSTOMIA AMB BALÓ, CÀNULA DE TRAQUEOSTOMIA PEDIÀTRICA, SILICONA, REFORÇADA I RADIOOPACA, AMB BALÓ, PUNTA ATRAUMÀTICA, MIDA: N3.5 D.I.3,5MM, D.E.5,3(+/-0,2)MM, L40(+/-1)MM, OBTURADOR, ADAPTADOR 15MM INTEGRAT, PLACA SUBJECCIÓ EN "V" ANATÒMICA I CINTA FIXACIÓ. S/LÀT,EST,1ÚS | 0.90999
2027917 | CAB.FRESAT INTR.RIA II 11.0 03.404.018S | E30553040 | Funció respiratòria, Materials capnògraf | FUNCIÓ RESPIRATÒRIA, MATERIALS CAPNÒGRAF, LÍNIA MOSTRA CO2 PACIENT LACTANT/NOUNAT INTUBAT AMB: FILTRE ANTIBACTERIS 0,2 MIC HIDROFÒBIC;2PORT MOSTREIG;ADAPT VIA AÈRIA 15 I 22MM P/TET < 4,5MM,CÀNULES TRAQUEO I SIST ASPIR TANCAT;ESPAI MORT < 0,5ML I PES 3,8GR;L 2M.LLIURE DE LÀTEX,ÚS 1 SOL PACIENT | 0.45482
2004373 | BATA VISITANT TST POLIPROPILE 20 GRS | E30140010 | Material protecció, Bates de protecció | MATERIAL PROTECCIÓ, BATES DE PROTECCIÓ, BATA PER A ADMISSIÓ I EXPLORACIONS,PEDIÀTRICA 4-9 ANYS DE TEIXIT SENSE TEIXIR( SMS) DE POLIPROPILÈ, MÀNIGA CURTA, DE COLOR BLAU, GRAMATGE 35GR/M2. TANCAMENT PEL DARRERA MITJANÇANT CINTES AL COLL I CINTURA. NO ESTÈRIL, 1ÚS | 0.80213
2018336 | CANULA GUEDEL 100 MM ESTERIL | E30550010 | Tubs per a ventilació respiratoria., Tubs orofaringis | TUBS PER A VENTILACIÓ RESPIRATORIA., TUBS OROFARINGIS, TUB OROFARINGI GUEDEL/MAYO, UNA SOLA PEÇA, EXTREM DISTAL OBERT AMB PUNTA ROMA FLEXIBLE I ATRAUMÀTICA, EXTREM PROXIMAL SUAU AMB MIDA IMPRESA. COS TRANSLÚCID. MIDA: N 000, LLARGÀRIA 3,5CM, I CODIFICACIÓ COLOR SEGONS ISO 5364:2016.S/LÀTEX/PVC/FTALATS,1ÚS | 0.83082
2024674 | PINÇA BIPOLAR MARYLAND "Xi" 471172 | E30200060 | Material electrocirurgia, Pinces bipolars_convencionals per cirugia oberta | MATERIAL ELECTROCIRURGIA, PINCES BIPOLARS_CONVENCIONALS PER CIRUGIA OBERTA, PINÇA BIPOLAR EN BAIONETA, LONGITUD 20,3CM+/-1CM, AMPLE PUNTA 1,0MM, AÏLLADA, ESTÈRIL, UN SOL ÚS. | 0.4944
2021636 | GORRO RESP.NEONATAL T.M 6684665 | E30553999 | Funció respiratòria, Altres accessoris funció respiratòria | FUNCIÓ RESPIRATÒRIA, ALTRES ACCESSORIS FUNCIÓ RESPIRATÒRIA, OLIVES NASALS DE GOMA, MIDA EXTRA PETITES, DE 16 X 40 MM, REUTILITZABLES. COMPATIBLE AMB EQUIP DE MESURA DE PRESSIONS PER A PROVES FUNCIONALS RESPIRATÒRIES MICRORMA. EQUIP DE 10 U. REF. NROBE03 O EQUIVALENT(B*)BAIXA_ESTUDI GERÈNCIA | 0.64555
2019825 | BROCA Y-KNOT FLEX 1,3 Y13D 1/US | E30490050 | Connectors, adaptadors, taps, Connectors rectes en "Y" i en "T" per a circuit ventilació | CONNECTORS, ADAPTADORS, TAPS, CONNECTORS RECTES EN "Y" I EN "T" PER A CIRCUIT VENTILACIÓ, TUB SALOMÒNIC FLEXIBLE I EXTENSIBLE (CORRUGAT) 7 A 16 (+/-1)CM PER A CONNECTAR TUBS ENDOTRAQUEALS AMB CONNECTOR COLZAT. CONNEXIÓ 22M/15F I 22F O 15F-15M. LLIURE DE LÀTEX, ESTÈRIL, D'UN SOL ÚS(B*)BAIXA_ESTUDI GERÈNCIA | 0.4398
2023924 | PROTECTOR BOCA A BOCA MANIQUI 15120103 | E30140999 | Material protecció, Altre material de protecció | MATERIAL PROTECCIÓ, ALTRE MATERIAL DE PROTECCIÓ, PROTECTOR BOCA A BOCA PER A MANIQUÍ DE CURSOS DE REANIMACIÓ CARDIO-PULMONAR (RCP). MIDA ADULT/INFANT. DE PLÀSTIC, AMB FILTRE A LA BOCA DEL MANIQUÍ, NO ESTÈRIL, UN SOL ÚS. EN ROTLLE. | 0.57155
2021795 | VIAL MOSTRA RD BP675300 X100 | E30380100 | Recollida de mostres, Accessoris per a mostres test de l'alé | RECOLLIDA DE MOSTRES, ACCESSORIS PER A MOSTRES TEST DE L'ALÉ, AMPOLLA DE GAS PER A CALIBRACIÓ D'EQUIPS PER A MESURAMENT DE L'HIDRÒGENESPIRAT, 100PPM H2 -HIDROGEN.12 LITRES.PER UTILITZACIÓ AMB EQUIPS H2CHECK MD DIAGNÒSTICS O EQUIVALENT | 0.69673
2026799 | GUANT EXAMEN NITRIL T/XS. S/POLS UNITARI | E30140050 | Material protecció, Guants sintètics | MATERIAL PROTECCIÓ, GUANTS SINTÈTICS, GUANT SINTÈTICPOLIISOPRÈ PER A CIRURGIA, SENSE POLS,ANATÒMICS,RECOBRIMENT INTERNPOLÍMER(EMULSIÓ POLIACRÍLICA),SUPERFÍCIE ACTIVITAT MICRO-TEXTURITZADA,PUNYS LLARGS AMB VORAVIU,LONGITUD RECOMANADA 260MM,DOBLE EMBOLCALL,NÚM 6,5 EST | 0.81092
3036496 | KIT OSTEOT.RADIO A MED.(VI-000242-KORA) | E30360999 | Material d'ostomia, Altre material d'ostomia | MATERIAL D'OSTOMIA, ALTRE MATERIAL D'OSTOMIA, CINTURÓ ADAPTABLE, ELÀSTIC I AJUSTABLE PER A BOSSA D'OSTOMIA, REGULABLES AMB PUNTA DE PLÀSTIC ARRODONIDA. MIDA 107CM DE LLARGÀRIA. LLIURE DE LÀTEX. REUTILITZABLE. | 0.53087
8002038 | CORRETJA TRAPEZOÏDAL SPZ 1462 | E30150100 | Material de cobertura quirúrgica, Equips de cobertura quirúrgica | MATERIAL DE COBERTURA QUIRÚRGICA, EQUIPS DE COBERTURA QUIRÚRGICA, ARN 162013 - EQUIP DE CAVITAT ORAL, BOCA, MAXIL.LAR, CORDALS(B*)BAIXA PER FUSIONAMENT CODIFICACIONS CUSTOM,VEURE CODI 30007920.VEURE NOTA INTERNA | 0.55385
2019376 | FLX M AHU CYTOK HMW CL 34SSE12 RTU OMNIS | E30740020 | Material odontologia, Obturació | MATERIAL ODONTOLOGIA, OBTURACIÓ, COMPÒSIT FLUID (TIPUS FLOW) EN DOSIS DE 0,25 GR. COLOR 140/A3 EN COMPULES. | 0.53258
2014021 | TUB ASP CUSA 23 KHZ C3600 | E30380020 | Recollida de mostres, Accessoris per a equips aspiració mucositats | RECOLLIDA DE MOSTRES, ACCESSORIS PER A EQUIPS ASPIRACIÓ MUCOSITATS, LÍNIA D'ASPIRACIÓ PVC, DE 100 (+/-5)CM DE LONGITUD, PER A CONNEXIÓ A RESERVORI I A TUB ENDOTRAQUEAL O CÀNULES DE SECRECIONS SUBGLÒTIQUES. LLIURE DE LÀTEX I FTALATS, D'UN SOL ÚS. COMPATIBLE AMB SISTEMA D'ASPIRACIÓ INTERMITENT O CONTINU EVAC O EQUIVALENT. | 0.69207
2003515 | TUB TRAQUEAL NASAL A/B PREF DI 7.5MM 1-O | E30550060 | Tubs per a ventilació respiratoria., Tubs endotraqueals nasals preformats amb baló | TUBS PER A VENTILACIÓ RESPIRATORIA., TUBS ENDOTRAQUEALS NASALS PREFORMATS AMB BALÓ, TUB ENDOTRAQUEAL NASAL PREFORMAT AMB BALÓ DE PNEUMOTAPONAMENT, PVC, LÍNIA RADIOOPACA I MARQUES DE PENETRACIÓ, EXTREM PROXIMAL AMB CONNEXIÓ UNIVERSAL DE 15MM, MIDA: N6.5, DI 6,5 MM; DE 8,7 MM; LONGITUD 406 (+/-4)MM; ØBALÓ 24. LLIURE LÀTEX ESTÈRIL, UN ÚS. | 0.70863
2025842 | LINIA ALTA PRESSIO MALLADA 200CM | E30242060 | Material per a vitrectomia posterior i facoemulsificació, Prismes | MATERIAL PER A VITRECTOMIA POSTERIOR I FACOEMULSIFICACIÓ, PRISMES, PRISMA PRESS-ON-LENT ÒPTICA PRISMÀTICA RETALLABLE, ADHESIVA A ULLERES 2 DIÒPTRIES. | 0.53875
2026210 | CONNEC INJEC TRANSF FARM TAP MORAT 50X5U | E30450013 | Nutrició enteral, Material nutrició enteral administració p/gravetat | NUTRICIÓ ENTERAL, MATERIAL NUTRICIÓ ENTERAL ADMINISTRACIÓ P/GRAVETAT, BOSSA DE 50 (+/-5)ML PER A TRITURACIÓ I PREPARACIÓ DE MEDICACIÓ AMB TANCAMENT TIPUS ZIP, DE POLIPROPILÈ/POLIETILÈ/POLIETILÈ TEREFTALAT (PP+PE+PET) DE 7,62 (+/-1)CM X 12,7 (+/-1)CM. CONNEXIÓ ENFIT. | 0.54793
2026443 | KIT ENDORET BTI-KMU10 C/10 | E30226070 | Endosutures mecàniques endograpadores -Talladores, Endoapliocadors de clips | ENDOSUTURES MECÀNIQUES ENDOGRAPADORES -TALLADORES, ENDOAPLIOCADORS DE CLIPS, CARTUTX/CÀRREGA DE 8 CLIPS DE TITANI DE 7,9MM DE LONGITUD DE BOCA, AMPLADA 8,1MM, MIDA MITJANA-LLARGA, SENSE VALVULA D'AIRE CO2, COMPATIBLES AMB ENDOAPLICADOR DE CLIPS CHALLENGERPL506R/PL508R/PL536R I PL538R. ESTÈRIL, UN SOL ÚS.(B*)BAIXA_ESTUDI GERÈNCIA | 0.53437
8001511 | CORRETJA TRAPEZOÏDAL SPZ 1487 | E30150100 | Material de cobertura quirúrgica, Equips de cobertura quirúrgica | MATERIAL DE COBERTURA QUIRÚRGICA, EQUIPS DE COBERTURA QUIRÚRGICA, ARN 162013 - EQUIP DE CAVITAT ORAL, BOCA, MAXIL.LAR, CORDALS(B*)BAIXA PER FUSIONAMENT CODIFICACIONS CUSTOM,VEURE CODI 30007920.VEURE NOTA INTERNA | 0.54845
2022573 | SUREFISH CCND1 BA P200 G111926-8 x20 | E30610070 | Sensors, Sensors monitorització glicèmies | SENSORS, SENSORS MONITORITZACIÓ GLICÈMIES, EQUIP D'INICI MCG (14DIES) TEMPS REAL,ADULT/NEN ≥ 5ANYS GLUCOMEN AMB:APLICADOR REUTIL 5ANYS,2TRANSMISSOR RECARREGABLE I REUTIL 5ANYS,1CARREGADOR TRANSMIS,1CABLE USB P/CARREG,GLUCÒMETRE A/BOSSA TRANSP,I 1BOSSA TRANSPP/APLICADOR,TRANSMISSSORS I CARREGADOR. | 0.50525
2022707 | MASCARETA ANESTESIA N.4 ADULT 22F VERD | E30324030 | Embenatges immobilitzadors i materials de subjecció, Material subjecció | EMBENATGES IMMOBILITZADORS I MATERIALS DE SUBJECCIÓ, MATERIAL SUBJECCIÓ, SISTEMA DE SUBJECCIÓ PACIENTS, MÀSCARA CARA DE POLIPROPILÈ TALLA XL, SEMIELÀSTIC, ADAPTABLE, UN SOL ÚS, HIPOALERGÈNIC, LLIURE DE LÀTEX COMPATIBLE AMB FIXADORS CODIS SAP 30048694 I 30048695 | 0.52611
8000971 | JUNTA GOMA FLEXO 1" | E30490030 | Connectors, adaptadors, taps, Tub/goma aspiració | CONNECTORS, ADAPTADORS, TAPS, TUB/GOMA ASPIRACIÓ, TUB DE PLÀSTIC DE GRAU MÈDIC, PER A TRANSPORT D'O2, TUB TIPUS BULB, ANTICOLZAMENT, EIXAMPLAMENT CADA METRE PER A CONNEXIÓ, DIÀMETRE INTERIOR 4MM, UN SOL ÚS, NO ESTÈRIL. PRESENTACIÓ: ROTLLE DE 50-55M | 0.63568
4000160 | SABO LIQUID DERMOPROTECTOR PH 5.5 1L | E30350010 | Material Higiene del pacient, Sabons i accesoris d'higiene personal | MATERIAL HIGIENE DEL PACIENT, SABONS I ACCESORIS D'HIGIENE PERSONAL, SABÓ EN GEL PER A RENTAT DE MANS PH NEUTRE PER A PH DE LA PELL 5,5, ENVÀS DE 900 ML +/-100ML, FORMAT CARTUTX AMB VÀLVULA DOSIFICADORA EXTRAIBLE, LLIURE DE PARABENS, PER DISPENSADOR INTEGRAT COMPACTE COMPATIBLE SAP 30030791 | 0.78001
2017295 | C.BALO INTRAAOR.CONTRAP. 7F 258CM 40CC | E30242090 | Material per a vitrectomia posterior i facoemulsificació, Articles per a vies lacrimals | MATERIAL PER A VITRECTOMIA POSTERIOR I FACOEMULSIFICACIÓ, ARTICLES PER A VIES LACRIMALS, EQUIP DILATACIÓ CONDUCTE NASOLACRIMAL PEDIÀTRIC (>30 MESOS) BILATERAL,AMB (2) BALONS Ø3X15MM+/-1 DE LONGITUD, (1)MANÒMETRE AMB CAPACITAT DE 20CC/ 15ATM. ESTÈRIL, D'UN SOL ÚS. | 0.43693
2018114 | POLIGLACTINA ABS.3/0 A(3/8c24)TRG.INC-75 | E30150100 | Material de cobertura quirúrgica, Equips de cobertura quirúrgica | MATERIAL DE COBERTURA QUIRÚRGICA, EQUIPS DE COBERTURA QUIRÚRGICA, ARN 162060 - EQUIP DE RESECTOESCÒPIA. INCLOU: 1 LLENÇOL FENESTRAT DE 75X175CM AMB OBERTURA DE 9X15CM, 1 COBRETAULA DE 150X190CM, 2 CAMALS DE 75X120CM I 2 BATES ESTÀNDAR L(B*)BAIXA_ESTUDI GERÈNCIA | 0.51685
2003483 | TUB TRAQUEAL N/O S/BALO D.I. 3.0MM | E30550170 | Tubs per a ventilació respiratoria., Tubs traqueals per a fibroscòpia | TUBS PER A VENTILACIÓ RESPIRATORIA., TUBS TRAQUEALS PER A FIBROSCÒPIA, TUB GUIA TRAQUEAL PVC S/BALÓ,REFORÇAT ESPIRAL,P/BRONCOSCÒPIA. DI7,5MM,DE13,8MM,LONG 319(+/-10)MM,CONN MUNTAT,RADIOOPAC,DOBLE LLUM,GRADUAT,SILICONAT,TUB CONN O2 INDEPENDENT,TOPALL ANTIMOSSEGADA PLÀSTIC AMB PESTANYA DE FIXACIÓ, CINTA.S/LÀTEX,EST,1ÚS | 0.76521
2013081 | CANULA RADIOFREQ.+ANESTESIA 10CM 22G | E30411030 | Cànules d'aspiració, Aspiració oïda | CÀNULES D'ASPIRACIÓ, ASPIRACIÓ OÏDA, CÀNULA D'ASPIRACIÓ ANGULADA PER A OTOLOGIA,Ø22G( 0,7MM) I LONGITUD 70MM, D'ACER INOX, PUNTA RODONA ATRAUMÀTICA, CONNECTOR DE POLIPROPILÈ TIPUS LUER-LOCK,CODIFICACIÓ DE COLOR GRIS. ESTÈRIL, UN SOL ÚS. | 0.67132
2007902 | ELECSYS CLEAN CELL 11662970122 | E30580050 | Elèctrodes ECG, Elèctrodes desfibril.lació | ELÈCTRODES ECG, ELÈCTRODES DESFIBRIL.LACIÓ, ELÈCTRODE PER A DESFIBRIL·LACIÓ PRE-CONNECTAT, ADULT ¿25KG, COMPATIBLE AMB DESFIBRIL·LADOR ZOLLAED PLUS, ZOLLAED PRO, ZOLLAED E, MODEL CPR STATPADZ O EQUIVALENT | 0.46279
8003632 | ENGANXINA TAPACARGOLS BLANCA 13MM | E30390040 | Material de ginecologia i obstetricia, Altre material de ginecologia i obstetricia | MATERIAL DE GINECOLOGIA I OBSTETRICIA, ALTRE MATERIAL DE GINECOLOGIA I OBSTETRICIA, LANOLINA PURA 100% GRAU MÈDIC,HIPOALERGÈNICA,SOBRES 1G,SENSE CONSERVANTS,SENSE ADDITIUS NI FRAGÀNCIES. | 0.47511
2023997 | ELECSYS DIL UNIVERSAL E2G 07299001190 | E30200090 | Material electrocirurgia, Accesoris per a electrocirurgia | MATERIAL ELECTROCIRURGIA, ACCESORIS PER A ELECTROCIRURGIA, TUB DE SILICONA D'EVACUACIÓ DE LÍQUIDS PER A MÒDUL DE SUCCIÓ DE L'APARELL D'HIDRODISSECCIÓ . LLARGÀRIA 60CM. UN SOL ÚS.COMPATIBLE AMB UNITAT HIDRODISSECCIÓ ERBEJET 2 O EQUIVALENT. | 0.50922
2022262 | CAMBRA HUMIDIFICADORA 500ML | E30551050 | Teràpia respiratòria, Humidificador | TERÀPIA RESPIRATÒRIA, HUMIDIFICADOR, CAMBRA HUMIDIFICADORA D'AUTOOMPLIMENT PER A TOT TIPUS DE PACIENTS DES DE ADULTS A NOUNATS AMB MECANISME DE DOBLE FLOTADOR, RANG FLUX DE 1,5 A 80L/MINUT, VOLUM MÀXIM 280 (+/-20)ML. COMPATIBLE AMB HUMIDIFICADOR MR850 O EQUIVALENT. | 0.82382
2028081 | EMPENYOLS/TALLADOR SUTURES (AR-5815) | E30350999 | Material Higiene del pacient, Altres materials d'higiene personal | MATERIAL HIGIENE DEL PACIENT, ALTRES MATERIALS D'HIGIENE PERSONAL, PITET PER A ADULTS DE CEL·LULOSA, AMB BUTXACA, COLL ARRODONIT I CINTES, IMPERMEABLE. MIDES: 40X48CM +/-2CM, BUTXACA 10CM +/-2CM, D'UN SOL ÚS, LLIURE LÀTEX. | 0.50504
2020444 | CANULA ARTERIAL PEDIATRICA G22 2CM | E30412020 | Cànules per a circulació venosa i arterial, Cànules artèria aorta reforçades | CÀNULES PER A CIRCULACIÓ VENOSA I ARTERIAL, CÀNULES ARTÈRIA AORTA REFORÇADES, CÀNULA DE PERFUSIÓ AÒRTICA DE PVC, REFORÇADA AMB ESPIRAL I AMB COLLAR. DIÀMETRE 12 FR (4 MM). EXTREM DISTAL ANGULAT 135º. CONNEXIÓ 3/16 " - 1/4 ". ESTÈRIL. | 0.81208
2011789 | C.GUIA D. ACTP 0.014" 190CM WHISPER 3cm | E30055050 | Guies, Guies estàndard metàl·liques d'alt suport | GUIES, GUIES ESTÀNDARD METÀL·LIQUES D'ALT SUPORT, GUIA 0,014"X300CM ACER,RECOB DISTAL HIDROFÍLIC I PROXIMAL DE PTFE,PUNTA RECTA CONIFICADA DE 0,009" I SOPORT 8G.COS BAIX SUPORT.LONG RADIOOPACA 16CM.EST EN ESPIRAL 16CM.PER A ANGIOP.EST.ASAHI FIELDER XTREM,AGP140302 | 0.55756
2014885 | CUNYA SAGNANTS VERNACARE 101AA100 | E30350010 | Material Higiene del pacient, Sabons i accesoris d'higiene personal | MATERIAL HIGIENE DEL PACIENT, SABONS I ACCESORIS D'HIGIENE PERSONAL, SABÓ EN GEL PER A RENTAT DE MANS PH NEUTRE PER A PH DE LA PELL 5,5, ENVÀS DE 900 ML +/-100ML, FORMAT CARTUTX AMB VÀLVULA DOSIFICADORA EXTRAIBLE, LLIURE DE PARABENS, PER DISPENSADOR INTEGRAT COMPACTE COMPATIBLE SAP 30030791 | 0.71963
2019582 | CANULA RADIOF TERMICA 10MM 20G | E30410020 | Cànules traqueostomia, Cànula laringuectomia | CÀNULES TRAQUEOSTOMIA, CÀNULA LARINGUECTOMIA, HME ACTIVITAT FÍSICA, TIPUS CASSET, ADAPTABLE CÀNULES LARINGECTOMIA SILICONA, MÀX 24H ÚS, VÀLVULA TAPA/RESSORT MILLORA LA PARLA I LA HIGIENE I OBERTURES LATERALS P/TANCAMENT HERMÈTIC ESTOMA. S/LÀTEX,1ÚS.COMPATIBLE PROVOX LARY TUBES/LARY BUTTON O EQ | 0.70453
8000930 | DESSEMBUSSADOR GEL 1 L SPRSE 1028 | E30304050 | Apòsits i dispositius no específics, Solucions i gels descontaminants de ferides | APÒSITS I DISPOSITIUS NO ESPECÍFICS, SOLUCIONS I GELS DESCONTAMINANTS DE FERIDES, GEL DESBRIDANT DE FERIDES, ANTIBACTERIÀ, ACTIVITAT OSMÒTICA. PRESENTACIÓ TU 20GR +/-5G | 0.61021
2016157 | C.BALO ATP 2X150MM 150CM 0.014" OCEANUS | E30251010 | Material per endoscopia, Endoscòpia flexible digestiva | MATERIAL PER ENDOSCOPIA, ENDOSCÒPIA FLEXIBLE DIGESTIVA, BALÓ /CATÈTER PER A DILATACIÓ ESOFÀGICA, PER A ACALÀSIA,MIDES BALÓ INFLAT Ø 35MM /105FR X 8CM DE LLARGÀRIA, AMB MARQUES RADIOOPAQUES, BEINA DE DIÀMETRE 16FR X75CM DE LONGITUD DE TREBALL, LLIURE DE LÀTEX, NO ESTÈRIL, D'UN SOL ÚS | 0.54112
2007850 | EMBOLIZANTE 355-500 MICRAS | E30248010 | Material fungible per a cirurgia traumatològica, Material per a l'aplicació de ciments | MATERIAL FUNGIBLE PER A CIRURGIA TRAUMATOLÒGICA, MATERIAL PER A L'APLICACIÓ DE CIMENTS, CARTUTX PER A SISTEMA DE BARREJA EN CIMENTACIÓ ÒSSIA COMPOST PER ÈMBOL, TAP I BROQUET AMB OBTURADOR, LONGITUD 190MM, LONGITUD DEL BROQUET 190 MM, DI 8,65 MM, DE 11,45MM. ESTÈRIL. D'UN SOL ÚS. COMPATIBLE AMB PISTOLA POWER-FLOW O EQUIVALENT. | 0.45442
2022681 | FILFERRO GUIA Ø1,57MM 177,8MM AR-8941-7 | E30055110 | Guies, Guies per fracció de reserva funcional (FFR) | GUIES, GUIES PER FRACCIÓ DE RESERVA FUNCIONAL (FFR), GUIA DIRIGIBLE PER A ICPD,0,014"X185CM,ACER,RECOBRIMENT EXTREM PROXIMAL PTFE,EXTREM DISTAL FLEXIBLE HIDROFÍLIC 39CM AMB "J" TIPUS "FLOPPY" I 3CM MARCA RADIOOP, A/SENSOR 3CM PUNTA MESURAR IFR, EST. CONNECTOR.COMP CONSOLA INTRASIGH O EQ.OMNIWIRE.REF:89185J | 0.62359
2026225 | PUNXO UNIVERSAL VIAL A/FILTRE 25X10U | E30096033 | Equips d'infusió, Sistemes per a preparació-administració de cistostàtics | EQUIPS D'INFUSIÓ, SISTEMES PER A PREPARACIÓ-ADMINISTRACIÓ DE CISTOSTÀTICS, PUNXÓ/ADAPT VIAL/FLASCÓ 20MM, SIST TANCAT PER A TRANSFERÈNCIA, SISTEMA SENSE AGULLA PER A FÀRMACS PERILLOSOS/QUÍMIO. COMPOST PER: ADAPTADOR PUNXÓ, FILTRE 0,2 µM A/GLOBUS VOLUM PURGA 0,18(+/-0,02)ML.EST,S/LÀT/DEHP,1ÚS,ENV IND.COMPAT SIST CHEMOLOCK O EQ | 0.65016
2009940 | C.BALO ATP 3X40MM 135CM 5F MUSTANG | E30553070 | Funció respiratòria, Broquets de cartró | FUNCIÓ RESPIRATÒRIA, BROQUETS DE CARTRÓ, BROQUET ADAPTADOR PER A ESPIROMETRIA. CLASSE IIA. MIDES APROXIMADES: D.E. 26MM I L 73MM. MATERIAL: CARTRÓ AMB RECOBRIMENT SETINAT. UN SOL ÚS. | 0.50847
2023185 | TISORA MINIMETZEMBAUM BC257R | E30320999 | Esparadrap i tires adhesives, Altres esparadraps i fixacions | ESPARADRAP I TIRES ADHESIVES, ALTRES ESPARADRAPS I FIXACIONS, TIRA ADHESIVA AMB COMPRESA CENTRAL, FORMADA PER: SUPORT 100% POLIESTER, ADHESIU SINTÈTIC HIPOAL·LERGIC, GASA ABSORBENT AMB CAPA ANTIADHERENT EN CONTACTE AMB LA FERIDA. MIDA APROXIMADA 16 X 40 MM. NO ESTÈRIL(B*)BAIXA_ESTUDI GERÈNCIA | 0.55105
2026798 | CAT.DIAGNOSTIC VIKING CURVA 6F 115CM | E30035020 | Catèters dilatació coronària/ endopròtesi aòrtica, Catèters baló monoraill | CATÈTERS DILATACIÓ CORONÀRIA/ ENDOPRÒTESI AÒRTICA, CATÈTERS BALÓ MONORAILL, CAT BALÓ ACTP NO COMPLIANT,Ø3,25X12MM HIDROFÍLIC,BAIX PERFIL,ALT PRESS,ELASTÒMER,3PLEGS,PN 12ATM,PR 18ATM,INTERCANVI RÀPID/RX,Ø2,5FX145CM,2 MARCADORS RX TUNGSTÈ,PUNTA ATRAUMÀT,GUIA 0,014",GRANS LESIONS/ENDOPRÒTESI.NC TREK NEO,REF:1400325-12 | 0.59994
2012203 | OSMOMETRO CAL 850 3MA850 10X2 ML | E30360070 | Material d'ostomia, Material de protecció per a ostomia | MATERIAL D'OSTOMIA, MATERIAL DE PROTECCIÓ PER A OSTOMIA, ESPRAI PER A ELIMINACIÓ DE RESTES D'ADHESIU A OSTOMIES. ENVÀS DE 50 (+/-5)ML(B*)BAIXA PER DUPLICITAT. VEURE CODI 30035335. | 0.61785
2020108 | CATETER INTRAVENOS S/V+SS 18G 1.3X45MM | E30030010 | Catèters intravasculars per a perfusió, Catèter intravascular punció venosa periferica curt | CATÈTERS INTRAVASCULARS PER A PERFUSIÓ, CATÈTER INTRAVASCULAR PUNCIÓ VENOSA PERIFERICA CURT, CATÈTER ART/VENÓS PERIFÈRIC BIOSEGURETAT PASSIVA(BSP),PUR,RADIOOPAC,TRANSPARENT,20G (ØEXTERN 1,1MM, ØINTERN 0,7MM), LLARG 50MM,ALETES,CAMBRA VISUALITZACIÓ,CONNECTOR LL, AGULLA A.INOX TRIBISELLADA, PUNTA CÒNICA,VÀLV CONTROL FLUX,S/LÀTEX,DEHP.EST,UN ÚS | 0.94214
2020552 | BOSSA EST. INSTRUMENT. 30X50CM | E30150070 | Material de cobertura quirúrgica, Bosses i cintes quirúrgiques | MATERIAL DE COBERTURA QUIRÚRGICA, BOSSES I CINTES QUIRÚRGIQUES, BOSSA PER ARTROSCÒPIA D´ESPATLLA (POLIETILÈ-POLIURETÀ) AMB OBERTURA EN FORMA DE U MIDA 50X36CM ±2CM ADHESIVA,SISTEMA DE RECOLLIDA DE FLUIDS AMB DOBLE SORTIDA.MIDA 74X85 ±2CM | 0.61588
2003459 | CANULA GUEDEL 50MM ESTERIL | E30550010 | Tubs per a ventilació respiratoria., Tubs orofaringis | TUBS PER A VENTILACIÓ RESPIRATORIA., TUBS OROFARINGIS, TUB OROFARINGI GUEDEL/MAYO, UNA SOLA PEÇA, EXTREM DISTAL OBERT AMB PUNTA ROMA FLEXIBLE I ATRAUMÀTICA, EXTREM PROXIMAL SUAU AMB MIDA IMPRESA. COS TRANSLÚCID. MIDA: N 5, LLARGÀRIA 12CM, I CODIFICACIÓ DE COLOR SEGONS ISO 5364:2016.S/LÀTEX/PVC/FTALATS,1ÚS | 0.82679
2019129 | FRESA DIAMANTADA FINA 3.0MMX48.0MM | E30237040 | Instrumental quirúrgic d'un sol ús, Freses | INSTRUMENTAL QUIRÚRGIC D'UN SOL ÚS, FRESES, FRESA ESFÈRICA DIAMANTADA Ø 2,35X44,5/Ø4,0MM, MIDES: DIÀMETRE TIJA Ø 2,35 MM,LONGITUD TIJA 44,5 MM, DIÀMETRE CAP Ø 4 MM. ESTERILITZABLE. PER A MOTOR BIENAIR O EQUIVALENT .(B*)BAIXA_ESTUDI GERÈNCIA | 0.514
2024482 | LASER PROBE 25G DOOR | E30244030 | Material per a cirurgia làser, Fibres per a làser | MATERIAL PER A CIRURGIA LÀSER, FIBRES PER A LÀSER, FIBRA LÀSER DE 600µ Ø INTERN,PUNTA PLANA,TRET FRONTAL,FIBRA DESCOBERTA,LONG 2,6METRES (550 µ Ø INTERN: 750 µ Ø EXTERN). MATERIAL: SÍLICE. APLICACIÓ LÀSER SENSE CONTACTE PER COAG,DIÒDE,ND:YAG.ESTÈRIL,SOL ÚS.COMPAT CONNECTOR BIOLITEC-SMA,RFID. | 0.51531
2009952 | SET DRENATGE SKATER 6F 20CM | E30382999 | Material col-lector per a drenatge per gravetat, Altre material per a drenatges | MATERIAL COL-LECTOR PER A DRENATGE PER GRAVETAT, ALTRE MATERIAL PER A DRENATGES, DISPOSITIU RECOLLIDA DE SANG I FLUIDS,PS,TAPA Q/SERVEIX COM BASE,ZONA CENTRAL TRANSPARENT,RÍGIDA A/CANALS P/XERINGUES I OBERTURA CENTRAL,INTERIOR AMB MATERIAL ABSORBENT,CAPACITAT 150(+/-50)ML.DIÀMETRE 155(+/-10)MM PER 74(+/-6)MM D'ALT.S/LÀTEX/PVC.EST,1ÚS | 0.63131
2020535 | CARREGADOR NEUROESTIM.INTELLIS (97755) | E30250030 | Material fungible per a neurocirurgia, Tunelitzadors | MATERIAL FUNGIBLE PER A NEUROCIRURGIA, TUNELITZADORS, ESTILET D'ACER INOXIDABLE PER NETEJA DE CONDUCTES DE PINCES BIPOLARS D'IRRIGACIÓ. CODMAN. | 0.68711
2021578 | METHYLPHENIDATE ASSAY 5042-001-00 x350T | E30740050 | Material odontologia, Ciments odontològics | MATERIAL ODONTOLOGIA, CIMENTS ODONTOLÒGICS, MATERIAL D'OBTURACIÓ PROVISIONAL A BASE D'ÒXID DE ZINC I EUGENOL. FORMAT PER VIAL DE 40GR DE POLS I VIAL DE 15-20ML ML DE LÍQUID. | 0.48175
2017084 | COBAS E601 NSE CAL 12133121122 | E30150100 | Material de cobertura quirúrgica, Equips de cobertura quirúrgica | MATERIAL DE COBERTURA QUIRÚRGICA, EQUIPS DE COBERTURA QUIRÚRGICA, ARN 162061 - EQUIP D'HISTERECTOMIA VAGINAL CELIOASSISTIDA.(B*)BAIXA PER FUSIONAMENT CODIFICACIONS CUSTOM,VEURE CODI 30007968.VEURE NOTA INTERNA | 0.60001
2025664 | SUREFISH 6q23.3 MYB DF 500kb P20 RD | E30105070 | Perfusió Diàlisi, Equip línies hemodiàlisi on-line | PERFUSIÓ DIÀLISI, EQUIP LÍNIES HEMODIÀLISI ON-LINE, LÍNIA D'INFUSIÓ PER A HEMODIAFILTRACIÓ (MID/HDF) PER A PACIENT ADULT. ESTÈRIL, ATÒXIC I APIRÒGEN. COMPATIBLE AMB MONITOR FORMULA TERAPHY O EQUIVALENT.(B*)BAIXA_ESTUDI GERÈNCIA | 0.47995
2026847 | FALDILLA PROTECCIO RADIOLOGICA T/S | E30140200 | Material protecció, Llençols de protecció | MATERIAL PROTECCIÓ, LLENÇOLS DE PROTECCIÓ, LLENÇOL DE TEIXIT SENSE TEIXIR (TST) DE COLOR BLANC, PER A LLITERA, MIDA TOTAL APROXIMADA: 120X230 CM, GRAMATGE MÍNIM 60GR/M2. LLIURE DE LÀTEX, NO ESTÈRIL, UN SOL ÚS. | 0.67067
2017026 | BRAÇALET IDENTIFICACIO FOAM NEONAT | E30350030 | Material Higiene del pacient, Bolquers | MATERIAL HIGIENE DEL PACIENT, BOLQUERS, BRAGA / CALÇOTET UNISEX, DE TEIXIT SENSE TEIXIR, HIPOALERGÈNIC, TRANSPIRABLE, MIDA ADULT 120X35CM +/-5CM. LLIURE DE LÀTEX. UN SOL ÚS. | 0.53959
2024825 | BOSSA VAS MITJA ETvm555 | E30095030 | Bosses administració, Bossa fotoprotectora | BOSSES ADMINISTRACIÓ, BOSSA FOTOPROTECTORA, BOSSA FOTOPROTECTORAPOLIETILÉ PINTAT METALITZAT ALUMINI ALTA PROTECCIÓ U.V,CAPA INTERIOR POLIÈSTER,TRANSMITÀNCIA PROPERA "0" A REGIÓ ULTRAVIOLETA I REGIÓ VISIBLE,MIDA114MM X 365MM,PER A XERINGA,TANCA CINTA AUTOADHESIVA, NO ESTÈR | 0.55353
2007263 | COXIELLA BURNETI PCOBU I+II x100 | E30248020 | Material fungible per a cirurgia traumatològica, Vertebroplastia | MATERIAL FUNGIBLE PER A CIRURGIA TRAUMATOLÒGICA, VERTEBROPLASTIA, AGULLA PER A L'APLICACIÓ DE CIMENT OSSI D'ALTA VISCOSITAT, PUNTA DIAMANT, DIÀMETRE 13G X 100 (+/-5)MM, PER A PROCEDIMENTS DE VERTEBROPLÀSTIA. COMPATIBLE AMB SISTEMA INJECTOR HIDRÀULIC CONFIDENCE O EQUIVALENT. | 0.5385
2023686 | PINÇA BERGER BIOPS UTERINA 52.68.10 10CM | E30252999 | Material fungible per artroscòpia, Altre material per a artroscòpia | MATERIAL FUNGIBLE PER ARTROSCÒPIA, ALTRE MATERIAL PER A ARTROSCÒPIA, EQUIP D'INSTRUMENTAL PER ANCLATJE FIBERTAK, AMB: BROCA DE 1,8MMX25,6CM I OBTURADORFLEXIBLE. ESTÈRIL | 0.52013
2027141 | AG.KIRSCHNER TRILOCK 0,6X100 P.TROCAR | E30140300 | Material protecció, Mantes tèrmiques de protecció | MATERIAL PROTECCIÓ, MANTES TÈRMIQUES DE PROTECCIÓ, LLENÇOL-COBERTOR IMPERMEABLE ABSORBENT PER COBRIR MANTA TÈRMICA,TOTAL 230X100CM± 5CM,CENTRAL 50X230CM± 2CM ALTA ABSORCIÓ ≥2000ML/M².PERMET PACIENT FINS 150 KG,EXTREMS ELÀSTICS.LLIURE LÀTEX,SOL ÚS, NO ESTÈRIL.COMPATIBLE EQUIP WARMTAC-BABYWARMTAC O EQUIVA. | 0.39825
2001581 | C.DIAGNOSTIC 6F 92CM INQUIRY 81405 | E30242040 | Material per a vitrectomia posterior i facoemulsificació, Articles per a facoemulsificació | MATERIAL PER A VITRECTOMIA POSTERIOR I FACOEMULSIFICACIÓ, ARTICLES PER A FACOEMULSIFICACIÓ, EQUIP ACCESSORIS PER A CIRURGIA DE FACOEMULSIFICACIO COMPOST PER CÀMERA DE PROVA I MANEGOT D'IRRIGACIÓ. COMPATIBLE AMB EQUIP MILLENIUM/STELLARIS/STELLARIS PC O EQUIVALENT | 0.54913
2004191 | BOSSA COLOSTOMIA 10-45 MM ARO 50MM | E30360010 | Material d'ostomia, Bossa colostomia | MATERIAL D'OSTOMIA, BOSSA COLOSTOMIA, BOSSA PER A COLOSTOMIA DE DOS PECES, TANCADA, OPACA, ANELL 50MM (PER ESTOMES DE 10-45MM) TANCAMENT ANELL FLOTANT (PRESSIÓ), CAPACITAT 700ML. | 0.70082
2006781 | API ZYM B REACTIU 70493 | E30553999 | Funció respiratòria, Altres accessoris funció respiratòria | FUNCIÓ RESPIRATÒRIA, ALTRES ACCESSORIS FUNCIÓ RESPIRATÒRIA, JOC CABLES PER A CONNEXIÓ PER A CAPTACIÓ DE MOVIMENT ABDOMINAL I TORÀCIC MITJANÇANT PLETISMOGRAFIA INDUCTIVA. COMPATIBLE AMB EQUIPS D'ESTUDIS DE LA SON AMB CONNEXIÓ TP I MÒDUL ZRIP O EQUIVALENT. | 0.50707
2018928 | KIT RELYON XL ACCESSORIS VALV.PERCEVAL | E30105040 | Perfusió Diàlisi, Accessoris hemodiàlisi | PERFUSIÓ DIÀLISI, ACCESSORIS HEMODIÀLISI, TIRES REACTIVES PEL CONTROL DEL CLOR PER A EQUIPS D'OSMOSIS INVERSA(B*)BAIXA_ESTUDI GERÈNCIA | 0.5823
8003251 | RODA GIRATORIA D200 ESPIGA CURTA 88MM | E30242040 | Material per a vitrectomia posterior i facoemulsificació, Articles per a facoemulsificació | MATERIAL PER A VITRECTOMIA POSTERIOR I FACOEMULSIFICACIÓ, ARTICLES PER A FACOEMULSIFICACIÓ, VITREOTOM PNEUMÀTIC 20SI. CALIBRE 20 G, DE 0,9MM, ESTÈRIL, UN SOL ÚS. COMPATIBLE AMB EQUIP MEGATRON O EQUIVALENT(B*)BAIXA_ESTUDI GERÈNCIA | 0.51207
2020916 | MASCARETA OXIGEN AMB FILTRE PROTECCIO | E30140140 | Material protecció, Mascaretes de protecció (EPI) | MATERIAL PROTECCIÓ, MASCARETES DE PROTECCIÓ (EPI), MASCARETA DE PROTECCIÓ RESPIRATÒRIA AUTOFILTRANT PER PARTÍCULES FFP3 AMB VÀLVULA EXHALATÒRIA, FORMA CÒNICA, SUBJECCIÓ AMB GOMES ELÀSTIQUES I TIRA D'ADAPTACIÓ NASAL. LLIURE DE LÀTEX, UN SOL ÚS | 0.79308
2012877 | C.GUIA D. ACTP 0.014" 180CM RECT PROGRES | E30055050 | Guies, Guies estàndard metàl·liques d'alt suport | GUIES, GUIES ESTÀNDARD METÀL·LIQUES D'ALT SUPORT, GUIA 0,014"X300CM ACER,RECOB DISTAL HIDROFÍLIC I PROXIMAL DE PTFE,PUNTA RECTA CONIFICADA DE 0,009" I SOPORT 8G.COS BAIX SUPORT.LONG RADIOOPACA 16CM.EST EN ESPIRAL 16CM.PER A ANGIOP.EST.ASAHI FIELDER XTREM,AGP140302 | 0.63506
2026245 | APOSIT ACTISORB PLUS 25 10,5 X 10,5CMS | E30304010 | Apòsits i dispositius no específics, Apòsits actius específics per a cobertura post-quirúrgica | APÒSITS I DISPOSITIUS NO ESPECÍFICS, APÒSITS ACTIUS ESPECÍFICS PER A COBERTURA POST-QUIRÚRGICA, APÒSIT ADHESIU AMB COMPRESA CENTRA DE VISCOSA I POLIESTER, IMPERMEABLE, HIPO-ALERGÈNIC, AMB CAPA ADHESIVA DE SILICONA FLEXIBLE TRANSPARENT . POST-QUIRURGIC. SUPERFÍCIE TOTAL 9 X 10 CM +/- 1CM. ESTÈRIL. | 0.83159
2003845 | TROCAR DRENATGE TORACIC 8F 23CM | E30051010 | Catèters toràcis, Catèter per a drenatge toràcic | CATÈTERS TORÀCIS, CATÈTER PER A DRENATGE TORÀCIC, EQUIP DE PNEUMOTÒRAX D'URGÈNCIA, COMPOST PER: CATÈTER DE 8,5 FR X 6 CM,AGULLA 15G, TUB CONNECTOR, VÀLVULA UNIDIRECCIONAL, XERINGA I ETIQUETA. ESTÈRIL, LLIURE DE LÀTEX, D'UN SOL ÚS. | 0.79691
2009685 | AGULLA EPIDURAL 22G PEDIATRICA | E30013020 | Agulles i equips per a biòpsia, Agulles biòpsia i localització mamària | AGULLES I EQUIPS PER A BIÒPSIA, AGULLES BIÒPSIA I LOCALITZACIÓ MAMÀRIA, GUIA D'AGULLA DE PLÀSTIC DE Ø2,25MM, PER A AGULLA 14G(2,0MM) SENSE RANURA PER A PROCEDIMENTS DE BIÒPSIA I LOCALITZACIÓ D'ARPÓ EN LESIONS NO PALPABLES DE MAMA.ESTÈRIL,UN SOL ÚS | 0.65896
2027158 | AG.KIRSCHNER 1,25X200 ROSC.A-5044.30/1 | E30237060 | Instrumental quirúrgic d'un sol ús, Serres | INSTRUMENTAL QUIRÚRGIC D'UN SOL ÚS, SERRES, FULLA SERRA SAGITAL MICRO,PRECISIO FINA,5,5MM AMPLADA X 0,38GRUIX X25MMLONGITUT. COMPATIBLE AMB SERRES SAGITAL I OSCIL.LANT REM B, SABO 2 F1 STRYKER O EQUIVALENT. ACER INOX, 1 SOL ÚS | 0.43009
2028052 | OVERSTITCH NXT TISSUE HELIX PRO | E30251040 | Material per endoscopia, Endoscòpia urològica | MATERIAL PER ENDOSCOPIA, ENDOSCÒPIA UROLÒGICA, SUPORT D'ENDOSCÒPIA UROLÒGICA,METÀL·LIC,MULTIANGLE A/GUIA MIL·LÍMETREDA P/PUNCIONS ECOGRÀFIQUES EN NEFROSTÒMIES,P/ESTABILITZAR LES AGULLES DE PUNCIÓ MIDES 8,5FR, DE 14 A 23GA (EXCEPTE 19GA),NO ESTÈRIL.COMPATIBLE TRANSDUCTORS SIEMENS CH4-1 I CH5-2 O EQUIV | 0.55169
2004251 | APOSIT HIDROCOLOIDE 10X10 EXTRA FI | E30305020 | Apòsit hidrocol·loide en placa, Apòsits hidrocol·loides en placa extrafins | APÒSIT HIDROCOL·LOIDE EN PLACA, APÒSITS HIDROCOL·LOIDES EN PLACA EXTRAFINS, APÒSIT HIDROCOL.LOIDE EN PLACA GRUIX INFERIOR A 3MM (EXTRAFINS) SENSE VORA, TRANSLLÚCID I RETIRADA ATRAUMÀTICA. MIDA SUPERFÍCIE ACTIVA 5X5CM +/-2CM | 0.842
4000138 | BRAGA BOLQUER INCONTINENCIA T/G B/20 | E30350030 | Material Higiene del pacient, Bolquers | MATERIAL HIGIENE DEL PACIENT, BOLQUERS, BOLQUER AMB NUCLI ABSORBENT DE CEL.LULOSA, RECOBERT PART INTERIOR I EXTERIOR DE TEIXIT NO TEIXIT, LATERALS BARRERA HIDRÒFILA, AMB CINTES REPOSICIONABLES, PER A NENS DE +/- 11 A 16KG. ABSORCIÓ >= 380ML. LLIURE LÀTEX | 0.80583
2025040 | MULTIFILTRATE PRO-Kit Ci-Ca HD 1000 | E30520999 | Filtres, Altres filtres | FILTRES, ALTRES FILTRES, FILTRE ANTIBACTERIÀ PER A TRANSDUCTOR, DE CLORUR DE POLIVINILIDÈ (PVDF), CONSTA DE: MEMBRANA DE 0,2 (+/-0,02)µM,HIDRÓFOB, Ø DE 25MM, CONNEXIÓ LUER, SENSE LÀTEX, SENSE DEHP, ESTÈRIL, ENVÀS INDIVIDUAL. | 0.62492
2003592 | SET ADMINISTRACIO FLUIDS BOMBA 198CM (12 | E30097040 | Material per a administració de fluids-accessoris, Pressuritzadors | MATERIAL PER A ADMINISTRACIÓ DE FLUIDS-ACCESSORIS, PRESSURITZADORS, BOMBA D'INFUSIÓPRESSURITZACIÓ AMB PISTÓ,PER A CAPACITAT BOSSA500ML,EL PISTÓ DONA PRESSIÓ CONTÍNUA A LA BOSSA,SENSE MESURADOR,SENSE MANÒMETRE,SENSE ESCALA,COBERTAFIBRA VIDRE REFORÇADA P/POLIPROPILÈ I FINESTRA PLÀSTIC TRANSPARENT, | 0.63648
2002751 | CIRCUIT ANESTESIA COAXIAL 240CMX22MM | E30200030 | Material electrocirurgia, Elèctrod resec i coagulac: monopol-bipolar obert i/o tancad | MATERIAL ELECTROCIRURGIA, ELÈCTROD RESEC I COAGULAC: MONOPOL-BIPOLAR OBERT I/O TANCAD, ELÈCTRODE/TERMINAL BIPOLAR PER A REDUCCIÓ DE CORNETS,TUB SUBJECTE AL MÀNEC. LONG MÀNEC 135MM+/-10MM; Ø AG BIPOLAR 1,10MM ANGULADA 45°.LONGITUD CABLE 2M+/-10CM. MÀNEC POLIESTIRÈ. AG ACER INOXIDABLE.ESTÈRIL,UN SOL ÚS.COMPATIBLE AMB GENERADOR QUANTUM O EQU | 0.63071
2024132 | FUNDA MICROSCOPI QUIRURGIC KINEVO 900 | E30150090 | Material de cobertura quirúrgica, Fundes per procediments quirúrgics (estèrils) | MATERIAL DE COBERTURA QUIRÚRGICA, FUNDES PER PROCEDIMENTS QUIRÚRGICS (ESTÈRILS) , FUNDA QUIRÚRGICA PER A MICROSCOPI ELECTRÒNIC TIPUS WILD DE POLIETILÈ TRANSPARENT, MIDA 137 X 267 CM, DIÀMETRE DE LA LENT 68MM, AMB TIRES DE SUBJECCIÓ I TANCAMENT AJUSTABLE A ÒPTIQUES. LLIURE DE LÀTEX, ESTÈRIL, UN SOL ÚS. | 0.64705
2003311 | EXTENSOR ELECTRODE 2.4MMX13CM | E30580010 | Elèctrodes ECG, Elèctrodes monitorització ECG adult | ELÈCTRODES ECG, ELÈCTRODES MONITORITZACIÓ ECG ADULT, CONJUNT D'ELÈCTRODES CABLEJATS ECG 3DERIVACIONS, PER DETEC. ARRITMIA LETAL AVANÇADA. 6 CANALS ECG. MIDA ADULT. LLIURE DE LÀTEX. NO ESTÈRIL. ENVÀS INDIVID. COMPATATIBLE AMB EQUIP MASIMO RADIUS VSM O EQUIV. | 0.76039
2015055 | RASPALL LARINGE MICROFLEX 50 CM CH7-CH10 | E30242070 | Material per a vitrectomia posterior i facoemulsificació, Viscoelàstics | MATERIAL PER A VITRECTOMIA POSTERIOR I FACOEMULSIFICACIÓ, VISCOELÀSTICS, SOLUCIÓ VISCOELÀSTICA ÀCID HIALUR SÒDIC(NAHA)ORÍG BIOFERMENT A L'1,5%, COHESIU, VISCOSITAT 620.000CPS/135CP A 1000 SEG-1 MASA MOL·LECULAR3 X10(ELEV A SIS)DA,OSMOLARIT 325 MOSM/KG.XERING D'1ML A/CÀNULA DE 27G.ESTÈRIL(B*)BAIXA_ESTUDI GERÈNCIA | 0.52418
2018429 | C.GUIA DIAGNOSTIC ACTP 0.018" 210CM J | E30055050 | Guies, Guies estàndard metàl·liques d'alt suport | GUIES, GUIES ESTÀNDARD METÀL·LIQUES D'ALT SUPORT, GUIA TEFLONADA PER ACCÉS I DIAGNÒSTIC ATP,AMB RECOBRIMENT HÍBRID SILICONAT I HIDROFÍLIC,PUNTA RADIOPACA,TORQUE 1:1,LONGITUD 150CM,DIÀMETRE DE 0,035"/0,89MM.SILVERWAY,REF:SA0035N15S | 0.61705
2020428 | REFERENCIA DE PACIENT XOMED N/INVASIU | E30090120 | Xeringues, Xeringues per a injectors angiogràfics | XERINGUES, XERINGUES PER A INJECTORS ANGIOGRÀFICS, XERINGA AMB CAPACITAT 150ML PER A INJECTOR ANGIOGRÀFIC D'ALTA PRESSIÓ 1200 PSI, PER A 5 PACIENTS, DE POLICARBONAT, CON LUER-LOCK A CATÈTER AMB CAPUTXÓ. COMPATIBLE AMB INJECTOR DE CONTRAST MEDRAD AVANTA. REF: AVA 500SYR | 0.5403
2020103 | TUNELITZADOR BLAU 52CM P/PROT. | E30011060 | Agulles per punció lumbar, Equips per a anestèsia/bloqueig de plexes | AGULLES PER PUNCIÓ LUMBAR, EQUIPS PER A ANESTÈSIA/BLOQUEIG DE PLEXES, EQUIP BLOQUEIG CONTINU DE PLEXES I CONTROL DEL DOLOR,COMPOST:AGULLA BISELLADA 19GX 50MM+/-1MM LLARG A/CABLE CONN/NEUROESTIMULADOR;TUB INJECCIÓ 40CM+/-2CM,CATÈTER 20GX 50CM+/-2CM A/OBERT/CENTRAL I ESTILET ESTIMULADOR,ADAP,FILTRE,SIST/FIXAR CAT,ESTÈRIL,1ÚS | 0.5071
2019612 | HSV 1&2 DIRECT KIT MOL2150 x24 | E30350080 | Material Higiene del pacient, Tovalloles i manyoples | MATERIAL HIGIENE DEL PACIENT, TOVALLOLES I MANYOPLES, TOVALLOLETA PER A HIGIENE CORPORAL DE PELL SANA, DE TEIXIT SENSE TEIXIR, IMPREGNADA AMB PHMB, MIDA 20X30CM +/-2CM. ENVÀS SOBRE 10 UNITATS DE FÀCIL OBERTURA, NO ESTÈRIL | 0.40536
2021986 | BARTONELLA HENSELAE IgM VCM043 X24 | E30105999 | Perfusió Diàlisi, Hemodiàlisi convencional AH00 | PERFUSIÓ DIÀLISI, HEMODIÀLISI CONVENCIONAL AH00, CONCENTRAT DE LÍQUID DE DESINFECCIÓ I NETEJA PER A MONITORS D'HEMODIÀLISI. DESINFECTANT CÍTRIC AL 50%, BACTERICIDA, FUNGICIDA, VIRICIDA I ESPORICIDA. ACTIU FRONT EL BIOFILM. PRESENTACIÓ GARRAFA DE 5 LITRES, REF. 444833 | 0.46713
8000913 | RESPALDO TAPIZ AZUL SILLON CRONOS | E30900250 | Altre material sanitari, Crioteràpia | ALTRE MATERIAL SANITARI, CRIOTERÀPIA, AGENT CRIOGÈNIC PER AL TRACTAMENT DE BERRUGUES PER ACCIÓ DE GAS. PRESENTACIÓ ENTRE 150-200 ML AMB UN CAPÇAL DE 2MM(+/-1MM) | 0.47361
2021630 | MASCARA NASAL NEONATAL T.S 6684637 | E30552090 | Sistemes de ventilació, Mascaretes i accessoris per a CPAP/BIPAP | SISTEMES DE VENTILACIÓ, MASCARETES I ACCESSORIS PER A CPAP/BIPAP, MASCARETA NASAL PER A NCPAP NADÓ PREMATUR, DE SILICONA. MIDA "L" PART EXTERNA 25 X 31MM(+/-1), INTERNA 4,7 X 5,76 MM(+/-1). D'UN SOL ÚS. COMPATIBLE AMB INFANT FLOW, FABIAN +NCPAP EVOLUTION O EQUIVALENT. | 0.7251
2022567 | EBER RNA CISH G111701-2 X20 | E30290020 | Equips per a procediments quirúrgics i terapèutics, Equips procediments intervencionistes | EQUIPS PER A PROCEDIMENTS QUIRÚRGICS I TERAPÈUTICS, EQUIPS PROCEDIMENTS INTERVENCIONISTES, HTG - EQUIP ELECTROFISIOLOGIA DE TEIXIT SENSE TEIXIR, 21 ELEMENTS | 0.4729
2019451 | FLEX MAB ACMV CLS. CCH2+DDG9 RTU OMNIS | E30740090 | Material odontologia, Aparatologia mandibular-Ortodòncia | MATERIAL ODONTOLOGIA, APARATOLOGIA MANDIBULAR-ORTODÒNCIA, HVH-BRACKETS METALL CONVENCIONALS LOW PROFILE MBT 022, GANXOS 3,4,5 | 0.48763
8001163 | CORRETJA TRAPEZOÏDAL SPZ 887 | E30150100 | Material de cobertura quirúrgica, Equips de cobertura quirúrgica | MATERIAL DE COBERTURA QUIRÚRGICA, EQUIPS DE COBERTURA QUIRÚRGICA, ARN 162013 - EQUIP DE CAVITAT ORAL, BOCA, MAXIL.LAR, CORDALS(B*)BAIXA PER FUSIONAMENT CODIFICACIONS CUSTOM,VEURE CODI 30007920.VEURE NOTA INTERNA | 0.54226
2021751 | AGULLA PULMONAR 21G ARCPOINT | E30013020 | Agulles i equips per a biòpsia, Agulles biòpsia i localització mamària | AGULLES I EQUIPS PER A BIÒPSIA, AGULLES BIÒPSIA I LOCALITZACIÓ MAMÀRIA, GUIA D'AGULLA DE PLÀSTIC DE Ø2,25MM, PER A AGULLA 14G(2,0MM) SENSE RANURA PER A PROCEDIMENTS DE BIÒPSIA I LOCALITZACIÓ D'ARPÓ EN LESIONS NO PALPABLES DE MAMA.ESTÈRIL,UN SOL ÚS | 0.62584
2023216 | OPTILENE 1 C3090643 | E30551999 | Teràpia respiratòria, Altre material de teràpia respiratòria | TERÀPIA RESPIRATÒRIA, ALTRE MATERIAL DE TERÀPIA RESPIRATÒRIA, SOLUCIÓ HIPERTÒNICA ESTÈRIL PER A MOBILITZAR SECRECIONS MUCOSES PER INHALACIÓ. COMPOST PER: 70MG/ML DE CLORUR DE SODI, 1MG/ML DE HIALURONAT DE SODI I AIGUA DESTIL·LADA. ESTÈRIL. VIAL DE 5 (+/-0,1)ML | 0.55556
2007733 | TROCAR PUNTA ROMA HASSON 12X100MM | E30251085 | Material per endoscopia, Trocars | MATERIAL PER ENDOSCOPIA, TROCARS, EQUIP COMPOST PER: TRÒCAR DE 12MM PUNTA ROMA (TÈCNICA HASSON), TRÒCAR DE 11MM X 100+/-10MM I REDUCTOR, TRÒCAR DE 5MM X 100+/-2MM, CÀNULA DE 5MM, ENDOAPLICADOR MÚLTIPLE CLIPS DE 10MM, ESTÈRIL, D'UN SOL ÚS | 0.60227
8002652 | BRAZO PLASTICO SILLON CRONOS | E30350010 | Material Higiene del pacient, Sabons i accesoris d'higiene personal | MATERIAL HIGIENE DEL PACIENT, SABONS I ACCESORIS D'HIGIENE PERSONAL, SABÓ EN GEL, RENTAT FREQÜENT PH NEUTRE PER A PH DE LA PELL 5,5 ENVÀS DE 500ML AMB VÀLVULA DOSIFICADORA DE 1ML/2ML, LLIURE DE PARABENS I TRICLOSAN, SENSE COLORANTS, SENSE PERFUMS.(B*)BAIXA_ESTUDI GERÈNCIA | 0.57133
2022701 | EQUIP EXTRACCIO SANG 19X20CM 21G | E30010021 | Agulles, Agulles amb equip d'infusió amb sistema de seguretat | AGULLES, AGULLES AMB EQUIP D'INFUSIÓ AMB SISTEMA DE SEGURETAT, EQUIP ADM SC DE MEDICACIÓ, CONSTA DE: APLICADOR DE 9 MM AMB ZONA ADHESIVA PER APLICAR SOBRE LA PELL AMB CÀNULA DE 25G I AGULLA RETRÀCTIL 28G (BSP), LÍNIA 80 (+/-10) CM DE LONGITUD AMB VOLUM PURGAT 0,176 (+/-0,05) ML, CONNEXIÓ DE 360°, S/LÀTEX,EST,IND,1ÚS | 0.75246
2020724 | AGULLA BIOPS SEMIAUTOM.A/INTR.20G 100MM | E30013060 | Agulles i equips per a biòpsia, Agulles compactes per a biòpsia | AGULLES I EQUIPS PER A BIÒPSIA, AGULLES COMPACTES PER A BIÒPSIA, AGULLA P/BIÒP/PERCUTÀ P/AVULSIÓ A/MECANI/AUTOMÀTIC I SEMIAUTOMÀTIC,16GX16CM+/-1CM,TEIX/TOUS(PRÒSTATA),PROFUND/PENETRA/VARIABLE 18-25MM(SELECCIONAR),MARQ/RADIOPAQ/CÀN/EXTER,PU/AGUL/ECOGÈNICA,ACER INOX I PLÀSTIC,SIST/SEGUR,A/AGULLA COAXIAL,EST,1ÚS | 0.73139
2023919 | OXIDASA LIQUIDA 55635 50X0,75ML | E30100110 | Perfusió cardiaca, Equips oxigenador MINICEC | PERFUSIÓ CARDIACA, EQUIPS OXIGENADOR MINICEC, EQUIP PER A MINICEC COMPOST PER:OXIGENADOR DE MEMBRANA DE FIBRA BUIDA MICROPOROSA;AMB INTERCANVIADOR DE CALOR,FILTRE ARTERIAL,RESERVORI I CENTRÍFUGA.FLUX MÀXIM 8000ML/MIN,VOLUM ENCEBAT 680ML,SUPERF MEMBRANA 1,75M2.LÍNIES I CONNEC 3/8",CARDIOPLÈGIA I VENT | 0.68731
2021930 | ANOSCOPI BISELAT 91X21,7 A/LED | E30304030 | Apòsits i dispositius no específics, Equips tractament ferides per ones de transmissió acústica | APÒSITS I DISPOSITIUS NO ESPECÍFICS, EQUIPS TRACTAMENT FERIDES PER ONES DE TRANSMISSIÓ ACÚSTICA, EQUIP D'APLICACIÓ DERMA 15X15/225CM2. COMPOST PER: FUNDA PROTECTORA P/SONDA D'APLICACIO ONES, GEL TRASMISOR ONESPRESSIÓ ACÚSTICA, TARGETA RFID PROGRAMADA. TRACTAMENT FERIDES AMB SUPERFÍCIE TOTAL 225CM2.COMPATIBLE AMB GENERADOR D | 0.52883
2026047 | SET MASCARA DIAMOND SRS KL 3,2MM | E30730040 | Material radioteràpia, Mascaretes de protecció i fixació | MATERIAL RADIOTERÀPIA, MASCARETES DE PROTECCIÓ I FIXACIÓ, MÀSCARA FACIAL TERMOPLÀSTICA PERFORADA DE 2,4MM D'ESPESSOR AMB REFORÇ,MIDA 45,72X55,8CM,COMPATIBLE AMB EL SISTEMA HIPFIX O EQUIVALENT | 0.49869
2004697 | GUANT QUIR.N.7.5 LATEX NAT.S/POLS PARELL | E30140020 | Material protecció, Guants de làtex | MATERIAL PROTECCIÓ, GUANTS DE LÀTEX, GUANTS LÀTEX PER CIRURG,A/POLS(<15MG/DM2)ANATÒMICS,RECOB INTERN LLISCANT POLÍMER,SUPERF ACTIV MICRO-TEXTURITZ,PUNYS LLARGS A/ VORAVIU,LONGITUD 270+/-10MM,A/ DOBLE EMBOLCALL,NÚM 8,ESTÈRILS. PARELL | 0.70444
2003840 | TROCAR DRENATGE TORACIC 16F 25CM | E30051010 | Catèters toràcis, Catèter per a drenatge toràcic | CATÈTERS TORÀCIS, CATÈTER PER A DRENATGE TORÀCIC, EQUIP DE PNEUMOTÒRAX D'URGÈNCIA, COMPOST PER: CATÈTER DE 8,5 FR X 6 CM,AGULLA 15G, TUB CONNECTOR, VÀLVULA UNIDIRECCIONAL, XERINGA I ETIQUETA. ESTÈRIL, LLIURE DE LÀTEX, D'UN SOL ÚS. | 0.78705
2019592 | COBRETAULA 150X190CM ABS 75X190CM X44U | E30150100 | Material de cobertura quirúrgica, Equips de cobertura quirúrgica | MATERIAL DE COBERTURA QUIRÚRGICA, EQUIPS DE COBERTURA QUIRÚRGICA, ARN 162070-EQUIP DE DÀCRIO ESTRABISME… INCLOU: 1 COBRETAULA DE 100X150CM 1 LLENÇOL AUTOADHESIU 2 TALLES DE 75X90CM(B*) BAIXA PER OBSOLESCÈNCIA | 0.6843
2022153 | STA REPTILASE | E30200070 | Material electrocirurgia, Plaques de retorn electroquirúrgiques | MATERIAL ELECTROCIRURGIA, PLAQUES DE RETORN ELECTROQUIRÚRGIQUES, PLACA RETORN ADULT,ESTORA AMB DOS CONNECT ELECTROQ.91X51CM±2CM(PP),0.6CM GRUIX,POLÍMER HIPOALÈRG,CABLE CONN,NO ADHESIV,PACIENT ADULT I SUP A 12ANYS PERMET DOS GENERADORS MATEIX TEMPS,RADIOTRANSP.LLIURE LÀTEX,REUTILIT.COMPTIBLE A/MARCAPAS I MANTES TÈRMIQ. | 0.50799
2020208 | STENT NEVA T EXTRAC TROMBOS 4.5X57X37MM | E30314010 | Sistemes de pressió negativa extrahospitalària, Equips complets de TPN d´un sol ús | SISTEMES DE PRESSIÓ NEGATIVA EXTRAHOSPITALÀRIA, EQUIPS COMPLETS DE TPN D´UN SOL ÚS, ESCUMA RETICULADA RETALLABLE, MIDA 10X12CM +/-2CM I 1,5CM DE GRUIX, COMPATIBLE AMB TERÀPIA AVANCE SOLO O EQUIVALENT | 0.62608
2024285 | ANTIEPIL SER CONT LIOFIL EEERMS9282 | E30243010 | Material per a cirurgia per ultrasons, Instr cir obe p/disp electrics: monopolar, bipolar i ultrasó | MATERIAL PER A CIRURGIA PER ULTRASONS, INSTR CIR OBE P/DISP ELECTRICS: MONOPOLAR, BIPOLAR I ULTRASÓ, TERMINAL CORBA P/MICRO 12,15CM+/-1CM LONG,ØEXT 1,93/ØINT 1,57MM,INCLOUCÀNULA POLÍMER DE SILICONA,PER A RESSECCIÓ DE TUMORS CEREBRALS,TITANI,.LLIURE LÀTEX,ESTÈRIL.COMPAT EQUIP I PEÇA DE MÀ 36KHZ I UNITAT ELECTROQUIRÚRG ULTRASÓNIC,TIPUS CUSA EXEL+ O EQ. | 0.51375
2026514 | SUTURA NYLON 8/0 2 AGULLES 30CM | E30237060 | Instrumental quirúrgic d'un sol ús, Serres | INSTRUMENTAL QUIRÚRGIC D'UN SOL ÚS, SERRES, MICROFULLA SERRA SAGITAL. MIDA : 21MM AMPLE X 0,64MM DE GRUIX X 0,64MM DE LLARG,32DENTS X POLÇADA, PER TALLAR TEIXIT OSSI,ACER INOXIDABLE, ESTÈRIL, D'UN SOL ÚS.COMPATIBLE O EQUIVALENT A/PEÇA DE MA STRYKER SABO,CORE, REMB . | 0.56507
2026177 | FRESA MIDAS REX ACER M2 3MM ADAP 12CM | E30242040 | Material per a vitrectomia posterior i facoemulsificació, Articles per a facoemulsificació | MATERIAL PER A VITRECTOMIA POSTERIOR I FACOEMULSIFICACIÓ, ARTICLES PER A FACOEMULSIFICACIÓ, CÀMARA I MANIGUET DE SILICONA PER A CALIBRACIÓ EN CIRURGIA DE FACOEMULSIFICACIÓ (TEST DE MANTENIMENT DE CÀMARA), 0,9MM X 2,75MM, ESTÈRIL, UN SOL ÚS. COMPATIBLE AMB ACCURUS, CONSTELLATION, INFINITI, CENTURION O EQUIVALENT | 0.55896
2022784 | PALOMETA INFUSIO VENOSA 23G 0.9X19MM | E30096090 | Equips d'infusió, Sistemes d'infusió per a irrigació amb bomba-motor | EQUIPS D'INFUSIÓ, SISTEMES D'INFUSIÓ PER A IRRIGACIÓ AMB BOMBA-MOTOR, SISTEMA DE TUBS AMB CIRCUIT TANCAT PER A LA REFRIGERACIÓ DE LA PEÇA DE MÀ MITJANÇANT LA CIRCULACIÓ DE LÍQUID, DE SILICONA, SENSE LÀTEX, D'UN SOL ÚS. COMPATIBLE AMB MOTOR D'OÏDA D'ALTA VELOCITAT VISAO O EQUIVALENT | 0.69176
2027010 | AGULLA BIOPSIA ENDOBRONQ.A.EBUS.22G O-C | E30013999 | Agulles i equips per a biòpsia, Altres agulles biòpsia i accessoris | AGULLES I EQUIPS PER A BIÒPSIA, ALTRES AGULLES BIÒPSIA I ACCESSORIS, GUIA D'AGULLA PER A BIÒPSIACIRURGIA INTRAOPERATÒRIA, MIDES2,2CM+/-0,1CM X 2,6CM+/-0,1CM X 1,1CM+/-0,1CM,PLÀSTIC AMB EL 20%SULFATBARI, ESTÈRIL, D'UN SOL ÚS. COMPATIBLE AMB TRANSDUCTOR BK MEDICAL 8815 O EQUIVALENT(B*)BAIXA_ESTUDI GERÈNCIA | 0.7136
8001497 | SONDA SIEMENS QAM2120.200 | E30440080 | Sondes, Sondes Manometria, Flux perivascular i Ph | SONDES, SONDES MANOMETRIA, FLUX PERIVASCULAR I PH, SONDA NASOGÀSTRICA/SENSOR PER MONITORITZACIÓ DEL DIAFRAGMA A TRAVÉS L'ESÒFAG PER A L'ASSISTÈNCIA VENTILAT AJUST NEURAL (NAVA),6F LLARGÀRIA 49 CM, CANAL ALIMENT GÀST,LLIU LÀT,ESTÈ,ÚS PER UN SOL PACIENT,CONNEXIÓ MONITOR(B*)BAIXA_ESTUDI GERÈNCIA | 0.64666
2004381 | CASSETTE MEDICACIO BOMBA 100ML. (12) | E30246999 | Material de radiofreqüència per a cirurgia, Altre material p/radiofreqüència i microones per cirurgia | MATERIAL DE RADIOFREQÜÈNCIA PER A CIRURGIA, ALTRE MATERIAL P/RADIOFREQÜÈNCIA I MICROONES PER CIRURGIA, PLACA PEGAT DISPERSIÓ PER A ELÈCTRODES, TRACTAMENT DE TUMORS. PER A GENERADOR RITA 1500/KATECHO 700-102623W.1500X. | 0.56523
2002685 | SONDA URETRAL A/B FOLEY N.12 40CM | E30440068 | Sondes, SVP Sonda vesical permanent punta Foley | SONDES, SVP SONDA VESICAL PERMANENT PUNTA FOLEY, SONDA VESICAL PERMANENT (SVP) TIPUS FOLEY, LÀTEX PROTECCIÓ ANTIBACTERIANA I REVESTIMENT HIDROGEL, DUES VIES, CH-14,LONGITUD 40-42CM, PUNTA RECTA, ORIFICIS LATERALS, BALÓ 10-15ML, VÀLVULA P/RÀCORDS LUER I LUER-LOCK, CONNEXIÓ UNIVERSAL, ESTÈRIL, 1 SOL ÚS | 0.95808
2007745 | BOSSA RECOLLIDA MECAN END 1500-1600ML | E30380100 | Recollida de mostres, Accessoris per a mostres test de l'alé | RECOLLIDA DE MOSTRES, ACCESSORIS PER A MOSTRES TEST DE L'ALÉ, BOSSA PER A RECOLLIDA DE MOSTRES D´AIRE ESPIRAT D´ALUMINI PLASTIFICAT. VOLUM 750ML. MESURA APROXIMADA 25X13CM, AMB BROQUET D.I. 4MM. REUTILIZABLE. | 0.68683
2007762 | KIT PERFLUORON 5 ML | E30100999 | Perfusió cardiaca, Altres perfusió cardíaca | PERFUSIÓ CARDIACA, ALTRES PERFUSIÓ CARDÍACA, GAS A, PER CALIBRAR EL SISTEMA DE MONITOREIG DE PARÀMETRES SANGUINIS CDI500 O EQUIV.COMPATIBLE AMB EL CALIBRADOR 540 O EQUIV.S'UTILITZA CONJUNTAMENT AMB EL GAS B | 0.49404
2001809 | C.GUIA DIAGNOSTIC ACTP 6F 100CM IM | E30055050 | Guies, Guies estàndard metàl·liques d'alt suport | GUIES, GUIES ESTÀNDARD METÀL·LIQUES D'ALT SUPORT, GUIA TEFLONADA PER ACCÉS I DIAGNÒSTIC ATP,AMB RECOBRIMENT HÍBRID SILICONAT I HIDROFÍLIC,PUNTA RADIOPACA,TORQUE 1:1,LONGITUD 150CM,DIÀMETRE DE 0,035"/0,89MM.SILVERWAY,REF:SA0035N15S | 0.67778
2023538 | MASCARA NASAL PICO CPAP S/M | E30552090 | Sistemes de ventilació, Mascaretes i accessoris per a CPAP/BIPAP | SISTEMES DE VENTILACIÓ, MASCARETES I ACCESSORIS PER A CPAP/BIPAP, MASCARETA NASAL PER A NCPAP NADÓ PREMATUR, DE SILICONA. MIDA "L" PART EXTERNA 25 X 31MM(+/-1), INTERNA 4,7 X 5,76 MM(+/-1). D'UN SOL ÚS. COMPATIBLE AMB INFANT FLOW, FABIAN +NCPAP EVOLUTION O EQUIVALENT. | 0.7537
2019534 | ARTISAN CLEARING SOLUTION X500TEST | E30252999 | Material fungible per artroscòpia, Altre material per a artroscòpia | MATERIAL FUNGIBLE PER ARTROSCÒPIA, ALTRE MATERIAL PER A ARTROSCÒPIA, MÀNEC/GUIA NANO FX, PER INTRODUIR AGULLA/GUIA PER A NANOPERFORACIONS I PER A ESTIMULACIÓ DE LA MEDUL·LA ÒSSIA SUBCONDRAL, DE 21,6CM DE LONGITUD, DE PLÀSTIC I D'ACER INOXIDABLE, AUTOCLAVABLE A 120º.COMP/AGULLA (SAP30040581) I LLENGÜETA (SAP30040583) | 0.50857
2026793 | AGULLA V-PROBE ENDOCARE CRIO 2.4MM 15CM | E30013060 | Agulles i equips per a biòpsia, Agulles compactes per a biòpsia | AGULLES I EQUIPS PER A BIÒPSIA, AGULLES COMPACTES PER A BIÒPSIA, PISTOLA/AGULLA COMPACTA PER A BIÒPSIA PERCUTÀNIA PER AVULSIÓ AMB MECANISME SEMIAUTOMÀTIC,18G (1,25MM)X16CM+/-0,5CM,PROFUND/DOBLE PENETR 10MM-20MM,AGULLA COAXIAL 17G (1,4MM)X13,8CM,TRÒCAR INT,ADAPT/PROFUND/TRET,PU/ECOGÈNICA,MARQ/CENTIMETRADES,EST,1ÚS,IND | 0.6198
2011822 | PCR TAQ EXPAND 500 U/. 11732650001 | E30251085 | Material per endoscopia, Trocars | MATERIAL PER ENDOSCOPIA, TROCARS, HVH-EQUIP HERNIA D'HIATUS PER LAPAROSCOPIA 9 ELEMENTS.LLIURE DE LÀTEX, ESTÈRIL, D'UN SOL ÚS.(B*)BAIXA_ESTUDI GERÈNCIA | 0.50778
2027123 | PROGRAMADOR NEUROE.INCEPTIV RM(TH91SCSR) | E30250030 | Material fungible per a neurocirurgia, Tunelitzadors | MATERIAL FUNGIBLE PER A NEUROCIRURGIA, TUNELITZADORS, TUNELITZADOR PER A GENERADOR D'ESTIMULACIÓ NERVI VAGUE COMPATIBLE AMB GENERADOR ASPIRE HC I ASPIRE RC | 0.67149
2014568 | PULSIOXIMETRIA MASIMO ADULT | E30610060 | Sensors, Sensors SpO2 (Pulsioximetria anestèsia) | SENSORS, SENSORS SPO2 (PULSIOXIMETRIA ANESTÈSIA), SENSOR PER A CONTROL SATURACIÓ D'OXIGEN,FC,ÍNDEXPERFUSIÓ I DESATURACIÓ RÀPIDA PER A PACIENTS PREMATURS<1KG.SENSOR A/CABLE PLA, TOU I TIRA NO ADHESIVA D'ESCUMA,EMISSOR I RECEPTOR TERMOSEGELLAT COMP A/MONITORS TECNOLOGIA I EQ RADI | 0.80352
2018042 | SONDA LC MARCATGE RED 640 3nM 3557502001 | E30440070 | Sondes, Sondes rectals | SONDES, SONDES RECTALS, EQUIP D¿ACCESSORI PER A IRRIGACIÓ TRASANAL PEDIÀTRIC COMPOST PER: 1 TUBDE LA SONDA I 1 TUB DEL CONTENIDOR D'AIGUA. CONNEXIÓ TIPUS LUER LOCK. NO LÀTEX. UN SOL ÚS. COMPATIBLE AMB DISPOSITIU TRANSANAL NAVINA O EQUIVALANET.(B*)BAIXA_ESTUDI GERÈNCIA | 0.67534
2004839 | CAMP QUIRURGIC ADHESIU TRANSP. 45X50CM | E30150080 | Material de cobertura quirúrgica, Camps d'incisió adhesius | MATERIAL DE COBERTURA QUIRÚRGICA, CAMPS D'INCISIÓ ADHESIUS, CAMP INCISIÓ QUIRÚRGIC POLIURIETÀ TRANSP,ADHESIU HIPOALÈRGIC, ADAPT, IMPE RMEAB,TRANSP,ELÀSTIC, RESISTENT A TRACCIÓ, AMB SUPORT DE FÀCIL APLICACIÓ .MIDES TOTAL 30X26CM ±2CM,ÀREA INCISIÓ 30X20CM ±2CM. LLIURE DE LÀTEX I CEL·LULOSA, ESTÈRIL, UN SOL ÚS. | 0.84057
2014141 | PROTECTOR GORE SEAMGUARD BIOABS. | E30552010 | Sistemes de ventilació, Circuits i accessoris per a sistemes de ventilació | SISTEMES DE VENTILACIÓ, CIRCUITS I ACCESSORIS PER A SISTEMES DE VENTILACIÓ, CIRCUIT VM COAXIAL PACIENT PEDIÀTRIC I ADULT, PP, 180(+/-10)CM LLARG, SENSOR DE FLUX. DOS RAMALS: INSPIRATORI I EXPIRATORI AMB CONNECTOR 22 MMØ I PEÇA "Y" MASCLE 22MMØ. LLIURE LÀTEX, 1ÚS. COMPATIBLE HAMILTON S1/G5/C3/C2/C1/T1/GALILEO/RAPHAEL O EQUIVALENT | 0.40027
2025683 | AG.KIRSCHNER BISEL.ACER PRECEPT 8801001 | E30180070 | Proces d'esterilització empaquetat, Precintes de seguretat | PROCES D'ESTERILITZACIÓ EMPAQUETAT, PRECINTES DE SEGURETAT, PRECINTE DE SEGURETAT PER AL TANCAMENT DE CONTENIDORS D'INSTRUMENTAL, AMB INDICADOR QUÍMIC, D'UN SOL ÚS. COMPATIBLE AMB CONTENIDORS TIPUS MARTIN O EQUIVALENT | 0.56303
2019386 | FLEX MONOMO AHU RNL CL SPM314, RTU OMNI | E30552090 | Sistemes de ventilació, Mascaretes i accessoris per a CPAP/BIPAP | SISTEMES DE VENTILACIÓ, MASCARETES I ACCESSORIS PER A CPAP/BIPAP, GORRA NADÓ PREMATUR, SUBJECCIÓ DEL GENERADOR I CIRCUIT EN VENTILACIÓ NO INVASIVA CPAP, DE COTÓ ELÀSTIC I ADAPTABLE. MIDA XL, CODIFICACIÓ DE COLOR, PERÍMETRE CRANIAL ENTRE 28 I 30 CM. NO ESTÈRIL, S/LÀT/FTALATS/BPA/PVC,1ÚS. COMPATIBLE SISTEMA MINIFLOW O EQ | 0.59495
2022427 | CD95 FAS/APO-1 555674 | E30304030 | Apòsits i dispositius no específics, Equips tractament ferides per ones de transmissió acústica | APÒSITS I DISPOSITIUS NO ESPECÍFICS, EQUIPS TRACTAMENT FERIDES PER ONES DE TRANSMISSIÓ ACÚSTICA, EQUIP D'APLICACIÓ DERMA 8X8/64CM2. COMPOST PER: FUNDA PROTECTORA P/SONDA D'APLICACIO ONES, GEL TRASMISOR ONES DE PRESSIÓ ACÚSTICA, TARGETA RFID PROGRAMADA. TRACTAMENTE FERIDES AMB SUPERFÍCIE TOTAL DE 64CM2. COMPATIBLE AMB GENERADOR DERMAPACE O EQUIVALENT | 0.66916
2016302 | CUBETES 70ul ESPECTOFOT. 67759 4x100 | E30380100 | Recollida de mostres, Accessoris per a mostres test de l'alé | RECOLLIDA DE MOSTRES, ACCESSORIS PER A MOSTRES TEST DE L'ALÉ, AMPOLLA DE GAS PER A CALIBRACIÓ D'EQUIPS PER A MESURAMENT DE L'HIDRÒGEN ESPIRAT, 100PPM H2 - 50PPM CH4 - 5% CO2.1 LITRE. MODELS SC PLUS QUINTRON O EQUIVALENT. | 0.59465
2027655 | CARREGA LINIAL 60MM 1.5 INTOCARE BLAVA | E30350080 | Material Higiene del pacient, Tovalloles i manyoples | MATERIAL HIGIENE DEL PACIENT, TOVALLOLES I MANYOPLES, TOVALLOLETA D'HIGIENE PERINEAL AMB DIMETICONA, BARRERA TRANSPIRABLE PROTECTORA DE LA PELL CONTRA LA HUMITAT I LA INCONTINÈNCIA,MIDA 23X30CM +/-5CM.GRAMATGE ≥50G/M2. ESCALFABLE.NO ESTÈRIL, 1ÚS,LLIURE LÀTEX | 0.48928
2014874 | XERINGA ALIMENTACIO 20 ML | E30090999 | Xeringues, Altres xeringues i accessoris sense BS | XERINGUES, ALTRES XERINGUES I ACCESSORIS SENSE BS, FILTRE DE XERINGA MEMBRANA POLIETERSULFONA,PORO 5µM I DIÀM 25MM,CONNEX ENTRADA LUER FEMELLA I CONNEXIÓ SORTIDA LUER MASCLE,PER L'ADMINISTRACIÓ MEDICAMENTS I ESTERILITZ TAMPONS,MEDIS CULTIU,ADDITIUS,FÀRMACS I SÈRUMS | 0.70584
2012770 | C.BALO DILATACIO ENDOPROTESIS AB46 | E30251010 | Material per endoscopia, Endoscòpia flexible digestiva | MATERIAL PER ENDOSCOPIA, ENDOSCÒPIA FLEXIBLE DIGESTIVA, BALÓ /CATÈTER PER A DILATACIÓ ESOFÀGICA, PER A ACALÀSIA,MIDES BALÓ INFLAT Ø 35MM /105FR X 8CM DE LLARGÀRIA, AMB MARQUES RADIOOPAQUES, BEINA DE DIÀMETRE 16FR X75CM DE LONGITUD DE TREBALL, LLIURE DE LÀTEX, NO ESTÈRIL, D'UN SOL ÚS | 0.62449
2018154 | SEDA NATURAL NO ABSORB. 5/0 C0762121 | E30221020 | Sutures manuals no absorbibles, Sutures no absorbibles trenades naturals de seda | SUTURES MANUALS NO ABSORBIBLES, SUTURES NO ABSORBIBLES TRENADES NATURALS DE SEDA, SUTURA NO ABSORBIBLE NATURAL DE SEDA TRENADA RECOBERTA, SENSE AGULLA, CALIBRE 3-4, RODET DE 10 M. | 0.73945
2012706 | FULLA SERRA MOTOR 5071-556 32,5X64X0,8MM | E30237060 | Instrumental quirúrgic d'un sol ús, Serres | INSTRUMENTAL QUIRÚRGIC D'UN SOL ÚS, SERRES, FULLA DE SERRA PER A L'ADAPTADOR OSCIL·LANT II, TÈCNICA SEMICIRCULAR. MIDA 46/31X6,0X0,4/0,3MM. NO ESTÈRIL. COMPATIBLE AMB MOTORS SYNTHES/COLIBRÍ O EQUIVALENT. | 0.56058
2012536 | SHANDON EZ SINGLE CYTOFUNNEL A78710020 | E30552010 | Sistemes de ventilació, Circuits i accessoris per a sistemes de ventilació | SISTEMES DE VENTILACIÓ, CIRCUITS I ACCESSORIS PER A SISTEMES DE VENTILACIÓ, EQUIP ÒXID NÍTRIC:TUBULADURA INJEC NO L-L M-F 2,45M I 3,6MM,A RAMAL INSPIR C/PACIENT.TUBULADURA MONITORITZ NO L-L F I 6MM,2,54M I 1,2MM,A RAMAL INSPIR C/PACIENT.CONNEC.NO ESTÈRIL,1ÚS. COMPATIBLE AMB SISTEMA EZ-KINOX,REF.2732005( | 0.48742
2020407 | TERMINAL ARTROSCOPIA 2.9MM C9961A | E30252015 | Material fungible per artroscòpia, Terminal de motors per a artroscòpia | MATERIAL FUNGIBLE PER ARTROSCÒPIA, TERMINAL DE MOTORS PER A ARTROSCÒPIA, TERMINAL D'ARTROSCÒPIA POWERMINI INCISOR PLUS ELITE,P/PROCEDIMENTS ARTROSCÒPICS RESECCIÓ D'OS I TEIXITS TOUSPETITES ARTICULACIONS,TALL PU-ARRODONIDA,Ø2,9MMX8CM LLARG,ACER,COL/IDENT/PRÉSSEC,EST,1ÚS.COMPATIBLE A/PEÇA MÀ I CONSOLA | 0.71361
2002611 | SONDA ESOFAGICA 2 BALONS N.21 100CM | E30440030 | Sondes, Sondes esofagogàstriques | SONDES, SONDES ESOFAGOGÀSTRIQUES, SONDA ESTENOSI ESOFÀGICA,PÍLOR,DUODÈ,COLON ENDOSCÒPIA,8FX240+/-10CM,GUIA INTEGRADA 0.035"X300+/-10CM PUNTA ATRAUMATICA FLEXIBLE,BALÓ DILATACIÓ 8MM/24F-9MM/27F-10MM/30F,LLARG 5,5+/-0,5CM,PRESSIÓ 4ATM/60PSI-6ATM/90PSI-8ATM/120PSI,CANAL MÍNIM 2,8MM,EST,1ÚS | 0.76618
2022793 | ESPECLE OIDA HARTM 6 MM FIG. 2 62.02.12 | E30740999 | Material odontologia, Material divers odontologia | MATERIAL ODONTOLOGIA, MATERIAL DIVERS ODONTOLOGIA, SAFATA DE PLÀSTIC REBUTJABLE PER A INSTRUMENTAL. MIDES: 285 X 185MM +/-10MM | 0.62454
2014984 | PASADOR CAT. NEONAT. CODMAN 82-1515 | E30035020 | Catèters dilatació coronària/ endopròtesi aòrtica, Catèters baló monoraill | CATÈTERS DILATACIÓ CORONÀRIA/ ENDOPRÒTESI AÒRTICA, CATÈTERS BALÓ MONORAILL, CAT BÓ DILATACIÓ CORONÀRIA,INTERC RÀPID, RECOBRIMENT HIDROFÍLIC, SEMIDIST , MIDES: BÓ DE 3,50X6MM CAT DE 142 CM; PER A GUIA 0,014" I Ø INTERN CAT GUIA 0,056", ESTÈRIL. SC EUPHORA, REF: EUP3506X | 0.57468
2026933 | CONTRAD 70 1 X 1 LITER | E30150100 | Material de cobertura quirúrgica, Equips de cobertura quirúrgica | MATERIAL DE COBERTURA QUIRÚRGICA, EQUIPS DE COBERTURA QUIRÚRGICA, EQUIP PER CIRURGIA VASCULAR COMPOST PER 9 ELEMENTS. LLIURE DE LÀTEX, ESTÈRIL, UN SOL ÚS.(B*)BAIXA_ESTUDI GERÈNCIA | 0.53826
2004729 | EMBENAT TUB MALLA ELAST N4 2,8CMX25M | E30323030 | Embenatges, Embenages tubular de malla | EMBENATGES, EMBENAGES TUBULAR DE MALLA, BENA TUBULAR DE SUBJECCIÓ DE MALLA ELÀSTICA. PER A CAP I CUIXA GROSSA. AMPLADA: EN REPÒS 5CM +/-0,2CM, EN TENSIÓ 56CM +/-0,5CM . ROTLLO EN REPÒS 7,5 M +/-50 CM, EN TENSIÓ DE 25 M +/-10% AMB CAIXA DISPENSADORA. | 0.83605
2005052 | TUB PLASTIC 12 ML T/RCA.16X103 MM EST | E30380999 | Recollida de mostres, Altres recipients per recollir mostres | RECOLLIDA DE MOSTRES, ALTRES RECIPIENTS PER RECOLLIR MOSTRES, EQ PER A PRESA MOSTRES DE CALOTA FETAL PER A PH I GASOS COMPOST P/14 ELEM:ENDOSC,PARAFINA,PINÇA,CAPIL·LARS HEPAR,MÀNEC PROLONG P/CAPILARS,TURUNDES,MÀNEC PROLONG P/GANIV,GANIVETES,TAPS P/CAPIL·LARS,GASSES,ADAPT P/CAPIL·LAR,SAFATA,CAMP EST,ESTÈRIL,1ÚS | 0.74845
2013903 | GORRO CIRCULAR TST VERD A/GOMA 15G | E30140170 | Material protecció, Gorres, polaines i maneguins de protecció | MATERIAL PROTECCIÓ, GORRES, POLAINES I MANEGUINS DE PROTECCIÓ, GORRA PER A DONA DE TEIXIT SENSE TEIXIR COLOR VERD,AMB SUBJECCIÓ ELÀSTICA COSTURA OVERLOCK, GRAMATGE MÍNIM 20GR/M2, MIDES APROXIMADES: AMPLE BOCA SENSE ELONGAR 18+/-2CM,ELONGADA 50+/-10CM,DIÀMETRE TEIXIT 50+/-10CM. POLIPROPILÈ, LLIURE DE LÀTEX,NO ESTÈRI | 0.57825
2002634 | TUB TRAQUEAL N/O A/B ANELL.+FIADOR 8.0MM | E30550150 | Tubs per a ventilació respiratoria., Tubs endobronquials | TUBS PER A VENTILACIÓ RESPIRATORIA., TUBS ENDOBRONQUIALS, EQ BLOQUEIG ENDOBRONQUIAL P/COL·LAPSAR PULMÓ/LÒBUL. CATÈTER 9,0FRX65(+/-2)CM,A/BALÓ ESFÈRIC SILIC,PUNTA DEFLECTORA,ADAPT CPAP,ADAPT MULTIPORT A/CONNECTOR TET,PORT BLOQUEJADOR,PORT 15MM I PORT BCP,CONNECTOR TUB ASPIRACIÓ,XERINGA. S/LÀTEX,ESTÈRIL,1ÚS | 0.7053
2018421 | C.GUIA DIAGNOSTIC ACTP 0.035" 180CM ANG. | E30055050 | Guies, Guies estàndard metàl·liques d'alt suport | GUIES, GUIES ESTÀNDARD METÀL·LIQUES D'ALT SUPORT, GUIA 0,014"X300CM ACER,RECOB DISTAL HIDROFÍLIC I PROXIMAL DE PTFE,PUNTA RECTA CONIFICADA DE 0,009" I SOPORT 8G.COS BAIX SUPORT.LONG RADIOOPACA 16CM.EST EN ESPIRAL 16CM.PER A ANGIOP.EST.ASAHI FIELDER XTREM,AGP140302 | 0.62481
8002040 | SPRAY LUBRICANT ENOS PLUS KRIPTON | E30900090 | Altre material sanitari, Lubricants i altres d'us sanitari | ALTRE MATERIAL SANITARI, LUBRICANTS I ALTRES D'US SANITARI, GEL LUBRICANT HIDROSOLUBLE I BACTERIOSTÀTIC INDICAT PER EXPLORACIONS GINECOLÓGIQUES, UROLÓGIQUES I ENDOSCÒPIQUES (GASTROENTEROLOGIA). ESTÈRIL. PRESENTACIÓ TUB DE 200G-210G. | 0.47705
2019679 | ALLIBERADOR COIL AXIUM PRIME ID-1-5 | E30583060 | Elèctrodes per a neurofisiologia, Casc amb elèctrodes | ELÈCTRODES PER A NEUROFISIOLOGIA, CASC AMB ELÈCTRODES, CASC DE REIXA AMB 20 ELECTRODES (AGAGCL), PER A REGISTRE EEG, MIDA ADULT GRAN 54-62 CM, AMB CONNEXIÓ TP 1,5MM DIN 42802. UN SOL ÚS. | 0.5295
2021855 | CARTUTX EVONE - veure 2026581 | E30105999 | Perfusió Diàlisi, Hemodiàlisi convencional AH00 | PERFUSIÓ DIÀLISI, HEMODIÀLISI CONVENCIONAL AH00, CARTUTX DE BICARBONAT SÒDIC EN POLS, 750 G DE CAPACITAT, REF. 407486 | 0.56368
2020721 | SET TUBS INSTACLEAR | E30490040 | Connectors, adaptadors, taps, Connectors per a tubs endotraqueals | CONNECTORS, ADAPTADORS, TAPS, CONNECTORS PER A TUBS ENDOTRAQUEALS, CONNECTOR ESTÀNDARD DE PLÀSTIC PER TUBS ENDOTRAQUEALS I NASOFARINGIS, DIÀMETRE INTERIOR: 6,0 MM, CON DE 15MM. LLIURE DE LÀTEX, NO ESTÈRIL, NET, UN SOL ÚS. | 0.49461
2019085 | SUBJECTADOR DITS DIGIT-TRAP PETIT 2UN. | E30237040 | Instrumental quirúrgic d'un sol ús, Freses | INSTRUMENTAL QUIRÚRGIC D'UN SOL ÚS, FRESES, FRESA PUNTA ESFÈRICA DIAMANTADA DE 4,0 MM Ø DE LLARGÀRIA TOTAL PETITA D'ACER QUIRÚRGIC, PER A ADAPTADOR S, ESTÈRIL, SOL ÚS.PER A MOTOR ELÈCTRIC PEN DRIVE O EQUIVALENT. | 0.40703
2025240 | NEOBAR SUPORT ENDOTRAQUEAL N712 | E30251040 | Material per endoscopia, Endoscòpia urològica | MATERIAL PER ENDOSCOPIA, ENDOSCÒPIA UROLÒGICA, SUPORT D'ENDOSCÒPIA UROLÒGICA,METÀL·LIC,MULTIANGLE A/GUIA MIL·LÍMETREDA P/PUNCIONS ECOGRÀFIQUES EN NEFROSTÒMIES,P/ESTABILITZAR LES AGULLES DE PUNCIÓ MIDES 8,5FR, DE 14 A 23GA (EXCEPTE 19GA),NO ESTÈRIL.COMPATIBLE TRANSDUCTORS SIEMENS CH4-1 I CH5-2 O EQUIV | 0.57388
2023969 | ARTISAN JNS BM MEMBR PAS-M H+E STAIN KIT | E30252999 | Material fungible per artroscòpia, Altre material per a artroscòpia | MATERIAL FUNGIBLE PER ARTROSCÒPIA, ALTRE MATERIAL PER A ARTROSCÒPIA, ESPONJA ESCUMA PROTECTORA GENOLL P/ARTROSCÒPIA,P/PROTEGIR GENOLL DE PREMSA Q/APLICA P/FER ARTROSCÒPIES,MIDA:96CM+/-3CM(LLARG)X9CM+/-0,5CM(AMPLE)X3,5CM+/-0,3CM(ALT),ESCUMA POLIÈSTER-POLIETILÈ,NO LÀTEX,NO EST,1ÚS.COMP/SIST/ALLEN SUPORT DE CAMA O EQUIVALENT | 0.44826
2022904 | BROCA ULTRAPOWER 7021-092 25,4MM | E30553080 | Funció respiratòria, Broquets silicona | FUNCIÓ RESPIRATÒRIA, BROQUETS SILICONA, BROQUET DE SILICONA AMB CONNECTOR ISO 22MM COMPATIBLE AMB APARELL DE FUNCIÓ PULMONAR EXHALYZER D, CLD 88 SP O EQUIVALENT. REUTILITZABLE. | 0.57664
2024247 | EXTRACTOR CIMENT CEMOVER 180MM EXA0050 | E30140010 | Material protecció, Bates de protecció | MATERIAL PROTECCIÓ, BATES DE PROTECCIÓ, EQUIP BÀSIC PER PACIENT CMA,TST, IMPERMEABLE, RESISTENT, COMPOST : BATA TANCADA L'ESQUENA,CINTES COLL I CINTURA,50GR/M ,120X140 CM ,CALÇA ELÀSTICA CINTURA I CAMES 55X35+/-5CM ,40GR/M2, BARRET CIRCULAR A/GOMA 53+/-2CM,14GR. NO ESTÈR,S/ LÀTEX, UN SOL ÚS. | 0.51538
2018126 | POLIGLACTINA ABS.1 A(1/2c 48) TRG. V-90 | E30221050 | Sutures manuals no absorbibles, Sutures no absorbibles monofilars de polipropilè i derivats | SUTURES MANUALS NO ABSORBIBLES, SUTURES NO ABSORBIBLES MONOFILARS DE POLIPROPILÈ I DERIVATS, SUTURA NO ABSORBIBLE SINTÈTICA DE POLIPROPILÈ MONOFILAR NO RECOBERTA, DOBLE AGULLA RECTA I DE 1/2 CERCLE, PUNTES ATRAUMÀTICA (CILÍNDRICA/PLANA) I ESPATULADA RESPECTIVAMENT, CALIBRE 10/0, LLARGÀRIA 16,15MM I 4,22MM, FIL 30 CM. | 0.53087
2013827 | SUTURA ALTA RESIS.FIBERLOOP AR-7234 S/12 | E30553050 | Funció respiratòria, Accessoris espirometria | FUNCIÓ RESPIRATÒRIA, ACCESSORIS ESPIROMETRIA, FILTRE ANTIBACTERIÀ 99,99999%/VÍRIC 99,998 PER A ESPIRÒMETRES AMB TRANSDUCTOR. DE PLÀSTIC, LLIURE DE LÀTEX, D'UN SOL ÚS. COMPATIBLE AMB DATOSPIR O EQUIVALENT. | 0.64608
2011748 | SET CATETER CRICOTIROTOMIA DI 5MM 9CM | E30035020 | Catèters dilatació coronària/ endopròtesi aòrtica, Catèters baló monoraill | CATÈTERS DILATACIÓ CORONÀRIA/ ENDOPRÒTESI AÒRTICA, CATÈTERS BALÓ MONORAILL, CATÈTER BALÓ DILATACIÓ ANGIOPLÀSTIA CORONÀRIA (ACTP) HÍBRID (ALTA PRESSIÓ BAIX PERFIL) PA,Ø2,5MMX2CM,2MARC,PN 11ATM,PRB 20ATM; MONORRAIL (RX) Ø5FX138CM +/-5CM,TEFLÓ+RECOBR HIDROF,COMP A/GUIES 0,014"/0,36MM,OCLUS TOTALS CRÒNIQUES,ACROSS HP, REF:250200350 | 0.65088
2014900 | CONNECTOR RECTE 22M-22M I1960 | E30490080 | Connectors, adaptadors, taps, Connectors reductors rectes i en "Y" de plàstic | CONNECTORS, ADAPTADORS, TAPS, CONNECTORS REDUCTORS RECTES I EN "Y" DE PLÀSTIC, CONNECTOR RECTE DE POLIPROPILÈ AMB CONNEXIONS REDUCTORES, DIÀMETRE EXTERIOR 10X10MM, ESTÈRIL, UN SOL ÚS | 0.86178
2007679 | PINÇA FIX. HELICOSUT. 5MM PROTACK 174006 | E30640040 | Material exploracions, Proctoscopi i altre material cirurgia proctològica | MATERIAL EXPLORACIONS, PROCTOSCOPI I ALTRE MATERIAL CIRURGIA PROCTOLÒGICA, MÀNEC PER CONNECTAR AMB PROCTOSCOPI, RECTOSCOPI, RECTOSIGMOIDOSCOPI, AMB TAPAVISIÓ AMB LENT I CONNEXIÓ PER A PERA D'INSUFLACIÓ, SENSE LÀTEX. COMPATIBLE AMB REFERÈNCIES A.4113 (SAP 30012877)-A.4120-A.4125-A.4125V-A.4130 O EQUIVAL | 0.48506
2008657 | CANULA RADIOF+ANEST. SMK C6 | E30410020 | Cànules traqueostomia, Cànula laringuectomia | CÀNULES TRAQUEOSTOMIA, CÀNULA LARINGUECTOMIA, CÀNULA LARINGECTOMIA PLÀSTIC, S/BALÓ, N08 (D.I. 7,6MM,D.E. 12,6MM,L 50MM), 1 CÀNULA INTERNA TRANSPARENT CONN 15MM I 2 CÀNULES INTERNES DE PERFIL BAIX SENSE CONNECTOR,OBTURADOR PUNTA ROMA.CONNEXIÓ SEGURETAT.PLACA COLL FLEXIBLE/PIVOTANT.S/LÀTEX,ESTÈRIL,1ÚS | 0.62069
2021312 | NGSgo MX6-1 MULTIPLEX GD7371464 | E30550190 | Tubs per a ventilació respiratoria., Guies endotraqueals | TUBS PER A VENTILACIÓ RESPIRATORIA., GUIES ENDOTRAQUEALS, EQ INTUBACIÓ/VENTILACIÓ COMPOST PER: GLOBUS 20ML(+/-1), PER A TET DI ENTRE 6.0-7.5 MM, CONNECTOR COLZE TET, CANAL ESOFÀGIC/GUIA TET/LARINGE, CONTENIDOR BATERIA,LUBRICANT,XERINGA. S/LÀTEX,EST,1ÚS. COMPATIBLE SAP 70002893 O EQUIVALENT. | 0.55426
2018095 | POLIGLACTINA ABS.1 A(1/2c37) TCUT V-90 | E30730010 | Material radioteràpia, Material per a radioteràpia | MATERIAL RADIOTERÀPIA, MATERIAL PER A RADIOTERÀPIA, CARGOL DE FIBRA DE CARBONI, COMPATIBLE AMB BARRA D'INDEXACIÓ FC VARIAN (CODI 99830 MODEL RT-7010) PER A TAULA VARIAN PER TRACTAMENT DE RADIOTERÀPIA. REF 530101 MODEL 7010-50. PER UTILITZAR AMB CODI SAP(B*)BAIXA_ESTUDI GERÈNCIA | 0.4939
2014992 | QIAXCEL ALIGMENT MARKER 50992921 | E30252999 | Material fungible per artroscòpia, Altre material per a artroscòpia | MATERIAL FUNGIBLE PER ARTROSCÒPIA, ALTRE MATERIAL PER A ARTROSCÒPIA, FULLA DE BISTURÍ ARTHRO-LOK, PER A ARTROSCÒPIA, DE 4MM, RETRÒGRADA, D'ACER INOXIDABLE, ESTÈRIL, D'UN SOL ÚS. COMPATIBLE AMB MÀNECS BEAVER REF: 371394 I REF: 371395 O EQUIVALENT | 0.35852
2022569 | ROS1 IQFISH BA G111801-2 x20 | E30237050 | Instrumental quirúrgic d'un sol ús, Broques | INSTRUMENTAL QUIRÚRGIC D'UN SOL ÚS, BROQUES, BROCA REDUCTORA OSTEOSINTESI CRANIO-MAXIL.LO-FACIAL AMB ROSCA Ø2,4MMX78MM L,AMB ANCLATGE HEXAGONAL.COMPATIBLE SISTEMA MATRIX. ACER INOX. REF.03.507.002S(B*)BAIXA_ESTUDI GERÈNCIA | 0.4692
2021633 | MASCARA NASAL NEONATAL T.XL 6688545 | E30552090 | Sistemes de ventilació, Mascaretes i accessoris per a CPAP/BIPAP | SISTEMES DE VENTILACIÓ, MASCARETES I ACCESSORIS PER A CPAP/BIPAP, MASCARETA NASAL PER A NCPAP NADÓ PREMATUR, DE SILICONA. MIDA "L" PART EXTERNA 25 X 31MM(+/-1), INTERNA 4,7 X 5,76 MM(+/-1). D'UN SOL ÚS. COMPATIBLE AMB INFANT FLOW, FABIAN +NCPAP EVOLUTION O EQUIVALENT. | 0.7065
2007161 | "O" D.Ag SLIDEX MENIN. STREP B R30858701 | E30242999 | Material per a vitrectomia posterior i facoemulsificació, Altre material oftamologia | MATERIAL PER A VITRECTOMIA POSTERIOR I FACOEMULSIFICACIÓ, ALTRE MATERIAL OFTAMOLOGIA, EQ MONOÚS INDIV COL·LIRI AUTÒLEG PRP.SAFATA1:8TUBS A/TAPA I BUIT,VOL8,6ML,A/CITRAT 3,8%+EQ REC SANG.SAFATA2:SIST ASP PLASMA+2TUBS OBT PRP A/BUIT MANUAL (1INCL ÈMBOL).SAFATA3: 32DISP 1ML,2FILTR 0,22UM,2AG 21G,1CÀPS ACTIV,1RODA,GRADILLA,COB GRADILLA,ESTÈRI | 0.60038
3027699 | TENDON PATA DE GANSO >=20CM(BT2213) | E30490250 | Connectors, adaptadors, taps, Taps per a catèters | CONNECTORS, ADAPTADORS, TAPS, TAPS PER A CATÈTERS, TAP PROTECTOR AMB ESPONJA IMPREGNADA DE DESINFECTANT (ALCOHOL ISOPROPÍLIC 70%) COMPATIBLE AMB TOTES LES VÀLVULES D'ACCÉS VENÓS DE SUPERFÍCIE PLANA, EFICÀCIA FINS A 7 DIES, LLIURE DE LÀTEX I DEHP, ESTÈRIL, UN SOL ÚS | 0.39694
2020725 | AGULLA BIOPS SEMIAUTOM.A/INTR.20G 160MM | E30013060 | Agulles i equips per a biòpsia, Agulles compactes per a biòpsia | AGULLES I EQUIPS PER A BIÒPSIA, AGULLES COMPACTES PER A BIÒPSIA, AGULLA P/BIÒP/PERCUTÀ P/AVULSIÓ A/MECANI/AUTOMÀTIC I SEMIAUTOMÀTIC,18G(1,25MM)X16CM+/-1CM,TEIX/TOUS,PROFUND/PENETRA/VARIABLE 18-25MM(SELECCIONAR),MARQ/RADIOPAQ/CÀN/EXTER,PU/AGUL/ECOGÈNICA,ACER INOX I PLÀSTIC,SIST/SEGUR,A/AGULLA COAXIAL,EST,1ÚS | 0.73814
2015841 | C.GUIA ACTP 6F 100 CM AL0.75 SH | E30055070 | Guies, Microguies-guies p/ATP, p/oclusions cròniques/totals (CTO) | GUIES, MICROGUIES-GUIES P/ATP, P/OCLUSIONS CRÒNIQUES/TOTALS (CTO), GUIA PER ATP,CTO AMB DIFERENTS CAPACITATS DE PENETRACIÓ,RECOBRIMENT POLÍMER HIDROFÍLIC,DIÀMETRE DE 0,014",PUNTA RADIOPACA CONIFICADA DE PES ENTRE 3 I 6G,PROCEDIMENTS SOTA GENOLL,ASAHI, REF:PPW14R004P | 0.63054
2017425 | SOL. CUTANIA SPRAY 500ML CLORHEXIDINA | E30350020 | Material Higiene del pacient, Cremes hidratants, olis i accessoris | MATERIAL HIGIENE DEL PACIENT, CREMES HIDRATANTS, OLIS I ACCESSORIS, CREMA HIDRATANT, EMULSIÓ FLUIDA, FÀCIL ABSORCIÓ, PH 5,5 - 6,5, EN ENVÀS DE 500ML AMB DOSIFICADOR. | 0.68059
2022104 | KIT APLIC.RESINES I SUBST.OSSIS ASA0390 | E30304999 | Apòsits i dispositius no específics, Altres apòsits | APÒSITS I DISPOSITIUS NO ESPECÍFICS, ALTRES APÒSITS, APÒSIT POLIVINIL-ALCOHOL AMB PLATA PER CAPTURA I BLOQUEIG DE FLUIDS. MIDA SUPERFICIE ACTIVA 15X15 +/-2CM, SENSE VORA. ESTÈRIL(B*)BAIXA_ESTUDI GERÈNCIA | 0.66441
2026645 | SONDA ENDOFLIP TIP 8CM | E30440999 | Sondes, Altres sondes i complements | SONDES, ALTRES SONDES I COMPLEMENTS, PERA DE POLÍMER TERMOPLÀSTIC TIPUS ETILÈ VINIL ACETAT (EVA) PER A IRRIGACIÓ I ASPIRACIÓ VESICAL, SONDES DE 10F A 24F, DE 100-110ML DE CAPACITAT, GRADUADA, AMB TAP PROTECTOR, LLIURE DE DEHP I LÀTEX, ESTÈRIL, UN SOL ÚS | 0.77358
2004350 | SET POLVORITZADOR TISSUCOL 22202 | E30105030 | Perfusió Diàlisi, Dialitzador/filtres hemodiàlisi | PERFUSIÓ DIÀLISI, DIALITZADOR/FILTRES HEMODIÀLISI, DIALITZADOR PACIENT ADULT AMB MEMBRANA CAPIL·LAR SINTÈTICA DE POLIARILETERSULFONA I POLIVINILPIRROLIDONA D'ALT FLUX I ALTA PERMEABILITAT, SUPERFÍCIE EFICAÇ MEMBRANA 1,8 M2, GRUIX MEMBRANA DE 35 µ I DIÀMETRE INTERN DE 190 µ. ESTÈRIL, ATÒXIC, APIRÒGEN. | 0.54437
2007757 | SUTURA GORE 6M08A CV-6 2XPT-13 76CM C/12 | E30237060 | Instrumental quirúrgic d'un sol ús, Serres | INSTRUMENTAL QUIRÚRGIC D'UN SOL ÚS, SERRES, MICROFULLA DE SERRA SAGITAL FINA.MIDA: AMPLE 10,4MM X PROFUNDITAT DE TALL 31,0MM X GRUIX 0,71 MM, ESPESSOR DE TALL 0,89MM, ESTÈRIL. COMPATIBLE PEÇA DE MA K100/K200 DE MOTOR MINI-DRIVER O EQUIVALENT.(B*)BAIXA_ESTUDI GERÈNCIA | 0.43293
2024931 | MICROELECTRODE SONUS 237MM3MM | E30440100 | Sondes, Sondes re-educ uro-gine p/electroestimulació i/o biofeedback | SONDES, SONDES RE-EDUC URO-GINE P/ELECTROESTIMULACIÓ I/O BIOFEEDBACK, SONDA VAGINAL ELECTROESTIMULACIÓ I BIO FEED-BACK DEL SÒL PELVIÀ PER ELECTROMIOGRAFIA,MATERIAL PLÀSTIC ABS,ELÈCTRODE D'ACER 316L I CABLE CONNEXIÓ PVC,LONG 128CM+/-5CM,Ø24MM,SUPERFÍCIE ELÈCTRODE 7.4 CM²,AMB CONNECTOR BANANA FEMELLA DE 2MM,N/EST,US IND | 0.76192
2022663 | MASCARA IMRT SUPR CAP 1824 S 2,4MM | E30552050 | Sistemes de ventilació, Mascaretes per a ventilació | SISTEMES DE VENTILACIÓ, MASCARETES PER A VENTILACIÓ, MASCARETA FACIAL PER A INTUBACIÓ ENDOSCÒPICA DE CLORUR DE POLIVINIL (PVC) TRANSPARENT, NÚMERO 5, AMB VÀLVULA INFLAT, MEMBRANA DE SILICONA DE 10,0 MM(+/-0,5) DE DIÀMETRE I TUB COARRUGAT INCORPORAT. LLIURE DE LÀTEX, D'UN SOL ÚS. | 0.58664
2003372 | ELECTRODE NEUROESTIM. 5X5 C/4U. N/ALERG | E30583080 | Elèctrodes per a neurofisiologia, Elèctrode per a potencials evocats | ELÈCTRODES PER A NEUROFISIOLOGIA, ELÈCTRODE PER A POTENCIALS EVOCATS, ELÈCTRODE ADHESIU D'HIDROGEL 3,5 X 2,2CM COMPATIBLE AMB EQUIP DE CRIBATGE AUDITIU NEONATAL SERA O EQUIVALENT | 0.8661
2018748 | KIT FILTRE AMB MICRO TIP | E30520070 | Filtres, Filtres respiratoris | FILTRES, FILTRES RESPIRATORIS, ADAPTADOR FILTRE DE BACTÈRIES I VIRUS COMPATIBLE AMB EQUIP DE MESURAMENT DE PRESSIONS EN PROVES FUNCIONALS RESPIRATÒRIES MICRORMA/RPM O EQUIVALENT.(B*)BAIXA_ESTUDI GERÈNCIA | 0.65975
2024893 | AC ANTI HUMAN RABBIT PCLONAL H8765 X2ML | E30304999 | Apòsits i dispositius no específics, Altres apòsits | APÒSITS I DISPOSITIUS NO ESPECÍFICS, ALTRES APÒSITS, APÒSIT DE TEIXIT NO TEIXIT, DE DOBLE CAPA, IMPREGNAT EN ÒXID DE COURE, SENSE VORES, MIDES 20X20CM +/-2CM. ESTÈRIL | 0.51574
2003137 | CATETER EMBOLECT DOBLE LUMEN 4F 40CM | E30034065 | Catèters per a cateterisme cardíac, Microcatèter amb doble llum | CATÈTERS PER A CATETERISME CARDÍAC, MICROCATÈTER AMB DOBLE LLUM, MICROCATÈTER ACTP 2LLUMS OTW/IR 140CM KANEKA, REF:KMF0114A | 0.77444
2020068 | TUB TRAQUEAL N/O S/BALO D.I. 5.5MM | E30550170 | Tubs per a ventilació respiratoria., Tubs traqueals per a fibroscòpia | TUBS PER A VENTILACIÓ RESPIRATORIA., TUBS TRAQUEALS PER A FIBROSCÒPIA, TUB GUIA TRAQUEAL PVC S/BALÓ,REFORÇAT ESPIRAL,P/BRONCOSCÒPIA. DI7,5MM,DE13,8MM,LONG 319(+/-10)MM,CONN MUNTAT,RADIOOPAC,DOBLE LLUM,GRADUAT,SILICONAT,TUB CONN O2 INDEPENDENT,TOPALL ANTIMOSSEGADA PLÀSTIC AMB PESTANYA DE FIXACIÓ, CINTA.S/LÀTEX,EST,1ÚS | 0.7945
2004399 | VALVULA ANTIREFLUX HEIMLICHT | E30553998 | Funció respiratòria, Altres broquets | FUNCIÓ RESPIRATÒRIA, ALTRES BROQUETS, BROQUET PER A ESPIRÒMETRES I MESURADORS DE PIC DE FLUX, DIÀMETRE 30MM, LONGITUD 60 (+/-5)MM, AMB VÀLVULA UNIDIRECCIONAL, DE CARTRÓ I POLIETILÈ (PE). LLIURE DE LÀTEX, D'UN SOL ÚS. COMPATIBLE AMB ESPIRÒMETRES I MONITORS DE VITALOGRAPH O EQUIVALENT. | 0.53448
2003611 | FILTRE ANESTESIA PLANO 0,2 MICRES | E30520020 | Filtres, Filtres per a respiradors | FILTRES, FILTRES PER A RESPIRADORS, EQUIP D'INICI FORMAT PER: FILTRES I ACCESSORIS COMPATIBLE AMB SISTEMA ANACONDA O EQUIVALENT.(B*)BAIXA_ESTUDI GERÈNCIA | 0.73223
2001579 | C.SUPREME CORBA CRD 6F 120CM TETRAPOLAR | E30150040 | Material de cobertura quirúrgica, Cobertors de taula quirúrgics | MATERIAL DE COBERTURA QUIRÚRGICA, COBERTORS DE TAULA QUIRÚRGICS, COBERTOR PER A TAULA QUIRÚRGICA (INSTRUMENTAL) DE TEIXIT SENSE TEIXIR IMPERMEABLE, RESISTENT, ABSORBENT. MIDES:120 X 140 ±5CM, GRAMATGE MÍNIM 30GR TST, CAPA DE POLIETILÈ MINIM 50µ. LLIURE DE LÀTEX, ESTÈRIL, UN SOL ÚS. | 0.64454
2019666 | BD ONE FLOW ALOT 660228 | E30105090 | Perfusió Diàlisi, Hemofiltració/hemodiàlisi (contínua) | PERFUSIÓ DIÀLISI, HEMOFILTRACIÓ/HEMODIÀLISI (CONTÍNUA), EQUIP FORMAT PER 2 CONNECTOR DE 4 VIES AMB 4 PUNXONS PER A BOSSES DE SOLUCIONS O EFLUENTS. CONNECTOR LUER LOCK. ESTÈRIL, LLIURE DE LÀTEX, LLIURE DE FTALATS. COMPATIBLE AMB LÍNIA AQUALINE/AQUALINE RCA O EQUIVALENT. | 0.48219
2002261 | KIT ACETILC REC Ab RIA-I 12 100 53000943 | E30740090 | Material odontologia, Aparatologia mandibular-Ortodòncia | MATERIAL ODONTOLOGIA, APARATOLOGIA MANDIBULAR-ORTODÒNCIA, HVH-FÈRULA DESCÀRREGA RESPOS MAND RECAP DISC | 0.53486
2021757 | PROCESSADOR IC SONNET 2 KIT RENOVACIO | E30440999 | Sondes, Altres sondes i complements | SONDES, ALTRES SONDES I COMPLEMENTS, CONNECTOR ADAPTADOR DE PVC, CALIBRE 14F, LLARGÀRIA 25-30CM, PUNTA PROXIMAL ADAPTABLE A BOSSA D'ORINA, EXTREM DISTAL AMB CONNEXIÓ-ADAPTADOR LUER-LOCK MASCLE, ESTÈRIL, D'UN SOL ÚS. | 0.72352
2026122 | TUB ENDOTRAQ.ASPIR.SUBGLOTICA 6,5 | E30550150 | Tubs per a ventilació respiratoria., Tubs endobronquials | TUBS PER A VENTILACIÓ RESPIRATORIA., TUBS ENDOBRONQUIALS, EQ BLOQUEIG ENDOBRONQUIAL P/COL·LAPSAR PULMÓ/LÒBUL. CATÈTER 9,0FRX65(+/-2)CM,A/BALÓ ESFÈRIC SILIC,PUNTA DEFLECTORA,ADAPT CPAP,ADAPT MULTIPORT A/CONNECTOR TET,PORT BLOQUEJADOR,PORT 15MM I PORT BCP,CONNECTOR TUB ASPIRACIÓ,XERINGA. S/LÀTEX,ESTÈRIL,1ÚS | 0.74911
2023671 | FIELTRO ADH. 8MM 20X30CM F-12.159 | E30520040 | Filtres, Filtres espiròmetres | FILTRES, FILTRES ESPIRÒMETRES, FILTRE, BROQUET OVALAT I PINÇA NASAL ESPIROMETRIA I PROVES FUNCIÓ PULMONAR.CONN.EQUIP OVAL ID 26/16, CONNEXIÓ PACIENT OD=29,5MM ID=26,4MM ALT.TOTAL 79,2MM, PINÇA 66X41,8MM.DIAM.INT.28MM EXT.35MM.FILTRACIÓ 99,99%,SENSE LÀTEX,1ÚS.COMP.ESPIRÒMETRES MEDISOFT | 0.54804
2026190 | FRESA MIDAS REX CARBONI 4MM 9CM | E30237040 | Instrumental quirúrgic d'un sol ús, Freses | INSTRUMENTAL QUIRÚRGIC D'UN SOL ÚS, FRESES, FRESA DE TALL PER A METALL DE CARBONI DE TUNGSTÈ Ø 3.0 MM I 18,3 MM DE LONGITUD ACTIVA.ESTÈRIL, UN SOL ÚS. COMPATIBLE AMB MOTOR LEGEND MIDAS REX O EQUIVALENT. | 0.59758
2004387 | VALVULA AMBU NEONAT 29900508 | E30105110 | Perfusió Diàlisi, Depuració extrarenal contínua | PERFUSIÓ DIÀLISI, DEPURACIÓ EXTRARENAL CONTÍNUA, EQUIP LÍNIES DE PLASMAFÈRESI LEUCOCITAFÈRESI (LCAP). INCLOU: LÍNIA ENTRADA I SORTIDA, FILTRE AIRE, LÍNIA ANTICOAGULANT ,FILTRE DE MICROAGREGANT, BOSSA RECOLLIDA, CONNEXIÓ SÈRUM FISIOLÒGIC. EST,S/LÀT/DEHP,1ÚS. COMPATIBLE AMB MONITOR PLASAUTO SIGMAV.3 O EQ | 0.57532
2018157 | SEDA N/ABS. 2/0 A(1/2c26)CIL.NEGRA-75 | E30221020 | Sutures manuals no absorbibles, Sutures no absorbibles trenades naturals de seda | SUTURES MANUALS NO ABSORBIBLES, SUTURES NO ABSORBIBLES TRENADES NATURALS DE SEDA, SUTURA NO ABSORBIBLE NATURAL DE SEDA TRENADA RECOBERTA, AGULLA DE 1/2 CERCLE REFORÇADA, PUNTA TRAUMÀTICA (TRIANGULAR), CALIBRE 1, LLARGÀRIA 26 MM, FIL DE 75 CM. | 0.77403
2022108 | KIT REBUTJABLE DX SWIWELOCK AR-8978DS-01 | E30552055 | Sistemes de ventilació, Reanimadors manuals | SISTEMES DE VENTILACIÓ, REANIMADORS MANUALS, VÀLVULA PEEP PRESSIÓ MÀXIMA 20 CM D'H2O AMB CONNECTOR DE 30 MM. LLIURE D E LÀTEX, REUTILITZABLE. REF. 000213000 O EQUIVALENT. COMPATIBLE AMB REVIFADORS MANUALS TIPUS MARK III, MARK IV, MARK IV BABY, OVAL PLUS PEDIÀTRIC, OVAL PLUS ADULT O EQUIVALENT. | 0.46554
2022312 | SONDA GASTRO MIC KEY 16 FR 2,0CM ENFIT | E30450030 | Nutrició enteral, Sonda gastrostomia i extensions amb connexió ENFit | NUTRICIÓ ENTERAL, SONDA GASTROSTOMIA I EXTENSIONS AMB CONNEXIÓ ENFIT, EXTENSIÓ SONDA GASTROSTOMIA, POLICLORUR DE VINIL (PVC) I/O PUR,PER ALIMENTACIÓ CONTÍNUA,LLARGÀRIA 60,9CM+/-2CM,PORT ENTRADA Y,CONNEXIÓ ENFIT ANGLE RECTE,LLIURE DEHP,LÀTEX,NO ESTÈRIL,UN SOL ÚS,COMPATIBLE AMB SONDES TIPUS MIC-KEY O EQUIVALENT | 0.75552
4006569 | LLEVATAQUES COLORSOL 7027 | E30121010 | Llancetes, Llanceta punxador | LLANCETES, LLANCETA PUNXADOR, LLANCETA AMB DISPOSITIU PER A PUNCIÓ CAPIL·LAR DE 21G (0,81MM) X 3MM LLARGÀRIA, ESTÈRIL, D´UN SOL ÚS(B*)BAIXA_ESTUDI GERÈNCIA | 0.52323
2026468 | SET VENTILACIO VENTRAIN | E30552010 | Sistemes de ventilació, Circuits i accessoris per a sistemes de ventilació | SISTEMES DE VENTILACIÓ, CIRCUITS I ACCESSORIS PER A SISTEMES DE VENTILACIÓ, INSERT PER A CIRCUIT DE DOBLE RAMAL ADULT COMPATIBLE AMB VENTILADOR VIVO 60/65 O EQUIVALENT.(B*)BAIXA_ESTUDI GERÈNCIA | 0.75406
2019405 | FLEX POLY RB A HU CALCITONIN, RTU OMNIS | E30303999 | Apòsits d'escumes de poliuretà, Altres d'escumes de poliuretà | APÒSITS D'ESCUMES DE POLIURETÀ, ALTRES D'ESCUMES DE POLIURETÀ, APÒSITS DE POLIURETÀ EN FORMA DE DISC, ABSORBENTS, TERAPÈUTICS QUE MINIMITZEN EL DOLOR, PER ALS MUGRONS DE LA DONA LACTANT. | 0.52721
2024376 | IMAN COCLEAR CP1150 F.4 (107713) | E30150030 | Material de cobertura quirúrgica, Talles quirúrgiques | MATERIAL DE COBERTURA QUIRÚRGICA, TALLES QUIRÚRGIQUES, TALLA/ESTORETA MAGNÈTICA DE POLIETILÉ AMB IMAN (FERRITA DE BARI),MIDA 41X51CM+/-2CM,AMB ESCUMA DE POLIURETÀ EN CONTACTE AMB CAMP QUIRURGIC DEL PACIENT I EVITAR CAIGUDES ACCIDENTALS DE L'INSTRUMENTAL | 0.55355
2010156 | GOMAS FIJACION ORTODONCIA | E30740090 | Material odontologia, Aparatologia mandibular-Ortodòncia | MATERIAL ODONTOLOGIA, APARATOLOGIA MANDIBULAR-ORTODÒNCIA, HVH-CAIXETA PER A GUARDAR RETENIDORS GRANS | 0.58306
2020183 | HDV AB DAB.CE X96 DET | E30740090 | Material odontologia, Aparatologia mandibular-Ortodòncia | MATERIAL ODONTOLOGIA, APARATOLOGIA MANDIBULAR-ORTODÒNCIA, HVH-CERA BLANCA D'UTILITAT PER REPARAR DESPERFECTES I OMPLIR FORATS | 0.42573
2026216 | CARREGADOR NEUROESTIM.PERCEPT RC(RS6230) | E30583999 | Elèctrodes per a neurofisiologia, Altres electrodes per a neurofisiologia | ELÈCTRODES PER A NEUROFISIOLOGIA, ALTRES ELECTRODES PER A NEUROFISIOLOGIA, EQUIP CARREGADOR PACIENT AMB COLL DE CÀRREGA FORMAT PER CARREGADOR, BASE DE CARREGADOR I FONT D´ALIMENTACIÓ, COMPATIBLE AMB GENERADOR D'IMPULSOS VERCISE GENUS R16 M365DB12160 IMPLANTACIÓ PECTORAL. REF : M365DB641250 | 0.67581
2026228 | CONNECTOR LUER MASCLE TAP VERMELL 15X50U | E30490250 | Connectors, adaptadors, taps, Taps per a catèters | CONNECTORS, ADAPTADORS, TAPS, TAPS PER A CATÈTERS, TAP DE PLÀSTIC RÍGID PER CONNEXIÓ EV LUER-LOCK MASCLE UNIVERSAL, ESTÈRIL, LLIURE DE LÀTEX, UN SOL ÚS | 0.80545
2019131 | FRESA DIAMANTADA FINA 1.5MMX48.0MM | E30237040 | Instrumental quirúrgic d'un sol ús, Freses | INSTRUMENTAL QUIRÚRGIC D'UN SOL ÚS, FRESES, FRESA ESFÈRICA DIAMANTADA Ø 2,35X44,5/Ø4,0MM, MIDES: DIÀMETRE TIJA Ø 2,35 MM,LONGITUD TIJA 44,5 MM, DIÀMETRE CAP Ø 4 MM. ESTERILITZABLE. PER A MOTOR BIENAIR O EQUIVALENT .(B*)BAIXA_ESTUDI GERÈNCIA | 0.51586
2025496 | ESPONJA HEMOSTATICA GENTACOLL 5X5CM | E30105999 | Perfusió Diàlisi, Hemodiàlisi convencional AH00 | PERFUSIÓ DIÀLISI, HEMODIÀLISI CONVENCIONAL AH00, AH04 - HU DR. TRUETA - SESSIÓ D'HEMODIÀLISI DOMICILIARIA (21%) | 0.65525
2003571 | TUB DRENATGE T KEHR 50X16CM 3.0MM | E30460020 | Tubs i equips de drenatge, Tub drenatge Kher | TUBS I EQUIPS DE DRENATGE, TUB DRENATGE KHER, DRENATGE TIPUS KEHR EN FORMA "T", CH-12 (±2 80CM X 5CM X 5CM), MATERIAL SILICONA, ESTÈRIL, UN SOL ÚS.(B*)BAIXA_ESTUDI GERÈNCIA | 0.87266
2002882 | CANELLERA AJUSTABLE EXTREMITATS | E30322080 | Benes d'immobilització i protecció, Sistemes immobilitzadors extremitats | BENES D'IMMOBILITZACIÓ I PROTECCIÓ, SISTEMES IMMOBILITZADORS EXTREMITATS, IMMOBILITZADOR DE GENOLL D'ESCUMA CONFORMADA DE TEIXIT DE RIS AMB 4 PECES DESMONTABLES, DOS FÈRULES LATERALS I TANCAMENT DE VELCRO DE 70CM DE LLARG I CIRCUMFERÈNCIA CAMA <55CM. DIÀMETRE PETIT.(B*)BAIXA_ESTUDI GERÈNCIA | 0.67855
2008105 | PROTECTOR DENTAL ANESTESIA | E30010131 | Agulles, Agulles dentals amb sistema de seguretat | AGULLES, AGULLES DENTALS AMB SISTEMA DE SEGURETAT, AGULLA PER A ANESTÈSIA DENTAL DE 30G (0,3MM) X 25MM. SISTEMA DE SEGURETAT ACTIU. CONSTA DE DOBLE AGULLA D'ACER INOXIDABLE SILICONAT, COS DE POLIPROPILÈ TRANSPARENT QUE ENCAIXA AMB ÈMBOL DE PÀSTIC D'ASPIRACIÓ PER PRESSIÓ, ESTÈRIL, D'UN SOL ÚS | 0.54804
2004775 | BENA GOMA COMPRESSIVA 15X365CM | E30321060 | Benes de cotó, elàstiques i compressió, Bena elàstica isquemia | BENES DE COTÓ, ELÀSTIQUES I COMPRESSIÓ, BENA ELÀSTICA ISQUEMIA, BENA ELÀSTICA DE GOMA SENSE LATEX PER A COMPRESSIÓ ISQUEMIA. MIDA 15CM +/-0,5 X 360CM +/-10CM. ESTÈRIL | 0.7858
2013896 | PACK VITREORETINA | E30242035 | Material per a vitrectomia posterior i facoemulsificació, Material compatible amb sistemes de vitrectomia posterior | MATERIAL PER A VITRECTOMIA POSTERIOR I FACOEMULSIFICACIÓ, MATERIAL COMPATIBLE AMB SISTEMES DE VITRECTOMIA POSTERIOR, PUNTA-PINÇA AVANÇADA ILM DSP 25G LONG 30MM, PER A VITREC POSTER, ACER,CONNECTOR MATERIAL PLÀSTIC COMPA A/MÀNECS QUICK LOCK REUTILITZABLES GRIESHABER: SUTHERLANGA NG, REINASSANCE NG, REVOLUTION NG O A/PEÇA DE MA CONSTELLATION I ACCURUS.ESTÈRIL, UN SOL ÚS | 0.51411
2014802 | ELECTRODE REDUCCIO CORNETES BIPOLAR | E30581030 | Elèctrodes per a cirurgia, Elèctrodes bipolars | ELÈCTRODES PER A CIRURGIA, ELÈCTRODES BIPOLARS, SONDA D'ESTIMULACIÓ BIPOLAR, RECTA, NO CONCÈNTRICA (ÀNODE I CÀTODE EN EXTREMS DIFERENTS), PERMET ANGULACIÓ DE 30 GRAUS, TIJA DE 90MM, DIÀMETRE PUNTES 3MM DISTÀNCIA 0,8MM, CABLE DE 2M +/-20CM, CONN DIN42802, COMP AMB NEUROESTIMULADOR NEURO-IOM 16/S O EQUI | 0.67244
2006782 | API REACTIU PYZX2 70492 | E30610080 | Sensors, Sensors per al monitoratge de la hipnosi | SENSORS, SENSORS PER AL MONITORATGE DE LA HIPNOSI, SENSOR OXIMETRIA REGIONAL,PEDIÀTRIC(PES<10KG),FRONTAL ADHESIU MONITORATGE CONTINUA NO INVASIVA (RSO2)+(SPO2).SENSOR A/1EMISOR DE 4LED'S I 2FOTORECEPTORS A/DISTÀNCIA 3 I 4CM,N/LÀTEX,ESTÈRIL,1ÚS.CONNEXIÓ A MONITOR ROOT MITJANÇANT MÒDUL O3 A/PORT OM-09 O EQ | 0.54082
2025464 | CAPUTXO PROTECTOR COSSOS ESTRANYS HOOD | E30251030 | Material per endoscopia, Accessoris endoscòpia flexible (digestiva-respiratòria) | MATERIAL PER ENDOSCOPIA, ACCESSORIS ENDOSCÒPIA FLEXIBLE (DIGESTIVA-RESPIRATÒRIA), CAPUTXÓ PROTECTOR PER A COSSOS ESTRANYS HOOD, DE LÀTEX, ESTÈRIL, D'UN SOL ÚS | 0.60053
2025412 | C.DIAG. ATP 4F 150CM 0.014 SERGEANT ANG | E30055070 | Guies, Microguies-guies p/ATP, p/oclusions cròniques/totals (CTO) | GUIES, MICROGUIES-GUIES P/ATP, P/OCLUSIONS CRÒNIQUES/TOTALS (CTO), MICROGUIA INTERVENCIONISME I DIAGNÒSTIC,PROCEDIMENTS CTO, 0.014''X300CM,ACER AMB RECOBRIMENT HIDROFÍLIC PTFE, EXTREM DISTAL PUNTA RECTA PREFORMABLE NO CONIFICADA EN ESPIRAL TUNGSTÈ/PLATÍ RADIOOPAC 20MM I PES 25G, ESTÈRIL. VICTORY 14. REF: H74939231300250 | 0.49779
2007765 | C.GUIA DIAGNOSTIC ATP 5F 100CM VER 135º | E30055070 | Guies, Microguies-guies p/ATP, p/oclusions cròniques/totals (CTO) | GUIES, MICROGUIES-GUIES P/ATP, P/OCLUSIONS CRÒNIQUES/TOTALS (CTO), GUIA INTERVENCIONISME PERIFÈRIC I DIAGNÒSTIC, PROCEDIMENTS CTO, 0,018"X300CM, ACER RECOBRIMENT PTFE, HIDROFÒBIC,DISTAL 35CM RECOBRIMENT HIDROFÍLIC I PUNTA RECTE 0,0125'' PES 30G I 10CM ESPIRAL PAL·LADI RADIOOPACA, ESTÈRIL. HT CONNECT 250T. REF: 1012595 | 0.76126
2025195 | APOSIT GASA ENROTLLADA A/LLAÇ 15X15 | E30300040 | Apòsits secs no adhesius, Gases cotó hidrofilic | APÒSITS SECS NO ADHESIUS, GASES COTÓ HIDROFILIC, GASA 7,5X7,5_ESTUDI MINISTERI(B*)BAIXA_ESTUDI GERÈNCIA | 0.69787
2003470 | TUB TRAQUEAL N/O A/BALO D.I. 3.5 MM | E30550170 | Tubs per a ventilació respiratoria., Tubs traqueals per a fibroscòpia | TUBS PER A VENTILACIÓ RESPIRATORIA., TUBS TRAQUEALS PER A FIBROSCÒPIA, TUB GUIA TRAQUEAL PVC S/BALÓ,REFORÇAT ESPIRAL,P/BRONCOSCÒPIA. DI7,5MM,DE13,8MM,LONG 319(+/-10)MM,CONN MUNTAT,RADIOOPAC,DOBLE LLUM,GRADUAT,SILICONAT,TUB CONN O2 INDEPENDENT,TOPALL ANTIMOSSEGADA PLÀSTIC AMB PESTANYA DE FIXACIÓ, CINTA.S/LÀTEX,EST,1ÚS | 0.78573
2004076 | AGULLA BIOPS A/INT. 20G 150MM 0.90 SPEED | E30013060 | Agulles i equips per a biòpsia, Agulles compactes per a biòpsia | AGULLES I EQUIPS PER A BIÒPSIA, AGULLES COMPACTES PER A BIÒPSIA, AGULLA P/BIÒP/PERCUTÀ P/AVULSIÓ A/MECANI/AUTOMÀTIC I SEMIAUTOMÀTIC,16GX16CM+/-1CM,TEIX/TOUS(PRÒSTATA),PROFUND/PENETRA/VARIABLE 18-25MM(SELECCIONAR),MARQ/RADIOPAQ/CÀN/EXTER,PU/AGUL/ECOGÈNICA,ACER INOX I PLÀSTIC,SIST/SEGUR,A/AGULLA COAXIAL,EST,1ÚS | 0.75135
2024982 | AGULLA P/PINÇA PASSA-SUTURA SPECTRUM | E30010999 | Agulles, Altres agulles sense BS | AGULLES, ALTRES AGULLES SENSE BS, AGULLA PER A DISECCIÓ / HISTOLÒGICA AMB PUNTA FINA D'ACER INOXIDABLE I MÀNEC DE PLÀSTIC, LLARGÀRIA DE 140MM | 0.57786
2021148 | CAT.BALO TRILOBE 16X34 18FR BCM1634 | E30045010 | Catèters linfografia, Baló catèters contrapulsació | CATÈTERS LINFOGRAFIA, BALÓ CATÈTERS CONTRAPULSACIÓ, CATÈTER BALÓ CONTRAPULSACIÓ BCIA RADIOP,40CC,7,5FX 72,3CM.MEMBRANA 15X258MM.INCLOU EQUIP INSERCIÓ A/1INTRODUC 15CM,1GUIA ACER0.025"X145CM,1CLAU 3V,CONNECTOR L-L MASCLE,2TUBS PRESSIÓ 121CM,EXTENSOR CAT 181,5,1AG18G,S/FIBRA ÒPTIC.LINEAR,REF:0684-00-0480-02 | 0.62513
2026022 | KIT BASIC EXTRACTOR LLET 22MM | E30140200 | Material protecció, Llençols de protecció | MATERIAL PROTECCIÓ, LLENÇOLS DE PROTECCIÓ, LLENÇOL DE TRANSFERÈNCIA PER TAULA QUIRÚRGICA DE PACIENT, 1 CAPA NO IMPERMEABLE, NO ABSORBENT, OPAC/ADAPTABLE. GRAMATGE 113 GR./M2, RESISTÈNCIA FINS 227KG EN SEC/MULLAT, 100% POLIÈSTER. MIDES:(AMPLADA 100-120)X200 CM(L +/-10 CM), NO ESTÈRIL, SOL ÚS. | 0.38665
2019395 | FLEX PAB AHU ALPH-1-ATRYPSIN, RTU OMNIS | E30740090 | Material odontologia, Aparatologia mandibular-Ortodòncia | MATERIAL ODONTOLOGIA, APARATOLOGIA MANDIBULAR-ORTODÒNCIA, HVH-APARELL TWIN BLOCK ORTOP FUNC 2 SUP/INF | 0.56956
2028032 | CANULA VENOSA ECMO 55CM 21FR | E30412010 | Cànules per a circulació venosa i arterial, Cànules venoses | CÀNULES PER A CIRCULACIÓ VENOSA I ARTERIAL, CÀNULES VENOSES, CÀNULA VENOSA FEMORAL PER A ECMO DE LLARGA DURADA, DE 29FR, LLARGADA 55CM +/-2CM, CANULACIÓ PER VIA PERCUTÀNIA, DE PVC, REFORÇADA, RECOBERTA DE SISTEMA BIOCOMPATIBLE, AMB 20 ORIFICICIS LATERALS I UN DISTAL, CONNEXIÓ 3/8". ESTÈRIL. | 0.69869
2020307 | CATETER LINIA MITJA 2F 6CM 1 LLUM | E30035020 | Catèters dilatació coronària/ endopròtesi aòrtica, Catèters baló monoraill | CATÈTERS DILATACIÓ CORONÀRIA/ ENDOPRÒTESI AÒRTICA, CATÈTERS BALÓ MONORAILL, CATÈTER BALÓ D’OCLUSIÓ VENOSA TEMPORAL VENA CAVA SUP,DISTENSIBLE/COMPLIANT Ø20X80MM A/MARC RX,VOLUM MÀX INFLAT 60CC; LONG CAT 90CM+/-1CM,PERFI CREUAM 4MM/0,157”,DI PUNTA DIST 0,9MM/0,035”;CAT GUIA ALT SUPORT,BEINA INT,XER/CLAU,ESTÈ,1ÚS.TIPUS BRIDGE O EQ | 0.68413
2004941 | ROTLLE PAPER FOTOGRAFIC 110MMX20M | E30640999 | Material exploracions, Altre material d'exploracions | MATERIAL EXPLORACIONS, ALTRE MATERIAL D'EXPLORACIONS, FELTRE ADHESIU HIPOAL·LÈRGIC SEMI-DUR COMPOST DE: 50% LLANA I 50% ACRÍLIC GRUIX 6MM. MIDES 20X30CM | 0.53116
2002868 | CUNYA DE PLASTIC BLANC 9.5X27X44CM | E30350090 | Material Higiene del pacient, Esponges | MATERIAL HIGIENE DEL PACIENT, ESPONGES, ESPONJA D'ESCUMA PER AL RENTAT DEL PACIENT AMB SABÓ NEUTRE INCORPORAT, MIDES 13X10CM +/-2CM, GRUIX 2,5CM +/-0,5CM, GRAMATGE ≥15G/M3, D'UN SOL ÚS. LLIURE DE LÀTEX. | 0.52991
4006368 | GOMA BLANCA PANTALO 15MM 100M | E30490010 | Connectors, adaptadors, taps, Tub connector latex | CONNECTORS, ADAPTADORS, TAPS, TUB CONNECTOR LATEX, TUB CONNECTOR DE GOMA LÀTEX, DIÀMETRE EXTERIOR 8MM, DIÀMETRE INTERIOR 5MM,ROTLLO 50 -60 METRES, UN SOL ÚS(B*)BAIXA_ESTUDI GERÈNCIA | 0.44583
2025487 | EQUIP INFUSIO SUBCU NERIA GUARD 60CM/9MM | E30096999 | Equips d'infusió, Altres equips i sistemes d'infusió | EQUIPS D'INFUSIÓ, ALTRES EQUIPS I SISTEMES D'INFUSIÓ, LÍNIA D'INFUSIÓ TIPUS PAPALLONA AMB AGULLA DE 27G X 10MM DE LONGITUD (CURT), TUB DE 60CM, ESTÈRIL, D'UN SOL ÚS. COMPATIBLE AMB LA IMMONUGLOBULINA "HIZENTRA"(B*)BAIXA_ESTUDI GERÈNCIA | 0.78072
2026346 | KIT ASPIRACIO MEDULA OSSEA MARROWSTEM | E30380025 | Recollida de mostres, Equips aspiració amb recollida de medul·la òssia | RECOLLIDA DE MOSTRES, EQUIPS ASPIRACIÓ AMB RECOLLIDA DE MEDUL·LA ÒSSIA, EQUIP DE PVC PER EXTRACCIÓ I PROCESSAT ASPIRACIÓ MÈDULA ÒSSIA DE 60CC.INCLOU: ELEM ASPIRACIÓ (BOSSA, XERINGES I AGULLES),ELEM PROCESAMENT (CUBILETS, XERINGES, VIAL)25X35X15CM.PER CENTRÍFUGHARVEST | 0.73851
2013262 | KIT AGULLA BIOPSIA PASIVA 9733068 | E30013999 | Agulles i equips per a biòpsia, Altres agulles biòpsia i accessoris | AGULLES I EQUIPS PER A BIÒPSIA, ALTRES AGULLES BIÒPSIA I ACCESSORIS, GUIA D'AGULLA PER A BIÒPSIA DE PRÒSTATA, MIDES DE 11CM+/-0,5CM X 4CM+/-0,3CM X 2,8CM+/-0,3CM, PER A AGULLES DE 16-18G, D'ACER INOXIDABLE, ESTÈRIL, D'UN SOL ÚS. COMPATIBLE AMB TRANSDUCTOR ECOGRÀFIC BK MEDICAL 8808 O EQUIVALENT | 0.70046
2026928 | ACCESS REACTION VESSELS 16X98 | E30553999 | Funció respiratòria, Altres accessoris funció respiratòria | FUNCIÓ RESPIRATÒRIA, ALTRES ACCESSORIS FUNCIÓ RESPIRATÒRIA, CÈL·LULA DE CIRCONI PER A ANALITZADOR DE 02 COMPATIBLE AMB EQUIP CPX. REFERÈNCIA 150103-001(B*)BAIXA_ESTUDI GERÈNCIA | 0.52683
2018723 | XERINGA PLAST.50ML 3C L-L OPACA.BRAUN | E30090090 | Xeringues, Xeringues per a bombes | XERINGUES, XERINGUES PER A BOMBES, XERINGA 3COSSOS 50ML P/BOMBA INFUSIÓ,LL CENTRAL,COS TRANSPARENT DOBLE GRADUACIÓ INESBORRABLE,TOPALL SEGURETAT,JUNTA ESTANQUEÏTAT.EST,S/LÀTEX/DEHP,1ÚS,ENV IND.COMPAT A/BOMBA XERINGA TIPUS PERFUSOR SPACE/ALTRES BOMBES O EQ | 0.80737
3000619 | CEMENTO SIMPLEX 60GR(6191-0-001) | E30740060 | Material odontologia, Endodòncia | MATERIAL ODONTOLOGIA, ENDODÒNCIA, CREMA REPARADORA CANALS (EDTA) ÀCID TETRA-ACÈTIC DIAMINO ETILÈ, ENVÀS XERINGA 1,5 GR AMB APLICADORS. | 0.53716
2000478 | HEMOSIL RECOMBIPLASTIN 2G 20003050 | E30235040 | Hemostàtics, Accessoris per a hemostàtics | HEMOSTÀTICS, ACCESSORIS PER A HEMOSTÀTICS, EQUIP PER A LA OBTENCIÓ DE FIBRINA AUTÒLOGA EN CIRURGIA OBERTA COMPOST PER: RECIPIENT RECOLECTOR AMB LÍNIA DE CONNEXIÓ LUER, SPRAYPEN CICLE RÀPID D'APLICACIÓ EN CIRURGIA OBERTA, REACTIUS, XERINGA, AGULLA, TAP, TUBULADURA I LÍNIA A PACIENT I TIRA REACTIVA | 0.62314
2018615 | COLLARET CERVICAL ESCUMA TALLA M | E30324010 | Embenatges immobilitzadors i materials de subjecció, Collaret cervical | EMBENATGES IMMOBILITZADORS I MATERIALS DE SUBJECCIÓ, COLLARET CERVICAL, COLLARET CERVICAL D'ESCUMA DE DENSITAT MITJANA. TALLA EXTRA GRAN (XL)(B*)BAIXA_ESTUDI GERÈNCIA | 0.60969
8003516 | TELA RESPALDO NYLON 46CM SILLA BREEZY | E30550300 | Tubs per a ventilació respiratoria., Videoscopis d'intubació | TUBS PER A VENTILACIÓ RESPIRATORIA., VIDEOSCOPIS D'INTUBACIÓ, BRONCOSCOPI AMB 2 CONTENIDORS MOSTRES 60ML RENTAT LB/LBA,CANAL TREBALL 2,8MM/DE 5,6MM,BOTONS MÀNEC,PALANCA P. DISTAL 195°AMUNT 195°A BAIX,CAMP VISIÓ 120°;PROF.CAMP 3-100MM,ANELLA ROTACIÓ DRETA/ESQ,LONG TREBALL 600MM,COMP. AVIEW O EQ. EST,1ÚS ÚNIC PACIENT | 0.6527
2002981 | BROCA 2.0 MM X100 MM 3600-120 | E30553080 | Funció respiratòria, Broquets silicona | FUNCIÓ RESPIRATÒRIA, BROQUETS SILICONA, BROQUET ADAPTADOR PER A LA CALIBRACIÓ DEL TRANSDUCTOR ESPIROMETRIA, MIDES 80 X 25 X 40 (+/-1)MM. DE SILICONA, LLIURE DE LÀTEX, REUTILITZABLE. COMPATIBLE AMB ESPIRÒMETRE DATOSPIR O EQUIVALENT | 0.54477
2026800 | VALVULA ESTANQUITAT SEGELL END 100010-10 | E30251060 | Material per endoscopia, Endoscòpia ginecològica | MATERIAL PER ENDOSCOPIA, ENDOSCÒPIA GINECOLÒGICA, TAP/SEGELLAT DE SILICONA PER A EXTREM PROXIMAL DE L'HISTEROSCOPI PER EVITAR LA SORTIDA DE FLUIDS DURANT EL PROCEDIMENT. (1 US).COMPATIBLE AMB HISTEROSCOPI TRUCLEAR O EQUIVALENT | 0.55845
2027888 | SIST. LIBERACIO 9-ATV07F45/80 | E30900230 | Altre material sanitari, Material per a micropigmentació | ALTRE MATERIAL SANITARI, MATERIAL PER A MICROPIGMENTACIÓ, BOSSA PROTECTORA PER A DERMÒGRAF DE MICROPIGMENTACIÓ I CABLE Ø5,0CM, LONGITUD ENTRE 60CM I 80CM, MATERIAL PLÀSTIC, DE COLOR, UN SOL ÚS | 0.53109
2027939 | CAB.FRESAT INTR.RIA II 14.5 03.404.025S | E30553040 | Funció respiratòria, Materials capnògraf | FUNCIÓ RESPIRATÒRIA, MATERIALS CAPNÒGRAF, LÍNIA MOSTRA CO2 PACIENT LACTANT/NOUNAT INTUBAT AMB: FILTRE ANTIBACTERIS 0,2 MIC HIDROFÒBIC;2PORT MOSTREIG;ADAPT VIA AÈRIA 15 I 22MM P/TET < 4,5MM,CÀNULES TRAQUEO I SIST ASPIR TANCAT;ESPAI MORT < 0,5ML I PES 3,8GR;L 2M.LLIURE DE LÀTEX,ÚS 1 SOL PACIENT | 0.43933
2022673 | CONNEXIO "T" NEBULITZADOR AEROGEN SOLO | E30551040 | Teràpia respiratòria, Nebulitzadors | TERÀPIA RESPIRATÒRIA, NEBULITZADORS, ADAPTADOR EN T PACIENT NOUNAT 12F-12M/22F,PER A CONNEXIÓ DEL NEBULITZADOR EN CIRCUIT RESPIRATORI EN VENTILACIÓ MECÀNICA,PLÀSTIC LLIURE LÀTEX,UN ÚS.COMPATIBLE AMB NEBULITZADOR DE FÀRMACS AERONEB SOLO O EQUIVALENT. | 0.79436
4000146 | BRAGA BOLQUER NADO T/P 3-6 KG B/44u | E30350030 | Material Higiene del pacient, Bolquers | MATERIAL HIGIENE DEL PACIENT, BOLQUERS, BOLQUER AMB NUCLI ABSORBENT DE CEL.LULOSA, RECOBERT PART INTERIOR I EXTERIOR DE TEIXIT NO TEIXIT, LATERALS BARRERA HIDRÒFILA,AMB CINTES REPOSICIONABLES, PER A NENS DE +/- 9 A 14KG. ABSORCIÓ >= 370ML. LLIURE LÀTEX | 0.73473
2018051 | AGULLA ANTIESCUMA P/BOMBA RENTAT C/50 | E30140240 | Material protecció, Posicionadors i protectors | MATERIAL PROTECCIÓ, POSICIONADORS I PROTECTORS, MIRALL ANTILLISCANT AJUSTABLE EN ALÇADA AMB 3 O MÉS PUNTS DE SUBJECCIÓ, COMPATIBLE AMB POSICIONADOR PRONE FACE O EQUIVALENT | 0.53516
2018122 | POLIGLACTINA ABS.1 A(1/2c plus 48)V-45x8 | E30221050 | Sutures manuals no absorbibles, Sutures no absorbibles monofilars de polipropilè i derivats | SUTURES MANUALS NO ABSORBIBLES, SUTURES NO ABSORBIBLES MONOFILARS DE POLIPROPILÈ I DERIVATS, SUTURA NO ABSORBIBLE SINTÈTICA DE POLIPROPILÈ MONOFILAR NO RECOBERTA, DOBLE AGULLA RECTA I DE 1/2 CERCLE, PUNTES ATRAUMÀTICA (CILÍNDRICA/PLANA) I ESPATULADA RESPECTIVAMENT, CALIBRE 10/0, LLARGÀRIA 16,15MM I 4,22MM, FIL 30 CM. | 0.49585
2020633 | CLAMP DOBLE VENA PS 20-32.5 DIAM 0.6-1.5 | E30490040 | Connectors, adaptadors, taps, Connectors per a tubs endotraqueals | CONNECTORS, ADAPTADORS, TAPS, CONNECTORS PER A TUBS ENDOTRAQUEALS, CONNECTOR DOBLE GIRATORI 360°, AMB DOBLE PORT AMB DOBLE TAP PER A BRONCOSCOPI I/O PORT DE SUCCIÓ DE 9 (+/-0,5)MM I 7,6 (+/-0,5)MM. CONNECTOR PACIENT 22M/15F I CONNECTOR EQUIP 15M. PLÀSTIC, LLIURE DE LÀTEX, LLIURE DE FTALATS, NO ESTÈRIL, D'UN SOL ÚS. | 0.58724
2018704 | AGULLA GUIA T2 3X800 A/OLIVA 18060080S | E30013999 | Agulles i equips per a biòpsia, Altres agulles biòpsia i accessoris | AGULLES I EQUIPS PER A BIÒPSIA, ALTRES AGULLES BIÒPSIA I ACCESSORIS, EQUIP PER A GUIA D'AGULLA PER A BIÒPSIA MULTIANGLE (4/6/8,5CM), CONSTA DE: GUIA QUE ACCEPTA DIFERENTS GAUGES DE 8,5FR I DE 14G A 23G (EXCEPTE 19G), 5 COBERTORS, ESTÈRIL, 1ÚS. COMPATIBLE AMB TRANSDUCTOR ECOGRÀFIC I AGULLA ULTRA-PRO II O EQUIVALENT | 0.64026
2004817 | KIT TRACCIO CUTANI ADHESIU ADULT | E30320999 | Esparadrap i tires adhesives, Altres esparadraps i fixacions | ESPARADRAP I TIRES ADHESIVES, ALTRES ESPARADRAPS I FIXACIONS, ADHESIU FACIAL PER A FIXACIÓ DE SENSOR.(B*)BAIXA_ESTUDI GERÈNCIA | 0.54397
2026164 | FRESA MIDAS REX DIAMANT 2MM 10CM | E30237040 | Instrumental quirúrgic d'un sol ús, Freses | INSTRUMENTAL QUIRÚRGIC D'UN SOL ÚS, FRESES, FRESA ESFÈRICA DIAMANTADA Ø 2,35X44,5/Ø4,0MM, MIDES: DIÀMETRE TIJA Ø 2,35 MM,LONGITUD TIJA 44,5 MM, DIÀMETRE CAP Ø 4 MM. ESTERILITZABLE. PER A MOTOR BIENAIR O EQUIVALENT .(B*)BAIXA_ESTUDI GERÈNCIA | 0.57783
2026398 | CINTURO SIST.RECARREGA T.L (FP6000L) | E30055110 | Guies, Guies per fracció de reserva funcional (FFR) | GUIES, GUIES PER FRACCIÓ DE RESERVA FUNCIONAL (FFR), GUIA DIRIGIBLE PER A ICPD,0,014"X185CM,ACER,RECOBRIMENT EXTREM PROXIMAL PTFE,EXTREM DISTAL FLEXIBLE HIDROFÍLIC 39CM AMB "J" TIPUS "FLOPPY" I 3CM MARCA RADIOOP, A/SENSOR 3CM PUNTA MESURAR IFR, EST. CONNECTOR.COMP CONSOLA INTRASIGH O EQ.OMNIWIRE.REF:89185J | 0.51788
2026743 | SIST. LIBERACIO TV45x45 14F 080 | E30900030 | Altre material sanitari, Sistemes identificació pacients | ALTRE MATERIAL SANITARI, SISTEMES IDENTIFICACIÓ PACIENTS, BRAÇALET IDENTIFICACIÓ AMB ANAGRAMA VALL D´HEBRON, DE POLIETILÈ IMPRIMIBLE, TANCAMENT AMB ADHESIU GRADUABLE. MIDA 16-18CM X 2CM +/-0,2CM. PEDIÀTRIC. LLIURE DE LÀTEX. COMP A/IMPRESSIÓ TÈRMICA DIRECTA. PRESENT: ROTLLE. | 0.52334
2026806 | BLEFAROSTAT LIEBERMAN FC 0644 | E30052020 | Catèters bronquials, Equips bloqueig endobronquial | CATÈTERS BRONQUIALS, EQUIPS BLOQUEIG ENDOBRONQUIAL, CIRCUIT COAXIAL 1,6 MM D'OXIGENACIÓ PER A TRACTAMENT AMB CARBOGEN AMB BALÓ DE 2 LITRES.(B*)BAIXA_ESTUDI GERÈNCIA | 0.52644
2016007 | ADAPTADOR ESPUMA 10MM. INTEGRITY B/100 | E30490999 | Connectors, adaptadors, taps, Altres adaptadors i connectors | CONNECTORS, ADAPTADORS, TAPS, ALTRES ADAPTADORS I CONNECTORS, CONNECTOR EN Y PER A EQUIP D'INFUSIÓ COMPATIBLE AMB MICROBOMBA AMBULATÒRIA PORTÀTIL PER A INFUSIÓ SUBCUTÀNIA DE MEDICAMENTS VISCOSOS TIPUS CRONO SPID50 O EQUIVALENT, ESTERIL, UN SOL ÚS(B*)BAIXA_ESTUDI GERÈNCIA | 0.68438
2021406 | TIRA REACTIVA GLUCEMIA CONNECTIVITAT | E30610070 | Sensors, Sensors monitorització glicèmies | SENSORS, SENSORS MONITORITZACIÓ GLICÈMIES, SISTEMAMONITORITZACIÓ CONTÍNUA NIVELLSGLUCOSA PER A DIAGNÒSTIC (HOLTER GLUCOSA) COMPATIBLE AMB SENSOR SUBCUTANI DMI (6 DIES) ADULT I PEDIÀTRIC TIPUS ENLITE D'UN SOL ÚS; "SOFWARE" TRANSMISOR TIPUS CARELINK, SISTEMA IPRO2TM2 O EQUIVALENT | 0.83228
2016874 | SET PICC 2L 5F 55CM | E30550190 | Tubs per a ventilació respiratoria., Guies endotraqueals | TUBS PER A VENTILACIÓ RESPIRATORIA., GUIES ENDOTRAQUEALS, CATÈTER-GUIA PER A TET TIPUS FROVA AMB PUNTA ANGULADA, 8F X 35 (+/-3)CM, DE 3,0 MM, AMB CONNECTOR 15 MM I CONNECTOR LUER LOCK, MARQUES PENETRACIÓ, RADIOOPAC. PER A TET DI DE 3 MM O SUPERIOR. LLIURE DE LÀTEX, ESTÈRIL, UN SOL ÚS. | 0.46536
2010033 | FORCEPS BIOPSIA RADIAL COLON 2.8MM 240CM | E30251020 | Material per endoscopia, Endoscòpia flexible respiratòria | MATERIAL PER ENDOSCOPIA, ENDOSCÒPIA FLEXIBLE RESPIRATÒRIA, FÒRCEPS PER A BIÒPSIA D'ENDOSCÒPIA RESPIRATÒRIA, MANDÍBULA BASCULANT AMB FINESTRES, SENSE AGULLA, DIÀMETRE DE CANAL 1,8MM, LONGITUD DE TREBALL MÍNIM O SUPERIOR A 1000MM,ESTÈRIL,1ÚS. COMPATIBLE AMB ENDOSCOPIS OLYMPUS O EQUIVALENT | 0.50316
2020065 | INGENIUS CPE CONTROL INTERN 433916 X48 | E30240030 | Altres cirurgia cardiaca, Elèctrodes temporals | ALTRES CIRURGIA CARDIACA, ELÈCTRODES TEMPORALS, ELÈCTRODE EPICÀRDIC BIPOLAR PER A LA ESTIMULACIÓ CARDÍACA AMB MARCAPÀS TEMPORAL, DISSENY FORMA DE LLAÇ. ACER INOX, RECOBERT DE POLIETILÈ I POLIURETÀ, ESTÈRIL. | 0.54407
2027934 | PINÇA BIPOLAR P/SENOS 120MM | E30251010 | Material per endoscopia, Endoscòpia flexible digestiva | MATERIAL PER ENDOSCOPIA, ENDOSCÒPIA FLEXIBLE DIGESTIVA, PINÇA DE BIÒPSIA TANGENCIAL, SENSE AGULLA, MANDÍBULA OSCILANT, FENESTRADA AMB DENTS DE COCODRIL I CODI DE COLOR, DIÀMETRE MIN PINÇA 3,7MM X 230CM LLARGÀRIA, SENSE LÀTEX, ESTÈRIL, 1ÚS | 0.5221
2005104 | SILICONA SPRAY UNIVERSAL 500ML | E30350080 | Material Higiene del pacient, Tovalloles i manyoples | MATERIAL HIGIENE DEL PACIENT, TOVALLOLES I MANYOPLES, TOVALLOLETA D'HIGIENE IMPREGNADA AMB CREMA PROTECTORA PER NETEJAR LA PELL EN PEDIATRIA MANTENINT UN PH FISIOLÒGIC, LLIURE DE PARFUMS I PARABENS, MIDES 20X17 CM +/-2CM, LLIURE DE LÀTEX. | 0.48371
2002581 | SONDA ASPIRACIO N.14 52CM S/CONTROL | E30440010 | Sondes, Sondes d'aspiració: nasofaríngies, traqueobronquials | SONDES, SONDES D'ASPIRACIÓ: NASOFARÍNGIES, TRAQUEOBRONQUIALS, CONNECTOR DE SONDA NASOFARINGIA PER A ASPIRACIÓ AMB CONTROL DIGITAL DE BUIT (ASPIRACIÓ CONTROLADA), LLIURE DE LÀTEX, UN SOL ÚS | 0.91287
4006272 | BRAGA BOLQUER NADO PREMATUR <1,8kg | E30350030 | Material Higiene del pacient, Bolquers | MATERIAL HIGIENE DEL PACIENT, BOLQUERS, BOLQUER AMB NUCLI ABSORBENT DE CEL.LULOSA, RECOBERT PART INTERIOR I EXTERIOR DE TEIXIT NO TEIXIT, LATERALS BARRERA HIDRÒFILA, AMB CINTES REPOSICIONABLES, PER A NENS DE >13 KG. ABSORCIÓ >= 475ML. LLIURE LÀTEX | 0.65993
2025199 | FUNDA EST TRANSDUC A/GUIA PUNC 14X91,5CM | E30055110 | Guies, Guies per fracció de reserva funcional (FFR) | GUIES, GUIES PER FRACCIÓ DE RESERVA FUNCIONAL (FFR), GUIA P/DIAGNÒSTIC I INTERVENCIONISME CORONARI,0,014"X185-195CM,EXTR/PROX PTFE,EXTR/DIST HIDROF/33CM PU/FLOPPY RADIOOP 3CM Q/INSERT SENS/ÒPTIC P/MESUR/FFR I/O DFR,SIST/CABLE ÒPTIC2MM CON/BLUETOOTH DEL FFR LINK POLARIS,EST.COMP/CO | 0.61944
2004410 | SAFATA UN SOL US 18X28CM | E30350010 | Material Higiene del pacient, Sabons i accesoris d'higiene personal | MATERIAL HIGIENE DEL PACIENT, SABONS I ACCESORIS D'HIGIENE PERSONAL, DISPENSADOR INTEGRAT COMPACTE DE SABÓ COMPATIBLE SAP 30030790 | 0.76491
8002131 | CORRETJA TRAPEZOÏDAL SPZ 1387 | E30150100 | Material de cobertura quirúrgica, Equips de cobertura quirúrgica | MATERIAL DE COBERTURA QUIRÚRGICA, EQUIPS DE COBERTURA QUIRÚRGICA, ARN 162013 - EQUIP DE CAVITAT ORAL, BOCA, MAXIL.LAR, CORDALS(B*)BAIXA PER FUSIONAMENT CODIFICACIONS CUSTOM,VEURE CODI 30007920.VEURE NOTA INTERNA | 0.56222
2018125 | POLIGLACTINA ABS.2/0 A(1/2c36)TRG V-75 | E30221060 | Sutures manuals no absorbibles, Sutures no absorbibles monofilars PTFE (politetrafluoretilè) | SUTURES MANUALS NO ABSORBIBLES, SUTURES NO ABSORBIBLES MONOFILARS PTFE (POLITETRAFLUORETILÈ), SUTURA NO ABSORBIBLE SINTÈTICA DE PTFE MONOFILAR NO RECOBERTA, DOBLE AGULLA DE 3/8 CERCLE, PUNTA TRAUMÀTICA (TRIANGULAR), CALIBRE 5/0, LLARGÀRIA 17 MM, FIL DE 90 CM.(B*)BAIXA_ESTUDI GERÈNCIA | 0.52528
2017661 | PACK ARTROPLASTIA MALUC H.S.PAU | E30252999 | Material fungible per artroscòpia, Altre material per a artroscòpia | MATERIAL FUNGIBLE PER ARTROSCÒPIA, ALTRE MATERIAL PER A ARTROSCÒPIA, EQUIP DE DOS PECES PER A ARTROSCÒPIA DE MALUC, CONSTA: 1 PER A ZONA PERINEAL I 2 PER A BOTA DE TRACCIÓ, NO ESTÈRIL, D'UN SOL ÚS. COMPATIBLE AMB SISTEMA DE TRACCIÓ DE MALUC | 0.625
2003791 | AGULLA ESPINAL 19G 1.1X.90MM A/BISELL | E30011050 | Agulles per punció lumbar, Agulles per a anestèsia /bloqueig de plexes | AGULLES PER PUNCIÓ LUMBAR, AGULLES PER A ANESTÈSIA /BLOQUEIG DE PLEXES, AGULLA PER A ANESTÈSIA DE PLEXES DE 22G (0,7MM) X 50MM+/-1MM,A/PUNTA BISELLADA 30° D'ACER INOXIDABLE,MARQUES PROFUNDITAT,LÍNIA D'EXTENSIÓ DE LLARG 50CM+/-4CM,CONNEXIÓ A NEUROESTIMULADOR,ESTÈRIL,ENVÀS INDIVIDUAL,1 ÚS | 0.66838
2019424 | FLEX MOA HU CYTOK 7 OVTL 12/30 RTU OMNIS | E30740999 | Material odontologia, Material divers odontologia | MATERIAL ODONTOLOGIA, MATERIAL DIVERS ODONTOLOGIA, DISC DENTAL DE PLÀSTIC PER ACABAT I POLIT INTERDENTAL, FLEXIBLES I RECOBERTS D'OXID D'ALUMINI. MIDA GRA GRUIXUT,Ø14MM | 0.58766
2002875 | PORTAGRAFICA ALUMINI | E30096165 | Equips d'infusió, Sistemes per a transferència | EQUIPS D'INFUSIÓ, SISTEMES PER A TRANSFERÈNCIA, DISPOSITIU TRANSFERÈNCIA FLUIDS/CITOSTÀTICS,CONSTA: CONNECTOR A/VÀLVULA FEMELLA SEGURETAT P/ÚS S/AGULLA I SEGELLAT BIDIREC ANTIAEROSOL,DOBLE FILTRE AIRE HIDRÒFUG 0,2ΜM,PUNXÓ,PURGA 0,11(+/-0,01)ML. EST,S/LÀT/DEHP,1ÚS,ENV IND.COMPATIBL SIST CHEMOCLAVE O EQ | 0.53106
8001825 | CORRETJA TRAPEZOÏDAL SPZ 1900 | E30150030 | Material de cobertura quirúrgica, Talles quirúrgiques | MATERIAL DE COBERTURA QUIRÚRGICA, TALLES QUIRÚRGIQUES, TALLA DE POLIETILÈ TRANSPARENT, ADHESIU HIPOALÈRGIC REPOSICIONABLE EN UN LATERAL, IMPERMEABLE, TRANSPIRABLE, ELÀSTIC I RESISTENT A LA TRACCIÓ, GRAM 51,5G/M2 ± 2G. MIDA TOTAL APROX 45 X 60 CM, SUPERF ADHESIVA 3X45 CM. LLIURE DE LÀTEX, ESTÈRIL, UN SOL ÚS. | 0.54569
2026106 | PREFILTER HOLDER EEERFK5820 | E30098060 | Material per a extracció i preservació d'òrgans per a trasplantament, Solucions de preservació | MATERIAL PER A EXTRACCIÓ I PRESERVACIÓ D'ÒRGANS PER A TRASPLANTAMENT, SOLUCIONS DE PRESERVACIÓ, SOLUCIÓ TRANSPARENT DE VISCOSITAT 2,5CP, CAPACITAT DE 1000ML, PER A LA PRESERVACIÓ DE RONYONS EN PROCESSOS DE TRANSPLANTAMENT. COMPATIBLE AMB SISTEMA LIFEPORT O EQUIVALENT | 0.58409
2014962 | MASCARA AMBU NEOPUFF 42MM DIAM | E30552050 | Sistemes de ventilació, Mascaretes per a ventilació | SISTEMES DE VENTILACIÓ, MASCARETES PER A VENTILACIÓ, MASCARETA FACIAL PER A INTUBACIÓ ENDOSCÒPICA DE CLORUR DE POLIVINIL (PVC) TRANSPARENT, NÚMERO 3, AMB VÀLVULA INFLAT, MEMBRANA DE SILICONA DE 5,0 MM(+/-0,5) DE DIÀMETRE I TUB CORRUGAT INCORPORAT. LLIURE DE LÀTEX, D'UN SOL ÚS. | 0.69906
2022512 | ARTISAN ALCBLUE/PAS/HTX STA K AR17811-2 | E30252999 | Material fungible per artroscòpia, Altre material per a artroscòpia | MATERIAL FUNGIBLE PER ARTROSCÒPIA, ALTRE MATERIAL PER A ARTROSCÒPIA, EQUIP D'INSTRUMENTAL PER ANCLATJE TIGERWIRE, AMB: BROCA DE 1,6MM, GUIA CORBADA I OBTURADOR. ESTÈRIL. COMPATIBLE AMB REF: AR-3600 (SAP 20094856) O EQUIVALENT | 0.63217
3012518 | CELSITE ALTO FLUJO ST301H (4432460) | E30140010 | Material protecció, Bates de protecció | MATERIAL PROTECCIÓ, BATES DE PROTECCIÓ, EQUIP BÀSIC PER PACIENT CMA,TST, IMPERMEABLE, RESISTENT, COMPOST : BATA TANCADA L'ESQUENA,CINTES COLL I CINTURA,50GR/M ,120X140 CM ,CALÇA ELÀSTICA CINTURA I CAMES 55X35+/-5CM ,40GR/M2, BARRET CIRCULAR A/GOMA 53+/-2CM,14GR. NO ESTÈR,S/ LÀTEX, UN SOL ÚS. | 0.45395
4003499 | LIQUID DESCALCIFICADOR TERMODESINF x5l. | E30304050 | Apòsits i dispositius no específics, Solucions i gels descontaminants de ferides | APÒSITS I DISPOSITIUS NO ESPECÍFICS, SOLUCIONS I GELS DESCONTAMINANTS DE FERIDES, GEL DESBRIDANT DE FERIDES, ANTIBACTERIÀ, ACTIVITAT OSMÒTICA. PRESENTACIÓ TU 20GR +/-5G | 0.61145
2004035 | AGULLA ELECTROMIOGRAFIA 95355WW | E30013020 | Agulles i equips per a biòpsia, Agulles biòpsia i localització mamària | AGULLES I EQUIPS PER A BIÒPSIA, AGULLES BIÒPSIA I LOCALITZACIÓ MAMÀRIA, AH02- ERAS ELÈCTRODE D'AGULLA TRIPLE PER RF 15CM LX 2,5CM | 0.68986
2020475 | ANTI-HUMAN IgG FITC CHAIN 151001G | E30181999 | Control esteriltzació, Altres material control esterlització | CONTROL ESTERILTZACIÓ, ALTRES MATERIAL CONTROL ESTERLITZACIÓ, RODET ENTINTADOR PER A MÀQUINA D'ETIQUETES PER AL CONTROL DEL PROCÈS D'ESTERILITZACIÓ. COMPATIBLE AMB IMPRESSORA DE ETIQUETES CORRESPONENT TIPUS GKE O EQUIVALENT | 0.40234
8001049 | ACTUADOR COMP 3P SIEMENS GEB141.1E | E30350050 | Material Higiene del pacient, Compreses incontinencia i ginecològiques | MATERIAL HIGIENE DEL PACIENT, COMPRESES INCONTINENCIA I GINECOLÒGIQUES, COMPRESA TOCOLÒGICA DE CEL·LULOSA, MIDA 25X 6,5 CM +/-2CM, RECOBERTA DE TEIXIT SENSE TEIXIR, EXTREMS SEGELLATS. LLIURE LÀTEX | 0.46998
2002746 | TAP PLASTIC PER SONDA 60MM ESTERIL | E30450030 | Nutrició enteral, Sonda gastrostomia i extensions amb connexió ENFit | NUTRICIÓ ENTERAL, SONDA GASTROSTOMIA I EXTENSIONS AMB CONNEXIÓ ENFIT, SONDA PEG SILICONA TRANSP,RADIOP,20FX80CM+/-5CM,GRADUACIÓ CM IMPRESA,SUPORT RETENCIÓ INTERN COLAPS,ANELL RETENCIÓ EXTERN PLA,CONNECTOR P/ALIM ENFIT,PORT MEDICACIÓ ENFIT,EQ SIMPLE:BISTURÍ REB,AG INTR ACER INOX,1CABLE GUIA,1CLAMP,N/LÀTEX I DEHP,ESTÈRIL,1ÚS | 0.88326
2002728 | CONNECTOR ADAPT. MASCLE-MASCLE ESTERIL | E30490999 | Connectors, adaptadors, taps, Altres adaptadors i connectors | CONNECTORS, ADAPTADORS, TAPS, ALTRES ADAPTADORS I CONNECTORS, SUPORT D'ACER INOXIDABLE PER A FILTRE D'EVACUACIÓ DE GASOS COMPATIBLE AMB SISTEMA ANACONDA O EQUIVALENT. | 0.67952
2019391 | FLEX MONOMO AHU PR CL PGR 1294 RTU OMNIS | E30740999 | Material odontologia, Material divers odontologia | MATERIAL ODONTOLOGIA, MATERIAL DIVERS ODONTOLOGIA, APÒSIT HEMOSTÀTIC DE COL.LAGEN LIOFILITZAT I ANTISÈPTIC. MIDA TOTAL: 10X10X10MM, ESTÈRIL.(B*)BAIXA_ESTUDI GERÈNCIA | 0.57663
2016059 | PIN C/OJAL ARTROSCOPIA C8675 | E30740999 | Material odontologia, Material divers odontologia | MATERIAL ODONTOLOGIA, MATERIAL DIVERS ODONTOLOGIA, PORTA TOVALLÓ DE SILICONA, MIDA 45CM +/-5CM, AMB PINCES D´ACER INOXIDABLE ALS EXTREMS. | 0.62369
2012955 | CATETER INTRAVENOS A/V+SS 14G 2.2X50MM | E30030010 | Catèters intravasculars per a perfusió, Catèter intravascular punció venosa periferica curt | CATÈTERS INTRAVASCULARS PER A PERFUSIÓ, CATÈTER INTRAVASCULAR PUNCIÓ VENOSA PERIFERICA CURT, CATÈTER IV PERIFÈRIC INFUSIÓ ALTA PRESSIÓ MÀX 22,41BARS(325PSI),PUR,RADIOPAC,LÍNIA MITJANA AMB MECANISME GUIA INTEGRADA,Ø18GX8(+/-1)CM LLARG,AGULL BSP ESCUT BISELL,GUIA NITINOL 0,018"(0,46MM),DISPOSITIU ESTABILITZADOR,APÒSIT.EST,S/LÀTEX,1ÚS | 0.94674
2012869 | CANULA INTERNA BIVONA 7.5MM TRAQ. ADULT | E30410999 | Cànules traqueostomia, Altres complements i cànules traqueostomia | CÀNULES TRAQUEOSTOMIA, ALTRES COMPLEMENTS I CÀNULES TRAQUEOSTOMIA, CINTA DE SUBJECCIÓ PER A CÀNULA TRAQUEOSTOMIA AL COLL EN ADULTS, TANCAMENT AMB VETA ADHERENT, AJUSTABLE, LONGITUD 44 (+/-3) CM. LLIURE DE LÀTEX, ESTÈRIL, D'UN SOL ÚS. | 0.82131
2021624 | CANULA NASAL OXIGEN T.XS 6684645 | E30551150 | Teràpia respiratòria, Sondes nasals per adminitració oxigen (Ulleres nasals) | TERÀPIA RESPIRATÒRIA, SONDES NASALS PER ADMINITRACIÓ OXIGEN (ULLERES NASALS), SONDA/CÀNULA NASAL A/SISTEMA SUBJECCIÓ TIPUS ULLERA PER A OXIGENTERÀPIA PACIENT ADULT, PUNTES NASALS RECTES, LLENGÜETA FLEXIBLE, LÍNIA 2(+/-0,2)M A/SISTEMA ANTICOL·LAPSE, CONNEXIÓ UNIVERSAL LUER FEMELLA,PLÀSTIC SUAU I TRANSPARENT,LLIURE LÀTEX,1ÚS | 0.73515
2021343 | GUIA ATP 0.014" 300 CM ASAHI GLADIUS | E30055050 | Guies, Guies estàndard metàl·liques d'alt suport | GUIES, GUIES ESTÀNDARD METÀL·LIQUES D'ALT SUPORT, GUIA TEFLONADA PER ACCÉS I DIAGNÒSTIC ATP,AMB RECOBRIMENT HÍBRID SILICONAT I HIDROFÍLIC,PUNTA RADIOPACA,TORQUE 1:1,LONGITUD 200CM,DIÀMETRE DE 0,035"/0,89MM.ASAHI SILVERWAY,REF:SJ3035N20S | 0.66079
2026133 | CANULA NASAL OPTIFLOW OJR416VT NN-L | E30551150 | Teràpia respiratòria, Sondes nasals per adminitració oxigen (Ulleres nasals) | TERÀPIA RESPIRATÒRIA, SONDES NASALS PER ADMINITRACIÓ OXIGEN (ULLERES NASALS), CÀNULA NASAL PER A TERÀPIA D'ALT FLUX, MIDA PETITA, TUB CORRUGAT AMB CONNEXIÓ A VENTILADOR, MÀXIM 35 LPM, CINTA DE SUBJECCIÓ, LLIURE DE LÀTEX, D'UN SOL ÚS. COMPATIBLE AMB HAMILTON S1, G5, C6, C3, C2, C1, T1 I MR1 O EQUIVALENT. | 0.84688
2019141 | LIFECODES KIR TYPING KIT x20 LC545110 | E30248999 | Material fungible per a cirurgia traumatològica, Altre material per a cirurgia traumatològica d'un sol ús | MATERIAL FUNGIBLE PER A CIRURGIA TRAUMATOLÒGICA, ALTRE MATERIAL PER A CIRURGIA TRAUMATOLÒGICA D'UN SOL ÚS, EQUIP DE PINS DE Ø3,15MM PER A SISTEMA ATTUNE INTUITON O EQUIVALENT INCLOU: UN PIN UNIVERSAL, UN PIN ROSCAT AMB CAP, I UN PIN ROSCAT SENSE CAP, ESTÈRIL D'UN SOL ÚS. | 0.47588
2001814 | C.GUIA DIAGNOSTIC ACTP 8F 100CM AL 1.0 | E30055050 | Guies, Guies estàndard metàl·liques d'alt suport | GUIES, GUIES ESTÀNDARD METÀL·LIQUES D'ALT SUPORT, GUIA TEFLONADA PER ACCÉS I DIAGNÒSTIC ATP,AMB RECOBRIMENT HÍBRID SILICONAT I HIDROFÍLIC,PUNTA RADIOPACA,TORQUE 1:1,LONGITUD 150CM,DIÀMETRE DE 0,035"/0,89MM.SILVERWAY,REF:SA0035N15S | 0.66295
2022496 | TUNELITZADOR P/GII PROCLAIM DRG(MN15000) | E30049080 | Catèters urologia / urodinàmia, Equip-Catèter de drenatges amb/sense punció directa | CATÈTERS UROLOGIA / URODINÀMIA, EQUIP-CATÈTER DE DRENATGES AMB/SENSE PUNCIÓ DIRECTA, SET DRENATGE PER PUNCIÓ DIRECTA SKATER. COMPOST PER:CAT.PIGTAIL DE DRENLLARGA DURADA AMB RECOBRIMENT HIDROFÍLIC, PUNTA ANTIACOLÇAMENT I CENTIMETRAT,AGULLA TROCAR I SIST BLOQUEIG W/TAB.FIL ANCLATGE X TANCAMENT PIGTAIL.MIDA:10CHX25+/-3CM.ESTÈRIL.S/LÀTEX | 0.47792
2006803 | BACTEC Myco/F Lytic 442794 | E30105090 | Perfusió Diàlisi, Hemofiltració/hemodiàlisi (contínua) | PERFUSIÓ DIÀLISI, HEMOFILTRACIÓ/HEMODIÀLISI (CONTÍNUA), BOSSA DE RECOLLIDA D'ULTRAFILTRAT, PVC AMB SUPERFÍCIE ANTIADHERENT, DE 5000 (+/-100)ML CAPACITAT, ORIFICIS PER A PENJAR I CONNECTOR LUER LOCK FEMELLA, CLAM. ESTÈRIL, LLIURE DE LÀTEX, LLIURE DE FTALATS, D'UN SOL ÚS. COMPATIBLE AMB MONITOR AQUARIUS O EQ | 0.51706
2026782 | ELECTRODE PLATA CLOR MITJA 51-56CM | E30585010 | Altres accessoris per a elèctrodes, Cables per a elèctrodes | ALTRES ACCESSORIS PER A ELÈCTRODES, CABLES PER A ELÈCTRODES, CABLE PER A ELÈCTRODES DE SUPERFÍCIE I ELÈCTRODES D'AGULLA PER A ELECTROMIOGRAFIA (EMG), LLARGÀRIA 1M ±5CM, TERMINACIÓ FEMELLA 3,0MM X 0,7MM ±2MM, CONNEXIÓ 5-PIN DIN, COMPATIBLE AMB DANTEC O EQUIVALENT | 0.75072
2026845 | CURETA TALL OVALADA 2MM 17CM 29.49.02 | E30237040 | Instrumental quirúrgic d'un sol ús, Freses | INSTRUMENTAL QUIRÚRGIC D'UN SOL ÚS, FRESES, FRESA DE TALL CÒNICA DIÀMETRE 1,8MM X 15,9MM DE LONGITUD DE TALL,ACER,PER A SISTEMA GS200 MOTOR MIDAS REX CLASSIC SYSTEM O EQUIVALENT(B*)BAIXA_ESTUDI GERÈNCIA | 0.57973
2018457 | BUFFER ASL 50919082 | E30380020 | Recollida de mostres, Accessoris per a equips aspiració mucositats | RECOLLIDA DE MOSTRES, ACCESSORIS PER A EQUIPS ASPIRACIÓ MUCOSITATS, LÍNIA D'ASPIRACIÓ PVC, DE 100 (+/-5)CM DE LONGITUD, PER A CONNEXIÓ A RESERVORI I A TUB ENDOTRAQUEAL O CÀNULES DE SECRECIONS SUBGLÒTIQUES. LLIURE DE LÀTEX I FTALATS, D'UN SOL ÚS. COMPATIBLE AMB SISTEMA D'ASPIRACIÓ INTERMITENT O CONTINU EVAC O EQUIVALENT. | 0.58768
2002691 | SONDA URETRAL A/B FOLEY N.24 40CM | E30440068 | Sondes, SVP Sonda vesical permanent punta Foley | SONDES, SVP SONDA VESICAL PERMANENT PUNTA FOLEY, SONDA VESICAL PERMANENT (SVP) TIPUS FOLEY, LÀTEX PROTECCIÓ ANTIBACTERIANA I REVESTIMENT HIDROGEL, DUES VIES, CH-14,LONGITUD 40-42CM, PUNTA RECTA, ORIFICIS LATERALS, BALÓ 10-15ML, VÀLVULA P/RÀCORDS LUER I LUER-LOCK, CONNEXIÓ UNIVERSAL, ESTÈRIL, 1 SOL ÚS | 0.9575
2004719 | EMBENAT TUB PROTEC GUIX N5 7,5CMX10M | E30323020 | Embenatges, Embenatge tubular extensible | EMBENATGES, EMBENATGE TUBULAR EXTENSIBLE, BENA TUBULAR EXTENSIBLE DE VISCOSA AMB ELASTANO I POLIAMIDA PER A PROTECCIÓ. EXTENSIBLE TRANSVERSAL I LONGITUDINAL. PER A MEMBRES EXTRA GRANS OTRONC NEN. MIDA AMPLÀRIA 20CM +/-2CM X LLARGÀRIA 10 M EN REPÒS. EN CAIXA DISPENSADORA: ROTLLES. | 0.81065
2003046 | SET CATETER VENOS CENTRAL 2V 7F 20CM | E30034030 | Catèters per a cateterisme cardíac, Catèters guia d'alt suport | CATÈTERS PER A CATETERISME CARDÍAC, CATÈTERS GUIA D'ALT SUPORT, CAT G PER A INTERV VASC CORONARI TERAP, TIPUS CORONARIA DR D'ALT SOPORT (ECR) PUNTA A/CORBA DE 4,5 CM. PER A G RECOMENADA DE 0,014". CALIBRE CAT 5F, LLARG 100CM. ØINTERN 0,058". ESTÈRIL. LAUNCHER, LA5ECR45 | 0.78033
2023313 | PINÇA MCPHERSON TE2441-30 | E30200060 | Material electrocirurgia, Pinces bipolars_convencionals per cirugia oberta | MATERIAL ELECTROCIRURGIA, PINCES BIPOLARS_CONVENCIONALS PER CIRUGIA OBERTA, PINÇA BIPOLAR EN BAIONETA,AMPLADA PUNTA 1,5MM, PUNTES D'ALEACIÓ EVITANT ADHERÈNCIES DEL TEIXIT, AÏLLADES, ERGONÒMICA AMB TRES FORATS, LONGITUD 17,8CM±1CM. ESTÈRIL, UN SOL ÚS. | 0.39703
4000184 | DETERGENT RENTADORA AUTOM. 1x5 litres | E30520050 | Filtres, Humidificadors (nas artificial) de calor i humitat CV | FILTRES, HUMIDIFICADORS (NAS ARTIFICIAL) DE CALOR I HUMITAT CV, HME PER A VM. VT 70-500ML, APORTACIÓ HUMITAT 30MG L/H2O, PES 6 (+/-1)G, BAIXA RESISTÈNCIA, ESPAI MORT 17(+/-2)ML, REVESTIMENT HIGROSCÒPIC, CONNEXIÓ MÀQUINA: 15F I PACIENT: 15M/15F. DE PLÀSTIC, CARCASSA TRANSPARENT. LLIURE DE LÀTEX, D'UN SOL ÚS. | 0.46032
2013293 | EQUIP EXTRACCIO SANG 19X0.8MM 21GX3/4 BD | E30010021 | Agulles, Agulles amb equip d'infusió amb sistema de seguretat | AGULLES, AGULLES AMB EQUIP D'INFUSIÓ AMB SISTEMA DE SEGURETAT, EQUIP ADM SC DE MEDICACIÓ, CONSTA DE: APLICADOR DE 9 MM AMB ZONA ADHESIVA PER APLICAR SOBRE LA PELL AMB CÀNULA DE 25G I AGULLA RETRÀCTIL 28G (BSP), LÍNIA 80 (+/-10) CM DE LONGITUD AMB VOLUM PURGAT 0,176 (+/-0,05) ML, CONNEXIÓ DE 360°, S/LÀTEX,EST,IND,1ÚS | 0.76474
2019926 | APOSIT AG+ HIDROFIBRA PLA 15X15CM EXTRA | E30305020 | Apòsit hidrocol·loide en placa, Apòsits hidrocol·loides en placa extrafins | APÒSIT HIDROCOL·LOIDE EN PLACA, APÒSITS HIDROCOL·LOIDES EN PLACA EXTRAFINS, APÒSIT HIDROCOL·LOIDE EN PLACA GRUIX INFERIOR A 3MM (EXTRAFINS) SENSE VORA, AMB PECTINA, PER FERIDES MOLT COMPLEXES/GRANS CREMATS. MIDA SUPERFÍCIE ACTIVA 10X10CM +/-2CM | 0.83705
2020322 | SET PISTOLA BIOPSIA + AGULLA 18G 10CM | E30013060 | Agulles i equips per a biòpsia, Agulles compactes per a biòpsia | AGULLES I EQUIPS PER A BIÒPSIA, AGULLES COMPACTES PER A BIÒPSIA, PISTOLA/AGULLA COMPACTA PER A BIÒPSIA PRÒSTATA TRANSRECTAL,DE 18G(1,25MM)X 20CM+/-1CM,D'ACER INOXIDABLE I PLÀSTIC. ESTÈRIL.UN SOL ÚS. | 0.624
2019102 | CANULA DUAL P/PERFLUORUR 27G | E30242030 | Material per a vitrectomia posterior i facoemulsificació, Articles per a vitrectomia posterior | MATERIAL PER A VITRECTOMIA POSTERIOR I FACOEMULSIFICACIÓ, ARTICLES PER A VITRECTOMIA POSTERIOR, CÀNULA COAXIAL DUAL 25G/0,5MM (LUMEN CENTRAL, LUMEN EXTERN), LONGITUD TOTAL 31MM, CÀNULA INTERIOR 3MM MÉS LLARGA QUE LA CÀNULA EXTERIOR, ACER INOXIDABLE I PLÀSTIC, PER A LA INJECCIÓ DE PERFLUOROCARBONI O TINT COLORANT AL GLOBUS OCULAR. ESTÈRIL, UN SOL ÚS | 0.63068
2026183 | FRESA MIDAS REX MIS CARBONI 3MM 14CM | E30242025 | Material per a vitrectomia posterior i facoemulsificació, Material compatible amb sistemes de facoemulsificació | MATERIAL PER A VITRECTOMIA POSTERIOR I FACOEMULSIFICACIÓ, MATERIAL COMPATIBLE AMB SISTEMES DE FACOEMULSIFICACIÓ, BISTURÍ GANIVETA OFTÀLMIC PER A PORT LATERAL, RECTE,FULLA AMB PUNTA EN ANGLE 22.5° BISELLADA D'ACER INOXIDABLE, MÀNEC DE POLICARBONATO, GRUIX 0,11MM,LONGITUD 4,8MM,SENSE LÀTEX,ESTÈRIL,UN SOL ÚS. | 0.54599
2003072 | ELECTROCATETER TRAN.V.P. D98100 | E30046200 | Electrocatèters per ablació-diagnòstic i tractament, Accessoris per a electrocatèters | ELECTROCATÈTERS PER ABLACIÓ-DIAGNÒSTIC I TRACTAMENT, ACCESSORIS PER A ELECTROCATÈTERS, AH02-ADELE CABLE/CONNECT ECT ENSITE DX CABLE ENSITE 475230 | 0.69938
2004696 | GUANT QUIR.N.7.0 LATEX NAT.S/POLS PARELL | E30140020 | Material protecció, Guants de làtex | MATERIAL PROTECCIÓ, GUANTS DE LÀTEX, GUANTS LÀTEX CIRURG,A/POLS (<15MG/DM2)ANATÒMICS,RECOB INTERN LLISCANT POLÍMER,SUPERF ACTIV MICRO-TEXTURITZ,PUNYS LLARGS A/ VORAVIU,LONGITUD 260+/-10MM,A/ DOBLE EMBOLCALL, NÚM 6,5,ESTÈRILS. PARELL. | 0.70323
2004059 | AGULLA PUNCIO ANGIOGRAFIA 0.038" 18G 7CM | E30011050 | Agulles per punció lumbar, Agulles per a anestèsia /bloqueig de plexes | AGULLES PER PUNCIÓ LUMBAR, AGULLES PER A ANESTÈSIA /BLOQUEIG DE PLEXES, AGULLA PER A ANESTÈSIA DE PLEXES DE 22G (0,7MM) X 50MM+/-1MM,A/PUNTA BISELLADA 30° D'ACER INOXIDABLE,MARQUES PROFUNDITAT,LÍNIA D'EXTENSIÓ DE LLARG 50CM+/-4CM,CONNEXIÓ A NEUROESTIMULADOR,ESTÈRIL,ENVÀS INDIVIDUAL,1 ÚS | 0.70226
2020031 | INGENIUS CMV ELITE KIT 409207 X100 | E30140145 | Material protecció, Altre material de protecció EPI | MATERIAL PROTECCIÓ, ALTRE MATERIAL DE PROTECCIÓ EPI, CAPUTXA AMB VISOR PROTECCIÓ BIOLÒGICA (BACTERIANA I VÍRICA) I QUÍMICA (AEROSOLS), TEIXIT TRILAMINAR, COSTURES SEGELLADES, RESISTENT FLUIDS, VISOR DESPLEGABLE DE PROTECCIÓ ULTRAVIOLADA FINS 360 NM. ESTÈRIL, 1ÚS. COMPATIBLE AMB SISTEMA FLYTE SURGICOOL O EQ | 0.47155
2024178 | FUNDA ROBOT CMM-X-10 - MMI | E30247010 | Material fungible per a cirurgia robòtica, Fundes per a cirurgia robòtica | MATERIAL FUNGIBLE PER A CIRURGIA ROBÒTICA, FUNDES PER A CIRURGIA ROBÒTICA, FUNDA PER A CÀMERA, ESTÈRIL, ENVÀS INDIVIDUAL, D'UN SOL ÚS, COMPATIBLE AMB ROBOT DA VINCI "S" I "SI" | 0.57598
2024897 | HEVYLITE IgA KAPPA NK623OPT X50 | E30246010 | Material de radiofreqüència per a cirurgia, Elèctrodes agulla i accessoris p/cirurgia p/radiofrequència | MATERIAL DE RADIOFREQÜÈNCIA PER A CIRURGIA, ELÈCTRODES AGULLA I ACCESSORIS P/CIRURGIA P/RADIOFREQUÈNCIA, EQUIP D'ABLACIÓ TUMORAL MICROONES,COAGULACIÓ,COMP 12 SOND:(2)ANTENA:30040695,30040694,(7)RECT:30040702,30040701,30040700,30040699,30040698,30040697, 30040696,(3)FLEXIB:30040705,30040704,3004073.LLIURE LÀTEX,ESTÈRIL.COMPTBLE GENERADOR AVECURE O EQUIVAL | 0.52115
2019446 | FLEX MONOMO AHU P63PROT CL DAKP63 RTU OM | E30740999 | Material odontologia, Material divers odontologia | MATERIAL ODONTOLOGIA, MATERIAL DIVERS ODONTOLOGIA, DISC DENTAL DE PLÀSTIC PER ACABAT I POLIT INTERDENTAL, FLEXIBLES I RECOBERTS D'OXID D'ALUMINI. MIDA GRA GRUIXUT,Ø10MM | 0.5969
2013666 | SONDA CHANDELIER CONSTELLATION 25G | E30440030 | Sondes, Sondes esofagogàstriques | SONDES, SONDES ESOFAGOGÀSTRIQUES, SONDA ESOFÀGICA,SILICONA TRANSPARENT,CH-28,LONGITUD 150+/-10CM,PUNTA TANCADA,CILÍNDRICA AMB ORIFICIS LATERALS ATRAUMÀTICS,MARQUES DE PROFUNDITAT I CONTROL RADIOLÒGIC,CONNEXIÓ EMBUT,PER A TRACTAMENT D'ESTENOSIS O OBSTRUCCIONS DE L'ESÒFAG,ESTÈRIL,UN SOL ÚS | 0.63546
2019024 | CONTROL QUALITAT GECLID SEGONS RELACIO | E30243030 | Material per a cirurgia per ultrasons, Eqp a/sist irrigació/aspiració en procediments cirur ultrasó | MATERIAL PER A CIRURGIA PER ULTRASONS, EQP A/SIST IRRIGACIÓ/ASPIRACIÓ EN PROCEDIMENTS CIRUR ULTRASÓ, ADAPTADOR PER A CONTROL MANUAL REBUTJABLE SISTEMA CIRURGIA OBERTA PER A ULTRASONS, COMPATIBLE AMB GANIVETA 5MM I MÀNEC TRANSDUCTOR HARMONIC O EQUIVALENT | 0.48224
2024709 | COLOPLAST BABY BOSSA OBERTA | E30360010 | Material d'ostomia, Bossa colostomia | MATERIAL D'OSTOMIA, BOSSA COLOSTOMIA, BOSSA COLOSTOMIA 1P,OPACA, OBERTA (SISTEMA D'UNA PEÇA) PER ESTÒMA Ø 12-75 MM AMB TANCAMENT TIRA INTEGRADA,CAPACITAT MAXI.(B*)BAIXA_ESTUDI GERÈNCIA | 0.65879
2023197 | SUTURA NYLON NEGRE 11-0 1X12S. | E30221040 | Sutures manuals no absorbibles, Sutures no absorbibles trenades poliamida (nylon) | SUTURES MANUALS NO ABSORBIBLES, SUTURES NO ABSORBIBLES TRENADES POLIAMIDA (NYLON), SUTURA NO ABSORBIBLE SINTÈTICA DE POLIAMIDA, MONOFILAR, NO RECOBERTA, AGULLA DE 3/8 CERCLE, PUNTA ATRAUMÀTICA (CILÍNDRICA), CALIBRE 8/0, LLARGÀRIA 6,5 MM, FIL DE 13 CM. COLOR NEGRE. | 0.57986
2018431 | C.GUIA DIAGNOSTIC ACTP 0.010" 300CM RECT | E30055050 | Guies, Guies estàndard metàl·liques d'alt suport | GUIES, GUIES ESTÀNDARD METÀL·LIQUES D'ALT SUPORT, GUIA TEFLONADA PER ACCÉS I DIAGNÒSTIC ATP,AMB RECOBRIMENT HÍBRID SILICONAT I HIDROFÍLIC,PUNTA RADIOPACA,TORQUE 1:1,LONGITUD 150CM,DIÀMETRE DE 0,035"/0,89MM.SILVERWAY,REF:SA0035N15S | 0.64839
2018453 | SIST TREVO XP EXTRACCIO TROMBOS 3X20MM | E30248020 | Material fungible per a cirurgia traumatològica, Vertebroplastia | MATERIAL FUNGIBLE PER A CIRURGIA TRAUMATOLÒGICA, VERTEBROPLASTIA, BARREJADOR/APLICADOR DE PLÀSTIC TRANSPARENT, SISTEMA TANCAT PER A CIMENT OSSI PER A CIFOP/VERTEBROP. RECIPIENT, ÈMBOL, TUB, CONNEXIÓ LL, VÀLVULA SEGURETAT I SISTEMA D'EXTRACCIÓ. CAPACITAT DE 40 (+/-2)ML. EST,S/LÀT,1ÚS. COMPATIBLE APLICADOR JOLINE O EQ | 0.51914
2022097 | INTRODUCTOR DRYSEAL FLEX 22x65 (DSF2265) | E30550999 | Tubs per a ventilació respiratoria., Altres materials ventilació respiratòria | TUBS PER A VENTILACIÓ RESPIRATORIA., ALTRES MATERIALS VENTILACIÓ RESPIRATÒRIA, SUPORT EN FORMA D'ARC, DE PLÀSTIC, PER A FIXACIÓ DEL TUB ENDOTRAQUEAL EN NADONS PREMATURS. EXTREMS ADHESIU D`HIDROCOL·LOIDE. NADÓ PREMATUR FINS A 800G DE PES. CODIFICACIÓ DE COLOR. LLIURE DE LÀTEX I FTALATS, D'UN SOL ÚS. | 0.49642
2023673 | CRIOSONDA FLEX.ERBECRYO2 2,4MM 20402-411 | E30242040 | Material per a vitrectomia posterior i facoemulsificació, Articles per a facoemulsificació | MATERIAL PER A VITRECTOMIA POSTERIOR I FACOEMULSIFICACIÓ, ARTICLES PER A FACOEMULSIFICACIÓ, EQUIP PER A FACO COMPOST DE: CASSETTE MULTIPLE AMB SENSORBOMBA. CIRCUIT D'IRRIGACIÓ/ASPIRACIÓ, AMB FILTRE0,22 MICRES; LÍNIA D' 1,90CM AMB CIRCUIT D'INJECCIÓ D'AIRE. BOSSA1500ML, RECOLLIDA FLUIDS.COMPATIBLE AMB EQUIP MEGATRON S3 | 0.55053
2023650 | TENSIOMETRE DIGITAL TERUMO ES*H5504 | E30551130 | Teràpia respiratòria, Línia d'oxigen | TERÀPIA RESPIRATÒRIA, LÍNIA D'OXIGEN, LÍNIA PER A ADMINISTRACIÓ D'OXIGEN AMB CONNECTORS UNIVERSALS LUER FEMELLA I ESTRUCTURA INTERIOR ANTICOL·LAPSE. LLARGÀRIA 7 (+/-0,5) METRES, TRANSPARENT. LLIURE DE LÀTEX, LLIURE DE FTALATS, D'UN SOL ÚS. | 0.52925
2022344 | SONDA GASTRO MIC KEY 20 FR 4,5CM ENFIT | E30450030 | Nutrició enteral, Sonda gastrostomia i extensions amb connexió ENFit | NUTRICIÓ ENTERAL, SONDA GASTROSTOMIA I EXTENSIONS AMB CONNEXIÓ ENFIT, EXTENSIÓ SONDA GASTROSTOMIA, POLICLORUR DE VINIL (PVC) I/O PUR,PER ALIMENTACIÓ CONTÍNUA,LLARGÀRIA 60,9CM+/-2CM,PORT ENTRADA Y,CONNEXIÓ ENFIT ANGLE RECTE,LLIURE DEHP,LÀTEX,NO ESTÈRIL,UN SOL ÚS,COMPATIBLE AMB SONDES TIPUS MIC-KEY O EQUIVALENT | 0.76128
2027940 | CAB.FRESAT INTR.RIA II 15.0 03.404.026S | E30553040 | Funció respiratòria, Materials capnògraf | FUNCIÓ RESPIRATÒRIA, MATERIALS CAPNÒGRAF, LÍNIA MOSTRA CO2 PACIENT LACTANT/NOUNAT INTUBAT AMB: FILTRE ANTIBACTERIS 0,2 MIC HIDROFÒBIC;2PORT MOSTREIG;ADAPT VIA AÈRIA 15 I 22MM P/TET < 4,5MM,CÀNULES TRAQUEO I SIST ASPIR TANCAT;ESPAI MORT < 0,5ML I PES 3,8GR;L 2M.LLIURE DE LÀTEX,ÚS 1 SOL PACIENT | 0.45719
4000134 | PINTA DE PLASTIC | E30350999 | Material Higiene del pacient, Altres materials d'higiene personal | MATERIAL HIGIENE DEL PACIENT, ALTRES MATERIALS D'HIGIENE PERSONAL, TALC EN POLS(B*)BAIXA_ESTUDI GERÈNCIA | 0.65474
4000131 | COMPRESA TOCOLOGICA (U=BOSSA ) | E30350050 | Material Higiene del pacient, Compreses incontinencia i ginecològiques | MATERIAL HIGIENE DEL PACIENT, COMPRESES INCONTINENCIA I GINECOLÒGIQUES, COMPRESA TOCOLÒGICA DE CEL·LULOSA, MIDA 25X 6,5 CM +/-2CM, RECOBERTA DE TEIXIT SENSE TEIXIR, EXTREMS SEGELLATS. LLIURE LÀTEX | 0.7941
2014489 | BOSSA SISTEMA ASPIRACIO 3L | E30380020 | Recollida de mostres, Accessoris per a equips aspiració mucositats | RECOLLIDA DE MOSTRES, ACCESSORIS PER A EQUIPS ASPIRACIÓ MUCOSITATS, LÍNIA D'ASPIRACIÓ PVC, DE 100 (+/-5)CM DE LONGITUD, PER A CONNEXIÓ A RESERVORI I A TUB ENDOTRAQUEAL O CÀNULES DE SECRECIONS SUBGLÒTIQUES. LLIURE DE LÀTEX I FTALATS, D'UN SOL ÚS. COMPATIBLE AMB SISTEMA D'ASPIRACIÓ INTERMITENT O CONTINU EVAC O EQUIVALENT. | 0.7897
4000090 | BAIETA REIXETA | E30100030 | Perfusió cardiaca, Reservori cardiotomia | PERFUSIÓ CARDIACA, RESERVORI CARDIOTOMIA, RESERVORI DE CARDIOTOMIA, AMB FILTRE DE 40 MICRES I CONNECTORS 1/4" I 3/8", CAPACITAT 4000 ML I 4 PORTS D¿ENTRADA. COMPATIBLE AMB AUTOLOG O EQUIVALENT. ESTÈRIL. | 0.44174
2003098 | CATETER ENDOVENOS 51X1.3MM 18G A/AGULLA | E30030999 | Catèters intravasculars per a perfusió, Altres catèters i accessoris intravasculars | CATÈTERS INTRAVASCULARS PER A PERFUSIÓ, ALTRES CATÈTERS I ACCESSORIS INTRAVASCULARS, AGULLA METÀLICA PER A TUNELITZACIÓ CATÈTER DE SILICONA O PUR DE LLARGA DURACIÓ, DIÀMETRE 2,2MM, LONGITUD 24CM+/-2CM, PER A CATÈTERS DE DIÀMETREINTERN SUPERIOR O IGUAL A 0,7MM FINS A 1,2MM. ESTÈRIL. LLIURE DE LÀTEX.UN SOL ÚS. | 0.8767
2020722 | SISTEMA ENDOSCOPIC TANCAMENT FASCIA | E30251010 | Material per endoscopia, Endoscòpia flexible digestiva | MATERIAL PER ENDOSCOPIA, ENDOSCÒPIA FLEXIBLE DIGESTIVA, SISTEMA ENDOSCÒPIC PER A SOBRECLIP OTSC, PINÇA AMB DOBLE OBERTURA DE LA MANDIBULA, LONGITUD 220CM, PER A APROXIMACIÓ DE LES PARETS DEL TEIXIT A TANCAR, ESTÈRIL, LLIURE DE LÀTEX. COMP/ENDOSCOPIS DIÀMETRE 11,5MM-14MMI AMB CANAL MÍNIM DE TREBALL DE 3,2MM | 0.65329
2017060 | ELECSYS PAPP-A E2G V2 8860181190 X100 | E30303999 | Apòsits d'escumes de poliuretà, Altres d'escumes de poliuretà | APÒSITS D'ESCUMES DE POLIURETÀ, ALTRES D'ESCUMES DE POLIURETÀ, APÒSIT DESBRIDANT OSMÒTIC. MIDA SUPERFÍCIE ACTIVA DIÀMETRE 4CM +/-1CM | 0.51785
2012186 | CINTA ELASTICA A/TRAUS NO LATEX R/15M | E30248030 | Material fungible per a cirurgia traumatològica, Cifoplastia | MATERIAL FUNGIBLE PER A CIRURGIA TRAUMATOLÒGICA, CIFOPLASTIA, SIST AVANÇAT ACCÉS OSSI PER ACCEDIR AL COS VERTEBRAL P/CIFOPLÀSTIA VIA PERCUTÀNIA, COMPOST: INTRODUCTOR PUNTA ESTRIADA 8GA, ESPAIADOR, 2 CÀNULES ADDICIONALS, 2 PINS GUIA PUNTA ROMA, 2 PINS GUIA PUNTA AFILADA, 1 BROCA AMB MARCADORS DE PRECISIÓ.ESTÈRIL,1ÚS | 0.48093
2021514 | CLINMASS ADD ONSET ANTIDEP EEERMS9400 | E30585999 | Altres accessoris per a elèctrodes, Altres accesoris elèctrodes | ALTRES ACCESSORIS PER A ELÈCTRODES, ALTRES ACCESORIS ELÈCTRODES, CABLE ADAPTADOR DE 25MM PER CONNEXIÓ PER A CASC D´ELECTRODES EEG A CONNEXIONS TP FEMELLA. | 0.5786
2017445 | HEMOSIL LIQUID ANTI-Xa KIT 00020302601 | E30235030 | Hemostàtics, Hemostàtics absorbibles de gelatina | HEMOSTÀTICS, HEMOSTÀTICS ABSORBIBLES DE GELATINA, HEMOSTÀTIC ABSORBIBLE ( 28 DIAS ) PEGAT COMPOST DE CEL.LULOSA OXIDADA AMB SALS TAMPÓ, TRISILINA I POLIETILENGLICOL. MIDA 5X10CM (50CM2). ESTÈRIL. UN SOL ÚS. | 0.53535
2018037 | PESSARI CUB AMB BOTO PERF. 29mm ARWPLK1 | E30520080 | Filtres, Filtres de partícules antibacterians per a perfussió I.V. | FILTRES, FILTRES DE PARTÍCULES ANTIBACTERIANS PER A PERFUSSIÓ I.V., FILTRE ADM NPT ØINT3MM,ØEXT4,1MM,LONG26CM,FILTRE MB 10CM²,ÀREA FILTR SUPORT 30X60±2MM,MÍNIM FLUX A 180ML/MIN,VOLUM MORT= 2,4ML,TUB PVC S/DEHP,MB FILTRAT HIDRÒFILA:PES 1,2Μ,MB AIREACIÓ HIDROFÒB 0,03ΜS,CLAMP,TERMINALS:LLM I LLF A/CAMBRA PROT,EST,N/DEHP,1ÚS | 0.50134
2015064 | ESFERA EMBOLITZACIO 300-500 MICRAS BLAU | E30380100 | Recollida de mostres, Accessoris per a mostres test de l'alé | RECOLLIDA DE MOSTRES, ACCESSORIS PER A MOSTRES TEST DE L'ALÉ, BOSSA PER A RECOLLIDA DE MOSTRES D´AIRE ESPIRAT DE PLÀSTIC, AMB MARQUES PER DOBLEGAR SEGONS PES DEL PACIENT I LA SEVA CAPACITAT PULMONAR. VOLUM 400ML. MESURA APROXIMADA 25X13CM. AMB BROQUET. UN SOL ÚS(B*)BAIXA_ESTUDI GERÈNCIA | 0.51685
2000689 | ENZIM MSPL 5000 U 174R0106S | E30096130 | Equips d'infusió, Sist recup-reinf de sang autòloga quirúrgica/postquirúrgica | EQUIPS D'INFUSIÓ, SIST RECUP-REINF DE SANG AUTÒLOGA QUIRÚRGICA/POSTQUIRÚRGICA, EQUIP EXTRAC I PROCESSAMENT 50 (+/-2)ML DE SANG DESCOAGULADA PER OBTENCIÓ DE PLASMA RIC EN PLAQUETES(PRP)AUTÒLOGA PER APLICACIONS MÚSCUL-ESQUELÈTIQUES.ESTÈRIL, LLIURE DE LÀTEX, 1ÚS.COMP A/SIST ORTHO PRAS O EQ | 0.55097
2023921 | TIOGLICOLAT A/RESARZURINA 42074 X20U | E30237060 | Instrumental quirúrgic d'un sol ús, Serres | INSTRUMENTAL QUIRÚRGIC D'UN SOL ÚS, SERRES, FULLA DE MICROSERRA RECÍPROCA DE TIJA PLANA, RECTA, 0,40MM GRUIX X 25,5MM LLARG, ACER INOXIDABLE, COMPATIBLE AMB MOTOR PNEUMÀTIC LINVATEC MICRO 100 O EQUIVALENT.(B*)BAIXA_ESTUDI GERÈNCIA | 0.54129
8003145 | CABECERO EXTRAIBLE CAMA ELEGANZA SMART | E30105040 | Perfusió Diàlisi, Accessoris hemodiàlisi | PERFUSIÓ DIÀLISI, ACCESSORIS HEMODIÀLISI, CAMBRA D'EQUILIBRI PER A SUBSTITUCIÓ DEL FILTRE DE LÍQUID DE DIÀLISI. POLIPROPILÈ. ESTÈRIL, ATÒXIC I APIRÒGEN. COMPATIBLES AMB FILTRES TIPUS DIAFASE O EQUIVALENT. | 0.5052
2020092 | INGENIUS PUNTA PIPETA 300ul 435728 X10U | E30900090 | Altre material sanitari, Lubricants i altres d'us sanitari | ALTRE MATERIAL SANITARI, LUBRICANTS I ALTRES D'US SANITARI, NETEJADOR DE COL.LODIÓ SENSE ACETONA. ENVÀS 500ML +/-50ML | 0.4264
2024261 | PASSADOR SUTURA MVP 45º ESQUERRA | E30900090 | Altre material sanitari, Lubricants i altres d'us sanitari | ALTRE MATERIAL SANITARI, LUBRICANTS I ALTRES D'US SANITARI, NETEJADOR DE COL.LODIÓ SENSE ACETONA. ENVÀS 500ML +/-50ML | 0.49453
2018481 | MICROCATETER ACTP 1.9F 15MM APOLLO | E30013050 | Agulles i equips per a biòpsia, Agulles per a biòpsia amb mecanisme automàtic | AGULLES I EQUIPS PER A BIÒPSIA, AGULLES PER A BIÒPSIA AMB MECANISME AUTOMÀTIC, AGULLA P/BIÒPSIA PERCUTÀ P/AVULSIÓ A/MECANI/AUTOMÀTIC I SEMIAUTOMÀTIC, DE 12G (2,8MM) X 10CM+/- 0,5CM,D'ACER INOXIDABLE,PUNTA ECOGÈNICA,MARQUES RADIOPÀQUES,PROFUNDITAT DE PENETRACIÓ DE 18MM O 25MM,PER A TEIXITS TOUS,SENSE LÀTEX,ESTÈRIL,UN SOL ÚS | 0.47694
2026233 | FALDILLA PROTECCIO RADIOLOGICA T/LL | E30140200 | Material protecció, Llençols de protecció | MATERIAL PROTECCIÓ, LLENÇOLS DE PROTECCIÓ, LLENÇOL DE TEIXIT SENSE TEIXIR (TST) DE COLOR BLANC, PER A LLITERA, MIDA TOTAL APROXIMADA: 120X230 CM, GRAMATGE MÍNIM 60GR/M2. LLIURE DE LÀTEX, NO ESTÈRIL, UN SOL ÚS. | 0.66365
4000081 | CINTA COTO BLANCA DE 12 MM. | E30140120 | Material protecció, Mascaretes protecció | MATERIAL PROTECCIÓ, MASCARETES PROTECCIÓ, MASCARETA HIGIÈNICA AMB FINESTRA TRANSPARENT DE COTÓ 100%, SUBJECCIÓ AMB GOMES O CINTES, GRAMATGE MÍNIM 120GR/M2, COLOR BLANC. REUTILITZABLE, NO ESTÈRIL. | 0.48215
2027991 | SWITCHING STICK PACK MALUC HPS-SSP | E30490999 | Connectors, adaptadors, taps, Altres adaptadors i connectors | CONNECTORS, ADAPTADORS, TAPS, ALTRES ADAPTADORS I CONNECTORS, TAP DOSIFICADOR PER A FLASCÓ MEDICACIÓ DE 18 A 22MM. BLANC. | 0.43997
2020797 | TUB TRAQUEAL N/O A/B ANELL.+FIADOR 5.5MM | E30550150 | Tubs per a ventilació respiratoria., Tubs endobronquials | TUBS PER A VENTILACIÓ RESPIRATORIA., TUBS ENDOBRONQUIALS, EQ BLOQUEIG ENDOBRONQUIAL P/COL·LAPSAR PULMÓ/LÒBUL. CATÈTER 9,0FRX65(+/-2)CM,A/BALÓ ESFÈRIC SILIC,PUNTA DEFLECTORA,ADAPT CPAP,ADAPT MULTIPORT A/CONNECTOR TET,PORT BLOQUEJADOR,PORT 15MM I PORT BCP,CONNECTOR TUB ASPIRACIÓ,XERINGA. S/LÀTEX,ESTÈRIL,1ÚS | 0.70206
2020025 | EQUIP INFUSIO VENOSA 19G 1,1X19 SEGUR. | E30010021 | Agulles, Agulles amb equip d'infusió amb sistema de seguretat | AGULLES, AGULLES AMB EQUIP D'INFUSIÓ AMB SISTEMA DE SEGURETAT, EQUIP D'INFUSIÓ A/CATÈTER I.V.DOBLE ENTRADA EN"Y",POLIURETÀ BIOCOMPAT RADIOOPAC.SISTEMA DE SEGURETAT PASSIVA (INTEGRAT DISPOSITIU).AGULLA A/BISELL TRIFACETAT DE 22GX3/4"(0,9X19MM),TUB FLEX A/CLAMP,ALETES FLEX,CODI COLOR INTER,NO LÀTEX,ESTÈRIL,D'UN SOL ÚS | 0.80859
2021525 | CLINMASS TDM PLATFORM IMMUN EEERMS9000A | E30585999 | Altres accessoris per a elèctrodes, Altres accesoris elèctrodes | ALTRES ACCESSORIS PER A ELÈCTRODES, ALTRES ACCESORIS ELÈCTRODES, CABLE ADAPTADOR DE 25MM PER CONNEXIÓ PER A CASC D´ELECTRODES EEG A CONNEXIONS TP FEMELLA. | 0.51731
2021639 | TIRES GORRO RESP.NEONATAL T.XXS 6684677 | E30553999 | Funció respiratòria, Altres accessoris funció respiratòria | FUNCIÓ RESPIRATÒRIA, ALTRES ACCESSORIS FUNCIÓ RESPIRATÒRIA, OLIVES NASALS DE GOMA, MIDA EXTRA PETITES, DE 16 X 40 MM, REUTILITZABLES. COMPATIBLE AMB EQUIP DE MESURA DE PRESSIONS PER A PROVES FUNCIONALS RESPIRATÒRIES MICRORMA. EQUIP DE 10 U. REF. NROBE03 O EQUIVALENT(B*)BAIXA_ESTUDI GERÈNCIA | 0.58275
2019956 | GEENIUS HIV1/2 CONF 72460X20<B> 2027922 | E30550190 | Tubs per a ventilació respiratoria., Guies endotraqueals | TUBS PER A VENTILACIÓ RESPIRATORIA., GUIES ENDOTRAQUEALS, EQ INTUBACIÓ/VENTILACIÓ COMPOST PER: GLOBUS 20ML(+/-1), PER A TET DI ENTRE 6.0-7.5 MM, CONNECTOR COLZE TET, CANAL ESOFÀGIC/GUIA TET/LARINGE, CONTENIDOR BATERIA,LUBRICANT,XERINGA. S/LÀTEX,EST,1ÚS. COMPATIBLE SAP 70002893 O EQUIVALENT. | 0.50687
2022300 | SONDA GASTRO MIC KEY 14 FR 2,5CM ENFIT | E30450030 | Nutrició enteral, Sonda gastrostomia i extensions amb connexió ENFit | NUTRICIÓ ENTERAL, SONDA GASTROSTOMIA I EXTENSIONS AMB CONNEXIÓ ENFIT, EXTENSIÓ SONDA GASTROSTOMIA, POLICLORUR DE VINIL (PVC) I/O PUR,PER ALIMENTACIÓ CONTÍNUA,LLARGÀRIA 60,9CM+/-2CM,PORT ENTRADA Y,CONNEXIÓ ENFIT ANGLE RECTE,LLIURE DEHP,LÀTEX,NO ESTÈRIL,UN SOL ÚS,COMPATIBLE AMB SONDES TIPUS MIC-KEY O EQUIVALENT | 0.74774
2026136 | FRESA MIDAS REX ACER M2 2.3MM ADAP 7CM | E30242040 | Material per a vitrectomia posterior i facoemulsificació, Articles per a facoemulsificació | MATERIAL PER A VITRECTOMIA POSTERIOR I FACOEMULSIFICACIÓ, ARTICLES PER A FACOEMULSIFICACIÓ, CÀMARA I MANIGUET DE SILICONA PER A CALIBRACIÓ EN CIRURGIA DE FACOEMULSIFICACIÓ (TEST DE MANTENIMENT DE CÀMARA), 0,9MM X 2,75MM, ESTÈRIL, UN SOL ÚS. COMPATIBLE AMB ACCURUS, CONSTELLATION, INFINITI, CENTURION O EQUIVALENT | 0.5793
2023536 | MASCARA NASAL AIRFIT N20 M 63517 | E30552090 | Sistemes de ventilació, Mascaretes i accessoris per a CPAP/BIPAP | SISTEMES DE VENTILACIÓ, MASCARETES I ACCESSORIS PER A CPAP/BIPAP, MASCARETA NASAL PER A NCPAP NADÓ PREMATUR, DE SILICONA. MIDA "L" PART EXTERNA 25 X 31MM(+/-1), INTERNA 4,7 X 5,76 MM(+/-1). D'UN SOL ÚS. COMPATIBLE AMB INFANT FLOW, FABIAN +NCPAP EVOLUTION O EQUIVALENT. | 0.71538
2019397 | FLEX POLY RB A HU LAMBDA , RTU(OMNIS) | E30740999 | Material odontologia, Material divers odontologia | MATERIAL ODONTOLOGIA, MATERIAL DIVERS ODONTOLOGIA, APÒSIT HEMOSTÀTIC DE COL.LAGEN LIOFILITZAT I ANTISÈPTIC. MIDA TOTAL: 10X10X10MM, ESTÈRIL.(B*)BAIXA_ESTUDI GERÈNCIA | 0.53197
2014236 | C.BALO ANGIO ATP 2.25X 9MM OTW GATEWAY | E30055070 | Guies, Microguies-guies p/ATP, p/oclusions cròniques/totals (CTO) | GUIES, MICROGUIES-GUIES P/ATP, P/OCLUSIONS CRÒNIQUES/TOTALS (CTO), GUIA PER A INTERVENCIONISME CORONARI CTO, DE 0,014"X300CM, D'ACER AMB RECOBRIMENT DE PTFE, EXTREM DISTAL HIDROFÒBIC AMB PUNTA CÒNICA DE 11G, D'ALT SUPORT, ESTÈRIL. HI-TORQUE PROCEED 170T. REF: 1030906 | 0.56703
2004763 | BENA ELASTICA CREPE 10CMX10M | E30321040 | Benes de cotó, elàstiques i compressió, Benes de Crepé | BENES DE COTÓ, ELÀSTIQUES I COMPRESSIÓ, BENES DE CREPÉ, BENA ELÀSTICA NO ADHESIVA DE CREPÈ DE COTÓ 98% (+/-1%) I ELASTÒMERS 2% (+/-1%), PER A FIXACIÓ Y SUPORT, GRAMATGE =/> 85G/M2, VORELLADA AMB FILS DE COLOR" ENVÀS INDIVIDUAL, LLIURE DE LÀTEX, MIDA 10CM X 10M | 0.65754
2020984 | GUANT EXAMEN NITRIL T/M. S/POLS UNITARI | E30140050 | Material protecció, Guants sintètics | MATERIAL PROTECCIÓ, GUANTS SINTÈTICS, GUANT SINTÈTICPOLIISOPRÈ PER A CIRURGIA, SENSE POLS,ANATÒMICS,RECOBRIMENT INTERNPOLÍMER(EMULSIÓ POLIACRÍLICA),SUPERFÍCIE ACTIVITAT MICRO-TEXTURITZADA,PUNYS LLARGS AMB VORAVIU,LONGITUD RECOMANADA 260MM,DOBLE EMBOLCALL,NÚM 6,5 EST | 0.8439
2014576 | SENSOR PULSIOXIMETRIA MASIMO INF | E30610060 | Sensors, Sensors SpO2 (Pulsioximetria anestèsia) | SENSORS, SENSORS SPO2 (PULSIOXIMETRIA ANESTÈSIA), SENSOR PER A CONTROL SATURACIÓ D'OXIGEN,FC,ÍNDEXPERFUSIÓ I DESATURACIÓ RÀPIDA PER A PACIENTS PREMATURS<1KG.SENSOR A/CABLE PLA, TOU I TIRA NO ADHESIVA D'ESCUMA,EMISSOR I RECEPTOR TERMOSEGELLAT COMP A/MONITORS TECNOLOGIA I EQ RADI | 0.84728
2019014 | CINTA ADH NEURO-MUSCULAR 5CMS X5 M | E30237999 | Instrumental quirúrgic d'un sol ús, Altre instrumental i accessoris p/ORL CMF NEUROCIRURGIA | INSTRUMENTAL QUIRÚRGIC D'UN SOL ÚS, ALTRE INSTRUMENTAL I ACCESSORIS P/ORL CMF NEUROCIRURGIA, ORGANITZADOR DE SUTURES PER CIRURGIA CARDIACA,COMPOST DE TRES TIRES ADHESIVES,RANURADES Y NUMERADES.22,5 X 3CM.LLIURE DE LÀTEX,ESTÈRIL,UN SOL ÚS. | 0.54292
2022438 | CD7 FITC 347483 | E30380999 | Recollida de mostres, Altres recipients per recollir mostres | RECOLLIDA DE MOSTRES, ALTRES RECIPIENTS PER RECOLLIR MOSTRES, EQ PER A PRESA MOSTRES DE CALOTA FETAL PER A PH I GASOS COMPOST P/14 ELEM:ENDOSC,PARAFINA,PINÇA,CAPIL·LARS HEPAR,MÀNEC PROLONG P/CAPILARS,TURUNDES,MÀNEC PROLONG P/GANIV,GANIVETES,TAPS P/CAPIL·LARS,GASSES,ADAPT P/CAPIL·LAR,SAFATA,CAMP EST,ESTÈRIL,1ÚS | 0.42321
2022674 | NEBULITZ AEROGEN + MASC ADULT UN SOL US | E30551040 | Teràpia respiratòria, Nebulitzadors | TERÀPIA RESPIRATÒRIA, NEBULITZADORS, UNITAT DE NEBULITZACIÓ AMB TAP D'OMPLIMENT. LLIURE DE LÀTEX, D'UN SOL ÚS. COMPATIBLE AMB NEBULITZADOR DE FÀRMACS AERONEBPRO O EQUIVALENT. | 0.77508
2020645 | AGULLA KIRSCHNER AFFIXUS 2.0(290.20.280) | E30010130 | Agulles, Agulles dentals | AGULLES, AGULLES DENTALS, AGULLA PER A ANESTÈSIA DENTAL DE 30G (0,3MM ) X 12 MM), MOLT CURTA, CONSTA DE DOBLE AGULLA I CAPÇAL INTERMEDI D'ACER INOXIDABLE AMB ROSCA PER A LA SEVA FIXACIÓ, ESTÈRIL, D'UN SOL ÚS | 0.60449
2001772 | C.GUIA DIAGNOSTIC ACTP 6F 100CM AL-1.5 | E30055050 | Guies, Guies estàndard metàl·liques d'alt suport | GUIES, GUIES ESTÀNDARD METÀL·LIQUES D'ALT SUPORT, GUIA TEFLONADA PER ACCÉS I DIAGNÒSTIC ATP,AMB RECOBRIMENT HÍBRID SILICONAT I HIDROFÍLIC,PUNTA RADIOPACA,TORQUE 1:1,LONGITUD 150CM,DIÀMETRE DE 0,035"/0,89MM.SILVERWAY,REF:SA0035N15S | 0.64638
2026775 | CANULA SCHMID FB154R | E30552035 | Sistemes de ventilació, Cànules supraglòtiques | SISTEMES DE VENTILACIÓ, CÀNULES SUPRAGLÒTIQUES, CÀNULA SUPRAGLÒTICA POLÍMER ELASTOMÈRIC TERMOPLÀSTIC TEXTURA GEL, N 2.5, SENSE BALÓ D'INSUFLACIÓ, AMB CANAL ASPIRACIÓ GÀSTRIC, BLOC ANTIMOSSEGADA, ANTIREPLEC EPIGLOTIS, CONNECTOR 15MM,CODIFICACIÓ COLOR,IDENTIFICACIÓ IMPRESA.LLIURE LÀTEX/PVC/DEHP,EST,1ÚS | 0.48005
2027044 | ADAPTADOR FILTRE BACTERIA/VIRIC 09964 | E30520030 | Filtres, Filtres humidificadors p/retenció bactèris i virus CV (HMEF) | FILTRES, FILTRES HUMIDIFICADORS P/RETENCIÓ BACTÈRIS I VIRUS CV (HMEF), ADAPTADOR PER A FILTRE HMEF DE TRAQUEOSTOMIA AMB PORT D'O2, ADAPTABLE ALA BASE DEL FILTRE. DE PLÀSTIC, D'UN SOL ÚS.. | 0.71638
2003097 | CATETER ENDOVENOS 51X2.1MM 14G A/AGULLA | E30030999 | Catèters intravasculars per a perfusió, Altres catèters i accessoris intravasculars | CATÈTERS INTRAVASCULARS PER A PERFUSIÓ, ALTRES CATÈTERS I ACCESSORIS INTRAVASCULARS, AGULLA METÀLICA PER A TUNELITZACIÓ CATÈTER DE SILICONA O PUR DE LLARGA DURACIÓ, DIÀMETRE 2,2MM, LONGITUD 24CM+/-2CM, PER A CATÈTERS DE DIÀMETREINTERN SUPERIOR O IGUAL A 0,7MM FINS A 1,2MM. ESTÈRIL. LLIURE DE LÀTEX.UN SOL ÚS. | 0.87994
2007566 | POLIGLACTINA SINT. ABS. 1 S/A V-140 | E30303999 | Apòsits d'escumes de poliuretà, Altres d'escumes de poliuretà | APÒSITS D'ESCUMES DE POLIURETÀ, ALTRES D'ESCUMES DE POLIURETÀ, APÒSIT BIOACTIU CICATRITZANT DE COLÀGEN 100%. MIDA SUPERFÍCIE ACTIVA 5X5CM +/-2CM | 0.51981
2024206 | FUNGIBLE BOTTLE SPIKE | E30248040 | Material fungible per a cirurgia traumatològica, Àcid hialurònic per traumatologia | MATERIAL FUNGIBLE PER A CIRURGIA TRAUMATOLÒGICA, ÀCID HIALURÒNIC PER TRAUMATOLOGIA, HIALURÒNIC SÒDIC 20MG/ML, 98MG. BIOFERMENTAT I PURIFICACIÓ D'ORIGEN NO ANIMAL. PRESENTACIÓ: XERINGA PRECARREGADA AMB AGULLA DE BIOSEGURETAT (BSA) I CONNEXIÓ LL. INDICACIÓ: PROCEDIMENTS EN TRAUMATOLOGIA. BIOREABSORBIBLE, BIOCOMPATIBLE, APIRÒGEN,EST,1ÚS | 0.43765
2021111 | KIT SENSORS INICIAL BANDA INDUC.REBUTJ. | E30610080 | Sensors, Sensors per al monitoratge de la hipnosi | SENSORS, SENSORS PER AL MONITORATGE DE LA HIPNOSI, SENSOR DE SATURACIÓ REGIONAL D’OXIGEN (RSO2) PEDIÀTRIC (ENTRE 5-40KG) CEREBRAL I SOMÀTIC NO INVASIVA,ADHESIU HIDROCOL·LOIDE AMB CABLE LONGITUD 1,5M+/-5CM,LLUM LED I TECNOLOGIA DUAL,SENSE LÀTEX, SENSE PVC,UN SOL ÚS.COMPATIBLE AMB MONITOR INVOS 5100C O EQ | 0.57428
2002710 | MASCARETA ANESTESIA N.3 A/VALVULA | E30730040 | Material radioteràpia, Mascaretes de protecció i fixació | MATERIAL RADIOTERÀPIA, MASCARETES DE PROTECCIÓ I FIXACIÓ, EQUIP CARETES/LÀMINES D'INMOB PER A RADIOTERÀPIA EXTEREOTÀCTICA FRACCIONADA CRANIAL.CONSTA: LÀMINES PER MODELAR PART FRONTAL/OCCIPITAL AMB SUPORT, BANDES D´INMOB,ESFERES PER ÓS NASAL I MALLA TERMOPLAST. PER MODELAR LA MASCARETA AMB AIGUA CALENTA 70º-80º | 0.55404
2014816 | IMMULITE 1000 ESTRIOL LLIURE 6603857 100 | E30242040 | Material per a vitrectomia posterior i facoemulsificació, Articles per a facoemulsificació | MATERIAL PER A VITRECTOMIA POSTERIOR I FACOEMULSIFICACIÓ, ARTICLES PER A FACOEMULSIFICACIÓ, EQUIP ACCESSORIS PER A CIRURGIA DE FACOEMULSIFICACIO COMPOST PER CÀMERA DE PROVA I MANEGOT D'IRRIGACIÓ. COMPATIBLE AMB EQUIP MILLENIUM/STELLARIS/STELLARIS PC O EQUIVALENT | 0.50695
3032593 | DERIVADOR FLUJO DERIVO 5X20 (01-000332) | E30123020 | Punxons i trepans, Punxó cutani | PUNXONS I TREPANS, PUNXÓ CUTANI, PUNXÓ PER A BIÒPSIA O CIRURGIA DERMATOLÒGICA AMB MÀNEC DE PLÀSTIC I CILINDRE METÀL·LIC AMB FIL TALLANT DE 6 MM DE DIÀMETRE. ESTÈRIL D'UN SOL ÚS. | 0.56721
2021748 | KIT PROCEDIMENT ILLUMISITE 45º | E30140145 | Material protecció, Altre material de protecció EPI | MATERIAL PROTECCIÓ, ALTRE MATERIAL DE PROTECCIÓ EPI, CAPUTXA AMB VISOR PROTECCIÓ BIOLÒGICA (BACTERIANA I VÍRICA) I QUÍMICA (AEROSOLS), TEIXIT TRILAMINAR, COSTURES SEGELLADES, RESISTENT FLUIDS, VISOR DESPLEGABLE DE PROTECCIÓ ULTRAVIOLADA FINS 360 NM. ESTÈRIL, 1ÚS. COMPATIBLE AMB SISTEMA FLYTE SURGICOOL O EQ | 0.67273
2022391 | CAPÇAL EPG A/CABLE PROVA PROCLAIM (7032) | E30640040 | Material exploracions, Proctoscopi i altre material cirurgia proctològica | MATERIAL EXPLORACIONS, PROCTOSCOPI I ALTRE MATERIAL CIRURGIA PROCTOLÒGICA, APLICADOR AMB UN CLIP PRECARREGAT, AMPLADA CLIP DE 11MM, APLICADOR DIÀMETRE EXTERN DE 23MM, DE NITINOL,PER A CIRURGIA OBERTA EN PROCTOLOGIA, ESTÈRIL, D'UN SOL ÚS. COMPATIBLE AMB SISTEMA OTSC O EQUIVALENT. | 0.57857
8000018 | SONDA SIEMENS QAA24 | E30440080 | Sondes, Sondes Manometria, Flux perivascular i Ph | SONDES, SONDES MANOMETRIA, FLUX PERIVASCULAR I PH, SONDA NASOGÀSTRICA/SENSOR PER MONITORITZACIÓ DEL DIAFRAGMA A TRAVÉS L'ESÒFAG PER A L'ASSISTÈNCIA VENTILAT AJUST NEURAL (NAVA),6F LLARGÀRIA 49 CM, CANAL ALIMENT GÀST,LLIU LÀT,ESTÈ,ÚS PER UN SOL PACIENT,CONNEXIÓ MONITOR(B*)BAIXA_ESTUDI GERÈNCIA | 0.62069
3033008 | PROT.PROPATEN P.STD.6X10 (H060010) | E30640040 | Material exploracions, Proctoscopi i altre material cirurgia proctològica | MATERIAL EXPLORACIONS, PROCTOSCOPI I ALTRE MATERIAL CIRURGIA PROCTOLÒGICA, APLICADOR AMB UN CLIP PRECARREGAT, AMPLADA CLIP DE 11MM, APLICADOR DIÀMETRE EXTERN DE 23MM, DE NITINOL,PER A CIRURGIA OBERTA EN PROCTOLOGIA, ESTÈRIL, D'UN SOL ÚS. COMPATIBLE AMB SISTEMA OTSC O EQUIVALENT. | 0.56491
2027915 | CAB.FRESAT INTR.RIA II 10.0 03.404.016S | E30553040 | Funció respiratòria, Materials capnògraf | FUNCIÓ RESPIRATÒRIA, MATERIALS CAPNÒGRAF, LÍNIA MOSTRA CO2 PACIENT LACTANT/NOUNAT INTUBAT AMB: FILTRE ANTIBACTERIS 0,2 MIC HIDROFÒBIC;2PORT MOSTREIG;ADAPT VIA AÈRIA 15 I 22MM P/TET < 4,5MM,CÀNULES TRAQUEO I SIST ASPIR TANCAT;ESPAI MORT < 0,5ML I PES 3,8GR;L 2M.LLIURE DE LÀTEX,ÚS 1 SOL PACIENT | 0.48932
2007855 | XERINGA PLASTIC 3ML. LUER- LOCK 3-C | E30090030 | Xeringues, Xeringues de 3 cossos con luer-lock central | XERINGUES, XERINGUES DE 3 COSSOS CON LUER-LOCK CENTRAL, XERINGA DE 3 COSSOS DE 1ML CONNEXIÓ LUER-LOCK CONCÈNTRIC AMB ESPAI MORT, COS TRASPARENT LUBRICAT SILICONAT ESCALA IMPRESA IMBORRABLE DE GRADUACIÓ CENTESIMAL, ÈMBOL AMB ANELLA DE SEGURETAT I JUNTA ESTANCA, SENSE LÀTEX, ESTÈRIL, D'UN SOL ÚS, ENVÀS INDIV | 0.80415
2017763 | KIT INSERCIO PERCUTANI 150CM ECMO | E30100999 | Perfusió cardiaca, Altres perfusió cardíaca | PERFUSIÓ CARDIACA, ALTRES PERFUSIÓ CARDÍACA, SUPORT DE TRANSDUCTOR, PER A SUBJECTAR ELS EQUIPS DE MONITORITATGE DE PRESSIONS HOMIDINÀMIQUES AMB 5 CLAUS | 0.50406
2015824 | TERMINAL LINVATEC 5.5MM 9260A | E30251100 | Material per endoscopia, Terminals tall i coagulació endoscòpia rígida-Laparoscòpia | MATERIAL PER ENDOSCOPIA, TERMINALS TALL I COAGULACIÓ ENDOSCÒPIA RÍGIDA-LAPAROSCÒPIA, ELÈCTRODE BIPOLAR DE RESECCIÓ,PUNTA DE NANSA DE 12°,MIDA MITJANA, FIL FERRO DE 0,2MM,Ø ARC 5MM,LONGITUD TOTAL 22CM+/-1CM,PER A PROCEDIMENTS UROLÒGIS I GINECOLÒGICS. ESTÈRIL,UN SOL ÚS.COMPATIBLE AMB RESECTOR I GENERADOR SURGMASTER UES-40 I ESG-400 O EQ | 0.58144
2004112 | SET ANGIOPLASTIA | E30553998 | Funció respiratòria, Altres broquets | FUNCIÓ RESPIRATÒRIA, ALTRES BROQUETS, BROQUET PER A ESPIRÒMETRES I MESURADORS DE PIC DE FLUX, DIÀMETRE 30MM, LONGITUD 60 (+/-5)MM, AMB VÀLVULA UNIDIRECCIONAL, DE CARTRÓ I POLIETILÈ (PE). LLIURE DE LÀTEX, D'UN SOL ÚS. COMPATIBLE AMB ESPIRÒMETRES I MONITORS DE VITALOGRAPH O EQUIVALENT. | 0.53096
2017592 | INTRODUCTOR GUIA 8F 70CM FLEXOR | E30055160 | Guies, Extensió per a guies | GUIES, EXTENSIÓ PER A GUIES, EXTENSIÓ PER A GUIA D’ANGIOPLÀSTIA CORONARI, DE 0,014"X165CM, COMPATIBLE AMB GUIES DE 0,014" A 0,018", ESTÈRIL. TIPUS ASAHI O EQUIVALENT. | 0.57586
2023507 | TISORA METZENBAUM BC683R | E30252015 | Material fungible per artroscòpia, Terminal de motors per a artroscòpia | MATERIAL FUNGIBLE PER ARTROSCÒPIA, TERMINAL DE MOTORS PER A ARTROSCÒPIA, TERMINAL D'ARTROSCÒPIA MENISCUS CUTTER,PER A TALL I RESSECCIÓTEIXIT TOU D'ARTICULACIONS(GENOLL,ESPATLLA),DIÀMETRE 3,5MMX13CM LLARG,BASE PLÀSTIC I TIJA ACER INOX,VELOCITAT MÀXIMA 6.000RPM,NO LÀTEX,ESTÈ,1ÚS.COMPATIBLE AMB PEÇA MÀ | 0.47484
2024284 | ANTIEPIL OPTIM MIX LIOFIL EEERMS9214 | E30105110 | Perfusió Diàlisi, Depuració extrarenal contínua | PERFUSIÓ DIÀLISI, DEPURACIÓ EXTRARENAL CONTÍNUA, EQUIP PER A TERÀPIA D'INTERCANVI PLASMÀTIC TERAPÈUTIC/PLASMAFÈRESI. ESTÈRIL, LLIURE DE LÀTEX, LLIURE DE FTALATS, D'UN SOL ÚS. COMPATIBLE AMB SPECTRA OPTIA O EQUIVALENT. | 0.59075
2024357 | IMAN COCLEAR CP1000 NEGRE F.4 (99241) | E30250030 | Material fungible per a neurocirurgia, Tunelitzadors | MATERIAL FUNGIBLE PER A NEUROCIRURGIA, TUNELITZADORS, TUNELITZADOR EN MÀNEC EN T,35CM DE LLARGÀRIA,PUNTA ROMA, PUNTA TRÒCAR I PROTECTOR PUNTA,D'ACER INOX I FEP(ETILÈ I PROPILÈ FLUORINAT)COMPATIBLE AMB SISTEMA NEVRO O EQUIVALENT | 0.5172
2026105 | PEEK TUBING EEERFK5810 | E30460999 | Tubs i equips de drenatge, Altres tubs i equips de drenatge | TUBS I EQUIPS DE DRENATGE, ALTRES TUBS I EQUIPS DE DRENATGE, TUB PER A ESTAPEDECTOMIA, DE POLIPROPILÈ, Ø INTERN 0,9MM Ø EXTERN 1,1MM, 1M DE LLARGÀRIA TOTAL. NO ESTÈRIL. | 0.49342
2027945 | CONTROLS ASPARAGINASA | E30380020 | Recollida de mostres, Accessoris per a equips aspiració mucositats | RECOLLIDA DE MOSTRES, ACCESSORIS PER A EQUIPS ASPIRACIÓ MUCOSITATS, LÍNIA D'ASPIRACIÓ DE SECRECIONS, AMB ADAPTADOR A RESERVORI I CONNEXIÓ ASONDA D'ASPIRACIÓ, UN SOL ÚS.COMPATIBLE AMB ASPIRADOR ATMOS LC27 O EQUIVALENT(B*)BAIXA_ESTUDI GERÈNCIA | 0.70647
2004118 | XERINGA PLASTIC 10 ML LUER EXCENT. 3-C | E30090020 | Xeringues, Xeringues de 3 cossos con luer excentric | XERINGUES, XERINGUES DE 3 COSSOS CON LUER EXCENTRIC, XERINGA 3COSSOS 10ML CONNEXIÓ LUER EXCÈNTRICA,COS TRANSPAR LUBRICAT SILICONAT A/ESCALA IMPRESA IMBORRABLE GRADUACIÓ 0,5ML,ÈMBOL A/ANELLA SEGURETAT,N/LÀTEX,ESTÈRIL,1ÚS,ENVÀS INDIV.COMPATIBLE A/PROTECTOR PLOMAT TIPUS TSS O EQUIVALENT | 0.7763
2007728 | TROCAR S/GANIVETA A/ESTRIES 12X100MM | E30251085 | Material per endoscopia, Trocars | MATERIAL PER ENDOSCOPIA, TROCARS, TRÒCAR ABD ÒPTIC PUNTA DILAT SENSE FULL TALLANT/GANIVETA,Ø12MMX100+/-10MM,RADIOTR,BISELLADA,ESTRIES FIXACIÓ INCORP,DOBLE VÀLVULA INTEGR,MÀNEC OBTUR,CAPÇAL BAIX PERFIL EMBUT,CLAU PAS L-L P/INSUFL I DESINF,N/LÀTEX,ESTÈR,1ÚS | 0.50584
2019342 | CARREGA ECHELON 60MM GST60D ORO | E30245999 | Material per a cirurgia guiada per imatge, Altre material equips cirugia guiada per imatge | MATERIAL PER A CIRURGIA GUIADA PER IMATGE, ALTRE MATERIAL EQUIPS CIRUGIA GUIADA PER IMATGE, EQUIP 2 POMS RECANVI PER ARC ESTEROTÀCTIC MULTIÚS LEKSELL,SISTEMA D'ARCLEKSELL VANTAGE I ADAPTADOR MARC PER LEKSELL GAMMA KNIFE PERFEXION I ADAPTADORMARC , PER A CIRURGIA GUIADA. COMPATIBLE AMB SISTEMA LEKSELL STEREOTACTIC O EQ(B*)BAIXA_ESTUDI GERÈNCIA | 0.51175
2001788 | C.GUIA DIAGNOSTIC ACTP 6F 100CM AR 2 LBT | E30055050 | Guies, Guies estàndard metàl·liques d'alt suport | GUIES, GUIES ESTÀNDARD METÀL·LIQUES D'ALT SUPORT, GUIA TEFLONADA PER ACCÉS I DIAGNÒSTIC ATP,AMB RECOBRIMENT HÍBRID SILICONAT I HIDROFÍLIC,PUNTA RADIOPACA,TORQUE 1:1,LONGITUD 150CM,DIÀMETRE DE 0,035"/0,89MM.SILVERWAY,REF:SA0035N15S | 0.59843
2019918 | CONTENIDOR ASPIRADOR MAMOTOMO SCCAN01 | E30380020 | Recollida de mostres, Accessoris per a equips aspiració mucositats | RECOLLIDA DE MOSTRES, ACCESSORIS PER A EQUIPS ASPIRACIÓ MUCOSITATS, FILTRE ANTIBACTERIÀ. COMPATIBLE AMB ASPIRADOR ATMOS LC27 O EQUIVALENT(B*)BAIXA_ESTUDI GERÈNCIA | 0.68833
2005281 | DAKO IR-057 CD99 | E30411030 | Cànules d'aspiració, Aspiració oïda | CÀNULES D'ASPIRACIÓ, ASPIRACIÓ OÏDA, EQUIP PER A IRRIGACIÓ D'OÏDA DE 3 ELEMENTS, INCLOU: UN MÀNEC PER A COL·LOCACIÓ AMB BLOQUEIG POSTERIOR,UNA LÀMINA DE PROTECCIÓ I 100 TOVERES/BROQUETS,DE PLÀSTIC,SOL ÚS.COMPATIBLE SISTEMA D'IRRIGACIÓ OTOSCILLO O EQUIVALENT. | 0.56468
2026578 | CATIFA ANTIMICROBIANA CODI 149067 | E30035020 | Catèters dilatació coronària/ endopròtesi aòrtica, Catèters baló monoraill | CATÈTERS DILATACIÓ CORONÀRIA/ ENDOPRÒTESI AÒRTICA, CATÈTERS BALÓ MONORAILL, CAT BALÓ ACTP SEMICOMPLIANT,Ø1,0X10MM,HIDROFÍLIC,MOLT BAIX PERFIL,PRESSIÓ STD,POLÍMER,2/3PLEGS,PN6ATM,PR16ATM,MARCADORS RX PL+IR,RX/MONORAÏL,Ø2,5FX140CM,PUNTA CONIFIC,GUIA 0,014"/0,36MM,INTROD 5F,LESIONS SEVERES,DIST,TORTUOSA,CTO.MECROSS,REF:MC-01-1010 | 0.70633
2027155 | PINÇA MICRO LLARGA RECTA 8CM 62.34.12 | E30100030 | Perfusió cardiaca, Reservori cardiotomia | PERFUSIÓ CARDIACA, RESERVORI CARDIOTOMIA, RESERVORI DE CARDIOTOMIA, AMB FILTRE DE 40 MICRES I CONNECTORS 1/4" I 3/8", CAPACITAT 4000 ML I 4 PORTS D¿ENTRADA. COMPATIBLE AMB AUTOLOG O EQUIVALENT. ESTÈRIL. | 0.45409
2025084 | CD14 641394 x100 | E30360060 | Material d'ostomia, Apòsits i làmines per a ostomia | MATERIAL D'OSTOMIA, APÒSITS I LÀMINES PER A OSTOMIA, APÒSIT AUTOADHESIU SENSE CÈRCOL10X10CM ADAPTABLE A BOSSACOLOSTOMIA. FORMAT PER LÀMINA HIPOAL.LERGÈNICA RETALLABLE.INDICADA EN IRRITACIONSPELL PERILESIONAL,FÍSTULES,ÚLCERESDECÚBIT I EN TOT TIPUSDRENATGES COM A PROTECTORLA PELL.(B*)BAIXA_ESTUDI GERÈNCIA | 0.41202
2000387 | STA4 CUVE 150x4 38876 x600 | E30700030 | Material fisioteràpia, Bossa fred / calor | MATERIAL FISIOTERÀPIA, BOSSA FRED / CALOR, COMPRESA/COIXINET DE ROBA DE COTÓ FARCIT DE PEDRES VOLCÀNIQUES PER A APLICACIÓ DE CALOR. MIDES: 38X61CM +/-2CM. REUTILITZABLE. | 0.541
2013932 | KIT FREELITE OPTILITE LK016.OPT x100 | E30551999 | Teràpia respiratòria, Altre material de teràpia respiratòria | TERÀPIA RESPIRATÒRIA, ALTRE MATERIAL DE TERÀPIA RESPIRATÒRIA, SISTEMA DE FIXACIÓ/APÒSIT ADHESIU HIDROCOL·LOIDE I VETA ADHERENT PER ACÀNULA/ULLERA. PER A NADÓ PREMATUR DE < 2000 G. LLIURE DE LÀTEX, LLIUREDE FTALATS, D'UN SOL ÚS. | 0.49235
2017283 | GASA EST.TST 20X20CM. 5u. 4C PLEG.50g/M2 | E30300040 | Apòsits secs no adhesius, Gases cotó hidrofilic | APÒSITS SECS NO ADHESIUS, GASES COTÓ HIDROFILIC, GASA QUIRÚRGICA DE COTÓ HIDRÒFIL 100 % DE 17 FILS PER CM2, PES MÍNIM 24 G/M2, MIDA TOTAL 80 X 40 CM, PLEGADA 20 X 10 CM, PLEGAT DE SEGURETAT, 16 CAPES, SENSE CONTROL RADIOLÒGIC, ESTÈRIL, EN SOBRES DE 10 GASES.(B*)BAIXA_ESTUDI GERÈNCIA | 0.72616
2020586 | SIST FIXADOR TANCAT A/VALVULA (PENTAX) | E30096033 | Equips d'infusió, Sistemes per a preparació-administració de cistostàtics | EQUIPS D'INFUSIÓ, SISTEMES PER A PREPARACIÓ-ADMINISTRACIÓ DE CISTOSTÀTICS, CONNECTOR DE SISTEMA TANCAT PER A L'ADMINISTRACIÓ DE CITOSTÀTICS, CONSTA DE: LUER TANCAT AMB VÀLVULA DE SEGURETAT-BIOCONNECTOR, VOLUM DE PURGA DE 0,12 (+/-0,1)ML. EST,S/LÀT/DEHP,1ÚS,ENV IND | 0.5046
2026088 | TIRA TAP TUB PCR 0.2ML 8STRIP I14023708 | E30226040 | Endosutures mecàniques endograpadores -Talladores, Càrrega de sutura lineal recta | ENDOSUTURES MECÀNIQUES ENDOGRAPADORES -TALLADORES, CÀRREGA DE SUTURA LINEAL RECTA, CÀRREGA RECTA DE 45MM. GRAPES DE TITANI, AMB FULL TALLANT, ALÇADA GRAPA OBERTA 2,5 MM, ALÇADA GRAPA TANCADA 1,0 MM, AMB 2 TRIPLES FILES DE GRAPES. COMPATIBLE AMB SAP 30003838, 30000395 I 30006302. | 0.43563
2021762 | PROCESSADOR OI BAHA 6 MAX | E30740999 | Material odontologia, Material divers odontologia | MATERIAL ODONTOLOGIA, MATERIAL DIVERS ODONTOLOGIA, ALGINAT EN POLS PER IMPRESSIÓ MAXIL.LAR, FRAGUAT EXTRA RÀPID, COLOR GROC, AROMA VAINILLA. 500GR +/-10GR. | 0.57167
2020192 | FULLA SERRA OSCILANT 5071-572 | E30237060 | Instrumental quirúrgic d'un sol ús, Serres | INSTRUMENTAL QUIRÚRGIC D'UN SOL ÚS, SERRES, FULLA DE SERRA SAGITAL PER A OSTEOSÍNTESI,19MM LONGITUD X1,37MM, ESTÈRIL, UN SOL ÚS.(B*)BAIXA_ESTUDI GERÈNCIA | 0.61448
2016012 | SET AUTOTRANSFUSIO SANG 225ML | E30013999 | Agulles i equips per a biòpsia, Altres agulles biòpsia i accessoris | AGULLES I EQUIPS PER A BIÒPSIA, ALTRES AGULLES BIÒPSIA I ACCESSORIS, GUIA D'AGULLA PER A BIÒPSIA DE PRÒSTATA, MIDES DE 11CM+/-0,5CM X 4CM+/-0,3CM X 2,8CM+/-0,3CM, PER A AGULLES DE 16-18G, D'ACER INOXIDABLE, ESTÈRIL, D'UN SOL ÚS. COMPATIBLE AMB TRANSDUCTOR ECOGRÀFIC BK MEDICAL 8808 O EQUIVALENT | 0.53963
2015924 | BOSSA RECOLLIDA MANUAL END 750-800 ML | E30383030 | Recollida d'orina i incontinència, Bosses de recollida pediàtrica i accessoris | RECOLLIDA D'ORINA I INCONTINÈNCIA, BOSSES DE RECOLLIDA PEDIÀTRICA I ACCESSORIS, BOSSA RECOLLIDA ORINA UNISEX TRANSPARENT PREMATUR 1200 I 2500G, OBERTURA ERGONÒMICA,ADHESIU ESCUMA HIPOAL·LÈRGICA,CAPACITAT 50(+/-5)ML,VÀLVULA ANTIREFLUX. DOBLE SISTEMA CONNEXIÓ A SONDA O XERINGA AMB CON TIPUS LUER AMB TAP.LLIURE LÀTEX/PVC,ESTÈRIL,1ÚS | 0.68622
2018749 | TAP SISTEMA TANCAT LUER-LOCK NO AGULLA | E30490250 | Connectors, adaptadors, taps, Taps per a catèters | CONNECTORS, ADAPTADORS, TAPS, TAPS PER A CATÈTERS, TAP DE TANCAMENT PER A L'ADAPTADOR DE CATÈTER DE DIÀLISI PERITONEAL (DP), CONNEXIÓ TANCAMENT LUER, LUER-LOCK, ESTÈRIL, UN SOL ÚS(B*)BAIXA_ESTUDI GERÈNCIA | 0.6856
2020010 | GAS TAPONAM.INTRAOCULAR MONODOSI C3F8 | E30100999 | Perfusió cardiaca, Altres perfusió cardíaca | PERFUSIÓ CARDIACA, ALTRES PERFUSIÓ CARDÍACA, SENSOR DE SATURACIÓ ARTERIAL I MEDIDOR DE GASOS EN LINIA EN PROCEDIMENTS DE DESVIACIÓ CARDIOPULMONAR X MONITOREIG CONTINU DEGASOS SANGUINIS,PH,K+ I Tª DE LA SANG.COMPAT A/MONIT CDI500 O EQUIV | 0.54451
2005444 | MAA10-MACROAGRAGATS D'ALBUMINA 10mCi | E30322080 | Benes d'immobilització i protecció, Sistemes immobilitzadors extremitats | BENES D'IMMOBILITZACIÓ I PROTECCIÓ, SISTEMES IMMOBILITZADORS EXTREMITATS, IMMOBILITZADOR DE GENOLL D'ESCUMA CONFORMADA DE TEIXIT DE RIS AMB 4 PECES DESMONTABLES, DOS FÈRULES LATERALS I TANCAMENT DE VELCRO DE 70CM DE LLARG I CIRCUMFERÈNCIA CAMA DE 50-68CM. DIÀMETRE GRAN(B*)BAIXA_ESTUDI GERÈNCIA | 0.4449
2022871 | NXTR XTDNA SMP PREPKIT GENYFC1311024 X24 | E30054065 | Introductors de catèters, Dilatadors renals | INTRODUCTORS DE CATÈTERS, DILATADORS RENALS, DILATADOR/INTRODUCTOR RENAL PER A NEFROSTOMIA AMPLATZ DE POLIVINIL RADIOOPAC DE 18FX30CM, AMB BEINA DE 16CM. | 0.44944
2016512 | CARTUTX IMPL.LENTS ALCON 8065-977758 | E30252015 | Material fungible per artroscòpia, Terminal de motors per a artroscòpia | MATERIAL FUNGIBLE PER ARTROSCÒPIA, TERMINAL DE MOTORS PER A ARTROSCÒPIA, TERMINAL MOTOR DOUBLE CUT, PER A DISSECCIÓ DE TEIXITS TOUS I CARTILAG ARTICULAR EN PROCEDIMENTS ARTROSCÒPICS,Ø 4 MM X 13 CM DE LLARGÀRIA, CONNEXIÓ A LA PEÇA DE MÀ DEPLÀSTIC, TUB INTERN I EXTERN D'ACER, NO LÀTEX,ESTÈRIL,1 ÚS.COMP MOTORS ARTRO ARTHREX O EQ | 0.47908
2002713 | CONNECTOR PERIFERIC RECTE 1/2"x1/2" | E30490090 | Connectors, adaptadors, taps, Connectors reductors rectes i en "Y" de policarbonat | CONNECTORS, ADAPTADORS, TAPS, CONNECTORS REDUCTORS RECTES I EN "Y" DE POLICARBONAT, CONNECTOR RECTE DE POLICARBONAT AMB CONNEXIONS REDUCTORES. DIÀMETRE EXTERIOR 1/2" X 1/2". ESTÈRIL. | 0.82503
2020632 | CLAMP SIMPLE VENA PS 15-25 DIAM 0.6-1.5 | E30490110 | Connectors, adaptadors, taps, Connector electrocatèter | CONNECTORS, ADAPTADORS, TAPS, CONNECTOR ELECTROCATÈTER, CONNECTOR PER A ELECTROCATÈTER D'ABLACIÓ, LLARGÀRIA 3 M, PER A CAIXA INTERMITJA. | 0.47616
2003575 | DRENATGE BILIAR KEHR SIL.DOUBILET 3MM 9F | E30460020 | Tubs i equips de drenatge, Tub drenatge Kher | TUBS I EQUIPS DE DRENATGE, TUB DRENATGE KHER, DRENATGE TIPUS KEHR EN FORMA "T", CH-12 (±2 80CM X 5CM X 5CM), MATERIAL SILICONA, ESTÈRIL, UN SOL ÚS.(B*)BAIXA_ESTUDI GERÈNCIA | 0.61336
2007913 | CUBRE-OBJECTE 24X32 MM C/100 | E30150070 | Material de cobertura quirúrgica, Bosses i cintes quirúrgiques | MATERIAL DE COBERTURA QUIRÚRGICA, BOSSES I CINTES QUIRÚRGIQUES, BOSSA QUIRÚRGICA PER A ACCESSORIS DE PLÀSTIC TRANSPARENT AMB SUPERFÍCIE ADHESIVA A LA PART SUPERIOR. MIDA TOTAL 40X35CM±2CM, AMB DUES BUTXAQUES.LLIURE DE LÀTEX, ESTÈRIL, UN SOL ÚS. | 0.51605
2014127 | SONDA GASTRO MIC-G 26F 15CC A/B | E30440030 | Sondes, Sondes esofagogàstriques | SONDES, SONDES ESOFAGOGÀSTRIQUES, SONDA ESÒFAG GÀSTRICA DOBLE CANAL FLEX,DISP GUIA,DESCOMPRESSIÓ, PROVA DE FUITES,EN CIRURGIA GÀSTRICA-BARIÀTRICA A/MÀNEC,CH-36X100+/-10CM A/MARQUES DE PROFUNDITAT,SUCCIÓ CONTROLADA,CONNEXIÓ CÒNICA UNIVERSAL,EXTREM DISTAL PERFORAT, IL·LUMINACIÓ LED,EST,1ÚS | 0.77714
2020075 | 8-HIDROXIQUINOLINA 252565-50G | E30640999 | Material exploracions, Altre material d'exploracions | MATERIAL EXPLORACIONS, ALTRE MATERIAL D'EXPLORACIONS, GEL OFTALMOLOGIC D'HIDROXIETILCEL·LULOSA PER A GONIOSCÒPIA (INTERFASE: GONIOSCOPI I ULL DEL PACIENT). ENVÀS DE 0,5 GRAMS. ESTÈRIL | 0.52223
2026774 | CANULA SCHMID FB153R | E30412040 | Cànules per a circulació venosa i arterial, Cànules arteria femoral reforçades | CÀNULES PER A CIRCULACIÓ VENOSA I ARTERIAL, CÀNULES ARTERIA FEMORAL REFORÇADES, CÀNULA DE PERFUSIÓ PER A ARTÈRIA FEMORAL REFORÇADA AMB ESPIRAL METAL.LIC, CALIBRE 17FR, LLARGÀRIA 22CM +/-2CM, PUNTA RECTA, RÍGIDA, BISELADA AMB CONNECTOR 3/8"LL . ESTÈRIL. | 0.46371
2023032 | BALO VALVULOPLASTIA 02045-11 | E30242040 | Material per a vitrectomia posterior i facoemulsificació, Articles per a facoemulsificació | MATERIAL PER A VITRECTOMIA POSTERIOR I FACOEMULSIFICACIÓ, ARTICLES PER A FACOEMULSIFICACIÓ, CÀNULA CISTITOM D'IRRIGACIÓ PER A CAPSULORREXIS, 25G(0,50MM X 16MM) PUNTA ANGULADA 90° 12MM, ACER INOXIDABLE GRAU MÈDIC I MATERIAL PLÀSTIC, ESTÈRIL, UN SOL ÚS(B*)BAIXA_ESTUDI GERÈNCIA | 0.62108
8000918 | RODA TENTE A/FRE 5077 PJH 100 P30-12,5 | E30350050 | Material Higiene del pacient, Compreses incontinencia i ginecològiques | MATERIAL HIGIENE DEL PACIENT, COMPRESES INCONTINENCIA I GINECOLÒGIQUES, COMPRESA TOCOLÒGICA DE COTÓ HIDRÒFIL 100%, RECOBERTA PER UNA CAPA DE GASA DE MALLA DE FIBRA NATURAL, MIDA 18X8 CM +/-2CM. ABSORCIÓ >185ML | 0.50246
2003957 | FILTRE BACTERIVIRIC PROT. PROB. P. 28MM. | E30520080 | Filtres, Filtres de partícules antibacterians per a perfussió I.V. | FILTRES, FILTRES DE PARTÍCULES ANTIBACTERIANS PER A PERFUSSIÓ I.V., FILTRE ANTIBACT P/INFUS E.V.FÀRMACS↓ABSORCIÓ PROTEICA A/CARCASSA TRANSP,MEMBR 0,2 MICRES,PRESSIÓ MÀX TREBALL 3-4BARS,CON ENTR LL FEMELLA,CON SORT L-L MASCLE A/LÍNIA INFUS 26CM+/-2CM,MEMBRANA VENTEIG,DURADA MÀX RECOM 96H,N/LÀTEX,DEHP,ESTÈRIL | 0.7323
2003463 | CANULA GUEDEL 80 MM ESTERIL | E30550010 | Tubs per a ventilació respiratoria., Tubs orofaringis | TUBS PER A VENTILACIÓ RESPIRATORIA., TUBS OROFARINGIS, TUB OROFARINGI GUEDEL/MAYO, UNA SOLA PEÇA, EXTREM DISTAL OBERT AMB PUNTA ROMA FLEXIBLE I ATRAUMÀTICA, EXTREM PROXIMAL SUAU AMB MIDA IMPRESA. COS TRANSLÚCID. MIDA: N 5, LLARGÀRIA 12CM, I CODIFICACIÓ DE COLOR SEGONS ISO 5364:2016.S/LÀTEX/PVC/FTALATS,1ÚS | 0.83751
2004510 | EQUIP DOSIFIC. PERF. BURETA AIR+F 150ML | E30380100 | Recollida de mostres, Accessoris per a mostres test de l'alé | RECOLLIDA DE MOSTRES, ACCESSORIS PER A MOSTRES TEST DE L'ALÉ, AMPOLLA DE GAS PER A CALIBRACIÓ D'EQUIPS PER A MESURAMENT DE L'HIDRÒGENESPIRAT, 100PPM H2 -HIDROGEN.12 LITRES.PER UTILITZACIÓ AMB EQUIPS H2CHECK MD DIAGNÒSTICS O EQUIVALENT | 0.61783
2002646 | TUB BRONQUIAL 2-LUMEN N.35 ESQ. 30CM | E30550150 | Tubs per a ventilació respiratoria., Tubs endobronquials | TUBS PER A VENTILACIÓ RESPIRATORIA., TUBS ENDOBRONQUIALS, TUB ENDOBRONQUIAL DE DOBLE LLUM BRONQUI ESQUERRE, PVC TRANSPARENT, LÍNIA RADIOOPACA, MARQUES DE PENETRACIÓ, DOS BALONS A/VÀLVULES PER A XERINGA LUER I L-L, CALIBRE FR26, D.I.3,40MM, D.E.9,3MM,LONG 280(+/-5)MM, FIADOR,CONNECTORS SEMIFIXES.EST,S/LÀT,1ÚS | 0.54029
2015731 | COLA CUTANIA ADH. 1X10X0,5ML. | E30350100 | Material Higiene del pacient, Material per a rassurar i perruqueria | MATERIAL HIGIENE DEL PACIENT, MATERIAL PER A RASSURAR I PERRUQUERIA, MAQUINETA D'AFAITAR D'ACER INOXIDABLE I PTFE, CAPÇAL DE FULL SIMPLE I PROTEGIT, FIX, LLIURE DE LÀTEX, ESTÈRIL, D'UN SOL ÚS, ENVÀS INDIVIDUAL. | 0.47829
2020262 | KIT BOMBA INSULINA ACCU-CHEK INSIGHT | E30640040 | Material exploracions, Proctoscopi i altre material cirurgia proctològica | MATERIAL EXPLORACIONS, PROCTOSCOPI I ALTRE MATERIAL CIRURGIA PROCTOLÒGICA, ANOSCOPI DE PLÀSTIC TRANSPARENT,DIÀMETRE 20MM,LLARGÀRIA 85MM +/-2MM,ESTÈRIL,D'UN SOL ÚS,COMPATIBLE AMB L´APARELL HEINE O EQUIVALENT. | 0.54221
4006413 | SUDADERA BLAU MARI PELFA CREMALLER S | E30390020 | Material de ginecologia i obstetricia, Especuls vaginals | MATERIAL DE GINECOLOGIA I OBSTETRICIA, ESPECULS VAGINALS, ESPÈCUL VAGINAL POLÍMER TERMOPLÀSTIC RÍGID TRANSP MIDA STD/MITJANA,PALES SUPERF LLISA ARRODONID PUNTA ATRAUMÀT,ØPALA INF DE 22MM A 24MMX108MM+/-5MM,PALA SUP DE 21 A 24MMX99MM+/-5MM COMP A/ DISPOSITIU MESURADOR FORÇASÒL PÈLVIC TIPUS PELVIBEX O EQUIV,1ÚS | 0.52101
2014662 | CATETER GALAKIT DUO | E30035020 | Catèters dilatació coronària/ endopròtesi aòrtica, Catèters baló monoraill | CATÈTERS DILATACIÓ CORONÀRIA/ ENDOPRÒTESI AÒRTICA, CATÈTERS BALÓ MONORAILL, CAT BÓ DE DILATACIÓ CORONÀRIA SEMI-DIST (COMPLIANT), MIDES DEL BÓ: 3.5MM X 30MM AMB MARCADORS RADIOPACS, RECOBRIMENT HIDROFÍLIC, ALLIBERADOR PACLITAXEL (3,0 µG/MM2) AMB PERFIL D'ENCREUAMENT 0,017", PANTERA LUX, REF:365134 | 0.66011
2013984 | SUTURA IDEAL 45º IZQ. 251003 | E30222090 | Sutures mecàniques per a cirurgia oberta, Sutures mecàniques - Grap sutura cutània i accessoris | SUTURES MECÀNIQUES PER A CIRURGIA OBERTA, SUTURES MECÀNIQUES - GRAP SUTURA CUTÀNIA I ACCESSORIS, PINÇA PER A EXTRACCIÓ DE GRAPES DE SUTURA CUTÀNIA, DE PLÀSTIC AMB L'EXTREMITAT EXTRACTORA METÀL·LICA, D'UN SOL ÚS. | 0.47942
2003545 | TUB TRAQUEOST 2-LUMEN N.39 DRET 19CM 7,5 | E30460020 | Tubs i equips de drenatge, Tub drenatge Kher | TUBS I EQUIPS DE DRENATGE, TUB DRENATGE KHER, DRENATGE QUIRÚRGIC ABDOMINAL-BILIAR TIPUS KEHR FORMA "T", SILICONA DE GRAU MÈDIC, CH-10, LÍNIA RADIOOPACA, DIMENSIONS 450-500MM TUB VERTICAL T/180-200MM TUB TRANSVERSAL AMB EXTREMS PERFORATS, CONNECTOR MASCLE PER A CONNEXIÓ A BOSSA DE DRENATGE,EST,1ÚS | 0.70914
2017852 | MASCARA LARINGEA SUPRACARE STD T3 | E30552030 | Sistemes de ventilació, Mascareta laríngia | SISTEMES DE VENTILACIÓ, MASCARETA LARÍNGIA, MASCARETA LARÍNGIA PER A VENTILACIÓ N 3, PREFORMADA, PVC, AMB BALÓPNEUMOTAPONAMENT I INDICADORPRESSIÓ, MARQUESPROFUNDITAT, MARQUES GUIA PER A FIBRO/VIDEOSCOPI, CONNEXIÓ UNIVERSAL ISO MASCLE15MM. COMPATIBLE AMB RMN.S/LÀT/DEHP,EST | 0.54161
2019089 | FRESA DE TALL CARBUR 4.0MMX48.0MM | E30237040 | Instrumental quirúrgic d'un sol ús, Freses | INSTRUMENTAL QUIRÚRGIC D'UN SOL ÚS, FRESES, FRESA DE TALL CÒNICA DIÀMETRE 1,8MM X 15,9MM DE LONGITUD DE TALL,ACER,PER A SISTEMA GS200 MOTOR MIDAS REX CLASSIC SYSTEM O EQUIVALENT(B*)BAIXA_ESTUDI GERÈNCIA | 0.52414
ANES009 | SET ANEST. CIRG.ALTA COMPLEXITAT | E30490999 | Connectors, adaptadors, taps, Altres adaptadors i connectors | CONNECTORS, ADAPTADORS, TAPS, ALTRES ADAPTADORS I CONNECTORS, CONNECTOR EN Y PER A EQUIP D'INFUSIÓ COMPATIBLE AMB MICROBOMBA AMBULATÒRIA PORTÀTIL PER A INFUSIÓ SUBCUTÀNIA DE MEDICAMENTS VISCOSOS TIPUS CRONO SPID50 O EQUIVALENT, ESTERIL, UN SOL ÚS(B*)BAIXA_ESTUDI GERÈNCIA | 0.52867
2002872 | TAMPO ANAL HEMOSTATIC ABSORBIBLE 8X3CM | E30235030 | Hemostàtics, Hemostàtics absorbibles de gelatina | HEMOSTÀTICS, HEMOSTÀTICS ABSORBIBLES DE GELATINA, HEMOSTÀTIC ABSORBIBLE ( 28 DIAS ) PEGAT COMPOST DE CEL.LULOSA OXIDADA AMB SALS TAMPÓ, TRISILINA I POLIETILENGLICOL. MIDA 5X10CM (50CM2). ESTÈRIL. UN SOL ÚS. | 0.74621
2020794 | TUB TRAQUEAL N/O A/B ANELL.+FIADOR 4.5MM | E30550150 | Tubs per a ventilació respiratoria., Tubs endobronquials | TUBS PER A VENTILACIÓ RESPIRATORIA., TUBS ENDOBRONQUIALS, EQ BLOQUEIG ENDOBRONQUIAL P/COL·LAPSAR PULMÓ/LÒBUL. CATÈTER 9,0FRX65(+/-2)CM,A/BALÓ ESFÈRIC SILIC,PUNTA DEFLECTORA,ADAPT CPAP,ADAPT MULTIPORT A/CONNECTOR TET,PORT BLOQUEJADOR,PORT 15MM I PORT BCP,CONNECTOR TUB ASPIRACIÓ,XERINGA. S/LÀTEX,ESTÈRIL,1ÚS | 0.69293
2021577 | COLZE FIXE CIRCUIT ANESTESIA #2714 | E30200030 | Material electrocirurgia, Elèctrod resec i coagulac: monopol-bipolar obert i/o tancad | MATERIAL ELECTROCIRURGIA, ELÈCTROD RESEC I COAGULAC: MONOPOL-BIPOLAR OBERT I/O TANCAD, ELÈCTRODE PUNTA BOLA , AÏLLADA PER A COAGULACIÓ MONOPOLAR.MIDA DE Ø5MM I 5,33CM+/-0,33CM DE LLARGÀRIA TOTAL I 1CM DE LLARGÀRIA PART ACTIVA,D'ACER INOXIDABLE. COMPATIBLE AMB MÀNECS DE DIÀMETRE 2,38-2,4MM. LLIURE LÀTEX, ESTÈRIL, UN SOL ÚS. | 0.57003
2003920 | KIT TORNIQUET VASCULAR ESTERIL | E30038020 | Intervencionsime vascular: sistemes de tancament percutani /sistemes protecció embòlica, Intervenc vascular: Sistemes de protecció embòlica | INTERVENCIONSIME VASCULAR: SISTEMES DE TANCAMENT PERCUTANI /SISTEMES PROTECCIÓ EMBÒLICA, INTERVENC VASCULAR: SISTEMES DE PROTECCIÓ EMBÒLICA, SIST ANGIOPLÀSTIA A/CATÈTER BALÓ ATP A/PROTEC EMBÒLICA INTEGRADA;BALÓØ6,0X80MM,2MARC RX;CATÈTEROTW,2MARCRX,LONG 135CM,PUNTA4MM,P/GUIA 0,018" INTROD 6F;FILTRE NITINOL 150MICRAS,EXPAND FINS Ø8MM,LONG16MM,2MARCRX D'OR,ESTÈRIL.VANGUARD IEP,REF:V1-6080-135-1 | 0.54105
2018345 | C.GUIA DIAGNOSTIC ACTP 0.014" 200CM | E30055050 | Guies, Guies estàndard metàl·liques d'alt suport | GUIES, GUIES ESTÀNDARD METÀL·LIQUES D'ALT SUPORT, GUIA 0,014"X300CM ACER,RECOB DISTAL HIDROFÍLIC I PROXIMAL DE PTFE,PUNTA RECTA CONIFICADA DE 0,009" I SOPORT 8G.COS BAIX SUPORT.LONG RADIOOPACA 16CM.EST EN ESPIRAL 16CM.PER A ANGIOP.EST.ASAHI FIELDER XTREM,AGP140302 | 0.61659
2022407 | CD16-PECy7 335823 | E30303999 | Apòsits d'escumes de poliuretà, Altres d'escumes de poliuretà | APÒSITS D'ESCUMES DE POLIURETÀ, ALTRES D'ESCUMES DE POLIURETÀ, EMULSIÓ REGENERADORA CEL.LULAR, BACTERIOSTÀTIC. PRESENTACIÓ DOSIFICADOR 50ML+/-10%. | 0.46786
2003465 | CANULA GUEDEL 110MM ESTERIL | E30550010 | Tubs per a ventilació respiratoria., Tubs orofaringis | TUBS PER A VENTILACIÓ RESPIRATORIA., TUBS OROFARINGIS, TUB OROFARINGI GUEDEL/MAYO, UNA SOLA PEÇA, EXTREM DISTAL OBERT AMB PUNTA ROMA FLEXIBLE I ATRAUMÀTICA, EXTREM PROXIMAL SUAU AMB MIDA IMPRESA. COS TRANSLÚCID. MIDA: N 000, LLARGÀRIA 3,5CM, I CODIFICACIÓ COLOR SEGONS ISO 5364:2016.S/LÀTEX/PVC/FTALATS,1ÚS | 0.83842
2005043 | PORTA-OBJECTE B-MATE ESM. 26X76MM C/50 | E30390020 | Material de ginecologia i obstetricia, Especuls vaginals | MATERIAL DE GINECOLOGIA I OBSTETRICIA, ESPECULS VAGINALS, ESPÈCUL VAGINAL GRADUABLE DE PLÀSTIC RÍGID TRANSPARENT MIDA GRAN, OBERTURA I TANCA AMB SISTEMA DE CARGOL I PUNTA ATRAUMÀTICA, NO ESTÈRIL, UN SOL ÚS(B*)BAIXA_ESTUDI GERÈNCIA | 0.52688
2021008 | OPTIMA DTR 8-WELL1 STRIP KIT X96 | E30551999 | Teràpia respiratòria, Altre material de teràpia respiratòria | TERÀPIA RESPIRATÒRIA, ALTRE MATERIAL DE TERÀPIA RESPIRATÒRIA, SISTEMA DE FIXACIÓ/APÒSIT ADHESIU HIDROCOL·LOIDE I VETA ADHERENT PER ACÀNULA/ULLERA. PER A NADÓ PREMATUR DE < 2000 G. LLIURE DE LÀTEX, LLIUREDE FTALATS, D'UN SOL ÚS. | 0.57981
2007775 | CATETER GUIA 5F 90 CM ENVOY | E30034030 | Catèters per a cateterisme cardíac, Catèters guia d'alt suport | CATÈTERS PER A CATETERISME CARDÍAC, CATÈTERS GUIA D'ALT SUPORT, CATÈTER GUIA P/INTERV CORONARI Ø7FX100CM+/-2CM,ACER,Ø INTERN0,071",COMPATIBLE AMB GUIES 0,014"(0,36MM),ZONA DISTAL FLEXIBLE,PUNTA CORONARIA DRETA SUPORT ADDICIONAL 4 (ERC 4) SENSE RECOBRIMENT HIDROFÍLIC,ESTÈRIL.LAUNCHER,REF:LA7ECR40 | 0.6952
2027108 | TROCAR ASPIRACIO MEDUL.LAR ESTER 15G 5CM | E30380020 | Recollida de mostres, Accessoris per a equips aspiració mucositats | RECOLLIDA DE MOSTRES, ACCESSORIS PER A EQUIPS ASPIRACIÓ MUCOSITATS, FILTRE ANTIBACTERIÀ. COMPATIBLE AMB ASPIRADOR ATMOS LC27 O EQUIVALENT(B*)BAIXA_ESTUDI GERÈNCIA | 0.6876
2025704 | MANYOPLES A/CLORHEXIDINA 2% | E30350080 | Material Higiene del pacient, Tovalloles i manyoples | MATERIAL HIGIENE DEL PACIENT, TOVALLOLES I MANYOPLES, TOVALLOLETA PER A HIGIENE CORPORAL DE PELL SANA, DE TEIXIT SENSE TEIXIR, IMPREGNADA AMB PHMB, MIDA 20X30CM +/-2CM. ENVÀS SOBRE 10 UNITATS DE FÀCIL OBERTURA, NO ESTÈRIL | 0.55094
2016324 | SUTURA TANCAMENT PERCUTANI ARTERIAL | E30038010 | Intervencionsime vascular: sistemes de tancament percutani /sistemes protecció embòlica, Intervenc vascular:Sist tancament percutani intrav i extrav | INTERVENCIONSIME VASCULAR: SISTEMES DE TANCAMENT PERCUTANI /SISTEMES PROTECCIÓ EMBÒLICA, INTERVENC VASCULAR:SIST TANCAMENT PERCUTANI INTRAV I EXTRAV, SISTEMA DE TANCAMENT ARTERIAL PERCUTANI AMB DISPOSITIU MONORRAIL,2 SUTURES DE POLIÈSTER TRENAT 3.0,BEINA HIDROFÍLICA 10F,EMPENYADOR DE NUS,PER A TANCAMENT D'ARTÈRIES DE 10 A 24F,ESTÈRIL | 0.56777
2021405 | AUTOLITH TOUCH EHL PROBE - SPYGLASS | E30245999 | Material per a cirurgia guiada per imatge, Altre material equips cirugia guiada per imatge | MATERIAL PER A CIRURGIA GUIADA PER IMATGE, ALTRE MATERIAL EQUIPS CIRUGIA GUIADA PER IMATGE, SENSOR SENSE FIL PER A POSICIONAMENT CORRECTE DE PROTESIS TOTAL DE GENOLL (PTG) 1-2 DRETA. ESTÈRIL, D'UN SOL ÚS. COMPATIBLE AMB VERASENSE JOURNEY II O EQUIVALENT,REF:35130126 | 0.52614
2024487 | AG.KIRSCHNER BISEL.NITIN.PRECEPT 8801069 | E30180070 | Proces d'esterilització empaquetat, Precintes de seguretat | PROCES D'ESTERILITZACIÓ EMPAQUETAT, PRECINTES DE SEGURETAT, PRECINTE DE SEGURETAT PER AL TANCAMENT DE CONTENIDORS D'INSTRUMENTAL, AMB INDICADOR QUÍMIC, D'UN SOL ÚS. COMPATIBLE AMB CONTENIDORS TIPUS MARTIN O EQUIVALENT | 0.53189
2021364 | FORCEPS HEMOSTATIC UN SOL US FD-410LR | E30235040 | Hemostàtics, Accessoris per a hemostàtics | HEMOSTÀTICS, ACCESSORIS PER A HEMOSTÀTICS, FILTRE PER A CONCENTRAT PLAQUETARI / FACTORS DE CREIXEMENT VIVOSTAT | 0.62712
2021313 | CALIBRADOR msOsm 10X2ML 210/3320/OSMO | E30730010 | Material radioteràpia, Material per a radioteràpia | MATERIAL RADIOTERÀPIA, MATERIAL PER A RADIOTERÀPIA, MARCADOR CORPORAL AMB RECUBRIMENT REFLECTANT PER CALIBRADOR DEL ISOCENTRE COMPATIBLE AMB EL SISTEMA DE MONITORITZACIO EXACTRAC O EQUIVALENT | 0.47657
2019988 | LECTOR MONITORITZACIO GLUCOSA FLAIX | E30610070 | Sensors, Sensors monitorització glicèmies | SENSORS, SENSORS MONITORITZACIÓ GLICÈMIES, SENSOR SUBCUT MONITORITZACIÓ INTER GLUCOSA(14DIES)ADULT/NEN >4ANYS:MÈTODE ANÀLISI ELECTROQ AMPEROMÈTR,RANG LECTURA 40 A 500MG/DL,A/DISP/APLIC AUTOM,TRANSM LECTUR I ENVIA EN TEMPS REAL,N/LÀT,A/FUNG ASSOCIAT,COMP SIS/FLASH FREESTYLELIBRE3 O EQ.SUB CENTRE | 0.73287
2025427 | LAMINES PRISMATIQUES PRESS-ON 2 D.P. | E30242060 | Material per a vitrectomia posterior i facoemulsificació, Prismes | MATERIAL PER A VITRECTOMIA POSTERIOR I FACOEMULSIFICACIÓ, PRISMES, PRISMA PRESS-ON-LENT ÒPTICA PRISMÀTICA RETALLABLE, ADHESIVA A ULLERES 7 DIÒPTRIES | 0.5567
2022767 | TUB P/SIST.IRRIGACIO SMARTABLATE | E30900080 | Altre material sanitari, Sèrums irrigació | ALTRE MATERIAL SANITARI, SÈRUMS IRRIGACIÓ, SÈRUM FISIOLÒGIC CINA AL 0,9% PER A RENTAT, AMPOLLA DE PLÀSTIC, 120 ML, PER A IRRIGACIÓ(B*)BAIXA_ESTUDI GERÈNCIA | 0.64229
2014303 | KIT 2 XERINGUES 60ML + LINEA 230CM | E30090030 | Xeringues, Xeringues de 3 cossos con luer-lock central | XERINGUES, XERINGUES DE 3 COSSOS CON LUER-LOCK CENTRAL, XERINGA DE 3 COSSOS DE 50ML MARCAT FINS A 60ML, CON LUER-LOCK CONCÈNTRIC, COS TRANSPARENT LUBRICANT SILICONAT AMB ESCALA IMPRESA IMBORRABLE DE GRADUACIÓ 1ML, ÈMBOL AMB ANELLA DE SEGURETAT I JUNTA ESTANCA, SENSE LÀTEX, ESTÈRIL,D'UN SOL ÚS,ENVÀS INDIVIDUAL | 0.601
2020745 | BALO ECOENDOSCOPI PENTAX OEA60 | E30552055 | Sistemes de ventilació, Reanimadors manuals | SISTEMES DE VENTILACIÓ, REANIMADORS MANUALS, REVIFADOR MANUAL ADULT A/BALÓ 1,5(+/-0,1) L AMB AGAFADOR, MASCARETA A/VÀLVULA INFLAT N05, VÀLVULA LIMITADORA PRESSIÓ 40CM/H2O,BALO RESERVORI O2 2600(+/-100)ML, TUB O2 3(+/-0,1)M. CONNEXIÓ 22M-15F. RM. TIPUS SPUR II O EQ. S/LÀTEX,1ÚS | 0.56736
2022601 | ELECSYS PROLACTIN G2 EGS 7027737190 X300 | E30140230 | Material protecció, Fundes per a equips (no estèrils) | MATERIAL PROTECCIÓ, FUNDES PER A EQUIPS (NO ESTÈRILS), FUNDA PROTECTORA DE PLÀSTIC IMPERMEABLE NO SUBMERGIBLE. COMPATIBLE AMB MONITOR CONTINU DE GLUCOSA I BOMBES D'INSULINA MEDTRONIC MINIMED. MIDA 31,5X16,5CM.NO ESTÈRIL, D'UN SOL ÚS.(B*)BAIXA_ESTUDI GERÈNCIA | 0.68531
2007776 | C.GUIA DIANOSTIC ATP 6F 90CM MP D | E30055070 | Guies, Microguies-guies p/ATP, p/oclusions cròniques/totals (CTO) | GUIES, MICROGUIES-GUIES P/ATP, P/OCLUSIONS CRÒNIQUES/TOTALS (CTO), GUIA PER ATP,CTO AMB DIFERENTS CAPACITATS DE PENETRACIÓ,RECOBRIMENT POLÍMER HIDROFÍLIC,DIÀMETRE DE 0,014",PUNTA RADIOPACA CONIFICADA DE PES ENTRE 3 I 6G,PROCEDIMENTS SOTA GENOLL,ASAHI, REF:PPW14R004P | 0.73686
2026891 | AG.KIRSCHNER 1,6X60 C/OLIVA A-5045.41/1 | E30010130 | Agulles, Agulles dentals | AGULLES, AGULLES DENTALS, AGULLA PER A ANESTÈSIA DENTAL DE 30G (0,3MM) X 25MM, CONSTA DE DOBLE AGULLA I CAPÇAL INTERMEDI D'ACER INOXIDABLE AMB ROSCA PER A LA SEVA FIXACIÓ, ESTÈRIL, D'UN SOL ÚS | 0.4377
2009933 | MASCARA AMBU N.5 SILICONA | E30552050 | Sistemes de ventilació, Mascaretes per a ventilació | SISTEMES DE VENTILACIÓ, MASCARETES PER A VENTILACIÓ, MASCARETA FACIAL PER A INTUBACIÓ ENDOSCÒPICA DE CLORUR DE POLIVINIL (PVC) TRANSPARENT, NÚMERO 5, AMB VÀLVULA INFLAT, MEMBRANA DE SILICONA DE 10,0 MM(+/-0,5) DE DIÀMETRE I TUB COARRUGAT INCORPORAT. LLIURE DE LÀTEX, D'UN SOL ÚS. | 0.62805
2027112 | SONDA EPISTAXI RAPID RHINO | E30440030 | Sondes, Sondes esofagogàstriques | SONDES, SONDES ESOFAGOGÀSTRIQUES, SONDA PER A TRACTAMENT DE L'EPISTAXIS, SILICONA, DUES VIES, CH-13,5/4,5MM, LLARGÀRIA 9-10CM, DOBLE BALÓ, ESTÈRIL, UN SOL ÚS | 0.69361
2016492 | C.GUIA D. ATP 0.014" 300 CM ADVANTAGE | E30055070 | Guies, Microguies-guies p/ATP, p/oclusions cròniques/totals (CTO) | GUIES, MICROGUIES-GUIES P/ATP, P/OCLUSIONS CRÒNIQUES/TOTALS (CTO), MICROGUIA / GUIA PER A ATP, PER A OCLUSIONS CRÒNIQUES/TOTALS (CTO) AMB DIFERENTS CAPACITATS DE PENETRACIÓ, DIÀMETRE DE 0,018" DE DIFERENTS SUPORTS, PUNTES CONIFICADES, PES ENTRE 13 I 20G, VÀRIES MIDES | 0.70718
2024313 | CINTURO SIST.RECARREGA T.M (FP6000M) | E30055110 | Guies, Guies per fracció de reserva funcional (FFR) | GUIES, GUIES PER FRACCIÓ DE RESERVA FUNCIONAL (FFR), GUIA NO DIRIGIBLE DIAGNÒSTIC I INTERVENCIONISME CORONARI, 0,014"X175CM,ACER RECOBRIMENT DISTAL HIDROFÍLIC 27CM PUNTA RECTA RADIOOPAC, SENSOR 3CM,NITINOL PUNTA DISTAL MESURAR FFR DETECCIÓ FIB ÒPTICA,EST.OPTOWIRE DOS. REF: F1011 | 0.53203
2021027 | SIST.NEBULITZADOR P/GLUBRAN 2 CAT.FLEXIB | E30551040 | Teràpia respiratòria, Nebulitzadors | TERÀPIA RESPIRATÒRIA, NEBULITZADORS, SIST NEBULITZ FÀRMACS ADULTS, MALLA VIBRATÒRIA AMB MASCARETA I CAMBRA NEBULITZADORA COMPATIBLE AMB MASCARETES ESTÀNDARS. VOL RES 0,3(+/-0,1)ML EN DOSI 3(+/-1)ML. PARTÍCULES 1-5 µ.S/LÀT/1ÚS. COMPAT NEBULIT/CONTROL AEROGEN SOLO/PRO-X/USB AEROGEN O EQ | 0.72342
3031212 | IMPL.COCLEAR SYNCHRONY 2 (MI1250) | E30150020 | Material de cobertura quirúrgica, Camps quirurgics | MATERIAL DE COBERTURA QUIRÚRGICA, CAMPS QUIRURGICS, CAMP QUIRÚRG URO POLIETILÈ TRANSP,MATE,IMPERMEABLE,RESISTENT A/OB Ø5CM,TIRA ADH PART SUP I 1DEDIL NEOPRÈ A/ZONA ADH FIXAR ZONA ANAL.MIDA TOTAL 60 X90+/-2CM.S/ LÀTEX, ESTÈRIL,1 SOL ÚS | 0.47055
2008087 | KIT MALARIA 666-000 25 test | E30096033 | Equips d'infusió, Sistemes per a preparació-administració de cistostàtics | EQUIPS D'INFUSIÓ, SISTEMES PER A PREPARACIÓ-ADMINISTRACIÓ DE CISTOSTÀTICS, PUNXÓ/ADAPTADOR VIAL/FLASCÓ 20 I 28MM,SISTEMA TANCAT TRANSFERÈNCIA,SIST S/AGULLA FÀRMACS/FÀRMACS PERILLOSOS.ADAPTADOR VIAL/FLASCÓ,PURGA 0,14(+/-0,1)ML,LONG 6,6(+/-1)CM, PUNXÓ I FILTRE 0.2 ΜM AMB GLOBUS.EST,S/LÀT/DEHP,1ÚS,ENV IND.COMP SIST CHEMOCLAVE O EQ | 0.49948
2026178 | FRESA MIDAS REX ACER M2 4MM ADAP 12CM | E30242040 | Material per a vitrectomia posterior i facoemulsificació, Articles per a facoemulsificació | MATERIAL PER A VITRECTOMIA POSTERIOR I FACOEMULSIFICACIÓ, ARTICLES PER A FACOEMULSIFICACIÓ, CÀMARA I MANIGUET DE SILICONA PER A CALIBRACIÓ EN CIRURGIA DE FACOEMULSIFICACIÓ (TEST DE MANTENIMENT DE CÀMARA), 0,9MM X 2,75MM, ESTÈRIL, UN SOL ÚS. COMPATIBLE AMB ACCURUS, CONSTELLATION, INFINITI, CENTURION O EQUIVALENT | 0.56288
2026779 | CINTURO SIST.RECARREGA T.S (FP6000S) | E30055110 | Guies, Guies per fracció de reserva funcional (FFR) | GUIES, GUIES PER FRACCIÓ DE RESERVA FUNCIONAL (FFR), GUIA NO DIRIGIBLE DIAGNÒSTIC I INTERVENCIONISME CORONARI, 0,014"X175CM,ACER RECOBRIMENT DISTAL HIDROFÍLIC 27CM PUNTA RECTA RADIOOPAC, SENSOR 3CM,NITINOL PUNTA DISTAL MESURAR FFR DETECCIÓ FIB ÒPTICA,EST.OPTOWIRE DOS. REF: F1011 | 0.5348
2022795 | PINÇA AURICULAR MEDICON 62.31.12 | E30252999 | Material fungible per artroscòpia, Altre material per a artroscòpia | MATERIAL FUNGIBLE PER ARTROSCÒPIA, ALTRE MATERIAL PER A ARTROSCÒPIA, AGULLA/PIN GUIA DE 3,5MM QUE ES POT TRANSFORMAR EN BROCA DE 7MM DE DIÀMETRE, EN UN SOL INSTRUMENT, D'ACER INOXIDABLE, ESTÈRIL, D'UN SOL ÚS | 0.55977
2025520 | PESSARI POPY 89MM CURT | E30242040 | Material per a vitrectomia posterior i facoemulsificació, Articles per a facoemulsificació | MATERIAL PER A VITRECTOMIA POSTERIOR I FACOEMULSIFICACIÓ, ARTICLES PER A FACOEMULSIFICACIÓ, EQUIP FACOEMULSIFIC ESTÀND:CASSETTE(A/SENSORS ÓPT LASER BUIT/INFUS,LECTUR CODI BARRES 2D,Ø INT TUB 1,21MM,BOSSA 500ML),BOSSA INSTRUM,NANO MANEG 0,9MM,TEST CÀMER ELASTÒM,PUNTA FACO 30°A/CLAU(ØEXT0,8 I Ø INT 0,57MM).ESTÈR,UN SOL ÚS.COMPAT CENTURION O EQUIV | 0.49125
2021503 | SERUM CONTROL 1-2 EEERMS5082 | E30200030 | Material electrocirurgia, Elèctrod resec i coagulac: monopol-bipolar obert i/o tancad | MATERIAL ELECTROCIRURGIA, ELÈCTROD RESEC I COAGULAC: MONOPOL-BIPOLAR OBERT I/O TANCAD, ELECTRODE BIPOLAR D'AGULLA RECTA PER A RESECCIÓ PER PLASMA COMPATIBLE AMB RESECTOR LLARG OLYMPUS OES PRO, VAINES 24 F I ÒPTIQUES DE 120 I 300, AGULLA ANGLE 900 PER GENERADOR OLYMPUS ESG-400 I UES-40,LONGITUT 336,4MM, ESTÈRIL, UN SOL ÚS, REF: WA22540S | 0.44793
2018666 | TUB DRENATGE SIMPLE P/THOPAZ | E30460999 | Tubs i equips de drenatge, Altres tubs i equips de drenatge | TUBS I EQUIPS DE DRENATGE, ALTRES TUBS I EQUIPS DE DRENATGE, TUB GÀSTRIC SILICONA GRAU MÈDIC, 1 LLUM, 36F, 120-130CM LLARG,PUNTA CÒNICA ATRAUMÁTICA RADIOOPACA,P/CALIBRACIÓ EN CIRURGIA BARIÀTRICA, CENTIMETRAT,CONNEXIÓ P/XERINGA,CLIP TANCAMENT,CODIFICACIÓ DE COLORS,EXTREM DISTAL AMB ORIFICIS LATERALS ALTERNS,S/LÀTEX | 0.81379
2007841 | XERINGA PLASTIC 10ML LUER LOCK 3-C | E30090030 | Xeringues, Xeringues de 3 cossos con luer-lock central | XERINGUES, XERINGUES DE 3 COSSOS CON LUER-LOCK CENTRAL, XERINGA DE 3 COSSOS DE 1ML CONNEXIÓ LUER-LOCK CONCÈNTRIC AMB ESPAI MORT, COS TRASPARENT LUBRICAT SILICONAT ESCALA IMPRESA IMBORRABLE DE GRADUACIÓ CENTESIMAL, ÈMBOL AMB ANELLA DE SEGURETAT I JUNTA ESTANCA, SENSE LÀTEX, ESTÈRIL, D'UN SOL ÚS, ENVÀS INDIV | 0.81481
2007766 | C.GUIA DIAGNOSTIC ATP 7F 100 CM VTBR | E30055070 | Guies, Microguies-guies p/ATP, p/oclusions cròniques/totals (CTO) | GUIES, MICROGUIES-GUIES P/ATP, P/OCLUSIONS CRÒNIQUES/TOTALS (CTO), GUIA INTERVENCIONISME PERIFÈRIC I DIAGNÒSTIC, PROCEDIMENTS CTO, 0,018"X300CM, ACER RECOBRIMENT PTFE, HIDROFÒBIC,DISTAL 35CM RECOBRIMENT HIDROFÍLIC I PUNTA RECTE 0,0125'' PES 30G I 10CM ESPIRAL PAL·LADI RADIOOPACA, ESTÈRIL. HT CONNECT 250T. REF: 1012595 | 0.7553
2024718 | CPK SPORT 5CMX4,5M PEDIATRICA OSSETS | E30140999 | Material protecció, Altre material de protecció | MATERIAL PROTECCIÓ, ALTRE MATERIAL DE PROTECCIÓ, DISPOSITIU DE BARRERA PER A MANIOBRES DE RCP, PROTECTOR DE BOCA A BOCA PER A REANIMACIÓ CÀRDIO-PULMONAR (RCP), DOBLAT MIDES APROXIMADES 30X20X10MM,VÀLVULA DE PAS ÚNIC, PLÀSTIC SEMI TRANSPARENT. LLIURE DE LÀTEX, UN SOL ÚS. ENVÀS INDIVIDUAL. | 0.42271
2002886 | TIRA GOMA ELASTICA GROGA 5,5M | E30140170 | Material protecció, Gorres, polaines i maneguins de protecció | MATERIAL PROTECCIÓ, GORRES, POLAINES I MANEGUINS DE PROTECCIÓ, GORRA DONATST, AMB SUBJECCIÓ ELÀSTICA AL CLATELL,GRAMATGE MÍNIM 20GR/M2.MIDES APROX:COBERTA:LONG 215+-10MM,AMPLE 210+-10MM;LONG PEÇA LATERAL 650+-15MM;ALÇADA PEÇA LATERAL 140+-12MM;GOMA ELÀST ESTIRADA 220+-10MM.LLIURELÀTEX,NO ES | 0.53071
2022557 | HISTOLOGY FISH ACC KIT K579911-2 | E30013999 | Agulles i equips per a biòpsia, Altres agulles biòpsia i accessoris | AGULLES I EQUIPS PER A BIÒPSIA, ALTRES AGULLES BIÒPSIA I ACCESSORIS, CASSET DE BUIT A/TUBS INCORPORATS,PER BIÒPSIA DE MAMA ASSISTIDA PER BUIT, CONNEXIÓ AMB CISTELLA DE RESIDUS FISIOLÒGICS I CONNEXIÓ A L'AGULLA DE BIÒPSIA, CONNECTORS A PRESSIÓ. COMPATIBLE AMB SISTEMA D'ESTEROTÀXIA I D'ECOGRAFIA SENORX ENCOR O EQUIV | 0.5457
2025131 | PISTOLA S/AUTOMATICA BIOPSIA 18GA x20CM | E30300042 | Apòsits secs no adhesius, Gases de teixit sense teixir | APÒSITS SECS NO ADHESIUS, GASES DE TEIXIT SENSE TEIXIR, GASA DE TEIXIT SENSE TEIXIR (70%VISCOSA+30%POLIESTER)+/-10%, MIDA 20X20 CM, PLEGADA 10X10CM, 4 CAPES, >/=30 G/M2, SENSE CONTROL RADIOLÒGIC, LLIURE LATEX, ESTÈRIL, SOBRES 4 UNITATS.(B*)BAIXA_ESTUDI GERÈNCIA | 0.52768
2018160 | SEDA NATURAL NO ABSORB. 6/0 C0762113 | E30221020 | Sutures manuals no absorbibles, Sutures no absorbibles trenades naturals de seda | SUTURES MANUALS NO ABSORBIBLES, SUTURES NO ABSORBIBLES TRENADES NATURALS DE SEDA, SUTURA NO ABSORBIBLE NATURAL DE SEDA TRENADA RECOBERTA, SENSE AGULLA, CALIBRE 3-4, RODET DE 10 M. | 0.73928
2026843 | FRESA RODONA LLARGA CARBUR 4MM | E30237040 | Instrumental quirúrgic d'un sol ús, Freses | INSTRUMENTAL QUIRÚRGIC D'UN SOL ÚS, FRESES, FRESA RODONA FINA CARBUR.MIDES:Ø3MMCAPÇAL I 44,5MM DE LLARG. COMPATIBLEAMB MOTOR MICRODRILL O EQUIVALENT(B*)BAIXA_ESTUDI GERÈNCIA | 0.63144
2002638 | TUB BRONQUIAL 2-LUMEN N.39 ESQ. 33CM | E30460999 | Tubs i equips de drenatge, Altres tubs i equips de drenatge | TUBS I EQUIPS DE DRENATGE, ALTRES TUBS I EQUIPS DE DRENATGE, EQUIP TUBS PVC TEST D'INFUSIÓ. INCLOU TUB 1,6M AMB PERFORADOR I CLAUS 2VIES L-L, AGULLA TOUHY, ADHESIU. COMPATIBLE AMB MONITOR LIQUOGUARD 7 O EQUIVALENT. ESTÈRIL. | 0.53137
2021576 | CARREGA ECHELON GST 45MM VERDA GST45G | E30140200 | Material protecció, Llençols de protecció | MATERIAL PROTECCIÓ, LLENÇOLS DE PROTECCIÓ, LLENÇOL AJUSTABLE PER A LLITERA DE TEIXIT SENSE TEIXIR AMB COSTURES LATERALS I ELÀSTIC AL VOLTANT, MIDA TOTAL APROXIMADA: 60X200X10CM, GRAMATGE MÍNIM 28GR/M2. LLIURE DE LÀTEX, NO ESTÈRIL, UN SOL ÚS. | 0.52054
2020680 | EQUIP CRANIOTOMIA | E30100050 | Perfusió cardiaca, Equips cardioplègia | PERFUSIÓ CARDIACA, EQUIPS CARDIOPLÈGIA, EQUIP D´ADMINSTRACIÓ PER A CARDIOPLÈGIA CRISTALOIDE/HEMÀTICA COMPOST PER:INTERCANVIADOR DE CALOR ÀREA 0,05M2,FLUX MÀX 2500ML/MIN,ATRAPABOMBOLLES A/FILTRE RESIST 500MMHG,PORT TEMPERATURA,A/SISTEMA CIRCULACIÓ,SENSE BYPASS,TUBS I CONNECTORS DISSENY HVH.EST. | 0.63304
2022636 | FULLA DERMATOM WAGNER ESTERIL | E30120050 | Bisturís, fulles/plaques per a microtom i dermatom i ganivetes, Fulles per a dematom elèctric, manual i d'aire | BISTURÍS, FULLES/PLAQUES PER A MICROTOM I DERMATOM I GANIVETES, FULLES PER A DEMATOM ELÈCTRIC, MANUAL I D'AIRE, FULLA D'ACER DE CARBONI 3,20MM X 10,60CM, PER A DERMÀTOM ELÈCTRIC I PNEUMÀTIC, ESTÈRIL, D'UN SOL ÚS. COMPATIBLE AMB MODEL ZIMMER O EQUIVALENT | 0.77481
2022641 | LLAVOR ACER INOX.MAGSEED 18gaX12CM | E30096160 | Equips d'infusió, Sistemes d'infusió per al dolor postoperatori/analgèsia | EQUIPS D'INFUSIÓ, SISTEMES D'INFUSIÓ PER AL DOLOR POSTOPERATORI/ANALGÈSIA, EQ INFILTRACIÓ CONTÍNUA DE FERIDES TT DOLOR ANESTÈSIA LOCAL I D' IMPLANTACIÓ TEMPORAL, CONSTA DE: CATÈTER MULTIPERFORAT DE 15 X 50 /+/-5) CM, AGULLA+INTRODUCTOR, APÒSIT I 4 ETIQUETES, S/LÀTEX/DEHP,ESTÈRIL,IND,1ÚS. COMPATIBLE INFUSOR SV2 PAINFUSOR O EQ | 0.62964
2026258 | PINÇA MCPHERSON 8-0 11-0 FC 0122 | E30740020 | Material odontologia, Obturació | MATERIAL ODONTOLOGIA, OBTURACIÓ, EQUIP DE PULIDORS PER COMPÒSIT AMB PUNTES DE DIFERENTS TIPUS, COMPOST DE PEDRES D'ARKANSAS BLANQUES, PEDRES D'ARKANSAS VERDES I GOMES GRISES | 0.36872
2021076 | PINÇA DISSECTOR MARYLAND 3.5MM X 290MM | E30237020 | Instrumental quirúrgic d'un sol ús, Pinces dissecció i hemostàsia | INSTRUMENTAL QUIRÚRGIC D'UN SOL ÚS, PINCES DISSECCIÓ I HEMOSTÀSIA, PINÇA DE DISSECCIÓ DE 13CM DE PLÀSTIC,LLIURE DE LÀTEX,NO ESTÈRIL,UN SOL ÚS | 0.60553
2025794 | ANELL LENT AWH REUTILIZABLE 3 MIDES | E30011060 | Agulles per punció lumbar, Equips per a anestèsia/bloqueig de plexes | AGULLES PER PUNCIÓ LUMBAR, EQUIPS PER A ANESTÈSIA/BLOQUEIG DE PLEXES, EQUIP BLOQUEIG CONTINU DE PLEXES I CONTROL DEL DOLOR,COMPOST: AGULLA BISELLADA 25° 22GX 70MM+/-2MM LLARG,ECOGÈNICA,CATÈTER FLEXIBLE I ANELLAT 19GX 50MM+/-2MM INSERTAT A AGULLA,A/ALETES DE FIXACIÓ,A/CABLE CONN/NEUROESTIMULADOR,ESTÈRIL,1ÚS | 0.54862
2016269 | SONDA BIPOLAR ESTIMULACIO 100MM BNP2001 | E30440080 | Sondes, Sondes Manometria, Flux perivascular i Ph | SONDES, SONDES MANOMETRIA, FLUX PERIVASCULAR I PH, SONDA NASOGÀSTRICA/SENSOR PER MONITORITZACIÓ DEL DIAFRAGMA A TRAVÉS L'ESÒFAG PER A L'ASSISTÈNCIA VENTILAT AJUST NEURAL (NAVA),6F LLARGÀRIA 49 CM, CANAL ALIMENT GÀST,LLIU LÀT,ESTÈ,ÚS PER UN SOL PACIENT,CONNEXIÓ MONITOR(B*)BAIXA_ESTUDI GERÈNCIA | 0.65636
2003026 | FRESA ULTRAPOWER 7021-292 25.4MM | E30520070 | Filtres, Filtres respiratoris | FILTRES, FILTRES RESPIRATORIS, FILTRE CIRCUÏT RESPIRACIÓ COLZAT CLEAR-GUARD 3 - CORONAVIRUS(B*)BAIXA_ESTUDI GERÈNCIA | 0.53966
2018879 | TERMINAL ARTROSCOPIA 4.2x13MM 9247A | E30252015 | Material fungible per artroscòpia, Terminal de motors per a artroscòpia | MATERIAL FUNGIBLE PER ARTROSCÒPIA, TERMINAL DE MOTORS PER A ARTROSCÒPIA, TERMINAL D'ARTROSCÒPIA POWERMINI INCISOR PLUS ELITE,P/PROCEDIMENTS ARTROSCÒPICS RESECCIÓ D'OS I TEIXITS TOUSPETITES ARTICULACIONS,TALL PU-ARRODONIDA,Ø2,9MMX8CM LLARG,ACER,COL/IDENT/PRÉSSEC,EST,1ÚS.COMPATIBLE A/PEÇA MÀ I CONSOLA | 0.77205
2004730 | EMBENAT TUB MALLA ELAST N5 3CMX25M | E30323030 | Embenatges, Embenages tubular de malla | EMBENATGES, EMBENAGES TUBULAR DE MALLA, BENA TUBULAR DE SUBJECCIÓ DE MALLA ELÀSTICA. PER A CAP I CUIXA GROSSA. AMPLADA: EN REPÒS 5CM +/-0,2CM, EN TENSIÓ 56CM +/-0,5CM . ROTLLO EN REPÒS 7,5 M +/-50 CM, EN TENSIÓ DE 25 M +/-10% AMB CAIXA DISPENSADORA. | 0.82413
2015222 | CIRCUIT VENTILACIO 1,8M I5018 | E30552010 | Sistemes de ventilació, Circuits i accessoris per a sistemes de ventilació | SISTEMES DE VENTILACIÓ, CIRCUITS I ACCESSORIS PER A SISTEMES DE VENTILACIÓ, CIRCUIT PER A VENTILACIÓ MECÀNICA, 2 RAMALS, CORRUGAT, DIÀMETRE DE 22MM, LONGITUD 1,6 (+/-0,1)M, AMB ADAPTADORS PER A ADMINISTRACIÓ ÒXID NÍTRIC, CONNEXIÓ AL VENTILADOR 22F, CONNEXIÓ AL PACIENT 22M/15F, AMB TAP PROTECTOR. PLÀSTIC, LLIURE LÀTEX, UN SOL ÚS | 0.84787
2018344 | CATETER DRENATGE BILIAR 8F 40CM PIGTAIL | E30043020 | IP n/vascular: Cat baló angiopl obst biliar, cat baló extrac càlculs, catèter drenatge biliar, catèter guia biliar, Intervencionisme perifèric no vascular: Catèters biliars | IP N/VASCULAR: CAT BALÓ ANGIOPL OBST BILIAR, CAT BALÓ EXTRAC CÀLCULS, CATÈTER DRENATGE BILIAR, CATÈTER GUIA BILIAR, INTERVENCIONISME PERIFÈRIC NO VASCULAR: CATÈTERS BILIARS, EQUIP DRENATGE NASOBILIAR TIPUS PIGTAIL COMPOST PER:CATÈTER DRENATGE Ø7FX250CM+/-10CM AMB 5 ORIFICIS LATERALS,TUB DE TRANSFERÈNCIA NASAL,TUB CONNEXIÓ DRENATGE,PER A GUIA 0,035",ESTÈRIL,UN SOL ÚS | 0.82438
2003256 | ELECTRODE PEDIATRIC A/C CONN. K 22X22MM. | E30583070 | Elèctrodes per a neurofisiologia, Elèctrode per a electromiografìa | ELÈCTRODES PER A NEUROFISIOLOGIA, ELÈCTRODE PER A ELECTROMIOGRAFÌA, ELECTRODES SUPERFICIE ADHESIUS PER A LA ANALISI DE LA COMPOSICIÓ CORPORAL PER A BIOIMPEDÀNCIA. MIDA 15MM (AMPLE) X 50MM (LLARG), D'UN SOL ÚS, ENVÀS EN PAQUET DE 40 UNITATS. COMPATIBLE AMB L'EQUIP BODYSTAT O EQUIVALENT | 0.8516
2001639 | GUIA ACTP 0.035" 180CM TEFLO PUNTA J | E30055050 | Guies, Guies estàndard metàl·liques d'alt suport | GUIES, GUIES ESTÀNDARD METÀL·LIQUES D'ALT SUPORT, GUIA 0,014"X300CM ACER,RECOB DISTAL HIDROFÍLIC I PROXIMAL DE PTFE,PUNTA RECTA CONIFICADA DE 0,009" I SOPORT 8G.COS BAIX SUPORT.LONG RADIOOPACA 16CM.EST EN ESPIRAL 16CM.PER A ANGIOP.EST.ASAHI FIELDER XTREM,AGP140302 | 0.57607
2016476 | C.BALO ANGIOPLAST. 2.5X100 150CM COYOTE | E30251030 | Material per endoscopia, Accessoris endoscòpia flexible (digestiva-respiratòria) | MATERIAL PER ENDOSCOPIA, ACCESSORIS ENDOSCÒPIA FLEXIBLE (DIGESTIVA-RESPIRATÒRIA), BALÓ PER ENDOSCÒPIA DIGESTIVA,Ø12,6MM X 21MM LONG. PER DIPOSITAR AIGUA PER TRANSMETRE ONES ECOGRÀFIQUES, PER ECOGASTROSCOPIA RADIAL, ENVÀS INDIVIDUAL, D'UN SOL ÚS. COMPATIBLE AMB ECOGASTROSCOPIS EG-580UR I EG-530UR2 DE FUJIFILM O EQUIVALENT. REF: B20UR | 0.54878
2026422 | FIXADOR SUBCUT CAT SECURACATH 4FR | E30490999 | Connectors, adaptadors, taps, Altres adaptadors i connectors | CONNECTORS, ADAPTADORS, TAPS, ALTRES ADAPTADORS I CONNECTORS, TAP CONNECTOR PER RINOMANÓMETRE AMB EL TUB, PER VERIFICAR LA PRESSIÓ DELA FOSA NASAL.COMPAT AMB NR6 OPTOMIC O EQUIVALENT(B*)BAIXA_ESTUDI GERÈNCIA | 0.61234
2025869 | AGULLA PUNTA ROMA 22G 70MM | E30013020 | Agulles i equips per a biòpsia, Agulles biòpsia i localització mamària | AGULLES I EQUIPS PER A BIÒPSIA, AGULLES BIÒPSIA I LOCALITZACIÓ MAMÀRIA, GUIA PER A AGULLA BIÒPSIA MAMÀRIA AMB PUNTA TANCADA,PER A AGULLES DE 20G A 22G (0,7MM A 0,9MM). COMPATIBLE AMB L'EQUIP D'ESTEROTAXIA STEREO LOC LORAD O EQUIVALENT | 0.67099
2019091 | FRESA DE TALL ACER INOX 2.5MMX48.0MM | E30237040 | Instrumental quirúrgic d'un sol ús, Freses | INSTRUMENTAL QUIRÚRGIC D'UN SOL ÚS, FRESES, MICRO FRESA RODONA Ø 4MM,D' ACER INOXIDABLE. DE TALL,PER TALLAR I POLIR CARTILEG,ESTÈRIL,D'UN SOL ÚS.COMPATIBLE O EQUIVALENT A/PEÇA DE MA D'ALTA VELOCITAT,CORDLESS DRIVER/REMB MICRO DRILL/UNIVERSAL DRIVER. STRYKER O EQUIVALENT. | 0.69378
2002878 | PERA PLASTIC IRRIGACIO 50CC. | E30900080 | Altre material sanitari, Sèrums irrigació | ALTRE MATERIAL SANITARI, SÈRUMS IRRIGACIÓ, SÈRUM FISIOLÒGIC CINA AL 0,9% PER A RENTAT, AMPOLLA DE PLÀSTIC, 250 ML, PECR A IRRIGACIÓ (0000322B05) | 0.75811
2013664 | AGULLA P.TRANSEPTAL BRK 18G 71CM | E30010999 | Agulles, Altres agulles sense BS | AGULLES, ALTRES AGULLES SENSE BS, AGULLA RÍGIDA TRANSORAL 250MM+/-5MM LONGITUD,EXTR DISTAL 24G(0,6MM),16G (1,7MM)EIX MAL·LEABLE,ESTÈRIL, UN SOL ÚS. PER A L'INSERCIÓ D'IMPLANT INJECTABLE AMB MICROESFERES DE CALCI D'HIDROXIAPATITA,SUSPESES EN GEL PORTADOR AMB CARBOXILMETILCELULOSA DE SODI. | 0.65541
2024497 | TISORA MONOPOLAR CORBA "Xi" 470179 | E30900030 | Altre material sanitari, Sistemes identificació pacients | ALTRE MATERIAL SANITARI, SISTEMES IDENTIFICACIÓ PACIENTS, ETIQUETA IDENTIFICATIVA, ADAPTABLE A SUPERFICIES CORBES, MIDA 56X25MM +/-3MM. PER A BRAÇALS NOUNATS CODI SAP 30040128. COMPATIBLES AMB IMPRESSIÓ TERMICA DIRECTA. ROTLLE | 0.58604
3021907 | CEMENTO CEMEX XL 50gr(1200/S) | E30390040 | Material de ginecologia i obstetricia, Altre material de ginecologia i obstetricia | MATERIAL DE GINECOLOGIA I OBSTETRICIA, ALTRE MATERIAL DE GINECOLOGIA I OBSTETRICIA, ESPÀTULA PER RECOLLIDA DE MOSTRA-CITOLOGIA CÈRVICO-VAGINAL (TEST PAPANICOLAU), PER COLLS UTERINS DE MIDA PETITA A MITJANA, POLIPROPILÈ, COLOR BLANC Nº 1, LONGITUD 220MM, NO ESTÈRIL, UN ÚS(B*)BAIXA_ESTUDI GERÈNCIA | 0.54911
2025992 | PINÇA P FINA ECKARDT 25G UN SOL US 37MM | E30237020 | Instrumental quirúrgic d'un sol ús, Pinces dissecció i hemostàsia | INSTRUMENTAL QUIRÚRGIC D'UN SOL ÚS, PINCES DISSECCIÓ I HEMOSTÀSIA, PINÇA DE DISSECCIÓ PER A CURES,RECTA FINA SENSE DENTS, MIDA 12+/-1 CM APROX, MATERIAL DE PLÀSTIC, LLIURE DE LÀTEX, ESTÈRIL, ENVÀS INDIVIDUAL, UN SOL ÚS. | 0.43083
4001202 | JAQUETA PIJAMA BEIGE PACIENT | E30350100 | Material Higiene del pacient, Material per a rassurar i perruqueria | MATERIAL HIGIENE DEL PACIENT, MATERIAL PER A RASSURAR I PERRUQUERIA, SABÓ D'AFAITAR D'ESCUMA, EN FLASCÓ (TIPUS SPRAY). | 0.55447
2016358 | SIST CONTROL TEMPERATURA ARCTIC SUN (M) | E30554010 | Material especific per a respiradors e incubadores, Material respiradors | MATERIAL ESPECIFIC PER A RESPIRADORS E INCUBADORES, MATERIAL RESPIRADORS, SENSOR DE FLUX PER A PACIENT ADULT. CONNEXIÓ ISO 15M I 15F/20M, I LÍNIA DE 188 (+/-10) CM. LLIURE DE LÀTEX, D'UN SOL ÚS. COMPATIBLE AMB HAMILTON C1/C2, T1, MR1, G5, GALILEO, RAPHAEL, AMADEUS I VEOLAR O EQUIVALENT. | 0.46437
2017277 | PAPER IMP SYSTEM IV 11X15CMS R/45M | E30150030 | Material de cobertura quirúrgica, Talles quirúrgiques | MATERIAL DE COBERTURA QUIRÚRGICA, TALLES QUIRÚRGIQUES, TALLA QUIRÚRGICA DE TEIXIT SENSE TEIXIR IMPERMEABLE, ABSORBENT, BILAMINA T POLIPPROPILE+ POLIETILE. MIDES: 50X 50CM ±2CM.LLIURE DE LÀTEX, ESTÈRIL, UN SOL ÚS. | 0.53911
8001981 | CORRETJA TRAPEZOÏDAL SPZ 2410 | E30150100 | Material de cobertura quirúrgica, Equips de cobertura quirúrgica | MATERIAL DE COBERTURA QUIRÚRGICA, EQUIPS DE COBERTURA QUIRÚRGICA, ARN 162013 - EQUIP DE CAVITAT ORAL, BOCA, MAXIL.LAR, CORDALS(B*)BAIXA PER FUSIONAMENT CODIFICACIONS CUSTOM,VEURE CODI 30007920.VEURE NOTA INTERNA | 0.54138
2025836 | CATETER GUIA ASAHI HYPERION PB4.0 7FR | E30034020 | Catèters per a cateterisme cardíac, Catèters guia Amplaz | CATÈTERS PER A CATETERISME CARDÍAC, CATÈTERS GUIA AMPLAZ, CATÈTER GUIA P/INTERV CORONARI Ø7FX100CM,,ACER INOX,Ø INTERN0,081",COMPATIBLE AMB GUIES 0,014"(0,36MM),ZONA DISTAL FLEXIBLE,PUNTA AMPLATZ ESQUERRA 2 (AL 2) DISTAL SENSE RECOBRIMENT HIDROFÍLIC,ESTÈRIL.LAUNCHER,REF:LA7AL20 | 0.75529
2005510 | MAG3-MERCAPTO ACETIL TRIGLICINA 3mCi | E30553998 | Funció respiratòria, Altres broquets | FUNCIÓ RESPIRATÒRIA, ALTRES BROQUETS, ADAPTADOR A BROQUET STERIBREATH 3903039 (SAP 30034680) PRESA MOSTRES AIRE ESPIRAT EN PROVES DE COOXIMETRIA I HIDROGEN,AMB VÀLVULA ANTIRETORN I FILTRE ANTIBACTERIÀ,DE PLÀSTIC,CLASSE I.COMPATIBLE AMB PICO+,MICRO+ I GRATRO+ DE BEDFONT.REF.3903038 O EQUIV | 0.49277
4005249 | ETIQ.IDENTIF.ACOMPANYANT VERDA 500UN. | E30900030 | Altre material sanitari, Sistemes identificació pacients | ALTRE MATERIAL SANITARI, SISTEMES IDENTIFICACIÓ PACIENTS, EQUIP D'IDENTIFICACIÓ MARE-TRIGÈMINS, COMPOST PER: PULSERA IDENTIFICADORA PER A LA MARE I TRES FILLS, TRES PINCESCORDÓ UMBILICAL ESTÈRILS, ETIQUETES PEL PARTOGRAMA. SUPERFÍCIE APTA PER A ESCRIPTURA RESISTENT A LA HUMITAT I ALS L | 0.54258
2025937 | AGULLA HIPODERMICA STERICAN 23G 80 | E30010010 | Agulles, Agulles hipodèrmiques convencionals | AGULLES, AGULLES HIPODÈRMIQUES CONVENCIONALS, AGULLA HIPODÈRMICA CONVENCIONAL DE 23G X 3 1/8" (0,6MM X 80MM), CÀNULA D'ACER INOXIDABLE AMB PUNTA TRIBISELLADA SILICONADA, CONNEXIÓ A LUER I LUER-LOOK, CODI DE COLOR INTERNACIONAL, SENSE LÀTEX, ESTÈRIL, D'UN SOL ÚS, ENVÀS INDIVIDUAL | 0.78898
2014801 | XERINGA ALIMENTACIO 2.5 ML | E30090999 | Xeringues, Altres xeringues i accessoris sense BS | XERINGUES, ALTRES XERINGUES I ACCESSORIS SENSE BS, XERINGA DOBLE PER A OBTENCIÓ PRP(PLASMA RIC EN PLAQUETES), CONNEXIÓ LUER-LOCK UNIVERSAL AMB TAP,XERINGA EXTERIOR DE 15ML/XERINGA INTERIOR DE 6ML. PER A LA SEPARACIÓ DE LÍQUIDS NO HOMOGENIS,DE POLIPROPILÈ(PP) I SILICONA,LLIURE DE LÀTEX, ESTÈRIL,UN SOL ÚS. | 0.69227
2024136 | VALVULA PRESIO BOMBA RENTAT MTW 4094 | E30140999 | Material protecció, Altre material de protecció | MATERIAL PROTECCIÓ, ALTRE MATERIAL DE PROTECCIÓ, SOLUCIÓ AMB DIPHOTÉRINE PER AL RENTAT D'URGÈNCIA D'ESQUITXADES EN ULLS I PELL AMB PRODUCTES CORROSIUS I IRRITANTS, ENVÀS 500 ML. | 0.56944
2019813 | GUIA SION BLACK AHW ACTP 0,014" 190CM | E30055050 | Guies, Guies estàndard metàl·liques d'alt suport | GUIES, GUIES ESTÀNDARD METÀL·LIQUES D'ALT SUPORT, GUIA 0,014"X300CM ACER,RECOB DISTAL HIDROFÍLIC I PROXIMAL DE PTFE,PUNTA RECTA CONIFICADA DE 0,009" I SOPORT 8G.COS BAIX SUPORT.LONG RADIOOPACA 16CM.EST EN ESPIRAL 16CM.PER A ANGIOP.EST.ASAHI FIELDER XTREM,AGP140302 | 0.47293
2007879 | C.GUIA D. ATP 0.014" 300CM SPARTACORE 14 | E30055070 | Guies, Microguies-guies p/ATP, p/oclusions cròniques/totals (CTO) | GUIES, MICROGUIES-GUIES P/ATP, P/OCLUSIONS CRÒNIQUES/TOTALS (CTO), GUIA PER ATP,CTO AMB DIFERENTS CAPACITATS DE PENETRACIÓ,RECOBRIMENT POLÍMER HIDROFÍLIC,DIÀMETRE DE 0,014",PUNTA RADIOPACA CONIFICADA DE PES ENTRE 3 I 6G,PROCEDIMENTS SOTA GENOLL,ASAHI, REF:PPW14R300P | 0.71381
2021142 | CINTA TORACO-ABDOMINAL P/POLIGRAF ROTLLE | E30248999 | Material fungible per a cirurgia traumatològica, Altre material per a cirurgia traumatològica d'un sol ús | MATERIAL FUNGIBLE PER A CIRURGIA TRAUMATOLÒGICA, ALTRE MATERIAL PER A CIRURGIA TRAUMATOLÒGICA D'UN SOL ÚS, GUIA D'ACER CONFIGURACIÓ 2 PECES PER A SISTEMA ESPINAL TORACOLUMBAR,ESTÈRIL,UN SOL ÚS. COMPATIBLE AMB SISTEMA EVEREST MI O EQUIVALENT | 0.56525
2022714 | EXTENSIO ENT.MIC-KEY 30,5 ENFIT CONTINUA | E30096120 | Equips d'infusió, Sistemes urodinàmica (equips, transductors i accessoris) | EQUIPS D'INFUSIÓ, SISTEMES URODINÀMICA (EQUIPS, TRANSDUCTORS I ACCESSORIS), LÍNIA PROLONGADORA-EXTENSIÓ PER A ESTUDIS DE CISTOMANOMETRÍA I PERFIL URETRAL, PEBAX TRANSPARENT, Ø 3MM/ 9FR, 1600MM LONGITUD, AMB: CONNEXIÓ LUER-LOCK MASCLE, LUER-LOCK FEMELLA AMB ALES, LLIURE DE LÀTEX, ESTÈRIL, ENVÀS INDIVIDUAL. | 0.58597
2026002 | PINÇA BIPOLAR BOWA HF9612-11N | E30390040 | Material de ginecologia i obstetricia, Altre material de ginecologia i obstetricia | MATERIAL DE GINECOLOGIA I OBSTETRICIA, ALTRE MATERIAL DE GINECOLOGIA I OBSTETRICIA, VENTOSA EXTRAC FETAL ↓PERFIL,UNIT INTEGR,A/INDIC BUÏT I FORÇA TRACCIÓ,TUB FLEX,RANURA A VENTOSA P/INSERCIÓ TUB P/ROTACIÓ 360º,POSICIÓ (OA),(OP),(OT),MÀNEC ERGON,ESTÈR,1ÚS,COMP/SIST PART P/EXTRAC BUIT TIPUS KIWI I DISP MONITOR MAT/FET VACULINKMEDEVCO O EQ | 0.47199
2022428 | CD22 BL-CAM PERCP-CY 5.5 658329 | E30242040 | Material per a vitrectomia posterior i facoemulsificació, Articles per a facoemulsificació | MATERIAL PER A VITRECTOMIA POSTERIOR I FACOEMULSIFICACIÓ, ARTICLES PER A FACOEMULSIFICACIÓ, EQUIP FACOEMULSIFICACIÓ COAXIAL MIC COMPOST: CASSET AMB EQUIP LÍNIES I/A; CÀMARA PROVA; DOS MÀNEGUES IRRIGACIÓ, AGULLA MIC 1,8MM ANGULADA, CLAU AGULLA, CAMP MAYO, CAMP PANTALLA, CAMP CONTROL REMOT, ESTÈRIL, 1 ÚS, COMPATIBLE STEL | 0.50201
2018553 | TIRA CORTICAL 4 CONTACTES 2,5x0,7mm INOX | E30237060 | Instrumental quirúrgic d'un sol ús, Serres | INSTRUMENTAL QUIRÚRGIC D'UN SOL ÚS, SERRES, FULLA DE MICROSERRA RECÍPROCA DE TIJA PLANA, RECTA, 0,40MM GRUIX X 25,5MM LLARG, ACER INOXIDABLE, COMPATIBLE AMB MOTOR PNEUMÀTIC LINVATEC MICRO 100 O EQUIVALENT.(B*)BAIXA_ESTUDI GERÈNCIA | 0.5631
2023816 | PINÇA DISSECCIO A/D BD561R | E30237020 | Instrumental quirúrgic d'un sol ús, Pinces dissecció i hemostàsia | INSTRUMENTAL QUIRÚRGIC D'UN SOL ÚS, PINCES DISSECCIÓ I HEMOSTÀSIA, PINÇA DE DISSECCIÓ DE 13CM DE PLÀSTIC,LLIURE DE LÀTEX,NO ESTÈRIL,UN SOL ÚS | 0.587
2015857 | AGULLA GUIA KISCHNER 1.4X180MM | E30010210 | Agulles, Agulla introductora guia metàl·lica | AGULLES, AGULLA INTRODUCTORA GUIA METÀL·LICA, EQUIP D'AGULLES PER A ACCÉS PERCUTÀNI PER A INTRODUIR GUIA, AGULLA EXTERIOR DE CALIBRE 18GX14CM, AGULLA INTERIOR DE CALIBRE 22GX22CM, D'ACER INOX, PUNTA ECOGRÀFICA, SENSE LÀTEX, ESTÈRIL, D'UN SOL ÚS. COMPATIBLE AMB GUIA TIPUS MITTY-POLLACK O EQUIVALENT | 0.63198
2027897 | AG.KIRSCHNER 0,6X100 P.TROC.A-5043.90/1 | E30221030 | Sutures manuals no absorbibles, Sutures no absorbibles trenades sintètiques de polièster | SUTURES MANUALS NO ABSORBIBLES, SUTURES NO ABSORBIBLES TRENADES SINTÈTIQUES DE POLIÈSTER, SUTURA NO ABSORBIBLE SINTÈTICA DE POLIÈSTER, TRENADA, NO RECOBERTA, SENSE AGULLA, CALIBRE 6, RODET DE 50 M. | 0.44553
2022399 | CALÇO A.R. ANTILLISCANT TST 40G | E30640999 | Material exploracions, Altre material d'exploracions | MATERIAL EXPLORACIONS, ALTRE MATERIAL D'EXPLORACIONS, TAP DE GOMA PER IMPEDIANCIOMETRIA DE COLOR BLAU. CALIBRE 9MM. | 0.46841
2014514 | HEMO BACT/ALERT ANAEROBIO 259790 | E30105999 | Perfusió Diàlisi, Hemodiàlisi convencional AH00 | PERFUSIÓ DIÀLISI, HEMODIÀLISI CONVENCIONAL AH00, AH05 - HU JOAN XXIII - SESSIÓ D'HEMODIÀLISI.(10%) | 0.61662
2024351 | FUNDA ESTERIL TUB O-ARM | E30242030 | Material per a vitrectomia posterior i facoemulsificació, Articles per a vitrectomia posterior | MATERIAL PER A VITRECTOMIA POSTERIOR I FACOEMULSIFICACIÓ, ARTICLES PER A VITRECTOMIA POSTERIOR, EQUIP DE TUBS PER A CONTROL PIO POSTERIOR, COMPOST PER: EQUIP AMB PUNXÓ, CÀMERA DE GOTEIX, AMB FILTRE DE 0,22 MICRES I CLAU DE 3 VIES. ESTÈRIL, UN SOL ÚS. COMPATIBLE AMB EQUIP ACCURUS O EQUIVALENT.(B*)BAIXA_ESTUDI GERÈNCIA | 0.62298
2023993 | ELECSYS ASSAY TIP/CUP TRAY 05694302001 | E30900230 | Altre material sanitari, Material per a micropigmentació | ALTRE MATERIAL SANITARI, MATERIAL PER A MICROPIGMENTACIÓ, AGULLA PER A MICROPIGMENTACIÓ DE 3 P OUTLINE, MICROPIGMENTACIÓ CUTÀNIA. ESTÈRIL, UN SOL ÚS. COMPATIBLE AMB DERMÒGRAF SYMPHONY O EQUIVALENT | 0.41813
2024000 | ELECSYS LFC CUP ASSAY 07485425001 | E30585020 | Altres accessoris per a elèctrodes, Gels conductors | ALTRES ACCESSORIS PER A ELÈCTRODES, GELS CONDUCTORS, GEL CONDUCTOR PER A MONITORATGE DE PH ESOFÀGIC, AMB BAIX CONTINGUT EN SAL. PRESENTACIÓ TUB 250G +/-10%. | 0.40732
2023469 | PINÇA HEMOSTATICA IQ100712 | E30105100 | Perfusió Diàlisi, Solucions hemofiltració/hemodiàlisi contínua pacient | PERFUSIÓ DIÀLISI, SOLUCIONS HEMOFILTRACIÓ/HEMODIÀLISI CONTÍNUA PACIENT, SOLUCIÓ PER A HEMODIÀLISI, HEMOFILTRACIÓ I HEMODIÀFILTRACIÓ CONTINUA 100% BICARBONATADA I LLIURE DE LACTAT I POTASSI COMPOSICIÓ MMOL/ML: NA140; CA 1,75; MG 0,5; CL 109,3; HCO3 35;. BOSSA DE 5000 ML. ESTÈRIL, LLIURE DE LÀTEX, LLIURE DE FTALATS, UN SOL ÚS | 0.61591
2019703 | "M" DRI ETHYL GLUCURONID CONTROL 625 | E30610070 | Sensors, Sensors monitorització glicèmies | SENSORS, SENSORS MONITORITZACIÓ GLICÈMIES, TRACT MENSUAL PAC DM1/DM2 A/INSULIN INTENSIVA,QUE REALITZA CONTROL GLUCÈMIC A/SENSOR MCG BÀSIC DEXCOM ONE/ONE+.INCLOU FUNGIBLE:GLUCÒM,LLANCET I TIRES GLUCOSA.AGULLES INJECTORES D'INSULINA I APÒSITS COMPLEMENTARIS.INTEGRACIÓ DE DADES I ENV DOMICILI. | 0.60546
2026344 | KIT SENSOR GLUCOSA EVERSENSE E3 | E30610070 | Sensors, Sensors monitorització glicèmies | SENSORS, SENSORS MONITORITZACIÓ GLICÈMIES, TIRES DE DETERMINACIÓ DE GLUCÈMIA ACCU-CHEK GUIDE PER PACIENT DIABÈTIC TIPUS 1 AMB BOMBA D'INFUSÍÓ D'INSULINA MINIMED 780G I QUE REALITZA CONTROL GLUCÈMIC MITJANÇANT SENSOR MCG ACCU-CHEK SOLO | 0.76134
2025551 | POLIOVIRUS MSX BLEND MAB8566 | E30245999 | Material per a cirurgia guiada per imatge, Altre material equips cirugia guiada per imatge | MATERIAL PER A CIRURGIA GUIADA PER IMATGE, ALTRE MATERIAL EQUIPS CIRUGIA GUIADA PER IMATGE, SENSOR DE FORÇA ELECTRÒNIC TEIXITS TOUS COMPOST P/COIXINET,FUNCIÓ CAPTURA I PANTALLA,P/EQUILIB FLEXIÓ DE L'ARTICULACIÓ GENOLL ARTROPLÀSTIA TOTAL 1ª, PETIT,COMP/A CARG FIX CODI 30033430/30033431 I SIST DINÀMIC D'EQUILIB LLIGAMENTÓS ELIBRA O EQ,ESTÈRIL,1ÚS | 0.54775
2024168 | BRADY RIBBON 2650148129 50X22.8MM | E30350050 | Material Higiene del pacient, Compreses incontinencia i ginecològiques | MATERIAL HIGIENE DEL PACIENT, COMPRESES INCONTINENCIA I GINECOLÒGIQUES, COMPRESA TOCOLÒGICA DE COTÓ HIDRÒFIL 100%, RECOBERTA PER UNA CAPA DE GASA DE MALLA DE FIBRA NATURAL, MIDA 18X8 CM +/-2CM. ABSORCIÓ >185ML | 0.50506
2014320 | FILTRE UN SOL US LAGOON 167919 | E30520999 | Filtres, Altres filtres | FILTRES, ALTRES FILTRES, FILTRE D'ESCUMA DE POLIURETÀ PER A EVITAR CONTAMINACIÓ DE L'EQUIP. MIDA: DIÀMETRE 2,5 PER 1CM DE GRUIX, COMPATIBLE AMB REGULADOR DE BUIT TIPUS VASCUSILL 2HV/LV O EQUIVALENT | 0.72553
4003308 | COMPRESA HIGIENICA C/=bossa 14U/. | E30350050 | Material Higiene del pacient, Compreses incontinencia i ginecològiques | MATERIAL HIGIENE DEL PACIENT, COMPRESES INCONTINENCIA I GINECOLÒGIQUES, COMPRESA TOCOLÒGICA DE CEL·LULOSA, MIDA 25X 6,5 CM +/-2CM, RECOBERTA DE TEIXIT SENSE TEIXIR, EXTREMS SEGELLATS. LLIURE LÀTEX | 0.89038
2004731 | EMBENAT TUB MALLA ELAST N6 4,3CMX25M | E30323030 | Embenatges, Embenages tubular de malla | EMBENATGES, EMBENAGES TUBULAR DE MALLA, BENA TUBULAR DE SUBJECCIÓ DE MALLA ELÀSTICA. PER A CAP I CUIXA GROSSA. AMPLADA: EN REPÒS 5CM +/-0,2CM, EN TENSIÓ 56CM +/-0,5CM . ROTLLO EN REPÒS 7,5 M +/-50 CM, EN TENSIÓ DE 25 M +/-10% AMB CAIXA DISPENSADORA. | 0.82578
2016953 | APOSIT ABSORVENT L-C 15X15 URGOSTART | E30304999 | Apòsits i dispositius no específics, Altres apòsits | APÒSITS I DISPOSITIUS NO ESPECÍFICS, ALTRES APÒSITS, APÒSIT POLIVINIL-ALCOHOL. MIDA SUPERFICIE ACTIVA 15X15CM +/-2CM. ESTÈRIL | 0.70675
2004201 | BOSSA ILEOSTOMIA 10-45MM ARO 50 MM | E30360020 | Material d'ostomia, Bossa ileostomia | MATERIAL D'OSTOMIA, BOSSA ILEOSTOMIA, BOSSA DE ILEOSTOMIA OBERTA DE DOS PECES TANCADA TRANSPARENT DE 70MM PER ESTOMA DE 10-68MM(B*)BAIXA_ESTUDI GERÈNCIA | 0.74211
2003512 | TUB TRAQUEAL ORAL A/B PREF. DI 7.0MM 1-O | E30550050 | Tubs per a ventilació respiratoria., Tubs endotraqueals orals preformats amb baló | TUBS PER A VENTILACIÓ RESPIRATORIA., TUBS ENDOTRAQUEALS ORALS PREFORMATS AMB BALÓ, TUB ENDOTRAQUEAL ORAL PREFORMAT, DE PLÀSTIC, AMB BALÓ DE PNEUMOTAPONAMENT DE BAIXA PRESSIÓ, LÍNIA RADIOOPACA. MIDA N7.5: D.I 7,5 MM, D.E 10,2 MM, LONGITUD 297 (+/-5)MM DIÀMETRE DEL BALÓ 25,4 MM. ESTÈRIL, LLIURE DE LÀTEX, D'UN SOL ÚS. | 0.69337
4000136 | ROTLLE PAPER HIGIENIC 2 CAPES 22 M | E30350999 | Material Higiene del pacient, Altres materials d'higiene personal | MATERIAL HIGIENE DEL PACIENT, ALTRES MATERIALS D'HIGIENE PERSONAL, DESODORANT EN ESPRAI, DERMO PROTECTOR, CAPACITAT 200ML+/-10%. | 0.77659
8002630 | RODAMENT 6310 2RS1 TAPA GOMA | E30490030 | Connectors, adaptadors, taps, Tub/goma aspiració | CONNECTORS, ADAPTADORS, TAPS, TUB/GOMA ASPIRACIÓ, TUB DE CLORUR DE POLIVINIL (PVC), TUB TIPUS BULB, ANTICOLZAMENT, EIXAMPLAMENT CADA METRE PER A CONNEXIÓ, DIÀMETRE INTERIOR 5MM, UN SOL ÚS, NO ESTÈRIL. PRESENTACIÓ: ROTLLE DE 30-35M | 0.59098
2026625 | PINÇA FIX.CORNIAL BORES ASICO AE-4150 | E30411010 | Cànules d'aspiració, Aspiració Frazier | CÀNULES D'ASPIRACIÓ, ASPIRACIÓ FRAZIER, CÀNULA PER ASPIRACIÓ DE 10F X230MM TIPUS FRAZIER, AMB TUB DE SUCCIÓ METÀL·LIC MAL·LEABLE AMB CONNEXIÓ DE PLÀSTIC, MÀNEC AÏLLANT ORIFICI PER A CONTROL DE LA ASPIRACIÓ I FIADOR. ESTÈRIL, LLIURE DE LÀTEX, SOL ÚS | 0.67563
2014875 | XERINGA ALIMENTACIO 60 ML | E30090050 | Xeringues, Xeringa Nutrició Enteral+administració fàrmacs oral ENFit | XERINGUES, XERINGA NUTRICIÓ ENTERAL+ADMINISTRACIÓ FÀRMACS ORAL ENFIT, TAP OBTURADOR MASCLE AMB CODIFICACIÓ COLOR PER A XERINGUES ENTERALS DE BAIX VOLUM A/CONNEXIÓ SEGURETAT ENFIT, LLIURE LÀTEX I DEHP, ESTÈRIL,1ÚS | 0.70014
2018159 | SEDA N/ABS.3/0 A(3/8c19)TRG.NEGRA-90 | E30221020 | Sutures manuals no absorbibles, Sutures no absorbibles trenades naturals de seda | SUTURES MANUALS NO ABSORBIBLES, SUTURES NO ABSORBIBLES TRENADES NATURALS DE SEDA, SUTURA NO ABSORBIBLE NATURAL DE SEDA TRENADA RECOBERTA, AGULLA DE 1/2 CERCLE, PUNTA TRAUMÀTICA (TRIANGULAR), CALIBRE 0, LLARGÀRIA 30 MM, FIL DE 75 CM. | 0.81745
2003756 | CLAU 1 VIA INFUSIO LUER-LOCK M-F | E30490220 | Connectors, adaptadors, taps, Connectors per a infusió I.V. | CONNECTORS, ADAPTADORS, TAPS, CONNECTORS PER A INFUSIÓ I.V., CONNECTOR PER A INFUSIÓ ENDOVENOSA, MATERIAL TERMOPLÀSTIC TRANSPARENT, LUER-LOCK MASCLE/LUER-LOCK MASCLE, LLIURE DE LÀTEX/PVC/DEHP, ESTÈRIL, UN SOL ÚS | 0.83826
2014495 | MASCARA NASAL CPAP GRAN | E30552090 | Sistemes de ventilació, Mascaretes i accessoris per a CPAP/BIPAP | SISTEMES DE VENTILACIÓ, MASCARETES I ACCESSORIS PER A CPAP/BIPAP, TUB NASAL/INTERFASE/INTERFÍCIE NADÓ PREMATUR DE DOBLE BRANCA PACIENT, LONGITUD 70 (+/-2)MM, DIÀMETRE 5 MM. LLIURE DE LÀTEX, D'UN SOL ÚS. COMPATIBLE AMB BUBBLE CPAP/MR850 O EQUIVALENT. | 0.70474
3017898 | PROTESIS EN TRANSITO-CARL ZEISS- | E30140999 | Material protecció, Altre material de protecció | MATERIAL PROTECCIÓ, ALTRE MATERIAL DE PROTECCIÓ, ÚS D'ESCLOPS QUIRÚRGICS PER DISPENSACIÓ(B*)BAIXA_ESTUDI GERÈNCIA | 0.58668
2014211 | C.DIAGNOSTIC ACTP 1.5F 25MM 165CM SONIC | E30640999 | Material exploracions, Altre material d'exploracions | MATERIAL EXPLORACIONS, ALTRE MATERIAL D'EXPLORACIONS, SENSOR PER LA EVALUCIÓ DEL RISC DE LESIONS PER PRESSIÓ, COMPATIBLE AMB DISPOSITIU PROVIZIO SEM SCANNER O EQUIVALENT, UN SOL ÚS.(B*)BAIXA_ESTUDI GERÈNCIA | 0.50466
2025832 | CANULA NASAL OPTIFLOW OJR414VT NN-M | E30551150 | Teràpia respiratòria, Sondes nasals per adminitració oxigen (Ulleres nasals) | TERÀPIA RESPIRATÒRIA, SONDES NASALS PER ADMINITRACIÓ OXIGEN (ULLERES NASALS), CÀNULA NASAL PER A TERÀPIA D'ALT FLUX, MIDA PETITA, TUB CORRUGAT AMB CONNEXIÓ A VENTILADOR, MÀXIM 35 LPM, CINTA DE SUBJECCIÓ, LLIURE DE LÀTEX, D'UN SOL ÚS. COMPATIBLE AMB HAMILTON S1, G5, C6, C3, C2, C1, T1 I MR1 O EQUIVALENT. | 0.84112
2021118 | AGULLA GUIA P.ROSC.3,2X230 CHS(71110056) | E30055050 | Guies, Guies estàndard metàl·liques d'alt suport | GUIES, GUIES ESTÀNDARD METÀL·LIQUES D'ALT SUPORT, GUIA PER A INTERVENCIONISME CARDÍAC, NO CORONARI, DE 0,035"X180CM, D'ALT SUPORT, D'ACER AMB RECOBRIMENT DE PTFE, EXTREM DISTAL AMB PUNTA FLEXIBLE DE 3CM AMB CORBA "J" DE 3MM, ESTÈRIL. AMPLATZ. REF: THSF-35-180-ASG | 0.56373
2026886 | CARGADOR NEUROESTIM.ETERNA (16000) | E30583999 | Elèctrodes per a neurofisiologia, Altres electrodes per a neurofisiologia | ELÈCTRODES PER A NEUROFISIOLOGIA, ALTRES ELECTRODES PER A NEUROFISIOLOGIA, PROGRAMADOR DE PACIENT PER A NEUROESTIMULADOR D'ARRELS SACRES. COMPATIBLE AMB GENERADORS:COMPATIBLE AMB GENERADORS INTERSTIM II. | 0.65601
2003480 | TUB TRAQUEAL NASAL S/B PREF.DI 5.5MM 2-O | E30550060 | Tubs per a ventilació respiratoria., Tubs endotraqueals nasals preformats amb baló | TUBS PER A VENTILACIÓ RESPIRATORIA., TUBS ENDOTRAQUEALS NASALS PREFORMATS AMB BALÓ, TUB ENDOTRAQUEAL NASAL PREFORMAT AMB BALÓ DE PNEUMOTAPONAMENT, PVC, LÍNIA RADIOOPACA I MARQUES DE PENETRACIÓ, EXTREM PROXIMAL AMB CONNEXIÓ UNIVERSAL DE 15MM, MIDA: N6.5, DI 6,5 MM; DE 8,7 MM; LONGITUD 406 (+/-4)MM; ØBALÓ 24. LLIURE LÀTEX ESTÈRIL, UN ÚS. | 0.73108
2024411 | APOSIT UN SOL US 15x15cm TPN | E30304999 | Apòsits i dispositius no específics, Altres apòsits | APÒSITS I DISPOSITIUS NO ESPECÍFICS, ALTRES APÒSITS, APÒSIT POLIVINIL-ALCOHOL. MIDA SUPERFICIE ACTIVA 15X15CM +/-2CM. ESTÈRIL | 0.81509
2004022 | AGULLA ESPINAL 27G 90X0.42MM A/INTROD. | E30011010 | Agulles per punció lumbar, Agulles punció lumbar/espinal punta tipus llapis | AGULLES PER PUNCIÓ LUMBAR, AGULLES PUNCIÓ LUMBAR/ESPINAL PUNTA TIPUS LLAPIS, AGULLA ESPINAL AMB INTRODUCTOR, PUNTA DE LLAPIS I REDUIDA DE 22G / 27G (0,7MM/0,4MM) X 103MM+/-3MM, INTRODUCTOR DE 38MM+/-1MM, D'ACER INOXIDABLE, CODI DE COLOR NORMALITZAT, SENSE LÀTEX, ESTÈRIL, D'UN SOL ÚS | 0.64711
2003965 | CINTA VAS SILICONA MAXI BLANC | E30390040 | Material de ginecologia i obstetricia, Altre material de ginecologia i obstetricia | MATERIAL DE GINECOLOGIA I OBSTETRICIA, ALTRE MATERIAL DE GINECOLOGIA I OBSTETRICIA, ESPÀTULA PER RECOLLIDA DE MOSTRA-CITOLOGIA CÈRVICO-VAGINAL (TEST PAPANICOLAU), PER COLLS UTERINS DE MIDA MOLT GRAN I VAGINA AMPLA, POLIPROPILÈ, COLOR BLAU Nº 3, LONGITUD 220MM, NO ESTÈRIL, UN ÚS(B*)BAIXA_ESTUDI GERÈNCIA | 0.51116
2016770 | XPERT MRSA NASAL 776GXSACOMP-CE-10 x10 | E30552090 | Sistemes de ventilació, Mascaretes i accessoris per a CPAP/BIPAP | SISTEMES DE VENTILACIÓ, MASCARETES I ACCESSORIS PER A CPAP/BIPAP, PROLOGADOR NASAL DE SILICONA. TALLA "L". CODIFICACIÓ DE COLORS. | 0.62387
2022209 | BOSSA CONFORM2 POST-OP 70MM (38270) | E30360020 | Material d'ostomia, Bossa ileostomia | MATERIAL D'OSTOMIA, BOSSA ILEOSTOMIA, BOSSA PER A ILIOSTOMIA DE TRES PECES, OBERTA AMB PINÇA, TRANSPARENT, ANELL 60MM (PER ESTOMES DE 10-55MM) DE TANCAMENT PER PRESSIÓ, AMB FILTRE, CAPACITAT MAXI.COMPATIBLE AMB SAP 30004833/30018051/30014545(B*)BAIXA_ESTUDI GERÈNCIA | 0.58491
2025672 | AGULLA FENESTRADA RELINE-MAS 10001117 | E30610060 | Sensors, Sensors SpO2 (Pulsioximetria anestèsia) | SENSORS, SENSORS SPO2 (PULSIOXIMETRIA ANESTÈSIA), SENSOR ADHESIU MONITORITZACIÓ NO INVASIVA SPO2 I FC EN ADULTS (>30 KG),MEMÒRIA DE LA CORBA DE CALIBRACIÓ I MONITORITZACIÓ AL SENSOR,PROTEGIT A/MALLA TIPUS FARADAY,CABLE ENTRE 40CM-50CM.ESTÈRIL.SENSE LÀTEX/DEHP,1ÚS.COMP AMB TECNOLOGIA NELLCOR OXIMAX O EQ | 0.6549
2023627 | CONTENIDOR CIMENT TE ASA0031 | E30380100 | Recollida de mostres, Accessoris per a mostres test de l'alé | RECOLLIDA DE MOSTRES, ACCESSORIS PER A MOSTRES TEST DE L'ALÉ, BOSSA PER A RECOLLIDA DE MOSTRES D´AIRE ESPIRAT DE PLÀSTIC, AMB MARQUES PER DOBLEGAR SEGONS PES DEL PACIENT I LA SEVA CAPACITAT PULMONAR. VOLUM 400ML. MESURA APROXIMADA 25X13CM. AMB BROQUET. UN SOL ÚS(B*)BAIXA_ESTUDI GERÈNCIA | 0.52167
2003635 | FILTRE INFUSIO PLA 0,2 uM | E30520080 | Filtres, Filtres de partícules antibacterians per a perfussió I.V. | FILTRES, FILTRES DE PARTÍCULES ANTIBACTERIANS PER A PERFUSSIÓ I.V., FILTRE ANTIBACT P/INFUS E.V.FÀRMACS↓ABSORCIÓ PROTEICA A/CARCASSA TRANSP,MEMBR 0,2 MICRES,PRESSIÓ MÀX TREBALL 3-4BARS,CON ENTR LL FEMELLA,CON SORT L-L MASCLE A/LÍNIA INFUS 26CM+/-2CM,MEMBRANA VENTEIG,DURADA MÀX RECOM 96H,N/LÀTEX,DEHP,ESTÈRIL | 0.80575
2016334 | MEMBRANA PCO2 KIT 5601100 | E30553040 | Funció respiratòria, Materials capnògraf | FUNCIÓ RESPIRATÒRIA, MATERIALS CAPNÒGRAF, ANELL DE FIXACIÓ CUTÀNIA PER A LA MONITORITZACIÓ TRANSCUTÀNIA, CONTÍNUA I NO INVASIVA DE LA PRESSIÓ PARCIAL CO2 (PCO2), SATO2 I FC. BASE CIRCULAR ADHESIVA. PER A PACIENT ADULT, PEDIÀTRIC I NEONAT.S/LÀTEX,1ÚS. COMPATIBLE AMB SENSOR V-SIGN 2/OXIVENT O EQ | 0.82743
2024354 | IMAN COCLEAR CP1000 NEGRE F.1 (99238) | E30553999 | Funció respiratòria, Altres accessoris funció respiratòria | FUNCIÓ RESPIRATÒRIA, ALTRES ACCESSORIS FUNCIÓ RESPIRATÒRIA, OLIVA PETITA PER RINOMANÒMETRE Ø 12MM PER A NEN, DE POLIOXIMETILÈ. COMPATIBLE AMB HOMOTH RHINO 4000 / 4000M, REF. 61157300 O EQUIVALENT(B*)BAIXA_ESTUDI GERÈNCIA | 0.52816
2022419 | CD200-APCR700 657868 | E30308010 | Apòsits bioactius, Apòsits bioact reabsor:matriu modul proteasses inflamatòries | APÒSITS BIOACTIUS, APÒSITS BIOACT REABSOR:MATRIU MODUL PROTEASSES INFLAMATÒRIES, APÒSIT BIOACTIU AMB MATRIU MODULADORA DE PROTEASSES EN SUPORT MALLA. MIDA SUPERFÍCIE ACTIVA 10X10CM +/-2CM | 0.67292
2022751 | AGULLA HIPODERMICA 23G 0.6X30MM NO/PROTE | E30010011 | Agulles, Agulles hipodèrmiques convencionals amb sistema de seguretat | AGULLES, AGULLES HIPODÈRMIQUES CONVENCIONALS AMB SISTEMA DE SEGURETAT, AGULLA HIPODÈRMICA CONVENCIONAL21G X 1 1/2" (0,9MM X 40MM). SISTEMASEGURETAT ACTIU. CÀNULA D'ACER INOX, PUNTA TRIBISELLADA SILICONADA, CONNEXIÓ A LUER I LUER-LOOK, CODICOLOR INTERNACIONAL, SENSE LÀTEX, ESTÈRIL, D'UN SOL ÚS, ENVÀ | 0.74715
2024417 | APOSIT BARRERA ANTIMICROBIAN 10x10cm TPN | E30304080 | Apòsits i dispositius no específics, Productes barrera (cremes amb i sense zinc) | APÒSITS I DISPOSITIUS NO ESPECÍFICS, PRODUCTES BARRERA (CREMES AMB I SENSE ZINC), PASTA COMPOSTA D'HIDROCOL·LOIDE PER A LA UTILITZACIÓ CONJUNTA AMB APÒSITS D'HIDROCOL.LOIDES, ESTÈRIL. | 0.75081
2025012 | XERINGA ORAL CONNEXIO ENFIT 10ML AMB TAP | E30090050 | Xeringues, Xeringa Nutrició Enteral+administració fàrmacs oral ENFit | XERINGUES, XERINGA NUTRICIÓ ENTERAL+ADMINISTRACIÓ FÀRMACS ORAL ENFIT, TAP ABS AMB CONNEXÓ FEMELLA,SENSE VENTILACIÓ,PER A TANCAMENT BOSSES I XERINGUES AMB CONNEXIÓ ENFIT,COMPATIBLE AMB BOSSA DE 50 (+/-5)ML PER A TRITURACIÓ I PREPARACIÓ DE MEDICACIÓ,UN SOL ÚS | 0.84316
2018109 | POLIGLACTINA ABS.3/0 A(3/8c19)TRG.V-45 | E30221050 | Sutures manuals no absorbibles, Sutures no absorbibles monofilars de polipropilè i derivats | SUTURES MANUALS NO ABSORBIBLES, SUTURES NO ABSORBIBLES MONOFILARS DE POLIPROPILÈ I DERIVATS, SUTURA NO ABSORBIBLE SINTÈTICA DE POLIPROPILÈ MONOFILAR NO RECOBERTA, TÈCNICA SENSE NUSOS (AUTORETENCIÓ), AGULLA DE 1/2 CERCLE, PUNTA ATRAUMÀTICA (CILÍNDRICA), CA 2-0, UNIDIRECCIONAL, 1 AGULLA 30MM, 15CM AMB BLOQUEIG FINAL.BLAVA | 0.53179
2022752 | OTSC OVESCO TRACT.FISTULES 10MM | E30740999 | Material odontologia, Material divers odontologia | MATERIAL ODONTOLOGIA, MATERIAL DIVERS ODONTOLOGIA, FUNDA HIGIÈNICA PER A PLACA DENTAL INTRAORAL DE FÒSFOR, TALLA 0, DE MATERIAL PLÀSTIC, D'UN SOL ÚS. MIDA: 2,2CM X 3,1CM +/-0,2CM. COMPATIBLE AMB PLACA DE FÒSFOR DE L'ESCÀNER PSPIX O EQUIVALENT. | 0.69625
2021745 | STENT NEVA T3-S EXTRAC TROMBOS 4.5X46X29 | E30314010 | Sistemes de pressió negativa extrahospitalària, Equips complets de TPN d´un sol ús | SISTEMES DE PRESSIÓ NEGATIVA EXTRAHOSPITALÀRIA, EQUIPS COMPLETS DE TPN D´UN SOL ÚS, ESCUMA RETICULADA RETALLABLE, MIDA 10X12CM +/-2CM I 1,5CM DE GRUIX, COMPATIBLE AMB TERÀPIA AVANCE SOLO O EQUIVALENT | 0.64481
2019090 | FRESA DE TALL CARBUR 3.0MMX48.0MM | E30237040 | Instrumental quirúrgic d'un sol ús, Freses | INSTRUMENTAL QUIRÚRGIC D'UN SOL ÚS, FRESES, FRESA DE TALL CÒNICA DIÀMETRE 1,8MM X 15,9MM DE LONGITUD DE TALL,ACER,PER A SISTEMA GS200 MOTOR MIDAS REX CLASSIC SYSTEM O EQUIVALENT(B*)BAIXA_ESTUDI GERÈNCIA | 0.51731
2019955 | AGREGACIO PLAQ IND COL·LAGEN HB-5504FG | E30237040 | Instrumental quirúrgic d'un sol ús, Freses | INSTRUMENTAL QUIRÚRGIC D'UN SOL ÚS, FRESES, FRESA OSTEOSÍNTESI,CAP BOLA ESTRIADA DE CARBUR DE TUNGSTÈ,Ø1,8X44,5MM DE LONGITUD. | 0.62866
2019439 | FLEX MAB AHU MUM1 CL MUM1P, RTU OMNIS | E30740090 | Material odontologia, Aparatologia mandibular-Ortodòncia | MATERIAL ODONTOLOGIA, APARATOLOGIA MANDIBULAR-ORTODÒNCIA, HVH-APARELL TWIN BLOCK ORTOP FUNC 2 SUP/INF | 0.53569
2024356 | IMAN COCLEAR CP1000 NEGRE F.3 (99240) | E30553999 | Funció respiratòria, Altres accessoris funció respiratòria | FUNCIÓ RESPIRATÒRIA, ALTRES ACCESSORIS FUNCIÓ RESPIRATÒRIA, OLIVA PETITA PER RINOMANÒMETRE Ø 12MM PER A NEN, DE POLIOXIMETILÈ. COMPATIBLE AMB HOMOTH RHINO 4000 / 4000M, REF. 61157300 O EQUIVALENT(B*)BAIXA_ESTUDI GERÈNCIA | 0.51231
2024899 | PALETS BATIDORA | E30150010 | Material de cobertura quirúrgica, Bates quirúrgiques | MATERIAL DE COBERTURA QUIRÚRGICA, BATES QUIRÚRGIQUES, BATA ALTA PROTECCIÓ CIRURGIA,TST,TOTAL RESISTÈNCIA PENETRACIÓ LÍQUIDS,TRANSPIRA,SUBJECC DAVANT,CREUADA DARRERA,MÀNIGA LLARGA,PUNYS TRICOT,SIST SUBJEC COLL.COSTURES SEGELLA SENSE COSÍ,ZONA CRITICA.MIDA XXL,LLARG 167CM,2 EIXUGAMANS.LLIURE LÀTEX,ESTÈRIL,1Ú | 0.58704
3018498 | EXTENSION OCTOP.P/ELECT.ESTIM.60CM(3386) | E30105090 | Perfusió Diàlisi, Hemofiltració/hemodiàlisi (contínua) | PERFUSIÓ DIÀLISI, HEMOFILTRACIÓ/HEMODIÀLISI (CONTÍNUA), EQUIP CO2 (ECCO2R) ADULT (MÍNIM 30KG). INCLOU: CARTUTX/HEMOFILTRE MEMBRANA CAPIL·LAR SINTÈTIC SUPERFÍCIE EFICAÇ 0,8 M2, SET EXTENSIONS DE LÍNIA ARTERIAL I VENOSA, CONNECTOR I LÍNIA GAS DE 40 +/-2CM. EST,S/LÀT/DEHP,1ÚS.COMPATIBLE MONITOR PRISMAFLEX O EQ | 0.51733
2018282 | SET TUB ASPIRACIO FUMS ENDOMAT LC | E30380020 | Recollida de mostres, Accessoris per a equips aspiració mucositats | RECOLLIDA DE MOSTRES, ACCESSORIS PER A EQUIPS ASPIRACIÓ MUCOSITATS, LÍNIA D'ASPIRACIÓ PVC, DE 100 (+/-5)CM DE LONGITUD, PER A CONNEXIÓ A RESERVORI I A TUB ENDOTRAQUEAL O CÀNULES DE SECRECIONS SUBGLÒTIQUES. LLIURE DE LÀTEX I FTALATS, D'UN SOL ÚS. COMPATIBLE AMB SISTEMA D'ASPIRACIÓ INTERMITENT O CONTINU EVAC O EQUIVALENT. | 0.78842
2024092 | PIN PERCUTANI ESTERIL 100MM 9733235 | E30100999 | Perfusió cardiaca, Altres perfusió cardíaca | PERFUSIÓ CARDIACA, ALTRES PERFUSIÓ CARDÍACA, TAP POLIETILÈ PORÓS GRAU MÈDIC Ø3/8MM DE VENTILACIÓ PER A INTRODUÏR A L'EXTREM DE CONNEXIÓ DE LA CÀNULA EN PROCEDIMENTS DE CIRURGIA CARDÍACA AMB CEC,ESTÈRIL,UN SOL ÚS | 0.49262
2003443 | C.GUIA DIAGN.BILIAR 0.035" 450CM RECTE | E30055070 | Guies, Microguies-guies p/ATP, p/oclusions cròniques/totals (CTO) | GUIES, MICROGUIES-GUIES P/ATP, P/OCLUSIONS CRÒNIQUES/TOTALS (CTO), GUIA INTERVENCIONISME PERIFÈRIC I DIAGNÒSTIC, PROCEDIMENTS CTO, 0,018"X300CM, ACER RECOBRIMENT PTFE, HIDROFÒBIC,DISTAL 35CM RECOBRIMENT HIDROFÍLIC I PUNTA RECTE 0,0125'' PES 30G I 10CM ESPIRAL PAL·LADI RADIOOPACA, ESTÈRIL. HT CONNECT 250T. REF: 1012595 | 0.58174
2004754 | LENTINA QUIRURGICA 13X38MM C/200 S/LATEX | E30150050 | Material de cobertura quirúrgica, Llençols quirúrgics | MATERIAL DE COBERTURA QUIRÚRGICA, LLENÇOLS QUIRÚRGICS, LLENÇOL QUIRÚRG PROTEC RX P/INTERVENC GUIAT P/RX,ACCÉS ARTÈRIA FEMORAL,405X355MM ENVOL I SEGELL TEIXIT ABS 420X370MM,FORAT Ø80MM VORA SUP I BANDA ADHES.COMP :NUCLI RADIO PROTECCIÓ 90% ATENUACIÓ NOMINAL.TOTES MIDES ±2CM. LLIURE PLOM I LÀTEX, ESTÈR,UN ÚS. | 0.6381
2018243 | CLIP DE FIXACIO 5601500 | E30553040 | Funció respiratòria, Materials capnògraf | FUNCIÓ RESPIRATÒRIA, MATERIALS CAPNÒGRAF, LÍNIA CAPNOGRAFIA/MONITORITZACIÓ CO2, PER A TRANSDUCTOR, LONGITUD DE 2 (+/-0,2) METRES (M). LLIURE DE LÀTEX. COMPATIBLE AMB ESPIRÒMETRE SPIROSAFE O EQUIVALENT. | 0.81172
2008652 | CANULA RADIOF+ANEST. SMK C10 TIP5 | E30410020 | Cànules traqueostomia, Cànula laringuectomia | CÀNULES TRAQUEOSTOMIA, CÀNULA LARINGUECTOMIA, HME ACTIVITAT FÍSICA, TIPUS CASSET, ADAPTABLE CÀNULES LARINGECTOMIA SILICONA, MÀX 24H ÚS, VÀLVULA TAPA/RESSORT MILLORA LA PARLA I LA HIGIENE I OBERTURES LATERALS P/TANCAMENT HERMÈTIC ESTOMA. S/LÀTEX,1ÚS.COMPATIBLE PROVOX LARY TUBES/LARY BUTTON O EQ | 0.58694
2018998 | SONDA VITRECTOMIA ANTERIOR NEUMATICA 23G | E30242040 | Material per a vitrectomia posterior i facoemulsificació, Articles per a facoemulsificació | MATERIAL PER A VITRECTOMIA POSTERIOR I FACOEMULSIFICACIÓ, ARTICLES PER A FACOEMULSIFICACIÓ, EQUIP VITREOTOM PNEUMÀTIC/SONDA VITRECTOMÍA ANTERIOR NEUMÁTICA 23G. TÈCNICA BIMANUAL AMB CANULA D'INFUSIÓ. CALIBRE 23G, ESTÈRIL, UN SOL ÚS. COMPATIBLE AMB EQUIP ELITE. | 0.82786
2023539 | MASCARA NASAL PICO CPAP L | E30552090 | Sistemes de ventilació, Mascaretes i accessoris per a CPAP/BIPAP | SISTEMES DE VENTILACIÓ, MASCARETES I ACCESSORIS PER A CPAP/BIPAP, MASCARETA NASAL PER A NCPAP NADÓ PREMATUR, DE SILICONA. MIDA "L" PART EXTERNA 25 X 31MM(+/-1), INTERNA 4,7 X 5,76 MM(+/-1). D'UN SOL ÚS. COMPATIBLE AMB INFANT FLOW, FABIAN +NCPAP EVOLUTION O EQUIVALENT. | 0.73674
2004321 | TISORA RECTA 14CM MAYO | E30380999 | Recollida de mostres, Altres recipients per recollir mostres | RECOLLIDA DE MOSTRES, ALTRES RECIPIENTS PER RECOLLIR MOSTRES, EQ PER A PRESA MOSTRES DE CALOTA FETAL PER A PH I GASOS COMPOST P/14 ELEM:ENDOSC,PARAFINA,PINÇA,CAPIL·LARS HEPAR,MÀNEC PROLONG P/CAPILARS,TURUNDES,MÀNEC PROLONG P/GANIV,GANIVETES,TAPS P/CAPIL·LARS,GASSES,ADAPT P/CAPIL·LAR,SAFATA,CAMP EST,ESTÈRIL,1ÚS | 0.61258
3017744 | CAT.INTRATECAL ASCENDA (8780) | E30053100 | Catèters Sistema Nervios Central, Catèter per anestèsia epidural/espinal i/o analgèsia | CATÈTERS SISTEMA NERVIOS CENTRAL, CATÈTER PER ANESTÈSIA EPIDURAL/ESPINAL I/O ANALGÈSIA, EQUIP REVISIÓ SEGMENT DE LA BOMBA INTRATECAL ASCENDA,COMPOST DE SEGMENT DE 73.7CM DE LONGITUD, Ø INTERN 0.5MM,Ø EXTERN 1.2MM, MARCAS CENTIMETRADAS, Ø INTERN DEL CONNECTOR 0.3MM, ØEXTERN DEL BROQUET 4.3MM. COMPATIBLE CODI 30029581 INTRATECAL ASCENDA | 0.7853
2003747 | CLAU 3 VIES A/EXTENSIO 7CM A/VALVULA | E30490170 | Connectors, adaptadors, taps, Claus per a equips d'infusió | CONNECTORS, ADAPTADORS, TAPS, CLAUS PER A EQUIPS D'INFUSIÓ, CLAU DE TRES VIES COS DE POLICARBONAT TRANSPARENT,PER A FLUÏDOTERÀPIA D'ALTA PRESSIÓ I INFUSIÓ DE MEDICAMENTS,RESISTÈNCIA A LA PRESSIÓ 72BAR/1050PSI,AL·LETES GIR 360°,2CONNEXIÓ LL FEMELLA,1CONNECTOR LL MASCLE ROTATORI,ORIENT DRETA,NO LÀTEX,ESTÈRIL,UN ÚS | 0.77475
2003461 | CANULA GUEDEL 60MM ESTERIL | E30550010 | Tubs per a ventilació respiratoria., Tubs orofaringis | TUBS PER A VENTILACIÓ RESPIRATORIA., TUBS OROFARINGIS, TUB OROFARINGI GUEDEL/MAYO, UNA SOLA PEÇA, EXTREM DISTAL OBERT AMB PUNTA ROMA FLEXIBLE I ATRAUMÀTICA, EXTREM PROXIMAL SUAU AMB MIDA IMPRESA. COS TRANSLÚCID. MIDA: N 5, LLARGÀRIA 12CM, I CODIFICACIÓ DE COLOR SEGONS ISO 5364:2016.S/LÀTEX/PVC/FTALATS,1ÚS | 0.84893
2004086 | TROCAR ASPIRACIO MEDUL.LAR 18G 3CM | E30380020 | Recollida de mostres, Accessoris per a equips aspiració mucositats | RECOLLIDA DE MOSTRES, ACCESSORIS PER A EQUIPS ASPIRACIÓ MUCOSITATS, LÍNIA D'ASPIRACIÓ DE SECRECIONS, AMB ADAPTADOR A RESERVORI I CONNEXIÓ ASONDA D'ASPIRACIÓ, UN SOL ÚS.COMPATIBLE AMB ASPIRADOR ATMOS LC27 O EQUIVALENT(B*)BAIXA_ESTUDI GERÈNCIA | 0.70386
2021522 | CLINMASS METANEFRINES P EEERMS11100 | E30585999 | Altres accessoris per a elèctrodes, Altres accesoris elèctrodes | ALTRES ACCESSORIS PER A ELÈCTRODES, ALTRES ACCESORIS ELÈCTRODES, CABLE ADAPTADOR DE 25MM PER CONNEXIÓ PER A CASC D´ELECTRODES EEG A CONNEXIONS TP FEMELLA. | 0.52042
2022298 | SONDA GASTRO MIC KEY 14 FR 2,0CM ENFIT | E30450030 | Nutrició enteral, Sonda gastrostomia i extensions amb connexió ENFit | NUTRICIÓ ENTERAL, SONDA GASTROSTOMIA I EXTENSIONS AMB CONNEXIÓ ENFIT, EXTENSIÓ SONDA GASTROSTOMIA, POLICLORUR DE VINIL (PVC) I/O PUR,PER ALIMENTACIÓ CONTÍNUA,LLARGÀRIA 60,9CM+/-2CM,PORT ENTRADA Y,CONNEXIÓ ENFIT ANGLE RECTE,LLIURE DEHP,LÀTEX,NO ESTÈRIL,UN SOL ÚS,COMPATIBLE AMB SONDES TIPUS MIC-KEY O EQUIVALENT | 0.74546
4006027 | LLEVATAQUES PURASOL 7035 | E30520040 | Filtres, Filtres espiròmetres | FILTRES, FILTRES ESPIRÒMETRES, FILTRE PER A ESPIROMETRIA I ALTRES PROVES DE FUNCIÓ PULMONAR, EFICÀCIA DE FILTRACIÓ 99,99999% (BACTERIS I VIRUS), ESPAI MORT 70 (+/-5)ML, PES 33 (+/-1)G. LLIURE DE LÀTEX, UN SOL ÚS. COMPATIBLE AMB ESPIRÒMETRES JAEGER, SENSORMEDICS, M.E.C., GERATHERM O EQ | 0.51354
2022061 | AG.KIRSCHNER 2,2X200 (004-0300-022-200) | E30013020 | Agulles i equips per a biòpsia, Agulles biòpsia i localització mamària | AGULLES I EQUIPS PER A BIÒPSIA, AGULLES BIÒPSIA I LOCALITZACIÓ MAMÀRIA, AGULLA/ARPÓ BIÒPSIA I LOCALITZACIÓ DE LESIONS MAMÀRIES DE 18G (1,2MM) X 12CM+/-0,5CM, D'ACER INOXIDABLE,CLIP MARCADOR DE NITINOL TRENAT EN FORMA D'U,MARCADOR COMPATIBLE AMB MRI I RX, ESTÈRIL, D'UN SOL ÚS, ENVÀS INDIVIDUAL | 0.43483
2022217 | AGULLA MICROLANCE 21 G2 REF. 304432 | E30010130 | Agulles, Agulles dentals | AGULLES, AGULLES DENTALS, AGULLA PER A ANESTÈSIA DENTAL DE 30G (0,3MM) X 25MM, CONSTA DE DOBLE AGULLA I CAPÇAL INTERMEDI D'ACER INOXIDABLE AMB ROSCA PER A LA SEVA FIXACIÓ, ESTÈRIL, D'UN SOL ÚS | 0.68047
2004945 | PLACA ELECTRO QUIRURGICA UNIVERSAL | E30246020 | Material de radiofreqüència per a cirurgia, Elèctrodes ressectors i accessoris p/ cirurg p/radiofreqüèn | MATERIAL DE RADIOFREQÜÈNCIA PER A CIRURGIA, ELÈCTRODES RESSECTORS I ACCESSORIS P/ CIRURG P/RADIOFREQÜÈN, ELÈCTRODE TERMINAL BOLA Ø 2MM,MONOPOLAR DE RADIOFREQÜÈNCIA PER A MICROCIRURGIA. ESTÈRIL, UN SOL. COMPATIBLE GENERADOR RADIOFREQÜÈNCIA ELLMAN O EQUIVALENT. | 0.6556
2017688 | PACK ARTROPLASTIA GENOLL H.S.PAU | E30252999 | Material fungible per artroscòpia, Altre material per a artroscòpia | MATERIAL FUNGIBLE PER ARTROSCÒPIA, ALTRE MATERIAL PER A ARTROSCÒPIA, EQUIP EXTRACTOR DE CILINDRE OSTEOCONDRAL OATS (MOSAICOPLASTIA), PER A ARTROSCÒPIA DE GENOLL, DE 10,0MM-11,0MM, ESTÈRIL, D'UN SOL ÚS | 0.6504
4000135 | ROTLLE PAPER TOVALLOLA 21X350 | E30350080 | Material Higiene del pacient, Tovalloles i manyoples | MATERIAL HIGIENE DEL PACIENT, TOVALLOLES I MANYOPLES, TOVALLOLETA PER A HIGIENE CORPORAL DE PELL SANA, DE TEIXIT SENSE TEIXIR, IMPREGNADA AMB PHMB, MIDA 20X30CM +/-2CM. ENVÀS SOBRE 10 UNITATS DE FÀCIL OBERTURA, NO ESTÈRIL | 0.60528
2017964 | C.GUIA DIAGNOSTIC ATP.5F 80CM OMNI 2 | E30055050 | Guies, Guies estàndard metàl·liques d'alt suport | GUIES, GUIES ESTÀNDARD METÀL·LIQUES D'ALT SUPORT, GUIA TEFLONADA PER ACCÉS I DIAGNÒSTIC ATP,AMB RECOBRIMENT HÍBRID SILICONAT I HIDROFÍLIC,PUNTA RADIOPACA,TORQUE 1:1,LONGITUD 220CM,DIÀMETRE DE 0,035"/0,89MM.ASAHI SILVERWAY,REF:SJ1535N22S | 0.6696
2003501 | TUB TRAQUEAL N/O S/BALO D.I. 2.5MM | E30550170 | Tubs per a ventilació respiratoria., Tubs traqueals per a fibroscòpia | TUBS PER A VENTILACIÓ RESPIRATORIA., TUBS TRAQUEALS PER A FIBROSCÒPIA, TUB GUIA TRAQUEAL PVC S/BALÓ,REFORÇAT ESPIRAL,P/BRONCOSCÒPIA. DI7,5MM,DE13,8MM,LONG 319(+/-10)MM,CONN MUNTAT,RADIOOPAC,DOBLE LLUM,GRADUAT,SILICONAT,TUB CONN O2 INDEPENDENT,TOPALL ANTIMOSSEGADA PLÀSTIC AMB PESTANYA DE FIXACIÓ, CINTA.S/LÀTEX,EST,1ÚS | 0.79529
2017344 | C.GUIA D. ATP 0.035" 5F 135CM TRAIBLAZER | E30055070 | Guies, Microguies-guies p/ATP, p/oclusions cròniques/totals (CTO) | GUIES, MICROGUIES-GUIES P/ATP, P/OCLUSIONS CRÒNIQUES/TOTALS (CTO), GUIA PER ATP,CTO AMB DIFERENTS CAPACITATS DE PENETRACIÓ,RECOBRIMENT POLÍMER HIDROFÍLIC,DIÀMETRE DE 0,014",PUNTA RADIOPACA CONIFICADA DE PES ENTRE 3 I 6G,PROCEDIMENTS SOTA GENOLL,ASAHI, REF:PP14R303P | 0.63776
2015053 | RASPALL LARINGE A/MANEC R4-2332 | E30350100 | Material Higiene del pacient, Material per a rassurar i perruqueria | MATERIAL HIGIENE DEL PACIENT, MATERIAL PER A RASSURAR I PERRUQUERIA, CAPÇAL FIXE PER RASURADORA ELÈCTRICA QUIRÚRGICA INALAMBRICA (COMPATIBLE AMB CODI SAP 81001807) PER PROCEDIMENTS ESTÀNDARTS, RECARREGABLE (COMPATIBLE CARREGADOR/CABLE 70002625). UN SOL ÚS. | 0.48992
2016395 | SET CARDIOPLEGIA 4:1 PURGAT RAPID | E30412085 | Cànules per a circulació venosa i arterial, Adaptadors i accessoris de perfusió | CÀNULES PER A CIRCULACIÓ VENOSA I ARTERIAL, ADAPTADORS I ACCESSORIS DE PERFUSIÓ, EQUIP ADAPTADOR CARDIOPLEGIA ANTERÓGRADA/RETROGRADA AMB LÍNEA DE PRESSIÓ I CLAU DE 3 PASSOS PER L´ADMINISTRACIÓ CARDIOPLEGIA. LÍNEA DE PRESSIÓN ENTRE > 50 CM. | 0.44804
2016957 | AGULLA HISTOLOGIA SHARKCORE BIO SYS 22G | E30013080 | Agulles i equips per a biòpsia, Agulles per a biòpsia òssia | AGULLES I EQUIPS PER A BIÒPSIA, AGULLES PER A BIÒPSIA ÒSSIA, AGULLA PEDIÀTRICA PER A BIÒPSIA ÒSSIA I TERÀPIA INTRAÒSSIA DE 18G (1,2MM) X 3,5CM+/-0,3CM D'ACER AMB ESTILET, PUNTA TRÒCAR,CONNEXIÓ LUER LOCK, PER A PEDIATRIA, ÈSTERIL, D'UN SOL ÚS, ENVÀS INDIVIDUAL | 0.668
2003843 | TROCAR DRENATGE TORACIC 28F 40CM | E30051010 | Catèters toràcis, Catèter per a drenatge toràcic | CATÈTERS TORÀCIS, CATÈTER PER A DRENATGE TORÀCIC, EQUIP DE PNEUMOTÒRAX D'URGÈNCIA, COMPOST PER: CATÈTER DE 8,5 FR X 6 CM,AGULLA 15G, TUB CONNECTOR, VÀLVULA UNIDIRECCIONAL, XERINGA I ETIQUETA. ESTÈRIL, LLIURE DE LÀTEX, D'UN SOL ÚS. | 0.76181
3020720 | CIERRE TREPANO+FIJA.ELECTRODO(DB-4600-C) | E30583070 | Elèctrodes per a neurofisiologia, Elèctrode per a electromiografìa | ELÈCTRODES PER A NEUROFISIOLOGIA, ELÈCTRODE PER A ELECTROMIOGRAFÌA, ELÈCT RODÓ ADHESIU A/CAPA CARBÓ I PELÍCULA DE GEL CONDUCTOR PER CAPTACIÓ DE SENYALS RESPOSTA MUSCULAR A TRAVÉS ELECTROMIOGRAFIA I ELECTROESTIMULACIÓ MUSCULAR, Ø32MM, AMB CONNEXIÓ FEMELLA 2MM, NO ESTÈRIL, UN SOL ÚS | 0.60795
2026575 | MASCARA FACIAL 5 ARNES TOTAL M <B> | E30552050 | Sistemes de ventilació, Mascaretes per a ventilació | SISTEMES DE VENTILACIÓ, MASCARETES PER A VENTILACIÓ, MASCARETA FACIAL TRANSPARENT, AMB COIXÍ, SENSE VÀLVULA D'INFLAT, ANELLA DE FIXACIÓ PER A ARNÉS. MIDA N3 (ADULTA-PETITA). CONNEXIÓ 22F. MIDA GRAVADA EN LA CARCASSA DE LA MASCARETA. CODIFICACIÓ DE COLOR. DE PLÀSTIC, LLIURE DE LÀTEX, D'UN SOL ÚS. | 0.6339
3032737 | CORNEA QUERATOPROTESIS CULTIVADA(BT7023) | E30242010 | Material per a vitrectomia posterior i facoemulsificació, Articles per a queratoplàstia | MATERIAL PER A VITRECTOMIA POSTERIOR I FACOEMULSIFICACIÓ, ARTICLES PER A QUERATOPLÀSTIA, CAMBRA /CÀMERA ANTERIOR ARTIFICIAL PER A QUERATOPLÀSTIA, PREPARACIÓ D' INJERTS CORNIALS,APTA X CÒRNIA DE DONANTS DE 14-18MMØ,DIÀMETRE TOTAL 4CM, 40MM,NO COMPAT QUERATOTOMS MECÀNICS,DESMUNTABLE, ESTÈRIL, UN SOL ÚS(B*)BAIXA_ESTUDI GERÈNCIA | 0.62861
2015288 | AGULLA P.MAMO PISTOLA MAGNUM 14GA 16CM | E30013020 | Agulles i equips per a biòpsia, Agulles biòpsia i localització mamària | AGULLES I EQUIPS PER A BIÒPSIA, AGULLES BIÒPSIA I LOCALITZACIÓ MAMÀRIA, GUIA D'AGULLA DE PLÀSTIC DE Ø2,25MM, PER A AGULLA 14G(2,0MM) SENSE RANURA PER A PROCEDIMENTS DE BIÒPSIA I LOCALITZACIÓ D'ARPÓ EN LESIONS NO PALPABLES DE MAMA.ESTÈRIL,UN SOL ÚS | 0.60727
2022342 | SONDA GASTRO MIC KEY 20 FR 3,5CM ENFIT | E30450030 | Nutrició enteral, Sonda gastrostomia i extensions amb connexió ENFit | NUTRICIÓ ENTERAL, SONDA GASTROSTOMIA I EXTENSIONS AMB CONNEXIÓ ENFIT, EXTENSIÓ SONDA GASTROSTOMIA, POLICLORUR DE VINIL (PVC) I/O PUR,PER ALIMENTACIÓ CONTÍNUA,LLARGÀRIA 60,9CM+/-2CM,PORT ENTRADA Y,CONNEXIÓ ENFIT ANGLE RECTE,LLIURE DEHP,LÀTEX,NO ESTÈRIL,UN SOL ÚS,COMPATIBLE AMB SONDES TIPUS MIC-KEY O EQUIVALENT | 0.76807
2015215 | APLICADOR FLOSEAL LAPAROSC.41CM | E30304030 | Apòsits i dispositius no específics, Equips tractament ferides per ones de transmissió acústica | APÒSITS I DISPOSITIUS NO ESPECÍFICS, EQUIPS TRACTAMENT FERIDES PER ONES DE TRANSMISSIÓ ACÚSTICA, EQUIP D'APLICACIÓ DERMA 15X15/225CM2. COMPOST PER: FUNDA PROTECTORA P/SONDA D'APLICACIO ONES, GEL TRASMISOR ONESPRESSIÓ ACÚSTICA, TARGETA RFID PROGRAMADA. TRACTAMENT FERIDES AMB SUPERFÍCIE TOTAL 225CM2.COMPATIBLE AMB GENERADOR D | 0.64145
2014967 | PLACA BISTURI NEONATAL E7512 | E30303999 | Apòsits d'escumes de poliuretà, Altres d'escumes de poliuretà | APÒSITS D'ESCUMES DE POLIURETÀ, ALTRES D'ESCUMES DE POLIURETÀ, APÒSIT BIOACTIU CICATRITZANT DE COLÀGEN 100%. MIDA SUPERFÍCIE ACTIVA 5X5CM +/-2CM | 0.58222
2019052 | FIXADOR SONDA NASOGASTRICA 5-18 FR | E30440070 | Sondes, Sondes rectals | SONDES, SONDES RECTALS, SONDA RECTAL, GOMA TOVA VERMELLA, CH-10, LLARGÀRIA 30CM, PUNTA TANCADA, 2 ORIFICIS LATERALS, CONNEXIÓ UNIVERSAL | 0.66869
2017914 | MASCARA PERFORMAX SE SMALL CI-1052553 | E30552050 | Sistemes de ventilació, Mascaretes per a ventilació | SISTEMES DE VENTILACIÓ, MASCARETES PER A VENTILACIÓ, MASCARETA FACIAL PER A INTUBACIÓ ENDOSCÒPICA DE CLORUR DE POLIVINIL (PVC) TRANSPARENT, NÚMERO 5, AMB VÀLVULA INFLAT, MEMBRANA DE SILICONA DE 3,0 MM(+/-0,5) DE DIÀMETRE I TUB CORRUGAT INCORPORAT. LLIURE DE LÀTEX, D'UN SOL ÚS. | 0.63739
3036336 | ANCLAJE SWIFT-LOCK (1192) | E30200020 | Material electrocirurgia, Coagulació amb gas argó | MATERIAL ELECTROCIRURGIA, COAGULACIÓ AMB GAS ARGÓ, MÀNEC AMB DOBLE CONTROL MANUAL PER A TALL I COAGULACIÓ,PLASMA AMB GAS D'ARGÓ EN CIRURGIA LAPAROSCÒPICA/TANCADA,TERMINAL METÀL·LIC Ø5MM X 280MM+/-10MM DE LLARG, 280CM+/-10CM LONGITUD CABLE.LLIURE LÀTEX,ESTÈRIL,UN SOL ÚS.COMPATIBLE SISTEMA PLASMAJET O EQU | 0.45271
2025319 | SET TRAMPA AIGUA X20 | E30552120 | Sistemes de ventilació, Trampes d'aigua | SISTEMES DE VENTILACIÓ, TRAMPES D'AIGUA, TRAMPA D'AIGUA TIPUS WATERLOCK 2 O EQUIVALENT PER A EQUIPS D'ANESTÈSIA. MEMBRANA DE PTFE, LLIURE DE LÀTEX I PVC, D'UN SOL ÚS. | 0.55227
2027976 | AG.KIRSCHNER APTUS 1,1X150 P.TROCAR | E30010160 | Agulles, Agulles de sutura intestinal | AGULLES, AGULLES DE SUTURA INTESTINAL, AGULLA PER A SUTURA INTESTINAL D'ACER AL CARBONI, CORBA DE 1/2 CERCLE, CILÍNDRICA-CILÍNDRICA, ULL RESSORT PB6.(B*)BAIXA_ESTUDI GERÈNCIA | 0.43261
2016758 | ALLARGADERA SPACE S/VALVULA | E30490220 | Connectors, adaptadors, taps, Connectors per a infusió I.V. | CONNECTORS, ADAPTADORS, TAPS, CONNECTORS PER A INFUSIÓ I.V., CONNECTOR-ALLARGADORA LUER-LOCK P/CATÈTERS EV,XER,LÍNIES EQ INFUS,VÀLVULA SEGURET,CIRCUÏT TANCAT,SEGELL COMPRIMIBLE SILIC SPLIT SEPTUM,BIDIRECCIONAL,PRES NEUTRA,=O<0,04ML,100% TRANSP,BARRERA ESTÈRIL 7DIES,LONG ALLARG 16-18CM,ØTUB 1,2MM,N/LÀT/DEHP,EST,1ÚS | 0.55079
8002645 | BASE ESTRELLA 5 PUNTES CADIRA VELA | E30740060 | Material odontologia, Endodòncia | MATERIAL ODONTOLOGIA, ENDODÒNCIA, PUNTES DE GUTAPERXA COMPAT AMB SIST.RECPROC.R40. LONGITUD 28MM. PUNT FUSIÓ BAIX PER TÈCNIQUES D'OBTURACIÓ EN FRED I CALENT | 0.46868
2020764 | TUB TANDEM CANISTER PARACENTESIS | E30550020 | Tubs per a ventilació respiratoria., Tubs nasofaringis | TUBS PER A VENTILACIÓ RESPIRATORIA., TUBS NASOFARINGIS, TUB NASOFARINGI (TROMPETA) DE CLORUR DE POLIVINIL (PVC) LLIS TIPUS VELLUT I FLEXIBLE, RESISTENT AL COLZAMENT, MIDA N06: D.I. 6,0 MM, D.E. 8,8 MM , LLARGÀRIA 135 (+/-10)MM. ORIFICI TERMINAL BISELLAT. ESTÈRIL, LLIURE DE LÀTEX, D'UN SOL ÚS. | 0.71196
2022014 | SONDA URETRAL NELATON N.6 40CM | E30440064 | Sondes, SVP Sonda vesical permanent punta Tiemann | SONDES, SVP SONDA VESICAL PERMANENT PUNTA TIEMANN, SONDA VESICAL PERMANENT (SVP),PEDIÀTRICA,PUNTA COLZADA TANCADA TIPUS TIEMANN,SILICONA TRANSPARET,DUES VIES,CH-10,LLARGÀRIA 35+/-2CM,ORIFICI LATERAL,LÍNIA RADIOOPACA,BALÓ 3-5ML,VÀLV P/RÀCORDS LUER,CONNEX UNIV,LLIURE LÀTEX,ESTÈRIL,UN SOL ÚS | 0.776
2016158 | C.BALO ATP 3X150MM 150CM 0.014" OCEANUS | E30251010 | Material per endoscopia, Endoscòpia flexible digestiva | MATERIAL PER ENDOSCOPIA, ENDOSCÒPIA FLEXIBLE DIGESTIVA, BALÓ /CATÈTER PER A DILATACIÓ ESOFÀGICA, PER A ACALÀSIA,MIDES BALÓ INFLAT Ø 35MM /105FR X 8CM DE LLARGÀRIA, AMB MARQUES RADIOOPAQUES, BEINA DE DIÀMETRE 16FR X75CM DE LONGITUD DE TREBALL, LLIURE DE LÀTEX, NO ESTÈRIL, D'UN SOL ÚS | 0.53571
2009206 | PP MIDDLEDROOK 7 H10 AGAR x20 | E30010999 | Agulles, Altres agulles sense BS | AGULLES, ALTRES AGULLES SENSE BS, AGULLA CRIOABLACIÓ Ø2,1MM 90 ° PUNTA TALLAN,RECOBRIMENT ANTI-ADHERENT FRICCIÓ LONG 175MM D'ACER,INDICADORSZONA ACTIVA, TIPUS ICEPEARL CX,+TUB GAS2,5 MPOLIURETÀ+CONNECTOR,PER TRACTAMENT CRIOTERÀPIA TUMORAL.SIST V ICE O EQUIV.EST | 0.46744
2025250 | KIT HOT WIRE 22 MM A/HUMIDIFICADOR | E30551050 | Teràpia respiratòria, Humidificador | TERÀPIA RESPIRATÒRIA, HUMIDIFICADOR, EQUIP DE FIL CALENT 22MM PER HUMIDIFICADOR, AMB CONNECTOR RECTE 22F-22F, CONNECTOR RECTE 22F-22F AMB PORT 7,6MM, COLÇE LUER, LÍNIA DE MOSTREIG L-L MASCLE 3M, TRAMPA D¿AIGUA ADULT, LÍNIA DE DOSIS VERD L-L MASCLE 3M, COMPATIBLE HUMIDIFICADOR (CM) O EQUIV | 0.7707
2026679 | PINÇA TEIXIT 1,0MM TE2400-10 | E30610060 | Sensors, Sensors SpO2 (Pulsioximetria anestèsia) | SENSORS, SENSORS SPO2 (PULSIOXIMETRIA ANESTÈSIA), TIRA SEMI-REUTILITZ SILICONA(FINS 20 USOS) P/MONITORITZACIÓ CONTÍNUA NO INVASIVA SATURACIÓ D'OXIGEN,FREQÜÈNCIA CARDÍACA,METAHEMOGLOBINA I HEMOGLOBINA TOTAL,PER PACIENTS ADULTS > 30KG,N/ESTÈ,LLIURE LÀTEX,COMP/MONITOR TECN M-LNCS | 0.47472
2002896 | BRAÇAL PRESSIO CRITIKON N2 4-8CM | E30611030 | Dispositius per a determinació pressions fisiològiques no invasiu (Manòmetres), Braçals per a pressió arterial | DISPOSITIUS PER A DETERMINACIÓ PRESSIONS FISIOLÒGIQUES NO INVASIU (MANÒMETRES), BRAÇALS PER A PRESSIÓ ARTERIAL, BRAÇAL DE PRESSIÓ ARTERIAL MONITOR (PANI), 1 SORTIDA CONNEXIÓ SUBMINIATURA, MIDA INFANTIL (12-19CM). COMPATIBLE AMB EQUIPS CRITIKON PROTOCOL O EQUIVALENT. REUTILITZABLE. | 0.53505
4000098 | RECIPIENT AMB ESCOMBRETA W.C. | E30381040 | Recipients per a drenatge sistema buit, Recipients per a sistema de buit | RECIPIENTS PER A DRENATGE SISTEMA BUIT, RECIPIENTS PER A SISTEMA DE BUIT, MEDLINE SUPORT BARRA ORCLAMP COVID(B*)BAIXA_ESTUDI GERÈNCIA | 0.71561
2005303 | DAKO IR-627 CALRETININA | E30553050 | Funció respiratòria, Accessoris espirometria | FUNCIÓ RESPIRATÒRIA, ACCESSORIS ESPIROMETRIA, ADAPTADOR PER FILTRE ANTIBACTERIÀ I ANTIVÍRIC REUTILITZABLE (DESINFECCIÓ AMB AMONIS QUATERNARIS) Ø28MM,PER A ESPIRÒMETRE TIPOLOGIA LILLY (TIPUS DATOSPIR) O EQUIVALENT. | 0.55773
2025393 | PROGRAMADOR NEUROEST.PROCLAIM (15500) | E30583999 | Elèctrodes per a neurofisiologia, Altres electrodes per a neurofisiologia | ELÈCTRODES PER A NEUROFISIOLOGIA, ALTRES ELECTRODES PER A NEUROFISIOLOGIA, PROGRAMADOR DE PACIENT PER A NEUROESTIMULADOR D'ARRELS SACRES. COMPATIBLE AMB GENERADORS:COMPATIBLE AMB GENERADORS INTERSTIM II. | 0.6237
2017325 | CRYOSTANT 409113/3 x100 GROC | E30554010 | Material especific per a respiradors e incubadores, Material respiradors | MATERIAL ESPECIFIC PER A RESPIRADORS E INCUBADORES, MATERIAL RESPIRADORS, SENSOR FLUX PREMATUR/PEDIÀTRIC, INTERN 6MM, LONG 4CM, 2 CABLES ESCALFADORS DE PLATÍ 1,8MM DE LONG 5 MICRO PINS BANYATS EN OR. LLIURE DE LÀTEX, 1ÚS. COMPATIBLE VENTILADORS PEDIÀTRICS FABIAN HFO, FABIAN THERAPY, FABIAN+NCPAP-DUOPAP I FLORIAN O EQUIVALENT. | 0.52519
2022670 | EMBENAT MULTICOM ULC VEN 18-25CM LITE K2 | E30323020 | Embenatges, Embenatge tubular extensible | EMBENATGES, EMBENATGE TUBULAR EXTENSIBLE, BENA TUBULAR EXTENSIBLE DE VISCOSA AMB ELASTANO I POLIAMIDA PER A PROTECCIÓ. EXTENSIBLE TRANSVERSAL I LONGITUDINAL. PER A MEMBRES PETITS. MIDA AMPLÀRIA 3,5 +/-0,5CM X LLARGÀRIA 10 M EN REPÒS. | 0.59083
2026168 | FRESA MIDAS REX CARBONI 3MM 15º 13CM MR8 | E30237040 | Instrumental quirúrgic d'un sol ús, Freses | INSTRUMENTAL QUIRÚRGIC D'UN SOL ÚS, FRESES, FRESA DE TALL PER A METALL DE CARBONI DE TUNGSTÈ Ø 3.0 MM I 18,3 MM DE LONGITUD ACTIVA.ESTÈRIL, UN SOL ÚS. COMPATIBLE AMB MOTOR LEGEND MIDAS REX O EQUIVALENT. | 0.60177
2024732 | MANEC I/A 2.4 MM PUNTA METALICA | E30010080 | Agulles, Agulles per a acupuntura | AGULLES, AGULLES PER A ACUPUNTURA, AGULLA PER A ACUPUNTURA AMB MÀNEC, DIÀMETRE DE 0,30MM X 30MM DE LLARGÀRIA, D'ACER INOXIDABLE QUIRÚRGIC D'ALTA RESISTÈNCIA I MÀNEC D'ACER INOXIDABLE FILIFORME, ESTÈRIL, D'UN SOL ÚS(B*)BAIXA_ESTUDI GERÈNCIA | 0.53435
2019950 | FRESA ABORDATGE ENDONASAL TN30RFL | E30242040 | Material per a vitrectomia posterior i facoemulsificació, Articles per a facoemulsificació | MATERIAL PER A VITRECTOMIA POSTERIOR I FACOEMULSIFICACIÓ, ARTICLES PER A FACOEMULSIFICACIÓ, EQUIP FACOEMULSIFICACIÓ ESTÀNDARD:CASSETTE A/REFLUXE ACTIU POLSAT I CONTINU I TAP,LÍNIA ASPIRACIÓ I LÍN IRRIGAC,AGULLA 2MMMICS PREMONTADA A CLAU ENROSCAT,CÀMERA,2 MANEGUETS 2,4MM,CAMPS PER TAULA,PANTALLA I CONTROL.COMPAT ESTELLARIS.BL5115-1 | 0.5601
2022565 | DAKO LINK CASSETTE YELLOW DL200YW | E30740999 | Material odontologia, Material divers odontologia | MATERIAL ODONTOLOGIA, MATERIAL DIVERS ODONTOLOGIA, FUNDA HIGIENICA PER ALS CAPTADORS DE RX . TAMANY 1. UN SOL US.COMPATIBLE AMB KODAK 5100/6100 O EQUIVALENT | 0.55849
2024698 | ARNES INFANT FLOW LP TALLA S | E30041999 | Catèters angiogràfics, Altres catèters i accessoris angiogràfics | CATÈTERS ANGIOGRÀFICS, ALTRES CATÈTERS I ACCESSORIS ANGIOGRÀFICS, EQ INJ CONTRAST/SSALINA P/ANGIOGRAFIA:COMANDAMET CONTROL+LÍNIA PVC 175+/-5CM,DOBLE LLUM Ø3MM A/CONNECTOR LUER F A PANTALLA I LUER M A PANTALLA, LÍNIA D'ALTA PRESSIÓ,PVC,140+/-5CM DE LONGITUD A/LUER F,CLAU3P A/CONNECTOR LUER F.EST.COMP CMS2000 /CVI O EQ | 0.47047
2019957 | GEENIUS HIV1/2 CONFI CON 72329<B>2027922 | E30550190 | Tubs per a ventilació respiratoria., Guies endotraqueals | TUBS PER A VENTILACIÓ RESPIRATORIA., GUIES ENDOTRAQUEALS, EQ INTUBACIÓ/VENTILACIÓ COMPOST PER: GLOBUS 20ML(+/-1), PER A TET DI ENTRE 6.0-7.5 MM, CONNECTOR COLZE TET, CANAL ESOFÀGIC/GUIA TET/LARINGE, CONTENIDOR BATERIA,LUBRICANT,XERINGA. S/LÀTEX,EST,1ÚS. COMPATIBLE SAP 70002893 O EQUIVALENT. | 0.51642
2002686 | SONDA URETRAL A/B FOLEY N.14 40CM | E30440068 | Sondes, SVP Sonda vesical permanent punta Foley | SONDES, SVP SONDA VESICAL PERMANENT PUNTA FOLEY, SONDA VESICAL PERMANENT (SVP) TIPUS FOLEY, LÀTEX PROTECCIÓ ANTIBACTERIANA I REVESTIMENT HIDROGEL, DUES VIES, CH-14,LONGITUD 40-42CM, PUNTA RECTA, ORIFICIS LATERALS, BALÓ 10-15ML, VÀLVULA P/RÀCORDS LUER I LUER-LOCK, CONNEXIÓ UNIVERSAL, ESTÈRIL, 1 SOL ÚS | 0.95811
2002643 | TUB TRAQUEAL N/O S/BALO D.I. 4.0MM | E30550170 | Tubs per a ventilació respiratoria., Tubs traqueals per a fibroscòpia | TUBS PER A VENTILACIÓ RESPIRATORIA., TUBS TRAQUEALS PER A FIBROSCÒPIA, TUB GUIA TRAQUEAL PVC S/BALÓ,REFORÇAT ESPIRAL,P/BRONCOSCÒPIA. DI7,5MM,DE13,8MM,LONG 319(+/-10)MM,CONN MUNTAT,RADIOOPAC,DOBLE LLUM,GRADUAT,SILICONAT,TUB CONN O2 INDEPENDENT,TOPALL ANTIMOSSEGADA PLÀSTIC AMB PESTANYA DE FIXACIÓ, CINTA.S/LÀTEX,EST,1ÚS | 0.77655
2013423 | LARINGOSCOPI OPTIC AIRTRAQ | E30550200 | Tubs per a ventilació respiratoria., Pales laringo un sol ús | TUBS PER A VENTILACIÓ RESPIRATORIA., PALES LARINGO UN SOL ÚS, LARINGOSCOPI ÒPTIC DE PLÀSTIC RÍGID I FORMA ANATÒMICA, MIDA 3 ADULT, PER A TUBS ENDOTRAQUEALS DE Ø7 A 8,5MM I UN MÀNEC TIPUS A-501 O EQUIVALENT. ESTÈRIL, LLIURE DE LÀTEX. COMPATIBLE AMB CONSOLA LARINGOSCOPI ÒPTIC AIRTRAQ AVANT O EQUIVALENT. | 0.60282
2021345 | GUIA ATP 0.014" 300 CM ASAHI HALBERD | E30055050 | Guies, Guies estàndard metàl·liques d'alt suport | GUIES, GUIES ESTÀNDARD METÀL·LIQUES D'ALT SUPORT, GUIA TEFLONADA PER ACCÉS I DIAGNÒSTIC ATP,AMB RECOBRIMENT HÍBRID SILICONAT I HIDROFÍLIC,PUNTA RADIOPACA,TORQUE 1:1,LONGITUD 200CM,DIÀMETRE DE 0,035"/0,89MM.ASAHI SILVERWAY,REF:SJ3035N20S | 0.71509
2012708 | FULLA SERRA MOTOR 5071-133 9,5X25,5X0,4M | E30237060 | Instrumental quirúrgic d'un sol ús, Serres | INSTRUMENTAL QUIRÚRGIC D'UN SOL ÚS, SERRES, FULLA DE SERRA PER A L'ADAPTADOR OSCIL·LANT II, TÈCNICA SEMICIRCULAR. MIDA 46/31X6,0X0,4/0,3MM. NO ESTÈRIL. COMPATIBLE AMB MOTORS SYNTHES/COLIBRÍ O EQUIVALENT. | 0.54998
2023776 | GLP RECAPS SMALL X2960 6Q1001 | E30610070 | Sensors, Sensors monitorització glicèmies | SENSORS, SENSORS MONITORITZACIÓ GLICÈMIES, TRANSMISSOR DE CAPTACIÓ I TRANMISSIÓ DE LECTURES GLUCOSA DE FORMA CONTÍNUA A TEMPS REAL SENSE CALIBRACIONS,EDAT A PARTIR DE 2 ANYS,ENVIAMENT C/5' A DISPOSITIU LECTOR,RANG SENYAL 6M,EMMAGATZEMATGE DE DADES 3H,IP28,DURADA 3MESOS,PER SENSOR DEXCOM G6 | 0.57193
4005440 | TAPA BLAVA CARRO HAMMERLIT DT72 | E30390040 | Material de ginecologia i obstetricia, Altre material de ginecologia i obstetricia | MATERIAL DE GINECOLOGIA I OBSTETRICIA, ALTRE MATERIAL DE GINECOLOGIA I OBSTETRICIA, CAIXA AMB TAPA DE MATERIAL PLÀSTIC,RANURADA,PER A RECOLLIDA I TRANSPORT DE MOSTRES DE CITOLOGIA,AMB CAPACITAT PER A 20-25 PORTAOBJECTES,UN SOL ÚS(B*)BAIXA_ESTUDI GERÈNCIA | 0.54016
2015042 | CATETER PRESSIO INTRAUTERINA | E30033050 | Catèters intravasculars per a perfusió i registre de pressió i altres paràmetres, Catèter monitorització i registre hemodinàmic | CATÈTERS INTRAVASCULARS PER A PERFUSIÓ I REGISTRE DE PRESSIÓ I ALTRES PARÀMETRES, CATÈTER MONITORITZACIÓ I REGISTRE HEMODINÀMIC, SONDA D'ESTIMULACIÓ TRANSLUMINAL TRANSVENOSA TEMPORAL VENTRICULAR V CHANDLER,CALIBRE 2,4F,LLARGÀRIA 135CM,ESTÈRIL,UN SOL ÚS,COMPATIBLE AMB CATÈTER BALÓ TERMODILUCIÓ AMB PORT D'ESTIMULACIÓ CODI SAP 30002830,CON UNIVERS P/QUALSEVO | 0.85628
2003556 | DRENATGE ONDULAT 30X12.5CM SILICONA | E30360040 | Material d'ostomia, Bossa drenatge | MATERIAL D'OSTOMIA, BOSSA DRENATGE, EQUIP DRENATGE PER A FERIDES/FÍSTULES BOSSA RECOL·LECTORA, GUIA PER RETALLAR, FINESTRA FLEXIBLE, PORT ACCÈS, PINÇA TANCAMENT, FILM TRANSPARENT I BOMBA D'INFLAT D'ANELL FLOTANT,RETALLABLE 104-159(+/-5)MM,VÀLVULA BUIDATGE,FILTRE ANTIRETORN.NO EST,S/LÀTEX | 0.66773
2014588 | ATOMITZADOR NASAL S/XERINGA MAD300 | E30326040 | Fèrules per a immobilització, Fèrules i conformadors nasals | FÈRULES PER A IMMOBILITZACIÓ, FÈRULES I CONFORMADORS NASALS, FÈRULA NASAL EXTERIOR THERMOPLÀSTICA, TALLA MITJANA. NO ESTÈRIL | 0.58201
2025060 | DG8 CARTRIDGE GASKETS 1864007 | E30300040 | Apòsits secs no adhesius, Gases cotó hidrofilic | APÒSITS SECS NO ADHESIUS, GASES COTÓ HIDROFILIC, GASA 7,5X7,5_ESTUDI MINISTERI(B*)BAIXA_ESTUDI GERÈNCIA | 0.52631
2003092 | CATETER TERMODILUCIO BALO 4V 8F 110CM | E30035020 | Catèters dilatació coronària/ endopròtesi aòrtica, Catèters baló monoraill | CATÈTERS DILATACIÓ CORONÀRIA/ ENDOPRÒTESI AÒRTICA, CATÈTERS BALÓ MONORAILL, CATETER BALÓ ACPT Ø3.5MMX35MM,INTERCANVI RÀPID/RX AMB BALÓ SEMIDISTENSIBLE,POLIAMIDA,RECOBRIMENT FARMACOACTIU SIROLIMUS,2MARCADORS RADIOPACS(PLATÍ-IRIDI),COMPATIBLE AMB GUIES 0,014".DEVOIR, REF:CDE35035 | 0.7769
2019960 | C.BALO ATP 1.25X20MM 150CM 0.014"OCEANUS | E30251010 | Material per endoscopia, Endoscòpia flexible digestiva | MATERIAL PER ENDOSCOPIA, ENDOSCÒPIA FLEXIBLE DIGESTIVA, BALÓ /CATÈTER PER A DILATACIÓ ESOFÀGICA, PER A ACALÀSIA,MIDES BALÓ INFLAT Ø 35MM /105FR X 8CM DE LLARGÀRIA, AMB MARQUES RADIOOPAQUES, BEINA DE DIÀMETRE 16FR X75CM DE LONGITUD DE TREBALL, LLIURE DE LÀTEX, NO ESTÈRIL, D'UN SOL ÚS | 0.54132
2026256 | ALICATE PLA LX172R | E30740090 | Material odontologia, Aparatologia mandibular-Ortodòncia | MATERIAL ODONTOLOGIA, APARATOLOGIA MANDIBULAR-ORTODÒNCIA, DISJUNTOR HYRAX,ESTRUCTURA METÀL·LICA SINTERITZAD AMB BANDES ALS PRIMERS MOLARS DEFINITIUS I MALLA DE RECOLZAMENT A PREMOLARS O PRIMERS MOLARS TEMPORALS AMB CARGOL PER AUGMENTAR LA LONGITUD DE L'ARCADA , FET A MIDA. | 0.419
8003771 | PISTO PETIT CADIRA VELA G010-1006 | E30242025 | Material per a vitrectomia posterior i facoemulsificació, Material compatible amb sistemes de facoemulsificació | MATERIAL PER A VITRECTOMIA POSTERIOR I FACOEMULSIFICACIÓ, MATERIAL COMPATIBLE AMB SISTEMES DE FACOEMULSIFICACIÓ, BISTURÍ PER A FACOEMULSIFICACIÓ/CIRURGIA CATARACTES I GLAUCOMA,FULLA ANGULADA TIPUS MINI-CRESCENT AMB BISELL DOBLE,PUNTA Ø1,25MM,,ESTÈRIL,UN SOL ÚS | 0.57641
2004950 | ROTLLE PAPER TERMIC 57MMX25M BLANC | E30612010 | Material per a determinació temperatura, Termòmetre clinic | MATERIAL PER A DETERMINACIÓ TEMPERATURA, TERMÒMETRE CLINIC, ESFIGMOMANÒMETRE ELECTRÒNIC AMB LECTURA DIGITAL, PORTÀTIL AUTOMÀTIC, PANTALLA DE VISUALITZACIÓ, MEDICIÓ TENSIÒ ARTERIAL (PANI) I POLS. DETECCIÓARRITMIAS. MEMÒRIES. INCLOU BRAÇAL DE PRESSIÓ ARTERIAL ADULT (APROX 22-42CM +/-2CM). HOMOLOGAT. OMRON O EQUIV | 0.52997
2012742 | CATETER INTRAVENOS A/V+SS 18G 1.3X45MM | E30030010 | Catèters intravasculars per a perfusió, Catèter intravascular punció venosa periferica curt | CATÈTERS INTRAVASCULARS PER A PERFUSIÓ, CATÈTER INTRAVASCULAR PUNCIÓ VENOSA PERIFERICA CURT, CATÈTER ART/VENÓS PERIFÈRIC BIOSEGURETAT PASSIVA(BSP),PUR,RADIOOPAC,TRANSPARENT,20G (ØEXTERN 1,1MM, ØINTERN 0,7MM), LLARG 50MM,ALETES,CAMBRA VISUALITZACIÓ,CONNECTOR LL, AGULLA A.INOX TRIBISELLADA, PUNTA CÒNICA,VÀLV CONTROL FLUX,S/LÀTEX,DEHP.EST,UN ÚS | 0.94169
2004150 | SET ANESTESIA EPIDURAL 90X1.1MM 19G3.5 | E30011040 | Agulles per punció lumbar, Equips per anestèsia simple i combinada espinal/epidural | AGULLES PER PUNCIÓ LUMBAR, EQUIPS PER ANESTÈSIA SIMPLE I COMBINADA ESPINAL/EPIDURAL, EQUIP ANESTÈSIA EPIDURAL S/NRFIT COMP:AG EPIDURAL TIPUS TUOHY 18GX80MM+/-2MM,MARQU/PROF;CATÈTER 20GX100CM+/-4MM,EXT/DISTAL TANCAT I 3 ORIFICIS LATERALS;GUÍA INTROD,CONNECTOR CATÈTER CONNEX L-L;XER BAIXA RESIST 10ML,FILTRE I FIX,IDENTIFIC,S/LÀTEX,EST,1ÚS | 0.64025
2018858 | FULLA BISTURI ESTERIL N.10 | E30120020 | Bisturís, fulles/plaques per a microtom i dermatom i ganivetes, Fulles de bisturí d'altres formes | BISTURÍS, FULLES/PLAQUES PER A MICROTOM I DERMATOM I GANIVETES, FULLES DE BISTURÍ D'ALTRES FORMES, FULLA DE BISTURÍ PUNTA ROMA PER A MICROCIRURGIA D'ACER CARBONI, UTILITZAR AMB MÀNEC CILÍNDRIC. ESTÈRIL, ENVÀS INDIVIDUAL. | 0.80957
2003670 | CANULA EXTR. RESIDUS CORTIC.25G-J CORTEX | E30412040 | Cànules per a circulació venosa i arterial, Cànules arteria femoral reforçades | CÀNULES PER A CIRCULACIÓ VENOSA I ARTERIAL, CÀNULES ARTERIA FEMORAL REFORÇADES, EQUIP CÀNULA REINFUSIÓ PER EXTRACORPÒRIA I ECMO D'UNA SOLA PEÇA REFORÇADA, SENSE ORIFICIS LATERALS A LA PUNTA, CALIBRE 9 FR, LLARGÀRIA 10 CM +/-2CM PER A CONNECTOR DE 1/4" SENSE LUER, AMB INTRODUCTOR, TAP ANELL I CLIP, ESTÈRIL. | 0.58651
2026055 | APOSIT TRANSP.CATETER I.V. ADV.9 X 12CM | E30301030 | Apòsits quirúrgics, Apòsits estèrils laminars per a fixació de catèters | APÒSITS QUIRÚRGICS, APÒSITS ESTÈRILS LAMINARS PER A FIXACIÓ DE CATÈTERS, APÒSIT/DISPOSITIU FIXACIÓ DE CATÈTER AMB DISPOSITIU DE RETENCIÓ INTEGRAT EN EL COS ADHESIU I PROTECCIÓ AMB FILM IMPERMEABLE, PER A FIXACIÓ DE CATÈTERS PICC I CATÈTERS VENOSOS CENTRALS DE CURTA DURACIÓ. LLIURE DE LÀTEX. ESTÈRIL | 0.90861
2023644 | ARNES GRUA LIKO VIKING 3526115 MOD 26 M | E30200020 | Material electrocirurgia, Coagulació amb gas argó | MATERIAL ELECTROCIRURGIA, COAGULACIÓ AMB GAS ARGÓ, SONDA PER A COAGULACIÓ AMB PLASMA D'ARGÓ ENDOSCÒPI FLEXIBLE,PUNTA AXIAL,Ø2.3MM,2,2M+/-4CM DE LLARGÀRIA,CONNECTOR AMB FILTRE ANTIRREFLUXE,APLICACIÓ EN GASTRO/COLONOSCÒPIES,ESTÈRIL, UN SOL ÚS,COMPATIBLE ELECTRÈBISTURÍ D'ARGÓ APU300 O EQUIVALENT. | 0.51013
2017079 | COBAS E601 CA 15,3 CAL 3045846122 | E30150100 | Material de cobertura quirúrgica, Equips de cobertura quirúrgica | MATERIAL DE COBERTURA QUIRÚRGICA, EQUIPS DE COBERTURA QUIRÚRGICA, ARN 162061 - EQUIP D'HISTERECTOMIA VAGINAL CELIOASSISTIDA.(B*)BAIXA PER FUSIONAMENT CODIFICACIONS CUSTOM,VEURE CODI 30007968.VEURE NOTA INTERNA | 0.62421
2016475 | C.BALO DIL. ATP 4X40MM 130CM PASSEO-18 | E30251010 | Material per endoscopia, Endoscòpia flexible digestiva | MATERIAL PER ENDOSCOPIA, ENDOSCÒPIA FLEXIBLE DIGESTIVA, BALÓ-CATÈTER PER A DILATACIÓ D'ENDOSCÒPIA DIGESTIVA (ESÒFAG-PÍLOR-DUODÈ-CÒLON) Ø BALÓ INFLAT 18-19-20MM X 5,5CM LLARGÀRIA,PRESSIÓ INFLAT 2-4-6ATM,MARQUES RADIOOPAQUES,BEINA Ø8FR X240CM LONGITUD, Ø MÍNIM CANAL TREBALL 2,8MM,GUIA Ø 0,035"NO LÀTEX,ESTÈ,1ÚS | 0.59007
2013542 | CAMPANA BOMBA CENTRIF REVOLUTION | E30100999 | Perfusió cardiaca, Altres perfusió cardíaca | PERFUSIÓ CARDIACA, ALTRES PERFUSIÓ CARDÍACA, CAPÇAL (CAMPANA) DE PERFUSIÓ PER A BOMBA CENTRÍFUGA EN CIRCULACIÓ EXTRACORPÒRIA. STÖCKERT O EQUIVALENT | 0.51401
2027016 | TB MPT64 | E30350080 | Material Higiene del pacient, Tovalloles i manyoples | MATERIAL HIGIENE DEL PACIENT, TOVALLOLES I MANYOPLES, TOVALLOLETA D'HIGIENE PERINEAL AMB DIMETICONA, BARRERA TRANSPIRABLE PROTECTORA DE LA PELL CONTRA LA HUMITAT I LA INCONTINÈNCIA,MIDA 23X30CM +/-5CM.GRAMATGE ≥50G/M2. ESCALFABLE.NO ESTÈRIL, 1ÚS,LLIURE LÀTEX | 0.49165
2022254 | CANULA VENOSA FEMORAL 21F 19CM | E30412010 | Cànules per a circulació venosa i arterial, Cànules venoses | CÀNULES PER A CIRCULACIÓ VENOSA I ARTERIAL, CÀNULES VENOSES, CÀNULA DE RETORN VENÓS FEMORAL D'UNA SOLA PEÇA, REFORÇADA, AMB RECOBRIMENT, CALIBRE 19 FR, LLARGÀRIA 75CM +/-5CM, AMB MARQUES DE PROFUNDITAT, INTRODUCTOR, PER A CONNECTOR DE 3/8". ESTÈRIL.(B*)BAIXA_ESTUDI GERÈNCIA | 0.8138
2016357 | BALO EXTRACCIO CALCULS 15-18 MM 7-6F | E30251010 | Material per endoscopia, Endoscòpia flexible digestiva | MATERIAL PER ENDOSCOPIA, ENDOSCÒPIA FLEXIBLE DIGESTIVA, BALÓ /CATÈTER PER A DILATACIÓ ESOFÀGICA, PER A ACALÀSIA,MIDES BALÓ INFLAT Ø 35MM /105FR X 8CM DE LLARGÀRIA, AMB MARQUES RADIOOPAQUES, BEINA DE DIÀMETRE 16FR X75CM DE LONGITUD DE TREBALL, LLIURE DE LÀTEX, NO ESTÈRIL, D'UN SOL ÚS | 0.61503
2025841 | PLATAFORMA VPATH TRANSVAG GELPOINT 9,5CM | E30140170 | Material protecció, Gorres, polaines i maneguins de protecció | MATERIAL PROTECCIÓ, GORRES, POLAINES I MANEGUINS DE PROTECCIÓ, POLAINES ALTES FINS A SOTA GENOLL, DE TEIXIT SENSE TEIXIR (PP-BOND-PE), IMPERMEABLE, COSTURES SEGELLADES, AMB SUBJECCIONS CINTA VELCRO A TURMELL, SOLA ANTILLISCANT, GRAMATGE MÍNIM 73GR/M2.MIDA L: LLARG BASE BOTA MÍNIM 35+/-2CM CM.NO ESTÈRIL, UN SOL ÚS. | 0.52612
8001881 | CORRETJA TRAPEZOÏDAL SPZ 1347 | E30150100 | Material de cobertura quirúrgica, Equips de cobertura quirúrgica | MATERIAL DE COBERTURA QUIRÚRGICA, EQUIPS DE COBERTURA QUIRÚRGICA, ARN 162013 - EQUIP DE CAVITAT ORAL, BOCA, MAXIL.LAR, CORDALS(B*)BAIXA PER FUSIONAMENT CODIFICACIONS CUSTOM,VEURE CODI 30007920.VEURE NOTA INTERNA | 0.55462
2018676 | LUES VDRL TEST CONTROL SERUM 235201 | E30097010 | Material per a administració de fluids-accessoris, Reguladors de flux | MATERIAL PER A ADMINISTRACIÓ DE FLUIDS-ACCESSORIS, REGULADORS DE FLUX, DISPOSITIU REGULACIÓ FLUX 5-250ML/H, LÍNIA PVC DE 30 (+/-5) CM, CONNEXIÓ EN "Y"AMB PUNT D'INJECCIÓ, CONNEXIÓ PROXIMAL LUER LOCK FEMELLA AMB PROTECCIÓ, CONNEXIÓ DISTAL LUER LOCK MASCLE AMB PROTECCIÓ, SENSE LÀTEX, SENSE DEHP, ESTÈRIL, ENV IND, UN SOL ÚS | 0.48044
8001477 | CORRETJA TRAPEZOÏDAL SPZ 1500 | E30150100 | Material de cobertura quirúrgica, Equips de cobertura quirúrgica | MATERIAL DE COBERTURA QUIRÚRGICA, EQUIPS DE COBERTURA QUIRÚRGICA, ARN 162106 - EQUIP DE FIXAXIÓ DE TÍBIA I FÈMUR AMB TAULA DE TRACCIÓ.(B*)BAIXA_ESTUDI GERÈNCIA | 0.54171
2026313 | AG.KIRSCHNER 0,8X100 P.TROC.A-5040.00/1 | E30220090 | Sutures manuals absorbibles, Sut absor sint t antsp abs curta 55-90d res útil inf a 40d | SUTURES MANUALS ABSORBIBLES, SUT ABSOR SINT T ANTSP ABS CURTA 55-90D RES ÚTIL INF A 40D, SUTURA ABSORBIBLE SINTÈTICA TRENADA RECOBERTA D'ANTISÈPTIC, D'ABSORCIÓ MITJA DE 55 A 90 DIES, RESISTÈNCIA ÚTIL DE 30 A 40 DIES, AGULLA EN HAM, PUNTA ALTA PENETRACIÓ (TAPERCUT/TROCAR), CALIBRE 1, LLARGÀRIA 31 MM, FIL DE 70 CM. | 0.45939
2025656 | ACID HIALURONIC INFILT ARTICULARS 3X2ML | E30248040 | Material fungible per a cirurgia traumatològica, Àcid hialurònic per traumatologia | MATERIAL FUNGIBLE PER A CIRURGIA TRAUMATOLÒGICA, ÀCID HIALURÒNIC PER TRAUMATOLOGIA, ÀCID HIALURÒNIC SÒDIC AL 3,2% DE N-ACETILGLUCOSAMINA I GLUCORAT SÒDIC AMB 32MG D¿ÀC.HIALURÒNIC D¿ALT PES MOLECULAR I 32MG D¿ÀC.HIALURÒNIC DE BAIX PES MOLECULAR. INDICAT PER TRACTAMENTS INTRAARTICULARS. PRECARREGAT EN XERINGA DE 2ML. ESTÈRIL | 0.62422
2021897 | INTRODUCTOR DRYSEAL FLEX 24x33 (DSF2433) | E30550999 | Tubs per a ventilació respiratoria., Altres materials ventilació respiratòria | TUBS PER A VENTILACIÓ RESPIRATORIA., ALTRES MATERIALS VENTILACIÓ RESPIRATÒRIA, SISTEMA DE FIXACIÓ ADHESIU AMB VETA ADHERENT PER A LA CARA (PÒMUL-GALTA) PER A TUB ENDOTRAQUEAL. LLARGA DURACIÓ. LLIURE DE LÀTEX, D'UN SOL ÚS.(B*)BAIXA_ESTUDI GERÈNCIA | 0.50504
2026195 | FRESA MIDAS REX 2MM 7CM | E30237040 | Instrumental quirúrgic d'un sol ús, Freses | INSTRUMENTAL QUIRÚRGIC D'UN SOL ÚS, FRESES, FRESA DE TALL CÒNICA DIÀMETRE 1,8MM X 15,9MM DE LONGITUD DE TALL,ACER,PER A SISTEMA GS200 MOTOR MIDAS REX CLASSIC SYSTEM O EQUIVALENT(B*)BAIXA_ESTUDI GERÈNCIA | 0.55853
2027063 | CATETER GUIA ASAHI HYPERION PB3.5 7FR | E30034020 | Catèters per a cateterisme cardíac, Catèters guia Amplaz | CATÈTERS PER A CATETERISME CARDÍAC, CATÈTERS GUIA AMPLAZ, CATÈTER GUIA P/INTERV CORONARI Ø6FX100CM,,ACER INOX,Ø INTERN0,071",COMPATIBLE AMB GUIES 0,014"(0,36MM),ZONA DISTAL FLEXIBLE,AMPLATZ ESQUERRA (AL) PUNTA A/CORBA DE 1.5),SENSE RECOBRIMENT HIDROFÍLIC,ESTÈRIL.LAUNCHER,REF:LA6AL15 | 0.76605
2003770 | ASPIRADOR MUCOSITATS A/SONDA CH14 | E30411030 | Cànules d'aspiració, Aspiració oïda | CÀNULES D'ASPIRACIÓ, ASPIRACIÓ OÏDA, MÀNEC AMB CONTROL D'ASPIRACIÓ PER A MICROCIRURGIA D'OÏDA PER A CÀNULA/AGULLA CONNEXIÓ LUER DE PLÀSTIC,ØEXTREM DISTAL 4MM I ØEXTREM PROXIMAL DE 7MM.LLIURE DE LÀTEX.ESTÈRIL,UN SOL ÚS. | 0.82057
2003672 | CANULA VENOSA RETORN REFORÇADA 32F | E30412010 | Cànules per a circulació venosa i arterial, Cànules venoses | CÀNULES PER A CIRCULACIÓ VENOSA I ARTERIAL, CÀNULES VENOSES, CÀNULA DE RETORN VENÓS REFORÇADA AMB ESPIRAL DE SILICONA AMB BALÓ AUTOINFLABLE. CALIBRE 37 FR. LLARGÀRIA APROXIMADA 40 CM. EXTREM DISTAL RECTE. CONNEXIÓ 3/8". ESTÈRIL.(B*)BAIXA_ESTUDI GERÈNCIA | 0.79512
2002714 | CONNECTOR PERIFERIC Y 3/8"x 3/8"x 3/8" | E30490090 | Connectors, adaptadors, taps, Connectors reductors rectes i en "Y" de policarbonat | CONNECTORS, ADAPTADORS, TAPS, CONNECTORS REDUCTORS RECTES I EN "Y" DE POLICARBONAT, CONNECTOR EN Y DE POLICARBONAT AMB CONNEXIONS REDUCTORES. DIÀMETRE EXTERIOR 3/8" X 3/8" X 3/8". ESTÈRIL. | 0.83687
2021422 | SIST EXTRAC.TROMBOS APERIO HYBRID 4,5X30 | E30242030 | Material per a vitrectomia posterior i facoemulsificació, Articles per a vitrectomia posterior | MATERIAL PER A VITRECTOMIA POSTERIOR I FACOEMULSIFICACIÓ, ARTICLES PER A VITRECTOMIA POSTERIOR, EQUIP P/VITRECT COMBI23G /LLUM ALTA VELOC 5000:CASSET/BOSSA,SONDA LLUM,TRÒCAR,CÀNULA INF,3TAPS ESCLER,TUB GFI,MANEG IRRIGA,TUBS INF A/VÀLV,TUBS ASPIR,PROT PANELL ESTÈRIL,CLAU3PASSOS,XER,TEST CÀMARA,CLAU CÀNULES I/A.COMP A/EQ ACCURUS,CONSTELLATION O EQUIV | 0.55217
2025039 | ACEITE SILICONA 5000 C/JERI.(SIL-5000-S) | E30237040 | Instrumental quirúrgic d'un sol ús, Freses | INSTRUMENTAL QUIRÚRGIC D'UN SOL ÚS, FRESES, FRESA ESFÈRICA D'ACER Ø 5MM DE 50 MM DE LLARGARIA, ESTÈRIL, SOL ÚS. REF.GE408SU.COMPATIBLE AMB MOTOR HI-LINE XS O EQUIVALENT.(B*)BAIXA_ESTUDI GERÈNCIA | 0.5118
2025727 | TUBULADURA BRESSOL REANIMACIO NEONAT | E30552020 | Sistemes de ventilació, Tubuladures | SISTEMES DE VENTILACIÓ, TUBULADURES, RAMAL/TUBULADURA AUXILIAR 1,2M LONGITUD, DIÀMETRE 22MM, BOSSA RESERVORI 2 (+/-0,1) LITRES AMB SISTEMA DE COMUNICACIÓ RDIF. LLIURE LÀTEX/PVC, UN ÚS. COMPATIBLE AMB EQUIPS D'ANESTÈSIA INFINITY EMPOWERED V500, PRIMUS IE, ZEUS IE I PERSEUS A500 O EQUIVALENT | 0.65069
2019927 | KIT CATETER PLEURAL PLEURX R.50-7050 | E30034010 | Catèters per a cateterisme cardíac, Catèters guia Judkins | CATÈTERS PER A CATETERISME CARDÍAC, CATÈTERS GUIA JUDKINS, CATÈTER GUIA P/INTERV CORONARI Ø7FX90CM+/-2CM,ACER,Ø INTERN0,081",COMPATIBLE AMB GUIES 0,014"(0,36MM),ZONA DISTAL FLEXIBLE,PUNTA JUDKINS DRETA 4 (JR 4) SENSE RECOBRIMENT HIDROFÍLIC,ESTÈRIL.LAUNCHER,REF:LA7JR40D | 0.7179
2004749 | GASA ESTERIL TST S8 S/C 4C 20X40CM | E30300040 | Apòsits secs no adhesius, Gases cotó hidrofilic | APÒSITS SECS NO ADHESIUS, GASES COTÓ HIDROFILIC, GASA CURES DE COTÓ HIDRÒFIL 100% RECTILÍNIA DE 17 FILS/CM2, MIDA 45X45 CM, PLEGADA 11X22CM, 2 TELES COSIDES, SENSE CONTROL RADIOLÒGIC. NO ESTÈRIL. AL DETALL. | 0.72586
2021101 | FILTRE+HUMIDIFICADOR ADULT | E30520030 | Filtres, Filtres humidificadors p/retenció bactèris i virus CV (HMEF) | FILTRES, FILTRES HUMIDIFICADORS P/RETENCIÓ BACTÈRIS I VIRUS CV (HMEF), ADAPTADOR PER A FILTRE HMEF DE TRAQUEOSTOMIA AMB PORT D'O2, ADAPTABLE ALA BASE DEL FILTRE. DE PLÀSTIC, D'UN SOL ÚS.. | 0.79292
2003552 | CATETER TORACIC ANGULAT 32F 45CM | E30034055 | Catèters per a cateterisme cardíac, Microcatèter intercanvi guies | CATÈTERS PER A CATETERISME CARDÍAC, MICROCATÈTER INTERCANVI GUIES, MICROCATÈTER ACTP I/O ATP 1LLUM,MALLAT,PART DISTAL COIL SIMPLE,PUNTA TUNGSTÈ,CONIFICADA,TOVA,FLEXIB,RADIOP,RECOBR HIDROF 60CM,ØEXT PROX 2,9F/0,97M/0,038",ØEXT DIST 1,6F/0,53MM/0,021",LONG TREB 135CM,P/GUIA </=0,014" I CAT GUIA >/=5F.TURNPIKE LP,REF:5638 | 0.79943
2017285 | AGULLA GUIA 3.2 AFFIXUS 281001175 | E30013999 | Agulles i equips per a biòpsia, Altres agulles biòpsia i accessoris | AGULLES I EQUIPS PER A BIÒPSIA, ALTRES AGULLES BIÒPSIA I ACCESSORIS, EQUIP PER A GUIA D'AGULLA PER A BIÒPSIA MULTIANGLE (4/6/8,5CM), CONSTA DE: GUIA QUE ACCEPTA DIFERENTS GAUGES DE 8,5FR I DE 14G A 23G (EXCEPTE 19G), 5 COBERTORS, ESTÈRIL, 1ÚS. COMPATIBLE AMB TRANSDUCTOR ECOGRÀFIC I AGULLA ULTRA-PRO II O EQUIVALENT | 0.67355
2020334 | GRAPADORA CIRCULAR RECTA 33MM | E30384010 | Recipients eliminació residus, Contenidors de residus grups III IV i accesoris | RECIPIENTS ELIMINACIÓ RESIDUS, CONTENIDORS DE RESIDUS GRUPS III IV I ACCESORIS, GARRAFA DE RESIDUS DEL GRUP GIV, PRODUCTES QUÍMICS, DE COLOR BLANC, DE 25 LITRES (L) DE CAPACITAT, DE PLÀSTIC RÍGID, RESISTENT ALS MATERIALS PERFORANTS, AMB TAPA/OBTURADOR HERMÈTIC DE SEGURETAT ANTI-VESSAMENT. | 0.57526
2007856 | SET BIOPSIA TRANSYUGULAR 7F 18/60CM | E30553998 | Funció respiratòria, Altres broquets | FUNCIÓ RESPIRATÒRIA, ALTRES BROQUETS, BROQUET DE POLIETILÈ (PE), ADAPTADOR DE BROQUET DE CARTRÓ I COOXÍMETRE,D'UN SOL ÚS. COMPATIBLE AMB CO CHECK O EQUIVALALENT. | 0.52106
2003956 | PLACA BISTURI PEDIATRICA A /CABLE 2,70M | E30303999 | Apòsits d'escumes de poliuretà, Altres d'escumes de poliuretà | APÒSITS D'ESCUMES DE POLIURETÀ, ALTRES D'ESCUMES DE POLIURETÀ, APÒSIT BIOACTIU CICATRITZANT DE COLÀGEN 100%. MIDA SUPERFÍCIE ACTIVA 5X5CM +/-2CM | 0.52073
2024292 | PINÇA CLIP PETITA MASTER CONTOURED MMI | E30552090 | Sistemes de ventilació, Mascaretes i accessoris per a CPAP/BIPAP | SISTEMES DE VENTILACIÓ, MASCARETES I ACCESSORIS PER A CPAP/BIPAP, MASCARETA FACIAL PER A VENTILACIÓ MECÀNICA NO INVASIVA (VMNI) CPAP/BIPAP, MIDA GRAN (G), TANCADA, 3 PUNTS D'ANCORATGE, FRONT ENCOIXINAT, PORT D'O2/PRESSIÓ, COLZE GIRATORI, PER A 2 RAMALS. LLIURE DE LÀTEX, D'UN SOL ÚS. | 0.50566
2016290 | PUNTA PIPETA TRANSPARENT 70760002 | E30490170 | Connectors, adaptadors, taps, Claus per a equips d'infusió | CONNECTORS, ADAPTADORS, TAPS, CLAUS PER A EQUIPS D'INFUSIÓ, CLAU DE TRES VIES COS DE POLICARBONAT TRANSPARENT,PER A FLUÏDOTERÀPIA D'ALTA PRESSIÓ I INFUSIÓ DE MEDICAMENTS,RESISTÈNCIA A LA PRESSIÓ 72BAR/1050PSI,AL·LETES GIR 360°,2CONNEXIÓ LL FEMELLA,1CONNECTOR LL MASCLE ROTATORI,ORIENT DRETA,NO LÀTEX,ESTÈRIL,UN ÚS | 0.49025
4003107 | SUDADERA BLAU MARI PELFA CREMALLER M | E30900250 | Altre material sanitari, Crioteràpia | ALTRE MATERIAL SANITARI, CRIOTERÀPIA, ESPRAI CRIOTERÀPIC COMPOST D'ETER DIMETÍLIC PROPÀ PER TRACTAMENT DE BERRUGUES AMB CÀNULA APLICADORA 5MM. PRESENTACIÓ 150ML +/-10ML | 0.51991
2022602 | ELECSYS FREE PSA E2G V2 8828610190 X300 | E30585020 | Altres accessoris per a elèctrodes, Gels conductors | ALTRES ACCESSORIS PER A ELÈCTRODES, GELS CONDUCTORS, GEL CONDUCTOR PER A MONITORATGE DE PH ESOFÀGIC, AMB BAIX CONTINGUT EN SAL. PRESENTACIÓ TUB 250G +/-10%. | 0.48155
2019074 | C.GUIA DIAGNOSTIC ACTP 5F 90CM MP D50 | E30055050 | Guies, Guies estàndard metàl·liques d'alt suport | GUIES, GUIES ESTÀNDARD METÀL·LIQUES D'ALT SUPORT, GUIA TEFLONADA PER ACCÉS I DIAGNÒSTIC ATP,AMB RECOBRIMENT HÍBRID SILICONAT I HIDROFÍLIC,PUNTA RADIOPACA,TORQUE 1:1,LONGITUD 150CM,DIÀMETRE DE 0,035"/0,89MM.SILVERWAY,REF:SA0035N15S | 0.64182
2020049 | GRAPA DE BLOQUEO RIA (352.260S) | E30350090 | Material Higiene del pacient, Esponges | MATERIAL HIGIENE DEL PACIENT, ESPONGES, ESPONJA D'ESCUMA PER AL RENTAT DEL PACIENT SENSE SABÓ, MIDES 13X10CM +/-2CM, GRUIX 2,5CM +/-0,5CM, GRAMATGE ≥15G/M3, D'UN SOL ÚS. LLIURE DE LÀTEX. | 0.52112
2001790 | C.GUIA DIAGNOSTIC ACTP 6F 100CM AL1.0 SH | E30055050 | Guies, Guies estàndard metàl·liques d'alt suport | GUIES, GUIES ESTÀNDARD METÀL·LIQUES D'ALT SUPORT, GUIA TEFLONADA PER ACCÉS I DIAGNÒSTIC ATP,AMB RECOBRIMENT HÍBRID SILICONAT I HIDROFÍLIC,PUNTA RADIOPACA,TORQUE 1:1,LONGITUD 150CM,DIÀMETRE DE 0,035"/0,89MM.ASAHI SILVERWAY,REF:SJ3035N15S | 0.64693
2018325 | PANTALO PIJAMA UN SOL US T/M | E30140180 | Material protecció, Pijames quirúrgics i jaquetes de protecció un sol ús | MATERIAL PROTECCIÓ, PIJAMES QUIRÚRGICS I JAQUETES DE PROTECCIÓ UN SOL ÚS, PIJAMA PERSONAL VISITA TNT,PP (SMS), COLOR BLAU,COMPOST:PANTALÓ A/CINTES AJUSTAB, CASACA MÀNIGA CURTA,COLL RODÓ MÍNIM 2 BUTX. GR 38G/M2.MIDA S.CASACA AMP 53CM(+/-2CM) LLARG 71CM (+/- 2 CM). PANTALÓ AMPLE 51CM(+/-2CM),LLARG 104CM(+/-2CM).N/LÀT,N/EST | 0.58716
2013125 | AGULLA ASP.TRANSBRONQUIAL 1.8MM 21G | E30013060 | Agulles i equips per a biòpsia, Agulles compactes per a biòpsia | AGULLES I EQUIPS PER A BIÒPSIA, AGULLES COMPACTES PER A BIÒPSIA, AGULLA P/BIÒP/PERCUTÀ P/AVULSIÓ A/MECANI/AUTOMÀTIC I SEMIAUTOMÀTIC,18G(1,25MM)X25CM+/-1CM,TEIX/TOUS(PRÒSTATA),PROFUND/PENETRA/VARIABLE 18-25MM(SELECCIONAR),MARQ/RADIOPAQ/CÀN/EXTER,PU/AGUL/ECOGÈNICA,ACER INOX I PLÀSTIC,SIST/SEGUR,A/AGULLA COAXIAL,EST,1ÚS | 0.70515
2003616 | FILTRE BACTERIA BARSTOP | E30520030 | Filtres, Filtres humidificadors p/retenció bactèris i virus CV (HMEF) | FILTRES, FILTRES HUMIDIFICADORS P/RETENCIÓ BACTÈRIS I VIRUS CV (HMEF), ADAPTADOR PER A FILTRE HMEF DE TRAQUEOSTOMIA AMB PORT D'O2, ADAPTABLE ALA BASE DEL FILTRE. DE PLÀSTIC, D'UN SOL ÚS.. | 0.70288
2020625 | PIN A/ULLAL PUNTA 3,5MM INFINITY(KGP035) | E30553040 | Funció respiratòria, Materials capnògraf | FUNCIÓ RESPIRATÒRIA, MATERIALS CAPNÒGRAF, SONDA/CÀNULA NASAL SISTEMA DE SUBJECCIÓ TIPUS ULLERA PACIENT ADULT PER A LA MESURA DE CO2 DE 3 (+/-0,2) METRES (M) DE LONGITUD, CONNEXIÓ CO2 LUER-LOCK MASCLE I LÍNIA D'OXIGEN DE 2 (+/-0,2) METRES (M) LONGITUD I ADAPTADOR TIPUS CLIP.PVC, LLIURE LÀTEX,1ÚS | 0.41004
2017362 | INTRODUCTOR GUIA 4F 45CM FLEXOR | E30055170 | Guies, Complements/accesoris per a guies | GUIES, COMPLEMENTS/ACCESORIS PER A GUIES, TORQUE / PINÇA DE TORSIÓ COMPATIBLE AMB FILFERROS DE GUIES DE 0,010" (0 ,25MM) A 0,038" (0,97MM), DOBLE CON DE CILINDRE DE PLÀSTIC AMB OSQUES. | 0.5456
8003961 | PENJADOR R/2840 MOD.CITY CROMO MATE | E30350020 | Material Higiene del pacient, Cremes hidratants, olis i accessoris | MATERIAL HIGIENE DEL PACIENT, CREMES HIDRATANTS, OLIS I ACCESSORIS, DISPENSADOR MURAL INTEGRAT COMPACTE DE CREMA COMPATIBLE AMB CODIN SAP 30030793 | 0.50713
2023024 | ELECTRODE DE LARINGE, BIPOLAR TUBO 6-7,5 | E30200030 | Material electrocirurgia, Elèctrod resec i coagulac: monopol-bipolar obert i/o tancad | MATERIAL ELECTROCIRURGIA, ELÈCTROD RESEC I COAGULAC: MONOPOL-BIPOLAR OBERT I/O TANCAD, ELÈCTRODE/TERMINAL BIPOLAR PER A REDUCCIÓ DE CORNETS,TUB SUBJECTE AL MÀNEC. LONG MÀNEC 135MM+/-10MM; Ø AG BIPOLAR 1,10MM ANGULADA 45°.LONGITUD CABLE 2M+/-10CM. MÀNEC POLIESTIRÈ. AG ACER INOXIDABLE.ESTÈRIL,UN SOL ÚS.COMPATIBLE AMB GENERADOR QUANTUM O EQU | 0.66685
2025454 | CANULA LIPOSUC BRONSON 4X150 | E30410030 | Cànules traqueostomia, Cànula traqueostomia amb baló | CÀNULES TRAQUEOSTOMIA, CÀNULA TRAQUEOSTOMIA AMB BALÓ, CÀNULA TRAQUEOSTOMIA SILICONA A/BALÓ BAIXA PRESSIÓ PER A VENTI INTERMITENT, SENSE PLECS BALÓ DESINFLAT OMPLIR H2O DEST. OBTURADOR A/FIXACIÓ TIPUS CLIP+LUMEN INTERN P/GUIA, S/CÀNULA INTERNA. N7.5: D.I.7,5MM, D.E.10,4MM,LONG 80(+/-2)MM.S/LÀTEX,ESTÈRIL,1ÚS | 0.70873
2003767 | KIT ESPIROMETRIA ANESTESIA BASIC 3M | E30554040 | Material especific per a respiradors e incubadores, Material espiròmetres | MATERIAL ESPECIFIC PER A RESPIRADORS E INCUBADORES, MATERIAL ESPIRÒMETRES, EQUIP D'ESPIROMETRIA PER A ANESTÈSIA/UCI EN CONDICIONS HUMITAT COMPOST PER: LÍNIA DE MOSTRA DE 3 (+/-0,1) METRES (M) AMB CONNECTOR COLZAT, SENSOR DE FLUX. LLIURE DE LÀTEX, D'UN SOL ÚS. COMPATIBL D-LITE/CARESCAPE O EQ | 0.55513
2026706 | SIST. LIBERACIO 9-ATV12F45/80 | E30640999 | Material exploracions, Altre material d'exploracions | MATERIAL EXPLORACIONS, ALTRE MATERIAL D'EXPLORACIONS, GEL OFTALMOLOGIC D'HIDROXIETILCEL·LULOSA PER A GONIOSCÒPIA (INTERFASE: GONIOSCOPI I ULL DEL PACIENT). ENVÀS DE 0,5 GRAMS. ESTÈRIL | 0.50957
2016756 | EQUIP ADMINIST. BOMBA VOL. SPACE 5P | E30252019 | Material fungible per artroscòpia, Equips bomba artroscòpia | MATERIAL FUNGIBLE PER ARTROSCÒPIA, EQUIPS BOMBA ARTROSCÒPIA, EQUIP DE TUBS I CASSET PER A IRRIGACIÓ EN CIRURGIA ARTROSCÒPICA, PER UTILITZAR PER A CADA PACIENT, COLOR VERMELL, ESTÈRIL, D'UN SOL ÚS. COMPATIBLE AMB CODI SAP 30031976 I AMB LA CONSOLA INTELIGENT/BOMBA POWER PUMB O EQUIVALENT | 0.65118
2014873 | XERINGA ALIMENTACIO 10 ML | E30090999 | Xeringues, Altres xeringues i accessoris sense BS | XERINGUES, ALTRES XERINGUES I ACCESSORIS SENSE BS, XERINGA DOBLE PER A OBTENCIÓ PRP(PLASMA RIC EN PLAQUETES), CONNEXIÓ LUER-LOCK UNIVERSAL AMB TAP,XERINGA EXTERIOR DE 15ML/XERINGA INTERIOR DE 6ML. PER A LA SEPARACIÓ DE LÍQUIDS NO HOMOGENIS,DE POLIPROPILÈ(PP) I SILICONA,LLIURE DE LÀTEX, ESTÈRIL,UN SOL ÚS. | 0.71035
2025111 | C.GUIA DIAGNOST.ATP 5F 125 VANSCHIE2 | E30055070 | Guies, Microguies-guies p/ATP, p/oclusions cròniques/totals (CTO) | GUIES, MICROGUIES-GUIES P/ATP, P/OCLUSIONS CRÒNIQUES/TOTALS (CTO), GUIA PER ATP,CTO AMB DIFERENTS CAPACITATS DE PENETRACIÓ,RECOBRIMENT POLÍMER HIDROFÍLIC,DIÀMETRE DE 0,014",PUNTA RADIOPACA CONIFICADA DE PES ENTRE 3 I 6G,PROCEDIMENTS SOTA GENOLL,ASAHI, REF:PPW14R300P | 0.68498
4005508 | CINTA COTO BLANCA DE 6 MM. | E30360070 | Material d'ostomia, Material de protecció per a ostomia | MATERIAL D'OSTOMIA, MATERIAL DE PROTECCIÓ PER A OSTOMIA, PASTA BARRERA DE PROTECCIÓ PER LES AGRESSIONS EXTERNES, INCONTINÈNCIA, I IRRITACIONS I DERMATITIS. TUB DE 100 (+/-5)G. COMPOSICIÓ: VASELINA, ÒXID DE ZINC 10-15%, LANOLINA I OLI DE FETGE DE BACALLÀ | 0.47323
2016983 | UNICAP DILUYENT IGE/TRYPTASA 10936001 | E30552070 | Sistemes de ventilació, Vàlvules | SISTEMES DE VENTILACIÓ, VÀLVULES, VÀLVULA ESPIRATÒRIA AMB LÍNIAMONITORITZACIÓ, CONNEC ENTRADA-SORTIDA 15MM-22MM, REUTILITZABLE, AUTOCLAVABLE, COMPATIBLE AMB CIRCUIT REF. 285P2525645 (SAP 30032791) RESPIRADORTRANSPORT NEWPORT MODEL HT70+, REF. KIT3203A O EQUIVALE | 0.5255
2016355 | BALO EXTRACCIO CALCULS 9-12 MM 7-6F | E30251010 | Material per endoscopia, Endoscòpia flexible digestiva | MATERIAL PER ENDOSCOPIA, ENDOSCÒPIA FLEXIBLE DIGESTIVA, BALÓ /CATÈTER PER A DILATACIÓ ESOFÀGICA, PER A ACALÀSIA,MIDES BALÓ INFLAT Ø 35MM /105FR X 8CM DE LLARGÀRIA, AMB MARQUES RADIOOPAQUES, BEINA DE DIÀMETRE 16FR X75CM DE LONGITUD DE TREBALL, LLIURE DE LÀTEX, NO ESTÈRIL, D'UN SOL ÚS | 0.60278
2019316 | C.BALO ANGIO. ATP 2.0X15MM OTW GATEWAY | E30055070 | Guies, Microguies-guies p/ATP, p/oclusions cròniques/totals (CTO) | GUIES, MICROGUIES-GUIES P/ATP, P/OCLUSIONS CRÒNIQUES/TOTALS (CTO), GUIA PER A INTERVENCIONISME CORONARI CTO, DE 0,014"X300CM, D'ACER AMB RECOBRIMENT DE PTFE, EXTREM DISTAL HIDROFÒBIC AMB PUNTA CÒNICA DE 11G, D'ALT SUPORT, ESTÈRIL. HI-TORQUE PROCEED 170T. REF: 1030906 | 0.55522
2017593 | INTRODUCTOR GUIA 12F 45CM FLEXOR | E30055170 | Guies, Complements/accesoris per a guies | GUIES, COMPLEMENTS/ACCESORIS PER A GUIES, GUIA PER A INTERVENCIONISME CORONARI. HYDROSTEER, REF: 408030 | 0.54243
2016742 | DILATADOR C.BALO VALVULOPLASTIA14F 70CM | E30248030 | Material fungible per a cirurgia traumatològica, Cifoplastia | MATERIAL FUNGIBLE PER A CIRURGIA TRAUMATOLÒGICA, CIFOPLASTIA, GUIA BALÓ EXPANSIBLE PER A CIFOPLÀSTIA 10 MM. MIDES SEGONS INFLAT: LONGITUD 15-21 MM I DIÀMETRE 12-16 MM, VOLUM MÀXIM DE 4 CC. PRESSIÓ MÀXIMA D'INFLAT: 400 PSI. ESTÈRIL, D'UN SOL ÚS.COMPATIBLE AMB SISTEMA KYPHON O EQUIVALENT. | 0.60228
2018221 | CANULA NASAL EMBLETTA MENYS 1 ANY | E30551150 | Teràpia respiratòria, Sondes nasals per adminitració oxigen (Ulleres nasals) | TERÀPIA RESPIRATÒRIA, SONDES NASALS PER ADMINITRACIÓ OXIGEN (ULLERES NASALS), SONDA/CÀNULA NASAL A/SISTEMA SUBJECCIÓ TIPUS ULLERA PER A OXIGENTERÀPIA PACIENT ADULT, PUNTES NASALS RECTES, LLENGÜETA FLEXIBLE, LÍNIA 2(+/-0,2)M A/SISTEMA ANTICOL·LAPSE, CONNEXIÓ UNIVERSAL LUER FEMELLA,PLÀSTIC SUAU I TRANSPARENT,LLIURE LÀTEX,1ÚS | 0.72152
2018622 | PACK FACO CATARACTA | E30035020 | Catèters dilatació coronària/ endopròtesi aòrtica, Catèters baló monoraill | CATÈTERS DILATACIÓ CORONÀRIA/ ENDOPRÒTESI AÒRTICA, CATÈTERS BALÓ MONORAILL, CATÈTER BALÓ ACTP FIREFIGHTER 2,5MM,REF:RF2506 | 0.60626
2021433 | KIT BROCA+MESUR.+GUIA BME ELITE(DK-265C) | E30245999 | Material per a cirurgia guiada per imatge, Altre material equips cirugia guiada per imatge | MATERIAL PER A CIRURGIA GUIADA PER IMATGE, ALTRE MATERIAL EQUIPS CIRUGIA GUIADA PER IMATGE, BANDA DE CAP ADAPTABLE, PER A FIXACIÓ DEL MARC AL CAP DEL PACIENT,EN FORMA DE CREU,AMB TIRA ADHESIVA BIOCOMPATIBLE, PER A PROVES O NAVEGACIÓ.UN SOL ÚS. COMPATIBLE AMB SISTEMA LEKSELL STEREOTACTIC O EQ(B*)BAIXA_ESTUDI GERÈNCIA | 0.45491
2017259 | EMQN EQA ANNUAL SCHEMES | E30180999 | Proces d'esterilització empaquetat, Altre material del procés d'esterilització | PROCES D'ESTERILITZACIÓ EMPAQUETAT, ALTRE MATERIAL DEL PROCÉS D'ESTERILITZACIÓ, OLI LUBRICANT/NETEJA PER INSTRUMENTAL QUIRÚRGIC, TURBINES, CONNEXIONS I MOTORS, AMB DIFERENTS BROQUETS. FLASCÓ EN SPRAY DE 500CC | 0.37534
2027046 | INTRODUCTOR DRYSEAL FLEX 10x45 (DSF1045) | E30550999 | Tubs per a ventilació respiratoria., Altres materials ventilació respiratòria | TUBS PER A VENTILACIÓ RESPIRATORIA., ALTRES MATERIALS VENTILACIÓ RESPIRATÒRIA, SUPORT EN FORMA D'ARC, DE PLÀSTIC, PER A FIXACIÓ DEL TUB ENDOTRAQUEAL EN NADONS PREMATURS. EXTREMS ADHESIU D`HIDROCOL·LOIDE. NADÓ PREMATUR FINS A 800G DE PES. CODIFICACIÓ DE COLOR. LLIURE DE LÀTEX I FTALATS, D'UN SOL ÚS. | 0.52498
2020590 | EQUIP UNIVERSAL ESTANDARD 4 CAPES | E30242040 | Material per a vitrectomia posterior i facoemulsificació, Articles per a facoemulsificació | MATERIAL PER A VITRECTOMIA POSTERIOR I FACOEMULSIFICACIÓ, ARTICLES PER A FACOEMULSIFICACIÓ, EQUIP FA ULTRA FACOEMULSIFICACIÓ ULTRA BALANCEJADA 30º AMB FLUÍDICA ACTIVA,TUBS IRRIGACIÓ/ASPIRACIÓ,CASSETTE,BOSSA DE DRENATGE 500ML,MANEGUET IRRIGACIÓ ULTRA PER A CIRURGIA 2,1/2,5MM I COBERTA DE SAFATA,COMPATIBLE AMB EQUIP CENTURION VISION SYSTEM O EQUI | 0.52091
2010268 | SPECULUM ASHG ORL 40-41 4.0MM C/50 | E30237040 | Instrumental quirúrgic d'un sol ús, Freses | INSTRUMENTAL QUIRÚRGIC D'UN SOL ÚS, FRESES, FRESA ORLCARBUR TUNGSTÈ, RODONA10 FULLS, PER FRESAT D'OS, DIÀMETRE 4,0MM X 70MMLONGITUD, SENSE LÀTEX, ENVÀS INDIVIDUAL, NO ESTÈRIL,AUTOCLAVABLE A 134º. COMPATIBLE AMB TOT TIPUSMOTORSBAIXA REVOLUCIÓ (MÀX: 40000 RPM)(B*)BAIXA_ESTUDI GERÈNCIA | 0.51414
2019680 | GUANT QUIR.PROTEC.PLOMAT RR1 N7 | E30140020 | Material protecció, Guants de làtex | MATERIAL PROTECCIÓ, GUANTS DE LÀTEX, GUANTS LÀTEX PER CIRURG,A/POLS,ANATÒMICS,RECOB INTERN LLISCANT DE POLÍMER,SUPERF ACTIVITAT MICRO-TEXTURITZ,PUNYS LLARGS AMB VORAVIU,LONGITUD 280+/-10MM,AMB DOBLE EMBOLCALL, NÚMERO 9,ESTÈRILS. PARELL. | 0.76633
2020760 | SET CATETER VENOS CENTRAL 3V 9F 16CM | E30034030 | Catèters per a cateterisme cardíac, Catèters guia d'alt suport | CATÈTERS PER A CATETERISME CARDÍAC, CATÈTERS GUIA D'ALT SUPORT, CAT G PER A INTERV VASC CORONARI TERAP, TIPUS CORONARIA DR D'ALT SOPORT (ECR) PUNTA A/CORBA DE 4,5 CM. PER A G RECOMENADA DE 0,014". CALIBRE CAT 5F, LLARG 100CM. ØINTERN 0,058". ESTÈRIL. LAUNCHER, LA5ECR45 | 0.78885
2013582 | UNICAP 250 SOL. STOP 10944201 6X590 DET | E30520999 | Filtres, Altres filtres | FILTRES, ALTRES FILTRES, FILTRE ANTIBACTERIÀ/DESBORDAMENT PER A RECIPIENTS DE RECOLLIDA DE FLUIDS, EFICÀCIA 99.985% PER A PARTÍCULES >0.3 MICRES. COMPATIBLE AMB ASPIRADOR MEDELA O EQUIVALENT. | 0.58256
2012741 | CATETER INTRAVENOS A/V+SS 16G 1.7X50MM | E30030010 | Catèters intravasculars per a perfusió, Catèter intravascular punció venosa periferica curt | CATÈTERS INTRAVASCULARS PER A PERFUSIÓ, CATÈTER INTRAVASCULAR PUNCIÓ VENOSA PERIFERICA CURT, CATÈTER INTRAVASCULAR PERIFÈRIC INFUSIÓ, PRESSIÓ MÀX 22,41BARS(325PSI),PUR,RADIOOPAC,LÍNIA MITJANA AMB MECANISME GUIA INTEGRADA,Ø22GX8(+/-0,5)CM LLARG,AGULLA SBSP ESCUT BISELL,GUIA NITINOL 0,010"(0,26MM),DISPOSITIU ESTABILITZADOR,APÒSIT.EST,S/LÀTEX,1ÚS | 0.93926
2022353 | SONDA GASTRO MIC KEY 16 FR 4,0CM ENFIT | E30450030 | Nutrició enteral, Sonda gastrostomia i extensions amb connexió ENFit | NUTRICIÓ ENTERAL, SONDA GASTROSTOMIA I EXTENSIONS AMB CONNEXIÓ ENFIT, EXTENSIÓ SONDA GASTROSTOMIA, POLICLORUR DE VINIL (PVC) I/O PUR,PER ALIMENTACIÓ CONTÍNUA,LLARGÀRIA 60,9CM+/-2CM,PORT ENTRADA Y,CONNEXIÓ ENFIT ANGLE RECTE,LLIURE DEHP,LÀTEX,NO ESTÈRIL,UN SOL ÚS,COMPATIBLE AMB SONDES TIPUS MIC-KEY O EQUIVALENT | 0.75324
2021556 | SENSOR TEMPS REAL DEXCOM G6 -LIESNO- | E30610070 | Sensors, Sensors monitorització glicèmies | SENSORS, SENSORS MONITORITZACIÓ GLICÈMIES, TRANSMISSOR DE CAPTACIÓ I TRANMISSIÓ DE LECTURES GLUCOSA DE FORMA CONTÍNUA A TEMPS REAL SENSE CALIBRACIONS,EDAT A PARTIR DE 2 ANYS,ENVIAMENT C/5' A DISPOSITIU LECTOR,RANG SENYAL 6M,EMMAGATZEMATGE DE DADES 3H,IP28,DURADA 3MESOS,PER SENSOR DEXCOM G6 | 0.68149
2018758 | POLIGLACTINA ABS.0 A(1/2c37)TCUT V-90 | E30730010 | Material radioteràpia, Material per a radioteràpia | MATERIAL RADIOTERÀPIA, MATERIAL PER A RADIOTERÀPIA, CARGOL DE FIBRA DE CARBONI, COMPATIBLE AMB BARRA D'INDEXACIÓ FC VARIAN (CODI 99830 MODEL RT-7010) PER A TAULA VARIAN PER TRACTAMENT DE RADIOTERÀPIA. REF 530101 MODEL 7010-50. PER UTILITZAR AMB CODI SAP(B*)BAIXA_ESTUDI GERÈNCIA | 0.50265
2018108 | POLIGLACTINA ABS.2/0 A(1/2c36)PLUS V-75 | E30242090 | Material per a vitrectomia posterior i facoemulsificació, Articles per a vies lacrimals | MATERIAL PER A VITRECTOMIA POSTERIOR I FACOEMULSIFICACIÓ, ARTICLES PER A VIES LACRIMALS, CÀNULA RECTA PER A INTUBACIÓ LLACRIMAL 25G (0,5MM X 12MM), ESTÈRIL, UN SOL ÚS | 0.50321
2019992 | ENTAMOEBA HISTOLYTICA IgG BIP00K1721 x96 | E30520040 | Filtres, Filtres espiròmetres | FILTRES, FILTRES ESPIRÒMETRES, FILTRE, BROQUET I PINÇA NASAL PER A ESPIROMETRIA I ALTRES PROVES FUNCIÓPULMONAR, EFICÀCIA FILTRACIÓ 99,99%(BACTERIS I VIRUS), ESPAI MORT 77(+/-5)ML, PES 34(+/-1)G. LLIURE LÀTEX,1ÚS.COMPATIBLE ESPIRÒMETRES FUKUDA DENSHI, DATOSPIR, SP-350, FUDAC-77 O EQ | 0.54448
2021519 | TCA SERUM CONT LYO LVL 1-2 EEERMS9182 | E30105090 | Perfusió Diàlisi, Hemofiltració/hemodiàlisi (contínua) | PERFUSIÓ DIÀLISI, HEMOFILTRACIÓ/HEMODIÀLISI (CONTÍNUA), BOSSA DE RECOLLIDA D'EFLUENT DE 10 LITRES AMB CONNEXIÓ TIPUS LUER LOCK I AIXETA DE DESCARREGA. BOSSA DE PVC. ESTÈRIL, LLIURE DE LÀTEX, LLIURE DE FTALATS, D'UN SOL ÚS. COMPATIBLE AMB MONITOR MULTIFILTRATE O EQUIVALENT. | 0.52988
2024739 | CHANDELIER VITRECTOMIA 25G/0.5MM | E30242030 | Material per a vitrectomia posterior i facoemulsificació, Articles per a vitrectomia posterior | MATERIAL PER A VITRECTOMIA POSTERIOR I FACOEMULSIFICACIÓ, ARTICLES PER A VITRECTOMIA POSTERIOR, EQUIP VITRECT COMB 25G ELSBL5525WVX | 0.57097
2022310 | SONDA GASTRO MIC KEY 16 FR 1,5CM ENFIT | E30450030 | Nutrició enteral, Sonda gastrostomia i extensions amb connexió ENFit | NUTRICIÓ ENTERAL, SONDA GASTROSTOMIA I EXTENSIONS AMB CONNEXIÓ ENFIT, EXTENSIÓ SONDA GASTROSTOMIA, POLICLORUR DE VINIL (PVC) I/O PUR,PER ALIMENTACIÓ CONTÍNUA,LLARGÀRIA 60,9CM+/-2CM,PORT ENTRADA Y,CONNEXIÓ ENFIT ANGLE RECTE,LLIURE DEHP,LÀTEX,NO ESTÈRIL,UN SOL ÚS,COMPATIBLE AMB SONDES TIPUS MIC-KEY O EQUIVALENT | 0.76095
2020854 | AGULLA EVOS K-WIRE 2,0X150MM (71161020) | E30246010 | Material de radiofreqüència per a cirurgia, Elèctrodes agulla i accessoris p/cirurgia p/radiofrequència | MATERIAL DE RADIOFREQÜÈNCIA PER A CIRURGIA, ELÈCTRODES AGULLA I ACCESSORIS P/CIRURGIA P/RADIOFREQUÈNCIA, EQUIP RADIOFREQÜÈNCIA SIST ABLACIÓ: ELÈCTRODE AGULLA Ø17G DE 14,4CM LLARGÀRIA TOTAL I 0,7CM LONG ACTIVA, AMB UNA PLACA (ELÈCTRODE RETORN) I CONJUNT TUBS D'ENTRADA I SORTIDA, ACTIVA MANUAL. ESTÈRIL,SOL ÚS. COMPATIBLE AMB GENERADORS DE RF,COOL-TIP E-SERIE | 0.65808
2012612 | MASCARA LARINGEA N.3 A/ACCES GASTRIC | E30552030 | Sistemes de ventilació, Mascareta laríngia | SISTEMES DE VENTILACIÓ, MASCARETA LARÍNGIA, MASCARETA LARÍNGIA PER VENTILACIÓ N6, CORBADA, AMB BALÓ DE PNEUMOTAPONAMENT I TUB DE DRENATGE GÀSTRIC PER A SONDA D'ASPIRACIÓ, CONNEXIÓ UNIVERSAL 15MM, BLOC ANTIMOSSEGADA. DE PVC TRANSPARENT, LLIURE DE LÀTEX, ESTÈRIL, UN SOL ÚS.(B*)BAIXA_ESTUDI GERÈNCIA | 0.66592
2003964 | FILTRE CONTENIDOR RODO 190MM JK-095 | E30520110 | Filtres, Filtres contenidors esterilització | FILTRES, FILTRES CONTENIDORS ESTERILITZACIÓ, FILTRE ANTIBACTERIÀ DE PTFE PER A CONTENIDOR D'INSTRUMENTAL, FILTRE REUTILITZABLE. MIDA: RODÓ Ø19CM+/-1CM. COMPATIBLE CONTENIDORS TIPUS AESCULAP O EQUIVALENT | 0.78972
2024755 | CANULA REDUCTORA 12 8MM GRAP. Xi 470381 | E30550150 | Tubs per a ventilació respiratoria., Tubs endobronquials | TUBS PER A VENTILACIÓ RESPIRATORIA., TUBS ENDOBRONQUIALS, EQ BLOQUEIG ENDOBRONQUIAL P/COL·LAPSAR PULMÓ/LÒBUL. CATÈTER 9,0FRX65(+/-2)CM,A/BALÓ ESFÈRIC SILIC,PUNTA DEFLECTORA,ADAPT CPAP,ADAPT MULTIPORT A/CONNECTOR TET,PORT BLOQUEJADOR,PORT 15MM I PORT BCP,CONNECTOR TUB ASPIRACIÓ,XERINGA. S/LÀTEX,ESTÈRIL,1ÚS | 0.61277
2005077 | POT TRANSPORT 2 PORTA-OBJECTES | E30490220 | Connectors, adaptadors, taps, Connectors per a infusió I.V. | CONNECTORS, ADAPTADORS, TAPS, CONNECTORS PER A INFUSIÓ I.V., EQUIPTRANSFERÈNCIA PER A LA RECONSTITUCIÓSUBSTÀNCIES FARMACOACTIVES BIO-PERILLOSES (CITOSTÀTICS) EN VIALS, COMPOST PER XERINGA 3 COSSOS CONNEXIÓ LUER-LOCK 20ML, PUNXÓ P/BOSSA, AG VENTEIG, 2 TUBS CONNEXIONS 45-50CM, COMP A/ROBOT | 0.61331
2001792 | C.GUIA DIAGNOSTIC ACTP 6F 100CM JR 5.0 | E30055050 | Guies, Guies estàndard metàl·liques d'alt suport | GUIES, GUIES ESTÀNDARD METÀL·LIQUES D'ALT SUPORT, GUIA TEFLONADA PER ACCÉS I DIAGNÒSTIC ATP,AMB RECOBRIMENT HÍBRID SILICONAT I HIDROFÍLIC,PUNTA RADIOPACA,TORQUE 1:1,LONGITUD 150CM,DIÀMETRE DE 0,035"/0,89MM.SILVERWAY,REF:SA0035N15S | 0.65666
2026163 | FRESA MIDAS REX DIAMANT 5MM ADAP 10CM | E30242090 | Material per a vitrectomia posterior i facoemulsificació, Articles per a vies lacrimals | MATERIAL PER A VITRECTOMIA POSTERIOR I FACOEMULSIFICACIÓ, ARTICLES PER A VIES LACRIMALS, TREPA LACRIMAL MINI PER A CIRURGIA OCULOPLASTIA TREPANACIONS PER ROTACIO DEL CANÍCUL O EXTRACCIÓ MOSTRES,PUNTA ROMA ARRODONIDA, 21G (0.80 MMX 38 MM) (21G X 1 1/2 IN), D'ACER INOXIDABLE, LLIURE DE LÀTEX,FTALATS, ESTÈRIL, UN SOL ÚS. | 0.53126
2022102 | DISP.APLIC.RESINES I SUBST.OSSIS ASA0380 | E30304999 | Apòsits i dispositius no específics, Altres apòsits | APÒSITS I DISPOSITIUS NO ESPECÍFICS, ALTRES APÒSITS, APÒSIT POLIVINIL-ALCOHOL AMB PLATA PER CAPTURA I BLOQUEIG DE FLUIDS. MIDA SUPERFICIE ACTIVA 15X15 +/-2CM, SENSE VORA. ESTÈRIL(B*)BAIXA_ESTUDI GERÈNCIA | 0.64171
2027043 | AG.KIRSCHNER 1,6X75 C/OLIVA A-5045.44/1 | E30010130 | Agulles, Agulles dentals | AGULLES, AGULLES DENTALS, AGULLA PER A ANESTÈSIA DENTAL DE 30G (0,3MM) X 25MM, CONSTA DE DOBLE AGULLA I CAPÇAL INTERMEDI D'ACER INOXIDABLE AMB ROSCA PER A LA SEVA FIXACIÓ, ESTÈRIL, D'UN SOL ÚS | 0.43667
2018294 | BRAÇALET IDENT. TARONJA RISC CAIGUDES | E30900030 | Altre material sanitari, Sistemes identificació pacients | ALTRE MATERIAL SANITARI, SISTEMES IDENTIFICACIÓ PACIENTS, BRAÇALET VELCRO DOBLE CARA, COLOR BLAU, MIDA LLARG 25CM +/-2CM X 1,5CM +/-0,5CM AMPLADA. PRETALLAT. EN ROTLLE. NO PERSONALITZAT | 0.46745
2004408 | RETOLADOR QUIRURGIC ESTERIL | E30237010 | Instrumental quirúrgic d'un sol ús, Separadors, retractors, ganxos i accessoris | INSTRUMENTAL QUIRÚRGIC D'UN SOL ÚS, SEPARADORS, RETRACTORS, GANXOS I ACCESSORIS, SEPAR/RETRACT ELÀSTIC QUIRÚRGIC 360º ,MIDA L ,9-14CM AUTO-RETRACCIÓ PER A LAPAROTOM I CESÀRIES Ø CAMP OPERATORI 176 CM².COMPOST:CÈRCOL SUP RÍGID, UN DE DISTENSIÓ, SUBJECCIÓ AUTOMÀTIC,MEMBRA CENTRAL TRANSP/IMPERMEAB PUR.LLIURE LÀTEX,DHP,APIRÒ,ESTÈRIL | 0.68365
2024790 | CAUTERIZADOR PERM. ESPATULA "Xi" | E30121999 | Llancetes, Altres llancetes | LLANCETES, ALTRES LLANCETES, MICRO GANIVETA PER MOSTRA DE SANG EN PEDIATRIA (BEBÈS).MIDES: AMPLADA 2,93MM, 6,94MM DE LONGITUD, PART PROTEGIDA 3,61MM, ESTÈRIL, SOL ÚS. | 0.52432
2020244 | SIST. INT. BOMBA MINIMED 640G+GUARDIAN 3 | E30242025 | Material per a vitrectomia posterior i facoemulsificació, Material compatible amb sistemes de facoemulsificació | MATERIAL PER A VITRECTOMIA POSTERIOR I FACOEMULSIFICACIÓ, MATERIAL COMPATIBLE AMB SISTEMES DE FACOEMULSIFICACIÓ, CASSET MULTIPLE AMB SENSOR DE BOMBA COMPATIBLE AMB EQUIP DE FACOEMULSIFICACIÓ MEGATRON S3 O EQUIVALENT AMB CODI SAP 30012465(B*)BAIXA_ESTUDI GERÈNCIA | 0.56362
2024708 | EASIFLEX BOSSA PEDIATRICA | E30360020 | Material d'ostomia, Bossa ileostomia | MATERIAL D'OSTOMIA, BOSSA ILEOSTOMIA, BOSSA PER A ILIOSTOMIA DE TRES PECES, OBERTA AMB PINÇA, TRANSPARENT, ANELL 60MM (PER ESTOMES DE 10-55MM) DE TANCAMENT PER PRESSIÓ, AMB FILTRE, CAPACITAT MAXI.COMPATIBLE AMB SAP 30004833/30018051/30014545(B*)BAIXA_ESTUDI GERÈNCIA | 0.68583
2022422 | Anti-Hu CD305 LAIR 1 550811 x100 | E30252999 | Material fungible per artroscòpia, Altre material per a artroscòpia | MATERIAL FUNGIBLE PER ARTROSCÒPIA, ALTRE MATERIAL PER A ARTROSCÒPIA, FULLA DE BISTURÍ ARTHRO-LOCK, PER A ARTROSCÒPIA, DE 4MM, MINI-BANANA DE TALL PLANA, D'ACER INOXIDABLE, ESTÈRIL, D'UN SOL ÚS. COMPATIBLE AMB MÀNECS BEAVER REF: 371394 I REF: 371395 O EQUIVALENT. REF: BVI-376984 | 0.52977
2026238 | COLLARIN PROTECCIO RADIOLOGICA TIROIDES | E30140300 | Material protecció, Mantes tèrmiques de protecció | MATERIAL PROTECCIÓ, MANTES TÈRMIQUES DE PROTECCIÓ, EMBOLCALL PROTECCIÓ PREVENCIÓ HIPOTÈRMIES EN NADONS PREMATURS,BAIX PES,NO PRODUEIX IRRITACIÓ CUTÀNIA,PE GRAU BIOMÈDIC,TRANSPIRA,PERMEABL OXIGEN I CO2,IMPERMEABL VAPOR AIGUA,PERMET ATENC CONTINUA.MIDA:60X 60 CM±5CM.NO ESTÈRIL,LLIURE LÀTEX,DEHP,SOL ÚS. | 0.62397
2025414 | C.DIAG. ATP 4F 150CM 0.035 SERGEANT ANG. | E30055070 | Guies, Microguies-guies p/ATP, p/oclusions cròniques/totals (CTO) | GUIES, MICROGUIES-GUIES P/ATP, P/OCLUSIONS CRÒNIQUES/TOTALS (CTO), MICROGUIA INTERVENCIONISME I DIAGNÒSTIC,PROCEDIMENTS CTO, 0.014''X300CM,ACER AMB RECOBRIMENT HIDROFÍLIC PTFE, EXTREM DISTAL PUNTA RECTA PREFORMABLE NO CONIFICADA EN ESPIRAL TUNGSTÈ/PLATÍ RADIOOPAC 20MM I PES 25G, ESTÈRIL. VICTORY 14. REF: H74939231300250 | 0.48893
2022895 | SALMONELA TYPHI ELISA MK091 1X96POUS | E30393020 | Diagnòstic fetal, Agulles Punció Coriònica | DIAGNÒSTIC FETAL, AGULLES PUNCIÓ CORIÒNICA, EQUIP D'AGULLES PER A MOSTREIG TRANSABDOMINAL DE VELLOSITATS CORIÒNIQUES FETALS COMPOST:AGULLA GUIA 18GX6"(1,27MMX15CM),AGULLA MOSTREIG 21GX8"(0,8MMX20CM) I ESTILET 18G (1,27MM),ACCEPTA GUIA 0,037",LLIURE DE LÀTEX,ESTÈRIL,UN SOL ÚS,ENVÀS INDIVIDUAL | 0.59603
2020091 | JAQUETA MANIGA LLARGA BLAVA TALLA S | E30322070 | Benes d'immobilització i protecció, Protectors variats | BENES D'IMMOBILITZACIÓ I PROTECCIÓ, PROTECTORS VARIATS, SABATA PROTECTORA PER A ENGUIXATS I PEUS OPERATS.TALLA GRAN.(B*)BAIXA_ESTUDI GERÈNCIA | 0.58967
2013067 | FRESA 10BA30 MIDAS REX LEGEND | E30237040 | Instrumental quirúrgic d'un sol ús, Freses | INSTRUMENTAL QUIRÚRGIC D'UN SOL ÚS, FRESES, FRESA OSTEOSÍNTESI ACER M2, PER A TALL I POLIT, BOLA DIAMANT,Ø 7,5MM , PER A ADAPTADOR DE 9CM.COMPATIBLE LEGEND MIDAS REX O EQUIVALENT. | 0.60045
2021704 | CARREGADOR NEUROESTIM.ACTIVA (RS6200) | E30250030 | Material fungible per a neurocirurgia, Tunelitzadors | MATERIAL FUNGIBLE PER A NEUROCIRURGIA, TUNELITZADORS, TUNELITZADOR PER A GENERADOR D'ESTIMULACIÓ GANGLI ARREL DORSAL COMPATIBLE AMB GENERADOR PROCLAIN DRG MOD 3664 O EQUIVALENT | 0.62585
2004065 | AGULLA PUNCIO BIOPSIA TEIXIT 14G 20CM | E30010270 | Agulles, Taps de punció estereotàxia | AGULLES, TAPS DE PUNCIÓ ESTEREOTÀXIA, GUIA PER A AGULLA DE BIÒPSIA CALIBRE 14 G: "TAP DE PUNCIÓ PER A ESTEREOTÀXIA DE 14 G"(B*)BAIXA_ESTUDI GERÈNCIA | 0.7926
3017616 | CORNEA CULTIVADA (BT7003) | E30553999 | Funció respiratòria, Altres accessoris funció respiratòria | FUNCIÓ RESPIRATÒRIA, ALTRES ACCESSORIS FUNCIÓ RESPIRATÒRIA, TUB DOBLE DE CONNEXIÓ ENTRE ADAPTADOR I EQUIP MESURADOR DE FLUX (PNEUMOTACÒGRAF), PER A L'ESTUDI DE LA SON, DIÀMETRE INTERN 1,5MM, DIÀMETRE EXTERN 3,5MM, LONGITUD 2 (+/-0,2) METRES (M), DE SILICONA. COMPATIBLE AMB ADAPTADOR DE MESURA DE FLUX. | 0.47647
2003604 | SET ASPIRACIO GINECOLOGIC | E30390040 | Material de ginecologia i obstetricia, Altre material de ginecologia i obstetricia | MATERIAL DE GINECOLOGIA I OBSTETRICIA, ALTRE MATERIAL DE GINECOLOGIA I OBSTETRICIA, CÀNULA/CURETA ASPIRACIÓ INTRA-UTERINA,LEGRA,TIPUS BERKELEY O EQUIVALENT,PLÀSTIC RÍGID TRANSPARENT,Ø8MMX24CM+/-2CM,PUNTA RECTA,AMB MARQUES DE PROFUNDITAT,LLIURE LÀTEX,ESTÈRIL,UN SOL ÚS(B*)BAIXA_ESTUDI GERÈNCIA | 0.70378
2017088 | COBAS E601 PC SERUM CAL 3184919190 | E30150100 | Material de cobertura quirúrgica, Equips de cobertura quirúrgica | MATERIAL DE COBERTURA QUIRÚRGICA, EQUIPS DE COBERTURA QUIRÚRGICA, ARN 162061 - EQUIP D'HISTERECTOMIA VAGINAL CELIOASSISTIDA.(B*)BAIXA PER FUSIONAMENT CODIFICACIONS CUSTOM,VEURE CODI 30007968.VEURE NOTA INTERNA | 0.63152
2020706 | POLIGLACTINA ABS.1 A(1/2c48mm)CIL VIO-90 | E30730010 | Material radioteràpia, Material per a radioteràpia | MATERIAL RADIOTERÀPIA, MATERIAL PER A RADIOTERÀPIA, CARGOL DE FIBRA DE CARBONI, COMPATIBLE AMB BARRA D'INDEXACIÓ FC VARIAN (CODI 99830 MODEL RT-7010) PER A TAULA VARIAN PER TRACTAMENT DE RADIOTERÀPIA. REF 530101 MODEL 7010-50. PER UTILITZAR AMB CODI SAP(B*)BAIXA_ESTUDI GERÈNCIA | 0.48459
2018763 | JAQUETA PIJAMA UN SOL US T/XXL | E30140180 | Material protecció, Pijames quirúrgics i jaquetes de protecció un sol ús | MATERIAL PROTECCIÓ, PIJAMES QUIRÚRGICS I JAQUETES DE PROTECCIÓ UN SOL ÚS, JAQUETA PER PERSONAL SANITARI,DE TNT,POLIPROPILÈ (SMS),MÀNIGA LLARGA PUNYS I COLL DE PUNT ELÀSTIC DE COTÓ,CODI COLOR AMB TANCAMENT SEGUR I VORELL DE LA JAQUETA ACABAT AMB ELÀSTIC.MIDA: L.GRAMATGE MÍN 42G/M2. LLIURE DE LÀTEX,NO ESTÈRIL,UN SOL ÚS. | 0.54096
2001787 | C.GUIA DIAGNOSTIC ACTP 6F 100CM XBU | E30055050 | Guies, Guies estàndard metàl·liques d'alt suport | GUIES, GUIES ESTÀNDARD METÀL·LIQUES D'ALT SUPORT, GUIA 0,014"X300CM ACER,RECOB DISTAL HIDROFÍLIC I PROXIMAL DE PTFE,PUNTA RECTA CONIFICADA DE 0,009" I SOPORT 8G.COS BAIX SUPORT.LONG RADIOOPACA 16CM.EST EN ESPIRAL 16CM.PER A ANGIOP.EST.ASAHI FIELDER XTREM,AGP140302 | 0.6585
2014422 | C.GUIA DIAGN. ATP 0.035" AR 260CM ST | E30055070 | Guies, Microguies-guies p/ATP, p/oclusions cròniques/totals (CTO) | GUIES, MICROGUIES-GUIES P/ATP, P/OCLUSIONS CRÒNIQUES/TOTALS (CTO), GUIA INTERVENCIONISME PERIFÈRIC I DIAGNÒSTIC, PROCEDIMENTS CTO, 0,018"X300CM, ACER RECOBRIMENT PTFE, HIDROFÒBIC,DISTAL 35CM RECOBRIMENT HIDROFÍLIC I PUNTA RECTE 0,0125'' PES 30G I 10CM ESPIRAL PAL·LADI RADIOOPACA, ESTÈRIL. HT CONNECT 250T. REF: 1012595 | 0.71279
3025414 | ELECTR.DBS DIRECTIONAL 45CM (DB-2202-45) | E30046200 | Electrocatèters per ablació-diagnòstic i tractament, Accessoris per a electrocatèters | ELECTROCATÈTERS PER ABLACIÓ-DIAGNÒSTIC I TRACTAMENT, ACCESSORIS PER A ELECTROCATÈTERS, CABLE / CONNECTOR PER A CATÈTER INTRACARDÍAC TIPUS BLAZER OI A STOKER 691 O EQ, 200CM,ESTÈRIL, UN SOL ÚS | 0.52055
2016276 | MANEC ENDO GIA ULTRA 12MM STANDARD | E30553050 | Funció respiratòria, Accessoris espirometria | FUNCIÓ RESPIRATÒRIA, ACCESSORIS ESPIROMETRIA, TRANSDUCTOR/BROQUET DE PLÀSTIC- LLIURE DE LÀTEX, DÙN SOL ÚS. COMPATIBLE AMB ESPIRÒMETRE SPIROSAFE O EQUIVALENT. | 0.59927
2022272 | ULLERES PLOMADES PROTEC.RADIACIO | E30670040 | Material puericultura, Ulleres i material per a protecció fototeràpia neonatal | MATERIAL PUERICULTURA, ULLERES I MATERIAL PER A PROTECCIÓ FOTOTERÀPIA NEONATAL, ULLERES NEONATALS PROTECCIÓ OFTÀLM FOTERÀPIA HIPERRUBIBULINÈMIA,TEIXIT HIPOAL·LÈRGIC, ENCOIXINAT DE PROTECCIÓ UV, BANDES AJUSTABLES AL CAP AMB DOS PUNTS DE SUBJECCIÓ,MITJANA (OCCIP-FRONT-CIRCUMF)26-32CM,SOL ÚS.COMPTBLE VMNI (NASAL,GORRES,ARNES) | 0.74303
2021973 | PINÇA BIOPSIA PEDIATRICA S/AGULLA 160CM | E30010270 | Agulles, Taps de punció estereotàxia | AGULLES, TAPS DE PUNCIÓ ESTEREOTÀXIA, GUIA PER A AGULLA DE BIÒPSIA CALIBRE 14 G: "TAP DE PUNCIÓ PER A ESTEREOTÀXIA DE 14 G"(B*)BAIXA_ESTUDI GERÈNCIA | 0.62002
2020056 | PESSARI ANELL PRIM 75mm ARR075 | E30520070 | Filtres, Filtres respiratoris | FILTRES, FILTRES RESPIRATORIS, FILTRE ELECTROSTÀTIC BACTERIOLÒGIC I VÍRIC (EFICÀCIA 99.99%), AMB CONNEXIÓ A EQUIP, 15 MM DIÀMETRE INTERN, DIÀMETRE INTERN A PACIENT 16,5 MM. LLIURE DE LÀTEX, D'UN SOL ÚS. COMPATIBLE AMB EQUIPS DE FUNCIÓ PULMONAR, ÒXID NÍTRIC MEDISOFT O EQUIVALENT. | 0.56753
2026270 | SONDA GAS ARGO 2,2M DIAM 2.3MM A/FILTRE | E30200020 | Material electrocirurgia, Coagulació amb gas argó | MATERIAL ELECTROCIRURGIA, COAGULACIÓ AMB GAS ARGÓ, SONDA PER A COAGULACIÓ AMB PLASMA D'ARGÓ ENDOSCÒPI FLEXIBLE,Ø 2,3MM, 2,2M+/-4CM DE LLARGÀRIA,EXTREM DE LA SONDA AMB ESCALA,A/FILTRE DE MEMBRANA,ESTÈRIL,UN ÚS.COMPATIBLE ELECTROBISTURÍ D'ARGÓ APC 300/APC2 I APC3 O EQUIVALENT. | 0.74819
2020720 | BEINA INSTACLEAR PER A OPTICA 30º | E30322030 | Benes d'immobilització i protecció, Bena de protecció sota guixos i embenatges | BENES D'IMMOBILITZACIÓ I PROTECCIÓ, BENA DE PROTECCIÓ SOTA GUIXOS I EMBENATGES, BENA ENCOIXINADA DE COTÓ 100% NO ADHESIVA PER PROTECCIÓ PELL EN TRACTAMENTS DE LINFEDEMA DE FISIOTERÀPIA I REHABILITACIÓ. MIDA AMPLE 10CM +/-2CM I LONGITUD 4 METRES +/-20CM. | 0.46184
2026053 | ALNTY i 25 OH VITAMIN D CAL 8P4501 | E30740050 | Material odontologia, Ciments odontològics | MATERIAL ODONTOLOGIA, CIMENTS ODONTOLÒGICS, MATERIAL D'OBTURACIÓ PROVISIONAL A BASE D'ÒXID DE ZINC I EUGENOL. FORMAT PER VIAL DE 40GR DE POLS I VIAL DE 15-20ML ML DE LÍQUID. | 0.50198
2011879 | KIT VESSAMENT PER CITOSTATICS | E30140145 | Material protecció, Altre material de protecció EPI | MATERIAL PROTECCIÓ, ALTRE MATERIAL DE PROTECCIÓ EPI, CAPUTXA AMB VISOR PROTECCIÓ BIOLÒGICA (BACTERIANA I VÍRICA) I QUÍMICA (AEROSOLS), TEIXIT TRILAMINAR, COSTURES SEGELLADES, RESISTENT FLUIDS, VISOR DESPLEGABLE DE PROTECCIÓ ULTRAVIOLADA FINS 360 NM. ESTÈRIL, 1ÚS. COMPATIBLE AMB SISTEMA FLYTE SURGICOOL O EQ | 0.69615
4004700 | DOSIFICADOR SPRAY RENTAMANS 1000ML | E30350010 | Material Higiene del pacient, Sabons i accesoris d'higiene personal | MATERIAL HIGIENE DEL PACIENT, SABONS I ACCESORIS D'HIGIENE PERSONAL, SABÓ EN GEL, RENTAT FREQÜENT PH NEUTRE PER A PH DE LA PELL 5,5 ENVÀS DE 1000 ML AMB VÀLVULA DOSIFICADORA DE 1ML/2ML, LLIURE DE PARABENS. | 0.47711
2019350 | GRAP.ENDOCORTADORA ECHELON 35MM FLEX | E30251020 | Material per endoscopia, Endoscòpia flexible respiratòria | MATERIAL PER ENDOSCOPIA, ENDOSCÒPIA FLEXIBLE RESPIRATÒRIA, AGULLA D'ECOBRONCOESCÒPIA P/ ULTRASONS,PUNCIÓ ECOEND TRANSBRONQUIAL,Ø25G,60MM LONG,BISELL FINESTRAT,Ø CANAL TREBALL 2,0MMØBEINA1,4MM,LONG 70-75CM,MÀNEC SEGUR,ADAPTADOR VÀLVULA BIÒPSIA,XERINGA 20ML AMB CLAU DE PAS, EST,UN SOL ÚS.COMP EBUS-D'OLYMPUS O EQUI | 0.59771
2003550 | TUB DRENATGE PENROSE 25MM 50CM ESTERIL | E30460010 | Tubs i equips de drenatge, Tub drenatge Penrose | TUBS I EQUIPS DE DRENATGE, TUB DRENATGE PENROSE, TUB DRENATGE FERIDES I ABSCESSOS PER GRAVETAT TIPUS PENROSE DE SILICONA GRAU MÈDIC TRANSPARENT, ACANALAT INTERIOR LONGITUDINAL LÍNIA RADIOOPACA, MIDES: DIÀMETRE 12-13MM, LLARGÀRIA 30-35CM, LLIURE LÀTEX ESTÈRIL, UN SOL ÚS | 0.84624
2016262 | DAKO IR-093 TDT | E30740070 | Material odontologia, dessinfecció odontològica | MATERIAL ODONTOLOGIA, DESSINFECCIÓ ODONTOLÒGICA, CUBETA PER A LA BARREJA DE LÍQUID DESINFECTANT D'ASPIRADORS DENTALS. COMPATIBLE AMB SAP 30018920(B*)BAIXA_ESTUDI GERÈNCIA | 0.54386
2024012 | SET CAT.LIBERA.OCLUSIÓ LIFSL10F45X30-900 | E30740090 | Material odontologia, Aparatologia mandibular-Ortodòncia | MATERIAL ODONTOLOGIA, APARATOLOGIA MANDIBULAR-ORTODÒNCIA, ESTRUCTURA METAL.LICA A/2 BANDES A PRIMERS MOLARS DEFINITIUS, MALLA RECOLZADA A PREMOLARS I EXTENSIÓ FINS A CANINS AMB CARGOL D'EXPANSIÓ PER AUGMENTAR LA LONGITUD D'ARCADA. 2 GANXOS PER COL.LOCAR ELÀSTICS DE CLIII | 0.51409
2010374 | TUB ENDOTRAQ.FASTRACH N.6,5 | E30550150 | Tubs per a ventilació respiratoria., Tubs endobronquials | TUBS PER A VENTILACIÓ RESPIRATORIA., TUBS ENDOBRONQUIALS, TUB ENDOBRONQUIAL 2LLUM, FR 39, DI4,8MM, DE11,5MM, LONG 330(+/-10)MM, BRONQUI ESQ, PVC, LÍNIA RADIOOPACA,MARQUES DE PENETRACIÓ, CANAL NETEJA CÀMERA, CONN CÀMERA, PNEUMO TRAQUEAL I BRONQUIAL DISTAL, CÀMERA, FONT LLUM.S/LÀTEX,EST,1ÚS. COMPATIBLE AVIEW O EQ | 0.71035
2022533 | SUREFISH EWSR1 3' BA 263KB P100 RD, 10 T | E30013080 | Agulles i equips per a biòpsia, Agulles per a biòpsia òssia | AGULLES I EQUIPS PER A BIÒPSIA, AGULLES PER A BIÒPSIA ÒSSIA, EQUIP PENETRACIÓ OS DUR I BIÒPSIA ÒSSIA P/OS DUR,EN 2 SAFATES INDEPEND P/CADA TÈCNICA,COMPOST:CÀNULA TREBALL PU/TROCAR A/MÀNEC DE 11G(3,04MM)X85MM+/-2MM,AGULLA BIÒPSIA A/PUNTA TALLANT DE 13G(2,40MM) I ESTILET P/RETIRAR MOSTRA,SIST/BLOQUEIG MOSTRA,EST,1ÚS | 0.52505
2024335 | REALCYCLER POLIOMAV JC+BK POLIABI32 X32 | E30097050 | Material per a administració de fluids-accessoris, Transductors | MATERIAL PER A ADMINISTRACIÓ DE FLUIDS-ACCESSORIS, TRANSDUCTORS, TRANSDUCTOR DE PRESSIÓ DE BUTORAL DE POLIVINIL (PVB), SENSE EQUIP DE RENTAT, PER A MANOMETRIES ANORECTALS I ESOFÀGIQUES, PER UTILITZAR AMB BOMBES DE PERFUSIÓ PNEUMOCAPIL·LARS, ENVÀS INDIVIDUAL, D'UN SOL ÚS. COMPATIBLE AMB POLÍGRAF SYNMED I EQ | 0.4792
2024174 | SISTEMA IRRIGACIO FRESAT ASPIRACIÓ RIA | E30243030 | Material per a cirurgia per ultrasons, Eqp a/sist irrigació/aspiració en procediments cirur ultrasó | MATERIAL PER A CIRURGIA PER ULTRASONS, EQP A/SIST IRRIGACIÓ/ASPIRACIÓ EN PROCEDIMENTS CIRUR ULTRASÓ, EQUIP DE TUBS MATERIAL PLÀSTIC COMPATIBLE AMB SISTEMA D'IRRIGACIÓ/ASPIRACIÓ ULTRASÒNIC SONOPET O EQUIVALENT.ESTÈRIL,UN SOL ÚS | 0.80728
2026737 | TOVALLOLA KIMTECH W5 N97624 | E30552070 | Sistemes de ventilació, Vàlvules | SISTEMES DE VENTILACIÓ, VÀLVULES, VÀLVULA ESPIRATÒRIA AMB LÍNIAMONITORITZACIÓ, CONNEC ENTRADA-SORTIDA 15MM-22MM, REUTILITZABLE, AUTOCLAVABLE, COMPATIBLE AMB CIRCUIT REF. 285P2525645 (SAP 30032791) RESPIRADORTRANSPORT NEWPORT MODEL HT70+, REF. KIT3203A O EQUIVALE | 0.58969
2027152 | KIT MEZC.CEM.VERTEBROP.MEDV+ TEK.T060417 | E30900090 | Altre material sanitari, Lubricants i altres d'us sanitari | ALTRE MATERIAL SANITARI, LUBRICANTS I ALTRES D'US SANITARI, LUBRICANT PER SISTEMA ATERECTOMIA PER VASCULARITZACIÓ PERIFÈRICA. ORBITAL VIPERSLIDE. VOLUM 100ML +/-20ML.(B*)BAIXA_ESTUDI GERÈNCIA | 0.55458
2020328 | TAP XERINGA NUTRISAFE 2 (TIRA=8u) | E30090050 | Xeringues, Xeringa Nutrició Enteral+administració fàrmacs oral ENFit | XERINGUES, XERINGA NUTRICIÓ ENTERAL+ADMINISTRACIÓ FÀRMACS ORAL ENFIT, XERINGA 3COSSOS 10ML NUTRICIÓ ENTERAL/FÀRMACS ORALS,CONCÈNT,SILIC,COS CILINDRIC TRANSP,ESCALA GRAD 0,5ML IMPRESA INESBORRABLE,TIJA A/CODI COLOR,TAP INCLÒS,ÈMBOL N/LÀTEX,DEHP,P/SONDES I DIPOSIT A/CON MASCLE TIPUS NUTRIFIT O EQUIV I/O CON ENFIT,ESTÈRIL,1ÚS | 0.6662
2018591 | IMMOBILITZADOR ESPATLLA TALLA L | E30324020 | Embenatges immobilitzadors i materials de subjecció, Inmobilitzador cabestrell | EMBENATGES IMMOBILITZADORS I MATERIALS DE SUBJECCIÓ, INMOBILITZADOR CABESTRELL, SISTEMA D'IMMOBILITZACIÓ D'ESPATLLA DE LONETA, PER A SUPORT DEL BRAÇ. TANCAMENT AMB ANELLES I VELCRO I CINTURÓ D'IMMOBILITZACIÓ.TALLA (M). MIDA AVANTBRAÇ 37-43CM. TIRA ENCOIXINADA PER AL COLL I SUPORT PER AL POLZE. MATERIALS POLIÈSTER POLIURETÀ I NILÓ | 0.56128
2007848 | LLAÇ RECUPERADOR ENDOVASC. 12-20MM | E30100030 | Perfusió cardiaca, Reservori cardiotomia | PERFUSIÓ CARDIACA, RESERVORI CARDIOTOMIA, RESERVORI DE CARDIOTOMIA, AMB FILTRE DE 40 MICRES I CONNECTORS 1/4" I 3/8", CAPACITAT 4000 ML I 4 PORTS D¿ENTRADA. COMPATIBLE AMB AUTOLOG O EQUIVALENT. ESTÈRIL. | 0.53286
2024794 | XERINGA MULTIPACIENT OPTIVANTAGE(24h) | E30090999 | Xeringues, Altres xeringues i accessoris sense BS | XERINGUES, ALTRES XERINGUES I ACCESSORIS SENSE BS, XERINGA DOBLE PER A OBTENCIÓ PRP(PLASMA RIC EN PLAQUETES), CONNEXIÓ LUER-LOCK UNIVERSAL AMB TAP,XERINGA EXTERIOR DE 15ML/XERINGA INTERIOR DE 6ML. PER A LA SEPARACIÓ DE LÍQUIDS NO HOMOGENIS,DE POLIPROPILÈ(PP) I SILICONA,LLIURE DE LÀTEX, ESTÈRIL,UN SOL ÚS. | 0.63673
2022109 | LLAÇ FIL SUTURELASSO SD AR-4068-05SD-1 | E30520040 | Filtres, Filtres espiròmetres | FILTRES, FILTRES ESPIRÒMETRES, FILTRE, BROQUET I PINÇA NASAL PER A ESPIROMETRIA I ALTRES PROVES FUNCIÓPULMONAR, EFICÀCIA FILTRACIÓ 99,99%(BACTERIS I VIRUS), ESPAI MORT 77(+/-5)ML, PES 34(+/-1)G. LLIURE LÀTEX,1ÚS.COMPATIBLE ESPIRÒMETRES FUKUDA DENSHI, DATOSPIR, SP-350, FUDAC-77 O EQ | 0.52028
2022671 | EMBENAT MULTICOM ULC VEN 25-32CM LITE K2 | E30323020 | Embenatges, Embenatge tubular extensible | EMBENATGES, EMBENATGE TUBULAR EXTENSIBLE, BENA TUBULAR EXTENSIBLE DE VISCOSA AMB ELASTANO I POLIAMIDA PER A PROTECCIÓ. EXTENSIBLE TRANSVERSAL I LONGITUDINAL. PER A MEMBRES PETITS. MIDA AMPLÀRIA 3,5 +/-0,5CM X LLARGÀRIA 10 M EN REPÒS. | 0.59316
2026129 | LAMINES PRISMATIQUES PRESS-ON 5 D.P. | E30242060 | Material per a vitrectomia posterior i facoemulsificació, Prismes | MATERIAL PER A VITRECTOMIA POSTERIOR I FACOEMULSIFICACIÓ, PRISMES, PRISMA PRESS-ON-LENT ÒPTICA PRISMÀTICA RETALLABLE, ADHESIVA A ULLERES 7 DIÒPTRIES | 0.56063
2018426 | C.DIAGNOSTIC ACTP INFUSIO 1.5F MAGIC | E30096033 | Equips d'infusió, Sistemes per a preparació-administració de cistostàtics | EQUIPS D'INFUSIÓ, SISTEMES PER A PREPARACIÓ-ADMINISTRACIÓ DE CISTOSTÀTICS, ADAP VIAL Ø20MM,TRANSF/ADM CITOSTÀTICS/MEDICAM.MECANISME GUIA ACTIU CENTRAT TAP VIAL,SEPTUM ELÀSTIC DEL ADAPTADOR ACTUA COM BARRERA MICROBIANA,ACCÉS SEGUR/LLIURE CONTAMINACIÓ,PUNXO LLARG.S/LÀTEX/DEHP/BPA, ESTÈRIL, ENVÀS IND,1ÚS. | 0.80272
2026844 | FRESA RODONA LLARGA CARBUR 5MM | E30237040 | Instrumental quirúrgic d'un sol ús, Freses | INSTRUMENTAL QUIRÚRGIC D'UN SOL ÚS, FRESES, FRESA RODONA FINA CARBUR.MIDES:Ø3MMCAPÇAL I 44,5MM DE LLARG. COMPATIBLEAMB MOTOR MICRODRILL O EQUIVALENT(B*)BAIXA_ESTUDI GERÈNCIA | 0.63503
2024346 | CABLE+EXTENSIO ESTIM.INTRAOP.(DB412008) | E30013999 | Agulles i equips per a biòpsia, Altres agulles biòpsia i accessoris | AGULLES I EQUIPS PER A BIÒPSIA, ALTRES AGULLES BIÒPSIA I ACCESSORIS, EQUIP PER A GUIA D'AGULLA PER A BIÒPSIA, CONSTA DE: GUIA QUE ACCEPTA DIFERENTS GAUGES DE 8,5FR I DE 14G A 23G (EXCEPTE 19G), FUNDA ESTÈRIL, GEL CONDUCTOR, ESTÈRIL, D'UN SOL ÚS. COMPATIBLE AMB TRANSDUCTOR ECOGRÀFIC I AGULLA ULTRA-PRO II O EQUIVALENT | 0.62348
2011768 | BENA BAIXA ELASTICITAT 40% 12X5 | E30321030 | Benes de cotó, elàstiques i compressió, Benes fixació | BENES DE COTÓ, ELÀSTIQUES I COMPRESSIÓ, BENES FIXACIÓ, BENA ELÀSTICA NO ADHESIVA DE CREPÈ COTÓ 100%, PER A FIXACIÓ Y SUPORT, GRAMATGE APROX. 108G/M2,ELÀSTICA 120-180%, VORELLADA "VORELLADA ELS EXTREMS LATERALS AMB FILS DE COLOR" ENVÀS INDIVIDUAL, LLIURE DE LÀTEX, MIDA 5 CM X 4 M(B*)BAIXA_ESTUDI GERÈNCIA | 0.55002
4004178 | TOVALLO CEL.LULOSA PLEGAT-Z 25X21 C/180U | E30350080 | Material Higiene del pacient, Tovalloles i manyoples | MATERIAL HIGIENE DEL PACIENT, TOVALLOLES I MANYOPLES, TOVALLOLETA PER A HIGIENE CORPORAL DE PELL SANA, DE TEIXIT SENSE TEIXIR, IMPREGNADA AMB PHMB, MIDA 20X30CM +/-2CM. ENVÀS SOBRE 10 UNITATS DE FÀCIL OBERTURA, NO ESTÈRIL | 0.58266
2011702 | SIST INJECCIO CONTRAST XERINGA A-2000 | E30090999 | Xeringues, Altres xeringues i accessoris sense BS | XERINGUES, ALTRES XERINGUES I ACCESSORIS SENSE BS, FILTRE DE XERINGA MEMBRANA POLIETERSULFONA,PORO 5µM I DIÀM 25MM,CONNEX ENTRADA LUER FEMELLA I CONNEXIÓ SORTIDA LUER MASCLE,PER L'ADMINISTRACIÓ MEDICAMENTS I ESTERILITZ TAMPONS,MEDIS CULTIU,ADDITIUS,FÀRMACS I SÈRUMS | 0.59944
2002622 | TUB TRAQUEAL N/O A/BALO D.I. 6.0MM 1-O | E30550170 | Tubs per a ventilació respiratoria., Tubs traqueals per a fibroscòpia | TUBS PER A VENTILACIÓ RESPIRATORIA., TUBS TRAQUEALS PER A FIBROSCÒPIA, TUB GUIA TRAQUEAL PVC S/BALÓ,REFORÇAT ESPIRAL,P/BRONCOSCÒPIA. DI7,5MM,DE13,8MM,LONG 319(+/-10)MM,CONN MUNTAT,RADIOOPAC,DOBLE LLUM,GRADUAT,SILICONAT,TUB CONN O2 INDEPENDENT,TOPALL ANTIMOSSEGADA PLÀSTIC AMB PESTANYA DE FIXACIÓ, CINTA.S/LÀTEX,EST,1ÚS | 0.76339
2013996 | SENSOR OXIMETRIA CEREBRAL SOMANETICS20 | E30610080 | Sensors, Sensors per al monitoratge de la hipnosi | SENSORS, SENSORS PER AL MONITORATGE DE LA HIPNOSI, SENSOR DE SATURACIÓ DE OXÍGEN REGIONAL SOMÀTIC CEREBRAL NEONATAL OXYALERT NIRSENSOR. SENSE LÀTEX I PVC(B*)BAIXA_ESTUDI GERÈNCIA | 0.85512
2013832 | KIT DISPOSITIU SISTEMA CONTROL FECAL | E30304050 | Apòsits i dispositius no específics, Solucions i gels descontaminants de ferides | APÒSITS I DISPOSITIUS NO ESPECÍFICS, SOLUCIONS I GELS DESCONTAMINANTS DE FERIDES, GEL DESBRIDANT DE FERIDES, ANTIBACTERIÀ, ACTIVITAT OSMÒTICA. PRESENTACIÓ TU 20GR +/-5G | 0.65849
2020643 | BENA ELASTICA CREPE 5CMX4M | E30321040 | Benes de cotó, elàstiques i compressió, Benes de Crepé | BENES DE COTÓ, ELÀSTIQUES I COMPRESSIÓ, BENES DE CREPÉ, BENA ELÀSTICA NO ADHESIVA DE CREPÈ COTÓ 100%, PER A FIXACIÓ, GRAMATGE =/> 108G/M2, VORELLADA AMB FILS DE COLOR, ENVÀS INDIVIDUAL, LLIURE DE LÀTEX, MIDA 7CM X 4M | 0.68418
2016294 | KIT INTERV. NEUROCIRURGIA 92-020 SONOCA | E30440080 | Sondes, Sondes Manometria, Flux perivascular i Ph | SONDES, SONDES MANOMETRIA, FLUX PERIVASCULAR I PH, SONDA DOPPLER PER AVALUACIÓ FLUX SANGUINI INTRAOPERATORI PROCEDIMENTS NEUROQUIRURGICS/MALFORMACIONS ARTERIOVENOSES,SINUS VENOSOS/ANASTOMOSI MICROVASCULARS,20 MHZ,LONG TOTAL 23,3CM/TREBALL 11,5+/-2CM,BAIONETA,EST,1 SOL ÚS,COMP A/DOPPLER VASC MIZUHO O EQUI | 0.66194
2022384 | MEMBRANA COMP.15X13 PREV.ADH.SEPRAFILM | E30350080 | Material Higiene del pacient, Tovalloles i manyoples | MATERIAL HIGIENE DEL PACIENT, TOVALLOLES I MANYOPLES, TOVALLOLETA D´HIGIENE PERILESIONAR, HIDRATANT, FUNCIÓ DESBRIDANT. MIDA 20X20CM +/-5CM. GRAMATGE ≥100G/M2. UN SOL ÚS. | 0.48088
2008490 | CATETER VENOS CENTRAL 2V 8F 20CM | E30034020 | Catèters per a cateterisme cardíac, Catèters guia Amplaz | CATÈTERS PER A CATETERISME CARDÍAC, CATÈTERS GUIA AMPLAZ, CATÈTER G PER A INTERV VASC CORONARI TERAPEUIC TIPUS AMPLATZ ESQUERRA CURTA PUNTA A/CORBA DE 4.0.PER A G RECOMENADA DE 0,014". CALIBRE CATÈTER 8F, LLARGÀRIA 100CM. ØINTERN 0,058". ESTÈRIL. LAUNCHER, LA8SAL40 | 0.81762
2005953 | NORMAL RANGE TRACE ELEM 66816 5X5 | E30251995 | Material per endoscopia, Altre material endoscòpia flexible (digestiva-respiratòria) | MATERIAL PER ENDOSCOPIA, ALTRE MATERIAL ENDOSCÒPIA FLEXIBLE (DIGESTIVA-RESPIRATÒRIA), FILTRE PER A MÒDUL D'ENDOSCOPI MASCLE-MASCLE F10 350µ, BOTÓ SUPORT I COS SUPORT D'ACER INOXIDABLE, S'UTILITZA PEL PROCÉS DE NETEJA I DESINFECCIÓ DELS ENDOSCOPIS. COMPATIBLE AMB TOTS ELS ENDOSCOPIS(B*)BAIXA_ESTUDI GERÈNCIA | 0.43816
2024489 | KIT BOMBA INSULINA MYLIFE YPSOPUMP | E30640040 | Material exploracions, Proctoscopi i altre material cirurgia proctològica | MATERIAL EXPLORACIONS, PROCTOSCOPI I ALTRE MATERIAL CIRURGIA PROCTOLÒGICA, PUNTES DE PROTECIÓ ROSCADES PER A FOTOCOAGULACIÓ HEMORROIDAL DE PLÀSTIC HIDROFOB AMB TOVALLOLETES DESINFECTANTS.UN SOL ÚS, COMPATIBLE AMB FOTOCOAGULADOR D'A. LEGRAND O SIMILAR,REF:11.321/100 | 0.49245
2025167 | DFA ADENOVIRUS REAC 571DHL01013402 X2ML | E30670060 | Material puericultura, Recipient per administració medicació | MATERIAL PUERICULTURA, RECIPIENT PER ADMINISTRACIÓ MEDICACIÓ, VAS DE 30 ML, DE POLIPROPILÈ TRANSLÚCID, PER A ADMINISTRACIÓ DE MEDICACIÓ, GRADUAT CADA 5ML FINS A 25ML. AMB TAP A PRESSIÓ. UN SOL ÚS. ESTÈRIL. | 0.50073
2015826 | GUIA HYPER-FLEX NITINOL C8026 | E30055060 | Guies, Guies de nitinol | GUIES, GUIES DE NITINOL, GUIA 0,035"/0.89 MM-150CM I 30MM EXTREM FLEXIBLE, HIDROFÍLICA RÍGIDA DE NITINOL,RECOBERTA DE POLIURETÀ,SUPORT EXTRA-FLEXIBLE A/PUNTA DISTAL RECTA,CÒNICA I FLEXIBLE, SUPERFÍCIE LLISA. ESTÈRIL.RADIFOCUS, REF:RF*PA35153M | 0.77599
2019082 | EZ1 DNA TISSUE KIT 509953034 x48 | E30640999 | Material exploracions, Altre material d'exploracions | MATERIAL EXPLORACIONS, ALTRE MATERIAL D'EXPLORACIONS, REGLE D'EXPLORACIÓ OFTALMOLÒGICA D'EQUIASCÒPIA/RETINOSCÒPIA, MIDA 30CM, ESTÈRIL, UN SOL ÚS | 0.49222
2005170 | AIGUA DESTILADA 1000 ML P/IRRIGACIO | E30900080 | Altre material sanitari, Sèrums irrigació | ALTRE MATERIAL SANITARI, SÈRUMS IRRIGACIÓ, AIGUA DESTILADA, ESTÈRIL, APIRÒGENA, PER A IRRIGACIÓ. ENVÀS DE 1000 ML. | 0.86794
2004039 | AGULLA HIPODERMICA 23G 0.6X25MM. INSULIN | E30010011 | Agulles, Agulles hipodèrmiques convencionals amb sistema de seguretat | AGULLES, AGULLES HIPODÈRMIQUES CONVENCIONALS AMB SISTEMA DE SEGURETAT, AGULLA HIPODÈRMICA CONVENCIONAL21G X 1 1/2" (0,9MM X 40MM). SISTEMASEGURETAT ACTIU. CÀNULA D'ACER INOX, PUNTA TRIBISELLADA SILICONADA, CONNEXIÓ A LUER I LUER-LOOK, CODICOLOR INTERNACIONAL, SENSE LÀTEX, ESTÈRIL, D'UN SOL ÚS, ENVÀ | 0.77461
2014302 | LINEA PACIENT 150CM A/ CONECTOR I VALV. | E30900030 | Altre material sanitari, Sistemes identificació pacients | ALTRE MATERIAL SANITARI, SISTEMES IDENTIFICACIÓ PACIENTS, BRAÇALET IDENTIFICACIÓ, RISC DE PUNCIÓ, PACIENT AMB EXTREMITAT SENSIBLEA LA PUNCIÓ O PRESSA DE TA, DE PLÀSTIC, GRADUABLE, COLOR VERMELL, HIPOALERGÈNIC, TANCAMENT INVIOLABLE, RECOBRIMENT SILICONA. MIDA 13-33CM X 1,5CM +/-0,2CM. UN SOL ÚS. | 0.47045
2025382 | AGULLA S/AUTOMAT BIOP PULM GUIA 18G 10CM | E30013999 | Agulles i equips per a biòpsia, Altres agulles biòpsia i accessoris | AGULLES I EQUIPS PER A BIÒPSIA, ALTRES AGULLES BIÒPSIA I ACCESSORIS, EQUIP PER A GUIA D'AGULLA PER A BIÒPSIA, CONSTA DE: GUIA QUE ACCEPTA DIFERENTS GAUGES DE 8,5FR I DE 14G A 23G (EXCEPTE 19G), FUNDA ESTÈRIL, GEL CONDUCTOR, ESTÈRIL, D'UN SOL ÚS. COMPATIBLE AMB TRANSDUCTOR ECOGRÀFIC I AGULLA ULTRA-PRO II O EQUIVALENT | 0.68511
2004452 | RESSUSCITADOR ADULT AMBU MARK-IV | E30384010 | Recipients eliminació residus, Contenidors de residus grups III IV i accesoris | RECIPIENTS ELIMINACIÓ RESIDUS, CONTENIDORS DE RESIDUS GRUPS III IV I ACCESORIS, CONTENIDOR DE POLIETILÈ (PP) NATURAL AMB TANCAMENT HERMÈTIC I PRECINTABLE AMB TAP D'ESTEL, PER AMALGAMES DENTALS. MIDES: 160 (+/-5)MM ALÇADA X 83 (+/-3MM) COS. BOCA DE 46(+/-4)MM. CAPACITAT: 500 CC | 0.5133
2002888 | TIRA GOMA ELASTICA VERMELL 5,5M | E30640999 | Material exploracions, Altre material d'exploracions | MATERIAL EXPLORACIONS, ALTRE MATERIAL D'EXPLORACIONS, TAP DE GOMA PER IMPEDIANCIOMETRIA DE COLORS. CAIXA AMB TAPS DE 8 DE CALIBRES DIFERENTS, 4 UNITATS PER TAP (TOTAL 32U). | 0.56181
4004783 | DETERGENT DECONEX PROZYME ALKA-X 210L | E30360070 | Material d'ostomia, Material de protecció per a ostomia | MATERIAL D'OSTOMIA, MATERIAL DE PROTECCIÓ PER A OSTOMIA, ESPRAI PER A ELIMINACIÓ DE RESTES D'ADHESIU A OSTOMIES. ENVÀS DE 50 (+/-5)ML(B*)BAIXA PER DUPLICITAT. VEURE CODI 30035335. | 0.53918
2023078 | PINÇA BONN MORIA 7850A S/DENTS | E30740050 | Material odontologia, Ciments odontològics | MATERIAL ODONTOLOGIA, CIMENTS ODONTOLÒGICS, DENTS ACRÍLICS DE PMMA TIPUS IVOSTAR A-D ANTERIORS PER FABRICAR PRÒTESIS D'ALTA QUALITAT. | 0.55656
2024903 | CINTURO ABDOMINAL MONOTRITZACIÓ OBSTR | E30390040 | Material de ginecologia i obstetricia, Altre material de ginecologia i obstetricia | MATERIAL DE GINECOLOGIA I OBSTETRICIA, ALTRE MATERIAL DE GINECOLOGIA I OBSTETRICIA, HISTEROSCÒPI PER RESSECCIÓ MIOMES A CONSULTA>3CM,Ø5,7MM;CANAL DE TREBALL 4MM; LONG 216MM,EIX D'ACER INOX A/LENT INTEGRADA;FPC AMB CMOS;MÀNEC D'ABS,TUB PVC,INTERRUPTOR DE MEMBRANA I CABLE,LLIURE LÀTEX,ESTÈRIL,1ÚS.PEARL,COMP AMB AVETA SYSTEM 200-1130 O EQ | 0.5506
2003255 | ELECTRODE PEDIATRIC A/C CONN. A 30X22MM. | E30583070 | Elèctrodes per a neurofisiologia, Elèctrode per a electromiografìa | ELÈCTRODES PER A NEUROFISIOLOGIA, ELÈCTRODE PER A ELECTROMIOGRAFÌA, ELECTRODES SUPERFICIE ADHESIUS PER A LA ANALISI DE LA COMPOSICIÓ CORPORAL PER A BIOIMPEDÀNCIA. MIDA 15MM (AMPLE) X 50MM (LLARG), D'UN SOL ÚS, ENVÀS EN PAQUET DE 40 UNITATS. COMPATIBLE AMB L'EQUIP BODYSTAT O EQUIVALENT | 0.83058
2004722 | EMBENAT TUB COMPRESSIU B6 6,3CMX10M | E30323080 | Embenatges, Fundes de compressió vascular seqüencial | EMBENATGES, FUNDES DE COMPRESSIÓ VASCULAR SEQÜENCIAL, FUNDA BRAÇ DE COMPRESSIÓ INTERMITENT PEL TRACTAMENT DE L¿EDEMA LINFÀTIC, COMPATIBLE AMB UNITAT LIMPHA-MAT 12 O EQUIVALENT | 0.7416
2004212 | BOSSA UROSTOMIA 10-35MM PEDIATRICA | E30360030 | Material d'ostomia, Bossa urostomia | MATERIAL D'OSTOMIA, BOSSA UROSTOMIA, BOSSA UROSTOMIA PEDIÀTRICA 1 PEÇA OBERTA, TRANSPARENT, DISC ADHESIU FLEXIBLE, TRANSPIRABLE, HIDRÒFIL, POLIMER+HIDROCOL·LÒIDE DE 40MM (ESTOMES DE 10-35MM), COBERTA DE TST A LA CARA INTERNA, VÀLVULA ANTIRETORN, VÀLVULA DE BUIDATGE AMB TAP. N/EST,S/LÀT | 0.82877
2024757 | SEGELLADOR UNIVERSAL 5-8 MM "Xi" 470361 | E30224040 | Segelladors/adhesius quirúrgics/tissulars, Coles quirúrgiques sintètiques | SEGELLADORS/ADHESIUS QUIRÚRGICS/TISSULARS, COLES QUIRÚRGIQUES SINTÈTIQUES, SEGELLADOR/COLA DURAL PER A FUGUES LIQUID CEFALO-RAQUIDI, AUTOADHESIU, COMPOST DE POLÍMER SINTÈTIC REABSORBIBLE (POLILÀCTIC). REABSORCIÓ 7 SEMANES. MIDES: 50 X 50 MM.(B*)BAIXA PER DISCONTINUITAT,VEURE NOTA INTERNA. | 0.62524
2004142 | BISTURI RECTE 30 GRAUS 5.7 MM | E30242025 | Material per a vitrectomia posterior i facoemulsificació, Material compatible amb sistemes de facoemulsificació | MATERIAL PER A VITRECTOMIA POSTERIOR I FACOEMULSIFICACIÓ, MATERIAL COMPATIBLE AMB SISTEMES DE FACOEMULSIFICACIÓ, BISTURÍ PER A FACOEMULSICACIÓ, RECTE, FULLA AMB PUNTA EN ANGLE 30° BISELLADA D'ACER INOXIDABLE GRAU MÈDIC, MÀNEC DE PLÀSTIC, GRUIX 0,11MM LONGITUD 4,8MM, ESTÈRIL, UN SOL ÚS. | 0.55888
2003324 | ELECTODRE PUNTA DIATERMIA 18G221251 C/10 | E30246010 | Material de radiofreqüència per a cirurgia, Elèctrodes agulla i accessoris p/cirurgia p/radiofrequència | MATERIAL DE RADIOFREQÜÈNCIA PER A CIRURGIA, ELÈCTRODES AGULLA I ACCESSORIS P/CIRURGIA P/RADIOFREQUÈNCIA, EQUIP D'ABLACIÓ TUMORAL MICROONES,COAGULACIÓ,COMP 12 SOND:(2)ANTENA:30040695,30040694,(7)RECT:30040702,30040701,30040700,30040699,30040698,30040697, 30040696,(3)FLEXIB:30040705,30040704,3004073.LLIURE LÀTEX,ESTÈRIL.COMPTBLE GENERADOR AVECURE O EQUIVAL | 0.58023
2003960 | ANOSCOPI 85X20MM HEINE | E30251020 | Material per endoscopia, Endoscòpia flexible respiratòria | MATERIAL PER ENDOSCOPIA, ENDOSCÒPIA FLEXIBLE RESPIRATÒRIA, AGULLA D'ASPIRACIÓ CITOLÒGICA TRANSBRONQUIAL,CATÈTER A/AGULLA EXTR/DISTAL,CON/LUER P/ACOBLAR XERIN/ASPIRACIÓ,CALIBRE AGULLA 22G (0,7MM)X15MM LLARG,Ø MÍNIM BEINA 1,8MM,LONG/TREBALL =/>120CM,NO LÀTEX,ESTÈRIL,1ÚS.COMP/BRONCOESCOPIS CANAL TREBALL MÍNIM 2MM | 0.55595
2024370 | IMAN COCLEAR CP1000 ARENA F.2 (99260) | E30150100 | Material de cobertura quirúrgica, Equips de cobertura quirúrgica | MATERIAL DE COBERTURA QUIRÚRGICA, EQUIPS DE COBERTURA QUIRÚRGICA, ARN 162087 - BY PASS FEMORO-POPLÍTEO I FEMORO- TIBIAL, DE TEIXIT SENSETEIXIR,LLIURE DE LÀTEX, ESTÈRIL, UN SOL ÚS. COMPOST PER 41 ELEMENTS. | 0.57404
2004148 | FULLA MICROCIRURGIA N.64 SM-64 | E30120050 | Bisturís, fulles/plaques per a microtom i dermatom i ganivetes, Fulles per a dematom elèctric, manual i d'aire | BISTURÍS, FULLES/PLAQUES PER A MICROTOM I DERMATOM I GANIVETES, FULLES PER A DEMATOM ELÈCTRIC, MANUAL I D'AIRE, FULLA D'ACER INOXIDABLE PER A DERMÀTOM ELÈCTRIC DE BATERIA RECARGABLE, AMPLE 42-80MM, GRUIX INJERT 0.2-1.2 MM, INCREMENT 0.1MM, NO ESTÈRIL, D'UN SOL ÚS. COMPATIBLE AMB MODEL ELÈCTRIC D80 HUMECA O EQUIVALENT. | 0.64242
2003228 | C.BALO DILATACIO BILIAR 24F 190CM | E30552060 | Sistemes de ventilació, Baló reservori per a ventilació | SISTEMES DE VENTILACIÓ, BALÓ RESERVORI PER A VENTILACIÓ, BALÓ/BOSSA RESERVORI PER A VENTILACIÓ MECÀNICA EN ANESTÈSIA, D'1 (+/-0,1) LITRES (L) DE CAPACITAT I CONNECTOR DIÀMETRE INTERN FEMELLA DE 22MM, DADES IMPRESES. FLEXIBLE I LLEUGER. DISPOSITIU ANTI-OCLUSIÓ P/EVITAR COL·LAPSE BOSSA.S/LÀT/PVC/FTALATS,1ÚS | 0.569
2020723 | CAT.TUNELITZAT PER AFERESI 7F 2LUM | E30035020 | Catèters dilatació coronària/ endopròtesi aòrtica, Catèters baló monoraill | CATÈTERS DILATACIÓ CORONÀRIA/ ENDOPRÒTESI AÒRTICA, CATÈTERS BALÓ MONORAILL, CATÈTER BALÓ ACTP INPACT FALCON ,REF:FLCP35040B12 | 0.61858
2023257 | KERRISON OBLICUA 80-1343 | E30013999 | Agulles i equips per a biòpsia, Altres agulles biòpsia i accessoris | AGULLES I EQUIPS PER A BIÒPSIA, ALTRES AGULLES BIÒPSIA I ACCESSORIS, GUIA D'AGULLA PER A BIÒPSIA ENDOCAVITÀRIA AMB FUNDA DE LÀTEX DE 3,5CM(1,4")X20CM(7,9")+/-1CM,CÀNULA GUÍA D'AGULLA 19CM +/-1CM,ACCEPTA ACCESORIS DE 16 I 18G,ESTÈRIL,UN ÚS.COMP/A/TRANSDUCTOR GE RIC5-9-D,RIC6-12-D,RIC5-9W-RS I SAMSUNG MEDISON V5-9 O EQU | 0.4883
2025687 | TISORA VENES LISTER 140MM BC861R | E30105999 | Perfusió Diàlisi, Hemodiàlisi convencional AH00 | PERFUSIÓ DIÀLISI, HEMODIÀLISI CONVENCIONAL AH00, AH05 - HU JOAN XXIII - SESSIÓ D'HEMODIÀLISI.(21%) | 0.4822
2001839 | C.BALO VALVULOPLASTIA 30MM 12F INOUE | E30248030 | Material fungible per a cirurgia traumatològica, Cifoplastia | MATERIAL FUNGIBLE PER A CIRURGIA TRAUMATOLÒGICA, CIFOPLASTIA, GUIA BALÓ EXPANSIBLE PER A CIFOPLÀSTIA 10 MM. MIDES SEGONS INFLAT: LONGITUD 15-21 MM I DIÀMETRE 12-16 MM, VOLUM MÀXIM DE 4 CC. PRESSIÓ MÀXIMA D'INFLAT: 400 PSI. ESTÈRIL, D'UN SOL ÚS.COMPATIBLE AMB SISTEMA KYPHON O EQUIVALENT. | 0.62882
2023148 | RESTON 4,5MTx10CMSx0,5CMS 1563L | E30303040 | Apòsits d'escumes de poliuretà, Apòsits escuma PUR hidropolim a/silicona gruix <a 3mm | APÒSITS D'ESCUMES DE POLIURETÀ, APÒSITS ESCUMA PUR HIDROPOLIM A/SILICONA GRUIX <A 3MM, APÒSIT DE ESCUMA DE POLIURETÀ MULTICAPA, FLEXIBLE VERTICAL I HORITZONTALMENT, AMB SISTEMA DE MARCATGE PER CM2, AMB SILICONA A LA TOTALITAT DE L¿APÒSIT, AMB VORA. MIDA 4X5CM +/-1CM | 0.50966
8000967 | PENJADOR ADHESIU "J" INOFIX 2088 BLANC | E30096160 | Equips d'infusió, Sistemes d'infusió per al dolor postoperatori/analgèsia | EQUIPS D'INFUSIÓ, SISTEMES D'INFUSIÓ PER AL DOLOR POSTOPERATORI/ANALGÈSIA, EQ INFILTRACIÓ CONTÍNUA DE FERIDES TT DOLOR ANESTÈSIA LOCAL I D' IMPLANTACIÓ TEMPORAL, CONSTA DE: CATÈTER MULTIPERFORAT DE 2,5 X 37,5 (+/-5) CM, AGULLA+INTRODUCTOR, APÒSIT I 4 ETIQUETES, S/LÀTEX/DEHP,ESTÈRIL,IND,1ÚS. COMPATIBLE INFUSOR SV2 PAINFUSOR O EQ | 0.49564
2026078 | CINTA SUBJECCIO TRAQUEOST NEONATAL | E30324030 | Embenatges immobilitzadors i materials de subjecció, Material subjecció | EMBENATGES IMMOBILITZADORS I MATERIALS DE SUBJECCIÓ, MATERIAL SUBJECCIÓ, SISTEMA DE SUBJECCIÓ DE PACIENT AL LLIT. PER A ÚS PEDIÀTRIC.(B*)BAIXA_ESTUDI GERÈNCIA | 0.58884
2026266 | ANELL HEMOSTATIC ONICORIPTOSIS BLAU | E30105999 | Perfusió Diàlisi, Hemodiàlisi convencional AH00 | PERFUSIÓ DIÀLISI, HEMODIÀLISI CONVENCIONAL AH00, AGULLA FÍSTULA AV A/ SISTEMA BSP, BISELADA DE PERFIL BAIX, SILICONANA, ULTRAFINA A.INOX A/TUB PVC SILICONAT 30(+/-2)CM AMB CONNEXIÓ LUER. AGULLA BIPUNCIÓ 14G, CLLAMP DE COLOR, ALETA ROTATÒRIA, ESTÈRIL, LLIURE LÀTEX,ÒXID ETILÈ,FTALATS,BPA, 1ÚS | 0.56273
2022032 | PROCESSADOR IC CI M90 NAIDA | E30140210 | Material protecció, Granotes de protecció un sol ús | MATERIAL PROTECCIÓ, GRANOTES DE PROTECCIÓ UN SOL ÚS, GRANOTA (MONO) ALTA PROTECCIÓ DE TEIXIT LAMINAT DE POLIETILÈ(PE). PROTECCIÓ BIOLÒGICA. COSTURES SEGELLADES, IMPERMEABLE, TRANSPIRABLE, ANTIESTÀTICA, AJUSTABLE CINTURA, PUNYS, TURMELLS. TANCAMENT CREMALLERA SOLAPA PROTECTORA, COLL AMB CAPUTXA. MIDA L, 1ÚS | 0.49106
2020717 | CAPUTXO UN SOL US OE-A63 | E30740999 | Material odontologia, Material divers odontologia | MATERIAL ODONTOLOGIA, MATERIAL DIVERS ODONTOLOGIA, SOLUCIÓ DE FLUOR DIAMINO DE PLATA AL 38% SENSE BASE AMÓNICA.PRESENTACIÓ EN 2 PASOS.PAS 1:FLUOR DE AG.1,5ML.PAS 2:SOLUC IODUR DE K.3ML. | 0.6522
2022868 | ARROW NGS HIV SOL V2 ARRAD003032 X32 | E30300060 | Apòsits secs no adhesius, Protecció per a taponament nasal | APÒSITS SECS NO ADHESIUS, PROTECCIÓ PER A TAPONAMENT NASAL, PEGAT DE POLIURETÀ ADHESIU AMB TUB DE PLÀSTIC DE 2,5 CM X 1,5 CM PER A TAPAMENT DE LA NARINA CONTRARIA A L'EXPLORACIÓ RINOMETRICA. D'ÚN SOL ÚS(B*)BAIXA_ESTUDI GERÈNCIA | 0.5169
2021534 | BIOCONECTOR ALLARGADOR 1 LLUM | E30490220 | Connectors, adaptadors, taps, Connectors per a infusió I.V. | CONNECTORS, ADAPTADORS, TAPS, CONNECTORS PER A INFUSIÓ I.V., CONNEXIÓ PLÀSTIC P/CATÈTER Y 3VIES MICROCALIB 1MM INDEPENDENTS FINS PUNT INJECCIÓ;3 VÀLV SEGUR BIDIREC,BAIX VOLUM PURGA =O<0,4ML,FLUIDS,LÍPIDS,SANG I HEMODERIV;CON LUERLOCK I LUERSLIP;LONG 10-11CM;SUPERF INJEC LLISA;TRANSP;ÚS 7 DIES,N/LÀTEX/DEHP,EST,1ÚS | 0.81777
2004852 | TIRA SUTURA CUTANIA 6X100MM | E30320050 | Esparadrap i tires adhesives, Tires adhesives per al tancament de ferides | ESPARADRAP I TIRES ADHESIVES, TIRES ADHESIVES PER AL TANCAMENT DE FERIDES, TIRA ADHESIVA DE SUTURA CUTÀNEA 7X60MM, PERFORADA, RECOBERTA DE UNA MEMBRANA PROTECTORA I ADHESIU TÒPIC TISULAR LÍQUID DE ANCLATGE. ESTÈRIL. D'UN SOL ÚS. | 0.68556
2014794 | FULLA SERRA MOTOR SYSTEM-6 6118-089075 | E30237060 | Instrumental quirúrgic d'un sol ús, Serres | INSTRUMENTAL QUIRÚRGIC D'UN SOL ÚS, SERRES, FULLA DE SERRA PER A L'ADAPTADOR OSCIL·LANT II, TÈCNICA SEMICIRCULAR. MIDA 46/31X6,0X0,4/0,3MM. NO ESTÈRIL. COMPATIBLE AMB MOTORS SYNTHES/COLIBRÍ O EQUIVALENT. | 0.56631
2017076 | COBAS E601 HCG CORIO CAL 3302652190 | E30150100 | Material de cobertura quirúrgica, Equips de cobertura quirúrgica | MATERIAL DE COBERTURA QUIRÚRGICA, EQUIPS DE COBERTURA QUIRÚRGICA, ARN 162061 - EQUIP D'HISTERECTOMIA VAGINAL CELIOASSISTIDA.(B*)BAIXA PER FUSIONAMENT CODIFICACIONS CUSTOM,VEURE CODI 30007968.VEURE NOTA INTERNA | 0.68535
2024113 | CIRCUIT RESPIRADOR VNI NEONATAL 950N61 | E30554010 | Material especific per a respiradors e incubadores, Material respiradors | MATERIAL ESPECIFIC PER A RESPIRADORS E INCUBADORES, MATERIAL RESPIRADORS, SENSOR D'OXIGEN PER A CONTROL D'O2 EN APARELLS D’ANESTÈSIA, RESPIRADORS I INCUBADORES. LLIURE DE LÀTEX. RESISTENT A L'ÒXID NITRÓS. AMB MEMÒRIA DE DADES. CONNECTOR 3 PIN MOLEX. D'UN SOL ÚS. | 0.69085
2019295 | METILCELULOSA HPMC 2.0% FCI PRTECT | E30242070 | Material per a vitrectomia posterior i facoemulsificació, Viscoelàstics | MATERIAL PER A VITRECTOMIA POSTERIOR I FACOEMULSIFICACIÓ, VISCOELÀSTICS, SOLUCIÓ DE PROTECCIÓ I LUBRICACIÓ CORNIAL, HIDROXIPROPILMETILCEL.LULOSA (HPMC) 2,2%,EN MONODOSI 2ML, ESTÈRIL, APIRÒGENA, UN SOL ÚS(B*)BAIXA_ESTUDI GERÈNCIA | 0.62306
2003467 | TUB TRAQUEAL N/O A/BALO D.I. 4.0MM | E30550170 | Tubs per a ventilació respiratoria., Tubs traqueals per a fibroscòpia | TUBS PER A VENTILACIÓ RESPIRATORIA., TUBS TRAQUEALS PER A FIBROSCÒPIA, TUB GUIA TRAQUEAL PVC S/BALÓ,REFORÇAT ESPIRAL,P/BRONCOSCÒPIA. DI7,5MM,DE13,8MM,LONG 319(+/-10)MM,CONN MUNTAT,RADIOOPAC,DOBLE LLUM,GRADUAT,SILICONAT,TUB CONN O2 INDEPENDENT,TOPALL ANTIMOSSEGADA PLÀSTIC AMB PESTANYA DE FIXACIÓ, CINTA.S/LÀTEX,EST,1ÚS | 0.77876
2024983 | SUTURA COTO N/ABS 3MMX75MM BLANCA | E30323060 | Embenatges, Suspensoris | EMBENATGES, SUSPENSORIS, SUSPENSORI AMB BOSSA DE COTÓ. SOTA-GALTES ELÀSTIC. MIDA BOSSA 17,75X15,75CM. PERÍMETRE CINTURA 150+/-2CM. MIDA NÚM.10 | 0.59303
2025241 | NEOBAR SUPORT ENDOTRAQUEAL N713 | E30251040 | Material per endoscopia, Endoscòpia urològica | MATERIAL PER ENDOSCOPIA, ENDOSCÒPIA UROLÒGICA, SUPORT D'ENDOSCÒPIA UROLÒGICA,METÀL·LIC,MULTIANGLE A/GUIA MIL·LÍMETREDA P/PUNCIONS ECOGRÀFIQUES EN NEFROSTÒMIES,P/ESTABILITZAR LES AGULLES DE PUNCIÓ MIDES 8,5FR, DE 14 A 23GA (EXCEPTE 19GA),NO ESTÈRIL.COMPATIBLE TRANSDUCTORS SIEMENS CH4-1 I CH5-2 O EQUIV | 0.55324
2026237 | FALDILLA PROTECCIO RADIOLOGICA T/XXL | E30140200 | Material protecció, Llençols de protecció | MATERIAL PROTECCIÓ, LLENÇOLS DE PROTECCIÓ, LLENÇOL DE TEIXIT SENSE TEIXIR (TST) DE COLOR BLANC, PER A LLITERA, MIDA TOTAL APROXIMADA: 120X230 CM, GRAMATGE MÍNIM 60GR/M2. LLIURE DE LÀTEX, NO ESTÈRIL, UN SOL ÚS. | 0.64156
2022132 | BROCA CANULADA REP.AC 2,4MM AR-2257D-24 | E30242040 | Material per a vitrectomia posterior i facoemulsificació, Articles per a facoemulsificació | MATERIAL PER A VITRECTOMIA POSTERIOR I FACOEMULSIFICACIÓ, ARTICLES PER A FACOEMULSIFICACIÓ, CÀNULA OFTÀLMICA D'IRRIGACIÓ I D'ASPIRACIÓ CAMBRA ANTERIOR 27G (0,5MM X 11MM), TUB FLEXIBLE AMB PUNTA CORBA, ANGULADA, PRIMA, LLARGÀRIA TOTAL DEL TUB 25MM, COSLA CÀNULA OD 0,40-0,42 MM, ID 0.24-0.28MM, ACER INOX GRAU MÈDIC I PLÀ | 0.64438
2026719 | DISECTOR WATSON 191MM FK293R | E30394010 | Anticoncepció, Dispositius Intrauterins | ANTICONCEPCIÓ, DISPOSITIUS INTRAUTERINS, DISPOSITIU INTRAUTERÍ EN "Y"/"T" GRAN,ESPIRAL FILFERRO DE 99,9% COURE 380MM²+/-2MM²;ÀNIMA PLATA;FIL EXTRACCIÓ POLIETILÈ 280MM ±5MM;VARETA INSERCIÓ POLIPROPILÈ;CÀNULA INSERCIÓ POLIETILÈ;TOPALL SILICONA/POLIPROPILÈ,ESTÈRIL UN SOL ÚS. | 0.48033
2019444 | FLEX MONO RB AHU ERG CL EP111 RTU OMNIS | E30740090 | Material odontologia, Aparatologia mandibular-Ortodòncia | MATERIAL ODONTOLOGIA, APARATOLOGIA MANDIBULAR-ORTODÒNCIA, HVH-APARELL BIONATOR CORRE CLAS II FIL 0,9MM | 0.50818
2020733 | CANULA P/CIMENT CLAU T2 D8-13 18061407S | E30412060 | Cànules per a circulació venosa i arterial, Cànules per a cardioplègia | CÀNULES PER A CIRCULACIÓ VENOSA I ARTERIAL, CÀNULES PER A CARDIOPLÈGIA, CÀNULA DE CARDIOPLÈGIA RETRÒGRADA PEDIÀTRICA 6F, AMB BALÓ SUAU D'INFLAT MANUAL, COS DE SILICONA, CLAU INTEGRADA I LLARG 24.1CM.(B*)BAIXA_ESTUDI GERÈNCIA | 0.58631
2020956 | LARINGO MANEGA UN SOL US | E30640040 | Material exploracions, Proctoscopi i altre material cirurgia proctològica | MATERIAL EXPLORACIONS, PROCTOSCOPI I ALTRE MATERIAL CIRURGIA PROCTOLÒGICA, MÀNEC PER CONNECTAR AMB PROCTOSCOPI, RECTOSCOPI, RECTOSIGMOIDOSCOPI, AMB TAPAVISIÓ AMB LENT I CONNEXIÓ PER A PERA D'INSUFLACIÓ, SENSE LÀTEX. COMPATIBLE AMB REFERÈNCIES A.4113 (SAP 30012877)-A.4120-A.4125-A.4125V-A.4130 O EQUIVAL | 0.50013
2003139 | CANULA ASPIRACIO FLEXIBLE 10MM KARMAN | E30411030 | Cànules d'aspiració, Aspiració oïda | CÀNULES D'ASPIRACIÓ, ASPIRACIÓ OÏDA, CÀNULA D'ASPIRACIÓ ANGULADA PER A OTOLOGIA,Ø 1,2MM I LONGITUD 70MM, D'ACER INOX, PUNTA RODONA ATRAUMÀTICA, CONNECTOR DE POLIPROPILÈ TIPUS LUER-LOCK,ROSA. ESTÈRIL, UN SOL ÚS. COMPATIBLE AMB MÀNEC SISTEMA MICROVAC O EQUIVALENT(B*)BAIXA_ESTUDI GERÈNCIA | 0.88066
2022389 | PROCESSADOR IC C1 CHORUS | E30490999 | Connectors, adaptadors, taps, Altres adaptadors i connectors | CONNECTORS, ADAPTADORS, TAPS, ALTRES ADAPTADORS I CONNECTORS, CONNECTOR EN Y PER A EQUIP D'INFUSIÓ COMPATIBLE AMB MICROBOMBA AMBULATÒRIA PORTÀTIL PER A INFUSIÓ SUBCUTÀNIA DE MEDICAMENTS VISCOSOS TIPUS CRONO SPID50 O EQUIVALENT, ESTERIL, UN SOL ÚS(B*)BAIXA_ESTUDI GERÈNCIA | 0.45039
2001774 | C.GUIA DIAGNOSTIC ACTP 6F 100CM AR 1 | E30055050 | Guies, Guies estàndard metàl·liques d'alt suport | GUIES, GUIES ESTÀNDARD METÀL·LIQUES D'ALT SUPORT, GUIA 0,014"X300CM ACER,RECOB DISTAL HIDROFÍLIC I PROXIMAL DE PTFE,PUNTA RECTA CONIFICADA DE 0,009" I SOPORT 8G.COS BAIX SUPORT.LONG RADIOOPACA 16CM.EST EN ESPIRAL 16CM.PER A ANGIOP.EST.ASAHI FIELDER XTREM,AGP140302 | 0.63559
2022133 | BROCA CANULADA REP.AC 3,0MM AR-2257D-30 | E30410020 | Cànules traqueostomia, Cànula laringuectomia | CÀNULES TRAQUEOSTOMIA, CÀNULA LARINGUECTOMIA, HME ACTIVITAT FÍSICA, TIPUS CASSET, ADAPTABLE CÀNULES LARINGECTOMIA SILICONA, MÀX 24H ÚS, VÀLVULA TAPA/RESSORT MILLORA LA PARLA I LA HIGIENE I OBERTURES LATERALS P/TANCAMENT HERMÈTIC ESTOMA. S/LÀTEX,1ÚS.COMPATIBLE PROVOX LARY TUBES/LARY BUTTON O EQ | 0.66026
2024810 | TROCAR UN SOL US PAS 25G | E30140200 | Material protecció, Llençols de protecció | MATERIAL PROTECCIÓ, LLENÇOLS DE PROTECCIÓ, COBERTOR BRAÇ TAULA QUIRÚRGICA PACIENT IMPERMEABLE I MÀXIMA ABSORCIÓ,3CAPES:CAPA SUP PACIENT 100% PP;CAPA INTERMIG ABSORBENT D'HIDROGEL;CAPA INF PE.GR.147GR/M².ABS.4,0 L/M².MIDA ABS 50X14CM,MIDA TOTAL 50X43, ADHESIUS AJUST BRAÇA | 0.49916
2003772 | CANULA ASPIRACIO METAL·LICA NEURO 2,0MM | E30411030 | Cànules d'aspiració, Aspiració oïda | CÀNULES D'ASPIRACIÓ, ASPIRACIÓ OÏDA, AGULLA/CÀNULA ASPIRACIÓ D'ACER INOXIDABLE, BISELL ROM, RÀCORD UNIVERSAL, PER A ASPIRADORS D'OTORRINO, MIDA: 1.0 X 80 MM | 0.83213
2003506 | TUB TRAQUEAL N/O A/BALO D.I. 3.0MM | E30550170 | Tubs per a ventilació respiratoria., Tubs traqueals per a fibroscòpia | TUBS PER A VENTILACIÓ RESPIRATORIA., TUBS TRAQUEALS PER A FIBROSCÒPIA, TUB GUIA TRAQUEAL PVC S/BALÓ,REFORÇAT ESPIRAL,P/BRONCOSCÒPIA. DI7,5MM,DE13,8MM,LONG 319(+/-10)MM,CONN MUNTAT,RADIOOPAC,DOBLE LLUM,GRADUAT,SILICONAT,TUB CONN O2 INDEPENDENT,TOPALL ANTIMOSSEGADA PLÀSTIC AMB PESTANYA DE FIXACIÓ, CINTA.S/LÀTEX,EST,1ÚS | 0.7686
2007756 | HEMOSTATIC ABSORBIBLE 5X 7,5 C/12 | E30235030 | Hemostàtics, Hemostàtics absorbibles de gelatina | HEMOSTÀTICS, HEMOSTÀTICS ABSORBIBLES DE GELATINA, HEMOSTÀTIC ABSORBIBLE (3-5 SETMANES) EN LÀMINA TIPUS ESPONJA DE GELATINA D'ORIGEN PORCÍ. MIDES APROXIMADES:20 CM X 7 CM X 0,05 CM . ESTÈRIL .CAIXA DE 100 LÀMINES ESPONJA | 0.79328
2024763 | TUB BRONQUIAL 2-LUMEN N.32 ESQ. 42CM | E30460999 | Tubs i equips de drenatge, Altres tubs i equips de drenatge | TUBS I EQUIPS DE DRENATGE, ALTRES TUBS I EQUIPS DE DRENATGE, EQUIP TUBS PVC TEST D'INFUSIÓ. INCLOU TUB 1,6M AMB PERFORADOR I CLAUS 2VIES L-L, AGULLA TOUHY, ADHESIU. COMPATIBLE AMB MONITOR LIQUOGUARD 7 O EQUIVALENT. ESTÈRIL. | 0.55432
2009735 | TAPS PUNT LLAGRIMAL TAPONAM. ULL SEC 1X2 | E30490250 | Connectors, adaptadors, taps, Taps per a catèters | CONNECTORS, ADAPTADORS, TAPS, TAPS PER A CATÈTERS, TAP PER A TANCAMENT DE DISPOSITIUS D'ANESTESIA REGIONAL AMB CONNEXIÓ NRFIT,CONNECTOR MASCLE,LLIURE DE PVC/DEHP/LÀTEX,ESTÈRIL,UN SOL ÚS | 0.50461
2003252 | SET CATETER DOBLE LUM HEMODIA 13F 25CM | E30032040 | Catèter Hemodiàlisis, Catèter permanent per a hemodiàlisi | CATÈTER HEMODIÀLISIS, CATÈTER PERMANENT PER A HEMODIÀLISI, EXTENSIÓ/CONNECTOR VENÓS DESMUNTABLE 15FX5CM, CONNEXIÓ L-L, CLAMP, COLOR VERMELL, ANELL COMPRESSIÓ, CONNEXIÓ ROSCA, PU I POLICARBONAT. COMPATIBLE AMB CATÈTER SPLIT STREAM OTW O EQUIVALENT. ESTÈRIL, ATÒXIC I APIRETOGEN | 0.69055
2024484 | PINÇA ECKARDT ENDGRIPPING 25G | E30390040 | Material de ginecologia i obstetricia, Altre material de ginecologia i obstetricia | MATERIAL DE GINECOLOGIA I OBSTETRICIA, ALTRE MATERIAL DE GINECOLOGIA I OBSTETRICIA, CAIXA AMB TAPA DE MATERIAL PLÀSTIC,RANURADA,PER A RECOLLIDA I TRANSPORT DE MOSTRES DE CITOLOGIA,AMB CAPACITAT PER A 20-25 PORTAOBJECTES,UN SOL ÚS(B*)BAIXA_ESTUDI GERÈNCIA | 0.46532
2005450 | DMSA5-ACID DIMERCAPTO SUCCINIC 5mCi | E30553998 | Funció respiratòria, Altres broquets | FUNCIÓ RESPIRATÒRIA, ALTRES BROQUETS, BROQUET DE PACIENT AMB MEMBRANA ANTIBACTERIANA PER A TRANSDUCTOR DE FLUX DSR - ANALITZADOR D'ÒXID NÍTRIC (ON). DE POLIETILÈ (PE), D'UN SOL ÚS. COMPATIBLE AMB EQUIPS EXHALYZER - CLD88SP O EQUIVALENT. | 0.53213
2017064 | ELECSYS hGH E2G 7027486190 X100 | E30585030 | Altres accessoris per a elèctrodes, Pastes conductores i adhesives | ALTRES ACCESSORIS PER A ELÈCTRODES, PASTES CONDUCTORES I ADHESIVES, PASTA CONDUCTORA LLEUGERAMENT ABRASIVA DE BASE AQUOSA PER A ECG I DESFIBRIL.LACIÓ. HIPOALERGÈNIC. FORMA DE PRESENTACIÓ TUB 140-150G | 0.49915
4000246 | DOSIFICADOR FALCON 4MM | E30490220 | Connectors, adaptadors, taps, Connectors per a infusió I.V. | CONNECTORS, ADAPTADORS, TAPS, CONNECTORS PER A INFUSIÓ I.V., ALLARG EV,PUR TRANSP ØEXT2,5MM/ØINT1,5MM,LONG27+/-2CM,MINI-CLAMPS,BIOCONNECT SEGUR S/AG VÀLV BIDIRECC I MEMBR AUTOSEG,EXTR PROX LL FEM,EXTR DIST LL MASCLE MÒBIL,CAPAC FLUX =O>40ML/MIN,VOLUM MORT =O<0,75ML,PRESSIÓ =O>240PSI(16,5BAR),N/LÀTEX/DEHP,EST,1ÚS | 0.49931
2024104 | CATETER UMBILICAL 4,5F 3-VIES 20CM | E30034035 | Catèters per a cateterisme cardíac, Equip pericardiocentesi | CATÈTERS PER A CATETERISME CARDÍAC, EQUIP PERICARDIOCENTESI, EQUIP PER A CARDIOCENTESIS COMPOST PER: AGULLA DE PUNCIÓ (18GX9CM), GUIA 0,038" PUNTA CORBA 3MM, AMB DILATADOR (8FRX15CM), BOSSA DRENATGE 1400ML,POT PORTAAGULLES I CATÈTER PIGTAIL DE 7F 22CM DE LLARGARIA, 4 FORATS LATERAL I 1 DISTAL. ESTÈRIL. | 0.81691
2024369 | IMAN COCLEAR CP1000 ARENA F.1 (99259) | E30150100 | Material de cobertura quirúrgica, Equips de cobertura quirúrgica | MATERIAL DE COBERTURA QUIRÚRGICA, EQUIPS DE COBERTURA QUIRÚRGICA, ARN 162087 - BY PASS FEMORO-POPLÍTEO I FEMORO- TIBIAL, DE TEIXIT SENSETEIXIR,LLIURE DE LÀTEX, ESTÈRIL, UN SOL ÚS. COMPOST PER 41 ELEMENTS. | 0.55809
2013179 | C.GUIA DIAGNOSTIC ACPT 0.035" 260CM A 3M | E30055050 | Guies, Guies estàndard metàl·liques d'alt suport | GUIES, GUIES ESTÀNDARD METÀL·LIQUES D'ALT SUPORT, GUIA TEFLONADA PER ACCÉS I DIAGNÒSTIC ATP,AMB RECOBRIMENT HÍBRID SILICONAT I HIDROFÍLIC,PUNTA RADIOPACA,TORQUE 1:1,LONGITUD 180CM,DIÀMETRE DE 0,035"/0,89MM.SILVERWAY,REF:SA0035N15S | 0.61056
2007140 | DIFF-QUIK SET COL.HEMATOL. 130832 100ML | E30237020 | Instrumental quirúrgic d'un sol ús, Pinces dissecció i hemostàsia | INSTRUMENTAL QUIRÚRGIC D'UN SOL ÚS, PINCES DISSECCIÓ I HEMOSTÀSIA, PINÇA HEMOSTÀTICA PUNTA RECTA, 18,5CM ±1CM,AMB PLATAFORMA SERRADA,DE PLÀSTIC BIOCOMPATIBLE. LLIURE DE LÀTEX,ESTÈRIL,UN SOL ÚS,ENVÀS INDIVIDUAL. | 0.59972
2027996 | P16 CLONE JC8 GA783 | E30200030 | Material electrocirurgia, Elèctrod resec i coagulac: monopol-bipolar obert i/o tancad | MATERIAL ELECTROCIRURGIA, ELÈCTROD RESEC I COAGULAC: MONOPOL-BIPOLAR OBERT I/O TANCAD, ELÈCTRODE/NANSA DE TALL BIPOLAR PER A RESECCIÓ,PUNTA PUNTIAGUDA/AGULLA GRUIXUDA DE Ø0,38MM,DE 24FR,D'ACER,ESTÈRIL,UN SOL ÚS. ADAPTABLE RESECTOSCOPI 26FR. COMPATIBLE AMB GENERADOR MCB O EQUIVALENT | 0.47182
2002833 | NEBULITZADOR II MASCARETA OXIGEN S/TUB | E30551040 | Teràpia respiratòria, Nebulitzadors | TERÀPIA RESPIRATÒRIA, NEBULITZADORS, PIPETA AMB VÀLVULA COMPATIBLE AMB LA MASCARETA AEROGEN ULTRA | 0.89063
2001819 | GUIA ACTP 0,014" 190CM J HEAVY 1000462HJ | E30055050 | Guies, Guies estàndard metàl·liques d'alt suport | GUIES, GUIES ESTÀNDARD METÀL·LIQUES D'ALT SUPORT, GUIA TEFLONADA PER ACCÉS I DIAGNÒSTIC ATP,AMB RECOBRIMENT HÍBRID SILICONAT I HIDROFÍLIC,PUNTA RADIOPACA,TORQUE 1:1,LONGITUD 180CM,DIÀMETRE DE 0,035"/0,89MM.SILVERWAY,REF:SA0035N15S | 0.58465
2018736 | XERINGA PLAST.20ML 3C L-L TRANSPAR.BRAUN | E30090090 | Xeringues, Xeringues per a bombes | XERINGUES, XERINGUES PER A BOMBES, XERINGA DE 3 COSSOS DE 50/60ML DE CAPACITAT PER A BOMBES DE PERFUSIÓ, COS TRANSPARENT AMB CONNEXIÓ LUER LOCK CONCÈNTRIC, ESCALA IMPRESA IMBORRABLE DE GRADUACIÓ 1ML, ÈMBOL AMB ANELLA DE SEGURETAT. EST,S/LÀTEX,1ÚS,ENV IND COMPATIBLE A/BOMBA INFUSIÓ XERINGA | 0.81612
2013672 | TAP ESCALFADOR LAPAROSCOPIA C3101 | E30107001 | Diàlisi peritoneal ambulatòria, Diàlisi peritoneal ambulatòria | DIÀLISI PERITONEAL AMBULATÒRIA, DIÀLISI PERITONEAL AMBULATÒRIA, ADAPTADOR TIPUS PIN PER A SISTEMA PD-PAED. REF. 5017001(B*)BAIXA_ESTUDI GERÈNCIA | 0.50808
2022744 | ESCALPEL BISTURI UN SOL US Nº11 | E30320999 | Esparadrap i tires adhesives, Altres esparadraps i fixacions | ESPARADRAP I TIRES ADHESIVES, ALTRES ESPARADRAPS I FIXACIONS, ADHESIU FACIAL PER A FIXACIÓ DE SENSOR.(B*)BAIXA_ESTUDI GERÈNCIA | 0.5989
2019839 | EZ1 DSP VIRUS KIT 50962724 X48 | E30380999 | Recollida de mostres, Altres recipients per recollir mostres | RECOLLIDA DE MOSTRES, ALTRES RECIPIENTS PER RECOLLIR MOSTRES, EVACUADOR FRAGMENTS EN RESECCIONS TRANSURETRALS DE PRÒSTATA O BUFETA TIPUS ELLICK A/CONNECTOR ADAPTABLE A/ STORZ O EQUIVALENT, SIST/AMB FILTRE I VÀLVULA ANTIRETORN, CAMBRA PRINCIPAL 250ML I INSUFLADOR EN FORMA DE PERA DE 100ML, ESTÈRIL, 1ÚS, SENSE LÀTEX. | 0.51982
2001770 | C.GUIA DIAGNOSTIC ACTP 6F 100CM 3 DRC W | E30055050 | Guies, Guies estàndard metàl·liques d'alt suport | GUIES, GUIES ESTÀNDARD METÀL·LIQUES D'ALT SUPORT, GUIA TEFLONADA PER ACCÉS I DIAGNÒSTIC ATP,AMB RECOBRIMENT HÍBRID SILICONAT I HIDROFÍLIC,PUNTA RADIOPACA,TORQUE 1:1,LONGITUD 150CM,DIÀMETRE DE 0,035"/0,89MM.SILVERWAY,REF:SA0035N15S | 0.64216
8002550 | SONDA VELOCIDAD SIEMENS QVM62.1 | E30440100 | Sondes, Sondes re-educ uro-gine p/electroestimulació i/o biofeedback | SONDES, SONDES RE-EDUC URO-GINE P/ELECTROESTIMULACIÓ I/O BIOFEEDBACK, SONDA VAGINAL 2 ANELLS REEDUCACIÓ URO-GINECOLÒGICA VÍA VAGINAL P/ELECTROESTIMULACIÓ I/O BIOFEEEDBACK P/ELECTROMIOGRAF,P/VAGINES ATRÈSICAS,MATERIAL PLÀSTIC ABS,MIDA PETITA,ELÈCTRODE ACER INOX TIPUS 304L,CABLE PVC LONG 130CM+/-5CM | 0.57261
2002707 | ADAPTADOR RECORD-LUER ESTERIL C/100 | E30490999 | Connectors, adaptadors, taps, Altres adaptadors i connectors | CONNECTORS, ADAPTADORS, TAPS, ALTRES ADAPTADORS I CONNECTORS, CONNECTOR DE TANCAMENT LUER FEMELLA I TAP DE BLOQUEIG LUER MASCLE; PER A CONNECTAR CATÈTERS VENTRICULARS DE SILICONA (DE ØINTERN 1,3-1,5MM) A UN DRENATGE DE LCR O AL DISPOSITIU DE MONITORITZACIÓ, O PER CLOURE CATÈTERS VENTRICULAR, ESTÈRIL,UN SOL ÚS | 0.70216
2002588 | SONDA DUODENAL LEVINE N.12 125CM | E30440030 | Sondes, Sondes esofagogàstriques | SONDES, SONDES ESOFAGOGÀSTRIQUES, SONDA ESTENOSI ESOFÀGICA,PÍLOR,DUODÈ,COLON ENDOSCÒPIA,8FX240+/-10CM,GUIA INTEGRADA 0.035"X300+/-10CM PUNTA ATRAUMATICA FLEXIBLE,BALÓ DILATACIÓ 8MM/24F-9MM/27F-10MM/30F,LLARG 5,5+/-0,5CM,PRESSIÓ 4ATM/60PSI-6ATM/90PSI-8ATM/120PSI,CANAL MÍNIM 2,8MM,EST,1ÚS | 0.82941
2004713 | GUANT QUIR.PROTECCIO PLOMAT RR2 N.8 | E30140020 | Material protecció, Guants de làtex | MATERIAL PROTECCIÓ, GUANTS DE LÀTEX, GUANTS DE LÀTEX PER A CITOSTÀTICS, AMBIDEXTRE, SENSE POLS, GRUIX MÍNIM 0,35MM EN DITS I 0,32MM EN MÀ,TEXTURITZAT EN MÀ I DITS, LLARGÀRIA MÍNIMA 295MM,PUNYS AMB VORAVIU, MIDA MITJANA M,NO ESTÈRILS. PROTECCIÓ CONTRA RISC QUÍMIC. | 0.79361
2024295 | MICRO PORTA AGULLA A/TALL SUTURA MMI | E30237060 | Instrumental quirúrgic d'un sol ús, Serres | INSTRUMENTAL QUIRÚRGIC D'UN SOL ÚS, SERRES, MICROFULLA DE SERRA SAGITAL OS PETIT,. MIDA 9,5X25,5X0,4MM.ACER INOX, PER A PEÇA DE MÀ COMPATIBLE A MICROCHOICE, MICRO100 I MICRO E O EQUIVALENT. | 0.52522
2020281 | TERMINAL LINVATEC ESFERICA 3.5.MM H9110 | E30242999 | Material per a vitrectomia posterior i facoemulsificació, Altre material oftamologia | MATERIAL PER A VITRECTOMIA POSTERIOR I FACOEMULSIFICACIÓ, ALTRE MATERIAL OFTAMOLOGIA, ANELL DE BUÏT PER A IONTOFORORESI AMB APLICADOR CORNEAL, CONNECTORS LL,CLAU, RESERVORI I TUBS, ESTÈRIL, UN SOL ÚS, COMPATIBLE AMB TÈCNICA IONTOR CXL O EAUIVALENT | 0.53229
2021431 | SENSOR BIS PEDIATRIC 4 ELECTRODES C/25 | E30580090 | Elèctrodes ECG, Elèctrode fetal | ELÈCTRODES ECG, ELÈCTRODE FETAL, ELÈCTRODE PER A MONITORATGE CARDÍAC FETAL EN ESPIRAL AMB MECANISME DE BLOQUEIG I GUIA, LLIURE DE LÀTEX, ESTÈRIL, UN SOL ÚS. COMPATIBLE AMB COIXINETS/ELÈCTRODES DE FIXACIÓ ADHESIUS CODI SAP 30023931 I MONITORS GE COROMETRIX, AGILIENT PHILIPS O EQUIVALENT | 0.83178
2023552 | MASCARA CPAP FACIAL MIRAGE G 61231 | E30552090 | Sistemes de ventilació, Mascaretes i accessoris per a CPAP/BIPAP | SISTEMES DE VENTILACIÓ, MASCARETES I ACCESSORIS PER A CPAP/BIPAP, ARNÈS NEN PREMATUR DE SUBJECCIÓ PER A MASCARETA FACIAL PER A VENTILACIÓ NO INVASIVA (VMNI) CPAP, AMB TRES PUNTS D'AJUSTAMENT. MIDA DEL PERÍMETRE CRANIAL DE 35 A 40 (+/-1)CM. LLIURE DE LÀTEX, D'UN SOL ÚS. COMPATIBLE AMB BUBBLE CPAP O EQUIVALENT. | 0.72809
2026717 | PINÇA ATR COOLEY 145MM FB743R | E30553999 | Funció respiratòria, Altres accessoris funció respiratòria | FUNCIÓ RESPIRATÒRIA, ALTRES ACCESSORIS FUNCIÓ RESPIRATÒRIA, ADAPTADOR ENTRE TUB COARRUGAT I FILTRE SOTA ESPAI.LONGITUD 3,2CM, Ø CONNEX TUB 2CM,Ø CONNEX FILTRE BACTERIO 1,5CM.DE PLÀSTIC RÍGID.COMPATIBLE A/EQUIP ANALITZADOR ÒXID NÍTRIC EN AIRE EXHALAT HYPAIR FENO DE MEDISOFT.REF.10-FE-05(MDS.C04.003) O EQUIV | 0.48433
2026678 | TISORES BONN RECTES MOR8143A | E30380100 | Recollida de mostres, Accessoris per a mostres test de l'alé | RECOLLIDA DE MOSTRES, ACCESSORIS PER A MOSTRES TEST DE L'ALÉ, BROQUET REBUTJABLE PVC PER ACOPLAMENT A LA VÀLVULA EN T, PER EQUIP RECOLLIDA DE MOSTRES SAP 30030944, SOL ÚS. COMPATIBLE QUINTRON BREATHTRACKER O EQUIVALENT.(B*)BAIXA_ESTUDI GERÈNCIA | 0.51104
8001933 | CONTROLADOR TEMPO SIEMENS RXC20.5/00020 | E30490090 | Connectors, adaptadors, taps, Connectors reductors rectes i en "Y" de policarbonat | CONNECTORS, ADAPTADORS, TAPS, CONNECTORS REDUCTORS RECTES I EN "Y" DE POLICARBONAT, CONNEXIÓ PER A CEC. CONNECTOR LUER FEMELLA. LA PART DE LA Y ÉS RÍGIDA I TÉ DOS CONNECTORS LUER MASCLE. 5,1 CM I CAMES DE 15,2 CM. ENVÀS INDIVIDUAL. ESTÈRIL. | 0.50058
2003547 | TUB DRENATGE PENROSE 6 MM 50CM ESTERIL | E30460010 | Tubs i equips de drenatge, Tub drenatge Penrose | TUBS I EQUIPS DE DRENATGE, TUB DRENATGE PENROSE, TUB DRENATGE FERIDES I ABSCESSOS PER GRAVETAT TIPUS PENROSE DE SILICONA GRAU MÈDIC TRANSPARENT, ACANALAT INTERIOR LONGITUDINAL LÍNIA RADIOOPACA, MIDES: DIÀMETRE 12-13MM, LLARGÀRIA 30-35CM, LLIURE LÀTEX ESTÈRIL, UN SOL ÚS | 0.85351
2004511 | INFUSOR INJECCIO MEDICACIO 2ML/H 24H. | E30096070 | Equips d'infusió, Sistemes d'infusió per a irrigació | EQUIPS D'INFUSIÓ, SISTEMES D'INFUSIÓ PER A IRRIGACIÓ, SIST IRRIGACIÓ CONTINUA RECÀRREGA RÀPIDA, INJECCIÓ CONTROLADA CONTRAST/ALTRES SOLUCIONS X COLEDOCOSCÒPIA ENDOSCÒPICA, VÀLVULA UNIDIRECCIONAL OMPLIR XERINGA ESTIRANT L'ÈMBOL, TUB SILICONA 2,5 (+/-0,1)M PUNXÓ I REGULADOR, XERINGA DE POLICARBONAT. ESTÈRIL. | 0.82448
2018231 | PINÇA LIGASURE IMPACT 36mm-18cm LF4418 | E30105040 | Perfusió Diàlisi, Accessoris hemodiàlisi | PERFUSIÓ DIÀLISI, ACCESSORIS HEMODIÀLISI, PINÇA PER A HEMOSTÀSIA I COMPRESSIÓ PER A FÍSTULA EN HEMODIÀLISI, DE PLÀSTIC, NO ESTÈRIL, REUTILITZABLE.(B*)BAIXA_ESTUDI GERÈNCIA | 0.47406
2017936 | FILTRE GASOS LAPAROSCOPIA 031110-10 | E30553050 | Funció respiratòria, Accessoris espirometria | FUNCIÓ RESPIRATÒRIA, ACCESSORIS ESPIROMETRIA, FILTRE ANTIBACTERIÀ 99,99999%/VÍRIC 99,998 PER A ESPIRÒMETRES AMB TRANSDUCTOR. DE PLÀSTIC, LLIURE DE LÀTEX, D'UN SOL ÚS. COMPATIBLE AMB DATOSPIR O EQUIVALENT. | 0.71568
2021854 | ADAPTADOR TUB EVONE | E30490999 | Connectors, adaptadors, taps, Altres adaptadors i connectors | CONNECTORS, ADAPTADORS, TAPS, ALTRES ADAPTADORS I CONNECTORS, EQUIP ADAPTADOR DE PUNCIÓ PER A TRANSDUCTOR ABDOMINAL COMPATIBLE AMB L'ECÒGRAF TIPUS ANTARES O EQUIVALENT | 0.76012
2021744 | DOSIFICADOR AIRE P/OXIGENOTERAPIA RT008 | E30100090 | Perfusió cardiaca, Equips oxigenador CEC complets | PERFUSIÓ CARDIACA, EQUIPS OXIGENADOR CEC COMPLETS, EQUIP D'OXIGENADOR CEC ADULTS:OXIGENADOR BIOCOMP PP FIBRA BUIDA, RECOBR. TIPUS SOFTLINE O EQUIV, SUP MEMBR 1,8M2,VOL ENCEB 335ML,MEMBR HIDROFÒB;RES CARDIOT. MÀX 4.2 L;INTERCANV CALOR SUP 0.4M2.LÍNIES,CÀNULES A/V,FILTRE,ASP,VENT,CARDIOPLÈGIA.DISSENY HB. | 0.69489
2000820 | HEMOSIL ANTITROMBINA LIQ 20300440 KIT | E30105100 | Perfusió Diàlisi, Solucions hemofiltració/hemodiàlisi contínua pacient | PERFUSIÓ DIÀLISI, SOLUCIONS HEMOFILTRACIÓ/HEMODIÀLISI CONTÍNUA PACIENT, SOLUCIÓ P/HEMODIÀLISI I HEMOFILTRACIÓ CONTINUA COMPOSICIÓ: CA 3,50 EQ/L, MG 1,0MEQ/L, NA 140MEQ/L, CL 109,5MEQ/L, LACTAT 3MEQ/L, HCO3 32MEQ/L.PRES:: 2BOSSA 5L.ESTÈRIL, LLIURE DE LÀTEX, LLIURE DE FTALATS, D'UN SOL ÚS. | 0.54392
3005286 | PROT.PROPATEN ANI.6X80 (HT066080) | E30300060 | Apòsits secs no adhesius, Protecció per a taponament nasal | APÒSITS SECS NO ADHESIUS, PROTECCIÓ PER A TAPONAMENT NASAL, TAPONAMENT NASAL D´ACETAT DE POLIVINIL (PVA), AMB FIL DE SEGURETAT 15CM+/-2CM I TUB PER A VIA RESPIRATÒRIA. MIDA 8 X 1 X 3 CM. ESTÈRIL | 0.59774
2017528 | COBERTURA PAD TERMIC 240X100CM | E30150100 | Material de cobertura quirúrgica, Equips de cobertura quirúrgica | MATERIAL DE COBERTURA QUIRÚRGICA, EQUIPS DE COBERTURA QUIRÚRGICA, ARN 162013 - EQUIP DE CAVITAT ORAL, BOCA, MAXIL.LAR, CORDALS(B*)BAIXA PER FUSIONAMENT CODIFICACIONS CUSTOM,VEURE CODI 30007920.VEURE NOTA INTERNA | 0.59134
2016883 | SET HEMOFILTRE DIALITZ. PRISMAFLEX ST150 | E30105090 | Perfusió Diàlisi, Hemofiltració/hemodiàlisi (contínua) | PERFUSIÓ DIÀLISI, HEMOFILTRACIÓ/HEMODIÀLISI (CONTÍNUA), DIALITZADOR/FILTRE/HEMOFILTRE PER A HF/HD CONTÍNUA, AMB MEMBRANA SINTETICA TIPUS POLIAMIDA D'ALTA PERMEABILITAT/D'ALT FLUX. SUPERFÍCIE 0,16 M2. CAPACITAT DE FILTRACIÓ 60 MICRES.ESTERILITZACIÓ(B*)BAIXA_ESTUDI GERÈNCIA | 0.66224
2004716 | GUANT QUIR.N.8.5 LATEX NAT.S/POLS PARELL | E30140020 | Material protecció, Guants de làtex | MATERIAL PROTECCIÓ, GUANTS DE LÀTEX, GUANTS LÀTEX PER CIRURG,A/POLS,ANATÒMICS,RECOB INTERN LLISCANT DE POLÍMER,SUPERF ACTIVITAT MICRO-TEXTURITZ,PUNYS LLARGS AMB VORAVIU,LONGITUD 280+/-10MM,AMB DOBLE EMBOLCALL, NÚMERO 9,ESTÈRILS. PARELL. | 0.71222
2004767 | BENA ELASTICA ADHESIVA 10CMX2.70M | E30321100 | Benes de cotó, elàstiques i compressió, Bena adhesiva per tensió (TENSO) | BENES DE COTÓ, ELÀSTIQUES I COMPRESSIÓ, BENA ADHESIVA PER TENSIÓ (TENSO), BENA ELÀSTICA ADHESIVA DE COTO BLANQUEJAT >/= 60%. FIL CENTRAL DE COLOR. GRAMATGE AMB L´ADHESIU >140GR/M2, EXTENSIBILIDAD >70%. MIDES: 7,5CM+/-1CM X 2,70M +/-20CM EN REPÒS. ENROTLLAT SOBRE UN CANONET. LLIURE DE LÀTEX. | 0.7038
2013965 | EZ DSP VIRUS MINIKIT 48 DET 509955134 | E30380999 | Recollida de mostres, Altres recipients per recollir mostres | RECOLLIDA DE MOSTRES, ALTRES RECIPIENTS PER RECOLLIR MOSTRES, POLS ALTAMENT ABSORBENT, CAPACITAT DE GELIFICACIÓ DE 500 (+/-50)ML, EN BOSSA SOLUBLE DOSI UNITÀRIA DE 6 (+/-1)G, PER A LÍQUIDS BIOLÒGICS. | 0.47967
2025080 | CD22 (BL-CAM) 333145 X100 | E30350030 | Material Higiene del pacient, Bolquers | MATERIAL HIGIENE DEL PACIENT, BOLQUERS, BOLQUER DE CEL·LULOSA, RECOBERTA PART INTERIOR DE TEIXIT S/ TEIXIR I LA PART POSTERIOR IMPERMEABLE, AMB DOBLE GOMA ELÀSTICA I CINTES ADHESIVES,ENTRECUIX MÉS ESTRET PER A NADONS DE PES 900-1200 GRAMS. ABSORCIÓ ± 50 ML. LLIURE LÀTEX | 0.48063
2002740 | CONNECTOR PERIFERIC Y 3/8"x1/4" x1/4" | E30490090 | Connectors, adaptadors, taps, Connectors reductors rectes i en "Y" de policarbonat | CONNECTORS, ADAPTADORS, TAPS, CONNECTORS REDUCTORS RECTES I EN "Y" DE POLICARBONAT, CONNECTOR EN Y DE POLICARBONAT, AMB CONNEXIONS REDUCTORES, DIÀMETRE EXTERIOR 1/2" X 1/2" X 3/8" (12,7 X 12,7 X 9,6 MM), ESTÈRIL.(B*)BAIXA_ESTUDI GERÈNCIA | 0.84126
2024462 | LLENÇOL TRANSPARENT EST. O-ARM | E30055170 | Guies, Complements/accesoris per a guies | GUIES, COMPLEMENTS/ACCESORIS PER A GUIES, TORQUE / PINÇA DE TORSIÓ COMPATIBLE AMB FILFERROS DE GUIES DE 0,010" (0,25MM) A 0,016" (0,41MM), DOBLE CON DE CILINDRE DE PLÀSTIC AMB OSQUES. REF: SM-TD-CR-MP | 0.5332
2003979 | FILTRE CONTENIDOR DENTALS 23X12MM JF166 | E30520110 | Filtres, Filtres contenidors esterilització | FILTRES, FILTRES CONTENIDORS ESTERILITZACIÓ, FILTRE ANTIBACTERIÀ DE PAPER PER A CONTENIDOR D'INSTRUMENTAL, FILTRE REUTILITZABLE. MIDA: 22,5CM+/-1CM X 22,5CM+/-1CM. COMPATIBLE CONTENIDORS TIPUS AESCULAP O EQUIVALENT | 0.66835
2026259 | PINÇA MCPHERSON ANGULADA FC 0115 | E30450013 | Nutrició enteral, Material nutrició enteral administració p/gravetat | NUTRICIÓ ENTERAL, MATERIAL NUTRICIÓ ENTERAL ADMINISTRACIÓ P/GRAVETAT, LÍNIA INFUSIÓ NE,PVC,GRAVETAT,LONG 240CM+/-5CM,COMP/AMB PRESENT COLAPSABLES,AMPOLLES DE ROSCA UNIV 40MM I ROSCA 26MM,CONN ENPLUS,CAMBRA DEGOTEIG,REGULADOR DE FLUX-RODET,PORT ENTRADA AIGUA-MEDICACIÓ CONNEXIÓ ENFIT,PENJADOR,ESTÈRIL,LLIURE DEHP I LÀTEX,1ÚS | 0.44313
2025200 | ARPO LOCALITZACIO MAMARIA 20G 10 CM | E30013020 | Agulles i equips per a biòpsia, Agulles biòpsia i localització mamària | AGULLES I EQUIPS PER A BIÒPSIA, AGULLES BIÒPSIA I LOCALITZACIÓ MAMÀRIA, GUIA D'AGULLA DE PLÀSTIC DE Ø2,25MM, PER A AGULLA 14G(2,0MM) SENSE RANURA PER A PROCEDIMENTS DE BIÒPSIA I LOCALITZACIÓ D'ARPÓ EN LESIONS NO PALPABLES DE MAMA.ESTÈRIL,UN SOL ÚS | 0.52378
2011827 | GEL CONDUCTOR EEG 946ML ELECTROCAP E10 | E30585020 | Altres accessoris per a elèctrodes, Gels conductors | ALTRES ACCESSORIS PER A ELÈCTRODES, GELS CONDUCTORS, GEL CONDUCTOR ULTRASONS ECG, EEG, HIPOAL.LERGÈNIC I HIDROSOLUBLE, AMB COLORANT I SAL CONDUCTORA. PRESENTACIÓ TUB 50 ML.(B*)BAIXA_ESTUDI GERÈNCIA | 0.74772
2002811 | MASCARA FACIAL AMBU ADULT N5 PVC S/LATEX | E30552050 | Sistemes de ventilació, Mascaretes per a ventilació | SISTEMES DE VENTILACIÓ, MASCARETES PER A VENTILACIÓ, MASCARETA FACIAL PER A INTUBACIÓ ENDOSCÒPICA DE CLORUR DE POLIVINIL (PVC) TRANSPARENT, NÚMERO 5, AMB VÀLVULA INFLAT, MEMBRANA DE SILICONA DE 10,0 MM(+/-0,5) DE DIÀMETRE I TUB COARRUGAT INCORPORAT. LLIURE DE LÀTEX, D'UN SOL ÚS. | 0.74046
3027817 | CEMENTO CRANIOPLASTIC 30G KIT (43-1280) | E30249070 | Material fungible per cirurgia craniomaxilo facial, Planificació virtual+accesoris cirurgies personalitzades CMF | MATERIAL FUNGIBLE PER CIRURGIA CRANIOMAXILO FACIAL, PLANIFICACIÓ VIRTUAL+ACCESORIS CIRURGIES PERSONALITZADES CMF, AH01 - PLANIFICACIÓ QUIRÚRGICA GUIA DE TALL MANDIBULAR PEDIÀTRICA , REF:PVREC | 0.61498
2008314 | CATETER UMBILICAL 4F 2-VIES 20CM | E30034045 | Catèters per a cateterisme cardíac, Microcatèter oclusions totals | CATÈTERS PER A CATETERISME CARDÍAC, MICROCATÈTER OCLUSIONS TOTALS, MICROCATÈTER DE FLUX ACTP RECTE,2,6F/0.85MM,LLARGÀRIA 135CM, RECUBRI INT HIDROFÍLIC,DIÀMETRE INT 0,018", GUIA COMPATIBLE 0,014"/0,036MM, 1MARCA RX,ESTÈRIL.TORNUS. REF:AT35135 | 0.81801
2022215 | ELECTRODE ADH.20X27MM 250CM T/P | E30580090 | Elèctrodes ECG, Elèctrode fetal | ELÈCTRODES ECG, ELÈCTRODE FETAL, ELÈCTRODE ADHESIU PER A FIXACIÓ ELÈCTRODES MONITORATGE CARDÍAC FETAL EN ESPIRAL CODIS SAP 30002450,PER A ÚS A CUIXA MATERNA,MIDES: 3CM X 5CM ±2CM,LLIURE DE LÀTEX,1ÚS.COMP A/CTG SIST MONITORITZ FETAL GE COROMETRIX,AGILIENT PHILIPS O EQUIVALENT | 0.84381
2025318 | SET SENSORS HOT WIRE X10 | E30610080 | Sensors, Sensors per al monitoratge de la hipnosi | SENSORS, SENSORS PER AL MONITORATGE DE LA HIPNOSI, DRAGER- CLAU EN "T" PER A PRESA DEL GAST CÀRDIAC. PER APARELL OHMEDA 8420077E2276 | 0.61272
2021147 | CAT.BALO TRILOBE 26X45 18FR BCL2645 | E30045010 | Catèters linfografia, Baló catèters contrapulsació | CATÈTERS LINFOGRAFIA, BALÓ CATÈTERS CONTRAPULSACIÓ, EQUIP COMPOST PER:CATÈTER BALÓ CONTRAPULSACIÓ PROACTIVA INTRA-AORTIC(BCIA),POLIUTERÀ+NILÓ,8FX260MM,VOL BALÓ 40CC,ØBALÓ INFLAT 15MM;LONG INS 69,3CM+/-2CM,INTROD 0,027"X15CM+/-2CM,COMP A/GUIA 0,025";LLIURE LÀTEX,ESTÈRIL,UN SOL ÚS;ADAPT CONS ARROW+KIT INS | 0.64326
2027182 | SONDA PHMETRIA 2 CANALS 10CMS UN SOL US | E30440030 | Sondes, Sondes esofagogàstriques | SONDES, SONDES ESOFAGOGÀSTRIQUES, SONDA PER A TRACTAMENT DE L'EPISTAXIS, SILICONA, DUES VIES, CH-13,5/4,5MM, LLARGÀRIA 9-10CM, DOBLE BALÓ, ESTÈRIL, UN SOL ÚS | 0.67214
2014872 | XERINGA ALIMENTACIO 5 ML | E30090999 | Xeringues, Altres xeringues i accessoris sense BS | XERINGUES, ALTRES XERINGUES I ACCESSORIS SENSE BS, FILTRE DE XERINGA MEMBRANA POLIETERSULFONA,PORO 5µM I DIÀM 25MM,CONNEX ENTRADA LUER FEMELLA I CONNEXIÓ SORTIDA LUER MASCLE,PER L'ADMINISTRACIÓ MEDICAMENTS I ESTERILITZ TAMPONS,MEDIS CULTIU,ADDITIUS,FÀRMACS I SÈRUMS | 0.69285
8000945 | CORRETJA TRAPEZOÏDAL SPZ 850 | E30150100 | Material de cobertura quirúrgica, Equips de cobertura quirúrgica | MATERIAL DE COBERTURA QUIRÚRGICA, EQUIPS DE COBERTURA QUIRÚRGICA, ARN 162013 - EQUIP DE CAVITAT ORAL, BOCA, MAXIL.LAR, CORDALS(B*)BAIXA PER FUSIONAMENT CODIFICACIONS CUSTOM,VEURE CODI 30007920.VEURE NOTA INTERNA | 0.55588
2004756 | LENTINA QUIRURGICA 13X25MM C/200 S/LATEX | E30150050 | Material de cobertura quirúrgica, Llençols quirúrgics | MATERIAL DE COBERTURA QUIRÚRGICA, LLENÇOLS QUIRÚRGICS, LLENÇOL QUIRÚRG PROTEC RX P/INTERVENC GUIAT P/RX,ACCÉS ARTÈRIA FEMORAL,405X355MM ENVOL I SEGELL TEIXIT ABS 420X370MM,FORAT Ø80MM VORA SUP I BANDA ADHES.COMP :NUCLI RADIO PROTECCIÓ 90% ATENUACIÓ NOMINAL.TOTES MIDES ±2CM. LLIURE PLOM I LÀTEX, ESTÈR,UN ÚS. | 0.63676
2004954 | PAPER CONTINU PLEGAT-Z TERMIC 150X100MM | E30585999 | Altres accessoris per a elèctrodes, Altres accesoris elèctrodes | ALTRES ACCESSORIS PER A ELÈCTRODES, ALTRES ACCESORIS ELÈCTRODES, OLIVA D'ESCUMA DE POLIURETÀ PER OCLUSIÓ DE LA OÏDA, PEDIÀTRICA, DIÀMETRE 10MM+/-0,2MM, LONGITUD TOTAL 25MM +/-2MM | 0.69245
2018855 | AGULLA EXTRAC.MULT.SANG A/SS ANAT.0.8X25 | E30010130 | Agulles, Agulles dentals | AGULLES, AGULLES DENTALS, AGULLA PER A ANESTÈSIA DENTAL DE 30G (0,3MM ) X 12 MM), MOLT CURTA, CONSTA DE DOBLE AGULLA I CAPÇAL INTERMEDI D'ACER INOXIDABLE AMB ROSCA PER A LA SEVA FIXACIÓ, ESTÈRIL, D'UN SOL ÚS | 0.63231
2017507 | HEMOSIL LIQUID ANTI-Xa CONTROL 20300200 | E30235010 | Hemostàtics, Hemostàtics absorbibles d'origen vegetal | HEMOSTÀTICS, HEMOSTÀTICS ABSORBIBLES D'ORIGEN VEGETAL, HEMOSTÀTIC EN MALLA ABSORBIBLE DE CEL·LULOSA OXIDADA-REGENERADA BACTERICIDA. MIDES APROXIMADES: 5 X 35 CM. ESTÈRIL, ATÒXIC I APIRÒGEN. | 0.52981
2017542 | INTRODUCTOR DIAGNOSTIC 5F 45CMS | E30054075 | Introductors de catèters, Introductor amb recobriment hidrofílic | INTRODUCTORS DE CATÈTERS, INTRODUCTOR AMB RECOBRIMENT HIDROFÍLIC, INTRODUCTOR ARTERIAL FEMORAL PELABLE PER GUIA >/=0,035", VARIS DIÀMETRES I LONGITUD >10CM </=45CM | 0.55628
2019970 | INGENIUS CASSETE PCR 435411 X192T | E30010231 | Agulles, Agulles per cambra catèter implantable amb sistema de segure | AGULLES, AGULLES PER CAMBRA CATÈTER IMPLANTABLE AMB SISTEMA DE SEGURE, AGULLA D'INFUSIÓ ACCÉS VASC SUBCUT P/CÀMERA CATÈTER IMPLANT.SIST SEGUR ACTIU.PUNTA HUBER ANGLE RECTE ACER INOX 19GX11/4"(1,06X32MM),TUB EXT 20CM +/-2CM FLEX,BASE AMORTIDA,NANSA EXTRAÏBLE,CON LL,1 CLAMP,NO DEHP,ESTÈRIL,1ÚS | 0.48834
2025083 | CD10 APC C750 CYT-10AC750 X50 | E30301010 | Apòsits quirúrgics, Apòsits protectors amb compresa central transpirables | APÒSITS QUIRÚRGICS, APÒSITS PROTECTORS AMB COMPRESA CENTRAL TRANSPIRABLES, APÒSIT DE COTÓ I TEIXIT SENSE TEIXIR: COMPOST PER UNA COMPRESA/COS DE COTÓ HIDROFIL EMBOLTAT PER UNA CAPA PRIMA DE TEIXIT SENSE TEIXIR EN CONTACTE AMB LA FERIDA, MIDA 10 X 20 CM. ESTÈRIL(B*)BAIXA_ESTUDI GERÈNCIA | 0.62954
2022506 | ARTISAN GIEMSA STAIN KIT AR16492-2 X50 | E30252015 | Material fungible per artroscòpia, Terminal de motors per a artroscòpia | MATERIAL FUNGIBLE PER ARTROSCÒPIA, TERMINAL DE MOTORS PER A ARTROSCÒPIA, TERMINAL D'ARTROSCÒPIA AGRESSIU PLUS, ANGULADA, FINESTRA INTERIOR DENTADA DE Ø 4,5 X 190 MM. PER A PROCEDIMENTS ARTROSCÒPICS DE RESECCIÓ DE TEIXIT, D'ACER INOXIDABLE, ESTÈRIL,1ÚS. COMPATIBLE AMB MOTOR I AMB IDENTIFICACIÓ EN CONSOLA STRYKER O EQUIVALENT. | 0.51617
2001778 | C.GUIA DIAGNOSTIC ACTP 5F 100CM EBU 3.0 | E30055050 | Guies, Guies estàndard metàl·liques d'alt suport | GUIES, GUIES ESTÀNDARD METÀL·LIQUES D'ALT SUPORT, GUIA TEFLONADA PER ACCÉS I DIAGNÒSTIC ATP,AMB RECOBRIMENT HÍBRID SILICONAT I HIDROFÍLIC,PUNTA RADIOPACA,TORQUE 1:1,LONGITUD 150CM,DIÀMETRE DE 0,035"/0,89MM.ASAHI SILVERWAY,REF:SJ3035N15S | 0.69934
2002800 | CIRCUIT RESPIRADOR ADULT 120CMX22MM | E30554010 | Material especific per a respiradors e incubadores, Material respiradors | MATERIAL ESPECIFIC PER A RESPIRADORS E INCUBADORES, MATERIAL RESPIRADORS, SENSOR DE FLUX PER A CIRCUIT RESPIRATORI (PNEUMOTACÒGRAF) COMPATIBLE AMB RESPIRADOR DE TRANSPORT CROSSVENT PER A NOUNATS. VOLUM TIDAL EXHALAT ENTRE 5-100ML. DE ABS, AMB MÀNEGA I CONNECTOR DE PVC, LLIURE DE LÀTEX, UN SOL ÚS. REF. 4409C O EQUIVALENT. | 0.65607
2027997 | CD19 CLONE LE-CD19 GA656 | E30740090 | Material odontologia, Aparatologia mandibular-Ortodòncia | MATERIAL ODONTOLOGIA, APARATOLOGIA MANDIBULAR-ORTODÒNCIA, HVH-TUB CONVERTIBLE MBT 022 1R MOLAR SUPERIOR DRET | 0.42118
2027989 | CANUL·LA ARTROSCOPIA MALUC 8X120 HPS-CAN | E30252999 | Material fungible per artroscòpia, Altre material per a artroscòpia | MATERIAL FUNGIBLE PER ARTROSCÒPIA, ALTRE MATERIAL PER A ARTROSCÒPIA, CÀNULA PER A ARTROSCÒPIA DE MALUC, DE 7MM X 11CM, AMB CÀNULA DE POLIÈSTER TRANSPARENT I OBTURADOR DE POLÍMER ABS, SENSE LÀTEX, ESTÈRIL, D'UN SÓL ÚS. | 0.7566
2017355 | GUIA OLIVA 3.00MMX100CM 2810-01-100 | E30055050 | Guies, Guies estàndard metàl·liques d'alt suport | GUIES, GUIES ESTÀNDARD METÀL·LIQUES D'ALT SUPORT, GUIA TEFLONADA PER ACCÉS I DIAGNÒSTIC ATP,AMB RECOBRIMENT HÍBRID SILICONAT I HIDROFÍLIC,PUNTA RADIOPACA,TORQUE 1:1,LONGITUD 180CM,DIÀMETRE DE 0,035"/0,89MM.SILVERWAY,REF:SA0035N15S | 0.56259
2014318 | XERINGA PLASTIC 3ML L/L MASCLE VERMELL | E30090999 | Xeringues, Altres xeringues i accessoris sense BS | XERINGUES, ALTRES XERINGUES I ACCESSORIS SENSE BS, XERINGA DOBLE PER A OBTENCIÓ PRP(PLASMA RIC EN PLAQUETES), CONNEXIÓ LUER-LOCK UNIVERSAL AMB TAP,XERINGA EXTERIOR DE 15ML/XERINGA INTERIOR DE 6ML. PER A LA SEPARACIÓ DE LÍQUIDS NO HOMOGENIS,DE POLIPROPILÈ(PP) I SILICONA,LLIURE DE LÀTEX, ESTÈRIL,UN SOL ÚS. | 0.72762
2021536 | TUB ASPIRACIO TROMBOS MAX3 INDIGO IST3 | E30380020 | Recollida de mostres, Accessoris per a equips aspiració mucositats | RECOLLIDA DE MOSTRES, ACCESSORIS PER A EQUIPS ASPIRACIÓ MUCOSITATS, LÍNIA D'ASPIRACIÓ PVC, DE 100 (+/-5)CM DE LONGITUD, PER A CONNEXIÓ A RESERVORI I A TUB ENDOTRAQUEAL O CÀNULES DE SECRECIONS SUBGLÒTIQUES. LLIURE DE LÀTEX I FTALATS, D'UN SOL ÚS. COMPATIBLE AMB SISTEMA D'ASPIRACIÓ INTERMITENT O CONTINU EVAC O EQUIVALENT. | 0.81964
2018332 | SONDA ESTIMULACIO ASPIRACIO 120mm | E30411030 | Cànules d'aspiració, Aspiració oïda | CÀNULES D'ASPIRACIÓ, ASPIRACIÓ OÏDA, FUNDA PER A PUNTA DE LA SONDA EQUIP D'IRRIGACIÓ D'OÏDA,DE SILICONA,D'UN SOL ÚS. ADAPTABLE PER AL SISTEMA D'EXTRACCIÓ ATMOS HYGROTHERM O EQUIVALENT. | 0.82525
2022597 | ELECSYS hGC+BETA E2G 7251025190 X300 | E30585020 | Altres accessoris per a elèctrodes, Gels conductors | ALTRES ACCESSORIS PER A ELÈCTRODES, GELS CONDUCTORS, GEL CONDUCTOR PER A MONITORATGE DE PH ESOFÀGIC, AMB BAIX CONTINGUT EN SAL. PRESENTACIÓ TUB 250G +/-10%. | 0.51088
2023922 | ESCAMBELL 1 GRAO AMB GOMA ANTILLISCANT | E30490030 | Connectors, adaptadors, taps, Tub/goma aspiració | CONNECTORS, ADAPTADORS, TAPS, TUB/GOMA ASPIRACIÓ, TUB DE PLÀSTIC DE GRAU MÈDIC, PER A TRANSPORT D'O2, TUB TIPUS BULB, ANTICOLZAMENT, EIXAMPLAMENT CADA METRE PER A CONNEXIÓ, DIÀMETRE INTERIOR 4MM, UN SOL ÚS, NO ESTÈRIL. PRESENTACIÓ: ROTLLE DE 50-55M | 0.49691
2021772 | TIRA SUTURA CUTANIA 25X125MM | E30320050 | Esparadrap i tires adhesives, Tires adhesives per al tancament de ferides | ESPARADRAP I TIRES ADHESIVES, TIRES ADHESIVES PER AL TANCAMENT DE FERIDES, TIRA ADHESIVA DE SUTURA CUTÀNEA 12X60MM, PERFORADA, RECOBERTA DE UNA MEMBRANA PROTECTORA I ADHESIU TÒPIC TISULAR LÍQUID DE ANCLATGE. ESTÈRIL. D'UN SOL ÚS. | 0.70977
8002039 | SPRAY GALVA ZINC KRIPTON | E30350100 | Material Higiene del pacient, Material per a rassurar i perruqueria | MATERIAL HIGIENE DEL PACIENT, MATERIAL PER A RASSURAR I PERRUQUERIA, SABÓ D'AFAITAR D'ESCUMA, EN FLASCÓ (TIPUS SPRAY). | 0.35798
2021560 | CATETER EDI ENFIT 8FR 100CM 6883901 | E30034070 | Catèters per a cateterisme cardíac, Sistema d'extensió de guies | CATÈTERS PER A CATETERISME CARDÍAC, SISTEMA D'EXTENSIÓ DE GUIES, CATÈTER GUIA D'EXTENSIÓ INTERCANVI RÀPID/RX,Ø6F (0,070")X150CM, ID INTERN 0,056" I OD DE 0,067", RECOBR EXT HIDROF, PUNTA ARROD A/MARC RX PLATÍ/IRIDI; 2 MARC RX P/INFUSIÓ. TELESCOPE REF:TELE6F | 0.76877
3036816 | KIT OSTEOT.RADIO A MED.(VI-000407-KORA) | E30360999 | Material d'ostomia, Altre material d'ostomia | MATERIAL D'OSTOMIA, ALTRE MATERIAL D'OSTOMIA, CINTURÓ ADAPTABLE, ELÀSTIC I AJUSTABLE PER A BOSSA D'OSTOMIA, REGULABLES AMB PUNTA DE PLÀSTIC ARRODONIDA. MIDA 107CM DE LLARGÀRIA. LLIURE DE LÀTEX. REUTILITZABLE. | 0.54152
2022518 | ARTISAN WARTHIN-STARRY STA K AR18111-2 | E30252999 | Material fungible per artroscòpia, Altre material per a artroscòpia | MATERIAL FUNGIBLE PER ARTROSCÒPIA, ALTRE MATERIAL PER A ARTROSCÒPIA, EQ VISUALITZACIÓ ARTROSCÒPIA MÍNIMAMENT INVASIU COMPOST PER: PEÇA DE MÀ AMB ÒPTICA Ø1,9MM, SENSORS D'IMATGE D'UN 1MM, FONT DE LLUM LED, DUES CÀNULES D'IRRIGACIÓ, DOS OBTURADORS I DUES VÀLVULES. ESTÈRIL,S/LÀT,1ÚS.COMPATIBLE AMB NANOSCOPE O EQUIVALENT. | 0.49979
2019659 | AGULLA HIPODERMICA 25X0.8MM.I.V. | E30010011 | Agulles, Agulles hipodèrmiques convencionals amb sistema de seguretat | AGULLES, AGULLES HIPODÈRMIQUES CONVENCIONALS AMB SISTEMA DE SEGURETAT, AGULLA HIPODÈRMICA CONVENCIONAL DE 23G X 1" (0,6MM X 25MM). SISTEMA DE SEGURETAT ACTIU. CÀNULA D'ACER INOX, PUNTA TRIBISELLADA SILICONADA, CONNEXIÓ A LUER I LUER-LOOK, CODI DE COLOR INTERNACIONAL, SENSE LÀTEX, ESTÈRIL, D'UN SOL ÚS, ENVÀS INDIVIDUAL | 0.83088
2024021 | SUTURA V-LOC 180 3-0 A(1/2c26)CIL VERD15 | E30221070 | Sutures manuals no absorbibles, Sut no absorbibles sintètiques especials i eq sut espec | SUTURES MANUALS NO ABSORBIBLES, SUT NO ABSORBIBLES SINTÈTIQUES ESPECIALS I EQ SUT ESPEC, SUTURA NO ABSORBIBLE SINTÈTICA DE POLIPROPILÈ, MONOFILAR, NO RECOBERTA, AMB DOBLE AGULLA, UNA DE TALL CÒNIC PUNTA TAPERCUT I UN ALTRE TRIANGULAR DE 1/2 CERCLE 36", CALIBRE 0, LLARGÀRIA 26 MM, FIL DE 91,5CM. COMPATIBLE AMB DISPOSITIU DE CAPTURA DE SUTURES | 0.56836
2019363 | SET CARDIOPLEGIA 1:4 PURGAT RAPID | E30412085 | Cànules per a circulació venosa i arterial, Adaptadors i accessoris de perfusió | CÀNULES PER A CIRCULACIÓ VENOSA I ARTERIAL, ADAPTADORS I ACCESSORIS DE PERFUSIÓ, EQUIP ADAPTADOR CARDIOPLEGIA ANTERÓGRADA/RETROGRADA AMB LÍNEA DE PRESSIÓ I CLAU DE 3 PASSOS PER L´ADMINISTRACIÓ CARDIOPLEGIA. LÍNEA DE PRESSIÓN ENTRE > 50 CM. | 0.43779
2019569 | ARPO LOC MAMARIA 20G 9 CM | E30010231 | Agulles, Agulles per cambra catèter implantable amb sistema de segure | AGULLES, AGULLES PER CAMBRA CATÈTER IMPLANTABLE AMB SISTEMA DE SEGURE, AGULLA D'INFUSIÓ ACCÉS VASC SUBCUT P/CÀMERA CATÈTER IMPLANT.<40PSI.SIST SEGUR ACTIU.PUNTA HUBER ANGLE RECTE ACER INOX 19GX3/4"(1,06X19MM),TUB EXT 20CM +/-2CM FLEX,BASE AMORTIDA,NANSA REMOVIBLE,CON LL,1 CLAMP,NO DEHP,ESTÈRIL,1ÚS | 0.42326
8003760 | RESPATLLER CADIRA VELA VALENCIA 4003 GRA | E30384010 | Recipients eliminació residus, Contenidors de residus grups III IV i accesoris | RECIPIENTS ELIMINACIÓ RESIDUS, CONTENIDORS DE RESIDUS GRUPS III IV I ACCESORIS, CONTENIDOR GIII,GROC,1L,PLÀSTIC,OPAC,RESISTENT PERFORACIÓ/TRENCAMENT,RESIDUS PUNXANTS/TALLANT,OBERTURA,SIST EXT AGULLES/TRENCAMENT PUNTES BISTURÍ.TANCA HERMÈTIC TEMP/DEFINITIU.LÍMIT OMPLIMENT. BASE RODONA 14(+/-2)CMX ALT 165(+/-2)CM. COMPAT APOTECA O EQ | 0.66531
2016764 | STA4 BOLES MAGNET BALLS VIAL 26441 x1850 | E30237040 | Instrumental quirúrgic d'un sol ús, Freses | INSTRUMENTAL QUIRÚRGIC D'UN SOL ÚS, FRESES, FRESA OSTEOSÍNTESI,CAP BOLA ESTRIADA DE CARBUR DE TUNGSTÈ,Ø1,8X44,5MM DE LONGITUD. | 0.4158
2019398 | FLEX PAB AHU CHORIONIC GON,RTU(OMNIS) | E30740090 | Material odontologia, Aparatologia mandibular-Ortodòncia | MATERIAL ODONTOLOGIA, APARATOLOGIA MANDIBULAR-ORTODÒNCIA, HVH-TUB SENZILL, NO CONVERTIBLE, MBT 022, 2N MOLAR INFERIOR ESQUERRE | 0.52155
2012662 | GUANT CITOSTATICS N 8.0 LATEX NAT S/POLS | E30140020 | Material protecció, Guants de làtex | MATERIAL PROTECCIÓ, GUANTS DE LÀTEX, GUANTS LÀTEX PER CIRURGIA, A/POLS (<15MG/DM2)ANATÒMICS,RECOB INTERN LLISCANT DE POLÍMER,SUPERF ACTIV MICRO-TEXTURITZ,PUNYS LLARGS A/ VORAVIU,LONG 270+/-10MM,A/ DOBLE EMBOLCALL,NÚM 7,5,ESTÈRILSPARELL | 0.78436
2022354 | PROCESSADOR OM SAMBA-2 RENOVACIO | E30490999 | Connectors, adaptadors, taps, Altres adaptadors i connectors | CONNECTORS, ADAPTADORS, TAPS, ALTRES ADAPTADORS I CONNECTORS, CONNECTOR EN Y PER A EQUIP D'INFUSIÓ COMPATIBLE AMB MICROBOMBA AMBULATÒRIA PORTÀTIL PER A INFUSIÓ SUBCUTÀNIA DE MEDICAMENTS VISCOSOS TIPUS CRONO SPID50 O EQUIVALENT, ESTERIL, UN SOL ÚS(B*)BAIXA_ESTUDI GERÈNCIA | 0.55739
2019132 | FRESA DIAMANTADA FINA 1.0MMX48.0MM | E30237040 | Instrumental quirúrgic d'un sol ús, Freses | INSTRUMENTAL QUIRÚRGIC D'UN SOL ÚS, FRESES, FRESA ESFÈRICA DIAMANTADA Ø 2,35X44,5/Ø4,0MM, MIDES: DIÀMETRE TIJA Ø 2,35 MM,LONGITUD TIJA 44,5 MM, DIÀMETRE CAP Ø 4 MM. ESTERILITZABLE. PER A MOTOR BIENAIR O EQUIVALENT .(B*)BAIXA_ESTUDI GERÈNCIA | 0.5182
2018501 | KIT PROTECTOR 5.0MM 320CM 4.1X5MM SPD2 | E30300040 | Apòsits secs no adhesius, Gases cotó hidrofilic | APÒSITS SECS NO ADHESIUS, GASES COTÓ HIDROFILIC, GASA DE COTÓ HIDRÒFIL 100% RECTILÍNIA DE 13 FILS PER CM2, MIDA 20 X 20 CM, TALLADA SENSE PLEGAR. SENSE CONTROL RADIOLÒGIC. NO ESTÈRIL. AL DETALL. | 0.51773
2019609 | CARREGA EGIA ARTICULAD 60MM MITJANA/GRAN | E30242999 | Material per a vitrectomia posterior i facoemulsificació, Altre material oftamologia | MATERIAL PER A VITRECTOMIA POSTERIOR I FACOEMULSIFICACIÓ, ALTRE MATERIAL OFTAMOLOGIA, BASTONET DE NETEJA COMPATIBLE AMB ELS TONÒMETRES CT20/60 I 80. MIDES LLARG:75MM, DIÀMETRE DE COIXINET DE COTÓ 2,2MM, DIÀMETRE DEL BASTÓ DE PAPER: 1,5MM(B*)BAIXA_ESTUDI GERÈNCIA | 0.57662
2020285 | CATETER PERIFERIC 5F P/CURVA 125CM | E30034075 | Catèters per a cateterisme cardíac, Catèter de perfusió cardiaca IAM | CATÈTERS PER A CATETERISME CARDÍAC, CATÈTER DE PERFUSIÓ CARDIACA IAM, CATÈTER PER A ANGIOPLÀSTIA CORONÀRIA PERCUTÀNIA (ACTP) PRIMÀRIA PER A TRACTAMENT IAM,MARC RADIOP LONGITUDINALS,PERFIL DE CREUAMENT 0,023",LONGITUD TOTAL 140CM+/-5CM,COS DISTAL Ø 4,2F;COS PROXIMAL Ø2,3F PERFIL PUNTA 0,017" LONGITUD 2MM,AMICATH,REF:53950 | 0.82826
2007769 | C.GUIA DIAGNOSTIC ATP 4F 120CM VERTEBRAL | E30055999 | Guies, Altres guies per a ATP i ACTP | GUIES, ALTRES GUIES PER A ATP I ACTP, GUIA PER A INTERVENCIONISME VASCULAR PERIFÈRIC 0,014"X315CM,D'ACER,EXTR/PROX/RECOBERT PTFE,EXTR/DIST/RECOBERT HIDROFÍLIC,BULB 0,019",3CM RADIOOPAC,EXTRA SUPORT,ESTÈRIL.COMP AMB EQ/PROTEC CEREBRAL EMBOSHIELD NAV6 SAP 30012711.BARE WIRE O EQUIVALENT | 0.74235
2024492 | PINÇA FENEST.RECTA CADIERE "Xi" 471049 | E30251085 | Material per endoscopia, Trocars | MATERIAL PER ENDOSCOPIA, TROCARS, TROCAR FENEDURA CEREBRAL ACER INOX. D'ACCÉS VENTRICULAR / PERITONEAL PER INTRODUIR CATÈTER DRENATGE LCR. MIDES: DI 3,43MM DE 4,2MM, LLARG 10+/-0,5CM; OBTURADOR PLÀSTIC DIÀM 3,3MM. ESTÈRIL, LLIURE DE LÀTEX, D'UN SOL ÚS | 0.53095
2020042 | CAB.FRESADO INTRAMED.RIA 13,5MM 352.253S | E30350090 | Material Higiene del pacient, Esponges | MATERIAL HIGIENE DEL PACIENT, ESPONGES, ESPONJA D'ESCUMA PER AL RENTAT DEL PACIENT AMB SABÓ NEUTRE INCORPORAT, MIDES 20X12CM +/-2CM, GRUIX 1CM +/-0,5CM, GRAMATGE ≥170G/M2, D'UN SOL ÚS. LLIURE DE LÀTEX. | 0.47242
2026721 | INTRODUCTOR DRYSEAL FLEX 26x65 (DSF2665) | E30251030 | Material per endoscopia, Accessoris endoscòpia flexible (digestiva-respiratòria) | MATERIAL PER ENDOSCOPIA, ACCESSORIS ENDOSCÒPIA FLEXIBLE (DIGESTIVA-RESPIRATÒRIA), VÀLVULA DE PORT PER A BIÒPSIA, PER A ECOBRONCOSCÒPIA FLEXIBLE RESPIRATÒRIA, D'UN SOL ÚS. COMPATIBLE AMB ECOBRONCOSCOPIS EB-530US DE FUJIFILM O EQUIVALENT. REF: FOV-BU1 | 0.53101
2026639 | SONDA ASP. CIRCUIT TANCAT I ENDO 7FR 24H | E30440010 | Sondes, Sondes d'aspiració: nasofaríngies, traqueobronquials | SONDES, SONDES D'ASPIRACIÓ: NASOFARÍNGIES, TRAQUEOBRONQUIALS, CONNECTOR DE SONDA NASOFARINGIA PER A ASPIRACIÓ AMB CONTROL DIGITAL DE BUIT (ASPIRACIÓ CONTROLADA), LLIURE DE LÀTEX, UN SOL ÚS | 0.70594
2019828 | MICROCAT.BALO 2LUM.ECLIPSE 6,0X12,0 | E30251010 | Material per endoscopia, Endoscòpia flexible digestiva | MATERIAL PER ENDOSCOPIA, ENDOSCÒPIA FLEXIBLE DIGESTIVA, BALÓ-CATÈTER PER A DILATACIÓ D'ENDOSCÒPIA DIGESTIVA (ESÒFAG-PÍLOR-DUODÈ-CÒLON) Ø BALÓ INFLAT 18-19-20MM X 5,5CM LLARGÀRIA,PRESSIÓ INFLAT 2-4-6ATM,MARQUES RADIOOPAQUES,BEINA Ø8FR X240CM LONGITUD, Ø MÍNIM CANAL TREBALL 2,8MM,GUIA Ø 0,035"NO LÀTEX,ESTÈ,1ÚS | 0.58652
2004260 | BOSSA COL.LECTORA ORINA 2L ESTERIL | E30383050 | Recollida d'orina i incontinència, Bossa recollida d'orina | RECOLLIDA D'ORINA I INCONTINÈNCIA, BOSSA RECOLLIDA D'ORINA, BOSSA ORINA,TRANSPARENT,GRADUADA,4000(+/-100)ML,TUB 120(+/-20)CM ANTICOLZAMENT,PUNT EXTRACCIÓ S/AGULLA,CONNEXIÓ UNIVERSAL SONDA,CLAMP,PINÇA, CAMBRA A/VÀLVULA ANTIRETORN I FILTRE ANTIBACTERIÀ, SISTEMA BUIDATGE A/PROTECCIÓ AIXETA,2 SUPORTS.EST,S/LÀTEX,1ÚS | 0.8526
2003254 | ELECTRODE ADULT FOAM 42,5X38MM | E30580010 | Elèctrodes ECG, Elèctrodes monitorització ECG adult | ELÈCTRODES ECG, ELÈCTRODES MONITORITZACIÓ ECG ADULT, ELÈCTRODE PER A MONITORATGE I DIAGNÒSTIC ECG, ADULT, CURT TERMINI, RECTANGULAR, 21MM X 35MM ±2MM RADIOTRANSPARENT, FOAM AMB HIDROGEL LÍQUIT HIPOAL•LÈRGIC INCORPORAT ADHESIU I CONDUCTOR I PESTANYA DESCENTRAT, UN SOL ÚS(B*)BAIXA_ESTUDI GERÈNCIA | 0.869
2018617 | COLLARET CERVICAL ESCUMA TALLA S | E30324010 | Embenatges immobilitzadors i materials de subjecció, Collaret cervical | EMBENATGES IMMOBILITZADORS I MATERIALS DE SUBJECCIÓ, COLLARET CERVICAL, COLLARET CERVICAL D'ESCUMA DE DENSITAT MITJANA. TALLA EXTRA GRAN (XL)(B*)BAIXA_ESTUDI GERÈNCIA | 0.60478
2004297 | PINÇA CORDO UMBILICAL ESTERIL 55X12MM | E30670080 | Material puericultura, Pinça cordó umbilical | MATERIAL PUERICULTURA, PINÇA CORDÓ UMBILICAL, PINÇA PER A CORDÓ UMBILICAL DE PLÀSTIC ATÒXIC, AMB TANCA DE SEGURETAT. MIDA: 53 (+/-2)MM. LLIURE DE LÀTEX, ESTÈRIL, D'UN SOL ÚS. | 0.70984
2003913 | DIPOSITIU DERIVAC FLUIX CAROTIDA 9F 31CM | E30150100 | Material de cobertura quirúrgica, Equips de cobertura quirúrgica | MATERIAL DE COBERTURA QUIRÚRGICA, EQUIPS DE COBERTURA QUIRÚRGICA, ARN- EQUIP DE DESBRIDAMENT LESIONS LIPOMES DE TEIXIT SENSE TEIXIR LLIURE DE LÀTEXESTÈRILUN SOL ÚSCOMPOST PER 2 ELEMENTS(B*)BAIXA PER FUSIONAMENT CODIFICACIONS CUSTOM,VEURE CODI 30007974.VEURE NOTA INTERNA | 0.49126
2024105 | LARINGO PALA UN SOL US PEDIAT S0 | E30140170 | Material protecció, Gorres, polaines i maneguins de protecció | MATERIAL PROTECCIÓ, GORRES, POLAINES I MANEGUINS DE PROTECCIÓ, POLAINES ALTES FINS A SOTA GENOLL, DE TEIXIT SENSE TEIXIR (PP-BOND-PE), IMPERMEABLE, COSTURES SEGELLADES, AMB SUBJECCIONS CINTA VELCRO A TURMELL, SOLA ANTILLISCANT, GRAMATGE MÍNIM 73GR/M2.MIDA L: LLARG BASE BOTA MÍNIM 35+/-2CM CM.NO ESTÈRIL, UN SOL ÚS. | 0.60038
2025640 | ASPIRADOR MUCOSITATS P/FIBROSCOP | E30380020 | Recollida de mostres, Accessoris per a equips aspiració mucositats | RECOLLIDA DE MOSTRES, ACCESSORIS PER A EQUIPS ASPIRACIÓ MUCOSITATS, LÍNIA D'ASPIRACIÓ DE SECRECIONS, AMB ADAPTADOR A RESERVORI I CONNEXIÓ ASONDA D'ASPIRACIÓ, UN SOL ÚS.COMPATIBLE AMB ASPIRADOR ATMOS LC27 O EQUIVALENT(B*)BAIXA_ESTUDI GERÈNCIA | 0.78458
2017505 | CATETER DIAGNOSTIC ATP 4F 80CM COBRA 2 | E30040020 | Catèter valvuloplàstia, Catèters valvuloplàstia mitral | CATÈTER VALVULOPLÀSTIA, CATÈTERS VALVULOPLÀSTIA MITRAL, CATETER BALÓ ATP NO COMPLIANT,Ø24MMX40MM,BAIX PERFIL,ALTA PRESSIÓ,POLIETILÈ PET,3-4PLEGS,PN 4/5ATM,PR 7ATM;CATÈTER 110CM,PER A GUIA 0,035"/0,89MM,INTRODUCTOR RECOMANAT 10F,GRANS LESIONS VASCULARS I NO VASCULARS.ALTOSA -XL-PTA,REF:AL-24-40 | 0.78492
2021863 | NT BOMBA TANDEM+DEXCOM G6+CONTROL IQ | E30610070 | Sensors, Sensors monitorització glicèmies | SENSORS, SENSORS MONITORITZACIÓ GLICÈMIES, TRACT MENSUAL PAC DM1 S/BOMBA INF INSUL I CONTROL GLUCÈ A/SENSOR MCG ALTA COMPLEX MCG A/SIST T.R.SIMPLERA.INCLOU FUNGIBLE:GLUCÒ,LLANCET I TIRES GLUC.AG INJECT INSUL,TIRES C CETÒNICS I AP COMPL.INTEGR DADES I ENV DOMIC.POSSIB.PLOMES INTEL INSUL | 0.55529
2025844 | KIT ESPIROMETRIA UCI D-LITE++ 2m/7ft | E30554040 | Material especific per a respiradors e incubadores, Material espiròmetres | MATERIAL ESPECIFIC PER A RESPIRADORS E INCUBADORES, MATERIAL ESPIRÒMETRES, EQUIP D'ESPIROMETRIA PER A ANESTÈSIA/UCI EN CONDICIONS HUMITAT COMPOST PER: LÍNIA DE MOSTRA DE 3 (+/-0,1) METRES (M) AMB CONNECTOR COLZAT, SENSOR DE FLUX. LLIURE DE LÀTEX, D'UN SOL ÚS. COMPATIBL D-LITE/CARESCAPE O EQ | 0.63598
2007791 | C.DIAGNOSTIC ANGIOG. 5F 100CM 0.038 VERT | E30041150 | Catèters angiogràfics, Diagnòstic angiogràfic | CATÈTERS ANGIOGRÀFICS, DIAGNÒSTIC ANGIOGRÀFIC, CATÈTER ANGIOGRÀFIC/DIAGNÒSTIC ACTP CORBA PIGTAIL 145°,Ø5FX125CM,SENSE RECOBRIMENT HIDROFÍLIC,TRENAT,6 ORIFICIS,PRESSIÓ MÀXIMA RECOMANADA 1200PSI,PER A GUIA 0,038"/0,97MM,ESTÈRIL,1ÚS.INFINITI,REF:SR4885 | 0.63361
2022499 | DAKO HARRIS HEMATOXYLIN X1L CS70930-2 | E30520160 | Filtres, Columnes d Afèresi | FILTRES, COLUMNES D AFÈRESI, COLUMNA D'INMUNOADSORCIÓ ANTICOSSOS ANTI A I ANTI B PER A DESSENSIBILITZACIÓ ANTÍGENS ERITROCITARIS;COLUMNA DAFINITAT BIOESPECÍFICA PER A ELIMINAR ANTICOSSOS ESPECÍFICS DEL GS DEL RECEPTOR EN TRACTAMENT SANGUINI EXTRACORPÒRIC,TIPUS GLYCOSORB O EQUIVALENT | 0.49752
2021884 | CATETER INTRODUCTOR 8.5F 22 MM 55CM MDT | E30054020 | Introductors de catèters, Introductor arterial accés femoral | INTRODUCTORS DE CATÈTERS, INTRODUCTOR ARTERIAL ACCÉS FEMORAL, INTRODUCTOR DE CATÈTERS INTERVENCIONISTES, BEINA 6FX35CM MARQUES DE PROFUNDITAT, MARCADOR RADIOPAC A L'EXTREM DISTAL DE LA PUNTA, VÀLVULA HEMOSTÀTICA, CLAU DE TRES VIES I DILATADOR PER A GUIA 0,035". BRITE TIP | 0.83931
2014442 | AUTOSEQ G-50 27-5340-02 250 COLUMNAS | E30150100 | Material de cobertura quirúrgica, Equips de cobertura quirúrgica | MATERIAL DE COBERTURA QUIRÚRGICA, EQUIPS DE COBERTURA QUIRÚRGICA, GSS-ARN-EQUIP LAPAROSCÒPIA AMB CAMALS DE TEIXIT SENSE TEIXIR, LLIURE DE LÀTEX, ESTÈRIL, D´UN SOL ÚS. COMPOST PER 15 ELEMENTS. | 0.4988
2023303 | FILTRE BACTERIOLOGIC MDS.A00.001 | E30520070 | Filtres, Filtres respiratoris | FILTRES, FILTRES RESPIRATORIS, FILTRE ELECTROSTÀTIC BACTERIOLÒGIC/VÍRIC (EFICÀCIA 99.999%), AMB CONNEXIÓ A EQUIP, 29,8 MM DI, CONNEXIÓ A PACIENT DE29,5/DI26,4MM. LLIURE DE LÀTEX, D'UN SOL ÚS. COMPATIBLE AMB EQUIPS DE FUNCIÓ PULMONAR I ESPIROMETRIA MEDISOFT O EQUIVALENT. | 0.75394
2017212 | CANULA PERFUSIO ARTERIAL 18F | E30412020 | Cànules per a circulació venosa i arterial, Cànules artèria aorta reforçades | CÀNULES PER A CIRCULACIÓ VENOSA I ARTERIAL, CÀNULES ARTÈRIA AORTA REFORÇADES, CÀNULA DE PERFUSIÓ AÒRTICA DE PVC, REFORÇADA AMB ESPIRAL I AMB COLLAR. DIÀMETRE 12 FR (4 MM). EXTREM DISTAL ANGULAT 135º. CONNEXIÓ 3/16 " - 1/4 ". ESTÈRIL. | 0.81829
2021792 | CAUTERI TEMPERATURA VARIABLE ACCU-TEMP | E30097050 | Material per a administració de fluids-accessoris, Transductors | MATERIAL PER A ADMINISTRACIÓ DE FLUIDS-ACCESSORIS, TRANSDUCTORS, TRANSDUCTOR/SENSOR DE MESURA D'OXÍGEN PER A TRAMPA D'AIGUA PER ADULT I PEDIATRIA TA02 (SAP 30030209), COMPATIBLE AMB ELS SISTEMES D'ANESTÈSIA SUPRA, PROAS I E-AS. REF. O2TA O EQUIVALENT.(B*)BAIXA_ESTUDI GERÈNCIA | 0.41628
2024074 | HEMOST.POLS PERCLOT STD 3GR APLIC.100MM | E30100045 | Perfusió cardiaca, Hemoconcentradors per a CEC | PERFUSIÓ CARDIACA, HEMOCONCENTRADORS PER A CEC, EQUIP HEMOCONCENTRADOR CEC NEONAT,COMPOST PER:HEMOCONCENTRADOR FIBRES DE POLIETERSULFONA,Ø FIBRES 200µ, ÀREA MEMBRANA 0,3M²,VOLUM ENCEBAT 27CC,CAIGUDA PRESSIÓ 61 MMHG,CONNECTORS 1,4".LÍNIES D'OMPLIMENT,REINFUSIÓ I REBUIG.ESTÈRIL(B*)BAIXA_ESTUDI GERÈNCIA | 0.68581
2008744 | KIT BOMBA INSULINA MINIMED 640G | E30140190 | Material protecció, Talles de protecció | MATERIAL PROTECCIÓ, TALLES DE PROTECCIÓ, TALLA DE TEIXIT SENSE TEIXIR, GRAMATGE MÍNIM 24G/M2. MIDA: 50CMX75CM +/-2CM, NO ESTÈRIL. | 0.55282
2003091 | CATETER TERMODILUCIO BALO 3V 8F 110CM | E30045010 | Catèters linfografia, Baló catèters contrapulsació | CATÈTERS LINFOGRAFIA, BALÓ CATÈTERS CONTRAPULSACIÓ, CATÈTER BALÓ PERCUTANI CONTRAPULSACIÓ DE 7,5F I30CC | 0.77359
2021747 | KIT PROCEDIMENT ILLUMISITE 90º | E30640040 | Material exploracions, Proctoscopi i altre material cirurgia proctològica | MATERIAL EXPLORACIONS, PROCTOSCOPI I ALTRE MATERIAL CIRURGIA PROCTOLÒGICA, PROCTOSCOPI DE PLÀSTIC TRANSPARENT DE MIDES APROXIMADES 20MM DE DIÀMETRE I 80MM +/-2MM DE LLARGÀRIA, AMB PAS PER A FONT DE LLUM. ESTÈRIL, D'UN SOL ÚS. | 0.6803
2026211 | PORT ADAPTADOR | E30490220 | Connectors, adaptadors, taps, Connectors per a infusió I.V. | CONNECTORS, ADAPTADORS, TAPS, CONNECTORS PER A INFUSIÓ I.V., ADAPTADOR DE DIFERENTS ACCESSORIS PER A TRANSFERÈNCIA DE SOLUCIONS,AMB CONNEXIÓ LUER FEMELLA- LUER FEMELLA LLISCANT,AMB BANDES LATERALS DE SUBJECCIÓ PEL DITS,DE POLIPROPILÈ,LLIURE DE LÀTEX, ESTÈRIL, UN SOL ÚS | 0.87046
2003327 | ELECTRODE LLAÇ TUNGSTENO 20X12MM 13CM | E30580010 | Elèctrodes ECG, Elèctrodes monitorització ECG adult | ELÈCTRODES ECG, ELÈCTRODES MONITORITZACIÓ ECG ADULT, ELÈCTRODE DE DISC PER A MONITORATGE ECG, EMG, EEG, D'ESTANY, Ø9MM, CABLE INTEGRAT LLARGÀRIA 120CM ±2CM I CONNECTOR FEMELLA TP, REUTILITZABLE(B*)BAIXA_ESTUDI GERÈNCIA | 0.75174
2027421 | CARREGA LINIAL 45MM 1.0 INTOCARE BLANCA | E30900230 | Altre material sanitari, Material per a micropigmentació | ALTRE MATERIAL SANITARI, MATERIAL PER A MICROPIGMENTACIÓ, BARREJADORA DE TINTA AMB RECANVIS DE PUNTA/VARILLA; MIDA DE LA BARREJADORA: 13,1X4,6CM, MIDA DE LES VARILLES: 3,4CM LONGITUD | 0.4657
3037308 | KIT OSTEOT.FALANG.A MED.(VI-000478-KOFA) | E30740050 | Material odontologia, Ciments odontològics | MATERIAL ODONTOLOGIA, CIMENTS ODONTOLÒGICS, CIMENT REPARADOR MTA ( AGREGAT DE TRIÒXID MINERAL), ENVÀS 1GR , COLOR BLANC. | 0.56741
2005101 | ESCOVILLO SEC 13X165MM ESTERIL | E30554040 | Material especific per a respiradors e incubadores, Material espiròmetres | MATERIAL ESPECIFIC PER A RESPIRADORS E INCUBADORES, MATERIAL ESPIRÒMETRES, EQUIP D'ESPIROMETRIA PER A ANESTÈSIA/UCI EN CONDICIONS HUMITAT COMPOST PER: LÍNIA DE MOSTRA DE 3 (+/-0,1) METRES (M) AMB CONNECTOR COLZAT, SENSOR DE FLUX. LLIURE DE LÀTEX, D'UN SOL ÚS. COMPATIBL D-LITE/CARESCAPE O EQ | 0.70804
2019293 | LARINGO PALA LoPro S2 PEDIAT < 10KG EST. | E30140300 | Material protecció, Mantes tèrmiques de protecció | MATERIAL PROTECCIÓ, MANTES TÈRMIQUES DE PROTECCIÓ, COBERTOR TERMOREGULADOR PEDIATRIA 4-7KG,ADAPTA AL COS AMB AJUST, TIRES ADHES,FLEX,3 CAP,HIPOTÈR INDUÏDA,CIRC D'AIGUA. BIOCOMPAT,ANTIESTÀ,RADIOTRANSP.LLIURE LÀTEX,DEHP,SOL ÚS (EN 1 PACIENT MÉS 100H). COMPATIBLE AMB SISTEMA CRITICOOL MTRE O EQUIVALENT | 0.47888
2005345 | DAKO IR056 TTF-1 | E30553040 | Funció respiratòria, Materials capnògraf | FUNCIÓ RESPIRATÒRIA, MATERIALS CAPNÒGRAF, LÍNIA MOSTRA CO2 PACIENT LACTANT/NOUNAT INTUBAT AMB: FILTRE ANTIBACTERIS 0,2 MIC HIDROFÒBIC;2PORT MOSTREIG;ADAPT VIA AÈRIA 15 I 22MM P/TET < 4,5MM,CÀNULES TRAQUEO I SIST ASPIR TANCAT;ESPAI MORT < 0,5ML I PES 3,8GR;L 2M.LLIURE DE LÀTEX,ÚS 1 SOL PACIENT | 0.63909
2022780 | CURETA MEDICON 43.13.06 | E30140140 | Material protecció, Mascaretes de protecció (EPI) | MATERIAL PROTECCIÓ, MASCARETES DE PROTECCIÓ (EPI), MASCARETA DE PROTECCIÓ RESPIRATÒRIA AUTOFILTRANT PER PARTÍCULES FFP3 AMB VÀLVULA EXHALATÒRIA, FORMA CÒNICA, SUBJECCIÓ AMB GOMES ELÀSTIQUES I TIRA D'ADAPTACIÓ NASAL. LLIURE DE LÀTEX, UN SOL ÚS | 0.5933
2026126 | CHOPPER FACO NAGAHARA PUNTA ROMA 0.9MM | E30553020 | Funció respiratòria, Incentivadors | FUNCIÓ RESPIRATÒRIA, INCENTIVADORS, INCENTIVADOR RESPIRATORI AMB BROQUET DE LA MODULACIÓ DE CABAL EXPIRATORI AMB UN RANG 2,5 A 0. LLIURE DE LÀTEX, LLIURE DE FTALATS. ÚS EN UN SOL | 0.54721
2002847 | VALVULA FONACIO 15/23MM 497-PMV2000 | E30520070 | Filtres, Filtres respiratoris | FILTRES, FILTRES RESPIRATORIS, FILTRE ELECTROSTÀTIC BACTERIOLÒGIC/VÍRIC (EFICÀCIA 99.999%), AMB CONNEXIÓ A EQUIP, 29,8 MM DI, CONNEXIÓ A PACIENT DE29,5/DI26,4MM. LLIURE DE LÀTEX, D'UN SOL ÚS. COMPATIBLE AMB EQUIPS DE FUNCIÓ PULMONAR I ESPIROMETRIA MEDISOFT O EQUIVALENT. | 0.65747
2002925 | FRESA LEGEND 10BA40D | E30249050 | Material fungible per cirurgia craniomaxilo facial, Freses per a implants dentals | MATERIAL FUNGIBLE PER CIRURGIA CRANIOMAXILO FACIAL, FRESES PER A IMPLANTS DENTALS, FRESA RODONA PER FACLITAR EL PUNT INICIAL. UN SOL ÚS. | 0.52497
2023361 | TISORA MAYO BC575R | E30380999 | Recollida de mostres, Altres recipients per recollir mostres | RECOLLIDA DE MOSTRES, ALTRES RECIPIENTS PER RECOLLIR MOSTRES, EQ PER A PRESA MOSTRES DE CALOTA FETAL PER A PH I GASOS COMPOST P/14 ELEM:ENDOSC,PARAFINA,PINÇA,CAPIL·LARS HEPAR,MÀNEC PROLONG P/CAPILARS,TURUNDES,MÀNEC PROLONG P/GANIV,GANIVETES,TAPS P/CAPIL·LARS,GASSES,ADAPT P/CAPIL·LAR,SAFATA,CAMP EST,ESTÈRIL,1ÚS | 0.58431
2024408 | APOSIT UN SOL US 10x20cm TPN | E30308040 | Apòsits bioactius, Apòsits bioactius en pols | APÒSITS BIOACTIUS, APÒSITS BIOACTIUS EN POLS, APÒSIT BIOACTIU CICATRITZANT EN POLS. PRESENTACIÓ 0,75G +/-10% | 0.80861
2019119 | ADAPTADORS TRANSICIO A CONNEXIO TROMPETA | E30490999 | Connectors, adaptadors, taps, Altres adaptadors i connectors | CONNECTORS, ADAPTADORS, TAPS, ALTRES ADAPTADORS I CONNECTORS, CONNECTOR EN Y PER A EQUIP D'INFUSIÓ COMPATIBLE AMB MICROBOMBA AMBULATÒRIA PORTÀTIL PER A INFUSIÓ SUBCUTÀNIA DE MEDICAMENTS VISCOSOS TIPUS CRONO SPID50 O EQUIVALENT, ESTERIL, UN SOL ÚS(B*)BAIXA_ESTUDI GERÈNCIA | 0.77087
2013652 | C.BALO ATP 2X40MM 150CM 0.014" OCEANUS | E30251010 | Material per endoscopia, Endoscòpia flexible digestiva | MATERIAL PER ENDOSCOPIA, ENDOSCÒPIA FLEXIBLE DIGESTIVA, BALÓ /CATÈTER PER A DILATACIÓ ESOFÀGICA, PER A ACALÀSIA,MIDES BALÓ INFLAT Ø 35MM /105FR X 8CM DE LLARGÀRIA, AMB MARQUES RADIOOPAQUES, BEINA DE DIÀMETRE 16FR X75CM DE LONGITUD DE TREBALL, LLIURE DE LÀTEX, NO ESTÈRIL, D'UN SOL ÚS | 0.54646
2022072 | XERINGA PLAST.30ML LUER-LOCK 3-C CONCENT | E30090030 | Xeringues, Xeringues de 3 cossos con luer-lock central | XERINGUES, XERINGUES DE 3 COSSOS CON LUER-LOCK CENTRAL, XERINGA DE 3 COSSOS DE 10ML AMB CONNEXIÓ LUER-LOCK CONCÈNTRIC, COS TRANSPARENT LUBRICAT SILICONAT AMB ESCALA IMPRESA IMBORRABLE DE GRADUACIÓ 0,2ML, ÈMBOL AMB ANELLA DE SEGURETAT I JUNTA ESTANCA, SENSE LÀTEX, ESTÈRIL, D'UN SOL ÚS, ENVÀS INDIVIDUAL | 0.83178
2023754 | LINIA NCPAP P/ FABIAN 07546 NS | E30105070 | Perfusió Diàlisi, Equip línies hemodiàlisi on-line | PERFUSIÓ DIÀLISI, EQUIP LÍNIES HEMODIÀLISI ON-LINE, EQUIP DE LÍNIA HEMODIÀLISI ON-LINE BIPUNCIÓ PER A PACIENT ADULT. INCLOU: LÍNIA ARTERIALS I LÍNIA VENOSA, LÍNIA ENCEBAMENT ONLINE. VOLUM OMPLIMENT DE 136 ML. ESTÈRIL, ATÒXIC I APIRETOGEN.COMP A/MÀQUINES HEMODIÀLISI 5008 A/OPCIÓ BVM O EQUIVALENT. | 0.51913
2022827 | LAMINA HIDROGEL BOLUS SUPRA 30X30X1,0 | E30350030 | Material Higiene del pacient, Bolquers | MATERIAL HIGIENE DEL PACIENT, BOLQUERS, BOLQUER ANATÒMIC DE CEL·LULOSA, PART INTERNA I EXTERNA DE TST, LATERAL TRANSPIRABLE, ANTIFUGUES, AMB CINTES REPOSICIONABLES, INDICADOR HUMITAT, OLOR NEUTRE. ADULT TALLA P, CINTURA +/-50-80 CM. ABSORCIÓ 600-900ML. | 0.55942
2014410 | BOSSA DRENATGE TORACIC A/VALVULA | E30382020 | Material col-lector per a drenatge per gravetat, Bossa drenatge quirúrgic | MATERIAL COL-LECTOR PER A DRENATGE PER GRAVETAT, BOSSA DRENATGE QUIRÚRGIC, BOSSA DE DRENATGE DE 800 ML, AMB VÀLVULA ANTIREFLUX I FILTRE BACTERIÀ, PER A EQUIP DE DRENATGE TANCAT. NO ESTÈRIL. | 0.82633
2005488 | MAG6-MERCAPTO ACETIL TRIGLICINA 6mCi | E30553998 | Funció respiratòria, Altres broquets | FUNCIÓ RESPIRATÒRIA, ALTRES BROQUETS, ADAPTADOR A BROQUET STERIBREATH 3903039 (SAP 30034680) PRESA MOSTRES AIRE ESPIRAT EN PROVES DE COOXIMETRIA I HIDROGEN,AMB VÀLVULA ANTIRETORN I FILTRE ANTIBACTERIÀ,DE PLÀSTIC,CLASSE I.COMPATIBLE AMB PICO+,MICRO+ I GRATRO+ DE BEDFONT.REF.3903038 O EQUIV | 0.54689
2020032 | BOSSA TRACT.HIPOTERMIA NEONATS T.MITJANA | E30390040 | Material de ginecologia i obstetricia, Altre material de ginecologia i obstetricia | MATERIAL DE GINECOLOGIA I OBSTETRICIA, ALTRE MATERIAL DE GINECOLOGIA I OBSTETRICIA, ESPÀTULA PER RECOLLIDAMOSTRA-CITOLOGIA CÈRVICO-VAGINAL (TEST PAPANICOLAU), COLLS UTERINS MOLT GRUMOSOS I ZONESTRANSFORMACIÓ DILATADES; CANALS CERVICALS OBLITERATS MOLT ESTRETS, INACCESSIBLE, POLIPROPILÈ, COLOR BLANC Nº 4, 220MM, | 0.4991
2026224 | ADAPTADOR P/BOMBA | E30490999 | Connectors, adaptadors, taps, Altres adaptadors i connectors | CONNECTORS, ADAPTADORS, TAPS, ALTRES ADAPTADORS I CONNECTORS, ADAPTADOR DE CONNECTOR POLICARBONAT-SILICONA COMPATIBLE AMB LUER FEMELLA ESTÀNDARD, DISPOSITIUS 6F, 2F I AMB TOTS ELS ESCOPIS DEL MERCAT, LLIURE LÀTEX, ESTÈRIL, UN SOL ÚS | 0.88687
2025410 | CANULA APLICADORA DURASEAL MICROMYST | E30740090 | Material odontologia, Aparatologia mandibular-Ortodòncia | MATERIAL ODONTOLOGIA, APARATOLOGIA MANDIBULAR-ORTODÒNCIA, APARELL MIOFUNCIONAL PER INFANTS DENTICIÓ PRIMÀRIA DE 2 A 5 ANYS, PER ALA CORRECCIÓ D'HÀBITS I ESTIMULACIÓ DE LA FUNCIÓ MUSCULAR,EN FASE D'ADAPTACIÓ I EXPANSIÓ,COLOR BLAU COLOR ,SILICONA MÈDICA TALLA ÚNICA, REF. 590010, | 0.62989
2024257 | G. BIOPSIA P/TRANSDUCTOR BURR HOLE 8863 | E30553999 | Funció respiratòria, Altres accessoris funció respiratòria | FUNCIÓ RESPIRATÒRIA, ALTRES ACCESSORIS FUNCIÓ RESPIRATÒRIA, CIRCUIT CAPIL•LAR D´EIXUGAT (LÍNIA DE MOSTRA) 6063/2 COMPATIBLE AMB EQUIP DE FUNCIÓ PULMONAR ULTIMA CPX DE MEDICAL GRAPHICS. REFERÈNCIA 750020-002 O EQUIVALENT(B*)BAIXA_ESTUDI GERÈNCIA | 0.61122
2026015 | PROGRAMA BIOGENIC AMIN PLASMA 185 | E30013999 | Agulles i equips per a biòpsia, Altres agulles biòpsia i accessoris | AGULLES I EQUIPS PER A BIÒPSIA, ALTRES AGULLES BIÒPSIA I ACCESSORIS, GUIA D'AGULLA PER A BIÒPSIA DE PRÒSTATA,DE PUNCIÓ BIPLANA SIMULTÀNIA, MIDES DE 14CM+/-0,5CM X 6CM+/-0,3CM X 2,8CM+/-0,2CM, ESTÈRIL, D'UN SOL ÚS. COMPATIBLE AMB TRANSDUCTOR ECOGRÀFIC BK MEDICAL 8808E, 8818 I 9018 O QUIVALENT | 0.51782
2022561 | DAKO LINK CASSETTE LILA DL200LC | E30740070 | Material odontologia, dessinfecció odontològica | MATERIAL ODONTOLOGIA, DESSINFECCIÓ ODONTOLÒGICA, DOSIFICADOR DISPENSADOR PLÀSTIC PER ENVÀS DE 5 LITRES DE SOL.LUCIÓ DESINFECTANT D'ASPIRACIÓ DENTAL COMPATIBLE AMB CODI SAP 30011112 | 0.49742
2012053 | ASPIRADOR INTRACARDIAC 20F | E30251110 | Material per endoscopia, Equips irrigació/aspiració cirurgia endoscòpica-Laparoscòpia | MATERIAL PER ENDOSCOPIA, EQUIPS IRRIGACIÓ/ASPIRACIÓ CIRURGIA ENDOSCÒPICA-LAPAROSCÒPIA, ASPIRADOR I IRRIGACIÓ PER A CIRCUIT MONOPOLAR,AMB:TERMINAL ELECTRODE MONOPOLAR A/PUNTA CORBA TUNGSTÈ I AÏLLANT,COS Ø5MM,LLARG 27CM,MÀNEC RECTE CONNEX A ELECTRODE COAGULACIÓ+ELECTROBISTURÍ,LLARG 14,5CM,PLÀSTIC,CONTROL A/PEDAL,TUB | 0.65422
2007758 | SUTURA GORE 5N10A CV-5 2XPT-17 91CM C/12 | E30011070 | Agulles per punció lumbar, Agulles i equips per a rizolisi | AGULLES PER PUNCIÓ LUMBAR, AGULLES I EQUIPS PER A RIZOLISI, EQUIP RIZOLISI: APARELL RADIOFREQÜÈNCIA PER PRODUIR LESIONS CONTINUES-PULSANTS,AGULLES LLARG DE 5CM-20CM,DIFERENTS PUNTES ACTIVES DE 2MM-20MM,ELECTRODES CONNEXIÓ, PLACA,TÉCNIC SUPORT.COMPATIBLE GENERADOR RADIOFREQÜÈNCIA NEUROTHERM NT-1000 I SUPERIOR O EQ | 0.45217
2004850 | APOSIT MEPITEL 10X18CM | E30301030 | Apòsits quirúrgics, Apòsits estèrils laminars per a fixació de catèters | APÒSITS QUIRÚRGICS, APÒSITS ESTÈRILS LAMINARS PER A FIXACIÓ DE CATÈTERS, APÒSIT PER A FIXACIÓ DE FINS A 2 CATÈTERS UMBILICALS, BASE HIDROCOL·LOIDE AMB FINESTRA CENTRAL AMB TAPA TRANSPARENT QUE PERMET OBRIR I TANCAR. PER A NADÓ PREMATUR DE 800-1200G. ESTÈRIL, LLIURE DE LÀTEX, LLIURE DE FTALATS, D'UN SOL ÚS. | 0.79752
2021074 | SUTURA LASSO 25º CORBA ESQ. AR-6068-25TL | E30320999 | Esparadrap i tires adhesives, Altres esparadraps i fixacions | ESPARADRAP I TIRES ADHESIVES, ALTRES ESPARADRAPS I FIXACIONS, ADHESIU FACIAL PER A FIXACIÓ DE SENSOR.(B*)BAIXA_ESTUDI GERÈNCIA | 0.52535
2023803 | SILICONA SEMI SHORE 10 ROSE 1702-03 | E30900090 | Altre material sanitari, Lubricants i altres d'us sanitari | ALTRE MATERIAL SANITARI, LUBRICANTS I ALTRES D'US SANITARI, LUBRICANT PER SISTEMA ATERECTOMIA PER VASCULARITZACIÓ PERIFÈRICA. ORBITAL VIPERSLIDE. VOLUM 100ML +/-20ML.(B*)BAIXA_ESTUDI GERÈNCIA | 0.58554
8000961 | PENJADOR ADHESIU 1E INOFIX 2044 BLANC | E30096033 | Equips d'infusió, Sistemes per a preparació-administració de cistostàtics | EQUIPS D'INFUSIÓ, SISTEMES PER A PREPARACIÓ-ADMINISTRACIÓ DE CISTOSTÀTICS, PUNXÓ PER A TRANSFERÈNCIA DE SOLUCIÓ DE BOSSA COMPOST PER: AGULLA D'ACER 16G X 24MM DE LONGITUD. ESTÈRIL, D'UN SOL ÚS. COMPATIBLE AMB SISTEMA DE PREPARACIÓ PER A CITOSTÀTICS APOTECA O EQUIVALENT. | 0.5306
2013665 | CANULA DUAL FLUIDS OCULARS 23G | E30242030 | Material per a vitrectomia posterior i facoemulsificació, Articles per a vitrectomia posterior | MATERIAL PER A VITRECTOMIA POSTERIOR I FACOEMULSIFICACIÓ, ARTICLES PER A VITRECTOMIA POSTERIOR, CÀNULA DUAL 23G/0,6MM, D'ACER INOXIDABLE I PLÀSTIC, AMB UN PORT FRONTAL I DOS LATERALS PER A INJECTAR PERFLUORO EN EL GLOBUS OCULAR. UN SOL ÚS | 0.67384
2027901 | CONNEXIO ASPIRADOR GARCIA IBAÑEZ JMO 117 | E30380020 | Recollida de mostres, Accessoris per a equips aspiració mucositats | RECOLLIDA DE MOSTRES, ACCESSORIS PER A EQUIPS ASPIRACIÓ MUCOSITATS, LÍNIA D'ASPIRACIÓ DE SECRECIONS, AMB ADAPTADOR A RESERVORI I CONNEXIÓ ASONDA D'ASPIRACIÓ, UN SOL ÚS.COMPATIBLE AMB ASPIRADOR ATMOS LC27 O EQUIVALENT(B*)BAIXA_ESTUDI GERÈNCIA | 0.60273
2003587 | SONDA DRENATGE REDON PERF. N. 8 50CM | E30460100 | Tubs i equips de drenatge, Equips de drenatge | TUBS I EQUIPS DE DRENATGE, EQUIPS DE DRENATGE, DISPOSITIU DRENATGE DE FÍSTULA: SONDA GUIA P/RODONA Ø 1,5MM-ØEIX 0,8MM ACER, TUB SILICONA FLEXIBLE LONGITUD 180-200MM, Ø DI 0,3MM, Ø DE 1,5MM PEÇA UNIÓ TANCA FLEXIBLE DE SUTURA PP LONGITUD 20MM. TRACTAMENT DE FÍSTULA PERIANAL. LLIURE DE LÀTEX, ESTÈRIL. | 0.64698
2017510 | LLAÇ RECUPERADOR ENDOVASC. 18-30MM | E30100030 | Perfusió cardiaca, Reservori cardiotomia | PERFUSIÓ CARDIACA, RESERVORI CARDIOTOMIA, RESERVORI DE CARDIOTOMIA, AMB FILTRE DE 40 MICRES I CONNECTORS 1/4" I 3/8", CAPACITAT 4000 ML I 4 PORTS D¿ENTRADA. COMPATIBLE AMB AUTOLOG O EQUIVALENT. ESTÈRIL. | 0.53678
2021048 | PINÇA AGAFAMENT ENDO CLINCH 3.5MMX290MM | E30010130 | Agulles, Agulles dentals | AGULLES, AGULLES DENTALS, AGULLA PER A ANESTÈSIA DENTAL DE 30G (0,3MM) X 25MM, CONSTA DE DOBLE AGULLA I CAPÇAL INTERMEDI D'ACER INOXIDABLE AMB ROSCA PER A LA SEVA FIXACIÓ, ESTÈRIL, D'UN SOL ÚS | 0.53083
2025385 | KIT CATETER REPERF 5F +TUB ASP RED62SKIT | E30244020 | Material per a cirurgia làser, Tubs per a làsers | MATERIAL PER A CIRURGIA LÀSER, TUBS PER A LÀSERS, TUB REDUCTOR DE DOBLE SORTIDA DE 22 A 6 MM, PER A CONNECTAR EL LARINGOSCOPI AMB L'ASPIRACIÓ DE FUMS, 610MM+/-20MM DE TUB DE 6MM,ESTÈRIL, UN SOL ÚS.COMPATIBLE AMB L'ASPIRADOR DE FUMS BUFFALO O EQUIVALENT | 0.65707
2014122 | SONDA GASTRO MIC-G 20F 15CC A/B | E30440030 | Sondes, Sondes esofagogàstriques | SONDES, SONDES ESOFAGOGÀSTRIQUES, SONDA ESÒFAG GÀSTRICA DOBLE CANAL FLEX,DISP GUIA,DESCOMPRESSIÓ, PROVA DE FUITES,EN CIRURGIA GÀSTRICA-BARIÀTRICA A/MÀNEC,CH-36X100+/-10CM A/MARQUES DE PROFUNDITAT,SUCCIÓ CONTROLADA,CONNEXIÓ CÒNICA UNIVERSAL,EXTREM DISTAL PERFORAT, IL·LUMINACIÓ LED,EST,1ÚS | 0.76476
2019948 | FRESA ABORDATGE ENDONASAL TN30RCD | E30242040 | Material per a vitrectomia posterior i facoemulsificació, Articles per a facoemulsificació | MATERIAL PER A VITRECTOMIA POSTERIOR I FACOEMULSIFICACIÓ, ARTICLES PER A FACOEMULSIFICACIÓ, EQUIP PER A FACOEMULSIFICACIO IRRIGACIÓ/ASPIRACIÓ (I/A) COMPOST PER:CÀMERA SILICONA DE PROVA,CONJUNT COLECTOR DE FLUIX,TUBS AMB BOSSA DE DRENATGE,TAP COBERTURA MONITOR,TAP SUPORT MAYO.COMPATIBLE AMB EQUIP WHISTESTAR SIGNATURE PRO O EQUIV | 0.53577
2013969 | CANULA ARTROSCOPIA 8.0 MM A/ESPIRAL | E30252999 | Material fungible per artroscòpia, Altre material per a artroscòpia | MATERIAL FUNGIBLE PER ARTROSCÒPIA, ALTRE MATERIAL PER A ARTROSCÒPIA, EQUIP CÀNULES ARTOSCOPIA, MINIMAMENT INVASIVA PER A PETITES ARTICULACIONS, D'ALT FLUXE,COMPOST PER: CANULA RECTA, CÀNULA ANGULADA 10° AMB OBTURADORS DE Ø3,3MM,125MM LONGITUD I CLAU DE PAS, ESTÈRIL, UN SOL ÚS, COMPATIBLE AMB CONSOLA NANOSCOPE O SIMILAR | 0.81856
2018904 | CANULA 25G 3MM P/ ULL MIOP | E30410020 | Cànules traqueostomia, Cànula laringuectomia | CÀNULES TRAQUEOSTOMIA, CÀNULA LARINGUECTOMIA, HME ACTIVITAT FÍSICA, TIPUS CASSET, ADAPTABLE CÀNULES LARINGECTOMIA SILICONA, MÀX 24H ÚS, VÀLVULA TAPA/RESSORT MILLORA LA PARLA I LA HIGIENE I OBERTURES LATERALS P/TANCAMENT HERMÈTIC ESTOMA. S/LÀTEX,1ÚS.COMPATIBLE PROVOX LARY TUBES/LARY BUTTON O EQ | 0.64885
2009145 | C.BLÓ DILATACIÓ CMTP 0.025" 175CM | E30350080 | Material Higiene del pacient, Tovalloles i manyoples | MATERIAL HIGIENE DEL PACIENT, TOVALLOLES I MANYOPLES, TOVALLOLETA D´HIGIENE PERILESIONAR, HIDRATANT, FUNCIÓ DESBRIDANT. MIDA 20X20CM +/-5CM. GRAMATGE ≥100G/M2. UN SOL ÚS. | 0.48321
8004382 | SERVOMOTOR GMA321.1E | E30553999 | Funció respiratòria, Altres accessoris funció respiratòria | FUNCIÓ RESPIRATÒRIA, ALTRES ACCESSORIS FUNCIÓ RESPIRATÒRIA, TUB DOBLE DE CONNEXIÓ ENTRE ADAPTADOR I EQUIP MESURADOR DE FLUX (PNEUMOTACÒGRAF), PER A L'ESTUDI DE LA SON, DIÀMETRE INTERN 1,5MM, DIÀMETRE EXTERN 3,5MM, LONGITUD 2 (+/-0,2) METRES (M), DE SILICONA. COMPATIBLE AMB ADAPTADOR DE MESURA DE FLUX. | 0.46567
4000139 | BRAGA BOLQUER INCONTINENCIA T/M B/20 | E30350030 | Material Higiene del pacient, Bolquers | MATERIAL HIGIENE DEL PACIENT, BOLQUERS, BOLQUER AMB NUCLI ABSORBENT DE CEL.LULOSA, RECOBERT PART INTERIOR I EXTERIOR DE TEIXIT NO TEIXIT, LATERALS BARRERA HIDRÒFILA, AMB CINTES REPOSICIONABLES, PER A NENS DE +/- 11 A 16KG. ABSORCIÓ >= 380ML. LLIURE LÀTEX | 0.82003
2004865 | ROTLLO ADH. LAMINA ELASTICA 20CMX10M | E30320999 | Esparadrap i tires adhesives, Altres esparadraps i fixacions | ESPARADRAP I TIRES ADHESIVES, ALTRES ESPARADRAPS I FIXACIONS, TIRA ADHESIVA AMB COMPRESA CENTRAL, FORMADA PER: SUPORT 100% POLIESTER, ADHESIU SINTÈTIC HIPOAL·LERGIC, GASA ABSORBENT AMB CAPA ANTIADHERENT EN CONTACTE AMB LA FERIDA. MIDA APROXIMADA 16 X 40 MM. NO ESTÈRIL(B*)BAIXA_ESTUDI GERÈNCIA | 0.68006
2021427 | RECOLLIDOR DE POLIPS 4 CAMBRES TRAPEASE | E30383040 | Recollida d'orina i incontinència, Recipients biodegradables recollida de fluids i accessoris | RECOLLIDA D'ORINA I INCONTINÈNCIA, RECIPIENTS BIODEGRADABLES RECOLLIDA DE FLUIDS I ACCESSORIS, RECIPIENT CARTRÓ (FIBRA PAPER) PREMSAT , RONYONERA, ESTRUCTURA COMPACTA, SUAU I RESISTENT, RECOLLIDA DE FLUIDS CORPORALS. CAPACITAT DE 750 (+/-50)ML. REBUTJABLE PER MACERACIÓ. | 0.57064
2014239 | FUNDA MICROSCOPI LEICA 117X203CM | E30242040 | Material per a vitrectomia posterior i facoemulsificació, Articles per a facoemulsificació | MATERIAL PER A VITRECTOMIA POSTERIOR I FACOEMULSIFICACIÓ, ARTICLES PER A FACOEMULSIFICACIÓ, EQUIP ACCESSORIS PER A CIRURGIA DE FACOEMULSIFICACIO COMPOST PER CÀMERA DE PROVA I MANEGOT D'IRRIGACIÓ. COMPATIBLE AMB EQUIP MILLENIUM/STELLARIS/STELLARIS PC O EQUIVALENT | 0.54733
2018532 | SONDA GASTRO MIC KEY 18 FR 3,5CM ENFIT | E30450030 | Nutrició enteral, Sonda gastrostomia i extensions amb connexió ENFit | NUTRICIÓ ENTERAL, SONDA GASTROSTOMIA I EXTENSIONS AMB CONNEXIÓ ENFIT, EXTENSIÓ SONDA GASTROSTOMIA, POLICLORUR DE VINIL (PVC) I/O PUR,PER ALIMENTACIÓ CONTÍNUA,LLARGÀRIA 60,9CM+/-2CM,PORT ENTRADA Y,CONNEXIÓ ENFIT ANGLE RECTE,LLIURE DEHP,LÀTEX,NO ESTÈRIL,UN SOL ÚS,COMPATIBLE AMB SONDES TIPUS MIC-KEY O EQUIVALENT | 0.7596
2023211 | DISECTOR TOENNIS FF301R | E30244030 | Material per a cirurgia làser, Fibres per a làser | MATERIAL PER A CIRURGIA LÀSER, FIBRES PER A LÀSER, FIBRA LÀSER DE 600µ Ø INTERN,PUNTA PLANA,TRET FRONTAL,FIBRA DESCOBERTA,LONG 2,6METRES (550 µ Ø INTERN: 750 µ Ø EXTERN). MATERIAL: SÍLICE. APLICACIÓ LÀSER SENSE CONTACTE PER COAG,DIÒDE,ND:YAG.ESTÈRIL,SOL ÚS.COMPAT CONNECTOR BIOLITEC-SMA,RFID. | 0.49624
4004931 | JAQUETA PIJAMA COLOR PEDIATRIA G | E30140180 | Material protecció, Pijames quirúrgics i jaquetes de protecció un sol ús | MATERIAL PROTECCIÓ, PIJAMES QUIRÚRGICS I JAQUETES DE PROTECCIÓ UN SOL ÚS, JAQUETA PERSONAL SANITARI,TNT SMS,40-43GR/M2,PUNYS I COLL TEIXIT ELÀSTIC,MÍNIM 2BUTXAQUES,MÀNIGA LLARGA,TANCAMENT 4-5 BOTONS PRESSIÓ,CINTURA CLÀSSICA,VORELL JAQUETA ACABAT RECTE.MIDA L.84CM (+/-2CM)AMPLE I142CM(+/-2CM)LLARG.LLIURE LÀTEX,NO ESTÈRIL,UN SOL | 0.50932
2015618 | AGULLA ALPS PAQ FRAG 1.6X6" 829016006 | E30010130 | Agulles, Agulles dentals | AGULLES, AGULLES DENTALS, AGULLA PER A ANESTÈSIA DENTAL 27G (0,4MM) X 38MM, TRONCULAR, CONSTA DE DOBLE AGULLA I CAPÇAL INTERMEDI, D'UN SOL ÚS | 0.59893
2024348 | TERMINAL ARTROSCOPIA 2,9MM C9911A | E30252015 | Material fungible per artroscòpia, Terminal de motors per a artroscòpia | MATERIAL FUNGIBLE PER ARTROSCÒPIA, TERMINAL DE MOTORS PER A ARTROSCÒPIA, TERMINAL D'ARTROSCÒPIA POWERMINI INCISOR PLUS ELITE,P/PROCEDIMENTS ARTROSCÒPICS RESECCIÓ D'OS I TEIXITS TOUSPETITES ARTICULACIONS,TALL PU-ARRODONIDA,Ø2,9MMX8CM LLARG,ACER,COL/IDENT/PRÉSSEC,EST,1ÚS.COMPATIBLE A/PEÇA MÀ I CONSOLA | 0.69233
2024965 | MASCARA LARINGEA PEDIAT. N.1,5 AURAGAIN | E30140240 | Material protecció, Posicionadors i protectors | MATERIAL PROTECCIÓ, POSICIONADORS I PROTECTORS, MÀSCARA DE POSICIONAMENT PER A SISTEMA PROTECTOR I ESTABILITZADOR DEL CAP EN POSICIÓ DECÚBIT PRONO, AMB FORAT PER TUB INTUBACIÓ. REUTILITZABLE. COMPATIBLE COIXÍ FACIAL ADULT I PEDIÀTRIC PRONE FACE O EQUIVALENT | 0.49612
2021981 | CHAGAS IgG+IgM VCM008 X24 | E30350100 | Material Higiene del pacient, Material per a rassurar i perruqueria | MATERIAL HIGIENE DEL PACIENT, MATERIAL PER A RASSURAR I PERRUQUERIA, CAPÇAL FIXE PER RASURADORA ELÈCTRICA QUIRÚRGICA INALAMBRICA (COMPATIBLE AMB CODI SAP 81001807) PER PROCEDIMENTS ESTÀNDARTS, RECARREGABLE (COMPATIBLE CARREGADOR/CABLE 70002625). UN SOL ÚS. | 0.42866
2025523 | PESSARI URETRAL 65MM | E30251040 | Material per endoscopia, Endoscòpia urològica | MATERIAL PER ENDOSCOPIA, ENDOSCÒPIA UROLÒGICA, CISTELLA/DORMIA D'ENDOSCÒPIA UROLÒGICA, PER L'EXTRACCIÓCÀLCULS URETERALS,NITINOL, CISTELLA AMB 4 FILS16MM D'OBERTURA, A/PUNTA HELICOIDAL2,5FR, LONGITUD 120CM, NO LÀTEX, ESTÈRIL, 1ÚS.COMP/URETEROSRRENOSCOPIS RÍGIDSSIST AUTOCOM II | 0.58839
2015778 | KIT CIRCUIT OXIGENTERAP. RT330 | E30490130 | Connectors, adaptadors, taps, Connector oxigenoterapia | CONNECTORS, ADAPTADORS, TAPS, CONNECTOR OXIGENOTERAPIA, CONNECTOR/ADAPTADOR OXIGEN RECTE 22M/15F PER A LÍNIA D'OXIGEN 6,5 MM. DE PLÀSTIC, LLIURE DE LÀTEX, NO ESTÈRIL, UN SOL ÚS. | 0.73111
2013076 | FRESA 10BA60 MIDAS REX LEGEND | E30237040 | Instrumental quirúrgic d'un sol ús, Freses | INSTRUMENTAL QUIRÚRGIC D'UN SOL ÚS, FRESES, FRESA OSTEOSÍNTESI ACER M2, PER A TALL I POLIT, BOLA DIAMANT,Ø 7,5MM , PER A ADAPTADOR DE 9CM.COMPATIBLE LEGEND MIDAS REX O EQUIVALENT. | 0.61842
2020674 | EQUIP LAPAROSCOPIA PERINEAL | E30251085 | Material per endoscopia, Trocars | MATERIAL PER ENDOSCOPIA, TROCARS, HVH-EQUIP HEPATECTOMIA PER LAPAROSCÒPIA 14 ELEMENTS. LLIURE DE LÀTEX, ESTÈRIL, D'UN SOL ÚS.(B*)BAIXA_ESTUDI GERÈNCIA | 0.66952
2015912 | BLOQUEJADOR ENDOBRONQUIAL 9F 78 | E30052020 | Catèters bronquials, Equips bloqueig endobronquial | CATÈTERS BRONQUIALS, EQUIPS BLOQUEIG ENDOBRONQUIAL, CIRCUIT COAXIAL 1,6 MM D'OXIGENACIÓ PER A TRACTAMENT AMB CARBOGEN AMB BALÓ DE 2 LITRES.(B*)BAIXA_ESTUDI GERÈNCIA | 0.5567
2018614 | COLLARET CERVICAL ESCUMA TALLA L | E30324010 | Embenatges immobilitzadors i materials de subjecció, Collaret cervical | EMBENATGES IMMOBILITZADORS I MATERIALS DE SUBJECCIÓ, COLLARET CERVICAL, COLLARET CERVICAL D'ESCUMA DE DENSITAT MITJANA. TALLA EXTRA GRAN (XL)(B*)BAIXA_ESTUDI GERÈNCIA | 0.58272
2017189 | CANULA NASAL OPTIFLOW OJR412 NEONATAL | E30551150 | Teràpia respiratòria, Sondes nasals per adminitració oxigen (Ulleres nasals) | TERÀPIA RESPIRATÒRIA, SONDES NASALS PER ADMINITRACIÓ OXIGEN (ULLERES NASALS), CÀNULA NASAL PER A TERÀPIA D'ALT FLUX, MIDA PETITA, TUB CORRUGAT AMB CONNEXIÓ A VENTILADOR, MÀXIM 35 LPM, CINTA DE SUBJECCIÓ, LLIURE DE LÀTEX, D'UN SOL ÚS. COMPATIBLE AMB HAMILTON S1, G5, C6, C3, C2, C1, T1 I MR1 O EQUIVALENT. | 0.80961
2020688 | SONDA DOPPLER ENDONASAL 8MHZ | E30440080 | Sondes, Sondes Manometria, Flux perivascular i Ph | SONDES, SONDES MANOMETRIA, FLUX PERIVASCULAR I PH, SONDA DOPPLER ENDONASAL PER A AVALUACIÓ FLUX SANGUINI INTRAOPERATORI A CIRURGIA TRANSFENOIDAL,8 MHZ,LONGITUD TOTAL 26,5CM,LONGITUT DE TREBALL 13,1CM+/-2CM,PUNTA 2.0MM,MÀNEC BAIONETA,ESTÈRIL,UN SOL ÚS,COMPATIBLE AMB DOPPLER VASCULAR MIZUHO O EQUIVALENT | 0.71446
2022826 | CANULA TRAQ.8,0 EXTRALARG.C/VALV.TRACOE | E30410030 | Cànules traqueostomia, Cànula traqueostomia amb baló | CÀNULES TRAQUEOSTOMIA, CÀNULA TRAQUEOSTOMIA AMB BALÓ, CÀN TRAQUEO PVC TERMOSENS, LLUM ASP SUBGLÒTICA,RADIOOP,B/BAIXA PRES VÀLV ANTIRET, D.I.7,0MM, D.E.10,5(+/-0,2)MM,L70(+/-1)MM, CONN 15MM FIX, 2 CÀNUL INT,OBTURADOR+ORIFICI GUIA,ALES SUAUS,RASPALL,CINTA ENCONXADA.S/LÀTEX,EST,1ÚS. C | 0.82103
2021635 | GORRO RESP.NEONATAL T.S 6684662 | E30553999 | Funció respiratòria, Altres accessoris funció respiratòria | FUNCIÓ RESPIRATÒRIA, ALTRES ACCESSORIS FUNCIÓ RESPIRATÒRIA, OLIVES NASALS DE GOMA, MIDA EXTRA PETITES, DE 16 X 40 MM, REUTILITZABLES. COMPATIBLE AMB EQUIP DE MESURA DE PRESSIONS PER A PROVES FUNCIONALS RESPIRATÒRIES MICRORMA. EQUIP DE 10 U. REF. NROBE03 O EQUIVALENT(B*)BAIXA_ESTUDI GERÈNCIA | 0.62985
2026260 | PINÇA CAPSULORREXIS FC 0120 | E30553040 | Funció respiratòria, Materials capnògraf | FUNCIÓ RESPIRATÒRIA, MATERIALS CAPNÒGRAF, LÍNIA MOSTRA CO2 PACIENT LACTANT/NOUNAT INTUBAT AMB: FILTRE ANTIBACTERIS 0,2 MIC HIDROFÒBIC;2PORT MOSTREIG;ADAPT VIA AÈRIA 15 I 22MM P/TET < 4,5MM,CÀNULES TRAQUEO I SIST ASPIR TANCAT;ESPAI MORT < 0,5ML I PES 3,8GR;L 2M.LLIURE DE LÀTEX,ÚS 1 SOL PACIENT | 0.47424
2024959 | CABLE PLACA ELECTRO QUIRURGICA REUTIB. | E30200090 | Material electrocirurgia, Accesoris per a electrocirurgia | MATERIAL ELECTROCIRURGIA, ACCESORIS PER A ELECTROCIRURGIA, FILTRE DE FUM QUIRÚRGIC DE 4 FASES I 3 PORTS D'EVACUACIÓ P/EQUIP EVACUADOR FUM QUIRÚRGIC,PROCED/ELECTRO-QUIRÚRGICS Q/UTILITZI SIST/EVAC/FUMS,NO LÀTEX,NO DEHP,NO ESTÈRIL,REUTILITZABLE.COMP/MÀQUINA EVACUADORS DE FUMS QUIRÚRGICS VISICLEAR VIROSAFE O EQU | 0.68594
2023541 | MASCARA NASAL PICO SPAP XL | E30552090 | Sistemes de ventilació, Mascaretes i accessoris per a CPAP/BIPAP | SISTEMES DE VENTILACIÓ, MASCARETES I ACCESSORIS PER A CPAP/BIPAP, TUB NASAL/INTERFASE/INTERFÍCIE NADÓ PREMATUR DE DOBLE BRANCA PACIENT, LONGITUD 70 (+/-2)MM, DIÀMETRE 5 MM. LLIURE DE LÀTEX, D'UN SOL ÚS. COMPATIBLE AMB BUBBLE CPAP/MR850 O EQUIVALENT. | 0.66045
2025784 | ESTILET GLIDERITE MITJA N/EST | E30096140 | c, Línies perllongadores per a bombas de xeringa | C, LÍNIES PERLLONGADORES PER A BOMBAS DE XERINGA, LÍNIA PROLONGADORA EV SENSOR DE PRESSIÓ BOMBA XERINGA, OPACA AMBRE, 200 (+/-10)CM, PURGA 1,5 ML, CONNEXIÓ PROXIMAL L-L FEMELLA I CONNEXIÓ DISTAL L-L MASCLE, SENSE LÀTEX, SENSE DEHP, ESTÈRIL, ENVÀS INDIVIDUAL,UN SOL ÚS. COMPATIBLE BOMBA ALARIS CC O EQ | 0.41678
2025149 | ARNES INFANT FLOW LP TALLA XL | E30041999 | Catèters angiogràfics, Altres catèters i accessoris angiogràfics | CATÈTERS ANGIOGRÀFICS, ALTRES CATÈTERS I ACCESSORIS ANGIOGRÀFICS, EQ INJ CONTRAST/SSALINA P/ANGIOGRAFIA:COMANDAMET CONTROL+LÍNIA PVC 175+/-5CM,DOBLE LLUM Ø3MM A/CONNECTOR LUER F A PANTALLA I LUER M A PANTALLA, LÍNIA D'ALTA PRESSIÓ,PVC,140+/-5CM DE LONGITUD A/LUER F,CLAU3P A/CONNECTOR LUER F.EST.COMP CMS2000 /CVI O EQ | 0.4754
2003085 | SET CATETER HEMODIALISIS 2V 12,5F 20CM | E30032020 | Catèter Hemodiàlisis, Catèter temporal per a hemodiàlisi | CATÈTER HEMODIÀLISIS, CATÈTER TEMPORAL PER A HEMODIÀLISI, CATÈTER HEMODIÀLISI, CORBAT, DOBLE LLUM, DISSENY COAXIAL, POLIURETÀ (PU), RADIOOPAC, PER A ACCÉS VASCULAR TEMPORAL CENTRAL. INCLOU: CATÈTER DE CALIBRE 11,5F, LLARGÀRIA 15 +/-2CM, GUIA, DILATADOR, AGULLA DE PUNCIÓ I TAPS D'INJECCIÓ. EST,S/LÀTEX/DEHP,1ÚS | 0.83858
2003386 | GEL ULTRASONS AQUASONIC 250g | E30243010 | Material per a cirurgia per ultrasons, Instr cir obe p/disp electrics: monopolar, bipolar i ultrasó | MATERIAL PER A CIRURGIA PER ULTRASONS, INSTR CIR OBE P/DISP ELECTRICS: MONOPOLAR, BIPOLAR I ULTRASÓ, TERMINAL/PUNTA LLIMA D'OS PER A EQUIP ULTRASÒNIC,MACRO GANXO 2,2 X 3,0MM,INCLOU EXTENSIÓ CURTA I FUNDA SILICONA,ALIATGE DE TITANI,PER A CIRURGIA TEIXIT DUR,TRAUMATOLÒGICA,NCR I/O CMF. LLIURE DE LÀTEX,ESTÈRIL,UN SOL ÚS.COM/EQUIP ULTRASÒNIC MISONIX O EQ | 0.58055
2015058 | KIT XERINGA CONTRAST 200ML 844021 | E30090999 | Xeringues, Altres xeringues i accessoris sense BS | XERINGUES, ALTRES XERINGUES I ACCESSORIS SENSE BS, XERINGA DOBLE PER A OBTENCIÓ PRP(PLASMA RIC EN PLAQUETES), CONNEXIÓ LUER-LOCK UNIVERSAL AMB TAP,XERINGA EXTERIOR DE 15ML/XERINGA INTERIOR DE 6ML. PER A LA SEPARACIÓ DE LÍQUIDS NO HOMOGENIS,DE POLIPROPILÈ(PP) I SILICONA,LLIURE DE LÀTEX, ESTÈRIL,UN SOL ÚS. | 0.64682
2021174 | BOQUILLA PLASTIC D-ONE BREATH | E30350070 | Material Higiene del pacient, Higiene oral i oïda | MATERIAL HIGIENE DEL PACIENT, HIGIENE ORAL I OÏDA, GEL CONCENTRAT PER A LA DILUCIÓ AMB AIGUA COADJUVANT EN EL TRACTAMENT DE LES LESIONS DE LA MUCOSA BUCAL AMB HILAURONAT SÒDIC. MONODOSI, 15 ML | 0.64637
2024843 | SUPORT FLURABSROB | E30242999 | Material per a vitrectomia posterior i facoemulsificació, Altre material oftamologia | MATERIAL PER A VITRECTOMIA POSTERIOR I FACOEMULSIFICACIÓ, ALTRE MATERIAL OFTAMOLOGIA, DISPOSITIU PER PREPAR I EMMAGATZEMATGE D'ALÍQUOTES DE COL·LIRI DE COMPONENT SANGUINI.COMPOST:VIALS,VIA AMB CONNEX L-LOCK I CLAU,FILTRE ANTIMICROBIÀ HIDRÒFOB,TAP A/MEMBRANA ANTIBACT,CONTENIDOR ISOTERM.ESTÈRIL.UN SOL ÚS | 0.50167
2026636 | SONDA ASP. CIRCUIT TANCAT I ENDO 6FR 24H | E30440010 | Sondes, Sondes d'aspiració: nasofaríngies, traqueobronquials | SONDES, SONDES D'ASPIRACIÓ: NASOFARÍNGIES, TRAQUEOBRONQUIALS, CONNECTOR DE SONDA NASOFARINGIA PER A ASPIRACIÓ AMB CONTROL DIGITAL DE BUIT (ASPIRACIÓ CONTROLADA), LLIURE DE LÀTEX, UN SOL ÚS | 0.70661
2017858 | MASCARA LARINGEA SUPRACARE FLEX N2,5 | E30550180 | Tubs per a ventilació respiratoria., Tubs per a mascareta laríngia tipus Fastrach | TUBS PER A VENTILACIÓ RESPIRATORIA., TUBS PER A MASCARETA LARÍNGIA TIPUS FASTRACH, TUB ENDOTRAQUEAL N07, COMPATIBLE MASCARETA LARÍNGIA PER A VENTILACIÓ I INTUBACIÓ TIPUS FASTRACH, AMB PROLONGADOR PER A RETIRADA DE LA MASCARETA. PVC, ESTÈRIL, LLIURE DE LÀTEX, D'UN SOL ÚS. COMPATIBLE AMB MASCARETA LARÍNGIA TIPUS FASTRACH O EQUIVALENT. | 0.60224
2024809 | TROCAR UN SOL US PAS 23G | E30140200 | Material protecció, Llençols de protecció | MATERIAL PROTECCIÓ, LLENÇOLS DE PROTECCIÓ, COBERTOR BRAÇ TAULA QUIRÚRGICA PACIENT IMPERMEABLE I MÀXIMA ABSORCIÓ,3CAPES:CAPA SUP PACIENT 100% PP;CAPA INTERMIG ABSORBENT D'HIDROGEL;CAPA INF PE.GR.147GR/M².ABS.4,0 L/M².MIDA ABS 50X14CM,MIDA TOTAL 50X43, ADHESIUS AJUST BRAÇA | 0.50344
2026051 | SUTURA LASSO 25º CORBA ESQ.AR-4068-25TL | E30320999 | Esparadrap i tires adhesives, Altres esparadraps i fixacions | ESPARADRAP I TIRES ADHESIVES, ALTRES ESPARADRAPS I FIXACIONS, ADHESIU FACIAL PER A FIXACIÓ DE SENSOR.(B*)BAIXA_ESTUDI GERÈNCIA | 0.53606
2027417 | CARREGA LINIAL 30MM 1.0 INTOCARE BLANCA | E30096999 | Equips d'infusió, Altres equips i sistemes d'infusió | EQUIPS D'INFUSIÓ, ALTRES EQUIPS I SISTEMES D'INFUSIÓ, LÍNIA D'INFUSIÓ TIPUS PAPALLONA AMB AGULLA DE 27G X 10MM DE LONGITUD (CURT), TUB DE 60CM, ESTÈRIL, D'UN SOL ÚS. COMPATIBLE AMB LA IMMONUGLOBULINA "HIZENTRA"(B*)BAIXA_ESTUDI GERÈNCIA | 0.49974
2013625 | BATA QUIROFAN REFORÇADA ESTERIL T/XL | E30150010 | Material de cobertura quirúrgica, Bates quirúrgiques | MATERIAL DE COBERTURA QUIRÚRGICA, BATES QUIRÚRGIQUES, BATA ALTA PROT CIRURG,TST(SMMMS 35G+REF PP+PE 43G),ALTA RESIS PENET LÍQU I PERMACIÓ QUÍM,TRANSPIR,SUBJEC DAVANT,CREUADA DARRERA,MÀNIGA LLARG,PUNYS TRICOT,SUBJ COLL REPOSIC.COSTUR SEGELL.XL,LLARG140CM+/-5CM,2ABS.N/LÀTEX,ESTÈR,1ÚS | 0.80159
2007727 | TROCAR S/GANIVETA A/ESTRIES 11X100MM | E30251085 | Material per endoscopia, Trocars | MATERIAL PER ENDOSCOPIA, TROCARS, TRÒCAR ABD ÒPTIC PUNTA DILAT SENSE FULL TALLANT/GANIVETA,Ø12MMX100+/-10MM,RADIOTR,BISELLADA,ESTRIES FIXACIÓ INCORP,DOBLE VÀLVULA INTEGR,MÀNEC OBTUR,CAPÇAL BAIX PERFIL EMBUT,CLAU PAS L-L P/INSUFL I DESINF,N/LÀTEX,ESTÈR,1ÚS | 0.50966
2018103 | POLIGLACTINA ABS.0 A(1/2c26) PLUS V-70 | E30242040 | Material per a vitrectomia posterior i facoemulsificació, Articles per a facoemulsificació | MATERIAL PER A VITRECTOMIA POSTERIOR I FACOEMULSIFICACIÓ, ARTICLES PER A FACOEMULSIFICACIÓ, VITREOTOM PNEUMÀTIC 20SI. CALIBRE 20 G, DE 0,9MM, ESTÈRIL, UN SOL ÚS. COMPATIBLE AMB EQUIP MEGATRON O EQUIVALENT(B*)BAIXA_ESTUDI GERÈNCIA | 0.50662
2026140 | FRESA MIDAS REX ACER M2 3MM ADAP 10CM | E30242040 | Material per a vitrectomia posterior i facoemulsificació, Articles per a facoemulsificació | MATERIAL PER A VITRECTOMIA POSTERIOR I FACOEMULSIFICACIÓ, ARTICLES PER A FACOEMULSIFICACIÓ, CÀMARA I MANIGUET DE SILICONA PER A CALIBRACIÓ EN CIRURGIA DE FACOEMULSIFICACIÓ (TEST DE MANTENIMENT DE CÀMARA), 0,9MM X 2,75MM, ESTÈRIL, UN SOL ÚS. COMPATIBLE AMB ACCURUS, CONSTELLATION, INFINITI, CENTURION O EQUIVALENT | 0.56079
2026379 | DISPOSITIU BLAU UMB678 | E30304050 | Apòsits i dispositius no específics, Solucions i gels descontaminants de ferides | APÒSITS I DISPOSITIUS NO ESPECÍFICS, SOLUCIONS I GELS DESCONTAMINANTS DE FERIDES, GEL ANTIBACTERIANA CICATRITZANT AMB ALGINAT HIDRATAT AL 3,5%. TUB 50G +/-5G | 0.5539
2021306 | SET EXTRACCIO TUB JONESS STOPLOSS | E30550060 | Tubs per a ventilació respiratoria., Tubs endotraqueals nasals preformats amb baló | TUBS PER A VENTILACIÓ RESPIRATORIA., TUBS ENDOTRAQUEALS NASALS PREFORMATS AMB BALÓ, TUB ENDOTRAQUEAL NASAL PREFORMAT AMB BALÓ DE PNEUMOTAPONAMENT, PVC, LÍNIA RADIOOPACA I MARQUES DE PENETRACIÓ, EXTREM PROXIMAL AMB CONNEXIÓ UNIVERSAL DE 15MM, MIDA: N6.5, DI 6,5 MM; DE 8,7 MM; LONGITUD 406 (+/-4)MM; ØBALÓ 24. LLIURE LÀTEX ESTÈRIL, UN ÚS. | 0.59087
2023132 | PINÇA FOESTER BF123R | E30490220 | Connectors, adaptadors, taps, Connectors per a infusió I.V. | CONNECTORS, ADAPTADORS, TAPS, CONNECTORS PER A INFUSIÓ I.V., ETIQUETES IDENTIFICACIÓ DE BOSSES SUBSTÀNCIES FARMACOACTIVES COMPATIBLE AMB ROBOT DE RECONSTITUCIÓ FÀRMACS EV STATION O EQUIVALENT (ROTLLE 400- 500)(B*)BAIXA_ESTUDI GERÈNCIA | 0.50847
2024496 | CABLE MONOPOLAR CAUTERITZACIO "Xi"470383 | E30200010 | Material electrocirurgia, Electrobisturí monopolar-bipolar cirurg oberta | MATERIAL ELECTROCIRURGIA, ELECTROBISTURÍ MONOPOLAR-BIPOLAR CIRURG OBERTA, ELECTROBISTURÍ MONOPOLAR,PUNTA PLANA ROMA DE 4.0MM,MÀNEC CONTROL MANUAL(TALL-COAGULACIÓ),PUNTA PLANA ROMA DE 4.0MM,EIX MAL·LEABLE,CAPÇAL GIRATORI, AMB CABLE.LLIURE LÀTEX,ESTÈRIL,SOL ÚS.COMPATIBLE GENERADOR AEX O EQUIVALENT | 0.58291
2020443 | CANULA ARTERIAL PEDIATRICA G20 4CM | E30412020 | Cànules per a circulació venosa i arterial, Cànules artèria aorta reforçades | CÀNULES PER A CIRCULACIÓ VENOSA I ARTERIAL, CÀNULES ARTÈRIA AORTA REFORÇADES, CÀNULA DE PERFUSIÓ AÒRTICA DE PVC, REFORÇADA AMB ESPIRAL I AMB COLLAR. DIÀMETRE 12 FR (4 MM). EXTREM DISTAL ANGULAT 135º. CONNEXIÓ 3/16 " - 1/4 ". ESTÈRIL. | 0.81114
2026052 | ALNTY i 25 OH VITAMIN D 8P4522 X200 | E30100090 | Perfusió cardiaca, Equips oxigenador CEC complets | PERFUSIÓ CARDIACA, EQUIPS OXIGENADOR CEC COMPLETS, EQUIP D'OXIGENADOR CEC ADULTS: OXIGENADOR BIOCOMPATIBLE PP TRACTAT AMB FOSFORILCOLINA,INTERCANVIADOR GASEOS 1,4M2,INTERCANVIADOR CALOR 0,43M2 VOLUM ENCEBAT 284ML, RESERVORI 4,5L,DUAL A/SET LÍNIES I CONNECTORS. DISSENY HGTP | 0.49731
2011976 | FORCEPS BIOPSIA PULMONAR 1.8MM 100CM | E30610060 | Sensors, Sensors SpO2 (Pulsioximetria anestèsia) | SENSORS, SENSORS SPO2 (PULSIOXIMETRIA ANESTÈSIA), SENSOR ADHESIU PER A MONITORITZACIÓ CONTÍNUA NO INVASIVA SATURACIÓ D'OXIGEN (SPO₂)I FREQÜÈNCIA CARDÍACA(FC),PEDIÀTRIC DE PES ENTRE 10KG-50KG,APLICACIÓ A DIT,CABLE ENTRE 40CM-50CM,NO ESTÈRIL,N/LÀTEX,1ÚS,COMP A/MONIT TECNOLOGI LNCS EQ RADICAL 7 O EQUIVALEN | 0.67661
2024297 | SUPERMICRO DILATADOR MMI | E30140130 | Material protecció, Mascaretes quirúrgiques | MATERIAL PROTECCIÓ, MASCARETES QUIRÚRGIQUES, MASCARETA PROTECCIÓ HIGIÈNICA FILT98% POLIÈSTER+COTÒ AMB TRACTAMENT HIDROFUGAT I ANTIBACTERIÀ,TRIPLE CAPA TRANSPIRABLE,CLIP NASAL,SUBJECCIÓ GOMA ELÀSTICA AMB REGULADOR,RENTABLE 30 COPS A 60ºC I PLANXAT 140ºC,AMB LOGO ICS.UNE0065:2020,UNE-EN14683,UNE-0065 | 0.56281
3035502 | CEMENTO A/VISC.40GR S/ANTIB.(6501101) | E30252999 | Material fungible per artroscòpia, Altre material per a artroscòpia | MATERIAL FUNGIBLE PER ARTROSCÒPIA, ALTRE MATERIAL PER A ARTROSCÒPIA, EQUIP D'INSTRUMENTAL PER ANCLATJE TIGERWIRE, AMB: BROCA DE 1,6MM, GUIA CORBADA I OBTURADOR. ESTÈRIL. COMPATIBLE AMB REF: AR-3600 (SAP 20094856) O EQUIVALENT | 0.55663
2026067 | REFLECTOR SCOUT AGULLA 7,5CM ECO | E30010180 | Agulles, Agulles amb filtre per a reconstitució de fàrmacs | AGULLES, AGULLES AMB FILTRE PER A RECONSTITUCIÓ DE FÀRMACS, AGULLA HIPODÈRMICA ESPECIAL PER A TRANFERÈNCIA DE16G X 1" (1,6MMX25MM), PUNTA TIPUS ESCALPEL I ORIFICI LATERAL QUE MILLORA EL PROCÈS DE PREPARACIÓ DE MEDICAMENTS LÍQUIDS, CONNEXIÓ A LUER I LUER-LOK,CODI COLOR INTERNACIONAL,SENSE LÀTEX,ESTÈRIL,D'UN SOL ÚS | 0.54592
2026299 | PIGMENT 3ml A105 | E30740020 | Material odontologia, Obturació | MATERIAL ODONTOLOGIA, OBTURACIÓ, ADHESIU UNIVERSAL DE GRAVAT TOTAL, FOTOPOLIMERITZABLE, FRAGUAT DUAL, MONOCOMPONENT. AMPOLLA 5ML. | 0.53521
3016817 | PROT.PROPATEN P.F.6X40 (HT060040) | E30140300 | Material protecció, Mantes tèrmiques de protecció | MATERIAL PROTECCIÓ, MANTES TÈRMIQUES DE PROTECCIÓ, MANTA NORMOTERMIA INFLABLE PER AIRE, TEIXIT FLEXIBLE,RADIOTRANSP, COSIT PER CELDES, RESISTENT A PUNTXADES I FLUIDS, MEITAT INFERIOR COS ADULT/PEDIÀTRIC SENCER, LLARG 145-155CM,AMPLE 85-95CM.LLIURE LÀTEX, NO ESTÈRIL, UN SOL ÚS COMP AMB UNITAT ESCALFAMENT | 0.57252
2026603 | PINÇA BIPOLAR PREMIUM 20195-538 | E30390040 | Material de ginecologia i obstetricia, Altre material de ginecologia i obstetricia | MATERIAL DE GINECOLOGIA I OBSTETRICIA, ALTRE MATERIAL DE GINECOLOGIA I OBSTETRICIA, VENTOSA EXTRAC FETAL ↓PERFIL,UNIT INTEGR,A/INDIC BUÏT I FORÇA TRACCIÓ,TUB FLEX,RANURA A VENTOSA P/INSERCIÓ TUB P/ROTACIÓ 360º,POSICIÓ (OA),(OP),(OT),MÀNEC ERGON,ESTÈR,1ÚS,COMP/SIST PART P/EXTRAC BUIT TIPUS KIWI I DISP MONITOR MAT/FET VACULINKMEDEVCO O EQ | 0.48898
2026182 | FRESA MIDAS REX DIAMANT 5MM 12CM MR8 | E30237040 | Instrumental quirúrgic d'un sol ús, Freses | INSTRUMENTAL QUIRÚRGIC D'UN SOL ÚS, FRESES, FRESA DE TALL CÒNICA DIÀMETRE 1,8MM X 15,9MM DE LONGITUD DE TALL,ACER,PER A SISTEMA GS200 MOTOR MIDAS REX CLASSIC SYSTEM O EQUIVALENT(B*)BAIXA_ESTUDI GERÈNCIA | 0.55762
2020347 | POLIDIOXANONA 7/0 2A(3/8c9,30)Cil V-70 | E30553999 | Funció respiratòria, Altres accessoris funció respiratòria | FUNCIÓ RESPIRATÒRIA, ALTRES ACCESSORIS FUNCIÓ RESPIRATÒRIA, PEÇA EN T AMB VÀLVULA ANTIRETORN,DE PLÀSTIC LLIURE DE LÀTEX,CLASSE I,COMPATIBLE A/EQUIPS PRESA MOSTRES AIRE ESPIRAT EN COOXIMETRIA MODELS PICO, PICO-LO,MICRO I,II III I IV,TOXCO+,NOXBOX+ I EC80 DE BEDFONT I SMOKERLYZER.REFERÈNCIA 3903016 O EQUIV | 0.52397
2023487 | SUREFISH Chr9 CEP 367KB P20 GR G110975G8 | E30610070 | Sensors, Sensors monitorització glicèmies | SENSORS, SENSORS MONITORITZACIÓ GLICÈMIES, RECEPTOR DE LECTURES AUTOMÀTIC PER BLUETOOTH CADA 5' DESDE TRANSMISSOR DE GLUCOSA DEXCOM G6 A TEMPS REAL,SENSE CALIBRACIONS,EDAT A PARTIR DE 2 ANYS,EN RANG DISTÀNCIA 6M,PANTALLA TÀCTIL A COLOR,EMMAGATZEMANTGE DADES 30 DIES. | 0.59352
2002621 | TUB TRAQUEAL N/O A/BALO D.I. 6.5MM 1-O | E30550170 | Tubs per a ventilació respiratoria., Tubs traqueals per a fibroscòpia | TUBS PER A VENTILACIÓ RESPIRATORIA., TUBS TRAQUEALS PER A FIBROSCÒPIA, TUB GUIA TRAQUEAL PVC S/BALÓ,REFORÇAT ESPIRAL,P/BRONCOSCÒPIA. DI7,5MM,DE13,8MM,LONG 319(+/-10)MM,CONN MUNTAT,RADIOOPAC,DOBLE LLUM,GRADUAT,SILICONAT,TUB CONN O2 INDEPENDENT,TOPALL ANTIMOSSEGADA PLÀSTIC AMB PESTANYA DE FIXACIÓ, CINTA.S/LÀTEX,EST,1ÚS | 0.78163
2009180 | ROTLLE PAPER 84X12.5 SONY UPP-84HG | E30552080 | Sistemes de ventilació, Equip per a ventilació no invasiva CPAP/BIPAP | SISTEMES DE VENTILACIÓ, EQUIP PER A VENTILACIÓ NO INVASIVA CPAP/BIPAP, EQUIP VENTILACIÓ CPAP COMPLET ADULT, COMPOST: DISPOSITIU CPAP TIPUS BOUSSIGNAC AMB CONNECTOR PER A MANÒMETRE, NEBULITZADOR AMB PEÇA EN "T" I TUB D'OXIGEN DE 200 (+/-10)CM, MASCARETA ESTÀNDARD PER ADULT, ARNÉS FIXACIÓ I ANELL REGULADOR DE FI02.S/LÀTEX,1ÚS | 0.57209
2020082 | INGENIUS EBV ELITE MGB 409208 X100 | E30322080 | Benes d'immobilització i protecció, Sistemes immobilitzadors extremitats | BENES D'IMMOBILITZACIÓ I PROTECCIÓ, SISTEMES IMMOBILITZADORS EXTREMITATS, SISTEMA DE FIXACIÓ ENCUIXINAT PER A ARTROSCÒPIA DE GENOLL | 0.49522
2025882 | TISORA WESTCOTT PALAS FINAS FC 1233 | E30380999 | Recollida de mostres, Altres recipients per recollir mostres | RECOLLIDA DE MOSTRES, ALTRES RECIPIENTS PER RECOLLIR MOSTRES, EQ PER A PRESA MOSTRES DE CALOTA FETAL PER A PH I GASOS COMPOST P/14 ELEM:ENDOSC,PARAFINA,PINÇA,CAPIL·LARS HEPAR,MÀNEC PROLONG P/CAPILARS,TURUNDES,MÀNEC PROLONG P/GANIV,GANIVETES,TAPS P/CAPIL·LARS,GASSES,ADAPT P/CAPIL·LAR,SAFATA,CAMP EST,ESTÈRIL,1ÚS | 0.54916
2005520 | MIBI10-METOXI ISOBUTIL ISONITRIL 10mCi | E30552090 | Sistemes de ventilació, Mascaretes i accessoris per a CPAP/BIPAP | SISTEMES DE VENTILACIÓ, MASCARETES I ACCESSORIS PER A CPAP/BIPAP, MASCARETA NASAL VMNI (CPAP/BIPAP), SILICONA, TRANSPARENT, GRAN (G), SENSE VENTILACIÓ INTEGRADA (NO VENTED),VÀLVULA ANTIASFÍXIA, COLZE GIRATORI DE 360°, ARNÈS 4 PUNTS ANCORATGE, PORT MONITORITZACIÓ I CO2.S/LÀTEX,1ÚS.COMPATIBLE FD140 FLOW DRIVER O EQ | 0.57639
2018218 | AIM-V 500ml 73000006 | E30553050 | Funció respiratòria, Accessoris espirometria | FUNCIÓ RESPIRATÒRIA, ACCESSORIS ESPIROMETRIA, OLIVA NASAL MIDA PETITA DE GOMA LLIURE DE LÀTEX, COMPATIBLES AMB ESPIRÒMETRE MICRO MEDICAL RPM. | 0.55456
2017479 | KIT SIST BIOPSIA ON CONTROL A/GUIA 102MM | E30550190 | Tubs per a ventilació respiratoria., Guies endotraqueals | TUBS PER A VENTILACIÓ RESPIRATORIA., GUIES ENDOTRAQUEALS, CATÈTER-GUIA PER A TET TIPUS FROVA AMB PUNTA ANGULADA, 8F X 35 (+/-3)CM, DE 3,0 MM, AMB CONNECTOR 15 MM I CONNECTOR LUER LOCK, MARQUES PENETRACIÓ, RADIOOPAC. PER A TET DI DE 3 MM O SUPERIOR. LLIURE DE LÀTEX, ESTÈRIL, UN SOL ÚS. | 0.53712
2025162 | PORTA AGULLES GRAN TALLASUTURES "Xi" | E30350999 | Material Higiene del pacient, Altres materials d'higiene personal | MATERIAL HIGIENE DEL PACIENT, ALTRES MATERIALS D'HIGIENE PERSONAL, TALC EN POLS(B*)BAIXA_ESTUDI GERÈNCIA | 0.48649
2001785 | C.GUIA DIAGNOSTIC ACTP 8F 100CM EBU 3.5 | E30055050 | Guies, Guies estàndard metàl·liques d'alt suport | GUIES, GUIES ESTÀNDARD METÀL·LIQUES D'ALT SUPORT, GUIA TEFLONADA PER ACCÉS I DIAGNÒSTIC ATP,AMB RECOBRIMENT HÍBRID SILICONAT I HIDROFÍLIC,PUNTA RADIOPACA,TORQUE 1:1,LONGITUD 150CM,DIÀMETRE DE 0,035"/0,89MM.ASAHI SILVERWAY,REF:SJ3035N15S | 0.70187
2027982 | KIT RETIRADA BALO GASTRIC 5PK | E30553070 | Funció respiratòria, Broquets de cartró | FUNCIÓ RESPIRATÒRIA, BROQUETS DE CARTRÓ, BROQUET ADAPTADOR PER A ESPIROMETRIA. MIDA PEDIÀTRICA : DIÀMETRE EXTERN 21MM I LONGITUD 70 (+/-5)MM. MATERIAL: CARTRÓ AMB RECOBRIMENT SETINAT. D'UN SOL ÚS. | 0.62054
2028021 | OVERSTITCH SUTURA ENDOSCOP SYS 3PK | E30251995 | Material per endoscopia, Altre material endoscòpia flexible (digestiva-respiratòria) | MATERIAL PER ENDOSCOPIA, ALTRE MATERIAL ENDOSCÒPIA FLEXIBLE (DIGESTIVA-RESPIRATÒRIA), FILTRE PER A MÒDUL D'ENDOSCOPI MASCLE-MASCLE F10 350µ, BOTÓ SUPORT I COS SUPORT D'ACER INOXIDABLE, S'UTILITZA PEL PROCÉS DE NETEJA I DESINFECCIÓ DELS ENDOSCOPIS. COMPATIBLE AMB TOTS ELS ENDOSCOPIS(B*)BAIXA_ESTUDI GERÈNCIA | 0.65231
2004256 | APOSIT PLASTIC AEROSOL 250 ML NOBECUTAN | E30301040 | Apòsits quirúrgics, Làmines semipermeables adhesives i aerosols | APÒSITS QUIRÚRGICS, LÀMINES SEMIPERMEABLES ADHESIVES I AEROSOLS, APÒSIT PER A LA PROTECCIÓ DE FERIDES EN AEROSOL,TRANSPARENT, ELÀSTIC, MICRÓ-PORÓS (PERMEABLE AL VAPOR D'AIGUA I GASOS,I IMPERMEABLE AL AIGUA I MICROORGANISMES ANTISÈPTIC. ENVÀS 250ML. | 0.65556
4005518 | SUDARI COVID | E30150100 | Material de cobertura quirúrgica, Equips de cobertura quirúrgica | MATERIAL DE COBERTURA QUIRÚRGICA, EQUIPS DE COBERTURA QUIRÚRGICA, ARN 162105 - EQUIPS DE PRÒTESI DE MALUC(B*)BAIXA_ESTUDI GERÈNCIA | 0.5339
4005059 | DETERGENT NEODISHER SEPTOCLEAN 5L. | E30105100 | Perfusió Diàlisi, Solucions hemofiltració/hemodiàlisi contínua pacient | PERFUSIÓ DIÀLISI, SOLUCIONS HEMOFILTRACIÓ/HEMODIÀLISI CONTÍNUA PACIENT, SOLUCIÓ PER A HEMODIÀLISI I HEMOFILTRACIÓ CONTINUA AMB FOSFAT, SENSE CITRAT I AMB CALCI. COMPOSICIÓ: CA 1,25 MMOL/L, NA 140 MMOL/L, CLORUR 115,9 MMOL/L, POTASSI 4 MMOL/L, FOSFAT 1,20 MMOL/L. BOSSA5000 ML. ESTÈRIL, ATÒXIC I APIR | 0.54311
2020069 | LINEA PERFUSIO TUB 3/8" 3/32" 260CM | E30100072 | Perfusió cardiaca, Línies de perfusió cardíaca | PERFUSIÓ CARDIACA, LÍNIES DE PERFUSIÓ CARDÍACA, TUB (LÍNIA) REDUCTOR PVC MIDES DE 3/8"A 1/4", LLARGARÌA 25-35 CM ESTÈRIL(B*)BAIXA_ESTUDI GERÈNCIA | 0.70049
2019425 | FLEX MAB A HU CD79A,CL JCB117,RTU OMNIS | E30740090 | Material odontologia, Aparatologia mandibular-Ortodòncia | MATERIAL ODONTOLOGIA, APARATOLOGIA MANDIBULAR-ORTODÒNCIA, HVH-APARELL BIONATOR CORRE CLAS II FIL 0,9MM | 0.51649
2005483 | INDTP-INDI DTPA | E30552090 | Sistemes de ventilació, Mascaretes i accessoris per a CPAP/BIPAP | SISTEMES DE VENTILACIÓ, MASCARETES I ACCESSORIS PER A CPAP/BIPAP, GORRA NADÓ PREMATUR SUBJECCIÓ GENERADOR NASAL (NCPAP) I CIRCUIT VNI CPAP, COTÓ, ELÀSTICA. MIDA "0", LONGITUD 16(+/-1)CM, AMPLE 10,5(+/.0,4)CM. PART SUPERIOR ES POT OBRIR PER ACCEDIR PROCEDIMENTS CLÍNICS. S/LÀTEX. COMPATIBLE GENERADOR IHC600 O EQUIVALENT. | 0.4164
2024282 | ANTIEPILEPTIC IS LIOFIL EEERMS9212 5X5ML | E30610040 | Sensors, Banda toràcica | SENSORS, BANDA TORÀCICA, BANDA TORÀCICA PER A REGISTRE EN EEG AMB TRANSDUCTOR I CONNEXIÓ D' 1,5 CM. PER A ADULTS. | 0.62101
2022787 | TERMINAL SUPERMULTIVAC 50º 3.75 AES-50SL | E30237050 | Instrumental quirúrgic d'un sol ús, Broques | INSTRUMENTAL QUIRÚRGIC D'UN SOL ÚS, BROQUES, BROCA PER A GUIA I ADAPTADOR RADIOTRASPARENT PER A MOTOR DE PETITES ARTICULACIONS, Ø4,0MM. | 0.4918
2013332 | PAPER TERMIC 210X280MM WELCH ALLYN | E30585999 | Altres accessoris per a elèctrodes, Altres accesoris elèctrodes | ALTRES ACCESSORIS PER A ELÈCTRODES, ALTRES ACCESORIS ELÈCTRODES, ESPONJA DE MIDA 65MM (+/5MM), PER A ELECTRODES DE REHABILITACIÓ AL BUIT DE 60MM. | 0.59289
2013630 | INTRODUCTOR PERCUTANI ELECTRODE 7F | E30046130 | Electrocatèters per ablació-diagnòstic i tractament, Material introducció/extracció elèct cardiacs de MCP i DAI | ELECTROCATÈTERS PER ABLACIÓ-DIAGNÒSTIC I TRACTAMENT, MATERIAL INTRODUCCIÓ/EXTRACCIÓ ELÈCT CARDIACS DE MCP I DAI, INTRODUCTOR PER A ELÈCTRODE PERCUTANI, PELABLE, MONOCAMERAL, DE 7FX15,5CM+/-1CM, CONSTA DE: AGULLA 18G, XERINGA, GUIA DE 60CM+/-5CM AMB EXTREM DISTAL EN "J" DE 1MM, FUNDA INTRODUCTORA AMB DILATADOR DE VASOS, GANIVETES DE 4F-5F-6F, ESTÈRIL | 0.70263
2026186 | FRESA MIDAS REX MIS 3MM 14CM IRRG INTERN | E30242040 | Material per a vitrectomia posterior i facoemulsificació, Articles per a facoemulsificació | MATERIAL PER A VITRECTOMIA POSTERIOR I FACOEMULSIFICACIÓ, ARTICLES PER A FACOEMULSIFICACIÓ, MÀNEC D'IRRIGACIÓ,CORBAT,PUNTA LLISA,,Ø EXTERN 21G/0,8MM,2PORT D'IRRIGACIÓ DE Ø 0,6MM,CODI COLOR BLAU,ESTÈRIL UN SOL ÚS.(B*)BAIXA_ESTUDI GERÈNCIA | 0.52164
2026598 | TERMINAL RF 90º 13 ASHA4250-01 | E30552010 | Sistemes de ventilació, Circuits i accessoris per a sistemes de ventilació | SISTEMES DE VENTILACIÓ, CIRCUITS I ACCESSORIS PER A SISTEMES DE VENTILACIÓ, CIRCUIT VENTILACIÓ NEONAT RCP NADONS 10KG (MIDA 1). TUB COARRUGAT 10MMØ, 183CM, PEÇA "T"+PEEP+MASCARETA AMB VORES SUAUS ADAPTABLE+TAP REGULADORPRESSIÓ, CONNECTOR A EQUIP RECTE 15 FEMELLA ISO 5356-1. SENSE LÀTEX, SENSE DEHP, ESTÈ | 0.49872
2018158 | SEDA NATURAL NO ABSORB. 2/0 C0262064 | E30221020 | Sutures manuals no absorbibles, Sutures no absorbibles trenades naturals de seda | SUTURES MANUALS NO ABSORBIBLES, SUTURES NO ABSORBIBLES TRENADES NATURALS DE SEDA, SUTURA NO ABSORBIBLE NATURAL DE SEDA TRENADA RECOBERTA, SENSE AGULLA, CALIBRE 3-4, RODET DE 10 M. | 0.72472
2027941 | CAB.FRESAT INTR.RIA II 15.5 03.404.027S | E30553040 | Funció respiratòria, Materials capnògraf | FUNCIÓ RESPIRATÒRIA, MATERIALS CAPNÒGRAF, LÍNIA MOSTRA CO2 PACIENT LACTANT/NOUNAT INTUBAT AMB: FILTRE ANTIBACTERIS 0,2 MIC HIDROFÒBIC;2PORT MOSTREIG;ADAPT VIA AÈRIA 15 I 22MM P/TET < 4,5MM,CÀNULES TRAQUEO I SIST ASPIR TANCAT;ESPAI MORT < 0,5ML I PES 3,8GR;L 2M.LLIURE DE LÀTEX,ÚS 1 SOL PACIENT | 0.43926
4000165 | SUDARI AMB CREMALLERA ADULT | E30900250 | Altre material sanitari, Crioteràpia | ALTRE MATERIAL SANITARI, CRIOTERÀPIA, ESPRAI CRIOTERÀPIC COMPOST D'ETER DIMETÍLIC PROPÀ PER TRACTAMENT DE BERRUGUES AMB CÀNULA APLICADORA 5MM. PRESENTACIÓ 150ML +/-10ML | 0.59422
4000171 | SLIP DE MALLA TALLA G | E30350999 | Material Higiene del pacient, Altres materials d'higiene personal | MATERIAL HIGIENE DEL PACIENT, ALTRES MATERIALS D'HIGIENE PERSONAL, PITET PER A ADULTS DE CEL·LULOSA, AMB BUTXACA, COLL ARRODONIT I CINTES, IMPERMEABLE. MIDES: 40X48CM +/-2CM, BUTXACA 10CM +/-2CM, D'UN SOL ÚS, LLIURE LÀTEX. | 0.66123
2014832 | CANULA TRAQ.8,0 A/B FENESTRADA TRACOE | E30410060 | Cànules traqueostomia, Cànula traqueostomia fenestrada sense baló | CÀNULES TRAQUEOSTOMIA, CÀNULA TRAQUEOSTOMIA FENESTRADA SENSE BALÓ, TRAQUEO PVC TERMOS RADIOOP,FENESTRADA,S/BALÓ, N04 D.I.5,0MM,D.E.9,4(+/-0,2)MM,L65(+/-2)MM.1 CÀNULA INT TRANSPARENT CON 15MM,1 CÀNUL INT BAIX PERFIL,1CÀNUL INT FENEST 15MM,TAP DECANULACIÓ,BLOQUEIG GIR.PLACA FLEXIB/PIVOTANT,OBTURAD,CINTA.S/LÀTÈX,EST,1ÚS | 0.90451
2021002 | VISOR ULLERES PROTECCIO REBUTJABLES | E30140145 | Material protecció, Altre material de protecció EPI | MATERIAL PROTECCIÓ, ALTRE MATERIAL DE PROTECCIÓ EPI, VESTIT DE PROTECCIO, NO IMPERMEABLE, TIPUS GRANOTA, AMB CAPUTXA I CREMALLERA.COVID-19 | 0.5694
2012571 | BANDA OCLUSIO CORONARIA AGULLA | E30105040 | Perfusió Diàlisi, Accessoris hemodiàlisi | PERFUSIÓ DIÀLISI, ACCESSORIS HEMODIÀLISI, LÍNIA D'INFUSIÓ DE CALCI PER AL SISTEMA D'ANTICOAGULACIÓ AMB CITRAT. ESTÈRIL, LLIURE DE LÀTEX, LLIURE DE FTALATS, D'UN SOL ÚS. COMPATIBLE AMB MONITOR PRISMAFLEX O EQUIVALENT. | 0.52985
2014089 | C. TERMODILUCIO INJECCIO TEMP. CO-SET | E30553998 | Funció respiratòria, Altres broquets | FUNCIÓ RESPIRATÒRIA, ALTRES BROQUETS, BROQUET PEÇA EN D AMB FILTRE ANTIBACTERIÀ SISTEMA COMPATIBLE AMB EQUIPSPER A PRESA DE MOSTRES D'AIRE ESPIRAT EN PROVES DE COOXIMETRIA. LLIURE DE LÀTEX, D'UN SOL ÚS. PICO+, PICO SIMPLE, PICO BABY & MICRO PLUS SMOKERLYZERS DE BEDFONT O EQUIVALENT. | 0.55736
2025214 | AGULLA ASPIRACIO ABCES PELVIC 17GAX300MM | E30013080 | Agulles i equips per a biòpsia, Agulles per a biòpsia òssia | AGULLES I EQUIPS PER A BIÒPSIA, AGULLES PER A BIÒPSIA ÒSSIA, AGULLA PER A BIÒPSIA/ASPIRACIÓ ÒSSIA DE CRESTA ILÍACA, DE 11G (3MM) X 15CM+/-1CM,CONSTA: CÀNULA,ESTILET DE PUNTA BISELL,EXTRACTOR I L'AGULLA,D'ACER INOXIDABLE, CONNEXIÓ LUER-LOCK,MÀNEC ERGONÒMIC,SENSE LÀTEX,ESTÈRIL, D'UN SOL ÚS, ENVÀS INDIVIDUAL | 0.78214
2003182 | CANULA ASPIRACIO FLEXIBLE 7MM KARMAN | E30411010 | Cànules d'aspiració, Aspiració Frazier | CÀNULES D'ASPIRACIÓ, ASPIRACIÓ FRAZIER, CÀNULA ASPIRACIÓ ACER INOX GRAU MÈDIC 5FX13-14CM,CORBADA,PUNTA ATRAUMÀTICA MODELADA,MÀNEC ERGONÓMIC AMB ALETA I CONTROL PROGRESSIU D'ASPIRACIÓ,ACCESSORI ANTI-OBSTRUCCIÓ,PER A INTERVENCIONS DE PRECISIÓ,LLIURE LÀTEX,ESTÈRIL,UN SOL ÚS | 0.88247
2014129 | SONDA GASTRO MIC-G 30F 15CC A/B | E30440030 | Sondes, Sondes esofagogàstriques | SONDES, SONDES ESOFAGOGÀSTRIQUES, SONDA ESÒFAG GÀSTRICA DOBLE CANAL FLEX,DISP GUIA,DESCOMPRESSIÓ, PROVA DE FUITES,EN CIRURGIA GÀSTRICA-BARIÀTRICA A/MÀNEC,CH-36X100+/-10CM A/MARQUES DE PROFUNDITAT,SUCCIÓ CONTROLADA,CONNEXIÓ CÒNICA UNIVERSAL,EXTREM DISTAL PERFORAT, IL·LUMINACIÓ LED,EST,1ÚS | 0.77411
2003590 | REDON DRENATGE 400ML BUIT INCORPORAT | E30381010 | Recipients per a drenatge sistema buit, Recipients drenatge quirùr sense válvula de seguretat: Redon | RECIPIENTS PER A DRENATGE SISTEMA BUIT, RECIPIENTS DRENATGE QUIRÙR SENSE VÁLVULA DE SEGURETAT: REDON, BOSSA/RECIPIENT PER A DRENATGE QUIRÚRGIC DE PVC, TIPUS REDON, DE PLÀSTIC GRADUAT AMB BUIT INCORPORAT, TUB DE 183 CM, CAPACITAT: 1400 ML, CONNECTOR LUER MASCLE. UN SOL ÚS(B*)BAIXA-ARTICLE SENSE ESTOCS I CONSUMS.VEURE NOTA INTERNA. | 0.66918
2009532 | CANULA TRAQ.7,0 A/B N/F TRACOE | E30410030 | Cànules traqueostomia, Cànula traqueostomia amb baló | CÀNULES TRAQUEOSTOMIA, CÀNULA TRAQUEOSTOMIA AMB BALÓ, CÀNULA PEDIÀTRICA TRAQUEO LLARGA,PVC FLEXIBLE,RADIOOPAC,BALÓ BAIXA PRESFORMA CÒNICA,PUNTA ATRAUMÀTICA,CONN 15MM INTEGRAT,N6.5:DI6.5MM,DE9+/-1MM,L56+/-1MM,PLACA SUBJECCIÓ FLEXIBLE,ANATÒMICA,TRANSPARENT,OBTURADOR PUNTA ROMA,CINTA. | 0.91978
2004743 | GASA ESTERIL TST S5U / 4C 15X15 (380) | E30300040 | Apòsits secs no adhesius, Gases cotó hidrofilic | APÒSITS SECS NO ADHESIUS, GASES COTÓ HIDROFILIC, GASA CURES DE COTÓ HIDRÒFIL 100% RECTILÍNIA DE 17 FILS/CM2, MIDA 50X50 CM, PLEGADA 10X10CM, 16 CAPES, SENSE CONTROL RADIOLÒGIC. NO ESTÈRIL. AL DETALL. | 0.72285
8000946 | CORRETJA TRAPEZOÏDAL SPZ 1047 | E30150100 | Material de cobertura quirúrgica, Equips de cobertura quirúrgica | MATERIAL DE COBERTURA QUIRÚRGICA, EQUIPS DE COBERTURA QUIRÚRGICA, ARN 162013 - EQUIP DE CAVITAT ORAL, BOCA, MAXIL.LAR, CORDALS(B*)BAIXA PER FUSIONAMENT CODIFICACIONS CUSTOM,VEURE CODI 30007920.VEURE NOTA INTERNA | 0.54003
2019007 | SUTURA V-LOC 180 0 GRN 23CM GS21X32 | E30237060 | Instrumental quirúrgic d'un sol ús, Serres | INSTRUMENTAL QUIRÚRGIC D'UN SOL ÚS, SERRES, MICROFULLA SERRA SAGITAL. MIDA : 18,5MM AMPLE X7,0MM DE GRUIX X 0,38MM DE LLARG ,32DENTS X POLÇADA,PER TALLAR TEIXIT OSSI, ACER INOX. ESTÈRIL, D'UN SOL ÚS.COMPATIBLE O EQUIVALENT A/PEÇA DE MA STRYKER SABO,CORE, REMB . | 0.63004
2019476 | LARGE VIAL, 30 ML OMNIS | E30096999 | Equips d'infusió, Altres equips i sistemes d'infusió | EQUIPS D'INFUSIÓ, ALTRES EQUIPS I SISTEMES D'INFUSIÓ, EQUIP PER A OBTENCIÓ DE GRUPS CEL·LULARS DE LA SVF (STROMAL VASCULAR FRACTION) DEL TEIXIT ADIPÓS. ESTÈRIL, LLIURE DE LÀTEX, D'UN SOL ÚS. EQUIP FORMAT `PER 70-75 ELEMENTS. | 0.50384
2002764 | MASCARA ANESTESIA SILICONA N.4 TRANSP | E30552050 | Sistemes de ventilació, Mascaretes per a ventilació | SISTEMES DE VENTILACIÓ, MASCARETES PER A VENTILACIÓ, MASCARETA FACIAL PER A INTUBACIÓ ENDOSCÒPICA DE CLORUR DE POLIVINIL (PVC) TRANSPARENT, NÚMERO 3, AMB VÀLVULA INFLAT, MEMBRANA DE SILICONA DE 5,0 MM(+/-0,5) DE DIÀMETRE I TUB CORRUGAT INCORPORAT. LLIURE DE LÀTEX, D'UN SOL ÚS. | 0.64357
2020263 | KIT BOMBA INSULINA ACCU-CHEK SPIRIT COMB | E30640040 | Material exploracions, Proctoscopi i altre material cirurgia proctològica | MATERIAL EXPLORACIONS, PROCTOSCOPI I ALTRE MATERIAL CIRURGIA PROCTOLÒGICA, ANOSCOPI DE PLÀSTIC TRANSPARENT,DIÀMETRE 20MM,LLARGÀRIA 85MM +/-2MM,ESTÈRIL,D'UN SOL ÚS,COMPATIBLE AMB L´APARELL HEINE O EQUIVALENT. | 0.46347
2023773 | SET CONJ. MÀSCARA FACIAL/OCCIPITAL | E30552050 | Sistemes de ventilació, Mascaretes per a ventilació | SISTEMES DE VENTILACIÓ, MASCARETES PER A VENTILACIÓ, MASCARETA FACIAL PER A INTUBACIÓ ENDOSCÒPICA DE CLORUR DE POLIVINIL (PVC) TRANSPARENT, NÚMERO 5, AMB VÀLVULA INFLAT, MEMBRANA DE SILICONA DE 10,0 MM(+/-0,5) DE DIÀMETRE I TUB COARRUGAT INCORPORAT. LLIURE DE LÀTEX, D'UN SOL ÚS. | 0.66492
2021561 | SENSOR NEONATAL Y 6693667 | E30610080 | Sensors, Sensors per al monitoratge de la hipnosi | SENSORS, SENSORS PER AL MONITORATGE DE LA HIPNOSI, EQUIP PER A MONITORITZACIÓ CONTINUA NO INVASIVA I TECNOLOGIA SENSE FIL DE TEMPERATURA TA, EN NENS DE MÉS DE 5 ANYS I/O ADULTS, COMPOST PER: SENSOR SENSE FIL DE TEMPERATURA AMB BATERIA DE 8 DIES D'AUTONOMIA. SENSE LÀTEX. COMPATIBLE AMB ROOT I RAD-97 O EQ | 0.67875
8002628 | PULSADOR CABLE SILLON CRONOS | E30046200 | Electrocatèters per ablació-diagnòstic i tractament, Accessoris per a electrocatèters | ELECTROCATÈTERS PER ABLACIÓ-DIAGNÒSTIC I TRACTAMENT, ACCESSORIS PER A ELECTROCATÈTERS, CABLE / CONNECTOR PER A CATÈTER INTRACARDÍAC DE DIAGNÒSTIC CIRCULAR DE MAPEIG DE VENES PULMONARS,REF:2ACHC | 0.54155
2004360 | MANTA ADULT COS SUPERIOR SOBRE PACIENT | E30552090 | Sistemes de ventilació, Mascaretes i accessoris per a CPAP/BIPAP | SISTEMES DE VENTILACIÓ, MASCARETES I ACCESSORIS PER A CPAP/BIPAP, GORRA NADÓ PREMATUR SUBJECCIÓ PER A MASCARETA FACIAL/INTERFASE PER A VMNI (CPAP). MIDA PERÍMETRE CRANIAL 29CM A 36CM IMPRÈS/COSIT A LA GORRA, SUBJECCIÓ DE 3 PUNTS, OBERT A LA PART SUPERIOR PER A PROCEDIMENTS CLÍNICS. COMPATIBLE AMB BUBBLE CPAP O EQ | 0.58946
2007702 | CARREGA CORTADORA T-NORMAL TCR75 76G | E30150100 | Material de cobertura quirúrgica, Equips de cobertura quirúrgica | MATERIAL DE COBERTURA QUIRÚRGICA, EQUIPS DE COBERTURA QUIRÚRGICA, ARN 162057 - EQUIP LAPAROSCÒPIA GINECOLÒGICA (AMB CAMALS)(B*)BAIXA PER FUSIONAMENT CODIFICACIONS CUSTOM,VEURE CODI 30007914.VEURE NOTA INTERNA | 0.54866
2021104 | GUIA PIN PUNTA TROCAR 1,3MM (128047) | E30055110 | Guies, Guies per fracció de reserva funcional (FFR) | GUIES, GUIES PER FRACCIÓ DE RESERVA FUNCIONAL (FFR), GUIA DIRIGIBLE PER A ICPD,0,014"X185CM,ACER,RECOBRIMENT EXTREM PROXIMAL PTFE,EXTREM DISTAL FLEXIBLE HIDROFÍLIC 39CM AMB "J" TIPUS "FLOPPY" I 3CM MARCA RADIOOP, A/SENSOR 3CM PUNTA MESURAR IFR, EST. CONNECTOR.COMP CONSOLA INTRASIGH O EQ.OMNIWIRE.REF:89185J | 0.53256
2002640 | TUB BRONQUIAL 2-LUMEN N.39 DRET 34CM | E30460999 | Tubs i equips de drenatge, Altres tubs i equips de drenatge | TUBS I EQUIPS DE DRENATGE, ALTRES TUBS I EQUIPS DE DRENATGE, SISTEMA DE TUBS D'ASPIRACIÓ AMB FILTRE RECOLLIDA DE MOSTRA I BOSSA RECOLLIDA DE LÍQUIDS PER AL BALANÇ DE PÈRDUA DE FLUIDS;BOSSA DE TPU;TUB DE PVC;FILTRE DE SPANDEX;ABRAÇADORA DE PP;XERINGA DE PP AMB TAPA D'ABS,COMP AMB BOMBA AVETA SYSTEM 200-1130 O EQUIV | 0.75088
2018121 | POLIGLACTINA ABS.3/0 A(1/2c17)TAPER V-45 | E30220020 | Sutures manuals absorbibles, Sut absr sint tren rec abs mitja 55 a 90d res útil inf a 40d | SUTURES MANUALS ABSORBIBLES, SUT ABSR SINT TREN REC ABS MITJA 55 A 90D RES ÚTIL INF A 40D, SUTURA ABSORB SINTÈTICA TRENADA RECOBER ABSORCIÓ MITJA DE 55 A 90 DIES,RESISTÈNCIA ÚTIL INFERIOR A 40 DIES, AGULLA DE 1/2 CERCLE REFORÇADA, PUNTA TRAUMÀTICA (TRIANGULAR), CALIBRE 1, LLARGÀRIA 40 MM, FIL DE 70 CM. | 0.54277
2004735 | EMBENAT CONFORMAT CAMA T. GRAN | E30324030 | Embenatges immobilitzadors i materials de subjecció, Material subjecció | EMBENATGES IMMOBILITZADORS I MATERIALS DE SUBJECCIÓ, MATERIAL SUBJECCIÓ, CINTA SUBJECCIÓ VELCRO, PERSONALITZADA, DOBLE CARA AMB GANXO I LLAÇ AL DARRERA AUTOAGAFABLE,25CM | 0.56897
2020067 | INGENIUS EBV CONTROL POSITIU 410355 X12 | E30181010 | Control esteriltzació, Indicadors químics | CONTROL ESTERILTZACIÓ, INDICADORS QUÍMICS, INDICADOR QUÍMIC DE CONTROL DE CÀRREGA, MULTIPARAMÈTRIC DE CLASSE 5, PEL PROCÉS D'ESTERILITZACIÓ EN AUTOCLAU DE VAPOR GRAN I EN MINICLAU CLASSE B, FULL DE CONTRAST PER VALORAR EL RESULTAT. UTILITZAR AMB EL DISPOSITIU DEL REPTE PEL PROCÉS TIPUS HELIX | 0.50865
2007789 | C.GUIA DIAGNOSTIC ATP 5F 80CM COBRA | E30055050 | Guies, Guies estàndard metàl·liques d'alt suport | GUIES, GUIES ESTÀNDARD METÀL·LIQUES D'ALT SUPORT, GUIA TEFLONADA PER ACCÉS I DIAGNÒSTIC ATP,AMB RECOBRIMENT HÍBRID SILICONAT I HIDROFÍLIC,PUNTA RADIOPACA,TORQUE 1:1,LONGITUD 200CM,DIÀMETRE DE 0,035"/0,89MM.ASAHI SILVERWAY,REF:SJ3035N20S | 0.69569
2017405 | BLOQUEJADOR BRONQUIAL EZ 7F 75CMS | E30052020 | Catèters bronquials, Equips bloqueig endobronquial | CATÈTERS BRONQUIALS, EQUIPS BLOQUEIG ENDOBRONQUIAL, CIRCUIT COAXIAL 1,6 MM D'OXIGENACIÓ PER A TRACTAMENT AMB CARBOGEN AMB BALÓ DE 2 LITRES.(B*)BAIXA_ESTUDI GERÈNCIA | 0.5102
2025075 | CD117 (c-KIT) 339217 X100 | E30303999 | Apòsits d'escumes de poliuretà, Altres d'escumes de poliuretà | APÒSITS D'ESCUMES DE POLIURETÀ, ALTRES D'ESCUMES DE POLIURETÀ, TOVALLOLETA PER A NETEJA I ELIMINACIÓ DE RESTES ADHESIUS EN APÒSITS I DISPOSITIUS MÈDICS. 100% SILICONA. LLIURE D'ALCOHOL, LÁTEX I FTALATS. | 0.41254
2023657 | APOSIT EST. MEPILEX BORDER 10X30CMS <B> | E30304010 | Apòsits i dispositius no específics, Apòsits actius específics per a cobertura post-quirúrgica | APÒSITS I DISPOSITIUS NO ESPECÍFICS, APÒSITS ACTIUS ESPECÍFICS PER A COBERTURA POST-QUIRÚRGICA, APÒSIT ADHESIU AMB COMPRESA CENTRA DE VISCOSA I POLIESTER, IMPERMEABLE, HIPO-ALERGÈNIC, AMB CAPA ADHESIVA DE SILICONA FLEXIBLE TRANSPARENT . POST-QUIRURGIC. SUPERFÍCIE TOTAL 9 X 10 CM +/- 1CM. ESTÈRIL. | 0.85623
2024495 | CABLE BIPOLAR CAUTERITZACIO "Xi" 470384 | E30200030 | Material electrocirurgia, Elèctrod resec i coagulac: monopol-bipolar obert i/o tancad | MATERIAL ELECTROCIRURGIA, ELÈCTROD RESEC I COAGULAC: MONOPOL-BIPOLAR OBERT I/O TANCAD, ELÈCTRODE PUNTA GANIVETA DE 130MM+/-10MM DE CARBUR DE TUNGSTÈ,EIX I ARC RECOBE RT DE MATERIAL AÏLLANT, CONNECTOR ESTÀNDARD DE Ø 2,4MM(3/32")COMPATIBLE AMB LA MAJORIA DE GENERADORS. ESTÈRIL, UN SOL ÚS. | 0.57947
2026583 | PINÇA DISEC VASCULAR 12,5CM VDF-12 | E30055025 | Guies, Guies híbrides | GUIES, GUIES HÍBRIDES, GUIA INTERVENCIONISME VASCULAR PERIFÈRIC DIAGNÒSTIC I TERAPÈUTIC, 0,035"X260CM,INTERCANVI,HÍBRIDA,ACER I NITINOL,ALT SUPORT,EXTREM DISTAL 25CM HIDROFÍLIC,PUNTA CÒNICA ANGULADA,5CM FLEXIBLE-FLOPPY,ESTÈRIL. RADIFOCUS GLIDEWIRE ADVANTAGE. REF: RA*CA35265CM | 0.49773
2023291 | CURETA P.SECRECIÒN REF.ER011R | E30140230 | Material protecció, Fundes per a equips (no estèrils) | MATERIAL PROTECCIÓ, FUNDES PER A EQUIPS (NO ESTÈRILS), FUNDA PROTECCIÓ, DE MATERIAL PLÀSTIC, COMPATIBLE AMB PLACA RETORN PACIENT,TIPUS ESTORA SAP 30013099(B*)BAIXA_ESTUDI GERÈNCIA | 0.55701
2010140 | APOSIT PETIT FERIDA 19X76MM (TIRITA) | E30320050 | Esparadrap i tires adhesives, Tires adhesives per al tancament de ferides | ESPARADRAP I TIRES ADHESIVES, TIRES ADHESIVES PER AL TANCAMENT DE FERIDES, TIRA ADHESIVA INELÀSTICA DE TEIXIT SENSE TEIXIR, AMB ADHESIU ACRÍLIC, HIPOAL·LERGENIC, LLARGÀRIA 75 MM, AMPLÀRIA 6 MM, PER AL TANCAMENT DE FERIDES, ESTÈRIL. SENSE LATEX. SOBRE DE 6 UNITATS.(B*)BAIXA_ESTUDI GERÈNCIA | 0.75966
2019662 | BOSSA DE SUCCIO I DIATERMIA 40X35CM | E30360010 | Material d'ostomia, Bossa colostomia | MATERIAL D'OSTOMIA, BOSSA COLOSTOMIA, BOSSA PER A COLOSTOMIA D'UNA PEÇA, TANCADA, OPACA, ESTOMA RETALLABLE HIDROCOL·LOIDE DE 15 A 50MM, AMB FILTRE INCORPORAT, CAPACITAT 460ML± 50ML. NO ESTÈRIL.(B*)BAIXA_ESTUDI GERÈNCIA | 0.67647
2022698 | MICROCAT.CEREBR.21 DLC NEUROSLIDER 167CM | E30251050 | Material per endoscopia, Endoscòpia ORL CMF i NEURO | MATERIAL PER ENDOSCOPIA, ENDOSCÒPIA ORL CMF I NEURO, SISTEMA PER A IRRIGACIÓ EN PROCEDIMENTS QUIRURGICS DE MICROCIRURGIA,SILICONA, SENSE LÀTEX, ESTÈRIL, D'UN SOL ÚS. COMPATIBLE AMB CONSOLA CORE 1 I 2 O EQUIVALENT | 0.5932
2018396 | C. BALO ACTP 5F 70CM 0.035" OMNI FLUSH | E30251085 | Material per endoscopia, Trocars | MATERIAL PER ENDOSCOPIA, TROCARS, TROCAR AMB BALÓ RODÓ, PER A DISSECCIÓ PREPERITONEAL, PUNTA ROMA, Ø 10MM, BALÓ DE SILICONA DE VOLUM MÀXIM INFERIOR O IGUAL A 1000CC, INSUFLACIÓ MÀXIM 30 COPS, AMB CÀNULA TRANSPARENT. PER A TÈCNICA LAPAROSCÒPICA.ESTÈRIL, SENSE LÀTEX, UN SOL ÚS | 0.53499
2025598 | FENOL LIQUID 89% EN CAPSULES 0.2ML | E30248010 | Material fungible per a cirurgia traumatològica, Material per a l'aplicació de ciments | MATERIAL FUNGIBLE PER A CIRURGIA TRAUMATOLÒGICA, MATERIAL PER A L'APLICACIÓ DE CIMENTS, CÀNULA FENESTRADA D'ACER INOXIDABLE PER A CIFOPLÀSTIA, 13G, 18,7 (+/-1)CM DE LLARGÀRIA, CONNEXIÓ LUER, ESTÈRIL, D'UN SOL ÚS. COMPATIBLE AMB SISTEMA RELINE MAS O EQUIVALENT. | 0.549
4006562 | LLEVATAQUES OXID EX-3 1L 2813 | E30105999 | Perfusió Diàlisi, Hemodiàlisi convencional AH00 | PERFUSIÓ DIÀLISI, HEMODIÀLISI CONVENCIONAL AH00, LÍNIA D'INFUSIÓ PER A LÍQUID, DE CLORUR DE POLIVINIL (PVC). SENSE FTALATS, ESTÈRIL, ATÒXIC I APIRETOGEN. COMPATIBLE AMB MONITOR NIKKISO DBB-EXA O EQUIVALENT. REF. 436209 | 0.64542
8000031 | ACTUADOR SIEMENS SSC161.05HF | E30640040 | Material exploracions, Proctoscopi i altre material cirurgia proctològica | MATERIAL EXPLORACIONS, PROCTOSCOPI I ALTRE MATERIAL CIRURGIA PROCTOLÒGICA, MÀNEC PER CONNECTAR AMB PROCTOSCOPI, RECTOSCOPI, RECTOSIGMOIDOSCOPI, AMB TAPAVISIÓ AMB LENT I CONNEXIÓ PER A PERA D'INSUFLACIÓ, SENSE LÀTEX. COMPATIBLE AMB REFERÈNCIES A.4113 (SAP 30012877)-A.4120-A.4125-A.4125V-A.4130 O EQUIVAL | 0.59932
2027023 | CIRCUIT RESPIRADOR SET COAXIAL 260128 | E30200030 | Material electrocirurgia, Elèctrod resec i coagulac: monopol-bipolar obert i/o tancad | MATERIAL ELECTROCIRURGIA, ELÈCTROD RESEC I COAGULAC: MONOPOL-BIPOLAR OBERT I/O TANCAD, ELÈCTRODE/NANSA DE COAGULACIÓ BIPOLAR PER A RESECCIÓ,PUNTA BOLA/CIRCULAR,DE CH24/26,ESTÈRIL,UN SOL ÚS.ADAPTABLE RESECTOSCOPI 27040DB/EB O EQUIVALENT, | 0.70347
2020638 | CARGADOR NEUROESTIM.VERCISE RM(DB-64125) | E30250030 | Material fungible per a neurocirurgia, Tunelitzadors | MATERIAL FUNGIBLE PER A NEUROCIRURGIA, TUNELITZADORS, TUNELITZADOR PER A GENERADOR D'ESTIMULACIÓ GANGLI ARREL DORSAL COMPATIBLE AMB GENERADOR PROCLAIN DRG MOD 3664 O EQUIVALENT | 0.63103
2019118 | AGULLA FLEX.PASASUTURA ICONIX 3910900091 | E30013999 | Agulles i equips per a biòpsia, Altres agulles biòpsia i accessoris | AGULLES I EQUIPS PER A BIÒPSIA, ALTRES AGULLES BIÒPSIA I ACCESSORIS, GUIA D'AGULLA PER A BIÒPSIA DE PRÒSTATA,DE PUNCIÓ BIPLANA SIMULTÀNIA, MIDES DE 14CM+/-0,5CM X 6CM+/-0,3CM X 2,8CM+/-0,2CM, ESTÈRIL, D'UN SOL ÚS. COMPATIBLE AMB TRANSDUCTOR ECOGRÀFIC BK MEDICAL 8808E, 8818 I 9018 O QUIVALENT | 0.64402
2027128 | APOSIT OFTALMIC ORTOLUX AIR AMB FORATS L | E30302999 | Apòsits bactericides amb plata, Altres apòsits amb plata | APÒSITS BACTERICIDES AMB PLATA, ALTRES APÒSITS AMB PLATA, APÒSIT BACTERICIDA AMB ALLIBERAMENT DE PLATA, FORMA DE DISC, MIDA DIÀMETRE TOTAL 2,54CM +/-0,05CM I ORIFICI 4,0MM. ESTÈRIL. | 0.67397
2019312 | BRAÇALET IDENTIF.ADULT IMPRIMIBLE. BLANC | E30350030 | Material Higiene del pacient, Bolquers | MATERIAL HIGIENE DEL PACIENT, BOLQUERS, BRAGA / CALÇOTET UNISEX, DE TEIXIT SENSE TEIXIR, HIPOALERGÈNIC, TRANSPIRABLE, MIDA ADULT 120X35CM +/-5CM. LLIURE DE LÀTEX. UN SOL ÚS. | 0.53911
2007696 | APLICADOR CLIP INTERMIG "M" MCM20 20C | E30301020 | Apòsits quirúrgics, Apòsits estèrils laminars de pel·lícules de poliuretà | APÒSITS QUIRÚRGICS, APÒSITS ESTÈRILS LAMINARS DE PEL·LÍCULES DE POLIURETÀ, LÀMINA ADHESIVA DE POLIURETÀ TRANSPARENT AMB SILICONA IMPERMEABLE, TRANSPIRABLE HIPOALERGÈNIC MIDA TOTAL 10X10CM +/- 2CM, SENSE LATEX. ESTÈRIL. | 0.5904
2004728 | EMBENAT TUB MALLA ELAST N3 2,2CMX25M | E30323030 | Embenatges, Embenages tubular de malla | EMBENATGES, EMBENAGES TUBULAR DE MALLA, BENA TUBULAR DE SUBJECCIÓ DE MALLA ELÀSTICA. PER A CAP I CUIXA GROSSA. AMPLADA: EN REPÒS 5CM +/-0,2CM, EN TENSIÓ 56CM +/-0,5CM . ROTLLO EN REPÒS 7,5 M +/-50 CM, EN TENSIÓ DE 25 M +/-10% AMB CAIXA DISPENSADORA. | 0.83222
2019488 | EMBOCADURA A/FILTRE P/EXHALACIO EXTONOX | E30520999 | Filtres, Altres filtres | FILTRES, ALTRES FILTRES, FILTRE D'ESCUMA DE POLIURETÀ PER A EVITAR CONTAMINACIÓ DE L'EQUIP. MIDA: DIÀMETRE 2,5 PER 1CM DE GRUIX, COMPATIBLE AMB REGULADOR DE BUIT TIPUS VASCUSILL 2HV/LV O EQUIVALENT | 0.63865
2021882 | POLIDIOXANONA 2/0 A(1/2c26mm)CIL V- 70cm | E30553999 | Funció respiratòria, Altres accessoris funció respiratòria | FUNCIÓ RESPIRATÒRIA, ALTRES ACCESSORIS FUNCIÓ RESPIRATÒRIA, ADAPTADOR PER A SENSOR D¿ULTRASÒ AMB PRESSA DE MOSTRA, DE POLICARBONAT (PC)/METALL. LLIURE DE LÀTEX, D'UN SOL ÚS. COMPATIBLE AMB VYNTUS BODY/ONE O EQUIVALENT.(B*)BAIXA_ESTUDI GERÈNCIA | 0.54946
2001796 | C.GUIA DIAGNOSTIC ACTP 6F 100CM PB 3.0 | E30055050 | Guies, Guies estàndard metàl·liques d'alt suport | GUIES, GUIES ESTÀNDARD METÀL·LIQUES D'ALT SUPORT, GUIA TEFLONADA PER ACCÉS I DIAGNÒSTIC ATP,AMB RECOBRIMENT HÍBRID SILICONAT I HIDROFÍLIC,PUNTA RADIOPACA,TORQUE 1:1,LONGITUD 150CM,DIÀMETRE DE 0,035"/0,89MM.SILVERWAY,REF:SA0035N15S | 0.64566
2022507 | ARTISAN PAS STAIN KIT AR16511-2 X100 | E30252015 | Material fungible per artroscòpia, Terminal de motors per a artroscòpia | MATERIAL FUNGIBLE PER ARTROSCÒPIA, TERMINAL DE MOTORS PER A ARTROSCÒPIA, TERMINAL D'ARTROSCÒPIA AGRESSIU PLUS, ANGULADA, FINESTRA INTERIOR DENTADA DE Ø 4,5 X 190 MM. PER A PROCEDIMENTS ARTROSCÒPICS DE RESECCIÓ DE TEIXIT, D'ACER INOXIDABLE, ESTÈRIL,1ÚS. COMPATIBLE AMB MOTOR I AMB IDENTIFICACIÓ EN CONSOLA STRYKER O EQUIVALENT. | 0.63539
2026107 | REPLACEMENT FILTER PRE HOLDER EEERFK5281 | E30381040 | Recipients per a drenatge sistema buit, Recipients per a sistema de buit | RECIPIENTS PER A DRENATGE SISTEMA BUIT, RECIPIENTS PER A SISTEMA DE BUIT, CONTENIDOR TIPUS CÀNISTER DE RECOLLIDA DE FLUIDS. CAPACITAT DE 500 ML, DE PLÀSTIC. COMPATIBLE AMB REANIMADOR UNIT 104 E TYPE O EQUIVALENT. | 0.43072
2025508 | AGULLA ANEST PEDIATRICA PERICAN PAED 20 | E30013020 | Agulles i equips per a biòpsia, Agulles biòpsia i localització mamària | AGULLES I EQUIPS PER A BIÒPSIA, AGULLES BIÒPSIA I LOCALITZACIÓ MAMÀRIA, TIRA ACRÍLICA ADHESIVA ELÀSTICA, HIPOAL·LÈRGICA PER A MARCAR MASSES PALPABLES I FACILITAR EL DIAGNÒSTIC DE LESIONS MAMÀRIES, SENSE LÀTEX | 0.67475
2012417 | KIT ANTICAN CALCI(LEMS-ASSAY) RA117/25 | E30322075 | Benes d'immobilització i protecció, Sabates i taloneres | BENES D'IMMOBILITZACIÓ I PROTECCIÓ, SABATES I TALONERES, PARELL DE SABATILLES D'ESCUMA EMBOLICADA AMB ROBA DE POLIÈSTER I TANCAMENT DE VELCRO, ADAPTABLES PER A SISTEMA AVI.(B*)BAIXA_ESTUDI GERÈNCIA | 0.46843
2025172 | C.GUIA DIAGNOST.ATP 5F 125 VANSCHIE3 | E30055070 | Guies, Microguies-guies p/ATP, p/oclusions cròniques/totals (CTO) | GUIES, MICROGUIES-GUIES P/ATP, P/OCLUSIONS CRÒNIQUES/TOTALS (CTO), GUIA PER ATP,CTO AMB DIFERENTS CAPACITATS DE PENETRACIÓ,RECOBRIMENT POLÍMER HIDROFÍLIC,DIÀMETRE DE 0,014",PUNTA RADIOPACA CONIFICADA DE PES ENTRE 3 I 6G,PROCEDIMENTS SOTA GENOLL,ASAHI, REF:PPW14R300P | 0.69258
2012104 | CINTA FIXACIO PER TUBS TRAQUEOSTOMIA | E30550170 | Tubs per a ventilació respiratoria., Tubs traqueals per a fibroscòpia | TUBS PER A VENTILACIÓ RESPIRATORIA., TUBS TRAQUEALS PER A FIBROSCÒPIA, TUB GUIA TRAQUEAL PVC S/BALÓ,REFORÇAT ESPIRAL,P/BRONCOSCÒPIA. DI7,5MM,DE13,8MM,LONG 319(+/-10)MM,CONN MUNTAT,RADIOOPAC,DOBLE LLUM,GRADUAT,SILICONAT,TUB CONN O2 INDEPENDENT,TOPALL ANTIMOSSEGADA PLÀSTIC AMB PESTANYA DE FIXACIÓ, CINTA.S/LÀTEX,EST,1ÚS | 0.71938
2005326 | DAKO IR-053 CYTOKERATIN | E30553050 | Funció respiratòria, Accessoris espirometria | FUNCIÓ RESPIRATÒRIA, ACCESSORIS ESPIROMETRIA, ADAPTADOR PER FILTRE ANTIBACTERIÀ I ANTIVÍRIC REUTILITZABLE (DESINFECCIÓ AMB AMONIS QUATERNARIS) Ø28MM,PER A ESPIRÒMETRE TIPOLOGIA LILLY (TIPUS DATOSPIR) O EQUIVALENT. | 0.57658
2028082 | LIAISON QUANTIFERON TB GOLD PLUS 311050 | E30551010 | Teràpia respiratòria, Circuits aerosolteràpia | TERÀPIA RESPIRATÒRIA, CIRCUITS AEROSOLTERÀPIA, CIRCUIT PER A RADIOAEROSOLTERÀPIA PER PROVES DE FUNCIÓ PULMONAR, COMPOST PER: 2 TUBS CORRUGATS (LÍNIA INSPIRATÒRIA I ESPIRATÒRIA) CONNECT 22 MM EN CONNEXIÓ EN Y AMB BROQUET, LÍNIA D'OXIGEN, NEBULITZADOR DE 10 CC, BALÓ I 2 FILTRES ANTIBACTERIANS.1ÚS. | 0.44059
2004804 | APOSIT REFORÇAT CATETER PERIF 7X8,5CM | E30301030 | Apòsits quirúrgics, Apòsits estèrils laminars per a fixació de catèters | APÒSITS QUIRÚRGICS, APÒSITS ESTÈRILS LAMINARS PER A FIXACIÓ DE CATÈTERS, APÒSIT PER A PORT IMPLANTABLE,DE POLIRETÀ (PUR) TRANSPARENT, SEMIPERMEABLE, ELÀSTIC, AMB MARC D¿APLICACIÓ I TIRES ADHESIVES DE REFORÇ DE TEIXITSENSE TEIXIR, MIDA TOTAL 12CM X 12CM +/-1CM. LLIURE DE LÀTEX. ESTÈRIL. | 0.92498
2019080 | XERINGA 60ML P/ASPIRAR TROMBOS AL BUIT | E30090999 | Xeringues, Altres xeringues i accessoris sense BS | XERINGUES, ALTRES XERINGUES I ACCESSORIS SENSE BS, XERINGA DOBLE PER A ASPIRACIÓ/INJECCIÓ UNA SOLA MA, AMB MECANISME DE PISTONS, CON LUER-LOCK UNIVERSAL, CAPACITAT 10ML, ESTÈRIL UN SOL ÚS | 0.57209
2016994 | TIRA GOMA ELASTICA GRIS 5,5M | E30140170 | Material protecció, Gorres, polaines i maneguins de protecció | MATERIAL PROTECCIÓ, GORRES, POLAINES I MANEGUINS DE PROTECCIÓ, GORRA PER A DONA DE TEIXIT SENSE TEIXIR COLOR VERD,AMB SUBJECCIÓ ELÀSTICA COSTURA OVERLOCK, GRAMATGE MÍNIM 20GR/M2, MIDES APROXIMADES: AMPLE BOCA SENSE ELONGAR 18+/-2CM,ELONGADA 50+/-10CM,DIÀMETRE TEIXIT 50+/-10CM. POLIPROPILÈ, LLIURE DE LÀTEX,NO ESTÈRI | 0.53585
2011767 | MALLA COTO 100% BLANC 10CMX20M | E30321010 | Benes de cotó, elàstiques i compressió, Benes de gasa hidròfila amb vora | BENES DE COTÓ, ELÀSTIQUES I COMPRESSIÓ, BENES DE GASA HIDRÒFILA AMB VORA, BENA DE GASA MALLA HIDRÒFILA AMB VORAVIU, DE ≥23G/M2 +/-5%. MIDA 10CM X 10 M. NO ESTÈRIL. | 0.59947
2013124 | AGULLA ASP.TRANSBRONQUIAL 1.8MM 19G | E30010130 | Agulles, Agulles dentals | AGULLES, AGULLES DENTALS, AGULLA PER A ANESTÈSIA DENTAL 27G (0,4MM) X 38MM, TRONCULAR, CONSTA DE DOBLE AGULLA I CAPÇAL INTERMEDI, D'UN SOL ÚS | 0.70985
2004226 | VARNILLA PLASTIC OSTOMIA TEMP. 65MM C/10 | E30322070 | Benes d'immobilització i protecció, Protectors variats | BENES D'IMMOBILITZACIÓ I PROTECCIÓ, PROTECTORS VARIATS, PROTECTOR DE FOAM TALÒ ADULT AJUSTABLE AMB CINTA DE VELCRO. FORMA ANATÒMICA. REUTILITZABLE. TRANSPIRABLE. | 0.54539
2020039 | CAB.FRESADO INTRAMED.RIA 12,0MM 352.250S | E30350090 | Material Higiene del pacient, Esponges | MATERIAL HIGIENE DEL PACIENT, ESPONGES, ESPONJA D'ESCUMA PER AL RENTAT DEL PACIENT AMB SABÓ NEUTRE INCORPORAT, MIDES 20X12CM +/-2CM, GRUIX 1CM +/-0,5CM, GRAMATGE ≥170G/M2, D'UN SOL ÚS. LLIURE DE LÀTEX. | 0.46462
2025297 | PUNXO CENTARGO CENT-RS | E30123020 | Punxons i trepans, Punxó cutani | PUNXONS I TREPANS, PUNXÓ CUTANI, PUNXÓ PER A BIÒPSIA O CIRURGIA DERMATOLÒGICA AMB MÀNEC DE PLÀSTIC I CILINDRE METÀL·LIC AMB FIL TALLANT DE 3 MM DE DIÀMETRE. ESTÈRIL D'UN SOL ÚS. | 0.61948
2020608 | LINEA PERFUSIO TUB 1/4" 1/16" 280CM | E30100072 | Perfusió cardiaca, Línies de perfusió cardíaca | PERFUSIÓ CARDIACA, LÍNIES DE PERFUSIÓ CARDÍACA, TUB (LÍNIA) REDUCTOR PVC MIDES DE 3/8"A 1/4", LLARGARÌA 25-35 CM ESTÈRIL(B*)BAIXA_ESTUDI GERÈNCIA | 0.70618
2026877 | SISTEMA D'INFUSIO MEDIMA STD. PUNT EN Y | E30096033 | Equips d'infusió, Sistemes per a preparació-administració de cistostàtics | EQUIPS D'INFUSIÓ, SISTEMES PER A PREPARACIÓ-ADMINISTRACIÓ DE CISTOSTÀTICS, XERINGA ESTANCA,60ML,TRANSFER/ADM CITOS/MEDICACIÓ,VOLUM RESIDUAL 0,08(+/-0,01)ML,SEGELLADA,S/AGULLES,CONN SOLDAT,AIRE EST PRECARREGAT,BLOQUEIG ÈMBOL XER NO CONNECTADA VIAL/DISPOSITIU,IGUALACIÓ PRESSIONS,S/LÀT/DEHP/BPA,EST,IND,1ÚS.COMP EQUASHIELD O EQ | 0.6505
2026287 | CINTA PROTECCIO OCULAR 3,1X8,3CMS | E30140230 | Material protecció, Fundes per a equips (no estèrils) | MATERIAL PROTECCIÓ, FUNDES PER A EQUIPS (NO ESTÈRILS), FUNDA PER A SUPORT AURICULAR COMPATIBLE AMB ORTOPANTÒGRAF INSTRUMENTARIUM MODELS OP100/OP200/OP300 O EQUIVALENT. DE PLÀSTIC LLIURE DE LÀTEX, NO ESTÈRIL, UN SOL ÚS. | 0.63781
2003593 | EQUIP ADMINIST.BOMBA VOLUMETRICA 14000 | E30252019 | Material fungible per artroscòpia, Equips bomba artroscòpia | MATERIAL FUNGIBLE PER ARTROSCÒPIA, EQUIPS BOMBA ARTROSCÒPIA, EQUIP DE TUBS I CASSET PER A IRRIGACIÓ EN CIRURGIA ARTROSCÒPICA, PER UTILITZAR PER A CADA PACIENT, COLOR VERMELL, ESTÈRIL, D'UN SOL ÚS. COMPATIBLE AMB CODI SAP 30031976 I AMB LA CONSOLA INTELIGENT/BOMBA POWER PUMB O EQUIVALENT | 0.70381
2028024 | FUNDA P/ELEC.SLIM MODIOLAR (107509) | E30247010 | Material fungible per a cirurgia robòtica, Fundes per a cirurgia robòtica | MATERIAL FUNGIBLE PER A CIRURGIA ROBÒTICA, FUNDES PER A CIRURGIA ROBÒTICA, FUNDA PER A ENDOGRAPADORA ENDOWRIST, ESTÈRIL, ENVÀS INDIVIDUAL, D'UN SOL ÚS, COMPATIBLE AMB ROBOT DA VINCI "X" I "XI" | 0.47313
2019556 | EQUIP UNIVERSAL BASIC 3 CAPES | E30242040 | Material per a vitrectomia posterior i facoemulsificació, Articles per a facoemulsificació | MATERIAL PER A VITRECTOMIA POSTERIOR I FACOEMULSIFICACIÓ, ARTICLES PER A FACOEMULSIFICACIÓ, EQUIP PER A FACO COMPOST DE: CASSETTE MULTIPLE AMB SENSORBOMBA. CIRCUIT D'IRRIGACIÓ/ASPIRACIÓ, AMB FILTRE0,22 MICRES; LÍNIA D' 1,90CM AMB CIRCUIT D'INJECCIÓ D'AIRE. BOSSA1500ML, RECOLLIDA FLUIDS.COMPATIBLE AMB EQUIP MEGATRON S3 | 0.5097
2014693 | TUB ENDOTRAQ. EMG C. TIROIDES 7MM | E30226050 | Endosutures mecàniques endograpadores -Talladores, Càrrega de sutura lineal recta articulada | ENDOSUTURES MECÀNIQUES ENDOGRAPADORES -TALLADORES, CÀRREGA DE SUTURA LINEAL RECTA ARTICULADA, CÀRREGA DE 35 MM DE LLARGÀRIA DE SUTURA, GRAPES DE TITANI,SENSE FULL TALLANT, ALÇADA GRAPA OBERTA 2,5 MM,ALÇADA GRAPA TANCADA 1,0 MM, AMB 2 DOBLES FILES GRAPES.COMPATIBLE AMB ENDOGRAPADORA POWERED ECHELON FLEX PLUS VASCULAR O EQUIVALENT | 0.57227
2020062 | PAL PORTASERUM 4 GANXOS | E30490170 | Connectors, adaptadors, taps, Claus per a equips d'infusió | CONNECTORS, ADAPTADORS, TAPS, CLAUS PER A EQUIPS D'INFUSIÓ, RAMPA 3 CLAUS 3VIES 360º,COS PC TRANSP,P/SIST CATET INTRAV,RESIST A LÍPIDS,4BIOCON S/AG LLF A/VÀLV A/SUPERF LLISA,SIST AUTOSEG BIDIREC,1CONNEX LLM ROTAT,VOLUM PURGAT 1,2M+/-0,2ML,ESPAI MORT MÍNIM,BARRER ESTÈRI7DIES/700ACTIV,ATÒXIC,APIRÒG,N/LÀTEX DEHP 1ÚS | 0.53245
4000169 | PAPERERA PLASTIC 50L.BLANC A/TAPA | E30350999 | Material Higiene del pacient, Altres materials d'higiene personal | MATERIAL HIGIENE DEL PACIENT, ALTRES MATERIALS D'HIGIENE PERSONAL, TALC EN POLS(B*)BAIXA_ESTUDI GERÈNCIA | 0.5747
2017298 | BROCA ICONIX 1.4 3910-500-568 | E30252015 | Material fungible per artroscòpia, Terminal de motors per a artroscòpia | MATERIAL FUNGIBLE PER ARTROSCÒPIA, TERMINAL DE MOTORS PER A ARTROSCÒPIA, TERMINAL D'ARTROSCÒPIA TOMCAT, RECTA, FINESTRA DENTADA3,5MM, PER A PROCEDIMENTS ARTROSCÒPICSRESECCIÓ AGRESSIVATEIXIT TOU, D'ACER INOXIDABLE, ESTÈRIL, 1 ÚS. COMPATIBLE AMB MOTOR I AMB IDENTIFICACIÓ EN CONSOLA STRYKER O EQUIVALENT(B*)BAIXA_ESTUDI GERÈNCIA | 0.55968
3025344 | SIST.FIJACION ELEC.CLIK X MRI (SC-4319) | E30246999 | Material de radiofreqüència per a cirurgia, Altre material p/radiofreqüència i microones per cirurgia | MATERIAL DE RADIOFREQÜÈNCIA PER A CIRURGIA, ALTRE MATERIAL P/RADIOFREQÜÈNCIA I MICROONES PER CIRURGIA, PLACA PEGAT DISPERSIÓ PER A ELÈCTRODES, TRACTAMENT DE TUMORS. PER A GENERADOR RITA 1500/KATECHO 700-102623W.1500X. | 0.53172
2027054 | KIT CIRCUIT RESPIRAT.CALENTAT-2 VENTILAT | E30552010 | Sistemes de ventilació, Circuits i accessoris per a sistemes de ventilació | SISTEMES DE VENTILACIÓ, CIRCUITS I ACCESSORIS PER A SISTEMES DE VENTILACIÓ, CIRCUIT PER A VENTILACIÓ MECÀNICA EN PACIENT ADULT, DE POLIETILÈ DE 160CM DE LONGITUD. CONNECTORS Ø 22MM RÍGIDS AL RESPIRADOR. AMB VÀLVULA D'EXHALACIÓ. LLIURE DE LÀTEX, ESTÈRIL. COMPATIBLE AMB RESPIRADORS OXILOC 1000 I VENTIPAC.(B*)BAIXA_ESTUDI GERÈNCIA | 0.80791
2027887 | AGULLA ASP.TRANSBRONQUIAL 20MM-40MM 22G | E30013060 | Agulles i equips per a biòpsia, Agulles compactes per a biòpsia | AGULLES I EQUIPS PER A BIÒPSIA, AGULLES COMPACTES PER A BIÒPSIA, AGULLA P/BIÒP/PERCUTÀ P/AVULSIÓ A/MECANI/AUTOMÀTIC I SEMIAUTOMÀTIC,18G(1,25MM)X25CM+/-1CM,TEIX/TOUS(PRÒSTATA),PROFUND/PENETRA/VARIABLE 18-25MM(SELECCIONAR),MARQ/RADIOPAQ/CÀN/EXTER,PU/AGUL/ECOGÈNICA,ACER INOX I PLÀSTIC,SIST/SEGUR,A/AGULLA COAXIAL,EST,1ÚS | 0.70494
2018757 | SPRAY ELIMINACIO ADHESIU PELL 100ml | E30140230 | Material protecció, Fundes per a equips (no estèrils) | MATERIAL PROTECCIÓ, FUNDES PER A EQUIPS (NO ESTÈRILS), PEL•LÍCULA TRANSPARENT ADHESIVA PER A LA PROTECCIÓ D'EQUIPS EN ODONTOLOGIA. ROTLLE DE 15CM X 100M, NO ESTÈRIL. | 0.60482
2014879 | SONDA ALIMENTACIO ENTERAL 4F 40CM | E30450010 | Nutrició enteral, Sonda Jejunal nutrició enteral adult pediàtr,adolesc ENFit | NUTRICIÓ ENTERAL, SONDA JEJUNAL NUTRICIÓ ENTERAL ADULT PEDIÀTR,ADOLESC ENFIT, SONDA SONDA JEJUNAL MIC,GASTROENTERICA,18FRX57,9CM ENFIT.BALON INTERN 7-10CC.RADIOPACA.2 PUNTS ENTRADA ALIMENTAC I DESCOMPRESIÓ.PUNTA TUNGSTÈ.DIFERENTS SORTIDES | 0.84772
2014774 | C.BALO ATP 3X120MM 150CM 0.014" OCEANUS | E30251010 | Material per endoscopia, Endoscòpia flexible digestiva | MATERIAL PER ENDOSCOPIA, ENDOSCÒPIA FLEXIBLE DIGESTIVA, BALÓ /CATÈTER PER A DILATACIÓ ESOFÀGICA, PER A ACALÀSIA,MIDES BALÓ INFLAT Ø 35MM /105FR X 8CM DE LLARGÀRIA, AMB MARQUES RADIOOPAQUES, BEINA DE DIÀMETRE 16FR X75CM DE LONGITUD DE TREBALL, LLIURE DE LÀTEX, NO ESTÈRIL, D'UN SOL ÚS | 0.53779
2020250 | SET PISTOLA BIOPSIA + AGULLA 16G 10 CM | E30013060 | Agulles i equips per a biòpsia, Agulles compactes per a biòpsia | AGULLES I EQUIPS PER A BIÒPSIA, AGULLES COMPACTES PER A BIÒPSIA, PISTOLA/AGULLA COMPACTA PER A BIÒPSIA PRÒSTATA TRANSRECTAL,DE 18G(1,25MM)X 20CM+/-1CM,D'ACER INOXIDABLE I PLÀSTIC. ESTÈRIL.UN SOL ÚS. | 0.62206
2014557 | CATETER ACCES+INTROD. BILIAR SPYES DS II | E30054020 | Introductors de catèters, Introductor arterial accés femoral | INTRODUCTORS DE CATÈTERS, INTRODUCTOR ARTERIAL ACCÉS FEMORAL, INTRODUCTOR DE CATÈTERS INTERVENCIONISTES, BEINA 6FX35CM MARQUES DE PROFUNDITAT, MARCADOR RADIOPAC A L'EXTREM DISTAL DE LA PUNTA, VÀLVULA HEMOSTÀTICA, CLAU DE TRES VIES I DILATADOR PER A GUIA 0,035". BRITE TIP | 0.71832
2001782 | C.GUIA DIAGNOSTIC ACTP 6F 100CM MPA 1.0 | E30055050 | Guies, Guies estàndard metàl·liques d'alt suport | GUIES, GUIES ESTÀNDARD METÀL·LIQUES D'ALT SUPORT, GUIA TEFLONADA PER ACCÉS I DIAGNÒSTIC ATP,AMB RECOBRIMENT HÍBRID SILICONAT I HIDROFÍLIC,PUNTA RADIOPACA,TORQUE 1:1,LONGITUD 180CM,DIÀMETRE DE 0,035"/0,89MM.SILVERWAY,REF:SA0035N15S | 0.55324
2025239 | NEOBAR SUPORT ENDOTRAQUEAL N711 | E30251040 | Material per endoscopia, Endoscòpia urològica | MATERIAL PER ENDOSCOPIA, ENDOSCÒPIA UROLÒGICA, SUPORT D'ENDOSCÒPIA UROLÒGICA,METÀL·LIC,MULTIANGLE A/GUIA MIL·LÍMETREDA P/PUNCIONS ECOGRÀFIQUES EN NEFROSTÒMIES,P/ESTABILITZAR LES AGULLES DE PUNCIÓ MIDES 8,5FR, DE 14 A 23GA (EXCEPTE 19GA),NO ESTÈRIL.COMPATIBLE TRANSDUCTORS SIEMENS CH4-1 I CH5-2 O EQUIV | 0.57999
2025213 | CATETER REENTRADA 0.014" 2.9FR 120CM | E30035020 | Catèters dilatació coronària/ endopròtesi aòrtica, Catèters baló monoraill | CATÈTERS DILATACIÓ CORONÀRIA/ ENDOPRÒTESI AÒRTICA, CATÈTERS BALÓ MONORAILL, CATÈTER BALÓ ACTP EASY HIDRO2X10MM,RECOBRIMENT TOTAL,REF:200-015-134 | 0.74486
8004180 | CONTROLADOR AMBIENT RDG200KN=RDG100KN | E30490250 | Connectors, adaptadors, taps, Taps per a catèters | CONNECTORS, ADAPTADORS, TAPS, TAPS PER A CATÈTERS, TAP DE MATERIAL PLÀSTIC AMB ESPONJA IMPREGNADA DE POVIDONA IODADA EN EL SEU INTERIOR I TANCAMENT LUER, PROTECTOR EN LA DESCONNEXIÓ DELS PROCEDIMENTS DE DIÀLISI PERITONEAL (DP), ESTÈRIL, UN SOL ÚS | 0.50853
2026060 | AG.KIRSCHNER 1,6X70 C/OLIVA A-5045.43/1 | E30010130 | Agulles, Agulles dentals | AGULLES, AGULLES DENTALS, AGULLA PER A ANESTÈSIA DENTAL DE 30G (0,3MM) X 25MM, CONSTA DE DOBLE AGULLA I CAPÇAL INTERMEDI D'ACER INOXIDABLE AMB ROSCA PER A LA SEVA FIXACIÓ, ESTÈRIL, D'UN SOL ÚS | 0.45735
2023810 | CATETER MANOMETRIA ESOFAGICA A/IMPEDANC. | E30031900 | Catèters amb reservori per a medicació implantable, Accesoris p/catèter central tunelitzat amb port implantable | CATÈTERS AMB RESERVORI PER A MEDICACIÓ IMPLANTABLE, ACCESORIS P/CATÈTER CENTRAL TUNELITZAT AMB PORT IMPLANTABLE, SOLUCIÓ PER A SEGELLAR/ENCEBAR DISPOSITIUS VASCULARS (CATÈTERS I RESERVORIS). COMPOST PER: CICLO-TAURODINA, CITRAT AL 4% I HEPARINA 500UI/ML. ENVÀS ENTRE 3 5 ML. ESTÈRIL. | 0.75482
2028018 | PIN PERCUTANI UN SOL US 125MM | E30252999 | Material fungible per artroscòpia, Altre material per a artroscòpia | MATERIAL FUNGIBLE PER ARTROSCÒPIA, ALTRE MATERIAL PER A ARTROSCÒPIA, IMMOBILITZADOR DE DIT (ATRAPA DITS / CAZAMUCHACHAS), DE NYLON AMB CADENA I GANXO A L'EXTREM DISTAL, MIDA EXTRAGRAN, DIÀMETRE: 17,5MM, LONGITUD:178MM+/-10MM, ESTÈRIL, D'UN SOL ÚS. COMPATIBLE AMB TORRE DE TRACCIÓ DE CANELL DE ARTHREX O EQUIVALENT | 0.44712
2005417 | FLASCO VIDRE A/BUIT ESTERIL 500ML | E30380999 | Recollida de mostres, Altres recipients per recollir mostres | RECOLLIDA DE MOSTRES, ALTRES RECIPIENTS PER RECOLLIR MOSTRES, FILTRE PER RECIPIENT RÍGID EN LA RECOLLIDA DE FLUIDS I DE MOSTRES, NO ESTÈRIL, D'UN SOL ÚS. COMPATIBLE MORCELADOR HISTEROSCOP SISTEMA OHS TRUCLEAR O EQUIVALENT. | 0.72747
2022669 | EMBENAT MULTICOMP ULCER VEN 25-32CM K2 | E30323020 | Embenatges, Embenatge tubular extensible | EMBENATGES, EMBENATGE TUBULAR EXTENSIBLE, BENA DE PROTECCIÓ TUBULAR EXTENSIBLE,100% COTÓ.MIDA AMPLADA:EN REPÒS 5CM +/-5%, EN TENSIÓ 25CM +/-5% O MANS I BRAÇOS.ROTLLE EN REPÒS DE 10M +/-10CM.EN CAIXA DISPENSADORA.LLIURE DE LÀTEX. | 0.59034
2004663 | FUNDA BRAÇ INTENSIFICADOR IMATGE RX3-3C | E30900235 | Altre material sanitari, Mesuradors intraoperatoris d'implants mamaris | ALTRE MATERIAL SANITARI, MESURADORS INTRAOPERATORIS D'IMPLANTS MAMARIS, MESURADOR P/ESTIMACIÓ MIDA I FORMA D'IMPLANT MAMARI MODELS CPG 311 TEXTURAT,ANAT COHES II GEL SIL,BASE RODONA 13,2CM,PROJECCIÓ ALT 5,3CM.VOLUM 400CC,ESTÈRIL,NO IMP,RE-EST10COPS.REF:RSZ5004 | 0.45909
2014820 | SET CATETER EPICUTANI PREMAT 28G 20CM | E30034030 | Catèters per a cateterisme cardíac, Catèters guia d'alt suport | CATÈTERS PER A CATETERISME CARDÍAC, CATÈTERS GUIA D'ALT SUPORT, CATÈTER G 5F LLARGÀRIA 100CM (Ø INTERN 0,038) PUNTA CORBA 3,5CM D 'ALT SUPORT PER A INTERV CORONARI DRET, ESTÈRIL, D'UN SOL ÚS LAUNCHER LA5ECR35 | 0.75343
2018502 | KIT PROTECTOR 6.0MM 320CM 5.1X6MM SPD2 | E30309040 | Malles protectores, Altres malles protectores | MALLES PROTECTORES, ALTRES MALLES PROTECTORES, APÒSIT EN MALLA PROTECTORA DE COTÓ 100% AMB PARAFINA. MIDA 15CM +/-2CM X 2M +/-10CM | 0.47392
2018875 | BOQUILLA FIXADORA PER A DRENATGES | E30460025 | Tubs i equips de drenatge, Tub drenatge Jackson Pratt | TUBS I EQUIPS DE DRENATGE, TUB DRENATGE JACKSON PRATT, TUB PER A DRENATGE FERIDES POST-QUIRÚRGIQUES TIPUS JACKSON-PRATT, SILICONA BIOCOMPATIBLE, FLEXIBLE, 14F, LLARGÀRIA 55-60CM, RODÓ, ATRAUMÀTIC, MARQUES RADIOPAQUES, EXTREM DISTAL OBERT AMB ORIFICIS LATERALS, PER A ASPIRACIÓ CONTÍN | 0.46628
2001793 | C.GUIA DIAGNOSTIC ACTP 6F 100CM JL 3.5 | E30055050 | Guies, Guies estàndard metàl·liques d'alt suport | GUIES, GUIES ESTÀNDARD METÀL·LIQUES D'ALT SUPORT, GUIA TEFLONADA PER ACCÉS I DIAGNÒSTIC ATP,AMB RECOBRIMENT HÍBRID SILICONAT I HIDROFÍLIC,PUNTA RADIOPACA,TORQUE 1:1,LONGITUD 150CM,DIÀMETRE DE 0,035"/0,89MM.ASAHI SILVERWAY,REF:SJ3035N15S | 0.64628
2023537 | MASCARA NASAL AIRFIT N20 L 63518 | E30552090 | Sistemes de ventilació, Mascaretes i accessoris per a CPAP/BIPAP | SISTEMES DE VENTILACIÓ, MASCARETES I ACCESSORIS PER A CPAP/BIPAP, MASCARETA NASAL PER A NCPAP NADÓ PREMATUR, DE SILICONA. MIDA "L" PART EXTERNA 25 X 31MM(+/-1), INTERNA 4,7 X 5,76 MM(+/-1). D'UN SOL ÚS. COMPATIBLE AMB INFANT FLOW, FABIAN +NCPAP EVOLUTION O EQUIVALENT. | 0.71396
2015990 | OPTILITE MONTHLY WASH SOL IK704 100ML | E30900090 | Altre material sanitari, Lubricants i altres d'us sanitari | ALTRE MATERIAL SANITARI, LUBRICANTS I ALTRES D'US SANITARI, TALC DE MUCÍLAG NO SOLUBLE PER A PLEURODESI. VIAL DE 10ML, 3G DE TALC AMB CÀNULA APLICADORA 400-500MM DE LONGITUD I PERA AMB TUB. LLIURE DE LÀTEX. ESTÈRIL | 0.59747
2014652 | JOC DE LLIT TST UN SOL US 200X90X14CMS | E30140200 | Material protecció, Llençols de protecció | MATERIAL PROTECCIÓ, LLENÇOLS DE PROTECCIÓ, LLENÇOL DE TRANSFERÈNCIA PER TAULA QUIRÚRGICA DE PACIENT, 1 CAPA NO IMPERMEABLE, NO ABSORBENT, OPAC/ADAPTABLE. GRAMATGE 113 GR./M2, RESISTÈNCIA FINS 227KG EN SEC/MULLAT, 100% POLIÈSTER. MIDES:(AMPLADA 100-120)X200 CM(L +/-10 CM), NO ESTÈRIL, SOL ÚS. | 0.79546
2013488 | DRENATGE RODO SILICONA J.PRATT 19F | E30381010 | Recipients per a drenatge sistema buit, Recipients drenatge quirùr sense válvula de seguretat: Redon | RECIPIENTS PER A DRENATGE SISTEMA BUIT, RECIPIENTS DRENATGE QUIRÙR SENSE VÁLVULA DE SEGURETAT: REDON, BOSSA/RECIPIENT PER A DRENATGE QUIRÚRGIC DE PVC, TIPUS REDON, DE PLÀSTIC GRADUAT AMB BUIT INCORPORAT, TUB DE 183 CM, CAPACITAT: 1400 ML, CONNECTOR LUER MASCLE. UN SOL ÚS(B*)BAIXA-ARTICLE SENSE ESTOCS I CONSUMS.VEURE NOTA INTERNA. | 0.64908
2020223 | POLIGLECAPRONA 3-0 A(3/8c24) INCOLORA 70 | E30245999 | Material per a cirurgia guiada per imatge, Altre material equips cirugia guiada per imatge | MATERIAL PER A CIRURGIA GUIADA PER IMATGE, ALTRE MATERIAL EQUIPS CIRUGIA GUIADA PER IMATGE, BANDA DE CAP ADAPTABLE, PER A FIXACIÓ DEL MARC AL CAP DEL PACIENT,EN FORMA DE CREU,AMB TIRA ADHESIVA BIOCOMPATIBLE, PER A PROVES O NAVEGACIÓ.UN SOL ÚS. COMPATIBLE AMB SISTEMA LEKSELL STEREOTACTIC O EQ(B*)BAIXA_ESTUDI GERÈNCIA | 0.51128
2019099 | GRAP.ENDOCORTADORA ECHELON 60MM FLEX GST | E30226200 | Endosutures mecàniques endograpadores -Talladores, Endoaplicadors de fixadors | ENDOSUTURES MECÀNIQUES ENDOGRAPADORES -TALLADORES, ENDOAPLICADORS DE FIXADORS, CÀRREGA DE 10 FIXADORS HELICOIDALS, DE 5,1MM DE LONGITUD, HELICOIDALS DE DERIVAT D'ÀCID POLILÀCTIC I GLICÒLIC (PGLA). SENSE LÀTEX, SENSE DEHP, ESTÈRIL,1ÚS.COMPATIBLE AMB ENDOAPLICADOR DE FIXADORS ARTICULAT DE 65° | 0.57515
2026217 | PROGRAMADOR NEURO.PERCEPT RC RMI(TH91DBS | E30583999 | Elèctrodes per a neurofisiologia, Altres electrodes per a neurofisiologia | ELÈCTRODES PER A NEUROFISIOLOGIA, ALTRES ELECTRODES PER A NEUROFISIOLOGIA, PROGRAMADOR DE PACIENT PER A NEUROESTIMULADOR D'ARRELS SACRES. RECARREGABLE. REF TH90Q02 COMPATIBLE AMB GENERADOR INTERSTIM X O EQUIVALENT. | 0.62629
2010363 | DRENATGE SILICONA 15 FR | E30381050 | Recipients per a drenatge sistema buit, Recipients per a drenatge toràcic amb vàlvula de seguretat | RECIPIENTS PER A DRENATGE SISTEMA BUIT, RECIPIENTS PER A DRENATGE TORÀCIC AMB VÀLVULA DE SEGURETAT, TUB DE DRENATGE SIMPLE AMB CONNEXIÓ ESTÀNDARD SIMPLE I FILTRE HIDROFÒBIC ANTIBACTERIÀ I CLAMP. ESTÈRIL, LLIURE DE LÀTEX, D'UN SOL ÚS. COMPATIBLE AMB CODI SAP 30015940 I 30015941 SISTEMA DE DRENATGE TORÀCIC PORTÀTIL TIPUS THOPAZ O EQUIVALENT. | 0.74404
2018039 | PESSARI CUB AMB BOTO PERF. 37mm ARWPLK3 | E30095030 | Bosses administració, Bossa fotoprotectora | BOSSES ADMINISTRACIÓ, BOSSA FOTOPROTECTORA, BOSSA FOTOPROTECTORA OBERTA PER A CITOSTÀTICS O SUBSTÀNCIES FOTOSENSIBLES, DE POLIETILÈ (PE), OPACA, DE COLOR, AMB FILTRE PER A RADIACIÓ UV, MIDA DE 460 (+/-10) MM X 295 (+/-10) MM, D'UN SOL ÚS. | 0.51428
2018413 | C. GUIA DIAGNOSTIC ACTP 6F 95CM RECTA | E30055070 | Guies, Microguies-guies p/ATP, p/oclusions cròniques/totals (CTO) | GUIES, MICROGUIES-GUIES P/ATP, P/OCLUSIONS CRÒNIQUES/TOTALS (CTO), GUIA INTERVENCIONISME PERIFÈRIC I DIAGNÒSTIC, PROCEDIMENTS CTO, 0,018"X300CM, ACER RECOBRIMENT PTFE, HIDROFÒBIC,DISTAL 35CM RECOBRIMENT HIDROFÍLIC I PUNTA RECTE 0,0125'' PES 30G I 10CM ESPIRAL PAL·LADI RADIOOPACA, ESTÈRIL. HT CONNECT 250T. REF: 1012595 | 0.67054
2013422 | PINÇA GUIES 0.009"-0.038" TORQUE RF02M | E30055110 | Guies, Guies per fracció de reserva funcional (FFR) | GUIES, GUIES PER FRACCIÓ DE RESERVA FUNCIONAL (FFR), GUIA DIRIGIBLE PER A ICPD,0,014"X185CM,ACER,RECOBRIMENT EXTREM PROXIMAL PTFE,EXTREM DISTAL FLEXIBLE HIDROFÍLIC 39CM AMB "J" TIPUS "FLOPPY" I 3CM MARCA RADIOOP, A/SENSOR 3CM PUNTA MESURAR IFR, EST. CONNECTOR.COMP CONSOLA INTRASIGH O EQ.OMNIWIRE.REF:89185J | 0.4898
2003148 | C.BALO DILATACIO ESOFAGIC 15-18MM 180CM | E30251085 | Material per endoscopia, Trocars | MATERIAL PER ENDOSCOPIA, TROCARS, TROCAR AMB BALÓ RODÓ, PER A DISSECCIÓ PREPERITONEAL, PUNTA ROMA, Ø 10MM, BALÓ DE SILICONA DE VOLUM MÀXIM INFERIOR O IGUAL A 1000CC, INSUFLACIÓ MÀXIM 30 COPS, AMB CÀNULA TRANSPARENT. PER A TÈCNICA LAPAROSCÒPICA.ESTÈRIL, SENSE LÀTEX, UN SOL ÚS | 0.56052
2025389 | AGULLA HIPODERMICA 23G 0.6X25MM NO/PROTE | E30010011 | Agulles, Agulles hipodèrmiques convencionals amb sistema de seguretat | AGULLES, AGULLES HIPODÈRMIQUES CONVENCIONALS AMB SISTEMA DE SEGURETAT, AGULLA HIPODÈRMICA CONVENCIONAL21G X 1 1/2" (0,9MM X 40MM). SISTEMASEGURETAT ACTIU. CÀNULA D'ACER INOX, PUNTA TRIBISELLADA SILICONADA, CONNEXIÓ A LUER I LUER-LOOK, CODICOLOR INTERNACIONAL, SENSE LÀTEX, ESTÈRIL, D'UN SOL ÚS, ENVÀ | 0.76107
2021146 | SENSOR PULSIOXIM.PEDIATRIC REBUTJ.6000CP | E30610060 | Sensors, Sensors SpO2 (Pulsioximetria anestèsia) | SENSORS, SENSORS SPO2 (PULSIOXIMETRIA ANESTÈSIA), SENSOR PER A MONITORITZACIÓ CONTINUA NO INVASIVA DE SATURACIÓ D'OXIGEN SPO2, FC, PVI/RPVI, PI, EN NENS PREMATURS I/O ADULTS, PEU, MÀ, DIT, DE <3KG A >40 KG, ADHESIU, PROTECCIÓ INTERFERÈNCIES. SENSE LÀTEX, UN SOL ÚS.COMPATIBLE AMB RD SET O EQ | 0.88331
2023501 | PINÇA ADSON BJ013R | E30670080 | Material puericultura, Pinça cordó umbilical | MATERIAL PUERICULTURA, PINÇA CORDÓ UMBILICAL, PINÇA PER A CORDÓ UMBILICAL DE PLÀSTIC ATÒXIC, AMB TANCA DE SEGURETAT. MIDA: 53 (+/-2)MM. LLIURE DE LÀTEX, ESTÈRIL, D'UN SOL ÚS. | 0.40181
2022423 | CD11c ITGAX INTEG aX CHAIN PERCEP CY 5.5 | E30013999 | Agulles i equips per a biòpsia, Altres agulles biòpsia i accessoris | AGULLES I EQUIPS PER A BIÒPSIA, ALTRES AGULLES BIÒPSIA I ACCESSORIS, GUIA D'AGULLA PER A BIÒPSIA DE TRANSDUCTOR TRANSVAGINAL ECOGRÀFIC,GUIA DE 2CM X 20CM+/-1CM,AMB FUNDA DE LÀTEX DE 3,5CM X 20CM+/-1CM,ACCEPTA ACCESSORIS DE 16G I 18G,GUÍA DE POLÍMER,ESTÈRIL,1ÚS.COMPATIBLE AMB ECÒGRAFS: SIEMENS EC-9-4 I EV9-4 O EQUIVALENT | 0.53226
2026208 | PERFORADOR ACCES VIALS 20MM 25X5U | E30010220 | Agulles, Agulles d'infusió intraòssia | AGULLES, AGULLES D'INFUSIÓ INTRAÒSSIA, EQUIP AGULLA/TRÒCAR PER A INFUSIÓ/PERFUSIÓ INTRAÒSSIA, CONSTA:ESTILET,CATÈTER 15GX25MM,LÍNIA PROLONGADORA A/CONN LUER I LUERLOCK APÒSIT FIXADOR,PACIENT (ADULTS) MÉS DE 3KG,ESTÈRIL,ENVÀS INDIV.COMPATIBLE A/MOTOR DE PROPULSIÓ EZ-IO G3 O EQUIV | 0.53828
2021631 | MASCARA NASAL NEONATAL T.M 6684640 | E30552090 | Sistemes de ventilació, Mascaretes i accessoris per a CPAP/BIPAP | SISTEMES DE VENTILACIÓ, MASCARETES I ACCESSORIS PER A CPAP/BIPAP, MASCARETA NASAL PER A NCPAP NADÓ PREMATUR, DE SILICONA. MIDA "L" PART EXTERNA 25 X 31MM(+/-1), INTERNA 4,7 X 5,76 MM(+/-1). D'UN SOL ÚS. COMPATIBLE AMB INFANT FLOW, FABIAN +NCPAP EVOLUTION O EQUIVALENT. | 0.72538
2003932 | ESTILET ABOTONAT 14 CM | E30307020 | Apòsits bactericides sense plata, Apòsits bactericides | APÒSITS BACTERICIDES SENSE PLATA, APÒSITS BACTERICIDES, APÒSIT BACTERICIDA EN SUPORT PASTA AMB ALGINAT I PLATA IÒNICA. PRESENTACIÓ TUB 15G +/-10% | 0.50155
2020892 | KIT ATEREC ORBITAL MICRO CORONA 1.25MM | E30610060 | Sensors, Sensors SpO2 (Pulsioximetria anestèsia) | SENSORS, SENSORS SPO2 (PULSIOXIMETRIA ANESTÈSIA), SENSOR D'ORELLA PER A MONITORITZACIÓ CONTÍNUA NO INVASIVA SPO2 I FREQÜÈNCIA CARDÍACA (FC), PER A ADULT I PEDIÀTRIC DE PES > 30KG, CONNEXIÓ DIRECTA A/CABLE LNC. S/LÀTEX, UN SOL ÚS. COMPATIBLE PLACA MASIMO SET-MSLP,MS-2000, RAINBOW SET MX O EQ | 0.46775
2026257 | AGULLA GUIA PUNTA ROSCADA EST 3.2X230 | E30010210 | Agulles, Agulla introductora guia metàl·lica | AGULLES, AGULLA INTRODUCTORA GUIA METÀL·LICA, AGULLA PER A ACCÉS PERCUTÀNI PER A INTRODUIR GUIA, CALIBRE 18GX20CM, D'ACER INOX, PUNTA ECOGRÀFICA, SENSE LÀTEX, ESTÈRIL, D'UN SOL ÚS. COMPATIBLE AMB GUIA TIPUS MITTY-POLLACK O EQUIVALENT(B*)BAIXA_ESTUDI GERÈNCIA | 0.54559
2027658 | GRAPADORA CIRCULAR CORBA 29MM INTOCARE | E30222070 | Sutures mecàniques per a cirurgia oberta, Sutures mecàniques -Grap-tall sut circular, corbes i rectes | SUTURES MECÀNIQUES PER A CIRURGIA OBERTA, SUTURES MECÀNIQUES -GRAP-TALL SUT CIRCULAR, CORBES I RECTES, GRAPADORA-TALLADORA,A/FULL TALLANT,SUTURA CIRCULAR,CORBA,Ø EXT SUTURA 31MM,Ø INTERN 22,5MM,LONG EIX 22CM,NO RECARREG,PRECARREG.GRAPES TITANI,ALÇ GRAPA OBERTA 3,0MM-3,5MM-4,0MM,ALÇ GRAPA TANCADA 1,2MM A 1,7 | 0.52992
2023942 | GLP ALIQUOT LABEL X10000 6Q1601 | E30610070 | Sensors, Sensors monitorització glicèmies | SENSORS, SENSORS MONITORITZACIÓ GLICÈMIES, TRANSMISSOR DE CAPTACIÓ I TRANMISSIÓ DE LECTURES GLUCOSA DE FORMA CONTÍNUA A TEMPS REAL SENSE CALIBRACIONS,EDAT A PARTIR DE 2 ANYS,ENVIAMENT C/5' A DISPOSITIU LECTOR,RANG SENYAL 6M,EMMAGATZEMATGE DE DADES 3H,IP28,DURADA 3MESOS,PER SENSOR DEXCOM G6 | 0.63955
2025013 | XERINGA ORAL CONNEXIO ENFIT 20ML AMB TAP | E30090050 | Xeringues, Xeringa Nutrició Enteral+administració fàrmacs oral ENFit | XERINGUES, XERINGA NUTRICIÓ ENTERAL+ADMINISTRACIÓ FÀRMACS ORAL ENFIT, TAP ABS AMB CONNEXÓ FEMELLA,SENSE VENTILACIÓ,PER A TANCAMENT BOSSES I XERINGUES AMB CONNEXIÓ ENFIT,COMPATIBLE AMB BOSSA DE 50 (+/-5)ML PER A TRITURACIÓ I PREPARACIÓ DE MEDICACIÓ,UN SOL ÚS | 0.84793
2021581 | KETAMINE ASSAY 5056-0001-00 X350T | E30242999 | Material per a vitrectomia posterior i facoemulsificació, Altre material oftamologia | MATERIAL PER A VITRECTOMIA POSTERIOR I FACOEMULSIFICACIÓ, ALTRE MATERIAL OFTAMOLOGIA, GASSA P/HIGIENE DIÀRIA PERIOCULAR,COTÓ EN SUSPENSIÓ HUMECTANT:H2O,CAPRIL·LEL/CAPRILIL GLUCÒSID,COMPL TIAB,PEG-PPG - 20/15 DIMETICONA,PROPILENGLIC,1,2-HEXANODIOL,PPG-26 BUTETH-26,PEG-40 OLI RICÍ HIDROGENAT,GOMA XANTANA,HIDROXIACETOFENONA I BICARBON SODI. | 0.44763
2019600 | CATETER VENOS CENTRAL PICC 3F 50CM | E30035020 | Catèters dilatació coronària/ endopròtesi aòrtica, Catèters baló monoraill | CATÈTERS DILATACIÓ CORONÀRIA/ ENDOPRÒTESI AÒRTICA, CATÈTERS BALÓ MONORAILL, CATÈTER BALÓ ACTP SEMICOMPLIANT,Ø2,5X15MM,HIDROFÍLIC,PRESSIÓ STD,POLIAMIDA+TERMOPLÀSTIC,PN 6ATM,PR 14ATM,INTERCANVI RÀPID/RX MONORAÏL,DISTAL Ø2,4FX144CM,2 MARCADORS RX PLATÍ/IRIDI,PUNTA CÒNICA ATRAUMÀTI,GUIA 0,014"/0,36MM.EMERGE,REF:H7493919315250 | 0.79424
8003807 | FALDA REPOSAPIES GRIS SILLON CRONOS | E30242999 | Material per a vitrectomia posterior i facoemulsificació, Altre material oftamologia | MATERIAL PER A VITRECTOMIA POSTERIOR I FACOEMULSIFICACIÓ, ALTRE MATERIAL OFTAMOLOGIA, EQ MONOÚS INDIV COL·LIRI AUTÒLEG PRP.SAFATA1:8TUBS A/TAPA I BUIT,VOL8,6ML,A/CITRAT 3,8%+EQ REC SANG.SAFATA2:SIST ASP PLASMA+2TUBS OBT PRP A/BUIT MANUAL (1INCL ÈMBOL).SAFATA3: 32DISP 1ML,2FILTR 0,22UM,2AG 21G,1CÀPS ACTIV,1RODA,GRADILLA,COB GRADILLA,ESTÈRI | 0.58043
2003951 | AGULLA KIRSCHNER 1.2MM 31CM | E30010130 | Agulles, Agulles dentals | AGULLES, AGULLES DENTALS, AGULLA PER A ANESTÈSIA DENTAL 27G (0,4MM) X 38MM, TRONCULAR, CONSTA DE DOBLE AGULLA I CAPÇAL INTERMEDI, D'UN SOL ÚS | 0.67436
2025409 | ELECTRODE EMG TRANSPARENT NEUROLINE 715 | E30583070 | Elèctrodes per a neurofisiologia, Elèctrode per a electromiografìa | ELÈCTRODES PER A NEUROFISIOLOGIA, ELÈCTRODE PER A ELECTROMIOGRAFÌA, ELÈCTRODE D'ESTIMULACIÓ BIPOLAR DE BARRA ELECTROMIOGRAFIA EMG, 10 FELTRES DE 7X20MM, DISTÀNCIA ENTRE FELTRES 20MM, CABLE 150CM +/-10CM, CONNECTOR 5-PIN DIN. | 0.82396
2026059 | AG.KIRSCHNER 1,6X150 P.TROC.A-5040.41/1 | E30221060 | Sutures manuals no absorbibles, Sutures no absorbibles monofilars PTFE (politetrafluoretilè) | SUTURES MANUALS NO ABSORBIBLES, SUTURES NO ABSORBIBLES MONOFILARS PTFE (POLITETRAFLUORETILÈ), SUTURA NO ABSORBIBLE SINTÈTICA DE PTFE MONOFILAR NO RECOBERTA, DOBLE AGULLA DE 1/2 CERCLE, PUNTA ALTA PENETRACIÓ (TAPERCUT/TROCAR), CALIBRE 3/0, LLARGÀRIA 18 MM, FIL DE 91 CM. | 0.41385
2019122 | FRESA DE TALL ACER INOX 2.0MMX48.0MM | E30237040 | Instrumental quirúrgic d'un sol ús, Freses | INSTRUMENTAL QUIRÚRGIC D'UN SOL ÚS, FRESES, MICRO FRESA RODONA Ø 4MM,D' ACER INOXIDABLE. DE TALL,PER TALLAR I POLIR CARTILEG,ESTÈRIL,D'UN SOL ÚS.COMPATIBLE O EQUIVALENT A/PEÇA DE MA D'ALTA VELOCITAT,CORDLESS DRIVER/REMB MICRO DRILL/UNIVERSAL DRIVER. STRYKER O EQUIVALENT. | 0.70596
4004420 | DETERGENT DECONEX ALKAONE 28 1X280KGS | E30900080 | Altre material sanitari, Sèrums irrigació | ALTRE MATERIAL SANITARI, SÈRUMS IRRIGACIÓ, SÈRUM FISIOLÒGIC CINA AL 0,9% PER A RENTAT, AMPOLLA DE PLÀSTIC, 1000 ML, PER A IRRIGACIÓ (0000324B05) | 0.47895
2015987 | OPTILITE SPECIAL WASH IK707 | E30551999 | Teràpia respiratòria, Altre material de teràpia respiratòria | TERÀPIA RESPIRATÒRIA, ALTRE MATERIAL DE TERÀPIA RESPIRATÒRIA, SISTEMA DE FIXACIÓ/APÒSIT ADHESIU HIDROCOL·LOIDE I VETA ADHERENT PER ACÀNULA/ULLERA. PER A NADÓ PREMATUR DE < 2000 G. LLIURE DE LÀTEX, LLIUREDE FTALATS, D'UN SOL ÚS. | 0.61248
2026058 | AG.KIRSCHNER 1,1X100 P.TROC.A-5040.10/1 | E30221070 | Sutures manuals no absorbibles, Sut no absorbibles sintètiques especials i eq sut espec | SUTURES MANUALS NO ABSORBIBLES, SUT NO ABSORBIBLES SINTÈTIQUES ESPECIALS I EQ SUT ESPEC, EQUIPDUES SUTURES EN LLAÇPOLIETILÈ(PET) DOS COLORS,Ø1,2MM,LONG 1200MM,AGULLA TRIANGULAR1,5MM 180º I 50MM LONG ACER INOX,RESIST 32K.EQUIPDISSENY ESPECIAL P/SUTURAR LES PRÒTESIS HUMELOCK 2 I HUMELOCK MES TUBEROSITATS I DIÀFISI.EST | 0.43039
2025938 | AGULLA HIPODERMICA STERICAN 23G 60 | E30010010 | Agulles, Agulles hipodèrmiques convencionals | AGULLES, AGULLES HIPODÈRMIQUES CONVENCIONALS, AGULLA HIPODÈRMICA CONVENCIONAL DE 23G X 3 1/8" (0,6MM X 80MM), CÀNULA D'ACER INOXIDABLE AMB PUNTA TRIBISELLADA SILICONADA, CONNEXIÓ A LUER I LUER-LOOK, CODI DE COLOR INTERNACIONAL, SENSE LÀTEX, ESTÈRIL, D'UN SOL ÚS, ENVÀS INDIVIDUAL | 0.79678
2026290 | LARINGOSCOPI AIRTRAQ NONAT 2.5/3.5 | E30550200 | Tubs per a ventilació respiratoria., Pales laringo un sol ús | TUBS PER A VENTILACIÓ RESPIRATORIA., PALES LARINGO UN SOL ÚS, PALA DE LARINGOSCOPI TIPUS MILLER AMB IL·LUMINACIÓ DE LLUM FREDA (FO), PUNTA ARRODONIDA, D'ACER INOXIDABLE. MIDA NÚM. 1. COMPATIBLE AMB MÀNECS LARINGOSCOPI SEGONS NORMA ISO 7376 SISTEMA VERD. LLIURE DE LÀTEX, D'UN SOL ÚS. | 0.63236
2025211 | SIST CONTROL TEMPERATURA ARCTIC SUN NEO | E30010999 | Agulles, Altres agulles sense BS | AGULLES, ALTRES AGULLES SENSE BS, EQUIP SENSORS TERMALS PER A MONITORITZAR LA TEMPERATURA EN TRACTAMENTSCRIOABLACIÓ TUMORAL,COMPOST PER: 10 SENSORS 90º 17G/Ø1,47MM I 2 ETIQUETES IDENTIFICACIÓ D'EQUIP PER SISTEMA TIPUS PRESICE-SEEDNET O EQUIVALENT. ESTÈRIL,SOL | 0.49153
2023781 | GLP SCREW CAPS X680 6Q1901 | E30610070 | Sensors, Sensors monitorització glicèmies | SENSORS, SENSORS MONITORITZACIÓ GLICÈMIES, TRANSMISSOR DE CAPTACIÓ I TRANMISSIÓ DE LECTURES GLUCOSA DE FORMA CONTÍNUA A TEMPS REAL SENSE CALIBRACIONS,EDAT A PARTIR DE 2 ANYS,ENVIAMENT C/5' A DISPOSITIU LECTOR,RANG SENYAL 6M,EMMAGATZEMATGE DE DADES 3H,IP28,DURADA 3MESOS,PER SENSOR DEXCOM G6 | 0.60299
2003041 | SIST.MAMOTOMO 10GV ENCOR PROBE | E30140145 | Material protecció, Altre material de protecció EPI | MATERIAL PROTECCIÓ, ALTRE MATERIAL DE PROTECCIÓ EPI, CAPUTXA PROTECCIÓ QUIRÚRGICA MICROORGANISMES I PARTÍCULES,SANG INFECTADA I ALTRES FLUIDS CORPORALS,TRANSPIRABLE,A/GANXO SUPERIOR I 2 IMANS FIXACIÓ LATER+VISERA RESIS IMPACT I ANTIREFLECTANT 29,21X19,50CM,MODEL T7 PLUS,P/ÚS AMB CASC T7 O EQUIV,ESTÈRIL1ÚS | 0.53675
2013985 | SUTURA IDEAL 45º DRCHA 251004 | E30520999 | Filtres, Altres filtres | FILTRES, ALTRES FILTRES, FILTRE ANTIBACTERIÀ/DESBORDAMENT PER A RECIPIENTS DE RECOLLIDA DE FLUIDS, EFICÀCIA 99.985% PER A PARTÍCULES >0.3 MICRES. COMPATIBLE AMB ASPIRADOR MEDELA O EQUIVALENT. | 0.50883
2018419 | C.GUIA DIAG ATP 0.014" 300CM RECT ANGIOP | E30055070 | Guies, Microguies-guies p/ATP, p/oclusions cròniques/totals (CTO) | GUIES, MICROGUIES-GUIES P/ATP, P/OCLUSIONS CRÒNIQUES/TOTALS (CTO), MICROGUIA RECTE PER A INTERVENCIONISME VASCULAR PERIFÈRIC I DE DIAGNÒSTIC, PER A CTO, DE 0,018"X300CM, D'ACER AMB RECOBRIMENT HIDROFÍLIC EXCEPTE L' EXTREM DISTAL, MARCA RADIOOPACA I AMB PUNTA RECTA PES DE 12GR, ESTÈRIL. ASAHI HALBERD. REF: PHW18R301S | 0.78538
2023903 | SIST.TUNELITZADOR ELECTR.SENSIGHT B31010 | E30610070 | Sensors, Sensors monitorització glicèmies | SENSORS, SENSORS MONITORITZACIÓ GLICÈMIES, SISTEMA DE MONITORITZACIÓ DE GLUCOSA EN SANG PER LA CALIBRACIÓ DEL MCG AMB CONNEXIÓ AUTOMÀTICA DE DADES PER BLUETOOTH;RANG MEDICIÓ 60-200MG/DL,MIDA MOSTRA 0,4UL,TEMPS PROVA 5",TIPUS DE MOSTRA GDH-FAD | 0.46571
2023135 | PORTAGULLES DE PARED BM255R | E30490170 | Connectors, adaptadors, taps, Claus per a equips d'infusió | CONNECTORS, ADAPTADORS, TAPS, CLAUS PER A EQUIPS D'INFUSIÓ, RAMPA P/CAT EV,LUER ROTAT,5 CONNECTORS LUER MASCLE A/CIRCUÏT TANCAT I SEGELL COMPRIMIBLE SILIC SPLIT SEPTUM,LONG TOTAL 68"/1,72CM+/-0,50CM,CAPAC 8,4ML,COS PC TRANSP,TUB PVC 0,90MMX141MM+/-2MM,BARRERA ESTÈRIL 7DIES/700ACTIV,LLIURE LÀTEX I DEHP,ESTÈRIL,1ÚS | 0.48063
4004698 | SPRAY ESCUMA RENTAMANS 500ML | E30350010 | Material Higiene del pacient, Sabons i accesoris d'higiene personal | MATERIAL HIGIENE DEL PACIENT, SABONS I ACCESORIS D'HIGIENE PERSONAL, SABÓ EN GEL, RENTAT FREQÜENT PH NEUTRE PER A PH DE LA PELL 5,5 ENVÀS DE 1000 ML AMB VÀLVULA DOSIFICADORA DE 1ML/2ML, LLIURE DE PARABENS. | 0.74342
2025133 | PISTOLA AUTOMATICA BIOPSIA 16GA x20CM | E30300040 | Apòsits secs no adhesius, Gases cotó hidrofilic | APÒSITS SECS NO ADHESIUS, GASES COTÓ HIDROFILIC, GASA 7,5X7,5_ESTUDI MINISTERI(B*)BAIXA_ESTUDI GERÈNCIA | 0.5142
2003966 | CINTA VAS SILICONA MINI BLANC | E30520030 | Filtres, Filtres humidificadors p/retenció bactèris i virus CV (HMEF) | FILTRES, FILTRES HUMIDIFICADORS P/RETENCIÓ BACTÈRIS I VIRUS CV (HMEF), FILTRE HMEF VM. FILTRACIÓ 100% (B*). VT 800-1000 ML, ALTA EFICIÈNCA D'HUMITAT , CONNEXIONS ISO 22M/15F-22F/15M. PRESSA CAGNÒGRAF. 48 HORES SENSE NECERSSITAT DE CANVIS NI HUMIFICACIÓ EXTRA. CORONAVIRUS(B*)BAIXA_ESTUDI GERÈNCIA | 0.46886
2021144 | SENSOR PULSIOXIM.ADULT REBUTJ.6000CA | E30610060 | Sensors, Sensors SpO2 (Pulsioximetria anestèsia) | SENSORS, SENSORS SPO2 (PULSIOXIMETRIA ANESTÈSIA), SENSOR PER A MONITORITZACIÓ CONTINUA NO INVASIVA DE SATURACIÓ D'OXIGEN SPO2, FC, PVI/RPVI, PI, EN NENS PREMATURS I/O ADULTS, PEU, MÀ, DIT, DE <3KG A >40 KG, ADHESIU, PROTECCIÓ INTERFERÈNCIES. SENSE LÀTEX, UN SOL ÚS.COMPATIBLE AMB RD SET O EQ | 0.86439
2019991 | CIRCUIT ANESTESIA PEDIATRIC 320CMX15MM | E30610060 | Sensors, Sensors SpO2 (Pulsioximetria anestèsia) | SENSORS, SENSORS SPO2 (PULSIOXIMETRIA ANESTÈSIA), SENSOR ADHESIU PER A MONITORITZACIÓ NO INVASIVA SPO2 I FC EN INFANTS ENTRE 3KG I 20KG,MEMÒRIA DE LA CORBA DE CALIBRACIÓ I MONITORITZACIÓ AL SENSOR,A/MALLA TIPUS FARADAY,CABLE ENTRE 40CM-50CM.ESTÈRIL.S/LÀTEX/DEHP,1ÚS.COMP TECNOLOGIA NELLCOR OXIMAX O EQ | 0.53148
2026763 | PINÇA P/CLIP MICRO RECTA 20 CM PW620-EB | E30490130 | Connectors, adaptadors, taps, Connector oxigenoterapia | CONNECTORS, ADAPTADORS, TAPS, CONNECTOR OXIGENOTERAPIA, CONNECTOR/ADAPTADOR OXIGEN RECTE 22F PER A LÍNIA D'OXIGEN 6 MM. DE PLÀSTIC, LLIURE DE LÀTEX, D'UN SOL ÚS. | 0.54829
2023511 | PORTAAGULLES BM236R | E30490220 | Connectors, adaptadors, taps, Connectors per a infusió I.V. | CONNECTORS, ADAPTADORS, TAPS, CONNECTORS PER A INFUSIÓ I.V., CONNECTOR ADAPTADOR LUER/LUER-LOCK POLICARBONAT A/VÀLVULA SEGURETAT MECANISME DE BLOQUEIG AUTOMÀTIC,PER A SISTEMES D'INFUSIÓ ENDOVENOSA,CIRCUIT TANCAT,RESISTÈNCIA A LA PRESSIÓ =O>3,1 BAR,FLUX =O>400ML/MIN,A/TAP INCORPORAT,LLIURE LÀTEX,PVC,EST,UN SOL ÚS | 0.57591
2001777 | C.GUIA DIAGNOSTIC ACTP 6F 100CM JL 5.0 | E30055050 | Guies, Guies estàndard metàl·liques d'alt suport | GUIES, GUIES ESTÀNDARD METÀL·LIQUES D'ALT SUPORT, GUIA TEFLONADA PER ACCÉS I DIAGNÒSTIC ATP,AMB RECOBRIMENT HÍBRID SILICONAT I HIDROFÍLIC,PUNTA RADIOPACA,TORQUE 1:1,LONGITUD 150CM,DIÀMETRE DE 0,035"/0,89MM.ASAHI SILVERWAY,REF:SJ3035N15S | 0.63026
2003560 | TUB DRENATGE T KEHR 50X16CM 3.5MM | E30460020 | Tubs i equips de drenatge, Tub drenatge Kher | TUBS I EQUIPS DE DRENATGE, TUB DRENATGE KHER, DRENATGE TIPUS KEHR EN FORMA "T", CH-12 (±2 80CM X 5CM X 5CM), MATERIAL SILICONA, ESTÈRIL, UN SOL ÚS.(B*)BAIXA_ESTUDI GERÈNCIA | 0.87484
2002681 | SONDA LASER IRI-11256 | E30551150 | Teràpia respiratòria, Sondes nasals per adminitració oxigen (Ulleres nasals) | TERÀPIA RESPIRATÒRIA, SONDES NASALS PER ADMINITRACIÓ OXIGEN (ULLERES NASALS), SONDA/CÀNULA NASAL MIDA GRAN (G) AMB SISTEMA DE SUBJECCIÓ TIPUS ULLERA PER A SUBMINISTRAMENT D'O2 ALT FLUX A ADULTS, FLUX MÀX 60L/MINUT. CINTA AJUSTABLE AL COLL AMB BOTÓ TIPUS "CLIP". LLIURE DE LÀTEX, UN SOL ÚS. COMPATIBLE FD140 FLOW DRIVER O EQUIVALENT. | 0.67516
2024677 | CARREGA GRAP. SUREFORM 45 VERDA Xi | E30244999 | Material per a cirurgia làser, Altre material de cirurgia amb làser | MATERIAL PER A CIRURGIA LÀSER, ALTRE MATERIAL DE CIRURGIA AMB LÀSER, FINESTRA/PANTALLA DE PROTECCIÓ DE RESIDUS COMPATIBLE AMB LÀSER HOLMIUM VP100 | 0.517
2004221 | CON IRRIGACIO IRYFLEX | E30900080 | Altre material sanitari, Sèrums irrigació | ALTRE MATERIAL SANITARI, SÈRUMS IRRIGACIÓ, SÈRUM FISIOLÒGIC CINA AL 0,9% PER A RENTAT, AMPOLLA DE PLÀSTIC, 60 ML, PER A IRRIGACIÓ | 0.80175
2026199 | ARMILLA PROTECCIO RADIOLOGICA T/M | E30140230 | Material protecció, Fundes per a equips (no estèrils) | MATERIAL PROTECCIÓ, FUNDES PER A EQUIPS (NO ESTÈRILS), FUNDA PER A COLLARET DE PROTECCIÓ RADIOLÒGICA ANGULAT, MIDES APROXIMADES 32 X 19CM. DE TEIXIT NO TEIXIT,30GR/M², NO ESTÈRIL, UN SOL ÚS | 0.68094
2017657 | KIT INSTRUMENTAL JUGGER 1.5MM 912041 | E30252015 | Material fungible per artroscòpia, Terminal de motors per a artroscòpia | MATERIAL FUNGIBLE PER ARTROSCÒPIA, TERMINAL DE MOTORS PER A ARTROSCÒPIA, BROCA FLEXIBLE D'ARTROSCÒPIA SISTEMA JUGGERKNOT, DE DIÀMETRE 1,5MM, ESTÈRIL, D'UN SOL ÚS. COMPATIBLE AMB SISTEMA JUGGERKNOT O EQUIVALENT(B*)BAIXA_ESTUDI GERÈNCIA | 0.45293
2015828 | TERMINAL LINVATEC GATOR 4.2MM 9263A | E30200030 | Material electrocirurgia, Elèctrod resec i coagulac: monopol-bipolar obert i/o tancad | MATERIAL ELECTROCIRURGIA, ELÈCTROD RESEC I COAGULAC: MONOPOL-BIPOLAR OBERT I/O TANCAD, ELÈCTRODE/NANSA DE TALL BIPOLAR PER A RESECCIÓ,PUNTA PUNTIAGUDA/AGULLA GRUIXUDA DE Ø0,38MM,DE 24FR,D'ACER,ESTÈRIL,UN SOL ÚS. ADAPTABLE RESECTOSCOPI 26FR. COMPATIBLE AMB GENERADOR MCB O EQUIVALENT | 0.57304
2007697 | APLICADOR CLIP INTERMIG "G" MCL20 20C | E30610070 | Sensors, Sensors monitorització glicèmies | SENSORS, SENSORS MONITORITZACIÓ GLICÈMIES, SENSOR SUBC MCG (6 DIES) 8,75MM;LÍMITS 40/400MG/DL;AG 90° SEGUR AUT 27GX10,5MM;ELÈCTR MEMBR PUR;SUPORT ADH I APÒSITS,ADULT/PEDI,ESTÈRIL,1ÚS.COMP/SIST HOLTER GLUCOSA IPRO2TM2,TRANSMIS GUARDIAN 2 LINK I BOM INSULINA TIPUS PARADIGM VEO I MINIMED 640G O EQ | 0.59113
2022207 | AGULLA BRAQUITERAPIA PLAST.320MM BLUNT | E30013020 | Agulles i equips per a biòpsia, Agulles biòpsia i localització mamària | AGULLES I EQUIPS PER A BIÒPSIA, AGULLES BIÒPSIA I LOCALITZACIÓ MAMÀRIA, GUIA D'AGULLA DE PLÀSTIC DE Ø2,25MM, PER A AGULLA 14G(2,0MM) SENSE RANURA PER A PROCEDIMENTS DE BIÒPSIA I LOCALITZACIÓ D'ARPÓ EN LESIONS NO PALPABLES DE MAMA.ESTÈRIL,UN SOL ÚS | 0.57229
2026641 | SUPORT PLACA IDENTIFICACIO JG625R | E30380999 | Recollida de mostres, Altres recipients per recollir mostres | RECOLLIDA DE MOSTRES, ALTRES RECIPIENTS PER RECOLLIR MOSTRES, POLS ALTAMENT ABSORBENT, CAPACITAT DE GELIFICACIÓ DE 500 (+/-50)ML, EN BOSSA SOLUBLE DOSI UNITÀRIA DE 6 (+/-1)G, PER A LÍQUIDS BIOLÒGICS. | 0.49897
2001272 | CAPSA PLASTIC COLOR GROC REF 241857 | E30248010 | Material fungible per a cirurgia traumatològica, Material per a l'aplicació de ciments | MATERIAL FUNGIBLE PER A CIRURGIA TRAUMATOLÒGICA, MATERIAL PER A L'APLICACIÓ DE CIMENTS, CÀPSULA/BOL I ESPÀTULA PER A BARREJA MANUAL DE CIMENT OSSI, DE PLÀSTIC. ESTÈRIL, LLIURE DE LÀTEX, D'UN SOL ÚS. | 0.58903
3025434 | DERIVADOR FLUJO DERIVO 4X25(01-000335) | E30123020 | Punxons i trepans, Punxó cutani | PUNXONS I TREPANS, PUNXÓ CUTANI, PUNXÓ PER A BIÒPSIA O CIRURGIA DERMATOLÒGICA AMB MÀNEC DE PLÀSTIC I CILINDRE METÀL·LIC AMB FIL TALLANT DE 10 MM DE DIÀMETRE. ESTÈRIL D'UN SOL ÚS.(B*)BAIXA_ESTUDI GERÈNCIA | 0.56423
2019438 | FLEX MAB A HU CD7, CL CBC.37, RTU OMNIS | E30740090 | Material odontologia, Aparatologia mandibular-Ortodòncia | MATERIAL ODONTOLOGIA, APARATOLOGIA MANDIBULAR-ORTODÒNCIA, HVH-APARELL BIONATOR CORRE CLAS II FIL 0,9MM | 0.56083
2020029 | KIT IgG LCR OPTILITE NK004.LL.OPT x60 | E30140999 | Material protecció, Altre material de protecció | MATERIAL PROTECCIÓ, ALTRE MATERIAL DE PROTECCIÓ, TAP NASAL DOBLE DE TPE PER A LA REDUCCIÓ DE LA PERCEPCIÓ DEL MAL OLOR AMBIENTAL,OLOR A MENTOL,COLOR BLANC.MIDES: 1,2CMX1,2CM+/-0,1CM I 2CM+/-0,1CM DE LLARGÀRIA TOTAL.SENSE PVC,LÀTEX NI FTALATOS. | 0.45974
2007847 | LLAÇ RECUPERADOR ENDOVASC. 9-15MM | E30100030 | Perfusió cardiaca, Reservori cardiotomia | PERFUSIÓ CARDIACA, RESERVORI CARDIOTOMIA, RESERVORI DE CARDIOTOMIA, AMB FILTRE DE 40 MICRES I CONNECTORS 1/4" I 3/8", CAPACITAT 4000 ML I 4 PORTS D¿ENTRADA. COMPATIBLE AMB AUTOLOG O EQUIVALENT. ESTÈRIL. | 0.53398
2014790 | COLLARIN CERVICAL STIFNECH LILA 623001 | E30053100 | Catèters Sistema Nervios Central, Catèter per anestèsia epidural/espinal i/o analgèsia | CATÈTERS SISTEMA NERVIOS CENTRAL, CATÈTER PER ANESTÈSIA EPIDURAL/ESPINAL I/O ANALGÈSIA, EQUIP P/ALLEUGERIMENT DOLOR POST OPERATORI. COMPOST DE: CATÈTER, A/LONG SEG INF 12,5, TROCAR 17G, XER 5ML I 60ML, BOMBA INF ELASTÒM 2CC, FILTRE CEL MAT HIDROFÍLIC -1,2µ I HIDROFÒBIC -0,02µ, CLAMP, CLIP, ETIQUETES ANOTACIONS, TRI | 0.50033
2023968 | ARTISAN ALCBLUE/PAS/HTX STAIN KIT X50T | E30350080 | Material Higiene del pacient, Tovalloles i manyoples | MATERIAL HIGIENE DEL PACIENT, TOVALLOLES I MANYOPLES, TOVALLOLETA D'HIGIENE IMPREGNADA AMB CREMA PROTECTORA PER NETEJAR LA PELL EN PEDIATRIA MANTENINT UN PH FISIOLÒGIC, LLIURE DE PARFUMS I PARABENS, MIDES 20X17 CM +/-2CM, LLIURE DE LÀTEX. | 0.59462
2022792 | ESPECLE OIDA HARTM 5 MM FIG. 1 62.02.11 | E30740080 | Material odontologia, Prevenció i profilaxis odontològica | MATERIAL ODONTOLOGIA, PREVENCIÓ I PROFILAXIS ODONTOLÒGICA, ESPONGES DETECTORES DE LA PLACA BACTERIANA. | 0.61323
2001803 | C.GUIA DIAGNOSTIC ACTP 6F 100CM XBL 3.5 | E30055050 | Guies, Guies estàndard metàl·liques d'alt suport | GUIES, GUIES ESTÀNDARD METÀL·LIQUES D'ALT SUPORT, GUIA TEFLONADA PER ACCÉS I DIAGNÒSTIC ATP,AMB RECOBRIMENT HÍBRID SILICONAT I HIDROFÍLIC,PUNTA RADIOPACA,TORQUE 1:1,LONGITUD 150CM,DIÀMETRE DE 0,035"/0,89MM.SILVERWAY,REF:SA0035N15S | 0.67089
2025093 | IDH1 p.R132H dHsaCP2000055 FAM | E30585010 | Altres accessoris per a elèctrodes, Cables per a elèctrodes | ALTRES ACCESSORIS PER A ELÈCTRODES, CABLES PER A ELÈCTRODES, AH02-ADELE CABLE 150CM PENTARAY CARTO3 D134401 / 470838 | 0.47006
2002699 | SONDA URETRAL A/B FOLEY N.14 SILICONA | E30440068 | Sondes, SVP Sonda vesical permanent punta Foley | SONDES, SVP SONDA VESICAL PERMANENT PUNTA FOLEY, SONDA VESICAL PERMANENT (SVP) TIPUS FOLEY, LÀTEX PROTECCIÓ ANTIBACTERIANA I REVESTIMENT HIDROGEL, DUES VIES, CH-14,LONGITUD 40-42CM, PUNTA RECTA, ORIFICIS LATERALS, BALÓ 10-15ML, VÀLVULA P/RÀCORDS LUER I LUER-LOCK, CONNEXIÓ UNIVERSAL, ESTÈRIL, 1 SOL ÚS | 0.94335
2003745 | LINEA ALLARGADERA 1X2.5MM 200CM M/F | E30106020 | Diàlisi peritoneal, Línies i allargaderes diàlisi peritoneal | DIÀLISI PERITONEAL, LÍNIES I ALLARGADERES DIÀLISI PERITONEAL, PERLONGADOR/LÍNIA ALLARGADORA CATÈTER DIÀLISI PERITONEAL CONTINUA AMBULATORIA, DE LLARGA DURACIÓ, DE 15CM, COMPOST PER: PINÇA, CONNECTOR FEMELLA, TUB, CONNECTOR MASCLE"LUER LOCK". ESTÈRIL S/LÀTEX/FTALATS. COMPATIBLE AMB ADAPTADORS TITANI TIPUS TENCKOFF. | 0.36523
2002592 | SONDA NUTRICIO ENTERAL 12F 91CM S/FIADOR | E30450012 | Nutrició enteral, SNG nutrició enteral adults pediàtr,adolesc ENFit | NUTRICIÓ ENTERAL, SNG NUTRICIÓ ENTERAL ADULTS PEDIÀTR,ADOLESC ENFIT, SONDA GÀSTRICA P/ALIM ENTERAL,POLIURETÀ (PUR),6F,LLARG 56CM+/-2CM,RADIOPACA,AMB FIADOR,MARQUES PROFUND,RECOB HIDROFÍLIC INTERN I A LA PUNTA,1 ORIFICI SORTIDA,TAP TANC,CONNEXIÓ ENFIT,LLIURE LÀTEX,DEHP I BISFENOL A;COMP A/MRI(SENSE EL FIADOR),ESTÈRIL,1ÚS | 0.93203
2020676 | EQUIP CARDIOVASCULAR "VALVULA" | E30290020 | Equips per a procediments quirúrgics i terapèutics, Equips procediments intervencionistes | EQUIPS PER A PROCEDIMENTS QUIRÚRGICS I TERAPÈUTICS, EQUIPS PROCEDIMENTS INTERVENCIONISTES, HUGTP-EQUIP ANGIOGRAFIA VASCULAR(K)LLIURE DE LÀTEX, ESTÈRIL, UN SOL ÚS,COMPOST PER 60 ELEMENTS | 0.73835
2004225 | BOSSA OSTOMIA POST-OP 70 MM | E30360020 | Material d'ostomia, Bossa ileostomia | MATERIAL D'OSTOMIA, BOSSA ILEOSTOMIA, BOSSA PER A ILIOSTOMIA DE DUES PECES, OBERTA AMB PINÇA, TRANSPARENT, ANELL 70MM (PER ESTOMES DE 10-65MM) DE TANCAMENT PER PRESSIÓ, SENSE FILTRE. COMPATIBLE AMB CODI SAP 30004852(B*)BAIXA_ESTUDI GERÈNCIA | 0.72605
2021928 | ANUSCOP AMB LLUM MINI LED 24X85 | E30392030 | Reproducció assistida, Agulles punció/aspiració ovòcits | REPRODUCCIÓ ASSISTIDA, AGULLES PUNCIÓ/ASPIRACIÓ OVÒCITS, TUB SILICONA GRAU MÈDIC AMB CONNEXIONS LL MASCLE/OBERTA,LONGITUD 200CM,EQUIP DE PUNCIÓ AMB TUB DE 15ML PER RECOLLIDA DE LÍQUIT FOLICULAR,LLIURE LÀTEX,DEHP I PVC,ESTÈRIL,UN SOL ÚS.COMPATIBLE AMB AGULLA CODI 30018368 | 0.48537
2024750 | GRAPADORA SUREFORM 45 MM CURVED "Xi" | E30222010 | Sutures mecàniques per a cirurgia oberta, Sutures mecàniques - Càrregues per a grapadores metàl.liques | SUTURES MECÀNIQUES PER A CIRURGIA OBERTA, SUTURES MECÀNIQUES - CÀRREGUES PER A GRAPADORES METÀL.LIQUES, CÀRREGA PER A GRAPADORA,SUTURA LINEAL,RECTA,LLARG SUTURA 60MM.GRAPES DE TITANI,SENSE FULL TALLANT,ALÇADA GRAPA OBERTA 4,8MM,ALÇADA GRAPA TANCADA 2,0MM,2 FILERES DE GRAPES.COMPATIBLE A/GRAPADORA TA60-4,8/3,5 O EQUIVALENT. | 0.5967
2026818 | LEGRA ASPIRADOR 67.15.93 | E30380020 | Recollida de mostres, Accessoris per a equips aspiració mucositats | RECOLLIDA DE MOSTRES, ACCESSORIS PER A EQUIPS ASPIRACIÓ MUCOSITATS, LÍNIA D'ASPIRACIÓ DE SECRECIONS, AMB ADAPTADOR A RESERVORI I CONNEXIÓ ASONDA D'ASPIRACIÓ, UN SOL ÚS.COMPATIBLE AMB ASPIRADOR ATMOS LC27 O EQUIVALENT(B*)BAIXA_ESTUDI GERÈNCIA | 0.74561
2021638 | GORRO RESP.NEONATAL T.XL 6684670 | E30553999 | Funció respiratòria, Altres accessoris funció respiratòria | FUNCIÓ RESPIRATÒRIA, ALTRES ACCESSORIS FUNCIÓ RESPIRATÒRIA, OLIVES NASALS DE GOMA, MIDA EXTRA PETITES, DE 16 X 40 MM, REUTILITZABLES. COMPATIBLE AMB EQUIP DE MESURA DE PRESSIONS PER A PROVES FUNCIONALS RESPIRATÒRIES MICRORMA. EQUIP DE 10 U. REF. NROBE03 O EQUIVALENT(B*)BAIXA_ESTUDI GERÈNCIA | 0.62844
2026937 | MESCLADOR CIMENT 2MIX ASA0320 | E30350020 | Material Higiene del pacient, Cremes hidratants, olis i accessoris | MATERIAL HIGIENE DEL PACIENT, CREMES HIDRATANTS, OLIS I ACCESSORIS, OLI CONDUCTOR DE CALOR INDICAT PER A TRACTAMENTS DE DIATÈRMIA, ENVÀS DE250ML +/-10ML, COMPATIBLE AMB EQUIP DIATÈRMIA MEDESTEC O EQUIVALENT | 0.48424
2018167 | SEDA N/ ABS.2/0 A(RECTA 75)TRG.NEG-100 | E30221020 | Sutures manuals no absorbibles, Sutures no absorbibles trenades naturals de seda | SUTURES MANUALS NO ABSORBIBLES, SUTURES NO ABSORBIBLES TRENADES NATURALS DE SEDA, SUTURA NO ABSORBIBLE NATURAL DE SEDA TRENADA RECOBERTA, SENSE AGULLA, CALIBRE 4/0, 1 FIL DE 150 CM. | 0.78775
2017878 | INTERFACE TRAQUEOST. OPTIFLOW OPT970 x20 | E30551999 | Teràpia respiratòria, Altre material de teràpia respiratòria | TERÀPIA RESPIRATÒRIA, ALTRE MATERIAL DE TERÀPIA RESPIRATÒRIA, SISTEMA DE FIXACIÓ/APÒSIT ADHESIU HIDROCOL·LOIDE I VETA ADHERENT PER ACÀNULA/ULLERA. PER A NADÓ PREMATUR DE < 2000 G. LLIURE DE LÀTEX, LLIUREDE FTALATS, D'UN SOL ÚS. | 0.77372
2024704 | ANELL BARRERA SEMICIRCULAR ADAPT | E30490170 | Connectors, adaptadors, taps, Claus per a equips d'infusió | CONNECTORS, ADAPTADORS, TAPS, CLAUS PER A EQUIPS D'INFUSIÓ, RAMPA 3 CLAUS 3VIES 360º,COS PC TRANSP,P/SIST CATET INTRAV,RESIST A LÍPIDS,4BIOCON S/AG LLF A/VÀLV A/SUPERF LLISA,SIST AUTOSEG BIDIREC,1CONNEX LLM ROTAT,VOLUM PURGAT 1,2M+/-0,2ML,ESPAI MORT MÍNIM,BARRER ESTÈRI7DIES/700ACTIV,ATÒXIC,APIRÒG,N/LÀTEX DEHP 1ÚS | 0.49356
2025898 | CAUER CHALAZION FORCEPS RU 9937-01 | E30220060 | Sutures manuals absorbibles, Sut absor sint mnf n/rc s/n abs mtj 90-120d res útil inf 30d | SUTURES MANUALS ABSORBIBLES, SUT ABSOR SINT MNF N/RC S/N ABS MTJ 90-120D RES ÚTIL INF 30D, SUTURA ABSORBIBLE SINTÈTICA DE DERIVATS DE L'ÀCID POLIGLICÒLIC, TRENADA RECOBERTA, TEMPS D'ABSORCIÓ DE 60 A 90 DIES, AMB AGULLA, DE 1/2 CERCLE, PUNTA PLANA, RECOBERTA D'ANTISÈPTIC, CALIBRE 1, LLARGÀRIA 36 MM, FIL DE 70-75 CM(B*)BAIXA_ESTUDI GERÈNCIA | 0.43229
2014535 | EQUIP GASTROST. W-PEG-24FR-PULL-I-SONDA | E30440030 | Sondes, Sondes esofagogàstriques | SONDES, SONDES ESOFAGOGÀSTRIQUES, SONDA ESÒFAG GÀSTRICA DOBLE CANAL FLEX,DISP GUIA,DESCOMPRESSIÓ, PROVA DE FUITES,EN CIRURGIA GÀSTRICA-BARIÀTRICA A/MÀNEC,CH-36X100+/-10CM A/MARQUES DE PROFUNDITAT,SUCCIÓ CONTROLADA,CONNEXIÓ CÒNICA UNIVERSAL,EXTREM DISTAL PERFORAT, IL·LUMINACIÓ LED,EST,1ÚS | 0.72543
2004001 | AGULLA HIPODERMICA 40X1.1MM.I.M. C/100 | E30010011 | Agulles, Agulles hipodèrmiques convencionals amb sistema de seguretat | AGULLES, AGULLES HIPODÈRMIQUES CONVENCIONALS AMB SISTEMA DE SEGURETAT, AGULLA HIPODÈRMICA CONVENCIONAL21G X 1 1/2" (0,9MM X 40MM). SISTEMASEGURETAT ACTIU. CÀNULA D'ACER INOX, PUNTA TRIBISELLADA SILICONADA, CONNEXIÓ A LUER I LUER-LOOK, CODICOLOR INTERNACIONAL, SENSE LÀTEX, ESTÈRIL, D'UN SOL ÚS, ENVÀ | 0.8106
2021579 | METHYLPHENIDATE CAL 5042-0002-00 5X4ML | E30670060 | Material puericultura, Recipient per administració medicació | MATERIAL PUERICULTURA, RECIPIENT PER ADMINISTRACIÓ MEDICACIÓ, VAS DE 30 ML, DE POLIPROPILÈ TRANSLÚCID, PER A ADMINISTRACIÓ DE MEDICACIÓ, GRADUAT CADA 5ML FINS A 25ML. AMB TAP A PRESSIÓ. UN SOL ÚS. ESTÈRIL. | 0.49492
2022260 | PROCESSADOR IC KANSO2 CP1150 | E30640040 | Material exploracions, Proctoscopi i altre material cirurgia proctològica | MATERIAL EXPLORACIONS, PROCTOSCOPI I ALTRE MATERIAL CIRURGIA PROCTOLÒGICA, MÀNEC PER CONNECTAR AMB PROCTOSCOPI, RECTOSCOPI, RECTOSIGMOIDOSCOPI, AMB TAPAVISIÓ AMB LENT I CONNEXIÓ PER A PERA D'INSUFLACIÓ, SENSE LÀTEX. COMPATIBLE AMB REFERÈNCIES A.4113 (SAP 30012877)-A.4120-A.4125-A.4125V-A.4130 O EQUIVAL | 0.5005
2018450 | C.BALO DILAT. ACTP 4X10MM OTW TRANSFORM | E30552060 | Sistemes de ventilació, Baló reservori per a ventilació | SISTEMES DE VENTILACIÓ, BALÓ RESERVORI PER A VENTILACIÓ, BALÓ/BOSSA RESERVORI PER A VENTILACIÓ MECÀNICA EN ANESTÈSIA, D'1 (+/-0,1) LITRES (L) DE CAPACITAT I CONNECTOR DIÀMETRE INTERN FEMELLA DE 22MM, DADES IMPRESES. FLEXIBLE I LLEUGER. DISPOSITIU ANTI-OCLUSIÓ P/EVITAR COL·LAPSE BOSSA.S/LÀT/PVC/FTALATS,1ÚS | 0.57106
2013324 | ENZIM Pvu II 174RO151S x5000 | E30096120 | Equips d'infusió, Sistemes urodinàmica (equips, transductors i accessoris) | EQUIPS D'INFUSIÓ, SISTEMES URODINÀMICA (EQUIPS, TRANSDUCTORS I ACCESSORIS), TRANSDUCTOR SONDA H20 URODINÀMICA, DISPOSITIU DE RENTAT, VÀLVULA SOBREPRESSIÓ, SISTEMA EVACUADOR, CLAU DE POSTA A "0", CONNEXIÓ L-L, CONNEXIÓ ELÈCTRICA, FLUX 3ML/H, RANG -50 A +300 MMHG, S/LÀTEX/DEHP, ESTÈRIL, D'UN SOL ÚS. COMPATIBLE SOLAR I NEXAM O EQ | 0.57309
2025314 | KIT HOT WIRE TRANSPORT 22MM | E30490110 | Connectors, adaptadors, taps, Connector electrocatèter | CONNECTORS, ADAPTADORS, TAPS, CONNECTOR ELECTROCATÈTER, CONNECTOR PER A ELECTROCATÈTER TETRAPOLAR SENSE BALÓ AMB PUNTA DIRIGIBLE EN TOTES DIRECCIONS PER A TÈCNIQUES D'ABLACIÓ, ESTÈRIL. | 0.63065
2004687 | GUANT EXAMEN VINIL T/P. S/POLS C/100 | E30140030 | Material protecció, Guants de vinil | MATERIAL PROTECCIÓ, GUANTS DE VINIL, GUANT DE VINIL PER CURES,SENSE POLS,AMBIDEXTRE, MIDA PETITA P,SUPERFÍCIE INTERNA RECOBERTA AMB POLÍMER, PUNY LLARG AMB VORAVIU AJUSTABLE,LONGITUD MÍNIMA DE 240MM,LLIURE DE LÀTEX,NO ESTÈRIL,UN SOL ÚS. | 0.77503
2007790 | CATETER DIAGNOSTIC ATP 2.7F 130CM | E30042015 | Intervencionsime perifèric vascular: catèter baló angioplàstia (ATP), catèter angiogràfic/ microcatèter/ catèter guia, InterPerifVas:Catèter baló ATP | INTERVENCIONSIME PERIFÈRIC VASCULAR: CATÈTER BALÓ ANGIOPLÀSTIA (ATP), CATÈTER ANGIOGRÀFIC/ MICROCATÈTER/ CATÈTER GUIA, INTERPERIFVAS:CATÈTER BALÓ ATP, CATETER BALÓ ATP SEMICOMPLIANT Ø5.5X60MM NILÓ+ELAST TERMOP,RECOBR FARMACOACTIU,2MARCADORS RADIOPACS(PLATÍ-IRIDI),PN7-10ATM PR1-14ATM;CATÈTER OTW/COAXIAL HIDROFÍLIC,LONGITUD 150CM,COMPA A/GUIA 0,018" I INTROD 4F,ESTÈRIL,1ÚS.MAGICTOUCH,REF:CPTW18199 | 0.83789
2004724 | EMBENAT TUB COMPRESSIU D7 7,5CMX10M | E30323080 | Embenatges, Fundes de compressió vascular seqüencial | EMBENATGES, FUNDES DE COMPRESSIÓ VASCULAR SEQÜENCIAL, FUNDA BRAÇ DE COMPRESSIÓ INTERMITENT PEL TRACTAMENT DE L¿EDEMA LINFÀTIC, COMPATIBLE AMB UNITAT LIMPHA-MAT 12 O EQUIVALENT | 0.72684
2021714 | TUB TRAQUEAL NASAL A/BALO TOU N.6 | E30550040 | Tubs per a ventilació respiratoria., Tubs endotraqueals oralnasals amb baló | TUBS PER A VENTILACIÓ RESPIRATORIA., TUBS ENDOTRAQUEALS ORALNASALS AMB BALÓ, TUB ENDOTRAQUEAL ORO-NASAL, PLÀSTIC, LÍNIA RADIOOPACA, MARQUES PENETRACIÓ, EXTREM DISTAL OBERT AMB ORIFICI LATERAL, PNEUMOTAPONAMENT, EXTREM PROXIMAL CONNEXIÓ UNIVERSAL. N4.5: DI 4,5MM, LONGITUD 253(+/-5)MM, DIÀMETRE BALÓ 11MM. LLIURE LÀTEX,ESTÈRIL,1ÚS. | 0.75976
2001813 | C.GUIA DIAGNOSTIC ACTP 8F 100CM AL .75 | E30055050 | Guies, Guies estàndard metàl·liques d'alt suport | GUIES, GUIES ESTÀNDARD METÀL·LIQUES D'ALT SUPORT, GUIA TEFLONADA PER ACCÉS I DIAGNÒSTIC ATP,AMB RECOBRIMENT HÍBRID SILICONAT I HIDROFÍLIC,PUNTA RADIOPACA,TORQUE 1:1,LONGITUD 150CM,DIÀMETRE DE 0,035"/0,89MM.SILVERWAY,REF:SA0035N15S | 0.68184
2001768 | C.GUIA DIAGNOSTIC ACTP 7F 100CM JR 4.0 | E30055050 | Guies, Guies estàndard metàl·liques d'alt suport | GUIES, GUIES ESTÀNDARD METÀL·LIQUES D'ALT SUPORT, GUIA TEFLONADA PER ACCÉS I DIAGNÒSTIC ATP,AMB RECOBRIMENT HÍBRID SILICONAT I HIDROFÍLIC,PUNTA RADIOPACA,TORQUE 1:1,LONGITUD 150CM,DIÀMETRE DE 0,035"/0,89MM.SILVERWAY,REF:SA0035N15S | 0.67062
2003844 | TROCAR DRENATGE TORACIC 32F 40CM | E30051010 | Catèters toràcis, Catèter per a drenatge toràcic | CATÈTERS TORÀCIS, CATÈTER PER A DRENATGE TORÀCIC, EQUIP DE PNEUMOTÒRAX D'URGÈNCIA, COMPOST PER: CATÈTER DE 8,5 FR X 6 CM,AGULLA 15G, TUB CONNECTOR, VÀLVULA UNIDIRECCIONAL, XERINGA I ETIQUETA. ESTÈRIL, LLIURE DE LÀTEX, D'UN SOL ÚS. | 0.76662
2026397 | FLIPCUTTER II CURT 9,5MM (AR-1204AS-95) | E30490070 | Connectors, adaptadors, taps, Connectors respiradors | CONNECTORS, ADAPTADORS, TAPS, CONNECTORS RESPIRADORS, CONNECTOR TIPUS COLZE DE 90°, DE 70 X 70 X 10 MM, DE POLICARBONAT, PER A VÀLVULA INSPIRATÒRIA. LLIURE DE LÀTEX I FTALATS, REUTILITZABLE. COMPATIBLE AMB RESPIRADORS OXYLOG 2000, OXYLOG 2000 PLUS, OXYLOG 3000 I OXYLOG 3000 PLUS O EQUIVALENT. | 0.47677
2025406 | ELECTRODE ENTRENAMENT DEA | E30581030 | Elèctrodes per a cirurgia, Elèctrodes bipolars | ELÈCTRODES PER A CIRURGIA, ELÈCTRODES BIPOLARS, ELÈCTRODE D'ESTIMULACIÓ SUPERFICIAL BIPOLAR AMB ENCOIXINAT Ø7MM, DISTÀNCIA ENTRE FELTRES 20MM, CABLE LLARGÀRIA 1,8M, CONNEXIÓ TP | 0.77748
3034443 | CORNEA 4ºC (BT7034) | E30553999 | Funció respiratòria, Altres accessoris funció respiratòria | FUNCIÓ RESPIRATÒRIA, ALTRES ACCESSORIS FUNCIÓ RESPIRATÒRIA, ARNÈS DE SUBJECCIÓ PER A MASCARETA DE PROVES FUNCIONALS TIPUS 7450 V2 O EQUIVALENT, MIDA GRAN (G), AMB 5 PUNTS D'ANCORATGE TIPUS CLIP. COMPATIBLE AMB CODI SAP 30048553, 30048554, 30048555 | 0.5363
2014834 | CANULA TRAQ.8,0 A/B N/F TRACOE | E30410030 | Cànules traqueostomia, Cànula traqueostomia amb baló | CÀNULES TRAQUEOSTOMIA, CÀNULA TRAQUEOSTOMIA AMB BALÓ, CÀNULA TRAQUEOTOMIA SILICONA A/BALÓ ALTA PRES,ALETA,ANELL, Ø DI: 7, Ø D.E:10,6, L 120MM, A/CONNECT FIXE ACOBLAT CÀNULA,SIST FIXACIÓ CLIP A OBTURADOR A/LUMEN INTERN,CINTA,SENSE CUNYA DESCONNEXIÓ.INDICADA PACIENTS COLL GRUIXUT O E | 0.92295
2003167 | CATETER HEMOFILTRAT 8.0F 2-VIES 15CM | E30032020 | Catèter Hemodiàlisis, Catèter temporal per a hemodiàlisi | CATÈTER HEMODIÀLISIS, CATÈTER TEMPORAL PER A HEMODIÀLISI, CATÈTER HEMODIÀLISI, RECTE, DE DOBLE LLUM, DISSENY COAXIAL DE POLIURETÀ (PU), RADIOOPAC, TEMPORAL CENTRAL. INCLOU: CATÈTER DE CALIBRE 12,5F, LLARGÀRIA DE 20 +/-2CM., FIADOR INTERN, GUIA, DILATADOR, AGULLA DE PUNCIÓ I TAPS INJECCIÓ. EST,S/LÀTEX/DEHP,1ÚS | 0.88208
8001162 | CORRETJA TRAPEZOÏDAL SPZ 1150 | E30150100 | Material de cobertura quirúrgica, Equips de cobertura quirúrgica | MATERIAL DE COBERTURA QUIRÚRGICA, EQUIPS DE COBERTURA QUIRÚRGICA, ARN 162013 - EQUIP DE CAVITAT ORAL, BOCA, MAXIL.LAR, CORDALS(B*)BAIXA PER FUSIONAMENT CODIFICACIONS CUSTOM,VEURE CODI 30007920.VEURE NOTA INTERNA | 0.54706
2026442 | KIT ENDORET BTI-EDK1 C/8 | E30226070 | Endosutures mecàniques endograpadores -Talladores, Endoapliocadors de clips | ENDOSUTURES MECÀNIQUES ENDOGRAPADORES -TALLADORES, ENDOAPLIOCADORS DE CLIPS, CARTUTX/CÀRREGA DE 8 CLIPS DE TITANI DE 7,9MM DE LONGITUD DE BOCA, AMPLADA 8,1MM, MIDA MITJANA-LLARGA, SENSE VALVULA D'AIRE CO2, COMPATIBLES AMB ENDOAPLICADOR DE CLIPS CHALLENGERPL506R/PL508R/PL536R I PL538R. ESTÈRIL, UN SOL ÚS.(B*)BAIXA_ESTUDI GERÈNCIA | 0.494
2021883 | CATETER INTRODUCTOR 7F 17MM 55CM MDT | E30054020 | Introductors de catèters, Introductor arterial accés femoral | INTRODUCTORS DE CATÈTERS, INTRODUCTOR ARTERIAL ACCÉS FEMORAL, INTRODUCTOR DE CATÈTERS INTERVENCIONISTES, BEINA 6FX35CM MARQUES DE PROFUNDITAT, MARCADOR RADIOPAC A L'EXTREM DISTAL DE LA PUNTA, VÀLVULA HEMOSTÀTICA, CLAU DE TRES VIES I DILATADOR PER A GUIA 0,035". BRITE TIP | 0.81902
2024814 | CANULA ACAMPANADA 8MM CON TOMA NEUTRA "X | E30412020 | Cànules per a circulació venosa i arterial, Cànules artèria aorta reforçades | CÀNULES PER A CIRCULACIÓ VENOSA I ARTERIAL, CÀNULES ARTÈRIA AORTA REFORÇADES, CÀNULA ARTERIAL AÒRTICA D'UNA SOLA PEÇA, CALIBRE 22F, LLARGÀRIA 30 CM +/-2CM, AMB INTRODUCTOR DE PUNTA ROMA SENSE GUIA, CONNEXIÓ VENTED 3/8". ESTÈRIL. | 0.55152
2028043 | KIT FUNGIBLE TAULA TRIOS | E30248010 | Material fungible per a cirurgia traumatològica, Material per a l'aplicació de ciments | MATERIAL FUNGIBLE PER A CIRURGIA TRAUMATOLÒGICA, MATERIAL PER A L'APLICACIÓ DE CIMENTS, CONNEXIÓ MASCLE-MASCLE (M-M) COMPATIBLE AMB CARGOL ROMEO2 PP O EQUIVALENT. | 0.46774
2014888 | CONNEXIO PLASTIC 5X5 O2 | E30490130 | Connectors, adaptadors, taps, Connector oxigenoterapia | CONNECTORS, ADAPTADORS, TAPS, CONNECTOR OXIGENOTERAPIA, CONNECTOR/ADAPTADOR FEMELLA ENTRE FONT D'OXIGEN I LÍNIA D'OXÍGEN. PEÇA CÒNICA I ROSCADA. DE PLÀSTIC, LLIURE DE LÀTEX, LLIURE DE FTALATS, LLIURE DE PVC, D'UN SOL ÚS. | 0.63593
2004794 | APOSIT ADHESIU TST 10X8CM | E30301030 | Apòsits quirúrgics, Apòsits estèrils laminars per a fixació de catèters | APÒSITS QUIRÚRGICS, APÒSITS ESTÈRILS LAMINARS PER A FIXACIÓ DE CATÈTERS, LÀMINA ADHESIVA DE POLIURETÀ TRANSPARENT, IMPERMEABLE, TRANSPIRABLE, HIPOALERGÈNIC I ELÀSTIC, AMB MARC D´APLICACIÓ, MIDA TOTAL 15CM X 20CM +/-2CM, SENSE LÀTEX. ESTÈRIL. | 0.87235
2011675 | ELECSYS ASSAY CUPS 11706802001 | E30041999 | Catèters angiogràfics, Altres catèters i accessoris angiogràfics | CATÈTERS ANGIOGRÀFICS, ALTRES CATÈTERS I ACCESSORIS ANGIOGRÀFICS, EQUIPCONTRAST I SÈRUM PER A INJECTOR HEMODINÀMICA/ANGIOGRAFIA AVANTADEL SISTEMA MULTIPACIENT, COMPOST PER 1 UNITAT 711-AVA-500-SPAT, 1 UNITAT 711-AVA-500-HCS, 1 UNITAT 334DPT-200 I 1 UNITAT 259-0409-50.MEDRAD; REF: AVAKIT1K(B*)BAIXA_ESTUDI GERÈNCIA | 0.45782
3026730 | DERIVADOR FLUJO DERIVO 4.5X20 (01-000331 | E30123020 | Punxons i trepans, Punxó cutani | PUNXONS I TREPANS, PUNXÓ CUTANI, PUNXÓ PER A BIÒPSIA O CIRURGIA DERMATOLÒGICA AMB MÀNEC DE PLÀSTIC I CILINDRE METÀL·LIC AMB FIL TALLANT DE 10 MM DE DIÀMETRE. ESTÈRIL D'UN SOL ÚS.(B*)BAIXA_ESTUDI GERÈNCIA | 0.5666
2026128 | KIT 2 APLICADORS COR-KNOT 31CM+12 CLIPS | E30301010 | Apòsits quirúrgics, Apòsits protectors amb compresa central transpirables | APÒSITS QUIRÚRGICS, APÒSITS PROTECTORS AMB COMPRESA CENTRAL TRANSPIRABLES, APÒSIT ADHESIU AMB COMPRESSA CENTRAL DE TEIXIT SENSE TEIXIR, EN TIRA RETALLABLE, MIDA 7CM X 4,8M +/-10% | 0.59729
2000536 | RISTOCETINA 1281 3X0,5 ML | E30011070 | Agulles per punció lumbar, Agulles i equips per a rizolisi | AGULLES PER PUNCIÓ LUMBAR, AGULLES I EQUIPS PER A RIZOLISI, EQUIP RIZOLISI: APARELL RADIOFREQÜÈNCIA PER PRODUIR LESIONS CONTINUES-PULSANTS,AGULLES LLARG DE 5CM-20CM,DIFERENTS PUNTES ACTIVES DE 2MM-20MM,ELECTRODES CONNEXIÓ, PLACA,TÉCNIC SUPORT.COMPATIBLE GENERADOR RADIOFREQÜÈNCIA NEUROTHERM NT-1000 I SUPERIOR O EQ | 0.44387
2026386 | VELCRO SUBJECTATUBS 2,5x30cm "XI" | E30324010 | Embenatges immobilitzadors i materials de subjecció, Collaret cervical | EMBENATGES IMMOBILITZADORS I MATERIALS DE SUBJECCIÓ, COLLARET CERVICAL, COLLARET CERVICAL TEMPORAL PLÀSTIC RÍGID,AMBENCOIXINAT D´ESCUMA I SUBJECCIONS EN VELCRO. OBERTURA FRONTAL PER A TRAQUEOTOMIA, SUPORT PER LA BARBETA, CODIFICACIÓ PER COLORS, NO ESTÈRIL. MIDA EXTRA-PETITA (XP) 7X57CM +/-2CM LLIURE DE LÀTEX | 0.46288
2026188 | SISTEMA IRRIGACIO CLIP A/CASSETTE BOMBA | E30243030 | Material per a cirurgia per ultrasons, Eqp a/sist irrigació/aspiració en procediments cirur ultrasó | MATERIAL PER A CIRURGIA PER ULTRASONS, EQP A/SIST IRRIGACIÓ/ASPIRACIÓ EN PROCEDIMENTS CIRUR ULTRASÓ, SISTEMA LÍNIES D'IRRIGACIÓ PER A BOMBA PERISTÀLTICA, ESTERIL, D'UN SOL ÚS. COMPATIBLE O EQUIVALENT A MOTOR DENTAL ULTRASÒNIC SATELEC. | 0.62192
2017798 | CAMP QUIRUR.FENESTRAT 75x90 AUTOADHESIU | E30150030 | Material de cobertura quirúrgica, Talles quirúrgiques | MATERIAL DE COBERTURA QUIRÚRGICA, TALLES QUIRÚRGIQUES, TALLA QUIRÚRGICA DE TEIXIT SENSE TEIXIR FENESTRADA AMB ADHESIU, IMPERMEABLE, ABSORBENT. MIDES: 75 X 90 CM ±2CM,OBERTURA Ø 7CM. LLIURE DE LÀTEX, ESTÈRIL, UN SOL ÚS. | 0.80876
2004012 | AGULLA ESPINAL 25G 103X0.5MM A/INTROD. | E30011010 | Agulles per punció lumbar, Agulles punció lumbar/espinal punta tipus llapis | AGULLES PER PUNCIÓ LUMBAR, AGULLES PUNCIÓ LUMBAR/ESPINAL PUNTA TIPUS LLAPIS, AGULLA ESPINAL AMB INTRODUCTOR, PUNTA DE LLAPIS I REDUIDA DE 22G / 27G (0,7MM/0,4MM) X 103MM+/-3MM, INTRODUCTOR DE 38MM+/-1MM, D'ACER INOXIDABLE, CODI DE COLOR NORMALITZAT, SENSE LÀTEX, ESTÈRIL, D'UN SOL ÚS | 0.64556
2003748 | CLAU 3 VIES A/EXTENSIO 25CM A/VALVULA | E30490170 | Connectors, adaptadors, taps, Claus per a equips d'infusió | CONNECTORS, ADAPTADORS, TAPS, CLAUS PER A EQUIPS D'INFUSIÓ, CLAU DE TRES VIES COS DE POLICARBONAT TRANSPARENT,PER A FLUÏDOTERÀPIA D'ALTA PRESSIÓ I INFUSIÓ DE MEDICAMENTS,RESISTÈNCIA A LA PRESSIÓ 72BAR/1050PSI,AL·LETES GIR 360°,2CONNEXIÓ LL FEMELLA,1CONNECTOR LL MASCLE ROTATORI,ORIENT DRETA,NO LÀTEX,ESTÈRIL,UN ÚS | 0.75382
2022578 | SUREFISH 12Q14 DDIT3 5 BA 498KB P100 RD | E30105030 | Perfusió Diàlisi, Dialitzador/filtres hemodiàlisi | PERFUSIÓ DIÀLISI, DIALITZADOR/FILTRES HEMODIÀLISI, EQ HD DOMICILIÀRIA: DIALITZADOR 1,7M2, CASSET, SOLUCIÓ DIÀLISI LACTAT, LÍNIA EXTENSIÓ DRENATGE, LÍNIA AV,ADAPTADOR Y, SIST SÈRUM,AGULLA,14G,15G,16G, CONNECTORS,GASES,ANTISÈPTIC,APÒSIT,MASCARETA,3 XERINGUES LL,LLIURELÀTEX,ESTÈRIL,COMPATIBLE PHYSIDIA O EQ | 0.45673
2014159 | TROCAR S/GANIVETA A/ESTRIES 5X100MM | E30251085 | Material per endoscopia, Trocars | MATERIAL PER ENDOSCOPIA, TROCARS, TRÒCAR ABD ÒPTIC PUNTA DILAT SENSE FULL TALLANT/GANIVETA,Ø12MMX100+/-10MM,RADIOTR,BISELLADA,ESTRIES FIXACIÓ INCORP,DOBLE VÀLVULA INTEGR,MÀNEC OBTUR,CAPÇAL BAIX PERFIL EMBUT,CLAU PAS L-L P/INSUFL I DESINF,N/LÀTEX,ESTÈR,1ÚS | 0.51383
2007884 | C.GUIA DIAGNOSTIC ATP 0.035" 180CM ANG. | E30055070 | Guies, Microguies-guies p/ATP, p/oclusions cròniques/totals (CTO) | GUIES, MICROGUIES-GUIES P/ATP, P/OCLUSIONS CRÒNIQUES/TOTALS (CTO), GUIA PER A INTERVENCIONISME PERCUTANI TERAPÈUTIC I DE DIAGNÒSTIC, DE 0,018"X300CM, D'ALT SUPORT, D'ACER, EXTREM DISTAL HIDROFÍLIC+POLÍMER DE 10CM, ESPIRAL AMB PUNTA RECTA, AMB PES DE 4G, 4 CM RADIOOPACA PLATÍ, ESTÈRIL. GLADIUS. REF: PPW18R300S | 0.76664
2015962 | CIRCUITO PIEZA T NEONATAL MASCARILLA 1 | E30105040 | Perfusió Diàlisi, Accessoris hemodiàlisi | PERFUSIÓ DIÀLISI, ACCESSORIS HEMODIÀLISI, CONNECTOR RECIRCULACIÓ SANGUÍNIA O DE SÈRUM EN UN CIRCUÏT EXTRA-CORPORI, LLARGÀRIA 6CM, CONNEXIÓ FEMELLA-FEMELLA TIPUS LUER-LOCK PER A CONNECTAR ELS EXTREMS DE LES CONNEXIONS DE LES LÍNIES EN CIRCUÏT TANCAT, AMB TAP I GANXO. ESTÈRIL, ATÒXIC I APIRETOGEN. | 0.52728
2021346 | GUIA ATP 0.018" 300 CM ASAHI GAIA PV | E30055999 | Guies, Altres guies per a ATP i ACTP | GUIES, ALTRES GUIES PER A ATP I ACTP, GUIA PER A INTERVENCIONISME VASCULAR PERIFÈRIC 0,014"X315CM,D'ACER,EXTR/PROX/RECOBERT PTFE,EXTR/DIST/RECOBERT HIDROFÍLIC,BULB 0,019",3CM RADIOOPAC,EXTRA SUPORT,ESTÈRIL.COMP AMB EQ/PROTEC CEREBRAL EMBOSHIELD NAV6 SAP 30012711.BARE WIRE O EQUIVALENT | 0.59153
2022508 | ARTISAN PAS STAIN KIT AR16592-2 X50 | E30252015 | Material fungible per artroscòpia, Terminal de motors per a artroscòpia | MATERIAL FUNGIBLE PER ARTROSCÒPIA, TERMINAL DE MOTORS PER A ARTROSCÒPIA, TERMINAL D'ARTROSCÒPIA AGRESSIU PLUS, ANGULADA, FINESTRA INTERIOR DENTADA DE Ø 4,5 X 190 MM. PER A PROCEDIMENTS ARTROSCÒPICS DE RESECCIÓ DE TEIXIT, D'ACER INOXIDABLE, ESTÈRIL,1ÚS. COMPATIBLE AMB MOTOR I AMB IDENTIFICACIÓ EN CONSOLA STRYKER O EQUIVALENT. | 0.6397
2016060 | PIN 14" ARTROSCOPIA 9744 | E30252999 | Material fungible per artroscòpia, Altre material per a artroscòpia | MATERIAL FUNGIBLE PER ARTROSCÒPIA, ALTRE MATERIAL PER A ARTROSCÒPIA, PASSADOR DE SUTURA ACCU-PASS, PER A ARTROSCÒPIA D'ESPATLLA, RECTE, PRECARREGAT AMB MONOFILAMENT DE NAILON DE Nº0 X 121,9CM DE LLARGÀRIA, ESTÈRIL, D'UN SOL ÚS | 0.62328
2022439 | CD26 PE 340423 | E30380100 | Recollida de mostres, Accessoris per a mostres test de l'alé | RECOLLIDA DE MOSTRES, ACCESSORIS PER A MOSTRES TEST DE L'ALÉ, AMPOLLA DE GAS PER A CALIBRACIÓ D'EQUIPS PER A MESURAMENT DE L'HIDRÒGEN ESPIRAT, 100PPM H2 - 50PPM CH4 - 5% CO2.1 LITRE. MODELS SC PLUS QUINTRON O EQUIVALENT. | 0.52784
4004699 | SPRAY ESCUMA RENTAMANS 1000ML | E30350010 | Material Higiene del pacient, Sabons i accesoris d'higiene personal | MATERIAL HIGIENE DEL PACIENT, SABONS I ACCESORIS D'HIGIENE PERSONAL, SABÓ EN GEL, RENTAT FREQÜENT PH NEUTRE PER A PH DE LA PELL 5,5 ENVÀS DE 1000 ML AMB VÀLVULA DOSIFICADORA DE 1ML/2ML, LLIURE DE PARABENS. | 0.75132
2007726 | TROCAR S/GANIVETA A/ESTRIES 5X70MM | E30251085 | Material per endoscopia, Trocars | MATERIAL PER ENDOSCOPIA, TROCARS, TRÒCAR ABD ÒPTIC PUNTA DILAT SENSE FULL TALLANT/GANIVETA,Ø12MMX100+/-10MM,RADIOTR,BISELLADA,ESTRIES FIXACIÓ INCORP,DOBLE VÀLVULA INTEGR,MÀNEC OBTUR,CAPÇAL BAIX PERFIL EMBUT,CLAU PAS L-L P/INSUFL I DESINF,N/LÀTEX,ESTÈR,1ÚS | 0.50861
2014505 | BATEA VERNACARE 112-AA | E30140010 | Material protecció, Bates de protecció | MATERIAL PROTECCIÓ, BATES DE PROTECCIÓ, BATA PROTECCIÓ DONACIÓ CORONAVIRUS(B*)BAIXA_ESTUDI GERÈNCIA | 0.62174
8002646 | PISTO LLARG TAMBORET KGL 3270 | E30105999 | Perfusió Diàlisi, Hemodiàlisi convencional AH00 | PERFUSIÓ DIÀLISI, HEMODIÀLISI CONVENCIONAL AH00, CARTUTX DE BICARBONAT SÒDIC EN POLS, 900 G DE CAPACITAT, REF. 444734 | 0.44692
2025113 | CURETA MEDICON 43.13.03 | E30140140 | Material protecció, Mascaretes de protecció (EPI) | MATERIAL PROTECCIÓ, MASCARETES DE PROTECCIÓ (EPI), MASCARETA DE PROTECCIÓ RESPIRATÒRIA AUTOFILTRANT PER PARTÍCULES FFP3 AMB VÀLVULA EXHALATÒRIA, FORMA CÒNICA, SUBJECCIÓ AMB GOMES ELÀSTIQUES I TIRA D'ADAPTACIÓ NASAL. LLIURE DE LÀTEX, UN SOL ÚS | 0.59922
2017349 | HUMIDIFICADOR ALT REND.15M-22M/15F PED. | E30551050 | Teràpia respiratòria, Humidificador | TERÀPIA RESPIRATÒRIA, HUMIDIFICADOR, EQUIP DE FIL CALENT 10MM HUMIDIFICADOR, A/CONN RECTE 22F-22F, CONN RECTE 22F-22F A/PORT 7,6MM, COLÇE LUER, CONN RECTE 15M-15F A/PORT 7,6MM, LÍNIA MOSTREIG L-L MASCLE 3M, TRAMPA D¿AIGUA ADULT, LÍNIA DOSIS VERD L-L MASCLE 3M,COMP HUMIDIFICADOR (CM) O EQUIV | 0.74587
2001789 | C.GUIA DIAGNOSTIC ACTP 6F 100CM XBU 3.5 | E30055050 | Guies, Guies estàndard metàl·liques d'alt suport | GUIES, GUIES ESTÀNDARD METÀL·LIQUES D'ALT SUPORT, GUIA 0,014"X300CM ACER,RECOB DISTAL HIDROFÍLIC I PROXIMAL DE PTFE,PUNTA RECTA CONIFICADA DE 0,009" I SOPORT 8G.COS BAIX SUPORT.LONG RADIOOPACA 16CM.EST EN ESPIRAL 16CM.PER A ANGIOP.EST.ASAHI FIELDER XTREM,AGP140302 | 0.65212
2019982 | SONDA ESTIMULACIO MONOPOLAR BOLA 90-150 | E30390040 | Material de ginecologia i obstetricia, Altre material de ginecologia i obstetricia | MATERIAL DE GINECOLOGIA I OBSTETRICIA, ALTRE MATERIAL DE GINECOLOGIA I OBSTETRICIA, VENTOSA D'ELASTÒMER TERMOPLÀSTIC PER A EXTRACCIÓ FETAL AMB TUB I CONNECTOR,MIDES: CAP Ø60MM,TUB 150+/-5CM,LLIURELÀTEX,ESTÈRIL,UN SOL ÚS.COMPATIBLE AMB SISTEMAPART PER A EXTRACCIÓ AL BUIT TIPUS MEDELA BASIC 30 O EQUIVALENT(B*)BAIXA_ESTUDI GERÈNCIA | 0.55421
2014924 | ELECTRODE HIDROGEL OBM000042 BEMASCE | E30583070 | Elèctrodes per a neurofisiologia, Elèctrode per a electromiografìa | ELÈCTRODES PER A NEUROFISIOLOGIA, ELÈCTRODE PER A ELECTROMIOGRAFÌA, ELÈCTRODE ADHESIU D'HIDROGEL COMPATIBLE AMB EQUIP DE CRIBATGE AUDITIU ALGO 3I O EQUIVALENT | 0.73918
2010290 | SET DRENATGE SKATER 8F 20CM | E30382999 | Material col-lector per a drenatge per gravetat, Altre material per a drenatges | MATERIAL COL-LECTOR PER A DRENATGE PER GRAVETAT, ALTRE MATERIAL PER A DRENATGES, DISPOSITIU RECOLLIDA DE SANG I FLUIDS,PS,TAPA Q/SERVEIX COM BASE,ZONA CENTRAL TRANSPARENT,RÍGIDA A/CANALS P/XERINGUES I OBERTURA CENTRAL,INTERIOR AMB MATERIAL ABSORBENT,CAPACITAT 150(+/-50)ML.DIÀMETRE 155(+/-10)MM PER 74(+/-6)MM D'ALT.S/LÀTEX/PVC.EST,1ÚS | 0.61942
2022411 | OMNICYT SHUTDOWN SOL OMNISD X250ML | E30740080 | Material odontologia, Prevenció i profilaxis odontològica | MATERIAL ODONTOLOGIA, PREVENCIÓ I PROFILAXIS ODONTOLÒGICA, PINZELL FI DE NILÓ PER A L´APLIACIÓ D´ADHESIUS O ALTRES MATERIALS, UN SOL ÚS. COMPATIBLES AMB MÀNEC CODI SAP 80012526 | 0.51525
2003910 | SONDA ACANALADA 14CM | E30440070 | Sondes, Sondes rectals | SONDES, SONDES RECTALS, EQ ACCESSORI PER A IRRIGACIÓ TRASANAL PEDIÀTRIC. CONTENIDOR AIGUA AMB ESCALAMEDICIÓ, I TAPA,14X16 (+/-2)CM I 15 SONDES RECTALS AMB BALÓD'NFLAT AMB 5 NIVELLS,LONG TOTAL 115MM(+/-2),LONG INSERCIÓ 85,7MM(+/-2).N/LÀTEX.1ÚS.COMPATIBL | 0.72598
2019571 | CATETER DRENATGE BILIAR 12F 40CM PIGTAIL | E30043020 | IP n/vascular: Cat baló angiopl obst biliar, cat baló extrac càlculs, catèter drenatge biliar, catèter guia biliar, Intervencionisme perifèric no vascular: Catèters biliars | IP N/VASCULAR: CAT BALÓ ANGIOPL OBST BILIAR, CAT BALÓ EXTRAC CÀLCULS, CATÈTER DRENATGE BILIAR, CATÈTER GUIA BILIAR, INTERVENCIONISME PERIFÈRIC NO VASCULAR: CATÈTERS BILIARS, EQUIP DRENATGE NASOBILIAR TIPUS PIGTAIL COMPOST PER:CATÈTER DRENATGE Ø7FX250CM+/-10CM AMB 5 ORIFICIS LATERALS,TUB DE TRANSFERÈNCIA NASAL,TUB CONNEXIÓ DRENATGE,PER A GUIA 0,035",ESTÈRIL,UN SOL ÚS | 0.82476
2013462 | BOSSA ILEOSTOMIA 0-15 MM ARO 17 MM PED. | E30360020 | Material d'ostomia, Bossa ileostomia | MATERIAL D'OSTOMIA, BOSSA ILEOSTOMIA, BOSSA DE ILEOSTOMIA OBERTA DE DOS PECES TANCADA TRANSPARENT DE 70MM PER ESTOMA DE 10-68MM(B*)BAIXA_ESTUDI GERÈNCIA | 0.75649
2026577 | MASCARA FACIAL 5 ARNES TOTAL XS <B> | E30552050 | Sistemes de ventilació, Mascaretes per a ventilació | SISTEMES DE VENTILACIÓ, MASCARETES PER A VENTILACIÓ, MASCARETA FACIAL TRANSPARENT, AMB COIXÍ, SENSE VÀLVULA D'INFLAT, ANELLA DE FIXACIÓ PER A ARNÉS. MIDA N3 (ADULTA-PETITA). CONNEXIÓ 22F. MIDA GRAVADA EN LA CARCASSA DE LA MASCARETA. CODIFICACIÓ DE COLOR. DE PLÀSTIC, LLIURE DE LÀTEX, D'UN SOL ÚS. | 0.59968
2026981 | PINÇA KOCHER-OCHSNER RCT. BH644R | E30350030 | Material Higiene del pacient, Bolquers | MATERIAL HIGIENE DEL PACIENT, BOLQUERS, BRAGA / CALÇOTET UNISEX, DE TEIXIT SENSE TEIXIR, HIPOALERGÈNIC, TRANSPIRABLE, MIDA ADULT 120X35CM +/-5CM. LLIURE DE LÀTEX. UN SOL ÚS. | 0.47407
2022554 | INSTRUMENT CLEANING KIT SK30190-2 | E30350010 | Material Higiene del pacient, Sabons i accesoris d'higiene personal | MATERIAL HIGIENE DEL PACIENT, SABONS I ACCESORIS D'HIGIENE PERSONAL, SABÓ EN GEL PER A RENTAT DE MANS AMB PH NEUTRE ENVÀS DE 5000 ML+/-100ML. PRESENTACIÓ GARRAFA. | 0.50793
2014248 | GUANT DE PLASTIC NO ESTERIL C/100 | E30140080 | Material protecció, Guants plàstic-polietilé | MATERIAL PROTECCIÓ, GUANTS PLÀSTIC-POLIETILÉ, GUANT DE POLIETILÈ DE BAIXA DENSITAT, LLIS, TRANSPARENT, AMBIDEXTRE,MIDA APROXIMADA 30CMX15CM. NO ESTÈRIL, UN SOL ÚS. BOSSA 100 UNITATS. | 0.58259
2022700 | EQUIP EXTRACCIO SANG 19X0.6MM 23G 18CM | E30010021 | Agulles, Agulles amb equip d'infusió amb sistema de seguretat | AGULLES, AGULLES AMB EQUIP D'INFUSIÓ AMB SISTEMA DE SEGURETAT, EQUIP ADM SC DE MEDICACIÓ, CONSTA DE: APLICADOR DE 9 MM AMB ZONA ADHESIVA PER APLICAR SOBRE LA PELL AMB CÀNULA DE 25G I AGULLA RETRÀCTIL 28G (BSP), LÍNIA 80 (+/-10) CM DE LONGITUD AMB VOLUM PURGAT 0,176 (+/-0,05) ML, CONNEXIÓ DE 360°, S/LÀTEX,EST,IND,1ÚS | 0.76386
2011703 | SIST INJECCIO CONTRAST LINEA BT-2000 | E30390010 | Material de ginecologia i obstetricia, Amnioscopi | MATERIAL DE GINECOLOGIA I OBSTETRICIA, AMNIOSCOPI, AMNIOSCOPIPLÀSTIC PER A VISUALITZACIÓLA MEMBRANA I LÍQUIT AMNIÒTIC, MIDA GRAN, EXTREM DISTAL AMB PUNTA RODONA ATRAUMÀTICA I TRANSPARENT Ø2,1CM, LLARGÀRIA 20-30CM,PARETS ANTI-REFLECTANTS,COMPATIBLE AMB QUALSEVOL FONTLLUM, ESTÈRIL | 0.46284
2020986 | TIRA GLUCOSA PERFORMA C/50T | E30610070 | Sensors, Sensors monitorització glicèmies | SENSORS, SENSORS MONITORITZACIÓ GLICÈMIES, TIRES DE DETERMINACIÓ DE GLUCÈMIA ACCU-CHEK GUIDE PER PACIENT DIABÈTIC TIPUS 1 AMB BOMBA D'INFUSÍÓ D'INSULINA MINIMED 780G I QUE REALITZA CONTROL GLUCÈMIC MITJANÇANT SENSOR MCG ACCU-CHEK SOLO | 0.6194
2022577 | SUREFISH 12Q13 DDIT3 3 BA 537KB P100 GR | E30105999 | Perfusió Diàlisi, Hemodiàlisi convencional AH00 | PERFUSIÓ DIÀLISI, HEMODIÀLISI CONVENCIONAL AH00, CONCENTRAT ELECTROLÍTIC ÀCID PER PREPARACIÓ SOL BICARBONAT, DILUCIÓ 1/45. COMPOSICIÓ: NA+ 138MMOL, K+ 2MMOL, MG++ 0,5MMOL, CA++ 1,5MMOL, CL- 109MMOL, CH3COO- 3MMOL, HCO3- 32MMOL, GLUCOSA 1 G/L. GARRAFA 5 LITRES (L), REF. 515117 | 0.49475
2004529 | FERULA GUIX ENDURIMENT RAPID 20CMX20M | E30245999 | Material per a cirurgia guiada per imatge, Altre material equips cirugia guiada per imatge | MATERIAL PER A CIRURGIA GUIADA PER IMATGE, ALTRE MATERIAL EQUIPS CIRUGIA GUIADA PER IMATGE, CARGOL DE FIXACIÓ 32MM, PER A SENSOR DE FORÇA ELECTRÒNIC DE TEIXITS TOUS PER A EQUILIBRAR LA FLEXIÓ DE L'ARTICULACIÓ GENOLL CODIS 30033428/30033429 COMP/SIST DINÀMIC D'EQUILIBRI LLIGAMENTÓS ELIBRA O EQUIV,ESTÈRIL,1ÚS(B*)BAIXA_ESTUDI GERÈNCIA | 0.6923
2023780 | GLP SECONDARY TUBES SCREW X2000 6Q1461 | E30610070 | Sensors, Sensors monitorització glicèmies | SENSORS, SENSORS MONITORITZACIÓ GLICÈMIES, SENSOR SUBCUT MONITORITZACIÓ INTER GLUCOSA(14DIES) TEMPS REAL,ADULT/NEN >/=5ANYS:SENS FILAMENT ENZIMÀTIC ELECTROQUÍMIC,DISPOSITIU APLIC AUTOM,TRANSMISSOR LECTUR I ENVIAMENT A/RECEPTOR BLUETOOTH INALÀMB,N/LÀT,A/FUNGIBLE ASSOCIAT,COMP SIS/GLUCOMEN DAY O EQ | 0.65324
2003771 | CANULA ASPIRACIO METAL·LICA NEURO 1,0MM | E30411030 | Cànules d'aspiració, Aspiració oïda | CÀNULES D'ASPIRACIÓ, ASPIRACIÓ OÏDA, AGULLA/CÀNULA ASPIRACIÓ D'ACER INOXIDABLE, BISELL ROM, RÀCORD UNIVERSAL, PER A ASPIRADORS D'OTORRINO, MIDA: 1.0 X 80 MM | 0.82496
2011724 | COLA QUIRURGICA 1ML GLUBRAN 2 | E30237040 | Instrumental quirúrgic d'un sol ús, Freses | INSTRUMENTAL QUIRÚRGIC D'UN SOL ÚS, FRESES, FRESA RODONA FINA CARBUR.MIDES:Ø3MMCAPÇAL I 44,5MM DE LLARG. COMPATIBLEAMB MOTOR MICRODRILL O EQUIVALENT(B*)BAIXA_ESTUDI GERÈNCIA | 0.60332
2023970 | ELECSYS PROBNP G2 CS E2G 09315314190 | E30140230 | Material protecció, Fundes per a equips (no estèrils) | MATERIAL PROTECCIÓ, FUNDES PER A EQUIPS (NO ESTÈRILS), FUNDA DE PROTECCIÓ PER A MANEGOT DE PRESSIÓ, MIDA ADULT GRAN, MIDES APROXIMADES 40X25CM. DE PAPER, NO ESTÈRIL, UN SOL ÚS. COMPATIBLE AMB MANEGOT DE PRESIÓ TIPUS SPACELABS(REF. M016-0077-04Q)O EQUIVALENT.(B*)BAIXA_ESTUDI GERÈNCIA | 0.57637
2026467 | SET INTRODUCTOR SALIVAL 6.F .018" 5.5CM | E30740999 | Material odontologia, Material divers odontologia | MATERIAL ODONTOLOGIA, MATERIAL DIVERS ODONTOLOGIA, RULL DE COTÓ HIDRÒFIL SALIVAR, NÚM.3, Ø12MM. BOSSA 300GR(B*)BAIXA_ESTUDI GERÈNCIA | 0.55956
2025148 | ARNES INFANT FLOW LP TALLA L | E30041999 | Catèters angiogràfics, Altres catèters i accessoris angiogràfics | CATÈTERS ANGIOGRÀFICS, ALTRES CATÈTERS I ACCESSORIS ANGIOGRÀFICS, EQ INJ CONTRAST/SSALINA P/ANGIOGRAFIA:COMANDAMET CONTROL+LÍNIA PVC 175+/-5CM,DOBLE LLUM Ø3MM A/CONNECTOR LUER F A PANTALLA I LUER M A PANTALLA, LÍNIA D'ALTA PRESSIÓ,PVC,140+/-5CM DE LONGITUD A/LUER F,CLAU3P A/CONNECTOR LUER F.EST.COMP CMS2000 /CVI O EQ | 0.47775
2014518 | PITET A/BOSSA UN SOL US P/ADULT | E30350999 | Material Higiene del pacient, Altres materials d'higiene personal | MATERIAL HIGIENE DEL PACIENT, ALTRES MATERIALS D'HIGIENE PERSONAL, PITET PER A ADULTS DE CEL·LULOSA, AMB BUTXACA, COLL ARRODONIT I CINTES, IMPERMEABLE. MIDES: 40X48CM +/-2CM, BUTXACA 10CM +/-2CM, D'UN SOL ÚS, LLIURE LÀTEX. | 0.49699
2014993 | QIAXCEL NITROGEN CYLINDER 509929705 | E30326040 | Fèrules per a immobilització, Fèrules i conformadors nasals | FÈRULES PER A IMMOBILITZACIÓ, FÈRULES I CONFORMADORS NASALS, CONFORMADOR NASAL PEDIÀTRIC DE SILICONA FLEXIBLE, DIÀMETRE EXTERIOR DELTUB 7MM, DIÀMETRE INTERIOR 5,5MM, LONGITUD TOTAL 80MM +/-10MM, RETALLABLE AMB PESTANYES 16X12MM +/-2MM. ESTÈRILS, UN SOL ÚS. | 0.44575
2004108 | XERINGA TUBERCULINA 1ML S/AGULLA 3-C | E30090081 | Xeringues, Xeringues tuberculina/vacunes amb sistema de seguretat | XERINGUES, XERINGUES TUBERCULINA/VACUNES AMB SISTEMA DE SEGURETAT, XERINGA DE 3 COSSOS DE 1ML AMB AGULLA FIXA DE 26G X 3/8" (0,45MM X 10MM), SENSE ESPAI MORT. SISTEMA DE SEGURETAT ACTIU. ESCALA GRADUACIÓ CENTESIMAL PER A TUBERCULINA, JUNTA ESTANCA, SENSE LÀTEX, ESTÈRIL, ENVÀS INDIVIDUAL, D'UN SOL ÚS | 0.74523
2021527 | COLUMNA IMMUNOSUP EEERMS9030 | E30013999 | Agulles i equips per a biòpsia, Altres agulles biòpsia i accessoris | AGULLES I EQUIPS PER A BIÒPSIA, ALTRES AGULLES BIÒPSIA I ACCESSORIS, CASSET DE BUIT A/TUBS INCORPORATS,PER BIÒPSIA DE MAMA ASSISTIDA PER BUIT, CONNEXIÓ AMB CISTELLA DE RESIDUS FISIOLÒGICS I CONNEXIÓ A L'AGULLA DE BIÒPSIA, CONNECTORS A PRESSIÓ. COMPATIBLE AMB SISTEMA D'ESTEROTÀXIA I D'ECOGRAFIA SENORX ENCOR O EQUIV | 0.51839
4004929 | JAQUETA PIJAMA COLOR PEDIATRIA P | E30140180 | Material protecció, Pijames quirúrgics i jaquetes de protecció un sol ús | MATERIAL PROTECCIÓ, PIJAMES QUIRÚRGICS I JAQUETES DE PROTECCIÓ UN SOL ÚS, JAQUETA PERSONAL SANITARI,TNT SMS,40-43GR/M2,PUNYS I COLL TEIXIT ELÀSTIC,MÍNIM 2BUTXAQUES,MÀNIGA LLARGA,TANCAMENT 4-5 BOTONS PRESSIÓ,CINTURA CLÀSSICA,VORELL JAQUETA ACABAT RECTE.MIDA L.84CM (+/-2CM)AMPLE I142CM(+/-2CM)LLARG.LLIURE LÀTEX,NO ESTÈRIL,UN SOL | 0.4859
2026179 | FRESA MIDAS REX ACER M2 5MM ADAP 12CM | E30242040 | Material per a vitrectomia posterior i facoemulsificació, Articles per a facoemulsificació | MATERIAL PER A VITRECTOMIA POSTERIOR I FACOEMULSIFICACIÓ, ARTICLES PER A FACOEMULSIFICACIÓ, CÀMARA I MANIGUET DE SILICONA PER A CALIBRACIÓ EN CIRURGIA DE FACOEMULSIFICACIÓ (TEST DE MANTENIMENT DE CÀMARA), 0,9MM X 2,75MM, ESTÈRIL, UN SOL ÚS. COMPATIBLE AMB ACCURUS, CONSTELLATION, INFINITI, CENTURION O EQUIVALENT | 0.5595
2001667 | LLAÇ RECUPERADOR ENDOVASC. 10MM 120CM | E30100030 | Perfusió cardiaca, Reservori cardiotomia | PERFUSIÓ CARDIACA, RESERVORI CARDIOTOMIA, RESERVORI DE CARDIOTOMIA, AMB FILTRE DE 40 MICRES I CONNECTORS 1/4" I 3/8", CAPACITAT 4000 ML I 4 PORTS D¿ENTRADA. COMPATIBLE AMB AUTOLOG O EQUIVALENT. ESTÈRIL. | 0.46251
2026710 | SIST. LIBERACIO 9-TV2-05F120 | E30900030 | Altre material sanitari, Sistemes identificació pacients | ALTRE MATERIAL SANITARI, SISTEMES IDENTIFICACIÓ PACIENTS, BRAÇALET IDENTIFICACIÓ, DE POLIETILÈ IMPRIMIBLE, COLOR BLANC I SERIGRAFIA INFANTIL, TANCAMENT AMB ADHESIU GRADUABLE MÍNIM 18MM. MIDA 13-15CM X 1,2CM +/-0,2MM. NADÒ. LLIURE DE LÀTEX. COMP A/IMPRESSIÓ TÈRMICA DIRECTA. PRESENT:ROTLLE. | 0.5168
2003224 | SET INTRODUCTOR VASCULAR VALV 6F 10CM | E30054999 | Introductors de catèters, Altres introductors | INTRODUCTORS DE CATÈTERS, ALTRES INTRODUCTORS, INTRODUCTOR ARTERIAL/VASCULAR 7FX55CM, COMPOST: BEINA INTRODUCTORA NO HIDROFÍLICA, VÀLVULA HEMOSTÀTICA, LÍNIA CLAU 3VIES, PUNTA REDIRIGIBLE AMBCORBA DE 17MM A 180° ,COMPATIBLE GUIA 0,035"(0,89MM),.EST,1ÚS.TOURGUIDE | 0.72171
2006780 | API ZYM A REACTIU 70494 | E30553999 | Funció respiratòria, Altres accessoris funció respiratòria | FUNCIÓ RESPIRATÒRIA, ALTRES ACCESSORIS FUNCIÓ RESPIRATÒRIA, JOC CABLES PER A CONNEXIÓ PER A CAPTACIÓ DE MOVIMENT ABDOMINAL I TORÀCIC MITJANÇANT PLETISMOGRAFIA INDUCTIVA. COMPATIBLE AMB EQUIPS D'ESTUDIS DE LA SON AMB CONNEXIÓ TP I MÒDUL ZRIP O EQUIVALENT. | 0.56465
4000762 | ETIQUETA IDENTIFICACIO CADAVER | E30900030 | Altre material sanitari, Sistemes identificació pacients | ALTRE MATERIAL SANITARI, SISTEMES IDENTIFICACIÓ PACIENTS, EQUIP D'IDENTIFICACIÓ MARE-TRIGÈMINS, COMPOST PER: PULSERA IDENTIFICADORA PER A LA MARE I TRES FILLS, TRES PINCESCORDÓ UMBILICAL ESTÈRILS, ETIQUETES PEL PARTOGRAMA. SUPERFÍCIE APTA PER A ESCRIPTURA RESISTENT A LA HUMITAT I ALS L | 0.52958
2003460 | CANULA GUEDEL 36 MM N.000 ESTERIL | E30550010 | Tubs per a ventilació respiratoria., Tubs orofaringis | TUBS PER A VENTILACIÓ RESPIRATORIA., TUBS OROFARINGIS, TUB OROFARINGI GUEDEL/MAYO, UNA SOLA PEÇA, EXTREM DISTAL OBERT AMB PUNTA ROMA FLEXIBLE I ATRAUMÀTICA, EXTREM PROXIMAL SUAU AMB MIDA IMPRESA. COS TRANSLÚCID. MIDA: N 000, LLARGÀRIA 3,5CM, I CODIFICACIÓ COLOR SEGONS ISO 5364:2016.S/LÀTEX/PVC/FTALATS,1ÚS | 0.82655
2024733 | SET/5 CANULAS 25 GA. 7 MM TIP | E30410020 | Cànules traqueostomia, Cànula laringuectomia | CÀNULES TRAQUEOSTOMIA, CÀNULA LARINGUECTOMIA, HME ACTIVITAT NORMAL DIÀRIA TIPUS CASSET, ADAPTABLE CÀNULES LARINGECTOMIA SILICONA, MÀX 24H ÚS, VÀLVULA TAPA/RESSORT MILLORA LA PARLA I LA HIGIENE I OBERTURES LATERALS P/TANCAMENT HERMÈTIC ESTOMA. S/LÀTEX,1ÚS.COMPATIBLE PROVOX LARY TUBES/LARY BUTTON O EQ | 0.57364
4000096 | CUBELL PLASTIC BLANC A/TAPA I PEDAL. 25L | E30350999 | Material Higiene del pacient, Altres materials d'higiene personal | MATERIAL HIGIENE DEL PACIENT, ALTRES MATERIALS D'HIGIENE PERSONAL, AVENA SATIVA MICRONITZADA I ESTERILITZADA, SOBRE 50 GRAMS(B*)BAIXA_ESTUDI GERÈNCIA | 0.57374
2007755 | HEMOSTATIC ABSORBIBLE 10X20 C/12 | E30235030 | Hemostàtics, Hemostàtics absorbibles de gelatina | HEMOSTÀTICS, HEMOSTÀTICS ABSORBIBLES DE GELATINA, HEMOSTÀTIC ABSORBIBLE EN FORMA DE CUBS D'ESPONJA DE GELATINA D'ORIGEN PORCÍ. PRECARREGAT EN XERINGA DE 10ML X 100MG. MIDA DELS CUBS: 5MM. ESTÈRIL. | 0.81286
2003369 | ELECTRODE ADULT RESONANCIA MAGNETICA | E30246020 | Material de radiofreqüència per a cirurgia, Elèctrodes ressectors i accessoris p/ cirurg p/radiofreqüèn | MATERIAL DE RADIOFREQÜÈNCIA PER A CIRURGIA, ELÈCTRODES RESSECTORS I ACCESSORIS P/ CIRURG P/RADIOFREQÜÈN, ELÈCTRODE BIPOLAR RADIOFREQÜÈNCIA,SEGELLADOR PER RESECCIÓ,IRRIG I COAGULA TEIXIT TOU, DISTÀNCIA ENTRE PUNTES ROMES DE 3,5MM.PLÀSTIC I ACER,MÀNEC 29CM+/-1CM.COMPAT A/GENERADOR RADIOFREQÜÈNCIA AQUAMANTYS 9.5XL O EQUIV. LLIURE DE LÀTEX,ESTÈRIL,SOL ÚS. | 0.79623
2004718 | EMBENAT TUB PROTEC GUIX N4 5CMX10M | E30323020 | Embenatges, Embenatge tubular extensible | EMBENATGES, EMBENATGE TUBULAR EXTENSIBLE, BENA TUBULAR EXTENSIBLE DE VISCOSA AMB ELASTANO I POLIAMIDA PER A PROTECCIÓ. EXTENSIBLE TRANSVERSAL I LONGITUDINAL. PER A MEMBRES EXTRA GRANS OTRONC NEN. MIDA AMPLÀRIA 20CM +/-2CM X LLARGÀRIA 10 M EN REPÒS. EN CAIXA DISPENSADORA: ROTLLES. | 0.80541
2018479 | C.GUIA ACTP 0,018" 180CM ANG. NITREX | E30055050 | Guies, Guies estàndard metàl·liques d'alt suport | GUIES, GUIES ESTÀNDARD METÀL·LIQUES D'ALT SUPORT, GUIA 0,014"X300CM ACER,RECOB DISTAL HIDROFÍLIC I PROXIMAL DE PTFE,PUNTA RECTA CONIFICADA DE 0,009" I SOPORT 8G.COS BAIX SUPORT.LONG RADIOOPACA 16CM.EST EN ESPIRAL 16CM.PER A ANGIOP.EST.ASAHI FIELDER XTREM,AGP140302 | 0.62142
2024716 | CPK SPORT 5CMX4,5M BLAU | E30350030 | Material Higiene del pacient, Bolquers | MATERIAL HIGIENE DEL PACIENT, BOLQUERS, BOLQUER AMB NUCLI ABSORBENT DE CEL.LULOSA, RECOBERT PART INTERIOR I EXTERIOR DE TEIXIT NO TEIXIT, LATERALS BARRERA HIDRÒFILA, AMB CINTES REPOSICIONABLES, PER A NENS DE +/- 2-5KG. ABSORCIÓ >= 363G. LLIURE LÀTEX | 0.40431
2014833 | CANULA TRAQ.7,0 A/B FENESTRADA | E30410050 | Cànules traqueostomia, Canula traqueostomia sense baló | CÀNULES TRAQUEOSTOMIA, CANULA TRAQUEOSTOMIA SENSE BALÓ, CÀNULA TRAQUEO PEDIÀTRICA,PVC FLEXIBLE,RADIOOPAC,SENSE BALÓ, PUNTA ATRAUMÀTICA, N4.5 D.I.4,5MM, D.E.6,7 (+/-0,2)MM, L42 (+/-0,5)MM, OBTURADOR, ADAPTADOR 15MM INTEGRAT, PLACA SUBJECCIÓ TRANSPARENT FLEXIBLE/ANATÒMICA, CINTA. S/LÀT,EST,1ÚS | 0.89299
2003482 | TUB TRAQUEAL N/O S/BALO D.I. 2.0MM | E30550170 | Tubs per a ventilació respiratoria., Tubs traqueals per a fibroscòpia | TUBS PER A VENTILACIÓ RESPIRATORIA., TUBS TRAQUEALS PER A FIBROSCÒPIA, TUB GUIA TRAQUEAL PVC S/BALÓ,REFORÇAT ESPIRAL,P/BRONCOSCÒPIA. DI7,5MM,DE13,8MM,LONG 319(+/-10)MM,CONN MUNTAT,RADIOOPAC,DOBLE LLUM,GRADUAT,SILICONAT,TUB CONN O2 INDEPENDENT,TOPALL ANTIMOSSEGADA PLÀSTIC AMB PESTANYA DE FIXACIÓ, CINTA.S/LÀTEX,EST,1ÚS | 0.77485
2015991 | OPTILITE DAILY WASH SOLUTION IK703 20ml | E30245999 | Material per a cirurgia guiada per imatge, Altre material equips cirugia guiada per imatge | MATERIAL PER A CIRURGIA GUIADA PER IMATGE, ALTRE MATERIAL EQUIPS CIRUGIA GUIADA PER IMATGE, FUNDA PER A UNITAT ROBÒTICA, DE POLIETILÈ (PE) ANTIESTÀTIC. MIDES: 144 X 121 (+/-10)MM. ESTÈRIL, ENVÀS INDIVIDUAL, D'UN SOL ÚS. COMPATIBLE AMB ROBOT ROSA KNEE O EQUIVALENT. | 0.54151
2014508 | GORRO RESP.INFANTIL T/7 TARONJA | E30251040 | Material per endoscopia, Endoscòpia urològica | MATERIAL PER ENDOSCOPIA, ENDOSCÒPIA UROLÒGICA, TAP DE GOMA ESTANC, AMB FORAT DE 1,2 MM Ø ,PER EVITAR LA SORTIDA DE LÍQUID DEL CANAL DE TREBALL DE CISTOS-URETROSCOPIS, HISTEROSCOPIS. COMPATIBLE AMB GENERADOR I MAT ASOCIAT A AUTOCOM III O EQUIVALENT | 0.50522
2012614 | MASCARA LARINGEA N.5 A/ACCES GASTRIC | E30552030 | Sistemes de ventilació, Mascareta laríngia | SISTEMES DE VENTILACIÓ, MASCARETA LARÍNGIA, MASCARETA LARÍNGIA PER VENTILACIÓ N6, CORBADA, AMB BALÓ DE PNEUMOTAPONAMENT I TUB DE DRENATGE GÀSTRIC PER A SONDA D'ASPIRACIÓ, CONNEXIÓ UNIVERSAL 15MM, BLOC ANTIMOSSEGADA. DE PVC TRANSPARENT, LLIURE DE LÀTEX, ESTÈRIL, UN SOL ÚS.(B*)BAIXA_ESTUDI GERÈNCIA | 0.68337
2013128 | CATETER REFINITY 89900 | E30040020 | Catèter valvuloplàstia, Catèters valvuloplàstia mitral | CATÈTER VALVULOPLÀSTIA, CATÈTERS VALVULOPLÀSTIA MITRAL, CATETER BALÓ ATP NO DISTENSIBLE/NO COMPLIAN Ø28MMX40MM,PER DILATACIÓ DEGRANS LESIONS,ALTA PRESSIÓ,BAIX PERFIL,POLIETILÈ (PET) 3/4 PLEGS,PN 3-4ATM,PR 6ATM;CATÈTER Ø9FX110CM,PER A GUIA 0,035"/0,89MM,INTRODUCTOR RECOMANAT 12F.ALTOSA -XL,REF:AL-28-40 | 0.69584
3035176 | EXTENSION DOBLE P/ELECT.55 (DB-3128-55) | E30105999 | Perfusió Diàlisi, Hemodiàlisi convencional AH00 | PERFUSIÓ DIÀLISI, HEMODIÀLISI CONVENCIONAL AH00, EQ LÍNIA HD BIPUNCIÓ, PVC, ADULT. LÍNIA ARTERIAL, LÍNIA VENOSA,CONNECTORS IMPERMEABLES TRANSDUCTORS DE PRESSIÓ, LÍNIA MEDICACIÓ L-L, CLAMPS. VOLUM D'OMPLIMENT DE 139 ML. S/FTALATS, ESTÈRIL,ATÒXIC I APIRETOGEN. COMPATIBLE NIKKISO DBB-EXA O EQ, REF. 442742 | 0.51196
2002894 | FRESA 7BA60 MR7 -BAIXA | E30520070 | Filtres, Filtres respiratoris | FILTRES, FILTRES RESPIRATORIS, FILTRE ESPIRATORI BACTERIÀI VIRAL, REBUTJATBLE EN FORMA DE T AMB BOQUILLA PER LA MEDICIÓ DE LA PRESSIÓ MÀXIMA ESPIRATÒRIA (PME) | 0.50609
2026387 | FLASCO NEBULITZADOR M2000 MEF.A08.002 | E30551040 | Teràpia respiratòria, Nebulitzadors | TERÀPIA RESPIRATÒRIA, NEBULITZADORS, SIST NEBULITZ FÀRMACS ADULTS, MALLA VIBRATÒRIA AMB MASCARETA I CAMBRA NEBULITZADORA COMPATIBLE AMB MASCARETES ESTÀNDARS. VOL RES 0,3(+/-0,1)ML EN DOSI 3(+/-1)ML. PARTÍCULES 1-5 µ.S/LÀT/1ÚS. COMPAT NEBULIT/CONTROL AEROGEN SOLO/PRO-X/USB AEROGEN O EQ | 0.7019
2026236 | ARMILLA PROTECCIO RADIOLOGICA T/XXL | E30140230 | Material protecció, Fundes per a equips (no estèrils) | MATERIAL PROTECCIÓ, FUNDES PER A EQUIPS (NO ESTÈRILS), FUNDA PER A COLLARET DE PROTECCIÓ RADIOLÒGICA ANGULAT, MIDES APROXIMADES 32 X 19CM. DE TEIXIT NO TEIXIT,30GR/M², NO ESTÈRIL, UN SOL ÚS | 0.6705
2026576 | MASCARA FACIAL 5 ARNES TOTAL S <B> | E30730040 | Material radioteràpia, Mascaretes de protecció i fixació | MATERIAL RADIOTERÀPIA, MASCARETES DE PROTECCIÓ I FIXACIÓ, MÀSCARA FACIAL TERMOPLÀSTICA PERFORADA DE 2,4MM D'ESPESSOR AMB REFORÇ,MIDA 45,72X55,8CM,COMPATIBLE AMB EL SISTEMA HIPFIX O EQUIVALENT | 0.62007
2027946 | FRESA DE TALL DIAMANT 0,6MM BLAU EST | E30237040 | Instrumental quirúrgic d'un sol ús, Freses | INSTRUMENTAL QUIRÚRGIC D'UN SOL ÚS, FRESES, FRESA DE TALL CÒNICA DIÀMETRE 1,8MM X 15,9MM DE LONGITUD DE TALL,ACER,PER A SISTEMA GS200 MOTOR MIDAS REX CLASSIC SYSTEM O EQUIVALENT(B*)BAIXA_ESTUDI GERÈNCIA | 0.53798
2012613 | MASCARA LARINGEA N.4 A/ACCES GASTRIC | E30552030 | Sistemes de ventilació, Mascareta laríngia | SISTEMES DE VENTILACIÓ, MASCARETA LARÍNGIA, MASCARETA LARÍNGIA PER VENTILACIÓ N6, CORBADA, AMB BALÓ DE PNEUMOTAPONAMENT I TUB DE DRENATGE GÀSTRIC PER A SONDA D'ASPIRACIÓ, CONNEXIÓ UNIVERSAL 15MM, BLOC ANTIMOSSEGADA. DE PVC TRANSPARENT, LLIURE DE LÀTEX, ESTÈRIL, UN SOL ÚS.(B*)BAIXA_ESTUDI GERÈNCIA | 0.67208
2018161 | SEDA NATURAL NO ABSORB. 1 C0262099 | E30221020 | Sutures manuals no absorbibles, Sutures no absorbibles trenades naturals de seda | SUTURES MANUALS NO ABSORBIBLES, SUTURES NO ABSORBIBLES TRENADES NATURALS DE SEDA, SUTURA NO ABSORBIBLE NATURAL DE SEDA TRENADA RECOBERTA, SENSE AGULLA, CALIBRE 3-4, RODET DE 10 M. | 0.7025
2008842 | C.GUIA DIAGNOSTIC ACTP 0.014" 190CM J | E30055050 | Guies, Guies estàndard metàl·liques d'alt suport | GUIES, GUIES ESTÀNDARD METÀL·LIQUES D'ALT SUPORT, GUIA TEFLONADA PER ACCÉS I DIAGNÒSTIC ATP,AMB RECOBRIMENT HÍBRID SILICONAT I HIDROFÍLIC,PUNTA RADIOPACA,TORQUE 1:1,LONGITUD 150CM,DIÀMETRE DE 0,035"/0,89MM.SILVERWAY,REF:SA0035N15S | 0.61336
2020796 | TUB TRAQUEAL N/O A/B ANELL.+FIADOR 5.0MM | E30550150 | Tubs per a ventilació respiratoria., Tubs endobronquials | TUBS PER A VENTILACIÓ RESPIRATORIA., TUBS ENDOBRONQUIALS, EQ BLOQUEIG ENDOBRONQUIAL P/COL·LAPSAR PULMÓ/LÒBUL. CATÈTER 9,0FRX65(+/-2)CM,A/BALÓ ESFÈRIC SILIC,PUNTA DEFLECTORA,ADAPT CPAP,ADAPT MULTIPORT A/CONNECTOR TET,PORT BLOQUEJADOR,PORT 15MM I PORT BCP,CONNECTOR TUB ASPIRACIÓ,XERINGA. S/LÀTEX,ESTÈRIL,1ÚS | 0.70198
2003942 | CLIP DE PLASTIC SUBJECCIO I HEMOSTASIA | E30105040 | Perfusió Diàlisi, Accessoris hemodiàlisi | PERFUSIÓ DIÀLISI, ACCESSORIS HEMODIÀLISI, PINÇA PER HEMOSTÀSIA I COMPRESSIÓ EN HEMODIÀLISI, DE PLÀSTIC, NO ESTÈRIL, REUTILITZABLE. | 0.67016
2018883 | FULLA BISTURI ESTERIL N.24 | E30120020 | Bisturís, fulles/plaques per a microtom i dermatom i ganivetes, Fulles de bisturí d'altres formes | BISTURÍS, FULLES/PLAQUES PER A MICROTOM I DERMATOM I GANIVETES, FULLES DE BISTURÍ D'ALTRES FORMES, FULLA DE BISTURÍ RECTE PUNTA AGUDA PER A MÀNEC REUTILITZABLE EN MOSTRA DE SANG DURANT L'AMNIOSCÒPIA, ESTÈRIL, UN SOL ÚS. COMPATIBLE O EQUIVALENT AMB SISTEMA EASY-CHECK DE OPPELT . | 0.80112
2013653 | MICROGUIA ATP 0.014" 300CM HYDRO ST | E30055070 | Guies, Microguies-guies p/ATP, p/oclusions cròniques/totals (CTO) | GUIES, MICROGUIES-GUIES P/ATP, P/OCLUSIONS CRÒNIQUES/TOTALS (CTO), MICROGUIA RECTE PER A INTERVENCIONISME VASCULAR PERIFÈRIC I DE DIAGNÒSTIC, PER A CTO, DE 0,018"X300CM, D'ACER AMB RECOBRIMENT HIDROFÍLIC EXCEPTE L' EXTREM DISTAL, MARCA RADIOOPACA I AMB PUNTA RECTA PES DE 12GR, ESTÈRIL. ASAHI HALBERD. REF: PHW18R301S | 0.68573
8002092 | CORRETJA TRAPEZOÏDAL SPZ 787 | E30150100 | Material de cobertura quirúrgica, Equips de cobertura quirúrgica | MATERIAL DE COBERTURA QUIRÚRGICA, EQUIPS DE COBERTURA QUIRÚRGICA, ARN 162013 - EQUIP DE CAVITAT ORAL, BOCA, MAXIL.LAR, CORDALS(B*)BAIXA PER FUSIONAMENT CODIFICACIONS CUSTOM,VEURE CODI 30007920.VEURE NOTA INTERNA | 0.5378
2027103 | CINTURO SIST.RECARREGA T.M (FP9000M) | E30520010 | Filtres, Filtres p/retenció bactèris i virus en circuits ventilació | FILTRES, FILTRES P/RETENCIÓ BACTÈRIS I VIRUS EN CIRCUITS VENTILACIÓ, FILTRE ELECTROSTÀTIC ANTIBACTERIÀ I ANTIVÍRIC PER A EQUIPS DE VMI/VMNI+EQ MÈDICS,CARCASA TRANPARENT,VT MÍNIM 200ML. EFIC FILTRACIÓ BACT/VIR 99,999%,FLUX 1 CM H2O A 30 ML/MIN,ESPAI MORT 67(+/-2)ML, PES 40(+/-2)G,CONNISO 22F-22M/15F.S/LÀT/PVC/DEHP,EST,1ÚS | 0.52347
2027173 | PROGRAMADOR NEUROEST.VANTA RMI(TH91SCSP) | E30250030 | Material fungible per a neurocirurgia, Tunelitzadors | MATERIAL FUNGIBLE PER A NEUROCIRURGIA, TUNELITZADORS, TUNELITZADOR PER A GENERADOR D'ESTIMULACIÓ NERVI VAGUE COMPATIBLE AMB GENERADOR ASPIRE HC I ASPIRE RC | 0.62764
2027652 | CARREGA LINIAL 45MM 1.8 INTOCARE GROGA | E30237060 | Instrumental quirúrgic d'un sol ús, Serres | INSTRUMENTAL QUIRÚRGIC D'UN SOL ÚS, SERRES, FULLA DE SERRA SAGITAL DE 0,3MM GRUIX X 6MM AMPLE X 25MM LLARG, COMPATIBLE AMB PECES DE MA I MOTORS W&H DENTALWERK O EQUIVALENT.AUTOCLAVABLE 134º.(B*)BAIXA_ESTUDI GERÈNCIA | 0.50795
2002626 | TUB TRAQUEAL N/O S/BALO D.I. 5.0MM 1-O | E30550170 | Tubs per a ventilació respiratoria., Tubs traqueals per a fibroscòpia | TUBS PER A VENTILACIÓ RESPIRATORIA., TUBS TRAQUEALS PER A FIBROSCÒPIA, TUB GUIA TRAQUEAL PVC S/BALÓ,REFORÇAT ESPIRAL,P/BRONCOSCÒPIA. DI7,5MM,DE13,8MM,LONG 319(+/-10)MM,CONN MUNTAT,RADIOOPAC,DOBLE LLUM,GRADUAT,SILICONAT,TUB CONN O2 INDEPENDENT,TOPALL ANTIMOSSEGADA PLÀSTIC AMB PESTANYA DE FIXACIÓ, CINTA.S/LÀTEX,EST,1ÚS | 0.76426
2003562 | TUB GOMA LATEX 5X8 MM.(15m) | E30490010 | Connectors, adaptadors, taps, Tub connector latex | CONNECTORS, ADAPTADORS, TAPS, TUB CONNECTOR LATEX, TUB CONNECTOR DE GOMA LÀTEX, DIÀMETRE EXTERIOR 8MM, DIÀMETRE INTERIOR 5MM,ROTLLO 50 -60 METRES, UN SOL ÚS(B*)BAIXA_ESTUDI GERÈNCIA | 0.64917
2026310 | VALVULA ESPIRATORIA WHISPER | E30552070 | Sistemes de ventilació, Vàlvules | SISTEMES DE VENTILACIÓ, VÀLVULES, VÀLVULA EXPIRATÒRIA. LLIURE DE LÀTEX, LLIURE DE FTALATS, REUTILITZABLE. COMPATIBLE AMB RESPIRADORS SAVINA O EQUIVALENT. | 0.61284
2026008 | OLI ESSENCIAL ENCENS 50383 X5ML | E30180999 | Proces d'esterilització empaquetat, Altre material del procés d'esterilització | PROCES D'ESTERILITZACIÓ EMPAQUETAT, ALTRE MATERIAL DEL PROCÉS D'ESTERILITZACIÓ, OLI LUBRICANT PER A PECES DE MÀ I MOTORS DE CIRURGIA, COMPOSICIÓ D'OLI MINERAL BLANC, AMB BROQUET, FLASCÓ EN ESPRAI DE 500ML+/-50ML | 0.58022
3037312 | KIT OSTEOT.RADIO A MED.(VI-000482-KORA) | E30360999 | Material d'ostomia, Altre material d'ostomia | MATERIAL D'OSTOMIA, ALTRE MATERIAL D'OSTOMIA, CINTURÓ ADAPTABLE, ELÀSTIC I AJUSTABLE PER A BOSSA D'OSTOMIA, REGULABLES AMB PUNTA DE PLÀSTIC ARRODONIDA. MIDA 107CM DE LLARGÀRIA. LLIURE DE LÀTEX. REUTILITZABLE. | 0.54261
2024972 | SAFEFLOW AMB ALLARGADOR | E30490220 | Connectors, adaptadors, taps, Connectors per a infusió I.V. | CONNECTORS, ADAPTADORS, TAPS, CONNECTORS PER A INFUSIÓ I.V., CONNECTOR A/VÀLVULA BIDIREC S/PRESSIÓ+, CIRCUIT TANCAT,FLUIDS,LÍPIDS,SANG I HEMODERIV,S/AGULLES NI DESCONNEXI,LUERLOCK I LUERSLIP,VOLUM PURGAT 0,1-0,2ML,LONG2-2,5CM;SUPERF INJ PLANA;COS TRANSP;TAPA PROTECTORA LUERLOCK MASCLE;ÚS 7DIES;ESTÈRIL,N/LÀTEX/DEHP | 0.55498
2003668 | SISTEMA LLIGAT MULTIBANDA | E30640040 | Material exploracions, Proctoscopi i altre material cirurgia proctològica | MATERIAL EXPLORACIONS, PROCTOSCOPI I ALTRE MATERIAL CIRURGIA PROCTOLÒGICA, LLIGADOR D'HEMORROIDES PER SUCCIÓ AMB DISPARADOR MECÀNIC, MÀNEC AMB CONTROL DE TIR, RECÀRREGA I AMB CONNECTOR DE SUCCIÓ, NO ESTÈRIL, UN SOL ÚS.AMB 4 ANELLES. LLIGADOR LLIURE DE LATEX, ANELLES LLIURE DE LATEX. | 0.53264
2004854 | APOSIT OFTALMIC NO ADHESIU 5.5X7CM | E30308030 | Apòsits bioactius, Apòsits bioactius amb càrrega iònica | APÒSITS BIOACTIUS, APÒSITS BIOACTIUS AMB CÀRREGA IÒNICA, APÒSIT BIOACTIU AMB CÀRREGA IÒNICA. MIDA SUPERFÍCIE ACTIVA 10X10CM +/-2CM | 0.79974
2018705 | FUNDA TAULA MAYO 79 X 145 CM | E30150040 | Material de cobertura quirúrgica, Cobertors de taula quirúrgics | MATERIAL DE COBERTURA QUIRÚRGICA, COBERTORS DE TAULA QUIRÚRGICS, PANY QUIRÚRGIC REBUTJABLE 50X40CM_ESTUDI MINISTERI(B*)BAIXA_ESTUDI GERÈNCIA | 0.56532
2004830 | PROTECTOR POSICIONADOR CAP | E30140240 | Material protecció, Posicionadors i protectors | MATERIAL PROTECCIÓ, POSICIONADORS I PROTECTORS, POSICIONADOR PER A CAP, EN FORMA DE DISC, ANELL DE DIÀMETRE 23CM, D'ESCUMA DE POLIURETÀ D'ALTA DENSITAT, LLIURE DE LÀTEX I DEHP, UN SOL ÚS. | 0.61282
8002631 | RODAMENT 6312 2RS1 TAPA GOMA | E30490030 | Connectors, adaptadors, taps, Tub/goma aspiració | CONNECTORS, ADAPTADORS, TAPS, TUB/GOMA ASPIRACIÓ, TUB DE CLORUR DE POLIVINIL (PVC), TUB TIPUS BULB, ANTICOLZAMENT, EIXAMPLAMENT CADA METRE PER A CONNEXIÓ, DIÀMETRE INTERIOR 5MM, UN SOL ÚS, NO ESTÈRIL. PRESENTACIÓ: ROTLLE DE 30-35M | 0.58832
2024885 | CANULA NASAL OPTIFLOW OJR412VT NN-S | E30551150 | Teràpia respiratòria, Sondes nasals per adminitració oxigen (Ulleres nasals) | TERÀPIA RESPIRATÒRIA, SONDES NASALS PER ADMINITRACIÓ OXIGEN (ULLERES NASALS), CÀNULA NASAL PER A TERÀPIA D'ALT FLUX, MIDA PETITA, TUB CORRUGAT AMB CONNEXIÓ A VENTILADOR, MÀXIM 35 LPM, CINTA DE SUBJECCIÓ, LLIURE DE LÀTEX, D'UN SOL ÚS. COMPATIBLE AMB HAMILTON S1, G5, C6, C3, C2, C1, T1 I MR1 O EQUIVALENT. | 0.84738
2020061 | PUNTES EP RECARR 10X96 6136072 20-300ul | E30740060 | Material odontologia, Endodòncia | MATERIAL ODONTOLOGIA, ENDODÒNCIA, PUNTES DE GUTAPERXA COMPAT AMB SIST.RECPROC.R40. LONGITUD 28MM. PUNT FUSIÓ BAIX PER TÈCNIQUES D'OBTURACIÓ EN FRED I CALENT | 0.46868
2007521 | MEDIO L-GLUTAMINA 20 ML 03020.1C 20 ML | E30105050 | Perfusió Diàlisi, Solucions per a hemodiàlisi | PERFUSIÓ DIÀLISI, SOLUCIONS PER A HEMODIÀLISI, SOLUCIÓ PER A HEMODIÀLISI. CONCENTRAT D'ÀCID PER A PREPARACIÓ AMB BICARBONAT I SENSE GLUCOSA. COMPOSICIÓ: NA 140 MMOL/L, CA 1,5 MMOL/L, CLORUR 100,5 MMOL/L, POTASSI 2 MMOL/L. ENVÀS DE 3500 ML. ESTÈRIL, ATÒXIC I APIRÒGEN.(B*)BAIXA_ESTUDI GERÈNCIA | 0.59515
8004376 | PRESOSTAT QBM81-5 | E30180070 | Proces d'esterilització empaquetat, Precintes de seguretat | PROCES D'ESTERILITZACIÓ EMPAQUETAT, PRECINTES DE SEGURETAT, PRECINTE DE SEGURETAT PER AL TANCAMENT DE CONTENIDORS D'INSTRUMENTAL, AMB INDICADOR QUÍMIC, D'UN SOL ÚS. COMPATIBLE AMB CONTENIDORS TIPUS MARTIN O EQUIVALENT | 0.56317
4005510 | CINTA COTO BLANCA DE 12 MM. | E30140120 | Material protecció, Mascaretes protecció | MATERIAL PROTECCIÓ, MASCARETES PROTECCIÓ, MASCARETA HIGIÈNICA AMB FINESTRA TRANSPARENT DE COTÓ 100%, SUBJECCIÓ AMB GOMES O CINTES, GRAMATGE MÍNIM 120GR/M2, COLOR BLANC. REUTILITZABLE, NO ESTÈRIL. | 0.48215
2020682 | EQUIP CESARIA | E30290999 | Equips per a procediments quirúrgics i terapèutics, Equips per altres procediments estèrils | EQUIPS PER A PROCEDIMENTS QUIRÚRGICS I TERAPÈUTICS, EQUIPS PER ALTRES PROCEDIMENTS ESTÈRILS, EQUIP VENOTOMIA TIPUS 1, COMPOST PER 11 ELEMENTS. LLIURE DE LÀTEX, ESTÈRIL, UN SOL ÚS.(B*)BAIXA_ESTUDI GERÈNCIA | 0.65113
2004355 | SUPORT ESTERNAL | E30140999 | Material protecció, Altre material de protecció | MATERIAL PROTECCIÓ, ALTRE MATERIAL DE PROTECCIÓ, PROTECTOR PER A PLACA DE REFERÈNCIA DENTAL DEL SISTEMA DE MÀSCARA ESTEREOTÀXICA. DE SILICONA, NO ESTÈRIL, UN SOL ÚS.(B*)BAIXA_ESTUDI GERÈNCIA | 0.76992
4003485 | DETERGENT ALCALI TERMODESINF.1X5L. | E30612010 | Material per a determinació temperatura, Termòmetre clinic | MATERIAL PER A DETERMINACIÓ TEMPERATURA, TERMÒMETRE CLINIC, TERMÒMETRE CLÍNIC DIGITAL AXIL·LAR I RECTAL. GRADUACIÓ 32-42 GRAUS. FIABILITAT +/-0,2. MIDA 13CM+/-2CM. LECTURA EN 60-90 SEGONS. ABSÈNCIA MERCURI. RESISTENT A SOLUCIONS DESINFECT, S/CARREGADOR. IMPERMEABLE. FUNCIONAMENT PILES TIPUS BOTÓ 1,55V. NO ESTÈRIL | 0.53931
2023995 | ELECSYS PROCELL M G2 06908799190 2X2L | E30140230 | Material protecció, Fundes per a equips (no estèrils) | MATERIAL PROTECCIÓ, FUNDES PER A EQUIPS (NO ESTÈRILS), FUNDA DE PROTECCIÓ PER A MANEGOT DE PRESSIÓ, MIDA ADULT GRAN, MIDES APROXIMADES 40X25CM. DE PAPER, NO ESTÈRIL, UN SOL ÚS. COMPATIBLE AMB MANEGOT DE PRESIÓ TIPUS SPACELABS(REF. M016-0077-04Q)O EQUIVALENT.(B*)BAIXA_ESTUDI GERÈNCIA | 0.65052
2025344 | AGULLA PUNCIO INTRAOSIA VASCUL. 15G 15MM | E30010090 | Agulles, Agulles de Seldinger | AGULLES, AGULLES DE SELDINGER, AGULLA DE SELDINGER PER A ACCÉS INTRAVASCULAR DE 21G X 2" (0,81MM X 50-52MM), D'ACER INOXIDABLE, MARQUES CENTIMETRADESA LA TOTALITAT DE L´AGULLA I VISUALITZACIÓ PER ECÒGRAF DE LA PUNTA, SENSE ALETES LATERALS, SENSE LÀTEX, ESTÈRIL, D'UN SOL ÚS | 0.6812
2024821 | ET3mlC960 PIGMENT EVOLUTION 3ml C-960 | E30249075 | Material fungible per cirurgia craniomaxilo facial, Planificació 3D i accessoris p/cirurgies personalitzades CMF | MATERIAL FUNGIBLE PER CIRURGIA CRANIOMAXILO FACIAL, PLANIFICACIÓ 3D I ACCESSORIS P/CIRURGIES PERSONALITZADES CMF, MODEL ANATÒMIC PREOPERATORI DE MANDÍBULA,COMPOST: MODEL DE RESINA EPOXII GUÍES DE POLIAMIDA, MIDA SEGONS PACIENT, ESTERILITZABLE.C6820294 | 0.48937
2018650 | TERMINAL ARTROSC.FRESA BARRIL 12 ARESTES | E30252015 | Material fungible per artroscòpia, Terminal de motors per a artroscòpia | MATERIAL FUNGIBLE PER ARTROSCÒPIA, TERMINAL DE MOTORS PER A ARTROSCÒPIA, TERMINAL MOTOR AMB FRESA BARRIL, PER A RESECCIÓ DE TEIXIT TOU EN ARTROSCÒPIA DE CLAVICULA, Ø 4,0MM X 13CM LLARG, 8 ESTRIES, TUB D'ACER I CONNEXIÓ A PEÇA DE MÀ DE PLÀSTIC,NO LÀTEX, ESTÈRIL, 1ÚS.COMPATIBLE AMB MOTOR D'ARTROSCÒPIA ARTHREX O EQUIVALENT | 0.66319
2025417 | CD19 PE-CYANINE 7 CE-IVD 341113 | E30246010 | Material de radiofreqüència per a cirurgia, Elèctrodes agulla i accessoris p/cirurgia p/radiofrequència | MATERIAL DE RADIOFREQÜÈNCIA PER A CIRURGIA, ELÈCTRODES AGULLA I ACCESSORIS P/CIRURGIA P/RADIOFREQUÈNCIA, EQUIP D'ABLACIÓ TUMORAL MICROONES,COAGULACIÓ,COMP 12 SOND:(2)ANTENA:30040695,30040694,(7)RECT:30040702,30040701,30040700,30040699,30040698,30040697, 30040696,(3)FLEXIB:30040705,30040704,3004073.LLIURE LÀTEX,ESTÈRIL.COMPTBLE GENERADOR AVECURE O EQUIVAL | 0.61999
2005274 | DAKO F-0315 2ML FITC RABBIT | E30553070 | Funció respiratòria, Broquets de cartró | FUNCIÓ RESPIRATÒRIA, BROQUETS DE CARTRÓ, BROQUET ADAPTADOR PER A ESPIROMETRIA. MIDA PEDIÀTRICA : DIÀMETRE EXTERN 21MM I LONGITUD 70 (+/-5)MM. MATERIAL: CARTRÓ AMB RECOBRIMENT SETINAT. D'UN SOL ÚS. | 0.54086
2004319 | TISORA CORBA 14CM MAYO | E30380999 | Recollida de mostres, Altres recipients per recollir mostres | RECOLLIDA DE MOSTRES, ALTRES RECIPIENTS PER RECOLLIR MOSTRES, EQ PER A PRESA MOSTRES DE CALOTA FETAL PER A PH I GASOS COMPOST P/14 ELEM:ENDOSC,PARAFINA,PINÇA,CAPIL·LARS HEPAR,MÀNEC PROLONG P/CAPILARS,TURUNDES,MÀNEC PROLONG P/GANIV,GANIVETES,TAPS P/CAPIL·LARS,GASSES,ADAPT P/CAPIL·LAR,SAFATA,CAMP EST,ESTÈRIL,1ÚS | 0.5741
2018422 | C.GUIA DIAGNOSTIC ATP 5.5F 125CM JB1 | E30055070 | Guies, Microguies-guies p/ATP, p/oclusions cròniques/totals (CTO) | GUIES, MICROGUIES-GUIES P/ATP, P/OCLUSIONS CRÒNIQUES/TOTALS (CTO), GUIA INTERVENCIONISME PERIFÈRIC I DIAGNÒSTIC, PROCEDIMENTS CTO, 0,018"X300CM, ACER RECOBRIMENT PTFE, HIDROFÒBIC,DISTAL 35CM RECOBRIMENT HIDROFÍLIC I PUNTA RECTE 0,0125'' PES 30G I 10CM ESPIRAL PAL·LADI RADIOOPACA, ESTÈRIL. HT CONNECT 250T. REF: 1012595 | 0.73504
4000164 | DETERGENT RENTACUNYES ARJO 5L. 29303 | E30350090 | Material Higiene del pacient, Esponges | MATERIAL HIGIENE DEL PACIENT, ESPONGES, ESPONJA D'ESCUMA PER AL RENTAT DEL PACIENT AMB SABÓ NEUTRE INCORPORAT, MIDES 13X10CM +/-2CM, GRUIX 2,5CM +/-0,5CM, GRAMATGE ≥15G/M3, D'UN SOL ÚS. LLIURE DE LÀTEX. | 0.55454
2003488 | TUB RICHARDS SILICONA AMB T 1.32X4.8MM | E30552020 | Sistemes de ventilació, Tubuladures | SISTEMES DE VENTILACIÓ, TUBULADURES, RAMAL/TUBULADURA AUXILIAR 1,2M LONGITUD, DIÀMETRE 22MM, BOSSA RESERVORI 2 (+/-0,1) LITRES AMB SISTEMA DE COMUNICACIÓ RDIF. LLIURE LÀTEX/PVC, UN ÚS. COMPATIBLE AMB EQUIPS D'ANESTÈSIA INFINITY EMPOWERED V500, PRIMUS IE, ZEUS IE I PERSEUS A500 O EQUIVALENT | 0.67279
2004238 | DISC 10-68 MM. 70 MM. | E30360050 | Material d'ostomia, Discs i accessoris ostomies | MATERIAL D'OSTOMIA, DISCS I ACCESSORIS OSTOMIES, DISC PER A OSTOMIA, PLA, RETALLABLE, COMPATIBLES AMB BOSSES DE 2 PECES, AMB ANELL FLOTANT ADHESIU, HIDROCOL·LOIDE, TANCAMENT PER PRESSIÓ, DE 70MM DE DIÀMETRE (ESTOMA DE 13-57MM), OPAC, FLEXIBLE, ADAPTABLE, HIPOAL·LERGÈNIC, TRANSPIRABLE. LLIURE DE LÀTEX. | 0.56224
2023615 | TENS CEFAR BASIC | E30243010 | Material per a cirurgia per ultrasons, Instr cir obe p/disp electrics: monopolar, bipolar i ultrasó | MATERIAL PER A CIRURGIA PER ULTRASONS, INSTR CIR OBE P/DISP ELECTRICS: MONOPOLAR, BIPOLAR I ULTRASÓ, PINÇA/TISORA PER A ULTRASONS SEGELLA FINS Ø7MM,PUNTA CORBA,Ø5MMX20CM+/-1CM DE LONG TOTAL,ROTACIÓ 360°,PER A CIRURGIA TANCADA,AMB CABLE.MÍNÍMA LESIÓ TÈRMICA,DOS OPCIONS ENERGÍA,ACTIV/MANUAL-PEDAL.ESTÈRIL,UN SOL ÚS.COMP/ GENERADOR GEN 11 O EQ | 0.38918
2024240 | EZNA CYCLE PURE 25UG D6492-01 X50T | E30100020 | Perfusió cardiaca, Oxigenador ECMO | PERFUSIÓ CARDIACA, OXIGENADOR ECMO, OXIGENADOR NEONATAL DE MEMBRANA DE PMP DE FIBRA BUIDA P/ECMO. VOLUM DE ENCEBAT DE 90ML SUPERFÍCIE DE MEMBRANA DE 0,69M2, INTERCAMBIADOR DE CALOR D´ACER INOX. FLUXE DE 0,2-1,5L/MIN. ESTÈRIL | 0.55617
2022753 | OTSC OVESCO TRACT.FISTULES 12MM | E30740999 | Material odontologia, Material divers odontologia | MATERIAL ODONTOLOGIA, MATERIAL DIVERS ODONTOLOGIA, FUNDA HIGIÈNICA PER A PLACA DENTAL INTRAORAL DE FÒSFOR, TALLA 0, DE MATERIAL PLÀSTIC, D'UN SOL ÚS. MIDA: 2,2CM X 3,1CM +/-0,2CM. COMPATIBLE AMB PLACA DE FÒSFOR DE L'ESCÀNER PSPIX O EQUIVALENT. | 0.68935
2022594 | ELECSYS CEA E2G 7027079190 X300 | E30248010 | Material fungible per a cirurgia traumatològica, Material per a l'aplicació de ciments | MATERIAL FUNGIBLE PER A CIRURGIA TRAUMATOLÒGICA, MATERIAL PER A L'APLICACIÓ DE CIMENTS, PRESSURITZADOR DE CIMENT INTRODUÏT EN EL CANAL MEDUL·LAR. DE SILICONA. ESTÈRIL. D'UN SOL ÚS. COMPATIBLE AMB SISTEMA CEMEX O EQUIVALENT. | 0.51128
2014162 | PINÇA ECKARDT 23G | E30390040 | Material de ginecologia i obstetricia, Altre material de ginecologia i obstetricia | MATERIAL DE GINECOLOGIA I OBSTETRICIA, ALTRE MATERIAL DE GINECOLOGIA I OBSTETRICIA, TAMPÓ HIGIÈNIC SENSE APLICADOR, MIDA MINI. D'UN SOL ÚS. | 0.4208
2026012 | CONVAMAX No Adh. 20X20 422572 x10 | E30320050 | Esparadrap i tires adhesives, Tires adhesives per al tancament de ferides | ESPARADRAP I TIRES ADHESIVES, TIRES ADHESIVES PER AL TANCAMENT DE FERIDES, TIRA ADHESIVA INELÀSTICA DE TEIXIT SENSE TEIXIR, AMB ADHESIU ACRÍLIC, HIPOAL·LERGENIC, LLARGÀRIA 75 MM, AMPLÀRIA 6 MM, PER AL TANCAMENT DE FERIDES, ESTÈRIL. SENSE LATEX. SOBRE DE 6 UNITATS.(B*)BAIXA_ESTUDI GERÈNCIA | 0.48512
2020325 | AGULLA BIOPSIA A/INT FULLCORE 15G 11,8CM | E30013110 | Agulles i equips per a biòpsia, Agulles per a biòpsia percutània per avulsió | AGULLES I EQUIPS PER A BIÒPSIA, AGULLES PER A BIÒPSIA PERCUTÀNIA PER AVULSIÓ, AGULLA BIÒPSIA PERCUTÀNEA PER AVULSIÓ,SEMIAUTOMÀTICA,DE 18G (1,25MM) X 20CM+/-1CM,AGULLA INTRODUCT 17G (1,45MM) X 15CM+/-1CM,P/TEIXITS TOUS,PU/RECTA 4 ANGLES OBLICS,PUNY A/ANELLS,TALL P/RECOL/MOSTRA 20MM,A/MARQU/ECOGÈNIQUES,MAR/ | 0.68443
2018585 | CANULA VENOSA CAV-ATRI 29/29F B.PERF | E30412010 | Cànules per a circulació venosa i arterial, Cànules venoses | CÀNULES PER A CIRCULACIÓ VENOSA I ARTERIAL, CÀNULES VENOSES, CÀNULA DE RETORN VENÓS REFORÇADA AMB ESPIRAL DE SILICONA AMB BALÓ AUTOINFLABLE. CALIBRE 37 FR. LLARGÀRIA APROXIMADA 40 CM. EXTREM DISTAL RECTE. CONNEXIÓ 3/8". ESTÈRIL.(B*)BAIXA_ESTUDI GERÈNCIA | 0.7055
2004236 | DISC A/CERCOL 10-45 MM. 50 MM. | E30300020 | Apòsits secs no adhesius, Cel·lulosa | APÒSITS SECS NO ADHESIUS, CEL·LULOSA, TOVALLOLETA DESINFECTANT CEL.LULOSA ALCOHOL_ESTUDI MINISTERI(B*)BAIXA_ESTUDI GERÈNCIA | 0.4876
2002683 | SONDA URETRAL A/B FOLEY N.8 A/FIADOR | E30440068 | Sondes, SVP Sonda vesical permanent punta Foley | SONDES, SVP SONDA VESICAL PERMANENT PUNTA FOLEY, SONDA VESICAL PERMANENT (SVP) TIPUS FOLEY, LÀTEX PROTECCIÓ ANTIBACTERIANA I REVESTIMENT HIDROGEL, DUES VIES, CH-14,LONGITUD 40-42CM, PUNTA RECTA, ORIFICIS LATERALS, BALÓ 10-15ML, VÀLVULA P/RÀCORDS LUER I LUER-LOCK, CONNEXIÓ UNIVERSAL, ESTÈRIL, 1 SOL ÚS | 0.94108
2024179 | FUNDA CADIRA MMI | E30140200 | Material protecció, Llençols de protecció | MATERIAL PROTECCIÓ, LLENÇOLS DE PROTECCIÓ, COBERTOR BRAÇ TAULA QUIRÚRGICA PACIENT IMPERMEABLE I MÀXIMA ABSORCIÓ,3CAPES:CAPA SUP PACIENT 100% PP;CAPA INTERMIG ABSORBENT D'HIDROGEL;CAPA INF PE.GR.147GR/M².ABS.4,0 L/M².MIDA ABS 50X14CM,MIDA TOTAL 50X43, ADHESIUS AJUST BRAÇA | 0.50091
2020681 | EQUIP GINECOLOGIA (212) | E30390040 | Material de ginecologia i obstetricia, Altre material de ginecologia i obstetricia | MATERIAL DE GINECOLOGIA I OBSTETRICIA, ALTRE MATERIAL DE GINECOLOGIA I OBSTETRICIA, HISTEROSCÒPI PER RESSECCIÓ MIOMES A CONSULTA>3CM,Ø5,7MM;CANAL DE TREBALL 4MM; LONG 216MM,EIX D'ACER INOX A/LENT INTEGRADA;FPC AMB CMOS;MÀNEC D'ABS,TUB PVC,INTERRUPTOR DE MEMBRANA I CABLE,LLIURE LÀTEX,ESTÈRIL,1ÚS.PEARL,COMP AMB AVETA SYSTEM 200-1130 O EQ | 0.74609
2022592 | ELECSYS AFP E2G 9015124190 X300 | E30303999 | Apòsits d'escumes de poliuretà, Altres d'escumes de poliuretà | APÒSITS D'ESCUMES DE POLIURETÀ, ALTRES D'ESCUMES DE POLIURETÀ, APÒSIT DESBRIDANT OSMÒTIC. MIDA SUPERFÍCIE ACTIVA DIÀMETRE 3CM +/-1CM | 0.47355
2020057 | PESSARI ANELL PRIM 80mm ARR080 | E30520080 | Filtres, Filtres de partícules antibacterians per a perfussió I.V. | FILTRES, FILTRES DE PARTÍCULES ANTIBACTERIANS PER A PERFUSSIÓ I.V., FILTRE ADM NPT ØINT3MM,ØEXT4,1MM,LONG26CM,FILTRE MB 10CM²,ÀREA FILTR SUPORT 30X60±2MM,MÍNIM FLUX A 180ML/MIN,VOLUM MORT= 2,4ML,TUB PVC S/DEHP,MB FILTRAT HIDRÒFILA:PES 1,2Μ,MB AIREACIÓ HIDROFÒB 0,03ΜS,CLAMP,TERMINALS:LLM I LLF A/CAMBRA PROT,EST,N/DEHP,1ÚS | 0.51093
2014947 | MASCARA AMBU NEOPUFF 35MM DIAM | E30552050 | Sistemes de ventilació, Mascaretes per a ventilació | SISTEMES DE VENTILACIÓ, MASCARETES PER A VENTILACIÓ, MASCARETA FACIAL PER A INTUBACIÓ ENDOSCÒPICA DE CLORUR DE POLIVINIL (PVC) TRANSPARENT, NÚMERO 3, AMB VÀLVULA INFLAT, MEMBRANA DE SILICONA DE 3,0 MM(+/-0,5) DE DIÀMETRE I TUB CORRUGAT INCORPORAT. LLIURE DE LÀTEX, D'UN SOL ÚS. | 0.69709
2016477 | C.BALO DILAT. ATP 3.0X40 130CM PASSEO-18 | E30251010 | Material per endoscopia, Endoscòpia flexible digestiva | MATERIAL PER ENDOSCOPIA, ENDOSCÒPIA FLEXIBLE DIGESTIVA, BALÓ-CATÈTER PER A DILATACIÓ D'ENDOSCÒPIA DIGESTIVA (ESÒFAG-PÍLOR-DUODÈ-CÒLON) Ø BALÓ INFLAT 18-19-20MM X 5,5CM LLARGÀRIA,PRESSIÓ INFLAT 2-4-6ATM,MARQUES RADIOOPAQUES,BEINA Ø8FR X240CM LONGITUD, Ø MÍNIM CANAL TREBALL 2,8MM,GUIA Ø 0,035"NO LÀTEX,ESTÈ,1ÚS | 0.53213
8004080 | RODAMENT 70x150x35 6314 | E30150100 | Material de cobertura quirúrgica, Equips de cobertura quirúrgica | MATERIAL DE COBERTURA QUIRÚRGICA, EQUIPS DE COBERTURA QUIRÚRGICA, ARN - EQUIP FISTULOTOMIA:4 TOVALLOLES CEL·LULOSA 19X25,1 LLENÇOL ADHES 175X175,1 LLENÇOL ADHES 150X240,2 TALLES ADHES 90X75,1 COBERTOR TAULA 150X190,1 CINTA ADHES 9X49,1 FUNDA TAULA MAYO 79X145 ZONA ABSORCIÓ 65X85,1 BATA ESTÀNDAR LL. ESTÈRIL. | 0.53572
2025512 | SUTURA MAXON 4/0 75CM CV22X36 | E30242999 | Material per a vitrectomia posterior i facoemulsificació, Altre material oftamologia | MATERIAL PER A VITRECTOMIA POSTERIOR I FACOEMULSIFICACIÓ, ALTRE MATERIAL OFTAMOLOGIA, BLEFAROSTAT EXTERN ADHESIU DE PLÀSTIC, UN SOL ÚS. MIDA: OBERTURA 300MM, LLARGADA 750MM.(B*)BAIXA_ESTUDI GERÈNCIA | 0.5585
2003614 | FILTRE BACTERI VIRUS C. ANEST. PEDIATRIC | E30520010 | Filtres, Filtres p/retenció bactèris i virus en circuits ventilació | FILTRES, FILTRES P/RETENCIÓ BACTÈRIS I VIRUS EN CIRCUITS VENTILACIÓ, FILTRE MECÀNIC ANTIBACTERIÀ I ANTIVÍRIC VM AMB SISTEMA D'HUMIDIFICACIÓ.EFICÀCIA DE FILTRACIÓ 99,9997% (BACTERIS) I 99,99% (VIRUS). RESISTÈNCIAFLUX 1,08 (+/-0,2CM H2O A 45 ML/MIN, ESPAI MORT 38 (+/-5) ML,ISO 22M/15F-22F/15M. LLIURE DE LÀTEX, UN SOL ÚS. | 0.79519
2019001 | CATETER DRENATGE LUMBAR | E30053060 | Catèters Sistema Nervios Central, Catèter lumbar drenatge extern del líquid cefaloraquidi | CATÈTERS SISTEMA NERVIOS CENTRAL, CATÈTER LUMBAR DRENATGE EXTERN DEL LÍQUID CEFALORAQUIDI, EQUIP PER DRENATGE EXTERN LCR, LUMBAR, COMPOST PER: EQUIP DE DRENATGE EXTERN, CATÈTER LUMBAR AMB PUNTA TANCADA 5F X 80CM, MARCADORS PROFUNDITAT, GUIA, AGULLA 14G, ABRAÇADORA SUTURABLE 5F. ESTÈRIL. | 0.83051
2008623 | POLYSORB 7/0 SE-140-8-30CMS (V-2018175) | E30380010 | Recollida de mostres, Equips aspiració amb recollida de mucositats | RECOLLIDA DE MOSTRES, EQUIPS ASPIRACIÓ AMB RECOLLIDA DE MUCOSITATS, EQ ASPIRACIÓ MUCOSITATS MOSTRA, S/CONTROL DE BUIT, AMB SONDA 16 FR X 50(+/-5)CM, TERMINAL OBERT S/ORIFICIS LATERALS, TUB CONNECTOR AFUSAT, RECIPIENT GRAD 25ML (+/-5) TAPA TANCA, ETIQUETA ADHESIVA .ESTÈRIL, D'UN SOL ÚS. LLIURE DE LÀTEX I FTALATS. | 0.49235
2021529 | PREFILTRE COLUMNA EEERMS9032 | E30520999 | Filtres, Altres filtres | FILTRES, ALTRES FILTRES, RECANVI PREFILTRE “A" DE RETENCIÓ BACTERIANA (FILTRE NOMINAL 0,2 MICRES) COMPATIBLE AMB ESTERILITZADOR D'ENDOSCOPIS TIPUS STERIS SYSTEM O EQUIVALENT(B*)BAIXA_ESTUDI GERÈNCIA | 0.57906
2001644 | GUIA 0.032" 150CM PUNTA J 3CM | E30055140 | Guies, Guies específiques Rotablator | GUIES, GUIES ESPECÍFIQUES ROTABLATOR, GUIA PER A ATERECTOMIA ROTACIONAL CORONÀRIA,LONGITUD 330CM+/-5CM, EXTREM DISTAL PUNTA RÍGIDA Ø2,8MM,PER A GUIES DE 0,014"/0,35MM,AMB PINÇA DE CONTROL,ESTÈRIL.ROTAWIRE COMPATIBLE AMB CONSOLA ROTABLATOR O EQUIVALENT | 0.59728
8002505 | CORRETJA TRAPEZOÏDAL SPZ 1800 | E30150100 | Material de cobertura quirúrgica, Equips de cobertura quirúrgica | MATERIAL DE COBERTURA QUIRÚRGICA, EQUIPS DE COBERTURA QUIRÚRGICA, ARN 162106 - EQUIP DE FIXAXIÓ DE TÍBIA I FÈMUR AMB TAULA DE TRACCIÓ.(B*)BAIXA_ESTUDI GERÈNCIA | 0.5419
2022247 | PUNTA DIAMANT NV I-PAS III (2010028) | E30237040 | Instrumental quirúrgic d'un sol ús, Freses | INSTRUMENTAL QUIRÚRGIC D'UN SOL ÚS, FRESES, FRESA OSTEOSÍNTESI ORL, PUNTA DIAMANT, 1,5MM DIÀMETRE. MIDA 90MM.COMPATIBLE AMB EL MOTOR DIEGO O EQUIVALENT(B*)BAIXA_ESTUDI GERÈNCIA | 0.49167
2020642 | POLIGLICONAT 5/0 A(3/8c12)TRIAN INCOL45 | E30301070 | Apòsits quirúrgics, Torundes quirúrgiques | APÒSITS QUIRÚRGICS, TORUNDES QUIRÚRGIQUES, TORUNDA DE GASA RODONA DE COTÓ 100%, AMB CONTROL RADIOLÒGIC, ≥ 17 FILS, LLIURE DE LÀTEX, Ø MIDA 12MM +/2MM. ESTÈRIL. SOBRE 5 UNITATS | 0.51941
2026597 | MASCARA FACIAL 5 ARNES TOTAL L <B> | E30552050 | Sistemes de ventilació, Mascaretes per a ventilació | SISTEMES DE VENTILACIÓ, MASCARETES PER A VENTILACIÓ, MASCARETA FACIAL TRANSPARENT, AMB COIXÍ, SENSE VÀLVULA D'INFLAT, ANELLA DE FIXACIÓ PER A ARNÉS. MIDA N3 (ADULTA-PETITA). CONNEXIÓ 22F. MIDA GRAVADA EN LA CARCASSA DE LA MASCARETA. CODIFICACIÓ DE COLOR. DE PLÀSTIC, LLIURE DE LÀTEX, D'UN SOL ÚS. | 0.61561
2024735 | VFI PACK INJECCIO/EXTRACCIO SILICONA | E30096070 | Equips d'infusió, Sistemes d'infusió per a irrigació | EQUIPS D'INFUSIÓ, SISTEMES D'INFUSIÓ PER A IRRIGACIÓ, SIST IRRIGACIÓ CONTINUA RECÀRREGA RÀPIDA, INJECCIÓ CONTROLADA CONTRAST/ALTRES SOLUCIONS X COLEDOCOSCÒPIA ENDOSCÒPICA, VÀLVULA UNIDIRECCIONAL OMPLIR XERINGA ESTIRANT L'ÈMBOL, TUB SILICONA 2,5 (+/-0,1)M PUNXÓ I REGULADOR, XERINGA DE POLICARBONAT. ESTÈRIL. | 0.65651
2021832 | ESTILET AXIEM 23CM | E30140999 | Material protecció, Altre material de protecció | MATERIAL PROTECCIÓ, ALTRE MATERIAL DE PROTECCIÓ, PAPER PER A PROTECCIÓ DE MENTONERA, MIDES APROXIMADES: AMPLE 4CM +/-0,5, ALT 0,1CM, LLARG 13,2CM +/-2CM. NO ESTÈRIL, UN SOL ÚS. | 0.46536
2017005 | SET HEMOFILTRE HF-20 PEDIAT. PRISMAFLEX | E30105090 | Perfusió Diàlisi, Hemofiltració/hemodiàlisi (contínua) | PERFUSIÓ DIÀLISI, HEMOFILTRACIÓ/HEMODIÀLISI (CONTÍNUA), EQUIP D'HEMOFILTRACIÓ/HEMODIÀLISI CONTINUA P/PEDIATRIA (8 A 12 KG). INCLOU: CARTUTX/HEMOFILTRE A/MEMBRANA CAPIL·LAR SINTÈTICA SUPERFÍCIE EFICAÇ 0,20 M2, LÍNIA ARTERIAL+VENOSA, PINCES, FILTRE,BOSSA.EST,S/LÀT/DEHP,1ÚS.COMPATIBLE A/MONITOR PRISMAFLEX O EQ | 0.65502
2018781 | EQUIP TRANSFUSIO SANG A/BOMBA 250 CM | E30096100 | Equips d'infusió, Equip per reomplir bombes implantables | EQUIPS D'INFUSIÓ, EQUIP PER REOMPLIR BOMBES IMPLANTABLES, EQUIP DE REOMPLIMENT DIPÒSIT BOMBA, CONSTA DE: 2 AGULLES DE DIÀMETRE 22G I 3,8 I 5,1 CM, PLANTILLA, TUBS-PINÇA, FILTRE, TALLA FENESTRADA, XERINGA 20CC. SENSE LÀTEX, SENSE DEHP, ESTÈRIL, ENVÀS INDIVIDUAL I D'UN SOL ÚS. COMPATIBLE SYNCHROMED O EQUIVALENT. | 0.72873
2002595 | SONDA NUTR.ENTER.ENFIT 8F114CM A/FIADOR | E30450012 | Nutrició enteral, SNG nutrició enteral adults pediàtr,adolesc ENFit | NUTRICIÓ ENTERAL, SNG NUTRICIÓ ENTERAL ADULTS PEDIÀTR,ADOLESC ENFIT, SONDA GÀSTRICA P/ALIM ENTERAL,POLIURETÀ (PUR),6F,LLARG 56CM+/-2CM,RADIOPACA,AMB FIADOR,MARQUES PROFUND,RECOB HIDROFÍLIC INTERN I A LA PUNTA,1 ORIFICI SORTIDA,TAP TANC,CONNEXIÓ ENFIT,LLIURE LÀTEX,DEHP I BISFENOL A;COMP A/MRI(SENSE EL FIADOR),ESTÈRIL,1ÚS | 0.82706
2024785 | FILTRE 1 SOL US 4 PORTS -NEPTUNE | E30520999 | Filtres, Altres filtres | FILTRES, ALTRES FILTRES, FILTRE ANTIBACTERIÀ PER A TRANSDUCTOR, DE CLORUR DE POLIVINILIDÈ (PVDF), CONSTA DE: MEMBRANA DE 0,2 (+/-0,02)µM,HIDRÓFOB, Ø DE 25MM, CONNEXIÓ LUER, SENSE LÀTEX, SENSE DEHP, ESTÈRIL, ENVÀS INDIVIDUAL. | 0.61878
2022748 | APOSIT MEPILEX LITE 10X10CM | E30304010 | Apòsits i dispositius no específics, Apòsits actius específics per a cobertura post-quirúrgica | APÒSITS I DISPOSITIUS NO ESPECÍFICS, APÒSITS ACTIUS ESPECÍFICS PER A COBERTURA POST-QUIRÚRGICA, APÒSIT ADHESIU AMB COMPRESA CENTRA DE VISCOSA I POLIESTER, IMPERMEABLE, HIPO-ALERGÈNIC, AMB CAPA ADHESIVA DE SILICONA FLEXIBLE TRANSPARENT . POST-QUIRURGIC. SUPERFÍCIE TOTAL 9 X 10 CM +/- 1CM. ESTÈRIL. | 0.81247
2022437 | CD8 557834 | E30380100 | Recollida de mostres, Accessoris per a mostres test de l'alé | RECOLLIDA DE MOSTRES, ACCESSORIS PER A MOSTRES TEST DE L'ALÉ, AMPOLLA DE GAS PER A CALIBRACIÓ D'EQUIPS PER A MESURAMENT DE L'HIDRÒGEN ESPIRAT, 100PPM H2 - 50PPM CH4 - 5% CO2.1 LITRE. MODELS SC PLUS QUINTRON O EQUIVALENT. | 0.44633
2021690 | C.GUIA DIAGN.BILIAR 0.025" 450CM ANGULAD | E30055025 | Guies, Guies híbrides | GUIES, GUIES HÍBRIDES, GUIA PER A INTERVENCIONISME VASCULAR PERIFÈRIC DE DIAGNÒSTIC I TERAPÈUTIC, 0,014"X200CM, HÍBRIDA, D'ACER I NITINOL (EXTREM DISTAL), D'ALT SUPORT, EXTREM DISTAL 35CM HIDROFÍLIC, PUNTA ANGULADA, 10MM FLEXIBLE-FLOPPY, ESTÈRIL. FATHOM-14. REF: M001508110 | 0.63376
2021340 | CONNECTOR PERIF. RECTE L/L 3/8"x3/8" | E30490090 | Connectors, adaptadors, taps, Connectors reductors rectes i en "Y" de policarbonat | CONNECTORS, ADAPTADORS, TAPS, CONNECTORS REDUCTORS RECTES I EN "Y" DE POLICARBONAT, CONNECTOR RECTE DE POLICARBONAT AMB CONNEXIONS REDUCTORES. DIÀMETRE EXTERIOR 3/8" X 3/8". ESTÈRIL. | 0.78562
2002945 | FRESA LEGEND 7BA40 | E30249050 | Material fungible per cirurgia craniomaxilo facial, Freses per a implants dentals | MATERIAL FUNGIBLE PER CIRURGIA CRANIOMAXILO FACIAL, FRESES PER A IMPLANTS DENTALS, FRESA RODONA PER FACLITAR EL PUNT INICIAL. UN SOL ÚS. | 0.52028
2013556 | APOSIT REFORÇ CAT PERIF PEDIAT 5X5,7CM | E30301030 | Apòsits quirúrgics, Apòsits estèrils laminars per a fixació de catèters | APÒSITS QUIRÚRGICS, APÒSITS ESTÈRILS LAMINARS PER A FIXACIÓ DE CATÈTERS, APÒSIT PER A PORT IMPLANTABLE,DE POLIRETÀ (PUR) TRANSPARENT, SEMIPERMEABLE, ELÀSTIC, AMB MARC D¿APLICACIÓ I TIRES ADHESIVES DE REFORÇ DE TEIXITSENSE TEIXIR, MIDA TOTAL 12CM X 12CM +/-1CM. LLIURE DE LÀTEX. ESTÈRIL. | 0.87381
8001465 | VALVULA SIEMENS VVP47.15.2.5 | E30900080 | Altre material sanitari, Sèrums irrigació | ALTRE MATERIAL SANITARI, SÈRUMS IRRIGACIÓ, AIGUA DESTILADA, ESTÈRIL, APIRÒGENA, PER A IRRIGACIÓ. ENVÀS DE 1000 ML. | 0.55302
2024233 | BEINA ACCES URETRAL 9,5FR 35CM | E30054065 | Introductors de catèters, Dilatadors renals | INTRODUCTORS DE CATÈTERS, DILATADORS RENALS, EQUIP DE DILATADORS URETERAL DE POLÍMER AMB RECOBRIMENT HIDROFÍLIC, DE 6.0F, 8.0F, 10.0F, 12.0F, 14.0F, BEINA DE 14F PTFE, I GUIA 0.038"(0.97MM). ESTÈRIL. LLIURE DE LÀTEX, D'UN SOL ÚS. | 0.57528
2012879 | C.DIAGNOSTIC ANGIOG. 5F 100CM MAMMARY | E30041020 | Catèters angiogràfics, Judkins | CATÈTERS ANGIOGRÀFICS, JUDKINS, CATÈTER ANGIOGRÀFIC/DIAGNÒSTIC ACTP CORBA JUDKINS ESQUERRA 4 (JL 4),Ø4FX100CM,SENSE RECOBRIMENT HIDROFÍLIC,TRENAT,SENSE ORIFICIS,PRESSIÓ MÀXIMA RECOMANADA 1200PSI,PER A GUIA 0,035"/0,89MM,ESTÈRIL,1ÚS.QUICK CARE INFINITI,REF:538-420 | 0.62643
4000121 | GUANT NETEJA GOMA T.7-7.5 | E30490010 | Connectors, adaptadors, taps, Tub connector latex | CONNECTORS, ADAPTADORS, TAPS, TUB CONNECTOR LATEX, TUB CONNECTOR DE GOMA LÀTEX, DIÀMETRE INTERIOR 4MM, DIÀMETRE EXTERIOR 7MM, UN SOL ÚS. PRESENTACIÓ: ROTLLE DE 20-21M | 0.5185
2021771 | SIST.ASSISTENCIA PART P/BUIT MYSTIC II | E30381040 | Recipients per a drenatge sistema buit, Recipients per a sistema de buit | RECIPIENTS PER A DRENATGE SISTEMA BUIT, RECIPIENTS PER A SISTEMA DE BUIT, EQUIP DE TUBS D'ASPIRACIÓ AL BUIT PER A SISTEMA MAMOTOM, SONDES ST I HH O EQUIVALENT. ESTÈRIL, D'UN SOL ÚS. COMPATIBLE AMB CODI SAP 30009705. | 0.56216
2001783 | C.GUIA DIAGNOPSTIC ACTP 5F 100CM JL 3.5 | E30055050 | Guies, Guies estàndard metàl·liques d'alt suport | GUIES, GUIES ESTÀNDARD METÀL·LIQUES D'ALT SUPORT, GUIA 0,014"X300CM ACER,RECOB DISTAL HIDROFÍLIC I PROXIMAL DE PTFE,PUNTA RECTA CONIFICADA DE 0,009" I SOPORT 8G.COS BAIX SUPORT.LONG RADIOOPACA 16CM.EST EN ESPIRAL 16CM.PER A ANGIOP.EST.ASAHI FIELDER XTREM,AGP140302 | 0.61352
2004245 | APOSIT PETIT FERIDA RODONA 22 MM | E30307020 | Apòsits bactericides sense plata, Apòsits bactericides | APÒSITS BACTERICIDES SENSE PLATA, APÒSITS BACTERICIDES, APÒSIT BACTERICIDA HIDROBALANÇ, EN PLACA AMB PHMB, POLIHEXAMETILÈ BIGUANIDA, PER AL TRACTAMENTLES FERIDES AMB SIGNES D'INFECCIÓ MITJANÇANT REGULACIÓ CONTINGUR HIDRICLA FERIDA. NO OCLUSIU, ADHESIU. MIDA TOTAL: 5X5CM +/-1CM. ESTÈR | 0.65094
2019607 | CARREGA EGIA ARTICULADA 60MM EXTRAGRAN | E30013999 | Agulles i equips per a biòpsia, Altres agulles biòpsia i accessoris | AGULLES I EQUIPS PER A BIÒPSIA, ALTRES AGULLES BIÒPSIA I ACCESSORIS, GUIA D'AGULLA PER A BIÒPSIA DE TRANSDUCTOR TRANSVAGINAL ECOGRÀFIC,GUIA AJUSTABLE DE 3,2CM A 1,9CMX32CM,A/FUNDA LÀTEX DE 3,5CMX20CM,ACCEPTA ACCESSORIS DE 16G I 18G,AGULLA POLÍMER,ESTÈRIL,1ÚS.COMP/ECÒGRAFS:SIEMENS EC-9-4 I THOSIBA (DIFERENTS MODELS) O EQU | 0.62662
2022049 | XUMET PREMATUR | E30180999 | Proces d'esterilització empaquetat, Altre material del procés d'esterilització | PROCES D'ESTERILITZACIÓ EMPAQUETAT, ALTRE MATERIAL DEL PROCÉS D'ESTERILITZACIÓ, OLI LUBRICANT P/INSTRUMENTAL,INODOR,INCOLOR,NO SILICONA,ESTABILITAT TÈRMICA FINS 260ºC,DOSIFICAR S/POLVORITZAR,APTE ESTERILITZACIÓ VAPOR I AIRE CALENT,TIPUS PLOMA A/PUNTA ACER INOX.CAPAC: 12ML+/-1ML O 1000GOTES.CONFORME REQUISITS DAB,LFGB,FDA I USHA (H1) | 0.54528
2001815 | C.GUIA DIAGNOSTIC ACTP 7F 100CMS EBU 3.5 | E30055050 | Guies, Guies estàndard metàl·liques d'alt suport | GUIES, GUIES ESTÀNDARD METÀL·LIQUES D'ALT SUPORT, GUIA TEFLONADA PER ACCÉS I DIAGNÒSTIC ATP,AMB RECOBRIMENT HÍBRID SILICONAT I HIDROFÍLIC,PUNTA RADIOPACA,TORQUE 1:1,LONGITUD 150CM,DIÀMETRE DE 0,035"/0,89MM.ASAHI SILVERWAY,REF:SJ3035N15S | 0.70284
2021344 | GUIA ATP 0.018" 300 CM ASAHI GLADIUS | E30055050 | Guies, Guies estàndard metàl·liques d'alt suport | GUIES, GUIES ESTÀNDARD METÀL·LIQUES D'ALT SUPORT, GUIA TEFLONADA PER ACCÉS I DIAGNÒSTIC ATP,AMB RECOBRIMENT HÍBRID SILICONAT I HIDROFÍLIC,PUNTA RADIOPACA,TORQUE 1:1,LONGITUD 200CM,DIÀMETRE DE 0,035"/0,89MM.ASAHI SILVERWAY,REF:SJ3035N20S | 0.66156
2022572 | SUREFISH BCL2 BA P200 G111924-8 x20 | E30200030 | Material electrocirurgia, Elèctrod resec i coagulac: monopol-bipolar obert i/o tancad | MATERIAL ELECTROCIRURGIA, ELÈCTROD RESEC I COAGULAC: MONOPOL-BIPOLAR OBERT I/O TANCAD, ELECTRODE BIPOLAR D'AGULLA RECTA PER A RESECCIÓ PER PLASMA COMPATIBLE AMB RESECTOR LLARG OLYMPUS OES PRO, VAINES 24 F I ÒPTIQUES DE 120 I 300, AGULLA ANGLE 900 PER GENERADOR OLYMPUS ESG-400 I ESG-410,LONGITUT 336,4MM, ESTÈRIL, UN SOL ÚS, REF: WA22544S | 0.45326
2026402 | AG.KIRSCHNER 1,2X150 P.TROC.A-5040.21/1 | E30221070 | Sutures manuals no absorbibles, Sut no absorbibles sintètiques especials i eq sut espec | SUTURES MANUALS NO ABSORBIBLES, SUT NO ABSORBIBLES SINTÈTIQUES ESPECIALS I EQ SUT ESPEC, EQUIPDUES SUTURES EN LLAÇPOLIETILÈ(PET) DOS COLORS,Ø1,2MM,LONG 1200MM,AGULLA TRIANGULAR1,5MM 180º I 50MM LONG ACER INOX,RESIST 32K.EQUIPDISSENY ESPECIAL P/SUTURAR LES PRÒTESIS HUMELOCK 2 I HUMELOCK MES TUBEROSITATS I DIÀFISI.EST | 0.44448
2008641 | TUB INSERCIO ELECT.PARKINSON (FC1018) | E30552010 | Sistemes de ventilació, Circuits i accessoris per a sistemes de ventilació | SISTEMES DE VENTILACIÓ, CIRCUITS I ACCESSORIS PER A SISTEMES DE VENTILACIÓ, EQUIP ÒXID NÍTRIC:TUBULADURA INJEC NO L-L M-F 2,45M I 3,6MM,A RAMAL INSPIR C/PACIENT.TUBULADURA MONITORITZ NO L-L F I 6MM,2,54M I 1,2MM,A RAMAL INSPIR C/PACIENT.CONNEC.NO ESTÈRIL,1ÚS. COMPATIBLE AMB SISTEMA EZ-KINOX,REF.2732005( | 0.57716
2024799 | SONDA GASTRO MIC KEY 24 FR 1.7CM ENFIT | E30450030 | Nutrició enteral, Sonda gastrostomia i extensions amb connexió ENFit | NUTRICIÓ ENTERAL, SONDA GASTROSTOMIA I EXTENSIONS AMB CONNEXIÓ ENFIT, EXTENSIÓ SONDA GASTROSTOMIA, POLICLORUR DE VINIL (PVC) I/O PUR,PER ALIMENTACIÓ CONTÍNUA,LLARGÀRIA 60,9CM+/-2CM,PORT ENTRADA Y,CONNEXIÓ ENFIT ANGLE RECTE,LLIURE DEHP,LÀTEX,NO ESTÈRIL,UN SOL ÚS,COMPATIBLE AMB SONDES TIPUS MIC-KEY O EQUIVALENT | 0.75822
8003354 | SENSOR PRESSIO SIEMENS QBM3020.1=QBM65-1 | E30245999 | Material per a cirurgia guiada per imatge, Altre material equips cirugia guiada per imatge | MATERIAL PER A CIRURGIA GUIADA PER IMATGE, ALTRE MATERIAL EQUIPS CIRUGIA GUIADA PER IMATGE, SENSOR SENSE FIL PER A POSICIONAMENT CORRECTE DE PROTESIS TOTAL DE GENOLL (PTG) 7-8 DRET. ESTÈRIL, D'UN SOL ÚS. COMPATIBLE AMB VERASENSE JOURNEY II O EQUIVALENT,REF:35130132(B*)BAIXA_ESTUDI GERÈNCIA | 0.4667
2004257 | ESPARADRAP SEDA 2,5CMX9,20M | E30320012 | Esparadrap i tires adhesives, Esparadrap de teixit sintètic | ESPARADRAP I TIRES ADHESIVES, ESPARADRAP DE TEIXIT SINTÈTIC, ESPARADRAP DE SEDA SINTÈTICA AMB RECOBRIBRENT DE SILICONA, HIPOALERGÈNIC, SEMIPERMEABLE, LLIURE DE LÀTEX, MIDA 2,5CM X 5M +/-1M | 0.77791
2002871 | BOSSA GEL FRED CALOR 15X27CM | E30700030 | Material fisioteràpia, Bossa fred / calor | MATERIAL FISIOTERÀPIA, BOSSA FRED / CALOR, BOSSA DE GOMA O POLIAMIDA AMB GEL DE PROPILENGLICOL PER A APLICACIÓ DE FRED/CALOR. MIDES: 13X30 CM +/-2CM | 0.63538
2021592 | AGULLA INSULINA 0.25X5MM 31G C/100 | E30010170 | Agulles, Agulles per a injector/bolígraf d'insulina | AGULLES, AGULLES PER A INJECTOR/BOLÍGRAF D'INSULINA, AGULLA PER A INJECTOR/BOLÍGRAF D'INSULINA DE DIÀMETRE 31G (0,25MM) X 8MM DE LONGITUD, CAPÇAL DE PLÀSTIC TRANSPARENT, I ESCUT PROTECTOR DE L'AGULLA, COMPATIBLE AMB TOTS TIPUS D'INJECTORS, SENSE LÀTEX, ESTÈRIL. | 0.82214
2003579 | TUB BULB 7X9.5 ESTERIL 3.0M CH 30F | E30460999 | Tubs i equips de drenatge, Altres tubs i equips de drenatge | TUBS I EQUIPS DE DRENATGE, ALTRES TUBS I EQUIPS DE DRENATGE, EQUIP TUBS PVC TEST D'INFUSIÓ. INCLOU TUB 1,6M AMB PERFORADOR I CLAUS 2VIES L-L, AGULLA TOUHY, ADHESIU. COMPATIBLE AMB MONITOR LIQUOGUARD 7 O EQUIVALENT. ESTÈRIL. | 0.73843
2020242 | RASPALL NETEJA UN SOL US M 5 | E30900090 | Altre material sanitari, Lubricants i altres d'us sanitari | ALTRE MATERIAL SANITARI, LUBRICANTS I ALTRES D'US SANITARI, NETEJADOR DE COL.LODIÓ SENSE ACETONA. ENVÀS 500ML +/-50ML | 0.56138
2013554 | APOSIT ALGINAT CINTA 3X44CM 3740 | E30302030 | Apòsits bactericides amb plata, Apòsits bactericides d´escuma a/alliberament de plata a/vora | APÒSITS BACTERICIDES AMB PLATA, APÒSITS BACTERICIDES D´ESCUMA A/ALLIBERAMENT DE PLATA A/VORA, APÒSIT BACTERICIDA AMB ALLIBERAMENT DE PLATA, ESCUMA SUPERABSORBENT ADHERENT, AMB VORES I SILICONA A LA TOTALITAT DE L¿APOSIT. MIDA 15X15 CM+/-2CM. | 0.74969
2018162 | SEDA NATURAL NO ABSORB. 3/0 C0262056 | E30221020 | Sutures manuals no absorbibles, Sutures no absorbibles trenades naturals de seda | SUTURES MANUALS NO ABSORBIBLES, SUTURES NO ABSORBIBLES TRENADES NATURALS DE SEDA, SUTURA NO ABSORBIBLE NATURAL DE SEDA TRENADA RECOBERTA, SENSE AGULLA, CALIBRE 3-4, RODET DE 10 M. | 0.71108
2018713 | SENSOR SEDLINE UN SOL US EEG | E30610080 | Sensors, Sensors per al monitoratge de la hipnosi | SENSORS, SENSORS PER AL MONITORATGE DE LA HIPNOSI, SENSOR ENTROPIA, ADULTS/NENS >2ANYS, MONITORITZACIÓ PROFUNDITAT ANESTÈSICA, MESURA ELECTROENCEFALOGRAFIA EEG I ELECTROMIOGRAFIA FRONTAL FEMG, A/ESCUMA/ADHESIU/GEL CONDUCTOR. S/LÀTEX/PVC,1ÚS. COMPATIBLE MONITORS MULTIPARAMÈTRICS/GE MÒDUL M/E ENTROPY O EQ | 0.70712
2016356 | BALO EXTRACCIO CALCULS 12-15 MM 7-6F | E30251010 | Material per endoscopia, Endoscòpia flexible digestiva | MATERIAL PER ENDOSCOPIA, ENDOSCÒPIA FLEXIBLE DIGESTIVA, BALÓ /CATÈTER PER A DILATACIÓ ESOFÀGICA, PER A ACALÀSIA,MIDES BALÓ INFLAT Ø 35MM /105FR X 8CM DE LLARGÀRIA, AMB MARQUES RADIOOPAQUES, BEINA DE DIÀMETRE 16FR X75CM DE LONGITUD DE TREBALL, LLIURE DE LÀTEX, NO ESTÈRIL, D'UN SOL ÚS | 0.60079
2013583 | UNICAP 250 SOL. LAVADO 10920201 2X5L. | E30900080 | Altre material sanitari, Sèrums irrigació | ALTRE MATERIAL SANITARI, SÈRUMS IRRIGACIÓ, AIGUA DESTILADA, ESTÈRIL, APIRÒGENA, PER A IRRIGACIÓ. ENVÀS DE 1000 ML. | 0.62377
2004757 | LENTINA QUIRURGICA 13X13MM C/200 S/LATEX | E30150050 | Material de cobertura quirúrgica, Llençols quirúrgics | MATERIAL DE COBERTURA QUIRÚRGICA, LLENÇOLS QUIRÚRGICS, LLENÇOL QUIRÚRG PROTEC RX P/INTERVENC GUIAT P/RX,ACCÉS ARTÈRIA FEMORAL,405X355MM ENVOL I SEGELL TEIXIT ABS 420X370MM,FORAT Ø80MM VORA SUP I BANDA ADHES.COMP :NUCLI RADIO PROTECCIÓ 90% ATENUACIÓ NOMINAL.TOTES MIDES ±2CM. LLIURE PLOM I LÀTEX, ESTÈR,UN ÚS. | 0.63459
2005090 | ROTLLE APOSIT CEL·LULOSA PRETALLAT 5X4CM | E30300020 | Apòsits secs no adhesius, Cel·lulosa | APÒSITS SECS NO ADHESIUS, CEL·LULOSA, TOVALLOLETA DESINFECTANT CEL.LULOSA ALCOHOL_ESTUDI MINISTERI(B*)BAIXA_ESTUDI GERÈNCIA | 0.74285
2019704 | CANULA P/CIMENT CLAU T2 D8-11 18061406S | E30412060 | Cànules per a circulació venosa i arterial, Cànules per a cardioplègia | CÀNULES PER A CIRCULACIÓ VENOSA I ARTERIAL, CÀNULES PER A CARDIOPLÈGIA, CÀNULA DE CARDIOPLÈGIA RETRÒGRADA PEDIÀTRICA 6F, AMB BALÓ SUAU D'INFLAT MANUAL, COS DE SILICONA, CLAU INTEGRADA I LLARG 24.1CM.(B*)BAIXA_ESTUDI GERÈNCIA | 0.59742
2007687 | GRAPADORA PELL PXW35 35G. | E30237060 | Instrumental quirúrgic d'un sol ús, Serres | INSTRUMENTAL QUIRÚRGIC D'UN SOL ÚS, SERRES, MICROFULLA SERRA RECTA, D'ACER.MIDES: GRUIX 0,35 PER 18MM LONGITUD DELDENTAT, 18X0,35 MM.COMPATIBLE MOTOR BIENAIR O EQUIVALENT.(B*)BAIXA_ESTUDI GERÈNCIA | 0.58069
2025136 | FUNDA NO ESTERIL TRANSDUCTOR ANORECTAL | E30095010 | Bosses administració, Sistemes per a nutrició parenteral (equip, línia,...) | BOSSES ADMINISTRACIÓ, SISTEMES PER A NUTRICIÓ PARENTERAL (EQUIP, LÍNIA,...), LÍNIA PER TRANSFERIR LÍQUIDS, DE PVC I SILICONA, TRANSPARENT, PER A LA TRANSFERÈNCIA DE MEDICAMENTS, ENTRADA I SORTIDA AMB CONNEXIÓ LUER-LOCK IO LUER LOCK MASCLE, SENSE LÀTEX, ESTÈRIL, UN SOL ÚS. COMPATIBLE AMB LA MÀQUINA D'OMPLIMENT REPEATER PUMP O EQ | 0.54868
2020949 | ADAPT.ASPIRADOR MUCOSITATS A/SONDA 80000 | E30411030 | Cànules d'aspiració, Aspiració oïda | CÀNULES D'ASPIRACIÓ, ASPIRACIÓ OÏDA, MÀNEC AMB CONTROL D'ASPIRACIÓ PER A MICROCIRURGIA D'OÏDA PER A CÀNULA/AGULLA CONNEXIÓ LUER DE PLÀSTIC,ØEXTREM DISTAL 4MM I ØEXTREM PROXIMAL DE 7MM.LLIURE DE LÀTEX.ESTÈRIL,UN SOL ÚS. | 0.79139
3017929 | CEMENTO CEMEX VANCOGENX.40GR(12A2520) | E30640999 | Material exploracions, Altre material d'exploracions | MATERIAL EXPLORACIONS, ALTRE MATERIAL D'EXPLORACIONS, SEPARADOR ELEVADOR VAGINO-CERVICAL, FORMA D'EMBUT I BALÓ A L'EXTREM DISTAL, MOVILITZACIÓ DE L'ÚTER A TRAVÉS DE LA VAGINA, MATERIAL PLÀSTIC, LLIURE DE LÀTEX. MIDA GRAN | 0.5234
2007279 | LUES VDRL ANTIGEN 240764 1,5 ML | E30900090 | Altre material sanitari, Lubricants i altres d'us sanitari | ALTRE MATERIAL SANITARI, LUBRICANTS I ALTRES D'US SANITARI, GEL LUBRICANT HIDROSOLUBLE I BACTERIOSTÀTIC. ESTÈRIL. PRESENTACIÓ TUB DE 4G-6G. | 0.4772
2024312 | CINTURO SIST.RECARREGA T.L (FP9000L) | E30520010 | Filtres, Filtres p/retenció bactèris i virus en circuits ventilació | FILTRES, FILTRES P/RETENCIÓ BACTÈRIS I VIRUS EN CIRCUITS VENTILACIÓ, FILTRE ELECTROSTÀTIC ANTIBACTERIÀ I ANTIVÍRIC PER A EQUIPS DE VMI/VMNI+EQ MÈDICS,CARCASA TRANPARENT,VT MÍNIM 200ML. EFIC FILTRACIÓ BACT/VIR 99,999%,FLUX 1 CM H2O A 30 ML/MIN,ESPAI MORT 67(+/-2)ML, PES 40(+/-2)G,CONNISO 22F-22M/15F.S/LÀT/PVC/DEHP,EST,1ÚS | 0.51714
2026427 | VIASURE CT TREPONEMA LE 498528 6X8DET | E30242999 | Material per a vitrectomia posterior i facoemulsificació, Altre material oftamologia | MATERIAL PER A VITRECTOMIA POSTERIOR I FACOEMULSIFICACIÓ, ALTRE MATERIAL OFTAMOLOGIA, APÒSIT OFTALMOLÒGIC DE TEIXIT SENSE TEIXIR 4,7X6,7CM,AMB COMPRESA CENTRAL,ADHESIU D'ALTA TOLERÀNCIA DÈRMICA,OCLUSIU,HIPOALÈRGIC,PERMEABLE A L'AIRE I AL VAPOR D'AIGUA,ELASTICITAT EN SENTIT VERTICAL DEL SUPORT,ESTÈRIL,ÚS PEDIATRIC,LLIURE DE LÀTEX I FTALATS | 0.53448
2020155 | SUTURA V-LOC 180 4-0 GRN 15CM CV23 | E30237060 | Instrumental quirúrgic d'un sol ús, Serres | INSTRUMENTAL QUIRÚRGIC D'UN SOL ÚS, SERRES, MICROFULLA SERRA SAGITAL. MIDA : 18,5MM AMPLE X7,0MM DE GRUIX X 0,38MM DE LLARG ,32DENTS X POLÇADA,PER TALLAR TEIXIT OSSI, ACER INOX. ESTÈRIL, D'UN SOL ÚS.COMPATIBLE O EQUIVALENT A/PEÇA DE MA STRYKER SABO,CORE, REMB . | 0.57956
3020216 | EXTENSION OCTOP.P/ELECT.ESTIM.30CM(3383) | E30105090 | Perfusió Diàlisi, Hemofiltració/hemodiàlisi (contínua) | PERFUSIÓ DIÀLISI, HEMOFILTRACIÓ/HEMODIÀLISI (CONTÍNUA), EQUIP CO2 (ECCO2R) ADULT (MÍNIM 30KG). INCLOU: CARTUTX/HEMOFILTRE MEMBRANA CAPIL·LAR SINTÈTIC SUPERFÍCIE EFICAÇ 0,8 M2, SET EXTENSIONS DE LÍNIA ARTERIAL I VENOSA, CONNECTOR I LÍNIA GAS DE 40 +/-2CM. EST,S/LÀT/DEHP,1ÚS.COMPATIBLE MONITOR PRISMAFLEX O EQ | 0.51841
2009235 | C.GUIA DIAGNOSTIC ACTP 6F 100CM JR4.0 SH | E30055050 | Guies, Guies estàndard metàl·liques d'alt suport | GUIES, GUIES ESTÀNDARD METÀL·LIQUES D'ALT SUPORT, GUIA TEFLONADA PER ACCÉS I DIAGNÒSTIC ATP,AMB RECOBRIMENT HÍBRID SILICONAT I HIDROFÍLIC,PUNTA RADIOPACA,TORQUE 1:1,LONGITUD 150CM,DIÀMETRE DE 0,035"/0,89MM.ASAHI SILVERWAY,REF:SJ3035N15S | 0.65213
2003938 | AGULLA KIRSCHNER 2.5MM 31CM | E30010130 | Agulles, Agulles dentals | AGULLES, AGULLES DENTALS, AGULLA PER A ANESTÈSIA DENTAL 27G (0,4MM) X 38MM, TRONCULAR, CONSTA DE DOBLE AGULLA I CAPÇAL INTERMEDI, D'UN SOL ÚS | 0.67033
2024705 | BOSSA OSTOMIA 1 PEÇA BORDE ADH | E30360020 | Material d'ostomia, Bossa ileostomia | MATERIAL D'OSTOMIA, BOSSA ILEOSTOMIA, BOSSA PER A ILEOSTOMIA 1 PEÇA, OBERTA, OPACA, DISC ADHESIU CONVEX RETALLABLE, PER ESTOMES DE 15-51MM, COBERTA DE TEIXIT SENSE TEIXIR, TEIXIT ANTI-OLOR MINIMITZA EL SOROLL, FILTRE DE CARBÓ ACTIU, TANCAMENT AMB VETA ADHERENT, MIDA GRAN. N/EST,S/LÀT | 0.72808
2018673 | NANSA POLIPECTOMIA 15MM 240CM 2.8MM | E30242035 | Material per a vitrectomia posterior i facoemulsificació, Material compatible amb sistemes de vitrectomia posterior | MATERIAL PER A VITRECTOMIA POSTERIOR I FACOEMULSIFICACIÓ, MATERIAL COMPATIBLE AMB SISTEMES DE VITRECTOMIA POSTERIOR, PUNTA-TISORA VERTICAL AVANÇADA DSP REBUTJABLE P/SEGMENTACIÓ I DELAMINACIÓ 23G,ACER GRAU MÈDIC,COMP A/MÀNECS REUTILITZ GRIESHABER:SUTHERLAND NG,REINASSANCE NG,REINASSANCE AV NG,REVOLUT NG,O PECES MÀ PNEUMÀT CONSTELATTION VISION SYSTEM I ACCURUS ,ESTÈR | 0.52093
2022429 | CD185-APC CYT-185AP | E30304999 | Apòsits i dispositius no específics, Altres apòsits | APÒSITS I DISPOSITIUS NO ESPECÍFICS, ALTRES APÒSITS, APÒSIT DE TEIXIT NO TEIXIT, DE TRIPLE CAPA, IMPREGNAT EN ÒXID DE COURE, SENSE VORES, MIDES 10X12CM +/-2CM. ESTÈRIL | 0.69115
2002639 | TUB BRONQUIAL 2-LUMEN N.37 DRET 32CM | E30460999 | Tubs i equips de drenatge, Altres tubs i equips de drenatge | TUBS I EQUIPS DE DRENATGE, ALTRES TUBS I EQUIPS DE DRENATGE, SISTEMA DE TUBS D'ASPIRACIÓ AMB FILTRE RECOLLIDA DE MOSTRA I BOSSA RECOLLIDA DE LÍQUIDS PER AL BALANÇ DE PÈRDUA DE FLUIDS;BOSSA DE TPU;TUB DE PVC;FILTRE DE SPANDEX;ABRAÇADORA DE PP;XERINGA DE PP AMB TAPA D'ABS,COMP AMB BOMBA AVETA SYSTEM 200-1130 O EQUIV | 0.74266
2004224 | BOSSA OSTOMIA POST-OP 100 MM | E30360020 | Material d'ostomia, Bossa ileostomia | MATERIAL D'OSTOMIA, BOSSA ILEOSTOMIA, BOSSA PER A ILIOSTOMIA DE TRES PECES, OBERTA AMB PINÇA, TRANSPARENT, ANELL 60MM (PER ESTOMES DE 10-55MM) DE TANCAMENT PER PRESSIÓ, AMB FILTRE, CAPACITAT MAXI.COMPATIBLE AMB SAP 30004833/30018051/30014545(B*)BAIXA_ESTUDI GERÈNCIA | 0.71006
2012890 | CANULA VENOSA CORONARIA S/VALV. | E30412010 | Cànules per a circulació venosa i arterial, Cànules venoses | CÀNULES PER A CIRCULACIÓ VENOSA I ARTERIAL, CÀNULES VENOSES, CÀNULA VENOSA FEMORAL REFORÇADA PER A ECMO DE LLARGA DURADA, AMB DOBLE LÚMEN BICAVA, CALIBRE 23FR, LLARGÀRIA 31CM +/-2CM, RECOBERTA, AMB INTRODUCTOR, CONNEXIÓ 3/8". ESTÈRIL | 0.76847
2016405 | ELECTRODE IONTOF. DUPEL BLUE EMPI 4 | E30580090 | Elèctrodes ECG, Elèctrode fetal | ELÈCTRODES ECG, ELÈCTRODE FETAL, ELÈCTRODE PER A MONITORATGE CARDÍAC FETAL EN ESPIRAL, HÈLIX SIMPLE AMB CONNECTOR DE SEGURETAT, MECANISME DE BLOQUEIG I GUIA, DIÀMETRE 5MM, LONGITUD TOTAL 64CM +/-2CM, LLIURE DE LÀTEX, ESTÈRIL, UN SOL ÚS. COMPATIBLE AMB MONITORS MULTIPARAMÈTRICS KENDAL O | 0.7208
2022864 | ESPONJA HEMOSTATICA ABS. GELATINA 0.5 MM | E30235030 | Hemostàtics, Hemostàtics absorbibles de gelatina | HEMOSTÀTICS, HEMOSTÀTICS ABSORBIBLES DE GELATINA, HEMOSTÀTIC REABSORBIBLE D'ESCUMA DE GELATINA POROSA D'ORIGEN ANIMAL COMPRIMIDA, NO IRRITANT, EN FORMA ANTÒMICA/CILINDRICA, PER A UTILITZACIÓ ANAL. MIDES APROXIMADES: 30MM X 8 CM. ESTÈRIL. COMPATIBLE AMB EQUIP CIRURGIA HEMORROIDAL THD 800065 I EQUIVALENT | 0.63221
2002766 | CONNEXIO CODO DOBLE GIR 15M-22M-15F | E30490040 | Connectors, adaptadors, taps, Connectors per a tubs endotraqueals | CONNECTORS, ADAPTADORS, TAPS, CONNECTORS PER A TUBS ENDOTRAQUEALS, CONNECTOR DOBLE GIRATORI 360°, AMB DOBLE PORT AMB DOBLE TAP PER A BRONCOSCOPI I/O PORT DE SUCCIÓ DE 9 (+/-0,5)MM I 7,6 (+/-0,5)MM. CONNECTOR PACIENT 22M/15F I CONNECTOR EQUIP 15M. PLÀSTIC, LLIURE DE LÀTEX, LLIURE DE FTALATS, NO ESTÈRIL, D'UN SOL ÚS. | 0.52839
3032872 | IMPL.COCLEAR NUCLEUS PROFILE PLUS(CI632) | E30150100 | Material de cobertura quirúrgica, Equips de cobertura quirúrgica | MATERIAL DE COBERTURA QUIRÚRGICA, EQUIPS DE COBERTURA QUIRÚRGICA, HUGTP/HTG/HJXXIII/HVC-EQUIP CIRURGIA CAP I COLL DE TEIXIT SENSE TEIXIR, IMPERMEABLE, RESISTENT, LLIURE DE LÀTEX, ESTÈRIL, UN SOL ÚS. COMPOST PER 22 ELEMENTS | 0.55014
2017067 | ELECSYS C-PEPTID E2G 7027168190 X100 | E30150090 | Material de cobertura quirúrgica, Fundes per procediments quirúrgics (estèrils) | MATERIAL DE COBERTURA QUIRÚRGICA, FUNDES PER PROCEDIMENTS QUIRÚRGICS (ESTÈRILS) , FUNDA PER INTENSIFICADOR D'IMATGES ARC EN C,POLIETILÈ, ANTIESTÀTIC TRANSPARENT:2 FUND ELÀSTIQ CIRCULARS DE 91X91 CM,1 FUNDA ARC EN C MIDES 12,5X215CM,AJUST A/TANCAMENT CLIP.COMPATIBLE A/MODELS GENERAL ELECTRIC DE 12". LLIURE DE LÀTEX, ESTÈRIL, UN SOL ÚS. | 0.53658
2025655 | ACID HIALURONIC INFILT ARTICULARS 1X6ML | E30248040 | Material fungible per a cirurgia traumatològica, Àcid hialurònic per traumatologia | MATERIAL FUNGIBLE PER A CIRURGIA TRAUMATOLÒGICA, ÀCID HIALURÒNIC PER TRAUMATOLOGIA, ÀCID HIALURÒNIC SÒDIC AL 3,2% DE N-ACETILGLUCOSAMINA I GLUCORAT SÒDIC AMB 32MG D¿ÀC.HIALURÒNIC D¿ALT PES MOLECULAR I 32MG D¿ÀC.HIALURÒNIC DE BAIX PES MOLECULAR. INDICAT PER TRACTAMENTS INTRAARTICULARS. PRECARREGAT EN XERINGA DE 2ML. ESTÈRIL | 0.61201
2026872 | PUNTA BISELADA NV I-PAS III (2010029) | E30221045 | Sutures manuals no absorbibles, Sutures no absorbibles monofilars sintètiques de poliamida | SUTURES MANUALS NO ABSORBIBLES, SUTURES NO ABSORBIBLES MONOFILARS SINTÈTIQUES DE POLIAMIDA, SUTURA NO ABSORBIBLE SINTÈTICA DE POLIAMIDA MONOFILAR NO RECOBERTA, AGULLA ANTIREFLECTANT DE 3/8 CERCLE, PUNTA ATRAUMÀTICA (CILÍNDRICA/PLANA), CALIBRE 9/0, LLARGÀRIA 5 MM, FIL DE 13 CM | 0.51544
2023363 | CATIFA PETITA JF944 | E30035010 | Catèters dilatació coronària/ endopròtesi aòrtica, Catèters baló coaxial | CATÈTERS DILATACIÓ CORONÀRIA/ ENDOPRÒTESI AÒRTICA, CATÈTERS BALÓ COAXIAL, CAT BL ACTP SEMIC,Ø2X12,HID, BAIX PERF,PRES STD,POLÍM,PN8ATM,PR14ATM,2MARQ RX OR,CAT DOB LLUM OTW,Ø2,4FX138CM,ELASTÒM TERM,P/ATRA,GUIA 0,014"/0,36,INTR 5/6F,OTC,BRANQ LAT,KISSING.SPRINTER OTW,SPR2012W(B*)BAIXA X DISCONT SENSE ALTERNAT.VEURE NOTA INTERNA | 0.63617
2022327 | SONDA GASTRO MIC KEY 18 FR 2,7CM ENFIT | E30450030 | Nutrició enteral, Sonda gastrostomia i extensions amb connexió ENFit | NUTRICIÓ ENTERAL, SONDA GASTROSTOMIA I EXTENSIONS AMB CONNEXIÓ ENFIT, EXTENSIÓ SONDA GASTROSTOMIA, POLICLORUR DE VINIL (PVC) I/O PUR,PER ALIMENTACIÓ CONTÍNUA,LLARGÀRIA 60,9CM+/-2CM,PORT ENTRADA Y,CONNEXIÓ ENFIT ANGLE RECTE,LLIURE DEHP,LÀTEX,NO ESTÈRIL,UN SOL ÚS,COMPATIBLE AMB SONDES TIPUS MIC-KEY O EQUIVALENT | 0.75188
2022558 | OMNIS NTI-FITC/AP CISH ACCESS K589911-2 | E30553999 | Funció respiratòria, Altres accessoris funció respiratòria | FUNCIÓ RESPIRATÒRIA, ALTRES ACCESSORIS FUNCIÓ RESPIRATÒRIA, OLIVA GRAN PER RINOMANÒMETRE Ø 20MM PER A ADULT, DE POLIOXIMETILÈ. COMPATIBLE AMB HOMOTH RHINO 4000 / 4000M, REF. 61157314 O EQUIVALENT(B*)BAIXA_ESTUDI GERÈNCIA | 0.5272
2026048 | INSUFLADOR RECTOSCOPI UN SOL US | E30640040 | Material exploracions, Proctoscopi i altre material cirurgia proctològica | MATERIAL EXPLORACIONS, PROCTOSCOPI I ALTRE MATERIAL CIRURGIA PROCTOLÒGICA, MÀNEC PER CONNECTAR AMB PROCTOSCOPI, RECTOSCOPI, RECTOSIGMOIDOSCOPI, AMB TAPAVISIÓ AMB LENT I CONNEXIÓ PER A PERA D'INSUFLACIÓ, SENSE LÀTEX. COMPATIBLE AMB REFERÈNCIES A.4113 (SAP 30012877)-A.4120-A.4125-A.4125V-A.4130 O EQUIVAL | 0.52185
2012611 | MASCARA LARINGEA N.2.5 ESTERIL | E30552030 | Sistemes de ventilació, Mascareta laríngia | SISTEMES DE VENTILACIÓ, MASCARETA LARÍNGIA, MASCARETA LARÍNGIA P/VENTILACIÓ N 2, CORBADA, BALÓ PNEUMOTAPONAMENT I TUB D'ACCÉS GÀSTRIC, CONNEXIÓ ISO MASCLE 15MM, BLOC ANTIMOSSEGADA, POSSIBILITAT D'INTUBACIÓ AMB TET ESTÀNDARD, MARQUES PER A ÚS AMB FBO. PVC TRANSPARENT, S/LÀTEX/DEHP, ESTÈRIL, 1ÚS | 0.62555
2025383 | AGULLA S/AUTOMAT BIOP PULM GUIA 18G 16CM | E30013999 | Agulles i equips per a biòpsia, Altres agulles biòpsia i accessoris | AGULLES I EQUIPS PER A BIÒPSIA, ALTRES AGULLES BIÒPSIA I ACCESSORIS, EQUIP PER A GUIA D'AGULLA PER A BIÒPSIA, CONSTA DE: GUIA QUE ACCEPTA DIFERENTS GAUGES DE 8,5FR I DE 14G A 23G (EXCEPTE 19G), FUNDA ESTÈRIL, GEL CONDUCTOR, ESTÈRIL, D'UN SOL ÚS. COMPATIBLE AMB TRANSDUCTOR ECOGRÀFIC I AGULLA ULTRA-PRO II O EQUIVALENT | 0.68102
2024721 | EASIFLEX BOSSA PEDIATRICA 27MM | E30360020 | Material d'ostomia, Bossa ileostomia | MATERIAL D'OSTOMIA, BOSSA ILEOSTOMIA, BOSSA PER A ILIOSTOMIA DE TRES PECES, OBERTA AMB PINÇA, TRANSPARENT, ANELL 60MM (PER ESTOMES DE 10-55MM) DE TANCAMENT PER PRESSIÓ, AMB FILTRE, CAPACITAT MAXI.COMPATIBLE AMB SAP 30004833/30018051/30014545(B*)BAIXA_ESTUDI GERÈNCIA | 0.67619
2022408 | CD14-APC 345787 | E30303080 | Apòsits d'escumes de poliuretà, Apòsits escuma PUR forma anatòmica sacre | APÒSITS D'ESCUMES DE POLIURETÀ, APÒSITS ESCUMA PUR FORMA ANATÒMICA SACRE, APÒSIT ANATOMIC TIPUS CAMA ADULT, ABSORVENT, NO ADHERENT, NO OCLUSIU,POLIETILÈ I CEL·LULOSA AMB 4 CAPES: (3 CAPESPOLIETILÈ I 1 CAPA INTERNARAION/CEL·LULOSA). PER A REGULACIÓ CONTINGUT HÍDRICLES FERIDES I CONTROL HUMITAT. ESTÈRI | 0.6116
8002623 | AMORTIGUADOR GAS 800N LLITERA PARDO | E30350100 | Material Higiene del pacient, Material per a rassurar i perruqueria | MATERIAL HIGIENE DEL PACIENT, MATERIAL PER A RASSURAR I PERRUQUERIA, GORRA AMB GOMA TOT AL VOLTANT PER A RENTAT DE CAP SENSE AIGUA, DE TEIXIT SENSE TEIXIR IMPREGNAT AMB SUBSTÀNCIA SABONOSA. NO ESTÈRIL. UN SOL ÚS | 0.42958
2026584 | ULLERES PLOMADES PROTEC. RADIACIO FLAIR | E30670040 | Material puericultura, Ulleres i material per a protecció fototeràpia neonatal | MATERIAL PUERICULTURA, ULLERES I MATERIAL PER A PROTECCIÓ FOTOTERÀPIA NEONATAL, ULLERES NEONATALS PROTECCIÓ OFTÀLM FOTERÀPIA HIPERRUBIBULINÈMIA,TEIXIT HIPOAL·LÈRGIC, ENCOIXINAT DE PROTECCIÓ UV, BANDES AJUSTABLES AL CAP AMB DOS PUNTS DE SUBJECCIÓ,MITJANA (OCCIP-FRONT-CIRCUMF)26-32CM,SOL ÚS.COMPTBLE VMNI (NASAL,GORRES,ARNES) | 0.65548
2025234 | CROSSA REGULABLE ADULT | E30900030 | Altre material sanitari, Sistemes identificació pacients | ALTRE MATERIAL SANITARI, SISTEMES IDENTIFICACIÓ PACIENTS, ETIQUETA IDENTIFICATIVA, ADAPTABLE A SUPERFICIES CORBES, MIDA 56X25MM +/-3MM. PER A BRAÇALS NOUNATS CODI SAP 30040128. COMPATIBLES AMB IMPRESSIÓ TERMICA DIRECTA. ROTLLE | 0.55792
2019272 | FRESA DE TALL CARBUR 0,6MM BLAU EST+G210 | E30610070 | Sensors, Sensors monitorització glicèmies | SENSORS, SENSORS MONITORITZACIÓ GLICÈMIES, SISTEMA DE MONITORITZACIÓ DE GLUCOSA EN SANG PER LA CALIBRACIÓ DEL MCG AMB CONNEXIÓ AUTOMÀTICA DE DADES PER BLUETOOTH;RANG MEDICIÓ 60-200MG/DL,MIDA MOSTRA 0,4UL,TEMPS PROVA 5",TIPUS DE MOSTRA GDH-FAD | 0.49543
2012743 | CATETER INTRAVENOS A/V+SS 22G 0.9X25MM | E30030010 | Catèters intravasculars per a perfusió, Catèter intravascular punció venosa periferica curt | CATÈTERS INTRAVASCULARS PER A PERFUSIÓ, CATÈTER INTRAVASCULAR PUNCIÓ VENOSA PERIFERICA CURT, CATÈTER ART/VENÓS PERIFÈRIC BIOSEGURETAT PASSIVA(BSP),PUR,RADIOOPAC,TRANSPARENT,20G (ØEXTERN 1,1MM, ØINTERN 0,7MM), LLARG 50MM,ALETES,CAMBRA VISUALITZACIÓ,CONNECTOR LL, AGULLA A.INOX TRIBISELLADA, PUNTA CÒNICA,VÀLV CONTROL FLUX,S/LÀTEX,DEHP.EST,UN ÚS | 0.9457
2024935 | VELCRO SUBJECTATUBS - nou codi 2026386 | E30251020 | Material per endoscopia, Endoscòpia flexible respiratòria | MATERIAL PER ENDOSCOPIA, ENDOSCÒPIA FLEXIBLE RESPIRATÒRIA, BALÓ D'ECOBRONCOSCÒPIA, DE LÀTEX, ESTÈRIL, D'UN SOL ÚS. COMPATIBLE AMB BRONCOSCOPIS ULTRASÒNICS BF-UC160F /-UC180F D'OLYMPUS O EQUIVALENT | 0.51449
2019624 | ESPARADRAP EMBENAT FUNCIONAL 2.0CM X 10M | E30320999 | Esparadrap i tires adhesives, Altres esparadraps i fixacions | ESPARADRAP I TIRES ADHESIVES, ALTRES ESPARADRAPS I FIXACIONS, EMBENAT D'EMERGÈNCIA AMB SISTEMA DE PRESSIÓ DIRECTA I CONSTANT. MATERIAL COTÓ SENSE TEIXIR AMB DOBLE APÒSIT OCLUSIU DE 10 CM, UN D'ELLS EXTRAIBLE. | 0.69609
2025388 | SERRA ROMA SONOPET IQ 11CM | E30450011 | Nutrició enteral, Sonda Jejunal nutri enter adults pediàtr,adolesc sense ENFit | NUTRICIÓ ENTERAL, SONDA JEJUNAL NUTRI ENTER ADULTS PEDIÀTR,ADOLESC SENSE ENFIT, EQUIP QUIR SONDA JEJUNAL COMPOST PER SONDA (PUR) TRANSPARENT Ø8FX50CM+/-5CM,DISC RETENCIÓ EXTERNA SILIC,LÍNEA RADIOPACA,1FORAT DISTAL,CONNECTOR PROX FEMELLA AMB TAP TANCA I DOBLE SIST CONNEX NO COMP A/ADMINISTR EV,AGULLA I AGULL | 0.70117
2019458 | PRETREATMENT SOLUTION/CLEARIFY | E30180070 | Proces d'esterilització empaquetat, Precintes de seguretat | PROCES D'ESTERILITZACIÓ EMPAQUETAT, PRECINTES DE SEGURETAT, PRECINTE DE SEGURETAT PER AL TANCAMENT DE CONTENIDORS D'INSTRUMENTAL, AMB INDICADOR QUÍMIC, D'UN SOL ÚS. COMPATIBLE AMB CONTENIDORS TIPUS MARTIN O EQUIVALENT | 0.58819
2022757 | CABLE+EXTENSIO ESTIM.INTRAOP.(SC41080) | E30013999 | Agulles i equips per a biòpsia, Altres agulles biòpsia i accessoris | AGULLES I EQUIPS PER A BIÒPSIA, ALTRES AGULLES BIÒPSIA I ACCESSORIS, EQUIP PER A GUIA D'AGULLA PER A BIÒPSIA, CONSTA DE: GUIA QUE ACCEPTA DIFERENTS GAUGES DE 8,5FR I DE 14G A 23G (EXCEPTE 19G), FUNDA ESTÈRIL, GEL CONDUCTOR, ESTÈRIL, D'UN SOL ÚS. COMPATIBLE AMB TRANSDUCTOR ECOGRÀFIC I AGULLA ULTRA-PRO II O EQUIVALENT | 0.6293
2026894 | PORTA FULLES BISTURI MIS | E30120020 | Bisturís, fulles/plaques per a microtom i dermatom i ganivetes, Fulles de bisturí d'altres formes | BISTURÍS, FULLES/PLAQUES PER A MICROTOM I DERMATOM I GANIVETES, FULLES DE BISTURÍ D'ALTRES FORMES, FULLA DE BISTURÍ RECTE PUNTA AGUDA PER A MÀNEC REUTILITZABLE EN MOSTRA DE SANG DURANT L'AMNIOSCÒPIA, ESTÈRIL, UN SOL ÚS. COMPATIBLE O EQUIVALENT AMB SISTEMA EASY-CHECK DE OPPELT . | 0.7287
2026202 | SUTURA LASSO 25º CORBA DRET.AR-4068-25TR | E30242040 | Material per a vitrectomia posterior i facoemulsificació, Articles per a facoemulsificació | MATERIAL PER A VITRECTOMIA POSTERIOR I FACOEMULSIFICACIÓ, ARTICLES PER A FACOEMULSIFICACIÓ, EQUIP PER A FACOEMULSIFICACIO IRRIGACIÓ/ASPIRACIÓ (I/A) COMPOST PER:CÀMERA SILICONA DE PROVA,CONJUNT COLECTOR DE FLUIX,TUBS AMB BOSSA DE DRENATGE,TAP COBERTURA MONITOR,TAP SUPORT MAYO.COMPATIBLE AMB EQUIP WHISTESTAR SIGNATURE PRO O EQUIV | 0.5374
2014513 | HEMO BACT/ALERT AEROBIO 259789 | E30105999 | Perfusió Diàlisi, Hemodiàlisi convencional AH00 | PERFUSIÓ DIÀLISI, HEMODIÀLISI CONVENCIONAL AH00, AH05 - HU JOAN XXIII - SESSIÓ D'HEMODIÀLISI.(10%) | 0.61042
2004109 | XERINGA PLASTIC 2 ML C/L. 2-C C/100 | E30090010 | Xeringues, Xeringues de 3 cossos con luer central | XERINGUES, XERINGUES DE 3 COSSOS CON LUER CENTRAL, XERINGA DE 3 COSSOS DE 1 ML AMB CONNEXIÓ LUER CONCÈNTRICA, COS TRANSPARENT LUBRICAT SILICONAT AMB ESCALA DE GRADUACIÓ CENTESIMAL IMPRESA IMBORRABLE, ÈMBOL AMB TOPALL DE SEGURETAT I JUNTA ESTANCA, SENSE LÀTEX, ESTÈRIL, D'UN SOL ÚS, ENVÀS INDIVIDUAL | 0.81787
2004505 | EQUIP INFUSIO SERUM 150CM | E30096040 | Equips d'infusió, Equips d'infusió E.V. per a administració de sang | EQUIPS D'INFUSIÓ, EQUIPS D'INFUSIÓ E.V. PER A ADMINISTRACIÓ DE SANG, EQUIP INFUSIÓ ADMIN SANG GRAVETAT TUB PVC TRANSPARENT DE 165 (+/-15) CM, PUNXÓ, CAMBRA 20 GOTES/ML+FILTRE SANG PARTÍCULES, CONNEXIÓ TERMINAL L-L MASCLE GIRATORI AMB TAP+FILTRE PURGA MEMBRANA ANTIBACT, SENSE LÀTEX/DEHP, ESTÈRIL, ENVÀS INDIVIDUAL,UN SOL ÚS | 0.89839
8000989 | SPRAY LUBRICANT 7 USOS 150 ML CEYS | E30900090 | Altre material sanitari, Lubricants i altres d'us sanitari | ALTRE MATERIAL SANITARI, LUBRICANTS I ALTRES D'US SANITARI, GEL LUBRICANT HIDROSOLUBLE I BACTERIOSTÀTIC. ESTÈRIL. PRESENTACIÓ TUB DE 4G-6G. | 0.60267
2023602 | REPOSABRAÇ POSICIONAMENT EQUIP ESQUENA | E30140230 | Material protecció, Fundes per a equips (no estèrils) | MATERIAL PROTECCIÓ, FUNDES PER A EQUIPS (NO ESTÈRILS), EQUIP AMB FUNDA PER A CATÈTER DE MANOMETRIA ANO-RECTAL D'ALTA RESOLUCIÓDE Ø 0,4MM AMB BALÓ, CINTA ELÀSTICA, CONNECTOR TIPUS LUER. COMPATIBLE AMB SONDA TIPUS MANOSSHIEL. LLIURE DE LÀTEX, NO ESTÈRIL, UN SOL ÚS. | 0.51242
2024176 | SUREFISH Chr12 CEP 704kb G110109G-8 | E30237040 | Instrumental quirúrgic d'un sol ús, Freses | INSTRUMENTAL QUIRÚRGIC D'UN SOL ÚS, FRESES, FRESA-TALL ESPIRAL PER A CRANIOTOMIA, MIDES: Ø 2,3MM, LONGITUD 16MM PERPROTECTOR DURAMADRE FA 2 (16 MM). ESTÈRIL. COMPATIBLE AMB MOTOR SIGNATURE (PIDRIVE I PIDRIVE+),SUMEX I SABER O EQUIVALENT | 0.50957
2004768 | BENA COHESIVA TRANSPIRABLE 5CMX4.57M | E30321080 | Benes de cotó, elàstiques i compressió, Bena cohesiva de fixació i compressió | BENES DE COTÓ, ELÀSTIQUES I COMPRESSIÓ, BENA COHESIVA DE FIXACIÓ I COMPRESSIÓ, BENA ELÀSTICA COHESIVA DE FIXACIÓ, VISCOSA I POLIAMIDA. GRAMATGE DEL TEIXIT 36G/M2 +/-2G/M2. FIXACIÓ SOBRE SÍ MATEIXA. NO ADHESIÓ A PELL. COLOR BLANC. LLIURE DE LÀTEX. MIDES: 8CM X 10M | 0.71306
2014377 | SONDA INTUB LAGRIMAL RITLENG S1-1450 | E30440030 | Sondes, Sondes esofagogàstriques | SONDES, SONDES ESOFAGOGÀSTRIQUES, SONDA ESOFÀGICA,SILICONA VERMELLA,CH-21/7MM,LONGITUD 140-150CM,PUNTA CILÍNDRICA AMB 2 ORIFICIS LATERALS,CONNEXIÓ EMBUT,PER A TRACTAMENT D'ESTENOSIS U OBSTRUCCIONS DE L'ESÒFAG,NO ESTÈRIL,UN SOL ÚS.VEURE ANNEX | 0.68474
2021049 | VAINA MINITROCAR UN SOL US 3,5MM X 70MM | E30242035 | Material per a vitrectomia posterior i facoemulsificació, Material compatible amb sistemes de vitrectomia posterior | MATERIAL PER A VITRECTOMIA POSTERIOR I FACOEMULSIFICACIÓ, MATERIAL COMPATIBLE AMB SISTEMES DE VITRECTOMIA POSTERIOR, BISTURÍ LLANCETA PER A CIRURGIA MICROVITREORETINIANA (MVR), ESCLERA O PARACENTESI, 25G, FULLA: PUNTA ANGULADA 60°, AMPLADA 0,55MM, Ø0,5MM, LONGITUD 2,55MM, ACER INOXIDABLE I MÀNEC RECTE PLÀSTIC, ESTÈRIL, UN SOL ÚS | 0.53627
2026807 | PINÇA P/SUTURA 1X2 DENTS 0,7MM FC 0313 | E30350070 | Material Higiene del pacient, Higiene oral i oïda | MATERIAL HIGIENE DEL PACIENT, HIGIENE ORAL I OÏDA, CAIXA DE PLÀSTIC PER A DENTADURA POSTISSA, MIDES 8,5 X 10 X 4,5 CM +/-2CM, ENVÀS INDIVIDUAL. | 0.58487
2018094 | POLIGLACTINA ABS.2/0 A(1/2c26)PLUS V-70 | E30221050 | Sutures manuals no absorbibles, Sutures no absorbibles monofilars de polipropilè i derivats | SUTURES MANUALS NO ABSORBIBLES, SUTURES NO ABSORBIBLES MONOFILARS DE POLIPROPILÈ I DERIVATS, SUTURA NO ABSORBIBLE SINTÈTICA DE POLIPROPILÈ MONOFILAR NO RECOBERTA, DOBLE AGULLA RECTA I DE 1/2 CERCLE, PUNTES ATRAUMÀTICA (CILÍNDRICA/PLANA) I ESPATULADA RESPECTIVAMENT, CALIBRE 10/0, LLARGÀRIA 16,15MM I 4,22MM, FIL 30 CM. | 0.51423
2024869 | SYNCHROSEAL "Xi" | E30090030 | Xeringues, Xeringues de 3 cossos con luer-lock central | XERINGUES, XERINGUES DE 3 COSSOS CON LUER-LOCK CENTRAL, XERINGA DE 3 COSSOS DE 20ML AMB CONNEXIÓ LUER-LOCK CONCÈNTRIC, COS TRANSPARENT LUBRICANT SILICONAT AMB ESCALA IMPRESA IMBORRABLE DE GRADUACIÓ 1ML, ÈMBOL AMB ANELLA DE SEGURETAT I JUNTA ESTANCA, SENSE LÀTEX, ESTÈRIL, D'UN SOL ÚS, ENVÀS INDIVIDUAL | 0.39576
3032166 | ELECTR.OCTOP.DBS SENSIGHT (B3300542) | E30610060 | Sensors, Sensors SpO2 (Pulsioximetria anestèsia) | SENSORS, SENSORS SPO2 (PULSIOXIMETRIA ANESTÈSIA), TIRA FOAM TOVA AMB EXTREMS ARRODONITS PER PROTECCIÓ ULLERES NASALS DELSNADONS, MICRO MIDA / 20X9MM | 0.53258
2026542 | HLA-DR BV605 569306 | E30380999 | Recollida de mostres, Altres recipients per recollir mostres | RECOLLIDA DE MOSTRES, ALTRES RECIPIENTS PER RECOLLIR MOSTRES, EQ PER A PRESA MOSTRES DE CALOTA FETAL PER A PH I GASOS COMPOST P/14 ELEM:ENDOSC,PARAFINA,PINÇA,CAPIL·LARS HEPAR,MÀNEC PROLONG P/CAPILARS,TURUNDES,MÀNEC PROLONG P/GANIV,GANIVETES,TAPS P/CAPIL·LARS,GASSES,ADAPT P/CAPIL·LAR,SAFATA,CAMP EST,ESTÈRIL,1ÚS | 0.56433
2022227 | LAMINA ADH.VORA PLANA 55MM (35500) | E30350080 | Material Higiene del pacient, Tovalloles i manyoples | MATERIAL HIGIENE DEL PACIENT, TOVALLOLES I MANYOPLES, TOVALLOLETA D'HIGIENE PERINEAL AMB DIMETICONA, BARRERA TRANSPIRABLE PROTECTORA DE LA PELL CONTRA LA HUMITAT I LA INCONTINÈNCIA,MIDA 23X30CM +/-5CM.GRAMATGE ≥50G/M2. ESCALFABLE.NO ESTÈRIL, 1ÚS,LLIURE LÀTEX | 0.49933
2002616 | TUB TRAQUEAL N/O A/BALO D.I. 7.0MM 1-O | E30550170 | Tubs per a ventilació respiratoria., Tubs traqueals per a fibroscòpia | TUBS PER A VENTILACIÓ RESPIRATORIA., TUBS TRAQUEALS PER A FIBROSCÒPIA, TUB GUIA TRAQUEAL PVC S/BALÓ,REFORÇAT ESPIRAL,P/BRONCOSCÒPIA. DI7,5MM,DE13,8MM,LONG 319(+/-10)MM,CONN MUNTAT,RADIOOPAC,DOBLE LLUM,GRADUAT,SILICONAT,TUB CONN O2 INDEPENDENT,TOPALL ANTIMOSSEGADA PLÀSTIC AMB PESTANYA DE FIXACIÓ, CINTA.S/LÀTEX,EST,1ÚS | 0.77581
2004706 | GUANT CITOSTATICS N 7.5 LATEX NAT S/POLS | E30140020 | Material protecció, Guants de làtex | MATERIAL PROTECCIÓ, GUANTS DE LÀTEX, GUANTS LÀTEX PER CIRURGIA, A/POLS (<15MG/DM2)ANATÒMICS,RECOB INTERN LLISCANT DE POLÍMER,SUPERF ACTIV MICRO-TEXTURITZ,PUNYS LLARGS A/ VORAVIU,LONG 270+/-10MM,A/ DOBLE EMBOLCALL,NÚM 7,5,ESTÈRILSPARELL | 0.78921
2010200 | ULLERES FOTOTERAPIA PREMATUR | E30670040 | Material puericultura, Ulleres i material per a protecció fototeràpia neonatal | MATERIAL PUERICULTURA, ULLERES I MATERIAL PER A PROTECCIÓ FOTOTERÀPIA NEONATAL, FUNDA PLANA I EMBUATADA PER A PALA TIPUS NIU DE FIBRA ÒPTICA, TALLA PETITA, PERMET EMBOLICAR EL NADÓ I LA PALA. LLIURE DE LÀTEX, ÚS EN UN SOL PACIENT. COMPATIBLE AMB SISTEMA DE FOTOTERÀPIA BILISOFT 2.0 O EQUIVALENT. | 0.60472
2016130 | GAVINETA CRIOSTAT FEATHER-PFM C-35 C/20 | E30249030 | Material fungible per cirurgia craniomaxilo facial, Planificació 3D i accessoris p/cirurgies personalitzades COT | MATERIAL FUNGIBLE PER CIRURGIA CRANIOMAXILO FACIAL, PLANIFICACIÓ 3D I ACCESSORIS P/CIRURGIES PERSONALITZADES COT, RECOBRIMENT ÍQUID PER PECES DE IMPRESSORES 3D | 0.4481
2003216 | C.BALO DILAT.ATP 6X80MM 130CM PASSEO-18 | E30251010 | Material per endoscopia, Endoscòpia flexible digestiva | MATERIAL PER ENDOSCOPIA, ENDOSCÒPIA FLEXIBLE DIGESTIVA, BALÓ-CATÈTER PER A DILATACIÓ D'ENDOSCÒPIA DIGESTIVA (ESÒFAG-PÍLOR-DUODÈ-CÒLON) Ø BALÓ INFLAT 18-19-20MM X 5,5CM LLARGÀRIA,PRESSIÓ INFLAT 2-4-6ATM,MARQUES RADIOOPAQUES,BEINA Ø8FR X240CM LONGITUD, Ø MÍNIM CANAL TREBALL 2,8MM,GUIA Ø 0,035"NO LÀTEX,ESTÈ,1ÚS | 0.54986
2025722 | LAMINES PRISMATIQUES PRESS-ON 7 D.P. | E30242060 | Material per a vitrectomia posterior i facoemulsificació, Prismes | MATERIAL PER A VITRECTOMIA POSTERIOR I FACOEMULSIFICACIÓ, PRISMES, PRISMA PRESS-ON-LENT ÒPTICA PRISMÀTICA RETALLABLE, ADHESIVA A ULLERES 7 DIÒPTRIES | 0.58528
2022574 | SUREFISH BCL6 BA P200 G111925-8 x20 | E30180030 | Proces d'esterilització empaquetat, Bobina mixta vapor | PROCES D'ESTERILITZACIÓ EMPAQUETAT, BOBINA MIXTA VAPOR, BOBINA MIXTA COMPOSTAPAPER I PLÀSTIC TRANSPARENTGRAU MÈDIC TERMOSOLDABLE, AMB CONTROL EXTERIOR QUÍMIC PER VAPOR, ÒXID D'ETILÈ I FORMALDEHID. MIDA: AMPLADA200MM+/-10MM X 100M+/-0,5MLLARGÀRIA, AMB RUFA LATERAL50MM+/-5MM(B*)BAIXA_ESTUDI GERÈNCIA | 0.4612
2018921 | SET TROMBECTOMIA A/CAT ROTAREX 6F 135CM | E30055140 | Guies, Guies específiques Rotablator | GUIES, GUIES ESPECÍFIQUES ROTABLATOR, GUIA PER A ATERECTOMIA ROTACIONAL CORONÀRIA, LONGITUD 330CM+/-5CM,EXTREM DISTAL PUNTA SUAU/FLOPPY (FLEXIBLE) Ø2,2MM,PER A GUIES DE 0,014"/0,35MM,AMB PINÇA DE CONTROL,ESTÈRIL.ROTAWIRE COMPATIBLE AMB CONSOLA ROTABLATOR O EQUIVALENT. | 0.46426
2027032 | PALA MILLER RECTA PEDI UN SOL US S1 | E30303999 | Apòsits d'escumes de poliuretà, Altres d'escumes de poliuretà | APÒSITS D'ESCUMES DE POLIURETÀ, ALTRES D'ESCUMES DE POLIURETÀ, LLET REGENERADORA, REPARADORA I HIDRATANT, INDICAT PELLS FRÀGILS I PELLS MARIPOSA, LLIURE DE PARABENS, COLORANTS I ALÈRGENS, ENVÀS 200ML +/-10ML | 0.56778
2004149 | SET SONDATGE VESICAL ESTERIL | E30440999 | Sondes, Altres sondes i complements | SONDES, ALTRES SONDES I COMPLEMENTS, SOLUCIÓ PER AL MANTENIMENT I NETEJA DE CATÈTERS URETRAL I SUPRAPÚBIC, D'ÀCID CÍTRIC AL 3,23%, DE 100-110ML, PER A LA PREVENCIÓ O ELIMINACIÓ D'INCRUSTACIONS I CRISTALITZACIÓNS. BOSSA DE CLORUR DE POLIVINIL (PVC) AMB CONNEXIÓ UNIVERSAL. ESTÈRIL | 0.84921
2002792 | BOSSA MULTICAPA 2L N.PARENTERAL ROBOT | E30095020 | Bosses administració, Bossa per a nutrició parenteral de transferència | BOSSES ADMINISTRACIÓ, BOSSA PER A NUTRICIÓ PARENTERAL DE TRANSFERÈNCIA, BOSSANUTRICIÓ PARENTERAL,MULTICAPA,3500ML,NANSA ERGONÒMICA,PART SUPERIOR AMB CONNEXIÓ LUER-LOCK FEMELLA,CLAMPSEGURETAT PER VIA D'OMPLIMENT,PUNT D'ADDITIVACIÓ A/TAP,PART INFERIOR CONNEXIÓ AMB MEMBRANA CAUTXÚCLORBUTILÉ,NO LÀTEX,NO | 0.6797
2017872 | CIRCUIT VENTILACIO RESPIR BIPAP RT319 | E30552010 | Sistemes de ventilació, Circuits i accessoris per a sistemes de ventilació | SISTEMES DE VENTILACIÓ, CIRCUITS I ACCESSORIS PER A SISTEMES DE VENTILACIÓ, CIRCUIT PER A VENTILACIÓ MECÀNICA EN PACIENT ADULT, DE POLIETILÈ DE 160CM DE LONGITUD. CONNECTORS Ø 22MM RÍGIDS AL RESPIRADOR. AMB VÀLVULA D'EXHALACIÓ. LLIURE DE LÀTEX, ESTÈRIL. COMPATIBLE AMB RESPIRADORS OXILOC 1000 I VENTIPAC.(B*)BAIXA_ESTUDI GERÈNCIA | 0.86813
2024260 | PASSADOR SUTURA MVP 45º DRET | E30490999 | Connectors, adaptadors, taps, Altres adaptadors i connectors | CONNECTORS, ADAPTADORS, TAPS, ALTRES ADAPTADORS I CONNECTORS, CONNECTOR EN Y DE POLIPROPILÈ, RADIOOPAC PER A SISTEMA DERIVACIÓ VÀLVULES D'HIDROCEFÀLIA, DIÀMETRE EXTERIOR 2,0MM I DIÀMETRE INTERIOR 1,0MM, CONNEXIÓ UNIVERSAL PER A QUALSEVOL VÀLVULA, ESTÈRIL, UN SOL ÚS | 0.50207
2017706 | CERCLAGE PESARIO 32MM ASQ GEST.UNICA | E30740070 | Material odontologia, dessinfecció odontològica | MATERIAL ODONTOLOGIA, DESSINFECCIÓ ODONTOLÒGICA, SOLUCIÓ DESINFECTANT PER A ASPIRACIÓ DENTAL. SENSE ESCUMA, BACTERICIDA, FUNGICIDA, VIRUCIDA. DILUCIÓ AL 2%. ENVÀS DE 2,5 LITRES.(B*)BAIXA PER GRUP D'ARTICLES INCORRECTE, VEURE CODI 61002518 | 0.53142
2024416 | FERIDES LLARGA EVOLUCIO BIOFILM TPN | E30583999 | Elèctrodes per a neurofisiologia, Altres electrodes per a neurofisiologia | ELÈCTRODES PER A NEUROFISIOLOGIA, ALTRES ELECTRODES PER A NEUROFISIOLOGIA, PROGRAMADOR PACIENT EXTERN PER A NEUROESTIMULADOR, SELECCIONAR PROGRAMA, MODIFICA AMPLITUD (DINTRE DELS MARGES MÈDICS), A/PILES, AMB PANTALLA VISUALITZACÓ, INDICADORS ACÚSTICS, TRACTAMENT DOLOR ESQUENA, COMPATIBLE AMB GENERADORS | 0.47921
2017206 | KIT GUIA TRAJECTORIA INTERNA 9733066 | E30245999 | Material per a cirurgia guiada per imatge, Altre material equips cirugia guiada per imatge | MATERIAL PER A CIRURGIA GUIADA PER IMATGE, ALTRE MATERIAL EQUIPS CIRUGIA GUIADA PER IMATGE, PUNTER DE NAVEGACIÓ EN PROCEDIMENTS QUIRÚRGICS OBERTS O NAVEGACIÓ AMB TECNOLOGIA ELECTROMAGNÈTICA. ESTÈRIL, D'UN SOL ÚS. COMPATIBLES AMB SISTEMA DE CIRURGIA GUIADA PER IMATGE STEALTHSTATION S7 TM O EQUIVALENT. | 0.57847
2003594 | SONDA DRENATGE REDON PERF. N.10 50CM | E30460100 | Tubs i equips de drenatge, Equips de drenatge | TUBS I EQUIPS DE DRENATGE, EQUIPS DE DRENATGE, DISPOSITIU DRENATGE DE FÍSTULA: SONDA GUIA P/RODONA Ø 1,5MM-ØEIX 0,8MM ACER, TUB SILICONA FLEXIBLE LONGITUD 180-200MM, Ø DI 0,3MM, Ø DE 1,5MM PEÇA UNIÓ TANCA FLEXIBLE DE SUTURA PP LONGITUD 20MM. TRACTAMENT DE FÍSTULA PERIANAL. LLIURE DE LÀTEX, ESTÈRIL. | 0.63668
2003955 | SPECULUM VAGINAL 24mm ESTERIL C/=UN | E30242998 | Material per a vitrectomia posterior i facoemulsificació, Solucions i altres complements per a cirurgia oftàlmica | MATERIAL PER A VITRECTOMIA POSTERIOR I FACOEMULSIFICACIÓ, SOLUCIONS I ALTRES COMPLEMENTS PER A CIRURGIA OFTÀLMICA, GAS UNIDOSI D'ALT PES MOLECULAR 146 DA, PER A TAPONAMENT INTRAOCULAR EN CIRURGIA VITREO-RETINIANA DE DURADA 7 DIES, VIAL 50ML SF6, (SULFUR HEXAFLUOROR AMB 15% NITRÒGEN), INCLOU XERINGA. ESTÈRIL, UN SOL ÚS(B*)BAIXA_ESTUDI GERÈNCIA | 0.52206
2003159 | CATETER COLANGIOGRAFIA 4,5F 45CM | E30035020 | Catèters dilatació coronària/ endopròtesi aòrtica, Catèters baló monoraill | CATÈTERS DILATACIÓ CORONÀRIA/ ENDOPRÒTESI AÒRTICA, CATÈTERS BALÓ MONORAILL, CAT BÓ DE DILATACIÓ CORONÀRIA SEMI-DIST (COMPLIANT), MIDES DEL BÓ: 3.5MM X 20MM AMB MARCADORS RADIOPACS, RECOBRIMENT HIDROFÍLIC, ALLIBERADOR PACLITAXEL (3,0 µG/MM2) AMB PERFIL D'ENCREUAMENT 0,017", PANTERA LUX, REF:365132 | 0.70401
2010337 | PAPILOTOM DOBLE LLUM 6F W-DAS-480 | E30350080 | Material Higiene del pacient, Tovalloles i manyoples | MATERIAL HIGIENE DEL PACIENT, TOVALLOLES I MANYOPLES, TOVALLOLETA D'HIGIENE PERINEAL AMB DIMETICONA, BARRERA TRANSPIRABLE PROTECTORA DE LA PELL CONTRA LA HUMITAT I LA INCONTINÈNCIA,MIDA 23X30CM +/-5CM.GRAMATGE ≥50G/M2. ESCALFABLE.NO ESTÈRIL, 1ÚS,LLIURE LÀTEX | 0.56047
2014913 | PERFORADOR CRANIAL 5.8MM CODMAN 82-6608 | E30013090 | Agulles i equips per a biòpsia, Agulles per a biòpsia histològica i citotlògica | AGULLES I EQUIPS PER A BIÒPSIA, AGULLES PER A BIÒPSIA HISTOLÒGICA I CITOTLÒGICA, AGULLA PER A BIÒPSIA CEREBRAL DE 2,1MM X 25CM+/-1CM, D'ACER INOXIDABLE,PRECALIBRADA ESTEROTÀCTICA SENSE MARC, TALL DE FINESTRA 8 MM, PER A NEUROCIRURGIA EN NEURONAVEGACIÓ AMB MARCADORS GUIATS PER NAVEGACIÓ, ESTÈRIL, ENVÀS INDIVIDUAL, 1 ÚS | 0.52241
2003197 | SET INTRODUCTOR 9F 10CM 0.035" | E30054999 | Introductors de catèters, Altres introductors | INTRODUCTORS DE CATÈTERS, ALTRES INTRODUCTORS, EQUIP INTRODUCTOR P/ACCÉS ARTERIAL /JUGULAR COMPOST PER: 1 AGULLA PUNCIÓ TÈCNICA SELDINGER 18G/1.02; 1 GUIA METÀL·LICA 0,038”/0.96MMX100CM.; 1 DILATADOR GRADUAL 8/10F, 12/14F I 16/18F; 1 XERINGA 10ML; 1 FULLA BISTURÍ Nº 11, ESTÈRIL, UN SOL ÚS | 0.51479
2025973 | AGULLA HIPODERMICA STERICAN 25G 5/8 | E30010010 | Agulles, Agulles hipodèrmiques convencionals | AGULLES, AGULLES HIPODÈRMIQUES CONVENCIONALS, AGULLA HIPODÈRMICA CONVENCIONAL DE 23G X 3 1/8" (0,6MM X 80MM), CÀNULA D'ACER INOXIDABLE AMB PUNTA TRIBISELLADA SILICONADA, CONNEXIÓ A LUER I LUER-LOOK, CODI DE COLOR INTERNACIONAL, SENSE LÀTEX, ESTÈRIL, D'UN SOL ÚS, ENVÀS INDIVIDUAL | 0.81337
2018695 | APOSIT P/FERIDES AGUDES SEQUES 8x15 | E30304999 | Apòsits i dispositius no específics, Altres apòsits | APÒSITS I DISPOSITIUS NO ESPECÍFICS, ALTRES APÒSITS, APÒSIT DE VISCOSA, COTÓ I POLIÈSTER, CONDUCTOR DE L¿EXUDAT, PER A FERIDES COMPLEXES I ALTAMENT EXSUDATIVES. MIDA SUPERFICIE ACTIVA 10X10CM +/-2CM, SENSE VORA. RETALLABLE. ESTÈRIL | 0.71742
2026605 | KERRISON DESM 130º 230MM 5MM FK928R | E30251010 | Material per endoscopia, Endoscòpia flexible digestiva | MATERIAL PER ENDOSCOPIA, ENDOSCÒPIA FLEXIBLE DIGESTIVA, CISTELLA EXTRACTORA DE CÀLCULS D'ENDOSCÒPIA DIGESTIVA, DE 4 FILFERROS ,DE DIÀMETRE 22MM, DIÀMETRE MÍNIM CANAL DE TREBALL 2,8MM, LONGITUD DE TREBALL 190+/-3CM, PUNTA DISTAL AMB BALA,ROTABLE, ESTÈRIL, D'UN SOL ÚS | 0.43021
2016969 | AGULLA KIRSCHNER 3.2x450 1210-6450S | E30010130 | Agulles, Agulles dentals | AGULLES, AGULLES DENTALS, AGULLA PER A ANESTÈSIA DENTAL DE 30G (0,3MM) X 25MM, CONSTA DE DOBLE AGULLA I CAPÇAL INTERMEDI D'ACER INOXIDABLE AMB ROSCA PER A LA SEVA FIXACIÓ, ESTÈRIL, D'UN SOL ÚS | 0.61979
2018438 | C.GUIA DIAGNOSTIC 6F 0.088" 90CM MP | E30055050 | Guies, Guies estàndard metàl·liques d'alt suport | GUIES, GUIES ESTÀNDARD METÀL·LIQUES D'ALT SUPORT, GUIA TEFLONADA PER ACCÉS I DIAGNÒSTIC ATP,AMB RECOBRIMENT HÍBRID SILICONAT I HIDROFÍLIC,PUNTA RADIOPACA,TORQUE 1:1,LONGITUD 180CM,DIÀMETRE DE 0,035"/0,89MM.SILVERWAY,REF:SA0035N15S | 0.65341
2024723 | BOQUILLA CARTRO COOXIMETRE A/FIL.COCHECK | E30553070 | Funció respiratòria, Broquets de cartró | FUNCIÓ RESPIRATÒRIA, BROQUETS DE CARTRÓ, BROQUET ADAPTADOR PER A ESPIROMETRIA. MIDA PEDIÀTRICA : DIÀMETRE EXTERN 21MM I LONGITUD 70 (+/-5)MM. MATERIAL: CARTRÓ AMB RECOBRIMENT SETINAT. D'UN SOL ÚS. | 0.6318
2003335 | ELECTRODE LLAÇ TUNGSTENO 10X10MM 13CM | E30580010 | Elèctrodes ECG, Elèctrodes monitorització ECG adult | ELÈCTRODES ECG, ELÈCTRODES MONITORITZACIÓ ECG ADULT, ELÈCTRODE DE DISC PER A MONITORATGE ECG, EMG, EEG, D'ESTANY, Ø9MM, CABLE INTEGRAT LLARGÀRIA 120CM ±2CM I CONNECTOR FEMELLA TP, REUTILITZABLE(B*)BAIXA_ESTUDI GERÈNCIA | 0.74532
2003518 | TUB VENTILACIO OIDA PEDI 14311 0.76mm | E30552020 | Sistemes de ventilació, Tubuladures | SISTEMES DE VENTILACIÓ, TUBULADURES, RAMAL/TUBULADURA AUXILIAR 1,2M LONGITUD, DIÀMETRE 22MM, BOSSA RESERVORI 2 (+/-0,1) LITRES AMB SISTEMA DE COMUNICACIÓ RDIF. LLIURE LÀTEX/PVC, UN ÚS. COMPATIBLE AMB EQUIPS D'ANESTÈSIA INFINITY EMPOWERED V500, PRIMUS IE, ZEUS IE I PERSEUS A500 O EQUIVALENT | 0.71062
2025069 | HLA-DR 655874 x100 | E30150100 | Material de cobertura quirúrgica, Equips de cobertura quirúrgica | MATERIAL DE COBERTURA QUIRÚRGICA, EQUIPS DE COBERTURA QUIRÚRGICA, HJXIII-EQUIP PER A CIRURGIA MAXIL·LO FACIAL (CMF,) DE TEIXIT SENSE TEIXIR, IMPERMEABLE, RESISTENT, ABSORBENT, COMPOST: 21 ELEMENTS.LLIURE DE LÀTEX, ESTÈRIL.(B*)BAIXA_ESTUDI GERÈNCIA | 0.58082
2012996 | CONFORMER S6 2232 LLARG 26MM | E30350010 | Material Higiene del pacient, Sabons i accesoris d'higiene personal | MATERIAL HIGIENE DEL PACIENT, SABONS I ACCESORIS D'HIGIENE PERSONAL, DISPENSADOR INTEGRAT COMPACTE DE SABÓ COMPATIBLE SAP 30030790 | 0.44021
2022551 | A DIL W BACKG-RED COMP S302283-2 125 ML | E30381040 | Recipients per a drenatge sistema buit, Recipients per a sistema de buit | RECIPIENTS PER A DRENATGE SISTEMA BUIT, RECIPIENTS PER A SISTEMA DE BUIT, BOSSA RECOLLIDA FLUIDS QUIRÚRGIC/HOSPITAL, 1,5(+/0,1)L,FLEXIBLE/TRANSPARENT,FILTRE HIDROFÍLIC/ANTIBACTERIÀ/FUMS,VÀLV ANTIRETORN,CONNEXIÓ SÈRIE,TAPA A/TANCAMENT SEGUR.COMPATIBLE A/TUBS CONNEXIÓ 7 A 10,8MM.S/LÀT,1ÚS.COMPATIBLE ASPIRACIÓ ELÈCT DOMINANT O EQ | 0.53838
2018722 | XERINGA PLAST.50ML 3C L-L TRANSPAR.BRAUN | E30090090 | Xeringues, Xeringues per a bombes | XERINGUES, XERINGUES PER A BOMBES, XERINGA 3 COSSOS DE 50/60ML DE CAPACITAT PER A BOMBES DE PERFUSIÓ, COS OPAC (AMBRE) AMB CONNEXIÓ LUER LOCK CONCÈNTRIC, ESCALA IMPRESA INESBORRABLE DE GRADUACIÓ 1ML,ÈMBOL AMB ANELLA DE SEGURETAT. EST,S/LÀTEX,1ÚS,ENV IND COMPATIBLE A/BOMBA INFUSIÓ XERINGA | 0.81792
2018884 | FULLA TREURE SUTURES ESTERIL | E30120020 | Bisturís, fulles/plaques per a microtom i dermatom i ganivetes, Fulles de bisturí d'altres formes | BISTURÍS, FULLES/PLAQUES PER A MICROTOM I DERMATOM I GANIVETES, FULLES DE BISTURÍ D'ALTRES FORMES, FULLA DE BISTURÍ DE PUNTA AGUDA, CORBA, PER A LA RETIRADA DE SUTURES, D'ACER DE CARBONI,PER A MÀNEC REUTILIZATBLE,ESTERIL, UN SOL ÚS. | 0.80413
2002745 | CONNEXIO RECTE DE PLASTIC 10X10MM | E30490130 | Connectors, adaptadors, taps, Connector oxigenoterapia | CONNECTORS, ADAPTADORS, TAPS, CONNECTOR OXIGENOTERAPIA, CONNECTOR/ADAPTADOR OXIGEN RECTE 22M/15F PER A LÍNIA D'OXIGEN 6,5 MM. DE PLÀSTIC, LLIURE DE LÀTEX, NO ESTÈRIL, UN SOL ÚS. | 0.72286
2025413 | C.DIAG. ATP 4F 150CM 0.018 SERGEANT ANG. | E30055070 | Guies, Microguies-guies p/ATP, p/oclusions cròniques/totals (CTO) | GUIES, MICROGUIES-GUIES P/ATP, P/OCLUSIONS CRÒNIQUES/TOTALS (CTO), MICROGUIA INTERVENCIONISME I DIAGNÒSTIC,PROCEDIMENTS CTO, 0.014''X300CM,ACER AMB RECOBRIMENT HIDROFÍLIC PTFE, EXTREM DISTAL PUNTA RECTA PREFORMABLE NO CONIFICADA EN ESPIRAL TUNGSTÈ/PLATÍ RADIOOPAC 20MM I PES 25G, ESTÈRIL. VICTORY 14. REF: H74939231300250 | 0.49329
2016061 | PUNTES FILT MICROGUARD G 0.1-10ul 28200 | E30237040 | Instrumental quirúrgic d'un sol ús, Freses | INSTRUMENTAL QUIRÚRGIC D'UN SOL ÚS, FRESES, FRESA RODONA DE TALL DE DIAMANT FI PER A PETITS FRAGMENTS, Ø5,0MM.ESTÈRIL,UN SOL ÚS. COMPATIBLE AMB SISTEMES DE MOTORS MICRO 100 I MICROPOWER OEQUIVALENT. | 0.53032
2025237 | NEOBAR SUPORT ENDOTRAQUEAL N709 | E30551999 | Teràpia respiratòria, Altre material de teràpia respiratòria | TERÀPIA RESPIRATÒRIA, ALTRE MATERIAL DE TERÀPIA RESPIRATÒRIA, VÀLVULA D'EXHALACIÓ PER UTILITZAR AMB BROQUET, AUTO-ADMINISTRACIÓ DE GAS ANALGÈSIC O2/N2O (50% V/V) I O2 MEDICINAL, COMPATIBLE AMB VÀLVULA DE DEMANDA. ÚS EN UN SOL PACIENT FINS A 30 DIES. LLIURE DE LÀTEX O EQUIVALENT. | 0.58689
2026065 | CANULA ASPIRACIO MICROCIRURGIA 4MM 2.63 | E30411030 | Cànules d'aspiració, Aspiració oïda | CÀNULES D'ASPIRACIÓ, ASPIRACIÓ OÏDA, EQUIP ASPIRACIÓ PER MICROCIRU D'OÏDA COMPOST PER:1MÀNEC A/CONTROL D'ASPIRACIÓ DE 17CM, A/TUB ASPIRACIÓ 2M+/-10CM , 2 CÀNULES ASPIRACIÓ 1,0X70MM,2CÀNULES ASPIRACIÓ 1,40X70MM, 2 CÀNULES ASPIRACIÓ 2,1X80MM,CONNEXIONS A/CODI COLOR PER Ø, ESTÈRIL, UN SOL ÚS. | 0.92526
2018480 | MICROCATETER 2,8F 145CM REBAR-027 | E30490050 | Connectors, adaptadors, taps, Connectors rectes en "Y" i en "T" per a circuit ventilació | CONNECTORS, ADAPTADORS, TAPS, CONNECTORS RECTES EN "Y" I EN "T" PER A CIRCUIT VENTILACIÓ, TUB SALOMÒNIC FLEXIBLE I EXTENSIBLE (CORRUGAT) 7 A 16 (+/-1)CM PER A CONNECTAR TUBS ENDOTRAQUEALS AMB CONNECTOR COLZAT. CONNEXIÓ 22M/15F I 22F O 15F-15M. LLIURE DE LÀTEX, ESTÈRIL, D'UN SOL ÚS(B*)BAIXA_ESTUDI GERÈNCIA | 0.44173
2021663 | KETAMINE CONT 5056-0003-00 2X10MLX2 | E30553070 | Funció respiratòria, Broquets de cartró | FUNCIÓ RESPIRATÒRIA, BROQUETS DE CARTRÓ, BROQUET PER A EQUIPS DE PROVES DE FUNCIÓ RESPIRATÒRIA PEDIÀTRICA DE CARTRÓ PLASTIFICAT. MIDES APROXIMADES: DIÀMETRE EXTERIOR 22MM, LONGITUD 61MM, LLIURE DE LÀTEX, NO ESTÈRIL, UN SOL ÚS(B*)BAIXA_ESTUDI GERÈNCIA | 0.42639
2026254 | KIT DILATADOR VASCULAR PROTEKDUO | E30038020 | Intervencionsime vascular: sistemes de tancament percutani /sistemes protecció embòlica, Intervenc vascular: Sistemes de protecció embòlica | INTERVENCIONSIME VASCULAR: SISTEMES DE TANCAMENT PERCUTANI /SISTEMES PROTECCIÓ EMBÒLICA, INTERVENC VASCULAR: SISTEMES DE PROTECCIÓ EMBÒLICA, EQUIP NO OCLUSOR PER A PROTECCIÓ DISTAL D'EMBÒLIES COMPOST PER: GUIA D'ACER INOXIDABLE DE 300CM+-5CM, FILTRE DE 110 MICRONS I ANELL DE NITINOL DE 3,5 - 5,5 MM DE DIÀMETRE VASCULAR. ESTÈRIL | 0.56884
3036742 | DERIVADOR FLUJO DERIVO2 4.5X40(01-104043 | E30123020 | Punxons i trepans, Punxó cutani | PUNXONS I TREPANS, PUNXÓ CUTANI, PUNXÓ PER A BIÒPSIA O CIRURGIA DERMATOLÒGICA AMB MÀNEC DE PLÀSTIC I CILINDRE METÀL·LIC AMB FIL TALLANT DE 10 MM DE DIÀMETRE. ESTÈRIL D'UN SOL ÚS.(B*)BAIXA_ESTUDI GERÈNCIA | 0.57217
2014694 | GANXO RETRACTO LONE STAR 5MM SU85S | E30553999 | Funció respiratòria, Altres accessoris funció respiratòria | FUNCIÓ RESPIRATÒRIA, ALTRES ACCESSORIS FUNCIÓ RESPIRATÒRIA, ARNÈS DE SUBJECCIÓ PER A MASCARETA DE PROVES FUNCIONALS TIPUS 7450 V2 O EQUIVALENT, MIDA GRAN (G), AMB 5 PUNTS D'ANCORATGE TIPUS CLIP. COMPATIBLE AMB CODI SAP 30048553, 30048554, 30048555 | 0.49697
2016153 | HIALURONATO 30 MG/ML 0.65ML HEALON END | E30248040 | Material fungible per a cirurgia traumatològica, Àcid hialurònic per traumatologia | MATERIAL FUNGIBLE PER A CIRURGIA TRAUMATOLÒGICA, ÀCID HIALURÒNIC PER TRAUMATOLOGIA, ÀCID HIALURÒNIC SÒDIC AL 3,2% DE N-ACETILGLUCOSAMINA I GLUCORAT SÒDIC AMB 32MG D¿ÀC.HIALURÒNIC D¿ALT PES MOLECULAR I 32MG D¿ÀC.HIALURÒNIC DE BAIX PES MOLECULAR. INDICAT PER TRACTAMENTS INTRAARTICULARS. PRECARREGAT EN XERINGA DE 2ML. ESTÈRIL | 0.63522
8002605 | PISTON GAS 700N SILLON CRONOS | E30900250 | Altre material sanitari, Crioteràpia | ALTRE MATERIAL SANITARI, CRIOTERÀPIA, AGENT CRIOGÈNIC PER AL TRACTAMENT DE BERRUGUES PER ACCIÓ DE GAS. PRESENTACIÓ ENTRE 150-200 ML AMB UN CAPÇAL DE 2MM(+/-1MM) | 0.42572
2025141 | SONDA VESICAL 20FR 2 LLUMS A/BALO | E30440069 | Sondes, SVI Sonda vesical intermitent/buidatge | SONDES, SVI SONDA VESICAL INTERMITENT/BUIDATGE, SONDA VESICAL INTERMITENT SVI, POLICLORUR VINIL (PVC),FEMENINA TIPUS NELATON,CH-12X20-22CM,LUBRICADA,LIPOFÍLICA BAIXA FRICCIÓ A/VÀLVULA ANTIRETORN,RECOBERTA A/FUNDA PROTECTORA D'OBERTURA PRE-TALLADA,A/BOSSA RECOLLIDA ORINA CAPACITAT MÀX 1250ML,ESTÈR,1ÚS | 0.71638
2013595 | C.GUIA DIAGNOSTIC ATP 4F 110CM RECTE | E30055070 | Guies, Microguies-guies p/ATP, p/oclusions cròniques/totals (CTO) | GUIES, MICROGUIES-GUIES P/ATP, P/OCLUSIONS CRÒNIQUES/TOTALS (CTO), GUIA INTERVENCIONISME PERIFÈRIC I DIAGNÒSTIC, PROCEDIMENTS CTO, 0,018"X300CM, ACER RECOBRIMENT PTFE, HIDROFÒBIC,DISTAL 35CM RECOBRIMENT HIDROFÍLIC I PUNTA RECTE 0,0125'' PES 30G I 10CM ESPIRAL PAL·LADI RADIOOPACA, ESTÈRIL. HT CONNECT 250T. REF: 1012595 | 0.81609
2024093 | PIN PERCUTANI ESTERIL 150MM 9733236 | E30251010 | Material per endoscopia, Endoscòpia flexible digestiva | MATERIAL PER ENDOSCOPIA, ENDOSCÒPIA FLEXIBLE DIGESTIVA, COLEDOSCOPI FLEXIBLE ELECTRÒNIC, CAMP VISIÓ 110º, PROFUNDITAT VISIÓ 5-55MM, FLEXIÓ DE LA PUNTA DISTAL 120º/120º, DIÀM DE LA INSERCIÓ 3,0MM, DIÀM D L¿EXTREM DISTAL 3,0MM, LONG DE TREBALL 670MM, CANAL TREBALL 1,2MM. UN SOL ÚS. ESTÈRIL | 0.50373
2014848 | GUIA INTERCANVI 2L C-CAE 14.0-100-EF | E30055080 | Guies, Guies per a altres procediments intervencionistes | GUIES, GUIES PER A ALTRES PROCEDIMENTS INTERVENCIONISTES, GUIA PER A INTERVENVIONISME, DE 0,035"X150CM, D'ACER AMB RECOBRIMENT DE PTFE, AMB NUCLI FIX, EXTREM DISTAL RECTE 50MM FLEXIBLE-FLOPPY, ESTÈRIL. REF: AE0035 | 0.70088
2004322 | TISORA RECTA 17CM MAYO | E30380999 | Recollida de mostres, Altres recipients per recollir mostres | RECOLLIDA DE MOSTRES, ALTRES RECIPIENTS PER RECOLLIR MOSTRES, EQ PER A PRESA MOSTRES DE CALOTA FETAL PER A PH I GASOS COMPOST P/14 ELEM:ENDOSC,PARAFINA,PINÇA,CAPIL·LARS HEPAR,MÀNEC PROLONG P/CAPILARS,TURUNDES,MÀNEC PROLONG P/GANIV,GANIVETES,TAPS P/CAPIL·LARS,GASSES,ADAPT P/CAPIL·LAR,SAFATA,CAMP EST,ESTÈRIL,1ÚS | 0.62118
2025231 | MONOCL MOUSE ANTIIHLA DR M081401-2 100ug | E30105040 | Perfusió Diàlisi, Accessoris hemodiàlisi | PERFUSIÓ DIÀLISI, ACCESSORIS HEMODIÀLISI, AGENT DE NETEJA I DESINFECCIÓ EN FRED PER A MONOTORS D'HEMODIÀLISI. ÀCID PARACÈTIC I PERÒXID D'HIDRONEG. GARRAFA DE 5 LITRES. | 0.53658
2027952 | ASPIRADOR GARCIA IBAÑEZ JMO 107-3 | E30380020 | Recollida de mostres, Accessoris per a equips aspiració mucositats | RECOLLIDA DE MOSTRES, ACCESSORIS PER A EQUIPS ASPIRACIÓ MUCOSITATS, LÍNIA D'ASPIRACIÓ DE SECRECIONS, AMB ADAPTADOR A RESERVORI I CONNEXIÓ ASONDA D'ASPIRACIÓ, UN SOL ÚS.COMPATIBLE AMB ASPIRADOR ATMOS LC27 O EQUIVALENT(B*)BAIXA_ESTUDI GERÈNCIA | 0.74359
2002690 | SONDA URETRAL A/B FOLEY N.22 40CM | E30440068 | Sondes, SVP Sonda vesical permanent punta Foley | SONDES, SVP SONDA VESICAL PERMANENT PUNTA FOLEY, SONDA VESICAL PERMANENT (SVP) TIPUS FOLEY, LÀTEX PROTECCIÓ ANTIBACTERIANA I REVESTIMENT HIDROGEL, DUES VIES, CH-14,LONGITUD 40-42CM, PUNTA RECTA, ORIFICIS LATERALS, BALÓ 10-15ML, VÀLVULA P/RÀCORDS LUER I LUER-LOCK, CONNEXIÓ UNIVERSAL, ESTÈRIL, 1 SOL ÚS | 0.95693
2018092 | POLIDIOXANONA 1 LLAÇ A(1/2c48)CIL.V-150 | E30553999 | Funció respiratòria, Altres accessoris funció respiratòria | FUNCIÓ RESPIRATÒRIA, ALTRES ACCESSORIS FUNCIÓ RESPIRATÒRIA, JOC CABLES PER A CONNEXIÓ PER A CAPTACIÓ DE MOVIMENT ABDOMINAL I TORÀCIC MITJANÇANT PLETISMOGRAFIA INDUCTIVA. COMPATIBLE AMB EQUIPS D'ESTUDIS DE LA SON AMB CONNEXIÓ TP I MÒDUL ZRIP O EQUIVALENT. | 0.5465
2018881 | TERMINAL TALL PER A TEIXIT TOUS | E30055025 | Guies, Guies híbrides | GUIES, GUIES HÍBRIDES, GUIA D'INTERCANVI DIRIGIBLE PER A CABLE TRANSVENÓS TIPUS ATTAIN ABILITY® OTW MODEL 4196, DE 0,014"X108CM, AMB MÀNEC, HÍBRIDA, D'ACER, HIDROFÍLICA. ATTAIN HYBRIDTM. REF:GWR419688 | 0.48934
2020991 | SET TRAQUEO. BLUE RHINO 3 DILATADORS | E30350080 | Material Higiene del pacient, Tovalloles i manyoples | MATERIAL HIGIENE DEL PACIENT, TOVALLOLES I MANYOPLES, TOVALLOLETA ELECTROLIT D¿HIGIENE I DECONTAMINACIÓ COMPATIBLE AMB ANALITZADOR DE COMPOSICIÓ CORPORAL INBODY O EQUIVALENT | 0.45925
2022106 | CANULA PASSPORT BUTTON AR-6592-08-40 | E30411035 | Cànules d'aspiració, Aspiració nasal | CÀNULES D'ASPIRACIÓ, ASPIRACIÓ NASAL, CÀNULA D'ASPIRACIÓ ANGULADA PER A CIRURGIA NASAL,Ø 3MM I LONGITUD 120MM,D'ACER INOX, PUNTA RODONA ATRAUMÀTICA,MÀNEC DE POLIPROPILÈ AMB CONTROL D'ASPIRACIÓ I CONNECTOR LUER. ESTÈRIL,SENSE LÀTEX,UN SOL ÚS. | 0.69336
2003050 | SONDA CATETER EMBOLECTOMIA 5F 80CM | E30440080 | Sondes, Sondes Manometria, Flux perivascular i Ph | SONDES, SONDES MANOMETRIA, FLUX PERIVASCULAR I PH, CÀTETER-SONDA AMB BALÓ ANUS-RECTAL,PER A REFLEXES/ESTIMULACIÓ DEL TERRA PÈLVIC, CONSTA: CÀTETER DE 40CM, BALÓ DE MÀXIM INFLAT 600ML, CLAU DE TRES PASSOS, LLIURE DE LÀTEX, NO ESTÈRIL, D'UN SOL ÚS(B*)BAIXA_ESTUDI GERÈNCIA | 0.81963
2021504 | ACID METILMALONIC KIT QUANT EEERMS5100 | E30585010 | Altres accessoris per a elèctrodes, Cables per a elèctrodes | ALTRES ACCESSORIS PER A ELÈCTRODES, CABLES PER A ELÈCTRODES, AH02-ADELE CABLE SMARTTOUCH CR3434CT / 470837 | 0.466
2005310 | DAKO F-0201 C3C COMPLEMENT FITC | E30221080 | Sutures manuals no absorbibles, Complements per a sutures no absorbibles sintètiques | SUTURES MANUALS NO ABSORBIBLES, COMPLEMENTS PER A SUTURES NO ABSORBIBLES SINTÈTIQUES, ANELLES DE 3,0MM (DAURAT), DE POLIETILÈ I ACER PER A ANASTOMOSI DE PETITES VENES I ARTÈRIES TERMINO-TERMINALS I TERMINO-LATERALS DE MICROCIRUGIA. ESTÈRIL, UN SOL ÚS. COMPATIBLE AMB SISTEMA COUPLER O EQUIVALENT. | 0.69926
2025634 | TERMINAL TALL TEIXIT DENS TRUCLEAR | E30150030 | Material de cobertura quirúrgica, Talles quirúrgiques | MATERIAL DE COBERTURA QUIRÚRGICA, TALLES QUIRÚRGIQUES, TALLA QUIRÚRGICA ADHESIVA,TEIXIT SENSE TEIXIR (TST) BILAMINAT AMB UNA CAPA ABSORBENT I UNA LÀMINA IMPERMEABLE.MIDES:75X90CM±2CM,GRAMATGE 55GM2.LLIURE DE LÀTEX,ESTÈRIL,UN SOL ÚS | 0.5267
2020852 | AGULLA EVOS K-WIRE 1,25X150MM (71161012) | E30246010 | Material de radiofreqüència per a cirurgia, Elèctrodes agulla i accessoris p/cirurgia p/radiofrequència | MATERIAL DE RADIOFREQÜÈNCIA PER A CIRURGIA, ELÈCTRODES AGULLA I ACCESSORIS P/CIRURGIA P/RADIOFREQUÈNCIA, EQUIP RADIOFREQÜÈNCIA SIST ABLACIÓ: ELÈCTRODE AGULLA Ø17G DE 14,4CM LLARGÀRIA TOTAL I 0,7CM LONG ACTIVA, AMB UNA PLACA (ELÈCTRODE RETORN) I CONJUNT TUBS D'ENTRADA I SORTIDA, ACTIVA MANUAL. ESTÈRIL,SOL ÚS. COMPATIBLE AMB GENERADORS DE RF,COOL-TIP E-SERIE | 0.66043
2014094 | COIXI ESCUMA T/PETITA P/MASCARA POSIC. | E30140240 | Material protecció, Posicionadors i protectors | MATERIAL PROTECCIÓ, POSICIONADORS I PROTECTORS, COIXÍ FACIAL PER A INTERVENCIONS QUIRÚRGIQUES DE DECÚBIT PRONO, D'ESCUMA DE POLIURETÀ PER A PACIENTS PEDIÀTRICS/ADULT PETIT, AMB MENTÓ TANCAT, D'UN SOL ÚS , LLIURE DE LÀTEX. COMPATIBLE AMB SISTEMA DE MASCARA I MIRALL PRONE FACE O EQUIVALENT | 0.69807
2018756 | LLENÇOL AILLAMENT VERTICAL A/ INCISIO | E30106999 | Diàlisi peritoneal, Altres accesoris per a diàlisi peritoneal | DIÀLISI PERITONEAL, ALTRES ACCESORIS PER A DIÀLISI PERITONEAL, SOLUCIÓ PER A DIÀLISI PERITONEAL CONTINUA AMBULATÒRIA AL 1,5% COMPOST PER: BOSSA AMB DOBLE COMPARTIMENT, AMB 1000 ML DE LÍQUID ÀCID I BICARBONAT. CONNECTOR. ESTÈRIL. LLIURE DE LÀTEX I FTALATS.(B*)BAIXA_ESTUDI GERÈNCIA | 0.54415
2022962 | CONNECTOR P/ TUB OXIGEN OPTIFLOW OPT014 | E30551130 | Teràpia respiratòria, Línia d'oxigen | TERÀPIA RESPIRATÒRIA, LÍNIA D'OXIGEN, LÍNIA PER A ADMINISTRACIÓ D'OXIGEN AMB CONNECTORS UNIVERSALS LUER FEMELLA I ESTRUCTURA INTERIOR ANTICOL·LAPSE. LLARGÀRIA 2 (+/-0,2) METRES (M). DE CLORUR DE POLIVINIL (PVC) TRANSPARENT. LLIURE DE LÀTEX, LLIURE DE FTALATS, D'UN SOL ÚS. | 0.74081
2022978 | AGULLA INJECCIO LARINGEA 0,5MM MCL58 | E30013020 | Agulles i equips per a biòpsia, Agulles biòpsia i localització mamària | AGULLES I EQUIPS PER A BIÒPSIA, AGULLES BIÒPSIA I LOCALITZACIÓ MAMÀRIA, AGULLA/ARPÓ BIÒPSIA I LOCALITZACIÓ MAMÀRIA DE 20G(0,9MM)X5CM+/-0,3CM,D'ACER INOXIDABLE,CÀNULA INTRODUCTORA A/MARQUES DE PROFUNDITAT,GUIA LOCALITZADORA REPOSICIONABLE METÀL·LICA,ARPÓ DE NITINOL AMB MARQUES OPAQUES I CLIP RETENCIÓ GUIA,ESTÈRIL,UN SOL ÚS | 0.69474
3006896 | CEMENTO CEMEX SYSTEM FAST 70gr.(1510/S) | E30900090 | Altre material sanitari, Lubricants i altres d'us sanitari | ALTRE MATERIAL SANITARI, LUBRICANTS I ALTRES D'US SANITARI, GEL LUBRICANT HIDROSOLUBLE I BACTERIOSTÀTIC INDICAT PER EXPLORACIONS GINECOLÓGIQUES, UROLÓGIQUES I ENDOSCÒPIQUES (GASTROENTEROLOGIA). ESTÈRIL. PRESENTACIÓ TUB DE 200G-210G. | 0.5361
2024776 | SET ANESTESIA LOCAL PROFUNDA | E30096135 | Equips d'infusió, Sistemes d'infusió-escalfadors o/i termoregulació de fluids | EQUIPS D'INFUSIÓ, SISTEMES D'INFUSIÓ-ESCALFADORS O/I TERMOREGULACIÓ DE FLUIDS, LÍNIA DUAL PER A PACIENT, A TRAVÉS DE DUES VIES, 1 LÍNIA D'ENTRADA I 2 LÍNIES DE SORTIDA AMB PINÇA DE RODET. ESTÈRIL, D'UN SOL ÚS. COMPATIBLE AMB REINFUSOR RÀPID BELMONT FMS200 O EQUIVALENT. | 0.57704
2020523 | C.GUIA EXTENSIO 0,014" ASAHI INTECC | E30055160 | Guies, Extensió per a guies | GUIES, EXTENSIÓ PER A GUIES, EXTENSIÓ PER A GUIES, DE 0,014"X145CM,D'ACER AMB RECOBRIMENT DE PTFE, ESTÈRIL. TIPUS EXTENSION DOC O EQUIVALENT. | 0.73096
2027935 | SISTEMA TRACCIO FASCIA INTRAOP H010 | E30553999 | Funció respiratòria, Altres accessoris funció respiratòria | FUNCIÓ RESPIRATÒRIA, ALTRES ACCESSORIS FUNCIÓ RESPIRATÒRIA, PINÇA NASAL PER A PROVES DE LA FUNCIÓ RESPIRATÒRIA, COS DE POLIPROPILÈ I PECES DE PRESSIÓ DE FOAM SUAU, MIDES 66 (+/-5)MM LLARG, 42 (+/-4)MM AMPLE. LLIURE DE LÀTEX, D'UN SOL ÚS | 0.53639
2024984 | FUNGIBLE LINEA PACIENT SDPC | E30900030 | Altre material sanitari, Sistemes identificació pacients | ALTRE MATERIAL SANITARI, SISTEMES IDENTIFICACIÓ PACIENTS, DISPOSITIU DE IDENTIFICACION I SEGUIMENT DEL PACIENT MITJANÇANT SISTEMARTLS WIFI COMPATIBLE AMB SISTEMA FORWARD O EQUIVALENT | 0.51966
4002525 | SOL·LUCIO ALCOHOLICA 1000ML | E30140999 | Material protecció, Altre material de protecció | MATERIAL PROTECCIÓ, ALTRE MATERIAL DE PROTECCIÓ, PROTECTOR PER A PLACA DE REFERÈNCIA DENTAL DEL SISTEMA DE MÀSCARA ESTEREOTÀXICA. DE SILICONA, NO ESTÈRIL, UN SOL ÚS.(B*)BAIXA_ESTUDI GERÈNCIA | 0.76482
2019573 | CIRCUIT VENTILACIO AIRVO 2 | E30552010 | Sistemes de ventilació, Circuits i accessoris per a sistemes de ventilació | SISTEMES DE VENTILACIÓ, CIRCUITS I ACCESSORIS PER A SISTEMES DE VENTILACIÓ, CIRCUIT PER A VENTILACIÓ MECÀNICA DE DOBLE RAMAL AMB SENSOR DE FLUX. COMPATIBLE AMB RESPIRADOR FLIGHT 60T O EQUIVALENT. | 0.8694
2016759 | ALLARGADERA SPACE A/V STANDARD (20) | E30490220 | Connectors, adaptadors, taps, Connectors per a infusió I.V. | CONNECTORS, ADAPTADORS, TAPS, CONNECTORS PER A INFUSIÓ I.V., ALLARGADORA TRIFURCADA PER A ACCÈS INTRAVENÓS A/CONNECTOR S/AGU LUER SPLITSEPTUM SILICONA,CIRCUIT TANCAT,VÀLVULA SEGUR BIDIREC;ALLARGADOR 12-15CM CONNEXIÓ LUER MICRO,CAPACITAT FLUX D'UNS 2 LITRES/HORA,CONNECTOR LUER/LUER LOCK,LL | 0.51731
2017288 | ELECTRODE NEUROESTIMULADOR 8225101 | E30583010 | Elèctrodes per a neurofisiologia, Elèctrode d'agulla | ELÈCTRODES PER A NEUROFISIOLOGIA, ELÈCTRODE D'AGULLA, ELÈCTRODE PER ESTIMULACIÓ I MONITORITZACIÓ DE NERVIS MOTORS D´ACER INOX A/RECOBRIMENT, 3 CONNECTORS (2ACTIVATS+1MASSA), LONGITUD AGULLA 20MM +/-3MM, CABLE TRENAT 1M +/- 10CM, COMPATIBLE AMB NEUROESTIMULADOR NEURO-IOM 16/S O EQUIVALENT | 0.85959
2018333 | CARTUTX P/CIMENTACIO POWER-FLO | E30248010 | Material fungible per a cirurgia traumatològica, Material per a l'aplicació de ciments | MATERIAL FUNGIBLE PER A CIRURGIA TRAUMATOLÒGICA, MATERIAL PER A L'APLICACIÓ DE CIMENTS, CARTUTX PER A SISTEMA DE BARREJA EN CIMENTACIÓ ÒSSIA COMPOST PER ÈMBOL, TAP I BROQUET AMB OBTURADOR, LONGITUD 190MM, LONGITUD DEL BROQUET 190 MM, DI 8,65 MM, DE 11,45MM. ESTÈRIL. D'UN SOL ÚS. COMPATIBLE AMB PISTOLA POWER-FLOW O EQUIVALENT. | 0.57937
2012878 | C.GUIA DIAGNOSTIC ACTP 0.014" 190CM J | E30055050 | Guies, Guies estàndard metàl·liques d'alt suport | GUIES, GUIES ESTÀNDARD METÀL·LIQUES D'ALT SUPORT, GUIA TEFLONADA PER ACCÉS I DIAGNÒSTIC ATP,AMB RECOBRIMENT HÍBRID SILICONAT I HIDROFÍLIC,PUNTA RADIOPACA,TORQUE 1:1,LONGITUD 150CM,DIÀMETRE DE 0,035"/0,89MM.SILVERWAY,REF:SA0035N15S | 0.61336
2019442 | FLEX MAB A HU CD2, CL AB75, RTU OMNIS | E30740090 | Material odontologia, Aparatologia mandibular-Ortodòncia | MATERIAL ODONTOLOGIA, APARATOLOGIA MANDIBULAR-ORTODÒNCIA, HVH-APARELL TWIN BLOCK ORTOP FUNC 2 SUP/INF | 0.57756
8003099 | ARO GOMA TABURETE 165408 | E30251040 | Material per endoscopia, Endoscòpia urològica | MATERIAL PER ENDOSCOPIA, ENDOSCÒPIA UROLÒGICA, TAP DE GOMA ESTANC, AMB FORAT PER EVITAR LA SORTIDA DE LÍQUID DEL CANAL DE TREBALL. COMPATIBLE AMB INSTRUMENTAL I GENERADOR AUTOCOM III O EQUIVALENT. | 0.49746
2022441 | CD28 TLR2 559770 | E30235040 | Hemostàtics, Accessoris per a hemostàtics | HEMOSTÀTICS, ACCESSORIS PER A HEMOSTÀTICS, FILTRE PER A CONCENTRAT PLAQUETARI / FACTORS DE CREIXEMENT VIVOSTAT | 0.50398
2023809 | CATETER MANOMETRIA ESOFAGICA | E30034035 | Catèters per a cateterisme cardíac, Equip pericardiocentesi | CATÈTERS PER A CATETERISME CARDÍAC, EQUIP PERICARDIOCENTESI, EQUIP PERICCARDIOCENTESI ADULT PIGTAIL PERIVAC, REF:M00443051 | 0.71594
3037242 | IMPL.MULTIC. MAIOREGEN 2X3X0,2(01600401) | E30237040 | Instrumental quirúrgic d'un sol ús, Freses | INSTRUMENTAL QUIRÚRGIC D'UN SOL ÚS, FRESES, FRESA DE CONDUCTE DIÀMETRE 16 MM PER A CLAU INTERTROCANTERI ANTERÒGRAD, ACER INOXIDABLE.COMPATIBLE O EQUIVALENT TRIGEN(B*)BAIXA_ESTUDI GERÈNCIA | 0.54638
2028044 | COIXI PRONEVIEW TALLA "L" | E30150100 | Material de cobertura quirúrgica, Equips de cobertura quirúrgica | MATERIAL DE COBERTURA QUIRÚRGICA, EQUIPS DE COBERTURA QUIRÚRGICA, HJXIII-EQUIP PER A CIRURGIA MAXIL·LO FACIAL (CMF,) DE TEIXIT SENSE TEIXIR, IMPERMEABLE, RESISTENT, ABSORBENT, COMPOST: 21 ELEMENTS.LLIURE DE LÀTEX, ESTÈRIL.(B*)BAIXA_ESTUDI GERÈNCIA | 0.62701
2027990 | BROCA RETROGRADA INFINITY 6,5MM (KRR065) | E30237050 | Instrumental quirúrgic d'un sol ús, Broques | INSTRUMENTAL QUIRÚRGIC D'UN SOL ÚS, BROQUES, BROCA CANULADA PER A OSTEOSÍNTESI DE DIÀMETRE 2,2MM X 70MM DE LONGITUD(B*)BAIXA_ESTUDI GERÈNCIA | 0.56502
2004115 | XERINGA PLASTIC 50 ML C/CATETER 3-C | E30090060 | Xeringues, Xeringues per a irrigació | XERINGUES, XERINGUES PER A IRRIGACIÓ, XERINGA DE 3 COSSOS DE 50ML MARCAT FINS A 60ML, CONNEXIÓ PER A CATÈTER-SONDA, COS CILÍNDRIC TRANSPARENT LUBRICANT SILICONAT AMB ESCALA IMPRESA IMBORRABLE DE GRADUACIÓ 1ML, ÈMBOL AMB ANELLA DE SEGURETAT, SENSE LÀTEX, ESTÈRIL, D'UN SOL ÚS, ENVÀS INDIVIDUAL | 0.74175
2004646 | LLENÇOL TRASLLAT PACIENT 140X230 CM | E30900030 | Altre material sanitari, Sistemes identificació pacients | ALTRE MATERIAL SANITARI, SISTEMES IDENTIFICACIÓ PACIENTS, BRAÇALET IDENTIFICACIÓ, RISC DE PUNCIÓ, PACIENT AMB EXTREMITAT SENSIBLEA LA PUNCIÓ O PRESSA DE TA, DE PLÀSTIC, GRADUABLE, COLOR VERMELL, HIPOALERGÈNIC, TANCAMENT INVIOLABLE, RECOBRIMENT SILICONA. MIDA 13-33CM X 1,5CM +/-0,2CM. UN SOL ÚS. | 0.59511
2015065 | ESFERA EMBOLITZACIO 500-700 MICRAS VERME | E30180999 | Proces d'esterilització empaquetat, Altre material del procés d'esterilització | PROCES D'ESTERILITZACIÓ EMPAQUETAT, ALTRE MATERIAL DEL PROCÉS D'ESTERILITZACIÓ, ESPRAI PER MILLORAR L'ASSECAT EN EL CASSET DEL STATIM, DE 57ML+/-5ML. COMPATIBLE AMB L'ESTERILITZADORR STATIM O EQUIVALENT | 0.55365
2016754 | NANSA A/RED EXTRACTORA COSOS EXTRANYS | E30393020 | Diagnòstic fetal, Agulles Punció Coriònica | DIAGNÒSTIC FETAL, AGULLES PUNCIÓ CORIÒNICA, EQUIP D'AGULLES PER A MOSTREIG TRANSABDOMINAL DE VELLOSITATS CORIÒNIQUES FETALS COMPOST:AGULLA GUIA 18GX6"(1,27MMX15CM),AGULLA MOSTREIG 21GX8"(0,8MMX20CM) I ESTILET 18G (1,27MM),ACCEPTA GUIA 0,037",LLIURE DE LÀTEX,ESTÈRIL,UN SOL ÚS,ENVÀS INDIVIDUAL | 0.46577
2019931 | FRESA ABORDATGE ENDONASAL TN45RCD | E30242040 | Material per a vitrectomia posterior i facoemulsificació, Articles per a facoemulsificació | MATERIAL PER A VITRECTOMIA POSTERIOR I FACOEMULSIFICACIÓ, ARTICLES PER A FACOEMULSIFICACIÓ, EQUIP FACOEMULSIFICACIÓ ESTÀNDARD:CASSETTE A/REFLUXE ACTIU POLSAT I CONTINU I TAP,LÍNIA ASPIRACIÓ I LÍN IRRIGAC,AGULLA 2MMMICS PREMONTADA A CLAU ENROSCAT,CÀMERA,2 MANEGUETS 2,4MM,CAMPS PER TAULA,PANTALLA I CONTROL.COMPAT ESTELLARIS.BL5115-1 | 0.53901
2025506 | AGULLA ANEST PEDI 30º STIMUPLEX 22GX50MM | E30013060 | Agulles i equips per a biòpsia, Agulles compactes per a biòpsia | AGULLES I EQUIPS PER A BIÒPSIA, AGULLES COMPACTES PER A BIÒPSIA, AGULLA P/BIÒP/PERCUTÀ P/AVULSIÓ A/MECANI/AUTOMÀTIC I SEMIAUTOMÀTIC,18G(1,25MM)X25CM+/-1CM,TEIX/TOUS(PRÒSTATA),PROFUND/PENETRA/VARIABLE 18-25MM(SELECCIONAR),MARQ/RADIOPAQ/CÀN/EXTER,PU/AGUL/ECOGÈNICA,ACER INOX I PLÀSTIC,SIST/SEGUR,A/AGULLA COAXIAL,EST,1ÚS | 0.6584
2020008 | RYM PLATA SPRAY 125ML POLS 10GR | E30303999 | Apòsits d'escumes de poliuretà, Altres d'escumes de poliuretà | APÒSITS D'ESCUMES DE POLIURETÀ, ALTRES D'ESCUMES DE POLIURETÀ, APÒSIT BIOACTIU CICATRITZANT DE COLÀGEN 100%. MIDA SUPERFÍCIE ACTIVA 5X5CM +/-2CM | 0.42735
2008563 | XERINGA INSULINA 1ML 0.5X16MM 3-C | E30090070 | Xeringues, Xeringues insulina | XERINGUES, XERINGUES INSULINA, XERINGA DE 3 COSSOS DE 0,3ML AMB AGULLA FIXA DE 30G X 5/16" (0,3MM X 8MM), ESCALA PER A INSULINA EN 100 UI., GRADUACIÓ DE 1/2 EN 1/2 UNITAT, SENSE LÀTEX, D'UN SOL ÚS | 0.81603
2021423 | SIST EXTRAC.TROMBOS APERIO HYBRID 6,0X50 | E30242030 | Material per a vitrectomia posterior i facoemulsificació, Articles per a vitrectomia posterior | MATERIAL PER A VITRECTOMIA POSTERIOR I FACOEMULSIFICACIÓ, ARTICLES PER A VITRECTOMIA POSTERIOR, EQUIP P/VITRECT COMBI23G /LLUM ALTA VELOC 5000:CASSET/BOSSA,SONDA LLUM,TRÒCAR,CÀNULA INF,3TAPS ESCLER,TUB GFI,MANEG IRRIGA,TUBS INF A/VÀLV,TUBS ASPIR,PROT PANELL ESTÈRIL,CLAU3PASSOS,XER,TEST CÀMARA,CLAU CÀNULES I/A.COMP A/EQ ACCURUS,CONSTELLATION O EQUIV | 0.55283
2020694 | GUANT QUIR.PROTEC.PLOMAT RR1 N6,5 | E30140020 | Material protecció, Guants de làtex | MATERIAL PROTECCIÓ, GUANTS DE LÀTEX, GUANTS LÀTEX PER CIRURG,A/POLS,ANATÒMICS,RECOB INTERN LLISCANT DE POLÍMER,SUPERF ACTIVITAT MICRO-TEXTURITZ,PUNYS LLARGS AMB VORAVIU,LONGITUD 280+/-10MM,AMB DOBLE EMBOLCALL, NÚMERO 9,ESTÈRILS. PARELL. | 0.76191
2002791 | BOSSA MULTICAPA 1L. N. PARENTERAL EVA | E30095020 | Bosses administració, Bossa per a nutrició parenteral de transferència | BOSSES ADMINISTRACIÓ, BOSSA PER A NUTRICIÓ PARENTERAL DE TRANSFERÈNCIA, BOSSANUTRICIÓ PARENTERAL,MULTICAPA,3500ML,NANSA ERGONÒMICA,PART SUPERIOR AMB CONNEXIÓ LUER-LOCK FEMELLA,CLAMPSEGURETAT PER VIA D'OMPLIMENT,PUNT D'ADDITIVACIÓ A/TAP,PART INFERIOR CONNEXIÓ AMB MEMBRANA CAUTXÚCLORBUTILÉ,NO LÀTEX,NO | 0.61256
2019546 | DAKO COVERGLASS 24 X 50 MM, 1000 PCS | E30350080 | Material Higiene del pacient, Tovalloles i manyoples | MATERIAL HIGIENE DEL PACIENT, TOVALLOLES I MANYOPLES, TOVALLOLETA D'HIGIENE IMPREGNADA AMB CREMA PROTECTORA PER NETEJAR LA PELL EN PEDIATRIA MANTENINT UN PH FISIOLÒGIC, LLIURE DE PARFUMS I PARABENS, MIDES 20X17 CM +/-2CM, LLIURE DE LÀTEX. | 0.54282
2019413 | FLEX MONOMO AHU CD30 CL BER-H2 RTU OMNIS | E30740090 | Material odontologia, Aparatologia mandibular-Ortodòncia | MATERIAL ODONTOLOGIA, APARATOLOGIA MANDIBULAR-ORTODÒNCIA, HVH-DISJUNTOR VENTALL FIXE MIDA | 0.58021
2022786 | TERMINAL SUPERTURBOVAC 90º 18CM AES-90SL | E30550999 | Tubs per a ventilació respiratoria., Altres materials ventilació respiratòria | TUBS PER A VENTILACIÓ RESPIRATORIA., ALTRES MATERIALS VENTILACIÓ RESPIRATÒRIA, EQ INTUBACIÓ RETRÒGRADA. CATÈTER GUIA RADIOOPAC DE 14F X 70(+/-5)CM, GUIA 0.038" X 110(+/-10)CM LLARG AMB PUNTA RECTA I 3 MM EN "J" AMB MARQUES PENETRACIÓ, AGULLA INTRODUCTORA I AGULLA TFE, CONNECTOR 15MM I CONNECTOR L-L, XERINGA I PORTA-AGULLES.EST,1ÚS. | 0.42813
3025345 | EXTENSION ELECTRODO OCTOP.(SC-3138-35) | E30585999 | Altres accessoris per a elèctrodes, Altres accesoris elèctrodes | ALTRES ACCESSORIS PER A ELÈCTRODES, ALTRES ACCESORIS ELÈCTRODES, CINTURÓ ELÀSTIC PECTORAL PER REHABILITACIÓ CARDIOLÒGICA AMB TRES ELECTRODES PER CAPTACIÓ ECG DE TRES CANALS, MIDA DE 570MM FINS A 800MM, AMPLE 38MM +/-5MM, CONNEXIÓ BOTÓ CLIP COMPATIBLE AMB TRANSMISSOR CUSTO GUARD OEQUIVALENT | 0.63788
2025346 | MASCARA COMPLETA FACIAL ADULT | E30552090 | Sistemes de ventilació, Mascaretes i accessoris per a CPAP/BIPAP | SISTEMES DE VENTILACIÓ, MASCARETES I ACCESSORIS PER A CPAP/BIPAP, MÀSCARA FACIAL COMPLETA P/VENTILACIÓ MECÀNICA NO INVASIVA (VMNI) CPAP ITERÀPIA A/O2 HIPERBÀRIC PER PACIENT ADULT,COLZE STD P/CIRCUÏTS DOBLE EXTREMITAT,FIXADORS GANXO I LLAÇ,COMP AMB AUTO-TRAK DIGITAL,LLIURE LÀTEX,N/ESTÈRIL,1ÚS,REF:1052548 PERFORMAX O EQ | 0.7033
2025077 | CD300e (IREM-2) 656158 X100 | E30554010 | Material especific per a respiradors e incubadores, Material respiradors | MATERIAL ESPECIFIC PER A RESPIRADORS E INCUBADORES, MATERIAL RESPIRADORS, SENSOR DE FLUX PER A RESPIRADOR, PACIENT ADULT. LLIURE DE LÀTEX I FTALATS, REUTILITZABLE. COMPATIBLE RESPIRADOR OXYLOG 2000, 2000 PLUS, 3000 I EL 3000 O EQUIVALENT. | 0.51035
2016340 | BROCA ICONIX 2.3 3910-500-569 | E30252015 | Material fungible per artroscòpia, Terminal de motors per a artroscòpia | MATERIAL FUNGIBLE PER ARTROSCÒPIA, TERMINAL DE MOTORS PER A ARTROSCÒPIA, TERMINAL D'ARTROSCÒPIA TOMCAT, RECTA, FINESTRA DENTADA3,5MM, PER A PROCEDIMENTS ARTROSCÒPICSRESECCIÓ AGRESSIVATEIXIT TOU, D'ACER INOXIDABLE, ESTÈRIL, 1 ÚS. COMPATIBLE AMB MOTOR I AMB IDENTIFICACIÓ EN CONSOLA STRYKER O EQUIVALENT(B*)BAIXA_ESTUDI GERÈNCIA | 0.55782
2023140 | TISORA MAYO BC572R | E30380999 | Recollida de mostres, Altres recipients per recollir mostres | RECOLLIDA DE MOSTRES, ALTRES RECIPIENTS PER RECOLLIR MOSTRES, EQ PER A PRESA MOSTRES DE CALOTA FETAL PER A PH I GASOS COMPOST P/14 ELEM:ENDOSC,PARAFINA,PINÇA,CAPIL·LARS HEPAR,MÀNEC PROLONG P/CAPILARS,TURUNDES,MÀNEC PROLONG P/GANIV,GANIVETES,TAPS P/CAPIL·LARS,GASSES,ADAPT P/CAPIL·LAR,SAFATA,CAMP EST,ESTÈRIL,1ÚS | 0.5797
2023364 | CATIFA SILICONA GROGA JF945 | E30034020 | Catèters per a cateterisme cardíac, Catèters guia Amplaz | CATÈTERS PER A CATETERISME CARDÍAC, CATÈTERS GUIA AMPLAZ, CATÈTER G PER A INTERV VASC CORONARI TERAPEUIC TIPUS AMPLATZ ESQUERRA (AL) PUNTA A/CORBA DE 7.5. PER A G RECOMENADA DE 0,014". CALIBRE CATÈTER 5F, LLARGÀRIA 100CM. ØINTERN 0,058". ESTÈRIL. LAUNCHER, LA5AL75 | 0.57338
2027042 | AG.KIRSCHNER 1,6X65 C/OLIVA A-5045.42/1 | E30010130 | Agulles, Agulles dentals | AGULLES, AGULLES DENTALS, AGULLA PER A ANESTÈSIA DENTAL DE 30G (0,3MM) X 25MM, CONSTA DE DOBLE AGULLA I CAPÇAL INTERMEDI D'ACER INOXIDABLE AMB ROSCA PER A LA SEVA FIXACIÓ, ESTÈRIL, D'UN SOL ÚS | 0.44037
2023277 | MANIPULADOR NUCLEO KATENA K3-2418 | E30326020 | Fèrules per a immobilització, Fèrules metàl·liques amb goma escuma | FÈRULES PER A IMMOBILITZACIÓ, FÈRULES METÀL·LIQUES AMB GOMA ESCUMA, FÈRULA DIGITAL D'ALUMINI MOLDEJABLE I RETALLABLE REOUBERTA D'ESCUMA D' ENCOIXINAT ENGANXADA. MIDA 50 X 3 CM. | 0.41931
2024245 | SET MOSAICOPLASTIA | E30252999 | Material fungible per artroscòpia, Altre material per a artroscòpia | MATERIAL FUNGIBLE PER ARTROSCÒPIA, ALTRE MATERIAL PER A ARTROSCÒPIA, AGULLA PER A PROCEDIMENTS ARTROSCÒPICS DE MALUC, PER A ACCÉS PER VIA ANTERIOR, ESTÈRIL, D'UN SOL ÚS. MIDA: XL. COMPATIBLE AMB EQUIP HIP PAC O EQUIVALENT | 0.61291
4003193 | ROTLLE PAPER HIGIENIC NOU 200X60M | E30350999 | Material Higiene del pacient, Altres materials d'higiene personal | MATERIAL HIGIENE DEL PACIENT, ALTRES MATERIALS D'HIGIENE PERSONAL, AVENA SATIVA MICRONITZADA I ESTERILITZADA, SOBRE 50 GRAMS(B*)BAIXA_ESTUDI GERÈNCIA | 0.70228
2018187 | C.ABLACIO TACTICATH QUARZ | E30046200 | Electrocatèters per ablació-diagnòstic i tractament, Accessoris per a electrocatèters | ELECTROCATÈTERS PER ABLACIÓ-DIAGNÒSTIC I TRACTAMENT, ACCESSORIS PER A ELECTROCATÈTERS, AH02-ADELE SENSOR ENSITE 1 A/CABLE ENSITE PRECISION PATCHES ABTENSITE-PRSFRNT 475235 | 0.46457
2020713 | KIT INSUFLAC.AIRSEAL TUB+PORT 8X100 | E30550150 | Tubs per a ventilació respiratoria., Tubs endobronquials | TUBS PER A VENTILACIÓ RESPIRATORIA., TUBS ENDOBRONQUIALS, TUB LARINGI PER INTUBACIÓ ILTS, DEL NÚMERO 4-5CM, > 155 CM DE LONGITUD.REF:32-08-145-1 | 0.57394
2013641 | SOL·LUCIO ANTI-VAHO FRED II | E30140160 | Material protecció, Protectors oculars i facials d'un sol ús | MATERIAL PROTECCIÓ, PROTECTORS OCULARS I FACIALS D'UN SOL ÚS, PROTECCIÓ FACIAL ESQUITXA LÍQUIDS, TRANSPARENT DE POLICARBONAT AMB DOBLE CAPA PROTECTORA I SUPORT DE FIBRE DE VIDRE. LLIURE DE LÀTEX, UN SOL ÚS. | 0.6822
2024923 | MASCARA ANESTESIA RADIOLOGIA REF 1512000 | E30552120 | Sistemes de ventilació, Trampes d'aigua | SISTEMES DE VENTILACIÓ, TRAMPES D'AIGUA, TRAMPA D'AIGUA PER A MONITORITZACIÓ D'ANESTÈSIA. MEMBRANA DE PTFE DE 0,45µM. COMPATIBLE AMB EQUIPS CARESCAPE I MODUL E-SCO E-SCOV O EQUIVALENT. | 0.61456
2018418 | C.GUIA DIAG ATP 0.014" 300CM RECT INTERV | E30055070 | Guies, Microguies-guies p/ATP, p/oclusions cròniques/totals (CTO) | GUIES, MICROGUIES-GUIES P/ATP, P/OCLUSIONS CRÒNIQUES/TOTALS (CTO), GUIA INTERVENCIONISME PERIFÈRIC I DIAGNÒSTIC, PROCEDIMENTS CTO, 0,018"X300CM, ACER RECOBRIMENT PTFE, HIDROFÒBIC,DISTAL 35CM RECOBRIMENT HIDROFÍLIC I PUNTA RECTE 0,0125'' PES 30G I 10CM ESPIRAL PAL·LADI RADIOOPACA, ESTÈRIL. HT CONNECT 250T. REF: 1012595 | 0.72556
2019536 | ARTISAN MAINTENANCE KIT X33TEST | E30450013 | Nutrició enteral, Material nutrició enteral administració p/gravetat | NUTRICIÓ ENTERAL, MATERIAL NUTRICIÓ ENTERAL ADMINISTRACIÓ P/GRAVETAT, LÍNIA D'ADM NUTRICIÓ ENTERAL GRAVETAT PVC P/SONDES I XER A/CON ENFIT,240CM,PORT INFUSIÓ MEDIC,CODI COLOR,MULTICOMP:PRESENT COLAPSABLES;AMP A/TAP XAPA Ø26MM;AMP I CONT RÍGITS A/TAP ROSCA Ø40MM A/CON ENPLUS;SUPORT P/TOT TIPUS ENVASOS,N/LÀTEX,DEHP | 0.47862
2013104 | SET INJECCIO SILICONA CONSTELLATION | E30096999 | Equips d'infusió, Altres equips i sistemes d'infusió | EQUIPS D'INFUSIÓ, ALTRES EQUIPS I SISTEMES D'INFUSIÓ, ALLARGADERA I AGULLA PER MARCAR O DISPENSACIÓ DE RADIOFÀRMCACS. ESTÈRIL, LLIURE DE LÀTEX, LLIURE DE FTALATS, D'UN SOL ÚS. COMPATIBLE AMB INJECTOR RAD-INJECT O EQUIVALENT. | 0.64661
2019345 | SONDA ASPIRACIO CONTROLADA 4F 290MM | E30440010 | Sondes, Sondes d'aspiració: nasofaríngies, traqueobronquials | SONDES, SONDES D'ASPIRACIÓ: NASOFARÍNGIES, TRAQUEOBRONQUIALS, CONNECTOR DE SONDA NASOFARINGIA PER A ASPIRACIÓ AMB CONTROL DIGITAL DE BUIT (ASPIRACIÓ CONTROLADA), LLIURE DE LÀTEX, UN SOL ÚS | 0.86401
8002650 | CASQUILLO FRICCION SILLON CRONOS | E30350080 | Material Higiene del pacient, Tovalloles i manyoples | MATERIAL HIGIENE DEL PACIENT, TOVALLOLES I MANYOPLES, TOVALLOLETA D'HIGIENE IMPREGNADA AMB CREMA PROTECTORA PER NETEJAR LA PELL EN PEDIATRIA MANTENINT UN PH FISIOLÒGIC, LLIURE DE PARFUMS I PARABENS, MIDES 20X17 CM +/-2CM, LLIURE DE LÀTEX. | 0.52816
2025470 | APOSIT MOD. PROTEASA VORA SILICONA 10X10 | E30640040 | Material exploracions, Proctoscopi i altre material cirurgia proctològica | MATERIAL EXPLORACIONS, PROCTOSCOPI I ALTRE MATERIAL CIRURGIA PROCTOLÒGICA, APLICADOR AMB UN CLIP PRECARREGAT, AMPLADA CLIP DE 11MM, APLICADOR DIÀMETRE EXTERN DE 23MM, DE NITINOL,PER A CIRURGIA OBERTA EN PROCTOLOGIA, ESTÈRIL, D'UN SOL ÚS. COMPATIBLE AMB SISTEMA OTSC O EQUIVALENT. | 0.69594
2002725 | TAP CONNECTOR PLASTIC L/L M/F VERMELL | E30490250 | Connectors, adaptadors, taps, Taps per a catèters | CONNECTORS, ADAPTADORS, TAPS, TAPS PER A CATÈTERS, TAP DE MATERIAL PLÀSTIC AMB ESPONJA IMPREGNADA DE POVIDONA IODADA EN EL SEU INTERIOR I TANCAMENT LUER, PROTECTOR EN LA DESCONNEXIÓ DELS PROCEDIMENTS DE DIÀLISI PERITONEAL (DP), ESTÈRIL, UN SOL ÚS | 0.74551
8003980 | FILTRE VAQUOMETRE UN SOL US 11050261 | E30520999 | Filtres, Altres filtres | FILTRES, ALTRES FILTRES, FILTRE D'ESCUMA DE POLIURETÀ PER A EVITAR CONTAMINACIÓ DE L'EQUIP. MIDA: DIÀMETRE 2,5 PER 1CM DE GRUIX, COMPATIBLE AMB REGULADOR DE BUIT TIPUS VASCUSILL 2HV/LV O EQUIVALENT | 0.75867
2020635 | CLAMP DOBLE VENA PS 45-60 DIAM 1.0-2.25 | E30490040 | Connectors, adaptadors, taps, Connectors per a tubs endotraqueals | CONNECTORS, ADAPTADORS, TAPS, CONNECTORS PER A TUBS ENDOTRAQUEALS, CONNECTOR DOBLE GIRATORI 360°, AMB DOBLE PORT AMB DOBLE TAP PER A BRONCOSCOPI I/O PORT DE SUCCIÓ DE 9 (+/-0,5)MM I 7,6 (+/-0,5)MM. CONNECTOR PACIENT 22M/15F I CONNECTOR EQUIP 15M. PLÀSTIC, LLIURE DE LÀTEX, LLIURE DE FTALATS, NO ESTÈRIL, D'UN SOL ÚS. | 0.59625
2016205 | C.GUIA DIAG.ATP 0.035" 300 LUNDERSQUIST | E30055070 | Guies, Microguies-guies p/ATP, p/oclusions cròniques/totals (CTO) | GUIES, MICROGUIES-GUIES P/ATP, P/OCLUSIONS CRÒNIQUES/TOTALS (CTO), GUIA PER ATP,CTO AMB DIFERENTS CAPACITATS DE PENETRACIÓ,RECOBRIMENT POLÍMER HIDROFÍLIC,DIÀMETRE DE 0,014",PUNTA RADIOPACA CONIFICADA DE PES ENTRE 3 I 6G,PROCEDIMENTS SOTA GENOLL,ASAHI, REF:PP14R303P | 0.61164
8003142 | TOPES GUIA ARMARIO RECEP.CCEE (JOC 2U.) | E30380100 | Recollida de mostres, Accessoris per a mostres test de l'alé | RECOLLIDA DE MOSTRES, ACCESSORIS PER A MOSTRES TEST DE L'ALÉ, BOSSA PER A RECOLLIDA DE MOSTRES D´AIRE ESPIRAT DE PLÀSTIC, AMB MARQUES PER DOBLEGAR SEGONS PES DEL PACIENT I LA SEVA CAPACITAT PULMONAR. VOLUM 400ML. MESURA APROXIMADA 25X13CM. AMB BROQUET. UN SOL ÚS(B*)BAIXA_ESTUDI GERÈNCIA | 0.50161
2025540 | APOSIT ABSORVENT ESTERIL Ag 15X15 CMS | E30301020 | Apòsits quirúrgics, Apòsits estèrils laminars de pel·lícules de poliuretà | APÒSITS QUIRÚRGICS, APÒSITS ESTÈRILS LAMINARS DE PEL·LÍCULES DE POLIURETÀ, LÀMINA ADHESIVA DE POLIURETÀ TRANSPARENT AMB SILICONA IMPERMEABLE, TRANSPIRABLE HIPOALERGÈNIC MIDA TOTAL 10X10CM +/- 2CM, SENSE LATEX. ESTÈRIL. | 0.84015
2026622 | MESURADOR INSERCIO PERIMOD (83093) | E30105080 | Perfusió Diàlisi, Solucions per a tècniques especials | PERFUSIÓ DIÀLISI, SOLUCIONS PER A TÈCNIQUES ESPECIALS, SOLUCIÓ SALINA PER A ENCEBAMENT DE CIRCUIT EXTRACORPORI EN MONITORS D'HEMODIÀLISI. COMPOSICIÓ: BOSSA DE CLORUR SÒDIC DE 1500 ML. | 0.58933
2020982 | GUANT EXAMEN NITRIL T/P. S/POLS UNITARI | E30140050 | Material protecció, Guants sintètics | MATERIAL PROTECCIÓ, GUANTS SINTÈTICS, GUANT SINTÈTICPOLIISOPRÈ PER A CIRURGIA, SENSE POLS,ANATÒMICS,RECOBRIMENT INTERNPOLÍMER(EMULSIÓ POLIACRÍLICA),SUPERFÍCIE ACTIVITAT MICRO-TEXTURITZADA,PUNYS LLARGS AMB VORAVIU,LONGITUD RECOMANADA 260MM,DOBLE EMBOLCALL,NÚM 6,5 EST | 0.84084
2004242 | ESPARADRAP TEIXIT POROS 2.5CMX5M | E30320020 | Esparadrap i tires adhesives, Esparadrap de teixit sense teixir | ESPARADRAP I TIRES ADHESIVES, ESPARADRAP DE TEIXIT SENSE TEIXIR, ESPARADRAP DE TEIXIT SENSE TEIXIR GRAMATGE >40G/M2, COLOR BLANC, HIPOALERGÈNIC, SEMIPERMEABLE, AMB PAPER PROTECTOR SILICONAT PRETALLAT, LLIURE DE LÀTEX, MIDA 10CM X 10M +/-0,5. | 0.80809
2026039 | RECANVI MEMBRANA SENSOR P/CAPNOGRAF | E30553040 | Funció respiratòria, Materials capnògraf | FUNCIÓ RESPIRATÒRIA, MATERIALS CAPNÒGRAF, ADAPTADOR DE TET A CAPNÒGRAF PER A TUBS DE DIÀMETRE <4MM. LLIURE DE LÀTEX. COMPATIBLE SENSOR CAPNÒGRAF ETCO2 PURITAN BENNET PB980 O EQUIVALENT. | 0.78029
2008691 | ENZIM KPN 4000 U 174R3142S | E30096130 | Equips d'infusió, Sist recup-reinf de sang autòloga quirúrgica/postquirúrgica | EQUIPS D'INFUSIÓ, SIST RECUP-REINF DE SANG AUTÒLOGA QUIRÚRGICA/POSTQUIRÚRGICA, EQ AUTOTRANSFUSIÓ PVC. 2 EQUIPS: 1 RECOL·LECCIÓ+LÍNIA ASPIRACIÓ I ANTICOAGULACIÓ, LÍNIA CONNEXIÓ BUIT, RESERVORI+FILTRE 40µ I EQ RENTAT AMB CIRCUIT MÀQUINA, CAMPANA 225 (+/-5) ML, BOSSA LÍQUIDS REBUIG, S/LÀTEX/DEHP,EST,IND,1ÚS. COMPATIBLE ELECTA O EQ | 0.48653
2003193 | C.BALO ATP 12X40MM 135CM 7F MUSTANG | E30251085 | Material per endoscopia, Trocars | MATERIAL PER ENDOSCOPIA, TROCARS, TROCAR D'ACCÉS PERITONEAL PER A TÈCNICA DE HASSON, AMB BALÓ INFLABLE INTERN I PUNTA ROMA, EIX Ø 10MM, AUTOFIXACIÓ D'ESCUMA, REDUCTORA AUTOAJUSTABLE DE 5/7/8MM. ESTÈRIL, UN SOL ÚS | 0.50771
2017970 | APOSIT ESTERIL ALCOHOL 50X50mm-1ml 138 | E30304999 | Apòsits i dispositius no específics, Altres apòsits | APÒSITS I DISPOSITIUS NO ESPECÍFICS, ALTRES APÒSITS, APÒSIT POLIVINIL-ALCOHOL AMB PLATA PER CAPTURA I BLOQUEIG DE FLUIDS. MIDA SUPERFICIE ACTIVA 15X15 +/-2CM, SENSE VORA. ESTÈRIL(B*)BAIXA_ESTUDI GERÈNCIA | 0.78663
2005286 | DAKO F-0204 2ML. IGA FITC | E30553040 | Funció respiratòria, Materials capnògraf | FUNCIÓ RESPIRATÒRIA, MATERIALS CAPNÒGRAF, LÍNIA MOSTRA CO2 PACIENT LACTANT/NOUNAT INTUBAT AMB: FILTRE ANTIBACTERIS 0,2 MIC HIDROFÒBIC;2PORT MOSTREIG;ADAPT VIA AÈRIA 15 I 22MM P/TET < 4,5MM,CÀNULES TRAQUEO I SIST ASPIR TANCAT;ESPAI MORT < 0,5ML I PES 3,8GR;L 2M.LLIURE DE LÀTEX,ÚS 1 SOL PACIENT | 0.5792
2017242 | PUNXO LUER-LOCK FEMELLA 5015921 | E30123020 | Punxons i trepans, Punxó cutani | PUNXONS I TREPANS, PUNXÓ CUTANI, PUNXÓ PER A BIÒPSIA O CIRURGIA DERMATOLÒGICA AMB MÀNEC DE PLÀSTIC I CILINDRE METÀL·LIC AMB FIL TALLANT DE 3 MM DE DIÀMETRE. ESTÈRIL D'UN SOL ÚS. | 0.52202
2003423 | C.GUIA DIAGNOSTIC ATP 0.035" 150CM RECTA | E30055070 | Guies, Microguies-guies p/ATP, p/oclusions cròniques/totals (CTO) | GUIES, MICROGUIES-GUIES P/ATP, P/OCLUSIONS CRÒNIQUES/TOTALS (CTO), GUIA INTERVENCIONISME PERIFÈRIC I DIAGNÒSTIC, PROCEDIMENTS CTO, 0,018"X300CM, ACER RECOBRIMENT PTFE, HIDROFÒBIC,DISTAL 35CM RECOBRIMENT HIDROFÍLIC I PUNTA RECTE 0,0125'' PES 30G I 10CM ESPIRAL PAL·LADI RADIOOPACA, ESTÈRIL. HT CONNECT 250T. REF: 1012595 | 0.78326
2014262 | SUPORT METAL.LIC RAIL UNIVERSAL CANISTER | E30223010 | Sutures manuals metàl.liques, Sutures metàl.liques d'acer inoxidable | SUTURES MANUALS METÀL.LIQUES, SUTURES METÀL.LIQUES D'ACER INOXIDABLE, SUTURA METÀL·LICA D'ACER INOXIDABLE, MONOFILAR, SENSE AGULLA, CALIBRE 1, RODET DE 10 M, ESTÈRIL. | 0.47788
2022764 | SONDA NASOGASTRICA 6F SALEM 60 CM | E30440030 | Sondes, Sondes esofagogàstriques | SONDES, SONDES ESOFAGOGÀSTRIQUES, SONDA ESOFÀGICA,SILICONA TRANSPARENT,CH-34,LONGITUD 150+/-10CM,PUNTA TANCADA,CILÍNDRICA AMB ORIFICIS LATERALS ATRAUMÀTICS,MARQUES DE PROFUNDITAT I CONTROL RADIOLÒGIC,CONNEXIÓ EMBUT,PER A TRACTAMENT D'ESTENOSIS O OBSTRUCCIONS DE L'ESÒFAG,ESTÈRIL,UN SOL ÚS | 0.65164
2022568 | HER2 IQFISH PHARMDX GM33311-2 x20 | E30553050 | Funció respiratòria, Accessoris espirometria | FUNCIÓ RESPIRATÒRIA, ACCESSORIS ESPIROMETRIA, EQUIP PER A FUNCIÓ PULMONAR, ESPIROMETRIA, COMPOST PER: BROQUET DE PLÀSTIC SUAU Ø INTERIOR DE 28 (+/-0,1)MM, FILTRE ELECTROSTÀTIC DE Ø INTERIOR 26,4 (+/-0,1)MM, I PINÇA NASAL. LLIURE DE LÀTEX, D'UN SOL ÚS. COMPATIBLE AMB EQUIPS MEDISOFT O EQUIVALENT. | 0.44606
2007768 | C.GUIA DIANOSTIC ATP 5F 100CM H1 | E30055070 | Guies, Microguies-guies p/ATP, p/oclusions cròniques/totals (CTO) | GUIES, MICROGUIES-GUIES P/ATP, P/OCLUSIONS CRÒNIQUES/TOTALS (CTO), GUIA PER ATP,CTO AMB DIFERENTS CAPACITATS DE PENETRACIÓ,RECOBRIMENT POLÍMER HIDROFÍLIC,DIÀMETRE DE 0,014",PUNTA RADIOPACA CONIFICADA DE PES ENTRE 3 I 6G,PROCEDIMENTS SOTA GENOLL,ASAHI, REF:PPW14R004P | 0.75482
2007519 | COMU TRIPSINA 2.5% 16SV30037.01 100 ML | E30380999 | Recollida de mostres, Altres recipients per recollir mostres | RECOLLIDA DE MOSTRES, ALTRES RECIPIENTS PER RECOLLIR MOSTRES, FILTRE ANTIBACTERIÀ P/RECIPIENT COL·LECTOR P/MOSTRES TEIXIT PROSTÀTIC,PROTECTOR ANTI-SOBREEIXIMENT,A/TUBS DE CONEXIÓ DE 6/10MM,MIDES 6CM+/-0,4CMX6CM+/-0,4CMX2CM,1ÚS.COMP/ RECIPIENT DE L'EQUIP DE MOCELADOR DEL SISTEMA D'ENUCLEACIÓ AMB LÀSER PIRANHA O EQU | 0.56677
2010594 | ELECTRODE RF P/ABLACIO SIMPLE 15X1CM | E30046080 | Electrocatèters per ablació-diagnòstic i tractament, Catèter diagnòstic Circular | ELECTROCATÈTERS PER ABLACIÓ-DIAGNÒSTIC I TRACTAMENT, CATÈTER DIAGNÒSTIC CIRCULAR, AH02-ADELE ECT CIRCULAR DIAG CRIOA C-20MM3,3FX165CM / 470807 | 0.81165
2024375 | IMAN COCLEAR CP1150 F.3 (107712) | E30150030 | Material de cobertura quirúrgica, Talles quirúrgiques | MATERIAL DE COBERTURA QUIRÚRGICA, TALLES QUIRÚRGIQUES, TALLA/ESTORETA MAGNÈTICA DE POLIETILÉ AMB IMAN (FERRITA DE BARI),MIDA 41X51CM+/-2CM,AMB ESCUMA DE POLIURETÀ EN CONTACTE AMB CAMP QUIRURGIC DEL PACIENT I EVITAR CAIGUDES ACCIDENTALS DE L'INSTRUMENTAL | 0.54284
2022933 | MISEQ REAC NANO KITV2 GENYMS1031003 X500 | E30242999 | Material per a vitrectomia posterior i facoemulsificació, Altre material oftamologia | MATERIAL PER A VITRECTOMIA POSTERIOR I FACOEMULSIFICACIÓ, ALTRE MATERIAL OFTAMOLOGIA, ANELL DE BUÏT PER A IONTOFORORESI AMB APLICADOR CORNEAL, CONNECTORS LL,CLAU, RESERVORI I TUBS, ESTÈRIL, UN SOL ÚS, COMPATIBLE AMB TÈCNICA IONTOR CXL O EAUIVALENT | 0.43312
2018032 | PESSARI ANELL GRUIXUT 60mm ARDR060 | E30520070 | Filtres, Filtres respiratoris | FILTRES, FILTRES RESPIRATORIS, FILTRE ELECTROSTÀTIC BACTERIOLÒGIC/VÍRIC (EFICÀCIA 99.999%), AMB CONNEXIÓ A EQUIP, 29,8 MM DI, CONNEXIÓ A PACIENT DE29,5/DI26,4MM. LLIURE DE LÀTEX, D'UN SOL ÚS. COMPATIBLE AMB EQUIPS DE FUNCIÓ PULMONAR I ESPIROMETRIA MEDISOFT O EQUIVALENT. | 0.51711
2014881 | SONDA ALIMENTACIO ENTERAL 8F 125 CM | E30450010 | Nutrició enteral, Sonda Jejunal nutrició enteral adult pediàtr,adolesc ENFit | NUTRICIÓ ENTERAL, SONDA JEJUNAL NUTRICIÓ ENTERAL ADULT PEDIÀTR,ADOLESC ENFIT, SONDA SONDA JEJUNAL MIC,GASTROENTERICA,18FRX57,9CM ENFIT.BALON INTERN 7-10CC.RADIOPACA.2 PUNTS ENTRADA ALIMENTAC I DESCOMPRESIÓ.PUNTA TUNGSTÈ.DIFERENTS SORTIDES | 0.85891
2019685 | APOSIT REFORÇAT CATETER CENTRAL 7X8CM | E30301030 | Apòsits quirúrgics, Apòsits estèrils laminars per a fixació de catèters | APÒSITS QUIRÚRGICS, APÒSITS ESTÈRILS LAMINARS PER A FIXACIÓ DE CATÈTERS, APÒSIT PER A PORT IMPLANTABLE,DE POLIRETÀ (PUR) TRANSPARENT, SEMIPERMEABLE, ELÀSTIC, AMB MARC D¿APLICACIÓ I TIRES ADHESIVES DE REFORÇ DE TEIXITSENSE TEIXIR, MIDA TOTAL 12CM X 12CM +/-1CM. LLIURE DE LÀTEX. ESTÈRIL. | 0.90856
2005427 | TETINA LLET NADO STANDARD (+ 6 MESOS) | E30105999 | Perfusió Diàlisi, Hemodiàlisi convencional AH00 | PERFUSIÓ DIÀLISI, HEMODIÀLISI CONVENCIONAL AH00, AH04 - HU DR. TRUETA - SESSIÓ D'HEMODIÀLISI.(10%) | 0.49143
2023777 | GLP RECAPS LARGE X2960 6Q1011 | E30610070 | Sensors, Sensors monitorització glicèmies | SENSORS, SENSORS MONITORITZACIÓ GLICÈMIES, TRANSMISSOR DE CAPTACIÓ I TRANMISSIÓ DE LECTURES GLUCOSA DE FORMA CONTÍNUA A TEMPS REAL SENSE CALIBRACIONS,EDAT A PARTIR DE 2 ANYS,ENVIAMENT C/5' A DISPOSITIU LECTOR,RANG SENYAL 6M,EMMAGATZEMATGE DE DADES 3H,IP28,DURADA 3MESOS,PER SENSOR DEXCOM G6 | 0.53464
2014735 | PASADOR CAT. PED. | E30054999 | Introductors de catèters, Altres introductors | INTRODUCTORS DE CATÈTERS, ALTRES INTRODUCTORS, PASSADOR / BEINA PER A CATÈTER PERITONEAL DRENATGE LCR, DE PLÀSTIC. MIDA 61CM, ESTÈRIL, D'UN SOL ÚS. | 0.5589
2002799 | HUMIDIFICADOR EDITH FLEX ADULT | E30551050 | Teràpia respiratòria, Humidificador | TERÀPIA RESPIRATÒRIA, HUMIDIFICADOR, EQUIP DE FIL CALENT 22MM PER HUMIDIFICADOR, AMB CONNECTOR RECTE 22F-22F, CONNECTOR RECTE 22F-22F AMB PORT 7,6MM, COLÇE LUER, LÍNIA DE MOSTREIG L-L MASCLE 3M, TRAMPA D¿AIGUA ADULT, LÍNIA DE DOSIS VERD L-L MASCLE 3M, COMPATIBLE HUMIDIFICADOR (CM) O EQUIV | 0.83075
4005308 | DETERGENT ISACLEAN (BLAU) | E30350010 | Material Higiene del pacient, Sabons i accesoris d'higiene personal | MATERIAL HIGIENE DEL PACIENT, SABONS I ACCESORIS D'HIGIENE PERSONAL, SUPORT PARET PER A SABÓ 1 LITRE, COMPATIBLE AMB CODI SAP 30030785 | 0.45517
2001831 | C.GUIA ROTATORIA 325CM ROTAWIRE EXTRASUP | E30055140 | Guies, Guies específiques Rotablator | GUIES, GUIES ESPECÍFIQUES ROTABLATOR, GUIA PER A ATERECTOMIA ROTACIONAL CORONÀRIA, LONGITUD 330CM+/-5CM,MES RÍGIDA,LONGITUD DE LA PUNTA 2,8 CM,PER A GUIES DE 0,014"/0,35MM,AMB PINÇA DE CONTROL,ESTÈRIL.ROTAWIRE DRIVE EXTRA SUPPORT.REF:H74939463005 | 0.72313
2009236 | C.GUIA DIAGNOSTIC ACTP 6F 100CM JL 3.5 | E30055050 | Guies, Guies estàndard metàl·liques d'alt suport | GUIES, GUIES ESTÀNDARD METÀL·LIQUES D'ALT SUPORT, GUIA TEFLONADA PER ACCÉS I DIAGNÒSTIC ATP,AMB RECOBRIMENT HÍBRID SILICONAT I HIDROFÍLIC,PUNTA RADIOPACA,TORQUE 1:1,LONGITUD 150CM,DIÀMETRE DE 0,035"/0,89MM.ASAHI SILVERWAY,REF:SJ3035N15S | 0.64628
2026121 | ANTENA TERMOAB PETITA 16G 2CM 10CM AGUDA | E30226050 | Endosutures mecàniques endograpadores -Talladores, Càrrega de sutura lineal recta articulada | ENDOSUTURES MECÀNIQUES ENDOGRAPADORES -TALLADORES, CÀRREGA DE SUTURA LINEAL RECTA ARTICULADA, CÀRREGA ARTICULADA DE 60MM AMB DOS TRIPLES FILES DE GRAPES DE TITANI, AMB FULL TALLANT, ALÇADA GRAPA OBERTA 2,5 MM, ALÇADA GRAPA TANCADA 1,0 MM. COMPATIBLE AMB GRAPADORA-TALLADORA CODI SAP 30003838 I ENDOGRAPADORA-TALLADORA SAP 30000395 I 30006302. | 0.5182
2026516 | DAVANTAL PROTECCIO RADIO LIGHT M | E30140150 | Material protecció, Davantals de protecció | MATERIAL PROTECCIÓ, DAVANTALS DE PROTECCIÓ, DAVANTAL DE PLÀSTIC,OPAC,PER A PROTECCIÓ EN CIRURGIA,TNT 28GR/M²I POLIETILÈ DE 25µ,DUES CAPES,AMB PLASTRÓ I CAPA ABSORBIBLE A LA PART DAVANTERA,TIRES DE SUBJECCIÓ MIDA APROXIMADA 115X75CM. NO ESTÈRIL, UN SOL ÚS | 0.79741
2003777 | BOQUILLA CARTRO ASP 30.5X65MM VITALOGRAF | E30380020 | Recollida de mostres, Accessoris per a equips aspiració mucositats | RECOLLIDA DE MOSTRES, ACCESSORIS PER A EQUIPS ASPIRACIÓ MUCOSITATS, FILTRE ANTIBACTERIÀ. COMPATIBLE AMB ASPIRADOR ATMOS LC27 O EQUIVALENT(B*)BAIXA_ESTUDI GERÈNCIA | 0.60846
2003776 | BOQUILLA CARTRO ASP 28X65MM DATOSPIR | E30380020 | Recollida de mostres, Accessoris per a equips aspiració mucositats | RECOLLIDA DE MOSTRES, ACCESSORIS PER A EQUIPS ASPIRACIÓ MUCOSITATS, FILTRE ANTIBACTERIÀ. COMPATIBLE AMB ASPIRADOR ATMOS LC27 O EQUIVALENT(B*)BAIXA_ESTUDI GERÈNCIA | 0.59425
2016278 | KIT SENSOR VENTRICULAR CH9 | E30552010 | Sistemes de ventilació, Circuits i accessoris per a sistemes de ventilació | SISTEMES DE VENTILACIÓ, CIRCUITS I ACCESSORIS PER A SISTEMES DE VENTILACIÓ, CIRCUIT PER A VENTILACIÓ MECÀNICA COAXIAL PER A PACIENT PEDIÀTRIC I ADULT DE POLIPROPILÈ (PP), 180 (+/-5)CM DE LLARGÀRIA, AMB SENSOR DE FLUX I VÀLVULA EXPIRATÒRIA. LLIURE DE LÀTEX, D'UN SOL ÚS. COMPATIBLE AMB HAMILTON C6, C3, I C2 O EQUIVALENT. | 0.58677
2018699 | TEC6-PERTECNETAT 6mCi | E30100999 | Perfusió cardiaca, Altres perfusió cardíaca | PERFUSIÓ CARDIACA, ALTRES PERFUSIÓ CARDÍACA, SENSOR DE SATURACIÓ ARTERIAL I MEDIDOR DE GASOS EN LINIA EN PROCEDIMENTS DE DESVIACIÓ CARDIOPULMONAR X MONITOREIG CONTINU DEGASOS SANGUINIS,PH,K+ I Tª DE LA SANG.COMPAT A/MONIT CDI500 O EQUIV | 0.56942
2003303 | ELECTRODE BOLA INOXID 5MMX13CM E1564 | E30046130 | Electrocatèters per ablació-diagnòstic i tractament, Material introducció/extracció elèct cardiacs de MCP i DAI | ELECTROCATÈTERS PER ABLACIÓ-DIAGNÒSTIC I TRACTAMENT, MATERIAL INTRODUCCIÓ/EXTRACCIÓ ELÈCT CARDIACS DE MCP I DAI, EQUIP DE 2 GUIES PER A L'EXTRACCIÓ D'ELÈCTRODES CARDIACS, GUIES RECTES DE DIÀMETRE 0,38MM, LLARGÀRIA DE 60CM I DE 65CM, D'ACER INOXIDABLE, ESTÈRIL, D'UN SOL ÚS | 0.68602
2023522 | PINÇA HEMOST. HALSTED BH111R | E30350030 | Material Higiene del pacient, Bolquers | MATERIAL HIGIENE DEL PACIENT, BOLQUERS, BOLQUER ANATÒMIC DE CEL·LULOSA, PART INTERNA I EXTERNA DE TST, LATERAL TRANSPIRABLE, ANTIFUGUES, AMB CINTES REPOSICIONABLES, INDICADOR HUMITAT, OLOR NEUTRE. ADULTS TALLA G, CINTURA +/-100-140 CM. ABSORCIÓ >1200ML. | 0.50784
2025466 | APOSIT CUTIMED SORBION XL 45X25CM | E30304010 | Apòsits i dispositius no específics, Apòsits actius específics per a cobertura post-quirúrgica | APÒSITS I DISPOSITIUS NO ESPECÍFICS, APÒSITS ACTIUS ESPECÍFICS PER A COBERTURA POST-QUIRÚRGICA, APÒSIT PER A COBERTURA POST-QUIRÚRGICA AMB CAPA INTERIOR ABSORBENT DE FIBRES D´HIDROCOLOIDE I CAPA EXTERIOR SEMIPERMEABLE. MIDA SUPERFÍCIE TOTAL 9X25CM +/-1CM AMPLE I +/-2CM LLARG. ESTÈRIL | 0.68894
2016385 | SET EXTRACORPOREA OXIG 6 SUPERF MITJANA | E30553998 | Funció respiratòria, Altres broquets | FUNCIÓ RESPIRATÒRIA, ALTRES BROQUETS, BROQUET DE PACIENT AMB MEMBRANA ANTIBACTERIANA PER A TRANSDUCTOR DE FLUX DSR - ANALITZADOR D'ÒXID NÍTRIC (ON). DE POLIETILÈ (PE), D'UN SOL ÚS. COMPATIBLE AMB EQUIPS EXHALYZER - CLD88SP O EQUIVALENT. | 0.56454
2021929 | ANUSCOP AMB LLUM MAXI LED 28X85 | E30740090 | Material odontologia, Aparatologia mandibular-Ortodòncia | MATERIAL ODONTOLOGIA, APARATOLOGIA MANDIBULAR-ORTODÒNCIA, HVH-TUB CONVERTIBLE MBT 022 1R MOLAR SUPERIOR DRET | 0.48276
2018166 | SEDA NATURAL N/BS.0 A(1/2c26)CIL NEG-75 | E30221020 | Sutures manuals no absorbibles, Sutures no absorbibles trenades naturals de seda | SUTURES MANUALS NO ABSORBIBLES, SUTURES NO ABSORBIBLES TRENADES NATURALS DE SEDA, SUTURA NO ABSORBIBLE NATURAL DE SEDA TRENADA RECOBERTA, SENSE AGULLA, CALIBRE 3-4, RODET DE 10 M. | 0.64737
2023967 | PARVO B19 IgM VIRCLIA VCM076 X24 | E30105090 | Perfusió Diàlisi, Hemofiltració/hemodiàlisi (contínua) | PERFUSIÓ DIÀLISI, HEMOFILTRACIÓ/HEMODIÀLISI (CONTÍNUA), EQUIP ADAPTADOR PREFILTRE. CONNEXIÓ DINLOCK FEMELLA VERMELLA I BLAVA. PORT DE MOSTRA. COMPATIBLE AMB FILTRE DE CITOQUINES. LLIURE DE LÀTEX, LLIURE DE FTALATS, ESTÈRIL. | 0.53157
2020858 | BROCA EVOS SMALL 2,5 CURTA (71175023) | E30248010 | Material fungible per a cirurgia traumatològica, Material per a l'aplicació de ciments | MATERIAL FUNGIBLE PER A CIRURGIA TRAUMATOLÒGICA, MATERIAL PER A L'APLICACIÓ DE CIMENTS, CÀNULA DE PLÀSTIC PER A APLICACIÓ DE CIMENTS AMB ROSCA PER A CARGOL. ESTÈRIL, D'UN SOL ÚS. COMPATIBLE AMB CARGOL MANTIS O EQUIVALENT | 0.4866
2016734 | C.BALO DILAT. ATP 5X40 130 PASSEO-18 | E30251010 | Material per endoscopia, Endoscòpia flexible digestiva | MATERIAL PER ENDOSCOPIA, ENDOSCÒPIA FLEXIBLE DIGESTIVA, DISPOSITIU PER INFLAT BALONS DE DILATACIÓ BILIAR EN PROCEDIMENTS ENDOSCÒPICS, COMPOST PER EMBOL ROSCAT I XERINGA DE 20 CC,A/SISTEMA DE BLOQUEIG MANUAL I MANOMETRE PER CONTROL DE PRESSIONS EN ATP(0-26 BARS) I PSI(0-2634KPA). ESTÈRIL.LLIURE DE LÀTEX. | 0.51794
2025320 | CABLE HOT WIRE | E30490110 | Connectors, adaptadors, taps, Connector electrocatèter | CONNECTORS, ADAPTADORS, TAPS, CONNECTOR ELECTROCATÈTER, CONNECTOR PER A ELECTROCATÈTER TETRAPOLAR SENSE BALÓ AMB PUNTA DIRIGIBLE EN TOTES DIRECCIONS PER A TÈCNIQUES D'ABLACIÓ, ESTÈRIL. | 0.6533
2025312 | KIT HOT WIRE 15 MM A/HUMIDIFICADOR | E30551050 | Teràpia respiratòria, Humidificador | TERÀPIA RESPIRATÒRIA, HUMIDIFICADOR, EQUIP DE FIL CALENT 22MM PER HUMIDIFICADOR, AMB CONNECTOR RECTE 22F-22F, CONNECTOR RECTE 22F-22F AMB PORT 7,6MM, COLÇE LUER, LÍNIA DE MOSTREIG L-L MASCLE 3M, TRAMPA D¿AIGUA ADULT, LÍNIA DE DOSIS VERD L-L MASCLE 3M, COMPATIBLE HUMIDIFICADOR (CM) O EQUIV | 0.76491
2008653 | CANULA RADIOF+ANEST. CORBA 15MM TIP10 | E30410020 | Cànules traqueostomia, Cànula laringuectomia | CÀNULES TRAQUEOSTOMIA, CÀNULA LARINGUECTOMIA, HME ACTIVITAT FÍSICA, TIPUS CASSET, ADAPTABLE CÀNULES LARINGECTOMIA SILICONA, MÀX 24H ÚS, VÀLVULA TAPA/RESSORT MILLORA LA PARLA I LA HIGIENE I OBERTURES LATERALS P/TANCAMENT HERMÈTIC ESTOMA. S/LÀTEX,1ÚS.COMPATIBLE PROVOX LARY TUBES/LARY BUTTON O EQ | 0.71696
2003984 | SPECULUM VAGINAL A/ SORTIDA AIRE | E30520030 | Filtres, Filtres humidificadors p/retenció bactèris i virus CV (HMEF) | FILTRES, FILTRES HUMIDIFICADORS P/RETENCIÓ BACTÈRIS I VIRUS CV (HMEF), DISPOSITIU ADM ANESTÈSICS VOLÀTILS/HMEF, PER VM/TET. VT MÍN 200ML, HUMITAT 30(+/-2)MG/L H2O, RESIST FLUX 3,5CM H2O A 60ML/MIN, ESPAI MORT 50(+/-5)ML, PES 38(+/3)G,CONN 15M/22M-15F. TUB ADM ANESTÈSICS 2,2M. S/LÀTEX, 1ÚS. COMPATIBLE SIST. ANACONDA OEQ. | 0.52027
2019702 | "M" DRI ETHYL GLUCURONID CONTROL 375 | E30610070 | Sensors, Sensors monitorització glicèmies | SENSORS, SENSORS MONITORITZACIÓ GLICÈMIES, TRACT MENSUAL PAC DM1/DM2 A/INSULIN INTENSIVA,QUE REALITZA CONTROL GLUCÈMIC A/SENSOR MCG BÀSIC DEXCOM ONE/ONE+.INCLOU FUNGIBLE:GLUCÒM,LLANCET I TIRES GLUCOSA.AGULLES INJECTORES D'INSULINA I APÒSITS COMPLEMENTARIS.INTEGRACIÓ DE DADES I ENV DOMICILI. | 0.58357
2003361 | ELECTRODE AGULLA ACER INOXID 16.5X2.5CM | E30583012 | Elèctrodes per a neurofisiologia, Elèctrode d'agulla d'electromiografia | ELÈCTRODES PER A NEUROFISIOLOGIA, ELÈCTRODE D'AGULLA D'ELECTROMIOGRAFIA, AGULLA AMB PUNTA ROMA PER A INJECCIÓ DE GEL EN ELÈCTRODES DE DISC, D'ACER INOXIDABLE, LLARGÀRIA 25MM +/10MM. | 0.74081
2003585 | BOSSA ENEMA TRANSPARENT 1500ML 100CM | E30382010 | Material col-lector per a drenatge per gravetat, Bossa recollida fluids corporals | MATERIAL COL-LECTOR PER A DRENATGE PER GRAVETAT, BOSSA RECOLLIDA FLUIDS CORPORALS, BOSSA PEA EMESI AMB ABSORBENT, PE, COLOR BLANC, 25 X 25 (+/-2)CM, INTERIOR ABSORBENT DE 13 X 24 (+/-2)CM. INTERIOR DE TST I POLPA CEL·LULOSA. CAPACITAT D'ABSORCIÓ 500 ML(+/-50) DE FLUIDS, TANCAMENT AMB CINTES INCORPORADES. LLIURE DE LÀTEX, D'UN SOL ÚS. | 0.75115
2004433 | SENSOR O2 BOMBA STOCKER SIII 270559 | E30242025 | Material per a vitrectomia posterior i facoemulsificació, Material compatible amb sistemes de facoemulsificació | MATERIAL PER A VITRECTOMIA POSTERIOR I FACOEMULSIFICACIÓ, MATERIAL COMPATIBLE AMB SISTEMES DE FACOEMULSIFICACIÓ, CASSET MULTIPLE AMB SENSOR DE BOMBA COMPATIBLE AMB EQUIP DE FACOEMULSIFICACIÓ MEGATRON S3 O EQUIVALENT AMB CODI SAP 30012465(B*)BAIXA_ESTUDI GERÈNCIA | 0.65446
2003087 | CATETER BALO OCLUSIO URETRAL 34F 65CM | E30049060 | Catèters urologia / urodinàmia, Catèter-Baló dilatador procediments d'endourologia | CATÈTERS UROLOGIA / URODINÀMIA, CATÈTER-BALÓ DILATADOR PROCEDIMENTS D'ENDOUROLOGIA, CATÈTER-BALÓ PER DILATACIÓ URETERAL,AMB CLAU DE PAS I DISPOSIT D'INFLAT,PRESSIÓ FINS 26ATM, DE PTFE, CONSTA: CATÈTER BALÓ DILATAC Ø5,8FRX75CM LLARG A/PUNTA OBERTA CÒNICA PER GUIA 0,038", MARQUES RADIOPAQ,BALÓ ØINFLAT 18FRX4CM LLARG,SENSE LÀTEX,ESTÈR,1ÚS | 0.74266
8003872 | VACUOMETRO ALIZE 1000 DIN 2EN1 FB 085300 | E30551050 | Teràpia respiratòria, Humidificador | TERÀPIA RESPIRATÒRIA, HUMIDIFICADOR, EQUIP EMERGÈNCIA BÀSIC SENSE BOSSA MANUAL AMB TUB D¿O2 1/4F DE 0,3M, CONNECTOR RECTE 3/16"-3/16" AMB L-L I LÍNIA DE MOSTREIG L-L MASCLE DE 3M. | 0.47229
2020066 | INGENIUS EBV ELITE STANDARD 409323 X16 | E30290020 | Equips per a procediments quirúrgics i terapèutics, Equips procediments intervencionistes | EQUIPS PER A PROCEDIMENTS QUIRÚRGICS I TERAPÈUTICS, EQUIPS PROCEDIMENTS INTERVENCIONISTES, HVH/HUB/HUAV-EQUIP ANGIOGRAFIA FEMORAL I RADIAL DE TEIXIT SENSE TEIXIR, LLIURE DE LÀTEX,ESTÈRIL,UN SOL ÚS,COMPOST PER 31 ELEMENTS | 0.46474
2025252 | SIST CONTROL TEMPERATURA ARCTIC SUN (L) | E30554010 | Material especific per a respiradors e incubadores, Material respiradors | MATERIAL ESPECIFIC PER A RESPIRADORS E INCUBADORES, MATERIAL RESPIRADORS, SENSOR DE FLUX PER A PACIENT ADULT. CONNEXIÓ ISO 15M I 15F/20M, I LÍNIA DE 188 (+/-10) CM. LLIURE DE LÀTEX, D'UN SOL ÚS. COMPATIBLE AMB HAMILTON C1/C2, T1, MR1, G5, GALILEO, RAPHAEL, AMADEUS I VEOLAR O EQUIVALENT. | 0.45757
2001829 | C.GUIA D. ACTP 0.014" 165CM R CONFIANZA | E30055050 | Guies, Guies estàndard metàl·liques d'alt suport | GUIES, GUIES ESTÀNDARD METÀL·LIQUES D'ALT SUPORT, GUIA TEFLONADA PER ACCÉS I DIAGNÒSTIC ATP,AMB RECOBRIMENT HÍBRID SILICONAT I HIDROFÍLIC,PUNTA RADIOPACA,TORQUE 1:1,LONGITUD 180CM,DIÀMETRE DE 0,035"/0,89MM.SILVERWAY,REF:SA0035N15S | 0.54248
2002580 | SONDA ASPIRACIO N.12 52CM S/CONTROL | E30440010 | Sondes, Sondes d'aspiració: nasofaríngies, traqueobronquials | SONDES, SONDES D'ASPIRACIÓ: NASOFARÍNGIES, TRAQUEOBRONQUIALS, CONNECTOR DE SONDA NASOFARINGIA PER A ASPIRACIÓ AMB CONTROL DIGITAL DE BUIT (ASPIRACIÓ CONTROLADA), LLIURE DE LÀTEX, UN SOL ÚS | 0.91471
2000539 | ACID ARAQUIDONIC LIOFIL. 5364 2 x 1ml | E30105050 | Perfusió Diàlisi, Solucions per a hemodiàlisi | PERFUSIÓ DIÀLISI, SOLUCIONS PER A HEMODIÀLISI, SOLUCIÓ PER A HEMODIÀLISI. CONCENTRAT D'ÀCID PER A PREPARACIÓ AMB BICARBONAT. COMPOSICIÓ: NA 138 MMOL/L, CA 1,50 MMOL/L, CLORUR 109 MMOL/L, POTASSI 2 MMOL/L, HCO3 32 MMOL/L, ACETAT 3 MMOL/L, GLUCOSA 1 G/L. ENVÀS DE 4200 ML. ESTÈRIL, ATÒXIC I APIRÒGEN. | 0.55847
2019668 | CANULA APLICADORA TISEEL 20G 10CM | E30303080 | Apòsits d'escumes de poliuretà, Apòsits escuma PUR forma anatòmica sacre | APÒSITS D'ESCUMES DE POLIURETÀ, APÒSITS ESCUMA PUR FORMA ANATÒMICA SACRE, APÒSIT ANATOMIC TIPUS CAMA ADULT, ABSORVENT, NO ADHERENT, NO OCLUSIU,POLIETILÈ I CEL·LULOSA AMB 4 CAPES: (3 CAPESPOLIETILÈ I 1 CAPA INTERNARAION/CEL·LULOSA). PER A REGULACIÓ CONTINGUT HÍDRICLES FERIDES I CONTROL HUMITAT. ESTÈRI | 0.69007
2024804 | PIGMENT NATURE 3ML ET3mlA101 | E30246010 | Material de radiofreqüència per a cirurgia, Elèctrodes agulla i accessoris p/cirurgia p/radiofrequència | MATERIAL DE RADIOFREQÜÈNCIA PER A CIRURGIA, ELÈCTRODES AGULLA I ACCESSORIS P/CIRURGIA P/RADIOFREQUÈNCIA, EQUIP D'ABLACIÓ TUMORAL MICROONES,COAGULACIÓ,COMP 12 SOND:(2)ANTENA:30040695,30040694,(7)RECT:30040702,30040701,30040700,30040699,30040698,30040697, 30040696,(3)FLEXIB:30040705,30040704,3004073.LLIURE LÀTEX,ESTÈRIL.COMPTBLE GENERADOR AVECURE O EQUIVAL | 0.58098
2009430 | EQUIP MEDIDOR PRESSIO INTRA-ABDOMINAL | E30290020 | Equips per a procediments quirúrgics i terapèutics, Equips procediments intervencionistes | EQUIPS PER A PROCEDIMENTS QUIRÚRGICS I TERAPÈUTICS, EQUIPS PROCEDIMENTS INTERVENCIONISTES, HUGTP-EQUIP ANGIOGRAFIA VASCULAR(K)LLIURE DE LÀTEX, ESTÈRIL, UN SOL ÚS,COMPOST PER 60 ELEMENTS | 0.655
2003935 | AGULLA KIRSCHNER 1.5MM 31CM | E30010130 | Agulles, Agulles dentals | AGULLES, AGULLES DENTALS, AGULLA PER A ANESTÈSIA DENTAL 27G (0,4MM) X 38MM, TRONCULAR, CONSTA DE DOBLE AGULLA I CAPÇAL INTERMEDI, D'UN SOL ÚS | 0.68582
2003766 | CANULA INTERNA BIVONA 8 MM TRAQ. ADULT | E30410999 | Cànules traqueostomia, Altres complements i cànules traqueostomia | CÀNULES TRAQUEOSTOMIA, ALTRES COMPLEMENTS I CÀNULES TRAQUEOSTOMIA, CINTA DE SUBJECCIÓ PER A CÀNULA TRAQUEOSTOMIA AL COLL EN ADULTS, TANCAMENT AMB VETA ADHERENT, AJUSTABLE, LONGITUD 44 (+/-3) CM. LLIURE DE LÀTEX, ESTÈRIL, D'UN SOL ÚS. | 0.81577
2016429 | PUNTA PIPETA 1000ul 509990352 x1024 | E30350070 | Material Higiene del pacient, Higiene oral i oïda | MATERIAL HIGIENE DEL PACIENT, HIGIENE ORAL I OÏDA, EQUIP D'HIGIENE BUCAL ASSISTIDA: DOS BASTONETS DE SUCCIÓ D'ESCUMA POLIURETÀ AMB FORATS LATERALS I MÀNEC POLIESTIRÈ AMB BICARBONAT SÒDIC ( UNA SOLUCIÓ ANTISÈPTICA I CREMA LLAVIAL), LLIURE LÀTEX I PVC, NO ESTÈRIL.(B*)BAIXA_ESTUDI GERÈNCIA | 0.4124
2016478 | C.BALO DIL. ATP 3.0X200 130CM PASSE0-18 | E30251010 | Material per endoscopia, Endoscòpia flexible digestiva | MATERIAL PER ENDOSCOPIA, ENDOSCÒPIA FLEXIBLE DIGESTIVA, DISPOSITIU PER INFLAT BALONS DE DILATACIÓ BILIAR EN PROCEDIMENTS ENDOSCÒPICS, COMPOST PER EMBOL ROSCAT I XERINGA DE 20 CC,A/SISTEMA DE BLOQUEIG MANUAL I MANOMETRE PER CONTROL DE PRESSIONS EN ATP(0-26 BARS) I PSI(0-2634KPA). ESTÈRIL.LLIURE DE LÀTEX. | 0.527
2026748 | TUB BRONQUIAL 2-LUMEN N.26 ESQ. | E30550150 | Tubs per a ventilació respiratoria., Tubs endobronquials | TUBS PER A VENTILACIÓ RESPIRATORIA., TUBS ENDOBRONQUIALS, TUB ENDOBRONQUIAL DE DOBLE LLUM BRONQUI ESQUERRE, PVC TRANSPARENT, LÍNIA RADIOOPACA, MARQUES DE PENETRACIÓ, DOS BALONS A/VÀLVULES PER A XERINGA LUER I L-L, CALIBRE FR26, D.I.3,40MM, D.E.9,3MM,LONG 280(+/-5)MM, FIADOR,CONNECTORS SEMIFIXES.EST,S/LÀT,1ÚS | 0.56579
2024173 | FILTRE A/ EMBOC.OVAL P/ TEST FUNC PULMON | E30520040 | Filtres, Filtres espiròmetres | FILTRES, FILTRES ESPIRÒMETRES, FILTRE ANTIBACTERIÀ CIRCULAR. DE PLÀSTIC, LLIURE DE LÀTEX, D'UN SOL ÚS. COMPATIBLE AMB L'EQUIP DE FUNCIÓ PULMONAR MASTER SCREEN MODELS PFT O EQUIVALENT. | 0.67493
2004653 | FUNDA CAMAL 79X122, PARELL | E30242010 | Material per a vitrectomia posterior i facoemulsificació, Articles per a queratoplàstia | MATERIAL PER A VITRECTOMIA POSTERIOR I FACOEMULSIFICACIÓ, ARTICLES PER A QUERATOPLÀSTIA, CAMBRA ANTERIOR ARTIFICIAL ELSMOR19182 | 0.52894
2021108 | SENSOR SaO2 REBUTJABLE OXIMETRE | E30610080 | Sensors, Sensors per al monitoratge de la hipnosi | SENSORS, SENSORS PER AL MONITORATGE DE LA HIPNOSI, SENSOR OXIMETRIA REGIONAL,PEDIÀTRIC(PES<10KG),FRONTAL ADHESIU MONITORATGE CONTINUA NO INVASIVA (RSO2)+(SPO2).SENSOR A/1EMISOR DE 4LED'S I 2FOTORECEPTORS A/DISTÀNCIA 3 I 4CM,N/LÀTEX,ESTÈRIL,1ÚS.CONNEXIÓ A MONITOR ROOT MITJANÇANT MÒDUL O3 A/PORT OM-09 O EQ | 0.72226
2021905 | CAT.RADIAL 0,038"125CM 4F BERENSTEIN 1 | E30035020 | Catèters dilatació coronària/ endopròtesi aòrtica, Catèters baló monoraill | CATÈTERS DILATACIÓ CORONÀRIA/ ENDOPRÒTESI AÒRTICA, CATÈTERS BALÓ MONORAILL, CAT BÓ DILATACIÓ INTERC RÀPID, NO DIST (18ATM),CAT DE 1,9/2,6F-142 CM; GUIA RECOMENADA DE 0,014", MIDES BÓ:3,00X6MM DIÀM INTERN CAT GUIA 0,056" ESTÈRIL. EUPHORA NC, REF: NCEUP3006X | 0.63536
2002554 | UNICAP 250 TRYPTASA CONT 10952401 | E30553998 | Funció respiratòria, Altres broquets | FUNCIÓ RESPIRATÒRIA, ALTRES BROQUETS, ADAPTADOR A BROQUET STERIBREATH 3903039 (SAP 30034680) PRESA MOSTRES AIRE ESPIRAT EN PROVES DE COOXIMETRIA I HIDROGEN,AMB VÀLVULA ANTIRETORN I FILTRE ANTIBACTERIÀ,DE PLÀSTIC,CLASSE I.COMPATIBLE AMB PICO+,MICRO+ I GRATRO+ DE BEDFONT.REF.3903038 O EQUIV | 0.54952
2019836 | MIBGV7-METAIODE BENZIL GUANIDINA 7mCi | E30140020 | Material protecció, Guants de làtex | MATERIAL PROTECCIÓ, GUANTS DE LÀTEX, GUANTSLÀTEX NATURAL BAIX EN PROTEÏNES PER A CIRURGIA, ANATÒMICS,SENSE POLS,AMB RECOBRIMENT INTERN LLISCANTPOLÍMER,PUNYS LLARGS AMB VORAVIU,LONGITUD≥ 285MM, AMPLADA 77MM±5MM,AMB DOBLE EMBOLCALL, NÚMERO 6, ESTÈRILS. PARELL.(B*)BAIXA_ESTUDI GERÈNCIA | 0.62516
2019273 | FRESA DE TALL CARBUR 0,8MM GROC ESTERIL | E30237040 | Instrumental quirúrgic d'un sol ús, Freses | INSTRUMENTAL QUIRÚRGIC D'UN SOL ÚS, FRESES, FRESA DE TALL CÒNICA DIÀMETRE 1,8MM X 15,9MM DE LONGITUD DE TALL,ACER,PER A SISTEMA GS200 MOTOR MIDAS REX CLASSIC SYSTEM O EQUIVALENT(B*)BAIXA_ESTUDI GERÈNCIA | 0.5938
2003213 | C.BALO DILATACIO ACPT 16X40MM 75CM XXL | E30552060 | Sistemes de ventilació, Baló reservori per a ventilació | SISTEMES DE VENTILACIÓ, BALÓ RESERVORI PER A VENTILACIÓ, BALÓ/BOSSA RESERVORI PER A VENTILACIÓ MECÀNICA EN ANESTÈSIA, D'1 (+/-0,1) LITRES (L) DE CAPACITAT I CONNECTOR DIÀMETRE INTERN FEMELLA DE 22MM, DADES IMPRESES. FLEXIBLE I LLEUGER. DISPOSITIU ANTI-OCLUSIÓ P/EVITAR COL·LAPSE BOSSA.S/LÀT/PVC/FTALATS,1ÚS | 0.66816
2014671 | FUNDA EST ECOGRAF A/GEL I CINTA 13X122CM | E30140200 | Material protecció, Llençols de protecció | MATERIAL PROTECCIÓ, LLENÇOLS DE PROTECCIÓ, ROTLLE LLITERA DE DUES CAPES DE PAPER TISSÚ RECICLAT, ABSORBENT I RESISTENT, GRAMATGE MÍNIM 19GR/M2 PER CAPA. ROTLLE DE 70M LINIALS I 60CM AMPLADA, PRETALLAT CADA 40CM. | 0.59882
2023656 | APOSIT MEPILEX BORDER 10X25CM POST-OP | E30301030 | Apòsits quirúrgics, Apòsits estèrils laminars per a fixació de catèters | APÒSITS QUIRÚRGICS, APÒSITS ESTÈRILS LAMINARS PER A FIXACIÓ DE CATÈTERS, APÒSIT/DISPOSITIU FIXACIÓ DE CATÈTER BALÓ DE CONTRAPULSACIÓ (BIA) AMB DISPOSITIU DE RETENCIÓ INTEGRAT EN EL COS ADHESIU. LLIURE DE LÀTEX. ESTÈRIL. | 0.82728
2021141 | GUIA RECTA 200CM.ASAHI CHIKAI BLACK | E30055080 | Guies, Guies per a altres procediments intervencionistes | GUIES, GUIES PER A ALTRES PROCEDIMENTS INTERVENCIONISTES, GUIA PER A INTERVENVIONISME, DE 0,035"X150CM, D'ACER AMB RECOBRIMENT DE PTFE, AMB NUCLI FIX, EXTREM DISTAL RECTE 50MM FLEXIBLE-FLOPPY, ESTÈRIL. REF: AE0035 | 0.58267
2024019 | MULTI MYELOMA MIN RD CYT-MM-MRD8 | E30013090 | Agulles i equips per a biòpsia, Agulles per a biòpsia histològica i citotlògica | AGULLES I EQUIPS PER A BIÒPSIA, AGULLES PER A BIÒPSIA HISTOLÒGICA I CITOTLÒGICA, AGULLA PER A BIÒPSIA HISTOLÓGICA I CITOLÓGICA, AMB MARQUES DE PROFUNDITAT CADA 2CM, D¿ACER INOXIDABLE AMB MÀNEC-TIRADOR DE PLÀSTIC. MIDA 18G X 40MM, LLIURE DE LÀTEX. ESTÈRIL(B*)BAIXA_ESTUDI GERÈNCIA | 0.60223
2024172 | GUIA AGULLA 10G ENCOR-LORAD | E30055050 | Guies, Guies estàndard metàl·liques d'alt suport | GUIES, GUIES ESTÀNDARD METÀL·LIQUES D'ALT SUPORT, GUIA PER A INTERVENCIONISME PERCUTANI TERAPÈUTIC I DIAGNÒSTIC, DE 0.035"X75CM, ACER ESPIRAL (COILAT) AMB RECOBRIMENT DE PTFE, D'ALT SUPORT, D'INTERCANVI, RÍGIDA, EXTREM DISTAL PUNTA RECTA 70MM FLEXIBLE-FLOPPY,ESTÈRIL. AMPLATZ SUPER STIFF. REF: M001465631 | 0.62648
2019431 | FLEX MONOMO AHU EPIMBR AGCL E29 RTU OMNI | E30013999 | Agulles i equips per a biòpsia, Altres agulles biòpsia i accessoris | AGULLES I EQUIPS PER A BIÒPSIA, ALTRES AGULLES BIÒPSIA I ACCESSORIS, GUIA D'AGULLA PER A BIÒPSIA PER A TRANSDUCTORS CONVEXES,D'ACER, REUTILITZABLE. COMPATIBLE AMB TRANSDUCTOR ECOGRÀFIC BK MEDICAL 8802,8820E,8830 I9040 O EQUIVALENT | 0.5652
2015988 | OPTILITE TUBE MAINT SOLUTION IK705 | E30550190 | Tubs per a ventilació respiratoria., Guies endotraqueals | TUBS PER A VENTILACIÓ RESPIRATORIA., GUIES ENDOTRAQUEALS, GUIA/FIADOR PREFORMAT PER A INTUBACIÓ ENDOTRAQUEAL AMB TUBS PEDIÀTRICS DE 3.0MM I 4.0MM DE DIÀMETRE, LONGITUD 249(+/-1)MM, MARQUES DE PROFUNDITAT, D'UN SOL ÚS, COMPATIBLE AMB GLIDESCOPE O EQUIVALENT. | 0.56667
2026801 | FRESA SHANNON NS3901.027 STE | E30900030 | Altre material sanitari, Sistemes identificació pacients | ALTRE MATERIAL SANITARI, SISTEMES IDENTIFICACIÓ PACIENTS, BRAÇALET IDENTIFICACIÓ, RISC DE CAIGUDES, DE PLÀSTIC, GRADUABLE, COLOR TARONJA, HIPOALERGÈNIC, TANCAMENT INVIOLABLE, RECOBRIMENT SILICONA. MIDA 13-33CM X 1,5CM +/- 0,2CM. UN SOL ÚS. | 0.44671
8003673 | RODAMENT 6308 ZZ TAPA METALL | E30390040 | Material de ginecologia i obstetricia, Altre material de ginecologia i obstetricia | MATERIAL DE GINECOLOGIA I OBSTETRICIA, ALTRE MATERIAL DE GINECOLOGIA I OBSTETRICIA, LANOLINA PURA 100% GRAU MÈDIC,HIPOALERGÈNICA,SOBRES 1G,SENSE CONSERVANTS,SENSE ADDITIUS NI FRAGÀNCIES. | 0.52076
8000978 | JUNTA GOMA FLEXO 1/2" | E30490010 | Connectors, adaptadors, taps, Tub connector latex | CONNECTORS, ADAPTADORS, TAPS, TUB CONNECTOR LATEX, TUB CONNECTOR DE GOMA LÀTEX, DIÀMETRE EXTERIOR 8MM, DIÀMETRE INTERIOR 5MM,ROTLLO 50 -60 METRES, UN SOL ÚS(B*)BAIXA_ESTUDI GERÈNCIA | 0.61012
2004011 | AGULLA PUNCIO 1.20X70MM 18G A/CONECTOR | E30010270 | Agulles, Taps de punció estereotàxia | AGULLES, TAPS DE PUNCIÓ ESTEREOTÀXIA, GUIA PER A AGULLA DE BIÒPSIA CALIBRE 14 G: "TAP DE PUNCIÓ PER A ESTEREOTÀXIA DE 14 G"(B*)BAIXA_ESTUDI GERÈNCIA | 0.67802
2014222 | FULLA SERRA MOTOR SYSTEM-6 6125.127100 | E30237060 | Instrumental quirúrgic d'un sol ús, Serres | INSTRUMENTAL QUIRÚRGIC D'UN SOL ÚS, SERRES, FULLA DE SERRA PER A L'ADAPTADOR OSCIL·LANT II, TÈCNICA SEMICIRCULAR. MIDA 46/31X6,0X0,4/0,3MM. NO ESTÈRIL. COMPATIBLE AMB MOTORS SYNTHES/COLIBRÍ O EQUIVALENT. | 0.59305
2003141 | CANULA ASPIRACIO FLEXIBLE 9MM KARMAN | E30411030 | Cànules d'aspiració, Aspiració oïda | CÀNULES D'ASPIRACIÓ, ASPIRACIÓ OÏDA, CÀNULA D'ASPIRACIÓ ANGULADA PER A OTOLOGIA,Ø 1,2MM I LONGITUD 70MM, D'ACER INOX, PUNTA RODONA ATRAUMÀTICA, CONNECTOR DE POLIPROPILÈ TIPUS LUER-LOCK,ROSA. ESTÈRIL, UN SOL ÚS. COMPATIBLE AMB MÀNEC SISTEMA MICROVAC O EQUIVALENT(B*)BAIXA_ESTUDI GERÈNCIA | 0.88325
2005107 | ACETONA PER ANALISI 1 L. ( PLASTIC) | E30252999 | Material fungible per artroscòpia, Altre material per a artroscòpia | MATERIAL FUNGIBLE PER ARTROSCÒPIA, ALTRE MATERIAL PER A ARTROSCÒPIA, EQUIP D'INSTRUMENTAL PER ANCLATJE PUSHLOCK CURT 2,9MM, AMB: BROCA PER MOTOR ARTROSCÒPIA,GUIA I OBTURADOR.D'ACER INOXIDABLE I PLÀSTIC. ESTÈRIL.UN SOL ÚS. | 0.60552
2014667 | AGULLA BIOPS A/INT. 16G 100MM 1.60 SPEED | E30013060 | Agulles i equips per a biòpsia, Agulles compactes per a biòpsia | AGULLES I EQUIPS PER A BIÒPSIA, AGULLES COMPACTES PER A BIÒPSIA, AGULLA P/BIÒP/PERCUTÀ P/AVULSIÓ A/MECANI/AUTOMÀTIC I SEMIAUTOMÀTIC,16GX16CM+/-1CM,TEIX/TOUS(PRÒSTATA),PROFUND/PENETRA/VARIABLE 18-25MM(SELECCIONAR),MARQ/RADIOPAQ/CÀN/EXTER,PU/AGUL/ECOGÈNICA,ACER INOX I PLÀSTIC,SIST/SEGUR,A/AGULLA COAXIAL,EST,1ÚS | 0.74664
2003090 | CATETER TERMODILUCIO BALO 3V 7F 110CM | E30045010 | Catèters linfografia, Baló catèters contrapulsació | CATÈTERS LINFOGRAFIA, BALÓ CATÈTERS CONTRAPULSACIÓ, CATÈTER BALÓ PERCUTANI CONTRAPULSACIÓ DE 7,5F I30CC | 0.77076
2018110 | POLIGLACTINA ABS.6/0 A(1/4c 8)SPA INC-45 | E30237060 | Instrumental quirúrgic d'un sol ús, Serres | INSTRUMENTAL QUIRÚRGIC D'UN SOL ÚS, SERRES, FULLA DE SERRA RECÍPROCA PER A MAXIL·LO-FACIAL, 0,38MM GRUIX, 22.5MM LONGITUD, ESTÈRIL, D'UN SOL ÚS.COMPATIBLE SERRA RECÍPROCA O EQUIVALENT(B*)BAIXA_ESTUDI GERÈNCIA | 0.51002
4005289 | SOLUCIO DESINFECTANT LENTS CONTACTE | E30304050 | Apòsits i dispositius no específics, Solucions i gels descontaminants de ferides | APÒSITS I DISPOSITIUS NO ESPECÍFICS, SOLUCIONS I GELS DESCONTAMINANTS DE FERIDES, GEL DESBRIDANT DE FERIDES, ANTIBACTERIÀ, ACTIVITAT OSMÒTICA. PRESENTACIÓ TU 20GR +/-5G | 0.65633
2022225 | BOSSA ILEOSTOMIA 2 PECES 70MM (27862) | E30360020 | Material d'ostomia, Bossa ileostomia | MATERIAL D'OSTOMIA, BOSSA ILEOSTOMIA, BOSSA DE ILEOSTOMIA OBERTA DE DOS PECES TANCADA TRANSPARENT DE 70MM PER ESTOMA DE 10-68MM(B*)BAIXA_ESTUDI GERÈNCIA | 0.76375
2024431 | AGULLA KIRSCHNER SURGIFEET 0,9x70MM | E30011050 | Agulles per punció lumbar, Agulles per a anestèsia /bloqueig de plexes | AGULLES PER PUNCIÓ LUMBAR, AGULLES PER A ANESTÈSIA /BLOQUEIG DE PLEXES, AGULLA PER A ANESTÈSIA DE PLEXES,20G(0,9MM)X100MM+/-2MM,A/PUNTA BISELLADA 30°,ECOGÈNICA,D'ACER INOXIDABLE,MARQUES REFLECTORES 360° A/PATRÓ DE SEGURETAT,TUB D'INJECCIÓ LLARG 50-60CM,CONN/A NEUROESTIMULADOR,ESTÈRIL,1ÚS.CONN/A NEUROESTIMULADOR,ESTÈRIL,1ÚS. | 0.66674
2016394 | LINEA CARDIOPLEGIA (H61360) | E30242070 | Material per a vitrectomia posterior i facoemulsificació, Viscoelàstics | MATERIAL PER A VITRECTOMIA POSTERIOR I FACOEMULSIFICACIÓ, VISCOELÀSTICS, SOLUCIÓ VISCOELÀSTICA COHESIVA D'HIALURONAT SÒDIC (NA HA) A L'1%, VISCOSITAT PLÀSTICA 100.000 CPS, VISCOSITAT DINÀMICA 39000CPS. PES MOL·LECULAR 2500 (ELEVAT A 6) DALTON. XERINGA PRECARREGADA DE 0,85 ML. ESTÈRIL. | 0.54366
2026200 | FALDILLA PROTECCIO RADIOLOGICA T/L | E30140200 | Material protecció, Llençols de protecció | MATERIAL PROTECCIÓ, LLENÇOLS DE PROTECCIÓ, LLENÇOL DE TEIXIT SENSE TEIXIR (TST) DE COLOR BLANC, PER A LLITERA, MIDA TOTAL APROXIMADA: 120X230 CM, GRAMATGE MÍNIM 60GR/M2. LLIURE DE LÀTEX, NO ESTÈRIL, UN SOL ÚS. | 0.67538
2024359 | IMAN COCLEAR CP1000 GRIS F.1 (99245) | E30150100 | Material de cobertura quirúrgica, Equips de cobertura quirúrgica | MATERIAL DE COBERTURA QUIRÚRGICA, EQUIPS DE COBERTURA QUIRÚRGICA, ARN 162087 - BY PASS FEMORO-POPLÍTEO I FEMORO- TIBIAL, DE TEIXIT SENSETEIXIR,LLIURE DE LÀTEX, ESTÈRIL, UN SOL ÚS. COMPOST PER 41 ELEMENTS. | 0.55188
2019415 | FLEX MAB A HU AMYL A, CL MC1,RTU OMNIS | E30740090 | Material odontologia, Aparatologia mandibular-Ortodòncia | MATERIAL ODONTOLOGIA, APARATOLOGIA MANDIBULAR-ORTODÒNCIA, HVH-APARELL FUNC FRAENKEL FIL REMANIUM 0,90M | 0.50157
2003044 | CATETER PUNCIO ARTERIAL 20 G 8CM | E30034030 | Catèters per a cateterisme cardíac, Catèters guia d'alt suport | CATÈTERS PER A CATETERISME CARDÍAC, CATÈTERS GUIA D'ALT SUPORT, CATÈTER G PER A INTERVENCIOME VASCULAR CORONARI TERAP TIPUS CORORARIA DRETA, PUNTA A/CORBA 3.5 ESPECIAL (RBU)PER A G RECOM 0,014",CALIBRE CATÈTER 7F LLARG 100 CM.DIÀMETRE INTERN 0,081". ESTÈRIL. LAUNCHER, LA7RBU35 | 0.84837
2017188 | CANULA OPTIFLOW OPT944 MITJA P/RT202 | E30551150 | Teràpia respiratòria, Sondes nasals per adminitració oxigen (Ulleres nasals) | TERÀPIA RESPIRATÒRIA, SONDES NASALS PER ADMINITRACIÓ OXIGEN (ULLERES NASALS), CÀNULA NASAL PER A TERÀPIA D'ALT FLUX, MIDA PETITA, TUB CORRUGAT AMB CONNEXIÓ A VENTILADOR, MÀXIM 35 LPM, CINTA DE SUBJECCIÓ, LLIURE DE LÀTEX, D'UN SOL ÚS. COMPATIBLE AMB HAMILTON S1, G5, C6, C3, C2, C1, T1 I MR1 O EQUIVALENT. | 0.84374
2003215 | C BALO DIL. ATP 5X80MM 130CM PASSEO-18 | E30251010 | Material per endoscopia, Endoscòpia flexible digestiva | MATERIAL PER ENDOSCOPIA, ENDOSCÒPIA FLEXIBLE DIGESTIVA, BALÓ-CATÈTER PER A DILATACIÓ D'ENDOSCÒPIA DIGESTIVA (ESÒFAG-PÍLOR-DUODÈ-CÒLON) Ø BALÓ INFLAT 18-19-20MM X 5,5CM LLARGÀRIA,PRESSIÓ INFLAT 2-4-6ATM,MARQUES RADIOOPAQUES,BEINA Ø8FR X240CM LONGITUD, Ø MÍNIM CANAL TREBALL 2,8MM,GUIA Ø 0,035"NO LÀTEX,ESTÈ,1ÚS | 0.5878
4006389 | JERSEI POLAR NEGRE A/CREMALLERA L | E30250030 | Material fungible per a neurocirurgia, Tunelitzadors | MATERIAL FUNGIBLE PER A NEUROCIRURGIA, TUNELITZADORS, TUNELITZADOR EN MÀNEC EN T,50CM DE LLARGÀRIA,PUNTA ROMA, PUNTA TRÒCAR IPROTECTOR PUNTA,D'ACER INOX I FEP(ETILÈ I PROPILÈ FLUORINAT)COMPATIBLE AMB SISTEMA NEVRO O EQUIVALENT(B*)BAIXA_ESTUDI GERÈNCIA | 0.61469
2026165 | FRESA MIDAS REX ACER M2 4MM ADAP 10CM | E30242040 | Material per a vitrectomia posterior i facoemulsificació, Articles per a facoemulsificació | MATERIAL PER A VITRECTOMIA POSTERIOR I FACOEMULSIFICACIÓ, ARTICLES PER A FACOEMULSIFICACIÓ, CÀMARA I MANIGUET DE SILICONA PER A CALIBRACIÓ EN CIRURGIA DE FACOEMULSIFICACIÓ (TEST DE MANTENIMENT DE CÀMARA), 0,9MM X 2,75MM, ESTÈRIL, UN SOL ÚS. COMPATIBLE AMB ACCURUS, CONSTELLATION, INFINITI, CENTURION O EQUIVALENT | 0.56439
2020054 | PESSARI ANELL PRIM 65mm ARR065 | E30520070 | Filtres, Filtres respiratoris | FILTRES, FILTRES RESPIRATORIS, FILTRE ELECTROSTÀTIC BACTERIOLÒGIC I VÍRIC (EFICÀCIA 99.99%), AMB CONNEXIÓ A EQUIP, 15 MM DIÀMETRE INTERN, DIÀMETRE INTERN A PACIENT 16,5 MM. LLIURE DE LÀTEX, D'UN SOL ÚS. COMPATIBLE AMB EQUIPS DE FUNCIÓ PULMONAR, ÒXID NÍTRIC MEDISOFT O EQUIVALENT. | 0.54553
2024969 | CISTELLA JF159R | E30140230 | Material protecció, Fundes per a equips (no estèrils) | MATERIAL PROTECCIÓ, FUNDES PER A EQUIPS (NO ESTÈRILS), FUNDA PROTECCIÓ, DE MATERIAL PLÀSTIC, COMPATIBLE AMB PLACA RETORN PACIENT,TIPUS ESTORA SAP 30013099(B*)BAIXA_ESTUDI GERÈNCIA | 0.53433
2022503 | ARTISAN CONGO RED STA KIT AR16192-2 X50 | E30252015 | Material fungible per artroscòpia, Terminal de motors per a artroscòpia | MATERIAL FUNGIBLE PER ARTROSCÒPIA, TERMINAL DE MOTORS PER A ARTROSCÒPIA, TERMINAL D'ARTROSCÒPIA MENISCUS CUTTER,PER A TALL I RESSECCIÓTEIXIT TOU D'ARTICULACIONS(GENOLL,ESPATLLA),DIÀMETRE 3,5MMX13CM LLARG,BASE PLÀSTIC I TIJA ACER INOX,VELOCITAT MÀXIMA 6.000RPM,NO LÀTEX,ESTÈ,1ÚS.COMPATIBLE AMB PEÇA MÀ | 0.49239
2002687 | SONDA URETRAL A/B FOLEY N.16 40CM | E30440068 | Sondes, SVP Sonda vesical permanent punta Foley | SONDES, SVP SONDA VESICAL PERMANENT PUNTA FOLEY, SONDA VESICAL PERMANENT (SVP) TIPUS FOLEY, LÀTEX PROTECCIÓ ANTIBACTERIANA I REVESTIMENT HIDROGEL, DUES VIES, CH-14,LONGITUD 40-42CM, PUNTA RECTA, ORIFICIS LATERALS, BALÓ 10-15ML, VÀLVULA P/RÀCORDS LUER I LUER-LOCK, CONNEXIÓ UNIVERSAL, ESTÈRIL, 1 SOL ÚS | 0.95803
2018671 | AGULLA KIRSCHNER T2 1,8X310 01520218S | E30010130 | Agulles, Agulles dentals | AGULLES, AGULLES DENTALS, AGULLA PER A ANESTÈSIA DENTAL 27G (0,4MM) X 38MM, TRONCULAR, CONSTA DE DOBLE AGULLA I CAPÇAL INTERMEDI, D'UN SOL ÚS | 0.58984
2019101 | CARREGA ECHELON 60MM GST60B BLAVA | E30322030 | Benes d'immobilització i protecció, Bena de protecció sota guixos i embenatges | BENES D'IMMOBILITZACIÓ I PROTECCIÓ, BENA DE PROTECCIÓ SOTA GUIXOS I EMBENATGES, BENA DE PROTECCIÓ D'ENCOIXINAT PER SOTA GUIX DE FIBRES DE POLIÈSTER UNIFORME AMB PAPER PROTECTOR. ESTERILITZABLE EN AUTOCLAU. GRAMATGE >/= 70 GR/M2 . ALLARGAMENT >/= 90%. RESISTÈNCIA 4-10N. MIDES: 7,5 CM X 2,70 M +/-10CM. | 0.45744
2021075 | TISORA METZEMBAUM UN SOL US 3.5MMX290MM | E30237040 | Instrumental quirúrgic d'un sol ús, Freses | INSTRUMENTAL QUIRÚRGIC D'UN SOL ÚS, FRESES, FRESA OSTEOSÍNTESI ACER M2, MENJADORA, CAP DE LLUMÍ, DE DIAMANT, TELESCÒPICA, 2,5MM DIÀMETRE X 3,6MM LLARGADA, PER A ADAPTADOR DE TT 12CM. ESTÈRIL, UN SOL ÚS. COMPATIBLE LEGEND O EQUIVALENT.(B*)BAIXA_ESTUDI GERÈNCIA | 0.54558
2024736 | CANULA SOFT TIP 25G | E30410020 | Cànules traqueostomia, Cànula laringuectomia | CÀNULES TRAQUEOSTOMIA, CÀNULA LARINGUECTOMIA, HME ACTIVITAT NORMAL DIÀRIA TIPUS CASSET, ADAPTABLE CÀNULES LARINGECTOMIA SILICONA, MÀX 24H ÚS, VÀLVULA TAPA/RESSORT MILLORA LA PARLA I LA HIGIENE I OBERTURES LATERALS P/TANCAMENT HERMÈTIC ESTOMA. S/LÀTEX,1ÚS.COMPATIBLE PROVOX LARY TUBES/LARY BUTTON O EQ | 0.68352
2025032 | CABLE D'ELECTRODE EURO AV/SMART 3CH | E30580010 | Elèctrodes ECG, Elèctrodes monitorització ECG adult | ELÈCTRODES ECG, ELÈCTRODES MONITORITZACIÓ ECG ADULT, CONJUNT D'ELÈCTRODES CABLEJATS ECG 3DERIVACIONS, PER DETEC. ARRITMIA LETAL AVANÇADA. 6 CANALS ECG. MIDA ADULT. LLIURE DE LÀTEX. NO ESTÈRIL. ENVÀS INDIVID. COMPATATIBLE AMB EQUIP MASIMO RADIUS VSM O EQUIV. | 0.7594
2022552 | FLUORESCENCE MOUNTING MEDIUM S302380-2 | E30121010 | Llancetes, Llanceta punxador | LLANCETES, LLANCETA PUNXADOR, LLANCETA PER A PUNCIÓ CAPIL·LAR DE 30G (0,315MM), PER A DISPOSITIU AUTOMÀTIC RECARGABLE, AGULLA D'ACER INOXIDABLE RECOBERTA DE POLIETÈ DE BAIXA DENSITAT, SENSE LÀTEX, ESTÈRIL, D´UN SOL ÚS. COMPATIBLE AMB ELS PRINCIPALS PUNXADORS DEL MERCAT | 0.51436
2012608 | MASCARA LARINGEA N.1 ESTERIL | E30552030 | Sistemes de ventilació, Mascareta laríngia | SISTEMES DE VENTILACIÓ, MASCARETA LARÍNGIA, MASCARETA LARÍNGIA P/VENTILACIÓ N 1, CORBADA, BALÓ PNEUMOTAPONAMENT I TUB D'ACCÉS GÀSTRIC, CONNEXIÓ ISO MASCLE 15MM, BLOC ANTIMOSSEGADA, POSSIBILITAT D'INTUBACIÓ AMB TET ESTÀNDARD, MARQUES PER A ÚS AMB FBO. PVC TRANSPARENT, S/LÀTEX/DEHP, ESTÈRIL, 1ÚS | 0.62701
2022894 | PNEUMOCOC ELISA MK012 1X95POUS | E30055070 | Guies, Microguies-guies p/ATP, p/oclusions cròniques/totals (CTO) | GUIES, MICROGUIES-GUIES P/ATP, P/OCLUSIONS CRÒNIQUES/TOTALS (CTO), MICROGUIA INTERVENCIONISME PERIFÈRIC I DIAGNÒSTIC,PROCEDIMENTS CTO, 0,014"X300CM,ACER RECOBRIMENT PTFE, HIDROFÒBIC,DISTAL 29,5CM RECOBRIMENT HIDROFÍLIC I PUNTA CONIFICADA 0,012", 9,7G, ESPIRAL 3CM RADIOOPACA PLATÍ/NÍQUEL,ESTÈRIL. HT WINN 80. REF: 1012469 | 0.4962
2012548 | DAKO IR608 CD21 | E30242040 | Material per a vitrectomia posterior i facoemulsificació, Articles per a facoemulsificació | MATERIAL PER A VITRECTOMIA POSTERIOR I FACOEMULSIFICACIÓ, ARTICLES PER A FACOEMULSIFICACIÓ, EQUIP FACO IRRIG/ASP (I/A):CASETTE + PUNXÓ A L'AMPOLLA D'IRRIGACIÓ,COL·LECTOR,BOSSA DRENATGE,TUBS IRRIGAC/ASPIRAC,ACCESOR IRRIGAC CONNECT LUER,LÍNIA PERFUS I CONNCT CONSOLA,ESTÈRIL,1ÚS.COMP A/EQUIP FACO VERITAS VISION SYSTEM O EQUIVALENT | 0.55102
2025710 | AGULLA SUTURA *VIUDA* KEITH-1-210 C/12 | E30010130 | Agulles, Agulles dentals | AGULLES, AGULLES DENTALS, AGULLA PER A ANESTÈSIA DENTAL DE 27G (0,4MM) X 35MM, CONSTA DE DOBLE AGULLA I CAPÇAL INTERMEDI, D'UN SOL ÚS | 0.68448
2025814 | ELECTRODE BIPOLAR RESEC.45º WA22355C | E30246020 | Material de radiofreqüència per a cirurgia, Elèctrodes ressectors i accessoris p/ cirurg p/radiofreqüèn | MATERIAL DE RADIOFREQÜÈNCIA PER A CIRURGIA, ELÈCTRODES RESSECTORS I ACCESSORIS P/ CIRURG P/RADIOFREQÜÈN, TERMINAL AMB MÀNEC DE RADIOFREQÜÈNCIA BIPOLAR PER A ABLACIÓ,RESSECCIÓ I COAGULACIÓ,A/ELÈCTRODE TRIPLE FIL TUNGSTÈ,Ø4,6MM I 3 FORATS IRRIGACIÓ,LONG TREBALL 14+/-2CM MAL·LEABLE,LÍNEES ASP/IRRIGACIÓ I CABLE.LLIURE LÀTEX,EST,UN ÚS.COM/A/SIST/COBLATOR II O EQ | 0.78076
4000155 | SABO INSTRUNET TRIENZIMATIC 1 L. | E30350010 | Material Higiene del pacient, Sabons i accesoris d'higiene personal | MATERIAL HIGIENE DEL PACIENT, SABONS I ACCESORIS D'HIGIENE PERSONAL, SABÓ EN GEL PER A RENTAT DE MANS AMB PH NEUTRE ENVÀS DE 5000 ML+/-100ML. PRESENTACIÓ GARRAFA. | 0.73307
2018010 | CUSTOM PACK INTERVENCIONISME RXC | E30490170 | Connectors, adaptadors, taps, Claus per a equips d'infusió | CONNECTORS, ADAPTADORS, TAPS, CLAUS PER A EQUIPS D'INFUSIÓ, EQUIP DE XERINGUES I CLAUS DE PAS PER INJECCIÓ I RECONSTITUCIÓ EN QUIMIOEMBOLITZACIÓ TRANSARTERIAL CONVENCIONAL (CTACE),RESISTENT A LIPIODOL,PER CONNEXIONS LUER,LLIURE DE LÀTEX I FTALATS,ESTÈRIL,UN SOL ÚS | 0.46859
2014736 | TRAMPA AIGUA RESP.TEMEL MA62 ADULT SU/TA | E30520020 | Filtres, Filtres per a respiradors | FILTRES, FILTRES PER A RESPIRADORS, FILTRE EXPIRATORI BACTERIOLÒGIC I VÍRIC AMB TRAMPA D'AIGUA. ADULT+PEDIÀTRIC.COMPATIBLE AMB RESPIRADOR PURITAN BENNETT 980. LLIURE DE LÀTEX, ESTÈRIL, D'UN SOL ÚS. | 0.56286
2008467 | CIRCUIT ANESTESIA COMPACT 1.50MX22MM | E30200020 | Material electrocirurgia, Coagulació amb gas argó | MATERIAL ELECTROCIRURGIA, COAGULACIÓ AMB GAS ARGÓ, APLICADOR PER A COAGULACIÓ AMB PLASMA D'ARGÓ RÍGID,DIÀM 5MM,LONG 100MM+/-5MM,ELÈCTRODE D'ESPATULA,AMB CABLE DE CONNEXIÓ DE 3M+/-10CM.,FILTRE DE GAS INTEGRAT A LA CONNEXIÓ,ESTÈRIL, UN SOL ÚS COMPATIBLE APC2 ERBE O EQUIVALENT | 0.58517
2004064 | AGULLA EPIDURAL 18G X 150MM TUOHY | E30011040 | Agulles per punció lumbar, Equips per anestèsia simple i combinada espinal/epidural | AGULLES PER PUNCIÓ LUMBAR, EQUIPS PER ANESTÈSIA SIMPLE I COMBINADA ESPINAL/EPIDURAL, EQUIP ANESTÈSIA EPIDURAL, PEDIÀTRIC, COMPOST: AGULLA EPIDURAL TIPUS TUOHY 18G X 50MM+/-2MM, MANDRÍ METÀL·LIC AMB MARQUES PROFUNDITAT, CATÈTER 20G X 96CM+/-4CM LLARG AMB ORIFICI DISTAL,CONNECTOR,XERINGA LUER 10ML,FILTRE 0,2 MICRES I XERINGA 3ML,EST,1ÚS | 0.61697
2024427 | INFLOW TUBE SET 72205028 HYSTEROLUX | E30096135 | Equips d'infusió, Sistemes d'infusió-escalfadors o/i termoregulació de fluids | EQUIPS D'INFUSIÓ, SISTEMES D'INFUSIÓ-ESCALFADORS O/I TERMOREGULACIÓ DE FLUIDS, REFRIGERANT LÍQUID DE POLIETILENGLICOL I H2O DESTIL·LADA 1:1, PER A CONSOLA DE CONTROL DE TEMPERATURA INTRAVASCULAR. ENVÀS DE 5 LITRES (L). COMPATIBLE AMB COOLGARD 3000, THERMOGARD XP O EQUIVALENT. | 0.59898
2022955 | UNICAP TRYPTASA CALIBRADOR 10952301 | E30554010 | Material especific per a respiradors e incubadores, Material respiradors | MATERIAL ESPECIFIC PER A RESPIRADORS E INCUBADORES, MATERIAL RESPIRADORS, SENSOR DE FLUX PER A RESPIRADOR, PACIENT NOUNAT. LLIURE DE LÀTEX I FTALATS, REUTILITZABLE. COMPATIBLE AMB RESPIRADOR BABYLOG 8000, BABYLOG VN500 I EVITA NEOFLOW O EQUIVALENT. | 0.53153
2020529 | C.GUIA ACTP 0,014" 190CMS HORNET 14 | E30055050 | Guies, Guies estàndard metàl·liques d'alt suport | GUIES, GUIES ESTÀNDARD METÀL·LIQUES D'ALT SUPORT, GUIA 0,014"X300CM ACER,RECOB DISTAL HIDROFÍLIC I PROXIMAL DE PTFE,PUNTA RECTA CONIFICADA DE 0,009" I SOPORT 8G.COS BAIX SUPORT.LONG RADIOOPACA 16CM.EST EN ESPIRAL 16CM.PER A ANGIOP.EST.ASAHI FIELDER XTREM,AGP140302 | 0.48256
2023546 | NEUROLEP SER CT LVLI-II EEERMS9382 2X5X1 | E30583999 | Elèctrodes per a neurofisiologia, Altres electrodes per a neurofisiologia | ELÈCTRODES PER A NEUROFISIOLOGIA, ALTRES ELECTRODES PER A NEUROFISIOLOGIA, PROGRAMADOR DE PACIENT PER A NEUROESTIMULADOR D'ARRELS SACRES. RECARREGABLE. REF TH90Q02 COMPATIBLE AMB GENERADOR INTERSTIM X O EQUIVALENT. | 0.66205
2025089 | CD9 655409 X100 | E30252999 | Material fungible per artroscòpia, Altre material per a artroscòpia | MATERIAL FUNGIBLE PER ARTROSCÒPIA, ALTRE MATERIAL PER A ARTROSCÒPIA, APLICADOR PLASMA A BAIXA TEMPERATURA FLOW 50º,P/PROCED/ARTROSCÒPICS,ANGULAT 50º,ØEIX 3,76MM,EX/DISTAL 2,95MM AMPLE,LONG TREBALL 135MM,POTÈNCIA ABLACIÓ MITJANA I A/COAGULACIÓ,CABLE INTEGRAT,EST,1ÚS.COMP/GENERADOR PLASMA WEREWOLF O EQU | 0.44619
2027659 | GRAPADORA CIRCULAR CORBA 31MM INTOCARE | E30384010 | Recipients eliminació residus, Contenidors de residus grups III IV i accesoris | RECIPIENTS ELIMINACIÓ RESIDUS, CONTENIDORS DE RESIDUS GRUPS III IV I ACCESORIS, CONTENIDOR DE POLIETILÈ (PP) NATURAL AMB TANCAMENT HERMÈTIC I PRECINTABLE AMB TAP D'ESTEL, PER AMALGAMES DENTALS. MIDES: 160 (+/-5)MM ALÇADA X 83 (+/-3MM) COS. BOCA DE 46(+/-4)MM. CAPACITAT: 500 CC | 0.57926
2004799 | APOSIT ADHESIU TST 15X8CM | E30301030 | Apòsits quirúrgics, Apòsits estèrils laminars per a fixació de catèters | APÒSITS QUIRÚRGICS, APÒSITS ESTÈRILS LAMINARS PER A FIXACIÓ DE CATÈTERS, LÀMINA ADHESIVA DE POLIURETÀ TRANSPARENT, IMPERMEABLE, TRANSPIRABLE, HIPOALERGÈNIC I ELÀSTIC, AMB MARC D´APLICACIÓ, MIDA TOTAL 15CM X 20CM +/-2CM, SENSE LÀTEX. ESTÈRIL. | 0.87212
2004746 | GASA ESTERIL TST S8 C/C 4C 20X40CM | E30300040 | Apòsits secs no adhesius, Gases cotó hidrofilic | APÒSITS SECS NO ADHESIUS, GASES COTÓ HIDROFILIC, GASA CURES DE COTÓ HIDRÒFIL 100% RECTILÍNIA DE 17 FILS/CM2, MIDA 45X45 CM, PLEGADA 11X22CM, 2 TELES COSIDES, SENSE CONTROL RADIOLÒGIC. NO ESTÈRIL. AL DETALL. | 0.71734
2004379 | MEDIDOR FLUIX ASMA APICE | E30380020 | Recollida de mostres, Accessoris per a equips aspiració mucositats | RECOLLIDA DE MOSTRES, ACCESSORIS PER A EQUIPS ASPIRACIÓ MUCOSITATS, FILTRE ANTIBACTERIÀ. COMPATIBLE AMB ASPIRADOR ATMOS LC27 O EQUIVALENT(B*)BAIXA_ESTUDI GERÈNCIA | 0.66282
2020484 | KIT ATEREC ORBIT CORONA SOLID 2MM 6F | E30097050 | Material per a administració de fluids-accessoris, Transductors | MATERIAL PER A ADMINISTRACIÓ DE FLUIDS-ACCESSORIS, TRANSDUCTORS, TRANSDUCTOR DE PRESSIÓ DE BUTORAL DE POLIVINIL (PVB), SENSE EQUIP DE RENTAT, PER A MANOMETRIES ANORECTALS I ESOFÀGIQUES, PER UTILITZAR AMB BOMBES DE PERFUSIÓ PNEUMOCAPIL·LARS, ENVÀS INDIVIDUAL, D'UN SOL ÚS. COMPATIBLE AMB POLÍGRAF SYNMED I EQ | 0.43092
2022846 | DNeasy ULTRACLEAN KIT 50912224-50 | E30243010 | Material per a cirurgia per ultrasons, Instr cir obe p/disp electrics: monopolar, bipolar i ultrasó | MATERIAL PER A CIRURGIA PER ULTRASONS, INSTR CIR OBE P/DISP ELECTRICS: MONOPOLAR, BIPOLAR I ULTRASÓ, TERMINAL/PUNTA FULLA DENTADA DE DESBRIDAMENT DE FERIDES,PER A EQUIP ULTRASÒNIC,ALIATGE DE TITANI.LLIURE DE LÀTEX,ESTÈRIL,UN SOL ÚS,ENVÀS UNITARI. COMPATIBLE EQUIP ULTRASÒNIC MISONIX O EQUIVALENT. | 0.43994
2007872 | ELECTRODE RF P/ABLACIO SIMPLE 15X2CM | E30046080 | Electrocatèters per ablació-diagnòstic i tractament, Catèter diagnòstic Circular | ELECTROCATÈTERS PER ABLACIÓ-DIAGNÒSTIC I TRACTAMENT, CATÈTER DIAGNÒSTIC CIRCULAR, AH02-ADELE ECT CIRCULAR DIAG CRIOA C-20MM3,3FX165CM / 470807 | 0.81374
2021828 | HEMOSIL ACUSTAR HIT IgG 9802028 x25 | E30105100 | Perfusió Diàlisi, Solucions hemofiltració/hemodiàlisi contínua pacient | PERFUSIÓ DIÀLISI, SOLUCIONS HEMOFILTRACIÓ/HEMODIÀLISI CONTÍNUA PACIENT, SOLUCIÓ P/HEMODIÀLISI I HEMOFILTRACIÓ CONTINUA 2 MMOL/L POTASSI K.COMP:CA 3,50 EQ/L, MG 1,0MEQ/L, NA 140MEQ/L, CL 111,5MEQ/L, LACTAT 3MEQ/L, HCO3 32MEQ/L, K+ 2MEQ/L, GLUCOSA 6,10MMOL/L, OSMOL TEÒR 297MOSM/L. PRES:2BOSSA 5L.ESTÈRIL, N/LÀTEX I FTALATS,1ÚS | 0.65734
2010116 | POLIDIOXANONA SINT.ABS.LLAÇ 1(V-2018092) | E30100999 | Perfusió cardiaca, Altres perfusió cardíaca | PERFUSIÓ CARDIACA, ALTRES PERFUSIÓ CARDÍACA, CUBETA PER DETERMINAR LA SVO2 (SATURACIÓ VENOSA MIXTA),HEMATÒCRIT I HEMOGLOBINA MITJANÇANT TECNOLOGIA DE REFRACTÀNCIA ÒPTICA A LES CIRURURGIES CARDIAQUES.MATERIAL POLICARBONAT.MIDA 1/2"X1/2. D'UN SOL US.COMPATIBLE AMB SISTEMA CDI500 O EQUIV | 0.55549
2026723 | RNASE A SOLUTION 19101 2,5mL | E30140230 | Material protecció, Fundes per a equips (no estèrils) | MATERIAL PROTECCIÓ, FUNDES PER A EQUIPS (NO ESTÈRILS), FUNDA PER A CATÈTER DE MANOMETRIA ESOFÀGICA D'ALTA RESOLUCIÓ, DE 91CM DE LONGITUD (INCLOENT BALÓ). LLIURE DE LÀTEX, NO ESTÈRIL, UN SOL ÚS. | 0.45707
4005328 | LOCIO BENES FREDES X1000ML | E30350080 | Material Higiene del pacient, Tovalloles i manyoples | MATERIAL HIGIENE DEL PACIENT, TOVALLOLES I MANYOPLES, TOVALLOLETA ELECTROLIT D¿HIGIENE I DECONTAMINACIÓ COMPATIBLE AMB ANALITZADOR DE COMPOSICIÓ CORPORAL INBODY O EQUIVALENT | 0.48202
2019700 | "M" DRI ETHYL GLUCURONID CALIBRADOR 1000 | E30610070 | Sensors, Sensors monitorització glicèmies | SENSORS, SENSORS MONITORITZACIÓ GLICÈMIES, TRANSMISSOR DE CAPTACIÓ I TRANMISSIÓ DE LECTURES GLUCOSA DE FORMA CONTÍNUA A TEMPS REAL SENSE CALIBRACIONS,EDAT A PARTIR DE 2 ANYS,ENVIAMENT C/5' A DISPOSITIU LECTOR,RANG SENYAL 6M,EMMAGATZEMATGE DE DADES 3H,IP28,DURADA 3MESOS,PER SENSOR DEXCOM G6 | 0.61378
2028009 | MASCARA FACIAL TOTAL S + COLZE TARONJA | E30552050 | Sistemes de ventilació, Mascaretes per a ventilació | SISTEMES DE VENTILACIÓ, MASCARETES PER A VENTILACIÓ, MASCARETA FACIAL PER A INTUBACIÓ ENDOSCÒPICA DE CLORUR DE POLIVINIL (PVC) TRANSPARENT, NÚMERO 5, AMB VÀLVULA INFLAT, MEMBRANA DE SILICONA DE 10,0 MM(+/-0,5) DE DIÀMETRE I TUB COARRUGAT INCORPORAT. LLIURE DE LÀTEX, D'UN SOL ÚS. | 0.60868
2004935 | PLAQUES DESFIBRILADOR AUTOADH. U/=B/2 | E30350999 | Material Higiene del pacient, Altres materials d'higiene personal | MATERIAL HIGIENE DEL PACIENT, ALTRES MATERIALS D'HIGIENE PERSONAL, DESODORANT EN ESPRAI, DERMO PROTECTOR, CAPACITAT 200ML+/-10%. | 0.56413
2019850 | OPTILUBE GEL LUBRICANT XERINGA 6ml | E30180999 | Proces d'esterilització empaquetat, Altre material del procés d'esterilització | PROCES D'ESTERILITZACIÓ EMPAQUETAT, ALTRE MATERIAL DEL PROCÉS D'ESTERILITZACIÓ, LUBRICANT PER A VÀLVULES I TAPS, D'OLI DE SILICONA. COMPATIBLE AMB TOTES LES VÀLVULES I TAPS D'OLYMPUS O EQUIVALENT. MIDA: 15ML+/-2ML | 0.58259
2004005 | AGULLA ESCLEROTERAPIA D.E.2.3MM 240CM | E30013060 | Agulles i equips per a biòpsia, Agulles compactes per a biòpsia | AGULLES I EQUIPS PER A BIÒPSIA, AGULLES COMPACTES PER A BIÒPSIA, AGULLA P/BIÒP/PERCUTÀ P/AVULSIÓ A/MECANI/AUTOMÀTIC I SEMIAUTOMÀTIC,18G(1,25MM)X25CM+/-1CM,TEIX/TOUS(PRÒSTATA),PROFUND/PENETRA/VARIABLE 18-25MM(SELECCIONAR),MARQ/RADIOPAQ/CÀN/EXTER,PU/AGUL/ECOGÈNICA,ACER INOX I PLÀSTIC,SIST/SEGUR,A/AGULLA COAXIAL,EST,1ÚS | 0.6829
2004717 | EMBENAT TUB PROTEC GUIX N2 1,5CMX20M | E30323020 | Embenatges, Embenatge tubular extensible | EMBENATGES, EMBENATGE TUBULAR EXTENSIBLE, BENA TUBULAR EXTENSIBLE DE VISCOSA AMB ELASTANO I POLIAMIDA PER A PROTECCIÓ. EXTENSIBLE TRANSVERSAL I LONGITUDINAL. PER A MEMBRES EXTRA GRANS OTRONC NEN. MIDA AMPLÀRIA 20CM +/-2CM X LLARGÀRIA 10 M EN REPÒS. EN CAIXA DISPENSADORA: ROTLLES. | 0.81271
2024803 | PIGMENT EVOLUTION 3ML ET3mlC930 | E30246010 | Material de radiofreqüència per a cirurgia, Elèctrodes agulla i accessoris p/cirurgia p/radiofrequència | MATERIAL DE RADIOFREQÜÈNCIA PER A CIRURGIA, ELÈCTRODES AGULLA I ACCESSORIS P/CIRURGIA P/RADIOFREQUÈNCIA, EQUIP D'ABLACIÓ TUMORAL MICROONES,COAGULACIÓ,COMP 12 SOND:(2)ANTENA:30040695,30040694,(7)RECT:30040702,30040701,30040700,30040699,30040698,30040697, 30040696,(3)FLEXIB:30040705,30040704,3004073.LLIURE LÀTEX,ESTÈRIL.COMPTBLE GENERADOR AVECURE O EQUIVAL | 0.48083
2018099 | POLIGLACTINA ABS.2/0 S/A V-140 | E30221050 | Sutures manuals no absorbibles, Sutures no absorbibles monofilars de polipropilè i derivats | SUTURES MANUALS NO ABSORBIBLES, SUTURES NO ABSORBIBLES MONOFILARS DE POLIPROPILÈ I DERIVATS, SUTURA MONOFILAMENT NO ABSORBIBLE SINTÈTICA DE POLIPROPILÈ, DOBLE AGULLA AMB PUNTES ATRAUMÀTIQUES (UNA RECTA ESPATULADA AMB TALL LATERAL I L'ALTRA CORBA 1/2 CERCLE ESPATULADA) CALIBRE 9/0, LLARGÀRIA 16MM, FIL 30 CM. | 0.53699
2003103 | CATETER ENDOVENOS 51X1.7MM 16G A/AGULLA | E30030999 | Catèters intravasculars per a perfusió, Altres catèters i accessoris intravasculars | CATÈTERS INTRAVASCULARS PER A PERFUSIÓ, ALTRES CATÈTERS I ACCESSORIS INTRAVASCULARS, AGULLA METÀLICA PER A TUNELITZACIÓ CATÈTER DE SILICONA O PUR DE LLARGA DURACIÓ, DIÀMETRE 2,2MM, LONGITUD 24CM+/-2CM, PER A CATÈTERS DE DIÀMETREINTERN SUPERIOR O IGUAL A 0,7MM FINS A 1,2MM. ESTÈRIL. LLIURE DE LÀTEX.UN SOL ÚS. | 0.8728
2019379 | FLEX MONO MO A HU CDM CL H-CD RTU OMNIS | E30740999 | Material odontologia, Material divers odontologia | MATERIAL ODONTOLOGIA, MATERIAL DIVERS ODONTOLOGIA, APÒSIT HEMOSTÀTIC DE COL.LAGEN LIOFILITZAT I ANTISÈPTIC. MIDA TOTAL: 10X10X10MM, ESTÈRIL.(B*)BAIXA_ESTUDI GERÈNCIA | 0.6353
2026127 | CLIPS TITANI COR-KNOT (12) | E30150090 | Material de cobertura quirúrgica, Fundes per procediments quirúrgics (estèrils) | MATERIAL DE COBERTURA QUIRÚRGICA, FUNDES PER PROCEDIMENTS QUIRÚRGICS (ESTÈRILS) , EQUIP DE FUNDES AMB CLIP AJUSTABLE PER A INTENSIFICADOR D'IMATGES PER ARC EN C : 1 FUNDA AMB CLIP I 2 BOSSES CIRCULARS ELÀSTIQUES PER MODELS D'ARC AMB MIDES: Ø12"X30,48.COMPATIBLE AMB MODEL GENERAL ELECTRIC O SIMILAR.LLIURE DE LÀTEX,ESTÈRIL,1ÚS. | 0.54276
2021559 | CATETER EDI PHT 6FR 50CM 6685777 | E30035020 | Catèters dilatació coronària/ endopròtesi aòrtica, Catèters baló monoraill | CATÈTERS DILATACIÓ CORONÀRIA/ ENDOPRÒTESI AÒRTICA, CATÈTERS BALÓ MONORAILL, CATÈTER BALÓ ACTP RX EUPHORA 3.25MM,REF:EUP32506X | 0.76399
2025524 | PESSARI URETRAL 75MM | E30251040 | Material per endoscopia, Endoscòpia urològica | MATERIAL PER ENDOSCOPIA, ENDOSCÒPIA UROLÒGICA, CISTELLA/DORMIA D'ENDOSCÒPIA UROLÒGICA, PER L'EXTRACCIÓCÀLCULS URETERALS,NITINOL, CISTELLA AMB 4 FILS16MM D'OBERTURA, A/PUNTA HELICOIDAL2,5FR, LONGITUD 120CM, NO LÀTEX, ESTÈRIL, 1ÚS.COMP/URETEROSRRENOSCOPIS RÍGIDSSIST AUTOCOM II | 0.59651
2005343 | DAKO IR779 PLAP | E30553050 | Funció respiratòria, Accessoris espirometria | FUNCIÓ RESPIRATÒRIA, ACCESSORIS ESPIROMETRIA, ADAPTADOR PER FILTRE ANTIBACTERIÀ I ANTIVÍRIC REUTILITZABLE (DESINFECCIÓ AMB AMONIS QUATERNARIS) Ø28MM,PER A ESPIRÒMETRE TIPOLOGIA LILLY (TIPUS DATOSPIR) O EQUIVALENT. | 0.59394
2004669 | CINTURO SEGURETAT MALALTS UN SOL US | E30900230 | Altre material sanitari, Material per a micropigmentació | ALTRE MATERIAL SANITARI, MATERIAL PER A MICROPIGMENTACIÓ, SUPORT PER A CONTENIDORS DE PIGMENT PER A MICROPIGMENTACIÓ,ACRÍLIC DE COLOR NEGRE. | 0.57289
2020759 | PISTOLA APLICADORA P/GLUBRAN 2 GLUTACK | E30610070 | Sensors, Sensors monitorització glicèmies | SENSORS, SENSORS MONITORITZACIÓ GLICÈMIES, SISTEMA DE MONITORITZACIÓ DE GLUCOSA EN SANG PER LA CALIBRACIÓ DEL MCG AMB CONNEXIÓ AUTOMÀTICA DE DADES PER BLUETOOTH;RANG MEDICIÓ 60-200MG/DL,MIDA MOSTRA 0,4UL,TEMPS PROVA 5",TIPUS DE MOSTRA GDH-FAD | 0.59832
8000002 | CINTA ARMAFLEX 30M 50X3MM | E30240010 | Altres cirurgia cardiaca, Materials complentaris per a cirurgia cardíaca | ALTRES CIRURGIA CARDIACA, MATERIALS COMPLENTARIS PER A CIRURGIA CARDÍACA, DISPOSITIU D'INFUSIÓ DE CO2 PER A CAVITATS CARDIAQUES EN CIRURGIA VASCULAR. COMPOST PER: TUB PVC 30CM, FILTRE 0,2 µM, TUB PVC 3M, GUIA ACER INOXIDABLE 15CM DINS TUB PVC ACANALAT I ESCUMA POLIURETÀ. | 0.52213
2019683 | KIT MONITORITZACIO PICCO 6885060 | E30610080 | Sensors, Sensors per al monitoratge de la hipnosi | SENSORS, SENSORS PER AL MONITORATGE DE LA HIPNOSI, SENSOR PER A MONITORITZACIÓ CONTINUA NO INVASIVA DE LA FREQÜÈNCIA RESPIRATÒRIA ACÚSTICA (RRA), EN ADULTS, ADHESIU PORÓS I TRANSPARENT EN POSICIÓ A COLL. SENSE LÀTEX, UN SOL ÚS. COMPATIBLE AMB RD RADIUS VSM O O EQUIVALENT. | 0.62428
2001802 | C.GUIA DIAGNOSTIC ACTP 6F 100CM EBU3.0 | E30055050 | Guies, Guies estàndard metàl·liques d'alt suport | GUIES, GUIES ESTÀNDARD METÀL·LIQUES D'ALT SUPORT, GUIA TEFLONADA PER ACCÉS I DIAGNÒSTIC ATP,AMB RECOBRIMENT HÍBRID SILICONAT I HIDROFÍLIC,PUNTA RADIOPACA,TORQUE 1:1,LONGITUD 150CM,DIÀMETRE DE 0,035"/0,89MM.ASAHI SILVERWAY,REF:SJ3035N15S | 0.69771
2026370 | SET EXTRAC.TUBO OATS 6+7mm AR-1981-06S | E30550090 | Tubs per a ventilació respiratoria., Tubs endotraqueals oronasals de doble llum amb baló | TUBS PER A VENTILACIÓ RESPIRATORIA., TUBS ENDOTRAQUEALS ORONASALS DE DOBLE LLUM AMB BALÓ, TUB ENDOTRAQUIAL AMB DOBLE LLUM I DOBLE BALÓ DE DIÀMETRE INTERN 37FR AMB 1 BALÓ PROXIMAL 100(+/-5)ML I 1 BALÓ DISTAL 15(+/-1)ML, CONNECTOR ESTÀNDARD 15MM, 2 LÍNIES INFLAT,2 XERINGUES(1 PRECARREGADA BALÓ PROXIMAL) I SONDA ASPIRACIÓ,NO ESTÈRIL,LÀTEX,1ÚS | 0.5972
2016603 | C.GUIA DIAGNOSTIC ACTP 8F 100CMS AL 2.0 | E30055050 | Guies, Guies estàndard metàl·liques d'alt suport | GUIES, GUIES ESTÀNDARD METÀL·LIQUES D'ALT SUPORT, GUIA TEFLONADA PER ACCÉS I DIAGNÒSTIC ATP,AMB RECOBRIMENT HÍBRID SILICONAT I HIDROFÍLIC,PUNTA RADIOPACA,TORQUE 1:1,LONGITUD 150CM,DIÀMETRE DE 0,035"/0,89MM.SILVERWAY,REF:SA0035N15S | 0.65492
2021516 | CLINCHECK ANTID SER LVL 1-2 EEERMS9482 | E30360999 | Material d'ostomia, Altre material d'ostomia | MATERIAL D'OSTOMIA, ALTRE MATERIAL D'OSTOMIA, TUB ADAPTADOR DE DRENATGE PER A BOSSA DE UROSTOMIA, COMPATIBLE AMB BOSSES CONFORM 2, MODERMA FLEX O EQUIVALENT | 0.42347
2025198 | CATETER DREN P DIRECT A/MINILOOP 6F 15CM | E30051020 | Catèters toràcis, Catèter per a drenatge pleural | CATÈTERS TORÀCIS, CATÈTER PER A DRENATGE PLEURAL, EQ CAT TORÀCIC DRENATGE PLEURAL VIA PERCUTÀNIA:CATÈTER PUR PIGTAIL8,5FX14-16CM,RADIOPAC,MARQUES PROFUND,EXTREM DISTAL ROM OBERT,ORIFICIS LATER,RECOMENATS 6,AG ECOG 18G,DILATAD,GUIA"J" 0,028",LUER-LOCK MASCL,CLAU 3 PAS,ADAPT,ESTÈR,1ÚS | 0.76305
2004744 | GASA ESTERIL TST S10U. 4C 15X15CM | E30300040 | Apòsits secs no adhesius, Gases cotó hidrofilic | APÒSITS SECS NO ADHESIUS, GASES COTÓ HIDROFILIC, GASA COMPRESA QUIRÚRGICA DE COTÓ HIDRÒFIL 100% DE 17 FILS PER CM2, PES MÍNIM 24 G/M2, MIDA TOTAL 60 X 40 CM, PLEGADA 20 X 10 CM, 1 TELA, AMB PLEGAT DE SEGURETAT, 12 CAPES, SENSE CONTROL RADIOLÒGIC. NO ESTERIL.AL DETALL.(B*)BAIXA_ESTUDI GERÈNCIA | 0.71818
2021132 | PROTECTOR MOSSEGADA SUPORT T.ENDOTR. 7,5 | E30520999 | Filtres, Altres filtres | FILTRES, ALTRES FILTRES, FILTRE PROTECTORVÀLVULES I COMPONENTS COMPATIBLE AMB VACUORREGULADORS VACUSHIELD O EQUIVALENT ÀREA FILTR:19,6 M2,MIDA PORUS:0,45µ MEMBRANA HIDROFÒBICAPTFE SUPORT PP,ENTRADA/SORTIDA TUBS 6,4 - 12,7MM, Ø8,2CM (3,2') LONG TOTAL, Ø7 | 0.55658
2026770 | BOSSA MULTICAPA 1L.N.PARENTERAL ROBOT | E30095020 | Bosses administració, Bossa per a nutrició parenteral de transferència | BOSSES ADMINISTRACIÓ, BOSSA PER A NUTRICIÓ PARENTERAL DE TRANSFERÈNCIA, BOSSANUTRICIÓ PARENTERAL,MULTICAPA,3500ML,NANSA ERGONÒMICA,PART SUPERIOR AMB CONNEXIÓ LUER-LOCK FEMELLA,CLAMPSEGURETAT PER VIA D'OMPLIMENT,PUNT D'ADDITIVACIÓ A/TAP,PART INFERIOR CONNEXIÓ AMB MEMBRANA CAUTXÚCLORBUTILÉ,NO LÀTEX,NO | 0.6866
2023832 | COIXI 40X30X13CMS. | E30150100 | Material de cobertura quirúrgica, Equips de cobertura quirúrgica | MATERIAL DE COBERTURA QUIRÚRGICA, EQUIPS DE COBERTURA QUIRÚRGICA, EQUIP PER A CISTOSCÒPIA O RASPAT DE TEIXIT SENSE TEIXIR, IMPERMEABLE, RESISTENT, COMPOST PER: DOS CAMALS 75X115CM, COBERTOR DE TAULA 75X90CM I TALLA FENESTRADA 75X200CM AMB FENESTRACIÓ DE 8X12CM. LLIURE DE LÀTEX, ESTÈRIL, UN SOL ÚS. | 0.73704
2019408 | FLEX POLY RB A H. PYL, RTU OMNIS | E30311020 | Apòsits de fibres, Fibres amb hidrocol·loide | APÒSITS DE FIBRES, FIBRES AMB HIDROCOL·LOIDE, APÒSIT DE FIBRA DE POLIACRILAT AMB HIDROCOL.LOIDE SENSE VORES, ADHERENT. MIDA SUPERFÍCIE ACTIVA 10X10CM +/-2CM | 0.49263
2002772 | SONDA VESICAL FEMENINA N.14 18CM B/F | E30440069 | Sondes, SVI Sonda vesical intermitent/buidatge | SONDES, SVI SONDA VESICAL INTERMITENT/BUIDATGE, SONDA VESICAL INTERMITENT SVI, POLICLORUR DE VINIL (PVC) TRANSPARENT, FEMENINA TIPUS NELATON, PUNTA TANCADA ARRODONIDA, CH-12, LLARGÀRIA 20-22CM, SENSE LUBRICAR, ORIFICIS DISTALS, CONNEXIÓ UNIVERSAL, CODIFICACIÓ DE COLOR, ESTÈRIL, UN SOL ÚS | 0.9267
2020440 | GUIA ATERECTOMIA ORBITAL 335CMS 0,014" | E30055140 | Guies, Guies específiques Rotablator | GUIES, GUIES ESPECÍFIQUES ROTABLATOR, GUIA PER A ATERECTOMIA ROTACIONAL CORONÀRIA,LONGITUD 330CM+/-5CM, EXTREM DISTAL PUNTA RÍGIDA Ø2,8MM,PER A GUIES DE 0,014"/0,35MM,AMB PINÇA DE CONTROL,ESTÈRIL.ROTAWIRE COMPATIBLE AMB CONSOLA ROTABLATOR O EQUIVALENT | 0.5827
2019466 | ENVISIONFLEX+ RABBIT (LINKER) DAKO OMNIS | E30251035 | Material per endoscopia, Terminals tall/coagulació endo flex digestiva-respiratòria | MATERIAL PER ENDOSCOPIA, TERMINALS TALL/COAGULACIÓ ENDO FLEX DIGESTIVA-RESPIRATÒRIA, BISTURÍPUNTA AGULLA PER A ESD (DISSECCIÓ SUBMUCOSA DIGESTIVA),EXTREM DISTAL A/AGULLAØ0,45MM(26G),GANIVETA I PROTECTOR,EXTREM PROX MÀNEC A/LLISCADOR,CON/CABLE I CON/LUER,ØMÍN/CANAL 3,2MM,Ø2,7X2,3M+/-10CM,ESTÈRIL,1ÚS.COMP/GENERADO | 0.52056
2014963 | MASCARA AMBU NEOPUFF 50MM DIAM | E30552050 | Sistemes de ventilació, Mascaretes per a ventilació | SISTEMES DE VENTILACIÓ, MASCARETES PER A VENTILACIÓ, MASCARETA FACIAL PER A INTUBACIÓ ENDOSCÒPICA DE CLORUR DE POLIVINIL (PVC) TRANSPARENT, NÚMERO 3, AMB VÀLVULA INFLAT, MEMBRANA DE SILICONA DE 5,0 MM(+/-0,5) DE DIÀMETRE I TUB CORRUGAT INCORPORAT. LLIURE DE LÀTEX, D'UN SOL ÚS. | 0.69081
2013463 | BOSSA ILEOSTOMIA 0-12 MM ARO 27 MM PED. | E30360020 | Material d'ostomia, Bossa ileostomia | MATERIAL D'OSTOMIA, BOSSA ILEOSTOMIA, BOSSA DE ILEOSTOMIA OBERTA DE DOS PECES TANCADA TRANSPARENT DE 70MM PER ESTOMA DE 10-68MM(B*)BAIXA_ESTUDI GERÈNCIA | 0.76566
2014663 | SONDA GASTRO MIC-G 16F PEDIATRIC | E30440030 | Sondes, Sondes esofagogàstriques | SONDES, SONDES ESOFAGOGÀSTRIQUES, SONDA ESÒFAG GÀSTRICA DOBLE CANAL FLEX,DISP GUIA,DESCOMPRESSIÓ, PROVA DE FUITES,EN CIRURGIA GÀSTRICA-BARIÀTRICA A/MÀNEC,CH-36X100+/-10CM A/MARQUES DE PROFUNDITAT,SUCCIÓ CONTROLADA,CONNEXIÓ CÒNICA UNIVERSAL,EXTREM DISTAL PERFORAT, IL·LUMINACIÓ LED,EST,1ÚS | 0.82614
2011996 | KIT MUSKKAB-RIA-I 125 x25 EK106/01 | E30350010 | Material Higiene del pacient, Sabons i accesoris d'higiene personal | MATERIAL HIGIENE DEL PACIENT, SABONS I ACCESORIS D'HIGIENE PERSONAL, DISPENSADOR MURAL, INTEGRAT COMPACTE, PER SABÓ A GRANEL, CAPACITAT 1000ML. | 0.50813
2025428 | LAMINES PRISMATIQUES PRESS-ON 3 D.P. | E30242060 | Material per a vitrectomia posterior i facoemulsificació, Prismes | MATERIAL PER A VITRECTOMIA POSTERIOR I FACOEMULSIFICACIÓ, PRISMES, PRISMA PRESS-ON-LENT ÒPTICA PRISMÀTICA RETALLABLE, ADHESIVA A ULLERES 3 DIÒPTRIES. | 0.54178
2002627 | TUB TRAQUEAL ORAL A/B PREF. DI 5.0MM 1-O | E30550050 | Tubs per a ventilació respiratoria., Tubs endotraqueals orals preformats amb baló | TUBS PER A VENTILACIÓ RESPIRATORIA., TUBS ENDOTRAQUEALS ORALS PREFORMATS AMB BALÓ, TUB ENDOTRAQUEAL ORAL PREFORMAT, DE PLÀSTIC, AMB BALÓ DE PNEUMOTAPONAMENT DE BAIXA PRESSIÓ, LÍNIA RADIOOPACA. MIDA N8.5: D.I 8,5 MM, D.E 11,4 MM, LONGITUD 355 (+/-4)MM DIÀMETRE DEL BALÓ 28,6 MM. ESTÈRIL, LLIURE DE LÀTEX, D'UN SOL ÚS. | 0.70576
2025403 | BLOC SIMULACIO PUNCIO LUMBAR | E30900090 | Altre material sanitari, Lubricants i altres d'us sanitari | ALTRE MATERIAL SANITARI, LUBRICANTS I ALTRES D'US SANITARI, ESPRAI LUBRICANT PER SIMULACIÓ, JORNADES DE FORMACIÓ(B*)BAIXA_ESTUDI GERÈNCIA | 0.50374
2019427 | FLEX MAB A HU CD8,CL C8/144B, RTU OMNIS | E30740999 | Material odontologia, Material divers odontologia | MATERIAL ODONTOLOGIA, MATERIAL DIVERS ODONTOLOGIA, APÒSIT HEMOSTÀTIC DE COL.LAGEN LIOFILITZAT I ANTISÈPTIC. MIDA TOTAL: 10X10X10MM, ESTÈRIL.(B*)BAIXA_ESTUDI GERÈNCIA | 0.54413
2015859 | AGULLA GUIA KIRSCHNER 0.9X150MM | E30010210 | Agulles, Agulla introductora guia metàl·lica | AGULLES, AGULLA INTRODUCTORA GUIA METÀL·LICA, EQUIP D'AGULLES PER A ACCÉS PERCUTÀNI PER A INTRODUIR GUIA, AGULLA EXTERIOR DE CALIBRE 18GX14CM, AGULLA INTERIOR DE CALIBRE 22GX22CM, D'ACER INOX, PUNTA ECOGRÀFICA, SENSE LÀTEX, ESTÈRIL, D'UN SOL ÚS. COMPATIBLE AMB GUIA TIPUS MITTY-POLLACK O EQUIVALENT | 0.67282
2025923 | ANELL OSTOMIA BARRERA CERARING 17-26MM | E30360070 | Material d'ostomia, Material de protecció per a ostomia | MATERIAL D'OSTOMIA, MATERIAL DE PROTECCIÓ PER A OSTOMIA, ANELL BARRERA CONVEX AMB HIDROCOL·LOIDE I CERAMIDES, PER A ESTOMES, ADAPTABLE, RETALLABLE, ADHESIU. MIDA Ø 30 MM, PER A ESTOMES DE 27 A 36MM. LLIURE D'ALCOHOL I LÀTEX. | 0.61019
2003565 | TUB GOMA LATEX 8X15 MM. | E30490010 | Connectors, adaptadors, taps, Tub connector latex | CONNECTORS, ADAPTADORS, TAPS, TUB CONNECTOR LATEX, TUB CONNECTOR DE GOMA LÀTEX, DIÀMETRE EXTERIOR 8MM, DIÀMETRE INTERIOR 5MM,ROTLLO 50 -60 METRES, UN SOL ÚS(B*)BAIXA_ESTUDI GERÈNCIA | 0.64374
2019011 | ADAPTADORS DE TRANSICIO A ENFIT | E30490999 | Connectors, adaptadors, taps, Altres adaptadors i connectors | CONNECTORS, ADAPTADORS, TAPS, ALTRES ADAPTADORS I CONNECTORS, CONNECTOR EN Y PER A EQUIP D'INFUSIÓ COMPATIBLE AMB MICROBOMBA AMBULATÒRIA PORTÀTIL PER A INFUSIÓ SUBCUTÀNIA DE MEDICAMENTS VISCOSOS TIPUS CRONO SPID50 O EQUIVALENT, ESTERIL, UN SOL ÚS(B*)BAIXA_ESTUDI GERÈNCIA | 0.78792
2021492 | GRAPADORA LINEAL 75MM NTLC75 T-GRUIXUT | E30237060 | Instrumental quirúrgic d'un sol ús, Serres | INSTRUMENTAL QUIRÚRGIC D'UN SOL ÚS, SERRES, FULLA DE SERRA PER A ESTERNOTOMIA DE TALL RECÍPROCA,0,7MM GRUIX DE FULLA,GRUIX DE TALL 0,9MM I 43,0MM LONGITUD DE TREBALL,ESTÈRIL, REUTILITZABLE. COMPATIBLE PER PEÇA DE MÀ GA635,GB440,GA674 AESCULAP O EQUIVALENT.(B*)BAIXA_ESTUDI GERÈNCIA | 0.60149
2015896 | CANULA OPTIFLOW OPT942 PETITA P/RT202 | E30551150 | Teràpia respiratòria, Sondes nasals per adminitració oxigen (Ulleres nasals) | TERÀPIA RESPIRATÒRIA, SONDES NASALS PER ADMINITRACIÓ OXIGEN (ULLERES NASALS), CÀNULA NASAL PER A TERÀPIA D'ALT FLUX, MIDA PETITA, TUB CORRUGAT AMB CONNEXIÓ A VENTILADOR, MÀXIM 35 LPM, CINTA DE SUBJECCIÓ, LLIURE DE LÀTEX, D'UN SOL ÚS. COMPATIBLE AMB HAMILTON S1, G5, C6, C3, C2, C1, T1 I MR1 O EQUIVALENT. | 0.78897
2002590 | SONDA DUODENAL LEVINE N.18 125CM | E30440030 | Sondes, Sondes esofagogàstriques | SONDES, SONDES ESOFAGOGÀSTRIQUES, SONDA ESTENOSI ESOFÀGICA,PÍLOR,DUODÈ,COLON ENDOSCÒPIA,8FX240+/-10CM,GUIA INTEGRADA 0.035"X300+/-10CM PUNTA ATRAUMATICA FLEXIBLE,BALÓ DILATACIÓ 8MM/24F-9MM/27F-10MM/30F,LLARG 5,5+/-0,5CM,PRESSIÓ 4ATM/60PSI-6ATM/90PSI-8ATM/120PSI,CANAL MÍNIM 2,8MM,EST,1ÚS | 0.82673
2019604 | CARREGA EGIA ARTICULAD/CORBA 45MM MIG/G | E30150100 | Material de cobertura quirúrgica, Equips de cobertura quirúrgica | MATERIAL DE COBERTURA QUIRÚRGICA, EQUIPS DE COBERTURA QUIRÚRGICA, HVC - EQUIP PER A GINECOLOGIA VIA VAGINAL DE TEIXIT SENSE TEIXIR, IMPERMEABLE, RESISTENT,LLIURE DE LÀTEX,ESTÈRIL,UN SOL ÚS. COMPOST PER 12 ELEMENTS | 0.55278
2022662 | MASCARA IMRT SUPR CAP-ESPAT 2724 S 2.4MM | E30242999 | Material per a vitrectomia posterior i facoemulsificació, Altre material oftamologia | MATERIAL PER A VITRECTOMIA POSTERIOR I FACOEMULSIFICACIÓ, ALTRE MATERIAL OFTAMOLOGIA, EQ MONOÚS INDIV COL·LIRI AUTÒLEG PRP.SAFATA1:8TUBS A/TAPA I BUIT,VOL8,6ML,A/CITRAT 3,8%+EQ REC SANG.SAFATA2:SIST ASP PLASMA+2TUBS OBT PRP A/BUIT MANUAL (1INCL ÈMBOL).SAFATA3: 32DISP 1ML,2FILTR 0,22UM,2AG 21G,1CÀPS ACTIV,1RODA,GRADILLA,COB GRADILLA,ESTÈRI | 0.58658
2019682 | AGULLA INJ.SUBRETINA 41G EXTENSIBLE 23G | E30013060 | Agulles i equips per a biòpsia, Agulles compactes per a biòpsia | AGULLES I EQUIPS PER A BIÒPSIA, AGULLES COMPACTES PER A BIÒPSIA, AGULLA P/BIÒP/PERCUTÀ P/AVULSIÓ A/MECANI/AUTOMÀTIC I SEMIAUTOMÀTIC,18G(1,25MM)X20CM+/-1CM,TEIX/TOUS(PRÒSTATA),PROFUND/PENETRA/VARIABLE 18-25MM(SELECCIONAR),MARQ/RADIOPAQ/CÀN/EXTER,PU/AGUL/ECOGÈNICA,ACER INOX I PLÀSTIC,SIST/SEGUR,A/AGULLA COAXIAL,EST,1ÚS | 0.65168
2022529 | SUREFISH 17P13.2 USP6 3' BA 385KB P20 RD | E30392030 | Reproducció assistida, Agulles punció/aspiració ovòcits | REPRODUCCIÓ ASSISTIDA, AGULLES PUNCIÓ/ASPIRACIÓ OVÒCITS, TUB SILICONA GRAU MÈDIC AMB CONNEXIONS LL MASCLE/OBERTA,LONGITUD 200CM,EQUIP DE PUNCIÓ AMB TUB DE 15ML PER RECOLLIDA DE LÍQUIT FOLICULAR,LLIURE LÀTEX,DEHP I PVC,ESTÈRIL,UN SOL ÚS.COMPATIBLE AMB AGULLA CODI 30018368 | 0.4914
2009174 | SONDA 5' LC RED 640 3nM 03557405001 | E30440070 | Sondes, Sondes rectals | SONDES, SONDES RECTALS, EQ ACCESSORI PER A IRRIGACIÓ TRASANAL ADULT. CONTENIDOR D'AIGUA AMB ESCALA, I TAPA,14X16 (+/-2)CM I 15 SONDES RECTALS AMB BALÓ D'NFLAT AMB 5 NIVELLS,LONG TOTAL 134(+/-2)MM,LONG INSERCIÓ 106MM(+/-2).N/LÀTEX.1ÚS.COMPATIBLE AMB DIS | 0.71247
2008561 | GREEN SAFE PREMIUM MB13201 x1ml | E30380999 | Recollida de mostres, Altres recipients per recollir mostres | RECOLLIDA DE MOSTRES, ALTRES RECIPIENTS PER RECOLLIR MOSTRES, EMBUT PER A EQUIP URODINÀMIA CON CURT DE METACRILAT COLOR BLANC, ACCESSORI PER EQUIP SOLAR | 0.46572
2026384 | PINÇA NASAL 456001B | E30552090 | Sistemes de ventilació, Mascaretes i accessoris per a CPAP/BIPAP | SISTEMES DE VENTILACIÓ, MASCARETES I ACCESSORIS PER A CPAP/BIPAP, MASCARETA NASAL NADÓ PREMATUR. MIDA 6. DE SILICONA, LLIURE DE LÀTEX, D'UN SOL ÚS. COMPATIBLE AMB EQUIP CIRCUIT DE VENTILACIÓ MECÀNICA NO INVASIVA (VMNI). CPAP NASAL (NCPAP) TIPUS BABYFLOW O EQUIVALENT. | 0.58758
2022297 | SONDA GASTRO MIC KEY 14 FR 1,7CM ENFIT | E30450030 | Nutrició enteral, Sonda gastrostomia i extensions amb connexió ENFit | NUTRICIÓ ENTERAL, SONDA GASTROSTOMIA I EXTENSIONS AMB CONNEXIÓ ENFIT, EXTENSIÓ SONDA GASTROSTOMIA, POLICLORUR DE VINIL (PVC) I/O PUR,PER ALIMENTACIÓ CONTÍNUA,LLARGÀRIA 60,9CM+/-2CM,PORT ENTRADA Y,CONNEXIÓ ENFIT ANGLE RECTE,LLIURE DEHP,LÀTEX,NO ESTÈRIL,UN SOL ÚS,COMPATIBLE AMB SONDES TIPUS MIC-KEY O EQUIVALENT | 0.74611
2025429 | LAMINES PRISMATIQUES PRESS-ON 4 D.P. | E30242060 | Material per a vitrectomia posterior i facoemulsificació, Prismes | MATERIAL PER A VITRECTOMIA POSTERIOR I FACOEMULSIFICACIÓ, PRISMES, PRISMA PRESS-ON-LENT ÒPTICA PRISMÀTICA RETALLABLE, ADHESIVA A ULLERES 3 DIÒPTRIES. | 0.56514
2022095 | INTRODUCTOR DRYSEAL FLEX 16x33 (DSF1633) | E30251030 | Material per endoscopia, Accessoris endoscòpia flexible (digestiva-respiratòria) | MATERIAL PER ENDOSCOPIA, ACCESSORIS ENDOSCÒPIA FLEXIBLE (DIGESTIVA-RESPIRATÒRIA), VÀLVULA DE PORT PER A BIÒPSIA, PER A ECOBRONCOSCÒPIA FLEXIBLE RESPIRATÒRIA, D'UN SOL ÚS. COMPATIBLE AMB ECOBRONCOSCOPIS EB-530US DE FUJIFILM O EQUIVALENT. REF: FOV-BU1 | 0.53054
2002931 | BRAÇAL PRESSIO CRITIKON N.3 (6-11CM) | E30611030 | Dispositius per a determinació pressions fisiològiques no invasiu (Manòmetres), Braçals per a pressió arterial | DISPOSITIUS PER A DETERMINACIÓ PRESSIONS FISIOLÒGIQUES NO INVASIU (MANÒMETRES), BRAÇALS PER A PRESSIÓ ARTERIAL, BRAÇAL DE PRESSIÓ ARTERIAL MONITOR (PANI), 1 SORTIDA CONNEXIÓ SUBMINIATURA, MIDA INFANTIL (12-19CM). COMPATIBLE AMB EQUIPS CRITIKON PROTOCOL O EQUIVALENT. REUTILITZABLE. | 0.50787
2023963 | ACUSTAR FVWILL CONTROL 0009802119 | E30097050 | Material per a administració de fluids-accessoris, Transductors | MATERIAL PER A ADMINISTRACIÓ DE FLUIDS-ACCESSORIS, TRANSDUCTORS, TRANSDUCTOR MONITORITZAR TA I MESURAR LA LÍNIA DE CARDIOPLÈGIA, AMB VÀLVULA AMB CONNEXIONS LUER LOCK MASCLE I LUER LOCK FEMELLA MÒBIL, DE POLICARBONAT, MIDA AMB CABLE DE 35,5 (+/-3) CM, ESTÈRIL, ENVÀS IND, UN SOL ÚS. TIPUS MERITRANS O EQUIVALENT. | 0.49011
2019057 | PACK VITRECTOMIA COMBINADA 27G | E30242030 | Material per a vitrectomia posterior i facoemulsificació, Articles per a vitrectomia posterior | MATERIAL PER A VITRECTOMIA POSTERIOR I FACOEMULSIFICACIÓ, ARTICLES PER A VITRECTOMIA POSTERIOR, EQUIP VITRECT COMB 23G ELS8400.22F01(B*)BAIXA_ESTUDI GERÈNCIA | 0.66768
2019104 | AGULLA BIOPS A/INT. 14G 150MM 2.00 SPEED | E30013060 | Agulles i equips per a biòpsia, Agulles compactes per a biòpsia | AGULLES I EQUIPS PER A BIÒPSIA, AGULLES COMPACTES PER A BIÒPSIA, AGULLA P/BIÒP/PERCUTÀ P/AVULSIÓ A/MECANI/AUTOMÀTIC I SEMIAUTOMÀTIC,16GX16CM+/-1CM,TEIX/TOUS(PRÒSTATA),PROFUND/PENETRA/VARIABLE 18-25MM(SELECCIONAR),MARQ/RADIOPAQ/CÀN/EXTER,PU/AGUL/ECOGÈNICA,ACER INOX I PLÀSTIC,SIST/SEGUR,A/AGULLA COAXIAL,EST,1ÚS | 0.74854
2011993 | CATETER ABLACIO 63MM BIPOLAR SYNERGY | E30035020 | Catèters dilatació coronària/ endopròtesi aòrtica, Catèters baló monoraill | CATÈTERS DILATACIÓ CORONÀRIA/ ENDOPRÒTESI AÒRTICA, CATÈTERS BALÓ MONORAILL, CAT BÓ DE DILATACIÓ CORONÀRIA NO DIST MIDES BÓ: 3,00MMX30MMA/DISSENY MONORAIL, MARCADORS RADIOPACS, REC HIDROFÍLIC DISTAL I REC A/BASE POLIACRÍLICA I ÀCID HIALURÒNIC, PERFIL D'ENTRADA 0,016", MOZEC , REF: MOZ30030 | 0.73758
2023962 | XERINGA 100 ML. CATETER A/ ADAPTADO LUER | E30090060 | Xeringues, Xeringues per a irrigació | XERINGUES, XERINGUES PER A IRRIGACIÓ, XERINGA 3 COSSOS DE 100ML AMB CONNEXIÓ CONCÈNTRICA PER A CATÈTER-SONDA I AMB ADAPTADOR CONNEXIÓ LUER, COS TRANSPARENT LUBRICAT AMB ESCALA GRADUACIÓ IMPRESA IMBORRABLE DE 2ML, ÈMBOL AMB ANELLA SEGURETAT, SENSE LÀTEX, ESTÈRIL, D'UN SOL ÚS, ENVÀS INDIVIDUAL | 0.69698
3036492 | STENT INTRACRANEAL AUTOEX(SILK_V_2,5X20) | E30236030 | Antiadherents tissulars, Antiadherents de teixits | ANTIADHERENTS TISSULARS, ANTIADHERENTS DE TEIXITS, GEL ANTIADHERENT INTRAUTERÍ DE HIALURAT, TRANSPARENT, VISCOELÀSTIC, PRECARREGAT EN XERINGA DE 5ML AMB CÀNULA. ESTÈRIL | 0.57036
2010401 | BATA PROTECCIO IMPERMEABLE L 1934 | E30140010 | Material protecció, Bates de protecció | MATERIAL PROTECCIÓ, BATES DE PROTECCIÓ, BATA PER A PROTECCIÓ DE PROFESSIONALS,IMPERMEABLE,DE POLIETILÈ (PE), MÀNIGA LLARGA AMB CINTA AL POLZE, GRAMATGE MÍNIM DE 20G/M2. PART TRASERA OBERTA I COL.LOCACIÓ PEL CAP .MIDA APROXIMADA 110+/-5CM X 130+/-5CM.LLIURE DE LÀTEX, NO ESTÈRIL. | 0.87032
2009543 | INTRODUCTOR GUIA 6F 45CM RSR13 RDC | E30054999 | Introductors de catèters, Altres introductors | INTRODUCTORS DE CATÈTERS, ALTRES INTRODUCTORS, INTRODUCTOR ARTERIAL COMPOST PER BEINA RECTA HIDRÒFILA AMB PUNTA RADIOOPACA DE 14FX32CM, AMB VÀLVULA HEMOSTÀTICA, LÍNIA AMB CLAU DE TRES VIES, DILATADOR, COMPATIBLE AMB GUIA DE 0,035"/0,89MM, ESTÈRIL, D'UN SOL ÚS. ACURATE NEO 2 | 0.61772
2019268 | GUIA RECTA 0.035" 400CM NVGS35403M | E30055040 | Guies, Guies estàndard metàl·liques | GUIES, GUIES ESTÀNDARD METÀL·LIQUES, GUIA DE 0,035"X180CM, RECTA, DE NITINOL AMB RECOBRIMENT HIDROFÍLIC,EXTRA FLEXIBLE AMB PUNT CONICA ATRAUMATICA, PART FLEXIBLE DE 30MM. PER A INTERVENCIONISME DIAGNOSTIC.ESTÈRIL. REF:GS35183M | 0.65833
2017083 | COBAS E601 PAPP CAL 4854101200 | E30380999 | Recollida de mostres, Altres recipients per recollir mostres | RECOLLIDA DE MOSTRES, ALTRES RECIPIENTS PER RECOLLIR MOSTRES, EQ PER A PRESA MOSTRES DE CALOTA FETAL PER A PH I GASOS COMPOST P/14 ELEM:ENDOSC,PARAFINA,PINÇA,CAPIL·LARS HEPAR,MÀNEC PROLONG P/CAPILARS,TURUNDES,MÀNEC PROLONG P/GANIV,GANIVETES,TAPS P/CAPIL·LARS,GASSES,ADAPT P/CAPIL·LAR,SAFATA,CAMP EST,ESTÈRIL,1ÚS | 0.61347
2000841 | COAMATIC PLASMIN INHIBITOR 20009200 x80 | E30290020 | Equips per a procediments quirúrgics i terapèutics, Equips procediments intervencionistes | EQUIPS PER A PROCEDIMENTS QUIRÚRGICS I TERAPÈUTICS, EQUIPS PROCEDIMENTS INTERVENCIONISTES, HUB-EQUIP PER A IMPLANTACIÓ ENDOPRÒTESIS DE TST, LLIURE DE LÀTEX, ESTÈRIL, D'UN SOL ÚS, 76 ELEMENTS(B*)BAIXA_ESTUDI GERÈNCIA | 0.55296
2016484 | CIRCUIT VENTILACIO OPTIFLOW RT202 | E30552010 | Sistemes de ventilació, Circuits i accessoris per a sistemes de ventilació | SISTEMES DE VENTILACIÓ, CIRCUITS I ACCESSORIS PER A SISTEMES DE VENTILACIÓ, CIRCUIT VENTILACIÓ NEONATAL 1,20M, AMB 2 RAMALS | 0.82686
2003485 | MOSSEGADOR CILINDRIC BLANC 19X90MM | E30520110 | Filtres, Filtres contenidors esterilització | FILTRES, FILTRES CONTENIDORS ESTERILITZACIÓ, FILTRE ANTIBACTERIÀ DE PTFE PER A CONTENIDOR D'INSTRUMENTAL, FILTRE REUTILITZABLE. MIDA: RODÓ Ø19CM+/-1CM. COMPATIBLE CONTENIDORS TIPUS AESCULAP O EQUIVALENT | 0.51281
2007804 | C.GUIA DIAGNOSTIC ATP 4F 100CM VERTEBRAL | E30055999 | Guies, Altres guies per a ATP i ACTP | GUIES, ALTRES GUIES PER A ATP I ACTP, GUIA PER A INTERVENCIONISME VASCULAR PERIFÈRIC 0,014"X315CM,D'ACER,EXTR/PROX/RECOBERT PTFE,EXTR/DIST/RECOBERT HIDROFÍLIC,BULB 0,019",3CM RADIOOPAC,EXTRA SUPORT,ESTÈRIL.COMP AMB EQ/PROTEC CEREBRAL EMBOSHIELD NAV6 SAP 30012711.BARE WIRE O EQUIVALENT | 0.73516
2019734 | ROTLLO PAPER TERMIC DESFIBRIL. S/LINIES | E30248999 | Material fungible per a cirurgia traumatològica, Altre material per a cirurgia traumatològica d'un sol ús | MATERIAL FUNGIBLE PER A CIRURGIA TRAUMATOLÒGICA, ALTRE MATERIAL PER A CIRURGIA TRAUMATOLÒGICA D'UN SOL ÚS, EQ PEÇA DE MÀ ERGONÒMICA PER RENTAT PULSÀTIL AMB FUNCIÓ D'IRRIGACIÓ/ASPIRACIÓ, PER A PROCEDIMENTS ORTOPÈDICS I DE DESBRIDAMENT DE FERIDES COMPOST PER: DOBLE TUB DE 2,8 M(+/-0,20) DE LONGITUD, TERMINAL CURTA I PLANA, TERMINAL LLARGA PER CANAL. ESTÈRIL 1ÚS | 0.57535
2020832 | AGULLA INSULINA 0.5X25MM 30G C/100 | E30010170 | Agulles, Agulles per a injector/bolígraf d'insulina | AGULLES, AGULLES PER A INJECTOR/BOLÍGRAF D'INSULINA, AGULLA PER A INJECTOR/BOLÍGRAF D'INSULINA DE DIÀMETRE 31G (0,25MM) X 8MM DE LONGITUD, CAPÇAL DE PLÀSTIC TRANSPARENT, I ESCUT PROTECTOR DE L'AGULLA, COMPATIBLE AMB TOTS TIPUS D'INJECTORS, SENSE LÀTEX, ESTÈRIL. | 0.82286
2026403 | LAMINES PRISMATIQUES PRESS-ON 1 D.P. | E30242060 | Material per a vitrectomia posterior i facoemulsificació, Prismes | MATERIAL PER A VITRECTOMIA POSTERIOR I FACOEMULSIFICACIÓ, PRISMES, PRISMA PRESS-ON-LENT ÒPTICA PRISMÀTICA RETALLABLE, ADHESIVA A ULLERES 7 DIÒPTRIES | 0.54001
2019551 | DAKO DISTRIB PLATES 2 PCS, COVERSTAINER | E30740070 | Material odontologia, dessinfecció odontològica | MATERIAL ODONTOLOGIA, DESSINFECCIÓ ODONTOLÒGICA, DOSIFICADOR PLÀSTIC, SISTEMA DE MANTENIMENT TANCAT, PER LA BARREJA DE LÍQUIDS, NETEJA I DESINFECCIÓ DE SISTEMES D´ASPIRACIÓ DENTALS AMB ADAPTADORS PELS TUBS.REUTILITZABLE (B*)BAIXA PER GRUP D'ARTICLES INCORRECTE, VEURE CODI 61002640 | 0.5815
2004085 | TROCAR ASPIRACIO MEDUL.LAR 15G 6CM | E30380020 | Recollida de mostres, Accessoris per a equips aspiració mucositats | RECOLLIDA DE MOSTRES, ACCESSORIS PER A EQUIPS ASPIRACIÓ MUCOSITATS, LÍNIA D'ASPIRACIÓ DE SECRECIONS, AMB ADAPTADOR A RESERVORI I CONNEXIÓ ASONDA D'ASPIRACIÓ, UN SOL ÚS.COMPATIBLE AMB ASPIRADOR ATMOS LC27 O EQUIVALENT(B*)BAIXA_ESTUDI GERÈNCIA | 0.69416
2020679 | EQUIP CAP | E30290999 | Equips per a procediments quirúrgics i terapèutics, Equips per altres procediments estèrils | EQUIPS PER A PROCEDIMENTS QUIRÚRGICS I TERAPÈUTICS, EQUIPS PER ALTRES PROCEDIMENTS ESTÈRILS, EQUIP VENOTOMIA TIPUS 1, COMPOST PER 11 ELEMENTS. LLIURE DE LÀTEX, ESTÈRIL, UN SOL ÚS.(B*)BAIXA_ESTUDI GERÈNCIA | 0.57859
2019967 | KIT HEMOSIL PROT C CROMOGEN 00020300500 | E30235040 | Hemostàtics, Accessoris per a hemostàtics | HEMOSTÀTICS, ACCESSORIS PER A HEMOSTÀTICS, EQUIP PER A LA OBTENCIÓ DE FIBRINA AUTÒLOGA EN CIRURGIA OBERTA COMPOST PER: RECIPIENT RECOLECTOR AMB LÍNIA DE CONNEXIÓ LUER, SPRAYPEN CICLE RÀPID D'APLICACIÓ EN CIRURGIA OBERTA, REACTIUS, XERINGA, AGULLA, TAP, TUBULADURA I LÍNIA A PACIENT I TIRA REACTIVA | 0.55237
2002826 | CAMBRA INHALACIO NEONAT TARONJA | E30551020 | Teràpia respiratòria, Cambras retenció/inhalació | TERÀPIA RESPIRATÒRIA, CAMBRAS RETENCIÓ/INHALACIÓ, CAMBRA ANTIESTÀTICA CILÍNDRICA RETENCIÓ AEROSOL PER A INHALACIÓ FÀRMACS MDI (INHALADORS DOSIFICADORS PRESSURITZATS) PACIENT INFANTIL/ADULT SENSE VÀLVULA, ADAPTADOR UNIVERSAL AEROSOLS. S/LÀTEX. AUTOCLAVABLE 134°(10 CICLES). COMPATIBLE MASCARETA ADULT/PED. | 0.72597
2012569 | TUB SHELL VIAL CULTIU CELULAR VSMR x24v | E30380999 | Recollida de mostres, Altres recipients per recollir mostres | RECOLLIDA DE MOSTRES, ALTRES RECIPIENTS PER RECOLLIR MOSTRES, EMBUT PER A EQUIP URODINÀMIA CON CURT DE METACRILAT COLOR BLANC, ACCESSORI PER EQUIP SOLAR | 0.54899
2015056 | RASPALL LARINGE MICROFLEX 50 CM CH10-CH | E30242070 | Material per a vitrectomia posterior i facoemulsificació, Viscoelàstics | MATERIAL PER A VITRECTOMIA POSTERIOR I FACOEMULSIFICACIÓ, VISCOELÀSTICS, SOLUCIÓ VISCOELÀSTICA ÀCID HIALUR SÒDIC(NAHA)ORÍG BIOFERMENT A L'1,5%, COHESIU, VISCOSITAT 620.000CPS/135CP A 1000 SEG-1 MASA MOL·LECULAR3 X10(ELEV A SIS)DA,OSMOLARIT 325 MOSM/KG.XERING D'1ML A/CÀNULA DE 27G.ESTÈRIL(B*)BAIXA_ESTUDI GERÈNCIA | 0.50474
2009513 | ELECTRODE NEUROESTIMULADOR 45MM | E30583010 | Elèctrodes per a neurofisiologia, Elèctrode d'agulla | ELÈCTRODES PER A NEUROFISIOLOGIA, ELÈCTRODE D'AGULLA, ELÈCTRODE PER ESTIMULACIÓ I MONITORITZACIÓ DE NERVIS MOTORS D´ACER INOX A/RECOBRIMENT, 3 CONNECTORS (2ACTIVATS+1MASSA), LONGITUD AGULLA 20MM +/-3MM, CABLE TRENAT 1M +/- 10CM, COMPATIBLE AMB NEUROESTIMULADOR NEURO-IOM 16/S O EQUIVALENT | 0.89643
2001804 | C.GUIA DIAGNOSTIC ACTP 6F 100CM HS 0.72 | E30055050 | Guies, Guies estàndard metàl·liques d'alt suport | GUIES, GUIES ESTÀNDARD METÀL·LIQUES D'ALT SUPORT, GUIA TEFLONADA PER ACCÉS I DIAGNÒSTIC ATP,AMB RECOBRIMENT HÍBRID SILICONAT I HIDROFÍLIC,PUNTA RADIOPACA,TORQUE 1:1,LONGITUD 150CM,DIÀMETRE DE 0,035"/0,89MM.SILVERWAY,REF:SA0035N15S | 0.67244
2014737 | BOSSA ANESTESIA 1L 150700 | E30095030 | Bosses administració, Bossa fotoprotectora | BOSSES ADMINISTRACIÓ, BOSSA FOTOPROTECTORA, BOSSA INFUSIÓ 100 ML, AMB LUER MASCLE, 1 PORT DE PUNTA I 1 PORT D'INJECCIÓ, DOBLE EMBALATGE, PER A ENSINISTRAMENT DE RECONSTITUCIÓ DE CITOSTÀTICS, COMPATIBLE AMB KIRO ONCOLOGY O EQUIVALENT. | 0.61851
2005325 | DAKO IR606 DESMINA | E30900080 | Altre material sanitari, Sèrums irrigació | ALTRE MATERIAL SANITARI, SÈRUMS IRRIGACIÓ, AIGUA DESTILADA, ESTÈRIL, APIRÒGENA, PER A IRRIGACIÓ. ENVÀS DE 1000 ML. | 0.62021
2014983 | ULLERES FOTOTERAPIA NADO | E30670040 | Material puericultura, Ulleres i material per a protecció fototeràpia neonatal | MATERIAL PUERICULTURA, ULLERES I MATERIAL PER A PROTECCIÓ FOTOTERÀPIA NEONATAL, ULLERES NEONATALS PROTECCIÓ OFTÀL FOTOTERÀPIA HIPERBILIRRUBINÈMIA, MATERIAL: TEIXIT HIPOALÈRGIC, ENCOIXINAT DE PROTECCIÓ UV, BANDES AJUSTABLES AL CAP AMB DOS PUNTS DE SUBJECCIÓ,PETITA(OCCIP-FRONT-CIRCUMF)20-26CM.COMPIBLE VMNI (NASAL,GORRES,ARNES) | 0.70658
2018559 | ELECTRODE EPIDURAL 3 CONTACTES | E30583070 | Elèctrodes per a neurofisiologia, Elèctrode per a electromiografìa | ELÈCTRODES PER A NEUROFISIOLOGIA, ELÈCTRODE PER A ELECTROMIOGRAFÌA, ELÈCTRODE EPIDURAL FLEXIBLE DE 3 CONTACTES DE PLATÍ AMB CABLE DE 200CM +/-10CM, CONNEXIÓ TP. ESTÈRIL, SOL ÚS. | 0.66432
2007177 | BACTEC MGIT 960 SUPLEM KIT 245124 1X100 | E30237060 | Instrumental quirúrgic d'un sol ús, Serres | INSTRUMENTAL QUIRÚRGIC D'UN SOL ÚS, SERRES, FULLA SERRA SAGITAL MICRO,PRECISIO FINA,5,5MM AMPLADA X 0,38GRUIX X25MMLONGITUT. COMPATIBLE AMB SERRES SAGITAL I OSCIL.LANT REM B, SABO 2 F1 STRYKER O EQUIVALENT. ACER INOX, 1 SOL ÚS | 0.39456
2002692 | SONDA URETRAL A/B FOLEY N.12 SILICONA | E30440068 | Sondes, SVP Sonda vesical permanent punta Foley | SONDES, SVP SONDA VESICAL PERMANENT PUNTA FOLEY, SONDA VESICAL PERMANENT (SVP) TIPUS FOLEY, LÀTEX PROTECCIÓ ANTIBACTERIANA I REVESTIMENT HIDROGEL, DUES VIES, CH-14,LONGITUD 40-42CM, PUNTA RECTA, ORIFICIS LATERALS, BALÓ 10-15ML, VÀLVULA P/RÀCORDS LUER I LUER-LOCK, CONNEXIÓ UNIVERSAL, ESTÈRIL, 1 SOL ÚS | 0.9423
2022598 | ELECSYS PROBNP G2 E2G V2.1 9315284190 | E30140230 | Material protecció, Fundes per a equips (no estèrils) | MATERIAL PROTECCIÓ, FUNDES PER A EQUIPS (NO ESTÈRILS), FUNDA DE PROTECCIÓ PER A MANEGOT DE PRESSIÓ, MIDA ADULT GRAN, MIDES APROXIMADES 40X25CM. DE PAPER, NO ESTÈRIL, UN SOL ÚS. COMPATIBLE AMB MANEGOT DE PRESIÓ TIPUS SPACELABS(REF. M016-0077-04Q)O EQUIVALENT.(B*)BAIXA_ESTUDI GERÈNCIA | 0.59599
2019378 | FLX M AHUCYTOKER CL AE1/AE3, RTU (OMNIS | E30740090 | Material odontologia, Aparatologia mandibular-Ortodòncia | MATERIAL ODONTOLOGIA, APARATOLOGIA MANDIBULAR-ORTODÒNCIA, HVH-RETENIDOR ARC CIRCU GANX I ARC VEST MIDA | 0.49255
2018152 | SEDA N/ABS. 2/0 A(3/8c19)TRG. NEGRA-75 | E30221020 | Sutures manuals no absorbibles, Sutures no absorbibles trenades naturals de seda | SUTURES MANUALS NO ABSORBIBLES, SUTURES NO ABSORBIBLES TRENADES NATURALS DE SEDA, SUTURA NO ABSORBIBLE NATURAL DE SEDA TRENADA RECOBERTA, SENSE AGULLA, CALIBRE 3-4, RODET DE 10 M. | 0.82948
2019128 | FRESA DIAMANTADA FINA 4.0MMX48.0MM | E30237040 | Instrumental quirúrgic d'un sol ús, Freses | INSTRUMENTAL QUIRÚRGIC D'UN SOL ÚS, FRESES, FRESA ESFÈRICA DIAMANTADA Ø 2,35X44,5/Ø4,0MM, MIDES: DIÀMETRE TIJA Ø 2,35 MM,LONGITUD TIJA 44,5 MM, DIÀMETRE CAP Ø 4 MM. ESTERILITZABLE. PER A MOTOR BIENAIR O EQUIVALENT .(B*)BAIXA_ESTUDI GERÈNCIA | 0.53538
2021768 | KIT ESTERIL GUIA PUNCIO P/ECOGRAFIA | E30245999 | Material per a cirurgia guiada per imatge, Altre material equips cirugia guiada per imatge | MATERIAL PER A CIRURGIA GUIADA PER IMATGE, ALTRE MATERIAL EQUIPS CIRUGIA GUIADA PER IMATGE, SENSOR DE FORÇA ELECTRÒNIC TEIXITS TOUS COMPOST P/COIXINET,FUNCIÓ CAPTURA I PANTALLA,P/EQUILIB FLEXIÓ DE L'ARTICULACIÓ GENOLL ARTROPLÀSTIA TOTAL 1ª,GRAN,COMP/A CARG FIX CODI 30033430/30033431 I SIST DINÀMIC D'EQUILIBRI LLIGAMENTÓS ELIBRA O EQ,ESTÈRIL,1ÚS | 0.6076
2001779 | GUIA ACTP 0.014" 180CM RECTA ASHAI CONF | E30055050 | Guies, Guies estàndard metàl·liques d'alt suport | GUIES, GUIES ESTÀNDARD METÀL·LIQUES D'ALT SUPORT, GUIA TEFLONADA PER ACCÉS I DIAGNÒSTIC ATP,AMB RECOBRIMENT HÍBRID SILICONAT I HIDROFÍLIC,PUNTA RADIOPACA,TORQUE 1:1,LONGITUD 180CM,DIÀMETRE DE 0,035"/0,89MM.SILVERWAY,REF:SA0035N15S | 0.60973
2026191 | FRESA MIDAS REX CARBONI 4MM 9CMS | E30237040 | Instrumental quirúrgic d'un sol ús, Freses | INSTRUMENTAL QUIRÚRGIC D'UN SOL ÚS, FRESES, FRESA DE TALL PER A METALL DE CARBONI DE TUNGSTÈ Ø 3.0 MM I 18,3 MM DE LONGITUD ACTIVA.ESTÈRIL, UN SOL ÚS. COMPATIBLE AMB MOTOR LEGEND MIDAS REX O EQUIVALENT. | 0.59722
2003540 | TUB TRAQUEAL ORAL A/B PREF. DI 6.0MM 1-O | E30550050 | Tubs per a ventilació respiratoria., Tubs endotraqueals orals preformats amb baló | TUBS PER A VENTILACIÓ RESPIRATORIA., TUBS ENDOTRAQUEALS ORALS PREFORMATS AMB BALÓ, TUB ENDOTRAQUEAL ORAL PREFORMAT, DE PLÀSTIC, AMB BALÓ DE PNEUMOTAPONAMENT DE BAIXA PRESSIÓ, LÍNIA RADIOOPACA. MIDA N8.5: D.I 8,5 MM, D.E 11,4 MM, LONGITUD 355 (+/-4)MM DIÀMETRE DEL BALÓ 28,6 MM. ESTÈRIL, LLIURE DE LÀTEX, D'UN SOL ÚS. | 0.71475
2021920 | EXTRACTOR HEMORROIDES P/LLIGADURA 150MM | E30105100 | Perfusió Diàlisi, Solucions hemofiltració/hemodiàlisi contínua pacient | PERFUSIÓ DIÀLISI, SOLUCIONS HEMOFILTRACIÓ/HEMODIÀLISI CONTÍNUA PACIENT, SOLUCIÓ PER A HEMODIÀLISI, HEMOFILTRACIÓ I HEMODIÀFILTRACIÓ CONTINUA 100% BICARBONATADA I LLIURE DE LACTAT I POTASSI COMPOSICIÓ MMOL/ML: NA140; CA 1,75; MG 0,5; CL 109,3; HCO3 35;. BOSSA DE 5000 ML. ESTÈRIL, LLIURE DE LÀTEX, LLIURE DE FTALATS, UN SOL ÚS | 0.62299
2018439 | C.BALO ANGIO. ATP 1.5X 9MM OTW GATEWAY | E30055070 | Guies, Microguies-guies p/ATP, p/oclusions cròniques/totals (CTO) | GUIES, MICROGUIES-GUIES P/ATP, P/OCLUSIONS CRÒNIQUES/TOTALS (CTO), GUIA PER A INTERVENCIONISME CORONARI CTO, DE 0,014"X300CM, D'ACER AMB RECOBRIMENT DE PTFE, EXTREM DISTAL HIDROFÒBIC AMB PUNTA CÒNICA DE 11G, D'ALT SUPORT, ESTÈRIL. HI-TORQUE PROCEED 170T. REF: 1030906 | 0.55462
2027420 | CARREGA LINIAL 45MM 1.5 INTOCARE BLAVA | E30105010 | Perfusió Diàlisi, Línia hemodiàlisi arterial | PERFUSIÓ DIÀLISI, LÍNIA HEMODIÀLISI ARTERIAL, CASSET DE DIÀLISI AMB LÍNIES I BOSSA. LÍNIA: 40 CM, LÍNIA DRENATGE: 2M,LÍNIA DE DIALITZAT: 1.5 M, COMPATIBLE AMB MONITOR PHYSIDIA S3 O EQUIVALENT. | 0.49696
2024924 | MASCARA ANESTESIA RADIOLOGIA REF 1511000 | E30552120 | Sistemes de ventilació, Trampes d'aigua | SISTEMES DE VENTILACIÓ, TRAMPES D'AIGUA, TRAMPA D'AIGUA PER A MONITORITZACIÓ D'ANESTÈSIA. MEMBRANA DE PTFE DE 0,45µM. COMPATIBLE AMB EQUIPS CARESCAPE I MODUL E-SCO E-SCOV O EQUIVALENT. | 0.61694
2012242 | LLANCETA ESTERIL C/200 U. | E30121999 | Llancetes, Altres llancetes | LLANCETES, ALTRES LLANCETES, LLANCETA D´ACER GRAU MÈDIC PER A PUNCIÓ CAPILAR,MIDES: 40MM DE LONGITUD, 5MM D'AMPLA I 1MM DE PUNTA AMB ANGLE DE 18 GRAUS, ESTÈRIL, D'UN SOL ÚS, ENVÀS INDIVIDUAL | 0.59963
2019317 | LAMINA SILICONA 6X20X0,13MM ESTERIL BLAU | E30381040 | Recipients per a drenatge sistema buit, Recipients per a sistema de buit | RECIPIENTS PER A DRENATGE SISTEMA BUIT, RECIPIENTS PER A SISTEMA DE BUIT, TUB TANDEM LÀTEX 50,8CM P/SIST ASPIR MEDI-VAC O EQU,EVITA QUALS ESCAPAMENT ACCID FLUÏDS,A/SIST DE BLOQU EN CONNEC; CONNEC A/VÀLV ANTIRETORN,MEMBRANA ANTIDEGOT I TAP,SIST TANC INTEGRAT.NO ESTÈRIL(B*)BAIXA_ESTUDI GERÈNCIA | 0.50716
2025416 | CD20 V450 655872 | E30100090 | Perfusió cardiaca, Equips oxigenador CEC complets | PERFUSIÓ CARDIACA, EQUIPS OXIGENADOR CEC COMPLETS, EQUIP OXIGENACIÓ CEC ADULTS BIOCOMP, 7 L FLUXE, VOL ENCEBAT 335ML; RESERV CARDIOT MÀXIM 5L; INTERC CALOR 0.4M2;FLUX SANG 0.5-7L/MIN, SUPERF MEMB 1.8M2. TIPUS SOFTLINE O EQUIV. LÍNEES I CONNECTORS 3/8"1/4". ESTÈRIL. DISSENY HVH | 0.4755
2026602 | MANEC DE TALL F-80 PER FULLES MICROTOMO | E30120999 | Bisturís, fulles/plaques per a microtom i dermatom i ganivetes, Altre material tallant | BISTURÍS, FULLES/PLAQUES PER A MICROTOM I DERMATOM I GANIVETES, ALTRE MATERIAL TALLANT, FULLA DE 10 MM D'AMPLADA PER A MÀNEC ENFORMADOR. COMPATIBLE AMB MÀNEC ENFORMADOR REF. FL665R D' AESCULAP O EQUIVALENT. | 0.64104
2016604 | C.GUIA DIAGNOSTIC ACTP 8F 100CM EBU 4.0 | E30055050 | Guies, Guies estàndard metàl·liques d'alt suport | GUIES, GUIES ESTÀNDARD METÀL·LIQUES D'ALT SUPORT, GUIA TEFLONADA PER ACCÉS I DIAGNÒSTIC ATP,AMB RECOBRIMENT HÍBRID SILICONAT I HIDROFÍLIC,PUNTA RADIOPACA,TORQUE 1:1,LONGITUD 150CM,DIÀMETRE DE 0,035"/0,89MM.ASAHI SILVERWAY,REF:SJ3035N15S | 0.69467
2018653 | TERMINAL VAPORITZ. TALL 90º HOOK | E30181999 | Control esteriltzació, Altres material control esterlització | CONTROL ESTERILTZACIÓ, ALTRES MATERIAL CONTROL ESTERLITZACIÓ, ETIQUETA DOBLE ADHESIU, DE TRES LÍNIES PER ESCRIURE, SENSE CONTROL DE PAS, PER AL PROCÉS D'ESTERILITZACIÓ PER VAPOR, COLOR VERD. MIDA ETIQUETA: 25MM+/-1MM X 30MM+/-1MM. COMPATIBLE AMB ETIQUETADORA CORRESPONENT | 0.55444
2002961 | FULLA SERRA 3M C451 | E30237060 | Instrumental quirúrgic d'un sol ús, Serres | INSTRUMENTAL QUIRÚRGIC D'UN SOL ÚS, SERRES, FULLA DE SERRA PER A L'ADAPTADOR OSCIL·LANT II, TÈCNICA SEMICIRCULAR. MIDA 46/31X6,0X0,4/0,3MM. NO ESTÈRIL. COMPATIBLE AMB MOTORS SYNTHES/COLIBRÍ O EQUIVALENT. | 0.57819
4006565 | ABRILLANTADOR RENTAVAIXELLES 5kg | E30046020 | Electrocatèters per ablació-diagnòstic i tractament, Catèter d'ablació irrigats | ELECTROCATÈTERS PER ABLACIÓ-DIAGNÒSTIC I TRACTAMENT, CATÈTER D'ABLACIÓ IRRIGATS, AH02-ADELE-CATÈTER D'ABLACIÓ PUNTA OR 4 MM CORBA MITJANA ALCATH BLUE TC G FULLCIRCLE | 0.49748
2002762 | ADAPTADOR "Y" PERFUSIO DLP 10004 CORONA | E30412085 | Cànules per a circulació venosa i arterial, Adaptadors i accessoris de perfusió | CÀNULES PER A CIRCULACIÓ VENOSA I ARTERIAL, ADAPTADORS I ACCESSORIS DE PERFUSIÓ, ADAPTADOR EN Y AMB CONNECTOR LUER-LOCK FEMELLA, CONNEXIÓ INFUSIÓ LUER-LOCK MASCLE I CONNEXIÓ 1/4 CLAUS DE COLOR BLAU I VERMELL, PER A CARDIOPLÈGIA ESTÈRIL, UN SOL ÚS | 0.7039
2021750 | AGULLA PULMONAR 18G ARCPOINT | E30013020 | Agulles i equips per a biòpsia, Agulles biòpsia i localització mamària | AGULLES I EQUIPS PER A BIÒPSIA, AGULLES BIÒPSIA I LOCALITZACIÓ MAMÀRIA, GUIA D'AGULLA DE PLÀSTIC DE Ø2,25MM, PER A AGULLA 14G(2,0MM) SENSE RANURA PER A PROCEDIMENTS DE BIÒPSIA I LOCALITZACIÓ D'ARPÓ EN LESIONS NO PALPABLES DE MAMA.ESTÈRIL,UN SOL ÚS | 0.62227
2017759 | CANULA ARTERIAL LLARGA DURADA 21F 15CM | E30412010 | Cànules per a circulació venosa i arterial, Cànules venoses | CÀNULES PER A CIRCULACIÓ VENOSA I ARTERIAL, CÀNULES VENOSES, CÀNULA VENOSA YUGULAR REFORÇADA PER A ECMO DE LLARGA DURADA, AMB DOBLE LÚMEN BICAVA, CALIBRE 28FR (9,3MM), LLARGÀRIA 34CM +/-2CM, CONNECTOR 3/8". ESTÈRIL.(B*)BAIXA_ESTUDI GERÈNCIA | 0.7697
2017347 | SENSOR FLUXE BABYLOG 8000 8410179 | E30097010 | Material per a administració de fluids-accessoris, Reguladors de flux | MATERIAL PER A ADMINISTRACIÓ DE FLUIDS-ACCESSORIS, REGULADORS DE FLUX, DISPOSITIU REGULACIÓ FLUX 5-250ML/H, LÍNIA PVC DE 30 (+/-5) CM, CONNEXIÓ EN "Y"AMB PUNT D'INJECCIÓ, CONNEXIÓ PROXIMAL LUER LOCK FEMELLA AMB PROTECCIÓ, CONNEXIÓ DISTAL LUER LOCK MASCLE AMB PROTECCIÓ, SENSE LÀTEX, SENSE DEHP, ESTÈRIL, ENV IND, UN SOL ÚS | 0.59798
2002694 | SONDA URETRAL A/B FOLEY N.12 TIEMANN | E30440068 | Sondes, SVP Sonda vesical permanent punta Foley | SONDES, SVP SONDA VESICAL PERMANENT PUNTA FOLEY, SONDA VESICAL PERMANENT (SVP) TIPUS FOLEY, LÀTEX SILICONAT, DUES VIES, CH-12, LLARGÀRIA 40-42CM, EXTREM DISTAL RECTE TANCAT ARRODONIT, ORIFICIS LATERALS, BALÓ 5-10ML, VÀLVULA P/RÀCORDS LUER I LUER-LOCK, CONNEXIÓ UNIVERSAL, ESTÈRIL, UN SOL ÚS | 0.92486
2024345 | KIT CATETER NEUROVENT-PTO PARENQ 5F | E30053010 | Catèters Sistema Nervios Central, Catèter monitor pressió intracranial implant concèntrica | CATÈTERS SISTEMA NERVIOS CENTRAL, CATÈTER MONITOR PRESSIÓ INTRACRANIAL IMPLANT CONCÈNTRICA, CATÈTER/SENSOR PTIO2POLIURETÀ Ø5FX60CM, PER A MESURAR LA QUANTITAT D'O2 EN LA BASELA CÈL.LULA, LA TEMPERATURA I LA PRESSIÓ INTRACRANIAL (PIC) COMPOST PER SENSOR PTO, CARGOL D'INSERCIÓ SENSOR PTO I BROCA CH5 CARG. COMPATIBLE AMB | 0.77514
2022051 | XUMET NADO | E30553998 | Funció respiratòria, Altres broquets | FUNCIÓ RESPIRATÒRIA, ALTRES BROQUETS, ADAPTADOR A BROQUET STERIBREATH 3903039 (SAP 30034680) PRESA MOSTRES AIRE ESPIRAT EN PROVES DE COOXIMETRIA I HIDROGEN,AMB VÀLVULA ANTIRETORN I FILTRE ANTIBACTERIÀ,DE PLÀSTIC,CLASSE I.COMPATIBLE AMB PICO+,MICRO+ I GRATRO+ DE BEDFONT.REF.3903038 O EQUIV | 0.52071
3004964 | CEMENTO CEMEX SYSTEM 80gr GENTA(1500/SG) | E30900090 | Altre material sanitari, Lubricants i altres d'us sanitari | ALTRE MATERIAL SANITARI, LUBRICANTS I ALTRES D'US SANITARI, LUBRICANT PER SISTEMA ATERECTOMIA PER VASCULARITZACIÓ PERIFÈRICA. ORBITAL VIPERSLIDE. VOLUM 100ML +/-20ML.(B*)BAIXA_ESTUDI GERÈNCIA | 0.59544
2022521 | ARTISAN COLLOID IRON STA K AR30792-2 X50 | E30252015 | Material fungible per artroscòpia, Terminal de motors per a artroscòpia | MATERIAL FUNGIBLE PER ARTROSCÒPIA, TERMINAL DE MOTORS PER A ARTROSCÒPIA, TERMINAL D'ARTROSCÒPIA POWERMINI INCISOR PLUS ELITE,P/PROCEDIMENTS ARTROSCÒPICS RESECCIÓ D'OS I TEIXITS TOUSPETITES ARTICULACIONS,TALL PU-ARRODONIDA,Ø2,9MMX8CM LLARG,ACER,COL/IDENT/PRÉSSEC,EST,1ÚS.COMPATIBLE A/PEÇA MÀ I CONSOLA | 0.55703
2019385 | FLX MONOMO AHU MGLB CL 304-1A5 RTU OMNIS | E30740090 | Material odontologia, Aparatologia mandibular-Ortodòncia | MATERIAL ODONTOLOGIA, APARATOLOGIA MANDIBULAR-ORTODÒNCIA, HVH-BRACKETS METALL CONVENCIONALS LOW PROFILE MBT 022, GANXOS 3,4,5 | 0.56129
2004014 | SET INFUSIO LIPIDS 25MM. 20G ANGLE RECTE | E30096010 | Equips d'infusió, Equips d'infusió E.V. per gravetat gota-gota (20 gotes /ml) | EQUIPS D'INFUSIÓ, EQUIPS D'INFUSIÓ E.V. PER GRAVETAT GOTA-GOTA (20 GOTES /ML), EQ INF EV GRAVETAT COMPAT CITOS/LÍPIDS,DE PVC TRANS 180(+/-1)CM,PUNXÓ+PRESA AIRE+FILTRE ANTIBACT,CAMBRA DEGOTEIG 20GOT/ML PART SUP RÍGIDA/INF FLEXIBLE+FILTRE SEGUR 15µ BASE CAMBRA,RODET,CONN LL A/TAP HIDRÒFUG,TUB 3X4(+/0,15)MMØ,S/LÀT/DEHP,EST,ENV IND,1ÚS | 0.77617
2018437 | C.GUIA DIAGNOSTIC 6F 0.088" 80CM MP | E30055050 | Guies, Guies estàndard metàl·liques d'alt suport | GUIES, GUIES ESTÀNDARD METÀL·LIQUES D'ALT SUPORT, GUIA TEFLONADA PER ACCÉS I DIAGNÒSTIC ATP,AMB RECOBRIMENT HÍBRID SILICONAT I HIDROFÍLIC,PUNTA RADIOPACA,TORQUE 1:1,LONGITUD 150CM,DIÀMETRE DE 0,035"/0,89MM.SILVERWAY,REF:SA0035N15S | 0.65618
2019056 | PACK VITRECTOMIA SIMPLE 27G | E30242030 | Material per a vitrectomia posterior i facoemulsificació, Articles per a vitrectomia posterior | MATERIAL PER A VITRECTOMIA POSTERIOR I FACOEMULSIFICACIÓ, ARTICLES PER A VITRECTOMIA POSTERIOR, EQUIP PER A VITRECTOMIA COMBINADA 20G AMB LLUM ALTA VELOCITAT 5000. SISTEMA, ACCURUS-COHER, COMPATIBLE AMB EQUIP CONSTELLATION O EQUIVALENT | 0.65617
2023043 | CANULA IRRIGACIOASPI 45º OM05510116 | E30242040 | Material per a vitrectomia posterior i facoemulsificació, Articles per a facoemulsificació | MATERIAL PER A VITRECTOMIA POSTERIOR I FACOEMULSIFICACIÓ, ARTICLES PER A FACOEMULSIFICACIÓ, CÀNULA OFTÀLMICA ESTÀNDARD, PER A IRRIGACIÓ I ASPIRACIÓ TIPUS SIMCOE COMPOSTA PER 2 CÀNULES 23G/23G (0.64/0.64MM) FUSIONADES, FORAT 0,40MM, AMB CONNECTOR PER A IRRIGACIÓ I TUB DE SILICONA(Ø1,0MM X 2,0MM), LONGITUD 200MM. ESTÈRIL, D'UN SOL ÚS. MÀ DRETA. | 0.69649
2026705 | SIST. LIBERACIO 9-ATV10F45/80 | E30640999 | Material exploracions, Altre material d'exploracions | MATERIAL EXPLORACIONS, ALTRE MATERIAL D'EXPLORACIONS, GEL OFTALMOLOGIC D'HIDROXIETILCEL·LULOSA PER A GONIOSCÒPIA (INTERFASE: GONIOSCOPI I ULL DEL PACIENT). ENVÀS DE 0,5 GRAMS. ESTÈRIL | 0.504
2003997 | AGULLA HIPODERMICA 0.5X16MM INSULINA 25G | E30010011 | Agulles, Agulles hipodèrmiques convencionals amb sistema de seguretat | AGULLES, AGULLES HIPODÈRMIQUES CONVENCIONALS AMB SISTEMA DE SEGURETAT, AGULLA HIPODÈRMICA CONVENCIONAL21G X 1 1/2" (0,9MM X 40MM). SISTEMASEGURETAT ACTIU. CÀNULA D'ACER INOX, PUNTA TRIBISELLADA SILICONADA, CONNEXIÓ A LUER I LUER-LOOK, CODICOLOR INTERNACIONAL, SENSE LÀTEX, ESTÈRIL, D'UN SOL ÚS, ENVÀ | 0.77177
2018741 | GRAP.ENDOCORTADORA ECHELON 45MM FLEX | E30251020 | Material per endoscopia, Endoscòpia flexible respiratòria | MATERIAL PER ENDOSCOPIA, ENDOSCÒPIA FLEXIBLE RESPIRATÒRIA, AGULLA D'ECOBRONCOESCÒPIA P/ ULTRASONS,PUNCIÓ ECOEND TRANSBRONQUIAL,Ø25G,60MM LONG,BISELL FINESTRAT,Ø CANAL TREBALL 2,0MMØBEINA1,4MM,LONG 70-75CM,MÀNEC SEGUR,ADAPTADOR VÀLVULA BIÒPSIA,XERINGA 20ML AMB CLAU DE PAS, EST,UN SOL ÚS.COMP EBUS-D'OLYMPUS O EQUI | 0.59291
2018861 | FULLA BISTURI ESTERIL N.21 | E30120020 | Bisturís, fulles/plaques per a microtom i dermatom i ganivetes, Fulles de bisturí d'altres formes | BISTURÍS, FULLES/PLAQUES PER A MICROTOM I DERMATOM I GANIVETES, FULLES DE BISTURÍ D'ALTRES FORMES, FULLA DE BISTURÍ PUNTA ROMA PER A MICROCIRURGIA D'ACER CARBONI, UTILITZAR AMB MÀNEC CILÍNDRIC. ESTÈRIL, ENVÀS INDIVIDUAL. | 0.79367
2021428 | MARCADOR US GENERAL ESFERIC SUREMARK | E30554040 | Material especific per a respiradors e incubadores, Material espiròmetres | MATERIAL ESPECIFIC PER A RESPIRADORS E INCUBADORES, MATERIAL ESPIRÒMETRES, LÍNIA DE ESPIROMETRIA DE PACIENT PEDIÀTRIC PER A CONNEXIÓ AMB SENSOR DE FLUX, DE 3 (+/-0,1)METRES (M), PER A UTILITZAR AMB LÍNIA DE MOSTRES DE CO2. LLIURE DE LÀTEX, D'UN SOL ÚS. COMPATIBLE AMB PNEUMOTACÒGRAF D-LITE/PEDI-LITE O EQUIVALENT. | 0.45717
2020287 | SUTURA ANELL POLIETILE 2.0MM | E30303999 | Apòsits d'escumes de poliuretà, Altres d'escumes de poliuretà | APÒSITS D'ESCUMES DE POLIURETÀ, ALTRES D'ESCUMES DE POLIURETÀ, APÒSITS DE POLIURETÀ EN FORMA DE DISC, ABSORBENTS, TERAPÈUTICS QUE MINIMITZEN EL DOLOR, PER ALS MUGRONS DE LA DONA LACTANT. | 0.55056
2021562 | TAP EXTREM DISTAL EXTRAIBLE UN SOL US | E30242030 | Material per a vitrectomia posterior i facoemulsificació, Articles per a vitrectomia posterior | MATERIAL PER A VITRECTOMIA POSTERIOR I FACOEMULSIFICACIÓ, ARTICLES PER A VITRECTOMIA POSTERIOR, EQUIP DE TAPS ESCLERALS DE TITANI DE 19 G I 20 G PER A TANCAMENT TEMPORAL DE LA INCISIÓ. ESTÈRIL D'UN SOL ÚS.(B*)BAIXA_ESTUDI GERÈNCIA | 0.52122
2015779 | CANULA NASAL OPTIFLOW OJR410 PREMATUR | E30551150 | Teràpia respiratòria, Sondes nasals per adminitració oxigen (Ulleres nasals) | TERÀPIA RESPIRATÒRIA, SONDES NASALS PER ADMINITRACIÓ OXIGEN (ULLERES NASALS), CÀNULA NASAL PER A TERÀPIA D'ALT FLUX, MIDA PETITA, TUB CORRUGAT AMB CONNEXIÓ A VENTILADOR, MÀXIM 35 LPM, CINTA DE SUBJECCIÓ, LLIURE DE LÀTEX, D'UN SOL ÚS. COMPATIBLE AMB HAMILTON S1, G5, C6, C3, C2, C1, T1 I MR1 O EQUIVALENT. | 0.80033
2026066 | SONDA GUIA QUIRURGICA | E30440080 | Sondes, Sondes Manometria, Flux perivascular i Ph | SONDES, SONDES MANOMETRIA, FLUX PERIVASCULAR I PH, TIRA ADHESIVA SUBJECCIÓ PER SONDAS APPG2 PER A LA REALITZACIÓ DE DOPPLER | 0.59491
2025092 | IDH1 WT for p.R132G dHsaCP2500513 HEX | E30552010 | Sistemes de ventilació, Circuits i accessoris per a sistemes de ventilació | SISTEMES DE VENTILACIÓ, CIRCUITS I ACCESSORIS PER A SISTEMES DE VENTILACIÓ, CATÈTER INFANTIL PER A LA DETERMINACIÓ D'ÒXID NÍTRIC (NO) NASAL, D'ESCUMA, D'UN SOL ÚS. COMPATIBLE AMB APARELL ECO MÈDICS MODEL CLD 88SP O EQUIVALENT. | 0.40947
2024350 | FRESA CONICA DIAMANT 850 314 014 | E30381040 | Recipients per a drenatge sistema buit, Recipients per a sistema de buit | RECIPIENTS PER A DRENATGE SISTEMA BUIT, RECIPIENTS PER A SISTEMA DE BUIT, MEDLINE BOSSA 1,5L REF. 65651-515 COVID(B*)BAIXA_ESTUDI GERÈNCIA | 0.54084
2017346 | GUIA HYPER-FLEX NITINOL C8006 | E30055060 | Guies, Guies de nitinol | GUIES, GUIES DE NITINOL, GUIA 0,035"/0.89 MM-150CM I 30MM EXTREM FLEXIBLE, HIDROFÍLICA RÍGIDA DE NITINOL,RECOBERTA DE POLIURETÀ,SUPORT EXTRA-FLEXIBLE A/PUNTA DISTAL RECTA,CÒNICA I FLEXIBLE, SUPERFÍCIE LLISA. ESTÈRIL.RADIFOCUS, REF:RF*PA35153M | 0.76475
2005419 | FLASCO VIDRE A/BUIT ESTERIL 100ML (20) | E30380999 | Recollida de mostres, Altres recipients per recollir mostres | RECOLLIDA DE MOSTRES, ALTRES RECIPIENTS PER RECOLLIR MOSTRES, EQ PER A PRESA MOSTRES DE CALOTA FETAL PER A PH I GASOS COMPOST P/14 ELEM:ENDOSC,PARAFINA,PINÇA,CAPIL·LARS HEPAR,MÀNEC PROLONG P/CAPILARS,TURUNDES,MÀNEC PROLONG P/GANIV,GANIVETES,TAPS P/CAPIL·LARS,GASSES,ADAPT P/CAPIL·LAR,SAFATA,CAMP EST,ESTÈRIL,1ÚS | 0.71595
2003119 | SET INTRODUCTOR 8,5F 10CM | E30054070 | Introductors de catèters, Introductor endoprotesi | INTRODUCTORS DE CATÈTERS, INTRODUCTOR ENDOPROTESI, INTRO VASC COMP P/BEINA A/RECOBR HIDROF 26FX65CM,VÀL HEMO A/CLAUPAS I TAP LUER MASCLE + PORT RENTAT A/CLAU PAS;DILATADOR A/RECOB HIDROF,PUNTA CÒNICA I MARQ RADIOP,TAP A/MECANISME BLOQUEIG;XERINGA;COMP A/GUIA0,035"/0,89MM.EST,1ÚS.DRYSEAL FLEX | 0.50998
2003690 | CANULOTOM 30MM 4.4F PUNTA CURTA | E30410020 | Cànules traqueostomia, Cànula laringuectomia | CÀNULES TRAQUEOSTOMIA, CÀNULA LARINGUECTOMIA, HME ACTIVITAT FÍSICA, TIPUS CASSET, ADAPTABLE CÀNULES LARINGECTOMIA SILICONA, MÀX 24H ÚS, VÀLVULA TAPA/RESSORT MILLORA LA PARLA I LA HIGIENE I OBERTURES LATERALS P/TANCAMENT HERMÈTIC ESTOMA. S/LÀTEX,1ÚS.COMPATIBLE PROVOX LARY TUBES/LARY BUTTON O EQ | 0.74541
2014862 | LINEA IRRIGACIO M.BIEN AIR 1100037 | E30900080 | Altre material sanitari, Sèrums irrigació | ALTRE MATERIAL SANITARI, SÈRUMS IRRIGACIÓ, SÈRUM FISIOLÒGIC CINA AL 0,9% PER A RENTAT, AMPOLLA DE PLÀSTIC, 1000 ML, PER A IRRIGACIÓ (0000324B05) | 0.63417
2021109 | MICROFILTRE P/CANULA 4000F/4000F-2 | E30520020 | Filtres, Filtres per a respiradors | FILTRES, FILTRES PER A RESPIRADORS, EQUIP D'INICI FORMAT PER: FILTRES I ACCESSORIS COMPATIBLE AMB SISTEMA ANACONDA O EQUIVALENT.(B*)BAIXA_ESTUDI GERÈNCIA | 0.70596
2004193 | BOSSA OBER 2 PECES 70MM + LAMINA 13-5 | E30360020 | Material d'ostomia, Bossa ileostomia | MATERIAL D'OSTOMIA, BOSSA ILEOSTOMIA, BOSSA ILEOSTOMIA 2 PECES OBERTA, TRANSPARENT, DISC ADHESIU POLÍMER+HIDROCOL·LOIDE TRANSPARENT 70MM(ESTOMES 10-68MM), TANCAMENT A DISC ADHESIU,FILTRE CARBÓ ACTIU,COBERTA TST CARA INTERNA,OBERTURA TIRA INTEGRADA VETA ADHERENT,MIDA EXTRA-GRAN.N/EST,S/LÀT | 0.71342
2007863 | CLAU HEMOSTATICA Y EN MBA MERIT | E30054050 | Introductors de catèters, Vàlvules hemostàsiques | INTRODUCTORS DE CATÈTERS, VÀLVULES HEMOSTÀSIQUES, VÀLVULA HEMOSTÀTICA EN FORMA DE Y AMB UNA VÀLVULA DE HEMOSTÀSIA I UN CONNECTOR LUER FEMELLA I UN CONNECTOR LUER MASCLE, REF. K12-11413 | 0.47942
2024764 | MASCARA TERMOPLAST.CAP RT-BT 2,4MM 99764 | E30553040 | Funció respiratòria, Materials capnògraf | FUNCIÓ RESPIRATÒRIA, MATERIALS CAPNÒGRAF, ANELL DE FIXACIÓ CUTÀNIA PER A MONITORITZACIÓ TRANSCUTÀNIA AMB BASE CIRCULAR ADHESIVA. PER A PACIENT ADULT, PEDIÀTRIC I NOUNAT. DE PLÀSTIC, LLIURE DE LÀTEX, D'UN SOL ÚS. COMPATIBLE AMB SENSOR V-SIGN 2 O EQUIVALENT. | 0.61776
2016148 | MIBG5-METAIODE BENZIL GUANIDINA 5mCi | E30140020 | Material protecció, Guants de làtex | MATERIAL PROTECCIÓ, GUANTS DE LÀTEX, GUANTSLÀTEX NATURAL BAIX EN PROTEÏNES PER A CIRURGIA, ANATÒMICS,SENSE POLS,AMB RECOBRIMENT INTERN LLISCANTPOLÍMER,PUNYS LLARGS AMB VORAVIU,LONGITUD≥ 285MM, AMPLADA 77MM±5MM,AMB DOBLE EMBOLCALL, NÚMERO 6, ESTÈRILS. PARELL.(B*)BAIXA_ESTUDI GERÈNCIA | 0.64515
8002516 | CORRETJA TRAPEZOÏDAL SPZ 1437 | E30150100 | Material de cobertura quirúrgica, Equips de cobertura quirúrgica | MATERIAL DE COBERTURA QUIRÚRGICA, EQUIPS DE COBERTURA QUIRÚRGICA, ARN 162013 - EQUIP DE CAVITAT ORAL, BOCA, MAXIL.LAR, CORDALS(B*)BAIXA PER FUSIONAMENT CODIFICACIONS CUSTOM,VEURE CODI 30007920.VEURE NOTA INTERNA | 0.54349
2021381 | INGENIUS STD CMV 436334 | E30140010 | Material protecció, Bates de protecció | MATERIAL PROTECCIÓ, BATES DE PROTECCIÓ, BATA PROTECCIÓ DONACIÓ CORONAVIRUS(B*)BAIXA_ESTUDI GERÈNCIA | 0.55391
8003351 | RODAMIENTO SOP.GOMA RABR35/80 | E30242025 | Material per a vitrectomia posterior i facoemulsificació, Material compatible amb sistemes de facoemulsificació | MATERIAL PER A VITRECTOMIA POSTERIOR I FACOEMULSIFICACIÓ, MATERIAL COMPATIBLE AMB SISTEMES DE FACOEMULSIFICACIÓ, BRAÇAL DE GOMA COMPATIBLE AMB AGULLES DE FACOEMULSIFICACIÓ 20G.(B*)BAIXA_ESTUDI GERÈNCIA | 0.53233
2025665 | SUREFISH Chr6 CEP 706kb P20 GR | E30237040 | Instrumental quirúrgic d'un sol ús, Freses | INSTRUMENTAL QUIRÚRGIC D'UN SOL ÚS, FRESES, FRESA ESPIRAL RECTA D'ACER Ø 1,4MM DE 70 MM DE LLARGARIA PER CRANIÒTOM,ESTÈRIL, SOL ÚS,REF.GE520SU. COMPATIBLE AMB MOTOR HI-LINE XS O EQUIVALENT.(B*)BAIXA_ESTUDI GERÈNCIA | 0.46174
2024817 | MET1P MODULS ET SUP 1 PUNTA LINER | E30350999 | Material Higiene del pacient, Altres materials d'higiene personal | MATERIAL HIGIENE DEL PACIENT, ALTRES MATERIALS D'HIGIENE PERSONAL, COLÒNIA INFANTIL SENSE ALCOHOL, ENVÀS DE 750-1000ML. | 0.55512
2026836 | SONDA SUREFISH BA RET IQFISH G111802-2 | E30440080 | Sondes, Sondes Manometria, Flux perivascular i Ph | SONDES, SONDES MANOMETRIA, FLUX PERIVASCULAR I PH, SONDA MONITORITZACIÓ Tª ESOFÀGICA-RECTAL, ADULT, LLARGÀRIA 160+/-5CM, PUNTA ARRODONIDA, COMPATIBLE AMB MONITORS CARDIO-RESPIRATORIS I DE REGISTRE Tª INFINITY O EQUIVALENT | 0.58153
4003044 | SPRAY NETEJA SPRAYNET 500 ML BIEN AIR | E30350080 | Material Higiene del pacient, Tovalloles i manyoples | MATERIAL HIGIENE DEL PACIENT, TOVALLOLES I MANYOPLES, TOVALLOLETES HUMIDES PER HIGIENE COMPLERTA; NETEJA, HIDRATA, ACONDICIONA. NO CAL ESBANDIR. ESCALFABLE. HIPOALERGÈNIC, PH NEUTRE. MIDA 20X20CM +/-2CM. GRAMATGE ≥ 100G/M2. NO ESTÈRIL. UN SOL ÚS. 8 UNITATS. | 0.4194
2026070 | ENDOBLADE FASCIA PLANTAR (AR-8856DS) | E30226200 | Endosutures mecàniques endograpadores -Talladores, Endoaplicadors de fixadors | ENDOSUTURES MECÀNIQUES ENDOGRAPADORES -TALLADORES, ENDOAPLICADORS DE FIXADORS, ENDOAPLICADOR DE FIXADORS D'ANELLES PER A IMPLANTS O TANCAMENT DE TEIXITS,D'ALIATGE AMB MEMÒRIA DE FORMA DE NITINOL, EN ESPIRAL Ø4MM,10 ANELLES I D'UN MOTLLE DE GUIA. | 0.50547
2024377 | IMAN COCLEAR CP1150 F.5 (107714) | E30150030 | Material de cobertura quirúrgica, Talles quirúrgiques | MATERIAL DE COBERTURA QUIRÚRGICA, TALLES QUIRÚRGIQUES, TALLA/ESTORETA MAGNÈTICA DE POLIETILÉ AMB IMAN (FERRITA DE BARI),MIDA 41X51CM+/-2CM,AMB ESCUMA DE POLIURETÀ EN CONTACTE AMB CAMP QUIRURGIC DEL PACIENT I EVITAR CAIGUDES ACCIDENTALS DE L'INSTRUMENTAL | 0.54741
2002632 | TUB TRAQUEAL ORAL A/B PREF. DI 8.0MM 1-O | E30550050 | Tubs per a ventilació respiratoria., Tubs endotraqueals orals preformats amb baló | TUBS PER A VENTILACIÓ RESPIRATORIA., TUBS ENDOTRAQUEALS ORALS PREFORMATS AMB BALÓ, TUB ENDOTRAQUEAL ORAL PREFORMAT, DE PLÀSTIC, AMB BALÓ DE PNEUMOTAPONAMENT DE BAIXA PRESSIÓ, LÍNIA RADIOOPACA. MIDA N8.5: D.I 8,5 MM, D.E 11,4 MM, LONGITUD 355 (+/-4)MM DIÀMETRE DEL BALÓ 28,6 MM. ESTÈRIL, LLIURE DE LÀTEX, D'UN SOL ÚS. | 0.69669
2005527 | TEC1-PERTECNETAT 1mCi | E30100999 | Perfusió cardiaca, Altres perfusió cardíaca | PERFUSIÓ CARDIACA, ALTRES PERFUSIÓ CARDÍACA, SENSOR AMB CONNECTOR DE POLICARBONAT (PC), RECTE, ELECTRODE-SENSOR ARTERIAL, UNIÓ DE TUBS DEL MATEIX Ø 1/4" - 1/4", COMPATIBLE AMB MONITOR DE PERFUSIÓ B-CAPTA I BOMBA CEC S-5 O EQUIVALENT. ESTÈRIL. | 0.54735
4003596 | JERSEI POLAR NEGRE A/CREMALLERA S | E30314010 | Sistemes de pressió negativa extrahospitalària, Equips complets de TPN d´un sol ús | SISTEMES DE PRESSIÓ NEGATIVA EXTRAHOSPITALÀRIA, EQUIPS COMPLETS DE TPN D´UN SOL ÚS, ESCUMA RETICULADA RETALLABLE, MIDA 10X12CM +/-2CM I 1,5CM DE GRUIX, COMPATIBLE AMB TERÀPIA AVANCE SOLO O EQUIVALENT | 0.62434
2023375 | BIOGLO FLUORESCEINA | E30610070 | Sensors, Sensors monitorització glicèmies | SENSORS, SENSORS MONITORITZACIÓ GLICÈMIES, TIRESDETERMINACIÓGLUCÈMIA CONTOUR NEXT PER PACIENT DIABÈTIC TIPUS 1 AMB BOMBA D'INFUSÍÓ D'INSULINA MINIMED SERIE 600 I QUE REALITZA CONTROL GLUCÈMIC MITJANÇANT SENSOR PER MONITORITZACIÓ CONTINUAGLUCOSA I MESURADOR CONTOUR NEXT LINK 2.4 | 0.57723
2026265 | MINI SPIKE FILTRE AIRE RECONS MEDICAMENT | E30582999 | Elèctrodes rehabilitació, Altre material per a elèctrodes per a rehabilitació | ELÈCTRODES REHABILITACIÓ, ALTRE MATERIAL PER A ELÈCTRODES PER A REHABILITACIÓ, ELÈCTRODE ADHESIU PER A REHABILITACIÓ DE TELA FLEXIBLE AMB FIBRES DE ACER INOX, MIDA 5X9CM, CONNEXIÓ 2MM, D'UN SOL ÚS. | 0.4952
2024371 | IMAN COCLEAR CP1000 ARENA F.3 (99261) | E30150100 | Material de cobertura quirúrgica, Equips de cobertura quirúrgica | MATERIAL DE COBERTURA QUIRÚRGICA, EQUIPS DE COBERTURA QUIRÚRGICA, ARN 162087 - BY PASS FEMORO-POPLÍTEO I FEMORO- TIBIAL, DE TEIXIT SENSETEIXIR,LLIURE DE LÀTEX, ESTÈRIL, UN SOL ÚS. COMPOST PER 41 ELEMENTS. | 0.56681
2026581 | KIT EVONE US AMB TRITUBE | E30490020 | Connectors, adaptadors, taps, Tub connector silicona | CONNECTORS, ADAPTADORS, TAPS, TUB CONNECTOR SILICONA, TUB SILICONA GRAU MÈDIC AMB PERÒXID PER A CONNEXIONS A BOMBES PERISTÀLTIQUES, MÀQUINES DIÀLISI, EQUIPS HEMOTERÀPIA-FLUIDOTERÀPIA I LÍNIES D'ENTRADA, ØINTERN 1,57MM, ØEXTERN 2,41MM, NO ESTÈRIL, UN SOL ÚS, ROTLLE 13-15M | 0.48719
2026669 | SIST.ENTREGA CERAFLEX LIFSL10F45X30-900 | E30140145 | Material protecció, Altre material de protecció EPI | MATERIAL PROTECCIÓ, ALTRE MATERIAL DE PROTECCIÓ EPI, CAPUTXA PROTECCIÓ QUIRÚRGICA MICROORGANISMES I PARTÍCULES,SANG INFECTADA I ALTRES FLUIDS CORPORALS,TRANSPIRABLE,A/GANXO SUPERIOR I 2 IMANS FIXACIÓ LATER+VISERA RESIS IMPACT I ANTIREFLECTANT 29,21X19,50CM,MODEL T7 PLUS,P/ÚS AMB CASC T7 O EQUIV,ESTÈRIL1ÚS | 0.5776
2024409 | APOSIT UN SOL US 10x30cm TPN | E30300050 | Apòsits secs no adhesius, Protecció ocular i canal auditiu | APÒSITS SECS NO ADHESIUS, PROTECCIÓ OCULAR I CANAL AUDITIU, APÒSIT OFTALMOLÒGIC TEIXIT SENSE TEIXIR AMB VORES AUTOADHESIVES,MIDA 68MMX96MM +/-0,5CM PER A PROTECCIÓ I HIDRATACIÓ DE L'ULL,AMB FINESTRA CENTRAL 100% PETG TRANSPARENT,ESTÈRIL,UN SOL ÚS. | 0.81502
2020240 | RASPALL NETEJA UN SOL US M 3 | E30900090 | Altre material sanitari, Lubricants i altres d'us sanitari | ALTRE MATERIAL SANITARI, LUBRICANTS I ALTRES D'US SANITARI, NETEJADOR DE COL.LODIÓ SENSE ACETONA. ENVÀS 500ML +/-50ML | 0.55461
2018165 | SEDA NATURAL NO ABSORB. 0 C0262072 | E30221020 | Sutures manuals no absorbibles, Sutures no absorbibles trenades naturals de seda | SUTURES MANUALS NO ABSORBIBLES, SUTURES NO ABSORBIBLES TRENADES NATURALS DE SEDA, SUTURA NO ABSORBIBLE NATURAL DE SEDA TRENADA RECOBERTA, SENSE AGULLA, CALIBRE 3-4, RODET DE 10 M. | 0.71198
2019717 | PROCTOSCOPI AUTO-ILUMINAT 19MM UN SOL US | E30640040 | Material exploracions, Proctoscopi i altre material cirurgia proctològica | MATERIAL EXPLORACIONS, PROCTOSCOPI I ALTRE MATERIAL CIRURGIA PROCTOLÒGICA, PROCTOSCOPI OPERATIU AUTOIL·LUMINAT, FENESTRAT, DE PLÀSTIC TRANSPARENT,ATRAUMÀTIC, MIDES APROXIMADES 24MM DE DIÀMETRE I 122MM +/-10MM DE LLARGÀRIA I FINESTRA DE 85X26 MM, AMB LLUM INTEGRADA(LED) EN EL DISPOSITIU. LLIURE DE LÀTEX,ESTÈRIL, D'UN SOL ÚS. | 0.79878
2004353 | MANTA TERMICA 210X120CMS S/LATEX | E30140300 | Material protecció, Mantes tèrmiques de protecció | MATERIAL PROTECCIÓ, MANTES TÈRMIQUES DE PROTECCIÓ, MANTA TÈRMICA AUTOESCALFABLE,TEIXIT POLIPROPILÈ SMS FLEXIBLE, MANTÉ TEMPERATURA DE 44GRAUS DURANT 10HORES. COBREIX TOT EL COS PACIENT ADULT. MIDES 150 X 92 CM +/-2CM. LLIURE DE LÀTEX, NO ESTÈRIL.UN SOL ÚS. | 0.58154
8002924 | PISTO MITJA CADIRA VELA KGL 3143 | E30140180 | Material protecció, Pijames quirúrgics i jaquetes de protecció un sol ús | MATERIAL PROTECCIÓ, PIJAMES QUIRÚRGICS I JAQUETES DE PROTECCIÓ UN SOL ÚS, PANTALÓ DE PIJAMA PER A PERSONAL SANITARI,DE TNT ( TEIXIT NO TEIXIT).GRAMATGE MÍN 40G/M².COLOR VERD,AMB CINTES O GOMA MÍNIM UNA BUTXACA,HIPOALÈRGIC,LLIURE DE LÀTEX,D'UN SOL ÚS,NO ESTÈRIL,TALLA XXL | 0.51435
2025140 | SONDA VESICAL 18FR 2 LLUMS A/BALO | E30440069 | Sondes, SVI Sonda vesical intermitent/buidatge | SONDES, SVI SONDA VESICAL INTERMITENT/BUIDATGE, SONDA VESICAL INTERMITENT SVI, POLICLORUR VINIL (PVC),FEMENINA TIPUS NELATON,CH-12X20-22CM,LUBRICADA,LIPOFÍLICA BAIXA FRICCIÓ A/VÀLVULA ANTIRETORN,RECOBERTA A/FUNDA PROTECTORA D'OBERTURA PRE-TALLADA,A/BOSSA RECOLLIDA ORINA CAPACITAT MÀX 1250ML,ESTÈR,1ÚS | 0.73895
2004010 | AGULLA BIOPSIA CITOLOGICA 20CM 21G | E30013020 | Agulles i equips per a biòpsia, Agulles biòpsia i localització mamària | AGULLES I EQUIPS PER A BIÒPSIA, AGULLES BIÒPSIA I LOCALITZACIÓ MAMÀRIA, GUIA D'AGULLA DE PLÀSTIC DE Ø2,25MM, PER A AGULLA 14G(2,0MM) SENSE RANURA PER A PROCEDIMENTS DE BIÒPSIA I LOCALITZACIÓ D'ARPÓ EN LESIONS NO PALPABLES DE MAMA.ESTÈRIL,UN SOL ÚS | 0.7755
2022709 | CONTROLS HORMONES GRUP2 | E30384010 | Recipients eliminació residus, Contenidors de residus grups III IV i accesoris | RECIPIENTS ELIMINACIÓ RESIDUS, CONTENIDORS DE RESIDUS GRUPS III IV I ACCESORIS, SUPORT METÀL·LIC PER A CARGOLAR A CARRO DE CURES ADAPTABLE AMB CONTENIDOR DEL GRUP GIII, LLARG 17,5 (+/-0,5)CM X AMPLE 12,5 (+/-0,5)CM | 0.59008
2021627 | CANULA NASAL OXIGEN T.L 6684652 | E30551150 | Teràpia respiratòria, Sondes nasals per adminitració oxigen (Ulleres nasals) | TERÀPIA RESPIRATÒRIA, SONDES NASALS PER ADMINITRACIÓ OXIGEN (ULLERES NASALS), SONDA/CÀNULA NASAL A/SISTEMA SUBJECCIÓ TIPUS ULLERA PER A OXIGENTERÀPIA PACIENT ADULT, PUNTES NASALS RECTES, LLENGÜETA FLEXIBLE, LÍNIA 2(+/-0,2)M A/SISTEMA ANTICOL·LAPSE, CONNEXIÓ UNIVERSAL LUER FEMELLA,PLÀSTIC SUAU I TRANSPARENT,LLIURE LÀTEX,1ÚS | 0.7402
2024475 | D3 ULTRA 8DFA VIR SCREEN 571DHI01110000 | E30380100 | Recollida de mostres, Accessoris per a mostres test de l'alé | RECOLLIDA DE MOSTRES, ACCESSORIS PER A MOSTRES TEST DE L'ALÉ, GAS DE CALIBRACIÓ PER EQUIP QUINTRON BREATHTRACKER, 150 PPM DE H2 I 6% CO2, 1 LITRE.(B*)BAIXA_ESTUDI GERÈNCIA | 0.44261
2014635 | AGULLA GUIA 1,6X15CMS POLYAX (144256) | E30010210 | Agulles, Agulla introductora guia metàl·lica | AGULLES, AGULLA INTRODUCTORA GUIA METÀL·LICA, EQUIP D'AGULLES PER A ACCÉS PERCUTÀNI PER A INTRODUIR GUIA, AGULLA EXTERIOR DE CALIBRE 18GX14CM, AGULLA INTERIOR DE CALIBRE 22GX22CM, D'ACER INOX, PUNTA ECOGRÀFICA, SENSE LÀTEX, ESTÈRIL, D'UN SOL ÚS. COMPATIBLE AMB GUIA TIPUS MITTY-POLLACK O EQUIVALENT | 0.69916
2015923 | BOSSA RECOLLIDA MANUAL END 150-200ML | E30383030 | Recollida d'orina i incontinència, Bosses de recollida pediàtrica i accessoris | RECOLLIDA D'ORINA I INCONTINÈNCIA, BOSSES DE RECOLLIDA PEDIÀTRICA I ACCESSORIS, BOSSA RECOLLIDA ORINA UNISEX TRANSPARENT PREMATUR 1200 I 2500G, OBERTURA ERGONÒMICA,ADHESIU ESCUMA HIPOAL·LÈRGICA,CAPACITAT 50(+/-5)ML,VÀLVULA ANTIREFLUX. DOBLE SISTEMA CONNEXIÓ A SONDA O XERINGA AMB CON TIPUS LUER AMB TAP.LLIURE LÀTEX/PVC,ESTÈRIL,1ÚS | 0.69376
2010068 | FORCEPS COSSOS ESTRANYS 230 CM. COCODRIL | E30150100 | Material de cobertura quirúrgica, Equips de cobertura quirúrgica | MATERIAL DE COBERTURA QUIRÚRGICA, EQUIPS DE COBERTURA QUIRÚRGICA, HJXIII-EQUIP PER A CIRURGIA MAXIL·LO FACIAL (CMF,) DE TEIXIT SENSE TEIXIR, IMPERMEABLE, RESISTENT, ABSORBENT, COMPOST: 21 ELEMENTS.LLIURE DE LÀTEX, ESTÈRIL.(B*)BAIXA_ESTUDI GERÈNCIA | 0.60553
2025740 | ESTIM.ELECT.TRANSCUTANI EMPI DIRECT TENS | E30240030 | Altres cirurgia cardiaca, Elèctrodes temporals | ALTRES CIRURGIA CARDIACA, ELÈCTRODES TEMPORALS, ELÈCTRODE EPICÀRDIC BIPOLAR PER A LA ESTIMULACIÓ CARDÍACA AMB MARCAPÀS TEMPORAL, DISSENY FORMA DE LLAÇ. ACER INOX, RECOBERT DE POLIETILÈ I POLIURETÀ, ESTÈRIL. | 0.5631
2020279 | FULLA BISTURI MALUC HPS-BLD / PRBS | E30120999 | Bisturís, fulles/plaques per a microtom i dermatom i ganivetes, Altre material tallant | BISTURÍS, FULLES/PLAQUES PER A MICROTOM I DERMATOM I GANIVETES, ALTRE MATERIAL TALLANT, FULLA BISTURÍ RECTA PER A MICROCIRURGIA, DE 35MM CBS-35.ESTÈRIL, UN SOL ÚS. PER A PORTA GANIVETES RECTES AMB MOLLA 12 CM BHS-12 O EQUIVALENT.(B*)BAIXA_ESTUDI GERÈNCIA | 0.67426
2015774 | XERINGA LUER LOCK 5 ML BD-309649 | E30090031 | Xeringues, Xeringues 3 cossos con luer-lock central amb sist seguretat | XERINGUES, XERINGUES 3 COSSOS CON LUER-LOCK CENTRAL AMB SIST SEGURETAT, XERINGA DE 3 COSSOS DE 3 ML AMB CONNEXIÓ LUER-LOCK CENTRIC. SISTEMA DE SEGURETAT ACTIVA. COS TRANSPARENT LUBRICAT SILICONAT I ESCALA IMPRESA INESBORRABLE GRADUACIÓ 0,1ML/INTERVALS 0,5ML,ÈMBOL AMB ANELLA DE SEGURETAT, NO LÀTEX,ESTÈRIL,ENVÀS INDIVIDUAL,1ÚS | 0.8033
2002823 | MASCARA A/NEBULITZADOR PEDIATRICA | E30551040 | Teràpia respiratòria, Nebulitzadors | TERÀPIA RESPIRATÒRIA, NEBULITZADORS, NEBULITZADOR FÀRMACS PER AEROSOLTERÀPIA PACIENT PEDIÀTRIC, GRADUAT 10 (+/-1)ML CAPACITAT, PARTÍCULES 2-3 µ, MASCARETA FACIAL PER A OXIGENTERÀPIA AMB PINÇA NASAL D'ALUMINI GOMA ELÀSTICA I LÍNIA OXIGEN ANTICOL·LAPSE 2(+/-0,2)M.PLÀSTIC,S/LÀTEX/FTALATS,1ÚS | 0.71008
2013334 | TAP OIDA ESCUMA 2U P/RESON.MAGNETICA | E30242999 | Material per a vitrectomia posterior i facoemulsificació, Altre material oftamologia | MATERIAL PER A VITRECTOMIA POSTERIOR I FACOEMULSIFICACIÓ, ALTRE MATERIAL OFTAMOLOGIA, CONUS/PRISMA DE MESURA PIO TIPUS TONOSAFE,COMPATIBLES AMB TOTS ELS TONÒMETRES APLANACIÓ D'APLICACIÓ GOLDMANN AT-900 O EQUIVALENT,NO ESTÈRIL,UN SOL ÚS | 0.54506
8000030 | ACTUADOR VALVULA SIEMENS SSB61 | E30640040 | Material exploracions, Proctoscopi i altre material cirurgia proctològica | MATERIAL EXPLORACIONS, PROCTOSCOPI I ALTRE MATERIAL CIRURGIA PROCTOLÒGICA, MÀNEC PER CONNECTAR AMB PROCTOSCOPI, RECTOSCOPI, RECTOSIGMOIDOSCOPI, AMB TAPAVISIÓ AMB LENT I CONNEXIÓ PER A PERA D'INSUFLACIÓ, SENSE LÀTEX. COMPATIBLE AMB REFERÈNCIES A.4113 (SAP 30012877)-A.4120-A.4125-A.4125V-A.4130 O EQUIVAL | 0.5839
2004660 | CALÇO A.R. ANTILLISCANT TST 40G PAQ.10U. | E30300060 | Apòsits secs no adhesius, Protecció per a taponament nasal | APÒSITS SECS NO ADHESIUS, PROTECCIÓ PER A TAPONAMENT NASAL, BENA DE COTÓ 100% PER TAPONAMENT NASAL, IGUAL O SUPERIOR 20FILS/CM2, AMB VORAVIU, MIDA 1CM X 10M . ESTÈRIL. | 0.48144
2023807 | CLIP HEMOSTATIC ENDOSCOPIC 16MM | E30251010 | Material per endoscopia, Endoscòpia flexible digestiva | MATERIAL PER ENDOSCOPIA, ENDOSCÒPIA FLEXIBLE DIGESTIVA, CLIP HEMOSTÀTIC ROTATORI I REPOSICIONABLE OB, Ø2.6X230CM, 20MM DE LONGITUD. REF; LOCK-G-26-230C | 0.6529
2003185 | C.BALO DILATACIO ESOFAGIC 12-15MM 180CM | E30320010 | Esparadrap i tires adhesives, Esparadrap de teixit de cotó | ESPARADRAP I TIRES ADHESIVES, ESPARADRAP DE TEIXIT DE COTÓ, ESPARADRAP DE ROBA POROSA COLOR BLANC AMB ADHESIU HIPOAL·LERGÈNIC. PERMEABLE A L'AIRE I VAPOR D'AGUA. MIDA 7,5CMX5M.(B*)BAIXA_ESTUDI GERÈNCIA | 0.55317
2002914 | FULLA SERRA MOTOR SAGITAL 5023-133 | E30237060 | Instrumental quirúrgic d'un sol ús, Serres | INSTRUMENTAL QUIRÚRGIC D'UN SOL ÚS, SERRES, FULLA DE MICRO SERRA SAGITAL.MIDA:11,5MM LLARG,9MM AMPLADA,0,51MM GRUIX TALL,32 DENTS PER POLZADA PER TALLAR TEIXIT OSSI,ACER INOX.ESTÈRIL,UN SOL ÚS.COMP/A/PEÇA MÀ CORE(SERRA SAGITAL I OSCIL·LANT)/SABO SAGITAL,REMB SAGITAL I OSCIL·LANT I TPX SAGITAL O EQ | 0.61212
2025861 | FUNG PULSIOXIMETRIA UN SOL US BTI APNIA | E30610060 | Sensors, Sensors SpO2 (Pulsioximetria anestèsia) | SENSORS, SENSORS SPO2 (PULSIOXIMETRIA ANESTÈSIA), SENSOR PER A MONITORITZACIÓ CONTINUA NO INVASIVA DE SATURACIÓ D'OXIGEN SPO2, FC, RRP, PVI/RPVI I PI, EN ADULTS, MÀ, >30 KG, ADHESIU, PROTECCIÓ INTERFERÈNCIES. SENSE LÀTEX, UN SOL ÚS. COMPATIBLE AMB RD SET O EQUIVALENT. | 0.71423
4003888 | GUANT PLASTIC PROTEC. LLARG "GUANTINAS" | E30140020 | Material protecció, Guants de làtex | MATERIAL PROTECCIÓ, GUANTS DE LÀTEX, GUANTSLÀTEX PER A CIRURGIA,COLOR, PER A TÈCNICADOBLE GUANT, ANATÒMICS, SENSE POLS, AMB RECOBRIMENT INTERN LLISCANT I SUPERFÍCIE EXTERNA LLISA, PUNYS LLARGS AMB VORAVIU, AMB DOBLE EMBOLCALL, NÚMERO 7, ESTÈRILS. PARELL.(B*)BAIXA_ESTUDI GERÈNCIA | 0.8347
2002623 | TUB TRAQUEAL N/O A/BALO D.I. 5.5MM 1-O | E30550170 | Tubs per a ventilació respiratoria., Tubs traqueals per a fibroscòpia | TUBS PER A VENTILACIÓ RESPIRATORIA., TUBS TRAQUEALS PER A FIBROSCÒPIA, TUB GUIA TRAQUEAL PVC S/BALÓ,REFORÇAT ESPIRAL,P/BRONCOSCÒPIA. DI7,5MM,DE13,8MM,LONG 319(+/-10)MM,CONN MUNTAT,RADIOOPAC,DOBLE LLUM,GRADUAT,SILICONAT,TUB CONN O2 INDEPENDENT,TOPALL ANTIMOSSEGADA PLÀSTIC AMB PESTANYA DE FIXACIÓ, CINTA.S/LÀTEX,EST,1ÚS | 0.78191
2018710 | LINEA EXTENSIO EQUIP BOMBA VOLUM. BRAUN | E30096140 | c, Línies perllongadores per a bombas de xeringa | C, LÍNIES PERLLONGADORES PER A BOMBAS DE XERINGA, LÍNIA PROLONGADORA EV SENSOR DE PRESSIÓ BOMBA XERINGA, OPACA AMBRE, 200 (+/-10)CM, PURGA 1,5 ML, CONNEXIÓ PROXIMAL L-L FEMELLA I CONNEXIÓ DISTAL L-L MASCLE, SENSE LÀTEX, SENSE DEHP, ESTÈRIL, ENVÀS INDIVIDUAL,UN SOL ÚS. COMPATIBLE BOMBA ALARIS CC O EQ | 0.78747
2025840 | BOSSA MULTICAPA 2L.N. PARENTERAL EVA BEX | E30095020 | Bosses administració, Bossa per a nutrició parenteral de transferència | BOSSES ADMINISTRACIÓ, BOSSA PER A NUTRICIÓ PARENTERAL DE TRANSFERÈNCIA, BOSSANUTRICIÓ PARENTERAL,MULTICAPA,3500ML,NANSA ERGONÒMICA,PART SUPERIOR AMB CONNEXIÓ LUER-LOCK FEMELLA,CLAMPSEGURETAT PER VIA D'OMPLIMENT,PUNT D'ADDITIVACIÓ A/TAP,PART INFERIOR CONNEXIÓ AMB MEMBRANA CAUTXÚCLORBUTILÉ,NO LÀTEX,NO | 0.64435
2026043 | CINTA SUBJECCIO TRAQUEOST PEDIATRICA | E30324030 | Embenatges immobilitzadors i materials de subjecció, Material subjecció | EMBENATGES IMMOBILITZADORS I MATERIALS DE SUBJECCIÓ, MATERIAL SUBJECCIÓ, SISTEMA DE SUBJECCIÓ DE PACIENT AL LLIT. PER A ÚS PEDIÀTRIC.(B*)BAIXA_ESTUDI GERÈNCIA | 0.60256
2024845 | KIT ACCESSORIS FLURABSORB | E30740999 | Material odontologia, Material divers odontologia | MATERIAL ODONTOLOGIA, MATERIAL DIVERS ODONTOLOGIA, CÀPSULES FLUOR DIAMINO DE AG PER APLICACIÓ DE LA SOLUCIÓ.PAS1: CÀPS BLAVES.PAS 2:CÀPS VERDES. | 0.46612
2010109 | PROTECTOR CLAMP AORTA 88 MM N-10141 | E30412085 | Cànules per a circulació venosa i arterial, Adaptadors i accessoris de perfusió | CÀNULES PER A CIRCULACIÓ VENOSA I ARTERIAL, ADAPTADORS I ACCESSORIS DE PERFUSIÓ, ADAPTADOR EN Y AMB CONNECTOR LUER-LOCK FEMELLA, CONNEXIÓ INFUSIÓ LUER-LOCK MASCLE I CONNEXIÓ 1/4 CLAUS DE COLOR BLAU I VERMELL, PER A CARDIOPLÈGIA ESTÈRIL, UN SOL ÚS | 0.44095
2005437 | CATETER BALO 5F 105CM | E30045010 | Catèters linfografia, Baló catèters contrapulsació | CATÈTERS LINFOGRAFIA, BALÓ CATÈTERS CONTRAPULSACIÓ, EQUIP COMPOST PER:CATÈTER BALÓ CONTRAPULSACIÓ PROACTIVA INTRA-AORTIC(BCIA),POLIUTERÀ+NILÓ,8FX260MM,VOL BALÓ 40CC,ØBALÓ INFLAT 15MM;LONG INS 69,3CM+/-2CM,INTROD 0,027"X15CM+/-2CM,COMP A/GUIA 0,025";LLIURE LÀTEX,ESTÈRIL,UN SOL ÚS;ADAPT CONS ARROW+KIT INS | 0.79711
8003824 | CORRETJA TRAPEZOÏDAL SPZ 750 | E30150100 | Material de cobertura quirúrgica, Equips de cobertura quirúrgica | MATERIAL DE COBERTURA QUIRÚRGICA, EQUIPS DE COBERTURA QUIRÚRGICA, ARN 162013 - EQUIP DE CAVITAT ORAL, BOCA, MAXIL.LAR, CORDALS(B*)BAIXA PER FUSIONAMENT CODIFICACIONS CUSTOM,VEURE CODI 30007920.VEURE NOTA INTERNA | 0.55789
2022430 | CD49d INTEGRIN a4 CHAIN APC-H7 658332 | E30304999 | Apòsits i dispositius no específics, Altres apòsits | APÒSITS I DISPOSITIUS NO ESPECÍFICS, ALTRES APÒSITS, APÒSIT DE TEIXIT NO TEIXIT, DE TRIPLE CAPA, IMPREGNAT EN ÒXID DE COURE, SENSE VORES, MIDES 10X12CM +/-2CM. ESTÈRIL | 0.60616
2005075 | POT PLASTIC SEDIMENT ORINA 60 ML | E30383040 | Recollida d'orina i incontinència, Recipients biodegradables recollida de fluids i accessoris | RECOLLIDA D'ORINA I INCONTINÈNCIA, RECIPIENTS BIODEGRADABLES RECOLLIDA DE FLUIDS I ACCESSORIS, SUPORT/DISPENSADOR METÀL·LIC DE PARET PER A RECIPIENT DE CARTRÓ RODÓ/ORINAL PEDIÀTRIC DE CARTRÓ (FIBRA PAPER) PREMSAT DE D'1 LITRE (L) DE CAPACITAT. | 0.73698
2003435 | CATETER ANGIOGRAFIC 5F 100CM | E30041150 | Catèters angiogràfics, Diagnòstic angiogràfic | CATÈTERS ANGIOGRÀFICS, DIAGNÒSTIC ANGIOGRÀFIC, CAT MB 5F PIG 65CM 8SH 532598C | 0.90831
2007912 | CUBRE-OBJECTE 24X32 MM C/100 | E30150070 | Material de cobertura quirúrgica, Bosses i cintes quirúrgiques | MATERIAL DE COBERTURA QUIRÚRGICA, BOSSES I CINTES QUIRÚRGIQUES, BOSSA QUIRÚRGICA PER A ACCESSORIS DE PLÀSTIC TRANSPARENT AMB SUPERFÍCIE ADHESIVA A LA PART SUPERIOR. MIDA TOTAL 40X35CM±2CM, AMB DUES BUTXAQUES.LLIURE DE LÀTEX, ESTÈRIL, UN SOL ÚS. | 0.51605
2004376 | SERRA GIGLI 50CM | E30450013 | Nutrició enteral, Material nutrició enteral administració p/gravetat | NUTRICIÓ ENTERAL, MATERIAL NUTRICIÓ ENTERAL ADMINISTRACIÓ P/GRAVETAT, BOSSA DE 50 (+/-5)ML PER A TRITURACIÓ I PREPARACIÓ DE MEDICACIÓ AMB TANCAMENT TIPUS ZIP, DE POLIPROPILÈ/POLIETILÈ/POLIETILÈ TEREFTALAT (PP+PE+PET) DE 7,62 (+/-1)CM X 12,7 (+/-1)CM. CONNEXIÓ ENFIT. | 0.4955
2021424 | KIT CAT.REPERFUS.+TUB ASPIR.ACE68 | E30251110 | Material per endoscopia, Equips irrigació/aspiració cirurgia endoscòpica-Laparoscòpia | MATERIAL PER ENDOSCOPIA, EQUIPS IRRIGACIÓ/ASPIRACIÓ CIRURGIA ENDOSCÒPICA-LAPAROSCÒPIA, ASPIRADOR I IRRIGACIÓ PER A CIRCUIT MONOPOLAR,AMB:TERMINAL ELECTRODE MONOPOLAR A/PUNTA CORBA TUNGSTÈ I AÏLLANT,COS Ø5MM,LLARG 27CM,MÀNEC RECTE CONNEX A ELECTRODE COAGULACIÓ+ELECTROBISTURÍ,LLARG 14,5CM,PLÀSTIC,CONTROL A/PEDAL,TUB | 0.71867
2000806 | ASSERACHROM PROT. S LLIURE 946 x96 | E30121999 | Llancetes, Altres llancetes | LLANCETES, ALTRES LLANCETES, MICRO GANIVETA PER MOSTRA DE SANG EN PEDIATRIA (BEBÈS).MIDES: AMPLADA 2,93MM, 6,94MM DE LONGITUD, PART PROTEGIDA 3,61MM, ESTÈRIL, SOL ÚS. | 0.52908
2019545 | HISTO CLEAR II C X3.7L | E30350080 | Material Higiene del pacient, Tovalloles i manyoples | MATERIAL HIGIENE DEL PACIENT, TOVALLOLES I MANYOPLES, TOVALLOLETA D'HIGIENE IMPREGNADA AMB CREMA PROTECTORA PER NETEJAR LA PELL EN PEDIATRIA MANTENINT UN PH FISIOLÒGIC, LLIURE DE PARFUMS I PARABENS, MIDES 20X17 CM +/-2CM, LLIURE DE LÀTEX. | 0.43773
2025407 | CANULA AORTICA 7F 14G X 31CM | E30412020 | Cànules per a circulació venosa i arterial, Cànules artèria aorta reforçades | CÀNULES PER A CIRCULACIÓ VENOSA I ARTERIAL, CÀNULES ARTÈRIA AORTA REFORÇADES, CÀNULA ARTERIAL AÒRTICA D'UNA SOLA PEÇA, CALIBRE 22F, LLARGÀRIA 30 CM +/-2CM, AMB INTRODUCTOR DE PUNTA ROMA SENSE GUIA, CONNEXIÓ VENTED 3/8". ESTÈRIL. | 0.74141
2013072 | FRESA 7BA50 MIDAS REX LEGEND | E30237040 | Instrumental quirúrgic d'un sol ús, Freses | INSTRUMENTAL QUIRÚRGIC D'UN SOL ÚS, FRESES, FRESA OSTEOSÍNTESI ACER M2, PER A TALL I POLIT, BOLA DIAMANT,Ø 7,5MM , PER A ADAPTADOR DE 9CM.COMPATIBLE LEGEND MIDAS REX O EQUIVALENT. | 0.58936
2024820 | PIGMENT NATURE 3mL N-212 ET3mln212 | E30053040 | Catèters Sistema Nervios Central, Catèter monitor pressió intracranial pressió subaracnoidea. | CATÈTERS SISTEMA NERVIOS CENTRAL, CATÈTER MONITOR PRESSIÓ INTRACRANIAL PRESSIÓ SUBARACNOIDEA., SENSOR/IMPL TEMPORAL INTRAPAREN S/TEMP P/MONIT PIC A/CONNEXIÓ COMP A/DIFERENTS MONITORS UCI AMB ADAPTADOR NPS2. MICROCHIP,RANG PRES -40A+400MMHG, TEMP TREBALL 20ºC- 50ºC.EQUIP P/IMPLANT SENSOR:BOLT KIT CH5(CARGOL,INTROD,CLAU),PERFOR CH-5 4,5MM. ESTÈRIL | 0.54686
2017662 | DISP.FIXACIO CAT.PICC STATLOCK | E30553999 | Funció respiratòria, Altres accessoris funció respiratòria | FUNCIÓ RESPIRATÒRIA, ALTRES ACCESSORIS FUNCIÓ RESPIRATÒRIA, CIRCUIT CAPIL•LAR D´EIXUGAT (LÍNIA DE MOSTRA) 6063/2 COMPATIBLE AMB EQUIP DE FUNCIÓ PULMONAR ULTIMA CPX DE MEDICAL GRAPHICS. REFERÈNCIA 750020-002 O EQUIVALENT(B*)BAIXA_ESTUDI GERÈNCIA | 0.4528
2025952 | MICROCLIP HEMOSTATIC SFINE 1,5MM X30 | E30235040 | Hemostàtics, Accessoris per a hemostàtics | HEMOSTÀTICS, ACCESSORIS PER A HEMOSTÀTICS, EQUIP PER A LA OBTENCIÓ DE FIBRINA AUTÒLOGA EN CIRURGIA OBERTA COMPOST PER: RECIPIENT RECOLECTOR AMB LÍNIA DE CONNEXIÓ LUER, SPRAYPEN CICLE RÀPID D'APLICACIÓ EN CIRURGIA OBERTA, REACTIUS, XERINGA, AGULLA, TAP, TUBULADURA I LÍNIA A PACIENT I TIRA REACTIVA | 0.66463
2003847 | TROCAR DRENATGE TORACIC N.12 23CM | E30051010 | Catèters toràcis, Catèter per a drenatge toràcic | CATÈTERS TORÀCIS, CATÈTER PER A DRENATGE TORÀCIC, CATÈTER DRENATGE TORÀCIC,RECTE,PVC TERMOSENSIBLE TRANSPARENT,PREMUNTAT EN TRÒCAR QUIRÚRGIC PUNTA AGUDA,10F,LLARGÀRIA 22-24CM,LÍNIA RADIOP,MARQUES PROFUNDITAT,EXTR DISTAL ORIFICIS LATERALS ATRAUM,PROX CON SIST DRENATGE,LLIURE LÀTEX,ESTÈRIL,1ÚS | 0.82326
2003375 | GEL LUBRICANT ULTRASONS 250ML | E30900090 | Altre material sanitari, Lubricants i altres d'us sanitari | ALTRE MATERIAL SANITARI, LUBRICANTS I ALTRES D'US SANITARI, GEL LUBRICANT HIDROSOLUBLE I BACTERIOSTÀTIC. ESTÈRIL. PRESENTACIÓ TUB DE 4G-6G. | 0.66426
2003768 | CANULA ASP. CORBA S/F YANKAUER 4-O | E30411020 | Cànules d'aspiració, Aspiració Yankauer | CÀNULES D'ASPIRACIÓ, ASPIRACIÓ YANKAUER, CÀNULA ASPIRACIÓ TIPUS YANKAUER,POLICLORUR VINIL(PVC) TRANSP,FLEX,Ø22FX27,5+/-2CM,A/CONTROL DIGITAL,EXTR DISTAL ARRODONIT MIDA GRAN,PUNTA OBERTA(PUNTA D'EMBORNAL),A/ORIFICIS LATERALS,EXTR PROXIMAL CÒNIC P/CONNEXIÓ UNIVE A SIST ASPIRACIÓ,N/LÀTEX,ESTÈR,1ÚS | 0.80528
2021216 | PUNTA+NETEJADOR+EMBOL 133800 X500u | E30490999 | Connectors, adaptadors, taps, Altres adaptadors i connectors | CONNECTORS, ADAPTADORS, TAPS, ALTRES ADAPTADORS I CONNECTORS, TAP CONNECTOR PER RINOMANÓMETRE AMB EL TUB, PER VERIFICAR LA PRESSIÓ DELA FOSA NASAL.COMPAT AMB NR6 OPTOMIC O EQUIVALENT(B*)BAIXA_ESTUDI GERÈNCIA | 0.49836
2022117 | TERMINAL ARTROSCOPIA A/FRESA HPS-H011 | E30252015 | Material fungible per artroscòpia, Terminal de motors per a artroscòpia | MATERIAL FUNGIBLE PER ARTROSCÒPIA, TERMINAL DE MOTORS PER A ARTROSCÒPIA, TERMINAL MOTOR FRESA RECÍPROCA PER A RESECCIÓ D'OS EN PROCEDIMENTS ARTROSCÒPICS, Ø 4 MM X 13 CM DE LLARGÀRIA, CONNEXIÓ A LA PEÇA DE MÀ DE PLÀSTIC,TUB INTERN I EXTERN D'ACER,NO LÀTEX,ESTÈRIL,1 ÚS.COMPATIBLE MOTORS ARTROSCÒPIA ARTHREX O EQUIVALENT | 0.73038
2022570 | ALK IQFISH BA G111800-2 x20 | E30237040 | Instrumental quirúrgic d'un sol ús, Freses | INSTRUMENTAL QUIRÚRGIC D'UN SOL ÚS, FRESES, FRESA ORL CAP BOLA CARBUR PM2 50K Ø6,0X70MM DE LLARGARIA,NO ESTÈRIL,ACER INOXIDABLE.COMPATIBLE AMB MICROMOTOR BASCH-1,NANO I RAPIDO O EQUIVALENT | 0.48412
2022390 | ROTLLE PAPER TERMIC 57MMX25M 9559 BLANC | E30612010 | Material per a determinació temperatura, Termòmetre clinic | MATERIAL PER A DETERMINACIÓ TEMPERATURA, TERMÒMETRE CLINIC, ESFIGMOMANÒMETRE ELECTRÒNIC AMB LECTURA DIGITAL, PORTÀTIL AUTOMÀTIC, PANTALLA DE VISUALITZACIÓ, MEDICIÓ TENSIÒ ARTERIAL (PANI) I POLS. DETECCIÓARRITMIAS. MEMÒRIES. INCLOU BRAÇAL DE PRESSIÓ ARTERIAL ADULT (APROX 22-42CM +/-2CM). HOMOLOGAT. OMRON O EQUIV | 0.53437
2011940 | CIRCUIT ANESTESIA COMPACT 3.0MX22MM | E30200020 | Material electrocirurgia, Coagulació amb gas argó | MATERIAL ELECTROCIRURGIA, COAGULACIÓ AMB GAS ARGÓ, APLICADOR PER A COAGULACIÓ AMB PLASMA D'ARGÓ RÍGID,DIÀM 5MM,LONG 100MM+/-5MM,ELÈCTRODE D'ESPATULA,AMB CABLE DE CONNEXIÓ DE 3M+/-10CM.,FILTRE DE GAS INTEGRAT A LA CONNEXIÓ,ESTÈRIL, UN SOL ÚS COMPATIBLE APC2 ERBE O EQUIVALENT | 0.5923
2017527 | MANTA PEDIATRICA SENCERA SOTA PACIENT | E30553040 | Funció respiratòria, Materials capnògraf | FUNCIÓ RESPIRATÒRIA, MATERIALS CAPNÒGRAF, LÍNIA MOSTRA CO2 PACIENT LACTANT/NOUNAT INTUBAT AMB: FILTRE ANTIBACTERIS 0,2 MIC HIDROFÒBIC;2PORT MOSTREIG;ADAPT VIA AÈRIA 15 I 22MM P/TET < 4,5MM,CÀNULES TRAQUEO I SIST ASPIR TANCAT;ESPAI MORT < 0,5ML I PES 3,8GR;L 2M.LLIURE DE LÀTEX,ÚS 1 SOL PACIENT | 0.51543
2022522 | ARTISAN ORCEIN STA K AR31392-2 X50 | E30740090 | Material odontologia, Aparatologia mandibular-Ortodòncia | MATERIAL ODONTOLOGIA, APARATOLOGIA MANDIBULAR-ORTODÒNCIA, PLACA EXPANSIÓ SCHWARTZ SUPERIOR,2 CARGOLS AMB PLÀNOLS DE SOBREELEVACIÓBILATERAL.INCLOU GANXOS I ARC VESTIBULAR.INDICAT EN MESSEGADES CREUADESBILATERALS.PRODUCTE FET A MIDA.FILFERRO DE REMANIUM DUR ELÀSTIC I CARGOLS D'ACER INOX.PRODUCTE FET A MIDA | 0.59637
2026223 | PUNXO BOSSA A/CLAU PORT ADITIU | E30490170 | Connectors, adaptadors, taps, Claus per a equips d'infusió | CONNECTORS, ADAPTADORS, TAPS, CLAUS PER A EQUIPS D'INFUSIÓ, RAMPA 2 CLAUS DE TRES VIES,COS POLICARBONAT(PC)TRANSPARENT,P/SISTEMES CATETERISME INTRAVENÓS,RESISTENT A LÍPIDS,RESISTÈNCIA PRESSIÓ 2BAR/29PSI DURANT 15',3CONNEXIONS LLF,1CONNEXIÓ LLM ROTATORI,VOLUM MORT 0,67=O<ML,ESTÈRIL,ATÒXICA,APIRÒG,N/LÀTEX,DEHP,1ÚS | 0.694
2022534 | SUREFISH EWSR1 5' BA 564KB P100 GR, 10 T | E30013160 | Agulles i equips per a biòpsia, Equips punció biòpsia | AGULLES I EQUIPS PER A BIÒPSIA, EQUIPS PUNCIÓ BIÒPSIA, EQUIP PER A BIÒPSIA DE TALL,CONSTA:PISTOLA/AGULLA SEMI-AUTOMÀTICA DE 14G(2,0MM)X 9CM+/-0,5CM,AVANÇ DE 1 O 2CM I AGULLA COAXIAL DE 13G (2,40MM)X 3,9CM+/-0,3CM,A/PUNTA ECOGÈNICA GUIADA P/ECOGRAFIA,ESTÈRIL,INDIV,1ÚS.COMPAT/AGULLES COAXIALS SUPER-CORE O EQUI | 0.53
2026137 | FRESA MIDAS REX ACER M2 6MM ADAP 9CM | E30242040 | Material per a vitrectomia posterior i facoemulsificació, Articles per a facoemulsificació | MATERIAL PER A VITRECTOMIA POSTERIOR I FACOEMULSIFICACIÓ, ARTICLES PER A FACOEMULSIFICACIÓ, CÀMARA I MANIGUET DE SILICONA PER A CALIBRACIÓ EN CIRURGIA DE FACOEMULSIFICACIÓ (TEST DE MANTENIMENT DE CÀMARA), 0,9MM X 2,75MM, ESTÈRIL, UN SOL ÚS. COMPATIBLE AMB ACCURUS, CONSTELLATION, INFINITI, CENTURION O EQUIVALENT | 0.56902
2021872 | ELECTRODE PACIENT ILLUMISITE | E30583010 | Elèctrodes per a neurofisiologia, Elèctrode d'agulla | ELÈCTRODES PER A NEUROFISIOLOGIA, ELÈCTRODE D'AGULLA, EQUIP D'ESTIMULACIÓ PERCUTÀNIA PER AL TRACTAMENT DE LA INCONTINÈNCIA FECAL I URINARIA COMPOST PER 2 AGULLES D'ACER INOXIDABLE GRAU MÈDIC 34G, CABLE AMB ELÈCTRODE AMB PRESA DE TERRA I COTÓ AMB ALCOHOL, COMPATIBLE AMB NEUROESTIMULADOR URGENT PC O EQUIVALEN | 0.70984
2025495 | FLIPCUTTER II CURT 8MM (AR-1204AS-80) | E30490070 | Connectors, adaptadors, taps, Connectors respiradors | CONNECTORS, ADAPTADORS, TAPS, CONNECTORS RESPIRADORS, CONNECTOR TIPUS COLZE DE 90°, DE 70 X 70 X 10 MM, DE POLICARBONAT, PER A VÀLVULA INSPIRATÒRIA. LLIURE DE LÀTEX I FTALATS, REUTILITZABLE. COMPATIBLE AMB RESPIRADORS OXYLOG 2000, OXYLOG 2000 PLUS, OXYLOG 3000 I OXYLOG 3000 PLUS O EQUIVALENT. | 0.50749
2024133 | GUIA RECTA 0,018" 480 CM NOVAGOLD | E30055080 | Guies, Guies per a altres procediments intervencionistes | GUIES, GUIES PER A ALTRES PROCEDIMENTS INTERVENCIONISTES, GUIA PER A INTERVENVIONISME, DE 0,035"X150CM, D'ACER AMB RECOBRIMENT DE PTFE, AMB NUCLI FIX, EXTREM DISTAL RECTE 50MM FLEXIBLE-FLOPPY, ESTÈRIL. REF: AE0035 | 0.61081
2026744 | PINÇA ANAT. BD051R | E30390040 | Material de ginecologia i obstetricia, Altre material de ginecologia i obstetricia | MATERIAL DE GINECOLOGIA I OBSTETRICIA, ALTRE MATERIAL DE GINECOLOGIA I OBSTETRICIA, CAIXA AMB TAPA DE MATERIAL PLÀSTIC,RANURADA,PER A RECOLLIDA I TRANSPORT DE MOSTRES DE CITOLOGIA,AMB CAPACITAT PER A 20-25 PORTAOBJECTES,UN SOL ÚS(B*)BAIXA_ESTUDI GERÈNCIA | 0.43283
2026839 | FULLA SERRA MICRO SAGITAL 90º 5.5X9X0.6 | E30237060 | Instrumental quirúrgic d'un sol ús, Serres | INSTRUMENTAL QUIRÚRGIC D'UN SOL ÚS, SERRES, FULLA DE MICRO SERRA SAGITAL.MIDA:11,5MM LLARG,9MM AMPLADA,0,51MM GRUIX TALL,32 DENTS PER POLZADA PER TALLAR TEIXIT OSSI,ACER INOX.ESTÈRIL,UN SOL ÚS.COMP/A/PEÇA MÀ CORE(SERRA SAGITAL I OSCIL·LANT)/SABO SAGITAL,REMB SAGITAL I OSCIL·LANT I TPX SAGITAL O EQ | 0.77131
2025392 | PROGRAMADOR NEUROEST.INFINITY (65600) | E30585999 | Altres accessoris per a elèctrodes, Altres accesoris elèctrodes | ALTRES ACCESSORIS PER A ELÈCTRODES, ALTRES ACCESORIS ELÈCTRODES, SISTEMA DE FIXACIÓ ELECTRÒDES ESTIMULACIÓ MEDUL.LA ESPINAL, TITANI, COMPATIBLE AMB NEUROESTIMULADOR NEVRO O EQUIVALENT. REF ACCK5300 | 0.63289
2026580 | KIT EVONE US AMB TUB ENDOTRAQ.CTA | E30107001 | Diàlisi peritoneal ambulatòria, Diàlisi peritoneal ambulatòria | DIÀLISI PERITONEAL AMBULATÒRIA, DIÀLISI PERITONEAL AMBULATÒRIA, TUB DE PROLONGACIÓ, DE SILICONA, AMB CONNEXIÓ LUER LOCK. DE 25 CM DE LLARGÀRIA. REF. 2843241(B*)BAIXA_ESTUDI GERÈNCIA | 0.55136
2019575 | CANULA NASAL OPTIFLOW OPT316 INFANTIL | E30551150 | Teràpia respiratòria, Sondes nasals per adminitració oxigen (Ulleres nasals) | TERÀPIA RESPIRATÒRIA, SONDES NASALS PER ADMINITRACIÓ OXIGEN (ULLERES NASALS), CÀNULA NASAL PER A TERÀPIA D'ALT FLUX, MIDA PETITA, TUB CORRUGAT AMB CONNEXIÓ A VENTILADOR, MÀXIM 35 LPM, CINTA DE SUBJECCIÓ, LLIURE DE LÀTEX, D'UN SOL ÚS. COMPATIBLE AMB HAMILTON S1, G5, C6, C3, C2, C1, T1 I MR1 O EQUIVALENT. | 0.85058
2019606 | CARREGA EGIA ARTICULAD./CORBA 45MM VASC. | E30242030 | Material per a vitrectomia posterior i facoemulsificació, Articles per a vitrectomia posterior | MATERIAL PER A VITRECTOMIA POSTERIOR I FACOEMULSIFICACIÓ, ARTICLES PER A VITRECTOMIA POSTERIOR, EQUIP FACOFRAGMENTACIÓ VITRECT POSTERIOR AMB 6 VIDRES I UNA FREQÜENCIA DE 28,5KHZ PER ACONSEGUIR MES POTENCIA I LONGITUD DE CARRERA. ACER INOX.COMPAT EQUIP STELLARIS O EQUIV.BL3270 | 0.60191
2003322 | ELECTRODE ADULT/PED A/CABLE 30X22MM. | E30580010 | Elèctrodes ECG, Elèctrodes monitorització ECG adult | ELÈCTRODES ECG, ELÈCTRODES MONITORITZACIÓ ECG ADULT, ELÈCTRODE PER A MONITORATGE ECG, DE REFERÈNCIA O TERRA, RODÓ, Ø10MM ±2MM, D'ESTANY AMB BANDA ELÀSTICA I AJUSTABLE, CABLE INTEGRAT LLARGÀRIA 183CM ±2CM I CONNECTOR FEMELLA TP 1,5MM, LLIURE DE LÀTEX, REUTILITZABLE(B*)BAIXA_ESTUDI GERÈNCIA | 0.87442
2015232 | ELECTRODE REDUCCIO AMIGDALES BIPOLAR | E30580020 | Elèctrodes ECG, Elèctrodes monitorització ECG pediàtric | ELÈCTRODES ECG, ELÈCTRODES MONITORITZACIÓ ECG PEDIÀTRIC, ELÈCTRODE PER A MONITORITZACIÓ EN ECG PEDIÀTRIC, SUPERFÍCIE ÀREA CONDUCT 85CM² ±2CM², CABLE CONDUCTOR ≥120CM, DE ENERGIA REDUIDA, LLIURE LÀTEX, UN SOL ÚS, COMPATIBLE AMB APARELL DESFIBRIL·LADOR CRIT CARE MED, SERIE FR2 O EQUIVALENT | 0.72816
2026209 | CONNECTOR INJECTOR TRANSF FARMACS X50U | E30490170 | Connectors, adaptadors, taps, Claus per a equips d'infusió | CONNECTORS, ADAPTADORS, TAPS, CLAUS PER A EQUIPS D'INFUSIÓ, EQUIP DE XERINGUES I CLAUS DE PAS PER INJECCIÓ I RECONSTITUCIÓ EN QUIMIOEMBOLITZACIÓ TRANSARTERIAL CONVENCIONAL (CTACE),RESISTENT A LIPIODOL,PER CONNEXIONS LUER,LLIURE DE LÀTEX I FTALATS,ESTÈRIL,UN SOL ÚS | 0.81962
2025033 | BRAÇALET MONITOR RADIUS VSM | E30610080 | Sensors, Sensors per al monitoratge de la hipnosi | SENSORS, SENSORS PER AL MONITORATGE DE LA HIPNOSI, SENSOR FRONTAL ADHESIU PER A MONITORITZACIÓ CONTÍNUA NO INVASIVA DE LA SATURACIÓ D'O2 TISSULAR (RSO2) CEREBRAL I SPO2 EN ADULT >40KG. SENSOR AMB TECNOLOGIA NIRS AMB 4 LEDS I DOS FOTORECEPTORS. COMPATIBLE MONITORS ROOT MITJANÇANT MÒDUL O3 PORT MOC-9 O EQ | 0.49049
2026181 | FRESA MIDAS REX ACER M2 4MM ADAP 12CM | E30242040 | Material per a vitrectomia posterior i facoemulsificació, Articles per a facoemulsificació | MATERIAL PER A VITRECTOMIA POSTERIOR I FACOEMULSIFICACIÓ, ARTICLES PER A FACOEMULSIFICACIÓ, CÀMARA I MANIGUET DE SILICONA PER A CALIBRACIÓ EN CIRURGIA DE FACOEMULSIFICACIÓ (TEST DE MANTENIMENT DE CÀMARA), 0,9MM X 2,75MM, ESTÈRIL, UN SOL ÚS. COMPATIBLE AMB ACCURUS, CONSTELLATION, INFINITI, CENTURION O EQUIVALENT | 0.56288
2014732 | VENTOSA 60 MM VACUUM BASIC-30 077-0791 | E30552055 | Sistemes de ventilació, Reanimadors manuals | SISTEMES DE VENTILACIÓ, REANIMADORS MANUALS, CONNECTOR EXPIRATORI MASCLE DE 30MM ISO, COMPONENT DE LA VÀLVULA PEEP DE PACIENT COMPATIBLE AMB REVIFADOR MANUAL AMBU MARK IV ADULT I AMBU OVAL PLUS ADULT O EQUIVALENT. | 0.60125
2027091 | FRESA DIAMANTADA PULIDA 3MM 70º | E30237040 | Instrumental quirúrgic d'un sol ús, Freses | INSTRUMENTAL QUIRÚRGIC D'UN SOL ÚS, FRESES, FRESA PUNTA RODONA DE DIAMANT PULIDORA, Ø 2,7X2,35X70MM,MIDES: DIÀMETRE TIJA Ø 2,35 MM ,LONGITUD TIJA 70 MM. ESTERILITZABLE. COMPATIBLE MOTOR BIENAIR O EQUIVALENT. | 0.51764
2023660 | ELECTROCATETER ESTIMUL. A-V REF.D200F7 | E30046200 | Electrocatèters per ablació-diagnòstic i tractament, Accessoris per a electrocatèters | ELECTROCATÈTERS PER ABLACIÓ-DIAGNÒSTIC I TRACTAMENT, ACCESSORIS PER A ELECTROCATÈTERS, AH02-ADELE CABLE/CONNECT ECT ENSITE DX CABLE ENSITE 475230 | 0.70907
2018464 | KIT BASIC EXTRACTOR LLET 30MM | E30140300 | Material protecció, Mantes tèrmiques de protecció | MATERIAL PROTECCIÓ, MANTES TÈRMIQUES DE PROTECCIÓ, COBERTOR TERMOREGULADOR PACIENT XL 122-180CM +/-2CM,ADAPTA AL COS AMB AJUST,TIRES ADHES,FLEX,3 CAP,HIPOTÈR INDUÏDA,CIRC D'AIGUA. BIOCOMPAT,ANTIESTÀ,RADIOTRANSP.LLIURE LÀTEX,DEHP,SOL ÚS (EN 1 PACIENT MÉS 100H). COMPATIBLE AMB SISTEMA MTRE O EQUIVALENT. | 0.35766
2022078 | SIST.PUNCIO EPIDURAL PEDIATRIC MINIPACK | E30011040 | Agulles per punció lumbar, Equips per anestèsia simple i combinada espinal/epidural | AGULLES PER PUNCIÓ LUMBAR, EQUIPS PER ANESTÈSIA SIMPLE I COMBINADA ESPINAL/EPIDURAL, EQUIP ANESTÈSIA EPIDURAL,PEDIÀTRIC,COMP:AG.EPIDURAL TIPUS TUOHY 18GX50MM+/-2MM MARQUES C/0,5CM CONNEX NRFIT,CATÈT/20GX96CM+/-4CM LLARG EXT/DIS TANCAT 6 ORIFICIS LATER;GUÍA,CONN/CATÈ NRFIT;XER¿RESIST 10ML I 3ML,AG A/FILT,FILTRE I FIX,IDENT,S/LÀTEX,EST,1ÚS | 0.61565
2024447 | SENSOR TEMPS REAL DEXCOM ONE | E30610070 | Sensors, Sensors monitorització glicèmies | SENSORS, SENSORS MONITORITZACIÓ GLICÈMIES, TRANSMISSOR DE CAPTACIÓ I TRANMISSIÓ DE LECTURES GLUCOSA DE FORMA CONTÍNUA A TEMPS REAL SENSE CALIBRACIONS,EDAT A PARTIR DE 2 ANYS,ENVIAMENT C/5' A DISPOSITIU LECTOR,RANG SENYAL 6M,EMMAGATZEMATGE DE DADES 3H,IP28,DURADA 3MESOS,PER SENSOR DEXCOM G6 | 0.6393
3030678 | IMPL.COCLEAR HiRES ULTRA 3D(CI-1601-05) | E30150040 | Material de cobertura quirúrgica, Cobertors de taula quirúrgics | MATERIAL DE COBERTURA QUIRÚRGICA, COBERTORS DE TAULA QUIRÚRGICS, COBERTOR PER A TAULA QUIRÚRGICA (INSTRUMENTAL) DE TEIXIT SENSE TEIXIR IMPERMEABLE, RESISTENT, ABSORBENT. MIDES:120 X 140 ±5CM, GRAMATGE MÍNIM 30GR TST, CAPA DE POLIETILÈ MINIM 50µ. LLIURE DE LÀTEX, ESTÈRIL, UN SOL ÚS. | 0.61521
2018124 | POLIGLACTINA SINT. ABS 6/0 ETOFW9756 | E30326010 | Fèrules per a immobilització, Material termoplàstic | FÈRULES PER A IMMOBILITZACIÓ, MATERIAL TERMOPLÀSTIC, FÈRULA SINTÈTICA DE FIBRA DE VIDRE REVESTIDA DE POLIURETÀ, COBERTA PER ENCOIXINAT DE POLIPROPILÈ. MIDA 12,5CM X 4,6M. SENSE LÀTEX.(B*)BAIXA_ESTUDI GERÈNCIA | 0.53533
3035499 | CEMENTO A/VISC.40GR+MOL.(6501101+LD2000) | E30242070 | Material per a vitrectomia posterior i facoemulsificació, Viscoelàstics | MATERIAL PER A VITRECTOMIA POSTERIOR I FACOEMULSIFICACIÓ, VISCOELÀSTICS, SOLUCIÓ COHES-DISP:COHESIU XER1ML,27G,NAHA 1,5 %,PH 6,8-7,6,OSMOLAR(300-360MOSM/KG),VISCOS250.000MPAS,PES MOL·LEC 2.900.000 DALTON;DISPERSIU XER0,85ML,25G,NAHA 3,0 %,PH 6,8-7,6,OSMOLAR(300-360MOSM/KG),VISCOS67.000MPAS,PES MOL·LE | 0.61918
4006412 | SUDADERA BLAU MARI PELFA CREMALLER L | E30390020 | Material de ginecologia i obstetricia, Especuls vaginals | MATERIAL DE GINECOLOGIA I OBSTETRICIA, ESPECULS VAGINALS, ESPÈCUL VAGINAL GRADUABLE DE PLÀSTIC RÍGID TRANSPARENT MIDA GRAN, OBERTURA I TANCA AMB SISTEMA DE CARGOL I PUNTA ATRAUMÀTICA, NO ESTÈRIL, UN SOL ÚS(B*)BAIXA_ESTUDI GERÈNCIA | 0.52495
2026293 | SUTURA ANELL POLIETILE 1.5MM | E30320999 | Esparadrap i tires adhesives, Altres esparadraps i fixacions | ESPARADRAP I TIRES ADHESIVES, ALTRES ESPARADRAPS I FIXACIONS, APÒSIT ADHESIU_ESTUDI MINISTERI(B*)BAIXA_ESTUDI GERÈNCIA | 0.53875
2013669 | CATETER BALO POST PART 24 F 54CM | E30045010 | Catèters linfografia, Baló catèters contrapulsació | CATÈTERS LINFOGRAFIA, BALÓ CATÈTERS CONTRAPULSACIÓ, EQUIP COMPOST PER:CATÈTER BALÓ CONTRAPULSACIÓ PROACTIVA INTRA-AORTIC(BCIA),POLIUTERÀ+NILÓ,8FX260MM,VOL BALÓ 40CC,ØBALÓ INFLAT 15MM;LONG INS 69,3CM+/-2CM,INTROD 0,027"X15CM+/-2CM,COMP A/GUIA 0,025";LLIURE LÀTEX,ESTÈRIL,UN SOL ÚS;ADAPT CONS ARROW+KIT INS | 0.79722
2018446 | CATETER DIAGNOSTIC ACT 2.9F 150CM RECTE | E30034035 | Catèters per a cateterisme cardíac, Equip pericardiocentesi | CATÈTERS PER A CATETERISME CARDÍAC, EQUIP PERICARDIOCENTESI, EQUIP PERICCARDIOCENTESI ADULT RECTE PERIVAC, REF:M00443151 | 0.77749
2019949 | FRESA ABORDATGE ENDONASAL TN40RCD | E30242040 | Material per a vitrectomia posterior i facoemulsificació, Articles per a facoemulsificació | MATERIAL PER A VITRECTOMIA POSTERIOR I FACOEMULSIFICACIÓ, ARTICLES PER A FACOEMULSIFICACIÓ, EQUIP FACOEMULSIFICACIÓ PETITA INCISSIÓ:CASSETTE VFM A/REFLUXE ACTIU POLSAT I CONTINU AMB TAP,LÍNIA ASP I IRRIG,AGULL 2MM AMB CLAU PREMONT,CÀMERA,FUNTA TAULA,PANTALLA I CONTROL.COMPAT SIT STELLARIS ELITE.BL5115-3 | 0.54392
2022226 | BOSSA CONFORM2 POST-OP 55MM (38255) | E30360020 | Material d'ostomia, Bossa ileostomia | MATERIAL D'OSTOMIA, BOSSA ILEOSTOMIA, BOSSA PER A ILIOSTOMIA DE TRES PECES, OBERTA AMB PINÇA, TRANSPARENT, ANELL 60MM (PER ESTOMES DE 10-55MM) DE TANCAMENT PER PRESSIÓ, AMB FILTRE, CAPACITAT MAXI.COMPATIBLE AMB SAP 30004833/30018051/30014545(B*)BAIXA_ESTUDI GERÈNCIA | 0.59613
2003334 | ELECTRODE LLAÇ TUNGSTENO 15X12MM 13CM | E30580090 | Elèctrodes ECG, Elèctrode fetal | ELÈCTRODES ECG, ELÈCTRODE FETAL, ELÈCTRODE PER MONITORATG CARDÍAC FETAL A/DOBLE ESPIRAL,MECANISME BLOQUEIG I GUIA,LLIURE LÀTEX,ESTÈRIL,1ÚS.COMP A/COIXINETS/ELÈCTRODES FIXACIÓ ADHESIUS SAP 30023931 I MONITORS GE COROMETRIX,AGILIENT PHILIPS O EQ.(B*)BAIXA PER DISCONTINUITAT.VEUE NOTA INTE | 0.74347
2025723 | LAMINES PRISMATIQUES PRESS-ON 12 D.P. | E30242060 | Material per a vitrectomia posterior i facoemulsificació, Prismes | MATERIAL PER A VITRECTOMIA POSTERIOR I FACOEMULSIFICACIÓ, PRISMES, PRISMA PRESS-ON-LENT ÒPTICA PRISMÀTICA RETALLABLE, ADHESIVA A ULLERES 12 DIÒPTRIES | 0.57324
2020070 | FORFAIT TPN AMB DIPOSIT ABDOMINAL | E30312060 | Apòsits específics per a sistemes de pressió negativa, Equips complets de TPN per abdomen obert | APÒSITS ESPECÍFICS PER A SISTEMES DE PRESSIÓ NEGATIVA, EQUIPS COMPLETS DE TPN PER ABDOMEN OBERT, EQUIP TPN ABDOMEN OBERT: APÒSIT D´ESCUMA DE PU RETICULAT ENCAPSULADA AMB EXTENSIONS; VENTOSA 4 LÚMENS I TUB CONNECTOR COMPATIBLE UNITAT TPN (LLARG MÍNIM 60CM) I LÀMINA/S SEGELLADORA DE PVC QUE COBREIXI AMB MARGE (10CM)L´APÒSIT. MIDA TOTAL 66X80 +/-4CM | 0.61279
2021303 | SOL. RINSE ACUSTAR 9802200 | E30900090 | Altre material sanitari, Lubricants i altres d'us sanitari | ALTRE MATERIAL SANITARI, LUBRICANTS I ALTRES D'US SANITARI, NETEJADOR DE COL.LODIÓ SENSE ACETONA. ENVÀS 500ML +/-50ML | 0.55304
2026283 | AGULLA POLITZER CENTESIS 16CM 62.18.23 | E30010210 | Agulles, Agulla introductora guia metàl·lica | AGULLES, AGULLA INTRODUCTORA GUIA METÀL·LICA, AGULLA PER A PUNCIÓ VASCULAR (ARTERIAL O VENOSA) DE 20G (DIÀMETRE INTERN 0,60MM / DIÀMETRE EXTERN 0,90MM) I LONGITUD 35MM, D'ACER INOXIDABLE, CONNEXIÓ LUER-LOK FEMELLA, PROTECTOR D'AGULLA, PER INTRODUIR GUIA O CÀTETER, ESTÈRIL, D'UN SOL ÚS | 0.65674
8004368 | SONDA(RXC) QAX31.1 | E30440030 | Sondes, Sondes esofagogàstriques | SONDES, SONDES ESOFAGOGÀSTRIQUES, SONDA ESÒFAG GÀSTRICA DOBLE CANAL FLEX,DISP GUIA,DESCOMPRESSIÓ, PROVA DE FUITES,EN CIRURGIA GÀSTRICA-BARIÀTRICA A/MÀNEC,CH-36X100+/-10CM A/MARQUES DE PROFUNDITAT,SUCCIÓ CONTROLADA,CONNEXIÓ CÒNICA UNIVERSAL,EXTREM DISTAL PERFORAT, IL·LUMINACIÓ LED,EST,1ÚS | 0.72764
2019810 | SONDA GASTROJEJUNAL MIC TJ 16FR 30CM | E30440050 | Sondes, Sondes gàstriques per a rentat o aspiració | SONDES, SONDES GÀSTRIQUES PER A RENTAT O ASPIRACIÓ, SONDA PER RENTAT GÀSTRIC DE GOMA TOVA VERMELLA, EXTREM DISTAL TANCAT AMB DOS ORIFICIS LATERALS, EXTREM PROXIMAL ADAPTABLE A EMBUT, CALIBRE CH-6, LLARGÀRIA 75 CM.(B*)BAIXA_ESTUDI GERÈNCIA | 0.79839
2014115 | PACK COMPLET VITRECTOMIA POSTERIOR 23G | E30242030 | Material per a vitrectomia posterior i facoemulsificació, Articles per a vitrectomia posterior | MATERIAL PER A VITRECTOMIA POSTERIOR I FACOEMULSIFICACIÓ, ARTICLES PER A VITRECTOMIA POSTERIOR, EQUIP PER A FACOFRAGMENTACIÓ COMPOST PER: PUNTA 20G, CLAU D'AGULLES, CONNECTOR LUER I CAPUTXA, SISTEMA, ACCURUS-COHER, COMPATIBLE AMB EQUIP CONSTELLATION O EQUIVALENT, ESTÈRIL, UN SOL ÚS. | 0.65199
2010538 | ENZIM RSA I 5000 U 174R0167L | E30380100 | Recollida de mostres, Accessoris per a mostres test de l'alé | RECOLLIDA DE MOSTRES, ACCESSORIS PER A MOSTRES TEST DE L'ALÉ, BROQUET REBUTJABLE PVC PER ACOPLAMENT A LA VÀLVULA EN T, PER EQUIP RECOLLIDA DE MOSTRES SAP 30030944, SOL ÚS. COMPATIBLE QUINTRON BREATHTRACKER O EQUIVALENT.(B*)BAIXA_ESTUDI GERÈNCIA | 0.49886
2026366 | KIT INSTRUM.TAK REINSER.CARTILAG CFCT | E30248010 | Material fungible per a cirurgia traumatològica, Material per a l'aplicació de ciments | MATERIAL FUNGIBLE PER A CIRURGIA TRAUMATOLÒGICA, MATERIAL PER A L'APLICACIÓ DE CIMENTS, ADAPTADOR LUER LOCK PER A LA CONNEXIÓ ENTRE CÀNULES DEL SISTEMA DE CIMENTACIÓ I EL SISTEMA MANUAL D'INJECCIÓ DEL CIMENT. COMPATIBLE AMB SISTEMA INJECTOR HIDRÀULIC CONFIDENCE O EQUIVALENT. | 0.40008
2025837 | CATETER GUIA ASAHI HYPERION PB4.0 7FR 90 | E30034020 | Catèters per a cateterisme cardíac, Catèters guia Amplaz | CATÈTERS PER A CATETERISME CARDÍAC, CATÈTERS GUIA AMPLAZ, CATÈTER GUIA P/INTERV CORONARI Ø7FX100CM,,ACER INOX,Ø INTERN0,081",COMPATIBLE AMB GUIES 0,014"(0,36MM),ZONA DISTAL FLEXIBLE,PUNTA AMPLATZ ESQUERRA 2 (AL 2) DISTAL SENSE RECOBRIMENT HIDROFÍLIC,ESTÈRIL.LAUNCHER,REF:LA7AL20 | 0.74731
8003560 | PENJADOR ADHESIU 1E INOFIX 2045 CROMAT | E30240030 | Altres cirurgia cardiaca, Elèctrodes temporals | ALTRES CIRURGIA CARDIACA, ELÈCTRODES TEMPORALS, ELÈCTR EPICÀRD BIPOLAR PER ESTIMUL CARD A/MARCAPÀS TEMPORAL,1SOL CABLE DE 60CM DE LLARG, DISSENY EN ARPÓ DE 8MM DE LONGITUD,CODI DE COLOR BLAU, ACER INOX, RECOBERT DE POLIETILÈ I POLIURETÀ, ESTÈRIL. | 0.5274
2002688 | SONDA URETRAL A/B FOLEY N.18 40CM | E30440068 | Sondes, SVP Sonda vesical permanent punta Foley | SONDES, SVP SONDA VESICAL PERMANENT PUNTA FOLEY, SONDA VESICAL PERMANENT (SVP) TIPUS FOLEY, LÀTEX PROTECCIÓ ANTIBACTERIANA I REVESTIMENT HIDROGEL, DUES VIES, CH-14,LONGITUD 40-42CM, PUNTA RECTA, ORIFICIS LATERALS, BALÓ 10-15ML, VÀLVULA P/RÀCORDS LUER I LUER-LOCK, CONNEXIÓ UNIVERSAL, ESTÈRIL, 1 SOL ÚS | 0.95827
2004793 | APOSIT ADHESIU TST 7,2X5CM | E30301030 | Apòsits quirúrgics, Apòsits estèrils laminars per a fixació de catèters | APÒSITS QUIRÚRGICS, APÒSITS ESTÈRILS LAMINARS PER A FIXACIÓ DE CATÈTERS, LÀMINA ADHESIVA DE POLIURETÀ TRANSPARENT, IMPERMEABLE, TRANSPIRABLE, HIPOALERGÈNIC I ELÀSTIC, AMB MARC D´APLICACIÓ, MIDA TOTAL 15CM X 20CM +/-2CM, SENSE LÀTEX. ESTÈRIL. | 0.84185
2024985 | FUNGIBLE DAY SET SDPC | E30247999 | Material fungible per a cirurgia robòtica, Altre material fungible per a cirugia robòtica | MATERIAL FUNGIBLE PER A CIRURGIA ROBÒTICA, ALTRE MATERIAL FUNGIBLE PER A CIRUGIA ROBÒTICA, CÀRREGA PER A ENDOGRAPADORA ENDOWRIST STAPLER 30, AMB 48 PUNTS MECÀNICS, 6 FILES DE PUNTS MECÀNICS, ALÇADA DEL PUNT: TANCAT 1,0MM I OBERT 2,5MM, DE COLOR BLANC, ESTÈRIL, SENSE LÀTEX, D'UN SOL ÚS, COMPATIBLE AMB ROBOT DA VINCI "X" I "XI" | 0.50752
2020222 | POLIGLECAPRONA 4-0 A(3/8c19) INCOLORA 45 | E30248999 | Material fungible per a cirurgia traumatològica, Altre material per a cirurgia traumatològica d'un sol ús | MATERIAL FUNGIBLE PER A CIRURGIA TRAUMATOLÒGICA, ALTRE MATERIAL PER A CIRURGIA TRAUMATOLÒGICA D'UN SOL ÚS, EQUIP BÀSIC PER A ARTROPLÀSTIA DE CAP DE RADI.COMPOST: MÀNEC D'ANCLATGERÀPID;5 SONDES DE 4,5-8,5; IMPLANTS DE PROVA Ø19(TIJA 5,5/6,5 I 7,5MM),Ø22(TIJA 5,5/6,5/7,5,I 8,5) I Ø25MM(TIJA 6,5/7,5 I 8,5) ;1 FRESA;CAPS PROVA/SEPARØ19,22 I 25MM,ESTÈRIL,1 SOL ÚS | 0.50274
2015673 | TUB BOMBA ARTROSCOPIA 10K100 | E30252019 | Material fungible per artroscòpia, Equips bomba artroscòpia | MATERIAL FUNGIBLE PER ARTROSCÒPIA, EQUIPS BOMBA ARTROSCÒPIA, SISTEMA D'EXTENSIÓ DE TUB PACIENT PER UTILITZAR AMB EL SISTEMA DE TUB PRINCIPAL, PER IRRIGAR I MESURAR LA PRESSIÓ EN BOMBA D'ARTROSCÒPIA,ESTÈRIL,1ÚS,INDIVIDUAL.COMPATIBLE AMB EL TUB PRINCIPAL SAP30008398 I BOMBES ARTHREX (AR-6450 I AR-6475) O EQUIVALENT | 0.78815
2002589 | SONDA DUODENAL LEVINE N.16 125CM | E30440030 | Sondes, Sondes esofagogàstriques | SONDES, SONDES ESOFAGOGÀSTRIQUES, SONDA ESTENOSI ESOFÀGICA,PÍLOR,DUODÈ,COLON ENDOSCÒPIA,8FX240+/-10CM,GUIA INTEGRADA 0.035"X300+/-10CM PUNTA ATRAUMATICA FLEXIBLE,BALÓ DILATACIÓ 8MM/24F-9MM/27F-10MM/30F,LLARG 5,5+/-0,5CM,PRESSIÓ 4ATM/60PSI-6ATM/90PSI-8ATM/120PSI,CANAL MÍNIM 2,8MM,EST,1ÚS | 0.82899
2003937 | AGULLA KIRSCHNER 2.0MM 31CM | E30010130 | Agulles, Agulles dentals | AGULLES, AGULLES DENTALS, AGULLA PER A ANESTÈSIA DENTAL 27G (0,4MM) X 38MM, TRONCULAR, CONSTA DE DOBLE AGULLA I CAPÇAL INTERMEDI, D'UN SOL ÚS | 0.65577
2009243 | TETR25 TETROFOSMIN 25mCi | E30100090 | Perfusió cardiaca, Equips oxigenador CEC complets | PERFUSIÓ CARDIACA, EQUIPS OXIGENADOR CEC COMPLETS, EQUIP D'OXIGENADOR CEC ADULTS:OXIGENADOR BIOCOMP PP FIBRA BUIDA A/FOSFORILCOLINA, SUP MEMBR 1,75M2, VOL ENCEB 351ML, RESERVORI CARDIOTOMIA 4,5L,INTERCANVIADOR CALOR SUP 0.43M2,FILTRE ARTERIAL,LÍNIES, CONNECTORS I VÀLVULA SEGURETAT.ESTÈRIL.DISSENY HGTP. | 0.51218
2001791 | C.GUIA DIAGNOSTIACTP 6F 100CM AL 2.0 LBT | E30055050 | Guies, Guies estàndard metàl·liques d'alt suport | GUIES, GUIES ESTÀNDARD METÀL·LIQUES D'ALT SUPORT, GUIA TEFLONADA PER ACCÉS I DIAGNÒSTIC ATP,AMB RECOBRIMENT HÍBRID SILICONAT I HIDROFÍLIC,PUNTA RADIOPACA,TORQUE 1:1,LONGITUD 150CM,DIÀMETRE DE 0,035"/0,89MM.SILVERWAY,REF:SA0035N15S | 0.65346
3026570 | DERIVADOR FLUJO DERIVO 6X50 (01-000367) | E30123020 | Punxons i trepans, Punxó cutani | PUNXONS I TREPANS, PUNXÓ CUTANI, PUNXÓ PER A BIÒPSIA O CIRURGIA DERMATOLÒGICA AMB MÀNEC DE PLÀSTIC I CILINDRE METÀL·LIC AMB FIL TALLANT DE 6 MM DE DIÀMETRE. ESTÈRIL D'UN SOL ÚS. | 0.55281
2010159 | RESERVORI DRENATGE TANCAT 100CC | E30460025 | Tubs i equips de drenatge, Tub drenatge Jackson Pratt | TUBS I EQUIPS DE DRENATGE, TUB DRENATGE JACKSON PRATT, TUB PER A DRENATGE FERIDES POST-QUIRÚRGIQUES TIPUS JACKSON-PRATT, SILICONA BIOCOMPATIBLE, 20FX90-100CM, MARQUES RADIOOPAQUES, SENSE TROCAR, ATRAUMÀTIC, RODÓ MULTIPERFORAT 20+/-2CM, FLEXIBLE, LLIURE DE LÀTEX, ESTÈRIL, UN SOL ÚS | 0.60182
2019457 | HEMATOXYLIN DAKO OMNIS | E30105090 | Perfusió Diàlisi, Hemofiltració/hemodiàlisi (contínua) | PERFUSIÓ DIÀLISI, HEMOFILTRACIÓ/HEMODIÀLISI (CONTÍNUA), CARTUTX/HEMOFILTRE AMB MEMBRANA CAPIL·LAR SINTÈTICA D'ALTA PERMEABILITAT AMB UNA SUPERFÍCIE EFICAÇ DE 1,9 M2. GRUIX DE MEMBRANA DE 30 µ I DIÀMETRE INTERN DE 200 µ. ESTÈRIL, ATÒXIC I APIRÒGEN. | 0.57665
2026157 | ETPD PINZELL DE DISSENY | E30350020 | Material Higiene del pacient, Cremes hidratants, olis i accessoris | MATERIAL HIGIENE DEL PACIENT, CREMES HIDRATANTS, OLIS I ACCESSORIS, LOCIÓ HIPOAL•LÈRGICA PER A LA NETEJA I HIDRATACIÓ DE NOUNATS,SENSE PARABENS, FTALATS NI FENOXIETANOL,ENVÀS DE 500 ML AMB VÀLVULA INCORPORADA. | 0.48077
2023579 | BALO VALVULOPLASTIA 02345-12 | E30242040 | Material per a vitrectomia posterior i facoemulsificació, Articles per a facoemulsificació | MATERIAL PER A VITRECTOMIA POSTERIOR I FACOEMULSIFICACIÓ, ARTICLES PER A FACOEMULSIFICACIÓ, CÀNULA CISTITOM D'IRRIGACIÓ PER A CAPSULORREXIS, 25G(0,50MM X 16MM) PUNTA ANGULADA 90° 12MM, ACER INOXIDABLE GRAU MÈDIC I MATERIAL PLÀSTIC, ESTÈRIL, UN SOL ÚS(B*)BAIXA_ESTUDI GERÈNCIA | 0.61675
2003544 | TUB TRAQUEOST 2-LUMEN N.39 ESQ. 75MM | E30550170 | Tubs per a ventilació respiratoria., Tubs traqueals per a fibroscòpia | TUBS PER A VENTILACIÓ RESPIRATORIA., TUBS TRAQUEALS PER A FIBROSCÒPIA, TUB GUIA TRAQUEAL PVC S/BALÓ,REFORÇAT ESPIRAL,P/BRONCOSCÒPIA. DI7,5MM,DE13,8MM,LONG 319(+/-10)MM,CONN MUNTAT,RADIOOPAC,DOBLE LLUM,GRADUAT,SILICONAT,TUB CONN O2 INDEPENDENT,TOPALL ANTIMOSSEGADA PLÀSTIC AMB PESTANYA DE FIXACIÓ, CINTA.S/LÀTEX,EST,1ÚS | 0.67933
2001794 | C.GUIA DIAGNOSTIC ACTP 6F 100CM AR10 SH | E30055050 | Guies, Guies estàndard metàl·liques d'alt suport | GUIES, GUIES ESTÀNDARD METÀL·LIQUES D'ALT SUPORT, GUIA 0,014"X300CM ACER,RECOB DISTAL HIDROFÍLIC I PROXIMAL DE PTFE,PUNTA RECTA CONIFICADA DE 0,009" I SOPORT 8G.COS BAIX SUPORT.LONG RADIOOPACA 16CM.EST EN ESPIRAL 16CM.PER A ANGIOP.EST.ASAHI FIELDER XTREM,AGP140302 | 0.62023
2003259 | ELECTRODE PEDIATRIC FOAM 44,8X22MM | E30580010 | Elèctrodes ECG, Elèctrodes monitorització ECG adult | ELÈCTRODES ECG, ELÈCTRODES MONITORITZACIÓ ECG ADULT, ELÈCTRODE PER A MONITORATGE I DIAGNÒSTIC ECG, ADULT, CURT TERMINI, RECTANGULAR, 21MM X 35MM ±2MM RADIOTRANSPARENT, FOAM AMB HIDROGEL LÍQUIT HIPOAL•LÈRGIC INCORPORAT ADHESIU I CONDUCTOR I PESTANYA DESCENTRAT, UN SOL ÚS(B*)BAIXA_ESTUDI GERÈNCIA | 0.8769
2018645 | TERMINAL ARTROSCOPIA TOMCAT | E30252015 | Material fungible per artroscòpia, Terminal de motors per a artroscòpia | MATERIAL FUNGIBLE PER ARTROSCÒPIA, TERMINAL DE MOTORS PER A ARTROSCÒPIA, TERMINAL D'ARTROSCÒPIA TOMCAT, RECTA, FINESTRA DENTADA DE 3,5MM, PER A PROCEDIMENTS ARTROSCÒPICS DE RESECCIÓ AGRESSIVA DE TEIXIT TOU PER A PETITES ARTICULACIONS, D'ACER INOXIDABLE, ESTÈRIL,1ÚS. COMPATIBLE A/MOTOR I A/IDENTIFICA EN CONSOLA STRYKER O EQUIV | 0.68687
2026123 | TUB ENDOTRAQ.ASPIR.SUBGLOTICA 7 | E30550150 | Tubs per a ventilació respiratoria., Tubs endobronquials | TUBS PER A VENTILACIÓ RESPIRATORIA., TUBS ENDOBRONQUIALS, EQ BLOQUEIG ENDOBRONQUIAL P/COL·LAPSAR PULMÓ/LÒBUL. CATÈTER 9,0FRX65(+/-2)CM,A/BALÓ ESFÈRIC SILIC,PUNTA DEFLECTORA,ADAPT CPAP,ADAPT MULTIPORT A/CONNECTOR TET,PORT BLOQUEJADOR,PORT 15MM I PORT BCP,CONNECTOR TUB ASPIRACIÓ,XERINGA. S/LÀTEX,ESTÈRIL,1ÚS | 0.7412
2014172 | FULLA SERRA MOTOR SYSTEM-6 18,3X1,27X105 | E30237060 | Instrumental quirúrgic d'un sol ús, Serres | INSTRUMENTAL QUIRÚRGIC D'UN SOL ÚS, SERRES, FULLA DE SERRA PER A L'ADAPTADOR OSCIL·LANT II, TÈCNICA SEMICIRCULAR. MIDA 46/31X6,0X0,4/0,3MM. NO ESTÈRIL. COMPATIBLE AMB MOTORS SYNTHES/COLIBRÍ O EQUIVALENT. | 0.54041
2004798 | BOSSA PLASTIC COL.LECTORA FLUIDS 50X60CM | E30150070 | Material de cobertura quirúrgica, Bosses i cintes quirúrgiques | MATERIAL DE COBERTURA QUIRÚRGICA, BOSSES I CINTES QUIRÚRGIQUES, BOSSA PER ARTROSCÒPIA D´ESPATLLA (POLIETILÈ-POLIURETÀ) AMB OBERTURA EN FORMA DE U MIDA 50X36CM ±2CM ADHESIVA,SISTEMA DE RECOLLIDA DE FLUIDS AMB DOBLE SORTIDA.MIDA 74X85 ±2CM | 0.60951
2021020 | KIT FUNCIO PULMONAR FILTRE ANTIBACTERIA | E30520040 | Filtres, Filtres espiròmetres | FILTRES, FILTRES ESPIRÒMETRES, FILTRE ANTIBACTERIÀ CIRCULAR. DE PLÀSTIC, LLIURE DE LÀTEX, D'UN SOL ÚS. COMPATIBLE AMB L'EQUIP DE FUNCIÓ PULMONAR MASTER SCREEN MODELS PFT O EQUIVALENT. | 0.80345
2003505 | TUB TRAQUEAL O/N S/B DI 3.5MM SURFACTANT | E30550170 | Tubs per a ventilació respiratoria., Tubs traqueals per a fibroscòpia | TUBS PER A VENTILACIÓ RESPIRATORIA., TUBS TRAQUEALS PER A FIBROSCÒPIA, TUB GUIA TRAQUEAL PVC S/BALÓ,REFORÇAT ESPIRAL,P/BRONCOSCÒPIA. DI7,5MM,DE13,8MM,LONG 319(+/-10)MM,CONN MUNTAT,RADIOOPAC,DOBLE LLUM,GRADUAT,SILICONAT,TUB CONN O2 INDEPENDENT,TOPALL ANTIMOSSEGADA PLÀSTIC AMB PESTANYA DE FIXACIÓ, CINTA.S/LÀTEX,EST,1ÚS | 0.72125
2019953 | AGREGACIO PLAQUETARIA REACTIU HB-5502 | E30105100 | Perfusió Diàlisi, Solucions hemofiltració/hemodiàlisi contínua pacient | PERFUSIÓ DIÀLISI, SOLUCIONS HEMOFILTRACIÓ/HEMODIÀLISI CONTÍNUA PACIENT, SOL-LUCIÓ DIÀLISI/SUBSTITUCIÓ/RESTAURACIÓ PER A HEMOFILTRACIÓ I HEMODIÀLISI CONTINUA PEL PACIENT AMB BICARBONAT, GLUCOSA I K. COMPOSICIÓ: NA140; CA1,25;MG0,5; CL106; ACETAT4; HCO3 35;K 1,5; GLUCOSA 1,0. BOSSA PVC DE 5 LITRES.(B*)BAIXA_ESTUDI GERÈNCIA | 0.59177
2026222 | PORT ADAPTADOR 25X10U | E30490220 | Connectors, adaptadors, taps, Connectors per a infusió I.V. | CONNECTORS, ADAPTADORS, TAPS, CONNECTORS PER A INFUSIÓ I.V., CONNECTOR LUER-LOCK FEMELLA ADAPT A CAT EV,XER,LÍNIES EQ INFUSIÓ,LONG 5,608CM+/-0,2MM,A/VÀLVULA SEGUR,CIRCUÏT TANCAT MICROB I MECÀNIC,SEGELL COMPR SILIC,BIDIREC,PRES NEUTRA,BAIX VOL PURGA =O<0,06ML,100% TRANSP,BARRERA ESTÈRIL 7 DIES,N/LÀT/DEHP,EST,1ÚS | 0.84854
2024819 | ET3mlA104 PIGMENT NATURE 3ml A-104 | E30246010 | Material de radiofreqüència per a cirurgia, Elèctrodes agulla i accessoris p/cirurgia p/radiofrequència | MATERIAL DE RADIOFREQÜÈNCIA PER A CIRURGIA, ELÈCTRODES AGULLA I ACCESSORIS P/CIRURGIA P/RADIOFREQUÈNCIA, EQUIP D'ABLACIÓ TUMORAL MICROONES,COAGULACIÓ,COMP 12 SOND:(2)ANTENA:30040695,30040694,(7)RECT:30040702,30040701,30040700,30040699,30040698,30040697, 30040696,(3)FLEXIB:30040705,30040704,3004073.LLIURE LÀTEX,ESTÈRIL.COMPTBLE GENERADOR AVECURE O EQUIVAL | 0.56621
2002677 | SONDA PEZZER RECTE S/BALO 20F 35CM | E30440070 | Sondes, Sondes rectals | SONDES, SONDES RECTALS, SONDA ANORECTAL PER A EXAMEN/REEDUCACIÓ DE LES DISFUNCIONS ANO-RECTALS,PÈBAX,2 VIES AMB 2 BALONS:RECTAL (GRAN) PER DISTENSIO AMPOLL RECTAL (CONNEX LUER BLAU) I ESFINTERIÀ(PETIT)PER LA MESURA (CONNEX LUER VERMELL),NOESTÈR.UN SOL ÚS,TIPUS RECTOMAX O EQUIV | 0.80464
ANES001 | SET ANESTESIA CARDIAC | E30100072 | Perfusió cardiaca, Línies de perfusió cardíaca | PERFUSIÓ CARDIACA, LÍNIES DE PERFUSIÓ CARDÍACA, LINIA/TUB D'ASPIRACIÓ,DE PVC TRANSPARENT DE 3/8 X 1/16 X 3METRES, PER A COMPLEMENT DEL CIRCUIT DE CIRCULACIÓ EXTRACORPOREA EN INTERVENCIONS DE CIRUGIA CARDIACA.AMB TAPS PROTECTORS. | 0.56438
2021713 | FILTRE RODO CONTENIDOR P/ESTERILITZ. | E30520110 | Filtres, Filtres contenidors esterilització | FILTRES, FILTRES CONTENIDORS ESTERILITZACIÓ, FILTRE ANTIBACTERIÀ DE PTFE PER A CONTENIDOR D'INSTRUMENTAL, FILTRE REUTILITZABLE. MIDA: RODÓ Ø19CM+/-1CM. COMPATIBLE CONTENIDORS TIPUS AESCULAP O EQUIVALENT | 0.77192
4005248 | ETIQ.IDENTIF.ACOMPANYANT MALVA 500UN. | E30900030 | Altre material sanitari, Sistemes identificació pacients | ALTRE MATERIAL SANITARI, SISTEMES IDENTIFICACIÓ PACIENTS, EQUIP D'IDENTIFICACIÓ MARE-TRIGÈMINS, COMPOST PER: PULSERA IDENTIFICADORA PER A LA MARE I TRES FILLS, TRES PINCESCORDÓ UMBILICAL ESTÈRILS, ETIQUETES PEL PARTOGRAMA. SUPERFÍCIE APTA PER A ESCRIPTURA RESISTENT A LA HUMITAT I ALS L | 0.5235
2014515 | HEMO ANAEROBIC FAN BOTTLE 410852 | E30235040 | Hemostàtics, Accessoris per a hemostàtics | HEMOSTÀTICS, ACCESSORIS PER A HEMOSTÀTICS, EQUIP PER A LA OBTENCIÓ DE FIBRINA AUTÒLOGA EN CIRURGIA OBERTA COMPOST PER: RECIPIENT RECOLECTOR AMB LÍNIA DE CONNEXIÓ LUER, SPRAYPEN CICLE RÀPID D'APLICACIÓ EN CIRURGIA OBERTA, REACTIUS, XERINGA, AGULLA, TAP, TUBULADURA I LÍNIA A PACIENT I TIRA REACTIVA | 0.58927
2003963 | FILTRE BACTERI VIRUS CIRCUIT ANESTESIA | E30520010 | Filtres, Filtres p/retenció bactèris i virus en circuits ventilació | FILTRES, FILTRES P/RETENCIÓ BACTÈRIS I VIRUS EN CIRCUITS VENTILACIÓ, FILTRE ELECTROSTÀTIC ANTIBACTERIÀ I ANTIVÍRIC PER A EQUIPS DE VMI/VMNI+EQ MÈDICS,CARCASA TRANPARENT,VT MÍNIM 200ML. EFIC FILTRACIÓ BACT/VIR 99,999%,FLUX 1 CM H2O A 30 ML/MIN,ESPAI MORT 67(+/-2)ML, PES 40(+/-2)G,CONNISO 22F-22M/15F.S/LÀT/PVC/DEHP,EST,1ÚS | 0.7819
2003586 | REDON DRENATGE 600ML BUIT INCORPORAT | E30381010 | Recipients per a drenatge sistema buit, Recipients drenatge quirùr sense válvula de seguretat: Redon | RECIPIENTS PER A DRENATGE SISTEMA BUIT, RECIPIENTS DRENATGE QUIRÙR SENSE VÁLVULA DE SEGURETAT: REDON, BOSSA/RECIPIENT PER A DRENATGE QUIRÚRGIC DE PVC, TIPUS REDON, DE PLÀSTIC GRADUAT AMB BUIT INCORPORAT, TUB DE 183 CM, CAPACITAT: 1400 ML, CONNECTOR LUER MASCLE. UN SOL ÚS(B*)BAIXA-ARTICLE SENSE ESTOCS I CONSUMS.VEURE NOTA INTERNA. | 0.65614
2014232 | PUNTA BISTURI TEFLO | E30120999 | Bisturís, fulles/plaques per a microtom i dermatom i ganivetes, Altre material tallant | BISTURÍS, FULLES/PLAQUES PER A MICROTOM I DERMATOM I GANIVETES, ALTRE MATERIAL TALLANT, BISTURÍ FALCIFORME, D'ACER INOXIDABLE, LLARGÀRIA 83MM, PUNTA DE 4MM.D'UN SOL ÚS.(B*)BAIXA_ESTUDI GERÈNCIA | 0.53607
2018943 | GUANT EXAMEN AMBIDEXTRE COPOLIMER T/ M | E30140020 | Material protecció, Guants de làtex | MATERIAL PROTECCIÓ, GUANTS DE LÀTEX, GUANT DE LÀTEX PER A CURES,SENSE POLS, AMBIDEXTRE,MIDA PETITA S,AMB RECOBRIMENT INTERN DE POLÍMER SINTÈTIC,SUPERFÍCIE EXTERNA TEXTURITZADA,LONGITUD MÍNIMA 240MM,NO ESTÈRIL. | 0.75924
2018329 | PANTALO PIJAMA UN SOL US T/S | E30140180 | Material protecció, Pijames quirúrgics i jaquetes de protecció un sol ús | MATERIAL PROTECCIÓ, PIJAMES QUIRÚRGICS I JAQUETES DE PROTECCIÓ UN SOL ÚS, PIJAMA PERSONAL VISITA TNT,PP (SMS), COLOR BLAU,COMPOST:PANTALÓ A/CINTES AJUSTAB, CASACA MÀNIGA CURTA,COLL RODÓ MÍNIM 2 BUTX. GR 38G/M2.MIDA S.CASACA AMP 53CM(+/-2CM) LLARG 71CM (+/- 2 CM). PANTALÓ AMPLE 51CM(+/-2CM),LLARG 104CM(+/-2CM).N/LÀT,N/EST | 0.59891
2003466 | TUB SILICONA VENTILACIO OIDA 0,76X2,25MM | E30550200 | Tubs per a ventilació respiratoria., Pales laringo un sol ús | TUBS PER A VENTILACIÓ RESPIRATORIA., PALES LARINGO UN SOL ÚS, LARINGOSCOPI ÒPTIC DE PLÀSTIC RÍGID I FORMA ANATÒMICA, MIDA 3 ADULT, PER A TUBS ENDOTRAQUEALS DE Ø7 A 8,5MM I UN MÀNEC TIPUS A-501 O EQUIVALENT. ESTÈRIL, LLIURE DE LÀTEX. COMPATIBLE AMB CONSOLA LARINGOSCOPI ÒPTIC AIRTRAQ AVANT O EQUIVALENT. | 0.74724
2002706 | CIRCUIT RESPIRADOR NEONATAL 160CMX22MM | E30554010 | Material especific per a respiradors e incubadores, Material respiradors | MATERIAL ESPECIFIC PER A RESPIRADORS E INCUBADORES, MATERIAL RESPIRADORS, SENSOR D'OXIGEN PER A CONTROL D'O2 EN APARELLS D’ANESTÈSIA, RESPIRADORS I INCUBADORES. LLIURE DE LÀTEX. RESISTENT A L'ÒXID NITRÓS. AMB MEMÒRIA DE DADES. CONNECTOR 3 PIN MOLEX. D'UN SOL ÚS. | 0.6569
2019455 | SULFURIC ACID, 0.3 M, CLEANING REAG | E30380999 | Recollida de mostres, Altres recipients per recollir mostres | RECOLLIDA DE MOSTRES, ALTRES RECIPIENTS PER RECOLLIR MOSTRES, EQ PER A PRESA MOSTRES DE CALOTA FETAL PER A PH I GASOS COMPOST P/14 ELEM:ENDOSC,PARAFINA,PINÇA,CAPIL·LARS HEPAR,MÀNEC PROLONG P/CAPILARS,TURUNDES,MÀNEC PROLONG P/GANIV,GANIVETES,TAPS P/CAPIL·LARS,GASSES,ADAPT P/CAPIL·LAR,SAFATA,CAMP EST,ESTÈRIL,1ÚS | 0.55731
2002642 | TUB TRAQUEAL N/O A/B ANELL.+FIADOR 6.0MM | E30550150 | Tubs per a ventilació respiratoria., Tubs endobronquials | TUBS PER A VENTILACIÓ RESPIRATORIA., TUBS ENDOBRONQUIALS, EQ BLOQUEIG ENDOBRONQUIAL P/COL·LAPSAR PULMÓ/LÒBUL. CATÈTER 9,0FRX65(+/-2)CM,A/BALÓ ESFÈRIC SILIC,PUNTA DEFLECTORA,ADAPT CPAP,ADAPT MULTIPORT A/CONNECTOR TET,PORT BLOQUEJADOR,PORT 15MM I PORT BCP,CONNECTOR TUB ASPIRACIÓ,XERINGA. S/LÀTEX,ESTÈRIL,1ÚS | 0.70635
2004164 | GUIA INTERCANVI TUB TRAQUEAL 6.0 70CM | E30550190 | Tubs per a ventilació respiratoria., Guies endotraqueals | TUBS PER A VENTILACIÓ RESPIRATORIA., GUIES ENDOTRAQUEALS, CATÈTER-GUIA INTERCANVI TET I INTUBACIÓ ASSISTIDA AMB BRONCOSCOPI FIBRA ÒPTICA(Ø MÀX 4,2 MM), 19F X 56(+/-3)CM LLARG, DI 4,7MM, PUNTA ATRAUMÀTICA, CONN 15MM I CONNECTOR LUER LOCK, MARQUES PENETRACIÓ, RADIOOPAC. PER A TET DI DE 7MM O SUP. S/LÀTEX,EST,1ÚS | 0.62761
2025799 | ELECTRODE HIFLEX FIBER 600IM ESTERIL | E30248040 | Material fungible per a cirurgia traumatològica, Àcid hialurònic per traumatologia | MATERIAL FUNGIBLE PER A CIRURGIA TRAUMATOLÒGICA, ÀCID HIALURÒNIC PER TRAUMATOLOGIA, SOL·LUCIÓ TAMPONADA D'ÀCID HIALURONIC,TRACTAMENT INTRAARTICULAR,XERINGAPRECARREG+AGULLA 21GX1 (0,8X40MM) 3ML, 72,0MG DE SAL NA DE L'AH + 48MG DE CONDROITINA DE NA,ESTÈRIL,UN SOL ÚS | 0.6089
2026071 | CANULA ARTERIAL 15F X 5CM BE-PAS 1515 | E30412020 | Cànules per a circulació venosa i arterial, Cànules artèria aorta reforçades | CÀNULES PER A CIRCULACIÓ VENOSA I ARTERIAL, CÀNULES ARTÈRIA AORTA REFORÇADES, CÀNULA DE PERFUSIÓ AÒRTICA DE PVC, REFORÇADA AMB ESPIRAL I AMB COLLAR. DIÀMETRE 12 FR (4 MM). EXTREM DISTAL ANGULAT 135º. CONNEXIÓ 3/16 " - 1/4 ". ESTÈRIL. | 0.77266
2017850 | CREMA MICRODACYN HIDROGEL 120g x6u | E30350020 | Material Higiene del pacient, Cremes hidratants, olis i accessoris | MATERIAL HIGIENE DEL PACIENT, CREMES HIDRATANTS, OLIS I ACCESSORIS, CREMA HIDRATANT I REPARADORA DE LA PELL PER DESPRÉS DE LA MICROPIGMENTACIÓ EN CIRUGIA RECONSTRUCTIVA DE MAMA, CONTÉ PANTHENOL. TUB DE 100G +/-10G. | 0.62767
2019501 | ARTISAN ACID-FAST BACT(AFB)STAIN KIT X50 | E30252016 | Material fungible per artroscòpia, Terminal de vaporització d'artroscòpia | MATERIAL FUNGIBLE PER ARTROSCÒPIA, TERMINAL DE VAPORITZACIÓ D'ARTROSCÒPIA, TERMINAL D'ARTROSCÒPIA SAPHYRE II ABLATION,BIPOLAR,AMB SUCCIÓ,DE 90º,P/PROCEDIMENTS ARTROSCÒPICS EN L'ABLACIÓ I HEMOSTÀSIATEIXITS TOUS,ACER INOX I TUNSGTÈ,ESTÈRIL,1ÚS.COMPATIBLE MOTOR-CONSOLA VULCAN EASDYONICS O EQUIVALENT(B*)BAIXA_ESTUDI GERÈNCIA | 0.56484
2022451 | LMA/SMD *LMASMD X25 | E30350020 | Material Higiene del pacient, Cremes hidratants, olis i accessoris | MATERIAL HIGIENE DEL PACIENT, CREMES HIDRATANTS, OLIS I ACCESSORIS, LOCIÓ HIPOAL•LÈRGICA PER A LA NETEJA I HIDRATACIÓ DE NOUNATS,SENSE PARABENS, FTALATS NI FENOXIETANOL,ENVÀS DE 500 ML AMB VÀLVULA INCORPORADA. | 0.43292
2007530 | LINEA CELULAR HUMANA MRC5 84002 | E30303999 | Apòsits d'escumes de poliuretà, Altres d'escumes de poliuretà | APÒSITS D'ESCUMES DE POLIURETÀ, ALTRES D'ESCUMES DE POLIURETÀ, EMULSIÓ REGENERADORA CEL.LULAR, BACTERIOSTÀTIC. PRESENTACIÓ DOSIFICADOR 50ML+/-10%. | 0.52449
2022015 | SONDA URETRAL NELATON N.8 40CM | E30440064 | Sondes, SVP Sonda vesical permanent punta Tiemann | SONDES, SVP SONDA VESICAL PERMANENT PUNTA TIEMANN, SONDA VESICAL INTERMITENT (SVI) TIEMANN, CH-20, LLARGÀRIA 40-42CM HIDROFÍLICA DE BAIXA FRICCIÓ, EXTREM DISTAL ANGULAT TANCAT ATRAUMÀTIC AMB ORIFICIS LATERALS, EXTREM PROXIMAL AMB CONNECTOR UNIVERSAL, ESTÈRIL, UN SOL ÚS | 0.77373
2004227 | ESPARADRAP PLASTIC TRANSP 2.5CMX9.2M S/L | E30320030 | Esparadrap i tires adhesives, Esparadrap de plàstic | ESPARADRAP I TIRES ADHESIVES, ESPARADRAP DE PLÀSTIC, ESPARADRAP DE POLIURETÀ AMB SILICONA ADHERENTE, HIPOAL·LERGENIC, IMPERMEABLE A LÍQUIDS, AMB PAPER PROTECTOR DE L´ADHESIU, SENSE LATEX. MIDA 2CM X 3M +/-0,5M | 0.82471
2026541 | CD33 SIGLEC 2 V450 561157 | E30105999 | Perfusió Diàlisi, Hemodiàlisi convencional AH00 | PERFUSIÓ DIÀLISI, HEMODIÀLISI CONVENCIONAL AH00, EQ LÍNIA HD BIPUNCIÓ, PVC, ADULT. LÍNIA ARTERIAL, LÍNIA VENOSA,CONNECTORS IMPERMEABLES TRANSDUCTORS DE PRESSIÓ, LÍNIA MEDICACIÓ L-L, CLAMPS. VOLUM D'OMPLIMENT DE 139 ML. S/FTALATS, ESTÈRIL,ATÒXIC I APIRETOGEN. COMPATIBLE NIKKISO DBB-EXA O EQ, REF. 442742 | 0.41096
2019428 | FLEX MAB AHU HEP CL OCH1E5 RTU OMNIS | E30740090 | Material odontologia, Aparatologia mandibular-Ortodòncia | MATERIAL ODONTOLOGIA, APARATOLOGIA MANDIBULAR-ORTODÒNCIA, HVH-APARELL PLAC SANDERS PROBLEMA COMPR AXIL | 0.48375
2027962 | KIT FRESAT OS RIA II 03.404.001S | E30553050 | Funció respiratòria, Accessoris espirometria | FUNCIÓ RESPIRATÒRIA, ACCESSORIS ESPIROMETRIA, FILTRE ANTIBACTERIÀ 99,99999%/VÍRIC 99,998 PER A ESPIRÒMETRES AMB TRANSDUCTOR. DE PLÀSTIC, LLIURE DE LÀTEX, D'UN SOL ÚS. COMPATIBLE AMB DATOSPIR O EQUIVALENT. | 0.46175
2027899 | FALDILLA PROTECCIO RADIOLOGICA T/XS | E30140200 | Material protecció, Llençols de protecció | MATERIAL PROTECCIÓ, LLENÇOLS DE PROTECCIÓ, LLENÇOL DE TEIXIT SENSE TEIXIR (TST) DE COLOR BLANC, PER A LLITERA, MIDA TOTAL APROXIMADA: 120X230 CM, GRAMATGE MÍNIM 60GR/M2. LLIURE DE LÀTEX, NO ESTÈRIL, UN SOL ÚS. | 0.60355
2019712 | GUANT QUIR.PROTEC.PLOMAT RR1 N8 | E30140020 | Material protecció, Guants de làtex | MATERIAL PROTECCIÓ, GUANTS DE LÀTEX, GUANTS LÀTEX PER CIRURG,A/POLS,ANATÒMICS,RECOB INTERN LLISCANT DE POLÍMER,SUPERF ACTIVITAT MICRO-TEXTURITZ,PUNYS LLARGS AMB VORAVIU,LONGITUD 280+/-10MM,AMB DOBLE EMBOLCALL, NÚMERO 9,ESTÈRILS. PARELL. | 0.7753
2004701 | GUANT QUIRURGIC N.7.5 SINTETIC S/POLS | E30140050 | Material protecció, Guants sintètics | MATERIAL PROTECCIÓ, GUANTS SINTÈTICS, GUANT SINTÈTIC DE POLIISOPRÈ PER A CIRURGIA, ANATÒMICS, SENSE POLS, AMB RECOBRIMENT INTERN LLISCANT, PUNYS LLARGS AMB VORAVIU, AMB DOBLE EMBOLCALL, NÚMERO 9, ESTÈRILS. PARELL. | 0.77057
4000145 | BRAGA BOLQUER NADO PREMATUR <3kg B/24u | E30350030 | Material Higiene del pacient, Bolquers | MATERIAL HIGIENE DEL PACIENT, BOLQUERS, BOLQUER AMB NUCLI ABSORBENT DE CEL.LULOSA, RECOBERT PART INTERIOR I EXTERIOR DE TEIXIT NO TEIXIT, LATERALS BARRERA HIDRÒFILA,AMB CINTES REPOSICIONABLES, PER A NENS DE +/- 9 A 14KG. ABSORCIÓ >= 370ML. LLIURE LÀTEX | 0.7075
2014053 | INTRODUCTOR 16G 9CM ELECTROD RCE-C916S | E30046130 | Electrocatèters per ablació-diagnòstic i tractament, Material introducció/extracció elèct cardiacs de MCP i DAI | ELECTROCATÈTERS PER ABLACIÓ-DIAGNÒSTIC I TRACTAMENT, MATERIAL INTRODUCCIÓ/EXTRACCIÓ ELÈCT CARDIACS DE MCP I DAI, INTRODUCTOR PER A ELÈCTRODE PERCUTANI, PELABLE, DIÀMETRE DE 7F X 16CM +/-1CM DE LLARGÀRIA, CONSTA DE: DILATADOR DE 19CM+/-1CM, XERINGA, AGULLA,GUIA DE 0,038" X 50CM DE LLARG AMB EXTREM DISTAL EN "J" , ESTÈRIL | 0.70544
2010180 | AGULLA BIOPS A/INT. 18G 100MM 1.27 SPEED | E30013060 | Agulles i equips per a biòpsia, Agulles compactes per a biòpsia | AGULLES I EQUIPS PER A BIÒPSIA, AGULLES COMPACTES PER A BIÒPSIA, AGULLA P/BIÒP/PERCUTÀ P/AVULSIÓ A/MECANI/AUTOMÀTIC I SEMIAUTOMÀTIC,18G(1,25MM)X10CM+/-0,5CM,TEIX/TOUS,PROFUND/PENETRA/VARIABLE 18-25MM(SELECCIONAR),MARQ/RADIOPAQ/CÀN/EXTER,PU/AGUL/ECOGÈNICA,ACER INOX I PLÀSTIC,SIST/SEGUR,A/AGULLA COAXIAL,EST,1ÚS | 0.74133
2020380 | CATETER HISTEROSALPINGOGRAFIA | E30040010 | Catèter valvuloplàstia, Catèters valvuloplàstia aòrtica i pulmonar | CATÈTER VALVULOPLÀSTIA, CATÈTERS VALVULOPLÀSTIA AÒRTICA I PULMONAR, CATÈTER BALÓ VALVULOPL/ANGIOPLÀS TRANSLUMINAR AÒRTICA (VA),SEMI COMPLIANT,NILÓ,Ø23X40MM,MARC RADIOP PL+IRI;CATÈTER OTW/COAXIAL,LONG TOTAL 140CM/ÚTIL 130CM,2LLUM,CON LUER-LOCK;COMP A/GUIA0,035"LONG MÍNIMA 260CM;PR 6ATM;N/LÀTEX,ESTÈRIL,MAMMOTH, REF:MTV2340 | 0.75965
2022143 | CABLE PROVA PERCEPT (B31040) | E30140170 | Material protecció, Gorres, polaines i maneguins de protecció | MATERIAL PROTECCIÓ, GORRES, POLAINES I MANEGUINS DE PROTECCIÓ, PROTECTOR DE BARBES/MENTÓ DE PROLIPROPILÈ AMB GOMA D¿AJUST I ELÀSTICS EN TOT EL VOLTANT PER UNA MILLOR ADAPTABILITAT I PROTECCIÓ. MIDA 22X46CM +/-2CM. COLOR BLANC. UN SOL ÚS. | 0.57604
2025375 | SET TRANSFERENCIA PREMUNTAT | E30098030 | Material per a extracció i preservació d'òrgans per a trasplantament, Contenidors per a transports d'òrgans | MATERIAL PER A EXTRACCIÓ I PRESERVACIÓ D'ÒRGANS PER A TRASPLANTAMENT, CONTENIDORS PER A TRANSPORTS D'ÒRGANS, EQUIP P/TRANSPORT D'ÒRGAN (COR, RONYÓ I PÀNCREES).CONSTA: CONTENIDOR RÍGID A/TAPA ROSCADA,CAPACITAT 2,8 LITRES,MIDA INTER/ÚTIL 12,5CM DIÀMETRE I 26CM ALÇADA.DUES BOSSES PELABLES A/TANCAMENT ZIP MIDA 62CMX30CM.ESTÈRIL.COMP/SISTEMA BIOTAINER-VITALPACK O EQ | 0.53869
2022256 | KIT INTROD.C.BALO CONTRAP.7F 34 I 40CC | E30251085 | Material per endoscopia, Trocars | MATERIAL PER ENDOSCOPIA, TROCARS, TROCAR AMB BALÓ RODÓ, PER A DISSECCIÓ PREPERITONEAL, PUNTA ROMA, Ø 10MM, BALÓ DE SILICONA DE VOLUM MÀXIM INFERIOR O IGUAL A 1000CC, INSUFLACIÓ MÀXIM 30 COPS, AMB CÀNULA TRANSPARENT. PER A TÈCNICA LAPAROSCÒPICA.ESTÈRIL, SENSE LÀTEX, UN SOL ÚS | 0.46832
3032998 | RESERVORIO A/SET MICROPUNCIO(MICTI8000-x | E30100030 | Perfusió cardiaca, Reservori cardiotomia | PERFUSIÓ CARDIACA, RESERVORI CARDIOTOMIA, RESERVORI DE CARDIOTOMIA, AMB FILTRE DE 40 MICRES I CONNECTORS 1/4" I 3/8", CAPACITAT 4000 ML I 4 PORTS D¿ENTRADA. COMPATIBLE AMB AUTOLOG O EQUIVALENT. ESTÈRIL. | 0.56616
2026432 | CANULA TRAQ.8,0 S/B NO FENESTRADA | E30410050 | Cànules traqueostomia, Canula traqueostomia sense baló | CÀNULES TRAQUEOSTOMIA, CANULA TRAQUEOSTOMIA SENSE BALÓ, CÀNULA TRAQUEOSTOMIA MOORE, SENSE BALÓ, SILICONA RADIOOPACA I RETALLABLE. N06 D.I. 6,5 (+/-0,5)MM, D.E. 11 (+/-0,2)MM, L. 115 (+/-1)MM. ESTÈRIL. AMB OBTURADOR, 2 CÀNULES INTERNES, SUPORT TRAQUEAL I ADAPTADOR 15MM. ESTÈRIL, LLIURE LÀTEX, D'UN SOL ÚS. | 0.91579
2027090 | CATETER ABLACIO TACTIFLEX SE | E30046020 | Electrocatèters per ablació-diagnòstic i tractament, Catèter d'ablació irrigats | ELECTROCATÈTERS PER ABLACIÓ-DIAGNÒSTIC I TRACTAMENT, CATÈTER D'ABLACIÓ IRRIGATS, AH02-ADELE CAT ATP/ACTP ULT 8FX90CMACUNAV GE VIVIDIACUNAV ULTRASOUND CATHETER 472633 | 0.76209
2004742 | GASA ESTERIL TST 15X15CM 2U / 4C | E30300040 | Apòsits secs no adhesius, Gases cotó hidrofilic | APÒSITS SECS NO ADHESIUS, GASES COTÓ HIDROFILIC, GASA CURES DE COTÓ HIDRÒFIL 100% RECTILÍNIA DE 17 FILS/CM2, MIDA 45X45 CM, PLEGADA 11X22CM, 2 TELES COSIDES, SENSE CONTROL RADIOLÒGIC. NO ESTÈRIL. AL DETALL. | 0.74297
4000106 | SABO POLS MULTIUS BOSSA 960GRS. | E30350010 | Material Higiene del pacient, Sabons i accesoris d'higiene personal | MATERIAL HIGIENE DEL PACIENT, SABONS I ACCESORIS D'HIGIENE PERSONAL, SABÓ EN GEL PER A RENTAT DE MANS PH NEUTRE PER A PH DE LA PELL 5,5, ENVÀS DE 900 ML +/-100ML, FORMAT CARTUTX AMB VÀLVULA DOSIFICADORA EXTRAIBLE, LLIURE DE PARABENS, PER DISPENSADOR INTEGRAT COMPACTE COMPATIBLE SAP 30030791 | 0.7293
2019812 | GUIA SION AHW 14R001S GUIA ACTP 0,014" | E30055050 | Guies, Guies estàndard metàl·liques d'alt suport | GUIES, GUIES ESTÀNDARD METÀL·LIQUES D'ALT SUPORT, GUIA 0,014"X300CM ACER,RECOB DISTAL HIDROFÍLIC I PROXIMAL DE PTFE,PUNTA RECTA CONIFICADA DE 0,009" I SOPORT 8G.COS BAIX SUPORT.LONG RADIOOPACA 16CM.EST EN ESPIRAL 16CM.PER A ANGIOP.EST.ASAHI FIELDER XTREM,AGP140302 | 0.59083
2025238 | NEOBAR SUPORT ENDOTRAQUEAL N710 | E30251040 | Material per endoscopia, Endoscòpia urològica | MATERIAL PER ENDOSCOPIA, ENDOSCÒPIA UROLÒGICA, SUPORT D'ENDOSCÒPIA UROLÒGICA,METÀL·LIC,MULTIANGLE A/GUIA MIL·LÍMETREDA P/PUNCIONS ECOGRÀFIQUES EN NEFROSTÒMIES,P/ESTABILITZAR LES AGULLES DE PUNCIÓ MIDES 8,5FR, DE 14 A 23GA (EXCEPTE 19GA),NO ESTÈRIL.COMPATIBLE TRANSDUCTORS SIEMENS CH4-1 I CH5-2 O EQUIV | 0.5673
2004311 | PINÇA LLANÇETA AMNIORREXIS UN SOL US | E30900230 | Altre material sanitari, Material per a micropigmentació | ALTRE MATERIAL SANITARI, MATERIAL PER A MICROPIGMENTACIÓ, LLAPIS SEMI-PERMANENT TIPUS ETL,COLOR ROSA,CARCASSA PLÀSTICA,PUNTA DE FELTRE. | 0.55791
2020373 | ELECTRODE RF P/ABLACIO SIMPLE 20X3CM | E30046080 | Electrocatèters per ablació-diagnòstic i tractament, Catèter diagnòstic Circular | ELECTROCATÈTERS PER ABLACIÓ-DIAGNÒSTIC I TRACTAMENT, CATÈTER DIAGNÒSTIC CIRCULAR, AH02-ADELE ECT CIRCULAR DIAG CRIOA C-20MM3,3FX165CM / 470807 | 0.81574
2028033 | CANULA TRAQUEOSTOMIA N.3.5 A/B NEONATAL | E30410030 | Cànules traqueostomia, Cànula traqueostomia amb baló | CÀNULES TRAQUEOSTOMIA, CÀNULA TRAQUEOSTOMIA AMB BALÓ, CÀNULA DE TRAQUEOSTOMIA PEDIÀTRICA, SILICONA, REFORÇADA I RADIOOPACA, AMB BALÓ, PUNTA ATRAUMÀTICA, MIDA: N3.5 D.I.3,5MM, D.E.5,3(+/-0,2)MM, L40(+/-1)MM, OBTURADOR, ADAPTADOR 15MM INTEGRAT, PLACA SUBJECCIÓ EN "V" ANATÒMICA I CINTA FIXACIÓ. S/LÀT,EST,1ÚS | 0.91137
2002767 | ADAPTADOR RECTE EN T 22/15-LUER | E30490090 | Connectors, adaptadors, taps, Connectors reductors rectes i en "Y" de policarbonat | CONNECTORS, ADAPTADORS, TAPS, CONNECTORS REDUCTORS RECTES I EN "Y" DE POLICARBONAT, CONNEXIÓ PER A CEC. CONNECTOR LUER FEMELLA. LA PART DE LA Y ÉS RÍGIDA I TÉ DOS CONNECTORS LUER MASCLE. 5,1 CM I CAMES DE 15,2 CM. ENVÀS INDIVIDUAL. ESTÈRIL. | 0.80585
2018104 | POLIGLACTINA ABS.0 A(1/2c36) TRIG. V-70 | E30730010 | Material radioteràpia, Material per a radioteràpia | MATERIAL RADIOTERÀPIA, MATERIAL PER A RADIOTERÀPIA, CARGOL DE FIBRA DE CARBONI, COMPATIBLE AMB BARRA D'INDEXACIÓ FC VARIAN (CODI 99830 MODEL RT-7010) PER A TAULA VARIAN PER TRACTAMENT DE RADIOTERÀPIA. REF 530101 MODEL 7010-50. PER UTILITZAR AMB CODI SAP(B*)BAIXA_ESTUDI GERÈNCIA | 0.52185
2024720 | TIRITES INFANTILS | E30320050 | Esparadrap i tires adhesives, Tires adhesives per al tancament de ferides | ESPARADRAP I TIRES ADHESIVES, TIRES ADHESIVES PER AL TANCAMENT DE FERIDES, TIRA ADHESIVA INELÀSTICA DE TEIXIT SENSE TEIXIR, AMB ADHESIU ACRÍLIC, HIPOAL·LERGENIC, LLARGÀRIA 75 MM, AMPLÀRIA 6 MM, PER AL TANCAMENT DE FERIDES, ESTÈRIL. SENSE LATEX. SOBRE DE 6 UNITATS.(B*)BAIXA_ESTUDI GERÈNCIA | 0.46693
2024734 | SET/6 CANULA VFE2 | E30410020 | Cànules traqueostomia, Cànula laringuectomia | CÀNULES TRAQUEOSTOMIA, CÀNULA LARINGUECTOMIA, HME ACTIVITAT NORMAL DIÀRIA TIPUS CASSET, ADAPTABLE CÀNULES LARINGECTOMIA SILICONA, MÀX 24H ÚS, VÀLVULA TAPA/RESSORT MILLORA LA PARLA I LA HIGIENE I OBERTURES LATERALS P/TANCAMENT HERMÈTIC ESTOMA. S/LÀTEX,1ÚS.COMPATIBLE PROVOX LARY TUBES/LARY BUTTON O EQ | 0.62833
2026434 | LAMINES PRISMATIQUES PRESS-ON 20 D.P. | E30242060 | Material per a vitrectomia posterior i facoemulsificació, Prismes | MATERIAL PER A VITRECTOMIA POSTERIOR I FACOEMULSIFICACIÓ, PRISMES, PRISMA PRESS-ON-LENT ÒPTICA PRISMÀTICA RETALLABLE, ADHESIVA A ULLERES 40 DIÒPTRIES | 0.55533
2025666 | SUREFISH 6p25.1 RREB1 638kb P20 RD | E30013010 | Agulles i equips per a biòpsia, Agulles biòpsia tipus Chiba | AGULLES I EQUIPS PER A BIÒPSIA, AGULLES BIÒPSIA TIPUS CHIBA, AGULLA PER A BIÒPSIA PUNTA TIPUS CHIBA, D'ALTA RESOLUCIÓ ECOGÈNICA DE 22G (0,7MM) X 15,2CM+/-1CM, D'ACER INOXIDABLE, AMB MANDRÍ METÀL·LIC, CAPÇAL DE PLÀSTIC PER A CON LUER, ESTÈRIL(B*)BAIXA_ESTUDI GERÈNCIA | 0.46602
3032927 | TENDON PERONEAL LLARG >=20CM(BT2215) | E30034999 | Catèters per a cateterisme cardíac, Altres catèters per a cateterisme | CATÈTERS PER A CATETERISME CARDÍAC, ALTRES CATÈTERS PER A CATETERISME, MICRO-CATÈTER GUIA 0,035"X126CM+/-2CM AMB RECOBRIMENT HIDROFÍLIC,PUNTA ATRAUMÀTICA,COMPATIBLE AMB CATÈTER D'OCLUSIÓ TOTAL INTERVENCIONISME VASCULAR PERIFÈRIC.PER A INTRODUCTOR 6F,ESTÈRIL,FRONTRUNNER,REF:MGX39140 | 0.49999
2016021 | C.GUIA DIAGNOSTIC ATP 7F 90CM MACH1 | E30055070 | Guies, Microguies-guies p/ATP, p/oclusions cròniques/totals (CTO) | GUIES, MICROGUIES-GUIES P/ATP, P/OCLUSIONS CRÒNIQUES/TOTALS (CTO), GUIA PER ATP,CTO AMB DIFERENTS CAPACITATS DE PENETRACIÓ,RECOBRIMENT POLÍMER HIDROFÍLIC,DIÀMETRE DE 0,014",PUNTA RADIOPACA CONIFICADA DE PES ENTRE 3 I 6G,PROCEDIMENTS SOTA GENOLL,ASAHI, REF:PPW14R300P | 0.72151
2002881 | ORINAL NENS VERNACARE 104-AA | E30010999 | Agulles, Altres agulles sense BS | AGULLES, ALTRES AGULLES SENSE BS, AGULLA INTRODUCTORA PER A NEFROSTOMIA PERCUTÀNIA, MIDES 18G (1,2 MM X 20 CM), AMB CONNECTOR LUER I PUNTA PIRAMIDAL, ECOGÈNICA. TIPUS ECHOBLAST . AGULLA D´ACER I CAMISA DE TEFLÓN RADIOOPAC. ESTÈRIL. D´UN SOL ÚS. | 0.55425
2014385 | TUB CONDUCCIO OXIGEN 7 M 75010 | E30551130 | Teràpia respiratòria, Línia d'oxigen | TERÀPIA RESPIRATÒRIA, LÍNIA D'OXIGEN, LÍNIA PER A ADMINISTRACIÓ D'OXIGEN AMB CONNECTORS UNIVERSALS LUER FEMELLA I ESTRUCTURA INTERIOR ANTICOL·LAPSE. LLARGÀRIA 7 (+/-0,5) METRES, TRANSPARENT. LLIURE DE LÀTEX, LLIURE DE FTALATS, D'UN SOL ÚS. | 0.67722
2004640 | MASCARETA QUIRURG. A/VISOR ANTIBAF C/25 | E30140130 | Material protecció, Mascaretes quirúrgiques | MATERIAL PROTECCIÓ, MASCARETES QUIRÚRGIQUES, MASCARETA QUIRÚRGICA TIPUS II PER A PACIENT,RECTANGULAR,SUBJECCIÓ AMBCINTES I TIRA D'ALUMINI PER A FIXACIÓ NASAL. COLOR BLAU. LLIURE DE LÀTEX. UN SOL ÚS.(B*)BAIXA_ESTUDI GERÈNCIA | 0.7338
2003498 | TUB TRAQUEAL MICROLARINGEA D.I. 5.0 MM | E30550170 | Tubs per a ventilació respiratoria., Tubs traqueals per a fibroscòpia | TUBS PER A VENTILACIÓ RESPIRATORIA., TUBS TRAQUEALS PER A FIBROSCÒPIA, TUB GUIA TRAQUEAL PVC S/BALÓ,REFORÇAT ESPIRAL,P/BRONCOSCÒPIA. DI7,5MM,DE13,8MM,LONG 319(+/-10)MM,CONN MUNTAT,RADIOOPAC,DOBLE LLUM,GRADUAT,SILICONAT,TUB CONN O2 INDEPENDENT,TOPALL ANTIMOSSEGADA PLÀSTIC AMB PESTANYA DE FIXACIÓ, CINTA.S/LÀTEX,EST,1ÚS | 0.70041
2021347 | GUIA EMBOLITZAC.180CM 45º ASAHI MEISTER | E30322030 | Benes d'immobilització i protecció, Bena de protecció sota guixos i embenatges | BENES D'IMMOBILITZACIÓ I PROTECCIÓ, BENA DE PROTECCIÓ SOTA GUIXOS I EMBENATGES, BENA DE PROTECCIÓ D'ENCOIXINAT PER SOTA GUIX DE FIBRES DE POLIÈSTER UNIFORME AMB PAPER PROTECTOR. ESTERILITZABLE EN AUTOCLAU. GRAMATGE >/= 70 GR/M2 . ALLARGAMENT >/= 90%. RESISTÈNCIA 4-10N. MIDES: 15 CM X 2,70 M +/-10CM. | 0.60839
2012720 | C.GUIA DIAGNOSTIC ACTP 6F 100CM EBU4.0 | E30055050 | Guies, Guies estàndard metàl·liques d'alt suport | GUIES, GUIES ESTÀNDARD METÀL·LIQUES D'ALT SUPORT, GUIA TEFLONADA PER ACCÉS I DIAGNÒSTIC ATP,AMB RECOBRIMENT HÍBRID SILICONAT I HIDROFÍLIC,PUNTA RADIOPACA,TORQUE 1:1,LONGITUD 150CM,DIÀMETRE DE 0,035"/0,89MM.ASAHI SILVERWAY,REF:SJ3035N15S | 0.69098
2024818 | ET3mlA102 PIGMENT NATURE 3ml A-102 | E30246010 | Material de radiofreqüència per a cirurgia, Elèctrodes agulla i accessoris p/cirurgia p/radiofrequència | MATERIAL DE RADIOFREQÜÈNCIA PER A CIRURGIA, ELÈCTRODES AGULLA I ACCESSORIS P/CIRURGIA P/RADIOFREQUÈNCIA, EQUIP D'ABLACIÓ TUMORAL MICROONES,COAGULACIÓ,COMP 12 SOND:(2)ANTENA:30040695,30040694,(7)RECT:30040702,30040701,30040700,30040699,30040698,30040697, 30040696,(3)FLEXIB:30040705,30040704,3004073.LLIURE LÀTEX,ESTÈRIL.COMPTBLE GENERADOR AVECURE O EQUIVAL | 0.53943
2026607 | CABLE 370135S PER A PINÇA BIPOLAR SUTTER | E30490110 | Connectors, adaptadors, taps, Connector electrocatèter | CONNECTORS, ADAPTADORS, TAPS, CONNECTOR ELECTROCATÈTER, AH02-ADELE CABLE CONNEXIO ECT DIAGNOST PATIENT CABLE 475219 | 0.50697
8001178 | CORRETJA TRAPEZOÏDAL SPZ 1060 | E30150100 | Material de cobertura quirúrgica, Equips de cobertura quirúrgica | MATERIAL DE COBERTURA QUIRÚRGICA, EQUIPS DE COBERTURA QUIRÚRGICA, ARN 162013 - EQUIP DE CAVITAT ORAL, BOCA, MAXIL.LAR, CORDALS(B*)BAIXA PER FUSIONAMENT CODIFICACIONS CUSTOM,VEURE CODI 30007920.VEURE NOTA INTERNA | 0.55759
2025317 | SET TUBS DOSI 1,8M X10 | E30460999 | Tubs i equips de drenatge, Altres tubs i equips de drenatge | TUBS I EQUIPS DE DRENATGE, ALTRES TUBS I EQUIPS DE DRENATGE, EQUIP TUBS PVC TEST D'INFUSIÓ. INCLOU TUB 1,6M AMB PERFORADOR I CLAUS 2VIES L-L, AGULLA TOUHY, ADHESIU. COMPATIBLE AMB MONITOR LIQUOGUARD 7 O EQUIVALENT. ESTÈRIL. | 0.59442
2005355 | AIGUA HUMIDIFICADOR ESTERIL 500ML. | E30551050 | Teràpia respiratòria, Humidificador | TERÀPIA RESPIRATÒRIA, HUMIDIFICADOR, EQUIP DE FIL CALENT 10MM HUMIDIFICADOR, A/CONN RECTE 22F-22F, CONN RECTE 22F-22F A/PORT 7,6MM, COLÇE LUER, CONN RECTE 15M-15F A/PORT 7,6MM, LÍNIA MOSTREIG L-L MASCLE 3M, TRAMPA D¿AIGUA ADULT, LÍNIA DOSIS VERD L-L MASCLE 3M,COMP HUMIDIFICADOR (CM) O EQUIV | 0.71509
2025802 | GRAPADORA CIRCULAR MOTORITZADA 29MM | E30610070 | Sensors, Sensors monitorització glicèmies | SENSORS, SENSORS MONITORITZACIÓ GLICÈMIES, TIRES DE DETERMINACIÓ DE GLUCÈMIA ACCU-CHEK GUIDE PER PACIENT DIABÈTIC TIPUS 1 AMB BOMBA D'INFUSÍÓ D'INSULINA MINIMED 780G I QUE REALITZA CONTROL GLUCÈMIC MITJANÇANT SENSOR MCG ACCU-CHEK SOLO | 0.54586
2005076 | POT PLASTIC MOSTRAS A/TAP SEGUR. 120 ML. | E30350010 | Material Higiene del pacient, Sabons i accesoris d'higiene personal | MATERIAL HIGIENE DEL PACIENT, SABONS I ACCESORIS D'HIGIENE PERSONAL, SABÓ EN GEL, RENTAT FREQÜENT PH NEUTRE PER A PH DE LA PELL 5,5 ENVÀS DE 500ML AMB VÀLVULA DOSIFICADORA DE 1ML/2ML, LLIURE DE PARABENS I TRICLOSAN, SENSE COLORANTS, SENSE PERFUMS.(B*)BAIXA_ESTUDI GERÈNCIA | 0.60494
2020793 | TUB TRAQUEAL N/O A/B ANELL.+FIADOR 4.0MM | E30550150 | Tubs per a ventilació respiratoria., Tubs endobronquials | TUBS PER A VENTILACIÓ RESPIRATORIA., TUBS ENDOBRONQUIALS, EQ BLOQUEIG ENDOBRONQUIAL P/COL·LAPSAR PULMÓ/LÒBUL. CATÈTER 9,0FRX65(+/-2)CM,A/BALÓ ESFÈRIC SILIC,PUNTA DEFLECTORA,ADAPT CPAP,ADAPT MULTIPORT A/CONNECTOR TET,PORT BLOQUEJADOR,PORT 15MM I PORT BCP,CONNECTOR TUB ASPIRACIÓ,XERINGA. S/LÀTEX,ESTÈRIL,1ÚS | 0.6871
2022581 | HEMOSIL SYNTHASIL TTPA 20006800 X1000 | E30105100 | Perfusió Diàlisi, Solucions hemofiltració/hemodiàlisi contínua pacient | PERFUSIÓ DIÀLISI, SOLUCIONS HEMOFILTRACIÓ/HEMODIÀLISI CONTÍNUA PACIENT, SOLUCIÓ P/HEMODIÀLISI I HEMOFILTRACIÓ CONTINUA COMPOSICIÓ: CA 3,50 EQ/L, MG 1,0MEQ/L, NA 140MEQ/L, CL 109,5MEQ/L, LACTAT 3MEQ/L, HCO3 32MEQ/L.PRES:: 2BOSSA 5L.ESTÈRIL, LLIURE DE LÀTEX, LLIURE DE FTALATS, D'UN SOL ÚS. | 0.64665
2018155 | SEDA N/ABS.3/0 A(RECTA 60)TRG. NEG-100 | E30221020 | Sutures manuals no absorbibles, Sutures no absorbibles trenades naturals de seda | SUTURES MANUALS NO ABSORBIBLES, SUTURES NO ABSORBIBLES TRENADES NATURALS DE SEDA, SUTURA NO ABSORBIBLE NATURAL DE SEDA TRENADA RECOBERTA, SENSE AGULLA, CALIBRE 0, 1 FIL DE 150 CM. | 0.7702
2022593 | ELECSYS CA 15-3 G2 7027001190 X300 | E30200070 | Material electrocirurgia, Plaques de retorn electroquirúrgiques | MATERIAL ELECTROCIRURGIA, PLAQUES DE RETORN ELECTROQUIRÚRGIQUES, PLACA ELECTROQUIRÚRGICA BILOBULADA PER A PACIENT ADULT-PEDIÀTRIC,ADHESIVA PREGELADA A/GEL CONDUCTOR HIPOALÈRGIC,IMPERMEABLE A FLUIDS(TST-PE),ANELL DE SEGURETAT.MIDES:12X13CM±1CM,SUPERFÍCIE CONDUCTORA 96,8CM²±1CM².LLIURE LÀTEX,UN SOL ÚS | 0.45576
2016480 | C.GUIA DIAGNOSTIC ATP 0.014 300CM RECTA | E30055070 | Guies, Microguies-guies p/ATP, p/oclusions cròniques/totals (CTO) | GUIES, MICROGUIES-GUIES P/ATP, P/OCLUSIONS CRÒNIQUES/TOTALS (CTO), GUIA INTERVENCIONISME PERIFÈRIC I DIAGNÒSTIC, PROCEDIMENTS CTO, 0,018"X300CM, ACER RECOBRIMENT PTFE, HIDROFÒBIC,DISTAL 35CM RECOBRIMENT HIDROFÍLIC I PUNTA RECTE 0,0125'' PES 30G I 10CM ESPIRAL PAL·LADI RADIOOPACA, ESTÈRIL. HT CONNECT 250T. REF: 1012595 | 0.78277
2021833 | STENT BILIAR 10F 3CMS D. PIGTAIL | E30350070 | Material Higiene del pacient, Higiene oral i oïda | MATERIAL HIGIENE DEL PACIENT, HIGIENE ORAL I OÏDA, GEL CONCENTRAT PER A LA DILUCIÓ AMB AIGUA COADJUVANT EN EL TRACTAMENT DE LES LESIONS DE LA MUCOSA BUCAL AMB HILAURONAT SÒDIC. MONODOSI, 15 ML | 0.52448
2019852 | EQUIP INFUSIO SUBCUTANIA NERIA SOFT | E30096999 | Equips d'infusió, Altres equips i sistemes d'infusió | EQUIPS D'INFUSIÓ, ALTRES EQUIPS I SISTEMES D'INFUSIÓ, LÍNIA D'INFUSIÓ PER VIA SUBCUTÀNIA, 60CM LONGITUD, AMB: AGULLA PUNCIÓ VERTICAL DE 27GX10MM, VOLUM ENCEBAT < O = 0,10ML,SUBJECCIÓ PELL-ADHESIU,L-L FEMELLA PER CONNECTAR A XERINGA-BOMBA,ESTÈRIL,1ÚS.COMP IMMONUGLOBULINA "HIZENTRA"(B*)BAIXA_ESTUDI GERÈNCIA | 0.72931
2015223 | CIRCUIT VENTILACIO 0,60M I5006 5006000 | E30552010 | Sistemes de ventilació, Circuits i accessoris per a sistemes de ventilació | SISTEMES DE VENTILACIÓ, CIRCUITS I ACCESSORIS PER A SISTEMES DE VENTILACIÓ, CIRCUIT DE VENTILACIÓ MECÀNICA ADULT, DIÀMETRE 22 MM, LONGITUD 300 (+/-10)CM, DIÀMETRE 22MM, DOBLE LÍNIA DE MESURA DE FLUX. DE SILICONA, LLIURE DE LÀTEX, REUTILITZABLE. COMPATIBLE AMB RESPIRADOR DE TRANSPORT OXYLOG 2000, 2000 PLUS, 3000 I 3000 PLUS O EQ | 0.84195
2024493 | CANULA P/INSTRUMENT 8MM "Xi" 470002 | E30410070 | Cànules traqueostomia, Cànules internes | CÀNULES TRAQUEOSTOMIA, CÀNULES INTERNES, CÀNULA INTERNA PER A PACIENT ADULT, DE PVC EXTRA FLEXIBLE. MIDA DIÀMETRE 8.0 MM I LONGITUD 105MM . LLIURE DE LÀTEX I DEHP, ESTÈRIL. COMPATIBLE AMB CÀNULA TRACHEOSOFT XLT O EQUIVALENT. | 0.69432
2022538 | MO CD10 CLONE DAK-CD10 RTU GA78661-2 | E30553040 | Funció respiratòria, Materials capnògraf | FUNCIÓ RESPIRATÒRIA, MATERIALS CAPNÒGRAF, ANELL DE FIXACIÓ CUTÀNIA PER A MONITORITZACIÓ TRANSCUTÀNIA AMB BASE CIRCULAR ADHESIVA. PER A PACIENT ADULT, PEDIÀTRIC I NOUNAT. DE PLÀSTIC, LLIURE DE LÀTEX, D'UN SOL ÚS. COMPATIBLE AMB SENSOR V-SIGN 2 O EQUIVALENT. | 0.47463
4000245 | NETEJADOR COLODION NO ACETONA 500ML | E30900090 | Altre material sanitari, Lubricants i altres d'us sanitari | ALTRE MATERIAL SANITARI, LUBRICANTS I ALTRES D'US SANITARI, NETEJADOR DE COL.LODIÓ SENSE ACETONA. ENVÀS 500ML +/-50ML | 0.58402
2026174 | FRESA MIDAS REX DIAMANT 2MM 7CM MR8 | E30237040 | Instrumental quirúrgic d'un sol ús, Freses | INSTRUMENTAL QUIRÚRGIC D'UN SOL ÚS, FRESES, FRESA DE TALL CÒNICA DIÀMETRE 1,8MM X 15,9MM DE LONGITUD DE TALL,ACER,PER A SISTEMA GS200 MOTOR MIDAS REX CLASSIC SYSTEM O EQUIVALENT(B*)BAIXA_ESTUDI GERÈNCIA | 0.56797
2026167 | FRESA MIDAS REX DIAMANT 6MM ADAP 10CM | E30237040 | Instrumental quirúrgic d'un sol ús, Freses | INSTRUMENTAL QUIRÚRGIC D'UN SOL ÚS, FRESES, FRESA DE TALL CÒNICA DIÀMETRE 1,8MM X 15,9MM DE LONGITUD DE TALL,ACER,PER A SISTEMA GS200 MOTOR MIDAS REX CLASSIC SYSTEM O EQUIVALENT(B*)BAIXA_ESTUDI GERÈNCIA | 0.54149
2026073 | OLI ESSENCIAL MANDARINA BIO 50358 X10ML | E30740050 | Material odontologia, Ciments odontològics | MATERIAL ODONTOLOGIA, CIMENTS ODONTOLÒGICS, CIMENT PER OBTURACIÓ PROVISIONAL, LLIURE D´EUGENOL, COLOR BLANC, ENVAS 40GR +/- 5%. | 0.59901
2026769 | BOSSA MULTICAPA 500ML N.PARENTERAL ROBOT | E30095020 | Bosses administració, Bossa per a nutrició parenteral de transferència | BOSSES ADMINISTRACIÓ, BOSSA PER A NUTRICIÓ PARENTERAL DE TRANSFERÈNCIA, BOSSANUTRICIÓ PARENTERAL,MULTICAPA,3500ML,NANSA ERGONÒMICA,PART SUPERIOR AMB CONNEXIÓ LUER-LOCK FEMELLA,CLAMPSEGURETAT PER VIA D'OMPLIMENT,PUNT D'ADDITIVACIÓ A/TAP,PART INFERIOR CONNEXIÓ AMB MEMBRANA CAUTXÚCLORBUTILÉ,NO LÀTEX,NO | 0.70085
2023794 | INMOVILITZADOR CAP PEDIATRIC UNIVERSAL | E30096135 | Equips d'infusió, Sistemes d'infusió-escalfadors o/i termoregulació de fluids | EQUIPS D'INFUSIÓ, SISTEMES D'INFUSIÓ-ESCALFADORS O/I TERMOREGULACIÓ DE FLUIDS, LÍNIA DUAL PER A PACIENT, A TRAVÉS DE DUES VIES, 1 LÍNIA D'ENTRADA I 2 LÍNIES DE SORTIDA AMB PINÇA DE RODET. ESTÈRIL, D'UN SOL ÚS. COMPATIBLE AMB REINFUSOR RÀPID BELMONT FMS200 O EQUIVALENT. | 0.65099
2027907 | PINÇA MERMOUD GLAUCOMA F127B | E30610070 | Sensors, Sensors monitorització glicèmies | SENSORS, SENSORS MONITORITZACIÓ GLICÈMIES, SISTEMA DE MONITORITZACIÓ DE GLUCOSA EN SANG PER LA CALIBRACIÓ DEL MCG AMB CONNEXIÓ AUTOMÀTICA DE DADES PER BLUETOOTH;RANG MEDICIÓ 60-200MG/DL,MIDA MOSTRA 0,4UL,TEMPS PROVA 5",TIPUS DE MOSTRA GDH-FAD | 0.57497
2024422 | CONNEXIO Y UN SOL US TPN | E30140999 | Material protecció, Altre material de protecció | MATERIAL PROTECCIÓ, ALTRE MATERIAL DE PROTECCIÓ, TAP NASAL DOBLE DE TPE PER A LA REDUCCIÓ DE LA PERCEPCIÓ DEL MAL OLOR AMBIENTAL,OLOR A MENTOL,COLOR BLANC.MIDES: 1,2CMX1,2CM+/-0,1CM I 2CM+/-0,1CM DE LLARGÀRIA TOTAL.SENSE PVC,LÀTEX NI FTALATOS. | 0.56084
2021016 | TOVALLOLETES DESIN.SUPERF.18X20(PAQ.80U) | E30553998 | Funció respiratòria, Altres broquets | FUNCIÓ RESPIRATÒRIA, ALTRES BROQUETS, ADAPTADOR A BROQUET STERIBREATH 3903039 (SAP 30034680) PRESA MOSTRES AIRE ESPIRAT EN PROVES DE COOXIMETRIA I HIDROGEN,AMB VÀLVULA ANTIRETORN I FILTRE ANTIBACTERIÀ,DE PLÀSTIC,CLASSE I.COMPATIBLE AMB PICO+,MICRO+ I GRATRO+ DE BEDFONT.REF.3903038 O EQUIV | 0.58819
2024483 | PINÇA ULTRAPEEL | E30350999 | Material Higiene del pacient, Altres materials d'higiene personal | MATERIAL HIGIENE DEL PACIENT, ALTRES MATERIALS D'HIGIENE PERSONAL, COLÒNIA INFANTIL SENSE ALCOHOL, ENVÀS DE 750-1000ML. | 0.50559
2004453 | INFUSOR PRESIO 500 CC. | E30096033 | Equips d'infusió, Sistemes per a preparació-administració de cistostàtics | EQUIPS D'INFUSIÓ, SISTEMES PER A PREPARACIÓ-ADMINISTRACIÓ DE CISTOSTÀTICS, ADAPTADOR LUER LOCK, PER A LA PREPARACIÓ I ADMINISTRACIÓ TANCADA DE CITOSTÀTICS/MEDICAMENTS, AMB CLIC AUDITIU, PER CONNEXIÓ CORRECTA , S/LÀTEX, S/PVC, ESTÈRIL, ENVÀS INDIVIDUAL, D'UN SOL ÚS. COMPATIBLE CHEMFORT O EQUIVALENT. | 0.78659
2019100 | CARREGA ECHELON 60MM GST60W BLANCA | E30322999 | Benes d'immobilització i protecció, Altres benes immobilització | BENES D'IMMOBILITZACIÓ I PROTECCIÓ, ALTRES BENES IMMOBILITZACIÓ, PLACA ENCOIXINADA AMB COIXINETS GRANS DE MIDA 15X15MM +/-2MM, DE TEIXITHIPOALERGÈNIC, INDICAT PER LINFODEMES EN FISIOTERÀPIA I REHABILITACIÓ. MIDA DE LA PLACA 20CM +/-2CM X 1 M +/-10CM. | 0.43722
2003983 | CINTA VAS SILICONA MAXI VERMELL | E30900030 | Altre material sanitari, Sistemes identificació pacients | ALTRE MATERIAL SANITARI, SISTEMES IDENTIFICACIÓ PACIENTS, BRAÇALET IDENTIFICACIÓ, AL.LÈRGIA, DE PLÀTIC GRADUABLE, COLOR LILA, HIPOALERGÈNIC, TANCAMENT INVIOLABLE, RECOBRIMENT SILICONA. MIDA 13-33CM. UNSOL ÚS. | 0.58234
4000120 | GUANT NETEJA GOMA T.6-6.5 | E30490030 | Connectors, adaptadors, taps, Tub/goma aspiració | CONNECTORS, ADAPTADORS, TAPS, TUB/GOMA ASPIRACIÓ, TUB DE PLÀSTIC DE GRAU MÈDIC, TUB TIPUS SENSE, ANTICOLZAMENT, DIÀMETRE INTERIOR 6MM, UN SOL ÚS, NO ESTÈRIL. PRESENTACIÓ: ROTLLE DE 30-35M | 0.48293
2017343 | C.GUIA D. ATP 0.018" 4F 150CM TRAIBLAZER | E30055070 | Guies, Microguies-guies p/ATP, p/oclusions cròniques/totals (CTO) | GUIES, MICROGUIES-GUIES P/ATP, P/OCLUSIONS CRÒNIQUES/TOTALS (CTO), GUIA PER ATP,CTO AMB DIFERENTS CAPACITATS DE PENETRACIÓ,RECOBRIMENT POLÍMER HIDROFÍLIC,DIÀMETRE DE 0,014",PUNTA RADIOPACA CONIFICADA DE PES ENTRE 3 I 6G,PROCEDIMENTS SOTA GENOLL,ASAHI, REF:PP14R303P | 0.65977
2023936 | BLOQUEJADOR ENDOBRONQUIAL 9F 70 | E30052020 | Catèters bronquials, Equips bloqueig endobronquial | CATÈTERS BRONQUIALS, EQUIPS BLOQUEIG ENDOBRONQUIAL, CIRCUIT COAXIAL 1,6 MM D'OXIGENACIÓ PER A TRACTAMENT AMB CARBOGEN AMB BALÓ DE 2 LITRES.(B*)BAIXA_ESTUDI GERÈNCIA | 0.56259
2018927 | KIT RELYON L ACCESSORIS VALV.PERCEVAL | E30105040 | Perfusió Diàlisi, Accessoris hemodiàlisi | PERFUSIÓ DIÀLISI, ACCESSORIS HEMODIÀLISI, TIRES REACTIVES PEL CONTROL DEL CLOR PER A EQUIPS D'OSMOSIS INVERSA(B*)BAIXA_ESTUDI GERÈNCIA | 0.56926
2013596 | C.BALO ATP 2X80MM 150CM 0.014" OCEANUS | E30251010 | Material per endoscopia, Endoscòpia flexible digestiva | MATERIAL PER ENDOSCOPIA, ENDOSCÒPIA FLEXIBLE DIGESTIVA, BALÓ /CATÈTER PER A DILATACIÓ ESOFÀGICA, PER A ACALÀSIA,MIDES BALÓ INFLAT Ø 35MM /105FR X 8CM DE LLARGÀRIA, AMB MARQUES RADIOOPAQUES, BEINA DE DIÀMETRE 16FR X75CM DE LONGITUD DE TREBALL, LLIURE DE LÀTEX, NO ESTÈRIL, D'UN SOL ÚS | 0.55696
2018635 | FRESA ULTRAPOWER CARBONI 6X48 7021-229 | E30237040 | Instrumental quirúrgic d'un sol ús, Freses | INSTRUMENTAL QUIRÚRGIC D'UN SOL ÚS, FRESES, FRESA DE TALL PER A METALL DE CARBONI DE TUNGSTÈ Ø 3.0 MM I 18,3 MM DE LONGITUD ACTIVA.ESTÈRIL, UN SOL ÚS. COMPATIBLE AMB MOTOR LEGEND MIDAS REX O EQUIVALENT. | 0.52582
2026166 | FRESA MIDAS REX DIAMANT 3MM 10CM | E30237040 | Instrumental quirúrgic d'un sol ús, Freses | INSTRUMENTAL QUIRÚRGIC D'UN SOL ÚS, FRESES, FRESA DE TALL CÒNICA DIÀMETRE 1,8MM X 15,9MM DE LONGITUD DE TALL,ACER,PER A SISTEMA GS200 MOTOR MIDAS REX CLASSIC SYSTEM O EQUIVALENT(B*)BAIXA_ESTUDI GERÈNCIA | 0.57411
2026401 | KIT BOMBA INSULINA MYLIFE NANSA TANCADA | E30322070 | Benes d'immobilització i protecció, Protectors variats | BENES D'IMMOBILITZACIÓ I PROTECCIÓ, PROTECTORS VARIATS, SABATA PROTECTORA PER A ENGUIXATS I PEUS OPERATS.TALLA GRAN.(B*)BAIXA_ESTUDI GERÈNCIA | 0.45346
2017224 | CABLE SIST COLOCACION COILS | E30246020 | Material de radiofreqüència per a cirurgia, Elèctrodes ressectors i accessoris p/ cirurg p/radiofreqüèn | MATERIAL DE RADIOFREQÜÈNCIA PER A CIRURGIA, ELÈCTRODES RESSECTORS I ACCESSORIS P/ CIRURG P/RADIOFREQÜÈN, TERMINAL RADIOFREQÜÈNCIA BIPOLAR PER REDUCCIÓ DE CORNETS O TEIXIT SUBMOCOS,MÀNEC I CABLE,PUNTA ANGULADA 45º,DOS UNITATS DE CARGOLS DE TITANI SPEED TIP 1,5MM,TERMINAL TREBALL 11,5CM,MÀNEC 9,5CM,ESTÈRIL,UN ÚS.COMPATIBLE A/SISTEMA COBLATOR II O EQUIVALENT. | 0.65041
2021521 | METANEFRINA COLUMNA ANALIT EEERMS11030 | E30640040 | Material exploracions, Proctoscopi i altre material cirurgia proctològica | MATERIAL EXPLORACIONS, PROCTOSCOPI I ALTRE MATERIAL CIRURGIA PROCTOLÒGICA, RECTOSCOPI POLIVALENT BIÒPSIA I ECO TRANSRECTAL,A/MÀNEC PER INTRODUIR FONT DE LLUM. PLÀSTIC TRANSPARENT, Ø INTERN 18MM,Ø EXTERN 21MM, LLARG GRADU TUB 220MM +/-10MNM, LLARG TOTAL 235MM +/-10MM, LLIURE DE LÀTEX. ESTÈRIL,UN SOL ÚS.COMPAT A/ TRANSDUCT B&K. | 0.51723
2019698 | "M" DRI ETHYL GLUCURONID CALIBRADOR 100 | E30610070 | Sensors, Sensors monitorització glicèmies | SENSORS, SENSORS MONITORITZACIÓ GLICÈMIES, TRANSMISSOR DE CAPTACIÓ I TRANMISSIÓ DE LECTURES GLUCOSA DE FORMA CONTÍNUA A TEMPS REAL SENSE CALIBRACIONS,EDAT A PARTIR DE 2 ANYS,ENVIAMENT C/5' A DISPOSITIU LECTOR,RANG SENYAL 6M,EMMAGATZEMATGE DE DADES 3H,IP28,DURADA 3MESOS,PER SENSOR DEXCOM G6 | 0.61156
2025443 | AGULLA FENESTRADA RELINE-O 10001116 | E30610080 | Sensors, Sensors per al monitoratge de la hipnosi | SENSORS, SENSORS PER AL MONITORATGE DE LA HIPNOSI, SENSOR OXIMETRIA REGIONAL,PEDIÀTRIC(PES<10KG),FRONTAL ADHESIU MONITORATGE CONTINUA NO INVASIVA (RSO2)+(SPO2).SENSOR A/1EMISOR DE 4LED'S I 2FOTORECEPTORS A/DISTÀNCIA 3 I 4CM,N/LÀTEX,ESTÈRIL,1ÚS.CONNEXIÓ A MONITOR ROOT MITJANÇANT MÒDUL O3 A/PORT OM-09 O EQ | 0.62295
2026666 | SIST.ENTREGA CERAFLEX LIFSFA10F-F | E30640040 | Material exploracions, Proctoscopi i altre material cirurgia proctològica | MATERIAL EXPLORACIONS, PROCTOSCOPI I ALTRE MATERIAL CIRURGIA PROCTOLÒGICA, PUNTES DE PROTECIÓ ROSCADES PER A FOTOCOAGULACIÓ HEMORROIDAL DE PLÀSTIC HIDROFOB AMB TOVALLOLETES DESINFECTANTS.UN SOL ÚS, COMPATIBLE AMB FOTOCOAGULADOR D'A. LEGRAND O SIMILAR,REF:11.321/100 | 0.57229
2027105 | SENSOR FLASH FREESTYLE LIBRE 2 PLUS | E30610080 | Sensors, Sensors per al monitoratge de la hipnosi | SENSORS, SENSORS PER AL MONITORATGE DE LA HIPNOSI, SENSOR DE SATURACIÓ DE OXÍGEN REGIONAL SOMÀTIC CEREBRAL NEONATAL OXYALERT NIRSENSOR. SENSE LÀTEX I PVC(B*)BAIXA_ESTUDI GERÈNCIA | 0.45641
2028047 | INFUSOR ELASTOMERIC 240ML 5 DIES | E30096135 | Equips d'infusió, Sistemes d'infusió-escalfadors o/i termoregulació de fluids | EQUIPS D'INFUSIÓ, SISTEMES D'INFUSIÓ-ESCALFADORS O/I TERMOREGULACIÓ DE FLUIDS, EQ ESCALFAMENT PEDIATRIA SANG /FLUIDS 6L/H O 100 ML/MIN, CONSTA DE: LÍNIA D'INJECCIÓ I UN CAPTADOR DE BOMBOLLES, CONNEXIÓ LUER- LOCK A PACIENT,VOLUM 20(+/-1)ML I PRESSIÓ INFUSIÓ FINS A 300 MMHG, S/LÀTEX/DEHP, ESTÈRIL,1ÚS. COMPATIBLE AMB RANGER 245 O EQ | 0.78716
2025513 | CIRCUIT VNI AMB DEP I FILTRE X100 | E30520999 | Filtres, Altres filtres | FILTRES, ALTRES FILTRES, FILTRE ANTIBACTERIÀ PER A TRANSDUCTOR, DE CLORUR DE POLIVINILIDÈ (PVDF), CONSTA DE: MEMBRANA DE 0,2 (+/-0,02)µM,HIDRÓFOB, Ø DE 25MM, CONNEXIÓ LUER, SENSE LÀTEX, SENSE DEHP, ESTÈRIL, ENVÀS INDIVIDUAL. | 0.65989
2004842 | TALLA PLASTIFICADA 150X100CM EST. 20G | E30150030 | Material de cobertura quirúrgica, Talles quirúrgiques | MATERIAL DE COBERTURA QUIRÚRGICA, TALLES QUIRÚRGIQUES, TALLA/ESTORETA MAGNÈTICA DE POLIETILÉ AMB IMAN (FERRITA DE BARI),MIDA 41X51CM+/-2CM,AMB ESCUMA DE POLIURETÀ EN CONTACTE AMB CAMP QUIRURGIC DEL PACIENT I EVITAR CAIGUDES ACCIDENTALS DE L'INSTRUMENTAL | 0.72628
2025174 | C.GUIA DIAGNOST.ATP 5F 65 VANSCHIE3 | E30055070 | Guies, Microguies-guies p/ATP, p/oclusions cròniques/totals (CTO) | GUIES, MICROGUIES-GUIES P/ATP, P/OCLUSIONS CRÒNIQUES/TOTALS (CTO), GUIA PER ATP,CTO AMB DIFERENTS CAPACITATS DE PENETRACIÓ,RECOBRIMENT POLÍMER HIDROFÍLIC,DIÀMETRE DE 0,014",PUNTA RADIOPACA CONIFICADA DE PES ENTRE 3 I 6G,PROCEDIMENTS SOTA GENOLL,ASAHI, REF:PPW14R300P | 0.71918
2004752 | LENTINA QUIRURGICA 13X76MM C/200 S/LATEX | E30150050 | Material de cobertura quirúrgica, Llençols quirúrgics | MATERIAL DE COBERTURA QUIRÚRGICA, LLENÇOLS QUIRÚRGICS, LLENÇOL QUIRÚRG PROTEC RX P/INTERVENC GUIAT P/RX,ACCÉS ARTÈRIA FEMORAL,405X355MM ENVOL I SEGELL TEIXIT ABS 420X370MM,FORAT Ø80MM VORA SUP I BANDA ADHES.COMP :NUCLI RADIO PROTECCIÓ 90% ATENUACIÓ NOMINAL.TOTES MIDES ±2CM. LLIURE PLOM I LÀTEX, ESTÈR,UN ÚS. | 0.64829
2024081 | SIST.ACCES NAVEGAT A PEDICLE PK1911 | E30252999 | Material fungible per artroscòpia, Altre material per a artroscòpia | MATERIAL FUNGIBLE PER ARTROSCÒPIA, ALTRE MATERIAL PER A ARTROSCÒPIA, PROTECCIÓ PER LA BOTA DEL SISTEMA POSICIONADOR DECÚBIT SUPÍ P/PROCEDIMENTS ARTROSCÒPICS DE MALUC, D'UN SOL ÚS. COMPATIBLE AMB SISTEMA POSICIONADOR ACTIVE HEEL I TAULES QUIRÚRGIQUES: MAQUET, ESCHMANN, BERCHTOLD, AMSCO I ALM DE STERIS O EQUIVALENT | 0.53488
2024283 | ANTIEPIL CLIN CAL SER LIOF EEERMS9213 | E30243010 | Material per a cirurgia per ultrasons, Instr cir obe p/disp electrics: monopolar, bipolar i ultrasó | MATERIAL PER A CIRURGIA PER ULTRASONS, INSTR CIR OBE P/DISP ELECTRICS: MONOPOLAR, BIPOLAR I ULTRASÓ, TERMINAL CORBA P/MICRO 12,15CM+/-1CM LONG,ØEXT 1,93/ØINT 1,57MM,INCLOUCÀNULA POLÍMER DE SILICONA,PER A RESSECCIÓ DE TUMORS CEREBRALS,TITANI,.LLIURE LÀTEX,ESTÈRIL.COMPAT EQUIP I PEÇA DE MÀ 36KHZ I UNITAT ELECTROQUIRÚRG ULTRASÓNIC,TIPUS CUSA EXEL+ O EQ. | 0.55945
2013815 | CANULA RADIOFREQ.+ANESTESIA 100MM 23G | E30411030 | Cànules d'aspiració, Aspiració oïda | CÀNULES D'ASPIRACIÓ, ASPIRACIÓ OÏDA, CÀNULA D'ASPIRACIÓ ANGULADA PER A OTOLOGIA,Ø22G( 0,7MM) I LONGITUD 70MM, D'ACER INOX, PUNTA RODONA ATRAUMÀTICA, CONNECTOR DE POLIPROPILÈ TIPUS LUER-LOCK,CODIFICACIÓ DE COLOR GRIS. ESTÈRIL, UN SOL ÚS. | 0.67931
2022523 | ARTISAN ACID-FAST BAC LIGHT GREEN ST KIT | E30900090 | Altre material sanitari, Lubricants i altres d'us sanitari | ALTRE MATERIAL SANITARI, LUBRICANTS I ALTRES D'US SANITARI, TALC DE MUCÍLAG NO SOLUBLE PER A PLEURODESI. VIAL DE 10ML, 3G DE TALC AMB CÀNULA APLICADORA 400-500MM DE LONGITUD I PERA AMB TUB. LLIURE DE LÀTEX. ESTÈRIL | 0.45969
2025070 | CD16 FITC 335035 X200 | E30380999 | Recollida de mostres, Altres recipients per recollir mostres | RECOLLIDA DE MOSTRES, ALTRES RECIPIENTS PER RECOLLIR MOSTRES, EQ PER A PRESA MOSTRES DE CALOTA FETAL PER A PH I GASOS COMPOST P/14 ELEM:ENDOSC,PARAFINA,PINÇA,CAPIL·LARS HEPAR,MÀNEC PROLONG P/CAPILARS,TURUNDES,MÀNEC PROLONG P/GANIV,GANIVETES,TAPS P/CAPIL·LARS,GASSES,ADAPT P/CAPIL·LAR,SAFATA,CAMP EST,ESTÈRIL,1ÚS | 0.40245
2014573 | SABATILLA IMPULS VENOS PLANTAR | E30322075 | Benes d'immobilització i protecció, Sabates i taloneres | BENES D'IMMOBILITZACIÓ I PROTECCIÓ, SABATES I TALONERES, PARELL DE SABATILLES D'ESCUMA EMBOLICADA AMB ROBA DE POLIÈSTER I TANCAMENT DE VELCRO, ADAPTABLES PER A SISTEMA AVI.(B*)BAIXA_ESTUDI GERÈNCIA | 0.71012
2002631 | TUB TRAQUEAL ORAL A/B PREF. DI 7.5MM 1-O | E30550050 | Tubs per a ventilació respiratoria., Tubs endotraqueals orals preformats amb baló | TUBS PER A VENTILACIÓ RESPIRATORIA., TUBS ENDOTRAQUEALS ORALS PREFORMATS AMB BALÓ, TUB ENDOTRAQUEAL ORAL PREFORMAT, DE PLÀSTIC, AMB BALÓ DE PNEUMOTAPONAMENT DE BAIXA PRESSIÓ, LÍNIA RADIOOPACA. MIDA N7.5: D.I 7,5 MM, D.E 10,2 MM, LONGITUD 297 (+/-5)MM DIÀMETRE DEL BALÓ 25,4 MM. ESTÈRIL, LLIURE DE LÀTEX, D'UN SOL ÚS. | 0.68879
2002795 | BOSSA MULTICAPA 500 ML N. PARENTERAL EVA | E30095020 | Bosses administració, Bossa per a nutrició parenteral de transferència | BOSSES ADMINISTRACIÓ, BOSSA PER A NUTRICIÓ PARENTERAL DE TRANSFERÈNCIA, BOSSA NPT,EVA MULTICAPA,3500ML ESCALA,NANSA ERGO,3 LÍN ENTRADA A/PUNXÓ+PRESSA AIRE+FILTRE BACT+CLAMPS,72(+/-5)CM+CAMBRA+FILTRE PARTÍCULES 270(+/-20)µ,LL F TUB+LL M BOSSA,CLAMP SEGUR VIA OMPLI,PUNT ADDITIV+TAP,SORTIDA MEMBRANA.S/LÀT/DEHP,EST,ENV IND,1ÚS | 0.61688
2024715 | CPK SPORT 5CMX4,5M VERMELL | E30140200 | Material protecció, Llençols de protecció | MATERIAL PROTECCIÓ, LLENÇOLS DE PROTECCIÓ, LLENÇOL DE TRANSFERÈNCIA PER TAULA QUIRÚRGICA DE PACIENT, 1 CAPA NO IMPERMEABLE, NO ABSORBENT, OPAC/ADAPTABLE. GRAMATGE 113 GR./M2, RESISTÈNCIA FINS 227KG EN SEC/MULLAT, 100% POLIÈSTER. MIDES:(AMPLADA 100-120)X200 CM(L +/-10 CM), NO ESTÈRIL, SOL ÚS. | 0.51762
2017764 | SET OXIGENADOR ECMO VA/VV (LLARGA DUR) | E30100010 | Perfusió cardiaca, Oxigenador CEC | PERFUSIÓ CARDIACA, OXIGENADOR CEC, OXIGENADOR DE MEMBRANA PER ADULTS DE FIBRA BUIDA. RESERVORI VENÓS DE CARDIOTOMIA E INTERCANVIADOR DE CALOR, PRIMING REDUÏT, ESTÈRIL.(B*)BAIXA_ESTUDI GERÈNCIA | 0.58223
2025081 | CD123-IL-3Ra 567275 X100 | E30105030 | Perfusió Diàlisi, Dialitzador/filtres hemodiàlisi | PERFUSIÓ DIÀLISI, DIALITZADOR/FILTRES HEMODIÀLISI, EQ HD DOMICILIÀRIA: DIALITZADOR 1,7M2, CASSET, SOLUCIÓ DIÀLISI LACTAT, LÍNIA EXTENSIÓ DRENATGE, LÍNIA AV,ADAPTADOR Y, SIST SÈRUM,AGULLA,14G,15G,16G, CONNECTORS,GASES,ANTISÈPTIC,APÒSIT,MASCARETA,3 XERINGUES LL,LLIURELÀTEX,ESTÈRIL,COMPATIBLE PHYSIDIA O EQ | 0.41955
2003217 | C.BALO ATP 8X60MM 135CM 6F MUSTANG | E30553070 | Funció respiratòria, Broquets de cartró | FUNCIÓ RESPIRATÒRIA, BROQUETS DE CARTRÓ, BROQUET ADAPTADOR PER A ESPIROMETRIA. CLASSE IIA. MIDES APROXIMADES: D.E. 26MM I L 73MM. MATERIAL: CARTRÓ AMB RECOBRIMENT SETINAT. UN SOL ÚS. | 0.50811
2025146 | ARNES INFANT FLOW LP TALLA XS | E30041999 | Catèters angiogràfics, Altres catèters i accessoris angiogràfics | CATÈTERS ANGIOGRÀFICS, ALTRES CATÈTERS I ACCESSORIS ANGIOGRÀFICS, EQ INJ CONTRAST/SSALINA P/ANGIOGRAFIA:COMANDAMET CONTROL+LÍNIA PVC 175+/-5CM,DOBLE LLUM Ø3MM A/CONNECTOR LUER F A PANTALLA I LUER M A PANTALLA, LÍNIA D'ALTA PRESSIÓ,PVC,140+/-5CM DE LONGITUD A/LUER F,CLAU3P A/CONNECTOR LUER F.EST.COMP CMS2000 /CVI O EQ | 0.50012
2013551 | SOLUCIO RENTAT FERIDES 350ML.PRONTOSAN | E30140999 | Material protecció, Altre material de protecció | MATERIAL PROTECCIÓ, ALTRE MATERIAL DE PROTECCIÓ, SOLUCIÓ AMB DIPHOTÉRINE PER AL RENTAT D'URGÈNCIA D'ESQUITXADES AMB PRODUCTES CORROSIUS O IRRITANTS EN PELL, SPRAY, ENVÀS 200ML. | 0.74529
2003567 | TUB PVC TRANSP. CONDUCCIO OXIGEN 2M | E30551130 | Teràpia respiratòria, Línia d'oxigen | TERÀPIA RESPIRATÒRIA, LÍNIA D'OXIGEN, LÍNIA PER A ADMINISTRACIÓ D'OXIGEN AMB CONNECTORS UNIVERSALS LUER FEMELLA I ESTRUCTURA INTERIOR ANTICOL·LAPSE. LLARGÀRIA 2 (+/-0,2) METRES (M). DE CLORUR DE POLIVINIL (PVC) TRANSPARENT. LLIURE DE LÀTEX, LLIURE DE FTALATS, D'UN SOL ÚS. | 0.74749
2003257 | ELECTRODE TEIXIT MICROPOROS 72X68MM | E30580010 | Elèctrodes ECG, Elèctrodes monitorització ECG adult | ELÈCTRODES ECG, ELÈCTRODES MONITORITZACIÓ ECG ADULT, ARMILLA/PETO DE TEIXIT ELÀSTIC I TRANSPIRABLE A/4 ELÈCTRODES P/MONITORITZACIÓ I DIAGNÒSTIC ECG,CAPTACIÓ 2CANALS,CONTORN PIT:60 A 90CM +/-5CM,MIDA I,NO ESTÈRIL,PER A UN SOL PACIENT,TEMPS RECOMENAT D'US 30 DIES,COMPATIBLE A/MONITOR NUUBO REC O EQUIVALENT | 0.83446
2014683 | C.INTERCAMBIOS BERN 5F 40 CM | E30038020 | Intervencionsime vascular: sistemes de tancament percutani /sistemes protecció embòlica, Intervenc vascular: Sistemes de protecció embòlica | INTERVENCIONSIME VASCULAR: SISTEMES DE TANCAMENT PERCUTANI /SISTEMES PROTECCIÓ EMBÒLICA, INTERVENC VASCULAR: SISTEMES DE PROTECCIÓ EMBÒLICA, EQUIP DE PROTECCIÓ CEREBRAL. CATÈTER DISPENSADOR,CATÈTER RECUPERACIÓ FILTRE (MIDES:2,3F-132CM)D'INTERCANVI RÀPID, GUIA 0,014"-190CM+/-5CM,FILTRE DE 2,5 A 4,8MM.PER A CAT GUIA 8F-110CM. INTRODUCTOR 6F. VIA D'ACCÉS FEMORAL. ESTÈRIL.EMBOSHIELD NAV6 O EQUIV | 0.50156
2023992 | ELECSYS CLEANCELL M 04880293190 2X2L | E30180999 | Proces d'esterilització empaquetat, Altre material del procés d'esterilització | PROCES D'ESTERILITZACIÓ EMPAQUETAT, ALTRE MATERIAL DEL PROCÉS D'ESTERILITZACIÓ, CUBETA DE PLÀSTIC PER A DESINFECCIÓ. CAPACITAT 3 LITRES+/-200ML, MIDES 30CM X 20CM +/-3CM ALÇADA 12CM+/-2CM. | 0.48006
2019677 | ALLIBERADOR COIL RUBY RH1 | E30246010 | Material de radiofreqüència per a cirurgia, Elèctrodes agulla i accessoris p/cirurgia p/radiofrequència | MATERIAL DE RADIOFREQÜÈNCIA PER A CIRURGIA, ELÈCTRODES AGULLA I ACCESSORIS P/CIRURGIA P/RADIOFREQUÈNCIA, EQUIP RADIOFREQÜÈNCIA SIST ABLACIÓ: ELÈCTRODE AGULLA Ø17G DE 14,4CM LLARGÀRIA TOTAL I 0,7CM LONG ACTIVA, AMB UNA PLACA (ELÈCTRODE RETORN) I CONJUNT TUBS D'ENTRADA I SORTIDA, ACTIVA MANUAL. ESTÈRIL,SOL ÚS. COMPATIBLE AMB GENERADORS DE RF,COOL-TIP E-SERIE | 0.48231
2024360 | IMAN COCLEAR CP1000 GRIS F.2 (99246) | E30150100 | Material de cobertura quirúrgica, Equips de cobertura quirúrgica | MATERIAL DE COBERTURA QUIRÚRGICA, EQUIPS DE COBERTURA QUIRÚRGICA, ARN 162087 - BY PASS FEMORO-POPLÍTEO I FEMORO- TIBIAL, DE TEIXIT SENSETEIXIR,LLIURE DE LÀTEX, ESTÈRIL, UN SOL ÚS. COMPOST PER 41 ELEMENTS. | 0.55346
2016409 | ATENUADOR SOROLL NEONATAL RES.MAGNETICA | E30553998 | Funció respiratòria, Altres broquets | FUNCIÓ RESPIRATÒRIA, ALTRES BROQUETS, BROQUET DE PACIENT AMB MEMBRANA ANTIBACTERIANA PER A TRANSDUCTOR DE FLUX DSR - ANALITZADOR D'ÒXID NÍTRIC (ON). DE POLIETILÈ (PE), D'UN SOL ÚS. COMPATIBLE AMB EQUIPS EXHALYZER - CLD88SP O EQUIVALENT. | 0.52778
4000185 | SUAVITZANT RENTADORA AUTOMATICA | E30490999 | Connectors, adaptadors, taps, Altres adaptadors i connectors | CONNECTORS, ADAPTADORS, TAPS, ALTRES ADAPTADORS I CONNECTORS, TAP DOSIFICADOR PER A FLASCÓ MEDICACIÓ DE 18 A 22MM. BLANC. | 0.52785
2003108 | SET CATETER VENOS CENTRAL 3V 7F 60CM | E30034030 | Catèters per a cateterisme cardíac, Catèters guia d'alt suport | CATÈTERS PER A CATETERISME CARDÍAC, CATÈTERS GUIA D'ALT SUPORT, CAT G PER A INTERV VASC CORONARI TERAP, TIPUS CORONARIA DR D'ALT SOPORT (ECR) PUNTA A/CORBA DE 4,5 CM. PER A G RECOMENADA DE 0,014". CALIBRE CAT 5F, LLARG 100CM. ØINTERN 0,058". ESTÈRIL. LAUNCHER, LA5ECR45 | 0.79144
2003773 | CANULA ASPIRACIO METAL·LICA NEURO 3,0MM | E30411030 | Cànules d'aspiració, Aspiració oïda | CÀNULES D'ASPIRACIÓ, ASPIRACIÓ OÏDA, AGULLA/CÀNULA ASPIRACIÓ D'ACER INOXIDABLE, BISELL ROM, RÀCORD UNIVERSAL, PER A ASPIRADORS D'OTORRINO, MIDA: 1.0 X 80 MM | 0.83683
2012250 | FUNDA SONDA ECOGRAF | E30612020 | Material per a determinació temperatura, Fundes per a termòmetres | MATERIAL PER A DETERMINACIÓ TEMPERATURA, FUNDES PER A TERMÒMETRES, FUNDA PROTECTORA PER A SONDA DE TEMPERATURA. D'UN SOL ÚS, NO ESTÈRIL. COMPATIBLE AMB LES SONDES DELS EQUIPS: DINAMAP XL,XLT,8100T I 9300 SÈRIES(B*)BAIXA_ESTUDI GERÈNCIA | 0.61501
2014822 | GEL HEMOSTASIA FLOSEAL MATRIX | E30235030 | Hemostàtics, Hemostàtics absorbibles de gelatina | HEMOSTÀTICS, HEMOSTÀTICS ABSORBIBLES DE GELATINA, HEMOSTÀTIC REABSORBIBLE D'ESCUMA DE GELATINA POROSA D'ORIGEN ANIMAL, NO IRRITANT, EN FORMA ANTÒMICA/CILINDRICA, PER A UTILITZACIÓ ANAL. MIDES APROXIMADES: 3 X 8 CM. ESTÈRIL. | 0.64414
2001643 | GUIA 0.025" 150CM PUNTA J 3 CM | E30055140 | Guies, Guies específiques Rotablator | GUIES, GUIES ESPECÍFIQUES ROTABLATOR, GUIA PER A ATERECTOMIA ROTACIONAL CORONÀRIA,LONGITUD 330CM+/-5CM, EXTREM DISTAL PUNTA RÍGIDA Ø2,8MM,PER A GUIES DE 0,014"/0,35MM,AMB PINÇA DE CONTROL,ESTÈRIL.ROTAWIRE COMPATIBLE AMB CONSOLA ROTABLATOR O EQUIVALENT | 0.61212
2003019 | FRESA ULTRAPOWER DIAMANT 4X48 E5240 | E30055110 | Guies, Guies per fracció de reserva funcional (FFR) | GUIES, GUIES PER FRACCIÓ DE RESERVA FUNCIONAL (FFR), GUIA DIRIGIBLE PER A ICPD,0,014"X185CM,ACER,RECOBRIMENT EXTREM PROXIMAL PTFE,EXTREM DISTAL FLEXIBLE HIDROFÍLIC 39CM AMB "J" TIPUS "FLOPPY" I 3CM MARCA RADIOOP, A/SENSOR 3CM PUNTA MESURAR IFR, EST. CONNECTOR.COMP CONSOLA INTRASIGH O EQ.OMNIWIRE.REF:89185J | 0.53639
4006029 | LLEVATAQUES TINTA/LACA LACOL 1L 7031 | E30121010 | Llancetes, Llanceta punxador | LLANCETES, LLANCETA PUNXADOR, LLANCETA AMB DISPOSITIU PER A PUNCIÓ CAPIL·LAR DE 21G (0,81MM) X 3MM LLARGÀRIA, ESTÈRIL, D´UN SOL ÚS(B*)BAIXA_ESTUDI GERÈNCIA | 0.53725
2002816 | HUMIFICADOR ANESTESIA I VENTILACIO MINI | E30552010 | Sistemes de ventilació, Circuits i accessoris per a sistemes de ventilació | SISTEMES DE VENTILACIÓ, CIRCUITS I ACCESSORIS PER A SISTEMES DE VENTILACIÓ, EQUIP ADAPTADOR PER A ÒXID NÍTRIC EN CIRCUIT DE VENTILACIÓ MECÀNICA INVASIVA (VMI) COMPOST PER: TUBULADURA I CONNECTORS. LLIURE DE FTALATS, LLIURE DE LÀTEX, D'UN SOL ÚS. COMPATIBLE AMB HUMIDIFICADOR 950 O EQUIVALENT. | 0.57448
2024107 | MASCARA NASAL CPAP NEONAT/PEDIAT.T.L | E30552090 | Sistemes de ventilació, Mascaretes i accessoris per a CPAP/BIPAP | SISTEMES DE VENTILACIÓ, MASCARETES I ACCESSORIS PER A CPAP/BIPAP, MASCARETA NASAL PER A NCPAP NADÓ PREMATUR, DE SILICONA. MIDA "L" PART EXTERNA 25 X 31MM(+/-1), INTERNA 4,7 X 5,76 MM(+/-1). D'UN SOL ÚS. COMPATIBLE AMB INFANT FLOW, FABIAN +NCPAP EVOLUTION O EQUIVALENT. | 0.66017
2005468 | TEC25-PERTECNETAT 25mCi | E30100999 | Perfusió cardiaca, Altres perfusió cardíaca | PERFUSIÓ CARDIACA, ALTRES PERFUSIÓ CARDÍACA, VENTOSA SENSOR DE NIVELL DE SANG EN OXIGENADOR ADAPTABLE A BOMBA EXTRACORPÒRIA STÖCKERT O EQUIVALENT. PER A ENGANXAR A L'OXIGENADOR IMPREGNADES DE GEL ULTRASÒNIC. MATERIAL PVC. MIDA APROXIMADA: 30 X 20 MM | 0.58024
2021575 | CARREGA ECHELON GST 45MM OR GST45D | E30105300 | Perfusió Diàlisi, Diàlisi cerebral | PERFUSIÓ DIÀLISI, DIÀLISI CEREBRAL, MICROVIAL, CONTENIDOR TANCAT AL BUIT, DE 5CM X 2" AMB TAP, PER A ANALITZAR MOSTRES DE LCR I DETERMINAR ELS NIVELLS DE GLUTAMAT, GLUCOSA, PRIRUVAT, GLICEROL. | 0.42312
2004218 | DISC A/CERCOL 10-55 MM. 60 MM. | E30300020 | Apòsits secs no adhesius, Cel·lulosa | APÒSITS SECS NO ADHESIUS, CEL·LULOSA, TOVALLOLETA DESINFECTANT CEL.LULOSA ALCOHOL_ESTUDI MINISTERI(B*)BAIXA_ESTUDI GERÈNCIA | 0.4783
2005432 | CATETER DRENATGE TORACIC RECTE 28F 50CM | E30051010 | Catèters toràcis, Catèter per a drenatge toràcic | CATÈTERS TORÀCIS, CATÈTER PER A DRENATGE TORÀCIC, CATÈTER DRENATGE TORÀCIC, RECTE, DE CLORUR DE POLIVINIL SILICONAT, DE 24F (8,0MM), LLARGÀRIA 45CM, PUNTA DISTAL OBERTA I ORIFICIS LATERALS, LÍNIA RADIOPACA, MARQUES DE PROFUNDITAT, AMB CONNECTOR, LLIURE LÀTEX, ESTÈRIL, UN SOL ÚS(B*)BAIXA_ESTUDI GERÈNCIA | 0.93261
2024787 | DETERGENT ACOMPLAMENT NEPTUNE | E30224020 | Segelladors/adhesius quirúrgics/tissulars, Adhesius tissulars no absorbibles | SEGELLADORS/ADHESIUS QUIRÚRGICS/TISSULARS, ADHESIUS TISSULARS NO ABSORBIBLES, EQUIP PER A CICATRITZACIÓ I TANCAMENT DE LA PELL, COMPOST PER MALLA DE POLIÈSTER DE 60CM LLARG X 1CM AMPLE EN DISPENSADOR, I UN APLICADOR D'ADHESIU DE OCTIL CIANOCRILAT.(B*)BAIXA_ESTUDI GERÈNCIA | 0.42884
2026633 | TISORA CORBA K4-7410 | E30251080 | Material per endoscopia, Mat fungible p/endoscòpia rígida-Laparoscòpia | MATERIAL PER ENDOSCOPIA, MAT FUNGIBLE P/ENDOSCÒPIA RÍGIDA-LAPAROSCÒPIA, EQUIP AMB:TERMINAL TISORA CORBA P/ROMA ACER P/TROCAR 5MM,(3142 SAP30015526) MONOPOL,P/MÀNEC 24CM, 34CM(3904 SAP80003387) I 42CM(3905 SAP80003386) I CARTUTX 10 CLIPS TITANI 9MM LONG P/VASOS 2 A 5MM,NO LÀTEX,EST,1ÚS.COMPATIBLES A/ | 0.53581
2001806 | C.GUIA DIAGNOSTIC ACTP 6F 100CM JL 6.0 | E30055050 | Guies, Guies estàndard metàl·liques d'alt suport | GUIES, GUIES ESTÀNDARD METÀL·LIQUES D'ALT SUPORT, GUIA TEFLONADA PER ACCÉS I DIAGNÒSTIC ATP,AMB RECOBRIMENT HÍBRID SILICONAT I HIDROFÍLIC,PUNTA RADIOPACA,TORQUE 1:1,LONGITUD 150CM,DIÀMETRE DE 0,035"/0,89MM.ASAHI SILVERWAY,REF:SJ3035N15S | 0.62562
2002730 | CONNECTOR PERIFERIC Y 1/4 1/4 x 1/4" | E30490090 | Connectors, adaptadors, taps, Connectors reductors rectes i en "Y" de policarbonat | CONNECTORS, ADAPTADORS, TAPS, CONNECTORS REDUCTORS RECTES I EN "Y" DE POLICARBONAT, CONNECTOR EN Y DE POLICARBONAT AMB CONNEXIONS REDUCTORES. DIÀMETRE EXTERIOR 1/4" X 1/4" X 1/4" . ESTÈRIL. | 0.83375
2014326 | SONDA GASTRO MIC-G 14F PEDIATRIC | E30440030 | Sondes, Sondes esofagogàstriques | SONDES, SONDES ESOFAGOGÀSTRIQUES, SONDA ESÒFAG GÀSTRICA DOBLE CANAL FLEX,DISP GUIA,DESCOMPRESSIÓ, PROVA DE FUITES,EN CIRURGIA GÀSTRICA-BARIÀTRICA A/MÀNEC,CH-36X100+/-10CM A/MARQUES DE PROFUNDITAT,SUCCIÓ CONTROLADA,CONNEXIÓ CÒNICA UNIVERSAL,EXTREM DISTAL PERFORAT, IL·LUMINACIÓ LED,EST,1ÚS | 0.82165
2020333 | GRAPADORA CIRCULAR RECTA 29MM | E30303050 | Apòsits d'escumes de poliuretà, Apòsits escuma PUR multicapa a/silicona gruix >a 3mm | APÒSITS D'ESCUMES DE POLIURETÀ, APÒSITS ESCUMA PUR MULTICAPA A/SILICONA GRUIX >A 3MM, APÒSIT DE ESCUMA DE POLIURETÀ AMB SILICONA GRUIX SUPERIOR A 3MM SENSE VORA ADHERENT. MIDA SUPERFÍCIE 15X15CM +/-2CM | 0.54937
2007792 | C.GUIA DIAG. ATP 5F 100CM .038" SIM1 | E30055070 | Guies, Microguies-guies p/ATP, p/oclusions cròniques/totals (CTO) | GUIES, MICROGUIES-GUIES P/ATP, P/OCLUSIONS CRÒNIQUES/TOTALS (CTO), GUIA PER ATP,CTO AMB DIFERENTS CAPACITATS DE PENETRACIÓ,RECOBRIMENT POLÍMER HIDROFÍLIC,DIÀMETRE DE 0,014",PUNTA RADIOPACA CONIFICADA DE PES ENTRE 3 I 6G,PROCEDIMENTS SOTA GENOLL,ASAHI, REF:PPW14R004P | 0.66449
4000119 | LLEIXIU 1L. CONCENTRACIO 5% | E30900090 | Altre material sanitari, Lubricants i altres d'us sanitari | ALTRE MATERIAL SANITARI, LUBRICANTS I ALTRES D'US SANITARI, NETEJADOR DE COL.LODIÓ SENSE ACETONA. ENVÀS 500ML +/-50ML | 0.4922
2021099 | HEMOSTATIC HEMORR.DIGEST.7FR HEMOSPRAY | E30235050 | Hemostàtics, Hemostàtics no absorbibles | HEMOSTÀTICS, HEMOSTÀTICS NO ABSORBIBLES, HEMOSTÀTIC EN POLS FORMA CARTUTX NO ABSORVIBLE DE 3GR, AMB DISPOSITIU PER L¿APLICACIÓ DE L¿HEMOSTÀTIC EN HERRÀGIES DIGESTIVES DE CATÈTER DE 8F X 220CM +/-10CM | 0.723
2015986 | OPTILITE DILUENT 1 IK709 | E30551999 | Teràpia respiratòria, Altre material de teràpia respiratòria | TERÀPIA RESPIRATÒRIA, ALTRE MATERIAL DE TERÀPIA RESPIRATÒRIA, SISTEMA DE FIXACIÓ/APÒSIT ADHESIU HIDROCOL·LOIDE I VETA ADHERENT PER ACÀNULA/ULLERA. PER A NADÓ PREMATUR DE < 2000 G. LLIURE DE LÀTEX, LLIUREDE FTALATS, D'UN SOL ÚS. | 0.58194
2014665 | AGULLA BIOPS A/INT. 20G 100MM 0.90 SPEED | E30013999 | Agulles i equips per a biòpsia, Altres agulles biòpsia i accessoris | AGULLES I EQUIPS PER A BIÒPSIA, ALTRES AGULLES BIÒPSIA I ACCESSORIS, EQUIP PER A GUIA D'AGULLA PER A BIÒPSIA, CONSTA DE: GUIA QUE ACCEPTA DIFERENTS GAUGES DE 8,5FR I DE 14G A 23G (EXCEPTE 19G), FUNDA ESTÈRIL, GEL CONDUCTOR, ESTÈRIL, D'UN SOL ÚS. COMPATIBLE AMB TRANSDUCTOR ECOGRÀFIC I AGULLA ULTRA-PRO II O EQUIVALENT | 0.73539
2022073 | SIST.TERAPIA RESPIRAT.POSITIVA AEROBIKA | E30551999 | Teràpia respiratòria, Altre material de teràpia respiratòria | TERÀPIA RESPIRATÒRIA, ALTRE MATERIAL DE TERÀPIA RESPIRATÒRIA, BROQUET/PIPETA A/VÀLVULA P/SISTEMA NEBULITZADOR FÀRMACS AEROGEN ULTRA O EQUIVALENT, ÚS A/FILTRE EFICIÈNCIA MÍNIMA DEL 99,9 % (BACTERIÀ) O 99,8 % (VÍRIC), ÚS ÚNIC PACIENT, 20 TRACTAMENTS D'US INTERMITENT (4 DOSIS/DIA/5DIES), NO ESTERILITZABLE EN AUTOCLAU. | 0.62258
2002933 | BOSSA FRED HYDROCOLLATOR | E30095020 | Bosses administració, Bossa per a nutrició parenteral de transferència | BOSSES ADMINISTRACIÓ, BOSSA PER A NUTRICIÓ PARENTERAL DE TRANSFERÈNCIA, BOSSA NPT,EVA MULTICAPA,3500ML ESCALA,NANSA ERGO,3 LÍN ENTRADA A/PUNXÓ+PRESSA AIRE+FILTRE BACT+CLAMPS,72(+/-5)CM+CAMBRA+FILTRE PARTÍCULES 270(+/-20)µ,LL F TUB+LL M BOSSA,CLAMP SEGUR VIA OMPLI,PUNT ADDITIV+TAP,SORTIDA MEMBRANA.S/LÀT/DEHP,EST,ENV IND,1ÚS | 0.55206
2026931 | ACCESS SUBSTRATE 4 X 130ML | E30585030 | Altres accessoris per a elèctrodes, Pastes conductores i adhesives | ALTRES ACCESSORIS PER A ELÈCTRODES, PASTES CONDUCTORES I ADHESIVES, PASTA CONDUCTORA LLEUGERAMENT ABRASIVA DE BASE AQUOSA PER A ECG I DESFIBRIL.LACIÓ. HIPOALERGÈNIC. FORMA DE PRESENTACIÓ TUB 140-150G | 0.51162
2027937 | CAB.FRESAT INTR.RIA II 12.5 03.404.021S | E30553040 | Funció respiratòria, Materials capnògraf | FUNCIÓ RESPIRATÒRIA, MATERIALS CAPNÒGRAF, LÍNIA MOSTRA CO2 PACIENT LACTANT/NOUNAT INTUBAT AMB: FILTRE ANTIBACTERIS 0,2 MIC HIDROFÒBIC;2PORT MOSTREIG;ADAPT VIA AÈRIA 15 I 22MM P/TET < 4,5MM,CÀNULES TRAQUEO I SIST ASPIR TANCAT;ESPAI MORT < 0,5ML I PES 3,8GR;L 2M.LLIURE DE LÀTEX,ÚS 1 SOL PACIENT | 0.46326
2022672 | NEBULITZADOR AEROGEN SOLO (AG-AS) | E30551040 | Teràpia respiratòria, Nebulitzadors | TERÀPIA RESPIRATÒRIA, NEBULITZADORS, CONNECTOR COLZAT, COMPATIBLE AMB NEBULITZADOR DE FÀRMACS AERONEBPRO (REF. AG-AP6000-SP; SAP 30011077)REF. AG-AP-1055 O EQUIVALENT.(B*)BAIXA_ESTUDI GERÈNCIA | 0.80058
2019467 | ENVISIONFLEX+ MOUSE (LINKER) DAKO OMNIS | E30251035 | Material per endoscopia, Terminals tall/coagulació endo flex digestiva-respiratòria | MATERIAL PER ENDOSCOPIA, TERMINALS TALL/COAGULACIÓ ENDO FLEX DIGESTIVA-RESPIRATÒRIA, BISTURÍPUNTA AGULLA PER A ESD (DISSECCIÓ SUBMUCOSA DIGESTIVA),EXTREM DISTAL A/AGULLAØ0,45MM(26G),GANIVETA I PROTECTOR,EXTREM PROX MÀNEC A/LLISCADOR,CON/CABLE I CON/LUER,ØMÍN/CANAL 3,2MM,Ø2,7X2,3M+/-10CM,ESTÈRIL,1ÚS.COMP/GENERADO | 0.48904
2025302 | ALNTY m STI CONTROL 9N1780 | E30181999 | Control esteriltzació, Altres material control esterlització | CONTROL ESTERILTZACIÓ, ALTRES MATERIAL CONTROL ESTERLITZACIÓ, ETIQUETA DOBLE ADHESIU, DE TRES LÍNIES PER ESCRIURE,AMB CONTROL DE PAS,PER AL PROCÉS D'ESTERILITZACIÓ PER PERÒXID D'HIDRÒGEN, COLOR VERD. MIDA ETIQUETA: 25MM+/-1MM X 31MM+/-1MM. COMPATIBLE AMB ETIQUETADORA MONARCH 1158 PER ETIQUETA DOBLE O EQUIVALENT | 0.48552
2022089 | CAT.BALO MODELADOR-OCLUSIO 10X37 10FR | E30054055 | Introductors de catèters, Dispositiu per inflat catèter baló | INTRODUCTORS DE CATÈTERS, DISPOSITIU PER INFLAT CATÈTER BALÓ, DISPOSITIU D'INFLAT ACTP PER A CATÈTERS BALONS DE >30ATM, VARIES CAPACITATS | 0.52344
3033730 | KIT TRAT.HERNIA DISCAL (DISCOGEL) | E30251085 | Material per endoscopia, Trocars | MATERIAL PER ENDOSCOPIA, TROCARS, HVH-EQUIP HERNIA D'HIATUS PER LAPAROSCOPIA 9 ELEMENTS.LLIURE DE LÀTEX, ESTÈRIL, D'UN SOL ÚS.(B*)BAIXA_ESTUDI GERÈNCIA | 0.47798
2005525 | MICO1-NANOCOL·LOIDE D'ALBUMINA NANOCOLL | E30553040 | Funció respiratòria, Materials capnògraf | FUNCIÓ RESPIRATÒRIA, MATERIALS CAPNÒGRAF, LÍNIA MOSTRA CO2 PACIENT LACTANT/NOUNAT INTUBAT AMB: FILTRE ANTIBACTERIS 0,2 MIC HIDROFÒBIC;2PORT MOSTREIG;ADAPT VIA AÈRIA 15 I 22MM P/TET < 4,5MM,CÀNULES TRAQUEO I SIST ASPIR TANCAT;ESPAI MORT < 0,5ML I PES 3,8GR;L 2M.LLIURE DE LÀTEX,ÚS 1 SOL PACIENT | 0.46957
2007846 | EMBOLIZANTE 250-355 MICRAS | E30097010 | Material per a administració de fluids-accessoris, Reguladors de flux | MATERIAL PER A ADMINISTRACIÓ DE FLUIDS-ACCESSORIS, REGULADORS DE FLUX, DISPOSITIU REGULACIÓ FLUX INFUSIÓ 0-250 ML/H DOBLE ESCALA PERMET TREBALLAR EN FUNCIÓ L’ESPESSOR (10% O 40%), LÍNIA PROLONGADORA PVC 3MMØ I 54(+/-4)CM, VOLUM PURGA 3,8(+/-0,2)ML, CONNEXIÓ "Y",L-L GIRATORI, POSICIÓ ON/OFF,S/LÀTEX/DEHP,EST,IND,1ÚS | 0.44013
2025803 | GRAPADORA CIRCULAR MOTORITZADA 31MM | E30610070 | Sensors, Sensors monitorització glicèmies | SENSORS, SENSORS MONITORITZACIÓ GLICÈMIES, PACIENT DIABÈTIC TIPUS 1 AMB O SENSE BOMBA D'INFUSÍÓ D'INSULINA I QUE REALITZA CONTROL GLUCÈMIC MITJANÇANT SENSOR PER MONITORITZACIÓ CONTINUA DE GLUCOSA, I QUE PRECISA LLIURAMENT DE TIRES DE DETERMINACIÓ DE LA GLUCOSA | 0.53963
2003952 | FILFERRO CERCLATGE 1.50X600 291.120.01 | E30700030 | Material fisioteràpia, Bossa fred / calor | MATERIAL FISIOTERÀPIA, BOSSA FRED / CALOR, COMPRESA DE TEIXIT SENSE TEIXIR SECA PER APLICACIÓ DE FRED, CRIOTERAPIADE CONTACTE FINS A 3 HORES. MIDA 230X96MM +/-5MM. | 0.50648
2016129 | ESPONJA AMB CLOREXIDINA | E30350010 | Material Higiene del pacient, Sabons i accesoris d'higiene personal | MATERIAL HIGIENE DEL PACIENT, SABONS I ACCESORIS D'HIGIENE PERSONAL, SUPORT PARET PER A SABÓ 1 LITRE, COMPATIBLE AMB CODI SAP 30030785 | 0.82691
2019081 | GUIA ATP 0,014" 300CM PUNTA 3,5GR | E30055070 | Guies, Microguies-guies p/ATP, p/oclusions cròniques/totals (CTO) | GUIES, MICROGUIES-GUIES P/ATP, P/OCLUSIONS CRÒNIQUES/TOTALS (CTO), GUIA PER ATP,CTO AMB DIFERENTS CAPACITATS DE PENETRACIÓ,RECOBRIMENT POLÍMER HIDROFÍLIC,DIÀMETRE DE 0,014",PUNTA RADIOPACA CONIFICADA DE PES ENTRE 3 I 6G,PROCEDIMENTS SOTA GENOLL,ASAHI, REF:PPW14R300P | 0.70846
2004766 | BENA ELASTICA ADHESIVA 7.5CMX2.70M | E30321100 | Benes de cotó, elàstiques i compressió, Bena adhesiva per tensió (TENSO) | BENES DE COTÓ, ELÀSTIQUES I COMPRESSIÓ, BENA ADHESIVA PER TENSIÓ (TENSO), BENA ELÀSTICA ADHESIVA DE COTO BLANQUEJAT >/= 60%. FIL CENTRAL DE COLOR. GRAMATGE AMB L´ADHESIU >140GR/M2, EXTENSIBILIDAD >70%. MIDES: 7,5CM+/-1CM X 2,70M +/-20CM EN REPÒS. ENROTLLAT SOBRE UN CANONET. LLIURE DE LÀTEX. | 0.69751
2004398 | SIST. BUFADOR/NEBUL. NETEJA AREA QUIR. | E30237040 | Instrumental quirúrgic d'un sol ús, Freses | INSTRUMENTAL QUIRÚRGIC D'UN SOL ÚS, FRESES, FRESA NEUROCIRURGIA, PUNTA BOLA ESTRIADA, 5,0MM DIÀMETRE, PER A CONNECTOR ANGULAT DE 14CM QD14, COMPATIBLE AMB MOTORS: BLACKMAX, XMAX, MICROMAX I EMAX O EQUIVALENT(B*)BAIXA_ESTUDI GERÈNCIA | 0.55117
2007875 | C.GUIA DIAGNOSTIC ATP 0.035" 300CM RECTE | E30055070 | Guies, Microguies-guies p/ATP, p/oclusions cròniques/totals (CTO) | GUIES, MICROGUIES-GUIES P/ATP, P/OCLUSIONS CRÒNIQUES/TOTALS (CTO), GUIA INTERVENCIONISME PERIFÈRIC I DIAGNÒSTIC, PROCEDIMENTS CTO, 0,018"X300CM, ACER RECOBRIMENT PTFE, HIDROFÒBIC,DISTAL 35CM RECOBRIMENT HIDROFÍLIC I PUNTA RECTE 0,0125'' PES 30G I 10CM ESPIRAL PAL·LADI RADIOOPACA, ESTÈRIL. HT CONNECT 250T. REF: 1012595 | 0.80596
2002844 | HUMIFICADOR OXINOVA A/VALVULA | E30520050 | Filtres, Humidificadors (nas artificial) de calor i humitat CV | FILTRES, HUMIDIFICADORS (NAS ARTIFICIAL) DE CALOR I HUMITAT CV, HUMIDIFICADOR/INTERCANVIADOR DE CALOR HUMITAT O NAS ARTIFICIAL (HME) P/PACIENT TRAQUEOSTOMITZAT ADULT/PED A/RESPIRACIÓ ESPONTÀNIA,HUMITAT: 28.5(+/-2)MG/L,CONN ISO 15,ESP MORT 16(+/-2).PORT CENTRAL BRONCO/ASP,CONN O2.PLÀSTIC,TRANSPARENT,S/LÀTEX,EST,1ÚS. | 0.635
8002662 | SPRAY NETEJADOR CHEMIE 777 KRIPTON | E30551130 | Teràpia respiratòria, Línia d'oxigen | TERÀPIA RESPIRATÒRIA, LÍNIA D'OXIGEN, TUB D'OXÍGEN PER SISTEMA NEBULITZADOR FÀRMACS AEROGEN ULTRA O EQUIVALENT, FLUX ENTRE 1 I 6 LPM, ÚS ÚNIC PACIENT, 20 TRACTAMENTS D'US INTERMITENT (4 DOSIS/DIA/5DIES), NO ESTERILITZABLE EN AUTOCLAU. | 0.41559
2020800 | SENSOR INVOS 5100c PEDIATRIC | E30610080 | Sensors, Sensors per al monitoratge de la hipnosi | SENSORS, SENSORS PER AL MONITORATGE DE LA HIPNOSI, SENSOR DE SATURACIÓ REGIONAL D’OXIGEN (RSO2) PEDIÀTRIC (ENTRE 5-40KG) CEREBRAL I SOMÀTIC NO INVASIVA,ADHESIU HIDROCOL·LOIDE AMB CABLE LONGITUD 1,5M+/-5CM,LLUM LED I TECNOLOGIA DUAL,SENSE LÀTEX, SENSE PVC,UN SOL ÚS.COMPATIBLE AMB MONITOR INVOS 5100C O EQ | 0.63966
2022937 | QUBIT DSDNA HS ASSAY KIT Q32851 X100 | E30610080 | Sensors, Sensors per al monitoratge de la hipnosi | SENSORS, SENSORS PER AL MONITORATGE DE LA HIPNOSI, SENSOR FRONTAL BILAT6 ELÈCT P/MONIT ACTIV CEREBR ÍNDEX BIESPECT I PARÀM EFECTES DELS ANESTÈ,SEDANTS I NIVELL CONSCIÈ A/4CANALSEEG.AG-AGCL,FOAM ADH,FLEX I ADAPT A CAP.S/LÀTEX/PVC,1ÚS.P/BISVISTA BISADVANCE I MÒDULS INDIV BIS INTEGR A MON HEMOD DE 3ERS,O EQ | 0.33563
2019971 | INGENIUS CONSUMIBLE EXTRACC. 435412 X200 | E30237060 | Instrumental quirúrgic d'un sol ús, Serres | INSTRUMENTAL QUIRÚRGIC D'UN SOL ÚS, SERRES, SERRA AMPUTACIÓ ACER INOX, AMB SEGMENT AMPLE I ESTRET 32/12MM, GRUIX SERRA 0,5MM, GRUIX FULLA 0,8MM, LONGITUD ÚTIL EN ROTACIÓ 64MM, PER ADAPTAR A PEÇA DE MÀ AESCULAP GB124R O EQUIVALENT. | 0.49062
2019493 | ARTISAN WASH SOL, 50X, 4 X 200 ML | E30900090 | Altre material sanitari, Lubricants i altres d'us sanitari | ALTRE MATERIAL SANITARI, LUBRICANTS I ALTRES D'US SANITARI, TALC DE MUCÍLAG NO SOLUBLE PER A PLEURODESI. VIAL DE 50ML, 4G DE TALC. LLIURE DE LÀTEX. ESTÈRIL | 0.57011
3025343 | ELECTR.OCTOP.PERCUT.AVISTA(SC-2408-56) | E30246010 | Material de radiofreqüència per a cirurgia, Elèctrodes agulla i accessoris p/cirurgia p/radiofrequència | MATERIAL DE RADIOFREQÜÈNCIA PER A CIRURGIA, ELÈCTRODES AGULLA I ACCESSORIS P/CIRURGIA P/RADIOFREQUÈNCIA, EQUIP PER A SISTEMA D'ABLACIÓ PER RADIOFREQÜÈNCIA EN NUCLEOPLÀSTIA PERCUTÀNEA,DE 3,0MM.COMPOST:AGULLA INTRO,AGULLA-GUÍA.PINÇA DE DISC,CÀNULA RECTA,DILATADOR,CÀNULA BISELADA I TREFINA. ESTÈRIL.COMPATIBLE AMB SISTEMA DE RADIOFREQUÈNCIA ELLIQUENCE O EQUIV | 0.56468
4006120 | PORCARE LAB 30C-5litres (neutralizant) | E30237060 | Instrumental quirúrgic d'un sol ús, Serres | INSTRUMENTAL QUIRÚRGIC D'UN SOL ÚS, SERRES, FULLA DE SERRA SAGITAL ALT RENDIMENT PER A MOTOR ELÈCTRIC, 25MM AMPLADA, 0,89MM DE GRUIX, 75MM LLARGADA. ACER INOXIDABLE, ESTÈRIL, UN SOL ÚS.COMPATIBLE O EQUIVALENT SYSTEM 5-6-7-8 -SYSTEM2000 STRYKER. | 0.50242
2027138 | CATETER CRISTAL BALLOON 23X45 MM 9F | E30046030 | Electrocatèters per ablació-diagnòstic i tractament, Catèter de crioablació | ELECTROCATÈTERS PER ABLACIÓ-DIAGNÒSTIC I TRACTAMENT, CATÈTER DE CRIOABLACIÓ, EQUIP CRIOABLACIÓ CARDÍACA PER A LA FIBRILACIÓ AURICULAR PAROXÍSTICA.COMPOST:CATÈTER BALÓ PER LA CRIOABLACIÓ 28MM P/CORBA,CATÈTER DE MAPEIG CIRCULAR 20MM,BEINA DIRIGIBLE,CABLE CRIOGÈNIC,CABLE EXTENXIÓ,ESTÈRIL,1 ÚS.COMPATIBLE SISTEMA SMARTFREEZE O EQUI. | 0.71784
2026004 | SIST CONTROL TEMPERATURA ARCTIC SUN (S) | E30010999 | Agulles, Altres agulles sense BS | AGULLES, ALTRES AGULLES SENSE BS, EQUIP SENSORS TERMALS PER A MONITORITZAR LA TEMPERATURA EN TRACTAMENTSCRIOABLACIÓ TUMORAL,COMPOST PER: 10 SENSORS 90º 17G/Ø1,47MM I 2 ETIQUETES IDENTIFICACIÓ D'EQUIP PER SISTEMA TIPUS PRESICE-SEEDNET O EQUIVALENT. ESTÈRIL,SOL | 0.45893
2019092 | SET PICC SISTEMA GUIAT 2L 5F | E30245999 | Material per a cirurgia guiada per imatge, Altre material equips cirugia guiada per imatge | MATERIAL PER A CIRURGIA GUIADA PER IMATGE, ALTRE MATERIAL EQUIPS CIRUGIA GUIADA PER IMATGE, SENSOR DE FORÇA ELECTRÒNIC TEIXITS TOUS COMPOST P/COIXINET,FUNCIÓ CAPTURA I PANTALLA,P/EQUILIB FLEXIÓ DE L'ARTICULACIÓ GENOLL ARTROPLÀSTIA TOTAL 1ª, PETIT,COMP/A CARG FIX CODI 30033430/30033431 I SIST DINÀMIC D'EQUILIB LLIGAMENTÓS ELIBRA O EQ,ESTÈRIL,1ÚS | 0.57237
2009988 | APOSIT PER TALO | E30304060 | Apòsits i dispositius no específics, Apòsits escuma PUR forma anatòmica talò | APÒSITS I DISPOSITIUS NO ESPECÍFICS, APÒSITS ESCUMA PUR FORMA ANATÒMICA TALÒ, APÒSIT DE ESCUMA DE POLIURETÀ AMB FORMA ANATÒMICA DE TALÓ SENSE VORA, ADHESIVA AMB SILICONA. MIDA MÍNIMA SUPERFÍCIE TOTAL 200CM2 +/- 5%. | 0.80418
2003134 | RASPALL PRESA MOSTRES MICROBIOLOGICA | E30900230 | Altre material sanitari, Material per a micropigmentació | ALTRE MATERIAL SANITARI, MATERIAL PER A MICROPIGMENTACIÓ, MICRO-RASPALL DE MATERIAL PLÀSTIC I FIBRA, LLIURE D'OLORS, COLOR MORAT,Ø1,5MMX10CM,UN SOL ÚS | 0.61674
2004769 | BENA COHESIVA TRANSPIRABLE 10CMX4.57M | E30321080 | Benes de cotó, elàstiques i compressió, Bena cohesiva de fixació i compressió | BENES DE COTÓ, ELÀSTIQUES I COMPRESSIÓ, BENA COHESIVA DE FIXACIÓ I COMPRESSIÓ, BENA ELÀSTICA COHESIVA DE FIXACIÓ, VISCOSA I POLIAMIDA. GRAMATGE DEL TEIXIT 36G/M2 +/-2G/M2. FIXACIÓ SOBRE SÍ MATEIXA. NO ADHESIÓ A PELL. COLOR BLANC. LLIURE DE LÀTEX. MIDES: 10CM X 10M | 0.70708
2005322 | DAKO IR700 ACTIN | E30553050 | Funció respiratòria, Accessoris espirometria | FUNCIÓ RESPIRATÒRIA, ACCESSORIS ESPIROMETRIA, ADAPTADOR PER FILTRE ANTIBACTERIÀ I ANTIVÍRIC REUTILITZABLE (DESINFECCIÓ AMB AMONIS QUATERNARIS) Ø28MM,PER A ESPIRÒMETRE TIPOLOGIA LILLY (TIPUS DATOSPIR) O EQUIVALENT. | 0.59529
8002641 | TRANSMISOR UNIVER. SIEMENS BSG61=BSG21.1 | E30583999 | Elèctrodes per a neurofisiologia, Altres electrodes per a neurofisiologia | ELÈCTRODES PER A NEUROFISIOLOGIA, ALTRES ELECTRODES PER A NEUROFISIOLOGIA, PROGRAMADOR DE PACIENT PER A NEUROESTIMULADOR D'ARRELS SACRES. BLUETOOTH. GENERA INFORMES, TUTORIAL ÚS. COMPATIBLE AMB GENERADORS: COMPATIBLE AMB GENERADORS INTERSTIM X.(B*)BAIXA_ESTUDI GERÈNCIA | 0.38903
2019275 | FRESA DE TALL CARBUR 1,8MM MARRO ESTERIL | E30237040 | Instrumental quirúrgic d'un sol ús, Freses | INSTRUMENTAL QUIRÚRGIC D'UN SOL ÚS, FRESES, FRESA DE TALL CÒNICA DIÀMETRE 1,8MM X 15,9MM DE LONGITUD DE TALL,ACER,PER A SISTEMA GS200 MOTOR MIDAS REX CLASSIC SYSTEM O EQUIVALENT(B*)BAIXA_ESTUDI GERÈNCIA | 0.54369
2023964 | ALNTY C CONCC 04V6201 | E30252999 | Material fungible per artroscòpia, Altre material per a artroscòpia | MATERIAL FUNGIBLE PER ARTROSCÒPIA, ALTRE MATERIAL PER A ARTROSCÒPIA, INSERTADOR PER A BOTÓ PER AL SISTEMA ACROMIOCLAVICULAR, D'ACER INOXIDABLE I PLÀSTIC, PER A SISTEMA DE FIXACIÓ AMB TECNOLOGIA ZIPLOOP, ESTÈRIL, D'UN SOL ÚS | 0.53403
2022666 | FULLA SERRA MICRO SAGITAL 5023-139 | E30237060 | Instrumental quirúrgic d'un sol ús, Serres | INSTRUMENTAL QUIRÚRGIC D'UN SOL ÚS, SERRES, FULLA DE MICRO SERRA SAGITAL.MIDA:11,5MM LLARG,9MM AMPLADA,0,51MM GRUIX TALL,32 DENTS PER POLZADA PER TALLAR TEIXIT OSSI,ACER INOX.ESTÈRIL,UN SOL ÚS.COMP/A/PEÇA MÀ CORE(SERRA SAGITAL I OSCIL·LANT)/SABO SAGITAL,REMB SAGITAL I OSCIL·LANT I TPX SAGITAL O EQ | 0.72162
2018746 | ALLARGADERA SPACE AMB FILTRE 0.2um | E30520999 | Filtres, Altres filtres | FILTRES, ALTRES FILTRES, FILTRE PROTECTORVÀLVULES I COMPONENTS COMPATIBLE AMB VACUORREGULADORS VACUSHIELD O EQUIVALENT ÀREA FILTR:19,6 M2,MIDA PORUS:0,45µ MEMBRANA HIDROFÒBICAPTFE SUPORT PP,ENTRADA/SORTIDA TUBS 6,4 - 12,7MM, Ø8,2CM (3,2') LONG TOTAL, Ø7 | 0.56387
2004526 | SUPORT INOX. BOSSA DIURESI | E30095030 | Bosses administració, Bossa fotoprotectora | BOSSES ADMINISTRACIÓ, BOSSA FOTOPROTECTORA, BOSSA INFUSIÓ 1000 ML, AMB LUER MASCLE, UN PORT D'ESPIGA I UN PORT D'INJECCIÓ, DOBLE EMBALATGE, PER A ENSINISTRAMENT DE RECONSTITUCIÓ DE CITOSTÀTICS, COMPATIBLE AMB KIRO ONCOLOGY O EQUIVALENT. | 0.71553
4000247 | CREMA DERMATOLOGICA 1L. | E30120040 | Bisturís, fulles/plaques per a microtom i dermatom i ganivetes, Fungible per a dermatom epidèrmic | BISTURÍS, FULLES/PLAQUES PER A MICROTOM I DERMATOM I GANIVETES, FUNGIBLE PER A DERMATOM EPIDÈRMIC, CAPÇAL PER A DERMATOM EPIDÈRMIC, PER A EXTRACCIÓ DE TEIXIT DE 2,5CM X 2,5CM, MATERIAL: PLÀSTIC,POLIETILÈ,ACER INOXIDABLE. LLIURE DE LÀTEX,ESTÈRIL,D'UN SOL ÚS. COMPATIBLE AMB UNITAT DE CONTROL CELLUTOME O EQUIVALENT. | 0.59856
2021010 | AGULLA BIOPSIA ENDOBRONQ.ANGUL.EBUS 22G | E30013020 | Agulles i equips per a biòpsia, Agulles biòpsia i localització mamària | AGULLES I EQUIPS PER A BIÒPSIA, AGULLES BIÒPSIA I LOCALITZACIÓ MAMÀRIA, MARCADOR DE LESIONS MAMÀRIES PER A LOCALITZACIÓ MAGNÈTICA, ANTI-MIGRACIÓ, MIDA 1MM X 5+/-1MM, AMB AGULLA INTRODUCTORA 18GX12CM+/-0,5CM. ESTÈRIL, UN SOL ÚS. | 0.70262
2025843 | XERINGA 150ML P/INJECTOR PRESS DUO ELITE | E30090120 | Xeringues, Xeringues per a injectors angiogràfics | XERINGUES, XERINGUES PER A INJECTORS ANGIOGRÀFICS, XERINGA AMB CAPACITAT 200ML PER A INJECTOR ANGIOGRÀFIC D'ALTA PRESSIÓ, PLÀSTIC TRANSPARENT, TUB D'OMPLIMENT RÀPID, SENSE GRADUACIÓ, ALLARGADERA 160MM EN ESPIRAL (BAIXA PRESSIÓ), CONNEXIÓ LUER-LOCK. COMPATIBLE INJECTOR CONTRAST EMPOWER CTA O EQUIVALENT | 0.7541
2018194 | TUB ASPIRACIO GREIX EVA SP2 HPF1780 | E30392030 | Reproducció assistida, Agulles punció/aspiració ovòcits | REPRODUCCIÓ ASSISTIDA, AGULLES PUNCIÓ/ASPIRACIÓ OVÒCITS, TUB SILICONA GRAU MÈDIC AMB CONNEXIONS LL MASCLE/OBERTA,LONGITUD 200CM,EQUIP DE PUNCIÓ AMB TUB DE 15ML PER RECOLLIDA DE LÍQUIT FOLICULAR,LLIURE LÀTEX,DEHP I PVC,ESTÈRIL,UN SOL ÚS.COMPATIBLE AMB AGULLA CODI 30018368 | 0.75812
2014791 | TUB CORRUGAT PEDIATRIC 15M-22M/15F | E30150100 | Material de cobertura quirúrgica, Equips de cobertura quirúrgica | MATERIAL DE COBERTURA QUIRÚRGICA, EQUIPS DE COBERTURA QUIRÚRGICA, ARN 162108 - EQUIP DE LAPAROSCÒPIA UROLÒGICA(B*)BAIXA_ESTUDI GERÈNCIA | 0.59073
2026158 | MASCARETA AF541 CAPSTRAP NE-XL X10 | E30551120 | Teràpia respiratòria, Mascaretes i accessoris tipus Venturi | TERÀPIA RESPIRATÒRIA, MASCARETES I ACCESSORIS TIPUS VENTURI, MASCARETA O2 TRAQUEO,ADULT,NEBULITZADOR FÀRMACS P/DIPÒSIT TRAQUEOBRONQUIAL PARTÍCULES 2-3 µ. CUBETA CALIBRADA DE PLÀSTIC RÍGID 10(+/-1)ML. NEBULITZACIÓ VERTICAL. TANCA DE SEGURETAT AMB SISTEMA ANTIGOTEIG.CONNECTOR FEMELLA 22MM.LLIURE LÀTEX/PVC,1ÚS | 0.63605
2019393 | FLEX POLY RB A HU CD3, RTU (DAKO OMNIS) | E30740999 | Material odontologia, Material divers odontologia | MATERIAL ODONTOLOGIA, MATERIAL DIVERS ODONTOLOGIA, FUNDA HIGIÈNICA + PROTECTOR DE CARTRÓ PER A PLACA DENTAL INTRAORAL DE FÒSFOR, TALLA 0, DE MATERIAL PLÀSTIC I CARTRÓ, D'UN SOL ÚS. MIDA: 2,2CM X 3,1CM +/-0,2CM. COMPATIBLE AMB PLACA DE FÒSFOR DE L'ESCÀNER PSPIX O EQUIVALENT. | 0.56824
2005199 | DAKO IR-614 BCL-2 | E30242040 | Material per a vitrectomia posterior i facoemulsificació, Articles per a facoemulsificació | MATERIAL PER A VITRECTOMIA POSTERIOR I FACOEMULSIFICACIÓ, ARTICLES PER A FACOEMULSIFICACIÓ, EQUIP FACO IRRIG/ASP (I/A):CASETTE + PUNXÓ A L'AMPOLLA D'IRRIGACIÓ,COL·LECTOR,BOSSA DRENATGE,TUBS IRRIGAC/ASPIRAC,ACCESOR IRRIGAC CONNECT LUER,LÍNIA PERFUS I CONNCT CONSOLA,ESTÈRIL,1ÚS.COMP A/EQUIP FACO VERITAS VISION SYSTEM O EQUIVALENT | 0.57283
2004934 | PAPER CONTINU PLEGAT-Z TERMIC 210X300MM | E30585999 | Altres accessoris per a elèctrodes, Altres accesoris elèctrodes | ALTRES ACCESSORIS PER A ELÈCTRODES, ALTRES ACCESORIS ELÈCTRODES, CINTA ADHESIVA DE DOBLE CARA PER A SENSOR ELECTROMIOGRAMA SX230 | 0.74244
2025820 | CANULA TRAQUEOSTOMIA N.4 S/B NEONATAL | E30410030 | Cànules traqueostomia, Cànula traqueostomia amb baló | CÀNULES TRAQUEOSTOMIA, CÀNULA TRAQUEOSTOMIA AMB BALÓ, CÀNULA DE TRAQUEOSTOMIA PEDIÀTRICA, SILICONA, REFORÇADA I RADIOOPACA, AMB BALÓ, PUNTA ATRAUMÀTICA, MIDA: N3.5 D.I.3,5MM, D.E.5,3(+/-0,2)MM, L40(+/-1)MM, OBTURADOR, ADAPTADOR 15MM INTEGRAT, PLACA SUBJECCIÓ EN "V" ANATÒMICA I CINTA FIXACIÓ. S/LÀT,EST,1ÚS | 0.90352
2026076 | OLI ESSENCIAL PALMA ROSA BIO 50390 X10ML | E30740050 | Material odontologia, Ciments odontològics | MATERIAL ODONTOLOGIA, CIMENTS ODONTOLÒGICS, CIMENT PER OBTURACIÓ PROVISIONAL, LLIURE D´EUGENOL, COLOR BLANC, ENVAS 40GR +/- 5%. | 0.62922
2027657 | CARREGA LINIAL 60MM 2.0 INTOCARE VERDA | E30242025 | Material per a vitrectomia posterior i facoemulsificació, Material compatible amb sistemes de facoemulsificació | MATERIAL PER A VITRECTOMIA POSTERIOR I FACOEMULSIFICACIÓ, MATERIAL COMPATIBLE AMB SISTEMES DE FACOEMULSIFICACIÓ, GANIVETES PER A MICROQUERATOM CARRIAZO BARRAQUER MORIA, D'ACER INOXIDABLE I TEFLÓ | 0.50443
2003089 | CATETER EPIDURAL ANESTESIA 20G 100CM | E30053100 | Catèters Sistema Nervios Central, Catèter per anestèsia epidural/espinal i/o analgèsia | CATÈTERS SISTEMA NERVIOS CENTRAL, CATÈTER PER ANESTÈSIA EPIDURAL/ESPINAL I/O ANALGÈSIA, CATÈTER ANESTÈSIA EPIDURAL POLIAMIDA (PA) TRANSPARENT Ø20G (0,85MM) X 100CM+/-5CM,LÍNIA RADIOPACA,MARQUES PROFUNDITAT ENTRE 5 I 25CM,EXTREM DISTAL TANCAT A/ORIFICIS LATERALS,FLEXIBLE,GUIA INTRODUCTORA,CONN/L-L,ETIQUETA IDENTIFICATIVA,S/LÀTEX,ESTÈRIL,1 ÚS | 0.78953
2018093 | POLIGLACTINA ABS.3/0 A(1/2c26)CIL V-75 | E30242040 | Material per a vitrectomia posterior i facoemulsificació, Articles per a facoemulsificació | MATERIAL PER A VITRECTOMIA POSTERIOR I FACOEMULSIFICACIÓ, ARTICLES PER A FACOEMULSIFICACIÓ, EQUIP ACCESSORIS PER A CIRURGIA DE FACOEMULSIFICACIO COMPOST PER CÀMERA DE PROVA I MANEGOT D'IRRIGACIÓ. COMPATIBLE AMB EQUIP MILLENIUM/STELLARIS/STELLARIS PC O EQUIVALENT | 0.515
2003047 | SET CATETER VENOS CENTRAL 3V 7F 20CM | E30034030 | Catèters per a cateterisme cardíac, Catèters guia d'alt suport | CATÈTERS PER A CATETERISME CARDÍAC, CATÈTERS GUIA D'ALT SUPORT, CAT G PER A INTERV VASC CORONARI TERAP, TIPUS CORONARIA DR D'ALT SOPORT (ECR) PUNTA A/CORBA DE 4,5 CM. PER A G RECOMENADA DE 0,014". CALIBRE CAT 5F, LLARG 100CM. ØINTERN 0,058". ESTÈRIL. LAUNCHER, LA5ECR45 | 0.79083
2003659 | C. ELECTROHEMOS. 7F 210CM GOLD PROBE6015 | E30246010 | Material de radiofreqüència per a cirurgia, Elèctrodes agulla i accessoris p/cirurgia p/radiofrequència | MATERIAL DE RADIOFREQÜÈNCIA PER A CIRURGIA, ELÈCTRODES AGULLA I ACCESSORIS P/CIRURGIA P/RADIOFREQUÈNCIA, ELÈCTRODE D'AGULLA SISTEMA ABLACIÓ RADIOFREQÜÈNCIA HOMOGÈNIA Ø 18G/7CM LLARGÀRIA TOTAL, PUNTA ACTIVA 7MM,TÈCNICA QUIRÚRGICA POLIVALENT CIRURGIAOBERTA I TANCADA,ESPECIAL TIROIDES.ESTÈRIL,LLIURE LÀTEX,UN SOL ÚS.COMPATIBLE AMB GENERADORS STARMED/VIVA RF. | 0.721
2016275 | HIALURONATO 15MG/ML 0.55 ML - HEALON GV | E30248040 | Material fungible per a cirurgia traumatològica, Àcid hialurònic per traumatologia | MATERIAL FUNGIBLE PER A CIRURGIA TRAUMATOLÒGICA, ÀCID HIALURÒNIC PER TRAUMATOLOGIA, ÀCID HIALURÒNIC SÒDIC AL 3,2% DE N-ACETILGLUCOSAMINA I GLUCORAT SÒDIC AMB 32MG D¿ÀC.HIALURÒNIC D¿ALT PES MOLECULAR I 32MG D¿ÀC.HIALURÒNIC DE BAIX PES MOLECULAR. INDICAT PER TRACTAMENTS INTRAARTICULARS. PRECARREGAT EN XERINGA DE 2ML. ESTÈRIL | 0.62336
2023246 | LINIA ASPIRACIO ANTICOGULACIO 1/4" | E30380020 | Recollida de mostres, Accessoris per a equips aspiració mucositats | RECOLLIDA DE MOSTRES, ACCESSORIS PER A EQUIPS ASPIRACIÓ MUCOSITATS, LÍNIA D'ASPIRACIÓ DE SECRECIONS, AMB ADAPTADOR A RESERVORI I CONNEXIÓ ASONDA D'ASPIRACIÓ, UN SOL ÚS.COMPATIBLE AMB ASPIRADOR ATMOS LC27 O EQUIVALENT(B*)BAIXA_ESTUDI GERÈNCIA | 0.8122
2026588 | LAMINES PRISMATIQUES PRESS-ON 8 D.P. | E30242060 | Material per a vitrectomia posterior i facoemulsificació, Prismes | MATERIAL PER A VITRECTOMIA POSTERIOR I FACOEMULSIFICACIÓ, PRISMES, PRISMA PRESS-ON-LENT ÒPTICA PRISMÀTICA RETALLABLE, ADHESIVA A ULLERES 7 DIÒPTRIES | 0.58857
2024342 | ZEPHYR 4.0 CATETER DE SUMINISTRE | E30034999 | Catèters per a cateterisme cardíac, Altres catèters per a cateterisme | CATÈTERS PER A CATETERISME CARDÍAC, ALTRES CATÈTERS PER A CATETERISME, SERVEI DE REPROCESSAMENT DE MATERIAL SANITARI 35G17R(B*)BAIXA_ESTUDI GERÈNCIA | 0.61458
2020332 | CLIP LLIGADURA DOBLE "L" CARTUTX 6 CLIPS | E30740999 | Material odontologia, Material divers odontologia | MATERIAL ODONTOLOGIA, MATERIAL DIVERS ODONTOLOGIA, FUNDA HIGIÈNICA + PROTECTOR DE CARTRÓ PER A PLACA DENTAL INTRAORAL DE FÒSFOR, TALLA 0, DE MATERIAL PLÀSTIC I CARTRÓ, D'UN SOL ÚS. MIDA: 2,2CM X 3,1CM +/-0,2CM. COMPATIBLE AMB PLACA DE FÒSFOR DE L'ESCÀNER PSPIX O EQUIVALENT. | 0.57249
2021906 | CAT.RADIAL 0,038"125CM 4F MULTIPURPOSE 1 | E30034050 | Catèters per a cateterisme cardíac, Catèters guia multiús | CATÈTERS PER A CATETERISME CARDÍAC, CATÈTERS GUIA MULTIÚS, CATÈTER G MULTIPROPÒSIT/MULTIÚS CORBA TIPUS MB1, A/ORIF DE PERFUSIÓ, PER A INTERV VASC CORONARI, CALIBRE DEL CATÈTER 6F, DIÀMETRE INTERN 0,071". ESTÈRIL. LAUNCHER, LA6MB1SH | 0.67933
2004658 | PROTECTOR TAULA QUIRURG.T56201 | E30140240 | Material protecció, Posicionadors i protectors | MATERIAL PROTECCIÓ, POSICIONADORS I PROTECTORS, POSICIONADOR PROTECTOR PER A TAULA QUIRÚRGICA PACIENT, MIDA 183X51X5CM +/-1CM, D'ESCUMA DE POLIURETÀ D'ALTA DENSITAT, ENCOIXINAT AMB REPLECS, LLIURE DE LÀTEX I DEHP, UN SOL ÚS. | 0.58439
2022255 | CANULA VENOSA FEMORAL 25F 19CM | E30412010 | Cànules per a circulació venosa i arterial, Cànules venoses | CÀNULES PER A CIRCULACIÓ VENOSA I ARTERIAL, CÀNULES VENOSES, CÀNULA DE RETORN VENÓS FEMORAL D'UNA SOLA PEÇA, REFORÇADA, AMB RECOBRIMENT, CALIBRE 19 FR, LLARGÀRIA 75CM +/-5CM, AMB MARQUES DE PROFUNDITAT, INTRODUCTOR, PER A CONNECTOR DE 3/8". ESTÈRIL.(B*)BAIXA_ESTUDI GERÈNCIA | 0.81811
2024759 | C.BALO INTRAAOR.CONTRAP. 8F 40CC | E30242090 | Material per a vitrectomia posterior i facoemulsificació, Articles per a vies lacrimals | MATERIAL PER A VITRECTOMIA POSTERIOR I FACOEMULSIFICACIÓ, ARTICLES PER A VIES LACRIMALS, EQUIP DILATACIÓ CONDUCTE NASOLACRIMAL PEDIÀTRIC (>30 MESOS) BILATERAL,AMB (2) BALONS Ø3X15MM+/-1 DE LONGITUD, (1)MANÒMETRE AMB CAPACITAT DE 20CC/ 15ATM. ESTÈRIL, D'UN SOL ÚS. | 0.42826
8001969 | SONDA SIEMENS QBM3020-1U=QBM65-1U | E30013020 | Agulles i equips per a biòpsia, Agulles biòpsia i localització mamària | AGULLES I EQUIPS PER A BIÒPSIA, AGULLES BIÒPSIA I LOCALITZACIÓ MAMÀRIA, GUIA DE 10G PER A SONDA D'ESTEROTAXIA, EN FORMA DE BOTÓ,DE PLÀSTIC, ESTÈRIL, D'UN SOL ÚS. COMPATIBLE AMB SONDA ST MAMMOTOME REVOLVE O EQUIVALENT | 0.53942
2020903 | SAMPLE PREP CARTRIDGE 509997002 X336 | E30350080 | Material Higiene del pacient, Tovalloles i manyoples | MATERIAL HIGIENE DEL PACIENT, TOVALLOLES I MANYOPLES, TOVALLOLETA D'HIGIENE IMPREGNADA AMB CREMA PROTECTORA PER NETEJAR LA PELL EN PEDIATRIA MANTENINT UN PH FISIOLÒGIC, LLIURE DE PARFUMS I PARABENS, MIDES 20X17 CM +/-2CM, LLIURE DE LÀTEX. | 0.51381
2007547 | D3 ENTEROVIRUS ID KIT 571 DHI-01-050000 | E30237050 | Instrumental quirúrgic d'un sol ús, Broques | INSTRUMENTAL QUIRÚRGIC D'UN SOL ÚS, BROQUES, BROCA OSTEOSÍNTESI SISTEMA DHS/DCS, 2,0MM DIÀMETRE X 245CM DE LONGITUD(B*)BAIXA_ESTUDI GERÈNCIA | 0.5211
2026304 | KIT FUNCIO PULMONAR 3 FILTRE ANTIBAC | E30520040 | Filtres, Filtres espiròmetres | FILTRES, FILTRES ESPIRÒMETRES, FILTRE ANTIBACTERIÀ CIRCULAR. DE PLÀSTIC, LLIURE DE LÀTEX, D'UN SOL ÚS. COMPATIBLE AMB L'EQUIP DE FUNCIÓ PULMONAR MASTER SCREEN MODELS PFT O EQUIVALENT. | 0.80422
2007528 | LINEA CELULAR MONO LLCMK2 FTLL | E30900090 | Altre material sanitari, Lubricants i altres d'us sanitari | ALTRE MATERIAL SANITARI, LUBRICANTS I ALTRES D'US SANITARI, GEL LUBRICANT HIDROSOLUBLE I BACTERIOSTÀTIC INDICAT PER EXPLORACIONS GINECOLÓGIQUES, UROLÓGIQUES I ENDOSCÒPIQUES (GASTROENTEROLOGIA). ESTÈRIL. PRESENTACIÓ TUB DE 200G-210G. | 0.53887
2010595 | ELECTRODE RF P/ABLACIO SIMPLE 15X0.7CM | E30046080 | Electrocatèters per ablació-diagnòstic i tractament, Catèter diagnòstic Circular | ELECTROCATÈTERS PER ABLACIÓ-DIAGNÒSTIC I TRACTAMENT, CATÈTER DIAGNÒSTIC CIRCULAR, AH02-ADELE ECT CIRCULAR DIAG CRIOA C-20MM3,3FX165CM / 470807 | 0.80603
2020855 | BROCA EVOS SMALL 2,0 LLARGA (71175020) | E30237050 | Instrumental quirúrgic d'un sol ús, Broques | INSTRUMENTAL QUIRÚRGIC D'UN SOL ÚS, BROQUES, BROCA MINIFRAGMENTS DE Ø 2 MM,COMPATIBLE O EQUIVALENT ZERIMAR(B*)BAIXA_ESTUDI GERÈNCIA | 0.4353
2027114 | DILATADOR PROVOX 140MM 15-24 FR | E30140170 | Material protecció, Gorres, polaines i maneguins de protecció | MATERIAL PROTECCIÓ, GORRES, POLAINES I MANEGUINS DE PROTECCIÓ, CALÇA DE TEIXIT SENSE TEIXIR COLOR BLANC,AMB SUBJECCIÓ ELÀSTICA EN CINTURA I CAMES,GRAMATGE MÍNIM DE 40GR/M2.MIDA GRAN:55CM+/-2CM D'AMPLE,34CM+/-2CM D'ALT.ALTAMENT IMPERMEABLE,RESISTENT I TRANSPIRABLE. NO ESTÈRIL,LLIURE LÀTEX, UN SOL ÚS | 0.54198
2025059 | ddPCR SUPERMIX 1863024 | E30553999 | Funció respiratòria, Altres accessoris funció respiratòria | FUNCIÓ RESPIRATÒRIA, ALTRES ACCESSORIS FUNCIÓ RESPIRATÒRIA, CIRCUIT CAPIL•LAR D´EIXUGAT (LÍNIA DE MOSTRA) 6063/2 COMPATIBLE AMB EQUIP DE FUNCIÓ PULMONAR ULTIMA CPX DE MEDICAL GRAPHICS. REFERÈNCIA 750020-002 O EQUIVALENT(B*)BAIXA_ESTUDI GERÈNCIA | 0.48384
2019341 | CINTA ADHESIVA 9X49CM X400U | E30290010 | Equips per a procediments quirúrgics i terapèutics, Equips procediments quirúrgics | EQUIPS PER A PROCEDIMENTS QUIRÚRGICS I TERAPÈUTICS, EQUIPS PROCEDIMENTS QUIRÚRGICS, HTG/HJXXIII - EQUIP PER A CRANIOTOMIA PER A CIRURGIA DE TEIXIT SENSE TEIXIR, IMPERMEABLE, RESISTENT, LLIURE DE LÀTEX, ESTÈRIL, UN SOL ÚS. COMPOST PER 72 ELEMENTS | 0.53853
8002643 | PISTO PETIT CADIRA VELA KGL 3120 | E30900030 | Altre material sanitari, Sistemes identificació pacients | ALTRE MATERIAL SANITARI, SISTEMES IDENTIFICACIÓ PACIENTS, BRAÇALET VELCRO DOBLE CARA, COLOR VERMELL, MIDA LLARG 25CM +/-2CM X 1,5CM +/-0,5CM AMPLADA. PRETALLAT. EN ROTLLE. NO PERSONALITZAT | 0.50246
2002628 | TUB TRAQUEAL NASAL S/B PREF DI 4.0MM 2-O | E30550060 | Tubs per a ventilació respiratoria., Tubs endotraqueals nasals preformats amb baló | TUBS PER A VENTILACIÓ RESPIRATORIA., TUBS ENDOTRAQUEALS NASALS PREFORMATS AMB BALÓ, TUB ENDOTRAQUEAL NASAL PREFORMAT AMB BALÓ DE PNEUMOTAPONAMENT, PVC, LÍNIA RADIOOPACA I MARQUES DE PENETRACIÓ, EXTREM PROXIMAL AMB CONNEXIÓ UNIVERSAL DE 15MM, MIDA: N6.5, DI 6,5 MM; DE 8,7 MM; LONGITUD 406 (+/-4)MM; ØBALÓ 24. LLIURE LÀTEX ESTÈRIL, UN ÚS. | 0.73302
2002804 | HUMIFICADOR TRAQUEO A/VALVULA 5X15MM | E30520050 | Filtres, Humidificadors (nas artificial) de calor i humitat CV | FILTRES, HUMIDIFICADORS (NAS ARTIFICIAL) DE CALOR I HUMITAT CV, HUMIDIFICADOR/INTERCANVIADOR DE CALOR HUMITAT O NAS ARTIFICIAL (HME) P/PACIENT TRAQUEOSTOMITZAT ADULT/PED A/RESPIRACIÓ ESPONTÀNIA,HUMITAT: 28.5(+/-2)MG/L,CONN ISO 15,ESP MORT 16(+/-2).PORT CENTRAL BRONCO/ASP,CONN O2.PLÀSTIC,TRANSPARENT,S/LÀTEX,EST,1ÚS. | 0.78804
2016384 | POSICIONADOR CARDIAC SEP. CONVENC. | E30200060 | Material electrocirurgia, Pinces bipolars_convencionals per cirugia oberta | MATERIAL ELECTROCIRURGIA, PINCES BIPOLARS_CONVENCIONALS PER CIRUGIA OBERTA, PINÇA BIPOLAR EN BAIONETA PUNTA FINA.MIDES:PUNTA 0,5MM,20CM+/-1CM DE LONGITUD,AÏLLADA I ANTIADHERENT,D'ALUMINI I RECOBERT DE PLATA,AMB CABLE INTEGRAT.COAGULACIÓ PRECISA I CONTROLADA EN PATOLOGIA CEREBRAL VASCULAR.ESTÈRIL,UN SOL ÚS. | 0.60802
2021915 | INTRODUCTOR DRYSEAL FLEX 20x33 (DSF2033) | E30242998 | Material per a vitrectomia posterior i facoemulsificació, Solucions i altres complements per a cirurgia oftàlmica | MATERIAL PER A VITRECTOMIA POSTERIOR I FACOEMULSIFICACIÓ, SOLUCIONS I ALTRES COMPLEMENTS PER A CIRURGIA OFTÀLMICA, SOLUCIÓBLAU TRIPÀ 1,5MG AMB XERINGA0,5ML (PH 7,3-7,6/ML), HIDRÒGEN FOSFAT DISÒDIC DIHIDRAT 1,9MG, HIDRÒGEN FOSFATSODI DIHIDRAT 0,3MG, CLORURSODI 8,2MG I AIGUA PER A INJECTABLES PER A CIRURGIA OFTÀLMICASEGMENT ANTERIOR.(B*)BAIXA_ESTUDI GERÈNCIA | 0.50193
2024355 | IMAN COCLEAR CP1000 NEGRE F.2 (99239) | E30553999 | Funció respiratòria, Altres accessoris funció respiratòria | FUNCIÓ RESPIRATÒRIA, ALTRES ACCESSORIS FUNCIÓ RESPIRATÒRIA, OLIVA PETITA PER RINOMANÒMETRE Ø 12MM PER A NEN, DE POLIOXIMETILÈ. COMPATIBLE AMB HOMOTH RHINO 4000 / 4000M, REF. 61157300 O EQUIVALENT(B*)BAIXA_ESTUDI GERÈNCIA | 0.53225
2013103 | SET FRAGMENTACIO CONSTELLATION | E30900230 | Altre material sanitari, Material per a micropigmentació | ALTRE MATERIAL SANITARI, MATERIAL PER A MICROPIGMENTACIÓ, AGULLA PER A MICROPIGMENTACIÓ DE 1 P MODUL, MICROPIGMENTACIÓ CUTÀNIA. ESTÈRIL, UN SOL ÚS. COMPATIBLE AMB APARELL MODUL O BIMODU WHITE I, DIAMANT, ONIX + O EQUIVALENT | 0.54173
2005480 | DMSA3-ACID DIMERCAPTO SUCCINIC 3mCi | E30553998 | Funció respiratòria, Altres broquets | FUNCIÓ RESPIRATÒRIA, ALTRES BROQUETS, ADAPTADOR A BROQUET STERIBREATH 3903039 (SAP 30034680) PRESA MOSTRES AIRE ESPIRAT EN PROVES DE COOXIMETRIA I HIDROGEN,AMB VÀLVULA ANTIRETORN I FILTRE ANTIBACTERIÀ,DE PLÀSTIC,CLASSE I.COMPATIBLE AMB PICO+,MICRO+ I GRATRO+ DE BEDFONT.REF.3903038 O EQUIV | 0.45688
2014516 | HEMO BACT/ALERT PEDI 410853 (100) | E30100045 | Perfusió cardiaca, Hemoconcentradors per a CEC | PERFUSIÓ CARDIACA, HEMOCONCENTRADORS PER A CEC, EQUIP HEMOCONCENTRADOR CEC NEONAT,COMPOST PER:HEMOCONCENTRADOR FIBRES DE POLIETERSULFONA,Ø FIBRES 200µ, ÀREA MEMBRANA 0,3M²,VOLUM ENCEBAT 27CC,CAIGUDA PRESSIÓ 61 MMHG,CONNECTORS 1,4".LÍNIES D'OMPLIMENT,REINFUSIÓ I REBUIG.ESTÈRIL(B*)BAIXA_ESTUDI GERÈNCIA | 0.62661
2004508 | EQUIP INF. SERUM AIR+FILTRE A/GOMA OPACO | E30096180 | Equips d'infusió, Sistemes d'infusió per a contrast | EQUIPS D'INFUSIÓ, SISTEMES D'INFUSIÓ PER A CONTRAST, EQUIP PER A INJECCIÓ DE CONTRAST RMN, D'ALTA PRESSIÓ, FINS A 300 PSI, CONSTA DE: LÍNIA EN "Y" DE 230 (+/-10)CM AMB VÀLVULA ANTIRETORN, 2 XERINGUES DE 50-60 ML, I 2 PUNXONS. SENSE LÀTEX, ESTÈRIL, D'UN SOL ÚS. COMPATIBLE INJECTOR OPTISTAR LE/ELITE O EQ | 0.82045
2002729 | CONNECTOR PERIFERIC RECTE 1/4"x1/4" | E30490090 | Connectors, adaptadors, taps, Connectors reductors rectes i en "Y" de policarbonat | CONNECTORS, ADAPTADORS, TAPS, CONNECTORS REDUCTORS RECTES I EN "Y" DE POLICARBONAT, CONNECTOR RECTE DE POLICARBONAT AMB CONNEXIONS REDUCTORES. DIÀMETRE EXTERIOR 1/4" X 3/8". ESTÈRIL. | 0.80797
2024961 | XERINGA ORAL CONNEXIO ENFIT 3 ML AMB TAP | E30090050 | Xeringues, Xeringa Nutrició Enteral+administració fàrmacs oral ENFit | XERINGUES, XERINGA NUTRICIÓ ENTERAL+ADMINISTRACIÓ FÀRMACS ORAL ENFIT, ADAPTADOR D'AMPOLLA UNIVERSAL,ESCALONAT,PVC TOU COLOR PÚRPURA,TAP AMB TIRA DE SUBJECCIÓ FEMELLA ENFIT I,CONNECTOR MASCLE ENFIT ABS,PER CONSERVACIÓ I EXTRACCIÓ DE MEDICAMENTS EMBOTELLATS,LLIURE DEHP,ESTÈRIL,UN SOL ÚS | 0.86105
2015044 | FILFERRO CERCLATGE 1.00X600 291.030 | E30520040 | Filtres, Filtres espiròmetres | FILTRES, FILTRES ESPIRÒMETRES, FILTRE I PINÇA NASAL PER A ESPIROMETRIA I ALTRES PROVES DE FUNCIÓ PULMONAR, EFICÀCIA DE FILTRACIÓ 99,99999% (BACTERIS I VIRUS), ESPAI MORT 70 (+/-5)ML, PES 14,5 (+/-1)G. LLIURE DE LÀTEX, D'UN SOL ÚS. | 0.5346
2020241 | RASPALL NETEJA UN SOL US M 4 | E30900090 | Altre material sanitari, Lubricants i altres d'us sanitari | ALTRE MATERIAL SANITARI, LUBRICANTS I ALTRES D'US SANITARI, NETEJADOR DE COL.LODIÓ SENSE ACETONA. ENVÀS 500ML +/-50ML | 0.54911
2018925 | KIT RELYON S ACCESSORIS VALV.PERCEVAL | E30105040 | Perfusió Diàlisi, Accessoris hemodiàlisi | PERFUSIÓ DIÀLISI, ACCESSORIS HEMODIÀLISI, TIRES REACTIVES PEL CONTROL DEL CLOR PER A EQUIPS D'OSMOSIS INVERSA(B*)BAIXA_ESTUDI GERÈNCIA | 0.58232
2017294 | SUTURA IDEAL 90º RECTA 251005 | E30900250 | Altre material sanitari, Crioteràpia | ALTRE MATERIAL SANITARI, CRIOTERÀPIA, PUNTA ESPRAI ALLARGADA RECTA PER TRACTAMENT AMB CRIOTERÀPIA DE CONDILOMES ZONA PERIANAL, RECTAL O VAGINAL,1,5 X 20GR | 0.54927
2026229 | MATRIU DERMICA TRANSIT.BIODEGR.BTM 10X20 | E30900230 | Altre material sanitari, Material per a micropigmentació | ALTRE MATERIAL SANITARI, MATERIAL PER A MICROPIGMENTACIÓ, BOSSA PROTECTORA PER A DERMÒGRAF DE MICROPIGMENTACIÓ I CABLE Ø5,0CM, LONGITUD ENTRE 60CM I 80CM, MATERIAL PLÀSTIC, DE COLOR, UN SOL ÚS | 0.52802
2004380 | ULLERES PROTECCIO OCULAR UV. | E30670040 | Material puericultura, Ulleres i material per a protecció fototeràpia neonatal | MATERIAL PUERICULTURA, ULLERES I MATERIAL PER A PROTECCIÓ FOTOTERÀPIA NEONATAL, ULLERES NEONATALS PROTECCIÓ OFTÀLM FOTERÀPIA HIPERRUBIBULINÈMIA,TEIXIT HIPOAL·LÈRGIC, ENCOIXINAT DE PROTECCIÓ UV, BANDES AJUSTABLES AL CAP AMB DOS PUNTS DE SUBJECCIÓ,MITJANA (OCCIP-FRONT-CIRCUMF)26-32CM,SOL ÚS.COMPTBLE VMNI (NASAL,GORRES,ARNES) | 0.69211
2007763 | COLA QUIRUR.ABS.0,5ML HISTOACRYL 1050052 | E30237040 | Instrumental quirúrgic d'un sol ús, Freses | INSTRUMENTAL QUIRÚRGIC D'UN SOL ÚS, FRESES, FRESA OSTESÍNTESI ACER M2, PER A TALL, BOLA RODONA, 3MM DIÀMETRE, PER A ADAPTADOR DE 7CM.(B*)BAIXA_ESTUDI GERÈNCIA | 0.55985
2022450 | BCELL PREC ACU LYM LEUK MRD CYTBCPALLMRD | E30180999 | Proces d'esterilització empaquetat, Altre material del procés d'esterilització | PROCES D'ESTERILITZACIÓ EMPAQUETAT, ALTRE MATERIAL DEL PROCÉS D'ESTERILITZACIÓ, OLI LUBRICANT P/INSTRUMENTAL,INODOR,INCOLOR,NO SILICONA,ESTABILITAT TÈRMICA FINS 260ºC,DOSIFICAR S/POLVORITZAR,APTE ESTERILITZACIÓ VAPOR I AIRE CALENT,TIPUS PLOMA A/PUNTA ACER INOX.CAPAC: 12ML+/-1ML O 1000GOTES.CONFORME REQUISITS DAB,LFGB,FDA I USHA (H1) | 0.55387
2021533 | SERUM AUTOLEG - VIAL ESTERIL | E30140230 | Material protecció, Fundes per a equips (no estèrils) | MATERIAL PROTECCIÓ, FUNDES PER A EQUIPS (NO ESTÈRILS), FUNDA PER A SUPORT AURICULAR COMPATIBLE AMB ORTOPANTÒGRAF INSTRUMENTARIUM MODELS OP100/OP200/OP300 O EQUIVALENT. DE PLÀSTIC LLIURE DE LÀTEX, NO ESTÈRIL, UN SOL ÚS. | 0.63657
2014740 | CANULA ASPIRACIO METAL·LICA NEURO 5,0MM | E30411030 | Cànules d'aspiració, Aspiració oïda | CÀNULES D'ASPIRACIÓ, ASPIRACIÓ OÏDA, AGULLA/CÀNULA ASPIRACIÓ D'ACER INOXIDABLE, BISELL ROM, RÀCORD UNIVERSAL, PER A ASPIRADORS D'OTORRINO, MIDA: 1.0 X 80 MM | 0.84221
2022693 | RETRACTOR ROUX SUSI 170MM | E30550200 | Tubs per a ventilació respiratoria., Pales laringo un sol ús | TUBS PER A VENTILACIÓ RESPIRATORIA., PALES LARINGO UN SOL ÚS, PALA PER A VÍDEO-LARINGOSCOP TIPUS MACINTOSH, DE POLÍMER ANTI-BAF, NÚM. 3, MÉS ANGULADA, MIDA: 104 X 27 (+/-1)MM, COMPATIBLE AMB MCGRATH MAC O EQUIVALENT. LLIURE DE LÀTEX. ESTÈRIL, D'UN SOL ÚS. | 0.46778
2019653 | FLEX IHC MICROSCOP SLIDE K802021-2 5x100 | E30553999 | Funció respiratòria, Altres accessoris funció respiratòria | FUNCIÓ RESPIRATÒRIA, ALTRES ACCESSORIS FUNCIÓ RESPIRATÒRIA, CIRCUIT/VÀLVULA DE PACIENT DE CAUTXÚ TERMOPLÀSTIC, COMPATIBLE AMB EQUIPS DE FUNCIÓ PULMONAR D, DL I DX DE MEDICAL GRAPHICS. REF. 6056 O EQUIVALENT(B*)BAIXA_ESTUDI GERÈNCIA | 0.57337
2024368 | IMAN COCLEAR CP1000 MARRO F.5 (99256) | E30150100 | Material de cobertura quirúrgica, Equips de cobertura quirúrgica | MATERIAL DE COBERTURA QUIRÚRGICA, EQUIPS DE COBERTURA QUIRÚRGICA, ARN 162087 - BY PASS FEMORO-POPLÍTEO I FEMORO- TIBIAL, DE TEIXIT SENSETEIXIR,LLIURE DE LÀTEX, ESTÈRIL, UN SOL ÚS. COMPOST PER 41 ELEMENTS. | 0.58743
2022381 | BOSSA PVC 2 L. BODY BOX MDS.A05.001 | E30360020 | Material d'ostomia, Bossa ileostomia | MATERIAL D'OSTOMIA, BOSSA ILEOSTOMIA, BOSSA PER A ILIOSTOMIA DE TRES PECES, OBERTA AMB PINÇA, TRANSPARENT, ANELL 60MM (PER ESTOMES DE 10-55MM) DE TANCAMENT PER PRESSIÓ, AMB FILTRE, CAPACITAT MAXI.COMPATIBLE AMB SAP 30004833/30018051/30014545(B*)BAIXA_ESTUDI GERÈNCIA | 0.60827
2022796 | PINÇA ADSON A/D 12CM 06.21.12 | E30320060 | Esparadrap i tires adhesives, Dispositius fixació sondes | ESPARADRAP I TIRES ADHESIVES, DISPOSITIUS FIXACIÓ SONDES, APÒSIT ADHESIU FIXACIÓ PER A SONDA ABDOMINAL, CALIBRE 4 A 40F, HORIZONTAL, LLÀMINA DE RESINA, TRANSPIRABLE, BRIDA DE SUBJECCIÓ AMB PART INTERIOR DENTADA. DE 5 A 7 DIES D'ÚS. LLIURE DE LÀTEX, LLIURE DE FTALATS, D'UN SOL ÚS. | 0.48146
2021755 | PROCESSADOR IC NUCLEUS7 CP1000 | E30140145 | Material protecció, Altre material de protecció EPI | MATERIAL PROTECCIÓ, ALTRE MATERIAL DE PROTECCIÓ EPI, TOGA (BATA I CAPUTXA ÚNICA PEÇA), BIOLÒGICA (BACTERIANA/VÍRICA) I QUÍMICA (AEROSOLS), TEIXIT TRILAMINAR, COSTURES SEGELLADES, RESISTENT FLUIDS, VISOR DESPLEGABLE DE PROTECCIÓ ULTRAVIOLADA FINS 360 NM. TALLA L.ESTÈRIL, 1ÚS. COMPATIBLE FLYTE SURGICOOL O EQ | 0.5628
4004160 | SABO LIQUID A/V SEG. FCO 2L. | E30350010 | Material Higiene del pacient, Sabons i accesoris d'higiene personal | MATERIAL HIGIENE DEL PACIENT, SABONS I ACCESORIS D'HIGIENE PERSONAL, DISPENSADOR SABÓ/ESCUMA PER PULSACIÓ, TANCAT, FORMAT CARTUXT 1L +/-100ML, FINESTRA CONTROL CÀRREGA FRONTAL(MÍNIM 1/3 PART DE LA CÀRREGA), NO DESMONTABLE, PLÀSTIC RESISTENT ABS, PVC O EQUIV. COMP CODI 30068130 | 0.80478
2004279 | COL.LECTOR PENIAL ORINA 25 MM. S/LATEX | E30383010 | Recollida d'orina i incontinència, Dispositius per a incontinència urinària | RECOLLIDA D'ORINA I INCONTINÈNCIA, DISPOSITIUS PER A INCONTINÈNCIA URINÀRIA, COL·LECTOR SILICONA AUTOADHESIU,HIPOAL·LERGÈNIC,INCONTINÈNCIA URI MASCULINA,PENIS RETRÀCTIL,25(+/-1)MMØX50(+/-2)MM,SISTEMA ANTICOLZAMENT A/FORMA DE"MANXA",SISTEMA ANTIFUITES,APLICACIÓ A/DOBLE LLENGÜETA EN FORMA ANELL.LLIURE LÀTEX,ENVÀS INDI SEMI-RÍGID. | 0.81302
8000965 | CORRETJA TRAPEZOÏDAL SPZ 1120 | E30150100 | Material de cobertura quirúrgica, Equips de cobertura quirúrgica | MATERIAL DE COBERTURA QUIRÚRGICA, EQUIPS DE COBERTURA QUIRÚRGICA, ARN 162013 - EQUIP DE CAVITAT ORAL, BOCA, MAXIL.LAR, CORDALS(B*)BAIXA PER FUSIONAMENT CODIFICACIONS CUSTOM,VEURE CODI 30007920.VEURE NOTA INTERNA | 0.5307
2015823 | TERMINAL LINVATEC 5.5MM 9599A | E30251100 | Material per endoscopia, Terminals tall i coagulació endoscòpia rígida-Laparoscòpia | MATERIAL PER ENDOSCOPIA, TERMINALS TALL I COAGULACIÓ ENDOSCÒPIA RÍGIDA-LAPAROSCÒPIA, ELÈCTRODE BIPOLAR DE RESECCIÓ,PUNTA DE NANSA DE 12°,MIDA MITJANA, FIL FERRO DE 0,2MM,Ø ARC 5MM,LONGITUD TOTAL 22CM+/-1CM,PER A PROCEDIMENTS UROLÒGIS I GINECOLÒGICS. ESTÈRIL,UN SOL ÚS.COMPATIBLE AMB RESECTOR I GENERADOR SURGMASTER UES-40 I ESG-400 O EQ | 0.59326
2002614 | CAPSULA ENDOSCOPICA 26X11MM | E30242040 | Material per a vitrectomia posterior i facoemulsificació, Articles per a facoemulsificació | MATERIAL PER A VITRECTOMIA POSTERIOR I FACOEMULSIFICACIÓ, ARTICLES PER A FACOEMULSIFICACIÓ, CÀNULA OFTÀLMICA PER A CAMBRA ANTERIOR I BOSSA CAPSULAR PER A IRRIGACIÓ DE FLUIDS, TIPUS RYCROFT O EQUIVALENT. CALIBRE 27G (0,40MM X 22MM, PUNTA 4MM), ESTÈRIL, UN SOL ÚS(B*)BAIXA_ESTUDI GERÈNCIA | 0.6982
2002757 | MASCARETA ANESTESIA N.1 A/VALVULA | E30730040 | Material radioteràpia, Mascaretes de protecció i fixació | MATERIAL RADIOTERÀPIA, MASCARETES DE PROTECCIÓ I FIXACIÓ, EQUIP CARETES/LÀMINES D'INMOB PER A RADIOTERÀPIA EXTEREOTÀCTICA FRACCIONADA CRANIAL.CONSTA: LÀMINES PER MODELAR PART FRONTAL/OCCIPITAL AMB SUPORT, BANDES D´INMOB,ESFERES PER ÓS NASAL I MALLA TERMOPLAST. PER MODELAR LA MASCARETA AMB AIGUA CALENTA 70º-80º | 0.5642
2021990 | EPSTEIN BARR VCA IgG VCM027 C24 | E30381040 | Recipients per a drenatge sistema buit, Recipients per a sistema de buit | RECIPIENTS PER A DRENATGE SISTEMA BUIT, RECIPIENTS PER A SISTEMA DE BUIT, MEDLINE SUPORT BARRA ORCLAMP COVID(B*)BAIXA_ESTUDI GERÈNCIA | 0.47671
2020381 | GEL HISTEROSALPINGOGRAFIA | E30391010 | Material per a diagnòstic d'imatge ginecològica, Cúpules/Campanes per a Histerosalpingografia | MATERIAL PER A DIAGNÒSTIC D'IMATGE GINECOLÒGICA, CÚPULES/CAMPANES PER A HISTEROSALPINGOGRAFIA, CÀNULA PER A ACCÉS A CAVITAT UTERINA EN PROCEDIMENTS D’HISTEROSALPINGOGRAFIA(HSG)EN PACIENTS AMB ORIFCI EXTERN ESTENÒTIC I/O CANAL CERVICAL ESTRET, 9F, LLARGÀRIA 23-27CM, FALCASILICONA A EXTREM DISTAL,LLIURELÀTEX, ESTÈRIL,1 SOL | 0.49578
2016924 | SIST. LLIGAT 7 BANDES DUETTE DT-6-5F | E30740060 | Material odontologia, Endodòncia | MATERIAL ODONTOLOGIA, ENDODÒNCIA, PUNTA DE GUTAPERXA TIPUS PROTAPER F1-F2-F3 AMB LA MATEIXA CONICITAT I MIDA. | 0.4956
2024706 | BOSSA ILESTOMIA PEDIATRICA 38MM | E30360020 | Material d'ostomia, Bossa ileostomia | MATERIAL D'OSTOMIA, BOSSA ILEOSTOMIA, BOSSA ILEOSTOMIA OPACA DE 45MM AMB SISTEMA DUES PECES PER A ESTOMA ENFONSAT O A(B*)BAIXA_ESTUDI GERÈNCIA | 0.72567
3035028 | RESERVORIO DIGNITY TC 8 F (MRCTI8000S) | E30553999 | Funció respiratòria, Altres accessoris funció respiratòria | FUNCIÓ RESPIRATÒRIA, ALTRES ACCESSORIS FUNCIÓ RESPIRATÒRIA, GAS DE CALIBRATGE PER AL MONITOR TRANSCUTANI DE PO2 I PCO2, COMPOST DE: 7,5 % DE CO2, 12 % DE O2 I EQUILIBRAT AMB N2 80,5 %, AMPOLLA DE 180 (+ /-10)ML REBUTJABLE. COMPATIBLE AMB ELS APARELLS TCM COMBIM, TCM4, TCM40 I TCM TOSCA O EQUIVALENT. | 0.61517
2019383 | FLEX MAB A HU CD15, CL CARB-3,RTU(OMNIS | E30740999 | Material odontologia, Material divers odontologia | MATERIAL ODONTOLOGIA, MATERIAL DIVERS ODONTOLOGIA, APÒSIT HEMOSTÀTIC DE COL.LAGEN LIOFILITZAT I ANTISÈPTIC. MIDA TOTAL: 10X10X10MM, ESTÈRIL.(B*)BAIXA_ESTUDI GERÈNCIA | 0.51004
2005449 | GA1-CITRAT DE GAL·LI 1mCi | E30610070 | Sensors, Sensors monitorització glicèmies | SENSORS, SENSORS MONITORITZACIÓ GLICÈMIES, SISTEMA DE MONITORITZACIÓ DE GLUCOSA EN SANG PER LA CALIBRACIÓ DEL MCG AMB CONNEXIÓ AUTOMÀTICA DE DADES PER BLUETOOTH;RANG MEDICIÓ 60-200MG/DL,MIDA MOSTRA 0,4UL,TEMPS PROVA 5",TIPUS DE MOSTRA GDH-FAD | 0.52089
8003700 | SONDA SIEMENS QAX30.1 | E30440080 | Sondes, Sondes Manometria, Flux perivascular i Ph | SONDES, SONDES MANOMETRIA, FLUX PERIVASCULAR I PH, SONDA NASOGÀSTRICA/SENSOR PUR,MONITORITZ DIAFRAGMA A TRAVÉS ESÒFAG P/ASSIST VENTILATÒRIA AJUSTADA NEURALMENT(NAVA),Ø16F,LLARG 125(+/-5)CM,CANAL ALIMENT GÀSTRIC,10 ELÈCTR A. INOX,BANDA RX,LLIURE LÀTEX I DEHP,ESTÈRIL,TEMPS ÚS P/PACIENT </=5DIES,CONN ENFIT | 0.65997
2004665 | PROTECTOR PINÇA GROC C/1SX3U | E30350999 | Material Higiene del pacient, Altres materials d'higiene personal | MATERIAL HIGIENE DEL PACIENT, ALTRES MATERIALS D'HIGIENE PERSONAL, PITET PER A ADULTS DE CEL·LULOSA, AMB BUTXACA, COLL ARRODONIT I CINTES, IMPERMEABLE. MIDES: 40X48CM +/-2CM, BUTXACA 10CM +/-2CM, D'UN SOL ÚS, LLIURE LÀTEX. | 0.44769
2008639 | MICROELECTRODE PARKINSON FC2001 | E30585010 | Altres accessoris per a elèctrodes, Cables per a elèctrodes | ALTRES ACCESSORIS PER A ELÈCTRODES, CABLES PER A ELÈCTRODES, CABLE DE CONNEXIÓ PER A CASC D'ELÈCTRODES D'EEG AMB CONNECTOR TIPUS TOUCHPROFF O EQUIVALENT | 0.53295
2013529 | DERIVACIO INTRACORONARIA 1.0 | E30394010 | Anticoncepció, Dispositius Intrauterins | ANTICONCEPCIÓ, DISPOSITIUS INTRAUTERINS, DISPOSITIU INTRAUTERÍ EN "ÀNCORA" STD (NORMAL), ESPIRAL FILFERRO DE 99,9% COURE 250MM²+/-2MM²; FIL EXTRACCIÓ POLIETILÈ 280MM ±5MM; CÀNULA INSERCIÓ POLIETILÈ; TOPALL SILICONA/POLIPROPILÈ, ESTÈRIL UN SOL ÚS. | 0.58576
2024986 | SUTURA N/ABS. A(1/2CIR.)NLOOP N5 VERDA | E30221070 | Sutures manuals no absorbibles, Sut no absorbibles sintètiques especials i eq sut espec | SUTURES MANUALS NO ABSORBIBLES, SUT NO ABSORBIBLES SINTÈTIQUES ESPECIALS I EQ SUT ESPEC, SUTURA NO ABSORBIBLE SINTÈTICA DE POLIPROPILÈ, MONOFILAR, NO RECOBERTA, AMB DOBLE AGULLA, UNA DE TALL CÒNIC PUNTA TAPERCUT I UN ALTRE TRIANGULAR DE 1/2 CERCLE 36", CALIBRE 0, LLARGÀRIA 26 MM, FIL DE 91,5CM. COMPATIBLE AMB DISPOSITIU DE CAPTURA DE SUTURES | 0.60258
2003448 | C.GUIA D. ATP 0.014" 4F 150CM TRAIBLAZER | E30055070 | Guies, Microguies-guies p/ATP, p/oclusions cròniques/totals (CTO) | GUIES, MICROGUIES-GUIES P/ATP, P/OCLUSIONS CRÒNIQUES/TOTALS (CTO), GUIA PER ATP,CTO AMB DIFERENTS CAPACITATS DE PENETRACIÓ,RECOBRIMENT POLÍMER HIDROFÍLIC,DIÀMETRE DE 0,014",PUNTA RADIOPACA CONIFICADA DE PES ENTRE 3 I 6G,PROCEDIMENTS SOTA GENOLL,ASAHI, REF:PP14R303P | 0.66198
2004101 | XERINGA PLASTIC 10MLC/A.40X0.8 2-C C/100 | E30090020 | Xeringues, Xeringues de 3 cossos con luer excentric | XERINGUES, XERINGUES DE 3 COSSOS CON LUER EXCENTRIC, XERINGA DE 3 COSSOS DE 50ML MARCAT FINS A 60ML AMB CONNEXIÓ LUER EXCÈNTRICA, COS TRANSPARENT LUBRICANT SILICONAT AMB ESCALA IMPRESA IMBORRABLE DE GRADUACIÓ 1ML, ÈMBOL AMB ANELLA DE SEGURETAT, SENSE LÀTEX, ESTÈRIL, D'UN SOL ÚS, ENVÀS INDIVIDUAL | 0.82032
2005508 | MAA3-MACROAGRAGATS D'ALBUMINA 3mCi | E30390040 | Material de ginecologia i obstetricia, Altre material de ginecologia i obstetricia | MATERIAL DE GINECOLOGIA I OBSTETRICIA, ALTRE MATERIAL DE GINECOLOGIA I OBSTETRICIA, ESPÀTULA DE FUSTA TIPUS AYRE,PLANA AMB EXTREMS OVOIDE,PER A RECOLLIDA DE MOSTRA CERVICO-VAGINAL PER A CITOLOGIA,LONGITUD 18CM+/-1CM,VORES ATRAUMÀTIQUES LLIURES D'ARESTES,NO ESTÈRIL,UN SOL ÚS | 0.43764
2020346 | POLIDIOXANONA 6/0 2A(3/8c9,30)Cil V-70 | E30553999 | Funció respiratòria, Altres accessoris funció respiratòria | FUNCIÓ RESPIRATÒRIA, ALTRES ACCESSORIS FUNCIÓ RESPIRATÒRIA, PEÇA EN T AMB VÀLVULA ANTIRETORN,DE PLÀSTIC LLIURE DE LÀTEX,CLASSE I,COMPATIBLE A/EQUIPS PRESA MOSTRES AIRE ESPIRAT EN COOXIMETRIA MODELS PICO, PICO-LO,MICRO I,II III I IV,TOXCO+,NOXBOX+ I EC80 DE BEDFONT I SMOKERLYZER.REFERÈNCIA 3903016 O EQUIV | 0.55478
2015287 | AGULLA P.MAMO PISTOLA MAGNUM 14GA 10CM | E30013020 | Agulles i equips per a biòpsia, Agulles biòpsia i localització mamària | AGULLES I EQUIPS PER A BIÒPSIA, AGULLES BIÒPSIA I LOCALITZACIÓ MAMÀRIA, GUIA D'AGULLA DE PLÀSTIC DE Ø2,25MM, PER A AGULLA 14G(2,0MM) SENSE RANURA PER A PROCEDIMENTS DE BIÒPSIA I LOCALITZACIÓ D'ARPÓ EN LESIONS NO PALPABLES DE MAMA.ESTÈRIL,UN SOL ÚS | 0.59901
2013796 | CLAMP OCLUSIO VASCUL. SIMPLE 1-2 MM P2 | E30740999 | Material odontologia, Material divers odontologia | MATERIAL ODONTOLOGIA, MATERIAL DIVERS ODONTOLOGIA, FUNDA PLÀSTIC TRANSPARENT PER A CONTRAANGLE. MIDA 5,1X25,4CM +/-0,2CM. HP SLEEVE O EQUIVALENT | 0.55618
2024795 | MANYFILL D VIAL (KIT CONTRAST FORMA Y) | E30098999 | Material per a extracció i preservació d'òrgans per a trasplantament, Altres materials per sistema per conservació òrgans donants | MATERIAL PER A EXTRACCIÓ I PRESERVACIÓ D'ÒRGANS PER A TRASPLANTAMENT, ALTRES MATERIALS PER SISTEMA PER CONSERVACIÓ ÒRGANS DONANTS, MATERIALS PER SISTEMA PER CONSERVACIÓ ÒRGANS DONANTS, MOSTRES(B*)BAIXA_ESTUDI GERÈNCIA | 0.52102
2021107 | MICROFON REBUTJABLE P/POLISOMNOGRAF | E30553040 | Funció respiratòria, Materials capnògraf | FUNCIÓ RESPIRATÒRIA, MATERIALS CAPNÒGRAF, SONDA/CÀNULA NASAL PEDIÀTRICA, PER A ÚS EN PROCEDIMENTS DE CURTA DURADAAMB SISTEMA DE SUBJECCIÓ TIPUS ULLERA PER A MESURA CO2 AMB FILTRE ANTIBACTERIÀ I LÍNIA D'O2 DE 2 (+/-0,2) METRES (M) DE LLARG. LLIURE LÀTEX,1ÚS. COMPATIBLE CAPNÒGRAF MICROSTREAM O EQ | 0.59036
2019714 | ELECTRODE EMG A/PLACA TERRA UN SOL US | E30580020 | Elèctrodes ECG, Elèctrodes monitorització ECG pediàtric | ELÈCTRODES ECG, ELÈCTRODES MONITORITZACIÓ ECG PEDIÀTRIC, ELÈCTRODE PER MONITORAT EN ECG PEDIÀT/NEONAT/PREMAT, OVAL, PERMANÈN PERLL,22X30MM ±2MM, SENSOR AG/AGCL, SUPORT TST AMB HIDROG CONDUCT SÒLID ADHES,CABLE INTEGRAT LLARG 50CM ±2CM I ,ANSI/AAMI,CON MASCLE TP Ø1,5MM,S/LÀTEX,1 ÚS | 0.81079
2002891 | DIAPASON | E30381050 | Recipients per a drenatge sistema buit, Recipients per a drenatge toràcic amb vàlvula de seguretat | RECIPIENTS PER A DRENATGE SISTEMA BUIT, RECIPIENTS PER A DRENATGE TORÀCIC AMB VÀLVULA DE SEGURETAT, RECIPIENT 800 ML, DOBLE CÀMERA DE COL·LECCIÓ, FILTRE HIDROFÒBIC ANTIBACTERIÀ, ANTIVESSAMENT, VÀLVULA ALLIBERADORA DE PRESSIÓ, GRADUACIÓ EN ML I TAP INCORPORAT. ESTÈRIL, LLIURE DE LÀTEX, D'UN SOL ÚS. COMPATIBLE AMB CODI SAP 30015942 SISTEMA THOPAZ O EQ. | 0.50543
2025715 | PISTOLA AUTOMATICA BIOPSIA 18GA x25CM | E30242040 | Material per a vitrectomia posterior i facoemulsificació, Articles per a facoemulsificació | MATERIAL PER A VITRECTOMIA POSTERIOR I FACOEMULSIFICACIÓ, ARTICLES PER A FACOEMULSIFICACIÓ, PUNTA FACOEMULSIFICACIÓ ESTÀNDARD SENSE CAVITACIÓ 45°, RECTA, DE 0,90MM, INCISSIÓ RECOMENADA 3,0MM-3,2MM, TITANI, ESTÈRIL, UN SOL ÚS, COMPATIBLE AMB MILLENIUM, STELLARIS, STELLARIS PC O EQUIVALENT(B*)BAIXA_ESTUDI GERÈNCIA | 0.50351
2020827 | STENT NEVA M1 EXTRAC TROMBOS 4.0X39X22MM | E30314010 | Sistemes de pressió negativa extrahospitalària, Equips complets de TPN d´un sol ús | SISTEMES DE PRESSIÓ NEGATIVA EXTRAHOSPITALÀRIA, EQUIPS COMPLETS DE TPN D´UN SOL ÚS, ESCUMA RETICULADA RETALLABLE, MIDA 10X12CM +/-2CM I 1,5CM DE GRUIX, COMPATIBLE AMB TERÀPIA AVANCE SOLO O EQUIVALENT | 0.62432
3036307 | CEMENTO CEMEX LV GAMMA (1400/AG INT) | E30010130 | Agulles, Agulles dentals | AGULLES, AGULLES DENTALS, AGULLA DENTAL DE 21G (0,8MM) X 25MM,PU-ROMA, D'ACER INOXIDABLE SILICONAT,ESTÈRIL, D'UN SOL ÚS, COMPATIBLE AMB ELS VIALS DURAPHAT I CALASEPT O EQUIVALENT | 0.49071
2017292 | SIST ACCES TRANSANAL GELPOINT PATH+BOSSA | E30360020 | Material d'ostomia, Bossa ileostomia | MATERIAL D'OSTOMIA, BOSSA ILEOSTOMIA, BOSSA ILEOSTOMIA 3 PECES OBERTA,TRANSP,DISC ADH TRANSPARENT POLÍMER+HIDROCOL·LOIDE 60MM(ESTOMES 10-55MM),SUBJECCIÓ CINTURÓ,FILTRE CARBÓ ACTIU,TANCAMENT MECÀNIC CLIP AUDIBLE,TST CARA INTERNA,OBERTURA TIRA INTEGRADA VETA ADHERENT,MIDA GRAN.N/EST,S/LÀT | 0.62346
2003758 | BOSSA PER BOMBA PCA | E30700030 | Material fisioteràpia, Bossa fred / calor | MATERIAL FISIOTERÀPIA, BOSSA FRED / CALOR, BOSSA DE GOMA PER A AIGUA CALENTA. CAPACITAT: 2 L . | 0.53166
2003476 | TUB TRAQUEOST 2-LUMEN N.39 ESQ. 85 MM | E30550170 | Tubs per a ventilació respiratoria., Tubs traqueals per a fibroscòpia | TUBS PER A VENTILACIÓ RESPIRATORIA., TUBS TRAQUEALS PER A FIBROSCÒPIA, TUB GUIA TRAQUEAL PVC S/BALÓ,REFORÇAT ESPIRAL,P/BRONCOSCÒPIA. DI7,5MM,DE13,8MM,LONG 319(+/-10)MM,CONN MUNTAT,RADIOOPAC,DOBLE LLUM,GRADUAT,SILICONAT,TUB CONN O2 INDEPENDENT,TOPALL ANTIMOSSEGADA PLÀSTIC AMB PESTANYA DE FIXACIÓ, CINTA.S/LÀTEX,EST,1ÚS | 0.67748
2015219 | BRAÇALET IDENTIF. CURTA ESTADA BLANC | E30900230 | Altre material sanitari, Material per a micropigmentació | ALTRE MATERIAL SANITARI, MATERIAL PER A MICROPIGMENTACIÓ, BARREJADORA DE TINTA AMB RECANVIS DE PUNTA/VARILLA; MIDA DE LA BARREJADORA: 13,1X4,6CM, MIDA DE LES VARILLES: 3,4CM LONGITUD | 0.45446
2001775 | C.GUIA DIAGNOSTIC ACTP 6F 100CM EBU3.5 | E30055050 | Guies, Guies estàndard metàl·liques d'alt suport | GUIES, GUIES ESTÀNDARD METÀL·LIQUES D'ALT SUPORT, GUIA TEFLONADA PER ACCÉS I DIAGNÒSTIC ATP,AMB RECOBRIMENT HÍBRID SILICONAT I HIDROFÍLIC,PUNTA RADIOPACA,TORQUE 1:1,LONGITUD 150CM,DIÀMETRE DE 0,035"/0,89MM.ASAHI SILVERWAY,REF:SJ3035N15S | 0.70256
2018008 | FUNDA PROTECTORA BALO PREPART | E30242999 | Material per a vitrectomia posterior i facoemulsificació, Altre material oftamologia | MATERIAL PER A VITRECTOMIA POSTERIOR I FACOEMULSIFICACIÓ, ALTRE MATERIAL OFTAMOLOGIA, DISPOSITIU PER PREPAR I EMMAGATZEMATGE D'ALÍQUOTES DE COL·LIRI DE COMPONENT SANGUINI.COMPOST:VIALS,VIA AMB CONNEX L-LOCK I CLAU,FILTRE ANTIMICROBIÀ HIDRÒFOB,TAP A/MEMBRANA ANTIBACT,CONTENIDOR ISOTERM.ESTÈRIL.UN SOL ÚS | 0.64005
2014198 | C.DIAGNOSTIC ATP 4F 150CM NAVICROSS | E30055070 | Guies, Microguies-guies p/ATP, p/oclusions cròniques/totals (CTO) | GUIES, MICROGUIES-GUIES P/ATP, P/OCLUSIONS CRÒNIQUES/TOTALS (CTO), GUIA PER A INTERVENCIONISME PERCUTANI TERAPÈUTIC I DE DIAGNÒSTIC, DE 0,018"X300CM, D'ALT SUPORT, D'ACER, EXTREM DISTAL HIDROFÍLIC+POLÍMER DE 10CM, ESPIRAL AMB PUNTA RECTA, AMB PES DE 4G, 4 CM RADIOOPACA PLATÍ, ESTÈRIL. GLADIUS. REF: PPW18R300S | 0.61834
2010218 | HEMOSIL HIT -Ab 00020302700 | E30235050 | Hemostàtics, Hemostàtics no absorbibles | HEMOSTÀTICS, HEMOSTÀTICS NO ABSORBIBLES, APÒSIT HEMOSTÀTIC RECOBERT DE CAOLÍN, AMB MARQUES RADIOOPACAS. MIDA 10X10CM. LLIURE DE LÀTEX. ESTÈRIL. | 0.6314
2026197 | PINÇA POWERSEAL CORBA 5MM X24CM | E30552010 | Sistemes de ventilació, Circuits i accessoris per a sistemes de ventilació | SISTEMES DE VENTILACIÓ, CIRCUITS I ACCESSORIS PER A SISTEMES DE VENTILACIÓ, PEÇA T PER A TUB CORRUGAT AMB 1 CONNECTOR 22MMØ I 2 CONNECTOR 15MMØ. AUTOCLAVABLE, SENSE LÀTEX. COMPATIBLE TUB COARRUGAT FABIAN HFO O EQUIVALENT. | 0.53319
2021890 | C.ABLACIO ESOFAGICO RF 360 EXPRESS 64082 | E30242040 | Material per a vitrectomia posterior i facoemulsificació, Articles per a facoemulsificació | MATERIAL PER A VITRECTOMIA POSTERIOR I FACOEMULSIFICACIÓ, ARTICLES PER A FACOEMULSIFICACIÓ, EQUIP PER A FACO COMPOST DE: CASSETTE MULTIPLE AMB SENSORBOMBA. CIRCUIT D'IRRIGACIÓ/ASPIRACIÓ, AMB FILTRE0,22 MICRES; LÍNIA D' 1,90CM AMB CIRCUIT D'INJECCIÓ D'AIRE. BOSSA1500ML, RECOLLIDA FLUIDS.COMPATIBLE AMB EQUIP MEGATRON S3 | 0.58548
2022520 | ARTISAN GRAM YELLOW STA K AR30692-2 X50 | E30252015 | Material fungible per artroscòpia, Terminal de motors per a artroscòpia | MATERIAL FUNGIBLE PER ARTROSCÒPIA, TERMINAL DE MOTORS PER A ARTROSCÒPIA, TERMINAL D'ARTROSCÒPIA AGRESSIU PLUS, ANGULADA, FINESTRA INTERIOR DENTADA DE Ø 4,5 X 190 MM. PER A PROCEDIMENTS ARTROSCÒPICS DE RESECCIÓ DE TEIXIT, D'ACER INOXIDABLE, ESTÈRIL,1ÚS. COMPATIBLE AMB MOTOR I AMB IDENTIFICACIÓ EN CONSOLA STRYKER O EQUIVALENT. | 0.55521
2020097 | CANULA ANEST.SUBTENONIANA 21G | E30242030 | Material per a vitrectomia posterior i facoemulsificació, Articles per a vitrectomia posterior | MATERIAL PER A VITRECTOMIA POSTERIOR I FACOEMULSIFICACIÓ, ARTICLES PER A VITRECTOMIA POSTERIOR, CÀNULA ANESTÈSIA SUBTENONIANA 19G X 25MM, CORBA DE PUNTA APLANADA POSTERIOR RETROBULBAR DE TRES PORTS. ESTÈRIL D'UN SOL ÚS(B*)BAIXA_ESTUDI GERÈNCIA | 0.66238
2018005 | STENT PANCREAT + INTRO ADVANIX 5F S/L | E30098060 | Material per a extracció i preservació d'òrgans per a trasplantament, Solucions de preservació | MATERIAL PER A EXTRACCIÓ I PRESERVACIÓ D'ÒRGANS PER A TRASPLANTAMENT, SOLUCIONS DE PRESERVACIÓ, SOLUCIÓ DE RENTAT I PRESERVACIÓ D'ÒRGANS ABDOMINALS: RONYÓ, FETGE I PÀNCREAS. COMPOSICIÓ: OSMOLARITAT: 290MOSM/KG, K: 25MMOL/L, NA: 120MMOL/L, PH:7,4. ESTÈRIL, BOSSA 1 LITRE. REF: IGL-1 /1000 | 0.55689
2026212 | ARMILLA PROTECCIO RADIOLOGICA T/S | E30140230 | Material protecció, Fundes per a equips (no estèrils) | MATERIAL PROTECCIÓ, FUNDES PER A EQUIPS (NO ESTÈRILS), FUNDA PER A COLLARET DE PROTECCIÓ RADIOLÒGICA ANGULAT, MIDES APROXIMADES 32 X 19CM. DE TEIXIT NO TEIXIT,30GR/M², NO ESTÈRIL, UN SOL ÚS | 0.67757
2022782 | BOSSA PVC 9 L. BODY BOX MDS.A05.003 | E30360020 | Material d'ostomia, Bossa ileostomia | MATERIAL D'OSTOMIA, BOSSA ILEOSTOMIA, BOSSA PER A ILIOSTOMIA DE TRES PECES, OBERTA AMB PINÇA, TRANSPARENT, ANELL 60MM (PER ESTOMES DE 10-55MM) DE TANCAMENT PER PRESSIÓ, AMB FILTRE, CAPACITAT MAXI.COMPATIBLE AMB SAP 30004833/30018051/30014545(B*)BAIXA_ESTUDI GERÈNCIA | 0.60641
2017351 | TUBS QUANTIFERON CMV x10 | E30550150 | Tubs per a ventilació respiratoria., Tubs endobronquials | TUBS PER A VENTILACIÓ RESPIRATORIA., TUBS ENDOBRONQUIALS, TUB ENDOBRONQUIAL DE DOBLE LLUM BRONQUI ESQUERRE, PVC TRANSPARENT, LÍNIA RADIOOPACA, MARQUES DE PENETRACIÓ, DOS BALONS A/VÀLVULES PER A XERINGA LUER I L-L, CALIBRE FR26, D.I.3,40MM, D.E.9,3MM,LONG 280(+/-5)MM, FIADOR,CONNECTORS SEMIFIXES.EST,S/LÀT,1ÚS | 0.51582
2004750 | GASA ESTERIL TST S4U S/C 8C 40X40CM (50) | E30300040 | Apòsits secs no adhesius, Gases cotó hidrofilic | APÒSITS SECS NO ADHESIUS, GASES COTÓ HIDROFILIC, GASA CURES DE COTÓ HIDRÒFIL 100% RECTILÍNIA DE 17 FILS/CM2, MIDA 50X50 CM, PLEGADA 10X10CM, 16 CAPES, SENSE CONTROL RADIOLÒGIC. NO ESTÈRIL. AL DETALL. | 0.76697
2011718 | BENA DE TRACCIO CURTA 8CMX5M | E30140190 | Material protecció, Talles de protecció | MATERIAL PROTECCIÓ, TALLES DE PROTECCIÓ, TALLA DE TEIXIT IMPERMEABLE 99%POLIÈSTER 1% FILAMENT DE CARBONI,ANTIESTÀTIC,TRANSPIRABLE,BARRERA A MICROORGANISMES,1 TIRA FIXACIÓ ADHERENT CENTRAL.MIDA32X36CM.PROTECCIO CONNEXIONS V.CENTRALS.BLAVA.N/ESTÈRIL.REUTILITZ 75RENTATS.AUTOCLAVABLE.UNE EN 13795-2 | 0.59302
2015242 | SUTURA POLIESTER ORTOPEDIA HI-FI C/12 | E30740090 | Material odontologia, Aparatologia mandibular-Ortodòncia | MATERIAL ODONTOLOGIA, APARATOLOGIA MANDIBULAR-ORTODÒNCIA, FRESA DE CARBUR DE TUNGSTÈ DE LABORATORI PER A DESGASTAR I POLIR ESCAIOLA I RESINA,0,60MM DIÀMETRE. | 0.61372
2003301 | PEGAT OCULAR ADULT 8.3X5.7CM C/20 | E30740090 | Material odontologia, Aparatologia mandibular-Ortodòncia | MATERIAL ODONTOLOGIA, APARATOLOGIA MANDIBULAR-ORTODÒNCIA, HVH-DISJUNTOR HYRAX A/GANX MÀSC FACIAL MIDA | 0.54634
2018216 | TUBS LEUCOSEP X50 73000004 | E30460999 | Tubs i equips de drenatge, Altres tubs i equips de drenatge | TUBS I EQUIPS DE DRENATGE, ALTRES TUBS I EQUIPS DE DRENATGE, EQUIP TUBS PVC TEST D'INFUSIÓ. INCLOU TUB 1,6M AMB PERFORADOR I CLAUS 2VIES L-L, AGULLA TOUHY, ADHESIU. COMPATIBLE AMB MONITOR LIQUOGUARD 7 O EQUIVALENT. ESTÈRIL. | 0.57563
2023011 | AGULLA SUTURA *VIUDA* G-6-212 C/12 | E30010130 | Agulles, Agulles dentals | AGULLES, AGULLES DENTALS, AGULLA PER A ANESTÈSIA DENTAL DE 27G (0,4MM) X 35MM, CONSTA DE DOBLE AGULLA I CAPÇAL INTERMEDI, D'UN SOL ÚS | 0.66941
3001364 | TAPON HARDINGE CEMENT.REST. (963204000) | E30251060 | Material per endoscopia, Endoscòpia ginecològica | MATERIAL PER ENDOSCOPIA, ENDOSCÒPIA GINECOLÒGICA, CAPÇAL AMB BALÓ OCLUSIU D'ENDOSCÒPIA GINECOLÒGICA, PER A HISTERECTOMIA I COLPOTOMIA ASSISTIDA MITJANÇANT LAPAROSCÒPIA, DE 3,0CM, DE RESINA POLIMÈRICA, ESTÈRIL, 1ÚS.COMPATIBLE AMB MANIPULADOR UTERÍ REUTILITZABLE (SAP 80009540) SISTEMA RUMI II O EQU | 0.52624
2022763 | MASCARA LARINGEA N.6 A/ACCES GASTRIC | E30552030 | Sistemes de ventilació, Mascareta laríngia | SISTEMES DE VENTILACIÓ, MASCARETA LARÍNGIA, MASCARETA LARÍNGIA PER VENTILACIÓ N6, CORBADA, AMB BALÓ DE PNEUMOTAPONAMENT I TUB DE DRENATGE GÀSTRIC PER A SONDA D'ASPIRACIÓ, CONNEXIÓ UNIVERSAL 15MM, BLOC ANTIMOSSEGADA. DE PVC TRANSPARENT, LLIURE DE LÀTEX, ESTÈRIL, UN SOL ÚS.(B*)BAIXA_ESTUDI GERÈNCIA | 0.68137
2016135 | TUB BOMBA ARTROSCOPIA 24K100 | E30252019 | Material fungible per artroscòpia, Equips bomba artroscòpia | MATERIAL FUNGIBLE PER ARTROSCÒPIA, EQUIPS BOMBA ARTROSCÒPIA, SISTEMA D'EXTENSIÓ DE TUB PACIENT PER UTILITZAR AMB EL SISTEMA DE TUB PRINCIPAL, PER IRRIGAR I MESURAR LA PRESSIÓ EN BOMBA D'ARTROSCÒPIA,ESTÈRIL,1ÚS,INDIVIDUAL.COMPATIBLE AMB EL TUB PRINCIPAL SAP30008398 I BOMBES ARTHREX (AR-6450 I AR-6475) O EQUIVALENT | 0.77017
2025556 | MASCARETA AF541 CAPSTRAP NE-L X10 | E30553040 | Funció respiratòria, Materials capnògraf | FUNCIÓ RESPIRATÒRIA, MATERIALS CAPNÒGRAF, GEL DE CONTACTE D'ALTA VISCOSITAT. ENVÀS DE 5 (+/1)ML. LLIURE DE LÀTEX. COMPATIBLE AMB SENSOR V-SIGN 2 O EQUIVALENT. | 0.67023
2018156 | SEDA NATURAL NO ABSORB. 4/0 C0762202 | E30221020 | Sutures manuals no absorbibles, Sutures no absorbibles trenades naturals de seda | SUTURES MANUALS NO ABSORBIBLES, SUTURES NO ABSORBIBLES TRENADES NATURALS DE SEDA, SUTURA NO ABSORBIBLE NATURAL DE SEDA TRENADA RECOBERTA, SENSE AGULLA, CALIBRE 3-4, RODET DE 10 M. | 0.73311
2016266 | CONNEXIO CAPNOGRAF FILTER LINE M1920A | E30553040 | Funció respiratòria, Materials capnògraf | FUNCIÓ RESPIRATÒRIA, MATERIALS CAPNÒGRAF, ADAPTADOR MONITORITZACIÓ CONTÍNUA I NO INVASIVA CAPNOGRAFIA FLUX LAMINAR I/O MESURA GASOS PACIENT NO INTUBAT.FILTRE HIDRÒFOB ANTIBACT.CONNEX MÒDUL ISA (CAPNOGRAF DE FLUX LAMINAR).CONNEX L-L P/CÀNULES NASALS ESTÀND.LLIURE DE LÀTEX,REUTILITZ.NOMOLINE 3738 | 0.79896
2025324 | PACK IMPLANT MARCAPASOS 4 FENESTRACIONS | E30248010 | Material fungible per a cirurgia traumatològica, Material per a l'aplicació de ciments | MATERIAL FUNGIBLE PER A CIRURGIA TRAUMATOLÒGICA, MATERIAL PER A L'APLICACIÓ DE CIMENTS, CÀNULA FENESTRADA D'ACER INOXIDABLE PER A CIFOPLÀSTIA, 13G, 18,7 (+/-1)CM DE LLARGÀRIA, CONNEXIÓ LUER, ESTÈRIL, D'UN SOL ÚS. COMPATIBLE AMB SISTEMA RELINE MAS O EQUIVALENT. | 0.58444
2022286 | SONDA GASTRO MIC KEY 12 FR 2,0CM ENFIT | E30450030 | Nutrició enteral, Sonda gastrostomia i extensions amb connexió ENFit | NUTRICIÓ ENTERAL, SONDA GASTROSTOMIA I EXTENSIONS AMB CONNEXIÓ ENFIT, EXTENSIÓ SONDA GASTROSTOMIA, POLICLORUR DE VINIL (PVC) I/O PUR,PER ALIMENTACIÓ CONTÍNUA,LLARGÀRIA 60,9CM+/-2CM,PORT ENTRADA Y,CONNEXIÓ ENFIT ANGLE RECTE,LLIURE DEHP,LÀTEX,NO ESTÈRIL,UN SOL ÚS,COMPATIBLE AMB SONDES TIPUS MIC-KEY O EQUIVALENT | 0.75247
2023070 | FONENDO LITTMAN CLASSIC III P/ ADULTS | E30180060 | Proces d'esterilització empaquetat, Paper de teixit sense teixir | PROCES D'ESTERILITZACIÓ EMPAQUETAT, PAPER DE TEIXIT SENSE TEIXIR, PAPER / LÀMINA DE TEIXIT SENSE TEIXIR SINTÈTIC EN POLIPROPILÈ TRILAMINAT (SMS), PER A EMPAQUETAR EN EL PROCÉS D'ESTERILITZACIÓ, D'ALTA RESISTÈNCIA, DE 35,6GR/M2 +/-1GR/M2, 2CAPAS TOTAL 71,2 G/M2, DE COLOR. MIDA: 120CM+/-2CM X 120CM+/-2CM | 0.46826
2017338 | STENT BILIAR 7F 5CMS D. PIGTAIL | E30350070 | Material Higiene del pacient, Higiene oral i oïda | MATERIAL HIGIENE DEL PACIENT, HIGIENE ORAL I OÏDA, GEL CONCENTRAT PER A LA DILUCIÓ AMB AIGUA COADJUVANT EN EL TRACTAMENT DE LES LESIONS DE LA MUCOSA BUCAL AMB HILAURONAT SÒDIC. MONODOSI, 15 ML | 0.52343
2012582 | CIRCUIT ADULT OXIGENOTERAPIA RT308 | E30490130 | Connectors, adaptadors, taps, Connector oxigenoterapia | CONNECTORS, ADAPTADORS, TAPS, CONNECTOR OXIGENOTERAPIA, CONNECTOR/ADAPTADOR OXIGEN RECTE 22M/15F PER A LÍNIA D'OXIGEN 6,5 MM. DE PLÀSTIC, LLIURE DE LÀTEX, NO ESTÈRIL, UN SOL ÚS. | 0.69719
2026042 | KIT SPRAY PULVERITZADOR COSEAL | E30224050 | Segelladors/adhesius quirúrgics/tissulars, Accessoris per a aplicació | SEGELLADORS/ADHESIUS QUIRÚRGICS/TISSULARS, ACCESSORIS PER A APLICACIÓ, APLICADOR-PULVERITZADOR DOBLE SPRAY MIS DE 30CM PER A SEGELLADOR HEMOSTÀTIC DE FIBRINA. APLICADOR ENDOSCÌOPIC ASSISTIT PER GAS. COMPATIBLE AMB HEMOSTATIC TISSEEL O EQUIVALENT | 0.45115
2024412 | APOSIT UN SOL US 15x20cm TPN | E30308040 | Apòsits bioactius, Apòsits bioactius en pols | APÒSITS BIOACTIUS, APÒSITS BIOACTIUS EN POLS, APÒSIT BIOACTIU CICATRITZANT EN POLS. PRESENTACIÓ 0,75G +/-10% | 0.81795
2027898 | ARMILLA PROTECCIO RADIOLOGICA T/XS | E30055120 | Guies, Guies per a tractament de la vàlvula aòrtica | GUIES, GUIES PER A TRACTAMENT DE LA VÀLVULA AÒRTICA, GUIA PER A INTERVENCIONISME PERCUTANI TERAPÈUTIC I DE DIAGNÒSTIC, DE 0,035"X260CM, ESPIRAL D'ACER AMB RECOBRIMENT DE PTFE, D'ALT SUPORT, D'INTERCANVI, EXTREM DISTAL PUNTA FLEXIBLE-FLOPPY EN "J" DE 7MM, ESTÈRIL. LUNDERQUIST. REF: TSCMG-35-260-7-LES | 0.64589
2028083 | LIAISON CONT QUANTIF TB GOLD PLUS 311051 | E30380999 | Recollida de mostres, Altres recipients per recollir mostres | RECOLLIDA DE MOSTRES, ALTRES RECIPIENTS PER RECOLLIR MOSTRES, RECIPIENT COL·LECTOR PER A MOSTRES TEIXIT PROSTÀTIC AMB TAP, CAPACITAT 150CM³+/-10CM³,1ÚS.COMPATIBLE AMB SISTEMA MORCELADOR MULTICUT I MULTICUTSOLO O EQUIVALENT | 0.44811
2002583 | SONDA ASPIRACIO N.18 52CM S/CONTROL | E30440010 | Sondes, Sondes d'aspiració: nasofaríngies, traqueobronquials | SONDES, SONDES D'ASPIRACIÓ: NASOFARÍNGIES, TRAQUEOBRONQUIALS, CONNECTOR DE SONDA NASOFARINGIA PER A ASPIRACIÓ AMB CONTROL DIGITAL DE BUIT (ASPIRACIÓ CONTROLADA), LLIURE DE LÀTEX, UN SOL ÚS | 0.91243
2004949 | ROTLLE PAPER TERMIC 57MMX10M BLANC | E30612010 | Material per a determinació temperatura, Termòmetre clinic | MATERIAL PER A DETERMINACIÓ TEMPERATURA, TERMÒMETRE CLINIC, ESFIGMOMANÒMETRE ELECTRÒNIC AMB LECTURA DIGITAL, PORTÀTIL AUTOMÀTIC, PANTALLA DE VISUALITZACIÓ, MEDICIÓ TENSIÒ ARTERIAL (PANI) I POLS. DETECCIÓARRITMIAS. MEMÒRIES. INCLOU BRAÇAL DE PRESSIÓ ARTERIAL ADULT (APROX 22-42CM +/-2CM). HOMOLOGAT. OMRON O EQUIV | 0.54365
2004810 | APOSIT TAPONAMENT NASAL 8X1.5X2M C/10 | E30300060 | Apòsits secs no adhesius, Protecció per a taponament nasal | APÒSITS SECS NO ADHESIUS, PROTECCIÓ PER A TAPONAMENT NASAL, TAPONAMENT NASAL D´ACETAT DE POLIVINIL (PVA), AMB FIL DE SEGURETAT 15CM+/-2CM I TUB PER A VIA RESPIRATÒRIA. MIDA 8 X 2 X 1,5 CM. ESTÈRIL | 0.84181
2024296 | PINZA DILATA- NANOWRIST MICRO DILATOR | E30552010 | Sistemes de ventilació, Circuits i accessoris per a sistemes de ventilació | SISTEMES DE VENTILACIÓ, CIRCUITS I ACCESSORIS PER A SISTEMES DE VENTILACIÓ, CIRCUIT PER A VENTILACIÓ MECÀNICA DE DOBLE RAMAL AMB SENSOR DE FLUX. COMPATIBLE AMB RESPIRADOR FLIGHT 60T O EQUIVALENT. | 0.4164
2026036 | GAS CALIBRACIO CAPNOGRAF | E30553040 | Funció respiratòria, Materials capnògraf | FUNCIÓ RESPIRATÒRIA, MATERIALS CAPNÒGRAF, ANELLA PER A CORMATÒGRAF DE GASOS. Tª 250º. | 0.83683
2002768 | MASCARA ANESTESIA SILICONA N.5 TRANSP | E30552050 | Sistemes de ventilació, Mascaretes per a ventilació | SISTEMES DE VENTILACIÓ, MASCARETES PER A VENTILACIÓ, MASCARETA FACIAL PER A INTUBACIÓ ENDOSCÒPICA DE CLORUR DE POLIVINIL (PVC) TRANSPARENT, NÚMERO 3, AMB VÀLVULA INFLAT, MEMBRANA DE SILICONA DE 5,0 MM(+/-0,5) DE DIÀMETRE I TUB CORRUGAT INCORPORAT. LLIURE DE LÀTEX, D'UN SOL ÚS. | 0.64338
2025801 | LINIA "Y" ALTRA PRESSIO MALLADA 200CM | E30106999 | Diàlisi peritoneal, Altres accesoris per a diàlisi peritoneal | DIÀLISI PERITONEAL, ALTRES ACCESORIS PER A DIÀLISI PERITONEAL, LÍNIA CICLADORA PERSONAL. | 0.64208
2023096 | ESCOVILLO FUSTA + COTO ESTERIL (B 2U/.) | E30380100 | Recollida de mostres, Accessoris per a mostres test de l'alé | RECOLLIDA DE MOSTRES, ACCESSORIS PER A MOSTRES TEST DE L'ALÉ, AMPOLLA DE GAS PER A CALIBRACIÓ D'EQUIPS PER A MESURAMENT DE L'HIDRÒGEN ESPIRAT, 100PPM H2 - 50PPM CH4 - 5% CO2.1 LITRE. MODELS SC PLUS QUINTRON O EQUIVALENT. | 0.5646
2025286 | MUGRONERA SILICONA TALLA PETITA | E30350999 | Material Higiene del pacient, Altres materials d'higiene personal | MATERIAL HIGIENE DEL PACIENT, ALTRES MATERIALS D'HIGIENE PERSONAL, AVENA SATIVA MICRONITZADA I ESTERILITZADA, SOBRE 50 GRAMS(B*)BAIXA_ESTUDI GERÈNCIA | 0.61703
2024372 | IMAN COCLEAR CP1000 ARENA F.4 (99262) | E30150100 | Material de cobertura quirúrgica, Equips de cobertura quirúrgica | MATERIAL DE COBERTURA QUIRÚRGICA, EQUIPS DE COBERTURA QUIRÚRGICA, ARN 162087 - BY PASS FEMORO-POPLÍTEO I FEMORO- TIBIAL, DE TEIXIT SENSETEIXIR,LLIURE DE LÀTEX, ESTÈRIL, UN SOL ÚS. COMPOST PER 41 ELEMENTS. | 0.58919
2026075 | OLI ESSENCIAL MENTA PIPER B 50372 X10ML | E30740060 | Material odontologia, Endodòncia | MATERIAL ODONTOLOGIA, ENDODÒNCIA, ÀCID DIAMINO TETRA-ACÈTIC (EDTA), EN FLASCÓ DE 20 ML APROXIMATS.(B*)BAIXA_ESTUDI GERÈNCIA | 0.49542
8004490 | RODAMENT 6311EE 55X120X29 | E30150100 | Material de cobertura quirúrgica, Equips de cobertura quirúrgica | MATERIAL DE COBERTURA QUIRÚRGICA, EQUIPS DE COBERTURA QUIRÚRGICA, ARN 162087 - BY PASS FEMORO-POPLÍTEO I FEMORO- TIBIAL, DE TEIXIT SENSETEIXIR,LLIURE DE LÀTEX, ESTÈRIL, UN SOL ÚS. COMPOST PER 41 ELEMENTS. | 0.47834
2025085 | CD71 TRANSFERR RECEPTOR 563671 X100 | E30055070 | Guies, Microguies-guies p/ATP, p/oclusions cròniques/totals (CTO) | GUIES, MICROGUIES-GUIES P/ATP, P/OCLUSIONS CRÒNIQUES/TOTALS (CTO), GUIA PER A INTERVENCIONISME CORONARI CTO, DE 0,018"X195CM, D'ACER AMB RECOBRIMENT DE PTFE, EXTREM DISTAL HIDROFÒBIC AMB PUNTA NO CÒNICA DE 4,4G, D'ALT SUPORT, ESTÈRIL. HI-TORQUE CONNECT. REF: 1012591 | 0.45527
2014112 | GUIA DIAGNOSTIC ACTP 0.035" 260CM J3 | E30055050 | Guies, Guies estàndard metàl·liques d'alt suport | GUIES, GUIES ESTÀNDARD METÀL·LIQUES D'ALT SUPORT, GUIA 0,014"X300CM ACER,RECOB DISTAL HIDROFÍLIC I PROXIMAL DE PTFE,PUNTA RECTA CONIFICADA DE 0,009" I SOPORT 8G.COS BAIX SUPORT.LONG RADIOOPACA 16CM.EST EN ESPIRAL 16CM.PER A ANGIOP.EST.ASAHI FIELDER XTREM,AGP140302 | 0.5826
2002579 | SONDA ASPIRACIO N.10 52CM S/CONTROL | E30440010 | Sondes, Sondes d'aspiració: nasofaríngies, traqueobronquials | SONDES, SONDES D'ASPIRACIÓ: NASOFARÍNGIES, TRAQUEOBRONQUIALS, CONNECTOR DE SONDA NASOFARINGIA PER A ASPIRACIÓ AMB CONTROL DIGITAL DE BUIT (ASPIRACIÓ CONTROLADA), LLIURE DE LÀTEX, UN SOL ÚS | 0.91176
2003049 | SONDA CATETER EMBOLECTOMIA 4F 80CM | E30440080 | Sondes, Sondes Manometria, Flux perivascular i Ph | SONDES, SONDES MANOMETRIA, FLUX PERIVASCULAR I PH, CÀTETER-SONDA AMB BALÓ ANUS-RECTAL,PER A REFLEXES/ESTIMULACIÓ DEL TERRA PÈLVIC, CONSTA: CÀTETER DE 40CM, BALÓ DE MÀXIM INFLAT 600ML, CLAU DE TRES PASSOS, LLIURE DE LÀTEX, NO ESTÈRIL, D'UN SOL ÚS(B*)BAIXA_ESTUDI GERÈNCIA | 0.82095
2021140 | GUIA RECTA 300CM.ASAHI CHIKAI | E30055050 | Guies, Guies estàndard metàl·liques d'alt suport | GUIES, GUIES ESTÀNDARD METÀL·LIQUES D'ALT SUPORT, GUIA TEFLONADA PER ACCÉS I DIAGNÒSTIC ATP,AMB RECOBRIMENT HÍBRID SILICONAT I HIDROFÍLIC,PUNTA RADIOPACA,TORQUE 1:1,LONGITUD 200CM,DIÀMETRE DE 0,035"/0,89MM.ASAHI SILVERWAY,REF:SJ3035N20S | 0.58705
2013967 | CANULA ARTROSCOPIA 6.5MM A/ESPIRAL | E30252999 | Material fungible per artroscòpia, Altre material per a artroscòpia | MATERIAL FUNGIBLE PER ARTROSCÒPIA, ALTRE MATERIAL PER A ARTROSCÒPIA, EQUIP CÀNULES ARTOSCOPIA, MINIMAMENT INVASIVA PER A PETITES ARTICULACIONS, D'ALT FLUXE,COMPOST PER: CANULA RECTA, CÀNULA ANGULADA 10° AMB OBTURADORS DE Ø3,3MM,125MM LONGITUD I CLAU DE PAS, ESTÈRIL, UN SOL ÚS, COMPATIBLE AMB CONSOLA NANOSCOPE O SIMILAR | 0.81288
2022197 | GUANT EXAMEN NITRIL T/XL. S/POLS UNITARI | E30140040 | Material protecció, Guants de nitril | MATERIAL PROTECCIÓ, GUANTS DE NITRIL, GUANTS DE NITRIL PER A CITOSTÀTICS,AMBIDEXTRE,SENSE POLS,SUPERFÍCIE TEXTURITZADA,GRUIX MÍN 0,22MM EN DITS I MÀ 0,18MM,PUNY EXTRALLARG AMB VORAVIU LONGITUD >/=402 MM,TALLA EXTRA-GRAN XL.NO ESTÈRIL,LLIURE LÀTEX. | 0.83818
2026342 | TALLIMETRE P/ INFANT BEBE 10-99CM GM-CE | E30150030 | Material de cobertura quirúrgica, Talles quirúrgiques | MATERIAL DE COBERTURA QUIRÚRGICA, TALLES QUIRÚRGIQUES, TALLA/ESTORETA MAGNÈTICA DE POLIETILÉ AMB IMAN (FERRITA DE BARI),MIDA 41X51CM+/-2CM,AMB ESCUMA DE POLIURETÀ EN CONTACTE AMB CAMP QUIRURGIC DEL PACIENT I EVITAR CAIGUDES ACCIDENTALS DE L'INSTRUMENTAL | 0.49845
2026153 | BALO ENDOSCOPI EBUS OLYMPUS | E30251010 | Material per endoscopia, Endoscòpia flexible digestiva | MATERIAL PER ENDOSCOPIA, ENDOSCÒPIA FLEXIBLE DIGESTIVA, BALÓ EXTRACTOR D'ENDOSCÒPIA DIGESTIVA, PER A CÀLCULS BILIARS I ECRP, DE 3VIES, 4 DIÀMETRES BALÓ 12-15-18-20MM, ENTRADA INJECCIÓ A SOBRE, LONGITUD TREBALL 200CM+/-5CM X 6,6FR., MARQUES DE PENETRACIÓ,COMPATIBLE GUIA 0,035",XERINGA PRECALIBRADA,ESTÈRIL,1ÚS | 0.69051
2026812 | BOSSA MULTICAPA 3L N.PARENTERAL ROBOT | E30095020 | Bosses administració, Bossa per a nutrició parenteral de transferència | BOSSES ADMINISTRACIÓ, BOSSA PER A NUTRICIÓ PARENTERAL DE TRANSFERÈNCIA, BOSSANUTRICIÓ PARENTERAL,MULTICAPA,3500ML,NANSA ERGONÒMICA,PART SUPERIOR AMB CONNEXIÓ LUER-LOCK FEMELLA,CLAMPSEGURETAT PER VIA D'OMPLIMENT,PUNT D'ADDITIVACIÓ A/TAP,PART INFERIOR CONNEXIÓ AMB MEMBRANA CAUTXÚCLORBUTILÉ,NO LÀTEX,NO | 0.67861
2019814 | GUIA SION BLUE ACTP 0,014" 190CM | E30055050 | Guies, Guies estàndard metàl·liques d'alt suport | GUIES, GUIES ESTÀNDARD METÀL·LIQUES D'ALT SUPORT, GUIA 0,014"X300CM ACER,RECOB DISTAL HIDROFÍLIC I PROXIMAL DE PTFE,PUNTA RECTA CONIFICADA DE 0,009" I SOPORT 8G.COS BAIX SUPORT.LONG RADIOOPACA 16CM.EST EN ESPIRAL 16CM.PER A ANGIOP.EST.ASAHI FIELDER XTREM,AGP140302 | 0.50855
2020703 | CAT. TORACOCENTESIS MULTIPERFORAT | E30610040 | Sensors, Banda toràcica | SENSORS, BANDA TORÀCICA, BANDA TORÀCICA PER A REGISTRE EN EEG AMB TRANSDUCTOR I CONNEXIÓ D' 1,5 CM. PER A ADULTS. | 0.5971
2012744 | CATETER INTRAVENOS A/V+SS 24G 0.7X19MM | E30030010 | Catèters intravasculars per a perfusió, Catèter intravascular punció venosa periferica curt | CATÈTERS INTRAVASCULARS PER A PERFUSIÓ, CATÈTER INTRAVASCULAR PUNCIÓ VENOSA PERIFERICA CURT, CATÈTER ART/VENÓS PERIFÈRIC BIOSEGURETAT PASSIVA(BSP),PUR,RADIOOPAC,TRANSPARENT,20G (ØEXTERN 1,1MM, ØINTERN 0,7MM), LLARG 50MM,ALETES,CAMBRA VISUALITZACIÓ,CONNECTOR LL, AGULLA A.INOX TRIBISELLADA, PUNTA CÒNICA,VÀLV CONTROL FLUX,S/LÀTEX,DEHP.EST,UN ÚS | 0.94652
2005431 | CATETER DRENATGE TORACIC RECTE 24F 50CM | E30051010 | Catèters toràcis, Catèter per a drenatge toràcic | CATÈTERS TORÀCIS, CATÈTER PER A DRENATGE TORÀCIC, CATÈTER DRENATGE TORÀCIC, RECTE, DE CLORUR DE POLIVINIL SILICONAT, DE 24F (8,0MM), LLARGÀRIA 45CM, PUNTA DISTAL OBERTA I ORIFICIS LATERALS, LÍNIA RADIOPACA, MARQUES DE PROFUNDITAT, AMB CONNECTOR, LLIURE LÀTEX, ESTÈRIL, UN SOL ÚS(B*)BAIXA_ESTUDI GERÈNCIA | 0.93699
2003117 | INTRODUCTOR A/VALVULA HEMOST 8 F 11CM | E30054050 | Introductors de catèters, Vàlvules hemostàsiques | INTRODUCTORS DE CATÈTERS, VÀLVULES HEMOSTÀSIQUES, VÀLVULA HEMOSTÀTICA EN Y, SISTEMA DE TANCAMENT I OBERTURA EMPÈNYER/TIRAR. Ø0,092''/2,33MM, POLICARBONAT, 30 BARS. PORT LATERAL. COMPATIBLE AMB DISPOSITIUS FINS A 7F. PASAGUIA I INTRODUCTOR. ESTÈRIL, D'UN SOL ÚS. | 0.7181
4004932 | JAQUETA PIJAMA COLOR PEDIATRIA SG | E30140180 | Material protecció, Pijames quirúrgics i jaquetes de protecció un sol ús | MATERIAL PROTECCIÓ, PIJAMES QUIRÚRGICS I JAQUETES DE PROTECCIÓ UN SOL ÚS, JAQUETA PERSONAL SANITARI,TNT SMS,40-43GR/M2,PUNYS I COLL TEIXIT ELÀSTIC,MÍNIM 2BUTXAQUES,MÀNIGA LLARGA,TANCAMENT 4-5 BOTONS PRESSIÓ,CINTURA CLÀSSICA,VORELL JAQUETA ACABAT RECTE.MIDA L.84CM (+/-2CM)AMPLE I142CM(+/-2CM)LLARG.LLIURE LÀTEX,NO ESTÈRIL,UN SOL | 0.53877
4004188 | SOL·LUCIO ALCOHOLICA 500ML VALVULA | E30140999 | Material protecció, Altre material de protecció | MATERIAL PROTECCIÓ, ALTRE MATERIAL DE PROTECCIÓ, PROTECTOR PER A PLACA DE REFERÈNCIA DENTAL DEL SISTEMA DE MÀSCARA ESTEREOTÀXICA. DE SILICONA, NO ESTÈRIL, UN SOL ÚS.(B*)BAIXA_ESTUDI GERÈNCIA | 0.7984
2007709 | ENDOAPLICADOR CLIPS LAPAROSCOPIA 10MM | E30226070 | Endosutures mecàniques endograpadores -Talladores, Endoapliocadors de clips | ENDOSUTURES MECÀNIQUES ENDOGRAPADORES -TALLADORES, ENDOAPLIOCADORS DE CLIPS, CARTUTX AMB 6 CLIPS DE SUTURA ABSORBIBLES COMPATIBLES AMB ENDOAPLICADOR REUTILITZABLE LAPRA-TY O EQUIVALENT | 0.69881
2020020 | TUB ASPIRACIO FUMS 250CM DIAM 10MM. | E30380020 | Recollida de mostres, Accessoris per a equips aspiració mucositats | RECOLLIDA DE MOSTRES, ACCESSORIS PER A EQUIPS ASPIRACIÓ MUCOSITATS, LÍNIA D'ASPIRACIÓ PVC, DE 100 (+/-5)CM DE LONGITUD, PER A CONNEXIÓ A RESERVORI I A TUB ENDOTRAQUEAL O CÀNULES DE SECRECIONS SUBGLÒTIQUES. LLIURE DE LÀTEX I FTALATS, D'UN SOL ÚS. COMPATIBLE AMB SISTEMA D'ASPIRACIÓ INTERMITENT O CONTINU EVAC O EQUIVALENT. | 0.79028
2014915 | EQUIP DRENATGE NEUMOPERICARDIAL 5F 15CM | E30053080 | Catèters Sistema Nervios Central, Catèter ventricular per a drenatge líquid cefaloraquidi | CATÈTERS SISTEMA NERVIOS CENTRAL, CATÈTER VENTRICULAR PER A DRENATGE LÍQUID CEFALORAQUIDI, EQUIP DRENATGE EXTERN VENTRICULAR, AMB LÍNEA DE PACIENT, CÀMARA GRADUADA 50ML, FILTRE HIDROFÒBIC, TAULA PER MESURAR I CONTROLAR LA PRESSIO INTRACRANEAL, CLAU TRES PASOS I BOSSA 700ML. ESTÈRIL.(B*)BAIXA_ESTUDI GERÈNCIA | 0.68512
2024459 | APLICADOR HEM-O-LOCK GRANDE Xi | E30105090 | Perfusió Diàlisi, Hemofiltració/hemodiàlisi (contínua) | PERFUSIÓ DIÀLISI, HEMOFILTRACIÓ/HEMODIÀLISI (CONTÍNUA), EQUIP FORMAT PER 2 CONNECTOR DE 4 VIES AMB 4 PUNXONS PER A BOSSES DE SOLUCIONS O EFLUENTS. CONNECTOR LUER LOCK. ESTÈRIL, LLIURE DE LÀTEX, LLIURE DE FTALATS. COMPATIBLE AMB LÍNIA AQUALINE/AQUALINE RCA O EQUIVALENT. | 0.61933
2021689 | CAT.PHMETRIA ESOFAGICA+IMPEDANCIA 24H. | E30035020 | Catèters dilatació coronària/ endopròtesi aòrtica, Catèters baló monoraill | CATÈTERS DILATACIÓ CORONÀRIA/ ENDOPRÒTESI AÒRTICA, CATÈTERS BALÓ MONORAILL, CAT BÓ DILATACIÓ CORONÀRIA,INTERC RÀPID, RECOBRIMENT HIDROFÍLIC, SEMIDIST , MIDES: BÓ DE 3,50X6MM CAT DE 142 CM; PER A GUIA 0,014" I Ø INTERN CAT GUIA 0,056", ESTÈRIL. SC EUPHORA, REF: EUP3506X | 0.67563
2024964 | MASCARA LARINGEA PEDIAT. N.1 AURAGAIN | E30140240 | Material protecció, Posicionadors i protectors | MATERIAL PROTECCIÓ, POSICIONADORS I PROTECTORS, MÀSCARA DE POSICIONAMENT PER A SISTEMA PROTECTOR I ESTABILITZADOR DEL CAP EN POSICIÓ DECÚBIT PRONO, AMB FORAT PER TUB INTUBACIÓ. REUTILITZABLE. COMPATIBLE COIXÍ FACIAL ADULT I PEDIÀTRIC PRONE FACE O EQUIVALENT | 0.47516
2028045 | COIXI PRONEVIEW TALLA "M" | E30150100 | Material de cobertura quirúrgica, Equips de cobertura quirúrgica | MATERIAL DE COBERTURA QUIRÚRGICA, EQUIPS DE COBERTURA QUIRÚRGICA, HJXIII-EQUIP PER A CIRURGIA MAXIL·LO FACIAL (CMF,) DE TEIXIT SENSE TEIXIR, IMPERMEABLE, RESISTENT, ABSORBENT, COMPOST: 21 ELEMENTS.LLIURE DE LÀTEX, ESTÈRIL.(B*)BAIXA_ESTUDI GERÈNCIA | 0.63211
2020109 | CATETER INTRAVENOS S/V+SS 20G 1.0X33MM | E30030010 | Catèters intravasculars per a perfusió, Catèter intravascular punció venosa periferica curt | CATÈTERS INTRAVASCULARS PER A PERFUSIÓ, CATÈTER INTRAVASCULAR PUNCIÓ VENOSA PERIFERICA CURT, CATÈTER ART/VENÓS PERIFÈRIC BIOSEGURETAT PASSIVA(BSP),PUR,RADIOOPAC,TRANSPARENT,20G (ØEXTERN 1,1MM, ØINTERN 0,7MM), LLARG 50MM,ALETES,CAMBRA VISUALITZACIÓ,CONNECTOR LL, AGULLA A.INOX TRIBISELLADA, PUNTA CÒNICA,VÀLV CONTROL FLUX,S/LÀTEX,DEHP.EST,UN ÚS | 0.94599
2011747 | CANULA ORAL/NASAL ADULT MEDICIO C02 | E30553999 | Funció respiratòria, Altres accessoris funció respiratòria | FUNCIÓ RESPIRATÒRIA, ALTRES ACCESSORIS FUNCIÓ RESPIRATÒRIA, SONDA/CÀNULA NASAL A/SISTEMA SUBJECCIÓ TIPUS ULLERA P/OXIGENTERÀPIA EN POLISOMNOGRAFIA,PUNTES NASALS DISSENYADES P/MONITORITZACIÓ FLUX AIRE,LÍNIA O2 2(+/-0,2)M,ANTICOL·LAPSE,LUER-LOCK MASCLE+FILTRE HIDRÒFUG.S/LÀTEX,1ÚS.COMPATIBLE TIPUS PTAF/PTALITE O EQ | 0.70474
2024717 | CPK SPORT 5CMX4,5M VERD | E30140200 | Material protecció, Llençols de protecció | MATERIAL PROTECCIÓ, LLENÇOLS DE PROTECCIÓ, LLENÇOL DE TRANSFERÈNCIA PER TAULA QUIRÚRGICA DE PACIENT, 1 CAPA NO IMPERMEABLE, NO ABSORBENT, OPAC/ADAPTABLE. GRAMATGE 113 GR./M2, RESISTÈNCIA FINS 227KG EN SEC/MULLAT, 100% POLIÈSTER. MIDES:(AMPLADA 100-120)X200 CM(L +/-10 CM), NO ESTÈRIL, SOL ÚS. | 0.45502
2003981 | CINTA VAS SILICONA MINI VERMELL | E30237025 | Instrumental quirúrgic d'un sol ús, Cintes identificadores i torniquets de vasos | INSTRUMENTAL QUIRÚRGIC D'UN SOL ÚS, CINTES IDENTIFICADORES I TORNIQUETS DE VASOS, CINTA DE COTÓ PER A RETRACCIÓ DE VASOS, URÈTERS I NERVIS. AMPLADA 4 MM, LLARGÀRIA 75 CM,RECOBRIMENT SILICONAT,COLOR BLANC. ESTÈRIL. | 0.49687
2016005 | MALLA COTO 100% BLANC 12CM X 20 M. | E30321010 | Benes de cotó, elàstiques i compressió, Benes de gasa hidròfila amb vora | BENES DE COTÓ, ELÀSTIQUES I COMPRESSIÓ, BENES DE GASA HIDRÒFILA AMB VORA, BENA DE GASA MALLA HIDRÒFILA AMB VORAVIU, DE ≥23G/M2 +/-5%. MIDA 20CM X 10 M. NO ESTÈRIL. | 0.59995
2021857 | FILTRE HUMIDIFICADOR EVONE | E30520030 | Filtres, Filtres humidificadors p/retenció bactèris i virus CV (HMEF) | FILTRES, FILTRES HUMIDIFICADORS P/RETENCIÓ BACTÈRIS I VIRUS CV (HMEF), FILTRE HMEF VM. FILTRACIÓ 100% (B*). VT 800-1000 ML, ALTA EFICIÈNCA D'HUMITAT , CONNEXIONS ISO 22M/15F-22F/15M, TUB I CONNECTOR A TET. PRESSA CAGNÒGRAF.48 HORES SENSE NECERSSITAT DE CANVIS NI HUMIFICACIÓ EXTRA. CORONAVIRUS(B*)BAIXA_ESTUDI GERÈNCIA | 0.75034
2026586 | ULLERES PROTECCIO RADIOLOGICA COCOONS42 | E30670040 | Material puericultura, Ulleres i material per a protecció fototeràpia neonatal | MATERIAL PUERICULTURA, ULLERES I MATERIAL PER A PROTECCIÓ FOTOTERÀPIA NEONATAL, ULLERES NEONATALS PROTECCIÓ OFTÀLM FOTERÀPIA HIPERRUBIBULINÈMIA,TEIXIT HIPOAL·LÈRGIC, ENCOIXINAT DE PROTECCIÓ UV, BANDES AJUSTABLES AL CAP AMB DOS PUNTS DE SUBJECCIÓ,MITJANA (OCCIP-FRONT-CIRCUMF)26-32CM,SOL ÚS.COMPTBLE VMNI (NASAL,GORRES,ARNES) | 0.72674
2023806 | C.BALO DILATACIO BILIAR RX 12-15MM 3,0CM | E30552060 | Sistemes de ventilació, Baló reservori per a ventilació | SISTEMES DE VENTILACIÓ, BALÓ RESERVORI PER A VENTILACIÓ, BALÓ/BOSSA RESERVORI PER A VENTILACIÓ MECÀNICA EN ANESTÈSIA, D'1 (+/-0,1) LITRES (L) DE CAPACITAT I CONNECTOR DIÀMETRE INTERN FEMELLA DE 22MM, DADES IMPRESES. FLEXIBLE I LLEUGER. DISPOSITIU ANTI-OCLUSIÓ P/EVITAR COL·LAPSE BOSSA.S/LÀT/PVC/FTALATS,1ÚS | 0.5166
2012897 | EQUIP EXTRACCIO SANG 19X0.8MM 21GX3/4 | E30010021 | Agulles, Agulles amb equip d'infusió amb sistema de seguretat | AGULLES, AGULLES AMB EQUIP D'INFUSIÓ AMB SISTEMA DE SEGURETAT, EQUIP ADM SC DE MEDICACIÓ, CONSTA DE: APLICADOR DE 9 MM AMB ZONA ADHESIVA PER APLICAR SOBRE LA PELL AMB CÀNULA DE 25G I AGULLA RETRÀCTIL 28G (BSP), LÍNIA 80 (+/-10) CM DE LONGITUD AMB VOLUM PURGAT 0,176 (+/-0,05) ML, CONNEXIÓ DE 360°, S/LÀTEX,EST,IND,1ÚS | 0.75976
2014738 | CANULA INTUBACIO FIBROSCOPICA WILLIANS | E30410070 | Cànules traqueostomia, Cànules internes | CÀNULES TRAQUEOSTOMIA, CÀNULES INTERNES, CÀNULA INTERNA PER A PACIENT ADULT, DE PVC EXTRA FLEXIBLE. MIDA DIÀMETRE 7.0 MM I LONGITUD 100MM . LLIURE DE LÀTEX I DEHP, ESTÈRIL. COMPATIBLE AMB CÀNULA TRACHEOSOFT XLT O EQUIVALENT. | 0.73547
2016400 | KIT MINICARDIOPLEGIA (075246100) | E30552110 | Sistemes de ventilació, Circuits ventilació per a CPAP/BIPAP | SISTEMES DE VENTILACIÓ, CIRCUITS VENTILACIÓ PER A CPAP/BIPAP, CIRCUIT VMNI (CPAP) ADULT, PLÀSTIC CRISTALL DE FOSFAT DE PLATA, CALEFACTAT A/CÀMERA AUTO-OMPLIMENT, CONNEXIONS 22MM FEMELLA, 150(+/-10)CM LONG,TUB ADDICIONAL 60(+/-10)CM. LLIURE LÀTEX, UN SOL ÚS. COMPATIBLE FD140 FLOW DRIVER, AERODYNE 2000, MR730 O EQ | 0.44776
8002626 | PISTON GAS 170N SILLON CRONOS | E30300040 | Apòsits secs no adhesius, Gases cotó hidrofilic | APÒSITS SECS NO ADHESIUS, GASES COTÓ HIDROFILIC, GASA 16X25 (SOBRE5/UNITS)_ESTUDI MINISTERI(B*)BAIXA_ESTUDI GERÈNCIA | 0.46882
2019403 | FLEX POLY RB A HU IGM, RTU DAKO OMNIS | E30740999 | Material odontologia, Material divers odontologia | MATERIAL ODONTOLOGIA, MATERIAL DIVERS ODONTOLOGIA, FUNDA HIGIÈNICA + PROTECTOR DE CARTRÓ PER A PLACA DENTAL INTRAORAL DE FÒSFOR, TALLA 0, DE MATERIAL PLÀSTIC I CARTRÓ, D'UN SOL ÚS. MIDA: 2,2CM X 3,1CM +/-0,2CM. COMPATIBLE AMB PLACA DE FÒSFOR DE L'ESCÀNER PSPIX O EQUIVALENT. | 0.53559
2003959 | AMNIOSCOPIO PETIT ADP | E30320050 | Esparadrap i tires adhesives, Tires adhesives per al tancament de ferides | ESPARADRAP I TIRES ADHESIVES, TIRES ADHESIVES PER AL TANCAMENT DE FERIDES, TIRA ADHESIVA INELÀSTICA DE TEIXIT SENSE TEIXIR, AMB ADHESIU ACRÍLIC, HIPOAL·LERGENIC, LLARGÀRIA 75 MM, AMPLÀRIA 6 MM, PER AL TANCAMENT DE FERIDES, ESTÈRIL. SENSE LATEX. SOBRE DE 6 UNITATS.(B*)BAIXA_ESTUDI GERÈNCIA | 0.59887
2024455 | ATOMITZADOR FARMACS INTUBACIO TRAQUEAL | E30322080 | Benes d'immobilització i protecció, Sistemes immobilitzadors extremitats | BENES D'IMMOBILITZACIÓ I PROTECCIÓ, SISTEMES IMMOBILITZADORS EXTREMITATS, SISTEMA DE FIXACIÓ ENCUIXINAT PER A ARTROSCÒPIA DE GENOLL | 0.42168
2016624 | PUNTA PIPETA RD-100i 10x36 05437711 | E30381040 | Recipients per a drenatge sistema buit, Recipients per a sistema de buit | RECIPIENTS PER A DRENATGE SISTEMA BUIT, RECIPIENTS PER A SISTEMA DE BUIT, CONTENIDOR TIPUS CÀNISTER DE RECOLLIDA DE FLUIDS. CAPACITAT DE 500 ML, DE PLÀSTIC. COMPATIBLE AMB REANIMADOR UNIT 104 E TYPE O EQUIVALENT. | 0.49844
2025090 | IDH1 WT for p.R132C dHsaCP2000054 HEX | E30552010 | Sistemes de ventilació, Circuits i accessoris per a sistemes de ventilació | SISTEMES DE VENTILACIÓ, CIRCUITS I ACCESSORIS PER A SISTEMES DE VENTILACIÓ, CATÈTER INFANTIL PER A LA DETERMINACIÓ D'ÒXID NÍTRIC (NO) NASAL, D'ESCUMA, D'UN SOL ÚS. COMPATIBLE AMB APARELL ECO MÈDICS MODEL CLD 88SP O EQUIVALENT. | 0.41807
2004239 | ESPARADRAP DE PAPER 1.25CMX9.20M | E30320022 | Esparadrap i tires adhesives, Esparadrap de paper porós | ESPARADRAP I TIRES ADHESIVES, ESPARADRAP DE PAPER PORÓS, ESPARADRAP DE PAPER, HIPOALERGÈNIC, SEMIPERMEABLE, LLIURE DE LÀTEX, MIDA 1,25CM X 10M +/-1M. | 0.77871
2024181 | FUNDA QUIRURGICA PER MASTER MMI | E30150090 | Material de cobertura quirúrgica, Fundes per procediments quirúrgics (estèrils) | MATERIAL DE COBERTURA QUIRÚRGICA, FUNDES PER PROCEDIMENTS QUIRÚRGICS (ESTÈRILS) , FUNDA PER A MÀNEC DE LLUM DE QUIRÒFAN, DE POLIETILÈ+POLIPROPILÈ, ADAPTABLE UNIVERSAL.MIDES: DIÀMETRE D'OBERTURA 60MM ± 0,2MM,140 ± 5MM LLARGADA. LLIURE DE LÀTEX, ESTÈRIL, UN SOL ÚS. | 0.64609
2017074 | COBAS E601 hGC CAL 5390133190 | E30150100 | Material de cobertura quirúrgica, Equips de cobertura quirúrgica | MATERIAL DE COBERTURA QUIRÚRGICA, EQUIPS DE COBERTURA QUIRÚRGICA, ARN 162013 - EQUIP DE CAVITAT ORAL, BOCA, MAXIL.LAR, CORDALS(B*)BAIXA PER FUSIONAMENT CODIFICACIONS CUSTOM,VEURE CODI 30007920.VEURE NOTA INTERNA | 0.63126
2022362 | PINÇA MANIPULACIO LENTS P.PLANA+DENTADA | E30740080 | Material odontologia, Prevenció i profilaxis odontològica | MATERIAL ODONTOLOGIA, PREVENCIÓ I PROFILAXIS ODONTOLÒGICA, RASPALLS DE NILÓ TIPUS BROTXA PER A LA NETEJA I PULIMENT DENTAL PER A CONTRA-ANGLE. | 0.60557
2021985 | BARTONELLA HENSELAE IgG VCM046 X24 | E30900030 | Altre material sanitari, Sistemes identificació pacients | ALTRE MATERIAL SANITARI, SISTEMES IDENTIFICACIÓ PACIENTS, BRAÇALET IDENTIFICACIÓ DE FIBRA DE POLÍMER D´ALTA RESISITÈNCIA, HIPOALERGÈNIC, COLOR BLANC, TANCAMENT AMB ADHESIU I CODIFICACIÓ CORRELATIVA PER A PACIENTS DE CURTA ESTADA. MIDA 25-30CM. LLIURE DE LÀTEX | 0.47474
2021858 | TRITUBE EVONE - veure 2026581 | E30490020 | Connectors, adaptadors, taps, Tub connector silicona | CONNECTORS, ADAPTADORS, TAPS, TUB CONNECTOR SILICONA, TUB SILICONA GRAU MÈDIC AMB PERÒXID PER CONNEXIÓ A BOMBES PERISTÀLTIQUES, MÀQUINES DE DIÀLISI, EQUIPS D'HEMOTERÀPIA-FLUÏDOTERÀPIA I LÍNIES ENTRADA. Ø INTERN 1,98-2MM, ØEXTERN 3-3,18MM, NO ESTÈRIL, UN SOL ÚS. AUTOCLAVABLE. PRESENTACIÓ: ROTLLE DE 15-20M | 0.4645
2020041 | CAB.FRESADO INTRAMED.RIA 13,0MM 352.252S | E30350090 | Material Higiene del pacient, Esponges | MATERIAL HIGIENE DEL PACIENT, ESPONGES, ESPONJA D'ESCUMA PER AL RENTAT DEL PACIENT AMB SABÓ NEUTRE INCORPORAT, MIDES 20X12CM +/-2CM, GRUIX 1CM +/-0,5CM, GRAMATGE ≥170G/M2, D'UN SOL ÚS. LLIURE DE LÀTEX. | 0.45775
2024138 | INTRODUCTOR DRYSEAL FLEX 10x65 (DSF1065) | E30251030 | Material per endoscopia, Accessoris endoscòpia flexible (digestiva-respiratòria) | MATERIAL PER ENDOSCOPIA, ACCESSORIS ENDOSCÒPIA FLEXIBLE (DIGESTIVA-RESPIRATÒRIA), VÀLVULA DE PORT PER A BIÒPSIA, PER A ECOBRONCOSCÒPIA FLEXIBLE RESPIRATÒRIA, D'UN SOL ÚS. COMPATIBLE AMB ECOBRONCOSCOPIS EB-530US DE FUJIFILM O EQUIVALENT. REF: FOV-BU1 | 0.55165
2002630 | TUB TRAQUEAL ORAL A/B PREF. DI 5.5MM 1-O | E30550050 | Tubs per a ventilació respiratoria., Tubs endotraqueals orals preformats amb baló | TUBS PER A VENTILACIÓ RESPIRATORIA., TUBS ENDOTRAQUEALS ORALS PREFORMATS AMB BALÓ, TUB ENDOTRAQUEAL ORAL PREFORMAT, DE PLÀSTIC, AMB BALÓ DE PNEUMOTAPONAMENT DE BAIXA PRESSIÓ, LÍNIA RADIOOPACA. MIDA N8.5: D.I 8,5 MM, D.E 11,4 MM, LONGITUD 355 (+/-4)MM DIÀMETRE DEL BALÓ 28,6 MM. ESTÈRIL, LLIURE DE LÀTEX, D'UN SOL ÚS. | 0.69854
2014565 | DRENATGE VENOS ACTIU LP4048/JP4048 | E30381050 | Recipients per a drenatge sistema buit, Recipients per a drenatge toràcic amb vàlvula de seguretat | RECIPIENTS PER A DRENATGE SISTEMA BUIT, RECIPIENTS PER A DRENATGE TORÀCIC AMB VÀLVULA DE SEGURETAT, TUB DE DRENATGE SIMPLE AMB CONNEXIÓ ESTÀNDARD SIMPLE I FILTRE HIDROFÒBIC ANTIBACTERIÀ I CLAMP. ESTÈRIL, LLIURE DE LÀTEX, D'UN SOL ÚS. COMPATIBLE AMB CODI SAP 30015940 I 30015941 SISTEMA DE DRENATGE TORÀCIC PORTÀTIL TIPUS THOPAZ O EQUIVALENT. | 0.62218
2024498 | FORCEPS BIPOLAR FENESTRAT "Xi" 471205 | E30180060 | Proces d'esterilització empaquetat, Paper de teixit sense teixir | PROCES D'ESTERILITZACIÓ EMPAQUETAT, PAPER DE TEIXIT SENSE TEIXIR, PAPER / LÀMINA DE TEIXIT SENSE TEIXIR SINTÈTIC EN POLIPROPILÈ TRILAMINAT (SMS), PER A EMPAQUETAR EN EL PROCÉS D'ESTERILITZACIÓ, D'ALTA RESISTÈNCIA, DE 35,6GR/M2 +/-1GR/M2, 2CAPAS TOTAL 71,2 G/M2, DE COLOR. MIDA: 120CM+/-2CM X 120CM+/-2CM | 0.62614
2019811 | AGULLA HIPODERMICA STERICAN 27G 1 1/2 | E30010010 | Agulles, Agulles hipodèrmiques convencionals | AGULLES, AGULLES HIPODÈRMIQUES CONVENCIONALS, AGULLA HIPODÈRMICA CONVENCIONAL DE 27G X 1/2" (0,4MM X 13MM), CÀNULA D'ACER INOXIDABLE AMB PUNTA TRIBISELLADA SILICONADA, CONNEXIÓ A LUER I LUER-LOOK, CODI DE COLOR INTERNACIONAL, SENSE LÀTEX, ESTÈRIL, D'UN SOL ÚS, ENVÀS INDIVIDUAL | 0.81999
2017176 | FCH001-FCOLINA FLUORMETILCOLINA 18 F | E30520160 | Filtres, Columnes d Afèresi | FILTRES, COLUMNES D AFÈRESI, EQ COLUM INMUNOADSORCIÓ IG PRO COMPOST:2TUBS;DISC SEPARADOR A/FILTRE PLASMA I DISC ROTACIÓ;FILTRE HIDRÒFOB;FILTRE PARTÍCULES;TAMPÓ PH;DISOLUCIÓ RENOVACIÓ;ANTICOAGULANT CEBAT;1DISOLUCIÓ PBS-AZIDA EMMAG ADSORB THERASORB-IG.COMP A/ | 0.53424
2019559 | DAKO COVERSTAINER DIFFERENTIATION SOL. | E30740080 | Material odontologia, Prevenció i profilaxis odontològica | MATERIAL ODONTOLOGIA, PREVENCIÓ I PROFILAXIS ODONTOLÒGICA, PASTA PER A PROFILAXIS AMB FLUOR PER A L'ELIMINACIÓ DEL CARRALL I PULIMENT (GRA MITJÀ). TUB 100GR+/-5G. | 0.54235
2014126 | SONDA GASTRO MIC-G 22F 15CC A/B | E30440030 | Sondes, Sondes esofagogàstriques | SONDES, SONDES ESOFAGOGÀSTRIQUES, SONDA ESÒFAG GÀSTRICA DOBLE CANAL FLEX,DISP GUIA,DESCOMPRESSIÓ, PROVA DE FUITES,EN CIRURGIA GÀSTRICA-BARIÀTRICA A/MÀNEC,CH-36X100+/-10CM A/MARQUES DE PROFUNDITAT,SUCCIÓ CONTROLADA,CONNEXIÓ CÒNICA UNIVERSAL,EXTREM DISTAL PERFORAT, IL·LUMINACIÓ LED,EST,1ÚS | 0.76982
2024844 | FILTRE FLURABSORB | E30520160 | Filtres, Columnes d Afèresi | FILTRES, COLUMNES D AFÈRESI, EQ COLUM INMUNOADSORCIÓ IG PRO COMPOST:2TUBS;DISC SEPARADOR A/FILTRE PLASMA I DISC ROTACIÓ;FILTRE HIDRÒFOB;FILTRE PARTÍCULES;TAMPÓ PH;DISOLUCIÓ RENOVACIÓ;ANTICOAGULANT CEBAT;1DISOLUCIÓ PBS-AZIDA EMMAG ADSORB THERASORB-IG.COMP A/ | 0.65114
2015904 | TERMINAL SUPERMULTIVAC 50º 3.75 AES-50S | E30237050 | Instrumental quirúrgic d'un sol ús, Broques | INSTRUMENTAL QUIRÚRGIC D'UN SOL ÚS, BROQUES, BROCA PER A GUIA I ADAPTADOR RADIOTRASPARENT PER A MOTOR DE PETITES ARTICULACIONS, Ø4,0MM. | 0.50331
2025180 | CISALLA UNIVERSAL DP551R | E30553999 | Funció respiratòria, Altres accessoris funció respiratòria | FUNCIÓ RESPIRATÒRIA, ALTRES ACCESSORIS FUNCIÓ RESPIRATÒRIA, TUB DE MESURA DE CAPÇALS DE FLUX DE 50 ML I PEÇA EN T AMB VÀLVULA UNIDIRECCIONAL PER A TRACTAMENT AMB ÒXID NÍTRIC. COMPATIBLE AMB EL CLD88SP O EQUIVALENT. | 0.64423
2027653 | UNITAT TRANSMISSIO 250MM (L) INTOCARE | E30096033 | Equips d'infusió, Sistemes per a preparació-administració de cistostàtics | EQUIPS D'INFUSIÓ, SISTEMES PER A PREPARACIÓ-ADMINISTRACIÓ DE CISTOSTÀTICS, PUNXÓ PER A TRANSFERÈNCIA DE SOLUCIÓ DE BOSSA COMPOST PER: AGULLA D'ACER 16G X 24MM DE LONGITUD. ESTÈRIL, D'UN SOL ÚS. COMPATIBLE AMB SISTEMA DE PREPARACIÓ PER A CITOSTÀTICS APOTECA O EQUIVALENT. | 0.53725
8003131 | MOTOR PIECEROS CAMA ELEGANZA SMART | E30106999 | Diàlisi peritoneal, Altres accesoris per a diàlisi peritoneal | DIÀLISI PERITONEAL, ALTRES ACCESORIS PER A DIÀLISI PERITONEAL, LÍNIA CICLADORA PERSONAL. | 0.43142
2005079 | POT RECOLLIDA MOSTRES CONIC 30ML. | E30380999 | Recollida de mostres, Altres recipients per recollir mostres | RECOLLIDA DE MOSTRES, ALTRES RECIPIENTS PER RECOLLIR MOSTRES, RECIPIENT COL·LECTOR PER A MOSTRES TEIXIT PROSTÀTIC AMB TAP, CAPACITAT 150CM³+/-10CM³,1ÚS.COMPATIBLE AMB SISTEMA MORCELADOR MULTICUT I MULTICUTSOLO O EQUIVALENT | 0.79658
2024451 | PACK COMBINAT VITRECTOMIA 25G DOOR | E30242035 | Material per a vitrectomia posterior i facoemulsificació, Material compatible amb sistemes de vitrectomia posterior | MATERIAL PER A VITRECTOMIA POSTERIOR I FACOEMULSIFICACIÓ, MATERIAL COMPATIBLE AMB SISTEMES DE VITRECTOMIA POSTERIOR, PUNTA-PINÇA ILM DSP 25G LONGITUD 30MM, PER A VITRECTOMIA POSTERIOR, ACER GRAU MÈDIC, CONNECTOR MATERIAL PLÀSTIC COMPATIBLE AMB MÀNECS QUICK LOCK REUTILITZABLES GRIESHABER: SUTHERLANGA NG, REINASSANCE NG, REVOLUTION NG. ESTERIL, | 0.51294
2004013 | AGULLA BIOPSIA MARCADA-1CM 14GX15,2CMS | E30013020 | Agulles i equips per a biòpsia, Agulles biòpsia i localització mamària | AGULLES I EQUIPS PER A BIÒPSIA, AGULLES BIÒPSIA I LOCALITZACIÓ MAMÀRIA, GUIA D'AGULLA DE PLÀSTIC DE Ø1.2MM, PER A AGULLA 19G(1,1MM) AMB RANURA PER A PROCEDIMENTS DE BIÒPSIA I COL.LOCACIÓ D'ARPONS EN LESIONS NO PALPABLES DE MAMA.ESTÈIL,UN SOL ÚS | 0.77848
2018424 | C.GUIA DIAGNOSTIC ACTP 5F 100CM VISC. C2 | E30055050 | Guies, Guies estàndard metàl·liques d'alt suport | GUIES, GUIES ESTÀNDARD METÀL·LIQUES D'ALT SUPORT, GUIA TEFLONADA PER ACCÉS I DIAGNÒSTIC ATP,AMB RECOBRIMENT HÍBRID SILICONAT I HIDROFÍLIC,PUNTA RADIOPACA,TORQUE 1:1,LONGITUD 150CM,DIÀMETRE DE 0,035"/0,89MM.SILVERWAY,REF:SA0035N15S | 0.66818
2026092 | AGULLA ASP.TRANSBRONQUIAL 2MM 19G | E30010130 | Agulles, Agulles dentals | AGULLES, AGULLES DENTALS, AGULLA PER A ANESTÈSIA DENTAL 27G (0,4MM) X 38MM, TRONCULAR, CONSTA DE DOBLE AGULLA I CAPÇAL INTERMEDI, D'UN SOL ÚS | 0.71013
2010097 | FORCEPS COSSOS ESTRANYS 2.8X23CM FG-600U | E30150100 | Material de cobertura quirúrgica, Equips de cobertura quirúrgica | MATERIAL DE COBERTURA QUIRÚRGICA, EQUIPS DE COBERTURA QUIRÚRGICA, ARN 162087 - BY PASS FEMORO-POPLÍTEO I FEMORO- TIBIAL, DE TEIXIT SENSETEIXIR,LLIURE DE LÀTEX, ESTÈRIL, UN SOL ÚS. COMPOST PER 41 ELEMENTS. | 0.66288
2026274 | SONDA TEMPERATURA GIRAFFE 2074817-001 | E30440030 | Sondes, Sondes esofagogàstriques | SONDES, SONDES ESOFAGOGÀSTRIQUES, SONDA ESÒFAGO-GÀSTRICA SENGSTAKEN-BLAKEMORE,3VIES,GOMA,COMPRESSIÓ TRACT VARIUS ESOFÀGIQUES,CH-14X110-120CM,GRADUADA,EXTREM DISTAL PUNTA CILÍNDRICA I MULTIPERFORADA,1V DRENATG,1BALÓ ESOFÀGIC,1BALÓ GÀSTRIC LÀTEX,A/VÀLV ANTIR,RADIO | 0.59735
2026101 | PINÇA JAYLE MOR3222 | E30390040 | Material de ginecologia i obstetricia, Altre material de ginecologia i obstetricia | MATERIAL DE GINECOLOGIA I OBSTETRICIA, ALTRE MATERIAL DE GINECOLOGIA I OBSTETRICIA, CAIXA AMB TAPA DE MATERIAL PLÀSTIC,RANURADA,PER A RECOLLIDA I TRANSPORT DE MOSTRES DE CITOLOGIA,AMB CAPACITAT PER A 20-25 PORTAOBJECTES,UN SOL ÚS(B*)BAIXA_ESTUDI GERÈNCIA | 0.49123
2026120 | ANTENA TERMOAB MITJA 14G 3CM 15CM AGUDA | E30013999 | Agulles i equips per a biòpsia, Altres agulles biòpsia i accessoris | AGULLES I EQUIPS PER A BIÒPSIA, ALTRES AGULLES BIÒPSIA I ACCESSORIS, GUIA D'AGULLA PER A BIÒPSIA PER A SONDES ENDOCAVITÀRIES, Ø 2MM X 16CM+/-1CM LONGITUD,P/UTILITZAR A/AGULLES DE 16G A 19G,ESTÈRIL,1 ÚS. COMPATIBLE AMB SONDES ENDOCAVITÀRIES DE HITACHI (MODELS: EUP-V53W, EUP-CC531, EUP-CC531S, C41V1 I CC41R) O EQU | 0.48523
2026007 | OLI ESSENCIAL CLAU 50364 X10ML | E30350020 | Material Higiene del pacient, Cremes hidratants, olis i accessoris | MATERIAL HIGIENE DEL PACIENT, CREMES HIDRATANTS, OLIS I ACCESSORIS, SUPORT DE PARET PER ENVÁS 1000ML COMPATIBLE AMB CODI SAP 30033657 | 0.60743
2003648 | CANULA VENOSA RETORN REFORÇADA 36F | E30412010 | Cànules per a circulació venosa i arterial, Cànules venoses | CÀNULES PER A CIRCULACIÓ VENOSA I ARTERIAL, CÀNULES VENOSES, CÀNULA DE RETORN VENÓS REFORÇADA AMB ESPIRAL DE SILICONA AMB BALÓ AUTOINFLABLE. CALIBRE 37 FR. LLARGÀRIA APROXIMADA 40 CM. EXTREM DISTAL RECTE. CONNEXIÓ 3/8". ESTÈRIL.(B*)BAIXA_ESTUDI GERÈNCIA | 0.79051
2018323 | JAQUETA PIJAMA UN SOL US T/L | E30140180 | Material protecció, Pijames quirúrgics i jaquetes de protecció un sol ús | MATERIAL PROTECCIÓ, PIJAMES QUIRÚRGICS I JAQUETES DE PROTECCIÓ UN SOL ÚS, JAQUETA PERSONAL SANITARI,TNT SMS,35GR/M2,PUNYS I COLL TEIXIT ELÀSTIC,MÍNIM 2 BUTXAQUES,MÀNIGA LLARGA,TANCAMENT 4-5 BOTONS PRESSIÓ,CINTURA CLÀSSICA,VORELL JAQUETA ACABAT RECTE .MIDA M.79CM(+/- 2CM)AMPLE I132CM(+/-2CM)LLARG.LLIURE LÀTEX,NOESTÈRIL,UN SOL Ú | 0.6125
2018877 | SET CATETER VENOS CENTRAL 3V 5,5F 8CM | E30034030 | Catèters per a cateterisme cardíac, Catèters guia d'alt suport | CATÈTERS PER A CATETERISME CARDÍAC, CATÈTERS GUIA D'ALT SUPORT, CAT G PER A INTERV VASC CORONARI TERAP, TIPUS CORONARIA DR D'ALT SOPORT (ECR) PUNTA A/CORBA DE 4,5 CM. PER A G RECOMENADA DE 0,014". CALIBRE CAT 5F, LLARG 100CM. ØINTERN 0,058". ESTÈRIL. LAUNCHER, LA5ECR45 | 0.78191
2011902 | RASPALL EXTRAC.MOSTRE ENDOCERVICAL C/50 | E30380999 | Recollida de mostres, Altres recipients per recollir mostres | RECOLLIDA DE MOSTRES, ALTRES RECIPIENTS PER RECOLLIR MOSTRES, EQ PER A PRESA MOSTRES DE CALOTA FETAL PER A PH I GASOS COMPOST P/14 ELEM:ENDOSC,PARAFINA,PINÇA,CAPIL·LARS HEPAR,MÀNEC PROLONG P/CAPILARS,TURUNDES,MÀNEC PROLONG P/GANIV,GANIVETES,TAPS P/CAPIL·LARS,GASSES,ADAPT P/CAPIL·LAR,SAFATA,CAMP EST,ESTÈRIL,1ÚS | 0.59455
2020283 | GUIA ATP 0.018" 300 CM ASAHI HALBERD | E30055050 | Guies, Guies estàndard metàl·liques d'alt suport | GUIES, GUIES ESTÀNDARD METÀL·LIQUES D'ALT SUPORT, GUIA TEFLONADA PER ACCÉS I DIAGNÒSTIC ATP,AMB RECOBRIMENT HÍBRID SILICONAT I HIDROFÍLIC,PUNTA RADIOPACA,TORQUE 1:1,LONGITUD 200CM,DIÀMETRE DE 0,035"/0,89MM.ASAHI SILVERWAY,REF:SJ3035N20S | 0.71556
2020719 | BEINA INSTACLEAR PER A OPTICA 0º | E30054999 | Introductors de catèters, Altres introductors | INTRODUCTORS DE CATÈTERS, ALTRES INTRODUCTORS, INTRODUCTOR PELABLE DE 14FR, LLARGÀRIA BEINA DESPRENDIBLE DE 14,7CM, LLARGÀRIA TOTAL 18CM, ESTÈRIL, D'UN SOL ÚS. CODMAN. | 0.43165
2015054 | RASPALL LARINGE MICROFLEX 50 CM CH4-CH7 | E30242070 | Material per a vitrectomia posterior i facoemulsificació, Viscoelàstics | MATERIAL PER A VITRECTOMIA POSTERIOR I FACOEMULSIFICACIÓ, VISCOELÀSTICS, SOLUCIÓ VISCOELÀSTICA ÀCID HIALUR SÒDIC(NAHA)ORÍG BIOFERMENT A L'1,5%, COHESIU, VISCOSITAT 620.000CPS/135CP A 1000 SEG-1 MASA MOL·LECULAR3 X10(ELEV A SIS)DA,OSMOLARIT 325 MOSM/KG.XERING D'1ML A/CÀNULA DE 27G.ESTÈRIL(B*)BAIXA_ESTUDI GERÈNCIA | 0.51971
2025935 | PROTEINA S LLIURE KIT 00020002700 | E30242998 | Material per a vitrectomia posterior i facoemulsificació, Solucions i altres complements per a cirurgia oftàlmica | MATERIAL PER A VITRECTOMIA POSTERIOR I FACOEMULSIFICACIÓ, SOLUCIONS I ALTRES COMPLEMENTS PER A CIRURGIA OFTÀLMICA, SOLUCIÓ SALINA D'IRRIGACIÓ, BALANCEJADA/EQUILIBRADA DE 19 ML AMB TAMPÓ BICARBONAT/FOSFAT I 5 IONS ESSENCIALS: SODI, POTASSI, CALCI, MAGNESI, CLOR, GLUCOSA I GLUTATION. PH ESTABLE DE 7,4 | 0.50365
2005441 | TEC35-PERTECNETAT 35mCi | E30100999 | Perfusió cardiaca, Altres perfusió cardíaca | PERFUSIÓ CARDIACA, ALTRES PERFUSIÓ CARDÍACA, VENTOSA SENSOR DE NIVELL DE SANG EN OXIGENADOR ADAPTABLE A BOMBA EXTRACORPÒRIA STÖCKERT O EQUIVALENT. PER A ENGANXAR A L'OXIGENADOR IMPREGNADES DE GEL ULTRASÒNIC. MATERIAL PVC. MIDA APROXIMADA: 30 X 20 MM | 0.55938
2019309 | CATETER DRENATGE BILIAR 10F 40CM PIGTAIL | E30043020 | IP n/vascular: Cat baló angiopl obst biliar, cat baló extrac càlculs, catèter drenatge biliar, catèter guia biliar, Intervencionisme perifèric no vascular: Catèters biliars | IP N/VASCULAR: CAT BALÓ ANGIOPL OBST BILIAR, CAT BALÓ EXTRAC CÀLCULS, CATÈTER DRENATGE BILIAR, CATÈTER GUIA BILIAR, INTERVENCIONISME PERIFÈRIC NO VASCULAR: CATÈTERS BILIARS, EQUIP DRENATGE NASOBILIAR TIPUS PIGTAIL COMPOST PER:CATÈTER DRENATGE Ø7FX250CM+/-10CM AMB 5 ORIFICIS LATERALS,TUB DE TRANSFERÈNCIA NASAL,TUB CONNEXIÓ DRENATGE,PER A GUIA 0,035",ESTÈRIL,UN SOL ÚS | 0.82144
2018347 | EXTENSIO GUIA DIAGNOS.ACTP 0.014" 115CM | E30055160 | Guies, Extensió per a guies | GUIES, EXTENSIÓ PER A GUIES, EXTENSIÓ PER A GUIA D’ANGIOPLÀSTIA CORONARI, DE 0,014"X165CM, COMPATIBLE AMB GUIES DE 0,014" A 0,018", ESTÈRIL. TIPUS ASAHI O EQUIVALENT. | 0.72917
2026194 | FRESA MIDAS REX DIAMANT 4MM 9CM | E30237040 | Instrumental quirúrgic d'un sol ús, Freses | INSTRUMENTAL QUIRÚRGIC D'UN SOL ÚS, FRESES, FRESA DE TALL CÒNICA DIÀMETRE 1,8MM X 15,9MM DE LONGITUD DE TALL,ACER,PER A SISTEMA GS200 MOTOR MIDAS REX CLASSIC SYSTEM O EQUIVALENT(B*)BAIXA_ESTUDI GERÈNCIA | 0.58077
2018554 | TIRA CORTICAL 6 CONTACTES 6x0,7mm INOX | E30252015 | Material fungible per artroscòpia, Terminal de motors per a artroscòpia | MATERIAL FUNGIBLE PER ARTROSCÒPIA, TERMINAL DE MOTORS PER A ARTROSCÒPIA, TERMINAL ARTROSCÒPIA 12K GANIVETA PETITES ARTICULACIONS FULL RADIUS Ø 3,5MM AMB PUNTA RECTA I GANIVETA INTERIOR. ACER INOXIDABLE DE GRAU MÈDIC. ADAPTADOR PER A MOTOR DE MATERIAL PLÀSTIC. | 0.56615
2007529 | LINIA CEL·LULAR MDCK-SIAT1 FTMS x75CM2 | E30350080 | Material Higiene del pacient, Tovalloles i manyoples | MATERIAL HIGIENE DEL PACIENT, TOVALLOLES I MANYOPLES, TOVALLOLETA D´HIGIENE PERILESIONAR, HIDRATANT, FUNCIÓ DESBRIDANT. MIDA 20X20CM +/-5CM. GRAMATGE ≥100G/M2. UN SOL ÚS. | 0.56404
2003297 | CONNEXIO LUER LOCK STORZ 9MM 27500 | E30490250 | Connectors, adaptadors, taps, Taps per a catèters | CONNECTORS, ADAPTADORS, TAPS, TAPS PER A CATÈTERS, TAP DE PLÀSTIC RÍGID PER CONNEXIÓ EV LUER-LOCK MASCLE UNIVERSAL, ESTÈRIL, LLIURE DE LÀTEX, UN SOL ÚS | 0.69201
2027172 | AG.KIRSCHNER 1,6X150 LANCETA A-5042.41/1 | E30013060 | Agulles i equips per a biòpsia, Agulles compactes per a biòpsia | AGULLES I EQUIPS PER A BIÒPSIA, AGULLES COMPACTES PER A BIÒPSIA, AGULLA P/BIÒP/PERCUT P/AVULSIÓ A/MECANI/AUTOMÀTIC I SEMIAUTOMÀTIC,12G(2,7MM)X13CM+/-0,5CM,TEIX/TOUS(PRÒSTATA),PROFUND/PENETRA/VARIABLE 18-25MM(SELECCIONAR),MARQ/RADIOPAQ/CÀN/EXTER,PU/AGUL/ECOGÈNICA,ACER INOX I PLÀSTIC,MANIP/UNA | 0.53851
2017692 | BATA QUIROFAN ESTERIL T/L | E30150010 | Material de cobertura quirúrgica, Bates quirúrgiques | MATERIAL DE COBERTURA QUIRÚRGICA, BATES QUIRÚRGIQUES, BATA ALTA PROT CIRURG,TST(SMMMS 35G+REF PP+PE 43G),ALTA RESIS PENET LÍQU I PERMACIÓ QUÍM,TRANSPIR,SUBJEC DAVANT,CREUADA DARRERA,MÀNIGA LLARG,PUNYS TRICOT,SUBJ COLL REPOSIC.COSTUR SEGELL.XL,LLARG140CM+/-5CM,2ABS.N/LÀTEX,ESTÈR,1ÚS | 0.82984
2014036 | SONDA ASP. CIRCUIT TANCAT 14F 57CMS | E30440010 | Sondes, Sondes d'aspiració: nasofaríngies, traqueobronquials | SONDES, SONDES D'ASPIRACIÓ: NASOFARÍNGIES, TRAQUEOBRONQUIALS, CONNECTOR DE SONDA NASOFARINGIA PER A ASPIRACIÓ AMB CONTROL DIGITAL DE BUIT (ASPIRACIÓ CONTROLADA), LLIURE DE LÀTEX, UN SOL ÚS | 0.74399
2012610 | MASCARA LARINGEA N.2 ESTERIL | E30552030 | Sistemes de ventilació, Mascareta laríngia | SISTEMES DE VENTILACIÓ, MASCARETA LARÍNGIA, MASCARETA LARÍNGIA P/VENTILACIÓ N 2, CORBADA, BALÓ PNEUMOTAPONAMENT I TUB D'ACCÉS GÀSTRIC, CONNEXIÓ ISO MASCLE 15MM, BLOC ANTIMOSSEGADA, POSSIBILITAT D'INTUBACIÓ AMB TET ESTÀNDARD, MARQUES PER A ÚS AMB FBO. PVC TRANSPARENT, S/LÀTEX/DEHP, ESTÈRIL, 1ÚS | 0.62622
2003178 | CATETER APLICADOR A/ADAPT 35CM DUPLOCATH | E30035020 | Catèters dilatació coronària/ endopròtesi aòrtica, Catèters baló monoraill | CATÈTERS DILATACIÓ CORONÀRIA/ ENDOPRÒTESI AÒRTICA, CATÈTERS BALÓ MONORAILL, CAT BÓ DE DILATACIÓ CORONÀRIA NO DIST MIDES BÓ: 2,50MMX38MMA/DISSENY MONORAIL, MARCADORS RADIOPACS, REC HIDROFÍLIC DISTAL I REC A/BASE POLIACRÍLICA I ÀCID HIALURÒNIC, PERFIL D'ENTRADA 0,016", MOZEC , REF: MOZ25038 | 0.71414
2008149 | EQUIP DRENATGE NEUMOPERICARDIAL 8.5F | E30053080 | Catèters Sistema Nervios Central, Catèter ventricular per a drenatge líquid cefaloraquidi | CATÈTERS SISTEMA NERVIOS CENTRAL, CATÈTER VENTRICULAR PER A DRENATGE LÍQUID CEFALORAQUIDI, EQUIP DRENATGE EXTERN VENTRICULAR, AMB LÍNEA DE PACIENT, CÀMARA GRADUADA 50ML, FILTRE HIDROFÒBIC, TAULA PER MESURAR I CONTROLAR LA PRESSIO INTRACRANEAL, CLAU TRES PASOS I BOSSA 700ML. ESTÈRIL.(B*)BAIXA_ESTUDI GERÈNCIA | 0.6442
3035663 | EXTENSION DBS SENSIGHT (B3400040M) | E30251995 | Material per endoscopia, Altre material endoscòpia flexible (digestiva-respiratòria) | MATERIAL PER ENDOSCOPIA, ALTRE MATERIAL ENDOSCÒPIA FLEXIBLE (DIGESTIVA-RESPIRATÒRIA), RASPALL DE NETEJA AMB EXTREM DOBLE, LONGITUD DE TREBALL 220CM, UTILITZAR AMB CANALS DE 2,0-4,2MM, D'UN SOL ÚS. COMPATIBLE AMB ENDOSCOPIS GASTROINTESTINALS D'OLYMPUS. REF. N3641020 (BW-422T) O EQUIVALENT | 0.5087
2026787 | PINÇA ATR. BOCA 50MM FC310R | E30670080 | Material puericultura, Pinça cordó umbilical | MATERIAL PUERICULTURA, PINÇA CORDÓ UMBILICAL, PINÇA PER A CORDÓ UMBILICAL DE PLÀSTIC ATÒXIC, AMB TANCA DE SEGURETAT. MIDA: 53 (+/-2)MM. LLIURE DE LÀTEX, ESTÈRIL, D'UN SOL ÚS. | 0.50611
2025072 | CD64 644385 X50 | E30100090 | Perfusió cardiaca, Equips oxigenador CEC complets | PERFUSIÓ CARDIACA, EQUIPS OXIGENADOR CEC COMPLETS, EQUIP OXIGENAD CEC ADULT A/REDUCT INTEGRAT DE LÍPIDS I LEUCÒCITS RETENCIÓ FILTRACIÓ(EN CASCADA);OXIGENADOR BIOCOMP POLIPROP TRACTAT A/FOSFORILCOLINA,SUP. 1,65M2,VOL ENCEBAT 225ML,RESERV 3,2L,INTERCANVI CALOR,0.08 M2,EQ LÍNIES;EQ CARDIOPLÈGIA.DISENY HGTP | 0.46432
2003789 | AGULLA ESPINAL 22G 0.7X90MM A/BISELL | E30011050 | Agulles per punció lumbar, Agulles per a anestèsia /bloqueig de plexes | AGULLES PER PUNCIÓ LUMBAR, AGULLES PER A ANESTÈSIA /BLOQUEIG DE PLEXES, AGULLA PER A ANESTÈSIA DE PLEXES DE 22G (0,7MM) X 50MM+/-1MM,A/PUNTA BISELLADA 30° D'ACER INOXIDABLE,MARQUES PROFUNDITAT,LÍNIA D'EXTENSIÓ DE LLARG 50CM+/-4CM,CONNEXIÓ A NEUROESTIMULADOR,ESTÈRIL,ENVÀS INDIVIDUAL,1 ÚS | 0.69724
2011977 | FORCEPS BIOPSIA PULMONAR A/ AGULLA 1.8MM | E30013150 | Agulles i equips per a biòpsia, Agulles per a biòpsia pulmonar | AGULLES I EQUIPS PER A BIÒPSIA, AGULLES PER A BIÒPSIA PULMONAR, AGULLA / TRÒCAR DE BOUTIN, PUNTA AMB OBERTURA BISELLADA, PER A BIÒPSIA I PUNCIÓ PLEURAL, AMB DOS MANDRILS: 1 AMB PUNTA ROMA I 1 AMB PUNTA ANGULADA, AMB CLAU DE 3 VIES, DIÀMETRE 2MM X 7,8CM+/-0,5CM DE LLARGÀRIA, D'ACER INOXIDABLE, ESTÈRIL, D'UN SOL ÚS | 0.65463
2013526 | CLIP ENDOSCOPIC | E30251010 | Material per endoscopia, Endoscòpia flexible digestiva | MATERIAL PER ENDOSCOPIA, ENDOSCÒPIA FLEXIBLE DIGESTIVA, DISPOSITIU ALLIBERADOR DE CÀPSULA ENDOSCÒPICA, CONSTA DE CATÈTER DE DIÀMETRE 2,5MM X 180CM DE LLARGÀRIA, ESTÈRIL, D'UN SOL ÚS. COMPATIBLE AMB LES CÀPSULES ENDOSCÒPIQUES PILLCAM, ENDOCAPSULE, MIROCAM O EQUIVALENT | 0.75681
2026041 | LAMINES PRISMATIQUES PRESS-ON 10 D.P. | E30242060 | Material per a vitrectomia posterior i facoemulsificació, Prismes | MATERIAL PER A VITRECTOMIA POSTERIOR I FACOEMULSIFICACIÓ, PRISMES, PRISMA PRESS-ON-LENT ÒPTICA PRISMÀTICA RETALLABLE, ADHESIVA A ULLERES 7 DIÒPTRIES | 0.56326
2025798 | ELECTRODE HIFLEX FIBER 400IM ESTERIL | E30248040 | Material fungible per a cirurgia traumatològica, Àcid hialurònic per traumatologia | MATERIAL FUNGIBLE PER A CIRURGIA TRAUMATOLÒGICA, ÀCID HIALURÒNIC PER TRAUMATOLOGIA, HIALURONAT GF20 2ML/16MG, D'ORIGEN ANIMAL, HILANOS. PRESENTACIÓ: 3 XERINGUES PRECARREGADES SENSE AGULLA I CONNEXIÓ LUER-LOCK. INDICACIÓ: PROCEDIMENTS EN TRAUMATOLOGIA. BIOREABSORBIBLE, BIOCOMPATIBLE, APIRÒGEN, ESTÈRIL, D'UN SOL ÚS. | 0.62042
2022230 | LAMINA ADH.VORA CONVEXA 70MM (37600) | E30320050 | Esparadrap i tires adhesives, Tires adhesives per al tancament de ferides | ESPARADRAP I TIRES ADHESIVES, TIRES ADHESIVES PER AL TANCAMENT DE FERIDES, TIRA ADHESIVA DE SUTURA CUTÀNEA 7X60MM, PERFORADA, RECOBERTA DE UNA MEMBRANA PROTECTORA I ADHESIU TÒPIC TISULAR LÍQUID DE ANCLATGE. ESTÈRIL. D'UN SOL ÚS. | 0.53556
2004249 | APOSIT ESCUMA 17X17CM F/SACRE A/VORA | E30303080 | Apòsits d'escumes de poliuretà, Apòsits escuma PUR forma anatòmica sacre | APÒSITS D'ESCUMES DE POLIURETÀ, APÒSITS ESCUMA PUR FORMA ANATÒMICA SACRE, APÒSIT DE ESCUMA DE POLIURETÀ MULTICAPA FORMA ANATÒMICA SACRE AMB SILICONA A TOT L´APÒSIT. MIDA 23X23CM +/-2CM. | 0.77503
3032527 | CATETER PERITONEAL 900MM(FV071P) | E30035020 | Catèters dilatació coronària/ endopròtesi aòrtica, Catèters baló monoraill | CATÈTERS DILATACIÓ CORONÀRIA/ ENDOPRÒTESI AÒRTICA, CATÈTERS BALÓ MONORAILL, CAT BALÓ ACTP NO COMPLIANT,Ø4,0X15MM HIDROFÍLIC,BAIX PERFIL,ALT PRESS,ELASTÒMER,3PLEGS,PN 12ATM,PR 18ATM,INTERCANVI RÀPID/RX,Ø2,5FX145CM,2 MARCADORS RX TUNGSTÈ,PUNTA ATRAUMÀT,GUIA 0,014",GRANS LESIONS/ENDOPRÒTESI.NC TREK NEO,REF:1400400-15 | 0.76956
2018868 | COLA CUTANIA 0,5ML GLUBRAN TISS | E30350100 | Material Higiene del pacient, Material per a rassurar i perruqueria | MATERIAL HIGIENE DEL PACIENT, MATERIAL PER A RASSURAR I PERRUQUERIA, CAPÇAL PIVOTANT PER RASURADORA ELÈCTRICA QUIRÚRGICA INALAMBRICA (COMPATIBLE AMB CODI SAP 81000122) PER PROCEDIMENTS ESTÀNDARTS, AMB BASE RECARREGABLE (COMPATIBLE CARREGADOR/CABLE 70000075). UN SOL ÚS. | 0.49922
2001820 | C.GUIA DIAGNOSTIC ACTP 0.014" 190CM RECT | E30055070 | Guies, Microguies-guies p/ATP, p/oclusions cròniques/totals (CTO) | GUIES, MICROGUIES-GUIES P/ATP, P/OCLUSIONS CRÒNIQUES/TOTALS (CTO), GUIA INTERVENCIONISME PERIFÈRIC I DIAGNÒSTIC, PROCEDIMENTS CTO, 0,018"X300CM, ACER RECOBRIMENT PTFE, HIDROFÒBIC,DISTAL 35CM RECOBRIMENT HIDROFÍLIC I PUNTA RECTE 0,0125'' PES 30G I 10CM ESPIRAL PAL·LADI RADIOOPACA, ESTÈRIL. HT CONNECT 250T. REF: 1012595 | 0.65253
2022500 | DAKO EOSIN Y PHLOXINE B CS71030-2 | E30380020 | Recollida de mostres, Accessoris per a equips aspiració mucositats | RECOLLIDA DE MOSTRES, ACCESSORIS PER A EQUIPS ASPIRACIÓ MUCOSITATS, EQ DE DISTRIBUIDOR D'ASPIR DE RECOLLIDA DE MOSTRES I RESIDUS LÍQUITS DEQUIRÒFAN,CONSTA DE 50 FILTRES I 30 SAFATES TRANSPORT,2LÍNIES SUCCIÓ,CISTELLA+CISTELLA SECUND,PORTA DE LA CONNEXIÓ SAFATA,P/SIST GESTIÓ RESIDUS NEPTUNE S O EQUIV.1SOL PACIENT,1SOL ÚS | 0.60341
2019643 | SIST.ACCES WATCHMAN CURVA DOBLE 14FR 7,5 | E30242035 | Material per a vitrectomia posterior i facoemulsificació, Material compatible amb sistemes de vitrectomia posterior | MATERIAL PER A VITRECTOMIA POSTERIOR I FACOEMULSIFICACIÓ, MATERIAL COMPATIBLE AMB SISTEMES DE VITRECTOMIA POSTERIOR, PUNTA-TISORA VERTICAL AVANÇADA DSP REBUTJABLE P/SEGMENTACIÓ I DELAMINACIÓ 23G,ACER GRAU MÈDIC,COMP A/MÀNECS REUTILITZ GRIESHABER:SUTHERLAND NG,REINASSANCE NG,REINASSANCE AV NG,REVOLUT NG,O PECES MÀ PNEUMÀT CONSTELATTION VISION SYSTEM I ACCURUS ,ESTÈR | 0.4735
2020377 | KIT ESO-SPONGE 2,4X5X5CM | E30320040 | Esparadrap i tires adhesives, Esparadrap de foam | ESPARADRAP I TIRES ADHESIVES, ESPARADRAP DE FOAM, ESPARADRAP DE FOAM/D'ESCUMA DE POLIVINIL MICROPORÓS AMB ADHESIU ACRILIC HIPOAL·LERGÈNIC, ADAPTABLE I ELÀSTIC, MIDA 7,5CM X 4,5 M +/-0,5. | 0.63807
2026189 | SISTEMA IRRIGACIO A/CASSETTE BOMBA | E30243030 | Material per a cirurgia per ultrasons, Eqp a/sist irrigació/aspiració en procediments cirur ultrasó | MATERIAL PER A CIRURGIA PER ULTRASONS, EQP A/SIST IRRIGACIÓ/ASPIRACIÓ EN PROCEDIMENTS CIRUR ULTRASÓ, SISTEMA LÍNIES D'IRRIGACIÓ PER A BOMBA PERISTÀLTICA, ESTERIL, D'UN SOL ÚS. COMPATIBLE O EQUIVALENT A MOTOR DENTAL ULTRASÒNIC SATELEC. | 0.69165
2016634 | PUNTA PIP. DOBLE FIL 100-5000ul 30078616 | E30740020 | Material odontologia, Obturació | MATERIAL ODONTOLOGIA, OBTURACIÓ, COMPÒSIT FLUID (TIPUS FLOW) EN DOSIS DE 0,25 GR. COLOR 140/A3 EN COMPULES. | 0.49494
2003095 | CATETER TERMODILUCIO D.C. 7,5F 110CM | E30035020 | Catèters dilatació coronària/ endopròtesi aòrtica, Catèters baló monoraill | CATÈTERS DILATACIÓ CORONÀRIA/ ENDOPRÒTESI AÒRTICA, CATÈTERS BALÓ MONORAILL, CATÈTER BALÓ ACTP NO COMPLIANT,Ø3,5X20MM,HIDROFÍLIC,ALTA PRESSIÓ,POLIAMIDA+TERMOPLÀSTIC,PR 12ATM,PR 20ATM,INTERCANVI RÀPID/RX MONORAÏL,DISTAL Ø2,1FX143CM,2 MARCADORS RX PLATÍ/IRIDI,PUNTA CÒNIC ATRAU,GUIA 0,014"/0,36MM.NC EMERGE,REF:H7493927620350 | 0.76967
2026786 | PINÇA ATR. BOCA. 50MM 45º FC313R | E30670080 | Material puericultura, Pinça cordó umbilical | MATERIAL PUERICULTURA, PINÇA CORDÓ UMBILICAL, PINÇA PER A CORDÓ UMBILICAL DE PLÀSTIC ATÒXIC, AMB TANCA DE SEGURETAT. MIDA: 53 (+/-2)MM. LLIURE DE LÀTEX, ESTÈRIL, D'UN SOL ÚS. | 0.49616
2026564 | ORFIT COLOR NS NEGRE 1006-8133Z.2 | E30740090 | Material odontologia, Aparatologia mandibular-Ortodòncia | MATERIAL ODONTOLOGIA, APARATOLOGIA MANDIBULAR-ORTODÒNCIA, APARELL MIOFUNCIONAL PER NENS DE 6 A 10 ANYS,AMB DENTICIÓ MIXTA, PER LACORRECCIÓ D'HÀBITS,EN FASE D'ALINEAC I RETENC,PER NENS AMB ARCADES MES AMPLES,COLOR VERMELL,SILICONA MÈDICA,RÍGID. TALLA M, REF.411180. | 0.53661
2014994 | QIAXCEL SIZE MARKER 100bp 50ul 929559 | E30150030 | Material de cobertura quirúrgica, Talles quirúrgiques | MATERIAL DE COBERTURA QUIRÚRGICA, TALLES QUIRÚRGIQUES, TALLA QUIRÚRGIC DE TEIXIT SENSE TEIXIR, IMPERMEABLE, RESISTENT, BAIX DESPRENDIMENT DE PARTÍCULES AMB OBERTURA ADHESIVA D'INCISIO DE 6X8CM ±2CM.MIDES: 50X60CM±5CM. LLIURE DE LÀTEX, ESTÈRIL, UN SOL ÚS. | 0.37327
2002834 | LINEA MOSTRA GASOS DESECH 3M PVC-PE | E30380100 | Recollida de mostres, Accessoris per a mostres test de l'alé | RECOLLIDA DE MOSTRES, ACCESSORIS PER A MOSTRES TEST DE L'ALÉ, AMPOLLA DE GAS PER A CALIBRACIÓ D'EQUIPS PER A MESURAMENT DE L'HIDRÒGEN ESPIRAT, 100PPM H2 - 50PPM CH4 - 5% CO2.1 LITRE. MODELS SC PLUS QUINTRON O EQUIVALENT. | 0.53185
2003651 | CANULA PERFUSIO CORONARIA 9F 3MM 14CM | E30412060 | Cànules per a circulació venosa i arterial, Cànules per a cardioplègia | CÀNULES PER A CIRCULACIÓ VENOSA I ARTERIAL, CÀNULES PER A CARDIOPLÈGIA, CÀNULA DE PERFUSIÓ OSTIUM CORONÀRI AMB BALÓ DE PVC DE DIÀMETRE 7 MM. LLARGÀRIA 29CM +/-2CM. EXTREM DISTAL ROMA RECTE. CONNEXIÓ LUER-LOCK. ESTÈRIL. | 0.68921
2020079 | POLIGLACTINA 0 BPM ETV4180H | E30640040 | Material exploracions, Proctoscopi i altre material cirurgia proctològica | MATERIAL EXPLORACIONS, PROCTOSCOPI I ALTRE MATERIAL CIRURGIA PROCTOLÒGICA, CATÈTER ABLACIÓ RF PER A FÍSTULA ANAL I SI PILONIDAL,FLEXIBLE, 9FR(3MM)X365MM+/-20MM LLARG,ELÈCTRODE D'ACERØ1,1X5MM,COS AMB RECOBRIMENT PFTE,MARQUES PROFUNDITAT CADA 5MM I ANELL DESPLAÇ,CABLE 2,5M+/-10CM,FREQ/4MHZ,ESTÈRIL,UN SOL ÚS.COMP/SIST FCARE O EQ | 0.56963
2017761 | CANULA VENOSA LLARGA DURADA 23F 55CM | E30412010 | Cànules per a circulació venosa i arterial, Cànules venoses | CÀNULES PER A CIRCULACIÓ VENOSA I ARTERIAL, CÀNULES VENOSES, CÀNULA VENOSA YUGULAR REFORÇADA PER A ECMO DE LLARGA DURADA, AMB DOBLE LÚMEN BICAVA, CALIBRE 24FR (8,0MM), LLARGÀRIA 30CM +/-2CM, CONNECTOR 3/8". ESTÈRIL. | 0.67975
2019487 | CATETER P/ ADMINISTRACIO SURFACTANT | E30035020 | Catèters dilatació coronària/ endopròtesi aòrtica, Catèters baló monoraill | CATÈTERS DILATACIÓ CORONÀRIA/ ENDOPRÒTESI AÒRTICA, CATÈTERS BALÓ MONORAILL, CATÈTER BALÓ ACTP ALLIBERADOR DE FÀRMAC ESSENTIAL PRO,REF:BC DPR14N 150 325 020 | 0.7102
2019296 | TAP SEGELLAT BIOCONECTORS | E30251060 | Material per endoscopia, Endoscòpia ginecològica | MATERIAL PER ENDOSCOPIA, ENDOSCÒPIA GINECOLÒGICA, TAP/SEGELLAT DE SILICONA PER A EXTREM PROXIMAL DE L'HISTEROSCOPI PER EVITAR LA SORTIDA DE FLUIDS DURANT EL PROCEDIMENT. (1 US).COMPATIBLE AMB HISTEROSCOPI TRUCLEAR O EQUIVALENT | 0.50783
2009947 | GO TAQ FlexiDNA POLYMERASE M7805 500U | E30552090 | Sistemes de ventilació, Mascaretes i accessoris per a CPAP/BIPAP | SISTEMES DE VENTILACIÓ, MASCARETES I ACCESSORIS PER A CPAP/BIPAP, GORRA NADÓ PREMATUR SUBJECCIÓ GENERADOR NASAL (NCPAP) I CIRCUIT VNI CPAP, COTÓ, ELÀSTICA. MIDA "00", LONGITUD 16(+/-1)CM, AMPLE 9,5(+/.0,4)CM. PART SUPERIOR ES POT OBRIR PER ACCEDIR PROCEDIMENTS CLÍNICS. S/LÀTEX. COMPATIBLE GENERADOR IHC600 O EQUIVALENT. | 0.47233
2020411 | CANULA IRRIGACIO 14F 20CM | E30242040 | Material per a vitrectomia posterior i facoemulsificació, Articles per a facoemulsificació | MATERIAL PER A VITRECTOMIA POSTERIOR I FACOEMULSIFICACIÓ, ARTICLES PER A FACOEMULSIFICACIÓ, CÀNULA OFTÀLMICA ESTÀNDARD, PER A IRRIGACIÓ I ASPIRACIÓ TIPUS SIMCOE COMPOSTA PER 2 CÀNULES 23G/23G (0.64/0.64MM) FUSIONADES, FORAT 0,40MM, AMB CONNECTOR PER A IRRIGACIÓ I TUB DE SILICONA(Ø1,0MM X 2,0MM), LONGITUD 200MM. ESTÈRIL, D'UN SOL ÚS. MÀ DRETA. | 0.70197
2020755 | TOVALLOLETA DESINF. DE SONDES INVASIVES | E30440030 | Sondes, Sondes esofagogàstriques | SONDES, SONDES ESOFAGOGÀSTRIQUES, SONDA ESOFÀGICA,SILICONA TRANSPARENT,CH-28,LONGITUD 150+/-10CM,PUNTA TANCADA,CILÍNDRICA AMB ORIFICIS LATERALS ATRAUMÀTICS,MARQUES DE PROFUNDITAT I CONTROL RADIOLÒGIC,CONNEXIÓ EMBUT,PER A TRACTAMENT D'ESTENOSIS O OBSTRUCCIONS DE L'ESÒFAG,ESTÈRIL,UN SOL ÚS | 0.57146
2007849 | XERINGA PLASTIC 20ML. LUER-LOCK 3-C | E30090030 | Xeringues, Xeringues de 3 cossos con luer-lock central | XERINGUES, XERINGUES DE 3 COSSOS CON LUER-LOCK CENTRAL, XERINGA DE 3 COSSOS DE 1ML CONNEXIÓ LUER-LOCK CONCÈNTRIC AMB ESPAI MORT, COS TRASPARENT LUBRICAT SILICONAT ESCALA IMPRESA IMBORRABLE DE GRADUACIÓ CENTESIMAL, ÈMBOL AMB ANELLA DE SEGURETAT I JUNTA ESTANCA, SENSE LÀTEX, ESTÈRIL, D'UN SOL ÚS, ENVÀS INDIV | 0.80157
2009749 | SUTURA MENISCAL FAST-FIX 72201491CORB | E30252999 | Material fungible per artroscòpia, Altre material per a artroscòpia | MATERIAL FUNGIBLE PER ARTROSCÒPIA, ALTRE MATERIAL PER A ARTROSCÒPIA, RECOLZANUSOS-TALLADOR DE SUTURA ULTRABRAID, RECTE, PER A PROCEDIMENTS D'ARTROSCÒPIA DE SUTURA MENISCAL, ESTÈRIL, D'UN SOL ÚS. COMPATIBLE AMB SISTEMA ULTRA FAST-FIX O EQUIVALENT | 0.58791
2004369 | SPRAY STAT-DRI SCICAN 20Z473 STATIM 5000 | E30360040 | Material d'ostomia, Bossa drenatge | MATERIAL D'OSTOMIA, BOSSA DRENATGE, EQUIP DRENATGE PER A FERIDES/FÍSTULES BOSSA RECOL·LECTORA, GUIA PER RETALLAR, FINESTRA FLEXIBLE, PORT ACCÈS, PINÇA TANCAMENT, FILM TRANSPARENT I BOMBA D'INFLAT D'ANELL FLOTANT,RETALLABLE 156-228(+/-5)MM,VÀLVULA BUIDATGE,FILTRE ANTIREFLUX.NO EST,S/LÀTEX | 0.53377
2026016 | PROGRAMA VITAMINES B1 B2 B6 291 | E30322075 | Benes d'immobilització i protecció, Sabates i taloneres | BENES D'IMMOBILITZACIÓ I PROTECCIÓ, SABATES I TALONERES, PARELL DE SABATILLES D'ESCUMA EMBOLICADA AMB ROBA DE POLIÈSTER I TANCAMENT DE VELCRO, ADAPTABLES PER A SISTEMA AVI.(B*)BAIXA_ESTUDI GERÈNCIA | 0.47777
2024502 | CONTENIDOR 6 INSTRUMENTS "Xi" IN-8936 | E30237010 | Instrumental quirúrgic d'un sol ús, Separadors, retractors, ganxos i accessoris | INSTRUMENTAL QUIRÚRGIC D'UN SOL ÚS, SEPARADORS, RETRACTORS, GANXOS I ACCESSORIS, CARGOL /PIN PER A DISTRACTOR CASPAR.MIDA 70MM LONGITUD TOTAL, 12MM LONGITUD DE TREBALL, ACER INOXIDABLE, LLIURE DE LATEX, ESTÈRIL, UN SOL ÚS. COMPATIBLE AMB DISTRACTOR CASPAR FF891R /FF901R O EQUIVALENT. | 0.50232
2004841 | TALLA PLASTIFICADA 100X 75CM EST. 20G | E30150030 | Material de cobertura quirúrgica, Talles quirúrgiques | MATERIAL DE COBERTURA QUIRÚRGICA, TALLES QUIRÚRGIQUES, TALLA QUIRÚRGICA ADHESIVA,TEIXIT SENSE TEIXIR (TST) BILAMINAT AMB UNA CAPA ABSORBENT I UNA LÀMINA IMPERMEABLE.MIDES:75X90CM±2CM,GRAMATGE 55GM2.LLIURE DE LÀTEX,ESTÈRIL,UN SOL ÚS | 0.7678
2019696 | "M" DRI ETHYL GLUCURONID REACTIU X68ML | E30610070 | Sensors, Sensors monitorització glicèmies | SENSORS, SENSORS MONITORITZACIÓ GLICÈMIES, TRACT MENSUAL PAC DM1/DM2 A/INSULIN INTENSIVA,CONTR GLUCÈMIC A/SENSOR MCG BÀSIC FREE STYLE LIBRE 2.INCLOU FUNGIBLE:GLUCÒM,LLANCET I TIRES GLUCOSA.AG INJECT INSUL,TIRES COSSOS CETÒNICS I APÒSITS COMPL.INTEGR DADES I ENV DOMICI.POSSIB.PLOMES INTEL INSULINA | 0.64225
2003504 | TUB TRAQUEAL O/N S/B D.I. 3MM SURFACTANT | E30550170 | Tubs per a ventilació respiratoria., Tubs traqueals per a fibroscòpia | TUBS PER A VENTILACIÓ RESPIRATORIA., TUBS TRAQUEALS PER A FIBROSCÒPIA, TUB GUIA TRAQUEAL PVC S/BALÓ,REFORÇAT ESPIRAL,P/BRONCOSCÒPIA. DI7,5MM,DE13,8MM,LONG 319(+/-10)MM,CONN MUNTAT,RADIOOPAC,DOBLE LLUM,GRADUAT,SILICONAT,TUB CONN O2 INDEPENDENT,TOPALL ANTIMOSSEGADA PLÀSTIC AMB PESTANYA DE FIXACIÓ, CINTA.S/LÀTEX,EST,1ÚS | 0.72229
2001773 | C.GUIA DIAGNOSTIC ACTP 6F 100CM AL 1 | E30055050 | Guies, Guies estàndard metàl·liques d'alt suport | GUIES, GUIES ESTÀNDARD METÀL·LIQUES D'ALT SUPORT, GUIA TEFLONADA PER ACCÉS I DIAGNÒSTIC ATP,AMB RECOBRIMENT HÍBRID SILICONAT I HIDROFÍLIC,PUNTA RADIOPACA,TORQUE 1:1,LONGITUD 150CM,DIÀMETRE DE 0,035"/0,89MM.SILVERWAY,REF:SA0035N15S | 0.6749
2022112 | SUBJECTADOR DITS DIGIT-TRAP GRAN 2UN. | E30237040 | Instrumental quirúrgic d'un sol ús, Freses | INSTRUMENTAL QUIRÚRGIC D'UN SOL ÚS, FRESES, FRESA PER A FRESAR I LLIMAR METALL, Ø 3.0MM DE CAP X 9CM DE LLARGÀRIA,0,8MM LONGITUD DE CAP,DE CARBUR DE TUNGSTÈ. ESTÈRIL, UN SOL ÚS.COMPATIBLEAMB MOTOR D'ALTA VELOCITAT I ADAPTADOR DE 9CM MIDAS REX O EQUIVALENT | 0.39503
2004656 | ESPONJA SENSE SABO 11X13X1.5CM | E30350090 | Material Higiene del pacient, Esponges | MATERIAL HIGIENE DEL PACIENT, ESPONGES, ESPONJA D'ESCUMA PER AL RENTAT DEL PACIENT SENSE SABÓ, MIDES 13X10CM +/-2CM, GRUIX 2,5CM +/-0,5CM, GRAMATGE ≥15G/M3, D'UN SOL ÚS. LLIURE DE LÀTEX. | 0.7621
8001980 | CORRETJA TRAPEZOÏDAL SPZ 1200 | E30150100 | Material de cobertura quirúrgica, Equips de cobertura quirúrgica | MATERIAL DE COBERTURA QUIRÚRGICA, EQUIPS DE COBERTURA QUIRÚRGICA, ARN 162013 - EQUIP DE CAVITAT ORAL, BOCA, MAXIL.LAR, CORDALS(B*)BAIXA PER FUSIONAMENT CODIFICACIONS CUSTOM,VEURE CODI 30007920.VEURE NOTA INTERNA | 0.53992
2020776 | MASCARA COMPLETA FACIAL ADULT S + FUGA | E30552050 | Sistemes de ventilació, Mascaretes per a ventilació | SISTEMES DE VENTILACIÓ, MASCARETES PER A VENTILACIÓ, MASCARETA FACIAL PER A VENTILACIÓ/REVIFADOR. MIDA: N 3-4 (ADULT PETIT). DE SILICONA, COS TRANSPARENT, AMB COIXÍ ANATÒMIC AMB VÀLVULA D'INFLAT, LLIURE DE LÀTEX, REUTILITZABLE. | 0.71066
2014125 | SONDA GASTRO MIC-G 18F 15CC A/B | E30440030 | Sondes, Sondes esofagogàstriques | SONDES, SONDES ESOFAGOGÀSTRIQUES, SONDA ESÒFAG GÀSTRICA DOBLE CANAL FLEX,DISP GUIA,DESCOMPRESSIÓ, PROVA DE FUITES,EN CIRURGIA GÀSTRICA-BARIÀTRICA A/MÀNEC,CH-36X100+/-10CM A/MARQUES DE PROFUNDITAT,SUCCIÓ CONTROLADA,CONNEXIÓ CÒNICA UNIVERSAL,EXTREM DISTAL PERFORAT, IL·LUMINACIÓ LED,EST,1ÚS | 0.77138
3032573 | ELECTR.OCTOP.DBS SENSIGHT (B3301542) | E30610060 | Sensors, Sensors SpO2 (Pulsioximetria anestèsia) | SENSORS, SENSORS SPO2 (PULSIOXIMETRIA ANESTÈSIA), TIRA FOAM TOVA AMB EXTREMS ARRODONITS PER PROTECCIÓ ULLERES NASALS DELSNADONS, MICRO MIDA / 20X9MM | 0.53507
2003788 | AGULLA ESPINAL 25G 0.5x51MM A/BISELL | E30011050 | Agulles per punció lumbar, Agulles per a anestèsia /bloqueig de plexes | AGULLES PER PUNCIÓ LUMBAR, AGULLES PER A ANESTÈSIA /BLOQUEIG DE PLEXES, AGULLA PER A ANESTÈSIA DE PLEXES DE 22G (0,7MM) X 50MM+/-1MM,A/PUNTA BISELLADA 30° D'ACER INOXIDABLE,MARQUES PROFUNDITAT,LÍNIA D'EXTENSIÓ DE LLARG 50CM+/-4CM,CONNEXIÓ A NEUROESTIMULADOR,ESTÈRIL,ENVÀS INDIVIDUAL,1 ÚS | 0.6775
2014088 | BOSSA RECANVI DISPOSITIU CONTROL FECAL | E30095030 | Bosses administració, Bossa fotoprotectora | BOSSES ADMINISTRACIÓ, BOSSA FOTOPROTECTORA, BOSSA INFUSIÓ 1000 ML, AMB LUER MASCLE, UN PORT D'ESPIGA I UN PORT D'INJECCIÓ, DOBLE EMBALATGE, PER A ENSINISTRAMENT DE RECONSTITUCIÓ DE CITOSTÀTICS, COMPATIBLE AMB KIRO ONCOLOGY O EQUIVALENT. | 0.59959
2024458 | APLICADOR HEM-O-LOCK MEDIANO Xi 470327 | E30105090 | Perfusió Diàlisi, Hemofiltració/hemodiàlisi (contínua) | PERFUSIÓ DIÀLISI, HEMOFILTRACIÓ/HEMODIÀLISI (CONTÍNUA), EQUIP FORMAT PER 2 CONNECTOR DE 4 VIES AMB 4 PUNXONS PER A BOSSES DE SOLUCIONS O EFLUENTS. CONNECTOR LUER LOCK. ESTÈRIL, LLIURE DE LÀTEX, LLIURE DE FTALATS. COMPATIBLE AMB LÍNIA AQUALINE/AQUALINE RCA O EQUIVALENT. | 0.56149
2001578 | C.SUPREME 6F 6F120CM JSF TETRAPOLAR | E30554010 | Material especific per a respiradors e incubadores, Material respiradors | MATERIAL ESPECIFIC PER A RESPIRADORS E INCUBADORES, MATERIAL RESPIRADORS, SENSOR DE FLUX PER A PACIENT ADULT. CONNEXIÓ ISO 15M I 15F/20M, I LÍNIA DE 188 (+/-10) CM. LLIURE DE LÀTEX, D'UN SOL ÚS. COMPATIBLE AMB HAMILTON C1/C2, T1, MR1, G5, GALILEO, RAPHAEL, AMADEUS I VEOLAR O EQUIVALENT. | 0.50087
2003138 | CANULA ASPIRACIO FLEXIBLE 8MM KARMAN | E30411010 | Cànules d'aspiració, Aspiració Frazier | CÀNULES D'ASPIRACIÓ, ASPIRACIÓ FRAZIER, CÀNULA ASPIRACIÓ ACER INOX GRAU MÈDIC 5FX13-14CM,CORBADA,PUNTA ATRAUMÀTICA MODELADA,MÀNEC ERGONÓMIC AMB ALETA I CONTROL PROGRESSIU D'ASPIRACIÓ,ACCESSORI ANTI-OBSTRUCCIÓ,PER A INTERVENCIONS DE PRECISIÓ,LLIURE LÀTEX,ESTÈRIL,UN SOL ÚS | 0.88328
2004833 | FAIXA SUBJECTAR DAVANTAL PROTECCIO | E30140150 | Material protecció, Davantals de protecció | MATERIAL PROTECCIÓ, DAVANTALS DE PROTECCIÓ, DAVANTAL DE PLÀSTIC POLIETILÈ PER A PROTECCIÓ DE PIT I CAMES,AJUSTAMENT POSTERIOR AMB CINTES,MIDA 73+/-5CM X 117+/-10CM DE LLARG, GALGA IGUAL O SUPERIOR A 80, LLIURE DE LÀTEX, UN SOL ÚS. | 0.68834
4004650 | PRECINTE GROC P/CARRO ATURADES | E30180070 | Proces d'esterilització empaquetat, Precintes de seguretat | PROCES D'ESTERILITZACIÓ EMPAQUETAT, PRECINTES DE SEGURETAT, PRECINTE DE SEGURETAT PER AL TANCAMENT DE CONTENIDORS D'INSTRUMENTAL, AMB INDICADOR QUÍMIC, D'UN SOL ÚS. COMPATIBLE AMB CONTENIDORS TIPUS AESCULAP O EQUIVALENT | 0.69857
2014564 | MASCARETA PROTECCIO PARTICULES FFP3 A/V | E30140140 | Material protecció, Mascaretes de protecció (EPI) | MATERIAL PROTECCIÓ, MASCARETES DE PROTECCIÓ (EPI), MASCARETA DE PROTECCIÓ RESPIRATÒRIA AUTOFILTRANT PER PARTÍCULES FFP3 AMB VÀLVULA COBERTA, DISSENY PLEGAT, SUBJECCIÓ AMB GOMES ELÀSTIQUES. LLIURE DE LÀTEX, UN SOL ÚS.(B*)BAIXA_ESTUDI GERÈNCIA | 0.76862
2010114 | POLIGLECAPRONA 4/0 C/A Y3100H C/36 | E30121010 | Llancetes, Llanceta punxador | LLANCETES, LLANCETA PUNXADOR, LLANCETA PER A PUNCIÓ CAPIL·LAR DE 30G (0,315MM), PER A DISPOSITIU AUTOMÀTIC RECARGABLE, AGULLA D'ACER INOXIDABLE RECOBERTA DE POLIETÈ DE BAIXA DENSITAT, SENSE LÀTEX, ESTÈRIL, D´UN SOL ÚS. COMPATIBLE AMB ELS PRINCIPALS PUNXADORS DEL MERCAT | 0.47038
2016527 | HEMOSIL HIT CONTROL 20013300 | E30235050 | Hemostàtics, Hemostàtics no absorbibles | HEMOSTÀTICS, HEMOSTÀTICS NO ABSORBIBLES, HEMOSTÀTIC EN POLS FORMA CARTUTX NO ABSORVIBLE DE 3GR, AMB DISPOSITIU PER L¿APLICACIÓ DE L¿HEMOSTÀTIC EN HERRÀGIES DIGESTIVES DE CATÈTER DE 8F X 220CM +/-10CM | 0.59303
2021692 | NT BOMBA MINIMED 780G+SIMPLERA+SMARTGUA | E30140300 | Material protecció, Mantes tèrmiques de protecció | MATERIAL PROTECCIÓ, MANTES TÈRMIQUES DE PROTECCIÓ, MANTA TÈRMICA D´AIGUA, MIDA 61X152 CM (+/-2CM LLARGADA), POLIURETÀ AMB DOBLE TUB, RADIOTRANSPARENT. LLIURE DE LÀTEX I FTALATS, UN SOL ÚS, NO ESTÈRIL. COMPATIBLE AMB HICO O EQUIVALENT. | 0.5511
3006745 | CELSITE PEQ. 6,5 FR.ST201F (4430409) | E30246010 | Material de radiofreqüència per a cirurgia, Elèctrodes agulla i accessoris p/cirurgia p/radiofrequència | MATERIAL DE RADIOFREQÜÈNCIA PER A CIRURGIA, ELÈCTRODES AGULLA I ACCESSORIS P/CIRURGIA P/RADIOFREQUÈNCIA, EQUIP RFK TRACT DOLOR,COMPOST:AGULLES HÍBRIDES ECOGÈNIQ,CONTROL Tª,PORTMEDICACIÓ,CON LL,DE Ø22G A Ø18G,LONG DE 5MM A 15CM,PUNTA ACTIVA DE 2MM A 10MM,RECTES,CORBES,CORBES-ROMES+PLACA RETORN,ESTÈRIL,1ÚS.COMP A/GENER RF 50W TIPUS DIROS OWL O EQUIV | 0.562
2002650 | TUB TRAQUEAL NASAL A/B PREFORM DI 6.5MM | E30550060 | Tubs per a ventilació respiratoria., Tubs endotraqueals nasals preformats amb baló | TUBS PER A VENTILACIÓ RESPIRATORIA., TUBS ENDOTRAQUEALS NASALS PREFORMATS AMB BALÓ, TUB ENDOTRAQUEAL NASAL PREFORMAT AMB BALÓ DE PNEUMOTAPONAMENT, PVC, LÍNIA RADIOOPACA I MARQUES DE PENETRACIÓ, EXTREM PROXIMAL AMB CONNEXIÓ UNIVERSAL DE 15MM, MIDA: N6.5, DI 6,5 MM; DE 8,7 MM; LONGITUD 406 (+/-4)MM; ØBALÓ 24. LLIURE LÀTEX ESTÈRIL, UN ÚS. | 0.72061
2026367 | AGULLA GUIA CARGOL CEFAL·LIC 450MM | E30055050 | Guies, Guies estàndard metàl·liques d'alt suport | GUIES, GUIES ESTÀNDARD METÀL·LIQUES D'ALT SUPORT, GUIA TEFLONADA PER ACCÉS I DIAGNÒSTIC ATP,AMB RECOBRIMENT HÍBRID SILICONAT I HIDROFÍLIC,PUNTA RADIOPACA,TORQUE 1:1,LONGITUD 200CM,DIÀMETRE DE 0,035"/0,89MM.ASAHI SILVERWAY,REF:SJ3035N20S | 0.57004
2020060 | TAPS PLAQUES 96 POUS x80 7370198 | E30100999 | Perfusió cardiaca, Altres perfusió cardíaca | PERFUSIÓ CARDIACA, ALTRES PERFUSIÓ CARDÍACA, TAP POLIETILÈ PORÓS GRAU MÈDIC Ø3/8MM DE VENTILACIÓ PER A INTRODUÏR A L'EXTREM DE CONNEXIÓ DE LA CÀNULA EN PROCEDIMENTS DE CIRURGIA CARDÍACA AMB CEC,ESTÈRIL,UN SOL ÚS | 0.55338
2012059 | PUNTA FILT.200ul RT L2aF 30389239 10X96 | E30520999 | Filtres, Altres filtres | FILTRES, ALTRES FILTRES, FILTRE D'ESCUMA DE POLIURETÀ PER A EVITAR CONTAMINACIÓ DE L'EQUIP. MIDA: DIÀMETRE 2,5 PER 1CM DE GRUIX, COMPATIBLE AMB REGULADOR DE BUIT TIPUS VASCUSILL 2HV/LV O EQUIVALENT | 0.65522
2023844 | SET EXTRAC.TUBO OATS 8+9mm AR-1981-08S | E30550090 | Tubs per a ventilació respiratoria., Tubs endotraqueals oronasals de doble llum amb baló | TUBS PER A VENTILACIÓ RESPIRATORIA., TUBS ENDOTRAQUEALS ORONASALS DE DOBLE LLUM AMB BALÓ, TUB ENDOTRAQUIAL AMB DOBLE LLUM I DOBLE BALÓ DE DIÀMETRE INTERN 37FR AMB 1 BALÓ PROXIMAL 100(+/-5)ML I 1 BALÓ DISTAL 15(+/-1)ML, CONNECTOR ESTÀNDARD 15MM, 2 LÍNIES INFLAT,2 XERINGUES(1 PRECARREGADA BALÓ PROXIMAL) I SONDA ASPIRACIÓ,NO ESTÈRIL,LÀTEX,1ÚS | 0.58335
2020074 | ACID TRICLOROACETIC T6399-100G | E30121010 | Llancetes, Llanceta punxador | LLANCETES, LLANCETA PUNXADOR, LLANCETA PER A PUNCIÓ CAPIL·LAR DE 30G (0,315MM), PER A DISPOSITIU AUTOMÀTIC RECARGABLE, AGULLA D'ACER INOXIDABLE RECOBERTA DE POLIETÈ DE BAIXA DENSITAT, SENSE LÀTEX, ESTÈRIL, D´UN SOL ÚS. CAIXA 50 UNITATS. COMP AMB ELS PRINCIPALS PUNXADORS DEL MERCAT | 0.52247
2009912 | FUNDA EST ECOGRAF A/GEL I CINTA 10X122CM | E30140200 | Material protecció, Llençols de protecció | MATERIAL PROTECCIÓ, LLENÇOLS DE PROTECCIÓ, ROTLLE LLITERA DE DUES CAPES DE PAPER TISSÚ RECICLAT, ABSORBENT I RESISTENT, GRAMATGE MÍNIM 19GR/M2 PER CAPA. ROTLLE DE 70M LINIALS I 60CM AMPLADA, PRETALLAT CADA 40CM. | 0.5903
2013562 | APOSIT ALGINAT PLA 15X15CM ARGENT 3765 | E30302030 | Apòsits bactericides amb plata, Apòsits bactericides d´escuma a/alliberament de plata a/vora | APÒSITS BACTERICIDES AMB PLATA, APÒSITS BACTERICIDES D´ESCUMA A/ALLIBERAMENT DE PLATA A/VORA, APÒSIT BACTERICIDA AMB ALLIBERAMENT DE PLATA, ESCUMA SUPERABSORBENT ADHERENT, AMB VORES I SILICONA A LA TOTALITAT DE L¿APOSIT. MIDA 15X15 CM+/-2CM. | 0.81
2014471 | GUIA CORBA 0.035" 400CM NVGA35403M | E30055140 | Guies, Guies específiques Rotablator | GUIES, GUIES ESPECÍFIQUES ROTABLATOR, GUIA PER A ATERECTOMIA ROTACIONAL CORONÀRIA, LONGITUD 330CM+/-5CM,MES FLEXIBLE,LONGITUD DE LA PUNTA 2,2 CM,PER A GUIES DE 0,014"/0,35MM,AMB PINÇA DE CONTROL,ESTÈRIL.ROTAWIRE DRIVE FLOPPY.REF:H74939462005 | 0.57683
2024332 | REALCYCLER VHS1+2+VZV HSVTVAABI32 X32 | E30054050 | Introductors de catèters, Vàlvules hemostàsiques | INTRODUCTORS DE CATÈTERS, VÀLVULES HEMOSTÀSIQUES, VÀLVULA HEMOSTÀTICA EN Y, SISTEMA DE TANCAMENT I OBERTURA AMB ROSCA, POLICARBONAT. PORT LATERAL LUER FEMELLA. COMPATIBLE AMB DISPOSITIUS FINS A 9F. CONNEXIÓ LUER LOCK ROTATORI. ESTÈRIL, D'UN SOL ÚS. | 0.382
2022550 | PROTASE K, READY-TO-USE S302080-2 | E30640040 | Material exploracions, Proctoscopi i altre material cirurgia proctològica | MATERIAL EXPLORACIONS, PROCTOSCOPI I ALTRE MATERIAL CIRURGIA PROCTOLÒGICA, MÀNEC PER CONNECTAR AMB PROCTOSCOPI, RECTOSCOPI, RECTOSIGMOIDOSCOPI, AMB TAPAVISIÓ AMB LENT I CONNEXIÓ PER A PERA D'INSUFLACIÓ, SENSE LÀTEX. COMPATIBLE AMB REFERÈNCIES A.4113 (SAP 30012877)-A.4120-A.4125-A.4125V-A.4130 O EQUIVAL | 0.69115
2004567 | BRAÇALET IDENTIFICACIO MARE-2FILLS | E30900030 | Altre material sanitari, Sistemes identificació pacients | ALTRE MATERIAL SANITARI, SISTEMES IDENTIFICACIÓ PACIENTS, EQUIP BRAÇALETS IDENTIFICACIÓ MARE-BESSONS AMB PULSERA IDENTIFICADORA MARE I DOS FILLS, PINCES CORDÓ UMBILICAL ESTÈRILS, ETIQUETES PARTOGRAMA, CODIS DE BARRAS ALFANUMÈRICS. PRESENTACIÓ SOBRES. | 0.51325
2022350 | SONDA GASTRO MIC KEY 24 FR 4,0CM ENFIT | E30450030 | Nutrició enteral, Sonda gastrostomia i extensions amb connexió ENFit | NUTRICIÓ ENTERAL, SONDA GASTROSTOMIA I EXTENSIONS AMB CONNEXIÓ ENFIT, EXTENSIÓ SONDA GASTROSTOMIA, POLICLORUR DE VINIL (PVC) I/O PUR,PER ALIMENTACIÓ CONTÍNUA,LLARGÀRIA 60,9CM+/-2CM,PORT ENTRADA Y,CONNEXIÓ ENFIT ANGLE RECTE,LLIURE DEHP,LÀTEX,NO ESTÈRIL,UN SOL ÚS,COMPATIBLE AMB SONDES TIPUS MIC-KEY O EQUIVALENT | 0.74921
2019430 | FLEX MAB AHU KI-67 CL MIB-1, RTU OMNIS | E30360050 | Material d'ostomia, Discs i accessoris ostomies | MATERIAL D'OSTOMIA, DISCS I ACCESSORIS OSTOMIES, DISC PER A OSTOMIES, ANELL DE 45 MM DE DIÀMETRE, OPAC, MOLT FLEXIBLE,VORA PLANA, ADHESIU, HIPOALERGÈNIC I TRANSPIRABLE,TANCAMENT PER PRESSIÓ, ANELL FLOTANT, ESTOMA 13-30 MM. COMPATIBLE SAP 30004842. | 0.44449
2004154 | SET ANESTESIA EPIDURAL COMPLERT 18G. | E30011040 | Agulles per punció lumbar, Equips per anestèsia simple i combinada espinal/epidural | AGULLES PER PUNCIÓ LUMBAR, EQUIPS PER ANESTÈSIA SIMPLE I COMBINADA ESPINAL/EPIDURAL, EQUIP ANESTÈSIA EPIDURAL S/NRFIT COMP:AG EPIDURAL TIPUS TUOHY 18GX80MM+/-2MM,MARQU/PROF;CATÈTER 20GX100CM+/-4MM,EXT/DISTAL TANCAT I 3 ORIFICIS LATERALS;GUÍA INTROD,CONNECTOR CATÈTER CONNEX L-L;XER BAIXA RESIST 10ML,FILTRE I FIX,IDENTIFIC,S/LÀTEX,EST,1ÚS | 0.62113
2013127 | CANULA LACRIMAL 0.45X28MM 26G | E30242090 | Material per a vitrectomia posterior i facoemulsificació, Articles per a vies lacrimals | MATERIAL PER A VITRECTOMIA POSTERIOR I FACOEMULSIFICACIÓ, ARTICLES PER A VIES LACRIMALS, CÀNULA RECTA PER A INTUBACIÓ LACRIMAL AMB CÀNULA INTERNA DE POLIETILÈ, 23G (0,60MM X 10MM), ACER INOXIDABLE, ESTÈRIL, LLIURE DE LÀTEX, UN SOL ÚS.(B*)BAIXA_ESTUDI GERÈNCIA | 0.81429
2004143 | FULLA DERMATOM ESTERIL | E30120050 | Bisturís, fulles/plaques per a microtom i dermatom i ganivetes, Fulles per a dematom elèctric, manual i d'aire | BISTURÍS, FULLES/PLAQUES PER A MICROTOM I DERMATOM I GANIVETES, FULLES PER A DEMATOM ELÈCTRIC, MANUAL I D'AIRE, FULLA PER A DERMÀTOM MANUAL ,15,8CM DE LONGITUD APROX., D'ACER DE CARBONI,AMB PERFORACIONS DE FIXACIÓ A MÀNEC DE DERMÀTOM,ESTÈRIL, UN SOL ÚS.COMPATIBLE AMB DERMÀTOMS BRAITHWAITE, COBBETT I WATSON O EQUIVALENT. | 0.82311
2003746 | LINEA ALLARGADERA 1X2.5 OPACA 150CM M/F | E30350080 | Material Higiene del pacient, Tovalloles i manyoples | MATERIAL HIGIENE DEL PACIENT, TOVALLOLES I MANYOPLES, TOVALLOLA D´EIXUGAR ABSORBENT I RESISTENT DE CEL.LULOSA 100%, PER HIGIENE DEL PACIENT, MIDA 30X30CM+/-4CM, GRAMATGE >50G/M2. LLIURE DE LÀTEX. NO ESTÈRIL. UN SOL ÚS. | 0.41726
2024234 | BEINA ACCES URETRAL 12,0FR 35CM | E30054065 | Introductors de catèters, Dilatadors renals | INTRODUCTORS DE CATÈTERS, DILATADORS RENALS, EQUIP DE DILATADORS URETERAL DE POLÍMER AMB RECOBRIMENT HIDROFÍLIC, DE 6.0F, 8.0F, 10.0F, 12.0F, 14.0F, BEINA DE 14F PTFE, I GUIA 0.038"(0.97MM). ESTÈRIL. LLIURE DE LÀTEX, D'UN SOL ÚS. | 0.57163
2015072 | XERINGA PLASTIC 3ML L/L MASCLE BLAU | E30090031 | Xeringues, Xeringues 3 cossos con luer-lock central amb sist seguretat | XERINGUES, XERINGUES 3 COSSOS CON LUER-LOCK CENTRAL AMB SIST SEGURETAT, XERINGA DE 3 COSSOS DE 5 ML AMB CONNEXIÓ LUER-LOCK CENTRIC. SISTEMA DE SEGURETAT ACTIVA. COS TRANSPARENT LUBRICAT SILICONAT I ESCALA IMPRESA INESBORRABLE GRADUACIÓ 0,2ML/INTERVALS 1ML, ÈMBOL AMB ANELLA DE SEGURETAT, NO LÀTEX,ESTÈRIL, ENVÀS INDIVIDUAL,1ÚS | 0.69747
2014919 | QIAXCEL DNA SCREENING KIT 509929004 | E30326040 | Fèrules per a immobilització, Fèrules i conformadors nasals | FÈRULES PER A IMMOBILITZACIÓ, FÈRULES I CONFORMADORS NASALS, FÈRULA NASAL EXTERIOR THERMOPLÀSTICA, TALLA MITJANA. NO ESTÈRIL | 0.36484
2025176 | INTRODUCTOR GUIA 6F 90CM FLEXOR | E30055170 | Guies, Complements/accesoris per a guies | GUIES, COMPLEMENTS/ACCESORIS PER A GUIES, TORQUE / DISPOSITIU MANIPULADOR P/GUIES 0,018"(0,46MM) A 0,038"(0,97MM), MATERIAL PLÀSTIC QUE PROTEGEIX RECOBRIMENT HIDROFÍLIC GUIES, PART CENTRAL AMB TAPA QUE AL PRESSIONAR-LA FA QUE ES PUGUI FER CANVIS MARERA RÀPIDA, ESTÈRIL. SEADRAGON. REF: TD500 | 0.57101
2024428 | SENSOR TEMPS REAL GUARDIAN4+INPEN | E30096135 | Equips d'infusió, Sistemes d'infusió-escalfadors o/i termoregulació de fluids | EQUIPS D'INFUSIÓ, SISTEMES D'INFUSIÓ-ESCALFADORS O/I TERMOREGULACIÓ DE FLUIDS, REFRIGERANT LÍQUID DE POLIETILENGLICOL I H2O DESTIL·LADA 1:1, PER A CONSOLA DE CONTROL DE TEMPERATURA INTRAVASCULAR. ENVÀS DE 5 LITRES (L). COMPATIBLE AMB COOLGARD 3000, THERMOGARD XP O EQUIVALENT. | 0.59336
2004699 | GUANT QUIR.PROTECCIO PLOMAT RR2 N.7 | E30140020 | Material protecció, Guants de làtex | MATERIAL PROTECCIÓ, GUANTS DE LÀTEX, GUANTS DE LÀTEX PER A CITOSTÀTICS, AMBIDEXTRE, SENSE POLS, GRUIX MÍNIM 0,35MM EN DITS I 0,32MM EN MÀ,TEXTURITZAT EN MÀ I DITS, LLARGÀRIA MÍNIMA 295MM,PUNYS AMB VORAVIU, MIDA MITJANA M,NO ESTÈRILS. PROTECCIÓ CONTRA RISC QUÍMIC. | 0.78512
2019448 | FLEX MAB AHU BETA-AT CL B-CAT1 RTU OMNIS | E30740090 | Material odontologia, Aparatologia mandibular-Ortodòncia | MATERIAL ODONTOLOGIA, APARATOLOGIA MANDIBULAR-ORTODÒNCIA, HVH-BRACKETS METALL CONVENCIONALS LOW PROFILE MBT 022, GANXOS 3,4,5 | 0.53454
8001971 | CORRETJA TRAPEZOÏDAL SPZ 2262 | E30150100 | Material de cobertura quirúrgica, Equips de cobertura quirúrgica | MATERIAL DE COBERTURA QUIRÚRGICA, EQUIPS DE COBERTURA QUIRÚRGICA, ARN 162013 - EQUIP DE CAVITAT ORAL, BOCA, MAXIL.LAR, CORDALS(B*)BAIXA PER FUSIONAMENT CODIFICACIONS CUSTOM,VEURE CODI 30007920.VEURE NOTA INTERNA | 0.52369
2025783 | LARINGO PALA PEDIAT SPECTRUM S2 N/ESTERI | E30105110 | Perfusió Diàlisi, Depuració extrarenal contínua | PERFUSIÓ DIÀLISI, DEPURACIÓ EXTRARENAL CONTÍNUA, BOSSA ACCESSÒRIA DE REBUIG, DE 4.000 ML. ESTÈRIL, LLIURE DE LÀTEX, LLIURE DE FTALATS, D'UN SOL ÚS. COMPATIBLE AMB SPECTRA OPTIA O EQUIVALENT. | 0.55435
2027985 | PINÇA BIPOLAR KIRWAN 18CM X 0.5MM | E30200060 | Material electrocirurgia, Pinces bipolars_convencionals per cirugia oberta | MATERIAL ELECTROCIRURGIA, PINCES BIPOLARS_CONVENCIONALS PER CIRUGIA OBERTA, PINÇA BIPOLAR EN BAIONETA TIPUS MALIS,PUNTA FINA,SENSE TOPALL DE TANCAMENT.MIDES:20CM+/-1CM DE LONGITUD,PUNTA 0,5MM AÏLLADA I ANTIADHERENT,COS D'ALUMINI I PUNTA DE PLATA,AMB CABLE INTEGRAT,A/PEDAL.ESTÈRIL,UN SOL ÚS.COMPATIBLE GENERADOR MALIS O EQUIVALENT | 0.36485
2005522 | Y5-SILICAT D'ITRI 5mCi | E30520010 | Filtres, Filtres p/retenció bactèris i virus en circuits ventilació | FILTRES, FILTRES P/RETENCIÓ BACTÈRIS I VIRUS EN CIRCUITS VENTILACIÓ, FILTRE ELECTROSTÀTIC ANTIBACTERIÀ I ANTIVÍRIC, PER A VENTILACIÓ NO INVASIVA(VNI). EFICÀCIA DE FILTRACIÓ 99,999% (BACTERIS) I 99,99% (VIRUS),ESPAI MORT 80(+/-2) ML, PES 27,8 (+/-2) G, CONNEXIONS ISO 22M-22F. LLIURE DE LÀTEX,D'UN SOL ÚS. | 0.47387
2010267 | SPECULUM ASHM ORL 40-27 4.0MMC/250 HEINE | E30140230 | Material protecció, Fundes per a equips (no estèrils) | MATERIAL PROTECCIÓ, FUNDES PER A EQUIPS (NO ESTÈRILS), FUNDA PROTECTORA PER A MOSSEGADOR EN ORTOPANTOMOGRAFÍA. MIDA: 40X15MM APROXIMADA. LLIURE DE LÀTEX, NO ESTÈRIL, UN SOL ÚS. COMPATIBLE AMB ORTOPANTÒGRAF MODEL OP100/OP200/OP300 O EQUIVALENT | 0.52097
2020636 | NETEJADOR RESTES ADHESIU APOSITS | E30303999 | Apòsits d'escumes de poliuretà, Altres d'escumes de poliuretà | APÒSITS D'ESCUMES DE POLIURETÀ, ALTRES D'ESCUMES DE POLIURETÀ, TOVALLOLETA PER A NETEJA I ELIMINACIÓ DE RESTES ADHESIUS EN APÒSITS I DISPOSITIUS MÈDICS. 100% SILICONA. LLIURE D'ALCOHOL, LÁTEX I FTALATS. | 0.63371
2013553 | APOSIT ALGINAT PLA 10X10CMS 3710 | E30302030 | Apòsits bactericides amb plata, Apòsits bactericides d´escuma a/alliberament de plata a/vora | APÒSITS BACTERICIDES AMB PLATA, APÒSITS BACTERICIDES D´ESCUMA A/ALLIBERAMENT DE PLATA A/VORA, APÒSIT BACTERICIDA AMB ALLIBERAMENT DE PLATA, ESCUMA SUPERABSORBENT ADHERENT, AMB VORES I SILICONA A LA TOTALITAT DE L¿APOSIT. MIDA 15X15 CM+/-2CM. | 0.82739
2020206 | CALCIUM LINE PRISMAFLEX CA-250 | E30252999 | Material fungible per artroscòpia, Altre material per a artroscòpia | MATERIAL FUNGIBLE PER ARTROSCÒPIA, ALTRE MATERIAL PER A ARTROSCÒPIA, EQUIP D'INSTRUMENTAL PER ANCLATJE TIGERWIRE, AMB: BROCA DE 1,6MM, GUIA CORBADA I OBTURADOR. ESTÈRIL. COMPATIBLE AMB REF: AR-3600 (SAP 20094856) O EQUIVALENT | 0.4533
2007424 | PFGE.LISOSTAFINA L7386 X15MG | E30121010 | Llancetes, Llanceta punxador | LLANCETES, LLANCETA PUNXADOR, LLANCETA PER A PUNCIÓ CAPIL·LAR DE 30G (0,315MM), PER A DISPOSITIU AUTOMÀTIC RECARGABLE, AGULLA D'ACER INOXIDABLE RECOBERTA DE POLIETÈ DE BAIXA DENSITAT, SENSE LÀTEX, ESTÈRIL, D´UN SOL ÚS. COMPATIBLE AMB ELS PRINCIPALS PUNXADORS DEL MERCAT | 0.46798
2026365 | AGULLA 17G ACCES MALUC HPS-NDL | E30010130 | Agulles, Agulles dentals | AGULLES, AGULLES DENTALS, AGULLA PER A ANESTÈSIA DENTAL DE 27G (0,4MM) X 35MM, CONSTA DE DOBLE AGULLA I CAPÇAL INTERMEDI, D'UN SOL ÚS | 0.6778
2026139 | FRESA MIDAS REX ACER M2 5MM ADAP 10CM | E30242040 | Material per a vitrectomia posterior i facoemulsificació, Articles per a facoemulsificació | MATERIAL PER A VITRECTOMIA POSTERIOR I FACOEMULSIFICACIÓ, ARTICLES PER A FACOEMULSIFICACIÓ, CÀMARA I MANIGUET DE SILICONA PER A CALIBRACIÓ EN CIRURGIA DE FACOEMULSIFICACIÓ (TEST DE MANTENIMENT DE CÀMARA), 0,9MM X 2,75MM, ESTÈRIL, UN SOL ÚS. COMPATIBLE AMB ACCURUS, CONSTELLATION, INFINITI, CENTURION O EQUIVALENT | 0.56164
2026662 | CUBETA AMB TAPA 530X325X20 CM | E30390010 | Material de ginecologia i obstetricia, Amnioscopi | MATERIAL DE GINECOLOGIA I OBSTETRICIA, AMNIOSCOPI, AMNIOSCOPIPLÀSTIC PER A VISUALITZACIÓLA MEMBRANA I LÍQUIT AMNIÒTIC, MIDA GRAN, EXTREM DISTAL AMB PUNTA RODONA ATRAUMÀTICA I TRANSPARENT Ø2,1CM, LLARGÀRIA 20-30CM,PARETS ANTI-REFLECTANTS,COMPATIBLE AMB QUALSEVOL FONTLLUM, ESTÈRIL | 0.47402
2025242 | TRUV PH CIR 12X32 186005663C X2ML | E30520010 | Filtres, Filtres p/retenció bactèris i virus en circuits ventilació | FILTRES, FILTRES P/RETENCIÓ BACTÈRIS I VIRUS EN CIRCUITS VENTILACIÓ, FILTRE ELECTROSTÀTIC ANTIBACTERIÀ I ANTIVÍRIC, PRESA CAPNOGRAFIA,VM, FILTRACIÓ 99,999% (BACT),99,99% (VIR). VT RECOMANAT 150-1000ML, RESISTÈNCIA FLUX 1,6CM H2O A 60 ML/MIN, ESPAI MORT 26 (+/-2) ML, PES 21 (+/-2) G, CONN ISO 22M/15F-22F/15M. S/LÀTEX,1ÚS | 0.48803
2004111 | XERINGA PLASTIC 10 ML C/L. 2-C C/100 | E30090010 | Xeringues, Xeringues de 3 cossos con luer central | XERINGUES, XERINGUES DE 3 COSSOS CON LUER CENTRAL, XERINGA DE 3 COSSOS DE 1 ML AMB CONNEXIÓ LUER CONCÈNTRICA, COS TRANSPARENT LUBRICAT SILICONAT AMB ESCALA DE GRADUACIÓ CENTESIMAL IMPRESA IMBORRABLE, ÈMBOL AMB TOPALL DE SEGURETAT I JUNTA ESTANCA, SENSE LÀTEX, ESTÈRIL, D'UN SOL ÚS, ENVÀS INDIVIDUAL | 0.8161
2004248 | APOSIT ESCUMA ADHESIU 12,5X12,5CM A/VORA | E30303020 | Apòsits d'escumes de poliuretà, Apòsits escuma PUR sense silicona i amb vora | APÒSITS D'ESCUMES DE POLIURETÀ, APÒSITS ESCUMA PUR SENSE SILICONA I AMB VORA, APÒSIT ESCUMA DE POLIURETÀ MULTICAPA AMB VORA MIDA SUPERFÍCIE TOTAL 12X12CM +/-2CM | 0.77965
2018326 | PANTALO PIJAMA UN SOL US T/L | E30140180 | Material protecció, Pijames quirúrgics i jaquetes de protecció un sol ús | MATERIAL PROTECCIÓ, PIJAMES QUIRÚRGICS I JAQUETES DE PROTECCIÓ UN SOL ÚS, PIJAMA PERSONAL VISITA TNT,PP (SMS), COLOR BLAU,COMPOST:PANTALÓ A/CINTES AJUSTAB, CASACA MÀNIGA CURTA,COLL RODÓ MÍNIM 2 BUTX. GR 38G/M2.MIDA S.CASACA AMP 53CM(+/-2CM) LLARG 71CM (+/- 2 CM). PANTALÓ AMPLE 51CM(+/-2CM),LLARG 104CM(+/-2CM).N/LÀT,N/EST | 0.55574
2022385 | MEMBRANA COMP.7,5X13 PREV.ADH.SEPRAFILM | E30237010 | Instrumental quirúrgic d'un sol ús, Separadors, retractors, ganxos i accessoris | INSTRUMENTAL QUIRÚRGIC D'UN SOL ÚS, SEPARADORS, RETRACTORS, GANXOS I ACCESSORIS, GANXO PER A SEPARADOR/RETRACTOR EN INTERVENCIONS QUIRÚRGIQUES AMB PUNTA ROMA DE 12MM, D'ACER INOXIDABLE I COS DE SILICONA ELÀSTICA AMB TOPALLS, ESTÈRIL, UN SOL ÚS.COMPATIBLE SAP 30031539.(B*)BAIXA_ESTUDI GERÈNCIA | 0.47814
2019381 | FLX M AHU E-CADH, CL NCH-38, RTU (OMNIS | E30105999 | Perfusió Diàlisi, Hemodiàlisi convencional AH00 | PERFUSIÓ DIÀLISI, HEMODIÀLISI CONVENCIONAL AH00, CARTUTX DE BICARBONAT SÒDIC EN POLS, 750 G DE CAPACITAT, REF. 407486 | 0.46832
2017339 | STENT BILIAR 10F 5CMS D. PIGTAIL | E30350070 | Material Higiene del pacient, Higiene oral i oïda | MATERIAL HIGIENE DEL PACIENT, HIGIENE ORAL I OÏDA, GEL CONCENTRAT PER A LA DILUCIÓ AMB AIGUA COADJUVANT EN EL TRACTAMENT DE LES LESIONS DE LA MUCOSA BUCAL AMB HILAURONAT SÒDIC. MONODOSI, 15 ML | 0.52608
2002906 | FRESA LEGEND 10BA20D | E30249050 | Material fungible per cirurgia craniomaxilo facial, Freses per a implants dentals | MATERIAL FUNGIBLE PER CIRURGIA CRANIOMAXILO FACIAL, FRESES PER A IMPLANTS DENTALS, FRESA RODONA PER FACLITAR EL PUNT INICIAL. UN SOL ÚS. | 0.53118
8002912 | CORRETJA TRAPEZOÏDAL SPZ 1250 | E30150100 | Material de cobertura quirúrgica, Equips de cobertura quirúrgica | MATERIAL DE COBERTURA QUIRÚRGICA, EQUIPS DE COBERTURA QUIRÚRGICA, ARN 162013 - EQUIP DE CAVITAT ORAL, BOCA, MAXIL.LAR, CORDALS(B*)BAIXA PER FUSIONAMENT CODIFICACIONS CUSTOM,VEURE CODI 30007920.VEURE NOTA INTERNA | 0.54366
2020777 | MASCARA COMPLETA FACIAL ADULT S | E30552090 | Sistemes de ventilació, Mascaretes i accessoris per a CPAP/BIPAP | SISTEMES DE VENTILACIÓ, MASCARETES I ACCESSORIS PER A CPAP/BIPAP, MÀSCARA FACIAL COMPLETA P/VENTILACIÓ MECÀNICA NO INVASIVA (VMNI) CPAP ITERÀPIA A/O2 HIPERBÀRIC PER PACIENT ADULT,COLZE STD P/CIRCUÏTS DOBLE EXTREMITAT,FIXADORS GANXO I LLAÇ,COMP AMB AUTO-TRAK DIGITAL,LLIURE LÀTEX,N/ESTÈRIL,1ÚS,REF:1052548 PERFORMAX O EQ | 0.69373
4005150 | DESINFECTANT AMB DIOXIDO CLOR 750 DOSIS | E30105999 | Perfusió Diàlisi, Hemodiàlisi convencional AH00 | PERFUSIÓ DIÀLISI, HEMODIÀLISI CONVENCIONAL AH00, CONCENTRAT DE LÍQUID DE DESINFECCIÓ I NETEJA PER A MONITORS D'HEMODIÀLISI. DESINFECTANT CÍTRIC AL 50%, BACTERICIDA, FUNGICIDA, VIRICIDA I ESPORICIDA. ACTIU FRONT EL BIOFILM. PRESENTACIÓ GARRAFA DE 5 LITRES, REF. 444833 | 0.60425
2006759 | TP LOWENSTEIN JENSEN 05TA0165 C/20 | E30300010 | Apòsits secs no adhesius, Cotò hidròfil | APÒSITS SECS NO ADHESIUS, COTÒ HIDRÒFIL, COTÓ HIDRÒFIL 100%, ENROTLLAT AMB PAPER INTERMEDI. ROTLLE DE 100G.(B*)BAIXA_ESTUDI GERÈNCIA | 0.49131
2009512 | ELECTRODE NEUROESTIMULADOR 18MM | E30583010 | Elèctrodes per a neurofisiologia, Elèctrode d'agulla | ELÈCTRODES PER A NEUROFISIOLOGIA, ELÈCTRODE D'AGULLA, ELÈCTRODE PER ESTIMULACIÓ I MONITORITZACIÓ DE NERVIS MOTORS D´ACER INOX A/RECOBRIMENT, 3 CONNECTORS (2ACTIVATS+1MASSA), LONGITUD AGULLA 20MM +/-3MM, CABLE TRENAT 1M +/- 10CM, COMPATIBLE AMB NEUROESTIMULADOR NEURO-IOM 16/S O EQUIVALENT | 0.88711
2003133 | SET CATETER VENOS CENTRAL 2V 7F 16CM | E30034030 | Catèters per a cateterisme cardíac, Catèters guia d'alt suport | CATÈTERS PER A CATETERISME CARDÍAC, CATÈTERS GUIA D'ALT SUPORT, CAT G PER A INTERV VASC CORONARI TERAP, TIPUS CORONARIA DR D'ALT SOPORT (ECR) PUNTA A/CORBA DE 4,5 CM. PER A G RECOMENADA DE 0,014". CALIBRE CAT 5F, LLARG 100CM. ØINTERN 0,058". ESTÈRIL. LAUNCHER, LA5ECR45 | 0.77422
2025201 | ALNTY m STI AMP KIT 9N1791 X384 | E30046070 | Electrocatèters per ablació-diagnòstic i tractament, Catèter diagnòstic Duodecapolar | ELECTROCATÈTERS PER ABLACIÓ-DIAGNÒSTIC I TRACTAMENT, CATÈTER DIAGNÒSTIC DUODECAPOLAR, AH02-ADELE BLAZER DUODECA: CORBA MITJA, ESPAIADA 2-5-2 M00420M2520 / 470798 | 0.53331
2021629 | CANULA NASAL OXIGEN T.XL 6684655 | E30551150 | Teràpia respiratòria, Sondes nasals per adminitració oxigen (Ulleres nasals) | TERÀPIA RESPIRATÒRIA, SONDES NASALS PER ADMINITRACIÓ OXIGEN (ULLERES NASALS), SONDA/CÀNULA NASAL A/SISTEMA SUBJECCIÓ TIPUS ULLERA PER A OXIGENTERÀPIA PACIENT ADULT, PUNTES NASALS RECTES, LLENGÜETA FLEXIBLE, LÍNIA 2(+/-0,2)M A/SISTEMA ANTICOL·LAPSE, CONNEXIÓ UNIVERSAL LUER FEMELLA,PLÀSTIC SUAU I TRANSPARENT,LLIURE LÀTEX,1ÚS | 0.72233
8003090 | FRENO IZQDO S/B100/300 REF. 03059 | E30242025 | Material per a vitrectomia posterior i facoemulsificació, Material compatible amb sistemes de facoemulsificació | MATERIAL PER A VITRECTOMIA POSTERIOR I FACOEMULSIFICACIÓ, MATERIAL COMPATIBLE AMB SISTEMES DE FACOEMULSIFICACIÓ, GANIVETES PER A MICROQUERATOM CARRIAZO BARRAQUER MORIA, D'ACER INOXIDABLE I TEFLÓ | 0.50726
2017976 | HUMAN IgG3 KIT OPTIITE LK008.OPT x100t | E30551999 | Teràpia respiratòria, Altre material de teràpia respiratòria | TERÀPIA RESPIRATÒRIA, ALTRE MATERIAL DE TERÀPIA RESPIRATÒRIA, SISTEMA DE FIXACIÓ/APÒSIT ADHESIU HIDROCOL·LOIDE I VETA ADHERENT PER ACÀNULA/ULLERA. PER A NADÓ PREMATUR DE < 2000 G. LLIURE DE LÀTEX, LLIUREDE FTALATS, D'UN SOL ÚS. | 0.42001
2007685 | GRAPADORA CIRCULAR 31-33MM | E30222010 | Sutures mecàniques per a cirurgia oberta, Sutures mecàniques - Càrregues per a grapadores metàl.liques | SUTURES MECÀNIQUES PER A CIRURGIA OBERTA, SUTURES MECÀNIQUES - CÀRREGUES PER A GRAPADORES METÀL.LIQUES, CÀRREGA PER A GRAPADORA,SUTURA LINEAL,RECTA,LLARG SUTURA 30MM,VASCULAR.GRAPES DE TITANI,SENSE FULL TALLANT,ALÇADA GRAPA OBERTA 2,5MM,ALÇADA GRAPA TANCADA 1,0MM,3 FILERES DE GRAPES.COMPATIBLE A/GRAPADORA TA30 DST O EQUIVALENT. | 0.5883
8004402 | VALVULA 2 VIES VVP45.15-2.5 | E30242030 | Material per a vitrectomia posterior i facoemulsificació, Articles per a vitrectomia posterior | MATERIAL PER A VITRECTOMIA POSTERIOR I FACOEMULSIFICACIÓ, ARTICLES PER A VITRECTOMIA POSTERIOR, EQUIP DE VITRECTOMIA POSTERIOR 23G:TAP LÍNIA IRRIGAC,CONNECTORM-M I F-F,TRÓCAR CÀNULA ALT FLUX I LÍNIA D'INFUS,TUB DUAL FLUID/AIRE, COBERTORS PANTALL,TAULA I CONTROL,CARTUTX A/ BOSSA,VITREOTOM ALTA VELOC 23G/8000CPM DOBLE TALL, COMPAT EQUIP EVA O EQUIV | 0.55187
4006312 | ROTLLES COTO Nº2 10MM FORMAT TORUNDA | E30300010 | Apòsits secs no adhesius, Cotò hidròfil | APÒSITS SECS NO ADHESIUS, COTÒ HIDRÒFIL, COTÓ HIDRÒFIL 100%, ENROTLLAT AMB PAPER INTERMEDI. ROTLLE DE 100G.(B*)BAIXA_ESTUDI GERÈNCIA | 0.67258
2027905 | INDIGO SEPARADOR 12 SEP12 1300200497 | E30350100 | Material Higiene del pacient, Material per a rassurar i perruqueria | MATERIAL HIGIENE DEL PACIENT, MATERIAL PER A RASSURAR I PERRUQUERIA, CAPÇAL PIVOTANT PER RASURADORA ELÈCTRICA QUIRÚRGICA INALAMBRICA (COMPATIBLE AMB CODI SAP 81000122) PER PROCEDIMENTS ESTÀNDARTS, AMB BASE RECARREGABLE (COMPATIBLE CARREGADOR/CABLE 70000075). UN SOL ÚS. | 0.53072
2019465 | ENVISION FLEX TRS LOWPH (50X) DAKO OMNIS | E30360050 | Material d'ostomia, Discs i accessoris ostomies | MATERIAL D'OSTOMIA, DISCS I ACCESSORIS OSTOMIES, DISC PER A OSTOMIA, ADHESIU, ANELL, HIDROCOL·LOIDE, TANCAMENT PER PRESSIÓ, DE 102MM DE DIÀMETRE (PER A ESTOMA DE 13-89MM), FLEXIBLE, ADAPTABLE, HIPOAL·LERGÈNIC.NO EST,S/LÀTEX. | 0.49686
2022896 | TUB AGREGACIO PRP A/IMAN 546107146 X50 | E30013020 | Agulles i equips per a biòpsia, Agulles biòpsia i localització mamària | AGULLES I EQUIPS PER A BIÒPSIA, AGULLES BIÒPSIA I LOCALITZACIÓ MAMÀRIA, CISTELLA AMB TUBS INCORPORATS, PER A BIÒPSIA DE MAMA ASSISTIDA PER BUIT, AMB CONNEXIÓ AL CASSET DE BUIT, CAPACITAT 1200ML+/-100ML, ESTÈRIL, D'UN SOL ÚS. COMPATIBLE AMB SISTEMA ESTEROTÀXIA PER A TAULA PRONA D'ECOGRAFIA SENORX ENCOR O EQUIVALENT | 0.63015
2024928 | KIT ADHESIU QUIRURGIC 5 ML BIOGLUE | E30237050 | Instrumental quirúrgic d'un sol ús, Broques | INSTRUMENTAL QUIRÚRGIC D'UN SOL ÚS, BROQUES, BROCA PER CRANIOTOMIA RECTA PM2,15MM LONGITUD ROSCADA,70MM DE LLARG D'ACER INOXIDABLE,ESTÈRIL.COMPATIBLE MOTOR BIEN AIR-OSSEODUO O EQUIVALENT | 0.57648
2020735 | AMPLIDEX FMR1 KIT X FRAGIL 0780002 | E30552010 | Sistemes de ventilació, Circuits i accessoris per a sistemes de ventilació | SISTEMES DE VENTILACIÓ, CIRCUITS I ACCESSORIS PER A SISTEMES DE VENTILACIÓ, CIRCUIT VM COAXIAL PACIENT PEDIÀTRIC I ADULT, PP, 180(+/-10)CM LLARG, SENSOR DE FLUX. DOS RAMALS: INSPIRATORI I EXPIRATORI AMB CONNECTOR 22 MMØ I PEÇA "Y" MASCLE 22MMØ. LLIURE LÀTEX, 1ÚS. COMPATIBLE HAMILTON S1/G5/C3/C2/C1/T1/GALILEO/RAPHAEL O EQUIVALENT | 0.55328
2022566 | KAPP & LAMB MRNA CISH G111700-2 X40 | E30610070 | Sensors, Sensors monitorització glicèmies | SENSORS, SENSORS MONITORITZACIÓ GLICÈMIES, SISTEMAMONITORITZACIÓ CONTÍNUA NIVELLSGLUCOSA PER A DIAGNÒSTIC (HOLTER GLUCOSA) COMPATIBLE AMB SENSOR SUBCUTANI DMI (6 DIES) ADULT I PEDIÀTRIC TIPUS ENLITE D'UN SOL ÚS; "SOFWARE" TRANSMISOR TIPUS CARELINK, SISTEMA IPRO2TM2 O EQUIVALENT | 0.44548
2026185 | FRESA MIDAS REX MIS DIAMANT 3MM 14CM MR8 | E30237040 | Instrumental quirúrgic d'un sol ús, Freses | INSTRUMENTAL QUIRÚRGIC D'UN SOL ÚS, FRESES, FRESA DE TALL CÒNICA DIÀMETRE 1,8MM X 15,9MM DE LONGITUD DE TALL,ACER,PER A SISTEMA GS200 MOTOR MIDAS REX CLASSIC SYSTEM O EQUIVALENT(B*)BAIXA_ESTUDI GERÈNCIA | 0.53722
2026518 | DAVANTAL PROTECCIO RADIO LIGHT 5 | E30140150 | Material protecció, Davantals de protecció | MATERIAL PROTECCIÓ, DAVANTALS DE PROTECCIÓ, DAVANTAL DE PLÀSTIC,OPAC,PER A PROTECCIÓ EN CIRURGIA,TNT 28GR/M²I POLIETILÈ DE 25µ,DUES CAPES,AMB PLASTRÓ I CAPA ABSORBIBLE A LA PART DAVANTERA,TIRES DE SUBJECCIÓ MIDA APROXIMADA 115X75CM. NO ESTÈRIL, UN SOL ÚS | 0.77693
2021626 | CANULA NASAL OXIGEN T.M 6684650 | E30551150 | Teràpia respiratòria, Sondes nasals per adminitració oxigen (Ulleres nasals) | TERÀPIA RESPIRATÒRIA, SONDES NASALS PER ADMINITRACIÓ OXIGEN (ULLERES NASALS), SONDA/CÀNULA NASAL A/SISTEMA SUBJECCIÓ TIPUS ULLERA PER A OXIGENTERÀPIA PACIENT ADULT, PUNTES NASALS RECTES, LLENGÜETA FLEXIBLE, LÍNIA 2(+/-0,2)M A/SISTEMA ANTICOL·LAPSE, CONNEXIÓ UNIVERSAL LUER FEMELLA,PLÀSTIC SUAU I TRANSPARENT,LLIURE LÀTEX,1ÚS | 0.74459
2004662 | DAVANTAL PLASTIC UN SOL US | E30140150 | Material protecció, Davantals de protecció | MATERIAL PROTECCIÓ, DAVANTALS DE PROTECCIÓ, DAVANTAL DE PLÀSTIC,OPAC,PER A PROTECCIÓ EN CIRURGIA,TNT 28GR/M²I POLIETILÈ DE 25µ,DUES CAPES,AMB PLASTRÓ I CAPA ABSORBIBLE A LA PART DAVANTERA,TIRES DE SUBJECCIÓ MIDA APROXIMADA 115X75CM. NO ESTÈRIL, UN SOL ÚS | 0.62187
4000122 | GUANT NETEJA GOMA T.8-8.5 | E30140020 | Material protecció, Guants de làtex | MATERIAL PROTECCIÓ, GUANTS DE LÀTEX, GUANTS DE LÀTEX APTE PER A MICROCIRURGIA EN GENERAL, ANATÒMICS, SENSE POLS, AMB RECOBRIMENT INTERN LLISCANT, PUNYS LLARGS AMB VORAVIU, AMB DOBLE EMBOLCALL, NÚMERO 8 1/2, ESTÈRILS PARELL.VEURE NOTA INTERNA(B*)BAIXA_ESTUDI GERÈNCIA | 0.55344
2018452 | C.BALO DILATAC. ACTP 3X5MM OTW TRANSFORM | E30552055 | Sistemes de ventilació, Reanimadors manuals | SISTEMES DE VENTILACIÓ, REANIMADORS MANUALS, REVIFADOR MANUAL ADULT A/BALÓ 1,5(+/-0,1) L AMB AGAFADOR, MASCARETA A/VÀLVULA INFLAT N05, VÀLVULA LIMITADORA PRESSIÓ 40CM/H2O,BALO RESERVORI O2 2600(+/-100)ML, TUB O2 3(+/-0,1)M. CONNEXIÓ 22M-15F. RM. TIPUS SPUR II O EQ. S/LÀTEX,1ÚS | 0.6041
2018633 | FRESA ULTRAPOWER CARBONI 4X48 E8240LSO | E30055110 | Guies, Guies per fracció de reserva funcional (FFR) | GUIES, GUIES PER FRACCIÓ DE RESERVA FUNCIONAL (FFR), GUIA FFR I/O DFR 0,014"X185CM,EXTR/PROX PTFE,EXTR/DIST HIDROF/33CM PU/FLOPPY RADIOOP 3CM Q/INSERT SENS/ÒPTIC,SIST/CABLE ÒPTIC DE 2MM CON/BLUETOOTH DEL FFR LINK POLARIS,EST.COMP/CONSOLA EXT POLARIS O EQ. COMET II. REF: H74939359310 | 0.54047
2019389 | FLEX MONORB AHU CYC D1 CL EP12 RTU OMNIS | E30740999 | Material odontologia, Material divers odontologia | MATERIAL ODONTOLOGIA, MATERIAL DIVERS ODONTOLOGIA, BROQUETS DE POLIETILÈ PER XERINGA D´AIRE I AIGUA. FLEXIBLES. COLOR BLAU. MIDA DIÀMETRE 11MM I LLARGÀRIA 130 MM +/-10MM. UN SOL ÚS. | 0.56254
2026291 | KIT CAMERA AIRTRAQ A390 | E30551020 | Teràpia respiratòria, Cambras retenció/inhalació | TERÀPIA RESPIRATÒRIA, CAMBRAS RETENCIÓ/INHALACIÓ, ADAPTADOR/ESPAIADOR D'INHALACIÓ PER A UTILITZAR EN CIRCUITS DE VENTILACIÓ. CONNECTOR RECTE DE DI 22MM EXTREM PACIENT I DE 22MM EXTREM VENTILADOR, COMPATIBLE AMB TOTS ELS CARTUTXOS/CÀNISTER DEL FÀRMAC MDI (INHALADORSDOSIFICADORS PRESSURITZATS). | 0.55442
3030509 | CABLE CONEXION DIRECC.60 CM (6372) | E30553999 | Funció respiratòria, Altres accessoris funció respiratòria | FUNCIÓ RESPIRATÒRIA, ALTRES ACCESSORIS FUNCIÓ RESPIRATÒRIA, JOC CABLES PER A CONNEXIÓ PER A CAPTACIÓ DE MOVIMENT ABDOMINAL I TORÀCIC MITJANÇANT PLETISMOGRAFIA INDUCTIVA. COMPATIBLE AMB EQUIPS D'ESTUDIS DE LA SON AMB CONNEXIÓ TP I MÒDUL ZRIP O EQUIVALENT. | 0.5704
2009927 | SPRAY TRAC.ULCERES PRESSIO 50ML. | E30251085 | Material per endoscopia, Trocars | MATERIAL PER ENDOSCOPIA, TROCARS, ARN EQUIP PER A CIRURGIA BARIÀTRICA PER LAPAROSCOPIA, BY PASS GASTRIC 9 ELEMENTS,LLIURE DE LÀTEX, ESTÈRIL, D'UN SOL ÚS.(B*)BAIXA_ESTUDI GERÈNCIA | 0.48119
2019114 | KIT ESCALFAMENT FLUX ESTANDARD 9L/HORA | E30097010 | Material per a administració de fluids-accessoris, Reguladors de flux | MATERIAL PER A ADMINISTRACIÓ DE FLUIDS-ACCESSORIS, REGULADORS DE FLUX, DISPOSITIU REGULACIÓ FLUX 5-250ML/H, LÍNIA PVC DE 30 (+/-5) CM, CONNEXIÓ EN "Y"AMB PUNT D'INJECCIÓ, CONNEXIÓ PROXIMAL LUER LOCK FEMELLA AMB PROTECCIÓ, CONNEXIÓ DISTAL LUER LOCK MASCLE AMB PROTECCIÓ, SENSE LÀTEX, SENSE DEHP, ESTÈRIL, ENV IND, UN SOL ÚS | 0.61614
2007683 | GRAPADORA CIRCULAR 23-25MM | E30222010 | Sutures mecàniques per a cirurgia oberta, Sutures mecàniques - Càrregues per a grapadores metàl.liques | SUTURES MECÀNIQUES PER A CIRURGIA OBERTA, SUTURES MECÀNIQUES - CÀRREGUES PER A GRAPADORES METÀL.LIQUES, CÀRREGA PER A GRAPADORA,SUTURA LINEAL,RECTA,LLARG SUTURA 30MM,VASCULAR.GRAPES DE TITANI,SENSE FULL TALLANT,ALÇADA GRAPA OBERTA 2,5MM,ALÇADA GRAPA TANCADA 1,0MM,3 FILERES DE GRAPES.COMPATIBLE A/GRAPADORA TA30 DST O EQUIVALENT. | 0.63733
2007888 | C.GUIA DIAGNOSTIC ATP 0.014 " 210 CMS | E30055070 | Guies, Microguies-guies p/ATP, p/oclusions cròniques/totals (CTO) | GUIES, MICROGUIES-GUIES P/ATP, P/OCLUSIONS CRÒNIQUES/TOTALS (CTO), GUIA INTERVENCIONISME PERIFÈRIC I DIAGNÒSTIC, PROCEDIMENTS CTO, 0,018"X300CM, ACER RECOBRIMENT PTFE, HIDROFÒBIC,DISTAL 35CM RECOBRIMENT HIDROFÍLIC I PUNTA RECTE 0,0125'' PES 30G I 10CM ESPIRAL PAL·LADI RADIOOPACA, ESTÈRIL. HT CONNECT 250T. REF: 1012595 | 0.77227
2019130 | FRESA DIAMANTADA FINA 2.0MMX48.0MM | E30237040 | Instrumental quirúrgic d'un sol ús, Freses | INSTRUMENTAL QUIRÚRGIC D'UN SOL ÚS, FRESES, FRESA ESFÈRICA DIAMANTADA Ø 2,35X44,5/Ø4,0MM, MIDES: DIÀMETRE TIJA Ø 2,35 MM,LONGITUD TIJA 44,5 MM, DIÀMETRE CAP Ø 4 MM. ESTERILITZABLE. PER A MOTOR BIENAIR O EQUIVALENT .(B*)BAIXA_ESTUDI GERÈNCIA | 0.53112
2003645 | CANULA HYDRO DISECCIO 25G113-25 | E30248010 | Material fungible per a cirurgia traumatològica, Material per a l'aplicació de ciments | MATERIAL FUNGIBLE PER A CIRURGIA TRAUMATOLÒGICA, MATERIAL PER A L'APLICACIÓ DE CIMENTS, CÀNULA D'ACER INOXIDABLE AMB PUNTA TIPUS TROCAR PER A GENOLL, DE 11G X 120 (+/-10)MM, PER A PERFORACIÓ I ADMINISTRACIÓ DE SUBSTITUTS OSSIS. COMPATIBLE AMB SISTEMA ACCUFILL O EQUIVALENT. ESTÈRIL, D'UN SOL ÚS. | 0.60662
2002818 | KIT VENTILACIO PAS | E30552010 | Sistemes de ventilació, Circuits i accessoris per a sistemes de ventilació | SISTEMES DE VENTILACIÓ, CIRCUITS I ACCESSORIS PER A SISTEMES DE VENTILACIÓ, CIRCUITVENTILACIÓ MECÀNICA PEDIÀTRIC, DIÀMETRE 15MM, LONGITUD 160 CM, AMB TRAMPES D'AIGUA AUTOSEGELLABLES. CONEXIONS VENTILADOR 22F, CONNEXIÓ PACIENT 22M/15F, AMB TAP PROTECTOR.POLIETILÈ COARRUGAT, LLIURELÀTEX, NO ESTÈRIL, UN SO | 0.75608
2027124 | CARREGADOR NEUROESTIM.INCEPTIV (RS7230) | E30250030 | Material fungible per a neurocirurgia, Tunelitzadors | MATERIAL FUNGIBLE PER A NEUROCIRURGIA, TUNELITZADORS, ESTILET D'ACER INOXIDABLE PER NETEJA DE CONDUCTES DE PINCES BIPOLARS D'IRRIGACIÓ. CODMAN. | 0.64998
4006415 | SUDADERA BLAU MARI PELFA CREMALLER XL | E30381040 | Recipients per a drenatge sistema buit, Recipients per a sistema de buit | RECIPIENTS PER A DRENATGE SISTEMA BUIT, RECIPIENTS PER A SISTEMA DE BUIT, MEDLINE SUPORT BARRA ORCLAMP COVID(B*)BAIXA_ESTUDI GERÈNCIA | 0.60885
2017382 | SISTEMA INTROD BILIA 10F 202.5CM ADVANIX | E30054999 | Introductors de catèters, Altres introductors | INTRODUCTORS DE CATÈTERS, ALTRES INTRODUCTORS, INTRODUCTOR ARTERIAL COMPOST PER BEINA RECTA HIDRÒFILA AMB PUNTA RADIOOPACA DE 14FX32CM, AMB VÀLVULA HEMOSTÀTICA, LÍNIA AMB CLAU DE TRES VIES, DILATADOR, COMPATIBLE AMB GUIA DE 0,035"/0,89MM, ESTÈRIL, D'UN SOL ÚS. ACURATE NEO 2 | 0.56129
2017975 | HUMAN IgG2 KIT OPTILITE NK007.OPT x100t | E30551999 | Teràpia respiratòria, Altre material de teràpia respiratòria | TERÀPIA RESPIRATÒRIA, ALTRE MATERIAL DE TERÀPIA RESPIRATÒRIA, SISTEMA DE FIXACIÓ/APÒSIT ADHESIU HIDROCOL·LOIDE I VETA ADHERENT PER ACÀNULA/ULLERA. PER A NADÓ PREMATUR DE < 2000 G. LLIURE DE LÀTEX, LLIUREDE FTALATS, D'UN SOL ÚS. | 0.5692
2022083 | ROD BENDING DIGITIZER ARRAY (2040001) | E30740999 | Material odontologia, Material divers odontologia | MATERIAL ODONTOLOGIA, MATERIAL DIVERS ODONTOLOGIA, ARC NITI SUPER ELÀSTIC SUPERIOR 012, RODÓ, L0501 | 0.34392
2013419 | "M" ARC SERUM TOX CAL.4 0976 5ML | E30242040 | Material per a vitrectomia posterior i facoemulsificació, Articles per a facoemulsificació | MATERIAL PER A VITRECTOMIA POSTERIOR I FACOEMULSIFICACIÓ, ARTICLES PER A FACOEMULSIFICACIÓ, EQUIP PER A FACOEMULSIFICACIÓ COMPOST PER: UNA CASSET SISTEMA VENTURI AMB SETLÍNIES D'INFUSSIÓ/ASPIRACIÓ PER A AMPOLLESSOLUCIÓ D'IRRIGACIÓ BALANCEJADA; CÀMARAPROVASILICONA; MANEGOT IRRIGACIÓ I CLAU. COMPATIBLE EQUIP MILLENIUM O | 0.56103
2018790 | CONTROLS AUTOIMMUNITAT SEGONS RELACIÓ | E30105999 | Perfusió Diàlisi, Hemodiàlisi convencional AH00 | PERFUSIÓ DIÀLISI, HEMODIÀLISI CONVENCIONAL AH00, AH02-SESSIÓ HEMODIÀLISI DOMICILIÀRIA DIÀRIA (21% IVA) | 0.51631
2026517 | DAVANTAL PROTECCIO RADIO LIGHT G | E30140150 | Material protecció, Davantals de protecció | MATERIAL PROTECCIÓ, DAVANTALS DE PROTECCIÓ, DAVANTAL DE PLÀSTIC POLIETILÈ PER A PROTECCIÓ DE PIT I CAMES,AJUSTAMENT POSTERIOR AMB CINTES,MIDA 73+/-5CM X 117+/-10CM DE LLARG, GALGA IGUAL O SUPERIOR A 80, LLIURE DE LÀTEX, UN SOL ÚS. | 0.75895
2024419 | FARCIT ESCUMA APOSIT UN SOL US 10x13 TPN | E30303999 | Apòsits d'escumes de poliuretà, Altres d'escumes de poliuretà | APÒSITS D'ESCUMES DE POLIURETÀ, ALTRES D'ESCUMES DE POLIURETÀ, APÒSIT DESBRIDANT OSMÒTIC. MIDA SUPERFÍCIE ACTIVA 10X10CM +/-2CM | 0.70269
2028005 | MASCARA FACIAL TOTAL XXS + COLZE TARONJA | E30552050 | Sistemes de ventilació, Mascaretes per a ventilació | SISTEMES DE VENTILACIÓ, MASCARETES PER A VENTILACIÓ, MASCARETA FACIAL PER A INTUBACIÓ ENDOSCÒPICA DE CLORUR DE POLIVINIL (PVC) TRANSPARENT, NÚMERO 5, AMB VÀLVULA INFLAT, MEMBRANA DE SILICONA DE 10,0 MM(+/-0,5) DE DIÀMETRE I TUB COARRUGAT INCORPORAT. LLIURE DE LÀTEX, D'UN SOL ÚS. | 0.60856
2003681 | CANULA VENOSA RETORN REFORÇADA 28F | E30412010 | Cànules per a circulació venosa i arterial, Cànules venoses | CÀNULES PER A CIRCULACIÓ VENOSA I ARTERIAL, CÀNULES VENOSES, CÀNULA DE RETORN VENÓS REFORÇADA AMB ESPIRAL DE SILICONA AMB BALÓ AUTOINFLABLE. CALIBRE 37 FR. LLARGÀRIA APROXIMADA 40 CM. EXTREM DISTAL RECTE. CONNEXIÓ 3/8". ESTÈRIL.(B*)BAIXA_ESTUDI GERÈNCIA | 0.79081
2003962 | FILTRE EXTERN A/VALVULA RECEPTAL | E30520090 | Filtres, Filtres sang i hemoderivats | FILTRES, FILTRES SANG I HEMODERIVATS, FILTRE PER A TRANSFUSIÓ SANGUÍNIA, CONSTITUÏT PER FILTRE DESLEUCOCITARI I EQUIP DE TRANSFUSIÓ PER ACOBLAR A CIRCUIT DE CIRCULACIÓ EXTRACORPÒRIA EN TRANSPLANTAMENT CARDÍAC, ESTÈRIL, ATÒXIC, APIRÒGEN.(B*)BAIXA_ESTUDI GERÈNCIA | 0.68291
2025555 | MASCARETA AF541 CAPSTRAP NE-M X10 | E30553040 | Funció respiratòria, Materials capnògraf | FUNCIÓ RESPIRATÒRIA, MATERIALS CAPNÒGRAF, GEL DE CONTACTE D'ALTA VISCOSITAT. ENVÀS DE 5 (+/1)ML. LLIURE DE LÀTEX. COMPATIBLE AMB SENSOR V-SIGN 2 O EQUIVALENT. | 0.66055
4006138 | CINTA RASO 3MMx100M | E30245010 | Material per a cirurgia guiada per imatge, Equips per a cirurgia guiada per imatge | MATERIAL PER A CIRURGIA GUIADA PER IMATGE, EQUIPS PER A CIRURGIA GUIADA PER IMATGE, SISTEMA DE NAVEGACIÓ EXATECH GPS PER A CIRURGIA DE GENOLL, INCLOU: CLAU D'INICI USB, BATERIES ESTÈRILS I GASA ESTÈRIL. COMPATIBLE AMB SISTEMA INTEGRAL DE GENOLL OPTETRAK O EQUIVALENT. | 0.56884
2018034 | PESSARI ANELL GRUIXUT 70mm ARDR070 | E30096120 | Equips d'infusió, Sistemes urodinàmica (equips, transductors i accessoris) | EQUIPS D'INFUSIÓ, SISTEMES URODINÀMICA (EQUIPS, TRANSDUCTORS I ACCESSORIS), CÚPULA PRESSIÓ PER TRANSDUCTOR URODINÀMIA, EXTREM SUPERIOR CONNEX L-L MASCLE INTEGRADA A CLAU 3 VIES, EXTREM INFERIOR L-L FEMELLA INTEGRAT CLAU 1 VIA OMPLIMENT SÈRUM, ESTÈRIL, ENVÀS INDIVIDUAL, 1ÚS. COMPATIBLE TRANSDUCTOR I EQ PHOENIX PLUS O EQ | 0.54465
4005612 | DETERGENT PRIONICIDA RENTAT MECANIC 10L. | E30140999 | Material protecció, Altre material de protecció | MATERIAL PROTECCIÓ, ALTRE MATERIAL DE PROTECCIÓ, SOLUCIÓ AMB DIPHOTÉRINE PER AL RENTAT D'URGÈNCIA D'ESQUITXADES AMB PRODUCTES CORROSIUS O IRRITANTS EN PELL, SPRAY, ENVÀS 200ML. | 0.68161
2025079 | CD7 APC CYT-7AP4 X200 | E30308010 | Apòsits bioactius, Apòsits bioact reabsor:matriu modul proteasses inflamatòries | APÒSITS BIOACTIUS, APÒSITS BIOACT REABSOR:MATRIU MODUL PROTEASSES INFLAMATÒRIES, APÒSIT BIOACTIU AMB MATRIU MODULADORA DE PROTEASSES EN SUPORT MALLA. MIDA SUPERFÍCIE ACTIVA 10X10CM +/-2CM | 0.56585
2003989 | FILTRE CONTENIDOR RICHARDS | E30520110 | Filtres, Filtres contenidors esterilització | FILTRES, FILTRES CONTENIDORS ESTERILITZACIÓ, FILTRE ANTIBACTERIÀ DE PAPER PER A CONTENIDOR D'INSTRUMENTAL, FILTRE REUTILITZABLE. MIDA: 22,5CM+/-1CM X 22,5CM+/-1CM. COMPATIBLE CONTENIDORS TIPUS AESCULAP O EQUIVALENT | 0.79167
2003314 | ELECTRODE MULTIUS 34X21MM ( S.100u.) | E30580010 | Elèctrodes ECG, Elèctrodes monitorització ECG adult | ELÈCTRODES ECG, ELÈCTRODES MONITORITZACIÓ ECG ADULT, ELÈCTRODE PER A MONITORATGE ECG, DE REFERÈNCIA O TERRA, RODÓ, Ø10MM ±2MM, D'ESTANY AMB BANDA ELÀSTICA I AJUSTABLE, CABLE INTEGRAT LLARGÀRIA 183CM ±2CM I CONNECTOR FEMELLA TP 1,5MM, LLIURE DE LÀTEX, REUTILITZABLE(B*)BAIXA_ESTUDI GERÈNCIA | 0.89518
2014093 | COIXI ESCUMA T/NORMAL P/MASCARA POSIC. | E30140240 | Material protecció, Posicionadors i protectors | MATERIAL PROTECCIÓ, POSICIONADORS I PROTECTORS, COIXÍ FACIAL PER A INTERVENCIONS QUIRÚRGIQUES DE DECÚBIT PRONO, D'ESCUMA DE POLIURETÀ PER A PACIENTS PEDIÀTRICS/ADULT PETIT, AMB MENTÓ TANCAT, D'UN SOL ÚS , LLIURE DE LÀTEX. COMPATIBLE AMB SISTEMA DE MASCARA I MIRALL PRONE FACE O EQUIVALENT | 0.67102
3023912 | CEMENTO SIMPLEX 60GR+PIST(61910001+L1CB) | E30150100 | Material de cobertura quirúrgica, Equips de cobertura quirúrgica | MATERIAL DE COBERTURA QUIRÚRGICA, EQUIPS DE COBERTURA QUIRÚRGICA, ARN 162013 - EQUIP DE CAVITAT ORAL, BOCA, MAXIL.LAR, CORDALS(B*)BAIXA PER FUSIONAMENT CODIFICACIONS CUSTOM,VEURE CODI 30007920.VEURE NOTA INTERNA | 0.49803
2004522 | FERULA DIGITAL LATEX-ALUMINI 2X50CM | E30326010 | Fèrules per a immobilització, Material termoplàstic | FÈRULES PER A IMMOBILITZACIÓ, MATERIAL TERMOPLÀSTIC, FÈRULA DIGITAL, DE REÏNA ACRÍLICA TERMOPLÀSTICA TRANSPARENT, PER A CORREGIR DEFORMITAT DE BOUTONNIÈRE, DIÀMETRE 25,0MM, LONGITUD 58MM. MIDA 5(B*)BAIXA_ESTUDI GERÈNCIA | 0.67881
2018135 | POLIPROPILE N/ABS 4/0 A(3/8c19)TR.BLAU45 | E30221050 | Sutures manuals no absorbibles, Sutures no absorbibles monofilars de polipropilè i derivats | SUTURES MANUALS NO ABSORBIBLES, SUTURES NO ABSORBIBLES MONOFILARS DE POLIPROPILÈ I DERIVATS, SUTURA NO ABSORBIBLE SINTÈTICA DE POLIPROPILÈ MONOFILAR NO RECOBERTA, TÈCNICA SENSE NUSOS (AUTORETENCIÓ), AGULLA DE 1/2 CERCLE, PUNTA TRAUMÀTICA (TAPPERCUT), CA 3-0, UNIDIRECCIONAL, 1 AGULLA 26MM, 15CM AMB BLOQUEIG FINAL.BLAVA(B*)BAIXA_ESTUDI GERÈNCIA | 0.504
2022410 | OMNICYT WASH SOL OMNIWS X250ML | E30740080 | Material odontologia, Prevenció i profilaxis odontològica | MATERIAL ODONTOLOGIA, PREVENCIÓ I PROFILAXIS ODONTOLÒGICA, PINZELL FI DE NILÓ PER A L´APLIACIÓ D´ADHESIUS O ALTRES MATERIALS, UN SOL ÚS. COMPATIBLES AMB MÀNEC CODI SAP 80012526 | 0.60568
2003305 | CABLE ELECTRODE LTR 216" MODUL TENS | E30585010 | Altres accessoris per a elèctrodes, Cables per a elèctrodes | ALTRES ACCESSORIS PER A ELÈCTRODES, CABLES PER A ELÈCTRODES, CABLE DE CONNEXIÓ PER A CASC D'ELÈCTRODES D'EEG AMB CONNECTOR DIN 2 MM, LLARGÀRIA DEL CABLE 100 CM. | 0.75801
2013070 | FRESA 10BA30D MIDAS REX LEGEND | E30237040 | Instrumental quirúrgic d'un sol ús, Freses | INSTRUMENTAL QUIRÚRGIC D'UN SOL ÚS, FRESES, FRESA OSTEOSÍNTESI ACER M2, PER A TALL I POLIT, BOLA DIAMANT,Ø 7,5MM , PER A ADAPTADOR DE 9CM.COMPATIBLE LEGEND MIDAS REX O EQUIVALENT. | 0.59215
2019371 | AGULLA KIRSCHNER NCB 2,0X280 290.20.280 | E30010231 | Agulles, Agulles per cambra catèter implantable amb sistema de segure | AGULLES, AGULLES PER CAMBRA CATÈTER IMPLANTABLE AMB SISTEMA DE SEGURE, AGULLA INF ACCÉS VASC SUBCUT P/CÀMERA CAT IMPLANT,<40PSI,PUNT ENTR LATER Y A/BIOCON.SIST SEGUR ACTIU,PUNTA HUBER ANGLE RECTE ACER INOX 20GX3/4"(0,9X19MM),TUB EXT 20CM +/-2CM FLEX,BASE AMORTIDA,NANSA REMOVIBLE,LL,2 CLAMPS,N/DEHP,ESTÈRIL,1ÚS | 0.5274
2025316 | KIT NTX2000 10MM | E30322010 | Benes d'immobilització i protecció, Benes de guix | BENES D'IMMOBILITZACIÓ I PROTECCIÓ, BENES DE GUIX, BENA DE GASA COTÓ 100% ENTRELLATZADA I ENGUIXADA, DE FRAGUAT RÁPID. SUPORT >23 GR/M2. PES GUIX >/= 400 GR/M2. PERDUA DE GUIX AL MOLLARLA </= 12%.TEMPS FRAGUAT INICIAL 105 -135" AMB AIGUA A 25º. MIDES: 10 CM X 2,7M | 0.45174
2015925 | BOSSA RECOLLIDA MECANICA 10MM 300ML | E30380100 | Recollida de mostres, Accessoris per a mostres test de l'alé | RECOLLIDA DE MOSTRES, ACCESSORIS PER A MOSTRES TEST DE L'ALÉ, BOSSA PER A RECOLLIDA DE MOSTRES D´AIRE ESPIRAT D´ALUMINI PLASTIFICAT. VOLUM 750ML. MESURA APROXIMADA 25X13CM, AMB BROQUET D.I. 4MM. REUTILIZABLE. | 0.72658
2004253 | GEL HIDRATACIO 15 g ESTERIL A/APLICADOR | E30310010 | Apòsits hidrogels, Apòsits d'hidrogel en estructura amorfa de gel | APÒSITS HIDROGELS, APÒSITS D'HIDROGEL EN ESTRUCTURA AMORFA DE GEL, HIDROGEL EN ESTRUCTURA AMORFA, SENSE ALGINAT NI CLORUR DE SODI. PRESENTACIÓ 15G-20G +/-10% | 0.80647
2004741 | PUNTA ABSORVENT ESTERIL | E30140999 | Material protecció, Altre material de protecció | MATERIAL PROTECCIÓ, ALTRE MATERIAL DE PROTECCIÓ, FUNDA HIGIÈNICA ADAPTABLE A BANYERA PEDIÀTRICA AMB MIDES:100X50CM +/-5CM, MATERIAL POLIETILÈ I SUBJECCIÓ ELÀSTICA PERIMETRAL.ESTÈRIL, D' UN SOL ÚS. COMPATIBLE AMB BANYERA MODEL TURTLE TUB O EQUIVALENT. | 0.46929
2026286 | PINÇA ATR.RCT FB415R | E30670080 | Material puericultura, Pinça cordó umbilical | MATERIAL PUERICULTURA, PINÇA CORDÓ UMBILICAL, PINÇA PER A CORDÓ UMBILICAL DE PLÀSTIC ATÒXIC, AMB TANCA DE SEGURETAT. MIDA: 53 (+/-2)MM. LLIURE DE LÀTEX, ESTÈRIL, D'UN SOL ÚS. | 0.50711
2005309 | DAKO A-4502 RABBIT ANTI HUMAN | E30740070 | Material odontologia, dessinfecció odontològica | MATERIAL ODONTOLOGIA, DESSINFECCIÓ ODONTOLÒGICA, DOSIFICADOR DISPENSADOR PLÀSTIC PER ENVÀS DE 5 LITRES DE SOL.LUCIÓ DESINFECTANT D'ASPIRACIÓ DENTAL COMPATIBLE AMB CODI SAP 30011112 | 0.55706
2013979 | AGULLA PUNCIO VASCULAR L-LOCK 20G 35MM | E30010190 | Agulles, Agulles fístula arteriovenosa amb pinça | AGULLES, AGULLES FÍSTULA ARTERIOVENOSA AMB PINÇA, AGULLA FÍSTULA AV UNIPUNCIÓ, ACER INOX SILICONAT AMB PUNTA ROMA, FENESTRADA 15G(1,8MM)X 25MM(1") LLARG. LÍNIA PROLONGADORA 30CM+/-2, ALETA ROTATÒRIA I PINÇA/CLAMP AMB CODI DE COLOR, ELIMINADOR DE CROSTA. CONNEXIÓ "LUER-LOCK". ESTÈRIL, ATÒXICA, APIRÒGENA | 0.71289
2000836 | ASSERACHROM PROTEIN C 944 x96det | E30013999 | Agulles i equips per a biòpsia, Altres agulles biòpsia i accessoris | AGULLES I EQUIPS PER A BIÒPSIA, ALTRES AGULLES BIÒPSIA I ACCESSORIS, GUIA D'AGULLA PER A BIÒPSIATRANSDUCTOR TRANSVAGINAL ECOGRÀFIC, ACCEPTA ACCESSORIS16G I 18G, AGULLAPOLÍMER, ESTÈRIL, D'UN SOL ÚS. COMPATIBLE AMB ECÒGRAFS: GE HEALTHCAREE72,E721,E8C,E8C-RS,E8CS,IC5-9-D,IC5-9H,MTZ I MZ O EQUIVALENT(B*)BAIXA_ESTUDI GERÈNCIA | 0.47385
2027978 | AG.GUIA P.RED.2,6X80 PHOENIX (14-410002) | E30055040 | Guies, Guies estàndard metàl·liques | GUIES, GUIES ESTÀNDARD METÀL·LIQUES, GUIA PER A INTERVENCIONISME PERCUTANI TERAPÈUTIC I DE DIAGNÒSTIC, DE 0,032"X 150CM, D'ACER AMB RECOBRIMENT DE PTFE, NUCLI FIX, EXTREM DISTAL AMB PUNTA RECTE I 110MM FLEXIBLE-FLOPPY I "J" DE 3MM, ESTÈRIL. STARTER. REF: M001492211 | 0.46381
2017524 | XERINGA PLASTIC 20 ML C/L. 3-C | E30090010 | Xeringues, Xeringues de 3 cossos con luer central | XERINGUES, XERINGUES DE 3 COSSOS CON LUER CENTRAL, XERINGA DE 3 COSSOS DE 1 ML AMB CONNEXIÓ LUER CONCÈNTRICA, COS TRANSPARENT LUBRICAT SILICONAT AMB ESCALA DE GRADUACIÓ CENTESIMAL IMPRESA IMBORRABLE, ÈMBOL AMB TOPALL DE SEGURETAT I JUNTA ESTANCA, SENSE LÀTEX, ESTÈRIL, D'UN SOL ÚS, ENVÀS INDIVIDUAL | 0.81983
2004641 | MASCARETA QUIRURG. ANTI-VAHO BLAVA C/50 | E30140130 | Material protecció, Mascaretes quirúrgiques | MATERIAL PROTECCIÓ, MASCARETES QUIRÚRGIQUES, MASCARETA QUIRÚRGICA DONACIÓ CORONAVIRUS(B*)BAIXA_ESTUDI GERÈNCIA | 0.62863
2012142 | GUANT CITOSTATICS N 6.5 LATEX NAT S/POLS | E30140020 | Material protecció, Guants de làtex | MATERIAL PROTECCIÓ, GUANTS DE LÀTEX, GUANTS LÀTEX PER CIRURGIA, A/POLS (<15MG/DM2)ANATÒMICS,RECOB INTERN LLISCANT DE POLÍMER,SUPERF ACTIV MICRO-TEXTURITZ,PUNYS LLARGS A/ VORAVIU,LONG 270+/-10MM,A/ DOBLE EMBOLCALL,NÚM 7,5,ESTÈRILSPARELL | 0.78238
2022606 | ELECSYS TROPONIN hs E2G V2.1 9315357190 | E30520040 | Filtres, Filtres espiròmetres | FILTRES, FILTRES ESPIRÒMETRES, FILTRE ELECTROESTÀTIC PER A ESPIROMETRIA I ALTRES PROVES FUNCIÓ PULMONAR, EFICÀCIA FILTRACIÓ 99,9999% (BACTERIS I VIRUS), ESPAI MORT 50 (+/-5)ML. S/LÀTEX, 1ÚS. COMPATIBLE AMB ESPIRÒMETRES POWERCUBE BODY+, SPIROSCOUT, POWERCUBE DIFFUSION+, TREMOFLO O EQ | 0.57006
2024207 | FUNGIBLE CASSETTE MULTI PACIENT | E30900030 | Altre material sanitari, Sistemes identificació pacients | ALTRE MATERIAL SANITARI, SISTEMES IDENTIFICACIÓ PACIENTS, BRAÇALET IDENTIFICACIÓ DE DOBLE CAPA DE PLÀSTIC GRADUABLE, COLOR BLANC, TANCAMENT INVIOLABLE, ZONA MÉS AMPLE PER IDENTIFICACIÓ PACIENT. MIDES 25-30CM. UN SOL ÚS. | 0.55962
4000089 | BAIETA ESCUMA N.3 | E30350010 | Material Higiene del pacient, Sabons i accesoris d'higiene personal | MATERIAL HIGIENE DEL PACIENT, SABONS I ACCESORIS D'HIGIENE PERSONAL, SABÓ EN FORMAT ESCUMA PER A HIGIENE MANS ( PH 5.0 - 6.0) DE 1000 ML +/-100ML, HIPOALERGÈNIC, SISTEMA DE CARTUXT AMB VÀLVULA DOSIFICADORA INTEGRADA MÍN 2500 PULSACIONS. COMPATIBLE AMB DOSIFICADOR SAP 30068131 | 0.60917
2017762 | KIT INSERCIO PERCUTANI 100CM ECMO | E30100999 | Perfusió cardiaca, Altres perfusió cardíaca | PERFUSIÓ CARDIACA, ALTRES PERFUSIÓ CARDÍACA, SUPORT DE TRANSDUCTOR, PER A SUBJECTAR ELS EQUIPS DE MONITORITATGE DE PRESSIONS HOMIDINÀMIQUES AMB 5 CLAUS | 0.52855
3029209 | IMPL.COCLEAR NUCLEUS PROFILE PLUS(CI622) | E30150010 | Material de cobertura quirúrgica, Bates quirúrgiques | MATERIAL DE COBERTURA QUIRÚRGICA, BATES QUIRÚRGIQUES, BATA ALTA PROTECCIÓ P/CIRURG,TST(≥40G/M2),ALTA RESISTÈ PENETR LÍQUI+BACTÈR,IMP,TRANSP,REFORÇ FRONTAL+MÀNIG,PP/PE,(≥42G/M2),SUBJ DAVANT CREUADA P/DARRERA,MÀNIGA LLARGA,PUNYS TRICOT I SIST SUB COLL.COSTURES TERMOSEG.XL,LLARG APROX140CM N/LÀTEX,ESTÈRIL,1ÚS | 0.53888
2004688 | GUANT EXAMEN VINIL T/M. S/POLS C/100 | E30140030 | Material protecció, Guants de vinil | MATERIAL PROTECCIÓ, GUANTS DE VINIL, GUANT DE VINIL PER CURES,SENSE POLS,AMBIDEXTRE, MIDA PETITA P,SUPERFÍCIE INTERNA RECOBERTA AMB POLÍMER, PUNY LLARG AMB VORAVIU AJUSTABLE,LONGITUD MÍNIMA DE 240MM,LLIURE DE LÀTEX,NO ESTÈRIL,UN SOL ÚS. | 0.77576
2007807 | C.GUIA DIAGNOSTIC ATP 5F 100CM SIMMONS | E30055070 | Guies, Microguies-guies p/ATP, p/oclusions cròniques/totals (CTO) | GUIES, MICROGUIES-GUIES P/ATP, P/OCLUSIONS CRÒNIQUES/TOTALS (CTO), GUIA INTERVENCIONISME PERIFÈRIC I DIAGNÒSTIC, PROCEDIMENTS CTO, 0,018"X300CM, ACER RECOBRIMENT PTFE, HIDROFÒBIC,DISTAL 35CM RECOBRIMENT HIDROFÍLIC I PUNTA RECTE 0,0125'' PES 30G I 10CM ESPIRAL PAL·LADI RADIOOPACA, ESTÈRIL. HT CONNECT 250T. REF: 1012595 | 0.74404
2001666 | LLAÇ RECUPERADOR ENDOVASC. 30MM 120CM | E30100030 | Perfusió cardiaca, Reservori cardiotomia | PERFUSIÓ CARDIACA, RESERVORI CARDIOTOMIA, RESERVORI DE CARDIOTOMIA, AMB FILTRE DE 40 MICRES I CONNECTORS 1/4" I 3/8", CAPACITAT 4000 ML I 4 PORTS D¿ENTRADA. COMPATIBLE AMB AUTOLOG O EQUIVALENT. ESTÈRIL. | 0.46587
2024811 | TROCAR UN SOL US PAS 27G | E30098030 | Material per a extracció i preservació d'òrgans per a trasplantament, Contenidors per a transports d'òrgans | MATERIAL PER A EXTRACCIÓ I PRESERVACIÓ D'ÒRGANS PER A TRASPLANTAMENT, CONTENIDORS PER A TRANSPORTS D'ÒRGANS, EQUIP P/TRANSPORT D'ÒRGAN (COR, RONYÓ I PÀNCREES).CONSTA: CONTENIDOR RÍGID A/TAPA ROSCADA,CAPACITAT 2,8 LITRES,MIDA INTER/ÚTIL 12,5CM DIÀMETRE I 26CM ALÇADA.DUES BOSSES PELABLES A/TANCAMENT ZIP MIDA 62CMX30CM.ESTÈRIL.COMP/SISTEMA BIOTAINER-VITALPACK O EQ | 0.50319
2025153 | AG.KIRSCHNER 1,4X150 TROC.(11.90014.150) | E30224020 | Segelladors/adhesius quirúrgics/tissulars, Adhesius tissulars no absorbibles | SEGELLADORS/ADHESIUS QUIRÚRGICS/TISSULARS, ADHESIUS TISSULARS NO ABSORBIBLES, ADHESIU TISSULAR CUTANI, SINTÈTIC, NO ABSORBIBLE PER A TANCAMENT DE PELL, ÚS EXTERN, HISTOCOMPATIBLE., BACTERIOSTÀTIC, VIAL MONODOSI 0,35 ML AMB APLICADOR DE LLÀGRIMA. COMPOSICIÓ: 2-OCTIL CIANOCRILAT. AMB COLORANT. ESTÈRIL.(B*)BAIXA_ESTUDI GERÈNCIA | 0.4603
2022873 | AGULLA CONCENTRICA 740 25-30/25 | E30010130 | Agulles, Agulles dentals | AGULLES, AGULLES DENTALS, AGULLA PER A ANESTÈSIA DENTAL DE 27G (0,4MM) X 35MM, CONSTA DE DOBLE AGULLA I CAPÇAL INTERMEDI, D'UN SOL ÚS | 0.6791
2023230 | PORTAAGULLES CASTROVIEJO FM565R | E30552010 | Sistemes de ventilació, Circuits i accessoris per a sistemes de ventilació | SISTEMES DE VENTILACIÓ, CIRCUITS I ACCESSORIS PER A SISTEMES DE VENTILACIÓ, CIRCUIT VM ADULT DE TRANSPORT COMPOST PER: VÀLVULA PEEP AJUSTABLE I PORT DE PRESSIÓ I FLUX, TUB CORRUGAT TRANSPARENT DE 2,4(+/-0,1)M LLARG. CONNECTOR FEMELLA SORTIDA RESPIRADOR 22MM.S/LÀT/DEHP,1ÚS.COMPATIBLE VENTILADOR VENTWAY SPARROW O EQ | 0.57842
2020460 | TOVALLOLA CEL·LULOSA 30X40 CM | E30300020 | Apòsits secs no adhesius, Cel·lulosa | APÒSITS SECS NO ADHESIUS, CEL·LULOSA, TOVALLOLETA DESINFECTANT CEL.LULOSA ALCOHOL_ESTUDI MINISTERI(B*)BAIXA_ESTUDI GERÈNCIA | 0.65205
2004860 | PEGAT A/FIBRA PTFE 8X8 MM 007972 | E30200030 | Material electrocirurgia, Elèctrod resec i coagulac: monopol-bipolar obert i/o tancad | MATERIAL ELECTROCIRURGIA, ELÈCTROD RESEC I COAGULAC: MONOPOL-BIPOLAR OBERT I/O TANCAD, ELÈCTRODE/TERMINAL BOLA Ø2,5MM RECTA 5±1CM COMPATIBLE AMB ELECTROBISTURÍ DE CONNEXIÓ UNIVERSALØ2.4MM. | 0.45202
3032167 | EXTENSION DBS SENSIGHT (B3400060) | E30251995 | Material per endoscopia, Altre material endoscòpia flexible (digestiva-respiratòria) | MATERIAL PER ENDOSCOPIA, ALTRE MATERIAL ENDOSCÒPIA FLEXIBLE (DIGESTIVA-RESPIRATÒRIA), RASPALL DE NETEJA AMB EXTREM DOBLE, LONGITUD DE TREBALL 220CM, UTILITZAR AMB CANALS DE 2,0-4,2MM, D'UN SOL ÚS. COMPATIBLE AMB ENDOSCOPIS GASTROINTESTINALS D'OLYMPUS. REF. N3641020 (BW-422T) O EQUIVALENT | 0.52393
2025872 | PINÇA BIOPSIA GINECOLOGIA CORION 27CM | E30390040 | Material de ginecologia i obstetricia, Altre material de ginecologia i obstetricia | MATERIAL DE GINECOLOGIA I OBSTETRICIA, ALTRE MATERIAL DE GINECOLOGIA I OBSTETRICIA, EQUIP PER A MANIPULACIÓ INTRAUTERINA, PER A TÈCNIQUES D'HISTEROSCÒPIA. COMPOST PER: DISPOSITIU PUNTA SILICONA GRAU MÈDIC, Ø5,1MM X 6CM LLARGÀRIA AMB BASE FLEXIBLE, EIX INTERN ACER INOX PER A CONNECTAR AMB DISPOSITIU I BALÓ SILIC | 0.68541
2022897 | ACUSTAR VWF CF RISTOCETINA 9802024 X25 | E30900030 | Altre material sanitari, Sistemes identificació pacients | ALTRE MATERIAL SANITARI, SISTEMES IDENTIFICACIÓ PACIENTS, BRAÇALET IDENTIFICACIÓ DE POLIPROPILÈ TRILAMINAT PER A ADULT, COLOR BLANC, TANCAMENT INVIOLABLE, RECOBRIMENT SILICONA I LLÀMINA TRANSPARENT PROTECTORA RESISTENT A FLUIDS I ALCOHOLS, PERMET LECTURA CODI BARRES. MIDA 25-35CM. UN SOL ÚS. | 0.47966
2004491 | GOMA PRESSIO -EXTRACCIONS- | E30490030 | Connectors, adaptadors, taps, Tub/goma aspiració | CONNECTORS, ADAPTADORS, TAPS, TUB/GOMA ASPIRACIÓ, TUB CONNECTOR ASPIRACIÓ DE CLORUR DE POLIVINIL (PVC) GRAU MÈDIC, DIÀMETRE INTERIOR 6MM, 1,8-2M DE LONGITUD, AMB CONNEXIONS F-F, LLIURE LÀTEX, ESTÈRIL, UN SOL ÚS | 0.66943
2004246 | ESPARADRAP SEDA 5CMX9,20M | E30320012 | Esparadrap i tires adhesives, Esparadrap de teixit sintètic | ESPARADRAP I TIRES ADHESIVES, ESPARADRAP DE TEIXIT SINTÈTIC, ESPARADRAP DE SEDA SINTÈTICA AMB RECOBRIBRENT DE SILICONA, HIPOALERGÈNIC, SEMIPERMEABLE, LLIURE DE LÀTEX, MIDA 5CM X 10M +/-1M | 0.7798
2001646 | GUIA 0.035" 260CM TEFLO PUNTA J 3CM | E30055140 | Guies, Guies específiques Rotablator | GUIES, GUIES ESPECÍFIQUES ROTABLATOR, GUIA PER A ATERECTOMIA ROTACIONAL CORONÀRIA, LONGITUD 330CM+/-5CM,MES FLEXIBLE,LONGITUD DE LA PUNTA 2,2 CM,PER A GUIES DE 0,014"/0,35MM,AMB PINÇA DE CONTROL,ESTÈRIL.ROTAWIRE DRIVE FLOPPY.REF:H74939462005 | 0.58117
2003563 | TUB GOMA LATEX 7X10 MM. | E30490030 | Connectors, adaptadors, taps, Tub/goma aspiració | CONNECTORS, ADAPTADORS, TAPS, TUB/GOMA ASPIRACIÓ, TUB DE CLORUR DE POLIVINIL (PVC), TUB TIPUS BULB, ANTICOLZAMENT, EIXAMPLAMENT CADA 90-100CM PER A CONNEXIÓ, DIÀMETRE INTERIOR 7MM, UN SOL ÚS, NO ESTÈRIL. PRESENTACIÓ: ROTLLE DE 30-35M | 0.67801
2024352 | SUTURA STRATAFIX SIMETRIC 2/0 SXPP1A421 | E30360070 | Material d'ostomia, Material de protecció per a ostomia | MATERIAL D'OSTOMIA, MATERIAL DE PROTECCIÓ PER A OSTOMIA, TOVALLOLETA AMB GEL DERMOPROTECTOR PER A LA PROTECCIÓ DE LA PELL, PREVENCIÓ D'IRRITACIONS ASSOCIADES A LES OSTOMIES. COMPOSICIÓ: AIGUA, ÀLOE VERA, HIALURONAT SÒDIC I CONSERVANT ANTIMICROBIÀ (DIAZOLIDINIL UREA). SENSE ALCOHOL. LLIURE DE LÀTEX I FTALATS. | 0.52867
2024681 | CARREGA GRAP. SUREFORM 60 VERDA Xi | E30900090 | Altre material sanitari, Lubricants i altres d'us sanitari | ALTRE MATERIAL SANITARI, LUBRICANTS I ALTRES D'US SANITARI, TALC DE MUCÍLAG NO SOLUBLE PER A PLEURODESI. VIAL DE 50ML, 4G DE TALC. LLIURE DE LÀTEX. ESTÈRIL | 0.52337
2022314 | SONDA GASTRO MIC KEY 16 FR 2,5CM ENFIT | E30450030 | Nutrició enteral, Sonda gastrostomia i extensions amb connexió ENFit | NUTRICIÓ ENTERAL, SONDA GASTROSTOMIA I EXTENSIONS AMB CONNEXIÓ ENFIT, EXTENSIÓ SONDA GASTROSTOMIA, POLICLORUR DE VINIL (PVC) I/O PUR,PER ALIMENTACIÓ CONTÍNUA,LLARGÀRIA 60,9CM+/-2CM,PORT ENTRADA Y,CONNEXIÓ ENFIT ANGLE RECTE,LLIURE DEHP,LÀTEX,NO ESTÈRIL,UN SOL ÚS,COMPATIBLE AMB SONDES TIPUS MIC-KEY O EQUIVALENT | 0.7571
2013671 | CLIP HEMOSTATIC MICRO BLANC C/180 | E30235040 | Hemostàtics, Accessoris per a hemostàtics | HEMOSTÀTICS, ACCESSORIS PER A HEMOSTÀTICS, EQUIP PER A LA OBTENCIÓ DE FIBRINA AUTÒLOGA EN CIRURGIA OBERTA COMPOST PER: RECIPIENT RECOLECTOR AMB LÍNIA DE CONNEXIÓ LUER, SPRAYPEN CICLE RÀPID D'APLICACIÓ EN CIRURGIA OBERTA, REACTIUS, XERINGA, AGULLA, TAP, TUBULADURA I LÍNIA A PACIENT I TIRA REACTIVA | 0.65189
2022412 | OMNICYT FOCUSING FLUID OMNIFF X10L | E30180999 | Proces d'esterilització empaquetat, Altre material del procés d'esterilització | PROCES D'ESTERILITZACIÓ EMPAQUETAT, ALTRE MATERIAL DEL PROCÉS D'ESTERILITZACIÓ, OLI LUBRICANT P/INSTRUMENTAL,INODOR,INCOLOR,NO SILICONA,ESTABILITAT TÈRMICA FINS 260ºC,DOSIFICAR S/POLVORITZAR,APTE ESTERILITZACIÓ VAPOR I AIRE CALENT,TIPUS PLOMA A/PUNTA ACER INOX.CAPAC: 12ML+/-1ML O 1000GOTES.CONFORME REQUISITS DAB,LFGB,FDA I USHA (H1) | 0.50991
2021640 | TIRES GORRO RESP.NEONATAL T.S/M 6684680 | E30553999 | Funció respiratòria, Altres accessoris funció respiratòria | FUNCIÓ RESPIRATÒRIA, ALTRES ACCESSORIS FUNCIÓ RESPIRATÒRIA, OLIVES NASALS DE GOMA, MIDA EXTRA PETITES, DE 16 X 40 MM, REUTILITZABLES. COMPATIBLE AMB EQUIP DE MESURA DE PRESSIONS PER A PROVES FUNCIONALS RESPIRATÒRIES MICRORMA. EQUIP DE 10 U. REF. NROBE03 O EQUIVALENT(B*)BAIXA_ESTUDI GERÈNCIA | 0.60771
2005439 | HDP25-HIDROXI-METILENDIFOSFONAT 25mCi | E30900090 | Altre material sanitari, Lubricants i altres d'us sanitari | ALTRE MATERIAL SANITARI, LUBRICANTS I ALTRES D'US SANITARI, GEL LUBRICANT HIDROSOLUBLE I BACTERIOSTÀTIC. ESTÈRIL. PRESENTACIÓ TUB DE 4G-6G. | 0.56812
3035167 | CL.END.FASS-DUV 6,4 HEMBRA FEM.(F064SS) | E30100045 | Perfusió cardiaca, Hemoconcentradors per a CEC | PERFUSIÓ CARDIACA, HEMOCONCENTRADORS PER A CEC, EQUIP HEMOCONCENTRADOR CEC PEDIÀTRIC:HEMOCONCENTRADOR FIBRA BUIDA MICROPOR POLIETERSULFONA,ØFIBRES 200µ,GRUIX FIBRES 30µ,ÀREA MEMBRANA 0,25M²,VOLUM ENCEBAT 30CC,(TPM)66KPA,CONNECTORS.LÍNIES OMPLIMENT,REINFUSIÓ I REBUIG.BOSSA RECOL•LECTORA REBUIG.ESTÈRIL | 0.57422
2022328 | SONDA GASTRO MIC KEY 18 FR 3,0CM ENFIT | E30450030 | Nutrició enteral, Sonda gastrostomia i extensions amb connexió ENFit | NUTRICIÓ ENTERAL, SONDA GASTROSTOMIA I EXTENSIONS AMB CONNEXIÓ ENFIT, EXTENSIÓ SONDA GASTROSTOMIA, POLICLORUR DE VINIL (PVC) I/O PUR,PER ALIMENTACIÓ CONTÍNUA,LLARGÀRIA 60,9CM+/-2CM,PORT ENTRADA Y,CONNEXIÓ ENFIT ANGLE RECTE,LLIURE DEHP,LÀTEX,NO ESTÈRIL,UN SOL ÚS,COMPATIBLE AMB SONDES TIPUS MIC-KEY O EQUIVALENT | 0.75864
2027157 | BALO VALVULOPLASTIA 02145-12 | E30242040 | Material per a vitrectomia posterior i facoemulsificació, Articles per a facoemulsificació | MATERIAL PER A VITRECTOMIA POSTERIOR I FACOEMULSIFICACIÓ, ARTICLES PER A FACOEMULSIFICACIÓ, CÀNULA CISTITOM D'IRRIGACIÓ PER A CAPSULORREXIS, 25G(0,50MM X 16MM) PUNTA ANGULADA 90° 12MM, ACER INOXIDABLE GRAU MÈDIC I MATERIAL PLÀSTIC, ESTÈRIL, UN SOL ÚS(B*)BAIXA_ESTUDI GERÈNCIA | 0.61777
2028004 | MASCARA FACIAL TOTAL XS + COLZE TARONJA | E30552050 | Sistemes de ventilació, Mascaretes per a ventilació | SISTEMES DE VENTILACIÓ, MASCARETES PER A VENTILACIÓ, MASCARETA FACIAL PER A INTUBACIÓ ENDOSCÒPICA DE CLORUR DE POLIVINIL (PVC) TRANSPARENT, NÚMERO 3, AMB VÀLVULA INFLAT, MEMBRANA DE SILICONA DE 3,0 MM(+/-0,5) DE DIÀMETRE I TUB CORRUGAT INCORPORAT. LLIURE DE LÀTEX, D'UN SOL ÚS. | 0.59686
2002603 | SONDA NASOGASTRICA 14F SALEM 120 CM | E30440030 | Sondes, Sondes esofagogàstriques | SONDES, SONDES ESOFAGOGÀSTRIQUES, SONDA ESOFÀGICA,SILICONA TRANSPARENT,CH-34,LONGITUD 150+/-10CM,PUNTA TANCADA,CILÍNDRICA AMB ORIFICIS LATERALS ATRAUMÀTICS,MARQUES DE PROFUNDITAT I CONTROL RADIOLÒGIC,CONNEXIÓ EMBUT,PER A TRACTAMENT D'ESTENOSIS O OBSTRUCCIONS DE L'ESÒFAG,ESTÈRIL,UN SOL ÚS | 0.67365
2003462 | CANULA GUEDEL 70MM N.1 ESTERIL | E30550010 | Tubs per a ventilació respiratoria., Tubs orofaringis | TUBS PER A VENTILACIÓ RESPIRATORIA., TUBS OROFARINGIS, TUB OROFARINGI GUEDEL/MAYO, UNA SOLA PEÇA, EXTREM DISTAL OBERT AMB PUNTA ROMA FLEXIBLE I ATRAUMÀTICA, EXTREM PROXIMAL SUAU AMB MIDA IMPRESA. COS TRANSLÚCID. MIDA: N 2, LLARGÀRIA 8CM, I CODIFICACIÓ DE COLOR SEGONS ISO 5364:2016.S/LÀTEX/PVC/FTALATS,1ÚS | 0.83697
3023910 | CEMENTO SIMPLEX 60GR+MOLIN(61910001+L3RA | E30552090 | Sistemes de ventilació, Mascaretes i accessoris per a CPAP/BIPAP | SISTEMES DE VENTILACIÓ, MASCARETES I ACCESSORIS PER A CPAP/BIPAP, MASCARETA FACIAL TOTAL,CPAP/BIPAP,PETITA,ARNÉS 4 PUNT,2 COLZES TARONJA INTERCANVIABLES P/UTILITZAR A/CIRCUIT UN RAMAL/TUBULADURA I COLZE BLAU P/UTILITZAR A/DOBLE RAMAL/TUBULADURA.INTERCANVI COLZES.S/LÀTEX,ESTÈRIL, REUTILITZABLE. TIPUS PERFORMAX O EQ | 0.51762
2003691 | SIST FIXADOR TANCAT A/VALVULA (OLYMPUS) | E30392030 | Reproducció assistida, Agulles punció/aspiració ovòcits | REPRODUCCIÓ ASSISTIDA, AGULLES PUNCIÓ/ASPIRACIÓ OVÒCITS, TUB SILICONA GRAU MÈDIC AMB CONNEXIONS LL MASCLE/OBERTA,LONGITUD 200CM,EQUIP DE PUNCIÓ AMB TUB DE 15ML PER RECOLLIDA DE LÍQUIT FOLICULAR,LLIURE LÀTEX,DEHP I PVC,ESTÈRIL,UN SOL ÚS.COMPATIBLE AMB AGULLA CODI 30018368 | 0.5195
2008730 | PLACA PACIENT RADIONICS DGP-PM | E30246999 | Material de radiofreqüència per a cirurgia, Altre material p/radiofreqüència i microones per cirurgia | MATERIAL DE RADIOFREQÜÈNCIA PER A CIRURGIA, ALTRE MATERIAL P/RADIOFREQÜÈNCIA I MICROONES PER CIRURGIA, PLACA DE RETORN, D'ALUMINI, AMB GEL CONDUCTOR I CANTO ADHESIU RECOBERT DE POLIPROPILÈ,DE 114+/-10MMX184+/-10MM, ÀREA CONDUCTIVA 139+/-10CM2,CABLE 2,7M+/-0,10CM.LLIURE LÀTEX,UN SOL ÚS.COMPATIBLE A/SISTEMES D'ABLACIÓ RADIOFREQÜÈNCIA FINS COSMAN G4 O EQUIV | 0.53229
2018412 | C.GUIA DIAGNOSTIC ACTP 5F 95CM RECTA | E30055070 | Guies, Microguies-guies p/ATP, p/oclusions cròniques/totals (CTO) | GUIES, MICROGUIES-GUIES P/ATP, P/OCLUSIONS CRÒNIQUES/TOTALS (CTO), GUIA INTERVENCIONISME PERIFÈRIC I DIAGNÒSTIC, PROCEDIMENTS CTO, 0,018"X300CM, ACER RECOBRIMENT PTFE, HIDROFÒBIC,DISTAL 35CM RECOBRIMENT HIDROFÍLIC I PUNTA RECTE 0,0125'' PES 30G I 10CM ESPIRAL PAL·LADI RADIOOPACA, ESTÈRIL. HT CONNECT 250T. REF: 1012595 | 0.67224
2014522 | GORRO RESP.INFANTIL T/0 ROSA | E30553999 | Funció respiratòria, Altres accessoris funció respiratòria | FUNCIÓ RESPIRATÒRIA, ALTRES ACCESSORIS FUNCIÓ RESPIRATÒRIA, OLIVES NASALS DE GOMA, MIDA EXTRA PETITES, DE 16 X 40 MM, REUTILITZABLES. COMPATIBLE AMB EQUIP DE MESURA DE PRESSIONS PER A PROVES FUNCIONALS RESPIRATÒRIES MICRORMA. EQUIP DE 10 U. REF. NROBE03 O EQUIVALENT(B*)BAIXA_ESTUDI GERÈNCIA | 0.57957
2021224 | RESECTOR SEGELLADOR BIP. DOB CONO 9,5 XL | E30384010 | Recipients eliminació residus, Contenidors de residus grups III IV i accesoris | RECIPIENTS ELIMINACIÓ RESIDUS, CONTENIDORS DE RESIDUS GRUPS III IV I ACCESORIS, SUPORT METÀL·LIC PER A CARGOLAR A CARRO DE CURES ADAPTABLE AMB CONTENIDOR DEL GRUP GIII, LLARG 17,5 (+/-0,5)CM X AMPLE 12,5 (+/-0,5)CM | 0.52971
2017857 | MASCARA LARINGEA SUPRACARE FLEX N2 | E30550180 | Tubs per a ventilació respiratoria., Tubs per a mascareta laríngia tipus Fastrach | TUBS PER A VENTILACIÓ RESPIRATORIA., TUBS PER A MASCARETA LARÍNGIA TIPUS FASTRACH, TUB ENDOTRAQUEAL N07, COMPATIBLE MASCARETA LARÍNGIA PER A VENTILACIÓ I INTUBACIÓ TIPUS FASTRACH, AMB PROLONGADOR PER A RETIRADA DE LA MASCARETA. PVC, ESTÈRIL, LLIURE DE LÀTEX, D'UN SOL ÚS. COMPATIBLE AMB MASCARETA LARÍNGIA TIPUS FASTRACH O EQUIVALENT. | 0.61935
2021637 | GORRO RESP.NEONATAL T.L 6684667 | E30553999 | Funció respiratòria, Altres accessoris funció respiratòria | FUNCIÓ RESPIRATÒRIA, ALTRES ACCESSORIS FUNCIÓ RESPIRATÒRIA, OLIVES NASALS DE GOMA, MIDA EXTRA PETITES, DE 16 X 40 MM, REUTILITZABLES. COMPATIBLE AMB EQUIP DE MESURA DE PRESSIONS PER A PROVES FUNCIONALS RESPIRATÒRIES MICRORMA. EQUIP DE 10 U. REF. NROBE03 O EQUIVALENT(B*)BAIXA_ESTUDI GERÈNCIA | 0.63971
2019133 | FRESA DIAMANTADA FINA 0.7MMX48.0MM | E30237040 | Instrumental quirúrgic d'un sol ús, Freses | INSTRUMENTAL QUIRÚRGIC D'UN SOL ÚS, FRESES, FRESA ESFÈRICA DIAMANTADA Ø 2,35X44,5/Ø4,0MM, MIDES: DIÀMETRE TIJA Ø 2,35 MM,LONGITUD TIJA 44,5 MM, DIÀMETRE CAP Ø 4 MM. ESTERILITZABLE. PER A MOTOR BIENAIR O EQUIVALENT .(B*)BAIXA_ESTUDI GERÈNCIA | 0.51983
2004863 | TIRA GASA EST.TST 5MX2CM A/VORA | E30322070 | Benes d'immobilització i protecció, Protectors variats | BENES D'IMMOBILITZACIÓ I PROTECCIÓ, PROTECTORS VARIATS, TALONERA DE PLÀSTIC PROTECTORA PER A ENGUIXATS. MIDA MITJANA.(B*)BAIXA_ESTUDI GERÈNCIA | 0.60161
2025511 | CARREGA ECHELON GST60T 60MM NEGRA | E30551040 | Teràpia respiratòria, Nebulitzadors | TERÀPIA RESPIRATÒRIA, NEBULITZADORS, XERINGA DE 60 (+/-10) ML DE CAPACITAT AMB TAP PER A NEBULITZACIÓ CONTINUA. LLIURE DE LÀTEX, D'UN SOL ÚS. COMPATIBLE AMB NEBULITZADOR DE FÀRMACS AERONEBSOLO O EQUIVALENT. | 0.66156
2018212 | GUIA CORBA THSCF-35-260-1,5-ROSEN | E30055120 | Guies, Guies per a tractament de la vàlvula aòrtica | GUIES, GUIES PER A TRACTAMENT DE LA VÀLVULA AÒRTICA, GUIA TRACTAMENT VÀLVULA AÒRTICA, AMB PUNTA BOBINA-COIL CORBADA 0,035"X260CM, EXTREM DISTAL AMB PUNTA FLEXIBLE DE 11CM, AMB CORBA 75°/15MM. LUNDERQUIST. REF: TSCMG-35-260-LESDC | 0.56733
2002885 | TIRA GOMA ELASTICA NEGRA 5,5M | E30140300 | Material protecció, Mantes tèrmiques de protecció | MATERIAL PROTECCIÓ, MANTES TÈRMIQUES DE PROTECCIÓ, MANTA TÈRMICA D´AIGUA, MIDA 61X152 CM (+/-2CM LLARGADA), POLIURETÀ AMB DOBLE TUB, RADIOTRANSPARENT. LLIURE DE LÀTEX I FTALATS, UN SOL ÚS, NO ESTÈRIL. COMPATIBLE AMB HICO O EQUIVALENT. | 0.49271
8003520 | REPOSAPIERNAS TAPIZ GRIS SILLON CRONOS | E30121999 | Llancetes, Altres llancetes | LLANCETES, ALTRES LLANCETES, LLANCETA D´ACER GRAU MÈDIC PER A PUNCIÓ CAPILAR,MIDES: 40MM DE LONGITUD, 5MM D'AMPLA I 1MM DE PUNTA AMB ANGLE DE 18 GRAUS, ESTÈRIL, D'UN SOL ÚS, ENVÀS INDIVIDUAL | 0.54107
2017373 | C.ABLACIO ESOFAGICO RF HALO 090 90-9100 | E30554040 | Material especific per a respiradors e incubadores, Material espiròmetres | MATERIAL ESPECIFIC PER A RESPIRADORS E INCUBADORES, MATERIAL ESPIRÒMETRES, LÍNIA DE ESPIROMETRIA DE PACIENT PEDIÀTRIC PER A CONNEXIÓ AMB SENSOR DE FLUX, DE 3 (+/-0,1)METRES (M), PER A UTILITZAR AMB LÍNIA DE MOSTRES DE CO2. LLIURE DE LÀTEX, D'UN SOL ÚS. COMPATIBLE AMB PNEUMOTACÒGRAF D-LITE/PEDI-LITE O EQUIVALENT. | 0.63179
2020534 | PROGRAMADOR NEUROEST.INTELLIS RMI(97745) | E30250030 | Material fungible per a neurocirurgia, Tunelitzadors | MATERIAL FUNGIBLE PER A NEUROCIRURGIA, TUNELITZADORS, TUNELITZADOR PER A GENERADOR D'ESTIMULACIÓ NERVI VAGUE COMPATIBLE AMB GENERADOR ASPIRE HC I ASPIRE RC | 0.66016
2020096 | CANULA 2LUMEN 18F 170MM 3/8" NOVALUNG | E30242030 | Material per a vitrectomia posterior i facoemulsificació, Articles per a vitrectomia posterior | MATERIAL PER A VITRECTOMIA POSTERIOR I FACOEMULSIFICACIÓ, ARTICLES PER A VITRECTOMIA POSTERIOR, CÀNULA OFTÀLMICA SUBRETINAL RECTA AMB CÀNULA INTERNA DE SILICONA PER A ASPIRACIÓ DE FLUIDS EN RETINA. CALIBRE 20G X 7/8" (0,9 MM X 34 MM), PUNTA FLEXIBLE, ATRAUMÀTICA 32G (0,23MM X 3MM). ESTÈRIL, D'UN SOL ÚS.(B*)BAIXA_ESTUDI GERÈNCIA | 0.6607
2008924 | CATETER VENOS CENTRAL 4.0F 15 CM 2 LUMEN | E30034030 | Catèters per a cateterisme cardíac, Catèters guia d'alt suport | CATÈTERS PER A CATETERISME CARDÍAC, CATÈTERS GUIA D'ALT SUPORT, CATÈTER G PER A INTERV VASC CORONARI TERAP TIPUS CORONARIA ESQUERRA, PUNTA A/CORBA DE 5.0 ESPECIAL (EBU).PER A G RECOMENADA DE 0,014" CALIBRE CATÈTER 5F, LLARGÀRIA 100CM.ØINTERN 0,058" ESTÈRIL. LAUNCHER, LA5EBU50 | 0.76748
2016635 | MICROTUB 1.50 ml ESTERIL 0030121589 x100 | E30095010 | Bosses administració, Sistemes per a nutrició parenteral (equip, línia,...) | BOSSES ADMINISTRACIÓ, SISTEMES PER A NUTRICIÓ PARENTERAL (EQUIP, LÍNIA,...), LÍNIA TRANSFERIR LÍQUIDS MICROVOLUM, DE PVC I SILICONA, TRANSPARENT, TRANSFERÈNCIA DE MEDICAMENTS AMB VOLUM ENCEBAMENT INFERIOR A 10 ML, ENTRADA I SORTIDA AMB CONNEXIÓ LUER LOCK MASCLE, S/LÀTEX, ESTÈRIL, ENVÀS IND, 1ÚS. COMPATIBLE REPEATER PUMP O EQ | 0.55891
2021526 | WHOLE BLOOD CONTROL 1-2-3 EEER8833 | E30583030 | Elèctrodes per a neurofisiologia, Elèctrode de terra | ELÈCTRODES PER A NEUROFISIOLOGIA, ELÈCTRODE DE TERRA, EQUIP ELECTRODES PER A REGISTRE EEG FORMAT PER: 6 ELECTRODES TERRA AG/AGCL AMB CABLE CONN/ TP I 42 ELECTRODES AG/AGCL (6 BLISTERS X7 ELECTRODES), PER A 6 PACIENTS. COMPATIBLE AMB CASC INALÀBRIC CEREBAIR O EQUIVALENT | 0.55023
2024930 | CANULA I ESTILET 25MM ABOVE TARGET 1,6MM | E30410020 | Cànules traqueostomia, Cànula laringuectomia | CÀNULES TRAQUEOSTOMIA, CÀNULA LARINGUECTOMIA, HME ACTIVITAT NORMAL DIÀRIA TIPUS CASSET, ADAPTABLE CÀNULES LARINGECTOMIA SILICONA, MÀX 24H ÚS, VÀLVULA TAPA/RESSORT MILLORA LA PARLA I LA HIGIENE I OBERTURES LATERALS P/TANCAMENT HERMÈTIC ESTOMA. S/LÀTEX,1ÚS.COMPATIBLE PROVOX LARY TUBES/LARY BUTTON O EQ | 0.69262
2019968 | INGENIUS EXTRACCIO UNIVERSAL 435409 X200 | E30237060 | Instrumental quirúrgic d'un sol ús, Serres | INSTRUMENTAL QUIRÚRGIC D'UN SOL ÚS, SERRES, SERRA AMPUTACIÓ ACER INOX, AMB SEGMENT AMPLE I ESTRET 32/12MM, GRUIX SERRA 0,5MM, GRUIX FULLA 0,8MM, LONGITUD ÚTIL EN ROTACIÓ 64MM, PER ADAPTAR A PEÇA DE MÀ AESCULAP GB124R O EQUIVALENT. | 0.50681
2022060 | AG.KIRSCHNER 1,6X180 P.TROCAR (1181-16) | E30010150 | Agulles, Agulles de sutura cutània-muscular | AGULLES, AGULLES DE SUTURA CUTÀNIA-MUSCULAR, AGULLA PER A SUTURA CUTÀNIA I MUSCULAR D'ACER AL CARBONI, CORBA DE 1/2 CERCLE, TRIANGULAR-TRIANGULAR, ULL RESSORT GA2.(B*)BAIXA_ESTUDI GERÈNCIA | 0.36178
2007772 | CATETER SIALOGRAFIA 0.012" 32CM RABI <B> | E30045010 | Catèters linfografia, Baló catèters contrapulsació | CATÈTERS LINFOGRAFIA, BALÓ CATÈTERS CONTRAPULSACIÓ, CATÈTER BALÓ PERCUTANI CONTRAPULSACIÓ DE 7,5F I30CC | 0.66795
2026619 | SEPARADOR LAGENBECK BT326R | E30105090 | Perfusió Diàlisi, Hemofiltració/hemodiàlisi (contínua) | PERFUSIÓ DIÀLISI, HEMOFILTRACIÓ/HEMODIÀLISI (CONTÍNUA), BOSSA DE RECOLLIDA D'EFLUENT DE 10 LITRES AMB CONNEXIÓ TIPUS LUER LOCK I AIXETA DE DESCARREGA. BOSSA DE PVC. ESTÈRIL, LLIURE DE LÀTEX, LLIURE DE FTALATS, D'UN SOL ÚS. COMPATIBLE AMB MONITOR MULTIFILTRATE O EQUIVALENT. | 0.52855
2028046 | COIXI PRONEVIEW TALLA "S" | E30150100 | Material de cobertura quirúrgica, Equips de cobertura quirúrgica | MATERIAL DE COBERTURA QUIRÚRGICA, EQUIPS DE COBERTURA QUIRÚRGICA, HJXIII-EQUIP PER A CIRURGIA MAXIL·LO FACIAL (CMF,) DE TEIXIT SENSE TEIXIR, IMPERMEABLE, RESISTENT, ABSORBENT, COMPOST: 21 ELEMENTS.LLIURE DE LÀTEX, ESTÈRIL.(B*)BAIXA_ESTUDI GERÈNCIA | 0.63748
2003591 | EQUIP DRENATGE TORACIC ESTERIL *2017401* | E30381050 | Recipients per a drenatge sistema buit, Recipients per a drenatge toràcic amb vàlvula de seguretat | RECIPIENTS PER A DRENATGE SISTEMA BUIT, RECIPIENTS PER A DRENATGE TORÀCIC AMB VÀLVULA DE SEGURETAT, VÀLVULA DE DRENATGE TORÀCIC AMBULATORI D'ASPIRACIÓ EN SEC, CAPACITAT 30 ML, RECOL·LECCIÓ DRENATGE AMB ESCALA DE VOLUM I CONNEXIÓ "LUER-LOCK". COMPATIBLE AMB CATÈTER TORÀCIC (24-40FR) I PEDIÀTRIC (8-20FR), PINÇA SUBJECCIÓ. ESTÈRIL, LLIURE LÀTEX, 1SOL ÚS. | 0.80577
2002782 | PACK ARTROSCOPIA GENOLL | E30252999 | Material fungible per artroscòpia, Altre material per a artroscòpia | MATERIAL FUNGIBLE PER ARTROSCÒPIA, ALTRE MATERIAL PER A ARTROSCÒPIA, EQUIP D'ARTROSCÒPIA PER A IMPLANTS EN CIRURGIA ARTROSCÒPICA D'ESPATLLA JUGGERKNOT,DE 1,4MM (REF:912030/912010),COMPOST:1 GUIA ACER INOX A/OBTURADOR I PUNY POLIPROPILÈ I 1 BROCA ACER INOX,EST,1ÚS.COMP SIST/JUGGERKNOT I SAP20054743-SAP20058160 | 0.74806
2021914 | INTRODUCTOR DRYSEAL FLEX 18x33 (DSF1833) | E30550999 | Tubs per a ventilació respiratoria., Altres materials ventilació respiratòria | TUBS PER A VENTILACIÓ RESPIRATORIA., ALTRES MATERIALS VENTILACIÓ RESPIRATÒRIA, SUPORT EN FORMA D'ARC, DE PLÀSTIC, PER A FIXACIÓ DEL TUB ENDOTRAQUEAL EN NADONS PREMATURS. EXTREMS ADHESIU D`HIDROCOL·LOIDE. NADÓ PREMATUR FINS A 800G DE PES. CODIFICACIÓ DE COLOR. LLIURE DE LÀTEX I FTALATS, D'UN SOL ÚS. | 0.52963
2023651 | CRIOSONDA FLEX.ERBECRYO2 1,1MM 20402-401 | E30242040 | Material per a vitrectomia posterior i facoemulsificació, Articles per a facoemulsificació | MATERIAL PER A VITRECTOMIA POSTERIOR I FACOEMULSIFICACIÓ, ARTICLES PER A FACOEMULSIFICACIÓ, EQUIP PER A FACO COMPOST DE: CASSETTE MULTIPLE AMB SENSORBOMBA. CIRCUIT D'IRRIGACIÓ/ASPIRACIÓ, AMB FILTRE0,22 MICRES; LÍNIA D' 1,90CM AMB CIRCUIT D'INJECCIÓ D'AIRE. BOSSA1500ML, RECOLLIDA FLUIDS.COMPATIBLE AMB EQUIP MEGATRON S3 | 0.56759
2001786 | C.GUIA DIAGNOSTIC ACTP 7F J100CMS JL 3.5 | E30055050 | Guies, Guies estàndard metàl·liques d'alt suport | GUIES, GUIES ESTÀNDARD METÀL·LIQUES D'ALT SUPORT, GUIA TEFLONADA PER ACCÉS I DIAGNÒSTIC ATP,AMB RECOBRIMENT HÍBRID SILICONAT I HIDROFÍLIC,PUNTA RADIOPACA,TORQUE 1:1,LONGITUD 200CM,DIÀMETRE DE 0,035"/0,89MM.ASAHI SILVERWAY,REF:SJ3035N20S | 0.62547
2026857 | BOQUILLA CARTRO STERIBREATH ECO 1000203 | E30350030 | Material Higiene del pacient, Bolquers | MATERIAL HIGIENE DEL PACIENT, BOLQUERS, BOLQUER ANATÒMIC DE CEL·LULOSA, PART INTERNA I EXTERNA DE TST, LATERAL TRANSPIRABLE, ANTIFUGUES, AMB CINTES REPOSICIONABLES, INDICADOR HUMITAT, OLOR NEUTRE. ADULTS TALLA M, CINTURA +/-80-125. ABSORCIÓ 900-1200ML. | 0.6638
2022129 | LLAÇ RECUPERADOR VASC. 8F 55cm | E30490130 | Connectors, adaptadors, taps, Connector oxigenoterapia | CONNECTORS, ADAPTADORS, TAPS, CONNECTOR OXIGENOTERAPIA, CONNECTOR/ADAPTADOR PORTA INHALADOR RECTE PER A L'ADMINISTRACIÓ DE FÀRMACS A CIRCUITS RESPIRATORIS, DE 15M-15F AMB PORT MDI UNIDIRECCIONAL AMB INDICADOR DE DIRECCIÓ DEL MEDICAMENT.TAP.PLÀSTIC, LLIURE LÀTEX, LLIURE FTALATS, LLIURE PVC,1ÚS | 0.45359
4000147 | BRAGA BOLQUER NADO T/M 5-10KG B/62u | E30350030 | Material Higiene del pacient, Bolquers | MATERIAL HIGIENE DEL PACIENT, BOLQUERS, BOLQUER AMB NUCLI ABSORBENT DE CEL.LULOSA, RECOBERT PART INTERIOR I EXTERIOR DE TEIXIT NO TEIXIT, LATERALS BARRERA HIDRÒFILA,AMB CINTES REPOSICIONABLES, PER A NENS DE +/- 9 A 14KG. ABSORCIÓ >= 370ML. LLIURE LÀTEX | 0.70578
2014793 | LLANCETA CONTROL GLUCOSA | E30121999 | Llancetes, Altres llancetes | LLANCETES, ALTRES LLANCETES, LLANCETA D´ACER GRAU MÈDIC PER A PUNCIÓ CAPILAR,MIDES: 40MM DE LONGITUD, 5MM D'AMPLA I 1MM DE PUNTA AMB ANGLE DE 18 GRAUS, ESTÈRIL, D'UN SOL ÚS, ENVÀS INDIVIDUAL | 0.66834
2003972 | FILTRE TERAPIA INTRAVENOSA PALL 1.2 u/m | E30105110 | Perfusió Diàlisi, Depuració extrarenal contínua | PERFUSIÓ DIÀLISI, DEPURACIÓ EXTRARENAL CONTÍNUA, EQUIP PER A TERÀPIA D'INTERCANVI PLASMÀTIC TERAPÈUTIC/PLASMAFÈRESI. ESTÈRIL, LLIURE DE LÀTEX, LLIURE DE FTALATS, D'UN SOL ÚS. COMPATIBLE AMB SPECTRA OPTIA O EQUIVALENT. | 0.69075
2016335 | CLIP DE FIXACIO 5601300 | E30553040 | Funció respiratòria, Materials capnògraf | FUNCIÓ RESPIRATÒRIA, MATERIALS CAPNÒGRAF, LÍNIA CAPNOGRAFIA/MONITORITZACIÓ CO2, PER A TRANSDUCTOR, LONGITUD DE 2 (+/-0,2) METRES (M). LLIURE DE LÀTEX. COMPATIBLE AMB ESPIRÒMETRE SPIROSAFE O EQUIVALENT. | 0.81414
2002753 | MASCARA ANESTESIA SILICONA N.3 TRANSP | E30552050 | Sistemes de ventilació, Mascaretes per a ventilació | SISTEMES DE VENTILACIÓ, MASCARETES PER A VENTILACIÓ, MASCARETA FACIAL PER A INTUBACIÓ ENDOSCÒPICA DE CLORUR DE POLIVINIL (PVC) TRANSPARENT, NÚMERO 3, AMB VÀLVULA INFLAT, MEMBRANA DE SILICONA DE 5,0 MM(+/-0,5) DE DIÀMETRE I TUB CORRUGAT INCORPORAT. LLIURE DE LÀTEX, D'UN SOL ÚS. | 0.63867
2024987 | SUTURA N/ABS. A(1/2CIR.)NLOOP N5 BLANCA | E30221070 | Sutures manuals no absorbibles, Sut no absorbibles sintètiques especials i eq sut espec | SUTURES MANUALS NO ABSORBIBLES, SUT NO ABSORBIBLES SINTÈTIQUES ESPECIALS I EQ SUT ESPEC, SUTURA NO ABSORBIBLE SINTÈTICA DE POLIPROPILÈ, MONOFILAR, NO RECOBERTA, AMB DOBLE AGULLA, UNA DE TALL CÒNIC PUNTA TAPERCUT I UN ALTRE TRIANGULAR DE 1/2 CERCLE 36", CALIBRE 0, LLARGÀRIA 26 MM, FIL DE 91,5CM. COMPATIBLE AMB DISPOSITIU DE CAPTURA DE SUTURES | 0.59975
4000233 | BASTONETS COTO U/.= C/208 | E30350070 | Material Higiene del pacient, Higiene oral i oïda | MATERIAL HIGIENE DEL PACIENT, HIGIENE ORAL I OÏDA, BASTONET PP (POLIPROPILÈ) I COTÓ PER HIGIENE BUCAL IMPREGNAT AMB GLICERINA I LLIMONA, LONGITUD TOTAL 15 CM +/-5CM, LLIURE LÀTEX, PVC I DEHP, NO ESTÈRIL. 3 UNITATS. | 0.77703
2025386 | KIT CATETER REPERF 6F +TUB ASP RED72SKIT | E30244020 | Material per a cirurgia làser, Tubs per a làsers | MATERIAL PER A CIRURGIA LÀSER, TUBS PER A LÀSERS, TUB REDUCTOR DE DOBLE SORTIDA DE 22 A 6 MM, PER A CONNECTAR EL LARINGOSCOPI AMB L'ASPIRACIÓ DE FUMS, 610MM+/-20MM DE TUB DE 6MM,ESTÈRIL, UN SOL ÚS.COMPATIBLE AMB L'ASPIRADOR DE FUMS BUFFALO O EQUIVALENT | 0.67793
2023842 | SET EXTRAC.TUBO OATS 10+11mm AR-1981-10S | E30550090 | Tubs per a ventilació respiratoria., Tubs endotraqueals oronasals de doble llum amb baló | TUBS PER A VENTILACIÓ RESPIRATORIA., TUBS ENDOTRAQUEALS ORONASALS DE DOBLE LLUM AMB BALÓ, TUB ENDOTRAQUIAL AMB DOBLE LLUM I DOBLE BALÓ DE DIÀMETRE INTERN 37FR AMB 1 BALÓ PROXIMAL 100(+/-5)ML I 1 BALÓ DISTAL 15(+/-1)ML, CONNECTOR ESTÀNDARD 15MM, 2 LÍNIES INFLAT,2 XERINGUES(1 PRECARREGADA BALÓ PROXIMAL) I SONDA ASPIRACIÓ,NO ESTÈRIL,LÀTEX,1ÚS | 0.57509
2021602 | EQUIP TRANSFUSIO SANG P/BOMBA | E30096100 | Equips d'infusió, Equip per reomplir bombes implantables | EQUIPS D'INFUSIÓ, EQUIP PER REOMPLIR BOMBES IMPLANTABLES, EQUIP DE REOMPLIMENT DIPÒSIT BOMBA, CONSTA DE: 2 AGULLES DE DIÀMETRE 22G I 3,8 I 5,1 CM, PLANTILLA, TUBS-PINÇA, FILTRE, TALLA FENESTRADA, XERINGA 20CC. SENSE LÀTEX, SENSE DEHP, ESTÈRIL, ENVÀS INDIVIDUAL I D'UN SOL ÚS. COMPATIBLE SYNCHROMED O EQUIVALENT. | 0.72515
2023213 | KERRISON DESM 130º 230MM 4MM FK927R | E30460999 | Tubs i equips de drenatge, Altres tubs i equips de drenatge | TUBS I EQUIPS DE DRENATGE, ALTRES TUBS I EQUIPS DE DRENATGE, TUB GÀSTRIC SILICONA GRAU MÈDIC, 1 LLUM, 36F, 120-130CM LLARG,PUNTA CÒNICA ATRAUMÁTICA RADIOOPACA,P/CALIBRACIÓ EN CIRURGIA BARIÀTRICA, CENTIMETRAT,CONNEXIÓ P/XERINGA,CLIP TANCAMENT,CODIFICACIÓ DE COLORS,EXTREM DISTAL AMB ORIFICIS LATERALS ALTERNS,S/LÀTEX | 0.39996
2020954 | LARINGO PALA UN SOL US Nº3 | E30242030 | Material per a vitrectomia posterior i facoemulsificació, Articles per a vitrectomia posterior | MATERIAL PER A VITRECTOMIA POSTERIOR I FACOEMULSIFICACIÓ, ARTICLES PER A VITRECTOMIA POSTERIOR, SONDA PER A L'APLICACIÓ DE LÀSER DE Ø 600 /660µM,CONNEXIÓ SMA PROTECCIÓ TUB SILICONA, LONGITUD DE 3M PER A CIRURGIES DE DACRIO TRANS CANALICULAR.ESTÈRIL, REUTILITZABLE (4). COMPATIBLE AMB GENERADOR LÀSER DIODE OFTALMOLOGIA O EQUIVALENT. | 0.4425
2003136 | CATETER EMBOLECT DOBLE LUMEN 5,5F 40CM | E30034065 | Catèters per a cateterisme cardíac, Microcatèter amb doble llum | CATÈTERS PER A CATETERISME CARDÍAC, MICROCATÈTER AMB DOBLE LLUM, MICROCATÈTER ACTP 2LLUMS OTW/IR 140CM KANEKA, REF:KMF0114A | 0.76954
2021565 | ACID FORMIC PER LCMS 15658430 10X1ML | E30380100 | Recollida de mostres, Accessoris per a mostres test de l'alé | RECOLLIDA DE MOSTRES, ACCESSORIS PER A MOSTRES TEST DE L'ALÉ, AMPOLLA DE GAS PER A CALIBRACIÓ D'EQUIPS PER A MESURAMENT DE L'HIDRÒGEN ESPIRAT, 100PPM H2 - 50PPM CH4 - 5% CO2.1 LITRE. MODELS SC PLUS QUINTRON O EQUIVALENT. | 0.55094
2003045 | CATETER PUNCIO ARTERIAL GUIA R 4F 18CM | E30034060 | Catèters per a cateterisme cardíac, Catèters guia corbes especial | CATÈTERS PER A CATETERISME CARDÍAC, CATÈTERS GUIA CORBES ESPECIAL, CATÈTER GUIA INTERVENCIO VASCULAR CORONARI TIPUS AMPLATZ ES (AL) PUNTACORBA 0.75,7F,100CMLONG. ØINTERN 0,071". ACER INOX TRENAT TI HENKA BRAID,RECOB EXT POLIAMIDA REFORÇ,INT TEFLÓ HIDROFÒBIC,PUNTA ARRODONIDA POLIURETÀ ASAHI HYPERION REF:HW70AL070P10000 | 0.82452
2027947 | FILTRE BACTERIA DDS ASPIRADOR ATMOS | E30244010 | Material per a cirurgia làser, Filtres per a làsers | MATERIAL PER A CIRURGIA LÀSER, FILTRES PER A LÀSERS, FILTRE PER A ASPIRACIÓ DE FUMS,COMPACTE DE 4 NIVELLS FILTRACIÓ, 6H D'ASPIRACIÓ ACTIVA,PORT D'ENTRADA PER A TUB COARRUGAT DE 22MM,DE PLÀSTIC UNA SOLA PEÇA AMB CAPES FILTRE DE CEL·LULOSA I CARBÓ ACTIVAT.COMPATIBLE A/ASPIRADOR DE FUMS BUFFALO PLUMESAFE O EQ | 0.77291
2027913 | PINÇA PER A IRIS CORBA 9.5CM | E30251085 | Material per endoscopia, Trocars | MATERIAL PER ENDOSCOPIA, TROCARS, HVH-EQUIP PANCREATECTOMIA PER LAPAROSCÒPIA 17 ELEMENTS. LLIURE DE LÀTEX, ESTÈRIL, D'UN SOL ÚS.(B*)BAIXA_ESTUDI GERÈNCIA | 0.45301
2004489 | DEPRESSOR FUSTA PER LLENGUA C/100 | E30640090 | Material exploracions, Depressor de llengua | MATERIAL EXPLORACIONS, DEPRESSOR DE LLENGUA, DEPRESSOR DE LLENGUA DE FUSTA, MIDES: AMPLADA 2 CM +/-0,5CM, LLARGÀRIA 15 CM +/-1CM I GRUIX 1,6 MM +/-0,2MM, NO ESTÈRIL. | 0.76377
2017262 | SET EXTRACORPOREA OXIG 8 SUPERF ALTA | E30553998 | Funció respiratòria, Altres broquets | FUNCIÓ RESPIRATÒRIA, ALTRES BROQUETS, ADAPTADOR A BROQUET STERIBREATH 3903039 (SAP 30034680) PRESA MOSTRES AIRE ESPIRAT EN PROVES DE COOXIMETRIA I HIDROGEN,AMB VÀLVULA ANTIRETORN I FILTRE ANTIBACTERIÀ,DE PLÀSTIC,CLASSE I.COMPATIBLE AMB PICO+,MICRO+ I GRATRO+ DE BEDFONT.REF.3903038 O EQUIV | 0.60912
2014315 | XERINGA PLASTIC 3ML L/L MASCLE BLANCA | E30090010 | Xeringues, Xeringues de 3 cossos con luer central | XERINGUES, XERINGUES DE 3 COSSOS CON LUER CENTRAL, XERINGA DE 3 COSSOS DE 1 ML AMB CONNEXIÓ LUER CONCÈNTRICA, COS TRANSPARENT LUBRICAT SILICONAT AMB ESCALA DE GRADUACIÓ CENTESIMAL IMPRESA IMBORRABLE, ÈMBOL AMB TOPALL DE SEGURETAT I JUNTA ESTANCA, SENSE LÀTEX, ESTÈRIL, D'UN SOL ÚS, ENVÀS INDIVIDUAL | 0.63835
2022596 | ELECSYS NSE E2G 7299982190 X300 | E30246010 | Material de radiofreqüència per a cirurgia, Elèctrodes agulla i accessoris p/cirurgia p/radiofrequència | MATERIAL DE RADIOFREQÜÈNCIA PER A CIRURGIA, ELÈCTRODES AGULLA I ACCESSORIS P/CIRURGIA P/RADIOFREQUÈNCIA, EQUIP D'ABLACIÓ TUMORAL MICROONES,COAGULACIÓ,COMP 12 SOND:(2)ANTENA:30040695,30040694,(7)RECT:30040702,30040701,30040700,30040699,30040698,30040697, 30040696,(3)FLEXIB:30040705,30040704,3004073.LLIURE LÀTEX,ESTÈRIL.COMPTBLE GENERADOR AVECURE O EQUIVAL | 0.45936
2018150 | SEDA NATURAL NO ABSORB. 3/0 C0762652 | E30221020 | Sutures manuals no absorbibles, Sutures no absorbibles trenades naturals de seda | SUTURES MANUALS NO ABSORBIBLES, SUTURES NO ABSORBIBLES TRENADES NATURALS DE SEDA, SUTURA NO ABSORBIBLE NATURAL DE SEDA TRENADA RECOBERTA, SENSE AGULLA, CALIBRE 3-4, RODET DE 10 M. | 0.73279
2021033 | ELECTRODE DESFIBRIL. ADULT EDGE-QUIK | E30580050 | Elèctrodes ECG, Elèctrodes desfibril.lació | ELÈCTRODES ECG, ELÈCTRODES DESFIBRIL.LACIÓ, ELÈCTRODE PER A DESFIBRIL·LACIÓ, CARDIOVERSIÓ I ECG PRE-CONNECTAT, PEDIÀTRIC ≤10KG, SUPERFÍCIE ÀREA CONDUCTIVA 50CM² ±10CM², LONGITUD CABLE CONDUCTOR ≥100CM, COMPATIBLE AMB MONITORS QUIK-COMBO, LIFEPAK 20 SERIES O EQUIVALENT. LLIURE DE LÀTEX, UN SOL ÚS. | 0.85709
2013638 | SOLUCIO DESIFECTANT CATETER VENOS | E30304050 | Apòsits i dispositius no específics, Solucions i gels descontaminants de ferides | APÒSITS I DISPOSITIUS NO ESPECÍFICS, SOLUCIONS I GELS DESCONTAMINANTS DE FERIDES, GEL DESBRIDANT DE FERIDES, ANTIBACTERIÀ, ACTIVITAT OSMÒTICA. PRESENTACIÓ TU 20GR +/-5G | 0.7589
2002880 | ORINAL MASCULI VERNACARE 102-AA | E30383070 | Recollida d'orina i incontinència, Urinòmetres | RECOLLIDA D'ORINA I INCONTINÈNCIA, URINÒMETRES, BOSSA ORINA RECANVI URINÒMETRE OBERT,PVC TRANSPARENT, GRADUADA, 2000 (+/-100)ML, CONNEXIÓ SEGURA CAMBRA A BOSSA, VÀLVULA ANTIRETORN I FILTRE ANTIBACTERIÀ/HIDROFÒBIC 5µ ENTRE CAMBRA I BOSSA RECOL·LECTORA.SISTEMA BUIDATGE PROTECCIÓ D'AIXETA.EST,S/LÀTEX,1ÚS | 0.51435
2007684 | GRAPADORA CIRCULAR CORBA MANUAL 27-29MM | E30150100 | Material de cobertura quirúrgica, Equips de cobertura quirúrgica | MATERIAL DE COBERTURA QUIRÚRGICA, EQUIPS DE COBERTURA QUIRÚRGICA, ARN 162106 - EQUIP DE FIXAXIÓ DE TÍBIA I FÈMUR AMB TAULA DE TRACCIÓ.(B*)BAIXA_ESTUDI GERÈNCIA | 0.54303
2025225 | XERINGA ALIMENTACIO 1 ML | E30090050 | Xeringues, Xeringa Nutrició Enteral+administració fàrmacs oral ENFit | XERINGUES, XERINGA NUTRICIÓ ENTERAL+ADMINISTRACIÓ FÀRMACS ORAL ENFIT, TAP OBTURADOR MASCLE AMB CODIFICACIÓ COLOR PER A XERINGUES ENTERALS DE BAIX VOLUM A/CONNEXIÓ SEGURETAT ENFIT, LLIURE LÀTEX I DEHP, ESTÈRIL,1ÚS | 0.67913
2017494 | ELECTRODE NEONATAL ECG 16X19MM | E30580010 | Elèctrodes ECG, Elèctrodes monitorització ECG adult | ELÈCTRODES ECG, ELÈCTRODES MONITORITZACIÓ ECG ADULT, ELÈCTRODE PER A MONITORATGE I DIAGNÒSTIC ECG, ADULT, CURT TERMINI, RECTANGULAR, 21MM X 35MM ±2MM RADIOTRANSPARENT, FOAM AMB HIDROGEL LÍQUIT HIPOAL•LÈRGIC INCORPORAT ADHESIU I CONDUCTOR I PESTANYA DESCENTRAT, UN SOL ÚS(B*)BAIXA_ESTUDI GERÈNCIA | 0.8656
3034016 | CELSITE ST205L SM 8,5F (4430895) | E30246010 | Material de radiofreqüència per a cirurgia, Elèctrodes agulla i accessoris p/cirurgia p/radiofrequència | MATERIAL DE RADIOFREQÜÈNCIA PER A CIRURGIA, ELÈCTRODES AGULLA I ACCESSORIS P/CIRURGIA P/RADIOFREQUÈNCIA, EQUIP RFK TRACT DOLOR,COMPOST:AGULLES HÍBRIDES ECOGÈNIQ,CONTROL Tª,PORTMEDICACIÓ,CON LL,DE Ø22G A Ø18G,LONG DE 5MM A 15CM,PUNTA ACTIVA DE 2MM A 10MM,RECTES,CORBES,CORBES-ROMES+PLACA RETORN,ESTÈRIL,1ÚS.COMP A/GENER RF 50W TIPUS DIROS OWL O EQUIV | 0.54151
3032907 | ELECTRODO KIT DRG PROCLAIM (MN20450-50A) | E30580050 | Elèctrodes ECG, Elèctrodes desfibril.lació | ELÈCTRODES ECG, ELÈCTRODES DESFIBRIL.LACIÓ, ELÈCTRODE PER A DESFIBRIL·LACIÓ, CARDIOVERSIÓ I ECG AMB CONECTOR, PEDIÀTRIC <25KG, SUPERFÍCIE ÀREA CONDUCTIVA 40CM2 +/-5CM2, LONG CABLE ≥50CM, COMP MONITORS PHILIPS HEARTSTART MRX, XL+, XL, EFFICIA O SIMILAR O EQUIVALENT. LLIURE DE LÀTEX, UN SOL ÚS. | 0.62698
2024672 | PINÇA BIPOLAR LLARGA DVXI "Xi" #471400 | E30200060 | Material electrocirurgia, Pinces bipolars_convencionals per cirugia oberta | MATERIAL ELECTROCIRURGIA, PINCES BIPOLARS_CONVENCIONALS PER CIRUGIA OBERTA, PINÇA BIPOLAR EN BAIONETA TIPUS YASARGIL.MIDES: PUNTA DE 1,0MM,LONGITUD TOTAL 17,5CM+/-1CM D'ACER INOXIDABLE, ANTIADHERENT, AÏLLADA,AMB CABLE DE 3,6M+/-20CM.LLIURE LÀTEX, ESTÈRIL, UN SOL ÚS. COMPATIBLE AMB CONNEXIÓ CABLE TIPUS PINS. | 0.49026
2016977 | SEGELLADOR QUIRURGIC SINTETIC 4ML | E30224040 | Segelladors/adhesius quirúrgics/tissulars, Coles quirúrgiques sintètiques | SEGELLADORS/ADHESIUS QUIRÚRGICS/TISSULARS, COLES QUIRÚRGIQUES SINTÈTIQUES, SEGELLADOR/COLA QUIRÚRGICA SINTÈTICA, BIO-ABSORBIBLE I BIO-COMPATIBLE, PER A PREVENCIÓ DE FIBROSI POST-QUIRURGICA EN INTERVENCIONS EN CIRUGIA ESPINAL. COMPOSICIÓ: CARBOXI-METIL-CEL·LOSA, OXID DE POLIETILE I CLORUR DE CA. ESTÈRIL(B*)BAIXA_ESTUDI GERÈNCIA | 0.75195
2026175 | FRESA MIDAS REX DIAMANT 3MM 7CM MR8 | E30237040 | Instrumental quirúrgic d'un sol ús, Freses | INSTRUMENTAL QUIRÚRGIC D'UN SOL ÚS, FRESES, FRESA DE TALL CÒNICA DIÀMETRE 1,8MM X 15,9MM DE LONGITUD DE TALL,ACER,PER A SISTEMA GS200 MOTOR MIDAS REX CLASSIC SYSTEM O EQUIVALENT(B*)BAIXA_ESTUDI GERÈNCIA | 0.57281
2019401 | FLEX POLY RB A HU MYELOPEROX,RTU OMNIS | E30740999 | Material odontologia, Material divers odontologia | MATERIAL ODONTOLOGIA, MATERIAL DIVERS ODONTOLOGIA, APÒSIT HEMOSTÀTIC DE COL.LAGEN LIOFILITZAT I ANTISÈPTIC. MIDA TOTAL: 10X10X10MM, ESTÈRIL.(B*)BAIXA_ESTUDI GERÈNCIA | 0.56708
2012951 | ELECTRODE CULLERA EEG 9MM 1.22M ECP | E30583020 | Elèctrodes per a neurofisiologia, Elèctrode de disc | ELÈCTRODES PER A NEUROFISIOLOGIA, ELÈCTRODE DE DISC, EQUIP 10 ELECTRODES DE CULLERETA D´OR (AU) PER EEG/PSG, AMB CABLE DE TEFLÒ 180CM+/-5CM CONNEXIÓ TP FEMELLA, 10MM DIÀMETRE AMB FORAT DE 2MM. | 0.86854
2013047 | FULLA SERRA MOTOR SAGITAL 5023-143 | E30237060 | Instrumental quirúrgic d'un sol ús, Serres | INSTRUMENTAL QUIRÚRGIC D'UN SOL ÚS, SERRES, FULLA DE MICRO SERRA SAGITAL.MIDA:11,5MM LLARG,9MM AMPLADA,0,51MM GRUIX TALL,32 DENTS PER POLZADA PER TALLAR TEIXIT OSSI,ACER INOX.ESTÈRIL,UN SOL ÚS.COMP/A/PEÇA MÀ CORE(SERRA SAGITAL I OSCIL·LANT)/SABO SAGITAL,REMB SAGITAL I OSCIL·LANT I TPX SAGITAL O EQ | 0.63193
2002794 | BOSSA MULTICAPA 3L N. PARENTERAL EVA | E30095020 | Bosses administració, Bossa per a nutrició parenteral de transferència | BOSSES ADMINISTRACIÓ, BOSSA PER A NUTRICIÓ PARENTERAL DE TRANSFERÈNCIA, BOSSANUTRICIÓ PARENTERAL,MULTICAPA,3500ML,NANSA ERGONÒMICA,PART SUPERIOR AMB CONNEXIÓ LUER-LOCK FEMELLA,CLAMPSEGURETAT PER VIA D'OMPLIMENT,PUNT D'ADDITIVACIÓ A/TAP,PART INFERIOR CONNEXIÓ AMB MEMBRANA CAUTXÚCLORBUTILÉ,NO LÀTEX,NO | 0.59803
2018680 | C.BALO INT-AORTIC CONTRAPUL. 7F 34CC | E30251085 | Material per endoscopia, Trocars | MATERIAL PER ENDOSCOPIA, TROCARS, TROCAR D'ACCÉS PERITONEAL PER A TÈCNICA DE HASSON, AMB BALÓ INFLABLE INTERN I PUNTA ROMA, EIX Ø 10MM, AUTOFIXACIÓ D'ESCUMA, REDUCTORA AUTOAJUSTABLE DE 5/7/8MM. ESTÈRIL, UN SOL ÚS | 0.50761
2001811 | C.GUIA DIAGNOSTIC ACTP 7F 100CMS AR 1.0 | E30055050 | Guies, Guies estàndard metàl·liques d'alt suport | GUIES, GUIES ESTÀNDARD METÀL·LIQUES D'ALT SUPORT, GUIA 0,014"X300CM ACER,RECOB DISTAL HIDROFÍLIC I PROXIMAL DE PTFE,PUNTA RECTA CONIFICADA DE 0,009" I SOPORT 8G.COS BAIX SUPORT.LONG RADIOOPACA 16CM.EST EN ESPIRAL 16CM.PER A ANGIOP.EST.ASAHI FIELDER XTREM,AGP140302 | 0.62793
2001832 | C.GUIA DIAGNOSTIC ACTP 0.014" 190 CMS J | E30055050 | Guies, Guies estàndard metàl·liques d'alt suport | GUIES, GUIES ESTÀNDARD METÀL·LIQUES D'ALT SUPORT, GUIA TEFLONADA PER ACCÉS I DIAGNÒSTIC ATP,AMB RECOBRIMENT HÍBRID SILICONAT I HIDROFÍLIC,PUNTA RADIOPACA,TORQUE 1:1,LONGITUD 150CM,DIÀMETRE DE 0,035"/0,89MM.SILVERWAY,REF:SA0035N15S | 0.61443
2005430 | CATETER DRENATGE TORACIC RECTE 20F 50CM | E30051010 | Catèters toràcis, Catèter per a drenatge toràcic | CATÈTERS TORÀCIS, CATÈTER PER A DRENATGE TORÀCIC, CATÈTER DRENATGE TORÀCIC, RECTE, DE CLORUR DE POLIVINIL SILICONAT, DE 24F (8,0MM), LLARGÀRIA 45CM, PUNTA DISTAL OBERTA I ORIFICIS LATERALS, LÍNIA RADIOPACA, MARQUES DE PROFUNDITAT, AMB CONNECTOR, LLIURE LÀTEX, ESTÈRIL, UN SOL ÚS(B*)BAIXA_ESTUDI GERÈNCIA | 0.93675
2025915 | OCTOPUS 3-2 LLUMS ANTIREFLUX I EXTRACCIO | E30252999 | Material fungible per artroscòpia, Altre material per a artroscòpia | MATERIAL FUNGIBLE PER ARTROSCÒPIA, ALTRE MATERIAL PER A ARTROSCÒPIA, MÀNEC/GUIA NANO FX, PER INTRODUIR AGULLA/GUIA PER A NANOPERFORACIONS I PER A ESTIMULACIÓ DE LA MEDUL·LA ÒSSIA SUBCONDRAL, DE 21,6CM DE LONGITUD, DE PLÀSTIC I D'ACER INOXIDABLE, AUTOCLAVABLE A 120º.COMP/AGULLA (SAP30040581) I LLENGÜETA (SAP30040583) | 0.52347
2003769 | CANULA ASP. CORBA A/F YANKAUER 4-O | E30411020 | Cànules d'aspiració, Aspiració Yankauer | CÀNULES D'ASPIRACIÓ, ASPIRACIÓ YANKAUER, CÀNULA ASPIRACIÓ I IRRIGACIÓ TIPUS YANKAUER AMB SISTEMA D'IL·LUMINACIÓ,PUNTA METAL·LICA MIDA ESTRETA/FINA ESTESA 4-5CM SUCCIÓ PRECISIÓ,Ø16F AMB CONTROL DIGITAL,PROCED CIRURGIA ORAL/VASC,EXTR PROX COMPATIBLE A/MONITOR SISTEMA VIT | 0.78897
2004703 | GUANT QUIRURGIC N.7.0 SINTETIC S/POLS | E30140050 | Material protecció, Guants sintètics | MATERIAL PROTECCIÓ, GUANTS SINTÈTICS, GUANT SINTÈTIC DE POLIISOPRÈ PER A CIRURGIA, ANATÒMICS, SENSE POLS, AMB RECOBRIMENT INTERN LLISCANT, PUNYS LLARGS AMB VORAVIU, AMB DOBLE EMBOLCALL, NÚMERO 9, ESTÈRILS. PARELL. | 0.76163
2017933 | MASCARETA ANESTESIA PEDIATRICA ENTONOX | E30551120 | Teràpia respiratòria, Mascaretes i accessoris tipus Venturi | TERÀPIA RESPIRATÒRIA, MASCARETES I ACCESSORIS TIPUS VENTURI, MASCARETA DE SILICONA ANATÒMICA BUCONASAL, MIDA M PER A PACIENT PEDIÀTRIC, COMPATIBLE AMB CAMBRA D'INHALACIÓ FÀRMACS SAP 30006708. LLIURE DE LÀTEX, NO ESTÈRIL.(B*)BAIXA_ESTUDI GERÈNCIA | 0.60751
2001821 | C. GUIA D.ACTP 0.014" 190CM R. PILOT | E30055050 | Guies, Guies estàndard metàl·liques d'alt suport | GUIES, GUIES ESTÀNDARD METÀL·LIQUES D'ALT SUPORT, GUIA 0,014"X300CM ACER,RECOB DISTAL HIDROFÍLIC I PROXIMAL DE PTFE,PUNTA RECTA CONIFICADA DE 0,009" I SOPORT 8G.COS BAIX SUPORT.LONG RADIOOPACA 16CM.EST EN ESPIRAL 16CM.PER A ANGIOP.EST.ASAHI FIELDER XTREM,AGP140302 | 0.58878
2017296 | PACK SUTURES VALVULA AORTICA 75581B HSP | E30251085 | Material per endoscopia, Trocars | MATERIAL PER ENDOSCOPIA, TROCARS, ARN EQUIP COLECISTECTOMIA PER LAPAROSCOPIA 7 ELEMENTS,LLIURE DE LÀTEX, ESTÈRIL, D'UN SOL ÚS.(B*)BAIXA_ESTUDI GERÈNCIA | 0.57359
2003842 | TROCAR DRENATGE TORACIC 24F 40CM | E30051010 | Catèters toràcis, Catèter per a drenatge toràcic | CATÈTERS TORÀCIS, CATÈTER PER A DRENATGE TORÀCIC, EQUIP DE PNEUMOTÒRAX D'URGÈNCIA, COMPOST PER: CATÈTER DE 8,5 FR X 6 CM,AGULLA 15G, TUB CONNECTOR, VÀLVULA UNIDIRECCIONAL, XERINGA I ETIQUETA. ESTÈRIL, LLIURE DE LÀTEX, D'UN SOL ÚS. | 0.77819
2003574 | TUB SILICONA 5X10MM ROTLLE 25M | E30552020 | Sistemes de ventilació, Tubuladures | SISTEMES DE VENTILACIÓ, TUBULADURES, RAMAL/TUBULADURA AUXILIAR 1,2M LONGITUD, DIÀMETRE 22MM, BOSSA RESERVORI 2 (+/-0,1) LITRES AMB SISTEMA DE COMUNICACIÓ RDIF. LLIURE LÀTEX/PVC, UN ÚS. COMPATIBLE AMB EQUIPS D'ANESTÈSIA INFINITY EMPOWERED V500, PRIMUS IE, ZEUS IE I PERSEUS A500 O EQUIVALENT | 0.68455
2010291 | SET DRENATGE SKATER 8F 25CM | E30382999 | Material col-lector per a drenatge per gravetat, Altre material per a drenatges | MATERIAL COL-LECTOR PER A DRENATGE PER GRAVETAT, ALTRE MATERIAL PER A DRENATGES, DISPOSITIU RECOLLIDA DE SANG I FLUIDS,PS,TAPA Q/SERVEIX COM BASE,ZONA CENTRAL TRANSPARENT,RÍGIDA A/CANALS P/XERINGUES I OBERTURA CENTRAL,INTERIOR AMB MATERIAL ABSORBENT,CAPACITAT 150(+/-50)ML.DIÀMETRE 155(+/-10)MM PER 74(+/-6)MM D'ALT.S/LÀTEX/PVC.EST,1ÚS | 0.62225
2003744 | CLAU 3 VIES INFUSIO LUER-LOCK FEMELLA | E30490220 | Connectors, adaptadors, taps, Connectors per a infusió I.V. | CONNECTORS, ADAPTADORS, TAPS, CONNECTORS PER A INFUSIÓ I.V., CONNECTOR PER A INFUSIÓ ENDOVENOSA, MATERIAL TERMOPLÀSTIC TRANSPARENT, LUER-LOCK FEMELLA/LUER-LOCK FEMELLA, LLIURE DE LÀTEX/PVC/DEHP, ESTÈRIL, UN SOL ÚS | 0.84972
2013894 | SISTEMA CPAP BRONCHO-CATH 125-20 | E30553998 | Funció respiratòria, Altres broquets | FUNCIÓ RESPIRATÒRIA, ALTRES BROQUETS, ADAPTADOR A BROQUET STERIBREATH 3903039 (SAP 30034680) PRESA MOSTRES AIRE ESPIRAT EN PROVES DE COOXIMETRIA I HIDROGEN,AMB VÀLVULA ANTIRETORN I FILTRE ANTIBACTERIÀ,DE PLÀSTIC,CLASSE I.COMPATIBLE AMB PICO+,MICRO+ I GRATRO+ DE BEDFONT.REF.3903038 O EQUIV | 0.53037
2007600 | POLIGLACTINA .0 A(1/2c48)TCUT INC-90 RAP | E30200030 | Material electrocirurgia, Elèctrod resec i coagulac: monopol-bipolar obert i/o tancad | MATERIAL ELECTROCIRURGIA, ELÈCTROD RESEC I COAGULAC: MONOPOL-BIPOLAR OBERT I/O TANCAD, ELÈCTRODE MONOPOLAR DE RESECCIÓ,FORMA DE BOLA,PER A UTILITZAR AMB BEINES DE RESECTOSCÒPIS 24-28FR,ANGLE ÒPTICA 12º I 30º ,PER A PROCEDIMENTS UROLÒGIC I GINECOLÒGICS.ESTÈRIL,UN SOL ÚS | 0.5089
2001847 | CATETER CRISTAL BALLOON 22X40 MM 9F | E30040010 | Catèter valvuloplàstia, Catèters valvuloplàstia aòrtica i pulmonar | CATÈTER VALVULOPLÀSTIA, CATÈTERS VALVULOPLÀSTIA AÒRTICA I PULMONAR, CATÈTER BALÓ VALVULOPL/ANGIOPLÀS TRANSLUMINAR AÒRTICA (VA) PEDIÀTR,SEMICOMPLIANTØ25X40MM,MARC RADIOP;CATÈTER OTW/COAXIAL,PA 9,1FX110CM,2LLUM,CON LUER-LOCK;INTROD 10F;COMP A/GUIA 0,038";PRESSIÓ RECOM 4 BARS;N/LÀTEX,ESTÈRIL,CRISTAL BALLOON,REF:CBV25X40/110 | 0.71944
2004066 | AGULLA ANESTESIA TEFLON 120MM 20G A/GUIA | E30245010 | Material per a cirurgia guiada per imatge, Equips per a cirurgia guiada per imatge | MATERIAL PER A CIRURGIA GUIADA PER IMATGE, EQUIPS PER A CIRURGIA GUIADA PER IMATGE, EQ AGULLA BIÒPSIA CRANIAL GUIADA:1 AGULLA TALL LATERAL BIÒPSIA PASSIVA A/ESFERES REFLECT 285(+/-10)MM LONG I 2,2(+/-0,1)MM AMP A/MARQUES CADA 10(+/-1)MM.1 TOPALL D'AGULLA BIÒPSIA A/CARG.1 REGLA POS TOPALL,TUB ASPIRAD,EST,1ÚS.COMP STEALTHSTATION S7TM O EQ | 0.67103
2021426 | CAT.REPERFUSIO MAX 3MAXC-B | E30046070 | Electrocatèters per ablació-diagnòstic i tractament, Catèter diagnòstic Duodecapolar | ELECTROCATÈTERS PER ABLACIÓ-DIAGNÒSTIC I TRACTAMENT, CATÈTER DIAGNÒSTIC DUODECAPOLAR, AH02-ADELE BLAZER DUODECA: CORBA SUPER GRAN, ESPAIADA 2-8-2 M00420SL2820 / 470799 | 0.53956
2026267 | ANELL HEMOSTATIC ONICORIPTOSIS VERD | E30105999 | Perfusió Diàlisi, Hemodiàlisi convencional AH00 | PERFUSIÓ DIÀLISI, HEMODIÀLISI CONVENCIONAL AH00, AGULLA FÍSTULA AV A/ SISTEMA BSP, BISELADA DE PERFIL BAIX, SILICONANA, ULTRAFINA A.INOX A/TUB PVC SILICONAT 30(+/-2)CM AMB CONNEXIÓ LUER. AGULLA BIPUNCIÓ 14G, CLLAMP DE COLOR, ALETA ROTATÒRIA, ESTÈRIL, LLIURE LÀTEX,ÒXID ETILÈ,FTALATS,BPA, 1ÚS | 0.54049
2025373 | FIXADOR XERINGA/BOSSA POST PRODUCCIO | E30090999 | Xeringues, Altres xeringues i accessoris sense BS | XERINGUES, ALTRES XERINGUES I ACCESSORIS SENSE BS, FIRAZYR- KIT DOSIFICADOR COMPOST DE XERINGA I CONNECTOR PER POSOLOGIA PEDIÀTRICA. VEURE NOTA INTERNA | 0.49027
8004378 | SENSOR PRESSIÓ QBM2030-1U | E30610080 | Sensors, Sensors per al monitoratge de la hipnosi | SENSORS, SENSORS PER AL MONITORATGE DE LA HIPNOSI, SENSOR PER A MONITORITZACIÓ CONTINUA NO INVASIVA DE LA FREQÜÈNCIA RESPIRATÒRIA ACÚSTICA (RRA), EN ADULTS, ADHESIU PORÓS I TRANSPARENT EN POSICIÓ A COLL. SENSE LÀTEX, UN SOL ÚS. COMPATIBLE AMB RD RADIUS VSM O O EQUIVALENT. | 0.53998
2026878 | SISTEMA INFUSIO MEDIMA STD. FOTOP.PUNT Y | E30096033 | Equips d'infusió, Sistemes per a preparació-administració de cistostàtics | EQUIPS D'INFUSIÓ, SISTEMES PER A PREPARACIÓ-ADMINISTRACIÓ DE CISTOSTÀTICS, PROLONGADORA BAIXA ABSORCIÓ,LÍPIDS,GRAVETAT,OPACA FÀRMAC FOTOSEN/CITOS,PVC,30 (+/-2) CM,PUNXÓ A/FILTRE VENTEIG HIDRÒFOB 0,2µM, PORT "Y" INVERTIDA A/BIOCONNECTOR,LL A/TAP HIDRÒFOB,VÀLV UNIDIRECCIONAL,PINÇA,PURGA 1,7(+/-0,2)ML. EST,S/LÀT/DEHP,1ÚS,ENV IND | 0.70363
2004117 | XERINGA PLASTIC 50 ML. LUER EXCENT. 3-C | E30090030 | Xeringues, Xeringues de 3 cossos con luer-lock central | XERINGUES, XERINGUES DE 3 COSSOS CON LUER-LOCK CENTRAL, XERINGA DE 3 COSSOS DE 1ML CONNEXIÓ LUER-LOCK CONCÈNTRIC AMB ESPAI MORT, COS TRASPARENT LUBRICAT SILICONAT ESCALA IMPRESA IMBORRABLE DE GRADUACIÓ CENTESIMAL, ÈMBOL AMB ANELLA DE SEGURETAT I JUNTA ESTANCA, SENSE LÀTEX, ESTÈRIL, D'UN SOL ÚS, ENVÀS INDIV | 0.77331
2003030 | DISTRACTOR TURMELL 0141407 | E30585020 | Altres accessoris per a elèctrodes, Gels conductors | ALTRES ACCESSORIS PER A ELÈCTRODES, GELS CONDUCTORS, GEL CONDUCTOR ULTRASONS PER ECOGRAFIA (ECO) HIPOAL.LERGÈNIC, HIDROSOLUBLE, AMB COLORANT, SENSE SAL NI FORMALDEHID. PRESENTACIÓ GARRAFA 5 LITRES AMB DISPENSADOR. | 0.46247
2021767 | PROTECTOR CUTANI BARRERA ALTA DURADA | E30360070 | Material d'ostomia, Material de protecció per a ostomia | MATERIAL D'OSTOMIA, MATERIAL DE PROTECCIÓ PER A OSTOMIA, ANELL BARRERA PLA AMB HIDROCOL·LOIDE I CERAMIDES, PER A ESTOMES, ADAPTABLE PER MODELAR, RETALLAR, DOBLEGAR, ESTIRAR I SUPERPOSAR I ADHESIU. MIDA Ø DE 48MM I GRUIX DE 2,3MM. PER A DISPOSITIUS D'UNA O DUES PECES. LLIURE D'ALCOHOL, LÀTEX I FTALATS. | 0.61714
2007915 | CUBRE-OBJECTE 24X60 MM C/100 | E30150070 | Material de cobertura quirúrgica, Bosses i cintes quirúrgiques | MATERIAL DE COBERTURA QUIRÚRGICA, BOSSES I CINTES QUIRÚRGIQUES, BOSSA QUIRÚRGICA PER A ACCESSORIS DE PLÀSTIC TRANSPARENT AMB SUPERFÍCIE ADHESIVA A LA PART SUPERIOR. MIDA TOTAL 40X35CM±2CM, AMB DUES BUTXAQUES.LLIURE DE LÀTEX, ESTÈRIL, UN SOL ÚS. | 0.52449
2001830 | C.GUIA ACTP 0.014" 325CM ROTAWIRE FLOPY | E30055140 | Guies, Guies específiques Rotablator | GUIES, GUIES ESPECÍFIQUES ROTABLATOR, GUIA PER A ATERECTOMIA ROTACIONAL CORONÀRIA, LONGITUD 330CM+/-5CM,MES RÍGIDA,LONGITUD DE LA PUNTA 2,8 CM,PER A GUIES DE 0,014"/0,35MM,AMB PINÇA DE CONTROL,ESTÈRIL.ROTAWIRE DRIVE EXTRA SUPPORT.REF:H74939463005 | 0.62842
2004851 | TIRA SUTURA CUTANIA 6X75MM | E30320050 | Esparadrap i tires adhesives, Tires adhesives per al tancament de ferides | ESPARADRAP I TIRES ADHESIVES, TIRES ADHESIVES PER AL TANCAMENT DE FERIDES, TIRA ADHESIVA DE SUTURA CUTÀNEA 7X60MM, PERFORADA, RECOBERTA DE UNA MEMBRANA PROTECTORA I ADHESIU TÒPIC TISULAR LÍQUID DE ANCLATGE. ESTÈRIL. D'UN SOL ÚS. | 0.7116
2018882 | FULLA BISTURI ESTERIL N.23 | E30120020 | Bisturís, fulles/plaques per a microtom i dermatom i ganivetes, Fulles de bisturí d'altres formes | BISTURÍS, FULLES/PLAQUES PER A MICROTOM I DERMATOM I GANIVETES, FULLES DE BISTURÍ D'ALTRES FORMES, FULLA DE BISTURÍ PUNTA ROMA PER A MICROCIRURGIA D'ACER CARBONI, UTILITZAR AMB MÀNEC CILÍNDRIC. ESTÈRIL, ENVÀS INDIVIDUAL. | 0.79996
2001769 | C.GUIA DIAGNOSTIC ACTP 5F 100CM BL 3.5 | E30055050 | Guies, Guies estàndard metàl·liques d'alt suport | GUIES, GUIES ESTÀNDARD METÀL·LIQUES D'ALT SUPORT, GUIA TEFLONADA PER ACCÉS I DIAGNÒSTIC ATP,AMB RECOBRIMENT HÍBRID SILICONAT I HIDROFÍLIC,PUNTA RADIOPACA,TORQUE 1:1,LONGITUD 150CM,DIÀMETRE DE 0,035"/0,89MM.SILVERWAY,REF:SA0035N15S | 0.64271
2020640 | CARGADOR NEUROESTIM.MONTAGE RM(SC-64123) | E30250030 | Material fungible per a neurocirurgia, Tunelitzadors | MATERIAL FUNGIBLE PER A NEUROCIRURGIA, TUNELITZADORS, TUNELITZADOR PER A GENERADOR D'ESTIMULACIÓ NERVI VAGUE COMPATIBLE AMB GENERADOR ASPIRE HC I ASPIRE RC | 0.64566
2025746 | PINÇA ATR.BAKEY FB406R | E30350010 | Material Higiene del pacient, Sabons i accesoris d'higiene personal | MATERIAL HIGIENE DEL PACIENT, SABONS I ACCESORIS D'HIGIENE PERSONAL, DISPENSADOR MURAL, INTEGRAT COMPACTE, PER SABÓ A GRANEL, CAPACITAT 1000ML. | 0.46466
2022502 | ARTISAN AlcBlue pH 2.5 STA AR16011-2 100 | E30252999 | Material fungible per artroscòpia, Altre material per a artroscòpia | MATERIAL FUNGIBLE PER ARTROSCÒPIA, ALTRE MATERIAL PER A ARTROSCÒPIA, EQUIP D'INSTRUMENTAL PER ANCLATJE TIGERWIRE, AMB: BROCA DE 1,6MM, GUIA CORBADA I OBTURADOR. ESTÈRIL. COMPATIBLE AMB REF: AR-3600 (SAP 20094856) O EQUIVALENT | 0.60684
2027922 | CASSETTE PROVA RAPIDA HIV BRIHIVC42 X40 | E30140145 | Material protecció, Altre material de protecció EPI | MATERIAL PROTECCIÓ, ALTRE MATERIAL DE PROTECCIÓ EPI, CAPUTXA PROTECCIÓ QUIRÚRGICA MICROORGANISMES I PARTÍCULES,SANG INFECTADA I ALTRES FLUIDS CORPORALS,TRANSPIRABLE,A/GANXO SUPERIOR I 2 IMANS FIXACIÓ LATER+VISERA RESIS IMPACT I ANTIREFLECTANT 29,21X19,50CM,MODEL T7 PLUS,P/ÚS AMB CASC T7 O EQUIV,ESTÈRIL1ÚS | 0.57107
2004102 | XERINGA INSULINA 1 ML 0.33X12.7MM B/10 | E30090070 | Xeringues, Xeringues insulina | XERINGUES, XERINGUES INSULINA, XERINGA DE 3 COSSOS DE 1 ML AMB AGULLA FIXA DE 25G X 5/8" (0,5MM X 16MM), ESCALA PER A INSULINA EN 100 UI., GRADUACIÓ DE 1 EN 1 UNITAT, SENSE LÀTEX, ESTÈRIL, D'UN SOL ÚS | 0.77912
2022426 | CD103 INTEGRIN aIEL CHAIN FITC 333155 | E30013999 | Agulles i equips per a biòpsia, Altres agulles biòpsia i accessoris | AGULLES I EQUIPS PER A BIÒPSIA, ALTRES AGULLES BIÒPSIA I ACCESSORIS, GUIA D'AGULLA PER A BIÒPSIATRANSDUCTOR TRANSVAGINAL ECOGRÀFIC, ACCEPTA ACCESSORIS16G I 18G, AGULLAPOLÍMER, ESTÈRIL, D'UN SOL ÚS. COMPATIBLE AMB ECÒGRAFS: GE HEALTHCAREE72,E721,E8C,E8C-RS,E8CS,IC5-9-D,IC5-9H,MTZ I MZ O EQUIVALENT(B*)BAIXA_ESTUDI GERÈNCIA | 0.50254
2020904 | ROD COVERS X 509997004 X144 | E30381040 | Recipients per a drenatge sistema buit, Recipients per a sistema de buit | RECIPIENTS PER A DRENATGE SISTEMA BUIT, RECIPIENTS PER A SISTEMA DE BUIT, CATIFA D'ABSORCIÓ DE FLUIDS DE MATERIAL/TEIXIT SINTÈTIC, DUES CAPES, PER A TERRES I SUPERFÍCIES LLISCANTS. MATERIAL ABSORBENT I CAPA IMPERMEABLE ANTILLISCANT. MIDES: ROTLLE DE 84 (+/-4) CM X 30,5 (+/-1) METRES (M). | 0.4926
2026520 | ARMILLA PROTECCIO RADIOLOGICA T/XXXXL | E30140230 | Material protecció, Fundes per a equips (no estèrils) | MATERIAL PROTECCIÓ, FUNDES PER A EQUIPS (NO ESTÈRILS), FUNDA PER A COLLARET DE PROTECCIÓ RADIOLÒGICA ANGULAT, MIDES APROXIMADES 32 X 19CM. DE TEIXIT NO TEIXIT,30GR/M², NO ESTÈRIL, UN SOL ÚS | 0.67716
4000152 | ROTLLE PAPER CEL·LULOSA LLITERA 0.60X70M | E30300020 | Apòsits secs no adhesius, Cel·lulosa | APÒSITS SECS NO ADHESIUS, CEL·LULOSA, TOVALLOLETA DESINFECTANT CEL.LULOSA ALCOHOL_ESTUDI MINISTERI(B*)BAIXA_ESTUDI GERÈNCIA | 0.62871
2002689 | SONDA URETRAL A/B FOLEY N.20 40CM | E30440068 | Sondes, SVP Sonda vesical permanent punta Foley | SONDES, SVP SONDA VESICAL PERMANENT PUNTA FOLEY, SONDA VESICAL PERMANENT (SVP) TIPUS FOLEY, LÀTEX PROTECCIÓ ANTIBACTERIANA I REVESTIMENT HIDROGEL, DUES VIES, CH-14,LONGITUD 40-42CM, PUNTA RECTA, ORIFICIS LATERALS, BALÓ 10-15ML, VÀLVULA P/RÀCORDS LUER I LUER-LOCK, CONNEXIÓ UNIVERSAL, ESTÈRIL, 1 SOL ÚS | 0.95812
2016992 | SOL. CI-CA CITART TRI-SODIC 4% 1X1.5L. | E30140180 | Material protecció, Pijames quirúrgics i jaquetes de protecció un sol ús | MATERIAL PROTECCIÓ, PIJAMES QUIRÚRGICS I JAQUETES DE PROTECCIÓ UN SOL ÚS, PIJAMA TNT DE POLIPROPILÉ SMS,PERSONAL VISITA,CODI COLOR,COMPOST PER: PANTALÓ AMB CINTES O GOMA,MÍN UNA BUTXACA,CASACA MÀNIGA CURTA,COLL PUNTA O RODÓ,MÍN 2 BUTXAQUES. GRAMATGE MÍN 38G/M².MIDES:PATRONATGE EUROPEU.LLIURE DE LÀTEX,NO ESTÈRIL.MIDA L. | 0.53653
2026037 | ANELL APLICACIO P/CAPNOGRAF | E30553040 | Funció respiratòria, Materials capnògraf | FUNCIÓ RESPIRATÒRIA, MATERIALS CAPNÒGRAF, EQUIP DE CIRCUIT (LÍNIA I CONNECTOR) PER A CAPNÒGRAF, EN UNA SOLA PEÇA, ADULT I PEDIÀTRIC > 2 KG. COMPATIBLE AMB CAPNOFLEX O EQUIVALENT. | 0.71905
2022696 | MICROCAT.CEREBR.17 DLC NEUROSLIDER 167CM | E30251050 | Material per endoscopia, Endoscòpia ORL CMF i NEURO | MATERIAL PER ENDOSCOPIA, ENDOSCÒPIA ORL CMF I NEURO, SISTEMA PER A IRRIGACIÓ EN PROCEDIMENTS QUIRURGICS DE MICROCIRURGIA,SILICONA, SENSE LÀTEX, ESTÈRIL, D'UN SOL ÚS. COMPATIBLE AMB CONSOLA CORE 1 I 2 O EQUIVALENT | 0.59876
8002941 | RODAMENT 6209 TAPA METALL | E30248999 | Material fungible per a cirurgia traumatològica, Altre material per a cirurgia traumatològica d'un sol ús | MATERIAL FUNGIBLE PER A CIRURGIA TRAUMATOLÒGICA, ALTRE MATERIAL PER A CIRURGIA TRAUMATOLÒGICA D'UN SOL ÚS, SENSOR GUIA INTEL·LIGENT NO INVASIVA DE TALL DISTAL FEMORAL, PERSEUS,PER A CONTROL D'ALINEAMENT VARO-VALGO, ESTÈRIL, D'UN SOL ÚS. COMPATIBLE AMB SISTEMA D'ARTROPLÀSTIA DE GENOLL GEMINI O EQUIVALENT | 0.46656
2022501 | ARTISAN IRON STAIN KIT AR15811-2 x100 | E30252015 | Material fungible per artroscòpia, Terminal de motors per a artroscòpia | MATERIAL FUNGIBLE PER ARTROSCÒPIA, TERMINAL DE MOTORS PER A ARTROSCÒPIA, TERMINAL D'ARTROSCÒPIA TOMCAT, RECTA, FINESTRA DENTADA4,0MM X 25CMLLARGÀRIA, PER A PROCEDIMENTS ARTROSCÒPICSRMALUC, D'ACER INOXIDABLE, ESTÈRIL, UN ÚS. COMPATIBLE AMB MOTOR STRYKER I AMB IDENTIFICACIÓ EN CONSOLA STRYKER O EQU(B*)BAIXA_ESTUDI GERÈNCIA | 0.54011
2004792 | APOSIT ADHESIU FILM TRANSP 15X20CM | E30301020 | Apòsits quirúrgics, Apòsits estèrils laminars de pel·lícules de poliuretà | APÒSITS QUIRÚRGICS, APÒSITS ESTÈRILS LAMINARS DE PEL·LÍCULES DE POLIURETÀ, LÀMINA ADHESIVA DE POLIURETÀ TRANSPARENT AMB SILICONA IMPERMEABLE, TRANSPIRABLE HIPOALERGÈNIC MIDA TOTAL 10X10CM +/- 2CM, SENSE LATEX. ESTÈRIL. | 0.82177
2025175 | C.GUIA DIAGNOST.ATP 5F 65 VANSCHIE4 | E30055070 | Guies, Microguies-guies p/ATP, p/oclusions cròniques/totals (CTO) | GUIES, MICROGUIES-GUIES P/ATP, P/OCLUSIONS CRÒNIQUES/TOTALS (CTO), GUIA PER ATP,CTO AMB DIFERENTS CAPACITATS DE PENETRACIÓ,RECOBRIMENT POLÍMER HIDROFÍLIC,DIÀMETRE DE 0,014",PUNTA RADIOPACA CONIFICADA DE PES ENTRE 3 I 6G,PROCEDIMENTS SOTA GENOLL,ASAHI, REF:PPW14R004P | 0.72682
2007688 | GRAPADORA LINEAL T-GRUIXUT 90MM TA9048S | E30222010 | Sutures mecàniques per a cirurgia oberta, Sutures mecàniques - Càrregues per a grapadores metàl.liques | SUTURES MECÀNIQUES PER A CIRURGIA OBERTA, SUTURES MECÀNIQUES - CÀRREGUES PER A GRAPADORES METÀL.LIQUES, CÀRREGA PER A GRAPADORA,SUTURA LINEAL,RECTA,LLARG SUTURA 30MM,VASCULAR.GRAPES DE TITANI,SENSE FULL TALLANT,ALÇADA GRAPA OBERTA 2,5MM,ALÇADA GRAPA TANCADA 1,0MM,3 FILERES DE GRAPES.COMPATIBLE A/GRAPADORA TA30 DST O EQUIVALENT. | 0.58591
2003739 | CANULA TRAQ. A/BALO BIVONA 8 MM | E30410030 | Cànules traqueostomia, Cànula traqueostomia amb baló | CÀNULES TRAQUEOSTOMIA, CÀNULA TRAQUEOSTOMIA AMB BALÓ, CÀNULA TRAQUEO PLÀSTIC,ANELLADA,REFORÇADA,ANGULADA,BALÓ GRAN VOLUM/BAIXA PRESSIÓ, RADIOOPAC,N9 DI9,0MM, DE12,2+/-0,2MM,L106+/-2MM.CONN 15MM INTEGRAT CÀNULA,OBTURADOR, PLACA AJUSTABLE A MIDA DEL COLL DE PACIENT,CINTA. LLIURE DE LÀTEX, ESTÈRIL, D'UN SOL ÚS | 0.93501
2019377 | FLX MAB AHU MELAN CL HMB-45, RTU OMNIS | E30237040 | Instrumental quirúrgic d'un sol ús, Freses | INSTRUMENTAL QUIRÚRGIC D'UN SOL ÚS, FRESES, FRESA OSTEOSÍNTESI ORL,CAP BOLA ESTRIADA DE CARBUR DE TUNGSTÈ,Ø2,3 X 70 MM DE LONGITUD,Ø2,35MM D'EIX.CONNEXIÓ UNIVERSAL.COMPATIBLE AMB MOTORS DE BAIXA VELOCITAT (MÀX. 40,000 57RPM) | 0.44867
2022440 | CD2 PeCy7 335821 X100 | E30585020 | Altres accessoris per a elèctrodes, Gels conductors | ALTRES ACCESSORIS PER A ELÈCTRODES, GELS CONDUCTORS, GEL CONDUCTOR ELECTRODE 250ML COMPATIBLE AMB EQUIP MAICO MB11 O EQUIVALENT | 0.45873
2025430 | LAMINES PRISMATIQUES PRESS-ON 6 D.P. | E30242060 | Material per a vitrectomia posterior i facoemulsificació, Prismes | MATERIAL PER A VITRECTOMIA POSTERIOR I FACOEMULSIFICACIÓ, PRISMES, PRISMA PRESS-ON-LENT ÒPTICA PRISMÀTICA RETALLABLE, ADHESIVA A ULLERES 7 DIÒPTRIES | 0.5732
3006724 | CEMENTO CEMEX SYSTEM 60gr GENTA(1310/SG) | E30900090 | Altre material sanitari, Lubricants i altres d'us sanitari | ALTRE MATERIAL SANITARI, LUBRICANTS I ALTRES D'US SANITARI, LUBRICANT PER SISTEMA ATERECTOMIA PER VASCULARITZACIÓ PERIFÈRICA. ORBITAL VIPERSLIDE. VOLUM 100ML +/-20ML.(B*)BAIXA_ESTUDI GERÈNCIA | 0.56995
8000957 | CORRETJA TRAPEZOÏDAL SPZ 950 | E30150100 | Material de cobertura quirúrgica, Equips de cobertura quirúrgica | MATERIAL DE COBERTURA QUIRÚRGICA, EQUIPS DE COBERTURA QUIRÚRGICA, HJXIII-EQUIP PER A CIRURGIA MAXIL·LO FACIAL (CMF,) DE TEIXIT SENSE TEIXIR, IMPERMEABLE, RESISTENT, ABSORBENT, COMPOST: 21 ELEMENTS.LLIURE DE LÀTEX, ESTÈRIL.(B*)BAIXA_ESTUDI GERÈNCIA | 0.5714
2019277 | FRESA DE TALL DIAMANT 1,0MM TARONJA EST | E30237040 | Instrumental quirúrgic d'un sol ús, Freses | INSTRUMENTAL QUIRÚRGIC D'UN SOL ÚS, FRESES, FRESA /DISC RODÓ DE TALL DIAMANTAT Ø 0,8MM, LONGITUD 25,4MM,PER TALLAR, PERFORAR I POLIR, ESTÈRIL, D'ÚN SOL ÚS. PER A ACCESSORIS SIGNATURE/HERITAGE (SÈRIE M) O EQUIVALENT | 0.49638
3036932 | DERIVADOR FLUJO DERIVO2 4X20(01-104015) | E30123020 | Punxons i trepans, Punxó cutani | PUNXONS I TREPANS, PUNXÓ CUTANI, PUNXÓ PER A BIÒPSIA O CIRURGIA DERMATOLÒGICA AMB MÀNEC DE PLÀSTIC I CILINDRE METÀL·LIC AMB FIL TALLANT DE 6 MM DE DIÀMETRE. ESTÈRIL D'UN SOL ÚS. | 0.57982
2017525 | MANTA ADULT SENCERA SOTA PACIENT | E30552090 | Sistemes de ventilació, Mascaretes i accessoris per a CPAP/BIPAP | SISTEMES DE VENTILACIÓ, MASCARETES I ACCESSORIS PER A CPAP/BIPAP, GORRA NADÓ PREMATUR SUBJECCIÓ MASCARETA NASAL (NCPAP), EXTRA GRAN (XL), 30 (+/-1)CM PERÍMETRE CRANIAL I PES D'1,6-2,4(+/-0,1)KG, CODI DE COLORS, PART SUPERIOR ACCESSIBLE PROCEDIMENTS CLÍNICS. S/LÀTEX,1ÚS.COMPATIBLE ULLERES/MASCARETES NCPAP BABYFLOW O EQ | 0.50679
2018133 | POLIPROPILE N/ABS.3/0 A(3/8c16)TR.BLAU70 | E30221050 | Sutures manuals no absorbibles, Sutures no absorbibles monofilars de polipropilè i derivats | SUTURES MANUALS NO ABSORBIBLES, SUTURES NO ABSORBIBLES MONOFILARS DE POLIPROPILÈ I DERIVATS, SUTURA NO ABSORBIBLE SINTÈTICA DE POLIPROPILÈ MONOFILAR NO RECOBERTA, TÈCNICA SENSE NUSOS (AUTORETENCIÓ), AGULLA DE 1/2 CERCLE, PUNTA TRAUMÀTICA (TAPPERCUT), CA 3-0, UNIDIRECCIONAL, 1 AGULLA 26MM, 15CM AMB BLOQUEIG FINAL.BLAVA(B*)BAIXA_ESTUDI GERÈNCIA | 0.54688
2024175 | SUREFISH 12q15 MDM2 180kb G110108R-8 | E30610070 | Sensors, Sensors monitorització glicèmies | SENSORS, SENSORS MONITORITZACIÓ GLICÈMIES, SENSOR SUBC MCG (6 DIES) 8,75MM;LÍMITS 40/400MG/DL;AG 90° SEGUR AUT 27GX10,5MM;ELÈCTR MEMBR PUR;SUPORT ADH I APÒSITS,ADULT/PEDI,ESTÈRIL,1ÚS.COMP/SIST HOLTER GLUCOSA IPRO2TM2,TRANSMIS GUARDIAN 2 LINK I BOM INSULINA TIPUS PARADIGM VEO I MINIMED 640G O EQ | 0.47262
2001812 | C.GUIA DIAGNOSTIC ACTP 7F 100CMS AL .75 | E30055050 | Guies, Guies estàndard metàl·liques d'alt suport | GUIES, GUIES ESTÀNDARD METÀL·LIQUES D'ALT SUPORT, GUIA TEFLONADA PER ACCÉS I DIAGNÒSTIC ATP,AMB RECOBRIMENT HÍBRID SILICONAT I HIDROFÍLIC,PUNTA RADIOPACA,TORQUE 1:1,LONGITUD 150CM,DIÀMETRE DE 0,035"/0,89MM.SILVERWAY,REF:SA0035N15S | 0.68715
2018496 | CATETER REVASC. 4 X 40MM 180CM SOLITAIRE | E30034030 | Catèters per a cateterisme cardíac, Catèters guia d'alt suport | CATÈTERS PER A CATETERISME CARDÍAC, CATÈTERS GUIA D'ALT SUPORT, CATÈTER GUIA P/INTERV CORONARI Ø7FX100CM+/-2CM,ACER,Ø INTERN0,071",COMPATIBLE AMB GUIES 0,014"(0,36MM),ZONA DISTAL FLEXIBLE,PUNTA CORONARIA DRETA SUPORT ADDICIONAL 3.5 (ERC 3.5) SENSE RECOBRIMENT HIDROFÍLIC,ESTÈRIL.LAUNCHER,REF:LA7ECR35 | 0.71263
2001841 | C.BALO VALVUL. 25x40MM 12F 110CM NUCLEUS | E30520040 | Filtres, Filtres espiròmetres | FILTRES, FILTRES ESPIRÒMETRES, FILTRE, BROQUET OVALAT I PINÇA NASAL ESPIROMETRIA I PROVES FUNCIÓ PULMONAR.CONN.EQUIP OVAL ID 26/16, CONNEXIÓ PACIENT OD=29,5MM ID=26,4MM ALT.TOTAL 79,2MM, PINÇA 66X41,8MM.DIAM.INT.28MM EXT.35MM.FILTRACIÓ 99,99%,SENSE LÀTEX,1ÚS.COMP.ESPIRÒMETRES MEDISOFT | 0.52727
2002876 | FRESA 10BA50D MIDAS REX LEGEND | E30237040 | Instrumental quirúrgic d'un sol ús, Freses | INSTRUMENTAL QUIRÚRGIC D'UN SOL ÚS, FRESES, FRESA OSTEOSÍNTESI ACER M2, PER A TALL I POLIT, BOLA DIAMANT,Ø 7,5MM , PER A ADAPTADOR DE 9CM.COMPATIBLE LEGEND MIDAS REX O EQUIVALENT. | 0.58411
2022234 | POLS HIDROCOLOID OSTOMIES 28GR. (7906) | E30360050 | Material d'ostomia, Discs i accessoris ostomies | MATERIAL D'OSTOMIA, DISCS I ACCESSORIS OSTOMIES, DISC OSTOMIA CONVEX, PRETALLAT, COMPATIBLES BOSSES DE 3 PECES, AMB ANELL ADHESIU DE POLÍMER I HIDROCOL·LOIDE, 50MM DE DIÀMETRE (ESTOMA DE MENYS DE 25MM), OPAC, FLEXIBLE, ADAPTABLE, HIPOAL·LERGÈNIC, TRANSPIRABLE, ADAPTABLE A CINTURÓ.NO EST,S/LÀTEX | 0.60411
2025690 | EJECTOR SALIVA 3111530 | E30740070 | Material odontologia, dessinfecció odontològica | MATERIAL ODONTOLOGIA, DESSINFECCIÓ ODONTOLÒGICA, DOSIFICADOR DISPENSADOR PLÀSTIC PER ENVÀS DE 5 LITRES DE SOL.LUCIÓ DESINFECTANT D'ASPIRACIÓ DENTAL COMPATIBLE AMB CODI SAP 30011112 | 0.57438
2021763 | PROCESSADOR OI BAHA 5 SUPERPOWER | E30490999 | Connectors, adaptadors, taps, Altres adaptadors i connectors | CONNECTORS, ADAPTADORS, TAPS, ALTRES ADAPTADORS I CONNECTORS, SUPORT D'ACER INOXIDABLE PER A FILTRE D'EVACUACIÓ DE GASOS COMPATIBLE AMB SISTEMA ANACONDA O EQUIVALENT. | 0.52325
2025350 | CABLE GUIA 2,0X150 CoCr(OPE.01.0907.0022 | E30055025 | Guies, Guies híbrides | GUIES, GUIES HÍBRIDES, GUIA AÏLLADA PER A MAPEIG ELÈCTRIC DEL SI CORONARI,COMPATIBLE CABLES OTW 0,014",NUCLI D'ACER A/AÏLLAMENT DE TEFLÓ 169.5+/-5CM, 0,014"X175CM+/-5CM,PUNTA RECTA I TOVA,ELÈCTRODE EN BOBINA D'ALEACIÓ PLATÍ/WOLFRAMI 15MM,SUPERFÍCIE ACTIVA 17MM2. | 0.60455
2020646 | AGULLA KIRSCHNER AFFIXUS 2.5(290.25.280) | E30010130 | Agulles, Agulles dentals | AGULLES, AGULLES DENTALS, AGULLA PER A ANESTÈSIA DENTAL DE 30G (0,3MM ) X 12 MM), MOLT CURTA, CONSTA DE DOBLE AGULLA I CAPÇAL INTERMEDI D'ACER INOXIDABLE AMB ROSCA PER A LA SEVA FIXACIÓ, ESTÈRIL, D'UN SOL ÚS | 0.61692
2010405 | ESFERA MARCAD. NEURONAVEGADOR | E30583999 | Elèctrodes per a neurofisiologia, Altres electrodes per a neurofisiologia | ELÈCTRODES PER A NEUROFISIOLOGIA, ALTRES ELECTRODES PER A NEUROFISIOLOGIA, PROGRAMADOR PACIENT EXTERN PER A NEUROESTIMULADOR, SELECCIONAR PROGRAMA, MODIFICA AMPLITUD (DINTRE DELS MARGES MÈDICS), A/PILES, AMB PANTALLA VISUALITZACÓ, INDICADORS ACÚSTICS, TRACTAMENT DOLOR ESQUENA, COMPATIBLE AMB GENERADORS | 0.53157
2018303 | PAPER CONTINU PLEGAT TERMIC 210X280 | E30585999 | Altres accessoris per a elèctrodes, Altres accesoris elèctrodes | ALTRES ACCESSORIS PER A ELÈCTRODES, ALTRES ACCESORIS ELÈCTRODES, CINTA PER A PREPARACIÓ DE LA PELL ABANS DE COL·LOCAR ELÈCTRODES, PER MILLORAR LA QUALITAT DEL REGISTRE DE MONITORITZACIÓ EN TELEMETRÍA, ECG, HOLTER. AMB DISPENSADOR DE ROTLLE. MIDA: 1,8CM X 5M. | 0.78209
2004034 | AGULLA EPIDURAL 18G 90MM A/BISEL | E30011020 | Agulles per punció lumbar, Agulles punció lumbar/epidural punta tipus Tuohy | AGULLES PER PUNCIÓ LUMBAR, AGULLES PUNCIÓ LUMBAR/EPIDURAL PUNTA TIPUS TUOHY, AGULLA PER A ANESTÈSIA EPIDURAL AMB PUNTA TUOHY DE 18G (1,25MM) X 150MM(6")+/-2MM, D'ACER INOXIDABLE, AMB ESTILET METÀL·LIC, ALETES I MARQUES D' INTRODUCCIÓ CADA 1CM, SENSE LÀTEX, ESTÈRIL, D'UN SOL ÚS | 0.59567
2020905 | PUNTA PIPETA 1500ul 509997024 8X128 | E30350060 | Material Higiene del pacient, Equips per higiene del pacient | MATERIAL HIGIENE DEL PACIENT, EQUIPS PER HIGIENE DEL PACIENT, EQUIP PER A HIGIENE DEL PACIENT, NECESSER PVC TRANSPARENT, TANCAMENT GRIP, COMPOST DE: PINTA, RENTADENTS AMB PASTA DENTÍFRICA I COLÒNIA. MIDES 225 X 70 X 170 MM. | 0.41397
4006369 | GOMA BLANCA PANTALO 20MM 100M | E30490010 | Connectors, adaptadors, taps, Tub connector latex | CONNECTORS, ADAPTADORS, TAPS, TUB CONNECTOR LATEX, TUB CONNECTOR DE GOMA LÀTEX, DIÀMETRE EXTERIOR 8MM, DIÀMETRE INTERIOR 5MM,ROTLLO 50 -60 METRES, UN SOL ÚS(B*)BAIXA_ESTUDI GERÈNCIA | 0.42897
3032145 | KIT FIJ.ELECTR.OCTOP.SENSIGHT (B32000) | E30520070 | Filtres, Filtres respiratoris | FILTRES, FILTRES RESPIRATORIS, FILTRE DE MOSTRA DE 200 µ DE FTFE I CONNECTORS LUER-LOCK. COMPATIBLE AMB SISTEMA DETERMINACIÓ ÒXID NÍTRIC (ON) EXHALAT CLD88SP I SISTEMA DE FUNCIÓ PULMONAR AXHALYZER D. LLIURE DE LÀTEX, D'UN SOL ÚS. REF. 4877 O EQUIVALENT. | 0.55488
3005677 | PROT.PROPATEN P.F.ANI.8X80 (HT087080) | E30300060 | Apòsits secs no adhesius, Protecció per a taponament nasal | APÒSITS SECS NO ADHESIUS, PROTECCIÓ PER A TAPONAMENT NASAL, TAPONAMENT NASAL D´ACETAT DE POLIVINIL (PVA), AMB FIL DE SEGURETAT 15CM+/-2CM I TUB PER A VIA RESPIRATÒRIA. MIDA 8 X 1 X 3 CM. ESTÈRIL | 0.60949
2016771 | XPERT MRSA BLOOD 776GXMRSA/SABC-CE-10 | E30350010 | Material Higiene del pacient, Sabons i accesoris d'higiene personal | MATERIAL HIGIENE DEL PACIENT, SABONS I ACCESORIS D'HIGIENE PERSONAL, SABÓ EN GEL PER A RENTAT DE MANS PH NEUTRE PER A PH DE LA PELL 5,5, ENVÀS DE 900 ML +/-100ML, FORMAT CARTUTX AMB VÀLVULA DOSIFICADORA EXTRAIBLE, LLIURE DE PARABENS, PER DISPENSADOR INTEGRAT COMPACTE COMPATIBLE SAP 30030791 | 0.60649
2017635 | BALO DILATACIO BRONQUIAL 12-15MM | E30552060 | Sistemes de ventilació, Baló reservori per a ventilació | SISTEMES DE VENTILACIÓ, BALÓ RESERVORI PER A VENTILACIÓ, BALÓ/BOSSA RESERVORI PER A VENTILACIÓ MECÀNICA EN ANESTÈSIA, D'1 (+/-0,1) LITRES (L) DE CAPACITAT I CONNECTOR DIÀMETRE INTERN FEMELLA DE 22MM, DADES IMPRESES. FLEXIBLE I LLEUGER. DISPOSITIU ANTI-OCLUSIÓ P/EVITAR COL·LAPSE BOSSA.S/LÀT/PVC/FTALATS,1ÚS | 0.62761
2025747 | FLEECY WEB ZOPLA RODLLE 1,8 X 24 | E30248020 | Material fungible per a cirurgia traumatològica, Vertebroplastia | MATERIAL FUNGIBLE PER A CIRURGIA TRAUMATOLÒGICA, VERTEBROPLASTIA, EQUIP PER A VERTEBROPLÀSTIA COMPOST PER: 1 BARREJADOR DE CIMENT AMB EMBUT, RECIPIENT AMB TAPA I AGITADOR I 1 PISTOLA AMB ÈMBOL, MÀNEC I TUB ALLARGADOR. ESTÈRIL, D'UN SOL ÚS. COMPATIBLE AMB SISTEMA VEXIM O EQUIVALENT. | 0.5223
2017708 | C.DIAGNOSTIC ACTP 5F 150CM EYE PLATINUM | E30140140 | Material protecció, Mascaretes de protecció (EPI) | MATERIAL PROTECCIÓ, MASCARETES DE PROTECCIÓ (EPI), MASCARETA DE PROTECCIÓ RESPIRATÒRIA AUTOFILTRANT PER PARTÍCULES FFP2 SENSE VÀLVULA EXHALATÒRIA, VERTICAL PLEGABLE, PEDIÀTRICA, SUBJECCIÓ AMB GOMES ELÀSTIQUES I TIRA D'ADAPTACIÓ NASAL REGULABLE. LLIURE DE LÀTEX, UN SOL ÚS | 0.59408
2005055 | TUB HEPARINA LITI EXTR. BUIT 4ML PLASTIC | E30380999 | Recollida de mostres, Altres recipients per recollir mostres | RECOLLIDA DE MOSTRES, ALTRES RECIPIENTS PER RECOLLIR MOSTRES, EQ PER A PRESA MOSTRES DE CALOTA FETAL PER A PH I GASOS COMPOST P/14 ELEM:ENDOSC,PARAFINA,PINÇA,CAPIL·LARS HEPAR,MÀNEC PROLONG P/CAPILARS,TURUNDES,MÀNEC PROLONG P/GANIV,GANIVETES,TAPS P/CAPIL·LARS,GASSES,ADAPT P/CAPIL·LAR,SAFATA,CAMP EST,ESTÈRIL,1ÚS | 0.79812
2021918 | KIT CATETER P/HEMODIALISIS 12FR x15CM | E30032020 | Catèter Hemodiàlisis, Catèter temporal per a hemodiàlisi | CATÈTER HEMODIÀLISIS, CATÈTER TEMPORAL PER A HEMODIÀLISI, CATÈTER HEMODIÀLISI, CORBAT, DOBLE LLUM, DISSENY COAXIAL, POLIURETÀ (PU), RADIOOPAC, PER A ACCÉS VASCULAR TEMPORAL CENTRAL. INCLOU: CATÈTER DE CALIBRE 11,5F, LLARGÀRIA 15 +/-2CM, GUIA, DILATADOR, AGULLA DE PUNCIÓ I TAPS D'INJECCIÓ. EST,S/LÀTEX/DEHP,1ÚS | 0.90996
2021520 | CLINMASS TDM PLATFORM EEERMS9000 | E30585999 | Altres accessoris per a elèctrodes, Altres accesoris elèctrodes | ALTRES ACCESSORIS PER A ELÈCTRODES, ALTRES ACCESORIS ELÈCTRODES, CABLE ADAPTADOR DE 25MM PER CONNEXIÓ PER A CASC D´ELECTRODES EEG A CONNEXIONS TP FEMELLA. | 0.56084
2011763 | FOAM BLANC 10CMX4.5M ROTLLE | E30350080 | Material Higiene del pacient, Tovalloles i manyoples | MATERIAL HIGIENE DEL PACIENT, TOVALLOLES I MANYOPLES, TOVALLOLETA D'HIGIENE IMPREGNADA AMB CREMA PROTECTORA PER NETEJAR LA PELL EN PEDIATRIA MANTENINT UN PH FISIOLÒGIC, LLIURE DE PARFUMS I PARABENS, MIDES 20X17 CM +/-2CM, LLIURE DE LÀTEX. | 0.58105
2026141 | FRESA MIDAS REX ACER M2 4MM ADAP 10CM | E30242040 | Material per a vitrectomia posterior i facoemulsificació, Articles per a facoemulsificació | MATERIAL PER A VITRECTOMIA POSTERIOR I FACOEMULSIFICACIÓ, ARTICLES PER A FACOEMULSIFICACIÓ, CÀMARA I MANIGUET DE SILICONA PER A CALIBRACIÓ EN CIRURGIA DE FACOEMULSIFICACIÓ (TEST DE MANTENIMENT DE CÀMARA), 0,9MM X 2,75MM, ESTÈRIL, UN SOL ÚS. COMPATIBLE AMB ACCURUS, CONSTELLATION, INFINITI, CENTURION O EQUIVALENT | 0.56439
2026595 | GUIA FRESAT RIA Ø2.5 L1150 352.033S | E30055110 | Guies, Guies per fracció de reserva funcional (FFR) | GUIES, GUIES PER FRACCIÓ DE RESERVA FUNCIONAL (FFR), GUIA P/DIAGNÒSTIC I INTERVENCIONISME CORONARI,0,014"X185-195CM,EXTR/PROX PTFE,EXTR/DIST HIDROF/33CM PU/FLOPPY RADIOOP 3CM Q/INSERT SENS/ÒPTIC P/MESUR/FFR I/O DFR,SIST/CABLE ÒPTIC2MM CON/BLUETOOTH DEL FFR LINK POLARIS,EST.COMP/CO | 0.56838
2023180 | GUIA INTUB. PEDIATRICA FROVA 8F 35 CMS | E30245999 | Material per a cirurgia guiada per imatge, Altre material equips cirugia guiada per imatge | MATERIAL PER A CIRURGIA GUIADA PER IMATGE, ALTRE MATERIAL EQUIPS CIRUGIA GUIADA PER IMATGE, AGULLA GUIA DE 2,5MM DE DIÀMETRE I 100MM DE LONGITUD, PER A FIXACIÓ DEL TRANSMISSOR TIBIAL EN LA RECONSTRUCCIÓ DEL LLIGAMENT CREUAT ANTERIOR (LCA), COMPATIBLE AMB EL SISTEMA DE NAVEGACIÓ ORTOPÈDICA ORTHOPILOT O EQUIVALENT.(B*)BAIXA_ESTUDI GERÈNCIA | 0.67924
2011765 | MALLA COTO 100% BLANC 6CMX20M | E30321010 | Benes de cotó, elàstiques i compressió, Benes de gasa hidròfila amb vora | BENES DE COTÓ, ELÀSTIQUES I COMPRESSIÓ, BENES DE GASA HIDRÒFILA AMB VORA, BENA DE GASA MALLA HIDRÒFILA AMB VORAVIU, DE ≥23G/M2 +/-5%. MIDA 7CM X 5 M. NO ESTÈRIL. | 0.60781
2023023 | ELECTRODE DE LARINGE, BIPOLAR TUBO 8-9,5 | E30580090 | Elèctrodes ECG, Elèctrode fetal | ELÈCTRODES ECG, ELÈCTRODE FETAL, ELÈCTRODE PER A MONITORATGE CARDÍAC FETAL EN ESPIRAL, HÈLIX SIMPLE AMB CONNECTOR DE SEGURETAT, MECANISME DE BLOQUEIG I GUIA, DIÀMETRE 5MM, LONGITUD TOTAL 64CM +/-2CM, LLIURE DE LÀTEX, ESTÈRIL, UN SOL ÚS. COMPATIBLE AMB MONITORS MULTIPARAMÈTRICS KENDAL O | 0.66215
2027120 | PINÇA ATR.RCT BOCA FB404R | E30670080 | Material puericultura, Pinça cordó umbilical | MATERIAL PUERICULTURA, PINÇA CORDÓ UMBILICAL, PINÇA PER A CORDÓ UMBILICAL DE PLÀSTIC ATÒXIC, AMB TANCA DE SEGURETAT. MIDA: 53 (+/-2)MM. LLIURE DE LÀTEX, ESTÈRIL, D'UN SOL ÚS. | 0.479
2004007 | AGULLA ESPINAL 24G 90X0.55 MM S/INT. | E30010090 | Agulles, Agulles de Seldinger | AGULLES, AGULLES DE SELDINGER, AGULLA DE SELDINGER PER A ACCÉS INTRAVASCULAR DE 21G X 2" (0,81MM X 50-52MM), D'ACER INOXIDABLE, MARQUES CENTIMETRADESA LA TOTALITAT DE L´AGULLA I VISUALITZACIÓ PER ECÒGRAF DE LA PUNTA, SENSE ALETES LATERALS, SENSE LÀTEX, ESTÈRIL, D'UN SOL ÚS | 0.6938
4004380 | BOSSA P.PORTADOCUMENTS A4/2 230X170 TRAN | E30095030 | Bosses administració, Bossa fotoprotectora | BOSSES ADMINISTRACIÓ, BOSSA FOTOPROTECTORA, BOSSA INFUSIÓ 100 ML, AMB LUER MASCLE, 1 PORT DE PUNTA I 1 PORT D'INJECCIÓ, DOBLE EMBALATGE, PER A ENSINISTRAMENT DE RECONSTITUCIÓ DE CITOSTÀTICS, COMPATIBLE AMB KIRO ONCOLOGY O EQUIVALENT. | 0.56478
2013094 | FUNDA ARC "C" 137X216CM ESCOPIA FLUORES | E30554040 | Material especific per a respiradors e incubadores, Material espiròmetres | MATERIAL ESPECIFIC PER A RESPIRADORS E INCUBADORES, MATERIAL ESPIRÒMETRES, EQUIP D'ESPIROMETRIA PER A ANESTÈSIA/UCI EN CONDICIONS HUMITAT COMPOST PER: LÍNIA DE MOSTRA DE 3 (+/-0,1) METRES (M) AMB CONNECTOR COLZAT, SENSOR DE FLUX. LLIURE DE LÀTEX, D'UN SOL ÚS. COMPATIBL D-LITE/CARESCAPE O EQ | 0.66502
2018033 | PESSARI ANELL GRUIXUT 65mm ARDR065 | E30520070 | Filtres, Filtres respiratoris | FILTRES, FILTRES RESPIRATORIS, FILTRE ELECTROSTÀTIC BACTERIOLÒGIC/VÍRIC (EFICÀCIA 99.999%), AMB CONNEXIÓ A EQUIP, 29,8 MM DI, CONNEXIÓ A PACIENT DE29,5/DI26,4MM. LLIURE DE LÀTEX, D'UN SOL ÚS. COMPATIBLE AMB EQUIPS DE FUNCIÓ PULMONAR I ESPIROMETRIA MEDISOFT O EQUIVALENT. | 0.54846
2022766 | ESFERES TERMOPLASTIQUES CONTOUR 500GR. | E30249020 | Material fungible per cirurgia craniomaxilo facial, Bosses tèrmiques per a implants reabsorbibles | MATERIAL FUNGIBLE PER CIRURGIA CRANIOMAXILO FACIAL, BOSSES TÈRMIQUES PER A IMPLANTS REABSORBIBLES, BOSSA TÈRMICA CLCA) PER A MOLDEJAR IMPLANTS REABSORBIBLES TIPUS LACTOSORB O EQUIVALENT,ACTIVACIÓ PER MOVIMENT,DURADA DE CALOR 4 HORES,ESTÈRIL,UN SOL ÚS. | 0.50144
2026691 | CONTROL AUT. PRESIO PURITAN BENNET | E30610060 | Sensors, Sensors SpO2 (Pulsioximetria anestèsia) | SENSORS, SENSORS SPO2 (PULSIOXIMETRIA ANESTÈSIA), SENSOR PER A CONTROL SATURACIÓ D'OXIGEN,FC,ÍNDEXPERFUSIÓ I DESATURACIÓ RÀPIDA PER A PACIENTS PREMATURS<1KG.SENSOR A/CABLE PLA, TOU I TIRA NO ADHESIVA D'ESCUMA,EMISSOR I RECEPTOR TERMOSEGELLAT COMP A/MONITORS TECNOLOGIA I EQ RADI | 0.45826
2020093 | INGENIUS MICROTUB 0,5ML 437069 | E30237050 | Instrumental quirúrgic d'un sol ús, Broques | INSTRUMENTAL QUIRÚRGIC D'UN SOL ÚS, BROQUES, TUB DE TEFLÓ PER A INTERCANVI DE GUIES EN LA IMPLANTACIÓ DE CLAU INTRAMEDUL.LAR GROSSE AND KEMPF DE 8'5MM DE DIÀMETRE(B*)BAIXA_ESTUDI GERÈNCIA | 0.43268
2027262 | MATRIU DERMICA TRANSIT.BIODEGR.BTM 10X10 | E30900230 | Altre material sanitari, Material per a micropigmentació | ALTRE MATERIAL SANITARI, MATERIAL PER A MICROPIGMENTACIÓ, BOSSA PROTECTORA PER A DERMÒGRAF DE MICROPIGMENTACIÓ I CABLE Ø5,0CM, LONGITUD ENTRE 60CM I 80CM, MATERIAL PLÀSTIC, DE COLOR, UN SOL ÚS | 0.52965
2003513 | TUB TRAQUEAL ORAL S/B PREF. DI 3.0MM 2-O | E30550050 | Tubs per a ventilació respiratoria., Tubs endotraqueals orals preformats amb baló | TUBS PER A VENTILACIÓ RESPIRATORIA., TUBS ENDOTRAQUEALS ORALS PREFORMATS AMB BALÓ, TUB ENDOTRAQUEAL ORAL PREFORMAT, DE PLÀSTIC, AMB BALÓ DE PNEUMOTAPONAMENT DE BAIXA PRESSIÓ, LÍNIA RADIOOPACA. MIDA N7.5: D.I 7,5 MM, D.E 10,2 MM, LONGITUD 297 (+/-5)MM DIÀMETRE DEL BALÓ 25,4 MM. ESTÈRIL, LLIURE DE LÀTEX, D'UN SOL ÚS. | 0.69047
2022603 | ELECSYS TOT PSA E2G V2 8791732190 X300 | E30380100 | Recollida de mostres, Accessoris per a mostres test de l'alé | RECOLLIDA DE MOSTRES, ACCESSORIS PER A MOSTRES TEST DE L'ALÉ, BROQUET REBUTJABLE PVC PER ACOPLAMENT A LA VÀLVULA EN T, PER EQUIP RECOLLIDA DE MOSTRES SAP 30030944, SOL ÚS. COMPATIBLE QUINTRON BREATHTRACKER O EQUIVALENT.(B*)BAIXA_ESTUDI GERÈNCIA | 0.502
2020644 | GUIA OLIVA AFFIXUS HUMERAL (110035668) | E30245999 | Material per a cirurgia guiada per imatge, Altre material equips cirugia guiada per imatge | MATERIAL PER A CIRURGIA GUIADA PER IMATGE, ALTRE MATERIAL EQUIPS CIRUGIA GUIADA PER IMATGE, AGULLA GUIA DE 2,5MM DE DIÀMETRE I 100MM DE LONGITUD, PER A FIXACIÓ DEL TRANSMISSOR TIBIAL EN LA RECONSTRUCCIÓ DEL LLIGAMENT CREUAT ANTERIOR (LCA), COMPATIBLE AMB EL SISTEMA DE NAVEGACIÓ ORTOPÈDICA ORTHOPILOT O EQUIVALENT.(B*)BAIXA_ESTUDI GERÈNCIA | 0.58489
2022579 | SET PICC 1L 5F 55CM | E30150100 | Material de cobertura quirúrgica, Equips de cobertura quirúrgica | MATERIAL DE COBERTURA QUIRÚRGICA, EQUIPS DE COBERTURA QUIRÚRGICA, EQUIP PER A ARTROSCÒPIA DE GENOLL DE TST, IMPERMEABLE, RESISTENT, COMPOST:1 LLENÇOL DE 234X302CM AMB REFORÇ I FENESTRACIÓ ELÀSTICA DE Ø 6CM, AMB BOSSA COL•LECTORA FLUIDS,3 ANELLS FIXA TUBS.LLIURE DE LÀTEX, ESTÈRIL, UN SOL ÚS | 0.45962
2025298 | DISPOSITIU LAVANDA UML516 | E30304050 | Apòsits i dispositius no específics, Solucions i gels descontaminants de ferides | APÒSITS I DISPOSITIUS NO ESPECÍFICS, SOLUCIONS I GELS DESCONTAMINANTS DE FERIDES, SOL.LUCIÓ LÍQUIDA DESCONTAMINANT DE FERIDES AMB FUNCIÓ BACTERICIDA, FUNGICIDA I ESPORICIDA, APTE PER OCULAR I MUCOSES. PRESENTACIÓ SOLUCIÓ LÍQUIDA 500ML +/-10ML | 0.57648
2022442 | CD27 FITC 340424 | E30380999 | Recollida de mostres, Altres recipients per recollir mostres | RECOLLIDA DE MOSTRES, ALTRES RECIPIENTS PER RECOLLIR MOSTRES, RECIPIENT COL·LECTOR PER A MOSTRES TEIXIT PROSTÀTIC AMB TAP, CAPACITAT 150CM³+/-10CM³,1ÚS.COMPATIBLE AMB SISTEMA MORCELADOR MULTICUT I MULTICUTSOLO O EQUIVALENT | 0.48528
2022948 | INTERCANV.CALOR HUMITAT PROVOX XTRAFLOW | E30520010 | Filtres, Filtres p/retenció bactèris i virus en circuits ventilació | FILTRES, FILTRES P/RETENCIÓ BACTÈRIS I VIRUS EN CIRCUITS VENTILACIÓ, FILTRE ELECTROSTÀTIC ANTIBACTERIÀ I ANTIVÍRIC PER A EQUIPS DE VMI/VMNI+EQ MÈDICS,CARCASA TRANPARENT,VT MÍNIM 200ML. EFIC FILTRACIÓ BACT/VIR 99,999%,FLUX 1 CM H2O A 30 ML/MIN,ESPAI MORT 67(+/-2)ML, PES 40(+/-2)G,CONNISO 22F-22M/15F.S/LÀT/PVC/DEHP,EST,1ÚS | 0.50024
2021580 | METHYLPHENIDATE CONT 5042-0003-00 | E30105050 | Perfusió Diàlisi, Solucions per a hemodiàlisi | PERFUSIÓ DIÀLISI, SOLUCIONS PER A HEMODIÀLISI, SOLUCIÓ PER A HEMODIÀLISI. CONCENTRAT D'ÀCID PER A PREPARACIÓ A/BICARBONAT. COMPOSICIÓ: NA 138 MMOL/L, CA 1,25 MMOL/L, CLORUR 108,5 MMOL/L, POTASSI 2 MMOL/L, HCO3 32 MMOL/L, ACETAT 3 MMOL/L, GLUCOSA 1 G/L. ENVÀS4200 ML. ESTÈRI | 0.49061
2004424 | ANTISCHIUMOGENO ASP.DENTAL 4249 C/50 | E30740070 | Material odontologia, dessinfecció odontològica | MATERIAL ODONTOLOGIA, DESSINFECCIÓ ODONTOLÒGICA, SOLUCIÓ DESINFECTANT PER A ASPIRACIÓ DENTAL. SENSE ESCUMA, BACTERICIDA, FUNGICIDA, VIRUCIDA. DILUCIÓ AL 2%. ENVÀS DE 2,5 LITRES.(B*)BAIXA PER GRUP D'ARTICLES INCORRECTE, VEURE CODI 61002518 | 0.65271
2020857 | BROCA EVOS SMALL 2,5 LLARGA (71175022) | E30200020 | Material electrocirurgia, Coagulació amb gas argó | MATERIAL ELECTROCIRURGIA, COAGULACIÓ AMB GAS ARGÓ, ELECTRODE/TERMINAL MONOPOLAR CIRCULAR FLEXIBLE DE GAS ARGÓ Ø 2,3 MM, LLARGÀRIA 2,2 M, COAGULACIÓ I TALL, PER ESTENOSI BRONQUIAL | 0.43933
2001838 | C.BALO VALVULOPLASTIA 28MM12F INOUE | E30248030 | Material fungible per a cirurgia traumatològica, Cifoplastia | MATERIAL FUNGIBLE PER A CIRURGIA TRAUMATOLÒGICA, CIFOPLASTIA, GUIA BALÓ EXPANSIBLE PER A CIFOPLÀSTIA 10 MM. MIDES SEGONS INFLAT: LONGITUD 15-21 MM I DIÀMETRE 12-16 MM, VOLUM MÀXIM DE 4 CC. PRESSIÓ MÀXIMA D'INFLAT: 400 PSI. ESTÈRIL, D'UN SOL ÚS.COMPATIBLE AMB SISTEMA KYPHON O EQUIVALENT. | 0.63826
2001822 | C.GUIA DIAGNOSTIC ACTP 8F 100CM JR 4.0 | E30055050 | Guies, Guies estàndard metàl·liques d'alt suport | GUIES, GUIES ESTÀNDARD METÀL·LIQUES D'ALT SUPORT, GUIA TEFLONADA PER ACCÉS I DIAGNÒSTIC ATP,AMB RECOBRIMENT HÍBRID SILICONAT I HIDROFÍLIC,PUNTA RADIOPACA,TORQUE 1:1,LONGITUD 150CM,DIÀMETRE DE 0,035"/0,89MM.SILVERWAY,REF:SA0035N15S | 0.66032
2002759 | CONNECTOR PERIFERIC RECTE 3/8"x3/8" | E30490090 | Connectors, adaptadors, taps, Connectors reductors rectes i en "Y" de policarbonat | CONNECTORS, ADAPTADORS, TAPS, CONNECTORS REDUCTORS RECTES I EN "Y" DE POLICARBONAT, CONNECTOR RECTE DE POLICARBONAT AMB CONNEXIONS REDUCTORES. DIÀMETRE EXTERIOR 3/8" X 3/8". ESTÈRIL. | 0.82274
2008812 | TISORA METZEMBAUM UN SOL US 310MM | E30252015 | Material fungible per artroscòpia, Terminal de motors per a artroscòpia | MATERIAL FUNGIBLE PER ARTROSCÒPIA, TERMINAL DE MOTORS PER A ARTROSCÒPIA, TERMINAL D'ARTROSCÒPIA MENISCUS CUTTER,PER A TALL I RESSECCIÓTEIXIT TOU D'ARTICULACIONS(GENOLL,ESPATLLA),DIÀMETRE 3,5MMX13CM LLARG,BASE PLÀSTIC I TIJA ACER INOX,VELOCITAT MÀXIMA 6.000RPM,NO LÀTEX,ESTÈ,1ÚS.COMPATIBLE AMB PEÇA MÀ | 0.45963
2004047 | AGULLA EPIDURAL 50X1.3MM 18GX2 A/BISELL | E30011020 | Agulles per punció lumbar, Agulles punció lumbar/epidural punta tipus Tuohy | AGULLES PER PUNCIÓ LUMBAR, AGULLES PUNCIÓ LUMBAR/EPIDURAL PUNTA TIPUS TUOHY, AGULLA PER A ANESTÈSIA EPIDURAL AMB PUNTA TUOHY DE 18G (1,25MM) X 150MM(6")+/-2MM, D'ACER INOXIDABLE, AMB ESTILET METÀL·LIC, ALETES I MARQUES D' INTRODUCCIÓ CADA 1CM, SENSE LÀTEX, ESTÈRIL, D'UN SOL ÚS | 0.62325
2022208 | APOSIT HIDROFIBRA PLA 15X15CM | E30310020 | Apòsits hidrogels, Apòsits d'hidrogel en estructura laminar en placa | APÒSITS HIDROGELS, APÒSITS D'HIDROGEL EN ESTRUCTURA LAMINAR EN PLACA, APÒSIT D´HIDROGEL EN ESTRUCTURA LAMINAR SENSE VORA. MIDA SUPERFÍCIE ACTIVA 10X10CM +/-2CM | 0.84836
2022528 | HERCEPTEST OMNIS GE00111-2 X50 | E30105050 | Perfusió Diàlisi, Solucions per a hemodiàlisi | PERFUSIÓ DIÀLISI, SOLUCIONS PER A HEMODIÀLISI, SOLUCIÓ PER A HEMODIÀLISI. CONCENTRAT D'ÀCID PER A PREPARACIÓ AMB BICARBONAT I SENSE GLUCOSA. COMPOSICIÓ: NA 140 MMOL/L, CA 1,5 MMOL/L, CLORUR 100,5 MMOL/L, POTASSI 2 MMOL/L. ENVÀS DE 3500 ML. ESTÈRIL, ATÒXIC I APIRÒGEN.(B*)BAIXA_ESTUDI GERÈNCIA | 0.45782
2021133 | PROTECTOR MOSSEGADA SUPORT T.ENDOTR. 8 | E30140999 | Material protecció, Altre material de protecció | MATERIAL PROTECCIÓ, ALTRE MATERIAL DE PROTECCIÓ, PROTECTOR CONTRA MOSSEGADES, PER A ADULTS, COMPATIBLE AMB SONDES/TRANSDUCTORS TRANSESOFÀGIQUES (TEE) I ALTRES SONDES. DE PLÀSTIC, LLIURE DE LÀTEX, UN SOL ÚS.(B*)BAIXA_ESTUDI GERÈNCIA | 0.5722
2025921 | LAMINA OSTOMIA ADH A/MARGE ADH 45MM | E30360050 | Material d'ostomia, Discs i accessoris ostomies | MATERIAL D'OSTOMIA, DISCS I ACCESSORIS OSTOMIES, DISC PER A OSTOMIA, ADHESIU, ANELL, HIDROCOL·LOIDE, TANCAMENT PER PRESSIÓ, DE 102MM DE DIÀMETRE (PER A ESTOMA DE 13-89MM), FLEXIBLE, ADAPTABLE, HIPOAL·LERGÈNIC.NO EST,S/LÀTEX. | 0.61235
2002708 | MASCARA OXIGEN TRAQUEOSTOMIA-AEROSOL | E30552050 | Sistemes de ventilació, Mascaretes per a ventilació | SISTEMES DE VENTILACIÓ, MASCARETES PER A VENTILACIÓ, MASCARETA FACIAL PER A INTUBACIÓ ENDOSCÒPICA DE CLORUR DE POLIVINIL (PVC) TRANSPARENT, NÚMERO 5, AMB VÀLVULA INFLAT, MEMBRANA DE SILICONA DE 3,0 MM(+/-0,5) DE DIÀMETRE I TUB CORRUGAT INCORPORAT. LLIURE DE LÀTEX, D'UN SOL ÚS. | 0.73045
2014922 | FULLA SERRA ESTERNAL 298-097-100 | E30120020 | Bisturís, fulles/plaques per a microtom i dermatom i ganivetes, Fulles de bisturí d'altres formes | BISTURÍS, FULLES/PLAQUES PER A MICROTOM I DERMATOM I GANIVETES, FULLES DE BISTURÍ D'ALTRES FORMES, FULLA DE BISTURÍ PUNTA ROMA PER A MICROCIRURGIA D'ACER CARBONI, UTILITZAR AMB MÀNEC CILÍNDRIC. ESTÈRIL, ENVÀS INDIVIDUAL. | 0.57739
2003129 | KIT PERICARDIOCENTESI A/CATETER RECTE 6F | E30034035 | Catèters per a cateterisme cardíac, Equip pericardiocentesi | CATÈTERS PER A CATETERISME CARDÍAC, EQUIP PERICARDIOCENTESI, EQUIP PERICCARDIOCENTESI ADULT RECTE PERIVAC, REF:M00443151 | 0.78513
2025692 | SELLADOR LIQOSEAL 5X5(POLYDS01-015/05) | E30490130 | Connectors, adaptadors, taps, Connector oxigenoterapia | CONNECTORS, ADAPTADORS, TAPS, CONNECTOR OXIGENOTERAPIA, CONNECTOR/ADAPTADOR FEMELLA ENTRE FONT D'OXIGEN I LÍNIA D'OXÍGEN. PEÇA CÒNICA I ROSCADA. DE PLÀSTIC, LLIURE DE LÀTEX, LLIURE DE FTALATS, LLIURE DE PVC, D'UN SOL ÚS. | 0.42756
2026154 | PINÇA PER A BALO BRONCOSCOPI EBUS TBNA | E30380100 | Recollida de mostres, Accessoris per a mostres test de l'alé | RECOLLIDA DE MOSTRES, ACCESSORIS PER A MOSTRES TEST DE L'ALÉ, EQUIP RECOLLIDA MOSTRES PER TEST D' ALÈ, COMPOST: XERINGA 30 ML AMB CONNECTOR LUER-LOCK, UNA CLAU DE PAS, UNA BOSSA DE RECOLLIDA DE MOSTRES,CAPACITAT 400ML MÀX, INCLÒS BROQUET.UN SOL ÚS.COMPATIBLE QUINTRON BREATHTRACKER O EQUIVALENT. | 0.51864
2014510 | GORRO RESP.INFANTIL T/000 BLANC 16-18 CM | E30553998 | Funció respiratòria, Altres broquets | FUNCIÓ RESPIRATÒRIA, ALTRES BROQUETS, BROQUET DE GOMA BLAU, MIDA GRAN, CONNEXIÓ A "T" DE 2,1CM DIÀMETRE INTERN. D'ÚS EXCLUSIU A PNEUMOLOGIA. COMPATIBLE AMB DOSÍMETRE MB3 MEFAR O EQUIVALENT. | 0.6002
2022537 | MO MXH CD246-ALK CL OTI1A4 RTU GA78561-2 | E30200030 | Material electrocirurgia, Elèctrod resec i coagulac: monopol-bipolar obert i/o tancad | MATERIAL ELECTROCIRURGIA, ELÈCTROD RESEC I COAGULAC: MONOPOL-BIPOLAR OBERT I/O TANCAD, ELÈCTRODE/TERMINAL BOLA DE DIATÈRMIA REBUTJABLE,BOLA DE 0,3CM,DE TUNGSTÈ ADAPTABLE A CONNECTOR UNIVERSAL, EIX AÏLLAT.ESTÈRIL, UN SOL ÚS. | 0.56515
3036392 | DERIVADOR FLUJO DERIVO2 4.5X30(01-104021 | E30123020 | Punxons i trepans, Punxó cutani | PUNXONS I TREPANS, PUNXÓ CUTANI, PUNXÓ PER A BIÒPSIA O CIRURGIA DERMATOLÒGICA AMB MÀNEC DE PLÀSTIC I CILINDRE METÀL·LIC AMB FIL TALLANT DE 10 MM DE DIÀMETRE. ESTÈRIL D'UN SOL ÚS.(B*)BAIXA_ESTUDI GERÈNCIA | 0.56634
8002929 | RODAMENT 6204 TAPA METALL | E30390040 | Material de ginecologia i obstetricia, Altre material de ginecologia i obstetricia | MATERIAL DE GINECOLOGIA I OBSTETRICIA, ALTRE MATERIAL DE GINECOLOGIA I OBSTETRICIA, LLANCETA DE PLÀSTIC TIPUS POLIPROPILÈ AMB PUNT DE TRANCAMENT ARRODONIT,LONGITUD 26,5CM+/-2CM PER A PROVOCAR RUPTURA DE BOSSA AMNIÒTICA (AMNIORREXIS),ESTÈRIL,UN SOL ÚS | 0.46778
2013629 | PACK IMPLANT MARCAPASOS | E30740070 | Material odontologia, dessinfecció odontològica | MATERIAL ODONTOLOGIA, DESSINFECCIÓ ODONTOLÒGICA, DOSIFICADOR DISPENSADOR PLÀSTIC PER ENVÀS DE 5 LITRES DE SOL.LUCIÓ DESINFECTANT D'ASPIRACIÓ DENTAL COMPATIBLE AMB CODI SAP 30011112 | 0.45239
2004664 | MORDASSA PINCES SILICONA BLANC KEY VS102 | E30900230 | Altre material sanitari, Material per a micropigmentació | ALTRE MATERIAL SANITARI, MATERIAL PER A MICROPIGMENTACIÓ, AGULLA PER A MICROPIGMENTACIÓ DE 1 P MODUL, MICROPIGMENTACIÓ CUTÀNIA. ESTÈRIL, UN SOL ÚS. COMPATIBLE AMB APARELL MODUL O BIMODU WHITE I, DIAMANT, ONIX + O EQUIVALENT | 0.53546
2019564 | SISTEMA PER A BIOPSIA D'OS 15G 16CM | E30010270 | Agulles, Taps de punció estereotàxia | AGULLES, TAPS DE PUNCIÓ ESTEREOTÀXIA, GUIA PER A AGULLA DE BIÒPSIA CALIBRE 14 G: "TAP DE PUNCIÓ PER A ESTEREOTÀXIA DE 14 G"(B*)BAIXA_ESTUDI GERÈNCIA | 0.57586
2003020 | FRESA ULTRAPOWER DIAMANT 5X48 E5050 | E30055110 | Guies, Guies per fracció de reserva funcional (FFR) | GUIES, GUIES PER FRACCIÓ DE RESERVA FUNCIONAL (FFR), GUIA DIRIGIBLE PER A ICPD,0,014"X185CM,ACER,RECOBRIMENT EXTREM PROXIMAL PTFE,EXTREM DISTAL FLEXIBLE HIDROFÍLIC 39CM AMB "J" TIPUS "FLOPPY" I 3CM MARCA RADIOOP, A/SENSOR 3CM PUNTA MESURAR IFR, EST. CONNECTOR.COMP CONSOLA INTRASIGH O EQ.OMNIWIRE.REF:89185J | 0.51297
2023181 | SONDA URETRAL A/B LATEX FOLEY N.20 40CM | E30440068 | Sondes, SVP Sonda vesical permanent punta Foley | SONDES, SVP SONDA VESICAL PERMANENT PUNTA FOLEY, SONDA VESICAL PERMANENT (SVP) FOLEY, LÀTEX RECOBERTA D'HIDROGEL, DUES VIES, CH-6, LLARGÀRIA 30-32CM, EXTREM DISTAL RECTE, TANCAT AMB ORIFICIS LATERALS, BALÓ 3-5ML, ESTÈRIL, UN SOL ÚS(B*)BAIXA_ESTUDI GERÈNCIA | 0.95353
8003089 | FRENO DRCHO S/B100/300 REF. C03058 | E30382030 | Material col-lector per a drenatge per gravetat, Bosses i equips col·lectors LCR | MATERIAL COL-LECTOR PER A DRENATGE PER GRAVETAT, BOSSES I EQUIPS COL·LECTORS LCR, BOSSA DE RECANVI AMB FILTRE ANTIBACTERIÀ, CAPACITAT 700 ML, ESTÈRIL, ADAPTABLE A L'EQUIP DE DRENATJE 30002530. | 0.60212
2018562 | SONDA GASTROST. ENT. MIC-G 18F 15CC A/B | E30440030 | Sondes, Sondes esofagogàstriques | SONDES, SONDES ESOFAGOGÀSTRIQUES, SONDA ESÒFAG GÀSTRICA DOBLE CANAL FLEX,DISP GUIA,DESCOMPRESSIÓ, PROVA DE FUITES,EN CIRURGIA GÀSTRICA-BARIÀTRICA A/MÀNEC,CH-36X100+/-10CM A/MARQUES DE PROFUNDITAT,SUCCIÓ CONTROLADA,CONNEXIÓ CÒNICA UNIVERSAL,EXTREM DISTAL PERFORAT, IL·LUMINACIÓ LED,EST,1ÚS | 0.75814
2008381 | SONDA 3' LC FLUOS 3nM 03557359001 | E30440070 | Sondes, Sondes rectals | SONDES, SONDES RECTALS, EQUIP D´ACCESORI ESTÀNDAR COMPOST PER: CONTENIDOR D´AIGUA +15 SONDES RECTALS DE PVC AMB BALÓ AMB ULLS DE DRENATGE CH-28X126+/-6MM DE LLARGÀRIA, LÍNIES INDICADORES D´INTRODUCCIÓ DE LA SONDA. NO LÀTEX. UN SOL ÚS. COMPATIBLE AMB SISTEMA PERISTEEN O EQ | 0.65859
2021006 | EQUIP INFUSIO I.V. A/BALO I VALV.OPAC | E30096999 | Equips d'infusió, Altres equips i sistemes d'infusió | EQUIPS D'INFUSIÓ, ALTRES EQUIPS I SISTEMES D'INFUSIÓ, ALLARGADERA I AGULLA PER MARCAR O DISPENSACIÓ DE RADIOFÀRMCACS. ESTÈRIL, LLIURE DE LÀTEX, LLIURE DE FTALATS, D'UN SOL ÚS. COMPATIBLE AMB INJECTOR RAD-INJECT O EQUIVALENT. | 0.84079
8003097 | CORRETJA TRAPEZOÏDAL SPZ 1000 | E30150100 | Material de cobertura quirúrgica, Equips de cobertura quirúrgica | MATERIAL DE COBERTURA QUIRÚRGICA, EQUIPS DE COBERTURA QUIRÚRGICA, ARN 162013 - EQUIP DE CAVITAT ORAL, BOCA, MAXIL.LAR, CORDALS(B*)BAIXA PER FUSIONAMENT CODIFICACIONS CUSTOM,VEURE CODI 30007920.VEURE NOTA INTERNA | 0.52615
2004771 | ESPARADRAP ESCUMA 75MMX4.5M | E30320012 | Esparadrap i tires adhesives, Esparadrap de teixit sintètic | ESPARADRAP I TIRES ADHESIVES, ESPARADRAP DE TEIXIT SINTÈTIC, ESPARADRAP DE SEDA SINTÈTICA AMB RECOBRIBRENT DE SILICONA, HIPOALERGÈNIC, SEMIPERMEABLE, LLIURE DE LÀTEX, MIDA 1,5CM X 5M +/-1M | 0.81219
2024127 | POT PLASTIC ORINA 60ML ETIQUETAT | E30383040 | Recollida d'orina i incontinència, Recipients biodegradables recollida de fluids i accessoris | RECOLLIDA D'ORINA I INCONTINÈNCIA, RECIPIENTS BIODEGRADABLES RECOLLIDA DE FLUIDS I ACCESSORIS, SUPORT/DISPENSADOR METÀL·LIC DE PARET PER A RECIPIENT DE CARTRÓ RODÓ/ORINAL PEDIÀTRIC DE CARTRÓ (FIBRA PAPER) PREMSAT DE D'1 LITRE (L) DE CAPACITAT. | 0.65852
2020750 | SPRAY ELIMINACIO ADHESIU SUPERFIC.300ML | E30140230 | Material protecció, Fundes per a equips (no estèrils) | MATERIAL PROTECCIÓ, FUNDES PER A EQUIPS (NO ESTÈRILS), FUNDA PER A SUPORT AURICULAR COMPATIBLE AMB ORTOPANTÒGRAF INSTRUMENTARIUM MODELS OP100/OP200/OP300 O EQUIVALENT. DE PLÀSTIC LLIURE DE LÀTEX, NO ESTÈRIL, UN SOL ÚS. | 0.57264
2024478 | MEGA PORTA AGULLES SUTURECUT Xi 471309 | E30013999 | Agulles i equips per a biòpsia, Altres agulles biòpsia i accessoris | AGULLES I EQUIPS PER A BIÒPSIA, ALTRES AGULLES BIÒPSIA I ACCESSORIS, GUIA D'AGULLA PER A BIÒPSIA DE PRÒSTATA, MIDES DE 11CM+/-0,5CM X 4CM+/-0,3CM X 2,8CM+/-0,3CM, PER A AGULLES DE 16-18G, D'ACER INOXIDABLE, ESTÈRIL, D'UN SOL ÚS. COMPATIBLE AMB TRANSDUCTOR ECOGRÀFIC BK MEDICAL 8808 O EQUIVALENT | 0.55093
8000977 | JUNTA GOMA RACOR 1 1/4" 2mm | E30490030 | Connectors, adaptadors, taps, Tub/goma aspiració | CONNECTORS, ADAPTADORS, TAPS, TUB/GOMA ASPIRACIÓ, TUB DE CLORUR DE POLIVINIL (PVC), TUB TIPUS BULB, ANTICOLZAMENT, EIXAMPLAMENT CADA 90-100CM PER A CONNEXIÓ, DIÀMETRE INTERIOR 7MM, UN SOL ÚS, NO ESTÈRIL. PRESENTACIÓ: ROTLLE DE 30-35M | 0.58934
2019434 | FLEX MAB A HU CD43, CL DF-T1, RTU OMNIS | E30740090 | Material odontologia, Aparatologia mandibular-Ortodòncia | MATERIAL ODONTOLOGIA, APARATOLOGIA MANDIBULAR-ORTODÒNCIA, HVH-APARELL TWIN BLOCK ORTOP FUNC 2 SUP/INF | 0.56803
2013075 | FRESA 8TD134 MIDAS REX LEGEND | E30237040 | Instrumental quirúrgic d'un sol ús, Freses | INSTRUMENTAL QUIRÚRGIC D'UN SOL ÚS, FRESES, FRESA OSTEOSÍNTESI ACER M2, PER A TALL I POLIT, BOLA DIAMANT,Ø 7,5MM , PER A ADAPTADOR DE 9CM.COMPATIBLE LEGEND MIDAS REX O EQUIVALENT. | 0.60709
8001676 | CORRETJA TRAPEZOÏDAL SPZ 710 | E30150100 | Material de cobertura quirúrgica, Equips de cobertura quirúrgica | MATERIAL DE COBERTURA QUIRÚRGICA, EQUIPS DE COBERTURA QUIRÚRGICA, ARN 162013 - EQUIP DE CAVITAT ORAL, BOCA, MAXIL.LAR, CORDALS(B*)BAIXA PER FUSIONAMENT CODIFICACIONS CUSTOM,VEURE CODI 30007920.VEURE NOTA INTERNA | 0.54433
2022563 | DAKO LINK CASSETTE PINK DL200PK | E30237040 | Instrumental quirúrgic d'un sol ús, Freses | INSTRUMENTAL QUIRÚRGIC D'UN SOL ÚS, FRESES, FRESA OSTEOSÍNTESI,CAP BOLA DIAMANT TIPUS PM2 80K Ø4,0X70MM DE LONGITUD,ACER INOXIDABLE,ESTÈRIL.COMPATIBLE MOTOR BIEN AIR-OSSEODUO O EQUIVALENT | 0.50694
2004802 | APOSIT LAMINA TRANSP CATETER 10X12CM | E30301030 | Apòsits quirúrgics, Apòsits estèrils laminars per a fixació de catèters | APÒSITS QUIRÚRGICS, APÒSITS ESTÈRILS LAMINARS PER A FIXACIÓ DE CATÈTERS, APÒSIT FIXACIÓ DE CATÈTER,PU TRANSPARENT AMB GEL DE CLORHEXIDINA I DISPOSITIU DE PLÀSTIC DE FIXACIÓ DE CATÈTER DE RETENCIÓ INTEGRAT EN EL COS ADHESIU. CATÈTERS PICC I CATÈTERS VENOSOS CENTRALS FINS A 12F, MIDA TOTAL8,5CM X 11,5CM +/-1CM.S/LÀTEX.ESTÈRIL. | 0.91298
2019308 | FIXADOR CATETER DRENATGE PERCUTANI | E30049080 | Catèters urologia / urodinàmia, Equip-Catèter de drenatges amb/sense punció directa | CATÈTERS UROLOGIA / URODINÀMIA, EQUIP-CATÈTER DE DRENATGES AMB/SENSE PUNCIÓ DIRECTA, SET DRENATGE PER PUNCIÓ DIRECTA SKATER. COMPOST PER:CAT.PIGTAIL DE DRENLLARGA DURADA AMB RECOBRIMENT HIDROFÍLIC, PUNTA ANTIACOLÇAMENT I CENTIMETRAT,AGULLA TROCAR I SIST BLOQUEIG W/TAB.FIL ANCLATGE X TANCAMENT PIGTAIL.MIDA:10CHX25+/-3CM.ESTÈRIL.S/LÀTEX | 0.7406
2009426 | KIT BOMBA INSULINA TANDEM | E30640040 | Material exploracions, Proctoscopi i altre material cirurgia proctològica | MATERIAL EXPLORACIONS, PROCTOSCOPI I ALTRE MATERIAL CIRURGIA PROCTOLÒGICA, RECTOSCOPI DE PLÀSTIC,DIÀMETRE 20MM,LLARGÀRIA 250MM+/-10MM,ESTÈRIL,D'UN SOL ÚS,COMPATIBLE AMB APARELL HEINE O EQUIVALENT. | 0.46556
2026226 | PUNXO VIAL 20MM | E30123020 | Punxons i trepans, Punxó cutani | PUNXONS I TREPANS, PUNXÓ CUTANI, PUNXÓ PER A BIÒPSIA D'ACER INOX, AMB PUNTA RODONA DE 3.5MM DE DIÀMETRE I MÀNEC DE PVC ESTRIAT, AMB LA MIDA GRAVADA. ESTÈRIL(B*)BAIXA_ESTUDI GERÈNCIA | 0.67351
2026074 | OLI ESSENCIAL LLIMONA BIO 50357 X10ML | E30900230 | Altre material sanitari, Material per a micropigmentació | ALTRE MATERIAL SANITARI, MATERIAL PER A MICROPIGMENTACIÓ, MICRO-RASPALL DE MATERIAL PLÀSTIC I FIBRA, LLIURE D'OLORS, COLOR MORAT,Ø1,5MMX10CM,UN SOL ÚS | 0.6037
2019075 | C.GUIA DIAGNOSTIC ACTP 5F 135CM MP D20 | E30055050 | Guies, Guies estàndard metàl·liques d'alt suport | GUIES, GUIES ESTÀNDARD METÀL·LIQUES D'ALT SUPORT, GUIA TEFLONADA PER ACCÉS I DIAGNÒSTIC ATP,AMB RECOBRIMENT HÍBRID SILICONAT I HIDROFÍLIC,PUNTA RADIOPACA,TORQUE 1:1,LONGITUD 150CM,DIÀMETRE DE 0,035"/0,89MM.SILVERWAY,REF:SA0035N15S | 0.62681
2014414 | CONTENIDOR ORINA 24H. 3L. MARRON | E30383070 | Recollida d'orina i incontinència, Urinòmetres | RECOLLIDA D'ORINA I INCONTINÈNCIA, URINÒMETRES, BOSSA ORINA RECANVI URINÒMETRE OBERT,PVC TRANSPARENT, GRADUADA, 2000 (+/-100)ML, CONNEXIÓ SEGURA CAMBRA A BOSSA, VÀLVULA ANTIRETORN I FILTRE ANTIBACTERIÀ/HIDROFÒBIC 5µ ENTRE CAMBRA I BOSSA RECOL·LECTORA.SISTEMA BUIDATGE PROTECCIÓ D'AIXETA.EST,S/LÀTEX,1ÚS | 0.64607
2003307 | ELECTRODE NEUROESTIMULACIO 5X5 C/4U. | E30583010 | Elèctrodes per a neurofisiologia, Elèctrode d'agulla | ELÈCTRODES PER A NEUROFISIOLOGIA, ELÈCTRODE D'AGULLA, ELÈCTRODE PER ESTIMULACIÓ I MONITORITZACIÓ DE NERVIS MOTORS D´ACER INOX A/RECOBRIMENT, 3 CONNECTORS (2ACTIVATS+1MASSA), LONGITUD AGULLA 20MM +/-3MM, CABLE TRENAT 1M +/- 10CM, COMPATIBLE AMB NEUROESTIMULADOR NEURO-IOM 16/S O EQUIVALENT | 0.87173
2022510 | ARTISAN MASSONS TRICH KIT AR17311-2 X100 | E30106999 | Diàlisi peritoneal, Altres accesoris per a diàlisi peritoneal | DIÀLISI PERITONEAL, ALTRES ACCESORIS PER A DIÀLISI PERITONEAL, SOLUCIÓ 2,3 % 3.000ML AMB BICARBONAT PER A DIÀLISI PERITONEAL AUTOMATICA.COMPOSICIÓ:CLORUR SÒDIC 5.786G,NA+134MMOL/L,BICARBONAT SÒDIC2.94G,HCO3-34MMOL/LCA++1.75MMOL/L,CLORUR CÀLCIC0.2573G,MG++0.5MMOL/L,CLORUR MAGNÈSIC 0.1017G,CL | 0.43095
2001262 | MICROPLACA TRANS 96POC PCR96C 50U AXYGEN | E30740020 | Material odontologia, Obturació | MATERIAL ODONTOLOGIA, OBTURACIÓ, COMPÒSIT UNIVERSAL EN COMPULES DE 0,2GR PER RESTAURACIONS I RECONSTRUCCIONS, COLOR A1. | 0.52019
2022556 | ENV FLEX HTX K800821-2 | E30553999 | Funció respiratòria, Altres accessoris funció respiratòria | FUNCIÓ RESPIRATÒRIA, ALTRES ACCESSORIS FUNCIÓ RESPIRATÒRIA, EQUIP DE PEÇA EN T, VÀLVULA REMOVIBLE I BROQUET. PLÀSTIC TRANSLÚCID. LLIURE DE LÀTEX, D'UN SOL ÚS. COMPATIBLE AMB EQUIP DE PROVES DE TEST DE L'ALÈ QUINTRON O EQUIVALENT. | 0.51657
2025797 | ELECTRODE HIFLEX FIBER 300IM ESTERIL | E30248040 | Material fungible per a cirurgia traumatològica, Àcid hialurònic per traumatologia | MATERIAL FUNGIBLE PER A CIRURGIA TRAUMATOLÒGICA, ÀCID HIALURÒNIC PER TRAUMATOLOGIA, HIALURONAT GF20 2ML/16MG, D'ORIGEN ANIMAL, HILANOS. PRESENTACIÓ: 3 XERINGUES PRECARREGADES SENSE AGULLA I CONNEXIÓ LUER-LOCK. INDICACIÓ: PROCEDIMENTS EN TRAUMATOLOGIA. BIOREABSORBIBLE, BIOCOMPATIBLE, APIRÒGEN, ESTÈRIL, D'UN SOL ÚS. | 0.64603
2023057 | XERINGA 1ML BD-309628 c/100 <B> | E30090031 | Xeringues, Xeringues 3 cossos con luer-lock central amb sist seguretat | XERINGUES, XERINGUES 3 COSSOS CON LUER-LOCK CENTRAL AMB SIST SEGURETAT, XERINGA DE 3 COSSOS DE 10 ML AMB CONNEXIÓ LUER-LOCK CENTRIC.SISTEMA DE SEGURETAT ACTIVA. COS TRANSPARENT LUBRICAT SILICONAT I ESCALA IMPRESA INESBORRABLE GRADUACIÓ 0,2ML/INTERVALS 1,0ML, ÈMBOL AMB ANELLA DE SEGURETAT,NO LÀTEX,ESTÈRIL,ENVÀS INDIVIDUAL,1ÚS | 0.70847
2007545 | TRIPSINA TPCK T1426 50MG | E30350080 | Material Higiene del pacient, Tovalloles i manyoples | MATERIAL HIGIENE DEL PACIENT, TOVALLOLES I MANYOPLES, TOVALLOLETA D´HIGIENE PERILESIONAR, HIDRATANT, FUNCIÓ DESBRIDANT. MIDA 20X20CM +/-5CM. GRAMATGE ≥100G/M2. UN SOL ÚS. | 0.50127
2024710 | ALTERNA BOSSA UROSTOMIA | E30360030 | Material d'ostomia, Bossa urostomia | MATERIAL D'OSTOMIA, BOSSA UROSTOMIA, BOSSA UROSTOMIA NEN PREMATUR 2 PECES, OBERTA, TRANSPARENT, FINESTRA DE REALIMENTACIÓ, DISC ADHESIU D'ESCUMA, AMB POLÍMER I HIDROCOL·LOIDE, RETALLABLE 22MM AMPLE I 39MM ALT, COBERTA DE TST A LA CARA INTERNA, VÀLVULA ANTIRETORN+BUIDATGE+TAP.EST,S/LÀT | 0.67149
2027975 | AG.KIRSCHNER APTUS 0,8X150 P.TROCAR | E30010160 | Agulles, Agulles de sutura intestinal | AGULLES, AGULLES DE SUTURA INTESTINAL, AGULLA PER A SUTURA INTESTINAL D'ACER AL CARBONI, CORBA DE 1/2 CERCLE, CILÍNDRICA-CILÍNDRICA, ULL RESSORT PB8.(B*)BAIXA_ESTUDI GERÈNCIA | 0.42494
2016398 | SET LINIES CARDIOPLEGIA 4:1 CSC-14 ALT | E30055050 | Guies, Guies estàndard metàl·liques d'alt suport | GUIES, GUIES ESTÀNDARD METÀL·LIQUES D'ALT SUPORT, GUIA PER A INTERVENCIONISME CARDÍAC, NO CORONARI, DE 0,035"X180CM, D'ALT SUPORT, D'ACER AMB RECOBRIMENT DE PTFE, EXTREM DISTAL AMB PUNTA FLEXIBLE DE 3CM AMB CORBA "J" DE 3MM, ESTÈRIL. AMPLATZ. REF: THSF-35-180-AUS1 | 0.60561
2017480 | SPRAY PROSHIELD FOAM 235ML | E30180999 | Proces d'esterilització empaquetat, Altre material del procés d'esterilització | PROCES D'ESTERILITZACIÓ EMPAQUETAT, ALTRE MATERIAL DEL PROCÉS D'ESTERILITZACIÓ, CUBETA DE PLÀSTIC PER A DESINFECCIÓ. CAPACITAT 3 LITRES+/-200ML, MIDES 30CM X 20CM +/-3CM ALÇADA 12CM+/-2CM. | 0.53715
2007788 | CATETER DIANOSTIC ATP 5F 65CM COBRA | E30042025 | Intervencionsime perifèric vascular: catèter baló angioplàstia (ATP), catèter angiogràfic/ microcatèter/ catèter guia, InterPerifVas:Catèter angio/diag ATP | INTERVENCIONSIME PERIFÈRIC VASCULAR: CATÈTER BALÓ ANGIOPLÀSTIA (ATP), CATÈTER ANGIOGRÀFIC/ MICROCATÈTER/ CATÈTER GUIA, INTERPERIFVAS:CATÈTER ANGIO/DIAG ATP, CATÈTER ANGIOGRÀFIC 4FX 65CM DE LONGITUD, 0 FORATS, COBRA C1, COMPATIBLE AMB GUIA DE 0,035". COBRA 1.REF:452442V0 | 0.76379
2012882 | C.DIAGNOSTIC ACTP 5F 100CM BLK 4.0 SH1 | E30300010 | Apòsits secs no adhesius, Cotò hidròfil | APÒSITS SECS NO ADHESIUS, COTÒ HIDRÒFIL, COTÓ HIDRÒFIL 100%, ENROTLLAT AMB PAPER INTERMEDI. ROTLLE DE 1000G+/-5% | 0.47967
2024922 | MASCARA ANESTESIA RADIOLOGIA REF 1513000 | E30552120 | Sistemes de ventilació, Trampes d'aigua | SISTEMES DE VENTILACIÓ, TRAMPES D'AIGUA, TRAMPA D'AIGUA PER A MONITORITZACIÓ D'ANESTÈSIA. MEMBRANA DE PTFE DE 0,45µM. COMPATIBLE AMB EQUIPS CARESCAPE I MODUL E-SCO E-SCOV O EQUIVALENT. | 0.60622
8003523 | BASE TAPIZ GRIS SILLON CRONOS | E30242999 | Material per a vitrectomia posterior i facoemulsificació, Altre material oftamologia | MATERIAL PER A VITRECTOMIA POSTERIOR I FACOEMULSIFICACIÓ, ALTRE MATERIAL OFTAMOLOGIA, EQ MONOÚS INDIV COL·LIRI AUTÒLEG PRP.SAFATA1:8TUBS A/TAPA I BUIT,VOL8,6ML,A/CITRAT 3,8%+EQ REC SANG.SAFATA2:SIST ASP PLASMA+2TUBS OBT PRP A/BUIT MANUAL (1INCL ÈMBOL).SAFATA3: 32DISP 1ML,2FILTR 0,22UM,2AG 21G,1CÀPS ACTIV,1RODA,GRADILLA,COB GRADILLA,ESTÈRI | 0.51847
2002648 | TUB TRAQUEAL NASAL A/B PREFORM. DI 6.0MM | E30550060 | Tubs per a ventilació respiratoria., Tubs endotraqueals nasals preformats amb baló | TUBS PER A VENTILACIÓ RESPIRATORIA., TUBS ENDOTRAQUEALS NASALS PREFORMATS AMB BALÓ, TUB ENDOTRAQUEAL NASAL PREFORMAT AMB BALÓ DE PNEUMOTAPONAMENT, PVC, LÍNIA RADIOOPACA I MARQUES DE PENETRACIÓ, EXTREM PROXIMAL AMB CONNEXIÓ UNIVERSAL DE 15MM, MIDA: N6.5, DI 6,5 MM; DE 8,7 MM; LONGITUD 406 (+/-4)MM; ØBALÓ 24. LLIURE LÀTEX ESTÈRIL, UN ÚS. | 0.74329
2025939 | AGULLA HIPODERMICA STERICAN 27G 40 | E30010010 | Agulles, Agulles hipodèrmiques convencionals | AGULLES, AGULLES HIPODÈRMIQUES CONVENCIONALS, AGULLA HIPODÈRMICA CONVENCIONAL DE 27G X 1/2" (0,4MM X 13MM), CÀNULA D'ACER INOXIDABLE AMB PUNTA TRIBISELLADA SILICONADA, CONNEXIÓ A LUER I LUER-LOOK, CODI DE COLOR INTERNACIONAL, SENSE LÀTEX, ESTÈRIL, D'UN SOL ÚS, ENVÀS INDIVIDUAL | 0.79318
2007853 | EMBOLIZANTE 500-710 MICRAS | E30245999 | Material per a cirurgia guiada per imatge, Altre material equips cirugia guiada per imatge | MATERIAL PER A CIRURGIA GUIADA PER IMATGE, ALTRE MATERIAL EQUIPS CIRUGIA GUIADA PER IMATGE, CLIP PER A PUNTER DE CIRURGIA GUIADA (17,3X53,9X27MM), COMPOST: PER UN BOTÓ I DOS INDICADORS, EN REGISTRE DE PACIENT PER PROCEDIMENTS QUIRÚRGICS. TECNOLOGIA MITJANÇANT CONTROL REMOT. ESTÈRIL, SOL ÚS. COMPATIBLE AMB PUNTER BRAINLAB O EQUIVALENT. | 0.46471
2022406 | CD15 560828 | E30252999 | Material fungible per artroscòpia, Altre material per a artroscòpia | MATERIAL FUNGIBLE PER ARTROSCÒPIA, ALTRE MATERIAL PER A ARTROSCÒPIA, INSERTADOR PER A BOTÓ PER AL SISTEMA ACROMIOCLAVICULAR, D'ACER INOXIDABLE I PLÀSTIC, PER A SISTEMA DE FIXACIÓ AMB TECNOLOGIA ZIPLOOP, ESTÈRIL, D'UN SOL ÚS | 0.50939
2014792 | FUNDA MANEC LAMPARA QUIRO/EST. | E30150090 | Material de cobertura quirúrgica, Fundes per procediments quirúrgics (estèrils) | MATERIAL DE COBERTURA QUIRÚRGICA, FUNDES PER PROCEDIMENTS QUIRÚRGICS (ESTÈRILS) , FUNDA PER A MÀNEC DE LLUM DE QUIRÒFAN, DE POLIETILÈ (COLOR), ADAPTABLE UNIVERSAL.MIDES: DIÀMETRE DEL MÀNEC 32MM ± 0,2MM, 9 CM LLARGADA. LLIURE DE LÀTEX, ESTÈRIL, UN SOL ÚS. | 0.53915
2004732 | EMBENAT TUB MALLA ELAST N7 5,1CMX25M | E30323030 | Embenatges, Embenages tubular de malla | EMBENATGES, EMBENAGES TUBULAR DE MALLA, BENA TUBULAR DE SUBJECCIÓ DE MALLA ELÀSTICA. PER A CAP I CUIXA GROSSA. AMPLADA: EN REPÒS 5CM +/-0,2CM, EN TENSIÓ 56CM +/-0,5CM . ROTLLO EN REPÒS 7,5 M +/-50 CM, EN TENSIÓ DE 25 M +/-10% AMB CAIXA DISPENSADORA. | 0.82131
2002850 | KIT GENERADOR +CIRCUIT VENTILACIO NCPAP | E30552010 | Sistemes de ventilació, Circuits i accessoris per a sistemes de ventilació | SISTEMES DE VENTILACIÓ, CIRCUITS I ACCESSORIS PER A SISTEMES DE VENTILACIÓ, GENERADOR NCPAP AMB 2 TUBS INJECTORS DE FLUX AMB PROLONGADORS DE SILICONA MIDES PETITA/MITJANA/GRAN. | 0.8045
2026035 | CLIP ORELLA P/CAPNOGRAF | E30553040 | Funció respiratòria, Materials capnògraf | FUNCIÓ RESPIRATÒRIA, MATERIALS CAPNÒGRAF, CLIP D'ORELLA PER A LA MONITORITZACIÓ TRANSCUTÀNIA DIGITAL DE LA PRESSIÓ PARCIAL DE CO2 (PCO2) EN PACIENTS ADULTS I PEDIÀTRICS. ADHESIU AMB BAIXA FORÇA DE PRESSIÓ. LLIURE DE LÀTEX, D'ÚS EN UN SOL PACIENT. COMPATIBLE AMB SENSOR V-SIGN 2 (VS-A/P/N) O EQ | 0.78814
2008117 | ULLERES NASALS OXIGEN NEONATAL 180CM | E30551150 | Teràpia respiratòria, Sondes nasals per adminitració oxigen (Ulleres nasals) | TERÀPIA RESPIRATÒRIA, SONDES NASALS PER ADMINITRACIÓ OXIGEN (ULLERES NASALS), CÀNULA (ULLERA) NASAL PEDIÀTRICA, CONNEXIÓ MASCLE, PER MONITORITZACIÓ, LONGITUD 210CM +/-10CM. UN SOL ÚS. LLIURE DE LÀTEX I DEHP. | 0.82038
2003817 | AGULLA ESPINAL 18G 90X1.3MM18G A/BISELL | E30011050 | Agulles per punció lumbar, Agulles per a anestèsia /bloqueig de plexes | AGULLES PER PUNCIÓ LUMBAR, AGULLES PER A ANESTÈSIA /BLOQUEIG DE PLEXES, AGULLA PER A ANESTÈSIA DE PLEXES DE 22G (0,7MM) X 50MM+/-1MM,A/PUNTA BISELLADA 30° D'ACER INOXIDABLE,MARQUES PROFUNDITAT,LÍNIA D'EXTENSIÓ DE LLARG 50CM+/-4CM,CONNEXIÓ A NEUROESTIMULADOR,ESTÈRIL,ENVÀS INDIVIDUAL,1 ÚS | 0.6685
2013415 | "M" ARC SERUM TOX NEG 0962 5ML | E30553010 | Funció respiratòria, Espirometria de flux | FUNCIÓ RESPIRATÒRIA, ESPIROMETRIA DE FLUX, MESURADOR DE FLUX INSPIRATORI I ESPIRATORI (ESPIROMETRIA), AMB BROQUET DE CARTRÓ, COMPATIBLE AMB ESPIRÒMETRES TIPUS MIR. NO ESTÈRIL, UN SOL ÚS. REF. 683910004/9104 O EQUIVALENT. | 0.53053
2003519 | TUB BRONQUIAL 2-LUMEN N.41 DRET 35CM | E30460999 | Tubs i equips de drenatge, Altres tubs i equips de drenatge | TUBS I EQUIPS DE DRENATGE, ALTRES TUBS I EQUIPS DE DRENATGE, SISTEMA DE TUBS D'ASPIRACIÓ AMB FILTRE RECOLLIDA DE MOSTRA I BOSSA RECOLLIDA DE LÍQUIDS PER AL BALANÇ DE PÈRDUA DE FLUIDS;BOSSA DE TPU;TUB DE PVC;FILTRE DE SPANDEX;ABRAÇADORA DE PP;XERINGA DE PP AMB TAPA D'ABS,COMP AMB BOMBA AVETA SYSTEM 200-1130 O EQUIV | 0.73735
2025321 | KIT BASIC EMERGENCIA | E30740999 | Material odontologia, Material divers odontologia | MATERIAL ODONTOLOGIA, MATERIAL DIVERS ODONTOLOGIA, TOVALLÓ-PITET DENTAL INFANTIL DE CEL.LULOSA PLASTIFICADA. MOTIUS INFANTILS. MIDA 35X40CM +/-2CM. UN SOL ÚS. | 0.48658
2017050 | ADAPTADOR O2 OPTIFLOW 900MR961 | E30490999 | Connectors, adaptadors, taps, Altres adaptadors i connectors | CONNECTORS, ADAPTADORS, TAPS, ALTRES ADAPTADORS I CONNECTORS, TAP CONNECTOR PER RINOMANÓMETRE AMB EL TUB, PER VERIFICAR LA PRESSIÓ DELA FOSA NASAL.COMPAT AMB NR6 OPTOMIC O EQUIVALENT(B*)BAIXA_ESTUDI GERÈNCIA | 0.7065
2015825 | TERMINAL ARTROSCOPIA 20º 4.0MM H9101RH | E30252015 | Material fungible per artroscòpia, Terminal de motors per a artroscòpia | MATERIAL FUNGIBLE PER ARTROSCÒPIA, TERMINAL DE MOTORS PER A ARTROSCÒPIA, TERMINAL MOTOR AMB FRESA BARRIL, PER A RESECCIÓ DE TEIXIT TOU EN ARTROSCÒPIA DE CLAVICULA, Ø 4,0MM X 13CM LLARG, 8 ESTRIES, TUB D'ACER I CONNEXIÓ A PEÇA DE MÀ DE PLÀSTIC,NO LÀTEX, ESTÈRIL, 1ÚS.COMPATIBLE AMB MOTOR D'ARTROSCÒPIA ARTHREX O EQUIVALENT | 0.72013
2004651 | FUNDA ULTRASONIDOS A/GEL 13X244CM | E30243010 | Material per a cirurgia per ultrasons, Instr cir obe p/disp electrics: monopolar, bipolar i ultrasó | MATERIAL PER A CIRURGIA PER ULTRASONS, INSTR CIR OBE P/DISP ELECTRICS: MONOPOLAR, BIPOLAR I ULTRASÓ, PINÇA BIPOLAR ULTRASÓ P/CORBA ROMA:SEGELLA FINS Ø7MM,Ø9MM D'EIX I 20CM+/-1CM DE LONGITUD TOTAL,1,9CM LONG DE TALL,ROTACIÓ 360°,PER A CIRURGIA OBERTA.MÍNIMA LESIÓ TÈRMICA,DOS OPCIONS D'ENERGÍA.LLIURE LÀTEX,ESTÈRIL,SOL ÚS.COMPATIBLE USG400-ESG400 O EQUIVAL | 0.52086
2016341 | ESTABILITZADOR ARTERIAL A/ADAPTADORS | E30412085 | Cànules per a circulació venosa i arterial, Adaptadors i accessoris de perfusió | CÀNULES PER A CIRCULACIÓ VENOSA I ARTERIAL, ADAPTADORS I ACCESSORIS DE PERFUSIÓ, ADAPTADOR EN Y AMB CONNECTOR LUER-LOCK FEMELLA, CONNEXIÓ INFUSIÓ LUER-LOCK MASCLE I CONNEXIÓ 1/4 CLAUS DE COLOR BLAU I VERMELL, PER A CARDIOPLÈGIA ESTÈRIL, UN SOL ÚS | 0.66241
2004192 | BOSSA ILEOSTOMIA 10-55 MM ARO 60 MM | E30360020 | Material d'ostomia, Bossa ileostomia | MATERIAL D'OSTOMIA, BOSSA ILEOSTOMIA, BOSSA DE ILEOSTOMIA OBERTA DE DOS PECES TANCADA TRANSPARENT DE 70MM PER ESTOMA DE 10-68MM(B*)BAIXA_ESTUDI GERÈNCIA | 0.72508
2004673 | FUNDA MANEC MICROSCOPI QUIRURG 15X36CM | E30150090 | Material de cobertura quirúrgica, Fundes per procediments quirúrgics (estèrils) | MATERIAL DE COBERTURA QUIRÚRGICA, FUNDES PER PROCEDIMENTS QUIRÚRGICS (ESTÈRILS) , FUNDA PER A MÀNEC DE LLUM DE QUIRÒFAN, DE POLIETILÈ (COLOR), ADAPTABLE UNIVERSAL.MIDES: DIÀMETRE DEL MÀNEC 32MM ± 0,2MM, 9 CM LLARGADA. LLIURE DE LÀTEX, ESTÈRIL, UN SOL ÚS. | 0.64065
2002684 | SONDA URETRAL A/B FOLEY N.10 A/FIADOR | E30440068 | Sondes, SVP Sonda vesical permanent punta Foley | SONDES, SVP SONDA VESICAL PERMANENT PUNTA FOLEY, SONDA VESICAL PERMANENT (SVP) TIPUS FOLEY, LÀTEX PROTECCIÓ ANTIBACTERIANA I REVESTIMENT HIDROGEL, DUES VIES, CH-14,LONGITUD 40-42CM, PUNTA RECTA, ORIFICIS LATERALS, BALÓ 10-15ML, VÀLVULA P/RÀCORDS LUER I LUER-LOCK, CONNEXIÓ UNIVERSAL, ESTÈRIL, 1 SOL ÚS | 0.93855
2001801 | C.GUIA DIAGNOSTIC ACTP 6F 100CM XB 4.0 | E30055050 | Guies, Guies estàndard metàl·liques d'alt suport | GUIES, GUIES ESTÀNDARD METÀL·LIQUES D'ALT SUPORT, GUIA TEFLONADA PER ACCÉS I DIAGNÒSTIC ATP,AMB RECOBRIMENT HÍBRID SILICONAT I HIDROFÍLIC,PUNTA RADIOPACA,TORQUE 1:1,LONGITUD 150CM,DIÀMETRE DE 0,035"/0,89MM.SILVERWAY,REF:SA0035N15S | 0.6395
2020860 | BROCA EVOS SMALL 3,5 CURTA (71175027) | E30248010 | Material fungible per a cirurgia traumatològica, Material per a l'aplicació de ciments | MATERIAL FUNGIBLE PER A CIRURGIA TRAUMATOLÒGICA, MATERIAL PER A L'APLICACIÓ DE CIMENTS, CÀNULA DE PLÀSTIC PER A APLICACIÓ DE CIMENTS AMB ROSCA PER A CARGOL. ESTÈRIL, D'UN SOL ÚS. COMPATIBLE AMB CARGOL MANTIS O EQUIVALENT | 0.47922
2026781 | DISSECTOR BOLA BT088R | E30237040 | Instrumental quirúrgic d'un sol ús, Freses | INSTRUMENTAL QUIRÚRGIC D'UN SOL ÚS, FRESES, FRESA ORL CAP BOLA CARBUR PM2 50K Ø1,8X70MM DE LLARGARIA,NO ESTÈRIL,ACER INOXIDABLE.COMPATIBLE AMB MICROMOTOR BASCH-1,NANO I RAPIDO O EQUIVALENT | 0.64272
2019426 | FLEX MAB AHU CARCEMBR AG CLII7 RTU OMNIS | E30740090 | Material odontologia, Aparatologia mandibular-Ortodòncia | MATERIAL ODONTOLOGIA, APARATOLOGIA MANDIBULAR-ORTODÒNCIA, HVH-APARELL FUNC SIMOES CORRE SOBREMOSSE FIL | 0.45721
2014923 | FULLA SERRA OSCILANT 2108-137-000 | E30237060 | Instrumental quirúrgic d'un sol ús, Serres | INSTRUMENTAL QUIRÚRGIC D'UN SOL ÚS, SERRES, FULLA DE SERRA SAGITAL PER A OSTEOSÍNTESI,19MM LONGITUD X1,37MM, ESTÈRIL, UN SOL ÚS.(B*)BAIXA_ESTUDI GERÈNCIA | 0.6361
2019486 | APOSIT ABSORVENT URGOCLEAN MECHA 5X40 | E30303999 | Apòsits d'escumes de poliuretà, Altres d'escumes de poliuretà | APÒSITS D'ESCUMES DE POLIURETÀ, ALTRES D'ESCUMES DE POLIURETÀ, APÒSITS DE POLIURETÀ EN FORMA DE DISC, ABSORBENTS, TERAPÈUTICS QUE MINIMITZEN EL DOLOR, PER ALS MUGRONS DE LA DONA LACTANT. | 0.65282
8003060 | CORRETJA TRAPEZOÏDAL SPZ 1075 | E30150100 | Material de cobertura quirúrgica, Equips de cobertura quirúrgica | MATERIAL DE COBERTURA QUIRÚRGICA, EQUIPS DE COBERTURA QUIRÚRGICA, ARN 162013 - EQUIP DE CAVITAT ORAL, BOCA, MAXIL.LAR, CORDALS(B*)BAIXA PER FUSIONAMENT CODIFICACIONS CUSTOM,VEURE CODI 30007920.VEURE NOTA INTERNA | 0.56738
4003115 | CELOFAN ENVASAT 62MM AMPLE X BLAU | E30096135 | Equips d'infusió, Sistemes d'infusió-escalfadors o/i termoregulació de fluids | EQUIPS D'INFUSIÓ, SISTEMES D'INFUSIÓ-ESCALFADORS O/I TERMOREGULACIÓ DE FLUIDS, EQUIP P/ADMINISTRAR I ESCALFAR SANG I FLUIDS INTRAVENOSOS:LÍNIA A/CLAMP,CASET INTERCANVI CALOR,CÀMERA ELIMINAR BOMBOLLES,LÍNIA A PACIENT 60CM,LIMIT.FLUX INFUSIÓ FINS 300ML/MIN.P/ESCALFADOR FLUIDS WARMFLOFW588.(B*)BAIXA_ESTUDI GERÈNCIA | 0.51851
2022697 | MICROCAT.CEREBR.21 DLC NEUROSLIDER 155CM | E30055030 | Guies, Microguies hidrofíliques | GUIES, MICROGUIES HIDROFÍLIQUES, MICROGUIA PER A NEURORADIOLOGIA, DE 0,014"X215CM, D'ACER AMB RECOBRIMENT DE PTFE, EXTREM DISTAL NITINOL AMB 35CM HIDROFÍLIC AMB PUNTA FLEXIBLE-FLOPPY, PREFORMABLE 1CM, ESPIRAL DISTAL PLATÍ/TUNGSTÈ 10CM,ESTÈRILL.SYNCHRO SELECT,REF:SSFT215PRE | 0.60445
2002793 | BOSSA MULTICAPA NP EVA 250ML | E30095020 | Bosses administració, Bossa per a nutrició parenteral de transferència | BOSSES ADMINISTRACIÓ, BOSSA PER A NUTRICIÓ PARENTERAL DE TRANSFERÈNCIA, BOSSA NPT,EVA MULTICAPA,3500ML ESCALA,NANSA ERGO,3 LÍN ENTRADA A/PUNXÓ+PRESSA AIRE+FILTRE BACT+CLAMPS,72(+/-5)CM+CAMBRA+FILTRE PARTÍCULES 270(+/-20)µ,LL F TUB+LL M BOSSA,CLAMP SEGUR VIA OMPLI,PUNT ADDITIV+TAP,SORTIDA MEMBRANA.S/LÀT/DEHP,EST,ENV IND,1ÚS | 0.63178
2022434 | CD4 V450 651849 | E30100090 | Perfusió cardiaca, Equips oxigenador CEC complets | PERFUSIÓ CARDIACA, EQUIPS OXIGENADOR CEC COMPLETS, EQUIP D'OXIGENADOR CEC ADULTS:OXIGENADOR BIOCOMPATIBLE POLIPROPILÈ TRACTAC AMB FOSFORILCOLINA, SUP.1,40, VOLUM D'ENCEBAT292;RESERVORI 4,5 L; INTERCANVIADOR CALOR 0.43M2.,SET LÍNIES DE PVC.;EQUIP CARDIOPLÈGIA HEMÀTICA. .DISSENY HB. | 0.49243
2019276 | FRESA DE TALL DIAMANT 0,8MM GROC ESTERIL | E30237040 | Instrumental quirúrgic d'un sol ús, Freses | INSTRUMENTAL QUIRÚRGIC D'UN SOL ÚS, FRESES, FRESA DE TALL CÒNICA DIÀMETRE 1,8MM X 15,9MM DE LONGITUD DE TALL,ACER,PER A SISTEMA GS200 MOTOR MIDAS REX CLASSIC SYSTEM O EQUIVALENT(B*)BAIXA_ESTUDI GERÈNCIA | 0.59602
2004772 | BENA ELAST COHESIVA FIXACIO 6CMX20M | E30321080 | Benes de cotó, elàstiques i compressió, Bena cohesiva de fixació i compressió | BENES DE COTÓ, ELÀSTIQUES I COMPRESSIÓ, BENA COHESIVA DE FIXACIÓ I COMPRESSIÓ, BENA ELÀSTICA COHESIVA DE FIXACIÓ, VISCOSA I POLIAMIDA. GRAMATGE DEL TEIXIT 36G/M2 +/-2G/M2. FIXACIÓ SOBRE SÍ MATEIXA. NO ADHESIÓ A PELL. COLOR BLANC. LLIURE DE LÀTEX. MIDES: 2,5CM X 4M | 0.67084
2022400 | ADAPT.P/VIA AERIA CONNEC.LUER UN SOL US | E30490220 | Connectors, adaptadors, taps, Connectors per a infusió I.V. | CONNECTORS, ADAPTADORS, TAPS, CONNECTORS PER A INFUSIÓ I.V., ADAPTADOR DE DIFERENTS ACCESSORIS PER A TRANSFERÈNCIA DE SOLUCIONS,AMB CONNEXIÓ LUER FEMELLA I CONNEXIÓ LUER SLIP,PERMOPLÀSTIC+PVC,LLIURE DE LÀTEX,DEHP,ESTÈRIL,UN SOL ÚS | 0.75823
2019344 | ABSORVEDOR C02 PER EQUIP FLOW-I | E30490170 | Connectors, adaptadors, taps, Claus per a equips d'infusió | CONNECTORS, ADAPTADORS, TAPS, CLAUS PER A EQUIPS D'INFUSIÓ, EQUIP DE XERINGUES I CLAUS DE PAS PER INJECCIÓ I RECONSTITUCIÓ EN QUIMIOEMBOLITZACIÓ TRANSARTERIAL CONVENCIONAL (CTACE),RESISTENT A LIPIODOL,PER CONNEXIONS LUER,LLIURE DE LÀTEX I FTALATS,ESTÈRIL,UN SOL ÚS | 0.51729
2003070 | CATETER ESTIMULACIO BIPOLAR 5F 110CM | E30035020 | Catèters dilatació coronària/ endopròtesi aòrtica, Catèters baló monoraill | CATÈTERS DILATACIÓ CORONÀRIA/ ENDOPRÒTESI AÒRTICA, CATÈTERS BALÓ MONORAILL, CATÈTER BALÓ ACTP IVASCULAR XPERIENCE,REF:BC PR14N 150 125 115 | 0.79055
2007604 | POLIDIOXANONA SINT.ABS.1 W9299T C/24S | E30100999 | Perfusió cardiaca, Altres perfusió cardíaca | PERFUSIÓ CARDIACA, ALTRES PERFUSIÓ CARDÍACA, CUBETA PER DETERMINAR LA SVO2 (SATURACIÓ VENOSA MIXTA),HEMATÒCRIT I HEMOGLOBINA MITJANÇANT TECNOLOGIA DE REFRACTÀNCIA ÒPTICA A LES CIRURURGIES CARDIAQUES.MATERIAL POLICARBONAT.MIDA 3/8"X3/8. D'UN SOL US.COMPATIBLE AMB SISTEMA CDI500 O EQUIV | 0.51395
2024485 | PINÇA ROBOTICA GRENA/CLIP POLIMER ML 20x | E30900230 | Altre material sanitari, Material per a micropigmentació | ALTRE MATERIAL SANITARI, MATERIAL PER A MICROPIGMENTACIÓ, BOSSA PROTECTORA PER A DERMÒGRAF DE MICROPIGMENTACIÓ I CABLE Ø5,0CM, LONGITUD ENTRE 60CM I 80CM, MATERIAL PLÀSTIC, DE COLOR, UN SOL ÚS | 0.48721
2018926 | KIT RELYON M ACCESSORIS VALV.PERCEVAL | E30105040 | Perfusió Diàlisi, Accessoris hemodiàlisi | PERFUSIÓ DIÀLISI, ACCESSORIS HEMODIÀLISI, TIRES REACTIVES PEL CONTROL DEL CLOR PER A EQUIPS D'OSMOSIS INVERSA(B*)BAIXA_ESTUDI GERÈNCIA | 0.56998
2021369 | ANELL CAPSULAR INJECTABLE (12MM) | E30096999 | Equips d'infusió, Altres equips i sistemes d'infusió | EQUIPS D'INFUSIÓ, ALTRES EQUIPS I SISTEMES D'INFUSIÓ, ALLARGADERA I AGULLA PER MARCAR O DISPENSACIÓ DE RADIOFÀRMCACS. ESTÈRIL, LLIURE DE LÀTEX, LLIURE DE FTALATS, D'UN SOL ÚS. COMPATIBLE AMB INJECTOR RAD-INJECT O EQUIVALENT. | 0.60044
2026104 | MANU-CART EEERFK7000 | E30095020 | Bosses administració, Bossa per a nutrició parenteral de transferència | BOSSES ADMINISTRACIÓ, BOSSA PER A NUTRICIÓ PARENTERAL DE TRANSFERÈNCIA, BOSSA NPT, EVA MULTICAPA, 2000ML. CONNECTOR OMPLIMENT DE ROSCA INTERNA, PUNT D'INJECCIÓ, 3 PORTS (D'ADDICIÓ, D'OMPLIMENT I D'ADMINISTRACIÓ), SISTEMA AUTOMATITZAT, CONNEXIÓ MÀQUINA. S/LÀTEX/DEHP,EST,IND,1ÚS. COMPATIBLE EXACTAMIX 2400 COMPOUNDER O EQ | 0.4964
2022511 | ARTISAN GMS STAIN KIT AR17611-2 X100 | E30320999 | Esparadrap i tires adhesives, Altres esparadraps i fixacions | ESPARADRAP I TIRES ADHESIVES, ALTRES ESPARADRAPS I FIXACIONS, ADHESIU FACIAL PER A FIXACIÓ DE SENSOR.(B*)BAIXA_ESTUDI GERÈNCIA | 0.52808
2018846 | KIT CIFOPLASTIA STD. (SSH.VCFX.SD01M) | E30248030 | Material fungible per a cirurgia traumatològica, Cifoplastia | MATERIAL FUNGIBLE PER A CIRURGIA TRAUMATOLÒGICA, CIFOPLASTIA, SISTEMA ACCÉS OSSI PERCUTANI CEROPLÀSTIA: CARTUTX PER A CIMENT, 2 X 8 ML. ESTÈRIL. D'UN SOL ÚS. COMPATIBLE KYPHON O EQUIVALENT. | 0.6265
2005804 | VASO PRECIPITADO 25 ML | E30105090 | Perfusió Diàlisi, Hemofiltració/hemodiàlisi (contínua) | PERFUSIÓ DIÀLISI, HEMOFILTRACIÓ/HEMODIÀLISI (CONTÍNUA), EQUIP ADAPTADOR PREFILTRE ENCEBAT. CONNEXIÓ 1 DINLOCK FEMELLA VERMELLA, 1 DINLOCK FEMELLA BLAVA, 1 DINLOCK MASCLE I 1 BOSSA DE 2 LITRES. COMPATIBLE AMB FILTRE DE CITOQUINES. LLIURE DE LÀTEX, LLIURE DE FTALATS, ESTÈRIL. | 0.53606
2003642 | CATETER INTRAVENOS SS 24G 0.7X19MM groc | E30030999 | Catèters intravasculars per a perfusió, Altres catèters i accessoris intravasculars | CATÈTERS INTRAVASCULARS PER A PERFUSIÓ, ALTRES CATÈTERS I ACCESSORIS INTRAVASCULARS, EQUIP DE REPARACIÓ CATÈTER INTRAVASCULAR LLARGA DURADA D'ACCÈS PERIFÈRIC TIPUS GROSHONG O EQUIVALENT 1 LLUM, 4F PEDIÀTRIC, CONNECTOR LUER-LOCK COLOR GRIS, ESTÈRIL, UN SOL ÚS(B*)BAIXA_ESTUDI GERÈNCIA | 0.88449
2004347 | GANIVETA MICROTOM PERFIL-BAIX 4689 | E30105050 | Perfusió Diàlisi, Solucions per a hemodiàlisi | PERFUSIÓ DIÀLISI, SOLUCIONS PER A HEMODIÀLISI, SOLUCIÓ PER A HEMODIÀLISI. CONCENTRAT D'ÀCID PER A PREPARACIÓ AMB BICARBONAT I SENSE GLUCOSA. COMPOSICIÓ: NA 140 MMOL/L, CA 1,5 MMOL/L, CLORUR 100,5 MMOL/L, POTASSI 2 MMOL/L. ENVÀS DE 3500 ML. ESTÈRIL, ATÒXIC I APIRÒGEN.(B*)BAIXA_ESTUDI GERÈNCIA | 0.63053
2003774 | CANULA ASPIRACIO METAL·LICA NEURO 4,0MM | E30411030 | Cànules d'aspiració, Aspiració oïda | CÀNULES D'ASPIRACIÓ, ASPIRACIÓ OÏDA, AGULLA/CÀNULA ASPIRACIÓ D'ACER INOXIDABLE, BISELL ROM, RÀCORD UNIVERSAL, PER A ASPIRADORS D'OTORRINO, MIDA: 1.0 X 80 MM | 0.8404
2013598 | C.BALO ATP 3X80MM 150CM 0.014" OCEANUS | E30251010 | Material per endoscopia, Endoscòpia flexible digestiva | MATERIAL PER ENDOSCOPIA, ENDOSCÒPIA FLEXIBLE DIGESTIVA, BALÓ /CATÈTER PER A DILATACIÓ ESOFÀGICA, PER A ACALÀSIA,MIDES BALÓ INFLAT Ø 35MM /105FR X 8CM DE LLARGÀRIA, AMB MARQUES RADIOOPAQUES, BEINA DE DIÀMETRE 16FR X75CM DE LONGITUD DE TREBALL, LLIURE DE LÀTEX, NO ESTÈRIL, D'UN SOL ÚS | 0.55322
2024993 | KIT BOMBA INSULINA GLUCOMEN DAY PUMP | E30610070 | Sensors, Sensors monitorització glicèmies | SENSORS, SENSORS MONITORITZACIÓ GLICÈMIES, TIRES DE DETERMINACIÓ DE GLUCÈMIA ACCU-CHEK GUIDE PER PACIENT DIABÈTIC TIPUS 1 AMB BOMBA D'INFUSÍÓ D'INSULINA MINIMED 780G I QUE REALITZA CONTROL GLUCÈMIC MITJANÇANT SENSOR MCG ACCU-CHEK SOLO | 0.58411
2019086 | ALLARGADERA EXTENSIO 50CM. | E30096999 | Equips d'infusió, Altres equips i sistemes d'infusió | EQUIPS D'INFUSIÓ, ALTRES EQUIPS I SISTEMES D'INFUSIÓ, EQUIP PER A L'ADMINISTRACIÓ DE RADIOFÀRMACS, CONSTA DE: ALLARGADOR EN FORMA D'ESPIRAL AMB CONNECTORS LUER LOCK I TUB D'ENCEBAMENT I FILTRE DE PARTÍCULES. ESTÈRIL, D'UN SOL ÚS. COMPATIBLE SISTEMA INJECCIÓ DE CONTRASTPER A TOMOGRAFIA TIPUS MEDRAD O EQ | 0.56716
2021553 | CANULA ALT FLUXE ADULT VAPOTHERM | E30412085 | Cànules per a circulació venosa i arterial, Adaptadors i accessoris de perfusió | CÀNULES PER A CIRCULACIÓ VENOSA I ARTERIAL, ADAPTADORS I ACCESSORIS DE PERFUSIÓ, EQUIP INTRODUCTOR CANULA FEMORAL PER A ACCEDIR AL BYPASS CARDIOPULMONAR. FORMAT PER, AGULLA 18G COMPATIBLE AMB TÈCNICA SELDINGER, 2 O MÉS DILATADORS, GUIA D'ACCER 0,038"-210CM, BISTURI Nº 11. ESTÈRIL | 0.62281
2023503 | PUNTA GANCHO AESCULAP GK384R | E30121999 | Llancetes, Altres llancetes | LLANCETES, ALTRES LLANCETES, MICRO GANIVETA PER MOSTRA DE SANG EN PEDIATRIA (BEBÈS).MIDES: AMPLADA 2,93MM, 6,94MM DE LONGITUD, PART PROTEGIDA 3,61MM, ESTÈRIL, SOL ÚS. | 0.49594
2024673 | MAGTRACE MTVC10 (10 PCS.) | E30520040 | Filtres, Filtres espiròmetres | FILTRES, FILTRES ESPIRÒMETRES, FILTRE ANTIBACTERIÀ CIRCULAR. DE PLÀSTIC, LLIURE DE LÀTEX, D'UN SOL ÚS. COMPATIBLE AMB L'EQUIP DE FUNCIÓ PULMONAR MASTER SCREEN MODELS PFT O EQUIVALENT. | 0.46514
2026250 | SUTURA V-LOC 180 3-0 VLOCL0124 | E30640030 | Material exploracions, Espècul òtic | MATERIAL EXPLORACIONS, ESPÈCUL ÒTIC, ESPÈCUL PER A OTOSCOPI ORL, D'UN SOL ÚS, DE Ø 4 MM X 15,6MM X 26MM DE LONGITUD, COMPATIBLE AMB CAPÇAL OTOSCOPI RIESTER, MODELS RI-FORMER, RI-STAR, RI-SCOPE O EQUIVALENT. | 0.51466
2016002 | BD BBL MGIT OADC ENRICHMENT 245116 | E30740999 | Material odontologia, Material divers odontologia | MATERIAL ODONTOLOGIA, MATERIAL DIVERS ODONTOLOGIA, GANXO QUIRURGIC INTRAORAL PER LLISCAR PER L'ARC AMB PUNTA DE BOLA.BOLA DE 0,75MM.S'ADAPTA A ARCS DE 0,012 A 0,018.ACER INOX | 0.43092
2026784 | KIT INTEGRAT YPSOPUMP LIBRE 3 | E30096033 | Equips d'infusió, Sistemes per a preparació-administració de cistostàtics | EQUIPS D'INFUSIÓ, SISTEMES PER A PREPARACIÓ-ADMINISTRACIÓ DE CISTOSTÀTICS, EQUIP D'ADAPTADORS DE SEGURETAT PER OMPLIR HEMOCULTIUS I TUBS DE BUIT, COMPOST PER: SOPORT DE FLASCÓ DE CULTIU AMB AGULLA A L'EXTREM + ADAPTADOR LUER FEMELLA + ADAPTADOR A TUB DE BUIT. ESTÈRIL, UN SOL ÚS | 0.56378
2024980 | SENSOR ACUMED IQ 213 CM | E30610080 | Sensors, Sensors per al monitoratge de la hipnosi | SENSORS, SENSORS PER AL MONITORATGE DE LA HIPNOSI, SENSOR PER A MONITORITZACIÓ CONTINUA NO INVASIVA DE LA FREQÜÈNCIA RESPIRATÒRIA ACÚSTICA (RRA), EN ADULTS, ADHESIU PORÓS I TRANSPARENT EN POSICIÓ A COLL. SENSE LÀTEX, UN SOL ÚS. COMPATIBLE AMB RD RADIUS VSM O O EQUIVALENT. | 0.62465
2019274 | FRESA DE TALL CARBUR 1,0MM TARONJA EST | E30237040 | Instrumental quirúrgic d'un sol ús, Freses | INSTRUMENTAL QUIRÚRGIC D'UN SOL ÚS, FRESES, FRESA DE TALL RODÓ DE CARBUR Ø4.0MMX 13MM LONG DE TREBALL AMB PROTECTORLLARG,PER A CIRURGIA DE ORL/NCR,ESTÈRIL,UN SOL ÚS.COMPATIBLE AMB MOTORCOOLFLEX O EQUIVALENT. | 0.50248
2011719 | BENA DE TRACCIO CURTA 10CMX5M | E30140190 | Material protecció, Talles de protecció | MATERIAL PROTECCIÓ, TALLES DE PROTECCIÓ, TALLA DE TEIXIT IMPERMEABLE 99%POLIÈSTER 1% FILAMENT DE CARBONI,ANTIESTÀTIC,TRANSPIRABLE,BARRERA A MICROORGANISMES,1 TIRA FIXACIÓ ADHERENT CENTRAL.MIDA32X36CM.PROTECCIO CONNEXIONS V.CENTRALS.BLAVA.N/ESTÈRIL.REUTILITZ 75RENTATS.AUTOCLAVABLE.UNE EN 13795-2 | 0.59463
2016024 | SET AUTOTRANSFUSIO SANG 125ML | E30096130 | Equips d'infusió, Sist recup-reinf de sang autòloga quirúrgica/postquirúrgica | EQUIPS D'INFUSIÓ, SIST RECUP-REINF DE SANG AUTÒLOGA QUIRÚRGICA/POSTQUIRÚRGICA, RESERVORI RÍGID AUTOTRANSFUSIÓ INTRA I POSTOPERATÒRIA. 3 ENTRADES DE SANG ASPIRADA, CONNEXIÓ A BUIT I A L'EQUIP D'AUTOTRANSFUSIÓ. VÀLVULA SEGURETAT, FILTRE 150¿ I ESCALA EN ML, DE 3(+/-0,1)L. EST,S/LÀTEX,1ÚS.COMPATIBLE SIST AUTOTRANSFUSIÓ CELL SAVER O EQ | 0.531
2020864 | CATETER ST PIGTAIL 5F 125CMS | E30041150 | Catèters angiogràfics, Diagnòstic angiogràfic | CATÈTERS ANGIOGRÀFICS, DIAGNÒSTIC ANGIOGRÀFIC, CAT MB 5F PIG 110CM 6SH 532598A | 0.77293
2019951 | FRESA ABORDATGE ENDONASAL TN40RFL | E30242040 | Material per a vitrectomia posterior i facoemulsificació, Articles per a facoemulsificació | MATERIAL PER A VITRECTOMIA POSTERIOR I FACOEMULSIFICACIÓ, ARTICLES PER A FACOEMULSIFICACIÓ, EQUIP FACOEMULSIFICACIÓ PETITA INCISSIÓ:CASSETTE VFM A/REFLUXE ACTIU POLSAT I CONTINU AMB TAP,LÍNIA ASP I IRRIG,AGULL 2MM AMB CLAU PREMONT,CÀMERA,FUNTA TAULA,PANTALLA I CONTROL.COMPAT SIT STELLARIS ELITE.BL5115-3 | 0.55714
2009768 | IDA1-ACID IMIDODIACETIC 1mCi | E30740999 | Material odontologia, Material divers odontologia | MATERIAL ODONTOLOGIA, MATERIAL DIVERS ODONTOLOGIA, CÀPSULES FLUOR DIAMINO DE AG PER APLICACIÓ DE LA SOLUCIÓ.PAS1: CÀPS BLAVES.PAS 2:CÀPS VERDES. | 0.50155
2021746 | KIT PROCEDIMENT ILLUMISITE 180º | E30640040 | Material exploracions, Proctoscopi i altre material cirurgia proctològica | MATERIAL EXPLORACIONS, PROCTOSCOPI I ALTRE MATERIAL CIRURGIA PROCTOLÒGICA, PROCTOSCOPI DE PLÀSTIC TRANSPARENT DE MIDES APROXIMADES 20MM DE DIÀMETRE I 130MM DE LLARGÀRIA, AMB PAS PER A FONT DE LLUM. COMPATIBLE AMB APARELL HEINE O SIMILAR. ESTÈRIL, LLIURE DE LÀTEX, D'UN SOL ÚS.(B*)BAIXA_ESTUDI GERÈNCIA | 0.64065
8003780 | SPRAY OLI LUBRIC TALL ROSCA KRIPTON | E30350070 | Material Higiene del pacient, Higiene oral i oïda | MATERIAL HIGIENE DEL PACIENT, HIGIENE ORAL I OÏDA, COL·LUTORI AMB CLORHEXIDINA 0,12G I FLÚOR SENSE ALCOHOL. PRESENTACIÓ MONODOSI 13ML +/-3ML | 0.65249
8003899 | GAT HIDRAULIC "C" LLITERA TARSIS | E30121999 | Llancetes, Altres llancetes | LLANCETES, ALTRES LLANCETES, LLANCETA D´ACER GRAU MÈDIC PER A PUNCIÓ CAPILAR,MIDES: 40MM DE LONGITUD, 5MM D'AMPLA I 1MM DE PUNTA AMB ANGLE DE 18 GRAUS, ESTÈRIL, D'UN SOL ÚS, ENVÀS INDIVIDUAL | 0.49129
2024884 | CANULA NASAL OPTIFLOW OJR410VT NN-XS | E30551150 | Teràpia respiratòria, Sondes nasals per adminitració oxigen (Ulleres nasals) | TERÀPIA RESPIRATÒRIA, SONDES NASALS PER ADMINITRACIÓ OXIGEN (ULLERES NASALS), CÀNULA NASAL PER A TERÀPIA D'ALT FLUX, MIDA PETITA, TUB CORRUGAT AMB CONNEXIÓ A VENTILADOR, MÀXIM 35 LPM, CINTA DE SUBJECCIÓ, LLIURE DE LÀTEX, D'UN SOL ÚS. COMPATIBLE AMB HAMILTON S1, G5, C6, C3, C2, C1, T1 I MR1 O EQUIVALENT. | 0.8449
2017760 | CANULA VENOSA LLARGA DURADA 21F 55CM | E30412010 | Cànules per a circulació venosa i arterial, Cànules venoses | CÀNULES PER A CIRCULACIÓ VENOSA I ARTERIAL, CÀNULES VENOSES, CÀNULA VENOSA YUGULAR REFORÇADA PER A ECMO DE LLARGA DURADA, AMB DOBLE LÚMEN BICAVA, CALIBRE 24FR (8,0MM), LLARGÀRIA 30CM +/-2CM, CONNECTOR 3/8". ESTÈRIL. | 0.69228
2019384 | FLEX MONOC MO A MYOGEN CLO F5D RTU OMNIS | E30740999 | Material odontologia, Material divers odontologia | MATERIAL ODONTOLOGIA, MATERIAL DIVERS ODONTOLOGIA, DISC DENTAL DE PLÀSTIC PER ACABAT I POLIT INTERDENTAL, FLEXIBLES I RECOBERTS D'OXID D'ALUMINI. MIDA GRA GRUIXUT,Ø10MM | 0.63676
2021139 | GUIA RECTA 200CM.ASAHI CHIKAI | E30055080 | Guies, Guies per a altres procediments intervencionistes | GUIES, GUIES PER A ALTRES PROCEDIMENTS INTERVENCIONISTES, GUIA PER A INTERVENVIONISME, DE 0,035"X150CM, D'ACER AMB RECOBRIMENT DE PTFE, AMB NUCLI FIX, EXTREM DISTAL RECTE 50MM FLEXIBLE-FLOPPY, ESTÈRIL. REF: AE0035 | 0.5957
2003671 | LAMINA SILICONA 300X300X1MM NO EST | E30242040 | Material per a vitrectomia posterior i facoemulsificació, Articles per a facoemulsificació | MATERIAL PER A VITRECTOMIA POSTERIOR I FACOEMULSIFICACIÓ, ARTICLES PER A FACOEMULSIFICACIÓ, EQUIP FACOEMULSIFICACIÓ PETITA INCISSIÓ MIC COMPOST PER: UNA CASSET SISTEMA VENTURI AMB EQUIP LÍNIES I/A PER A AMPOLLES SOLUCIÓ BALANCEJADA,UNA CÀMERAPROVA SILICONA,DOS MANEGUETS IRRIGACIÓ SILICONA SEMI-RÍGIDA,FILTRE,CLAU ENROSC | 0.60601
2016006 | ELECTRODE NEUROLINE INTEGRITY B/25 | E30583012 | Elèctrodes per a neurofisiologia, Elèctrode d'agulla d'electromiografia | ELÈCTRODES PER A NEUROFISIOLOGIA, ELÈCTRODE D'AGULLA D'ELECTROMIOGRAFIA, ELÈCTRODE D'AGULLA SUBDERMAL (2) PER A REGISTRE I DIAGNÒSTIC DE POTENCIALS MOTORS/POTENCIALS EVOCATS, Ø27G (0,40MM) X 18MM ±0,5MM ACER INOXIDABLE, CABLE TRENAT PVC 1,5M ±0,5M DIFERENTS COLORS I CONNEXIÓ TP, ESTÈRIL, UN SOL ÚS | 0.79809
2026234 | ARMILLA PROTECCIO RADIOLOGICA T/XL | E30140230 | Material protecció, Fundes per a equips (no estèrils) | MATERIAL PROTECCIÓ, FUNDES PER A EQUIPS (NO ESTÈRILS), FUNDA PER A COLLARET DE PROTECCIÓ RADIOLÒGICA ANGULAT, MIDES APROXIMADES 32 X 19CM. DE TEIXIT NO TEIXIT,30GR/M², NO ESTÈRIL, UN SOL ÚS | 0.6834
2004017 | AGULLA INSULINA 0.8X25MM 31G C/100 | E30010170 | Agulles, Agulles per a injector/bolígraf d'insulina | AGULLES, AGULLES PER A INJECTOR/BOLÍGRAF D'INSULINA, AGULLA PER A INJECTOR/BOLÍGRAF D'INSULINA DE DIÀMETRE 31G (0,25MM) X 8MM DE LONGITUD, CAPÇAL DE PLÀSTIC TRANSPARENT, I ESCUT PROTECTOR DE L'AGULLA, COMPATIBLE AMB TOTS TIPUS D'INJECTORS, SENSE LÀTEX, ESTÈRIL. | 0.83058
2016182 | MARCADOR FIDUCIAL TEIXIT PROSTATIC | E30140170 | Material protecció, Gorres, polaines i maneguins de protecció | MATERIAL PROTECCIÓ, GORRES, POLAINES I MANEGUINS DE PROTECCIÓ, GORRA PER A DONA DE TEIXIT SENSE TEIXIR COLOR BLANC AMB SUBJECCIÓ ELÀSTICA, GRAMATGE MÍNIM 20GR/M2, MIDES APROXIMADES: AMPLE BOCA SENSE ELONGAR 12,5+/-1CM, ELONGADA 50+/-5CM, DIÀMETRE TEIXIT 50+/-5CM. LLIURE DE LÀTEX, NO ESTÈRIL, UN SOL ÚS. | 0.58589
3020420 | EXTENSION P/SISTEMA DBS (37086 60) | E30251085 | Material per endoscopia, Trocars | MATERIAL PER ENDOSCOPIA, TROCARS, ARN EQUIP LAP HERNIA D'HIATUS VARIANT 2, 9 ELEMENTS,LLIURE DE LÀTEX, ESTÈRIL, D'UN SOL ÚS.(B*)BAIXA_ESTUDI GERÈNCIA | 0.51139
2027986 | PINÇA BIPOLAR YASARGIL KIRWAN 18CM X 1MM | E30140020 | Material protecció, Guants de làtex | MATERIAL PROTECCIÓ, GUANTS DE LÀTEX, GUANTS DONACIO CORONAVIRUS(B*)BAIXA_ESTUDI GERÈNCIA | 0.45298
2004748 | GASA NO EST. TST 15X15CM S-C 4C | E30300040 | Apòsits secs no adhesius, Gases cotó hidrofilic | APÒSITS SECS NO ADHESIUS, GASES COTÓ HIDROFILIC, GASA CURES DE COTÓ HIDRÒFIL 100% RECTILÍNIA DE 13 FILS/CM2, MIDA 60X40 CM, PLEGADA 10X20CM, 12 CAPES, SENSE CONTROL RADIOLÒGIC, SOBRE 2 UNITATS. ESTÈRIL | 0.69691
2007520 | MEDIO MEM 10X 01025.5A 500ML | E30248010 | Material fungible per a cirurgia traumatològica, Material per a l'aplicació de ciments | MATERIAL FUNGIBLE PER A CIRURGIA TRAUMATOLÒGICA, MATERIAL PER A L'APLICACIÓ DE CIMENTS, CARTUTX PER A SISTEMA DE BARREJA EN CIMENTACIÓ ÒSSIA DE 40 G DE CAPACITAT COM A MÀXIM, COMPOST PER: ÈMBOL, TAP AMB APLICADOR. ESTÈRIL. D'UN SOL ÚS. COMPATIBLE AMB SISTEMA OPTIVAC O EQUIVALENT. | 0.54808
4004300 | GEL PRE-TRACTAMENT INSTRUMETAL 650ML | E30180999 | Proces d'esterilització empaquetat, Altre material del procés d'esterilització | PROCES D'ESTERILITZACIÓ EMPAQUETAT, ALTRE MATERIAL DEL PROCÉS D'ESTERILITZACIÓ, OLI LUBRICANT/NETEJA PER INSTRUMENTAL QUIRÚRGIC, TURBINES, CONNEXIONS I MOTORS, AMB DIFERENTS BROQUETS. FLASCÓ EN SPRAY DE 500CC | 0.79092
2024898 | AGULLA ET-MODUL 3 PUNTES | E30013999 | Agulles i equips per a biòpsia, Altres agulles biòpsia i accessoris | AGULLES I EQUIPS PER A BIÒPSIA, ALTRES AGULLES BIÒPSIA I ACCESSORIS, EQUIP PER A GUIA D'AGULLA PER A BIÒPSIA, CONSTA DE: GUIA QUE ACCEPTA DIFERENTS GAUGES DE 8,5FR I DE 14G A 23G (EXCEPTE 19G), FUNDA ESTÈRIL, GEL CONDUCTOR, ESTÈRIL, D'UN SOL ÚS. COMPATIBLE AMB TRANSDUCTOR ECOGRÀFIC I AGULLA ULTRA-PRO II O EQUIVALENT | 0.5496
2014903 | EQUIP DRENATGE NEUMOPERICARDIAL 10.2F | E30053080 | Catèters Sistema Nervios Central, Catèter ventricular per a drenatge líquid cefaloraquidi | CATÈTERS SISTEMA NERVIOS CENTRAL, CATÈTER VENTRICULAR PER A DRENATGE LÍQUID CEFALORAQUIDI, CATÈTER VENTRICULAR ANTIMICROBIÀ, SENSE BOSSA, PER A DRENATGE LCR, CALIBRE 8F (ØI 1,6MM/DE 2,7MM), LLARGÀRIA 20CM, AMB ORIFICI, RADIOOPAC, MARQUES PROFUNDITAT, TRÒCAR, ESTILET, ACCESORIS SUTURA I CONNECTOR ADAPTABLE A EQUIP EVD | 0.64278
3015175 | CAT.DERIV.LUMBOPERIT./SIRINGOPLEUR(44410 | E30049020 | Catèters urologia / urodinàmia, Catèter ureteral doble "J"/Pigtail | CATÈTERS UROLOGIA / URODINÀMIA, CATÈTER URETERAL DOBLE "J"/PIGTAIL, CAT-STENT URETERAL DOBLE PIGTAIL "J",ÚS PEDIÀTRIC,RECOBRIMENT HIDROGEL,RADIOPAC,DIÀMETRE CH-4,8 X 10CM +/- 1CM LLARG,EXTREMS OBERT-OBERT (DISTAL A/FORATS),MARQU/PROFUND,PUNTA CÒNICA,GUIA PTFE 0,035",EMPENYEDOR,NO LÀTEX,ESTÈRIL,INDIV,1ÚS, REF:M0061751950 | 0.51678
2007531 | MEDI AA NO ESENCIAL 013401B 100 ML | E30380999 | Recollida de mostres, Altres recipients per recollir mostres | RECOLLIDA DE MOSTRES, ALTRES RECIPIENTS PER RECOLLIR MOSTRES, POLS ALTAMENT ABSORBENT, CAPACITAT DE GELIFICACIÓ DE 500 (+/-50)ML, EN BOSSA SOLUBLE DOSI UNITÀRIA DE 6 (+/-1)G, PER A LÍQUIDS BIOLÒGICS. | 0.67722
8000908 | SPRAY POLIURETA 750ML | E30303999 | Apòsits d'escumes de poliuretà, Altres d'escumes de poliuretà | APÒSITS D'ESCUMES DE POLIURETÀ, ALTRES D'ESCUMES DE POLIURETÀ, EMULSIÓ REGENERADORA CEL.LULAR, BACTERIOSTÀTIC. PRESENTACIÓ DOSIFICADOR 50ML+/-10%. | 0.53256
2024256 | SONDA MESURAMENT FLUXE MANEC 2.0MM | E30440080 | Sondes, Sondes Manometria, Flux perivascular i Ph | SONDES, SONDES MANOMETRIA, FLUX PERIVASCULAR I PH, SONDA PERIVASCULAR DOPPLER I DE MEDIDA FLUX SANGUINI, REUTILITZABLE I ESTERILITZABLE. RANG DE MESURA 2,5-7,5 MHZ. COMPATIBLE AMB L'EQUIP:VERIQ O EQUIVALENT | 0.75877
2025086 | CD19 560177 X100 | E30251035 | Material per endoscopia, Terminals tall/coagulació endo flex digestiva-respiratòria | MATERIAL PER ENDOSCOPIA, TERMINALS TALL/COAGULACIÓ ENDO FLEX DIGESTIVA-RESPIRATÒRIA, ELÈCTRODE DE PUNTA ATRAUMÀTICA EN ESPIRAL PER A ESD (DISSECCIÓ MUCOSA ISUBMUCOSA DIGESTIVA),BIPOLAR,DIÀMETRE 10FR,DIÀMETRE MÍNIM CANAL DE TREBALL 3,7MM, LONGITUD TREBALL 3500MM+/-50MM,AMB PORT D'INJECCIÓ PER A IRRIGACIÓ,CONNEXIÓ COAXIAL,ESTÈRIL,UN ÚS. | 0.49491
2024831 | XERINGA SEDACONDA | E30090999 | Xeringues, Altres xeringues i accessoris sense BS | XERINGUES, ALTRES XERINGUES I ACCESSORIS SENSE BS, FILTRE DE XERINGA MEMBRANA POLIETERSULFONA,PORO 5µM I DIÀM 25MM,CONNEX ENTRADA LUER FEMELLA I CONNEXIÓ SORTIDA LUER MASCLE,PER L'ADMINISTRACIÓ MEDICAMENTS I ESTERILITZ TAMPONS,MEDIS CULTIU,ADDITIUS,FÀRMACS I SÈRUMS | 0.70008
2025315 | KIT NTX2000 15MM | E30300060 | Apòsits secs no adhesius, Protecció per a taponament nasal | APÒSITS SECS NO ADHESIUS, PROTECCIÓ PER A TAPONAMENT NASAL, TAPONAMENT NASAL D´ACETAT DE POLIVINIL (PVA), AMB FIL DE SEGURETAT 15CM+/-2CM I TUB PER A VIA RESPIRATÒRIA. MIDA 8 X 2 X 1,5 CM. ESTÈRIL | 0.44827
2003954 | PLACA ELECTRO QUIRURGICA A/CABLE | E30200090 | Material electrocirurgia, Accesoris per a electrocirurgia | MATERIAL ELECTROCIRURGIA, ACCESORIS PER A ELECTROCIRURGIA, FILTRE DE FUM QUIRÚRGIC DE 4 FASES I 3 PORTS D'EVACUACIÓ P/EQUIP EVACUADOR FUM QUIRÚRGIC,PROCED/ELECTRO-QUIRÚRGICS Q/UTILITZI SIST/EVAC/FUMS,25HORES +/-5 HORES DE TEMPS D'ACTIVACIÓ.NO LÀTEX.COMPATIBLE SISTEMA EVACUADOR DE FUMS QUIRÚRGICS RAPIDVAC O EQU | 0.69401
2020288 | SUTURA ANELL POLIETILE 2.5MM | E30320999 | Esparadrap i tires adhesives, Altres esparadraps i fixacions | ESPARADRAP I TIRES ADHESIVES, ALTRES ESPARADRAPS I FIXACIONS, APÒSIT ADHESIU_ESTUDI MINISTERI(B*)BAIXA_ESTUDI GERÈNCIA | 0.53847
2019453 | FLEX MOA HU CYTOK 5/6 D5/16 B4 RTU OMNIS | E30360050 | Material d'ostomia, Discs i accessoris ostomies | MATERIAL D'OSTOMIA, DISCS I ACCESSORIS OSTOMIES, DISC PER A OSTOMIES, ANELL DE 45 MM DE DIÀMETRE, OPAC, MOLT FLEXIBLE,VORA PLANA, ADHESIU, HIPOALERGÈNIC I TRANSPIRABLE,TANCAMENT PER PRESSIÓ, ANELL FLOTANT, ESTOMA 13-30 MM. COMPATIBLE SAP 30004842. | 0.55189
2026264 | APOSIT SUPER ABSORBENT CONVAMAX 15X15CM | E30304010 | Apòsits i dispositius no específics, Apòsits actius específics per a cobertura post-quirúrgica | APÒSITS I DISPOSITIUS NO ESPECÍFICS, APÒSITS ACTIUS ESPECÍFICS PER A COBERTURA POST-QUIRÚRGICA, APÒSIT ADHESIU AMB COMPRESA CENTRAL TRANSPARENT D'HIDROPOLÍMER ABSORBENT, SEMI-PERMEABLE, HIPO-ALERGÈNIC. POST-QUIRÚRGIC. SUPERFÍCIE ACTIVA 8X15CM +/- 1CM. ESTÈRIL. | 0.74071
2003051 | SONDA CATETER EMBOLECTOMIA 6F 80CM | E30440080 | Sondes, Sondes Manometria, Flux perivascular i Ph | SONDES, SONDES MANOMETRIA, FLUX PERIVASCULAR I PH, CÀTETER-SONDA AMB BALÓ ANUS-RECTAL,PER A REFLEXES/ESTIMULACIÓ DEL TERRA PÈLVIC, CONSTA: CÀTETER DE 40CM, BALÓ DE MÀXIM INFLAT 600ML, CLAU DE TRES PASSOS, LLIURE DE LÀTEX, NO ESTÈRIL, D'UN SOL ÚS(B*)BAIXA_ESTUDI GERÈNCIA | 0.81805
2025173 | C.GUIA DIAGNOST.ATP 5F 125 VANSCHIE4 | E30055070 | Guies, Microguies-guies p/ATP, p/oclusions cròniques/totals (CTO) | GUIES, MICROGUIES-GUIES P/ATP, P/OCLUSIONS CRÒNIQUES/TOTALS (CTO), GUIA PER ATP,CTO AMB DIFERENTS CAPACITATS DE PENETRACIÓ,RECOBRIMENT POLÍMER HIDROFÍLIC,DIÀMETRE DE 0,014",PUNTA RADIOPACA CONIFICADA DE PES ENTRE 3 I 6G,PROCEDIMENTS SOTA GENOLL,ASAHI, REF:PPW14R300P | 0.69959
2004501 | CONTENIDOR PLASTIC RESIDUS 1L GROC | E30384010 | Recipients eliminació residus, Contenidors de residus grups III IV i accesoris | RECIPIENTS ELIMINACIÓ RESIDUS, CONTENIDORS DE RESIDUS GRUPS III IV I ACCESORIS, CONTENIDOR GIV, MEDICAMENTS CADUCATS, VERMELL, DE 30 LITRES (L) DE CAPACITAT, DE PLÀSTIC RÍGID, RESISTENT. TANCAMENT HERMÈTIC DE SEGURETAT TEMPORAL I DEFINITIU. LÍMIT DE NIVELL D'OMPLIMENT. MIDES: LLARG 40 (+/-2)CM X AMPLE 40 (+/-2)CM X ALT 28 (+/2)CM | 0.84112
2004261 | EQUIP TANCAT DIURESI HORARIA 2L. | E30350080 | Material Higiene del pacient, Tovalloles i manyoples | MATERIAL HIGIENE DEL PACIENT, TOVALLOLES I MANYOPLES, TOVALLOLETA D'HIGIENE IMPREGNADA AMB CREMA PROTECTORA PER NETEJAR LA PELL EN PEDIATRIA MANTENINT UN PH FISIOLÒGIC, LLIURE DE PARFUMS I PARABENS, MIDES 20X17 CM +/-2CM, LLIURE DE LÀTEX. | 0.52116
2004864 | ROTLLO ADH. LAMINA ELASTICA 15CMX10M | E30320999 | Esparadrap i tires adhesives, Altres esparadraps i fixacions | ESPARADRAP I TIRES ADHESIVES, ALTRES ESPARADRAPS I FIXACIONS, TIRA ADHESIVA AMB COMPRESA CENTRAL, FORMADA PER: SUPORT 100% POLIESTER, ADHESIU SINTÈTIC HIPOAL·LERGIC, GASA ABSORBENT AMB CAPA ANTIADHERENT EN CONTACTE AMB LA FERIDA. MIDA APROXIMADA 16 X 40 MM. NO ESTÈRIL(B*)BAIXA_ESTUDI GERÈNCIA | 0.69575
2018164 | SEDA NATURAL NO ABSORB. 6/0 C0766542 | E30221020 | Sutures manuals no absorbibles, Sutures no absorbibles trenades naturals de seda | SUTURES MANUALS NO ABSORBIBLES, SUTURES NO ABSORBIBLES TRENADES NATURALS DE SEDA, SUTURA NO ABSORBIBLE NATURAL DE SEDA TRENADA RECOBERTA, SENSE AGULLA, CALIBRE 3-4, RODET DE 10 M. | 0.73738
2020823 | SONDA MESURA PRESSIO ANAL | E30440030 | Sondes, Sondes esofagogàstriques | SONDES, SONDES ESOFAGOGÀSTRIQUES, SONDA PER A TRACTAMENT DE L'EPISTAXIS, SILICONA, DUES VIES, CH-13,5/4,5MM, LLARGÀRIA 9-10CM, DOBLE BALÓ, ESTÈRIL, UN SOL ÚS | 0.72719
2003549 | TUB DRENATGE PENROSE 19MM 50CM ESTERIL | E30460010 | Tubs i equips de drenatge, Tub drenatge Penrose | TUBS I EQUIPS DE DRENATGE, TUB DRENATGE PENROSE, TUB DRENATGE FERIDES I ABSCESSOS PER GRAVETAT TIPUS PENROSE DE SILICONA GRAU MÈDIC TRANSPARENT, ACANALAT INTERIOR LONGITUDINAL LÍNIA RADIOOPACA, MIDES: DIÀMETRE 12-13MM, LLARGÀRIA 30-35CM, LLIURE LÀTEX ESTÈRIL, UN SOL ÚS | 0.8443
2015903 | TERMINAL SUPERTURBOVAC 90º 13CM AES-90SN | E30140170 | Material protecció, Gorres, polaines i maneguins de protecció | MATERIAL PROTECCIÓ, GORRES, POLAINES I MANEGUINS DE PROTECCIÓ, POLAINA PROTECCIÓ,PELÍCULA PVC RETRÀCTIL/TERMOENCONGIBLE A Tª ESPECÍFICA,ADAPTABLE A DIFERENTS FORMES DE CALÇAT,GRUIX 28UM+/-2UM,AMPLADA 220MM+/-3MM,1000 UNITATS PER BOBINA,COMPATIBLE AMB DISPENSADOR DE COBERTORS PER SABATES PROTEKIA SMARTCOVER O EQUIV | 0.41616
2018193 | TUB AIRE ASPIRACIO GREIX EVA SP2 HPF4817 | E30550150 | Tubs per a ventilació respiratoria., Tubs endobronquials | TUBS PER A VENTILACIÓ RESPIRATORIA., TUBS ENDOBRONQUIALS, EQ BLOQUEIG ENDOBRONQUIAL P/COL·LAPSAR PULMÓ/LÒBUL. CATÈTER 9,0FRX65(+/-2)CM,A/BALÓ ESFÈRIC SILIC,PUNTA DEFLECTORA,ADAPT CPAP,ADAPT MULTIPORT A/CONNECTOR TET,PORT BLOQUEJADOR,PORT 15MM I PORT BCP,CONNECTOR TUB ASPIRACIÓ,XERINGA. S/LÀTEX,ESTÈRIL,1ÚS | 0.74929
8002577 | CIERRE MECANICO 43-VSR-03-SOV-040 | E30105090 | Perfusió Diàlisi, Hemofiltració/hemodiàlisi (contínua) | PERFUSIÓ DIÀLISI, HEMOFILTRACIÓ/HEMODIÀLISI (CONTÍNUA), EQUIP ADAPTADOR PREFILTRE. CONNEXIÓ DINLOCK FEMELLA VERMELLA I BLAVA. PORT DE MOSTRA. COMPATIBLE AMB FILTRE DE CITOQUINES. LLIURE DE LÀTEX, LLIURE DE FTALATS, ESTÈRIL. | 0.49325
2025605 | SEPARADOR ADSONBABY BV085R | E30350100 | Material Higiene del pacient, Material per a rassurar i perruqueria | MATERIAL HIGIENE DEL PACIENT, MATERIAL PER A RASSURAR I PERRUQUERIA, CAPÇAL FIXE PER RASURADORA ELÈCTRICA QUIRÚRGICA INALAMBRICA (COMPATIBLE AMB CODI SAP 81001807) PER PROCEDIMENTS ESTÀNDARTS, RECARREGABLE (COMPATIBLE CARREGADOR/CABLE 70002625). UN SOL ÚS. | 0.45987
2022531 | SUREFISH 17Q21.33 COL1A1 DF 789KB P20 RD | E30520040 | Filtres, Filtres espiròmetres | FILTRES, FILTRES ESPIRÒMETRES, FILTRE AMB BROQUET INTEGRAT I PINÇA NASAL P/ESPIROMETRIA I ALTRES PROVES DE FUNCIÓ PULMONAR, EFICÀCIA FILTRACIÓ 99,99% (BACTERIS I VIRUS), ESPAI MORT 55(+/-5)ML. LLIURE DE LÀTEX, D'UN SOL ÚS. COMPATIBLE AMB ESPIRÒMETRES CAREFUSION JAEGER VMAX, MICRO O EQ | 0.4906
2003695 | EQUIP INFUSIO VENOSA 23G 0.65X20MM | E30096070 | Equips d'infusió, Sistemes d'infusió per a irrigació | EQUIPS D'INFUSIÓ, SISTEMES D'INFUSIÓ PER A IRRIGACIÓ, EQ INFUSIÓ IRRIGACIÓ 2VIES,2 PUNXONS, EXTREM SUPERIOR Ø4,8X6,8MM(INTERIOR-EXTERIOR) I 210 (+/-10)CM LONG,2 CLAMPS,CAMBRA,REGULADOR RODET I UN EXTREM INFERIOR SILICONA LUBRICADA 12(+/-2)CM, Ø5X8MM(INTERIOR-EXTERIOR),SENSE LÀTEX, | 0.87808
2019584 | AGULLA KIRSCHNER OMEGA3 2.8X230 704011S | E30013999 | Agulles i equips per a biòpsia, Altres agulles biòpsia i accessoris | AGULLES I EQUIPS PER A BIÒPSIA, ALTRES AGULLES BIÒPSIA I ACCESSORIS, EQUIP PER A GUIA D'AGULLA PER A BIÒPSIA, CONSTA DE: GUIA QUE ACCEPTA DIFERENTS GAUGES DE 8,5FR I DE 14G A 23G (EXCEPTE 19G), FUNDA ESTÈRIL, GEL CONDUCTOR, ESTÈRIL, D'UN SOL ÚS. COMPATIBLE AMB TRANSDUCTOR ECOGRÀFIC I AGULLA ULTRA-PRO II O EQUIVALENT | 0.65201
2002926 | FRESA LEGEND 10BA50 MIDAS REX | E30237040 | Instrumental quirúrgic d'un sol ús, Freses | INSTRUMENTAL QUIRÚRGIC D'UN SOL ÚS, FRESES, FRESA OSTEOSÍNTESI ACER M2, PER A TALL I POLIT, BOLA DIAMANT,Ø 7,5MM , PER A ADAPTADOR DE 9CM.COMPATIBLE LEGEND MIDAS REX O EQUIVALENT. | 0.60749
2008922 | AGULLA ASPIRACIO L/LOCK 2.0X30MM | E30380020 | Recollida de mostres, Accessoris per a equips aspiració mucositats | RECOLLIDA DE MOSTRES, ACCESSORIS PER A EQUIPS ASPIRACIÓ MUCOSITATS, LÍNIA D'ASPIRACIÓ DE SECRECIONS, AMB ADAPTADOR A RESERVORI I CONNEXIÓ ASONDA D'ASPIRACIÓ, UN SOL ÚS.COMPATIBLE AMB ASPIRADOR ATMOS LC27 O EQUIVALENT(B*)BAIXA_ESTUDI GERÈNCIA | 0.75413
3005013 | CEMENTO CEMEX SYSTEM 80gr. (1500/S) | E30900090 | Altre material sanitari, Lubricants i altres d'us sanitari | ALTRE MATERIAL SANITARI, LUBRICANTS I ALTRES D'US SANITARI, GEL LUBRICANT HIDROSOLUBLE I BACTERIOSTÀTIC INDICAT PER EXPLORACIONS GINECOLÓGIQUES, UROLÓGIQUES I ENDOSCÒPIQUES (GASTROENTEROLOGIA). ESTÈRIL. PRESENTACIÓ TUB DE 200G-210G. | 0.55183
2018219 | RPMI OXFORD 5000 73000008 | E30553050 | Funció respiratòria, Accessoris espirometria | FUNCIÓ RESPIRATÒRIA, ACCESSORIS ESPIROMETRIA, OLIVA NASAL MIDA PETITA DE GOMA LLIURE DE LÀTEX, COMPATIBLES AMB ESPIRÒMETRE MICRO MEDICAL RPM. | 0.46787
2026343 | SONDA MEDI STIM PS101012-20 N. 1.5 | E30440080 | Sondes, Sondes Manometria, Flux perivascular i Ph | SONDES, SONDES MANOMETRIA, FLUX PERIVASCULAR I PH, SONDA MONITORITZACIÓ PH ESOFÀGIC,1 CANAL,PVC,SENSOR D'ANTIMONI,MARQUES PROFUNDITAT C/50MM DES DE SENSOR A 950MM,Ø2,0MM,LONGITUD 175CM+/-5CM,Nº USOS: 3 A 6 PH GÀSTRIC/5 A 10 PH ESOFÀGIC,S/ LÀTEX,NO ESTÈRIL,CONNEXIÓ MODULAR RJ45 COMP A/TOTES LES MARQUES | 0.63793
8002634 | RODAMENT 6309 2RS1 TAPA GOMA | E30490030 | Connectors, adaptadors, taps, Tub/goma aspiració | CONNECTORS, ADAPTADORS, TAPS, TUB/GOMA ASPIRACIÓ, TUB DE CLORUR DE POLIVINIL (PVC), TUB TIPUS BULB, ANTICOLZAMENT, EIXAMPLAMENT CADA METRE PER A CONNEXIÓ, DIÀMETRE INTERIOR 5MM, UN SOL ÚS, ESTÈRIL. PRESENTACIÓ: ENVÀS INDIVIDUAL 3-5M | 0.5852
2024833 | EMPLANAT PER OMPLIR A ROSCA (UN SOL ÚS) | E30237040 | Instrumental quirúrgic d'un sol ús, Freses | INSTRUMENTAL QUIRÚRGIC D'UN SOL ÚS, FRESES, FRESA ESFÈRICA D'ACER Ø 1,5 MM DE LLARGÀRIA TOTAL PETITA, ESTÈRIL, SOL ÚS. PER A MOTOR ELÈCTRIC PEN DRIVE O EQUIVALENT. | 0.60566
2025669 | SENSOR MONITORITZACIO NOCICEPCIO NOL | E30610080 | Sensors, Sensors per al monitoratge de la hipnosi | SENSORS, SENSORS PER AL MONITORATGE DE LA HIPNOSI, SENSOR PER A LA MONITORITZACIÓ DE LA NOCICEPCIÓ I ELS EFECTES ANALGÈSICS, MITJANÇANT L'ÍNDEX NOL (NOCICEPCTION LEVEL) CONTÍNUA, NO INVASSIVA,SENSOR DIGITAL AMB 4 SENSORS DE MEDICIÓ COMPATIBLE AMB MONITOR PM200, MULTIPARAMETRIC, O EQUIVALENT | 0.83816
2017689 | PACK ARTROSCOPIA ESPATLLA COT H.S.PAU | E30252999 | Material fungible per artroscòpia, Altre material per a artroscòpia | MATERIAL FUNGIBLE PER ARTROSCÒPIA, ALTRE MATERIAL PER A ARTROSCÒPIA, MÀNEGA DE TRACCIÓ AMB VELCRO, PER A ARTROSCÒPIA D'ESPATLLA, PER TRACCIONAR L'EXTREMITAT SUPERIOR, DE NILÓ I POLIURETÀ, ESTÈRIL, D'UN SOL ÚS. COMPATIBLE AMB TORRE DE TRACCIÓ D'ESPATLLA (HOLDER) O EQUIVALENT | 0.69577
2024689 | CAPUTXO TISORA MONOPOLAR 400180 Xi | E30740999 | Material odontologia, Material divers odontologia | MATERIAL ODONTOLOGIA, MATERIAL DIVERS ODONTOLOGIA, CÀPSULES FLUOR DIAMINO DE AG PER APLICACIÓ DE LA SOLUCIÓ.PAS1: CÀPS BLAVES.PAS 2:CÀPS VERDES. | 0.58347
2003447 | C.GUIA DIAGNOSTIC BILIAR 0.035" 260CM | E30055080 | Guies, Guies per a altres procediments intervencionistes | GUIES, GUIES PER A ALTRES PROCEDIMENTS INTERVENCIONISTES, GUIA PER A DIAGNÒSTIC I INTERVENCIONISME, DE 0,018"X68CM, D'ACER AMB, EXTREM DISTAL AMB PUNTA EN "J" I RECTA, DE 3MM, ESTÈRIL. DUOFLEX. REF: AW-16402 | 0.62416
2007873 | ELECTRODE RF P/ABLACIO SIMPLE 15X3CM | E30046080 | Electrocatèters per ablació-diagnòstic i tractament, Catèter diagnòstic Circular | ELECTROCATÈTERS PER ABLACIÓ-DIAGNÒSTIC I TRACTAMENT, CATÈTER DIAGNÒSTIC CIRCULAR, AH02-ADELE ECT CIRCULAR DIAG CRIOA C-20MM3,3FX165CM / 470807 | 0.81682
2002887 | TIRA GOMA ELASTICA VERD 5,5M | E30640999 | Material exploracions, Altre material d'exploracions | MATERIAL EXPLORACIONS, ALTRE MATERIAL D'EXPLORACIONS, TAP DE GOMA PER IMPEDIANCIOMETRIA DE COLORS. CAIXA AMB TAPS DE 8 DE CALIBRES DIFERENTS, 4 UNITATS PER TAP (TOTAL 32U). | 0.53024
2020715 | CONNEXIO BOSSES ASPIRACIO | E30380020 | Recollida de mostres, Accessoris per a equips aspiració mucositats | RECOLLIDA DE MOSTRES, ACCESSORIS PER A EQUIPS ASPIRACIÓ MUCOSITATS, LÍNIA D'ASPIRACIÓ DE SECRECIONS, AMB ADAPTADOR A RESERVORI I CONNEXIÓ ASONDA D'ASPIRACIÓ, UN SOL ÚS.COMPATIBLE AMB ASPIRADOR ATMOS LC27 O EQUIVALENT(B*)BAIXA_ESTUDI GERÈNCIA | 0.7395
2015286 | CIRCUIT ANESTESIA BASIC 22MM 2M I5001 | E30105040 | Perfusió Diàlisi, Accessoris hemodiàlisi | PERFUSIÓ DIÀLISI, ACCESSORIS HEMODIÀLISI, CONNECTOR RECIRCULACIÓ SANGUÍNIA O DE SÈRUM EN UN CIRCUÏT EXTRA-CORPORI, LLARGÀRIA 6CM, CONNEXIÓ FEMELLA-FEMELLA TIPUS LUER-LOCK PER A CONNECTAR ELS EXTREMS DE LES CONNEXIONS DE LES LÍNIES EN CIRCUÏT TANCAT, AMB TAP I GANXO. ESTÈRIL, ATÒXIC I APIRETOGEN. | 0.55591
2022571 | SUREFISH MYC BA P200 G111923-8 x20 | E30610070 | Sensors, Sensors monitorització glicèmies | SENSORS, SENSORS MONITORITZACIÓ GLICÈMIES, EQUIP D'INICI MCG (14DIES) TEMPS REAL,ADULT/NEN ≥ 5ANYS GLUCOMEN AMB:APLICADOR REUTIL 5ANYS,2TRANSMISSOR RECARREGABLE I REUTIL 5ANYS,1CARREGADOR TRANSMIS,1CABLE USB P/CARREG,GLUCÒMETRE A/BOSSA TRANSP,I 1BOSSA TRANSPP/APLICADOR,TRANSMISSSORS I CARREGADOR. | 0.47063
2019294 | GUIA INTUBACIO UN SOL US GLIDERITE | E30245999 | Material per a cirurgia guiada per imatge, Altre material equips cirugia guiada per imatge | MATERIAL PER A CIRURGIA GUIADA PER IMATGE, ALTRE MATERIAL EQUIPS CIRUGIA GUIADA PER IMATGE, PUNTER DE NAVEGACIÓ EN PROCEDIMENTS QUIRÚRGICS OBERTS O NAVEGACIÓ AMB TECNOLOGIA ELECTROMAGNÈTICA. ESTÈRIL, D'UN SOL ÚS. COMPATIBLES AMB SISTEMA DE CIRURGIA GUIADA PER IMATGE STEALTHSTATION S7 TM O EQUIVALENT. | 0.57494
2019414 | FLEX MAB A HU CD20CY, CL L26, RTU OMNIS | E30740999 | Material odontologia, Material divers odontologia | MATERIAL ODONTOLOGIA, MATERIAL DIVERS ODONTOLOGIA, APÒSIT HEMOSTÀTIC DE COL.LAGEN LIOFILITZAT I ANTISÈPTIC. MIDA TOTAL: 10X10X10MM, ESTÈRIL.(B*)BAIXA_ESTUDI GERÈNCIA | 0.59235
2019411 | FLEX POLY RB A HU VON W FACTOR RTU OMNIS | E30740999 | Material odontologia, Material divers odontologia | MATERIAL ODONTOLOGIA, MATERIAL DIVERS ODONTOLOGIA, APÒSIT HEMOSTÀTIC DE COL.LAGEN LIOFILITZAT I ANTISÈPTIC. MIDA TOTAL: 10X10X10MM, ESTÈRIL.(B*)BAIXA_ESTUDI GERÈNCIA | 0.52666
2026864 | SEPARADOR TENDON STRIPPER 7MM T TS8850 | E30237010 | Instrumental quirúrgic d'un sol ús, Separadors, retractors, ganxos i accessoris | INSTRUMENTAL QUIRÚRGIC D'UN SOL ÚS, SEPARADORS, RETRACTORS, GANXOS I ACCESSORIS, SEPARADOR O RETRACTOR,TIPUS ROUX O EQUIVALENT,LONGITUD 170MM+/-5CM,MIDES DISTALS: 1 RETRACTOR DE 36MMX20MM+/-2MM I 1 RETRACTOR DE 20MMX15MM+/-2MM,PLÀSTIC BIOCOMPATIBLE,ESTÈRIL,SOL ÚS. | 0.44831
2022195 | AGULLA GUIA ASNIS III 3,2MM 702462 | E30380020 | Recollida de mostres, Accessoris per a equips aspiració mucositats | RECOLLIDA DE MOSTRES, ACCESSORIS PER A EQUIPS ASPIRACIÓ MUCOSITATS, LÍNIA D'ASPIRACIÓ DE SECRECIONS, AMB ADAPTADOR A RESERVORI I CONNEXIÓ ASONDA D'ASPIRACIÓ, UN SOL ÚS.COMPATIBLE AMB ASPIRADOR ATMOS LC27 O EQUIVALENT(B*)BAIXA_ESTUDI GERÈNCIA | 0.67136
2026840 | FULLA SERRA MICRO RECIPROCA 25.5 X 0.4MM | E30237060 | Instrumental quirúrgic d'un sol ús, Serres | INSTRUMENTAL QUIRÚRGIC D'UN SOL ÚS, SERRES, FULLA DE MICRO SERRA RECÍPROCA,MIDA: 76,2MM LLARG, 25MM AMPLADA,0,53MM GRUIX DE TALL,23 DENTS/POLZADA,TALLAR TEIXIT OSSI,ACER INOX.ESTÈRIL,UN SOL ÚS.COMPATIBLE AMB PEÇA DE MÀ REMB SERRA RECÍPROCA,CORE SERRA RECÍPROCA I TPX RECÍPROCA O EQ | 0.65522
3036798 | DERIVADOR FLUJO DERIVO2 4.5X20(01-104019 | E30123020 | Punxons i trepans, Punxó cutani | PUNXONS I TREPANS, PUNXÓ CUTANI, PUNXÓ PER A BIÒPSIA O CIRURGIA DERMATOLÒGICA AMB MÀNEC DE PLÀSTIC I CILINDRE METÀL·LIC AMB FIL TALLANT DE 10 MM DE DIÀMETRE. ESTÈRIL D'UN SOL ÚS.(B*)BAIXA_ESTUDI GERÈNCIA | 0.57554
2027904 | INDIGO LIGHTNING 12 1300201001 | E30490220 | Connectors, adaptadors, taps, Connectors per a infusió I.V. | CONNECTORS, ADAPTADORS, TAPS, CONNECTORS PER A INFUSIÓ I.V., ETIQUETES IDENTIFICACIÓ DE BOSSES SUBSTÀNCIES FARMACOACTIVES COMPATIBLE AMB ROBOT DE RECONSTITUCIÓ FÀRMACS EV STATION O EQUIVALENT (ROTLLE 400- 500)(B*)BAIXA_ESTUDI GERÈNCIA | 0.44256
2021708 | HEMOSIL ACUSTAR HIT CONT 0009802122 | E30105999 | Perfusió Diàlisi, Hemodiàlisi convencional AH00 | PERFUSIÓ DIÀLISI, HEMODIÀLISI CONVENCIONAL AH00, AH01 - HUVH PEDIATRIA - SESSIÓ D'HEMODIÀLISI PER A PACIENT < 15 KG. (21%) | 0.61441
2005078 | KIT RECOLLIDA ORINA 2 TUBS A/T+GOT PLAST | E30383060 | Recollida d'orina i incontinència, Bossa recollida d'orina adaptable a cama | RECOLLIDA D'ORINA I INCONTINÈNCIA, BOSSA RECOLLIDA D'ORINA ADAPTABLE A CAMA, BOSSA ORINA PLÀSTIC TRANSPARENT, GRADUADA,500(+/-50)ML,ADAPTABLE A A CAMA,TUB 45(+/-5)CM,CONNEXIÓ UNIVERSAL SONDA+TAP,VÀLVULA ANTIRETORN I SISTEMA BUIDATGE.LÀMINA PROTECTORA TST CARA INTERNA.RANURES PART INFERIOR I SUPERIOR P/TIRES SUBJECCIÓ.S/LÀTTEX,1ÚS | 0.84688
2005064 | TUB EDTA EXTRACCIO BUIT 10ML PLASTIC | E30380999 | Recollida de mostres, Altres recipients per recollir mostres | RECOLLIDA DE MOSTRES, ALTRES RECIPIENTS PER RECOLLIR MOSTRES, EQ PER A PRESA MOSTRES DE CALOTA FETAL PER A PH I GASOS COMPOST P/14 ELEM:ENDOSC,PARAFINA,PINÇA,CAPIL·LARS HEPAR,MÀNEC PROLONG P/CAPILARS,TURUNDES,MÀNEC PROLONG P/GANIV,GANIVETES,TAPS P/CAPIL·LARS,GASSES,ADAPT P/CAPIL·LAR,SAFATA,CAMP EST,ESTÈRIL,1ÚS | 0.76725
2002778 | SET GRAVETAT NUTRICIO ENTERAL S705 | E30450013 | Nutrició enteral, Material nutrició enteral administració p/gravetat | NUTRICIÓ ENTERAL, MATERIAL NUTRICIÓ ENTERAL ADMINISTRACIÓ P/GRAVETAT, LÍNIA D'INFUSIÓ PER A NUTRICIÓ ENTERAL,ADMINISTRACIÓ PER GRAVETAT,PVC,AMB:CAPÇAL ADAPTABLE A FLASCÓ-BOSSA + CONNEXIÓ ENPLUS,PORT ENTRADA,COMPONENTS SEGUR PACIENT (CODI COLOR),NO LÀTEX,CON ENFIT,NO DEHP,ESTÈRIL.COMP QUALSEVOL ENV | 0.84007
2004845 | PANY QUIRURGIC TNT U (7X70CM) 150X250CM | E30237030 | Instrumental quirúrgic d'un sol ús, Clamps | INSTRUMENTAL QUIRÚRGIC D'UN SOL ÚS, CLAMPS, CLAMP DOBLE RECTE PER ANASTOMOSIS EN MICROCIRURGIA, DE PLÀSTIC I ACER, MIDES: ØARTERIES <1-2MM PRESSIÓ 60G MM2, LONGITUD TOTAL 17 MM; 3 MM AMPLADA,SEPARACIÓ ENTRE CLAMPS 12,5MM,PES 0,25GR, AMB COLOR, RADIOOPAC, ESTÈRIL, UN SOL ÚS. | 0.58771
2003707 | EQUIP PRESSIO VENOSA CENTRAL LUER-LOK | E30640999 | Material exploracions, Altre material d'exploracions | MATERIAL EXPLORACIONS, ALTRE MATERIAL D'EXPLORACIONS, BANDA DISTRIBUIDORA DE CÀRREGUES AMB ALMOHADILLAT I TANCAMENT VELCRO COMPATIBLE AMB L¿EQUIP AUTOPULSE . LLIURE DE LÀTEX, UN SOL ÚS. | 0.42636
2007764 | KIT ADHESIU QUIRURGIC 10 ML BIOGLUE | E30237050 | Instrumental quirúrgic d'un sol ús, Broques | INSTRUMENTAL QUIRÚRGIC D'UN SOL ÚS, BROQUES, BROCA PER CRANIOTOMIA RECTA PM2,15MM LONGITUD ROSCADA,70MM DE LLARG D'ACER INOXIDABLE,ESTÈRIL.COMPATIBLE MOTOR BIEN AIR-OSSEODUO O EQUIVALENT | 0.5649
2021019 | MASCARETA PACIENT | E30350060 | Material Higiene del pacient, Equips per higiene del pacient | MATERIAL HIGIENE DEL PACIENT, EQUIPS PER HIGIENE DEL PACIENT, SABATILLES PER A PACIENT ADULT DE TEIXIT SENSE TEIXIR SENSE IMPRESSIÓ AMB SOLA DE GOMA ANTILLISCANT. MIDA 28, 11,5CM +/-2CM. | 0.6713
2009029 | ESR CONTROL 23330 4X9 ML | E30380100 | Recollida de mostres, Accessoris per a mostres test de l'alé | RECOLLIDA DE MOSTRES, ACCESSORIS PER A MOSTRES TEST DE L'ALÉ, BOSSA PER A RECOLLIDA DE MOSTRES D´AIRE ESPIRAT DE PLÀSTIC, AMB MARQUES PER DOBLEGAR SEGONS PES DEL PACIENT I LA SEVA CAPACITAT PULMONAR. VOLUM 400ML. MESURA APROXIMADA 25X13CM. AMB BROQUET. UN SOL ÚS(B*)BAIXA_ESTUDI GERÈNCIA | 0.51357
2018708 | EQUIP ADMIN.BOMBA VOLUMETRICA A/F BRAUN | E30096035 | Equips d'infusió, Sistemes per a bomba d'infusió E.V. per a fluids | EQUIPS D'INFUSIÓ, SISTEMES PER A BOMBA D'INFUSIÓ E.V. PER A FLUIDS, EQ LÍNIA+XERINGA BOMBA MULTICANAL. 1 LÍNIA PUR TRANSPARENT 25(+/-5)CM, PUNXÓ, CAMBRA DEGOTEIG, FILTRE 15µ, PRESA AIRE AMB FILTRE ANTIBACTERIÀ AMB CONNEXIÓ "T" LUER LOCK M/F I 1 XERINGA 50ML. S/LÀTEX/DEHP, EST,ENV IND,UN ÚS.COMPATIBLE BOMBA MEDIMIX O EQ. | 0.72645
2023649 | SONDA NASOYEYUNAL STAY-PUT 18/9 FR EN | E30440030 | Sondes, Sondes esofagogàstriques | SONDES, SONDES ESOFAGOGÀSTRIQUES, SONDA ESOFÀGICA,SILICONA VERMELLA,CH-21/7MM,LONGITUD 140-150CM,PUNTA CILÍNDRICA AMB 2 ORIFICIS LATERALS,CONNEXIÓ EMBUT,PER A TRACTAMENT D'ESTENOSIS U OBSTRUCCIONS DE L'ESÒFAG,NO ESTÈRIL,UN SOL ÚS.VEURE ANNEX | 0.51657
8000981 | DISSOLVENT UNIVERSAL 1000ML | E30380999 | Recollida de mostres, Altres recipients per recollir mostres | RECOLLIDA DE MOSTRES, ALTRES RECIPIENTS PER RECOLLIR MOSTRES, POLS ALTAMENT ABSORBENT, CAPACITAT DE GELIFICACIÓ DE 500 (+/-50)ML, EN BOSSA SOLUBLE DOSI UNITÀRIA DE 6 (+/-1)G, PER A LÍQUIDS BIOLÒGICS. | 0.52741
2001669 | LLAÇ RECUPERADOR ENDOVASC. 2MM 200CM | E30100030 | Perfusió cardiaca, Reservori cardiotomia | PERFUSIÓ CARDIACA, RESERVORI CARDIOTOMIA, RESERVORI DE CARDIOTOMIA, AMB FILTRE DE 40 MICRES I CONNECTORS 1/4" I 3/8", CAPACITAT 4000 ML I 4 PORTS D¿ENTRADA. COMPATIBLE AMB AUTOLOG O EQUIVALENT. ESTÈRIL. | 0.48581
2025527 | PESSARI URETRAL 90MM | E30251040 | Material per endoscopia, Endoscòpia urològica | MATERIAL PER ENDOSCOPIA, ENDOSCÒPIA UROLÒGICA, CISTELLA/DORMIA D'ENDOSCÒPIA UROLÒGICA, PER L'EXTRACCIÓCÀLCULS URETERALS,NITINOL, CISTELLA AMB 4 FILS16MM D'OBERTURA, A/PUNTA HELICOIDAL2,5FR, LONGITUD 120CM, NO LÀTEX, ESTÈRIL, 1ÚS.COMP/URETEROSRRENOSCOPIS RÍGIDSSIST AUTOCOM II | 0.59473
2019570 | MARCADOR MAMA ULTRA 17G 10CM | E30011050 | Agulles per punció lumbar, Agulles per a anestèsia /bloqueig de plexes | AGULLES PER PUNCIÓ LUMBAR, AGULLES PER A ANESTÈSIA /BLOQUEIG DE PLEXES, AGULLA PER A ANESTÈSIA DE PLEXES,ECOGÈNICA,DE 23GX 35MM+/-1MM,A/PUNTA BISELLADA 20° ACER INOX,TUB D'INJECCIÓ DE LLARGÀRIA 50-60CM AMB CONNECTOR LUER-LOCK, I CONNEXIÓ A NEUROESTIMULADOR DE 50-60CM,ESTÈRIL,INDIVIDUAL,UN SOL ÚS | 0.44036
8002610 | CORRETJA TRAPEZOÏDAL SPZ 1662 | E30150100 | Material de cobertura quirúrgica, Equips de cobertura quirúrgica | MATERIAL DE COBERTURA QUIRÚRGICA, EQUIPS DE COBERTURA QUIRÚRGICA, ARN 162013 - EQUIP DE CAVITAT ORAL, BOCA, MAXIL.LAR, CORDALS(B*)BAIXA PER FUSIONAMENT CODIFICACIONS CUSTOM,VEURE CODI 30007920.VEURE NOTA INTERNA | 0.54579
2017526 | MANTA ADULT LITOTOMIA SOTA PACIENT | E30552090 | Sistemes de ventilació, Mascaretes i accessoris per a CPAP/BIPAP | SISTEMES DE VENTILACIÓ, MASCARETES I ACCESSORIS PER A CPAP/BIPAP, GORRA NADÓ PREMATURAL SUBJECCIÓ MASCARETA NASAL (NCPAP), PETITA (S), 23 (+/-1)CM PERÍMETRE CRANIAL I PES 700G-1(+/-0,1)KG, CODI DE COLORS, PART SUPERIOR ACCESSIBLE PROCEDIMENTS CLÍNICS. LLIURE LÀTEX, 1ÚS.COMPATIBLE ULLERES/MASCARETES NCPAP BABYFLOW O EQ | 0.53796
2018100 | POLIGLACTINA ABS.3/0 S/A V-140 | E30221050 | Sutures manuals no absorbibles, Sutures no absorbibles monofilars de polipropilè i derivats | SUTURES MANUALS NO ABSORBIBLES, SUTURES NO ABSORBIBLES MONOFILARS DE POLIPROPILÈ I DERIVATS, SUTURA MONOFILAMENT NO ABSORBIBLE SINTÈTICA DE POLIPROPILÈ, DOBLE AGULLA AMB PUNTES ATRAUMÀTIQUES (UNA RECTA ESPATULADA AMB TALL LATERAL I L'ALTRA CORBA 1/2 CERCLE ESPATULADA) CALIBRE 9/0, LLARGÀRIA 16MM, FIL 30 CM. | 0.50776
2003548 | TUB DRENATGE PENROSE 12MM 50CM ESTERIL | E30460010 | Tubs i equips de drenatge, Tub drenatge Penrose | TUBS I EQUIPS DE DRENATGE, TUB DRENATGE PENROSE, TUB DRENATGE FERIDES I ABSCESSOS PER GRAVETAT TIPUS PENROSE DE SILICONA GRAU MÈDIC TRANSPARENT, ACANALAT INTERIOR LONGITUDINAL LÍNIA RADIOOPACA, MIDES: DIÀMETRE 12-13MM, LLARGÀRIA 30-35CM, LLIURE LÀTEX ESTÈRIL, UN SOL ÚS | 0.84575
2004528 | FERULA GUIX ENDURIMENT RAPID 15CMX20M | E30245999 | Material per a cirurgia guiada per imatge, Altre material equips cirugia guiada per imatge | MATERIAL PER A CIRURGIA GUIADA PER IMATGE, ALTRE MATERIAL EQUIPS CIRUGIA GUIADA PER IMATGE, CARGOL DE FIXACIÓ 32MM, PER A SENSOR DE FORÇA ELECTRÒNIC DE TEIXITS TOUS PER A EQUILIBRAR LA FLEXIÓ DE L'ARTICULACIÓ GENOLL CODIS 30033428/30033429 COMP/SIST DINÀMIC D'EQUILIBRI LLIGAMENTÓS ELIBRA O EQUIV,ESTÈRIL,1ÚS(B*)BAIXA_ESTUDI GERÈNCIA | 0.69011
2022679 | MASCARA LARINGEA PEDIAT. N.2,5 AURAGAIN | E30140240 | Material protecció, Posicionadors i protectors | MATERIAL PROTECCIÓ, POSICIONADORS I PROTECTORS, MÀSCARA DE POSICIONAMENT PER A SISTEMA PROTECTOR I ESTABILITZADOR DEL CAP EN POSICIÓ DECÚBIT PRONO, AMB FORAT PER TUB INTUBACIÓ. REUTILITZABLE. COMPATIBLE COIXÍ FACIAL ADULT I PEDIÀTRIC PRONE FACE O EQUIVALENT | 0.50139
2020055 | PESSARI ANELL PRIM 70mm ARR070 | E30520070 | Filtres, Filtres respiratoris | FILTRES, FILTRES RESPIRATORIS, FILTRE ELECTROSTÀTIC BACTERIOLÒGIC I VÍRIC (EFICÀCIA 99.99%), AMB CONNEXIÓ A EQUIP, 15 MM DIÀMETRE INTERN, DIÀMETRE INTERN A PACIENT 16,5 MM. LLIURE DE LÀTEX, D'UN SOL ÚS. COMPATIBLE AMB EQUIPS DE FUNCIÓ PULMONAR, ÒXID NÍTRIC MEDISOFT O EQUIVALENT. | 0.52797
2023560 | SEIENT ELEVADOR WC 10 CM | E30900030 | Altre material sanitari, Sistemes identificació pacients | ALTRE MATERIAL SANITARI, SISTEMES IDENTIFICACIÓ PACIENTS, BRAÇALET VELCRO, SUBJECCIÓ GEOLOCALITZACIÓ, MIDA LLARG 35CM +/-2CM X 1,5CM +/-0,5CM AMPLADA. RETALLABLE, IMPRESSIÓ LOGO. EN ROTLLE DE 5M +/-10CM.(B*)BAIXA_ESTUDI GERÈNCIA | 0.57817
2026635 | SONDA ASP. CIRCUIT TANCAT I ENDO 8FR 24H | E30440010 | Sondes, Sondes d'aspiració: nasofaríngies, traqueobronquials | SONDES, SONDES D'ASPIRACIÓ: NASOFARÍNGIES, TRAQUEOBRONQUIALS, CONNECTOR DE SONDA NASOFARINGIA PER A ASPIRACIÓ AMB CONTROL DIGITAL DE BUIT (ASPIRACIÓ CONTROLADA), LLIURE DE LÀTEX, UN SOL ÚS | 0.7104
2010111 | DRENATGE SILICONA 19 FR | E30381050 | Recipients per a drenatge sistema buit, Recipients per a drenatge toràcic amb vàlvula de seguretat | RECIPIENTS PER A DRENATGE SISTEMA BUIT, RECIPIENTS PER A DRENATGE TORÀCIC AMB VÀLVULA DE SEGURETAT, TUB DE DRENATGE SIMPLE AMB CONNEXIÓ ESTÀNDARD SIMPLE I FILTRE HIDROFÒBIC ANTIBACTERIÀ I CLAMP. ESTÈRIL, LLIURE DE LÀTEX, D'UN SOL ÚS. COMPATIBLE AMB CODI SAP 30015940 I 30015941 SISTEMA DE DRENATGE TORÀCIC PORTÀTIL TIPUS THOPAZ O EQUIVALENT. | 0.73447
2007808 | MICROCATETER 0.021" 150CM PHENOM 21 | E30150100 | Material de cobertura quirúrgica, Equips de cobertura quirúrgica | MATERIAL DE COBERTURA QUIRÚRGICA, EQUIPS DE COBERTURA QUIRÚRGICA, ARN 162114 - EQUIP DE CIRURGIA DE PEU. INCLOU: 1 LLENÇOL DE PEU-MÀ DE 230X315CM AMB PASATUBS, 1 FUNDA PER COBRIR LA TAULA DE MAYO, 1 COBRETAULA DE 150X190CM, 2 BATES ESTÀNDAR L I 1 XLL(B*)BAIXA_ESTUDI GERÈNCIA | 0.48839
3009909 | PROT.PROPATEN STRETCH P.FIN.(HT080040) | E30140999 | Material protecció, Altre material de protecció | MATERIAL PROTECCIÓ, ALTRE MATERIAL DE PROTECCIÓ, FUNDA HIGIÈNICA ADAPTABLE A BANYERA PEDIÀTRICA AMB MIDES:100X50CM +/-5CM, MATERIAL POLIETILÈ I SUBJECCIÓ ELÀSTICA PERIMETRAL.ESTÈRIL, D' UN SOL ÚS. COMPATIBLE AMB BANYERA MODEL TURTLE TUB O EQUIVALENT. | 0.57967
2012915 | AGULLA FACO 30º 20G OPOR3020L | E30013060 | Agulles i equips per a biòpsia, Agulles compactes per a biòpsia | AGULLES I EQUIPS PER A BIÒPSIA, AGULLES COMPACTES PER A BIÒPSIA, PISTOLA/AGULLA COMPACTA PER A BIÒPSIA PRÒSTATA TRANSRECTAL,DE 18G(1,25MM)X 20CM+/-1CM,D'ACER INOXIDABLE I PLÀSTIC. ESTÈRIL.UN SOL ÚS. | 0.5805
2022870 | IDT ILMN DNA/RNA UDI A TAG96 IDX X96 | E30640040 | Material exploracions, Proctoscopi i altre material cirurgia proctològica | MATERIAL EXPLORACIONS, PROCTOSCOPI I ALTRE MATERIAL CIRURGIA PROCTOLÒGICA, CATÈTER ABLACIÓ RF PER A FÍSTULA ANAL I SI PILONIDAL,FLEXIBLE, 9FR(3MM)X365MM+/-20MM LLARG,ELÈCTRODE D'ACERØ1,1X5MM,COS AMB RECOBRIMENT PFTE,MARQUES PROFUNDITAT CADA 5MM I ANELL DESPLAÇ,CABLE 2,5M+/-10CM,FREQ/4MHZ,ESTÈRIL,UN SOL ÚS.COMP/SIST FCARE O EQ | 0.43862
4004422 | LUBRICANT DECONEX 42 KINZ 1X25L. | E30900090 | Altre material sanitari, Lubricants i altres d'us sanitari | ALTRE MATERIAL SANITARI, LUBRICANTS I ALTRES D'US SANITARI, GEL LUBRICANT HIDROSOLUBLE I BACTERIOSTÀTIC. ESTÈRIL. PRESENTACIÓ TUB DE 4G-6G. | 0.54367
2022094 | INTRODUCTOR DRYSEAL FLEX 15x33 (DSF1533) | E30360999 | Material d'ostomia, Altre material d'ostomia | MATERIAL D'OSTOMIA, ALTRE MATERIAL D'OSTOMIA, TUB ADAPTADOR DE DRENATGE PER A BOSSA DE UROSTOMIA, COMPATIBLE AMB BOSSES CONFORM 2, MODERMA FLEX O EQUIVALENT | 0.50219
2005053 | TUB CITRAT EXTRACCIO BUIT 2,7 ML PLASTIC | E30380999 | Recollida de mostres, Altres recipients per recollir mostres | RECOLLIDA DE MOSTRES, ALTRES RECIPIENTS PER RECOLLIR MOSTRES, EQ PER A PRESA MOSTRES DE CALOTA FETAL PER A PH I GASOS COMPOST P/14 ELEM:ENDOSC,PARAFINA,PINÇA,CAPIL·LARS HEPAR,MÀNEC PROLONG P/CAPILARS,TURUNDES,MÀNEC PROLONG P/GANIV,GANIVETES,TAPS P/CAPIL·LARS,GASSES,ADAPT P/CAPIL·LAR,SAFATA,CAMP EST,ESTÈRIL,1ÚS | 0.75599
2017453 | AGULLA ANEST.PLEXE TRANSABDOMINAL 21G | E30011050 | Agulles per punció lumbar, Agulles per a anestèsia /bloqueig de plexes | AGULLES PER PUNCIÓ LUMBAR, AGULLES PER A ANESTÈSIA /BLOQUEIG DE PLEXES, AGULLA PER A ANESTÈSIA DE PLEXES UNIPOLAR DE 21G (0,80MM) X 100MM+/-5MM, AMB PUNTA BISELLADA D'ACER INOX I POLIMENT ESPECIAL,AMB TUB D'INJECCIÓ I CABLE CONNECTOR A QUALSEVOL NEUROESTIMULADOR, ESTÈRIL, ENVÀS INDIVIDUAL, 1 ÚS | 0.72534
2002937 | FULLA SERRA ESTERNAL 298097101 | E30120020 | Bisturís, fulles/plaques per a microtom i dermatom i ganivetes, Fulles de bisturí d'altres formes | BISTURÍS, FULLES/PLAQUES PER A MICROTOM I DERMATOM I GANIVETES, FULLES DE BISTURÍ D'ALTRES FORMES, FULLA DE BISTURÍ PUNTA ROMA PER A MICROCIRURGIA D'ACER CARBONI, UTILITZAR AMB MÀNEC CILÍNDRIC. ESTÈRIL, ENVÀS INDIVIDUAL. | 0.57579
2022699 | MICROCAT.CEREBR.27 NEUROSLIDER 155CM | E30055030 | Guies, Microguies hidrofíliques | GUIES, MICROGUIES HIDROFÍLIQUES, MICROGUIA PER A NEURORADIOLOGIA, DE 0,014"X300CM, D'ACER AMB RECOBRIMENT DE PTFE, EXTREM DISTAL 35CM DE NITINOL, AMB PUNTA DISTAL PREFORMABLE 1CM ESPIRAL PLATÍ/TUNGSTÈ 10CM, ESTÈRIL. SYNCHRO, REF: M00326510 | 0.60066
2014507 | GORRO RESP.INFANTIL T/5 VERD | E30553998 | Funció respiratòria, Altres broquets | FUNCIÓ RESPIRATÒRIA, ALTRES BROQUETS, BROQUET DE GOMA BLAU, MIDA GRAN, CONNEXIÓ A "T" DE 2,1CM DIÀMETRE INTERN. D'ÚS EXCLUSIU A PNEUMOLOGIA. COMPATIBLE AMB DOSÍMETRE MB3 MEFAR O EQUIVALENT. | 0.5982
2020036 | SIST.MANGUERAS RIA L-MIN 520 (314.746S) | E30380100 | Recollida de mostres, Accessoris per a mostres test de l'alé | RECOLLIDA DE MOSTRES, ACCESSORIS PER A MOSTRES TEST DE L'ALÉ, AMPOLLA DE GAS PER A CALIBRACIÓ D'EQUIPS PER A MESURAMENT DE L'HIDRÒGEN ESPIRAT, 100PPM H2 - 50PPM CH4 - 5% CO2.1 LITRE. MODELS SC PLUS QUINTRON O EQUIVALENT. | 0.51802
2025147 | ARNES INFANT FLOW LP TALLA M | E30041999 | Catèters angiogràfics, Altres catèters i accessoris angiogràfics | CATÈTERS ANGIOGRÀFICS, ALTRES CATÈTERS I ACCESSORIS ANGIOGRÀFICS, EQ INJ CONTRAST/SSALINA P/ANGIOGRAFIA:COMANDAMET CONTROL+LÍNIA PVC 175+/-5CM,DOBLE LLUM Ø3MM A/CONNECTOR LUER F A PANTALLA I LUER M A PANTALLA, LÍNIA D'ALTA PRESSIÓ,PVC,140+/-5CM DE LONGITUD A/LUER F,CLAU3P A/CONNECTOR LUER F.EST.COMP CMS2000 /CVI O EQ | 0.4715
2026006 | OLI ESSENCIAL SALVIA SCLAREA 50405 X10ML | E30450033 | Nutrició enteral, Materials per a disfàgia/deglució | NUTRICIÓ ENTERAL, MATERIALS PER A DISFÀGIA/DEGLUCIÓ, AGENT ESCUMANT PER PRODUIR ESCUMES AIREJADES, BARREJA DE EMULSIONANT LECITINA DE SOJA I MALTODEXTRINA PER A LA PRODUCCIÓ D'ESCUMES AIREJADES, EN POLS DE COLOR BLANC GROGUENC, SABOR NEUTRE, ENVÀS MONODOSI. COMPATIBLE AMB AIR SENEOPRO O EQUIVALENT | 0.57909
2018430 | C.GUIA DIAGNOSTIC ACTP 0.014" 200CM ANG | E30055050 | Guies, Guies estàndard metàl·liques d'alt suport | GUIES, GUIES ESTÀNDARD METÀL·LIQUES D'ALT SUPORT, GUIA 0,014"X300CM ACER,RECOB DISTAL HIDROFÍLIC I PROXIMAL DE PTFE,PUNTA RECTA CONIFICADA DE 0,009" I SOPORT 8G.COS BAIX SUPORT.LONG RADIOOPACA 16CM.EST EN ESPIRAL 16CM.PER A ANGIOP.EST.ASAHI FIELDER XTREM,AGP140302 | 0.64753
2012206 | ESPONJA A/SABO 12X7.5 CM (paq.50 u/) | E30350010 | Material Higiene del pacient, Sabons i accesoris d'higiene personal | MATERIAL HIGIENE DEL PACIENT, SABONS I ACCESORIS D'HIGIENE PERSONAL, DISPENSADOR SABÓ/ESCUMA PER PULSACIÓ, TANCAT, FORMAT CARTUXT 1L +/-100ML, FINESTRA CONTROL CÀRREGA FRONTAL(MÍNIM 1/3 PART DE LA CÀRREGA), NO DESMONTABLE, PLÀSTIC RESISTENT ABS, PVC O EQUIV. COMP CODI 30068130 | 0.85972
2015059 | C.GUIA DIAGNOSTIC ATP 6F 105 CMS RECTE | E30055070 | Guies, Microguies-guies p/ATP, p/oclusions cròniques/totals (CTO) | GUIES, MICROGUIES-GUIES P/ATP, P/OCLUSIONS CRÒNIQUES/TOTALS (CTO), GUIA INTERVENCIONISME PERIFÈRIC I DIAGNÒSTIC, PROCEDIMENTS CTO, 0,018"X300CM, ACER RECOBRIMENT PTFE, HIDROFÒBIC,DISTAL 35CM RECOBRIMENT HIDROFÍLIC I PUNTA RECTE 0,0125'' PES 30G I 10CM ESPIRAL PAL·LADI RADIOOPACA, ESTÈRIL. HT CONNECT 250T. REF: 1012595 | 0.81584
2019452 | FLEX MAB AHU CYTOK20 CL KS20.8 RTU OMNIS | E30300010 | Apòsits secs no adhesius, Cotò hidròfil | APÒSITS SECS NO ADHESIUS, COTÒ HIDRÒFIL, COTÓ HIDRÒFIL 100%, ENROTLLAT AMB PAPER INTERMEDI. ROTLLE DE 1000G+/-5% | 0.49885
2024925 | PROCESSADOR IC NUCLEUS8 CP1110 | E30140145 | Material protecció, Altre material de protecció EPI | MATERIAL PROTECCIÓ, ALTRE MATERIAL DE PROTECCIÓ EPI, TOGA (BATA I CAPUTXA ÚNICA PEÇA), BIOLÒGICA (BACTERIANA/VÍRICA) I QUÍMICA (AEROSOLS), TEIXIT TRILAMINAR, COSTURES SEGELLADES, RESISTENT FLUIDS, VISOR DESPLEGABLE DE PROTECCIÓ ULTRAVIOLADA FINS 360 NM. TALLA L.ESTÈRIL, 1ÚS. COMPATIBLE FLYTE SURGICOOL O EQ | 0.5552
2021557 | SERUM AUTOLEG - PROVES HEPATITIS / VIH | E30096033 | Equips d'infusió, Sistemes per a preparació-administració de cistostàtics | EQUIPS D'INFUSIÓ, SISTEMES PER A PREPARACIÓ-ADMINISTRACIÓ DE CISTOSTÀTICS, ACCÉS-CONNECTOR A BOSSA-SÈRUM AMB VÁLVULABIOSEGURETAT PER ADMINISTRAR CITOSTÀTICS,DE 10CM LONGITUD,CONSTA:1PUNXÓ VENTILACIÓ,FILTRE HIDROFÒBIC,VOLUM PURGA 0,5ML,CONNECTOR BIOSEGURETAT L-L FEMELLA A L-L MASCLE,NO PVC,NO LÀTEX,NO D | 0.58273
2020251 | SET PISTOLA BIOPSIA + AGULLA 16G 15 CM | E30013050 | Agulles i equips per a biòpsia, Agulles per a biòpsia amb mecanisme automàtic | AGULLES I EQUIPS PER A BIÒPSIA, AGULLES PER A BIÒPSIA AMB MECANISME AUTOMÀTIC, AGULLA PER A BIÒPSIA PERCUTÀNIA AMB MECANISME AUTOMÀTIC DE 14G X 8CM+/-0,5CM, AVANÇAMENT DE 14MM, D'ACER INOXIDABLE I ALUMINI, ESTÈRIL, D'UN SOL ÚS, ENVÀS INDIVIDUAL. COMPATIBLE AMB PISTOLA PRO-MAG SHORT O EQUIVALENT(B*)BAIXA_ESTUDI GERÈNCIA | 0.62818
2026519 | FALDILLA PROTECCIO RADIOLOGICA T/XXXXL | E30140200 | Material protecció, Llençols de protecció | MATERIAL PROTECCIÓ, LLENÇOLS DE PROTECCIÓ, LLENÇOL DE TEIXIT SENSE TEIXIR (TST) DE COLOR BLANC, PER A LLITERA, MIDA TOTAL APROXIMADA: 120X230 CM, GRAMATGE MÍNIM 60GR/M2. LLIURE DE LÀTEX, NO ESTÈRIL, UN SOL ÚS. | 0.6376
2014584 | GUANT EXAMEN NITRIL ESTERIL T/P S/POLS | E30140040 | Material protecció, Guants de nitril | MATERIAL PROTECCIÓ, GUANTS DE NITRIL, GUANT DE NITRIL PER A CURES, AMBIDEXTRE, SENSE POLS, MIDA EXTRA-GRAN. GRUIX ALS DITS 0,15 (+ - 0,02)MM I AL PALMELL 0,12 (+ - 0,02) MM EN UNA CARA. LONGITUD MÍNIMA 240MM, ESTÈRIL. PARELL.(B*)BAIXA_ESTUDI GERÈNCIA | 0.87672
2002618 | TUB TRAQUEAL N/O A/BALO D.I. 8.0MM 1-O | E30550170 | Tubs per a ventilació respiratoria., Tubs traqueals per a fibroscòpia | TUBS PER A VENTILACIÓ RESPIRATORIA., TUBS TRAQUEALS PER A FIBROSCÒPIA, TUB GUIA TRAQUEAL PVC S/BALÓ,REFORÇAT ESPIRAL,P/BRONCOSCÒPIA. DI7,5MM,DE13,8MM,LONG 319(+/-10)MM,CONN MUNTAT,RADIOOPAC,DOBLE LLUM,GRADUAT,SILICONAT,TUB CONN O2 INDEPENDENT,TOPALL ANTIMOSSEGADA PLÀSTIC AMB PESTANYA DE FIXACIÓ, CINTA.S/LÀTEX,EST,1ÚS | 0.76353
2019387 | FLEX MOA HU GCDFP-15,CL 23A3, RTU, OMNIS | E30242070 | Material per a vitrectomia posterior i facoemulsificació, Viscoelàstics | MATERIAL PER A VITRECTOMIA POSTERIOR I FACOEMULSIFICACIÓ, VISCOELÀSTICS, SOLUCIÓ VISCOELÀSTICA COHESIVA D'HIALURONAT SÒDIC (NAHA) AL 2% 2000MG (FASE 1), HIALURONAT SÒDIC (NA HA) A L'1,4% 1400MG (FASE 2), CLNA 900MG. XERINGAVIDRE PRECARREGADA D'1 ML I CÀNULA27G AMB CONNEXIÓ LUER LOCK. CIRURGIACATARATE | 0.51297
2026198 | FALDILLA PROTECCIO RADIOLOGICA T/M | E30140200 | Material protecció, Llençols de protecció | MATERIAL PROTECCIÓ, LLENÇOLS DE PROTECCIÓ, LLENÇOL DE TEIXIT SENSE TEIXIR (TST) DE COLOR BLANC, PER A LLITERA, MIDA TOTAL APROXIMADA: 120X230 CM, GRAMATGE MÍNIM 60GR/M2. LLIURE DE LÀTEX, NO ESTÈRIL, UN SOL ÚS. | 0.67222
2019362 | SET LINIES CARDIOPLEGIA 1:4 ALT FLUXE | E30055050 | Guies, Guies estàndard metàl·liques d'alt suport | GUIES, GUIES ESTÀNDARD METÀL·LIQUES D'ALT SUPORT, GUIA PER A INTERVENCIONISME CARDÍAC, NO CORONARI, DE 0,035"X60CM, D'ALT SUPORT, D'ACER AMB RECOBRIMENT DE PTFE, EXTREM DISTAL AMB PUNTA FLEXIBLE DE 3CM AMB CORBA "J" DE 3MM, ESTÈRIL. AMPLATZ. REF: THSCF-35-60-3-AUS1 | 0.59018
2020024 | EQUIP INFUSIO VENOSA 23G 0,65X19 SEGUR. | E30010021 | Agulles, Agulles amb equip d'infusió amb sistema de seguretat | AGULLES, AGULLES AMB EQUIP D'INFUSIÓ AMB SISTEMA DE SEGURETAT, EQUIP D'INFUSIÓ A/CATÈTER I.V.DOBLE ENTRADA EN"Y",POLIURETÀ BIOCOMPAT RADIOOPAC.SISTEMA DE SEGURETAT PASSIVA (INTEGRAT DISPOSITIU).AGULLA A/BISELL TRIFACETAT DE 22GX3/4"(0,9X19MM),TUB FLEX A/CLAMP,ALETES FLEX,CODI COLOR INTER,NO LÀTEX,ESTÈRIL,D'UN SOL ÚS | 0.81256
2021363 | CAPSULA PRE-ENDOSCOPICA 28X12MM | E30550050 | Tubs per a ventilació respiratoria., Tubs endotraqueals orals preformats amb baló | TUBS PER A VENTILACIÓ RESPIRATORIA., TUBS ENDOTRAQUEALS ORALS PREFORMATS AMB BALÓ, TUB ENDOTRAQUEAL ORAL PREFORMAT, DE PLÀSTIC, AMB BALÓ DE PNEUMOTAPONAMENT DE BAIXA PRESSIÓ, LÍNIA RADIOOPACA. MIDA N04: D.I 4,0 MM, D.E 5,6 MM, LONGITUD 216 (+/-2)MM DIÀMETRE DEL BALÓ 8 MM. ESTÈRIL, LLIURE DE LÀTEX, D'UN SOL ÚS. | 0.6888
2026033 | IMAN COCLEAR CP1000 MARRO F.1/2 (105851) | E30150100 | Material de cobertura quirúrgica, Equips de cobertura quirúrgica | MATERIAL DE COBERTURA QUIRÚRGICA, EQUIPS DE COBERTURA QUIRÚRGICA, ARN 162087 - BY PASS FEMORO-POPLÍTEO I FEMORO- TIBIAL, DE TEIXIT SENSETEIXIR,LLIURE DE LÀTEX, ESTÈRIL, UN SOL ÚS. COMPOST PER 41 ELEMENTS. | 0.59308
2005453 | MIBG10-METAIODE BENZIL GUANIDINA 10mCi | E30140020 | Material protecció, Guants de làtex | MATERIAL PROTECCIÓ, GUANTS DE LÀTEX, GUANTSLÀTEX NATURAL BAIX EN PROTEÏNES PER A CIRURGIA, ANATÒMICS,SENSE POLS,AMB RECOBRIMENT INTERN LLISCANTPOLÍMER,PUNYS LLARGS AMB VORAVIU,LONGITUD≥ 285MM, AMPLADA 77MM±5MM,AMB DOBLE EMBOLCALL, NÚMERO 6, ESTÈRILS. PARELL.(B*)BAIXA_ESTUDI GERÈNCIA | 0.64737
2001242 | PUNTA FILTRO 200Ul M2069 | E30520110 | Filtres, Filtres contenidors esterilització | FILTRES, FILTRES CONTENIDORS ESTERILITZACIÓ, FILTRE ANTIBACTERIÀ DE PTFE PER A CONTENIDOR D'INSTRUMENTAL, FILTRE REUTILITZABLE. MIDA: RODÓ Ø19CM+/-1CM. COMPATIBLE CONTENIDORS TIPUS AESCULAP O EQUIVALENT | 0.70621
2004278 | COL.LECTOR PENIAL ORINA 30 MM. S/LATEX | E30383010 | Recollida d'orina i incontinència, Dispositius per a incontinència urinària | RECOLLIDA D'ORINA I INCONTINÈNCIA, DISPOSITIUS PER A INCONTINÈNCIA URINÀRIA, COL·LECTOR SILICONA AUTOADHESIU,HIPOAL·LERGÈNIC,INCONTINÈNCIA URI MASCULINA,PENIS RETRÀCTIL,25(+/-1)MMØX50(+/-2)MM,SISTEMA ANTICOLZAMENT A/FORMA DE"MANXA",SISTEMA ANTIFUITES,APLICACIÓ A/DOBLE LLENGÜETA EN FORMA ANELL.LLIURE LÀTEX,ENVÀS INDI SEMI-RÍGID. | 0.80911
2019338 | SET LINIA MITJA 2L 5F 20CM | E30242060 | Material per a vitrectomia posterior i facoemulsificació, Prismes | MATERIAL PER A VITRECTOMIA POSTERIOR I FACOEMULSIFICACIÓ, PRISMES, PRISMA PRESS-ON-LENT ÒPTICA PRISMÀTICA RETALLABLE, ADHESIVA A ULLERES 5 DIÒPTRIES. | 0.45103
4005309 | DESINFECTANT ISASPOR SOL. A+B | E30304050 | Apòsits i dispositius no específics, Solucions i gels descontaminants de ferides | APÒSITS I DISPOSITIUS NO ESPECÍFICS, SOLUCIONS I GELS DESCONTAMINANTS DE FERIDES, GEL DESBRIDANT DE FERIDES, ANTIBACTERIÀ, ACTIVITAT OSMÒTICA. PRESENTACIÓ TU 20GR +/-5G | 0.69831
2015068 | BROCA CRANIAL 26-1223 CODMAN 9 mm. | E30249075 | Material fungible per cirurgia craniomaxilo facial, Planificació 3D i accessoris p/cirurgies personalitzades CMF | MATERIAL FUNGIBLE PER CIRURGIA CRANIOMAXILO FACIAL, PLANIFICACIÓ 3D I ACCESSORIS P/CIRURGIES PERSONALITZADES CMF, MODEL ESTEROLITOGRÀFIC DE MANDÍBULA RECONSTRUIDA, COMPOST PER: PLANIDICACIÓ CIRURGIA RECONSTRUCTIVA EN 3D.GUIES DE RESECCIÓ DE POLIAMIDA BIOCOMPATIBLE,1 PLACA RECONSTRUCCIÓ 3D. REF: PCR3D+GC | 0.56058
2019407 | FLEX POLY RB A HSV TYPE 1, RTU OMNIS | E30740090 | Material odontologia, Aparatologia mandibular-Ortodòncia | MATERIAL ODONTOLOGIA, APARATOLOGIA MANDIBULAR-ORTODÒNCIA, HVH-LLIGADURA ELÀSTICA COLOR BLAU CLAR(B*)BAIXA_ESTUDI GERÈNCIA | 0.44523
2013973 | MARCADOR ENDOSCOPIC SPOT | E30226080 | Endosutures mecàniques endograpadores -Talladores, Endolligadures | ENDOSUTURES MECÀNIQUES ENDOGRAPADORES -TALLADORES, ENDOLLIGADURES, BAIXADOR DE NUSOS ENDOSLIDE PER A LAPAROSCÒPIA DE 5MM DE DIÀMETRE,ESTÈRIL, UN SOL ÚS. | 0.67809
2020726 | CINTA SUBJECCIO SONDA VESICAL | E30440069 | Sondes, SVI Sonda vesical intermitent/buidatge | SONDES, SVI SONDA VESICAL INTERMITENT/BUIDATGE, SONDA VESICAL INTERMITENT SVI, PVC PEDIÀTRICA TIPUS NELATON, CH-10, LLARGÀRIA 20-22CM, PRE-LUBRICADA, HIDROFÍLICA DE BAIXA FRICCIÓ, CONNEXIÓ UNIVERSAL, ESTÈRIL, UN SOL ÚS(B*)BAIXA_ESTUDI GERÈNCIA | 0.75811
2004277 | COL.LECTOR PENIAL ORINA 35 MM. | E30383010 | Recollida d'orina i incontinència, Dispositius per a incontinència urinària | RECOLLIDA D'ORINA I INCONTINÈNCIA, DISPOSITIUS PER A INCONTINÈNCIA URINÀRIA, COL·LECTOR SILICONA AUTOADHESIU,HIPOAL·LERGÈNIC,INCONTINÈNCIA URI MASCULINA,PENIS RETRÀCTIL,25(+/-1)MMØX50(+/-2)MM,SISTEMA ANTICOLZAMENT A/FORMA DE"MANXA",SISTEMA ANTIFUITES,APLICACIÓ A/DOBLE LLENGÜETA EN FORMA ANELL.LLIURE LÀTEX,ENVÀS INDI SEMI-RÍGID. | 0.79551
2007698 | APLICADOR CLIP INTERMIG "P" MCS20 20C | E30300050 | Apòsits secs no adhesius, Protecció ocular i canal auditiu | APÒSITS SECS NO ADHESIUS, PROTECCIÓ OCULAR I CANAL AUDITIU, APÒSIT OFTALMOLÒGIC/OCULAR DE 70X85MM +/- 4MM AMB FORMA ANATÒMICA; COMPOST DE UNA CAPA GRUIXUDA DE COTÓ HIDRÒFIL SENSE TEIXIR ENVOLTAT PER UNA FUNDA DE GASSA DE 24 FILS DE COTÓ 100% PUR, ESTÈRIL. | 0.62883
2021172 | GUIA RECTA 200CM.ASAHI CHIKAI BLACK SOFT | E30055050 | Guies, Guies estàndard metàl·liques d'alt suport | GUIES, GUIES ESTÀNDARD METÀL·LIQUES D'ALT SUPORT, GUIA TEFLONADA PER ACCÉS I DIAGNÒSTIC ATP,AMB RECOBRIMENT HÍBRID SILICONAT I HIDROFÍLIC,PUNTA RADIOPACA,TORQUE 1:1,LONGITUD 200CM,DIÀMETRE DE 0,035"/0,89MM.ASAHI SILVERWAY,REF:SJ3035N20S | 0.53285
2026108 | KIT SERUM CONTROL LVL I-II EER8873 | E30181050 | Control esteriltzació, Indicadors biològics | CONTROL ESTERILTZACIÓ, INDICADORS BIOLÒGICS, INDICADOR BIOLÒGIC AMB ESPORES PER AL CONTROL DEL PROCÉS D'ESTERILITZACIÓ PER AUTOCLAU DE VAPOR PRE-BUIT,1ª LECTURA A 24H I 2ª LECTURA A 48H.VIAL AMB POBLACIÓ >/= 10 A LA 5 CFU(GEOBACILLUS STEAROTHERMOPHILUS).COMPATIBLE A/INCUBADORA CORRESPONENT A/ESPORA | 0.51587
2023672 | CRIOSONDA FLEX.ERBECRYO2 1,7MM 20402-410 | E30242040 | Material per a vitrectomia posterior i facoemulsificació, Articles per a facoemulsificació | MATERIAL PER A VITRECTOMIA POSTERIOR I FACOEMULSIFICACIÓ, ARTICLES PER A FACOEMULSIFICACIÓ, EQUIP PER A FACO COMPOST DE: CASSETTE MULTIPLE AMB SENSORBOMBA. CIRCUIT D'IRRIGACIÓ/ASPIRACIÓ, AMB FILTRE0,22 MICRES; LÍNIA D' 1,90CM AMB CIRCUIT D'INJECCIÓ D'AIRE. BOSSA1500ML, RECOLLIDA FLUIDS.COMPATIBLE AMB EQUIP MEGATRON S3 | 0.54728
2026138 | FRESA MIDAS REX ACER M2 5MM ADAP 9CM | E30242040 | Material per a vitrectomia posterior i facoemulsificació, Articles per a facoemulsificació | MATERIAL PER A VITRECTOMIA POSTERIOR I FACOEMULSIFICACIÓ, ARTICLES PER A FACOEMULSIFICACIÓ, CÀMARA I MANIGUET DE SILICONA PER A CALIBRACIÓ EN CIRURGIA DE FACOEMULSIFICACIÓ (TEST DE MANTENIMENT DE CÀMARA), 0,9MM X 2,75MM, ESTÈRIL, UN SOL ÚS. COMPATIBLE AMB ACCURUS, CONSTELLATION, INFINITI, CENTURION O EQUIVALENT | 0.55893
2024929 | CANULA I ESTILET 0 MM ABOVE TARGET 1,6MM | E30410020 | Cànules traqueostomia, Cànula laringuectomia | CÀNULES TRAQUEOSTOMIA, CÀNULA LARINGUECTOMIA, HME ACTIVITAT NORMAL DIÀRIA TIPUS CASSET, ADAPTABLE CÀNULES LARINGECTOMIA SILICONA, MÀX 24H ÚS, VÀLVULA TAPA/RESSORT MILLORA LA PARLA I LA HIGIENE I OBERTURES LATERALS P/TANCAMENT HERMÈTIC ESTOMA. S/LÀTEX,1ÚS.COMPATIBLE PROVOX LARY TUBES/LARY BUTTON O EQ | 0.68983
2023562 | CERTEST GASTROINT PNL III 482848 X24 | E30100090 | Perfusió cardiaca, Equips oxigenador CEC complets | PERFUSIÓ CARDIACA, EQUIPS OXIGENADOR CEC COMPLETS, EQUIP D'OXIGENADOR CEC ADULTS: OXIGENADOR BIOCOMPATIBLE PP TRACTAT AMB FOSFORILCOLINA,INTERCANVIADOR GASEOS 1,4M2,INTERCANVIADOR CALOR 0,43M2 VOLUM ENCEBAT 284ML, RESERVORI 4,5L,DUAL A/SET LÍNIES I CONNECTORS. DISSENY HGTP | 0.44011
2025926 | BOSSA OSTOMIA PLANA A/TANCA 55MM | E30360010 | Material d'ostomia, Bossa colostomia | MATERIAL D'OSTOMIA, BOSSA COLOSTOMIA, BOSSA PER A COLOSTOMIA DE DOS PECES, TANCADA, OPACA, ANELL 50MM (PER ESTOMES DE 10-45MM) TANCAMENT ANELL FLOTANT (PRESSIÓ), CAPACITAT 700ML. | 0.71295
8001775 | CORRETJA TRAPEZOÏDAL SPZ 1270 | E30150100 | Material de cobertura quirúrgica, Equips de cobertura quirúrgica | MATERIAL DE COBERTURA QUIRÚRGICA, EQUIPS DE COBERTURA QUIRÚRGICA, ARN 162013 - EQUIP DE CAVITAT ORAL, BOCA, MAXIL.LAR, CORDALS(B*)BAIXA PER FUSIONAMENT CODIFICACIONS CUSTOM,VEURE CODI 30007920.VEURE NOTA INTERNA | 0.5426
3036719 | CATETER LUMBAR PUNTA ABIERTA (FV083P) | E30053060 | Catèters Sistema Nervios Central, Catèter lumbar drenatge extern del líquid cefaloraquidi | CATÈTERS SISTEMA NERVIOS CENTRAL, CATÈTER LUMBAR DRENATGE EXTERN DEL LÍQUID CEFALORAQUIDI, CATÈTER LUMBAR D´ELASTÒMER DE SILICONA RADIOOPAC AMB PUNTA TANCADA I MARCADORS, DIÀMETRE 5FR I LLARGÀRIA 80CM +/5CM, CONNECTOR LUER-LOCK, FIXADOR 5FR SATURABLE, AGULLA TOUHY 14G I GUIA. ESTÈRIL. | 0.56537
2002962 | BRAÇAL C.ESCLERAL RETINA LABTICIAN S3071 | E30010999 | Agulles, Altres agulles sense BS | AGULLES, ALTRES AGULLES SENSE BS, AGULLA PER A DISECCIÓ / HISTOLÒGICA AMB PUNTA FINA D'ACER INOXIDABLE I MÀNEC DE PLÀSTIC, LLARGÀRIA DE 140MM | 0.55773
2023996 | ELECSYS PRECLEAN M G2 06908853190 2X2L | E30180070 | Proces d'esterilització empaquetat, Precintes de seguretat | PROCES D'ESTERILITZACIÓ EMPAQUETAT, PRECINTES DE SEGURETAT, PRECINTE DE SEGURETAT PER AL TANCAMENT DE CONTENIDORS D'INSTRUMENTAL, AMB INDICADOR QUÍMIC, D'UN SOL ÚS. COMPATIBLE AMB CONTENIDORS TIPUS MARTIN O EQUIVALENT | 0.57588
2016626 | GANIVETA LYNOPREP HEMEGEN. AK186696 x12 | E30105999 | Perfusió Diàlisi, Hemodiàlisi convencional AH00 | PERFUSIÓ DIÀLISI, HEMODIÀLISI CONVENCIONAL AH00, AH04 - HU DR. TRUETA - SESSIÓ D'HEMODIÀLISI.(21%) | 0.66758
2021219 | C.GUIA DIAG. VALVULOP 0.035" 275CM "XS" | E30055050 | Guies, Guies estàndard metàl·liques d'alt suport | GUIES, GUIES ESTÀNDARD METÀL·LIQUES D'ALT SUPORT, GUIA TEFLONADA PER ACCÉS I DIAGNÒSTIC ATP,AMB RECOBRIMENT HÍBRID SILICONAT I HIDROFÍLIC,PUNTA RADIOPACA,TORQUE 1:1,LONGITUD 180CM,DIÀMETRE DE 0,035"/0,89MM.SILVERWAY,REF:SA0035N15S | 0.60164
2004043 | AGULLA ESPINAL 25G 120X0.5MM A/BISELL | E30011050 | Agulles per punció lumbar, Agulles per a anestèsia /bloqueig de plexes | AGULLES PER PUNCIÓ LUMBAR, AGULLES PER A ANESTÈSIA /BLOQUEIG DE PLEXES, AGULLA PER A ANESTÈSIA DE PLEXES DE 22G (0,7MM) X 50MM+/-1MM,A/PUNTA BISELLADA 30° D'ACER INOXIDABLE,MARQUES PROFUNDITAT,LÍNIA D'EXTENSIÓ DE LLARG 50CM+/-4CM,CONNEXIÓ A NEUROESTIMULADOR,ESTÈRIL,ENVÀS INDIVIDUAL,1 ÚS | 0.6654
2022093 | INTRODUCTOR DRYSEAL FLEX 14x33 (DSF1433) | E30242998 | Material per a vitrectomia posterior i facoemulsificació, Solucions i altres complements per a cirurgia oftàlmica | MATERIAL PER A VITRECTOMIA POSTERIOR I FACOEMULSIFICACIÓ, SOLUCIONS I ALTRES COMPLEMENTS PER A CIRURGIA OFTÀLMICA, SOLUCIÓBLAU TRIPÀ 1,5MG AMB XERINGA0,5ML (PH 7,3-7,6/ML), HIDRÒGEN FOSFAT DISÒDIC DIHIDRAT 1,9MG, HIDRÒGEN FOSFATSODI DIHIDRAT 0,3MG, CLORURSODI 8,2MG I AIGUA PER A INJECTABLES PER A CIRURGIA OFTÀLMICASEGMENT ANTERIOR.(B*)BAIXA_ESTUDI GERÈNCIA | 0.46763
2002598 | SONDA NUTRICIO ENTERAL 12F114CM A/FIADOR | E30450012 | Nutrició enteral, SNG nutrició enteral adults pediàtr,adolesc ENFit | NUTRICIÓ ENTERAL, SNG NUTRICIÓ ENTERAL ADULTS PEDIÀTR,ADOLESC ENFIT, SONDA GÀSTRICA P/ALIM ENTERAL,POLIURETÀ (PUR),6F,LLARG 56CM+/-2CM,RADIOPACA,AMB FIADOR,MARQUES PROFUND,RECOB HIDROFÍLIC INTERN I A LA PUNTA,1 ORIFICI SORTIDA,TAP TANC,CONNEXIÓ ENFIT,LLIURE LÀTEX,DEHP I BISFENOL A;COMP A/MRI(SENSE EL FIADOR),ESTÈRIL,1ÚS | 0.93205
2020623 | SISTEMA DRENATGE EXTERN S/CAT | E30053060 | Catèters Sistema Nervios Central, Catèter lumbar drenatge extern del líquid cefaloraquidi | CATÈTERS SISTEMA NERVIOS CENTRAL, CATÈTER LUMBAR DRENATGE EXTERN DEL LÍQUID CEFALORAQUIDI, EQUIP PER DRENATGE EXTERN LCR, LUMBAR, COMPOST PER: EQUIP DE DRENATGE EXTERN, CATÈTER LUMBAR AMB PUNTA TANCADA 5F X 80CM, MARCADORS PROFUNDITAT, GUIA, AGULLA 14G, ABRAÇADORA SUTURABLE 5F. ESTÈRIL. | 0.78535
2025914 | APOSIT ANTIOXIDANT HIDRATANT REOXCARE | E30304999 | Apòsits i dispositius no específics, Altres apòsits | APÒSITS I DISPOSITIUS NO ESPECÍFICS, ALTRES APÒSITS, APÒSIT DE TEIXIT NO TEIXIT, DE DOBLE CAPA, IMPREGNAT EN ÒXID DE COURE, SENSE VORES, MIDES 20X20CM +/-2CM. ESTÈRIL | 0.68474
2016515 | POLIGLACTINA SINT. ABS 5.0 W9753 1X12S | E30300060 | Apòsits secs no adhesius, Protecció per a taponament nasal | APÒSITS SECS NO ADHESIUS, PROTECCIÓ PER A TAPONAMENT NASAL, TAPONAMENT NASAL SINTETIC FRAGMENTABLE I BIODEGRADABLE, TIPUS ESPONJA DE POLIETER-ESTER-URETANO, REABSORBIBLE/TOTALMENT ELIMINABLE, DENSITAT FORTE. FORMA CUADRADA, MIDA 2X4CM +/-0,5CM I 1,5MM GRUIX. ESTÈRIL | 0.54772
2025091 | IDH1 p.R132G dHsaCP2500512 FAM | E30585010 | Altres accessoris per a elèctrodes, Cables per a elèctrodes | ALTRES ACCESSORIS PER A ELÈCTRODES, CABLES PER A ELÈCTRODES, AH02-ADELE CABLE SMARTTOUCH CR3434CT / 470837 | 0.4836
2025526 | PESSARI URETRAL 85MM | E30251040 | Material per endoscopia, Endoscòpia urològica | MATERIAL PER ENDOSCOPIA, ENDOSCÒPIA UROLÒGICA, CISTELLA/DORMIA D'ENDOSCÒPIA UROLÒGICA, PER L'EXTRACCIÓCÀLCULS URETERALS,NITINOL, CISTELLA AMB 4 FILS16MM D'OBERTURA, A/PUNTA HELICOIDAL2,5FR, LONGITUD 120CM, NO LÀTEX, ESTÈRIL, 1ÚS.COMP/URETEROSRRENOSCOPIS RÍGIDSSIST AUTOCOM II | 0.56711
2024974 | PINÇA P/CLIP RECTE 20 CM | E30490130 | Connectors, adaptadors, taps, Connector oxigenoterapia | CONNECTORS, ADAPTADORS, TAPS, CONNECTOR OXIGENOTERAPIA, CONNECTOR/ADAPTADOR PORTA INHALADOR RECTE PER A L'ADMINISTRACIÓ DE FÀRMACS A CIRCUITS RESPIRATORIS, DE 15M-15F AMB PORT MDI UNIDIRECCIONAL AMB INDICADOR DE DIRECCIÓ DEL MEDICAMENT.TAP.PLÀSTIC, LLIURE LÀTEX, LLIURE FTALATS, LLIURE PVC,1ÚS | 0.502
2012834 | CUSTOM PACK HEMODINAMICA (5) | E30235040 | Hemostàtics, Accessoris per a hemostàtics | HEMOSTÀTICS, ACCESSORIS PER A HEMOSTÀTICS, EQUIP PER A LA OBTENCIÓ DE FIBRINA AUTÒLOGA EN CIRURGIA OBERTA COMPOST PER: RECIPIENT RECOLECTOR AMB LÍNIA DE CONNEXIÓ LUER, SPRAYPEN CICLE RÀPID D'APLICACIÓ EN CIRURGIA OBERTA, REACTIUS, XERINGA, AGULLA, TAP, TUBULADURA I LÍNIA A PACIENT I TIRA REACTIVA | 0.64502
2020988 | ESCOVILLO+MEDI COVID19 504544X20 PCR | E30380999 | Recollida de mostres, Altres recipients per recollir mostres | RECOLLIDA DE MOSTRES, ALTRES RECIPIENTS PER RECOLLIR MOSTRES, POLS ALTAMENT ABSORBENT, CAPACITAT DE GELIFICACIÓ DE 500 (+/-50)ML, EN BOSSA SOLUBLE DOSI UNITÀRIA DE 6 (+/-1)G, PER A LÍQUIDS BIOLÒGICS. | 0.74846
4003438 | PAPER OPALINA BLANC/ARGENT STROCAR | E30740050 | Material odontologia, Ciments odontològics | MATERIAL ODONTOLOGIA, CIMENTS ODONTOLÒGICS, CIMENT PER OBTURACIÓ PROVISIONAL, LLIURE D´EUGENOL, COLOR BLANC, ENVAS 40GR +/- 5%. | 0.61351
2003052 | SONDA CATETER EMBOLECTOMIA 3F 80CM | E30440080 | Sondes, Sondes Manometria, Flux perivascular i Ph | SONDES, SONDES MANOMETRIA, FLUX PERIVASCULAR I PH, CÀTETER-SONDA AMB BALÓ ANUS-RECTAL,PER A REFLEXES/ESTIMULACIÓ DEL TERRA PÈLVIC, CONSTA: CÀTETER DE 40CM, BALÓ DE MÀXIM INFLAT 600ML, CLAU DE TRES PASSOS, LLIURE DE LÀTEX, NO ESTÈRIL, D'UN SOL ÚS(B*)BAIXA_ESTUDI GERÈNCIA | 0.82042
2026054 | LENT CONTACTE TERAPEU NEUTRA 8,4X13,8MM | E30314010 | Sistemes de pressió negativa extrahospitalària, Equips complets de TPN d´un sol ús | SISTEMES DE PRESSIÓ NEGATIVA EXTRAHOSPITALÀRIA, EQUIPS COMPLETS DE TPN D´UN SOL ÚS, EQUIP REBUTJABLE ESTÈRIL D´UN SOL ÚS PER TERÀPIA PRESSIÓ NEGATIVA 14 DIES, DE 125 MMHG CONSTA DE UNITAT TERAPÈUTICA, CONTENIDOR 50ML +/-10ML I APÒSIT AMB 10X20CM+/-2CM AMB PORT I BASE DE SILICONA COMPATIBLE AMB LA TERÀPIA AVANCE SOLO O EQUIVALENT. | 0.68351
2014666 | AGULLA BIOPS A/INT. 14G 70MM 2.00 SPEED | E30013060 | Agulles i equips per a biòpsia, Agulles compactes per a biòpsia | AGULLES I EQUIPS PER A BIÒPSIA, AGULLES COMPACTES PER A BIÒPSIA, AGULLA P/BIÒP/PERCUTÀ P/AVULSIÓ A/MECANI/AUTOMÀTIC I SEMIAUTOMÀTIC,16GX16CM+/-1CM,TEIX/TOUS(PRÒSTATA),PROFUND/PENETRA/VARIABLE 18-25MM(SELECCIONAR),MARQ/RADIOPAQ/CÀN/EXTER,PU/AGUL/ECOGÈNICA,ACER INOX I PLÀSTIC,SIST/SEGUR,A/AGULLA COAXIAL,EST,1ÚS | 0.75288
2025472 | APOSIT ESCUMA ADHESIU 15X15CM A/VORA | E30303020 | Apòsits d'escumes de poliuretà, Apòsits escuma PUR sense silicona i amb vora | APÒSITS D'ESCUMES DE POLIURETÀ, APÒSITS ESCUMA PUR SENSE SILICONA I AMB VORA, APÒSIT ESCUMA DE POLIURETÀ MULTICAPA AMB VORA MIDA SUPERFÍCIE TOTAL 17X17CM +/-2CM | 0.78938
2013102 | PACK COMBINAT VITRECTOMIA POSTERIOR 23G | E30242030 | Material per a vitrectomia posterior i facoemulsificació, Articles per a vitrectomia posterior | MATERIAL PER A VITRECTOMIA POSTERIOR I FACOEMULSIFICACIÓ, ARTICLES PER A VITRECTOMIA POSTERIOR, EQUIP VITRECT COMB 23G ELS8400.22F01(B*)BAIXA_ESTUDI GERÈNCIA | 0.72032
2025177 | INTRODUCTOR GUIA 7F 55CM FLEXOR | E30055170 | Guies, Complements/accesoris per a guies | GUIES, COMPLEMENTS/ACCESORIS PER A GUIES, TORQUE / DISPOSITIU MANIPULADOR P/GUIES 0,018"(0,46MM) A 0,038"(0,97MM), MATERIAL PLÀSTIC QUE PROTEGEIX RECOBRIMENT HIDROFÍLIC GUIES, PART CENTRAL AMB TAPA QUE AL PRESSIONAR-LA FA QUE ES PUGUI FER CANVIS MARERA RÀPIDA, ESTÈRIL. SEADRAGON. REF: TD500 | 0.55459
2014976 | CANULA TRAQ.8,0 S/B FENESTRADA TRACOE | E30410060 | Cànules traqueostomia, Cànula traqueostomia fenestrada sense baló | CÀNULES TRAQUEOSTOMIA, CÀNULA TRAQUEOSTOMIA FENESTRADA SENSE BALÓ, TRAQUEO PVC TERMOS RADIOOP,FENESTRADA,S/BALÓ, N04 D.I.5,0MM,D.E.9,4(+/-0,2)MM,L65(+/-2)MM.1 CÀNULA INT TRANSPARENT CON 15MM,1 CÀNUL INT BAIX PERFIL,1CÀNUL INT FENEST 15MM,TAP DECANULACIÓ,BLOQUEIG GIR.PLACA FLEXIB/PIVOTANT,OBTURAD,CINTA.S/LÀTÈX,EST,1ÚS | 0.91705
2022856 | GUANT EXAMEN NITRIL T/L S/POLS 400MM UN | E30140040 | Material protecció, Guants de nitril | MATERIAL PROTECCIÓ, GUANTS DE NITRIL, GUANTS DE NITRIL PER A CITOSTÀTICS,AMBIDEXTRE,SENSE POLS,PUNTA DITS MICRO-RUGOSA,GRUIX MÍN 0,22MM EN DITS I MÀ 0,18MM,PUNY AMB VORAVIU,LONGITUD 240-260MM,TALLA PETITA S.NO ESTÈRIL,LLIURE LÀTEX. | 0.84256
2018449 | C.BALO ACTP 4X20MM TRANSFORM | E30251020 | Material per endoscopia, Endoscòpia flexible respiratòria | MATERIAL PER ENDOSCOPIA, ENDOSCÒPIA FLEXIBLE RESPIRATÒRIA, BALÓ-CATÈTER DE DILATACIÓ D'ENDOSCÒPIA RESPIRATÒRIA, TRAQUEOBRONQUIAL,BALÓ DE 3CM LLARGÀRIA,AMB TRES Ø INFLAT 10MM-11MM-12MM EN 1 SOL BALÓ,PRESSIÓ D'INFLAT 3-5-8 ATM, LONG TREBALL 75CM,CANAL MÍNIM TREBALL Ø 2,8MM, GUIA PRECARREGAD 0,035",NO LÀTEX,EST,1ÚS | 0.63278
2027649 | BATEA CARTRO UN SOL US FORMA RONYO | E30140010 | Material protecció, Bates de protecció | MATERIAL PROTECCIÓ, BATES DE PROTECCIÓ, BATA PER A ADMISSIÓ I EXPLORACIONS,PEDIÀTRICA 4-9 ANYS DE TEIXIT SENSE TEIXIR( SMS) DE POLIPROPILÈ, MÀNIGA CURTA, DE COLOR BLAU, GRAMATGE 35GR/M2. TANCAMENT PEL DARRERA MITJANÇANT CINTES AL COLL I CINTURA. NO ESTÈRIL, 1ÚS | 0.68573
2012015 | KIT SENSOR PARENQUIMAL CH5 | E30610060 | Sensors, Sensors SpO2 (Pulsioximetria anestèsia) | SENSORS, SENSORS SPO2 (PULSIOXIMETRIA ANESTÈSIA), SENSOR ADHESIU PER A MONITORITZACIÓ CONTÍNUA NO INVASIVA SATURACIÓ D'OXIGEN(SPO₂)I FREQÜÈNCIA CARDÍACA(FC),PEDIÀTRICPES ENTRE 10KG-50KG,APLICACIÓ A DIT,CABLE ENTRE 40CM-50CM,N/ESTÈRIL,N/LÀTEX,1ÚS,COMP A/MONITOR TEC M-LNCS I EQUI | 0.6525
2024450 | PACK COMPLET VITRECTOMIA 25G DOOR | E30242030 | Material per a vitrectomia posterior i facoemulsificació, Articles per a vitrectomia posterior | MATERIAL PER A VITRECTOMIA POSTERIOR I FACOEMULSIFICACIÓ, ARTICLES PER A VITRECTOMIA POSTERIOR, EQUIP PER A FACOFRAGMENTACIÓ COMPOST PER: PUNTA 20G, CLAU D'AGULLES, CONNECTOR LUER I CAPUTXA, SISTEMA, ACCURUS-COHER, COMPATIBLE AMB EQUIP CONSTELLATION O EQUIVALENT, ESTÈRIL, UN SOL ÚS. | 0.58142
2004037 | AGULLA HIPODERMICA 13X0.3 MM. 30G | E30010011 | Agulles, Agulles hipodèrmiques convencionals amb sistema de seguretat | AGULLES, AGULLES HIPODÈRMIQUES CONVENCIONALS AMB SISTEMA DE SEGURETAT, AGULLA HIPODÈRMICA CONVENCIONAL DE 21G X 1" (0,8MM X 25MM). SISTEMA DE SEGURETAT ACTIU. CÀNULA D'ACER INOX, PUNTA TRIBISELLADA SILICONADA, CONNEXIÓ A LUER I LUER-LOOK, CODI DE COLOR INTERNACIONAL, SENSE LÀTEX, ESTÈRIL, D'UN SOL ÚS, ENVÀS INDIVIDUAL | 0.84758
2025880 | SONDA TONOMETER TP01 ICARE | E30242999 | Material per a vitrectomia posterior i facoemulsificació, Altre material oftamologia | MATERIAL PER A VITRECTOMIA POSTERIOR I FACOEMULSIFICACIÓ, ALTRE MATERIAL OFTAMOLOGIA, SONDA TIPUS TP01 DE FILFERRO METÀL·LIC DAURAT I PUNTA DE PLÀSTIC GRAU MÈDIC PER A TONOMETRIA DE CONTACTE,PER MESURAR PIO ALTA PRECISSIÓ,NO ESTÈRIL, UN SOL ÚS, ENVÀS INDIVIDUAL 100.COMPATIBLE AMB TONÒMETRE DE MÀ ICARE MODELS IC100, IC200 I TA01 O EQUIV | 0.68461
2017848 | SET ANESTESIA PLEXOS 100X1.1MM 19G | E30304030 | Apòsits i dispositius no específics, Equips tractament ferides per ones de transmissió acústica | APÒSITS I DISPOSITIUS NO ESPECÍFICS, EQUIPS TRACTAMENT FERIDES PER ONES DE TRANSMISSIÓ ACÚSTICA, EQUIP D'APLICACIÓ DERMA 15X15/225CM2. COMPOST PER: FUNDA PROTECTORA P/SONDA D'APLICACIO ONES, GEL TRASMISOR ONESPRESSIÓ ACÚSTICA, TARGETA RFID PROGRAMADA. TRACTAMENT FERIDES AMB SUPERFÍCIE TOTAL 225CM2.COMPATIBLE AMB GENERADOR D | 0.55847
2025178 | INTRODUCTOR GUIA 7F 70CM FLEXOR | E30055170 | Guies, Complements/accesoris per a guies | GUIES, COMPLEMENTS/ACCESORIS PER A GUIES, TORQUE / DISPOSITIU MANIPULADOR P/GUIES 0,018"(0,46MM) A 0,038"(0,97MM), MATERIAL PLÀSTIC QUE PROTEGEIX RECOBRIMENT HIDROFÍLIC GUIES, PART CENTRAL AMB TAPA QUE AL PRESSIONAR-LA FA QUE ES PUGUI FER CANVIS MARERA RÀPIDA, ESTÈRIL. SEADRAGON. REF: TD500 | 0.55691
2000805 | ASSERACHROM PROT. S TOTAL 945 x96 | E30640040 | Material exploracions, Proctoscopi i altre material cirurgia proctològica | MATERIAL EXPLORACIONS, PROCTOSCOPI I ALTRE MATERIAL CIRURGIA PROCTOLÒGICA, APLICADOR AMB UN CLIP PRECARREGAT, AMPLADA CLIP DE 11MM, APLICADOR DIÀMETRE EXTERN DE 23MM, DE NITINOL,PER A CIRURGIA OBERTA EN PROCTOLOGIA, ESTÈRIL, D'UN SOL ÚS. COMPATIBLE AMB SISTEMA OTSC O EQUIVALENT. | 0.50991
2005080 | POT PLASTIC SEDIMENT ORINA 40 ML | E30383040 | Recollida d'orina i incontinència, Recipients biodegradables recollida de fluids i accessoris | RECOLLIDA D'ORINA I INCONTINÈNCIA, RECIPIENTS BIODEGRADABLES RECOLLIDA DE FLUIDS I ACCESSORIS, SUPORT/DISPENSADOR METÀL·LIC DE PARET PER A RECIPIENT DE CARTRÓ RODÓ/ORINAL PEDIÀTRIC DE CARTRÓ (FIBRA PAPER) PREMSAT DE D'1 LITRE (L) DE CAPACITAT. | 0.73386
2019402 | FLEX POLY RB A HU IGG, RTU DAKO OMNIS | E30740999 | Material odontologia, Material divers odontologia | MATERIAL ODONTOLOGIA, MATERIAL DIVERS ODONTOLOGIA, FUNDA HIGIÈNICA + PROTECTOR DE CARTRÓ PER A PLACA DENTAL INTRAORAL DE FÒSFOR, TALLA 0, DE MATERIAL PLÀSTIC I CARTRÓ, D'UN SOL ÚS. MIDA: 2,2CM X 3,1CM +/-0,2CM. COMPATIBLE AMB PLACA DE FÒSFOR DE L'ESCÀNER PSPIX O EQUIVALENT. | 0.55049
2024773 | APOSIT CICATRITZANT 4x6CM | E30308040 | Apòsits bioactius, Apòsits bioactius en pols | APÒSITS BIOACTIUS, APÒSITS BIOACTIUS EN POLS, APÒSIT BIOACTIU CICATRITZANT EN POLS. PRESENTACIÓ 0,75G +/-10% | 0.82053
2025971 | CANULA VENO-VENOSA 29FR 3/8" PROTEKDUO | E30412010 | Cànules per a circulació venosa i arterial, Cànules venoses | CÀNULES PER A CIRCULACIÓ VENOSA I ARTERIAL, CÀNULES VENOSES, CÀNULA DE RETORN VENÓS RECTA REFORÇADA. CALIBRE 28 FR. LLARGÀRIA 38CM +/-2CM. PUNTA ARRODONIDA MULTIPERFORADA. CONNEXIÓ 3/8".ESTÈRIL. | 0.6328
2010372 | CONNECTOR RECTE MDI 15M-15F | E30490050 | Connectors, adaptadors, taps, Connectors rectes en "Y" i en "T" per a circuit ventilació | CONNECTORS, ADAPTADORS, TAPS, CONNECTORS RECTES EN "Y" I EN "T" PER A CIRCUIT VENTILACIÓ, CONNECTOR/ADAPTADOR DE BAIX ESPAI MORT (0,15+/-0,05ML), RECTE DE 3 MM DE DIÀMETRE INTERN PER A TUB ENDOTRAQUEAL A CIRCUIT DE VENTILACIÓ PEDIÀTRIC. PLÀSTIC, D'UN SOL ÚS. | 0.75427
2005179 | PORTA TUBS EXTRACCIO SANG S/LATEX | E30552020 | Sistemes de ventilació, Tubuladures | SISTEMES DE VENTILACIÓ, TUBULADURES, RAMAL/TUBULADURA AUXILIAR 1,2M LONGITUD, DIÀMETRE 22MM, BOSSA RESERVORI 2 (+/-0,1) LITRES AMB SISTEMA DE COMUNICACIÓ RDIF. LLIURE LÀTEX/PVC, UN ÚS. COMPATIBLE AMB EQUIPS D'ANESTÈSIA INFINITY EMPOWERED V500, PRIMUS IE, ZEUS IE I PERSEUS A500 O EQUIVALENT | 0.58061
2012745 | GRAPADORA TALLADORA TEIXIT GRUIX | E30237060 | Instrumental quirúrgic d'un sol ús, Serres | INSTRUMENTAL QUIRÚRGIC D'UN SOL ÚS, SERRES, MICROFULLA SERRA RECTA, D'ACER.MIDES: GRUIX 0,35 PER 18MM LONGITUD DELDENTAT, 18X0,35 MM.COMPATIBLE MOTOR BIENAIR O EQUIVALENT.(B*)BAIXA_ESTUDI GERÈNCIA | 0.59069
2022536 | MO RXH P40 CL DAKP40 RTU OMNIS GA78461-2 | E30350100 | Material Higiene del pacient, Material per a rassurar i perruqueria | MATERIAL HIGIENE DEL PACIENT, MATERIAL PER A RASSURAR I PERRUQUERIA, GORRA AMB GOMA TOT AL VOLTANT PER A RENTAT DE CAP SENSE AIGUA, DE TEIXIT SENSE TEIXIR IMPREGNAT AMB SUBSTÀNCIA SABONOSA. NO ESTÈRIL. UN SOL ÚS | 0.51485
2022900 | PROCESSADOR IC RONDO 3 KIT RENOVACIO | E30490040 | Connectors, adaptadors, taps, Connectors per a tubs endotraqueals | CONNECTORS, ADAPTADORS, TAPS, CONNECTORS PER A TUBS ENDOTRAQUEALS, ADAPTADOR DE DIÀMETRE 15 MM AMB CONNEXIÓ DE SEGURETAT PER A GUIA D'INTUBACIÓ ENDOTRAQUEAL DIFICULTOSA TIPUS FROVA DE 14 FR I LLARGÀRIA 70 (+/-5) CM A SISTEMA DE VENTILACIÓ. | 0.60677
2020323 | SET PISTOLA BIOPSIA + AGULLA 18G 20 CM | E30013060 | Agulles i equips per a biòpsia, Agulles compactes per a biòpsia | AGULLES I EQUIPS PER A BIÒPSIA, AGULLES COMPACTES PER A BIÒPSIA, PISTOLA/AGULLA COMPACTA PER A BIÒPSIA PRÒSTATA TRANSRECTAL,DE 18G(1,25MM)X 20CM+/-1CM,D'ACER INOXIDABLE I PLÀSTIC. ESTÈRIL.UN SOL ÚS. | 0.62897
2003473 | BOSSA RECANVI DRENATGE VENTRICULAR 700ML | E30382030 | Material col-lector per a drenatge per gravetat, Bosses i equips col·lectors LCR | MATERIAL COL-LECTOR PER A DRENATGE PER GRAVETAT, BOSSES I EQUIPS COL·LECTORS LCR, BOSSA DRENATGE DE 800 ML, AMB VÀLVULA ANTIREFLUX I FILTRE BACTERIÀ, PER RECOLLIR LCR D'EQUIPS DE DRENATGE VENTRICULAR EXTERN TANCAT. COMPATIBLE AMB EQUIPS DRENATGE AMB CONNEXIÓ LUER. NO ESTÈRIL.(B*)BAIXA_ESTUDI GERÈNCIA | 0.71695
2007837 | KIT DRENATGE ANGIOGRAFIA 2L. BQ-0205 | E30460999 | Tubs i equips de drenatge, Altres tubs i equips de drenatge | TUBS I EQUIPS DE DRENATGE, ALTRES TUBS I EQUIPS DE DRENATGE, EQUIP DE TUBS PER A DRENATGE EXTERN DE LÍQUID CEFALO-RAQUIDI, LONGITUD 2000MM COMPATIBLE AMB SISTEMA DE MESURA DE PRESSIÓ INTRACRANIAL PIC LIQUOGUARD 7 O EQUIVALENT, ESTÈRIL, UN SOL ÚS, REF: MOL3501 | 0.66454
2010289 | CATATER KIT DRENATGE BILIAR 10F 20CM | E30043020 | IP n/vascular: Cat baló angiopl obst biliar, cat baló extrac càlculs, catèter drenatge biliar, catèter guia biliar, Intervencionisme perifèric no vascular: Catèters biliars | IP N/VASCULAR: CAT BALÓ ANGIOPL OBST BILIAR, CAT BALÓ EXTRAC CÀLCULS, CATÈTER DRENATGE BILIAR, CATÈTER GUIA BILIAR, INTERVENCIONISME PERIFÈRIC NO VASCULAR: CATÈTERS BILIARS, EQUIP DRENATGE NASOBILIAR TIPUS PIGTAIL COMPOST PER:CATÈTER DRENATGE Ø7FX250CM+/-10CM AMB 5 ORIFICIS LATERALS,TUB DE TRANSFERÈNCIA NASAL,TUB CONNEXIÓ DRENATGE,PER A GUIA 0,035",ESTÈRIL,UN SOL ÚS | 0.73794
2025192 | AGULLA GUIA P.ROMA 2,4X900 ESTERIL | E30013999 | Agulles i equips per a biòpsia, Altres agulles biòpsia i accessoris | AGULLES I EQUIPS PER A BIÒPSIA, ALTRES AGULLES BIÒPSIA I ACCESSORIS, GUIA D'AGULLA PER A BIÒPSIA DE TRANSDUCTOR TRANSVAGINAL ECOGRÀFIC,GUIA AJUSTABLE DE 3,2CM A 1,9CMX32CM,A/FUNDA LÀTEX DE 3,5CMX20CM,ACCEPTA ACCESSORIS DE 16G I 18G,AGULLA POLÍMER,ESTÈRIL,1ÚS.COMP/ECÒGRAFS:SIEMENS EC-9-4 I THOSIBA (DIFERENTS MODELS) O EQU | 0.69012
2004702 | GUANT QUIR.PROTECCIO PLOMAT RR2 N.8.5 | E30140020 | Material protecció, Guants de làtex | MATERIAL PROTECCIÓ, GUANTS DE LÀTEX, GUANTS LÀTEX PER CIRURG,A/POLS,ANATÒMICS,RECOB INTERN LLISCANT DE POLÍMER,SUPERF ACTIVITAT MICRO-TEXTURITZ,PUNYS LLARGS AMB VORAVIU,LONGITUD 280+/-10MM,AMB DOBLE EMBOLCALL, NÚMERO 9,ESTÈRILS. PARELL. | 0.79367
2026193 | FRESA MIDAS REX DIAMANT 3MM 9CM | E30237040 | Instrumental quirúrgic d'un sol ús, Freses | INSTRUMENTAL QUIRÚRGIC D'UN SOL ÚS, FRESES, FRESA DE TALL CÒNICA DIÀMETRE 1,8MM X 15,9MM DE LONGITUD DE TALL,ACER,PER A SISTEMA GS200 MOTOR MIDAS REX CLASSIC SYSTEM O EQUIVALENT(B*)BAIXA_ESTUDI GERÈNCIA | 0.58028
2026777 | ELECTRODE RESECCIO EN SALI 24FR WA22306D | E30246020 | Material de radiofreqüència per a cirurgia, Elèctrodes ressectors i accessoris p/ cirurg p/radiofreqüèn | MATERIAL DE RADIOFREQÜÈNCIA PER A CIRURGIA, ELÈCTRODES RESSECTORS I ACCESSORIS P/ CIRURG P/RADIOFREQÜÈN, TERMINAL AMB MÀNEC DE RADIOFREQÜÈNCIA BIPOLAR PER A ABLACIÓ,RESSECCIÓ I COAGULACIÓ,A/ELÈCTRODE TRIPLE FIL TUNGSTÈ,Ø4,6MM I 3 FORATS IRRIGACIÓ,LONG TREBALL 14+/-2CM MAL·LEABLE,LÍNEES ASP/IRRIGACIÓ I CABLE.LLIURE LÀTEX,EST,UN ÚS.COM/A/SIST/COBLATOR II O EQ | 0.77402
2019380 | FLEX MONO MO A HU INHB A CL R1 RTU OMNIS | E30740999 | Material odontologia, Material divers odontologia | MATERIAL ODONTOLOGIA, MATERIAL DIVERS ODONTOLOGIA, GANXO QUIRURGIC INTRAORAL PER LLISCAR PER L'ARC AMB PUNTA DE BOLA.BOLA DE 0,75MM.S'ADAPTA A ARCS DE 0,012 A 0,018.ACER INOX | 0.60485
8001164 | CORRETJA TRAPEZOÏDAL SPZ 937 | E30150100 | Material de cobertura quirúrgica, Equips de cobertura quirúrgica | MATERIAL DE COBERTURA QUIRÚRGICA, EQUIPS DE COBERTURA QUIRÚRGICA, ARN 162013 - EQUIP DE CAVITAT ORAL, BOCA, MAXIL.LAR, CORDALS(B*)BAIXA PER FUSIONAMENT CODIFICACIONS CUSTOM,VEURE CODI 30007920.VEURE NOTA INTERNA | 0.54135
2026935 | ACCESS WASH BUFFER II 4 x 1950 mL | E30383040 | Recollida d'orina i incontinència, Recipients biodegradables recollida de fluids i accessoris | RECOLLIDA D'ORINA I INCONTINÈNCIA, RECIPIENTS BIODEGRADABLES RECOLLIDA DE FLUIDS I ACCESSORIS, RECIPIENT TIPUS ÀBAC DE CARTRÓ (FIBRA PAPER) PREMSAT, RODÓ, ESTRUCTURA COMPACTA, SUAU I RESISTENT D'ÚS GENERAL, CAPACITAT DE 6 (+/-0,1)LITRES (L). REBUTJABLE PER MACERACIÓ. | 0.53253
2027916 | CAB.FRESAT INTR.RIA II 10.5 03.404.017S | E30553040 | Funció respiratòria, Materials capnògraf | FUNCIÓ RESPIRATÒRIA, MATERIALS CAPNÒGRAF, LÍNIA MOSTRA CO2 PACIENT LACTANT/NOUNAT INTUBAT AMB: FILTRE ANTIBACTERIS 0,2 MIC HIDROFÒBIC;2PORT MOSTREIG;ADAPT VIA AÈRIA 15 I 22MM P/TET < 4,5MM,CÀNULES TRAQUEO I SIST ASPIR TANCAT;ESPAI MORT < 0,5ML I PES 3,8GR;L 2M.LLIURE DE LÀTEX,ÚS 1 SOL PACIENT | 0.45966
2020675 | EQUIP PARTS (710) | E30096130 | Equips d'infusió, Sist recup-reinf de sang autòloga quirúrgica/postquirúrgica | EQUIPS D'INFUSIÓ, SIST RECUP-REINF DE SANG AUTÒLOGA QUIRÚRGICA/POSTQUIRÚRGICA, EQUIP RECOL·LECTORSANG PER A L'EQUIP D'AUTOTRANSFUSIÓ, AMB: LÍNIA ASPIRACIÓ-ANTICOAGULACIÓ,LÍNIA CONNEXIÓ AL BUIT,RESERVORI RIGID A/FILTRE40µ PER A AUTOTRANSFUSIÓ,DE PVC,ESTÈRIL,INDIVIDUAL,UN SOL ÚS.COMPATIBLE AMB L'EQUIP ELECTA | 0.65166
2021952 | SENSOR OXIMETRIA CEREBRAL PMSENS71A10 | E30610080 | Sensors, Sensors per al monitoratge de la hipnosi | SENSORS, SENSORS PER AL MONITORATGE DE LA HIPNOSI, SENSOR DE SATURACIÓ DE OXÍGEN REGIONAL SOMÀTIC CEREBRAL NEONATAL OXYALERT NIRSENSOR. SENSE LÀTEX I PVC(B*)BAIXA_ESTUDI GERÈNCIA | 0.82533
2016832 | CAMARA DE PROVA / FUNDA DE SILICONA | E30140230 | Material protecció, Fundes per a equips (no estèrils) | MATERIAL PROTECCIÓ, FUNDES PER A EQUIPS (NO ESTÈRILS), FUNDA PROTECCIÓ, DE MATERIAL PLÀSTIC, COMPATIBLE AMB PLACA RETORN PACIENT,TIPUS ESTORA SAP 30013099(B*)BAIXA_ESTUDI GERÈNCIA | 0.60116
2011720 | BENA ELAST COHESIVA FIXACIO 4CMX20M | E30321080 | Benes de cotó, elàstiques i compressió, Bena cohesiva de fixació i compressió | BENES DE COTÓ, ELÀSTIQUES I COMPRESSIÓ, BENA COHESIVA DE FIXACIÓ I COMPRESSIÓ, BENA ELÀSTICA COHESIVA DE FIXACIÓ, VISCOSA I POLIAMIDA. GRAMATGE DEL TEIXIT 36G/M2 +/-2G/M2. FIXACIÓ SOBRE SÍ MATEIXA. NO ADHESIÓ A PELL. COLOR BLANC. LLIURE DE LÀTEX. MIDES: 2,5CM X 4M | 0.65195
2025376 | RECANVI CONNECTOR GRUIXUT CONT ALT VOLUM | E30490050 | Connectors, adaptadors, taps, Connectors rectes en "Y" i en "T" per a circuit ventilació | CONNECTORS, ADAPTADORS, TAPS, CONNECTORS RECTES EN "Y" I EN "T" PER A CIRCUIT VENTILACIÓ, CONNEXIÓ A PACIENT AMB TUB CORRUGAT RECTE, ÀNIMA LLISA, DE CLORUR DE POLIVINIL (PVC) AMB MEMÒRIA. CONNEXIONS ISO 22M/15F-15M, LONGITUD 15 (+/-2)CM. LLIURE DE LÀTEX, LLIURE DE FTALATS, ESTÈRIL, D'UN SOL ÚS. | 0.69904
2019697 | "M" DRI ETHYL GLUCURONID CALIBR NEGATIU | E30610070 | Sensors, Sensors monitorització glicèmies | SENSORS, SENSORS MONITORITZACIÓ GLICÈMIES, SENSOR SUBCUTAN MONITORITZ CONTÍNUA NIVELLS GLUCOSA DMI (10DIES)ADULT/NEN ≥2ANYS:SONDA AG-PLATÍ 26G,A/DISPOSITIU D'APLIC AUTOMÀTIC,TRANSMISOR BLUETOOTH I ENVIAME A/RECEPTOR RADIOFREQ INAL I MÒBI,N/LÀTEX,COMP A/SIST TRANSMISOR TIP DEXCOM G6/G7O EQUIVALENT | 0.65277
2026281 | PINÇA AURICULAR LLISA RECTA 8CM 62.34.01 | E30670080 | Material puericultura, Pinça cordó umbilical | MATERIAL PUERICULTURA, PINÇA CORDÓ UMBILICAL, PINÇA PER A CORDÓ UMBILICAL DE PLÀSTIC ATÒXIC, AMB TANCA DE SEGURETAT. MIDA: 53 (+/-2)MM. LLIURE DE LÀTEX, ESTÈRIL, D'UN SOL ÚS. | 0.47356
2025094 | IDH1 WT for p.R132H dHsaCP2000056 HEX | E30552010 | Sistemes de ventilació, Circuits i accessoris per a sistemes de ventilació | SISTEMES DE VENTILACIÓ, CIRCUITS I ACCESSORIS PER A SISTEMES DE VENTILACIÓ, CATÈTER INFANTIL PER A LA DETERMINACIÓ D'ÒXID NÍTRIC (NO) NASAL, D'ESCUMA, D'UN SOL ÚS. COMPATIBLE AMB APARELL ECO MÈDICS MODEL CLD 88SP O EQUIVALENT. | 0.4339
2004498 | CONTENIDOR PLASTIC RESIDUS 5L GROC | E30384010 | Recipients eliminació residus, Contenidors de residus grups III IV i accesoris | RECIPIENTS ELIMINACIÓ RESIDUS, CONTENIDORS DE RESIDUS GRUPS III IV I ACCESORIS, CONTENIDOR GIV, MEDICAMENTS CADUCATS, VERMELL, DE 30 LITRES (L) DE CAPACITAT, DE PLÀSTIC RÍGID, RESISTENT. TANCAMENT HERMÈTIC DE SEGURETAT TEMPORAL I DEFINITIU. LÍMIT DE NIVELL D'OMPLIMENT. MIDES: LLARG 40 (+/-2)CM X AMPLE 40 (+/-2)CM X ALT 28 (+/2)CM | 0.834
2002797 | MASCARA OXIGEN CONCENTRACIO 24-60% | E30552050 | Sistemes de ventilació, Mascaretes per a ventilació | SISTEMES DE VENTILACIÓ, MASCARETES PER A VENTILACIÓ, MASCARETA FACIAL PER A VENTILACIÓ, DE PVC TRANSPARENT, AMB COIXÍ ANATÒMIC AMB VÀLVULA D'INFLAT, LLIURE DE LÀTEX, UN SOL ÚS, N 2-3. | 0.81516
2019472 | MIXING STRIP, 25 PCS OMNIS | E30252999 | Material fungible per artroscòpia, Altre material per a artroscòpia | MATERIAL FUNGIBLE PER ARTROSCÒPIA, ALTRE MATERIAL PER A ARTROSCÒPIA, EQUIP D'INSTRUMENTAL PER ANCLATJE FIBERTAK, AMB: BROCA DE 1,8MMX25,6CM I OBTURADORFLEXIBLE. ESTÈRIL | 0.48013
3006744 | CELSITE PEQ. 6,5 FR.ST205 (4430893) | E30246010 | Material de radiofreqüència per a cirurgia, Elèctrodes agulla i accessoris p/cirurgia p/radiofrequència | MATERIAL DE RADIOFREQÜÈNCIA PER A CIRURGIA, ELÈCTRODES AGULLA I ACCESSORIS P/CIRURGIA P/RADIOFREQUÈNCIA, EQUIP RFK TRACT DOLOR,COMPOST:AGULLES HÍBRIDES ECOGÈNIQ,CONTROL Tª,PORTMEDICACIÓ,CON LL,DE Ø22G A Ø18G,LONG DE 5MM A 15CM,PUNTA ACTIVA DE 2MM A 10MM,RECTES,CORBES,CORBES-ROMES+PLACA RETORN,ESTÈRIL,1ÚS.COMP A/GENER RF 50W TIPUS DIROS OWL O EQUIV | 0.56256
2018220 | T-SPOT TB8 KIT X24 73000001 | E30740090 | Material odontologia, Aparatologia mandibular-Ortodòncia | MATERIAL ODONTOLOGIA, APARATOLOGIA MANDIBULAR-ORTODÒNCIA, HVH-TUB SENZILL, NO CONVERTIBLE, MBT 022 2N MOLAR SUPERIOR DRET | 0.42231
2005082 | PUNTA PIPETA GILSON BLAVA C/1000 | E30350070 | Material Higiene del pacient, Higiene oral i oïda | MATERIAL HIGIENE DEL PACIENT, HIGIENE ORAL I OÏDA, EQUIP D'HIGIENE BUCAL ASSISTIDA: DOS BASTONETS DE SUCCIÓ D'ESCUMA POLIURETÀ I MÀNEC POLIPROPILÈ AMB BICARBONAT SÒDIC ( SOLUCIÓ ANTISÈPTICA (CLORHEXIDINA 10ML +/-2ML AL 0,12% I CREMA LLAVIAL 5ML +/-1ML), LLIURE LÀTEX I PVC, NO ESTÈRIL. | 0.46041
2020479 | SONDA VESICAL PEDIATRICA 6F 40CM B/F | E30440069 | Sondes, SVI Sonda vesical intermitent/buidatge | SONDES, SVI SONDA VESICAL INTERMITENT/BUIDATGE, SONDA VESICAL INTERMITENT SVI, POLICLORUR DE VINIL (PVC), FEMENINA TIPUS NELATON, CH-12, LLARGÀRIA 20-22CM, LUBRICADA, LIPOFÍLICA DE BAIXA FRICCIÓ, CONNEXIÓ UNIVERSAL, AMB FUNDA FLEXIBLE, ORIFICIS ATRAUMÀTICS, AMB FUNDA FLEXIBLE, ESTÈRIL, UN SOL ÚS | 0.89667
2004141 | BISTURI RECTE 45º 5.7 MM | E30242025 | Material per a vitrectomia posterior i facoemulsificació, Material compatible amb sistemes de facoemulsificació | MATERIAL PER A VITRECTOMIA POSTERIOR I FACOEMULSIFICACIÓ, MATERIAL COMPATIBLE AMB SISTEMES DE FACOEMULSIFICACIÓ, BISTURÍ PER A FACOEMULSICACIÓ, RECTE, FULLA AMB PUNTA EN ANGLE 30° BISELLADA D'ACER INOXIDABLE GRAU MÈDIC, MÀNEC DE PLÀSTIC, GRUIX 0,11MM LONGITUD 4,8MM, ESTÈRIL, UN SOL ÚS. | 0.50903
2022876 | PINÇA ADSON A/D BD222R SENSE DENTS | E30350030 | Material Higiene del pacient, Bolquers | MATERIAL HIGIENE DEL PACIENT, BOLQUERS, BRAGA / CALÇOTET UNISEX, DE TEIXIT SENSE TEIXIR, HIPOALERGÈNIC, TRANSPIRABLE, MIDA ADULT 120X35CM +/-5CM. LLIURE DE LÀTEX. UN SOL ÚS. | 0.55368
2026746 | PINÇA GARFI COLLIN FENESTRADA EA042R | E30237060 | Instrumental quirúrgic d'un sol ús, Serres | INSTRUMENTAL QUIRÚRGIC D'UN SOL ÚS, SERRES, FULLA DE SERRA OSCIL·LANT PLANA I FENESTRADA A ZONA DISTAL PER TALLAR OS GRAN,MIDES:1,27 MM GRUIX,90MM LONGITUD,22 MM AMPLADA,ESTRUCTURA NIU D'ABELLA PER ¿FRICCIÓ A/GUIA DE TALL,ACER INOX,ESTÈRIL,D'UN SOL ÚS COMPATIBLE MOTOR LINVATEC-HALL O EQUIVALENT. | 0.54572
2003654 | ADAPTADOR LINIA PRESSSIO ANTER/RETROGR. | E30490040 | Connectors, adaptadors, taps, Connectors per a tubs endotraqueals | CONNECTORS, ADAPTADORS, TAPS, CONNECTORS PER A TUBS ENDOTRAQUEALS, ADAPTADOR UNIVERSAL DE PLÀSTIC,PER INTUBACIÓ FIBROSCÒPICA EN VENTILACIÓ AMB MASCARETA.CONNECT P/MASCARETA, CONNECT LATERAL P/CIRCUIT ANESTÈSIA I TAP DOBLE TANCAMENT 100% SILICONA.MIDA:DE 15MM I 22MM,DI 3,5MM.ESTÈRIL,NO LÀTEX | 0.7039
2019076 | C.GUIA DIAGNOSTIC ACTP 5F 135CM MP D50 | E30055050 | Guies, Guies estàndard metàl·liques d'alt suport | GUIES, GUIES ESTÀNDARD METÀL·LIQUES D'ALT SUPORT, GUIA TEFLONADA PER ACCÉS I DIAGNÒSTIC ATP,AMB RECOBRIMENT HÍBRID SILICONAT I HIDROFÍLIC,PUNTA RADIOPACA,TORQUE 1:1,LONGITUD 150CM,DIÀMETRE DE 0,035"/0,89MM.SILVERWAY,REF:SA0035N15S | 0.6321
2018953 | KIT DE PROCEDIMENT DE SALT ÚNIC | E30640040 | Material exploracions, Proctoscopi i altre material cirurgia proctològica | MATERIAL EXPLORACIONS, PROCTOSCOPI I ALTRE MATERIAL CIRURGIA PROCTOLÒGICA, PROCTOSCOPI PEDIÀTRIC DIAGNÒSTIC,DE PLÀSTIC,AMB SUPORT LÀMPARA,DIÀMETRE LLUM 15MM,LLARGÀRIA TUB 63MM+/-2CM,PUNTA RODONA,D'UN SOL ÚS. | 0.67649
2022405 | CD157 BST-1 564214 | E30360050 | Material d'ostomia, Discs i accessoris ostomies | MATERIAL D'OSTOMIA, DISCS I ACCESSORIS OSTOMIES, DISC ADHESIU Ø 65/15-50MM,TANCAMENT MECÀNIC , LLIURE DE LÀTEX I PVC. COMPATIBLE AMB SAP 30033441 I 30033442(B*)BAIXA_ESTUDI GERÈNCIA | 0.43983
2015989 | OPTILITE TECELL CUVETTES IK702 | E30055050 | Guies, Guies estàndard metàl·liques d'alt suport | GUIES, GUIES ESTÀNDARD METÀL·LIQUES D'ALT SUPORT, GUIA PER A INTERVENCIONISME PERCUTANI TERAPÈUTIC I DE DIAGNÒSTIC, DE 0,018"X150CM, D'ACER, RECOBRIMENT PROXIMAL DE PTFE, EXTREM DISTAL PUNTA RECTA FEXIBLE DE 7CM, ESTÈRIL. EMERALD. REF: 502-704 | 0.57213
8000128 | CORRETJA TRAPEZOÏDAL SPZ 1087 | E30150100 | Material de cobertura quirúrgica, Equips de cobertura quirúrgica | MATERIAL DE COBERTURA QUIRÚRGICA, EQUIPS DE COBERTURA QUIRÚRGICA, ARN 162013 - EQUIP DE CAVITAT ORAL, BOCA, MAXIL.LAR, CORDALS(B*)BAIXA PER FUSIONAMENT CODIFICACIONS CUSTOM,VEURE CODI 30007920.VEURE NOTA INTERNA | 0.56345
2019429 | FLEX MAB AHU BCL6 PRO CL PGB6P RTU OMNIS | E30740090 | Material odontologia, Aparatologia mandibular-Ortodòncia | MATERIAL ODONTOLOGIA, APARATOLOGIA MANDIBULAR-ORTODÒNCIA, HVH-BRACKETS METALL CONVENCIONALS LOW PROFILE MBT 022, GANXOS 3,4,5 | 0.49948
2005054 | TUB EDTA EXTRACCIO BUIT 3ML PLASTIC | E30380999 | Recollida de mostres, Altres recipients per recollir mostres | RECOLLIDA DE MOSTRES, ALTRES RECIPIENTS PER RECOLLIR MOSTRES, EQ PER A PRESA MOSTRES DE CALOTA FETAL PER A PH I GASOS COMPOST P/14 ELEM:ENDOSC,PARAFINA,PINÇA,CAPIL·LARS HEPAR,MÀNEC PROLONG P/CAPILARS,TURUNDES,MÀNEC PROLONG P/GANIV,GANIVETES,TAPS P/CAPIL·LARS,GASSES,ADAPT P/CAPIL·LAR,SAFATA,CAMP EST,ESTÈRIL,1ÚS | 0.77689
2012740 | CATETER INTRAVENOS A/V+SS 20G 1.0X33MM | E30030010 | Catèters intravasculars per a perfusió, Catèter intravascular punció venosa periferica curt | CATÈTERS INTRAVASCULARS PER A PERFUSIÓ, CATÈTER INTRAVASCULAR PUNCIÓ VENOSA PERIFERICA CURT, CATÈTER ART/VENÓS PERIFÈRIC BIOSEGURETAT PASSIVA(BSP),PUR,RADIOOPAC,TRANSPARENT,20G (ØEXTERN 1,1MM, ØINTERN 0,7MM), LLARG 50MM,ALETES,CAMBRA VISUALITZACIÓ,CONNECTOR LL, AGULLA A.INOX TRIBISELLADA, PUNTA CÒNICA,VÀLV CONTROL FLUX,S/LÀTEX,DEHP.EST,UN ÚS | 0.94676
2017842 | PIN AEQUALIS GLENOID REV.DWD065 2,5x150 | E30251995 | Material per endoscopia, Altre material endoscòpia flexible (digestiva-respiratòria) | MATERIAL PER ENDOSCOPIA, ALTRE MATERIAL ENDOSCÒPIA FLEXIBLE (DIGESTIVA-RESPIRATÒRIA), XERINGA DE 60CC AMB MANÒMETRE, RECANVI DE DISPOSITIU D'INFLAT PRESSIÓ CONTROLADA PER A PROCEDIMENTS ENDOSCÒPICS DE DILATACIÓ AMB CATÈTER BALÓ, SENSE LÀTEX, ESTÈRIL, D'UN SOL ÚS. COMPATIBLE AMB DISPOSITIU D'INFLAT SISTEMA ALIANCE II, SAP 30007988 O EQUIV | 0.55042
2021106 | SENSOR FLUXE REBUTJABLE TERMISTOR TRIPL. | E30105040 | Perfusió Diàlisi, Accessoris hemodiàlisi | PERFUSIÓ DIÀLISI, ACCESSORIS HEMODIÀLISI, CONNECTOR RECIRCULACIÓ SANGUÍNIA O DE SÈRUM EN UN CIRCUÏT EXTRA-CORPORI, LLARGÀRIA 6CM, CONNEXIÓ FEMELLA-FEMELLA TIPUS LUER-LOCK PER A CONNECTAR ELS EXTREMS DE LES CONNEXIONS DE LES LÍNIES EN CIRCUÏT TANCAT, AMB TAP I GANXO. ESTÈRIL, ATÒXIC I APIRETOGEN. | 0.59288
2023744 | APOSIT MEPILEX LITE 15X15CM | E30304010 | Apòsits i dispositius no específics, Apòsits actius específics per a cobertura post-quirúrgica | APÒSITS I DISPOSITIUS NO ESPECÍFICS, APÒSITS ACTIUS ESPECÍFICS PER A COBERTURA POST-QUIRÚRGICA, APÒSIT ADHESIU AMB COMPRESA CENTRA DE VISCOSA I POLIESTER, IMPERMEABLE, HIPO-ALERGÈNIC, AMB CAPA ADHESIVA DE SILICONA FLEXIBLE TRANSPARENT . POST-QUIRURGIC. SUPERFÍCIE TOTAL 10 X 15 CM +/- 1CM. ESTÈRIL. | 0.83082
2007885 | C.GUIA DIAGN ATP 0,018" 300CM CRUISER18 | E30055070 | Guies, Microguies-guies p/ATP, p/oclusions cròniques/totals (CTO) | GUIES, MICROGUIES-GUIES P/ATP, P/OCLUSIONS CRÒNIQUES/TOTALS (CTO), GUIA PER A INTERVENCIONISME CORONARI CTO, DE 0,018"X195CM, D'ACER AMB RECOBRIMENT DE PTFE, EXTREM DISTAL HIDROFÒBIC AMB PUNTA NO CÒNICA DE 4,4G, D'ALT SUPORT, ESTÈRIL. HI-TORQUE CONNECT. REF: 1012588 | 0.72071
2027656 | CARREGA LINIAL 60MM 1.8 INTOCARE GROGA | E30237060 | Instrumental quirúrgic d'un sol ús, Serres | INSTRUMENTAL QUIRÚRGIC D'UN SOL ÚS, SERRES, MICROFULLA SERRA SAGITAL, D'ACER INOX. MIDES: GRUIX 0,35 PER 6MM AMPLADA DENTAT,15MM LONGITUD ÚTIL, FORMA TRAPEZOÏDAL.COMPATIBLE MOTOR BIENAIR O EQUIVALENT .(B*)BAIXA_ESTUDI GERÈNCIA | 0.49276
2002879 | CUNYA GRAN VERNACARE 114-AA | E30350010 | Material Higiene del pacient, Sabons i accesoris d'higiene personal | MATERIAL HIGIENE DEL PACIENT, SABONS I ACCESORIS D'HIGIENE PERSONAL, SABÓ EN GEL, RENTAT FREQÜENT PH NEUTRE PER A PH DE LA PELL 5,5 ENVÀS DE 500ML AMB VÀLVULA DOSIFICADORA DE 1ML/2ML, LLIURE DE PARABENS I TRICLOSAN, SENSE COLORANTS, SENSE PERFUMS.(B*)BAIXA_ESTUDI GERÈNCIA | 0.51589
2020492 | KIT ATEREC ORBIT CORONA SOLID 1.5MM 6F | E30611030 | Dispositius per a determinació pressions fisiològiques no invasiu (Manòmetres), Braçals per a pressió arterial | DISPOSITIUS PER A DETERMINACIÓ PRESSIONS FISIOLÒGIQUES NO INVASIU (MANÒMETRES), BRAÇALS PER A PRESSIÓ ARTERIAL, BRAÇAL PER A HOLTER, MAPA, REUTILITZABLE, TALLA L, MIDES (32-42CM)+/-2CM. COMPATIBLE AMB EQUIPS OSCAR2 SUNTECH O EQUIVALENT. | 0.43088
2024477 | OBTURADOR ROMO GRAPAD. 12 MM "Xi" 470376 | E30740020 | Material odontologia, Obturació | MATERIAL ODONTOLOGIA, OBTURACIÓ, DISCS ASSORTITS PER AL POLIMENT DE COMPÒSIT RECOBERTS D´OXID D´ALUMINI, DIFERENTS GRUIXOS I GRAUS D´ABRASSIVITAT I MANDRIL. COMPATIBLE AMB RECANVIS CODI SAP 30006946 | 0.66218
4004342 | BOSSA P.BLAVA 70X100 CM T/FACIL PAQ.10 | E30150070 | Material de cobertura quirúrgica, Bosses i cintes quirúrgiques | MATERIAL DE COBERTURA QUIRÚRGICA, BOSSES I CINTES QUIRÚRGIQUES, BOSSA PER ARTROSCÒPIA D´ESPATLLA (POLIETILÈ-POLIURETÀ) AMB OBERTURA EN FORMA DE U MIDA 50X36CM ±2CM ADHESIVA,SISTEMA DE RECOLLIDA DE FLUIDS AMB DOBLE SORTIDA.MIDA 74X85 ±2CM | 0.64671
2003953 | AGULLA KIRSCHNER 1.0MM 31CM | E30010130 | Agulles, Agulles dentals | AGULLES, AGULLES DENTALS, AGULLA PER A ANESTÈSIA DENTAL 27G (0,4MM) X 38MM, TRONCULAR, CONSTA DE DOBLE AGULLA I CAPÇAL INTERMEDI, D'UN SOL ÚS | 0.67515
2026618 | XERINGA INTRAVITREA KIT ZERO RESIDUAL | E30090999 | Xeringues, Altres xeringues i accessoris sense BS | XERINGUES, ALTRES XERINGUES I ACCESSORIS SENSE BS, XERINGA DE 200 ML, LINIA EN Y, 150 CM EN ESPIRAL, AMB DUES VÀLVULES ANTIREFLUXE I TUB D¿OMPLIMENT.(B*)BAIXA_ESTUDI GERÈNCIA | 0.60234
3036386 | BOMBA INTRATECAL SYNCHROMED (8667-20) | E30096140 | c, Línies perllongadores per a bombas de xeringa | C, LÍNIES PERLLONGADORES PER A BOMBAS DE XERINGA, LÍNIA PROLONGADORA EV SENSOR DE PRESSIÓ BOMBA XERINGA, OPACA AMBRE, 200 (+/-10)CM, PURGA 1,5 ML, CONNEXIÓ PROXIMAL L-L FEMELLA I CONNEXIÓ DISTAL L-L MASCLE, SENSE LÀTEX, SENSE DEHP, ESTÈRIL, ENVÀS INDIVIDUAL,UN SOL ÚS. COMPATIBLE BOMBA ALARIS CC O EQ | 0.68334
2026766 | SOLUCIO RIBOFLAVINA VIBEX RAPID | E30140999 | Material protecció, Altre material de protecció | MATERIAL PROTECCIÓ, ALTRE MATERIAL DE PROTECCIÓ, SOLUCIÓ AMB DIPHOTÉRINE PER AL RENTAT D'URGÈNCIA D'ESQUITXADES AMB PRODUCTES CORROSIUS O IRRITANTS EN PELL, SPRAY, ENVÀS 200ML. | 0.54867
2026816 | AG.KIRSCHNER 2,0X130 P/TR. BRT.B.IP.2001 | E30670040 | Material puericultura, Ulleres i material per a protecció fototeràpia neonatal | MATERIAL PUERICULTURA, ULLERES I MATERIAL PER A PROTECCIÓ FOTOTERÀPIA NEONATAL, ULLERES NEONATALS PROTECCIÓ OFTÀLM FOTERÀPIA HIPERRUBIBULINÈMIA,TEIXIT HIPOAL·LÈRGIC, ENCOIXINAT DE PROTECCIÓ UV, BANDES AJUSTABLES AL CAP AMB DOS PUNTS DE SUBJECCIÓ,MITJANA (OCCIP-FRONT-CIRCUMF)26-32CM,SOL ÚS.COMPTBLE VMNI (NASAL,GORRES,ARNES) | 0.35883
2020897 | ESCOVILLO + MEDI TRANSPORT PER VIRUS | E30380999 | Recollida de mostres, Altres recipients per recollir mostres | RECOLLIDA DE MOSTRES, ALTRES RECIPIENTS PER RECOLLIR MOSTRES, POLS ALTAMENT ABSORBENT, CAPACITAT DE GELIFICACIÓ DE 500 (+/-50)ML, EN BOSSA SOLUBLE DOSI UNITÀRIA DE 6 (+/-1)G, PER A LÍQUIDS BIOLÒGICS. | 0.74959
2014880 | SONDA ALIMENTACIO ENTERAL 6F 40CM | E30450010 | Nutrició enteral, Sonda Jejunal nutrició enteral adult pediàtr,adolesc ENFit | NUTRICIÓ ENTERAL, SONDA JEJUNAL NUTRICIÓ ENTERAL ADULT PEDIÀTR,ADOLESC ENFIT, SONDA SONDA JEJUNAL MIC,GASTROENTERICA,18FRX57,9CM ENFIT.BALON INTERN 7-10CC.RADIOPACA.2 PUNTS ENTRADA ALIMENTAC I DESCOMPRESIÓ.PUNTA TUNGSTÈ.DIFERENTS SORTIDES | 0.8577
2010034 | PAPILOTOMO PRE-TALL 3-VIES 5.5F 200CM | E30150100 | Material de cobertura quirúrgica, Equips de cobertura quirúrgica | MATERIAL DE COBERTURA QUIRÚRGICA, EQUIPS DE COBERTURA QUIRÚRGICA, ARN - EQUIP DE TEST HIDRODINÀMIC COMPOST PER: 1 TALLA FENESTRADA 75X90, 1 TALLA ADHESIVA 75X75 (3 CAPES), 1BATA ESTÀNDARD XXLL ESTÈRIL | 0.50663
2007842 | TUB CONECTOR TRANSP LUER-LOCK 14F 30CM | E30490020 | Connectors, adaptadors, taps, Tub connector silicona | CONNECTORS, ADAPTADORS, TAPS, TUB CONNECTOR SILICONA, TUB PRESSIÓ DE SILICONA PER A ENDOSCÒPIA FLEXIBLE,Ø0,8-10MM,LONG TOTAL 340CM/LONG SUCCIÓ 70CM/LONG D'IRRIGACIÓ 250CM,AMB CONNEXIÓNS LUER-LOCK METÀL·LIQUES MASCLE,COMPATIBLE A/BOMBA DE RENTAT ENDO-WASHER 3 O EQUIV I AMB TOTS ELS ENDOSCOPIS,ESTÈRIL | 0.66423
2014558 | FORCEPS BIOPSIA SPY BITE | E30610060 | Sensors, Sensors SpO2 (Pulsioximetria anestèsia) | SENSORS, SENSORS SPO2 (PULSIOXIMETRIA ANESTÈSIA), SENSOR PER A MONITORITZACIÓ SATURACIÓ D'OXIGEN SPO2/OXIMETRIA, ADULT >20-22KG, CABLE ENTRE 100+/-10CM, APÒSIT DE FIXACIÓ ADHESIU. SENSE DE LÀTEX, UN ÚS. COMPATIBLE A/MONITORS TECNOLOGIA NONIN PALMSAT 2500/2500A, 8500 SERIES, MODEL 7500, AVANT 9700 O EQ | 0.63594
2022231 | ANELL BARRERA HIDROCOLOID 48MM (7805) | E30360070 | Material d'ostomia, Material de protecció per a ostomia | MATERIAL D'OSTOMIA, MATERIAL DE PROTECCIÓ PER A OSTOMIA, ANELL BARRERA SEMICIRCULAR PER A OSTOMIA, PER A REFORÇAR EL DISC/PLA, DE HIDROCOL·LOIDE, CERAMIDES I POLÍMER, PROTECTOR I ADHESIU, D'APLICACIÓ EXTERNA. MIDES: 56 X 128MM. GRUIX 0.65 MM. LLIURE DE LÀTEX. | 0.58247
2026887 | SIST. RESP. VENTSTAR OXYLOG + FILTRE | E30552070 | Sistemes de ventilació, Vàlvules | SISTEMES DE VENTILACIÓ, VÀLVULES, VÀLVULA EXPIRATÒRIA PER A RESPIRADOR, REUTILITZABLE, D'ÚS EN PACIENT PEDIÀTRIC/ADULT.POLIPROPILÈ, ACER INOXIDABLE I SILICONA. LLIURELÀTEX, PVC I FTALATS. AUTOCLAVABLE. COMPATIBLE AMB RESPIRADORS EVITADRÄGER, REF. 8410580 O EQU | 0.71963
2020684 | FILM FLEX 75X90CM | E30140190 | Material protecció, Talles de protecció | MATERIAL PROTECCIÓ, TALLES DE PROTECCIÓ, TALLA DE TEIXIT SENSE TEIXIR, GRAMATGE MÍNIM 24G/M2. MIDA: 50CMX75CM +/-2CM, NO ESTÈRIL. | 0.53071
2004151 | SET HEMOFILTRE DIALITZ. PRISMAFLEX M-60 | E30105090 | Perfusió Diàlisi, Hemofiltració/hemodiàlisi (contínua) | PERFUSIÓ DIÀLISI, HEMOFILTRACIÓ/HEMODIÀLISI (CONTÍNUA), DIALITZADOR/FILTRE/HEMOFILTRE PER A HF/HD CONTÍNUA, AMB MEMBRANA SINTETICA TIPUS POLIAMIDA D'ALTA PERMEABILITAT/D'ALT FLUX. SUPERFÍCIE 0,16 M2. CAPACITAT DE FILTRACIÓ 60 MICRES.ESTERILITZACIÓ(B*)BAIXA_ESTUDI GERÈNCIA | 0.64647
2001810 | C.GUIA DIAGNOSTIC ACTP 7F 100CMS AL 1.0 | E30055050 | Guies, Guies estàndard metàl·liques d'alt suport | GUIES, GUIES ESTÀNDARD METÀL·LIQUES D'ALT SUPORT, GUIA TEFLONADA PER ACCÉS I DIAGNÒSTIC ATP,AMB RECOBRIMENT HÍBRID SILICONAT I HIDROFÍLIC,PUNTA RADIOPACA,TORQUE 1:1,LONGITUD 150CM,DIÀMETRE DE 0,035"/0,89MM.SILVERWAY,REF:SA0035N15S | 0.66991
2002851 | GORRO RESP.INFANTIL T/2 GROC | E30384010 | Recipients eliminació residus, Contenidors de residus grups III IV i accesoris | RECIPIENTS ELIMINACIÓ RESIDUS, CONTENIDORS DE RESIDUS GRUPS III IV I ACCESORIS, CONTENIDOR DE POLIETILÈ (PP) NATURAL AMB TANCAMENT HERMÈTIC I PRECINTABLE AMB TAP D'ESTEL, PER AMALGAMES DENTALS. MIDES: 160 (+/-5)MM ALÇADA X 83 (+/-3MM) COS. BOCA DE 46(+/-4)MM. CAPACITAT: 500 CC | 0.58596
2007525 | LINEA CELULAR HUMANA A549 FTA5 75 CMS | E30700030 | Material fisioteràpia, Bossa fred / calor | MATERIAL FISIOTERÀPIA, BOSSA FRED / CALOR, COMPRESA DE TEIXIT SENSE TEIXIR SECA PER APLICACIÓ DE FRED, CRIOTERAPIADE CONTACTE FINS A 3 HORES. MIDA 230X96MM +/-5MM. | 0.52286
2004532 | REGLA ADHESIVA CENTIMETRADA RADIOPACA | E30300050 | Apòsits secs no adhesius, Protecció ocular i canal auditiu | APÒSITS SECS NO ADHESIUS, PROTECCIÓ OCULAR I CANAL AUDITIU, TIRA SILICONA OTOLÒGICA PER CANAL AUDITIU POST CIRURGIA, MIDA:40MM+/-5MM X 6MM+/-1MM X 0,125MM,ESTÈRIL,UN SOL ÚS | 0.52042
2020673 | EQUIP MA EN "T" | E30013160 | Agulles i equips per a biòpsia, Equips punció biòpsia | AGULLES I EQUIPS PER A BIÒPSIA, EQUIPS PUNCIÓ BIÒPSIA, EQUIP PER A BIÒPSIA DE TALL,CONSTA: PISTOLA/PISTOLA SEMI-AUTOMÀTICA DE 16G(1,60MM)X15CM+/-1CM,AVANÇ DE 1 O 2CM I AGULLA COAXIAL DE 15G(1,80MM)X 9,9CM+/-0,5CM,A/PUNTA ECOGÈNICA GUIADA P/ECOGRAFIA,ESTÈRIL,INDIV,1ÚS.COMPAT/AGULLES COAXIALS SUPER-CORE O EQUI | 0.60059
2020772 | APOSIT P/CURA COMPLEXA 17GR.10X8CM | E30304999 | Apòsits i dispositius no específics, Altres apòsits | APÒSITS I DISPOSITIUS NO ESPECÍFICS, ALTRES APÒSITS, APÒSIT DE VISCOSA, COTÓ I POLIÈSTER, CONDUCTOR DE L¿EXUDAT, PER A FERIDES COMPLEXES I ALTAMENT EXSUDATIVES. MIDA SUPERFICIE ACTIVA 10X10CM +/-2CM, SENSE VORA. RETALLABLE. ESTÈRIL | 0.72758
2003520 | TUB BRONQUIAL 2-LUMEN N.41 ESQ. 34CM | E30460999 | Tubs i equips de drenatge, Altres tubs i equips de drenatge | TUBS I EQUIPS DE DRENATGE, ALTRES TUBS I EQUIPS DE DRENATGE, EQUIP TUBS PVC TEST D'INFUSIÓ. INCLOU TUB 1,6M AMB PERFORADOR I CLAUS 2VIES L-L, AGULLA TOUHY, ADHESIU. COMPATIBLE AMB MONITOR LIQUOGUARD 7 O EQUIVALENT. ESTÈRIL. | 0.54753
8003761 | SEIENT COMPLET CADIRA VELA VALENCIA 4003 | E30900030 | Altre material sanitari, Sistemes identificació pacients | ALTRE MATERIAL SANITARI, SISTEMES IDENTIFICACIÓ PACIENTS, BRAÇALET VELCRO DOBLE CARA, COLOR VERMELL, MIDA LLARG 25CM +/-2CM X 1,5CM +/-0,5CM AMPLADA. PRETALLAT. EN ROTLLE. NO PERSONALITZAT | 0.66722
2020384 | SONDA LASER FLEXIBLE CORBADA A/LLUM 23G | E30242030 | Material per a vitrectomia posterior i facoemulsificació, Articles per a vitrectomia posterior | MATERIAL PER A VITRECTOMIA POSTERIOR I FACOEMULSIFICACIÓ, ARTICLES PER A VITRECTOMIA POSTERIOR, SONDA LÁSER FLEXIBLE AMB ILUMINACIÓ PER CIRURGIA VITREORETINIANA AMB NECESSITAT DE FOTOCOAGULACIÓ,PUNTA CORBA I CÓNICA, 25G.ESTÈRIL,UN SOL ÚS.COMPAT CONSTELLATION®O EQUIV | 0.69422
2025144 | MATALAS DE BUIT CIVCO NYLON 75X100CMS | E30248010 | Material fungible per a cirurgia traumatològica, Material per a l'aplicació de ciments | MATERIAL FUNGIBLE PER A CIRURGIA TRAUMATOLÒGICA, MATERIAL PER A L'APLICACIÓ DE CIMENTS, SISTEMA TANCAT DE BARREJA DE CIMENT OSSI DE BAIXA O MITJA VISCOSITAT AMB CONNEXIÓ AL BUIT, COMPOST PER: RECIPIENT CILÍNDRIC AMB MÀNEC I ASPES. ESTÈRIL, D'UN SOL ÚS. | 0.5603
2025930 | COBERTURA ESTERIL BRESSOL RCP 80X65X121 | E30150100 | Material de cobertura quirúrgica, Equips de cobertura quirúrgica | MATERIAL DE COBERTURA QUIRÚRGICA, EQUIPS DE COBERTURA QUIRÚRGICA, ARN - EQUIP EXÈRESI UROLÒGICA COMPOST PER 1 EQUIP UNIVERSAL, 1 FUNDA TAULA MAYO 77X145, 3 BATES ESTÀNDARD - LL, ESTÈRIL.(B*)BAIXA PER FUSIONAMENT CODIFICACIONS CUSTOM,VEURE CODI 30007969.VEURE NOTA INTERNA | 0.64797
2026804 | MASSATGEDOR LITHEA 20101053 | E30140145 | Material protecció, Altre material de protecció EPI | MATERIAL PROTECCIÓ, ALTRE MATERIAL DE PROTECCIÓ EPI, CAPUTXA AMB VISOR PROTECCIÓ BIOLÒGICA (BACTERIANA I VÍRICA) I QUÍMICA (AEROSOLS), TEIXIT TRILAMINAR, COSTURES SEGELLADES, RESISTENT FLUIDS, VISOR DESPLEGABLE DE PROTECCIÓ ULTRAVIOLADA FINS 360 NM. ESTÈRIL, 1ÚS. COMPATIBLE AMB SISTEMA FLYTE SURGICOOL O EQ | 0.49585
3018192 | TAPON CIERRE CRANEAL GUARDIAN (6010) | E30243020 | Material per a cirurgia per ultrasons, Instr cir tanc disp elèctrics: monopolar, bipolar i ultrasò | MATERIAL PER A CIRURGIA PER ULTRASONS, INSTR CIR TANC DISP ELÈCTRICS: MONOPOLAR, BIPOLAR I ULTRASÒ, TERMINAL PUNTA GANXO DISSECTORA,DE Ø 5MM I 32CM+/-1CM DE LLARG PER A ULTRASONS EN CIRURGIA TANCADA, ADAPTABLE MÀNEC TRANSDUCT.LLIURE LÀTEX,ESTÈRIL,UN SOL ÚS.COMPATIBLE UNITAT ELECTROQUIRÚRGICA,TIPUS GEN11 O EQUIVALENT. | 0.42832
2026788 | DAVANTAL PROTECCIO RADIO BACKSAVER XXXL | E30140150 | Material protecció, Davantals de protecció | MATERIAL PROTECCIÓ, DAVANTALS DE PROTECCIÓ, DAVANTAL DE PLÀSTIC,OPAC,PER A PROTECCIÓ EN CIRURGIA,TNT 28GR/M²I POLIETILÈ DE 25µ,DUES CAPES,AMB PLASTRÓ I CAPA ABSORBIBLE A LA PART DAVANTERA,TIRES DE SUBJECCIÓ MIDA APROXIMADA 115X75CM. NO ESTÈRIL, UN SOL ÚS | 0.72455
2025065 | IDH1 p.R132C dHsaCP2000053 FAM | E30585010 | Altres accessoris per a elèctrodes, Cables per a elèctrodes | ALTRES ACCESSORIS PER A ELÈCTRODES, CABLES PER A ELÈCTRODES, AH02-ADELE CABLE SMARTTOUCH CR3434CT / 470837 | 0.45885
2018707 | EQUIP ADMIN.BOMBA VOLUMETRICA BRAUN | E30096030 | Equips d'infusió, Sistemes per a bomba d'infusió/ elastomèrica | EQUIPS D'INFUSIÓ, SISTEMES PER A BOMBA D'INFUSIÓ/ ELASTOMÈRICA, EQ ELASTOMÈRIC TRANSPARENT, FLUX 1ML/H, VOLUM OMPLIMENT 110(+/-10)ML, FILTRE ANTIPARTÍCULES+DOBLE DE VENTEIG HIDRÒFUG, PORT ENTRADA A/VÀLVULA ANTIRETORN, LÍNIA 105(+/-5)CM, CONTENIDOR,RESERVORI,CLAMP LÍNIA, SENSE LÀTEX/DEHP, ESTÈRIL, ENVÀS IND,UN SOL ÚS | 0.6942
2024293 | CONNECTOR D'INSTRUMENTS MMI | E30552010 | Sistemes de ventilació, Circuits i accessoris per a sistemes de ventilació | SISTEMES DE VENTILACIÓ, CIRCUITS I ACCESSORIS PER A SISTEMES DE VENTILACIÓ, CIRCUIT VM COAXIAL PACIENT PEDIÀTRIC I ADULT, PP, 180(+/-10)CM LLARG, SENSOR DE FLUX. DOS RAMALS: INSPIRATORI I EXPIRATORI AMB CONNECTOR 22 MMØ I PEÇA "Y" MASCLE 22MMØ. LLIURE LÀTEX, 1ÚS. COMPATIBLE HAMILTON S1/G5/C3/C2/C1/T1/GALILEO/RAPHAEL O EQUIVALENT | 0.57914
2025639 | BOSSA ESCALF SANG DEPUR EXTRACORPORIA | E30360020 | Material d'ostomia, Bossa ileostomia | MATERIAL D'OSTOMIA, BOSSA ILEOSTOMIA, BOSSA ILEOSTOMIA OPACA DE 45MM AMB SISTEMA DUES PECES PER A ESTOMA ENFONSAT O A(B*)BAIXA_ESTUDI GERÈNCIA | 0.555
8001869 | CORRETJA TRAPEZOÏDAL SPZ 1320 | E30150100 | Material de cobertura quirúrgica, Equips de cobertura quirúrgica | MATERIAL DE COBERTURA QUIRÚRGICA, EQUIPS DE COBERTURA QUIRÚRGICA, ARN 162013 - EQUIP DE CAVITAT ORAL, BOCA, MAXIL.LAR, CORDALS(B*)BAIXA PER FUSIONAMENT CODIFICACIONS CUSTOM,VEURE CODI 30007920.VEURE NOTA INTERNA | 0.55706
3032528 | CATETER VENTRICULAR C/MARCA 180M(FV074P) | E30034020 | Catèters per a cateterisme cardíac, Catèters guia Amplaz | CATÈTERS PER A CATETERISME CARDÍAC, CATÈTERS GUIA AMPLAZ, CATÈTER GUIA P/INTERV CORONARI Ø7FX100CM,,ACER INOX,Ø INTERN0,081",COMPATIBLE AMB GUIES 0,014"(0,36MM),ZONA DISTAL FLEXIBLE,PUNTA AMPLATZ ESQUERRA 2 (AL 2) DISTAL SENSE RECOBRIMENT HIDROFÍLIC,ESTÈRIL.LAUNCHER,REF:LA7AL20 | 0.8174
2020856 | BROCA EVOS SMALL 2,0 CURTA (71175021) | E30237050 | Instrumental quirúrgic d'un sol ús, Broques | INSTRUMENTAL QUIRÚRGIC D'UN SOL ÚS, BROQUES, BROCA PER A GUIA I ADAPTADOR RADIOTRASPARENT PER A MOTOR DE PETITES ARTICULACIONS, Ø4,0MM. | 0.4797
2018714 | SENSOR O3 OXIGENACIO REGIONAL | E30610080 | Sensors, Sensors per al monitoratge de la hipnosi | SENSORS, SENSORS PER AL MONITORATGE DE LA HIPNOSI, SENSOR OXIMETRIA REGIONAL,PEDIÀTRIC(PES<10KG),FRONTAL ADHESIU MONITORATGE CONTINUA NO INVASIVA (RSO2)+(SPO2).SENSOR A/1EMISOR DE 4LED'S I 2FOTORECEPTORS A/DISTÀNCIA 3 I 4CM,N/LÀTEX,ESTÈRIL,1ÚS.CONNEXIÓ A MONITOR ROOT MITJANÇANT MÒDUL O3 A/PORT OM-09 O EQ | 0.74191
2002731 | CONNECTOR PERIFERIC RECTE 3/8"x1/4" | E30490090 | Connectors, adaptadors, taps, Connectors reductors rectes i en "Y" de policarbonat | CONNECTORS, ADAPTADORS, TAPS, CONNECTORS REDUCTORS RECTES I EN "Y" DE POLICARBONAT, CONNECTOR RECTE DE POLICARBONAT AMB CONNEXIONS REDUCTORES. DIÀMETRE EXTERIOR 1/4" X 3/8". ESTÈRIL. | 0.81743
2018952 | CANISTER 3000 ML | E30381040 | Recipients per a drenatge sistema buit, Recipients per a sistema de buit | RECIPIENTS PER A DRENATGE SISTEMA BUIT, RECIPIENTS PER A SISTEMA DE BUIT, RECIPIENT RÍGID TIPUS CÀNISTER O EQUIVALENT PER A BOSSA DE RECOLLIDA DE FLUIDS, SISTEMA D'ASPIRACIÓ PORTÀTIL. CAPACITAT DE 1 LITRES (L), DE PLÀSTIC. REUTILITZABLE. COMPATIBLE AMB SISTEMA D'ASPIRACIÓ TANCAT TIPUS CÀNISTER O EQUIVALENT. | 0.61763
2004758 | LLANCETA ESCLERAL 20G AB401 E.7520 | E30121010 | Llancetes, Llanceta punxador | LLANCETES, LLANCETA PUNXADOR, LLANCETA AMB DISPOSITIU PER A PUNCIÓ CAPIL·LAR DE 21G (0,81MM) X 3MM LLARGÀRIA, ESTÈRIL, D´UN SOL ÚS(B*)BAIXA_ESTUDI GERÈNCIA | 0.64524
2019354 | APOSIT ADHSESIU FIXACIO CATETER PICC | E30301030 | Apòsits quirúrgics, Apòsits estèrils laminars per a fixació de catèters | APÒSITS QUIRÚRGICS, APÒSITS ESTÈRILS LAMINARS PER A FIXACIÓ DE CATÈTERS, APÒSIT/DISPOSITIU FIXACIÓ DE CATÈTER AMB DISPOSITIU DE RETENCIÓ INTEGRAT EN EL COS ADHESIU I PROTECCIÓ AMB FILM IMPERMEABLE, PER A FIXACIÓ DE CATÈTERS PICC I CATÈTERS VENOSOS CENTRALS DE CURTA DURACIÓ. LLIURE DE LÀTEX. ESTÈRIL | 0.85134
2016228 | SET COMPLET CATETER REDO 5F 2L. 65CM | E30032050 | Catèter Hemodiàlisis, Equips catèter diàlisi | CATÈTER HEMODIÀLISIS, EQUIPS CATÈTER DIÀLISI, JOC RECANVILA PEÇACONNEXIÓ PER A CATÈTER HEMODIÀLISI CRÒNICA15 F X 36 CM+/-. INCLOU: PEÇACONNEXIÓ, TAP COMPRESSIÓ, TAPS "LUER-LOOK", ADAPTADOR COMPRESSIÓ, PINÇA LLISCANT I TAP COMPRESSIÓ. ESTÈRIL, ATÒXIC I APIRÒGEN.(B*)BAIXA_ESTUDI GERÈNCIA | 0.70168
2017521 | INTRODUCTOR GUIA 8F 55CM FLEXOR | E30055160 | Guies, Extensió per a guies | GUIES, EXTENSIÓ PER A GUIES, EXTENSIÓ PER A GUIA D’ANGIOPLÀSTIA CORONARI, DE 0,014"X165CM, COMPATIBLE AMB GUIES DE 0,014" A 0,018", ESTÈRIL. TIPUS ASAHI O EQUIVALENT. | 0.5628
2003222 | INTRODUCTOR AGULLA RAQUI 20G | E30054999 | Introductors de catèters, Altres introductors | INTRODUCTORS DE CATÈTERS, ALTRES INTRODUCTORS, EQUIP INTRODUCTOR P/ACCÉS ARTERIAL /JUGULAR COMPOST PER: 1 AGULLA PUNCIÓ TÈCNICA SELDINGER 18G/1.02; 1 GUIA METÀL·LICA 0,038”/0.96MMX100CM.; 1 DILATADOR GRADUAL 8/10F, 12/14F I 16/18F; 1 XERINGA 10ML; 1 FULLA BISTURÍ Nº 11, ESTÈRIL, UN SOL ÚS | 0.65747
2019112 | XERINGA ORAL CONNEXIO ENFIT 60ML AMB TAP | E30090050 | Xeringues, Xeringa Nutrició Enteral+administració fàrmacs oral ENFit | XERINGUES, XERINGA NUTRICIÓ ENTERAL+ADMINISTRACIÓ FÀRMACS ORAL ENFIT, TAP ABS AMB CONNEXÓ FEMELLA,SENSE VENTILACIÓ,PER A TANCAMENT BOSSES I XERINGUES AMB CONNEXIÓ ENFIT,COMPATIBLE AMB BOSSA DE 50 (+/-5)ML PER A TRITURACIÓ I PREPARACIÓ DE MEDICACIÓ,UN SOL ÚS | 0.84894
2021265 | CARREGA 75 MM. SR75 | E30553998 | Funció respiratòria, Altres broquets | FUNCIÓ RESPIRATÒRIA, ALTRES BROQUETS, BROQUET DE GOMA AMB MOSSEGADOR, DE 30 X 19 X 12 (+/-1) CM. | 0.49075
2003424 | C.GUIA DIAGNOSTIC ATP 0.035" 150CM J 3 | E30055070 | Guies, Microguies-guies p/ATP, p/oclusions cròniques/totals (CTO) | GUIES, MICROGUIES-GUIES P/ATP, P/OCLUSIONS CRÒNIQUES/TOTALS (CTO), GUIA INTERVENCIONISME PERIFÈRIC I DIAGNÒSTIC, PROCEDIMENTS CTO, 0,018"X300CM, ACER RECOBRIMENT PTFE, HIDROFÒBIC,DISTAL 35CM RECOBRIMENT HIDROFÍLIC I PUNTA RECTE 0,0125'' PES 30G I 10CM ESPIRAL PAL·LADI RADIOOPACA, ESTÈRIL. HT CONNECT 250T. REF: 1012595 | 0.77024
2021923 | CATETER DIAG. ACTP 6F 125CM RECTE RED | E30034035 | Catèters per a cateterisme cardíac, Equip pericardiocentesi | CATÈTERS PER A CATETERISME CARDÍAC, EQUIP PERICARDIOCENTESI, EQUIP PERICCARDIOCENTESI ADULT RECTE PERIVAC, REF:M00443151 | 0.71555
2013814 | CANULA RADIOFREQ.+ANESTESIA 6CM 23G | E30411030 | Cànules d'aspiració, Aspiració oïda | CÀNULES D'ASPIRACIÓ, ASPIRACIÓ OÏDA, CÀNULA D'ASPIRACIÓ ANGULADA PER A OTOLOGIA,Ø22G( 0,7MM) I LONGITUD 70MM, D'ACER INOX, PUNTA RODONA ATRAUMÀTICA, CONNECTOR DE POLIPROPILÈ TIPUS LUER-LOCK,CODIFICACIÓ DE COLOR GRIS. ESTÈRIL, UN SOL ÚS. | 0.67942
2004349 | HEMOCONCENTRADOR KIT KH-14 | E30235030 | Hemostàtics, Hemostàtics absorbibles de gelatina | HEMOSTÀTICS, HEMOSTÀTICS ABSORBIBLES DE GELATINA, HEMOSTÀTIC REABSORBIBLE D'ESCUMA DE GELATINA POROSA D'ORIGEN ANIMAL COMPRIMIDA, NO IRRITANT, EN FORMA ANTÒMICA/CILINDRICA, PER A UTILITZACIÓ ANAL. MIDES APROXIMADES: 30MM X 8 CM. ESTÈRIL. COMPATIBLE AMB EQUIP CIRURGIA HEMORROIDAL THD 800065 I EQUIVALENT | 0.59796
2021749 | ADAPTADOR BROSCOSCOP PENTAX ILLUMISITE | E30490999 | Connectors, adaptadors, taps, Altres adaptadors i connectors | CONNECTORS, ADAPTADORS, TAPS, ALTRES ADAPTADORS I CONNECTORS, CONNECTOR EN Y PER A EQUIP D'INFUSIÓ COMPATIBLE AMB MICROBOMBA AMBULATÒRIA PORTÀTIL PER A INFUSIÓ SUBCUTÀNIA DE MEDICAMENTS VISCOSOS TIPUS CRONO SPID50 O EQUIVALENT, ESTERIL, UN SOL ÚS(B*)BAIXA_ESTUDI GERÈNCIA | 0.66544
2023759 | SILICONA MOUSSE DUREZA 4 SHORE A | E30740080 | Material odontologia, Prevenció i profilaxis odontològica | MATERIAL ODONTOLOGIA, PREVENCIÓ I PROFILAXIS ODONTOLÒGICA, CERA PER A PACIENTS PORTADORS D'ORTODONCIA,PROTECTORA ,TRANSPARENT. | 0.59229
8003281 | RODAMENT 6313 2RS1 TAPA GOMA | E30490030 | Connectors, adaptadors, taps, Tub/goma aspiració | CONNECTORS, ADAPTADORS, TAPS, TUB/GOMA ASPIRACIÓ, TUB DE CLORUR DE POLIVINIL (PVC), TUB TIPUS BULB, ANTICOLZAMENT, EIXAMPLAMENT CADA METRE PER A CONNEXIÓ, DIÀMETRE INTERIOR 5MM, UN SOL ÚS, NO ESTÈRIL. PRESENTACIÓ: ROTLLE DE 30-35M | 0.58791
2022012 | EQUIP INFUSIO SUBCUTANIA NERIA GUARD | E30096033 | Equips d'infusió, Sistemes per a preparació-administració de cistostàtics | EQUIPS D'INFUSIÓ, SISTEMES PER A PREPARACIÓ-ADMINISTRACIÓ DE CISTOSTÀTICS, CONNECTOR/ADAPTADOR PER A KIRO ONCOLOGY COMPATIBLE AMB BOSSA AMB CONNEXIÓ TIPUS FEBLOFLEX LUER O EQUIVALENT. | 0.73381
2028112 | PORTAL SKID (AR-4505-1) | E30252999 | Material fungible per artroscòpia, Altre material per a artroscòpia | MATERIAL FUNGIBLE PER ARTROSCÒPIA, ALTRE MATERIAL PER A ARTROSCÒPIA, AGULLA FLEXIBLE ELITE PASS, PER A PROCEDIMENTS ARTROSCÒPICS D'ESPATLLA, DE NITINOL, PART FLEXIBLE DE 1,5MM D'AMPLE X 6,5CM DE LLARGÀRIA, LONGITUD TOTAL DE 23,6CM,ESTÈRIL,1ÚS.COMPATIBLE PINÇA PASSA-SUTURA ELIE PASS PREMIUM O EQUIVALENT | 0.59029
2020053 | KIT BASIC EXTRACTOR LLET 24MM | E30670010 | Material puericultura, Aparell de llevallet i complements | MATERIAL PUERICULTURA, APARELL DE LLEVALLET I COMPLEMENTS, EXTRACTOR DE LLET - EMBUT DE POLIPROPILÈ (PP), MIDA MITJANA (M), DE 24 (+/-1)MM, PER A MUGRONS MITJANS, D'ÚS MÀXIM 24H, COMPATIBLE AMB EXTRACTOR ELÈCTRIC TIPUS SYMPHONY O EQUIVALENT. | 0.3571
2013724 | GASA EST.TST 50X50CM S2 VERD C/C | E30300040 | Apòsits secs no adhesius, Gases cotó hidrofilic | APÒSITS SECS NO ADHESIUS, GASES COTÓ HIDROFILIC, GASA QUIRÚRGICA DE COTÓ HIDRÒFIL 100% DE 17 FILS PER CM2, PES MÍNIM 24 G/M2, MIDA TOTAL 60 X 40 CM, PLEGADA 20 X 10 CM, AMB PLEGAT DE SEGURETAT, 12 CAPES, SENSE CONTROL RADIOLÒGIC, NO ESTÈRIL, SOBRES 3 GASES.(B*)BAIXA_ESTUDI GERÈNCIA | 0.57498
2020591 | EQUIP UNIVERSAL PEDIATRIC | E30290999 | Equips per a procediments quirúrgics i terapèutics, Equips per altres procediments estèrils | EQUIPS PER A PROCEDIMENTS QUIRÚRGICS I TERAPÈUTICS, EQUIPS PER ALTRES PROCEDIMENTS ESTÈRILS, EQUIP VENOTOMIA TIPUS 1, COMPOST PER 11 ELEMENTS. LLIURE DE LÀTEX, ESTÈRIL, UN SOL ÚS.(B*)BAIXA_ESTUDI GERÈNCIA | 0.62025
2021401 | SIST EXTRAC.TROMBOS APERIO HYBRID 3,5X28 | E30242030 | Material per a vitrectomia posterior i facoemulsificació, Articles per a vitrectomia posterior | MATERIAL PER A VITRECTOMIA POSTERIOR I FACOEMULSIFICACIÓ, ARTICLES PER A VITRECTOMIA POSTERIOR, EQUIP P/VITRECT COMBI23G /LLUM ALTA VELOC 5000:CASSET/BOSSA,SONDA LLUM,TRÒCAR,CÀNULA INF,3TAPS ESCLER,TUB GFI,MANEG IRRIGA,TUBS INF A/VÀLV,TUBS ASPIR,PROT PANELL ESTÈRIL,CLAU3PASSOS,XER,TEST CÀMARA,CLAU CÀNULES I/A.COMP A/EQ ACCURUS,CONSTELLATION O EQUIV | 0.54974
2004015 | SET INFUSIO LIPIDS 32MM. 20G ANGLE RECTE | E30096010 | Equips d'infusió, Equips d'infusió E.V. per gravetat gota-gota (20 gotes /ml) | EQUIPS D'INFUSIÓ, EQUIPS D'INFUSIÓ E.V. PER GRAVETAT GOTA-GOTA (20 GOTES /ML), EQ INF EV GRAVETAT COMPAT CITOS/LÍPIDS,DE PVC TRANS 180(+/-1)CM,PUNXÓ+PRESA AIRE+FILTRE ANTIBACT,CAMBRA DEGOTEIG 20GOT/ML PART SUP RÍGIDA/INF FLEXIBLE+FILTRE SEGUR 15µ BASE CAMBRA,RODET,CONN LL A/TAP HIDRÒFUG,TUB 3X4(+/0,15)MMØ,S/LÀT/DEHP,EST,ENV IND,1ÚS | 0.77816
2022113 | TERMINAL ARTROSCOPIA 3.5MM C9253 | E30252015 | Material fungible per artroscòpia, Terminal de motors per a artroscòpia | MATERIAL FUNGIBLE PER ARTROSCÒPIA, TERMINAL DE MOTORS PER A ARTROSCÒPIA, TERMINAL D'ARTROSCÒPIA MENISCUS CUTTER,PER A TALL I RESSECCIÓTEIXIT TOU D'ARTICULACIONS(GENOLL,ESPATLLA),DIÀMETRE 3,5MMX13CM LLARG,BASE PLÀSTIC I TIJA ACER INOX,VELOCITAT MÀXIMA 6.000RPM,NO LÀTEX,ESTÈ,1ÚS.COMPATIBLE AMB PEÇA MÀ | 0.70404
2021100 | HEMOSTATIC HEMORR.DIGEST.10FR HEMOSPRAY | E30235050 | Hemostàtics, Hemostàtics no absorbibles | HEMOSTÀTICS, HEMOSTÀTICS NO ABSORBIBLES, HEMOSTÀTIC EN POLS FORMA CARTUTX NO ABSORVIBLE DE 3GR, AMB DISPOSITIU PER L¿APLICACIÓ DE L¿HEMOSTÀTIC EN HERRÀGIES DIGESTIVES DE CATÈTER DE 8F X 220CM +/-10CM | 0.71452
2004025 | AGULLA ANESTESIA TEFLON 50MM 20G A/GUIA | E30245010 | Material per a cirurgia guiada per imatge, Equips per a cirurgia guiada per imatge | MATERIAL PER A CIRURGIA GUIADA PER IMATGE, EQUIPS PER A CIRURGIA GUIADA PER IMATGE, EQ AGULLA BIÒPSIA CRANIAL GUIADA:1 AGULLA TALL LATERAL BIÒPSIA PASSIVA A/ESFERES REFLECT 285(+/-10)MM LONG I 2,2(+/-0,1)MM AMP A/MARQUES CADA 10(+/-1)MM.1 TOPALL D'AGULLA BIÒPSIA A/CARG.1 REGLA POS TOPALL,TUB ASPIRAD,EST,1ÚS.COMP STEALTHSTATION S7TM O EQ | 0.68165
2007836 | ALLARGADERA ALTA PRESSIO 120CM 12001736 | E30010021 | Agulles, Agulles amb equip d'infusió amb sistema de seguretat | AGULLES, AGULLES AMB EQUIP D'INFUSIÓ AMB SISTEMA DE SEGURETAT, EQUIP D´INFUSIÓ AMB DISPOSITIU D´INSERCIÓ AUTOMÀTICA, AGULLA DE 27G, CÀNULA INSERCIÓ 23G(0,68MM)X9MM I TUB FLEXIBLE 60CM +/-5CM AMB CONNEXIÓ LUER-LOCK, SUPORT ADHESIU PER A LA FIXACIÓ, SISTEMA DE SEGURETAT PASSIU, ESTÈRIL, UN SOL ÚS. | 0.47275
2019417 | FLEX MAB A HU CD68, CL KP1, RTU OMNIS | E30740090 | Material odontologia, Aparatologia mandibular-Ortodòncia | MATERIAL ODONTOLOGIA, APARATOLOGIA MANDIBULAR-ORTODÒNCIA, HVH-APARELL TWIN BLOCK ORTOP FUNC 2 SUP/INF | 0.55681
2011924 | ANTIMAG EIA EK MAG 096EK-MAG | E30180999 | Proces d'esterilització empaquetat, Altre material del procés d'esterilització | PROCES D'ESTERILITZACIÓ EMPAQUETAT, ALTRE MATERIAL DEL PROCÉS D'ESTERILITZACIÓ, ESPRAI PER MILLORAR L'ASSECAT EN EL CASSET DEL STATIM, DE 57ML+/-5ML. COMPATIBLE AMB L'ESTERILITZADORR STATIM O EQUIVALENT | 0.45338
3008663 | CEMENTO CEMEX SYST.GENTA FAST 70(13A2100 | E30900090 | Altre material sanitari, Lubricants i altres d'us sanitari | ALTRE MATERIAL SANITARI, LUBRICANTS I ALTRES D'US SANITARI, SILICONA EN AEROSOL PER A PROTECCIÓ I LUBRICACIÓ DE PELL, MUCOSES, SONDES I ALTRES MATERIALS SANITARIS, ESTÈRIL, PRESENTACIÓ 400ML-600ML | 0.58832
2026642 | SONDA ENDOFLIP TIP 16CM | E30440999 | Sondes, Altres sondes i complements | SONDES, ALTRES SONDES I COMPLEMENTS, PERA DE POLÍMER TERMOPLÀSTIC TIPUS ETILÈ VINIL ACETAT (EVA) PER A IRRIGACIÓ I ASPIRACIÓ VESICAL, SONDES DE 10F A 24F, DE 100-110ML DE CAPACITAT, GRADUADA, AMB TAP PROTECTOR, LLIURE DE DEHP I LÀTEX, ESTÈRIL, UN SOL ÚS | 0.76797
2002624 | TUB TRAQUEAL N/O A/BALO D.I. 5.0MM 1-O | E30550170 | Tubs per a ventilació respiratoria., Tubs traqueals per a fibroscòpia | TUBS PER A VENTILACIÓ RESPIRATORIA., TUBS TRAQUEALS PER A FIBROSCÒPIA, TUB GUIA TRAQUEAL PVC S/BALÓ,REFORÇAT ESPIRAL,P/BRONCOSCÒPIA. DI7,5MM,DE13,8MM,LONG 319(+/-10)MM,CONN MUNTAT,RADIOOPAC,DOBLE LLUM,GRADUAT,SILICONAT,TUB CONN O2 INDEPENDENT,TOPALL ANTIMOSSEGADA PLÀSTIC AMB PESTANYA DE FIXACIÓ, CINTA.S/LÀTEX,EST,1ÚS | 0.76656
2004081 | TROCAR PUNCIO BIOPSIA MEDUL.LAR 8G 10CM | E30010270 | Agulles, Taps de punció estereotàxia | AGULLES, TAPS DE PUNCIÓ ESTEREOTÀXIA, GUIA PER A AGULLA DE BIÒPSIA CALIBRE 14 G: "TAP DE PUNCIÓ PER A ESTEREOTÀXIA DE 14 G"(B*)BAIXA_ESTUDI GERÈNCIA | 0.59672
2019603 | BALO MADURACIO COLL UTER | E30552060 | Sistemes de ventilació, Baló reservori per a ventilació | SISTEMES DE VENTILACIÓ, BALÓ RESERVORI PER A VENTILACIÓ, BALÓ/BOSSA RESERVORI PER A VENTILACIÓ MECÀNICA EN ANESTÈSIA, D'1 (+/-0,1) LITRES (L) DE CAPACITAT I CONNECTOR DIÀMETRE INTERN FEMELLA DE 22MM, DADES IMPRESES. FLEXIBLE I LLEUGER. DISPOSITIU ANTI-OCLUSIÓ P/EVITAR COL·LAPSE BOSSA.S/LÀT/PVC/FTALATS,1ÚS | 0.63767
2019000 | CATETER DRENATGE VENTRICULAR | E30053080 | Catèters Sistema Nervios Central, Catèter ventricular per a drenatge líquid cefaloraquidi | CATÈTERS SISTEMA NERVIOS CENTRAL, CATÈTER VENTRICULAR PER A DRENATGE LÍQUID CEFALORAQUIDI, CATÈTER VENTRICULAR PER A DRENATGE EXTERN DE LCR DE SILICONA IMPREGNADA EN BARI, MIDES: LONGUITUD 35CM. EXTREM DISTAL 2,5CM, DI 1,5MM, DE 3,0MM. PER A CONNEXIÓ TEMPORAL A EQUIP DE DRENATGE EXTERN. ESTÈRIL.(B*)BAIXA_ESTUDI GERÈNCIA | 0.87592
2025143 | APOSIT ANTIMICROBIA SORBACT 2X50CM | E30304999 | Apòsits i dispositius no específics, Altres apòsits | APÒSITS I DISPOSITIUS NO ESPECÍFICS, ALTRES APÒSITS, APÒSIT POLIVINIL-ALCOHOL AMB PLATA PER CAPTURA I BLOQUEIG DE FLUIDS. MIDA SUPERFICIE ACTIVA 15X15 +/-2CM, SENSE VORA. ESTÈRIL(B*)BAIXA_ESTUDI GERÈNCIA | 0.77028
2012995 | CONFORMER S6 2231 MITJA 23MM | E30900235 | Altre material sanitari, Mesuradors intraoperatoris d'implants mamaris | ALTRE MATERIAL SANITARI, MESURADORS INTRAOPERATORIS D'IMPLANTS MAMARIS, MESURADOR P/ESTIMACIÓ MIDA I FORMA D'IMPLANT MAMARI MODELS COHES I, LISO GEL SILICONA,BASE RODONA 15,5CM,PROJECCIÓ ALT 6,0CM.VOLUM 800CC,ESTÈRIL,NO IMP,RE-EST10COPS,REF:RSZ8004 | 0.42199
2018854 | AGULLA HIPODERMICA 40X0.8 S/SEGUR.C/100 | E30010011 | Agulles, Agulles hipodèrmiques convencionals amb sistema de seguretat | AGULLES, AGULLES HIPODÈRMIQUES CONVENCIONALS AMB SISTEMA DE SEGURETAT, AGULLA HIPODÈRMICA CONVENCIONAL DE 23G X 1" (0,6MM X 25MM). SISTEMA DE SEGURETAT ACTIU. CÀNULA D'ACER INOX, PUNTA TRIBISELLADA SILICONADA, CONNEXIÓ A LUER I LUER-LOOK, CODI DE COLOR INTERNACIONAL, SENSE LÀTEX, ESTÈRIL, D'UN SOL ÚS, ENVÀS INDIVIDUAL | 0.81418
2026162 | FRESA MIDAS REX ACER M2 6MM ADAP 10CM | E30242040 | Material per a vitrectomia posterior i facoemulsificació, Articles per a facoemulsificació | MATERIAL PER A VITRECTOMIA POSTERIOR I FACOEMULSIFICACIÓ, ARTICLES PER A FACOEMULSIFICACIÓ, CÀMARA I MANIGUET DE SILICONA PER A CALIBRACIÓ EN CIRURGIA DE FACOEMULSIFICACIÓ (TEST DE MANTENIMENT DE CÀMARA), 0,9MM X 2,75MM, ESTÈRIL, UN SOL ÚS. COMPATIBLE AMB ACCURUS, CONSTELLATION, INFINITI, CENTURION O EQUIVALENT | 0.57235
2024658 | AGULLA REOMPL.DERMAL 30GX13MM P.FINA | E30010130 | Agulles, Agulles dentals | AGULLES, AGULLES DENTALS, AGULLA PER A ANESTÈSIA DENTAL 27G (0,4MM) X 38MM, TRONCULAR, CONSTA DE DOBLE AGULLA I CAPÇAL INTERMEDI, D'UN SOL ÚS | 0.58123
2019418 | FLEX MAB AHU CD31 ENDCEL JC70A RTU OMNIS | E30740090 | Material odontologia, Aparatologia mandibular-Ortodòncia | MATERIAL ODONTOLOGIA, APARATOLOGIA MANDIBULAR-ORTODÒNCIA, APARELL AUXILIAR PER AVANÇ INTRACAPSULAR PER DESORDRES D'ATM,DESCOMPREMEIX L'ARTICULACIÓ I LIMITA EL BRUXISME.SILICONA MÈDICA, COLOR CLAR,TALLAÚNICA (47X30X70MM),REF. 703000 | 0.5185
2025743 | LAMINES PRISMATIQUES PRESS-ON 15 D.P. | E30242060 | Material per a vitrectomia posterior i facoemulsificació, Prismes | MATERIAL PER A VITRECTOMIA POSTERIOR I FACOEMULSIFICACIÓ, PRISMES, PRISMA PRESS-ON-LENT ÒPTICA PRISMÀTICA RETALLABLE, ADHESIVA A ULLERES 15 DIÒPTRIES | 0.57269
2028002 | ALICATES TRIPLE ARTICULACIO 160MM 26882 | E30252015 | Material fungible per artroscòpia, Terminal de motors per a artroscòpia | MATERIAL FUNGIBLE PER ARTROSCÒPIA, TERMINAL DE MOTORS PER A ARTROSCÒPIA, TERMINAL D'ARTROSCÒPIA AGRESSIU PLUS, ANGULADA, FINESTRA INTERIOR DENTADA DE Ø 4,5 X 190 MM. PER A PROCEDIMENTS ARTROSCÒPICS DE RESECCIÓ DE TEIXIT, D'ACER INOXIDABLE, ESTÈRIL,1ÚS. COMPATIBLE AMB MOTOR I AMB IDENTIFICACIÓ EN CONSOLA STRYKER O EQUIVALENT. | 0.53422
2004762 | BENA EMBUATADA SINTETICA 10CMX2,70M | E30322030 | Benes d'immobilització i protecció, Bena de protecció sota guixos i embenatges | BENES D'IMMOBILITZACIÓ I PROTECCIÓ, BENA DE PROTECCIÓ SOTA GUIXOS I EMBENATGES, BENA DE COTÒ SINTETIC PER A PROTECCIÓ SOTA-EMBENATGE COMPRESSIU . COMPOSICIÓ: 85% POLIESTER,15% FIBRA SINTETICA. MIDES: 7X27CM | 0.73056
2002739 | CONNECTOR UNIVERSAL DOBLE TAP GIRATORI | E30490040 | Connectors, adaptadors, taps, Connectors per a tubs endotraqueals | CONNECTORS, ADAPTADORS, TAPS, CONNECTORS PER A TUBS ENDOTRAQUEALS, CONNECTOR DOBLE GIRATORI 360°, AMB DOBLE PORT AMB DOBLE TAP PER A BRONCOSCOPI I/O PORT DE SUCCIÓ DE 9 (+/-0,5)MM I 7,6 (+/-0,5)MM. CONNECTOR PACIENT 22M/15F I CONNECTOR EQUIP 15M. PLÀSTIC, LLIURE DE LÀTEX, LLIURE DE FTALATS, NO ESTÈRIL, D'UN SOL ÚS. | 0.79326
4000195 | RASPALL TIPUS JOIER 5 FILERES | E30900230 | Altre material sanitari, Material per a micropigmentació | ALTRE MATERIAL SANITARI, MATERIAL PER A MICROPIGMENTACIÓ, MINI RASPALLS DE PLÀSTIC I FIBRA, DIÀMETRE DE CAP 1,5MM I 10CM. UN SOL ÚS | 0.46448
2013742 | EQ STENT URETRAL DOBLE PIGTAIL 6F 28CM | E30049020 | Catèters urologia / urodinàmia, Catèter ureteral doble "J"/Pigtail | CATÈTERS UROLOGIA / URODINÀMIA, CATÈTER URETERAL DOBLE "J"/PIGTAIL, CAT-STENT URETERAL DOBLE PIGTAIL "J",ÚS PEDIÀTRIC,RECOBRIMENT HIDROGEL,RADIOPAC,DIÀMETRE CH-4,8 X 16CM +/- 1CM LLARG,EXTREMS OBERT-OBERT (DISTAL A/FORATS),MARQU/PROFUND,PUNTA CÒNICA,GUIA PTFE 0,035",EMPENYEDOR,NO LÀTEX,ESTÈRIL,INDIV,1ÚS, REF:M0061751980 | 0.53087
2009196 | CATETER VALVULOTOM EXPANDIBLE 2.0-5.0MM | E30035990 | Catèters dilatació coronària/ endopròtesi aòrtica, Catèter baló per a endopròtesi aòrtica | CATÈTERS DILATACIÓ CORONÀRIA/ ENDOPRÒTESI AÒRTICA, CATÈTER BALÓ PER A ENDOPRÒTESI AÒRTICA, CATÈTER BALÓ PER ENDOPROTESIS EXPANDIBLES,CATÈTER COAXIAL DE 3 LLUMS DE100CM,INTRODUCTOR DE 12F. REF. 128937 | 0.75086
2019421 | FLEX MAB AHU CK19 CL RCK108, RTU OMNIS | E30740090 | Material odontologia, Aparatologia mandibular-Ortodòncia | MATERIAL ODONTOLOGIA, APARATOLOGIA MANDIBULAR-ORTODÒNCIA, HVH-BRACKETS METALL CONVENCIONALS LOW PROFILE MBT 022, GANXOS 3,4,5 | 0.45721
3005626 | CEMENTO CEMEX ISO ALTA VISC.40gr(1200/I) | E30900090 | Altre material sanitari, Lubricants i altres d'us sanitari | ALTRE MATERIAL SANITARI, LUBRICANTS I ALTRES D'US SANITARI, TALC DE MUCÍLAG NO SOLUBLE PER A PLEURODESI. VIAL DE 50ML, 4G DE TALC. LLIURE DE LÀTEX. ESTÈRIL | 0.61119
2026305 | PINÇA BIOPSIA PEDIATRICA 1,8X180CM | E30251010 | Material per endoscopia, Endoscòpia flexible digestiva | MATERIAL PER ENDOSCOPIA, ENDOSCÒPIA FLEXIBLE DIGESTIVA, PINÇA DE BIÒPSIA PER A ENDOSCÒPIA DIGESTIVA,COLANGIOSCÒPIA TERAPÈUTICA(SISTEMA BILIAR I HEPÀTIC),CULLERA OVALADA FENESTRADA A/DENTS,S/AGULLA,ØEXT1,0MMX270CM±10CM LONG DE TREBALL,286CM LONG TOTAL,OBERT PINÇA 4,1MM,ØMÍN CANAL TREBALL 1,2MM,ESTÈRIL,1 SOL ÚS | 0.52919
2026411 | AMPOLLA RECOLECTORA ESO SPONGE 5 | E30380999 | Recollida de mostres, Altres recipients per recollir mostres | RECOLLIDA DE MOSTRES, ALTRES RECIPIENTS PER RECOLLIR MOSTRES, CONTENIDOR/RESERVORI DE RECANVI PER A ASPIRACIÓ DE MOSTRES DE 60 (+/-5)ML, ESTÈRIL, D'UN SOL ÚS. COMPATIBLE AMB BRONCOSCOPI ASSOCIAT | 0.67505
2027130 | KIT CIFOPLASTIA BIPED.IME.MPB2B1D1N1015S | E30240010 | Altres cirurgia cardiaca, Materials complentaris per a cirurgia cardíaca | ALTRES CIRURGIA CARDIACA, MATERIALS COMPLENTARIS PER A CIRURGIA CARDÍACA, DISPOSITIU D'INFUSIÓ DE CO2 PER A CAVITATS CARDIAQUES EN CIRURGIA VASCULAR. COMPOST PER: TUB PVC 30CM, FILTRE 0,2 µM, TUB PVC 3M, GUIA ACER INOXIDABLE 15CM DINS TUB PVC ACANALAT I ESCUMA POLIURETÀ. | 0.42263
2015134 | C.GUIA DIAGN.ACTP 0.014" 190CM ASAHI FXT | E30055050 | Guies, Guies estàndard metàl·liques d'alt suport | GUIES, GUIES ESTÀNDARD METÀL·LIQUES D'ALT SUPORT, GUIA TEFLONADA PER ACCÉS I DIAGNÒSTIC ATP,AMB RECOBRIMENT HÍBRID SILICONAT I HIDROFÍLIC,PUNTA RADIOPACA,TORQUE 1:1,LONGITUD 150CM,DIÀMETRE DE 0,035"/0,89MM.ASAHI SILVERWAY,REF:SJ3035N15S | 0.60338
2017896 | SUTURA TANCAMENT VASC MYNX GRIP 6/7F | E30242999 | Material per a vitrectomia posterior i facoemulsificació, Altre material oftamologia | MATERIAL PER A VITRECTOMIA POSTERIOR I FACOEMULSIFICACIÓ, ALTRE MATERIAL OFTAMOLOGIA, ANELL DE SUCCIÓ (CLIP) + INTERFACE PACIENT (CON) PER A CIRURGIA DE CATARACTES, REFRACTIVA I TERAPÈUTICA, POLIMETILMETACRILAT I SILICONA, ESTÈRIL. | 0.53296
2015769 | CHECK DEVICE 36987 x5000det | E30610080 | Sensors, Sensors per al monitoratge de la hipnosi | SENSORS, SENSORS PER AL MONITORATGE DE LA HIPNOSI, SENSOR OXIMETRIA REGIONAL,PEDIÀTRIC(PES<10KG),FRONTAL ADHESIU MONITORATGE CONTINUA NO INVASIVA (RSO2)+(SPO2).SENSOR A/1EMISOR DE 4LED'S I 2FOTORECEPTORS A/DISTÀNCIA 3 I 4CM,N/LÀTEX,ESTÈRIL,1ÚS.CONNEXIÓ A MONITOR ROOT MITJANÇANT MÒDUL O3 A/PORT OM-09 O EQ | 0.50565
2019920 | EMPENYANUSOS SUTURA MENISCAL AIR 4721 | E30551999 | Teràpia respiratòria, Altre material de teràpia respiratòria | TERÀPIA RESPIRATÒRIA, ALTRE MATERIAL DE TERÀPIA RESPIRATÒRIA, SOLUCIÓ HIPERTÒNICA ESTÈRIL PER A MOBILITZAR SECRECIONS MUCOSES PER INHALACIÓ. COMPOST PER: 70MG/ML DE CLORUR DE SODI, 1MG/ML DE HIALURONAT DE SODI I AIGUA DESTIL·LADA. ESTÈRIL. VIAL DE 5 (+/-0,1)ML | 0.46067
2023245 | REF. 33EL210 POSICIONADOR DOME | E30100999 | Perfusió cardiaca, Altres perfusió cardíaca | PERFUSIÓ CARDIACA, ALTRES PERFUSIÓ CARDÍACA, SENSOR AMB CONNECTOR DE POLICARBONAT (PC), RECTE, ELECTRODE-SENSOR ARTERIAL, UNIÓ DE TUBS DEL MATEIX Ø 3/8" - 3/8", COMPATIBLE AMB MONITOR DE PERFUSIÓ B-CAPTA I BOMBA CEC S-5 O EQUIVALENT. ESTÈRIL. | 0.52176
2016222 | KIT ADHESIU QUIRURGIC 2 ML BIOGLUE | E30237050 | Instrumental quirúrgic d'un sol ús, Broques | INSTRUMENTAL QUIRÚRGIC D'UN SOL ÚS, BROQUES, BROCA PER CRANIOTOMIA RECTA PM2,15MM LONGITUD ROSCADA,70MM DE LLARG D'ACER INOXIDABLE,ESTÈRIL.COMPATIBLE MOTOR BIEN AIR-OSSEODUO O EQUIVALENT | 0.57547
2026446 | QUERATOPROT TEMPORAL ECKARDT 8MM X2,5MM | E30242010 | Material per a vitrectomia posterior i facoemulsificació, Articles per a queratoplàstia | MATERIAL PER A VITRECTOMIA POSTERIOR I FACOEMULSIFICACIÓ, ARTICLES PER A QUERATOPLÀSTIA, CAMBRA /CÀMERA ANTERIOR ARTIFICIAL PER A QUERATOPLÀSTIA, PREPARACIÓ D' INJERTS CORNIALS, Ø66MM, ALÇADA 40MM, PES 70G, ESTÈRIL, UN SOL ÚS(B*)BAIXA_ESTUDI GERÈNCIA | 0.62911
2019406 | FLEX POLY RB A HU GASTR, RTU OMNIS | E30300040 | Apòsits secs no adhesius, Gases cotó hidrofilic | APÒSITS SECS NO ADHESIUS, GASES COTÓ HIDROFILIC, GASA 16X25 (SOBRE5/UNITS)_ESTUDI MINISTERI(B*)BAIXA_ESTUDI GERÈNCIA | 0.56214
2007773 | C.DIAGNOSTIC ATP 1,9F 150CM CEREBRAL | E30055070 | Guies, Microguies-guies p/ATP, p/oclusions cròniques/totals (CTO) | GUIES, MICROGUIES-GUIES P/ATP, P/OCLUSIONS CRÒNIQUES/TOTALS (CTO), MICROGUIA INTERVENCIONISME VASCULAR PERIFÈRIC I DE DIAGNÒSTIC, CTO, DE 0,014"X190CM, ACER RECOBRIMENT PTFE, EXTREM DISTAL 30CM RECOBRIMENT HIDROFÍLIC I PUNTA CONIFICADA DE 0,009" I PES DE 13,3G, ESTÈRIL. HT WINN200T. REF: 1012474 | 0.65234
2001766 | C.GUIA DIAGNOSTIC ACTP 5F 100CM AR 1 | E30055050 | Guies, Guies estàndard metàl·liques d'alt suport | GUIES, GUIES ESTÀNDARD METÀL·LIQUES D'ALT SUPORT, GUIA 0,014"X300CM ACER,RECOB DISTAL HIDROFÍLIC I PROXIMAL DE PTFE,PUNTA RECTA CONIFICADA DE 0,009" I SOPORT 8G.COS BAIX SUPORT.LONG RADIOOPACA 16CM.EST EN ESPIRAL 16CM.PER A ANGIOP.EST.ASAHI FIELDER XTREM,AGP140302 | 0.63633
2021983 | WEST NILE VIRUS IgG VCM078 X24 | E30380999 | Recollida de mostres, Altres recipients per recollir mostres | RECOLLIDA DE MOSTRES, ALTRES RECIPIENTS PER RECOLLIR MOSTRES, EVACUADOR FRAGMENTS EN RESECCIONS TRANSURETRALS DE PRÒSTATA O BUFETA TIPUS ELLICK A/CONNECTOR ADAPTABLE A/ STORZ O EQUIVALENT, SIST/AMB FILTRE I VÀLVULA ANTIRETORN, CAMBRA PRINCIPAL 250ML I INSUFLADOR EN FORMA DE PERA DE 100ML, ESTÈRIL, 1ÚS, SENSE LÀTEX. | 0.5339
2028080 | FLIPCUTTER III FRESA RETROGR.(AR-1204FF) | E30350080 | Material Higiene del pacient, Tovalloles i manyoples | MATERIAL HIGIENE DEL PACIENT, TOVALLOLES I MANYOPLES, TOVALLOLETES D´EIXUGAR ABSORBENT I RESISTENT PER HIGIENE DEL PACIENT, MIDA 45X80CM+/-5CM, GRAMATGE ≥50G/M2. LLIURE DE LÀTEX. NO ESTÈRIL. UN SOL ÚS. EN ENVÀS. | 0.49964
2018822 | GUIA CORBA PRESSIO 0.014"185CM OMNIWIRE | E30055025 | Guies, Guies híbrides | GUIES, GUIES HÍBRIDES, GUIES HÍBRIDA (ACER-NITINOL), D'ALT SUPORT, D'INTERCANVI, DIÀMETRE DE 0,018"X300CM. TORX. SGW-038-13 | 0.61061
2020683 | STOKINETTE PETIT 22X75CM | E30041020 | Catèters angiogràfics, Judkins | CATÈTERS ANGIOGRÀFICS, JUDKINS, CATÈTER ANGIOGRÀFIC TIPUS JUDKINS ESQUERRE (JL), CORBA DE 3.0, CALIBRE 4F, PER G DE 0,038", LLARGÀRIA APROXIMADA 80CM. ESTÈRIL. SUPER TORQUE PLUS, SR4532 | 0.48421
2021110 | CANULA 4000F | E30252999 | Material fungible per artroscòpia, Altre material per a artroscòpia | MATERIAL FUNGIBLE PER ARTROSCÒPIA, ALTRE MATERIAL PER A ARTROSCÒPIA, DIVISOR DE CÀNULA PASSPORT BUTTON PER A ARTROSCÒPIA,DE DIÀMETRE 12MM, DE POLICARBONAT,PER A MANTENIR VÍES D'ACCÉS INDEPENDENTS DINS LA MATEIXA CÀNULA,ESTÈRIL, D'UN SOL ÚS.COMPATIBLE AMB CÀNULA DE Ø12MM. | 0.68214
2022317 | SONDA GASTRO MIC KEY 16 FR 3,5CM ENFIT | E30450030 | Nutrició enteral, Sonda gastrostomia i extensions amb connexió ENFit | NUTRICIÓ ENTERAL, SONDA GASTROSTOMIA I EXTENSIONS AMB CONNEXIÓ ENFIT, EXTENSIÓ SONDA GASTROSTOMIA, POLICLORUR DE VINIL (PVC) I/O PUR,PER ALIMENTACIÓ CONTÍNUA,LLARGÀRIA 60,9CM+/-2CM,PORT ENTRADA Y,CONNEXIÓ ENFIT ANGLE RECTE,LLIURE DEHP,LÀTEX,NO ESTÈRIL,UN SOL ÚS,COMPATIBLE AMB SONDES TIPUS MIC-KEY O EQUIVALENT | 0.76049
2024801 | TRAMPA DE AGUA D-FEND PRO+ M120027 | E30140240 | Material protecció, Posicionadors i protectors | MATERIAL PROTECCIÓ, POSICIONADORS I PROTECTORS, POSICIONADOR RODET PER AL PIT, MIDA 43X13CM +/-2CM, D'ESCUMA DE POLIURETÀ D'ALTA DENSITAT, LLIURE DE LÀTEX I DEHP, UN SOL ÚS. | 0.55115
2016428 | PUNTA PIPETA 200ul 509990332 x1024 | E30350070 | Material Higiene del pacient, Higiene oral i oïda | MATERIAL HIGIENE DEL PACIENT, HIGIENE ORAL I OÏDA, EQUIP D'HIGIENE BUCAL ASSISTIDA: DOS BASTONETS DE SUCCIÓ D'ESCUMA POLIURETÀ AMB FORATS LATERALS I MÀNEC POLIESTIRÈ AMB BICARBONAT SÒDIC ( UNA SOLUCIÓ ANTISÈPTICA I CREMA LLAVIAL), LLIURE LÀTEX I PVC, NO ESTÈRIL.(B*)BAIXA_ESTUDI GERÈNCIA | 0.40135
2003623 | FILTRE INJECCIO-ASPIRACIO PEONZA 5Micres | E30520999 | Filtres, Altres filtres | FILTRES, ALTRES FILTRES, FILTRE DE XERINGA PER A INJECCIÓ-ASPIRACIÓ DE SOLUCIONS, PER A RETENCIÓ DE PARTÍCULES, BAIXA ABSORCIÓ PROTEICA, AMB MEMBRANA POLIAMIDA, PORUS DE 5µM I 6-7MM², FLUXE 50-60ML/MIN, VOLUM RESIDUAL 0,14ML-0,15ML, CONNEXIÓ LUER-LOCK, ESTÈRIL, UN SOL ÚS | 0.7892
2011785 | PINÇA PRECISE LIGASURE SMALL 1/US | E30251010 | Material per endoscopia, Endoscòpia flexible digestiva | MATERIAL PER ENDOSCOPIA, ENDOSCÒPIA FLEXIBLE DIGESTIVA, PINÇA DE RESCATAMENT I/O AGAFAMENT DE COSSOS ESTRANYS PER A ENDOSCÒPIA DIGESTIVA, MANDÍBULA FIXA, AMB DENTS DE RATOLÍ, OBERTURA BOCA DE 7,3MM, 1620+/-50MM LONG, DIÀMETRE MÍNIM CANAL TREBALL 2,8MM, SENSE LÀTEX,ESTÈRIL,UN SOL ÚS | 0.44518
2026150 | APOSIT CUTIMED SORBION 15X15CM | E30304010 | Apòsits i dispositius no específics, Apòsits actius específics per a cobertura post-quirúrgica | APÒSITS I DISPOSITIUS NO ESPECÍFICS, APÒSITS ACTIUS ESPECÍFICS PER A COBERTURA POST-QUIRÚRGICA, APÒSIT PER A COBERTURA POST-QUIRÚRGICA AMB CAPA INTERIOR ABSORBENT DE FIBRES D´HIDROCOLOIDE I CAPA EXTERIOR SEMIPERMEABLE. MIDA SUPERFÍCIE TOTAL 9X25CM +/-1CM AMPLE I +/-2CM LLARG. ESTÈRIL | 0.6943
2022233 | CINTURO AJUST.DISP.OSTOMIES 58-109(7300) | E30360070 | Material d'ostomia, Material de protecció per a ostomia | MATERIAL D'OSTOMIA, MATERIAL DE PROTECCIÓ PER A OSTOMIA, ESPRAI PER A ELIMINACIÓ DE RESTES D'ADHESIU A OSTOMIES. ENVÀS DE 50 (+/-5)ML(B*)BAIXA PER DUPLICITAT. VEURE CODI 30035335. | 0.55321
2016733 | C.BALO DILAT. ATP 6X40X130 PASSEO-18 | E30251010 | Material per endoscopia, Endoscòpia flexible digestiva | MATERIAL PER ENDOSCOPIA, ENDOSCÒPIA FLEXIBLE DIGESTIVA, DISPOSITIU PER INFLAT BALONS DE DILATACIÓ BILIAR EN PROCEDIMENTS ENDOSCÒPICS, COMPOST PER EMBOL ROSCAT I XERINGA DE 20 CC,A/SISTEMA DE BLOQUEIG MANUAL I MANOMETRE PER CONTROL DE PRESSIONS EN ATP(0-26 BARS) I PSI(0-2634KPA). ESTÈRIL.LLIURE DE LÀTEX. | 0.5136
2003780 | BOQUILLA CARTRO 60x20MM SIBELMED | E30350030 | Material Higiene del pacient, Bolquers | MATERIAL HIGIENE DEL PACIENT, BOLQUERS, BOLQUER ANATÒMIC DE CEL·LULOSA, PART INTERNA I EXTERNA DE TST, LATERAL TRANSPIRABLE, ANTIFUGUES, AMB CINTES REPOSICIONABLES, INDICADOR HUMITAT, OLOR NEUTRE. ADULTS TALLA G, CINTURA +/-100-140 CM. ABSORCIÓ >1200ML. | 0.70681
2014194 | MICROCATETER 0.021" 150CM PHENOM 17 | E30150100 | Material de cobertura quirúrgica, Equips de cobertura quirúrgica | MATERIAL DE COBERTURA QUIRÚRGICA, EQUIPS DE COBERTURA QUIRÚRGICA, ARN 162114 - EQUIP DE CIRURGIA DE PEU. INCLOU: 1 LLENÇOL DE PEU-MÀ DE 230X315CM AMB PASATUBS, 1 FUNDA PER COBRIR LA TAULA DE MAYO, 1 COBRETAULA DE 150X190CM, 2 BATES ESTÀNDAR L I 1 XLL(B*)BAIXA_ESTUDI GERÈNCIA | 0.48294
2026942 | CANULA CARDIOPLEGIA ANTERET 7FR | E30412060 | Cànules per a circulació venosa i arterial, Cànules per a cardioplègia | CÀNULES PER A CIRCULACIÓ VENOSA I ARTERIAL, CÀNULES PER A CARDIOPLÈGIA, CÀNULA DE CARDIOPLÈGIA RETRÒGRADA PEDIÀTRICA 6F, AMB BALÓ SUAU D'INFLAT MANUAL, COS DE SILICONA, CLAU INTEGRADA I LLARG 24.1CM.(B*)BAIXA_ESTUDI GERÈNCIA | 0.73903
2027416 | UNITAT TRANSMISSIO 65MM (S) INTOCARE | E30096033 | Equips d'infusió, Sistemes per a preparació-administració de cistostàtics | EQUIPS D'INFUSIÓ, SISTEMES PER A PREPARACIÓ-ADMINISTRACIÓ DE CISTOSTÀTICS, PUNXÓ PER A TRANSFERÈNCIA DE SOLUCIÓ DE BOSSA COMPOST PER: AGULLA D'ACER 16G X 24MM DE LONGITUD. ESTÈRIL, D'UN SOL ÚS. COMPATIBLE AMB SISTEMA DE PREPARACIÓ PER A CITOSTÀTICS APOTECA O EQUIVALENT. | 0.54807
2020833 | KIT RESECCIO TRANSMURAL OVESCO FTRD | E30553999 | Funció respiratòria, Altres accessoris funció respiratòria | FUNCIÓ RESPIRATÒRIA, ALTRES ACCESSORIS FUNCIÓ RESPIRATÒRIA, JOC CABLES PER A CONNEXIÓ PER A CAPTACIÓ DE MOVIMENT ABDOMINAL I TORÀCIC MITJANÇANT PLETISMOGRAFIA INDUCTIVA. COMPATIBLE AMB EQUIPS D'ESTUDIS DE LA SON AMB CONNEXIÓ TP I MÒDUL ZRIP O EQUIVALENT. | 0.57437
2002874 | GERRA PLASTIC DIURESI 2.000 CC. | E30350100 | Material Higiene del pacient, Material per a rassurar i perruqueria | MATERIAL HIGIENE DEL PACIENT, MATERIAL PER A RASSURAR I PERRUQUERIA, PINTA DE PROPILÉ DE 15CM +/-2CM AMB MÀNEC, RESISTENT A 200º. | 0.64955
3009898 | ESPACIADOR DE TENDONES 4 x 24(2427-0004) | E30320999 | Esparadrap i tires adhesives, Altres esparadraps i fixacions | ESPARADRAP I TIRES ADHESIVES, ALTRES ESPARADRAPS I FIXACIONS, SUPORT PER A SNG AMB BASE ADHESIVA D'HIDROCOL·LOIDE PER NADONS, DRETA IESQUERRA. | 0.47845
2024719 | INDENTIFICADOR POLSERA PEDIATRICA | E30900030 | Altre material sanitari, Sistemes identificació pacients | ALTRE MATERIAL SANITARI, SISTEMES IDENTIFICACIÓ PACIENTS, BRAÇALET IDENTIFICACIÓ, DE POLIETILÈ IMPRIMIBLE, COLOR BLANC I SERIGRAFIA INFANTIL, TANCAMENT AMB ADHESIU GRADUABLE. MIDA 16-18CM X 2CM +/-0,2CM. PEDIÀTRIC. LLIURE DE LÀTEX. COMP A/IMPRESSIÓ TÈRMICA DIRECTA. PRESENT: ROTLLE. | 0.58792
3034263 | LAMELA ENDOTELIAL DSAEK 4ºC(BT7036) | E30553999 | Funció respiratòria, Altres accessoris funció respiratòria | FUNCIÓ RESPIRATÒRIA, ALTRES ACCESSORIS FUNCIÓ RESPIRATÒRIA, CIRCUIT CAPIL•LAR D´EIXUGAT (LÍNIA DE MOSTRA) 6063/2 COMPATIBLE AMB EQUIP DE FUNCIÓ PULMONAR ULTIMA CPX DE MEDICAL GRAPHICS. REFERÈNCIA 750020-002 O EQUIVALENT(B*)BAIXA_ESTUDI GERÈNCIA | 0.5542
2025557 | CATETER INFUSIO RAPIDA 8.5F 6.4CM | E30096060 | Equips d'infusió, Sistemes d'infusió per a monitoratge pressió arterial | EQUIPS D'INFUSIÓ, SISTEMES D'INFUSIÓ PER A MONITORATGE PRESSIÓ ARTERIAL, EP TA+FEMORAL, LÍNIA ARTERIAL 150+/-10CM+TRANSDUCTOR PRESSIONS/CABAL CARDÍAC, SENSOR ADAPTABLE CATÈTER VENÓS CENTRAL X CÀLCUL LÍQUID EXTRAVASCULAR PULMONAR/CABAL CARDÍAC, CLAUS PC, S/LÀTEX, EST,IND,1ÚS. COMPAT CATÈTER PICCO PER A MONITOR PULSION O EQ | 0.81881
2019392 | FLEX PAB AHU ALPH-1-FETOPROT, RTU OMNIS | E30740090 | Material odontologia, Aparatologia mandibular-Ortodòncia | MATERIAL ODONTOLOGIA, APARATOLOGIA MANDIBULAR-ORTODÒNCIA, HVH-APARELL TWIN BLOCK ORTOP FUNC 2 SUP/INF | 0.5658
2021017 | MASCARETA QUIRURGICA IIR AMB GOMA | E30140130 | Material protecció, Mascaretes quirúrgiques | MATERIAL PROTECCIÓ, MASCARETES QUIRÚRGIQUES, MASCARETA QUIRÚRGICA TIPUS II PER A PACIENT,RECTANGULAR,SUBJECCIÓ AMBCINTES I TIRA D'ALUMINI PER A FIXACIÓ NASAL. COLOR BLAU. LLIURE DE LÀTEX. UN SOL ÚS.(B*)BAIXA_ESTUDI GERÈNCIA | 0.58608
2004695 | GUANT QUIR.N.6.5 LATEX NAT.S/POLS PARELL | E30140020 | Material protecció, Guants de làtex | MATERIAL PROTECCIÓ, GUANTS DE LÀTEX, GUANTS LÀTEX CIRURG,A/POLS (<15MG/DM2)ANATÒMICS,RECOB INTERN LLISCANT POLÍMER,SUPERF ACTIV MICRO-TEXTURITZ,PUNYS LLARGS A/ VORAVIU,LONGITUD 260+/-10MM,A/ DOBLE EMBOLCALL, NÚM 6,5,ESTÈRILS. PARELL. | 0.69363
2007754 | CERA OSSOS HEMOSTAT. 2.5 GR W31C C/12S | E30235050 | Hemostàtics, Hemostàtics no absorbibles | HEMOSTÀTICS, HEMOSTÀTICS NO ABSORBIBLES, HEMOSTÀTIC PER A OSSOS SOLUBRE A L'AIGUA, TOTALMENT SINTÈTIC, NO CONTÈ CERES, FABRICAT AMB COPOLYMERS D'ÒXID D'ALKILE. ACTUA COM BARRERA MECÀNICA PER A EVITAR EL SANGNAT(B*)BAIXA_ESTUDI GERÈNCIA | 0.67297
8000979 | FIL SEGELLADOR CANONADES 150M | E30243020 | Material per a cirurgia per ultrasons, Instr cir tanc disp elèctrics: monopolar, bipolar i ultrasò | MATERIAL PER A CIRURGIA PER ULTRASONS, INSTR CIR TANC DISP ELÈCTRICS: MONOPOLAR, BIPOLAR I ULTRASÒ, PINÇA BIPOLAR PUNTA RECTA ROMA SEGELLA FINS Ø7MM,Ø5MMX37±1CM LONGITUD,LONG SEGELLAT 20MM,18MM LONG DE TALL,TALL INDEPENDENT,ACTIVACIÓ MANUAL,MÀNEC ERGONÒMIC,ROTABLE 360°,AMB CABLE,C.TANCADA,LLIURE LÀTEX,ESTÈRIL,SOL ÚS.COMP/GENERADOR TIPUS VOYANT O EQ | 0.46324
2004726 | EMBENAT TUB COMPRESSIU F10 10CMX10M | E30323080 | Embenatges, Fundes de compressió vascular seqüencial | EMBENATGES, FUNDES DE COMPRESSIÓ VASCULAR SEQÜENCIAL, FUNDA BRAÇ DE COMPRESSIÓ INTERMITENT PEL TRACTAMENT DE L¿EDEMA LINFÀTIC, COMPATIBLE AMB UNITAT LIMPHA-MAT 12 O EQUIVALENT | 0.705
2025196 | APOSIT GASA ESTERIL A/LLAÇ 7,5X7,5 | E30300040 | Apòsits secs no adhesius, Gases cotó hidrofilic | APÒSITS SECS NO ADHESIUS, GASES COTÓ HIDROFILIC, GASA 7,5X7,5_ESTUDI MINISTERI(B*)BAIXA_ESTUDI GERÈNCIA | 0.77247
4000080 | CINTA COTO BLANCA DE 6 MM. | E30360070 | Material d'ostomia, Material de protecció per a ostomia | MATERIAL D'OSTOMIA, MATERIAL DE PROTECCIÓ PER A OSTOMIA, PASTA BARRERA DE PROTECCIÓ PER LES AGRESSIONS EXTERNES, INCONTINÈNCIA, I IRRITACIONS I DERMATITIS. TUB DE 100 (+/-5)G. COMPOSICIÓ: VASELINA, ÒXID DE ZINC 10-15%, LANOLINA I OLI DE FETGE DE BACALLÀ | 0.47323
2009533 | SET ANESTESIA PLEXOS 50X1.1MM 19G | E30011040 | Agulles per punció lumbar, Equips per anestèsia simple i combinada espinal/epidural | AGULLES PER PUNCIÓ LUMBAR, EQUIPS PER ANESTÈSIA SIMPLE I COMBINADA ESPINAL/EPIDURAL, EQUIP ANESTÈSIA EPIDURAL S/NRFIT COMP:AG EPIDURAL TIPUS TUOHY 18GX80MM+/-2MM,MARQU/PROF;CATÈTER 20GX100CM+/-4MM,EXT/DISTAL TANCAT I 3 ORIFICIS LATERALS;GUÍA INTROD,CONNECTOR CATÈTER CONNEX L-L;XER BAIXA RESIST 10ML,FILTRE I FIX,IDENTIFIC,S/LÀTEX,EST,1ÚS | 0.57194
2009684 | GORRO RODO ELASTIC POST. VERD QUIRURGIC | E30150050 | Material de cobertura quirúrgica, Llençols quirúrgics | MATERIAL DE COBERTURA QUIRÚRGICA, LLENÇOLS QUIRÚRGICS, LLENÇOL QUIR ARTROSCÒPIA GENOLL,TST,IMPERMEABLE,RESISTENT,OBERTURA CENTRAL Ø 6CM ±2CM MEMBR ELÀSTIC,BOSSA RECOLLIDA FLUÏDS A/CONN A ASPIRACIÓ,ZONA REFORÇ SUPERABSORBENT 66X107CM±2CM,3 TIRES PER TUBS.MIDES:234CMX302CM±2CM.LLIURE DE LÀTEX,ESTÈRIL,SOL ÚS. | 0.60293
4004708 | LUBRICANT INSTRUMENTAL FCO 5L. | E30900090 | Altre material sanitari, Lubricants i altres d'us sanitari | ALTRE MATERIAL SANITARI, LUBRICANTS I ALTRES D'US SANITARI, GEL LUBRICANT HIDROSOLUBLE I BACTERIOSTÀTIC. ESTÈRIL. PRESENTACIÓ TUB DE 4G-6G. | 0.6104
2017758 | CANULA ARTERIAL LLARGA DURADA 19F 15CM | E30412010 | Cànules per a circulació venosa i arterial, Cànules venoses | CÀNULES PER A CIRCULACIÓ VENOSA I ARTERIAL, CÀNULES VENOSES, CÀNULA VENOSA YUGULAR REFORÇADA PER A ECMO DE LLARGA DURADA, AMB DOBLE LÚMEN BICAVA, CALIBRE 26FR (8,7MM), LLARGÀRIA 30CM +/-2CM, CONNECTOR 3/8". ESTÈRIL. | 0.78684
2004440 | KIT INTERVENCIO ENDO IRR/ASP | E30251110 | Material per endoscopia, Equips irrigació/aspiració cirurgia endoscòpica-Laparoscòpia | MATERIAL PER ENDOSCOPIA, EQUIPS IRRIGACIÓ/ASPIRACIÓ CIRURGIA ENDOSCÒPICA-LAPAROSCÒPIA, ASPIRADOR I IRRIGACIÓ PER A CIRCUIT MONOPOLAR,AMB:TERMINAL ELECTRODE MONOPOLAR A/PUNTA CORBA TUNGSTÈ I AÏLLANT,COS Ø5MM,LLARG 27CM,MÀNEC RECTE CONNEX A ELECTRODE COAGULACIÓ+ELECTROBISTURÍ,LLARG 14,5CM,PLÀSTIC,CONTROL A/PEDAL,TUB | 0.7413
2020981 | TRAMPA AIGUA ANESTESIA DRAGER 6872020 | E30552120 | Sistemes de ventilació, Trampes d'aigua | SISTEMES DE VENTILACIÓ, TRAMPES D'AIGUA, DRÄGER - TRAMPA D'AIGUA PER A RESPIRADOR REF. 8403976 O EQUIVALENT, COMPATIBLE AMB RESPIRADORS DRÄGER GAMMA EVITA. | 0.60209
2022515 | ARTISAN RET/NUC FAST RED STA K AR17911-2 | E30252999 | Material fungible per artroscòpia, Altre material per a artroscòpia | MATERIAL FUNGIBLE PER ARTROSCÒPIA, ALTRE MATERIAL PER A ARTROSCÒPIA, RECOLZANUSOS-TALLADOR DE SUTURA ULTRABRAID, RECTE, PER A PROCEDIMENTS D'ARTROSCÒPIA DE SUTURA MENISCAL, ESTÈRIL, D'UN SOL ÚS. COMPATIBLE AMB SISTEMA ULTRA FAST-FIX O EQUIVALENT | 0.41502
2003194 | C.BALO DILATACIO ACTP 14X40MM 75CM XXL | E30552060 | Sistemes de ventilació, Baló reservori per a ventilació | SISTEMES DE VENTILACIÓ, BALÓ RESERVORI PER A VENTILACIÓ, BALÓ/BOSSA RESERVORI PER VENTILACIÓ MECÀNICA EN ANESTÈSIA,2,5LCAPACITAT I CONNECTORDIÀMETRE INTERN 22,5MM.SILICONA,NO LÀTEX, NO ESTÈRIL, REUTILITZABLE. COMPATIBLE AMB RESSUSCITADOR REVIVATOR PLUS I RES QHERSILL. REF. 3200504 O E | 0.61886
2019463 | FLOURESCENCE MOUNTING MEDIUM DAKO OMNIS | E30740999 | Material odontologia, Material divers odontologia | MATERIAL ODONTOLOGIA, MATERIAL DIVERS ODONTOLOGIA, FUNDA HIGIÈNICA + PROTECTOR DE CARTRÓ PER A PLACA DENTAL INTRAORAL DE FÒSFOR, TALLA 0, DE MATERIAL PLÀSTIC I CARTRÓ, D'UN SOL ÚS. MIDA: 2,2CM X 3,1CM +/-0,2CM. COMPATIBLE AMB PLACA DE FÒSFOR DE L'ESCÀNER PSPIX O EQUIVALENT. | 0.48735
2025372 | CONNECTOR SET TRANSFERENCIA/BOSSA | E30490220 | Connectors, adaptadors, taps, Connectors per a infusió I.V. | CONNECTORS, ADAPTADORS, TAPS, CONNECTORS PER A INFUSIÓ I.V., EQUIPTRANSFERÈNCIA PER A LA RECONSTITUCIÓSUBSTÀNCIES FARMACOACTIVES BIO-PERILLOSES (CITOSTÀTICS) EN VIALS, COMPOST PER XERINGA 3 COSSOS CONNEXIÓ LUER-LOCK 20ML, PUNXÓ P/BOSSA, AG VENTEIG, 2 TUBS CONNEXIONS 45-50CM, COMP A/ROBOT | 0.70881
4004928 | JAQUETA PIJAMA COLOR PEDIATRIA SP | E30140180 | Material protecció, Pijames quirúrgics i jaquetes de protecció un sol ús | MATERIAL PROTECCIÓ, PIJAMES QUIRÚRGICS I JAQUETES DE PROTECCIÓ UN SOL ÚS, JAQUETA PERSONAL SANITARI,TNT SMS,40-43GR/M2,PUNYS I COLL TEIXIT ELÀSTIC,MÍNIM 2BUTXAQUES,MÀNIGA LLARGA,TANCAMENT 4-5 BOTONS PRESSIÓ,CINTURA CLÀSSICA,VORELL JAQUETA ACABAT RECTE.MIDA L.84CM (+/-2CM)AMPLE I142CM(+/-2CM)LLARG.LLIURE LÀTEX,NO ESTÈRIL,UN SOL | 0.51442
2026715 | TISORA POTTS-MARTEL BC649R | E30105999 | Perfusió Diàlisi, Hemodiàlisi convencional AH00 | PERFUSIÓ DIÀLISI, HEMODIÀLISI CONVENCIONAL AH00, AH05 - HU JOAN XXIII - SESSIÓ D'HEMODIÀLISI.(21%) | 0.52914
ANES012 | SET ANEST.BLOQUIG PUNCIO UNICA | E30011060 | Agulles per punció lumbar, Equips per a anestèsia/bloqueig de plexes | AGULLES PER PUNCIÓ LUMBAR, EQUIPS PER A ANESTÈSIA/BLOQUEIG DE PLEXES, EQUIP BLOQUEIG CONTINU DE PLEXES I CONTROL DEL DOLOR GUIAT P/NEUROESTIMULADOR I/O ECOGRAFÍA.COMPOST:AGULLA 25GX19CM+/-1CM BISELL 15°,DINS CATÈT RADIOPAC 19GX19CM+/-2CM,INTROD/SEGUR,ON/CATÈ,FILTRE I FIXCIÓ,PRO/30CM+/-2CM,NO LÀTEX,EST.COMP/STIMUPLEX O EQ | 0.56712
2007517 | MEDIO BME 10X 01015.5A 500 ML | E30140230 | Material protecció, Fundes per a equips (no estèrils) | MATERIAL PROTECCIÓ, FUNDES PER A EQUIPS (NO ESTÈRILS), FUNDA PROTECCIÓ, DE MATERIAL PLÀSTIC, COMPATIBLE AMB PLACA RETORN PACIENT,TIPUS ESTORA SAP 30013099(B*)BAIXA_ESTUDI GERÈNCIA | 0.52523
2020946 | EQUIP INFUSIO INTRAVENOSA A/BALO I VALV. | E30096135 | Equips d'infusió, Sistemes d'infusió-escalfadors o/i termoregulació de fluids | EQUIPS D'INFUSIÓ, SISTEMES D'INFUSIÓ-ESCALFADORS O/I TERMOREGULACIÓ DE FLUIDS, EQUIP P/ADMINISTRAR I ESCALFAR SANG I FLUIDS INTRAVENOSOS:LÍNIA A/CLAMP,CASET INTERCANVI CALOR,CÀMERA ELIMINAR BOMBOLLES,LÍNIA A PACIENT 60CM,LIMIT.FLUX INFUSIÓ FINS 300ML/MIN.P/ESCALFADOR FLUIDS WARMFLOFW588.(B*)BAIXA_ESTUDI GERÈNCIA | 0.85852
2020308 | CATETER LINIA MITJA 4F 15CM 1 LLUM | E30045010 | Catèters linfografia, Baló catèters contrapulsació | CATÈTERS LINFOGRAFIA, BALÓ CATÈTERS CONTRAPULSACIÓ, CATÈTER BALÓ PERCUTANI CONTRAPULSACIÓ DE 7,5F I30CC | 0.69629
2003757 | EQUIP PER BOMBES SYNCROMED 8551 | E30096100 | Equips d'infusió, Equip per reomplir bombes implantables | EQUIPS D'INFUSIÓ, EQUIP PER REOMPLIR BOMBES IMPLANTABLES, EQUIP DE REOMPLIMENT DIPÒSIT BOMBA, CONSTA DE: 2 AGULLES DE DIÀMETRE 22G I 3,8 I 5,1 CM, PLANTILLA, TUBS-PINÇA, FILTRE, TALLA FENESTRADA, XERINGA 20CC. SENSE LÀTEX, SENSE DEHP, ESTÈRIL, ENVÀS INDIVIDUAL I D'UN SOL ÚS. COMPATIBLE SYNCHROMED O EQUIVALENT. | 0.65768
2015836 | CASSETTE SIGNATURE OPO71-CATARACTA | E30740020 | Material odontologia, Obturació | MATERIAL ODONTOLOGIA, OBTURACIÓ, MATRIU METÀL.LICA D'ACER INOXIDABLE EN CAIXA DISPENSADORA, GRUIX 0,03MM, AMPLADA 6MM. ROTLLE 3M | 0.53142
2024754 | SEGELLADOR CANULA GRAP.12MM Xi 470380 | E30224040 | Segelladors/adhesius quirúrgics/tissulars, Coles quirúrgiques sintètiques | SEGELLADORS/ADHESIUS QUIRÚRGICS/TISSULARS, COLES QUIRÚRGIQUES SINTÈTIQUES, SEGELLADOR/COLA QUIRÚRGICA SINTÈTICA, REABSORBIBLE, DE BASE CIANOACRÍLICA, AMB COLORANT BLAU, INCLOU CÀNULA LAPAROSCÒPICA, PER A ÚS INTERN. 2 VIALS MONODOSI DE 0,5ML. ESTÈRIL. | 0.64374
2007883 | C.GUIA D. ATP 0.014" 190CM SPARTACORE | E30055070 | Guies, Microguies-guies p/ATP, p/oclusions cròniques/totals (CTO) | GUIES, MICROGUIES-GUIES P/ATP, P/OCLUSIONS CRÒNIQUES/TOTALS (CTO), GUIA PER ATP,CTO AMB DIFERENTS CAPACITATS DE PENETRACIÓ,RECOBRIMENT POLÍMER HIDROFÍLIC,DIÀMETRE DE 0,014",PUNTA RADIOPACA CONIFICADA DE PES ENTRE 3 I 6G,PROCEDIMENTS SOTA GENOLL,ASAHI, REF:PPW14R300P | 0.71673
2013594 | C.GUIA DIAG. ATP 4F 110CM PIGTAIL NEGRE | E30055050 | Guies, Guies estàndard metàl·liques d'alt suport | GUIES, GUIES ESTÀNDARD METÀL·LIQUES D'ALT SUPORT, GUIA TEFLONADA PER ACCÉS I DIAGNÒSTIC ATP,AMB RECOBRIMENT HÍBRID SILICONAT I HIDROFÍLIC,PUNTA RADIOPACA,TORQUE 1:1,LONGITUD 220CM,DIÀMETRE DE 0,035"/0,89MM.ASAHI SILVERWAY,REF:SJ1535N22S | 0.56553
2003071 | CATETER ESTIMULACIO BIPOLAR 6F 110CM | E30034030 | Catèters per a cateterisme cardíac, Catèters guia d'alt suport | CATÈTERS PER A CATETERISME CARDÍAC, CATÈTERS GUIA D'ALT SUPORT, CATÈTER GUIA P/INTERV CORONARI Ø6FX100CM,ACER INOX,Ø INTERN0,058",COMPATIBLE AMB GUIES 0,014"(0,36MM),ZONA DISTAL FLEXIBLE,PUNTA CORONARIA DRETA SUPORT ADDICIONAL 4 (ERC 4) SENSE RECOBRIMENT HIDROFÍLIC,ESTÈRIL.LAUNCHER,REF:LA6ECR40 | 0.79132
2019549 | DAKO REAG BOTTLES, 10 PCS, COVERSTAINER | E30350080 | Material Higiene del pacient, Tovalloles i manyoples | MATERIAL HIGIENE DEL PACIENT, TOVALLOLES I MANYOPLES, TOVALLOLETA D'HIGIENE IMPREGNADA AMB CREMA PROTECTORA PER NETEJAR LA PELL EN PEDIATRIA MANTENINT UN PH FISIOLÒGIC, LLIURE DE PARFUMS I PARABENS, MIDES 20X17 CM +/-2CM, LLIURE DE LÀTEX. | 0.54556
2020853 | AGULLA EVOS K-WIRE 1,6X150MM (71161016) | E30013020 | Agulles i equips per a biòpsia, Agulles biòpsia i localització mamària | AGULLES I EQUIPS PER A BIÒPSIA, AGULLES BIÒPSIA I LOCALITZACIÓ MAMÀRIA, AH02- ERAS ELÈCTRODE D'AGULLA TRIPLE PER RF 15CM LX 2,5CM | 0.64444
2025073 | HU CD105 PE SN6H 568552 X100 | E30740090 | Material odontologia, Aparatologia mandibular-Ortodòncia | MATERIAL ODONTOLOGIA, APARATOLOGIA MANDIBULAR-ORTODÒNCIA, HVH-ARC ACER OVOIDE INFERIOR 019X025, RECTANGULAR, L0590 | 0.52689
2016300 | ESCOVILLO + MEDI TRANSPORT PER VIRUS | E30380999 | Recollida de mostres, Altres recipients per recollir mostres | RECOLLIDA DE MOSTRES, ALTRES RECIPIENTS PER RECOLLIR MOSTRES, POLS ALTAMENT ABSORBENT, CAPACITAT DE GELIFICACIÓ DE 500 (+/-50)ML, EN BOSSA SOLUBLE DOSI UNITÀRIA DE 6 (+/-1)G, PER A LÍQUIDS BIOLÒGICS. | 0.74959
2002641 | TUB TRAQUEAL N/O A/B ANELL.+FIADOR 7.0MM | E30550150 | Tubs per a ventilació respiratoria., Tubs endobronquials | TUBS PER A VENTILACIÓ RESPIRATORIA., TUBS ENDOBRONQUIALS, EQ BLOQUEIG ENDOBRONQUIAL P/COL·LAPSAR PULMÓ/LÒBUL. CATÈTER 9,0FRX65(+/-2)CM,A/BALÓ ESFÈRIC SILIC,PUNTA DEFLECTORA,ADAPT CPAP,ADAPT MULTIPORT A/CONNECTOR TET,PORT BLOQUEJADOR,PORT 15MM I PORT BCP,CONNECTOR TUB ASPIRACIÓ,XERINGA. S/LÀTEX,ESTÈRIL,1ÚS | 0.70644
2025142 | ADAPTADOR XERINGA NORMAL LUER LOCK/SONDA | E30490999 | Connectors, adaptadors, taps, Altres adaptadors i connectors | CONNECTORS, ADAPTADORS, TAPS, ALTRES ADAPTADORS I CONNECTORS, TAP-ADAPTADOR OMPLIMENT TRANSFERÈCNIA D'ISOFLURANO/SEVOFLURANODEL A LA XERINGA ANACONDA. ADAPTADOR ROSCAT I VÀLVULA OBERTURA QUE S'ENROSCA A XERINGA I ES TANCA AL DESENROSCAR.1ÚS. COMPATIBLE TOTES AMPOLLES D'ISOFLURANO/SEVOFLURANO I XERINGA ANACONDA O EQ | 0.77864
2020338 | TROCAR S/GANIVETA A/ESTRIES 15X100 | E30251085 | Material per endoscopia, Trocars | MATERIAL PER ENDOSCOPIA, TROCARS, TRÒCAR ABD ÒPTIC PUNTA DILAT SENSE FULL TALLANT/GANIVETA,Ø12MMX100+/-10MM,RADIOTR,BISELLADA,ESTRIES FIXACIÓ INCORP,DOBLE VÀLVULA INTEGR,MÀNEC OBTUR,CAPÇAL BAIX PERFIL EMBUT,CLAU PAS L-L P/INSUFL I DESINF,N/LÀTEX,ESTÈR,1ÚS | 0.51386
2013809 | PACK INJECCIO INTRAVITREA SY-18060 | E30096033 | Equips d'infusió, Sistemes per a preparació-administració de cistostàtics | EQUIPS D'INFUSIÓ, SISTEMES PER A PREPARACIÓ-ADMINISTRACIÓ DE CISTOSTÀTICS, VIAL D'INJECCIÓ DE 100 ML, AMB TAP LONGITUDINAL, IRRADIAT, PER A VALIDACIÓ, PER A ENSINISTRAMENT DE RECONSTITUCIÓ DE CITOSTÀTICS, COMPATIBLE AMB KIRO ONCOLOGY O EQUIVALENT. | 0.71119
8003143 | PORTASUEROS CURVO CAMA ELEGANZA SMART | E30900250 | Altre material sanitari, Crioteràpia | ALTRE MATERIAL SANITARI, CRIOTERÀPIA, PUNTA ESPRAI ALLARGADA RECTA PER TRACTAMENT AMB CRIOTERÀPIA DE CONDILOMES ZONA PERIANAL, RECTAL O VAGINAL,1,5X 16GR | 0.5142
2012876 | C.GUIA D. ACTP 0.014" 150CM J PILOT | E30055050 | Guies, Guies estàndard metàl·liques d'alt suport | GUIES, GUIES ESTÀNDARD METÀL·LIQUES D'ALT SUPORT, GUIA 0,014"X300CM ACER,RECOB DISTAL HIDROFÍLIC I PROXIMAL DE PTFE,PUNTA RECTA CONIFICADA DE 0,009" I SOPORT 8G.COS BAIX SUPORT.LONG RADIOOPACA 16CM.EST EN ESPIRAL 16CM.PER A ANGIOP.EST.ASAHI FIELDER XTREM,AGP140302 | 0.57228
3027148 | ELECTR.OCTOP.PERCUT.AVISTA(SC-2408-74) | E30246010 | Material de radiofreqüència per a cirurgia, Elèctrodes agulla i accessoris p/cirurgia p/radiofrequència | MATERIAL DE RADIOFREQÜÈNCIA PER A CIRURGIA, ELÈCTRODES AGULLA I ACCESSORIS P/CIRURGIA P/RADIOFREQUÈNCIA, EQUIP PER A SISTEMA D'ABLACIÓ PER RADIOFREQÜÈNCIA EN NUCLEOPLÀSTIA PERCUTÀNEA,DE 3,0MM.COMPOST:AGULLA INTRO,AGULLA-GUÍA.PINÇA DE DISC,CÀNULA RECTA,DILATADOR,CÀNULA BISELADA I TREFINA. ESTÈRIL.COMPATIBLE AMB SISTEMA DE RADIOFREQUÈNCIA ELLIQUENCE O EQUIV | 0.56144
2022415 | BD ONE FLOW B-CLPD T1 659293 | E30740020 | Material odontologia, Obturació | MATERIAL ODONTOLOGIA, OBTURACIÓ, COMPÒSIT FLUID (TIPUS FLOW) EN DOSIS DE 0,25 GR. COLOR 140/A3 EN COMPULES. | 0.50154
2013417 | "M" ARC SERUM TOX CAL.2 0965 5ML | E30242040 | Material per a vitrectomia posterior i facoemulsificació, Articles per a facoemulsificació | MATERIAL PER A VITRECTOMIA POSTERIOR I FACOEMULSIFICACIÓ, ARTICLES PER A FACOEMULSIFICACIÓ, EQUIP PER A FACOEMULSIFICACIÓ COMPOST PER: UNA CASSET SISTEMA VENTURI AMB SETLÍNIES D'INFUSSIÓ/ASPIRACIÓ PER A AMPOLLESSOLUCIÓ D'IRRIGACIÓ BALANCEJADA; CÀMARAPROVASILICONA; MANEGOT IRRIGACIÓ I CLAU. COMPATIBLE EQUIP MILLENIUM O | 0.55844
2026750 | INTERCANV.CALOR HUMITAT PROVOX XTRAMOIST | E30140170 | Material protecció, Gorres, polaines i maneguins de protecció | MATERIAL PROTECCIÓ, GORRES, POLAINES I MANEGUINS DE PROTECCIÓ, POLAINA PER A BOTA ALTA FINS EL GENOLL, SOLA ANTILLISCANT, TERMOSEGELLADA, D'ALTA PROTECCIÓ FRONT A LA PENETRACIÓ DE VIRUS I BACTERIS. MIDA ESTÀNDARD. | 0.51868
2002790 | BOSSA NUTRICIO PARENTERAL 3.5 L S/FILTRE | E30095020 | Bosses administració, Bossa per a nutrició parenteral de transferència | BOSSES ADMINISTRACIÓ, BOSSA PER A NUTRICIÓ PARENTERAL DE TRANSFERÈNCIA, BOSSA SOL PARENTERAL,PVC,1000ML,DOS PORTS: UN D'OMPLIMENT AMB FILTRE DE 0,2 µ I L'ALTRE D'ADDICCIÓ PER A CONNECTAR L'EQUIP D'INFUSIÓ O MEDICACIÓ, AMB ETIQUETA INDICATIVA, ESTÈRIL, ENVÀS INDIVIDUAL. COMPATIBLE AMB DOSIFICADORA GRI-FILL 3.0 O EQUIVALENT. | 0.71055
2002798 | ULLERES NASALS OXIGEN ADULT 200CM | E30551150 | Teràpia respiratòria, Sondes nasals per adminitració oxigen (Ulleres nasals) | TERÀPIA RESPIRATÒRIA, SONDES NASALS PER ADMINITRACIÓ OXIGEN (ULLERES NASALS), CÀNULA (ULLERA) NASAL PEDIÀTRICA, CONNEXIÓ MASCLE, PER MONITORITZACIÓ, LONGITUD 210CM +/-10CM. UN SOL ÚS. LLIURE DE LÀTEX I DEHP. | 0.80678
2004704 | GUANT QUIRURGIC N.6.5 SINTETIC S/POLS | E30140050 | Material protecció, Guants sintètics | MATERIAL PROTECCIÓ, GUANTS SINTÈTICS, GUANT SINTÈTIC DE POLIISOPRÈ PER A CIRURGIA, ANATÒMICS, SENSE POLS, AMB RECOBRIMENT INTERN LLISCANT, PUNYS LLARGS AMB VORAVIU, AMB DOBLE EMBOLCALL, NÚMERO 9, ESTÈRILS. PARELL. | 0.75474
2004846 | CAMP ANGIOGRAFIA 228X330CM FEMORAL | E30041999 | Catèters angiogràfics, Altres catèters i accessoris angiogràfics | CATÈTERS ANGIOGRÀFICS, ALTRES CATÈTERS I ACCESSORIS ANGIOGRÀFICS, EQUIP PER A INJECCIÓ DE CONTRAST A ANGIOGRAFIA COMPOST PER: MANIFOLD AMB VÀLVULA ANTI RETORN+XERINGA MANUAL 12CC+LÍNIA DE BAIXA PRESSIÓ PER SOLUCIÓ SALINA AMB TRANSDUCTOR Ø7MMX80+30CM+/-5CM,COMPATIBLE AMB ACIST CMS 2000 /CVI O EQUIVALENT | 0.55194
2014132 | CONTENIDOR FORMALDEHID TAMPONAT 40ML | E30552090 | Sistemes de ventilació, Mascaretes i accessoris per a CPAP/BIPAP | SISTEMES DE VENTILACIÓ, MASCARETES I ACCESSORIS PER A CPAP/BIPAP, TUB NASAL/INTERFASE/INTERFÍCIE NADÓ PREMATUR DE DOBLE BRANCA PACIENT, LONGITUD 70 (+/-2)MM, DIÀMETRE 5 MM. LLIURE DE LÀTEX, D'UN SOL ÚS. COMPATIBLE AMB BUBBLE CPAP/MR850 O EQUIVALENT. | 0.53676
2012675 | CAMP ARTROSCOPIA ESPATLLA A/BOSSA | E30252999 | Material fungible per artroscòpia, Altre material per a artroscòpia | MATERIAL FUNGIBLE PER ARTROSCÒPIA, ALTRE MATERIAL PER A ARTROSCÒPIA, EQUIP PER A ARTROSCÒPIA D'ESPATLLA, PER A LA TÈCNICA D'INESTABILITAT BRISTOW-LATARJET, CONSTA: MÀNEC / GUIA AMB DOS TUNELS PER INTRODUIR 2 CARGOLS DE TITANI I AGULLES DE KIRSCHNER. COMPATIBLE AMB LA TÈCNICA LATARJET. REF: 288238 | 0.62711
2024255 | COLESDOSCOPI SPYGLASS DISCOVER | E30740080 | Material odontologia, Prevenció i profilaxis odontològica | MATERIAL ODONTOLOGIA, PREVENCIÓ I PROFILAXIS ODONTOLÒGICA, PINZELL FI DE NILÓ PER A L´APLIACIÓ D´ADHESIUS O ALTRES MATERIALS, UN SOL ÚS. COMPATIBLES AMB MÀNEC CODI SAP 80012526 | 0.5038
2014378 | SONDA INTUB LAGRIMAL MONOKA S1-1800 | E30440030 | Sondes, Sondes esofagogàstriques | SONDES, SONDES ESOFAGOGÀSTRIQUES, SONDA ESOFÀGICA,SILICONA VERMELLA,CH-21/7MM,LONGITUD 140-150CM,PUNTA CILÍNDRICA AMB 2 ORIFICIS LATERALS,CONNEXIÓ EMBUT,PER A TRACTAMENT D'ESTENOSIS U OBSTRUCCIONS DE L'ESÒFAG,NO ESTÈRIL,UN SOL ÚS.VEURE ANNEX | 0.64276
2013402 | ZIMUTEST ANTI PROTEIN S IgM 7382 | E30013999 | Agulles i equips per a biòpsia, Altres agulles biòpsia i accessoris | AGULLES I EQUIPS PER A BIÒPSIA, ALTRES AGULLES BIÒPSIA I ACCESSORIS, GUIA D'AGULLA PER A BIÒPSIATRANSDUCTOR TRANSVAGINAL ECOGRÀFIC, ACCEPTA ACCESSORIS16G I 18G, AGULLAPOLÍMER, ESTÈRIL, D'UN SOL ÚS. COMPATIBLE AMB ECÒGRAFS: GE HEALTHCAREE72,E721,E8C,E8C-RS,E8CS,IC5-9-D,IC5-9H,MTZ I MZ O EQUIVALENT(B*)BAIXA_ESTUDI GERÈNCIA | 0.47543
2016453 | CRIOBOX NATURAL 241851 | E30249030 | Material fungible per cirurgia craniomaxilo facial, Planificació 3D i accessoris p/cirurgies personalitzades COT | MATERIAL FUNGIBLE PER CIRURGIA CRANIOMAXILO FACIAL, PLANIFICACIÓ 3D I ACCESSORIS P/CIRURGIES PERSONALITZADES COT, RECOBRIMENT ÍQUID PER PECES DE IMPRESSORES 3D | 0.57531
2023622 | SIST ACCES TRANSANAL GELPOINT 5,5 | E30252999 | Material fungible per artroscòpia, Altre material per a artroscòpia | MATERIAL FUNGIBLE PER ARTROSCÒPIA, ALTRE MATERIAL PER A ARTROSCÒPIA, PROTECCIÓ PER LA BOTA DEL SISTEMA POSICIONADOR DECÚBIT SUPÍ P/PROCEDIMENTS ARTROSCÒPICS DE MALUC, D'UN SOL ÚS. COMPATIBLE AMB SISTEMA POSICIONADOR ACTIVE HEEL I TAULES QUIRÚRGIQUES: MAQUET, ESCHMANN, BERCHTOLD, AMSCO I ALM DE STERIS O EQUIVALENT | 0.48153
2021672 | LLANCETA GLICEMIA CAPILAR SEGURETAT | E30121020 | Llancetes, Llancetes amb sistema de seguretat | LLANCETES, LLANCETES AMB SISTEMA DE SEGURETAT, LLANCETA PER A PUNCIÓ CAPIL·LAR DE 21G (0,8MM) X 3MM PROFUNDITAT. SISTEMA DE SEGURETAT PASSIU. SENSE LÀTEX, ESTÈRIL, D´UN SOL ÚS | 0.72304
8002090 | CORRETJA TRAPEZOÏDAL SPZ 1137 | E30150100 | Material de cobertura quirúrgica, Equips de cobertura quirúrgica | MATERIAL DE COBERTURA QUIRÚRGICA, EQUIPS DE COBERTURA QUIRÚRGICA, ARN 162013 - EQUIP DE CAVITAT ORAL, BOCA, MAXIL.LAR, CORDALS(B*)BAIXA PER FUSIONAMENT CODIFICACIONS CUSTOM,VEURE CODI 30007920.VEURE NOTA INTERNA | 0.56121
2004755 | LENTINA QUIRURGICA 25X76MM C/200 S/LATEX | E30150050 | Material de cobertura quirúrgica, Llençols quirúrgics | MATERIAL DE COBERTURA QUIRÚRGICA, LLENÇOLS QUIRÚRGICS, LLENÇOL QUIRÚRG PROTEC RX P/INTERVENC GUIAT P/RX,ACCÉS ARTÈRIA FEMORAL,405X355MM ENVOL I SEGELL TEIXIT ABS 420X370MM,FORAT Ø80MM VORA SUP I BANDA ADHES.COMP :NUCLI RADIO PROTECCIÓ 90% ATENUACIÓ NOMINAL.TOTES MIDES ±2CM. LLIURE PLOM I LÀTEX, ESTÈR,UN ÚS. | 0.65433
2003484 | TUB TRAQUEAL N/O S/BALO D.I. 3.5MM | E30550170 | Tubs per a ventilació respiratoria., Tubs traqueals per a fibroscòpia | TUBS PER A VENTILACIÓ RESPIRATORIA., TUBS TRAQUEALS PER A FIBROSCÒPIA, TUB GUIA TRAQUEAL PVC S/BALÓ,REFORÇAT ESPIRAL,P/BRONCOSCÒPIA. DI7,5MM,DE13,8MM,LONG 319(+/-10)MM,CONN MUNTAT,RADIOOPAC,DOBLE LLUM,GRADUAT,SILICONAT,TUB CONN O2 INDEPENDENT,TOPALL ANTIMOSSEGADA PLÀSTIC AMB PESTANYA DE FIXACIÓ, CINTA.S/LÀTEX,EST,1ÚS | 0.79059
2019058 | LASER PROBE 27G | E30730010 | Material radioteràpia, Material per a radioteràpia | MATERIAL RADIOTERÀPIA, MATERIAL PER A RADIOTERÀPIA, MARCADOR RADIOPAC D'OR DE 24 KILATS, ESTRUCTURA DE 10MM I 0,4MM DE GRUIX, PRECARREGAT EN AGULLA DE 22G. PRESENTACIÓ SAFATA. ESTÈRIL. | 0.47641
2012477 | GORRO RESP.INFANTIL T/1 MARRO | E30553999 | Funció respiratòria, Altres accessoris funció respiratòria | FUNCIÓ RESPIRATÒRIA, ALTRES ACCESSORIS FUNCIÓ RESPIRATÒRIA, OLIVES NASALS DE GOMA, MIDA EXTRA PETITES, DE 16 X 40 MM, REUTILITZABLES. COMPATIBLE AMB EQUIP DE MESURA DE PRESSIONS PER A PROVES FUNCIONALS RESPIRATÒRIES MICRORMA. EQUIP DE 10 U. REF. NROBE03 O EQUIVALENT(B*)BAIXA_ESTUDI GERÈNCIA | 0.59343
3035074 | ELECTR.OCTOP.VERCISE 45CM(DB-2201-45DC) | E30246020 | Material de radiofreqüència per a cirurgia, Elèctrodes ressectors i accessoris p/ cirurg p/radiofreqüèn | MATERIAL DE RADIOFREQÜÈNCIA PER A CIRURGIA, ELÈCTRODES RESSECTORS I ACCESSORIS P/ CIRURG P/RADIOFREQÜÈN, ELÈCTRODE TERMINAL BOLA Ø 2,3MM VARETA 1/16", MONOPOLAR DE RADIOFREQÜÈNCIA,COAGULACIÓ I TALL, PER A MICROCIRURGIA.ESTÈRIL,UN SOL.COMPATIBLE GENERADOR RADIOFREQÜÈNCIA ELLMAN O EQUIVALENT. | 0.59308
2002956 | BROCA 2.0 MM X 85 MM 3600-020 | E30553080 | Funció respiratòria, Broquets silicona | FUNCIÓ RESPIRATÒRIA, BROQUETS SILICONA, BROQUET ADAPTADOR PER A LA CALIBRACIÓ DEL TRANSDUCTOR ESPIROMETRIA, MIDES 80 X 25 X 40 (+/-1)MM. DE SILICONA, LLIURE DE LÀTEX, REUTILITZABLE. COMPATIBLE AMB ESPIRÒMETRE DATOSPIR O EQUIVALENT | 0.64096
2021921 | ADHESIU TOPIC P/FIXACIO/PROTEC.CATETER | E30034070 | Catèters per a cateterisme cardíac, Sistema d'extensió de guies | CATÈTERS PER A CATETERISME CARDÍAC, SISTEMA D'EXTENSIÓ DE GUIES, SISTEMA EXT CAT GUIA OTW 039-5569 | 0.66946
2018035 | PESSARI ANELL GRUIXUT 75mm ARDR075 | E30520070 | Filtres, Filtres respiratoris | FILTRES, FILTRES RESPIRATORIS, FILTRE ELECTROSTÀTIC BACTERIOLÒGIC I VÍRIC (EFICÀCIA 99.99%), AMB CONNEXIÓ A EQUIP, 15 MM DIÀMETRE INTERN, DIÀMETRE INTERN A PACIENT 16,5 MM. LLIURE DE LÀTEX, D'UN SOL ÚS. COMPATIBLE AMB EQUIPS DE FUNCIÓ PULMONAR, ÒXID NÍTRIC MEDISOFT O EQUIVALENT. | 0.55904
2013799 | CLAMP OCLUSIO VASCUL.SIMPLE10X4.5X2.5MM | E30740999 | Material odontologia, Material divers odontologia | MATERIAL ODONTOLOGIA, MATERIAL DIVERS ODONTOLOGIA, FUNDA PLÀSTIC TRANSPARENT PER A CONTRAANGLE. MIDA 5,1X25,4CM +/-0,2CM. HP SLEEVE O EQUIVALENT | 0.54454
2002665 | SONDA ESOFAGICA LINTON CH21 | E30440030 | Sondes, Sondes esofagogàstriques | SONDES, SONDES ESOFAGOGÀSTRIQUES, SONDA ESOFÀGICA,SILICONA VERMELLA,CH-21/7MM,LONGITUD 140-150CM,PUNTA CILÍNDRICA AMB 2 ORIFICIS LATERALS,CONNEXIÓ EMBUT,PER A TRACTAMENT D'ESTENOSIS U OBSTRUCCIONS DE L'ESÒFAG,NO ESTÈRIL,UN SOL ÚS.VEURE ANNEX | 0.78561
8002915 | CORRETJA TRAPEZOÏDAL SPZ 1112 | E30150100 | Material de cobertura quirúrgica, Equips de cobertura quirúrgica | MATERIAL DE COBERTURA QUIRÚRGICA, EQUIPS DE COBERTURA QUIRÚRGICA, ARN 162106 - EQUIP DE FIXAXIÓ DE TÍBIA I FÈMUR AMB TAULA DE TRACCIÓ.(B*)BAIXA_ESTUDI GERÈNCIA | 0.51321
2026895 | PINÇA BIPOLAR AMPOLLA TRIANG 5x360 | E30200060 | Material electrocirurgia, Pinces bipolars_convencionals per cirugia oberta | MATERIAL ELECTROCIRURGIA, PINCES BIPOLARS_CONVENCIONALS PER CIRUGIA OBERTA, PINÇA BIPOLAR EN BAIONETA TIPUS YASARGIL.MIDES: PUNTA DE 1,0MM,LONGITUD TOTAL 17,5CM+/-1CM D'ACER INOXIDABLE, ANTIADHERENT, AÏLLADA,AMB CABLE DE 3,6M+/-20CM.LLIURE LÀTEX, ESTÈRIL, UN SOL ÚS. COMPATIBLE AMB CONNEXIÓ CABLE TIPUS PINS. | 0.49456
3017909 | EXTENSION ELECTR.OCTOPOLAR (37081 40) | E30585020 | Altres accessoris per a elèctrodes, Gels conductors | ALTRES ACCESSORIS PER A ELÈCTRODES, GELS CONDUCTORS, GEL CONDUCTOR ELECTRODE 250ML COMPATIBLE AMB EQUIP MAICO MB11 O EQUIVALENT | 0.51624
4000126 | ROTLLE PAPER CUINA CEL·LULOSA | E30900090 | Altre material sanitari, Lubricants i altres d'us sanitari | ALTRE MATERIAL SANITARI, LUBRICANTS I ALTRES D'US SANITARI, ESPRAI LUBRICANT PER SIMULACIÓ, JORNADES DE FORMACIÓ(B*)BAIXA_ESTUDI GERÈNCIA | 0.6297
2002587 | SONDA ALIMENTACIO N.5 40 CM. RX | E30450010 | Nutrició enteral, Sonda Jejunal nutrició enteral adult pediàtr,adolesc ENFit | NUTRICIÓ ENTERAL, SONDA JEJUNAL NUTRICIÓ ENTERAL ADULT PEDIÀTR,ADOLESC ENFIT, SONDA SONDA JEJUNAL MIC,GASTROENTERICA,18FRX57,9CM ENFIT.BALON INTERN 7-10CC.RADIOPACA.2 PUNTS ENTRADA ALIMENTAC I DESCOMPRESIÓ.PUNTA TUNGSTÈ.DIFERENTS SORTIDES | 0.82899
2005081 | PUNTA PIPETA GROGA C/1000 | E30242999 | Material per a vitrectomia posterior i facoemulsificació, Altre material oftamologia | MATERIAL PER A VITRECTOMIA POSTERIOR I FACOEMULSIFICACIÓ, ALTRE MATERIAL OFTAMOLOGIA, EQ MONOÚS INDIV COL·LIRI AUTÒLEG PRP.SAFATA1:8TUBS A/TAPA I BUIT,VOL8,6ML,A/CITRAT 3,8%+EQ REC SANG.SAFATA2:SIST ASP PLASMA+2TUBS OBT PRP A/BUIT MANUAL (1INCL ÈMBOL).SAFATA3: 32DISP 1ML,2FILTR 0,22UM,2AG 21G,1CÀPS ACTIV,1RODA,GRADILLA,COB GRADILLA,ESTÈRI | 0.46781
3023911 | CEMENTO SIMPLEX 30GR(6188-0-001) | E30740060 | Material odontologia, Endodòncia | MATERIAL ODONTOLOGIA, ENDODÒNCIA, CREMA REPARADORA CANALS (EDTA) ÀCID TETRA-ACÈTIC DIAMINO ETILÈ, ENVÀS XERINGA 1,5 GR AMB APLICADORS. | 0.54158
2020397 | TERMINAL ARTROSCOPIA CONCAVA HPS-CB04 | E30252015 | Material fungible per artroscòpia, Terminal de motors per a artroscòpia | MATERIAL FUNGIBLE PER ARTROSCÒPIA, TERMINAL DE MOTORS PER A ARTROSCÒPIA, TERMINAL ARTROSCÒPIA 12K GANIVETA PETITES ARTICULACIONS FULL RADIUS Ø 3,5MM AMB PUNTA RECTA I GANIVETA INTERIOR. ACER INOXIDABLE DE GRAU MÈDIC. ADAPTADOR PER A MOTOR DE MATERIAL PLÀSTIC. | 0.64352
2026797 | VAINA ORIENTABLE TRANSPARENT FARADRIVE | E30350060 | Material Higiene del pacient, Equips per higiene del pacient | MATERIAL HIGIENE DEL PACIENT, EQUIPS PER HIGIENE DEL PACIENT, EQUIP PER A HIGIENE DEL PACIENT, NECESSER PVC TRANSPARENT, TANCAMENT GRIP, COMPOST DE: PINTA, RENTADENTS AMB PASTA DENTÍFRICA I COLÒNIA. MIDES 225 X 70 X 170 MM. | 0.50068
2003415 | GEL LUBRICANT 100 GRS SULKY | E30900090 | Altre material sanitari, Lubricants i altres d'us sanitari | ALTRE MATERIAL SANITARI, LUBRICANTS I ALTRES D'US SANITARI, GEL LUBRICANT HIDROSOLUBLE I BACTERIOSTÀTIC. ESTÈRIL. PRESENTACIÓ TUB DE 4G-6G. | 0.61531
2004774 | BENA GOMA COMPRESSIVA 10X275CM | E30321060 | Benes de cotó, elàstiques i compressió, Bena elàstica isquemia | BENES DE COTÓ, ELÀSTIQUES I COMPRESSIÓ, BENA ELÀSTICA ISQUEMIA, BENA ELÀSTICA DE GOMA SENSE LATEX PER A COMPRESSIÓ ISQUEMIA. MIDA 15CM +/-0,5 X 360CM +/-10CM. ESTÈRIL | 0.77664
2004116 | XERINGA PLAST.50ML L/L 3-C TRANSPARENT | E30090020 | Xeringues, Xeringues de 3 cossos con luer excentric | XERINGUES, XERINGUES DE 3 COSSOS CON LUER EXCENTRIC, XERINGA 3COSSOS 10ML CONNEXIÓ LUER EXCÈNTRICA,COS TRANSPAR LUBRICAT SILICONAT A/ESCALA IMPRESA IMBORRABLE GRADUACIÓ 0,5ML,ÈMBOL A/ANELLA SEGURETAT,N/LÀTEX,ESTÈRIL,1ÚS,ENVÀS INDIV.COMPATIBLE A/PROTECTOR PLOMAT TIPUS TSS O EQUIVALENT | 0.80545
2019388 | FLEX MOA HU CDX-2, CL DAK-CDX2 RTU,OMNIS | E30740999 | Material odontologia, Material divers odontologia | MATERIAL ODONTOLOGIA, MATERIAL DIVERS ODONTOLOGIA, ESTOIGCORONES PREFABRICADES PER AL PRIMER MOLAR PERMANENT 6 UL 4, 6 UL 3, 6 UL 2, 6 UR 2, 6 UR 3, 6 UR 4, 6 UL 7, 6 UL 6, 6 UL 5, 6 UR 5, 6 UR 6, 6 UR 7, 6 LL 4, 6 LL3, 6 LL2, 6 LR 2, 6 LR 3, 6 LR 4, 6 LL 7, 6 LL 6, 6 LR 5, 6 LR | 0.50529
2020656 | C.BALO INTRAAOR.CONTRAP. 8F 258CM 50CC | E30242090 | Material per a vitrectomia posterior i facoemulsificació, Articles per a vies lacrimals | MATERIAL PER A VITRECTOMIA POSTERIOR I FACOEMULSIFICACIÓ, ARTICLES PER A VIES LACRIMALS, EQUIP DILATACIÓ CONDUCTE NASOLACRIMAL PEDIÀTRIC (>30 MESOS) BILATERAL,AMB (2) BALONS Ø3X15MM+/-1 DE LONGITUD, (1)MANÒMETRE AMB CAPACITAT DE 20CC/ 15ATM. ESTÈRIL, D'UN SOL ÚS. | 0.4402
2022599 | ELECSYS PTH E2G 08928428190 X300 | E30200090 | Material electrocirurgia, Accesoris per a electrocirurgia | MATERIAL ELECTROCIRURGIA, ACCESORIS PER A ELECTROCIRURGIA, PISTÓ PER A LA CONNEXIÓ ENTRE EL MÀNEC APLICADOR I LA BOMBA DE L'APARELL D'HIDRODISSECCIÓ A/ 2 CONNECTORS: UN PER AL MÀNEC APLICADOR I L'ALTRE PER A CONNECTAR AMB EL TUB RECOL·LECTOR. UN SOL ÚS.COMPATIBLE AMB UNITAT HIDRODISSECCIÓ ERBEJET 2 O EQUIVALENT. | 0.48283
2026573 | KIT REBUTJ.BIOTENODESIS 2,5X6(AR-1525DS) | E30200020 | Material electrocirurgia, Coagulació amb gas argó | MATERIAL ELECTROCIRURGIA, COAGULACIÓ AMB GAS ARGÓ, MÀNEC D'ELECTROBISTURÍ AMB FUNCIÓ MANUAL PER A ELECTROBISTURÍ D'ARGÓ,DE 16CM+/-1CM LLARG,PUNTA FULLA RETRÀCTIL DE 2,5CM,CABLE DE 3M+/-10CM DE LONGITUD.LLIURE DE LÀTEX,ESTÈRIL,UN SOL ÚS.COMPATIBLE FORCE ARGON GSU,FORCE ARGON II I WEN ARGON 4 O EQUIVALENTS | 0.54299
2020712 | KIT INSUFLAC.AIRSEALTUB+PORT 5X100 | E30552070 | Sistemes de ventilació, Vàlvules | SISTEMES DE VENTILACIÓ, VÀLVULES, VÀLVULA EXPIRATÒRIA PER A SENSOR DE FLUX. REUTILITZABLE I AUTOCLAVABLE. COMPATIBLE AMB VENTILADOR DE TRANSPORT OSIRIS MODELS 1,2,3 O EQUIVALENT. | 0.5588
2010069 | FORCEPS COSSOS ESTRANYS 230 CM. RATOLI | E30150040 | Material de cobertura quirúrgica, Cobertors de taula quirúrgics | MATERIAL DE COBERTURA QUIRÚRGICA, COBERTORS DE TAULA QUIRÚRGICS, COBERTOR PER A TAULA QUIRÚRGICA (INSTRUMENTAL) DE MAYO DE TEIXIT SENSE TEIXIR IMPERMEABLE, RESISTENT, ABSORBENT. MIDES: 80 CM X 142 CM ±5CM, GRAMATGE MÍNIM 30GR TST,CAPA DE POLIETILÈ MINIM 50µ. LLIURE DE LÀTEX, ESTÈRIL, UN SOL ÚS. | 0.57509
2011764 | FOAM BLANC 12CMX4.5M ROTLLE | E30350080 | Material Higiene del pacient, Tovalloles i manyoples | MATERIAL HIGIENE DEL PACIENT, TOVALLOLES I MANYOPLES, TOVALLOLETA D'HIGIENE IMPREGNADA AMB CREMA PROTECTORA PER NETEJAR LA PELL EN PEDIATRIA MANTENINT UN PH FISIOLÒGIC, LLIURE DE PARFUMS I PARABENS, MIDES 20X17 CM +/-2CM, LLIURE DE LÀTEX. | 0.58751
2010409 | XERINGA PLASTIC ORAL AMBAR 5ML BD | E30090110 | Xeringues, Xeringues per a administració oral | XERINGUES, XERINGUES PER A ADMINISTRACIÓ ORAL, XERINGA 3 COSSOS DE 3ML PER A ADMINISTRACIÓ ORAL DE FÀRMACS, AMB TAP ESTANC, DOBLE GRADUACIÓ, COS DE POLIPROPILÈ ÀMBAR O SIMILAR, JUNTA ESTANQUITAT, ALETES SUBJECCIÓ ÀMPLIES, ADAPTABLE PER A FLASCONS, NO LUER, SENSE LÀTEX, NO ESTÈRIL | 0.70526
2017973 | GALLET NANO FX FURS-0100 | E30350100 | Material Higiene del pacient, Material per a rassurar i perruqueria | MATERIAL HIGIENE DEL PACIENT, MATERIAL PER A RASSURAR I PERRUQUERIA, CAPÇAL FIXE PER RASURADORA ELÈCTRICA QUIRÚRGICA INALAMBRICA (COMPATIBLE AMB CODI SAP 81001807) PER PROCEDIMENTS ESTÀNDARTS, RECARREGABLE (COMPATIBLE CARREGADOR/CABLE 70002625). UN SOL ÚS. | 0.39623
2014847 | GUIA INTERCANVI 2L C-CAE 11.0-100-EF | E30055080 | Guies, Guies per a altres procediments intervencionistes | GUIES, GUIES PER A ALTRES PROCEDIMENTS INTERVENCIONISTES, GUIA PER A INTERVENVIONISME, DE 0,035"X150CM, D'ACER AMB RECOBRIMENT DE PTFE, AMB NUCLI FIX, EXTREM DISTAL RECTE 50MM FLEXIBLE-FLOPPY, ESTÈRIL. REF: AE0035 | 0.71147
2024425 | ADAPDATOR CA-SECUNECT A LUER | E30350999 | Material Higiene del pacient, Altres materials d'higiene personal | MATERIAL HIGIENE DEL PACIENT, ALTRES MATERIALS D'HIGIENE PERSONAL, PITET PER A ADULTS DE CEL·LULOSA, AMB BUTXACA, COLL ARRODONIT I CINTES, IMPERMEABLE. MIDES: 40X48CM +/-2CM, BUTXACA 10CM +/-2CM, D'UN SOL ÚS, LLIURE LÀTEX. | 0.48479
2023805 | C.BALO DILATACIO BILIAR RX 8-10mm 3,0CM | E30552060 | Sistemes de ventilació, Baló reservori per a ventilació | SISTEMES DE VENTILACIÓ, BALÓ RESERVORI PER A VENTILACIÓ, BALÓ/BOSSA RESERVORI PER A VENTILACIÓ MECÀNICA EN ANESTÈSIA, D'1 (+/-0,1) LITRES (L) DE CAPACITAT I CONNECTOR DIÀMETRE INTERN FEMELLA DE 22MM, DADES IMPRESES. FLEXIBLE I LLEUGER. DISPOSITIU ANTI-OCLUSIÓ P/EVITAR COL·LAPSE BOSSA.S/LÀT/PVC/FTALATS,1ÚS | 0.53471
2002758 | MASCARETA ANESTESIA N.2 A/VALVULA | E30730040 | Material radioteràpia, Mascaretes de protecció i fixació | MATERIAL RADIOTERÀPIA, MASCARETES DE PROTECCIÓ I FIXACIÓ, EQUIP CARETES/LÀMINES D'INMOB PER A RADIOTERÀPIA EXTEREOTÀCTICA FRACCIONADA CRANIAL.CONSTA: LÀMINES PER MODELAR PART FRONTAL/OCCIPITAL AMB SUPORT, BANDES D´INMOB,ESFERES PER ÓS NASAL I MALLA TERMOPLAST. PER MODELAR LA MASCARETA AMB AIGUA CALENTA 70º-80º | 0.57613
2014201 | C.GUIA DIAGNOSTIC ATP 5F 100CM HINCK | E30055050 | Guies, Guies estàndard metàl·liques d'alt suport | GUIES, GUIES ESTÀNDARD METÀL·LIQUES D'ALT SUPORT, GUIA TEFLONADA PER ACCÉS I DIAGNÒSTIC ATP,AMB RECOBRIMENT HÍBRID SILICONAT I HIDROFÍLIC,PUNTA RADIOPACA,TORQUE 1:1,LONGITUD 180CM,DIÀMETRE DE 0,035"/0,89MM.SILVERWAY,REF:SA0035N15S | 0.69156
2014978 | CANULA TRAQ.6,0 S/B FENESTRADA TRACOE | E30410060 | Cànules traqueostomia, Cànula traqueostomia fenestrada sense baló | CÀNULES TRAQUEOSTOMIA, CÀNULA TRAQUEOSTOMIA FENESTRADA SENSE BALÓ, TRAQUEO PVC TERMOS RADIOOP,FENESTRADA,S/BALÓ, N04 D.I.5,0MM,D.E.9,4(+/-0,2)MM,L65(+/-2)MM.1 CÀNULA INT TRANSPARENT CON 15MM,1 CÀNUL INT BAIX PERFIL,1CÀNUL INT FENEST 15MM,TAP DECANULACIÓ,BLOQUEIG GIR.PLACA FLEXIB/PIVOTANT,OBTURAD,CINTA.S/LÀTÈX,EST,1ÚS | 0.91107
2000819 | FCVIII INHIBITOR-BETHESDA U- 5152005 | E30055110 | Guies, Guies per fracció de reserva funcional (FFR) | GUIES, GUIES PER FRACCIÓ DE RESERVA FUNCIONAL (FFR), GUIA P/DIAGNÒSTIC I INTERVENCIONISME CORONARI,0,014"X185-195CM,EXTR/PROX PTFE,EXTR/DIST HIDROF/33CM PU/FLOPPY RADIOOP 3CM Q/INSERT SENS/ÒPTIC P/MESUR/FFR I/O DFR,SIST/CABLE ÒPTIC2MM CON/BLUETOOTH DEL FFR LINK POLARIS,EST.COMP/CO | 0.52067
4003340 | SOLUCIO ALCOHOLICA 100ML | E30140999 | Material protecció, Altre material de protecció | MATERIAL PROTECCIÓ, ALTRE MATERIAL DE PROTECCIÓ, TAP NASAL DOBLE DE TPE PER A LA REDUCCIÓ DE LA PERCEPCIÓ DEL MAL OLOR AMBIENTAL,OLOR A MENTOL,COLOR BLANC.MIDES: 1,2CMX1,2CM+/-0,1CM I 2CM+/-0,1CM DE LLARGÀRIA TOTAL.SENSE PVC,LÀTEX NI FTALATOS. | 0.6619
2001776 | C.GUIA DIAGNOSTIC ACTP 6F 100CM JL 4 | E30055050 | Guies, Guies estàndard metàl·liques d'alt suport | GUIES, GUIES ESTÀNDARD METÀL·LIQUES D'ALT SUPORT, GUIA TEFLONADA PER ACCÉS I DIAGNÒSTIC ATP,AMB RECOBRIMENT HÍBRID SILICONAT I HIDROFÍLIC,PUNTA RADIOPACA,TORQUE 1:1,LONGITUD 150CM,DIÀMETRE DE 0,035"/0,89MM.ASAHI SILVERWAY,REF:SJ3035N15S | 0.65547
2021523 | METANEF SER CT LYO LVL 1-2-3 EEERMS11083 | E30100090 | Perfusió cardiaca, Equips oxigenador CEC complets | PERFUSIÓ CARDIACA, EQUIPS OXIGENADOR CEC COMPLETS, EQUIP OXIGENACIÓ CEC ADULTS BIOCOMP, 7 L FLUXE, VOL ENCEBAT 335ML; RESERV CARDIOT MÀXIM 5L; INTERC CALOR 0.4M2;FLUX SANG 0.5-7L/MIN, SUPERF MEMB 1.8M2. TIPUS SOFTLINE O EQUIV. LÍNEES I CONNECTORS 3/8"1/4". ESTÈRIL. DISSENY HVH | 0.52259
4006508 | SUDARI AMB CREMALLERA NEONAT | E30900250 | Altre material sanitari, Crioteràpia | ALTRE MATERIAL SANITARI, CRIOTERÀPIA, AGENT CRIOGÈNIC PER AL TRACTAMENT DE BERRUGUES PER ACCIÓ DE GAS. PRESENTACIÓ ENTRE 150-200 ML AMB UN CAPÇAL DE 2MM(+/-1MM) | 0.52457
2026980 | PINÇA PULMONAR DUVAL FB930R | E30670080 | Material puericultura, Pinça cordó umbilical | MATERIAL PUERICULTURA, PINÇA CORDÓ UMBILICAL, PINÇA PER A CORDÓ UMBILICAL DE PLÀSTIC ATÒXIC, AMB TANCA DE SEGURETAT. MIDA: 53 (+/-2)MM. LLIURE DE LÀTEX, ESTÈRIL, D'UN SOL ÚS. | 0.55281
2022885 | RIGIFLEX BALO DILATADOR 35MM M00554510 | E30552055 | Sistemes de ventilació, Reanimadors manuals | SISTEMES DE VENTILACIÓ, REANIMADORS MANUALS, REVIFADOR MANUAL ADULT A/BALÓ 1,5(+/-0,1) L AMB AGAFADOR, MASCARETA A/VÀLVULA INFLAT N05, VÀLVULA LIMITADORA PRESSIÓ 40CM/H2O,BALO RESERVORI O2 2600(+/-100)ML, TUB O2 3(+/-0,1)M. CONNEXIÓ 22M-15F. RM. TIPUS SPUR II O EQ. S/LÀTEX,1ÚS | 0.55005
2018779 | ALLARGADERA BOMBA XERINGA SPACE 200 CM | E30090090 | Xeringues, Xeringues per a bombes | XERINGUES, XERINGUES PER A BOMBES, XERINGA BOMBA INFUSIÓ 3COSSOS 50ML,AGULLA CÀRREGA+FILTRE 15ΜM,LL CENTRAL,TARONJA-AMBRE FOTOPROTECTOR,DOBLE GRADUACIÓ INESBORRABLE,TOPALL SEGUR,JUNTA ESTANQUEÏTAT.EST,S/LÀT/DEHP,1ÚS,ENV IND.COMPAT A/BOMBA XERINGA TIPUS PERFUSOR SPACE/ALTRES BOMBES O EQ | 0.73747
2023778 | GLP PIPETTE TIPS X3840 6Q1351 | E30610070 | Sensors, Sensors monitorització glicèmies | SENSORS, SENSORS MONITORITZACIÓ GLICÈMIES, SISTEMAMONITORITZACIÓ CONTÍNUA NIVELLSGLUCOSA PER A DIAGNÒSTIC (HOLTER GLUCOSA) COMPATIBLE AMB SENSOR SUBCUTANI DMI (6 DIES) ADULT I PEDIÀTRIC TIPUS ENLITE D'UN SOL ÚS; "SOFWARE" TRANSMISOR TIPUS CARELINK, SISTEMA IPRO2TM2 O EQUIVALENT | 0.62934
2025170 | POLIGLACTICNA ABS.1 A(1/2c48)LOOP 75.VIO | E30553999 | Funció respiratòria, Altres accessoris funció respiratòria | FUNCIÓ RESPIRATÒRIA, ALTRES ACCESSORIS FUNCIÓ RESPIRATÒRIA, ARNÈS DE SUBJECCIÓ PER A MASCARETA DE PROVES FUNCIONALS TIPUS 7450 V2 O EQUIVALENT, MIDA GRAN (G), AMB 5 PUNTS D'ANCORATGE TIPUS CLIP. COMPATIBLE AMB CODI SAP 30048553, 30048554, 30048555 | 0.45542
2003099 | SET CATETER EPICUTANI PEDIAT 24G 30CM | E30034030 | Catèters per a cateterisme cardíac, Catèters guia d'alt suport | CATÈTERS PER A CATETERISME CARDÍAC, CATÈTERS GUIA D'ALT SUPORT, CATÈTER G PER A INTERV VASC CORONARI TERAP TIPUS CORONARIA ESQUERRA, PUNTA A/CORBA DE 5.0 ESPECIAL (EBU).PER A G RECOMENADA DE 0,014" CALIBRE CATÈTER 5F, LLARGÀRIA 100CM.ØINTERN 0,058" ESTÈRIL. LAUNCHER, LA5EBU50 | 0.75982
2020028 | KIT IgM LCR OPTILITE LK012.L.OPT x60 | E30553999 | Funció respiratòria, Altres accessoris funció respiratòria | FUNCIÓ RESPIRATÒRIA, ALTRES ACCESSORIS FUNCIÓ RESPIRATÒRIA, JOC CABLES PER A CONNEXIÓ PER A CAPTACIÓ DE MOVIMENT ABDOMINAL I TORÀCIC MITJANÇANT PLETISMOGRAFIA INDUCTIVA. COMPATIBLE AMB EQUIPS D'ESTUDIS DE LA SON AMB CONNEXIÓ TP I MÒDUL ZRIP O EQUIVALENT. | 0.49515
3020217 | ELECTRODO PERCUTANEO OCTOP.60CM (3186) | E30580010 | Elèctrodes ECG, Elèctrodes monitorització ECG adult | ELÈCTRODES ECG, ELÈCTRODES MONITORITZACIÓ ECG ADULT, CONJUNT D'ELÈCTRODES CABLEJATS ECG 3DERIVACIONS, PER DETEC. ARRITMIA LETAL AVANÇADA. 6 CANALS ECG. MIDA ADULT. LLIURE DE LÀTEX. NO ESTÈRIL. ENVÀS INDIVID. COMPATATIBLE AMB EQUIP MASIMO RADIUS VSM O EQUIV. | 0.71759
2020792 | TUB TRAQUEAL N/O A/B ANELL.+FIADOR 3.5MM | E30550150 | Tubs per a ventilació respiratoria., Tubs endobronquials | TUBS PER A VENTILACIÓ RESPIRATORIA., TUBS ENDOBRONQUIALS, EQ BLOQUEIG ENDOBRONQUIAL P/COL·LAPSAR PULMÓ/LÒBUL. CATÈTER 9,0FRX65(+/-2)CM,A/BALÓ ESFÈRIC SILIC,PUNTA DEFLECTORA,ADAPT CPAP,ADAPT MULTIPORT A/CONNECTOR TET,PORT BLOQUEJADOR,PORT 15MM I PORT BCP,CONNECTOR TUB ASPIRACIÓ,XERINGA. S/LÀTEX,ESTÈRIL,1ÚS | 0.69997
2019497 | ARTISAN ALCBLUE PH 2.5 STAIN KIT X50TEST | E30252016 | Material fungible per artroscòpia, Terminal de vaporització d'artroscòpia | MATERIAL FUNGIBLE PER ARTROSCÒPIA, TERMINAL DE VAPORITZACIÓ D'ARTROSCÒPIA, TERMINAL D'ARTROSCÒPIA EFLEX TAC-S,MONOPOLAR,PER A PROCEDIMENTS ARTROSCÒPICSTEIXITS TOUS I ARTICULACIONS,Ø3MM,A/CABLE INTEGRAT,ACER INOX I TUNGSTÈ,COLOR IDENTIFIC/BLAU,ESTÈRIL,1ÚS.COMP/MOTOR-CONSOLA VULCANDYONICS O EQUIVALENT(B*)BAIXA_ESTUDI GERÈNCIA | 0.5966
2019124 | FRESA DE TALL ACER INOX 1.0MMX48.0MM | E30237040 | Instrumental quirúrgic d'un sol ús, Freses | INSTRUMENTAL QUIRÚRGIC D'UN SOL ÚS, FRESES, MICRO FRESA RODONA Ø 4MM,D' ACER INOXIDABLE. DE TALL,PER TALLAR I POLIR CARTILEG,ESTÈRIL,D'UN SOL ÚS.COMPATIBLE O EQUIVALENT A/PEÇA DE MA D'ALTA VELOCITAT,CORDLESS DRIVER/REMB MICRO DRILL/UNIVERSAL DRIVER. STRYKER O EQUIVALENT. | 0.70801
4000132 | MOCADOR CEL.LULOSA U=C/100 | E30350999 | Material Higiene del pacient, Altres materials d'higiene personal | MATERIAL HIGIENE DEL PACIENT, ALTRES MATERIALS D'HIGIENE PERSONAL, PITET PER A ADULTS DE CEL·LULOSA, AMB BUTXACA COL·LECTORA, COLL ARRODONIT I CINTES, IMPERMEABLE. MIDES: 60X38CM +/-2CM, BUTXACA 10CM +/-2CM, D'UN SOL ÚS, LLIURE LÀTEX. | 0.71443
2025323 | APOSIT PASTA ESTERIL A/PLATA IONICA 15GR | E30304999 | Apòsits i dispositius no específics, Altres apòsits | APÒSITS I DISPOSITIUS NO ESPECÍFICS, ALTRES APÒSITS, APÒSIT POLIVINIL-ALCOHOL AMB PLATA PER CAPTURA I BLOQUEIG DE FLUIDS. MIDA SUPERFICIE ACTIVA 15X15 +/-2CM, SENSE VORA. ESTÈRIL(B*)BAIXA_ESTUDI GERÈNCIA | 0.82606
2024676 | CARREGA GRAP. SUREFORM 45 BLAVA Xi | E30237040 | Instrumental quirúrgic d'un sol ús, Freses | INSTRUMENTAL QUIRÚRGIC D'UN SOL ÚS, FRESES, FRESA ESFÈRICA D'ACER Ø 5,0MM I LONGITUD TOTAL 45MM AMB ENCLATGE J-LATCH, ESTÈRIL. | 0.47642
2014313 | XERINGA PLASTIC 10ML L/L MASCLE VERMELL | E30090999 | Xeringues, Altres xeringues i accessoris sense BS | XERINGUES, ALTRES XERINGUES I ACCESSORIS SENSE BS, XERINGA DOBLE PER A OBTENCIÓ PRP(PLASMA RIC EN PLAQUETES), CONNEXIÓ LUER-LOCK UNIVERSAL AMB TAP,XERINGA EXTERIOR DE 15ML/XERINGA INTERIOR DE 6ML. PER A LA SEPARACIÓ DE LÍQUIDS NO HOMOGENIS,DE POLIPROPILÈ(PP) I SILICONA,LLIURE DE LÀTEX, ESTÈRIL,UN SOL ÚS. | 0.73427
4006388 | JERSEI POLAR NEGRE A/CREMALLERA M | E30314010 | Sistemes de pressió negativa extrahospitalària, Equips complets de TPN d´un sol ús | SISTEMES DE PRESSIÓ NEGATIVA EXTRAHOSPITALÀRIA, EQUIPS COMPLETS DE TPN D´UN SOL ÚS, ESCUMA RETICULADA RETALLABLE, MIDA 10X12CM +/-2CM I 1,5CM DE GRUIX, COMPATIBLE AMB TERÀPIA AVANCE SOLO O EQUIVALENT | 0.62103
2023815 | PINÇA ATR.BAKEY FB402R | E30350010 | Material Higiene del pacient, Sabons i accesoris d'higiene personal | MATERIAL HIGIENE DEL PACIENT, SABONS I ACCESORIS D'HIGIENE PERSONAL, DISPENSADOR MURAL, INTEGRAT COMPACTE, PER SABÓ A GRANEL, CAPACITAT 1000ML. | 0.45468
2007852 | EMBOLIZANTE 150-250 MICRAS | E30248010 | Material fungible per a cirurgia traumatològica, Material per a l'aplicació de ciments | MATERIAL FUNGIBLE PER A CIRURGIA TRAUMATOLÒGICA, MATERIAL PER A L'APLICACIÓ DE CIMENTS, CARTUTX PER A SISTEMA DE BARREJA EN CIMENTACIÓ ÒSSIA COMPOST PER ÈMBOL, TAP I BROQUET AMB OBTURADOR, LONGITUD 190MM, LONGITUD DEL BROQUET 190 MM, DI 8,65 MM, DE 11,45MM. ESTÈRIL. D'UN SOL ÚS. COMPATIBLE AMB PISTOLA POWER-FLOW O EQUIVALENT. | 0.44544
2014110 | GUANT EXAMEN NITRIL T/M. S/POLS C/100 | E30140040 | Material protecció, Guants de nitril | MATERIAL PROTECCIÓ, GUANTS DE NITRIL, GUANT DE NITRIL PER A CURES,SENSE POLS,AMBIDEXTRE,MIDA PETITA S,PUNTA DITS TEXTURITZADA,PUNY LLARG AMB VORAVIU,LONGITUD MÍNIMA DE 240MM,COLOR FOSC,LLIURE DE LÀTEX,NO ESTÈRIL,UN SOL ÚS. | 0.82756
2019701 | "M" DRI ETHYL GLUCURONID CALIBRADOR 2000 | E30610070 | Sensors, Sensors monitorització glicèmies | SENSORS, SENSORS MONITORITZACIÓ GLICÈMIES, TRANSMISSOR DE CAPTACIÓ I TRANMISSIÓ DE LECTURES GLUCOSA DE FORMA CONTÍNUA A TEMPS REAL SENSE CALIBRACIONS,EDAT A PARTIR DE 2 ANYS,ENVIAMENT C/5' A DISPOSITIU LECTOR,RANG SENYAL 6M,EMMAGATZEMATGE DE DADES 3H,IP28,DURADA 3MESOS,PER SENSOR DEXCOM G6 | 0.62319
2009680 | TORUNDA GASA PETITA 30-106 EST U=S/5U. | E30301070 | Apòsits quirúrgics, Torundes quirúrgiques | APÒSITS QUIRÚRGICS, TORUNDES QUIRÚRGIQUES, TORUNDA DE GASA RECTILÍNIA DE COTÓ 100%, DIÀMETRE 25MM+/-2MM, 24 FILS, SUBJECTADA AMB GOMA DE SILICONA AMB CONTROL RADIOLÒGIC, MIDA DESPLEGADA 10X10CM +/-2CM. ESTÈRIL. SOBRE DE 5 UNITATS. | 0.55308
2016207 | C.GUIA D. ATP 0.035" 260 CM ADVANTAGE | E30055070 | Guies, Microguies-guies p/ATP, p/oclusions cròniques/totals (CTO) | GUIES, MICROGUIES-GUIES P/ATP, P/OCLUSIONS CRÒNIQUES/TOTALS (CTO), MICROGUIA / GUIA PER A ATP, PER A OCLUSIONS CRÒNIQUES/TOTALS (CTO) AMB DIFERENTS CAPACITATS DE PENETRACIÓ, DIÀMETRE DE 0,018" DE DIFERENTS SUPORTS, PUNTES CONIFICADES, PES ENTRE 13 I 20G, VÀRIES MIDES | 0.69078
2018929 | INFLADOR VALV.PERCEVAL (413944) | E30096070 | Equips d'infusió, Sistemes d'infusió per a irrigació | EQUIPS D'INFUSIÓ, SISTEMES D'INFUSIÓ PER A IRRIGACIÓ, EQ INFUSIÓ-IRRIGACIÓ ALT FLUX, PVC, DE 201 (+/-10) CM. 2 LÍNIES "Y"+PUNXONS+CLAUS, UNIDES LÍNIA AMB CAMBRA DE DEGOTEIG, REGULADORS RODET I DE CARGOL, CONNEXIÓ UNIVERSAL A SONDA I A CATÈTER DE GOMA, S/LÀTEX/DEHP, ESTÈRIL, ENVÀS INDIVIDUAL, UN SOL ÚS. | 0.68011
2022445 | CD45RA 550855 | E30252015 | Material fungible per artroscòpia, Terminal de motors per a artroscòpia | MATERIAL FUNGIBLE PER ARTROSCÒPIA, TERMINAL DE MOTORS PER A ARTROSCÒPIA, TERMINAL MOTOR PUNTA TORPEDE, PER A RESECCIÓ D'OS EN ARTROSCÒPIA, RECTA, DE DIÀMETRE 4,0MM X 13CM DE LLARGÀRIA, TUB D'ACER INOXIDABLE I CONNEXIÓ A PEÇA DE MÀ DE PLÀSTIC, NO LÀTEX, ESTÈRIL, 1ÚS. COMPATIBLE AMB MOTOR D'ARTROSCÒPIA ARTHREX O EQU | 0.46878
8003243 | CORRETJA TRAPEZOÏDAL SPB 3150 | E30150100 | Material de cobertura quirúrgica, Equips de cobertura quirúrgica | MATERIAL DE COBERTURA QUIRÚRGICA, EQUIPS DE COBERTURA QUIRÚRGICA, ARN 162106 - EQUIP DE FIXAXIÓ DE TÍBIA I FÈMUR AMB TAULA DE TRACCIÓ.(B*)BAIXA_ESTUDI GERÈNCIA | 0.56723
2025870 | AGULLA PUNTA ROMA 18G 250MM | E30010130 | Agulles, Agulles dentals | AGULLES, AGULLES DENTALS, AGULLA PER A ANESTÈSIA DENTAL DE 27G (0,4MM) X 35MM, CONSTA DE DOBLE AGULLA I CAPÇAL INTERMEDI, D'UN SOL ÚS | 0.67352
2021399 | XERINGA ORAL CONNEXIO ENFIT 1ML AMB TAP | E30090050 | Xeringues, Xeringa Nutrició Enteral+administració fàrmacs oral ENFit | XERINGUES, XERINGA NUTRICIÓ ENTERAL+ADMINISTRACIÓ FÀRMACS ORAL ENFIT, ADAPTADOR D'AMPOLLA UNIVERSAL,ESCALONAT,PVC TOU COLOR PÚRPURA,TAP AMB TIRA DE SUBJECCIÓ FEMELLA ENFIT I,CONNECTOR MASCLE ENFIT ABS,PER CONSERVACIÓ I EXTRACCIÓ DE MEDICAMENTS EMBOTELLATS,LLIURE DEHP,ESTÈRIL,UN SOL ÚS | 0.85016
2002803 | CIRCUIT ANESTESIA PEDIATRIC 160CMX15MM | E30610060 | Sensors, Sensors SpO2 (Pulsioximetria anestèsia) | SENSORS, SENSORS SPO2 (PULSIOXIMETRIA ANESTÈSIA), SENSOR D'ORELLA PER A MONITORITZACIÓ CONTÍNUA NO INVASIVA SPO2 I FREQÜÈNCIA CARDÍACA (FC), PER A ADULT I PEDIÀTRIC DE PES > 30KG, CONNEXIÓ DIRECTA A/CABLE LNC. S/LÀTEX, UN SOL ÚS. COMPATIBLE PLACA MASIMO SET-MSLP,MS-2000, RAINBOW SET MX O EQ | 0.53704
2018665 | EQUIP DRENATGE TORACIC 0.8L DIGITAL | E30051010 | Catèters toràcis, Catèter per a drenatge toràcic | CATÈTERS TORÀCIS, CATÈTER PER A DRENATGE TORÀCIC, EQUIP DE PNEUMOTÒRAX D'URGÈNCIA, COMPOST PER: CATÈTER DE 8,5 FR X 6 CM,AGULLA 15G, TUB CONNECTOR, VÀLVULA UNIDIRECCIONAL, XERINGA I ETIQUETA. ESTÈRIL, LLIURE DE LÀTEX, D'UN SOL ÚS. | 0.8156
2004773 | BENA ELAST COHESIVA FIXACIO 10CMX20M | E30321080 | Benes de cotó, elàstiques i compressió, Bena cohesiva de fixació i compressió | BENES DE COTÓ, ELÀSTIQUES I COMPRESSIÓ, BENA COHESIVA DE FIXACIÓ I COMPRESSIÓ, BENA ELÀSTICA COHESIVA DE FIXACIÓ, VISCOSA I POLIAMIDA. GRAMATGE DEL TEIXIT 36G/M2 +/-2G/M2. FIXACIÓ SOBRE SÍ MATEIXA. NO ADHESIÓ A PELL. COLOR BLANC. LLIURE DE LÀTEX. MIDES: 10CM X 10M | 0.64418
2024802 | CARREGA GRAP. SUREFORM 60 NEGRA Xi | E30237040 | Instrumental quirúrgic d'un sol ús, Freses | INSTRUMENTAL QUIRÚRGIC D'UN SOL ÚS, FRESES, FRESA NEUROCIRURGIA, PUNTA MISTO ESTRIADA, 3,0MM DIÀMETRE, PER A CONNECTOR ANGULAT DE 11CM QD11, COMPATIBLE AMB MOTORS: BLACKMAX, XMAX, MICROMAX I EMAX O EQUIVALENT(B*)BAIXA_ESTUDI GERÈNCIA | 0.58932
3032961 | EXTENSION DBS SENSIGHT (B3400060M) | E30251995 | Material per endoscopia, Altre material endoscòpia flexible (digestiva-respiratòria) | MATERIAL PER ENDOSCOPIA, ALTRE MATERIAL ENDOSCÒPIA FLEXIBLE (DIGESTIVA-RESPIRATÒRIA), RASPALL DE NETEJA AMB EXTREM DOBLE, LONGITUD DE TREBALL 220CM, UTILITZAR AMB CANALS DE 2,0-4,2MM, D'UN SOL ÚS. COMPATIBLE AMB ENDOSCOPIS GASTROINTESTINALS D'OLYMPUS. REF. N3641020 (BW-422T) O EQUIVALENT | 0.52313
2018793 | GUIA 0.014" 175CM PRESSURE WIRE | E30055160 | Guies, Extensió per a guies | GUIES, EXTENSIÓ PER A GUIES, EXTENSIÓ PER A GUIA D’ANGIOPLÀSTIA CORONARI, DE 0,014"X165CM, COMPATIBLE AMB GUIES DE 0,014" A 0,018", ESTÈRIL. TIPUS ASAHI O EQUIVALENT. | 0.59966
2015458 | FG1001 FLUDESOXIGLUCOSA 10mCi | E30553010 | Funció respiratòria, Espirometria de flux | FUNCIÓ RESPIRATÒRIA, ESPIROMETRIA DE FLUX, MESURADOR DEL FLUX MÀXIM RESPIRATORI PER A PACIENT ADULT O PEDIÀTRIC, DE FUNCIONAMENT MECÀNIC AMB BROQUET REUTILITZABLE, ESTERILITZABLE I POSSIBILITAT D'ACOBLAR UNA BROQUET D'UN SOL ÚS. LLIURE DE LÀTEX. ÚS EN UN SOL PACIENT. | 0.59705
2018874 | APLICADOR NASAL P/ ATOMITZACIO FARMACS | E30300060 | Apòsits secs no adhesius, Protecció per a taponament nasal | APÒSITS SECS NO ADHESIUS, PROTECCIÓ PER A TAPONAMENT NASAL, TAPONAMENT NASAL SINTETIC FRAGMENTABLE I BIODEGRADABLE, TIPUS ESPONJA DE POLIETER-ESTER-URETANO, REABSORBIBLE/TOTALMENT ELIMINABLE, DENSITAT FORTE. MIDA 1CM AMPLE, 8CM LLARG. ESTÈRIL | 0.65711
2022668 | EMBENAT MULTICOMP ULCER VEN 18-25CM K2 | E30323020 | Embenatges, Embenatge tubular extensible | EMBENATGES, EMBENATGE TUBULAR EXTENSIBLE, BENA DE PROTECCIÓ TUBULAR EXTENSIBLE,100% COTÓ.MIDA AMPLADA:EN REPÒS 5CM +/-5%, EN TENSIÓ 25CM +/-5% O MANS I BRAÇOS.ROTLLE EN REPÒS DE 10M +/-10CM.EN CAIXA DISPENSADORA.LLIURE DE LÀTEX. | 0.59306
2026637 | SONDA ASP. CIRCUIT TANCAT I ENDO 5FR 24H | E30440010 | Sondes, Sondes d'aspiració: nasofaríngies, traqueobronquials | SONDES, SONDES D'ASPIRACIÓ: NASOFARÍNGIES, TRAQUEOBRONQUIALS, CONNECTOR DE SONDA NASOFARINGIA PER A ASPIRACIÓ AMB CONTROL DIGITAL DE BUIT (ASPIRACIÓ CONTROLADA), LLIURE DE LÀTEX, UN SOL ÚS | 0.70682
2018997 | CATETER BLOQUEO GANGLIO ESFENOPALATINO | E30035010 | Catèters dilatació coronària/ endopròtesi aòrtica, Catèters baló coaxial | CATÈTERS DILATACIÓ CORONÀRIA/ ENDOPRÒTESI AÒRTICA, CATÈTERS BALÓ COAXIAL, CATÈTER BALÓ ACTP,PRESSIÓ RUPTURA 4ATM,CATÈTER DOBLE LLUM OTW,DISTAL Ø2,7FX135CM,2 MARCADORS RX,PUNTA CÒNIC ATRAU,GUIA 0,014"/0,36MM,INTRODUCTOR 6F.STINGRAY LP,REF:H749393130SR0 | 0.69569
2004928 | ROTLLE PAPER ECG.3C.144MMX30MT | E30585030 | Altres accessoris per a elèctrodes, Pastes conductores i adhesives | ALTRES ACCESSORIS PER A ELÈCTRODES, PASTES CONDUCTORES I ADHESIVES, PASTA ABRASIVA PREPARACIÓ PELL, EEG, ECG I HOLTER PER DISMINUIR IMPEDÀNCIA DÈRMICA. FORMA PRESENTACIÓ TUB 120G +/-10G. | 0.54746
2022704 | ADAPTADOR HEMOCULTIU + TUB BUIT | E30490999 | Connectors, adaptadors, taps, Altres adaptadors i connectors | CONNECTORS, ADAPTADORS, TAPS, ALTRES ADAPTADORS I CONNECTORS, TAP CONNECTOR PER RINOMANÓMETRE AMB EL TUB, PER VERIFICAR LA PRESSIÓ DELA FOSA NASAL.COMPAT AMB NR6 OPTOMIC O EQUIVALENT(B*)BAIXA_ESTUDI GERÈNCIA | 0.70244
2022525 | ENVISION FLEX, HIGH PH OM GV80011-2 X600 | E30237040 | Instrumental quirúrgic d'un sol ús, Freses | INSTRUMENTAL QUIRÚRGIC D'UN SOL ÚS, FRESES, FRESA-TALL ESPIRAL PER A CRANIOTOMIA, MIDES: Ø 2,3MM, LONGITUD 16MM PERPROTECTOR DURAMADRE FA 2 (16 MM). ESTÈRIL. COMPATIBLE AMB MOTOR SIGNATURE (PIDRIVE I PIDRIVE+),SUMEX I SABER O EQUIVALENT | 0.52308
4000046 | ROTLLE PLASTIC ADHERENT | E30350999 | Material Higiene del pacient, Altres materials d'higiene personal | MATERIAL HIGIENE DEL PACIENT, ALTRES MATERIALS D'HIGIENE PERSONAL, TALC EN POLS(B*)BAIXA_ESTUDI GERÈNCIA | 0.56599
2013528 | DERIVACIO INTRACORONARIA 1.5 | E30394010 | Anticoncepció, Dispositius Intrauterins | ANTICONCEPCIÓ, DISPOSITIUS INTRAUTERINS, DISPOSITIU INTRAUTERÍ EN "ÀNCORA" STD (NORMAL), ESPIRAL FILFERRO DE 99,9% COURE 250MM²+/-2MM²; FIL EXTRACCIÓ POLIETILÈ 280MM ±5MM; CÀNULA INSERCIÓ POLIETILÈ; TOPALL SILICONA/POLIPROPILÈ, ESTÈRIL UN SOL ÚS. | 0.59463
2021524 | CLINMASS ADD ONSET IM WBLOOD EEERMS99200 | E30585020 | Altres accessoris per a elèctrodes, Gels conductors | ALTRES ACCESSORIS PER A ELÈCTRODES, GELS CONDUCTORS, GEL CONDUCTOR ULTRASONS EEG ELECTRO ENCEFALOGRAMES, POTENCIALS EVOCATS MOTORS, HIPOAL.LERGÈNIC, BACTERIOSTÀTIC. PRESENTACIÓ POT 250G +/-10% (B*)BAIXA PER DUPLICITAT,VEURE CODI 30001457 | 0.53087
2002577 | SONDA ASPIRACIO CONTROLADA N.5 29CM | E30440010 | Sondes, Sondes d'aspiració: nasofaríngies, traqueobronquials | SONDES, SONDES D'ASPIRACIÓ: NASOFARÍNGIES, TRAQUEOBRONQUIALS, CONNECTOR DE SONDA NASOFARINGIA PER A ASPIRACIÓ AMB CONTROL DIGITAL DE BUIT (ASPIRACIÓ CONTROLADA), LLIURE DE LÀTEX, UN SOL ÚS | 0.90198
3016978 | MEMBRANA AMNIOTICA 2X2,5cm. (BT7013) | E30553040 | Funció respiratòria, Materials capnògraf | FUNCIÓ RESPIRATÒRIA, MATERIALS CAPNÒGRAF, INTERCANVIADOR DE MEMBRANA DE SENSOR PER A MONITORITZACIÓ TRANSCUTÀNIA DIGITAL. FIXACIÓ ADHESIVA. LLIURE DE LÀTEX, D'UN SOL ÚS. COMPATIBLE AMB SENSOR V-SIGNTM 2, OXIVENT O EQUIVALENT. | 0.56972
2014128 | SONDA GASTRO MIC-G 28F 15CC A/B | E30440030 | Sondes, Sondes esofagogàstriques | SONDES, SONDES ESOFAGOGÀSTRIQUES, SONDA ESÒFAG GÀSTRICA DOBLE CANAL FLEX,DISP GUIA,DESCOMPRESSIÓ, PROVA DE FUITES,EN CIRURGIA GÀSTRICA-BARIÀTRICA A/MÀNEC,CH-36X100+/-10CM A/MARQUES DE PROFUNDITAT,SUCCIÓ CONTROLADA,CONNEXIÓ CÒNICA UNIVERSAL,EXTREM DISTAL PERFORAT, IL·LUMINACIÓ LED,EST,1ÚS | 0.75691
2002620 | TUB TRAQUEAL N/O A/BALO D.I. 9.0MM 1-O | E30550170 | Tubs per a ventilació respiratoria., Tubs traqueals per a fibroscòpia | TUBS PER A VENTILACIÓ RESPIRATORIA., TUBS TRAQUEALS PER A FIBROSCÒPIA, TUB GUIA TRAQUEAL PVC S/BALÓ,REFORÇAT ESPIRAL,P/BRONCOSCÒPIA. DI7,5MM,DE13,8MM,LONG 319(+/-10)MM,CONN MUNTAT,RADIOOPAC,DOBLE LLUM,GRADUAT,SILICONAT,TUB CONN O2 INDEPENDENT,TOPALL ANTIMOSSEGADA PLÀSTIC AMB PESTANYA DE FIXACIÓ, CINTA.S/LÀTEX,EST,1ÚS | 0.75772
2020260 | KIT CATETER GUIA FLOWGATE 8F 95 CM | E30041070 | Catèters angiogràfics, Bypass | CATÈTERS ANGIOGRÀFICS, BYPASS, CATÈTER GUIA P/INTERV CORONARI Ø6FX100CM, ACER INOX,Ø INTERN0,058",COMPATIBLE AMB GUIES 0,014"(0,36MM),ZONA DISTAL FLEXIBLE,PUNTA CORONARIA IMA SENSE RECOBRIMENT HIDROFÍLIC,ESTÈRIL.LAUNCHER,REF:LA6IMA | 0.66605
2026683 | CALÇADOR PLASTIC 60CM. REF H4608 | E30350080 | Material Higiene del pacient, Tovalloles i manyoples | MATERIAL HIGIENE DEL PACIENT, TOVALLOLES I MANYOPLES, TOVALLOLETA PER A HIGIENE CORPORAL DE PELL SANA, DE TEIXIT SENSE TEIXIR, IMPREGNADA AMB PHMB, MIDA 20X30CM +/-2CM. ENVÀS SOBRE 10 UNITATS DE FÀCIL OBERTURA, NO ESTÈRIL | 0.55001
2018436 | C.GUIA DIAGNOSTIC ACTP 6F 0.070" 95CM MP | E30055050 | Guies, Guies estàndard metàl·liques d'alt suport | GUIES, GUIES ESTÀNDARD METÀL·LIQUES D'ALT SUPORT, GUIA TEFLONADA PER ACCÉS I DIAGNÒSTIC ATP,AMB RECOBRIMENT HÍBRID SILICONAT I HIDROFÍLIC,PUNTA RADIOPACA,TORQUE 1:1,LONGITUD 150CM,DIÀMETRE DE 0,035"/0,89MM.SILVERWAY,REF:SA0035N15S | 0.58651
2026875 | EZ1 DSP KIT SANG (62124) | E30242999 | Material per a vitrectomia posterior i facoemulsificació, Altre material oftamologia | MATERIAL PER A VITRECTOMIA POSTERIOR I FACOEMULSIFICACIÓ, ALTRE MATERIAL OFTAMOLOGIA, EQ MONOÚS INDIV COL·LIRI AUTÒLEG PRP.SAFATA1:8TUBS A/TAPA I BUIT,VOL8,6ML,A/CITRAT 3,8%+EQ REC SANG.SAFATA2:SIST ASP PLASMA+2TUBS OBT PRP A/BUIT MANUAL (1INCL ÈMBOL).SAFATA3: 32DISP 1ML,2FILTR 0,22UM,2AG 21G,1CÀPS ACTIV,1RODA,GRADILLA,COB GRADILLA,ESTÈRI | 0.45644
2027983 | CANULA LIPOSUC INFILTRACIO 3X300 | E30411070 | Cànules d'aspiració, Liposucció | CÀNULES D'ASPIRACIÓ, LIPOSUCCIÓ, CÀNULA INFILTRACIÓ DE TEIXIT ADIPÒS,DIÀMETRE 14G (2,0MM) I 150MM DE LLARGÀRIA,ESTÈRIL, LLIURE DE LÀTEX, UN SOL ÚS. | 0.77698
2020089 | JAQUETA MANIGA LLARGA BLAVA TALLA L | E30322070 | Benes d'immobilització i protecció, Protectors variats | BENES D'IMMOBILITZACIÓ I PROTECCIÓ, PROTECTORS VARIATS, TALONERA DE SILICONA TALLA PETITA PER A INTERVENCIONS LLARGA DURADA. MIDA: 12,1X10,2X3,5CM(B*)BAIXA_ESTUDI GERÈNCIA | 0.59313
2021338 | TUB ENDOTRAQ.ASPIR.SUBGLOTICA 8,0 | E30550150 | Tubs per a ventilació respiratoria., Tubs endobronquials | TUBS PER A VENTILACIÓ RESPIRATORIA., TUBS ENDOBRONQUIALS, EQ BLOQUEIG ENDOBRONQUIAL P/COL·LAPSAR PULMÓ/LÒBUL. CATÈTER 9,0FRX65(+/-2)CM,A/BALÓ ESFÈRIC SILIC,PUNTA DEFLECTORA,ADAPT CPAP,ADAPT MULTIPORT A/CONNECTOR TET,PORT BLOQUEJADOR,PORT 15MM I PORT BCP,CONNECTOR TUB ASPIRACIÓ,XERINGA. S/LÀTEX,ESTÈRIL,1ÚS | 0.75291
2022715 | EXTENSIO ENT.MIC-KEY 30,5 ENFIT BOLUS | E30096999 | Equips d'infusió, Altres equips i sistemes d'infusió | EQUIPS D'INFUSIÓ, ALTRES EQUIPS I SISTEMES D'INFUSIÓ, EQUIP PER A L'ADMINISTRACIÓ DE RADIOFÀRMACS, CONSTA DE: ALLARGADOR EN FORMA D'ESPIRAL AMB CONNECTORS LUER LOCK I TUB D'ENCEBAMENT I FILTRE DE PARTÍCULES. ESTÈRIL, D'UN SOL ÚS. COMPATIBLE SISTEMA INJECCIÓ DE CONTRASTPER A TOMOGRAFIA TIPUS MEDRAD O EQ | 0.60648
2025038 | ACEITE SILICONA 1000 C/JERI.(SIL-1000-S) | E30237040 | Instrumental quirúrgic d'un sol ús, Freses | INSTRUMENTAL QUIRÚRGIC D'UN SOL ÚS, FRESES, FRESA ESFÈRICA D'ACER Ø 5MM DE 50 MM DE LLARGARIA, ESTÈRIL, SOL ÚS. REF.GE408SU.COMPATIBLE AMB MOTOR HI-LINE XS O EQUIVALENT.(B*)BAIXA_ESTUDI GERÈNCIA | 0.49356
2021804 | APLICADOR FLOSEAL CORB US SOL US | E30303050 | Apòsits d'escumes de poliuretà, Apòsits escuma PUR multicapa a/silicona gruix >a 3mm | APÒSITS D'ESCUMES DE POLIURETÀ, APÒSITS ESCUMA PUR MULTICAPA A/SILICONA GRUIX >A 3MM, APÒSIT DE ESCUMA DE POLIURETÀ MULTICAPA SENSE VORA, ADHERENT PER ÚLCERES I EPIDERMÒLISIS BULLOSA AMB SILICONA A LA TOTALITAT DE L´APÒSIT. MIDA SUPERFÍCIE ACTIVA 15X15CM +/-2CM | 0.51451
2016274 | HIALURONATO 23 MG/ML 0.6 ML HEALON 5 PRO | E30248040 | Material fungible per a cirurgia traumatològica, Àcid hialurònic per traumatologia | MATERIAL FUNGIBLE PER A CIRURGIA TRAUMATOLÒGICA, ÀCID HIALURÒNIC PER TRAUMATOLOGIA, SOL·LUCIÓ TAMPONADA D'ÀCID HIALURONIC,TRACTAMENT INTRAARTICULAR,XERINGAPRECARREG+AGULLA 21GX1 (0,8X40MM) 3ML, 72,0MG DE SAL NA DE L'AH + 48MG DE CONDROITINA DE NA,ESTÈRIL,UN SOL ÚS | 0.62962
2015664 | GUIA EST ULTR. PROII 610-608 | E30055050 | Guies, Guies estàndard metàl·liques d'alt suport | GUIES, GUIES ESTÀNDARD METÀL·LIQUES D'ALT SUPORT, GUIA TEFLONADA PER ACCÉS I DIAGNÒSTIC ATP,AMB RECOBRIMENT HÍBRID SILICONAT I HIDROFÍLIC,PUNTA RADIOPACA,TORQUE 1:1,LONGITUD 200CM,DIÀMETRE DE 0,035"/0,89MM.ASAHI SILVERWAY,REF:SJ3035N20S | 0.60654
2026563 | ORFIT COLOR NS BLAU 1006-8133B.2 | E30740090 | Material odontologia, Aparatologia mandibular-Ortodòncia | MATERIAL ODONTOLOGIA, APARATOLOGIA MANDIBULAR-ORTODÒNCIA, HVH-LLIGADURA ELÀSTICA COLOR BLAU CLAR(B*)BAIXA_ESTUDI GERÈNCIA | 0.61662
2022504 | ARTISAN ACID-FAST BACIL STA K AR16292-2 | E30252015 | Material fungible per artroscòpia, Terminal de motors per a artroscòpia | MATERIAL FUNGIBLE PER ARTROSCÒPIA, TERMINAL DE MOTORS PER A ARTROSCÒPIA, TERMINAL D'ARTROSCÒPIA TOMCAT, RECTA, FINESTRA DENTADA3,5MM, PER A PROCEDIMENTS ARTROSCÒPICSRESECCIÓ AGRESSIVATEIXIT TOU, D'ACER INOXIDABLE, ESTÈRIL, 1 ÚS. COMPATIBLE AMB MOTOR I AMB IDENTIFICACIÓ EN CONSOLA STRYKER O EQUIVALENT(B*)BAIXA_ESTUDI GERÈNCIA | 0.52492
2027122 | MICRO-TISORA BELLUCCI RECTA 8CM 222600 | E30380100 | Recollida de mostres, Accessoris per a mostres test de l'alé | RECOLLIDA DE MOSTRES, ACCESSORIS PER A MOSTRES TEST DE L'ALÉ, BROQUET REBUTJABLE PVC PER ACOPLAMENT A LA VÀLVULA EN T, PER EQUIP RECOLLIDA DE MOSTRES SAP 30030944, SOL ÚS. COMPATIBLE QUINTRON BREATHTRACKER O EQUIVALENT.(B*)BAIXA_ESTUDI GERÈNCIA | 0.56327
2023779 | GLP SECONDARY TUBES PUSH X1500 6Q1402 | E30610070 | Sensors, Sensors monitorització glicèmies | SENSORS, SENSORS MONITORITZACIÓ GLICÈMIES, SENSOR SUBC MCG (6 DIES) 8,75MM;LÍMITS 40/400MG/DL;AG 90° SEGUR AUT 27GX10,5MM;ELÈCTR MEMBR PUR;SUPORT ADH I APÒSITS,ADULT/PEDI,ESTÈRIL,1ÚS.COMP/SIST HOLTER GLUCOSA IPRO2TM2,TRANSMIS GUARDIAN 2 LINK I BOM INSULINA TIPUS PARADIGM VEO I MINIMED 640G O EQ | 0.60164
2002586 | SONDA ALIMENTACIO N.8 40 CMS. RX | E30450011 | Nutrició enteral, Sonda Jejunal nutri enter adults pediàtr,adolesc sense ENFit | NUTRICIÓ ENTERAL, SONDA JEJUNAL NUTRI ENTER ADULTS PEDIÀTR,ADOLESC SENSE ENFIT, SONDA JEJUNAL ENDOSCÒPICA TRANSGÀSTRICA,22F,LLARG JEJUNAL 45CM+/-5CM,SILICONA,PORTS ENTRADA CODIFICATS ALIMENT JEJUNAL I DESCOMPRESSIÓ GÀSTR,BALÓ RETENCIÓ INTERNA I ANELL FIXACIÓ EXTER,MÚLTIPL ORIFICIS SORTIDA,LÍNIA TUNGSTÈ A TOTA LA SONDA,ESTÈRIL,1ÚS | 0.82902
2002884 | TIRA GOMA ELASTICA BLAVA 5,5M | E30322070 | Benes d'immobilització i protecció, Protectors variats | BENES D'IMMOBILITZACIÓ I PROTECCIÓ, PROTECTORS VARIATS, REPOSA TALÓ DE SILICONA. PROTECTOR DE TALÓ AMB CANAL PER A TENDÓ D'AQUILES, PER A INTERVENCIONS DE LLARGA DURADA. MIDA: 15X8,3X4,5 CM(B*)BAIXA_ESTUDI GERÈNCIA | 0.50261
2024254 | VICRYL 8/0 W9560 AGULLA TG 140-8 SPATULA | E30010130 | Agulles, Agulles dentals | AGULLES, AGULLES DENTALS, AGULLA PER A ANESTÈSIA DENTAL DE 30G (0,3MM ) X 12 MM), MOLT CURTA, CONSTA DE DOBLE AGULLA I CAPÇAL INTERMEDI D'ACER INOXIDABLE AMB ROSCA PER A LA SEVA FIXACIÓ, ESTÈRIL, D'UN SOL ÚS | 0.53183
2022893 | HAEMOPHILUS INFLENZA MK016 1X96POUS | E30096130 | Equips d'infusió, Sist recup-reinf de sang autòloga quirúrgica/postquirúrgica | EQUIPS D'INFUSIÓ, SIST RECUP-REINF DE SANG AUTÒLOGA QUIRÚRGICA/POSTQUIRÚRGICA, LÍNIA ASPIRACIÓ AMB ANTICOAGULACIÓ INTEGRADA PER A PROCEDIMENTS D'AUTOTRANSFUSIÓ, 3,5(+/-0,1)M LONGITUD I LÍNIA DE 4 (+/-0,1)M AMB CAMBRA DE DEGOTEIG I PUNXÓ. SENSE LÀTEX, SENSE DEHP, ENVÀS INDIVIDUAL, D'UN SOL ÚS. COMPATIBLE AMB XTRA O EQUIVALENT. | 0.62344
2024367 | IMAN COCLEAR CP1000 MARRO F.4 (99255) | E30150100 | Material de cobertura quirúrgica, Equips de cobertura quirúrgica | MATERIAL DE COBERTURA QUIRÚRGICA, EQUIPS DE COBERTURA QUIRÚRGICA, ARN 162087 - BY PASS FEMORO-POPLÍTEO I FEMORO- TIBIAL, DE TEIXIT SENSETEIXIR,LLIURE DE LÀTEX, ESTÈRIL, UN SOL ÚS. COMPOST PER 41 ELEMENTS. | 0.58847
2026196 | FRESA MIDAS REX 3MM 7CM | E30237040 | Instrumental quirúrgic d'un sol ús, Freses | INSTRUMENTAL QUIRÚRGIC D'UN SOL ÚS, FRESES, FRESA DE TALL CÒNICA DIÀMETRE 1,8MM X 15,9MM DE LONGITUD DE TALL,ACER,PER A SISTEMA GS200 MOTOR MIDAS REX CLASSIC SYSTEM O EQUIVALENT(B*)BAIXA_ESTUDI GERÈNCIA | 0.56648
2007628 | SEDA TRENADA NO/ABS. 2 S/A W196 C/12 | E30221020 | Sutures manuals no absorbibles, Sutures no absorbibles trenades naturals de seda | SUTURES MANUALS NO ABSORBIBLES, SUTURES NO ABSORBIBLES TRENADES NATURALS DE SEDA, CORDONET UMBILICAL - SUTURA NO ABSORBIBLE NATURAL DE SEDA BLANCA TRENADA RECOBERTA, SENSE AGULLA, CALIBRE 6, 1 FIL DE 50 CM, COLOR BLANC | 0.71896
2005057 | TUB GELOSA SST EXTR. BUIT 8.5ML. PLASTIC | E30380999 | Recollida de mostres, Altres recipients per recollir mostres | RECOLLIDA DE MOSTRES, ALTRES RECIPIENTS PER RECOLLIR MOSTRES, EQ PER A PRESA MOSTRES DE CALOTA FETAL PER A PH I GASOS COMPOST P/14 ELEM:ENDOSC,PARAFINA,PINÇA,CAPIL·LARS HEPAR,MÀNEC PROLONG P/CAPILARS,TURUNDES,MÀNEC PROLONG P/GANIV,GANIVETES,TAPS P/CAPIL·LARS,GASSES,ADAPT P/CAPIL·LAR,SAFATA,CAMP EST,ESTÈRIL,1ÚS | 0.76545
2013933 | KIT FREELITE OPTILITE LK018.OPT x100 | E30551999 | Teràpia respiratòria, Altre material de teràpia respiratòria | TERÀPIA RESPIRATÒRIA, ALTRE MATERIAL DE TERÀPIA RESPIRATÒRIA, SISTEMA DE FIXACIÓ/APÒSIT ADHESIU HIDROCOL·LOIDE I VETA ADHERENT PER ACÀNULA/ULLERA. PER A NADÓ PREMATUR DE < 2000 G. LLIURE DE LÀTEX, LLIUREDE FTALATS, D'UN SOL ÚS. | 0.47675
2004831 | PROTECTOR POSICIONADOR COLZE | E30140240 | Material protecció, Posicionadors i protectors | MATERIAL PROTECCIÓ, POSICIONADORS I PROTECTORS, POSICIONADOR RODET PER AL PIT, MIDA 43X13CM +/-2CM, D'ESCUMA DE POLIURETÀ D'ALTA DENSITAT, LLIURE DE LÀTEX I DEHP, UN SOL ÚS. | 0.70975
2019093 | SET PICC SISTEMA GUIAT 1L 4F | E30245999 | Material per a cirurgia guiada per imatge, Altre material equips cirugia guiada per imatge | MATERIAL PER A CIRURGIA GUIADA PER IMATGE, ALTRE MATERIAL EQUIPS CIRUGIA GUIADA PER IMATGE, BANDA DE CAP ADAPTABLE, PER A FIXACIÓ DEL MARC AL CAP DEL PACIENT,EN FORMA DE CREU,AMB TIRA ADHESIVA BIOCOMPATIBLE, PER A PROVES O NAVEGACIÓ.UN SOL ÚS. COMPATIBLE AMB SISTEMA LEKSELL STEREOTACTIC O EQ(B*)BAIXA_ESTUDI GERÈNCIA | 0.55328
2014494 | MASCARA NASAL CPAP MITJANA | E30552090 | Sistemes de ventilació, Mascaretes i accessoris per a CPAP/BIPAP | SISTEMES DE VENTILACIÓ, MASCARETES I ACCESSORIS PER A CPAP/BIPAP, MASCARETA NASAL PER A NCPAP NADÓ PREMATUR, DE SILICONA. MIDA "XL". D'UN SOL ÚS. COMPATIBLE AMB INFANT FLOW, FABIAN +NCPAP EVOLUTION O EQUIVALENT. | 0.65708
2022199 | PROGRAMADOR NEUROEST.VERCISE(DB-5572-1A) | E30250030 | Material fungible per a neurocirurgia, Tunelitzadors | MATERIAL FUNGIBLE PER A NEUROCIRURGIA, TUNELITZADORS, TUNELITZADOR PER A GENERADOR D'ESTIMULACIÓ GANGLI ARREL DORSAL COMPATIBLE AMB GENERADOR PROCLAIN DRG MOD 3664 O EQUIVALENT | 0.66092
2005223 | CYTOSPRAY FIXADOR AEROSOL 75ML | E30553999 | Funció respiratòria, Altres accessoris funció respiratòria | FUNCIÓ RESPIRATÒRIA, ALTRES ACCESSORIS FUNCIÓ RESPIRATÒRIA, PEÇA EN T AMB VÀLVULA ANTIRETORN,DE PLÀSTIC LLIURE DE LÀTEX,CLASSE I,COMPATIBLE A/EQUIPS PRESA MOSTRES AIRE ESPIRAT EN COOXIMETRIA MODELS PICO, PICO-LO,MICRO I,II III I IV,TOXCO+,NOXBOX+ I EC80 DE BEDFONT I SMOKERLYZER.REFERÈNCIA 3903016 O EQUIV | 0.5904
2025179 | INTRODUCTOR GUIA 8F 110CM FLEXOR | E30055170 | Guies, Complements/accesoris per a guies | GUIES, COMPLEMENTS/ACCESORIS PER A GUIES, GUIA PER A INTERVENCIONISME CORONARI. HYDROSTEER, REF: 408030 | 0.55649
2026192 | FRESA MIDAS REX DIAMANT 2MM 9CM | E30237040 | Instrumental quirúrgic d'un sol ús, Freses | INSTRUMENTAL QUIRÚRGIC D'UN SOL ÚS, FRESES, FRESA ESFÈRICA DIAMANTADA Ø 2,35X44,5/Ø4,0MM, MIDES: DIÀMETRE TIJA Ø 2,35 MM,LONGITUD TIJA 44,5 MM, DIÀMETRE CAP Ø 4 MM. ESTERILITZABLE. PER A MOTOR BIENAIR O EQUIVALENT .(B*)BAIXA_ESTUDI GERÈNCIA | 0.57944
2017077 | COBAS E601 AFP CAL 04487761190 | E30150100 | Material de cobertura quirúrgica, Equips de cobertura quirúrgica | MATERIAL DE COBERTURA QUIRÚRGICA, EQUIPS DE COBERTURA QUIRÚRGICA, ARN 162061 - EQUIP D'HISTERECTOMIA VAGINAL CELIOASSISTIDA.(B*)BAIXA PER FUSIONAMENT CODIFICACIONS CUSTOM,VEURE CODI 30007968.VEURE NOTA INTERNA | 0.61369
2026029 | FRESA SHANNON NS3804.027 STE | E30740080 | Material odontologia, Prevenció i profilaxis odontològica | MATERIAL ODONTOLOGIA, PREVENCIÓ I PROFILAXIS ODONTOLÒGICA, FIL DE SEDA DENTAL ENCERADA VERDA, BOBINA DE 200M. COMPATIBLE AMB CODI SAP 30027010(B*)BAIXA_ESTUDI GERÈNCIA | 0.4568
2015666 | CAMBRA INHALACIO | E30551020 | Teràpia respiratòria, Cambras retenció/inhalació | TERÀPIA RESPIRATÒRIA, CAMBRAS RETENCIÓ/INHALACIÓ, CAMBRA ANTIESTÀTICA CILÍNDRICA RETENCIÓ AEROSOL PER A INHALACIÓ FÀRMACS MDI (INHALADORS DOSIFICADORS PRESSURITZATS) PACIENT INFANTIL/ADULT SENSE VÀLVULA, ADAPTADOR UNIVERSAL AEROSOLS. S/LÀTEX. AUTOCLAVABLE 134°(10 CICLES). COMPATIBLE MASCARETA ADULT/PED. | 0.84443
2019595 | LLENÇOL ADHESIU 240X150CM 3 CAPES | E30350080 | Material Higiene del pacient, Tovalloles i manyoples | MATERIAL HIGIENE DEL PACIENT, TOVALLOLES I MANYOPLES, TOVALLOLETA D'HIGIENE PERINEAL AMB DIMETICONA, BARRERA TRANSPIRABLE PROTECTORA DE LA PELL CONTRA LA HUMITAT I LA INCONTINÈNCIA,MIDA 23X30CM +/-5CM.GRAMATGE ≥50G/M2. ESCALFABLE.NO ESTÈRIL, 1ÚS,LLIURE LÀTEX | 0.51444
2025067 | TORUNDA PROTECC CUTANIA SECURA 3ML | E30610040 | Sensors, Banda toràcica | SENSORS, BANDA TORÀCICA, BANDA TORÀCICA PER A REGISTRE EN EEG AMB TRANSDUCTOR I CONNEXIÓ D' 1,5 CM. PER A ADULTS. | 0.64083
2017895 | SUTURA TANCAMENT VASC MYNX GRIP 5F | E30242999 | Material per a vitrectomia posterior i facoemulsificació, Altre material oftamologia | MATERIAL PER A VITRECTOMIA POSTERIOR I FACOEMULSIFICACIÓ, ALTRE MATERIAL OFTAMOLOGIA, ANELL DE SUCCIÓ (CLIP) + INTERFACE PACIENT (CON) PER A CIRURGIA DE CATARACTES, REFRACTIVA I TERAPÈUTICA, POLIMETILMETACRILAT I SILICONA, ESTÈRIL. | 0.5523
2004058 | AGULLA ESPINAL 22G150X0.7MMX6.0 A/BISELL | E30011050 | Agulles per punció lumbar, Agulles per a anestèsia /bloqueig de plexes | AGULLES PER PUNCIÓ LUMBAR, AGULLES PER A ANESTÈSIA /BLOQUEIG DE PLEXES, AGULLA PER A ANESTÈSIA DE PLEXES DE 22G (0,7MM) X 50MM+/-1MM,A/PUNTA BISELLADA 30° D'ACER INOXIDABLE,MARQUES PROFUNDITAT,LÍNIA D'EXTENSIÓ DE LLARG 50CM+/-4CM,CONNEXIÓ A NEUROESTIMULADOR,ESTÈRIL,ENVÀS INDIVIDUAL,1 ÚS | 0.69605
2022002 | KIT XERINGA 50ML + LINEA Y 96" | E30090020 | Xeringues, Xeringues de 3 cossos con luer excentric | XERINGUES, XERINGUES DE 3 COSSOS CON LUER EXCENTRIC, XERINGA DE 3 COSSOS DE 50ML MARCAT FINS A 60ML AMB CONNEXIÓ LUER EXCÈNTRICA, COS TRANSPARENT LUBRICANT SILICONAT AMB ESCALA IMPRESA IMBORRABLE DE GRADUACIÓ 1ML, ÈMBOL AMB ANELLA DE SEGURETAT, SENSE LÀTEX, ESTÈRIL, D'UN SOL ÚS, ENVÀS INDIVIDUAL | 0.62516
2013586 | UNICAP 250 IMMUNO SOL .MANT 10954601 | E30553050 | Funció respiratòria, Accessoris espirometria | FUNCIÓ RESPIRATÒRIA, ACCESSORIS ESPIROMETRIA, ADAPTADOR PER FILTRE ANTIBACTERIÀ I ANTIVÍRIC REUTILITZABLE (DESINFECCIÓ AMB AMONIS QUATERNARIS) Ø28MM,PER A ESPIRÒMETRE TIPOLOGIA LILLY (TIPUS DATOSPIR) O EQUIVALENT. | 0.61009
2025248 | ESPARADRAP COLOR CARN 2,5 X 9,14 1533-1 | E30320012 | Esparadrap i tires adhesives, Esparadrap de teixit sintètic | ESPARADRAP I TIRES ADHESIVES, ESPARADRAP DE TEIXIT SINTÈTIC, ESPARADRAP DE SEDA SINTÈTICA AMB RECOBRIBRENT DE SILICONA, HIPOALERGÈNIC, SEMIPERMEABLE, LLIURE DE LÀTEX, MIDA 2,5CM X 5M +/-1M | 0.73446
2014488 | CONTENIDOR PLASTIC 3L CANISTER | E30384010 | Recipients eliminació residus, Contenidors de residus grups III IV i accesoris | RECIPIENTS ELIMINACIÓ RESIDUS, CONTENIDORS DE RESIDUS GRUPS III IV I ACCESORIS, CONTENIDOR DE CARTRÓ PER A PILES AMB IMPRESSIÓ. MIDES 230 X 140 X 150 (+/-5)MM. | 0.51082
2019681 | GUANT QUIR.PROTEC.PLOMAT RR1 N7,5 | E30140020 | Material protecció, Guants de làtex | MATERIAL PROTECCIÓ, GUANTS DE LÀTEX, GUANTS LÀTEX PER CIRURG,A/POLS,ANATÒMICS,RECOB INTERN LLISCANT DE POLÍMER,SUPERF ACTIVITAT MICRO-TEXTURITZ,PUNYS LLARGS AMB VORAVIU,LONGITUD 280+/-10MM,AMB DOBLE EMBOLCALL, NÚMERO 9,ESTÈRILS. PARELL. | 0.76054
2018242 | CANULA NASAL EMBLETTA MES 1 ANY | E30552090 | Sistemes de ventilació, Mascaretes i accessoris per a CPAP/BIPAP | SISTEMES DE VENTILACIÓ, MASCARETES I ACCESSORIS PER A CPAP/BIPAP, ULLERA/SONDA/CÀNULA NASAL PER A NADÓ PREMATUR, MIDA EXTRA PETITA (XS). DE SILICONA, D'UN SOL ÚS. COMPATIBLE AMB EQUIP CIRCUIT VENTILACIÓ MECÀNICA NO INVASIVA (VMNI). CPAP NASAL (NCPAP) TIPUS BABYFLOW O EQUIVALENT. | 0.69625
2009542 | INTRODUCTOR GUIA 6F 45CM FLEXOR | E30055170 | Guies, Complements/accesoris per a guies | GUIES, COMPLEMENTS/ACCESORIS PER A GUIES, TORQUE / PINÇA DE TORSIÓ COMPATIBLE AMB FILFERROS DE GUIES DE 0,010" (0 ,25MM) A 0,038" (0,97MM), DOBLE CON DE CILINDRE DE PLÀSTIC AMB OSQUES. | 0.54928
2018112 | POLIGLACTINA ABS.4/0 A(1/2c17)PLUS V-70 | E30221050 | Sutures manuals no absorbibles, Sutures no absorbibles monofilars de polipropilè i derivats | SUTURES MANUALS NO ABSORBIBLES, SUTURES NO ABSORBIBLES MONOFILARS DE POLIPROPILÈ I DERIVATS, SUTURA NO ABSORBIBLE SINTÈTICA DE POLIPROPILÈ MONOFILAR NO RECOBERTA, DOBLE AGULLA RECTA I DE 1/2 CERCLE, PUNTES ATRAUMÀTICA (CILÍNDRICA/PLANA) I ESPATULADA RESPECTIVAMENT, CALIBRE 10/0, LLARGÀRIA 16,15MM I 4,22MM, FIL 30 CM. | 0.53034
2025883 | TISORA CAPSULOTOMIA VANNAS FC 1076 | E30360010 | Material d'ostomia, Bossa colostomia | MATERIAL D'OSTOMIA, BOSSA COLOSTOMIA, BOSSA PER A COLOSTOMIA D'1 PEÇA, TANCADA, TRANSPARENT, RETALLABLE 20-70 FILTRE, DISC ADHESIU D'HIDROCOL·LOIDE I MEL DE MANUKA, COBERTA SUAU HIDROFÒBICA. CAPACITAT: 550 (+/-50)ML. NO ESTÈRIL, LIURE DE LÀTEX, LLIURE DE FTALATS. | 0.54963
4005763 | SUAVITZANT RENTADORA AUTOMATICA <B> | E30490999 | Connectors, adaptadors, taps, Altres adaptadors i connectors | CONNECTORS, ADAPTADORS, TAPS, ALTRES ADAPTADORS I CONNECTORS, TAP DOSIFICADOR PER A FLASCÓ MEDICACIÓ DE 18 A 22MM. BLANC. | 0.51145
2005260 | DAKO IR-082 CD5 | E30242040 | Material per a vitrectomia posterior i facoemulsificació, Articles per a facoemulsificació | MATERIAL PER A VITRECTOMIA POSTERIOR I FACOEMULSIFICACIÓ, ARTICLES PER A FACOEMULSIFICACIÓ, EQUIP FACO IRRIG/ASP (I/A):CASETTE + PUNXÓ A L'AMPOLLA D'IRRIGACIÓ,COL·LECTOR,BOSSA DRENATGE,TUBS IRRIGAC/ASPIRAC,ACCESOR IRRIGAC CONNECT LUER,LÍNIA PERFUS I CONNCT CONSOLA,ESTÈRIL,1ÚS.COMP A/EQUIP FACO VERITAS VISION SYSTEM O EQUIVALENT | 0.54817
2024902 | PROLENE 3/0 NO ASB BLAU REF. 8842H | E30243030 | Material per a cirurgia per ultrasons, Eqp a/sist irrigació/aspiració en procediments cirur ultrasó | MATERIAL PER A CIRURGIA PER ULTRASONS, EQP A/SIST IRRIGACIÓ/ASPIRACIÓ EN PROCEDIMENTS CIRUR ULTRASÓ, EQUIP DE TUBS MATERIAL PLÀSTIC COMPATIBLE AMB SISTEMA D'IRRIGACIÓ/ASPIRACIÓ ULTRASÒNIC SONOPET O EQUIVALENT.ESTÈRIL,UN SOL ÚS | 0.52939
2026100 | PINÇA ESTRABISME BLASCIVICS MOR2420A | E30900030 | Altre material sanitari, Sistemes identificació pacients | ALTRE MATERIAL SANITARI, SISTEMES IDENTIFICACIÓ PACIENTS, EQUIP BRAÇALETS IDENTIFICACIÓ MARE-BESSONS AMB PULSERA IDENTIFICADORA MARE I DOS FILLS, PINCES CORDÓ UMBILICAL ESTÈRILS, ETIQUETES PARTOGRAMA, CODIS DE BARRAS ALFANUMÈRICS. PRESENTACIÓ SOBRES. | 0.47476
2019499 | ARTISAN CONGO RED STAIN KIT X50TEST | E30252999 | Material fungible per artroscòpia, Altre material per a artroscòpia | MATERIAL FUNGIBLE PER ARTROSCÒPIA, ALTRE MATERIAL PER A ARTROSCÒPIA, EQUIP DE MOSAICOPLÀSTIA, PER SISTEMA DE RECONSTRUCCIÓ CONDRAL, PER A ARTROSCÒPIA DE GENOLL, DE 8,5MM, AMB COMPONETS: BROCA, CISELL TUBULAR I TUB/MOSTRA PER RECOLLIDA MOSTRA, ESTÈRIL, D'UN SOL ÚS | 0.5124
2026511 | MINIESCUMA 6889242 | E30553999 | Funció respiratòria, Altres accessoris funció respiratòria | FUNCIÓ RESPIRATÒRIA, ALTRES ACCESSORIS FUNCIÓ RESPIRATÒRIA, TUB DE MOSTRA TIPUS 3 (330 ML/MIN), ADULT, COMPATIBLE AMB ANALITZADOR D'ÒXID NÍTRIC EXHALAT CLD88SP O EQUIVALENT. | 0.55366
2018098 | POLIGLACTINA ABS.2 A(1/2c 48)TRG. V-90 | E30221050 | Sutures manuals no absorbibles, Sutures no absorbibles monofilars de polipropilè i derivats | SUTURES MANUALS NO ABSORBIBLES, SUTURES NO ABSORBIBLES MONOFILARS DE POLIPROPILÈ I DERIVATS, SUTURA NO ABSORBIBLE SINTÈTICA DE POLIPROPILÈ MONOFILAR NO RECOBERTA, DOBLE AGULLA RECTA I DE 1/2 CERCLE, PUNTES ATRAUMÀTICA (CILÍNDRICA/PLANA) I ESPATULADA RESPECTIVAMENT, CALIBRE 10/0, LLARGÀRIA 16,15MM I 4,22MM, FIL 30 CM. | 0.53007
2026590 | CON PRISMA HS01R19 | E30552070 | Sistemes de ventilació, Vàlvules | SISTEMES DE VENTILACIÓ, VÀLVULES, VÀLVULA ESPIRATÒRIA AMB LÍNIAMONITORITZACIÓ, CONNEC ENTRADA-SORTIDA 15MM-22MM, REUTILITZABLE, AUTOCLAVABLE, COMPATIBLE AMB CIRCUIT REF. 285P2525645 (SAP 30032791) RESPIRADORTRANSPORT NEWPORT MODEL HT70+, REF. KIT3203A O EQUIVALE | 0.47745
2017213 | CANULA PERFUSIO ARTERIAL 20F | E30412020 | Cànules per a circulació venosa i arterial, Cànules artèria aorta reforçades | CÀNULES PER A CIRCULACIÓ VENOSA I ARTERIAL, CÀNULES ARTÈRIA AORTA REFORÇADES, CÀNULA DE PERFUSIÓ AÒRTICA DE PVC REFORÇADA AMB ESPIRAL D'ACER INOXIDABLE, EXTREM DISTAL AMB ANELL I PUNTA EN COLZE, CALIBRE 12 FR, LLARGÀRIA 22 CM, EXTREM PROXIMAL PER A CONNECTOR 1/4", ESTÈRIL.(B*)BAIXA_ESTUDI GERÈNCIA | 0.81393
2002619 | TUB TRAQUEAL N/O A/BALO D.I. 8.5MM 1-O | E30550170 | Tubs per a ventilació respiratoria., Tubs traqueals per a fibroscòpia | TUBS PER A VENTILACIÓ RESPIRATORIA., TUBS TRAQUEALS PER A FIBROSCÒPIA, TUB GUIA TRAQUEAL PVC S/BALÓ,REFORÇAT ESPIRAL,P/BRONCOSCÒPIA. DI7,5MM,DE13,8MM,LONG 319(+/-10)MM,CONN MUNTAT,RADIOOPAC,DOBLE LLUM,GRADUAT,SILICONAT,TUB CONN O2 INDEPENDENT,TOPALL ANTIMOSSEGADA PLÀSTIC AMB PESTANYA DE FIXACIÓ, CINTA.S/LÀTEX,EST,1ÚS | 0.78153
2024180 | BOSSA INSTRUMENTAL LLARGA 38X33 CM MMI | E30237040 | Instrumental quirúrgic d'un sol ús, Freses | INSTRUMENTAL QUIRÚRGIC D'UN SOL ÚS, FRESES, FRESA RODONA FINA CARBUR.MIDES:Ø3MMCAPÇAL I 44,5MM DE LLARG. COMPATIBLEAMB MOTOR MICRODRILL O EQUIVALENT(B*)BAIXA_ESTUDI GERÈNCIA | 0.53632
2004555 | FERULA FOAM IMMOBILITZACIO GENOLL | E30326040 | Fèrules per a immobilització, Fèrules i conformadors nasals | FÈRULES PER A IMMOBILITZACIÓ, FÈRULES I CONFORMADORS NASALS, FÈRULA D'ALUMINI RECOBERTA D'ESCUMA DE POLIESTER, AMB COSTURA REFORÇADAI 2-CINTES AMB VELCRO PER A SUBJECTAR L'EXTREMITATS DE 2+/-0,5X20+/-5CM, MOLDEJABLE PER A TERÀPIA INTRAVENOSA. PEDIÀTRICA. MIDES 5+/-0,5X10+/-2CM | 0.70669
2019550 | DAKO DISTRIB PLATES 2 PCS, COVERSTAINER | E30740070 | Material odontologia, dessinfecció odontològica | MATERIAL ODONTOLOGIA, DESSINFECCIÓ ODONTOLÒGICA, DOSIFICADOR PLÀSTIC, SISTEMA DE MANTENIMENT TANCAT, PER LA BARREJA DE LÍQUIDS, NETEJA I DESINFECCIÓ DE SISTEMES D´ASPIRACIÓ DENTALS AMB ADAPTADORS PELS TUBS.REUTILITZABLE (B*)BAIXA PER GRUP D'ARTICLES INCORRECTE, VEURE CODI 61002640 | 0.5815
2016978 | TUB TRAQUEAL REFOR. A/B 8.5DIAM | E30550170 | Tubs per a ventilació respiratoria., Tubs traqueals per a fibroscòpia | TUBS PER A VENTILACIÓ RESPIRATORIA., TUBS TRAQUEALS PER A FIBROSCÒPIA, TUB GUIA TRAQUEAL PVC,REFORÇAT AMB ESPIRAL,BALÓ BAIXA PRESSIÓ I GRAN VOLUM,P/BRONCOSCÒPIA. DI 8,5MM, DE 11,7MM, LONG 359(+/-10)MM,CONNECTOR MUNTAT, RADIOOPAC,DOBLE LLUM,GRADUAT, SILICONAT,TUB CONNEXIÓ O2 INDEPENDENT,VÀLV L-L,CINTA FIXACIÓ.S/LÀTEX,EST.1ÚS | 0.84008
2002749 | EQUIP TRANSFUSIO SANG A/FILTRE 180CM | E30096130 | Equips d'infusió, Sist recup-reinf de sang autòloga quirúrgica/postquirúrgica | EQUIPS D'INFUSIÓ, SIST RECUP-REINF DE SANG AUTÒLOGA QUIRÚRGICA/POSTQUIRÚRGICA, EQ SANG AUTÒLOGA/DRENATGE BUIT,TROCAR 10G+CATÈTER CH10, RESERVORI 220ML A/2 VÀLV,BOSSA 500ML+FILTRE 200µM,PORT MOSTRES+PINÇA+TAP PORT ENTRADA I EQ TRANSFUSIÓ+CAMBRA GOTEIX 2 FILTRES 40/80µM,CONN L-L,S/LÀTEX/DEHP,EST,ENVÀS IND,1ÚS.COMPATIBLE BELLOVAC O EQ | 0.76695
8000958 | CORRETJA TRAPEZOÏDAL SPZ 987 | E30150100 | Material de cobertura quirúrgica, Equips de cobertura quirúrgica | MATERIAL DE COBERTURA QUIRÚRGICA, EQUIPS DE COBERTURA QUIRÚRGICA, ARN 162013 - EQUIP DE CAVITAT ORAL, BOCA, MAXIL.LAR, CORDALS(B*)BAIXA PER FUSIONAMENT CODIFICACIONS CUSTOM,VEURE CODI 30007920.VEURE NOTA INTERNA | 0.53247
2018120 | POLIGLACTINA ABS.1 A(GARFI c31)TCUT V-75 | E30610070 | Sensors, Sensors monitorització glicèmies | SENSORS, SENSORS MONITORITZACIÓ GLICÈMIES, SISTEMAMONITORITZACIÓ CONTÍNUA NIVELLSGLUCOSA PER A DIAGNÒSTIC (HOLTER GLUCOSA) COMPATIBLE AMB SENSOR SUBCUTANI DMI (6 DIES) ADULT I PEDIÀTRIC TIPUS ENLITE D'UN SOL ÚS; "SOFWARE" TRANSMISOR TIPUS CARELINK, SISTEMA IPRO2TM2 O EQUIVALENT | 0.53274
2004805 | APOSIT SUCCIO OIDA 9X24MM C/10 | E30304020 | Apòsits i dispositius no específics, Apòsits de poliuretà amb ibuprofè | APÒSITS I DISPOSITIUS NO ESPECÍFICS, APÒSITS DE POLIURETÀ AMB IBUPROFÈ, APÒSIT ADHESIU AMB IBUPROFÉ EN SUPORT D´ESCUMA. MIDA SUPERFÍCIE ACTIVA 10X10CM +/-2CM | 0.64816
2025849 | APOSIT HIDROCOLOIDE N/ADH.15X15 N/TEIXIT | E30310010 | Apòsits hidrogels, Apòsits d'hidrogel en estructura amorfa de gel | APÒSITS HIDROGELS, APÒSITS D'HIDROGEL EN ESTRUCTURA AMORFA DE GEL, HIDROGEL EN ESTRUCTURA AMORFA, SENSE ALGINAT NI CLORUR DE SODI. PRESENTACIÓ 15G-20G +/-10% | 0.80608
2017223 | SIST.TERAP.FERIDES PRESSIO NEGATIVA | E30314010 | Sistemes de pressió negativa extrahospitalària, Equips complets de TPN d´un sol ús | SISTEMES DE PRESSIÓ NEGATIVA EXTRAHOSPITALÀRIA, EQUIPS COMPLETS DE TPN D´UN SOL ÚS, BOMBA TERÀPIA PRESSIÓ NEGATIVA UN SOL ÚS AMB TUB CONNEXIÓ LUER-LOCK I DURADA BOMBA 30 DIES. | 0.78336
2003416 | GUIA RECTA ACER INOX. 0.025" 145CM | E30551020 | Teràpia respiratòria, Cambras retenció/inhalació | TERÀPIA RESPIRATÒRIA, CAMBRAS RETENCIÓ/INHALACIÓ, ADAPTADOR/ESPAIADOR D'INHALACIÓ PER A UTILITZAR EN CIRCUITS DE VENTILACIÓ. CONNECTOR RECTE DE DI 22MM EXTREM PACIENT I DE 22MM EXTREM VENTILADOR, COMPATIBLE AMB TOTS ELS CARTUTXOS/CÀNISTER DEL FÀRMAC MDI (INHALADORSDOSIFICADORS PRESSURITZATS). | 0.60285
2014420 | N/T CONTROL PROTEINAS PY OWSY135 3X1ML | E30181999 | Control esteriltzació, Altres material control esterlització | CONTROL ESTERILTZACIÓ, ALTRES MATERIAL CONTROL ESTERLITZACIÓ, ESPIRAL PER A CODIFICACIÓ/IDENTIFICACIÓ D'INSTRUMENTAL, DE POLIPROPILÈ, DE DIÀMETRE MÀXIM A 6MM, DE COLOR TARONJA, AUTOCLAVABLE FINS 134ºC | 0.52086
2021982 | TOXOPLASMA AVIDESA IgG VCM025 X12 | E30350080 | Material Higiene del pacient, Tovalloles i manyoples | MATERIAL HIGIENE DEL PACIENT, TOVALLOLES I MANYOPLES, TOVALLOLETA D'HIGIENE IMPREGNADA AMB CREMA PROTECTORA PER NETEJAR LA PELL EN PEDIATRIA MANTENINT UN PH FISIOLÒGIC, LLIURE DE PARFUMS I PARABENS, MIDES 20X17 CM +/-2CM, LLIURE DE LÀTEX. | 0.55142
2003686 | CANULA CARDIOPLEGIA ANTERET VENT 7FR 14G | E30412060 | Cànules per a circulació venosa i arterial, Cànules per a cardioplègia | CÀNULES PER A CIRCULACIÓ VENOSA I ARTERIAL, CÀNULES PER A CARDIOPLÈGIA, CÀNULA DE CARDIOPLÈGIA RETRÒGRADA PEDIÀTRICA 6F, AMB BALÓ SUAU D'INFLAT MANUAL, COS DE SILICONA, CLAU INTEGRADA I LLARG 24.1CM.(B*)BAIXA_ESTUDI GERÈNCIA | 0.67975
2014692 | TUB ENDOTRAQ. EMG C. TIROIDES 8MM | E30226050 | Endosutures mecàniques endograpadores -Talladores, Càrrega de sutura lineal recta articulada | ENDOSUTURES MECÀNIQUES ENDOGRAPADORES -TALLADORES, CÀRREGA DE SUTURA LINEAL RECTA ARTICULADA, CÀRREGA DE 35 MM DE LLARGÀRIA DE SUTURA, GRAPES DE TITANI,SENSE FULL TALLANT, ALÇADA GRAPA OBERTA 2,5 MM,ALÇADA GRAPA TANCADA 1,0 MM, AMB 2 DOBLES FILES GRAPES.COMPATIBLE AMB ENDOGRAPADORA POWERED ECHELON FLEX PLUS VASCULAR O EQUIVALENT | 0.57004
2021123 | MICROCAT.HEADWAY-21 2,0/2,5F/156 | E30105040 | Perfusió Diàlisi, Accessoris hemodiàlisi | PERFUSIÓ DIÀLISI, ACCESSORIS HEMODIÀLISI, FILTRE PER A LÍQUID DE DIÀLISI DE MEMBRANA CAPIL·LAR SINTÈTICA DE AMB UNA SUPERFÍCIE EFICAÇ DE MEMBRANA DE 1,4 M2. ESTÈRIL, ATÒXIC I APIRÒGEN. COMPATIBLES AMB MONITORS PHOENIX O EQUIVALENT. | 0.48219
2023804 | REAKTOL CATALITZADOR LIQUI S34112 20ML | E30032050 | Catèter Hemodiàlisis, Equips catèter diàlisi | CATÈTER HEMODIÀLISIS, EQUIPS CATÈTER DIÀLISI, INTRODUCTOR PELADÍS AMB VÀLVULA PER A CATÈTER D'HEMODIÀLISI PER A ACCÉS VASCULAR CENTRAL JUGULAR DE 15F DE DIÀMETRE, LLARGÀRIA DE 23CM+/- 2CM. ESTÈRIL, ATÒXIC I APIRETOGEN.(B*)BAIXA_ESTUDI GERÈNCIA | 0.64559
2004502 | LINEA EXTENSIO SERUM 3X4.1X1000 MM | E30096010 | Equips d'infusió, Equips d'infusió E.V. per gravetat gota-gota (20 gotes /ml) | EQUIPS D'INFUSIÓ, EQUIPS D'INFUSIÓ E.V. PER GRAVETAT GOTA-GOTA (20 GOTES /ML), EQ EV GRAVETAT, PVC 150 (+/-10) CM, PUNXÓ S/PRESA D'AIRE I S/FILTRE+TAP, CAMBRA 20 GOTES/ML, REGULADOR RODET, CONNEXIÓ L-L MASCLE+TAP, TUB DIÀMETRE INTERN DE 3 (+/-0,1) MM X 4 (+/-0,1) MM DIÀMETRE EXTERN, S/LÀTEX/DEHP, ESTÈRIL, ENVÀS INDIVIDUAL, 1ÚS. | 0.71995
2018263 | SIST.NEBULITZADOR P/GLUBRAN 2 CAT.RIGID | E30551040 | Teràpia respiratòria, Nebulitzadors | TERÀPIA RESPIRATÒRIA, NEBULITZADORS, ADAPTADOR EN T PACIENT NOUNAT 12F-12M/22F,PER A CONNEXIÓ DEL NEBULITZADOR EN CIRCUIT RESPIRATORI EN VENTILACIÓ MECÀNICA,PLÀSTIC LLIURE LÀTEX,UN ÚS.COMPATIBLE AMB NEBULITZADOR DE FÀRMACS AERONEB SOLO O EQUIVALENT. | 0.69746
2022564 | DAKO LINK CASSETTE WHITE DL200WE | E30740070 | Material odontologia, dessinfecció odontològica | MATERIAL ODONTOLOGIA, DESSINFECCIÓ ODONTOLÒGICA, DOSIFICADOR DISPENSADOR PLÀSTIC PER ENVÀS DE 5 LITRES DE SOL.LUCIÓ DESINFECTANT D'ASPIRACIÓ DENTAL COMPATIBLE AMB CODI SAP 30011112 | 0.54687
2004187 | BOSSA COLOSTOMIA 10-55 MM ARO 60 MM | E30360010 | Material d'ostomia, Bossa colostomia | MATERIAL D'OSTOMIA, BOSSA COLOSTOMIA, BOSSA PER A COLOSTOMIA DE DOS PECES, TANCADA, OPACA, ANELL 50MM (PER ESTOMES DE 10-45MM) TANCAMENT ANELL FLOTANT (PRESSIÓ), CAPACITAT 700ML. | 0.68282
2024879 | RYM CREMADES CREMA 100 GR. | E30150100 | Material de cobertura quirúrgica, Equips de cobertura quirúrgica | MATERIAL DE COBERTURA QUIRÚRGICA, EQUIPS DE COBERTURA QUIRÚRGICA, ARN 162090 - EQUIP D'AMPUTACIÓ DE DITS DE TEIXIT SENSE TEIXIR.LLIURE DELÀTEX, ESTÈRIL, 1 SOL ÚS. COMPOST PER 11 ELEMENTS. | 0.53423
2025868 | AGULLA PUNTA ROMA 22G 40MM | E30010130 | Agulles, Agulles dentals | AGULLES, AGULLES DENTALS, AGULLA PER A ANESTÈSIA DENTAL DE 27G (0,4MM) X 35MM, CONSTA DE DOBLE AGULLA I CAPÇAL INTERMEDI, D'UN SOL ÚS | 0.67254
2004320 | TISORA CORBA 17CM MAYO | E30380999 | Recollida de mostres, Altres recipients per recollir mostres | RECOLLIDA DE MOSTRES, ALTRES RECIPIENTS PER RECOLLIR MOSTRES, EQ PER A PRESA MOSTRES DE CALOTA FETAL PER A PH I GASOS COMPOST P/14 ELEM:ENDOSC,PARAFINA,PINÇA,CAPIL·LARS HEPAR,MÀNEC PROLONG P/CAPILARS,TURUNDES,MÀNEC PROLONG P/GANIV,GANIVETES,TAPS P/CAPIL·LARS,GASSES,ADAPT P/CAPIL·LAR,SAFATA,CAMP EST,ESTÈRIL,1ÚS | 0.58518
2025100 | IDH2 WT for p.R140Q dHsaCP2000058 HEX | E30552010 | Sistemes de ventilació, Circuits i accessoris per a sistemes de ventilació | SISTEMES DE VENTILACIÓ, CIRCUITS I ACCESSORIS PER A SISTEMES DE VENTILACIÓ, CATÈTER INFANTIL PER A LA DETERMINACIÓ D'ÒXID NÍTRIC (NO) NASAL, D'ESCUMA, D'UN SOL ÚS. COMPATIBLE AMB APARELL ECO MÈDICS MODEL CLD 88SP O EQUIVALENT. | 0.45219
2004503 | EQUIP REGULADOR FLUIX A/PUNT INJECCIO | E30096010 | Equips d'infusió, Equips d'infusió E.V. per gravetat gota-gota (20 gotes /ml) | EQUIPS D'INFUSIÓ, EQUIPS D'INFUSIÓ E.V. PER GRAVETAT GOTA-GOTA (20 GOTES /ML), EQ INF EV GRAVETAT COMPAT CITOS/LÍPIDS,DE PVC TRANS 180(+/-1)CM,PUNXÓ+PRESA AIRE+FILTRE ANTIBACT,CAMBRA DEGOTEIG 20GOT/ML PART SUP RÍGIDA/INF FLEXIBLE+FILTRE SEGUR 15µ BASE CAMBRA,RODET,CONN LL A/TAP HIDRÒFUG,TUB 3X4(+/0,15)MMØ,S/LÀT/DEHP,EST,ENV IND,1ÚS | 0.77213
2021242 | KIT MONTAGE SEQUENCING 24X96 LSKS09624 | E30553050 | Funció respiratòria, Accessoris espirometria | FUNCIÓ RESPIRATÒRIA, ACCESSORIS ESPIROMETRIA, FILTRE ANTIBACTERIÀ 99,99999%/VÍRIC 99,998 PER A ESPIRÒMETRES AMB TRANSDUCTOR. DE PLÀSTIC, LLIURE DE LÀTEX, D'UN SOL ÚS. COMPATIBLE AMB DATOSPIR O EQUIVALENT. | 0.38996
2002659 | SONDA RECTAL A /BALO DOBLE CONTRAST | E30440070 | Sondes, Sondes rectals | SONDES, SONDES RECTALS, SONDA RECTAL ÈNEMES DOBLE CONTRAST PE SILICONAT, ATRAUMÀTICA, MULTIPERFORADA, BALÓ DE RETENCIÓ SILICONA 90-100ML, COIXINET ESCUMA PER A INFLAT VOLUM EXACTE, ANELL FIXACIÓ EXTERIOR,LÍNIES PRECONNECTADES DIFERENCIADES P/COLORS P/AIRE I CONTRAST,S/LÀTEX,1ÚS | 0.71238
2022605 | ELECSYS TIROGLOB G2 E2G 8906564190 X300 | E30610070 | Sensors, Sensors monitorització glicèmies | SENSORS, SENSORS MONITORITZACIÓ GLICÈMIES, SISTEMAMONITORITZACIÓ CONTÍNUA NIVELLSGLUCOSA PER A DIAGNÒSTIC (HOLTER GLUCOSA) COMPATIBLE AMB SENSOR SUBCUTANI DMI (6 DIES) ADULT I PEDIÀTRIC TIPUS ENLITE D'UN SOL ÚS; "SOFWARE" TRANSMISOR TIPUS CARELINK, SISTEMA IPRO2TM2 O EQUIVALENT | 0.60997
8003764 | CABALIMETRE O2 0-25L/M 9/16" DIN | E30730010 | Material radioteràpia, Material per a radioteràpia | MATERIAL RADIOTERÀPIA, MATERIAL PER A RADIOTERÀPIA, RECOLZACAPS FIX DE PLÀSTIC TRANSPARENT MODEL C O EQUIVALENT, PER A PLANS DE SUPORT D'IRRADIACIÓ EN RADIOTERÀPIA. ALÇADA: NUCA 3,5CM, ZONA OCCIPITAL 7CM. NOMBRE LIMITAT D'USOS. | 0.49706
2020439 | C.GUIA D. ACTP 0.014" SUOH ASAHI | E30055050 | Guies, Guies estàndard metàl·liques d'alt suport | GUIES, GUIES ESTÀNDARD METÀL·LIQUES D'ALT SUPORT, GUIA INTERCANVI INTERVENCIONISME PERCUTANI TERAPÈUTIC I DIAGNÒSTIC, 0,035"X300CM, ALT SUPORT,ACER,PROXIMAL RECOBRIMENT PTFE HIDROFÒBIC, DISTAL HIDROFÍLIC, ESPIRAL 100CM ACER, PUNTA RECTA PREFORMABLE RADIOOPACA OR,ESTÈRIL. HT SUPRA CORE. REF: 1002703-02 | 0.61558
2005479 | CHOL1-IODECOLESTEROL | E30350070 | Material Higiene del pacient, Higiene oral i oïda | MATERIAL HIGIENE DEL PACIENT, HIGIENE ORAL I OÏDA, EQUIP D'HIGIENE BUCAL ASSISTIDA: DOS BASTONETS DE SUCCIÓ D'ESCUMA POLIURETÀ I MÀNEC POLIPROPILÈ AMB BICARBONAT SÒDIC ( SOLUCIÓ ANTISÈPTICA (CLORHEXIDINA 10ML +/-2ML AL 0,12% I CREMA LLAVIAL 5ML +/-1ML), LLIURE LÀTEX I PVC, NO ESTÈRIL. | 0.56716
2004796 | APOSIT ADH. IMPERMEABLE ACRILIC 15.5X8.5 | E30301020 | Apòsits quirúrgics, Apòsits estèrils laminars de pel·lícules de poliuretà | APÒSITS QUIRÚRGICS, APÒSITS ESTÈRILS LAMINARS DE PEL·LÍCULES DE POLIURETÀ, LÀMINA ADHESIVA DE POLIURETÀ TRANSPARENT AMB SILICONA IMPERMEABLE, TRANSPIRABLE HIPOALERGÈNIC MIDA TOTAL 10X10CM +/- 2CM, SENSE LATEX. ESTÈRIL. | 0.81466
2022783 | FILTRO BACTERIOLOGICO FeNO MDS.A00.004 | E30248010 | Material fungible per a cirurgia traumatològica, Material per a l'aplicació de ciments | MATERIAL FUNGIBLE PER A CIRURGIA TRAUMATOLÒGICA, MATERIAL PER A L'APLICACIÓ DE CIMENTS, CÀNULA FENESTRADA D'ACER INOXIDABLE PER A CIFOPLÀSTIA, 13G, 18,7 (+/-1)CM DE LLARGÀRIA, CONNEXIÓ LUER, ESTÈRIL, D'UN SOL ÚS. COMPATIBLE AMB SISTEMA RELINE MAS O EQUIVALENT. | 0.67228
2007914 | CUBRE-OBJECTE 24X40 MM C/100 | E30150070 | Material de cobertura quirúrgica, Bosses i cintes quirúrgiques | MATERIAL DE COBERTURA QUIRÚRGICA, BOSSES I CINTES QUIRÚRGIQUES, BOSSA QUIRÚRGICA PER A ACCESSORIS DE PLÀSTIC TRANSPARENT AMB SUPERFÍCIE ADHESIVA A LA PART SUPERIOR. MIDA TOTAL 40X35CM±2CM, AMB DUES BUTXAQUES.LLIURE DE LÀTEX, ESTÈRIL, UN SOL ÚS. | 0.52018
2007886 | C.GUIA DIAGNOSTIC ATP 0,010" 200CM | E30055070 | Guies, Microguies-guies p/ATP, p/oclusions cròniques/totals (CTO) | GUIES, MICROGUIES-GUIES P/ATP, P/OCLUSIONS CRÒNIQUES/TOTALS (CTO), GUIA INTERVENCIONISME PERIFÈRIC I DIAGNÒSTIC, PROCEDIMENTS CTO, 0,018"X300CM, ACER RECOBRIMENT PTFE, HIDROFÒBIC,DISTAL 35CM RECOBRIMENT HIDROFÍLIC I PUNTA RECTE 0,0125'' PES 30G I 10CM ESPIRAL PAL·LADI RADIOOPACA, ESTÈRIL. HT CONNECT 250T. REF: 1012595 | 0.75953
2014964 | MASCARA AMBU NEOPUFF 60MM DIAM | E30552050 | Sistemes de ventilació, Mascaretes per a ventilació | SISTEMES DE VENTILACIÓ, MASCARETES PER A VENTILACIÓ, MASCARETA FACIAL PER A INTUBACIÓ ENDOSCÒPICA DE CLORUR DE POLIVINIL (PVC) TRANSPARENT, NÚMERO 3, AMB VÀLVULA INFLAT, MEMBRANA DE SILICONA DE 5,0 MM(+/-0,5) DE DIÀMETRE I TUB CORRUGAT INCORPORAT. LLIURE DE LÀTEX, D'UN SOL ÚS. | 0.69417
2022131 | ADHESIUS SENSOR NIVELL EXTRACOR S5 PRO | E30610080 | Sensors, Sensors per al monitoratge de la hipnosi | SENSORS, SENSORS PER AL MONITORATGE DE LA HIPNOSI, SENSOR NIVELL OXIMETRIA TISSULAR,CEREBR,MÚSCUL ESQUEL,LLIS,ESTRIAT,ADULT,5CANALS A/MESUR SIMULTÀNIA I ABSOLUTA,S/NIVELL BASAL PREVI,EN AMBDÓS HEMISFERIS CEREB,PROF PENETR 2,5+/-0,2CM,LED MESURA 5 LONG D'ONA,S/LÀT,1ÚS.COMP MONITOR ELITE/HEMOSPHERE O EQ | 0.65897
2019674 | MASCARA INTEGRAL T/M TANCADA S/VALVULA | E30550120 | Tubs per a ventilació respiratoria., Tubs endotraqueals oronasals especials | TUBS PER A VENTILACIÓ RESPIRATORIA., TUBS ENDOTRAQUEALS ORONASALS ESPECIALS, TET ORAL PER A CIR LÀSER, DE GOMA AMB PROTECCIÓ AL LLARG DEL TUB DE 17 (+/-2)CM ESCUMA I LÀMINA PLATA COARRUGADA. DOBLE BALÓ (UN A L'INTERIOR DE L'ALTRE) DOBLE VÀLVULA I CLAU 2 VIES AMB LUER I L-L. N07: D.I. 7 MM, D.E. 12,3 MM, LONG 400 (+/-10)MM.EST,1ÚS | 0.52017
2016971 | SOL. CI-CA DIALISIS K4 P PLUS | E30900230 | Altre material sanitari, Material per a micropigmentació | ALTRE MATERIAL SANITARI, MATERIAL PER A MICROPIGMENTACIÓ, MÒDUL PER A MICROPIGMENTACIÓ CUTÀNIA AMB 9 AGULLES DE 0,25MM DE DIÀMETRE CADASCUNA. DISPOSICIÓ EN DUES FILES (5 I 4). DERMOGRAF SUPERIOR (ONIX, MODUL, GRAFIT) O EQUIVALENT. ESTERIL D'UN SOL ÚS | 0.56228
2002591 | SONDA NUTR.ENTER.ENFIT 12F120CM A/FIADOR | E30450012 | Nutrició enteral, SNG nutrició enteral adults pediàtr,adolesc ENFit | NUTRICIÓ ENTERAL, SNG NUTRICIÓ ENTERAL ADULTS PEDIÀTR,ADOLESC ENFIT, SONDA NASOGÀSTRICA SNG, NASODUODENAL I/O NASOJEJUNAL NE POLIURETÀ (PUR),CH-12X110CM+/-5CM,RADIOPAC,MARQU PROFUND,PUNTA SEMIESFÈRICA SENSE OBERTURA DISTAL A/ORIFICIS LATERALS,SENSE GUIA/FIADOR,CONNEXIÓ PROX Y ENFIT+TAP,NO LÀTEX,DEHP,ESTÈRIL,1ÚS | 0.83294
2024991 | C.GUIA DIAGNOSTIC HEARTRAIL II 6F x100cm | E30055050 | Guies, Guies estàndard metàl·liques d'alt suport | GUIES, GUIES ESTÀNDARD METÀL·LIQUES D'ALT SUPORT, GUIA PER A INTERVENCIONISME CARDÍAC, NO CORONARI, DE 0,035"X60CM, D'ALT SUPORT, D'ACER AMB RECOBRIMENT DE PTFE, EXTREM DISTAL AMB PUNTA FLEXIBLE DE 3CM AMB CORBA "J" DE 3MM, ESTÈRIL. AMPLATZ. REF: THSCF-35-60-3-AUS1 | 0.63969
2022016 | SONDA URETRAL NELATON N.10 40CM | E30440064 | Sondes, SVP Sonda vesical permanent punta Tiemann | SONDES, SVP SONDA VESICAL PERMANENT PUNTA TIEMANN, SONDA VESICAL PERMANENT (SVP),PEDIÀTRICA,PUNTA COLZADA TANCADA TIPUS TIEMANN,SILICONA TRANSPARET,DUES VIES,CH-10,LLARGÀRIA 35+/-2CM,ORIFICI LATERAL,LÍNIA RADIOOPACA,BALÓ 3-5ML,VÀLV P/RÀCORDS LUER,CONNEX UNIV,LLIURE LÀTEX,ESTÈRIL,UN SOL ÚS | 0.77132
2002652 | TUB BRONQUIAL 2-LUMEN N.35 DRET 31CM | E30460999 | Tubs i equips de drenatge, Altres tubs i equips de drenatge | TUBS I EQUIPS DE DRENATGE, ALTRES TUBS I EQUIPS DE DRENATGE, SISTEMA DE TUBS D'ASPIRACIÓ AMB FILTRE RECOLLIDA DE MOSTRA I BOSSA RECOLLIDA DE LÍQUIDS PER AL BALANÇ DE PÈRDUA DE FLUIDS;BOSSA DE TPU;TUB DE PVC;FILTRE DE SPANDEX;ABRAÇADORA DE PP;XERINGA DE PP AMB TAPA D'ABS,COMP AMB BOMBA AVETA SYSTEM 200-1130 O EQUIV | 0.73966
2022889 | PROTECTOR POSICIONAMENT EQUIP ESQUENA | E30140240 | Material protecció, Posicionadors i protectors | MATERIAL PROTECCIÓ, POSICIONADORS I PROTECTORS, COIXINET POSICIONADOR PER A BRAÇ, MIDA 51X20X5CM +/-1,5CM, MATERIAL D'ESCUMA DE POLIURETÀ D'ALTA DENSITAT, LLIURE DE LÀTEX I DEHP, UN SOL ÚS. PARELL. | 0.62425
2021528 | OPTIMIX 1 EEERMS1014 | E30582010 | Elèctrodes rehabilitació, Elèctrodes d'estimulació antiàlgica | ELÈCTRODES REHABILITACIÓ, ELÈCTRODES D'ESTIMULACIÓ ANTIÀLGICA, ELECTRODE PER TERAPIA D'ONES DE XOC EXTRACORPOREA COMPATIBLEAMB SISTEMAORTHOGOLD280 O EQUIVALENT. | 0.48175
2028053 | OVERSTITCH 2-0 POLYPROPYLENE SUTURE | E30221050 | Sutures manuals no absorbibles, Sutures no absorbibles monofilars de polipropilè i derivats | SUTURES MANUALS NO ABSORBIBLES, SUTURES NO ABSORBIBLES MONOFILARS DE POLIPROPILÈ I DERIVATS, SUTURA BARBADA DE POLIPROPILENO. 1 AGULLA CILINDRICA DE 22 MM. 2-0. LONGITUD DEL FIL 30 CM. NO ABSORBIBLE | 0.5702
2014517 | HEMO AEROBIC FAN BOTTLE 410851 | E30235040 | Hemostàtics, Accessoris per a hemostàtics | HEMOSTÀTICS, ACCESSORIS PER A HEMOSTÀTICS, EQUIP PER A LA OBTENCIÓ DE FIBRINA AUTÒLOGA EN CIRURGIA OBERTA COMPOST PER: RECIPIENT RECOLECTOR AMB LÍNIA DE CONNEXIÓ LUER, SPRAYPEN CICLE RÀPID D'APLICACIÓ EN CIRURGIA OBERTA, REACTIUS, XERINGA, AGULLA, TAP, TUBULADURA I LÍNIA A PACIENT I TIRA REACTIVA | 0.61642
2004351 | BATA QUIROFAN ESTERIL T/XL | E30150010 | Material de cobertura quirúrgica, Bates quirúrgiques | MATERIAL DE COBERTURA QUIRÚRGICA, BATES QUIRÚRGIQUES, BATA ALTA PROT CIRURG,TST(SMMMS 35G+REF PP+PE 43G),ALTA RESIS PENET LÍQU I PERMACIÓ QUÍM,TRANSPIR,SUBJEC DAVANT,CREUADA DARRERA,MÀNIGA LLARG,PUNYS TRICOT,SUBJ COLL REPOSIC.COSTUR SEGELL.XL,LLARG140CM+/-5CM,2ABS.N/LÀTEX,ESTÈR,1ÚS | 0.82843
2004666 | FUNDA EQUIP RX QUIRURGIC 90X76CM | E30290010 | Equips per a procediments quirúrgics i terapèutics, Equips procediments quirúrgics | EQUIPS PER A PROCEDIMENTS QUIRÚRGICS I TERAPÈUTICS, EQUIPS PROCEDIMENTS QUIRÚRGICS, HUB - EQUIP PER FÍSTULA ARTERIA VENOSA (FAV) COMPOST PER 25 ELEMENTS,DETEIXIT SENSE TEIXIR, IMPERMEABLE, RESISTENT.LLIURE DE LÀTEX,ESTÈRIL,UN SOL ÚS.(B*)BAIXA_ESTUDI GERÈNCIA | 0.72772
2014804 | SOBRETUB ENTEROSCOPI ST SB1 N2650930 | E30251010 | Material per endoscopia, Endoscòpia flexible digestiva | MATERIAL PER ENDOSCOPIA, ENDOSCÒPIA FLEXIBLE DIGESTIVA, SOBRETUB SILICONA P/ENTEROSCOPI,AMB 1BALÓ SILICONA EXTREM DISTAL P/TRACCIONS SOBRE INTESTÍ PRIM.MIDES: ØEXTERN BALÓ 40MM,TUB INSERCIÓ ØEXTERN 13,2MMI ØINTERN 11MM,ØMAXIM TUB INSERCIÓ 15,9MM,LONG TREBALL 132CM,ESTÈ,1ÚS.COMP ENTEROSC SIF-Q180 OLYMPUS O EQU | 0.52594
2019441 | FLEX MAB AHU BSAP CL DAKPAX5, RTU OMNIS | E30740999 | Material odontologia, Material divers odontologia | MATERIAL ODONTOLOGIA, MATERIAL DIVERS ODONTOLOGIA, MICROAPLICADORS DE BOLETA DE FIBRA NO ABSORBIBLE, DESFILABLE. UN SOL ÚS. | 0.49758
2022884 | RIGIFLEX BALO DILATADOR 30MM M00554500 | E30096033 | Equips d'infusió, Sistemes per a preparació-administració de cistostàtics | EQUIPS D'INFUSIÓ, SISTEMES PER A PREPARACIÓ-ADMINISTRACIÓ DE CISTOSTÀTICS, LÍNIA/PERLLONGADOR 48(+/-2)CM LONG.CONNEXIÓ SEGURA I SECA AMB MEMBRANA HIDROFÒBICA. CONSTA:PUNXÓ, CAMBRA DEGOTEIG (20 GOTES/ML),CONNECTOR LUER LOCK MASCLE,PINÇA/CLAMP DE LA LÍNIA I TAP PROTECTOR.S/LÀTEX/DEHP/BPA,EST,ENV IND,1ÚS.COMPATIBLE EQUASHIELD O EQ | 0.53185
2026176 | FRESA MIDAS REX ACER M2 3MM 17,9MM A 9CM | E30237040 | Instrumental quirúrgic d'un sol ús, Freses | INSTRUMENTAL QUIRÚRGIC D'UN SOL ÚS, FRESES, FRESA DE TALL CÒNICA DIÀMETRE 1,8MM X 15,9MM DE LONGITUD DE TALL,ACER,PER A SISTEMA GS200 MOTOR MIDAS REX CLASSIC SYSTEM O EQUIVALENT(B*)BAIXA_ESTUDI GERÈNCIA | 0.6006
2003474 | TUB TRAQUEAL NASAL S/B PREF DI 5.0MM 2-O | E30550060 | Tubs per a ventilació respiratoria., Tubs endotraqueals nasals preformats amb baló | TUBS PER A VENTILACIÓ RESPIRATORIA., TUBS ENDOTRAQUEALS NASALS PREFORMATS AMB BALÓ, TUB ENDOTRAQUEAL NASAL PREFORMAT AMB BALÓ DE PNEUMOTAPONAMENT, PVC, LÍNIA RADIOOPACA I MARQUES DE PENETRACIÓ, EXTREM PROXIMAL AMB CONNEXIÓ UNIVERSAL DE 15MM, MIDA: N6.5, DI 6,5 MM; DE 8,7 MM; LONGITUD 406 (+/-4)MM; ØBALÓ 24. LLIURE LÀTEX ESTÈRIL, UN ÚS. | 0.73482
2028020 | KIT NAVEGACIO PROT.GENOLL LOGIC (A10012) | E30140145 | Material protecció, Altre material de protecció EPI | MATERIAL PROTECCIÓ, ALTRE MATERIAL DE PROTECCIÓ EPI, CAPUTXA AMB VISOR PROTECCIÓ BIOLÒGICA (BACTERIANA I VÍRICA) I QUÍMICA (AEROSOLS), TEIXIT TRILAMINAR, COSTURES SEGELLADES, RESISTENT FLUIDS, VISOR DESPLEGABLE DE PROTECCIÓ ULTRAVIOLADA FINS 360 NM. ESTÈRIL, 1ÚS. COMPATIBLE AMB SISTEMA FLYTE SURGICOOL O EQ | 0.60171
2004739 | BENA GASA MALLA TST A/VORA 10MX15CM G5 | E30322070 | Benes d'immobilització i protecció, Protectors variats | BENES D'IMMOBILITZACIÓ I PROTECCIÓ, PROTECTORS VARIATS, PROTECTOR DE FOAM TALÒ ADULT AJUSTABLE AMB CINTA DE VELCRO. FORMA ANATÒMICA. REUTILITZABLE. TRANSPIRABLE. | 0.7415
2019561 | PINÇA LAPAROSCOPIA LIGASURE 23CM MARYLAN | E30251085 | Material per endoscopia, Trocars | MATERIAL PER ENDOSCOPIA, TROCARS, HVH-EQUIP COLECISTECTOMIA PER LAPAROSCÒPIA 7 ELEMENTS. LLIURE DE LÀTEX, ESTÈRIL, D'UN SOL ÚS.(B*)BAIXA_ESTUDI GERÈNCIA | 0.55433
2014135 | KIT APLICADOR CLIP NITINOL STARCLOSE | E30640040 | Material exploracions, Proctoscopi i altre material cirurgia proctològica | MATERIAL EXPLORACIONS, PROCTOSCOPI I ALTRE MATERIAL CIRURGIA PROCTOLÒGICA, APLICADOR AMB UN CLIP PRECARREGAT, AMPLADA CLIP DE 11MM, APLICADOR DIÀMETRE EXTERN DE 23MM, DE NITINOL,PER A CIRURGIA OBERTA EN PROCTOLOGIA, ESTÈRIL, D'UN SOL ÚS. COMPATIBLE AMB SISTEMA OTSC O EQUIVALENT. | 0.52411
2002812 | MASCARA RESSUSCITADOR PEDIAT SILICONA 2 | E30730040 | Material radioteràpia, Mascaretes de protecció i fixació | MATERIAL RADIOTERÀPIA, MASCARETES DE PROTECCIÓ I FIXACIÓ, MÀSCARA FACIAL TERMOPLÀSTICA PERFORADA DE 2,4MM D'ESPESSOR AMB REFORÇ,MIDA 45,72X55,8CM,COMPATIBLE AMB EL SISTEMA HIPFIX O EQUIVALENT | 0.62301
2025044 | FRESA DE DIAMANT 2MM MOTOR MR8 | E30237040 | Instrumental quirúrgic d'un sol ús, Freses | INSTRUMENTAL QUIRÚRGIC D'UN SOL ÚS, FRESES, MICRO FRESA DE DIAMANT AMB CAPÇAL RODÓ,DIÀMETRE 4 I 48MM DE LLARG.UN SOL ÚS. ENVAS UNITARI.COMPATIBLE AMB MOTOR MICRODILL REMB,TPX I F1 O EQUIVALENT | 0.50822
8003250 | RODA DIRECCIONAL D200 ESPIGA CURTA 88MM | E30242035 | Material per a vitrectomia posterior i facoemulsificació, Material compatible amb sistemes de vitrectomia posterior | MATERIAL PER A VITRECTOMIA POSTERIOR I FACOEMULSIFICACIÓ, MATERIAL COMPATIBLE AMB SISTEMES DE VITRECTOMIA POSTERIOR, BISTURÍ LLANCETA PER A CIRURGIA MICROVITREORETINIANA (MVR), ESCLERA O PARACENTESI, 25G, FULLA: PUNTA ANGULADA 60°, AMPLADA 0,55MM, Ø0,5MM, LONGITUD 2,55MM, ACER INOXIDABLE I MÀNEC RECTE PLÀSTIC, ESTÈRIL, UN SOL ÚS | 0.51838
2022444 | CD45R0 PE-Cy7 337168 | E30013999 | Agulles i equips per a biòpsia, Altres agulles biòpsia i accessoris | AGULLES I EQUIPS PER A BIÒPSIA, ALTRES AGULLES BIÒPSIA I ACCESSORIS, EQUIP PER A GUIA D'AGULLA PER A BIÒPSIA, PER PUNCIÓ ECOGRÀFICA, AMB 14 TAMANYS DIFERENTS I 5 ANGLES, COBERTOR, GEL CONDUCTOR I GOMES ELÀSTIQUES, ESTÈRIL, 1ÚS. COMPATIBLE AMB TRANSDUCTOR ECOGRÀFIC. | 0.52701
2023662 | EQUIP EXTUBACIO C-CAE-14.0-83-EXTU | E30013160 | Agulles i equips per a biòpsia, Equips punció biòpsia | AGULLES I EQUIPS PER A BIÒPSIA, EQUIPS PUNCIÓ BIÒPSIA, EQUIP PER A BIÒPSIA DE TALL,CONSTA: PISTOLA/PISTOLA SEMI-AUTOMÀTICA DE 16G(1,60MM)X15CM+/-1CM,AVANÇ DE 1 O 2CM I AGULLA COAXIAL DE 15G(1,80MM)X 9,9CM+/-0,5CM,A/PUNTA ECOGÈNICA GUIADA P/ECOGRAFIA,ESTÈRIL,INDIV,1ÚS.COMPAT/AGULLES COAXIALS SUPER-CORE O EQUI | 0.69341
2003100 | SET CATETER VENOS CENT 3V 5,5F 13CM | E30034030 | Catèters per a cateterisme cardíac, Catèters guia d'alt suport | CATÈTERS PER A CATETERISME CARDÍAC, CATÈTERS GUIA D'ALT SUPORT, CAT G PER A INTERV VASC CORONARI TERAP, TIPUS CORONARIA DR D'ALT SOPORT (ECR) PUNTA A/CORBA DE 4,5 CM. PER A G RECOMENADA DE 0,014". CALIBRE CAT 5F, LLARG 100CM. ØINTERN 0,058". ESTÈRIL. LAUNCHER, LA5ECR45 | 0.7544
2017935 | MASCARETA ANESTESIA ADULTS ENTONOX | E30551120 | Teràpia respiratòria, Mascaretes i accessoris tipus Venturi | TERÀPIA RESPIRATÒRIA, MASCARETES I ACCESSORIS TIPUS VENTURI, MASCARETA DE SILICONA ANATÒMICA BUCONASAL, MIDA M PER A PACIENT PEDIÀTRIC, COMPATIBLE AMB CAMBRA D'INHALACIÓ FÀRMACS SAP 30006708. LLIURE DE LÀTEX, NO ESTÈRIL.(B*)BAIXA_ESTUDI GERÈNCIA | 0.63915
2016973 | AGULLA PUNCIO INTRAOSIA VASCUL. 15G 25MM | E30010090 | Agulles, Agulles de Seldinger | AGULLES, AGULLES DE SELDINGER, AGULLA DE SELDINGER PER A ACCÉS INTRAVASCULAR DE 21G X 2" (0,81MM X 50-52MM), D'ACER INOXIDABLE, MARQUES CENTIMETRADESA LA TOTALITAT DE L´AGULLA I VISUALITZACIÓ PER ECÒGRAF DE LA PUNTA, SENSE ALETES LATERALS, SENSE LÀTEX, ESTÈRIL, D'UN SOL ÚS | 0.68835
2019419 | FLEX MONOMO AHU SMACTIN CL 1A4 RTU OMNIS | E30740999 | Material odontologia, Material divers odontologia | MATERIAL ODONTOLOGIA, MATERIAL DIVERS ODONTOLOGIA, DISC DENTAL DE PLÀSTIC PER ACABAT I POLIT INTERDENTAL, FLEXIBLES I RECOBERTS D'OXID D'ALUMINI. MIDA GRA GRUIXUT,Ø14MM | 0.61298
2017974 | HUMAN IgG1 KIT OPTILITE NK006.OPT x100t | E30551999 | Teràpia respiratòria, Altre material de teràpia respiratòria | TERÀPIA RESPIRATÒRIA, ALTRE MATERIAL DE TERÀPIA RESPIRATÒRIA, SISTEMA DE FIXACIÓ/APÒSIT ADHESIU HIDROCOL·LOIDE I VETA ADHERENT PER ACÀNULA/ULLERA. PER A NADÓ PREMATUR DE < 2000 G. LLIURE DE LÀTEX, LLIUREDE FTALATS, D'UN SOL ÚS. | 0.56153
8001652 | CORRETJA TRAPEZOÏDAL SPZ 1700 | E30150100 | Material de cobertura quirúrgica, Equips de cobertura quirúrgica | MATERIAL DE COBERTURA QUIRÚRGICA, EQUIPS DE COBERTURA QUIRÚRGICA, ARN 162013 - EQUIP DE CAVITAT ORAL, BOCA, MAXIL.LAR, CORDALS(B*)BAIXA PER FUSIONAMENT CODIFICACIONS CUSTOM,VEURE CODI 30007920.VEURE NOTA INTERNA | 0.55073
2002853 | GORRO RESP.INFANTIL T/6 BURGUNDY | E30550200 | Tubs per a ventilació respiratoria., Pales laringo un sol ús | TUBS PER A VENTILACIÓ RESPIRATORIA., PALES LARINGO UN SOL ÚS, PALA DE LARINGOSCOPI TIPUS MACINTOSH NÚM. 3 AMB IL·LUMINACIÓ LED, DE PLÀSTIC. COMPATIBLE AMB MÀNECS PUNT VERD ISO 7376. LLIURE DE LÀTEX, LLIURE DE FTALATS, ESTÈRIL, D'UN SOL ÚS. | 0.57921
2026385 | EMQN IRD SCHEME | E30900080 | Altre material sanitari, Sèrums irrigació | ALTRE MATERIAL SANITARI, SÈRUMS IRRIGACIÓ, SÈRUM FISIOLÒGIC CINA AL 0,9% PER A RENTAT, AMPOLLA DE PLÀSTIC, 120 ML, PER A IRRIGACIÓ(B*)BAIXA_ESTUDI GERÈNCIA | 0.45593
2022600 | ELECSYS PCT BRAHM E2G V2 0931874719 X300 | E30303999 | Apòsits d'escumes de poliuretà, Altres d'escumes de poliuretà | APÒSITS D'ESCUMES DE POLIURETÀ, ALTRES D'ESCUMES DE POLIURETÀ, APÒSIT D'ESCUMA DE POLIURETÈ ABSORVENT HIDÒFIL AMB CLORHEXIDINA, RODÓ, MIDA DIÀMETRE 1,9CM (+/-0,2CM), INDICAT EN CATÈTERS D¿INSERCIÓ PERIFÈRICA, CENTRALS, VENOSO, ARTERIALS. ESTÈRIL. LLIURE DE LÀTEX. | 0.47714
2018322 | JAQUETA PIJAMA UN SOL US T/M | E30140180 | Material protecció, Pijames quirúrgics i jaquetes de protecció un sol ús | MATERIAL PROTECCIÓ, PIJAMES QUIRÚRGICS I JAQUETES DE PROTECCIÓ UN SOL ÚS, JAQUETA PERSONAL SANITARI,TNT SMS,35GR/M2,PUNYS I COLL TEIXIT ELÀSTIC,MÍNIM 2 BUTXAQUES,MÀNIGA LLARGA,TANCAMENT 4-5 BOTONS PRESSIÓ,CINTURA CLÀSSICA,VORELL JAQUETA ACABAT RECTE .MIDA M.79CM(+/- 2CM)AMPLE I132CM(+/-2CM)LLARG.LLIURE LÀTEX,NOESTÈRIL,UN SOL Ú | 0.60242
2018903 | CATIFA ABS POLIETILE 81X122CM | E30040020 | Catèter valvuloplàstia, Catèters valvuloplàstia mitral | CATÈTER VALVULOPLÀSTIA, CATÈTERS VALVULOPLÀSTIA MITRAL, CATETER BALÓ ATP NO DISTENSIBLE/NO COMPLIAN Ø28MMX40MM,PER DILATACIÓ DEGRANS LESIONS,ALTA PRESSIÓ,BAIX PERFIL,POLIETILÈ (PET) 3/4 PLEGS,PN 3-4ATM,PR 6ATM;CATÈTER Ø9FX110CM,PER A GUIA 0,035"/0,89MM,INTRODUCTOR RECOMANAT 12F.ALTOSA -XL,REF:AL-28-40 | 0.67032
2013800 | CLAMP OCLUSIO VASCUL. DOBLE <1 MM P1 | E30740999 | Material odontologia, Material divers odontologia | MATERIAL ODONTOLOGIA, MATERIAL DIVERS ODONTOLOGIA, FUNDA PLÀSTIC TRANSPARENT PER A CONTRAANGLE. MIDA 5,1X25,4CM +/-0,2CM. HP SLEEVE O EQUIVALENT | 0.58599
2019343 | CARREGA ECHELON 60MM GST60G VERD T-GRUIX | E30140200 | Material protecció, Llençols de protecció | MATERIAL PROTECCIÓ, LLENÇOLS DE PROTECCIÓ, LLENÇOL AJUSTABLE PER A LLITERA DE TEIXIT SENSE TEIXIR AMB COSTURES LATERALS I ELÀSTIC AL VOLTANT, MIDA TOTAL APROXIMADA: 60X200X10CM, GRAMATGE MÍNIM 28GR/M2. LLIURE DE LÀTEX, NO ESTÈRIL, UN SOL ÚS. | 0.55535
2024941 | FRESA DE TALL 4 MM MOTOR MR8 | E30237040 | Instrumental quirúrgic d'un sol ús, Freses | INSTRUMENTAL QUIRÚRGIC D'UN SOL ÚS, FRESES, FRESA DE TALL CÒNICA DIÀMETRE 1,8MM X 15,9MM DE LONGITUD DE TALL,ACER,PER A SISTEMA GS200 MOTOR MIDAS REX CLASSIC SYSTEM O EQUIVALENT(B*)BAIXA_ESTUDI GERÈNCIA | 0.51556
2020043 | CAB.FRESADO INTRAMED.RIA 14,0MM 352.254S | E30350090 | Material Higiene del pacient, Esponges | MATERIAL HIGIENE DEL PACIENT, ESPONGES, ESPONJA D'ESCUMA PER AL RENTAT DEL PACIENT AMB SABÓ NEUTRE INCORPORAT, MIDES 20X12CM +/-2CM, GRUIX 1CM +/-0,5CM, GRAMATGE ≥170G/M2, D'UN SOL ÚS. LLIURE DE LÀTEX. | 0.46589
2018503 | CATETER SUP. INTRACRANIAL 5F 115CM RECTE | E30053040 | Catèters Sistema Nervios Central, Catèter monitor pressió intracranial pressió subaracnoidea. | CATÈTERS SISTEMA NERVIOS CENTRAL, CATÈTER MONITOR PRESSIÓ INTRACRANIAL PRESSIÓ SUBARACNOIDEA., SENSOR INTRAPARENQUIMATÓS PER A LA MEDICIÓ DE PIC (-40A400MMHG), LA TEMP CEREBRAL I LA PRESSIÓ PARCIAL D'OXIGEN TISSULAR AL CERVELL (0-200MMHG)+/-2,5MMHG. CATETER 5FX2,5-3MM.LONG TOTAL 55CM+/-2CM. | 0.85758
2017336 | BALO ECOBRONCOSCOPI PENTAX OE-A52 | E30520160 | Filtres, Columnes d Afèresi | FILTRES, COLUMNES D AFÈRESI, EQ COLUMNA INMUNOADSORCIÓ OMNI5 COMPOST:2TUBS;DISC SEPARADOR A/FILTRE PLASMA I DISC ROTACIÓ;FILTRE HIDRÒFOB;FILTRE PARTÍCULES;TAMPÓ PH;DISOLUCIÓ RENOVACIÓ;ANTICOAGULANT CEBAT;DISOLUCIÓ EMMAGATZEM ADSORBENT THERASORBOMNI5. COMP A/EQ THERASORB LIFE 21 O EQ | 0.56518
2023200 | TRANSPORT.SUTURA ARTROSC.SUPER-SHUTTLE | E30640040 | Material exploracions, Proctoscopi i altre material cirurgia proctològica | MATERIAL EXPLORACIONS, PROCTOSCOPI I ALTRE MATERIAL CIRURGIA PROCTOLÒGICA, CAPSULA PER A BIÒPSIA RECTAL DE MUCOSA I SUBMUCOSA PER SUCCIÓ.CONSTA DEGANIVETA D'ACER,TUB D'ASPIRACIÓ I ADAPTADOR PER A TUB I XERINGA,ESTÈRILUN SOL ÚS.COMPATIBLE AMB MÀNEC DISPARADOR REUTILITZABLE I MANÒMETRE SITEMA RBI 2 O EQUIVALENT | 0.59482
2021904 | CAT.RADIAL 0,038"125CM 4F ULTIMATE 2 | E30035020 | Catèters dilatació coronària/ endopròtesi aòrtica, Catèters baló monoraill | CATÈTERS DILATACIÓ CORONÀRIA/ ENDOPRÒTESI AÒRTICA, CATÈTERS BALÓ MONORAILL, CAT BALÓ ACTP SEMICOMPLIANT,Ø1,25X6MM,HIDROFÍLIC,MOLT BAIX PERFIL,POLÍMER,PRESSIÓ 12ATM,2 MARCADORS RX D'OR/IRIDI,INTERCANVI RÀPID/RX,Ø142CM,PUNTA ATRAUMÀTICA,GUIA 0,014"/0,36MM,INTROD 5/6F,OTC,BRANQUES LATERALS,KISSING.SPRINTER LEGEND RX,REF:SPL12506X | 0.70683
2026890 | SOBRETUB ENTEROSCOPI TS 13140 | E30350070 | Material Higiene del pacient, Higiene oral i oïda | MATERIAL HIGIENE DEL PACIENT, HIGIENE ORAL I OÏDA, EQUIP D'HIGIENE BUCAL ASSISTIDA: DOS BASTONETS DE SUCCIÓ D'ESCUMA POLIURETÀ AMB FORATS LATERALS I MÀNEC POLIESTIRÈ AMB BICARBONAT SÒDIC ( UNA SOLUCIÓ ANTISÈPTICA I CREMA LLAVIAL), LLIURE LÀTEX I PVC, NO ESTÈRIL.(B*)BAIXA_ESTUDI GERÈNCIA | 0.54483
2020410 | SONDA VESICAL MASCULINA 14F 40CM B/F | E30440069 | Sondes, SVI Sonda vesical intermitent/buidatge | SONDES, SVI SONDA VESICAL INTERMITENT/BUIDATGE, SONDA VESICAL INTERMITENT SVI, POLICLORUR VINIL (PVC),MASCULINA TIPUS NELATON,CH-8X40-45CM,LUBRICADA,LIPOFÍLICA BAIXA FRICCIÓ A/VÀLVULA ANTIRETORN,RECOBERTA A/FUNDA PROTECTORA D'OBERTURA PRE-TALLADA,A/BOSSA RECOLLIDA ORINA CAPAC | 0.91539
2009516 | CIRCUIT RESP. ADULT DOBLE RESIST. RT380 | E30384010 | Recipients eliminació residus, Contenidors de residus grups III IV i accesoris | RECIPIENTS ELIMINACIÓ RESIDUS, CONTENIDORS DE RESIDUS GRUPS III IV I ACCESORIS, CONTENIDOR GIV, MEDICAMENTS CADUCATS, VERMELL, DE 60 LITRES (L) DE CAPACITAT, DE PLÀSTIC RÍGID, RESISTENT. TANCAMENT HERMÈTIC DE SEGURETAT TEMPORAL I DEFINITIU. LÍMIT DE NIVELL D'OMPLIMENT. MIDES: LLARG 40 (+/-2)CM X AMPLE 40 (+/-2)CM X ALT 55 (+/2)CM | 0.55691
2004525 | BRAÇALET IDENTIF.VERD LLARGA ESTADA PLAS | E30900030 | Altre material sanitari, Sistemes identificació pacients | ALTRE MATERIAL SANITARI, SISTEMES IDENTIFICACIÓ PACIENTS, BRAÇALET VELCRO DOBLE CARA, COLOR VERD, MIDA LLARG 25CM +/-2CM X 1,5CM +/-0,5CM AMPLADA. PRETALLAT. EN ROTLLE. NO PERSONALITZAT | 0.48183
8002091 | CORRETJA TRAPEZOÏDAL SPZ 2062 | E30150100 | Material de cobertura quirúrgica, Equips de cobertura quirúrgica | MATERIAL DE COBERTURA QUIRÚRGICA, EQUIPS DE COBERTURA QUIRÚRGICA, ARN 162013 - EQUIP DE CAVITAT ORAL, BOCA, MAXIL.LAR, CORDALS(B*)BAIXA PER FUSIONAMENT CODIFICACIONS CUSTOM,VEURE CODI 30007920.VEURE NOTA INTERNA | 0.57296
2024894 | VIASURE RV+EV PCR DET VSRHE112LE X8 | E30056010 | Material per a implants Septals, CIV, FOP i Ductals, Material per a implants Septals, CIV, FOP i Ductals | MATERIAL PER A IMPLANTS SEPTALS, CIV, FOP I DUCTALS, MATERIAL PER A IMPLANTS SEPTALS, CIV, FOP I DUCTALS, BEINA PER IMPLANT DISPOSITIU OCLUSOR PER TANCAMENT SEPTAL,6FX60CM,PUNTASUPER FLEXIBLE ANGULADA 45º,ACER RECOB PTFE,COMP A SEPTAL PFO MULTI-FENESTRATED SEPTAL OCCLUDER"CRIBIOFORM"+AMPLATZER MUSCULARVSD REF:9-ATV06F45/60 O EQUIVA | 0.49553
4000151 | EMPAPADOR 60X90 CM | E30350040 | Material Higiene del pacient, Compreses absorbents o xopador | MATERIAL HIGIENE DEL PACIENT, COMPRESES ABSORBENTS O XOPADOR, ABSORBIDOR LÀMINES DE CEL·LULOSA, RECOBERT PART INTERIOR PER TEIXIT SENSE TEIXIR I GOFRAT, PART POSTERIOR IMPERMEABLE ANTILLISCANT, VORES SEGELLADES, MIDA 60X75CM +/-5CM. ABSORCIÓ > 950 ML . LLIURE LÀTEX | 0.64913
2004384 | VALVULA AMBU ADULT 29500501 | E30380999 | Recollida de mostres, Altres recipients per recollir mostres | RECOLLIDA DE MOSTRES, ALTRES RECIPIENTS PER RECOLLIR MOSTRES, EMBUT PER A EQUIP URODINÀMIA CON CURT DE METACRILAT COLOR BLANC, ACCESSORI PER EQUIP SOLAR | 0.55829
2013071 | FRESA 10BA40 MIDAS REX LEGEND | E30237040 | Instrumental quirúrgic d'un sol ús, Freses | INSTRUMENTAL QUIRÚRGIC D'UN SOL ÚS, FRESES, FRESA OSTEOSÍNTESI ACER M2, PER A TALL I POLIT, BOLA DIAMANT,Ø 7,5MM , PER A ADAPTADOR DE 9CM.COMPATIBLE LEGEND MIDAS REX O EQUIVALENT. | 0.60025
2003736 | CANULA TRAQ. A/BALO BIVONA 7.5MM | E30410030 | Cànules traqueostomia, Cànula traqueostomia amb baló | CÀNULES TRAQUEOSTOMIA, CÀNULA TRAQUEOSTOMIA AMB BALÓ, CÀNULA TRAQUEO PLÀSTIC,ANELLADA,REFORÇADA,ANGULADA,BALÓ GRAN VOLUM/BAIXA PRESSIÓ, RADIOOPAC,N10 DI10MM, DE13,6+/-0,2MM,L112+/-2MM.CONN 15MM INTEGRAT CÀNULA,OBTURADOR, PLACA AJUSTABLE A MIDA DEL COLL DE PACIENT,CINTA. LLIURE DE LÀTEX, ESTÈRIL, D'UN SOL ÚS | 0.93132
2003846 | TROCAR DRENATGE TORACIC 10F 23CM | E30051010 | Catèters toràcis, Catèter per a drenatge toràcic | CATÈTERS TORÀCIS, CATÈTER PER A DRENATGE TORÀCIC, EQUIP DE PNEUMOTÒRAX D'URGÈNCIA, COMPOST PER: CATÈTER DE 8,5 FR X 6 CM,AGULLA 15G, TUB CONNECTOR, VÀLVULA UNIDIRECCIONAL, XERINGA I ETIQUETA. ESTÈRIL, LLIURE DE LÀTEX, D'UN SOL ÚS. | 0.79705
2024474 | D3 DFA HSV ID TYP 571DHI01090000 2X5ML | E30350080 | Material Higiene del pacient, Tovalloles i manyoples | MATERIAL HIGIENE DEL PACIENT, TOVALLOLES I MANYOPLES, TOVALLOLETA ELECTROLIT D¿HIGIENE I DECONTAMINACIÓ COMPATIBLE AMB ANALITZADOR DE COMPOSICIÓ CORPORAL INBODY O EQUIVALENT | 0.49137
2014138 | C.GUIA DIAGNOSTIC ACTP 0.008" 200CM | E30055050 | Guies, Guies estàndard metàl·liques d'alt suport | GUIES, GUIES ESTÀNDARD METÀL·LIQUES D'ALT SUPORT, GUIA 0,014"X300CM ACER,RECOB DISTAL HIDROFÍLIC I PROXIMAL DE PTFE,PUNTA RECTA CONIFICADA DE 0,009" I SOPORT 8G.COS BAIX SUPORT.LONG RADIOOPACA 16CM.EST EN ESPIRAL 16CM.PER A ANGIOP.EST.ASAHI FIELDER XTREM,AGP140302 | 0.61912
8000015 | SONDA SIEMENS QAM2120.040 | E30440080 | Sondes, Sondes Manometria, Flux perivascular i Ph | SONDES, SONDES MANOMETRIA, FLUX PERIVASCULAR I PH, SONDA NASOGÀSTRICA/SENSOR PER MONITORITZACIÓ DEL DIAFRAGMA A TRAVÉS L'ESÒFAG PER A L'ASSISTÈNCIA VENTILAT AJUST NEURAL (NAVA),6F LLARGÀRIA 49 CM, CANAL ALIMENT GÀST,LLIU LÀT,ESTÈ,ÚS PER UN SOL PACIENT,CONNEXIÓ MONITOR(B*)BAIXA_ESTUDI GERÈNCIA | 0.65989
2014567 | SENSOR PULSIOXIMETRIA MASIMO NEONAT | E30610060 | Sensors, Sensors SpO2 (Pulsioximetria anestèsia) | SENSORS, SENSORS SPO2 (PULSIOXIMETRIA ANESTÈSIA), SENSOR PER A CONTROL SATURACIÓ D'OXIGEN,FC,ÍNDEXPERFUSIÓ I DESATURACIÓ RÀPIDA PER A PACIENTS PREMATURS<1KG.SENSOR A/CABLE PLA, TOU I TIRA NO ADHESIVA D'ESCUMA,EMISSOR I RECEPTOR TERMOSEGELLAT COMP A/MONITORS TECNOLOGIA I EQ RADI | 0.89947
2019660 | AGULLA HIPODERMICA 40X0.8MM.I.M. | E30010011 | Agulles, Agulles hipodèrmiques convencionals amb sistema de seguretat | AGULLES, AGULLES HIPODÈRMIQUES CONVENCIONALS AMB SISTEMA DE SEGURETAT, AGULLA HIPODÈRMICA CONVENCIONAL DE 21G X 1" (0,8MM X 25MM). SISTEMA DE SEGURETAT ACTIU. CÀNULA D'ACER INOX, PUNTA TRIBISELLADA SILICONADA, CONNEXIÓ A LUER I LUER-LOOK, CODI DE COLOR INTERNACIONAL, SENSE LÀTEX, ESTÈRIL, D'UN SOL ÚS, ENVÀS INDIVIDUAL | 0.81528
2002815 | CAMBRA INHALACIO A/VALVULA 15/22mm | E30551020 | Teràpia respiratòria, Cambras retenció/inhalació | TERÀPIA RESPIRATÒRIA, CAMBRAS RETENCIÓ/INHALACIÓ, CAMBRA ANTIESTÀTICA DE RETENCIÓ D'AEROSOL PER A INHALACIÓ DE FÀRMACS MDI PACIENT ADULT, AMB VÀLVULA INSPIRATÒRIA UNIDIRECCIONAL I VÀLVULA EXHALATÒRIA. ADAPTADOR UNIVERSAL A AEROSOL, AMB BROQUET AMB TAP. VOLUM: 140(+/-10)ML, PLÀSTIC,S/BPA, FTALATS, LÀTEX | 0.82006
2026093 | AGULLA ASP.TRANSBRONQUIAL 2MM 22G | E30013060 | Agulles i equips per a biòpsia, Agulles compactes per a biòpsia | AGULLES I EQUIPS PER A BIÒPSIA, AGULLES COMPACTES PER A BIÒPSIA, AGULLA P/BIÒP/PERCUTÀ P/AVULSIÓ A/MECANI/AUTOMÀTIC I SEMIAUTOMÀTIC,18G(1,25MM)X25CM+/-1CM,TEIX/TOUS(PRÒSTATA),PROFUND/PENETRA/VARIABLE 18-25MM(SELECCIONAR),MARQ/RADIOPAQ/CÀN/EXTER,PU/AGUL/ECOGÈNICA,ACER INOX I PLÀSTIC,SIST/SEGUR,A/AGULLA COAXIAL,EST,1ÚS | 0.70243
2002599 | SONDA ALIMENTACIO N.2 50CM 235500-2 | E30450010 | Nutrició enteral, Sonda Jejunal nutrició enteral adult pediàtr,adolesc ENFit | NUTRICIÓ ENTERAL, SONDA JEJUNAL NUTRICIÓ ENTERAL ADULT PEDIÀTR,ADOLESC ENFIT, SONDA SONDA JEJUNAL MIC,GASTROENTERICA,18FRX57,9CM ENFIT.BALON INTERN 7-10CC.RADIOPACA.2 PUNTS ENTRADA ALIMENTAC I DESCOMPRESIÓ.PUNTA TUNGSTÈ.DIFERENTS SORTIDES | 0.78549
2016136 | TERMINAL LINVATEC 4.2MM 9299A | E30251100 | Material per endoscopia, Terminals tall i coagulació endoscòpia rígida-Laparoscòpia | MATERIAL PER ENDOSCOPIA, TERMINALS TALL I COAGULACIÓ ENDOSCÒPIA RÍGIDA-LAPAROSCÒPIA, ELÈCTRODE BIPOLAR DE RESECCIÓ,PUNTA DE NANSA DE 12°,MIDA MITJANA, FIL FERRO DE 0,2MM,Ø ARC 5MM,LONGITUD TOTAL 22CM+/-1CM,PER A PROCEDIMENTS UROLÒGIS I GINECOLÒGICS. ESTÈRIL,UN SOL ÚS.COMPATIBLE AMB RESECTOR I GENERADOR SURGMASTER UES-40 I ESG-400 O EQ | 0.60053
2016446 | C.GUIA D. ACTP 0.018" 300 CM J STEELCORE | E30055050 | Guies, Guies estàndard metàl·liques d'alt suport | GUIES, GUIES ESTÀNDARD METÀL·LIQUES D'ALT SUPORT, GUIA 0,014"X300CM ACER,RECOB DISTAL HIDROFÍLIC I PROXIMAL DE PTFE,PUNTA RECTA CONIFICADA DE 0,009" I SOPORT 8G.COS BAIX SUPORT.LONG RADIOOPACA 16CM.EST EN ESPIRAL 16CM.PER A ANGIOP.EST.ASAHI FIELDER XTREM,AGP140302 | 0.58338
2019015 | BOQUILLA CARTRO ASP A/SEG 30.5X65MM | E30380020 | Recollida de mostres, Accessoris per a equips aspiració mucositats | RECOLLIDA DE MOSTRES, ACCESSORIS PER A EQUIPS ASPIRACIÓ MUCOSITATS, FILTRE ANTIBACTERIÀ. COMPATIBLE AMB ASPIRADOR ATMOS LC27 O EQUIVALENT(B*)BAIXA_ESTUDI GERÈNCIA | 0.57978
2003114 | INTRODUCTOR HEMODINAMICA 6F 11CM | E30054999 | Introductors de catèters, Altres introductors | INTRODUCTORS DE CATÈTERS, ALTRES INTRODUCTORS, INTRODUCTOR ARTERIAL/VASCULAR 6,5FX55CM, COMPOST: BEINA INTRODUCTORA NOHIDROFÍLICA, VÀLVULA HEMOSTÀTICA, LÍNIA CLAU 3VIES, PUNTA REDIRIGIBLE AMB CORBA DE 17MM A 180°,COMPATIBLE GUIA 0,035"(0,89MM).EST,1ÚS.TOURGUIDE | 0.67097
2005275 | DAKO F-0203 2ML. FITC RABBIT | E30553040 | Funció respiratòria, Materials capnògraf | FUNCIÓ RESPIRATÒRIA, MATERIALS CAPNÒGRAF, LÍNIA MOSTRA CO2 PACIENT LACTANT/NOUNAT INTUBAT AMB: FILTRE ANTIBACTERIS 0,2 MIC HIDROFÒBIC;2PORT MOSTREIG;ADAPT VIA AÈRIA 15 I 22MM P/TET < 4,5MM,CÀNULES TRAQUEO I SIST ASPIR TANCAT;ESPAI MORT < 0,5ML I PES 3,8GR;L 2M.LLIURE DE LÀTEX,ÚS 1 SOL PACIENT | 0.59126
2021902 | TOVALLOLETA DESINF.ALT NIVELL (PAQ.50UN) | E30242999 | Material per a vitrectomia posterior i facoemulsificació, Altre material oftamologia | MATERIAL PER A VITRECTOMIA POSTERIOR I FACOEMULSIFICACIÓ, ALTRE MATERIAL OFTAMOLOGIA, LLÀGRIMA ARTIFICIAL DE HIALURONAT SÒDIC AL 0,15%. ENVÀS MONODOSI DE 0,3 ML | 0.6455
2017658 | KIT INSTRUMENTAL JUGGER 2.9MM 912057 | E30552070 | Sistemes de ventilació, Vàlvules | SISTEMES DE VENTILACIÓ, VÀLVULES, VÀLVULA ESPIRATÒRIA AMB LÍNIAMONITORITZACIÓ, CONNEC ENTRADA-SORTIDA 15MM-22MM, REUTILITZABLE, AUTOCLAVABLE, COMPATIBLE AMB CIRCUIT REF. 285P2525645 (SAP 30032791) RESPIRADORTRANSPORT NEWPORT MODEL HT70+, REF. KIT3203A O EQUIVALE | 0.44842
2019699 | "M" DRI ETHYL GLUCURONID CALIBRADOR 500 | E30610070 | Sensors, Sensors monitorització glicèmies | SENSORS, SENSORS MONITORITZACIÓ GLICÈMIES, TRANSMISSOR DE CAPTACIÓ I TRANMISSIÓ DE LECTURES GLUCOSA DE FORMA CONTÍNUA A TEMPS REAL SENSE CALIBRACIONS,EDAT A PARTIR DE 2 ANYS,ENVIAMENT C/5' A DISPOSITIU LECTOR,RANG SENYAL 6M,EMMAGATZEMATGE DE DADES 3H,IP28,DURADA 3MESOS,PER SENSOR DEXCOM G6 | 0.60278
4004998 | POT DESINFECTANT 60 TOVALLOLETES 19582 | E30105999 | Perfusió Diàlisi, Hemodiàlisi convencional AH00 | PERFUSIÓ DIÀLISI, HEMODIÀLISI CONVENCIONAL AH00, CONCENTRAT DE LÍQUID DE DESINFECCIÓ I NETEJA PER A MONITORS D'HEMODIÀLISI. DESINFECTANT CÍTRIC AL 50%, BACTERICIDA, FUNGICIDA, VIRICIDA I ESPORICIDA. ACTIU FRONT EL BIOFILM. PRESENTACIÓ GARRAFA DE 5 LITRES, REF. 444833 | 0.56749
2027017 | PINÇA PAUFIQUE MORIA 3225 | E30350999 | Material Higiene del pacient, Altres materials d'higiene personal | MATERIAL HIGIENE DEL PACIENT, ALTRES MATERIALS D'HIGIENE PERSONAL, TALC EN POLS(B*)BAIXA_ESTUDI GERÈNCIA | 0.48483
2020286 | SUTURA ANELL POLIETILE 1.0MM | E30303999 | Apòsits d'escumes de poliuretà, Altres d'escumes de poliuretà | APÒSITS D'ESCUMES DE POLIURETÀ, ALTRES D'ESCUMES DE POLIURETÀ, APÒSITS DE POLIURETÀ EN FORMA DE DISC, ABSORBENTS, TERAPÈUTICS QUE MINIMITZEN EL DOLOR, PER ALS MUGRONS DE LA DONA LACTANT. | 0.55232
2014733 | TROCAR S/GANIVETA A/ESTRIES 5X150MM | E30251085 | Material per endoscopia, Trocars | MATERIAL PER ENDOSCOPIA, TROCARS, TRÒCAR ABD ÒPTIC PUNTA DILAT SENSE FULL TALLANT/GANIVETA,Ø12MMX150MM+/-2MM,RADIOTR,BISELLADA,ESTRIES FIXACIÓ INCORP,DOBLE VÀLVULA INTEGR,MÀNEC OBTUR,CAPÇAL BAIX PERFIL FORMA EMBUT,CLAU PAS L-L P/INSUFLAR I DESINFLAR,N/LÀTEX,ESTÈRIL,1ÚS | 0.51089
2019097 | BD ONE FLOW LST 658619 | E30740020 | Material odontologia, Obturació | MATERIAL ODONTOLOGIA, OBTURACIÓ, COMPÒSIT FLUID (TIPUS FLOW) EN DOSIS DE 0,25 GR. COLOR 140/A3 EN COMPULES. | 0.47305
2020588 | KIT ATEREC ORBIT CORONA SOLID 1.25MM 6F | E30611030 | Dispositius per a determinació pressions fisiològiques no invasiu (Manòmetres), Braçals per a pressió arterial | DISPOSITIUS PER A DETERMINACIÓ PRESSIONS FISIOLÒGIQUES NO INVASIU (MANÒMETRES), BRAÇALS PER A PRESSIÓ ARTERIAL, BRAÇAL PER A HOLTER, MAPA, REUTILITZABLE, TALLA L, MIDES (32-42CM)+/-2CM. COMPATIBLE AMB EQUIPS OSCAR2 SUNTECH O EQUIVALENT. | 0.41891
2012144 | ESCUMA AUTOADH. TELA-TOVA | E30350010 | Material Higiene del pacient, Sabons i accesoris d'higiene personal | MATERIAL HIGIENE DEL PACIENT, SABONS I ACCESORIS D'HIGIENE PERSONAL, SABÓ EN FORMAT ESCUMA PER A HIGIENE MANS ( PH 5.0 - 6.0) DE 1000 ML +/-100ML, HIPOALERGÈNIC, SISTEMA DE CARTUXT AMB VÀLVULA DOSIFICADORA INTEGRADA MÍN 2500 PULSACIONS. COMPATIBLE AMB DOSIFICADOR SAP 30068131 | 0.51469
2018934 | PIJAMA SENCER UN SOL US T/XXXL | E30140180 | Material protecció, Pijames quirúrgics i jaquetes de protecció un sol ús | MATERIAL PROTECCIÓ, PIJAMES QUIRÚRGICS I JAQUETES DE PROTECCIÓ UN SOL ÚS, CASACA DE PIJAMA PER PERSONAL SANITARI,DE TNT,POLIPROPILÈ (SMS),GRAMATGE MÍN 40G/M²OPAC,COLOR BLAU,COLL DE PUNTA O RODÓ,MÀNIGA CURTA,MÍNIM DUES BUTXAQUES,LATERAL OBERT MÀXIM 10CM.HIPOALÈRGIC,LLIURE LÀTEX,D'UN SOL ÚS,NO ESTÈRIL,TALLA S. | 0.59714
2020395 | TERMINAL ARTROSCOPIA OVAL HPS-HB03 | E30252015 | Material fungible per artroscòpia, Terminal de motors per a artroscòpia | MATERIAL FUNGIBLE PER ARTROSCÒPIA, TERMINAL DE MOTORS PER A ARTROSCÒPIA, TERMINAL PER A ARTROSCÒPIA BONECUTTER FULL RADIUS ELITE,P/PROCEDIMENTS ARTROSCÒPICS,MENJADORA OS I TEIXITS TOUS,PU-RECTA A/FINESTRA 5,5MMX13CM LLARG,ACER I POLICARBONAT, COL/IDENT/TARONJA,ESTÈRIL,1ÚS.COMPATIBLE AMB MOTORS DYONIC | 0.65842
2002693 | SONDA URETRAL A/B FOLEY N. 6 A/XERINGA | E30440068 | Sondes, SVP Sonda vesical permanent punta Foley | SONDES, SVP SONDA VESICAL PERMANENT PUNTA FOLEY, SONDA VESICAL PERMANENT (SVP) TIPUS FOLEY, SILICONA TRANSP, DUES VIES,CH-10,LLARGÀRIA 30-35CM,PUNTA CILÍNDRICA,PLENA,AMB FIADOR,RADIOPAC,LÍNIA CONTRAST,BALÓ 3-6ML,VÀLVULA PER A RÀCORDS LUER I LUER-LOCK CON UNIV,XERINGA PRECARREG | 0.93408
2019475 | SMALL VIAL, 2 ML OMNIS | E30096020 | Equips d'infusió, Equips infusió EV per gravetat microdegotador (60 gotes /ml) | EQUIPS D'INFUSIÓ, EQUIPS INFUSIÓ EV PER GRAVETAT MICRODEGOTADOR (60 GOTES /ML), EQ INF EV GRAVETAT,150(+/5)CM DE LLARG, PVC TRANSPARENT, MICROGOTER 150(+/-10)ML, 60 MICROGOTES/ML, PUNXÓ, PRESA D'AIRE, FILTRE 15 µ, CAMBRA-MICROGOTER GRADUADA AMB VÀLVULA FLOTANT, REGULADOR FLUX PER RODET, CONNEXIÓ L-L, S/LÀTEX/FTALATS,EST,ENV IND,1ÚS | 0.515
2018343 | C. INTRODUCTOR SET PERCUTANI 6F 20CM | E30054999 | Introductors de catèters, Altres introductors | INTRODUCTORS DE CATÈTERS, ALTRES INTRODUCTORS, EQUIP INTRODUCTOR P/ACCÉS ARTERIAL /JUGULAR COMPOST PER: 1 AGULLA PUNCIÓ TÈCNICA SELDINGER 18G/1.02; 1 GUIA METÀL·LICA 0,038”/0.96MMX100CM.; 1 DILATADOR GRADUAL 8/10F, 12/14F I 16/18F; 1 XERINGA 10ML; 1 FULLA BISTURÍ Nº 11, ESTÈRIL, UN SOL ÚS | 0.56974
2019292 | LARINGO PALA UN SOL US PEDIAT < 3,8KG S1 | E30140170 | Material protecció, Gorres, polaines i maneguins de protecció | MATERIAL PROTECCIÓ, GORRES, POLAINES I MANEGUINS DE PROTECCIÓ, POLAINES ALTES FINS A SOTA GENOLL, DE TEIXIT SENSE TEIXIR (PP-BOND-PE), IMPERMEABLE, COSTURES SEGELLADES, AMB SUBJECCIONS CINTA VELCRO A TURMELL, SOLA ANTILLISCANT, GRAMATGE MÍNIM 73GR/M2.MIDA L: LLARG BASE BOTA MÍNIM 35+/-2CM CM.NO ESTÈRIL, UN SOL ÚS. | 0.51551
2020736 | AMPLIDEX FMR1 PCR PROCESS 0780013 | E30553999 | Funció respiratòria, Altres accessoris funció respiratòria | FUNCIÓ RESPIRATÒRIA, ALTRES ACCESSORIS FUNCIÓ RESPIRATÒRIA, CIRCUIT/VÀLVULA DE PACIENT DE CAUTXÚ TERMOPLÀSTIC, COMPATIBLE AMB EQUIPS DE FUNCIÓ PULMONAR D, DL I DX DE MEDICAL GRAPHICS. REF. 6056 O EQUIVALENT(B*)BAIXA_ESTUDI GERÈNCIA | 0.49167
2004219 | DISC 15-88 MM. 90 MM. | E30242040 | Material per a vitrectomia posterior i facoemulsificació, Articles per a facoemulsificació | MATERIAL PER A VITRECTOMIA POSTERIOR I FACOEMULSIFICACIÓ, ARTICLES PER A FACOEMULSIFICACIÓ, PUNTA FACOEMULSIFICACIÓ PETITA INCISSIÓ MIC 15º OD 1,17MM ID 0,98-0,61MM, INCISSIÓ RECOMENADA 2,75MM-2,85MM, ESTÈRIL, UN SOL ÚS, COMPATIBLE AMB MILLENIUM, STELLARIS, STELLARIS PC O EQUIVALENT | 0.54676
2026780 | DISSECTOR RECTE BT080R | E30740020 | Material odontologia, Obturació | MATERIAL ODONTOLOGIA, OBTURACIÓ, DISCS ASSORTITS PER AL POLIMENT DE COMPÒSIT RECOBERTS D´OXID D´ALUMINI, DIFERENTS GRUIXOS I GRAUS D´ABRASSIVITAT I MANDRIL. COMPATIBLE AMB RECANVIS CODI SAP 30006946 | 0.5129
2024914 | SET PICC PEDIATRIC 1L 2F 20CM | E30312020 | Apòsits específics per a sistemes de pressió negativa, Equips complets de TPN convencional i instil.lació | APÒSITS ESPECÍFICS PER A SISTEMES DE PRESSIÓ NEGATIVA, EQUIPS COMPLETS DE TPN CONVENCIONAL I INSTIL.LACIÓ, EQUIP AUTOMATITZAT DE TPN INSTIL.LACIÓ FORMAT: APÒSIT D´ESCUMA DE POLIURETÀ RETICULAT MIDA 12X80CM+/-2CM; VENTOSA, TUB INSTIL.LACIÓ, DRENATGE I LÀMINA/ES SRGELLADORA QUE COBREIXI AMB MARGE DE MÍNIM 10CM, COMPATIBLES AMB LA UNITAT TERAPÈUTICA. | 0.46737
2022703 | EQUIP EXTRACCIO SANG 12X30CM 21G | E30010021 | Agulles, Agulles amb equip d'infusió amb sistema de seguretat | AGULLES, AGULLES AMB EQUIP D'INFUSIÓ AMB SISTEMA DE SEGURETAT, EQUIP ADM SC DE MEDICACIÓ, CONSTA DE: APLICADOR DE 9 MM AMB ZONA ADHESIVA PER APLICAR SOBRE LA PELL AMB CÀNULA DE 25G I AGULLA RETRÀCTIL 28G (BSP), LÍNIA 80 (+/-10) CM DE LONGITUD AMB VOLUM PURGAT 0,176 (+/-0,05) ML, CONNEXIÓ DE 360°, S/LÀTEX,EST,IND,1ÚS | 0.75355
2012835 | CUSTOM PACK FACO (CATARACTA) | E30242040 | Material per a vitrectomia posterior i facoemulsificació, Articles per a facoemulsificació | MATERIAL PER A VITRECTOMIA POSTERIOR I FACOEMULSIFICACIÓ, ARTICLES PER A FACOEMULSIFICACIÓ, ARN-EQUIP CIRURGIA CATARACTA COMPATIBLE AMB SISTEMA EVA NEXUS O EQUIVALENT,LLIURE DE LÀTEX,ESTÈRIL,UN SOL ÚS,AMB AGULLA 2,4MM/30º,COMPOST PER 7ELEMENTS.(B*)BAIXA_ESTUDI GERÈNCIA | 0.5352
2014863 | CONNECTOR RECTE 22M-22F I1963 | E30490080 | Connectors, adaptadors, taps, Connectors reductors rectes i en "Y" de plàstic | CONNECTORS, ADAPTADORS, TAPS, CONNECTORS REDUCTORS RECTES I EN "Y" DE PLÀSTIC, CONNECTOR RECTE DE POLIPROPILÈ AMB CONNEXIONS REDUCTORES, DIÀMETRE EXTERIOR 10X10MM, ESTÈRIL, UN SOL ÚS | 0.87092
2018284 | XERINGA 10ML A/ESCUMA ESCLEROSANT | E30090060 | Xeringues, Xeringues per a irrigació | XERINGUES, XERINGUES PER A IRRIGACIÓ, XERINGA DE POLIETILÈ DE 60ML AMB PERA PER A SUCCIÓ-IRRIGACIÓ, AMB ESCALA DE 10ML (NO APTA PER A MESURA), PERA DE CAUTXÚ, ÈSTÈRIL, D'UN SOL ÚS, ENVÀS INDIVIDUAL | 0.56843
2022142 | PASSADOR SUTURA AGULLA FILFER.AR-1255-18 | E30010180 | Agulles, Agulles amb filtre per a reconstitució de fàrmacs | AGULLES, AGULLES AMB FILTRE PER A RECONSTITUCIÓ DE FÀRMACS, AGULLA PER CÀRREGAR MEDICACIÓ AMB FILTRE MEMBRANA 5 MICRES, PUNTA ROMA DE 18G X 1 1/2"(1,2MMX40MM),D'ACER INOXIDABLE SILICONADA, CONNEXIÓ DE POLIPROPILÈ PER A LUER I LUER LOCK, CODI DE COLOR INTERNACIONAL, SENSE LÀTEX,ESTÈRIL, D'UN SOL ÚS | 0.53686
2015066 | ESFERA EMBOLITZACIO 700-900 MICRAS VERD | E30180999 | Proces d'esterilització empaquetat, Altre material del procés d'esterilització | PROCES D'ESTERILITZACIÓ EMPAQUETAT, ALTRE MATERIAL DEL PROCÉS D'ESTERILITZACIÓ, ESPRAI PER MILLORAR L'ASSECAT EN EL CASSET DEL STATIM, DE 57ML+/-5ML. COMPATIBLE AMB L'ESTERILITZADORR STATIM O EQUIVALENT | 0.50086
2024697 | ARNES INFANT FLOW LP TALLA SM | E30350070 | Material Higiene del pacient, Higiene oral i oïda | MATERIAL HIGIENE DEL PACIENT, HIGIENE ORAL I OÏDA, BASTONET PP (POLIPROPILÈ) I COTÓ PER HIGIENE BUCAL IMPREGNAT AMB GLICERINA I LLIMONA, LONGITUD TOTAL 15 CM +/-5CM, LLIURE LÀTEX, PVC I DEHP, NO ESTÈRIL. 3 UNITATS. | 0.46652
2027981 | CANULA VENOSA ECMO 55CM 19FR | E30412010 | Cànules per a circulació venosa i arterial, Cànules venoses | CÀNULES PER A CIRCULACIÓ VENOSA I ARTERIAL, CÀNULES VENOSES, CÀNULA VENOSA FEMORAL PER A ECMO DE LLARGA DURADA, DE 25FR,LLARGADA 38CM +/-2CM, CANULACIÓ PER VIA PERCUTÀNIA, DE PVC, REFORÇADA, RECOBERTA DE SISTEMA BIOCOMPATIBLE, AMB 20 ORIFICICIS LATERALS I UN DISTAL, CONNEXIÓ 3/8". ESTÈRIL. | 0.69266
2004247 | APOSIT ESCUMA N/ADHESIU 15X15 A/ARGENT | E30303080 | Apòsits d'escumes de poliuretà, Apòsits escuma PUR forma anatòmica sacre | APÒSITS D'ESCUMES DE POLIURETÀ, APÒSITS ESCUMA PUR FORMA ANATÒMICA SACRE, APÒSIT D'ESCUMA DE POLIURETÀ (PU) AMB FORMA ANATÒMICA PER A TALÓ, PER LA GESTIÓ DEL EXSUDATS. SEMIOCLUSIU, AMB VORA ADHESIVA. MIDA TOTAL: 20 X 26CM +/- 2 CM I SUPERFÍCIE IGUAL O SUPERIOR A 450CM2.ESTÈRIL.(B*)BAIXA_ESTUDI GERÈNCIA | 0.79637
4000150 | EMPAPADOR 60X60 CM | E30350040 | Material Higiene del pacient, Compreses absorbents o xopador | MATERIAL HIGIENE DEL PACIENT, COMPRESES ABSORBENTS O XOPADOR, ABSORBIDOR LÀMINES DE CEL·LULOSA, RECOBERT PART INTERIOR PER TEIXIT SENSE TEIXIR I GOFRAT, PART POSTERIOR IMPERMEABLE ANTILLISCANT, VORES SEGELLADES, MIDA 60X75CM +/-5CM. ABSORCIÓ > 950 ML . LLIURE LÀTEX | 0.6451
2002582 | SONDA ASPIRACIO N.16 52CM S/CONTROL | E30440010 | Sondes, Sondes d'aspiració: nasofaríngies, traqueobronquials | SONDES, SONDES D'ASPIRACIÓ: NASOFARÍNGIES, TRAQUEOBRONQUIALS, CONNECTOR DE SONDA NASOFARINGIA PER A ASPIRACIÓ AMB CONTROL DIGITAL DE BUIT (ASPIRACIÓ CONTROLADA), LLIURE DE LÀTEX, UN SOL ÚS | 0.91393
2017276 | CREMA BARRERA PROSHIELD PLUS 100 g | E30304080 | Apòsits i dispositius no específics, Productes barrera (cremes amb i sense zinc) | APÒSITS I DISPOSITIUS NO ESPECÍFICS, PRODUCTES BARRERA (CREMES AMB I SENSE ZINC), CREMA BARRERA DE PROTECCIÓ PER LES AGRESIONS EXTERNES, IRRITACIONS I DERMATITIS. COMPOSTA PER ÒXID DE ZINC AL 20% I ALTRES COMPONENTS. TUB 50G +/-10%. | 0.77596
2003514 | TUB TRAQUEAL N/O A/BALO D.I. 4.5MM 1-O | E30550170 | Tubs per a ventilació respiratoria., Tubs traqueals per a fibroscòpia | TUBS PER A VENTILACIÓ RESPIRATORIA., TUBS TRAQUEALS PER A FIBROSCÒPIA, TUB GUIA TRAQUEAL PVC S/BALÓ,REFORÇAT ESPIRAL,P/BRONCOSCÒPIA. DI7,5MM,DE13,8MM,LONG 319(+/-10)MM,CONN MUNTAT,RADIOOPAC,DOBLE LLUM,GRADUAT,SILICONAT,TUB CONN O2 INDEPENDENT,TOPALL ANTIMOSSEGADA PLÀSTIC AMB PESTANYA DE FIXACIÓ, CINTA.S/LÀTEX,EST,1ÚS | 0.78116
2018709 | EQUIP ADMIN.BOMBA VOLUMETRICA OPAC BRAUN | E30096030 | Equips d'infusió, Sistemes per a bomba d'infusió/ elastomèrica | EQUIPS D'INFUSIÓ, SISTEMES PER A BOMBA D'INFUSIÓ/ ELASTOMÈRICA, EQ ELASTOMÈRIC TRANSPARENT, FLUX 1ML/H, VOLUM OMPLIMENT 110(+/-10)ML, FILTRE ANTIPARTÍCULES+DOBLE DE VENTEIG HIDRÒFUG, PORT ENTRADA A/VÀLVULA ANTIRETORN, LÍNIA 105(+/-5)CM, CONTENIDOR,RESERVORI,CLAMP LÍNIA, SENSE LÀTEX/DEHP, ESTÈRIL, ENVÀS IND,UN SOL ÚS | 0.77451
2016474 | C.BALO ATP 3X80MM 135CM 5F MUSTANG | E30251010 | Material per endoscopia, Endoscòpia flexible digestiva | MATERIAL PER ENDOSCOPIA, ENDOSCÒPIA FLEXIBLE DIGESTIVA, BALÓ /CATÈTER PER A DILATACIÓ ESOFÀGICA, PER A ACALÀSIA,MIDES BALÓ INFLAT Ø 35MM /105FR X 8CM DE LLARGÀRIA, AMB MARQUES RADIOOPAQUES, BEINA DE DIÀMETRE 16FR X75CM DE LONGITUD DE TREBALL, LLIURE DE LÀTEX, NO ESTÈRIL, D'UN SOL ÚS | 0.51444
2014670 | AGULLA BIOPS A/INT. 14G 100MM 2.00 SPEED | E30013060 | Agulles i equips per a biòpsia, Agulles compactes per a biòpsia | AGULLES I EQUIPS PER A BIÒPSIA, AGULLES COMPACTES PER A BIÒPSIA, AGULLA P/BIÒP/PERCUTÀ P/AVULSIÓ A/MECANI/AUTOMÀTIC I SEMIAUTOMÀTIC,16GX16CM+/-1CM,TEIX/TOUS(PRÒSTATA),PROFUND/PENETRA/VARIABLE 18-25MM(SELECCIONAR),MARQ/RADIOPAQ/CÀN/EXTER,PU/AGUL/ECOGÈNICA,ACER INOX I PLÀSTIC,SIST/SEGUR,A/AGULLA COAXIAL,EST,1ÚS | 0.73393
2009613 | SONDA PHMETRIA 1 CANAL 10CMS UN SOL US | E30440030 | Sondes, Sondes esofagogàstriques | SONDES, SONDES ESOFAGOGÀSTRIQUES, SONDA PER A TRACTAMENT DE L'EPISTAXIS, SILICONA, DUES VIES, CH-13,5/4,5MM, LLARGÀRIA 9-10CM, DOBLE BALÓ, ESTÈRIL, UN SOL ÚS | 0.70161
2022088 | PROGRAMADOR NEUROEST.PRECISION(SC55721A) | E30583999 | Elèctrodes per a neurofisiologia, Altres electrodes per a neurofisiologia | ELÈCTRODES PER A NEUROFISIOLOGIA, ALTRES ELECTRODES PER A NEUROFISIOLOGIA, PROGRAMADOR DE PACIENT PER A NEUROESTIMULADOR D'ARRELS SACRES. RECARREGABLE. REF TH90Q02 COMPATIBLE AMB GENERADOR INTERSTIM X O EQUIVALENT. | 0.65707
2026940 | KIT CONNEXIO TY-06 | E30553998 | Funció respiratòria, Altres broquets | FUNCIÓ RESPIRATÒRIA, ALTRES BROQUETS, BROQUET AMB ADAPTADOR, DE PLÀSTIC, SENSE FILTRE, COMPATIBLE AMB ESPIRÒMETRE EASY ONE PRO/LAB O EQUIVALENT. ESTÈRIL, ENVÀS INDIVIDUAL, D'UN SOL ÚS. | 0.45784
2014659 | SET INTRODUCTOR AMB DILATADOR 4F | E30054999 | Introductors de catèters, Altres introductors | INTRODUCTORS DE CATÈTERS, ALTRES INTRODUCTORS, INTRODUCTOR ARTERIAL COMPOST PER BEINA RECTA HIDRÒFILA AMB PUNTA RADIOOPACA DE 14FX32CM, AMB VÀLVULA HEMOSTÀTICA, LÍNIA AMB CLAU DE TRES VIES, DILATADOR, COMPATIBLE AMB GUIA DE 0,035"/0,89MM, ESTÈRIL, D'UN SOL ÚS. ACURATE NEO 2 | 0.51761
2005374 | DAKO IR-633 MELAN-A 1 VIAL | E30520040 | Filtres, Filtres espiròmetres | FILTRES, FILTRES ESPIRÒMETRES, FILTRE, BROQUET I PINÇA NASAL PER A ESPIROMETRIA I ALTRES PROVES FUNCIÓPULMONAR, EFICÀCIA FILTRACIÓ 99,99%(BACTERIS I VIRUS), ESPAI MORT 77(+/-5)ML, PES 34(+/-1)G. LLIURE LÀTEX,1ÚS.COMPATIBLE ESPIRÒMETRES FUKUDA DENSHI, DATOSPIR, SP-350, FUDAC-77 O EQ | 0.56804
2002578 | SONDA ASPIRACIO N.8 52CM S/CONTROL | E30440010 | Sondes, Sondes d'aspiració: nasofaríngies, traqueobronquials | SONDES, SONDES D'ASPIRACIÓ: NASOFARÍNGIES, TRAQUEOBRONQUIALS, CONNECTOR DE SONDA NASOFARINGIA PER A ASPIRACIÓ AMB CONTROL DIGITAL DE BUIT (ASPIRACIÓ CONTROLADA), LLIURE DE LÀTEX, UN SOL ÚS | 0.91186
2003503 | TUB TRAQUEAL O/N S/B DI.2.5MM SURFACTANT | E30550170 | Tubs per a ventilació respiratoria., Tubs traqueals per a fibroscòpia | TUBS PER A VENTILACIÓ RESPIRATORIA., TUBS TRAQUEALS PER A FIBROSCÒPIA, TUB GUIA TRAQUEAL PVC S/BALÓ,REFORÇAT ESPIRAL,P/BRONCOSCÒPIA. DI7,5MM,DE13,8MM,LONG 319(+/-10)MM,CONN MUNTAT,RADIOOPAC,DOBLE LLUM,GRADUAT,SILICONAT,TUB CONN O2 INDEPENDENT,TOPALL ANTIMOSSEGADA PLÀSTIC AMB PESTANYA DE FIXACIÓ, CINTA.S/LÀTEX,EST,1ÚS | 0.7323
2019514 | ARTISAN ALPHA AMYLASE X100TEST | E30252999 | Material fungible per artroscòpia, Altre material per a artroscòpia | MATERIAL FUNGIBLE PER ARTROSCÒPIA, ALTRE MATERIAL PER A ARTROSCÒPIA, AGULLA/GUIA NANO FX,PER A NANOPERFORACIONS I PER A ESTIMULACIÓ DE LA MEDUL·LA ÒSSIA SUBCONDRAL,DE 23,5CM DE LONGITUD,DE NITINOL I D'ACER INOXIDABLE,PUNTA D'ATAC DE 9MM LONGITUD X 1MM DIÀMETRE,ESTÈRIL,1ÚS.COMP/MÀNEC (SAP30040582) I LLENGÜETA (SAP30040583) | 0.63686
2020615 | BENA EMBUATADA POLIESTER 5CMX2.70 | E30322030 | Benes d'immobilització i protecció, Bena de protecció sota guixos i embenatges | BENES D'IMMOBILITZACIÓ I PROTECCIÓ, BENA DE PROTECCIÓ SOTA GUIXOS I EMBENATGES, BENA DE COTÒ SINTETIC PER A PROTECCIÓ SOTA-EMBENATGE COMPRESSIU . COMPOSICIÓ: 85% POLIESTER,15% FIBRA SINTETICA. MIDES: 7X27CM | 0.65011
2021622 | SISTEMA RESPIRADOR HUMID.15MM 6887336 | E30551050 | Teràpia respiratòria, Humidificador | TERÀPIA RESPIRATÒRIA, HUMIDIFICADOR, EQUIP DE FIL CALENT 22MM PER HUMIDIFICADOR, AMB CONNECTOR RECTE 22F-22F, CONNECTOR RECTE 22F-22F AMB PORT 7,6MM, COLÇE LUER, LÍNIA DE MOSTREIG L-L MASCLE 3M, TRAMPA D¿AIGUA ADULT, LÍNIA DE DOSIS VERD L-L MASCLE 3M, COMPATIBLE HUMIDIFICADOR (CM) O EQUIV | 0.79198
2023658 | ARNES SARA 3000 TALLA L | E30309040 | Malles protectores, Altres malles protectores | MALLES PROTECTORES, ALTRES MALLES PROTECTORES, APÒSIT EN MALLA PROTECTORA DE COTÓ 100% AMB PARAFINA. MIDA 15CM +/-2CM X 2M +/-10CM | 0.418
2025045 | EQUIP IRRIGACIO MOTOR MR8 | E30096070 | Equips d'infusió, Sistemes d'infusió per a irrigació | EQUIPS D'INFUSIÓ, SISTEMES D'INFUSIÓ PER A IRRIGACIÓ, EQUIP D'IRRIGACIÓ PER A URETEROSCÒPIA A/CONTROL DE FLUX,COMPOST: UNA TUBULADURA IRRIGACIÓ 76 (+/-2)CM A/CONNECTOR LUER LOCK, UNA PINÇA DE POLZE PER A REGULAR EL FLUX I UNA XERINGA DE 12 (+/-2)CC AMB MOLLA A L'ÈMBOL I VÀLVULA RECÀRREGA PASSIVA XERINGA. | 0.73486
2019353 | ELECTRODE ESTUDI SON NENS 15X20MM | E30583070 | Elèctrodes per a neurofisiologia, Elèctrode per a electromiografìa | ELÈCTRODES PER A NEUROFISIOLOGIA, ELÈCTRODE PER A ELECTROMIOGRAFÌA, ELÈCTRODE DIGITAL DIAGNÒSTIC PER A EMG AMB PESTANYES ADHESIVES PER A ESTIMULACIÓ DEL NERVI PUDENDO, LONGITUD 30CM +/-5CM, ÀREA REGISTRE 12MM²+/-5MM², ESTÈRIL, UN SOL ÚS. | 0.86134
2019547 | DAKO TOLUENE-FREE MOUNT MEDIUM, 500 ML | E30350080 | Material Higiene del pacient, Tovalloles i manyoples | MATERIAL HIGIENE DEL PACIENT, TOVALLOLES I MANYOPLES, TOVALLOLETA ELECTROLIT D¿HIGIENE I DECONTAMINACIÓ COMPATIBLE AMB ANALITZADOR DE COMPOSICIÓ CORPORAL INBODY O EQUIVALENT | 0.5918
2014210 | C.DIANOSTIC ACTP. 1.2F 15MM 165CM SONIC | E30251030 | Material per endoscopia, Accessoris endoscòpia flexible (digestiva-respiratòria) | MATERIAL PER ENDOSCOPIA, ACCESSORIS ENDOSCÒPIA FLEXIBLE (DIGESTIVA-RESPIRATÒRIA), VÀLVULA DE BIÒPSIA ANTIREFLUX, DIÀMETRE DEL FORAT 1,2MM, ESTÈRIL, D'UN SOL ÚS. COMPATIBLE AMB GASTRSCOPIS, DUODENOSCOPIS, ENTEROSCOPIS,SIGMOIDOSCOPIS, COLONOSCOPIS I ENDOSCOPIS ULTRASÒNICS AMB ZONA CEGA D'OLYMPUS O EQUIVALENT | 0.51439
2016382 | SIST. POSICIONADOR PER BUIT A/ADAPT. | E30490999 | Connectors, adaptadors, taps, Altres adaptadors i connectors | CONNECTORS, ADAPTADORS, TAPS, ALTRES ADAPTADORS I CONNECTORS, CONNECTOR AMB ANGLE RECTE DE POLIPROPILÈ, DIÀMETRE INTERN 11MM, AMB EXTREMS BISELLATS, RADIOOPACS, ESTÈRIL, UN SOL ÚS(B*)BAIXA_ESTUDI GERÈNCIA | 0.69204
2004812 | BOSSA INTESTINAL PLAST. TRANSP. 50X50CM | E30360020 | Material d'ostomia, Bossa ileostomia | MATERIAL D'OSTOMIA, BOSSA ILEOSTOMIA, BOSSA ILEOSTOMIA 3 PECES OBERTA,TRANSP,DISC ADH TRANSPARENT POLÍMER+HIDROCOL·LOIDE 60MM(ESTOMES 10-55MM),SUBJECCIÓ CINTURÓ,FILTRE CARBÓ ACTIU,TANCAMENT MECÀNIC CLIP AUDIBLE,TST CARA INTERNA,OBERTURA TIRA INTEGRADA VETA ADHERENT,MIDA GRAN.N/EST,S/LÀT | 0.70503
2022436 | CD3 PerCP-Cy 5.5 332771 | E30100072 | Perfusió cardiaca, Línies de perfusió cardíaca | PERFUSIÓ CARDIACA, LÍNIES DE PERFUSIÓ CARDÍACA, EQUIP DE LÍNIES BIOCOMPATIBLE TRACTAT AMB FOSFORILCOLINA, PER A CIRCULACIÓ EXTRACORPÒREA ECMO 1/4". COMPOST PER: DIVERSOS CONNECTORS DE POLICARBONAT, ALLARGADERES, DE TYGON I DE PVC. DISSENY HVH | 0.49799
2008795 | CATETER AMB CORBA FLUX 5F 100CM | E30041100 | Catèters angiogràfics, Corbes especials | CATÈTERS ANGIOGRÀFICS, CORBES ESPECIALS, CATÈTER ANGIOGRÀFIC PER INTERVENCIONISME CORONARI PERCUTANI DE DIAGNÒSTIC PER CORONARIGRAFIA D'ALT FLUXE,TIPUS WILLIAMS,MALLA D'ACER I NYLO, 6F,CORBA CORONARIA DRETA, PER GUIA DE 0,038", LONG 100CM+/-5CM.LIMIT PRESSIÓ 1200PSI.ESTÈRIL,TIPUS INFINITY O EQU | 0.7309
2004677 | FUNDA TAULA MAMOTOMO 121X216CM | E30140200 | Material protecció, Llençols de protecció | MATERIAL PROTECCIÓ, LLENÇOLS DE PROTECCIÓ, COBERTOR BRAÇ TAULA QUIRÚRGICA PACIENT IMPERMEABLE I MÀXIMA ABSORCIÓ,3CAPES:CAPA SUP PACIENT 100% PP;CAPA INTERMIG ABSORBENT D'HIDROGEL;CAPA INF PE.GR.147GR/M².ABS.4,0 L/M².MIDA ABS 50X14CM,MIDA TOTAL 50X43, ADHESIUS AJUST BRAÇA | 0.57426
8002913 | CORRETJA TRAPEZOÏDAL SPZ 1737 | E30150100 | Material de cobertura quirúrgica, Equips de cobertura quirúrgica | MATERIAL DE COBERTURA QUIRÚRGICA, EQUIPS DE COBERTURA QUIRÚRGICA, HJXIII-EQUIP PER A CIRURGIA MAXIL·LO FACIAL (CMF,) DE TEIXIT SENSE TEIXIR, IMPERMEABLE, RESISTENT, ABSORBENT, COMPOST: 21 ELEMENTS.LLIURE DE LÀTEX, ESTÈRIL.(B*)BAIXA_ESTUDI GERÈNCIA | 0.54768
2013418 | "M" ARC SERUM TOX CAL.3 0967 5ML | E30380025 | Recollida de mostres, Equips aspiració amb recollida de medul·la òssia | RECOLLIDA DE MOSTRES, EQUIPS ASPIRACIÓ AMB RECOLLIDA DE MEDUL·LA ÒSSIA, EQUIP RECOLLIDA I FILTRACIÓ ASPIRAT DE MEDUL·LA ÒSSIA. COMPOST PER: BOSSES CALIBRADES FINS A 1200 (+/-50)ML DE CAPACITAT, PER A RECOLLIDA DE MOSTRA, FILTRES EN LÍNIA I BOSSES DE TRANSFERÈNCIA DE 600 I 2000 (+/-50)ML. ESTÈRIL. LLIURE DE LÀTEX/FTALATS.1ÚS | 0.55438
2023105 | SUPORT CUNYA BLAVA GRAN 114 AA | E30350010 | Material Higiene del pacient, Sabons i accesoris d'higiene personal | MATERIAL HIGIENE DEL PACIENT, SABONS I ACCESORIS D'HIGIENE PERSONAL, SABÓ EN GEL, RENTAT FREQÜENT PH NEUTRE PER A PH DE LA PELL 5,5 ENVÀS DE 1000 ML AMB VÀLVULA DOSIFICADORA DE 1ML/2ML, LLIURE DE PARABENS. | 0.5137
8000954 | CINTA DELIMITACIÓ OBRA BLANC-VERMELL | E30140200 | Material protecció, Llençols de protecció | MATERIAL PROTECCIÓ, LLENÇOLS DE PROTECCIÓ, LLENÇOL DE TEIXIT SENSE TEIXIR DE COLOR BLANC, PER A LLITERA, MIDA TOTAL APROXIMADA: 120 CM X 190 CM, GRAMATGE MÍNIM 80GR/M2. LLIURE DE LÀTEX, NO ESTÈRIL, UN SOL ÚS,ENVÀS INDIVIDUAL. | 0.56676
2002339 | HUMAN IgG4 KIT OPTILITE LK009.OPT x100t | E30551999 | Teràpia respiratòria, Altre material de teràpia respiratòria | TERÀPIA RESPIRATÒRIA, ALTRE MATERIAL DE TERÀPIA RESPIRATÒRIA, SISTEMA DE FIXACIÓ/APÒSIT ADHESIU HIDROCOL·LOIDE I VETA ADHERENT PER ACÀNULA/ULLERA. PER A NADÓ PREMATUR DE < 2000 G. LLIURE DE LÀTEX, LLIUREDE FTALATS, D'UN SOL ÚS. | 0.55753
2024746 | FUNDA BRAÇ "Xi" 470015 | E30900030 | Altre material sanitari, Sistemes identificació pacients | ALTRE MATERIAL SANITARI, SISTEMES IDENTIFICACIÓ PACIENTS, BRAÇALET IDENTIFICACIÓ DE DOBLE CAPA DE PLÀSTIC GRADUABLE, COLOR BLANC, TANCAMENT INVIOLABLE, ZONA MÉS AMPLE PER IDENTIFICACIÓ PACIENT. MIDES 25-30CM. UN SOL ÚS. | 0.42782
2022311 | SONDA GASTRO MIC KEY 16 FR 1,7CM ENFIT | E30450030 | Nutrició enteral, Sonda gastrostomia i extensions amb connexió ENFit | NUTRICIÓ ENTERAL, SONDA GASTROSTOMIA I EXTENSIONS AMB CONNEXIÓ ENFIT, EXTENSIÓ SONDA GASTROSTOMIA, POLICLORUR DE VINIL (PVC) I/O PUR,PER ALIMENTACIÓ CONTÍNUA,LLARGÀRIA 60,9CM+/-2CM,PORT ENTRADA Y,CONNEXIÓ ENFIT ANGLE RECTE,LLIURE DEHP,LÀTEX,NO ESTÈRIL,UN SOL ÚS,COMPATIBLE AMB SONDES TIPUS MIC-KEY O EQUIVALENT | 0.7551
2026206 | PERFORADOR ACCES VIALS 28MM X50U | E30096165 | Equips d'infusió, Sistemes per a transferència | EQUIPS D'INFUSIÓ, SISTEMES PER A TRANSFERÈNCIA, PUNXÓ/ADAPTADOR VIAL/FLASCÓ 28MM, SISTEMA TANCAT TRANSFERÈNCIA, SIST S/AGULLA FÀRMACS/FÀRMACS PERILLOSOS. ADAPTADOR VIAL/FLASCÓ,PURGA 0,14(+/-0,1)ML I LONG 6,6(+/-1)CM, PUNXÓ I FILTRE AMB GLOBUS.EST,S/LÀT/DEHP,1ÚS,ENV IND.COMPAT SIST CHEMOCLAVE O EQ | 0.52452
2003941 | CLAU STEIMAN 4MMX257MM | E30350020 | Material Higiene del pacient, Cremes hidratants, olis i accessoris | MATERIAL HIGIENE DEL PACIENT, CREMES HIDRATANTS, OLIS I ACCESSORIS, DISPENSADOR MURAL INTEGRAT COMPACTE DE CREMA COMPATIBLE AMB CODIN SAP 30030793 | 0.55323
2025035 | CABLE AMB ELECTRODES ECG 3 UN SOL US | E30580010 | Elèctrodes ECG, Elèctrodes monitorització ECG adult | ELÈCTRODES ECG, ELÈCTRODES MONITORITZACIÓ ECG ADULT, CONJUNT D'ELÈCTRODES CABLEJATS ECG 3DERIVACIONS, PER DETEC. ARRITMIA LETAL AVANÇADA. 6 CANALS ECG. MIDA ADULT. LLIURE DE LÀTEX. NO ESTÈRIL. ENVÀS INDIVID. COMPATATIBLE AMB EQUIP MASIMO RADIUS VSM O EQUIV. | 0.8649
2014889 | SONDA LASER S/LLUM 25G | E30242030 | Material per a vitrectomia posterior i facoemulsificació, Articles per a vitrectomia posterior | MATERIAL PER A VITRECTOMIA POSTERIOR I FACOEMULSIFICACIÓ, ARTICLES PER A VITRECTOMIA POSTERIOR, SONDA LÀSER MULTIDIRECCIONAL AMB LLUM PER A VITRECTOMIA POSTERIOR, 25G, AMB DOBLE FIBRA I DOBLE CONNECTOR, ESTÈRIL, UN SOL ÚS. COMPATIBLE AMB EQUIP PHOTON O EQUIVALENT(B*)BAIXA_ESTUDI GERÈNCIA | 0.65636
2024330 | PAROTIDITIS MONOTEST ABI PCR X32TEST | E30096999 | Equips d'infusió, Altres equips i sistemes d'infusió | EQUIPS D'INFUSIÓ, ALTRES EQUIPS I SISTEMES D'INFUSIÓ, EQ ADM RADIOFÀRMACS COMPOST: PUNXÓ BOSSA AMB CAMBRA DE DEGOTEIG,RODET,VÀLVULA CONTROL UNIDIRECCIONAL ABANS DEL CONNECTOR EN Y SENSE AGULLA PER A CONNEXIÓ A XERINGA,FILTRE VENTILACIÓ,CONNECTOR LL. EST,S/LÀTEX,S/DEHP,1ÚS.COMPATIBLE INJECTOR RAD-INJECT O EQ | 0.44744
4000242 | LLET CUTANIA FCO 750 ML | E30350020 | Material Higiene del pacient, Cremes hidratants, olis i accessoris | MATERIAL HIGIENE DEL PACIENT, CREMES HIDRATANTS, OLIS I ACCESSORIS, CREMA HIDRATANT, EMULSIÓ FLUIDA, FÀCIL ABSORCIÓ, PH 5,5 - 6,5, EN ENVÀS DE 500ML AMB DOSIFICADOR. | 0.73251
2013023 | KIT NETEJA BUCAL | E30390040 | Material de ginecologia i obstetricia, Altre material de ginecologia i obstetricia | MATERIAL DE GINECOLOGIA I OBSTETRICIA, ALTRE MATERIAL DE GINECOLOGIA I OBSTETRICIA, VENTOSA D'ELASTÒMER TERMOPLÀSTIC PER A EXTRACCIÓ FETAL AMB TUB I CONNECTOR,MIDES: CAP Ø60MM,TUB 150+/-5CM,LLIURELÀTEX,ESTÈRIL,UN SOL ÚS.COMPATIBLE AMB SISTEMAPART PER A EXTRACCIÓ AL BUIT TIPUS MEDELA BASIC 30 O EQUIVALENT(B*)BAIXA_ESTUDI GERÈNCIA | 0.45103
2016231 | CAPÇAL RASURADORA LILA 9660 | E30350100 | Material Higiene del pacient, Material per a rassurar i perruqueria | MATERIAL HIGIENE DEL PACIENT, MATERIAL PER A RASSURAR I PERRUQUERIA, CAPÇAL FIXE PER RASURADORA ELÈCTRICA QUIRÚRGICA INALAMBRICA (COMPATIBLE AMB CODI SAP 81001807) PER PROCEDIMENTS ESTÀNDARTS, RECARREGABLE (COMPATIBLE CARREGADOR/CABLE 70002625). UN SOL ÚS. | 0.62137
2005337 | DAKO M-0755 CD20 | E30740070 | Material odontologia, dessinfecció odontològica | MATERIAL ODONTOLOGIA, DESSINFECCIÓ ODONTOLÒGICA, DOSIFICADOR DISPENSADOR PLÀSTIC PER ENVÀS DE 5 LITRES DE SOL.LUCIÓ DESINFECTANT D'ASPIRACIÓ DENTAL COMPATIBLE AMB CODI SAP 30011112 | 0.57689
2024896 | HEVYLITE IgA LAMBDA NK624OPT X50 | E30010260 | Agulles, Equip punció paracentesi | AGULLES, EQUIP PUNCIÓ PARACENTESI, EQUIP DRENATGE PUNCIÓ PERCUTÀNIA AMB PUNTA EN FORMA DE PIGTAIL DE 8FR X25CM AMB TRÒCAR DE 18G COMPATIBLE AMB TÈCNICA SELDINGER. ESTÈRIL. UN SOL ÚS. | 0.51017
2014668 | AGULLA BIOPS A/INT. 18G 150MM 1.27 SPEED | E30013060 | Agulles i equips per a biòpsia, Agulles compactes per a biòpsia | AGULLES I EQUIPS PER A BIÒPSIA, AGULLES COMPACTES PER A BIÒPSIA, AGULLA P/BIÒP/PERCUTÀ P/AVULSIÓ A/MECANI/AUTOMÀTIC I SEMIAUTOMÀTIC,16GX16CM+/-1CM,TEIX/TOUS(PRÒSTATA),PROFUND/PENETRA/VARIABLE 18-25MM(SELECCIONAR),MARQ/RADIOPAQ/CÀN/EXTER,PU/AGUL/ECOGÈNICA,ACER INOX I PLÀSTIC,SIST/SEGUR,A/AGULLA COAXIAL,EST,1ÚS | 0.7571
2004107 | XERINGA TUBERCULINA 2,5ML 0.6X25MM 3-C | E30090081 | Xeringues, Xeringues tuberculina/vacunes amb sistema de seguretat | XERINGUES, XERINGUES TUBERCULINA/VACUNES AMB SISTEMA DE SEGURETAT, XERINGA DE 3 COSSOS DE 1ML AMB AGULLA FIXA DE 26G X 3/8" (0,45MM X 10MM), SENSE ESPAI MORT. SISTEMA DE SEGURETAT ACTIU. ESCALA GRADUACIÓ CENTESIMAL PER A TUBERCULINA, JUNTA ESTANCA, SENSE LÀTEX, ESTÈRIL, ENVÀS INDIVIDUAL, D'UN SOL ÚS | 0.72246
2026409 | FILFERRO GUIA Ø1,57MM 152,4MM AR-8941-6 | E30055110 | Guies, Guies per fracció de reserva funcional (FFR) | GUIES, GUIES PER FRACCIÓ DE RESERVA FUNCIONAL (FFR), GUIA DIRIGIBLE PER A ICPD,0,014"X185CM,ACER,RECOBRIMENT EXTREM PROXIMAL PTFE,EXTREM DISTAL FLEXIBLE HIDROFÍLIC 39CM AMB "J" TIPUS "FLOPPY" I 3CM MARCA RADIOOP, A/SENSOR 3CM PUNTA MESURAR IFR, EST. CONNECTOR.COMP CONSOLA INTRASIGH O EQ.OMNIWIRE.REF:89185J | 0.63892
2022880 | MANEC BISTURI BB073R | E30553998 | Funció respiratòria, Altres broquets | FUNCIÓ RESPIRATÒRIA, ALTRES BROQUETS, BROQUET DE PACIENT AMB MEMBRANA ANTIBACTERIANA PER A TRANSDUCTOR DE FLUX DSR - ANALITZADOR D'ÒXID NÍTRIC (ON). DE POLIETILÈ (PE), D'UN SOL ÚS. COMPATIBLE AMB EQUIPS EXHALYZER - CLD88SP O EQUIVALENT. | 0.5334
2027418 | UNITAT TRANSMISSIO 155MM (M) INTOCARE | E30096033 | Equips d'infusió, Sistemes per a preparació-administració de cistostàtics | EQUIPS D'INFUSIÓ, SISTEMES PER A PREPARACIÓ-ADMINISTRACIÓ DE CISTOSTÀTICS, PUNXÓ PER A TRANSFERÈNCIA DE SOLUCIÓ DE BOSSA COMPOST PER: AGULLA D'ACER 16G X 24MM DE LONGITUD. ESTÈRIL, D'UN SOL ÚS. COMPATIBLE AMB SISTEMA DE PREPARACIÓ PER A CITOSTÀTICS APOTECA O EQUIVALENT. | 0.49286
2022595 | ELECSYS CYFRA 21-1 E2G 7299966190 X300 | E30290020 | Equips per a procediments quirúrgics i terapèutics, Equips procediments intervencionistes | EQUIPS PER A PROCEDIMENTS QUIRÚRGICS I TERAPÈUTICS, EQUIPS PROCEDIMENTS INTERVENCIONISTES, HUB - EQUIP ELECTROFISIOLOGIA DE TEIXIT SENSE TEIXIR, LLIURE DE LÀTEX,ESTÈRIL,UN SOL ÚS,COMPOST PER 26 ELEMENTS | 0.51446
2017921 | PACK SOLUCIO GASOMETRIA 944-457 | E30553050 | Funció respiratòria, Accessoris espirometria | FUNCIÓ RESPIRATÒRIA, ACCESSORIS ESPIROMETRIA, TRANSDUCTOR/BROQUET DE PLÀSTIC- LLIURE DE LÀTEX, DÙN SOL ÚS. COMPATIBLE AMB ESPIRÒMETRE SPIROSAFE O EQUIVALENT. | 0.79738
2018101 | POLIGLACTINA ABS.4/0 A(3/8c19)TRG.INC-45 | E30150030 | Material de cobertura quirúrgica, Talles quirúrgiques | MATERIAL DE COBERTURA QUIRÚRGICA, TALLES QUIRÚRGIQUES, TALLA QUIRÚRGICA ADHESIVA,TEIXIT SENSE TEIXIR (TST) BILAMINAT AMB UNA CAPA ABSORBENT I UNA LÀMINA IMPERMEABLE.MIDES:75X90CM±2CM,GRAMATGE 55GM2.LLIURE DE LÀTEX,ESTÈRIL,UN SOL ÚS | 0.51134
2022076 | APOSIT MEPILEX BORDER 10X30CM POST-OP | E30301030 | Apòsits quirúrgics, Apòsits estèrils laminars per a fixació de catèters | APÒSITS QUIRÚRGICS, APÒSITS ESTÈRILS LAMINARS PER A FIXACIÓ DE CATÈTERS, APÒSIT/DISPOSITIU FIXACIÓ DE CATÈTER BALÓ DE CONTRAPULSACIÓ (BIA) AMB DISPOSITIU DE RETENCIÓ INTEGRAT EN EL COS ADHESIU. LLIURE DE LÀTEX. ESTÈRIL. | 0.81801
2004751 | LENTINA QUIRURGICA 07X38MM C/200 S/LATEX | E30150050 | Material de cobertura quirúrgica, Llençols quirúrgics | MATERIAL DE COBERTURA QUIRÚRGICA, LLENÇOLS QUIRÚRGICS, LLENÇOL QUIRÚRG PROTEC RX P/INTERVENC GUIAT P/RX,ACCÉS ARTÈRIA FEMORAL,405X355MM ENVOL I SEGELL TEIXIT ABS 420X370MM,FORAT Ø80MM VORA SUP I BANDA ADHES.COMP :NUCLI RADIO PROTECCIÓ 90% ATENUACIÓ NOMINAL.TOTES MIDES ±2CM. LLIURE PLOM I LÀTEX, ESTÈR,UN ÚS. | 0.63146
2022248 | KIT DILAT.ACCES PEDI.NVJJB XLIF?(2029955 | E30324030 | Embenatges immobilitzadors i materials de subjecció, Material subjecció | EMBENATGES IMMOBILITZADORS I MATERIALS DE SUBJECCIÓ, MATERIAL SUBJECCIÓ, MANYOPLA PER A PROTECCIÓ MANS, DE TEIXIT ENCOIXINAT POLIÈSTER/VISCOSA, TRANSPIRABLE, SUBJECCIÓ AL CANELL AMB VELCRO I AL LLIT AMB CINTA 124CM +/5CM X 4CM, AMB ANELLA. MIDA: AMPLADA 19CM +/-2CM, LLARGADA 32CM +/-2CM.TALLA L. | 0.45877
2018346 | GUIA HIDROF. 0.014" 200CM EXTRASOPORTE | E30055010 | Guies, Guies hidrofíliques | GUIES, GUIES HIDROFÍLIQUES, GUIA HÍBRIDA EXTRA-RÍGIDA PER ATP VASOS ESTRETS I TORTUOSOS,RECOBRIMENT HIDROFÍLIC,DIÀMETRE DE 0,018",PUNTA CÒNICA,FLEXIBLE I ANGULADA,LONGITUD 260CM,PLATINUM PLUS, REF: M001466050 | 0.69749
2003615 | FILTRE INJECCIO-ASPIRACIO PEONZA 0,2uM | E30520999 | Filtres, Altres filtres | FILTRES, ALTRES FILTRES, FILTRE DE XERINGA PER A INJECCIÓ-ASPIRACIÓ DE SOLUCIONS, PER A RETENCIÓ DE PARTÍCULES, BAIXA ABSORCIÓ PROTEICA, AMB MEMBRANA POLIAMIDA, PORUS DE 5µM I 6-7MM², FLUXE 50-60ML/MIN, VOLUM RESIDUAL 0,14ML-0,15ML, CONNEXIÓ LUER-LOCK, ESTÈRIL, UN SOL ÚS | 0.76924
2016936 | HEMOSTATIC ABSORBIBLE 10X10 COLLATAMP | E30235030 | Hemostàtics, Hemostàtics absorbibles de gelatina | HEMOSTÀTICS, HEMOSTÀTICS ABSORBIBLES DE GELATINA, HEMOSTÀTIC ABSORBIBLE EN FORMA DE CUBS D'ESPONJA DE GELATINA D'ORIGEN PORCÍ. PRECARREGAT EN XERINGA DE 10ML X 100MG. MIDA DELS CUBS: 5MM. ESTÈRIL. | 0.77131
2023102 | DISPOSITIU NIVELL LASER EDS | E30394010 | Anticoncepció, Dispositius Intrauterins | ANTICONCEPCIÓ, DISPOSITIUS INTRAUTERINS, DISPOSITIU INTRAUTERÍ EN "Y"/"T" STD (NORMAL), ESPIRAL FILFERRO99,9% COURE 375MM²+/-2MM²; ÀNIMA D'OR; FIL EXTRACCIÓ POLIETILÈ 280MM ±5MM; VARETA INSERCIÓ POLIPROPILÈ; CÀNULA INSERCIÓ POLIETILÈ; TOPALL SILICONA/POLIPROPILÈ, ESTÈR | 0.52326
2021662 | KETAMINE CAL 5056-0002-00 5X10ML | E30242999 | Material per a vitrectomia posterior i facoemulsificació, Altre material oftamologia | MATERIAL PER A VITRECTOMIA POSTERIOR I FACOEMULSIFICACIÓ, ALTRE MATERIAL OFTAMOLOGIA, GASSA P/HIGIENE DIÀRIA PERIOCULAR,COTÓ EN SUSPENSIÓ HUMECTANT:H2O,CAPRIL·LEL/CAPRILIL GLUCÒSID,COMPL TIAB,PEG-PPG - 20/15 DIMETICONA,PROPILENGLIC,1,2-HEXANODIOL,PPG-26 BUTETH-26,PEG-40 OLI RICÍ HIDROGENAT,GOMA XANTANA,HIDROXIACETOFENONA I BICARBON SODI. | 0.45849
2026640 | SUPORT PLACA CODI BARRES JG730U | E30360070 | Material d'ostomia, Material de protecció per a ostomia | MATERIAL D'OSTOMIA, MATERIAL DE PROTECCIÓ PER A OSTOMIA, ANELL BARRERA PLA AMB HIDROCOL·LOIDE I CERAMIDES, PER A ESTOMES, ADAPTABLE PER MODELAR, RETALLAR, DOBLEGAR, ESTIRAR I SUPERPOSAR I ADHESIU. MIDA Ø DE 48MM I GRUIX DE 2,3MM. PER A DISPOSITIUS D'UNA O DUES PECES. LLIURE D'ALCOHOL, LÀTEX I FTALATS. | 0.59904
2017335 | APOSIT OFTALMIC ORTOLUX SENSE FORATS L | E30300050 | Apòsits secs no adhesius, Protecció ocular i canal auditiu | APÒSITS SECS NO ADHESIUS, PROTECCIÓ OCULAR I CANAL AUDITIU, APÒSIT OFTALMOLÒGIC DE 50X70MM AMB FORMA ANATÒMICA I UNA CAPA GRUIXUDA DE COTÓ HIDRÒFIL ENVOLTAT PER UNA FUNDA DE TEIXIT SENSE TEIXIR, ESTÈRIL, | 0.72023
2025076 | CD11b/Mac-1 (CR3) 333143 X100 | E30249020 | Material fungible per cirurgia craniomaxilo facial, Bosses tèrmiques per a implants reabsorbibles | MATERIAL FUNGIBLE PER CIRURGIA CRANIOMAXILO FACIAL, BOSSES TÈRMIQUES PER A IMPLANTS REABSORBIBLES, BOSSA TÈRMICA CLCA) PER A MOLDEJAR IMPLANTS REABSORBIBLES TIPUS LACTOSORB O EQUIVALENT,ACTIVACIÓ PER MOVIMENT,DURADA DE CALOR 4 HORES,ESTÈRIL,UN SOL ÚS. | 0.45047
2004240 | ESPARADRAP DE PAPER 2.5CMX9.20M | E30320022 | Esparadrap i tires adhesives, Esparadrap de paper porós | ESPARADRAP I TIRES ADHESIVES, ESPARADRAP DE PAPER PORÓS, ESPARADRAP DE PAPER, HIPOALERGÈNIC, SEMIPERMEABLE, LLIURE DE LÀTEX, MIDA 1,25CM X 10M +/-1M. | 0.78878
2026143 | ELEVADOR PERIOSTEAL CORBAT K7-1835 | E30200090 | Material electrocirurgia, Accesoris per a electrocirurgia | MATERIAL ELECTROCIRURGIA, ACCESORIS PER A ELECTROCIRURGIA, TUB CORRUGAT ALS EXTREMS,ADAPTABLE A MÀNEC BISTURÍ,PECES DE SUPORT PER A L'ASPIRACIÓ DE FUMS QUIRÚRGICS, MATERIAL DE PLÀSTIC, Ø 10MM, LONGITUD 1,80M-2,0M,CONNEXIÓ DISTAL Ø 22 MM, SUPERFÍCIE INTERIOR LLISA,ESTÈRIL.COMPATIBLE AMB TUB DE CONNEXIÓ Ø 22 MM | 0.51239
4004730 | OPTIMITZADOR DECONEX NEUTRADY 1X5L. | E30551040 | Teràpia respiratòria, Nebulitzadors | TERÀPIA RESPIRATÒRIA, NEBULITZADORS, ATOMITZADOR FÀRMACS A TRAVÉS DE LA MUCOSA NASAL,MIDA PARTÍCULES DE 30 A 100µ,PUNTA CÒNICA,PESTANYA MAL·LEABLE GIRATÒRIA 180° PER A FORMAR TAP NASAL, POSSIBILITAT OMPLIMENT SEGONS NECESSITAT PACIENT.MATERIAL RESISTENT, LLIURE LÀTEX/FTALATS.ÚS SOL PACIENT | 0.70907
2004072 | AGULLA BIOPSIA MARCADA-1CM 14GX11,4 CMS | E30013020 | Agulles i equips per a biòpsia, Agulles biòpsia i localització mamària | AGULLES I EQUIPS PER A BIÒPSIA, AGULLES BIÒPSIA I LOCALITZACIÓ MAMÀRIA, GUIA D'AGULLA DE PLÀSTIC DE Ø1.2MM, PER A AGULLA 19G(1,1MM) AMB RANURA PER A PROCEDIMENTS DE BIÒPSIA I COL.LOCACIÓ D'ARPONS EN LESIONS NO PALPABLES DE MAMA.ESTÈIL,UN SOL ÚS | 0.77964
2023152 | ELECTRODE RESECCIO EN SALI 24FR WA22521C | E30246020 | Material de radiofreqüència per a cirurgia, Elèctrodes ressectors i accessoris p/ cirurg p/radiofreqüèn | MATERIAL DE RADIOFREQÜÈNCIA PER A CIRURGIA, ELÈCTRODES RESSECTORS I ACCESSORIS P/ CIRURG P/RADIOFREQÜÈN, TERMINAL AMB MÀNEC DE RADIOFREQÜÈNCIA BIPOLAR PER A ABLACIÓ,RESSECCIÓ I COAGULACIÓ,A/ELÈCTRODE TRIPLE FIL TUNGSTÈ,Ø4,6MM I 3 FORATS IRRIGACIÓ,LONG TREBALL 14+/-2CM MAL·LEABLE,LÍNEES ASP/IRRIGACIÓ I CABLE.LLIURE LÀTEX,EST,UN ÚS.COM/A/SIST/COBLATOR II O EQ | 0.77143
2025499 | FUNDA HIGIENICA AURICULARS AUDIOMETRIA | E30350999 | Material Higiene del pacient, Altres materials d'higiene personal | MATERIAL HIGIENE DEL PACIENT, ALTRES MATERIALS D'HIGIENE PERSONAL, TALC EN POLS(B*)BAIXA_ESTUDI GERÈNCIA | 0.63501
2015839 | BD MGIT TBc IDENTIFICATION TEST 245159 | E30242999 | Material per a vitrectomia posterior i facoemulsificació, Altre material oftamologia | MATERIAL PER A VITRECTOMIA POSTERIOR I FACOEMULSIFICACIÓ, ALTRE MATERIAL OFTAMOLOGIA, BLEFARÒSTAT NEONATAL, PALA TANCADA, PUNTES DE 7MM D'AMPLADA X 3MM D'ALÇADA, AMPLADA TOTAL 25MM, D'ACER INOXIDABLE GRAU MÈDIC,GRUIX 0.8MMØ, ESTÈRIL, UN SOL ÚS. | 0.39441
8002632 | RODAMENT 6205 TAPA METALL | E30390040 | Material de ginecologia i obstetricia, Altre material de ginecologia i obstetricia | MATERIAL DE GINECOLOGIA I OBSTETRICIA, ALTRE MATERIAL DE GINECOLOGIA I OBSTETRICIA, LLANCETA DE PLÀSTIC TIPUS POLIPROPILÈ AMB PUNT DE TRANCAMENT ARRODONIT,LONGITUD 26,5CM+/-2CM PER A PROVOCAR RUPTURA DE BOSSA AMNIÒTICA (AMNIORREXIS),ESTÈRIL,UN SOL ÚS | 0.47149
2019432 | FLEX MONO MO A VIM, CL V9, RTU OMNIS | E30740999 | Material odontologia, Material divers odontologia | MATERIAL ODONTOLOGIA, MATERIAL DIVERS ODONTOLOGIA, CORONA PREFABRICADES PER AL PRIMER MOLAR PERMANENT SUPERIOR DRET 6-UR , Nº7(B*)BAIXA_ESTUDI GERÈNCIA | 0.5634
2027936 | GUIA FRESAT RIA II Ø2.5 L950 351.706S | E30055050 | Guies, Guies estàndard metàl·liques d'alt suport | GUIES, GUIES ESTÀNDARD METÀL·LIQUES D'ALT SUPORT, GUIA TEFLONADA PER ACCÉS I DIAGNÒSTIC ATP,AMB RECOBRIMENT HÍBRID SILICONAT I HIDROFÍLIC,PUNTA RADIOPACA,TORQUE 1:1,LONGITUD 150CM,DIÀMETRE DE 0,035"/0,89MM.SILVERWAY,REF:SA0035N15S | 0.60878
2014342 | TUB BOMBA IRRIGACIO | E30900080 | Altre material sanitari, Sèrums irrigació | ALTRE MATERIAL SANITARI, SÈRUMS IRRIGACIÓ, SÈRUM FISIOLÒGIC CINA AL 0,9% PER A RENTAT, AMPOLLA DE PLÀSTIC, 1000 ML, PER A IRRIGACIÓ (0000324B05) | 0.64594
2016325 | XERINGA INJECTOR ANGIOMAT ILLUMENA 150ML | E30090120 | Xeringues, Xeringues per a injectors angiogràfics | XERINGUES, XERINGUES PER A INJECTORS ANGIOGRÀFICS, XERINGA AMB CAPACITAT 150ML PER A INJECTOR ANGIOGRÀFIC D'ALTA PRESSIÓ 1200 PSI, PER A 5 PACIENTS, DE POLICARBONAT, CON LUER-LOCK A CATÈTER AMB CAPUTXÓ. COMPATIBLE AMB INJECTOR DE CONTRAST MEDRAD AVANTA. REF: AVA 500SYR | 0.77956
2004196 | BOSSA UROSTOMIA 10-45 MM ARO 50 MM | E30360030 | Material d'ostomia, Bossa urostomia | MATERIAL D'OSTOMIA, BOSSA UROSTOMIA, BOSSA UROSTOMIA 3 PECES OBERTA,TRANSP,DISC ADHESIU FLEXI,TRANSP,HIDRÒFIL POLÍM+HIDROC,60MM(ESTOMA 10-55MM),SUBJ CINTURÓ,TANCA MEC CLIP AUDIBLE,TST CARA INT,VÀLV ANTIRETORN+BUIDATGE+TAP,TUB COARRUGAT ANTI-COLZAMENT 120(+/-10)CM, MIDA GRAN.N/EST,S/LÀT | 0.73804
2021259 | KIT OBTENCiO COL·LIRI KMU11 | E30740020 | Material odontologia, Obturació | MATERIAL ODONTOLOGIA, OBTURACIÓ, MATRIU METÀL.LICA D'ACER INOXIDABLE EN CAIXA DISPENSADORA, GRUIX 0,03MM, AMPLADA 6MM. ROTLLE 3M | 0.56061
2014669 | AGULLA BIOPS A/INT. 16G 150MM 1.60 SPEED | E30013060 | Agulles i equips per a biòpsia, Agulles compactes per a biòpsia | AGULLES I EQUIPS PER A BIÒPSIA, AGULLES COMPACTES PER A BIÒPSIA, AGULLA P/BIÒP/PERCUTÀ P/AVULSIÓ A/MECANI/AUTOMÀTIC I SEMIAUTOMÀTIC,16GX16CM+/-1CM,TEIX/TOUS(PRÒSTATA),PROFUND/PENETRA/VARIABLE 18-25MM(SELECCIONAR),MARQ/RADIOPAQ/CÀN/EXTER,PU/AGUL/ECOGÈNICA,ACER INOX I PLÀSTIC,SIST/SEGUR,A/AGULLA COAXIAL,EST,1ÚS | 0.76011
2020744 | BALO ECOENDOSCOPI PENTAX OE-A51 | E30552055 | Sistemes de ventilació, Reanimadors manuals | SISTEMES DE VENTILACIÓ, REANIMADORS MANUALS, REVIFADOR MANUAL ADULT A/BALÓ 1,5(+/-0,1) L AMB AGAFADOR, MASCARETA A/VÀLVULA INFLAT N05, VÀLVULA LIMITADORA PRESSIÓ 40CM/H2O,BALO RESERVORI O2 2600(+/-100)ML, TUB O2 3(+/-0,1)M. CONNEXIÓ 22M-15F. RM. TIPUS SPUR II O EQ. S/LÀTEX,1ÚS | 0.58189
2014054 | ELECTRODE RADIOFR. 15MM 40CM 20G | E30580010 | Elèctrodes ECG, Elèctrodes monitorització ECG adult | ELÈCTRODES ECG, ELÈCTRODES MONITORITZACIÓ ECG ADULT, ELÈCTRODE PER A MONITORATGE I DIAGNÒSTIC ECG, ADULT,CURT TERMINI,RODÓ,Ø40MM,AMB CABLE INTEGRAT DESCENTRAT 10CM+/-2CM CONNECT FEMELLA 4MM,SENSOR AG/AGCL,SUPORT FOAM ADHESIU A/HIDROGEL LÍQUID HIPOAL·LÈRGIC BAIXA IMPEDÀNCIA I ALTA CONDUCTIVITAT,RADIOTR,1ÚS | 0.87223
2003205 | C. BALO HISTEROSALPINGOGRAFIA 5F 30CM | E30251010 | Material per endoscopia, Endoscòpia flexible digestiva | MATERIAL PER ENDOSCOPIA, ENDOSCÒPIA FLEXIBLE DIGESTIVA, BALÓ /CATÈTER PER A DILATACIÓ ESOFÀGICA, PER A ACALÀSIA,MIDES BALÓ INFLAT Ø 35MM /105FR X 8CM DE LLARGÀRIA, AMB MARQUES RADIOOPAQUES, BEINA DE DIÀMETRE 16FR X75CM DE LONGITUD DE TREBALL, LLIURE DE LÀTEX, NO ESTÈRIL, D'UN SOL ÚS | 0.59295
2015047 | CONNEXIO LUER LOCK STORZ 203000184 | E30490250 | Connectors, adaptadors, taps, Taps per a catèters | CONNECTORS, ADAPTADORS, TAPS, TAPS PER A CATÈTERS, TAP DE PLÀSTIC RÍGID PER CONNEXIÓ EV LUER-LOCK MASCLE UNIVERSAL, ESTÈRIL, LLIURE DE LÀTEX, UN SOL ÚS | 0.69678
2003491 | TUB TRAQUEAL ORAL A/B PREF. DI 6.5MM 2-O | E30550050 | Tubs per a ventilació respiratoria., Tubs endotraqueals orals preformats amb baló | TUBS PER A VENTILACIÓ RESPIRATORIA., TUBS ENDOTRAQUEALS ORALS PREFORMATS AMB BALÓ, TUB ENDOTRAQUEAL ORAL PREFORMAT, DE PLÀSTIC, AMB BALÓ DE PNEUMOTAPONAMENT DE BAIXA PRESSIÓ, LÍNIA RADIOOPACA. MIDA N8.5: D.I 8,5 MM, D.E 11,4 MM, LONGITUD 355 (+/-4)MM DIÀMETRE DEL BALÓ 28,6 MM. ESTÈRIL, LLIURE DE LÀTEX, D'UN SOL ÚS. | 0.7064
2023551 | CERTEST GASTROINT PNL I 482449 X12 | E30100090 | Perfusió cardiaca, Equips oxigenador CEC complets | PERFUSIÓ CARDIACA, EQUIPS OXIGENADOR CEC COMPLETS, EQUIP D'OXIGENADOR CEC ADULTS: OXIGENADOR BIOCOMPATIBLE PP TRACTAT AMB FOSFORILCOLINA,INTERCANVIADOR GASEOS 1,4M2,INTERCANVIADOR CALOR 0,43M2 VOLUM ENCEBAT 284ML, RESERVORI 4,5L,DUAL A/SET LÍNIES I CONNECTORS. DISSENY HGTP | 0.44367
2014532 | SET CPAP BOUSSIGNAC | E30350030 | Material Higiene del pacient, Bolquers | MATERIAL HIGIENE DEL PACIENT, BOLQUERS, BOLQUER ANATÒMIC DE CEL·LULOSA, PART INTERNA I EXTERNA DE TST, LATERAL TRANSPIRABLE, ANTIFUGUES, AMB CINTES REPOSICIONABLES, INDICADOR HUMITAT, OLOR NEUTRE. ADULTS TALLA M, CINTURA +/-80-125. ABSORCIÓ 900-1200ML. | 0.59631
2018004 | STENT PANCREAT + INTRO ADVANIX 5F C/L | E30098060 | Material per a extracció i preservació d'òrgans per a trasplantament, Solucions de preservació | MATERIAL PER A EXTRACCIÓ I PRESERVACIÓ D'ÒRGANS PER A TRASPLANTAMENT, SOLUCIONS DE PRESERVACIÓ, SOLUCIÓ DE RENTAT I PRESERVACIÓ D'ÒRGANS ABDOMINALS: RONYÓ, FETGE I PÀNCREAS. COMPOSICIÓ: OSMOLARITAT: 290MOSM/KG, K: 25MMOL/L, NA: 120MMOL/L, PH:7,4. ESTÈRIL, BOSSA 1 LITRE. REF: IGL-1 /1000 | 0.55916
2025408 | KIT RESECC TRANSMUR G-DUODEN OVESCO FTRD | E30200030 | Material electrocirurgia, Elèctrod resec i coagulac: monopol-bipolar obert i/o tancad | MATERIAL ELECTROCIRURGIA, ELÈCTROD RESEC I COAGULAC: MONOPOL-BIPOLAR OBERT I/O TANCAD, ELÈCTRODE BIPOLAR DE COAGULACIÓ,PUNTA DE BOLA ,PER A ÒPTICA 12° I 30°,330MM+/-10MM DE LONGUTUD,PER A BEINA 24FR,AMB CABLE.ESTÈRIL,UN SOL ÚS.COMPATIBLE AMB RESECTOSCOPI OES PRO LLARG I AMB GENERADOR PK SUPERPULSE O EQUIVALENT | 0.5689
2009610 | MASCARETA PICO-PATO ULTRA FILTRACIO | E30551120 | Teràpia respiratòria, Mascaretes i accessoris tipus Venturi | TERÀPIA RESPIRATÒRIA, MASCARETES I ACCESSORIS TIPUS VENTURI, MASCARETA FACIAL O2TERÀPIA,ADULT,CONCENTRACIÓ MITJANA,FILTRE BACT/VIRUS FORATS LATERALS EXHALACIÓ FILTRA 99,9%.AJUST NASAL,CINTA ELÀSTICA SOTA ORELLES,LÍNIA ANTICOL·LAPSE O2 (+/-0,2)M CONNEXIÓ ESTÀNDARD, TRANSPARENT,VORELL SILICONAT,S/LÀTEX/PVC,1ÚS | 0.70517
2008640 | TUB INSERCIO ELECT.DBS (FC1019) | E30552020 | Sistemes de ventilació, Tubuladures | SISTEMES DE VENTILACIÓ, TUBULADURES, RAMAL/TUBULADURA AUXILIAR 1,2M LONGITUD, DIÀMETRE 22MM, BOSSA RESERVORI 2 (+/-0,1) LITRES AMB SISTEMA DE COMUNICACIÓ RDIF. LLIURE LÀTEX/PVC, UN ÚS. COMPATIBLE AMB EQUIPS D'ANESTÈSIA INFINITY EMPOWERED V500, PRIMUS IE, ZEUS IE I PERSEUS A500 O EQUIVALENT | 0.55375
2018091 | POLIDIOXANONA ABS.3/0 A(3/8c24)TRG.V-70 | E30553998 | Funció respiratòria, Altres broquets | FUNCIÓ RESPIRATÒRIA, ALTRES BROQUETS, BROQUET PEÇA EN D AMB FILTRE ANTIBACTERIÀ SISTEMA COMPATIBLE AMB EQUIPSPER A PRESA DE MOSTRES D'AIRE ESPIRAT EN PROVES DE COOXIMETRIA. LLIURE DE LÀTEX, D'UN SOL ÚS. PICO+, PICO SIMPLE, PICO BABY & MICRO PLUS SMOKERLYZERS DE BEDFONT O EQUIVALENT. | 0.57168
2004024 | ELECTRODE AGULLA 5.1MMX7.2CM E1465 | E30583012 | Elèctrodes per a neurofisiologia, Elèctrode d'agulla d'electromiografia | ELÈCTRODES PER A NEUROFISIOLOGIA, ELÈCTRODE D'AGULLA D'ELECTROMIOGRAFIA, ELÈCTRODES HELICOÏDALS/D'AGULLA EN ESPIRAL DE 23G(0,6 MM) AMB PUNTA, CABLE DE 120CM +/-10M I CONNECTOR TP AMB 6 ELÈCTRODES DE DIFERENTS COLORS, ESTÈRILS I D'UN SOL ÚS. | 0.85258
2020763 | CONTENIDOR PLASTIC 3L CANISTER UN SOL US | E30553999 | Funció respiratòria, Altres accessoris funció respiratòria | FUNCIÓ RESPIRATÒRIA, ALTRES ACCESSORIS FUNCIÓ RESPIRATÒRIA, CONNECTOR AMB FILTRE PER A CÀNULA NASAL DE POLISOMNOGRAFIA. CONNEXIÓ LUER LOCK. LLIURE DE LÀTEX, D'UN SOL ÚS. COMPATIBLE AMB POLÍGRAF RESPIRATORI NOX T3 O EQUIVALENT. | 0.54844
2013571 | UNICAP 250 SOL. DES.10944101 6X100 DET | E30520999 | Filtres, Altres filtres | FILTRES, ALTRES FILTRES, FILTRE ANTIBACTERIÀ/DESBORDAMENT PER A RECIPIENTS DE RECOLLIDA DE FLUIDS, EFICÀCIA 99.985% PER A PARTÍCULES >0.3 MICRES. COMPATIBLE AMB ASPIRADOR MEDELA O EQUIVALENT. | 0.57754
2021641 | TIRES GORRO RESP.NEONATAL T.L/XL 6684682 | E30553999 | Funció respiratòria, Altres accessoris funció respiratòria | FUNCIÓ RESPIRATÒRIA, ALTRES ACCESSORIS FUNCIÓ RESPIRATÒRIA, OLIVES NASALS DE GOMA, MIDA EXTRA PETITES, DE 16 X 40 MM, REUTILITZABLES. COMPATIBLE AMB EQUIP DE MESURA DE PRESSIONS PER A PROVES FUNCIONALS RESPIRATÒRIES MICRORMA. EQUIP DE 10 U. REF. NROBE03 O EQUIVALENT(B*)BAIXA_ESTUDI GERÈNCIA | 0.58365
2009991 | APOSIT ESCUMA 15X15 CM S/VORA 21075 | E30303020 | Apòsits d'escumes de poliuretà, Apòsits escuma PUR sense silicona i amb vora | APÒSITS D'ESCUMES DE POLIURETÀ, APÒSITS ESCUMA PUR SENSE SILICONA I AMB VORA, APÒSIT ESCUMA DE POLIURETÀ MULTICAPA AMB VORA MIDA SUPERFÍCIE TOTAL 17X17CM +/-2CM | 0.80004
8002611 | CORRETJA TRAPEZOÏDAL SPZ 900 | E30150100 | Material de cobertura quirúrgica, Equips de cobertura quirúrgica | MATERIAL DE COBERTURA QUIRÚRGICA, EQUIPS DE COBERTURA QUIRÚRGICA, ARN 162106 - EQUIP DE FIXAXIÓ DE TÍBIA I FÈMUR AMB TAULA DE TRACCIÓ.(B*)BAIXA_ESTUDI GERÈNCIA | 0.52442
2015112 | EQUIP INFUSIO I.V.INJECCCIO Y SEGURETAT | E30096070 | Equips d'infusió, Sistemes d'infusió per a irrigació | EQUIPS D'INFUSIÓ, SISTEMES D'INFUSIÓ PER A IRRIGACIÓ, EQUIP D'INFUSIÓ PER A IRRIGACIÓ (RENTAT, CISTOSCÒPIES), AMB CAMBRA IRRIGACIÓ, AMB ADAPTADOR A CATÈTER, AMB TUB I TAP, 200 (+/-10) CM DE LONGITUD, SENSE LÀTEX, SENSE DEHP, ESTÈRIL, ENVÀS INDIVIDUAL,UN SOL ÚS. | 0.84263
2023556 | CAMINADOR PLEGABLE | E30242010 | Material per a vitrectomia posterior i facoemulsificació, Articles per a queratoplàstia | MATERIAL PER A VITRECTOMIA POSTERIOR I FACOEMULSIFICACIÓ, ARTICLES PER A QUERATOPLÀSTIA, CAMBRA ANTERIOR ARTIFICIAL ELSMOR19182 | 0.49402
2003449 | SET TUBS MAMOTOMO DS4001 ENCOR | E30640040 | Material exploracions, Proctoscopi i altre material cirurgia proctològica | MATERIAL EXPLORACIONS, PROCTOSCOPI I ALTRE MATERIAL CIRURGIA PROCTOLÒGICA, CAPSULA PER A BIÒPSIA RECTAL DE MUCOSA I SUBMUCOSA PER SUCCIÓ.CONSTA DEGANIVETA D'ACER,TUB D'ASPIRACIÓ I ADAPTADOR PER A TUB I XERINGA,ESTÈRILUN SOL ÚS.COMPATIBLE AMB MÀNEC DISPARADOR REUTILITZABLE I MANÒMETRE SITEMA RBI 2 O EQUIVALENT | 0.5362
8004386 | VALVULA 3 VIES VXP45.20-4 | E30055120 | Guies, Guies per a tractament de la vàlvula aòrtica | GUIES, GUIES PER A TRACTAMENT DE LA VÀLVULA AÒRTICA, GUIA INTERVENCIONISME TERAPÈUTIC I DIAGNÒSTIC, 0,035"X300CM,ESPIRAL ACER RECOBRIMENT PTFE,ALT SUPORT, INTERCANVI,EXTREM DISTAL DOBLE CORBA 75MM LA 1ª I 15MM LA 2ª, 15CM LLARG MOLLA I PUNTA 4CM FLEXIBLE-FLOPPY,ESTÈRIL. LUNDERQUIST. REF: TSCMG-35-300-LESDC | 0.56693
2020135 | AGULLA INSULINA 0.8X25MM 31G C/100 | E30010170 | Agulles, Agulles per a injector/bolígraf d'insulina | AGULLES, AGULLES PER A INJECTOR/BOLÍGRAF D'INSULINA, AGULLA PER A INJECTOR/BOLÍGRAF D'INSULINA DE DIÀMETRE 31G (0,25MM) X 8MM DE LONGITUD, CAPÇAL DE PLÀSTIC TRANSPARENT, I ESCUT PROTECTOR DE L'AGULLA, COMPATIBLE AMB TOTS TIPUS D'INJECTORS, SENSE LÀTEX, ESTÈRIL. | 0.83058
2004100 | XERINGA INSULINA 0.5ML 0.33X12.7MM B/10 | E30090070 | Xeringues, Xeringues insulina | XERINGUES, XERINGUES INSULINA, XERINGA DE 3 COSSOS DE 0,3ML AMB AGULLA FIXA DE 30G X 5/16" (0,3MM X 8MM), ESCALA PER A INSULINA EN 100 UI., GRADUACIÓ DE 1/2 EN 1/2 UNITAT, SENSE LÀTEX, D'UN SOL ÚS | 0.78183
2002663 | SONDA DUODENAL LEVINE N.14 125CM | E30440030 | Sondes, Sondes esofagogàstriques | SONDES, SONDES ESOFAGOGÀSTRIQUES, SONDA ESTENOSI ESOFÀGICA,PÍLOR,DUODÈ,COLON ENDOSCÒPIA,8FX240+/-10CM,GUIA INTEGRADA 0.035"X300+/-10CM PUNTA ATRAUMATICA FLEXIBLE,BALÓ DILATACIÓ 8MM/24F-9MM/27F-10MM/30F,LLARG 5,5+/-0,5CM,PRESSIÓ 4ATM/60PSI-6ATM/90PSI-8ATM/120PSI,CANAL MÍNIM 2,8MM,EST,1ÚS | 0.82745
8000950 | CARGOL FIXACIO WC INOXIDABLE 07402 | E30552080 | Sistemes de ventilació, Equip per a ventilació no invasiva CPAP/BIPAP | SISTEMES DE VENTILACIÓ, EQUIP PER A VENTILACIÓ NO INVASIVA CPAP/BIPAP, CIRCUIT PACIENT PER A VENTILACIÓ MECÀNICA NO INVASIVA BIPAP/CPAP DE 1,8 (+/-0,2)M AMB PORT EXPIRATORI D'EXHALACIÓ I FILTRE ANTIBACTERIÀ I ANTIVÍRIC INCORPORAT. LLIURE DE LÀTEX, ESTÈRIL, D'UN SOL ÚS. COMPATIBLE RESPIRADOR BIPAP(S/T-D)/CPAP O EQUIVALENT | 0.70819
2025046 | FRESA DE TALL 3 MOTOR MR8 | E30237040 | Instrumental quirúrgic d'un sol ús, Freses | INSTRUMENTAL QUIRÚRGIC D'UN SOL ÚS, FRESES, FRESA DE TALL CÒNICA DIÀMETRE 1,8MM X 15,9MM DE LONGITUD DE TALL,ACER,PER A SISTEMA GS200 MOTOR MIDAS REX CLASSIC SYSTEM O EQUIVALENT(B*)BAIXA_ESTUDI GERÈNCIA | 0.52629
2024940 | FRESA DE TALL 5 MOTOR MR8 | E30237040 | Instrumental quirúrgic d'un sol ús, Freses | INSTRUMENTAL QUIRÚRGIC D'UN SOL ÚS, FRESES, FRESA DE TALL CÒNICA DIÀMETRE 1,8MM X 15,9MM DE LONGITUD DE TALL,ACER,PER A SISTEMA GS200 MOTOR MIDAS REX CLASSIC SYSTEM O EQUIVALENT(B*)BAIXA_ESTUDI GERÈNCIA | 0.52228
2020132 | JAQUETA MANIGA LLARGA BLAVA TALLA XL | E30322070 | Benes d'immobilització i protecció, Protectors variats | BENES D'IMMOBILITZACIÓ I PROTECCIÓ, PROTECTORS VARIATS, TALONERA DE SILICONA TALLA PETITA PER A INTERVENCIONS LLARGA DURADA. MIDA: 12,1X10,2X3,5CM(B*)BAIXA_ESTUDI GERÈNCIA | 0.60673
2026077 | OLI ESSENCIAL PEBRE NEGRE 50401 X5ML | E30900230 | Altre material sanitari, Material per a micropigmentació | ALTRE MATERIAL SANITARI, MATERIAL PER A MICROPIGMENTACIÓ, SUPORT PER A CONTENIDORS DE PIGMENT PER A MICROPIGMENTACIÓ,ACRÍLIC DE COLOR NEGRE. | 0.58023
4000148 | BRAGA BOLQUER NADO T/G.11-17KG B/54 u/ | E30350030 | Material Higiene del pacient, Bolquers | MATERIAL HIGIENE DEL PACIENT, BOLQUERS, BRAGA / CALÇOTET UNISEX, DE TEIXIT SENSE TEIXIR, HIPOALERGÈNIC, TRANSPIRABLE, MIDA ADULT 120X35CM +/-5CM. LLIURE DE LÀTEX. UN SOL ÚS. | 0.66898
2017928 | XERINGA GASOMETRIA AMB AGULLA 956-624 | E30090081 | Xeringues, Xeringues tuberculina/vacunes amb sistema de seguretat | XERINGUES, XERINGUES TUBERCULINA/VACUNES AMB SISTEMA DE SEGURETAT, XERINGA DE 3 COSSOS DE 1ML AMB AGULLA FIXA DE 26G X 3/8" (0,45MM X 10MM), SENSE ESPAI MORT. SISTEMA DE SEGURETAT ACTIU. ESCALA GRADUACIÓ CENTESIMAL PER A TUBERCULINA, JUNTA ESTANCA, SENSE LÀTEX, ESTÈRIL, ENVÀS INDIVIDUAL, D'UN SOL ÚS | 0.57692
2003420 | GUIA INTUBACIO N.12 365X4,0MM | E30245010 | Material per a cirurgia guiada per imatge, Equips per a cirurgia guiada per imatge | MATERIAL PER A CIRURGIA GUIADA PER IMATGE, EQUIPS PER A CIRURGIA GUIADA PER IMATGE, EQUIP SISTEMA D'ACCÈS GUIADA A PEDÍCLES TIPUS NIM-SPINE :1 AGULLA D'ACCÈS DESMONTABLE ØEXT 4,2MM/ØINT 2,4MM I 120(+/-10)MM LONG AMB MÀNEC EXTRAIBLE AMB CODIFICACIÓ DE COLOR,ESTÈRIL,1ÚS.COMPATIBLE STEALTHSTATION S7TMO EQ | 0.6613
2012270 | GUANT CITOSTATICS N 7.0 LATEX NAT S/POLS | E30140020 | Material protecció, Guants de làtex | MATERIAL PROTECCIÓ, GUANTS DE LÀTEX, GUANTS LÀTEX PER CIRURGIA, A/POLS (<15MG/DM2)ANATÒMICS,RECOB INTERN LLISCANT DE POLÍMER,SUPERF ACTIV MICRO-TEXTURITZ,PUNYS LLARGS A/ VORAVIU,LONG 270+/-10MM,A/ DOBLE EMBOLCALL,NÚM 7,5,ESTÈRILSPARELL | 0.77386
2026369 | AGULLA GUIA ACCES Ø 3.2MM CBF.PFT912260 | E30013999 | Agulles i equips per a biòpsia, Altres agulles biòpsia i accessoris | AGULLES I EQUIPS PER A BIÒPSIA, ALTRES AGULLES BIÒPSIA I ACCESSORIS, EQUIP PER A GUIA D'AGULLA PER A BIÒPSIA MULTIANGLE (4/6/8,5CM), CONSTA DE: GUIA QUE ACCEPTA DIFERENTS GAUGES DE 8,5FR I DE 14G A 23G (EXCEPTE 19G), 5 COBERTORS, ESTÈRIL, 1ÚS. COMPATIBLE AMB TRANSDUCTOR ECOGRÀFIC I AGULLA ULTRA-PRO II O EQUIVALENT | 0.60841
2024762 | AGULLA FACO RECTA 2,4MM 8430.22SF1 | E30013070 | Agulles i equips per a biòpsia, Agulles biòpsia coaxial automàtica | AGULLES I EQUIPS PER A BIÒPSIA, AGULLES BIÒPSIA COAXIAL AUTOMÀTICA, AGULLA/GUIA CO-AXIAL PER A BIÒPSIA, DE 17G (1,4MM) X 11,8CM+/-0,5CM, ESTÈRIL, D'UN SOL ÚS. COMPATIBLE AMB PISTOLA DE BIÒPSIA BIOPINCE O EQUIVALENT | 0.70996
2012881 | C.GUIA DIAGNOSTIC ACTP 6F 100CM IR 1.5 | E30055050 | Guies, Guies estàndard metàl·liques d'alt suport | GUIES, GUIES ESTÀNDARD METÀL·LIQUES D'ALT SUPORT, GUIA TEFLONADA PER ACCÉS I DIAGNÒSTIC ATP,AMB RECOBRIMENT HÍBRID SILICONAT I HIDROFÍLIC,PUNTA RADIOPACA,TORQUE 1:1,LONGITUD 150CM,DIÀMETRE DE 0,035"/0,89MM.ASAHI SILVERWAY,REF:SJ3035N15S | 0.64702
2005214 | AGULLA ENCLAVACIO ARTISAN-OPHTEC | E30010130 | Agulles, Agulles dentals | AGULLES, AGULLES DENTALS, AGULLA PER A ANESTÈSIA DENTAL DE 30G (0,3MM) X 25MM, CONSTA DE DOBLE AGULLA I CAPÇAL INTERMEDI D'ACER INOXIDABLE AMB ROSCA PER A LA SEVA FIXACIÓ, ESTÈRIL, D'UN SOL ÚS | 0.63062
2017787 | AGULLA NANO FX FURS-2101 | E30013020 | Agulles i equips per a biòpsia, Agulles biòpsia i localització mamària | AGULLES I EQUIPS PER A BIÒPSIA, AGULLES BIÒPSIA I LOCALITZACIÓ MAMÀRIA, AH02- ERAS ELÈCTRODE D'AGULLA TRIPLE PER RF 15CM LX 2,5CM | 0.54194
2021742 | GEL ELEV,MUCOSA INTEST.COLOR BLAU ORISE | E30390020 | Material de ginecologia i obstetricia, Especuls vaginals | MATERIAL DE GINECOLOGIA I OBSTETRICIA, ESPECULS VAGINALS, ESPÈCUL VAGINAL POLÍMER TERMOPLÀSTIC RÍGID TRANSP MIDA STD/MITJANA,PALES SUPERF LLISA ARRODONID PUNTA ATRAUMÀT,ØPALA INF DE 22MM A 24MMX108MM+/-5MM,PALA SUP DE 21 A 24MMX99MM+/-5MM COMP A/ DISPOSITIU MESURADOR FORÇASÒL PÈLVIC TIPUS PELVIBEX O EQUIV,1ÚS | 0.52386
2027045 | GANXO EXPLORACIO CASPAR 90º BT089R | E30237010 | Instrumental quirúrgic d'un sol ús, Separadors, retractors, ganxos i accessoris | INSTRUMENTAL QUIRÚRGIC D'UN SOL ÚS, SEPARADORS, RETRACTORS, GANXOS I ACCESSORIS, GANXO PER A SEPARADOR/RETRACTOR EN INTERVENCIONS QUIRÚRGIQUES AMB PUNTA ROMA DE 12MM, D'ACER INOXIDABLE I COS DE SILICONA ELÀSTICA AMB TOPALLS, ESTÈRIL, UN SOL ÚS.COMPATIBLE SAP 30031539.(B*)BAIXA_ESTUDI GERÈNCIA | 0.56414
2002857 | CIRCUIT NEONATAL DOBLE ESCALFAM.RT265 | E30552010 | Sistemes de ventilació, Circuits i accessoris per a sistemes de ventilació | SISTEMES DE VENTILACIÓ, CIRCUITS I ACCESSORIS PER A SISTEMES DE VENTILACIÓ, SENSORFLUX PER A CIRCUIT NEONATAL/PEDIÀTRIC RESPIRATORI, PER A MONITORITZAR FLUX D'AIRE ADMINISTRAT. COMPATIBLE AMB RESPIRADORS SLE 4000 I 5000. CONNECTORPLÀSTIC I FIL RADIANT, LLIURELÀTEX, UN SOL ÚS. MC SALUT REF. N5301/5(B*)BAIXA_ESTUDI GERÈNCIA | 0.52295
2019848 | CASSETTE MEDICACIO BOMBA 250ML,PERF.EPID | E30140300 | Material protecció, Mantes tèrmiques de protecció | MATERIAL PROTECCIÓ, MANTES TÈRMIQUES DE PROTECCIÓ, EQUIP 4 PLAQUES HIPOTÈRMIA,ADHESIVES,D'HIDROGEL,P/CONTROL I MANEIG TEMPERATURA CORPORAL,MITJANÇANT CIRCULACIÓ AIGUA. MIDA NEONATAL.HIPOAL.LERGÒGEN,LLIURE DE LÀTEX,NO ESTÈRIL,ÚS EN 1SOL PACIENT.RADIOTRANSPARENT. COMPAMB SISTEMA ARCTIC SUN O EQUIVALENT. | 0.58852
2012887 | LENT VITRECTOMIA SILICONA PLANA DO1284DD | E30242030 | Material per a vitrectomia posterior i facoemulsificació, Articles per a vitrectomia posterior | MATERIAL PER A VITRECTOMIA POSTERIOR I FACOEMULSIFICACIÓ, ARTICLES PER A VITRECTOMIA POSTERIOR, LENT VITRECTOMIA PLANA-CÒNCAVA DE SILICONA, PER A VISUALITZACIÓ DE LA MÀCULA.CIRURGIA VITREORETINIANA. ESTÈRIL, UN SOL ÚS. | 0.64659
2004652 | FUNDA MICRO ZEISS MD 122X225 | E30237060 | Instrumental quirúrgic d'un sol ús, Serres | INSTRUMENTAL QUIRÚRGIC D'UN SOL ÚS, SERRES, MICROFULLA SERRA RECTA, D'ACER.MIDES: GRUIX 0,35 PER 18MM LONGITUD DELDENTAT, 18X0,35 MM.COMPATIBLE MOTOR BIENAIR O EQUIVALENT.(B*)BAIXA_ESTUDI GERÈNCIA | 0.51013
2002852 | GORRO RESP.INFANTIL T/4 DAURAT | E30553999 | Funció respiratòria, Altres accessoris funció respiratòria | FUNCIÓ RESPIRATÒRIA, ALTRES ACCESSORIS FUNCIÓ RESPIRATÒRIA, OLIVES NASALS DE GOMA, MIDA EXTRA PETITES, DE 16 X 40 MM, REUTILITZABLES. COMPATIBLE AMB EQUIP DE MESURA DE PRESSIONS PER A PROVES FUNCIONALS RESPIRATÒRIES MICRORMA. EQUIP DE 10 U. REF. NROBE03 O EQUIVALENT(B*)BAIXA_ESTUDI GERÈNCIA | 0.63753
2021337 | TUB ENDOTRAQ.ASPIR.SUBGLOTICA 7,5 | E30550150 | Tubs per a ventilació respiratoria., Tubs endobronquials | TUBS PER A VENTILACIÓ RESPIRATORIA., TUBS ENDOBRONQUIALS, EQ BLOQUEIG ENDOBRONQUIAL P/COL·LAPSAR PULMÓ/LÒBUL. CATÈTER 9,0FRX65(+/-2)CM,A/BALÓ ESFÈRIC SILIC,PUNTA DEFLECTORA,ADAPT CPAP,ADAPT MULTIPORT A/CONNECTOR TET,PORT BLOQUEJADOR,PORT 15MM I PORT BCP,CONNECTOR TUB ASPIRACIÓ,XERINGA. S/LÀTEX,ESTÈRIL,1ÚS | 0.75428
4006390 | JERSEI POLAR NEGRE A/CREMALLERA XL | E30314010 | Sistemes de pressió negativa extrahospitalària, Equips complets de TPN d´un sol ús | SISTEMES DE PRESSIÓ NEGATIVA EXTRAHOSPITALÀRIA, EQUIPS COMPLETS DE TPN D´UN SOL ÚS, ESCUMA RETICULADA RETALLABLE, MIDA 10X12CM +/-2CM I 1,5CM DE GRUIX, COMPATIBLE AMB TERÀPIA AVANCE SOLO O EQUIVALENT | 0.62958
2020639 | PROGRAMADOR NEUROEST.VERCISE(DB-5552-1A) | E30583999 | Elèctrodes per a neurofisiologia, Altres electrodes per a neurofisiologia | ELÈCTRODES PER A NEUROFISIOLOGIA, ALTRES ELECTRODES PER A NEUROFISIOLOGIA, PROGRAMADOR PACIENT EXTERN PER A NEUROESTIMULADOR, SELECCIONAR PROGRAMA, MODIFICA AMPLITUD (DINTRE DELS MARGES MÈDICS), A/PILES, AMB PANTALLA VISUALITZACÓ, INDICADORS ACÚSTICS, TRACTAMENT DOLOR ESQUENA, COMPATIBLE AMB GENERADORS | 0.66977
2026180 | FRESA MIDAS REX DIAMANT 3MM 12CM MR8 | E30237040 | Instrumental quirúrgic d'un sol ús, Freses | INSTRUMENTAL QUIRÚRGIC D'UN SOL ÚS, FRESES, FRESA DE TALL CÒNICA DIÀMETRE 1,8MM X 15,9MM DE LONGITUD DE TALL,ACER,PER A SISTEMA GS200 MOTOR MIDAS REX CLASSIC SYSTEM O EQUIVALENT(B*)BAIXA_ESTUDI GERÈNCIA | 0.57041
2025597 | HEMOCOR SULFAT FERRIC X20ML | E30235010 | Hemostàtics, Hemostàtics absorbibles d'origen vegetal | HEMOSTÀTICS, HEMOSTÀTICS ABSORBIBLES D'ORIGEN VEGETAL, HEMOSTÀTIC ESTRUCTURA FIBRIL.LAR ABSORBIBLE DE CEL·LULOSA OXIDADA-REGENERADA, BACTERICIDA . MIDES APROXIMADES: 2,5 X 5 CM. TEMPS HEMOSTÀSIA 1-3MIN. ESTÈRIL, ATÒXIC I APIRÒGEN. | 0.58614
2026068 | SONDA REFLECTOR SCOUT AGULLA 10CM ETAX | E30440080 | Sondes, Sondes Manometria, Flux perivascular i Ph | SONDES, SONDES MANOMETRIA, FLUX PERIVASCULAR I PH, SONDA MONITORITZACIÓ Tª CORPORAL CENTR VIA ESOFÀGICA-RECTAL I/O NASOFARÍNGE,12FX75CM+/-5CM,PUNTA ARRODONIDA,SENSOR TIPUS TERMISTOR,COMP A/MONITORS CARDIO-RESPIRATORIS I REGISTRE Tª,SERIE 400,PASSPORT 2,PASSPORT V,SPECTRUM,SPECTRUM OR,TRIO,V12,V21 O EQUIV | 0.63004
2016942 | PACK MASCARETA CAPSTRAP L CIRCUIT/FILTRE | E30553999 | Funció respiratòria, Altres accessoris funció respiratòria | FUNCIÓ RESPIRATÒRIA, ALTRES ACCESSORIS FUNCIÓ RESPIRATÒRIA, CIRCUIT CAPIL•LAR D´EIXUGAT (LÍNIA DE MOSTRA) 6063/2 COMPATIBLE AMB EQUIP DE FUNCIÓ PULMONAR ULTIMA CPX DE MEDICAL GRAPHICS. REFERÈNCIA 750020-002 O EQUIVALENT(B*)BAIXA_ESTUDI GERÈNCIA | 0.60132
2018188 | PACK MASCARETA CAPSTRAP M CIRCUIT/FILTRE | E30553999 | Funció respiratòria, Altres accessoris funció respiratòria | FUNCIÓ RESPIRATÒRIA, ALTRES ACCESSORIS FUNCIÓ RESPIRATÒRIA, CIRCUIT CAPIL•LAR D´EIXUGAT (LÍNIA DE MOSTRA) 6063/2 COMPATIBLE AMB EQUIP DE FUNCIÓ PULMONAR ULTIMA CPX DE MEDICAL GRAPHICS. REFERÈNCIA 750020-002 O EQUIVALENT(B*)BAIXA_ESTUDI GERÈNCIA | 0.60531

## resultat_02_soni_jav-2 (hidden)
Codi_HSPAU | Descripcio_HSPAU | Codi_Classif_Pred | ICS_Grup_article_Pred | Descripcio_Classif_Pred | Similitud
2002779 | SET BOMBA NUTRICIO ENTERAL S795 | E30450013 | Nutrició enteral, Material nutrició enteral administració p/gravetat | NUTRICIÓ ENTERAL, MATERIAL NUTRICIÓ ENTERAL ADMINISTRACIÓ P/GRAVETAT, CONNECTOR DE SEGURETAT INCOMPATIBLE A/VE TIPUS ENFIT P/SONDES NUTRICIÓ ENTERAL,POLIURETÀ (PUR) GRAU MÈDIC,CH-18,TAP DE TANCAMENT I CONNEXIÓ A XERINGUES ENFIT O LINIES D'INFUSIÓ ENFIT,CODI COLOR,LLIURE LÀTEX I DEHP,ESTÈRIL,UN SOL ÚS. | 0.8831
2020106 | CATETER INTRAVENOS S/V+SS 14G 2.2X50MM | E30030050 | Catèters intravasculars per a perfusió, Catèter intravascular arterial d'accés radial | CATÈTERS INTRAVASCULARS PER A PERFUSIÓ, CATÈTER INTRAVASCULAR ARTERIAL D'ACCÉS RADIAL, EQUIP PUNCIÓ ARTERIAL RADIAL/FEMORAL TÈCNICA SELDINGER COMPOST: CATÈTER DE POLIETILÈ (PE),RADIOOPAC, TRANSPARENT, CALIBRE: 20G ,LLARGÀRIA 8CM; AGULLA INTRODUCTORA 20GX38MM; GUIA RECTA Ø 0,53MMX20CM, ALES DE SUTURA, LLIURE LÀTEX, DEHP. ESTÈRIL, UN SOL ÚS | 0.98132
2004737 | BENA GASA MALLA TST A/VORA 5MX7CM G20 | E30326010 | Fèrules per a immobilització, Material termoplàstic | FÈRULES PER A IMMOBILITZACIÓ, MATERIAL TERMOPLÀSTIC, FÈRULA DE POLIÈSTER SENSE ENCOIXINAT. MIDA 12,7 X 76,2 CM.(B*)BAIXA_ESTUDI GERÈNCIA | 0.92938
2003479 | TUB TRAQUEAL MICROLARINGEA D.I. 6.0MM | E30041010 | Catèters angiogràfics, Multiús | CATÈTERS ANGIOGRÀFICS, MULTIÚS, CATÈTER ANGIO/DIAG MULTÚS/MULTIP A 534-549T | 0.86133
2014883 | EXTRACCIO SEGURETAT FULLES BISTURI FLASK | E30460100 | Tubs i equips de drenatge, Equips de drenatge | TUBS I EQUIPS DE DRENATGE, EQUIPS DE DRENATGE, PORTAL D'ACCÉS PER A EXTERIORITZAR SONDES I/O CATÈTERS DE CH-18 A CH-22, ADAPTABLE, SENSE L'EXTREM DEL PORTAL, A Ø SUPERIORS A CH-24, COMPLEMENTARI A SISTEMA DE DRENATGE DE FÍSTULES I FERIDES, UN SOL ÚS | 0.82395
2026010 | OLI ESSENCIAL LAVANDA BIO 50369 X10ML | E30105040 | Perfusió Diàlisi, Accessoris hemodiàlisi | PERFUSIÓ DIÀLISI, ACCESSORIS HEMODIÀLISI, LÍNIA ACCESSÒRIA PER A EXTRACCIÓ DE LÍQUID DE DIÀLISI. MIDA: 187 (+/-5)CM DE LLARGÀRIA. ESTÈRIL, ATÒXIC I APIRETOGEN. | 0.83594
2025536 | BOSSA PEDIATRICA UROSTOMIA 1PEÇA 10-35MM | E30236030 | Antiadherents tissulars, Antiadherents de teixits | ANTIADHERENTS TISSULARS, ANTIADHERENTS DE TEIXITS, GEL ANTIADHERENT D'ÀCID HIALURÒNIC DE 2 ML PER A CIRURGIA TENDINOSA I NERVIOSA(B*)BAIXA_ESTUDI GERÈNCIA | 0.80505
2024366 | IMAN COCLEAR CP1000 MARRO F.3 (99254) | E30551080 | Teràpia respiratòria, Ampolla d'aigua per a humidificador | TERÀPIA RESPIRATÒRIA, AMPOLLA D'AIGUA PER A HUMIDIFICADOR, SIST NEBULITZACIÓ FRED/CALENT. AMPOLLA H2O ESTÈRIL 500(+/-100), ADAPTADOR DE NEBULITZACIÓ PER A SISTEMA TANCAT I REGULADOR O2 ENTRE 28% I 98%(VENTURI-BERNOUILLI), PARTÍCULA AIGUA DE 2 I 8µ.S/LÀTEX,1ÚS.COMPATIBLE HUMIDIFICADOR RESPIFLO I AERODYNE O EQ | 0.75529
2026923 | ACCESS FOLATE CALIBRATOR S0-S5 | E30585010 | Altres accessoris per a elèctrodes, Cables per a elèctrodes | ALTRES ACCESSORIS PER A ELÈCTRODES, CABLES PER A ELÈCTRODES, CABLE ALLARGADOR EEG | 0.93179
2019060 | PINÇA POWER ENDGRIPPING 27G | E30580070 | Elèctrodes ECG, Pinça elèctrode per a registre ECG | ELÈCTRODES ECG, PINÇA ELÈCTRODE PER A REGISTRE ECG, PINCES DE PLÀSTIC PER A ECG IDENTIFICADES PER COLORS: NEGRE, VERD, VERMELL I GROC, AMPLADA 3CM I LLARGÀRIA 14CM, ±2CM, JOC DE 4 UNITATS | 0.84119
2019985 | CLIP LLIGADURA DOBLE - CARTUTX 6 CLIPS | E30350030 | Material Higiene del pacient, Bolquers | MATERIAL HIGIENE DEL PACIENT, BOLQUERS, BRAGA / CALÇOTET UNISEX, DE TEIXIT SENSE TEIXIR, HIPOALERGÈNIC, TRANSPIRABLE, MIDA ADULT 120X35CM +/-5CM. LLIURE DE LÀTEX. UN SOL ÚS. | 0.87517
2003168 | CATETER HEMOFILTRAT 11F 2-VIES 15CM | E30380010 | Recollida de mostres, Equips aspiració amb recollida de mucositats | RECOLLIDA DE MOSTRES, EQUIPS ASPIRACIÓ AMB RECOLLIDA DE MUCOSITATS, EQ ASPIR MUCOSITATS OBTENCIÓ MOSTRA, S/CONTROL BUIT, SONDA ASPIR 6 FR(2MM)ØX 27(+/-5)CM, TERMINAL OBERT S/ORIFICIS LATERALS, TUB CONNECTOR AFUSAT, RECIPIENT GRADUAT 35ML(+/-5) TAPA TANCA, ETIQ ADHESIVA TRAÇABILITAT. EST, 1SOL ÚS. LLIURE LÀTEX, FTALATS. | 0.79295
2025325 | MASCARA FIJAC. PIES 35792/32MA | E30326040 | Fèrules per a immobilització, Fèrules i conformadors nasals | FÈRULES PER A IMMOBILITZACIÓ, FÈRULES I CONFORMADORS NASALS, FÈRULA NASAL EXTERIOR FLEXIBLE D'ESCUMA I METALL. MIDA MITJANA | 0.82479
2022296 | SONDA GASTRO MIC KEY 14 FR 1,5CM ENFIT | E30440064 | Sondes, SVP Sonda vesical permanent punta Tiemann | SONDES, SVP SONDA VESICAL PERMANENT PUNTA TIEMANN, SONDA VESICAL INTERMITENT (SVI) TIEMANN, CH-20, LLARGÀRIA 40-42CM HIDROFÍLICA DE BAIXA FRICCIÓ, EXTREM DISTAL ANGULAT TANCAT ATRAUMÀTIC AMB ORIFICIS LATERALS, EXTREM PROXIMAL AMB CONNECTOR UNIVERSAL, ESTÈRIL, UN SOL ÚS | 0.81146
2024318 | REALCYCLER TRYPANO CRUZI CHAGABI32 X32 | E30553998 | Funció respiratòria, Altres broquets | FUNCIÓ RESPIRATÒRIA, ALTRES BROQUETS, BROQUET DE GOMA COMPATIBLE AMB ESPIRÒMETRES DATOSPIR 120 C/D I DATOSPIR600F O EQUIVALENT. | 0.8855
2026853 | PROTECTOR MOSSEGADA SUPORT T.ENDOTR.9mm | E30041070 | Catèters angiogràfics, Bypass | CATÈTERS ANGIOGRÀFICS, BYPASS, CATÈTER GUIA ACTP BYPASS ESQUERRE ADROIT,REF:55818000 | 0.88719
2027914 | KIT RECOL·LECCIO OS RIA II 03.404.000S | E30551020 | Teràpia respiratòria, Cambras retenció/inhalació | TERÀPIA RESPIRATÒRIA, CAMBRAS RETENCIÓ/INHALACIÓ, CAMBRA RETENCIÓ PACIENTS INTUBATS, ESPAIADOR D'INHALACIÓ PER A UTILITZAR EN LÍNIA EN ELS CIRCUITS DE VENTILACIÓ. AMB CONNECTOR DI 22MM EXTREM PACIENT I DE 22MM EXTREM VENTILADOR, COMPATIBLE A/TOTS ELS CARTUTXOS/CÀNISTER DEL FÀRMAC MDI.PLÀSTIC,S/LÀTEX,1ÚS | 0.80897
2004736 | EMBENAT CONFORMAT CAMA T. EXTRAGRAN | E30054075 | Introductors de catèters, Introductor amb recobriment hidrofílic | INTRODUCTORS DE CATÈTERS, INTRODUCTOR AMB RECOBRIMENT HIDROFÍLIC, INTROD VASC RECTE, HIDROFÍLIC, COILAT I FLEX, 7FX55(+/-2)CM,PTFE,COMPOST:BEINA INTROD HIDROFÍLICA A/MARCA RADIOOPACA,VÀLVULA HEMOSTÀTICA,LÍNIA CLAU 3VIES,DILATADOR RADIOOPACS COMPAT GUIA 0,035"(0,89MM). ESTÈRIL,1ÚS | 0.83618
2014977 | CANULA TRAQ.7,0 S/B FENESTRADA TRACOE | E30553020 | Funció respiratòria, Incentivadors | FUNCIÓ RESPIRATÒRIA, INCENTIVADORS, ESPIRÒMETRE INCENTIVADOR RESPIRATORI, MESURADOR DEL FLUX INSPIRATORI PER A PROVES DE FUNCIONALISME RESPIRATORI, AMB BROQUET I TUB CORRUGAT, CONSTA DE TRES CAMBRES AMB UNA BOLA DE DIFERENT COLOR I MIDA, AMB CAUDAL DE 600-900-1200CC/SEG. | 0.72035
2004714 | GUANT QUIR.PROTECCIO PLOMAT RR2 N.7.5 | E30551040 | Teràpia respiratòria, Nebulitzadors | TERÀPIA RESPIRATÒRIA, NEBULITZADORS, AERONEBSOLO - CONNECTOR LUER PER A NEBULITZACIÓ CONTINUA, LLIURE DE LÀTEX, D'UN SOL ÙS. REF. AG-AS3400 COMPATIBLE AMB SISTEMES AEROGEN O EQUIVALENT.(B*)BAIXA_ESTUDI GERÈNCIA | 0.8286
2025426 | PUNTA ENDONASAL SONOPET IQ 20CM | E30450011 | Nutrició enteral, Sonda Jejunal nutri enter adults pediàtr,adolesc sense ENFit | NUTRICIÓ ENTERAL, SONDA JEJUNAL NUTRI ENTER ADULTS PEDIÀTR,ADOLESC SENSE ENFIT, SONDA NASOGÀSTRICA SNG, NASODUODENAL I/O NASOJEJUNAL PER NE POLIURETÀ (PUR),CH-8X110+/-5CM,RADIOPAC,MARQU PROFUND,PUNTA SEMIESFÈRICA SENSE OBERTURA DISTAL A/ORIFICIS LATERALS,GUIA/FIADOR INOX,CONNEXIÓ PROX "Y" UNIV+TAPS TANC,NO LÀTEX,DEHP,ESTÈRIL,1ÚS | 0.90352
2003580 | TUB SILICONA 9X12MM ROTLLE 25M | E30552020 | Sistemes de ventilació, Tubuladures | SISTEMES DE VENTILACIÓ, TUBULADURES, TUBULADURA, 1 RAMAL PER A VENTILACIÓ MECÀNICA NO INVASIVA (VMNI) CPAP/BIPAP, DE SUPERFÍCIE INTERNA LLISA (NO EXTENSIBLE), DIÀMETRE 22MM, LONGITUD 150 (+/10)CM, AMB CONNEXIONS ELASTOMÈRIQUES 22F FLEXIBLES. PLÀSTIC, LLIURE DE LÀTEX, NO ESTÈRIL, UN SOL ÚS. | 0.85511
2026205 | PERFORADOR ACCES VIALS 20MM X50U | E30360050 | Material d'ostomia, Discs i accessoris ostomies | MATERIAL D'OSTOMIA, DISCS I ACCESSORIS OSTOMIES, DISCO AUTOADHESIU FLEXIBLE AMB CÈRCOL ADAPTABLE PER A BOSSA DE OSTOMIA DE 100MM.(B*)BAIXA_ESTUDI GERÈNCIA | 0.90708
2015665 | AGULLA SUTURA *VIUDA* G-10-212 C/12 | E30010150 | Agulles, Agulles de sutura cutània-muscular | AGULLES, AGULLES DE SUTURA CUTÀNIA-MUSCULAR, AGULLA PER A SUTURA CUTÀNIA I MUSCULAR D'ACER AL CARBONI, CORBA DE 1/2 CERCLE, TRIANGULAR-TRIANGULAR, ULL RESSORT G8. NO ESTÈRIL. | 0.87972
8004375 | ACTUADOR SSF161.05HF=SSP61 | E30250030 | Material fungible per a neurocirurgia, Tunelitzadors | MATERIAL FUNGIBLE PER A NEUROCIRURGIA, TUNELITZADORS, TUNELITZADOR PER A GENERADOR D'ESTIMULACIÓ NERVI VAGUE COMPATIBLE AMB GENERADOR ASPIRE HC I ASPIRE RC | 0.77563
2015964 | GUANT QUIRURGIC N.6 SINTETIC S/POLS | E30551040 | Teràpia respiratòria, Nebulitzadors | TERÀPIA RESPIRATÒRIA, NEBULITZADORS, UNITAT DE NEBULITZACIÓ AMB TAP D'OMPLIMENT. LLIURE DE LÀTEX, D'UN SOL ÚS. COMPATIBLE AMB NEBULITZADOR DE FÀRMACS AERONEBPRO O EQUIVALENT. | 0.8425
2014703 | CLIP LIGACLIP LT-200 | E30360060 | Material d'ostomia, Apòsits i làmines per a ostomia | MATERIAL D'OSTOMIA, APÒSITS I LÀMINES PER A OSTOMIA, APÒSIT PER A BOSSA DE COLOSTOMIA AMB COL·LECTOR DE 32 MM.(B*)BAIXA_ESTUDI GERÈNCIA | 0.85691
2004499 | CONTENIDOR PLASTIC RESIDUS 10L GROC | E30384010 | Recipients eliminació residus, Contenidors de residus grups III IV i accesoris | RECIPIENTS ELIMINACIÓ RESIDUS, CONTENIDORS DE RESIDUS GRUPS III IV I ACCESORIS, SUPORT METÀL·LIC PER A CARGOLAR A CARRO DE CURES ADAPTABLE AMB CONTENIDOR DEL GRUP GIII, LLARG 17,5 (+/-0,5)CM X AMPLE 12,5 (+/-0,5)CM | 0.78793
2002715 | VALVULA SEGURETAT ASPIRADOR (VENT) | E30350030 | Material Higiene del pacient, Bolquers | MATERIAL HIGIENE DEL PACIENT, BOLQUERS, BRAGA / CALÇOTET UNISEX, DE TEIXIT SENSE TEIXIR, HIPOALERGÈNIC, TRANSPIRABLE, MIDA ADULT 120X35CM +/-5CM. LLIURE DE LÀTEX. UN SOL ÚS. | 0.87995
2018733 | QUANTIFERON TB GOLD PLUS 622120 x2 | E30096999 | Equips d'infusió, Altres equips i sistemes d'infusió | EQUIPS D'INFUSIÓ, ALTRES EQUIPS I SISTEMES D'INFUSIÓ, LÍNIA D'INFUSIÓ PER VIA SUBCUTÀNIA, 60CM LONGITUD, AMB: AGULLA PUNCIÓ VERTICAL DE 27GX10MM, VOLUM ENCEBAT < O = 0,10ML,SUBJECCIÓ PELL-ADHESIU,L-L FEMELLA PER CONNECTAR A XERINGA-BOMBA,ESTÈRIL,1ÚS.COMP IMMONUGLOBULINA "HIZENTRA"(B*)BAIXA_ESTUDI GERÈNCIA | 0.83482
2019450 | FLEX MAB HU CD45 LCA 2B11+PD726 RTU OMNI | E30551080 | Teràpia respiratòria, Ampolla d'aigua per a humidificador | TERÀPIA RESPIRATÒRIA, AMPOLLA D'AIGUA PER A HUMIDIFICADOR, AMPOLLA AMB ADAPTADOR A CAUDALÍMETRE DIÀMETRE INTERNACIONAL, AIGUA DESTIL·LADA ESTÈRIL DE 500 (+/-10) ML DE CAPACITAT PER A PROCEDIMENTS D'INHALACIÓ EN SISTEMES TANCATS DE NEBULITZACIÓ O HUMIDIFICACIÓ EN FRED O CALENT. | 0.8288
2019061 | CANULA PUNTA SILICONA 27G | E30200060 | Material electrocirurgia, Pinces bipolars_convencionals per cirugia oberta | MATERIAL ELECTROCIRURGIA, PINCES BIPOLARS_CONVENCIONALS PER CIRUGIA OBERTA, PINÇA BIPOLAR EN BAIONETA TIPUS MALIS,PUNTA FINA,SENSE TOPALL DE TANCAMENT.MIDES:20CM+/-1CM DE LONGITUD,PUNTA 0,5MM AÏLLADA I ANTIADHERENT,COS D'ALUMINI I PUNTA DE PLATA,AMB CABLE INTEGRAT,A/PEDAL.ESTÈRIL,UN SOL ÚS.COMPATIBLE GENERADOR MALIS O EQUIVALENT | 0.8786
2022092 | INTRODUCTOR DRYSEAL FLEX 12x45 (DSF1245) | E30740070 | Material odontologia, dessinfecció odontològica | MATERIAL ODONTOLOGIA, DESSINFECCIÓ ODONTOLÒGICA, RASPALL PLÀ REGULABLE AMB CERRES METÀL.LIQUES PER A LA NETEJA DE FRESES DENTALS. | 0.83404
3032259 | ELECTRODO COMPACT 5MM MRI(977A260) | E30105040 | Perfusió Diàlisi, Accessoris hemodiàlisi | PERFUSIÓ DIÀLISI, ACCESSORIS HEMODIÀLISI, LÍNIA ACCESSÒRIA PER A EXTRACCIÓ DE LÍQUID DE DIÀLISI. MIDA: 187 (+/-5)CM DE LLARGÀRIA. ESTÈRIL, ATÒXIC I APIRETOGEN. | 0.82083
8001463 | CORRETJA TRAPEZOÏDAL SPZ 800 | E30013999 | Agulles i equips per a biòpsia, Altres agulles biòpsia i accessoris | AGULLES I EQUIPS PER A BIÒPSIA, ALTRES AGULLES BIÒPSIA I ACCESSORIS, GUIA D'AGULLA PER A BIÒPSIA ENDOCAVITÀRIA DE TRANSDUCTOR TRANSVAGINAL ECOGRÀFIC, ACCEPTA ACCESSORIS DE 16G-18G. CÀNULA DE GUÍA D'AGULLA 19CM +/-2CM. COMPATIBLE AMB TRANSDUCTORS D'ULTRASÓ GE RIC5-9-D, RIC6-12-D, RIC5-9W-RS, SAMSUNG V5-9. | 0.83335
2017508 | HEMOSIL LIQUID ANTI-Xa CALIBR 20300600 | E30235050 | Hemostàtics, Hemostàtics no absorbibles | HEMOSTÀTICS, HEMOSTÀTICS NO ABSORBIBLES, HEMOSTÀTIC PER A OSSOS SOLUBRE A L'AIGUA, TOTALMENT SINTÈTIC, NO CONTÈ CERES, FABRICAT AMB COPOLYMERS D'ÒXID D'ALKILE. ACTUA COM BARRERA MECÀNICA PER A EVITAR EL SANGNAT(B*)BAIXA_ESTUDI GERÈNCIA | 0.95152
2016482 | MICO10-NANOCOL·LOIDE D'ALBUMINA NANOCOLL | E30440040 | Sondes, SNG nutrició enteral adult pediàtr,adolesc sense ENFit | SONDES, SNG NUTRICIÓ ENTERAL ADULT PEDIÀTR,ADOLESC SENSE ENFIT, SONDA GÀSTRICA PER A ALIMENTACIÓ ENTERAL,CH6X100CM+/-5CM,AMB LÍNEA RADIOPACA,MARCAS C/CM, EXTREM DISTAL AMB ORIFICIS LATERALS,EXTREM PROXIMAL AMB CONNEXIÓ (CODI DE COLORS) LUER PER A XERINGUES,CAPUTXÓ PER AL TANCAMENT,ESTÈRIL,UN SOL ÚS | 0.83416
2025537 | BOSSA PEDIAT UROST OBERTA 2 PECES TRANSP | E30301020 | Apòsits quirúrgics, Apòsits estèrils laminars de pel·lícules de poliuretà | APÒSITS QUIRÚRGICS, APÒSITS ESTÈRILS LAMINARS DE PEL·LÍCULES DE POLIURETÀ, LÀMINA ADHESIVA DE POLIURETÀ TRANSPARENT AMB SILICONA IMPERMEABLE, TRANSPIRABLE HIPOALERGÈNIC MIDA TOTAL 10X10CM +/- 2CM, SENSE LATEX. ESTÈRIL. | 0.90665
2024748 | GRAPADORA SUREFORM 45 MM "Xi" 480445 | E30350040 | Material Higiene del pacient, Compreses absorbents o xopador | MATERIAL HIGIENE DEL PACIENT, COMPRESES ABSORBENTS O XOPADOR, MALLA DE POLIÈSTER PER A SUBJECCIÓ ABSORBIDORS O COMPRESES D'INCONTINÈNCIA, ELÀSTICA, CONTORN DE CINTURA 100-160 CM PER ADULTS MIDA XL, NO ESTÈRIL, REUTILITZABLE. | 0.81017
2022526 | ENVISION FLEX RED GV90011-2<B>2020508 | E30383020 | Recollida d'orina i incontinència, Dispositius per a incontinència fecal | RECOLLIDA D'ORINA I INCONTINÈNCIA, DISPOSITIUS PER A INCONTINÈNCIA FECAL, BARRERA PROTECTORA ADHESIVA, PER A FIXACIÓ BRIDA DE SILICONA, EN SISTEMA DE RECOLECCIÓ FECAL EXTERN NO INVASSIU TIPUS FURINE O EQUIVALENT | 0.85298
2016033 | OPTILITE DILUENT 2 IK710 | E30740020 | Material odontologia, Obturació | MATERIAL ODONTOLOGIA, OBTURACIÓ, EQUIP COMPÒSIT FORMAT PER 60 COMPULES DE 0,25G DE RESINA I VIDRE, 7 COLORS DIFERENTS, GUIA DE COLORS, DISPENSADOR, XERINGA, ADHESIU, ÀCID I POLIDORS. | 0.7629
2026938 | SOBRETUB ENTEROSCOPI PER EN-580T | E30251085 | Material per endoscopia, Trocars | MATERIAL PER ENDOSCOPIA, TROCARS, TRÒCAR ABD PUNTA DILAT SENSE FULL TALLANT/GANIVETA,A/CÀNULA Ø12MMX100+/-10,ESTRIADA,SIST SEGUR A/CONVERT/REDUCT,SIST 2VÀLV:1 A CÀNULA 1 A CAPÇAL,CAPÇAL DESMUNT BAIX PERFIL FORMA EMBUT;OBTUR ATRAUM,CLAU DE PAS L-L P/INSUFL I DESINF,N/LÀTEX,ESTÈR,1ÚS. | 0.81084
4000149 | EMPAPADOR 60X40 CM | E30350040 | Material Higiene del pacient, Compreses absorbents o xopador | MATERIAL HIGIENE DEL PACIENT, COMPRESES ABSORBENTS O XOPADOR, MALLA DE POLIÈSTER PER A SUBJECCIÓ ABSORBIDORS O COMPRESES D'INCONTINÈNCIA, ELÀSTICA, CONTORN DE CINTURA 100-160 CM PER ADULTS MIDA XL, NO ESTÈRIL, REUTILITZABLE. | 0.79551
2012898 | MULTIADAPTADOR LUER PER TUBS DE BUIT | E30360030 | Material d'ostomia, Bossa urostomia | MATERIAL D'OSTOMIA, BOSSA UROSTOMIA, BOSSA UROSTOMIA 1 PEÇA, OBERTA, TRANSPARENT, DISC PLA ADHESIU DOBLE CAPA POLÍMER, HIDROCOL·LOIDE I PECTINA, FINESTRA, RETALLABLE ESTOMES DE 10-76MM, FILTRE CARBÓ ACTIU,COBERTA TEIXIT SENSE TEIXIR,VÀLVULA ANTIRETORN,VÀLVULA BUIDATGE AMB TAP.NO EST,S/LÀTEX | 0.76687
2022378 | SET TUB CONNEXIO IRRIGACIO ENDOMAT | E30740020 | Material odontologia, Obturació | MATERIAL ODONTOLOGIA, OBTURACIÓ, FIL RETRACTOR GINGIVAL NO IMPREGNAT, TRENAT, NÚMERO 0, LLARGÀRIA 225CM +/-10%. | 0.85661
2013795 | C.GUIA DIAGN. ACTP EXTENSIO 0.014" 145CM | E30303010 | Apòsits d'escumes de poliuretà, Apòsits escuma PUR sense silicona i sense vora | APÒSITS D'ESCUMES DE POLIURETÀ, APÒSITS ESCUMA PUR SENSE SILICONA I SENSE VORA, APÒSITS DE ESCUMA DE POLIURETÀ MULTICAPA SENSE VORA NO ADHERENT. MIDA SUPERFÍCIE ACTIVA 10X10CM +/-2CM | 0.87918
2018652 | TERMINAL VAPORITZACIO SUCCIO 4.0 MM 90º | E30056010 | Material per a implants Septals, CIV, FOP i Ductals, Material per a implants Septals, CIV, FOP i Ductals | MATERIAL PER A IMPLANTS SEPTALS, CIV, FOP I DUCTALS, MATERIAL PER A IMPLANTS SEPTALS, CIV, FOP I DUCTALS, INTRODUCTOR ARTERIAL MALLAT/COILAT TIPUS AMPLATZER COMPOST PER BEINA AMB EXTREM DISTAL CONIFICAT I PUNTA EN ANGLE DE 45°X45° RADIOOPACA DE 12FX 80, ADAPTADOR FLUX, DILATADOR RADIOOPAC, ESTÈRIL, D'UN SOL ÚS. AMPLATZER AMULET | 0.75472
4006119 | PROCARE LAB 10MA-5litres (detergent) | E30090080 | Xeringues, Xeringues tuberculina/vacunes | XERINGUES, XERINGUES TUBERCULINA/VACUNES, XERINGA DE 3 COSSOS DE 1 ML AMB AGULLA FIXA DE 27G(0,40MM) X 10MM (3/8"), COS TRASPARENT AMB ESCALA DE GRADUACIÓ CENTESIMAL, ÈMBOL AMB ANELLA DE SEGURETAT, SENSE LÀTEX, ESTÈRIL, D'UN SOL ÚS | 0.85339
2017360 | C.GUIA DIAGNOSTIC ACTP 0.035" 260CMS REC | E30054075 | Introductors de catèters, Introductor amb recobriment hidrofílic | INTRODUCTORS DE CATÈTERS, INTRODUCTOR AMB RECOBRIMENT HIDROFÍLIC, INTR VASCULAR CORBAT RENAL DOBLE,HIDROFÍLIC,COILAT, FLEXIBLE,5FX55CM,PTFE,BEINA INTRODUCTORA AMB MARCA RADIOOPACA,VÀLVULA HEMOSTÀTICA,LÍNIA CLAU 3V, 2 DILATADORS RADIOOPACS COMPATIBLES GUIES 0,018"(0,45MM) I 0,038"(0,96MM).EST,1ÚS. FLEXOR CHECK-FLO ANSEL | 0.75815
8002604 | CIERRE MECANICO SD-A-18x18x0 (QQEFF) | E30244999 | Material per a cirurgia làser, Altre material de cirurgia amb làser | MATERIAL PER A CIRURGIA LÀSER, ALTRE MATERIAL DE CIRURGIA AMB LÀSER, PEÇA DE MÀ PER A FIBRA DE LÀSER TIPUS MICROLASE O EQ,PER A OTOLOGIA(OÏDE MIG I EXTERN),COLZAT A L'EXTREM, CONSTA DE DISPOSITIU MANUAL(DOBLEGAT A L'EXTREM),TALLA ESTÈRIL I CLIP-C,ESTÈRIL, UN SOL ÚS | 0.85545
2016433 | FUNGIBLE SCREENING AUDITIU NEONATAL | E30250030 | Material fungible per a neurocirurgia, Tunelitzadors | MATERIAL FUNGIBLE PER A NEUROCIRURGIA, TUNELITZADORS, TUNELITZADOR ESTÀNDART PER A VÀLVULA HIDROCEFÀLIA, MIDA 300MM, RECTA, FLEXIBLE. ESTÈRIL, LLIURE DE LÀTEX. FX005SU | 0.8324
4000079 | CINTA METRICA MODISTA 150cm | E30245999 | Material per a cirurgia guiada per imatge, Altre material equips cirugia guiada per imatge | MATERIAL PER A CIRURGIA GUIADA PER IMATGE, ALTRE MATERIAL EQUIPS CIRUGIA GUIADA PER IMATGE, SENSOR SENSE FIL PER A POSICIONAMENT CORRECTE DE PROTESIS TOTAL DE GENOLL (PTG) 3-4 DRET. ESTÈRIL, D'UN SOL ÚS. COMPATIBLE AMB VERASENSE JOURNEY II O EQUIVALENT,REF:35130128 | 0.89474
2024075 | HEMOST.POLS PERCLOT LAPA.3GR APLIC.380MM | E30235010 | Hemostàtics, Hemostàtics absorbibles d'origen vegetal | HEMOSTÀTICS, HEMOSTÀTICS ABSORBIBLES D'ORIGEN VEGETAL, HEMOSTÀTIC EN MALLA ABSORBIBLE DE CEL·LULOSA OXIDADA-REGENERADA BACTERICIDA, ABSORCIÓ TOTAL 7-14 DIES PER INTERVENCIONS NEUROCIRUGIA. MIDES APROXIMADES: 10 X 20 CM. ESTÈRIL, ATÒXIC I APIRÒGEN. | 0.86253
2017789 | TUB ENDOTRAQ. EMG C. TIROIDES 6.5MM | E30552020 | Sistemes de ventilació, Tubuladures | SISTEMES DE VENTILACIÓ, TUBULADURES, TUBULADURA, 1 RAMAL PER A VENTILACIÓ MECÀNICA NO INVASIVA (VMNI) CPAP/BIPAP, DE SUPERFÍCIE INTERNA LLISA (NO EXTENSIBLE), DIÀMETRE 22MM, LONGITUD 150 (+/10)CM, AMB CONNEXIONS ELASTOMÈRIQUES 22F FLEXIBLES. PLÀSTIC, LLIURE DE LÀTEX, NO ESTÈRIL, UN SOL ÚS. | 0.82289
2019686 | KIT CATETER HEMODIALISI 3LUM 11,5F 15CM | E30350070 | Material Higiene del pacient, Higiene oral i oïda | MATERIAL HIGIENE DEL PACIENT, HIGIENE ORAL I OÏDA, BASTONETS AMB COTÓ ENROTLLAT EN ELS EXTREMS, LLARGÀRIA 73 MM +/-2MM, NO ESTÈRILS, ENVÀS DE 100 UNITATS. | 0.77418
2026134 | CANULA NASAL OPTIFLOW OJR418VT NN-XL | E30551150 | Teràpia respiratòria, Sondes nasals per adminitració oxigen (Ulleres nasals) | TERÀPIA RESPIRATÒRIA, SONDES NASALS PER ADMINITRACIÓ OXIGEN (ULLERES NASALS), ADAPTADOR/CONNECTOR DE SONDA/CÀNULA ALT FLUX A VM NEN PREMATUR. SIST SUBJECCIÓ TIPUS ULLERA, MIDA XS.FIXACIÓ CARA A/APÒSIT HIDROCOL·LOIDE I SIST ANTICOL·LAPSE, MÍNIMA CONDENSACIÓ I ANTIDESCONNEXIÓ.S/LÀTEX,1ÚS.COMPATIBLE TUBULADURES I HUMIDIFICADOR F&P950 | 0.87366
2022347 | SONDA GASTRO MIC KEY 24 FR 2,5CM ENFIT | E30440064 | Sondes, SVP Sonda vesical permanent punta Tiemann | SONDES, SVP SONDA VESICAL PERMANENT PUNTA TIEMANN, SONDA VESICAL INTERMITENT (SVI) TIEMANN, CH-20, LLARGÀRIA 40-42CM HIDROFÍLICA DE BAIXA FRICCIÓ, EXTREM DISTAL ANGULAT TANCAT ATRAUMÀTIC AMB ORIFICIS LATERALS, EXTREM PROXIMAL AMB CONNECTOR UNIVERSAL, ESTÈRIL, UN SOL ÚS | 0.8554
2026552 | SENSOR TEMPS REAL DEXCOM ONE PLUS | E30181999 | Control esteriltzació, Altres material control esterlització | CONTROL ESTERILTZACIÓ, ALTRES MATERIAL CONTROL ESTERLITZACIÓ, PLACA DE PLÀSTIC DE 58MM+/-2MM X 38MM+/-2MM TIPUS SANDVITX DE 3 CAPES, MARCADES AMB CODI DE BARRES, 128C, RESISTENT AL RENTAT I A LA TERMODESINFECCIÓ. COMPATIBLE AMB SISTEMA MARVAX O EQUIVALENT | 0.9049
2002972 | BOSSA CALOR HYDROCOLLATOR | E30350020 | Material Higiene del pacient, Cremes hidratants, olis i accessoris | MATERIAL HIGIENE DEL PACIENT, CREMES HIDRATANTS, OLIS I ACCESSORIS, CREMA CONDUCTORA DE CALOR INDICAT PER A TRACTAMENTS DE DIATÈRMIA, 1KGR +/-100G | 0.8827
3005372 | CELSITE BABYPORT 4,5 FR. (4433742) | E30090090 | Xeringues, Xeringues per a bombes | XERINGUES, XERINGUES PER A BOMBES, XERINGA 3COSSOS 20ML A/AGULLA CÀRREGA CONECTADA+TAP P/BOMBA INFUSIÓ,LL CENTRAL,COS TRANSPARENT DOBLE GRADUACIÓ INESBORRABLE,TOPALL SEGURETAT,JUNTA ESTANQUEÏTAT.EST,S/LÀTEX/DEHP,1ÚS,ENV IND.COMPAT A/BOMBA XERINGA TIPUS PERFUSOR SPACE/ALTRES BOMBES O EQ | 0.90824
2012883 | C.GUIA DIAGN. ATP 0.014" 300CM TRANSEND | E30581020 | Elèctrodes per a cirurgia, Elèctrodes monopolars | ELÈCTRODES PER A CIRURGIA, ELÈCTRODES MONOPOLARS, ELÈCTRODE MONOPOLAR RADIOFREQÜÈNCIA AMB SENSOR DE TEMPERATURA A L'EXTREM DISTAL, PER A UTILITZAR AMB CÀNULES DE 15CM DE LONGITUD NOMINAL, CABLEINTEGRAT D' 1M ±5CM, MÀNEC AMB CODI DE COLORS(GROC), COMPATIBLE GENERADORS COSMAN G4, RFG-1A I RFG-1B O EQUIV | 0.87482
2004533 | ESPIROMETRE VOLUMETRIC 4000ML DHD | E30670010 | Material puericultura, Aparell de llevallet i complements | MATERIAL PUERICULTURA, APARELL DE LLEVALLET I COMPLEMENTS, MUGRONERA PER A ÚS TEMPORAL PERFIL ESPECIAL FORMA TRIANGULAR DE SILICONA SUAU ULTRAFINA 3-4 FORATS, INODORA I INSÍPIDA, MIDA MITJA Ø24 (+/-1)MM, SENSE ESTOIG PER A EMMAGATZEMATGE HIGIÈNIC I TRANSPORT. | 0.87186
2002801 | CIRCUIT ANESTESIA A/BALO 3L 200CMX22MM | E30412085 | Cànules per a circulació venosa i arterial, Adaptadors i accessoris de perfusió | CÀNULES PER A CIRCULACIÓ VENOSA I ARTERIAL, ADAPTADORS I ACCESSORIS DE PERFUSIÓ, KIT INSERCIÓ PER CÀNULA DOBLE LLUM YUGULAR COMPOST DE GUIA J 0,038''X 180 CM, DILATADORS 8/10, 13, 16, 20, 24, 26, 28 FR, XERINGA 10ML, AGULLA PERCUTÀNIA 18G I BISTURI.CAIXA DE 5 UNITATS. ESTÈRIL. | 0.95629
2003208 | CATETER HEMOFILTRAT 6.5F 2-VIES 10CM | E30105999 | Perfusió Diàlisi, Hemodiàlisi convencional AH00 | PERFUSIÓ DIÀLISI, HEMODIÀLISI CONVENCIONAL AH00, LÍNIA D'INFUSIÓ PER A LÍQUID, DE CLORUR DE POLIVINIL (PVC). SENSE FTALATS, ESTÈRIL, ATÒXIC I APIRETOGEN. COMPATIBLE AMB MONITOR NIKKISO DBB-EXA O EQUIVALENT. REF. 436209 | 0.82493
2021625 | CANULA NASAL OXIGEN T.S 6684647 | E30300060 | Apòsits secs no adhesius, Protecció per a taponament nasal | APÒSITS SECS NO ADHESIUS, PROTECCIÓ PER A TAPONAMENT NASAL, CONFORMADOR NASAL DE SILICONA PER A ORIFICIS NASALS. MIDES: DIÀMETRE 1,5CM, AMPLADA 2,7 CM, 3,2 LLARGÀRIA. PER A INTERVENCIONS DE RINOPLÀSTIA. ESTÈRIL(B*)BAIXA_ESTUDI GERÈNCIA | 0.82166
2026103 | ANALYTICAL COLUMN EEER22030 | E30520160 | Filtres, Columnes d Afèresi | FILTRES, COLUMNES D AFÈRESI, EQUIP P/CIRCUÏT D'ENCEBAT DE LA UNITAT P/GRANULOCITO-AFERESI TRACT COLITIS ULCEROSA,CROHN,ARTRITIS REUMATOIDE,LUPUS ERITEMATÒS I MALALTIA BEHÇET OCULAR,COMP A/BOMBA SANG A/MONITOR PRESSIÓ VENOSA I ARTERIAL ADAMONITOR SIST ADASYSTEM O EQ,ESTÈRIL,APIRÒGEN | 0.80719
2026623 | KIT RM SERIES CI24RE/CI500 (101505) | E30055050 | Guies, Guies estàndard metàl·liques d'alt suport | GUIES, GUIES ESTÀNDARD METÀL·LIQUES D'ALT SUPORT, GUIA 0,035"PER A INTERVENCIONISME VASCULAR PERIFÈRIC I DE DIAGNÒSTIC, RECTA DE 3CM LLARGÀRIA, COS FIX I 150CM DE LLARGÀRIA, RADIOOPACA.RECOBRIMENT HIDROFÍLIC-PTFE. STARTER, REF:M001492241 | 0.64988
2004700 | GUANT QUIR.N.6.0 LATEX NAT.S/POLS PARELL | E30551040 | Teràpia respiratòria, Nebulitzadors | TERÀPIA RESPIRATÒRIA, NEBULITZADORS, TAP D'OMPLIMENT. LLIURE DE LÀTEX, D'UN SOL ÚS. COMPATIBLE AMB NEBULITZADOR DE FÀRMACS AERONEBPRO O EQUIVALENT. | 0.88335
2005100 | ESCOVILLO HUMIT ESTERIL A/CULTIU | E30305010 | Apòsit hidrocol·loide en placa, Apòsits superabsorbents | APÒSIT HIDROCOL·LOIDE EN PLACA, APÒSITS SUPERABSORBENTS, APÒSIT SUPERABSORBENT, NO ADHESIU, POLIMÈRIC MULTIFUNCIONAL, AMB GLICERINA, DESBRIDANT. SENSE VORES RETALLABLE. MIDA 17X19CM +/-2CM. | 0.86235
2014242 | BOSSA SISTEMA ASPIRACIO 1L | E30013999 | Agulles i equips per a biòpsia, Altres agulles biòpsia i accessoris | AGULLES I EQUIPS PER A BIÒPSIA, ALTRES AGULLES BIÒPSIA I ACCESSORIS, GUIA D'AGULLA PER A BIÒPSIATRANSDUCTOR TRANSVAGINAL ECOGRÀFIC, ACCEPTA ACCESSORIS16G I 18G, AGULLAPOLÍMER, ESTÈRIL, D'UN SOL ÚS. COMPATIBLE AMB ECÒGRAFS: GE HEALTHCAREE72,E721,E8C,E8C-RS,E8CS,IC5-9-D,IC5-9H,MTZ I MZ O EQUIVALENT(B*)BAIXA_ESTUDI GERÈNCIA | 0.83865
2020289 | SUTURA ANELL POLIETILE 3.0MM | E30011070 | Agulles per punció lumbar, Agulles i equips per a rizolisi | AGULLES PER PUNCIÓ LUMBAR, AGULLES I EQUIPS PER A RIZOLISI, EQUIP RIZOLISI: APARELL RADIOFREQÜÈNCIA PER PRODUIR LESIONS CONTINUES-PULSANTS,AGULLES LLARG DE 5CM-20CM,DIFERENTS PUNTES ACTIVES DE 2MM-20MM,ELECTRODES CONNEXIÓ, PLACA,TÉCNIC SUPORT.COMPATIBLE GENERADOR RADIOFREQÜÈNCIA NEUROTHERM NT-1000 I SUPERIOR O EQ | 0.85014
2012746 | CARREGA PER TEIXIT GRUIX | E30054010 | Introductors de catèters, Equip introductor arterial accés femoral | INTRODUCTORS DE CATÈTERS, EQUIP INTRODUCTOR ARTERIAL ACCÉS FEMORAL, EQ INTROD ART COMP P/ BEINA A/ EXTREM DISTAL CONIFICAT RADIOP 4FX10CM NO HIDRO,VÀLVU HEMOST, LÍNIA A/ CLAU 3VIES, DILATADOR RADIOP POLIETILÈ A/GUIA 0,035"/0,89 METÀL·LICA A/ DOBLE PUNTA FLEXIBLE RECTA I EN "J" 45CM,ESTÈRIL, 1ÚS.RADIOFOCUS INTRODUCER II | 0.85426
2015013 | RASPALL FIBRES CURTES 510-C | E30246020 | Material de radiofreqüència per a cirurgia, Elèctrodes ressectors i accessoris p/ cirurg p/radiofreqüèn | MATERIAL DE RADIOFREQÜÈNCIA PER A CIRURGIA, ELÈCTRODES RESSECTORS I ACCESSORIS P/ CIRURG P/RADIOFREQÜÈN, PLACA PACIENT D'ELÈCTRODE DE RETORN AMB COIXÍ DE FOAM, ADHESIU CONDUCTOR I CABLE DE CONNEXIÓ, COMPATIBLE AMB GENERADOR DE RADIOFREQÜÈNCIA MODEL GE GYRUS O EQUIVALENT | 0.82901
3032574 | ELECTR.DBS. SENSIGHT NO MKR (B3301542M) | E30105040 | Perfusió Diàlisi, Accessoris hemodiàlisi | PERFUSIÓ DIÀLISI, ACCESSORIS HEMODIÀLISI, LÍNIA ACCESSÒRIA PER A EXTRACCIÓ DE LÍQUID DE DIÀLISI. MIDA: 187 (+/-5)CM DE LLARGÀRIA. ESTÈRIL, ATÒXIC I APIRETOGEN. | 0.803
2024276 | SENSOR SAT O2 ADHES.S/FILS UN SOL US | E30350999 | Material Higiene del pacient, Altres materials d'higiene personal | MATERIAL HIGIENE DEL PACIENT, ALTRES MATERIALS D'HIGIENE PERSONAL, TALC EN POLS(B*)BAIXA_ESTUDI GERÈNCIA | 0.79618
2022505 | ARTISAN ELASTIC STAIN KIT AR16311-2 X100 | E30140010 | Material protecció, Bates de protecció | MATERIAL PROTECCIÓ, BATES DE PROTECCIÓ, BATA PROTECCIÓ DONACIÓ CORONAVIRUS(B*)BAIXA_ESTUDI GERÈNCIA | 0.82568
2008831 | MICO4-NANOCOL·LOIDE D'ALBUMINA NANOCOLL | E30440040 | Sondes, SNG nutrició enteral adult pediàtr,adolesc sense ENFit | SONDES, SNG NUTRICIÓ ENTERAL ADULT PEDIÀTR,ADOLESC SENSE ENFIT, SONDA GÀSTRICA PER A ALIMENTACIÓ ENTERAL,CH6X100CM+/-5CM,AMB LÍNEA RADIOPACA,MARCAS C/CM, EXTREM DISTAL AMB ORIFICIS LATERALS,EXTREM PROXIMAL AMB CONNEXIÓ (CODI DE COLORS) LUER PER A XERINGUES,CAPUTXÓ PER AL TANCAMENT,ESTÈRIL,UN SOL ÚS | 0.83645
2012609 | MASCARA LARINGEA N.1.5 ESTERIL | E30041040 | Catèters angiogràfics, Mamaria interna | CATÈTERS ANGIOGRÀFICS, MAMARIA INTERNA, CATÈTER ANGIOGRÀFIC/DIAGNÒSTIC ACTP CORBA MAMÀRIA INTERNA (IM),Ø5FX100CM,SENSE RECOBRIMENT HIDROFÍLIC,TRENAT,SENSE ORIFICIS,PRESSIÓ MÀXIMA RECOMANADA 1000PSI,PER A GUIA 0,038"/0,96MM,ESTÈRIL,1ÚS.OPTITORQUE,REF:RH-5BPIN00M | 0.86259
2022316 | SONDA GASTRO MIC KEY 16 FR 3,0CM ENFIT | E30440064 | Sondes, SVP Sonda vesical permanent punta Tiemann | SONDES, SVP SONDA VESICAL PERMANENT PUNTA TIEMANN, SONDA VESICAL INTERMITENT (SVI) TIEMANN, CH-20, LLARGÀRIA 40-42CM HIDROFÍLICA DE BAIXA FRICCIÓ, EXTREM DISTAL ANGULAT TANCAT ATRAUMÀTIC AMB ORIFICIS LATERALS, EXTREM PROXIMAL AMB CONNECTOR UNIVERSAL, ESTÈRIL, UN SOL ÚS | 0.9028
2003003 | MARCADOR DE MAMA 10G | E30309020 | Malles protectores, Malla protectora impregnada en silicona | MALLES PROTECTORES, MALLA PROTECTORA IMPREGNADA EN SILICONA, APÒSIT EN MALLA PROTECTORA AMB SILICONA ADAPTABLE A DITS. TAMANY DIÀMETRE 2CM +/-5% | 0.90201
2023554 | MASCARA CPAP FACIAL MIRAGE P 61229 | E30730010 | Material radioteràpia, Material per a radioteràpia | MATERIAL RADIOTERÀPIA, MATERIAL PER A RADIOTERÀPIA, MARCADOR FIDUCIAL D´OR PER RADIOTERÀPIA. MIDA 0,8MM X 3,5MM. | 0.88388
2007300 | YERSINIA ENTEROC. ELISA EI21739601G x96 | E30041160 | Catèters angiogràfics, Injecció contrast | CATÈTERS ANGIOGRÀFICS, INJECCIÓ CONTRAST, CA ATP/ACT 8FX90CM DE LOGITUD, ULTRASONS INTRACARDÍAC, ACUNAV GE VIVID CARTO3 REF; 10439236 / 470824 | 0.85299
2024358 | IMAN COCLEAR CP1000 NEGRE F.5 (99242) | E30551040 | Teràpia respiratòria, Nebulitzadors | TERÀPIA RESPIRATÒRIA, NEBULITZADORS, AERONEBSOLO - CONNECTOR LUER PER A NEBULITZACIÓ CONTINUA, LLIURE DE LÀTEX, D'UN SOL ÙS. REF. AG-AS3400 COMPATIBLE AMB SISTEMES AEROGEN O EQUIVALENT.(B*)BAIXA_ESTUDI GERÈNCIA | 0.81521
2024329 | BROCA RETROGRADA INFINITY 8MM (KRR080) | E30392010 | Reproducció assistida, Catèters inseminació artificial | REPRODUCCIÓ ASSISTIDA, CATÈTERS INSEMINACIÓ ARTIFICIAL, CATÈTER INSEMINACIÓ ARTIFICIAL INTRAUTERINA POLIETILÈ 3,5F,LLARGÀRIA 13CM+/-2CM,SENSE POSICIONADOR,EXTREM DISTAL AMB PUNTA OBERTA,EXTREM PROXIMAL CONNEXIÓ COMPATIBLE AMB XERINGUES LUER SLIP ESTÀNDARD,ESTÈRIL,UN SOL ÚS | 0.84563
2001247 | PUNTA PIPETA P-10 T-300 1000U AXYGEN | E30580070 | Elèctrodes ECG, Pinça elèctrode per a registre ECG | ELÈCTRODES ECG, PINÇA ELÈCTRODE PER A REGISTRE ECG, PINCES DE PLÀSTIC PER A ECG IDENTIFICADES PER COLORS: NEGRE, VERD, VERMELL I GROC, AMPLADA 3CM I LLARGÀRIA 14CM, ±2CM, JOC DE 4 UNITATS | 0.86098
2022409 | CD24 APC-H7 658331 | E30242070 | Material per a vitrectomia posterior i facoemulsificació, Viscoelàstics | MATERIAL PER A VITRECTOMIA POSTERIOR I FACOEMULSIFICACIÓ, VISCOELÀSTICS, VISCO COHESIU HANA >1% XERINGA PE-HALURONF1,4 | 0.88686
2012822 | CARTUTX IMPL.LENTS AMO SENSAR EMERALDC30 | E30360070 | Material d'ostomia, Material de protecció per a ostomia | MATERIAL D'OSTOMIA, MATERIAL DE PROTECCIÓ PER A OSTOMIA, TOVALLOLETA PER A NETEJA I PROTECCIÓ CUTÀNIA EN ELS CANVIS DE DISPOSITIUS, AMB VIT B5. SENSE ALCOHOL, SENSE PERFUMS, SENSE PARABENS. LLIURE DE LÀTEX I FTALATS. | 0.86738
2023981 | CAVILON CREMA BARRERA DURADERA | E30013999 | Agulles i equips per a biòpsia, Altres agulles biòpsia i accessoris | AGULLES I EQUIPS PER A BIÒPSIA, ALTRES AGULLES BIÒPSIA I ACCESSORIS, CASSET DE BUIT A/TUBS INCORPORATS,PER BIÒPSIA DE MAMA ASSISTIDA PER BUIT, CONNEXIÓ AMB CISTELLA DE RESIDUS FISIOLÒGICS I CONNEXIÓ A L'AGULLA DE BIÒPSIA, CONNECTORS A PRESSIÓ. COMPATIBLE AMB SISTEMA D'ESTEROTÀXIA I D'ECOGRAFIA SENORX ENCOR O EQUIV | 0.90623
2017133 | SONDA ANAL 2 ANELLS AXTL2R 2MM | E30740060 | Material odontologia, Endodòncia | MATERIAL ODONTOLOGIA, ENDODÒNCIA, SOLUCIÓ ÀC. CÍTRIC AL 20% EN XERINGA DE 30ML,PER A LA NETEJA DEL CANAL RADICULAR. ACONDICIONA I ACTUA COM A QUELANT SUAU ABANS DE L'OBTURACIÓ PER UN SEGELLAT ÓPTIM | 0.85499
2020276 | DISC CONVEX RETALLABLE 15-33 MM. 50 MM. | E30251085 | Material per endoscopia, Trocars | MATERIAL PER ENDOSCOPIA, TROCARS, TROCAR ENDOSCÒPIA ABDOMINAL TIPUS HASSON FIXACIÓ INTERNA A/BALÓ NO FRAGMENTAT I EXTERNA PER SUTURA,COIXÍ DE GEL,OBTUR PUNTA ROMA ÒPTIC,CÀNULA TRANSP I SEGELL DESMUNT A/REDUCTOR UNIV INTEGR,COS Ø12MM,LLARG 100+/-10MM.NO LÀTEX DEHP,ESTÈRIL P/RADIACIÓ,1ÚS | 0.78848
2002744 | CONNEXIO RECTE DE PLASTIC 7X10 MM | E30490110 | Connectors, adaptadors, taps, Connector electrocatèter | CONNECTORS, ADAPTADORS, TAPS, CONNECTOR ELECTROCATÈTER, AH02-ADELE CONNECTOR ECT ABLACIÓ PATIENT CABLE 475216 | 0.91168
2004004 | ADAPTADOR LUER EXTRACCIO MULTIPLE SANG | E30041010 | Catèters angiogràfics, Multiús | CATÈTERS ANGIOGRÀFICS, MULTIÚS, CATÈTER ANGIOGRÀFIC/DIAGNÒSTIC ACTP CORBA MULTIPROPOSIT A (MPA),Ø5FX110CM,SENSE RECOBRIMENT HIDROFÍLIC,TRENAT,SENSE ORIFICIS,PRESSIÓ MÀXIMA RECOMANADA 1200PSI,PER A GUIA 0,038"/0,97MM,ESTÈRIL,1ÚS.DXTERITY,REF:DXT5MPAA | 0.88697
2016542 | XERINGA RELAX MUSC. 5 ML C/L. 2-C C/100 | E30411030 | Cànules d'aspiració, Aspiració oïda | CÀNULES D'ASPIRACIÓ, ASPIRACIÓ OÏDA, CÀNULA/TUB D'ASPIRACIÓ AMB COL•LECTOR DE FLUID NO CONTAMINAT PER A DRENATGE D'OIDE MITJÀ, FORMA EN T I AMB TAP. ESTÈRIL, UN SOL ÚS. | 0.85498
2016972 | AGULLA PUNCIO INTRAOSIA VASCUL. 15G 45MM | E30392030 | Reproducció assistida, Agulles punció/aspiració ovòcits | REPRODUCCIÓ ASSISTIDA, AGULLES PUNCIÓ/ASPIRACIÓ OVÒCITS, AGULLA DE PUNCIÓ FOL·LICULAR 1LLUM P/ASPIRACIÓ D'OVÒCITS,ACER INOX,MARQUES ECOGRÀFIQUES,PUNTA ESMOLADA,17G(1,4MM)X30CM+/-5CM,LÍNEA BUÏT TRANSP 50CM,LÍNIA ASPIRAC FOL·LICULAR 90-100CM,TAP DE SILICONA P/TUBS DE 14ML,ESTÈRIL,1ÚS.COMPATIB A/TUB CODI 30062314 | 0.76118
2022789 | HEPAT E VIRCLIA IgM MONOTEST VCM067 X24 | E30251085 | Material per endoscopia, Trocars | MATERIAL PER ENDOSCOPIA, TROCARS, HVH-EQUIP GASTRECTOMIA TOTAL PER LAPAROSCOPIA 12 ELEMENTS.LLIURE DE LÀTEX, ESTÈRIL, D'UN SOL ÚS.(B*)BAIXA_ESTUDI GERÈNCIA | 0.90551
2024860 | PINÇA PROGRASP "Xi" 471093 | E30580070 | Elèctrodes ECG, Pinça elèctrode per a registre ECG | ELÈCTRODES ECG, PINÇA ELÈCTRODE PER A REGISTRE ECG, PINCES DE PLÀSTIC PER A ECG IDENTIFICADES PER COLORS: NEGRE, VERD, VERMELL I GROC, AMPLADA 3CM I LLARGÀRIA 14CM, ±2CM, JOC DE 4 UNITATS | 0.76091
2001816 | C.GUIA DIAGNOSTIC ACTP 7F 100CMS EBU 4.0 | E30054075 | Introductors de catèters, Introductor amb recobriment hidrofílic | INTRODUCTORS DE CATÈTERS, INTRODUCTOR AMB RECOBRIMENT HIDROFÍLIC, INTR VASCULAR CORBAT RENAL DOBLE,HIDROFÍLIC,COILAT, FLEXIBLE,7FX55CM,PTFE,BEINA INTRODUCTORA AMB MARCA RADIOOPACA,VÀLVULA HEMOSTÀTICA,LÍNIA CLAU 3V, 2 DILATADORS RADIOOPACS COMPATIBLES GUIES 0,018"(0,45MM) I 0,038"(0,96MM).EST,1ÚS. FLEXOR CHECK-FLO ANSEL | 0.66718
2026204 | AGULLA GUIA 2,0 X 457MM (OPE.G.WIRE.020) | E30010220 | Agulles, Agulles d'infusió intraòssia | AGULLES, AGULLES D'INFUSIÓ INTRAÒSSIA, DISPOSITIU AUTOMÀTIC PER INFUSIÓ INTRAÒSSIA, ADULT, DIÀMETRE AGULLA 15G. CODI DE COLOR. UN SOL ÚS | 0.86794
2024309 | ZEPHYR 4.0 LP VALVULA ENDOBRONQUIAL | E30740020 | Material odontologia, Obturació | MATERIAL ODONTOLOGIA, OBTURACIÓ, EQUIP DE PULIDORS PER COMPÒSIT AMB PUNTES DE DIFERENTS TIPUS, COMPOST DE PEDRES D'ARKANSAS BLANQUES, PEDRES D'ARKANSAS VERDES I GOMES GRISES | 0.78505
2024077 | SUTURA GORE 8J02A CV-8 2XTTC-9 46CM C/12 | E30248999 | Material fungible per a cirurgia traumatològica, Altre material per a cirurgia traumatològica d'un sol ús | MATERIAL FUNGIBLE PER A CIRURGIA TRAUMATOLÒGICA, ALTRE MATERIAL PER A CIRURGIA TRAUMATOLÒGICA D'UN SOL ÚS, INSTRUMENT PER A TALL TIPUS PIT BULL Ø4,0 X 130MM DE LLARGÀRIA, ESTÈRIL,UN SOL ÚS.SISTEMA BESS BIPORTAL ENDOCÒPICA MAXMORE SPINE O EQUIVALENT | 0.83315
3032465 | CONECTOR TITANIO RECTO(FV012T) | E30013160 | Agulles i equips per a biòpsia, Equips punció biòpsia | AGULLES I EQUIPS PER A BIÒPSIA, EQUIPS PUNCIÓ BIÒPSIA, EQUIP PER A BIÒPSIA DE TALL,CONSTA:PISTOLA/AGULLA SEMI-AUTOMÀTICA DE 18G(1,25MM)X 20CM+/-1CM,AVANÇ DE 1 O 2CM I AGULLA COAXIAL DE 17G(1,40MM)X 14,9CM+/-0,5CM,A/PUNTA ECOGÈNICA GUIADA P/ECOGRAFIA,ESTÈRIL,INDIV,1ÚS.COMPAT/AGULLES COAXIALS SUPER-CORE O EQUI | 0.83719
2003775 | CANULA ASPIRACIO CARDIACA 22F | E30252999 | Material fungible per artroscòpia, Altre material per a artroscòpia | MATERIAL FUNGIBLE PER ARTROSCÒPIA, ALTRE MATERIAL PER A ARTROSCÒPIA, CONDUCTOR DARD PER A MENISC, AMB CÀNULA DE 15 º CAP A DALT, ESTÈRIL | 0.90978
2011978 | MOSSEGADOR UN SOL US ADULT S/LATEX | E30140160 | Material protecció, Protectors oculars i facials d'un sol ús | MATERIAL PROTECCIÓ, PROTECTORS OCULARS I FACIALS D'UN SOL ÚS, PROTECCIÓ FACIAL ESQUITXA LÍQUIDS, TRANSPARENT DE POLICARBONAT AMB DOBLE CAPA PROTECTORA I SUPORT DE FIBRE DE VIDRE. LLIURE DE LÀTEX, UN SOL ÚS. | 0.89466
2018747 | KIT FILTRE SISTEMA TANCAT | E30520999 | Filtres, Altres filtres | FILTRES, ALTRES FILTRES, FILTRE D'ESCUMA FORMA TAP DE RECANVI COMPATIBLE AMB ANALTIZADOR PROBA D'ALÈ TIPUS QUINTRON O EQUIVALENT | 0.68885
2007690 | GRAPADORA CORTADORA TLC75 76G | E30242030 | Material per a vitrectomia posterior i facoemulsificació, Articles per a vitrectomia posterior | MATERIAL PER A VITRECTOMIA POSTERIOR I FACOEMULSIFICACIÓ, ARTICLES PER A VITRECTOMIA POSTERIOR, SONDA LLUM FIXA VITR POST 20G ELS8065750975 | 0.80178
2014586 | GUANT EXAMEN NITRIL ESTERIL T/G S/POLS | E30140040 | Material protecció, Guants de nitril | MATERIAL PROTECCIÓ, GUANTS DE NITRIL, GUANT DE NITRIL PER A CURES,AMBIDEXTRE,SENSE POLS,MIDA MITJANA M,COLOR FOSC.LONG/MÍN 240MM,AMPLADA 95MM±10MM,PUNY LLARG A/VORAVIU,PUNTA DITS MICRO-RUGOSA,S/LÀTEX,NO ESTÈRIL,ENTRELLAÇATS ENTRE SÍ,DISPENSACIÓ UNITÀRIA PEL PUNY PER PART INFERIOR DE CAIXA | 0.91459
2003974 | SPECULUM ASHG ORL 25-42 2.5MM HEINE | E30350070 | Material Higiene del pacient, Higiene oral i oïda | MATERIAL HIGIENE DEL PACIENT, HIGIENE ORAL I OÏDA, GEL DENTIFRIC PROTECCIÓ GENIVES AMB DIGLOCUNAT DE CLOHEXIDINA 0,2G, TUB 30-50ML. | 0.80118
2018533 | MICROCATETER HIDRO.RECTE 150 CM 18PWSF | E30055025 | Guies, Guies híbrides | GUIES, GUIES HÍBRIDES, MICROGUIA NEURORADIOLOGIA,DIRIGIBLE,ACER+RECOB PROX PTFE,0,014"X205CM,RECOBRIMENT HIDROFÍLIC 36CM,ESPIRAL DISTAL PLATÍ RADIOPAC 5CM I FILFERRO AMB NUCLI,PUNTA DISTAL RECTA MODELABLE I ATRAUMÀTICA,TORQUE 1:1,ESTÈRIL. PHENOX GMBH, REF:PHXPORT-14-200-1 | 0.91582
2026253 | PROTEKDUO - CANULA ASSIST.VENTRIC.DRETA | E30096035 | Equips d'infusió, Sistemes per a bomba d'infusió E.V. per a fluids | EQUIPS D'INFUSIÓ, SISTEMES PER A BOMBA D'INFUSIÓ E.V. PER A FLUIDS, EQ EV INFUSIÓ PVC 270 (+/-10) CM X 3MM, 2 PORTS "Y" (PROXIMALI DISTAL) AMB VÀLVULES SEGUR, CAMBRA DEGOTEIG+FILTRE 15µ, PURGA 25(+/-1)ML, CONNEXIÓ DISTAL L-L, TANCAMENT PINÇA RODET I PINÇA CARGOL,S/LÀTEX/DEHP,EST,IND,1ÚS.COMPATIBLE ALARIS GP O EQ | 0.84971
2023808 | NANSA POLIPECTOMIA 10MM 230CM 2.3MM | E30551040 | Teràpia respiratòria, Nebulitzadors | TERÀPIA RESPIRATÒRIA, NEBULITZADORS, PIPETA AMB VÀLVULA COMPATIBLE AMB LA MASCARETA AEROGEN ULTRA | 0.96216
2026284 | PORTAAGULLES HEGAR BM249R | E30010261 | Agulles, Equip punció paracentesi amb sistema de seguretat | AGULLES, EQUIP PUNCIÓ PARACENTESI AMB SISTEMA DE SEGURETAT, EQUIP TORACO/PARACENTESI.SISTEMA DE SEGURETAT PASSIU. AGULLA-CATÈTER AMB MARQUES PROFUNDITAT DE 8CHX12,5CM, XERINGA 50ML AMB CON LUER-LOCK, BOSSA DRENATGE 2000ML, INDICADOR MOSTRA AMB CANVI DE COLOR, VÀLVULA UNIDIRECCIONAL, POLIURETÀ, ESTÈRIL, UN SOL ÚS | 0.74962
2022455 | POLSERA VERIDHEMOS SEG.TRANSFUS. PEDIAT. | E30580070 | Elèctrodes ECG, Pinça elèctrode per a registre ECG | ELÈCTRODES ECG, PINÇA ELÈCTRODE PER A REGISTRE ECG, PINCES DE PLÀSTIC PER A ECG IDENTIFICADES PER COLORS: NEGRE, VERD, VERMELL I GROC, AMPLADA 3CM I LLARGÀRIA 14CM, ±2CM, JOC DE 4 UNITATS | 0.83546
2026809 | PINÇA BIPOLAR BAYONETA REC. 80-991-17-04 | E30580070 | Elèctrodes ECG, Pinça elèctrode per a registre ECG | ELÈCTRODES ECG, PINÇA ELÈCTRODE PER A REGISTRE ECG, PINCES DE PLÀSTIC PER A ECG IDENTIFICADES PER COLORS: NEGRE, VERD, VERMELL I GROC, AMPLADA 3CM I LLARGÀRIA 14CM, ±2CM, JOC DE 4 UNITATS | 0.81335
2019593 | PANY ADHESIU 75X75CM 3 CAPES X210 | E30013999 | Agulles i equips per a biòpsia, Altres agulles biòpsia i accessoris | AGULLES I EQUIPS PER A BIÒPSIA, ALTRES AGULLES BIÒPSIA I ACCESSORIS, GUIA D'AGULLA PER A BIÒPSIACIRURGIA INTRAOPERATÒRIA, MIDES2,2CM+/-0,1CM X 2,6CM+/-0,1CM X 1,1CM+/-0,1CM,PLÀSTIC AMB EL 20%SULFATBARI, ESTÈRIL, D'UN SOL ÚS. COMPATIBLE AMB TRANSDUCTOR BK MEDICAL 8815 O EQUIVALENT(B*)BAIXA_ESTUDI GERÈNCIA | 0.84663
2015220 | BRAÇALET IDENTIF. ESTRET GROC | E30051020 | Catèters toràcis, Catèter per a drenatge pleural | CATÈTERS TORÀCIS, CATÈTER PER A DRENATGE PLEURAL, CATÈTER TORÀCIC DRENATGE PLEURAL,SILICONA,15,5FX23-25CM,AMB VÀLVULA DE SEGURETAT,INTRODUCTOR 16F,GUIA" J ",ADAPTADOR, GASSES, LÍNIA DRENATGE, TUNELITZADOR, XERINGA, AG18G/17G. ESTÈR,1 ÚS. COMPATIBLE AMB PLEUX O EQUIVALENT. | 0.92851
2016958 | AGULLA CITOLOGIA ECOEND. 22G G31521 | E30010210 | Agulles, Agulla introductora guia metàl·lica | AGULLES, AGULLA INTRODUCTORA GUIA METÀL·LICA, EQUIP D'AGULLES PER A ACCÉS PERCUTÀNI PER A INTRODUIR GUIA, AGULLA EXTERIOR DE CALIBRE 18GX14CM, AGULLA INTERIOR DE CALIBRE 22GX22CM, D'ACER INOX, PUNTA ECOGRÀFICA, SENSE LÀTEX, ESTÈRIL, D'UN SOL ÚS. COMPATIBLE AMB GUIA TIPUS MITTY-POLLACK O EQUIVALENT | 0.84347
2020678 | EQUIP OFTALMO | E30010261 | Agulles, Equip punció paracentesi amb sistema de seguretat | AGULLES, EQUIP PUNCIÓ PARACENTESI AMB SISTEMA DE SEGURETAT, EQUIP TORACO/PARACENTESI.SISTEMA DE SEGURETAT PASSIU. AGULLA-CATÈTER AMB MARQUES PROFUNDITAT DE 8CHX12,5CM, XERINGA 50ML AMB CON LUER-LOCK, BOSSA DRENATGE 2000ML, INDICADOR MOSTRA AMB CANVI DE COLOR, VÀLVULA UNIDIRECCIONAL, POLIURETÀ, ESTÈRIL, UN SOL ÚS | 0.75921
2019454 | FLEX MAB AHU CD23 CL DAK-CD23 RTU OMNIS | E30248999 | Material fungible per a cirurgia traumatològica, Altre material per a cirurgia traumatològica d'un sol ús | MATERIAL FUNGIBLE PER A CIRURGIA TRAUMATOLÒGICA, ALTRE MATERIAL PER A CIRURGIA TRAUMATOLÒGICA D'UN SOL ÚS, PROVA FEMORAL PER A SISTEMA PRÓTESIS TOTAL DE GENOLL PRIMARIA U2 (PTR) UN SOL ÚS, DRETA, Nº2, REF:2104-2220 | 0.80612
2010035 | FORCEPS ELIMINACIO CALCULS BILIARS 2.5CM | E30410070 | Cànules traqueostomia, Cànules internes | CÀNULES TRAQUEOSTOMIA, CÀNULES INTERNES, CÀNULA INTERNA PER A PACIENT ADULT, DE POLITETRAFLUOROETILÈ (PTFE). MIDA 8.5 MM. LLIURE DE LÀTEX, ESTÈRIL. COMPATIBLE AMB CÀNULA DE TRAQUEOSTOMIA DE SILICONA AMB BALÓ DE BAIXA PRESSIÓ PER A VENTILACIÓ INTERMITENT. | 0.74404
2025515 | PESSARI POPY 57MM CURT | E30301070 | Apòsits quirúrgics, Torundes quirúrgiques | APÒSITS QUIRÚRGICS, TORUNDES QUIRÚRGIQUES, APLICADOR DE DESINFECTANT DE TST 30GR/M2 AMB MÀNEC DE PLÀSTIC, EN SEC. MIDES: TURUNDA 55MM +/-5MM DIÀMETRE, MÀNEC DE 22CM +/- 3CM (LLARG) X 5,5MM +/- 1MM (DIÀMETRE), ESTÈRIL, ENVÀS INDIVIDUAL, D'UN SOL ÚS | 0.82103
2003588 | SONDA DRENATGE REDON PERF. N.12 50CM | E30440070 | Sondes, Sondes rectals | SONDES, SONDES RECTALS, EQUIP D´ACCESSORIS STANDARD COMPOST PER: 10 SONDES RECTALS DE PVC AMB BALÓ AMB ULLS DE DRENATGE CH-28X11-12CM DE LLARGÀRIA, LÍNIES INDICADORES D´INTRODUCCIÓ DE LA SONDA. NO LÀTEX. UN SOL ÚS. COMPATIBLE AMB SISTEMA PERISTEEN O EQUIVALENT. | 0.88983
2025014 | CANULA CARREGA XAROP XERINGA ENFIT 15CM | E30222130 | Sutures mecàniques per a cirurgia oberta, Sutures mecàniques - Aplicadors clips + càrregues | SUTURES MECÀNIQUES PER A CIRURGIA OBERTA, SUTURES MECÀNIQUES - APLICADORS CLIPS + CÀRREGUES, CÀRREGA DE 25+/-1 CLIPS LLISOS DE TITANI DE MIDA PETITA, PER A CIRURGIA OBERTA. MIDA CLIP: OBERT 7,80MM AMPLE X 10,07MM ALT, I TANCAT 12,38MM, COLOR DISTINTIU TARONJA. ESTÈRIL. COMPATIBLE AMB APLICADOR SISTEMA LLIGADURES HORIZON O EQUIVALENT. | 0.76294
2026554 | SENSOR TEMPS REAL DEXCOM G7 -LIESNO- | E30236030 | Antiadherents tissulars, Antiadherents de teixits | ANTIADHERENTS TISSULARS, ANTIADHERENTS DE TEIXITS, GEL ANTIADHERENT D'ÀCID HIALURÒNIC DE 2 ML PER A CIRURGIA TENDINOSA I NERVIOSA(B*)BAIXA_ESTUDI GERÈNCIA | 0.89088
2016479 | C.GUIA DIAGN. ACTP 0.14" 300CM PLATINUM | E30581020 | Elèctrodes per a cirurgia, Elèctrodes monopolars | ELÈCTRODES PER A CIRURGIA, ELÈCTRODES MONOPOLARS, ELÈCTRODE MONOPOLAR RADIOFREQÜÈNCIA AMB SENSOR DE TEMPERATURA A L'EXTREM DISTAL, PER A UTILITZAR AMB CÀNULES DE 10CM DE LONGITUD NOMINAL, CABLE INTEGRAT D' 1M ±5CM, MÀNEC AMB CODI DE COLORS(BLAU), COMPATIBLE GENERADORS COSMAN G4, RFG-1A I RFG-1B O EQUIV | 0.84972
2002637 | TUB BRONQUIAL 2-LUMEN N.37 ESQ. 31CM | E30011010 | Agulles per punció lumbar, Agulles punció lumbar/espinal punta tipus llapis | AGULLES PER PUNCIÓ LUMBAR, AGULLES PUNCIÓ LUMBAR/ESPINAL PUNTA TIPUS LLAPIS, AGULLA ESPINAL AMB INTRODUCTOR, PUNTA DE LLAPIS TIPUS WHITACRE DE 25G(0,50MM) X 90MM+/-2MM, D'ACER INOXIDABLE, CAPÇAL DE PLÀSTIC TRANSPARENT AMB CODI DE COLOR NORMALITZAT, SENSE LÀTEX, ESTÈRIL, D'UN SOL ÚS | 0.81361
4003213 | BOSSA P.SAMARRETA BLANCA 35X50 Paq.100u. | E30304060 | Apòsits i dispositius no específics, Apòsits escuma PUR forma anatòmica talò | APÒSITS I DISPOSITIUS NO ESPECÍFICS, APÒSITS ESCUMA PUR FORMA ANATÒMICA TALÒ, APÒSIT DE ESCUMA DE POLIURETÀ AMB FORMA ANATÒMICA DE TALÓ SENSE VORA, ADHESIVA AMB SILICONA. MIDA MÍNIMA SUPERFÍCIE TOTAL 200CM2 +/- 5%. | 0.98563
2019579 | FUNDA PROTECTORA ZEISS TYPE 26 122X300CM | E30323040 | Embenatges, Faixes tubulares | EMBENATGES, FAIXES TUBULARES, FAIXA TORÀCICA PER HOME DE TEIXIT ELÀSTIC AMB DOBLE BANDA ELÀSTICA I TANCA DE VELCRO, COLOR BLANC. MIDA GRAN: CIRCUNFERÈNCIA CONTORN MÍNIM 100CM I MÀXIM 160CM +/-5CM, ALÇADA 16CM+/-2CM. | 0.88868
2024205 | FUNGIBLE SET DE DIA | E30323040 | Embenatges, Faixes tubulares | EMBENATGES, FAIXES TUBULARES, FAIXA TORÀCICA PER HOME DE TEIXIT ELÀSTIC AMB DOBLE BANDA ELÀSTICA I TANCA DE VELCRO, COLOR BLANC. MIDA GRAN: CIRCUNFERÈNCIA CONTORN MÍNIM 100CM I MÀXIM 160CM +/-5CM, ALÇADA 16CM+/-2CM. | 0.79143
2012478 | GORRO RESP.INFANTIL T/3 BLAU | E30013999 | Agulles i equips per a biòpsia, Altres agulles biòpsia i accessoris | AGULLES I EQUIPS PER A BIÒPSIA, ALTRES AGULLES BIÒPSIA I ACCESSORIS, EQUIP PER A GUIA D'AGULLA PER A BIÒPSIA MULTIANGLE (4/6/8,5CM), CONSTA DE: GUIA QUE ACCEPTA DIFERENTS GAUGES DE 8,5FR I DE 14G A 23G (EXCEPTE 19G), 5 COBERTORS, ESTÈRIL, 1ÚS. COMPATIBLE AMB TRANSDUCTOR ECOGRÀFIC I AGULLA ULTRA-PRO II O EQUIVALENT | 0.87742
2015840 | C.GUIA DIAGNOSTIC ACTP 6F 100CM JL 3.0 | E30054075 | Introductors de catèters, Introductor amb recobriment hidrofílic | INTRODUCTORS DE CATÈTERS, INTRODUCTOR AMB RECOBRIMENT HIDROFÍLIC, INTR VASCULAR CORBAT RENAL DOBLE,HIDROFÍLIC,COILAT, FLEXIBLE,6FX55CM,PTFE,BEINA INTRODUCTORA AMB MARCA RADIOOPACA,VÀLVULA HEMOSTÀTICA,LÍNIA CLAU 3V, 2 DILATADORS RADIOOPACS COMPATIBLES GUIES 0,018"(0,45MM) I 0,038"(0,96MM).EST,1ÚS. FLEXOR CHECK-FLO ANSEL | 0.64008
2021685 | AGULLA BRAQUITERAPIA TIT.200MM 17G P.TRO | E30010080 | Agulles, Agulles per a acupuntura | AGULLES, AGULLES PER A ACUPUNTURA, AGULLA PER A ACUPUNTURA, PLATA, MIDA: 0,3 MM X 12,7 MM, ESTÈRIL.(B*)BAIXA_ESTUDI GERÈNCIA | 0.83235
2018440 | C.BALO ANGIO. ATP 3.0X20MM GATE WAY | E30243020 | Material per a cirurgia per ultrasons, Instr cir tanc disp elèctrics: monopolar, bipolar i ultrasò | MATERIAL PER A CIRURGIA PER ULTRASONS, INSTR CIR TANC DISP ELÈCTRICS: MONOPOLAR, BIPOLAR I ULTRASÒ, AH02 ERAS- PINÇA P/CORBA 22º Ø≤7MMX37CMMARYL/LF1937 | 0.95249
2019079 | CAT BALO ESOF/GASTRIC PRESS T/PULMONAR | E30360060 | Material d'ostomia, Apòsits i làmines per a ostomia | MATERIAL D'OSTOMIA, APÒSITS I LÀMINES PER A OSTOMIA, APÒSIT PER A BOSSA DE COLOSTOMIA AMB COL·LECTOR DE 32 MM.(B*)BAIXA_ESTUDI GERÈNCIA | 0.80065
2024486 | PINÇA ROBOTICA GRENA - CLIP POLIMER L Xi | E30042025 | Intervencionsime perifèric vascular: catèter baló angioplàstia (ATP), catèter angiogràfic/ microcatèter/ catèter guia, InterPerifVas:Catèter angio/diag ATP | INTERVENCIONSIME PERIFÈRIC VASCULAR: CATÈTER BALÓ ANGIOPLÀSTIA (ATP), CATÈTER ANGIOGRÀFIC/ MICROCATÈTER/ CATÈTER GUIA, INTERPERIFVAS:CATÈTER ANGIO/DIAG ATP, ANGIODYNAMICS SOFT-VU RENAL 5F 65CM 0.035`` | 0.7539
8003713 | VALVULA LLENADO CAREL KITVC00040 | E30140160 | Material protecció, Protectors oculars i facials d'un sol ús | MATERIAL PROTECCIÓ, PROTECTORS OCULARS I FACIALS D'UN SOL ÚS, PROTECCIÓ FACIAL ESQUITXA LÍQUIDS, TRANSPARENT DE POLICARBONAT AMB DOBLE CAPA PROTECTORA I SUPORT DE FIBRE DE VIDRE. LLIURE DE LÀTEX, UN SOL ÚS. | 0.85551
3035665 | EXTENSION DBS SENSIGHT (B3400040) | E30032050 | Catèter Hemodiàlisis, Equips catèter diàlisi | CATÈTER HEMODIÀLISIS, EQUIPS CATÈTER DIÀLISI, INTRODUCTOR PELADÍS AMB VÀLVULA PER A CATÈTER D'HEMODIÀLISI PER A ACCÉS VASCULAR CENTRAL JUGULAR DE 16F DE DIÀMETRE, LLARGÀRIA DE 23CM+/- 2CM. ESTÈRIL, ATÒXIC I APIRETOGEN. | 0.90061
2020038 | FILTRO RIA ESTERIL (352.229S) | E30520020 | Filtres, Filtres per a respiradors | FILTRES, FILTRES PER A RESPIRADORS, SIEMENS - FILTRE BACTERIOLÒGIC PER A RESPIRADOR REF. 60-79-979 O EQUIVALENT.(B*)BAIXA_ESTUDI GERÈNCIA | 0.92104
2017534 | CATETER DIAGNOSTIC ATP F5 110CM PIGTAIL | E30450032 | Nutrició enteral, Equips colocació gastrostomia per gastropèxia | NUTRICIÓ ENTERAL, EQUIPS COLOCACIÓ GASTROSTOMIA PER GASTROPÈXIA, EQUIP D'ANCLATGE PER A SUTURA GASTROINTESTINAL PERCUTÀNIA COMPOST DE: GUIA RECTA ESPECIAL 0,035" I 50CM+/2CM LLARG,AGULLA INTRODUCTORA 17GA I 12CM+/-2CM LONG ACER INOX,3 ANCLATGES SUTURA DE PTFE.LLIURE DE LÀTEX,ESTÈRIL,UN SOL ÚS | 0.84986
2025667 | SUREFISH 11q13.3 CCND1 997kb P20 RD | E30041070 | Catèters angiogràfics, Bypass | CATÈTERS ANGIOGRÀFICS, BYPASS, CATÈTER G TIPUS BYPASS ESQUERRA | 0.88694
2023262 | PINÇA DEBAKEY 7 3/4" 197MM 30-8132 | E30580090 | Elèctrodes ECG, Elèctrode fetal | ELÈCTRODES ECG, ELÈCTRODE FETAL, PEGAT ADHESIU INALÀMBRIC AMB 5 SENSORS PER A LA MONITORITZACIÓ CONTÍNUA I SIMULTANIA CARDIOTOCOGRÀFICA. SIST SENSE CINTURONS NI TIRES DE SUBJECCIÓ, CÒMODE I NO INVASIVA.COMPATIBLE AMB SISTEMA NOVII INHALAMBRIC O EQUIVALENT. | 0.77536
2012709 | CANULA VENT MALEABLE 18F 1/4" | E30323030 | Embenatges, Embenages tubular de malla | EMBENATGES, EMBENAGES TUBULAR DE MALLA, BENA TUBULAR DE SUBJECCIÓ DE MALLA ELÀSTICA. PER A CAP I CUIXA GROSSA. AMPLADA: EN REPÒS 5CM +/-0,2CM, EN TENSIÓ 56CM +/-0,5CM . ROTLLO EN REPÒS 7,5 M +/-50 CM, EN TENSIÓ DE 25 M +/-10% AMB CAIXA DISPENSADORA. | 0.89479
2003373 | GEL CONDUCTOR ECG 250GRS | E30055170 | Guies, Complements/accesoris per a guies | GUIES, COMPLEMENTS/ACCESORIS PER A GUIES, ROTADOR/TORQUE PER A FILFERROS DE GUIES DE 0,009" (0,22MM) A 0,018" (0,46MM), ESTÈRIL. | 0.67751
2014091 | CATETER TERMODILUCIO D.C 8F 110CM | E30056010 | Material per a implants Septals, CIV, FOP i Ductals, Material per a implants Septals, CIV, FOP i Ductals | MATERIAL PER A IMPLANTS SEPTALS, CIV, FOP I DUCTALS, MATERIAL PER A IMPLANTS SEPTALS, CIV, FOP I DUCTALS, SISTEMA D'ALLIBERACIÓ A ROSCA, ØINTERN 3,4MM, ØEXTERN 4,1MM, LONGITUD DE 90 (+/-5)CM, PER A SISTEMA OCLUSOR PER A TANCAMENT DE L'APÈNDIX AURICULAR/ORELLETA ESQUERRA AUTOEXPANDIBLE. LAMBRE LAA OCCLUDER, REF. SL10F45X30-900 | 0.87025
2024829 | AGULLA T MODUL 5 PUNTAS | E30350060 | Material Higiene del pacient, Equips per higiene del pacient | MATERIAL HIGIENE DEL PACIENT, EQUIPS PER HIGIENE DEL PACIENT, SABATILLES PER A PACIENT ADULT DE TEIXIT SENSE TEIXIR SENSE IMPRESSIÓ AMB SOLA DE GOMA ANTILLISCANT. MIDA 28, 11,5CM +/-2CM. | 0.75354
2021400 | XERINGA ORAL CONNEXIO ENFIT 5ML AMB TAP | E30740020 | Material odontologia, Obturació | MATERIAL ODONTOLOGIA, OBTURACIÓ, FALQUES INTERDENTALS DE FUSTA D'AURÓ, COLOR VERD. | 0.86957
2018900 | APOSIT CICATRITZANT 7x9CM | E30301070 | Apòsits quirúrgics, Torundes quirúrgiques | APÒSITS QUIRÚRGICS, TORUNDES QUIRÚRGIQUES, TORUNDA /TAMPÒ DE RAIÒ, AMB CONTROL RADIOLÒGIC, MIDA Ø10MM +/-2MM. ESTÈRIL. UNITAT.DUP | 0.81601
2014511 | GORRO RESP.INFANTIL T/00 GRIS | E30307020 | Apòsits bactericides sense plata, Apòsits bactericides | APÒSITS BACTERICIDES SENSE PLATA, APÒSITS BACTERICIDES, CADEXOMER IODAT EN POLS 3G | 0.86884
3025338 | DERIVADOR FLUJO DERIVO 4X20(01-000330) | E30553020 | Funció respiratòria, Incentivadors | FUNCIÓ RESPIRATÒRIA, INCENTIVADORS, INCENTIVADOR VÀLVULA OBERTURA TIPUS LLINDAR,TRACTAMENT DE REHABILITACIÓ RESPIRATÒRIA,PRESSIÓ MÀXIMA 70CMH2O(CIRCUIT INSPIRATORI) I 80 CMH2O(CIRCUIT EXPIRATORI).COMPATIBLE AMB SISTEMA ENTRENAMENT MÚSCULS RESPIRATORIS ORYGEN DUAL.REF.OR1410 O EQUIVALENT | 0.81726
2023284 | GANIVETA CUCHILLETE ANGULADO 23F C/6 | E30150080 | Material de cobertura quirúrgica, Camps d'incisió adhesius | MATERIAL DE COBERTURA QUIRÚRGICA, CAMPS D'INCISIÓ ADHESIUS, CAMP D'INCISIÓ DE POLIETILÈ TRANSPARENT, IMPERMEABLE, RESISTENT, ADHESIU HIPOAL·LÈRGIC,TRANSPIRABLE, ELÀSTIC I RESISTENT A LA TRACCIÓ. MIDES 90X85CM ±5CM,ÀREA INCISIÓ 58X83CM ±2CM. LLIURE DE LÀTEX I CEL·LULOSA, ESTÈRIL, UN SOL ÚS. | 0.76184
2002810 | MASCARA OXIGEN ADULT A/RESORVORI | E30552050 | Sistemes de ventilació, Mascaretes per a ventilació | SISTEMES DE VENTILACIÓ, MASCARETES PER A VENTILACIÓ, MASCARETA FACIAL INFANTIL PER A ANESTÈSIA, TRANSPARENT, FORMA I COIXÍ ANATÒMIC SENSE VÀLVULA D'INFLAT, MIDA N1. CONNEXIÓ 15M. CODIFICACIÓ DE COLORS. LLIURE DE LÀTEX, LLIURE DE PVC, LLIURE DE FTALATS, D'UN SOL ÚS. | 0.94905
2017861 | MASCARA LARINGEA SUPRACARE FLEX N5 | E30740060 | Material odontologia, Endodòncia | MATERIAL ODONTOLOGIA, ENDODÒNCIA, PUNTES PAPER RECÍPROC PER R40. MARQUES DE PROFUNDITATA 18,20 I 22MM. COMPAT AMB SIST RECIPROC. ESTÈRIL.UN SOL ÚS | 0.88783
2017191 | CIRCUIT VENTILACIO NCPAP RT324 | E30245999 | Material per a cirurgia guiada per imatge, Altre material equips cirugia guiada per imatge | MATERIAL PER A CIRURGIA GUIADA PER IMATGE, ALTRE MATERIAL EQUIPS CIRUGIA GUIADA PER IMATGE, PIN PERCUTANI DE 125 (+/-10)MM DE LONGITUD I 5 (+/-1)MM DE DIÀMETRE, PER A PROCEDIMENTS DE COLUMNA. ESTÈRIL, D'UN SOL ÚS. COMPATIBLE AMB SISTEMA DE CIRURGIA GUIADA PER IMATGE STEALTHSTATION S7 TM O EQUIVALENT. | 0.93151
2024680 | CARREGA GRAP. SUREFORM 60 BLAVA Xi | E30700030 | Material fisioteràpia, Bossa fred / calor | MATERIAL FISIOTERÀPIA, BOSSA FRED / CALOR, COIXINET DE CALOR, MIDES APROXIMADES 25 X 30 CM. | 0.87404
2022120 | TERMINAL ARTROSCOPIA 3.5x13MM C9248 | E30013160 | Agulles i equips per a biòpsia, Equips punció biòpsia | AGULLES I EQUIPS PER A BIÒPSIA, EQUIPS PUNCIÓ BIÒPSIA, AGULLA P/BIÒP/PERCUTÀ P/AVULSIÓ A/MECANI/AUTOMÀTIC I SEMIAUTOMÀTIC,14G(2,0MM)X10CM+/-0,5CM,TEIX/TOUS(PRÒSTATA),PROFUND/PENETRA/VARIABLE 18-25MM(SELECCIONAR),MARQ/RADIOPAQ/CÀN/EXTER,PU/AGUL/ECOGÈNICA,ACER INOX I PLÀSTIC,SIST/SEGUR,A/AGULLA COAXIAL,EST,1ÚS | 0.80201
2004432 | EQUIP GIMNASTICA ESPIRATORIA -PEP | E30740999 | Material odontologia, Material divers odontologia | MATERIAL ODONTOLOGIA, MATERIAL DIVERS ODONTOLOGIA, HVH-ARC NITI SUPER ELÀSTIC CORVA SPEE/REVERSE INFERIOR, RODÓ, 014, L0528 | 0.8393
2020037 | CIERRE ARBOL TRANSM.RIA 2UN. 351.718.02S | E30246020 | Material de radiofreqüència per a cirurgia, Elèctrodes ressectors i accessoris p/ cirurg p/radiofreqüèn | MATERIAL DE RADIOFREQÜÈNCIA PER A CIRURGIA, ELÈCTRODES RESSECTORS I ACCESSORIS P/ CIRURG P/RADIOFREQÜÈN, ELÈCTRODE BIPOLARRADIOFREQÜÈNCIA HABIB CIRURGIA OBERTA 10CM,ACER,PER A RESSECCIÓ I COAGULACIÓTEIXIT,CABLECONNEXIÓ INTEGRAT I MÀNEC ERGONÒMIC.COMPATIBLE AMB GENERADORRADIOFREQÜÈNCIA 1500X ANGIODYNAMICS (RITA).LIURELÀTEX,ESTÈRIL,U | 0.8515
2026974 | PAPER CARDIOLINE 2010X295X180/QT 2921067 | E30041100 | Catèters angiogràfics, Corbes especials | CATÈTERS ANGIOGRÀFICS, CORBES ESPECIALS, CATÈTER ANGIOGRÀFIC PER A INTERVENCIONISME VASCULAR CORONARI PERCUTANI DE DIAGNÒSTIC TIPUS WILLIAMS (WRP) CALIBRE 6F, PER A GUIA DE 0,038",LLARGÀRIA 100CM+/-5CM. ESTÈRIL,TIPUS EXPO WRP O EQUIVALENT | 0.90582
2002633 | TUB TRAQUEAL N/O A/B ANELL.+FIADOR 7.5MM | E30551040 | Teràpia respiratòria, Nebulitzadors | TERÀPIA RESPIRATÒRIA, NEBULITZADORS, TAP D'OMPLIMENT. LLIURE DE LÀTEX, D'UN SOL ÚS. COMPATIBLE AMB NEBULITZADOR DE FÀRMACS AERONEBPRO O EQUIVALENT. | 0.90962
2018632 | FRESA ULTRAPOWER DIAMANT 6X48 7021-266 | E30551120 | Teràpia respiratòria, Mascaretes i accessoris tipus Venturi | TERÀPIA RESPIRATÒRIA, MASCARETES I ACCESSORIS TIPUS VENTURI, VÀLVULA VENTURI DE PLÀSTIC CONCENTRACIÓ FIX AL 24% COMPATIBLE AMB MASCARETA FACIAL. LLIURE DE LÀTEX, D'UN SOL ÚS. | 0.8449
2026339 | SONDA BOWMAN KATENA K7-2530 | E30670040 | Material puericultura, Ulleres i material per a protecció fototeràpia neonatal | MATERIAL PUERICULTURA, ULLERES I MATERIAL PER A PROTECCIÓ FOTOTERÀPIA NEONATAL, ULLERES NEONATALS PROTECCIÓ OFTÀLM FOTERÀPIA HIPERRUBIBULINÈMIA,TEIXIT HIPOAL·LÈRGIC, ENCOIXINAT DE PROTECCIÓ UV, BANDES AJUSTABLES AL CAP AMB DOS PUNTS DE SUBJECCIÓ,MITJANA (OCCIP-FRONT-CIRCUMF)26-32CM,SOL ÚS.COMPTBLE VMNI (NASAL,GORRES,ARNES) | 0.82862
2025491 | TISORA P. ESTRABIDESMO BC165R | E30140300 | Material protecció, Mantes tèrmiques de protecció | MATERIAL PROTECCIÓ, MANTES TÈRMIQUES DE PROTECCIÓ, MANTA TERMOAÏLLANT PER A LA CONSERVACIÓ DE LA TEMPERATURA CORPORAL, MATERIAL POLIÈSTER I D'ALUMINI VAPORITZAT, TALLA ADULT. MIDA: 160 X 220 CM ±5CM, PES 67G+/-2GR. ENVÀS INDIVIDUAL. | 0.92527
2019639 | VALVULA PEEP A000137000 PEDI | E30553998 | Funció respiratòria, Altres broquets | FUNCIÓ RESPIRATÒRIA, ALTRES BROQUETS, BROQUET DE GOMA COMPATIBLE AMB ESPIRÒMETRES DATOSPIR 120 C/D I DATOSPIR600F O EQUIVALENT. | 0.84507
2018711 | LINEA EXTEN.EQUIP BOMBA VOLUM.OPAC BRAUN | E30520160 | Filtres, Columnes d Afèresi | FILTRES, COLUMNES D AFÈRESI, EQ COLUM INMUNOADSORCIÓ IGE COMPOST:2TUBS;DISC SEPARADOR A/FILTRE PLASMA I DISC ROTACIÓ;FILTRE HIDRÒFOB;FILTRE PARTÍCULES;TAMPÓ PH;DISOLUCIÓ RENOVACIÓ;ANTICOAGULANT CEBAT;DISOLUCIÓ PBS-AZIDA EMMAG ADSORBENTS THERASORB-IG.COMP A/ | 0.92695
2004122 | XERINGA PLASTIC 10ML L/L ANESTESIA 3-C | E30700030 | Material fisioteràpia, Bossa fred / calor | MATERIAL FISIOTERÀPIA, BOSSA FRED / CALOR, COIXINET DE CALOR, MIDES APROXIMADES 25 X 30 CM. | 0.8618
2022675 | MARCADOR MAMARI HIDROGEL BIODEG 15G | E30326010 | Fèrules per a immobilització, Material termoplàstic | FÈRULES PER A IMMOBILITZACIÓ, MATERIAL TERMOPLÀSTIC, LÀMINA TERMOPLÀSTICA PER ACTIVAR AMB AGUA (ES TORNA TRANSPARENT), PER A LA REALITZACIÓ DE FÈRULES, NO PERFORADA, AMB RECOBRIMENT ANTIMICROBIA I MAXIMA RESISTENCIA L'ESTIRAMENT. MIDA 61 X 46 X 0,3 CM. APROX.(B*)BAIXA_ESTUDI GERÈNCIA | 0.8755
2002900 | FULLA SERRA MOTOR SAGITAL 5023-137 | E30323040 | Embenatges, Faixes tubulares | EMBENATGES, FAIXES TUBULARES, FAIXA TORÀCICA PER HOME DE TEIXIT ELÀSTIC AMB DOBLE BANDA ELÀSTICA I TANCA DE VELCRO, COLOR BLANC. MIDA GRAN: CIRCUNFERÈNCIA CONTORN MÍNIM 100CM I MÀXIM 160CM +/-5CM, ALÇADA 16CM+/-2CM. | 0.92023
2019919 | SUTURA MENISCAL AIR+ 4722 | E30551080 | Teràpia respiratòria, Ampolla d'aigua per a humidificador | TERÀPIA RESPIRATÒRIA, AMPOLLA D'AIGUA PER A HUMIDIFICADOR, AMPOLLA AMB ADAPTADOR A CAUDALÍMETRE DIÀMETRE INTERNACIONAL, AIGUA DESTIL·LADA ESTÈRIL DE 500 (+/-10) ML DE CAPACITAT PER A PROCEDIMENTS D'INHALACIÓ EN SISTEMES TANCATS DE NEBULITZACIÓ O HUMIDIFICACIÓ EN FRED O CALENT. | 0.82546
2022424 | IgM-APC CYT-IGMAP | E30140020 | Material protecció, Guants de làtex | MATERIAL PROTECCIÓ, GUANTS DE LÀTEX, GUANTS DONACIO CORONAVIRUS(B*)BAIXA_ESTUDI GERÈNCIA | 0.76062
2004038 | AGULLA DENTAL 30G 3-205 | E30055999 | Guies, Altres guies per a ATP i ACTP | GUIES, ALTRES GUIES PER A ATP I ACTP, GUIA PER A INTERVENCIONISME VASCULAR PERIFÈRIC 0,014"X315CM,D'ACER,EXTR/PROX/RECOBERT PTFE,EXTR/DIST/RECOBERT HIDROFÍLIC,BULB 0,019",3CM RADIOOPAC,EXTRA SUPORT,ESTÈRIL.COMP AMB EQ/PROTEC CEREBRAL EMBOSHIELD NAV6 SAP 30012711.BARE WIRE O EQUIVALENT | 0.78398
2000520 | STANDARD HUMAN PLASMA ORKL175 | E30551050 | Teràpia respiratòria, Humidificador | TERÀPIA RESPIRATÒRIA, HUMIDIFICADOR, ADAPTADOR D'OXIGEN-AIRE DE 22MM, PER A SISTEMA D'HUMIDIFICACIÓ. OPTIFLOW MR 850.REF: OPT980 | 0.85991
2021984 | WEST NILE VIRUS IgM VCM079 X24 | E30095020 | Bosses administració, Bossa per a nutrició parenteral de transferència | BOSSES ADMINISTRACIÓ, BOSSA PER A NUTRICIÓ PARENTERAL DE TRANSFERÈNCIA, BOSSA SOL PARENTERAL,PVC,1000ML,DOS PORTS: UN D'OMPLIMENT AMB FILTRE DE 0,2 µ I L'ALTRE D'ADDICCIÓ PER A CONNECTAR L'EQUIP D'INFUSIÓ O MEDICACIÓ, AMB ETIQUETA INDICATIVA, ESTÈRIL, ENVÀS INDIVIDUAL. COMPATIBLE AMB DOSIFICADORA GRI-FILL 3.0 O EQUIVALENT. | 0.84388
2004661 | FUNDA CABLE VIDEO CAMERA 15X249 | E30323040 | Embenatges, Faixes tubulares | EMBENATGES, FAIXES TUBULARES, FAIXA TORÀCICA PER DONA DE TEIXIT ELÀSTIC AMB DOBLE BANDA ELÀSTICA I TANCA DE VELCRO, COLOR BLANC. MIDA EXTRA-GRAN: CIRCUNFERÈNCIA CONTORN MÍNIM 70CM I MÀXIM 145CM +/-5CM, ALÇADA 16CM+/-2CM. | 0.92519
2010407 | EQUIP IRRIGACIO UROLOGIA 2-VIES | E30740999 | Material odontologia, Material divers odontologia | MATERIAL ODONTOLOGIA, MATERIAL DIVERS ODONTOLOGIA, PISTOLA DISPENSADORA DE CÀPSULES DE COMPÒSIT. | 0.83533
2002645 | TUB TRAQUEAL ORAL A/B PREF. DI 8.5MM 1-O | E30105999 | Perfusió Diàlisi, Hemodiàlisi convencional AH00 | PERFUSIÓ DIÀLISI, HEMODIÀLISI CONVENCIONAL AH00, EQ LÍNIA HD BIPUNCIÓ, PVC, ADULT. LÍNIA ARTERIAL, LÍNIA VENOSA,CONNECTORS IMPERMEABLES TRANSDUCTORS DE PRESSIÓ, LÍNIA MEDICACIÓ L-L, CLAMPS. VOLUM D'OMPLIMENT DE 139 ML. S/FTALATS, ESTÈRIL,ATÒXIC I APIRETOGEN. COMPATIBLE NIKKISO DBB-EXA O EQ, REF. 442742 | 0.7477
2023063 | RASPALL NETEJA LTA 560 | E30360060 | Material d'ostomia, Apòsits i làmines per a ostomia | MATERIAL D'OSTOMIA, APÒSITS I LÀMINES PER A OSTOMIA, APÒSIT AUTOADHESIU SENSE CÈRCOL10X10CM ADAPTABLE A BOSSACOLOSTOMIA. FORMAT PER LÀMINA HIPOAL.LERGÈNICA RETALLABLE.INDICADA EN IRRITACIONSPELL PERILESIONAL,FÍSTULES,ÚLCERESDECÚBIT I EN TOT TIPUSDRENATGES COM A PROTECTORLA PELL.(B*)BAIXA_ESTUDI GERÈNCIA | 0.85137
2025087 | CD38 APC H7/HB7 656646 | E30700030 | Material fisioteràpia, Bossa fred / calor | MATERIAL FISIOTERÀPIA, BOSSA FRED / CALOR, COMPRESA/COIXINET DE ROBA DE COTÓ FARCIT DE PEDRES VOLCÀNIQUES PER A APLICACIÓ DE CALOR. MIDES: 25X30CM +/-2CM. REUTILITZABLE. | 0.85681
2013302 | SET HEMOFILTRE DIALITZ. PRISMAFLEX M-100 | E30740050 | Material odontologia, Ciments odontològics | MATERIAL ODONTOLOGIA, CIMENTS ODONTOLÒGICS, CIMENT RESTAURADOR CONDENSABLE DE IONÒMER DE VIDRE TIPUS FUJI IX GP O EQUIVALENT. ALTA RESISTÈNCIA AL DESGAST. ADHESIÓ INTRÍNSECA A DENTINA I ESMALT MOLT BONA. REDUÏDA SOLUBILITAT AQUOSA. PRESENTACIÓ 15GR.+/-2GR. | 0.93383
2020094 | TARGETA TEST TEARLAB OSMOLARITAT | E30322999 | Benes d'immobilització i protecció, Altres benes immobilització | BENES D'IMMOBILITZACIÓ I PROTECCIÓ, ALTRES BENES IMMOBILITZACIÓ, CINTA ELÀSTICA ADHESIVA PER A TÈCNIQUES D'EMBENATGE NEUROMUSCULAR DE 5CM X 5M. ADHESIU ACRÍLIC. COMPOSICIÓ: 97% COTÓ I 3% FIBRA ELÀSTICA. ELASTICITAT </= 160%. PREESTIRAT 10%.PERMEABLE,HIDRÒFUG, HIPOALERGIC. COLORTERAPIA=BLAU=FRED | 0.90934
2025212 | CATETER REENTRADA 0.018" 4FR 120CM | E30181100 | Control esteriltzació, Etiquetes per a proves d'esterilització | CONTROL ESTERILTZACIÓ, ETIQUETES PER A PROVES D'ESTERILITZACIÓ, PENJADOR PORTAETIQUETA PER A CONTENIDORS ESTERILITZACIÓ DE PAPER I POLIÈSTER, MIDA: 170 X 45MM | 0.91817
4006529 | CELOFAN ENVASAT 62MM AMPLE X TARONJA | E30035020 | Catèters dilatació coronària/ endopròtesi aòrtica, Catèters baló monoraill | CATÈTERS DILATACIÓ CORONÀRIA/ ENDOPRÒTESI AÒRTICA, CATÈTERS BALÓ MONORAILL, CATÈTER BALÓ MOZEC MOZ25041,REF:437627 | 0.83893
2026135 | FRESA MIDAS REX ACER M2 1.1MM ADAP 7CM | E30252999 | Material fungible per artroscòpia, Altre material per a artroscòpia | MATERIAL FUNGIBLE PER ARTROSCÒPIA, ALTRE MATERIAL PER A ARTROSCÒPIA, BEINA D'ARTROSCÒPIA, PER A TRACCIÓ DE DIT (ATRAPA DITS / CAZAMUCHACHAS), AMB GANXO A L'EXTREM DISTAL, MIDA GRAN DE DIÀMETRE 25MM FINS A 35MM APROXIMADAMENT, DE NYLON, SENSE LÀTEX, ESTÈRIL, D'UN SOL ÚS. PAQUET DE 2 UNITATS | 0.82257
2021505 | ACID METILMALONIC OPTIMIX EEERMS5114 | E30249050 | Material fungible per cirurgia craniomaxilo facial, Freses per a implants dentals | MATERIAL FUNGIBLE PER CIRURGIA CRANIOMAXILO FACIAL, FRESES PER A IMPLANTS DENTALS, FRESA DENTAL MANDIBULAR-MAXIL·LAR Ø 1,5 MM. | 0.73863
2026173 | FRESA MIDAS REX DIAMANT 4MM 13CM | E30041010 | Catèters angiogràfics, Multiús | CATÈTERS ANGIOGRÀFICS, MULTIÚS, CATÈTER ANGIO/DIAG MULTÚS/MULTIP A 534-540T | 0.87822
2002722 | CONNECTOR PERIFERIC RECTE 1/2 x3/8" | E30490090 | Connectors, adaptadors, taps, Connectors reductors rectes i en "Y" de policarbonat | CONNECTORS, ADAPTADORS, TAPS, CONNECTORS REDUCTORS RECTES I EN "Y" DE POLICARBONAT, CONNECTOR EN Y DE POLICARBONAT AMB CONNEXIONS REDUCTORES. DIÀMETRE EXTERIOR 1/4" X 1/4" X 1/4" . ESTÈRIL. | 0.9105
2019574 | CANULA NASAL OPTIFLOW OPT314 NEONAT | E30551150 | Teràpia respiratòria, Sondes nasals per adminitració oxigen (Ulleres nasals) | TERÀPIA RESPIRATÒRIA, SONDES NASALS PER ADMINITRACIÓ OXIGEN (ULLERES NASALS), SONDA/CÀNULA NASAL AMB SIST SUBJECCIÓ TIPUS ULLERA, O2 ALT FLUX PEDIATRIA, MIDA S, FLUX 0,5-9 L/MINUT, SIST FIXACIÓ CARA MITJANÇANT APÒSIT HIDROCOLOIDE,SIST ANTICOL·LAPSE I ANTIDESCONNEXIÓ. S/LÀTEX/FTALATS, NO ESTÈRIL, 1ÚS. COMP MR850, AIRVO2 RT330 O EQ | 0.88931
2004318 | NANSA POLIPECTOMIA 33MM 240CM 2.8MM | E30551040 | Teràpia respiratòria, Nebulitzadors | TERÀPIA RESPIRATÒRIA, NEBULITZADORS, PIPETA AMB VÀLVULA COMPATIBLE AMB LA MASCARETA AEROGEN ULTRA | 0.9608
8003840 | ANILLO CIERRE CALDERIN CAREL URKBR00000 | E30583999 | Elèctrodes per a neurofisiologia, Altres electrodes per a neurofisiologia | ELÈCTRODES PER A NEUROFISIOLOGIA, ALTRES ELECTRODES PER A NEUROFISIOLOGIA, EQUIP CARREGADOR PACIENT AMB COLL DE CÀRREGA FORMAT PER CARREGADOR, BASE DE CARREGADOR I FONT D´ALIMENTACIÓ, COMPATIBLE AMB GENERADOR D'IMPULSOS VERCISE GENUS R16 M365DB12160 IMPLANTACIÓ PECTORAL. REF : M365DB641250 | 0.92235
2024430 | CHECK DEVICE NEXT 29895 X5000 | E30053040 | Catèters Sistema Nervios Central, Catèter monitor pressió intracranial pressió subaracnoidea. | CATÈTERS SISTEMA NERVIOS CENTRAL, CATÈTER MONITOR PRESSIÓ INTRACRANIAL PRESSIÓ SUBARACNOIDEA., EQ SENSOR PER MONITORATG PRESSIÓ INTRAC PIC, PARÈNQ O ESPAI SUBARACN,TRANSDUC PUNTA 4,5F, CAT FLEX 5,4,A/CARGOL FIX,TRÒCAR 9,5F,BROCA 3,2MM A/TOPALL SEGURET,COMP MONITOR TIP VENTRIX NL950-100 O EQ(B*)BAIXA_ESTUDI GERÈNCIA | 0.89941
2024387 | DIPOSIT 800ML AMB SOLIDIFICADOR TPN | E30301070 | Apòsits quirúrgics, Torundes quirúrgiques | APÒSITS QUIRÚRGICS, TORUNDES QUIRÚRGIQUES, TORUNDA /TAMPÒ DE RAIÒ, AMB CONTROL RADIOLÒGIC, MIDA Ø10MM +/-2MM. ESTÈRIL. UNITAT. | 0.82112
2011762 | FOAM BLANC 8CMX4.5M ROTLLE | E30326040 | Fèrules per a immobilització, Fèrules i conformadors nasals | FÈRULES PER A IMMOBILITZACIÓ, FÈRULES I CONFORMADORS NASALS, FÈRULA NASAL EXTERIOR THERMOPLÀSTICA, TALLA MITJANA. NO ESTÈRIL | 0.87149
2024926 | BROCA Y-KNOT PRO FLEX 1.8 Y18D 1/US | E30096033 | Equips d'infusió, Sistemes per a preparació-administració de cistostàtics | EQUIPS D'INFUSIÓ, SISTEMES PER A PREPARACIÓ-ADMINISTRACIÓ DE CISTOSTÀTICS, CUBETA P/ESPECTOFOTOMETRIA EN RANG UV-VISIBLE,AMPL 12,5MM,LONG 12,5MM,ALÇ 53MM,VOLUM MÀX OMPL 550UL,RANG LONG D'ONA 230-900NM,CONNEXIÓ LL,NO ESTÈRIL,COMP A/SIST TANCATS TRANSFER (CSTD) I EQUIPS VERIFICACIÓ DE PREPARACIÓ MEDICAMENTS DRUGLOG/PRELOG O EQUIV | 0.86964
2023771 | MASCARA FIJAC. RODILLAS 35793/32MA | E30326040 | Fèrules per a immobilització, Fèrules i conformadors nasals | FÈRULES PER A IMMOBILITZACIÓ, FÈRULES I CONFORMADORS NASALS, FÈRULA NASAL EXTERIOR FLEXIBLE D'ESCUMA I METALL. MIDA MITJANA | 0.85509
2007536 | VIRUS RESPIRATORI SCREEN 322742 x2ml<B> | E30013999 | Agulles i equips per a biòpsia, Altres agulles biòpsia i accessoris | AGULLES I EQUIPS PER A BIÒPSIA, ALTRES AGULLES BIÒPSIA I ACCESSORIS, GUIA D'AGULLA PER A BIÒPSIACIRURGIA INTRAOPERATÒRIA, MIDES2,2CM+/-0,1CM X 2,6CM+/-0,1CM X 1,1CM+/-0,1CM,PLÀSTIC AMB EL 20%SULFATBARI, ESTÈRIL, D'UN SOL ÚS. COMPATIBLE AMB TRANSDUCTOR BK MEDICAL 8815 O EQUIVALENT(B*)BAIXA_ESTUDI GERÈNCIA | 0.90108
2002809 | MASCARA OXIGEN 60% PEDIAT A/RESERVORI | E30552050 | Sistemes de ventilació, Mascaretes per a ventilació | SISTEMES DE VENTILACIÓ, MASCARETES PER A VENTILACIÓ, MASCARETA FACIAL TRANSPARENT, AMB COIXÍ, SENSE VÀLVULA D'INFLAT, ANELLA DE FIXACIÓ PER A ARNÉS. MIDA N4 (ADULTA-MITJANA). CONNEXIÓ 22F. MIDA GRAVADA EN LA CARCASSA DE LA MASCARETA. CODIFICACIÓ DE COLOR. DE PLÀSTIC, LLIURE DE LÀTEX, D'UN SOL ÚS. | 0.86242
4005160 | RECANVI TOVALLOLETES DESIFECTANT | E30053040 | Catèters Sistema Nervios Central, Catèter monitor pressió intracranial pressió subaracnoidea. | CATÈTERS SISTEMA NERVIOS CENTRAL, CATÈTER MONITOR PRESSIÓ INTRACRANIAL PRESSIÓ SUBARACNOIDEA., SENSOR INTRAPARENQUIMATÓS PER A LA MEDICIÓ DE PIC (-40A400MMHG), LA TEMP CEREBRAL I LA PRESSIÓ PARCIAL D'OXIGEN TISSULAR AL CERVELL (0-200MMHG)+/-2,5MMHG. CATETER 5FX2,5-3MM.LONG TOTAL 55CM+/-2CM. | 0.89446
2002625 | TUB TRAQUEAL N/O S/BALO D.I. 4.5MM 1-O | E30095010 | Bosses administració, Sistemes per a nutrició parenteral (equip, línia,...) | BOSSES ADMINISTRACIÓ, SISTEMES PER A NUTRICIÓ PARENTERAL (EQUIP, LÍNIA,...), LÍNIA ACCESSÒRIA SOL PARENTERAL,CONNEXIÓ SIMULTÀNIA FINS A 6 FLASCONS, 100 (+/-10) CM,7 PUNXONS (6 SÈRIE L-L + 1 EN LA CONNEXIÓ ENTRADA EQ INFUSIÓ),6 VÀLVULES+6 CAPUTXONS+6 CLAMS+1 FILTRE AIRE, S/LÀTEX/DEHP, EST,ENVÀS IND,1ÚS. COMPATIBLE GRI-FILL3.0 O EQ | 0.85738
2016383 | ESTABILITZADOR CARDIAC SEP. CONVENC. | E30520160 | Filtres, Columnes d Afèresi | FILTRES, COLUMNES D AFÈRESI, EQ COLUM INMUNOADSORCIÓ IG COMPOST:2TUBS;DISC SEPARADOR A/FILTRE PLASMA I DISC ROTACIÓ;FILTRE HIDRÒFOB;FILTRE PARTÍCULES;TAMPÓ PH;DISOLUCIÓ RENOVACIÓ;ANTICOAGULANT CEBAT;2DISOLUCIÓ PBS-AZIDA EMMAG ADSORBENTS THERASORB-IG.COMP A/ | 0.7956
4005159 | RENTAVAIXELLES EN PASTILLA 1042101 x80u | E30553020 | Funció respiratòria, Incentivadors | FUNCIÓ RESPIRATÒRIA, INCENTIVADORS, INCENTIVADOR RESPIRATORI AMB BROQUET DE LA MODULACIÓ DE CABAL EXPIRATORI AMB UN RANG 2,5 A 0. LLIURE DE LÀTEX, LLIURE DE FTALATS. ÚS EN UN SOL | 0.77401
2021243 | BROCA EVOS SMALL 2,7 LLARGA (71175024) | E30301030 | Apòsits quirúrgics, Apòsits estèrils laminars per a fixació de catèters | APÒSITS QUIRÚRGICS, APÒSITS ESTÈRILS LAMINARS PER A FIXACIÓ DE CATÈTERS, APÒSIT/DISPOSITIU FIXACIÓ DE CATÈTER, D´ESCUMA, AMB DISPOSITIU DE RETENCIÓ INTEGRAT EN EL COS ADHESIU, PER A FIXACIÓ DE CATÈTERS PICC PEDIÀTRICS DE DIFERENTS MIDES. LLIURE DE LÀTEX. ESTÈRIL | 0.9625
2027104 | SIST. LIBERACIO 9-TV2-07F120 | E30320060 | Esparadrap i tires adhesives, Dispositius fixació sondes | ESPARADRAP I TIRES ADHESIVES, DISPOSITIUS FIXACIÓ SONDES, FIXADOR DE SONDA DE NUTRICIÓ.(B*)BAIXA_ESTUDI GERÈNCIA | 0.86187
2018647 | TUB BOMBA ASPIRACIO CROSSFLOW | E30490010 | Connectors, adaptadors, taps, Tub connector latex | CONNECTORS, ADAPTADORS, TAPS, TUB CONNECTOR LATEX, TUB CONNECTOR DE GOMA LÀTEX, DIÀMETRE EXTERIOR 9MM, DIÀMETRE INTERIOR 4,5MM, UN SOL ÚS | 0.87732
2022216 | ELECTRODE 5X5 COLORS ESPIRAL CAB 2.00M | E30140160 | Material protecció, Protectors oculars i facials d'un sol ús | MATERIAL PROTECCIÓ, PROTECTORS OCULARS I FACIALS D'UN SOL ÚS, MASCARETA AMB GOMES I PROTECCTOR FACIAL TRANSPARENT DE POLICARBONAT 30CM+/-2CM, TIRA ALUM FIX NASAL. LLIURE DE LÀTEX, UN SOL ÚS. | 0.83332
2022702 | ADAPTADOR HEMOCULTIU UNIVERSAL | E30350020 | Material Higiene del pacient, Cremes hidratants, olis i accessoris | MATERIAL HIGIENE DEL PACIENT, CREMES HIDRATANTS, OLIS I ACCESSORIS, DISPENSADOR MURAL INTEGRAT COMPACTE DE CREMA COMPATIBLE AMB CODIN SAP 30030793 | 0.86032
2021552 | CIRCUIT PACIENT ALT FLUXE VAPOTHERM | E30412085 | Cànules per a circulació venosa i arterial, Adaptadors i accessoris de perfusió | CÀNULES PER A CIRCULACIÓ VENOSA I ARTERIAL, ADAPTADORS I ACCESSORIS DE PERFUSIÓ, EQUIP DE CARDIOPLÈGIA TRIFURCAT ADULT, DE PVC, MIDES 38CM +/*-2CM. ESTÈRIL. | 0.93847
2014324 | KIT MONITORITZACIO VOLUME VIEW EV1000 | E30140999 | Material protecció, Altre material de protecció | MATERIAL PROTECCIÓ, ALTRE MATERIAL DE PROTECCIÓ, PROTECTOR DENTAL PACIENT EVA | 0.84657
2025505 | AGULLA ANEST PEDI 30º STIMUPLEX 22GX35MM | E30010170 | Agulles, Agulles per a injector/bolígraf d'insulina | AGULLES, AGULLES PER A INJECTOR/BOLÍGRAF D'INSULINA, AGULLA PER A INJECTOR/BOLÍGRAF D'INSULINA DE DIÀMETRE 30G (0,3MM) X 8MM DE LONG, CAPÇAL DE PLÀSTIC TRANSPARENT, BISELL TRIFACETAT ACER GRAU MÈDIC, PUNTA SILICONADA. SISTEMA DE SEGURETAT PASSIU. COMPATIBLE AMB TOTS TIPUS D'INJECTORS, SENSE LÀTEX, ESTÈRIL. | 0.86824
2017856 | MASCARA LARINGEA SUPRACARE FLEX N1,5 | E30740060 | Material odontologia, Endodòncia | MATERIAL ODONTOLOGIA, ENDODÒNCIA, PUNTES PAPER RECÍPROC PER R40. MARQUES DE PROFUNDITATA 18,20 I 22MM. COMPAT AMB SIST RECIPROC. ESTÈRIL.UN SOL ÚS | 0.90494
2023998 | ELECSYS DIL MULTIASSAY E2G 07299010190 | E30580998 | Elèctrodes ECG, Altres elèctrodes monitoratge | ELÈCTRODES ECG, ALTRES ELÈCTRODES MONITORATGE, ELÈCTRODE PER A BIA AMB ÀREA DE CONTACTE D'AG/AGCL DE 5,06CM2 AMB GEL BIOCOMPATIBLE CONDUCTIU SEMISÒLID, SENSE LÀTEX, AMB CONNEXIONS DE PINÇA TIPUS CAIMAN AMB LLEGÜETA , UN SOL ÚS. | 0.83198
2003946 | FILFERRO CERCLATGE 1.25X600 291.040.01 | E30520040 | Filtres, Filtres espiròmetres | FILTRES, FILTRES ESPIRÒMETRES, ADAPTADOR BUCAL PER A FILTRE ELECTROSTÀTIC PER A ESPIROMETRIA. COMPATIBLE AMB FILTRE ELECTROSTÀTIC. COMPATIBLE AMB SPIROBAC O EQUIVALENT. | 0.93548
2024229 | AG.KIRSCHNER ROSCADA RELINE MAS 10000607 | E30303020 | Apòsits d'escumes de poliuretà, Apòsits escuma PUR sense silicona i amb vora | APÒSITS D'ESCUMES DE POLIURETÀ, APÒSITS ESCUMA PUR SENSE SILICONA I AMB VORA, APÒSIT ESCUMA DE POLIURETÀ MULTICAPA AMB VORA MIDA SUPERFÍCIE TOTAL 17X17CM +/-2CM | 0.77519
2026879 | SISTEMA D'INF. MEDIMA SANG FILTRE 200 MI | E30096030 | Equips d'infusió, Sistemes per a bomba d'infusió/ elastomèrica | EQUIPS D'INFUSIÓ, SISTEMES PER A BOMBA D'INFUSIÓ/ ELASTOMÈRICA, EQ INFUSIÓ ELASTOMÈRIC TRANSPARENT PER A MEDICACIÓ, GRADUAT, VELOCITAT FLUX 130 ML/H, VOLUM DE 65 ML AMB 30 MINUTS, VOLUM MÀXIM DE 80(+/-5)ML,CONTENIDOR, RESERVORI TRANSPARENT,VÀLVULA OMPLIMENT UNIDIRECCIONAL, LÍNIA AMB FILTRE,S/LÀTEX/DEHP,EST,EN IND,1ÚS | 0.77421
2027654 | CARREGA LINIAL 60MM 1.0 INTOCARE BLANCA | E30551130 | Teràpia respiratòria, Línia d'oxigen | TERÀPIA RESPIRATÒRIA, LÍNIA D'OXIGEN, LÍNIA PER A ADMINISTRACIÓ D'OXIGEN AMB CONNECTORS UNIVERSALS LUER FEMELLA I ESTRUCTURA INTERIOR ANTICOL·LAPSE. LLARGÀRIA 2 (+/-0,2) METRES (M). DE CLORUR DE POLIVINIL (PVC) TRANSPARENT. LLIURE DE LÀTEX, LLIURE DE FTALATS, D'UN SOL ÚS. | 0.85724
4004341 | PAQUETE DE 10 UNIDADES | E30041100 | Catèters angiogràfics, Corbes especials | CATÈTERS ANGIOGRÀFICS, CORBES ESPECIALS, CATÈTER ANGIOGRÀFIC PER A INTERVENCIONISME VASCULAR CORONARI PERCUTANI DE DIAGNÒSTIC TIPUS WILLIAMS (WRP) CALIBRE 6F, PER A GUIA DE 0,038",LLARGÀRIA 100CM+/-5CM. ESTÈRIL,TIPUS EXPO WRP O EQUIVALENT | 0.81263
2017962 | PAPER GASOMETRIA 984-070 | E30304040 | Apòsits i dispositius no específics, Emulsions i olis de prevenció: àcids grassos hiperoxigenats | APÒSITS I DISPOSITIUS NO ESPECÍFICS, EMULSIONS I OLIS DE PREVENCIÓ: ÀCIDS GRASSOS HIPEROXIGENATS, OLI AMB ÀCIDS GRASSOS ESSENCIALS HIPEROXIGENATS I ALTRES COMPONENTS, PER A LA PREVENCIÓ I EL TRACTAMENT D'ÚLCERES. COMPOST PER: 95% COM A MÍNIM D'ÀCIDS GRASSOS ESSENCIAL. FLASCÓ AMB PULVERITZADOR. VOLUM DE 5-7ML. | 0.74557
2004259 | SPRAY PROTECTOR CUTANI 28ML 3M | E30350010 | Material Higiene del pacient, Sabons i accesoris d'higiene personal | MATERIAL HIGIENE DEL PACIENT, SABONS I ACCESORIS D'HIGIENE PERSONAL, DISPENSADOR MURAL, INTEGRAT COMPACTE, PER SABÓ A GRANEL, CAPACITAT 1000ML. | 0.79128
2003418 | GUIA INTUBACIO N.14 365X4,7MM | E30096030 | Equips d'infusió, Sistemes per a bomba d'infusió/ elastomèrica | EQUIPS D'INFUSIÓ, SISTEMES PER A BOMBA D'INFUSIÓ/ ELASTOMÈRICA, EQUIP INFUSIÓ ELASTOMÈRIC TRANSPARENT PER A MEDICACIÓ 24H, GRADUAT, VELOCITAT FLUX 25 ML/H, VOLUM MÀXIM 600 (+/-5) ML, CONTENIDOR, RESERVORI TRANSPARENT, VÀLVULA D'OMPLIMENT UNIDIRECCIONAL, LÍNIA AMB FILTRE, S/LÀTEX/DEHP, ESTÈRIL, ENV IND, D'UN SOL ÚS. | 0.78216
2017341 | SISTEMA INTROD BILIAR 7F 202.5CM ADVANIX | E30041070 | Catèters angiogràfics, Bypass | CATÈTERS ANGIOGRÀFICS, BYPASS, CATÈTER GUIA ACTP BYPASS ESQUERRE ADROIT,REF:55818000 | 0.87978
2007779 | C.GUIA DIAG. ATP 5F 100CM AMPLATZ LEFT2 | E30412060 | Cànules per a circulació venosa i arterial, Cànules per a cardioplègia | CÀNULES PER A CIRCULACIÓ VENOSA I ARTERIAL, CÀNULES PER A CARDIOPLÈGIA, CÀNULA DE PERFUSIÓ OSTIUM CORONARI DIÀMETRE 17 F, LLARGÀRIA 25CM +/-2CM, AMB COS DE SILICONA I CONNEXIÓ LUER LOOK. ESTÈRIL. | 0.93771
2022604 | ELECSYS TESTOST G2 E2G 08946370190 X300 | E30140200 | Material protecció, Llençols de protecció | MATERIAL PROTECCIÓ, LLENÇOLS DE PROTECCIÓ, LLENÇOL TAULA QUIRÚ PACIENT IMPERMAB ABSORBENT,TRILAMINAR:SUP.PACIENT(PP)100% HIDRÒFIL DE 20 GR/M2,C/INTERMIT,CEL•LU HIDROGEL POLÍMER SUPER ABSORB DENSITAT 65±5GR/M2,C/INF(PE)(LD)35GR/M2.ABSORC >/-2000ML/M2.TOT 230X105CM,ABS50X230CM±2CM.LLIURE LÀTEX,COTÓ | 0.78421
2026218 | PINÇA BIPOLAR GOLDTIP US613 | E30200060 | Material electrocirurgia, Pinces bipolars_convencionals per cirugia oberta | MATERIAL ELECTROCIRURGIA, PINCES BIPOLARS_CONVENCIONALS PER CIRUGIA OBERTA, PINÇA BIPOLAR EN BAIONETA PER A COAGULACIÓ, 1,0MM D'AMPLADA DE LA PUNTA, 19CM+/-1CM DE LONGITUD,AMB CABLE 5M+/-20CM I CONNEXIÓ AMB 2 PINS DE 28MM.COMPATIBLE AMB GENERADORS BIPOLARS ELECTROQUIRÚRGICS ESTÈRIL, UN SOL ÚS. | 0.80263
2014124 | SONDA GASTRO MIC-G 24F 15CC A/B | E30440062 | Sondes, SVP Sonda vesical permanent punta Dufour | SONDES, SVP SONDA VESICAL PERMANENT PUNTA DUFOUR, SONDA VESICAL PERMANENT (SVP) IRRIGACIÓ PUNTA COLZADA TIPUS DUFOUR,LÀTEX SEMIRÍGID,TRES VIES,CH-24,LLARGÀRIA 40-42CM,ORIFICIS LATERALS,BALÓ 50-80+/-5ML,VÀLVULA PER A RÀCORDS LUER,CONNEXIÓ UNIVERSAL,ESTÈRIL,UN SOL ÚS | 0.85475
2025866 | SET RETRACTORS CPL SPINE CLASSIC FG170 | E30640040 | Material exploracions, Proctoscopi i altre material cirurgia proctològica | MATERIAL EXPLORACIONS, PROCTOSCOPI I ALTRE MATERIAL CIRURGIA PROCTOLÒGICA, CAPSULA PER A BIÒPSIA RECTAL DE MUCOSA I SUBMUCOSA PER SUCCIÓ.CONSTA DEGANIVETA D'ACER,TUB D'ASPIRACIÓ I ADAPTADOR PER A TUB I XERINGA,ESTÈRILUN SOL ÚS.COMPATIBLE AMB MÀNEC DISPARADOR REUTILITZABLE I MANÒMETRE SITEMA RBI 2 O EQUIVALENT | 0.80512
2018876 | SET CATETER VENOS CENTRAL 2V 4F 8CM | E30550999 | Tubs per a ventilació respiratoria., Altres materials ventilació respiratòria | TUBS PER A VENTILACIÓ RESPIRATORIA., ALTRES MATERIALS VENTILACIÓ RESPIRATÒRIA, CINTES DE COTÓ, 1 CINTA DE 51 (+/-3)CM I 1 CINTA DE 20 (+/-2)CM AMB VETA ADHERENT A L'EXTREM COSIDA I AMB ADHESIU AMOVIBLE PER A FIXACIÓ DEL TUB ENDOTRAQUEAL. AMPLADA DE LES DUES CINTES 2 (+/-0,2)CM. D'UN SOL ÚS. | 0.85754
2025425 | PUNTA STANDARD MICRO SONOPET IQ 12CM | E30552080 | Sistemes de ventilació, Equip per a ventilació no invasiva CPAP/BIPAP | SISTEMES DE VENTILACIÓ, EQUIP PER A VENTILACIÓ NO INVASIVA CPAP/BIPAP, MANÒMETRE PER A CPAP BOUSSIGNAC CORONAVIRUS | 0.71655
2022382 | BLOQUEJADOR ENDOBRONQUIAL 5F 50 | E30035070 | Catèters dilatació coronària/ endopròtesi aòrtica, Catèter baló per a mesuratge | CATÈTERS DILATACIÓ CORONÀRIA/ ENDOPRÒTESI AÒRTICA, CATÈTER BALÓ PER A MESURATGE, BALÓ DE MESURA OCCLUTECH 35X50MM | 0.87837
8002140 | PURGADOR RADIADOR 3/8 NIQUELADO | E30553998 | Funció respiratòria, Altres broquets | FUNCIÓ RESPIRATÒRIA, ALTRES BROQUETS, BROQUET DE GOMA AMB MOSSEGADOR, DE 30 X 19 X 12 (+/-1) CM. | 0.87494
2024796 | SECUFILL (PACIENT) | E30520070 | Filtres, Filtres respiratoris | FILTRES, FILTRES RESPIRATORIS, FILTRE D'AIRE PER A HUMIDIFICADOR AIRVO2 I MY AIRVO2 O EQUIVALENT. | 0.79042
2019281 | LARINGO PALA UN SOL US PER A OBES S4 | E30301040 | Apòsits quirúrgics, Làmines semipermeables adhesives i aerosols | APÒSITS QUIRÚRGICS, LÀMINES SEMIPERMEABLES ADHESIVES I AEROSOLS, APÒSIT PER A LA PROTECCIÓ DE FERIDES EN AEROSOL,TRANSPARENT, ELÀSTIC, MICRÓ-PORÓS (PERMEABLE AL VAPOR D'AIGUA I GASOS,I IMPERMEABLE AL AIGUA I MICROORGANISMES ANTISÈPTIC. ENVÀS 250ML. | 0.813
2003464 | CANULA GUEDEL 90 MM ESTERIL | E30180020 | Proces d'esterilització empaquetat, Bossa mixta vapor | PROCES D'ESTERILITZACIÓ EMPAQUETAT, BOSSA MIXTA VAPOR, BOSSA MIXTA D'ALTA RESISTÈNCIA I PERMEABILITAT, COMPOSTA DE TEIXIT SENSE TEIXIR I PLÀSTIC TRANSPARENT DE GRAU MÈDIC, TERMOSOLDABLE, AMB CONTROL EXTERN QUÍMIC PER A VAPOR, ÒXID D'ETILÈ I FORMALDEHID. MIDA: 270MM+/-10MM X 450MM+/-20MM | 0.82695
2004119 | XERINGA PLAST.50ML. L/L PERF.3-C OPACA | E30252999 | Material fungible per artroscòpia, Altre material per a artroscòpia | MATERIAL FUNGIBLE PER ARTROSCÒPIA, ALTRE MATERIAL PER A ARTROSCÒPIA, AGULLA DE SUTURA MENISCAL AMB TRAU, PER A PROCEDIMENTS ARTROSCÒPICS DE GENOLL, REF:72202868 | 0.897
2018463 | KIT BALO CONDUCTE LACRIMAL 3MM | E30553050 | Funció respiratòria, Accessoris espirometria | FUNCIÓ RESPIRATÒRIA, ACCESSORIS ESPIROMETRIA, CÈL·LULA PER A ANÀLISI D'O2. COMPATIBLE AMB ESPIRÒMETRE VYNTUS CPX O EQUIVALENT. | 0.72292
3032908 | EXTENSION DGR PROCLAIM (MN20550-50) | E30552055 | Sistemes de ventilació, Reanimadors manuals | SISTEMES DE VENTILACIÓ, REANIMADORS MANUALS, VÀLVULA PEEP PRESSIÓ MÀXIMA 10 CM H2O AMB CONNECTOR DE 18 MM I CONNECTOR DE 30 MM. LLIURE DE LÀTEX, REUTILITZABLE. COMPATIBLE AMB REVIFADORS MANUALS TIPUS MARK III, MARK IV, MARK IV BABY, OVAL PLUS PEDIÀTRIC, OVAL PLUS ADULT I BABY R O EQUIVALENT. | 0.86874
2003790 | AGULLA ESPINAL 90X1.1MM 20GX3.5 A/BISELL | E30010210 | Agulles, Agulla introductora guia metàl·lica | AGULLES, AGULLA INTRODUCTORA GUIA METÀL·LICA, AGULLA PER A PUNCIÓ VASCULAR (ARTERIAL O VENOSA) DE 20G (DIÀMETRE INTERN 0,60MM / DIÀMETRE EXTERN 0,90MM) I LONGITUD 35MM, D'ACER INOXIDABLE, CONNEXIÓ LUER-LOK FEMELLA, PROTECTOR D'AGULLA, PER INTRODUIR GUIA O CÀTETER, ESTÈRIL, D'UN SOL ÚS | 0.79162
2018859 | FULLA BISTURI ESTERIL N.11 | E30520100 | Filtres, Filtres aerosolteràpia | FILTRES, FILTRES AEROSOLTERÀPIA, FILTRE BACTERIÀ AMB CONNECTOR, COMPATIBLE AMB NEBULITZADOR OMRON MODEL U17. REF. 30.031.64(B*)BAIXA_ESTUDI GERÈNCIA | 0.91638
2004006 | SET INFUSIO LIPIDS 19MM. 20G ANGLE RECTE | E30381040 | Recipients per a drenatge sistema buit, Recipients per a sistema de buit | RECIPIENTS PER A DRENATGE SISTEMA BUIT, RECIPIENTS PER A SISTEMA DE BUIT, CARDINAL MED-VAC BOSSA 1,5L 65651920 | 0.85209
2004738 | BENA GASA MALLA TST A/VORA 10MX10CM G10 | E30326010 | Fèrules per a immobilització, Material termoplàstic | FÈRULES PER A IMMOBILITZACIÓ, MATERIAL TERMOPLÀSTIC, BOLES TERMOPLÀSTIQUES ADAPTABLES PER A BOLUS I MOTLLOS EN TRACTAMENTS NO-QUIRURGICS | 0.94387
2001640 | GUIA ACTP 0.035" 150CM TEFLO RECTA | E30055010 | Guies, Guies hidrofíliques | GUIES, GUIES HIDROFÍLIQUES, GUIA INTERCANVI PER NTERVENCIONISME VASCULAR PERCUTANI PERIFÈRIC I DE DIAGNÒSTIC,0,018",ESTÀNDARD,PUNTA RECTA,A/RECOBRIMENT HIDROFÍLIC.MIDES APROXIMADES: RADI DE 3 MM, LLARGÀRIA 260CM. ESTÈRIL. RADIFOCUS, REF:RF-GS18263M | 0.81029
2021149 | KIT DRENATGE FISTULA PERIANAL | E30035020 | Catèters dilatació coronària/ endopròtesi aòrtica, Catèters baló monoraill | CATÈTERS DILATACIÓ CORONÀRIA/ ENDOPRÒTESI AÒRTICA, CATÈTERS BALÓ MONORAILL, CATÈTER BALÓ MOZEC MOZ40041,REF:437631 | 0.70452
2022790 | ARTISAN MUCICARM STAIN AR16811-2 X100T | E30041010 | Catèters angiogràfics, Multiús | CATÈTERS ANGIOGRÀFICS, MULTIÚS, CATÈTER ANGIO/DIAG MULTÚS/MULTIP A 527787 | 0.81073
2020040 | CAB.FRESADO INTRAMED.RIA 12,5MM 352.251S | E30040020 | Catèter valvuloplàstia, Catèters valvuloplàstia mitral | CATÈTER VALVULOPLÀSTIA, CATÈTERS VALVULOPLÀSTIA MITRAL, CATETER BALÓ ATP NO DISTENSIBLE/NO COMPLIAN Ø28MMX40MM,PER DILATACIÓ DEGRANS LESIONS,ALTA PRESSIÓ,BAIX PERFIL,POLIETILÈ (PET) 3/4 PLEGS,PN 3-4ATM,PR 6ATM;CATÈTER Ø9FX110CM,PER A GUIA 0,035"/0,89MM,INTRODUCTOR RECOMANAT 12F.ALTOSA -XL,REF:AL-28-40 | 0.83444
2017132 | SONDA VAGINAL PERIFORM | E30440030 | Sondes, Sondes esofagogàstriques | SONDES, SONDES ESOFAGOGÀSTRIQUES, SONDA PER A TRACTAMENT DE L'EPISTAXIS, SILICONA, DUES VIES, CH-13,5/4,5MM, LLARGÀRIA 9-10CM, DOBLE BALÓ, ESTÈRIL, UN SOL ÚS | 0.95304
2026680 | CONS DIVERSOS COLORS 27-P2I100090 | E30360010 | Material d'ostomia, Bossa colostomia | MATERIAL D'OSTOMIA, BOSSA COLOSTOMIA, BOSSA PER A COLOSTOMIA DE DOS PECES, TANCADA, OPACA, ANELL 50MM (PER ESTOMES DE 10-45MM) TANCAMENT ANELL FLOTANT (PRESSIÓ), CAPACITAT 700ML. | 0.86818
2025538 | BOSSA PEDIAT UROSTOMIA 2 PECES OPACA | E30252999 | Material fungible per artroscòpia, Altre material per a artroscòpia | MATERIAL FUNGIBLE PER ARTROSCÒPIA, ALTRE MATERIAL PER A ARTROSCÒPIA, CONDUCTOR DARD PER A MENISC, AMB CÀNULA DE 15 º CAP A DALT, ESTÈRIL | 0.8931
2026565 | ORFIT ECO B NS 450X600X3.2 1006-8934Z.4 | E30250050 | Material fungible per a neurocirurgia, Cargols i guies per a neurocirurgia | MATERIAL FUNGIBLE PER A NEUROCIRURGIA, CARGOLS I GUIES PER A NEUROCIRURGIA, CARGOL GUIA PER A LA IMPLANTACIÓ D'ELÈCTRODES INTERCEREBRALES PROFUNDS DE REGISTRE, TITANI, ESTÈRIL, UN SOL ÚS, COMPATIBLE AMB SISTEMA ALCIS O EQUIVALENT. | 0.85228
2022575 | SONDA SUREFISH 18q11.2 616KB P100 GR | E30440064 | Sondes, SVP Sonda vesical permanent punta Tiemann | SONDES, SVP SONDA VESICAL PERMANENT PUNTA TIEMANN, SONDA VESICAL PERMANENT (SVP) PUNTA TANCADA ANGULADA TIPUS TIEMANN, LÀTEX SILICONAT, DUES VIES, CH-24, LLARGÀRIA 40-42CM, ORIFICIS LATERALS, BALÓ 5-15ML, VÀLVULA PER A RÀCORDS LUER I LUER-LOCK, CONNEX UNIVERSAL, ESTÈRIL,UN SOL Ú | 0.94982
2022872 | AGULLA PUNCIO VAGINAL 17G 350MM | E30011040 | Agulles per punció lumbar, Equips per anestèsia simple i combinada espinal/epidural | AGULLES PER PUNCIÓ LUMBAR, EQUIPS PER ANESTÈSIA SIMPLE I COMBINADA ESPINAL/EPIDURAL, EQUIP ANESTÈSIA COMBINADA ESPINAL/EPIDURAL COMPOST:AGULLA ESPINAL PUNTA LLAPIS 25-26GX130-140MM,AGU/EPIDURAL TUOHY 18GX80-90MM,CATÈ/EPIDURAL TRANSP DE 90-100CM LLARG,CONN/CAT,XERINGA BAIXA RESISTÈN 10ML,FILTRE PLA 0,2µ,DISP/FIXACIÓ,S/LÀTEX,EST,1ÚS | 0.82407
2017401 | EQUIP DRENATGE TORACIC SEC ESTERIL | E30460100 | Tubs i equips de drenatge, Equips de drenatge | TUBS I EQUIPS DE DRENATGE, EQUIPS DE DRENATGE, PORTAL D'ACCÉS PER A EXTERIORITZAR SONDES I/O CATÈTERS DE CH-18 A CH-22, ADAPTABLE, SENSE L'EXTREM DEL PORTAL, A Ø SUPERIORS A CH-24, COMPLEMENTARI A SISTEMA DE DRENATGE DE FÍSTULES I FERIDES, UN SOL ÚS | 0.78902
2003644 | CANULA CORNIER BIOPSIA ENDOMET. | E30700030 | Material fisioteràpia, Bossa fred / calor | MATERIAL FISIOTERÀPIA, BOSSA FRED / CALOR, COIXINET DE CALOR, MIDES APROXIMADES 25 X 30 CM. | 0.90028
2016326 | LINEA CO2 CAPNOGRAF BUCONASAL | E30150040 | Material de cobertura quirúrgica, Cobertors de taula quirúrgics | MATERIAL DE COBERTURA QUIRÚRGICA, COBERTORS DE TAULA QUIRÚRGICS, PANY QUIRÚRGIC REBUTJABLE 50X40CM_ESTUDI MINISTERI(B*)BAIXA_ESTUDI GERÈNCIA | 0.70177
2019138 | TUB REFRIGERACIO/IRRIGACIO MOTOR x5U | E30552020 | Sistemes de ventilació, Tubuladures | SISTEMES DE VENTILACIÓ, TUBULADURES, TUBULADURA, 1 RAMAL EXTENSIBLE PER A VENTILACIÓ MECÀNICA, DIÀMETRE 22MM, LONGITUD 45 (+/-5)CM, EXTENSIBLE FINS A 200 (+/-10)CM. CONNEXIONS 22F. DE PLÀSTIC, LLIURE DE LÀTEX, PVC I FTALATS, D'UN SOL ÚS. | 0.80687
2018102 | POLIGLACTINA ABS.5/0 A(1/2c13)PLUS V-70 | E30411070 | Cànules d'aspiració, Liposucció | CÀNULES D'ASPIRACIÓ, LIPOSUCCIÓ, CÀNULA LIPOASPIRACIÓ DIÀMETRE 13G (2,5MM) I 250MM DE LLARGÀRIA. LIURE DE LÀTEX, UN SOL ÚS. | 0.80587
2014263 | CONTENIDOR PLASTIC 1L CANISTER | E30553050 | Funció respiratòria, Accessoris espirometria | FUNCIÓ RESPIRATÒRIA, ACCESSORIS ESPIROMETRIA, TRANSDUCTOR/BROQUET DE PLÀSTIC- LLIURE DE LÀTEX, DÙN SOL ÚS. COMPATIBLE AMB ESPIRÒMETRE SPIROSAFE O EQUIVALENT. | 0.85503
3019376 | ESCLERA 1/4 (BT7010) | E30249030 | Material fungible per cirurgia craniomaxilo facial, Planificació 3D i accessoris p/cirurgies personalitzades COT | MATERIAL FUNGIBLE PER CIRURGIA CRANIOMAXILO FACIAL, PLANIFICACIÓ 3D I ACCESSORIS P/CIRURGIES PERSONALITZADES COT, SILICONA LÍQUIDA CURADA AMB PLATÍ | 0.75055
2020009 | GAS TAPONAM.INTRAOCULAR MONODOSI SF6 | E30740060 | Material odontologia, Endodòncia | MATERIAL ODONTOLOGIA, ENDODÒNCIA, PUNTA DE GUTAPERXA, CONICITAT 4%, ISO 60. | 0.8351
2025424 | PUNTA STANDARD SONOPET IQ AMPLA 12CM | E30450031 | Nutrició enteral, Sonda gastrostomia sense connexió ENFit | NUTRICIÓ ENTERAL, SONDA GASTROSTOMIA SENSE CONNEXIÓ ENFIT, SONDA SUBSTITUCIÓ DE GÀSTROSTOMIA 20F,PER ALIMENTACIÓ ENTERAL,AMB BALÓ DE RETENCIÓ INTERN,SILICONA TRANSPARENT,GRADUADA EN CM,AMB 2 ORIFICIS DE SORTIDA A LA PUNTA PER EVITAR OBSTRUCCIONS I CONNECTOR D'ALIMENTACIÓ UNIVERSAL | 0.89049
2020955 | LARINGO PALA UN SOL US Nº4 | E30105040 | Perfusió Diàlisi, Accessoris hemodiàlisi | PERFUSIÓ DIÀLISI, ACCESSORIS HEMODIÀLISI, LÍNIA ACCESSÒRIA PER A EXTRACCIÓ DE LÍQUID DE DIÀLISI. MIDA: 187 (+/-5)CM DE LLARGÀRIA. ESTÈRIL, ATÒXIC I APIRETOGEN. | 0.79799
2003998 | AGULLA HIPODERM 18G 40X1,2MM SERUM C/100 | E30010010 | Agulles, Agulles hipodèrmiques convencionals | AGULLES, AGULLES HIPODÈRMIQUES CONVENCIONALS, AGULLA HIPODÈRMICA CONVENCIONAL DE 32G X 1/2" (0,25MM X 13MM) CÀNULA D'ACER INOXIDABLE AMB PUNTA TRIBISELLADA SILICONADA, CONNEXIÓ A LUER I LUER-LOOK, CODI DE COLOR INTERNACIONAL, SENSE LÀTEX, ESTÈRIL, D'UN SOL ÚS, ENVÀS INDIVIDUAL | 0.87366
2003704 | EQUIP INFUSIO A/CATETER RECTE 0.7X19MM | E30096070 | Equips d'infusió, Sistemes d'infusió per a irrigació | EQUIPS D'INFUSIÓ, SISTEMES D'INFUSIÓ PER A IRRIGACIÓ, EQ IRRIGACIÓ DOBLE,PVC,2 PUNXONS+ LÍNIES 4,8X6,8MM+20 (+/-5) CM RODET+CLAMP+CONNECT"Y"I LÍNIA 4,8X6,8MM+10 (+/-2) CM+CAMBRA, LÍNIA 5X7,2MM+165 (+/-10) CM+RODET+TERMINAL ACOBLAR SONDA I LÍNIA 5,6X8,3MM+17 (+/-3)CM.LUER LOCK.S/LÀTEX/DEHP,ESTÈRIL,IND,1ÚS | 0.85879
2020677 | EQUIP CARDIOVASCULAR "BYPASS" | E30100090 | Perfusió cardiaca, Equips oxigenador CEC complets | PERFUSIÓ CARDIACA, EQUIPS OXIGENADOR CEC COMPLETS, EQUIP D'OXIGENADOR TRANSPLANTPULMÓ PACIENT ADULT "EX VIVO": BOMBA CENTRÍFUGA,OXIGENADOR FIBRA BUIDA PLASMA RESISTENT,VOLUM ENCEBAT 270 ML;RESERVORI CARDIOTOMIA CAPACITAT MÀXIMA 4,0L;INTERCANVIADOR CALOR ENCEBAT BAIX.LÍNIES I CON | 0.74424
2014585 | GUANT EXAMEN NITRIL ESTERIL T/M S/POLS | E30140040 | Material protecció, Guants de nitril | MATERIAL PROTECCIÓ, GUANTS DE NITRIL, GUANT DE NITRIL PER A CURES,AMBIDEXTRE,SENSE POLS,MIDA MITJANA M,COLOR FOSC.LONG/MÍN 240MM,AMPLADA 95MM±10MM,PUNY LLARG A/VORAVIU,PUNTA DITS MICRO-RUGOSA,S/LÀTEX,NO ESTÈRIL,ENTRELLAÇATS ENTRE SÍ,DISPENSACIÓ UNITÀRIA PEL PUNY PER PART INFERIOR DE CAIXA | 0.91521
2020771 | TUB TRAQUEAL N/O A/B ANELL.+FIADOR 3.0MM | E30551040 | Teràpia respiratòria, Nebulitzadors | TERÀPIA RESPIRATÒRIA, NEBULITZADORS, TAP D'OMPLIMENT. LLIURE DE LÀTEX, D'UN SOL ÚS. COMPATIBLE AMB NEBULITZADOR DE FÀRMACS AERONEBPRO O EQUIVALENT. | 0.9053
2024072 | SUTURA V-LOC 180 3-0 A(1/2c26)CIL VERD23 | E30248010 | Material fungible per a cirurgia traumatològica, Material per a l'aplicació de ciments | MATERIAL FUNGIBLE PER A CIRURGIA TRAUMATOLÒGICA, MATERIAL PER A L'APLICACIÓ DE CIMENTS, CÀNULA INTRODUCCIÓ CIMENT OSSI COMPATIBLE AMB CARGOL Ø 2,5 MM. LLARGÀRIA 125MM. ESTÈRIL. D'UN SOL ÚS. | 0.86822
2019605 | CARREGA EGIA REFORÇ ARTICULAD 60MM MIG/G | E30037010 | Intervencionisme perifèric vascular: catèter extractor de trombos, Catèters per a trombectomia i aterectomia percutània | INTERVENCIONISME PERIFÈRIC VASCULAR: CATÈTER EXTRACTOR DE TROMBOS, CATÈTERS PER A TROMBECTOMIA I ATERECTOMIA PERCUTÀNIA, CAT LÀSER ATERECT VAS 2,5MMTURBOELITE425-135 | 0.89698
2020429 | PUNTER NAVEGACIO AXIEM LLARG | E30740060 | Material odontologia, Endodòncia | MATERIAL ODONTOLOGIA, ENDODÒNCIA, PUNTA GUTAPERXA ISO 35 CODI COLORS ESTÈR | 0.88916
2003177 | CATETER OCLUSIO INTRALUMINAL 9F 23CM | E30740020 | Material odontologia, Obturació | MATERIAL ODONTOLOGIA, OBTURACIÓ, FALQUES INTERDENTALS DE FUSTA D'AURÓ, COLOR VERD. | 0.88817
2026102 | CLINREP KIT VITAMINA A-E EEER22000 | E30096130 | Equips d'infusió, Sist recup-reinf de sang autòloga quirúrgica/postquirúrgica | EQUIPS D'INFUSIÓ, SIST RECUP-REINF DE SANG AUTÒLOGA QUIRÚRGICA/POSTQUIRÚRGICA, CÀNULA-TERMINAL ÚNICA PER A L'APLICACIÓ DEL CONCENTRAT DE PLAQUETES, ESTÈRIL, ENVÀS INDIVIDUAL, D'UN SOL ÚS. COMPATIBLE AMB CODIS SAP 30015844 I 30015845(B*)BAIXA_ESTUDI GERÈNCIA | 0.80473
2020245 | SENSOR FLASH FREESTYLE LIBRE 2 DOM. | E30013160 | Agulles i equips per a biòpsia, Equips punció biòpsia | AGULLES I EQUIPS PER A BIÒPSIA, EQUIPS PUNCIÓ BIÒPSIA, EQUIP PER A BIÒPSIA CONSTA DE: AGULLA DE 16G (1,65MM) X 15CM+/-1CM, AMB PUNTA TIPUS TRÒCAR, CÀNULA AMB BISELL ESPECIAL PER A TALL I XERINGA AMB BLOQUEIG, D'ACER I PLÀSTIC,ESTÈRIL,SENSE LÀTEX,D'UN SOL ÚS | 0.83069
2001805 | C.GUIA DIAGNOSTIC ACTP 8F 100CM JL 4.0 | E30054075 | Introductors de catèters, Introductor amb recobriment hidrofílic | INTRODUCTORS DE CATÈTERS, INTRODUCTOR AMB RECOBRIMENT HIDROFÍLIC, INTR VASCULAR CORBAT RENAL DOBLE,HIDROFÍLIC,COILAT, FLEXIBLE,7FX55CM,PTFE,BEINA INTRODUCTORA AMB MARCA RADIOOPACA,VÀLVULA HEMOSTÀTICA,LÍNIA CLAU 3V, 2 DILATADORS RADIOOPACS COMPATIBLES GUIES 0,018"(0,45MM) I 0,038"(0,96MM).EST,1ÚS. FLEXOR CHECK-FLO ANSEL | 0.63257
2004855 | PEGAT QUIRURGIC POLIESTER 1.62X15.2X15.2 | E30250030 | Material fungible per a neurocirurgia, Tunelitzadors | MATERIAL FUNGIBLE PER A NEUROCIRURGIA, TUNELITZADORS, TUNELITZADOR EN MÀNEC EN T,35CM DE LLARGÀRIA,PUNTA ROMA, PUNTA TRÒCAR I PROTECTOR PUNTA,D'ACER INOX I FEP(ETILÈ I PROPILÈ FLUORINAT)COMPATIBLE AMB SISTEMA NEVRO O EQUIVALENT | 0.74478
2009494 | C. GUIA DIAGN. ACTP 0.014" 200CM SINCRO | E30581020 | Elèctrodes per a cirurgia, Elèctrodes monopolars | ELÈCTRODES PER A CIRURGIA, ELÈCTRODES MONOPOLARS, ELÈCTRODE MONOPOLAR RADIOFREQÜÈNCIA AMB SENSOR DE TEMPERATURA A L'EXTREM DISTAL, PER A UTILITZAR AMB CÀNULES DE 10CM DE LONGITUD NOMINAL, CABLE INTEGRAT D' 1M ±5CM, MÀNEC AMB CODI DE COLORS(BLAU), COMPATIBLE GENERADORS COSMAN G4, RFG-1A I RFG-1B O EQUIV | 0.88017
2024842 | CARREGA GRAP. SUREFORM 60 BLANCA Xi | E30700030 | Material fisioteràpia, Bossa fred / calor | MATERIAL FISIOTERÀPIA, BOSSA FRED / CALOR, COIXINET DE CALOR, MIDES APROXIMADES 25 X 30 CM. | 0.89556
2013403 | ZIMUTEST ANTI PROTEIN S IgG 7381 | E30552080 | Sistemes de ventilació, Equip per a ventilació no invasiva CPAP/BIPAP | SISTEMES DE VENTILACIÓ, EQUIP PER A VENTILACIÓ NO INVASIVA CPAP/BIPAP, MANÒMETRE PER A CPAP BOUSSIGNAC CORONAVIRUS | 0.8754
2019416 | FLEX MAB AHU NEUROFPROT CL2F11 RTU OMNIS | E30096150 | Equips d'infusió, Línies prolongadores arterials i venoses | EQUIPS D'INFUSIÓ, LÍNIES PROLONGADORES ARTERIALS I VENOSES, PERLLONGADOR/LÍNIA EN "Y" PER A CATÈTER, 51 (+/-1) CM, VOLUM 3(+/-0,1)M L, BIOCONNECTOR BIDIRECCIONAL, PUNT CONNEXIÓ LUER LOCK MASCLE I CLAMP . SENSE LÀTEX, SENSE DEHP, ESTÈRIL, ENVÀS INDIVIDUAL, D'UN SOL ÚS. | 0.86316
2015067 | ESFERA EMBOLITZACIO 900-1000 MICRAS | E30249070 | Material fungible per cirurgia craniomaxilo facial, Planificació virtual+accesoris cirurgies personalitzades CMF | MATERIAL FUNGIBLE PER CIRURGIA CRANIOMAXILO FACIAL, PLANIFICACIÓ VIRTUAL+ACCESORIS CIRURGIES PERSONALITZADES CMF, GUIA 3D PER BASE ORBITAL, PER IMPLANT DE PERFIL 1,5MM,LONGITUD 580MM (AMIDA) SEGONS PACIENT, SISTEMA TRUMATCH, REF: SD980.104 SYNTHES. | 0.75744
2026815 | CAUTERI ALTA TEMPERATURA BRT.AA03 | E30013999 | Agulles i equips per a biòpsia, Altres agulles biòpsia i accessoris | AGULLES I EQUIPS PER A BIÒPSIA, ALTRES AGULLES BIÒPSIA I ACCESSORIS, GUIA D'AGULLA PER A BIÒPSIA DE TRANSDUCTOR, DIÀMETRE 120X11MM, LONGITUD 55MM,DE PLÀSTIC,PER AGULLES 10-20G. ESTÈRIL, D'UN SOL ÚS. COMPATIBLE AMB TRANSDUCTOR BURR HOLE 8863/9063 O EQUIVALENT | 0.87881
2022339 | SONDA GASTRO MIC KEY 20 FR 2,5CM ENFIT | E30440064 | Sondes, SVP Sonda vesical permanent punta Tiemann | SONDES, SVP SONDA VESICAL PERMANENT PUNTA TIEMANN, SONDA VESICAL INTERMITENT (SVI) TIEMANN, CH-20, LLARGÀRIA 40-42CM HIDROFÍLICA DE BAIXA FRICCIÓ, EXTREM DISTAL ANGULAT TANCAT ATRAUMÀTIC AMB ORIFICIS LATERALS, EXTREM PROXIMAL AMB CONNECTOR UNIVERSAL, ESTÈRIL, UN SOL ÚS | 0.85221
2022532 | SUREFISH 22Q13.1 PDGFB DF 919KB P20 GR | E30410090 | Cànules traqueostomia, Equip de traqueostomia | CÀNULES TRAQUEOSTOMIA, EQUIP DE TRAQUEOSTOMIA, CATÈTER DE TRAQUEOSTOMIA PERCUTÀNIA DE 14G AMB CONNEXIÓ LUER-LOCK, COMPATIBLE AMB REVIFADOR MANUJET III, REF. VBM3002014 O EQUIVALENT. | 0.83761
2014640 | AGULLA GUIA 3,2X400 EXPERT FEMUR 357.399 | E30010230 | Agulles, Agulles per a cambra de catèter implantable | AGULLES, AGULLES PER A CAMBRA DE CATÈTER IMPLANTABLE, AGULLA D'INFUSIÓ ACCÉS VASC SUBCUT P/CÀMERA CATÈTER IMPLANT,20GX1"(0,9X25MM).PUNTA HUBER ANGLE RECTE ACER INOXIDABLE GRAU MÈDIC SENSE SILICONA,AMB CONNEXIÓ DE POLIPROPILÈ CODIFICADA PER COLORS,LLIURE DE LÀTEX,ESTÈRIL,UN SOL ÚS(B*)BAIXA_ESTUDI GERÈNCIA | 0.8676
2027977 | BROCA CALIBRADA 4,3X320 PHOENIX (41010) | E30040010 | Catèter valvuloplàstia, Catèters valvuloplàstia aòrtica i pulmonar | CATÈTER VALVULOPLÀSTIA, CATÈTERS VALVULOPLÀSTIA AÒRTICA I PULMONAR, CATÈTER BALÓ VALVULOPLÀSTIA PULMONAR TRANSLUMINAL PERCUTÀNIA(VPTP),COAXIAL,POLÍMER,Ø10.0X30CM,ALTA PRESSIÓ,MARCADORS RADIOPACS D'OR;CATÈTER6FX100CM;INTRODUCTOR 7F;COMPATIBLE GUIA 0.035";PRESSIÓ NOMI (PN)6ATM, PRESSIÓ RUPTURA (PR)13VACSIII,REF:YA31030 | 0.81722
2010036 | FORCEPS BIOPSIA RADIAL GASTRO2.2MM 160CM | E30140230 | Material protecció, Fundes per a equips (no estèrils) | MATERIAL PROTECCIÓ, FUNDES PER A EQUIPS (NO ESTÈRILS), FUNDA AÏLLANT PER A SONDA TEMPERATURA, DE PAPER ABSORBENT. COMPATIBLE AMB QUALSSEVOL SONDA DE TEMPERATURA D'HUMIDIFICADOR. NO ESTÈRIL, UN SOL ÚS.(B*)BAIXA_ESTUDI GERÈNCIA | 0.78654
2013315 | ALLARGADERA NUTRICIO ENTERAL 7.5F 150 CM | E30251070 | Material per endoscopia, Endoscòpia neurològica | MATERIAL PER ENDOSCOPIA, ENDOSCÒPIA NEUROLÒGICA, CATÈTER NEURO-BALÓ D'ENDOSCÒPIA NEUROLÒGICA,PER A VENTRICULOSTOMIA,POLIURETÀ,64CM LONGITUD DE TREBALL,BALÓ SILICONA TRANSPARENT,MARQUES RADIOPAQUES,Ø DESINFLAT 4FR (1,35MM),CONNECTOR L-L FEMELLA,VOLUM AIRE 0,6ML,ESTÈRIL.COMPATIBLE ENDOSCOPIS DE 4FR O EQU | 0.88503
2003436 | C.GUIA DIAGNOSTIC ACTP 0.035" 60CM R. | E30245999 | Material per a cirurgia guiada per imatge, Altre material equips cirugia guiada per imatge | MATERIAL PER A CIRURGIA GUIADA PER IMATGE, ALTRE MATERIAL EQUIPS CIRUGIA GUIADA PER IMATGE, CARGOL DE FIXACIÓ 32MM, PER A SENSOR DE FORÇA ELECTRÒNIC DE TEIXITS TOUS PER A EQUILIBRAR LA FLEXIÓ DE L'ARTICULACIÓ GENOLL CODIS 30033428/30033429 COMP/SIST DINÀMIC D'EQUILIBRI LLIGAMENTÓS ELIBRA O EQUIV,ESTÈRIL,1ÚS(B*)BAIXA_ESTUDI GERÈNCIA | 0.75847
2003232 | SET INTRODUCTOR VASCULAR VALV 8F 10CM | E30550200 | Tubs per a ventilació respiratoria., Pales laringo un sol ús | TUBS PER A VENTILACIÓ RESPIRATORIA., PALES LARINGO UN SOL ÚS, PALA PER A VIDEO LARINGOSCOP MCGRATH, DE POLÍMER LLIURE DE LÀTEX, ESTÈRIL, UN SOL ÚS. MIDA: 110X12X15MM.(B*)BAIXA_ESTUDI GERÈNCIA | 0.86412
2003419 | GUIA ACTP 0,025" 150CM J 3 | E30140080 | Material protecció, Guants plàstic-polietilé | MATERIAL PROTECCIÓ, GUANTS PLÀSTIC-POLIETILÉ, GUANT DE COPOLÍMER EVA PER TASQUES RUTINÀRIES ASÈPTIQUES, AMBIDEXTRE, MIDA PETITA, INDIVIDUAL, ESTÈRIL.(B*)BAIXA_ESTUDI GERÈNCIA | 0.78215
2019435 | FLEX MAB AHU EPITH AGCL BEREP4 RTU OMNIS | E30350999 | Material Higiene del pacient, Altres materials d'higiene personal | MATERIAL HIGIENE DEL PACIENT, ALTRES MATERIALS D'HIGIENE PERSONAL, PITET PER A ADULTS DE CEL·LULOSA, AMB BUTXACA COL·LECTORA, COLL ARRODONIT I CINTES, IMPERMEABLE. MIDES: 60X38CM +/-2CM, BUTXACA 10CM +/-2CM, D'UN SOL ÚS, LLIURE LÀTEX. | 0.8174
2023971 | ELECSYS TOPONIN Ths E2G CS 09315373190 | E30580020 | Elèctrodes ECG, Elèctrodes monitorització ECG pediàtric | ELÈCTRODES ECG, ELÈCTRODES MONITORITZACIÓ ECG PEDIÀTRIC, ELÈCTRODE PER A ECG DE REPÓS, PEDIÀT/NEONAT,OVALAT,PERMANÈNCIA MITJA,22X44,8MM ±2MM,AMB GAFET DESCENTRAT BANANA Ø 4MM, SENSOR AG/AGCL, SUPORT ADHESIU DE FOAM AMB GEL CONDUCTOR LIQUID ,LLIURE LÀTEX I FTALATS, UN ÚS | 0.79975
2022860 | RAPID REFILL PARA E.R.C.P. M00566001 | E30054065 | Introductors de catèters, Dilatadors renals | INTRODUCTORS DE CATÈTERS, DILATADORS RENALS, DILATADOR/INTRODUCTOR RENAL PER A NEFROSTOMIA AMPLATZ DE POLIVINIL RADIOOPAC DE 28FX30CM, AMB BEINA DE 16CM. | 0.78143
2026235 | FALDILLA PROTECCIO RADIOLOGICA T/XL | E30323040 | Embenatges, Faixes tubulares | EMBENATGES, FAIXES TUBULARES, FAIXA TORÀCICA PER HOME DE TEIXIT ELÀSTIC AMB DOBLE BANDA ELÀSTICA I TANCA DE VELCRO, COLOR BLANC. MIDA GRAN: CIRCUNFERÈNCIA CONTORN MÍNIM 100CM I MÀXIM 160CM +/-5CM, ALÇADA 16CM+/-2CM. | 0.86048
2022348 | SONDA GASTRO MIC KEY 24 FR 2,7CM ENFIT | E30440068 | Sondes, SVP Sonda vesical permanent punta Foley | SONDES, SVP SONDA VESICAL PERMANENT PUNTA FOLEY, SONDA VESICAL PERMANENT (SVP) TIPUS FOLEY, SILICONA TRANSP, DUES VIES,CH-6,LLARGÀRIA 33-35CM,PUNTA CILÍNDRICA,PLENA,AMB FIADOR,RADIOPAC,LÍNIA CONTRAST,BALÓ 3-5ML,VÀLVULA PER A RÀCORDS LUER I LUER-LOCK CON UNIV,XERINGA PRECARREGA | 0.87505
2003936 | AGULLA KIRSCHNER 1.8MM 31CM | E30010140 | Agulles, Agulles Redon | AGULLES, AGULLES REDON, AGULLA DE REDON D'ACER INOXIDABLE, PER A INTRODUCCIÓ DE SONDA DE DRENATGE QUIRÚRGIC, CARA APLANADA TALLANT, DIÀMETRE INTERN CH-14 (DIÀMETRE EXTERN: 5-5,15 MM), SEMICORBA, PUNTA PROTEGIDA. ESTÈRIL, LLIURE DE LÀTEX, D'UN SOL ÚS. | 0.837
2003943 | PERFORADOR CRANIAL ESTERIL PIC CAMINO | E30150100 | Material de cobertura quirúrgica, Equips de cobertura quirúrgica | MATERIAL DE COBERTURA QUIRÚRGICA, EQUIPS DE COBERTURA QUIRÚRGICA, ARN 162055 EQ CIRURGIA LLIGAMENTS CREUATS (B*)BAIXA PER FUSIONAMENT CODIFICACIONS CUSTOM,VEURE CODI 30007929.-VEURE NOTA INTERNA | 0.82678
2018173 | POLIGLACTINA SINT. ABS. 0 LLAÇ EL21L | E30200060 | Material electrocirurgia, Pinces bipolars_convencionals per cirugia oberta | MATERIAL ELECTROCIRURGIA, PINCES BIPOLARS_CONVENCIONALS PER CIRUGIA OBERTA, PINÇA BIPOLAR EN BAIONETA PER A COAGULACIÓ, 1,0MM D'AMPLADA DE LA PUNTA, 19CM+/-1CM DE LONGITUD,AMB CABLE 5M+/-20CM I CONNEXIÓ AMB 2 PINS DE 28MM.COMPATIBLE AMB GENERADORS BIPOLARS ELECTROQUIRÚRGICS ESTÈRIL, UN SOL ÚS. | 0.82159
8003130 | MOTOR CABECERO CAMA ELEGANZA SMART | E30700030 | Material fisioteràpia, Bossa fred / calor | MATERIAL FISIOTERÀPIA, BOSSA FRED / CALOR, BOSSA FRED INSTANTANI CRIOTERÀPIA DE TNT TERMOSEGELLAT, IMPERMEABLE. MIDA: 19 X 15 CM +/-2CM. | 0.86398
2019456 | WASH BUFFER (20X) DAKO OMNIS | E30520160 | Filtres, Columnes d Afèresi | FILTRES, COLUMNES D AFÈRESI, COLUMNA INMUNOADSORCIÓ PER TRANSPLANTAMENTS INCOMPATIBLES AMB ABO A/REDUCCIÓ D'ANTICOSSOS DEL GRUP SANGUINI A,OLIGOSACARIDS,POLICARBONAT,VOLUM COLUMNA 70ML,TUB PVC ØEXT 90X60MM,CONNECTORS MASCLE-FEMELLA,FILTRE POLIETILÈ,LLIURE LÀTEX,COMP EQ SECORIM O EQ | 0.92346
2018787 | BALO ANGIOPLASTIA 5.0X250MM 150CM SABER | E30740020 | Material odontologia, Obturació | MATERIAL ODONTOLOGIA, OBTURACIÓ, PUNTA PER XERINGA DE GEL PER GRAVAT DENTAL, 20G, CONNEXIÓ LUER LOCK. COMPATIBLE AMB XERINGA CODI SAP 30017372 | 0.78866
2004527 | FERULA GUIX ENDURIMENT RAPID 10CMX20M | E30055040 | Guies, Guies estàndard metàl·liques | GUIES, GUIES ESTÀNDARD METÀL·LIQUES, GUIA D'INTERCANVI PER A INTERVENCIONISME PERCUTANI TERAPÈUTIC I DE DIAGNÒSTIC, DE 0,035"X260CM, D'ACER, RECOBRIMENT PROXIMAL DE PTFE, EXTREM DISTAL AMB PUNTA 70MM FLEXIBLE-FLOPPY I "J" DE 3MM, ESTÈRIL, ESPIRAL. EMERALD. REF: 502-455 | 0.86014
2019832 | AGULLA KIRSCHNER 09MMX70MM 110018526 | E30010130 | Agulles, Agulles dentals | AGULLES, AGULLES DENTALS, AGULLA PER A ANESTÈSIA DENTAL DE 30G (0,3MM) X 25MM, CONSTA DE DOBLE AGULLA I CAPÇAL INTERMEDI D'ACER INOXIDABLE AMB ROSCA PER A LA SEVA FIXACIÓ, ESTÈRIL, D'UN SOL ÚS | 0.8093
8003118 | PANEL ALTURA CAMA ELEGANZA SMART | E30350010 | Material Higiene del pacient, Sabons i accesoris d'higiene personal | MATERIAL HIGIENE DEL PACIENT, SABONS I ACCESORIS D'HIGIENE PERSONAL, DISPENSADOR INTEGRAT COMPACTE DE SABÓ COMPATIBLE SAP 30030790 | 0.87551
2020151 | QUANTIFERON PLUS BLOOD COLEC TUBE 622526 | E30553998 | Funció respiratòria, Altres broquets | FUNCIÓ RESPIRATÒRIA, ALTRES BROQUETS, BROQUET DE GOMA AMB MOSSEGADOR, DE 30 X 19 X 12 (+/-1) CM. | 0.81817
2014007 | C.SENSOR FLOTRAC GASTO CARDIACO 3L. | E30244999 | Material per a cirurgia làser, Altre material de cirurgia amb làser | MATERIAL PER A CIRURGIA LÀSER, ALTRE MATERIAL DE CIRURGIA AMB LÀSER, FINESTRA/PANTALLA DE PROTECCIÓ DE RESIDUS COMPATIBLE AMB LÀSER HOLMIUM VP100 | 0.93628
2025171 | SONDA ALIMENTACIO NASOJEJUNAL 8FR 240CM | E30440080 | Sondes, Sondes Manometria, Flux perivascular i Ph | SONDES, SONDES MANOMETRIA, FLUX PERIVASCULAR I PH, TIRA ADHESIVA SUBJECCIÓ PER SONDAS APPG2 PER A LA REALITZACIÓ DE DOPPLER | 0.89529
2004759 | LENTINA QUIRURGICA 07X07MM C/200 S/LATEX | E30580999 | Elèctrodes ECG, Altres accessoris elèctrodes ECG | ELÈCTRODES ECG, ALTRES ACCESSORIS ELÈCTRODES ECG, VENTOSES COMPATIBLES AMB SISTEMA COMPRESSOR LUCAS 3 O LUCAS 2. UN SOL ÚS. PAQUET 12 UNITATS. | 0.86479
2003288 | ELECTRODE D'AGULLA EMG 37MM 26G | E30580030 | Elèctrodes ECG, Elèctrodes monitorització ECG neonatal | ELÈCTRODES ECG, ELÈCTRODES MONITORITZACIÓ ECG NEONATAL, ELÈCTRODE PER A MONITORATGE EN ECG NADONS I PREMATURS,RECTANGULAR,MIG TERMINI,16X19MM ±2MM,SENSOR AG/AGCL,TST A/HIDROGEL SÒLID CONDUCTOR,RADIOLLUENT,A/CABLE INTEG 45CM(+/-15CM),CONNECTOR TP 1,5MM, NO LÀTEX/FTALATS,1ÚS | 0.83971
2025595 | GRIP LOK PEDIAT CATETER PICC 4,2X3,8CMS | E30301030 | Apòsits quirúrgics, Apòsits estèrils laminars per a fixació de catèters | APÒSITS QUIRÚRGICS, APÒSITS ESTÈRILS LAMINARS PER A FIXACIÓ DE CATÈTERS, LÀMINA ADHESIVA PROTECTORA DE POLIURETÀ TRANSPARENT SEMIPERMEABLE. MIDA 20X30CM +/-2CM | 0.90233
2025036 | SENSOR SATURACIO UN SOL US RD SET NEO CS | E30251080 | Material per endoscopia, Mat fungible p/endoscòpia rígida-Laparoscòpia | MATERIAL PER ENDOSCOPIA, MAT FUNGIBLE P/ENDOSCÒPIA RÍGIDA-LAPAROSCÒPIA, SISTEMA D'ACCÉS RECTAL AVANÇAT PER A CIRURGIA ENDOSCÒPICA TRANSRECTAL.COMPOST:CÀNULA TRANSPARENT 21CM,OBTURADOR 22,5CM I CANAL D'ACCÉS 11,5CM AMB 3 PORTS: ÒPTICA DE 7MM,INSUFLADOR DE 3MM I CANAL PER A INSTRUMENTS DE3MM,1ÚS.COMP/RECTOSCOPI LUMEN EYE O EQ | 0.81241
2021263 | AGULLA KIRSCHNER APTUS HAND 0,8x100MM | E30010140 | Agulles, Agulles Redon | AGULLES, AGULLES REDON, AGULLA DE REDON D'ACER INOXIDABLE, PER A INTRODUCCIÓ DE SONDA DE DRENATGE QUIRÚRGIC, CARA APLANADA TALLANT, DIÀMETRE INTERN CH-14 (DIÀMETRE EXTERN: 5-5,15 MM), SEMICORBA, PUNTA PROTEGIDA. ESTÈRIL, LLIURE DE LÀTEX, D'UN SOL ÚS. | 0.8282
2003283 | SET MONITORATGE PRESSIONS 1R+A+T+CLAU | E30326999 | Fèrules per a immobilització, Altres fèrules i complements | FÈRULES PER A IMMOBILITZACIÓ, ALTRES FÈRULES I COMPLEMENTS, FÉRULA DE DIT TIPUS STACK NÚMERO 7, PER A LA IMMOBILITZACIÓ DE ARTICULACIÓ INTERFALÀNGICA DISTAL DELS DITS DE LA MA, CONTORNEJADA AMB VORES ATRAUMÀTIQUES I FINESTRA PER A LA UNGLA. DE POLIPROPILÈ, LLIURE DE LÀTEX, NO ESTÈRIL. | 0.90748
2003566 | TUB PVC A/BULB TRANSP.D-7MM. ROTLLE 30M | E30490030 | Connectors, adaptadors, taps, Tub/goma aspiració | CONNECTORS, ADAPTADORS, TAPS, TUB/GOMA ASPIRACIÓ, TUB CONNECTOR ASPIRACIÓ DE PVC GRAU MÈDIC, DIÀMETRE INTERIOR 7MM, DIÀMETRE EXTERIOR 9MM +/-2MM, LONGITUD 1M, ESTÈRIL, UN SOL ÚS(B*)BAIXA_ESTUDI GERÈNCIA | 0.871
2012615 | PISTOLA RENTAT STAMPULSE -KIT | E30140240 | Material protecció, Posicionadors i protectors | MATERIAL PROTECCIÓ, POSICIONADORS I PROTECTORS, MIRALL ANTILLISCANT AJUSTABLE EN ALÇADA AMB 3 O MÉS PUNTS DE SUBJECCIÓ, COMPATIBLE AMB POSICIONADOR PRONE FACE O EQUIVALENT | 0.88438
2021830 | GRAPADORA CIRCULAR RECTA 29MM TaTME | E30246010 | Material de radiofreqüència per a cirurgia, Elèctrodes agulla i accessoris p/cirurgia p/radiofrequència | MATERIAL DE RADIOFREQÜÈNCIA PER A CIRURGIA, ELÈCTRODES AGULLA I ACCESSORIS P/CIRURGIA P/RADIOFREQUÈNCIA, CÀNULA PUNTA CORBA DE RADIOFREQÜÈNCIA (RFK) PER A TRACTAMENT DEL DOLOR,AMB RECOBRIMENT DE SILICONA,10 CM+/-0,5CM DE LONGITUD,10MM DE PUNTA ACTIVA I Ø DE 20G. ESTÈRIL, UN SOL ÚS.COMPATIBLE AMB GENERADOR DE RADIOFREQÜÈNCIA COSMAN G4 O EQUIVALENT | 0.93079
2020708 | COBRETAULA REFORÇAT 150X240 | E30090081 | Xeringues, Xeringues tuberculina/vacunes amb sistema de seguretat | XERINGUES, XERINGUES TUBERCULINA/VACUNES AMB SISTEMA DE SEGURETAT, XERINGA DE 3 COSSOS DE 1ML AMB AGULLA FIXA DE 26G X 3/8" (0,45MM X 10MM), SENSE ESPAI MORT. SISTEMA DE SEGURETAT ACTIU. ESCALA GRADUACIÓ CENTESIMAL PER A TUBERCULINA, JUNTA ESTANCA, SENSE LÀTEX, ESTÈRIL, ENVÀS INDIVIDUAL, D'UN SOL ÚS | 0.89057
2022144 | SIST.TUNELITZADOR ELECTR.PERCEPT(B31030) | E30052020 | Catèters bronquials, Equips bloqueig endobronquial | CATÈTERS BRONQUIALS, EQUIPS BLOQUEIG ENDOBRONQUIAL, EQUIP DE BLOQUEIG PER A PROCEDIMENT DE LLARGA VENTILACIÓ, CATÈTER 9F, LLARGÀRIA: 78 CM I ADAPTADOR, ESTÈRIL.(B*)BAIXA_ESTUDI GERÈNCIA | 0.87331
2023276 | PINÇA CAPSULORREXIS UTRATA K5-5081 | E30360010 | Material d'ostomia, Bossa colostomia | MATERIAL D'OSTOMIA, BOSSA COLOSTOMIA, BOSSA COLOSTOMIA 1P,OPACA, OBERTA (SISTEMA D'UNA PEÇA) PER ESTÒMA Ø 12-75 MM AMB TANCAMENT TIRA INTEGRADA,CAPACITAT MAXI.(B*)BAIXA_ESTUDI GERÈNCIA | 0.78681
2015060 | CATETER PHENOM 150 CMS | E30140300 | Material protecció, Mantes tèrmiques de protecció | MATERIAL PROTECCIÓ, MANTES TÈRMIQUES DE PROTECCIÓ, CARRO TRANSPORT AMB RODES COMPATIBLES AMB UNITAT D'ESCALFAMENT DE MANTES NORMOTÈRMIA(B*)BAIXA_ESTUDI GERÈNCIA | 0.92559
2024308 | ZEPHYR 4.0 VALVULA ENDOBRONQUIAL | E30035070 | Catèters dilatació coronària/ endopròtesi aòrtica, Catèter baló per a mesuratge | CATÈTERS DILATACIÓ CORONÀRIA/ ENDOPRÒTESI AÒRTICA, CATÈTER BALÓ PER A MESURATGE, BALÓ DE MESURA OCCLUTECH 25X45MM | 0.83292
2020985 | GUANT EXAMEN NITRIL T/G. S/POLS UNITARI | E30140040 | Material protecció, Guants de nitril | MATERIAL PROTECCIÓ, GUANTS DE NITRIL, GUANT DE NITRIL PER A CURES,AMBIDEXTRE,SENSE POLS,MIDA PETITA S,COLOR FOSC.LONG/MÍN 240MM,AMPLADA 80MM±10MM,PUNY LLARG A/VORAVIU,PUNTA DITS MICRO-RUGOSA,S/LÀTEX,NO ESTÈRIL,ENTRELLAÇATS ENTRE SÍ,DISPENSACIÓ UNITÀRIA PEL PUNY PER PART INFERIOR DE LA CAIXA | 0.91596
2004698 | GUANT QUIR.N.8.0 LATEX NAT.S/POLS PARELL | E30551040 | Teràpia respiratòria, Nebulitzadors | TERÀPIA RESPIRATÒRIA, NEBULITZADORS, TAP D'OMPLIMENT. LLIURE DE LÀTEX, D'UN SOL ÚS. COMPATIBLE AMB NEBULITZADOR DE FÀRMACS AERONEBPRO O EQUIVALENT. | 0.8957
2005358 | TEST SANGRE EN HECES | E30140300 | Material protecció, Mantes tèrmiques de protecció | MATERIAL PROTECCIÓ, MANTES TÈRMIQUES DE PROTECCIÓ, EQUIP 4 PLAQUES HIPOTÈRMIA,ADHESIVES,D'HIDROGEL,P/CONTROL I MANEIG TEMPERATURA CORPORAL,MITJANÇANT CIRCULACIÓ AIGUA.MIDA UNIVERSAL ADULTA.HIPOAL¿L,LLIURE LÀTEX,NO ESTÈRIL,ÚS 1SOL PACIENT.RADIOTRANSPARENT.COMPATIBLESA/SISTEMA ARCTIC SUN O EQUIVALENT. | 0.90006
2016293 | KIT INTERV.C.HEPATICA 94-106 SONOCA | E30450011 | Nutrició enteral, Sonda Jejunal nutri enter adults pediàtr,adolesc sense ENFit | NUTRICIÓ ENTERAL, SONDA JEJUNAL NUTRI ENTER ADULTS PEDIÀTR,ADOLESC SENSE ENFIT, SONDA GASTROJEJUNAL RADIOPACA 24F (ALIMENTACIÓ I MEDICACIÓ),Ø12F,LLARGÀRIA 60CM+/-2CM,AMB GUIA DE 0,035" LLARGÀRIA 200CM+/-5CM,TAP PER A EVACUACIÓ D'AIRE,LLAÇ DE TORSIÓ I TANCAMENT,ESTÈRIL,UN SOL ÚS | 0.85268
2026171 | FRESA MIDAS REX DIAMANT 4,5MM 13CM MR8 | E30034055 | Catèters per a cateterisme cardíac, Microcatèter intercanvi guies | CATÈTERS PER A CATETERISME CARDÍAC, MICROCATÈTER INTERCANVI GUIES, MICROCATÈTER INTERCANVI GUIA 2V+3PORTS DISTALS0,014",RECROSS, REF:00700020 | 0.86117
2019396 | FLEX POLY RB A HU KAPPA , RTU (OMNIS) | E30140020 | Material protecció, Guants de làtex | MATERIAL PROTECCIÓ, GUANTS DE LÀTEX, GUANTS DONACIO CORONAVIRUS(B*)BAIXA_ESTUDI GERÈNCIA | 0.74583
2026785 | PINÇA ATR. BOCA. 30MM 45º FC303R | E30200060 | Material electrocirurgia, Pinces bipolars_convencionals per cirugia oberta | MATERIAL ELECTROCIRURGIA, PINCES BIPOLARS_CONVENCIONALS PER CIRUGIA OBERTA, PINÇA BIPOLAR EN BAIONETA PER A COAGULACIÓ, 1,0MM D'AMPLADA DE LA PUNTA, 19CM+/-1CM DE LONGITUD,AMB CABLE 5M+/-20CM I CONNEXIÓ AMB 2 PINS DE 28MM.COMPATIBLE AMB GENERADORS BIPOLARS ELECTROQUIRÚRGICS ESTÈRIL, UN SOL ÚS. | 0.77885
2026072 | OLI ESSENCIAL YLANG-YLANG B 50352 X5ML | E30740090 | Material odontologia, Aparatologia mandibular-Ortodòncia | MATERIAL ODONTOLOGIA, APARATOLOGIA MANDIBULAR-ORTODÒNCIA, FRESA CARBUR TUNSTÈ DE LABORATORI PER POLIR ALEACIONS I METALLS PRECIOSOS | 0.73151
2026011 | OLI ESSENCIAL LLORER NOBLE B 50367 X5ML | E30553050 | Funció respiratòria, Accessoris espirometria | FUNCIÓ RESPIRATÒRIA, ACCESSORIS ESPIROMETRIA, OLIVA NASAL MIDA MITJANA (M), DE GOMA. LLIURE DE LÀTEX, D'UN SOL ÚS. COMPATIBLE AMB ESPIRÒMETRE MICRO MEDICAL RPM O EQUIVALENT. | 0.79686
2024413 | APOSIT UN SOL US 15x30cm TPN | E30200060 | Material electrocirurgia, Pinces bipolars_convencionals per cirugia oberta | MATERIAL ELECTROCIRURGIA, PINCES BIPOLARS_CONVENCIONALS PER CIRUGIA OBERTA, PINÇA BIPOLAR EN BAIONETA PER COAGULACIÓ,D'ALUMINI REVESTIMENT DE PLATA,POLIURETÀ AÏLLANT, 1,0MM D'AMPLADA DE LA PUNTA, 18CM+/-1CM DE LONGITUD .COMPATIBLE AMB GENERADORS BIPOLARS ELECTROQUIRÚRGICS. A/ CABLE, ESTÈRIL, UN SOL ÚS.PER NCR | 0.77514
2018129 | POLIGLACTINA 3/0 A(1/2c26)CIL INC-70 RAP | E30300020 | Apòsits secs no adhesius, Cel·lulosa | APÒSITS SECS NO ADHESIUS, CEL·LULOSA, TOVALLOLETA DESINFECTANT CEL.LULOSA ALCOHOL_ESTUDI MINISTERI(B*)BAIXA_ESTUDI GERÈNCIA | 0.72553
2010127 | INTRODUCTOR ACCES VENOS 2V 9F 11,5CM | E30553050 | Funció respiratòria, Accessoris espirometria | FUNCIÓ RESPIRATÒRIA, ACCESSORIS ESPIROMETRIA, OLIVA NASAL MIDA GRAN, DE GOMA LLIURE DE LÀTEX, COMPATIBLES AMB ESPIRÒMETRE MICRO MEDICAL RPM. | 0.8343
2003841 | TROCAR DRENATGE TORACIC 20F 40CM | E30051010 | Catèters toràcis, Catèter per a drenatge toràcic | CATÈTERS TORÀCIS, CATÈTER PER A DRENATGE TORÀCIC, CATÈTER DRENATGE TORÀCIC,RECTE,PVC TERMOSENSIBLE TRANSPARENT,32F,LLARGÀRIA 50-52CM,LÍNIA RADIOPACA,MARQUES PROFUNDITAT,EXTREM DISTAL AMB PUNTA OBERTA I ORIFICIS LATERALS ATRAUMÀTICS,RECOMENATS 6,EXTREM PROXIMAL BISELLAT,ESTÈRIL,UN SOL ÚS | 0.92257
2018111 | POLIGLACTINA ABS.2/0 A(3/8c24)TRG.INC-70 | E30740999 | Material odontologia, Material divers odontologia | MATERIAL ODONTOLOGIA, MATERIAL DIVERS ODONTOLOGIA, SEPARADOR/RETRACT DE LLAVIS X ODONTO | 0.84552
2004734 | EMBENAT TUB MALLA ELAST N8 6,1CMX25M | E30552070 | Sistemes de ventilació, Vàlvules | SISTEMES DE VENTILACIÓ, VÀLVULES, MEMBRANA PER A VÀLVULA EXPIRATÒRIA. LLIURE DE LÀTEX. COMPATIBLE AMB RESPIRADOR VELA O EQUIVALENT.(B*)BAIXA_ESTUDI GERÈNCIA | 0.85232
2017313 | C.GUIA D. ATP 0.018" 300 CM ADVANTAGE | E30581020 | Elèctrodes per a cirurgia, Elèctrodes monopolars | ELÈCTRODES PER A CIRURGIA, ELÈCTRODES MONOPOLARS, ESTIMULADOR MONOPOLAR PER A LA LOCALITZACIÓ I MAPEIG DELS NERVIS MOTORS,TEIXIT MUSCULAR,IDENTIFICAR I TESTAR NERVIS AL CAMP QUIRÚRGIC,26CM DE LONGITUD,FREQÜÈNCIA 16HZ(±1HZ), VIDA ÚTIL 7H ,LLIURE DE LÀTEX, ESTÈRIL, UN SOL ÚS.CHECKPOINT 9094 O EQUIVALENT | 0.92139
2024112 | KIT CIRCUIT OXIGENTERAP.NEONATAL 950N81 | E30551030 | Teràpia respiratòria, Circuits nebulitzadors | TERÀPIA RESPIRATÒRIA, CIRCUITS NEBULITZADORS, MÀNEGA DE INHALACIÓ DE 70 CM AMB UN MANEGUET DE 20MM DE DIÀMETRE, DE SEBS, COMPATIBLE AMB NEBULITZADOR OMRON MODEL NE U17 | 0.86115
2003130 | SET CATETER VENOS CENTRAL 2V 5F 13CM | E30041070 | Catèters angiogràfics, Bypass | CATÈTERS ANGIOGRÀFICS, BYPASS, CATÈTER G TIPUS BYPASS ESQUERRA | 0.90411
2013177 | SIST. LIBERACIO 9-ATV08F45/80 | E30220010 | Sutures manuals absorbibles, Sut absr sint tren rec abs curt inf a 60d res útil inf a 14d | SUTURES MANUALS ABSORBIBLES, SUT ABSR SINT TREN REC ABS CURT INF A 60D RES ÚTIL INF A 14D, SUTURA ABSORBIBLE SINTÈTICA TRENADA RECOBERTA D'ABSORCIÓ CURTA INFERIORA 60 DIES, RESISTÈNCIA ÚTIL INFERIOR A 14 DIES, AGULLA DE 3/8 CERCLE, PUNTA ESPATULADA, CALIBRE 7/0, LLARGÀRIA 7,0 MM, FIL DE 30 CM.(B*)BAIXA_ESTUDI GERÈNCIA | 0.86576
2001781 | C.GUIA DIAGNOSTIC ACTP 7F 100CM JL 4.0 | E30054075 | Introductors de catèters, Introductor amb recobriment hidrofílic | INTRODUCTORS DE CATÈTERS, INTRODUCTOR AMB RECOBRIMENT HIDROFÍLIC, INTR VASCULAR CORBAT RENAL DOBLE,HIDROFÍLIC,COILAT, FLEXIBLE,6FX55CM,PTFE,BEINA INTRODUCTORA AMB MARCA RADIOOPACA,VÀLVULA HEMOSTÀTICA,LÍNIA CLAU 3V, 2 DILATADORS RADIOOPACS COMPATIBLES GUIES 0,018"(0,45MM) I 0,038"(0,96MM).EST,1ÚS. FLEXOR CHECK-FLO ANSEL | 0.63988
3035500 | CEMENTO A/VISC.40GR+PIS.(6501101+020305) | E30360020 | Material d'ostomia, Bossa ileostomia | MATERIAL D'OSTOMIA, BOSSA ILEOSTOMIA, BOSSA PER A ILIOSTOMIA DE TRES PECES, OBERTA AMB PINÇA, TRANSPARENT, ANELL 60MM (PER ESTOMES DE 10-55MM) DE TANCAMENT PER PRESSIÓ, AMB FILTRE, CAPACITAT MAXI.COMPATIBLE AMB SAP 30004833/30018051/30014545(B*)BAIXA_ESTUDI GERÈNCIA | 0.8324
2022765 | SONDA NASOGASTRICA 8F SALEM 90 CM | E30440030 | Sondes, Sondes esofagogàstriques | SONDES, SONDES ESOFAGOGÀSTRIQUES, SONDA ESOFÀGICA,SILICONA TRANSPARENT,CH-36,LONGITUD 150+/-10CM,PUNTA TANCADA,CILÍNDRICA AMB ORIFICIS LATERALS ATRAUMÀTICS,MARQUES DE PROFUNDITAT I CONTROL RADIOLÒGIC,CONNEXIÓ EMBUT,PER A TRACTAMENT D'ESTENOSIS O OBSTRUCCIONS DE L'ESÒFAG,ESTÈRIL,UN SOL ÚS | 0.95576
2026447 | PINÇA PEAN BF091R | E30900250 | Altre material sanitari, Crioteràpia | ALTRE MATERIAL SANITARI, CRIOTERÀPIA, PUNTA ESPRAI ALLARGADA RECTA PER TRACTAMENT AMB CRIOTERÀPIA DE CONDILOMES ZONA PERIANAL, RECTAL O VAGINAL,1,5X 16GR | 0.80302
2001799 | C.GUIA DIAGNOSTIC ACTP 7F 100CMS AL 2.0 | E30054075 | Introductors de catèters, Introductor amb recobriment hidrofílic | INTRODUCTORS DE CATÈTERS, INTRODUCTOR AMB RECOBRIMENT HIDROFÍLIC, INTR VASCULAR CORBAT RENAL DOBLE,HIDROFÍLIC,COILAT, FLEXIBLE,7FX55CM,PTFE,BEINA INTRODUCTORA AMB MARCA RADIOOPACA,VÀLVULA HEMOSTÀTICA,LÍNIA CLAU 3V, 2 DILATADORS RADIOOPACS COMPATIBLES GUIES 0,018"(0,45MM) I 0,038"(0,96MM).EST,1ÚS. FLEXOR CHECK-FLO ANSEL | 0.63384
2024456 | TUB BRONQUIAL 2-LUMEN 35FR ESQ.A/ADAPT. | E30011010 | Agulles per punció lumbar, Agulles punció lumbar/espinal punta tipus llapis | AGULLES PER PUNCIÓ LUMBAR, AGULLES PUNCIÓ LUMBAR/ESPINAL PUNTA TIPUS LLAPIS, AGULLA ESPINAL AMB INTRODUCTOR, PUNTA DE LLAPIS TIPUS WHITACRE I OBERTURA LATERAL DE 27G (0,40MM) X 90MM+/-2MM, D'ACER INOXIDABLE, CODI DE COLOR NORMALITZAT, SENSE LÀTEX, ESTÈRIL, D'UN SOL ÚS | 0.8121
2027008 | CANULA TRAQUEOSTOMIA N.4 A/B PEDIATRICA | E30740060 | Material odontologia, Endodòncia | MATERIAL ODONTOLOGIA, ENDODÒNCIA, PUNTA DE GUTAPERXA TIPUS PROTAPER F1. | 0.8519
2004509 | EQUIP INFUSIO SERUM A/GOMA L/L 150CM | E30300010 | Apòsits secs no adhesius, Cotò hidròfil | APÒSITS SECS NO ADHESIUS, COTÒ HIDRÒFIL, COTÓ HIDRÒFIL 100%, ENROTLLAT AMB PAPER INTERMEDI. ROTLLE DE 1000G+/-5% | 0.83338
3034393 | RESERVORIO POWER PLP 8FR(201.24.12.33) | E30041070 | Catèters angiogràfics, Bypass | CATÈTERS ANGIOGRÀFICS, BYPASS, CATÈTER G TIPUS BY PASS DE 6FX100CM PER A CORONARIA DRETA.ESTÈRIL | 0.82535
2026668 | TRANSFER THE GREAT 80CM 476 00 80 | E30180030 | Proces d'esterilització empaquetat, Bobina mixta vapor | PROCES D'ESTERILITZACIÓ EMPAQUETAT, BOBINA MIXTA VAPOR, BOBINA MIXTA COMPOSTA DE PAPER GRAU MÈDIC I PLÀSTIC TRANSPARENT, TERMOSOLDABLE, AMB CONTROL EXTERIOR QUÍMIC PER A VAPOR, ÒXID D'ETILÈ I FORMALDEHID. MIDA: AMPLADA DE 250MM+/-10MM X 200M+/-0,5M DE LLARGÀRIA | 0.82967
2012905 | MAA12-MACROAGRAGATS D'ALBUMINA 12mCi | E30300020 | Apòsits secs no adhesius, Cel·lulosa | APÒSITS SECS NO ADHESIUS, CEL·LULOSA, DISPENSADOR PLÀSTIC COMPATIBLE AMB CEL·LULOSA BLANCA PRETALLADA DE 4X5CM CODI SAP 30000268 | 0.90071
2004110 | XERINGA PLASTIC 5 ML C/L. 2-C C/100 | E30244020 | Material per a cirurgia làser, Tubs per a làsers | MATERIAL PER A CIRURGIA LÀSER, TUBS PER A LÀSERS, TUB CORRUGAT ALS EXTREMS PER A ASPIRACIÓ DE FUMS QUIRÚRGICS, MATERIAL DE PLÀSTIC, CONNEXIÓ Ø 22MM,LONGITUD 2,40M AMB FILTRE DISTAL HIDROFÒBIC,SUPERFÍCIE INTERIOR LLISA, ESTÈRIL. COMPATIBLE AMB ELS ASPIRADORS DE CONNEXIÓ Ø 22 MM. | 0.9199
2021425 | CONTENIDOR BOMBA ASPIR.MAX PAPS3 | E30490170 | Connectors, adaptadors, taps, Claus per a equips d'infusió | CONNECTORS, ADAPTADORS, TAPS, CLAUS PER A EQUIPS D'INFUSIÓ, CLAU DE TRES VIES COS DE POLICARBONAT TRANSPARENT,PER A INJECTORS D'ANGIOGRAFIA,ALTA PRESSIÓ 82,7BAR/1200PSI,CONNEXIONS DE SEGURETAT;DUES LUER-LOCK FEMELLA,UNA LUER-LOCK MASCLE ROTATORI,LLIURE DE LÀTEX,ESTÈRIL,UN SOL ÚS | 0.85688
2022250 | AG.KIRSCHNER ROSC.ACER PRECEPT 8801000 | E30551030 | Teràpia respiratòria, Circuits nebulitzadors | TERÀPIA RESPIRATÒRIA, CIRCUITS NEBULITZADORS, MÀNEGA DE INHALACIÓ DE 70 CM AMB UN MANEGUET DE 20MM DE DIÀMETRE, DE SEBS, COMPATIBLE AMB NEBULITZADOR OMRON MODEL NE U17 | 0.66259
2025280 | VICRYL 6/0 W9752 s14 X12 | E30242998 | Material per a vitrectomia posterior i facoemulsificació, Solucions i altres complements per a cirurgia oftàlmica | MATERIAL PER A VITRECTOMIA POSTERIOR I FACOEMULSIFICACIÓ, SOLUCIONS I ALTRES COMPLEMENTS PER A CIRURGIA OFTÀLMICA, SOLUCIÓ DE BLAU TRIPÀ 0,6MG AMB XERINGA DE 2,25ML (PH 7,3-7,6/ML), HIDRÒGEN FOSFAT DISÒDIC DIHIDRAT 3,1MG, HIDRÒGEN FOSFAT DE SODI DIHIDRAT 0,3MG, CLORUR DE SODI 8,2MG I AIGUA PER A INJECTABLES PER A CIRURGIA OFTÀLMICA DE SEGMENT ANTERIOR. | 0.81735
2019447 | FLEX MAB A HU CA 125, CL M11, RTU OMNIS | E30551050 | Teràpia respiratòria, Humidificador | TERÀPIA RESPIRATÒRIA, HUMIDIFICADOR, ADAPTADOR D'OXIGEN-AIRE DE 22MM, PER A SISTEMA D'HUMIDIFICACIÓ. OPTIFLOW MR 850.REF: OPT980 | 0.84048
2003680 | CANULA VENOSA RETORN REFORÇADA 24F | E30106010 | Diàlisi peritoneal, Equips diàlisi peritoneal | DIÀLISI PERITONEAL, EQUIPS DIÀLISI PERITONEAL, EQUIP MANUAL INTERMITENT PER A DIÀLISIS PERITONEAL PEDIÀTRIC. LÍNIES EN "Y" AMB 2 CÀMERES DOSIFICACIÓ AMB CAPACITAT PER A 230ML. FILTRE ANTIBACTERIÀ I PUNT D'INJECCIÓ. CLAMPS REVERSIBLES. CONNEXIÓ TIPUS "SAFE LOCK". ESTÈRIL. LLIURE LÀTEX/FTALATS. | 0.86232
2016757 | EQUIP ADMINIST. BOMBA VOL. SPACE 3P | E30553998 | Funció respiratòria, Altres broquets | FUNCIÓ RESPIRATÒRIA, ALTRES BROQUETS, BROQUET DE POLIETILÈ (PE), ADAPTADOR DE BROQUET DE CARTRÓ I COOXÍMETRE,D'UN SOL ÚS. COMPATIBLE AMB CO CHECK O EQUIVALALENT. | 0.75602
2002807 | NEBULITZADOR RESPIGARD-II 1240 | E30551040 | Teràpia respiratòria, Nebulitzadors | TERÀPIA RESPIRATÒRIA, NEBULITZADORS, PIPETA AMB VÀLVULA COMPATIBLE AMB LA MASCARETA AEROGEN ULTRA | 0.96953
8003524 | RESPALDO TAPIZ GRIS SILLON CRONOS | E30140010 | Material protecció, Bates de protecció | MATERIAL PROTECCIÓ, BATES DE PROTECCIÓ, BATA PROTECCIÓ DONACIÓ CORONAVIRUS(B*)BAIXA_ESTUDI GERÈNCIA | 0.86578
2026308 | BIOCONECTOR ALLARGADOR 2 LLUMS 15CMS | E30520160 | Filtres, Columnes d Afèresi | FILTRES, COLUMNES D AFÈRESI, EQ COLUMNA INMUNOADSORCIÓ LDL COMPOST:2TUBS;DISC SEPARADOR A/FILTRE PLASMA I DISC ROTACIÓ;FILTRE HIDRÒFOB;FILTRE PARTÍCULES;TAMPÓ PH;DISOLUCIÓ RENOVACIÓ;ANTICOAGULA CEBAT;DISOLUCIÓ EMMAGATZEM ADSORBENTS THERASORB LDLPRO100.COMP A/EQ THERASORB LIFE21 O EQ | 0.92026
2021716 | TUB TRAQUEAL NASAL A/BALO TOU N.7 | E30551150 | Teràpia respiratòria, Sondes nasals per adminitració oxigen (Ulleres nasals) | TERÀPIA RESPIRATÒRIA, SONDES NASALS PER ADMINITRACIÓ OXIGEN (ULLERES NASALS), CÀNULA (ULLERA) NASAL DE DOBLE LÍNIA PEDIÀTRICA, PER A L'ADMINISTRACIÓ SIMULTÀNIA D' O2 I GASOS ANESTÈSICS, I LA MESURA DE CO2. CONNEXIÓ LUER-LOCK. LLARGÀRIA APROXIMADA LÍNIA O2 210CM I LÍNIA CO2 210CM, DE POLIURETÀ TRANSLÚCID, LLIURE DE LÀTEX | 0.86483
2020863 | PEGAT HEMOSTATIC SEGELLANT 4,5X4,5 | E30580070 | Elèctrodes ECG, Pinça elèctrode per a registre ECG | ELÈCTRODES ECG, PINÇA ELÈCTRODE PER A REGISTRE ECG, PINCES DE PLÀSTIC PER A ECG IDENTIFICADES PER COLORS: NEGRE, VERD, VERMELL I GROC, AMPLADA 3CM I LLARGÀRIA 14CM, ±2CM, JOC DE 4 UNITATS | 0.77773
2007887 | C.GUIA DIAGNOSTIC ATP 0.035" 300CM ANG. | E30581020 | Elèctrodes per a cirurgia, Elèctrodes monopolars | ELÈCTRODES PER A CIRURGIA, ELÈCTRODES MONOPOLARS, SONDA/ESTIMULADOR MONOPOLAR PER A LA LOCALITZACIÓ I MAPEIG DELS NERVIS MOTORS EN EL CAMP QUIRÚRGIC, ØPUNTA 0,5MM, AMB MÀNEC I CABLE DE 2M +/-10CM. COMPATIBLE AMB NEUROESTIMULADOR NEURO-IOM 16/S O EQUIVALENT. ESTÈRIL, UN SOL ÚS | 0.75609
2020746 | KIT BOMBA INSULINA ACCU-CHEK SOLO | E30553999 | Funció respiratòria, Altres accessoris funció respiratòria | FUNCIÓ RESPIRATÒRIA, ALTRES ACCESSORIS FUNCIÓ RESPIRATÒRIA, CÈL·LULA DE CIRCONI PER A ANALITZADOR DE 02 COMPATIBLE AMB EQUIP CPX. REFERÈNCIA 150103-001(B*)BAIXA_ESTUDI GERÈNCIA | 0.77795
2026125 | RASPALL DENTAL A/CANAL ASP+VAL CONTROL | E30360070 | Material d'ostomia, Material de protecció per a ostomia | MATERIAL D'OSTOMIA, MATERIAL DE PROTECCIÓ PER A OSTOMIA, ESPRAI PER A ELIMINACIÓ DE RESTES D'ADHESIU A OSTOMIES. ENVÀS DE 50 (+/-5)ML(B*)BAIXA PER DUPLICITAT. VEURE CODI 30035335. | 0.8937
2026069 | PINÇA POWERSEAL CORBA 5 MM X 37CM | E30251999 | Material per endoscopia, Altre material per a endoscòpia rígida-Laparoscòpia | MATERIAL PER ENDOSCOPIA, ALTRE MATERIAL PER A ENDOSCÒPIA RÍGIDA-LAPAROSCÒPIA, EXTRACTOR ENDOPRÒTESI ESOFÀGIQUES COMP P/CABLE D'EXTRACCIÓ-GUIA A.INOX A/GANXO DISTAL RECOB P/BEINA TRENADA FLEX Ø2,6X150+/-5CM I MARCAD RX;SOBRETUB Ø28F/9,4MMX100+/-5CM,P/EXTRAC I/O MIGRACIÓ ENDOPR ESOF TIPUS SX-ELLA,DANIS SEAL O EQ,NO LÀTEX.ESTÈRIL,1ÚS | 0.816
2025954 | APLICADOR MICROCLIP HEMOSTAT SFINE 15CM | E30041010 | Catèters angiogràfics, Multiús | CATÈTERS ANGIOGRÀFICS, MULTIÚS, CATÉTER ANGIOGRÀFIC/DIAGNÒSTIC PER A INTERV CORONARI ACTP MULTIPRPÒSIT/MULTIÚS A MPA1,Ø6FX125CM+/-5CM,PUNTA DISTAL OBERTA,SENSE ORIFICIS LATERALS,ESTÈRIL. SUPER TORQUE PLUS,533-667 | 0.91625
2023182 | TUB BRONQUIAL 2-LUMEN N.28 IZQ. | E30011010 | Agulles per punció lumbar, Agulles punció lumbar/espinal punta tipus llapis | AGULLES PER PUNCIÓ LUMBAR, AGULLES PUNCIÓ LUMBAR/ESPINAL PUNTA TIPUS LLAPIS, AGULLA ESPINAL AMB INTRODUCTOR, PUNTA DE LLAPIS TIPUS WHITACRE DE 25G(0,50MM) X 90MM+/-2MM, D'ACER INOXIDABLE, CAPÇAL DE PLÀSTIC TRANSPARENT AMB CODI DE COLOR NORMALITZAT, SENSE LÀTEX, ESTÈRIL, D'UN SOL ÚS | 0.83309
2026773 | LUPA AUGMENT FRONTAL | E30011020 | Agulles per punció lumbar, Agulles punció lumbar/epidural punta tipus Tuohy | AGULLES PER PUNCIÓ LUMBAR, AGULLES PUNCIÓ LUMBAR/EPIDURAL PUNTA TIPUS TUOHY, AGULLA PER A ANESTÈSIA EPIDURAL AMB PUNTA TUOHY DE 18G X 90MM+/-2MM, D'ACER INOXIDABLE, AMB ALETES DESCONECTABLES, AMB MARQUES DE PROFUNDITAT CADA CM,CAPÇAL CONNEXIÓ LUER-LOCK TRANSPARENT,MANDRÍ AMB CODI DE COLOR NORMALITZAT,SENSE LÀTEX,ESTÈRIL,UN SOL ÚS | 0.83909
2026671 | ELECTRODE PLATA CLOR GRAN 56-61CM | E30580999 | Elèctrodes ECG, Altres accessoris elèctrodes ECG | ELÈCTRODES ECG, ALTRES ACCESSORIS ELÈCTRODES ECG, PLOMA PER A PLOTTER TIOPUS EPSON HI-80.(B*)BAIXA_ESTUDI GERÈNCIA | 0.8116
2025232 | AGULLA INICI 11G P.TROCAR (TNBV11U) | E30411030 | Cànules d'aspiració, Aspiració oïda | CÀNULES D'ASPIRACIÓ, ASPIRACIÓ OÏDA, AGULLA/CÀNULA ASPIRACIÓ D'ACER INOXIDABLE, BISELL ROM, RÀCORD UNIVERSAL, PER A ASPIRADORS D'OTORRINO, MIDA: 1.0 X 80 MM | 0.77143
2004362 | MANTA ADULT SENCERA SOBRE PACIENT | E30670010 | Material puericultura, Aparell de llevallet i complements | MATERIAL PUERICULTURA, APARELL DE LLEVALLET I COMPLEMENTS, MUGRONERA PER A ÚS TEMPORAL PERFIL ESPECIAL FORMA TRIANGULAR DE SILICONA SUAU ULTRAFINA 3-4 FORATS, INODORA I INSÍPIDA, MIDA MITJA Ø20 (+/-1)MM, SENSE ESTOIG PER A EMMAGATZEMATGE HIGIÈNIC I TRANSPORT. | 0.86301
2004824 | PROTECTOR TRANSPIRABLE TALO-COLZE A | E30520160 | Filtres, Columnes d Afèresi | FILTRES, COLUMNES D AFÈRESI, EQ COLUMNA INMUNOADSORCIÓ LDL COMPOST:2TUBS;DISC SEPARADOR A/FILTRE PLASMA I DISC ROTACIÓ;FILTRE HIDRÒFOB;FILTRE PARTÍCULES;TAMPÓ PH;DISOLUCIÓ RENOVACIÓ;ANTICOAGULA CEBAT;DISOLUCIÓ EMMAGATZEM ADSORBENTS THERASORB LDLPRO100.COMP A/EQ THERASORB LIFE21 O EQ | 0.93243
2019987 | SENSOR FLASH FREESTYLE LIBRE 2 HOSP. | E30350050 | Material Higiene del pacient, Compreses incontinencia i ginecològiques | MATERIAL HIGIENE DEL PACIENT, COMPRESES INCONTINENCIA I GINECOLÒGIQUES, COMPRESA TOCOLÒGICA DE COTÓ HIDRÒFIL 100%, RECOBERTA PER UNA CAPA DE GASA DE MALLA DE FIBRA NATURAL, MIDA 18X8 CM +/-2CM. ABSORCIÓ >185ML | 0.83912
2025043 | FRESA DE DIAMANT 1MM MOTOR MR8 | E30105999 | Perfusió Diàlisi, Hemodiàlisi convencional AH00 | PERFUSIÓ DIÀLISI, HEMODIÀLISI CONVENCIONAL AH00, LÍNIA D'INFUSIÓ PER A LÍQUID, DE CLORUR DE POLIVINIL (PVC). SENSE FTALATS, ESTÈRIL, ATÒXIC I APIRETOGEN. COMPATIBLE AMB MONITOR NIKKISO DBB-EXA O EQUIVALENT. REF. 436209 | 0.89969
2023097 | CANULA TRAQ. BIVONA 6MM | E30350030 | Material Higiene del pacient, Bolquers | MATERIAL HIGIENE DEL PACIENT, BOLQUERS, BOLQUER DE CEL·LULOSA, RECOBERTA PART INTERIOR DE TEIXIT S/ TEIXIR I LA PART POSTERIOR IMPERMEABLE, AMB DOBLE GOMA ELÀSTICA I CINTES ADHESIVES,ENTRECUIX MÉS ESTRET PER A NADONS DE PES 600 GRAMS. ABSORCIÓ ± 50 ML. LLIURE LÀTEX | 0.90425
2022251 | ESTOIG PROGRAMADOR PERCEPT (B37120) | E30249030 | Material fungible per cirurgia craniomaxilo facial, Planificació 3D i accessoris p/cirurgies personalitzades COT | MATERIAL FUNGIBLE PER CIRURGIA CRANIOMAXILO FACIAL, PLANIFICACIÓ 3D I ACCESSORIS P/CIRURGIES PERSONALITZADES COT, RECOBRIMENT ÍQUID PER PECES DE IMPRESSORES 3D | 0.77919
2022232 | ANELL BARRERA HIDROCOLOID 98MM (7806) | E30055010 | Guies, Guies hidrofíliques | GUIES, GUIES HIDROFÍLIQUES, GUIA D'INTERCANVI PER A INTERVENCIONISME VASCULAR PERCUTANI PERIFÈRIC I DE DIAGNÒSTIC, DE 0,035''X320CM, POLIMER AMB RECOBRIMENT HIDROFÍLIC, NUCLI RÍGID, EXTREM DISTAL PUNTA CORBA, ESTÈRIL.ROADRUNNER UNIGLIDE, REF:HPWAS-35-320 | 0.82441
2022678 | MASCARA LARINGEA PEDIAT. N.2 AURAGAIN | E30740060 | Material odontologia, Endodòncia | MATERIAL ODONTOLOGIA, ENDODÒNCIA, PUNTES PAPER RECÍPROC PER R40. MARQUES DE PROFUNDITATA 18,20 I 22MM. COMPAT AMB SIST RECIPROC. ESTÈRIL.UN SOL ÚS | 0.91384
4005632 | SOLUCIO NETEGADORA CONCARE 1211 | E30304050 | Apòsits i dispositius no específics, Solucions i gels descontaminants de ferides | APÒSITS I DISPOSITIUS NO ESPECÍFICS, SOLUCIONS I GELS DESCONTAMINANTS DE FERIDES, GEL ANTIBACTERIANA CICATRITZANT AMB ALGINAT HIDRATAT AL 3,5%. POT 500G +/-10G | 0.72593
2023544 | ADD ONSET NEUROLEP EEERMS9300 X200 | E30583060 | Elèctrodes per a neurofisiologia, Casc amb elèctrodes | ELÈCTRODES PER A NEUROFISIOLOGIA, CASC AMB ELÈCTRODES, ANELLES SILICONA POR GORROS DE REGISTRE EEG PERLLONGATS | 0.90473
8002158 | ACTUADOR ELECTRIC SIEMENS GEB161.1E | E30313010 | Sistemes de pressió negativa per a incisions tancades, Accessoris compatibles amb la Teràpia de Pressió Negativa | SISTEMES DE PRESSIÓ NEGATIVA PER A INCISIONS TANCADES, ACCESSORIS COMPATIBLES AMB LA TERÀPIA DE PRESSIÓ NEGATIVA, DISPOSITIU POLIMÈRIC PER A LA DESVIACIÓ DE OSTOMIES O FÍSTULES. DIÀMETRE INTERN 28MM, LONGITUD 35,6CM +/-2CM, COMPATIBLE AMB LA TERÀPIA DE PRESSIÓ NEGATIVA V.A.C. O EQUIVALENT. | 0.75078
2011701 | SIST INJECCIO CONTRAST CONTROL H-1000 | E30311020 | Apòsits de fibres, Fibres amb hidrocol·loide | APÒSITS DE FIBRES, FIBRES AMB HIDROCOL·LOIDE, APÒSIT DE FIBRA DE POLIACRILAT AMB HIDROCOL.LOIDE SENSE VORES AMB SONDA D´APLICACIÓ GRADUADA ESTÈRIL. MIDA SUPERFÍCIE ACTIVA MÍNIM 5X40CM | 0.87667
2020862 | PEGAT HEMOSTATIC SEGELLANT 4,5X9 | E30580070 | Elèctrodes ECG, Pinça elèctrode per a registre ECG | ELÈCTRODES ECG, PINÇA ELÈCTRODE PER A REGISTRE ECG, PINCES DE PLÀSTIC PER A ECG IDENTIFICADES PER COLORS: NEGRE, VERD, VERMELL I GROC, AMPLADA 3CM I LLARGÀRIA 14CM, ±2CM, JOC DE 4 UNITATS | 0.77806
2017506 | CATETER DIAGNOSTIC ATP 4F 100CM SIM1 | E30033050 | Catèters intravasculars per a perfusió i registre de pressió i altres paràmetres, Catèter monitorització i registre hemodinàmic | CATÈTERS INTRAVASCULARS PER A PERFUSIÓ I REGISTRE DE PRESSIÓ I ALTRES PARÀMETRES, CATÈTER MONITORITZACIÓ I REGISTRE HEMODINÀMIC, CAT VENÓS PEDIÀT MONI HEMOD OXIMET VIA SUBCLÀV,IUGULAR INTER,FEMOR:MESURA CONTÍ SCVO₂, 5,5FX8CM+/-2CM,3 LLUMS D18G/P23G/M23G,P/GUIA 0,025"A/REC ANTIBAC S/HEPAR,LUERLOCK,ESTÈ,1ÚS.COMP A/CABL ÒPTICS I MONIT/PLATAF REGIST HEMOD VIGILANCE,EV1000,HEMOSPH O EQ | 0.83439
2019656 | TUB PER BISTURI IRRIGACIO P/BOMBA OPF-2 | E30553998 | Funció respiratòria, Altres broquets | FUNCIÓ RESPIRATÒRIA, ALTRES BROQUETS, BROQUET DE GOMA AMB MOSSEGADOR, DE 30 X 19 X 12 (+/-1) CM. | 0.8423
2022338 | SONDA GASTRO MIC KEY 20 FR 2,3CM ENFIT | E30440064 | Sondes, SVP Sonda vesical permanent punta Tiemann | SONDES, SVP SONDA VESICAL PERMANENT PUNTA TIEMANN, SONDA VESICAL INTERMITENT (SVI) TIEMANN, CH-20, LLARGÀRIA 40-42CM HIDROFÍLICA DE BAIXA FRICCIÓ, EXTREM DISTAL ANGULAT TANCAT ATRAUMÀTIC AMB ORIFICIS LATERALS, EXTREM PROXIMAL AMB CONNECTOR UNIVERSAL, ESTÈRIL, UN SOL ÚS | 0.86162
2021285 | SIST.INFUSIO NUTR.PARENT.MICREL 424451 | E30095020 | Bosses administració, Bossa per a nutrició parenteral de transferència | BOSSES ADMINISTRACIÓ, BOSSA PER A NUTRICIÓ PARENTERAL DE TRANSFERÈNCIA, BOSSA NPT PEDIATRIA EVA MULTICAPA, 1000ML ESCALA, PART SUP NANSA I PART INF CONNEXIÓ L-L FEMELLA PETITA+TAP, CLAMP VIA OMPLIMENT, PUNT ADDITIVACIÓ+TAP I CONNEXIÓ SORTIDA TWIST-OFF. S/LÀTEX/DEHP,ESTÈRIL,ENVÀS INDIVIDUAL,1SOL ÚS. COMPATIBLE EXACTAMIX O EQ | 0.92827
2022228 | LAMINA ADH.VORA PLANA 70MM (37500) | E30300020 | Apòsits secs no adhesius, Cel·lulosa | APÒSITS SECS NO ADHESIUS, CEL·LULOSA, CEL·LULOSA PURA BLANCA I ABSORBENT, ENROTLLADA, SENSE PAPER INTERMEDI, SENSE PRETALLAR. ROTLLE CONTINU TALLAT EN DOS PECES DE MIDES (10X875CM)+/-5% CADASCUNA. PES APROXIMAT DEL ROTLLE DE 500G (2X250G)+/-5%. GRAMATGE >/= 288G/M2.2ROTLLES. | 0.86262
2027146 | SENSOR TEMPS REAL SIMPLERA INPEN | E30308040 | Apòsits bioactius, Apòsits bioactius en pols | APÒSITS BIOACTIUS, APÒSITS BIOACTIUS EN POLS, APÒSIT BIOACTIU CICATRITZANT EN POLS. PRESENTACIÓ 0,75G +/-10% | 0.91626
4000064 | POT PLASTIC 250ML. A/T P-DENTAL | E30236030 | Antiadherents tissulars, Antiadherents de teixits | ANTIADHERENTS TISSULARS, ANTIADHERENTS DE TEIXITS, MEMBRANA ESTÈRIL,REABSORBIBLE,TRANSLLÚCIDA,DE HIALURONAT DE SODI I CARBOXIMETILCEL.LULOSA PER A LA PREVENCIÓ D'ADHERÈNCIES | 0.8652
2014381 | BOSSA PAPER CUNYA VERNACARE 192ZS | E30490110 | Connectors, adaptadors, taps, Connector electrocatèter | CONNECTORS, ADAPTADORS, TAPS, CONNECTOR ELECTROCATÈTER, AH02-ADELE CONNECTOR ECT ABLACIÓ PATIENT CABLE 475216 | 0.93591
2018762 | PANTALO PIJAMA UN SOL US T/XXL | E30140170 | Material protecció, Gorres, polaines i maneguins de protecció | MATERIAL PROTECCIÓ, GORRES, POLAINES I MANEGUINS DE PROTECCIÓ, POLAINA_ESTUDI MINISTERI(B*)BAIXA_ESTUDI GERÈNCIA | 0.82441
4003043 | LUBRICANT LUBRIFLUID 500 ML SPRAY | E30011020 | Agulles per punció lumbar, Agulles punció lumbar/epidural punta tipus Tuohy | AGULLES PER PUNCIÓ LUMBAR, AGULLES PUNCIÓ LUMBAR/EPIDURAL PUNTA TIPUS TUOHY, AGULLA PER A ANESTÈSIA EPIDURAL AMB PUNTA TUOHY DE 18G (1,25MM) X 150MM(6")+/-2MM, D'ACER INOXIDABLE, AMB ESTILET METÀL·LIC, ALETES I MARQUES D' INTRODUCCIÓ CADA 1CM, SENSE LÀTEX, ESTÈRIL, D'UN SOL ÚS | 0.75143
2014773 | EQUIP GIMNASTICA RESPIRATORIA -IMT | E30100100 | Perfusió cardiaca, Equips oxigenador ECMO complets | PERFUSIÓ CARDIACA, EQUIPS OXIGENADOR ECMO COMPLETS, EQUIP ASSISTÈNCIA CARDIOPULMONAR ECMO AMB OXIGENADOR,BOMBA CENTRÍFUGA,INTERCANVIADOR CALOR I LÍNIES.SUPERFÍCIE MEMBRANA 1,8M2,VOLUM ENCEBAT 273ML,CÈL•LULA DE MEDICIÓ I SENSORS INTEGRATS.UTIL MÀXIM 30 DIES.ESTÈRIL,UN ÚS.COMPATIBLE AMB SISTEMA CARDIOHELP | 0.77354
2014098 | KIT ASSISTENCIA VENTRICULAR CENTRIMAG | E30041160 | Catèters angiogràfics, Injecció contrast | CATÈTERS ANGIOGRÀFICS, INJECCIÓ CONTRAST, CATÈTER DIAGNÒSTIC ACTP ECO INTRACORANARI IVUS REFINITY, REF:89900 | 0.71113
2022115 | TERMINAL ARTROSCOPIA 30º AES-30 | E30700030 | Material fisioteràpia, Bossa fred / calor | MATERIAL FISIOTERÀPIA, BOSSA FRED / CALOR, BOSSA FRED INSTANTANI CRIOTERÀPIA DE TNT TERMOSEGELLAT, IMPERMEABLE. MIDA: 19 X 15 CM +/-2CM. | 0.77601
2020023 | CANULA TRAQ.EXTRALLARGA ANILL.A/B 8F | E30105110 | Perfusió Diàlisi, Depuració extrarenal contínua | PERFUSIÓ DIÀLISI, DEPURACIÓ EXTRARENAL CONTÍNUA, EQUIP DE LÍNIES PER A PLASMAFÈRESI TIPUS PE. INCLOU: LÍNIA D'ENTRADA I SORTIDA, FILTRE D' AIRE, LÍNIA PER A ANTICOAGULANT, FILTRE DE MICROAGREGANT ,BOSSA DE RECOLLIDA, CONNEXIÓ PER A SÈRUM FISIOLÒGIC. ESTÈRIL. COMPATIBLE MONITOR PLASAUTO SIGMA V.3 O EQ. | 0.89995
2027963 | CAB.FRESAT INTR.RIA II 12.0 03.404.020S | E30670010 | Material puericultura, Aparell de llevallet i complements | MATERIAL PUERICULTURA, APARELL DE LLEVALLET I COMPLEMENTS, MUGRONERA PER A ÚS TEMPORAL RODONA DE SILICONA SUAU ULTRAFINA 3-4 FORATS, AMB ESTOIG PER EMMAGATZAMENT HIGIÈNIC I TRANSPORT | 0.82647
4005161 | BRAGA BOLQUER INCONTINENCIA T/XL B/20 | E30350030 | Material Higiene del pacient, Bolquers | MATERIAL HIGIENE DEL PACIENT, BOLQUERS, BRAGA / CALÇOTET UNISEX, DE TEIXIT SENSE TEIXIR, HIPOALERGÈNIC, TRANSPIRABLE, MIDA ADULT 120X35CM +/-5CM. LLIURE DE LÀTEX. UN SOL ÚS. | 0.88795
2022680 | ELECTRODE DESFIBRILADOR PEDIATRIC 1/US | E30580020 | Elèctrodes ECG, Elèctrodes monitorització ECG pediàtric | ELÈCTRODES ECG, ELÈCTRODES MONITORITZACIÓ ECG PEDIÀTRIC, ELÈCTRODE PER A ECG DE REPÓS, PEDIÀT/NEONAT,OVALAT,PERMANÈNCIA MITJA,22X44,8MM ±2MM,AMB GAFET DESCENTRAT BANANA Ø 4MM, SENSOR AG/AGCL, SUPORT ADHESIU DE FOAM AMB GEL CONDUCTOR LIQUID ,LLIURE LÀTEX I FTALATS, UN ÚS | 0.76087
2018860 | FULLA BISTURI ESTERIL N.15 | E30120050 | Bisturís, fulles/plaques per a microtom i dermatom i ganivetes, Fulles per a dematom elèctric, manual i d'aire | BISTURÍS, FULLES/PLAQUES PER A MICROTOM I DERMATOM I GANIVETES, FULLES PER A DEMATOM ELÈCTRIC, MANUAL I D'AIRE, FULLA D'ACER INOXIDABLE PER A DERMÀTOM ELÈCTRIC DE BATERIA RECARGABLE, AMPLE 42-80MM, GRUIX INJERT 0.2-1.2 MM, INCREMENT 0.1MM, NO ESTÈRIL, D'UN SOL ÚS. COMPATIBLE AMB MODEL ELÈCTRIC D80 HUMECA O EQUIVALENT. | 0.94985
2018050 | VALVULA PRESIO BOMBA RENTAT MTW SIT-361 | E30041100 | Catèters angiogràfics, Corbes especials | CATÈTERS ANGIOGRÀFICS, CORBES ESPECIALS, CATÈTER ANGIOGRÀFIC PER A INTERVENCIONISME VASCULAR CORONARI PERCUTANI DE DIAGNÒSTIC TIPUS WILLIAMS (WRP) CALIBRE 6F, PER A GUIA DE 0,038",LLARGÀRIA 100CM+/-5CM. ESTÈRIL,TIPUS EXPO WRP O EQUIVALENT | 0.80112
2019433 | FLEX MOA HU CD34 CL II QBEND10 RTU OMNIS | E30551080 | Teràpia respiratòria, Ampolla d'aigua per a humidificador | TERÀPIA RESPIRATÒRIA, AMPOLLA D'AIGUA PER A HUMIDIFICADOR, AMPOLLA AMB ADAPTADOR A CAUDALÍMETRE DIÀMETRE INTERNACIONAL, AIGUA DESTIL·LADA ESTÈRIL DE 500 (+/-10) ML DE CAPACITAT PER A PROCEDIMENTS D'INHALACIÓ EN SISTEMES TANCATS DE NEBULITZACIÓ O HUMIDIFICACIÓ EN FRED O CALENT. | 0.79221
4000133 | ESCURADENTS RODO U=C800 | E30054010 | Introductors de catèters, Equip introductor arterial accés femoral | INTRODUCTORS DE CATÈTERS, EQUIP INTRODUCTOR ARTERIAL ACCÉS FEMORAL, EQ INTROD ART COMP P/ BEINA A/ EXTREM DISTAL CONIFICAT RADIOP 4FX10CM NO HIDRO,VÀLVU HEMOST, LÍNIA A/ CLAU 3VIES, DILATADOR RADIOP POLIETILÈ A/GUIA 0,035"/0,89 METÀL·LICA A/ DOBLE PUNTA FLEXIBLE RECTA I EN "J" 45CM,ESTÈRIL, 1ÚS.RADIOFOCUS INTRODUCER II | 0.80245
2004216 | BOSSA OBER 2 PECES 55MM + LAMINA 13-40MM | E30200020 | Material electrocirurgia, Coagulació amb gas argó | MATERIAL ELECTROCIRURGIA, COAGULACIÓ AMB GAS ARGÓ, SONDA FLEXIBLE DE COAGULACIÓ ARGÓ PLASMA Ø1,5MM, LLARGÀRIA 1,5M, COMPATIBLE AMB BRONCOSCOPIS SISTEMA VIO, VIO 200D, VIO 300D O EQUIVALENT | 0.85012
2008990 | PAO25-HEXAMETILEN PROPILEN AMINO OXIMA | E30096033 | Equips d'infusió, Sistemes per a preparació-administració de cistostàtics | EQUIPS D'INFUSIÓ, SISTEMES PER A PREPARACIÓ-ADMINISTRACIÓ DE CISTOSTÀTICS, EQUIP INFUSIÓ EV BOMBA VOLUMÈTRICA,PUR,FÀRMACS BAIXA ABSORCIÓ,PUNXÓ,CAMBRA DEGOTEIG A/PRESA AIRE I FILTRE 15µM,REGULADOR,CLAMP,TUB 3MM DI I 4,1MM DE,LONG 250(+/-10)CM,CONNEXIÓ LL.EST,S/PVC/LÀTEX/DEHP,ENV IND,1ÚS.COMPATIBLE A/BOMBA INFOSUMAT SPACE O EQ | 0.81545
2003762 | LINEA ALLARGADERA CONTRAST 60 CMS | E30096150 | Equips d'infusió, Línies prolongadores arterials i venoses | EQUIPS D'INFUSIÓ, LÍNIES PROLONGADORES ARTERIALS I VENOSES, LÍNIA PROLONGADORA, 20+/-1BARS DE PRESSIÓ, PVC FLEXIBLE, TRANSPARENT, DE 15 (+/-5) CM DE LONGITUD, DE DIÀMETRE INTERN 1,5 MM X 3 MM DE DIÀMETRE EXTERN, EXTREMS AMB CONNEXIONS LUER LOCK MASCLE I LUER LOCK FEMELLA. SENSE LÀTEX, SENSE DEHP,EST,IND,1ÚS. | 0.80569
2021916 | INTRODUCTOR DRYSEAL FLEX 22x33 (DSF2233) | E30740070 | Material odontologia, dessinfecció odontològica | MATERIAL ODONTOLOGIA, DESSINFECCIÓ ODONTOLÒGICA, RASPALL PLÀ REGULABLE AMB CERRES METÀL.LIQUES PER A LA NETEJA DE FRESES DENTALS. | 0.84189
2014799 | CANULA EXTRAC. NUTRICIO ENTERAL15 CM | E30095020 | Bosses administració, Bossa per a nutrició parenteral de transferència | BOSSES ADMINISTRACIÓ, BOSSA PER A NUTRICIÓ PARENTERAL DE TRANSFERÈNCIA, BOSSANUTRICIÓ PARENTERAL,MULTICAPA,3500ML,NANSA ERGONÒMICA,PART SUPERIOR AMB CONNEXIÓ LUER-LOCK FEMELLA,CLAMPSEGURETAT PER VIA D'OMPLIMENT,PUNT D'ADDITIVACIÓ A/TAP,PART INFERIOR CONNEXIÓ AMB MEMBRANA CAUTXÚCLORBUTILÉ,NO LÀTEX,NO | 0.85366
2011867 | GUIA INTUB. ENDOTRAQ. 14F(4.6MM) FROVA | E30140050 | Material protecció, Guants sintètics | MATERIAL PROTECCIÓ, GUANTS SINTÈTICS, GUANT SINTÈTIC DE POLIISOPRÈ PER A CIRURGIA, ANATÒMICS, SENSE POLS, AMB RECOBRIMENT INTERN LLISCANT, PUNYS LLARGS AMB VORAVIU, AMB DOBLE EMBOLCALL, NÚMERO 9, ESTÈRILS. PARELL. | 0.83209
2001795 | C.GUIA DIAGNOSTIC ACTP 6F 100 CM JR4.0 | E30581020 | Elèctrodes per a cirurgia, Elèctrodes monopolars | ELÈCTRODES PER A CIRURGIA, ELÈCTRODES MONOPOLARS, ELÈCTRODE DE DOS CANALS MONOPOLAR ESTIMULADOR DEL NERVI RECURRENT, ADHESIU PER TUBS ENDOTRAQUEALS DE 7,5 A 9MM, LONG 2CM D'ACER INOXIDABLE GRAU MÈDIC I FIBRES DE PLATA, LONG CABLE 75CM +/- 5CM, CONNEXIÓ DIN COMPATIBLE NEUROESTIMULADOR AVALANCHE O EQUIV | 0.66507
2025202 | ROTLLE GASA AUTOADHESIVA TST 10X5 NEONAT | E30140180 | Material protecció, Pijames quirúrgics i jaquetes de protecció un sol ús | MATERIAL PROTECCIÓ, PIJAMES QUIRÚRGICS I JAQUETES DE PROTECCIÓ UN SOL ÚS, CASACA DE PIJAMA PER PERSONAL SANITARI,DE TST ( TEIXIT NO TEIXIT),GRAMATGE MÍN 40G/M²,COLOR BLAU,OPAC,COLL DE PUNTA O RODÓ,MÀNIGA CURTA,MÍNIM DUES BUTXAQUES,LATERAL OBERT MÀXIM 10CM.HIPOALÈRGIC,LLIURE LÀTEX,D'UN SOL ÚS,NO ESTÈRIL,TALLA L. | 0.80921
2026423 | FIXADOR SUBCUT CAT SECURACATH 6FR | E30520020 | Filtres, Filtres per a respiradors | FILTRES, FILTRES PER A RESPIRADORS, FILTRE BACTERIÀ PER A RESPIRADOR SLE5000 O EQUIVALENT. | 0.91774
2025313 | KIT HOT WIRE 10 MM A/HUMIDIFICADOR | E30350070 | Material Higiene del pacient, Higiene oral i oïda | MATERIAL HIGIENE DEL PACIENT, HIGIENE ORAL I OÏDA, GEL HUMECTANT DE LLARGA DURADA PER A HIDRATACIÓ I LUBRICACIÓ DE LA CAVITAT BUCAL. ENVÀS 50ML +/-2ML | 0.84939
2019409 | FLEX PAB A GLIAL FIBR ACIDPROT RTU OMNIS | E30730050 | Material radioteràpia, Material de baix punt de fusió | MATERIAL RADIOTERÀPIA, MATERIAL DE BAIX PUNT DE FUSIÓ, ALIATGE DE BAIX PUNT DE FUSIÓ COMPOST DE BISMUT, PLOM I ESTANY, SENSE CADMI. PER A LA FABRICACIÓ DE BLINDATGES PER A RADIOTERÀPIA I ALTRES DISPOSITIUS DE SEGURETAT.(B*)BAIXA_ESTUDI GERÈNCIA | 0.82539
2025822 | TUBICLAMP AN911R | E30700030 | Material fisioteràpia, Bossa fred / calor | MATERIAL FISIOTERÀPIA, BOSSA FRED / CALOR, BOSSA DE GOMA PER A AIGUA CALENTA. CAPACITAT: 2 L . | 0.83548
2020110 | CATETER INTRAVENOS S/V+SS 22G 0.9X25MM | E30030030 | Catèters intravasculars per a perfusió, Catèter intravascular arterial d#accés femoral | CATÈTERS INTRAVASCULARS PER A PERFUSIÓ, CATÈTER INTRAVASCULAR ARTERIAL D#ACCÉS FEMORAL, CATÈTER ARTERIAL PERIFÈRIC DE 5FX45/10CM, DE POLIURETÀ, ALS ULTIMS 10CM SON PERFORATS/ORIFICIS PER A INFUSIÓ ENDOVASCULAR LOCAL DE MEDICACIÓ ANTI-TROMBÒTICA AMB GUIA DE 0,035" I SISTEMA DE OCLUSSIÓ. VIA D'ACCÉS LLUMENS. ESTÈRIL(B*)BAIXA_ESTUDI GERÈNCIA | 0.97675
2014282 | CAMP QUIR.75X90 FENESTRAT NO AUTOADHESIU | E30150030 | Material de cobertura quirúrgica, Talles quirúrgiques | MATERIAL DE COBERTURA QUIRÚRGICA, TALLES QUIRÚRGIQUES, TALLA QUIRÚRGICA DE TEIXIT SENSE TEIXIR, EXTRA ABSORBENT DE 6 CAPES (59,6/M2, 70% RAIÓ VISCOSA, 30% POLIÈSTER) AMB TIRA ADHESIVA. MIDES: 48X40CM, ADHESIU 2,5X40CM +/- 2CM. LLIURE DE LÀTEX, ESTÈRIL, UN SOL ÚS. | 0.76109
2019351 | CARREGA ECHELON VASCULAR FLEX 35MM | E30105040 | Perfusió Diàlisi, Accessoris hemodiàlisi | PERFUSIÓ DIÀLISI, ACCESSORIS HEMODIÀLISI, FILTRE D'HEMOPERFUSIÓ DE CARBÓ ACTIVAT ESTÈRIL, ATÒXIC, APIRÒGEN. | 0.87247
2003154 | CATETER APLICADOR A/ADAPT.25CM DUPLORAY | E30700030 | Material fisioteràpia, Bossa fred / calor | MATERIAL FISIOTERÀPIA, BOSSA FRED / CALOR, COIXINET DE CALOR, MIDES APROXIMADES 25 X 30 CM. | 0.91709
2008323 | TUB CONNECTOR TRANSP. L-LOCK 9.5F 60CM | E30490020 | Connectors, adaptadors, taps, Tub connector silicona | CONNECTORS, ADAPTADORS, TAPS, TUB CONNECTOR SILICONA, ROLLO 25 M. SORIN GROUP XH 3/8 X 3/32 | 0.90183
2024365 | IMAN COCLEAR CP1000 MARRO F.2 (99253) | E30096150 | Equips d'infusió, Línies prolongadores arterials i venoses | EQUIPS D'INFUSIÓ, LÍNIES PROLONGADORES ARTERIALS I VENOSES, LÍNIA PROLONGADORA FINS A 40 (+/-1)BARS DE PRESSIÓ, PVC TRANSPARENT, 180 (+/-4) CM, DE DIÀMETRE INTERN DE 1 MM X 2,5 MM DE DIÀMETRE EXTERN, EXTREMS AMB CONNEXIONS LUER LOCK MASCLE I LUER LOCK FEMELLA, S/LÀTEX, S/DEHP, ESTÈRIL, ENVÀS IND,1ÚS | 0.75131
2021518 | CLINMASS ADD ONSET TCA S/P EEERMS9100 | E30105040 | Perfusió Diàlisi, Accessoris hemodiàlisi | PERFUSIÓ DIÀLISI, ACCESSORIS HEMODIÀLISI, LÍNIA ACCESSÒRIA PER A EXTRACCIÓ DE LÍQUID DE DIÀLISI. MIDA: 187 (+/-5)CM DE LLARGÀRIA. ESTÈRIL, ATÒXIC I APIRETOGEN. | 0.82749
2001807 | C.GUIA DIAGNOSTIC ACTP 5F 100CM BL 4.0 | E30054075 | Introductors de catèters, Introductor amb recobriment hidrofílic | INTRODUCTORS DE CATÈTERS, INTRODUCTOR AMB RECOBRIMENT HIDROFÍLIC, INTR VASCULAR CORBAT RENAL DOBLE,HIDROFÍLIC,COILAT, FLEXIBLE,6FX55CM,PTFE,BEINA INTRODUCTORA AMB MARCA RADIOOPACA,VÀLVULA HEMOSTÀTICA,LÍNIA CLAU 3V, 2 DILATADORS RADIOOPACS COMPATIBLES GUIES 0,018"(0,45MM) I 0,038"(0,96MM).EST,1ÚS. FLEXOR CHECK-FLO ANSEL | 0.65551
2019862 | MANYOPLES A/SABO 22X15CM.(PAQ.8UN.) | E30251085 | Material per endoscopia, Trocars | MATERIAL PER ENDOSCOPIA, TROCARS, BEINA DE MINI-TROCAR,P/CIRURGIA MÍNIMAMENT INVASIVA (MINILAPAROSCÒPIA),ROSCADA (SISTEMA FIXACIÓ) PASSOS ROSCA MÍNIM DE FIL DE 1MM,TRANSLÚCIDA, Ø 3,5MM X 70MM+/-2MM LLARG,SENSE OBTURADOR,A/VÀLVULA SEGURETAT INTEGRADA,MATERIAL PLÀSTIC,NO LÀTEX,ESTÈRIL,1ÚS | 0.77153
2018163 | SEDA N/ABS.2/0 A(3/8c26)TRG.NEG-45 | E30551040 | Teràpia respiratòria, Nebulitzadors | TERÀPIA RESPIRATÒRIA, NEBULITZADORS, NEBULITZADOR PEDIÀT,10(+/-)1 ML,ANTIBOLCADA,ANATÒM,FLEXIBLE,INODORA I FIXADOR METÀL·LIC AL NAS.LÍNIA O2 2(+/-0,2)M NO COL·LAPSABLE A/CONN LUER FEMELLA,PARTÍCULA D'0,5µ I 5µ.NEBULITZADOR EXTRAÏBLE P/OXIGENOTERÀPIA A/CONN MASCLE LÍNIA,TRANSPARENT,S/LÀT,1ÚS | 0.96526
2021574 | CARREGA ECHELON GST 45MM BLAVA GST45B | E30105040 | Perfusió Diàlisi, Accessoris hemodiàlisi | PERFUSIÓ DIÀLISI, ACCESSORIS HEMODIÀLISI, FILTRE PER A LA PROTECCIÓ DELS MANÒMETRES D'EQUIPS I LÍNIES ARTERIOVENOSES. ESTÈRIL, ATÒXIC I APIRETOGEN. | 0.89188
2007882 | C.GUIA DIAGNOSTIC ATP 0.035" 190CM RECTA | E30054075 | Introductors de catèters, Introductor amb recobriment hidrofílic | INTRODUCTORS DE CATÈTERS, INTRODUCTOR AMB RECOBRIMENT HIDROFÍLIC, INTR VASCULAR CORBAT RENAL DOBLE,HIDROFÍLIC,COILAT, FLEXIBLE,5FX55CM,PTFE,BEINA INTRODUCTORA AMB MARCA RADIOOPACA,VÀLVULA HEMOSTÀTICA,LÍNIA CLAU 3V, 2 DILATADORS RADIOOPACS COMPATIBLES GUIES 0,018"(0,45MM) I 0,038"(0,96MM).EST,1ÚS. FLEXOR CHECK-FLO ANSEL | 0.75615
2008116 | ULLERES NASALS OXIGEN PEDIATRICA 180CM | E30551150 | Teràpia respiratòria, Sondes nasals per adminitració oxigen (Ulleres nasals) | TERÀPIA RESPIRATÒRIA, SONDES NASALS PER ADMINITRACIÓ OXIGEN (ULLERES NASALS), SONDA/CÀNULA NASAL AMB SIST SUBJECCIÓ TIPUS ULLERA, O2 ALT FLUX PEDIATRIA, MIDA S, FLUX 0,5-9 L/MINUT, SIST FIXACIÓ CARA MITJANÇANT APÒSIT HIDROCOLOIDE,SIST ANTICOL·LAPSE I ANTIDESCONNEXIÓ. S/LÀTEX/FTALATS, NO ESTÈRIL, 1ÚS. COMP MR850, AIRVO2 RT330 O EQ | 0.89159
2002658 | SONDA NASOLACRIMAL 18G ADULT | E30440030 | Sondes, Sondes esofagogàstriques | SONDES, SONDES ESOFAGOGÀSTRIQUES, SONDA ESTENOSI ESOFÀGICA,PÍLOR,DUODÈ,COLON ENDOSCÒPIA,8FX240+/-10CM,GUIA INTEGRADA 0.035"X300+/-10CM PUNTA ATRAUMATICA FLEXIBLE,BALÓ DILATACIÓ 8MM/24F-9MM/27F-10MM/30F,LLARG 5,5+/-0,5CM,PRESSIÓ 4ATM/60PSI-6ATM/90PSI-8ATM/120PSI,CANAL MÍNIM 2,8MM,EST,1ÚS | 0.87696
2026227 | PUNXO VIAL TANCAT 13MM | E30123020 | Punxons i trepans, Punxó cutani | PUNXONS I TREPANS, PUNXÓ CUTANI, PUNXÓ PER A BIÒPSIA O CIRURGIA DERMATOLÒGICA AMB MÀNEC DE PLÀSTIC I CILINDRE METÀL·LIC AMB FIL TALLANT DE 2 MM DE DIÀMETRE. ESTÈRIL D'UN SOL ÚS. | 0.84013
2026592 | NT BOMBA TANDEM+DEXCOM G7+CONTROL IQ | E30250030 | Material fungible per a neurocirurgia, Tunelitzadors | MATERIAL FUNGIBLE PER A NEUROCIRURGIA, TUNELITZADORS, ESTILET D'ACER INOXIDABLE PER NETEJA DE CONDUCTES DE PINCES BIPOLARS D'IRRIGACIÓ. CODMAN. | 0.81381
3024125 | ELECT.CEREBRAL DIRECC.40 CM (6172) | E30105040 | Perfusió Diàlisi, Accessoris hemodiàlisi | PERFUSIÓ DIÀLISI, ACCESSORIS HEMODIÀLISI, LÍNIA ACCESSÒRIA PER A EXTRACCIÓ DE LÍQUID DE DIÀLISI. MIDA: 187 (+/-5)CM DE LLARGÀRIA. ESTÈRIL, ATÒXIC I APIRETOGEN. | 0.76864
2003214 | CATETER INTERCANVI TUB ENDOTRAQ.19F 83CM | E30181050 | Control esteriltzació, Indicadors biològics | CONTROL ESTERILTZACIÓ, INDICADORS BIOLÒGICS, INDICADOR BIOLÒGIC AMB ESPORES PER AL CONTROL DEL PROCÉS D'ESTERILITZACIÓ PER AUTOCLAU DE VAPOR PRE-BUIT,1ª LECTURA A 24H I 2ª LECTURA A 48H.VIAL AMB POBLACIÓ >/= 10 A LA 5 CFU(GEOBACILLUS STEAROTHERMOPHILUS).COMPATIBLE A/INCUBADORA CORRESPONENT A/ESPORA | 0.88825
2024424 | MULTIFRATE PRO-KIT HDF 60 | E30041010 | Catèters angiogràfics, Multiús | CATÈTERS ANGIOGRÀFICS, MULTIÚS, CATÈTER ANGIOGRÀFIC/DIAGNÒSTIC ACTP CORBA MULTIPROPOSIT B (MPB),Ø5FX110CM,SENSE RECOBRIMENT HIDROFÍLIC,TRENAT,SENSE ORIFICIS,PRESSIÓ MÀXIMA RECOMANADA 1200PSI,PER A GUIA 0,038"/0,97MM,ESTÈRIL,1ÚS.DXTERITY,REF:DXT5MPBA | 0.89078
2012210 | TIRA PROVES CUTANIES 5XCM C/50X10 | E30490030 | Connectors, adaptadors, taps, Tub/goma aspiració | CONNECTORS, ADAPTADORS, TAPS, TUB/GOMA ASPIRACIÓ, TUB DE PLÀSTIC DE GRAU MÈDIC, TUB TIPUS SENSE, ANTICOLZAMENT, DIÀMETRE INTERIOR 6MM, UN SOL ÚS, NO ESTÈRIL. PRESENTACIÓ: ROTLLE DE 30-35M | 0.85494
2019087 | FRESA DE TALL CARBUR 6.5MMX38.0MM | E30552120 | Sistemes de ventilació, Trampes d'aigua | SISTEMES DE VENTILACIÓ, TRAMPES D'AIGUA, TRAMPA D'AIGUA PER A MONITORITZACIÓ D'ANESTÈSIA, PER A ÚS EN PEDIÀTRIC/ADULT. COMPATIBLE AMB MÒDUL ARTEMA SIDESTREAM CO2 O EQUIVALENT. | 0.88032
2026232 | ARMILLA PROTECCIO RADIOLOGICA T/L | E30553080 | Funció respiratòria, Broquets silicona | FUNCIÓ RESPIRATÒRIA, BROQUETS SILICONA, BROQUET DE GOMA, METABOLICA PER TRAMPA SALIVA. DIÀMETRE EXTERN 35MM I INTERN 32MM. REUTILIZABLE. COMPATIBLE AMB VMAX LEGACY O EQUIVALENT.(B*)BAIXA_ESTUDI GERÈNCIA | 0.8435
8001696 | SONDA SIEMENS QFM2160=QAP22 | E30440064 | Sondes, SVP Sonda vesical permanent punta Tiemann | SONDES, SVP SONDA VESICAL PERMANENT PUNTA TIEMANN, SONDA VESICAL INTERMITENT (SVI) TIEMANN, CH-20, LLARGÀRIA 40-42CM HIDROFÍLICA DE BAIXA FRICCIÓ, EXTREM DISTAL ANGULAT TANCAT ATRAUMÀTIC AMB ORIFICIS LATERALS, EXTREM PROXIMAL AMB CONNECTOR UNIVERSAL, ESTÈRIL, UN SOL ÚS | 0.9456
3037320 | DERIVADOR FLUJO DERIVO2 7X50(01-104069) | E30304060 | Apòsits i dispositius no específics, Apòsits escuma PUR forma anatòmica talò | APÒSITS I DISPOSITIUS NO ESPECÍFICS, APÒSITS ESCUMA PUR FORMA ANATÒMICA TALÒ, APÒSIT DE ESCUMA DE POLIURETÀ AMB FORMA ANATÒMICA DE TALÓ SENSE VORA. NO ADHESIU. MIDA MÍNIMA SUPERFÍCIE TOTAL 200CM2 +/- 5%. | 0.88472
2002775 | SONDA RECTAL N.22 40CMS. POLIVINILO | E30440070 | Sondes, Sondes rectals | SONDES, SONDES RECTALS, EQUIP D´ACCESSORIS STANDARD COMPOST PER: 10 SONDES RECTALS DE PVC AMB BALÓ AMB ULLS DE DRENATGE CH-28X11-12CM DE LLARGÀRIA, LÍNIES INDICADORES D´INTRODUCCIÓ DE LA SONDA. NO LÀTEX. UN SOL ÚS. COMPATIBLE AMB SISTEMA PERISTEEN O EQUIVALENT. | 0.92453
2004745 | GASA ESTERIL S5U C/C 20X40 CM | E30100045 | Perfusió cardiaca, Hemoconcentradors per a CEC | PERFUSIÓ CARDIACA, HEMOCONCENTRADORS PER A CEC, EQUIP HEMOCONCENTRADOR CEC ADULT DE FIBRES POLISULFONA Ø200µ, ÀREA MEMBRANA 0,65-70M², VOL ENCEBAT 45-55ML, CAIGUDA DE PRESSIÓ 32MMHG, PRESSIÓ MÀX TRANSMEMBRANA 600MMHG, CONNEXIONS 1/4 L.L. BOSSA RECOL•LECTORA DE REBUIG 2-2,5L. ESTÈRIL | 0.77272
2024500 | PORTA AGULLES GRAN "Xi" 471006 | E30010270 | Agulles, Taps de punció estereotàxia | AGULLES, TAPS DE PUNCIÓ ESTEREOTÀXIA, GUIA PER A AGULLA DE BIÒPSIA CALIBRE 14 G: "TAP DE PUNCIÓ PER A ESTEREOTÀXIA DE 14 G"(B*)BAIXA_ESTUDI GERÈNCIA | 0.85451
2017849 | CREMA MICRODACYN SOLUCIO 500ml x 12u | E30041070 | Catèters angiogràfics, Bypass | CATÈTERS ANGIOGRÀFICS, BYPASS, CATÈTER GUIA PER A INTERVENCIONISME CORONARI (ACTP) TIPUS BYPASS | 0.77845
2017860 | MASCARA LARINGEA SUPRACARE FLEX N4 | E30740060 | Material odontologia, Endodòncia | MATERIAL ODONTOLOGIA, ENDODÒNCIA, PUNTES PAPER RECÍPROC PER R40. MARQUES DE PROFUNDITATA 18,20 I 22MM. COMPAT AMB SIST RECIPROC. ESTÈRIL.UN SOL ÚS | 0.88511
2014373 | TECHNOZYM ADAMTS-13 ACTIVITY ELISA 1X96 | E30550300 | Tubs per a ventilació respiratoria., Videoscopis d'intubació | TUBS PER A VENTILACIÓ RESPIRATORIA., VIDEOSCOPIS D'INTUBACIÓ, RINOLARINGOSCOPI FLEXIBLE, LED, CANAL DE TREBALL 2,2, DIÁMETRE EXTERIOR 5,0MM, PALANCA FLEXIÓ PUNTA DISTAL 130° AMUNT/130° AVALL, CAMP VISIÓ 85°, LONGITUD TREBALL 350MM, BOTÓ/CONNEXIÓ ASPIRACIÓ, COMPAT MONITOR AVIEW O EQ.EST,ÚS | 0.83184
3027440 | RESERVORIO TIT. NuPORT (LPA-066IP-CA) | E30552020 | Sistemes de ventilació, Tubuladures | SISTEMES DE VENTILACIÓ, TUBULADURES, NEOPUFF - TUBULADURA/LÍNIA (CURTA) PER A SUBMINISTRE DE GAS 180MM (7") DE LLARG I AMB CONEXIÓ D'ENTRADA DE GAS MASCLE DE 10MM, PER A EQUIP DE REANIMACIÓ INFANTIL, REUTILITZABLE | 0.86872
2018038 | PESSARI CUB AMB BOTO PERF. 32mm ARWPLK2 | E30013999 | Agulles i equips per a biòpsia, Altres agulles biòpsia i accessoris | AGULLES I EQUIPS PER A BIÒPSIA, ALTRES AGULLES BIÒPSIA I ACCESSORIS, GUIA D'AGULLA PER A BIÒPSIACIRURGIA INTRAOPERATÒRIA, MIDES2,2CM+/-0,1CM X 2,6CM+/-0,1CM X 1,1CM+/-0,1CM,PLÀSTIC AMB EL 20%SULFATBARI, ESTÈRIL, D'UN SOL ÚS. COMPATIBLE AMB TRANSDUCTOR BK MEDICAL 8815 O EQUIVALENT(B*)BAIXA_ESTUDI GERÈNCIA | 0.90219
2003152 | CATETER EMBOLECT DOBLE LUMEN 6F 40CM | E30200020 | Material electrocirurgia, Coagulació amb gas argó | MATERIAL ELECTROCIRURGIA, COAGULACIÓ AMB GAS ARGÓ, ELECTRODE/TERMINAL MONOPOLAR CIRCULAR FLEXIBLE DE GAS ARGÓ Ø 2,3 MM, LLARGÀRIA 2,2 M, COAGULACIÓ I TALL, PER ESTENOSI BRONQUIAL | 0.83607
2019482 | KIT CATETER P/HEMODIALISIS 11FR x15CM | E30550999 | Tubs per a ventilació respiratoria., Altres materials ventilació respiratòria | TUBS PER A VENTILACIÓ RESPIRATORIA., ALTRES MATERIALS VENTILACIÓ RESPIRATÒRIA, CINTES DE COTÓ, 1 CINTA DE 51 (+/-3)CM I 1 CINTA DE 20 (+/-2)CM AMB VETA ADHERENT A L'EXTREM COSIDA I AMB ADHESIU AMOVIBLE PER A FIXACIÓ DEL TUB ENDOTRAQUEAL. AMPLADA DE LES DUES CINTES 2 (+/-0,2)CM. D'UN SOL ÚS. | 0.7983
2003472 | TUB TRAQUEAL LASERFLEX O/N 5.0X7.5MM | E30740020 | Material odontologia, Obturació | MATERIAL ODONTOLOGIA, OBTURACIÓ, FALQUES INTERDENTALS DE FUSTA D'AURÓ, CUATRE COLORS DIFERENTS, DIFERENTS MIDES, AMB PINÇA ADAPTADORA. | 0.78005
2002869 | ORINAL MASCULI PLASTIC RECOLLIDA ORINA | E30250030 | Material fungible per a neurocirurgia, Tunelitzadors | MATERIAL FUNGIBLE PER A NEUROCIRURGIA, TUNELITZADORS, ESTILET D'ACER INOXIDABLE PER NETEJA DE CONDUCTES DE PINCES BIPOLARS D'IRRIGACIÓ. CODMAN. | 0.84839
2004840 | CAMP QUIRURGIC ADHESIU TRANSP. 55X80CM | E30150100 | Material de cobertura quirúrgica, Equips de cobertura quirúrgica | MATERIAL DE COBERTURA QUIRÚRGICA, EQUIPS DE COBERTURA QUIRÚRGICA, ARN 162064 - EQUIP DE CITOSCÒPIA I URETEROSCÒPIA.(B*)BAIXA_ESTUDI GERÈNCIA | 0.72602
2021673 | SONDA TEMPERATURA US GENERAL 12FR | E30440064 | Sondes, SVP Sonda vesical permanent punta Tiemann | SONDES, SVP SONDA VESICAL PERMANENT PUNTA TIEMANN, SONDA VESICAL INTERMITENT (SVI) TIEMANN, CH-20, LLARGÀRIA 40-42CM HIDROFÍLICA DE BAIXA FRICCIÓ, EXTREM DISTAL ANGULAT TANCAT ATRAUMÀTIC AMB ORIFICIS LATERALS, EXTREM PROXIMAL AMB CONNECTOR UNIVERSAL, ESTÈRIL, UN SOL ÚS | 0.93086
2016673 | SPECULUM VAGINAL GRAD. MINI 16MM 705.01 | E30011070 | Agulles per punció lumbar, Agulles i equips per a rizolisi | AGULLES PER PUNCIÓ LUMBAR, AGULLES I EQUIPS PER A RIZOLISI, ELECTRÒDE PER A RIZOLISI P/RADIOFREQÜÈNCIA Ø 0.2X 5 +/-1CM DE LONGITUD,UTILITZAR A/AG CANULADES DE 5+/-1CM,CABLE INCORPORAT 300+/-CM DE LLARG,CODI DE COLOR,ESTÈRIL,UN SOL ÚS,PUNTA ACER INOXIDABLE.COMPATIBLE GENERADORS NEUROTHERM NT-1100/NT 2000 O EQUIV | 0.78527
2013572 | GEL RENTAT FERIDES 30ML PRONTOSAN | E30580999 | Elèctrodes ECG, Altres accessoris elèctrodes ECG | ELÈCTRODES ECG, ALTRES ACCESSORIS ELÈCTRODES ECG, PLOMA PER A APARELL TIPUS NICOLETTE.(B*)BAIXA_ESTUDI GERÈNCIA | 0.81337
2018618 | SOL. ANTIADHERENCIES GEL ENDO 40MG | E30140999 | Material protecció, Altre material de protecció | MATERIAL PROTECCIÓ, ALTRE MATERIAL DE PROTECCIÓ, PROTECTOR DENTAL PACIENT EVA | 0.83373
2019437 | FLEX MAB A HU CD138, CL MI15, RTU OMNIS | E30490020 | Connectors, adaptadors, taps, Tub connector silicona | CONNECTORS, ADAPTADORS, TAPS, TUB CONNECTOR SILICONA, ROLLO 25 M. SORIN GROUP XH 3/8 X 3/32 | 0.75506
2026271 | SET AUTOTRANSFUSIO SANG 55ML | E30054010 | Introductors de catèters, Equip introductor arterial accés femoral | INTRODUCTORS DE CATÈTERS, EQUIP INTRODUCTOR ARTERIAL ACCÉS FEMORAL, INTRODUCTOR/DILATADOR ARTERIAL RADIOPAC 4FX16CM, DILATADOR DE HDPE COMPATIBLE AMB GUIES 0,035'' LONGITUD 16 CM. ESTÈRIL, D'UN SOL ÚS. PRELUDE | 0.87042
2025034 | MANIGUET DE PRESSIÓ NO INVASIVA 1 SOL US | E30740080 | Material odontologia, Prevenció i profilaxis odontològica | MATERIAL ODONTOLOGIA, PREVENCIÓ I PROFILAXIS ODONTOLÒGICA, RASPALLS DE NILÓ TIPUS BROTXA PER A LA NETEJA I PULIMENT DENTAL PER A CONTRA-ANGLE. | 0.8359
2017529 | COBERTURA PAD TERMIC 170X100CM | E30490030 | Connectors, adaptadors, taps, Tub/goma aspiració | CONNECTORS, ADAPTADORS, TAPS, TUB/GOMA ASPIRACIÓ, TUB CONNECTOR ASPIRACIÓ DE CLORUR DE POLIVINIL (PVC) GRAU MÈDIC, AMB CONTROL DE BUIT, DIÀMETRE INTERIOR 6MM, DIÀMETRE EXTERIOR 8,5MM, AMB CONNEXIONS F-F/M, LONGITUD 3M, LLIURE LÀTEX, ESTÈRIL, UN SOL ÚS | 0.8492
2016572 | CATETER SPRAY DIFUSOR CROMOENDOSCOPIA | E30252999 | Material fungible per artroscòpia, Altre material per a artroscòpia | MATERIAL FUNGIBLE PER ARTROSCÒPIA, ALTRE MATERIAL PER A ARTROSCÒPIA, BROCA SISTEMA ARTROSCÒPIA DE MALUC NANO TACK FLEX, PER A IMPLANT NANO TACK DE 1,4MM, ESTÈRIL, D'UN SOL ÚS | 0.88313
2026301 | PINÇA MCPHERSON TE2443-50 | E30200060 | Material electrocirurgia, Pinces bipolars_convencionals per cirugia oberta | MATERIAL ELECTROCIRURGIA, PINCES BIPOLARS_CONVENCIONALS PER CIRUGIA OBERTA, PINÇA BIPOLAR EN BAIONETA PER A COAGULACIÓ, 1,0MM D'AMPLADA DE LA PUNTA, 19CM+/-1CM DE LONGITUD,AMB CABLE 5M+/-20CM I CONNEXIÓ AMB 2 PINS DE 28MM.COMPATIBLE AMB GENERADORS BIPOLARS ELECTROQUIRÚRGICS ESTÈRIL, UN SOL ÚS. | 0.79171
2021632 | MASCARA NASAL NEONATAL T.L 6684642 | E30670090 | Material puericultura, Material neonatologia-incubadora | MATERIAL PUERICULTURA, MATERIAL NEONATOLOGIA-INCUBADORA, SENSOR DE TEMPERATURA CUTÀNEA ADAPTABLE A INCUBADORA CALEO O EQUIVALENT. GROG. D'UN SOL ÚS. | 0.89628
2026187 | FRESA MIDAS REX MIS 4MM 14CM IRRG INTERN | E30034045 | Catèters per a cateterisme cardíac, Microcatèter oclusions totals | CATÈTERS PER A CATETERISME CARDÍAC, MICROCATÈTER OCLUSIONS TOTALS, MICROCATÈTER DE FLUX ACTP RECTE,2,6F/0.85MM,LLARGÀRIA 135CM, RECUBRI INT HIDROFÍLIC,DIÀMETRE INT 0,018", GUIA COMPATIBLE 0,014"/0,036MM, 1MARCA RX,ESTÈRIL.TORNUS. REF:AT35135 | 0.88351
2027033 | DUROGRIP PORTAAGULLES CASTROV BM005R | E30096165 | Equips d'infusió, Sistemes per a transferència | EQUIPS D'INFUSIÓ, SISTEMES PER A TRANSFERÈNCIA, TUBTRANSFERÈNCIALÍQUIDS, PER OMPLIR XERINGUES PER A VIA ENTERAL,PVC, AMB SECCIÓSILICONA, CONTRAPÈS D'ACER INOXIDABLE EN L'EXTREM D'ENTRADA, CONNECTOR LUER-LOCK MASCLE A LA SORTIDA, ESTÈRIL, 1ÚS. COMPATIBLE AMB MÀQUINA REPEATER P | 0.78886
2004254 | APOSIT ALGINAT CINTA 3X44CM ARGENT 3780 | E30251085 | Material per endoscopia, Trocars | MATERIAL PER ENDOSCOPIA, TROCARS, CÀNULA PER A TROCAR ENDOSCÒPIA ABDOMINAL AMB BALÓ DE FIXACIÓ INTERN I ANELLA DE SUBJECCIÓ EXTERNA, TRANSPARENT, CODI DE COLORS I SEGELL DESMUNTABLE. COS Ø5MM I 100+/-10MM LLARG. ESTÈRIL, SENSE LÀTEX, D'UN SOL ÚS | 0.80231
2004801 | APOSIT LAMINA TRANSP CATETER 6X7CM | E30301020 | Apòsits quirúrgics, Apòsits estèrils laminars de pel·lícules de poliuretà | APÒSITS QUIRÚRGICS, APÒSITS ESTÈRILS LAMINARS DE PEL·LÍCULES DE POLIURETÀ, LÀMINA ADHESIVA DE POLIURETÀ TRANSPARENT AMB SILICONA IMPERMEABLE, TRANSPIRABLE HIPOALERGÈNIC MIDA TOTAL 10X10CM +/- 2CM, SENSE LATEX. ESTÈRIL. | 0.87825
2013644 | ENDOAPLICADOR CLIPS LAPAROSCOPIA 5MM | E30250030 | Material fungible per a neurocirurgia, Tunelitzadors | MATERIAL FUNGIBLE PER A NEUROCIRURGIA, TUNELITZADORS, TUNELITZADOR ESTÀNDART PER A VÀLVULA HIDROCEFÀLIA, MIDA 300MM, RECTA, FLEXIBLE. ESTÈRIL, LLIURE DE LÀTEX. FX005SU | 0.82658
4000161 | ROTLLE COTO 500 GR A/PAPER | E30249050 | Material fungible per cirurgia craniomaxilo facial, Freses per a implants dentals | MATERIAL FUNGIBLE PER CIRURGIA CRANIOMAXILO FACIAL, FRESES PER A IMPLANTS DENTALS, FRESA RODONA PER FACLITAR EL PUNT INICIAL. UN SOL ÚS. | 0.82032
2024749 | GRAPADORA SUREFORM 60 MM "Xi" 480460 | E30350040 | Material Higiene del pacient, Compreses absorbents o xopador | MATERIAL HIGIENE DEL PACIENT, COMPRESES ABSORBENTS O XOPADOR, MALLA DE POLIÈSTER PER A SUBJECCIÓ ABSORBIDORS O COMPRESES D'INCONTINÈNCIA, ELÀSTICA, CONTORN DE CINTURA 100-160 CM PER ADULTS MIDA XL, NO ESTÈRIL, REUTILITZABLE. | 0.85969
2024017 | SISTEMA DRENATGE EXTERN ACCUDRAIN | E30460100 | Tubs i equips de drenatge, Equips de drenatge | TUBS I EQUIPS DE DRENATGE, EQUIPS DE DRENATGE, PORTAL D'ACCÉS PER A EXTERIORITZAR SONDES I/O CATÈTERS DE CH-18 A CH-22, ADAPTABLE, SENSE L'EXTREM DEL PORTAL, A Ø SUPERIORS A CH-24, COMPLEMENTARI A SISTEMA DE DRENATGE DE FÍSTULES I FERIDES, UN SOL ÚS | 0.85623
8003521 | BASE TAPIZ AZUL SILLON CRONOS | E30440999 | Sondes, Altres sondes i complements | SONDES, ALTRES SONDES I COMPLEMENTS, CONNECTOR CÒNIC DE LÀTEX PUNTA OBERTA, FLEXIBLE, CH-10 PER DIÀMETRE DE SONDA DE 3 A 10, LONGITUD 5-6 CM, ADAPTABLE A SONDES URETERALS I BOSSES COL·LECTORES D'ORINA, EXTREMITAT PROXIMAL:TUB PER A CONNEXIÓ, ESTÈRIL, UN SOL ÚS | 0.82687
2026842 | FRESA RODONA LLARGA CARBUR 1.5MM | E30290040 | Equips per a procediments quirúrgics i terapèutics, Equips per a cures | EQUIPS PER A PROCEDIMENTS QUIRÚRGICS I TERAPÈUTICS, EQUIPS PER A CURES, EQUIP SONDATGE VESICAL, DE TEIXIT SENSE TEIXIR, IMPERMEABLE, RESISTENT, LLIURE DE LÀTEX, ESTÈRIL, UN SOL ÚS COMPOST PER 9 ELEMENTS | 0.81061
2003112 | SET PICC < 28 DIES 2L 5F 50cm | E30140180 | Material protecció, Pijames quirúrgics i jaquetes de protecció un sol ús | MATERIAL PROTECCIÓ, PIJAMES QUIRÚRGICS I JAQUETES DE PROTECCIÓ UN SOL ÚS, PIJAMA TNT DE POLIPROPILÉ SMS,PERSONAL VISITA,CODI COLOR,COMPOST PER: PANTALÓ AMB CINTES O GOMA,MÍN UNA BUTXACA,CASACA MÀNIGA CURTA,COLL PUNTA O RODÓ,MÍN 2 BUTXAQUES. GRAMATGE MÍN 38G/M².MIDES:PATRONATGE EUROPEU.LLIURE DE LÀTEX,NO ESTÈRIL.MIDA XXL. | 0.86108
2023321 | ESPARADRAP LEUKOPOR 10X10 | E30252999 | Material fungible per artroscòpia, Altre material per a artroscòpia | MATERIAL FUNGIBLE PER ARTROSCÒPIA, ALTRE MATERIAL PER A ARTROSCÒPIA, CORRETJA DISTRACTORA DE TURMELL PER A CIRURGIA ARTROSCÒPICA, DE NAILON I ACER INOXIDABLE, ESTÈRIL, D'UN SOL ÚS | 0.89401
2011717 | BENA DE TRACCIO CURTA 6CMX5M | E30054055 | Introductors de catèters, Dispositiu per inflat catèter baló | INTRODUCTORS DE CATÈTERS, DISPOSITIU PER INFLAT CATÈTER BALÓ, EQUIP/DISPOSITIU D'INFLAT PER ACTP AMB MANÒMETRE CALIBRADOR DE PRESSIÓ CONTROLADA FINS A 30ATM/400PSI,XERINGA 20ML,GALLET,PISTÓ,ALLARGADOR AMB CLAU DE 3VIES+ADAPTADOR GIRATORI MASCLE, EMPUNYADURA ERGONÒMICA. ESTÈRIL, D'UN SOL ÚS. | 0.86752
2022253 | ARPO LOC MAMARIA 20G 14 CM | E30309040 | Malles protectores, Altres malles protectores | MALLES PROTECTORES, ALTRES MALLES PROTECTORES, APÒSIT EN MALLA PROTECTORA DE COTÓ 100% AMB PARAFINA. MIDA 15CM +/-2CM X 2M +/-10CM | 0.8609
2013077 | FRESA 8TA11 MIDAS REX LEGEND | E30105080 | Perfusió Diàlisi, Solucions per a tècniques especials | PERFUSIÓ DIÀLISI, SOLUCIONS PER A TÈCNIQUES ESPECIALS, SOLUCIÓ SALINA PER A ENCEBAMENT DE CIRCUIT EXTRACORPORI EN MONITORS D'HEMODIÀLISI. COMPOSICIÓ: BOSSA DE CLORUR SÒDIC DE 1500 ML. | 0.84701
2022341 | SONDA GASTRO MIC KEY 20 FR 3,0CM ENFIT | E30440064 | Sondes, SVP Sonda vesical permanent punta Tiemann | SONDES, SVP SONDA VESICAL PERMANENT PUNTA TIEMANN, SONDA VESICAL INTERMITENT (SVI) TIEMANN, CH-20, LLARGÀRIA 40-42CM HIDROFÍLICA DE BAIXA FRICCIÓ, EXTREM DISTAL ANGULAT TANCAT ATRAUMÀTIC AMB ORIFICIS LATERALS, EXTREM PROXIMAL AMB CONNECTOR UNIVERSAL, ESTÈRIL, UN SOL ÚS | 0.89518
2023624 | CANULA TRAQ.4.0 C/B PEDIATRICA | E30252999 | Material fungible per artroscòpia, Altre material per a artroscòpia | MATERIAL FUNGIBLE PER ARTROSCÒPIA, ALTRE MATERIAL PER A ARTROSCÒPIA, CONDUCTOR DARD PER A MENISC, AMB CÀNULA DE 15 º CAP A DALT, ESTÈRIL | 0.89402
2021050 | ELECTRODE GANXO MONOPOLAR 3,5MM 290MM | E30580030 | Elèctrodes ECG, Elèctrodes monitorització ECG neonatal | ELÈCTRODES ECG, ELÈCTRODES MONITORITZACIÓ ECG NEONATAL, ELÈCTRODE PER A MONITORATGE EN ECG NEONATAL,RODÓ,PERMANÈNCIA MITJA,Ø22MM ±2MM,AMB CABLE INTEGRAT LLARGÀRIA 60+/-2CM, CONNECTOR FEMELLA Ø4MM,SENSOR AG/AGCL,TST AMB HIDROGEL SÒLID CONDUCTOR ADHESIU HIPOAL·LÈRGIC INCORPORAT,LLIURE LÀTEX,UN SOL ÚS | 0.84933
2015858 | AGULLA GUIA KISCHNER 1.15x150mm | E30055025 | Guies, Guies híbrides | GUIES, GUIES HÍBRIDES, MICROGUIA NEURORADIOLOGIA,DIRIGIBLE,ACER+RECOB PROX PTFE,0,014"X205CM,RECOBRIMENT HIDROFÍLIC 36CM,ESPIRAL DISTAL PLATÍ RADIOPAC 5CM I FILFERRO AMB NUCLI,PUNTA DISTAL RECTA MODELABLE I ATRAUMÀTICA,TORQUE 1:1,ESTÈRIL. PHENOX GMBH, REF:PHXPORT-14-200-1 | 0.68669
2005365 | TIRA REACTIVA MULTIPROVA | E30236030 | Antiadherents tissulars, Antiadherents de teixits | ANTIADHERENTS TISSULARS, ANTIADHERENTS DE TEIXITS, MEMBRANA ESTÈRIL,REABSORBIBLE,TRANSLLÚCIDA,DE HIALURONAT DE SODI I CARBOXIMETILCEL.LULOSA PER A LA PREVENCIÓ D'ADHERÈNCIES | 0.88754
2020672 | EQUIP MA-PEU | E30740020 | Material odontologia, Obturació | MATERIAL ODONTOLOGIA, OBTURACIÓ, MATRIU METÀL.LICA PREFORMADA, NÚM 1, D'ACER INOXIDABLE, GRUIX 0,025MM +/-10%.(B*)BAIXA_ESTUDI GERÈNCIA | 0.82326
2024208 | FUNGIBLE ALLARGADERA UNI PACIENT | E30553010 | Funció respiratòria, Espirometria de flux | FUNCIÓ RESPIRATÒRIA, ESPIROMETRIA DE FLUX, MESURADOR DE FLUX INSPIRATORI I ESPIRATORI (ESPIROMETRIA), AMB BROQUET DE CARTRÓ, COMPATIBLE AMB ESPIRÒMETRES TIPUS MIR. NO ESTÈRIL, UN SOL ÚS. REF. 683910004/9104 O EQUIVALENT. | 0.76922
2020583 | FORCEPS BIOPSIA SPYGLASS BASKET 15 X 286 | E30041140 | Catèters angiogràfics, Forceps biòpsia | CATÈTERS ANGIOGRÀFICS, FORCEPS BIÒPSIA, FÒRCEPS P/BIÒPSIA ENDOMIOCARDIAL DE VENTRICLE DRET,P/ACCÉS JUGULAR INTERNA,ØEXT 7,0F/2,3MM,LONG 50CM,RX,COS EN ESPIRAL,PINCES TALLANTS ACER INOX I MÀNEC 3 ANELLS,CODIF COLOR,P/INTROD 7F,NO LÀTEX,ESTÈRIL,1ÚS.STANDARD BIOPSY FORCEPS,REF:504-302L | 0.82914
2007704 | CLIP HEMOSTATIC MITJA BLAU C/30 | E30350060 | Material Higiene del pacient, Equips per higiene del pacient | MATERIAL HIGIENE DEL PACIENT, EQUIPS PER HIGIENE DEL PACIENT, EQUIP PER A HIGIENE DEL PACIENT, NECESSER PVC TRANSPARENT, TANCAMENT GRIP, COMPOST DE PINTA, SABATILLES, RASPALL PER A NETEJA DE DENTS I PASTA DENTÍFRICA. MIDES 18 X 7 X 15CM +/-5CM. | 0.91155
2019422 | FLEX MAB AHU P53 PROT CL DO-7 RTU OMNIS | E30248999 | Material fungible per a cirurgia traumatològica, Altre material per a cirurgia traumatològica d'un sol ús | MATERIAL FUNGIBLE PER A CIRURGIA TRAUMATOLÒGICA, ALTRE MATERIAL PER A CIRURGIA TRAUMATOLÒGICA D'UN SOL ÚS, ESTILET PER LOCALITZACIÓ PEDICULAR,DE Ø1.6MM ESTÈRIL, D' UN SOL ÚS. COMPATIBLES AMB SISTEMA DE NAVEGACIÓ VERTEBRAL VIPER PRIME O EQUIVALENT | 0.79921
8000987 | TAC METALIC ESPIRRO M8x60 | E30252015 | Material fungible per artroscòpia, Terminal de motors per a artroscòpia | MATERIAL FUNGIBLE PER ARTROSCÒPIA, TERMINAL DE MOTORS PER A ARTROSCÒPIA, TERMINAL MOTOR PUNTA TORPEDE, PER A RESECCIÓ D'OS EN ARTROSCÒPIA, CORBA,DIÀMETRE 4,0MM X 13CMLLARGÀRIA, TUB D'ACER INOXIDABLE I CONNEXIÓ A PEÇAMÀPLÀSTIC, NO LÀTEX, ESTÈRIL, 1ÚS. COMPATIBLE AMB MOTOR D'ARTROSCÒPIA ARTHREX O EQU(B*)BAIXA_ESTUDI GERÈNCIA | 0.83929
2020254 | ELECTRODE ESTIMULACIO FIBRA CARBONI/GEL | E30580998 | Elèctrodes ECG, Altres elèctrodes monitoratge | ELÈCTRODES ECG, ALTRES ELÈCTRODES MONITORATGE, ELÈCTRODE ANÀLISI D'IMPEDÀNCIA (BIA) BIOELÈCTRICA,ADULTS I NENS,27MMX29MM ±2MM,ÀREA CONTACTE D'AG/AGCL A/HIDROGEL CONDUCTIU ADHESIU,CONNECTOR DE PINÇA DESCENTRAT TIPUS COCODRIL A/LLEGÜETA,NO CITOTÒXIC NO IRRITANT,NO SENSIBILITZANT,LLIURE LÀTEX, PVC,UN ÚS | 0.76512
8003769 | RODAMENT 6206 TAPA METALL | E30140010 | Material protecció, Bates de protecció | MATERIAL PROTECCIÓ, BATES DE PROTECCIÓ, BATA PER A ADMISSIÓ I EXPLORACIONS, DE TEIXIT SENSE TEIXIR DE POLIPROPILÈ (PP), MÀNIGA CURTA, DE COLOR FOSC I OPAC, GRAMATGE MÍNIM 50GR/M2. TANCAMENT PEL DARRERA MITJANÇANT CINTES AL COLL I CINTURA. MIDA 125X170CM. LLIURE DE LÀTEX, NO ESTÈRIL, 1ÚS | 0.79483
2026930 | ACCESS WASTE BAGS 20/BOX | E30585010 | Altres accessoris per a elèctrodes, Cables per a elèctrodes | ALTRES ACCESSORIS PER A ELÈCTRODES, CABLES PER A ELÈCTRODES, CABLE ALLARGADOR EEG | 0.93426
2017876 | FILTRE AIRE AIRVO 2 900PT913 | E30520020 | Filtres, Filtres per a respiradors | FILTRES, FILTRES PER A RESPIRADORS, EQUIP D'INICI FORMAT PER: FILTRES I ACCESSORIS COMPATIBLE AMB SISTEMA ANACONDA O EQUIVALENT.(B*)BAIXA_ESTUDI GERÈNCIA | 0.9601
2018339 | LLANCETA CONTROL COAGULACIÓ | E30200020 | Material electrocirurgia, Coagulació amb gas argó | MATERIAL ELECTROCIRURGIA, COAGULACIÓ AMB GAS ARGÓ, SONDA FLEXIBLE DE COAGULACIÓ ARGÓ PLASMA Ø1,5MM, LLARGÀRIA 1,5M, COMPATIBLE AMB BRONCOSCOPIS SISTEMA VIO, VIO 200D, VIO 300D O EQUIVALENT | 0.83941
2013968 | CANULA ARTROSCOPIA 6.5MM S/ESPIRAL | E30013160 | Agulles i equips per a biòpsia, Equips punció biòpsia | AGULLES I EQUIPS PER A BIÒPSIA, EQUIPS PUNCIÓ BIÒPSIA, EQUIP PER A BIÒPSIA CONSTA DE: AGULLA DE 16G (1,65MM) X 15CM+/-1CM, AMB PUNTA TIPUS TRÒCAR, CÀNULA AMB BISELL ESPECIAL PER A TALL I XERINGA AMB BLOQUEIG, D'ACER I PLÀSTIC,ESTÈRIL,SENSE LÀTEX,D'UN SOL ÚS | 0.88928
2023468 | AGULLA BIOPSIA 16G 28MM AM 16/28 | E30411030 | Cànules d'aspiració, Aspiració oïda | CÀNULES D'ASPIRACIÓ, ASPIRACIÓ OÏDA, AGULLA/CÀNULA ASPIRACIÓ D'ACER INOXIDABLE, BISELL ROM, RÀCORD UNIVERSAL, PER A ASPIRADORS D'OTORRINO, MIDA: 2.0 X 80 MM | 0.75194
8003144 | PANEL CONTROL INFER CAMA ELEGANZA SMART | E30011070 | Agulles per punció lumbar, Agulles i equips per a rizolisi | AGULLES PER PUNCIÓ LUMBAR, AGULLES I EQUIPS PER A RIZOLISI, AGULLA PER A RIZOLISI CANULADA DE CALIBRE 20G X 10CM+/-1CM DE LONGITUD, AMB PUNTA AGUDA CORBA DE 10MM, ESTÈRIL, D'UN SOL ÚS. COMPATIBLE AMB GENERADOR DE RADIOFREQÜÈNCIA ELECTROTHERMAL 20S, NEUROTHERM NT-1000 I SUPERIOR O EQUIVALENT | 0.85511
3035103 | ELECT.NEUROEST.LAMITRODE 88 60CM (3288) | E30740060 | Material odontologia, Endodòncia | MATERIAL ODONTOLOGIA, ENDODÒNCIA, PUNTA DE GUTAPERXA ACCESSÒRIA MIDA MITJANA(B*)BAIXA_ESTUDI GERÈNCIA | 0.78013
2003292 | ELECTRODE ESPECIAL ECG FOAM 49X33MM | E30140160 | Material protecció, Protectors oculars i facials d'un sol ús | MATERIAL PROTECCIÓ, PROTECTORS OCULARS I FACIALS D'UN SOL ÚS, PROTECCIÓ FACIAL ESQUITXA LÍQUIDS, TRANSPARENT DE POLICARBONAT AMB DOBLE CAPA PROTECTORA I SUPORT DE FIBRE DE VIDRE. LLIURE DE LÀTEX, UN SOL ÚS. | 0.82571
2009446 | DRENATGE PLA PERFORAT S/TROCAR 10MM | E30382030 | Material col-lector per a drenatge per gravetat, Bosses i equips col·lectors LCR | MATERIAL COL-LECTOR PER A DRENATGE PER GRAVETAT, BOSSES I EQUIPS COL·LECTORS LCR, BOSSA DE RECOLLIDA VOLUM 700ML +/-10ML, AMB PORT D’ACCÉS SENSE AGULLA, COMPATIBLE AMB DRENATGE EXTERN EDS3 O EQUIVALENT | 0.83862
2013079 | FRESA 7BA70MN MIDAS REX LEGEND | E30047010 | Intervencionisme perifèric vascular, altres catèters baló: Oclusió, Intervenc vascular:Catèters baló oclusió embolect i trombect | INTERVENCIONISME PERIFÈRIC VASCULAR, ALTRES CATÈTERS BALÓ: OCLUSIÓ, INTERVENC VASCULAR:CATÈTERS BALÓ OCLUSIÓ EMBOLECT I TROMBECT, CATÈTER GUIA AMB BALÓ DISTAL6 A 11MMDIÀMETRE I 12MMLLARGÀRIA,PRESSIÓ BAIXA,COAXIAL,CATÈTER6F/2MMX100CM+/-2CM I PART TOBA6CM, ØINTERN CATÈTER 3,6F/1,20MM/0,047",AMB CONNECTOR I ADAPTADOR TRANSPARENTS. ESTÈRIL. CORAIL PLUS O EQUIV | 0.86578
2024468 | KIT CARE PAD ESTAND SIST POSICIONAMENT | E30220050 | Sutures manuals absorbibles, Sut absor sint mnf n/rc abs llarga 180-210d res útil sup 30d | SUTURES MANUALS ABSORBIBLES, SUT ABSOR SINT MNF N/RC ABS LLARGA 180-210D RES ÚTIL SUP 30D, SUTURA ABSORBIBLE SINTÈTICA MONOFILAR NO RECOBERTA D'ABSORCIÓ LLARGA180-210 DIES, RESISTÈNCIA ÚTIL SUPERIOR A 28 DIES, AGULLA3/8 CERCLE, PUNTA TRAUMÀTICA (TRIANGULARPRECISIÓ), CALIBRE 5/0, LLARGÀRIA 13 MM, FIL45 CM(B*)BAIXA_ESTUDI GERÈNCIA | 0.85631
2024868 | INSTRUMENT SELLADOR DE VASOS "Xi" EXTEN | E30640030 | Material exploracions, Espècul òtic | MATERIAL EXPLORACIONS, ESPÈCUL ÒTIC, ESPÈCUL PER A OTOSCÒPI ORL, D'UN SOL ÚS, DE Ø 2,5MM X 18,6 MM X 35 MM DE LONGITUD, COMPATIBLES AMB CAPÇAL OTOSCOPI RIESTER, MINI RIESTER O EQUIVALENT | 0.92117
2022386 | LARINGOSCOPI OPTIC AIRTRAQ DOBLE LLUM | E30551130 | Teràpia respiratòria, Línia d'oxigen | TERÀPIA RESPIRATÒRIA, LÍNIA D'OXIGEN, LÍNIA PER A ADMINISTRACIÓ D'OXIGEN AMB CONNECTORS UNIVERSALS LUER FEMELLA I ESTRUCTURA INTERIOR ANTICOL·LAPSE. LLARGÀRIA 2 (+/-0,2) METRES (M). DE CLORUR DE POLIVINIL (PVC) TRANSPARENT. LLIURE DE LÀTEX, LLIURE DE FTALATS, D'UN SOL ÚS. | 0.80602
2018644 | TERMINAL ARTROSCOPIA RESECTOR | E30700030 | Material fisioteràpia, Bossa fred / calor | MATERIAL FISIOTERÀPIA, BOSSA FRED / CALOR, COIXINET DE FRED, MIDES APROXIMADES 28 X 53 CM. | 0.82346
2013798 | CLAMP OCLUSIO VASCUL. DOBLE 1-2 P2 | E30411070 | Cànules d'aspiració, Liposucció | CÀNULES D'ASPIRACIÓ, LIPOSUCCIÓ, CÀNULA LIPOASPIRACIÓ DIÀMETRE 13G (2,5MM) I 250MM DE LLARGÀRIA. LIURE DE LÀTEX, UN SOL ÚS. | 0.83329
2017272 | AGULLA GUIA KISCHNER 1.6X180MM | E30010170 | Agulles, Agulles per a injector/bolígraf d'insulina | AGULLES, AGULLES PER A INJECTOR/BOLÍGRAF D'INSULINA, AGULLA PER A INJECTOR/BOLÍGRAF D'INSULINA DE DIÀMETRE 31G (0,25MM) X 8MM DE LONGITUD, CAPÇAL DE PLÀSTIC TRANSPARENT, I ESCUT PROTECTOR DE L'AGULLA, COMPATIBLE AMB TOTS TIPUS D'INJECTORS, SENSE LÀTEX, ESTÈRIL. | 0.86526
2024882 | MICROTISSORES CURVADES HORITZONTALS 25G | E30055030 | Guies, Microguies hidrofíliques | GUIES, MICROGUIES HIDROFÍLIQUES, MICROGUIA NEURORADIOLOGIA, 0,018"(DISTAL)/0,014"(PROX)X200CM,ACER A/RECOBRIMENT HIDROFÍLIC 170CM I COBERTA POLIMÈRICA 150CM,EXTREM DISTAL AMB DOBLE ESPIRAL34CM I PUNTA SUAU ANGLE 25°5CM RADIOOPACA PLATÍ,EST.CHIKAI BLACK 18. REF: | 0.90381
2014139 | MICROCATETER ATP 1.5F X 2.7F 165 CM | E30041010 | Catèters angiogràfics, Multiús | CATÈTERS ANGIOGRÀFICS, MULTIÚS, CATÈTER ANGIO/DIAG MULTÚS/MULTIP A 534-549T | 0.81746
2026803 | MASSATGEDOR PERSONAL RAYA 20101037 | E30301030 | Apòsits quirúrgics, Apòsits estèrils laminars per a fixació de catèters | APÒSITS QUIRÚRGICS, APÒSITS ESTÈRILS LAMINARS PER A FIXACIÓ DE CATÈTERS, LÀMINA ADHESIVA PROTECTORA DE POLIURETÀ TRANSPARENT SEMIPERMEABLE. MIDA 20X30CM +/-2CM | 0.9544
2026742 | SIST. LIBERACIO TV45x45 12F 080 | E30360050 | Material d'ostomia, Discs i accessoris ostomies | MATERIAL D'OSTOMIA, DISCS I ACCESSORIS OSTOMIES, DISCO AUTOADHESIU FLEXIBLE AMB CÈRCOL ADAPTABLE PER A BOSSA DE OSTOMIA DE 100MM.(B*)BAIXA_ESTUDI GERÈNCIA | 0.82369
8000017 | SONDA SIEMENS QBM2030.5=QBM66.201 | E30440064 | Sondes, SVP Sonda vesical permanent punta Tiemann | SONDES, SVP SONDA VESICAL PERMANENT PUNTA TIEMANN, SONDA VESICAL INTERMITENT (SVI) TIEMANN, CH-20, LLARGÀRIA 40-42CM HIDROFÍLICA DE BAIXA FRICCIÓ, EXTREM DISTAL ANGULAT TANCAT ATRAUMÀTIC AMB ORIFICIS LATERALS, EXTREM PROXIMAL AMB CONNECTOR UNIVERSAL, ESTÈRIL, UN SOL ÚS | 0.85673
2003967 | CINTA VAS SILICONA SUPER-MAXI BLAU | E30412085 | Cànules per a circulació venosa i arterial, Adaptadors i accessoris de perfusió | CÀNULES PER A CIRCULACIÓ VENOSA I ARTERIAL, ADAPTADORS I ACCESSORIS DE PERFUSIÓ, SUPORT D¿ACER INOXIDABLE COMPATIBLE AMB SEPARADOR ATRAPA BOMBOLLES INSPIRE VBT 8 O EQUIVALENT. | 0.94345
2019484 | APOSIT ESCUMA 15X15CMS NO ADHESIU 3413 | E30303999 | Apòsits d'escumes de poliuretà, Altres d'escumes de poliuretà | APÒSITS D'ESCUMES DE POLIURETÀ, ALTRES D'ESCUMES DE POLIURETÀ, APÒSIT DE SILICONA PEL TRACTAMENT DE CICATRIUS. MIDA TOTAL 10X18CM +/-2CM | 0.89587
2010112 | DRENATGE SILICONA 10 FR | E30049998 | Catèters urologia / urodinàmia, Altre material de catèters d'urologia i endourologia | CATÈTERS UROLOGIA / URODINÀMIA, ALTRE MATERIAL DE CATÈTERS D'UROLOGIA I ENDOUROLOGIA, GUIA P/PROCEDIMENTS ENDOUROLOGIA,UTILTZAR A/CATÈTERS DOBLE"J" I/O COL·LOCAR INSTRUMENTS ENDOUROLÒGICS,DE 0,035"X150CM+/-5CM LLARG,COS RÍGID I NUCLI CENTRAL FIX,PUNTA RECTA DE 3CM FLEXIBLE,ACER INOX RECOBERTA PTFE,COS RÍGID I NUCLI CENTRAL FIX,ESTÈRIL,1ÚS | 0.83414
2020158 | PDS BIOSYN SIN ABS 5-0 VIO 75CM CV22 | E30301070 | Apòsits quirúrgics, Torundes quirúrgiques | APÒSITS QUIRÚRGICS, TORUNDES QUIRÚRGIQUES, TORUNDA /TAMPÒ DE RAIÒ, AMB CONTROL RADIOLÒGIC, MIDA Ø10MM +/-2MM. ESTÈRIL. UNITAT. | 0.84762
2024756 | FUNDA COLUMNA "Xi" 470341 | E30520160 | Filtres, Columnes d Afèresi | FILTRES, COLUMNES D AFÈRESI, COLUMNA INMUNOADSORCIÓ IGOMNI5 P/EL CAD LLEUG LAMBDA KAPPA IGG PED/ADULT:MATRIU ADSORV SACCHAROMYCES CEREVISIAE,SEFAROSA CL-4B 100ML,SOL PBS0,01%AZIDA I 15%(V/V)ETANL,10/COPS O 60/DIA;INCLOU:2COLUM ADSORB IG,2SOPORT,TARG XIP.COMP EQ THERASORB LIFE18 O EQ | 0.94439
2013816 | CANULA RADIOFREQ.+ANESTESIA 150MM 23G | E30580998 | Elèctrodes ECG, Altres elèctrodes monitoratge | ELÈCTRODES ECG, ALTRES ELÈCTRODES MONITORATGE, ELÈCTRODE PER A BIA AMB ÀREA DE CONTACTE D'AG/AGCL DE 5,06CM2 AMB GEL BIOCOMPATIBLE CONDUCTIU SEMISÒLID, SENSE LÀTEX, AMB CONNEXIONS DE PINÇA TIPUS CAIMAN AMB LLEGÜETA , UN SOL ÚS. | 0.81088
2014982 | ULLERES FOTOTERAPIA PREMATUR PETIT | E30553060 | Funció respiratòria, Fisioteràpia respiratòria | FUNCIÓ RESPIRATÒRIA, FISIOTERÀPIA RESPIRATÒRIA, DISPOSITIU D'ENTRENAMENT RESPIRATORI AMB UN SISTEMA PER A MÚSCULS INSPIRATÒRIA REGULABLE DE 0 A 78 CMH2O. INCORPORA BROQUET I PINÇA DE NAS. PERA UN ÚNIC PACIENT. LLIURE DE LÀTEX. | 0.85341
2026300 | PIGMENT 3ml C950 | E30140180 | Material protecció, Pijames quirúrgics i jaquetes de protecció un sol ús | MATERIAL PROTECCIÓ, PIJAMES QUIRÚRGICS I JAQUETES DE PROTECCIÓ UN SOL ÚS, PIJAMA TNT DE POLIPROPILÉ SMS,PERSONAL VISITA,CODI COLOR,COMPOST PER: PANTALÓ AMB CINTES O GOMA,MÍN UNA BUTXACA,CASACA MÀNIGA CURTA,COLL PUNTA O RODÓ,MÍN 2 BUTXAQUES. GRAMATGE MÍN 38G/M².MIDES:PATRONATGE EUROPEU.LLIURE DE LÀTEX,NO ESTÈRIL.MIDA XXL. | 0.86779
2020406 | TERMINAL ARTROSCOPIA RESECCIO EL9356 | E30249050 | Material fungible per cirurgia craniomaxilo facial, Freses per a implants dentals | MATERIAL FUNGIBLE PER CIRURGIA CRANIOMAXILO FACIAL, FRESES PER A IMPLANTS DENTALS, FRESA RODONA PER FACLITAR EL PUNT INICIAL. UN SOL ÚS. | 0.77438
2003444 | GUIA AGULLA 10G ENCOR-FISHER | E30251050 | Material per endoscopia, Endoscòpia ORL CMF i NEURO | MATERIAL PER ENDOSCOPIA, ENDOSCÒPIA ORL CMF I NEURO, GANIVETA/ELÈCTR ENDOSCÒPIA P/SINUS NASAL,CORBADA DE 12°,Ø4,0MMX11CM LONG,BEINA EXT FINESTRA A/DENTS I INT GIRAT A/TALL 360°,SIST/ IRRIGACIÓ ASPIRACIÓ INCORPORAT,CORONA CONNEX,VELOCITAT TREBALL 5.000RPM OSCIL·LANT,EST,1ÚS.COMPATIBLE PEÇA MÀ MAGNUM M4 O EQ | 0.78066
2013929 | TUB GUIA-TRAQUEAL S/B REFORÇAT 7.5MM | E30181040 | Control esteriltzació, Prova Bowie-Dick | CONTROL ESTERILTZACIÓ, PROVA BOWIE-DICK, PAQUET PREPARAT PER A REALITZAR LA PROVA DE BOWIE DICK, AMB INDICADOR QUÍMIC CLASSE 2, PER A L'AUTOCLAU DE VAPOR PRE BUIT, AMB FULL D'ADVERTÈNCIA PRÈVIA ENTRE CAPES DEL MATERIAL PEL CONTROL DE LA PROVA | 0.86969
2027025 | AGULLA PAS CERCLATGE FIBERTAPE AR-7816-1 | E30010080 | Agulles, Agulles per a acupuntura | AGULLES, AGULLES PER A ACUPUNTURA, AGULLA PER A ACUPUNTURA, PLATA, MIDA: 0,3 MM X 12,7 MM, ESTÈRIL.(B*)BAIXA_ESTUDI GERÈNCIA | 0.78984
2008917 | ELECTRODE DESFIBRIL·LACIO ADULT | E30580020 | Elèctrodes ECG, Elèctrodes monitorització ECG pediàtric | ELÈCTRODES ECG, ELÈCTRODES MONITORITZACIÓ ECG PEDIÀTRIC, ELÈCTRODE PER A ECG DE REPÓS, PEDIÀT/NEONAT,OVALAT,PERMANÈNCIA MITJA,22X44,8MM ±2MM,AMB GAFET DESCENTRAT BANANA Ø 4MM, SENSOR AG/AGCL, SUPORT ADHESIU DE FOAM AMB GEL CONDUCTOR LIQUID ,LLIURE LÀTEX I FTALATS, UN ÚS | 0.8271
2002593 | SONDA NUTRICIO ENTERAL 8F120CM A/FIADOR | E30440080 | Sondes, Sondes Manometria, Flux perivascular i Ph | SONDES, SONDES MANOMETRIA, FLUX PERIVASCULAR I PH, CATÈTER/SONDA ESOFÀGIC MANOMETRIA ALTA RESOLUC,PUR,SÒLID TECNOLOGIA HRM,36CANALS,12 PUNTS MESURA P/SENSOR,Ø4,2MM,LONG TOTAL 220CM,LONG 38CM FINS 1R CANAL,MARC PROF FINS 175CM,SENSORS CIRCUNF,250 ÚSOS O 2 ANYS,N/LÀTEX,COMP A/MÒDUL A120 GIVEN IMAGINO EQU | 0.92529
2024679 | CARREGA GRAP. SUREFORM 45 BLANCA Xi | E30700030 | Material fisioteràpia, Bossa fred / calor | MATERIAL FISIOTERÀPIA, BOSSA FRED / CALOR, COIXINET DE CALOR, MIDES APROXIMADES 25 X 30 CM. | 0.85856
2026038 | GEL P/APLIC.SENSOR ORELLA P/CAPNOGRAF | E30740060 | Material odontologia, Endodòncia | MATERIAL ODONTOLOGIA, ENDODÒNCIA, PUNTA DE GUTAPERXA CONICITAT 8% ISO 80(B*)BAIXA_ESTUDI GERÈNCIA | 0.70663
2020442 | SONDA ASPIRACIO PROTEGIDA ASPISAFE2 | E30440030 | Sondes, Sondes esofagogàstriques | SONDES, SONDES ESOFAGOGÀSTRIQUES, SONDA ESOFÀGICA,SILICONA TRANSPARENT,CH-34,LONGITUD 150+/-10CM,PUNTA TANCADA,CILÍNDRICA AMB ORIFICIS LATERALS ATRAUMÀTICS,MARQUES DE PROFUNDITAT I CONTROL RADIOLÒGIC,CONNEXIÓ EMBUT,PER A TRACTAMENT D'ESTENOSIS O OBSTRUCCIONS DE L'ESÒFAG,ESTÈRIL,UN SOL ÚS | 0.90454
2021623 | ADAPTADOR MINIFLOW 6684635 | E30304130 | Apòsits i dispositius no específics, Benes de compressió multicomponents | APÒSITS I DISPOSITIUS NO ESPECÍFICS, BENES DE COMPRESSIÓ MULTICOMPONENTS, SISTEMA DE COMPRESSIÓ MULTICAPA, PRESSIÓ DE 40MMHG A TURMELL, AMB CAPA INTERNA ENCOIXINADA I BENA COMPRESSIVA DE TRACCIÓ CURTA AMB MARQUES IDENTIFICATIVES DE PRESSIÓ. MIDA 18-25CM +/-2CM. ENBOLCALL INDIVIDUAL PER BENA. | 0.89198
2019673 | MASCARA INTEGRAL T/L TANCADA S/VALVULA | E30326010 | Fèrules per a immobilització, Material termoplàstic | FÈRULES PER A IMMOBILITZACIÓ, MATERIAL TERMOPLÀSTIC, LÀMINA TERMOPLÀSTICA MICROPERFORADA MODELABLE A BAIXA TEMPERATURA AMB NUCLI DE POLICAPROLACTONA I RECOBRIMENT INTERN ANTIADHERENT I EXTERN DE FOAM DE POLIURETÀ DE 0,6 MM, COLOR BEIGE. MIDES: 60 CM X42 CM +/-2CM I GRUIX 1,6MM +/-2MM. LLIURE DE LÀTEX | 0.93174
2024973 | CLIP HEMOSTATIC PETIT 30PK6 | E30235040 | Hemostàtics, Accessoris per a hemostàtics | HEMOSTÀTICS, ACCESSORIS PER A HEMOSTÀTICS, FILTRE PER A CONCENTRAT PLAQUETARI / FACTORS DE CREIXEMENT VIVOSTAT | 0.89533
2026466 | EXTRACTOR CALCULS 1.7FR 115CMS 8MM | E30090020 | Xeringues, Xeringues de 3 cossos con luer excentric | XERINGUES, XERINGUES DE 3 COSSOS CON LUER EXCENTRIC, XERINGA DE 3 COSSOS DE 20 ML AMB CONNEXIÓ LUER EXCÈNTRICA, COS TRANSPARENT LUBRICAT SILICONAT AMB ESCALA IMPRESA IMBORRABLE DE GRADUACIÓ DE 1ML, ÈMBOL AMB ANELLA DE SEGURETAT, SENSE LÀTEX, ESTÈRIL, D'UN SOL ÚS, ENVÀS INDIVIDUAL | 0.87205
2026282 | PINÇA MICRO AURICULAR 8CM 62.34.22 | E30055070 | Guies, Microguies-guies p/ATP, p/oclusions cròniques/totals (CTO) | GUIES, MICROGUIES-GUIES P/ATP, P/OCLUSIONS CRÒNIQUES/TOTALS (CTO), MICROGUIA INTERVENCIONISME VASCULAR PERIFÈRIC I DIAGNÒSTIC, PER A PROCEDIMENTS CTO, 0,018"X300CM, ACER AMB RECOBRIMENT HIDROFÍLIC EXCEPTE EXTREM DISTAL, AMB PUNTA RECTA NO CONIFICADA PES DE 12GR I 5CM RADIOOPACA PLATÍ, ESTÈRIL. HALDBER D. REF: PHW18R301P | 0.8323
2016052 | PISTOLA IN-ZONE CABLE COILS | E30360010 | Material d'ostomia, Bossa colostomia | MATERIAL D'OSTOMIA, BOSSA COLOSTOMIA, BOSSA PER A COLOSTOMIA DE DOS PECES, TANCADA, OPACA, ANELL 50MM (PER ESTOMES DE 10-45MM) TANCAMENT ANELL FLOTANT (PRESSIÓ), CAPACITAT 700ML. | 0.87121
2017383 | CANULA HUMER CEMEX 9MM CNL-09 | E30520050 | Filtres, Humidificadors (nas artificial) de calor i humitat CV | FILTRES, HUMIDIFICADORS (NAS ARTIFICIAL) DE CALOR I HUMITAT CV, HUMIDIFICADOR/INTERCANVIADOR CALOR/HUMITAT (HME) CIRCUIT VM, TUB CORRUGAT EXTENSIBLE, VT FINS A 1500ML, APORTACIÓ HUMITAT 31(+/-2)MG L/H2O, ESPAI MORT 90(+/-5)ML, CONN ISO 15F-22F, PES 20(+/-2)G, BAIXA RESISTÈNCIA.PLÀSTIC,S/LÀTEX,ESTÈRIL,1ÚS | 0.94732
2020063 | POLIGLACTINA 2/0 A(1/2c26)CIL INC-70 RAP | E30300020 | Apòsits secs no adhesius, Cel·lulosa | APÒSITS SECS NO ADHESIUS, CEL·LULOSA, TOVALLOLETA DESINFECTANT CEL.LULOSA ALCOHOL_ESTUDI MINISTERI(B*)BAIXA_ESTUDI GERÈNCIA | 0.72983
2004531 | BRAÇAL PRESSIO CRITIKON N 1 | E30313010 | Sistemes de pressió negativa per a incisions tancades, Accessoris compatibles amb la Teràpia de Pressió Negativa | SISTEMES DE PRESSIÓ NEGATIVA PER A INCISIONS TANCADES, ACCESSORIS COMPATIBLES AMB LA TERÀPIA DE PRESSIÓ NEGATIVA, LÀMINA D'HIDROGEL ADHESIU MIDA 10X7CM +/-1CM,PER A FIXACIÓ DE TUBS I SEGELLAT D'APÒSITS, COMPATIBLE AMB TERÀPIA DE PRESSIÓ NEGATIVA VIVANO O EQUIVALENT. UN SOL ÚS. ESTÈRIL. | 0.82394
2020874 | SENSOR INVOS 5100c NEONATAL | E30251080 | Material per endoscopia, Mat fungible p/endoscòpia rígida-Laparoscòpia | MATERIAL PER ENDOSCOPIA, MAT FUNGIBLE P/ENDOSCÒPIA RÍGIDA-LAPAROSCÒPIA, TRÒCAR ABDOMINAL / PORT D'ACCES AMB OBTURADOR ÒPTIC AMB PUNT DILAT S/ FULL TALL/GANIVET,PERFIL BAIX,Ø12MMX120MM,RADIOTRANSPARENT,BISELL,ESTRIESDE FIX,PERMET RECIRCULACIÓ DE GAS FILTRAT,COMPATIBLE A/SISTEMA AVANÇAT AIRSEAL, LLIURE LÀTEX,ESTÈRIL,UN SOL ÚS | 0.79019
2003481 | TUB TRAQUEAL NASAL A/B PREF DI 7.0MM 1-O | E30300060 | Apòsits secs no adhesius, Protecció per a taponament nasal | APÒSITS SECS NO ADHESIUS, PROTECCIÓ PER A TAPONAMENT NASAL, CONFORMADOR NASAL DE SILICONA PER A ORIFICIS NASALS. MIDES: DIÀMETRE 1,5CM, AMPLADA 2,7 CM, 3,2 LLARGÀRIA. PER A INTERVENCIONS DE RINOPLÀSTIA. ESTÈRIL(B*)BAIXA_ESTUDI GERÈNCIA | 0.69967
2019399 | FLEX POLY RB A HU THYROGLOB, RTU OMNIS | E30055025 | Guies, Guies híbrides | GUIES, GUIES HÍBRIDES, GUIA AÏLLADA PER A MAPEIG ELÈCTRIC DEL SI CORONARI,COMPATIBLE CABLES OTW 0,014",NUCLI D'ACER A/AÏLLAMENT DE TEFLÓ 169.5+/-5CM, 0,014"X175CM+/-5CM,PUNTA RECTA I TOVA,ELÈCTRODE EN BOBINA D'ALEACIÓ PLATÍ/WOLFRAMI 15MM,SUPERFÍCIE ACTIVA 17MM2. | 0.85706
3018229 | CEMENTO CEMEX SYST.GENTA GREEN70(13A2420 | E30180050 | Proces d'esterilització empaquetat, Paper de crepè | PROCES D'ESTERILITZACIÓ EMPAQUETAT, PAPER DE CREPÈ, PAPER DE CREPÈ, PER A EMPAQUETAR EN EL PROCEDIMENT D´ESTERILITZACIÓ PER A VAPOR, ÒXID D'ETILÈ I FORMALDEHID, D´ALTA RESISTÈNCIA, DE COLOR. MIDA: 100CM+/-5CM X 100CM+/-5CM | 0.79233
2003176 | CATETER COAGULS FOGARTY 5F 80CM | E30249030 | Material fungible per cirurgia craniomaxilo facial, Planificació 3D i accessoris p/cirurgies personalitzades COT | MATERIAL FUNGIBLE PER CIRURGIA CRANIOMAXILO FACIAL, PLANIFICACIÓ 3D I ACCESSORIS P/CIRURGIES PERSONALITZADES COT, RESINA TIPUS BIOMED AMBER PER A IMPRESSORA 3D D'ESTEREOLITOGRAFÍA, 1L ,AMBRE,ADMET RESOLUCIONS DE 50 I 100MICRES,BIOCOMPATIBLE,ESTERILITZABLE .COMPATIBLE IMPRESSORES FORM 2, FORM 3B, FORM 3BL, FORM 3B+, FORM 4B I FORM 4BL O EQUIVALENT | 0.78055
2014351 | CATETER GUIA BALO 8F 95CM MERCI | E30700030 | Material fisioteràpia, Bossa fred / calor | MATERIAL FISIOTERÀPIA, BOSSA FRED / CALOR, COIXINET PER TERÀPIA DE FRED, MATERIAL: EXTERIOR DE POLIURETÀ, INTERIOR DE GEL. MIDA 8CM X 28 CM +/-10%. REUTILITZABLE | 0.88525
2021507 | ACID METILMALONIC COLUM CROM EEERMS5130 | E30700030 | Material fisioteràpia, Bossa fred / calor | MATERIAL FISIOTERÀPIA, BOSSA FRED / CALOR, COIXINET DE FRED, MIDES APROXIMADES 28 X 53 CM. | 0.80733
2018772 | CARREGA ECHELON 45MM VERDA ECR45G | E30105040 | Perfusió Diàlisi, Accessoris hemodiàlisi | PERFUSIÓ DIÀLISI, ACCESSORIS HEMODIÀLISI, FILTRE PER A LÍQUID DE DIÀLISI DE MEMBRANA CAPIL·LAR SINTÈTICA DE POLISULFONA AMB UNA SUPERFÍCIE EFICAÇ DE MEMBRANA DE 2,2 M2. ESTÈRIL, ATÒXIC I APIRÒGEN. COMPATIBLES AMB MONITORS FRESENIUS O EQUIVALENT. | 0.8774
2017967 | SIST.TUNELITZADOR ELECTR.DBS (3755-40) | E30670030 | Material puericultura, Biberó, tetines i complements | MATERIAL PUERICULTURA, BIBERÓ, TETINES I COMPLEMENTS, TETINA DE SILICONA TIPUS CIRERA, UN FORAT, COMPATIBLE AMB BIBERONS SENSE ROSCA 120 I 240 ML. ESTERILITZABLE. | 0.8963
2021182 | POLIGLUCONAT 5/0 A(1/2c13)CIL 75CM PANCR | E30300020 | Apòsits secs no adhesius, Cel·lulosa | APÒSITS SECS NO ADHESIUS, CEL·LULOSA, TOVALLOLETA DESINFECTANT CEL.LULOSA ALCOHOL_ESTUDI MINISTERI(B*)BAIXA_ESTUDI GERÈNCIA | 0.73516
2019576 | CANULA NASAL OPTIFLOW OPT318 PEDIATRIC | E30551150 | Teràpia respiratòria, Sondes nasals per adminitració oxigen (Ulleres nasals) | TERÀPIA RESPIRATÒRIA, SONDES NASALS PER ADMINITRACIÓ OXIGEN (ULLERES NASALS), SONDA/CÀNULA NASAL MIDA MITJANA (M) AMB SISTEMA DE SUBJECCIÓ TIPUS ULLERA PER A SUBMINISTRAMENT D'O2 ALT FLUX A ADULTS, FLUX MÀX 60L /MINUT. CINTA AJUSTABLE AL COLL AMB BOTÓ TIPUS "CLIP". LLIURE DE LÀTEX, UN SOL ÚS. COMPATIBLE FD140 FLOW DRIVER O EQUIVAL | 0.88562
2009614 | SONDA PHMETRIA 1 CANAL | E30440060 | Sondes, SVP Sonda vesical permanent punta Couvelaire | SONDES, SVP SONDA VESICAL PERMANENT PUNTA COUVELAIRE, SONDA VESICAL (SV) PUNTA BISELLADA FORMA FLAUTA TIPUS COUVELAIRE, PVC PLASTIFICAT, RADIOOPAC, UNA VIA, CH-8, LLARGÀRIA 40-42CM, EXTREM DISTAL OBERT, RECTE, ORIFICIS LATERALS, SENSE BALÓ, CONNEXIÓ UNIVERSAL, LLIURE LÀTEX, ESTÈRIL, UN SOL ÚS | 0.85597
2003502 | TUB TRAQUEAL O/N S/B D.I. 2MM SURFACTANT | E30740020 | Material odontologia, Obturació | MATERIAL ODONTOLOGIA, OBTURACIÓ, MATRIU TIRA DE NYLON PER A FERULITZACIÓ. MIDA: 5MMX1M +/-10%(B*)BAIXA_ESTUDI GERÈNCIA | 0.86323
2026593 | ELECTRODE LLANCETA STD.7CM ACER INOX. | E30140200 | Material protecció, Llençols de protecció | MATERIAL PROTECCIÓ, LLENÇOLS DE PROTECCIÓ, ROTLLE LLITERA D'UNA CAPA DE PAPER CREPAT RECICLAT, ABSORBENT I RESISTENT, GRAMATGE MÍNIM 43GR/M2. ROTLLE DE 70M LINEALS I 60CM(+-1CM)AMPLADA. | 0.78804
2022084 | CABLE EXTENSIO INTRAOP.INFINITY (3013) | E30054075 | Introductors de catèters, Introductor amb recobriment hidrofílic | INTRODUCTORS DE CATÈTERS, INTRODUCTOR AMB RECOBRIMENT HIDROFÍLIC, INTROD VASC RECTE, HIDROFÍLIC, COILAT I FLEX, 7FX55(+/-2)CM,PTFE,COMPOST:BEINA INTROD HIDROFÍLICA A/MARCA RADIOOPACA,VÀLVULA HEMOSTÀTICA,LÍNIA CLAU 3VIES,DILATADOR RADIOOPACS COMPAT GUIA 0,035"(0,89MM). ESTÈRIL,1ÚS | 0.86262
2025535 | BOSSA PEDIATRICA UROSTOMIA 1PEÇA 0-35MM | E30052020 | Catèters bronquials, Equips bloqueig endobronquial | CATÈTERS BRONQUIALS, EQUIPS BLOQUEIG ENDOBRONQUIAL, CIRCUIT COAXIAL 1,6 MM D'OXIGENACIÓ PER A TRACTAMENT AMB CARBOGEN AMB BALÓ DE 2 LITRES.(B*)BAIXA_ESTUDI GERÈNCIA | 0.82191
2020531 | C.GUIA ACTP 0,014" 190CMS FIGHTER | E30551030 | Teràpia respiratòria, Circuits nebulitzadors | TERÀPIA RESPIRATÒRIA, CIRCUITS NEBULITZADORS, MÀNEGA DE INHALACIÓ DE 150 CM AMB UN MANEGUET DE 20MM DE DIÀMETRE, DE SEBS, COMPATIBLE AMB NEBULITZADOR OMRON MODEL NE U17(B*)BAIXA_ESTUDI GERÈNCIA | 0.85538
2002602 | SONDA NASOGASTRICA 16F SALEM 120 CM | E30440030 | Sondes, Sondes esofagogàstriques | SONDES, SONDES ESOFAGOGÀSTRIQUES, SONDA ESOFÀGICA,GOMA VERMELLA,CH-18/6MM Ø,LONGITUD 75CM+/-5CM,PUNTA CILÍNDRICA AMB 2 ORIFICIS LATERALS,CONNEXIÓ EMBUT,PER A TRACTAMENT D'ESTENOSIS U OBSTRUCCIONS DE L'ESÒFAG,NO ESTÈRIL,LLIURE DEHP,UN SOL ÚS(B*)BAIXA_ESTUDI GERÈNCIA | 0.94573
2002712 | CONNEXIO PLASTIC OXIGEN SORTIDA GOMA | E30248999 | Material fungible per a cirurgia traumatològica, Altre material per a cirurgia traumatològica d'un sol ús | MATERIAL FUNGIBLE PER A CIRURGIA TRAUMATOLÒGICA, ALTRE MATERIAL PER A CIRURGIA TRAUMATOLÒGICA D'UN SOL ÚS, GUÍA-FRESAT Ø2.5 L950 AMB OLIVA | 0.86032
2003980 | CINTA VAS SILICONA MINI BLAU | E30243030 | Material per a cirurgia per ultrasons, Eqp a/sist irrigació/aspiració en procediments cirur ultrasó | MATERIAL PER A CIRURGIA PER ULTRASONS, EQP A/SIST IRRIGACIÓ/ASPIRACIÓ EN PROCEDIMENTS CIRUR ULTRASÓ, CLAU DE ENSAMBLATGE PER A BISTURÍ PER ULTRASONS, TIPUS BISTURÍ HARMÒNIC ULTRACISION (GENERADOR 32) I ULTRACISION II (GENERADOR 04) | 0.92857
2003589 | SONDA DRENATGE REDON PERF. N.14 50CM | E30440070 | Sondes, Sondes rectals | SONDES, SONDES RECTALS, EQUIP D´ACCESSORIS STANDARD COMPOST PER: 10 SONDES RECTALS DE PVC AMB BALÓ AMB ULLS DE DRENATGE CH-28X11-12CM DE LLARGÀRIA, LÍNIES INDICADORES D´INTRODUCCIÓ DE LA SONDA. NO LÀTEX. UN SOL ÚS. COMPATIBLE AMB SISTEMA PERISTEEN O EQUIVALENT. | 0.88316
2003641 | CANULA ARTERIAL PERIF. A/T 20GA 1.10X45 | E30040999 | Catèter valvuloplàstia, Altre material específic per a valvuloplàstia | CATÈTER VALVULOPLÀSTIA, ALTRE MATERIAL ESPECÍFIC PER A VALVULOPLÀSTIA, SIST/MÒDUL INTEGRAT P/COL·LOCAR CORDES TENDINOSES ARTIF A VÀLV/MITRAL.CONSTA: INSTRUM/IMPLANTAR CORDA;2 CARTUTX P/SUTU PTFE;2AGUL ACER INOX Ø 0,030",LONG TOT 10,88" I LONG EIX 8,53";MONIT FIBR/ÒPTIQ P/CONTR-VERIFIC VALVES,PART DIST A PROX INSTRUM,1ÚS,EST | 0.89601
2002776 | SONDA RECTAL N.25 40CMS. POLIVINILO | E30440070 | Sondes, Sondes rectals | SONDES, SONDES RECTALS, EQUIP IRRIGACIÓ TRANSANAL:UNITAT CONTROL A/BOMB INFLAT,2SONDES RECTALS STD CH28X125+/-5MM PRE-LUBRI,MARCA PROF,BALÓ VOLUM INFLAT MÀX 600+/-10ML,1ÚS,1CONTENI/BOSSA PLÀSTIC GRADUADA CAPACITAT RECOM 1L,1TAPA BOSSA,2CINTES SUBJECC,N/LÀTEX.COMP PERISTEEN O EQ | 0.92182
2002682 | SONDA GAST. ARGON BEAMER 2,3MMx230CM | E30440064 | Sondes, SVP Sonda vesical permanent punta Tiemann | SONDES, SVP SONDA VESICAL PERMANENT PUNTA TIEMANN, SONDA VESICAL INTERMITENT (SVI) TIEMANN, CH-20, LLARGÀRIA 40-42CM HIDROFÍLICA DE BAIXA FRICCIÓ, EXTREM DISTAL ANGULAT TANCAT ATRAUMÀTIC AMB ORIFICIS LATERALS, EXTREM PROXIMAL AMB CONNECTOR UNIVERSAL, ESTÈRIL, UN SOL ÚS | 0.8803
2005465 | DTPA5-ACID DIETILENTRIAMINOPENTACETIC | E30740080 | Material odontologia, Prevenció i profilaxis odontològica | MATERIAL ODONTOLOGIA, PREVENCIÓ I PROFILAXIS ODONTOLÒGICA, CERA PER A PACIENTS PORTADORS D'ORTODONCIA,PROTECTORA ,TRANSPARENT. | 0.78179
8003098 | CORRETJA TRAPEZOÏDAL SPZ 1937 | E30670030 | Material puericultura, Biberó, tetines i complements | MATERIAL PUERICULTURA, BIBERÓ, TETINES I COMPLEMENTS, BIBERÓ DE PLÀSTIC PP AMB TAP I ESCALA GRADUADA, CAPACITAT MÀXIMA 150CC I BOCA DE ROSCA ADAPTABLE A EXTRACTORS DE LLET TIPUS LACTINA, SYMPHONY, MINIELECTRIC O EQUIVALENT(B*)BAIXA_ESTUDI GERÈNCIA | 0.83407
2024685 | SUTURA MENISCAL ALTA RESIST. 2 AG. | E30730040 | Material radioteràpia, Mascaretes de protecció i fixació | MATERIAL RADIOTERÀPIA, MASCARETES DE PROTECCIÓ I FIXACIÓ, PIN DE PLÀSTIC MASCLE/FEMELLA DE RÀPIDA INSERCIÓ EN FIXACIÓ DE MÀSCARES PER A IMMOBILITZACIÓ DE PACIENTS EN RADIOTERÀPIA | 0.84994
2015275 | ABSORVEDOR CALÇ SODADA | E30220050 | Sutures manuals absorbibles, Sut absor sint mnf n/rc abs llarga 180-210d res útil sup 30d | SUTURES MANUALS ABSORBIBLES, SUT ABSOR SINT MNF N/RC ABS LLARGA 180-210D RES ÚTIL SUP 30D, SUTURA ABSORBIBLE SINTÈTICA MONOFILAR NO RECOBERTA D'ABSORCIÓ LLARGA DE 180-210 DIES, RESISTÈNCIA ÚTIL SUPERIOR A 90 DIES, DOBLE AGULLA DE 3/8 CERCLE, PUNTA ALTA PENETRACIÓ (TAPERCUT/TROCAR), CALIBRE 6/0, LLARGÀRIA 9,3 MM, FIL DE 70 CM. | 0.85452
2019560 | DAKO K-8006 AB DILUENT 120 ml | E30200090 | Material electrocirurgia, Accesoris per a electrocirurgia | MATERIAL ELECTROCIRURGIA, ACCESORIS PER A ELECTROCIRURGIA, TUB CORRUGAT ALS EXTREMS,ADAPTABLE A MÀNEC BISTURÍ,PECES DE SUPORT PER A L'ASPIRACIÓ DE FUMS QUIRÚRGICS, MATERIAL DE PLÀSTIC, Ø 10MM, LONGITUD 1,80M-2,0M,CONNEXIÓ DISTAL Ø 22 MM, SUPERFÍCIE INTERIOR LLISA,ESTÈRIL.COMPATIBLE AMB TUB DE CONNEXIÓ Ø 22 MM | 0.73651
2022425 | CD81-APC-C750 CYT-81AC750 X50 | E30252999 | Material fungible per artroscòpia, Altre material per a artroscòpia | MATERIAL FUNGIBLE PER ARTROSCÒPIA, ALTRE MATERIAL PER A ARTROSCÒPIA, CONDUCTOR DARD PER A MENISC, AMB CÀNULA DE 15 º CAP A DALT, ESTÈRIL | 0.91994
2005428 | TETINA LLET PREMATURS (MENYS 1750 GR) | E30460020 | Tubs i equips de drenatge, Tub drenatge Kher | TUBS I EQUIPS DE DRENATGE, TUB DRENATGE KHER, DRENATGE QUIRÚRGIC ABDOMINAL-BILIAR TIPUS KEHR EN FORMA "T", CH-12 80CM (±2)X 5CM X 5CM, MATERIAL LÀTEX FLEXIBLE, ESTÈRIL, UN SOL ÚS. | 0.85723
2021802 | PROGRAMADOR NEUROEST.PERCEPT RMI(TH91D02 | E30551040 | Teràpia respiratòria, Nebulitzadors | TERÀPIA RESPIRATÒRIA, NEBULITZADORS, PIPETA AMB VÀLVULA COMPATIBLE AMB LA MASCARETA AEROGEN ULTRA | 0.92857
2018036 | PESSARI ANELL GRUIXUT 80mm ARDR080 | E30382999 | Material col-lector per a drenatge per gravetat, Altre material per a drenatges | MATERIAL COL-LECTOR PER A DRENATGE PER GRAVETAT, ALTRE MATERIAL PER A DRENATGES, CINTA DE TRANSPORT DE TELA NEGRA, AMB PEÇA DE PLÀSTIC PER PENJAR DE L'ASPIRADOR DE DRENATGE TORÀCIC TIPUS THOPAZ(B*)BAIXA_ESTUDI GERÈNCIA | 0.86726
2020751 | AGULLA PUNTA ECOGENICA 50MM 22G | E30010080 | Agulles, Agulles per a acupuntura | AGULLES, AGULLES PER A ACUPUNTURA, AGULLA PER A ACUPUNTURA AMB MÀNEC DE PLATA REBUTJABLE 0,5'.(B*)BAIXA_ESTUDI GERÈNCIA | 0.77946
2022878 | PINÇA ADSON A/D BD512R AMB DENTS | E30730050 | Material radioteràpia, Material de baix punt de fusió | MATERIAL RADIOTERÀPIA, MATERIAL DE BAIX PUNT DE FUSIÓ, ALIATGE DE BAIX PUNT DE FUSIÓ COMPOST DE BISMUT, PLOM, ESTANY I CADMI. PER A LA FABRICACIÓ DE BLINDATGES PER A RADIOTERÀPIA I ALTRES DISPOSITIUS DE SEGURETAT.(B*)BAIXA_ESTUDI GERÈNCIA | 0.80664
2026591 | MESURADOR INSERCIO RECTE (57837) | E30226200 | Endosutures mecàniques endograpadores -Talladores, Endoaplicadors de fixadors | ENDOSUTURES MECÀNIQUES ENDOGRAPADORES -TALLADORES, ENDOAPLICADORS DE FIXADORS, ENDOAPLICADOR DE FIXADORS D'ANELLES PER A IMPLANTS O TANCAMENT DE TEIXITS,D'ALIATGE AMB MEMÒRIA DE FORMA DE NITINOL, EN ESPIRAL Ø4MM,10 ANELLES I D'UN MOTLLE DE GUIA. | 0.83818
2021517 | OPTIMIX TRICICLICS EEERMS9114 | E30440060 | Sondes, SVP Sonda vesical permanent punta Couvelaire | SONDES, SVP SONDA VESICAL PERMANENT PUNTA COUVELAIRE, SONDA VESICAL PERMANENT (SVP) IRRIGACIÓ, PUNTA TIPUS COUVELAIRE RADIOPACA, LÍNEACONTRAST, SILICONA, TRES VIES, CH-16, LLARGÀRIA 40-42CM, ORIFICIS LATERALS, BALÓ 35-45ML, VÀLVULA P/RÀCORDS LUER I LUER-LOCK, CONNEXIONS UNIVERSAL, | 0.82243
2023757 | SONDA NUTR.ENTER.ENFIT 6 114CM A/FIADO | E30440100 | Sondes, Sondes re-educ uro-gine p/electroestimulació i/o biofeedback | SONDES, SONDES RE-EDUC URO-GINE P/ELECTROESTIMULACIÓ I/O BIOFEEDBACK, SONDA VAGINAL ELECTROESTIMULACIÓ I BIO FEED-BACK DEL SÒL PELVIÀ PER ELECTROMIOGRAFIA 2 ANELLS,MIDA STD,PLÀSTIC ABS,ELÈCTRODES D' ACER 316L-304L I CABLE CONNEXIÓ PVC A/ NIQUEL,LONG 130CM+/-5CM,Ø25MM,ELECTRODE 14MM,A/CONN BANANA FEMELLA DE 2MM,N/EST,US IND | 0.90217
2024410 | APOSIT UN SOL US 10x40cm TPN | E30360060 | Material d'ostomia, Apòsits i làmines per a ostomia | MATERIAL D'OSTOMIA, APÒSITS I LÀMINES PER A OSTOMIA, APÒSIT AUTOADHESIU SENSE CÈRCOL10X10CM ADAPTABLE A BOSSACOLOSTOMIA. FORMAT PER LÀMINA HIPOAL.LERGÈNICA RETALLABLE.INDICADA EN IRRITACIONSPELL PERILESIONAL,FÍSTULES,ÚLCERESDECÚBIT I EN TOT TIPUSDRENATGES COM A PROTECTORLA PELL.(B*)BAIXA_ESTUDI GERÈNCIA | 0.83275
2021573 | CARREGA ECHELON GST 45MM BLANCA GST45W | E30032010 | Catèter Hemodiàlisis, Catèter per a diàlisi peritoneal | CATÈTER HEMODIÀLISIS, CATÈTER PER A DIÀLISI PERITONEAL, EQ IMPLANTACIÓ CATÈTER PERITONEAL TRACTAMENTS CRÒNICS COMPOST PER: UNS GUIA DE 2,6 MM(+/-0,1) DE DIÀMETRE, DILATADOR 4,8 MM(+/-0,2) DE DIÀMETRE, UN TUNELITZADOR PER A LA INTRODUCCIÓ DEL CATÈTER I UN ADAPTADOR DE CONNEXIONS. ESTÈRIL S/LÀTEX/FTALATS. | 0.84778
2009773 | SUTURA DOBLE ESTERNON 046-267 C/12X3 | E30550150 | Tubs per a ventilació respiratoria., Tubs endobronquials | TUBS PER A VENTILACIÓ RESPIRATORIA., TUBS ENDOBRONQUIALS, TET 2 LLUMS,BRONQUI ESQ,PLÀSTIC,LÍNIA RADIOOPACA, MARQUES PENET,DOBLE CURVATURA,2 BALONS,BALÓ DISTAL PUR EXTREM DISTAL ORIFICI TERMINAL I LATERAL. DI3,1MM,DE9,3MM,LONG 420(+/-10)MM,2 CONNECTORS, 2 CAT ASPIRACIÓ EXTRA-LLARGS,CONN "Y".S/LÀTEX,ESTÈRIL,1ÚS | 0.74469
2019610 | MANEC ENDO GIA ULTRA 12 MM CURTA | E30251085 | Material per endoscopia, Trocars | MATERIAL PER ENDOSCOPIA, TROCARS, TRÒCAR ABD ÒPTIC PUNTA DILAT SENSE FULL TALLANT/GANIVETA A/CÀNULA RADIOTRØ15MMX100+/-10MM,BISELLADA,ESTRIES INVERSES INCORP,SEGELL DESMUNTABLE,P/ INSTRØ5-15MM,A/REDUCTOR INTEGR,VÀLV I SIST SEGUR,CLAU PAS L-L P/INSUFL I DESINFL,N/LÀTEX,ESTÈRIL,1ÚS | 0.78903
2007857 | CATETER KIT INTRAHEPATIC TRANSYUGULAR | E30041160 | Catèters angiogràfics, Injecció contrast | CATÈTERS ANGIOGRÀFICS, INJECCIÓ CONTRAST, CATÈTER DIAGNÒSTIC ACTP ECO INTRACORANARI IVUS REFINITY, REF:89900 | 0.84925
2025287 | MUGRONERA SILICONA TALLA MITJANA | E30055070 | Guies, Microguies-guies p/ATP, p/oclusions cròniques/totals (CTO) | GUIES, MICROGUIES-GUIES P/ATP, P/OCLUSIONS CRÒNIQUES/TOTALS (CTO), MICROGUIA INTERVENCIONISME VASCULAR PERIFÈRIC I DIAGNÒSTIC, PROCEDIMENTS CTO, 0,018"X300CM,TITANI RECOBRIM PTFE,EXTREM DISTAL RECOBRI HIDROFÍLIC 80MM FLEXIBLE-FLOPPY PUNTA RECTA 20MM PREFORMABLE CONIFICADA,PES 8G,ESTÈRIL.V-18 CONTROL WIRE.REF:M001468540 | 0.86428
3022152 | IMPL.COCLEAR NUCLEUS PROFILE (CI522) | E30551040 | Teràpia respiratòria, Nebulitzadors | TERÀPIA RESPIRATÒRIA, NEBULITZADORS, NEBULITZADOR PEDIÀT,10(+/-)1 ML,ANTIBOLCADA,ANATÒM,FLEXIBLE,INODORA I FIXADOR METÀL·LIC AL NAS.LÍNIA O2 2(+/-0,2)M NO COL·LAPSABLE A/CONN LUER FEMELLA,PARTÍCULA D'0,5µ I 5µ.NEBULITZADOR EXTRAÏBLE P/OXIGENOTERÀPIA A/CONN MASCLE LÍNIA,TRANSPARENT,S/LÀT,1ÚS | 0.87362
2026396 | NEUROESTIMULADOR EXTERN INALAMBRIC WENS | E30095020 | Bosses administració, Bossa per a nutrició parenteral de transferència | BOSSES ADMINISTRACIÓ, BOSSA PER A NUTRICIÓ PARENTERAL DE TRANSFERÈNCIA, BOSSA NPT PED,EVA MULTICAPA FOTOPROT,BAIXA PERMEABILITAT O2/CO2/H2O+REDUCCIÓ % DEGRAD VIT A/C,150ML ESCALA,NANSA ERGONÒMICA,CONN L-L FEMELLA+TAP I CLAMP SEGUR P/SEGELL VIA OMPLIMENT,PUNT ADDITIVACIÓ+TAP,CONN SORTIDA A/MEMBRANA.S/LÀT/DEHP,EST,ENV IND,1ÚS | 0.93385
2026720 | INTRODUCTOR DRYSEAL FLEX 24x65 (DSF2465) | E30105040 | Perfusió Diàlisi, Accessoris hemodiàlisi | PERFUSIÓ DIÀLISI, ACCESSORIS HEMODIÀLISI, FILTRE EN FORMACARTUXT POLIESTIRÈ A/GRÀNULSCARBÓ ACTIVAT 10" (254MM), POST-FILTRE 20µM I COIXINET D'EXPANSIÓ INTERNA, P/ELIMINACIÓPARTÍCULESCLOR I CLORAMINES COMPATIBLE A/PLANTA D'AIGUA PORTÀTIL EQ HEMODIÀLISI HEMORO O EQUIV, NO | 0.89235
2018096 | POLIGLACTINA ABS. 0 S/A V-150 | E30553998 | Funció respiratòria, Altres broquets | FUNCIÓ RESPIRATÒRIA, ALTRES BROQUETS, BROQUET DE GOMA AMB MOSSEGADOR, DE 30 X 19 X 12 (+/-1) CM. | 0.73949
2019485 | APOSIT ABSORVENT URGOSTART CONTACT 10X10 | E30320999 | Esparadrap i tires adhesives, Altres esparadraps i fixacions | ESPARADRAP I TIRES ADHESIVES, ALTRES ESPARADRAPS I FIXACIONS, APÒSIT ADHESIU_ESTUDI MINISTERI(B*)BAIXA_ESTUDI GERÈNCIA | 0.93178
2003673 | KIT XERINGA ANGIOPLASTIA NAMIC | E30700030 | Material fisioteràpia, Bossa fred / calor | MATERIAL FISIOTERÀPIA, BOSSA FRED / CALOR, COIXINET DE CALOR, MIDES APROXIMADES 25 X 30 CM. | 0.81521
2005429 | CATETER DRENATGE TORACIC RECTE 16F 50CM | E30038010 | Intervencionsime vascular: sistemes de tancament percutani /sistemes protecció embòlica, Intervenc vascular:Sist tancament percutani intrav i extrav | INTERVENCIONSIME VASCULAR: SISTEMES DE TANCAMENT PERCUTANI /SISTEMES PROTECCIÓ EMBÒLICA, INTERVENC VASCULAR:SIST TANCAMENT PERCUTANI INTRAV I EXTRAV, DISPOSITIU MECÀNIC DE COMPRESSIÓ SELECTIU DE DOBLE BALÓ PER A COMPRESSIÓ I TANCAMENT DE L'ARTERIA RADIAL. TRANSPARENT, ADAPTABLE I TIRA ADHERENT DE TANCAMENT. PORT AMB INSUFLACIÓ D'AIRE AMB VÀLVULA, XERINGA. MIDA: 24 +/-2CM. VOLUM MÀXIM 18+/-2ML. | 0.9194
2002647 | TUB TRAQUEAL N/O A/B ANELL.+FIADOR 8.5MM | E30551040 | Teràpia respiratòria, Nebulitzadors | TERÀPIA RESPIRATÒRIA, NEBULITZADORS, TAP D'OMPLIMENT. LLIURE DE LÀTEX, D'UN SOL ÚS. COMPATIBLE AMB NEBULITZADOR DE FÀRMACS AERONEBPRO O EQUIVALENT. | 0.90769
2019445 | FLEX MONOMO AHU SNP CLDAK-SYNAP RTU OMN | E30011040 | Agulles per punció lumbar, Equips per anestèsia simple i combinada espinal/epidural | AGULLES PER PUNCIÓ LUMBAR, EQUIPS PER ANESTÈSIA SIMPLE I COMBINADA ESPINAL/EPIDURAL, EQUIP ANESTÈSIA EPIDURAL,PEDIÀTRIC,COMP:AG.EPIDURAL TIPUS TUOHY 20GX50MM+/-2MM MARQUES C/0,5CM CONNEX NRFIT,CATÈT/24GX72CM+/-4CM LLARG EXT/DIS TANCAT 6 ORIFICIS LATER;GUÍA,CONN/CATÈ NRFIT;XER¿RESIST 10ML I 3ML,AG A/FILT,FILTRE I FIX,IDENT,S/LÀTEX,EST,1ÚS | 0.83046
2024758 | OBTURADOR OPTIC BLADELESS 8 MM Xi 470359 | E30251080 | Material per endoscopia, Mat fungible p/endoscòpia rígida-Laparoscòpia | MATERIAL PER ENDOSCOPIA, MAT FUNGIBLE P/ENDOSCÒPIA RÍGIDA-LAPAROSCÒPIA, TUB P/INSUFLACIÓ CO2,CIR/LAPAROSCÒPICA,DE SILICONA,P/CALENTAR CO2 INTEGRAT,CON/INSUFLADOR A CON/TROCAR (L-L),CON/ADAPT/TUB EQUIP INSUFLAR,29,5CM+/-3CM LLARG,NO LÀTEX,NO EST,INDIV,ÚS P/CORRECTE CALENTAMENT 100COPS.COMP/INSUFLADOR PNEUMOSURE O EQ | 0.81443
2003751 | LINEA ALLARGADERA 1X2.5MM 100CM M/M | E30096150 | Equips d'infusió, Línies prolongadores arterials i venoses | EQUIPS D'INFUSIÓ, LÍNIES PROLONGADORES ARTERIALS I VENOSES, LÍNIA PROLONGADORA 1(+/-0,1)BAR PRESSIÓ, PVC TRANSPARENT, 18(+/-2) CM, 3 MM X 4 (+/-0,15) MM DE DIÀMETRE, AMB DERIVACIÓ LATERAL EN "Y", EXTREMS CONNEXIONS L-L FEMELLA-FEMELLA I L-L MASCLE (PART INFERIOR), S/LÀTEX, S/DEHP, ESTÈRIL, ENVÀS INDIVIDUAL, 1ÚS | 0.81396
2004566 | BRAÇALET IDENTIFICACIO MARE-FILL S/LATEX | E30326050 | Fèrules per a immobilització, Fèrules de Kramer | FÈRULES PER A IMMOBILITZACIÓ, FÈRULES DE KRAMER, FÈRULA METÀL·LICA TIPUS KRAMER. MIDA: 15 X 100 CM APROX. | 0.86198
2012997 | CONFORMER S6 2230 PETIT 20MM | E30090030 | Xeringues, Xeringues de 3 cossos con luer-lock central | XERINGUES, XERINGUES DE 3 COSSOS CON LUER-LOCK CENTRAL, XERINGA DE 3 COSSOS DE 1 ML AMB CONNEXIÓ LUER-LOCK CONCÈNTRIC, COS TRANSPARENT AMB ESCALA DE GRADUACIÓ CENTESIMAL IMPRESA IMBORRABLE, ÈMBOL DE COLOR AMB TOPALL DE SEGURETAT I JUNTA ESTANCA, SENSE LÀTEX, ESTÈRIL, D'UN SOL ÚS, ENVÀS INDIVIDUAL | 0.80206
8001546 | CORRETJA TRAPEZOÏDAL SPZ 1287 | E30380020 | Recollida de mostres, Accessoris per a equips aspiració mucositats | RECOLLIDA DE MOSTRES, ACCESSORIS PER A EQUIPS ASPIRACIÓ MUCOSITATS, LÍNIA D'ASPIRACIÓ DE SECRECIONS, AMB ADAPTADOR A RESERVORI I CONNEXIÓ ASONDA D'ASPIRACIÓ, UN SOL ÚS.COMPATIBLE AMB ASPIRADOR ATMOS LC27 O EQUIVALENT(B*)BAIXA_ESTUDI GERÈNCIA | 0.8607
2025834 | CATETER GUIA ASAHI HYPERION PB4.0 6FR | E30055999 | Guies, Altres guies per a ATP i ACTP | GUIES, ALTRES GUIES PER A ATP I ACTP, GUIA PER A INTERVENCIONISME VASCULAR PERIFÈRIC 0,014"X315CM,D'ACER,EXTR/PROX/RECOBERT PTFE,EXTR/DIST/RECOBERT HIDROFÍLIC,BULB 0,019",3CM RADIOOPAC,EXTRA SUPORT,ESTÈRIL.COMP AMB EQ/PROTEC CEREBRAL EMBOSHIELD NAV6 SAP 30012711.BARE WIRE O EQUIVALENT | 0.83766
2022086 | KIT CAPÇALL FASE PROVA INVISIBLE (3032) | E30054065 | Introductors de catèters, Dilatadors renals | INTRODUCTORS DE CATÈTERS, DILATADORS RENALS, DILATADOR/INTRODUCTOR RENAL PER A NEFROSTOMIA AMPLATZ DE POLIVINIL RADIOOPAC DE 18FX30CM, AMB BEINA DE 16CM. | 0.80668
2022130 | LLAÇ RECUPERADOR VASC. 8F 100cm | E30301040 | Apòsits quirúrgics, Làmines semipermeables adhesives i aerosols | APÒSITS QUIRÚRGICS, LÀMINES SEMIPERMEABLES ADHESIVES I AEROSOLS, APÒSIT PER A LA PROTECCIÓ DE FERIDES EN AEROSOL,TRANSPARENT, ELÀSTIC, MICRÓ-PORÓS (PERMEABLE AL VAPOR D'AIGUA I GASOS,I IMPERMEABLE AL AIGUA I MICROORGANISMES ANTISÈPTIC. ENVÀS 250ML. | 0.85175
4000125 | SERRADURES BOSSA KG. | E30320999 | Esparadrap i tires adhesives, Altres esparadraps i fixacions | ESPARADRAP I TIRES ADHESIVES, ALTRES ESPARADRAPS I FIXACIONS, APÒSIT ADHESIU_ESTUDI MINISTERI(B*)BAIXA_ESTUDI GERÈNCIA | 0.87838
2020107 | CATETER INTRAVENOS S/V+SS 16G 1.7X50MM | E30030030 | Catèters intravasculars per a perfusió, Catèter intravascular arterial d#accés femoral | CATÈTERS INTRAVASCULARS PER A PERFUSIÓ, CATÈTER INTRAVASCULAR ARTERIAL D#ACCÉS FEMORAL, CATÈTER ARTERIAL (ARTÈRIA FEMORAL), DE POLIURETÀ, RADIOOPAC, CALIBRE: 16G (DI: 0,6MM), LLARGÀRIA: 12,54 CM, AMB GUIA METÀL·LICA DE 0,35" INTRODUCCIÓ PER TÈCNICA SELDINGER, ESTÈRIL.(B*)BAIXA_ESTUDI GERÈNCIA | 0.97548
2014272 | FILTRE BACTEOROLOGIC REG BUIT LAGOON | E30311010 | Apòsits de fibres, Fibres d'alginat | APÒSITS DE FIBRES, FIBRES D'ALGINAT, CINTA DE FIBRA D´ALGINAT. MIDA SUPERFÍCIE ACTIVA CINTA (MÍN.: 2X30CM) | 0.80688
2020090 | JAQUETA MANIGA LLARGA BLAVA TALLA M | E30460999 | Tubs i equips de drenatge, Altres tubs i equips de drenatge | TUBS I EQUIPS DE DRENATGE, ALTRES TUBS I EQUIPS DE DRENATGE, CÀNULA PER A LIPOSUCCIÓ/LIPOASPIRACIÓ Ø4,0MM/8G,LONGITUD 250MM (+/-5CM),EXTREM DISTAL PUNTA ARRODONIDA I ORIFICIS LATERALS,LLIURE DE LÀTEX,ESTÈRIL, UN SOL ÚS | 0.85556
2005433 | CATETER DRENATGE TORACIC RECTE 32F 50CM | E30046200 | Electrocatèters per ablació-diagnòstic i tractament, Accessoris per a electrocatèters | ELECTROCATÈTERS PER ABLACIÓ-DIAGNÒSTIC I TRACTAMENT, ACCESSORIS PER A ELECTROCATÈTERS, AH02-ADELE CABLE/CONNECT ECT ENSITEDX CABLE ENSITE 475227 | 0.90289
2018634 | FRESA ULTRAPOWER CARBONI 5X48 E8250LSO | E30360050 | Material d'ostomia, Discs i accessoris ostomies | MATERIAL D'OSTOMIA, DISCS I ACCESSORIS OSTOMIES, DISC ADHESIU Ø 65/15-50MM,TANCAMENT MECÀNIC , LLIURE DE LÀTEX I PVC. COMPATIBLE AMB SAP 30033441 I 30033442(B*)BAIXA_ESTUDI GERÈNCIA | 0.80498
2024294 | SUPERMICRO PORTA AGULLA MMI | E30140170 | Material protecció, Gorres, polaines i maneguins de protecció | MATERIAL PROTECCIÓ, GORRES, POLAINES I MANEGUINS DE PROTECCIÓ, POLAINA_ESTUDI MINISTERI(B*)BAIXA_ESTUDI GERÈNCIA | 0.89187
2024740 | BACKFLUSH AMB AGULLA I RASPALL 25G/0.5MM | E30053070 | Catèters Sistema Nervios Central, Càteter cerebral per a microdiàlisi | CATÈTERS SISTEMA NERVIOS CENTRAL, CÀTETER CEREBRAL PER A MICRODIÀLISI, CATÈTER CEREBRAL PER A MICRODIÀLISI EN TEIXIT CEREBRAL, AMB SISTEMA CARGOL, DE POLIURETÀ, DIÀMETRE 0,15 / 1,0 MM, LLARGÀRIA 600 MM. ESTÈRIL.(B*)BAIXA_ESTUDI GERÈNCIA | 0.83144
2019928 | KIT DRENATGE PLEURAL 1000ML R.50-7510 | E30180080 | Proces d'esterilització empaquetat, Cartutxos i cassets per a procés d'esterilització | PROCES D'ESTERILITZACIÓ EMPAQUETAT, CARTUTXOS I CASSETS PER A PROCÉS D'ESTERILITZACIÓ, CASSET PER AL PROCÉS D'ESTERILITZACIÓ PER PERÒXID D'HIDROGEN-GAS PLASMA, IGUAL O SUPERIOR A 5 CICLES PER CASSET. COMPATIBLE A SISTEMA STERRAD 100NX O EQUIVALENT | 0.78538
2017358 | GUIA OLIVA 3.00MMX80CM 2810-01-080 | E30055170 | Guies, Complements/accesoris per a guies | GUIES, COMPLEMENTS/ACCESORIS PER A GUIES, ROTADOR/TORQUE PER A FILFERROS DE GUIES DE 0,009" (0,22MM) A 0,018" (0,46MM), ESTÈRIL. | 0.76545
2018788 | BALO ANGIOPLASTIA 6.0X250MM 150CM SABER | E30740020 | Material odontologia, Obturació | MATERIAL ODONTOLOGIA, OBTURACIÓ, FALQUES INTERDENTALS DE FUSTA D'AURÓ, SIS COLORS DIFERENTS, DIFERENTS MIDES, SENSE PINÇA ADAPTADORA. | 0.7933
2023285 | PINÇA FIXACIO DE TAN 53-951 | E30553040 | Funció respiratòria, Materials capnògraf | FUNCIÓ RESPIRATÒRIA, MATERIALS CAPNÒGRAF, ANELLA PER A CORMATÒGRAF DE GASOS. Tª 250º. | 0.85362
2002777 | BOSSA NUTRICIO ENTERAL 1 L. | E30440040 | Sondes, SNG nutrició enteral adult pediàtr,adolesc sense ENFit | SONDES, SNG NUTRICIÓ ENTERAL ADULT PEDIÀTR,ADOLESC SENSE ENFIT, SONDA GÀSTRICA PER A ALIMENTACIÓ ENTERAL POLICLORUR DE VINIL (PVC) CH-6X40CM+/-5CM,MARQUES PENETRACIÓ,PUNTA CILÍNDRICA TANCADA AMB ORIFICIS LATERALS,EXTREM PROXIMAL CONNEXIÓ UNIVERSAL+TAP TANCAMENT,LLIURE LÀTEX DEHP,ESTÈRIL,1ÚS | 0.90705
2017503 | CANULA CARDIOPLEGIA RETROPLEG.14F A/BALO | E30041070 | Catèters angiogràfics, Bypass | CATÈTERS ANGIOGRÀFICS, BYPASS, CATÈTER ANGIOGRÀFIC PER A GUIA DE 0,038" BENTSON I DE 4 FR, LLARGÀRIA 100 CM SENSE ORIFICIS. ESTÈRIL. | 0.91539
2003582 | SONDA RENTAT GASTRIC 36 CH 150 CM | E30440070 | Sondes, Sondes rectals | SONDES, SONDES RECTALS, SONDA RECTAL ÈNEMES DOBLE CONTRAST PE SILICONAT, ATRAUMÀTICA, MULTIPERFORADA, BALÓ DE RETENCIÓ SILICONA 90-100ML, COIXINET ESCUMA PER A INFLAT VOLUM EXACTE, ANELL FIXACIÓ EXTERIOR,LÍNIES PRECONNECTADES DIFERENCIADES P/COLORS P/AIRE I CONTRAST,S/LÀTEX,1ÚS | 0.93025
2018324 | JAQUETA PIJAMA UN SOL US T/XL | E30670030 | Material puericultura, Biberó, tetines i complements | MATERIAL PUERICULTURA, BIBERÓ, TETINES I COMPLEMENTS, TETINA DE SILICONA TIPUS CIRERA, UN FORAT, COMPATIBLE AMB BIBERONS SENSE ROSCA 120 I 240 ML. ESTERILITZABLE. | 0.87015
2019736 | EQUIP DRENATGE NEUMOPERICARDIAL 14F | E30096033 | Equips d'infusió, Sistemes per a preparació-administració de cistostàtics | EQUIPS D'INFUSIÓ, SISTEMES PER A PREPARACIÓ-ADMINISTRACIÓ DE CISTOSTÀTICS, LÍNIA PROLONGADORA PER A ADMINISTRACIÓ DE FÀRMACS CITOSTÀTICS, PUR, 35 (+/-2)CM LLARG. CONSTA DE: PUNXÓ, VÀLVULA ANTIRREFLUX, CONNEXIÓ LL AUDIBLE AMB FILTRE HIDRÒFOB,CLAMP TANCAMENT.EST,S/PVC/LÀTEX/DEHP,ENV IND,1ÚS.COMPATIBLE A/BOMBA INFOSUMAT SPACE O EQ | 0.86692
2004725 | EMBENAT TUB COMPRESSIU E8 8,8CMX10M | E30301030 | Apòsits quirúrgics, Apòsits estèrils laminars per a fixació de catèters | APÒSITS QUIRÚRGICS, APÒSITS ESTÈRILS LAMINARS PER A FIXACIÓ DE CATÈTERS, APÒSIT FIXACIÓ DE CATÈTER,PU TRANSPARENT AMB GEL DE CLORHEXIDINA I DISPOSITIU DE PLÀSTIC DE FIXACIÓ DE CATÈTER DE RETENCIÓ INTEGRAT EN EL COS ADHESIU. CATÈTERS PICC I CATÈTERS VENOSOS CENTRALS FINS A 12F, MIDA TOTAL8,5CM X 11,5CM +/-1CM.S/LÀTEX.ESTÈRIL. | 0.9622
2021339 | TUB ENDOTRAQ.ASPIR.SUBGLOTICA 8,5 | E30360030 | Material d'ostomia, Bossa urostomia | MATERIAL D'OSTOMIA, BOSSA UROSTOMIA, BOSSA UROSTOMIA PEDIÀTRICA 1 PEÇA OBERTA, TRANSPARENT, DISC ADHESIU FLEXIBLE, TRANSPIRABLE, HIDRÒFIL, POLIMER+HIDROCOL·LÒIDE DE 40MM (ESTOMES DE 10-35MM), COBERTA DE TST A LA CARA INTERNA, VÀLVULA ANTIRETORN, VÀLVULA DE BUIDATGE AMB TAP. N/EST,S/LÀT | 0.83211
2013616 | SUTURA POLIESTER ORTOPEDIA HI-FI C/12 | E30248010 | Material fungible per a cirurgia traumatològica, Material per a l'aplicació de ciments | MATERIAL FUNGIBLE PER A CIRURGIA TRAUMATOLÒGICA, MATERIAL PER A L'APLICACIÓ DE CIMENTS, AGULLA D'INJECCIÓ DE SUBSTITUT OSSI DE FOSFAT CÀLCIC SISTEMA CHRONOS INJECT Ø 12GA I 10,0MM DE LONGITUD, ACER, ESTÈRIL, UN SOL ÚS. | 0.89025
2026044 | KIT CIR RESP ESCALFAT PACIENT AILLAT | E30551030 | Teràpia respiratòria, Circuits nebulitzadors | TERÀPIA RESPIRATÒRIA, CIRCUITS NEBULITZADORS, MÀNEGA DE INHALACIÓ DE 70 CM AMB UN MANEGUET DE 20MM DE DIÀMETRE, DE SEBS, COMPATIBLE AMB NEBULITZADOR OMRON MODEL NE U17 | 0.82815
4000162 | SAL GROSSA -BOSSA 2 KGS. | E30252999 | Material fungible per artroscòpia, Altre material per a artroscòpia | MATERIAL FUNGIBLE PER ARTROSCÒPIA, ALTRE MATERIAL PER A ARTROSCÒPIA, CONDUCTOR DARD PER A MENISC, AMB CÀNULA DE 15 º CAP A DALT, ESTÈRIL | 0.87266
2005623 | HIDROXIPROGESTERONA 17-OHP DRG-EIA-1292 | E30100045 | Perfusió cardiaca, Hemoconcentradors per a CEC | PERFUSIÓ CARDIACA, HEMOCONCENTRADORS PER A CEC, EQUIP HEMOCONCENTRADOR CEC PEDIÀTRIC:HEMOCONCENTRADOR FIBRA BUIDA MICROPOR POLIETERSULFONA,ØFIBRES 200µ,GRUIX FIBRES 30µ,ÀREA MEMBRANA 0,25M²,VOLUM ENCEBAT 30CC,(TPM)66KPA,CONNECTORS.LÍNIES OMPLIMENT,REINFUSIÓ I REBUIG.BOSSA RECOL•LECTORA REBUIG.ESTÈRIL | 0.91652
2022404 | CD45-OC515 CYT-45OC X100 655873 | E30242030 | Material per a vitrectomia posterior i facoemulsificació, Articles per a vitrectomia posterior | MATERIAL PER A VITRECTOMIA POSTERIOR I FACOEMULSIFICACIÓ, ARTICLES PER A VITRECTOMIA POSTERIOR, SONDA LLUM FIXA VITR POST 20G ELS8065750973 | 0.86803
2023088 | TISORA JAMESON CURVA 15CM 204.67.17 | E30140300 | Material protecció, Mantes tèrmiques de protecció | MATERIAL PROTECCIÓ, MANTES TÈRMIQUES DE PROTECCIÓ, EQUIP 4 PLAQUES HIPOTÈRMIA,ADHESIVES,D'HIDROGEL,P/CONTROL I MANEIG TEMPERATURA CORPORAL,MITJANÇANT CIRCULACIÓ AIGUA. MIDA XS. HIPOAL.LERGÒGEN,LLIURE DE LÀTEX,NO ESTÈRIL,ÚS EN 1SOL PACIENT.RADIOTRANSPARENT. COMP AMB SISTEMA ARCTIC SUN O EQUIVALENT. | 0.85279
2026388 | TUB CONNEXIO PVC 1M MEF.A08.003 | E30301030 | Apòsits quirúrgics, Apòsits estèrils laminars per a fixació de catèters | APÒSITS QUIRÚRGICS, APÒSITS ESTÈRILS LAMINARS PER A FIXACIÓ DE CATÈTERS, APÒSIT/DISPOSITIU FIXACIÓ DE CATÈTER, D´ESCUMA, AMB DISPOSITIU DE RETENCIÓ INTEGRAT EN EL COS ADHESIU, PER A FIXACIÓ DE CATÈTERS PICC PEDIÀTRICS DE DIFERENTS MIDES. LLIURE DE LÀTEX. ESTÈRIL | 0.94091
2020001 | BOSSA TRACT.HIPOTERMIA NEONATS T.PETITA | E30041140 | Catèters angiogràfics, Forceps biòpsia | CATÈTERS ANGIOGRÀFICS, FORCEPS BIÒPSIA, FÒRCEPS P/BIÒPSIA ENDOMIOCARDIAL DE VENTRICLE DRET,P/ACCÉS JUGULAR INTERNA,ØEXT 5,5F/1,85MM,LONG 50CM,RX,COS EN ESPIRAL,PINCES TALLANTS ACER INOX I MÀNEC 3 ANELLS,CODIF COLOR,P/INTROD5F,N/LÀTEX,ESTÈRIL,1ÚS.STANDARD BIOPSY FORCEPS,REF:504302 | 0.83984
2019010 | GEL REGENADOR CELULAR 50ML | E30010999 | Agulles, Altres agulles sense BS | AGULLES, ALTRES AGULLES SENSE BS, CATÈTER PER PUNCIÓ RENAL PERCUTÀNIA, DIÀMETRE EXTERN CÀNULA 5F, CONSTA DE VAINA INTRODUCTORA SOBRE PUNTA TRÒCAR D´ACER INOX. ESTILET AMB PUNTA CÒNICA ECOGÈNICA DE 18G. PER A GUIA DE 0,038". ESTÈRIL | 0.78716
2025785 | SET CONTIPLEX ULTRA 360 1.3X50MM | E30290010 | Equips per a procediments quirúrgics i terapèutics, Equips procediments quirúrgics | EQUIPS PER A PROCEDIMENTS QUIRÚRGICS I TERAPÈUTICS, EQUIPS PROCEDIMENTS QUIRÚRGICS, HVH-EQUIP ICTUS ONE STEP COMPOST PER .. ELEMENTS | 0.8514
2026745 | PINÇA KOCHER BH646R | E30200060 | Material electrocirurgia, Pinces bipolars_convencionals per cirugia oberta | MATERIAL ELECTROCIRURGIA, PINCES BIPOLARS_CONVENCIONALS PER CIRUGIA OBERTA, PINÇA BIPOLAR EN BAIONETA PER A COAGULACIÓ, 1,0MM D'AMPLADA DE LA PUNTA, 19CM+/-1CM DE LONGITUD,AMB CABLE 5M+/-20CM I CONNEXIÓ AMB 2 PINS DE 28MM.COMPATIBLE AMB GENERADORS BIPOLARS ELECTROQUIRÚRGICS ESTÈRIL, UN SOL ÚS. | 0.78129
2003961 | FILTRE PAPER 225x225 MEDICON | E30520040 | Filtres, Filtres espiròmetres | FILTRES, FILTRES ESPIRÒMETRES, FILTRE PER A VÀLVULA DLCO COMPATIBLE AMB ESPIRÒMETRE PULMONAR EASYONE PRO/LAB O EQUIVALENT. | 0.95261
2018692 | FIXADOR SONDES A/PROTECTOR HIDROCOLOIDE | E30520020 | Filtres, Filtres per a respiradors | FILTRES, FILTRES PER A RESPIRADORS, SIEMENS - FILTRE BACTERIOLÒGIC PER A RESPIRADOR REF. 60-79-979 O EQUIVALENT.(B*)BAIXA_ESTUDI GERÈNCIA | 0.8687
2024314 | OPTILITE ALPHA1 MICROG ORINA NK036UOPT | E30740999 | Material odontologia, Material divers odontologia | MATERIAL ODONTOLOGIA, MATERIAL DIVERS ODONTOLOGIA, ADAPTADOR DE CÀNULES DE 11 MM DE DIÀMETRE PER A TUBS D'ASPIRACIÓ DE 6 MM DE DIÀMETRE. | 0.88869
3033026 | ELECTRODO DBS SENSIGHT (B3300542M) | E30580010 | Elèctrodes ECG, Elèctrodes monitorització ECG adult | ELÈCTRODES ECG, ELÈCTRODES MONITORITZACIÓ ECG ADULT, ELÈCTRODE PER A MONITORATGE ECG,ADULT,PERMANÈNCIA PERLLONGADA,RODÓ,Ø59MM ±2MM AMB GAFET CENTRAL METÀL·LIC SENSOR AG/AGCLSUBJECCIÓ UNIVERSAL,SUPORT MICROPORÓS (PAPER) TRANSPIR,↓PERFIL,A/HIDROGEL SÒLID HIPOAL·LÈRGIC ADHESIU I COND | 0.85288
2021450 | APOSIT TERAPIA FERIDA COL·LAGEN 10X10 | E30301030 | Apòsits quirúrgics, Apòsits estèrils laminars per a fixació de catèters | APÒSITS QUIRÚRGICS, APÒSITS ESTÈRILS LAMINARS PER A FIXACIÓ DE CATÈTERS, APÒSIT/DISPOSITIU FIXACIÓ DE CATÈTER, D´ESCUMA, AMB DISPOSITIU DE RETENCIÓ INTEGRAT EN EL COS ADHESIU, PER A FIXACIÓ DE CATÈTERS PICC PEDIÀTRICS DE DIFERENTS MIDES. LLIURE DE LÀTEX. ESTÈRIL | 0.96356
2013133 | TWEEN 20 100 ML 1706531 | E30140300 | Material protecció, Mantes tèrmiques de protecció | MATERIAL PROTECCIÓ, MANTES TÈRMIQUES DE PROTECCIÓ, EQUIP 4 PLAQUES HIPOTÈRMIA,ADHESIVES,D'HIDROGEL,P/CONTROL I MANEIG TEMPERATURA CORPORAL,MITJANÇANT CIRCULACIÓ AIGUA. MIDA NEONATAL.HIPOAL.LERGÒGEN,LLIURE DE LÀTEX,NO ESTÈRIL,ÚS EN 1SOL PACIENT.RADIOTRANSPARENT. COMPAMB SISTEMA ARCTIC SUN O EQUIVALENT. | 0.90833
2020714 | KIT INSUFLAC.AIRSEAL TUBO+PUERTO 12X100 | E30251080 | Material per endoscopia, Mat fungible p/endoscòpia rígida-Laparoscòpia | MATERIAL PER ENDOSCOPIA, MAT FUNGIBLE P/ENDOSCÒPIA RÍGIDA-LAPAROSCÒPIA, SISTEMA LAPAROSCÒPIC ACCÉS ABDOMINAL PER A LA MA DEL CIRURGIÀ,360° RETRACCIÓ I PROTECC ATRAUMÀTIC.COMPOST:COBERTA GELSEAL,SEPARADOR QUIRÚRGIC MITJÀ DE 5-9CM,PLANTILLA D'INCISIONS I MARCADOR PER A PELL, NO LÀTEX,NO DEHP,ESTÈRIL,1ÚS | 0.8392
2017788 | TUB ENDOTRAQ. EMG C. TIROIDES 6MM | E30552020 | Sistemes de ventilació, Tubuladures | SISTEMES DE VENTILACIÓ, TUBULADURES, TUBULADURA, 1 RAMAL PER A VENTILACIÓ MECÀNICA NO INVASIVA (VMNI) CPAP/BIPAP, DE SUPERFÍCIE INTERNA LLISA (NO EXTENSIBLE), DIÀMETRE 22MM, LONGITUD 150 (+/10)CM, AMB CONNEXIONS ELASTOMÈRIQUES 22F FLEXIBLES. PLÀSTIC, LLIURE DE LÀTEX, NO ESTÈRIL, UN SOL ÚS. | 0.79495
2004720 | EMBENAT TUB PROTEC GUIX N6 10CMX10M | E30123020 | Punxons i trepans, Punxó cutani | PUNXONS I TREPANS, PUNXÓ CUTANI, PUNXÓ PER A BIÒPSIA D'ACER INOX, AMB PUNTA RODONA DE 3.5MM DE DIÀMETRE I MÀNEC DE PVC ESTRIAT, AMB LA MIDA GRAVADA. ESTÈRIL(B*)BAIXA_ESTUDI GERÈNCIA | 0.83415
2002651 | TUB TRAQUEAL N/O A/B ANELL.+FIADOR 6.5MM | E30551040 | Teràpia respiratòria, Nebulitzadors | TERÀPIA RESPIRATÒRIA, NEBULITZADORS, TAP D'OMPLIMENT. LLIURE DE LÀTEX, D'UN SOL ÚS. COMPATIBLE AMB NEBULITZADOR DE FÀRMACS AERONEBPRO O EQUIVALENT. | 0.91107
2018128 | POLIGLACTINA 4/0 A(1/2c22)RB INC-70 RAP | E30383070 | Recollida d'orina i incontinència, Urinòmetres | RECOLLIDA D'ORINA I INCONTINÈNCIA, URINÒMETRES, EQ URINÒMET,500ML,GRADUAT.CONN SEG CAMBRA A BOSSA 2(+/-0,1)L I VÀLV ANTIRETORN I FILT BACT/HIDROFÒBIC 5µ ENTRE CAMBRA-BOSSA NO RECANVIABLE.TUB 120(+/-10)CM CONN,EXT S/AGULL A/FINIESTRA,CLAMP,ESPIRAL ANTICOLZ.BUIDATGE A/PROT AIXETA,SUBJECCIÓ.EST,S/LÀT,1ÚS | 0.87267
2002893 | BRAÇAL PRESSIO CRITIKON N.4 (7-13CM) | E30740060 | Material odontologia, Endodòncia | MATERIAL ODONTOLOGIA, ENDODÒNCIA, PUNTA DE GUTAPERXA TIPUS PROTAPER F1. | 0.87303
2007859 | LLAÇ RECUPERADOR ENDOVASC. 2-4MM | E30200020 | Material electrocirurgia, Coagulació amb gas argó | MATERIAL ELECTROCIRURGIA, COAGULACIÓ AMB GAS ARGÓ, AH02 ERAS- PEÇA DE MÀ D'UN SOLÚS PER A TALL I COAGULACIÓ GENERAL PER A CIRURGIA APROSCÒPICA AMB 5MM DE DIÀMETRE AMB INTERRUPTOR DE MÀ | 0.83933
8001572 | CORRETJA TRAPEZOÏDAL SPZ 1450 | E30670030 | Material puericultura, Biberó, tetines i complements | MATERIAL PUERICULTURA, BIBERÓ, TETINES I COMPLEMENTS, BIBERÓ DE PLÀSTIC PP AMB TAP I ESCALA GRADUADA, CAPACITAT MÀXIMA 150CC I BOCA DE ROSCA ADAPTABLE A EXTRACTORS DE LLET TIPUS LACTINA, SYMPHONY, MINIELECTRIC O EQUIVALENT(B*)BAIXA_ESTUDI GERÈNCIA | 0.81712
2004524 | BRAÇALET IDENTIF. PED. IMPRIMIBLE. BLANC | E30740050 | Material odontologia, Ciments odontològics | MATERIAL ODONTOLOGIA, CIMENTS ODONTOLÒGICS, CIMENT RESTAURADOR CONDENSABLE DE IONÒMER DE VIDRE TIPUS FUJI IX GP O EQUIVALENT. ALTA RESISTÈNCIA AL DESGAST. ADHESIÓ INTRÍNSECA A DENTINA I ESMALT MOLT BONA. REDUÏDA SOLUBILITAT AQUOSA. PRESENTACIÓ 15GR.+/-2GR. | 0.95209
2022383 | BLOQUEJADOR ENDOBRONQUIAL 5F 65 | E30180999 | Proces d'esterilització empaquetat, Altre material del procés d'esterilització | PROCES D'ESTERILITZACIÓ EMPAQUETAT, ALTRE MATERIAL DEL PROCÉS D'ESTERILITZACIÓ, LUBRICANT PER A PECES DE MÀ I MOTORS PNEUMÀTICS I DE BATERIA, DOSIFICADOR PER DEGOTEIG. CAPACITAT: 50ML+/-5ML | 0.87028
4004671 | DETERGENT DECONEX ALKAONE 28 1X7KGS | E30700030 | Material fisioteràpia, Bossa fred / calor | MATERIAL FISIOTERÀPIA, BOSSA FRED / CALOR, COIXINET DE CALOR, MIDES APROXIMADES 25 X 30 CM. | 0.83003
2023553 | MASCARA CPAP FACIAL MIRAGE M 61230 | E30730010 | Material radioteràpia, Material per a radioteràpia | MATERIAL RADIOTERÀPIA, MATERIAL PER A RADIOTERÀPIA, MARCADOR FIDUCIAL D´OR PER RADIOTERÀPIA. MIDA 0,8MM X 3,5MM. | 0.87103
2003919 | CAPILAR PH/FETAL 250UL 2.35X300MM | E30054065 | Introductors de catèters, Dilatadors renals | INTRODUCTORS DE CATÈTERS, DILATADORS RENALS, DILATADOR/INTRODUCTOR RENAL PER A NEFROSTOMIA AMPLATZ DE POLIVINIL RADIOOPAC DE 28FX30CM, AMB BEINA DE 16CM. | 0.71247
2018780 | EQUIP INFUSIO INTRAVENOSA A/BOMBA 300 CM | E30096070 | Equips d'infusió, Sistemes d'infusió per a irrigació | EQUIPS D'INFUSIÓ, SISTEMES D'INFUSIÓ PER A IRRIGACIÓ, EQ IRRIGACIÓ DOBLE,PVC,2 PUNXONS+ LÍNIES 4,8X6,8MM+20 (+/-5) CM RODET+CLAMP+CONNECT"Y"I LÍNIA 4,8X6,8MM+10 (+/-2) CM+CAMBRA, LÍNIA 5X7,2MM+165 (+/-10) CM+RODET+TERMINAL ACOBLAR SONDA I LÍNIA 5,6X8,3MM+17 (+/-3)CM.LUER LOCK.S/LÀTEX/DEHP,ESTÈRIL,IND,1ÚS | 0.79397
2004946 | ROTLLE PAPER TERMIC 110MMX25M | E30249050 | Material fungible per cirurgia craniomaxilo facial, Freses per a implants dentals | MATERIAL FUNGIBLE PER CIRURGIA CRANIOMAXILO FACIAL, FRESES PER A IMPLANTS DENTALS, FRESA ESPIRAL DIAMETRE 3,2MM, LONGITUD DE TREBALL DE 7 A 15MM, PER A IMPLANTS DENTALS SISTEMA BRANEMARK, TITANI, ESTÈRIL, UN SOL ÚS.(B*)BAIXA_ESTUDI GERÈNCIA | 0.73603
2004018 | AGULLA ANESTESIA TEFLON 35MM 25G A/GUIA | E30010050 | Agulles, Agulles per a paracentesi | AGULLES, AGULLES PER A PARACENTESI, AGULLA PER A PUNCIÓ D'ASCITIS (PARACENTESI), TRIBISELLADA DE 18G I 70MM DE LONGITUD, PUNTA EXTRAÏBLE I ORIFICIS LATERALS, MADRIL D´ACER INOXIDABLE AMB TAPÓ, TUB DE PROTECCIÓ, CONNEXIÓ LUER-LOCK, SENSE LÀTEX, ESTÈRIL, D'UN SOL ÚS | 0.83062
2004823 | PROTECTOR TRANSPIRABLE TALO-COLZE EXTRA | E30520160 | Filtres, Columnes d Afèresi | FILTRES, COLUMNES D AFÈRESI, EQ COLUMNA INMUNOADSORCIÓ LDL COMPOST:2TUBS;DISC SEPARADOR A/FILTRE PLASMA I DISC ROTACIÓ;FILTRE HIDRÒFOB;FILTRE PARTÍCULES;TAMPÓ PH;DISOLUCIÓ RENOVACIÓ;ANTICOAGULA CEBAT;DISOLUCIÓ EMMAGATZEM ADSORBENTS THERASORB LDLPRO100.COMP A/EQ THERASORB LIFE21 O EQ | 0.93495
2020879 | TUB BULB 5X9.2 NO ESTERIL 30M | E30011060 | Agulles per punció lumbar, Equips per a anestèsia/bloqueig de plexes | AGULLES PER PUNCIÓ LUMBAR, EQUIPS PER A ANESTÈSIA/BLOQUEIG DE PLEXES, EQUIP BLOQUEIG CONTINU DE PLEXES I CONTROL DEL DOLOR,COMPOST: AGULLA BISELLADA 25° 22GX 90MM+/-2MM LLARG,ECOGÈNICA,CATÈTER FLEXIBLE I ANELLAT 19GX 70MM+/-2MM INSERTAT A AGULLA,A/ALETES DE FIXACIÓ,A/CABLE CONN/NEUROESTIMULADOR,ESTÈRIL,1ÚS | 0.82756
2011676 | ELECSYS ASSAY TIPS 11706799001 | E30580999 | Elèctrodes ECG, Altres accessoris elèctrodes ECG | ELÈCTRODES ECG, ALTRES ACCESSORIS ELÈCTRODES ECG, VENTOSES COMPATIBLES AMB SISTEMA COMPRESSOR LUCAS 3 O LUCAS 2. UN SOL ÚS. PAQUET 12 UNITATS. | 0.81432
2022421 | CD31 PECAM-1 555445 | E30249030 | Material fungible per cirurgia craniomaxilo facial, Planificació 3D i accessoris p/cirurgies personalitzades COT | MATERIAL FUNGIBLE PER CIRURGIA CRANIOMAXILO FACIAL, PLANIFICACIÓ 3D I ACCESSORIS P/CIRURGIES PERSONALITZADES COT, SILICONA LÍQUIDA CURADA AMB PLATÍ | 0.73779
2024476 | ULTRA 8 RES V SCREEN REAC 571DHI01113010 | E30301030 | Apòsits quirúrgics, Apòsits estèrils laminars per a fixació de catèters | APÒSITS QUIRÚRGICS, APÒSITS ESTÈRILS LAMINARS PER A FIXACIÓ DE CATÈTERS, APÒSIT FIXACIÓ DE CATÈTER,PU TRANSPARENT AMB GEL DE CLORHEXIDINA I DISPOSITIU DE PLÀSTIC DE FIXACIÓ DE CATÈTER DE RETENCIÓ INTEGRAT EN EL COS ADHESIU. CATÈTERS PICC I CATÈTERS VENOSOS CENTRALS FINS A 12F, MIDA TOTAL8,5CM X 11,5CM +/-1CM.S/LÀTEX.ESTÈRIL. | 0.91146
2022323 | SONDA GASTRO MIC KEY 18 FR 1,7CM ENFIT | E30440064 | Sondes, SVP Sonda vesical permanent punta Tiemann | SONDES, SVP SONDA VESICAL PERMANENT PUNTA TIEMANN, SONDA VESICAL INTERMITENT (SVI) TIEMANN, CH-20, LLARGÀRIA 40-42CM HIDROFÍLICA DE BAIXA FRICCIÓ, EXTREM DISTAL ANGULAT TANCAT ATRAUMÀTIC AMB ORIFICIS LATERALS, EXTREM PROXIMAL AMB CONNECTOR UNIVERSAL, ESTÈRIL, UN SOL ÚS | 0.79295
ANES003 | SET ANEST.COT.REGIONAL+BLOQUEIG+BATEA RE | E30013999 | Agulles i equips per a biòpsia, Altres agulles biòpsia i accessoris | AGULLES I EQUIPS PER A BIÒPSIA, ALTRES AGULLES BIÒPSIA I ACCESSORIS, CASSET DE BUIT A/TUBS INCORPORATS,PER BIÒPSIA DE MAMA ASSISTIDA PER BUIT, CONNEXIÓ AMB CISTELLA DE RESIDUS FISIOLÒGICS I CONNEXIÓ A L'AGULLA DE BIÒPSIA, CONNECTORS A PRESSIÓ. COMPATIBLE AMB SISTEMA D'ESTEROTÀXIA I D'ECOGRAFIA SENORX ENCOR O EQUIV | 0.89855
2003725 | CANULA TRAQ.3.0 PEDIATRICA | E30013999 | Agulles i equips per a biòpsia, Altres agulles biòpsia i accessoris | AGULLES I EQUIPS PER A BIÒPSIA, ALTRES AGULLES BIÒPSIA I ACCESSORIS, GUIA D'AGULLA PER A BIÒPSIACIRURGIA INTRAOPERATÒRIA, MIDES2,2CM+/-0,1CM X 2,6CM+/-0,1CM X 1,1CM+/-0,1CM,PLÀSTIC AMB EL 20%SULFATBARI, ESTÈRIL, D'UN SOL ÚS. COMPATIBLE AMB TRANSDUCTOR BK MEDICAL 8815 O EQUIVALENT(B*)BAIXA_ESTUDI GERÈNCIA | 0.88879
2024363 | IMAN COCLEAR CP1000 GRIS F.5 (99249) | E30551080 | Teràpia respiratòria, Ampolla d'aigua per a humidificador | TERÀPIA RESPIRATÒRIA, AMPOLLA D'AIGUA PER A HUMIDIFICADOR, SIST NEBULITZACIÓ FRED/CALENT. AMPOLLA H2O ESTÈRIL 500(+/-100), ADAPTADOR DE NEBULITZACIÓ PER A SISTEMA TANCAT I REGULADOR O2 ENTRE 28% I 98%(VENTURI-BERNOUILLI), PARTÍCULA AIGUA DE 2 I 8µ.S/LÀTEX,1ÚS.COMPATIBLE HUMIDIFICADOR RESPIFLO I AERODYNE O EQ | 0.76844
2020580 | SET PARTS | E30301050 | Apòsits quirúrgics, Compreses quirúrgiques | APÒSITS QUIRÚRGICS, COMPRESES QUIRÚRGIQUES, COMPRESA QUIRÚRGICACOTÓ HIDRÒFIL 100%17 FILS PER CM2, PES MÍNIM 23 G/M2, MIDA APROXIMADA 45 X 45 CM, PLEGADA 11 X 22 CM, 2 TELES COSIDES, VORA ATRAUMÀTICA, AMB CONTROL RADIOLÒGIC, AMB PLEGATSEGURETAT, ESTÈRIL. SOBRE 5 GASES.(B*)BAIXA_ESTUDI GERÈNCIA | 0.79655
2020256 | CATETER PERIFERIC 5F P/CURVA SIM2 125CM | E30700030 | Material fisioteràpia, Bossa fred / calor | MATERIAL FISIOTERÀPIA, BOSSA FRED / CALOR, COIXINET DE FRED, MIDES APROXIMADES 14 X 19 CM.(B*)BAIXA_ESTUDI GERÈNCIA | 0.87285
2016505 | GUIA D. ACTP 0,014" 180CM . FIELDER XT-A | E30140020 | Material protecció, Guants de làtex | MATERIAL PROTECCIÓ, GUANTS DE LÀTEX, GUANT DE LÀTEX PER A CURES,SENSE POLS, AMBIDEXTRE,MIDA PETITA S,AMB RECOBRIMENT INTERN DE POLÍMER SINTÈTIC,SUPERFÍCIE EXTERNA TEXTURITZADA,LONGITUD MÍNIMA 240MM,NO ESTÈRIL. | 0.8663
2025288 | MUGRONERA SILICONA TALLA GRAN | E30055070 | Guies, Microguies-guies p/ATP, p/oclusions cròniques/totals (CTO) | GUIES, MICROGUIES-GUIES P/ATP, P/OCLUSIONS CRÒNIQUES/TOTALS (CTO), MICROGUIA / GUIA PER A ATP, PER A OCLUSIONS CRÒNIQUES/TOTALS (CTO) AMB DIFERENTS CAPACITATS DE PENETRACIÓ, DIÀMETRE DE 0,018" DE DIFERENTS SUPORTS, PUNTES CONIFICADES, PES ENTRE 5 I 12G, VÀRIES MIDES | 0.84374
2018153 | SEDA NATURAL NO ABSORB. 3/0 C0760412 | E30551040 | Teràpia respiratòria, Nebulitzadors | TERÀPIA RESPIRATÒRIA, NEBULITZADORS, PIPETA AMB VÀLVULA COMPATIBLE AMB LA MASCARETA AEROGEN ULTRA | 0.91569
8002627 | CABLE CANVI VESPA TOTS MODELS (CCV) | E30252999 | Material fungible per artroscòpia, Altre material per a artroscòpia | MATERIAL FUNGIBLE PER ARTROSCÒPIA, ALTRE MATERIAL PER A ARTROSCÒPIA, CORRETJA DISTRACTORA DE TURMELL PER A CIRURGIA ARTROSCÒPICA, DE NAILON I ACER INOXIDABLE, ESTÈRIL, D'UN SOL ÚS | 0.91307
2024675 | C.GUIA DIAGNOSTIC ACTP 6F 100CM PB 3.5 | E30054075 | Introductors de catèters, Introductor amb recobriment hidrofílic | INTRODUCTORS DE CATÈTERS, INTRODUCTOR AMB RECOBRIMENT HIDROFÍLIC, INTR VASCULAR CORBAT RENAL DOBLE,HIDROFÍLIC,COILAT, FLEXIBLE,6FX55CM,PTFE,BEINA INTRODUCTORA AMB MARCA RADIOOPACA,VÀLVULA HEMOSTÀTICA,LÍNIA CLAU 3V, 2 DILATADORS RADIOOPACS COMPATIBLES GUIES 0,018"(0,45MM) I 0,038"(0,96MM).EST,1ÚS. FLEXOR CHECK-FLO ANSEL | 0.66522
2021007 | LLANCETA EXTRACCIO SANG NEONATS | E30045010 | Catèters linfografia, Baló catèters contrapulsació | CATÈTERS LINFOGRAFIA, BALÓ CATÈTERS CONTRAPULSACIÓ, CATÈTER BALÓ PERCUTANI CONTRAPULSACIÓ DE 7,5F I30CC | 0.82874
2026682 | AG.KIRSCHNER 2,2X200 P/TROCAR (1201-22) | E30303040 | Apòsits d'escumes de poliuretà, Apòsits escuma PUR hidropolim a/silicona gruix <a 3mm | APÒSITS D'ESCUMES DE POLIURETÀ, APÒSITS ESCUMA PUR HIDROPOLIM A/SILICONA GRUIX <A 3MM, APÒSIT DE ESCUMA DE POLIURETÀ MULTICAPA, FLEXIBLE VERTICAL I HORITZONTALMENT, AMB SISTEMA DE MARCATGE PER CM2, AMB SILICONA A LA TOTALITAT DE L¿APÒSIT, AMB VORA. MIDA 4X5CM +/-1CM | 0.65659
8004370 | SONDA AMBIENT TEMPERATURA QFA3160 | E30440064 | Sondes, SVP Sonda vesical permanent punta Tiemann | SONDES, SVP SONDA VESICAL PERMANENT PUNTA TIEMANN, SONDA VESICAL INTERMITENT (SVI) TIEMANN, CH-20, LLARGÀRIA 40-42CM HIDROFÍLICA DE BAIXA FRICCIÓ, EXTREM DISTAL ANGULAT TANCAT ATRAUMÀTIC AMB ORIFICIS LATERALS, EXTREM PROXIMAL AMB CONNECTOR UNIVERSAL, ESTÈRIL, UN SOL ÚS | 0.95315
2014237 | C.BALO ANGIO ATP 2.25X15MM OTW GATEWAY | E30243020 | Material per a cirurgia per ultrasons, Instr cir tanc disp elèctrics: monopolar, bipolar i ultrasò | MATERIAL PER A CIRURGIA PER ULTRASONS, INSTR CIR TANC DISP ELÈCTRICS: MONOPOLAR, BIPOLAR I ULTRASÒ, PINÇA BIPOLAR PUNTA CORBA DE 24MM,SEGELLA FINS A Ø 7MM. MIDES: Ø5MM D'EIX, 37CM+/-1CM DE LONGITUD, ROTACIÓ 360° PER A CIRURGIA LAPAROSCÒPIA,AMB CABLE. LLIURE LÀTEX, UN SOL ÚS. COMP/UNITAT ELECTROQUIRÚRGICA DIGITAL D'ALTA POTÈNCIA,TIPUS GEN11 O EQ | 0.95412
2022403 | CD64 562872 | E30320999 | Esparadrap i tires adhesives, Altres esparadraps i fixacions | ESPARADRAP I TIRES ADHESIVES, ALTRES ESPARADRAPS I FIXACIONS, APÒSIT ADHESIU_ESTUDI MINISTERI(B*)BAIXA_ESTUDI GERÈNCIA | 0.88935
2027964 | CAB.FRESAT INTR.RIA II 11.5 03.404.019S | E30013160 | Agulles i equips per a biòpsia, Equips punció biòpsia | AGULLES I EQUIPS PER A BIÒPSIA, EQUIPS PUNCIÓ BIÒPSIA, AGULLA P/BIÒP/PERCUTÀ P/AVULSIÓ A/MECANI/AUTOMÀTIC I SEMIAUTOMÀTIC,14G(2,0MM)X10CM+/-0,5CM,TEIX/TOUS(PRÒSTATA),PROFUND/PENETRA/VARIABLE 18-25MM(SELECCIONAR),MARQ/RADIOPAQ/CÀN/EXTER,PU/AGUL/ECOGÈNICA,ACER INOX I PLÀSTIC,SIST/SEGUR,A/AGULLA COAXIAL,EST,1ÚS | 0.87213
2003581 | TUB SILICONA 6X 10MM ROTLLE 25M | E30552020 | Sistemes de ventilació, Tubuladures | SISTEMES DE VENTILACIÓ, TUBULADURES, TUBULADURA, 1 RAMAL PER A VENTILACIÓ MECÀNICA NO INVASIVA (VMNI) CPAP/BIPAP, DE SUPERFÍCIE INTERNA LLISA (NO EXTENSIBLE), DIÀMETRE 22MM, LONGITUD 150 (+/10)CM, AMB CONNEXIONS ELASTOMÈRIQUES 22F FLEXIBLES. PLÀSTIC, LLIURE DE LÀTEX, NO ESTÈRIL, UN SOL ÚS. | 0.83924
2017493 | KIT EXTRACCIO PH FETAL | E30055160 | Guies, Extensió per a guies | GUIES, EXTENSIÓ PER A GUIES, EXTENSIÓ PER A GUIA D’ANGIOPLÀSTIA CORONARI, DE 0,014"X165CM, COMPATIBLE AMB GUIES DE 0,014" A 0,018", ESTÈRIL. TIPUS ASAHI O EQUIVALENT. | 0.87578
2024751 | CARREGA GRAP. SUREFORM 45 NEGRA Xi | E30553020 | Funció respiratòria, Incentivadors | FUNCIÓ RESPIRATÒRIA, INCENTIVADORS, ESPIRÒMETRE INCENTIVADOR RESPIRATORI MESURADOR DEL VOLUM D'AIRE INSPIRAT FINS A 5000 (+/-100) ML, PACIENT ADULT, AMB TUB CORRUGAT I BROQUET. LLIURE DE LÀTEX. | 0.81666
2017802 | CANULA VISCOELASTIC ANG. 27G 9MM | E30041070 | Catèters angiogràfics, Bypass | CATÈTERS ANGIOGRÀFICS, BYPASS, CATÈTER G TIPUS BYPASS ESQUERRA | 0.8896
2022875 | TISORA GUIXOS LX553R | E30056010 | Material per a implants Septals, CIV, FOP i Ductals, Material per a implants Septals, CIV, FOP i Ductals | MATERIAL PER A IMPLANTS SEPTALS, CIV, FOP I DUCTALS, MATERIAL PER A IMPLANTS SEPTALS, CIV, FOP I DUCTALS, BEINA 10F PER A IMPLANTACIÓ DISPOSITIU OCLUSOR DUCTUS AUTOEXPANDIBLE TIPUS NIT-OCCLUD O EQUIVALENT, ESTÈRIL, UN SOL ÚS | 0.88809
2020950 | FILTRE BACTERI VIRUS C. ANEST. PACIENT | E30520100 | Filtres, Filtres aerosolteràpia | FILTRES, FILTRES AEROSOLTERÀPIA, FILTRE D'AIRE COMPATIBLE AMB NEBULITZADOR OMRON MODEL NE U17. REF. 50.031.65 O EQUIVALENT | 0.93025
2014415 | TUB ORINA 11ML 16X100MM EXTRAC.BUIT | E30053060 | Catèters Sistema Nervios Central, Catèter lumbar drenatge extern del líquid cefaloraquidi | CATÈTERS SISTEMA NERVIOS CENTRAL, CATÈTER LUMBAR DRENATGE EXTERN DEL LÍQUID CEFALORAQUIDI, CATÈTER LUMBAR D´ELASTÒMER DE SILICONA RADIOOPAC AMB PUNTA TANCADA I MARCADORS, DIÀMETRE 5FR I LLARGÀRIA 80CM +/5CM, CONNECTOR LUER-LOCK, FIXADOR 5FR SATURABLE, AGULLA TOUHY 14G I GUIA. ESTÈRIL. | 0.86175
2004383 | SENSOR FLUTXE RESPIRATORI ESPIROMETRIA | E30010260 | Agulles, Equip punció paracentesi | AGULLES, EQUIP PUNCIÓ PARACENTESI, EQUIP DRENATGE PUNCIÓ PERCUTÀNIA AMB PUNTA EN FORMA DE PIGTAIL DE 8FR X25CM AMB TRÒCAR DE 18G COMPATIBLE AMB TÈCNICA SELDINGER. ESTÈRIL. UN SOL ÚS. | 0.77476
2013068 | FRESA F28TA23 MIDAS REX LEGEND | E30047010 | Intervencionisme perifèric vascular, altres catèters baló: Oclusió, Intervenc vascular:Catèters baló oclusió embolect i trombect | INTERVENCIONISME PERIFÈRIC VASCULAR, ALTRES CATÈTERS BALÓ: OCLUSIÓ, INTERVENC VASCULAR:CATÈTERS BALÓ OCLUSIÓ EMBOLECT I TROMBECT, CATÈTER BALÓ EMISOR D'ONES DE XOC Ø3,5MMX12MM,PER A LITOTRICIA EN LES ARTERIES CALCIFICADES,LONGITUD DE TREBALL 138CM+/-5CM,PER A GUIA 0,014" I CATÈTER GUIA 6F,COMPATIBLE AMB GENERADOR SHOCKWAVEC2 O EQUIVALENT ,REF:C2KIVL3512 | 0.79948
2026095 | CARREGA SUT MECANICA PERFIL BAIX 30MM | E30552070 | Sistemes de ventilació, Vàlvules | SISTEMES DE VENTILACIÓ, VÀLVULES, MEMBRANA PER A VÀLVULA EXPIRATÒRIA, DE SILICONA AMB TAPA D'ACER INOXIDABLE AUTOCLAVABLE. COMPATIBLE AMB VÀLVULA CODI SAP 30047379, HAMILTON C2,C3 I C6 O EQUIVALENT. | 0.83937
2022788 | HEPAT E VIRCLIA IgG MONOTEST VCM066 X24 | E30251085 | Material per endoscopia, Trocars | MATERIAL PER ENDOSCOPIA, TROCARS, HVH-EQUIP GASTRECTOMIA TOTAL PER LAPAROSCOPIA 12 ELEMENTS.LLIURE DE LÀTEX, ESTÈRIL, D'UN SOL ÚS.(B*)BAIXA_ESTUDI GERÈNCIA | 0.90584
2012707 | FULLA SERRA MOT V250-127-90 25x1,27x90MM | E30520999 | Filtres, Altres filtres | FILTRES, ALTRES FILTRES, FILTRE BACT/PART EN CIRURGIA OFTÀLMICA,PES HIDROFÍLICA, MEMBRANA DE0,2 MICRES, ADAPTABLE A XERINGA O CÀNULA AMB CONNEXIÓ LUER MASCLE/FEMELLA, SENSE LÀTEX, SENSE DEHP, SENSE, SENSE COMPONENTS D'ORIGEN ANIMAL, ESTÈRIL, ENVÀS INDIV | 0.92177
2009140 | AGULLA MICROLANCE 21 G2 REF. 301155 | E30010080 | Agulles, Agulles per a acupuntura | AGULLES, AGULLES PER A ACUPUNTURA, AGULLA PER A ACUPUNTURA AMB GUIA, PUNCIÓ EN SEC, DIÀMETRE DE 0,30MM X 50MM DE LLARGÀRIA, D'ACER INOXIDABLE QUIRÚRGIC D'ALTA RESISTÈNCIA, ESTÈRIL, D'UN SOL ÚS. | 0.75724
4005458 | SUDARI AMB CREMALLERA INFANTIL | E30323060 | Embenatges, Suspensoris | EMBENATGES, SUSPENSORIS, SUSPENSORI AMB BOSSA DE COTÓ. SOTA-GALTES ELÀSTIC. MIDA NÚM. 4(B*)BAIXA_ESTUDI GERÈNCIA | 0.70041
2004365 | GANIVETA CUCHILLETE ANGULADO 45º C/6 | E30150080 | Material de cobertura quirúrgica, Camps d'incisió adhesius | MATERIAL DE COBERTURA QUIRÚRGICA, CAMPS D'INCISIÓ ADHESIUS, CAMP D'INCISIÓ DE POLIETILÈ TRANSPARENT, IMPERMEABLE, RESISTENT, ADHESIU HIPOAL·LÈRGIC,TRANSPIRABLE, ELÀSTIC I RESISTENT A LA TRACCIÓ. MIDES 90X85CM ±5CM,ÀREA INCISIÓ 58X83CM ±2CM. LLIURE DE LÀTEX I CEL·LULOSA, ESTÈRIL, UN SOL ÚS. | 0.74436
2022414 | OMNICYT PERFORM TK BEAD OMNIPTB X25 | E30740020 | Material odontologia, Obturació | MATERIAL ODONTOLOGIA, OBTURACIÓ, MATRIU METÀL.LICA PREFORMADA, NÚM 1, D'ACER INOXIDABLE, GRUIX 0,025MM +/-10%.(B*)BAIXA_ESTUDI GERÈNCIA | 0.82704
2016156 | C.BALO ATP 2X120MM 150CM 0.014" OCEANUS | E30244030 | Material per a cirurgia làser, Fibres per a làser | MATERIAL PER A CIRURGIA LÀSER, FIBRES PER A LÀSER, FIBRA LÁSER DE 320 MICRAS DE SÍLICA-SILICA A/COBERTURA DE SILICONA, APERTURA NUMÈRICA 0,38, LONG D'ONA 800-1064MM, LLARGADA 3,0M, RADI MÍNIM DE DOBLEGAMENT 60MM. COMPAT A/LASER DIODE DEKA MODEL SMART 980 15 I SMART 25" O EQUIVALENT . ESTÈRIL, UN SOL ÚS. | 0.86236
8003735 | COLUMNA DRENAJE CAREL URKDC00000 | E30520160 | Filtres, Columnes d Afèresi | FILTRES, COLUMNES D AFÈRESI, EQ COLUM INMUNOADSORCIÓ IG COMPOST:2TUBS;DISC SEPARADOR A/FILTRE PLASMA I DISC ROTACIÓ;FILTRE HIDRÒFOB;FILTRE PARTÍCULES;TAMPÓ PH;DISOLUCIÓ RENOVACIÓ;ANTICOAGULANT CEBAT;2DISOLUCIÓ PBS-AZIDA EMMAG ADSORBENTS THERASORB-IG.COMP A/ | 0.96197
3028828 | MEMBRANA AMNIOTICA LIOFIL. 2,5CM(BT7025) | E30041040 | Catèters angiogràfics, Mamaria interna | CATÈTERS ANGIOGRÀFICS, MAMARIA INTERNA, CATÈTER ANG/DIAGC ACTP CORBA MAMARIA INTERNA,Ø4F/1,40MMX100CM,S/RECOB HIDR,DOBLE TRENAT,S/ORIF,PUNTA ATRAU,ALT RX,GRAN ØINT FLUX>23ML/SEG (SALÍ),PRESSIÓ MÀX REC 1200PSI,P/GUIA 0,038"/0,97MM,INJ CONTRAST ALTA PRESSIÓ I AGENTS TERAP.OUTLOOK,REF:RQ-4BPIR00M | 0.74846
2003511 | TUB TRAQUEAL NASAL S/B PREF DI 3.5MM 2-O | E30551150 | Teràpia respiratòria, Sondes nasals per adminitració oxigen (Ulleres nasals) | TERÀPIA RESPIRATÒRIA, SONDES NASALS PER ADMINITRACIÓ OXIGEN (ULLERES NASALS), SONDA/CÀNULA NASAL ULLERA O2 ALT FLUX PEDIÀTRIC,Ø 2 PROLONG NAS 3.7MM,SEPARACIÓ ENTRE PROLONG 8MM,Ø TUB 3,3MM,FLUX MÀX 8L/M.COMPATIBLE HUMIDIFICADOR MR850 O EQUIVALENT.LLIURE LÀTEX,NO ESTÈRIL,1ÚS | 0.84796
2018702 | AGULLA KIRSCHNER T2 3X285 18060050S | E30010080 | Agulles, Agulles per a acupuntura | AGULLES, AGULLES PER A ACUPUNTURA, AGULLA PER A ACUPUNTURA AMB MÀNEC DE PLATA REBUTJABLE 0,5'.(B*)BAIXA_ESTUDI GERÈNCIA | 0.79194
2016954 | APOSIT ABSORVENT L-C 15X15 URGOCLEAN | E30222078 | Sutures mecàniques per a cirurgia oberta, Longo - Cirurgia prolapse hemorroidal | SUTURES MECÀNIQUES PER A CIRURGIA OBERTA, LONGO - CIRURGIA PROLAPSE HEMORROIDAL, EQUIP PER A CIRURGIA DEL PROLAPSE RECTAL I DE LES HEMORROIDES,A/GRAPADORA-TALLADORA CIRCULAR RECTA,32 GRAPES,Ø33MM,LONG EIX 13.5+/-0.5CM,PRECA.GRAPES TITANI,ALÇ GRAPA OB/3,5 MM,ALÇ GRAPA TAN/1,5 MM,A/2 FILES GRAPES;DILATADOR ANAL;OBTURADOR;ANOSCÒP TRANSP | 0.86606
2004723 | EMBENAT TUB COMPRESSIU C6 6,8CMX10M | E30252999 | Material fungible per artroscòpia, Altre material per a artroscòpia | MATERIAL FUNGIBLE PER ARTROSCÒPIA, ALTRE MATERIAL PER A ARTROSCÒPIA, CONDUCTOR DARD PER A MENISC, AMB CÀNULA DE 15 º CAP A DALT, ESTÈRIL | 0.91446
2018351 | CATETER DIAGNOSTIC ACTP 5F 125CM RECTE | E30033050 | Catèters intravasculars per a perfusió i registre de pressió i altres paràmetres, Catèter monitorització i registre hemodinàmic | CATÈTERS INTRAVASCULARS PER A PERFUSIÓ I REGISTRE DE PRESSIÓ I ALTRES PARÀMETRES, CATÈTER MONITORITZACIÓ I REGISTRE HEMODINÀMIC, SONDA D'ESTIMULACIÓ TRANSLUMINAL TRANSVENOSA TEMPORAL VENTRICULAR V CHANDLER,CALIBRE 2,4F,LLARGÀRIA 135CM,ESTÈRIL,UN SOL ÚS,COMPATIBLE AMB CATÈTER BALÓ TERMODILUCIÓ AMB PORT D'ESTIMULACIÓ CODI SAP 30002830,CON UNIVERS P/QUALSEVO | 0.8416
2018942 | SISTEMA PER A BIOPSIA D'OS 14G 9.5CM | E30056010 | Material per a implants Septals, CIV, FOP i Ductals, Material per a implants Septals, CIV, FOP i Ductals | MATERIAL PER A IMPLANTS SEPTALS, CIV, FOP I DUCTALS, MATERIAL PER A IMPLANTS SEPTALS, CIV, FOP I DUCTALS, BEINA 10F PER A IMPLANTACIÓ DISPOSITIU OCLUSOR DUCTUS AUTOEXPANDIBLE TIPUS NIT-OCCLUD O EQUIVALENT, ESTÈRIL, UN SOL ÚS | 0.83689
2012217 | WBLOT-NEURONAL DL1111-1601-7G | E30553060 | Funció respiratòria, Fisioteràpia respiratòria | FUNCIÓ RESPIRATÒRIA, FISIOTERÀPIA RESPIRATÒRIA, DISPOSITIU D'ENTRENAMENT RESPIRATORI AMB UN SISTEMA PER A MÚSCULS INSPIRATÒRIA REGULABLE DE 0 A 78 CMH2O. INCORPORA BROQUET I PINÇA DE NAS. PERA UN ÚNIC PACIENT. LLIURE DE LÀTEX. | 0.89715
2009445 | DRENATGE PLA PERFORAT S/TROCAR 13MM | E30290010 | Equips per a procediments quirúrgics i terapèutics, Equips procediments quirúrgics | EQUIPS PER A PROCEDIMENTS QUIRÚRGICS I TERAPÈUTICS, EQUIPS PROCEDIMENTS QUIRÚRGICS, ARN - EQUIP PER A OFTALMOLOGIA COMBI 23G, LLIURE DE LÀTEX, ESTÈRIL, D’UN SOL ÚS, COMPOST PER 25 ELEMENTS | 0.85106
8002671 | CIERRE MECANICO 45-2-VSR-SOV-040 | E30096140 | c, Línies perllongadores per a bombas de xeringa | C, LÍNIES PERLLONGADORES PER A BOMBAS DE XERINGA, LÍNIA PROLONGADORA EV SENSOR DE PRESSIÓ BOMBA XERINGA, OPACA AMBRE, 200 (+/-10)CM, PURGA 1,5 ML, CONNEXIÓ PROXIMAL L-L FEMELLA I CONNEXIÓ DISTAL L-L MASCLE, SENSE LÀTEX, SENSE DEHP, ESTÈRIL, ENVÀS INDIVIDUAL,UN SOL ÚS. COMPATIBLE BOMBA ALARIS CC O EQ | 0.87493
2012277 | SAS MX ACID HB KIT 100700 | E30242030 | Material per a vitrectomia posterior i facoemulsificació, Articles per a vitrectomia posterior | MATERIAL PER A VITRECTOMIA POSTERIOR I FACOEMULSIFICACIÓ, ARTICLES PER A VITRECTOMIA POSTERIOR, SONDA LLUM FIXA VITR POST 20G ELS8065750975 | 0.86344
3034072 | TAPON CEMENTO LATITUDE 24MM (EBO101) | E30105040 | Perfusió Diàlisi, Accessoris hemodiàlisi | PERFUSIÓ DIÀLISI, ACCESSORIS HEMODIÀLISI, LÍNIA ACCESSÒRIA PER A EXTRACCIÓ DE LÍQUID DE DIÀLISI. MIDA: 187 (+/-5)CM DE LLARGÀRIA. ESTÈRIL, ATÒXIC I APIRETOGEN. | 0.7417
2013492 | VALVULA INJ. APLICACIO FLUIDS L/L ADULT | E30041070 | Catèters angiogràfics, Bypass | CATÈTERS ANGIOGRÀFICS, BYPASS, CATÈTER G TIPUS BYPASS ESQUERRA | 0.83614
2025829 | ARNES SARA 3000 TALLA M | E30740020 | Material odontologia, Obturació | MATERIAL ODONTOLOGIA, OBTURACIÓ, ÀCID ORTOFOSFÒRIC AL 37% EN FORMA DE GEL, COLOR BLAU, PRECARREGAT AMB XERINGUES DE 1,2 GR, 4 XERINGUES I 6 PUNTES XERINGUES. COMPATIBLE AMB PUNTES CODI SAP 30059847 | 0.81186
2003584 | SONDA RENTAT GASTRIC 32 CH 120CM | E30440070 | Sondes, Sondes rectals | SONDES, SONDES RECTALS, SONDA RECTAL PER A ÈNEMES DE SIMPLE CONTRAST, PVC A/SUPERFÍCIE SILICONADA, ATRAUMÀTICA I MULTIPERFORADA, BALÓ RETENCIÓ SILICONA 90-100ML, COIXINET D'ESCUMA P/INFLAT DE VOLUM EXACTE, ANELL FIXACIÓ EXTERIOR, LÍNIES PRECONNECTADES P/CONTRAST, NO LÀTEX, 1ÚS | 0.94707
2018703 | AGULLA GUIA T2 3X1000 A/OLIVA 18060085S | E30010080 | Agulles, Agulles per a acupuntura | AGULLES, AGULLES PER A ACUPUNTURA, AGULLA PER A ACUPUNTURA AMB MÀNEC DE PLATA REBUTJABLE 0,5'.(B*)BAIXA_ESTUDI GERÈNCIA | 0.86727
2004770 | BENA TENSOBAN 7 CM X 20 M. | E30460999 | Tubs i equips de drenatge, Altres tubs i equips de drenatge | TUBS I EQUIPS DE DRENATGE, ALTRES TUBS I EQUIPS DE DRENATGE, SISTEMA DE TUBS D'ASPIRACIÓ AMB FILTRE RECOLLIDA DE MOSTRA I BOSSA RECOLLIDA DE LÍQUIDS PER AL BALANÇ DE PÈRDUA DE FLUIDS;BOSSA DE TPU;TUB DE PVC;FILTRE DE SPANDEX;ABRAÇADORA DE PP;XERINGA DE PP AMB TAPA D'ABS,COMP AMB BOMBA AVETA SYSTEM 200-1130 O EQUIV | 0.89342
2019529 | ARTISAN WARTHIN-STARRY STAIN KIT X50T | E30612020 | Material per a determinació temperatura, Fundes per a termòmetres | MATERIAL PER A DETERMINACIÓ TEMPERATURA, FUNDES PER A TERMÒMETRES, FUNDA PER A SONDA DE TERMÒMETRE TIMPÀNIC ELECTRÒNIC INFRAROIG, NO ESTÈRIL, UN SOL ÚS, COMPATIBLE AMB GENIUS-2 O EQUIVALENT. | 0.87073
2020058 | SONDA GASTROJEJUNAL MIC TJ 16FR 45CM | E30440064 | Sondes, SVP Sonda vesical permanent punta Tiemann | SONDES, SVP SONDA VESICAL PERMANENT PUNTA TIEMANN, SONDA VESICAL INTERMITENT (SVI) TIEMANN, CH-20, LLARGÀRIA 40-42CM HIDROFÍLICA DE BAIXA FRICCIÓ, EXTREM DISTAL ANGULAT TANCAT ATRAUMÀTIC AMB ORIFICIS LATERALS, EXTREM PROXIMAL AMB CONNECTOR UNIVERSAL, ESTÈRIL, UN SOL ÚS | 0.82345
2025423 | PUNTA STANDARD SONOPET IQ 12CM | E30450031 | Nutrició enteral, Sonda gastrostomia sense connexió ENFit | NUTRICIÓ ENTERAL, SONDA GASTROSTOMIA SENSE CONNEXIÓ ENFIT, SONDA SUBSTITUCIÓ DE GÀSTROSTOMIA 20F,PER ALIMENTACIÓ ENTERAL,AMB BALÓ DE RETENCIÓ INTERN,SILICONA TRANSPARENT,GRADUADA EN CM,AMB 2 ORIFICIS DE SORTIDA A LA PUNTA PER EVITAR OBSTRUCCIONS I CONNECTOR D'ALIMENTACIÓ UNIVERSAL | 0.86837
2019511 | ARTISAN MUCICARMINE STAIN KIT AR2 X50T | E30041010 | Catèters angiogràfics, Multiús | CATÈTERS ANGIOGRÀFICS, MULTIÚS, CATÉTER ANGIOGRÀFIC/DIAGNÒSTIC PER A INTERV CORONARI ACTP MULTIPRPÒSIT/MULTIÚS A MPA1,Ø6FX125CM+/-5CM,PUNTA DISTAL OBERTA,SENSE ORIFICIS LATERALS,ESTÈRIL. SUPER TORQUE PLUS,533-667 | 0.89702
4003342 | TOVALLOLA CEL·LULOSA 30X40 CM. PAQ 35 | E30220010 | Sutures manuals absorbibles, Sut absr sint tren rec abs curt inf a 60d res útil inf a 14d | SUTURES MANUALS ABSORBIBLES, SUT ABSR SINT TREN REC ABS CURT INF A 60D RES ÚTIL INF A 14D, SUTURA ABSORBIBLE SINTÈTICA TRENADA RECOBERTA D'ABSORCIÓ CURTA INFERIORA 60 DIES, RESISTÈNCIA ÚTIL INFERIOR A 14 DIES, AGULLA DE 3/8 CERCLE, PUNTA ESPATULADA, CALIBRE 7/0, LLARGÀRIA 7,0 MM, FIL DE 30 CM.(B*)BAIXA_ESTUDI GERÈNCIA | 0.78502
2017920 | XERINGA GASOMETRIA SENSE AGULLA 956-552 | E30105040 | Perfusió Diàlisi, Accessoris hemodiàlisi | PERFUSIÓ DIÀLISI, ACCESSORIS HEMODIÀLISI, LÍNIA ACCESSÒRIA PER A EXTRACCIÓ DE LÍQUID DE DIÀLISI. MIDA: 187 (+/-5)CM DE LLARGÀRIA. ESTÈRIL, ATÒXIC I APIRETOGEN. | 0.83855
2018223 | PINÇA LAPAROSCOPIA LIGASURE 37CM MARYLAN | E30411070 | Cànules d'aspiració, Liposucció | CÀNULES D'ASPIRACIÓ, LIPOSUCCIÓ, CÀNULA LIPOASPIRACIÓ DIÀMETRE 13G (2,5MM) I 250MM DE LLARGÀRIA. LIURE DE LÀTEX, UN SOL ÚS. | 0.81453
2014577 | SENSOR PULSIOXIMETRIA MASIMO | E30610060 | Sensors, Sensors SpO2 (Pulsioximetria anestèsia) | SENSORS, SENSORS SPO2 (PULSIOXIMETRIA ANESTÈSIA), TIRA FOAM TOVA AMB EXTREMS ARRODONITS PER PROTECCIÓ ULLERES NASALS DELSNADONS, MICRO MIDA / 20X9MM | 0.9117
2014160 | TROCAR S/GANIVETA A/ESTRIES 12X150MM | E30393010 | Diagnòstic fetal, Agulles Amniocentesi | DIAGNÒSTIC FETAL, AGULLES AMNIOCENTESI, AGULLA PER A AMNIOCENTESI 21G/0,72MMX15CM,PER A ÚS AMB ULTRASONS,ACER INOXIDABLE,ORIFICI DISTAL LATERAL,NO LÀTEX,ESTÈRIL,D'UN SOL ÚS | 0.71879
2017293 | AGULLA BIOPSIA ENDOBRONQUIAL EBUS 22G | E30252016 | Material fungible per artroscòpia, Terminal de vaporització d'artroscòpia | MATERIAL FUNGIBLE PER ARTROSCÒPIA, TERMINAL DE VAPORITZACIÓ D'ARTROSCÒPIA, TER VA BIP Ø2,4X390MMMAXMORE SPINE MC302A | 0.76731
2007799 | MICROCAT. 2,4F 150CM RECTE SL-10 | E30095030 | Bosses administració, Bossa fotoprotectora | BOSSES ADMINISTRACIÓ, BOSSA FOTOPROTECTORA, BOSSA FOTOPROTECTORA PE XERINGA TRACTADA AMB PINTURA METAL·LITZADA D'ALUMINI PROTECCIÓ UV, CAPA INTERIOR PES, TRANSMITÀNCIA ÒPTICA PROPERA "0" A LA REGIÓ UV I A LA REGIÓ VISIBLE, 114 (+/-10) X 365 (+/-10) MM, TANCAMENT VETA ADHERENT, ESTÈRIL, ENV IND,1ÚS | 0.84279
2024381 | GANXO CAUTERITZADOR PERMANENT Xi 470183 | E30390010 | Material de ginecologia i obstetricia, Amnioscopi | MATERIAL DE GINECOLOGIA I OBSTETRICIA, AMNIOSCOPI, AMNIOSCOPI PLÀSTIC P/VISUALITZACIÓ MEMBRANA I LÍQUIT AMNIÒTIC,MITJÀ,ØEXTREM PROX 25MM ADAPTABLE A QUALSEVOL FONTLLUM,LONG 20CM+/-2CM,EXTREM DIST PUNTA RODONA ATRAUMÀTICA I TRANSP Ø16MM,PARETS ANTI-REFLECTANTS SENSE ARESTES,CODIF | 0.75346
2003191 | C.BALO ATP 10X40MM 135CM 6F MUSTANG | E30243020 | Material per a cirurgia per ultrasons, Instr cir tanc disp elèctrics: monopolar, bipolar i ultrasò | MATERIAL PER A CIRURGIA PER ULTRASONS, INSTR CIR TANC DISP ELÈCTRICS: MONOPOLAR, BIPOLAR I ULTRASÒ, PINÇA PER A TALL,DISECCIÓ I SEGELL VASOS FINS Ø7MM,370MM LLARG,ØTIJA 10MM,P/CIR LAPAROSCÒPICA,PUNTA CORBA 5MM,54 USOS.ACTIVACIÓ MANUAL.LLIURE DE LÀTEX.SISTEMA MARSEAL,COMPATIBLE AMB ELECTROGENERADOR MAXIUM | 0.96064
2024364 | IMAN COCLEAR CP1000 MARRO F.1 (99252) | E30740999 | Material odontologia, Material divers odontologia | MATERIAL ODONTOLOGIA, MATERIAL DIVERS ODONTOLOGIA, CORONA PREFABRICADES PER AL PRIMER MOLAR PERMANENT SUPERIOR DRET 6-UR , Nº5(B*)BAIXA_ESTUDI GERÈNCIA | 0.77224
2004080 | AGULLA RECTA COLORADO E1035 127X10MM | E30350050 | Material Higiene del pacient, Compreses incontinencia i ginecològiques | MATERIAL HIGIENE DEL PACIENT, COMPRESES INCONTINENCIA I GINECOLÒGIQUES, COMPRESA INCONTINÈNCIA DE CEL·LULOSA, FORMA ANATÒMICA, MIDA 38X13CM +/-3CM, RECOBERTA DE TEIXIT SENSE TEIXIR I CAPA IMPERMEABLE EN LA PART POSTERIOR AMB TIRA ADHESIVA, TALLA ADULT, ABSORCIÓ >500ML. LLIURE LÀTEX. ENVÀS INDIVIDUAL | 0.82025
2017686 | C.ABLACIO ESOFAGICO RF HALO 360 TTS-1100 | E30244020 | Material per a cirurgia làser, Tubs per a làsers | MATERIAL PER A CIRURGIA LÀSER, TUBS PER A LÀSERS, TUB REDUCTOR DE DOBLE SORTIDA DE 22 A 6 MM, PER A CONNECTAR EL LARINGOSCOPI AMB L'ASPIRACIÓ DE FUMS, 610MM+/-20MM DE TUB DE 6MM,ESTÈRIL, UN SOL ÚS.COMPATIBLE AMB L'ASPIRADOR DE FUMS BUFFALO O EQUIVALENT | 0.93111
2020859 | BROCA EVOS SMALL 2,7 CURTA (71175025) | E30301030 | Apòsits quirúrgics, Apòsits estèrils laminars per a fixació de catèters | APÒSITS QUIRÚRGICS, APÒSITS ESTÈRILS LAMINARS PER A FIXACIÓ DE CATÈTERS, LÀMINA ADHESIVA PROTECTORA DE POLIURETÀ TRANSPARENT SEMIPERMEABLE. MIDA 20X30CM +/-2CM | 0.95802
2004104 | XERINGA TUBERCULINA 1ML 0.45X12MM 3-C | E30350030 | Material Higiene del pacient, Bolquers | MATERIAL HIGIENE DEL PACIENT, BOLQUERS, BOLQUER DE CEL·LULOSA, RECOBERTA PART INTERIOR DE TEIXIT S/ TEIXIR I LA PART POSTERIOR IMPERMEABLE, AMB DOBLE GOMA ELÀSTICA I CINTES ADHESIVES,ENTRECUIX MÉS ESTRET PER A NADONS DE PES 900-1200 GRAMS. ABSORCIÓ ± 50 ML. LLIURE LÀTEX | 0.87282
2019313 | ANTI HUMAN IgD | E30011060 | Agulles per punció lumbar, Equips per a anestèsia/bloqueig de plexes | AGULLES PER PUNCIÓ LUMBAR, EQUIPS PER A ANESTÈSIA/BLOQUEIG DE PLEXES, EQUIP BLOQUEIG CONTINU DE PLEXES I CONTROL DEL DOLOR GUIAT P/NEUROESTIMULADOR I/O ECOGRAFÍA.COMPOST:AGULLA 25GX19CM+/-1CM BISELL 15°,DINS CATÈT RADIOPAC 19GX19CM+/-2CM,INTROD/SEGUR,ON/CATÈ,FILTRE I FIXCIÓ,PRO/30CM+/-2CM,NO LÀTEX,EST.COMP/STIMUPLEX O EQ | 0.81218
2017859 | MASCARA LARINGEA SUPRACARE FLEX N3 | E30740060 | Material odontologia, Endodòncia | MATERIAL ODONTOLOGIA, ENDODÒNCIA, PUNTES PAPER RECÍPROC PER R40. MARQUES DE PROFUNDITATA 18,20 I 22MM. COMPAT AMB SIST RECIPROC. ESTÈRIL.UN SOL ÚS | 0.90251
2023034 | INTRODUCTOR DRYSEAL FLEX 26x33 (DSF2633) | E30740070 | Material odontologia, dessinfecció odontològica | MATERIAL ODONTOLOGIA, DESSINFECCIÓ ODONTOLÒGICA, RASPALL PLÀ REGULABLE AMB CERRES METÀL.LIQUES PER A LA NETEJA DE FRESES DENTALS. | 0.84147
2026172 | FRESA MIDAS REX DIAMANT 3MM 13CM MR8 | E30041010 | Catèters angiogràfics, Multiús | CATÈTERS ANGIOGRÀFICS, MULTIÚS, CATÈTER ANGIO/DIAG MULTÚS/MULTIP A 534-540T | 0.86606
2019127 | FRESA DIAMANTADA FINA 5.0MMX48.0MM | E30326050 | Fèrules per a immobilització, Fèrules de Kramer | FÈRULES PER A IMMOBILITZACIÓ, FÈRULES DE KRAMER, FÈRULA METÀL·LICA TIPUS KRAMER. MIDA: 15 X 100 CM APROX. | 0.8428
2024337 | REALCYCLER TOXO GONDII TGONABI32 X32 | E30300020 | Apòsits secs no adhesius, Cel·lulosa | APÒSITS SECS NO ADHESIUS, CEL·LULOSA, DISPENSADOR PLÀSTIC COMPATIBLE AMB CEL·LULOSA BLANCA PRETALLADA DE 4X5CM CODI SAP 30000268 | 0.89921
2007854 | XERINGA PLASTIC 1ML LUER-LOCK 3-C | E30490110 | Connectors, adaptadors, taps, Connector electrocatèter | CONNECTORS, ADAPTADORS, TAPS, CONNECTOR ELECTROCATÈTER, AH02-ADELE CONNECTOR ECT ABLACIÓ PATIENT CABLE 475216 | 0.91785
2026869 | CANULA TRAQ.5.5 S/B PEDIATRICA | E30252999 | Material fungible per artroscòpia, Altre material per a artroscòpia | MATERIAL FUNGIBLE PER ARTROSCÒPIA, ALTRE MATERIAL PER A ARTROSCÒPIA, FILFERRO-PASSADOR FLEXIBLE AMB TRAU, PER A ARTROSCÒPIA DE GENOLL, DE NITINOL, ESTÈRIL, D'UN SOL ÚS | 0.87093
2022640 | CANULA ARTERIAL LLARGA DURADA 17F 15CM | E30360040 | Material d'ostomia, Bossa drenatge | MATERIAL D'OSTOMIA, BOSSA DRENATGE, DISPOSITIU ADHESIU TIPUS FINESTRA PER A ACCÉS A FÍSTULES I FERIDES, FLEXIBLE, MIDA GRAN.(B*)BAIXA_ESTUDI GERÈNCIA | 0.85683
2014882 | SONDA ALIMENTACIO ENTERAL 10F 125CM | E30440080 | Sondes, Sondes Manometria, Flux perivascular i Ph | SONDES, SONDES MANOMETRIA, FLUX PERIVASCULAR I PH, TIRA ADHESIVA SUBJECCIÓ PER SONDAS APPG2 PER A LA REALITZACIÓ DE DOPPLER | 0.84541
2022745 | APOSIT MEPILEX TRANSFER 15X20CM | E30222070 | Sutures mecàniques per a cirurgia oberta, Sutures mecàniques -Grap-tall sut circular, corbes i rectes | SUTURES MECÀNIQUES PER A CIRURGIA OBERTA, SUTURES MECÀNIQUES -GRAP-TALL SUT CIRCULAR, CORBES I RECTES, GRAPADORA-TALLADORA,AMB FULL TALLANT, DE SUTURA CIRCULAR, CORBA, DIÀMETRE EXTERIOR SUTURA 29 MM, NO RECARREGABLE, PRECARREGADA.GRAPES TITANI, ALÇADA GRAPA OBERTA 4,5 MM,ALÇADA GRAPA TANCADA GRADUABLE 1-2,5 MM, AMB 3 FILERES GRAPES | 0.82795
2014724 | BATERIA ATORNILL.RAPIDFIRE G12.50.1010 | E30251085 | Material per endoscopia, Trocars | MATERIAL PER ENDOSCOPIA, TROCARS, TRÒCAR ABD PUNTA DILAT SENSE FULL TALLANT/GANIVETA,A/CÀNULA Ø11MMX100+/-10,ESTRIADA,SIST SEGUR A/CONVERT/REDUCT,SIST 2VÀLV:1 A CÀNULA 1 A CAPÇAL,CAPÇAL DESMUNT BAIX PERFIL FORMA EMBUT;OBTUR ATRAUM,CLAU DE PAS L-L P/INSUFL I DESINF,N/LÀTEX,ESTÈR,1ÚS. | 0.86007
2021307 | FULLA BISTURI FLEXIBLE ESTER.DERMABLADE | E30323080 | Embenatges, Fundes de compressió vascular seqüencial | EMBENATGES, FUNDES DE COMPRESSIÓ VASCULAR SEQÜENCIAL, FUNDA CAMA MITJANA DE 3 CAMBRES PER A SISTEMA NEUMATIC DE COMPRESSIÓ VASCULAR SEQÜENCIAL AMB CICLES DE 60SEGONS SOBRE LES EXTREMITATS INFERIORS. PER A PREVENCIÓ TROMBOEMBÒLIA VENOSA. COMPATIBLE AMB DAESUNG MAREF DVT-260 O EQUIVALENT | 0.94242
2025401 | DISC PEDIATRIC UROSTOMIA 40MM | E30035010 | Catèters dilatació coronària/ endopròtesi aòrtica, Catèters baló coaxial | CATÈTERS DILATACIÓ CORONÀRIA/ ENDOPRÒTESI AÒRTICA, CATÈTERS BALÓ COAXIAL, CATÈTER BALÓ TREK OTW 2.50MMX30MM,REF:1012405-30 | 0.87329
2017348 | BATA EXPLORACIO PACIENT UN SOL US | E30140010 | Material protecció, Bates de protecció | MATERIAL PROTECCIÓ, BATES DE PROTECCIÓ, BATA PROTECCIÓ DONACIÓ CORONAVIRUS(B*)BAIXA_ESTUDI GERÈNCIA | 0.83204
2020239 | RASPALL NETEJA UN SOL US M 2.5 | E30360040 | Material d'ostomia, Bossa drenatge | MATERIAL D'OSTOMIA, BOSSA DRENATGE, BOSSA D'OSTOMIA PER A FÍSTULES (DISPOSITIU POST-OPERATORI) DE DUES PECES, SENSE FINESTRA, ANELL 102MM. COMPATIBLE SAP 30015524 | 0.86349
2002732 | CONNECTOR PERIFERIC Y 1/2"x 3/8"x 3/8" | E30490110 | Connectors, adaptadors, taps, Connector electrocatèter | CONNECTORS, ADAPTADORS, TAPS, CONNECTOR ELECTROCATÈTER, AH02-ADELE CONNECTOR ECT ABLACIÓ PATIENT CABLE 475216 | 0.91262
2016687 | TORUNDA GASA TST T/0 15MM A/C 17F 5U/. | E30460025 | Tubs i equips de drenatge, Tub drenatge Jackson Pratt | TUBS I EQUIPS DE DRENATGE, TUB DRENATGE JACKSON PRATT, TUB PER A DRENATGE FERIDES POST-QUIRÚRGIQUES TIPUS JACKSON-PRATT, SILICONA GRAU MÈDIC TRANSPARENT, FLEXIBLE, 7F, LLARGÀRIA 100-110CM, RODÓ, ESTRIAT LLUM INTERNA, ATRAUMÀTIC, LÍNIA RADIOOPACA, EXTREM DISTAL MULTIPERFORAT, ESTÈRIL, UN SOL ÚS | 0.89475
2004243 | ESPARADRAP TEIXIT POROS 5.0CMX5M | E30056010 | Material per a implants Septals, CIV, FOP i Ductals, Material per a implants Septals, CIV, FOP i Ductals | MATERIAL PER A IMPLANTS SEPTALS, CIV, FOP I DUCTALS, MATERIAL PER A IMPLANTS SEPTALS, CIV, FOP I DUCTALS, BEINA 10F PER A IMPLANTACIÓ DISPOSITIU OCLUSOR DUCTUS AUTOEXPANDIBLE TIPUS NIT-OCCLUD O EQUIVALENT, ESTÈRIL, UN SOL ÚS | 0.84892
2014506 | KIT BASIC EXTRACTOR LLET 27MM | E30303080 | Apòsits d'escumes de poliuretà, Apòsits escuma PUR forma anatòmica sacre | APÒSITS D'ESCUMES DE POLIURETÀ, APÒSITS ESCUMA PUR FORMA ANATÒMICA SACRE, APÒSIT DE ESCUMA DE POLIURETÀ MULTICAPA FORMA ANATÒMICA SACRE AMB SILICONA A TOT L´APÒSIT. MIDA 15X19CM +/-2CM. | 0.79441
2021856 | TUB RESPIRADOR EVONE | E30301030 | Apòsits quirúrgics, Apòsits estèrils laminars per a fixació de catèters | APÒSITS QUIRÚRGICS, APÒSITS ESTÈRILS LAMINARS PER A FIXACIÓ DE CATÈTERS, APÒSIT FIXACIÓ DE CATÈTER,PU TRANSPARENT AMB GEL DE CLORHEXIDINA I DISPOSITIU DE PLÀSTIC DE FIXACIÓ DE CATÈTER DE RETENCIÓ INTEGRAT EN EL COS ADHESIU. CATÈTERS PICC I CATÈTERS VENOSOS CENTRALS FINS A 12F, MIDA TOTAL8,5CM X 11,5CM +/-1CM.S/LÀTEX.ESTÈRIL. | 0.93685
2007710 | PINÇA SUTURA I NUAT 10MM STITCH 173016 | E30221080 | Sutures manuals no absorbibles, Complements per a sutures no absorbibles sintètiques | SUTURES MANUALS NO ABSORBIBLES, COMPLEMENTS PER A SUTURES NO ABSORBIBLES SINTÈTIQUES, PLEDGETS DE PTFE PER A REFORÇ DE SUTURES, DE FORMA QUADRADA, DE 8 X 8 MM I 1,65 MM DE GRUIX | 0.83126
2022091 | INTRODUCTOR DRYSEAL FLEX 12x33 (DSF1233) | E30041070 | Catèters angiogràfics, Bypass | CATÈTERS ANGIOGRÀFICS, BYPASS, CATÈTER GUIA ACTP BYPASS ESQ VISTA BRITE TIP, REF:67018100 | 0.83472
2007603 | POLIDIOXANONA SINT.ABS.CORDO Z812G C/12S | E30900250 | Altre material sanitari, Crioteràpia | ALTRE MATERIAL SANITARI, CRIOTERÀPIA, PUNTA ESPRAI ALLARGADA RECTA PER TRACTAMENT AMB CRIOTERÀPIA DE CONDILOMES ZONA PERIANAL, RECTAL O VAGINAL,1,5X 16GR | 0.86163
2022110 | LLAÇ FIL SUTURELASSO SD AR-4068-90 | E30311010 | Apòsits de fibres, Fibres d'alginat | APÒSITS DE FIBRES, FIBRES D'ALGINAT, APÒSIT DE FIBRA D´ALGINAT. MIDA SUPERFÍCIE ACTIVA 15X20CM +/-2CM | 0.86821
2003053 | SONDA CATETER EMBOLECTOMIA 6F 50CM | E30440064 | Sondes, SVP Sonda vesical permanent punta Tiemann | SONDES, SVP SONDA VESICAL PERMANENT PUNTA TIEMANN, SONDA VESICAL PERMANENT (SVP) PUNTA TANCADA ANGULADA TIPUS TIEMANN, LÀTEX SILICONAT, DUES VIES, CH-24, LLARGÀRIA 40-42CM, ORIFICIS LATERALS, BALÓ 5-15ML, VÀLVULA PER A RÀCORDS LUER I LUER-LOCK, CONNEX UNIVERSAL, ESTÈRIL,UN SOL Ú | 0.92533
2021831 | GRAPADORA CIRCULAR RECTA 33MM TaTME | E30246010 | Material de radiofreqüència per a cirurgia, Elèctrodes agulla i accessoris p/cirurgia p/radiofrequència | MATERIAL DE RADIOFREQÜÈNCIA PER A CIRURGIA, ELÈCTRODES AGULLA I ACCESSORIS P/CIRURGIA P/RADIOFREQUÈNCIA, CÀNULA PUNTA CORBA DE RADIOFREQÜÈNCIA (RFK) PER A TRACTAMENT DEL DOLOR,AMB RECOBRIMENT DE SILICONA,10 CM+/-0,5CM DE LONGITUD,10MM DE PUNTA ACTIVA I Ø DE 20G. ESTÈRIL, UN SOL ÚS.COMPATIBLE AMB GENERADOR DE RADIOFREQÜÈNCIA COSMAN G4 O EQUIVALENT | 0.92632
2016413 | SET PACIENT COLONOSCOPIA VIRTUAL | E30700030 | Material fisioteràpia, Bossa fred / calor | MATERIAL FISIOTERÀPIA, BOSSA FRED / CALOR, COIXINET DE FRED, MIDES APROXIMADES 28 X 53 CM. | 0.76997
2016536 | C.GUIA DIRIGIBLE FLEXCATH 12F 81CM 4FC12 | E30581020 | Elèctrodes per a cirurgia, Elèctrodes monopolars | ELÈCTRODES PER A CIRURGIA, ELÈCTRODES MONOPOLARS, SONDA/ESTIMULADOR MONOPOLAR PER A LA LOCALITZACIÓ I MAPEIG DELS NERVIS MOTORS EN EL CAMP QUIRÚRGIC, ØPUNTA 0,5MM, AMB MÀNEC I CABLE DE 2M +/-10CM. COMPATIBLE AMB NEUROESTIMULADOR NEURO-IOM 16/S O EQUIVALENT. ESTÈRIL, UN SOL ÚS | 0.95931
2024826 | ETvp554 BOSSA VAS PETIT | E30301020 | Apòsits quirúrgics, Apòsits estèrils laminars de pel·lícules de poliuretà | APÒSITS QUIRÚRGICS, APÒSITS ESTÈRILS LAMINARS DE PEL·LÍCULES DE POLIURETÀ, LÀMINA ADHESIVA PROTECTORA DE POLIURETÀ TRANSPARENT, IMPERMEABLE, TRANSPIRABLE, HIPOALERGÈNIC, RADIOTRANSPARENT I ELÀSTIC, MIDA TOTAL 15CMX10M +/- 2CM, SENSE LATEX. EN ROTLLE, AMB GUIA CUADRICULA RETALLABLE. | 0.89758
2001261 | TIRA TAPS 8x125 PCR 02CPC AXYGEN | E30140300 | Material protecció, Mantes tèrmiques de protecció | MATERIAL PROTECCIÓ, MANTES TÈRMIQUES DE PROTECCIÓ, EQUIP 4 PLAQUES HIPOTÈRMIA,ADHESIVES,D'HIDROGEL,P/CONTROL I MANEIG TEMPERATURA CORPORAL,MITJANÇANT CIRCULACIÓ AIGUA.MIDA UNIVERSAL ADULTA.HIPOAL¿L,LLIURE LÀTEX,NO ESTÈRIL,ÚS 1SOL PACIENT.RADIOTRANSPARENT.COMPATIBLESA/SISTEMA ARCTIC SUN O EQUIVALENT. | 0.82
2023247 | GUIA GLIDESCOPE 0803-0009 | E30055170 | Guies, Complements/accesoris per a guies | GUIES, COMPLEMENTS/ACCESORIS PER A GUIES, ROTADOR/TORQUE PER A FILFERROS DE GUIES DE 0,009" (0,22MM) A 0,018" (0,46MM), ESTÈRIL. | 0.7362
2005461 | TEC15-PERTECNETAT 15mCi | E30041010 | Catèters angiogràfics, Multiús | CATÈTERS ANGIOGRÀFICS, MULTIÚS, CATÉTER ANGIOGRÀFIC/DIAGNÒSTIC PER A INTERV CORONARI ACTP MULTIPRPÒSIT/MULTIÚS A MPA1,Ø6FX125CM+/-5CM,PUNTA DISTAL OBERTA,SENSE ORIFICIS LATERALS,ESTÈRIL. SUPER TORQUE PLUS,533-667 | 0.87294
2009929 | CARTUTX IMPL.LENTS ALCON 8065-977763 | E30140999 | Material protecció, Altre material de protecció | MATERIAL PROTECCIÓ, ALTRE MATERIAL DE PROTECCIÓ, PROTECTOR DENTAL PACIENT EVA | 0.86581
2017893 | C.GUIA DIAGNOST. VALVULOPL 0.035" 275CM | E30054075 | Introductors de catèters, Introductor amb recobriment hidrofílic | INTRODUCTORS DE CATÈTERS, INTRODUCTOR AMB RECOBRIMENT HIDROFÍLIC, INTR VASCULAR CORBAT RENAL DOBLE,HIDROFÍLIC,COILAT, FLEXIBLE,6FX55CM,PTFE,BEINA INTRODUCTORA AMB MARCA RADIOOPACA,VÀLVULA HEMOSTÀTICA,LÍNIA CLAU 3V, 2 DILATADORS RADIOOPACS COMPATIBLES GUIES 0,018"(0,45MM) I 0,038"(0,96MM).EST,1ÚS. FLEXOR CHECK-FLO ANSEL | 0.63852
2026522 | ANELL SIMBLEFARON 24X21 T.M (SF-M-AJL) | E30326040 | Fèrules per a immobilització, Fèrules i conformadors nasals | FÈRULES PER A IMMOBILITZACIÓ, FÈRULES I CONFORMADORS NASALS, FÈRULA NASAL EXTERIOR FLEXIBLE D'ESCUMA I METALL. MIDA GRAN | 0.85992
2026704 | SIST. LIBERACIO 9-ATV09F45/80 | E30220010 | Sutures manuals absorbibles, Sut absr sint tren rec abs curt inf a 60d res útil inf a 14d | SUTURES MANUALS ABSORBIBLES, SUT ABSR SINT TREN REC ABS CURT INF A 60D RES ÚTIL INF A 14D, SUTURA ABSORBIBLE SINTÈTICA TRENADA RECOBERTA D'ABSORCIÓ CURTA INFERIORA 60 DIES, RESISTÈNCIA ÚTIL INFERIOR A 14 DIES, AGULLA DE 3/8 CERCLE, PUNTA ESPATULADA, CALIBRE 7/0, LLARGÀRIA 7,0 MM, FIL DE 30 CM.(B*)BAIXA_ESTUDI GERÈNCIA | 0.8667
2027938 | CAB.FRESAT INTR.RIA II 13.5 03.404.023S | E30013160 | Agulles i equips per a biòpsia, Equips punció biòpsia | AGULLES I EQUIPS PER A BIÒPSIA, EQUIPS PUNCIÓ BIÒPSIA, AGULLA P/BIÒP/PERCUTÀ P/AVULSIÓ A/MECANI/AUTOMÀTIC I SEMIAUTOMÀTIC,14G(2,0MM)X10CM+/-0,5CM,TEIX/TOUS(PRÒSTATA),PROFUND/PENETRA/VARIABLE 18-25MM(SELECCIONAR),MARQ/RADIOPAQ/CÀN/EXTER,PU/AGUL/ECOGÈNICA,ACER INOX I PLÀSTIC,SIST/SEGUR,A/AGULLA COAXIAL,EST,1ÚS | 0.8735
2013992 | TRAMPA AIGUA MINI D-FEND 8002174 | E30304130 | Apòsits i dispositius no específics, Benes de compressió multicomponents | APÒSITS I DISPOSITIUS NO ESPECÍFICS, BENES DE COMPRESSIÓ MULTICOMPONENTS, SISTEMA DE COMPRESSIÓ MULTICAPA, PRESSIÓ DE 40MMHG A TURMELL, AMB CAPA INTERNA ENCOIXINADA I BENA COMPRESSIVA DE TRACCIÓ CURTA AMB MARQUES IDENTIFICATIVES DE PRESSIÓ. MIDA 18-25CM +/-2CM. ENBOLCALL INDIVIDUAL PER BENA. | 0.92014
2007741 | AGULLA NEUMOPERITONI 120MM | E30583060 | Elèctrodes per a neurofisiologia, Casc amb elèctrodes | ELÈCTRODES PER A NEUROFISIOLOGIA, CASC AMB ELÈCTRODES, ARNÉS DE COS PER A SUBJECCIÓ DEL CASC D'EEG. CINTA ELÀSTICA, LLIURE DE LÀTEX, AMB 3 GANXOS PER A TANCAMENT GRADUABLE, AMB MIDES 50X32CM +/-5CM. TALLA INFANTIL, REUTILITZABLE | 0.84776
2024849 | STANDARD Q ROTA/ADENO Ag 09ROT20D X25 | E30552120 | Sistemes de ventilació, Trampes d'aigua | SISTEMES DE VENTILACIÓ, TRAMPES D'AIGUA, DRÄGER - TRAMPA D'AIGUA PER A RESPIRADOR REF. 8403976 O EQUIVALENT, COMPATIBLE AMB RESPIRADORS DRÄGER GAMMA EVITA. | 0.88804
2025377 | RECANVI CONNECTOR FI CONT BAIX VOLUM | E30520160 | Filtres, Columnes d Afèresi | FILTRES, COLUMNES D AFÈRESI, COLUMNA INMUNOADSORCIÓ IGOMNI5 P/EL CAD LLEUG LAMBDA KAPPA IGG PED/ADULT:MATRIU ADSORV SACCHAROMYCES CEREVISIAE,SEFAROSA CL-4B 100ML,SOL PBS0,01%AZIDA I 15%(V/V)ETANL,10/COPS O 60/DIA;INCLOU:2COLUM ADSORB IG,2SOPORT,TARG XIP.COMP EQ THERASORB LIFE18 O EQ | 0.96379
2019382 | FLX M RB AHU AMACR, CL 13H4, RTU (OMNIS | E30551130 | Teràpia respiratòria, Línia d'oxigen | TERÀPIA RESPIRATÒRIA, LÍNIA D'OXIGEN, LÍNIA PER A ADMINISTRACIÓ D'OXIGEN AMB CONNECTORS UNIVERSALS LUER FEMELLA I ESTRUCTURA INTERIOR ANTICOL·LAPSE. LLARGÀRIA 2 (+/-0,2) METRES (M). DE CLORUR DE POLIVINIL (PVC) TRANSPARENT. LLIURE DE LÀTEX, LLIURE DE FTALATS, D'UN SOL ÚS. | 0.78236
2024109 | NASOCANULA MASC.NASAL CPAP NEON/PED.T.L | E30740060 | Material odontologia, Endodòncia | MATERIAL ODONTOLOGIA, ENDODÒNCIA, PUNTES PAPER RECÍPROC PER R40. MARQUES DE PROFUNDITATA 18,20 I 22MM. COMPAT AMB SIST RECIPROC. ESTÈRIL.UN SOL ÚS | 0.8908
2021769 | FUNDA ESTERIL 28X41 P/TABLET TAC | E30520100 | Filtres, Filtres aerosolteràpia | FILTRES, FILTRES AEROSOLTERÀPIA, FILTRE D'AIRE COMPATIBLE AMB NEBULITZADOR OMRON MODEL NE U17. REF. 50.031.65 O EQUIVALENT | 0.90416
2012621 | CINTA PAL B461 500461 1/2" 12,7 MM | E30243030 | Material per a cirurgia per ultrasons, Eqp a/sist irrigació/aspiració en procediments cirur ultrasó | MATERIAL PER A CIRURGIA PER ULTRASONS, EQP A/SIST IRRIGACIÓ/ASPIRACIÓ EN PROCEDIMENTS CIRUR ULTRASÓ, INSERT OSTEOPLASTIA PER REMODELACIÓ DE LES ZONES IMPLANTARIES I RASPAT ÒSSI.MIDA:21.6X11.1X3.0X0.5MM.ACER INOX.UN SOL ÚS.COMPAT PEÇA DE MÀ GENERADOR D'ULTRASONS SIST SATELEC IMPLANT CENTER II I PIEZOTOME2,CUBE I SOLO LED O EQUIVALENT | 0.90498
2026979 | RETRACTOR-ESCAPULA DAVIDSON BT531R | E30490010 | Connectors, adaptadors, taps, Tub connector latex | CONNECTORS, ADAPTADORS, TAPS, TUB CONNECTOR LATEX, TUB CONNECTOR DE GOMA LÀTEX, DIÀMETRE EXTERIOR 9MM, DIÀMETRE INTERIOR 4,5MM, UN SOL ÚS | 0.81886
2018106 | POLIGLACTINA ABS.2/0 A(1/2c36)PLUS V-70 | E30411070 | Cànules d'aspiració, Liposucció | CÀNULES D'ASPIRACIÓ, LIPOSUCCIÓ, CÀNULA LIPOASPIRACIÓ DIÀMETRE 11G (3,0MM) I 250MM DE LLARGÀRIA. LIURE DE LÀTEX, UN SOL ÚS. | 0.824
2014796 | PINÇA CATETER EPIDURAL 18G 0.8MM | E30580070 | Elèctrodes ECG, Pinça elèctrode per a registre ECG | ELÈCTRODES ECG, PINÇA ELÈCTRODE PER A REGISTRE ECG, PINCES DE PLÀSTIC PER A ECG IDENTIFICADES PER COLORS: NEGRE, VERD, VERMELL I GROC, AMPLADA 3CM I LLARGÀRIA 14CM, ±2CM, JOC DE 4 UNITATS | 0.75607
4005278 | BOSSA P.TRANSP.180X150MM A/T. PAQ.100 U. | E30700030 | Material fisioteràpia, Bossa fred / calor | MATERIAL FISIOTERÀPIA, BOSSA FRED / CALOR, BOSSA DE GOMA O POLIAMIDA AMB GEL DE PROPILENGLICOL PER A APLICACIÓ DE FRED/CALOR. MIDES: 19X30 CM +/-2CM | 0.84381
2019400 | FLEX POLY RB A HU IGA, RTU (DAKO OMNIS) | E30552070 | Sistemes de ventilació, Vàlvules | SISTEMES DE VENTILACIÓ, VÀLVULES, MEMBRANA PER A VÀLVULA EXPIRATÒRIA, DE SILICONA AMB TAPA D'ACER INOXIDABLE AUTOCLAVABLE. COMPATIBLE AMB VÀLVULA CODI SAP 30047379, HAMILTON C2,C3 I C6 O EQUIVALENT. | 0.78874
2020320 | SONDA NASOGAST PEDIAT LLARGA DURADA 6F | E30440030 | Sondes, Sondes esofagogàstriques | SONDES, SONDES ESOFAGOGÀSTRIQUES, SONDA ESOFÀGICA,SILICONA TRANSPARENT,CH-34,LONGITUD 150+/-10CM,PUNTA TANCADA,CILÍNDRICA AMB ORIFICIS LATERALS ATRAUMÀTICS,MARQUES DE PROFUNDITAT I CONTROL RADIOLÒGIC,CONNEXIÓ EMBUT,PER A TRACTAMENT D'ESTENOSIS O OBSTRUCCIONS DE L'ESÒFAG,ESTÈRIL,UN SOL ÚS | 0.94585
2021595 | C.GUIA ACTP 0,014" 190CMS JUDO 3 | E30244999 | Material per a cirurgia làser, Altre material de cirurgia amb làser | MATERIAL PER A CIRURGIA LÀSER, ALTRE MATERIAL DE CIRURGIA AMB LÀSER, PELADOR(STRIPPER)DE FIBRES DE LÈSER HOLMIUM DE 365µ, COMPATIBLE AMB LES FIBRES LÀSER SAP 30008347. REUTILITZABLE. | 0.8623
2019346 | ADAPTADOR SEGURETAT DOBLE FEMELLA | E30307020 | Apòsits bactericides sense plata, Apòsits bactericides | APÒSITS BACTERICIDES SENSE PLATA, APÒSITS BACTERICIDES, CADEXOMER IODAT EN POLS 3G | 0.89884
3036677 | CEMENTO C/GENTAMICINA ORCEM 3G(170102) | E30290030 | Equips per a procediments quirúrgics i terapèutics, Equips procediments quirúrgics i terapèutics | EQUIPS PER A PROCEDIMENTS QUIRÚRGICS I TERAPÈUTICS, EQUIPS PROCEDIMENTS QUIRÚRGICS I TERAPÈUTICS, EQUIP PER A INFILTRACIÓ CAUDAL(RAQUIANESTÈSIA)COMPOST PER 17 ELEMENTS. LLIURE DE LÀTEX, ESTÈRIL, UN SOL ÚS. | 0.79758
2004705 | GUANT QUIRURGIC N.8.0 SINTETIC S/POLS | E30551040 | Teràpia respiratòria, Nebulitzadors | TERÀPIA RESPIRATÒRIA, NEBULITZADORS, NEBULITZADOR TANCAT A/FILTRE EXHALAT BACT/VÍR AJUTS TANCAT I MASCARETA S/ORIFICIS AJUSTABLE SOBRE O SOTA BARBETA,A NAS S/PINÇA.RESERVORI GRADUAT 10(+/-1)ML,PARTÍCULA 2-3 µ.GOMA SOTA LES ORELLES,LÍNIA O2 ANTICOL·LAPSE 2(+/-0,2)M), LLIURE LÀTEX/FTALATS,1ÚS | 0.84577
2004448 | MANEC ELECTRE BISTURI REUTILIZABLE | E30381040 | Recipients per a drenatge sistema buit, Recipients per a sistema de buit | RECIPIENTS PER A DRENATGE SISTEMA BUIT, RECIPIENTS PER A SISTEMA DE BUIT, MEDLINE BOSSA 1,5L REF. 65651-515 COVID(B*)BAIXA_ESTUDI GERÈNCIA | 0.89248
2018667 | TUB DRENATGE DOBLE P/THOPAZ | E30552020 | Sistemes de ventilació, Tubuladures | SISTEMES DE VENTILACIÓ, TUBULADURES, TUBULADURA, 1 RAMAL PER A VENTILACIÓ MECÀNICA NO INVASIVA (VMNI) CPAP/BIPAP, DE SUPERFÍCIE INTERNA LLISA (NO EXTENSIBLE), DIÀMETRE 22MM, LONGITUD 180 (+/10)CM, AMB CONNEXIONS ELASTOMÈRIQUES 22F FLEXIBLES. PLÀSTIC, LLIURE DE LÀTEX, UN SOL ÚS. | 0.88827
2021073 | SUTURA LASSO 25º CORBA DRET.AR-6068-25TR | E30200020 | Material electrocirurgia, Coagulació amb gas argó | MATERIAL ELECTROCIRURGIA, COAGULACIÓ AMB GAS ARGÓ, SONDA FLEXIBLE DE COAGULACIÓ ARGÓ PLASMA Ø1,5MM, LLARGÀRIA 1,5M, COMPATIBLE AMB BRONCOSCOPIS SISTEMA VIO, VIO 200D, VIO 300D O EQUIVALENT | 0.90188
2018999 | EQUIP IRRIGACIO CONTINUA EN RTU "Y" | E30096130 | Equips d'infusió, Sist recup-reinf de sang autòloga quirúrgica/postquirúrgica | EQUIPS D'INFUSIÓ, SIST RECUP-REINF DE SANG AUTÒLOGA QUIRÚRGICA/POSTQUIRÚRGICA, CÀNULA-TERMINAL ÚNICA PER A L'APLICACIÓ DEL CONCENTRAT DE PLAQUETES, ESTÈRIL, ENVÀS INDIVIDUAL, D'UN SOL ÚS. COMPATIBLE AMB CODIS SAP 30015844 I 30015845(B*)BAIXA_ESTUDI GERÈNCIA | 0.87691
2026589 | LAMINES PRISMATIQUES PRESS-ON 9 D.P. | E30580080 | Elèctrodes ECG, Elèctrode precordial amb ventosa per a ECG | ELÈCTRODES ECG, ELÈCTRODE PRECORDIAL AMB VENTOSA PER A ECG, ELÈCTRODE PRECORDIAL ECG DE PLATA/CLORUR DE PLATA (AG/AGCL) AMB "PERA"/VENTOSA DE GOMA, DIÀMETRE 24MM ±2MM, CONNECTOR UNIVERSAL. | 0.84646
2024830 | SEDACONDA ACD-S | E30730010 | Material radioteràpia, Material per a radioteràpia | MATERIAL RADIOTERÀPIA, MATERIAL PER A RADIOTERÀPIA, COIXÍ D¿ESCUMA DE POLIURETÀ PER A RADIOTERÀPIA, DENSITAT D¿ESCUMA 25KG/M3 +/-5%. MIA 5X40X30CM +/-1CM. | 0.77504
8002919 | CORRETJA TRAPEZOÏDAL SPZ 925 | E30013999 | Agulles i equips per a biòpsia, Altres agulles biòpsia i accessoris | AGULLES I EQUIPS PER A BIÒPSIA, ALTRES AGULLES BIÒPSIA I ACCESSORIS, GUIA D'AGULLA PER A BIÒPSIA ENDOCAVITÀRIA DE TRANSDUCTOR TRANSVAGINAL ECOGRÀFIC, ACCEPTA ACCESSORIS DE 16G-18G. CÀNULA DE GUÍA D'AGULLA 19CM +/-2CM. COMPATIBLE AMB TRANSDUCTORS D'ULTRASÓ GE RIC5-9-D, RIC6-12-D, RIC5-9W-RS, SAMSUNG V5-9. | 0.84171
2004795 | APOSIT ADHESIU TST 25X10CM | E30301030 | Apòsits quirúrgics, Apòsits estèrils laminars per a fixació de catèters | APÒSITS QUIRÚRGICS, APÒSITS ESTÈRILS LAMINARS PER A FIXACIÓ DE CATÈTERS, APÒSIT FIXACIÓ DE CATÈTER,PU TRANSPARENT AMB GEL DE CLORHEXIDINA I DISPOSITIU DE PLÀSTIC DE FIXACIÓ DE CATÈTER DE RETENCIÓ INTEGRAT EN EL COS ADHESIU. CATÈTERS PICC I CATÈTERS VENOSOS CENTRALS FINS A 12F, MIDA TOTAL8,5CM X 11,5CM +/-1CM.S/LÀTEX.ESTÈRIL. | 0.94702
2021051 | PINÇA PLASTIC OCLUSIO NASAL BLAU | E30553998 | Funció respiratòria, Altres broquets | FUNCIÓ RESPIRATÒRIA, ALTRES BROQUETS, BROQUET DE GOMA AMB MOSSEGADOR, DE 30 X 19 X 12 (+/-1) CM. | 0.8465
2004020 | AGULLA RETROBULBAR 0.60X38MM P/B 23G | E30010080 | Agulles, Agulles per a acupuntura | AGULLES, AGULLES PER A ACUPUNTURA, AGULLA FISIOTERÀPIA AMB GUIA, PUNCIÓ EN SECA, DIÀMETRE DE 0,30MM X 40MM DE LLARGÀRIA, D'ACER INOXIDABLE QUIRÚRGIC D'ALTA RESISTÈNCIA, ESTÈRIL, D'UN SOL ÚS | 0.83899
2018040 | PESSARI CUB AMB BOTO PERF. 41mm ARWPLK4 | E30246020 | Material de radiofreqüència per a cirurgia, Elèctrodes ressectors i accessoris p/ cirurg p/radiofreqüèn | MATERIAL DE RADIOFREQÜÈNCIA PER A CIRURGIA, ELÈCTRODES RESSECTORS I ACCESSORIS P/ CIRURG P/RADIOFREQÜÈN, TERMINAL AMB MÀNEC DE RADIOFREQÜÈNCIA BIPOLAR PER A REDUCCIÓ DE CORNETS O TEIXIT SUBMOCOSIAL,2 ELÈCTRODES TUNGSTÈ,MARQUES PROFUNDITAT,PUNTA 45°,LONG TREBALL 11+/-1CM,MÀNEC 14+/-1CM A/CABLE.PVC/ACER.LLIURE LÀTEX,ESTÈRIL,1ÚS.COMP/A/SIST/COBLATOR II O EQ | 0.84267
2021383 | INGENIUS CMV CONTROL POSITIU 441235 | E30553020 | Funció respiratòria, Incentivadors | FUNCIÓ RESPIRATÒRIA, INCENTIVADORS, AH02 ERAS- INCENTIVADOR RESPIRATORI MESURA FLUX 3CA | 0.83753
2021992 | PARVOVIRUS IgG VCM0075 X24 | E30550300 | Tubs per a ventilació respiratoria., Videoscopis d'intubació | TUBS PER A VENTILACIÓ RESPIRATORIA., VIDEOSCOPIS D'INTUBACIÓ, VIDEOSCOPI FLEXIBLE INTUBACIÓ,LED,CANAL TREBALL DI1,2MM/DE3,8MM, MÀNEC ERGONÒMIC, SISTEMAFIXACIÓ PER A TET, PALANCA PUNTA DISTAL 130°AMUNT I 130°CAP AL DARRERA, TECNOLOGIA CÀMERA, CAMP VISIÓ 85°, LONGITUD TREBALL 600MM,COMPATIBL | 0.87193
2019394 | FLEX POLY RB A S100, RTU (DAKO OMNIS) | E30096140 | c, Línies perllongadores per a bombas de xeringa | C, LÍNIES PERLLONGADORES PER A BOMBAS DE XERINGA, LÍNIA PROLONGADORA D'INFUSIÓ PER BOMBA DE XERINGA, TRANSPARENT, PRESSIÓ MÀXIMA DE 2-4 BARS,PVC, 150(+/-10)CM, CONNEXIÓ A CADA EXTREM LUER LOCK MASCLE I FEMELLA, S/LÀTEX/FTALATS, EST, ENVÀS IND, D'UN SOL ÚS. COMPATIBLE BOMBA XERINGA PERFUSOR SPACE O EQ | 0.74634
2003689 | CANULA RX ERCP 0.035" 210CM STANDARD | E30740020 | Material odontologia, Obturació | MATERIAL ODONTOLOGIA, OBTURACIÓ, ÀCID ORTOFOSFÒRIC AL 37% EN FORMA DE GEL, COLOR BLAU, PRECARREGAT AMB XERINGUES DE 1,2 GR, 4 XERINGUES I 6 PUNTES XERINGUES. COMPATIBLE AMB PUNTES CODI SAP 30059847 | 0.84364
2017256 | QX ALIGNMENT MARKER 15bp 5kb 1.5ml | E30096150 | Equips d'infusió, Línies prolongadores arterials i venoses | EQUIPS D'INFUSIÓ, LÍNIES PROLONGADORES ARTERIALS I VENOSES, LÍNIA PROLONGADORA 1(+/-0,1)BAR PRESSIÓ, PVC TRANSPARENT, 18(+/-2) CM, 3 MM X 4 (+/-0,15) MM DE DIÀMETRE, AMB DERIVACIÓ LATERAL EN "Y", EXTREMS CONNEXIONS L-L FEMELLA-FEMELLA I L-L MASCLE (PART INFERIOR), S/LÀTEX, S/DEHP, ESTÈRIL, ENVÀS INDIVIDUAL, 1ÚS | 0.74505
2002629 | TUB TRAQUEAL NASAL S/B PREF DI 4.5MM 2-O | E30551150 | Teràpia respiratòria, Sondes nasals per adminitració oxigen (Ulleres nasals) | TERÀPIA RESPIRATÒRIA, SONDES NASALS PER ADMINITRACIÓ OXIGEN (ULLERES NASALS), SONDA/CÀNULA NASAL ULLERA O2 ALT FLUX PEDIÀTRIC,Ø 2 PROLONG NAS 3.7MM,SEPARACIÓ ENTRE PROLONG 8MM,Ø TUB 3,3MM,FLUX MÀX 8L/M.COMPATIBLE HUMIDIFICADOR MR850 O EQUIVALENT.LLIURE LÀTEX,NO ESTÈRIL,1ÚS | 0.84522
2017174 | POLSERA VERIDHEMOS SEG.TRANSFUSI. ADULT | E30580090 | Elèctrodes ECG, Elèctrode fetal | ELÈCTRODES ECG, ELÈCTRODE FETAL, PEGAT ADHESIU INALÀMBRIC AMB 5 SENSORS PER A LA MONITORITZACIÓ CONTÍNUA I SIMULTANIA CARDIOTOCOGRÀFICA. SIST SENSE CINTURONS NI TIRES DE SUBJECCIÓ, CÒMODE I NO INVASIVA.COMPATIBLE AMB SISTEMA NOVII INHALAMBRIC O EQUIVALENT. | 0.79809
2022949 | CANULA P/CIMENT HUMERAL REVOLUTION | E30055010 | Guies, Guies hidrofíliques | GUIES, GUIES HIDROFÍLIQUES, GUIA INTERVENCIONISME PERCUTANI TERAPÈUTIC I DE DIAGNÒSTIC, DE 0,018"X300CM, INTERCANVI, SUPORT ADDICIONA, DE NITINOL AMB RECOBRIMENT DE PTFE, EXTREM DISTAL PUNTA ANGULADA 5CM FLEXIBLE-FLOPPY I ESPIRAL DE 3CM PLATÍ, ESTÈRIL. ROADRUNNER. REF: RSTF-18-300 | 0.87669
2004790 | APOSIT ADHESIU FILM TRANSP 5X7CM | E30301030 | Apòsits quirúrgics, Apòsits estèrils laminars per a fixació de catèters | APÒSITS QUIRÚRGICS, APÒSITS ESTÈRILS LAMINARS PER A FIXACIÓ DE CATÈTERS, LÀMINA ADHESIVA PROTECTORA DE POLIURETÀ TRANSPARENT SEMIPERMEABLE. MIDA 20X30CM +/-2CM | 0.92489
2012594 | CABLE ELECTRODE TENS/NMS EMPI P/ EPIX | E30054050 | Introductors de catèters, Vàlvules hemostàsiques | INTRODUCTORS DE CATÈTERS, VÀLVULES HEMOSTÀSIQUES, VÀLVULA HEMOSTÀTICA EN Y, AMB DOBLE SISTEMA DE TANCAMENT (ROTATORI I PRESSIÓ), PRESSIÓ 400PSI (27,5BAR), SISTEMA ANTIREFLUX, CONNEXIÓ LUER-LOCK, Ø INTERN 0,096''/2,44MM X 7,6 CM DE LLARG. PORT LATERAL. ESTÈRIL, D'UN SOL ÚS. COPILOT | 0.88263
2017855 | MASCARA LARINGEA SUPRACARE FLEX N1 | E30740060 | Material odontologia, Endodòncia | MATERIAL ODONTOLOGIA, ENDODÒNCIA, PUNTES PAPER RECÍPROC PER R40. MARQUES DE PROFUNDITATA 18,20 I 22MM. COMPAT AMB SIST RECIPROC. ESTÈRIL.UN SOL ÚS | 0.90711
2007416 | PCR MOLECULAR WEIGHT VIII 11336045001 | E30013999 | Agulles i equips per a biòpsia, Altres agulles biòpsia i accessoris | AGULLES I EQUIPS PER A BIÒPSIA, ALTRES AGULLES BIÒPSIA I ACCESSORIS, GUIA D'AGULLA PER A BIÒPSIA DE TRANSDUCTOR TRANSVAGINAL ECOGRÀFIC,GUIA AJUSTABLE DE 3,2CM A 1,9CMX32CM,A/FUNDA LÀTEX DE 3,5CMX20CM,ACCEPTA ACCESSORIS DE 16G I 18G,AGULLA POLÍMER,ESTÈRIL,1ÚS.COMP/ECÒGRAFS:SIEMENS EC-9-4 I THOSIBA (DIFERENTS MODELS) O EQU | 0.89049
2025088 | CD4 341115 X100 | E30553999 | Funció respiratòria, Altres accessoris funció respiratòria | FUNCIÓ RESPIRATÒRIA, ALTRES ACCESSORIS FUNCIÓ RESPIRATÒRIA, ADAPTADOR A PNEUMOTAC MASCARETA COMPATIBLE AMB EQUIP DE FUNCIO PULMONAR CPX O EQUIVALENT. | 0.87638
2009176 | RNAse OUT 786-70 | E30900090 | Altre material sanitari, Lubricants i altres d'us sanitari | ALTRE MATERIAL SANITARI, LUBRICANTS I ALTRES D'US SANITARI, NETEJADOR DE COL.LODIÓ SENSE ACETONA. ENVÀS 500ML +/-50ML | 0.87948
2007864 | CLAU INFUSIO 3 VIES L-LOCK 2-M+1F MERIT | E30300020 | Apòsits secs no adhesius, Cel·lulosa | APÒSITS SECS NO ADHESIUS, CEL·LULOSA, CEL·LULOSA PURA BLANCA I ABSORBENT, ENROTLLADA, SENSE PAPER INTERMEDI, SENSE PRETALLAR. ROTLLE CONTINU TALLAT EN DOS PECES DE MIDES (10X875CM)+/-5% CADASCUNA. PES APROXIMAT DEL ROTLLE DE 500G (2X250G)+/-5%. GRAMATGE >/= 288G/M2.2ROTLLES. | 0.86154
2025281 | ASPIRADOR/IRRIGADOR ELEFANT 5MM X 45CM | E30226050 | Endosutures mecàniques endograpadores -Talladores, Càrrega de sutura lineal recta articulada | ENDOSUTURES MECÀNIQUES ENDOGRAPADORES -TALLADORES, CÀRREGA DE SUTURA LINEAL RECTA ARTICULADA, CÀRREGA ARTICULADA 45°,DE 60MM DE LLARGÀRIA,DE 2 TRIPLES FILES DE GRAPES DE TITANI,AMB FULL TALLANT I MOTLLE ESGLAONAT PER A TRES ALÇADES DE GRAPES OBERTES DE 4.0, 4.5, I 5.0MM,CODI DE COLOR.COMPATIBLE AMB GRAPADORA SISTEMA ENDO GIA O EQUIVALENT | 0.79938
2018870 | AGULLA PUNCIO TORACOCENTESI 8CM 3L-L G14 | E30010270 | Agulles, Taps de punció estereotàxia | AGULLES, TAPS DE PUNCIÓ ESTEREOTÀXIA, GUIA PER A AGULLA DE BIÒPSIA CALIBRE 14 G: "TAP DE PUNCIÓ PER A ESTEREOTÀXIA DE 14 G"(B*)BAIXA_ESTUDI GERÈNCIA | 0.84604
2024374 | IMAN COCLEAR CP1150 F.2 (107711) | E30490210 | Connectors, adaptadors, taps, Connectors per a tubs | CONNECTORS, ADAPTADORS, TAPS, CONNECTORS PER A TUBS, CONNECTOR DE VINIL PER A TUBS ESTERILITZATS TIPUS 5 EN 1, CONNECTA CATÈTERS/TUBS DE DIÀMETRE INTERN DE 5-11MM, CONNEXIONS RECTES UNIVERSAL I EXTREM CILÍNDRIC. LLIURE DE LÀTEX, ESTÈRIL, UN SOL ÚS | 0.84027
2024473 | D3 DFA CMV REAGENT 571DHI01075010 X10ML | E30242070 | Material per a vitrectomia posterior i facoemulsificació, Viscoelàstics | MATERIAL PER A VITRECTOMIA POSTERIOR I FACOEMULSIFICACIÓ, VISCOELÀSTICS, VISCO COHESIU HANA >1% XERINGA PE-HALURONF1,4 | 0.88676
2003510 | TUB TRAQUEAL ORAL A/B PREF. DI 4.5MM 1-O | E30105999 | Perfusió Diàlisi, Hemodiàlisi convencional AH00 | PERFUSIÓ DIÀLISI, HEMODIÀLISI CONVENCIONAL AH00, EQ LÍNIA HD BIPUNCIÓ, PVC, ADULT. LÍNIA ARTERIAL, LÍNIA VENOSA,CONNECTORS IMPERMEABLES TRANSDUCTORS DE PRESSIÓ, LÍNIA MEDICACIÓ L-L, CLAMPS. VOLUM D'OMPLIMENT DE 139 ML. S/FTALATS, ESTÈRIL,ATÒXIC I APIRETOGEN. COMPATIBLE NIKKISO DBB-EXA O EQ, REF. 442742 | 0.72838
2019280 | LARINGO PALA UN SOL US ADULT S3 | E30140160 | Material protecció, Protectors oculars i facials d'un sol ús | MATERIAL PROTECCIÓ, PROTECTORS OCULARS I FACIALS D'UN SOL ÚS, PROTECCIÓ FACIAL ESQUITXA LÍQUIDS, TRANSPARENT DE POLICARBONAT AMB DOBLE CAPA PROTECTORA I SUPORT DE FIBRE DE VIDRE. LLIURE DE LÀTEX, UN SOL ÚS. | 0.86854
2004051 | AGULLA PUNCIO ASCITIS 70X1MM | E30392030 | Reproducció assistida, Agulles punció/aspiració ovòcits | REPRODUCCIÓ ASSISTIDA, AGULLES PUNCIÓ/ASPIRACIÓ OVÒCITS, AGULLA DE PUNCIÓ FOL·LICULAR 1LLUM P/ASPIRACIÓ D'OVÒCITS,ACER INOX,MARQUES ECOGRÀFIQUES,PUNTA ESMOLADA,17G(1,4MM)X30CM+/-5CM,LÍNEA BUÏT TRANSP 50CM,LÍNIA ASPIRAC FOL·LICULAR 90-100CM,TAP DE SILICONA P/TUBS DE 14ML,ESTÈRIL,1ÚS.COMPATIB A/TUB CODI 30062314 | 0.79918
2019608 | CARREGA EGIA MITJANA /ESPESA 45MM | E30041070 | Catèters angiogràfics, Bypass | CATÈTERS ANGIOGRÀFICS, BYPASS, CATÈTER GUIA ACTP BYPASS ESQUERRE ADROIT,REF:55818000 | 0.90397
2023042 | FRESA SHANNON NS3801.005 STE | E30041020 | Catèters angiogràfics, Judkins | CATÈTERS ANGIOGRÀFICS, JUDKINS, CATÈTER ANGIOGRÀFIC Ø5FX100CM,CORBA TIPUS JUDKINS DRET (JR) 5.0,PER GUIA 0,038,ESTÈRIL. INFINITI,REF: 534-523T | 0.72098
2026606 | PINÇA BIPOLAR SUTTER 78 02 72SGS | E30200060 | Material electrocirurgia, Pinces bipolars_convencionals per cirugia oberta | MATERIAL ELECTROCIRURGIA, PINCES BIPOLARS_CONVENCIONALS PER CIRUGIA OBERTA, PINÇA BIPOLAR EN BAIONETA PER A COAGULACIÓ, 1,0MM D'AMPLADA DE LA PUNTA, 19CM+/-1CM DE LONGITUD,AMB CABLE 5M+/-20CM I CONNEXIÓ AMB 2 PINS DE 28MM.COMPATIBLE AMB GENERADORS BIPOLARS ELECTROQUIRÚRGICS ESTÈRIL, UN SOL ÚS. | 0.8259
2022229 | LAMINA ADH.VORA CONVEXA 55MM (35600) | E30200020 | Material electrocirurgia, Coagulació amb gas argó | MATERIAL ELECTROCIRURGIA, COAGULACIÓ AMB GAS ARGÓ, SONDA FLEXIBLE DE COAGULACIÓ ARGÓ PLASMA Ø1,5MM, LLARGÀRIA 1,5M, COMPATIBLE AMB BRONCOSCOPIS SISTEMA VIO, VIO 200D, VIO 300D O EQUIVALENT | 0.85017
2004438 | SENSOR ACTIVITAT CEREBRAL BIS 186-0106 | E30440999 | Sondes, Altres sondes i complements | SONDES, ALTRES SONDES I COMPLEMENTS, TAP DE MATERIAL PLÀSTIC PER TANCAMENT CATÈTER/SONDA VESICAL, CONNEXIÓ UNIVERSAL ,LLIURE DE LÀTEX, LLIURE DE PVC, DE DEHP,ESTÈRIL, UN SOL ÚS | 0.81918
2025514 | MASCARETA AF541 CAPSTRAT NE-S X10 | E30054065 | Introductors de catèters, Dilatadors renals | INTRODUCTORS DE CATÈTERS, DILATADORS RENALS, DILATADOR/INTRODUCTOR RENAL PER A NEFROSTOMIA AMPLATZ DE POLIVINIL RADIOOPAC DE 28FX30CM, AMB BEINA DE 16CM. | 0.65217
2001668 | LLAÇ RECUPERADOR ENDOVASC. 20MM 120CM | E30121020 | Llancetes, Llancetes amb sistema de seguretat | LLANCETES, LLANCETES AMB SISTEMA DE SEGURETAT, LLANCETA PER A PUNCIÓ CAPIL·LAR DE 21G (0,8MM) X 3MM PROFUNDITAT. SISTEMA DE SEGURETAT PASSIU. SENSE LÀTEX, ESTÈRIL, D´UN SOL ÚS | 0.78684
2025285 | SISTEMA IRRIGACIO TRANSANAL | E30670010 | Material puericultura, Aparell de llevallet i complements | MATERIAL PUERICULTURA, APARELL DE LLEVALLET I COMPLEMENTS, MUGRONERA PER A ÚS TEMPORAL RODONA DE SILICONA SUAU ULTRAFINA 3-4 FORATS, AMB ESTOIG PER EMMAGATZAMENT HIGIÈNIC I TRANSPORT | 0.76342
2026207 | PERFORADOR ACCES VIALS TANCAT 13MM X50U | E30360050 | Material d'ostomia, Discs i accessoris ostomies | MATERIAL D'OSTOMIA, DISCS I ACCESSORIS OSTOMIES, DISCO AUTOADHESIU FLEXIBLE AMB CÈRCOL ADAPTABLE PER A BOSSA DE OSTOMIA DE 100MM.(B*)BAIXA_ESTUDI GERÈNCIA | 0.90761
2025438 | TUBS LOW BINDING 1,5ML 5251493 X250 | E30552020 | Sistemes de ventilació, Tubuladures | SISTEMES DE VENTILACIÓ, TUBULADURES, TUBULADURA ADULT, D'ELASTÒMER TERMOPLÀSTIC PER A CIRCUITS DE VENTILACIÓ MECÀNICA, DIÀMETRE TUB 19 MM, LONGITUD 0,6 (+/-1) METRES (M), CONNECTORS 22 MM F. LLIURE DE LÀTEX, REUTILITZABLE. | 0.85429
2024448 | SENSOR TEMPS REAL FREESTYLE LIBRE 3 | E30052020 | Catèters bronquials, Equips bloqueig endobronquial | CATÈTERS BRONQUIALS, EQUIPS BLOQUEIG ENDOBRONQUIAL, EQUIP DE BLOQUEIG PER A PROCEDIMENT DE LLARGA VENTILACIÓ, CATÈTER 9F, LLARGÀRIA: 78 CM I ADAPTADOR, ESTÈRIL.(B*)BAIXA_ESTUDI GERÈNCIA | 0.91343
8002918 | CORRETJA TRAPEZOÏDAL SPZ 1562 | E30380020 | Recollida de mostres, Accessoris per a equips aspiració mucositats | RECOLLIDA DE MOSTRES, ACCESSORIS PER A EQUIPS ASPIRACIÓ MUCOSITATS, LÍNIA D'ASPIRACIÓ DE SECRECIONS, AMB ADAPTADOR A RESERVORI I CONNEXIÓ ASONDA D'ASPIRACIÓ, UN SOL ÚS.COMPATIBLE AMB ASPIRADOR ATMOS LC27 O EQUIVALENT(B*)BAIXA_ESTUDI GERÈNCIA | 0.84236
2026005 | OLI VEGETAL AMETLLA DOLÇA 50107 X1L | E30740999 | Material odontologia, Material divers odontologia | MATERIAL ODONTOLOGIA, MATERIAL DIVERS ODONTOLOGIA, ESPONGES DE MOSSEGADA PER A EDÈNDULS | 0.77994
2003933 | PERFORADOR CRANIAL 14MM | E30180080 | Proces d'esterilització empaquetat, Cartutxos i cassets per a procés d'esterilització | PROCES D'ESTERILITZACIÓ EMPAQUETAT, CARTUTXOS I CASSETS PER A PROCÉS D'ESTERILITZACIÓ, CASSET PER AL PROCÉS D'ESTERILITZACIÓ PER PERÒXID D'HIDROGEN-GAS PLASMA, IGUAL O SUPERIOR A 5 CICLES PER CASSET. COMPATIBLE A SISTEMA STERRAD 100NX O EQUIVALENT | 0.74417
2016273 | HIALURONATO 10 MG 0.8 ML - HEALON PRO | E30350070 | Material Higiene del pacient, Higiene oral i oïda | MATERIAL HIGIENE DEL PACIENT, HIGIENE ORAL I OÏDA, GEL HUMECTANT DE LLARGA DURADA PER A HIDRATACIÓ I LUBRICACIÓ DE LA CAVITAT BUCAL. ENVÀS 50ML +/-2ML | 0.92122
2012913 | PACK VITRECTOMIA NGP0020 -CATARACTA | E30700030 | Material fisioteràpia, Bossa fred / calor | MATERIAL FISIOTERÀPIA, BOSSA FRED / CALOR, COIXINET DE CALOR, MIDES APROXIMADES 25 X 30 CM. | 0.86947
2021103 | GUIA PIN PUNTA BAYONETA 1,3MM (128039) | E30313010 | Sistemes de pressió negativa per a incisions tancades, Accessoris compatibles amb la Teràpia de Pressió Negativa | SISTEMES DE PRESSIÓ NEGATIVA PER A INCISIONS TANCADES, ACCESSORIS COMPATIBLES AMB LA TERÀPIA DE PRESSIÓ NEGATIVA, LÀMINA D'HIDROGEL ADHESIU MIDA 10X7CM +/-1CM,PER A FIXACIÓ DE TUBS I SEGELLAT D'APÒSITS, COMPATIBLE AMB TERÀPIA DE PRESSIÓ NEGATIVA VIVANO O EQUIVALENT. UN SOL ÚS. ESTÈRIL. | 0.75521
2019922 | KIT TUBS COOL POINT | E30360010 | Material d'ostomia, Bossa colostomia | MATERIAL D'OSTOMIA, BOSSA COLOSTOMIA, BOSSA PER A COLOSTOMIA D'1 PEÇA, TANCADA, TRANSPARENT, RETALLABLE 20-70 FILTRE, DISC ADHESIU D'HIDROCOL·LOIDE I MEL DE MANUKA, COBERTA SUAU HIDROFÒBICA. CAPACITAT: 550 (+/-50)ML. NO ESTÈRIL, LIURE DE LÀTEX, LLIURE DE FTALATS. | 0.82929
2020728 | ANELL LLUMINOS LED ADAPT.INSTR.QUIRURGIC | E30300020 | Apòsits secs no adhesius, Cel·lulosa | APÒSITS SECS NO ADHESIUS, CEL·LULOSA, CEL·LULOSA PURA BLANCA I ABSORBENT, ENROTLLADA, SENSE PAPER INTERMEDI, SENSE PRETALLAR. ROTLLE CONTINU TALLAT EN DOS PECES DE MIDES (10X875CM)+/-5% CADASCUNA. PES APROXIMAT DEL ROTLLE DE 500G (2X250G)+/-5%. GRAMATGE >/= 288G/M2.2ROTLLES. | 0.82877
2023289 | PINÇA POZZI EO110R | E30730050 | Material radioteràpia, Material de baix punt de fusió | MATERIAL RADIOTERÀPIA, MATERIAL DE BAIX PUNT DE FUSIÓ, ALIATGE DE BAIX PUNT DE FUSIÓ COMPOST DE BISMUT, PLOM, ESTANY I CADMI. PER A LA FABRICACIÓ DE BLINDATGES PER A RADIOTERÀPIA I ALTRES DISPOSITIUS DE SEGURETAT.(B*)BAIXA_ESTUDI GERÈNCIA | 0.81592
2003723 | CANULA TRAQ.7,0 S/B NO FENESTRADA | E30250030 | Material fungible per a neurocirurgia, Tunelitzadors | MATERIAL FUNGIBLE PER A NEUROCIRURGIA, TUNELITZADORS, TUNELITZADOR EN MÀNEC EN T,50CM DE LLARGÀRIA,PUNTA ROMA, PUNTA TRÒCAR IPROTECTOR PUNTA,D'ACER INOX I FEP(ETILÈ I PROPILÈ FLUORINAT)COMPATIBLE AMB SISTEMA NEVRO O EQUIVALENT(B*)BAIXA_ESTUDI GERÈNCIA | 0.86464
2013416 | "M" ARC SERUM TOX CAL.1 0963 5ML | E30350999 | Material Higiene del pacient, Altres materials d'higiene personal | MATERIAL HIGIENE DEL PACIENT, ALTRES MATERIALS D'HIGIENE PERSONAL, RASCLETA PAPARRES, FORMA FORCA AMB MÀNEC DE PLÀSTIC. ENVÀS DOS UNITATS,UN SOL ÚS. | 0.82071
2021634 | GORRO RESP.NEONATAL T.XS 6684660 | E30670090 | Material puericultura, Material neonatologia-incubadora | MATERIAL PUERICULTURA, MATERIAL NEONATOLOGIA-INCUBADORA, SENSOR DE TEMPERATURA CUTÀNEA ADAPTABLE A INCUBADORA CALEO O EQUIVALENT. GROG. D'UN SOL ÚS. | 0.90033
2004153 | SET ANESTESIA EPIDURAL 80X1.3MM 18GX3.25 | E30460100 | Tubs i equips de drenatge, Equips de drenatge | TUBS I EQUIPS DE DRENATGE, EQUIPS DE DRENATGE, EQUIP/SISTEMA DRENATGE DE FÍSTULES I FERIDES COMPOST PER DISPOSITIU COL·LECTOR AMB DOS CANALS DE BUÏDAMENT, FINESTRA, GUIA DE RETALL, FILM PROTECTOR TRANSPARENT, PORTAL D'ACCÉS, PINÇA I BOMBA D'INFLAT. SUPERFÍCIE RETALLABLE: 156-228MM, UN SOL ÚS | 0.77889
2001846 | C.BALO VALVUL. 20x40MM 12F 110CM NUCLEUS | E30581020 | Elèctrodes per a cirurgia, Elèctrodes monopolars | ELÈCTRODES PER A CIRURGIA, ELÈCTRODES MONOPOLARS, SONDA/ESTIMULADOR MONOPOLAR PER A LA LOCALITZACIÓ I MAPEIG DELS NERVIS MOTORS EN EL CAMP QUIRÚRGIC, ØPUNTA 0,5MM, LONGITUD SONDA 95MM AMB MÀNECI CABLE DE 2,5M +/-10CM. CONNEXIÓ 1,5MM DIN 42802. ESTÈRIL, UN SOL ÚS | 0.79569
2025374 | CONNECTOR XERINGA/SET TRANSFERENCIA | E30248030 | Material fungible per a cirurgia traumatològica, Cifoplastia | MATERIAL FUNGIBLE PER A CIRURGIA TRAUMATOLÒGICA, CIFOPLASTIA, XERINGA INFLAT DE BALÓ DE CIFOPLÀSTIA. COMPATIBLE AMB SISTEMA NORM O EQUIVALENT. REF. NOVA | 0.81908
8003881 | CORRETJA TRAPEZOÏDAL SPZ 1412 | E30380020 | Recollida de mostres, Accessoris per a equips aspiració mucositats | RECOLLIDA DE MOSTRES, ACCESSORIS PER A EQUIPS ASPIRACIÓ MUCOSITATS, LÍNIA D'ASPIRACIÓ DE SECRECIONS, AMB ADAPTADOR A RESERVORI I CONNEXIÓ ASONDA D'ASPIRACIÓ, UN SOL ÚS.COMPATIBLE AMB ASPIRADOR ATMOS LC27 O EQUIVALENT(B*)BAIXA_ESTUDI GERÈNCIA | 0.84645
8001372 | JUNTA GOMA FLEXO 3/4" | E30052020 | Catèters bronquials, Equips bloqueig endobronquial | CATÈTERS BRONQUIALS, EQUIPS BLOQUEIG ENDOBRONQUIAL, EQUIP DE BLOQUEIG PER A PROCEDIMENT DE LLARGA VENTILACIÓ, CATÈTER 9F, LLARGÀRIA: 78 CM I ADAPTADOR, ESTÈRIL.(B*)BAIXA_ESTUDI GERÈNCIA | 0.81894
2004856 | LLAÇ SILICONA C.ESCLERAL LABTICIAN S5025 | E30246999 | Material de radiofreqüència per a cirurgia, Altre material p/radiofreqüència i microones per cirurgia | MATERIAL DE RADIOFREQÜÈNCIA PER A CIRURGIA, ALTRE MATERIAL P/RADIOFREQÜÈNCIA I MICROONES PER CIRURGIA, PLACA PEGAT DE DISPERSIÓ PER A ELÈCTRODE XLI,30X20CM.COMPATIBLE 1500X ANGIODYNAMICS (RITA)O EQUIVAL. | 0.71485
2020326 | AGULLA BIOPSIA A/INT FULLCORE 17G 6,8CM | E30041140 | Catèters angiogràfics, Forceps biòpsia | CATÈTERS ANGIOGRÀFICS, FORCEPS BIÒPSIA, FÒRCEPS P/BIÒPSIA ENDOMIOCARDIAL DE VENTRICLE DRET,P/ACCÉS JUGULAR INTERNA,ØEXT 7,0F/2,3MM,LONG 50CM,RX,COS EN ESPIRAL,PINCES TALLANTS ACER INOX I MÀNEC 3 ANELLS,CODIF COLOR,P/INTROD 7F,NO LÀTEX,ESTÈRIL,1ÚS.STANDARD BIOPSY FORCEPS,REF:504-302L | 0.85551
2003982 | CINTA VAS SILICONA MAXI BLAU | E30412085 | Cànules per a circulació venosa i arterial, Adaptadors i accessoris de perfusió | CÀNULES PER A CIRCULACIÓ VENOSA I ARTERIAL, ADAPTADORS I ACCESSORIS DE PERFUSIÓ, EQUIP INTRODUCTOR CANULA FEMORAL PER A ACCEDIR AL BYPASS CARDIOPULMONAR. FORMAT PER, AGULLA 18G COMPATIBLE AMB TÈCNICA SELDINGER, 2 O MÉS DILATADORS, GUIA D'ACCER 0,038"-210CM, BISTURI Nº 11. ESTÈRIL | 0.94571
2004765 | BENA ELASTICA ADHESIVA 5.0CMX2.70M | E30252016 | Material fungible per artroscòpia, Terminal de vaporització d'artroscòpia | MATERIAL FUNGIBLE PER ARTROSCÒPIA, TERMINAL DE VAPORITZACIÓ D'ARTROSCÒPIA, TER VA BIP Ø2,4X390MMMAXMORE SPINE MC302A | 0.85817
2018107 | POLIGLACTINA ABS.0 A(1/2c36)PLUS V-70 | E30096150 | Equips d'infusió, Línies prolongadores arterials i venoses | EQUIPS D'INFUSIÓ, LÍNIES PROLONGADORES ARTERIALS I VENOSES, LÍNIA PROLONGADORA 2 (+/-1) BARS,PVC, RESISTENT A LÍPIDS, DE 30(+/-2)CM LONGITUD, DIÀMETRE INTERN DE 3X4,1(+/-0,15) MM DE DIÀMETRE EXTERN, EXTREMS AMB CONNEXIONS LUER LOCK MASCLE GIRATORI I LUER LOCK FEMELLA, TAPS PROTECCIÓ,S/LÀTEX/DEHP,EST,ENVÀS IND,1ÚS | 0.8049
2009819 | CANULA VENOSA RETORN REFORÇADA 34F | E30106010 | Diàlisi peritoneal, Equips diàlisi peritoneal | DIÀLISI PERITONEAL, EQUIPS DIÀLISI PERITONEAL, EQUIP MANUAL INTERMITENT PER A DIÀLISIS PERITONEAL PEDIÀTRIC. LÍNIES EN "Y" AMB 2 CÀMERES DOSIFICACIÓ AMB CAPACITAT PER A 230ML. FILTRE ANTIBACTERIÀ I PUNT D'INJECCIÓ. CLAMPS REVERSIBLES. CONNEXIÓ TIPUS "SAFE LOCK". ESTÈRIL. LLIURE LÀTEX/FTALATS. | 0.86838
2025693 | SELLADOR LIQOSEAL 8X8(POLYDS01-245/08) | E30301030 | Apòsits quirúrgics, Apòsits estèrils laminars per a fixació de catèters | APÒSITS QUIRÚRGICS, APÒSITS ESTÈRILS LAMINARS PER A FIXACIÓ DE CATÈTERS, LÀMINA ADHESIVA PROTECTORA DE POLIURETÀ TRANSPARENT SEMIPERMEABLE. MIDA 20X30CM +/-2CM | 0.92864
2007141 | SCHNEIDER INSECT MEDIUM/LEIS S0146 500X | E30290010 | Equips per a procediments quirúrgics i terapèutics, Equips procediments quirúrgics | EQUIPS PER A PROCEDIMENTS QUIRÚRGICS I TERAPÈUTICS, EQUIPS PROCEDIMENTS QUIRÚRGICS, ARN - EQUIP PER A OFTALMOLOGIA COMBI 23G, LLIURE DE LÀTEX, ESTÈRIL, D’UN SOL ÚS, COMPOST PER 25 ELEMENTS | 0.77345
2026170 | FRESA MIDAS REX CARBONI 4MM 13CM MR8 | E30041010 | Catèters angiogràfics, Multiús | CATÈTERS ANGIOGRÀFICS, MULTIÚS, CATÈTER ANGIO/DIAG MULTÚS/MULTIP A 534-540T | 0.91712
2025419 | PROCESSADOR OI PONTO 5 SUPERPOWER | E30200060 | Material electrocirurgia, Pinces bipolars_convencionals per cirugia oberta | MATERIAL ELECTROCIRURGIA, PINCES BIPOLARS_CONVENCIONALS PER CIRUGIA OBERTA, PINÇA BIPOLAR EN BAIONETA PER COAGULACIÓ,D'ALUMINI REVESTIMENT DE PLATA,POLIURETÀ AÏLLANT, 0,5MM D'AMPLADA DE LA PUNTA, 20CM+/-1CM DE LONGITUD .COMPATIBLE AMB GENERADORS BIPOLARS ELECTROQUIRÚRGICS. A/ CABLE, ESTÈRIL, UN SOL ÚS.PER NCR | 0.83847
2025404 | LAMINA SIMULACIO PELL PUNCIO LUMBAR | E30740999 | Material odontologia, Material divers odontologia | MATERIAL ODONTOLOGIA, MATERIAL DIVERS ODONTOLOGIA, CORONA PREFABRICADES PER AL PRIMER MOLAR PERMANENT INFERIOR DRET 6-LR , Nº5(B*)BAIXA_ESTUDI GERÈNCIA | 0.7619
2000846 | PLASMINOGEN KIT 00020009000 1L | E30450010 | Nutrició enteral, Sonda Jejunal nutrició enteral adult pediàtr,adolesc ENFit | NUTRICIÓ ENTERAL, SONDA JEJUNAL NUTRICIÓ ENTERAL ADULT PEDIÀTR,ADOLESC ENFIT, SONDA JEJUNAL ENDOSC TRANSGÀSTRICA,16F,LLARG JEJUNAL 45CM+/-2CM,SILICON,MARQ PROF,PORTS CODIFICATS ALIM JEJUNAL I DESCOMPR GÀSTR,BALÓ RETENCIÓ INTERNA,MÚLTIP ORIFIC SORTIDA,LÍNIA TUNGSTÈ FINAL SONDA,CÀNULA,JOCEXT,XERIN,CONNEXIÓ ENFIT,ESTÈRIL,1ÚS | 0.65109
2027419 | CARREGA LINIAL 45MM 2.0 INTOCARE VERDA | E30740060 | Material odontologia, Endodòncia | MATERIAL ODONTOLOGIA, ENDODÒNCIA, PUNTES DE GUTAPERXA TIPUS MAILLEFER N25, CODI COLORS ISO | 0.79397
8001129 | ACTUADOR SIEMENS STP121=STP73 | E30300060 | Apòsits secs no adhesius, Protecció per a taponament nasal | APÒSITS SECS NO ADHESIUS, PROTECCIÓ PER A TAPONAMENT NASAL, TAPONAMENT NASAL D´ACETAT DE POLIVINIL (PVA), AMB FIL DE SEGURETAT 15CM+/-2CM. MIDA 8 X 2 X 1,5 CM. ESTÈRIL | 0.73641
2018127 | POLIGLACTINA ABS.2/0 A(1/2c36)TCU INCO90 | E30123020 | Punxons i trepans, Punxó cutani | PUNXONS I TREPANS, PUNXÓ CUTANI, PUNXÓ PER A BIÒPSIA O CIRURGIA DERMATOLÒGICA AMB MÀNEC DE PLÀSTIC I CILINDRE METÀL·LIC AMB FIL TALLANT DE 2 MM DE DIÀMETRE. ESTÈRIL D'UN SOL ÚS. | 0.82765
2024182 | STANDARD FS LEGIONE Ag FIA 10LEG10D X25 | E30220100 | Sutures manuals absorbibles, Sut absor sint t antsp abs mitj 60-120d res útil inf a 30d | SUTURES MANUALS ABSORBIBLES, SUT ABSOR SINT T ANTSP ABS MITJ 60-120D RES ÚTIL INF A 30D, SUTURA ABSORBIBLE SINTÈTICA MONOFILAR RECOBERTA ANTISÈPTIC,ABSORCIÓ MITJA DE 60-120 DIES,RESIST ÚTIL DE 25 A 30 DIES, 1/2 CERCLE,P/ATRAUM(CILÍNDRICA/PLANA),CALIB 2/0,LLARG 22MM,FIL 70CM. | 0.85551
2024499 | PINÇA DOBLE FENESTRADA CORBA "Xi" 470347 | E30580070 | Elèctrodes ECG, Pinça elèctrode per a registre ECG | ELÈCTRODES ECG, PINÇA ELÈCTRODE PER A REGISTRE ECG, PINCES DE PLÀSTIC PER A ECG IDENTIFICADES PER COLORS: NEGRE, VERD, VERMELL I GROC, AMPLADA 3CM I LLARGÀRIA 14CM, ±2CM, JOC DE 4 UNITATS | 0.79656
2014493 | MASCARA NASAL CPAP PETITA | E30700030 | Material fisioteràpia, Bossa fred / calor | MATERIAL FISIOTERÀPIA, BOSSA FRED / CALOR, COIXINET PER TERÀPIA DE FRED, MATERIAL: EXTERIOR DE POLIURETÀ, INTERIOR DE GEL. MIDA 28CM X 36 CM +/-10%. REUTILITZABLE | 0.87089
2020072 | ACID L-ASPARTIC BETA-HYDROX A6508-1G | E30700030 | Material fisioteràpia, Bossa fred / calor | MATERIAL FISIOTERÀPIA, BOSSA FRED / CALOR, COIXINET PER TERÀPIA DE FRED, MATERIAL: EXTERIOR DE POLIURETÀ, INTERIOR DE GEL. MIDA 8CM X 28 CM +/-10%. REUTILITZABLE | 0.7094
2005811 | PIPETA SILVERBRAND 10 ML | E30242030 | Material per a vitrectomia posterior i facoemulsificació, Articles per a vitrectomia posterior | MATERIAL PER A VITRECTOMIA POSTERIOR I FACOEMULSIFICACIÓ, ARTICLES PER A VITRECTOMIA POSTERIOR, VITREOTOM POSTERIOR 23G ELS8065752413 | 0.84464
2018328 | JAQUETA PIJAMA UN SOL US T/S | E30670030 | Material puericultura, Biberó, tetines i complements | MATERIAL PUERICULTURA, BIBERÓ, TETINES I COMPLEMENTS, TETINA DE SILICONA TIPUS CIRERA, UN FORAT, COMPATIBLE AMB BIBERONS SENSE ROSCA 120 I 240 ML. ESTERILITZABLE. | 0.83734
2013819 | TUB ENDOTRAQ. EMG C. TIROIDES 7.5MM | E30552020 | Sistemes de ventilació, Tubuladures | SISTEMES DE VENTILACIÓ, TUBULADURES, TUBULADURA, 1 RAMAL PER A VENTILACIÓ MECÀNICA NO INVASIVA (VMNI) CPAP/BIPAP, DE SUPERFÍCIE INTERNA LLISA (NO EXTENSIBLE), DIÀMETRE 22MM, LONGITUD 150 (+/10)CM, AMB CONNEXIONS ELASTOMÈRIQUES 22F FLEXIBLES. PLÀSTIC, LLIURE DE LÀTEX, NO ESTÈRIL, UN SOL ÚS. | 0.83675
2024939 | FRESA DE TALL 6 MM MOTOR MR8 | E30552999 | Sistemes de ventilació, Altre material sistemes ventilació | SISTEMES DE VENTILACIÓ, ALTRE MATERIAL SISTEMES VENTILACIÓ, CÀNISTER DE CAL SODADA PER A PROVA FRC AMB OBERTURA SUPERIOR TRANSPARENT I CONNEXIÓ INFERIOR A BOSSA. FORMA CILÍNDRICA, 15CM D'ALÇADA I 12CM DE DIÀMETRE. COMPATIBLE AMB L'EQUIP HYP AIR COMPACT O EQUIVALENT. | 0.87301
2014979 | CANULA TRAQ.6,0 A/B N/F TRACOE | E30301060 | Apòsits quirúrgics, Compreses neuroquirúrgiques | APÒSITS QUIRÚRGICS, COMPRESES NEUROQUIRÚRGIQUES, COMPRESA NEUROQUIRÚRGICA DE FIBRA DE COTÓ 100% AMB CONTROL RADIOOPAC, MIDA 1"X3 (25X76MM). ESTÈRIL | 0.884
8002640 | CIERRE MECANICO CEMER CCST DE 32 | E30350999 | Material Higiene del pacient, Altres materials d'higiene personal | MATERIAL HIGIENE DEL PACIENT, ALTRES MATERIALS D'HIGIENE PERSONAL, RASCLETA PAPARRES, FORMA FORCA AMB MÀNEC DE PLÀSTIC. ENVÀS DOS UNITATS,UN SOL ÚS. | 0.88405
4004930 | JAQUETA PIJAMA COLOR PEDIATRIA M | E30553998 | Funció respiratòria, Altres broquets | FUNCIÓ RESPIRATÒRIA, ALTRES BROQUETS, BROQUET PER A LA PRESA DE MOSTRES D'AIRE ASPIRAT EN LES PROVES DE COOXIMETRIA I HIDROGEN ESPIRAT. CLASSE I, NO ESTÈRIL, D'UN SOL ÚS. COMPATIBLE AMB EQUIPS SMOKERLYZER (PICO+, MICRO+, PICO BABY), GASTRO+, TOXCO O EQUIVALENT. | 0.84073
2022530 | SUREFISH 17P13.2 USP6 5' BA 400KB P20 GR | E30670030 | Material puericultura, Biberó, tetines i complements | MATERIAL PUERICULTURA, BIBERÓ, TETINES I COMPLEMENTS, BIBERÓ CLÍNIC DE VIDRE, RESISTENT AL CALOR AMB ESCALA GRADUADA INDELEBLE, CAPACITAT 230 (+/-5)ML, I BOCA ADAPTABLE A TETINES AMB ROSCA, ESTERILITZABLE. | 0.87067
8002636 | RODAMENT 6305 2RS1 TAPA GOMA | E30612010 | Material per a determinació temperatura, Termòmetre clinic | MATERIAL PER A DETERMINACIÓ TEMPERATURA, TERMÒMETRE CLINIC, BÀSCULA PLATAFORMA CONECTADA , INTERVAL PES DE 5KG A 150KGR, MIDA BASE 270X290MM +/-10MM, FUNCIONAMENT A PILES, COMPATIBLE AMB LA APP OMRON O EQUIVALENT | 0.76204
2027132 | TISORA CORBA 17CM MAYO MEDICON 03.51.17 | E30140130 | Material protecció, Mascaretes quirúrgiques | MATERIAL PROTECCIÓ, MASCARETES QUIRÚRGIQUES, MASCARETA DE PROTECCIÓ IIR POLIPROPILÈ, RECTANGULAR 3 CAPAS, CAPA INTERNA DE CONFORT QUE NO IRRITA LA PELL, SUBJECCIÓ GOMA, ADULT, LLIURE DE LÀTEX, NO ESTÈRIL | 0.93847
2021530 | OPTIMIX 2 EEERMS1115 | E30360999 | Material d'ostomia, Altre material d'ostomia | MATERIAL D'OSTOMIA, ALTRE MATERIAL D'OSTOMIA, MÀNIGA D'IRRIGACIÓ ADHESIVA AMB ORIFICI CENTRAL PER A ESTOMA 15 A 55MM, D'UNA SOLA PEÇA. LLIURE DE LÀTEX. | 0.82932
2002838 | NEBULITZADOR II AMB MASCARA ADULT | E30551040 | Teràpia respiratòria, Nebulitzadors | TERÀPIA RESPIRATÒRIA, NEBULITZADORS, PIPETA AMB VÀLVULA COMPATIBLE AMB LA MASCARETA AEROGEN ULTRA | 0.93056
8000891 | GRASA BLANCA AUBERT SPRSE 1490 | E30011070 | Agulles per punció lumbar, Agulles i equips per a rizolisi | AGULLES PER PUNCIÓ LUMBAR, AGULLES I EQUIPS PER A RIZOLISI, ELÈCTRODE PER A RIZOLISI PER RADIOFREQÜÈNCIA PER CÀNULES 10CM LONGITUD,AMB CABLE INCORPORAT (175-180CM) DE LLARG,NO ESTÈRIL, REUTILITZABLE.COMPATIBLE AMB AGULLES CANULADES I GENERADOR RF NEUROTHERM NT-1000 I SUPERIOR O EQUIVALENT | 0.80277
2021535 | MICROCATETER HIDRO. RECTE 150 CM 27HF | E30055025 | Guies, Guies híbrides | GUIES, GUIES HÍBRIDES, MICROGUIA NEURORADIOLOGIA,DIRIGIBLE,ACER+RECOB PROX PTFE,0,014"X205CM,RECOBRIMENT HIDROFÍLIC 36CM,ESPIRAL DISTAL PLATÍ RADIOPAC 5CM I FILFERRO AMB NUCLI,PUNTA DISTAL RECTA MODELABLE I ATRAUMÀTICA,TORQUE 1:1,ESTÈRIL. PHENOX GMBH, REF:PHXPORT-14-200-1 | 0.89781
2025422 | CASSETTE IRRIGACIO SONOPET IQ | E30450011 | Nutrició enteral, Sonda Jejunal nutri enter adults pediàtr,adolesc sense ENFit | NUTRICIÓ ENTERAL, SONDA JEJUNAL NUTRI ENTER ADULTS PEDIÀTR,ADOLESC SENSE ENFIT, SONDA JEJUNA END TRANSG,BAIX PERF,18FX2CM,LLARG JEJUN 45CM+/-5CM,SILIC,MARQ PROF,PORTS CODIF ALIME JEJUN I DESCOMP GÀSTR,BALÓ RETENCIÓ INTER MÚLTIP ORIFI SORTI,LÍNIA TUNGSTÈ FINAL SONDA,CÀNULA,JOC EXTENSIÓ ALIMENT CONTÍNUA+BOLUS,XERINGA ,ESTÈRIL,1ÚS | 0.89643
3027368 | LAMELA ENDOTELIAL DSAEK CULTI.(BT7020) | E30246999 | Material de radiofreqüència per a cirurgia, Altre material p/radiofreqüència i microones per cirurgia | MATERIAL DE RADIOFREQÜÈNCIA PER A CIRURGIA, ALTRE MATERIAL P/RADIOFREQÜÈNCIA I MICROONES PER CIRURGIA, PLACA PEGAT DE DISPERSIÓ PER A ELÈCTRODE XLI,30X20CM.COMPATIBLE 1500X ANGIODYNAMICS (RITA)O EQUIVAL. | 0.73547
2025940 | AGULLA HIPODERMICA STERICAN 30G 12 | E30350020 | Material Higiene del pacient, Cremes hidratants, olis i accessoris | MATERIAL HIGIENE DEL PACIENT, CREMES HIDRATANTS, OLIS I ACCESSORIS, OLI D'AMETLLES NATURAL ENRIQUIT AMB VITAMINA E, ENVÀS DE 250 ML +/-10ML. | 0.81299
2026718 | PORTAAGULLES DUROGRIP DELIC 180MM BM025R | E30580090 | Elèctrodes ECG, Elèctrode fetal | ELÈCTRODES ECG, ELÈCTRODE FETAL, PEGAT ADHESIU INALÀMBRIC AMB 5 SENSORS PER A LA MONITORITZACIÓ CONTÍNUA I SIMULTANIA CARDIOTOCOGRÀFICA. SIST SENSE CINTURONS NI TIRES DE SUBJECCIÓ, CÒMODE I NO INVASIVA.COMPATIBLE AMB SISTEMA NOVII INHALAMBRIC O EQUIVALENT. | 0.70498
2025518 | PESSARI POPY 76MM CURT | E30301070 | Apòsits quirúrgics, Torundes quirúrgiques | APÒSITS QUIRÚRGICS, TORUNDES QUIRÚRGIQUES, TORUNDA DE GASA RECTILÍNIA DE COTÓ 100%, DIÀMETRE 25MM+/-2MM, 24 FILS, SUBJECTADA AMB GOMA DE SILICONA AMB CONTROL RADIOLÒGIC, MIDA DESPLEGADA 10X10CM +/-2CM. ESTÈRIL. SOBRE DE 5 UNITATS. | 0.88774
2004764 | BENA ELASTICA COMPRESSIO FORTA 10CMX10M | E30252016 | Material fungible per artroscòpia, Terminal de vaporització d'artroscòpia | MATERIAL FUNGIBLE PER ARTROSCÒPIA, TERMINAL DE VAPORITZACIÓ D'ARTROSCÒPIA, TERMINAL VAPORITZACIÓ AMB ASPIRACIÓ PER ARTROSCÒPIA,MONOPOLAR TALL I COAGULACIÓ,Ø 4MM,ELÈCTR A 90 º, LONG 16,5CM, SUPERFÍC ELÈCTR 5,5MM2,CERÀMICA,FORMA ESTRELLA,MÀNEC INTEGR BOTONS ACTIVA.ESTÈRIL,SOL ÚS.COMPTBLE AMB CONMED ABLATOR O EQUIVAL. | 0.84493
2010266 | SPECULUM ASHM ORL 25-28 2.5MMC/250 HEINE | E30550150 | Tubs per a ventilació respiratoria., Tubs endobronquials | TUBS PER A VENTILACIÓ RESPIRATORIA., TUBS ENDOBRONQUIALS, TET 2 LLUMS,BRONQUI ESQ,PLÀSTIC,LÍNIA RADIOOPACA, MARQUES PENET,DOBLE CURVATURA,2 BALONS,BALÓ DISTAL PUR EXTREM DISTAL ORIFICI TERMINAL I LATERAL. DI3,1MM,DE9,3MM,LONG 420(+/-10)MM,2 CONNECTORS, 2 CAT ASPIRACIÓ EXTRA-LLARGS,CONN "Y".S/LÀTEX,ESTÈRIL,1ÚS | 0.80176
2003157 | SET ANESTESIA COMBINADA 80X1.2MMG3 1/4 | E30290010 | Equips per a procediments quirúrgics i terapèutics, Equips procediments quirúrgics | EQUIPS PER A PROCEDIMENTS QUIRÚRGICS I TERAPÈUTICS, EQUIPS PROCEDIMENTS QUIRÚRGICS, ARN - EQUIP PER A FACO COMPOST PER 18 ELEMENTS. LLIURE DE LÀTEX, ESTÈRIL, UN SOL ÚS.(B*)BAIXA_ESTUDI GERÈNCIA | 0.9158
2019577 | NEBULITZADOR/ADAPT LUER OPTIFLOW JUNIOR | E30551040 | Teràpia respiratòria, Nebulitzadors | TERÀPIA RESPIRATÒRIA, NEBULITZADORS, PIPETA AMB VÀLVULA COMPATIBLE AMB LA MASCARETA AEROGEN ULTRA | 0.93629
2016873 | SET PICC 1L 4F 55CM | E30140180 | Material protecció, Pijames quirúrgics i jaquetes de protecció un sol ús | MATERIAL PROTECCIÓ, PIJAMES QUIRÚRGICS I JAQUETES DE PROTECCIÓ UN SOL ÚS, PIJAMA TNT DE POLIPROPILÉ SMS,PERSONAL VISITA,CODI COLOR,COMPOST PER: PANTALÓ AMB CINTES O GOMA,MÍN UNA BUTXACA,CASACA MÀNIGA CURTA,COLL PUNTA O RODÓ,MÍN 2 BUTXAQUES. GRAMATGE MÍN 38G/M².MIDES:PATRONATGE EUROPEU.LLIURE DE LÀTEX,NO ESTÈRIL.MIDA XXL. | 0.84559
2019675 | MASCARA INTEGRAL T/P TANCADA S/VALVULA | E30326010 | Fèrules per a immobilització, Material termoplàstic | FÈRULES PER A IMMOBILITZACIÓ, MATERIAL TERMOPLÀSTIC, LÀMINA TERMOPLÀSTICA MICROPERFORADA MODELABLE A BAIXA TEMPERATURA AMB NUCLI DE POLICAPROLACTONA I RECOBRIMENT INTERN ANTIADHERENT I EXTERN DE FOAM DE POLIURETÀ DE 0,6 MM, COLOR BEIGE. MIDES: 60 CM X42 CM +/-2CM I GRUIX 1,6MM +/-2MM. LLIURE DE LÀTEX | 0.93877
2024747 | FUNDA PROTECTORA SIGNIA | E30140230 | Material protecció, Fundes per a equips (no estèrils) | MATERIAL PROTECCIÓ, FUNDES PER A EQUIPS (NO ESTÈRILS), FUNDA PER A SUPORT NASAL COMPATIBLE AMB ORTOPANTÒGRAF INSTRUMENTARIUM MODELS OP100/OP200/OP300. DE PLÀSTIC LLIURE DE LÀTEX, NO ESTÈRIL, UN SOL ÚS. REF. I-7453 O EQUIVALENT.(B*)BAIXA_ESTUDI GERÈNCIA | 0.83033
2024992 | LARINGOSCOPI OPTIC AIRTRAQ PEDIATRIC | E30140999 | Material protecció, Altre material de protecció | MATERIAL PROTECCIÓ, ALTRE MATERIAL DE PROTECCIÓ, PROTECTOR DENTAL PACIENT EVA | 0.86001
2020749 | LLENÇOL ADHESIU FENESTRAT 100X125CM | E30105010 | Perfusió Diàlisi, Línia hemodiàlisi arterial | PERFUSIÓ DIÀLISI, LÍNIA HEMODIÀLISI ARTERIAL, CASSET DE DIALIZAT AMB LÍNIES I BOSSA, COMPATIBLE AMB MONITOR PHYSIDIA O EQUIVALENT. | 0.76067
2020761 | SET CATETER VENOS CENTRAL 5V 12F 16CM | E30670030 | Material puericultura, Biberó, tetines i complements | MATERIAL PUERICULTURA, BIBERÓ, TETINES I COMPLEMENTS, BIBERÓ CLÍNIC DE VIDRE, RESISTENT AL CALOR AMB ESCALA GRADUADA INDELEBLE, CAPACITAT 230 (+/-5)ML, I BOCA ADAPTABLE A TETINES AMB ROSCA, ESTERILITZABLE. | 0.89018
2021018 | MASCARETA TIPUS IIR CON CINTA | E30056010 | Material per a implants Septals, CIV, FOP i Ductals, Material per a implants Septals, CIV, FOP i Ductals | MATERIAL PER A IMPLANTS SEPTALS, CIV, FOP I DUCTALS, MATERIAL PER A IMPLANTS SEPTALS, CIV, FOP I DUCTALS, EQUIP AGULLA DE PUNCIÓ TRANSEPTAL TIPUS BROCKENBROUGH RADIOFREQÜÈNCIA MONOPOLAR, 63 (+/-2)CM DE LLARGÀRIA, PUNTA CORBADA D0, PUNTA ROMA, AMB BEINA, DILATADOR, GUIA J 180CM I CABLE CONNEXIÓ. COMPATIBLE AMB GENERADOR RFP-100A O EQUIVALENT. | 0.92465
2002825 | CAMBRA INHALACIO INFANT GROC | E30551020 | Teràpia respiratòria, Cambras retenció/inhalació | TERÀPIA RESPIRATÒRIA, CAMBRAS RETENCIÓ/INHALACIÓ, CAMBRA ANTIESTÀTICA CILÍNDRICA RETENCIÓ AEROSOL INHALACIÓ FÀRMACS MDI PACIENT INFANTIL/ADULT,VÀLVULA UNIDIRECCIONAL,ADAPTADOR UNIVERSAL SILICONA A AEROSOLS, ADAPTADOR TUB TRAQUEO. S/LÀT/DEHP,BPA,AUTOCLAVABLE 121°(20 CICLES).COMPATIBLE MASCARETA ADULT/PED | 0.83211
2012405 | MICROREGLE 30X15X04MM | E30304130 | Apòsits i dispositius no específics, Benes de compressió multicomponents | APÒSITS I DISPOSITIUS NO ESPECÍFICS, BENES DE COMPRESSIÓ MULTICOMPONENTS, SISTEMA DE COMPRESSIÓ MULTICOMPONENT, PRESSIÓ DE 40MMHG A TURMELL, AMB BENA INTERNA TRACCIÓ CURTA I BENA EXTERNA DE TRACCIÓ LLARGA, MARQUES IDENTIFICATIVES DE PRESSIÓ A LES DUES BENES. MIDA 18-25CM +/-2CM. ENBOLCALL INDIV PER BENA. LLIURE DE LÀTEX | 0.90721
2019390 | FLEX MONO RB A HU ER A CL EP1 RTU OMNIS | E30140020 | Material protecció, Guants de làtex | MATERIAL PROTECCIÓ, GUANTS DE LÀTEX, GUANTS DONACIO CORONAVIRUS(B*)BAIXA_ESTUDI GERÈNCIA | 0.83152
2013615 | MANEGA TRACCIO I LLAÇ A/VELCRO AR-1606V | E30013160 | Agulles i equips per a biòpsia, Equips punció biòpsia | AGULLES I EQUIPS PER A BIÒPSIA, EQUIPS PUNCIÓ BIÒPSIA, EQUIP PER A BIÒPSIA DE TALL,CONSTA:PISTOLA/AGULLA SEMI-AUTOMÀTICA DE 18G(1,25MM)X 20CM+/-1CM,AVANÇ DE 1 O 2CM I AGULLA COAXIAL DE 17G(1,40MM)X 14,9CM+/-0,5CM,A/PUNTA ECOGÈNICA GUIADA P/ECOGRAFIA,ESTÈRIL,INDIV,1ÚS.COMPAT/AGULLES COAXIALS SUPER-CORE O EQUI | 0.84903
2026410 | FILTRE BACTERIÀ LUER LOCK ESO-SPONGE 5 | E30490999 | Connectors, adaptadors, taps, Altres adaptadors i connectors | CONNECTORS, ADAPTADORS, TAPS, ALTRES ADAPTADORS I CONNECTORS, TAP DOSIFICADOR PER A FLASCÓ MEDICACIÓ DE 18 A 22MM. BLANC. | 0.90188
4006509 | GAMUZA PIEL GRANDE GPAM 233474 | E30011040 | Agulles per punció lumbar, Equips per anestèsia simple i combinada espinal/epidural | AGULLES PER PUNCIÓ LUMBAR, EQUIPS PER ANESTÈSIA SIMPLE I COMBINADA ESPINAL/EPIDURAL, EQUIP ANESTÈSIA EPIDURAL, PEDIÀTRIC, COMPOST: AGULLA EPIDURAL TIPUS TUOHY 18G X 50MM+/-2MM, MANDRÍ METÀL·LIC AMB MARQUES PROFUNDITAT, CATÈTER 20G X 96CM+/-4CM LLARG AMB ORIFICI DISTAL,CONNECTOR,XERINGA LUER 10ML,FILTRE 0,2 MICRES I XERINGA 3ML,EST,1ÚS | 0.84416
2026009 | OLI ESSENCIAL CAMAMILLA ROM 50384 X5ML | E30054025 | Introductors de catèters, Introductor arterial accés radial | INTRODUCTORS DE CATÈTERS, INTRODUCTOR ARTERIAL ACCÉS RADIAL, EQ INTR CURT ACCÉS RADIAL, BEINA RADIOP A/EXTREM DISTAL CONIF 6FX7CM, NO HIDROFÍLIC, AMB VÀLVULA HEMOSTÀTICA I LINIA AMB CLAU DE 3VIES, MINI-GUIA METÀL RECTA 45CM, DILATADOR RADIOP P/GUIA 0,025",AGULLA METÀL·LICA 20GX38MM.EST,1ÚS.RADIOFOCUS INTRODUCER II | 0.79684
2023486 | SUREFISH 9p21.3 CDKN2A 188KB G110350R8 | E30013160 | Agulles i equips per a biòpsia, Equips punció biòpsia | AGULLES I EQUIPS PER A BIÒPSIA, EQUIPS PUNCIÓ BIÒPSIA, EQUIP PER A BIÒPSIA DE TALL,CONSTA:PISTOLA/AGULLA SEMI-AUTOMÀTICA DE 20G(0,90MM)X 9CM+/-0,5CM,AVANÇ DE 1 O 2CM I AGULLA COAXIAL DE 19G (1,0MM)X 4,2CM+/-0,3CM,A/PUNTA ECOGÈNICA GUIADA P/ECOGRAFIA,ESTÈRIL,INDIV,1ÚS.COMPAT/AGULLES COAXIALS SUPER-CORE O EQUI | 0.86573
2013073 | FRESA 10BA60D MIDAS REX LEGEND | E30041010 | Catèters angiogràfics, Multiús | CATÈTERS ANGIOGRÀFICS, MULTIÚS, CATÈTER ANGIOGRÀFIC/DIAGNÒSTIC ACTP MULTIPROPÒSIT (MPA),Ø4FX100CM,SENSE RECOBRIMENT HIDROFÍLIC,TRENAT,SENSE ORIFICIS,PRESSIÓ MÀXIMA RECOMANADA 1200PSI,PER A GUIA 0,038"/0,96MM,ESTÈRIL,1ÚS.SOFT-VU,REF:10714052 | 0.85456
2007840 | C. INTRAVENOS PERIFERIC 18G 1.30X64MM | E30581020 | Elèctrodes per a cirurgia, Elèctrodes monopolars | ELÈCTRODES PER A CIRURGIA, ELÈCTRODES MONOPOLARS, ELÈCTRODE DE DOS CANALS MONOPOLAR ESTIMULADOR DEL NERVI RECURRENT, ADHESIU PER TUBS ENDOTRAQUEALS DE 7,5 A 9MM, LONG 2CM D'ACER INOXIDABLE GRAU MÈDIC I FIBRES DE PLATA, LONG CABLE 75CM +/- 5CM, CONNEXIÓ DIN COMPATIBLE NEUROESTIMULADOR AVALANCHE O EQUIV | 0.84411
2017932 | FILTRE A/VALV.EXHAL.P/MASCARETA ENTONOX | E30520100 | Filtres, Filtres aerosolteràpia | FILTRES, FILTRES AEROSOLTERÀPIA, FILTRE D'ENTRADA D'AIRE PER A NEBULITZADOR. MIDA 16MM X 1MM. LLIURE DE LÀTEX. COMPATIBLE AMB OMRON C-28 O EQUIVALENT. | 0.72586
2014052 | MASCARETA OXIGEN OXYMASK 24-90% | E30350999 | Material Higiene del pacient, Altres materials d'higiene personal | MATERIAL HIGIENE DEL PACIENT, ALTRES MATERIALS D'HIGIENE PERSONAL, COLÒNIA INFANTIL SENSE ALCOHOL, ENVÀS DE 750-1000ML. | 0.86708
2018423 | C.GUIA DIAGNOSTIC ACTP 5.5F 125CM SIM2 | E30581020 | Elèctrodes per a cirurgia, Elèctrodes monopolars | ELÈCTRODES PER A CIRURGIA, ELÈCTRODES MONOPOLARS, ELÈCTRODE DE DOS CANALS MONOPOLAR ESTIMULADOR DEL NERVI RECURRENT, ADHESIU PER TUBS ENDOTRAQUEALS DE 7,5 A 9MM, LONG 2CM D'ACER INOXIDABLE GRAU MÈDIC I FIBRES DE PLATA, LONG CABLE 75CM +/- 5CM, CONNEXIÓ DIN COMPATIBLE NEUROESTIMULADOR AVALANCHE O EQUIV | 0.6769
2018499 | CATETER REVASC. 6 X 40MM 180CM SOLITAIRE | E30670060 | Material puericultura, Recipient per administració medicació | MATERIAL PUERICULTURA, RECIPIENT PER ADMINISTRACIÓ MEDICACIÓ, TAP DE POLIETILÈ PER A VAS DE 25ML, COMPATIBLE AMB CODI SAP 30002337 | 0.91804
2014352 | CATETER GUIA BALO 9F 95CM MERCI 280558 | E30056010 | Material per a implants Septals, CIV, FOP i Ductals, Material per a implants Septals, CIV, FOP i Ductals | MATERIAL PER A IMPLANTS SEPTALS, CIV, FOP I DUCTALS, MATERIAL PER A IMPLANTS SEPTALS, CIV, FOP I DUCTALS, EQ ALLIBERAMENT BAIX PERFIL: BEINA INTROD CORBA 90°Ø 5FX80CM,DILATADOR,CARREGADOR DISPOSITIU,GUIA I TRANSPORT A.INOX,CLAU Y HEMOSTÀTICA,TORQUE PC.COMPATIBLE AMPLATZER VASCULAR PLUG+DUCT OCCLUDER II O EQ.AMPLATZER TORQVUE LP DELIVERY,REF:9-TVLP4F90/080 | 0.86249
2022576 | SONDA SUREFISH 18q11.2 406KB P100 RD | E30440064 | Sondes, SVP Sonda vesical permanent punta Tiemann | SONDES, SVP SONDA VESICAL PERMANENT PUNTA TIEMANN, SONDA VESICAL PERMANENT (SVP) PUNTA TIPUS TIEMANN,COLZADA OLIVAR,100%SILIC FLEX,TRANSPARENT,2VIES,CH-12,LONG 40-42CM,1ORIFICI DRENATGE A CARA INTERNA PUNTA COLZADA,LÍNIA RADIOPACA,BALÓ MÀX 10ML,VÀLVULA P/RÀCORDS LUER,CONNEX UNIV, LLIURE LÀTEX,ESTÈRIL,1ÚS | 0.9506
2017273 | INJECTOR INJERT ENDOTELIAL ENDOSAVER | E30226080 | Endosutures mecàniques endograpadores -Talladores, Endolligadures | ENDOSUTURES MECÀNIQUES ENDOGRAPADORES -TALLADORES, ENDOLLIGADURES, BAIXADOR DE NUSOS ENDOSLIDE PER A LAPAROSCÒPIA DE 5MM DE DIÀMETRE,ESTÈRIL, UN SOL ÚS. | 0.84652
2003431 | C.GUIA DIAGNOSTIC ATP 0.035" 260CM J 3 | E30581020 | Elèctrodes per a cirurgia, Elèctrodes monopolars | ELÈCTRODES PER A CIRURGIA, ELÈCTRODES MONOPOLARS, CAPSA ESTERILITZACIÓ PER ELECTRODE MONOPOLAR RADIOFREQÜENCIA COMPATIBLEGENERADORS COSMAN RFG-1A I RFG-1B O EQUIVALENT | 0.70881
8003439 | REPOSAPIERNAS TAPIZ AZUL SILLON CRONOS | E30610040 | Sensors, Banda toràcica | SENSORS, BANDA TORÀCICA, BANDA TORÀCICA PER A REGISTRE EN EEG AMB TRANSDUCTOR I CONNEXIÓ D' 1,5 CM. PER A ADULTS. | 0.82516
2015153 | AGULLA KIRSCHNER 1.6X125MM (KW062SS) | E30010130 | Agulles, Agulles dentals | AGULLES, AGULLES DENTALS, AGULLA PER A IRRIGACIÓ DENTAL RECTA AMB DISPERSIÓ LATERAL I EXTREM FINAL ARRODONIT I TANCAT, 25G (0,5MM) X 40MM, CONNEXIÓ LUER LOOK, APIRÒGENA, ASÈPTICA, D'UN SOL ÚS | 0.83317
2025099 | IDH2 p.R140Q dHsaCP2000057 FAM | E30311020 | Apòsits de fibres, Fibres amb hidrocol·loide | APÒSITS DE FIBRES, FIBRES AMB HIDROCOL·LOIDE, APÒSIT DE FIBRA D´HIDROCOL.LOIDE. MIDA SUPERFÍCIE ACTIVA 10X10CM +/-2CM | 0.72133
2004678 | MASCARETA PROTECCIO PARTICULES FFP2 | E30552090 | Sistemes de ventilació, Mascaretes i accessoris per a CPAP/BIPAP | SISTEMES DE VENTILACIÓ, MASCARETES I ACCESSORIS PER A CPAP/BIPAP, CASCVENTILACIÓ MECÀNICA NO INVASIVA (VMNI) CPAP I TERÀPIA AMB O2 HIPERBÀRIC PER PACIENT ADULT, COLL ENTRE 34 I 41 CM ( TALLA M), ACCÉS PER A CATÈTERS CENTRALS, CONNEC ISO 22M. LLIURELÀTEX, NO ESTÈRIL, UN SOL ÚS, REF. ICP798M/2R | 0.88238
2009936 | SIST. SUCCIO/IRRIGACIO CANULA 5X320MM | E30323060 | Embenatges, Suspensoris | EMBENATGES, SUSPENSORIS, SUSPENSORI PER A PROLAPSES UTERINS Nº 60, DE SILICONA. MIDA: 60MM DE DIÀMETRE EXTERIOR.(B*)BAIXA_ESTUDI GERÈNCIA | 0.92059
2018327 | PANTALO PIJAMA UN SOL US T/XL | E30200060 | Material electrocirurgia, Pinces bipolars_convencionals per cirugia oberta | MATERIAL ELECTROCIRURGIA, PINCES BIPOLARS_CONVENCIONALS PER CIRUGIA OBERTA, PINÇA BIPOLAR EN BAIONETA PER COAGULACIÓ,D'ALUMINI REVESTIMENT DE PLATA,POLIURETÀ AÏLLANT, 1,0MM D'AMPLADA DE LA PUNTA, 18CM+/-1CM DE LONGITUD .COMPATIBLE AMB GENERADORS BIPOLARS ELECTROQUIRÚRGICS. A/ CABLE, ESTÈRIL, UN SOL ÚS.PER NCR | 0.83859
2000963 | DAKO X-0956 CONTROL ISOTIPO | E30553998 | Funció respiratòria, Altres broquets | FUNCIÓ RESPIRATÒRIA, ALTRES BROQUETS, BROQUET DE GOMA AMB MOSSEGADOR, DE 30 X 19 X 12 (+/-1) CM. | 0.77717
2004721 | EMBENAT TUB PROTEC GUIX N8 20CMX10M | E30252999 | Material fungible per artroscòpia, Altre material per a artroscòpia | MATERIAL FUNGIBLE PER ARTROSCÒPIA, ALTRE MATERIAL PER A ARTROSCÒPIA, CONDUCTOR DARD PER A MENISC, AMB CÀNULA DE 15 º CAP A DALT, ESTÈRIL | 0.87864
2022249 | DISPOS.LLUM GUIA ANGLE MAXCESS?(3200220) | E30011070 | Agulles per punció lumbar, Agulles i equips per a rizolisi | AGULLES PER PUNCIÓ LUMBAR, AGULLES I EQUIPS PER A RIZOLISI, EQUIP RIZOLISI: APARELL RADIOFREQÜÈNCIA PER PRODUIR LESIONS CONTINUES-PULSANTS,AGULLES LLARG DE 5CM-20CM,DIFERENTS PUNTES ACTIVES DE 2MM-20MM,ELECTRODES CONNEXIÓ, PLACA,TÉCNIC SUPORT.COMPATIBLE GENERADOR RADIOFREQÜÈNCIA NEUROTHERM NT-1000 I SUPERIOR O EQ | 0.85567
2016872 | AGULLA EXTRACCIO SANG NEONATS 23G | E30010020 | Agulles, Agulles amb equip d'infusió | AGULLES, AGULLES AMB EQUIP D'INFUSIÓ, EQUIP D'INFUSIÓ RECTE AMB AGULLA EN ANGLE D´INSERCIÓ 90º D'ACER INOX RECTE SILICONADA DE 29GX10MM, AMB LUER-LOCK, CATÈTER TUBULAR FLEXIBLE 60CM +/-5CM,ALMOHADILLA ADHESIVA PER A FIXACIÓ,CODI COLOR INTERNACIONAL,SENSE LÀTEX,ESTÈRIL,D'UN SOL ÚS | 0.81869
2026161 | ADAPTADOR D'OMPLIMENT ROSCA 26048 | E30740090 | Material odontologia, Aparatologia mandibular-Ortodòncia | MATERIAL ODONTOLOGIA, APARATOLOGIA MANDIBULAR-ORTODÒNCIA, HVH-DISJUNTOR HASS A MIDA | 0.83025
2019990 | ADAPTADOR APORT OXIGEN VALV.FONATORIA | E30700030 | Material fisioteràpia, Bossa fred / calor | MATERIAL FISIOTERÀPIA, BOSSA FRED / CALOR, COIXINET DE CALOR, MIDES APROXIMADES 25 X 30 CM. | 0.84861
2022844 | KIT INSTR.FIBERTAK KNOTLESS AGULLA RECTA | E30053080 | Catèters Sistema Nervios Central, Catèter ventricular per a drenatge líquid cefaloraquidi | CATÈTERS SISTEMA NERVIOS CENTRAL, CATÈTER VENTRICULAR PER A DRENATGE LÍQUID CEFALORAQUIDI, CATÈTER VENTRICULAR ANTIMICROBIÀ (RIFAMPICINA I CLINDAMICINA), RADIOPAC DE SILICONA DE DI 1,4MM, DE 2,7MM, LLARGÀRIA 14CM+/-2CM, AMB MARQUES PROFUNDITAT, ESTILET, TRÒCAR I CONNECTOR. ESTÈRIL. | 0.82539
8003717 | KIT VALVULA DREN CAREL URKDRAIN00 | E30140145 | Material protecció, Altre material de protecció EPI | MATERIAL PROTECCIÓ, ALTRE MATERIAL DE PROTECCIÓ EPI, BATA D'ALTA PROTECCIÓ BIOLÒGICA I QUÍMICA. TRANSPIRABLE, IMPERMEABLE, ANTIESTÀTICA, TERMOSEGELLADA, PUNYS TRICOT I SUBJECCIÓ AL COLL. MIDA XL. D'UN SOL ÚS. | 0.77129
2002617 | TUB TRAQUEAL N/O A/BALO D.I. 7.5MM 1-O | E30551040 | Teràpia respiratòria, Nebulitzadors | TERÀPIA RESPIRATÒRIA, NEBULITZADORS, TAP D'OMPLIMENT. LLIURE DE LÀTEX, D'UN SOL ÚS. COMPATIBLE AMB NEBULITZADOR DE FÀRMACS AERONEBPRO O EQUIVALENT. | 0.86244
2004747 | GASA ESTERIL TST S4 C/C 8C 40X40CM (60) | E30100045 | Perfusió cardiaca, Hemoconcentradors per a CEC | PERFUSIÓ CARDIACA, HEMOCONCENTRADORS PER A CEC, EQUIP HEMOCONCENTRADOR CEC ADULT DE FIBRES POLISULFONA Ø200µ, ÀREA MEMBRANA 0,65-70M², VOL ENCEBAT 45-55ML, CAIGUDA DE PRESSIÓ 32MMHG, PRESSIÓ MÀX TRANSMEMBRANA 600MMHG, CONNEXIONS 1/4 L.L. BOSSA RECOL•LECTORA DE REBUIG 2-2,5L. ESTÈRIL | 0.78767
2016956 | AGULLA ASP. ECOENDOSC.EXPECT FLEX 19G | E30010999 | Agulles, Altres agulles sense BS | AGULLES, ALTRES AGULLES SENSE BS, CATÈTER PER PUNCIÓ RENAL PERCUTÀNIA, DIÀMETRE EXTERN CÀNULA 5F, CONSTA DE VAINA INTRODUCTORA SOBRE PUNTA TRÒCAR D´ACER INOX. ESTILET AMB PUNTA CÒNICA ECOGÈNICA DE 18G. PER A GUIA DE 0,038". ESTÈRIL | 0.81699
2011687 | GANIVETA ETMOIDES 4MM 11CM XPS TRICUT | E30010231 | Agulles, Agulles per cambra catèter implantable amb sistema de segure | AGULLES, AGULLES PER CAMBRA CATÈTER IMPLANTABLE AMB SISTEMA DE SEGURE, AGULLA D'INFUSIÓ ACCÉS VASC SUBCUT P/CÀMERA CATÈTER IMPLANT.<40PSI.SIST SEGUR ACTIU.PUNTA HUBER ANGLE RECTE ACER INOX 22GX1"(0,7X19MM),TUB EXT 20CM +/-2CM FLEX,BASE AMORTIDA,NANSA REMOVIBLE,AMB LL,1 CLAMP,NO DEHP,ESTÈRIL,1ÚS | 0.72316
2021715 | TUB TRAQUEAL NASAL A/BALO TOU N.6,5 | E30551150 | Teràpia respiratòria, Sondes nasals per adminitració oxigen (Ulleres nasals) | TERÀPIA RESPIRATÒRIA, SONDES NASALS PER ADMINITRACIÓ OXIGEN (ULLERES NASALS), SONDA/CÀNULA NASAL A/SISTEMA DE SUBJECCIÓ TIPUS ULLERA, PER A OXIGENOTERÀPIA D'ALT FLUX, MIDA PEDIÀTRIC. RANG FLUX 1-20 L/MINUT, FORMA ANATÒMICA DELS ORIFICIS NASALS FIXACIÓ AJUSTABLE ENCOIXINAT DE SILICONA.LLIURE LÀTEX,1ÚS.COMPATIBLE PRECISION FLOW O EQ | 0.87221
2019598 | CANULA TRAQUEOSTOMIA N.4 A/B NEONATAL | E30583060 | Elèctrodes per a neurofisiologia, Casc amb elèctrodes | ELÈCTRODES PER A NEUROFISIOLOGIA, CASC AMB ELÈCTRODES, ANELLES SILICONA POR GORROS DE REGISTRE EEG PERLLONGATS | 0.94559
2027917 | CAB.FRESAT INTR.RIA II 11.0 03.404.018S | E30013160 | Agulles i equips per a biòpsia, Equips punció biòpsia | AGULLES I EQUIPS PER A BIÒPSIA, EQUIPS PUNCIÓ BIÒPSIA, EQUIP DE BIÒPSIA P/EXTRACCIÓ MOSTRES DE TEIXIT UTERÍ P/DOBLE ASPIRACIÓ ENDOMETRIAL A/METODOLOGIA DABE,CONSTA: 2 CÀNULES DE 3MM Ø A/FORATS EN EXTR/DISTAL,CONNECTOR EXTR/PROXIMAL,XERINGA 20CM LUER A/FRE,POT DE MOSTRA A/ETIQUETA IDENTIF, ESTÈRIL,INDIVI,1ÚS | 0.8606
2004373 | BATA VISITANT TST POLIPROPILE 20 GRS | E30140010 | Material protecció, Bates de protecció | MATERIAL PROTECCIÓ, BATES DE PROTECCIÓ, BATA DE PROTECCIÓ ESTÀNDARD DE TEIXIT SENSE TEIXIR, PER VISITANT, AMB SUJECCIÓ A CINTURA I COLL, DE MÀNIGA LLARGA AMB PUNYS ELÀSTICS, MIDA APROXIMADA 100X150CM, GRAMATGE MÍNIM 20GR/M2. LLIURE DE LÀTEX, NO ESTÈRIL, UN SOL ÚS. | 0.8811
2018336 | CANULA GUEDEL 100 MM ESTERIL | E30180020 | Proces d'esterilització empaquetat, Bossa mixta vapor | PROCES D'ESTERILITZACIÓ EMPAQUETAT, BOSSA MIXTA VAPOR, BOSSA MIXTA D'ALTA RESISTÈNCIA I PERMEABILITAT, COMPOSTA DE TEIXIT SENSE TEIXIR I PLÀSTIC TRANSPARENT, TERMOSOLDABLE, AMB CONTROL EXTERN QUÍMIC PER A VAPOR, ÒXID D'ETILÈ I FORMALDEHID. MIDA: 270MM+/-10MM X 350MM+/-20MM | 0.82747
2024674 | PINÇA BIPOLAR MARYLAND "Xi" 471172 | E30580070 | Elèctrodes ECG, Pinça elèctrode per a registre ECG | ELÈCTRODES ECG, PINÇA ELÈCTRODE PER A REGISTRE ECG, PINCES DE PLÀSTIC PER A ECG IDENTIFICADES PER COLORS: NEGRE, VERD, VERMELL I GROC, AMPLADA 3CM I LLARGÀRIA 14CM, ±2CM, JOC DE 4 UNITATS | 0.83007
2021636 | GORRO RESP.NEONATAL T.M 6684665 | E30440070 | Sondes, Sondes rectals | SONDES, SONDES RECTALS, SONDA RECTAL PER A ÈNEMES DE SIMPLE CONTRAST, PVC A/SUPERFÍCIE SILICONADA, ATRAUMÀTICA I MULTIPERFORADA, BALÓ RETENCIÓ SILICONA 90-100ML, COIXINET D'ESCUMA P/INFLAT DE VOLUM EXACTE, ANELL FIXACIÓ EXTERIOR, LÍNIES PRECONNECTADES P/CONTRAST, NO LÀTEX, 1ÚS | 0.87313
2019825 | BROCA Y-KNOT FLEX 1,3 Y13D 1/US | E30036020 | Interv neurològic/neuroradiologia: catèter baló angioplàstia,catèter angiogràfic/microcatèter /catèter guia, cerebral, NeuroIntervencionisme:Catèter angio/diag | INTERV NEUROLÒGIC/NEURORADIOLOGIA: CATÈTER BALÓ ANGIOPLÀSTIA,CATÈTER ANGIOGRÀFIC/MICROCATÈTER /CATÈTER GUIA, CEREBRAL, NEUROINTERVENCIONISME:CATÈTER ANGIO/DIAG, IMPRESS SIMMONS 2 56538SIM2 | 0.80129
2023924 | PROTECTOR BOCA A BOCA MANIQUI 15120103 | E30013999 | Agulles i equips per a biòpsia, Altres agulles biòpsia i accessoris | AGULLES I EQUIPS PER A BIÒPSIA, ALTRES AGULLES BIÒPSIA I ACCESSORIS, GUIA D'AGULLA PER A BIÒPSIA ENDOCAVITÀRIA DE TRANSDUCTOR TRANSVAGINAL ECOGRÀFIC, ACCEPTA ACCESSORIS DE 16G-18G. CÀNULA DE GUÍA D'AGULLA 19CM +/-2CM. COMPATIBLE AMB TRANSDUCTORS D'ULTRASÓ GE RIC5-9-D, RIC6-12-D, RIC5-9W-RS, SAMSUNG V5-9. | 0.81664
2021795 | VIAL MOSTRA RD BP675300 X100 | E30242030 | Material per a vitrectomia posterior i facoemulsificació, Articles per a vitrectomia posterior | MATERIAL PER A VITRECTOMIA POSTERIOR I FACOEMULSIFICACIÓ, ARTICLES PER A VITRECTOMIA POSTERIOR, SONDA LLUM FIXA VITR POST 20G ELS8065750975 | 0.82192
2026799 | GUANT EXAMEN NITRIL T/XS. S/POLS UNITARI | E30140040 | Material protecció, Guants de nitril | MATERIAL PROTECCIÓ, GUANTS DE NITRIL, GUANT DE NITRIL PER A CURES,AMBIDEXTRE,SENSE POLS,MIDA PETITA S,COLOR FOSC.LONG/MÍN 240MM,AMPLADA 80MM±10MM,PUNY LLARG A/VORAVIU,PUNTA DITS MICRO-RUGOSA,S/LÀTEX,NO ESTÈRIL,ENTRELLAÇATS ENTRE SÍ,DISPENSACIÓ UNITÀRIA PEL PUNY PER PART INFERIOR DE LA CAIXA | 0.91586
3036496 | KIT OSTEOT.RADIO A MED.(VI-000242-KORA) | E30700030 | Material fisioteràpia, Bossa fred / calor | MATERIAL FISIOTERÀPIA, BOSSA FRED / CALOR, COIXINET DE CALOR, MIDES APROXIMADES 25 X 30 CM. | 0.8597
8002038 | CORRETJA TRAPEZOÏDAL SPZ 1462 | E30013999 | Agulles i equips per a biòpsia, Altres agulles biòpsia i accessoris | AGULLES I EQUIPS PER A BIÒPSIA, ALTRES AGULLES BIÒPSIA I ACCESSORIS, GUIA D'AGULLA PER A BIÒPSIA DE TRANSDUCTOR, DIÀMETRE 120X11MM, LONGITUD 55MM,DE PLÀSTIC,PER AGULLES 10-20G. ESTÈRIL, D'UN SOL ÚS. COMPATIBLE AMB TRANSDUCTOR BURR HOLE 8863/9063 O EQUIVALENT | 0.86269
2019376 | FLX M AHU CYTOK HMW CL 34SSE12 RTU OMNIS | E30326040 | Fèrules per a immobilització, Fèrules i conformadors nasals | FÈRULES PER A IMMOBILITZACIÓ, FÈRULES I CONFORMADORS NASALS, FÈRULA NASAL EXTERIOR FLEXIBLE D'ESCUMA I METALL. MIDA GRAN | 0.84248
2014021 | TUB ASP CUSA 23 KHZ C3600 | E30350070 | Material Higiene del pacient, Higiene oral i oïda | MATERIAL HIGIENE DEL PACIENT, HIGIENE ORAL I OÏDA, BASTONETS AMB COTÓ ENROTLLAT EN ELS EXTREMS, LLARGÀRIA 73 MM +/-2MM, NO ESTÈRILS, ENVÀS DE 100 UNITATS. | 0.81641
2003515 | TUB TRAQUEAL NASAL A/B PREF DI 7.5MM 1-O | E30251040 | Material per endoscopia, Endoscòpia urològica | MATERIAL PER ENDOSCOPIA, ENDOSCÒPIA UROLÒGICA, CISTOSCOPI FLEXIBLE ENDOS UROLÒGICA,EXTRAC ENDOPROTESI URETERAL (CÀT/"J"),CONSTA:MÀNEC,CON/IRRIG,CABLE IMATGE A/CON MONITOR,Ø16,5F(5,5MM),LONG 39CM,EXTR/DISTAL DEFLECTOR A/CÀMARA,FONT LLUM,SORT/CANAL IRRIG I PINÇA,NO LÀTEX,EST,1ÚS.CO/MONITOR ISIRIS O EQ | 0.6462
2025842 | LINIA ALTA PRESSIO MALLADA 200CM | E30740999 | Material odontologia, Material divers odontologia | MATERIAL ODONTOLOGIA, MATERIAL DIVERS ODONTOLOGIA, FUNDA PROTECTORA D'UN SOL ÚS PER LA XERINGA D'AIRE I AIGUA DE LA CADIRA ODONTOLÒGICA. MIDA 6 X 25CM +/-0,5CM | 0.81276
2026210 | CONNEC INJEC TRANSF FARM TAP MORAT 50X5U | E30520160 | Filtres, Columnes d Afèresi | FILTRES, COLUMNES D AFÈRESI, EQUIP P/CIRCUÏT D'ENCEBAT DE LA UNITAT P/GRANULOCITO-AFERESI TRACT COLITIS ULCEROSA,CROHN,ARTRITIS REUMATOIDE,LUPUS ERITEMATÒS I MALALTIA BEHÇET OCULAR,COMP A/BOMBA SANG A/MONITOR PRESSIÓ VENOSA I ARTERIAL ADAMONITOR SIST ADASYSTEM O EQ,ESTÈRIL,APIRÒGEN | 0.8348
2026443 | KIT ENDORET BTI-KMU10 C/10 | E30553998 | Funció respiratòria, Altres broquets | FUNCIÓ RESPIRATÒRIA, ALTRES BROQUETS, BROQUET DE GOMA AMB MOSSEGADOR, DE 30 X 19 X 12 (+/-1) CM. | 0.80579
8001511 | CORRETJA TRAPEZOÏDAL SPZ 1487 | E30380020 | Recollida de mostres, Accessoris per a equips aspiració mucositats | RECOLLIDA DE MOSTRES, ACCESSORIS PER A EQUIPS ASPIRACIÓ MUCOSITATS, LÍNIA D'ASPIRACIÓ DE SECRECIONS, AMB ADAPTADOR A RESERVORI I CONNEXIÓ ASONDA D'ASPIRACIÓ, UN SOL ÚS.COMPATIBLE AMB ASPIRADOR ATMOS LC27 O EQUIVALENT(B*)BAIXA_ESTUDI GERÈNCIA | 0.85327
2022573 | SUREFISH CCND1 BA P200 G111926-8 x20 | E30054010 | Introductors de catèters, Equip introductor arterial accés femoral | INTRODUCTORS DE CATÈTERS, EQUIP INTRODUCTOR ARTERIAL ACCÉS FEMORAL, EQ INTRODUCTOR ART COMPOST P/ BEINA A/ EXT DISTAL CONIF RADIOP 8FX10CM NO HIDRO, VÀLVU HEMOST, LÍNIA A/ CLAU 3VIES, DILATADOR RADIOP POLIETILE A/GUIA 0,038"/0,96MM METÀL·LICA A/ DOBLE PUNTA FLEX RECTA I EN "J" 45CM,ESTÈRIL,1ÚS,TIPUS RADIOFOCUS O EQUIV | 0.84059
2022707 | MASCARETA ANESTESIA N.4 ADULT 22F VERD | E30309040 | Malles protectores, Altres malles protectores | MALLES PROTECTORES, ALTRES MALLES PROTECTORES, APÒSIT EN MALLA PROTECTORA DE COTÓ 100% AMB PARAFINA. MIDA 15CM +/-2CM X 2M +/-10CM | 0.84118
8000971 | JUNTA GOMA FLEXO 1" | E30700030 | Material fisioteràpia, Bossa fred / calor | MATERIAL FISIOTERÀPIA, BOSSA FRED / CALOR, BOSSA DE GOMA PER A AIGUA CALENTA. CAPACITAT: 2 L . | 0.84598
4000160 | SABO LIQUID DERMOPROTECTOR PH 5.5 1L | E30056010 | Material per a implants Septals, CIV, FOP i Ductals, Material per a implants Septals, CIV, FOP i Ductals | MATERIAL PER A IMPLANTS SEPTALS, CIV, FOP I DUCTALS, MATERIAL PER A IMPLANTS SEPTALS, CIV, FOP I DUCTALS, BEINA 10F PER A IMPLANTACIÓ DISPOSITIU OCLUSOR DUCTUS AUTOEXPANDIBLE TIPUS NIT-OCCLUD O EQUIVALENT, ESTÈRIL, UN SOL ÚS | 0.85497
2017295 | C.BALO INTRAAOR.CONTRAP. 7F 258CM 40CC | E30244030 | Material per a cirurgia làser, Fibres per a làser | MATERIAL PER A CIRURGIA LÀSER, FIBRES PER A LÀSER, FIBRA LÀSER DE 600µ Ø INTERN,PUNTA PLANA,TRET FRONTAL,FIBRA DESCOBERTA,LONG 2,6METRES (550 µ Ø INTERN: 750 µ Ø EXTERN). MATERIAL: SÍLICE. APLICACIÓ LÀSER SENSE CONTACTE PER COAG,DIÒDE,ND:YAG.ESTÈRIL,SOL ÚS.COMPAT CONNECTOR BIOLITEC-SMA,RFID. | 0.9592
2018114 | POLIGLACTINA ABS.3/0 A(3/8c24)TRG.INC-75 | E30740999 | Material odontologia, Material divers odontologia | MATERIAL ODONTOLOGIA, MATERIAL DIVERS ODONTOLOGIA, ALGINAT EN POLS. 500GR +/-50GR | 0.8271
2003483 | TUB TRAQUEAL N/O S/BALO D.I. 3.0MM | E30740060 | Material odontologia, Endodòncia | MATERIAL ODONTOLOGIA, ENDODÒNCIA, PUNTA DE GUTAPERXA, CONICITAT 4%, ISO 80(B*)BAIXA_ESTUDI GERÈNCIA | 0.83873
2013081 | CANULA RADIOFREQ.+ANESTESIA 10CM 22G | E30553998 | Funció respiratòria, Altres broquets | FUNCIÓ RESPIRATÒRIA, ALTRES BROQUETS, BROQUET PER A LA PRESA DE MOSTRES D'AIRE ASPIRAT EN LES PROVES DE COOXIMETRIA I HIDROGEN ESPIRAT. CLASSE I, NO ESTÈRIL, D'UN SOL ÚS. COMPATIBLE AMB EQUIPS SMOKERLYZER (PICO+, MICRO+, PICO BABY), GASTRO+, TOXCO O EQUIVALENT. | 0.90737
2007902 | ELECSYS CLEAN CELL 11662970122 | E30580999 | Elèctrodes ECG, Altres accessoris elèctrodes ECG | ELÈCTRODES ECG, ALTRES ACCESSORIS ELÈCTRODES ECG, MÀNEC EN FORMA T DE MATERIAL PLÀSTIC ADAPTABLE A ELECTRODES D'ESTIMULACIÓ DE BARRA O ELECTRODES D'ENCOIXINAT DE FELTRE. | 0.75099
8003632 | ENGANXINA TAPACARGOLS BLANCA 13MM | E30036035 | Interv neurològic/neuroradiologia: catèter baló angioplàstia,catèter angiogràfic/microcatèter /catèter guia, cerebral, NeuroIntervencionisme: Catèter Intermig cerebral | INTERV NEUROLÒGIC/NEURORADIOLOGIA: CATÈTER BALÓ ANGIOPLÀSTIA,CATÈTER ANGIOGRÀFIC/MICROCATÈTER /CATÈTER GUIA, CEREBRAL, NEUROINTERVENCIONISME: CATÈTER INTERMIG CEREBRAL, CATÈTER INTERMIG CEREBRAL Ø6F NAVIEN CATHETERS DSC 6F 125 STR RFXA072-125-08 | 0.8083
2023997 | ELECSYS DIL UNIVERSAL E2G 07299001190 | E30105040 | Perfusió Diàlisi, Accessoris hemodiàlisi | PERFUSIÓ DIÀLISI, ACCESSORIS HEMODIÀLISI, LÍNIA ACCESSÒRIA PER A EXTRACCIÓ DE LÍQUID DE DIÀLISI. MIDA: 187 (+/-5)CM DE LLARGÀRIA. ESTÈRIL, ATÒXIC I APIRETOGEN. | 0.86806
2022262 | CAMBRA HUMIDIFICADORA 500ML | E30551050 | Teràpia respiratòria, Humidificador | TERÀPIA RESPIRATÒRIA, HUMIDIFICADOR, CAMBRA HUMIDIFICADORA D'AUTOOMPLIMENT PER A TOT TIPUS DE PACIENTS DES DE ADULTS A NOUNATS AMB MECANISME DE DOBLE FLOTADOR. PER A RESPIRADORS D'ALTA FREQÜÈNCIA I HUMIDIFICADOR MR850 O EQUIVALENT. | 0.90822
2028081 | EMPENYOLS/TALLADOR SUTURES (AR-5815) | E30740090 | Material odontologia, Aparatologia mandibular-Ortodòncia | MATERIAL ODONTOLOGIA, APARATOLOGIA MANDIBULAR-ORTODÒNCIA, FRESA CARBUR TUNSTÈ DE LABORATORI PER POLIR ALEACIONS I METALLS PRECIOSOS | 0.69056
2020444 | CANULA ARTERIAL PEDIATRICA G22 2CM | E30700030 | Material fisioteràpia, Bossa fred / calor | MATERIAL FISIOTERÀPIA, BOSSA FRED / CALOR, BOSSA DE GOMA PER A AIGUA CALENTA. CAPACITAT: 2 L . | 0.89971
2011789 | C.GUIA D. ACTP 0.014" 190CM WHISPER 3cm | E30551030 | Teràpia respiratòria, Circuits nebulitzadors | TERÀPIA RESPIRATÒRIA, CIRCUITS NEBULITZADORS, MÀNEGA DE INHALACIÓ DE 150 CM AMB UN MANEGUET DE 20MM DE DIÀMETRE, DE SEBS, COMPATIBLE AMB NEBULITZADOR OMRON MODEL NE U17(B*)BAIXA_ESTUDI GERÈNCIA | 0.85579
2014885 | CUNYA SAGNANTS VERNACARE 101AA100 | E30244030 | Material per a cirurgia làser, Fibres per a làser | MATERIAL PER A CIRURGIA LÀSER, FIBRES PER A LÀSER, FIBRA LÁSER DE 320 MICRAS DE SÍLICA-SILICA A/COBERTURA DE SILICONA, APERTURA NUMÈRICA 0,38, LONG D'ONA 800-1064MM, LLARGADA 3,0M, RADI MÍNIM DE DOBLEGAMENT 60MM. COMPAT A/LASER DIODE DEKA MODEL SMART 980 15 I SMART 25" O EQUIVALENT . ESTÈRIL, UN SOL ÚS. | 0.87032
2019582 | CANULA RADIOF TERMICA 10MM 20G | E30350030 | Material Higiene del pacient, Bolquers | MATERIAL HIGIENE DEL PACIENT, BOLQUERS, BRAGA / CALÇOTET UNISEX, DE TEIXIT SENSE TEIXIR, HIPOALERGÈNIC, TRANSPIRABLE, MIDA ADULT 120X35CM +/-5CM. LLIURE DE LÀTEX. UN SOL ÚS. | 0.86936
8000930 | DESSEMBUSSADOR GEL 1 L SPRSE 1028 | E30301030 | Apòsits quirúrgics, Apòsits estèrils laminars per a fixació de catèters | APÒSITS QUIRÚRGICS, APÒSITS ESTÈRILS LAMINARS PER A FIXACIÓ DE CATÈTERS, APÒSIT FIXACIÓ DE CATÈTER,PU TRANSPARENT AMB GEL DE CLORHEXIDINA I DISPOSITIU DE PLÀSTIC DE FIXACIÓ DE CATÈTER DE RETENCIÓ INTEGRAT EN EL COS ADHESIU. CATÈTERS PICC I CATÈTERS VENOSOS CENTRALS FINS A 12F, MIDA TOTAL8,5CM X 11,5CM +/-1CM.S/LÀTEX.ESTÈRIL. | 0.94683
2016157 | C.BALO ATP 2X150MM 150CM 0.014" OCEANUS | E30244030 | Material per a cirurgia làser, Fibres per a làser | MATERIAL PER A CIRURGIA LÀSER, FIBRES PER A LÀSER, FIBRA LÁSER DE 320 MICRAS DE SÍLICA-SILICA A/COBERTURA DE SILICONA, APERTURA NUMÈRICA 0,38, LONG D'ONA 800-1064MM, LLARGADA 3,0M, RADI MÍNIM DE DOBLEGAMENT 60MM. COMPAT A/LASER DIODE DEKA MODEL SMART 980 15 I SMART 25" O EQUIVALENT . ESTÈRIL, UN SOL ÚS. | 0.8811
2007850 | EMBOLIZANTE 355-500 MICRAS | E30304040 | Apòsits i dispositius no específics, Emulsions i olis de prevenció: àcids grassos hiperoxigenats | APÒSITS I DISPOSITIUS NO ESPECÍFICS, EMULSIONS I OLIS DE PREVENCIÓ: ÀCIDS GRASSOS HIPEROXIGENATS, OLI AMB ÀCIDS GRASSOS ESSENCIALS HIPEROXIGENATS I ALTRES COMPONENTS, PER A LA PREVENCIÓ I EL TRACTAMENT D'ÚLCERES. COMPOST PER: 95% COM A MÍNIM D'ÀCIDS GRASSOS ESSENCIAL. FLASCÓ AMB PULVERITZADOR. VOLUM DE 5-7ML. | 0.78802
2022681 | FILFERRO GUIA Ø1,57MM 177,8MM AR-8941-7 | E30120050 | Bisturís, fulles/plaques per a microtom i dermatom i ganivetes, Fulles per a dematom elèctric, manual i d'aire | BISTURÍS, FULLES/PLAQUES PER A MICROTOM I DERMATOM I GANIVETES, FULLES PER A DEMATOM ELÈCTRIC, MANUAL I D'AIRE, FULLA D'ACER INOXIDABLE PER A DERMÀTOM ELÈCTRIC DE BATERIA RECARGABLE, AMPLE 42-80MM, GRUIX INJERT 0.2-1.2 MM, INCREMENT 0.1MM, NO ESTÈRIL, D'UN SOL ÚS. COMPATIBLE AMB MODEL ELÈCTRIC D80 HUMECA O EQUIVALENT. | 0.90513
2026225 | PUNXO UNIVERSAL VIAL A/FILTRE 25X10U | E30740060 | Material odontologia, Endodòncia | MATERIAL ODONTOLOGIA, ENDODÒNCIA, PUNTA GUTAPERXA ISO 35 CODI COLORS ESTÈR | 0.86324
2009940 | C.BALO ATP 3X40MM 135CM 5F MUSTANG | E30243020 | Material per a cirurgia per ultrasons, Instr cir tanc disp elèctrics: monopolar, bipolar i ultrasò | MATERIAL PER A CIRURGIA PER ULTRASONS, INSTR CIR TANC DISP ELÈCTRICS: MONOPOLAR, BIPOLAR I ULTRASÒ, PINÇA PER A TALL,DISECCIÓ I SEGELL VASOS FINS Ø7MM,370MM LLARG,ØTIJA 10MM,P/CIR LAPAROSCÒPICA,PUNTA CORBA 5MM,54 USOS.ACTIVACIÓ MANUAL.LLIURE DE LÀTEX.SISTEMA MARSEAL,COMPATIBLE AMB ELECTROGENERADOR MAXIUM | 0.95489
2023185 | TISORA MINIMETZEMBAUM BC257R | E30041010 | Catèters angiogràfics, Multiús | CATÈTERS ANGIOGRÀFICS, MULTIÚS, CATÉTER ANGIOGRÀFIC/DIAGNÒSTIC PER A INTERV CORONARI ACTP MULTIPRPÒSIT/MULTIÚS A MPA1,Ø6FX125CM+/-5CM,PUNTA DISTAL OBERTA,SENSE ORIFICIS LATERALS,ESTÈRIL. SUPER TORQUE PLUS,533-667 | 0.84036
2026798 | CAT.DIAGNOSTIC VIKING CURVA 6F 115CM | E30150100 | Material de cobertura quirúrgica, Equips de cobertura quirúrgica | MATERIAL DE COBERTURA QUIRÚRGICA, EQUIPS DE COBERTURA QUIRÚRGICA, GSS-ARN-EQUIP CIRURGIA OBERTA MALUC DE TEIXIT SENSE TEIXIR, IMPERMEABLE, RESISTENT, LLIURE DE LÀTEX, ESTÈRIL, UN SOL ÚS. COMPOST PER 63 ELEMENTS. | 0.85478
2012203 | OSMOMETRO CAL 850 3MA850 10X2 ML | E30350999 | Material Higiene del pacient, Altres materials d'higiene personal | MATERIAL HIGIENE DEL PACIENT, ALTRES MATERIALS D'HIGIENE PERSONAL, RASCLETA PAPARRES, FORMA FORCA AMB MÀNEC DE PLÀSTIC. ENVÀS DOS UNITATS,UN SOL ÚS. | 0.90031
2020108 | CATETER INTRAVENOS S/V+SS 18G 1.3X45MM | E30030080 | Catèters intravasculars per a perfusió, Catèter intravascular central d'inserció perifèrica (PICC) | CATÈTERS INTRAVASCULARS PER A PERFUSIÓ, CATÈTER INTRAVASCULAR CENTRAL D'INSERCIÓ PERIFÈRICA (PICC), CATÈTER PICC,PUR,5FX40(+/-5)CM LLARG,2LLUMS,300PSI,RADIOPAC,ALETES FIX,INT PELABLE RX 5F,GUIA RECTA 0,018"X45(+/-2)CM,DILAT 5F,AG INTROD 21G PUNTA ECOGÈNICA,SIST FIX ADHESIU,BISTURÍ BSA,2CONN INJECCIÓ,2CLAMPS,CINTA MÈTRICA,CLAVAGULLES.EST,S/LÀT/DEHP,1ÚS | 0.96848
2020552 | BOSSA EST. INSTRUMENT. 30X50CM | E30180080 | Proces d'esterilització empaquetat, Cartutxos i cassets per a procés d'esterilització | PROCES D'ESTERILITZACIÓ EMPAQUETAT, CARTUTXOS I CASSETS PER A PROCÉS D'ESTERILITZACIÓ, CASSET PER AL PROCÉS D'ESTERILITZACIÓ PER PERÒXID D'HIDROGEN-GAS PLASMA, IGUAL O SUPERIOR A 5 CICLES PER CASSET. COMPATIBLE A SISTEMA STERRAD 100NX O EQUIVALENT | 0.84544
2003459 | CANULA GUEDEL 50MM ESTERIL | E30032010 | Catèter Hemodiàlisis, Catèter per a diàlisi peritoneal | CATÈTER HEMODIÀLISIS, CATÈTER PER A DIÀLISI PERITONEAL, EQ IMPLANTACIÓ CATÈTER PERITONEAL TRACTAMENTS CRÒNICS COMPOST PER: UNS GUIA DE 2,6 MM(+/-0,1) DE DIÀMETRE, DILATADOR 4,8 MM(+/-0,2) DE DIÀMETRE, UN TUNELITZADOR PER A LA INTRODUCCIÓ DEL CATÈTER I UN ADAPTADOR DE CONNEXIONS. ESTÈRIL S/LÀTEX/FTALATS. | 0.81303
2019129 | FRESA DIAMANTADA FINA 3.0MMX48.0MM | E30326050 | Fèrules per a immobilització, Fèrules de Kramer | FÈRULES PER A IMMOBILITZACIÓ, FÈRULES DE KRAMER, FÈRULA METÀL·LICA TIPUS KRAMER. MIDA: 15 X 100 CM APROX. | 0.85474
2024482 | LASER PROBE 25G DOOR | E30580999 | Elèctrodes ECG, Altres accessoris elèctrodes ECG | ELÈCTRODES ECG, ALTRES ACCESSORIS ELÈCTRODES ECG, ADAPTADOR PONT AMB Y PER A CONNECTAR ELÈCTRODES DE EEG, DE SILICONA, DE COLOR NEGRE, CONNEXIÓ AMB SORTIDA FEMELLA.(B*)BAIXA_ESTUDI GERÈNCIA | 0.86354
2009952 | SET DRENATGE SKATER 6F 20CM | E30290010 | Equips per a procediments quirúrgics i terapèutics, Equips procediments quirúrgics | EQUIPS PER A PROCEDIMENTS QUIRÚRGICS I TERAPÈUTICS, EQUIPS PROCEDIMENTS QUIRÚRGICS, EQUIP HIPÒFISI DE TST, IMPERMEABLE, RESISTENT, ABSORBENT, COMPOST PER 46 ELEMENTS, ESTÈRIL, LLIURE DE LÀTEX, D'UN SOL ÚS: | 0.8641
2020535 | CARREGADOR NEUROESTIM.INTELLIS (97755) | E30553020 | Funció respiratòria, Incentivadors | FUNCIÓ RESPIRATÒRIA, INCENTIVADORS, AH02 ERAS- INCENTIVADOR RESPIRATORI MESURA FLUX 3CA | 0.91082
2021578 | METHYLPHENIDATE ASSAY 5042-001-00 x350T | E30323010 | Embenatges, Embenages tubular compresiu | EMBENATGES, EMBENAGES TUBULAR COMPRESIU, MÀNIGA DE COMPRESSIÓ AJUSTABLE AMB TIRES DE VELCRO JUXTAPOSADES IDICAT PER LINFOEDEMES I LIPOEDEMES A PACIENTS AMB OBSTRUCCIÓ LINFÀTIC O VENÒS.BRAÇ DRET. MIDA AMPLE 45-55CM | 0.85803
2017084 | COBAS E601 NSE CAL 12133121122 | E30090080 | Xeringues, Xeringues tuberculina/vacunes | XERINGUES, XERINGUES TUBERCULINA/VACUNES, XERINGA DE 3 COSSOS DE 1ML AMB AGULLA NO FIXA DE 26G X 3/8" (0,45MM X 10MM), COS TRASPARENT AMB ESCALA DE GRADUACIÓ CENTESIMAL, ÈMBOL AMB ANELLA DE SEGURETAT, SENSE LÀTEX, ESTÈRIL, D'UN SOL ÚS, ENVÀS INDIVIDUAL | 0.82229
2025664 | SUREFISH 6q23.3 MYB DF 500kb P20 RD | E30460999 | Tubs i equips de drenatge, Altres tubs i equips de drenatge | TUBS I EQUIPS DE DRENATGE, ALTRES TUBS I EQUIPS DE DRENATGE, ESPONJA DE DRENATGE CONTINU MÍNIMAMENT INVASIU PER AL TRACTAMENT DE DEHISCÈNCIES ANASTOMÒTIQUES BAIXES;Ø3,3X7,5-8CM LONG,TUB 12CHX40-45CM,EQ IRRIGACIÓ,XERINGA 25-30ML,CLAMP,CONNEXIÓ Y, COMPATIBLE A/SISTEMES TERÀPIA BUIT ENDOLUMINAL REDYROB TRANSPLUS O EQ | 0.89527
2026847 | FALDILLA PROTECCIO RADIOLOGICA T/S | E30323040 | Embenatges, Faixes tubulares | EMBENATGES, FAIXES TUBULARES, FAIXA TORÀCICA PER HOME DE TEIXIT ELÀSTIC AMB DOBLE BANDA ELÀSTICA I TANCA DE VELCRO, COLOR BLANC. MIDA GRAN: CIRCUNFERÈNCIA CONTORN MÍNIM 100CM I MÀXIM 160CM +/-5CM, ALÇADA 16CM+/-2CM. | 0.88616
2017026 | BRAÇALET IDENTIFICACIO FOAM NEONAT | E30300060 | Apòsits secs no adhesius, Protecció per a taponament nasal | APÒSITS SECS NO ADHESIUS, PROTECCIÓ PER A TAPONAMENT NASAL, TAPONAMENT NASAL D´ACETAT DE POLIVINIL (PVA), AMB FIL DE SEGURETAT 15CM+/-2CM. MIDA 8 X 2 X 1,5 CM. ESTÈRIL | 0.7966
2024825 | BOSSA VAS MITJA ETvm555 | E30670030 | Material puericultura, Biberó, tetines i complements | MATERIAL PUERICULTURA, BIBERÓ, TETINES I COMPLEMENTS, TETINA DE SILICONA TIPUS CIRERA, UN FORAT, COMPATIBLE AMB BIBERONS SENSE ROSCA 120 I 240 ML. ESTERILITZABLE. | 0.82979
2007263 | COXIELLA BURNETI PCOBU I+II x100 | E30360010 | Material d'ostomia, Bossa colostomia | MATERIAL D'OSTOMIA, BOSSA COLOSTOMIA, BOSSA COLOSTOMIA 2 PECES, TANCADA, TRANSPARENT, DISC ADHESIU AMB POLÍMER I HIDROCOL·LOIDE, DE 40MM (PER ESTOMES DE 10-35MM) AMB SUBJECCIÓ PER A CINTURÓ, FILTRE CARBÓ ACTIU, TANCAMENT MECÀNIC CLIP AUDIBLE, COBERTA TST CARA INTERNA,MIDA GRAN.N/EST,S/LÀT | 0.80425
2023686 | PINÇA BERGER BIOPS UTERINA 52.68.10 10CM | E30670090 | Material puericultura, Material neonatologia-incubadora | MATERIAL PUERICULTURA, MATERIAL NEONATOLOGIA-INCUBADORA, MANEGUET PER A PORTA ACCÉS DE MANS,OVALAT,Ø20CM,POLÍMER ACETAT-VINIL,SENSE LÀTEX,NO ESTÈRIL,UN SOL ÚS.COMPATIBLE INCUBADORA ISOLETTE I GLOBETROTTER O EQUIVALENT(B*)BAIXA_ESTUDI GERÈNCIA | 0.80122
2027141 | AG.KIRSCHNER TRILOCK 0,6X100 P.TROCAR | E30246999 | Material de radiofreqüència per a cirurgia, Altre material p/radiofreqüència i microones per cirurgia | MATERIAL DE RADIOFREQÜÈNCIA PER A CIRURGIA, ALTRE MATERIAL P/RADIOFREQÜÈNCIA I MICROONES PER CIRURGIA, PLACA PEGAT DE DISPERSIÓ PER A ELÈCTRODE XLI,30X20CM.COMPATIBLE 1500X ANGIODYNAMICS (RITA)O EQUIVAL. | 0.72224
2001581 | C.DIAGNOSTIC 6F 92CM INQUIRY 81405 | E30581020 | Elèctrodes per a cirurgia, Elèctrodes monopolars | ELÈCTRODES PER A CIRURGIA, ELÈCTRODES MONOPOLARS, SONDA D'ESTIMULACIÓ MONOPOLAR PER A ESTIMULACIÓ DIRECTA DEL NERVI, AMB SISTEMA D'ASPIRACIÓ, PUNTA ACTIVA DE 2MM, AGULLA DE REFERÈNCIA DE 20MM, LLARGÀRIA TOTAL 20CM ±0,5CM, CABLE 3M ±5CM, ESTÈRIL, D'UN SOL ÚS. | 0.83732
2004191 | BOSSA COLOSTOMIA 10-45 MM ARO 50MM | E30350010 | Material Higiene del pacient, Sabons i accesoris d'higiene personal | MATERIAL HIGIENE DEL PACIENT, SABONS I ACCESORIS D'HIGIENE PERSONAL, DISPENSADOR COLZE PER A SABÓ RENTAT FREQÜENT 1000ML, COMPATIBLE AMB CODI SAP 30030785 | 0.90111
2006781 | API ZYM B REACTIU 70493 | E30670060 | Material puericultura, Recipient per administració medicació | MATERIAL PUERICULTURA, RECIPIENT PER ADMINISTRACIÓ MEDICACIÓ, TAP DE POLIETILÈ PER A VAS DE 25ML, COMPATIBLE AMB CODI SAP 30002337 | 0.90147
2018928 | KIT RELYON XL ACCESSORIS VALV.PERCEVAL | E30360050 | Material d'ostomia, Discs i accessoris ostomies | MATERIAL D'OSTOMIA, DISCS I ACCESSORIS OSTOMIES, DISC ADHESIU Ø 65/15-50MM,TANCAMENT MECÀNIC , LLIURE DE LÀTEX I PVC. COMPATIBLE AMB SAP 30033441 I 30033442(B*)BAIXA_ESTUDI GERÈNCIA | 0.87214
8003251 | RODA GIRATORIA D200 ESPIGA CURTA 88MM | E30249050 | Material fungible per cirurgia craniomaxilo facial, Freses per a implants dentals | MATERIAL FUNGIBLE PER CIRURGIA CRANIOMAXILO FACIAL, FRESES PER A IMPLANTS DENTALS, FRESA DENTAL MANDIBULAR-MAXIL·LAR Ø 1,5 MM. | 0.73932
2020916 | MASCARETA OXIGEN AMB FILTRE PROTECCIO | E30350999 | Material Higiene del pacient, Altres materials d'higiene personal | MATERIAL HIGIENE DEL PACIENT, ALTRES MATERIALS D'HIGIENE PERSONAL, COLÒNIA INFANTIL SENSE ALCOHOL, ENVÀS DE 750-1000ML. | 0.83933
2012877 | C.GUIA D. ACTP 0.014" 180CM RECT PROGRES | E30053070 | Catèters Sistema Nervios Central, Càteter cerebral per a microdiàlisi | CATÈTERS SISTEMA NERVIOS CENTRAL, CÀTETER CEREBRAL PER A MICRODIÀLISI, CATÈTER CEREBRAL PER A MICRODIÀLISI EN TEIXIT CEREBRAL, AMB SISTEMA CARGOL, DE POLIURETÀ, DIÀMETRE 0,15 / 1,0 MM, LLARGÀRIA 600 MM. ESTÈRIL.(B*)BAIXA_ESTUDI GERÈNCIA | 0.87437
2026245 | APOSIT ACTISORB PLUS 25 10,5 X 10,5CMS | E30013999 | Agulles i equips per a biòpsia, Altres agulles biòpsia i accessoris | AGULLES I EQUIPS PER A BIÒPSIA, ALTRES AGULLES BIÒPSIA I ACCESSORIS, GUIA D'AGULLA PER A BIÒPSIA DE TRANSDUCTOR, DIÀMETRE 120X11MM, LONGITUD 55MM,DE PLÀSTIC,PER AGULLES 10-20G. ESTÈRIL, D'UN SOL ÚS. COMPATIBLE AMB TRANSDUCTOR BURR HOLE 8863/9063 O EQUIVALENT | 0.89364
2003845 | TROCAR DRENATGE TORACIC 8F 23CM | E30051020 | Catèters toràcis, Catèter per a drenatge pleural | CATÈTERS TORÀCIS, CATÈTER PER A DRENATGE PLEURAL, EQ CATÈTER TORÀCIC DRENATGE PLEURAL VIA PERCUTÀNIA:CAT PVC TRANSP RECTE,8FX20-22CM,POSICIONADOR,LÍNIA RADIOP,MARQ PROFUND,EXTR DISTAL ROM A/ORIFICIS LATERALS,RECOMENATS 3,AGULLA ECOG 18G,1 DILATADORS DE 9F ,GUIA EXTRARÍGIDA "J" 0,038",BISTUR,EST,1ÚS | 0.91451
2009685 | AGULLA EPIDURAL 22G PEDIATRICA | E30010231 | Agulles, Agulles per cambra catèter implantable amb sistema de segure | AGULLES, AGULLES PER CAMBRA CATÈTER IMPLANTABLE AMB SISTEMA DE SEGURE, AGULLA INF ACCÉS VASC SUBCUT P/CÀMERA CAT IMPLANT,<40PSI,PUNT ENTR LATER Y A/BIOCON.SIST SEGUR ACTIU,PUNTA HUBER ANGLE RECTE ACER INOX 20GX3/4"(0,9X19MM),TUB EXT 20CM +/-2CM FLEX,BASE AMORTIDA,NANSA REMOVIBLE,LL,2 CLAMPS,N/DEHP,ESTÈRIL,1ÚS | 0.75963
2027158 | AG.KIRSCHNER 1,25X200 ROSC.A-5044.30/1 | E30383030 | Recollida d'orina i incontinència, Bosses de recollida pediàtrica i accessoris | RECOLLIDA D'ORINA I INCONTINÈNCIA, BOSSES DE RECOLLIDA PEDIÀTRICA I ACCESSORIS, BOSSA PER A RECOLLIDA D'ORINA PEDIÀTRICA (NEN I NENA), TRANSPARENT, GRADUADA, ERGONÒMIC AMB ADHESIU D'ESCUMA HIPOAL·LÈRGICA, DE 100 (+/-10)ML DE CAPACITAT, BOSSA TANCADA, SENSE SISTEMA EVACUADOR (ÚNICA MICCIÓ). ESTÈRIL, LLIURE DE LÀTEX, D'UN SOL ÚS. | 0.83321
2028052 | OVERSTITCH NXT TISSUE HELIX PRO | E30052020 | Catèters bronquials, Equips bloqueig endobronquial | CATÈTERS BRONQUIALS, EQUIPS BLOQUEIG ENDOBRONQUIAL, EQUIP DE BLOQUEIG PER A PROCEDIMENT DE LLARGA VENTILACIÓ, CATÈTER 9F, LLARGÀRIA: 78 CM I ADAPTADOR, ESTÈRIL.(B*)BAIXA_ESTUDI GERÈNCIA | 0.89586
2004251 | APOSIT HIDROCOLOIDE 10X10 EXTRA FI | E30251085 | Material per endoscopia, Trocars | MATERIAL PER ENDOSCOPIA, TROCARS, HVH-EQUIP CIRURGIA SUPRARRENAL PER LAPAROSCÒPIA 8 ELEMENTS.LLIURE DE LÀTEX, ESTÈRIL, D'UN SOL ÚS.(B*)BAIXA_ESTUDI GERÈNCIA | 0.87932
4000138 | BRAGA BOLQUER INCONTINENCIA T/G B/20 | E30350030 | Material Higiene del pacient, Bolquers | MATERIAL HIGIENE DEL PACIENT, BOLQUERS, BRAGA / CALÇOTET UNISEX, DE TEIXIT SENSE TEIXIR, HIPOALERGÈNIC, TRANSPIRABLE, MIDA ADULT 120X35CM +/-5CM. LLIURE DE LÀTEX. UN SOL ÚS. | 0.8768
2025040 | MULTIFILTRATE PRO-Kit Ci-Ca HD 1000 | E30222010 | Sutures mecàniques per a cirurgia oberta, Sutures mecàniques - Càrregues per a grapadores metàl.liques | SUTURES MECÀNIQUES PER A CIRURGIA OBERTA, SUTURES MECÀNIQUES - CÀRREGUES PER A GRAPADORES METÀL.LIQUES, CÀRREGA PER GRAPADORA METÀL·LICA,SUTURA LINEAL,RECTA,LLARG SUTURA 90 MM.GRAPES DE TITANI,AMB FULL TALLANT,ALÇADA GRAPA OBERTA 3,85MM,ALÇADA GRAPA TANCADA 1,5 MM,2 FILERES DE GRAPES.COMPATIBLE A/GRAPADORA GIA90 METÀL·LICA. | 0.86866
2003592 | SET ADMINISTRACIO FLUIDS BOMBA 198CM (12 | E30041070 | Catèters angiogràfics, Bypass | CATÈTERS ANGIOGRÀFICS, BYPASS, CATÈTER GUIA PER A INTERVENCIONISME CORONARI (ACTP) TIPUS BYPASS | 0.8775
2002751 | CIRCUIT ANESTESIA COAXIAL 240CMX22MM | E30243030 | Material per a cirurgia per ultrasons, Eqp a/sist irrigació/aspiració en procediments cirur ultrasó | MATERIAL PER A CIRURGIA PER ULTRASONS, EQP A/SIST IRRIGACIÓ/ASPIRACIÓ EN PROCEDIMENTS CIRUR ULTRASÓ, EQUIP TUBS D'IRRIGACIÓ DE LA ZONA DE TALL D'OS DE PVC PER A SISTEMA ULTRASÒNIC AMB CONNEXIÓ ROSCADA,MATERIAL:SECCIÓ DE LA BOMBA DE SILICONA,ADAPTADORS DE PP I PLÀSTIC ABS,PUNTA PE I PLÀSTIC ABS.LLIURE LÀTEX, ESTÈRIL,UN SOL ÚS.COMP/EQUIP US MISONIX O EQ | 0.94346
2024132 | FUNDA MICROSCOPI QUIRURGIC KINEVO 900 | E30323040 | Embenatges, Faixes tubulares | EMBENATGES, FAIXES TUBULARES, FAIXA ABDOMINAL QUIRÚRGICA DE TEIXIT ELÀSTIC, AMB FARCIMENT D´ESCUMA DE POLIURETÀ I TANCA DE VELCRO, COLOR BLANC. MIDA GRAN. LONGITUD CONTORN ESTIRAT MIN.130CM MÀX.160CM +/-5CM, ALÇADA 25CM+/-5CM. | 0.83998
2003311 | EXTENSOR ELECTRODE 2.4MMX13CM | E30037010 | Intervencionisme perifèric vascular: catèter extractor de trombos, Catèters per a trombectomia i aterectomia percutània | INTERVENCIONISME PERIFÈRIC VASCULAR: CATÈTER EXTRACTOR DE TROMBOS, CATÈTERS PER A TROMBECTOMIA I ATERECTOMIA PERCUTÀNIA, DISPOSITIU EMBOLISME PULMONAR,12F(4MM),LONGITUD ÚTIL 115CM,PER ARTERIESENTRE 19MM I 25MM,3 DISCS DE NITINOL,RADIOPAC,BEINA INTRODUCTORA,PER ÚSAMB CATÈTERS TRIEVER I GUIA 0,035". FLOWTRIEVER,REF:10-104 | 0.87832
2015055 | RASPALL LARINGE MICROFLEX 50 CM CH7-CH10 | E30301030 | Apòsits quirúrgics, Apòsits estèrils laminars per a fixació de catèters | APÒSITS QUIRÚRGICS, APÒSITS ESTÈRILS LAMINARS PER A FIXACIÓ DE CATÈTERS, LÀMINA ADHESIVA PROTECTORA DE POLIURETÀ TRANSPARENT SEMIPERMEABLE. MIDA 20X30CM +/-2CM | 0.91167
2018429 | C.GUIA DIAGNOSTIC ACTP 0.018" 210CM J | E30150090 | Material de cobertura quirúrgica, Fundes per procediments quirúrgics (estèrils) | MATERIAL DE COBERTURA QUIRÚRGICA, FUNDES PER PROCEDIMENTS QUIRÚRGICS (ESTÈRILS) , FUNDA SONDA INTRAOPERATORIA, EN FORMA DE T,MATERIAL EMAC (ETIL METIL ACRILAT COPOLÍMER) PLEGADA TELESCÒPICAMENT, AMB CINTES ADHESIVES, GOMES DE FIXACIÓ I GEL. MIDA 12X244CMLLARG ±10CM. LLIURE DE LÀTEX, ESTÈRIL, UN SOL ÚS. | 0.64762
2020428 | REFERENCIA DE PACIENT XOMED N/INVASIU | E30055080 | Guies, Guies per a altres procediments intervencionistes | GUIES, GUIES PER A ALTRES PROCEDIMENTS INTERVENCIONISTES, GUIA PER A INTERVENCIONISME VASCULAR PERCUTANI PERIFÈRIC I DE DIAGNÒSTIC ,DE 0,018"X150CM, DE NITINOL A/RECOBRIMENT HIDROFÍLIC,EXTREM DISTAL PUNTA CORBA, 3CM FLEXIBLE-FLOPPY, ESTÈRIL. LAUREATE. REF: LWSTDA18150 | 0.90567
2020103 | TUNELITZADOR BLAU 52CM P/PROT. | E30670030 | Material puericultura, Biberó, tetines i complements | MATERIAL PUERICULTURA, BIBERÓ, TETINES I COMPLEMENTS, TETINA DE SILICONA TIPUS CIRERA, UN FORAT, COMPATIBLE AMB BIBERONS SENSE ROSCA 120 I 240 ML. ESTERILITZABLE. | 0.85354
2019612 | HSV 1&2 DIRECT KIT MOL2150 x24 | E30350050 | Material Higiene del pacient, Compreses incontinencia i ginecològiques | MATERIAL HIGIENE DEL PACIENT, COMPRESES INCONTINENCIA I GINECOLÒGIQUES, COMPRESA TOCOLÒGICA DE CEL·LULOSA, MIDA 30 X 10 CM +/-2CM, RECOBERTA DE TEIXIT SENSE TEIXIR, EXTREMS SEGELLATS, ABSORCIÓ > 350ML. LLIURE LÀTEX | 0.83536
2021986 | BARTONELLA HENSELAE IgM VCM043 X24 | E30350090 | Material Higiene del pacient, Esponges | MATERIAL HIGIENE DEL PACIENT, ESPONGES, ESPONJA D'ESCUMA PER AL RENTAT DEL PACIENT AMB SABÓ NEUTRE INCORPORAT, MIDES 20X12CM +/-2CM, GRUIX 1CM +/-0,5CM, GRAMATGE ≥170G/M2, D'UN SOL ÚS. LLIURE DE LÀTEX. | 0.88544
8000913 | RESPALDO TAPIZ AZUL SILLON CRONOS | E30360060 | Material d'ostomia, Apòsits i làmines per a ostomia | MATERIAL D'OSTOMIA, APÒSITS I LÀMINES PER A OSTOMIA, LÀMINA HIDROCOL·LOIDE IMPERMEABLE I HIPOAL·LERGÈNICA AMB ANELL ADHESIU DE 100 MM DE DIÀMETRE RETALLABLE PER A ESTOMAS ENTRE 12-100. EL DISC S' ADAPTA A LA BOSSA DE COLOSTOMIA, ÉS OBERTA I TRANSPARENT(B*)BAIXA_ESTUDI GERÈNCIA | 0.84461
2021630 | MASCARA NASAL NEONATAL T.S 6684637 | E30670090 | Material puericultura, Material neonatologia-incubadora | MATERIAL PUERICULTURA, MATERIAL NEONATOLOGIA-INCUBADORA, SENSOR DE TEMPERATURA CUTÀNEA ADAPTABLE A INCUBADORA CALEO O EQUIVALENT. GROG. D'UN SOL ÚS. | 0.89064
2022567 | EBER RNA CISH G111701-2 X20 | E30550190 | Tubs per a ventilació respiratoria., Guies endotraqueals | TUBS PER A VENTILACIÓ RESPIRATORIA., GUIES ENDOTRAQUEALS, GUIA/FIADOR PREFORMAT PER A INTUBACIÓ ENDOTRAQUEAL. COMPATIBLE AMB VIDEOLARINGOSCOPI C-MAC 8401 HX O EQUIVALENT. | 0.77066
2019451 | FLEX MAB ACMV CLS. CCH2+DDG9 RTU OMNIS | E30730040 | Material radioteràpia, Mascaretes de protecció i fixació | MATERIAL RADIOTERÀPIA, MASCARETES DE PROTECCIÓ I FIXACIÓ, MASCARETA FACIAL TERMOPLÀSTICA MICROPERFORADA EN MALLA DE 2,4MM DE ESPESSOR SENSE MARC, PER A IMMOBILITZACIÓ DE CAP EN TRACTAMENTS DE RADIOTERÀPIA, ELÀSTIQUES, FLEXIBLES, ANTIADHERENTS. | 0.87133
8001163 | CORRETJA TRAPEZOÏDAL SPZ 887 | E30013999 | Agulles i equips per a biòpsia, Altres agulles biòpsia i accessoris | AGULLES I EQUIPS PER A BIÒPSIA, ALTRES AGULLES BIÒPSIA I ACCESSORIS, GUIA D'AGULLA PER A BIÒPSIA DE TRANSDUCTOR TRANSVAGINAL ECOGRÀFIC, GUIA DE 13,9CM+/-0,5CM,ACCEPTA ACCESSORIS DE 16G I 18G,GUÍA DE POLÍMER,ESTÈRIL,D'UN SOL ÚS.COMPATIBLE AMB ECÒGRAFS: ESAOTE EC1123, SE3123 & SE3133, SIEMENS EC1123 O EQUIVALENT | 0.8866
2021751 | AGULLA PULMONAR 21G ARCPOINT | E30011060 | Agulles per punció lumbar, Equips per a anestèsia/bloqueig de plexes | AGULLES PER PUNCIÓ LUMBAR, EQUIPS PER A ANESTÈSIA/BLOQUEIG DE PLEXES, EQUIP BLOQUEIG CONTINU DE PLEXES I CONTROL DEL DOLOR,COMPOST: AGULLA BISELLADA 25° 22GX 90MM+/-2MM LLARG,ECOGÈNICA,CATÈTER FLEXIBLE I ANELLAT 19GX 70MM+/-2MM INSERTAT A AGULLA,A/ALETES DE FIXACIÓ,A/CABLE CONN/NEUROESTIMULADOR,ESTÈRIL,1ÚS | 0.80319
2023216 | OPTILENE 1 C3090643 | E30440030 | Sondes, Sondes esofagogàstriques | SONDES, SONDES ESOFAGOGÀSTRIQUES, SONDA ESOFÀGICA,SILICONA TRANSPARENT,CH-34,LONGITUD 150+/-10CM,PUNTA TANCADA,CILÍNDRICA AMB ORIFICIS LATERALS ATRAUMÀTICS,MARQUES DE PROFUNDITAT I CONTROL RADIOLÒGIC,CONNEXIÓ EMBUT,PER A TRACTAMENT D'ESTENOSIS O OBSTRUCCIONS DE L'ESÒFAG,ESTÈRIL,UN SOL ÚS | 0.86108
2007733 | TROCAR PUNTA ROMA HASSON 12X100MM | E30010261 | Agulles, Equip punció paracentesi amb sistema de seguretat | AGULLES, EQUIP PUNCIÓ PARACENTESI AMB SISTEMA DE SEGURETAT, EQUIP TORACO/PARACENTESI.SISTEMA DE SEGURETAT PASSIU. AGULLA-CATÈTER AMB MARQUES PROFUNDITAT DE 8CHX12,5CM, XERINGA 50ML AMB CON LUER-LOCK, BOSSA DRENATGE 2000ML, INDICADOR MOSTRA AMB CANVI DE COLOR, VÀLVULA UNIDIRECCIONAL, POLIURETÀ, ESTÈRIL, UN SOL ÚS | 0.82797
8002652 | BRAZO PLASTICO SILLON CRONOS | E30553080 | Funció respiratòria, Broquets silicona | FUNCIÓ RESPIRATÒRIA, BROQUETS SILICONA, BROQUET DE GOMA, METABOLICA PER TRAMPA SALIVA. DIÀMETRE EXTERN 35MM I INTERN 32MM. REUTILIZABLE. COMPATIBLE AMB VMAX LEGACY O EQUIVALENT.(B*)BAIXA_ESTUDI GERÈNCIA | 0.84093
2022701 | EQUIP EXTRACCIO SANG 19X20CM 21G | E30323020 | Embenatges, Embenatge tubular extensible | EMBENATGES, EMBENATGE TUBULAR EXTENSIBLE, BENA DE PROTECCIÓ TUBULAR EXTENSIBLE, 100% COTÓ. MIDA AMPLADA: EN REPÒS 10CM +/-5%, EN TENSIÓ 45CM +/-5% O CUIXA/CAMES GRANS. ROTLLE EN REPÒS DE 20M +/-20CM. EN CAIXA DISPENSADORA. LLIURE DE LÀTEX. | 0.8234
2020724 | AGULLA BIOPS SEMIAUTOM.A/INTR.20G 100MM | E30140080 | Material protecció, Guants plàstic-polietilé | MATERIAL PROTECCIÓ, GUANTS PLÀSTIC-POLIETILÉ, GUANT DE POLIETILÈ DE BAIXA DENSITAT, LLIS, TRANSPARENT, AMBIDEXTRE,MIDA APROXIMADA 30CMX15CM. NO ESTÈRIL, UN SOL ÚS. BOSSA 100 UNITATS. | 0.73427
2023919 | OXIDASA LIQUIDA 55635 50X0,75ML | E30100020 | Perfusió cardiaca, Oxigenador ECMO | PERFUSIÓ CARDIACA, OXIGENADOR ECMO, OXIGENADOR NEONATAL DE MEMBRANA DE PMP DE FIBRA BUIDA P/ECMO. VOLUM DE ENCEBAT DE 90ML SUPERFÍCIE DE MEMBRANA DE 0,69M2, INTERCAMBIADOR DE CALOR D´ACER INOX. FLUXE DE 0,2-1,5L/MIN. ESTÈRIL | 0.77954
2021930 | ANOSCOPI BISELAT 91X21,7 A/LED | E30553050 | Funció respiratòria, Accessoris espirometria | FUNCIÓ RESPIRATÒRIA, ACCESSORIS ESPIROMETRIA, CÈL·LULA PER A ANÀLISI D'O2. COMPATIBLE AMB ESPIRÒMETRE VYNTUS CPX O EQUIVALENT. | 0.862
2026047 | SET MASCARA DIAMOND SRS KL 3,2MM | E30326999 | Fèrules per a immobilització, Altres fèrules i complements | FÈRULES PER A IMMOBILITZACIÓ, ALTRES FÈRULES I COMPLEMENTS, LÀMINA DE FOAM PER COMPRESSIÓ. MIDA APROXIMADA: 19 X 29 CM.(B*)BAIXA_ESTUDI GERÈNCIA | 0.83868
2004697 | GUANT QUIR.N.7.5 LATEX NAT.S/POLS PARELL | E30551040 | Teràpia respiratòria, Nebulitzadors | TERÀPIA RESPIRATÒRIA, NEBULITZADORS, TAP D'OMPLIMENT. LLIURE DE LÀTEX, D'UN SOL ÚS. COMPATIBLE AMB NEBULITZADOR DE FÀRMACS AERONEBPRO O EQUIVALENT. | 0.88439
2003840 | TROCAR DRENATGE TORACIC 16F 25CM | E30051010 | Catèters toràcis, Catèter per a drenatge toràcic | CATÈTERS TORÀCIS, CATÈTER PER A DRENATGE TORÀCIC, CATÈTER DRENATGE TORÀCIC,RECTE,PVC TERMOSENSIBLE TRANSPARENT,32F,LLARGÀRIA 50-52CM,LÍNIA RADIOPACA,MARQUES PROFUNDITAT,EXTREM DISTAL AMB PUNTA OBERTA I ORIFICIS LATERALS ATRAUMÀTICS,RECOMENATS 6,EXTREM PROXIMAL BISELLAT,ESTÈRIL,UN SOL ÚS | 0.91656
2019592 | COBRETAULA 150X190CM ABS 75X190CM X44U | E30090080 | Xeringues, Xeringues tuberculina/vacunes | XERINGUES, XERINGUES TUBERCULINA/VACUNES, XERINGA DE 3 COSSOS DE 1ML AMB AGULLA NO FIXA DE 26G X 3/8" (0,45MM X 10MM), COS TRASPARENT AMB ESCALA DE GRADUACIÓ CENTESIMAL, ÈMBOL AMB ANELLA DE SEGURETAT, SENSE LÀTEX, ESTÈRIL, D'UN SOL ÚS, ENVÀS INDIVIDUAL | 0.86017
2022153 | STA REPTILASE | E30236030 | Antiadherents tissulars, Antiadherents de teixits | ANTIADHERENTS TISSULARS, ANTIADHERENTS DE TEIXITS, MEMBRANA ESTÈRIL,REABSORBIBLE,TRANSLLÚCIDA,DE HIALURONAT DE SODI I CARBOXIMETILCEL.LULOSA PER A LA PREVENCIÓ D'ADHERÈNCIES | 0.83341
2020208 | STENT NEVA T EXTRAC TROMBOS 4.5X57X37MM | E30314010 | Sistemes de pressió negativa extrahospitalària, Equips complets de TPN d´un sol ús | SISTEMES DE PRESSIÓ NEGATIVA EXTRAHOSPITALÀRIA, EQUIPS COMPLETS DE TPN D´UN SOL ÚS, AH02 ERAS - EQUIP TPN 1ÚS 10X20CM ESTÈRIL 7 DIES | 0.89141
2024285 | ANTIEPIL SER CONT LIOFIL EEERMS9282 | E30740090 | Material odontologia, Aparatologia mandibular-Ortodòncia | MATERIAL ODONTOLOGIA, APARATOLOGIA MANDIBULAR-ORTODÒNCIA, HVH-TUB CONVERTIBLE MBT 022 1R MOLAR SUPERIOR ESQUERRE | 0.77212
2026514 | SUTURA NYLON 8/0 2 AGULLES 30CM | E30105040 | Perfusió Diàlisi, Accessoris hemodiàlisi | PERFUSIÓ DIÀLISI, ACCESSORIS HEMODIÀLISI, LÍNIA D'INFUSIÓ PER A LÍQUID, DE CLORUR DE POLIVINIL (PVC). SENSE FTALATS, ESTÈRIL, ATÒXIC I APIRETOGEN. COMPATIBLE AMB MONITOR NIKKISO DBB-EXA O EQUIVALENT. | 0.86468
2026177 | FRESA MIDAS REX ACER M2 3MM ADAP 12CM | E30730020 | Material radioteràpia, Plaques de protecció | MATERIAL RADIOTERÀPIA, PLAQUES DE PROTECCIÓ, PLACA MULTIPERFORABLE PER A RADIOTERÀPIA, COLOR BEIG. MIDES APROXIMADES 45 MM X 43 MM X 2,3 MM.(B*)BAIXA_ESTUDI GERÈNCIA | 0.86327
2022784 | PALOMETA INFUSIO VENOSA 23G 0.9X19MM | E30520999 | Filtres, Altres filtres | FILTRES, ALTRES FILTRES, FILTRE BACT/PART EN CIRURGIA OFTÀLMICA,PES HIDROFÍLICA, MEMBRANA DE0,2 MICRES, ADAPTABLE A XERINGA O CÀNULA AMB CONNEXIÓ LUER MASCLE/FEMELLA, SENSE LÀTEX, SENSE DEHP, SENSE, SENSE COMPONENTS D'ORIGEN ANIMAL, ESTÈRIL, ENVÀS INDIV | 0.6809
2027010 | AGULLA BIOPSIA ENDOBRONQ.A.EBUS.22G O-C | E30900250 | Altre material sanitari, Crioteràpia | ALTRE MATERIAL SANITARI, CRIOTERÀPIA, RECIPIENT DE SEGURETAT PER TRANSPORT I CONSERVACIÓ DE MOSTRES EN NITROGEN LIQUID 4,5 LITRES. | 0.79472
8001497 | SONDA SIEMENS QAM2120.200 | E30440064 | Sondes, SVP Sonda vesical permanent punta Tiemann | SONDES, SVP SONDA VESICAL PERMANENT PUNTA TIEMANN, SONDA VESICAL INTERMITENT (SVI) TIEMANN, CH-20, LLARGÀRIA 40-42CM HIDROFÍLICA DE BAIXA FRICCIÓ, EXTREM DISTAL ANGULAT TANCAT ATRAUMÀTIC AMB ORIFICIS LATERALS, EXTREM PROXIMAL AMB CONNECTOR UNIVERSAL, ESTÈRIL, UN SOL ÚS | 0.90771
2004381 | CASSETTE MEDICACIO BOMBA 100ML. (12) | E30322075 | Benes d'immobilització i protecció, Sabates i taloneres | BENES D'IMMOBILITZACIÓ I PROTECCIÓ, SABATES I TALONERES, PARELL DE SABATILLES D'ESCUMA EMBOLICADA AMB ROBA DE POLIÈSTER I TANCAMENT DE VELCRO, ADAPTABLES PER A SISTEMA AVI.(B*)BAIXA_ESTUDI GERÈNCIA | 0.8743
2002685 | SONDA URETRAL A/B FOLEY N.12 40CM | E30440030 | Sondes, Sondes esofagogàstriques | SONDES, SONDES ESOFAGOGÀSTRIQUES, SONDA PER A TRACTAMENT DE L'EPISTAXIS, SILICONA, DUES VIES, CH-13,5/4,5MM, LLARGÀRIA 9-10CM, DOBLE BALÓ, ESTÈRIL, UN SOL ÚS | 0.95635
2007745 | BOSSA RECOLLIDA MECAN END 1500-1600ML | E30300042 | Apòsits secs no adhesius, Gases de teixit sense teixir | APÒSITS SECS NO ADHESIUS, GASES DE TEIXIT SENSE TEIXIR, GASA DE TEIXIT SENSE TEIXIR (70%VISCOSA+30%POLIESTER)+/-10%, MIDA 80X45 CM, PLEGADA 10X22CM, 16 CAPES, >/=50 G/M2, SENSE CONTROL RADIOLÒGIC, LLIURE LATEX, ESTÈRIL, 1 UNITAT. | 0.79545
2007762 | KIT PERFLUORON 5 ML | E30360999 | Material d'ostomia, Altre material d'ostomia | MATERIAL D'OSTOMIA, ALTRE MATERIAL D'OSTOMIA, MÀNIGA D'IRRIGACIÓ ADHESIVA AMB ORIFICI CENTRAL PER A ESTOMA 15 A 55MM, D'UNA SOLA PEÇA. LLIURE DE LÀTEX. | 0.7621
2001809 | C.GUIA DIAGNOSTIC ACTP 6F 100CM IM | E30054075 | Introductors de catèters, Introductor amb recobriment hidrofílic | INTRODUCTORS DE CATÈTERS, INTRODUCTOR AMB RECOBRIMENT HIDROFÍLIC, INTR VASCULAR CORBAT RENAL DOBLE,HIDROFÍLIC,COILAT, FLEXIBLE,6FX55CM,PTFE,BEINA INTRODUCTORA AMB MARCA RADIOOPACA,VÀLVULA HEMOSTÀTICA,LÍNIA CLAU 3V, 2 DILATADORS RADIOOPACS COMPATIBLES GUIES 0,018"(0,45MM) I 0,038"(0,96MM).EST,1ÚS. FLEXOR CHECK-FLO ANSEL | 0.68608
2023538 | MASCARA NASAL PICO CPAP S/M | E30670040 | Material puericultura, Ulleres i material per a protecció fototeràpia neonatal | MATERIAL PUERICULTURA, ULLERES I MATERIAL PER A PROTECCIÓ FOTOTERÀPIA NEONATAL, FUNDA PLANA I EMBUATADA PER A PALA DE FIBRA ÒPTICA, TALLA PETITA, PERMET EMBOLICAR EL NADÓ I LA PALA. LLIURE DE LÀTEX, ÚS EN UN SOL PACIENT. COMPATIBLE AMB SISTEMA DE FOTOTERÀPIA BILISOFT 2.0 O EQUIVALENT. | 0.88358
2019534 | ARTISAN CLEARING SOLUTION X500TEST | E30220020 | Sutures manuals absorbibles, Sut absr sint tren rec abs mitja 55 a 90d res útil inf a 40d | SUTURES MANUALS ABSORBIBLES, SUT ABSR SINT TREN REC ABS MITJA 55 A 90D RES ÚTIL INF A 40D, SUTURA ABSORBIBLE SINTÈTICA TRENADA RECOBERTA D'ABSORCIÓ MITJA DE 55 A 90 DIES, RESISTÈNCIA ÚTIL INFERIOR A 40 DIES, DOBLE AGULLA DE 3/8 CERCLE, PUNTA TRAUMÀTICA (TRIANGULAR) DE PRECISIÓ, CALIBRE 6/0, LLARGÀRIA 8 MM, FIL DE 45 CM | 0.86013
2026793 | AGULLA V-PROBE ENDOCARE CRIO 2.4MM 15CM | E30010080 | Agulles, Agulles per a acupuntura | AGULLES, AGULLES PER A ACUPUNTURA, AGULLA PER A ACUPUNTURA, PLATA, MIDA: 0,3 MM X 12,7 MM, ESTÈRIL.(B*)BAIXA_ESTUDI GERÈNCIA | 0.75937
2011822 | PCR TAQ EXPAND 500 U/. 11732650001 | E30180080 | Proces d'esterilització empaquetat, Cartutxos i cassets per a procés d'esterilització | PROCES D'ESTERILITZACIÓ EMPAQUETAT, CARTUTXOS I CASSETS PER A PROCÉS D'ESTERILITZACIÓ, CASSET PER AL PROCÉS D'ESTERILITZACIÓ PER PERÒXID D'HIDROGEN-GAS PLASMA, IGUAL O SUPERIOR A 5 CICLES PER CASSET. COMPATIBLE A SISTEMA STERRAD 100NX O EQUIVALENT | 0.78567
2027123 | PROGRAMADOR NEUROE.INCEPTIV RM(TH91SCSR) | E30250030 | Material fungible per a neurocirurgia, Tunelitzadors | MATERIAL FUNGIBLE PER A NEUROCIRURGIA, TUNELITZADORS, ESTILET D'ACER INOXIDABLE PER NETEJA DE CONDUCTES DE PINCES BIPOLARS D'IRRIGACIÓ. CODMAN. | 0.90047
2014568 | PULSIOXIMETRIA MASIMO ADULT | E30610060 | Sensors, Sensors SpO2 (Pulsioximetria anestèsia) | SENSORS, SENSORS SPO2 (PULSIOXIMETRIA ANESTÈSIA), SENSOR PER A MONITORITZACIÓ SATURACIÓ SPO2/OXIMETRIA CONTINUA NO INVASIVA PER A PEDIATRIA FINS ADULT >20 KG, TIRA DE TEIXIT ADHESIU, MARQUES DE COL·LOCACIÓ, CABLE 30+/-5CM. S/LÀTEX,1ÚS. COMPATIBLE MONITORS MULTIPARAMÈTRICS/PUSIOXIMETRIA TRUSIGNAL/GE O EQ | 0.93226
2018042 | SONDA LC MARCATGE RED 640 3nM 3557502001 | E30440999 | Sondes, Altres sondes i complements | SONDES, ALTRES SONDES I COMPLEMENTS, TAP DE MATERIAL PLÀSTIC PER TANCAMENT CATÈTER/SONDA VESICAL, CONNEXIÓ UNIVERSAL ,LLIURE DE LÀTEX, LLIURE DE PVC, DE DEHP,ESTÈRIL, UN SOL ÚS | 0.86548
2004839 | CAMP QUIRURGIC ADHESIU TRANSP. 45X50CM | E30040020 | Catèter valvuloplàstia, Catèters valvuloplàstia mitral | CATÈTER VALVULOPLÀSTIA, CATÈTERS VALVULOPLÀSTIA MITRAL, CATETER BALÓ ATP NO DISTENSIBLE/NO COMPLIAN Ø28MMX40MM,PER DILATACIÓ DEGRANS LESIONS,ALTA PRESSIÓ,BAIX PERFIL,POLIETILÈ (PET) 3/4 PLEGS,PN 3-4ATM,PR 6ATM;CATÈTER Ø9FX110CM,PER A GUIA 0,035"/0,89MM,INTRODUCTOR RECOMANAT 12F.ALTOSA -XL,REF:AL-28-40 | 0.75917
2014141 | PROTECTOR GORE SEAMGUARD BIOABS. | E30248999 | Material fungible per a cirurgia traumatològica, Altre material per a cirurgia traumatològica d'un sol ús | MATERIAL FUNGIBLE PER A CIRURGIA TRAUMATOLÒGICA, ALTRE MATERIAL PER A CIRURGIA TRAUMATOLÒGICA D'UN SOL ÚS, DISPOSITIU DE LLUM FREDA DE FIBRA ÒPTICA PER A CAMPS QUIRÚRGICS PROFUNSI CIRURGIA DE COLUMNA VERTEBRAL,DE PLÀSTIC AMB ADAPTADOR PER A CABLE IL·LUMINADOR,ESTÈRIL, SOL ÚS,LLIURE DE LÀTEX.COMPATIBLE AMB CABLE IL·LUMINADOR SPINEART O EQUIVALENT | 0.8127
2025683 | AG.KIRSCHNER BISEL.ACER PRECEPT 8801001 | E30096033 | Equips d'infusió, Sistemes per a preparació-administració de cistostàtics | EQUIPS D'INFUSIÓ, SISTEMES PER A PREPARACIÓ-ADMINISTRACIÓ DE CISTOSTÀTICS, EQ-EXTENSIÓ PREP/ADM CITOS,OPAC,CONSTA:PUNXÓ+VÀLV,PORT"Y" A/CONNECTOR SEGUR S/AG,CLAMP PINÇA,FILTRE 0,2µ,CONNECTOR PROXIMAL SEGUR S/AG,TUB Ø2,9(+/-0,1)X4,1(+/-0,15)MM I 36(+/-5)CM,PURGA 4.6(+/-0,5)ML.EST,S/LÀT/DEHP,1ÚS,ENV IND.COMP SIST CHEMOCLAVE O EQ | 0.6747
2019386 | FLEX MONOMO AHU RNL CL SPM314, RTU OMNI | E30055020 | Guies, Guia intervencionista magnètica/imantada | GUIES, GUIA INTERVENCIONISTA MAGNÈTICA/IMANTADA, GUIA PER A INTERVENCIONISME PERCUTANI MAGNÈTICA / IMANTADA, DE 0 ,035"X260CM, DE NITINOL, RECOBRIMENT HIDROFÍLIC, EXTREM DISTAL AMB PUNTA FLEXIBLE DE 15CM ANGULADA DE 45°, ESTÈRIL. PER A SISTEMA ANACONDA O EQUIVALENT. | 0.84533
2022427 | CD95 FAS/APO-1 555674 | E30553050 | Funció respiratòria, Accessoris espirometria | FUNCIÓ RESPIRATÒRIA, ACCESSORIS ESPIROMETRIA, OLIVA NASAL MIDA MITJANA (M), DE GOMA. LLIURE DE LÀTEX, D'UN SOL ÚS. COMPATIBLE AMB ESPIRÒMETRE MICRO MEDICAL RPM O EQUIVALENT. | 0.7816
2016302 | CUBETES 70ul ESPECTOFOT. 67759 4x100 | E30243030 | Material per a cirurgia per ultrasons, Eqp a/sist irrigació/aspiració en procediments cirur ultrasó | MATERIAL PER A CIRURGIA PER ULTRASONS, EQP A/SIST IRRIGACIÓ/ASPIRACIÓ EN PROCEDIMENTS CIRUR ULTRASÓ, EQUIP TUBS D'IRRIGACIÓ DE LA ZONA DE TALL D'OS DE PVC PER A SISTEMA ULTRASÒNIC AMB CONNEXIÓ ROSCADA,MATERIAL:SECCIÓ DE LA BOMBA DE SILICONA,ADAPTADORS DE PP I PLÀSTIC ABS,PUNTA PE I PLÀSTIC ABS.LLIURE LÀTEX, ESTÈRIL,UN SOL ÚS.COMP/EQUIP US MISONIX O EQ | 0.93348
2027655 | CARREGA LINIAL 60MM 1.5 INTOCARE BLAVA | E30041030 | Catèters angiogràfics, Amplaz | CATÈTERS ANGIOGRÀFICS, AMPLAZ, CATÈTER ANGIOGRÀFIC/DIAGNÒSTIC ACTP CORBA AMPLATZ ESQUERRA 1 (AL 1),Ø6FX100CM,SENSE RECOBRIMENT HIDROFÍLIC,TRENAT,SENSE ORIFICIS,PRESSIÓ MÀXIMA RECOMANADA 1200PSI,PER A GUIA 0,038"/0,97MM,ESTÈRIL,1ÚS.SUPER TORQUE PLUS,REF:533-545 | 0.84859
2014874 | XERINGA ALIMENTACIO 20 ML | E30740050 | Material odontologia, Ciments odontològics | MATERIAL ODONTOLOGIA, CIMENTS ODONTOLÒGICS, RESINA RADIOOPACA PER OBTURACIÓ DE CONDUCTES RADIRESINA RADIOOPACA PER OBTURACIÓ DE CONDUCTES RADICULARS A BASE D'EPOXIAMINA. ENVAS AMB 1 XERINGA DE 5 ML, 10 PUNTES DE BARREJA INTRAORALS I UN BLOC DE BARREJA | 0.84136
2012770 | C.BALO DILATACIO ENDOPROTESIS AB46 | E30412085 | Cànules per a circulació venosa i arterial, Adaptadors i accessoris de perfusió | CÀNULES PER A CIRCULACIÓ VENOSA I ARTERIAL, ADAPTADORS I ACCESSORIS DE PERFUSIÓ, EQUIP DE CARDIOPLÈGIA TRIFURCAT ADULT, DE PVC, MIDES 38CM +/*-2CM. ESTÈRIL. | 0.96464
2018154 | SEDA NATURAL NO ABSORB. 5/0 C0762121 | E30551040 | Teràpia respiratòria, Nebulitzadors | TERÀPIA RESPIRATÒRIA, NEBULITZADORS, PIPETA AMB VÀLVULA COMPATIBLE AMB LA MASCARETA AEROGEN ULTRA | 0.90165
2012706 | FULLA SERRA MOTOR 5071-556 32,5X64X0,8MM | E30323040 | Embenatges, Faixes tubulares | EMBENATGES, FAIXES TUBULARES, FAIXA TORÀCICA PER HOME DE TEIXIT ELÀSTIC AMB DOBLE BANDA ELÀSTICA I TANCA DE VELCRO, COLOR BLANC. MIDA GRAN: CIRCUNFERÈNCIA CONTORN MÍNIM 100CM I MÀXIM 160CM +/-5CM, ALÇADA 16CM+/-2CM. | 0.89647
2012536 | SHANDON EZ SINGLE CYTOFUNNEL A78710020 | E30350070 | Material Higiene del pacient, Higiene oral i oïda | MATERIAL HIGIENE DEL PACIENT, HIGIENE ORAL I OÏDA, GEL HUMECTANT DE LLARGA DURADA PER A HIDRATACIÓ I LUBRICACIÓ DE LA CAVITAT BUCAL. ENVÀS 50ML +/-2ML | 0.79931
2020407 | TERMINAL ARTROSCOPIA 2.9MM C9961A | E30670030 | Material puericultura, Biberó, tetines i complements | MATERIAL PUERICULTURA, BIBERÓ, TETINES I COMPLEMENTS, BIBERÓ DE PLÀSTIC PP AMB TAP I ESCALA GRADUADA, CAPACITAT MÀXIMA 150CC I BOCA DE ROSCA ADAPTABLE A EXTRACTORS DE LLET TIPUS LACTINA, SYMPHONY, MINIELECTRIC O EQUIVALENT(B*)BAIXA_ESTUDI GERÈNCIA | 0.73443
2002611 | SONDA ESOFAGICA 2 BALONS N.21 100CM | E30440030 | Sondes, Sondes esofagogàstriques | SONDES, SONDES ESOFAGOGÀSTRIQUES, SONDA PER A TRACTAMENT DE L'EPISTAXIS, SILICONA, DUES VIES, CH-13,5/4,5MM, LLARGÀRIA 9-10CM, DOBLE BALÓ, ESTÈRIL, UN SOL ÚS | 0.9264
2022793 | ESPECLE OIDA HARTM 6 MM FIG. 2 62.02.12 | E30350020 | Material Higiene del pacient, Cremes hidratants, olis i accessoris | MATERIAL HIGIENE DEL PACIENT, CREMES HIDRATANTS, OLIS I ACCESSORIS, SUPORT DE PARET PER ENVÁS 1000ML COMPATIBLE AMB CODI SAP 30033657 | 0.88037
2014984 | PASADOR CAT. NEONAT. CODMAN 82-1515 | E30551040 | Teràpia respiratòria, Nebulitzadors | TERÀPIA RESPIRATÒRIA, NEBULITZADORS, AERONEBSOLO - CONNECTOR LUER PER A NEBULITZACIÓ CONTINUA, LLIURE DE LÀTEX, D'UN SOL ÙS. REF. AG-AS3400 COMPATIBLE AMB SISTEMES AEROGEN O EQUIVALENT.(B*)BAIXA_ESTUDI GERÈNCIA | 0.91915
2026933 | CONTRAD 70 1 X 1 LITER | E30380100 | Recollida de mostres, Accessoris per a mostres test de l'alé | RECOLLIDA DE MOSTRES, ACCESSORIS PER A MOSTRES TEST DE L'ALÉ, GAS DE CALIBRACIÓ PER EQUIP QUINTRON BREATHTRACKER, 150 PPM DE H2 I 6% CO2, 1 LITRE.(B*)BAIXA_ESTUDI GERÈNCIA | 0.90646
2004729 | EMBENAT TUB MALLA ELAST N4 2,8CMX25M | E30323030 | Embenatges, Embenages tubular de malla | EMBENATGES, EMBENAGES TUBULAR DE MALLA, BENA TUBULAR SUBJECCIÓ MALLA MIDA COLZE/GENOLL, LLIURE DE LÀTEX. ROTLLODE 25 M +/-10% AMB CAIXA DISPENSADORA.(B*)BAIXA_ESTUDI GERÈNCIA | 0.94321
2005052 | TUB PLASTIC 12 ML T/RCA.16X103 MM EST | E30308030 | Apòsits bioactius, Apòsits bioactius amb càrrega iònica | APÒSITS BIOACTIUS, APÒSITS BIOACTIUS AMB CÀRREGA IÒNICA, APÒSIT BIOACTIU AMB CÀRREGA IÒNICA. MIDA SUPERFÍCIE ACTIVA 10X10CM +/-2CM | 0.90977
2013903 | GORRO CIRCULAR TST VERD A/GOMA 15G | E30054040 | Introductors de catèters, Equip de micropunció | INTRODUCTORS DE CATÈTERS, EQUIP DE MICROPUNCIÓ, EQUIP INTRODUCTOR DE MICROPUNCIÓ COMPOST PER: CATÈTER DE 4F X 10 CM, DILATADOR, GUIA DE NITINOL AMB PUNTA D'OR DE 0,018"(0,46MM)X40CM, AGULLA 21GX7CM AMB PUNTA ECOGÈNICA. ESTÈRIL, D'UN SOL ÚS. FLUENT | 0.82853
2002634 | TUB TRAQUEAL N/O A/B ANELL.+FIADOR 8.0MM | E30551040 | Teràpia respiratòria, Nebulitzadors | TERÀPIA RESPIRATÒRIA, NEBULITZADORS, TAP D'OMPLIMENT. LLIURE DE LÀTEX, D'UN SOL ÚS. COMPATIBLE AMB NEBULITZADOR DE FÀRMACS AERONEBPRO O EQUIVALENT. | 0.90096
2018421 | C.GUIA DIAGNOSTIC ACTP 0.035" 180CM ANG. | E30245010 | Material per a cirurgia guiada per imatge, Equips per a cirurgia guiada per imatge | MATERIAL PER A CIRURGIA GUIADA PER IMATGE, EQUIPS PER A CIRURGIA GUIADA PER IMATGE, EQUIP DE: 20 MARCADORS ESTÈRILS, TARGETA D'ARRENCADA I CD DE GRAVACIÓ PER CIRURGIA EN PRÒTESIS GENOLL.COMPATIBLE AMB SISTEMA DE NAVEGACIÓ QUIRÚRGICA NANOSTATION O EQUIVALENT.(B*)BAIXA_ESTUDI GERÈNCIA | 0.7896
8002040 | SPRAY LUBRICANT ENOS PLUS KRIPTON | E30411070 | Cànules d'aspiració, Liposucció | CÀNULES D'ASPIRACIÓ, LIPOSUCCIÓ, CÀNULA INFILTRACIÓ DE TEIXIT ADIPÒS,DIÀMETRE 14G (2,0MM) I 150MM DE LLARGÀRIA,ESTÈRIL, LLIURE DE LÀTEX, UN SOL ÚS. | 0.83714
2019679 | ALLIBERADOR COIL AXIUM PRIME ID-1-5 | E30520160 | Filtres, Columnes d Afèresi | FILTRES, COLUMNES D AFÈRESI, EQ COLUMNA INMUNOADSORCIÓ PEDIATRIC OMNI5:2TUBS;DISC SEPARADOR A/FILTREPLASMA I DISC ROTACIÓ;FILTRE HIDRÒFOB;FILTRE PARTÍCULES;TAMPÓ PH;DISOLUCIÓ RENOVACIÓ;ANTICOAGULANT CEBAT;DISOLUCIÓ EMMAGATZEM ADSORBENT THERASORBOMNI5. COMP A/EQ THERASORB LIFE 21/EQ | 0.65064
2021855 | CARTUTX EVONE - veure 2026581 | E30301030 | Apòsits quirúrgics, Apòsits estèrils laminars per a fixació de catèters | APÒSITS QUIRÚRGICS, APÒSITS ESTÈRILS LAMINARS PER A FIXACIÓ DE CATÈTERS, LÀMINA ADHESIVA PROTECTORA DE POLIURETÀ TRANSPARENT SEMIPERMEABLE. MIDA 20X30CM +/-2CM | 0.90581
2020721 | SET TUBS INSTACLEAR | E30140300 | Material protecció, Mantes tèrmiques de protecció | MATERIAL PROTECCIÓ, MANTES TÈRMIQUES DE PROTECCIÓ, EQUIP 4 PLAQUES HIPOTÈRMIA,ADHESIVES,D'HIDROGEL,P/CONTROL I MANEIG TEMPERATURA CORPORAL,MITJANÇANT CIRCULACIÓ AIGUA.MIDA UNIVERSAL ADULTA.HIPOAL¿L,LLIURE LÀTEX,NO ESTÈRIL,ÚS 1SOL PACIENT.RADIOTRANSPARENT.COMPATIBLESA/SISTEMA ARCTIC SUN O EQUIVALENT. | 0.8977
2019085 | SUBJECTADOR DITS DIGIT-TRAP PETIT 2UN. | E30105999 | Perfusió Diàlisi, Hemodiàlisi convencional AH00 | PERFUSIÓ DIÀLISI, HEMODIÀLISI CONVENCIONAL AH00, LÍNIA D'INFUSIÓ PER A LÍQUID, DE CLORUR DE POLIVINIL (PVC). SENSE FTALATS, ESTÈRIL, ATÒXIC I APIRETOGEN. COMPATIBLE AMB MONITOR NIKKISO DBB-EXA O EQUIVALENT. REF. 436209 | 0.91167
2025240 | NEOBAR SUPORT ENDOTRAQUEAL N712 | E30740060 | Material odontologia, Endodòncia | MATERIAL ODONTOLOGIA, ENDODÒNCIA, PUNTA DE GUTAPERXA CONICITAT 8% ISO 80(B*)BAIXA_ESTUDI GERÈNCIA | 0.90624
2023969 | ARTISAN JNS BM MEMBR PAS-M H+E STAIN KIT | E30322010 | Benes d'immobilització i protecció, Benes de guix | BENES D'IMMOBILITZACIÓ I PROTECCIÓ, BENES DE GUIX, BENA DE GASA COTÓ 100% ENTRELLATZADA I ENGUIXADA, DE FRAGUAT RÁPID. SUPORT >23 GR/M2. PES GUIX >/= 400 GR/M2. PERDUA DE GUIX AL MOLLARLA </= 12%.TEMPS FRAGUAT INICIAL 105 -135" AMB AIGUA A 25º. MIDES: 5 CM X 2,7M | 0.87842
2022904 | BROCA ULTRAPOWER 7021-092 25,4MM | E30011070 | Agulles per punció lumbar, Agulles i equips per a rizolisi | AGULLES PER PUNCIÓ LUMBAR, AGULLES I EQUIPS PER A RIZOLISI, AGULLA PER A RIZOLISI CANULADA DE CALIBRE 22G X 5CM+/-0,5CM DE LONGITUD,5MM PUNTA ACTIVA,AMB PUNTA AGUDA RECTA,MARCA INDICADORA OBERTURA BISELL DE LA CÀNULA,ESTÈRIL,UN SOL ÚS. COMP AMB GENERADOR RF ELECTROTHERMAL 20S,NEUROTHERM NT-1000 O EQUIV | 0.85841
2024247 | EXTRACTOR CIMENT CEMOVER 180MM EXA0050 | E30300040 | Apòsits secs no adhesius, Gases cotó hidrofilic | APÒSITS SECS NO ADHESIUS, GASES COTÓ HIDROFILIC, GASA 16X25 (SOBRE5/UNITS)_ESTUDI MINISTERI(B*)BAIXA_ESTUDI GERÈNCIA | 0.84239
2018126 | POLIGLACTINA ABS.1 A(1/2c 48) TRG. V-90 | E30740999 | Material odontologia, Material divers odontologia | MATERIAL ODONTOLOGIA, MATERIAL DIVERS ODONTOLOGIA, ALGINAT EN POLS. 500GR +/-50GR | 0.83025
2013827 | SUTURA ALTA RESIS.FIBERLOOP AR-7234 S/12 | E30090030 | Xeringues, Xeringues de 3 cossos con luer-lock central | XERINGUES, XERINGUES DE 3 COSSOS CON LUER-LOCK CENTRAL, XERINGA DE 3 COSSOS DE 10ML PER A PRESSIÓ NEGATIVA,AMB 6 NIVELLS DE FIXACIÓ DE L'ÈMBOL PER CREAR DIFERENTS GRAUS DE PRESSIÓ DE BUÏT,AMB CONNEXIÓ LUER- LOCK MASCLE FIX,COS TRANSPARENT POLICARBONAT,ÈMBOL D'ABS AMB CAPÇAL SILICONA,NO LÀTEX,ESTÈRIL,1ÚS,INDIV | 0.85903
2011748 | SET CATETER CRICOTIROTOMIA DI 5MM 9CM | E30670030 | Material puericultura, Biberó, tetines i complements | MATERIAL PUERICULTURA, BIBERÓ, TETINES I COMPLEMENTS, TETINA DE SILICONA TIPUS CIRERA, UN FORAT, COMPATIBLE AMB BIBERONS SENSE ROSCA 120 I 240 ML. ESTERILITZABLE. | 0.86259
2014900 | CONNECTOR RECTE 22M-22M I1960 | E30520160 | Filtres, Columnes d Afèresi | FILTRES, COLUMNES D AFÈRESI, EQ COLUM INMUNOADSORCIÓ IGE COMPOST:2TUBS;DISC SEPARADOR A/FILTRE PLASMA I DISC ROTACIÓ;FILTRE HIDRÒFOB;FILTRE PARTÍCULES;TAMPÓ PH;DISOLUCIÓ RENOVACIÓ;ANTICOAGULANT CEBAT;DISOLUCIÓ PBS-AZIDA EMMAG ADSORBENTS THERASORB-IG.COMP A/ | 0.90786
2007679 | PINÇA FIX. HELICOSUT. 5MM PROTACK 174006 | E30520070 | Filtres, Filtres respiratoris | FILTRES, FILTRES RESPIRATORIS, FILTRE D'AIRE PER A HUMIDIFICADOR AIRVO2 I MY AIRVO2 O EQUIVALENT. | 0.82389
2008657 | CANULA RADIOF+ANEST. SMK C6 | E30242070 | Material per a vitrectomia posterior i facoemulsificació, Viscoelàstics | MATERIAL PER A VITRECTOMIA POSTERIOR I FACOEMULSIFICACIÓ, VISCOELÀSTICS, HIDROXIPROPILMETILCEL.LULOSA (HPMC) 2%, PER A LUBRICACIÓ OCULAR, 2ML | 0.90688
2021312 | NGSgo MX6-1 MULTIPLEX GD7371464 | E30252999 | Material fungible per artroscòpia, Altre material per a artroscòpia | MATERIAL FUNGIBLE PER ARTROSCÒPIA, ALTRE MATERIAL PER A ARTROSCÒPIA, CONDUCTOR DARD PER A MENISC, AMB CÀNULA DE 15 º CAP A DALT, ESTÈRIL | 0.847
2018095 | POLIGLACTINA ABS.1 A(1/2c37) TCUT V-90 | E30252016 | Material fungible per artroscòpia, Terminal de vaporització d'artroscòpia | MATERIAL FUNGIBLE PER ARTROSCÒPIA, TERMINAL DE VAPORITZACIÓ D'ARTROSCÒPIA, TER VA BIP Ø2,4X390MMMAXMORE SPINE MC302A | 0.77817
2014992 | QIAXCEL ALIGMENT MARKER 50992921 | E30360060 | Material d'ostomia, Apòsits i làmines per a ostomia | MATERIAL D'OSTOMIA, APÒSITS I LÀMINES PER A OSTOMIA, APÒSIT PER A BOSSA DE COLOSTOMIA AMB COL·LECTOR DE 32 MM.(B*)BAIXA_ESTUDI GERÈNCIA | 0.77482
2022569 | ROS1 IQFISH BA G111801-2 x20 | E30041100 | Catèters angiogràfics, Corbes especials | CATÈTERS ANGIOGRÀFICS, CORBES ESPECIALS, CATÈTER ANGIOGRÀFIC PER A INTERVENCIONISME VASCULAR CORONARI PERCUTANI DE DIAGNÒSTIC TIPUS WILLIAMS (WRP) CALIBRE 6F, PER A GUIA DE 0,038",LLARGÀRIA 100CM+/-5CM. ESTÈRIL,TIPUS EXPO WRP O EQUIVALENT | 0.84957
2021633 | MASCARA NASAL NEONATAL T.XL 6688545 | E30670090 | Material puericultura, Material neonatologia-incubadora | MATERIAL PUERICULTURA, MATERIAL NEONATOLOGIA-INCUBADORA, SENSOR DE TEMPERATURA CUTÀNEA ADAPTABLE A INCUBADORA CALEO O EQUIVALENT. GROG. D'UN SOL ÚS. | 0.88525
2007161 | "O" D.Ag SLIDEX MENIN. STREP B R30858701 | E30350999 | Material Higiene del pacient, Altres materials d'higiene personal | MATERIAL HIGIENE DEL PACIENT, ALTRES MATERIALS D'HIGIENE PERSONAL, COLÒNIA INFANTIL SENSE ALCOHOL, ENVÀS DE 750-1000ML. | 0.81094
3027699 | TENDON PATA DE GANSO >=20CM(BT2213) | E30350060 | Material Higiene del pacient, Equips per higiene del pacient | MATERIAL HIGIENE DEL PACIENT, EQUIPS PER HIGIENE DEL PACIENT, SABATILLES PER A PACIENT ADULT DE TEIXIT SENSE TEIXIR SENSE IMPRESSIÓ AMB SOLA DE GOMA ANTILLISCANT. MIDA 28, 11,5CM +/-2CM. | 0.83545
2020725 | AGULLA BIOPS SEMIAUTOM.A/INTR.20G 160MM | E30140050 | Material protecció, Guants sintètics | MATERIAL PROTECCIÓ, GUANTS SINTÈTICS, GUANT SINTÈTICNEOPRÈ PER A CIRURGIA,SENSE POLS,ANATÒMICS,RECOBRIMENT INTERNGEL POLÍMER MULTICAPA,SUPERFÍCIE MICRO-RUGOSA,PUNYS LLARGS AMB VORAVIU AJUSTABLE,LONGITUD295+/-10MM,AMB DOBLE EMBOLCALL,NÚMERO 6,5 ESTÈRILS.PARELL.(B*)BAIXA_ESTUDI GERÈNCIA | 0.74606
2015841 | C.GUIA ACTP 6F 100 CM AL0.75 SH | E30245999 | Material per a cirurgia guiada per imatge, Altre material equips cirugia guiada per imatge | MATERIAL PER A CIRURGIA GUIADA PER IMATGE, ALTRE MATERIAL EQUIPS CIRUGIA GUIADA PER IMATGE, CARGOL DE FIXACIÓ 32MM, PER A SENSOR DE FORÇA ELECTRÒNIC DE TEIXITS TOUS PER A EQUILIBRAR LA FLEXIÓ DE L'ARTICULACIÓ GENOLL CODIS 30033428/30033429 COMP/SIST DINÀMIC D'EQUILIBRI LLIGAMENTÓS ELIBRA O EQUIV,ESTÈRIL,1ÚS(B*)BAIXA_ESTUDI GERÈNCIA | 0.92582
2017425 | SOL. CUTANIA SPRAY 500ML CLORHEXIDINA | E30360060 | Material d'ostomia, Apòsits i làmines per a ostomia | MATERIAL D'OSTOMIA, APÒSITS I LÀMINES PER A OSTOMIA, APÒSIT PER A BOSSA DE COLOSTOMIA AMB COL·LECTOR DE 32 MM.(B*)BAIXA_ESTUDI GERÈNCIA | 0.79879
2022104 | KIT APLIC.RESINES I SUBST.OSSIS ASA0390 | E30140170 | Material protecció, Gorres, polaines i maneguins de protecció | MATERIAL PROTECCIÓ, GORRES, POLAINES I MANEGUINS DE PROTECCIÓ, GORRA PER A DONA DE TEIXIT SENSE TEIXIR COLOR VERD AMB SUBJECCIÓ ELÀSTICA, GRAMATGE MÍNIM 20GR/M2, MIDES APROXIMADES: AMPLE BOCA SENSE ELONGAR 12,5+/-5CM, DIÀMETRE TEIXIT 50+/-5CM. LLIURE DE LÀTEX, NO ESTÈRIL, UN SOL ÚS. | 0.80296
2026645 | SONDA ENDOFLIP TIP 8CM | E30440070 | Sondes, Sondes rectals | SONDES, SONDES RECTALS, SONDA RECTAL PER A ÈNEMES DE SIMPLE CONTRAST, PVC A/SUPERFÍCIE SILICONADA, ATRAUMÀTICA I MULTIPERFORADA, BALÓ RETENCIÓ SILICONA 90-100ML, COIXINET D'ESCUMA P/INFLAT DE VOLUM EXACTE, ANELL FIXACIÓ EXTERIOR, LÍNIES PRECONNECTADES P/CONTRAST, NO LÀTEX, 1ÚS | 0.87357
2004350 | SET POLVORITZADOR TISSUCOL 22202 | E30460015 | Tubs i equips de drenatge, Tub drenatge Saratoga | TUBS I EQUIPS DE DRENATGE, TUB DRENATGE SARATOGA, TUB PER A DRENATGE TIPUS SARATOGA PVC, LÍNIA RADIOOPACA, CH40, LLARGÀRIA 50-52CM, EXTREM DISTAL AMB ORIFICIS LATERALS, EXTREM PROXIMAL AMB CONNECTOR BISELLAT, ESTÈRI, UN SOL ÚS | 0.87472
2007757 | SUTURA GORE 6M08A CV-6 2XPT-13 76CM C/12 | E30248999 | Material fungible per a cirurgia traumatològica, Altre material per a cirurgia traumatològica d'un sol ús | MATERIAL FUNGIBLE PER A CIRURGIA TRAUMATOLÒGICA, ALTRE MATERIAL PER A CIRURGIA TRAUMATOLÒGICA D'UN SOL ÚS, GUÍA-FRESAT Ø2.5 L950 AMB OLIVA | 0.8549
2024931 | MICROELECTRODE SONUS 237MM3MM | E30041010 | Catèters angiogràfics, Multiús | CATÈTERS ANGIOGRÀFICS, MULTIÚS, CATÉTER ANGIOGRÀFIC/DIAGNÒSTIC PER A INTERV CORONARI ACTP MULTIPRPÒSIT/MULTIÚS A MPA1,Ø6FX125CM+/-5CM,PUNTA DISTAL OBERTA,SENSE ORIFICIS LATERALS,ESTÈRIL. SUPER TORQUE PLUS,533-667 | 0.8981
2022663 | MASCARA IMRT SUPR CAP 1824 S 2,4MM | E30040020 | Catèter valvuloplàstia, Catèters valvuloplàstia mitral | CATÈTER VALVULOPLÀSTIA, CATÈTERS VALVULOPLÀSTIA MITRAL, CATETER BALÓ ATP NO DISTENSIBLE/NO COMPLIAN Ø28MMX40MM,PER DILATACIÓ DEGRANS LESIONS,ALTA PRESSIÓ,BAIX PERFIL,POLIETILÈ (PET) 3/4 PLEGS,PN 3-4ATM,PR 6ATM;CATÈTER Ø9FX110CM,PER A GUIA 0,035"/0,89MM,INTRODUCTOR RECOMANAT 12F.ALTOSA -XL,REF:AL-28-40 | 0.78763
2003372 | ELECTRODE NEUROESTIM. 5X5 C/4U. N/ALERG | E30583012 | Elèctrodes per a neurofisiologia, Elèctrode d'agulla d'electromiografia | ELÈCTRODES PER A NEUROFISIOLOGIA, ELÈCTRODE D'AGULLA D'ELECTROMIOGRAFIA, ELÈCTRODE D'AGULLA MONOPOLAR SUBDÈRMICA PER A EMG, DIÀMETRE 26G, LLARGÀRIA 25MM +/-2MM, SENSE CABLE INTEGRAT, PUNTA AGUDA, FORMA CÒNICA, ESTÈRIL, UN SOL ÚS.(B*)BAIXA_ESTUDI GERÈNCIA | 0.78411
2018748 | KIT FILTRE AMB MICRO TIP | E30305020 | Apòsit hidrocol·loide en placa, Apòsits hidrocol·loides en placa extrafins | APÒSIT HIDROCOL·LOIDE EN PLACA, APÒSITS HIDROCOL·LOIDES EN PLACA EXTRAFINS, APÒSIT HIDROCOL·LOIDE EN PLACA GRUIX INFERIOR A 3MM (EXTRAFINS) SENSE VORA, AMB PECTINA, PER FERIDES MOLT COMPLEXES/GRANS CREMATS. MIDA SUPERFÍCIE ACTIVA 10X10CM +/-2CM | 0.72478
2024893 | AC ANTI HUMAN RABBIT PCLONAL H8765 X2ML | E30303080 | Apòsits d'escumes de poliuretà, Apòsits escuma PUR forma anatòmica sacre | APÒSITS D'ESCUMES DE POLIURETÀ, APÒSITS ESCUMA PUR FORMA ANATÒMICA SACRE, APÒSIT ANATOMIC TIPUS ARMILLA ADULT, ABSORVENT, NO ADHERENT, NO OCLUSIU,POLIETILÈ I CEL·LULOSA AMB 4 CAPES: (3 CAPESPOLIETILÈ I 1 CAPA INTERNARAION/CEL·LULOSA). PER A REGULACIÓ CONTINGUT HÍDRICLES FERIDES I CONTROL HUMITAT. EST | 0.81274
2003137 | CATETER EMBOLECT DOBLE LUMEN 4F 40CM | E30200020 | Material electrocirurgia, Coagulació amb gas argó | MATERIAL ELECTROCIRURGIA, COAGULACIÓ AMB GAS ARGÓ, ELECTRODE/TERMINAL MONOPOLAR CIRCULAR FLEXIBLE DE GAS ARGÓ Ø 2,3 MM, LLARGÀRIA 2,2 M, COAGULACIÓ I TALL, PER ESTENOSI BRONQUIAL | 0.83415
2020068 | TUB TRAQUEAL N/O S/BALO D.I. 5.5MM | E30740060 | Material odontologia, Endodòncia | MATERIAL ODONTOLOGIA, ENDODÒNCIA, PUNTA DE PAPER, ISO 80, AMB CODI DE COLORS, ESTÈRIL.(B*)BAIXA_ESTUDI GERÈNCIA | 0.82378
2004399 | VALVULA ANTIREFLUX HEIMLICHT | E30740050 | Material odontologia, Ciments odontològics | MATERIAL ODONTOLOGIA, CIMENTS ODONTOLÒGICS, RESINA RADIOOPACA PER OBTURACIÓ DE CONDUCTES RADIRESINA RADIOOPACA PER OBTURACIÓ DE CONDUCTES RADICULARS A BASE D'EPOXIAMINA. ENVAS AMB 1 XERINGA DE 5 ML, 10 PUNTES DE BARREJA INTRAORALS I UN BLOC DE BARREJA | 0.85562
2003611 | FILTRE ANESTESIA PLANO 0,2 MICRES | E30095030 | Bosses administració, Bossa fotoprotectora | BOSSES ADMINISTRACIÓ, BOSSA FOTOPROTECTORA, BOSSA FOTOPROTECTORA OBERTA PER A CITOSTÀTICS O SUBSTÀNCIES FOTOSENSIBLES, DE POLIETILÈ (PE), OPACA, DE COLOR, AMB FILTRE PER A RADIACIÓ UV, MIDA DE 460 (+/-10) MM X 295 (+/-10) MM, D'UN SOL ÚS. | 0.85481
2001579 | C.SUPREME CORBA CRD 6F 120CM TETRAPOLAR | E30243030 | Material per a cirurgia per ultrasons, Eqp a/sist irrigació/aspiració en procediments cirur ultrasó | MATERIAL PER A CIRURGIA PER ULTRASONS, EQP A/SIST IRRIGACIÓ/ASPIRACIÓ EN PROCEDIMENTS CIRUR ULTRASÓ, PEÇA DE MÀ RECTA CURTA, MIDA 2X 13CM+/-1CM ,DE PLÀSTIC RÍGID.LONGITUD CABLE 5,2M+/-20CM.COMPATIBLE SISTEMA SONOCA O EQUIVALENTFRECUENCIA 23KHZ.LLIURE DE LÀTEX,NO ESTÈRIL,REUTILI | 0.96938
2019666 | BD ONE FLOW ALOT 660228 | E30301030 | Apòsits quirúrgics, Apòsits estèrils laminars per a fixació de catèters | APÒSITS QUIRÚRGICS, APÒSITS ESTÈRILS LAMINARS PER A FIXACIÓ DE CATÈTERS, APÒSIT FIXACIÓ DE CATÈTER,PU TRANSPARENT AMB GEL DE CLORHEXIDINA I DISPOSITIU DE PLÀSTIC DE FIXACIÓ DE CATÈTER DE RETENCIÓ INTEGRAT EN EL COS ADHESIU. CATÈTERS PICC I CATÈTERS VENOSOS CENTRALS FINS A 12F, MIDA TOTAL8,5CM X 11,5CM +/-1CM.S/LÀTEX.ESTÈRIL. | 0.93227
2002261 | KIT ACETILC REC Ab RIA-I 12 100 53000943 | E30140240 | Material protecció, Posicionadors i protectors | MATERIAL PROTECCIÓ, POSICIONADORS I PROTECTORS, POSICIONADOR RODET PER AL PIT, MIDA 43X13CM +/-2CM, D'ESCUMA DE POLIURETÀ D'ALTA DENSITAT, LLIURE DE LÀTEX I DEHP, UN SOL ÚS. | 0.77545
2021757 | PROCESSADOR IC SONNET 2 KIT RENOVACIO | E30100030 | Perfusió cardiaca, Reservori cardiotomia | PERFUSIÓ CARDIACA, RESERVORI CARDIOTOMIA, RESERVORI DE CARDIOTOMIA PEDIÀTRIC, AMB UNITAT DESESCUMANT, CONNECTORS I TUB D'EXTENSIÓ AMB FILTRE, CAPACITAT SUPERIOR A 2000 ML, ESTÈRIL.(B*)BAIXA_ESTUDI GERÈNCIA | 0.88676
2026122 | TUB ENDOTRAQ.ASPIR.SUBGLOTICA 6,5 | E30056010 | Material per a implants Septals, CIV, FOP i Ductals, Material per a implants Septals, CIV, FOP i Ductals | MATERIAL PER A IMPLANTS SEPTALS, CIV, FOP I DUCTALS, MATERIAL PER A IMPLANTS SEPTALS, CIV, FOP I DUCTALS, CATÈTER GUIA PER A INTERVENCIONISME CORONARI,CORBA ESQUERRA,PER A TANCAMENTL'APÈNDIX AURICULAR/ORELLETA ESQUERRA,TIPUS AMPLATZ ØINT12F/ØEXT14FX75CM LONGITUD TREBALL PER A SISTEMA OAI ENDOVASCULAR PER OCLUSIÓ WATCHMANTM TRUSEAL,E | 0.81864
2023671 | FIELTRO ADH. 8MM 20X30CM F-12.159 | E30520999 | Filtres, Altres filtres | FILTRES, ALTRES FILTRES, FILTRE BACT/PART EN CIRURGIA OFTÀLMICA,PES HIDROFÍLICA, MEMBRANA DE0,2 MICRES, ADAPTABLE A XERINGA O CÀNULA AMB CONNEXIÓ LUER MASCLE/FEMELLA, SENSE LÀTEX, SENSE DEHP, SENSE, SENSE COMPONENTS D'ORIGEN ANIMAL, ESTÈRIL, ENVÀS INDIV | 0.81503
2026190 | FRESA MIDAS REX CARBONI 4MM 9CM | E30041010 | Catèters angiogràfics, Multiús | CATÈTERS ANGIOGRÀFICS, MULTIÚS, CATÈTER ANGIOGRÀFIC/DIAGNÒSTIC ACTP MULTIPROPÒSIT (MPA 2) ADULT,Ø5.2FX100CM,SENSE RECOBRIMENT HIDROFÍLIC,TRENAT,AMB 2 ORIFICIS,PRESSIÓ MÀXIMA RECOMANADA 1200PSI,PER A GUIA 0,038"/0,97MM,ESTÈRIL,1ÚS.SUPER TORQUE PLUS,REF:533-582 | 0.90428
2004387 | VALVULA AMBU NEONAT 29900508 | E30250050 | Material fungible per a neurocirurgia, Cargols i guies per a neurocirurgia | MATERIAL FUNGIBLE PER A NEUROCIRURGIA, CARGOLS I GUIES PER A NEUROCIRURGIA, CARGOL GUIA PER A LA IMPLANTACIÓ D'ELÈCTRODES INTERCEREBRALES PROFUNDS DE REGISTRE, TITANI, ESTÈRIL, UN SOL ÚS, COMPATIBLE AMB SISTEMA ALCIS O EQUIVALENT. | 0.84236
2018157 | SEDA N/ABS. 2/0 A(1/2c26)CIL.NEGRA-75 | E30095040 | Bosses administració, Accessoris per a nutrició parenteral | BOSSES ADMINISTRACIÓ, ACCESSORIS PER A NUTRICIÓ PARENTERAL, LÍNIA PROLONGADORA PLÀSTIC TRANSPARENT, 3 MM X 4,1 (+/-0,15) MM, 70 (+/-5) CM DE LONGITUD, REGULADOR DE FLUX AMB CLAMP, EXTREMS DE LA LÍNIA AMB DOS AGULLES D'ACER INOXIDABLE SILICONAT DE TRIPLE BISELL, S/LÀTEX/DEHP, ESTÈRIL, ENVÀS INDIVIDUAL,D'UN SOL ÚS. | 0.75758
2022108 | KIT REBUTJABLE DX SWIWELOCK AR-8978DS-01 | E30411070 | Cànules d'aspiració, Liposucció | CÀNULES D'ASPIRACIÓ, LIPOSUCCIÓ, EQUIP DE LIPOSUCCIÓ FORMAT PER UNA CÀNULA AMB CONNEXIÓ DE SEGURETAT, XERINGA QUE INCORPORA UN FILTRE I TUB D'ASPIRACIÓ PER A EXTRACCIÓ FINS A 200 ML, RENTAT I TRANSFERÈNCIA. ESTÈRIL D'UN SOL ÚS. | 0.87156
2022312 | SONDA GASTRO MIC KEY 16 FR 2,0CM ENFIT | E30440064 | Sondes, SVP Sonda vesical permanent punta Tiemann | SONDES, SVP SONDA VESICAL PERMANENT PUNTA TIEMANN, SONDA VESICAL INTERMITENT (SVI) TIEMANN, CH-20, LLARGÀRIA 40-42CM HIDROFÍLICA DE BAIXA FRICCIÓ, EXTREM DISTAL ANGULAT TANCAT ATRAUMÀTIC AMB ORIFICIS LATERALS, EXTREM PROXIMAL AMB CONNECTOR UNIVERSAL, ESTÈRIL, UN SOL ÚS | 0.88094
4006569 | LLEVATAQUES COLORSOL 7027 | E30350010 | Material Higiene del pacient, Sabons i accesoris d'higiene personal | MATERIAL HIGIENE DEL PACIENT, SABONS I ACCESORIS D'HIGIENE PERSONAL, DISPENSADOR INTEGRAT COMPACTE DE SABÓ COMPATIBLE AMB CODI SAP 30030787 | 0.90215
2026468 | SET VENTILACIO VENTRAIN | E30460015 | Tubs i equips de drenatge, Tub drenatge Saratoga | TUBS I EQUIPS DE DRENATGE, TUB DRENATGE SARATOGA, TUB PER A DRENATGE TIPUS SARATOGA PVC, LÍNIA RADIOOPACA, CH40, LLARGÀRIA 50-52CM, EXTREM DISTAL AMB ORIFICIS LATERALS, EXTREM PROXIMAL AMB CONNECTOR BISELLAT, ESTÈRI, UN SOL ÚS | 0.91913
2019405 | FLEX POLY RB A HU CALCITONIN, RTU OMNIS | E30550150 | Tubs per a ventilació respiratoria., Tubs endobronquials | TUBS PER A VENTILACIÓ RESPIRATORIA., TUBS ENDOBRONQUIALS, TET 2 LLUMS,BRONQUI DRET,PLÀSTIC,LÍNIA RADIOOPACA, MARQUES PENET,DOBLE CURVATURA,2 BALONS,BALÓ DISTAL PUR EXTREM DISTAL ORIFICI TERMINAL I LATERAL. DI4,8MM,DE13MM,LONG 420(+/-10)MM,2 CONNECTORS, 2 CAT ASPIRACIÓ EXTRA-LLARGS,CONN "Y".S/LÀTEX,ESTÈRIL,1ÚS | 0.83999
2024376 | IMAN COCLEAR CP1150 F.4 (107713) | E30490210 | Connectors, adaptadors, taps, Connectors per a tubs | CONNECTORS, ADAPTADORS, TAPS, CONNECTORS PER A TUBS, CONNECTOR DE VINIL PER A TUBS ESTERILITZATS TIPUS 5 EN 1, CONNECTA CATÈTERS/TUBS DE DIÀMETRE INTERN DE 5-11MM, CONNEXIONS RECTES UNIVERSAL I EXTREM CILÍNDRIC. LLIURE DE LÀTEX, ESTÈRIL, UN SOL ÚS | 0.84619
2010156 | GOMAS FIJACION ORTODONCIA | E30551080 | Teràpia respiratòria, Ampolla d'aigua per a humidificador | TERÀPIA RESPIRATÒRIA, AMPOLLA D'AIGUA PER A HUMIDIFICADOR, SIST NEBULITZACIÓ FRED/CALENT. AMPOLLA H2O ESTÈRIL 500(+/-100), ADAPTADOR DE NEBULITZACIÓ PER A SISTEMA TANCAT I REGULADOR O2 ENTRE 28% I 98%(VENTURI-BERNOUILLI), PARTÍCULA AIGUA DE 2 I 8µ.S/LÀTEX,1ÚS.COMPATIBLE HUMIDIFICADOR RESPIFLO I AERODYNE O EQ | 0.77668
2020183 | HDV AB DAB.CE X96 DET | E30700030 | Material fisioteràpia, Bossa fred / calor | MATERIAL FISIOTERÀPIA, BOSSA FRED / CALOR, COMPRESA ROBA APLICACIÓ CALOR AMB MINERAL VOLCÀNIC PER AL COLL. MIDA 15X61CM +/-2CM. | 0.8882
2026216 | CARREGADOR NEUROESTIM.PERCEPT RC(RS6230) | E30553998 | Funció respiratòria, Altres broquets | FUNCIÓ RESPIRATÒRIA, ALTRES BROQUETS, BROQUET DE GOMA AMB MOSSEGADOR, DE 30 X 19 X 12 (+/-1) CM. | 0.84019
2026228 | CONNECTOR LUER MASCLE TAP VERMELL 15X50U | E30095030 | Bosses administració, Bossa fotoprotectora | BOSSES ADMINISTRACIÓ, BOSSA FOTOPROTECTORA, BOSSA FOTOPROTECTORA PER A CITOSTÀTICS O SUBSTÀNCIES FOTOSENSIBLES (PROTECCIÓ UV), DE POLIETILÈ (PE), SEMITRANSPARENT, DE COLOR, MIDA DE 150 (+/-10) MM X 300 (+/-10) MM, OBERTA, AMB FORAT I AMB ADHESIU, D'UN SOL ÚS. | 0.74925
2019131 | FRESA DIAMANTADA FINA 1.5MMX48.0MM | E30326050 | Fèrules per a immobilització, Fèrules de Kramer | FÈRULES PER A IMMOBILITZACIÓ, FÈRULES DE KRAMER, FÈRULA METÀL·LICA TIPUS KRAMER. MIDA: 15 X 100 CM APROX. | 0.86697
2025496 | ESPONJA HEMOSTATICA GENTACOLL 5X5CM | E30350060 | Material Higiene del pacient, Equips per higiene del pacient | MATERIAL HIGIENE DEL PACIENT, EQUIPS PER HIGIENE DEL PACIENT, SABATILLES PER A PACIENT ADULT DE TEIXIT SENSE TEIXIR SENSE IMPRESSIÓ AMB SOLA DE GOMA ANTILLISCANT. MIDA 28, 11,5CM +/-2CM. | 0.93043
2003571 | TUB DRENATGE T KEHR 50X16CM 3.0MM | E30460999 | Tubs i equips de drenatge, Altres tubs i equips de drenatge | TUBS I EQUIPS DE DRENATGE, ALTRES TUBS I EQUIPS DE DRENATGE, SISTEMA DE TUBS D'ASPIRACIÓ AMB FILTRE RECOLLIDA DE MOSTRA I BOSSA RECOLLIDA DE LÍQUIDS PER AL BALANÇ DE PÈRDUA DE FLUIDS;BOSSA DE TPU;TUB DE PVC;FILTRE DE SPANDEX;ABRAÇADORA DE PP;XERINGA DE PP AMB TAPA D'ABS,COMP AMB BOMBA AVETA SYSTEM 200-1130 O EQUIV | 0.91575
2002882 | CANELLERA AJUSTABLE EXTREMITATS | E30381040 | Recipients per a drenatge sistema buit, Recipients per a sistema de buit | RECIPIENTS PER A DRENATGE SISTEMA BUIT, RECIPIENTS PER A SISTEMA DE BUIT, MEDLINE CÀNISTER 1,5L 65652-516 COVID | 0.90832
2008105 | PROTECTOR DENTAL ANESTESIA | E30251085 | Material per endoscopia, Trocars | MATERIAL PER ENDOSCOPIA, TROCARS, TROCAR ENDOSCÒPIA ABDOMINAL AMB BALÓ FIXACIÓ INTERN I ANELLA SUBJECCIÓ EXTERNA,GANIVETA ACER PROTEGIDA DE PLÀSTIC AMB DOBLE SISTEMA SEGURETAT,CÀNULA TRANSPARENT AMB CODI DE COLORS I SEGELL DESMUNTABLE,COS Ø12MM I 150 MM+/-2MM LLARG.NO LÀTEX,ESTÈRIL,UN ÚS | 0.806
2004775 | BENA GOMA COMPRESSIVA 15X365CM | E30013999 | Agulles i equips per a biòpsia, Altres agulles biòpsia i accessoris | AGULLES I EQUIPS PER A BIÒPSIA, ALTRES AGULLES BIÒPSIA I ACCESSORIS, GUIA D'AGULLA PER A BIÒPSIA DE PRÒSTATA,DE PUNCIÓ BIPLANA SIMULTÀNIA, MIDES DE 14CM+/-0,5CM X 6CM+/-0,3CM X 2,8CM+/-0,2CM, ESTÈRIL, D'UN SOL ÚS. COMPATIBLE AMB TRANSDUCTOR ECOGRÀFIC BK MEDICAL 8808E, 8818 I 9018 O QUIVALENT | 0.89172
2013896 | PACK VITREORETINA | E30551020 | Teràpia respiratòria, Cambras retenció/inhalació | TERÀPIA RESPIRATÒRIA, CAMBRAS RETENCIÓ/INHALACIÓ, CAMBRA ANTIESTÀTICA RETENCIÓ AEROSOL INHALACIÓ FÀRMACS PACIENT PEDIÀTRIC (1-5 ANYS), VÀLV INSPIRATÒRIA UNIDIR, VÀLVULA EXHALATÒRIA. INDIC INHALACIÓ. ADAPT. UNIVERSAL, MASCARETA MITJANA. VOLUM: 149ML. DE PP LLIURE BPA, FTALATS,LÀTEX,PLOM, PVC. NO ESTÈRIL. | 0.84639
2014802 | ELECTRODE REDUCCIO CORNETES BIPOLAR | E30121020 | Llancetes, Llancetes amb sistema de seguretat | LLANCETES, LLANCETES AMB SISTEMA DE SEGURETAT, LLANCETA PER A PUNCIÓ CAPIL·LAR DE 21G (0,8MM) X 3MM PROFUNDITAT. SISTEMA DE SEGURETAT PASSIU. SENSE LÀTEX, ESTÈRIL, D´UN SOL ÚS | 0.8154
2006782 | API REACTIU PYZX2 70492 | E30670060 | Material puericultura, Recipient per administració medicació | MATERIAL PUERICULTURA, RECIPIENT PER ADMINISTRACIÓ MEDICACIÓ, TAP DE POLIETILÈ PER A VAS DE 25ML, COMPATIBLE AMB CODI SAP 30002337 | 0.91288
2025464 | CAPUTXO PROTECTOR COSSOS ESTRANYS HOOD | E30150100 | Material de cobertura quirúrgica, Equips de cobertura quirúrgica | MATERIAL DE COBERTURA QUIRÚRGICA, EQUIPS DE COBERTURA QUIRÚRGICA, ARN 162064 - EQUIP DE CITOSCÒPIA I URETEROSCÒPIA.(B*)BAIXA_ESTUDI GERÈNCIA | 0.69202
2025412 | C.DIAG. ATP 4F 150CM 0.014 SERGEANT ANG | E30243020 | Material per a cirurgia per ultrasons, Instr cir tanc disp elèctrics: monopolar, bipolar i ultrasò | MATERIAL PER A CIRURGIA PER ULTRASONS, INSTR CIR TANC DISP ELÈCTRICS: MONOPOLAR, BIPOLAR I ULTRASÒ, AH02 ERAS- PINÇA P/CORBA 22º Ø≤7MMX37CMMARYL/LF1937 | 0.92001
2007765 | C.GUIA DIAGNOSTIC ATP 5F 100CM VER 135º | E30054075 | Introductors de catèters, Introductor amb recobriment hidrofílic | INTRODUCTORS DE CATÈTERS, INTRODUCTOR AMB RECOBRIMENT HIDROFÍLIC, INTR VASCULAR CORBAT RENAL DOBLE,HIDROFÍLIC,COILAT, FLEXIBLE,6FX55CM,PTFE,BEINA INTRODUCTORA AMB MARCA RADIOOPACA,VÀLVULA HEMOSTÀTICA,LÍNIA CLAU 3V, 2 DILATADORS RADIOOPACS COMPATIBLES GUIES 0,018"(0,45MM) I 0,038"(0,96MM).EST,1ÚS. FLEXOR CHECK-FLO ANSEL | 0.64332
2025195 | APOSIT GASA ENROTLLADA A/LLAÇ 15X15 | E30251085 | Material per endoscopia, Trocars | MATERIAL PER ENDOSCOPIA, TROCARS, TRÒCAR ABD PUNTA DILAT FULL TALLANT/GANIVETA A/CÀNULA RADIOTRØ12MMX150MM+/-2MM,2VÀLV P/INSTRØ5MM,A/1MEMBR EXT AUTOAJ I EXTRAÏ P/INSTRØ5-12MM I 1MEMBR INT;OBTURØ12MM PUNTA PIRAM FULLA PLANA PROT RESSORT;CLAUPALL P/INSUF I DES,N/LÀT,ESTÈR,1ÚS.P/QUALS ENDOT | 0.76772
2003470 | TUB TRAQUEAL N/O A/BALO D.I. 3.5 MM | E30036020 | Interv neurològic/neuroradiologia: catèter baló angioplàstia,catèter angiogràfic/microcatèter /catèter guia, cerebral, NeuroIntervencionisme:Catèter angio/diag | INTERV NEUROLÒGIC/NEURORADIOLOGIA: CATÈTER BALÓ ANGIOPLÀSTIA,CATÈTER ANGIOGRÀFIC/MICROCATÈTER /CATÈTER GUIA, CEREBRAL, NEUROINTERVENCIONISME:CATÈTER ANGIO/DIAG, CATÈTER ANGIOGRÀFIC ATP CORBA BETSON II JB2,PETITA,ØEXTER4F/INTERN0,042"X100CM,COS POLIAMIDA,MALLAT,A/RECOBR HIDROF,SENSE FORATS,PUNTA RADIOPACA ATRAUMÀT,PRESIÓ MÀX 1200PSI,GUIA RECOMENADA 0,035"(0,89MM),ESTÈRIL. TEMPO 4,REF:451-424 HO | 0.85721
2004076 | AGULLA BIOPS A/INT. 20G 150MM 0.90 SPEED | E30010230 | Agulles, Agulles per a cambra de catèter implantable | AGULLES, AGULLES PER A CAMBRA DE CATÈTER IMPLANTABLE, AGULLA D'INFUSIÓ PER A CAMBRA DE CATÈTER IMPLANTABLE ANGULADA 90° DE 22G X1"(0,7X25MM), ALTA PRESSIÓ (325 PSI), D'ACER INOXIDABLE DE GRAU MÈDIC SENSE SILICONA AMB CONNEXIÓ DE POLIPROPILÈ CODIFICADA PER COLORS (NEGRE). LLIURE DE LÀTEX/FTALATS,ESTÈRIL,1ÚS | 0.77717
2024982 | AGULLA P/PINÇA PASSA-SUTURA SPECTRUM | E30248999 | Material fungible per a cirurgia traumatològica, Altre material per a cirurgia traumatològica d'un sol ús | MATERIAL FUNGIBLE PER A CIRURGIA TRAUMATOLÒGICA, ALTRE MATERIAL PER A CIRURGIA TRAUMATOLÒGICA D'UN SOL ÚS, GUÍA-FRESAT Ø2.5 L950 AMB OLIVA | 0.88554
2021148 | CAT.BALO TRILOBE 16X34 18FR BCM1634 | E30032010 | Catèter Hemodiàlisis, Catèter per a diàlisi peritoneal | CATÈTER HEMODIÀLISIS, CATÈTER PER A DIÀLISI PERITONEAL, CATÈTER TEMPORAL PER A DIÀLISI PERITONEAL,PTFE, RADIOOPAC. INCLOU: CATÈTERCALIBRE 9F, LLARGÀRIA15 CM(+/-0,5), EXTREM MULTIPERFORAT, INTRODUCTOR, GUIA 0,038" (0,96MM) X 40CM(+/-5), DILATADOR I CONNECTOR30 CM. ESTÈRIL. LLIURE LÀTE | 0.83353
2026022 | KIT BASIC EXTRACTOR LLET 22MM | E30303080 | Apòsits d'escumes de poliuretà, Apòsits escuma PUR forma anatòmica sacre | APÒSITS D'ESCUMES DE POLIURETÀ, APÒSITS ESCUMA PUR FORMA ANATÒMICA SACRE, APÒSIT DE ESCUMA DE POLIURETÀ MULTICAPA FORMA ANATÒMICA SACRE AMB SILICONA A TOT L´APÒSIT. MIDA 15X19CM +/-2CM. | 0.79648
2019395 | FLEX PAB AHU ALPH-1-ATRYPSIN, RTU OMNIS | E30105999 | Perfusió Diàlisi, Hemodiàlisi convencional AH00 | PERFUSIÓ DIÀLISI, HEMODIÀLISI CONVENCIONAL AH00, LÍNIA D'INFUSIÓ PER A LÍQUID, DE CLORUR DE POLIVINIL (PVC). SENSE FTALATS, ESTÈRIL, ATÒXIC I APIRETOGEN. COMPATIBLE AMB MONITOR NIKKISO DBB-EXA O EQUIVALENT. REF. 436209 | 0.78411
2028032 | CANULA VENOSA ECMO 55CM 21FR | E30041070 | Catèters angiogràfics, Bypass | CATÈTERS ANGIOGRÀFICS, BYPASS, CATÈTER G TIPUS BYPASS ESQUERRA | 0.87083
2020307 | CATETER LINIA MITJA 2F 6CM 1 LLUM | E30096140 | c, Línies perllongadores per a bombas de xeringa | C, LÍNIES PERLLONGADORES PER A BOMBAS DE XERINGA, LÍNIA PROLONGADORA D'INFUSIÓ PER BOMBA DE XERINGA, CONNEXIÓ NRFIT,TRANSPARENT,PRESSIÓ MÀXIMA 4 BARS,PVC,200(+/-10)CM, S/LÀTEX/FTALATS, EST, ENVÀS IND, D'UN SOL ÚS. COMPATIBLE BOMBA XERINGA PERFUSOR SPACE O EQ | 0.90702
2004941 | ROTLLE PAPER FOTOGRAFIC 110MMX20M | E30249050 | Material fungible per cirurgia craniomaxilo facial, Freses per a implants dentals | MATERIAL FUNGIBLE PER CIRURGIA CRANIOMAXILO FACIAL, FRESES PER A IMPLANTS DENTALS, FRESA ESPIRAL DIAMETRE 3,2MM, LONGITUD DE TREBALL DE 7 A 15MM, PER A IMPLANTS DENTALS SISTEMA BRANEMARK, TITANI, ESTÈRIL, UN SOL ÚS.(B*)BAIXA_ESTUDI GERÈNCIA | 0.84197
2002868 | CUNYA DE PLASTIC BLANC 9.5X27X44CM | E30244030 | Material per a cirurgia làser, Fibres per a làser | MATERIAL PER A CIRURGIA LÀSER, FIBRES PER A LÀSER, FIBRA LÀSER DE 272µM,ØINT 272µM,ØEXT 420µM,PER A PROCEDIMENTS UROLÒGICS D'ENUCLEACIÓ,ABLACIÓ,COAGULACIÓ DE TEIXITS TOUS I FRAGMENTACIÓ EN LITOTRÍCIA,ESTÈRIL,REUTILITZABLE FINS A 10 USOS,COMPATIBLE AMB SISTEMA LÀSER HOLMIUM CONNEXIÓ SMA 905 O EQUIVALENT | 0.92136
4006368 | GOMA BLANCA PANTALO 15MM 100M | E30248999 | Material fungible per a cirurgia traumatològica, Altre material per a cirurgia traumatològica d'un sol ús | MATERIAL FUNGIBLE PER A CIRURGIA TRAUMATOLÒGICA, ALTRE MATERIAL PER A CIRURGIA TRAUMATOLÒGICA D'UN SOL ÚS, GUIA/MESURADOR PER A IMPLANT/GRAPA DE COMPRESSIÓ CONTÍNUA,CIRURGIA DE PEU I MIGPEU,ESTÈRIL,POLÍMER(PLÀSTIC)SISTEMA BME SPEED,REF:SG-1 | 0.82041
2025487 | EQUIP INFUSIO SUBCU NERIA GUARD 60CM/9MM | E30096033 | Equips d'infusió, Sistemes per a preparació-administració de cistostàtics | EQUIPS D'INFUSIÓ, SISTEMES PER A PREPARACIÓ-ADMINISTRACIÓ DE CISTOSTÀTICS, EQ INFUSIÓ EV BOMBA VOLUMÈTRICA,PUR,FÀRMACS BAIXA ABSORCIÓ,FILTRE 0,2µM,PUNXÓ,CAMBRA DEGOTEIG A/PRESA AIRE+FILTRE 15µM,REGULADOR RODET,CLAMP,TUB 3MMDIX4,1MMDE,250(+/-10)CM,CONN LL.EST,S/PVC/LÀTEX/DEHP,ENV IND,1ÚS.COMPATIBLE A/BOMBA INFOSUMAT SPACE O EQ | 0.8306
2026346 | KIT ASPIRACIO MEDULA OSSEA MARROWSTEM | E30309020 | Malles protectores, Malla protectora impregnada en silicona | MALLES PROTECTORES, MALLA PROTECTORA IMPREGNADA EN SILICONA, APÒSIT EN MALLA PROTECTORA AMB SILICONA ADAPTABLE A DITS. TAMANY DIÀMETRE 2CM +/-5% | 0.85023
2013262 | KIT AGULLA BIOPSIA PASIVA 9733068 | E30360999 | Material d'ostomia, Altre material d'ostomia | MATERIAL D'OSTOMIA, ALTRE MATERIAL D'OSTOMIA, MÀNIGA D'IRRIGACIÓ AMB ANELL DE 50MM ADAPTABLE A DISCS D'OSOTOMIA/BASE DE CINTURO, D'UNA SOLA PEÇA. LLIURE DE LÀTEX. COMPATIBLE AMB SISTEMA D'IRRIGACIÓ. | 0.83392
2026928 | ACCESS REACTION VESSELS 16X98 | E30553999 | Funció respiratòria, Altres accessoris funció respiratòria | FUNCIÓ RESPIRATÒRIA, ALTRES ACCESSORIS FUNCIÓ RESPIRATÒRIA, PEÇA EN T AMB VÀLVULA ANTIRETORN,DE PLÀSTIC LLIURE DE LÀTEX,CLASSE I,COMPATIBLE A/EQUIPS PRESA MOSTRES AIRE ESPIRAT EN COOXIMETRIA MODELS PICO, PICO-LO,MICRO I,II III I IV,TOXCO+,NOXBOX+ I EC80 DE BEDFONT I SMOKERLYZER.REFERÈNCIA 3903016 O EQUIV | 0.90266
2018723 | XERINGA PLAST.50ML 3C L-L OPACA.BRAUN | E30242030 | Material per a vitrectomia posterior i facoemulsificació, Articles per a vitrectomia posterior | MATERIAL PER A VITRECTOMIA POSTERIOR I FACOEMULSIFICACIÓ, ARTICLES PER A VITRECTOMIA POSTERIOR, VITREOTOM POSTERIOR 20G ELS1267.NMD | 0.89352
3000619 | CEMENTO SIMPLEX 60GR(6191-0-001) | E30140010 | Material protecció, Bates de protecció | MATERIAL PROTECCIÓ, BATES DE PROTECCIÓ, BATA PROTECCIÓ DONACIÓ CORONAVIRUS(B*)BAIXA_ESTUDI GERÈNCIA | 0.88384
2000478 | HEMOSIL RECOMBIPLASTIN 2G 20003050 | E30235010 | Hemostàtics, Hemostàtics absorbibles d'origen vegetal | HEMOSTÀTICS, HEMOSTÀTICS ABSORBIBLES D'ORIGEN VEGETAL, TAPONAMENT NASAL LÍQUID HEMOSTÀTIC REABSORBIBLE D'ORIGEN VEGETAL TIPUS "STAMMBERGER", PER A SOSTENIR I REPARAR EL TEIXIT MUCÓS, MITJANÇANT L'AGREGACIÓ PLAQUETAR ACTIVA, NO CAL L'EXTRACCIÓ POSTOPERATÒRIA. | 0.91983
2018615 | COLLARET CERVICAL ESCUMA TALLA M | E30248010 | Material fungible per a cirurgia traumatològica, Material per a l'aplicació de ciments | MATERIAL FUNGIBLE PER A CIRURGIA TRAUMATOLÒGICA, MATERIAL PER A L'APLICACIÓ DE CIMENTS, CONNEXIÓ MASCLE-MASCLE (M-M) COMPATIBLE AMB CARGOL ROMEO2 PP O EQUIVALENT. | 0.87315
8003516 | TELA RESPALDO NYLON 46CM SILLA BREEZY | E30308040 | Apòsits bioactius, Apòsits bioactius en pols | APÒSITS BIOACTIUS, APÒSITS BIOACTIUS EN POLS, APÒSIT BIOACTIU CICATRITZANT EN POLS. PRESENTACIÓ 0,75G +/-10% | 0.90979
2002981 | BROCA 2.0 MM X100 MM 3600-120 | E30242030 | Material per a vitrectomia posterior i facoemulsificació, Articles per a vitrectomia posterior | MATERIAL PER A VITRECTOMIA POSTERIOR I FACOEMULSIFICACIÓ, ARTICLES PER A VITRECTOMIA POSTERIOR, SONDA LLUM FIXA VITR POST 20G ELS8065750975 | 0.82614
2026800 | VALVULA ESTANQUITAT SEGELL END 100010-10 | E30552070 | Sistemes de ventilació, Vàlvules | SISTEMES DE VENTILACIÓ, VÀLVULES, VÀLVULA ESPIRATÒRIA AMB LÍNIAMONITORITZACIÓ, CONNEC ENTRADA-SORTIDA 15MM-22MM, REUTILITZABLE, AUTOCLAVABLE, COMPATIBLE AMB CIRCUIT REF. 285P2525645 (SAP 30032791) RESPIRADORTRANSPORT NEWPORT MODEL HT70+, REF. KIT3203A O EQUIVALE | 0.69444
2027888 | SIST. LIBERACIO 9-ATV07F45/80 | E30220010 | Sutures manuals absorbibles, Sut absr sint tren rec abs curt inf a 60d res útil inf a 14d | SUTURES MANUALS ABSORBIBLES, SUT ABSR SINT TREN REC ABS CURT INF A 60D RES ÚTIL INF A 14D, SUTURA ABSORBIBLE SINTÈTICA TRENADA RECOBERTA D'ABSORCIÓ CURTA INFERIORA 60 DIES, RESISTÈNCIA ÚTIL INFERIOR A 14 DIES, AGULLA DE 3/8 CERCLE, PUNTA ESPATULADA, CALIBRE 7/0, LLARGÀRIA 7,0 MM, FIL DE 30 CM.(B*)BAIXA_ESTUDI GERÈNCIA | 0.87206
2027939 | CAB.FRESAT INTR.RIA II 14.5 03.404.025S | E30013160 | Agulles i equips per a biòpsia, Equips punció biòpsia | AGULLES I EQUIPS PER A BIÒPSIA, EQUIPS PUNCIÓ BIÒPSIA, AGULLA P/BIÒP/PERCUTÀ P/AVULSIÓ A/MECANI/AUTOMÀTIC I SEMIAUTOMÀTIC,14G(2,0MM)X10CM+/-0,5CM,TEIX/TOUS(PRÒSTATA),PROFUND/PENETRA/VARIABLE 18-25MM(SELECCIONAR),MARQ/RADIOPAQ/CÀN/EXTER,PU/AGUL/ECOGÈNICA,ACER INOX I PLÀSTIC,SIST/SEGUR,A/AGULLA COAXIAL,EST,1ÚS | 0.86963
2022673 | CONNEXIO "T" NEBULITZADOR AEROGEN SOLO | E30055090 | Guies, Guies per a intervencionisme coronari | GUIES, GUIES PER A INTERVENCIONISME CORONARI, GUIA PER A INTERVENCIONISME CORONARI, DE 0,014"X300CM, HIDROFÒBIC, AMB PUNTA RECTA, ESTÈRIL. SAMURAI RC. REF: H749393063002 | 0.79007
4000146 | BRAGA BOLQUER NADO T/P 3-6 KG B/44u | E30553998 | Funció respiratòria, Altres broquets | FUNCIÓ RESPIRATÒRIA, ALTRES BROQUETS, BROQUET DE GOMA AMB MOSSEGADOR, DE 30 X 19 X 12 (+/-1) CM. | 0.85301
2018051 | AGULLA ANTIESCUMA P/BOMBA RENTAT C/50 | E30140020 | Material protecció, Guants de làtex | MATERIAL PROTECCIÓ, GUANTS DE LÀTEX, GUANTS DONACIO CORONAVIRUS(B*)BAIXA_ESTUDI GERÈNCIA | 0.84825
2018122 | POLIGLACTINA ABS.1 A(1/2c plus 48)V-45x8 | E30411070 | Cànules d'aspiració, Liposucció | CÀNULES D'ASPIRACIÓ, LIPOSUCCIÓ, CÀNULA LIPOASPIRACIÓ DIÀMETRE 8G (4,0MM) I 250MM DE LLARGÀRIA. LIURE DELÀTEX,ESTÈRIL, UN SOL ÚS. | 0.80926
2020633 | CLAMP DOBLE VENA PS 20-32.5 DIAM 0.6-1.5 | E30350050 | Material Higiene del pacient, Compreses incontinencia i ginecològiques | MATERIAL HIGIENE DEL PACIENT, COMPRESES INCONTINENCIA I GINECOLÒGIQUES, COMPRESA TOCOLÒGICA DE CEL·LULOSA, MIDA 25X 6,5 CM +/-2CM, RECOBERTA DE TEIXIT SENSE TEIXIR, EXTREMS SEGELLATS. LLIURE LÀTEX | 0.79956
2018704 | AGULLA GUIA T2 3X800 A/OLIVA 18060080S | E30010080 | Agulles, Agulles per a acupuntura | AGULLES, AGULLES PER A ACUPUNTURA, AGULLA PER A ACUPUNTURA AMB MÀNEC DE PLATA REBUTJABLE 0,5'.(B*)BAIXA_ESTUDI GERÈNCIA | 0.87533
2004817 | KIT TRACCIO CUTANI ADHESIU ADULT | E30056010 | Material per a implants Septals, CIV, FOP i Ductals, Material per a implants Septals, CIV, FOP i Ductals | MATERIAL PER A IMPLANTS SEPTALS, CIV, FOP I DUCTALS, MATERIAL PER A IMPLANTS SEPTALS, CIV, FOP I DUCTALS, CATÈTER GUIA PER A INTERVENCIONISME CORONARI,CORBA ESQUERRA,PER A TANCAMENTL'APÈNDIX AURICULAR/ORELLETA ESQUERRA,TIPUS AMPLATZ ØINT12F/ØEXT14FX75CM LONGITUD TREBALL PER A SISTEMA OAI ENDOVASCULAR PER OCLUSIÓ WATCHMANTM TRUSEAL,E | 0.79254
2026164 | FRESA MIDAS REX DIAMANT 2MM 10CM | E30041010 | Catèters angiogràfics, Multiús | CATÈTERS ANGIOGRÀFICS, MULTIÚS, CATÈTER ANGIO/DIAG MULTÚS/MULTIP A 534-540T | 0.88885
2026398 | CINTURO SIST.RECARREGA T.L (FP6000L) | E30303050 | Apòsits d'escumes de poliuretà, Apòsits escuma PUR multicapa a/silicona gruix >a 3mm | APÒSITS D'ESCUMES DE POLIURETÀ, APÒSITS ESCUMA PUR MULTICAPA A/SILICONA GRUIX >A 3MM, APÒSIT D´ESCUMA DE POLIURETÀ HIDROFÍLIC I DE SILICONA AMB INDICADOR VISUAL DE CANVI. AMB VORA. MIDA TOTAL 12X12CM +/-2CM | 0.91095
2026743 | SIST. LIBERACIO TV45x45 14F 080 | E30220010 | Sutures manuals absorbibles, Sut absr sint tren rec abs curt inf a 60d res útil inf a 14d | SUTURES MANUALS ABSORBIBLES, SUT ABSR SINT TREN REC ABS CURT INF A 60D RES ÚTIL INF A 14D, SUTURA ABSORBIBLE SINTÈTICA TRENADA RECOBERTA D'ABSORCIÓ CURTA INFERIOR A 60 DIES, RESISTÈNCIA ÚTIL INFERIOR A 14 DIES, AGULLA DE 3/8 CERCLE, PUNTA ESPATULADA, CALIBRE 7/0, LLARGÀRIA 6,5 MM, FIL DE 30 CM. | 0.80767
2026806 | BLEFAROSTAT LIEBERMAN FC 0644 | E30350010 | Material Higiene del pacient, Sabons i accesoris d'higiene personal | MATERIAL HIGIENE DEL PACIENT, SABONS I ACCESORIS D'HIGIENE PERSONAL, DISPENSADOR INTEGRAT COMPACTE DE SABÓ COMPATIBLE SAP 30030790 | 0.84855
2016007 | ADAPTADOR ESPUMA 10MM. INTEGRITY B/100 | E30242070 | Material per a vitrectomia posterior i facoemulsificació, Viscoelàstics | MATERIAL PER A VITRECTOMIA POSTERIOR I FACOEMULSIFICACIÓ, VISCOELÀSTICS, HIDROXIPROPILMETILCEL.LULOSA (HPMC) 2%, PER A LUBRICACIÓ OCULAR, 2ML | 0.88065
2021406 | TIRA REACTIVA GLUCEMIA CONNECTIVITAT | E30236030 | Antiadherents tissulars, Antiadherents de teixits | ANTIADHERENTS TISSULARS, ANTIADHERENTS DE TEIXITS, MEMBRANA ESTÈRIL,REABSORBIBLE,TRANSLLÚCIDA,DE HIALURONAT DE SODI I CARBOXIMETILCEL.LULOSA PER A LA PREVENCIÓ D'ADHERÈNCIES | 0.93264
2016874 | SET PICC 2L 5F 55CM | E30140180 | Material protecció, Pijames quirúrgics i jaquetes de protecció un sol ús | MATERIAL PROTECCIÓ, PIJAMES QUIRÚRGICS I JAQUETES DE PROTECCIÓ UN SOL ÚS, PIJAMA PERSONAL VISITA TNT,PP (SMS), COLOR BLAU,COMPOST:PANTALÓ A/CINTES AJUSTAB, CASACA MÀNIGA CURTA,COLL RODÓ MÍNIM 2 BUTX. GR 38G/M2.MIDA S.CASACA AMP 53CM(+/-2CM) LLARG 71CM (+/- 2 CM). PANTALÓ AMPLE 51CM(+/-2CM),LLARG 104CM(+/-2CM).N/LÀT,N/EST | 0.82743
2010033 | FORCEPS BIOPSIA RADIAL COLON 2.8MM 240CM | E30252016 | Material fungible per artroscòpia, Terminal de vaporització d'artroscòpia | MATERIAL FUNGIBLE PER ARTROSCÒPIA, TERMINAL DE VAPORITZACIÓ D'ARTROSCÒPIA, TER VA BIP Ø2,4X390MMMAXMORE SPINE MC302A | 0.81092
2020065 | INGENIUS CPE CONTROL INTERN 433916 X48 | E30096180 | Equips d'infusió, Sistemes d'infusió per a contrast | EQUIPS D'INFUSIÓ, SISTEMES D'INFUSIÓ PER A CONTRAST, EQUIP PER A INJECCIÓ DE CONTRAST RMN, D'ALTA PRESSIÓ, FINS A 300 PSI, CONSTA DE: LÍNIA EN "Y" DE 230 (+/-10)CM AMB VÀLVULA ANTIRETORN, 2 XERINGUES DE 50-60 ML, I 2 PUNXONS. SENSE LÀTEX, ESTÈRIL, D'UN SOL ÚS. COMPATIBLE INJECTOR OPTISTAR LE/ELITE O EQ | 0.80918
2027934 | PINÇA BIPOLAR P/SENOS 120MM | E30440080 | Sondes, Sondes Manometria, Flux perivascular i Ph | SONDES, SONDES MANOMETRIA, FLUX PERIVASCULAR I PH, SONDA MANOMETRIA ANUS-RECTAL,2 LLUMS A/BALÓ,Ø16MM,GLOBUS 16-70MM,165MM LONGITUD TOTAL I 50MM LONGITUD SENSIBLE,LONGITUD DE LLINEA 1000MM A/CONN LUER-LOCK F,LLIURE LÀTEX,1SOL ÚS,S/CADUCITAT,COMP A/ DISP THD ANOPRESS O EQUIV | 0.77669
2005104 | SILICONA SPRAY UNIVERSAL 500ML | E30304050 | Apòsits i dispositius no específics, Solucions i gels descontaminants de ferides | APÒSITS I DISPOSITIUS NO ESPECÍFICS, SOLUCIONS I GELS DESCONTAMINANTS DE FERIDES, GEL DESCONTAMINANT DE FERIDES AMB SURFACTANT. PRESENTACIÓ GEL 250ML +/-10ML | 0.88037
2002581 | SONDA ASPIRACIO N.14 52CM S/CONTROL | E30440010 | Sondes, Sondes d'aspiració: nasofaríngies, traqueobronquials | SONDES, SONDES D'ASPIRACIÓ: NASOFARÍNGIES, TRAQUEOBRONQUIALS, SONDA ASPIRACIÓ FARÍNGEA,TRAQUEAL O BRONQUIAL DE MECONI,PLÀSTIC TIPUS PVC TRANSP,CH-15X14-15CM,LÍNEA RADIOP,CONTROL ASPIR A/TAP,EXTR DISTAL BISELLAT,A/ADAPT MASCLE P/VENTILACIÓ P/CONNECT EL TUB AL RESPIR TIPUS AMBÚ O EQ,N/LÀTEX,DEHP,ESTER/,1ÚS | 0.94655
4006272 | BRAGA BOLQUER NADO PREMATUR <1,8kg | E30553060 | Funció respiratòria, Fisioteràpia respiratòria | FUNCIÓ RESPIRATÒRIA, FISIOTERÀPIA RESPIRATÒRIA, DISPOSITIU D'ENTRENAMENT RESPIRATORI AMB UN SISTEMA PER A MÚSCULS INSPIRATÒRIA REGULABLE DE 0 A 78 CMH2O. INCORPORA BROQUET I PINÇA DE NAS. PERA UN ÚNIC PACIENT. LLIURE DE LÀTEX. | 0.85587
2025199 | FUNDA EST TRANSDUC A/GUIA PUNC 14X91,5CM | E30323080 | Embenatges, Fundes de compressió vascular seqüencial | EMBENATGES, FUNDES DE COMPRESSIÓ VASCULAR SEQÜENCIAL, FUNDA CAMA MITJANA DE 3 CAMBRES PER A SISTEMA NEUMATIC DE COMPRESSIÓ VASCULAR SEQÜENCIAL AMB CICLES DE 60SEGONS SOBRE LES EXTREMITATS INFERIORS. PER A PREVENCIÓ TROMBOEMBÒLIA VENOSA. COMPATIBLE AMB DAESUNG MAREF DVT-260 O EQUIVALENT | 0.88172
2004410 | SAFATA UN SOL US 18X28CM | E30242030 | Material per a vitrectomia posterior i facoemulsificació, Articles per a vitrectomia posterior | MATERIAL PER A VITRECTOMIA POSTERIOR I FACOEMULSIFICACIÓ, ARTICLES PER A VITRECTOMIA POSTERIOR, SONDA LLUM FIXA VITR POST 20G ELS8065750975 | 0.68076
8002131 | CORRETJA TRAPEZOÏDAL SPZ 1387 | E30380020 | Recollida de mostres, Accessoris per a equips aspiració mucositats | RECOLLIDA DE MOSTRES, ACCESSORIS PER A EQUIPS ASPIRACIÓ MUCOSITATS, LÍNIA D'ASPIRACIÓ DE SECRECIONS, AMB ADAPTADOR A RESERVORI I CONNEXIÓ ASONDA D'ASPIRACIÓ, UN SOL ÚS.COMPATIBLE AMB ASPIRADOR ATMOS LC27 O EQUIVALENT(B*)BAIXA_ESTUDI GERÈNCIA | 0.84604
2018125 | POLIGLACTINA ABS.2/0 A(1/2c36)TRG V-75 | E30740999 | Material odontologia, Material divers odontologia | MATERIAL ODONTOLOGIA, MATERIAL DIVERS ODONTOLOGIA, MIRALL DENTAL DE PLÀSTIC. UN SOL ÚS. ENVÀS INDIVIDUAL | 0.83008
2017661 | PACK ARTROPLASTIA MALUC H.S.PAU | E30350999 | Material Higiene del pacient, Altres materials d'higiene personal | MATERIAL HIGIENE DEL PACIENT, ALTRES MATERIALS D'HIGIENE PERSONAL, COLÒNIA INFANTIL SENSE ALCOHOL, ENVÀS DE 750-1000ML. | 0.85535
2003791 | AGULLA ESPINAL 19G 1.1X.90MM A/BISELL | E30010130 | Agulles, Agulles dentals | AGULLES, AGULLES DENTALS, AGULLA PER A ANESTÈSIA DENTAL 27G (0,4MM) X 38MM, TRONCULAR, CONSTA DE DOBLE AGULLA I CAPÇAL INTERMEDI, D'UN SOL ÚS | 0.82198
2019424 | FLEX MOA HU CYTOK 7 OVTL 12/30 RTU OMNIS | E30350070 | Material Higiene del pacient, Higiene oral i oïda | MATERIAL HIGIENE DEL PACIENT, HIGIENE ORAL I OÏDA, GEL DENTIFRIC PROTECCIÓ GENIVES AMB DIGLOCUNAT DE CLOHEXIDINA 0,2G, TUB 30-50ML. | 0.88256
2002875 | PORTAGRAFICA ALUMINI | E30248999 | Material fungible per a cirurgia traumatològica, Altre material per a cirurgia traumatològica d'un sol ús | MATERIAL FUNGIBLE PER A CIRURGIA TRAUMATOLÒGICA, ALTRE MATERIAL PER A CIRURGIA TRAUMATOLÒGICA D'UN SOL ÚS, DISPOSITIU DE LLUM FREDA DE FIBRA ÒPTICA PER A CAMPS QUIRÚRGICS PROFUNSI CIRURGIA DE COLUMNA VERTEBRAL,DE PLÀSTIC AMB ADAPTADOR PER A CABLE IL·LUMINADOR,ESTÈRIL, SOL ÚS,LLIURE DE LÀTEX.COMPATIBLE AMB CABLE IL·LUMINADOR SPINEART O EQUIVALENT | 0.83914
8001825 | CORRETJA TRAPEZOÏDAL SPZ 1900 | E30670030 | Material puericultura, Biberó, tetines i complements | MATERIAL PUERICULTURA, BIBERÓ, TETINES I COMPLEMENTS, TETINA DE SILICONA TIPUS CIRERA, UN FORAT, COMPATIBLE AMB BIBERONS SENSE ROSCA 120 I 240 ML. ESTERILITZABLE. | 0.84471
2026106 | PREFILTER HOLDER EEERFK5820 | E30350020 | Material Higiene del pacient, Cremes hidratants, olis i accessoris | MATERIAL HIGIENE DEL PACIENT, CREMES HIDRATANTS, OLIS I ACCESSORIS, SUPORT DE PARET PER ENVÁS 1000ML COMPATIBLE AMB CODI SAP 30033657 | 0.86314
2014962 | MASCARA AMBU NEOPUFF 42MM DIAM | E30309040 | Malles protectores, Altres malles protectores | MALLES PROTECTORES, ALTRES MALLES PROTECTORES, APÒSIT EN MALLA PROTECTORA DE COTÓ 100% AMB PARAFINA. MIDA 15CM +/-2CM X 2M +/-10CM | 0.86208
2022512 | ARTISAN ALCBLUE/PAS/HTX STA K AR17811-2 | E30252999 | Material fungible per artroscòpia, Altre material per a artroscòpia | MATERIAL FUNGIBLE PER ARTROSCÒPIA, ALTRE MATERIAL PER A ARTROSCÒPIA, CONDUCTOR DARD PER A MENISC, AMB CÀNULA DE 15 º CAP A DALT, ESTÈRIL | 0.88015
3012518 | CELSITE ALTO FLUJO ST301H (4432460) | E30350010 | Material Higiene del pacient, Sabons i accesoris d'higiene personal | MATERIAL HIGIENE DEL PACIENT, SABONS I ACCESORIS D'HIGIENE PERSONAL, DISPENSADOR INTEGRAT COMPACTE DE SABÓ COMPATIBLE SAP 30030790 | 0.88872
4003499 | LIQUID DESCALCIFICADOR TERMODESINF x5l. | E30552090 | Sistemes de ventilació, Mascaretes i accessoris per a CPAP/BIPAP | SISTEMES DE VENTILACIÓ, MASCARETES I ACCESSORIS PER A CPAP/BIPAP, DRÄGER - ARNÈS DE CAP, EXTRA GRAN 30CM REF: 8418422 O EQUIVALENTS(B*)BAIXA_ESTUDI GERÈNCIA | 0.76777
2004035 | AGULLA ELECTROMIOGRAFIA 95355WW | E30010080 | Agulles, Agulles per a acupuntura | AGULLES, AGULLES PER A ACUPUNTURA, AGULLA PER A ACUPUNTURA AMB MÀNEC DE PLATA REBUTJABLE 0,5'.(B*)BAIXA_ESTUDI GERÈNCIA | 0.88018
2020475 | ANTI-HUMAN IgG FITC CHAIN 151001G | E30140020 | Material protecció, Guants de làtex | MATERIAL PROTECCIÓ, GUANTS DE LÀTEX, GUANTS DONACIO CORONAVIRUS(B*)BAIXA_ESTUDI GERÈNCIA | 0.83962
8001049 | ACTUADOR COMP 3P SIEMENS GEB141.1E | E30313010 | Sistemes de pressió negativa per a incisions tancades, Accessoris compatibles amb la Teràpia de Pressió Negativa | SISTEMES DE PRESSIÓ NEGATIVA PER A INCISIONS TANCADES, ACCESSORIS COMPATIBLES AMB LA TERÀPIA DE PRESSIÓ NEGATIVA, DISPOSITIU POLIMÈRIC PER A LA DESVIACIÓ DE OSTOMIES O FÍSTULES. DIÀMETRE INTERN 28MM, LONGITUD 35,6CM +/-2CM, COMPATIBLE AMB LA TERÀPIA DE PRESSIÓ NEGATIVA V.A.C. O EQUIVALENT. | 0.78453
2002746 | TAP PLASTIC PER SONDA 60MM ESTERIL | E30450030 | Nutrició enteral, Sonda gastrostomia i extensions amb connexió ENFit | NUTRICIÓ ENTERAL, SONDA GASTROSTOMIA I EXTENSIONS AMB CONNEXIÓ ENFIT, SONDA GASTROSTOMIA ENDOSCÒPICA PERCUTÀNIA,3LLUMS (1PORT P/MEDICACIÓ),SILICONA TRANSLÚCIDA,12F A/BALÓ RETENCIÓ VOLUM RECOMENAT 5ML,LÍNEA RADIOPACA,CAPÇAL EXTERN AJUSTABLE FORMA DISC A/QUATRE ORIFICIS SUTURA,TAPS PRECONNECT,ENFIT,ESTÈRIL,1ÚS | 0.82815
2002728 | CONNECTOR ADAPT. MASCLE-MASCLE ESTERIL | E30700030 | Material fisioteràpia, Bossa fred / calor | MATERIAL FISIOTERÀPIA, BOSSA FRED / CALOR, COIXINET PER TERÀPIA DE FRED, MATERIAL: EXTERIOR DE POLIURETÀ, INTERIOR DE GEL. MIDA 8CM X 28 CM +/-10%. REUTILITZABLE | 0.72949
2019391 | FLEX MONOMO AHU PR CL PGR 1294 RTU OMNIS | E30740020 | Material odontologia, Obturació | MATERIAL ODONTOLOGIA, OBTURACIÓ, MATRIU PREFORMADA TIPUS AUTOMATRIX, NR (ESTRETA REGULAR), MIDES: 4,76MM ALÇADA X 0,05MM GRUIX +/-10%. | 0.84531
2016059 | PIN C/OJAL ARTROSCOPIA C8675 | E30043020 | IP n/vascular: Cat baló angiopl obst biliar, cat baló extrac càlculs, catèter drenatge biliar, catèter guia biliar, Intervencionisme perifèric no vascular: Catèters biliars | IP N/VASCULAR: CAT BALÓ ANGIOPL OBST BILIAR, CAT BALÓ EXTRAC CÀLCULS, CATÈTER DRENATGE BILIAR, CATÈTER GUIA BILIAR, INTERVENCIONISME PERIFÈRIC NO VASCULAR: CATÈTERS BILIARS, CÀNULA D'INTERCANVI RÀPID CPRE (RX) PER MITJÀ CONTRAST SISTEMA BILIAR EN PROCEDIMENTS ENDOSCÒPIA DIGESTIVA,TRIPLE LLUM,PUNTA CÓNICA FR.7-5,5, LONGITUD DE TREBALL 210CM+/-5CM,GUIA RECOMENADA 0,035".MARCADOR RADIOPAC A LA PUNTA,ESTÈRIL,UN SOL ÚS | 0.69255
2012955 | CATETER INTRAVENOS A/V+SS 14G 2.2X50MM | E30030080 | Catèters intravasculars per a perfusió, Catèter intravascular central d'inserció perifèrica (PICC) | CATÈTERS INTRAVASCULARS PER A PERFUSIÓ, CATÈTER INTRAVASCULAR CENTRAL D'INSERCIÓ PERIFÈRICA (PICC), CATÈTER PICC 2LLUMS,PUR,RADIOPAC,Ø4,5F,LLARG 60+/-2CM MARQUES PENET,GUIA A.INOX 50+/-2CM LLARG,PEÇA"T" PROXIMAL INJECCIÓ,CATÈTER CURT INTROD PELABLE,BIOCONNECTOR,CINTA MÈTRICA,DISPOSITIU FIX,CLAMP,XERINGA,BISTURÍ,ETIQUETES TRAÇABILI.EST,S/LÀTEX/DEHP,1ÚS | 0.98027
2012869 | CANULA INTERNA BIVONA 7.5MM TRAQ. ADULT | E30410070 | Cànules traqueostomia, Cànules internes | CÀNULES TRAQUEOSTOMIA, CÀNULES INTERNES, CÀNULA INTERNA PER A PACIENT ADULT, DE POLITETRAFLUOROETILÈ (PTFE). MIDA 8.0 MM. LLIURE DE LÀTEX, ESTÈRIL. CÀNULA DE TRAQUEOSTOMIA DE SILICONA, AMB BALÓ D'AIRE DE GRAN VOLUM. | 0.80632
2021624 | CANULA NASAL OXIGEN T.XS 6684645 | E30551150 | Teràpia respiratòria, Sondes nasals per adminitració oxigen (Ulleres nasals) | TERÀPIA RESPIRATÒRIA, SONDES NASALS PER ADMINITRACIÓ OXIGEN (ULLERES NASALS), SONDA/CÀNULA NASAL ULLERA O2 ALT FLUX PEDIÀTRIC,Ø 2 PROLONG NAS 3.7MM,SEPARACIÓ ENTRE PROLONG 8MM,Ø TUB 3,3MM,FLUX MÀX 8L/M.COMPATIBLE HUMIDIFICADOR MR850 O EQUIVALENT.LLIURE LÀTEX,NO ESTÈRIL,1ÚS | 0.81694
2021343 | GUIA ATP 0.014" 300 CM ASAHI GLADIUS | E30036020 | Interv neurològic/neuroradiologia: catèter baló angioplàstia,catèter angiogràfic/microcatèter /catèter guia, cerebral, NeuroIntervencionisme:Catèter angio/diag | INTERV NEUROLÒGIC/NEURORADIOLOGIA: CATÈTER BALÓ ANGIOPLÀSTIA,CATÈTER ANGIOGRÀFIC/MICROCATÈTER /CATÈTER GUIA, CEREBRAL, NEUROINTERVENCIONISME:CATÈTER ANGIO/DIAG, CATÈTER ANGIOGRÀFIC/DIAGNÒSTIC SELECTIU CEREBRAL CORBA TIPUS SIMMONSIII(SIM3) 5FX100CM,S/ORIFICIS,COS POLIAMIDA MALLAT ACER INOX,RECOB HIDROFÍLIC PART DISTAL BEINA,PUNTA RADIOPACA TRES CAPAS,PRESSIÓ MÀX1200PSI,GUIA0,038".ESTÈRIL.TEMPO AQUA;REF:451-532H0 | 0.74502
2026133 | CANULA NASAL OPTIFLOW OJR416VT NN-L | E30551150 | Teràpia respiratòria, Sondes nasals per adminitració oxigen (Ulleres nasals) | TERÀPIA RESPIRATÒRIA, SONDES NASALS PER ADMINITRACIÓ OXIGEN (ULLERES NASALS), SONDA/CÀNULA NASAL MIDA MITJANA (M) AMB SISTEMA DE SUBJECCIÓ TIPUS ULLERA PER A SUBMINISTRAMENT D'O2 ALT FLUX A ADULTS, FLUX MÀX 60L /MINUT. CINTA AJUSTABLE AL COLL AMB BOTÓ TIPUS "CLIP". LLIURE DE LÀTEX, UN SOL ÚS. COMPATIBLE FD140 FLOW DRIVER O EQUIVAL | 0.87427
2019141 | LIFECODES KIR TYPING KIT x20 LC545110 | E30553998 | Funció respiratòria, Altres broquets | FUNCIÓ RESPIRATÒRIA, ALTRES BROQUETS, BROQUET DE GOMA AMB MOSSEGADOR, DE 30 X 19 X 12 (+/-1) CM. | 0.77845
2001814 | C.GUIA DIAGNOSTIC ACTP 8F 100CM AL 1.0 | E30054075 | Introductors de catèters, Introductor amb recobriment hidrofílic | INTRODUCTORS DE CATÈTERS, INTRODUCTOR AMB RECOBRIMENT HIDROFÍLIC, INTR VASCULAR CORBAT RENAL DOBLE,HIDROFÍLIC,COILAT, FLEXIBLE,7FX55CM,PTFE,BEINA INTRODUCTORA AMB MARCA RADIOOPACA,VÀLVULA HEMOSTÀTICA,LÍNIA CLAU 3V, 2 DILATADORS RADIOOPACS COMPATIBLES GUIES 0,018"(0,45MM) I 0,038"(0,96MM).EST,1ÚS. FLEXOR CHECK-FLO ANSEL | 0.62313
2022496 | TUNELITZADOR P/GII PROCLAIM DRG(MN15000) | E30740050 | Material odontologia, Ciments odontològics | MATERIAL ODONTOLOGIA, CIMENTS ODONTOLÒGICS, CIMENT PER A FONS DE CAVITAT, TIPUS IONÒMER DE VIDRE, ENVÀS DE 10GR. AMB UN APLICADOR SISTEMA TIPUS CLICKER O EQUIVALENT. | 0.95931
2006803 | BACTEC Myco/F Lytic 442794 | E30553998 | Funció respiratòria, Altres broquets | FUNCIÓ RESPIRATÒRIA, ALTRES BROQUETS, BROQUET DE POLIETILÈ 22MM FEMELLA, LLARGÀRIA APOXIMADA 72MM. UN SOL ÚS, SENSE LÀTEX. | 0.7976
2026782 | ELECTRODE PLATA CLOR MITJA 51-56CM | E30580010 | Elèctrodes ECG, Elèctrodes monitorització ECG adult | ELÈCTRODES ECG, ELÈCTRODES MONITORITZACIÓ ECG ADULT, ELÈCTRODE PER A MONITORATGE ECG,ADULT,PERMANÈNCIA PERLLONGADA,RODÓ,Ø59MM ±2MM AMB GAFET CENTRAL METÀL·LIC SENSOR AG/AGCLSUBJECCIÓ UNIVERSAL,SUPORT MICROPORÓS (PAPER) TRANSPIR,↓PERFIL,A/HIDROGEL SÒLID HIPOAL·LÈRGIC ADHESIU I COND | 0.79105
2026845 | CURETA TALL OVALADA 2MM 17CM 29.49.02 | E30581020 | Elèctrodes per a cirurgia, Elèctrodes monopolars | ELÈCTRODES PER A CIRURGIA, ELÈCTRODES MONOPOLARS, SONDA D'ESTIMULACIÓ MONOPOLAR, LONGITUD 11,5 CM, PUNTA ACTIVA 1MM, DIÀMETRE 1,2MM, LONGITUD DEL CABLE 2,5 M, ELECTRODE D'ACER, MÀNEC POLIETILÈ ERGONÒMIC PER A LOCALITZACIÓ NERVIOSA EN MONITORITZACIÓ INTRAOPERATÒRIA, CONNECTOR TP, ESTÈRIL, UN SOL ÚS. | 0.93357
2018457 | BUFFER ASL 50919082 | E30323040 | Embenatges, Faixes tubulares | EMBENATGES, FAIXES TUBULARES, FAIXA ABDOMINAL QUIRÚRGICA DE TEIXIT ELÀSTIC, AMB TRIPLE BANDA ELÀSTICA, COMPACTA I TANCA DE VELCRO, COLOR BLANC. MIDA EXTRA GRAN: LONGITUD CONTORN ESTIRAT MIN.140CM MÀX.165CM +/-5CM, ALÇADA 25CM+/-2CM. | 0.77485
2002691 | SONDA URETRAL A/B FOLEY N.24 40CM | E30440030 | Sondes, Sondes esofagogàstriques | SONDES, SONDES ESOFAGOGÀSTRIQUES, SONDA ESOFÀGICA,SILICONA TRANSPARENT,CH-34,LONGITUD 150+/-10CM,PUNTA TANCADA,CILÍNDRICA AMB ORIFICIS LATERALS ATRAUMÀTICS,MARQUES DE PROFUNDITAT I CONTROL RADIOLÒGIC,CONNEXIÓ EMBUT,PER A TRACTAMENT D'ESTENOSIS O OBSTRUCCIONS DE L'ESÒFAG,ESTÈRIL,UN SOL ÚS | 0.95411
2004719 | EMBENAT TUB PROTEC GUIX N5 7,5CMX10M | E30740999 | Material odontologia, Material divers odontologia | MATERIAL ODONTOLOGIA, MATERIAL DIVERS ODONTOLOGIA, ESPONGES DE MOSSEGADA PER A EDÈNDULS | 0.85489
2003046 | SET CATETER VENOS CENTRAL 2V 7F 20CM | E30550999 | Tubs per a ventilació respiratoria., Altres materials ventilació respiratòria | TUBS PER A VENTILACIÓ RESPIRATORIA., ALTRES MATERIALS VENTILACIÓ RESPIRATÒRIA, SISTEMA DE FIXACIÓ ADHESIU AMB VETA ADHERENT PER A LA CARA (PÒMUL-GALTA) PER A TUB ENDOTRAQUEAL. LLARGA DURACIÓ. LLIURE DE LÀTEX, D'UN SOL ÚS.(B*)BAIXA_ESTUDI GERÈNCIA | 0.91303
2023313 | PINÇA MCPHERSON TE2441-30 | E30200060 | Material electrocirurgia, Pinces bipolars_convencionals per cirugia oberta | MATERIAL ELECTROCIRURGIA, PINCES BIPOLARS_CONVENCIONALS PER CIRUGIA OBERTA, PINÇA BIPOLAR EN BAIONETA PER A COAGULACIÓ, 1,0MM D'AMPLADA DE LA PUNTA, 19CM+/-1CM DE LONGITUD,AMB CABLE 5M+/-20CM I CONNEXIÓ AMB 2 PINS DE 28MM.COMPATIBLE AMB GENERADORS BIPOLARS ELECTROQUIRÚRGICS ESTÈRIL, UN SOL ÚS. | 0.79759
4000184 | DETERGENT RENTADORA AUTOM. 1x5 litres | E30670010 | Material puericultura, Aparell de llevallet i complements | MATERIAL PUERICULTURA, APARELL DE LLEVALLET I COMPLEMENTS, EQUIP EXTRACTOR DE LLET COMPOST PER: EMBUT (INTERCANVIABLES) MIDA GRAN (L), DE 27 (+/-1)MM, CONNECTOR AMB VÀLVULA, MEMBRANA, TUB AMB COBERTA AMB MEMBRANA. ÚS DURANT 24H MÀXIM. LLIURE DE LÀTEX/FTALATS/BISFENOL-A. COMPATIBLE A/EXTRACTOR TIPUS SYMPHONY O EQ | 0.87483
2013293 | EQUIP EXTRACCIO SANG 19X0.8MM 21GX3/4 BD | E30323020 | Embenatges, Embenatge tubular extensible | EMBENATGES, EMBENATGE TUBULAR EXTENSIBLE, BENA DE PROTECCIÓ TUBULAR EXTENSIBLE, 100% COTÓ. MIDA AMPLADA: EN REPÒS 10CM +/-5%, EN TENSIÓ 45CM +/-5% O CUIXA/CAMES GRANS. ROTLLE EN REPÒS DE 20M +/-20CM. EN CAIXA DISPENSADORA. LLIURE DE LÀTEX. | 0.78203
2019926 | APOSIT AG+ HIDROFIBRA PLA 15X15CM EXTRA | E30305020 | Apòsit hidrocol·loide en placa, Apòsits hidrocol·loides en placa extrafins | APÒSIT HIDROCOL·LOIDE EN PLACA, APÒSITS HIDROCOL·LOIDES EN PLACA EXTRAFINS, APÒSIT HIDROCOL·LOIDE EN PLACA GRUIX INFERIOR A 3MM (EXTRAFINS) SENSE VORA, AMB PECTINA, PER FERIDES MOLT COMPLEXES/GRANS CREMATS. MIDA SUPERFÍCIE ACTIVA 10X10CM +/-2CM | 0.86887
2020322 | SET PISTOLA BIOPSIA + AGULLA 18G 10CM | E30052020 | Catèters bronquials, Equips bloqueig endobronquial | CATÈTERS BRONQUIALS, EQUIPS BLOQUEIG ENDOBRONQUIAL, EQUIP DE BLOQUEIG PER A PROCEDIMENT DE LLARGA VENTILACIÓ, CATÈTER 9F, LLARGÀRIA: 78 CM I ADAPTADOR, ESTÈRIL.(B*)BAIXA_ESTUDI GERÈNCIA | 0.90071
2019102 | CANULA DUAL P/PERFLUORUR 27G | E30740060 | Material odontologia, Endodòncia | MATERIAL ODONTOLOGIA, ENDODÒNCIA, PUNTA DE GUTAPERXA, CONICITAT 6%, ISO 15 | 0.84188
2026183 | FRESA MIDAS REX MIS CARBONI 3MM 14CM | E30041010 | Catèters angiogràfics, Multiús | CATÈTERS ANGIOGRÀFICS, MULTIÚS, CATÈTER ANGIOGRÀFIC/DIAGNÒSTIC ACTP MULTIPROPÒSIT 3.5 (MP 3.5),Ø5FX100CM,SENSE RECOBRIMENT HIDROFÍLIC,TRENAT,SENSE ORIFICIS,PRESSIÓ MÀXIMA RECOMANADA 1000PSI,PER A GUIA 0,038"/0,96MM,ESTÈRIL,1ÚS.OPTITORQUE,REF:RH-5MP3500M | 0.92879
2003072 | ELECTROCATETER TRAN.V.P. D98100 | E30140999 | Material protecció, Altre material de protecció | MATERIAL PROTECCIÓ, ALTRE MATERIAL DE PROTECCIÓ, ÚS D'ESCLOPS QUIRÚRGICS PER DISPENSACIÓ(B*)BAIXA_ESTUDI GERÈNCIA | 0.77318
2004696 | GUANT QUIR.N.7.0 LATEX NAT.S/POLS PARELL | E30551040 | Teràpia respiratòria, Nebulitzadors | TERÀPIA RESPIRATÒRIA, NEBULITZADORS, TAP D'OMPLIMENT. LLIURE DE LÀTEX, D'UN SOL ÚS. COMPATIBLE AMB NEBULITZADOR DE FÀRMACS AERONEBPRO O EQUIVALENT. | 0.88954
2004059 | AGULLA PUNCIO ANGIOGRAFIA 0.038" 18G 7CM | E30011040 | Agulles per punció lumbar, Equips per anestèsia simple i combinada espinal/epidural | AGULLES PER PUNCIÓ LUMBAR, EQUIPS PER ANESTÈSIA SIMPLE I COMBINADA ESPINAL/EPIDURAL, EQUIP ANESTÈSIA COMBINADA ESPINAL/EPIDURAL COMPOST:AGULLA ESPINAL PUNTA LLAPIS 25-26GX130-140MM,AGU/EPIDURAL TUOHY 18GX80-90MM,CATÈ/EPIDURAL TRANSP DE 90-100CM LLARG,CONN/CAT,XERINGA BAIXA RESISTÈN 10ML,FILTRE PLA 0,2µ,DISP/FIXACIÓ,S/LÀTEX,EST,1ÚS | 0.82457
2020031 | INGENIUS CMV ELITE KIT 409207 X100 | E30313010 | Sistemes de pressió negativa per a incisions tancades, Accessoris compatibles amb la Teràpia de Pressió Negativa | SISTEMES DE PRESSIÓ NEGATIVA PER A INCISIONS TANCADES, ACCESSORIS COMPATIBLES AMB LA TERÀPIA DE PRESSIÓ NEGATIVA, APÒSIT D¿ESCUMA D'ALCOHOL DE POLIVINIL PER TERÀPIA DE PRESSIÓ NEGATIVA MIDA DE L'APÒSIT 10X7,5CM +/2CM, GRUIX 1CM +/-0,2CM. ESTÈRIL. COMPATIBLEAMB TPN V.A.C, ACTIV.A.C, V.A.C ULTA O EQUIVALENT | 0.8535
2024178 | FUNDA ROBOT CMM-X-10 - MMI | E30326040 | Fèrules per a immobilització, Fèrules i conformadors nasals | FÈRULES PER A IMMOBILITZACIÓ, FÈRULES I CONFORMADORS NASALS, FÈRULA/LAMINA INTRASANAL DE SILICONA PER A FIXACIÓ DEL SEPTUM. MIDES APROXIMADES: 15 X 20 CM, GRUIX 1.0 MM. ESTÈRIL.(B*)BAIXA_ESTUDI GERÈNCIA | 0.87831
2024897 | HEVYLITE IgA KAPPA NK623OPT X50 | E30054025 | Introductors de catèters, Introductor arterial accés radial | INTRODUCTORS DE CATÈTERS, INTRODUCTOR ARTERIAL ACCÉS RADIAL, INTRODUCTOR ARTERIAL RADIAL MALLAT/COILAT SENSE RECOBRIMENT HIDROFÍLIC PER GUIA </=0,018", VARIS DIÀMETRES I LONGITUD LLARGA >/=70CM </=90CM | 0.80625
2019446 | FLEX MONOMO AHU P63PROT CL DAKP63 RTU OM | E30010270 | Agulles, Taps de punció estereotàxia | AGULLES, TAPS DE PUNCIÓ ESTEREOTÀXIA, GUIA PER A AGULLA DE BIÒPSIA CALIBRE 14 G: "TAP DE PUNCIÓ PER A ESTEREOTÀXIA DE 14 G"(B*)BAIXA_ESTUDI GERÈNCIA | 0.84819
2013666 | SONDA CHANDELIER CONSTELLATION 25G | E30440068 | Sondes, SVP Sonda vesical permanent punta Foley | SONDES, SVP SONDA VESICAL PERMANENT PUNTA FOLEY, SONDA VESICAL PERMANENT (SVP) PEDIÀTRICA TIPUS FOLEY 2V,SILICONA COS TRANSPARENT,CH-10, LLARG 30+/-5CM,EXTREM DISTAL RECTE PUNTA CILÍNDRICA TANCADA ORIF LATERALS OPOSATS,LÍNIA RX,BALÓ 3-5ML,VÀLVULA P/RÀCORDS LUER,CONNEXIÓ UNIVERSAL,GUIA,ESTÈRIL,1ÚS | 0.90956
2019024 | CONTROL QUALITAT GECLID SEGONS RELACIO | E30140999 | Material protecció, Altre material de protecció | MATERIAL PROTECCIÓ, ALTRE MATERIAL DE PROTECCIÓ, PROTECTOR RADIOLÒGIC DE GENITALS PER A NOUNAT, UNISEX, COMPOST DE 1MM DE PLOM AMB COBERTURA SETINADA. ÚS EN UN SOL PACIENT.(B*)BAIXA_ESTUDI GERÈNCIA | 0.85666
2024709 | COLOPLAST BABY BOSSA OBERTA | E30490999 | Connectors, adaptadors, taps, Altres adaptadors i connectors | CONNECTORS, ADAPTADORS, TAPS, ALTRES ADAPTADORS I CONNECTORS, TAP DOSIFICADOR PER A FLASCÓ MEDICACIÓ DE 18 A 22MM. BLANC. | 0.9159
2023197 | SUTURA NYLON NEGRE 11-0 1X12S. | E30300020 | Apòsits secs no adhesius, Cel·lulosa | APÒSITS SECS NO ADHESIUS, CEL·LULOSA, TOVALLOLETA DESINFECTANT CEL.LULOSA ALCOHOL_ESTUDI MINISTERI(B*)BAIXA_ESTUDI GERÈNCIA | 0.85543
2018431 | C.GUIA DIAGNOSTIC ACTP 0.010" 300CM RECT | E30054075 | Introductors de catèters, Introductor amb recobriment hidrofílic | INTRODUCTORS DE CATÈTERS, INTRODUCTOR AMB RECOBRIMENT HIDROFÍLIC, INTROD VASC RECTE, HIDROFÍLIC, COILAT I FLEX, 7FX55(+/-2)CM,PTFE,COMPOST:BEINA INTROD HIDROFÍLICA A/MARCA RADIOOPACA,VÀLVULA HEMOSTÀTICA,LÍNIA CLAU 3VIES,DILATADOR RADIOOPACS COMPAT GUIA 0,035"(0,89MM). ESTÈRIL,1ÚS | 0.75418
2018453 | SIST TREVO XP EXTRACCIO TROMBOS 3X20MM | E30181100 | Control esteriltzació, Etiquetes per a proves d'esterilització | CONTROL ESTERILTZACIÓ, ETIQUETES PER A PROVES D'ESTERILITZACIÓ, PENJADOR PORTAETIQUETA PER A CONTENIDORS ESTERILITZACIÓ DE PAPER I POLIÈSTER, MIDA: 170 X 45MM | 0.9055
2022097 | INTRODUCTOR DRYSEAL FLEX 22x65 (DSF2265) | E30460020 | Tubs i equips de drenatge, Tub drenatge Kher | TUBS I EQUIPS DE DRENATGE, TUB DRENATGE KHER, DRENATGE TIPUS KEHR EN FORMA "T", CH-12 (±2 80CM X 5CM X 5CM), MATERIAL SILICONA, ESTÈRIL, UN SOL ÚS.(B*)BAIXA_ESTUDI GERÈNCIA | 0.86453
2023673 | CRIOSONDA FLEX.ERBECRYO2 2,4MM 20402-411 | E30035020 | Catèters dilatació coronària/ endopròtesi aòrtica, Catèters baló monoraill | CATÈTERS DILATACIÓ CORONÀRIA/ ENDOPRÒTESI AÒRTICA, CATÈTERS BALÓ MONORAILL, CATÈTER BALÓ ACTP MAGIC TOUCH ,REF:CMT40025 | 0.89308
2023650 | TENSIOMETRE DIGITAL TERUMO ES*H5504 | E30350060 | Material Higiene del pacient, Equips per higiene del pacient | MATERIAL HIGIENE DEL PACIENT, EQUIPS PER HIGIENE DEL PACIENT, EQUIP PER A HIGIENE DEL PACIENT, NECESSER PVC TRANSPARENT, TANCAMENT GRIP, COMPOST DE PINTA, SABATILLES, RASPALL PER A NETEJA DE DENTS I PASTA DENTÍFRICA. MIDES 18 X 7 X 15CM +/-5CM. | 0.83169
2022344 | SONDA GASTRO MIC KEY 20 FR 4,5CM ENFIT | E30440064 | Sondes, SVP Sonda vesical permanent punta Tiemann | SONDES, SVP SONDA VESICAL PERMANENT PUNTA TIEMANN, SONDA VESICAL INTERMITENT (SVI) TIEMANN, CH-20, LLARGÀRIA 40-42CM HIDROFÍLICA DE BAIXA FRICCIÓ, EXTREM DISTAL ANGULAT TANCAT ATRAUMÀTIC AMB ORIFICIS LATERALS, EXTREM PROXIMAL AMB CONNECTOR UNIVERSAL, ESTÈRIL, UN SOL ÚS | 0.87859
2027940 | CAB.FRESAT INTR.RIA II 15.0 03.404.026S | E30013160 | Agulles i equips per a biòpsia, Equips punció biòpsia | AGULLES I EQUIPS PER A BIÒPSIA, EQUIPS PUNCIÓ BIÒPSIA, AGULLA P/BIÒP/PERCUTÀ P/AVULSIÓ A/MECANI/AUTOMÀTIC I SEMIAUTOMÀTIC,14G(2,0MM)X10CM+/-0,5CM,TEIX/TOUS(PRÒSTATA),PROFUND/PENETRA/VARIABLE 18-25MM(SELECCIONAR),MARQ/RADIOPAQ/CÀN/EXTER,PU/AGUL/ECOGÈNICA,ACER INOX I PLÀSTIC,SIST/SEGUR,A/AGULLA COAXIAL,EST,1ÚS | 0.86559
4000134 | PINTA DE PLASTIC | E30308030 | Apòsits bioactius, Apòsits bioactius amb càrrega iònica | APÒSITS BIOACTIUS, APÒSITS BIOACTIUS AMB CÀRREGA IÒNICA, APÒSIT BIOACTIU AMB CÀRREGA IÒNICA. MIDA SUPERFÍCIE ACTIVA 10X10CM +/-2CM | 0.84698
4000131 | COMPRESA TOCOLOGICA (U=BOSSA ) | E30490010 | Connectors, adaptadors, taps, Tub connector latex | CONNECTORS, ADAPTADORS, TAPS, TUB CONNECTOR LATEX, TUB CONNECTOR DE GOMA LÀTEX, DIÀMETRE EXTERIOR 9MM, DIÀMETRE INTERIOR 4,5MM, UN SOL ÚS | 0.86164
2014489 | BOSSA SISTEMA ASPIRACIO 3L | E30056010 | Material per a implants Septals, CIV, FOP i Ductals, Material per a implants Septals, CIV, FOP i Ductals | MATERIAL PER A IMPLANTS SEPTALS, CIV, FOP I DUCTALS, MATERIAL PER A IMPLANTS SEPTALS, CIV, FOP I DUCTALS, CATÈTER GUIA PER A INTERVENCIONISME CORONARI,CORBA ESQUERRA,PER A TANCAMENTL'APÈNDIX AURICULAR/ORELLETA ESQUERRA,TIPUS AMPLATZ ØINT12F/ØEXT14FX75CM LONGITUD TREBALL PER A SISTEMA OAI ENDOVASCULAR PER OCLUSIÓ WATCHMANTM TRUSEAL,E | 0.81429
4000090 | BAIETA REIXETA | E30670060 | Material puericultura, Recipient per administració medicació | MATERIAL PUERICULTURA, RECIPIENT PER ADMINISTRACIÓ MEDICACIÓ, ORGANITZADOR DE MEDICACIÓ, SETMANAL, PER A 4 PRESES DIARIES, COMPOST PER UNA SAFATA AMB 7 CONTENIDORS INDEPENDENTS (UN PER CADA DIA DE LA SETMANA) AMB 4 SECCIONS AMB TAPA I RETOLADES (MATÍ, MIGDIA, TARDA I NIT) | 0.89994
2003098 | CATETER ENDOVENOS 51X1.3MM 18G A/AGULLA | E30030080 | Catèters intravasculars per a perfusió, Catèter intravascular central d'inserció perifèrica (PICC) | CATÈTERS INTRAVASCULARS PER A PERFUSIÓ, CATÈTER INTRAVASCULAR CENTRAL D'INSERCIÓ PERIFÈRICA (PICC), EQ COMPLET CATÈTER INTRAVASCULAR CENTRAL ACCÉS PERIFÈRIC 2LLUMPICC,4FX50CM+/-2CM,PEDIÀTRIC,ALT FLUX,PRESSIÓ MÀXIM RECOMEN 300PSI(2068KPA) A/SIST LOCALITZ D'ONA" P"CONFIRMACIÓ COL·LOCAC CORRECTA PUNTA CAT TIPUS SHERLOCK 3CG O EQ,ESTÈRIL,1ÚS.30 ELEMENTS | 0.956
2020722 | SISTEMA ENDOSCOPIC TANCAMENT FASCIA | E30041160 | Catèters angiogràfics, Injecció contrast | CATÈTERS ANGIOGRÀFICS, INJECCIÓ CONTRAST, CATÈTER DIAGNÒSTIC ACTP ECO INTRACORANARI IVUS REFINITY, REF:89900 | 0.87094
2017060 | ELECSYS PAPP-A E2G V2 8860181190 X100 | E30300020 | Apòsits secs no adhesius, Cel·lulosa | APÒSITS SECS NO ADHESIUS, CEL·LULOSA, DISPENSADOR PLÀSTIC COMPATIBLE AMB CEL·LULOSA BLANCA PRETALLADA DE 4X5CM CODI SAP 30000268 | 0.86492
2012186 | CINTA ELASTICA A/TRAUS NO LATEX R/15M | E30303050 | Apòsits d'escumes de poliuretà, Apòsits escuma PUR multicapa a/silicona gruix >a 3mm | APÒSITS D'ESCUMES DE POLIURETÀ, APÒSITS ESCUMA PUR MULTICAPA A/SILICONA GRUIX >A 3MM, APÒSIT D´ESCUMA DE POLIURETÀ HIDROFÍLIC I DE SILICONA AMB INDICADOR VISUAL DE CANVI. AMB VORA. MIDA TOTAL 12X12CM +/-2CM | 0.86527
2021514 | CLINMASS ADD ONSET ANTIDEP EEERMS9400 | E30580999 | Elèctrodes ECG, Altres accessoris elèctrodes ECG | ELÈCTRODES ECG, ALTRES ACCESSORIS ELÈCTRODES ECG, ADAPTADORS DE TERMINAL CLIP AMB CONNECTOR FEMELLA 4MM ("BANANA") PER A ELÈCTRODES ECG, CODIFICACIÓ COLORS. | 0.74535
2017445 | HEMOSIL LIQUID ANTI-Xa KIT 00020302601 | E30235030 | Hemostàtics, Hemostàtics absorbibles de gelatina | HEMOSTÀTICS, HEMOSTÀTICS ABSORBIBLES DE GELATINA, HEMOSTÀTIC ABSORBIBLE (3-5 SETMANES) EN LÀMINA TIPUS ESPONJA DE GELATINA D'ORIGEN PORCÍ. MIDES APROXIMADES:20 CM X 7 CM X 0,05 CM . ESTÈRIL .CAIXA DE 100 LÀMINES ESPONJA | 0.94215
2018037 | PESSARI CUB AMB BOTO PERF. 29mm ARWPLK1 | E30246020 | Material de radiofreqüència per a cirurgia, Elèctrodes ressectors i accessoris p/ cirurg p/radiofreqüèn | MATERIAL DE RADIOFREQÜÈNCIA PER A CIRURGIA, ELÈCTRODES RESSECTORS I ACCESSORIS P/ CIRURG P/RADIOFREQÜÈN, TERMINAL AMB MÀNEC DE RADIOFREQÜÈNCIA BIPOLAR PER A REDUCCIÓ DE CORNETS O TEIXIT SUBMOCOSIAL,2 ELÈCTRODES TUNGSTÈ,MARQUES PROFUNDITAT,PUNTA 45°,LONG TREBALL 11+/-1CM,MÀNEC 14+/-1CM A/CABLE.PVC/ACER.LLIURE LÀTEX,ESTÈRIL,1ÚS.COMP/A/SIST/COBLATOR II O EQ | 0.83542
2015064 | ESFERA EMBOLITZACIO 300-500 MICRAS BLAU | E30249030 | Material fungible per cirurgia craniomaxilo facial, Planificació 3D i accessoris p/cirurgies personalitzades COT | MATERIAL FUNGIBLE PER CIRURGIA CRANIOMAXILO FACIAL, PLANIFICACIÓ 3D I ACCESSORIS P/CIRURGIES PERSONALITZADES COT, RESINA TIPUS BIOMED AMBER PER A IMPRESSORA 3D D'ESTEREOLITOGRAFÍA, 1L ,AMBRE,ADMET RESOLUCIONS DE 50 I 100MICRES,BIOCOMPATIBLE,ESTERILITZABLE .COMPATIBLE IMPRESSORES FORM 2, FORM 3B, FORM 3BL, FORM 3B+, FORM 4B I FORM 4BL O EQUIVALENT | 0.75857
2000689 | ENZIM MSPL 5000 U 174R0106S | E30096033 | Equips d'infusió, Sistemes per a preparació-administració de cistostàtics | EQUIPS D'INFUSIÓ, SISTEMES PER A PREPARACIÓ-ADMINISTRACIÓ DE CISTOSTÀTICS, ADAPT SIST TANCAT TRANSFER EQUIP INFUSIÓ A/PORT A/MEMBRANA INTERNA P/PUNXÓ A UN EXTREM, I ALTRE EXTREM CONNECTA ADAPT PUNXÓ O ADAPT LL, P/ADM CITOS/MED PERILLÓS,AG RETRÀCTIL 16G S/AL, VOL INT 1,04(+/-0,04),S/LÀT/DEHP/PVC,EST,1ÚS. COMPATIBLE CHEMFORT O EQ | 0.80251
2023921 | TIOGLICOLAT A/RESARZURINA 42074 X20U | E30140300 | Material protecció, Mantes tèrmiques de protecció | MATERIAL PROTECCIÓ, MANTES TÈRMIQUES DE PROTECCIÓ, LLENÇOL-COBERTOR IMPERMEABLE ABSORBENT PER COBRIR MANTA TÈRMICA,TOTAL 230X100CM± 5CM,CENTRAL 50X230CM± 2CM ALTA ABSORCIÓ ≥2000ML/M².PERMET PACIENT FINS 150 KG,EXTREMS ELÀSTICS.LLIURE LÀTEX,SOL ÚS, NO ESTÈRIL.COMPATIBLE EQUIP WARMTAC-BABYWARMTAC O EQUIVA. | 0.93364
8003145 | CABECERO EXTRAIBLE CAMA ELEGANZA SMART | E30040020 | Catèter valvuloplàstia, Catèters valvuloplàstia mitral | CATÈTER VALVULOPLÀSTIA, CATÈTERS VALVULOPLÀSTIA MITRAL, CATETER BALÓ ATP NO DISTENSIBLE/NO COMPLIAN Ø28MMX40MM,PER DILATACIÓ DEGRANS LESIONS,ALTA PRESSIÓ,BAIX PERFIL,POLIETILÈ (PET) 3/4 PLEGS,PN 3-4ATM,PR 6ATM;CATÈTER Ø9FX110CM,PER A GUIA 0,035"/0,89MM,INTRODUCTOR RECOMANAT 12F.ALTOSA -XL,REF:AL-28-40 | 0.87111
2020092 | INGENIUS PUNTA PIPETA 300ul 435728 X10U | E30313010 | Sistemes de pressió negativa per a incisions tancades, Accessoris compatibles amb la Teràpia de Pressió Negativa | SISTEMES DE PRESSIÓ NEGATIVA PER A INCISIONS TANCADES, ACCESSORIS COMPATIBLES AMB LA TERÀPIA DE PRESSIÓ NEGATIVA, APÒSIT DE PU RETICULAT RECANVI PER TERÀPIA DE PRESSIÓ NEGATIVA PER FERIDA TANCADA. | 0.86402
2024261 | PASSADOR SUTURA MVP 45º ESQUERRA | E30223020 | Sutures manuals metàl.liques, Sutures metàl.liques especials i sets sutures específiques | SUTURES MANUALS METÀL.LIQUES, SUTURES METÀL.LIQUES ESPECIALS I SETS SUTURES ESPECÍFIQUES, EQUIP PER A SUTURA DE DESCÀRREGA, ACER INOXIDABLE, POLIFILAR, TORSIONAT, RECOBERTA DE POLIETILÈ, AMB DOBLE AGULLA DE 3/8 CERCLE, PUNTA TRAUMÀTICA (TRIANGULAR), DIÀMETRE 1,3 MM, LLARGÀRIA 100100 MM, FIL DE 70 CM, I DOS PLAQUES DE PE ENCOIXINADES. ESTÈRIL. | 0.85253
2018481 | MICROCATETER ACTP 1.9F 15MM APOLLO | E30041010 | Catèters angiogràfics, Multiús | CATÈTERS ANGIOGRÀFICS, MULTIÚS, CATÉTER ANGIOGRÀFIC/DIAGNÒSTIC PER A INTERV CORONARI ACTP MULTIPRPÒSIT/MULTIÚS A MPA1,Ø6FX125CM+/-5CM,PUNTA DISTAL OBERTA,SENSE ORIFICIS LATERALS,ESTÈRIL. SUPER TORQUE PLUS,533-667 | 0.92753
2026233 | FALDILLA PROTECCIO RADIOLOGICA T/LL | E30323040 | Embenatges, Faixes tubulares | EMBENATGES, FAIXES TUBULARES, FAIXA TORÀCICA PER HOME DE TEIXIT ELÀSTIC AMB DOBLE BANDA ELÀSTICA I TANCA DE VELCRO, COLOR BLANC. MIDA GRAN: CIRCUNFERÈNCIA CONTORN MÍNIM 100CM I MÀXIM 160CM +/-5CM, ALÇADA 16CM+/-2CM. | 0.8803
4000081 | CINTA COTO BLANCA DE 12 MM. | E30303999 | Apòsits d'escumes de poliuretà, Altres d'escumes de poliuretà | APÒSITS D'ESCUMES DE POLIURETÀ, ALTRES D'ESCUMES DE POLIURETÀ, APÒSIT ANTIOXIDANT PER A FERIDES. COMPOST PER MATRIU LIOFILITZADA VEGETAL ABSORBENT I SOLUCIÓ D'HIDRATACIÓ A BASE D'ACETIL CISTEÏNA I CÚRCUMA. MIDA: 9X4CM +/-1CM | 0.89823
2027991 | SWITCHING STICK PACK MALUC HPS-SSP | E30140140 | Material protecció, Mascaretes de protecció (EPI) | MATERIAL PROTECCIÓ, MASCARETES DE PROTECCIÓ (EPI), MASCARETA DE PROTECCIÓ RESPIRATÒRIA AUTOFILTRANT PER PARTÍCULES FFP2 S/VÀLVULA EXHALATÒRIA,PLEGABLE COMPOSTA DE 3 PANELLS,NASAL BAIX PERFIL A/CLIP FIXACIÓ I PROTEC INTE I EXT,2BANDES SUBJECCIÓ DE GOMA ELÀSTICA,SOLAPA A BARBETA P/AJUST FACIAL,NO LÀTEX,1ÚS | 0.93346
2020797 | TUB TRAQUEAL N/O A/B ANELL.+FIADOR 5.5MM | E30551040 | Teràpia respiratòria, Nebulitzadors | TERÀPIA RESPIRATÒRIA, NEBULITZADORS, TAP D'OMPLIMENT. LLIURE DE LÀTEX, D'UN SOL ÚS. COMPATIBLE AMB NEBULITZADOR DE FÀRMACS AERONEBPRO O EQUIVALENT. | 0.9077
2020025 | EQUIP INFUSIO VENOSA 19G 1,1X19 SEGUR. | E30740080 | Material odontologia, Prevenció i profilaxis odontològica | MATERIAL ODONTOLOGIA, PREVENCIÓ I PROFILAXIS ODONTOLÒGICA, PASTA PER A PROFILAXIS AMB FLUOR PER A L'ELIMINACIÓ DEL CARRALL I PULIMENT (GRA MITJÀ). TUB 100GR+/-5G. | 0.86436
2021525 | CLINMASS TDM PLATFORM IMMUN EEERMS9000A | E30222078 | Sutures mecàniques per a cirurgia oberta, Longo - Cirurgia prolapse hemorroidal | SUTURES MECÀNIQUES PER A CIRURGIA OBERTA, LONGO - CIRURGIA PROLAPSE HEMORROIDAL, EQUIP PER A CIRURGIA DEL PROLAPSE RECTAL I DE LES HEMORROIDES,A/GRAPADORA-TALLADORA CIRCULAR RECTA,32 GRAPES,Ø33MM,LONG EIX 13.5+/-0.5CM,PRECA.GRAPES TITANI,ALÇ GRAPA OB/3,5 MM,ALÇ GRAPA TAN/1,5 MM,A/2 FILES GRAPES;DILATADOR ANAL;OBTURADOR;ANOSCÒP TRANSP | 0.75777
2021639 | TIRES GORRO RESP.NEONATAL T.XXS 6684677 | E30010270 | Agulles, Taps de punció estereotàxia | AGULLES, TAPS DE PUNCIÓ ESTEREOTÀXIA, GUIA PER A AGULLA DE BIÒPSIA CALIBRE 14 G: "TAP DE PUNCIÓ PER A ESTEREOTÀXIA DE 14 G"(B*)BAIXA_ESTUDI GERÈNCIA | 0.85061
2019956 | GEENIUS HIV1/2 CONF 72460X20<B> 2027922 | E30585020 | Altres accessoris per a elèctrodes, Gels conductors | ALTRES ACCESSORIS PER A ELÈCTRODES, GELS CONDUCTORS, DISC DE GEL CONDUCTOR PER A TRANSMISSIÓ D'ULTRASONS. MIDA: 27.5X11X3CM +/-0,5CM. COMPATIBLE AMB EQUIPS SONOPLUS STATUS O EQUIVALENT.(B*)BAIXA_ESTUDI GERÈNCIA | 0.86926
2022300 | SONDA GASTRO MIC KEY 14 FR 2,5CM ENFIT | E30440064 | Sondes, SVP Sonda vesical permanent punta Tiemann | SONDES, SVP SONDA VESICAL PERMANENT PUNTA TIEMANN, SONDA VESICAL INTERMITENT (SVI) TIEMANN, CH-20, LLARGÀRIA 40-42CM HIDROFÍLICA DE BAIXA FRICCIÓ, EXTREM DISTAL ANGULAT TANCAT ATRAUMÀTIC AMB ORIFICIS LATERALS, EXTREM PROXIMAL AMB CONNECTOR UNIVERSAL, ESTÈRIL, UN SOL ÚS | 0.83776
2026136 | FRESA MIDAS REX ACER M2 2.3MM ADAP 7CM | E30320040 | Esparadrap i tires adhesives, Esparadrap de foam | ESPARADRAP I TIRES ADHESIVES, ESPARADRAP DE FOAM, LÀMINA DE POLIURETÀ ENCOIXINADA, PORÓSSA. SEMIOCLUSIVA, ADHESIVA, RETALLABLE. MIDA TOTAL: 20X30CM +/-2CM. GRUIX: 1CM. ESTÈRIL | 0.82801
2023536 | MASCARA NASAL AIRFIT N20 M 63517 | E30670090 | Material puericultura, Material neonatologia-incubadora | MATERIAL PUERICULTURA, MATERIAL NEONATOLOGIA-INCUBADORA, MANEGUET PER A INCUBADORA, PORT D'ACCÉS TIPUS IRIS,Ø20CM,POLÍMER ACETAT-VINIL,SENSE LÀTEX,NO ESTÈRIL,UN SOL ÚS.COMPATIBLE INCUBADORA ISOLETTE I GLOBETROTTER O EQUIVALENT | 0.89383
2019397 | FLEX POLY RB A HU LAMBDA , RTU(OMNIS) | E30550150 | Tubs per a ventilació respiratoria., Tubs endobronquials | TUBS PER A VENTILACIÓ RESPIRATORIA., TUBS ENDOBRONQUIALS, TET 2 LLUMS,BRONQUI DRET,PLÀSTIC,LÍNIA RADIOOPACA, MARQUES PENET,DOBLE CURVATURA,2 BALONS,BALÓ DISTAL PUR EXTREM DISTAL ORIFICI TERMINAL I LATERAL. DI4,8MM,DE13MM,LONG 420(+/-10)MM,2 CONNECTORS, 2 CAT ASPIRACIÓ EXTRA-LLARGS,CONN "Y".S/LÀTEX,ESTÈRIL,1ÚS | 0.78868
2014236 | C.BALO ANGIO ATP 2.25X 9MM OTW GATEWAY | E30243020 | Material per a cirurgia per ultrasons, Instr cir tanc disp elèctrics: monopolar, bipolar i ultrasò | MATERIAL PER A CIRURGIA PER ULTRASONS, INSTR CIR TANC DISP ELÈCTRICS: MONOPOLAR, BIPOLAR I ULTRASÒ, AH02 ERAS- PINÇA P/CORBA 22º Ø≤7MMX37CMMARYL/LF1937 | 0.95483
2004763 | BENA ELASTICA CREPE 10CMX10M | E30252016 | Material fungible per artroscòpia, Terminal de vaporització d'artroscòpia | MATERIAL FUNGIBLE PER ARTROSCÒPIA, TERMINAL DE VAPORITZACIÓ D'ARTROSCÒPIA, TERMINAL VAPORITZACIÓ AMB ASPIRACIÓ PER ARTROSCÒPIA,MONOPOLAR TALL I COAGULACIÓ,Ø 4MM,ELÈCTR A 90 º, LONG 16,5CM, SUPERFÍC ELÈCTR 5,5MM2,CERÀMICA,FORMA ESTRELLA,MÀNEC INTEGR BOTONS ACTIVA.ESTÈRIL,SOL ÚS.COMPTBLE AMB CONMED ABLATOR O EQUIVAL. | 0.844
2020984 | GUANT EXAMEN NITRIL T/M. S/POLS UNITARI | E30140040 | Material protecció, Guants de nitril | MATERIAL PROTECCIÓ, GUANTS DE NITRIL, GUANT DE NITRIL PER A CURES,AMBIDEXTRE,SENSE POLS,MIDA PETITA S,COLOR FOSC.LONG/MÍN 240MM,AMPLADA 80MM±10MM,PUNY LLARG A/VORAVIU,PUNTA DITS MICRO-RUGOSA,S/LÀTEX,NO ESTÈRIL,ENTRELLAÇATS ENTRE SÍ,DISPENSACIÓ UNITÀRIA PEL PUNY PER PART INFERIOR DE LA CAIXA | 0.91616
2014576 | SENSOR PULSIOXIMETRIA MASIMO INF | E30610060 | Sensors, Sensors SpO2 (Pulsioximetria anestèsia) | SENSORS, SENSORS SPO2 (PULSIOXIMETRIA ANESTÈSIA), TIRA FOAM TOVA AMB EXTREMS ARRODONITS PER PROTECCIÓ ULLERES NASALS DELSNADONS, MICRO MIDA / 20X9MM | 0.92829
2019014 | CINTA ADH NEURO-MUSCULAR 5CMS X5 M | E30551030 | Teràpia respiratòria, Circuits nebulitzadors | TERÀPIA RESPIRATÒRIA, CIRCUITS NEBULITZADORS, MÀNEGA DE INHALACIÓ DE 70 CM AMB UN MANEGUET DE 20MM DE DIÀMETRE, DE SEBS, COMPATIBLE AMB NEBULITZADOR OMRON MODEL NE U17 | 0.85516
2022438 | CD7 FITC 347483 | E30900250 | Altre material sanitari, Crioteràpia | ALTRE MATERIAL SANITARI, CRIOTERÀPIA, CÀNULA APLICADOR DE PUNTA RECTA PER A AMPOLLA DE NITRÒGEN LÍQUID, DIÀMETRE 0,6MM I LLARGÀRIA 12MM. | 0.77006
2022674 | NEBULITZ AEROGEN + MASC ADULT UN SOL US | E30551040 | Teràpia respiratòria, Nebulitzadors | TERÀPIA RESPIRATÒRIA, NEBULITZADORS, EQUIP DE NEBULITZADORS I CÀNULA DE MONITORITZACIÓ DE PRESSIÓ COMPATIBLE AMB ESPIRÒMETRES APS PRO I VYNTUS APS O EQUIVALENT. DE PLÀSTIC. REUTILITZABLE. LLIURE DE LÀTEX. | 0.94886
2020645 | AGULLA KIRSCHNER AFFIXUS 2.0(290.20.280) | E30010020 | Agulles, Agulles amb equip d'infusió | AGULLES, AGULLES AMB EQUIP D'INFUSIÓ, EQUIP D'INFUSIÓ RECTE AMB AGULLA EN ANGLE D´INSERCIÓ 90º D'ACER INOX RECTE SILICONADA DE 29GX10MM, AMB LUER-LOCK, CATÈTER TUBULAR FLEXIBLE 60CM +/-5CM,ALMOHADILLA ADHESIVA PER A FIXACIÓ,CODI COLOR INTERNACIONAL,SENSE LÀTEX,ESTÈRIL,D'UN SOL ÚS | 0.85614
2001772 | C.GUIA DIAGNOSTIC ACTP 6F 100CM AL-1.5 | E30150090 | Material de cobertura quirúrgica, Fundes per procediments quirúrgics (estèrils) | MATERIAL DE COBERTURA QUIRÚRGICA, FUNDES PER PROCEDIMENTS QUIRÚRGICS (ESTÈRILS) , FUNDA PER A NASOFARINGOSCOP, D'ELASTÒMER TERMOPLÀSTIC AMB FINESTRA TRANSPARENT PER AJUSTAR-SE SENSE FOLGANÇA CONTRA LA LENT DE L'ENDOSCOPI. PER A NASOFARINGOSCOP PENTAX FNL-10P2-22-5401. LLIURE DE LÀTEX, ESTÈRIL, UN SOL ÚS. | 0.62321
2026775 | CANULA SCHMID FB154R | E30095030 | Bosses administració, Bossa fotoprotectora | BOSSES ADMINISTRACIÓ, BOSSA FOTOPROTECTORA, BOSSA INFUSIÓ 100 ML, AMB LUER MASCLE, 1 PORT DE PUNTA I 1 PORT D'INJECCIÓ, DOBLE EMBALATGE, PER A ENSINISTRAMENT DE RECONSTITUCIÓ DE CITOSTÀTICS, COMPATIBLE AMB KIRO ONCOLOGY O EQUIVALENT. | 0.74322
2027044 | ADAPTADOR FILTRE BACTERIA/VIRIC 09964 | E30490999 | Connectors, adaptadors, taps, Altres adaptadors i connectors | CONNECTORS, ADAPTADORS, TAPS, ALTRES ADAPTADORS I CONNECTORS, TAP DOSIFICADOR PER A FLASCÓ MEDICACIÓ DE 18 A 22MM. BLANC. | 0.84766
2003097 | CATETER ENDOVENOS 51X2.1MM 14G A/AGULLA | E30030080 | Catèters intravasculars per a perfusió, Catèter intravascular central d'inserció perifèrica (PICC) | CATÈTERS INTRAVASCULARS PER A PERFUSIÓ, CATÈTER INTRAVASCULAR CENTRAL D'INSERCIÓ PERIFÈRICA (PICC), EQ COMPLET CATÈTER INTRAVASCULAR CENTRAL ACCÉS PERIFÈRIC 2LLUMPICC,4FX50CM+/-2CM,PEDIÀTRIC,ALT FLUX,PRESSIÓ MÀXIM RECOMEN 300PSI(2068KPA) A/SIST LOCALITZ D'ONA" P"CONFIRMACIÓ COL·LOCAC CORRECTA PUNTA CAT TIPUS SHERLOCK 3CG O EQ,ESTÈRIL,1ÚS.30 ELEMENTS | 0.9513
2007566 | POLIGLACTINA SINT. ABS. 1 S/A V-140 | E30411070 | Cànules d'aspiració, Liposucció | CÀNULES D'ASPIRACIÓ, LIPOSUCCIÓ, CÀNULA LIPOASPIRACIÓ DIÀMETRE 11G (3,0MM) I 250MM DE LLARGÀRIA. LIURE DE LÀTEX, UN SOL ÚS. | 0.8257
2024206 | FUNGIBLE BOTTLE SPIKE | E30323040 | Embenatges, Faixes tubulares | EMBENATGES, FAIXES TUBULARES, FAIXA TORÀCICA PER DONA DE TEIXIT ELÀSTIC AMB DOBLE BANDA ELÀSTICA I TANCA DE VELCRO, COLOR BLANC. MIDA EXTRA-GRAN: CIRCUNFERÈNCIA CONTORN MÍNIM 70CM I MÀXIM 145CM +/-5CM, ALÇADA 16CM+/-2CM. | 0.81121
2021111 | KIT SENSORS INICIAL BANDA INDUC.REBUTJ. | E30552055 | Sistemes de ventilació, Reanimadors manuals | SISTEMES DE VENTILACIÓ, REANIMADORS MANUALS, REVIFADOR DOBLE BOSSA SI, NOUNTA/NEN FINS 20KG,MASCARETA SILICONA COIXÍ INFLABLE N0+TUB 02 OBERT, VÀLVULA GIRATORIA,PRESSIÓ LIMITADA,CONN 22MM.VOL MÀX:300(+/-25)ML.AUTOCLAU,S/LÀTEX. COMPATIBLE MARK IV BABY O EQUIVALENT. | 0.85419
2002710 | MASCARETA ANESTESIA N.3 A/VALVULA | E30309040 | Malles protectores, Altres malles protectores | MALLES PROTECTORES, ALTRES MALLES PROTECTORES, APÒSIT EN MALLA PROTECTORA DE COTÓ 100% AMB PARAFINA. MIDA 15CM +/-2CM X 2M +/-10CM | 0.79994
2014816 | IMMULITE 1000 ESTRIOL LLIURE 6603857 100 | E30326999 | Fèrules per a immobilització, Altres fèrules i complements | FÈRULES PER A IMMOBILITZACIÓ, ALTRES FÈRULES I COMPLEMENTS, FARCIMENT ADHESIU EN PLANCHA D'ESCUMA PER A FÈRULES TERMOPLÀTIQUES .MIDES 3,2MM X 45CMX 61 CM | 0.85387
3032593 | DERIVADOR FLUJO DERIVO 5X20 (01-000332) | E30553020 | Funció respiratòria, Incentivadors | FUNCIÓ RESPIRATÒRIA, INCENTIVADORS, INCENTIVADOR VÀLVULA OBERTURA TIPUS LLINDAR,TRACTAMENT DE REHABILITACIÓ RESPIRATÒRIA,PRESSIÓ MÀXIMA 70CMH2O(CIRCUIT INSPIRATORI) I 80 CMH2O(CIRCUIT EXPIRATORI).COMPATIBLE AMB SISTEMA ENTRENAMENT MÚSCULS RESPIRATORIS ORYGEN DUAL.REF.OR1410 O EQUIVALENT | 0.80902
2021748 | KIT PROCEDIMENT ILLUMISITE 45º | E30580080 | Elèctrodes ECG, Elèctrode precordial amb ventosa per a ECG | ELÈCTRODES ECG, ELÈCTRODE PRECORDIAL AMB VENTOSA PER A ECG, ELÈCTRODE PRECORDIAL ECG DE PLATA/CLORUR DE PLATA (AG/AGCL) AMB "PERA"/VENTOSA DE GOMA, DIÀMETRE 24MM ±2MM, CONNECTOR UNIVERSAL. | 0.88207
2022391 | CAPÇAL EPG A/CABLE PROVA PROCLAIM (7032) | E30040020 | Catèter valvuloplàstia, Catèters valvuloplàstia mitral | CATÈTER VALVULOPLÀSTIA, CATÈTERS VALVULOPLÀSTIA MITRAL, CATETER BALÓ ATP NO DISTENSIBLE/NO COMPLIAN Ø28MMX40MM,PER DILATACIÓ DEGRANS LESIONS,ALTA PRESSIÓ,BAIX PERFIL,POLIETILÈ (PET) 3/4 PLEGS,PN 3-4ATM,PR 6ATM;CATÈTER Ø9FX110CM,PER A GUIA 0,035"/0,89MM,INTRODUCTOR RECOMANAT 12F.ALTOSA -XL,REF:AL-28-40 | 0.63284
8000018 | SONDA SIEMENS QAA24 | E30440064 | Sondes, SVP Sonda vesical permanent punta Tiemann | SONDES, SVP SONDA VESICAL PERMANENT PUNTA TIEMANN, SONDA VESICAL INTERMITENT (SVI) TIEMANN, CH-20, LLARGÀRIA 40-42CM HIDROFÍLICA DE BAIXA FRICCIÓ, EXTREM DISTAL ANGULAT TANCAT ATRAUMÀTIC AMB ORIFICIS LATERALS, EXTREM PROXIMAL AMB CONNECTOR UNIVERSAL, ESTÈRIL, UN SOL ÚS | 0.90852
3033008 | PROT.PROPATEN P.STD.6X10 (H060010) | E30252999 | Material fungible per artroscòpia, Altre material per a artroscòpia | MATERIAL FUNGIBLE PER ARTROSCÒPIA, ALTRE MATERIAL PER A ARTROSCÒPIA, AGULLA DE SUTURA MENISCAL AMB TRAU, PER A PROCEDIMENTS ARTROSCÒPICS DE GENOLL, REF:72202868 | 0.90498
2027915 | CAB.FRESAT INTR.RIA II 10.0 03.404.016S | E30013160 | Agulles i equips per a biòpsia, Equips punció biòpsia | AGULLES I EQUIPS PER A BIÒPSIA, EQUIPS PUNCIÓ BIÒPSIA, AGULLA P/BIÒP/PERCUTÀ P/AVULSIÓ A/MECANI/AUTOMÀTIC I SEMIAUTOMÀTIC,14G(2,0MM)X10CM+/-0,5CM,TEIX/TOUS(PRÒSTATA),PROFUND/PENETRA/VARIABLE 18-25MM(SELECCIONAR),MARQ/RADIOPAQ/CÀN/EXTER,PU/AGUL/ECOGÈNICA,ACER INOX I PLÀSTIC,SIST/SEGUR,A/AGULLA COAXIAL,EST,1ÚS | 0.85803
2007855 | XERINGA PLASTIC 3ML. LUER- LOCK 3-C | E30490010 | Connectors, adaptadors, taps, Tub connector latex | CONNECTORS, ADAPTADORS, TAPS, TUB CONNECTOR LATEX, TUB CONNECTOR DE GOMA LÀTEX, DIÀMETRE EXTERIOR 9MM, DIÀMETRE INTERIOR 4,5MM, UN SOL ÚS | 0.85873
2017763 | KIT INSERCIO PERCUTANI 150CM ECMO | E30055050 | Guies, Guies estàndard metàl·liques d'alt suport | GUIES, GUIES ESTÀNDARD METÀL·LIQUES D'ALT SUPORT, GUIA TEFLONADA PER ACCÉS I DIAGNÒSTIC ATP,AMB RECOBRIMENT HÍBRID SILICONAT I HIDROFÍLIC,PUNTA RADIOPACA,TORQUE 1:1,LONGITUD 150CM,DIÀMETRE DE 0,035"/0,89MM.ASAHI SILVERWAY,REF:SJ3035N15S | 0.67638
2015824 | TERMINAL LINVATEC 5.5MM 9260A | E30011070 | Agulles per punció lumbar, Agulles i equips per a rizolisi | AGULLES PER PUNCIÓ LUMBAR, AGULLES I EQUIPS PER A RIZOLISI, ELECTRÒDE PER A RIZOLISI P/RADIOFREQÜÈNCIA Ø 0.2X 5 +/-1CM DE LONGITUD,UTILITZAR A/AG CANULADES DE 5+/-1CM,CABLE INCORPORAT 300+/-CM DE LLARG,CODI DE COLOR,ESTÈRIL,UN SOL ÚS,PUNTA ACER INOXIDABLE.COMPATIBLE GENERADORS NEUROTHERM NT-1100/NT 2000 O EQUIV | 0.89637
2004112 | SET ANGIOPLASTIA | E30252019 | Material fungible per artroscòpia, Equips bomba artroscòpia | MATERIAL FUNGIBLE PER ARTROSCÒPIA, EQUIPS BOMBA ARTROSCÒPIA, SISTEMA D'EXTENSIÓ DE TUB PACIENT PER UTILITZAR AMB EL SISTEMA DE TUB PRINCIPAL, PER IRRIGAR I MESURAR LA PRESSIÓ EN BOMBA D'ARTROSCÒPIA,ESTÈRIL,1ÚS,INDIVIDUAL.COMPATIBLE AMB EL TUB PRINCIPAL SAP30008398 I BOMBES ARTHREX (AR-6450 I AR-6475) O EQUIVALENT | 0.81815
2017592 | INTRODUCTOR GUIA 8F 70CM FLEXOR | E30054010 | Introductors de catèters, Equip introductor arterial accés femoral | INTRODUCTORS DE CATÈTERS, EQUIP INTRODUCTOR ARTERIAL ACCÉS FEMORAL, EQ INTRODUCTOR ART COMPOST P/ BEINA A/ EXT DISTAL CONIF RADIOP 8FX10CM NO HIDRO, VÀLVU HEMOST, LÍNIA A/ CLAU 3VIES, DILATADOR RADIOP POLIETILE A/GUIA 0,038"/0,96MM METÀL·LICA A/ DOBLE PUNTA FLEX RECTA I EN "J" 45CM,ESTÈRIL,1ÚS,TIPUS RADIOFOCUS O EQUIV | 0.83852
2023507 | TISORA METZENBAUM BC683R | E30350080 | Material Higiene del pacient, Tovalloles i manyoples | MATERIAL HIGIENE DEL PACIENT, TOVALLOLES I MANYOPLES, TOVALLOLETA ELECTROLIT D¿HIGIENE I DECONTAMINACIÓ COMPATIBLE AMB ANALITZADOR DE COMPOSICIÓ CORPORAL INBODY O EQUIVALENT | 0.82941
2024284 | ANTIEPIL OPTIM MIX LIOFIL EEERMS9214 | E30140999 | Material protecció, Altre material de protecció | MATERIAL PROTECCIÓ, ALTRE MATERIAL DE PROTECCIÓ, PROFILÀCTIC/PRESERVATIU MASCULÍ, DE LÀTEX CAUTXÚ NATURAL, TRANSPARENT,LUBRICAT I FORMA ANATÒMICA AMB DIPÒSIT, MIDES: LONGITUD MÍNIMA 160MM, AMPLADA 50MM +/-5MM, GRUIX > A 0,080MM, ENVÀS INDIVIDUAL, NO ESTÈRIL. | 0.82135
2024357 | IMAN COCLEAR CP1000 NEGRE F.4 (99241) | E30551040 | Teràpia respiratòria, Nebulitzadors | TERÀPIA RESPIRATÒRIA, NEBULITZADORS, AERONEBSOLO - CONNECTOR LUER PER A NEBULITZACIÓ CONTINUA, LLIURE DE LÀTEX, D'UN SOL ÙS. REF. AG-AS3400 COMPATIBLE AMB SISTEMES AEROGEN O EQUIVALENT.(B*)BAIXA_ESTUDI GERÈNCIA | 0.79653
2026105 | PEEK TUBING EEERFK5810 | E30013160 | Agulles i equips per a biòpsia, Equips punció biòpsia | AGULLES I EQUIPS PER A BIÒPSIA, EQUIPS PUNCIÓ BIÒPSIA, EQUIP DE BIÒPSIA P/EXTRACCIÓ MOSTRES DE TEIXIT UTERÍ P/DOBLE ASPIRACIÓ ENDOMETRIAL A/METODOLOGIA DABE,CONSTA: 2 CÀNULES DE 3MM Ø A/FORATS EN EXTR/DISTAL,CONNECTOR EXTR/PROXIMAL,XERINGA 20CM LUER A/FRE,POT DE MOSTRA A/ETIQUETA IDENTIF, ESTÈRIL,INDIVI,1ÚS | 0.86106
2027945 | CONTROLS ASPARAGINASA | E30320999 | Esparadrap i tires adhesives, Altres esparadraps i fixacions | ESPARADRAP I TIRES ADHESIVES, ALTRES ESPARADRAPS I FIXACIONS, APÒSIT ADHESIU_ESTUDI MINISTERI(B*)BAIXA_ESTUDI GERÈNCIA | 0.89334
2004118 | XERINGA PLASTIC 10 ML LUER EXCENT. 3-C | E30252015 | Material fungible per artroscòpia, Terminal de motors per a artroscòpia | MATERIAL FUNGIBLE PER ARTROSCÒPIA, TERMINAL DE MOTORS PER A ARTROSCÒPIA, TERMINAL MOTOR DOUBLE CUT, PER A DISSECCIÓ DE TEIXITS TOUS I CARTILAG ARTICULAR EN PROCEDIMENTS ARTROSCÒPICS,Ø 4 MM X 13 CM DE LLARGÀRIA, CONNEXIÓ A LA PEÇA DE MÀ DEPLÀSTIC, TUB INTERN I EXTERN D'ACER, NO LÀTEX,ESTÈRIL,1 ÚS.COMP MOTORS ARTRO ARTHREX O EQ | 0.89547
2007728 | TROCAR S/GANIVETA A/ESTRIES 12X100MM | E30010231 | Agulles, Agulles per cambra catèter implantable amb sistema de segure | AGULLES, AGULLES PER CAMBRA CATÈTER IMPLANTABLE AMB SISTEMA DE SEGURE, AGULLA D'INFUSIÓ ACCÉS VASC SUBCUT P/CÀMERA CATÈTER IMPLANT.<40PSI.SIST SEGUR ACTIU.PUNTA HUBER ANGLE RECTE ACER INOX 20GX1"(0,9X25MM),TUB EXT 20CM +/-2CM FLEX,BASE AMORTIDA,NANSA REMOVIBLE,CONEXIÓ LL,1 CLAMP,NO DEHP,ESTÈRIL,1ÚS | 0.75067
2019342 | CARREGA ECHELON 60MM GST60D ORO | E30105040 | Perfusió Diàlisi, Accessoris hemodiàlisi | PERFUSIÓ DIÀLISI, ACCESSORIS HEMODIÀLISI, FILTRE PER A LÍQUID DE DIÀLISI DE MEMBRANA CAPIL·LAR SINTÈTICA DE AMB UNA SUPERFÍCIE EFICAÇ DE MEMBRANA DE 2,1 M2. ESTÈRIL, ATÒXIC I APIRÒGEN. COMPATIBLES AMB MONITORS AK O EQUIVALENT. | 0.88581
2001788 | C.GUIA DIAGNOSTIC ACTP 6F 100CM AR 2 LBT | E30054075 | Introductors de catèters, Introductor amb recobriment hidrofílic | INTRODUCTORS DE CATÈTERS, INTRODUCTOR AMB RECOBRIMENT HIDROFÍLIC, INTR VASCULAR CORBAT RENAL DOBLE,HIDROFÍLIC,COILAT, FLEXIBLE,6FX55CM,PTFE,BEINA INTRODUCTORA AMB MARCA RADIOOPACA,VÀLVULA HEMOSTÀTICA,LÍNIA CLAU 3V, 2 DILATADORS RADIOOPACS COMPATIBLES GUIES 0,018"(0,45MM) I 0,038"(0,96MM).EST,1ÚS. FLEXOR CHECK-FLO ANSEL | 0.67739
2019918 | CONTENIDOR ASPIRADOR MAMOTOMO SCCAN01 | E30248999 | Material fungible per a cirurgia traumatològica, Altre material per a cirurgia traumatològica d'un sol ús | MATERIAL FUNGIBLE PER A CIRURGIA TRAUMATOLÒGICA, ALTRE MATERIAL PER A CIRURGIA TRAUMATOLÒGICA D'UN SOL ÚS, CÁNULA PER A IMPLANTACIÓ SISTEMA PRÒTESI COLUMNA VERTEBRAL TORACO LUMBAR MÍNIMAMENT INVASIVA REVLOK MIS, REF:678.700(B*)BAIXA_ESTUDI GERÈNCIA | 0.84783
2005281 | DAKO IR-057 CD99 | E30242040 | Material per a vitrectomia posterior i facoemulsificació, Articles per a facoemulsificació | MATERIAL PER A VITRECTOMIA POSTERIOR I FACOEMULSIFICACIÓ, ARTICLES PER A FACOEMULSIFICACIÓ, EQUIP FACO IRRIG/ASP (I/A):CASETTE + PUNXÓ A L'AMPOLLA D'IRRIGACIÓ,COL·LECTOR,BOSSA DRENATGE,TUBS IRRIGAC/ASPIRAC,ACCESOR IRRIGAC CONNECT LUER,LÍNIA PERFUS I CONNCT CONSOLA,ESTÈRIL,1ÚS.COMP A/EQUIP FACO VERITAS VISION SYSTEM O EQUIVALENT | 0.71839
2026578 | CATIFA ANTIMICROBIANA CODI 149067 | E30041140 | Catèters angiogràfics, Forceps biòpsia | CATÈTERS ANGIOGRÀFICS, FORCEPS BIÒPSIA, FÒRCEPS P/BIÒPSIA ENDOMIOCARDIAL DE VENTRICLE DRET O ESQUERRE,P/ACCÉS FEMORAL,ØEXT 7,0F/2,3MM,LONG 104CM,RX,COS EN ESPIRAL,PINCES TALLANTS ACER INOX I MÀNEC 3 ANELLS,CODIF COLOR,P/INTROD 7F,NO LÀTEX,ESTÈRIL,1ÚS.STANDARD BIOPSY FORCEPS,REF:REF:504-300L | 0.76877
2027155 | PINÇA MICRO LLARGA RECTA 8CM 62.34.12 | E30055070 | Guies, Microguies-guies p/ATP, p/oclusions cròniques/totals (CTO) | GUIES, MICROGUIES-GUIES P/ATP, P/OCLUSIONS CRÒNIQUES/TOTALS (CTO), MICROGUIA RECTE PER A INTERVENCIONISME VASCULAR PERIFÈRIC I DE DIAGNÒSTIC, PER A CTO, DE 0,014"X300CM, D'ACER AMB RECOBRIMENT HIDROFÍLIC EXCEPTE L' EXTREM DISTAL, MARCA RADIOOPACA I AMB PUNTA RECTA PES DE 12G, ESTÈRIL. ASAHI HALBERD. REF: PHW14R301S | 0.84307
2025084 | CD14 641394 x100 | E30585010 | Altres accessoris per a elèctrodes, Cables per a elèctrodes | ALTRES ACCESSORIS PER A ELÈCTRODES, CABLES PER A ELÈCTRODES, CABLE ALLARGADOR EEG | 0.91624
2000387 | STA4 CUVE 150x4 38876 x600 | E30246020 | Material de radiofreqüència per a cirurgia, Elèctrodes ressectors i accessoris p/ cirurg p/radiofreqüèn | MATERIAL DE RADIOFREQÜÈNCIA PER A CIRURGIA, ELÈCTRODES RESSECTORS I ACCESSORIS P/ CIRURG P/RADIOFREQÜÈN, DISPOSITIU/ELÈCTRODE BIPOLAR MAL·LEABLE 7 CM LONGITUD,CAPÇAL DE ROTACIÓ 300º,COLL FLEXIBLE I MÀNEC ERGONÒMIC,ACTIVACIÓ MANUAL O PEDAL,PER A ABLACIÓ AURICULAR,LLIURE DE LÀTEX,UN SOL ÚS.COMPATIBLE AMB GENERADOR DE RADIOFREQÜÈNCIA FT10 O EQUIVALENT | 0.79323
2013932 | KIT FREELITE OPTILITE LK016.OPT x100 | E30740020 | Material odontologia, Obturació | MATERIAL ODONTOLOGIA, OBTURACIÓ, EQUIP COMPÒSIT FORMAT PER 60 COMPULES DE 0,25G DE RESINA I VIDRE, 7 COLORS DIFERENTS, GUIA DE COLORS, DISPENSADOR, XERINGA, ADHESIU, ÀCID I POLIDORS. | 0.86424
2017283 | GASA EST.TST 20X20CM. 5u. 4C PLEG.50g/M2 | E30010210 | Agulles, Agulla introductora guia metàl·lica | AGULLES, AGULLA INTRODUCTORA GUIA METÀL·LICA, EQUIP D'AGULLES PER A ACCÉS PERCUTÀNI PER A INTRODUIR GUIA, AGULLA EXTERIOR DE CALIBRE 18GX14CM, AGULLA INTERIOR DE CALIBRE 22GX22CM, D'ACER INOX, PUNTA ECOGRÀFICA, SENSE LÀTEX, ESTÈRIL, D'UN SOL ÚS. COMPATIBLE AMB GUIA TIPUS MITTY-POLLACK O EQUIVALENT | 0.72565
2020586 | SIST FIXADOR TANCAT A/VALVULA (PENTAX) | E30553040 | Funció respiratòria, Materials capnògraf | FUNCIÓ RESPIRATÒRIA, MATERIALS CAPNÒGRAF, ANELLA PER A CORMATÒGRAF DE GASOS. Tª 250º. | 0.81906
2026088 | TIRA TAP TUB PCR 0.2ML 8STRIP I14023708 | E30140300 | Material protecció, Mantes tèrmiques de protecció | MATERIAL PROTECCIÓ, MANTES TÈRMIQUES DE PROTECCIÓ, MANTA TERMOAÏLLANT DE MATERIAL PLÀSTIC I LÀMINA D'ALUMINI, FLEXIBLE, PER A LA CONSERVACIÓ DE LA TEMPERATURA CORPORAL, PEDIÀTRICA. MIDA TOTAL APROXIMADA 100 X 80 CM (GRUIX 10 -12 µM). ENVÀS INDIVIDUAL. | 0.89465
2021762 | PROCESSADOR OI BAHA 6 MAX | E30350040 | Material Higiene del pacient, Compreses absorbents o xopador | MATERIAL HIGIENE DEL PACIENT, COMPRESES ABSORBENTS O XOPADOR, ABSORBIDOR LÀMINES DE CEL·LULOSA, RECOBERT PART INTERIOR PER TEIXIT SENSE TEIXIR I GOFRAT, PART POSTERIOR IMPERMEABLE ANTILLISCANT, VORES SEGELLADES, MIDA 60X75CM +/-5CM. ABSORCIÓ > 950 ML . LLIURE LÀTEX | 0.87708
2020192 | FULLA SERRA OSCILANT 5071-572 | E30323040 | Embenatges, Faixes tubulares | EMBENATGES, FAIXES TUBULARES, FAIXA TORÀCICA PER HOME DE TEIXIT ELÀSTIC AMB DOBLE BANDA ELÀSTICA I TANCA DE VELCRO, COLOR BLANC. MIDA GRAN: CIRCUNFERÈNCIA CONTORN MÍNIM 100CM I MÀXIM 160CM +/-5CM, ALÇADA 16CM+/-2CM. | 0.91816
2016012 | SET AUTOTRANSFUSIO SANG 225ML | E30054010 | Introductors de catèters, Equip introductor arterial accés femoral | INTRODUCTORS DE CATÈTERS, EQUIP INTRODUCTOR ARTERIAL ACCÉS FEMORAL, INTRODUCTOR/DILATADOR ARTERIAL RADIOPAC 4FX16CM, DILATADOR DE HDPE COMPATIBLE AMB GUIES 0,035'' LONGITUD 16 CM. ESTÈRIL, D'UN SOL ÚS. PRELUDE | 0.86009
2015924 | BOSSA RECOLLIDA MANUAL END 750-800 ML | E30640999 | Material exploracions, Altre material d'exploracions | MATERIAL EXPLORACIONS, ALTRE MATERIAL D'EXPLORACIONS, MOTLLE FOAM PER RINOMAMOMETRE 13,7MM | 0.84214
2018749 | TAP SISTEMA TANCAT LUER-LOCK NO AGULLA | E30360010 | Material d'ostomia, Bossa colostomia | MATERIAL D'OSTOMIA, BOSSA COLOSTOMIA, BOSSA PER A COLOSTOMIA DE DOS PECES, TANCADA, OPACA, ANELL 50MM (PER ESTOMES DE 10-45MM) TANCAMENT ANELL FLOTANT (PRESSIÓ), CAPACITAT 700ML. | 0.75643
2020010 | GAS TAPONAM.INTRAOCULAR MONODOSI C3F8 | E30740060 | Material odontologia, Endodòncia | MATERIAL ODONTOLOGIA, ENDODÒNCIA, PUNTA DE PAPER, ISO 25, AMB CODI DE COLORS, ESTÈRIL. | 0.86623
2005444 | MAA10-MACROAGRAGATS D'ALBUMINA 10mCi | E30300020 | Apòsits secs no adhesius, Cel·lulosa | APÒSITS SECS NO ADHESIUS, CEL·LULOSA, DISPENSADOR PLÀSTIC COMPATIBLE AMB CEL·LULOSA BLANCA PRETALLADA DE 4X5CM CODI SAP 30000268 | 0.90534
2022871 | NXTR XTDNA SMP PREPKIT GENYFC1311024 X24 | E30553060 | Funció respiratòria, Fisioteràpia respiratòria | FUNCIÓ RESPIRATÒRIA, FISIOTERÀPIA RESPIRATÒRIA, DISPOSITIU D'ENTRENAMENT RESPIRATORI AMB UN SISTEMA PER A MÚSCULS INSPIRATÒRIA REGULABLE DE 0 A 78 CMH2O. INCORPORA BROQUET I PINÇA DE NAS. PERA UN ÚNIC PACIENT. LLIURE DE LÀTEX. | 0.87398
2016512 | CARTUTX IMPL.LENTS ALCON 8065-977758 | E30140999 | Material protecció, Altre material de protecció | MATERIAL PROTECCIÓ, ALTRE MATERIAL DE PROTECCIÓ, PROTECTOR DENTAL PACIENT EVA | 0.87097
2002713 | CONNECTOR PERIFERIC RECTE 1/2"x1/2" | E30520160 | Filtres, Columnes d Afèresi | FILTRES, COLUMNES D AFÈRESI, EQ COLUM INMUNOADSORCIÓ IGE COMPOST:2TUBS;DISC SEPARADOR A/FILTRE PLASMA I DISC ROTACIÓ;FILTRE HIDRÒFOB;FILTRE PARTÍCULES;TAMPÓ PH;DISOLUCIÓ RENOVACIÓ;ANTICOAGULANT CEBAT;DISOLUCIÓ PBS-AZIDA EMMAG ADSORBENTS THERASORB-IG.COMP A/ | 0.92297
2020632 | CLAMP SIMPLE VENA PS 15-25 DIAM 0.6-1.5 | E30350070 | Material Higiene del pacient, Higiene oral i oïda | MATERIAL HIGIENE DEL PACIENT, HIGIENE ORAL I OÏDA, GEL HUMECTANT DE LLARGA DURADA PER A HIDRATACIÓ I LUBRICACIÓ DE LA CAVITAT BUCAL. ENVÀS 50ML +/-2ML | 0.63878
2003575 | DRENATGE BILIAR KEHR SIL.DOUBILET 3MM 9F | E30580020 | Elèctrodes ECG, Elèctrodes monitorització ECG pediàtric | ELÈCTRODES ECG, ELÈCTRODES MONITORITZACIÓ ECG PEDIÀTRIC, ELÈCTRODE PER A MONITORITZACIÓ EN ECG PEDIÀTRIC, SUPERFÍCIE ÀREA CONDUCT 85CM² ±2CM², CABLE CONDUCTOR ≥120CM, DE ENERGIA REDUIDA, LLIURE LÀTEX, UN SOL ÚS, COMPATIBLE AMB APARELL DESFIBRIL·LADOR CRIT CARE MED, SERIE FR2 O EQUIVALENT | 0.75066
2007913 | CUBRE-OBJECTE 24X32 MM C/100 | E30243030 | Material per a cirurgia per ultrasons, Eqp a/sist irrigació/aspiració en procediments cirur ultrasó | MATERIAL PER A CIRURGIA PER ULTRASONS, EQP A/SIST IRRIGACIÓ/ASPIRACIÓ EN PROCEDIMENTS CIRUR ULTRASÓ, EQUIP TUBS D'IRRIGACIÓ DE LA ZONA DE TALL D'OS DE PVC PER A SISTEMA ULTRASÒNIC AMB CONNEXIÓ ROSCADA,MATERIAL:SECCIÓ DE LA BOMBA DE SILICONA,ADAPTADORS DE PP I PLÀSTIC ABS,PUNTA PE I PLÀSTIC ABS.LLIURE LÀTEX, ESTÈRIL,UN SOL ÚS.COMP/EQUIP US MISONIX O EQ | 0.92879
2014127 | SONDA GASTRO MIC-G 26F 15CC A/B | E30440064 | Sondes, SVP Sonda vesical permanent punta Tiemann | SONDES, SVP SONDA VESICAL PERMANENT PUNTA TIEMANN, SONDA VESICAL PERMANENT (SVP),PUNTA COLZADA TANCADA TIPUS TIEMANN, LÀTEX, DUES VIES, CH-18, LLARGÀRIA 40-42CM, ORIFICI LATERAL, BALÓ 5-15ML, VÀLVULA P/RÀCORDS LUER, CONNEXIÓ UNIVERSAL, ESTÈRIL, UN SOL ÚS | 0.87681
2020075 | 8-HIDROXIQUINOLINA 252565-50G | E30394010 | Anticoncepció, Dispositius Intrauterins | ANTICONCEPCIÓ, DISPOSITIUS INTRAUTERINS, DISPOSITIU INTRAUTERÍ EN FORMA "ÀNCORA" ESTÀNDARD/NORMAL,ESPIRAL FILFERRO DE 99,9% COURE 375MM²+/-2MM²;ÀNIMA PLATA;FIL EXTRACCIÓ POLIETILÈ 280MM ±5MM;CÀNULA INSERCIÓ POLIETILÈ;TOPALL SILICONA/POLIPROPILÈ,ESTÈRIL UN SOL ÚS. | 0.7786
2026774 | CANULA SCHMID FB153R | E30350020 | Material Higiene del pacient, Cremes hidratants, olis i accessoris | MATERIAL HIGIENE DEL PACIENT, CREMES HIDRATANTS, OLIS I ACCESSORIS, OLI D'AMETLLES NATURAL ENRIQUIT AMB VITAMINA E, ENVÀS DE 250 ML +/-10ML. | 0.75952
2023032 | BALO VALVULOPLASTIA 02045-11 | E30140160 | Material protecció, Protectors oculars i facials d'un sol ús | MATERIAL PROTECCIÓ, PROTECTORS OCULARS I FACIALS D'UN SOL ÚS, PROTECCIÓ FACIAL ESQUITXA LÍQUIDS, TRANSPARENT DE POLICARBONAT AMB DOBLE CAPA PROTECTORA I SUPORT DE FIBRE DE VIDRE. LLIURE DE LÀTEX, UN SOL ÚS. | 0.85542
8000918 | RODA TENTE A/FRE 5077 PJH 100 P30-12,5 | E30550190 | Tubs per a ventilació respiratoria., Guies endotraqueals | TUBS PER A VENTILACIÓ RESPIRATORIA., GUIES ENDOTRAQUEALS, GUIA/FIADOR PER A INTUBACIÓ ENDOTRAQUEAL, DE 15F X 60 (+/-5)CM LONGITUD, ELASTÒMER RÍGID I ELÀSTIC, MARQUES DE PENETRACIÓ, PUNTA COLZADA EN ANGLE DE 40° A 3,5CM, PER A TUBS ENDOTRAQUEALS DE DIÀMETRE INTERN ENTRE 6.0-11.0MM. LLIURE LÀTEX, REUTILITZABLE. | 0.77209
2003957 | FILTRE BACTERIVIRIC PROT. PROB. P. 28MM. | E30520040 | Filtres, Filtres espiròmetres | FILTRES, FILTRES ESPIRÒMETRES, ADAPTADOR BUCAL PER A FILTRE ELECTROSTÀTIC PER A ESPIROMETRIA. COMPATIBLE AMB FILTRE ELECTROSTÀTIC. COMPATIBLE AMB SPIROBAC O EQUIVALENT. | 0.93433
2003463 | CANULA GUEDEL 80 MM ESTERIL | E30180020 | Proces d'esterilització empaquetat, Bossa mixta vapor | PROCES D'ESTERILITZACIÓ EMPAQUETAT, BOSSA MIXTA VAPOR, BOSSA MIXTA D'ALTA RESISTÈNCIA I PERMEABILITAT, COMPOSTA DE TEIXIT SENSE TEIXIR I PLÀSTIC TRANSPARENT DE GRAU MÈDIC, TERMOSOLDABLE, AMB CONTROL EXTERN QUÍMIC PER A VAPOR, ÒXID D'ETILÈ I FORMALDEHID. MIDA: 270MM+/-10MM X 450MM+/-20MM | 0.82752
2004510 | EQUIP DOSIFIC. PERF. BURETA AIR+F 150ML | E30553020 | Funció respiratòria, Incentivadors | FUNCIÓ RESPIRATÒRIA, INCENTIVADORS, AH02 ERAS- INCENTIVADOR RESPIRATORI MESURA FLUX 3CA | 0.79901
2002646 | TUB BRONQUIAL 2-LUMEN N.35 ESQ. 30CM | E30011040 | Agulles per punció lumbar, Equips per anestèsia simple i combinada espinal/epidural | AGULLES PER PUNCIÓ LUMBAR, EQUIPS PER ANESTÈSIA SIMPLE I COMBINADA ESPINAL/EPIDURAL, EQUIP ANESTÈSIA EPIDURAL,COMPOST:AGULLA TUOHY 18GX80MM+/-2MM,ALETES CODI DE COLOR;CATÈTER DE 0,83MM TRANSP 95CM+/-5CM,EXTR DIST/TANCAT A/FORATS LAT,FLEX;GUÍA CAT;FILT/0,2µM;CONN CATÈTER L-L;MANDRÍ;XERINGA BAIXA RESIST;DISP/FIX;ETIQ IDENT;S/LÀTEX,EST,1ÚS | 0.83542
2015731 | COLA CUTANIA ADH. 1X10X0,5ML. | E30301030 | Apòsits quirúrgics, Apòsits estèrils laminars per a fixació de catèters | APÒSITS QUIRÚRGICS, APÒSITS ESTÈRILS LAMINARS PER A FIXACIÓ DE CATÈTERS, APÒSIT/DISPOSITIU FIXACIÓ DE CATÈTER, D´ESCUMA, AMB DISPOSITIU DE RETENCIÓ INTEGRAT EN EL COS ADHESIU, PER A FIXACIÓ DE CATÈTERS PICC PEDIÀTRICS DE DIFERENTS MIDES. LLIURE DE LÀTEX. ESTÈRIL | 0.9293
2020262 | KIT BOMBA INSULINA ACCU-CHEK INSIGHT | E30250030 | Material fungible per a neurocirurgia, Tunelitzadors | MATERIAL FUNGIBLE PER A NEUROCIRURGIA, TUNELITZADORS, TUNELITZADOR PER A GENERADOR D'ESTIMULACIÓ GANGLI ARREL DORSAL COMPATIBLE AMB GENERADOR PROCLAIN DRG MOD 3664 O EQUIVALENT | 0.66372
4006413 | SUDADERA BLAU MARI PELFA CREMALLER S | E30121010 | Llancetes, Llanceta punxador | LLANCETES, LLANCETA PUNXADOR, LLANCETA AMB DISPOSITIU PER A PUNCIÓ CAPIL·LAR DE 21G (0,81MM) X 3MM LLARGÀRIA, ESTÈRIL, D´UN SOL ÚS(B*)BAIXA_ESTUDI GERÈNCIA | 0.8263
2014662 | CATETER GALAKIT DUO | E30900250 | Altre material sanitari, Crioteràpia | ALTRE MATERIAL SANITARI, CRIOTERÀPIA, PUNTA ESPRAI ALLARGADA RECTA PER TRACTAMENT AMB CRIOTERÀPIA DE CONDILOMES ZONA PERIANAL, RECTAL O VAGINAL,1,5X 18GR | 0.82703
2013984 | SUTURA IDEAL 45º IZQ. 251003 | E30248030 | Material fungible per a cirurgia traumatològica, Cifoplastia | MATERIAL FUNGIBLE PER A CIRURGIA TRAUMATOLÒGICA, CIFOPLASTIA, AGULLA D'ACCÉS OSSI DE 11G(3,5MM) AMB PUNTA TIPUS FLAUTA PER A CIFOPLÀSTIA, 125+/-5MM DE LLARGÀRIA,AMB DOS ESTILETS, D'ACER INOXIDABLE, MÀNEC DE POLÍMER PLÀSTIC. ESTÈRIL, D'UN SOL ÚS. | 0.85253
2003545 | TUB TRAQUEOST 2-LUMEN N.39 DRET 19CM 7,5 | E30011030 | Agulles per punció lumbar, Agulles punció lumbar/espinal punta tipus Quincke | AGULLES PER PUNCIÓ LUMBAR, AGULLES PUNCIÓ LUMBAR/ESPINAL PUNTA TIPUS QUINCKE, AGULLA PER A ANESTÈSIA ESPINAL AMB PUNTA TIPUS QUINCKE DE 25G (0,50MM) X 90MM+/-2MM, D'ACER INOXIDABLE, CAPÇAL DE PLÀSTIC TRANSPARENT AMB CODI DE COLOR NORMALITZAT, SENSE LÀTEX, ESTÈRIL, D'UN SOL ÚS, ENVÀS INDIVIDUAL | 0.82665
2017852 | MASCARA LARINGEA SUPRACARE STD T3 | E30324030 | Embenatges immobilitzadors i materials de subjecció, Material subjecció | EMBENATGES IMMOBILITZADORS I MATERIALS DE SUBJECCIÓ, MATERIAL SUBJECCIÓ, CORDA DE TRACCIÓ EN COTÓ DE 5 MM DE DIÀMETRE I 100M DE LLARGARIA. | 0.93231
2019089 | FRESA DE TALL CARBUR 4.0MMX48.0MM | E30552120 | Sistemes de ventilació, Trampes d'aigua | SISTEMES DE VENTILACIÓ, TRAMPES D'AIGUA, TRAMPA D'AIGUA NEGRA PER A LA APLICACIÓ EN LA MONITORITZACIÓ D'ANESTÈSIA. LLIURE DE LÀTEX. COMPATIBLE AMB MÒDULS E-CAIO E-CAIOV E-CAIOVX O EQUIVALENT. | 0.85984
ANES009 | SET ANEST. CIRG.ALTA COMPLEXITAT | E30552010 | Sistemes de ventilació, Circuits i accessoris per a sistemes de ventilació | SISTEMES DE VENTILACIÓ, CIRCUITS I ACCESSORIS PER A SISTEMES DE VENTILACIÓ, CIRCUIT RESPIRATORI NEONATAL AMB VÀLVULA ASPIRATÒRIA. LLIURE DE LÀTEX, D'UN SOL ÚS. COMPATIBLE AMB BRESSOL TÈRMIC MODEL RESUSCITAIRE O EQUIVALENT. | 0.86403
2002872 | TAMPO ANAL HEMOSTATIC ABSORBIBLE 8X3CM | E30251085 | Material per endoscopia, Trocars | MATERIAL PER ENDOSCOPIA, TROCARS, HVH-EQUIP GASTRECTOMIA TOTAL PER LAPAROSCOPIA 12 ELEMENTS.LLIURE DE LÀTEX, ESTÈRIL, D'UN SOL ÚS.(B*)BAIXA_ESTUDI GERÈNCIA | 0.86707
2020794 | TUB TRAQUEAL N/O A/B ANELL.+FIADOR 4.5MM | E30551040 | Teràpia respiratòria, Nebulitzadors | TERÀPIA RESPIRATÒRIA, NEBULITZADORS, TAP D'OMPLIMENT. LLIURE DE LÀTEX, D'UN SOL ÚS. COMPATIBLE AMB NEBULITZADOR DE FÀRMACS AERONEBPRO O EQUIVALENT. | 0.90993
2021577 | COLZE FIXE CIRCUIT ANESTESIA #2714 | E30490999 | Connectors, adaptadors, taps, Altres adaptadors i connectors | CONNECTORS, ADAPTADORS, TAPS, ALTRES ADAPTADORS I CONNECTORS, TAP DOSIFICADOR PER A FLASCÓ MEDICACIÓ DE 18 A 22MM. BLANC. | 0.87433
2003920 | KIT TORNIQUET VASCULAR ESTERIL | E30700030 | Material fisioteràpia, Bossa fred / calor | MATERIAL FISIOTERÀPIA, BOSSA FRED / CALOR, BOSSA DE GOMA O POLIAMIDA AMB GEL DE PROPILENGLICOL PER A APLICACIÓ DE FRED/CALOR. MIDES: 19X30 CM +/-2CM | 0.72574
2018345 | C.GUIA DIAGNOSTIC ACTP 0.014" 200CM | E30054075 | Introductors de catèters, Introductor amb recobriment hidrofílic | INTRODUCTORS DE CATÈTERS, INTRODUCTOR AMB RECOBRIMENT HIDROFÍLIC, INTR VASCULAR CORBAT RENAL DOBLE,HIDROFÍLIC,COILAT, FLEXIBLE,7FX55CM,PTFE,BEINA INTRODUCTORA AMB MARCA RADIOOPACA,VÀLVULA HEMOSTÀTICA,LÍNIA CLAU 3V, 2 DILATADORS RADIOOPACS COMPATIBLES GUIES 0,018"(0,45MM) I 0,038"(0,96MM).EST,1ÚS. FLEXOR CHECK-FLO ANSEL | 0.63924
2022407 | CD16-PECy7 335823 | E30242050 | Material per a vitrectomia posterior i facoemulsificació, Material per a diagnòstics oftàlmics | MATERIAL PER A VITRECTOMIA POSTERIOR I FACOEMULSIFICACIÓ, MATERIAL PER A DIAGNÒSTICS OFTÀLMICS, TIRA DE VERD DE LISAMINA PER A DETERMINAR ÀREES CORNEALS O CONJUNTIVALS AMB CÈL·LULES EPITELIALS O DEGERADES MORTES, SINDRÒME DE L'ULL SEC.(B*)BAIXA_ESTUDI GERÈNCIA | 0.81929
2003465 | CANULA GUEDEL 110MM ESTERIL | E30013030 | Agulles i equips per a biòpsia, Agulles biòpsia hepàtica | AGULLES I EQUIPS PER A BIÒPSIA, AGULLES BIÒPSIA HEPÀTICA, AGULLA PER A BIÒPSIA AMB MECANISME SEMIAUTOMÀTIC, DE 20G (0,9MM) X 15CM+/-1CM, AMB PUNTA MENGHINI AMB MANDRÍ TIPUS TRÒCAR, PER A BIÒPSIA HEPÀTICA I ALTRES TEIXITS TOUS, SENSE LÀTEX, ESTÈRIL, D'UN SOL ÚS, ENVÀS INDIVIDUAL | 0.81368
2005043 | PORTA-OBJECTE B-MATE ESM. 26X76MM C/50 | E30552090 | Sistemes de ventilació, Mascaretes i accessoris per a CPAP/BIPAP | SISTEMES DE VENTILACIÓ, MASCARETES I ACCESSORIS PER A CPAP/BIPAP, GORRA NEONATAL P/SUBJECCIÓ GENERADOR+CIRCUIT EN VENTILACIÓ NO INVASIVA CPAP, COTÓ, ELÀSTICA I ADAPTABLE. MIDA 4, CODIFICACIÓ COLOR, PERÍMETRE CRANIAL ENTRE 30 I 32CM.PART SUPERIOR ES POT OBRIR PER ACCEDIR A ALTRES PROCEDIMENTS CLÍNICS.S/LÀTEX/FTALATS,1ÚS | 0.84773
2021008 | OPTIMA DTR 8-WELL1 STRIP KIT X96 | E30360999 | Material d'ostomia, Altre material d'ostomia | MATERIAL D'OSTOMIA, ALTRE MATERIAL D'OSTOMIA, MÀNIGA D'IRRIGACIÓ ADHESIVA AMB ORIFICI CENTRAL PER A ESTOMA 15 A 55MM, D'UNA SOLA PEÇA. LLIURE DE LÀTEX. | 0.86087
2007775 | CATETER GUIA 5F 90 CM ENVOY | E30612020 | Material per a determinació temperatura, Fundes per a termòmetres | MATERIAL PER A DETERMINACIÓ TEMPERATURA, FUNDES PER A TERMÒMETRES, FUNDA PER A SONDA DE TERMÒMETRE ELECTRÒNIC, PLÀSTIC RÍGID SUAU, UN SOL ÚS. COMPATIBLE AMB FILAC 3000 AD O EQUIVALENT. | 0.85267
2027108 | TROCAR ASPIRACIO MEDUL.LAR ESTER 15G 5CM | E30640090 | Material exploracions, Depressor de llengua | MATERIAL EXPLORACIONS, DEPRESSOR DE LLENGUA, DEPRESSOR DE LLENGUA DE PLÀSTIC, MIDES: AMPLADA 2 CM +/-0,2CM, LLARGÀRIA 15 CM +/-1CM,GRUIX 2MM, ESTÈRIL. | 0.8472
2025704 | MANYOPLES A/CLORHEXIDINA 2% | E30055170 | Guies, Complements/accesoris per a guies | GUIES, COMPLEMENTS/ACCESORIS PER A GUIES, TORQUE / PINÇA DE TORSIÓ COMPATIBLE AMB FILFERROS DE GUIES DE 0,010" (0 ,25MM) A 0,038" (0,97MM), DOBLE CON DE CILINDRE DE PLÀSTIC AMB OSQUES. | 0.76954
2016324 | SUTURA TANCAMENT PERCUTANI ARTERIAL | E30121010 | Llancetes, Llanceta punxador | LLANCETES, LLANCETA PUNXADOR, LLANCETA AMB DISPOSITIU PER A PUNCIÓ CAPIL·LAR DE 21G (0,81MM) X 3MM LLARGÀRIA, ESTÈRIL, D´UN SOL ÚS(B*)BAIXA_ESTUDI GERÈNCIA | 0.76271
2021405 | AUTOLITH TOUCH EHL PROBE - SPYGLASS | E30180060 | Proces d'esterilització empaquetat, Paper de teixit sense teixir | PROCES D'ESTERILITZACIÓ EMPAQUETAT, PAPER DE TEIXIT SENSE TEIXIR, PAPER / LÀMINA DE TEIXIT SENSE TEIXIR SINTÈTIC DE POLIPROPILÈ TRILAMINAT (SMS), PER A EMPAQUETAR EN EL PROCÉS D'ESTERILITZACIÓ, D'ALTA RESISTÈNCIA, DE 43GR/M2, DE COLOR. MIDA: 140CM X 140CM.(B*)BAIXA_ESTUDI GERÈNCIA | 0.9094
2024487 | AG.KIRSCHNER BISEL.NITIN.PRECEPT 8801069 | E30096033 | Equips d'infusió, Sistemes per a preparació-administració de cistostàtics | EQUIPS D'INFUSIÓ, SISTEMES PER A PREPARACIÓ-ADMINISTRACIÓ DE CISTOSTÀTICS, EQ INF EV BOMBA VOLUM,PUR,SIST TANCAT,CITOS,PUNXÓ,CAMBRA GOTA A/PRESA AIRE+FILTRE 15µM,RODET,CLAMP,CONN LL,TUB 230(+/-10)CM LLARG,2 VÀLV ANTIREFLUX FINS 3,1 BARS,1 VÀLV BIDIRECCIÓ.EST,S/PVC/LÀTEX/DEHP,ENV IND,1ÚS.COMPATIBLE A/BOMBA INFOSUMAT SPACE O EQ | 0.81897
2021364 | FORCEPS HEMOSTATIC UN SOL US FD-410LR | E30052020 | Catèters bronquials, Equips bloqueig endobronquial | CATÈTERS BRONQUIALS, EQUIPS BLOQUEIG ENDOBRONQUIAL, CIRCUIT COAXIAL 1,6 MM D'OXIGENACIÓ PER A TRACTAMENT AMB CARBOGEN AMB BALÓ DE 2 LITRES.(B*)BAIXA_ESTUDI GERÈNCIA | 0.86547
2021313 | CALIBRADOR msOsm 10X2ML 210/3320/OSMO | E30242070 | Material per a vitrectomia posterior i facoemulsificació, Viscoelàstics | MATERIAL PER A VITRECTOMIA POSTERIOR I FACOEMULSIFICACIÓ, VISCOELÀSTICS, VISCO DISP HPMC↑DENSITAT>2% XER P-HV 2.4% | 0.87568
2019988 | LECTOR MONITORITZACIO GLUCOSA FLAIX | E30740090 | Material odontologia, Aparatologia mandibular-Ortodòncia | MATERIAL ODONTOLOGIA, APARATOLOGIA MANDIBULAR-ORTODÒNCIA, HVH-DISJUNTOR HASS A MIDA | 0.83028
2025427 | LAMINES PRISMATIQUES PRESS-ON 2 D.P. | E30580080 | Elèctrodes ECG, Elèctrode precordial amb ventosa per a ECG | ELÈCTRODES ECG, ELÈCTRODE PRECORDIAL AMB VENTOSA PER A ECG, ELÈCTRODE PRECORDIAL ECG DE PLATA/CLORUR DE PLATA (AG/AGCL) AMB "PERA"/VENTOSA DE GOMA, DIÀMETRE 24MM ±2MM, CONNECTOR UNIVERSAL. | 0.83077
2022767 | TUB P/SIST.IRRIGACIO SMARTABLATE | E30056010 | Material per a implants Septals, CIV, FOP i Ductals, Material per a implants Septals, CIV, FOP i Ductals | MATERIAL PER A IMPLANTS SEPTALS, CIV, FOP I DUCTALS, MATERIAL PER A IMPLANTS SEPTALS, CIV, FOP I DUCTALS, INTRODUCTOR ARTERIAL MALLAT/COILAT TIPUS AMPLATZER COMPOST PER BEINA AMB EXTREM DISTAL CONIFICAT I PUNTA EN ANGLE DE 45°X45° RADIOOPACA DE 14FX 80, ADAPTADOR FLUX, DILATADOR RADIOOPAC, ESTÈRIL, D'UN SOL ÚS. AMPLATZER AMULET | 0.82385
2014303 | KIT 2 XERINGUES 60ML + LINEA 230CM | E30242030 | Material per a vitrectomia posterior i facoemulsificació, Articles per a vitrectomia posterior | MATERIAL PER A VITRECTOMIA POSTERIOR I FACOEMULSIFICACIÓ, ARTICLES PER A VITRECTOMIA POSTERIOR, EQUIP PER A FACOFRAGMENTACIÓ COMPOST PER: PUNTA 20G, CLAU D'AGULLES, CONNECTOR LUER I CAPUTXA, SISTEMA, ACCURUS-COHER, COMPATIBLE AMB EQUIP CONSTELLATION O EQUIVALENT, ESTÈRIL, UN SOL ÚS. | 0.84066
2020745 | BALO ECOENDOSCOPI PENTAX OEA60 | E30251085 | Material per endoscopia, Trocars | MATERIAL PER ENDOSCOPIA, TROCARS, TROCAR D'ACCÉS PERITONEAL PER A TÈCNICA DE HASSON, AMB BALÓ INFLABLE INTERN I PUNTA ROMA, EIX Ø 10MM, AUTOFIXACIÓ D'ESCUMA, REDUCTORA AUTOAJUSTABLE DE 5/7/8MM. ESTÈRIL, UN SOL ÚS | 0.83487
2022601 | ELECSYS PROLACTIN G2 EGS 7027737190 X300 | E30580999 | Elèctrodes ECG, Altres accessoris elèctrodes ECG | ELÈCTRODES ECG, ALTRES ACCESSORIS ELÈCTRODES ECG, PLOMA PER A APARELL TIPUS NICOLETTE.(B*)BAIXA_ESTUDI GERÈNCIA | 0.79341
2007776 | C.GUIA DIANOSTIC ATP 6F 90CM MP D | E30244999 | Material per a cirurgia làser, Altre material de cirurgia amb làser | MATERIAL PER A CIRURGIA LÀSER, ALTRE MATERIAL DE CIRURGIA AMB LÀSER, PELADOR(STRIPPER)DE FIBRES DE LÈSER HOLMIUM DE 365µ, COMPATIBLE AMB LES FIBRES LÀSER SAP 30008347. REUTILITZABLE. | 0.85868
2026891 | AG.KIRSCHNER 1,6X60 C/OLIVA A-5045.41/1 | E30383030 | Recollida d'orina i incontinència, Bosses de recollida pediàtrica i accessoris | RECOLLIDA D'ORINA I INCONTINÈNCIA, BOSSES DE RECOLLIDA PEDIÀTRICA I ACCESSORIS, BOSSA RECOLLIDA ORINA UNISEX TRANSPARENT PREMATUR =/< 1200 G, OBERTURA ERGONÒMICA,ADHESIU ESCUMA HIPOAL·LÈRGICA,CAPACITAT 30(+/-5)ML, VÀLVULA ANTIREFLUX. DOBLE SISTEMA CONNEXIÓ A SONDA O XERINGA AMB CON TIPUS LUER AMB TAP.LLIURE LÀTEX/PVC,ESTÈRIL,1ÚS | 0.79881
2009933 | MASCARA AMBU N.5 SILICONA | E30740020 | Material odontologia, Obturació | MATERIAL ODONTOLOGIA, OBTURACIÓ, MATRIU METÀL.LICA PREFORMADA, NÚM 1, D'ACER INOXIDABLE, GRUIX 0,025MM +/-10%.(B*)BAIXA_ESTUDI GERÈNCIA | 0.86668
2027112 | SONDA EPISTAXI RAPID RHINO | E30450031 | Nutrició enteral, Sonda gastrostomia sense connexió ENFit | NUTRICIÓ ENTERAL, SONDA GASTROSTOMIA SENSE CONNEXIÓ ENFIT, SONDA SUBSTITUCIÓ DE GÀSTROSTOMIA 20F,PER ALIMENTACIÓ ENTERAL,AMB BALÓ DE RETENCIÓ INTERN,SILICONA TRANSPARENT,GRADUADA EN CM,AMB 2 ORIFICIS DE SORTIDA A LA PUNTA PER EVITAR OBSTRUCCIONS I CONNECTOR D'ALIMENTACIÓ UNIVERSAL | 0.89485
2016492 | C.GUIA D. ATP 0.014" 300 CM ADVANTAGE | E30581020 | Elèctrodes per a cirurgia, Elèctrodes monopolars | ELÈCTRODES PER A CIRURGIA, ELÈCTRODES MONOPOLARS, CAPSA ESTERILITZACIÓ PER ELECTRODE MONOPOLAR RADIOFREQÜENCIA COMPATIBLEGENERADORS COSMAN RFG-1A I RFG-1B O EQUIVALENT | 0.90802
2024313 | CINTURO SIST.RECARREGA T.M (FP6000M) | E30303040 | Apòsits d'escumes de poliuretà, Apòsits escuma PUR hidropolim a/silicona gruix <a 3mm | APÒSITS D'ESCUMES DE POLIURETÀ, APÒSITS ESCUMA PUR HIDROPOLIM A/SILICONA GRUIX <A 3MM, APÒSIT DE ESCUMA DE POLIURETÀ AMB SILICONA GRUIX INFERIOR A 3MM AMB VORA. MIDA SUPERFÍCIE TOTAL 15X15CM +/-2CM | 0.91193
2021027 | SIST.NEBULITZADOR P/GLUBRAN 2 CAT.FLEXIB | E30551040 | Teràpia respiratòria, Nebulitzadors | TERÀPIA RESPIRATÒRIA, NEBULITZADORS, UNITAT DE NEBULITZACIÓ AMB TAP D'OMPLIMENT. LLIURE DE LÀTEX, D'UN SOL ÚS. COMPATIBLE AMB NEBULITZADOR DE FÀRMACS AERONEBPRO O EQUIVALENT. | 0.90041
3031212 | IMPL.COCLEAR SYNCHRONY 2 (MI1250) | E30011040 | Agulles per punció lumbar, Equips per anestèsia simple i combinada espinal/epidural | AGULLES PER PUNCIÓ LUMBAR, EQUIPS PER ANESTÈSIA SIMPLE I COMBINADA ESPINAL/EPIDURAL, EQUIP ANESTÈSIA EPIDURAL,PEDIÀTRIC,COMP:AG.EPIDURAL TIPUS TUOHY 18GX50MM+/-2MM MARQUES C/0,5CM CONNEX NRFIT,CATÈT/20GX96CM+/-4CM LLARG EXT/DIS TANCAT 6 ORIFICIS LATER;GUÍA,CONN/CATÈ NRFIT;XER¿RESIST 10ML I 3ML,AG A/FILT,FILTRE I FIX,IDENT,S/LÀTEX,EST,1ÚS | 0.8038
2008087 | KIT MALARIA 666-000 25 test | E30670040 | Material puericultura, Ulleres i material per a protecció fototeràpia neonatal | MATERIAL PUERICULTURA, ULLERES I MATERIAL PER A PROTECCIÓ FOTOTERÀPIA NEONATAL, FUNDA DE CEL·LULOSA PLANA I EMBUATADA PER A PALA DE FIBRA ÒPTICA GRAN, DE 25X30(+/-2)CM, PERMET EMBOLICAR EL NADÓ (PES MÍNIM 1500 G) I LA PALA JUNTS. LLIURE DE LÀTEX, D'ÚS EN UN SOL PACIENT. COMPATIBLE AMB SISTEMA DE FOTOTERÀPIA BILISOFT O EQUIVALENT. | 0.88167
2026178 | FRESA MIDAS REX ACER M2 4MM ADAP 12CM | E30730020 | Material radioteràpia, Plaques de protecció | MATERIAL RADIOTERÀPIA, PLAQUES DE PROTECCIÓ, PLACA MULTIPERFORABLE PER A RADIOTERÀPIA, COLOR BEIG. MIDES APROXIMADES 45 MM X 43 MM X 2,3 MM.(B*)BAIXA_ESTUDI GERÈNCIA | 0.85771
2026779 | CINTURO SIST.RECARREGA T.S (FP6000S) | E30303040 | Apòsits d'escumes de poliuretà, Apòsits escuma PUR hidropolim a/silicona gruix <a 3mm | APÒSITS D'ESCUMES DE POLIURETÀ, APÒSITS ESCUMA PUR HIDROPOLIM A/SILICONA GRUIX <A 3MM, APÒSIT DE ESCUMA DE POLIURETÀ AMB SILICONA GRUIX INFERIOR A 3MM AMB VORA. MIDA SUPERFÍCIE TOTAL 5X5CM +/-2CM | 0.89923
2022795 | PINÇA AURICULAR MEDICON 62.31.12 | E30580090 | Elèctrodes ECG, Elèctrode fetal | ELÈCTRODES ECG, ELÈCTRODE FETAL, PEGAT ADHESIU INALÀMBRIC AMB 5 SENSORS PER A LA MONITORITZACIÓ CONTÍNUA I SIMULTANIA CARDIOTOCOGRÀFICA. SIST SENSE CINTURONS NI TIRES DE SUBJECCIÓ, CÒMODE I NO INVASIVA.COMPATIBLE AMB SISTEMA NOVII INHALAMBRIC O EQUIVALENT. | 0.80291
2025520 | PESSARI POPY 89MM CURT | E30301070 | Apòsits quirúrgics, Torundes quirúrgiques | APÒSITS QUIRÚRGICS, TORUNDES QUIRÚRGIQUES, APLICADOR DE DESINFECTANT DE TST 30GR/M2 AMB MÀNEC DE PLÀSTIC, EN SEC. MIDES: TURUNDA 55MM +/-5MM DIÀMETRE, MÀNEC DE 22CM +/- 3CM (LLARG) X 5,5MM +/- 1MM (DIÀMETRE), ESTÈRIL, ENVÀS INDIVIDUAL, D'UN SOL ÚS | 0.86104
2021503 | SERUM CONTROL 1-2 EEERMS5082 | E30248999 | Material fungible per a cirurgia traumatològica, Altre material per a cirurgia traumatològica d'un sol ús | MATERIAL FUNGIBLE PER A CIRURGIA TRAUMATOLÒGICA, ALTRE MATERIAL PER A CIRURGIA TRAUMATOLÒGICA D'UN SOL ÚS, GUÍA-FRESAT Ø2.5 L950 AMB OLIVA | 0.88183
2018666 | TUB DRENATGE SIMPLE P/THOPAZ | E30140300 | Material protecció, Mantes tèrmiques de protecció | MATERIAL PROTECCIÓ, MANTES TÈRMIQUES DE PROTECCIÓ, EQUIP 4 PLAQUES HIPOTÈRMIA,ADHESIVES,D'HIDROGEL,P/CONTROL I MANEIG TEMPERATURA CORPORAL,MITJANÇANT CIRCULACIÓ AIGUA. MIDA NEONATAL.HIPOAL.LERGÒGEN,LLIURE DE LÀTEX,NO ESTÈRIL,ÚS EN 1SOL PACIENT.RADIOTRANSPARENT. COMPAMB SISTEMA ARCTIC SUN O EQUIVALENT. | 0.90438
2007841 | XERINGA PLASTIC 10ML LUER LOCK 3-C | E30300020 | Apòsits secs no adhesius, Cel·lulosa | APÒSITS SECS NO ADHESIUS, CEL·LULOSA, DISPENSADOR PLÀSTIC COMPATIBLE AMB CEL·LULOSA BLANCA PRETALLADA DE 4X5CM CODI SAP 30000268 | 0.91081
2007766 | C.GUIA DIAGNOSTIC ATP 7F 100 CM VTBR | E30054075 | Introductors de catèters, Introductor amb recobriment hidrofílic | INTRODUCTORS DE CATÈTERS, INTRODUCTOR AMB RECOBRIMENT HIDROFÍLIC, INTR VASCULAR CORBAT RENAL DOBLE,HIDROFÍLIC,COILAT, FLEXIBLE,6FX55CM,PTFE,BEINA INTRODUCTORA AMB MARCA RADIOOPACA,VÀLVULA HEMOSTÀTICA,LÍNIA CLAU 3V, 2 DILATADORS RADIOOPACS COMPATIBLES GUIES 0,018"(0,45MM) I 0,038"(0,96MM).EST,1ÚS. FLEXOR CHECK-FLO ANSEL | 0.6684
2024718 | CPK SPORT 5CMX4,5M PEDIATRICA OSSETS | E30303999 | Apòsits d'escumes de poliuretà, Altres d'escumes de poliuretà | APÒSITS D'ESCUMES DE POLIURETÀ, ALTRES D'ESCUMES DE POLIURETÀ, APÒSIT BIOACTIU CICATRITZANT DE COLÀGEN 100%. MIDA SUPERFÍCIE ACTIVA 5X5CM +/-2CM | 0.73229
2002886 | TIRA GOMA ELASTICA GROGA 5,5M | E30308030 | Apòsits bioactius, Apòsits bioactius amb càrrega iònica | APÒSITS BIOACTIUS, APÒSITS BIOACTIUS AMB CÀRREGA IÒNICA, APÒSIT BIOACTIU AMB CÀRREGA IÒNICA. MIDA SUPERFÍCIE ACTIVA 10X10CM +/-2CM | 0.89511
2022557 | HISTOLOGY FISH ACC KIT K579911-2 | E30350070 | Material Higiene del pacient, Higiene oral i oïda | MATERIAL HIGIENE DEL PACIENT, HIGIENE ORAL I OÏDA, GEL HUMECTANT DE LLARGA DURADA PER A HIDRATACIÓ I LUBRICACIÓ DE LA CAVITAT BUCAL. ENVÀS 50ML +/-2ML | 0.80401
2025131 | PISTOLA S/AUTOMATICA BIOPSIA 18GA x20CM | E30140180 | Material protecció, Pijames quirúrgics i jaquetes de protecció un sol ús | MATERIAL PROTECCIÓ, PIJAMES QUIRÚRGICS I JAQUETES DE PROTECCIÓ UN SOL ÚS, PIJAMA QUIRÚR TNT, POLIPROPILÉ(SMS), COLOR VERD,COMPOST PER:PANTALÓ A/CINTES AJUSTAB BUTXACA,CASACA MÀNIGA CURTA,COLL PIC, 3 BUTX,APERT LAT 10CM.GRAMATGE 37G/M2.MIDA XXL:CASACA AMP 69CM,LLARG 80CM.PANTALÓ AMPLE 65CM,LLARG 117CM(+/-2CM).N/LÀTEX,N/ESTÈRIL. | 0.85342
2018160 | SEDA NATURAL NO ABSORB. 6/0 C0762113 | E30551040 | Teràpia respiratòria, Nebulitzadors | TERÀPIA RESPIRATÒRIA, NEBULITZADORS, PIPETA AMB VÀLVULA COMPATIBLE AMB LA MASCARETA AEROGEN ULTRA | 0.90154
2026843 | FRESA RODONA LLARGA CARBUR 4MM | E30350010 | Material Higiene del pacient, Sabons i accesoris d'higiene personal | MATERIAL HIGIENE DEL PACIENT, SABONS I ACCESORIS D'HIGIENE PERSONAL, DISPENSADOR INTEGRAT COMPACTE DE SABÓ COMPATIBLE SAP 30030790 | 0.88454
2002638 | TUB BRONQUIAL 2-LUMEN N.39 ESQ. 33CM | E30011010 | Agulles per punció lumbar, Agulles punció lumbar/espinal punta tipus llapis | AGULLES PER PUNCIÓ LUMBAR, AGULLES PUNCIÓ LUMBAR/ESPINAL PUNTA TIPUS LLAPIS, AGULLA ESPINAL AMB INTRODUCTOR, PUNTA DE LLAPIS TIPUS WHITACRE DE 25G(0,50MM) X 90MM+/-2MM, D'ACER INOXIDABLE, CAPÇAL DE PLÀSTIC TRANSPARENT AMB CODI DE COLOR NORMALITZAT, SENSE LÀTEX, ESTÈRIL, D'UN SOL ÚS | 0.83885
2021576 | CARREGA ECHELON GST 45MM VERDA GST45G | E30051020 | Catèters toràcis, Catèter per a drenatge pleural | CATÈTERS TORÀCIS, CATÈTER PER A DRENATGE PLEURAL, SHUNT EFUSIÓ/DRENATGE PLEURAL DE SILICONA, INCLOU: CATÈTER PLEURAL FENESTRAT, CAMBRA DE BOMBA FLEXIBLE AMB 2 VALVULES ASIMETRIQUES, CATÈTER PERITONEAL FENESTRAT. PER A QUILOTORAX I DRENATGE PLEURAL SEPTIC REFRACTARI. ESTÈRIL(B*)BAIXA_ESTUDI GERÈNCIA | 0.90751
2020680 | EQUIP CRANIOTOMIA | E30054010 | Introductors de catèters, Equip introductor arterial accés femoral | INTRODUCTORS DE CATÈTERS, EQUIP INTRODUCTOR ARTERIAL ACCÉS FEMORAL, EQ INTROD ART COMP P/ BEINA A/ EXTREM DISTAL CONIFICAT RADIOP 4FX10CM NO HIDRO,VÀLVU HEMOST, LÍNIA A/ CLAU 3VIES, DILATADOR RADIOP POLIETILÈ A/GUIA 0,035"/0,89 METÀL·LICA A/ DOBLE PUNTA FLEXIBLE RECTA I EN "J" 45CM,ESTÈRIL, 1ÚS.RADIOFOCUS INTRODUCER II | 0.74317
2022636 | FULLA DERMATOM WAGNER ESTERIL | E30326040 | Fèrules per a immobilització, Fèrules i conformadors nasals | FÈRULES PER A IMMOBILITZACIÓ, FÈRULES I CONFORMADORS NASALS, FÈRULA NASAL EXTERIOR FLEXIBLE D'ESCUMA I METALL. MIDA GRAN | 0.87713
2022641 | LLAVOR ACER INOX.MAGSEED 18gaX12CM | E30251080 | Material per endoscopia, Mat fungible p/endoscòpia rígida-Laparoscòpia | MATERIAL PER ENDOSCOPIA, MAT FUNGIBLE P/ENDOSCÒPIA RÍGIDA-LAPAROSCÒPIA, DISPOSITIU DE SUTURA D'ENDOSCÒPIA LAPAROSCÒPICA, TANCAMENT INCISIÓ TROCAR PER VIA ABDOMINAL, Ø 2,1MM X LONGITUD ÚTIL 15-20CM, PER APROXIMAR TEIXITS I REALITZAR SUTURES PERCUTÀNIES N 0 I 2/0, NO LÀTEX, ESTÈRIL, D'UN SOL ÚS | 0.85365
2026258 | PINÇA MCPHERSON 8-0 11-0 FC 0122 | E30580070 | Elèctrodes ECG, Pinça elèctrode per a registre ECG | ELÈCTRODES ECG, PINÇA ELÈCTRODE PER A REGISTRE ECG, PINCES DE PLÀSTIC PER A ECG IDENTIFICADES PER COLORS: NEGRE, VERD, VERMELL I GROC, AMPLADA 3CM I LLARGÀRIA 14CM, ±2CM, JOC DE 4 UNITATS | 0.80721
2021076 | PINÇA DISSECTOR MARYLAND 3.5MM X 290MM | E30309040 | Malles protectores, Altres malles protectores | MALLES PROTECTORES, ALTRES MALLES PROTECTORES, APÒSIT EN MALLA PROTECTORA DE COTÓ 100% AMB PARAFINA. MIDA 15CM +/-2CM X 2M +/-10CM | 0.73053
2025794 | ANELL LENT AWH REUTILIZABLE 3 MIDES | E30095020 | Bosses administració, Bossa per a nutrició parenteral de transferència | BOSSES ADMINISTRACIÓ, BOSSA PER A NUTRICIÓ PARENTERAL DE TRANSFERÈNCIA, BOSSA NPT,EVA MULTICAPA FOTOPROT,BAIX PERMEAB O2/CO2/H2O+REDUCCIÓ % DEGRAD VIT A/C,2000ML,NANSA,3 LÍNIES 72(+/-5)CM+PRESA AIRE,FILTR BACT 3µ,CLAMPS,CONN LLM,CLAMP SEGUR P/SEGELL VIA OMPLIR,PUNT ADDITIV+TAP,CONN SORTID A/MEMBRAN.S/LÀT/DEHP,EST,ENV IND,1ÚS | 0.80358
2016269 | SONDA BIPOLAR ESTIMULACIO 100MM BNP2001 | E30440068 | Sondes, SVP Sonda vesical permanent punta Foley | SONDES, SVP SONDA VESICAL PERMANENT PUNTA FOLEY, SONDA VESICAL PERMANENT (SVP) TIPUS FOLEY, SILICONA TRANSP, DUES VIES,CH-6,LLARGÀRIA 33-35CM,PUNTA CILÍNDRICA,PLENA,AMB FIADOR,RADIOPAC,LÍNIA CONTRAST,BALÓ 3-5ML,VÀLVULA PER A RÀCORDS LUER I LUER-LOCK CON UNIV,XERINGA PRECARREGA | 0.9329
2003026 | FRESA ULTRAPOWER 7021-292 25.4MM | E30350030 | Material Higiene del pacient, Bolquers | MATERIAL HIGIENE DEL PACIENT, BOLQUERS, BOLQUER ANATÒMIC DE CEL·LULOSA, PART INTERNA I EXTERNA DE TST, LATERAL TRANSPIRABLE, ANTIFUGUES, AMB CINTES REPOSICIONABLES, INDICADOR HUMITAT, OLOR NEUTRE. ADULT TALLA P, CINTURA +/-50-80 CM. ABSORCIÓ 600-900ML. | 0.83782
2018879 | TERMINAL ARTROSCOPIA 4.2x13MM 9247A | E30013160 | Agulles i equips per a biòpsia, Equips punció biòpsia | AGULLES I EQUIPS PER A BIÒPSIA, EQUIPS PUNCIÓ BIÒPSIA, EQUIP PER A BIÒPSIA DE TALL,CONSTA:PISTOLA/AGULLA SEMI-AUTOMÀTICA DE 18G(1,25MM)X 20CM+/-1CM,AVANÇ DE 1 O 2CM I AGULLA COAXIAL DE 17G(1,40MM)X 14,9CM+/-0,5CM,A/PUNTA ECOGÈNICA GUIADA P/ECOGRAFIA,ESTÈRIL,INDIV,1ÚS.COMPAT/AGULLES COAXIALS SUPER-CORE O EQUI | 0.80269
2004730 | EMBENAT TUB MALLA ELAST N5 3CMX25M | E30323030 | Embenatges, Embenages tubular de malla | EMBENATGES, EMBENAGES TUBULAR DE MALLA, BENA TUBULAR SUBJECCIÓ MALLA MIDA COLZE/GENOLL, LLIURE DE LÀTEX. ROTLLODE 25 M +/-10% AMB CAIXA DISPENSADORA.(B*)BAIXA_ESTUDI GERÈNCIA | 0.93536
2015222 | CIRCUIT VENTILACIO 1,8M I5018 | E30581020 | Elèctrodes per a cirurgia, Elèctrodes monopolars | ELÈCTRODES PER A CIRURGIA, ELÈCTRODES MONOPOLARS, SONDA/ESTIMULADOR MONOPOLAR PER A LA LOCALITZACIÓ I MAPEIG DELS NERVIS MOTORS EN EL CAMP QUIRÚRGIC, ØPUNTA 0,5MM, AMB MÀNEC I CABLE DE 2M +/-10CM. COMPATIBLE AMB NEUROESTIMULADOR NEURO-IOM 16/S O EQUIVALENT. ESTÈRIL, UN SOL ÚS | 0.939
2018344 | CATETER DRENATGE BILIAR 8F 40CM PIGTAIL | E30552120 | Sistemes de ventilació, Trampes d'aigua | SISTEMES DE VENTILACIÓ, TRAMPES D'AIGUA, TRAMPA D'AIGUA PER ADULT I PEDIATRIA, CAPACITAT 10 (+/-1)ML. COMPATIBLES AMB SISTEMES D'ANESTÈSIA SUPRA, PROAS I E-AS O EQUIVALENT. | 0.90569
2003256 | ELECTRODE PEDIATRIC A/C CONN. K 22X22MM. | E30200020 | Material electrocirurgia, Coagulació amb gas argó | MATERIAL ELECTROCIRURGIA, COAGULACIÓ AMB GAS ARGÓ, SONDA FLEXIBLE DE COAGULACIÓ ARGÓ PLASMA Ø1,5MM, LLARGÀRIA 1,5M, COMPATIBLE AMB BRONCOSCOPIS SISTEMA VIO, VIO 200D, VIO 300D O EQUIVALENT | 0.78255
2001639 | GUIA ACTP 0.035" 180CM TEFLO PUNTA J | E30055060 | Guies, Guies de nitinol | GUIES, GUIES DE NITINOL, GUIA 0,035"/0.89 MM-150CM I 30MM EXTREM FLEXIBLE, HIDROFÍLICA RÍGIDA DE NITINOL,RECOBERTA DE POLIURETÀ,SUPORT EXTRA-FLEXIBLE A/PUNTA DISTAL RECTA,CÒNICA I FLEXIBLE, SUPERFÍCIE LLISA. ESTÈRIL.RADIFOCUS, REF:RF*PA35153M | 0.778
2016476 | C.BALO ANGIOPLAST. 2.5X100 150CM COYOTE | E30244999 | Material per a cirurgia làser, Altre material de cirurgia amb làser | MATERIAL PER A CIRURGIA LÀSER, ALTRE MATERIAL DE CIRURGIA AMB LÀSER, FINESTRA/PANTALLA DE PROTECCIÓ DE RESIDUS COMPATIBLE AMB LÀSER HOLMIUM VP100 | 0.91934
2026422 | FIXADOR SUBCUT CAT SECURACATH 4FR | E30520020 | Filtres, Filtres per a respiradors | FILTRES, FILTRES PER A RESPIRADORS, FILTRE BACTERIÀ PER A RESPIRADOR SLE5000 O EQUIVALENT. | 0.91744
2025869 | AGULLA PUNTA ROMA 22G 70MM | E30010080 | Agulles, Agulles per a acupuntura | AGULLES, AGULLES PER A ACUPUNTURA, AGULLA PER A ACUPUNTURA AMB MÀNEC DE PLATA REBUTJABLE 0,5'.(B*)BAIXA_ESTUDI GERÈNCIA | 0.7946
2019091 | FRESA DE TALL ACER INOX 2.5MMX48.0MM | E30251110 | Material per endoscopia, Equips irrigació/aspiració cirurgia endoscòpica-Laparoscòpia | MATERIAL PER ENDOSCOPIA, EQUIPS IRRIGACIÓ/ASPIRACIÓ CIRURGIA ENDOSCÒPICA-LAPAROSCÒPIA, EQUIP TUBS IRRIGACIÓ D'ENDOSCÒPIA-LAPAROSCÒPIA,PRESIÓ REGULADA PC,AMB DOS PUNXONS/AG PUNCIÓ,RODET A/IDENTIF AUTOM I SELECCIÓ TIPUS BOMBA I CON A INSTRUM,NO LÀTEX,ESTÈRIL,1 ÚS.COMP A/BOMBA IRRIG/ASP ENDOMAT HAMOU 26 3311 20 I ENDOMAT SELECT UP 210 O EQUIV | 0.84236
2002878 | PERA PLASTIC IRRIGACIO 50CC. | E30236030 | Antiadherents tissulars, Antiadherents de teixits | ANTIADHERENTS TISSULARS, ANTIADHERENTS DE TEIXITS, MEMBRANA ESTÈRIL,REABSORBIBLE,TRANSLLÚCIDA,DE HIALURONAT DE SODI I CARBOXIMETILCEL.LULOSA PER A LA PREVENCIÓ D'ADHERÈNCIES | 0.8822
2013664 | AGULLA P.TRANSEPTAL BRK 18G 71CM | E30010231 | Agulles, Agulles per cambra catèter implantable amb sistema de segure | AGULLES, AGULLES PER CAMBRA CATÈTER IMPLANTABLE AMB SISTEMA DE SEGURE, AGULLA D'INFUSIÓ ACCÉS VASC SUBCUT P/CÀMERA CATÈTER IMPLANT.<300PSI (5ML/SEG).SIST SEGUR ACTIU.PUNTA HUBER ANGLE RECTE ACER INOX 20GX25MM,TUB EXT PVC S/DEHP 20CM +/-2CM FLEX ACOLORIT,BASE AMORTIDA,NANSA REMOVIBLE,CON LL,TAP,1 CLAMP,NO LÀTEX,BPA,ESTÈR,1ÚS | 0.82021
2024497 | TISORA MONOPOLAR CORBA "Xi" 470179 | E30552020 | Sistemes de ventilació, Tubuladures | SISTEMES DE VENTILACIÓ, TUBULADURES, TUB PER A VENTILACIÓ MECÀNICA CORRUGAT FLEXIBLE, AMB TRAMS LLISOS, DE POLIETILÈ (PE), DIÀMETRE INTERN DE 22 MM. ROTLLE DE 50 METRES (M). LLIURE DE LÀTEX, ESTÈRIL, D'UN SOL ÚS. | 0.89058
3021907 | CEMENTO CEMEX XL 50gr(1200/S) | E30222090 | Sutures mecàniques per a cirurgia oberta, Sutures mecàniques - Grap sutura cutània i accessoris | SUTURES MECÀNIQUES PER A CIRURGIA OBERTA, SUTURES MECÀNIQUES - GRAP SUTURA CUTÀNIA I ACCESSORIS, GRAPADORA DE SUTURA CUTÀNIA,SUTURA LINEAL,RECTA,PRECARREGADA AMB 35 GRAPES D'ACER INOX,RECARREGABLE,MIDA APROXIMADA GRAPA TANCADA 6,5X4,7MM,Ø0,56MM,ATRAUMÀTICA,COMPTADOR VISIBLE DE GRAPES,INDICADOR POSICIÓ SUTURA,MÀNEC ERGONÒMIC.ESTÈRIL,UN SOL ÚS | 0.75519
2025992 | PINÇA P FINA ECKARDT 25G UN SOL US 37MM | E30520100 | Filtres, Filtres aerosolteràpia | FILTRES, FILTRES AEROSOLTERÀPIA, FILTRE D'AIRE COMPATIBLE AMB NEBULITZADOR OMRON MODEL NE U17. REF. 50.031.65 O EQUIVALENT | 0.83628
4001202 | JAQUETA PIJAMA BEIGE PACIENT | E30055170 | Guies, Complements/accesoris per a guies | GUIES, COMPLEMENTS/ACCESORIS PER A GUIES, TORQUE / DISPOSITIU MANIPULADOR P/GUIES 0,018"(0,46MM) A 0,038"(0,97MM), MATERIAL PLÀSTIC QUE PROTEGEIX RECOBRIMENT HIDROFÍLIC GUIES, PART CENTRAL AMB TAPA QUE AL PRESSIONAR-LA FA QUE ES PUGUI FER CANVIS MARERA RÀPIDA, ESTÈRIL. SEADRAGON. REF: TD500 | 0.82817
2016358 | SIST CONTROL TEMPERATURA ARCTIC SUN (M) | E30121999 | Llancetes, Altres llancetes | LLANCETES, ALTRES LLANCETES, LLANCETA D´ACER GRAU MÈDIC PER A PUNCIÓ CAPILAR,MIDES: 40MM DE LONGITUD, 5MM D'AMPLA I 1MM DE PUNTA AMB ANGLE DE 18 GRAUS, ESTÈRIL, D'UN SOL ÚS, ENVÀS INDIVIDUAL | 0.83722
2017277 | PAPER IMP SYSTEM IV 11X15CMS R/45M | E30670030 | Material puericultura, Biberó, tetines i complements | MATERIAL PUERICULTURA, BIBERÓ, TETINES I COMPLEMENTS, TAP DE POLIPROPILÈ (PP) PER A ACOBLAR A BOCA DE BIBERÓ AMB SISTEMA DE ROSCA PER A LA SEVA PROTECCIÓ, D'UN SOL ÚS. | 0.80579
8001981 | CORRETJA TRAPEZOÏDAL SPZ 2410 | E30013999 | Agulles i equips per a biòpsia, Altres agulles biòpsia i accessoris | AGULLES I EQUIPS PER A BIÒPSIA, ALTRES AGULLES BIÒPSIA I ACCESSORIS, CASSET DE BUIT A/TUBS INCORPORATS,PER BIÒPSIA DE MAMA ASSISTIDA PER BUIT, CONNEXIÓ AMB CISTELLA DE RESIDUS FISIOLÒGICS I CONNEXIÓ A L'AGULLA DE BIÒPSIA, CONNECTORS A PRESSIÓ. COMPATIBLE AMB SISTEMA D'ESTEROTÀXIA I D'ECOGRAFIA SENORX ENCOR O EQUIV | 0.89362
2025836 | CATETER GUIA ASAHI HYPERION PB4.0 7FR | E30350060 | Material Higiene del pacient, Equips per higiene del pacient | MATERIAL HIGIENE DEL PACIENT, EQUIPS PER HIGIENE DEL PACIENT, SABATILLES PER A PACIENT ADULT DE TEIXIT SENSE TEIXIR SENSE IMPRESSIÓ AMB SOLA DE GOMA ANTILLISCANT. MIDA 28, 11,5CM +/-2CM. | 0.83858
2005510 | MAG3-MERCAPTO ACETIL TRIGLICINA 3mCi | E30056010 | Material per a implants Septals, CIV, FOP i Ductals, Material per a implants Septals, CIV, FOP i Ductals | MATERIAL PER A IMPLANTS SEPTALS, CIV, FOP I DUCTALS, MATERIAL PER A IMPLANTS SEPTALS, CIV, FOP I DUCTALS, SISTEMA D'ALLIBERACIÓ A ROSCA, ØINTERN 3,4MM, ØEXTERN 4,1MM, LONGITUD DE 90 (+/-5)CM, PER A SISTEMA OCLUSOR PER A TANCAMENT DE L'APÈNDIX AURICULAR/ORELLETA ESQUERRA AUTOEXPANDIBLE. LAMBRE LAA OCCLUDER, REF. SL10F45X30-900 | 0.91496
4005249 | ETIQ.IDENTIF.ACOMPANYANT VERDA 500UN. | E30460100 | Tubs i equips de drenatge, Equips de drenatge | TUBS I EQUIPS DE DRENATGE, EQUIPS DE DRENATGE, EQUIP PER TRACTAMENT NO INVASSIU DE FRACTURES PER ULTRASONS COMPATIBLE AMB SISTEMA PORTÀTIL AMBULATORI/DOMICILIARI TIPUS EXOGEN O EQUIVALENT | 0.86444
2025937 | AGULLA HIPODERMICA STERICAN 23G 80 | E30100045 | Perfusió cardiaca, Hemoconcentradors per a CEC | PERFUSIÓ CARDIACA, HEMOCONCENTRADORS PER A CEC, HEMOCONCENTRADOR NEONATAL/PEDIÀTRIC A PER A CEC DE MEMBRANA DE POLISULFONA DE 0,2-0,3 M2/38 ML. ESTÈRIL | 0.8
2014801 | XERINGA ALIMENTACIO 2.5 ML | E30105999 | Perfusió Diàlisi, Hemodiàlisi convencional AH00 | PERFUSIÓ DIÀLISI, HEMODIÀLISI CONVENCIONAL AH00, EQ LÍNIA HD BIPUNCIÓ, PVC, ADULT. LÍNIA ARTERIAL, LÍNIA VENOSA,CONNECTORS IMPERMEABLES TRANSDUCTORS DE PRESSIÓ, LÍNIA MEDICACIÓ L-L, CLAMPS. VOLUM D'OMPLIMENT DE 139 ML. S/FTALATS, ESTÈRIL,ATÒXIC I APIRETOGEN. COMPATIBLE NIKKISO DBB-EXA O EQ, REF. 442742 | 0.79254
2024136 | VALVULA PRESIO BOMBA RENTAT MTW 4094 | E30553050 | Funció respiratòria, Accessoris espirometria | FUNCIÓ RESPIRATÒRIA, ACCESSORIS ESPIROMETRIA, CÈL·LULA PER A ANÀLISI D'O2. COMPATIBLE AMB ESPIRÒMETRE VYNTUS CPX O EQUIVALENT. | 0.79904
2019813 | GUIA SION BLACK AHW ACTP 0,014" 190CM | E30011040 | Agulles per punció lumbar, Equips per anestèsia simple i combinada espinal/epidural | AGULLES PER PUNCIÓ LUMBAR, EQUIPS PER ANESTÈSIA SIMPLE I COMBINADA ESPINAL/EPIDURAL, EQUIP ANESTÈSIA EPIDURAL, PEDIÀTRIC, COMPOST: AGULLA EPIDURAL TIPUS TUOHY 18G X 50MM+/-2MM, MANDRÍ METÀL·LIC AMB MARQUES PROFUNDITAT, CATÈTER 20G X 96CM+/-4CM LLARG AMB ORIFICI DISTAL,CONNECTOR,XERINGA LUER 10ML,FILTRE 0,2 MICRES I XERINGA 3ML,EST,1ÚS | 0.82734
2007879 | C.GUIA D. ATP 0.014" 300CM SPARTACORE 14 | E30245999 | Material per a cirurgia guiada per imatge, Altre material equips cirugia guiada per imatge | MATERIAL PER A CIRURGIA GUIADA PER IMATGE, ALTRE MATERIAL EQUIPS CIRUGIA GUIADA PER IMATGE, PIN PERCUTANI DE 125 (+/-10)MM DE LONGITUD I 5 (+/-1)MM DE DIÀMETRE, PER A PROCEDIMENTS DE COLUMNA. ESTÈRIL, D'UN SOL ÚS. COMPATIBLE AMB SISTEMA DE CIRURGIA GUIADA PER IMATGE STEALTHSTATION S7 TM O EQUIVALENT. | 0.90035
2021142 | CINTA TORACO-ABDOMINAL P/POLIGRAF ROTLLE | E30303999 | Apòsits d'escumes de poliuretà, Altres d'escumes de poliuretà | APÒSITS D'ESCUMES DE POLIURETÀ, ALTRES D'ESCUMES DE POLIURETÀ, APÒSIT DESBRIDANT OSMÒTIC. MIDA SUPERFÍCIE ACTIVA 10X10CM +/-2CM | 0.89059
2022714 | EXTENSIO ENT.MIC-KEY 30,5 ENFIT CONTINUA | E30037010 | Intervencionisme perifèric vascular: catèter extractor de trombos, Catèters per a trombectomia i aterectomia percutània | INTERVENCIONISME PERIFÈRIC VASCULAR: CATÈTER EXTRACTOR DE TROMBOS, CATÈTERS PER A TROMBECTOMIA I ATERECTOMIA PERCUTÀNIA, CAT ATP TRO PERIFÈ 1300200458 | 0.85802
2026002 | PINÇA BIPOLAR BOWA HF9612-11N | E30580070 | Elèctrodes ECG, Pinça elèctrode per a registre ECG | ELÈCTRODES ECG, PINÇA ELÈCTRODE PER A REGISTRE ECG, PINCES DE PLÀSTIC PER A ECG IDENTIFICADES PER COLORS: NEGRE, VERD, VERMELL I GROC, AMPLADA 3CM I LLARGÀRIA 14CM, ±2CM, JOC DE 4 UNITATS | 0.79391
2022428 | CD22 BL-CAM PERCP-CY 5.5 658329 | E30242030 | Material per a vitrectomia posterior i facoemulsificació, Articles per a vitrectomia posterior | MATERIAL PER A VITRECTOMIA POSTERIOR I FACOEMULSIFICACIÓ, ARTICLES PER A VITRECTOMIA POSTERIOR, SONDA LLUM IRRIG VITREC POST 20G 56.30P | 0.86239
2018553 | TIRA CORTICAL 4 CONTACTES 2,5x0,7mm INOX | E30308040 | Apòsits bioactius, Apòsits bioactius en pols | APÒSITS BIOACTIUS, APÒSITS BIOACTIUS EN POLS, APÒSIT BIOACTIU CICATRITZANT EN POLS. PRESENTACIÓ 0,75G +/-10% | 0.89431
2023816 | PINÇA DISSECCIO A/D BD561R | E30200060 | Material electrocirurgia, Pinces bipolars_convencionals per cirugia oberta | MATERIAL ELECTROCIRURGIA, PINCES BIPOLARS_CONVENCIONALS PER CIRUGIA OBERTA, PINÇA BIPOLAR EN BAIONETA PER A COAGULACIÓ, 1,0MM D'AMPLADA DE LA PUNTA, 19CM+/-1CM DE LONGITUD,AMB CABLE 5M+/-20CM I CONNEXIÓ AMB 2 PINS DE 28MM.COMPATIBLE AMB GENERADORS BIPOLARS ELECTROQUIRÚRGICS ESTÈRIL, UN SOL ÚS. | 0.80067
2015857 | AGULLA GUIA KISCHNER 1.4X180MM | E30010170 | Agulles, Agulles per a injector/bolígraf d'insulina | AGULLES, AGULLES PER A INJECTOR/BOLÍGRAF D'INSULINA, AGULLA PER A INJECTOR/BOLÍGRAF D'INSULINA DE DIÀMETRE 31G (0,25MM) X 8MM DE LONGITUD, CAPÇAL DE PLÀSTIC TRANSPARENT, I ESCUT PROTECTOR DE L'AGULLA, COMPATIBLE AMB TOTS TIPUS D'INJECTORS, SENSE LÀTEX, ESTÈRIL. | 0.88533
2027897 | AG.KIRSCHNER 0,6X100 P.TROC.A-5043.90/1 | E30247999 | Material fungible per a cirurgia robòtica, Altre material fungible per a cirugia robòtica | MATERIAL FUNGIBLE PER A CIRURGIA ROBÒTICA, ALTRE MATERIAL FUNGIBLE PER A CIRUGIA ROBÒTICA, CÀRREGA PER A ENDOGRAPADORA ENDOWRIST STAPLER 30, AMB 48 PUNTS MECÀNICS, 6 FILES DE PUNTS MECÀNICS, ALÇADA DEL PUNT: TANCAT 2MM I OBERT 4,3MM, DE COLOR VERD, ESTÈRIL, SENSE LÀTEX, D'UN SOL ÚS, COMPATIBLE AMB ROBOT DA VINCI "X" I "XI" | 0.76563
2022399 | CALÇO A.R. ANTILLISCANT TST 40G | E30052020 | Catèters bronquials, Equips bloqueig endobronquial | CATÈTERS BRONQUIALS, EQUIPS BLOQUEIG ENDOBRONQUIAL, EQUIP DE BLOQUEIG PER A PROCEDIMENT DE LLARGA VENTILACIÓ, CATÈTER 9F, LLARGÀRIA: 78 CM I ADAPTADOR, ESTÈRIL.(B*)BAIXA_ESTUDI GERÈNCIA | 0.87823
2014514 | HEMO BACT/ALERT ANAEROBIO 259790 | E30100045 | Perfusió cardiaca, Hemoconcentradors per a CEC | PERFUSIÓ CARDIACA, HEMOCONCENTRADORS PER A CEC, EQUIP HEMOCONCENTRADOR CEC ADULT DE FIBRES POLISULFONA Ø200µ, ÀREA MEMBRANA 0,65-70M², VOL ENCEBAT 45-55ML, CAIGUDA DE PRESSIÓ 32MMHG, PRESSIÓ MÀX TRANSMEMBRANA 600MMHG, CONNEXIONS 1/4 L.L. BOSSA RECOL•LECTORA DE REBUIG 2-2,5L. ESTÈRIL | 0.88171
2024351 | FUNDA ESTERIL TUB O-ARM | E30140230 | Material protecció, Fundes per a equips (no estèrils) | MATERIAL PROTECCIÓ, FUNDES PER A EQUIPS (NO ESTÈRILS), FUNDA PER A SUPORT NASAL COMPATIBLE AMB ORTOPANTÒGRAF INSTRUMENTARIUM MODELS OP100/OP200/OP300. DE PLÀSTIC LLIURE DE LÀTEX, NO ESTÈRIL, UN SOL ÚS. REF. I-7453 O EQUIVALENT.(B*)BAIXA_ESTUDI GERÈNCIA | 0.84507
2023993 | ELECSYS ASSAY TIP/CUP TRAY 05694302001 | E30580010 | Elèctrodes ECG, Elèctrodes monitorització ECG adult | ELÈCTRODES ECG, ELÈCTRODES MONITORITZACIÓ ECG ADULT, ELÈCTRODE PER A MONITORATGE ECG RADIOTRANSPARENT, ADULT, 50X45MM ±5MM, AMB GAFET CENTRAL SENSOR CARBONI DE SUBJECCIÓ UNIVERSAL, SUPORT FOAM AMB HIDROGEL LÍQUID HIPOAL.LÈRGIC ADHESIU I CONDUCTOR, LLIURE DE LÀTEX, UN SOL ÚS. | 0.81019
2024000 | ELECSYS LFC CUP ASSAY 07485425001 | E30301040 | Apòsits quirúrgics, Làmines semipermeables adhesives i aerosols | APÒSITS QUIRÚRGICS, LÀMINES SEMIPERMEABLES ADHESIVES I AEROSOLS, APÒSIT PER A LA PROTECCIÓ DE FERIDES EN AEROSOL,TRANSPARENT, ELÀSTIC, MICRÓ-PORÓS (PERMEABLE AL VAPOR D'AIGUA I GASOS,I IMPERMEABLE AL AIGUA I MICROORGANISMES ANTISÈPTIC. ENVÀS 250ML. | 0.83041
2023469 | PINÇA HEMOSTATICA IQ100712 | E30140240 | Material protecció, Posicionadors i protectors | MATERIAL PROTECCIÓ, POSICIONADORS I PROTECTORS, COIXÍ FACIAL PER A INTERVENCIONS QUIRÚRGIQUES DE DECÚBIT PRONO, D'ESCUMA DE POLIURETÀ PER A PACIENTS PEDIÀTRICS/ADULT PETIT, AMB MENTÓ TANCAT, D'UN SOL ÚS , LLIURE DE LÀTEX. COMPATIBLE AMB SISTEMA DE MASCARA I MIRALL PRONE FACE O EQUIVALENT | 0.84706
2019703 | "M" DRI ETHYL GLUCURONID CONTROL 625 | E30326999 | Fèrules per a immobilització, Altres fèrules i complements | FÈRULES PER A IMMOBILITZACIÓ, ALTRES FÈRULES I COMPLEMENTS, FÈRULA DE POLIÈSTER SENSE ENCOIXINAT. MIDA 15,2 +/-0.5CM X 114,3 +/-10CM. | 0.84217
2026344 | KIT SENSOR GLUCOSA EVERSENSE E3 | E30220050 | Sutures manuals absorbibles, Sut absor sint mnf n/rc abs llarga 180-210d res útil sup 30d | SUTURES MANUALS ABSORBIBLES, SUT ABSOR SINT MNF N/RC ABS LLARGA 180-210D RES ÚTIL SUP 30D, SUTURA ABSORBIBLE SINTÈTICA ELÀSTICA MONOFILAR NO RECOBERTA D'ABSORCIÓ MOLT LLARGA DE 13-36 MESOS, RESISTÈNCIA ÚTIL SUPERIOR A 3 MESOS, AGULLA DE 1/2 CERCLE, PUNTA CILÍNDRICA, CALIBRE 2/0, LLARGÀRIA 30 MM, FIL DE 90CM. VIOLETA.(B*)BAIXA_ESTUDI GERÈNCIA | 0.77993
2025551 | POLIOVIRUS MSX BLEND MAB8566 | E30251080 | Material per endoscopia, Mat fungible p/endoscòpia rígida-Laparoscòpia | MATERIAL PER ENDOSCOPIA, MAT FUNGIBLE P/ENDOSCÒPIA RÍGIDA-LAPAROSCÒPIA, EQUIP TUBS FLEXIBLES INSUFLACIÓ C02 EN CIRURGIA ENDOSCÒPICA AMB FILTRE ULPA (0,1 MICRES) I HEPA (0,051 MICRES), ESCALFAMENT, HUMIDIFICACIÓ. CONNEXIÓ LUER LOCK, TECNOLOGIA RFID I CODI DE COLOR. EST,S/LÀT,1ÚS. COMPATIBLE INSUFLADOR PNEUMOCLEAR O EQ | 0.81709
2024168 | BRADY RIBBON 2650148129 50X22.8MM | E30304020 | Apòsits i dispositius no específics, Apòsits de poliuretà amb ibuprofè | APÒSITS I DISPOSITIUS NO ESPECÍFICS, APÒSITS DE POLIURETÀ AMB IBUPROFÈ, APÒSIT ADHESIU AMB IBUPROFÉ EN SUPORT D´ESCUMA. MIDA SUPERFÍCIE ACTIVA 10X10CM +/-2CM | 0.8648
2014320 | FILTRE UN SOL US LAGOON 167919 | E30553010 | Funció respiratòria, Espirometria de flux | FUNCIÓ RESPIRATÒRIA, ESPIROMETRIA DE FLUX, MESURADOR DE FLUX INSPIRATORI I ESPIRATORI (ESPIROMETRIA), AMB BROQUET DE CARTRÓ, COMPATIBLE AMB ESPIRÒMETRES TIPUS MIR. NO ESTÈRIL, UN SOL ÚS. REF. 683910004/9104 O EQUIVALENT. | 0.8208
4003308 | COMPRESA HIGIENICA C/=bossa 14U/. | E30350070 | Material Higiene del pacient, Higiene oral i oïda | MATERIAL HIGIENE DEL PACIENT, HIGIENE ORAL I OÏDA, COL·LUTORI AMB CLORHEXIDINA 0,12G, XILITOL I FLÙOR, SENSE ALCOHOL. PRESENTACIÓ MONODOSI 13ML +/-3ML | 0.92394
2004731 | EMBENAT TUB MALLA ELAST N6 4,3CMX25M | E30740020 | Material odontologia, Obturació | MATERIAL ODONTOLOGIA, OBTURACIÓ, MATRIU PREFORMADA TIPUS AUTOMATRIX, MR (MITJANA REGULAR), MIDES: 6,35MM ALÇADA X 0,05MM GRUIX +/-10%. | 0.91006
2016953 | APOSIT ABSORVENT L-C 15X15 URGOSTART | E30222130 | Sutures mecàniques per a cirurgia oberta, Sutures mecàniques - Aplicadors clips + càrregues | SUTURES MECÀNIQUES PER A CIRURGIA OBERTA, SUTURES MECÀNIQUES - APLICADORS CLIPS + CÀRREGUES, CÀRREGA DE 6 CLIPS ESTRIATS DE LLIGADURA,DOBLES,DE TITANI,MIDA MITJANA,P/C/OBERTA I LAPAROSC.MIDA CLIP:OBERT 6,2MM(AMPLE)X5,8MM(ALT),TANCAT 6,7MM,COL/DISTI/BLAU.ESTÈRIL.COMP/APLICADOR CLIP DS LAPAROSCÒPIA 10MM: (31CM) I (42CM) I CIRU/OBERTA | 0.87141
2004201 | BOSSA ILEOSTOMIA 10-45MM ARO 50 MM | E30013999 | Agulles i equips per a biòpsia, Altres agulles biòpsia i accessoris | AGULLES I EQUIPS PER A BIÒPSIA, ALTRES AGULLES BIÒPSIA I ACCESSORIS, GUIA D'AGULLA PER A BIÒPSIA DE PRÒSTATA,DE PUNCIÓ BIPLANA SIMULTÀNIA, MIDES DE 14CM+/-0,5CM X 6CM+/-0,3CM X 2,8CM+/-0,2CM, ESTÈRIL, D'UN SOL ÚS. COMPATIBLE AMB TRANSDUCTOR ECOGRÀFIC BK MEDICAL 8808E, 8818 I 9018 O QUIVALENT | 0.92351
2003512 | TUB TRAQUEAL ORAL A/B PREF. DI 7.0MM 1-O | E30105999 | Perfusió Diàlisi, Hemodiàlisi convencional AH00 | PERFUSIÓ DIÀLISI, HEMODIÀLISI CONVENCIONAL AH00, EQ LÍNIA HD BIPUNCIÓ, PVC, ADULT. LÍNIA ARTERIAL, LÍNIA VENOSA,CONNECTORS IMPERMEABLES TRANSDUCTORS DE PRESSIÓ, LÍNIA MEDICACIÓ L-L, CLAMPS. VOLUM D'OMPLIMENT DE 139 ML. S/FTALATS, ESTÈRIL,ATÒXIC I APIRETOGEN. COMPATIBLE NIKKISO DBB-EXA O EQ, REF. 442742 | 0.73285
4000136 | ROTLLE PAPER HIGIENIC 2 CAPES 22 M | E30040020 | Catèter valvuloplàstia, Catèters valvuloplàstia mitral | CATÈTER VALVULOPLÀSTIA, CATÈTERS VALVULOPLÀSTIA MITRAL, CATETER BALÓ ATP NO DISTENSIBLE/NO COMPLIAN Ø28MMX40MM,PER DILATACIÓ DEGRANS LESIONS,ALTA PRESSIÓ,BAIX PERFIL,POLIETILÈ (PET) 3/4 PLEGS,PN 3-4ATM,PR 6ATM;CATÈTER Ø9FX110CM,PER A GUIA 0,035"/0,89MM,INTRODUCTOR RECOMANAT 12F.ALTOSA -XL,REF:AL-28-40 | 0.73517
8002630 | RODAMENT 6310 2RS1 TAPA GOMA | E30730040 | Material radioteràpia, Mascaretes de protecció i fixació | MATERIAL RADIOTERÀPIA, MASCARETES DE PROTECCIÓ I FIXACIÓ, MÀSCARA ABDOMEN I TÒRAX RADIOTERÀPIA MULTIPERFORADA 2,4MM. MIDA 52 X 45 CM (+/-2CM) PER A INMOVILITZACIÓ EN TRACTAMENTS DE ONCOLOGIA RADIOTERÀPICA. LLIURE DE LÀTEX | 0.75389
2026625 | PINÇA FIX.CORNIAL BORES ASICO AE-4150 | E30553040 | Funció respiratòria, Materials capnògraf | FUNCIÓ RESPIRATÒRIA, MATERIALS CAPNÒGRAF, ANELLA PER A CORMATÒGRAF DE GASOS. Tª 250º. | 0.90401
2014875 | XERINGA ALIMENTACIO 60 ML | E30740050 | Material odontologia, Ciments odontològics | MATERIAL ODONTOLOGIA, CIMENTS ODONTOLÒGICS, RESINA RADIOOPACA PER OBTURACIÓ DE CONDUCTES RADIRESINA RADIOOPACA PER OBTURACIÓ DE CONDUCTES RADICULARS A BASE D'EPOXIAMINA. ENVAS AMB 1 XERINGA DE 5 ML, 10 PUNTES DE BARREJA INTRAORALS I UN BLOC DE BARREJA | 0.85633
2018159 | SEDA N/ABS.3/0 A(3/8c19)TRG.NEGRA-90 | E30551040 | Teràpia respiratòria, Nebulitzadors | TERÀPIA RESPIRATÒRIA, NEBULITZADORS, SISTEMA COMPLERT DE NEBULITZADOR DE FÀRMACS, COMPATIBLE AMB TOTS ELS RESPIRADORS MECÀNICS. VOLUM RESIDUAL 0,3 (+/-0,1) ML EN UNA DOSI DE 3 (+/-1) ML. TAP D'OMPLIMENT, NO PRODUEIX ESCALFAMENT. LLIURE DE LÀTEX, D'UN SOL ÚS. COMPATIBLE AEROGEN SOLO O O EQ | 0.9659
2003756 | CLAU 1 VIA INFUSIO LUER-LOCK M-F | E30520160 | Filtres, Columnes d Afèresi | FILTRES, COLUMNES D AFÈRESI, EQ COLUMNA INMUNOADSORCIÓ LDL COMPOST:2TUBS;DISC SEPARADOR A/FILTRE PLASMA I DISC ROTACIÓ;FILTRE HIDRÒFOB;FILTRE PARTÍCULES;TAMPÓ PH;DISOLUCIÓ RENOVACIÓ;ANTICOAGULA CEBAT;DISOLUCIÓ EMMAGATZEM ADSORBENTS THERASORB LDLPRO100.COMP A/EQ THERASORB LIFE21 O EQ | 0.90555
2014495 | MASCARA NASAL CPAP GRAN | E30670040 | Material puericultura, Ulleres i material per a protecció fototeràpia neonatal | MATERIAL PUERICULTURA, ULLERES I MATERIAL PER A PROTECCIÓ FOTOTERÀPIA NEONATAL, ULLERES NEONATALS PROTECCIÓ OFTÀLM FOTERÀPIA HIPERRUBIBULINÈMIA,TEIXIT HIPOAL·LÈRGIC, ENCOIXINAT DE PROTECCIÓ UV, BANDES AJUSTABLES AL CAP AMB DOS PUNTS DE SUBJECCIÓ,MITJANA (OCCIP-FRONT-CIRCUMF)26-32CM,SOL ÚS.COMPTBLE VMNI (NASAL,GORRES,ARNES) | 0.88941
3017898 | PROTESIS EN TRANSITO-CARL ZEISS- | E30052020 | Catèters bronquials, Equips bloqueig endobronquial | CATÈTERS BRONQUIALS, EQUIPS BLOQUEIG ENDOBRONQUIAL, CIRCUIT COAXIAL 1,6 MM D'OXIGENACIÓ PER A TRACTAMENT AMB CARBOGEN AMB BALÓ DE 2 LITRES.(B*)BAIXA_ESTUDI GERÈNCIA | 0.89374
2014211 | C.DIAGNOSTIC ACTP 1.5F 25MM 165CM SONIC | E30581020 | Elèctrodes per a cirurgia, Elèctrodes monopolars | ELÈCTRODES PER A CIRURGIA, ELÈCTRODES MONOPOLARS, ELÈCTRODE MONOPOLAR RADIOFREQÜÈNCIA AMB SENSOR DE TEMPERATURA A L'EXTREM DISTAL, PER A UTILITZAR AMB CÀNULES DE 15CM DE LONGITUD NOMINAL, CABLEINTEGRAT D' 1M ±5CM, MÀNEC AMB CODI DE COLORS(GROC), COMPATIBLE GENERADORS COSMAN G4, RFG-1A I RFG-1B O EQUIV | 0.68014
2025832 | CANULA NASAL OPTIFLOW OJR414VT NN-M | E30551150 | Teràpia respiratòria, Sondes nasals per adminitració oxigen (Ulleres nasals) | TERÀPIA RESPIRATÒRIA, SONDES NASALS PER ADMINITRACIÓ OXIGEN (ULLERES NASALS), SONDA/CÀNULA NASAL MIDA MITJANA (M) AMB SISTEMA DE SUBJECCIÓ TIPUS ULLERA PER A SUBMINISTRAMENT D'O2 ALT FLUX A ADULTS, FLUX MÀX 60L /MINUT. CINTA AJUSTABLE AL COLL AMB BOTÓ TIPUS "CLIP". LLIURE DE LÀTEX, UN SOL ÚS. COMPATIBLE FD140 FLOW DRIVER O EQUIVAL | 0.86556
2021118 | AGULLA GUIA P.ROSC.3,2X230 CHS(71110056) | E30150100 | Material de cobertura quirúrgica, Equips de cobertura quirúrgica | MATERIAL DE COBERTURA QUIRÚRGICA, EQUIPS DE COBERTURA QUIRÚRGICA, ARN 162052 - EQUIP DE MONITORITZACIÓ DE LA PIC | 0.7789
2026886 | CARGADOR NEUROESTIM.ETERNA (16000) | E30520160 | Filtres, Columnes d Afèresi | FILTRES, COLUMNES D AFÈRESI, COLUM INMUNOADSORCIÓ PER TRANSPLANTAMENTS INCOMPA AMB ABO A/REDUCCIÓ D'ANTICOSS DEL GRUP SANGUI B,OLIGOSACAR,POLICARB,VOLUM COLUM 70ML,TUB PVC ØEXT 90X60MM,CONNEC MASCLE-FEMELLA,FILTRE POLIETILÈ,LLIURE LÀTEX,COMP EQ SECORIM O EQ(B*)BAIXA_ESTUDI GERÈNCIA | 0.84723
2003480 | TUB TRAQUEAL NASAL S/B PREF.DI 5.5MM 2-O | E30300060 | Apòsits secs no adhesius, Protecció per a taponament nasal | APÒSITS SECS NO ADHESIUS, PROTECCIÓ PER A TAPONAMENT NASAL, CONFORMADOR NASAL DE SILICONA PER A ORIFICIS NASALS. MIDES: DIÀMETRE 1,5CM, AMPLADA 2,7 CM, 3,2 LLARGÀRIA. PER A INTERVENCIONS DE RINOPLÀSTIA. ESTÈRIL(B*)BAIXA_ESTUDI GERÈNCIA | 0.76236
2024411 | APOSIT UN SOL US 15x15cm TPN | E30041010 | Catèters angiogràfics, Multiús | CATÈTERS ANGIOGRÀFICS, MULTIÚS, CATÉTER ANGIOGRÀFIC/DIAGNÒSTIC PER A INTERV CORONARI ACTP MULTIPRPÒSIT/MULTIÚS A MPA1,Ø6FX125CM+/-5CM,PUNTA DISTAL OBERTA,SENSE ORIFICIS LATERALS,ESTÈRIL. SUPER TORQUE PLUS,533-667 | 0.71925
2004022 | AGULLA ESPINAL 27G 90X0.42MM A/INTROD. | E30010210 | Agulles, Agulla introductora guia metàl·lica | AGULLES, AGULLA INTRODUCTORA GUIA METÀL·LICA, AGULLA PER A PUNCIÓ VASCULAR (ARTERIAL O VENOSA) DE 20G (DIÀMETRE INTERN 0,60MM / DIÀMETRE EXTERN 0,90MM) I LONGITUD 35MM, D'ACER INOXIDABLE, CONNEXIÓ LUER-LOK FEMELLA, PROTECTOR D'AGULLA, PER INTRODUIR GUIA O CÀTETER, ESTÈRIL, D'UN SOL ÚS | 0.83123
2003965 | CINTA VAS SILICONA MAXI BLANC | E30412085 | Cànules per a circulació venosa i arterial, Adaptadors i accessoris de perfusió | CÀNULES PER A CIRCULACIÓ VENOSA I ARTERIAL, ADAPTADORS I ACCESSORIS DE PERFUSIÓ, EQUIP INTRODUCTOR CANULA FEMORAL PER A ACCEDIR AL BYPASS CARDIOPULMONAR. FORMAT PER, AGULLA 18G COMPATIBLE AMB TÈCNICA SELDINGER, 2 O MÉS DILATADORS, GUIA D'ACCER 0,038"-210CM, BISTURI Nº 11. ESTÈRIL | 0.94569
2016770 | XPERT MRSA NASAL 776GXSACOMP-CE-10 x10 | E30040999 | Catèter valvuloplàstia, Altre material específic per a valvuloplàstia | CATÈTER VALVULOPLÀSTIA, ALTRE MATERIAL ESPECÍFIC PER A VALVULOPLÀSTIA, SIST/MÒDUL INTEGRAT P/COL·LOCAR CORDES TENDINOSES ARTIF A VÀLV/MITRAL.CONSTA: INSTRUM/IMPLANTAR CORDA;2 CARTUTX P/SUTU PTFE;2AGUL ACER INOX Ø 0,030",LONG TOT 10,88" I LONG EIX 8,53";MONIT FIBR/ÒPTIQ P/CONTR-VERIFIC VALVES,PART DIST A PROX INSTRUM,1ÚS,EST | 0.85758
2022209 | BOSSA CONFORM2 POST-OP 70MM (38270) | E30551080 | Teràpia respiratòria, Ampolla d'aigua per a humidificador | TERÀPIA RESPIRATÒRIA, AMPOLLA D'AIGUA PER A HUMIDIFICADOR, AMPOLLA D'AIGUA ESTÈRIL DE 500(+/-150)ML DE CAPACITAT PER A PROCEDIMENTS D'INHALACIÓ EN SISTEMES TANCATS DE NEBULITZACIÓ O HUMIDIFICACIÓ EN FRED O CALENT. COMPATIBLE ESCALFADOR RESPIFLO I AERODYNE O EQUIVALENT. | 0.82599
2025672 | AGULLA FENESTRADA RELINE-MAS 10001117 | E30900080 | Altre material sanitari, Sèrums irrigació | ALTRE MATERIAL SANITARI, SÈRUMS IRRIGACIÓ, AIGUA DESTILADA, ESTÈRIL, APIRÒGENA, PER A IRRIGACIÓ. ENVÀS DE 1000 ML. | 0.7841
2023627 | CONTENIDOR CIMENT TE ASA0031 | E30035020 | Catèters dilatació coronària/ endopròtesi aòrtica, Catèters baló monoraill | CATÈTERS DILATACIÓ CORONÀRIA/ ENDOPRÒTESI AÒRTICA, CATÈTERS BALÓ MONORAILL, CATÈTER BALÓ MOZEC MOZ40041,REF:437631 | 0.71636
2003635 | FILTRE INFUSIO PLA 0,2 uM | E30326020 | Fèrules per a immobilització, Fèrules metàl·liques amb goma escuma | FÈRULES PER A IMMOBILITZACIÓ, FÈRULES METÀL·LIQUES AMB GOMA ESCUMA, FÈRULA DIGITAL D'ALUMINI MOLDEJABLE I RETALLABLE RECOBERTA D'ESCUMA D' ENCOIXINAT ENGANXADA. MIDA 50+/-5CM X 1,5 +/-0,3CM. | 0.90683
2016334 | MEMBRANA PCO2 KIT 5601100 | E30553040 | Funció respiratòria, Materials capnògraf | FUNCIÓ RESPIRATÒRIA, MATERIALS CAPNÒGRAF, ANELL DE FIXACIÓ CUTÀNIA PER A LA MONITORITZACIÓ TRANSCUTÀNIA, CONTÍNUA I NO INVASIVA DE LA PRESSIÓ PARCIAL CO2 (PCO2), SATO2 I FC. BASE CIRCULAR ADHESIVA. PER A PACIENT ADULT, PEDIÀTRIC I NEONAT.S/LÀTEX,1ÚS. COMPATIBLE AMB SENSOR V-SIGN 2/OXIVENT O EQ | 0.86875
2024354 | IMAN COCLEAR CP1000 NEGRE F.1 (99238) | E30553040 | Funció respiratòria, Materials capnògraf | FUNCIÓ RESPIRATÒRIA, MATERIALS CAPNÒGRAF, LÍNIA CAPNOGRAFIA/MONITORITZACIÓ CO2, PER A TRANSDUCTOR, LONGITUD DE 2 (+/-0,2) METRES (M). LLIURE DE LÀTEX. COMPATIBLE AMB ESPIRÒMETRE SPIROSAFE O EQUIVALENT. | 0.81611
2022419 | CD200-APCR700 657868 | E30304060 | Apòsits i dispositius no específics, Apòsits escuma PUR forma anatòmica talò | APÒSITS I DISPOSITIUS NO ESPECÍFICS, APÒSITS ESCUMA PUR FORMA ANATÒMICA TALÒ, APÒSIT DE ESCUMA DE POLIURETÀ FORMA ANATÒMICA DE TALÒ AMB SILICONA I VORA ADHESIVA. MIDA SUPERFICIE ACTIVA 20X20CM +/-3CM. | 0.83815
2022751 | AGULLA HIPODERMICA 23G 0.6X30MM NO/PROTE | E30010080 | Agulles, Agulles per a acupuntura | AGULLES, AGULLES PER A ACUPUNTURA, AGULLA PER A ACUPUNTURA AMB MÀNEC, DIÀMETRE DE 0,30MM X 30MM DE LLARGÀRIA, D'ACER INOXIDABLE QUIRÚRGIC D'ALTA RESISTÈNCIA I MÀNEC D'ACER INOXIDABLE FILIFORME, ESTÈRIL, D'UN SOL ÚS(B*)BAIXA_ESTUDI GERÈNCIA | 0.79563
2024417 | APOSIT BARRERA ANTIMICROBIAN 10x10cm TPN | E30252016 | Material fungible per artroscòpia, Terminal de vaporització d'artroscòpia | MATERIAL FUNGIBLE PER ARTROSCÒPIA, TERMINAL DE VAPORITZACIÓ D'ARTROSCÒPIA, TER VA BIP Ø2,4X390MMMAXMORE SPINE MC302A | 0.87081
2025012 | XERINGA ORAL CONNEXIO ENFIT 10ML AMB TAP | E30740020 | Material odontologia, Obturació | MATERIAL ODONTOLOGIA, OBTURACIÓ, FALQUES INTERDENTALS DE FUSTA D'AURÓ, COLOR VERD. | 0.87312
2018109 | POLIGLACTINA ABS.3/0 A(3/8c19)TRG.V-45 | E30740999 | Material odontologia, Material divers odontologia | MATERIAL ODONTOLOGIA, MATERIAL DIVERS ODONTOLOGIA, MIRALL DENTAL DE PLÀSTIC. UN SOL ÚS. ENVÀS INDIVIDUAL | 0.81899
2022752 | OTSC OVESCO TRACT.FISTULES 10MM | E30252016 | Material fungible per artroscòpia, Terminal de vaporització d'artroscòpia | MATERIAL FUNGIBLE PER ARTROSCÒPIA, TERMINAL DE VAPORITZACIÓ D'ARTROSCÒPIA, TER VA BIP Ø2,4X390MMMAXMORE SPINE MC302A | 0.84488
2021745 | STENT NEVA T3-S EXTRAC TROMBOS 4.5X46X29 | E30140999 | Material protecció, Altre material de protecció | MATERIAL PROTECCIÓ, ALTRE MATERIAL DE PROTECCIÓ, PROTECTOR DENTAL PACIENT EVA | 0.86098
2019090 | FRESA DE TALL CARBUR 3.0MMX48.0MM | E30552120 | Sistemes de ventilació, Trampes d'aigua | SISTEMES DE VENTILACIÓ, TRAMPES D'AIGUA, TRAMPA D'AIGUA PER A MONITORITZACIÓ D'ANESTÈSIA, PER A ÚS EN PEDIÀTRIC/ADULT. COMPATIBLE AMB MÒDUL ARTEMA SIDESTREAM CO2 O EQUIVALENT. | 0.87043
2019955 | AGREGACIO PLAQ IND COL·LAGEN HB-5504FG | E30090080 | Xeringues, Xeringues tuberculina/vacunes | XERINGUES, XERINGUES TUBERCULINA/VACUNES, XERINGA DE 3 COSSOS DE 1ML AMB AGULLA NO FIXE DE 25G X 5/8" (0,5MM X 16MM), COS TRASPARENT AMB ESCALA DE GRADUACIÓ CENTESIMAL, ÈMBOL AMB ANELLA DE SEGURETAT, SENSE LÀTEX, ESTÈRIL, D'UN SOL ÚS, ENVÀS INDIVIDUAL | 0.88059
2019439 | FLEX MAB AHU MUM1 CL MUM1P, RTU OMNIS | E30552070 | Sistemes de ventilació, Vàlvules | SISTEMES DE VENTILACIÓ, VÀLVULES, MEMBRANA PER A VÀLVULA EXPIRATÒRIA, DE SILICONA AMB TAPA D'ACER INOXIDABLE AUTOCLAVABLE. COMPATIBLE AMB VÀLVULA CODI SAP 30047379, HAMILTON C2,C3 I C6 O EQUIVALENT. | 0.79389
2024356 | IMAN COCLEAR CP1000 NEGRE F.3 (99240) | E30551040 | Teràpia respiratòria, Nebulitzadors | TERÀPIA RESPIRATÒRIA, NEBULITZADORS, AERONEBSOLO - CONNECTOR LUER PER A NEBULITZACIÓ CONTINUA, LLIURE DE LÀTEX, D'UN SOL ÙS. REF. AG-AS3400 COMPATIBLE AMB SISTEMES AEROGEN O EQUIVALENT.(B*)BAIXA_ESTUDI GERÈNCIA | 0.78637
2024899 | PALETS BATIDORA | E30380010 | Recollida de mostres, Equips aspiració amb recollida de mucositats | RECOLLIDA DE MOSTRES, EQUIPS ASPIRACIÓ AMB RECOLLIDA DE MUCOSITATS, EQ ASPIRACIÓ MUCOSITATS OBTENCIÓ MOSTRA ADAPTABLE A FIBROSCOPI, S/CONTROL BUIT, SONDA ASPIRACIÓ PVC MIDA 16 FR(5,3MM)Ø X 95(+/-5)CM A/LUER MASCLE/LUER FEMELLA, TUB FIBROSCOPI 18(+/-2)CM, RECIPIENT GRADUAT PLÀSTIC 25(+/-5)ML A/TAPA.EST,S/LÀTEX/DEHP,1ÚS | 0.83669
3018498 | EXTENSION OCTOP.P/ELECT.ESTIM.60CM(3386) | E30181999 | Control esteriltzació, Altres material control esterlització | CONTROL ESTERILTZACIÓ, ALTRES MATERIAL CONTROL ESTERLITZACIÓ, CINTA IDENTIFICADORA PER MARCAR INSTRUMENTAL, DE COLOR GROC. MIDA: AMPLADA 9,5MM+/-0,5MM X 7M+/-50CM LLARGÀRIA(B*)BAIXA_ESTUDI GERÈNCIA | 0.88756
2018282 | SET TUB ASPIRACIO FUMS ENDOMAT LC | E30520020 | Filtres, Filtres per a respiradors | FILTRES, FILTRES PER A RESPIRADORS, FILTRE BACTERIÀ PER A RESPIRADOR SLE5000 O EQUIVALENT. | 0.8957
2024092 | PIN PERCUTANI ESTERIL 100MM 9733235 | E30580070 | Elèctrodes ECG, Pinça elèctrode per a registre ECG | ELÈCTRODES ECG, PINÇA ELÈCTRODE PER A REGISTRE ECG, PINCES DE PLÀSTIC PER A ECG IDENTIFICADES PER COLORS: NEGRE, VERD, VERMELL I GROC, AMPLADA 3CM I LLARGÀRIA 14CM, ±2CM, JOC DE 4 UNITATS | 0.84009
2003443 | C.GUIA DIAGN.BILIAR 0.035" 450CM RECTE | E30552110 | Sistemes de ventilació, Circuits ventilació per a CPAP/BIPAP | SISTEMES DE VENTILACIÓ, CIRCUITS VENTILACIÓ PER A CPAP/BIPAP, LÍNIAPRESSIÓ PER VENTILACIÓ MECÀNICA NO INVASIVA (VMNI) TIPUS CPAP NASAL I PRESSIÓ CONTROL (PC) PER A PACIENT NOUNAT,160 CMLLARGÀRIA, CONNEXIÓ EN T O Y, LLIURE LÀTEX, D'UN SOL ÚS. COMPATIBLE A/HAMILTON C1, T1 I MR1, REF. 260174 | 0.86355
2004754 | LENTINA QUIRURGICA 13X38MM C/200 S/LATEX | E30580999 | Elèctrodes ECG, Altres accessoris elèctrodes ECG | ELÈCTRODES ECG, ALTRES ACCESSORIS ELÈCTRODES ECG, VENTOSES COMPATIBLES AMB SISTEMA COMPRESSOR LUCAS 3 O LUCAS 2. UN SOL ÚS. PAQUET 12 UNITATS. | 0.81225
2018243 | CLIP DE FIXACIO 5601500 | E30553040 | Funció respiratòria, Materials capnògraf | FUNCIÓ RESPIRATÒRIA, MATERIALS CAPNÒGRAF, ANELLA PER A CORMATÒGRAF DE GASOS. Tª 250º. | 0.86919
2008652 | CANULA RADIOF+ANEST. SMK C10 TIP5 | E30553998 | Funció respiratòria, Altres broquets | FUNCIÓ RESPIRATÒRIA, ALTRES BROQUETS, BROQUET DE GOMA COMPATIBLE AMB ESPIRÒMETRES DATOSPIR 120 C/D I DATOSPIR600F O EQUIVALENT. | 0.89683
2018998 | SONDA VITRECTOMIA ANTERIOR NEUMATICA 23G | E30440010 | Sondes, Sondes d'aspiració: nasofaríngies, traqueobronquials | SONDES, SONDES D'ASPIRACIÓ: NASOFARÍNGIES, TRAQUEOBRONQUIALS, TUBULADURA PER A SONDA D'ASPIRACIÓ, MATERIAL PLÀSTIC TRANSPARENT, CH-25 Ø, LONGITUD 150+/-10CM, CONNEXIÓ FEMELLA AMB CONTROL DIGITAL, PRESSIÓ MÀXIMA DE SUCCIÓ 680MMHG. ESTÈRIL. LLIURE DE LÀTEX I DEHP, UN SOL ÚS | 0.9283
2023539 | MASCARA NASAL PICO CPAP L | E30670040 | Material puericultura, Ulleres i material per a protecció fototeràpia neonatal | MATERIAL PUERICULTURA, ULLERES I MATERIAL PER A PROTECCIÓ FOTOTERÀPIA NEONATAL, FUNDA PLANA I EMBUATADA PER A PALA DE FIBRA ÒPTICA, TALLA PETITA, PERMET EMBOLICAR EL NADÓ I LA PALA. LLIURE DE LÀTEX, ÚS EN UN SOL PACIENT. COMPATIBLE AMB SISTEMA DE FOTOTERÀPIA BILISOFT 2.0 O EQUIVALENT. | 0.88769
2004321 | TISORA RECTA 14CM MAYO | E30610070 | Sensors, Sensors monitorització glicèmies | SENSORS, SENSORS MONITORITZACIÓ GLICÈMIES, TIRES DE DETERMINACIÓ DE GLUCÈMIA FREE STYLE OPTIUM PER PACIENT DIABÈTIC TIPUS 1 AMB O SENSE BOMBA D'INFUSÍÓ D'INSULINA I QUE REALITZA CONTROL GLUCÈMIC MITJANÇANT SENSOR MCG I LECTOR FREESTYLE LIBRE 2 | 0.92266
3017744 | CAT.INTRATECAL ASCENDA (8780) | E30054055 | Introductors de catèters, Dispositiu per inflat catèter baló | INTRODUCTORS DE CATÈTERS, DISPOSITIU PER INFLAT CATÈTER BALÓ, DISPOSITIU D'INFLAT ACTP PER A CATÈTERS BALONS DE >30ATM, VARIES CAPACITATS | 0.85463
2003747 | CLAU 3 VIES A/EXTENSIO 7CM A/VALVULA | E30490999 | Connectors, adaptadors, taps, Altres adaptadors i connectors | CONNECTORS, ADAPTADORS, TAPS, ALTRES ADAPTADORS I CONNECTORS, TAP DOSIFICADOR PER A FLASCÓ MEDICACIÓ DE 18 A 22MM. BLANC. | 0.92906
2003461 | CANULA GUEDEL 60MM ESTERIL | E30032010 | Catèter Hemodiàlisis, Catèter per a diàlisi peritoneal | CATÈTER HEMODIÀLISIS, CATÈTER PER A DIÀLISI PERITONEAL, EQ IMPLANTACIÓ CATÈTER PERITONEAL TRACTAMENTS CRÒNICS COMPOST PER: UNS GUIA DE 2,6 MM(+/-0,1) DE DIÀMETRE, DILATADOR 4,8 MM(+/-0,2) DE DIÀMETRE, UN TUNELITZADOR PER A LA INTRODUCCIÓ DEL CATÈTER I UN ADAPTADOR DE CONNEXIONS. ESTÈRIL S/LÀTEX/FTALATS. | 0.81807
2004086 | TROCAR ASPIRACIO MEDUL.LAR 18G 3CM | E30223020 | Sutures manuals metàl.liques, Sutures metàl.liques especials i sets sutures específiques | SUTURES MANUALS METÀL.LIQUES, SUTURES METÀL.LIQUES ESPECIALS I SETS SUTURES ESPECÍFIQUES, SUTURA NO ABSORBIBLE PER A LA REPARACIÓ QUIRÚRGICA DEL PABELLÓ AURICULAR, D'ACER INOXIDABLE, MONOFILAR, AMB DUES AGULLES RECTES GS20 DE PUNTA TRAUMÀTICA (TRIANGULAR) DE 20MM DE LONGITUD, CALIBRE 5/0, LLARGÀRIA FIL 5X15CM. ESTÈRIL. | 0.83014
2021522 | CLINMASS METANEFRINES P EEERMS11100 | E30490170 | Connectors, adaptadors, taps, Claus per a equips d'infusió | CONNECTORS, ADAPTADORS, TAPS, CLAUS PER A EQUIPS D'INFUSIÓ, CLAU DE TRES VIES COS DE POLICARBONAT TRANSPARENT,PER A INJECTORS D'ANGIOGRAFIA,ALTA PRESSIÓ 82,7BAR/1200PSI,CONNEXIONS DE SEGURETAT;DUES LUER-LOCK FEMELLA,UNA LUER-LOCK MASCLE ROTATORI,LLIURE DE LÀTEX,ESTÈRIL,UN SOL ÚS | 0.88777
2022298 | SONDA GASTRO MIC KEY 14 FR 2,0CM ENFIT | E30440064 | Sondes, SVP Sonda vesical permanent punta Tiemann | SONDES, SVP SONDA VESICAL PERMANENT PUNTA TIEMANN, SONDA VESICAL INTERMITENT (SVI) TIEMANN, CH-20, LLARGÀRIA 40-42CM HIDROFÍLICA DE BAIXA FRICCIÓ, EXTREM DISTAL ANGULAT TANCAT ATRAUMÀTIC AMB ORIFICIS LATERALS, EXTREM PROXIMAL AMB CONNECTOR UNIVERSAL, ESTÈRIL, UN SOL ÚS | 0.86434
4006027 | LLEVATAQUES PURASOL 7035 | E30670030 | Material puericultura, Biberó, tetines i complements | MATERIAL PUERICULTURA, BIBERÓ, TETINES I COMPLEMENTS, BIBERÓ DE PLÀSTIC PP AMB TAP I ESCALA GRADUADA, CAPACITAT MÀXIMA 150CC I BOCA DE ROSCA ADAPTABLE A EXTRACTORS DE LLET TIPUS LACTINA, SYMPHONY, MINIELECTRIC O EQUIVALENT(B*)BAIXA_ESTUDI GERÈNCIA | 0.82117
2022061 | AG.KIRSCHNER 2,2X200 (004-0300-022-200) | E30303020 | Apòsits d'escumes de poliuretà, Apòsits escuma PUR sense silicona i amb vora | APÒSITS D'ESCUMES DE POLIURETÀ, APÒSITS ESCUMA PUR SENSE SILICONA I AMB VORA, APÒSIT ESCUMA DE POLIURETÀ MULTICAPA AMB VORA MIDA SUPERFÍCIE TOTAL 17X17CM +/-2CM | 0.7983
2022217 | AGULLA MICROLANCE 21 G2 REF. 304432 | E30010080 | Agulles, Agulles per a acupuntura | AGULLES, AGULLES PER A ACUPUNTURA, AGULLA FISIOTERÀPIA AMB GUIA, PUNCIÓ EN SECA, DIÀMETRE DE 0,30MM X 40MM DE LLARGÀRIA, D'ACER INOXIDABLE QUIRÚRGIC D'ALTA RESISTÈNCIA, ESTÈRIL, D'UN SOL ÚS | 0.82242
2004945 | PLACA ELECTRO QUIRURGICA UNIVERSAL | E30140160 | Material protecció, Protectors oculars i facials d'un sol ús | MATERIAL PROTECCIÓ, PROTECTORS OCULARS I FACIALS D'UN SOL ÚS, PROTECCIÓ FACIAL ESQUITXA LÍQUIDS, TRANSPARENT DE POLICARBONAT AMB DOBLE CAPA PROTECTORA I SUPORT DE FIBRE DE VIDRE. LLIURE DE LÀTEX, UN SOL ÚS. | 0.86797
2017688 | PACK ARTROPLASTIA GENOLL H.S.PAU | E30450032 | Nutrició enteral, Equips colocació gastrostomia per gastropèxia | NUTRICIÓ ENTERAL, EQUIPS COLOCACIÓ GASTROSTOMIA PER GASTROPÈXIA, EQUIP GASTROSTOMIA PER A COLOCACIÓ D'ANCALTGE DE SUTURA GASTROINTESTINAL COMPOST D'AGULLA TIPUS CHIBA 18GX9CM,GUIA AMPLATZ EXTRARRÍGIDA 0,038" 100CM+/-5CM LONG,XERINGA,DILATADORS 16F I 18F,BEINES 18F I 20F,BISTURÍ,ESTÈRIL,UN SOL ÚS. | 0.83977
4000135 | ROTLLE PAPER TOVALLOLA 21X350 | E30140180 | Material protecció, Pijames quirúrgics i jaquetes de protecció un sol ús | MATERIAL PROTECCIÓ, PIJAMES QUIRÚRGICS I JAQUETES DE PROTECCIÓ UN SOL ÚS, CASACA DE PIJAMA PER PERSONAL SANITARI,DE TST ( TEIXIT NO TEIXIT),GRAMATGE MÍN 40G/M²,COLOR BLAU,OPAC,COLL DE PUNTA O RODÓ,MÀNIGA CURTA,MÍNIM DUES BUTXAQUES,LATERAL OBERT MÀXIM 10CM.HIPOALÈRGIC,LLIURE LÀTEX,D'UN SOL ÚS,NO ESTÈRIL,TALLA L. | 0.75594
2017964 | C.GUIA DIAGNOSTIC ATP.5F 80CM OMNI 2 | E30303010 | Apòsits d'escumes de poliuretà, Apòsits escuma PUR sense silicona i sense vora | APÒSITS D'ESCUMES DE POLIURETÀ, APÒSITS ESCUMA PUR SENSE SILICONA I SENSE VORA, APÒSITS DE ESCUMA DE POLIURETÀ MULTICAPA SENSE VORA NO ADHERENT. MIDA SUPERFÍCIE ACTIVA 10X10CM +/-2CM | 0.68954
2003501 | TUB TRAQUEAL N/O S/BALO D.I. 2.5MM | E30740060 | Material odontologia, Endodòncia | MATERIAL ODONTOLOGIA, ENDODÒNCIA, PUNTA DE GUTAPERXA, CONICITAT 4%, ISO 80(B*)BAIXA_ESTUDI GERÈNCIA | 0.8312
2017344 | C.GUIA D. ATP 0.035" 5F 135CM TRAIBLAZER | E30245999 | Material per a cirurgia guiada per imatge, Altre material equips cirugia guiada per imatge | MATERIAL PER A CIRURGIA GUIADA PER IMATGE, ALTRE MATERIAL EQUIPS CIRUGIA GUIADA PER IMATGE, CARGOL DE FIXACIÓ 32MM, PER A SENSOR DE FORÇA ELECTRÒNIC DE TEIXITS TOUS PER A EQUILIBRAR LA FLEXIÓ DE L'ARTICULACIÓ GENOLL CODIS 30033428/30033429 COMP/SIST DINÀMIC D'EQUILIBRI LLIGAMENTÓS ELIBRA O EQUIV,ESTÈRIL,1ÚS(B*)BAIXA_ESTUDI GERÈNCIA | 0.93805
2015053 | RASPALL LARINGE A/MANEC R4-2332 | E30140160 | Material protecció, Protectors oculars i facials d'un sol ús | MATERIAL PROTECCIÓ, PROTECTORS OCULARS I FACIALS D'UN SOL ÚS, PROTECCIÓ FACIAL ESQUITXA LÍQUIDS, TRANSPARENT DE POLICARBONAT AMB DOBLE CAPA PROTECTORA I SUPORT DE FIBRE DE VIDRE. LLIURE DE LÀTEX, UN SOL ÚS. | 0.82658
2016395 | SET CARDIOPLEGIA 4:1 PURGAT RAPID | E30052020 | Catèters bronquials, Equips bloqueig endobronquial | CATÈTERS BRONQUIALS, EQUIPS BLOQUEIG ENDOBRONQUIAL, CIRCUIT COAXIAL 1,6 MM D'OXIGENACIÓ PER A TRACTAMENT AMB CARBOGEN AMB BALÓ DE 2 LITRES.(B*)BAIXA_ESTUDI GERÈNCIA | 0.84931
2016957 | AGULLA HISTOLOGIA SHARKCORE BIO SYS 22G | E30010999 | Agulles, Altres agulles sense BS | AGULLES, ALTRES AGULLES SENSE BS, CATÈTER PER PUNCIÓ RENAL PERCUTÀNIA, DIÀMETRE EXTERN CÀNULA 5F, CONSTA DE VAINA INTRODUCTORA SOBRE PUNTA TRÒCAR D´ACER INOX. ESTILET AMB PUNTA CÒNICA ECOGÈNICA DE 18G. PER A GUIA DE 0,038". ESTÈRIL | 0.87982
2003843 | TROCAR DRENATGE TORACIC 28F 40CM | E30051010 | Catèters toràcis, Catèter per a drenatge toràcic | CATÈTERS TORÀCIS, CATÈTER PER A DRENATGE TORÀCIC, CATÈTER DRENATGE TORÀCIC,RECTE,PVC TERMOSENSIBLE TRANSPARENT,32F,LLARGÀRIA 50-52CM,LÍNIA RADIOPACA,MARQUES PROFUNDITAT,EXTREM DISTAL AMB PUNTA OBERTA I ORIFICIS LATERALS ATRAUMÀTICS,RECOMENATS 6,EXTREM PROXIMAL BISELLAT,ESTÈRIL,UN SOL ÚS | 0.92371
3020720 | CIERRE TREPANO+FIJA.ELECTRODO(DB-4600-C) | E30411030 | Cànules d'aspiració, Aspiració oïda | CÀNULES D'ASPIRACIÓ, ASPIRACIÓ OÏDA, FUNDA PER A PUNTA DE LA SONDA EQUIP D'IRRIGACIÓ D'OÏDA,DE SILICONA,D'UN SOL ÚS. ADAPTABLE PER AL SISTEMA D'EXTRACCIÓ ATMOS HYGROTHERM O EQUIVALENT. | 0.88521
2026575 | MASCARA FACIAL 5 ARNES TOTAL M <B> | E30360070 | Material d'ostomia, Material de protecció per a ostomia | MATERIAL D'OSTOMIA, MATERIAL DE PROTECCIÓ PER A OSTOMIA, ANELL BARRERA CONVEX HIDROCOL·LOIDE I CERAMIDES, PER A ESTOMES, ADAPTABLE, RETALLABLE, ADHESIU. MIDA Ø 20MM, PER A ESTOMES DE 17 A 26MM. LLIURE D'ALCOHOL I LÀTEX. | 0.83035
3032737 | CORNEA QUERATOPROTESIS CULTIVADA(BT7023) | E30670030 | Material puericultura, Biberó, tetines i complements | MATERIAL PUERICULTURA, BIBERÓ, TETINES I COMPLEMENTS, TETINA DE SILICONA TIPUS CIRERA, UN FORAT, COMPATIBLE AMB BIBERONS SENSE ROSCA 120 I 240 ML. ESTERILITZABLE. | 0.86215
2015288 | AGULLA P.MAMO PISTOLA MAGNUM 14GA 16CM | E30140020 | Material protecció, Guants de làtex | MATERIAL PROTECCIÓ, GUANTS DE LÀTEX, GUANTS DONACIO CORONAVIRUS(B*)BAIXA_ESTUDI GERÈNCIA | 0.81907
2022342 | SONDA GASTRO MIC KEY 20 FR 3,5CM ENFIT | E30440064 | Sondes, SVP Sonda vesical permanent punta Tiemann | SONDES, SVP SONDA VESICAL PERMANENT PUNTA TIEMANN, SONDA VESICAL INTERMITENT (SVI) TIEMANN, CH-20, LLARGÀRIA 40-42CM HIDROFÍLICA DE BAIXA FRICCIÓ, EXTREM DISTAL ANGULAT TANCAT ATRAUMÀTIC AMB ORIFICIS LATERALS, EXTREM PROXIMAL AMB CONNECTOR UNIVERSAL, ESTÈRIL, UN SOL ÚS | 0.88407
2015215 | APLICADOR FLOSEAL LAPAROSC.41CM | E30097050 | Material per a administració de fluids-accessoris, Transductors | MATERIAL PER A ADMINISTRACIÓ DE FLUIDS-ACCESSORIS, TRANSDUCTORS, TRANSDUCTOR/SENSOR DE MESURA D'OXÍGEN PER A TRAMPA D'AIGUA PER ADULT I PEDIATRIA TA02 (SAP 30030209), COMPATIBLE AMB ELS SISTEMES D'ANESTÈSIA SUPRA, PROAS I E-AS. REF. O2TA O EQUIVALENT.(B*)BAIXA_ESTUDI GERÈNCIA | 0.85591
2014967 | PLACA BISTURI NEONATAL E7512 | E30553998 | Funció respiratòria, Altres broquets | FUNCIÓ RESPIRATÒRIA, ALTRES BROQUETS, BROQUET DE GOMA AMB MOSSEGADOR, DE 30 X 19 X 12 (+/-1) CM. | 0.87145
2019052 | FIXADOR SONDA NASOGASTRICA 5-18 FR | E30520120 | Filtres, Filtres d'aigua | FILTRES, FILTRES D'AIGUA, FILTRE DE PUNT FINAL PER A RETENCIÓ DE PARTÍCULES I MICROORGANISMES DE L'AIGUA, INCLOENT-HI LEGIONELLA PNEUMOPHILA PER OBTENIR AIGUA DE GRAU ESTÈRIL. ÚS EN BANYERA DE PARTS NATURALS. MIDA: 0,2 MICRES. LLIURE DE LÀTEX. | 0.91213
2017914 | MASCARA PERFORMAX SE SMALL CI-1052553 | E30670040 | Material puericultura, Ulleres i material per a protecció fototeràpia neonatal | MATERIAL PUERICULTURA, ULLERES I MATERIAL PER A PROTECCIÓ FOTOTERÀPIA NEONATAL, FUNDA PER A MANTA DE FOTOTERÀPIA INTENSIVA >30UW/CM2/NM AMB LLUM BLAVA LED 450-475NM, MIDA GRAN. LLIURE DE LÀTEX, D'UN SOL ÚS. TRACTAMENT ICTERÍCIA NEONATAL TIPUS NEOBLUE BLANKET O EQUIVALENT. | 0.89871
3036336 | ANCLAJE SWIFT-LOCK (1192) | E30090030 | Xeringues, Xeringues de 3 cossos con luer-lock central | XERINGUES, XERINGUES DE 3 COSSOS CON LUER-LOCK CENTRAL, XERINGA DE 3 COSSOS DE 1 ML AMB CONNEXIÓ LUER-LOCK CONCÈNTRIC, COS TRANSPARENT AMB ESCALA DE GRADUACIÓ CENTESIMAL IMPRESA IMBORRABLE, ÈMBOL DE COLOR AMB TOPALL DE SEGURETAT I JUNTA ESTANCA, SENSE LÀTEX, ESTÈRIL, D'UN SOL ÚS, ENVÀS INDIVIDUAL | 0.7978
2025319 | SET TRAMPA AIGUA X20 | E30301070 | Apòsits quirúrgics, Torundes quirúrgiques | APÒSITS QUIRÚRGICS, TORUNDES QUIRÚRGIQUES, TORUNDA COTÓ PER A HIGIENE BUCAL IMPREGNADA AMB GLICERINA I ÀCID CÍTRIC.(B*)BAIXA_ESTUDI GERÈNCIA | 0.85663
2027976 | AG.KIRSCHNER APTUS 1,1X150 P.TROCAR | E30095030 | Bosses administració, Bossa fotoprotectora | BOSSES ADMINISTRACIÓ, BOSSA FOTOPROTECTORA, BOSSA FOTOPROTECTORA PER A CITOSTÀTICS O SUBSTÀNCIES FOTOSENSIBLES, DE POLIETILÈ (PE), OPACA AMB COLOR, AMB FILTRE PER A RADIACIÓ UV, MIDA DE 120 (+/-10) MM X 200 (+/-10), OBERTA, AMB FORAT I AMB ADHESIU, D'UN SOL ÚS. | 0.82809
2016758 | ALLARGADERA SPACE S/VALVULA | E30090031 | Xeringues, Xeringues 3 cossos con luer-lock central amb sist seguretat | XERINGUES, XERINGUES 3 COSSOS CON LUER-LOCK CENTRAL AMB SIST SEGURETAT, XERINGA DE 3 COSSOS DE 3 ML AMB CONNEXIÓ LUER-LOCK CENTRIC. SISTEMA DE SEGURETAT ACTIVA. COS TRANSPARENT LUBRICAT SILICONAT I ESCALA IMPRESA INESBORRABLE GRADUACIÓ 0,1ML/INTERVALS 0,5ML,ÈMBOL AMB ANELLA DE SEGURETAT, NO LÀTEX,ESTÈRIL,ENVÀS INDIVIDUAL,1ÚS | 0.91362
8002645 | BASE ESTRELLA 5 PUNTES CADIRA VELA | E30670010 | Material puericultura, Aparell de llevallet i complements | MATERIAL PUERICULTURA, APARELL DE LLEVALLET I COMPLEMENTS, MUGRONERA PER A ÚS TEMPORAL RODONA DE SILICONA SUAU ULTRAFINA 3-4 FORATS, AMB ESTOIG PER EMMAGATZAMENT HIGIÈNIC I TRANSPORT | 0.91531
2020764 | TUB TANDEM CANISTER PARACENTESIS | E30052020 | Catèters bronquials, Equips bloqueig endobronquial | CATÈTERS BRONQUIALS, EQUIPS BLOQUEIG ENDOBRONQUIAL, EQUIP DE BLOQUEIG PER A PROCEDIMENT DE LLARGA VENTILACIÓ, CATÈTER 9F, LLARGÀRIA: 78 CM I ADAPTADOR, ESTÈRIL.(B*)BAIXA_ESTUDI GERÈNCIA | 0.81686
2022014 | SONDA URETRAL NELATON N.6 40CM | E30440100 | Sondes, Sondes re-educ uro-gine p/electroestimulació i/o biofeedback | SONDES, SONDES RE-EDUC URO-GINE P/ELECTROESTIMULACIÓ I/O BIOFEEDBACK, SONDA VAGINAL ELECTROESTIMULACIÓ I BIO FEED-BACK DEL SÒL PELVIÀ PER ELECTROMIOGRAFIA,MATERIAL PLÀSTIC ABS,ELÈCTRODE D'ACER 316L I CABLE CONNEXIÓ PVC,LONG 128CM+/-5CM,Ø24MM,SUPERFÍCIE ELÈCTRODE 7.4 CM²,AMB CONNECTOR BANANA FEMELLA DE 2MM,N/EST,US IND | 0.92052
2016158 | C.BALO ATP 3X150MM 150CM 0.014" OCEANUS | E30244030 | Material per a cirurgia làser, Fibres per a làser | MATERIAL PER A CIRURGIA LÀSER, FIBRES PER A LÀSER, FIBRA LÁSER DE 320 MICRAS DE SÍLICA-SILICA A/COBERTURA DE SILICONA, APERTURA NUMÈRICA 0,38, LONG D'ONA 800-1064MM, LLARGADA 3,0M, RADI MÍNIM DE DOBLEGAMENT 60MM. COMPAT A/LASER DIODE DEKA MODEL SMART 980 15 I SMART 25" O EQUIVALENT . ESTÈRIL, UN SOL ÚS. | 0.87914
2009206 | PP MIDDLEDROOK 7 H10 AGAR x20 | E30350020 | Material Higiene del pacient, Cremes hidratants, olis i accessoris | MATERIAL HIGIENE DEL PACIENT, CREMES HIDRATANTS, OLIS I ACCESSORIS, OLI D'AMETLLES NATURAL ENRIQUIT AMB VITAMINA E, ENVÀS DE 250 ML +/-10ML. | 0.81662
2025250 | KIT HOT WIRE 22 MM A/HUMIDIFICADOR | E30350070 | Material Higiene del pacient, Higiene oral i oïda | MATERIAL HIGIENE DEL PACIENT, HIGIENE ORAL I OÏDA, GEL HUMECTANT DE LLARGA DURADA PER A HIDRATACIÓ I LUBRICACIÓ DE LA CAVITAT BUCAL. ENVÀS 50ML +/-2ML | 0.86847
2026679 | PINÇA TEIXIT 1,0MM TE2400-10 | E30740999 | Material odontologia, Material divers odontologia | MATERIAL ODONTOLOGIA, MATERIAL DIVERS ODONTOLOGIA, SEPARADOR/RETRACT DE LLAVIS X ODONTO | 0.8103
2002896 | BRAÇAL PRESSIO CRITIKON N2 4-8CM | E30553020 | Funció respiratòria, Incentivadors | FUNCIÓ RESPIRATÒRIA, INCENTIVADORS, AH02 ERAS- INCENTIVADOR RESPIRATORI MESURA FLUX 3CA | 0.86383
4000098 | RECIPIENT AMB ESCOMBRETA W.C. | E30053070 | Catèters Sistema Nervios Central, Càteter cerebral per a microdiàlisi | CATÈTERS SISTEMA NERVIOS CENTRAL, CÀTETER CEREBRAL PER A MICRODIÀLISI, CATÈTER CEREBRAL PER A MICRODIÀLISI EN TEIXIT SUBCUTANI I ADIPÓS, DE POLIURETÀ, DIÀMETRE 0,15 / 1,0 MM, LLARGÀRIA 400 MM. ESTÈRIL.(B*)BAIXA_ESTUDI GERÈNCIA | 0.92433
2005303 | DAKO IR-627 CALRETININA | E30300010 | Apòsits secs no adhesius, Cotò hidròfil | APÒSITS SECS NO ADHESIUS, COTÒ HIDRÒFIL, COTÓ HIDRÒFIL 100%, ENROTLLAT AMB PAPER INTERMEDI. ROTLLE DE 1000G+/-5% | 0.68413
2025393 | PROGRAMADOR NEUROEST.PROCLAIM (15500) | E30096033 | Equips d'infusió, Sistemes per a preparació-administració de cistostàtics | EQUIPS D'INFUSIÓ, SISTEMES PER A PREPARACIÓ-ADMINISTRACIÓ DE CISTOSTÀTICS, CUBETA P/ESPECTOFOTOMETRIA EN RANG UV-VISIBLE,AMPL 12,5MM,LONG 12,5MM,ALÇ 53MM,VOLUM MÀX OMPL 550UL,RANG LONG D'ONA 230-900NM,CONNEXIÓ LL,NO ESTÈRIL,COMP A/SIST TANCATS TRANSFER (CSTD) I EQUIPS VERIFICACIÓ DE PREPARACIÓ MEDICAMENTS DRUGLOG/PRELOG O EQUIV | 0.93537
2017325 | CRYOSTANT 409113/3 x100 GROC | E30304999 | Apòsits i dispositius no específics, Altres apòsits | APÒSITS I DISPOSITIUS NO ESPECÍFICS, ALTRES APÒSITS, APÒSIT POLIVINIL-ALCOHOL. MIDA SUPERFICIE ACTIVA 15X15CM +/-2CM. ESTÈRIL | 0.90192
2022670 | EMBENAT MULTICOM ULC VEN 18-25CM LITE K2 | E30041010 | Catèters angiogràfics, Multiús | CATÈTERS ANGIOGRÀFICS, MULTIÚS, CATÉTER ANGIOGRÀFIC/DIAGNÒSTIC PER A INTERV CORONARI ACTP MULTIPRPÒSIT/MULTIÚS A MPA1,Ø6FX125CM+/-5CM,PUNTA DISTAL OBERTA,SENSE ORIFICIS LATERALS,ESTÈRIL. SUPER TORQUE PLUS,533-667 | 0.94408
2026168 | FRESA MIDAS REX CARBONI 3MM 15º 13CM MR8 | E30041010 | Catèters angiogràfics, Multiús | CATÈTERS ANGIOGRÀFICS, MULTIÚS, CATÈTER ANGIO/DIAG MULTÚS/MULTIP A 534-540T | 0.93434
2024732 | MANEC I/A 2.4 MM PUNTA METALICA | E30140180 | Material protecció, Pijames quirúrgics i jaquetes de protecció un sol ús | MATERIAL PROTECCIÓ, PIJAMES QUIRÚRGICS I JAQUETES DE PROTECCIÓ UN SOL ÚS, PIJAMA QUIRÚR TNT, POLIPROPILÉ(SMS), COLOR VERD,COMPOST PER:PANTALÓ A/CINTES AJUSTAB BUTXACA,CASACA MÀNIGA CURTA,COLL PIC, 3 BUTX,APERT LAT 10CM.GRAMATGE 37G/M2.MIDA XXL:CASACA AMP 69CM,LLARG 80CM.PANTALÓ AMPLE 65CM,LLARG 117CM(+/-2CM).N/LÀTEX,N/ESTÈRIL. | 0.84808
2019950 | FRESA ABORDATGE ENDONASAL TN30RFL | E30740090 | Material odontologia, Aparatologia mandibular-Ortodòncia | MATERIAL ODONTOLOGIA, APARATOLOGIA MANDIBULAR-ORTODÒNCIA, FRESA PUNTA ARKANSAS PER A TURBINA D'ESPIGA,DIÀMETRE 0,30MM | 0.8152
2022565 | DAKO LINK CASSETTE YELLOW DL200YW | E30520999 | Filtres, Altres filtres | FILTRES, ALTRES FILTRES, FILTRE PROTECTORVÀLVULES I COMPONENTS COMPATIBLE AMB VACUORREGULADORS VACUSHIELD O EQUIVALENT ÀREA FILTR:19,6 M2,MIDA PORUS:0,45µ MEMBRANA HIDROFÒBICAPTFE SUPORT PP,ENTRADA/SORTIDA TUBS 6,4 - 12,7MM, Ø8,2CM (3,2') LONG TOTAL, Ø7 | 0.70642
2024698 | ARNES INFANT FLOW LP TALLA S | E30251999 | Material per endoscopia, Altre material per a endoscòpia rígida-Laparoscòpia | MATERIAL PER ENDOSCOPIA, ALTRE MATERIAL PER A ENDOSCÒPIA RÍGIDA-LAPAROSCÒPIA, EXTRACTOR ENDOPRÒTESI ESOFÀGIQUES COMP P/CABLE D'EXTRACCIÓ-GUIA A.INOX A/GANXO DISTAL RECOB P/BEINA TRENADA FLEX Ø2,6X150+/-5CM I MARCAD RX;SOBRETUB Ø28F/9,4MMX100+/-5CM,P/EXTRAC I/O MIGRACIÓ ENDOPR ESOF TIPUS SX-ELLA,DANIS SEAL O EQ,NO LÀTEX.ESTÈRIL,1ÚS | 0.80856
2019957 | GEENIUS HIV1/2 CONFI CON 72329<B>2027922 | E30150100 | Material de cobertura quirúrgica, Equips de cobertura quirúrgica | MATERIAL DE COBERTURA QUIRÚRGICA, EQUIPS DE COBERTURA QUIRÚRGICA, HTG/HJXXIII/HVC-EQUIP CIRURGIA ABDOMINI PERINEAL DE TEIXIT SENSE TEIXIR, IMPERMEABLE, RESISTENT, LLIURE DE LÀTEX, ESTÈRIL, UN SOL ÚS. COMPOST PER 25 ELEMENTS | 0.84703
2002686 | SONDA URETRAL A/B FOLEY N.14 40CM | E30440030 | Sondes, Sondes esofagogàstriques | SONDES, SONDES ESOFAGOGÀSTRIQUES, SONDA ESOFÀGICA,SILICONA VERMELLA,CH-21/7MM,LONGITUD 140-150CM,PUNTA CILÍNDRICA AMB 2 ORIFICIS LATERALS,CONNEXIÓ EMBUT,PER A TRACTAMENT D'ESTENOSIS U OBSTRUCCIONS DE L'ESÒFAG,NO ESTÈRIL,UN SOL ÚS.VEURE ANNEX | 0.95816
2002643 | TUB TRAQUEAL N/O S/BALO D.I. 4.0MM | E30740060 | Material odontologia, Endodòncia | MATERIAL ODONTOLOGIA, ENDODÒNCIA, PUNTA DE GUTAPERXA, CONICITAT 4%, ISO 80(B*)BAIXA_ESTUDI GERÈNCIA | 0.83098
2013423 | LARINGOSCOPI OPTIC AIRTRAQ | E30140145 | Material protecció, Altre material de protecció EPI | MATERIAL PROTECCIÓ, ALTRE MATERIAL DE PROTECCIÓ EPI, VESTIT DE PROTECCIO, NO IMPERMEABLE, TIPUS GRANOTA, AMB CAPUTXA I CREMALLERA.COVID-19 | 0.80881
2021345 | GUIA ATP 0.014" 300 CM ASAHI HALBERD | E30551080 | Teràpia respiratòria, Ampolla d'aigua per a humidificador | TERÀPIA RESPIRATÒRIA, AMPOLLA D'AIGUA PER A HUMIDIFICADOR, SIST NEBULITZACIÓ FRED/CALENT. AMPOLLA H2O ESTÈRIL 500(+/-100), ADAPTADOR DE NEBULITZACIÓ PER A SISTEMA TANCAT I REGULADOR O2 ENTRE 28% I 98%(VENTURI-BERNOUILLI), PARTÍCULA AIGUA DE 2 I 8µ.S/LÀTEX,1ÚS.COMPATIBLE HUMIDIFICADOR RESPIFLO I AERODYNE O EQ | 0.79671
2012708 | FULLA SERRA MOTOR 5071-133 9,5X25,5X0,4M | E30120050 | Bisturís, fulles/plaques per a microtom i dermatom i ganivetes, Fulles per a dematom elèctric, manual i d'aire | BISTURÍS, FULLES/PLAQUES PER A MICROTOM I DERMATOM I GANIVETES, FULLES PER A DEMATOM ELÈCTRIC, MANUAL I D'AIRE, FULLA D'ACER INOXIDABLE PER A DERMÀTOM ELÈCTRIC DE BATERIA RECARGABLE, AMPLE 42-80MM, GRUIX INJERT 0.2-1.2 MM, INCREMENT 0.1MM, NO ESTÈRIL, D'UN SOL ÚS. COMPATIBLE AMB MODEL ELÈCTRIC D80 HUMECA O EQUIVALENT. | 0.90172
2023776 | GLP RECAPS SMALL X2960 6Q1001 | E30150100 | Material de cobertura quirúrgica, Equips de cobertura quirúrgica | MATERIAL DE COBERTURA QUIRÚRGICA, EQUIPS DE COBERTURA QUIRÚRGICA, ARN 162064 - EQUIP DE CITOSCÒPIA I URETEROSCÒPIA.(B*)BAIXA_ESTUDI GERÈNCIA | 0.78184
4005440 | TAPA BLAVA CARRO HAMMERLIT DT72 | E30252999 | Material fungible per artroscòpia, Altre material per a artroscòpia | MATERIAL FUNGIBLE PER ARTROSCÒPIA, ALTRE MATERIAL PER A ARTROSCÒPIA, CONDUCTOR DARD PER A MENISC, AMB CÀNULA DE 15 º CAP A DALT, ESTÈRIL | 0.88143
2015042 | CATETER PRESSIO INTRAUTERINA | E30307020 | Apòsits bactericides sense plata, Apòsits bactericides | APÒSITS BACTERICIDES SENSE PLATA, APÒSITS BACTERICIDES, APÒSITS BACTERICIDES SENSE PLATA AMB CADEXÒMER IODAT EN SUPORT MALLA. MIDA SUPERFÍCIE ACTIVA 6X8CM +/-2CM | 0.84757
2003556 | DRENATGE ONDULAT 30X12.5CM SILICONA | E30460010 | Tubs i equips de drenatge, Tub drenatge Penrose | TUBS I EQUIPS DE DRENATGE, TUB DRENATGE PENROSE, TUB DRENATGE FERIDES I ABSCESSOS PER GRAVETAT TIPUS PENROSE DE LÀTEX, PLA, MIDES: DIÀMETRE 22-23MM, AMPLADA 32-33MM, LLARGÀRIA 45-50CM, ESTÈRIL, UN SOL ÚS | 0.88793
2014588 | ATOMITZADOR NASAL S/XERINGA MAD300 | E30300060 | Apòsits secs no adhesius, Protecció per a taponament nasal | APÒSITS SECS NO ADHESIUS, PROTECCIÓ PER A TAPONAMENT NASAL, CONFORMADOR NASAL DE SILICONA PER A ORIFICIS NASALS. MIDES: DIÀMETRE 1,5CM, AMPLADA 2,7 CM, 3,2 LLARGÀRIA. PER A INTERVENCIONS DE RINOPLÀSTIA. ESTÈRIL(B*)BAIXA_ESTUDI GERÈNCIA | 0.91058
2025060 | DG8 CARTRIDGE GASKETS 1864007 | E30450033 | Nutrició enteral, Materials per a disfàgia/deglució | NUTRICIÓ ENTERAL, MATERIALS PER A DISFÀGIA/DEGLUCIÓ, PIPETES GOTER TIPUS PASTEUR PER PRODUIR ESCUMES AIREJADES, PERFORADES, DE POLIETILÈ, TRANSPARENT, DE 3ML. COMPATIBLE AMB AIR SENEOPRO O EQUIVALENT | 0.7546
2003092 | CATETER TERMODILUCIO BALO 4V 8F 110CM | E30326999 | Fèrules per a immobilització, Altres fèrules i complements | FÈRULES PER A IMMOBILITZACIÓ, ALTRES FÈRULES I COMPLEMENTS, FÈRULA DE POLIÈSTER SENSE ENCOIXINAT. MIDA 15,2 +/-0.5CM X 114,3 +/-10CM. | 0.91418
2019960 | C.BALO ATP 1.25X20MM 150CM 0.014"OCEANUS | E30244030 | Material per a cirurgia làser, Fibres per a làser | MATERIAL PER A CIRURGIA LÀSER, FIBRES PER A LÀSER, FIBRA LÀSER DE 600µ Ø INTERN,PUNTA PLANA,TRET FRONTAL,FIBRA DESCOBERTA,LONG 2,6METRES (550 µ Ø INTERN: 750 µ Ø EXTERN). MATERIAL: SÍLICE. APLICACIÓ LÀSER SENSE CONTACTE PER COAG,DIÒDE,ND:YAG.ESTÈRIL,SOL ÚS.COMPAT CONNECTOR BIOLITEC-SMA,RFID. | 0.87885
2026256 | ALICATE PLA LX172R | E30301040 | Apòsits quirúrgics, Làmines semipermeables adhesives i aerosols | APÒSITS QUIRÚRGICS, LÀMINES SEMIPERMEABLES ADHESIVES I AEROSOLS, APÒSIT PER A LA PROTECCIÓ DE FERIDES EN AEROSOL,TRANSPARENT, ELÀSTIC, MICRÓ-PORÓS (PERMEABLE AL VAPOR D'AIGUA I GASOS,I IMPERMEABLE AL AIGUA I MICROORGANISMES ANTISÈPTIC. ENVÀS 250ML. | 0.84836
8003771 | PISTO PETIT CADIRA VELA G010-1006 | E30301020 | Apòsits quirúrgics, Apòsits estèrils laminars de pel·lícules de poliuretà | APÒSITS QUIRÚRGICS, APÒSITS ESTÈRILS LAMINARS DE PEL·LÍCULES DE POLIURETÀ, LÀMINA ADHESIVA PROTECTORA DE POLIURETÀ TRANSPARENT, IMPERMEABLE, TRANSPIRABLE, HIPOALERGÈNIC, RADIOTRANSPARENT I ELÀSTIC, MIDA TOTAL 15CMX10M +/- 2CM, SENSE LATEX. EN ROTLLE, AMB GUIA CUADRICULA RETALLABLE. | 0.87
2004950 | ROTLLE PAPER TERMIC 57MMX25M BLANC | E30249040 | Material fungible per cirurgia craniomaxilo facial, Anells intraorals | MATERIAL FUNGIBLE PER CIRURGIA CRANIOMAXILO FACIAL, ANELLS INTRAORALS, ANELL ELÀSTIC INTRAORAL DIÀMETRE 9,4 MM FORÇA 6,5 ONZAS DE GOMA NATURAL DE LÀTEX | 0.73961
2012742 | CATETER INTRAVENOS A/V+SS 18G 1.3X45MM | E30030080 | Catèters intravasculars per a perfusió, Catèter intravascular central d'inserció perifèrica (PICC) | CATÈTERS INTRAVASCULARS PER A PERFUSIÓ, CATÈTER INTRAVASCULAR CENTRAL D'INSERCIÓ PERIFÈRICA (PICC), CATÈTER PICC,PUR,5FX40(+/-5)CM LLARG,2LLUMS,300PSI,RADIOPAC,ALETES FIX,INT PELABLE RX 5F,GUIA RECTA 0,018"X45(+/-2)CM,DILAT 5F,AG INTROD 21G PUNTA ECOGÈNICA,SIST FIX ADHESIU,BISTURÍ BSA,2CONN INJECCIÓ,2CLAMPS,CINTA MÈTRICA,CLAVAGULLES.EST,S/LÀT/DEHP,1ÚS | 0.96974
2004150 | SET ANESTESIA EPIDURAL 90X1.1MM 19G3.5 | E30049050 | Catèters urologia / urodinàmia, Catèter procediments d'endourologia | CATÈTERS UROLOGIA / URODINÀMIA, CATÈTER PROCEDIMENTS D'ENDOUROLOGIA, CATÈTER-STENT URETERAL CILÍNDRIC, PER A PROCEDIMENTS D'ENDOUROLOGÍA, DIÀMETRE CH-6 X 74CM +/- 3CMLLARG, EXTREM DISTAL OBERT AMB PUNTA RECTA I ORIFICIS LATERALS, COMPATIBLE AMB GUIA0,038", CONNECTORL-L, SENSE LÀTEX, ESTÈRIL, ENVÀ | 0.85731
2018858 | FULLA BISTURI ESTERIL N.10 | E30120999 | Bisturís, fulles/plaques per a microtom i dermatom i ganivetes, Altre material tallant | BISTURÍS, FULLES/PLAQUES PER A MICROTOM I DERMATOM I GANIVETES, ALTRE MATERIAL TALLANT, CURETA PER A CIRURGIA DERMATOLÒGICA AMB MÀNEC DE PLÀSTIC I ANELL AFILAT DE 4 MM DE DIÀMETRE. ESTÈRIL D'UN SOL ÚS. | 0.93788
2003670 | CANULA EXTR. RESIDUS CORTIC.25G-J CORTEX | E30640090 | Material exploracions, Depressor de llengua | MATERIAL EXPLORACIONS, DEPRESSOR DE LLENGUA, DEPRESSOR DE LLENGUA DE PLÀSTIC, MIDES: AMPLADA 2 CM +/-0,2CM, LLARGÀRIA 15 CM +/-1CM,GRUIX 2MM, ESTÈRIL. | 0.93401
2026055 | APOSIT TRANSP.CATETER I.V. ADV.9 X 12CM | E30301030 | Apòsits quirúrgics, Apòsits estèrils laminars per a fixació de catèters | APÒSITS QUIRÚRGICS, APÒSITS ESTÈRILS LAMINARS PER A FIXACIÓ DE CATÈTERS, LÀMINA ADHESIVA PROTECTORA DE POLIURETÀ TRANSPARENT SEMIPERMEABLE. MIDA 20X30CM +/-2CM | 0.9727
2023644 | ARNES GRUA LIKO VIKING 3526115 MOD 26 M | E30251085 | Material per endoscopia, Trocars | MATERIAL PER ENDOSCOPIA, TROCARS, EQUIP PER A ENDOCIRURGIA LAPAROSCÒPICA, COMPOST PER: DOS CÀNULES RADIOTRANSPARENTS Ø5MM X 65MMLLARGÀRIA, AMB SISTEMA PUNCIÓSEGURETAT RETRÀCTIL I EXTREM DISTAL ATRAUMÀTIC, UN OBTURADOR PLÀSTIC BISELLAT I TRÒCAR Ø5MM, SENSE LÀTEX, | 0.7617
2017079 | COBAS E601 CA 15,3 CAL 3045846122 | E30360010 | Material d'ostomia, Bossa colostomia | MATERIAL D'OSTOMIA, BOSSA COLOSTOMIA, BOSSA PER A COLOSTOMIA DE DOS PECES, TANCADA, OPACA, ANELL 50MM (PER ESTOMES DE 10-45MM) TANCAMENT ANELL FLOTANT (PRESSIÓ), CAPACITAT 700ML. | 0.85291
2016475 | C.BALO DIL. ATP 4X40MM 130CM PASSEO-18 | E30581020 | Elèctrodes per a cirurgia, Elèctrodes monopolars | ELÈCTRODES PER A CIRURGIA, ELÈCTRODES MONOPOLARS, SONDA/ESTIMULADOR MONOPOLAR PER A LA LOCALITZACIÓ I MAPEIG DELS NERVIS MOTORS EN EL CAMP QUIRÚRGIC, ØPUNTA 0,5MM, AMB MÀNEC I CABLE DE 2M +/-10CM. COMPATIBLE AMB NEUROESTIMULADOR NEURO-IOM 16/S O EQUIVALENT. ESTÈRIL, UN SOL ÚS | 0.95433
2013542 | CAMPANA BOMBA CENTRIF REVOLUTION | E30054065 | Introductors de catèters, Dilatadors renals | INTRODUCTORS DE CATÈTERS, DILATADORS RENALS, DILATADOR/INTRODUCTOR RENAL PER A NEFROSTOMIA AMPLATZ DE POLIVINIL RADIOOPAC DE 18FX30CM, AMB BEINA DE 16CM. | 0.76862
2027016 | TB MPT64 | E30240020 | Altres cirurgia cardiaca, Materials per a cirurgia cardíaca sense CEC | ALTRES CIRURGIA CARDIACA, MATERIALS PER A CIRURGIA CARDÍACA SENSE CEC, INSTRUMENT ESTABILITZADOR CARDÍAC AMB SISTEMA DE BUIT, TIPUS POP AMB 2 POTES GIRATORIES AMB 8 PUNTS SE SUCCIÓ I BRAÇ FLEXIBLE, ACOPLABLE A SEPARADOR DE ESTERNECTOMIA. ESTÈRIL. | 0.84747
2022254 | CANULA VENOSA FEMORAL 21F 19CM | E30041070 | Catèters angiogràfics, Bypass | CATÈTERS ANGIOGRÀFICS, BYPASS, CATÈTER G TIPUS BYPASS ESQUERRA | 0.88438
2016357 | BALO EXTRACCIO CALCULS 15-18 MM 7-6F | E30054200 | Introductors de catèters, Dilatadors vasculars | INTRODUCTORS DE CATÈTERS, DILATADORS VASCULARS, DILATADOR VASCULAR DE 18F X 20 CM, DE POLITETRAFLUOROETILÈ (PTFE), RADIOOPAC, EXTREM CONIFICAT, PER A TÈCNICA SELDINGER AMB LUER-LOCK I ADMINISTRACIÓ DE FLUIDS. COMPATIBLE CON GUIA DE 0.035”/0.038”. ESTÈRIL, D'UN SOL ÚS. | 0.88763
2025841 | PLATAFORMA VPATH TRANSVAG GELPOINT 9,5CM | E30056010 | Material per a implants Septals, CIV, FOP i Ductals, Material per a implants Septals, CIV, FOP i Ductals | MATERIAL PER A IMPLANTS SEPTALS, CIV, FOP I DUCTALS, MATERIAL PER A IMPLANTS SEPTALS, CIV, FOP I DUCTALS, CATÈTER GUIA PER A INTERVENCIONISME CORONARI,CORBA ESQUERRA,PER A TANCAMENTL'APÈNDIX AURICULAR/ORELLETA ESQUERRA,TIPUS AMPLATZ ØINT12F/ØEXT14FX75CM LONGITUD TREBALL PER A SISTEMA OAI ENDOVASCULAR PER OCLUSIÓ WATCHMANTM TRUSEAL,E | 0.88375
8001881 | CORRETJA TRAPEZOÏDAL SPZ 1347 | E30380020 | Recollida de mostres, Accessoris per a equips aspiració mucositats | RECOLLIDA DE MOSTRES, ACCESSORIS PER A EQUIPS ASPIRACIÓ MUCOSITATS, LÍNIA D'ASPIRACIÓ DE SECRECIONS, AMB ADAPTADOR A RESERVORI I CONNEXIÓ ASONDA D'ASPIRACIÓ, UN SOL ÚS.COMPATIBLE AMB ASPIRADOR ATMOS LC27 O EQUIVALENT(B*)BAIXA_ESTUDI GERÈNCIA | 0.85185
2018676 | LUES VDRL TEST CONTROL SERUM 235201 | E30011070 | Agulles per punció lumbar, Agulles i equips per a rizolisi | AGULLES PER PUNCIÓ LUMBAR, AGULLES I EQUIPS PER A RIZOLISI, ELÈCTRODE PER A RIZOLISI PER RADIOFREQÜÈNCIA PER CÀNULES 10CM LONGITUD,AMB CABLE INCORPORAT (175-180CM) DE LLARG,NO ESTÈRIL, REUTILITZABLE.COMPATIBLE AMB AGULLES CANULADES I GENERADOR RF NEUROTHERM NT-1000 I SUPERIOR O EQUIVALENT | 0.8398
8001477 | CORRETJA TRAPEZOÏDAL SPZ 1500 | E30670030 | Material puericultura, Biberó, tetines i complements | MATERIAL PUERICULTURA, BIBERÓ, TETINES I COMPLEMENTS, BIBERÓ DE PLÀSTIC PP AMB TAP I ESCALA GRADUADA, CAPACITAT MÀXIMA 150CC I BOCA DE ROSCA ADAPTABLE A EXTRACTORS DE LLET TIPUS LACTINA, SYMPHONY, MINIELECTRIC O EQUIVALENT(B*)BAIXA_ESTUDI GERÈNCIA | 0.84353
2026313 | AG.KIRSCHNER 0,8X100 P.TROC.A-5040.00/1 | E30553998 | Funció respiratòria, Altres broquets | FUNCIÓ RESPIRATÒRIA, ALTRES BROQUETS, BROQUET DE POLIVINIL, MIDA APROX. 25 X 70. CLASSE IIA.(B*)BAIXA_ESTUDI GERÈNCIA | 0.80525
2025656 | ACID HIALURONIC INFILT ARTICULARS 3X2ML | E30311020 | Apòsits de fibres, Fibres amb hidrocol·loide | APÒSITS DE FIBRES, FIBRES AMB HIDROCOL·LOIDE, APÒSIT DE FIBRA D´HIDROCOL.LOIDE AMB NUCLI GELIFICANT, NO RETRÀCTIL. MIDA 15X15CM +/-2CM | 0.68478
2021897 | INTRODUCTOR DRYSEAL FLEX 24x33 (DSF2433) | E30041070 | Catèters angiogràfics, Bypass | CATÈTERS ANGIOGRÀFICS, BYPASS, CATÈTER G TIPUS BY PASS DE 6FX100CM PER A CORONARIA DRETA.ESTÈRIL | 0.85843
2026195 | FRESA MIDAS REX 2MM 7CM | E30041010 | Catèters angiogràfics, Multiús | CATÈTERS ANGIOGRÀFICS, MULTIÚS, CATÈTER ANGIO/DIAG MULTÚS/MULTIP A 534-540T | 0.8965
2027063 | CATETER GUIA ASAHI HYPERION PB3.5 7FR | E30013160 | Agulles i equips per a biòpsia, Equips punció biòpsia | AGULLES I EQUIPS PER A BIÒPSIA, EQUIPS PUNCIÓ BIÒPSIA, EQUIP PER A BIÒPSIA DE TALL,CONSTA:PISTOLA/AGULLA SEMI-AUTOMÀTICA DE 16G(1,60MM)X 9CM+/-0,5CM,AVANÇ DE 1 O 2CM I AGULLA COAXIAL DE 15G(1,80MM)X 3,9CM+/-0,3CM,A/PUNTA ECOGÈNICA GUIADA P/ECOGRAFIA,ESTÈRIL,INDIV,1ÚS.COMPAT/AGULLES COAXIALS SUPER-CORE O EQUI | 0.86801
2003770 | ASPIRADOR MUCOSITATS A/SONDA CH14 | E30304130 | Apòsits i dispositius no específics, Benes de compressió multicomponents | APÒSITS I DISPOSITIUS NO ESPECÍFICS, BENES DE COMPRESSIÓ MULTICOMPONENTS, SISTEMA DE COMPRESSIÓ MULTICAPA, PRESSIÓ DE 40MMHG A TURMELL, AMB CAPA INTERNA ENCOIXINADA I BENA COMPRESSIVA DE TRACCIÓ CURTA AMB MARQUES IDENTIFICATIVES DE PRESSIÓ. MIDA 18-25CM +/-2CM. ENBOLCALL INDIVIDUAL PER BENA. | 0.92168
2003672 | CANULA VENOSA RETORN REFORÇADA 32F | E30106010 | Diàlisi peritoneal, Equips diàlisi peritoneal | DIÀLISI PERITONEAL, EQUIPS DIÀLISI PERITONEAL, EQUIP MANUAL INTERMITENT PER A DIÀLISIS PERITONEAL PEDIÀTRIC. LÍNIES EN "Y" AMB 2 CÀMERES DOSIFICACIÓ AMB CAPACITAT PER A 230ML. FILTRE ANTIBACTERIÀ I PUNT D'INJECCIÓ. CLAMPS REVERSIBLES. CONNEXIÓ TIPUS "SAFE LOCK". ESTÈRIL. LLIURE LÀTEX/FTALATS. | 0.84809
2002714 | CONNECTOR PERIFERIC Y 3/8"x 3/8"x 3/8" | E30490110 | Connectors, adaptadors, taps, Connector electrocatèter | CONNECTORS, ADAPTADORS, TAPS, CONNECTOR ELECTROCATÈTER, AH02-ADELE CONNECTOR ECT ABLACIÓ PATIENT CABLE 475216 | 0.91036
2021422 | SIST EXTRAC.TROMBOS APERIO HYBRID 4,5X30 | E30181100 | Control esteriltzació, Etiquetes per a proves d'esterilització | CONTROL ESTERILTZACIÓ, ETIQUETES PER A PROVES D'ESTERILITZACIÓ, PENJADOR PORTAETIQUETA PER A CONTENIDORS ESTERILITZACIÓ DE PAPER I POLIÈSTER, MIDA: 170 X 45MM | 0.94993
2025039 | ACEITE SILICONA 5000 C/JERI.(SIL-5000-S) | E30360060 | Material d'ostomia, Apòsits i làmines per a ostomia | MATERIAL D'OSTOMIA, APÒSITS I LÀMINES PER A OSTOMIA, LÀMINA HIDROCOL·LOIDE IMPERMEABLE I HIPOAL·LERGÈNICA AMB ANELL ADHESIU DE 100 MM DE DIÀMETRE RETALLABLE PER A ESTOMAS ENTRE 12-100. EL DISC S' ADAPTA A LA BOSSA DE COLOSTOMIA, ÉS OBERTA I TRANSPARENT(B*)BAIXA_ESTUDI GERÈNCIA | 0.84074
2025727 | TUBULADURA BRESSOL REANIMACIO NEONAT | E30550150 | Tubs per a ventilació respiratoria., Tubs endobronquials | TUBS PER A VENTILACIÓ RESPIRATORIA., TUBS ENDOBRONQUIALS, TET 2 LLUMS,BRONQUI ESQ,PLÀSTIC,LÍNIA RADIOOPACA, MARQUES PENET,DOBLE CURVATURA,2 BALONS,BALÓ DISTAL PUR EXTREM DISTAL ORIFICI TERMINAL I LATERAL. DI3,1MM,DE9,3MM,LONG 420(+/-10)MM,2 CONNECTORS, 2 CAT ASPIRACIÓ EXTRA-LLARGS,CONN "Y".S/LÀTEX,ESTÈRIL,1ÚS | 0.8349
2019927 | KIT CATETER PLEURAL PLEURX R.50-7050 | E30360999 | Material d'ostomia, Altre material d'ostomia | MATERIAL D'OSTOMIA, ALTRE MATERIAL D'OSTOMIA, MÀNIGA D'IRRIGACIÓ ADHESIVA AMB ORIFICI CENTRAL PER A ESTOMA 15 A 55MM, D'UNA SOLA PEÇA. LLIURE DE LÀTEX. | 0.85286
2004749 | GASA ESTERIL TST S8 S/C 4C 20X40CM | E30251085 | Material per endoscopia, Trocars | MATERIAL PER ENDOSCOPIA, TROCARS, HVH-EQUIP GASTRECTOMIA TOTAL PER LAPAROSCOPIA 12 ELEMENTS.LLIURE DE LÀTEX, ESTÈRIL, D'UN SOL ÚS.(B*)BAIXA_ESTUDI GERÈNCIA | 0.81071
2021101 | FILTRE+HUMIDIFICADOR ADULT | E30551050 | Teràpia respiratòria, Humidificador | TERÀPIA RESPIRATÒRIA, HUMIDIFICADOR, CIRCUIT DE VENTILACIÓ COMPOST PER: LÍNIA SECA, RAMAL INSPIRATORI ESCALFAT DE 1,5 (+/-0,1)M I CAMBRA D'HUMIDIFICACIÓ AUTOOMPLIMENT, CONNECTORS ISO CÒNICS.FIL DE COURE I POLIÈSTER. LLIURE DE LÀTEX, D'UN SOL ÚS. COMPATIBLE AMB HUMIDIFICADOR MR850 O EQ | 0.92163
2003552 | CATETER TORACIC ANGULAT 32F 45CM | E30308030 | Apòsits bioactius, Apòsits bioactius amb càrrega iònica | APÒSITS BIOACTIUS, APÒSITS BIOACTIUS AMB CÀRREGA IÒNICA, APÒSIT BIOACTIU AMB CÀRREGA IÒNICA. MIDA SUPERFÍCIE ACTIVA 10X10CM +/-2CM | 0.92091
2017285 | AGULLA GUIA 3.2 AFFIXUS 281001175 | E30010080 | Agulles, Agulles per a acupuntura | AGULLES, AGULLES PER A ACUPUNTURA, AGULLA PER A ACUPUNTURA AMB MÀNEC DE PLATA REBUTJABLE 0,5'.(B*)BAIXA_ESTUDI GERÈNCIA | 0.85737
2020334 | GRAPADORA CIRCULAR RECTA 33MM | E30246010 | Material de radiofreqüència per a cirurgia, Elèctrodes agulla i accessoris p/cirurgia p/radiofrequència | MATERIAL DE RADIOFREQÜÈNCIA PER A CIRURGIA, ELÈCTRODES AGULLA I ACCESSORIS P/CIRURGIA P/RADIOFREQUÈNCIA, EQUIP RADIOFREQÜÈNCIA SIST ABLACIÓ PER VAPORIT PER A CIR DE PRÒSTATA(HBP):DISPOSITIU INTRO A/CABLE I LÍNIES,XERIN,CONNEX,VIAL 50ML H20,CABLE RFK241±10CM,LÍNIA RENTAT 411±10CM,LÍNIA DRENAT122±5CM,CANAL TREBALL4MM.ESTÈRIL,1SOL ÚS.COMP GENERADOR REZÜM O EQ | 0.90629
2007856 | SET BIOPSIA TRANSYUGULAR 7F 18/60CM | E30460020 | Tubs i equips de drenatge, Tub drenatge Kher | TUBS I EQUIPS DE DRENATGE, TUB DRENATGE KHER, DRENATGE QUIRÚRGIC ABDOMINAL-BILIAR TIPUS KEHR EN FORMA "T", CH-12 80CM (±2)X 5CM X 5CM, MATERIAL LÀTEX FLEXIBLE, ESTÈRIL, UN SOL ÚS. | 0.88907
2003956 | PLACA BISTURI PEDIATRICA A /CABLE 2,70M | E30013999 | Agulles i equips per a biòpsia, Altres agulles biòpsia i accessoris | AGULLES I EQUIPS PER A BIÒPSIA, ALTRES AGULLES BIÒPSIA I ACCESSORIS, GUIA D'AGULLA PER A BIÒPSIA PER A SONDES ENDOCAVITÀRIES,ANGLE 1°, ACCEPTA ACCESSORIS DE 16G I 18G, CÀNULA DE LA GUÍA 10,7CM(4,2")+/-0,5CM,GUÍA DE POLÍMER, ESTÈRIL, D'UN SOL ÚS. COMPATIBLE AMB ECÒGRAFS: TOSHIBA PVT-781VT I PVU-781VT O EQUIVALENT | 0.87355
2024292 | PINÇA CLIP PETITA MASTER CONTOURED MMI | E30580070 | Elèctrodes ECG, Pinça elèctrode per a registre ECG | ELÈCTRODES ECG, PINÇA ELÈCTRODE PER A REGISTRE ECG, PINCES DE PLÀSTIC PER A ECG IDENTIFICADES PER COLORS: NEGRE, VERD, VERMELL I GROC, AMPLADA 3CM I LLARGÀRIA 14CM, ±2CM, JOC DE 4 UNITATS | 0.80544
2016290 | PUNTA PIPETA TRANSPARENT 70760002 | E30200060 | Material electrocirurgia, Pinces bipolars_convencionals per cirugia oberta | MATERIAL ELECTROCIRURGIA, PINCES BIPOLARS_CONVENCIONALS PER CIRUGIA OBERTA, PINÇA BIPOLAR EN BAIONETA TIPUS YASARGIL.MIDES: PUNTA DE 1,0MM,LONGITUD TOTAL 17,5CM+/-1CM D'ACER INOXIDABLE, ANTIADHERENT, AÏLLADA,AMB CABLE DE 3,6M+/-20CM.LLIURE LÀTEX, ESTÈRIL, UN SOL ÚS. COMPATIBLE AMB CONNEXIÓ CABLE TIPUS PINS. | 0.89406
4003107 | SUDADERA BLAU MARI PELFA CREMALLER M | E30121010 | Llancetes, Llanceta punxador | LLANCETES, LLANCETA PUNXADOR, LLANCETA AMB DISPOSITIU PER A PUNCIÓ CAPIL·LAR DE 21G (0,81MM) X 3MM LLARGÀRIA, ESTÈRIL, D´UN SOL ÚS(B*)BAIXA_ESTUDI GERÈNCIA | 0.83259
2022602 | ELECSYS FREE PSA E2G V2 8828610190 X300 | E30320040 | Esparadrap i tires adhesives, Esparadrap de foam | ESPARADRAP I TIRES ADHESIVES, ESPARADRAP DE FOAM, LÀMINA DE POLIURETÀ ENCOIXINADA, PORÓSSA. SEMIOCLUSIVA, ADHESIVA, RETALLABLE. MIDA TOTAL: 20X30CM +/-2CM. GRUIX: 1CM. ESTÈRIL | 0.79851
2019074 | C.GUIA DIAGNOSTIC ACTP 5F 90CM MP D50 | E30054075 | Introductors de catèters, Introductor amb recobriment hidrofílic | INTRODUCTORS DE CATÈTERS, INTRODUCTOR AMB RECOBRIMENT HIDROFÍLIC, INTR VASCULAR CORBAT RENAL DOBLE,HIDROFÍLIC,COILAT, FLEXIBLE,6FX55CM,PTFE,BEINA INTRODUCTORA AMB MARCA RADIOOPACA,VÀLVULA HEMOSTÀTICA,LÍNIA CLAU 3V, 2 DILATADORS RADIOOPACS COMPATIBLES GUIES 0,018"(0,45MM) I 0,038"(0,96MM).EST,1ÚS. FLEXOR CHECK-FLO ANSEL | 0.70057
2020049 | GRAPA DE BLOQUEO RIA (352.260S) | E30242070 | Material per a vitrectomia posterior i facoemulsificació, Viscoelàstics | MATERIAL PER A VITRECTOMIA POSTERIOR I FACOEMULSIFICACIÓ, VISCOELÀSTICS, SOLUCIÓ VISCOELÀSTICA D'HILAURAT SÒDIC D'ALTA DENSITAT, DE MASA MOL·LECULAR 1 X 10 ELEVAT A 6; VISCOSITAT 20º C, 55.000 CST; OSMOLARITAT 340 M OSMOL, A L'1,6 %, AMB XERINGA PRECARREGADA DE 0,8 ML I CÀNULA DE 27 G. ESTÈRIL. | 0.90748
2001790 | C.GUIA DIAGNOSTIC ACTP 6F 100CM AL1.0 SH | E30581020 | Elèctrodes per a cirurgia, Elèctrodes monopolars | ELÈCTRODES PER A CIRURGIA, ELÈCTRODES MONOPOLARS, ELÈCTRODE DE DOS CANALS MONOPOLAR ESTIMULADOR DEL NERVI RECURRENT, ADHESIU PER TUBS ENDOTRAQUEALS DE 7,5 A 9MM, LONG 2CM D'ACER INOXIDABLE GRAU MÈDIC I FIBRES DE PLATA, LONG CABLE 75CM +/- 5CM, CONNEXIÓ DIN COMPATIBLE NEUROESTIMULADOR AVALANCHE O EQUIV | 0.65569
2018325 | PANTALO PIJAMA UN SOL US T/M | E30200060 | Material electrocirurgia, Pinces bipolars_convencionals per cirugia oberta | MATERIAL ELECTROCIRURGIA, PINCES BIPOLARS_CONVENCIONALS PER CIRUGIA OBERTA, PINÇA BIPOLAR EN BAIONETA PER COAGULACIÓ,D'ALUMINI REVESTIMENT DE PLATA,POLIURETÀ AÏLLANT, 0,5MM D'AMPLADA DE LA PUNTA, 18CM +/-1CM DE LONGITUD.COMPATIBLE AMB GENERADORS BIPOLARS ELECTROQUIRÚRGICS. A/ CABLE, ESTÈRIL, UN SOL ÚS.PER NCR | 0.8367
2013125 | AGULLA ASP.TRANSBRONQUIAL 1.8MM 21G | E30010130 | Agulles, Agulles dentals | AGULLES, AGULLES DENTALS, AGULLA PER A ANESTÈSIA DENTAL 27G (0,4MM) X 38MM, TRONCULAR, CONSTA DE DOBLE AGULLA I CAPÇAL INTERMEDI, D'UN SOL ÚS | 0.82743
2003616 | FILTRE BACTERIA BARSTOP | E30520070 | Filtres, Filtres respiratoris | FILTRES, FILTRES RESPIRATORIS, ADAPTADOR FILTRE DE BACTÈRIES I VIRUS COMPATIBLE AMB EQUIP DE MESURAMENT DE PRESSIONS EN PROVES FUNCIONALS RESPIRATÒRIES MICRORMA/RPM O EQUIVALENT.(B*)BAIXA_ESTUDI GERÈNCIA | 0.91567
2020625 | PIN A/ULLAL PUNTA 3,5MM INFINITY(KGP035) | E30440080 | Sondes, Sondes Manometria, Flux perivascular i Ph | SONDES, SONDES MANOMETRIA, FLUX PERIVASCULAR I PH, SONDA/CATÈTER MANOMETRIA RECTAL-ABDOMINAL, POLICLORUR VINIL (PVC) DE 2CANALS,Ø3MM (9F)X20CM+/-2CM AMB BALÓ DE LÀTEX MIDES:7X20MM +/-2MM,COMPATIBLE AMB APARELL D'URODINAMIA DUET LOGIG G2 O EQUIVALENT | 0.79365
2017362 | INTRODUCTOR GUIA 4F 45CM FLEXOR | E30054010 | Introductors de catèters, Equip introductor arterial accés femoral | INTRODUCTORS DE CATÈTERS, EQUIP INTRODUCTOR ARTERIAL ACCÉS FEMORAL, EQ INTRODUCTOR ART COMPOST P/ BEINA A/ EXT DISTAL CONIF RADIOP 8FX10CM NO HIDRO, VÀLVU HEMOST, LÍNIA A/ CLAU 3VIES, DILATADOR RADIOP POLIETILE A/GUIA 0,038"/0,96MM METÀL·LICA A/ DOBLE PUNTA FLEX RECTA I EN "J" 45CM,ESTÈRIL,1ÚS,TIPUS RADIOFOCUS O EQUIV | 0.88185
8003961 | PENJADOR R/2840 MOD.CITY CROMO MATE | E30551040 | Teràpia respiratòria, Nebulitzadors | TERÀPIA RESPIRATÒRIA, NEBULITZADORS, PIPETA AMB VÀLVULA COMPATIBLE AMB LA MASCARETA AEROGEN ULTRA | 0.85798
2023024 | ELECTRODE DE LARINGE, BIPOLAR TUBO 6-7,5 | E30105040 | Perfusió Diàlisi, Accessoris hemodiàlisi | PERFUSIÓ DIÀLISI, ACCESSORIS HEMODIÀLISI, LÍNIA ACCESSÒRIA PER A EXTRACCIÓ DE LÍQUID DE DIÀLISI. MIDA: 187 (+/-5)CM DE LLARGÀRIA. ESTÈRIL, ATÒXIC I APIRETOGEN. | 0.82191
2025454 | CANULA LIPOSUC BRONSON 4X150 | E30320999 | Esparadrap i tires adhesives, Altres esparadraps i fixacions | ESPARADRAP I TIRES ADHESIVES, ALTRES ESPARADRAPS I FIXACIONS, APÒSIT ADHESIU_ESTUDI MINISTERI(B*)BAIXA_ESTUDI GERÈNCIA | 0.91029
2003767 | KIT ESPIROMETRIA ANESTESIA BASIC 3M | E30041070 | Catèters angiogràfics, Bypass | CATÈTERS ANGIOGRÀFICS, BYPASS, CATÈTER G TIPUS BY PASS DE 6FX100CM PER A CORONARIA DRETA.ESTÈRIL | 0.74994
2026706 | SIST. LIBERACIO 9-ATV12F45/80 | E30056010 | Material per a implants Septals, CIV, FOP i Ductals, Material per a implants Septals, CIV, FOP i Ductals | MATERIAL PER A IMPLANTS SEPTALS, CIV, FOP I DUCTALS, MATERIAL PER A IMPLANTS SEPTALS, CIV, FOP I DUCTALS, CATÈTER GUIA PER A INTERVENCIONISME CORONARI,CORBA ESQUERRA,PER A TANCAMENTL'APÈNDIX AURICULAR/ORELLETA ESQUERRA,TIPUS AMPLATZ ØINT12F/ØEXT14FX75CM LONGITUD TREBALL PER A SISTEMA OAI ENDOVASCULAR PER OCLUSIÓ WATCHMANTM TRUSEAL,E | 0.80492
2016756 | EQUIP ADMINIST. BOMBA VOL. SPACE 5P | E30411020 | Cànules d'aspiració, Aspiració Yankauer | CÀNULES D'ASPIRACIÓ, ASPIRACIÓ YANKAUER, CÀNULA ASPIRACIÓ TIPUS YANKAUER,POLICLORUR VINIL (PVC) TRANSP,FLEX,Ø12FX27+/-2CM,S/CONTROL DIGITAL,EXTR DISTAL ARRODONIT MIDA ESTRETA/PETITA,OBERTA AMB ORIFICIS LATERALS,EXTR PROXIMAL CÒNIC P/CONNEXIÓ UNIVE A SIST ASPIRACIÓ,LLIURE LÀTEX,ESTÈRIL,UN SOL ÚS | 0.73574
2014873 | XERINGA ALIMENTACIO 10 ML | E30105999 | Perfusió Diàlisi, Hemodiàlisi convencional AH00 | PERFUSIÓ DIÀLISI, HEMODIÀLISI CONVENCIONAL AH00, EQ LÍNIA HD BIPUNCIÓ, PVC, ADULT. LÍNIA ARTERIAL, LÍNIA VENOSA,CONNECTORS IMPERMEABLES TRANSDUCTORS DE PRESSIÓ, LÍNIA MEDICACIÓ L-L, CLAMPS. VOLUM D'OMPLIMENT DE 139 ML. S/FTALATS, ESTÈRIL,ATÒXIC I APIRETOGEN. COMPATIBLE NIKKISO DBB-EXA O EQ, REF. 442742 | 0.79451
2025111 | C.GUIA DIAGNOST.ATP 5F 125 VANSCHIE2 | E30150090 | Material de cobertura quirúrgica, Fundes per procediments quirúrgics (estèrils) | MATERIAL DE COBERTURA QUIRÚRGICA, FUNDES PER PROCEDIMENTS QUIRÚRGICS (ESTÈRILS) , FUNDA SONDA INTRAOPERATORIA, EN FORMA DE T,MATERIAL EMAC (ETIL METIL ACRILAT COPOLÍMER) PLEGADA TELESCÒPICAMENT, AMB CINTES ADHESIVES, GOMES DE FIXACIÓ I GEL. MIDA 12X244CMLLARG ±10CM. LLIURE DE LÀTEX, ESTÈRIL, UN SOL ÚS. | 0.63736
4005508 | CINTA COTO BLANCA DE 6 MM. | E30303999 | Apòsits d'escumes de poliuretà, Altres d'escumes de poliuretà | APÒSITS D'ESCUMES DE POLIURETÀ, ALTRES D'ESCUMES DE POLIURETÀ, APÒSIT DE SILICONA PEL TRACTAMENT DE CICATRIUS. MIDA TOTAL 10X18CM +/-2CM | 0.90596
2016983 | UNICAP DILUYENT IGE/TRYPTASA 10936001 | E30583060 | Elèctrodes per a neurofisiologia, Casc amb elèctrodes | ELÈCTRODES PER A NEUROFISIOLOGIA, CASC AMB ELÈCTRODES, ANELLES SILICONA POR GORROS DE REGISTRE EEG PERLLONGATS | 0.90531
2016355 | BALO EXTRACCIO CALCULS 9-12 MM 7-6F | E30380010 | Recollida de mostres, Equips aspiració amb recollida de mucositats | RECOLLIDA DE MOSTRES, EQUIPS ASPIRACIÓ AMB RECOLLIDA DE MUCOSITATS, CONNEXIÓ FLEXIBLE DE PVC AMB LUER MASCLE, PER ADAPTAR XERINGA A L'EQUIP D'ASPIRACIÓ DE MUCOSITATS EN LA OBTENCIÓ DE MOSTRA, SENSE CONTROL DE BUIT. ESTÈRIL, D'UN SOL ÚS. LLIURE DE LÀTEX I FTALATS. | 0.84692
2019316 | C.BALO ANGIO. ATP 2.0X15MM OTW GATEWAY | E30243010 | Material per a cirurgia per ultrasons, Instr cir obe p/disp electrics: monopolar, bipolar i ultrasó | MATERIAL PER A CIRURGIA PER ULTRASONS, INSTR CIR OBE P/DISP ELECTRICS: MONOPOLAR, BIPOLAR I ULTRASÓ, AH02 ERAS- PINÇA BIPOLAR LIGASURE 21CM LF2019 | 0.93774
2017593 | INTRODUCTOR GUIA 12F 45CM FLEXOR | E30054010 | Introductors de catèters, Equip introductor arterial accés femoral | INTRODUCTORS DE CATÈTERS, EQUIP INTRODUCTOR ARTERIAL ACCÉS FEMORAL, EQUIP INTROD ART COMPOST P/ BEINA A/ EXTR DISTAL CONIF RADIOP 10FX10CM NO HIDRO,VÀLVULA HEMOST, LÍNIA A/ CLAU 3VIES, DILATADOR RADIOP POLIETILE A/MINIGUIA 0,035"/0,97 METÀL·LICA A/DOBLE PUNTA FLEX RECTA I EN "J" 45CM.ESTÈRIL,1ÚS.RADIOFOCUS INTRODUCER II | 0.85513
2016742 | DILATADOR C.BALO VALVULOPLASTIA14F 70CM | E30013160 | Agulles i equips per a biòpsia, Equips punció biòpsia | AGULLES I EQUIPS PER A BIÒPSIA, EQUIPS PUNCIÓ BIÒPSIA, EQUIP DE BIÒPSIA P/EXTRACCIÓ MOSTRES DE TEIXIT UTERÍ P/DOBLE ASPIRACIÓ ENDOMETRIAL A/METODOLOGIA DABE,CONSTA: 2 CÀNULES DE 3MM Ø A/FORATS EN EXTR/DISTAL,CONNECTOR EXTR/PROXIMAL,XERINGA 20CM LUER A/FRE,POT DE MOSTRA A/ETIQUETA IDENTIF, ESTÈRIL,INDIVI,1ÚS | 0.89496
2018221 | CANULA NASAL EMBLETTA MENYS 1 ANY | E30300060 | Apòsits secs no adhesius, Protecció per a taponament nasal | APÒSITS SECS NO ADHESIUS, PROTECCIÓ PER A TAPONAMENT NASAL, CONFORMADOR NASAL DE SILICONA PER A ORIFICIS NASALS. MIDES: DIÀMETRE 1,5CM, AMPLADA 2,7 CM, 3,2 LLARGÀRIA. PER A INTERVENCIONS DE RINOPLÀSTIA. ESTÈRIL(B*)BAIXA_ESTUDI GERÈNCIA | 0.90025
2018622 | PACK FACO CATARACTA | E30247999 | Material fungible per a cirurgia robòtica, Altre material fungible per a cirugia robòtica | MATERIAL FUNGIBLE PER A CIRURGIA ROBÒTICA, ALTRE MATERIAL FUNGIBLE PER A CIRUGIA ROBÒTICA, CÀRREGA PER A ENDOGRAPADORA ENDOWRIST, COLOR BLAU, ESTÈRIL, ENVÀS INDIVIDUAL, D'UN SOL ÚS, COMPATIBLE AMB ROBOT DA VINCI "X" I "XI" | 0.75342
2021433 | KIT BROCA+MESUR.+GUIA BME ELITE(DK-265C) | E30360020 | Material d'ostomia, Bossa ileostomia | MATERIAL D'OSTOMIA, BOSSA ILEOSTOMIA, BOSSA PER A ILIOSTOMIA DE DUES PECES, OBERTA TRANSPARENT PER ESTOMES DE Ø65/15-50MM, TANCAMENT MECÀNIC A BASE ADHESIVA,FILTRE, CAPACITAT 720 ML.LLIURE DE LÀTEX I PVC. COMPATIBLE AMB SAP 30033443(B*)BAIXA_ESTUDI GERÈNCIA | 0.68476
2017259 | EMQN EQA ANNUAL SCHEMES | E30740060 | Material odontologia, Endodòncia | MATERIAL ODONTOLOGIA, ENDODÒNCIA, PUNTES DE PAPER COMPATIBLES AMB LES LLIMES RECÍPROC I DE 29MM, BLAU R25 | 0.80768
2027046 | INTRODUCTOR DRYSEAL FLEX 10x45 (DSF1045) | E30740090 | Material odontologia, Aparatologia mandibular-Ortodòncia | MATERIAL ODONTOLOGIA, APARATOLOGIA MANDIBULAR-ORTODÒNCIA, HVH-DISJUNTOR HASS A MIDA | 0.80808
2020590 | EQUIP UNIVERSAL ESTANDARD 4 CAPES | E30040010 | Catèter valvuloplàstia, Catèters valvuloplàstia aòrtica i pulmonar | CATÈTER VALVULOPLÀSTIA, CATÈTERS VALVULOPLÀSTIA AÒRTICA I PULMONAR, CATÈTER BALÓ VALVULOPLÀSTIA PULMONAR TRANSLUMINAL PERCUTÀNIA (VPTP)NEON/PED,PLÀSTIC GRAU MÈDIC/TERMOPLÀSTIC,Ø9X30MM,BAIX PERFIL,MARC RADIOP;CAT 5FX90CM,DOBLE LLUM;INTROD 5F;COMP A/GUIA 0,025";(PN)3ATM,(PR)3,5ATM,ESTÈRIL,TYSHAK II, REF: PDC505 | 0.84824
2010268 | SPECULUM ASHG ORL 40-41 4.0MM C/50 | E30350070 | Material Higiene del pacient, Higiene oral i oïda | MATERIAL HIGIENE DEL PACIENT, HIGIENE ORAL I OÏDA, GEL DENTIFRIC PROTECCIÓ GENIVES AMB DIGLOCUNAT DE CLOHEXIDINA 0,2G, TUB 30-50ML. | 0.83112
2019680 | GUANT QUIR.PROTEC.PLOMAT RR1 N7 | E30551040 | Teràpia respiratòria, Nebulitzadors | TERÀPIA RESPIRATÒRIA, NEBULITZADORS, PIPETA AMB VÀLVULA COMPATIBLE AMB LA MASCARETA AEROGEN ULTRA | 0.84723
2020760 | SET CATETER VENOS CENTRAL 3V 9F 16CM | E30041070 | Catèters angiogràfics, Bypass | CATÈTERS ANGIOGRÀFICS, BYPASS, CATÈTER G TIPUS BYPASS ESQUERRA | 0.90616
2013582 | UNICAP 250 SOL. STOP 10944201 6X590 DET | E30221070 | Sutures manuals no absorbibles, Sut no absorbibles sintètiques especials i eq sut espec | SUTURES MANUALS NO ABSORBIBLES, SUT NO ABSORBIBLES SINTÈTIQUES ESPECIALS I EQ SUT ESPEC, EQUIP PER A ENCERCLATGE UTERÍ, NO ABSORBIBLE SINTÈTICA DE POLIÈSTER NO RECOBERTA, AMB DOBLE AGULLA, DE 1/2 CERCLE, PUNTA ROMA, LLARGÀRIA 45 MM, CINTA BLANCA DE LLARG 50 CM I 5 MM D'AMPLE. | 0.83986
2012741 | CATETER INTRAVENOS A/V+SS 16G 1.7X50MM | E30030080 | Catèters intravasculars per a perfusió, Catèter intravascular central d'inserció perifèrica (PICC) | CATÈTERS INTRAVASCULARS PER A PERFUSIÓ, CATÈTER INTRAVASCULAR CENTRAL D'INSERCIÓ PERIFÈRICA (PICC), CATÈTER PICC,PUR,5FX50(+/-5)CM LLARG,2LLUMS,RADIOPAC,ALETES FIX,INT PELABLE RX 5F,GUIA RECTA 0,018"X33(+/-2)CM,DILAT 5F,AG INTROD 21G PUNTA ECOGÈNICA,SIST FIX ADHESIU,BISTURÍ BSA,2CONN INJECCIÓ,2CLAMPS,CINTA MÈTRICA,CLAVAGULLES.EST,S/LÀTEX/FTALATS,1ÚS | 0.97527
2022353 | SONDA GASTRO MIC KEY 16 FR 4,0CM ENFIT | E30440064 | Sondes, SVP Sonda vesical permanent punta Tiemann | SONDES, SVP SONDA VESICAL PERMANENT PUNTA TIEMANN, SONDA VESICAL INTERMITENT (SVI) TIEMANN, CH-20, LLARGÀRIA 40-42CM HIDROFÍLICA DE BAIXA FRICCIÓ, EXTREM DISTAL ANGULAT TANCAT ATRAUMÀTIC AMB ORIFICIS LATERALS, EXTREM PROXIMAL AMB CONNECTOR UNIVERSAL, ESTÈRIL, UN SOL ÚS | 0.90435
2021556 | SENSOR TEMPS REAL DEXCOM G6 -LIESNO- | E30236030 | Antiadherents tissulars, Antiadherents de teixits | ANTIADHERENTS TISSULARS, ANTIADHERENTS DE TEIXITS, GEL ANTIADHERENT D'ÀCID HIALURÒNIC DE 2 ML PER A CIRURGIA TENDINOSA I NERVIOSA(B*)BAIXA_ESTUDI GERÈNCIA | 0.90007
2018758 | POLIGLACTINA ABS.0 A(1/2c37)TCUT V-90 | E30252016 | Material fungible per artroscòpia, Terminal de vaporització d'artroscòpia | MATERIAL FUNGIBLE PER ARTROSCÒPIA, TERMINAL DE VAPORITZACIÓ D'ARTROSCÒPIA, TER VA BIP Ø2,4X390MMMAXMORE SPINE MC302A | 0.78066
2018108 | POLIGLACTINA ABS.2/0 A(1/2c36)PLUS V-75 | E30411070 | Cànules d'aspiració, Liposucció | CÀNULES D'ASPIRACIÓ, LIPOSUCCIÓ, CÀNULA LIPOASPIRACIÓ DIÀMETRE 11G (3,0MM) I 250MM DE LLARGÀRIA. LIURE DE LÀTEX, UN SOL ÚS. | 0.8101
2019992 | ENTAMOEBA HISTOLYTICA IgG BIP00K1721 x96 | E30054010 | Introductors de catèters, Equip introductor arterial accés femoral | INTRODUCTORS DE CATÈTERS, EQUIP INTRODUCTOR ARTERIAL ACCÉS FEMORAL, EQ INTRODUCTOR ART COMPOST P/ BEINA A/ EXT DISTAL CONIF RADIOP 8FX10CM NO HIDRO, VÀLVU HEMOST, LÍNIA A/ CLAU 3VIES, DILATADOR RADIOP POLIETILE A/GUIA 0,038"/0,96MM METÀL·LICA A/ DOBLE PUNTA FLEX RECTA I EN "J" 45CM,ESTÈRIL,1ÚS,TIPUS RADIOFOCUS O EQUIV | 0.88809
2021519 | TCA SERUM CONT LYO LVL 1-2 EEERMS9182 | E30300020 | Apòsits secs no adhesius, Cel·lulosa | APÒSITS SECS NO ADHESIUS, CEL·LULOSA, TOVALLOLETA DESINFECTANT CEL.LULOSA ALCOHOL_ESTUDI MINISTERI(B*)BAIXA_ESTUDI GERÈNCIA | 0.91107
2024739 | CHANDELIER VITRECTOMIA 25G/0.5MM | E30248020 | Material fungible per a cirurgia traumatològica, Vertebroplastia | MATERIAL FUNGIBLE PER A CIRURGIA TRAUMATOLÒGICA, VERTEBROPLASTIA, BROCA D'ACCÉS DEL CANAL PER A PROCEDIMENTS DE VERTEBROPLÀSTIA I/O CIFOPLÀSTIA. 18 (+/-2)CM DE LLARGÀRIA. ESTÈRIL, D'UN SOL ÚS. COMPATIBLE AMB APLICADOR JOLINE O EQUIVALENT. | 0.83966
2022310 | SONDA GASTRO MIC KEY 16 FR 1,5CM ENFIT | E30440064 | Sondes, SVP Sonda vesical permanent punta Tiemann | SONDES, SVP SONDA VESICAL PERMANENT PUNTA TIEMANN, SONDA VESICAL INTERMITENT (SVI) TIEMANN, CH-20, LLARGÀRIA 40-42CM HIDROFÍLICA DE BAIXA FRICCIÓ, EXTREM DISTAL ANGULAT TANCAT ATRAUMÀTIC AMB ORIFICIS LATERALS, EXTREM PROXIMAL AMB CONNECTOR UNIVERSAL, ESTÈRIL, UN SOL ÚS | 0.85717
2020854 | AGULLA EVOS K-WIRE 2,0X150MM (71161020) | E30301030 | Apòsits quirúrgics, Apòsits estèrils laminars per a fixació de catèters | APÒSITS QUIRÚRGICS, APÒSITS ESTÈRILS LAMINARS PER A FIXACIÓ DE CATÈTERS, APÒSIT/DISPOSITIU FIXACIÓ DE CATÈTER, D´ESCUMA, AMB DISPOSITIU DE RETENCIÓ INTEGRAT EN EL COS ADHESIU, PER A FIXACIÓ DE CATÈTERS PICC PEDIÀTRICS DE DIFERENTS MIDES. LLIURE DE LÀTEX. ESTÈRIL | 0.96648
2012612 | MASCARA LARINGEA N.3 A/ACCES GASTRIC | E30551040 | Teràpia respiratòria, Nebulitzadors | TERÀPIA RESPIRATÒRIA, NEBULITZADORS, PIPETA AMB VÀLVULA COMPATIBLE AMB LA MASCARETA AEROGEN ULTRA | 0.86142
2003964 | FILTRE CONTENIDOR RODO 190MM JK-095 | E30120050 | Bisturís, fulles/plaques per a microtom i dermatom i ganivetes, Fulles per a dematom elèctric, manual i d'aire | BISTURÍS, FULLES/PLAQUES PER A MICROTOM I DERMATOM I GANIVETES, FULLES PER A DEMATOM ELÈCTRIC, MANUAL I D'AIRE, FULLA D'ACER INOXIDABLE PER A DERMÀTOM ELÈCTRIC DE BATERIA RECARGABLE, AMPLE 42-80MM, GRUIX INJERT 0.2-1.2 MM, INCREMENT 0.1MM, NO ESTÈRIL, D'UN SOL ÚS. COMPATIBLE AMB MODEL ELÈCTRIC D80 HUMECA O EQUIVALENT. | 0.94517
2024755 | CANULA REDUCTORA 12 8MM GRAP. Xi 470381 | E30041030 | Catèters angiogràfics, Amplaz | CATÈTERS ANGIOGRÀFICS, AMPLAZ, CATÈTER ANGIOGRÀFIC PER A INTERV VASC PERCUTANI DE DIAGNÒSTIC CORONARI TIPUS AMPLATZ DRET (AR) MODIFICAT, CALIBRE 6F, PER A G DE 0,035", CORBA TIPUS 2, LLARGÀRIA APROX 100 CM. ESTÈRIL. QUICKCARE INFINITI, 533-643 | 0.85638
2005077 | POT TRANSPORT 2 PORTA-OBJECTES | E30700030 | Material fisioteràpia, Bossa fred / calor | MATERIAL FISIOTERÀPIA, BOSSA FRED / CALOR, COIXINET DE CALOR, MIDES APROXIMADES 25 X 30 CM. | 0.83902
2001792 | C.GUIA DIAGNOSTIC ACTP 6F 100CM JR 5.0 | E30581020 | Elèctrodes per a cirurgia, Elèctrodes monopolars | ELÈCTRODES PER A CIRURGIA, ELÈCTRODES MONOPOLARS, ELÈCTRODE DE DOS CANALS MONOPOLAR ESTIMULADOR DEL NERVI RECURRENT, ADHESIU PER TUBS ENDOTRAQUEALS DE 7,5 A 9MM, LONG 2CM D'ACER INOXIDABLE GRAU MÈDIC I FIBRES DE PLATA, LONG CABLE 75CM +/- 5CM, CONNEXIÓ DIN COMPATIBLE NEUROESTIMULADOR AVALANCHE O EQUIV | 0.67286
2026163 | FRESA MIDAS REX DIAMANT 5MM ADAP 10CM | E30013160 | Agulles i equips per a biòpsia, Equips punció biòpsia | AGULLES I EQUIPS PER A BIÒPSIA, EQUIPS PUNCIÓ BIÒPSIA, EQUIP DE BIÒPSIA P/EXTRACCIÓ MOSTRES DE TEIXIT UTERÍ P/DOBLE ASPIRACIÓ ENDOMETRIAL A/METODOLOGIA DABE,CONSTA: 2 CÀNULES DE 3MM Ø A/FORATS EN EXTR/DISTAL,CONNECTOR EXTR/PROXIMAL,XERINGA 20CM LUER A/FRE,POT DE MOSTRA A/ETIQUETA IDENTIF, ESTÈRIL,INDIVI,1ÚS | 0.82344
2022102 | DISP.APLIC.RESINES I SUBST.OSSIS ASA0380 | E30223020 | Sutures manuals metàl.liques, Sutures metàl.liques especials i sets sutures específiques | SUTURES MANUALS METÀL.LIQUES, SUTURES METÀL.LIQUES ESPECIALS I SETS SUTURES ESPECÍFIQUES, EQUIP PER A SUTURA DE DESCÀRREGA, ACER INOXIDABLE, POLIFILAR, TORSIONAT, RECOBERTA DE POLIETILÈ, AMB DOBLE AGULLA DE 3/8 CERCLE, PUNTA TRAUMÀTICA (TRIANGULAR), DIÀMETRE 1,3 MM, LLARGÀRIA 100100 MM, FIL DE 70 CM, I DOS PLAQUES DE PE ENCOIXINADES. ESTÈRIL. | 0.81578
2027043 | AG.KIRSCHNER 1,6X75 C/OLIVA A-5045.44/1 | E30383030 | Recollida d'orina i incontinència, Bosses de recollida pediàtrica i accessoris | RECOLLIDA D'ORINA I INCONTINÈNCIA, BOSSES DE RECOLLIDA PEDIÀTRICA I ACCESSORIS, BOSSA RECOLLIDA ORINA UNISEX TRANSPARENT PREMATUR =/< 1200 G, OBERTURA ERGONÒMICA,ADHESIU ESCUMA HIPOAL·LÈRGICA,CAPACITAT 30(+/-5)ML, VÀLVULA ANTIREFLUX. DOBLE SISTEMA CONNEXIÓ A SONDA O XERINGA AMB CON TIPUS LUER AMB TAP.LLIURE LÀTEX/PVC,ESTÈRIL,1ÚS | 0.7991
2018294 | BRAÇALET IDENT. TARONJA RISC CAIGUDES | E30040010 | Catèter valvuloplàstia, Catèters valvuloplàstia aòrtica i pulmonar | CATÈTER VALVULOPLÀSTIA, CATÈTERS VALVULOPLÀSTIA AÒRTICA I PULMONAR, CATÈTER DOBLE BALÓ D'INFLAT SEQÜENCIAL,Ø22MMX35MM,NILÓ TERMOSENSIBLE,PRESSIÓ 3ATM,CATÈTER Ø9FX110CM DE POLÍMER TERMOPLÀSTIC TIPUS PEBAX,4 MARCADORS,P/GUIA 0,035" I INTRODUCTOR 11F,IMPLANT STENTS,COARTACIÓ AÒRTICA I ESTENOSI PULMONAR.BIB BALLOON REF:BB062 | 0.85485
2004408 | RETOLADOR QUIRURGIC ESTERIL | E30640090 | Material exploracions, Depressor de llengua | MATERIAL EXPLORACIONS, DEPRESSOR DE LLENGUA, DEPRESSOR DE LLENGUA DE FUSTA, MIDES: AMPLADA 2 CM +/-0,5CM, LLARGÀRIA 15 CM +/-1CM I GRUIX 1,6 MM +/-0,2MM, NO ESTÈRIL. | 0.88103
2024790 | CAUTERIZADOR PERM. ESPATULA "Xi" | E30013160 | Agulles i equips per a biòpsia, Equips punció biòpsia | AGULLES I EQUIPS PER A BIÒPSIA, EQUIPS PUNCIÓ BIÒPSIA, EQUIP PER A BIÒPSIA DE TALL,CONSTA:PISTOLA/AGULLA SEMI-AUTOMÀTICA DE 18G(1,25MM)X 20CM+/-1CM,AVANÇ DE 1 O 2CM I AGULLA COAXIAL DE 17G(1,40MM)X 14,9CM+/-0,5CM,A/PUNTA ECOGÈNICA GUIADA P/ECOGRAFIA,ESTÈRIL,INDIV,1ÚS.COMPAT/AGULLES COAXIALS SUPER-CORE O EQUI | 0.8257
2020244 | SIST. INT. BOMBA MINIMED 640G+GUARDIAN 3 | E30041010 | Catèters angiogràfics, Multiús | CATÈTERS ANGIOGRÀFICS, MULTIÚS, CATÈTER DIAGNOSTIC PER A INTERV VASC CORONARI, A/CORBA MULTIPROPOSIT MPA2, DE 4FX100CM, AMB DOS ORIFICIS LATERALS. ESTÈRIL.INFINITI QUICK CARE, 538442 | 0.85625
2024708 | EASIFLEX BOSSA PEDIATRICA | E30700030 | Material fisioteràpia, Bossa fred / calor | MATERIAL FISIOTERÀPIA, BOSSA FRED / CALOR, COIXINET DE CALOR, MIDES APROXIMADES 25 X 30 CM. | 0.90171
2022422 | Anti-Hu CD305 LAIR 1 550811 x100 | E30320999 | Esparadrap i tires adhesives, Altres esparadraps i fixacions | ESPARADRAP I TIRES ADHESIVES, ALTRES ESPARADRAPS I FIXACIONS, APÒSIT ADHESIU_ESTUDI MINISTERI(B*)BAIXA_ESTUDI GERÈNCIA | 0.90596
2026238 | COLLARIN PROTECCIO RADIOLOGICA TIROIDES | E30350010 | Material Higiene del pacient, Sabons i accesoris d'higiene personal | MATERIAL HIGIENE DEL PACIENT, SABONS I ACCESORIS D'HIGIENE PERSONAL, DISPENSADOR INTEGRAT COMPACTE DE SABÓ COMPATIBLE AMB CODI SAP 30030787 | 0.81177
2025414 | C.DIAG. ATP 4F 150CM 0.035 SERGEANT ANG. | E30245999 | Material per a cirurgia guiada per imatge, Altre material equips cirugia guiada per imatge | MATERIAL PER A CIRURGIA GUIADA PER IMATGE, ALTRE MATERIAL EQUIPS CIRUGIA GUIADA PER IMATGE, PIN PERCUTANI DE 125 (+/-10)MM DE LONGITUD I 5 (+/-1)MM DE DIÀMETRE, PER A PROCEDIMENTS DE COLUMNA. ESTÈRIL, D'UN SOL ÚS. COMPATIBLE AMB SISTEMA DE CIRURGIA GUIADA PER IMATGE STEALTHSTATION S7 TM O EQUIVALENT. | 0.94244
2022895 | SALMONELA TYPHI ELISA MK091 1X96POUS | E30700030 | Material fisioteràpia, Bossa fred / calor | MATERIAL FISIOTERÀPIA, BOSSA FRED / CALOR, COIXINET DE FRED, MIDES APROXIMADES 28 X 53 CM. | 0.78717
2020091 | JAQUETA MANIGA LLARGA BLAVA TALLA S | E30670010 | Material puericultura, Aparell de llevallet i complements | MATERIAL PUERICULTURA, APARELL DE LLEVALLET I COMPLEMENTS, MUGRONERA PER A ÚS TEMPORAL PERFIL ESPECIAL FORMA TRIANGULAR DE SILICONA SUAU ULTRAFINA 3-4 FORATS, INODORA I INSÍPIDA, MIDA MITJA Ø24 (+/-1)MM, SENSE ESTOIG PER A EMMAGATZEMATGE HIGIÈNIC I TRANSPORT. | 0.8375
2013067 | FRESA 10BA30 MIDAS REX LEGEND | E30047010 | Intervencionisme perifèric vascular, altres catèters baló: Oclusió, Intervenc vascular:Catèters baló oclusió embolect i trombect | INTERVENCIONISME PERIFÈRIC VASCULAR, ALTRES CATÈTERS BALÓ: OCLUSIÓ, INTERVENC VASCULAR:CATÈTERS BALÓ OCLUSIÓ EMBOLECT I TROMBECT, CATÈTER SEMIRÍGID AMB BALÓ CONCÈNTRIC D'OCLUSIÓ PER A TROMBECTOMIA D'INJERT TIPUS FOGARTY, MIDES CATÈTER: 14FX80CM+/-2CM, MIDA BALÓ: 8F, AMB MANDRÍ, CONNEXIÓ PROXIMAL PER A INFLAR BALÓ AMB VÀLVULA SEGURETAT,AMB INDICADOR MÀXIMA CAPACITAT DE LÍQUID.ESTÈRI | 0.82563
2021704 | CARREGADOR NEUROESTIM.ACTIVA (RS6200) | E30551040 | Teràpia respiratòria, Nebulitzadors | TERÀPIA RESPIRATÒRIA, NEBULITZADORS, UNITAT DE NEBULITZACIÓ AMB TAP D'OMPLIMENT. LLIURE DE LÀTEX, D'UN SOL ÚS. COMPATIBLE AMB NEBULITZADOR DE FÀRMACS AERONEBPRO O EQUIVALENT. | 0.90632
2004065 | AGULLA PUNCIO BIOPSIA TEIXIT 14G 20CM | E30010270 | Agulles, Taps de punció estereotàxia | AGULLES, TAPS DE PUNCIÓ ESTEREOTÀXIA, GUIA PER A AGULLA DE BIÒPSIA CALIBRE 14 G: "TAP DE PUNCIÓ PER A ESTEREOTÀXIA DE 14 G"(B*)BAIXA_ESTUDI GERÈNCIA | 0.86093
3017616 | CORNEA CULTIVADA (BT7003) | E30181999 | Control esteriltzació, Altres material control esterlització | CONTROL ESTERILTZACIÓ, ALTRES MATERIAL CONTROL ESTERLITZACIÓ, CINTA IDENTIFICADORA PER MARCAR INSTRUMENTAL, DE COLOR VERD. MIDA: AMPLADA 3MM+/-0,3MM X 6,5M+/-50CM LLARGÀRIA | 0.85758
2003604 | SET ASPIRACIO GINECOLOGIC | E30390040 | Material de ginecologia i obstetricia, Altre material de ginecologia i obstetricia | MATERIAL DE GINECOLOGIA I OBSTETRICIA, ALTRE MATERIAL DE GINECOLOGIA I OBSTETRICIA, ESPÀTULA PER RECOLLIDA DE MOSTRA-CITOLOGIA CÈRVICO-VAGINAL (TEST PAPANICOLAU), PER COLLS UTERINS DE MIDA PETITA A MITJANA, POLIPROPILÈ, COLOR BLANC Nº 1, LONGITUD 220MM, NO ESTÈRIL, UN ÚS(B*)BAIXA_ESTUDI GERÈNCIA | 0.8058
2017088 | COBAS E601 PC SERUM CAL 3184919190 | E30248999 | Material fungible per a cirurgia traumatològica, Altre material per a cirurgia traumatològica d'un sol ús | MATERIAL FUNGIBLE PER A CIRURGIA TRAUMATOLÒGICA, ALTRE MATERIAL PER A CIRURGIA TRAUMATOLÒGICA D'UN SOL ÚS, DISPOSITIU DE LLUM FREDA DE FIBRA ÒPTICA PER A CAMPS QUIRÚRGICS PROFUNSI CIRURGIA DE COLUMNA VERTEBRAL,DE PLÀSTIC AMB ADAPTADOR PER A CABLE IL·LUMINADOR,ESTÈRIL, SOL ÚS,LLIURE DE LÀTEX.COMPATIBLE AMB CABLE IL·LUMINADOR SPINEART O EQUIVALENT | 0.82538
2020706 | POLIGLACTINA ABS.1 A(1/2c48mm)CIL VIO-90 | E30520160 | Filtres, Columnes d Afèresi | FILTRES, COLUMNES D AFÈRESI, COLUM INMUNOADSORCIÓ PER TRANSPLANTAMENTS INCOMPA AMB ABO A/REDUCCIÓ D'ANTICOSS DEL GRUP SANGUI B,OLIGOSACAR,POLICARB,VOLUM COLUM 70ML,TUB PVC ØEXT 90X60MM,CONNEC MASCLE-FEMELLA,FILTRE POLIETILÈ,LLIURE LÀTEX,COMP EQ SECORIM O EQ(B*)BAIXA_ESTUDI GERÈNCIA | 0.80996
2018763 | JAQUETA PIJAMA UN SOL US T/XXL | E30670030 | Material puericultura, Biberó, tetines i complements | MATERIAL PUERICULTURA, BIBERÓ, TETINES I COMPLEMENTS, TETINA DE SILICONA TIPUS CIRERA, UN FORAT, COMPATIBLE AMB BIBERONS SENSE ROSCA 120 I 240 ML. ESTERILITZABLE. | 0.81011
2001787 | C.GUIA DIAGNOSTIC ACTP 6F 100CM XBU | E30054075 | Introductors de catèters, Introductor amb recobriment hidrofílic | INTRODUCTORS DE CATÈTERS, INTRODUCTOR AMB RECOBRIMENT HIDROFÍLIC, INTR VASCULAR CORBAT RENAL DOBLE,HIDROFÍLIC,COILAT, FLEXIBLE,6FX55CM,PTFE,BEINA INTRODUCTORA AMB MARCA RADIOOPACA,VÀLVULA HEMOSTÀTICA,LÍNIA CLAU 3V, 2 DILATADORS RADIOOPACS COMPATIBLES GUIES 0,018"(0,45MM) I 0,038"(0,96MM).EST,1ÚS. FLEXOR CHECK-FLO ANSEL | 0.71831
2014422 | C.GUIA DIAGN. ATP 0.035" AR 260CM ST | E30245999 | Material per a cirurgia guiada per imatge, Altre material equips cirugia guiada per imatge | MATERIAL PER A CIRURGIA GUIADA PER IMATGE, ALTRE MATERIAL EQUIPS CIRUGIA GUIADA PER IMATGE, PIN PERCUTANI DE 125 (+/-10)MM DE LONGITUD I 5 (+/-1)MM DE DIÀMETRE, PER A PROCEDIMENTS DE COLUMNA. ESTÈRIL, D'UN SOL ÚS. COMPATIBLE AMB SISTEMA DE CIRURGIA GUIADA PER IMATGE STEALTHSTATION S7 TM O EQUIVALENT. | 0.90618
3025414 | ELECTR.DBS DIRECTIONAL 45CM (DB-2202-45) | E30105040 | Perfusió Diàlisi, Accessoris hemodiàlisi | PERFUSIÓ DIÀLISI, ACCESSORIS HEMODIÀLISI, LÍNIA ACCESSÒRIA PER A EXTRACCIÓ DE LÍQUID DE DIÀLISI. MIDA: 187 (+/-5)CM DE LLARGÀRIA. ESTÈRIL, ATÒXIC I APIRETOGEN. | 0.82104
2016276 | MANEC ENDO GIA ULTRA 12MM STANDARD | E30105999 | Perfusió Diàlisi, Hemodiàlisi convencional AH00 | PERFUSIÓ DIÀLISI, HEMODIÀLISI CONVENCIONAL AH00, CONCENTRAT DE LÍQUID DE DESINFECCIÓ I NETEJA PER A MONITORS D'HEMODIÀLISI. DESINFECTANT CÍTRIC AL 50%, BACTERICIDA, FUNGICIDA, VIRICIDA I ESPORICIDA. ACTIU FRONT EL BIOFILM. PRESENTACIÓ GARRAFA DE 5 LITRES, REF. 444833 | 0.81255
2022272 | ULLERES PLOMADES PROTEC.RADIACIO | E30251085 | Material per endoscopia, Trocars | MATERIAL PER ENDOSCOPIA, TROCARS, ARN EQUIP BÀSIC PER A CIRURGIA LAPAROSCOPICA 4 ELEMENTS:LLIURE DE LÀTEX, ESTÈRIL, D'UN SOL ÚS.(B*)BAIXA_ESTUDI GERÈNCIA | 0.805
2021973 | PINÇA BIOPSIA PEDIATRICA S/AGULLA 160CM | E30580070 | Elèctrodes ECG, Pinça elèctrode per a registre ECG | ELÈCTRODES ECG, PINÇA ELÈCTRODE PER A REGISTRE ECG, PINCES DE PLÀSTIC PER A ECG IDENTIFICADES PER COLORS: NEGRE, VERD, VERMELL I GROC, AMPLADA 3CM I LLARGÀRIA 14CM, ±2CM, JOC DE 4 UNITATS | 0.87251
2020056 | PESSARI ANELL PRIM 75mm ARR075 | E30580080 | Elèctrodes ECG, Elèctrode precordial amb ventosa per a ECG | ELÈCTRODES ECG, ELÈCTRODE PRECORDIAL AMB VENTOSA PER A ECG, PERA/VENTOSA DE GOMA RECANVI, DIÀMETRE 30MM ±2MM, PER A ELÈCTRODES ECG PRECORDIAL PLATA/CLORUR DE PLATA (AG/AGCL) CONNECTOR UNIVERSAL. | 0.95347
2026270 | SONDA GAS ARGO 2,2M DIAM 2.3MM A/FILTRE | E30440070 | Sondes, Sondes rectals | SONDES, SONDES RECTALS, EQUIP D´ACCESORI ESTÀNDAR COMPOST PER: CONTENIDOR D´AIGUA +15 SONDES RECTALS DE PVC AMB BALÓ AMB ULLS DE DRENATGE CH-28X126+/-6MM DE LLARGÀRIA, LÍNIES INDICADORES D´INTRODUCCIÓ DE LA SONDA. NO LÀTEX. UN SOL ÚS. COMPATIBLE AMB SISTEMA PERISTEEN O EQ | 0.80252
2020720 | BEINA INSTACLEAR PER A OPTICA 30º | E30056010 | Material per a implants Septals, CIV, FOP i Ductals, Material per a implants Septals, CIV, FOP i Ductals | MATERIAL PER A IMPLANTS SEPTALS, CIV, FOP I DUCTALS, MATERIAL PER A IMPLANTS SEPTALS, CIV, FOP I DUCTALS, BEINA 8F PER A IMPLANTACIÓ DISPOSITIU OCLUSOR DUCTUS AUTOEXPANDIBLE TIPUS NIT-OCCLUD O EQUIVALENT, ESTÈRIL, UN SOL ÚS | 0.88355
2026053 | ALNTY i 25 OH VITAMIN D CAL 8P4501 | E30307020 | Apòsits bactericides sense plata, Apòsits bactericides | APÒSITS BACTERICIDES SENSE PLATA, APÒSITS BACTERICIDES, APÒSIT DE MEL EN SUPORT D'ALGINAT. MIDA 10X10+/-1CM. ESTÈRIL | 0.82135
2011879 | KIT VESSAMENT PER CITOSTATICS | E30056010 | Material per a implants Septals, CIV, FOP i Ductals, Material per a implants Septals, CIV, FOP i Ductals | MATERIAL PER A IMPLANTS SEPTALS, CIV, FOP I DUCTALS, MATERIAL PER A IMPLANTS SEPTALS, CIV, FOP I DUCTALS, BEINA PER IMPLANT DISPOSITIU OCLUSOR PER TANCAMENT SEPTAL,6FX60CM,PUNTA SUAU ANGULADA 45º,ACER RECOB PTFE,COMP A/AMPLATZER SEPTAL OCCLUDER+AMPLATZERPFO OCCLUDER+AMPLATZER MULTI-FENESTRATED SEPTAL OCCLUDER"CRIBIOFORM"+AMPLATZER MUSCULARVSD OCCLUDER O EQU | 0.85687
4004700 | DOSIFICADOR SPRAY RENTAMANS 1000ML | E30249030 | Material fungible per cirurgia craniomaxilo facial, Planificació 3D i accessoris p/cirurgies personalitzades COT | MATERIAL FUNGIBLE PER CIRURGIA CRANIOMAXILO FACIAL, PLANIFICACIÓ 3D I ACCESSORIS P/CIRURGIES PERSONALITZADES COT, RESINA TIPUS DURABLE PER A IMPRESSORA 3D D'ESTEREOLITOGRAFÍA, 1L,COLOR TRANSPARENT,PER A PROTOTIPS RESISTENTS I FLEXIBLES,SUPERFÍCIE AMB BAIXA FRICCIÓ I COMPRESSIBLES,BIOCOMPATIBLE.COMPATIBLE AMB IMPRESSORES FORM 4BO EQUIVALENT | 0.77496
2019350 | GRAP.ENDOCORTADORA ECHELON 35MM FLEX | E30251030 | Material per endoscopia, Accessoris endoscòpia flexible (digestiva-respiratòria) | MATERIAL PER ENDOSCOPIA, ACCESSORIS ENDOSCÒPIA FLEXIBLE (DIGESTIVA-RESPIRATÒRIA), CAPUTXÓ PROTECTOR PER A COSSOS ESTRANYS HOOD, DE LÀTEX, ESTÈRIL, D'UN SOL ÚS | 0.83028
2003550 | TUB DRENATGE PENROSE 25MM 50CM ESTERIL | E30181030 | Control esteriltzació, Tires control intern | CONTROL ESTERILTZACIÓ, TIRES CONTROL INTERN, TIRA DE CONTROL QUÍMIC INTERN, CLASSE 4, DEL PROCÉS D'ESTERILITZACIÓ PER A AUTOCLAU DE VAPOR, CANVI DE COLOR CONTRASTAT, RETALLABLE/PRE-TALLAT EN DUES PARTS | 0.8168
2016262 | DAKO IR-093 TDT | E30242040 | Material per a vitrectomia posterior i facoemulsificació, Articles per a facoemulsificació | MATERIAL PER A VITRECTOMIA POSTERIOR I FACOEMULSIFICACIÓ, ARTICLES PER A FACOEMULSIFICACIÓ, AGULLA/PUNTA DE FACOEMULSIFICACIÓ LAMINAR RECTA, 30° 20G (0,66X19,05/0,88MM) AMB CONNEXIÓ LUER-LOCK,TITANI,I FUNDA IRRIGACIÓ DE SILICONA,ESTÈRIL,UN SOL ÚS (LÍMIT 20 VEGADES).COMPATIBLE AMB EQUIP VERITAS VISION SYSTEM O EQUIVALENT.REF.OPOR3020L | 0.71267
2024012 | SET CAT.LIBERA.OCLUSIÓ LIFSL10F45X30-900 | E30140160 | Material protecció, Protectors oculars i facials d'un sol ús | MATERIAL PROTECCIÓ, PROTECTORS OCULARS I FACIALS D'UN SOL ÚS, MASCARETA AMB GOMES I PROTECCTOR FACIAL TRANSPARENT DE POLICARBONAT 30CM+/-2CM, TIRA ALUM FIX NASAL. LLIURE DE LÀTEX, UN SOL ÚS. | 0.82367
2010374 | TUB ENDOTRAQ.FASTRACH N.6,5 | E30670030 | Material puericultura, Biberó, tetines i complements | MATERIAL PUERICULTURA, BIBERÓ, TETINES I COMPLEMENTS, TAP DE POLIPROPILÈ (PP) PER A ACOBLAR A BOCA DE BIBERÓ AMB SISTEMA DE ROSCA PER A LA SEVA PROTECCIÓ, ESTÈRIL D'UN SOL ÚS. | 0.79389
2022533 | SUREFISH EWSR1 3' BA 263KB P100 RD, 10 T | E30052020 | Catèters bronquials, Equips bloqueig endobronquial | CATÈTERS BRONQUIALS, EQUIPS BLOQUEIG ENDOBRONQUIAL, EQUIP DE BLOQUEIG PER A PROCEDIMENT DE LLARGA VENTILACIÓ, CATÈTER 9F, LLARGÀRIA: 78 CM I ADAPTADOR, ESTÈRIL.(B*)BAIXA_ESTUDI GERÈNCIA | 0.90743
2024335 | REALCYCLER POLIOMAV JC+BK POLIABI32 X32 | E30700030 | Material fisioteràpia, Bossa fred / calor | MATERIAL FISIOTERÀPIA, BOSSA FRED / CALOR, COIXINET DE CALOR, MIDES APROXIMADES 25 X 30 CM. | 0.91446
2024174 | SISTEMA IRRIGACIO FRESAT ASPIRACIÓ RIA | E30035070 | Catèters dilatació coronària/ endopròtesi aòrtica, Catèter baló per a mesuratge | CATÈTERS DILATACIÓ CORONÀRIA/ ENDOPRÒTESI AÒRTICA, CATÈTER BALÓ PER A MESURATGE, BALÓ DE MESURA OCCLUTECH 35X50MM | 0.81855
2026737 | TOVALLOLA KIMTECH W5 N97624 | E30740070 | Material odontologia, dessinfecció odontològica | MATERIAL ODONTOLOGIA, DESSINFECCIÓ ODONTOLÒGICA, RASPALL PLÀ REGULABLE AMB CERRES METÀL.LIQUES PER A LA NETEJA DE FRESES DENTALS. | 0.7995
2027152 | KIT MEZC.CEM.VERTEBROP.MEDV+ TEK.T060417 | E30056010 | Material per a implants Septals, CIV, FOP i Ductals, Material per a implants Septals, CIV, FOP i Ductals | MATERIAL PER A IMPLANTS SEPTALS, CIV, FOP I DUCTALS, MATERIAL PER A IMPLANTS SEPTALS, CIV, FOP I DUCTALS, INTRODUCTOR ARTERIAL MALLAT/COILAT TIPUS AMPLATZER COMPOST PER BEINA AMB EXTREM DISTAL CONIFICAT I PUNTA EN ANGLE DE 45°X45° RADIOOPACA DE 14FX 80, ADAPTADOR FLUX, DILATADOR RADIOOPAC, ESTÈRIL, D'UN SOL ÚS. AMPLATZER AMULET | 0.73328
2020328 | TAP XERINGA NUTRISAFE 2 (TIRA=8u) | E30251060 | Material per endoscopia, Endoscòpia ginecològica | MATERIAL PER ENDOSCOPIA, ENDOSCÒPIA GINECOLÒGICA, CONNECTOR/ADAPTADOR EN Y TIPUS TUOHY-BORST, PER A ENDOSCÒPIA GINECOLÒGICA, UTILITZAR EN FETOENDOSCOPI, GIRATORI, AMB CLAU, ESTÈRIL, D'UN SOL ÚS. COMPATIBLE ENDOSCOPIS KARL STORZ O EQUIVALENT | 0.70459
2018591 | IMMOBILITZADOR ESPATLLA TALLA L | E30552090 | Sistemes de ventilació, Mascaretes i accessoris per a CPAP/BIPAP | SISTEMES DE VENTILACIÓ, MASCARETES I ACCESSORIS PER A CPAP/BIPAP, CONNECTOR/COLZE PER A MASCARETA VMNI (CPAP/BIPAP), POLICARBONAT, BLAU, AMB GENERADOR NEBULITZADOR I CONNECTOR A AERONEB. SENSE VÀLVULA ANTIASFÍXIA. LLIURE DE LÀTEX, LLIURE DE FTALATS, D'UN SOL ÚS. COMPATIBLE AMB MASCARETA TIPUS AF541 O EQUIVALENT. | 0.90802
2007848 | LLAÇ RECUPERADOR ENDOVASC. 12-20MM | E30580010 | Elèctrodes ECG, Elèctrodes monitorització ECG adult | ELÈCTRODES ECG, ELÈCTRODES MONITORITZACIÓ ECG ADULT, ELÈCTRODE PER DIAGNÒSTIC ECG, ADULT, RECTANGULAR, 32MM X 44MM ±2MM, RADIOTRANSPARENT, FOAM ADHESIU AMB HIDROGEL CONDUCTOR LÍQUID, CONNECTOR CARBONI AMB BANANA 4MM, SENSOR AG/AGCL,COMPATIBLE AMB RNM, LLIURE DE LATEX,PVC I FTALATS, UN SOL ÚS | 0.76343
2024794 | XERINGA MULTIPACIENT OPTIVANTAGE(24h) | E30041010 | Catèters angiogràfics, Multiús | CATÈTERS ANGIOGRÀFICS, MULTIÚS, CATÈTER ANGIO/DIAG MULTÚS/MULTIP A 527742 | 0.93441
2022109 | LLAÇ FIL SUTURELASSO SD AR-4068-05SD-1 | E30301020 | Apòsits quirúrgics, Apòsits estèrils laminars de pel·lícules de poliuretà | APÒSITS QUIRÚRGICS, APÒSITS ESTÈRILS LAMINARS DE PEL·LÍCULES DE POLIURETÀ, LÀMINA ADHESIVA PROTECTORA DE POLIURETÀ TRANSPARENT, IMPERMEABLE, TRANSPIRABLE, HIPOALERGÈNIC, RADIOTRANSPARENT I ELÀSTIC, MIDA TOTAL 15CMX10M +/- 2CM, SENSE LATEX. EN ROTLLE, AMB GUIA CUADRICULA RETALLABLE. | 0.88758
2022671 | EMBENAT MULTICOM ULC VEN 25-32CM LITE K2 | E30041010 | Catèters angiogràfics, Multiús | CATÈTERS ANGIOGRÀFICS, MULTIÚS, CATÉTER ANGIOGRÀFIC/DIAGNÒSTIC PER A INTERV CORONARI ACTP MULTIPRPÒSIT/MULTIÚS A MPA1,Ø6FX125CM+/-5CM,PUNTA DISTAL OBERTA,SENSE ORIFICIS LATERALS,ESTÈRIL. SUPER TORQUE PLUS,533-667 | 0.95364
2026129 | LAMINES PRISMATIQUES PRESS-ON 5 D.P. | E30580080 | Elèctrodes ECG, Elèctrode precordial amb ventosa per a ECG | ELÈCTRODES ECG, ELÈCTRODE PRECORDIAL AMB VENTOSA PER A ECG, ELÈCTRODE PRECORDIAL ECG DE PLATA/CLORUR DE PLATA (AG/AGCL) AMB "PERA"/VENTOSA DE GOMA, DIÀMETRE 24MM ±2MM, CONNECTOR UNIVERSAL. | 0.84587
2018426 | C.DIAGNOSTIC ACTP INFUSIO 1.5F MAGIC | E30581020 | Elèctrodes per a cirurgia, Elèctrodes monopolars | ELÈCTRODES PER A CIRURGIA, ELÈCTRODES MONOPOLARS, ELÈCTRODE MONOPOLAR RADIOFREQÜÈNCIA AMB SENSOR DE TEMPERATURA A L'EXTREM DISTAL, PER A UTILITZAR AMB CÀNULES DE 15CM DE LONGITUD NOMINAL, CABLEINTEGRAT D' 1M ±5CM, MÀNEC AMB CODI DE COLORS(GROC), COMPATIBLE GENERADORS COSMAN G4, RFG-1A I RFG-1B O EQUIV | 0.61628
2026844 | FRESA RODONA LLARGA CARBUR 5MM | E30350010 | Material Higiene del pacient, Sabons i accesoris d'higiene personal | MATERIAL HIGIENE DEL PACIENT, SABONS I ACCESORIS D'HIGIENE PERSONAL, DISPENSADOR INTEGRAT COMPACTE DE SABÓ COMPATIBLE SAP 30030790 | 0.8824
2024346 | CABLE+EXTENSIO ESTIM.INTRAOP.(DB412008) | E30054065 | Introductors de catèters, Dilatadors renals | INTRODUCTORS DE CATÈTERS, DILATADORS RENALS, DILATADOR/INTRODUCTOR RENAL PER A NEFROSTOMIA AMPLATZ DE POLIVINIL RADIOOPAC DE 28FX30CM, AMB BEINA DE 16CM. | 0.89817
2011768 | BENA BAIXA ELASTICITAT 40% 12X5 | E30013160 | Agulles i equips per a biòpsia, Equips punció biòpsia | AGULLES I EQUIPS PER A BIÒPSIA, EQUIPS PUNCIÓ BIÒPSIA, EQUIP PER A BIÒPSIA DE TALL,CONSTA:PISTOLA/AGULLA SEMI-AUTOMÀTICA DE 18G(1,25MM)X 20CM+/-1CM,AVANÇ DE 1 O 2CM I AGULLA COAXIAL DE 17G(1,40MM)X 14,9CM+/-0,5CM,A/PUNTA ECOGÈNICA GUIADA P/ECOGRAFIA,ESTÈRIL,INDIV,1ÚS.COMPAT/AGULLES COAXIALS SUPER-CORE O EQUI | 0.82784
4004178 | TOVALLO CEL.LULOSA PLEGAT-Z 25X21 C/180U | E30013080 | Agulles i equips per a biòpsia, Agulles per a biòpsia òssia | AGULLES I EQUIPS PER A BIÒPSIA, AGULLES PER A BIÒPSIA ÒSSIA, EQUIP D'ACCÉS MANUAL PER A BIÒPSIA D'OS DUR,DE 12G (2,80MM) X 10CM+/-0,5CM,PER A ACCEDIR A TRAVÉS DE L'OS CORTICAL I CREAR UNA VIA PER A L'EXTRACCIÓ DE MOSTRA ÒSSIA, ESTÈRIL, ENVÀS INDIVIDUAL, ESTÈRIL.COMPATIBLE AMB EQUIP DE BIÒPSIA ÒSSIA BONOPTY O EQUIV | 0.70726
2011702 | SIST INJECCIO CONTRAST XERINGA A-2000 | E30670010 | Material puericultura, Aparell de llevallet i complements | MATERIAL PUERICULTURA, APARELL DE LLEVALLET I COMPLEMENTS, MUGRONERA PER A ÚS TEMPORAL RODONA DE SILICONA SUAU ULTRAFINA 3-4 FORATS, AMB ESTOIG PER EMMAGATZAMENT HIGIÈNIC I TRANSPORT | 0.85126
2002622 | TUB TRAQUEAL N/O A/BALO D.I. 6.0MM 1-O | E30551040 | Teràpia respiratòria, Nebulitzadors | TERÀPIA RESPIRATÒRIA, NEBULITZADORS, TAP D'OMPLIMENT. LLIURE DE LÀTEX, D'UN SOL ÚS. COMPATIBLE AMB NEBULITZADOR DE FÀRMACS AERONEBPRO O EQUIVALENT. | 0.88321
2013996 | SENSOR OXIMETRIA CEREBRAL SOMANETICS20 | E30610060 | Sensors, Sensors SpO2 (Pulsioximetria anestèsia) | SENSORS, SENSORS SPO2 (PULSIOXIMETRIA ANESTÈSIA), TIRA SEMI-REUTILITZ SILICONA(FINS 20 USOS) P/MONITORITZACIÓ CONTÍNUA NO INVASIVA SATURACIÓ D'OXIGEN,FREQÜÈNCIA CARDÍACA,METAHEMOGLOBINA I HEMOGLOBINA TOTAL,PER PACIENTS ADULTS > 30KG,N/ESTÈ,LLIURE LÀTEX,COMP/MONITOR TECN M-LNCS | 0.74624
2013832 | KIT DISPOSITIU SISTEMA CONTROL FECAL | E30251080 | Material per endoscopia, Mat fungible p/endoscòpia rígida-Laparoscòpia | MATERIAL PER ENDOSCOPIA, MAT FUNGIBLE P/ENDOSCÒPIA RÍGIDA-LAPAROSCÒPIA, DISSECTOR PER A ENDOSCÒPIA LAPAROSCÒPICA, PUNTA ANGULADA 20º, COS DE DIÀMETRE 5 MM X 38CM DE LLARGÀRIA, MÀNEC ERGONÒMIC EN LÍNIA, ADAPTADOR A MONOPOLAR, SENSE LÀTEX, ESTÈRIL, D'UN SOL ÚS(B*)BAIXA_ESTUDI GERÈNCIA | 0.75695
2020643 | BENA ELASTICA CREPE 5CMX4M | E30181999 | Control esteriltzació, Altres material control esterlització | CONTROL ESTERILTZACIÓ, ALTRES MATERIAL CONTROL ESTERLITZACIÓ, PLACA DE PLÀSTIC DE 58MM+/-2MM X 38MM+/-2MM TIPUS SANDVITX DE 3 CAPES, MARCADES AMB CODI DE BARRES, 128C, RESISTENT AL RENTAT I A LA TERMODESINFECCIÓ. COMPATIBLE AMB SISTEMA MARVAX O EQUIVALENT | 0.87385
2016294 | KIT INTERV. NEUROCIRURGIA 92-020 SONOCA | E30450020 | Nutrició enteral, SNG nutrició enteral prematurs/nounats/nens petits seguretat | NUTRICIÓ ENTERAL, SNG NUTRICIÓ ENTERAL PREMATURS/NOUNATS/NENS PETITS SEGURETAT, CONNECTOR/ADAPTADOR SEGURETAT FEMELLA,PVC,PER A CONNECTAR TUBULADURA DE BOMBA NUTRICIÓ ENTERAL A SONDA NASOGÀSTRICA,CONNEXIÓ INCOMPATIBLE A/VIA ENDOVENOSA,COMPATIBLE A/SISTEMA TIPUS NUTRISAFE2 I/O ENFIT O EQUIVALENT,LLIURE LÀTEX,DEHP,ESTÈRIL,1ÚS | 0.91214
2022384 | MEMBRANA COMP.15X13 PREV.ADH.SEPRAFILM | E30096140 | c, Línies perllongadores per a bombas de xeringa | C, LÍNIES PERLLONGADORES PER A BOMBAS DE XERINGA, LÍNIA PROLONGADORA D'INFUSIÓ PER BOMBA DE XERINGA, CONNEXIÓ NRFIT,TRANSPARENT,PRESSIÓ MÀXIMA 4 BARS,PVC,200(+/-10)CM, S/LÀTEX/FTALATS, EST, ENVÀS IND, D'UN SOL ÚS. COMPATIBLE BOMBA XERINGA PERFUSOR SPACE O EQ | 0.88236
2008490 | CATETER VENOS CENTRAL 2V 8F 20CM | E30550999 | Tubs per a ventilació respiratoria., Altres materials ventilació respiratòria | TUBS PER A VENTILACIÓ RESPIRATORIA., ALTRES MATERIALS VENTILACIÓ RESPIRATÒRIA, PROTECTOR DENTAL DE PLÀSTIC PER A INTUBACIONS OROTRAQUEALS O ENDOSCÒPIES. PART EXTERNA RÍGIDA, PART INTERNA ATRAUMÀTICA FLEXIBLE I DEFORMABLE PER ESMORTEIR LA PRESSIÓ EN LES GENIVES, I CORDÓ DE SEGURETAT. LLIURE DE LÀTEX I PVC, D'UN SOL ÚS. | 0.87189
2005953 | NORMAL RANGE TRACE ELEM 66816 5X5 | E30304030 | Apòsits i dispositius no específics, Equips tractament ferides per ones de transmissió acústica | APÒSITS I DISPOSITIUS NO ESPECÍFICS, EQUIPS TRACTAMENT FERIDES PER ONES DE TRANSMISSIÓ ACÚSTICA, EQUIP D'APLICACIÓ DERMA 15X15/225CM2. COMPOST PER: FUNDA PROTECTORA P/SONDA D'APLICACIO ONES, GEL TRASMISOR ONESPRESSIÓ ACÚSTICA, TARGETA RFID PROGRAMADA. TRACTAMENT FERIDES AMB SUPERFÍCIE TOTAL 225CM2.COMPATIBLE AMB GENERADOR D | 0.88737
2024489 | KIT BOMBA INSULINA MYLIFE YPSOPUMP | E30740999 | Material odontologia, Material divers odontologia | MATERIAL ODONTOLOGIA, MATERIAL DIVERS ODONTOLOGIA, CORONA PREFABRICADES PER AL PRIMER MOLAR PERMANENT SUPERIOR DRET 6-UR , Nº7(B*)BAIXA_ESTUDI GERÈNCIA | 0.80993
2025167 | DFA ADENOVIRUS REAC 571DHL01013402 X2ML | E30553998 | Funció respiratòria, Altres broquets | FUNCIÓ RESPIRATÒRIA, ALTRES BROQUETS, BROQUET DE GOMA BLAU, MIDA GRAN, CONNEXIÓ A "T" DE 2,1CM DIÀMETRE INTERN. D'ÚS EXCLUSIU A PNEUMOLOGIA. COMPATIBLE AMB DOSÍMETRE MB3 MEFAR O EQUIVALENT. | 0.84009
2015826 | GUIA HYPER-FLEX NITINOL C8026 | E30055025 | Guies, Guies híbrides | GUIES, GUIES HÍBRIDES, GUIA AÏLLADA PER A MAPEIG ELÈCTRIC DEL SI CORONARI,COMPATIBLE CABLES OTW 0,014",NUCLI D'ACER A/AÏLLAMENT DE TEFLÓ 169.5+/-5CM, 0,014"X175CM+/-5CM,PUNTA RECTA I TOVA,ELÈCTRODE EN BOBINA D'ALEACIÓ PLATÍ/WOLFRAMI 15MM,SUPERFÍCIE ACTIVA 17MM2. | 0.82697
2019082 | EZ1 DNA TISSUE KIT 509953034 x48 | E30010260 | Agulles, Equip punció paracentesi | AGULLES, EQUIP PUNCIÓ PARACENTESI, EQUIP DRENATGE PUNCIÓ PERCUTÀNIA AMB PUNTA EN FORMA DE PIGTAIL DE 8FR X25CM AMB TRÒCAR DE 18G COMPATIBLE AMB TÈCNICA SELDINGER. ESTÈRIL. UN SOL ÚS. | 0.84757
2005170 | AIGUA DESTILADA 1000 ML P/IRRIGACIO | E30096165 | Equips d'infusió, Sistemes per a transferència | EQUIPS D'INFUSIÓ, SISTEMES PER A TRANSFERÈNCIA, TUBTRANSFERÈNCIALÍQUIDS, PER OMPLIR XERINGUES PER A VIA ENTERAL,PVC, AMB SECCIÓSILICONA, CONTRAPÈS D'ACER INOXIDABLE EN L'EXTREM D'ENTRADA, CONNECTOR LUER-LOCK MASCLE A LA SORTIDA, ESTÈRIL, 1ÚS. COMPATIBLE AMB MÀQUINA REPEATER P | 0.8009
2004039 | AGULLA HIPODERMICA 23G 0.6X25MM. INSULIN | E30010170 | Agulles, Agulles per a injector/bolígraf d'insulina | AGULLES, AGULLES PER A INJECTOR/BOLÍGRAF D'INSULINA, AGULLA PER A INJECTOR/BOLÍGRAF D'INSULINA DE DIÀMETRE 31G (0,25MM) X 8MM DE LONGITUD, CAPÇAL DE PLÀSTIC TRANSPARENT, I ESCUT PROTECTOR DE L'AGULLA, COMPATIBLE AMB TOTS TIPUS D'INJECTORS, SENSE LÀTEX, ESTÈRIL. | 0.87187
2014302 | LINEA PACIENT 150CM A/ CONECTOR I VALV. | E30011020 | Agulles per punció lumbar, Agulles punció lumbar/epidural punta tipus Tuohy | AGULLES PER PUNCIÓ LUMBAR, AGULLES PUNCIÓ LUMBAR/EPIDURAL PUNTA TIPUS TUOHY, AGULLA PER A ANESTÈSIA EPIDURAL AMB PUNTA TUOHY DE 18G (1,25MM) X 150MM(6")+/-2MM, D'ACER INOXIDABLE, AMB ESTILET METÀL·LIC, ALETES I MARQUES D' INTRODUCCIÓ CADA 1CM, SENSE LÀTEX, ESTÈRIL, D'UN SOL ÚS | 0.80079
2025382 | AGULLA S/AUTOMAT BIOP PULM GUIA 18G 10CM | E30055025 | Guies, Guies híbrides | GUIES, GUIES HÍBRIDES, GUIA AÏLLADA PER A MAPEIG ELÈCTRIC DEL SI CORONARI,COMPATIBLE CABLES OTW 0,014",NUCLI D'ACER A/AÏLLAMENT DE TEFLÓ 169.5+/-5CM, 0,014"X175CM+/-5CM,PUNTA RECTA I TOVA,ELÈCTRODE EN BOBINA D'ALEACIÓ PLATÍ/WOLFRAMI 15MM,SUPERFÍCIE ACTIVA 17MM2. | 0.82757
2004452 | RESSUSCITADOR ADULT AMBU MARK-IV | E30552030 | Sistemes de ventilació, Mascareta laríngia | SISTEMES DE VENTILACIÓ, MASCARETA LARÍNGIA, MASCARETA LARÍNGIA PER A VENTILACIÓ, N04, CORBADA, AMB BALÓ DE PNEUMOTAPONAMENT PUNTA REFORÇADA, ACCÉS GÀSTRIC, TANCAMENT ESFÍNTER ESOFÀGIC, CONNEXIÓ ISO MASCLE 15 MM, BLOC ANTIMOSSEGADA. RMN. DE PVC TRANSPARENT, ESTÈRIL, LLIURE DE LÀTEX, D'UN SOL ÚS. | 0.91913
2002888 | TIRA GOMA ELASTICA VERMELL 5,5M | E30326999 | Fèrules per a immobilització, Altres fèrules i complements | FÈRULES PER A IMMOBILITZACIÓ, ALTRES FÈRULES I COMPLEMENTS, RECOBRIMENT ENCOIXINAT PER A FERULA DE BRAUN, DE MALLA DE POLIESTER I GUATA SINTETICA AMB REFORÇ LATERAL DE POLIURETÀ. ANTIALERGIC I ANTIFONGS. REUTILITZABLE: RENTAT A 30ª. MIDES: 54X108CM. TALLA: GRAN | 0.88501
4004783 | DETERGENT DECONEX PROZYME ALKA-X 210L | E30700030 | Material fisioteràpia, Bossa fred / calor | MATERIAL FISIOTERÀPIA, BOSSA FRED / CALOR, COIXINET DE FRED, MIDES APROXIMADES 28 X 53 CM. | 0.87298
2023078 | PINÇA BONN MORIA 7850A S/DENTS | E30250030 | Material fungible per a neurocirurgia, Tunelitzadors | MATERIAL FUNGIBLE PER A NEUROCIRURGIA, TUNELITZADORS, TUNELITZADOR PER A GENERADOR D'ESTIMULACIÓ NERVI VAGUE COMPATIBLE AMB GENERADOR ASPIRE HC I ASPIRE RC | 0.73181
2024903 | CINTURO ABDOMINAL MONOTRITZACIÓ OBSTR | E30303040 | Apòsits d'escumes de poliuretà, Apòsits escuma PUR hidropolim a/silicona gruix <a 3mm | APÒSITS D'ESCUMES DE POLIURETÀ, APÒSITS ESCUMA PUR HIDROPOLIM A/SILICONA GRUIX <A 3MM, APÒSIT DE ESCUMA DE POLIURETÀ AMB SILICONA GRUIX INFERIOR A 3MM AMB VORA. MIDA SUPERFÍCIE TOTAL 5X5CM +/-2CM | 0.82239
2003255 | ELECTRODE PEDIATRIC A/C CONN. A 30X22MM. | E30520160 | Filtres, Columnes d Afèresi | FILTRES, COLUMNES D AFÈRESI, EQUIP P/CIRCUÏT D'ENCEBAT DE LA UNITAT P/GRANULOCITO-AFERESI TRACT COLITIS ULCEROSA,CROHN,ARTRITIS REUMATOIDE,LUPUS ERITEMATÒS I MALALTIA BEHÇET OCULAR,COMP A/BOMBA SANG A/MONITOR PRESSIÓ VENOSA I ARTERIAL ADAMONITOR SIST ADASYSTEM O EQ,ESTÈRIL,APIRÒGEN | 0.78591
2004722 | EMBENAT TUB COMPRESSIU B6 6,3CMX10M | E30320030 | Esparadrap i tires adhesives, Esparadrap de plàstic | ESPARADRAP I TIRES ADHESIVES, ESPARADRAP DE PLÀSTIC, ESPARADRAP DE PLÀSTIC DE POLIETILÉ NO PERFORAT AMB ADHESIU ACRÍLIC, SEMIPERMEABLE, HIPOAL.LERGÈNIC. LLIURE DE LÀTEX.MIDA 2,5X5M +/-1M(B*)BAIXA_ESTUDI GERÈNCIA | 0.87671
2004212 | BOSSA UROSTOMIA 10-35MM PEDIATRICA | E30550999 | Tubs per a ventilació respiratoria., Altres materials ventilació respiratòria | TUBS PER A VENTILACIÓ RESPIRATORIA., ALTRES MATERIALS VENTILACIÓ RESPIRATÒRIA, PROTECTOR DENTAL DE PLÀSTIC PER A INTUBACIONS OROTRAQUEALS O ENDOSCÒPIES. PART EXTERNA RÍGIDA, PART INTERNA ATRAUMÀTICA FLEXIBLE I DEFORMABLE PER ESMORTEIR LA PRESSIÓ EN LES GENIVES, I CORDÓ DE SEGURETAT. LLIURE DE LÀTEX I PVC, D'UN SOL ÚS. | 0.89634
2024757 | SEGELLADOR UNIVERSAL 5-8 MM "Xi" 470361 | E30150030 | Material de cobertura quirúrgica, Talles quirúrgiques | MATERIAL DE COBERTURA QUIRÚRGICA, TALLES QUIRÚRGIQUES, TALLA QUIRÚRGICA DE TEIXIT SENSE TEIXIR IMPERMEABLE, ABSORBENT, BILAMINA T POLIPPROPILE+ POLIETILE. MIDES: 50X 50CM ±2CM.LLIURE DE LÀTEX, ESTÈRIL, UN SOL ÚS. | 0.752
2004142 | BISTURI RECTE 30 GRAUS 5.7 MM | E30730020 | Material radioteràpia, Plaques de protecció | MATERIAL RADIOTERÀPIA, PLAQUES DE PROTECCIÓ, PLACA TERMOPLÀSTICA PER AL DISSENY DE MOTLLES IMMOBILITZADORS I PROTECTORS PER AL PACIENT EN L'APLICACIÓ DE RADIACIONS. MIDES: 30 X 30 X 8CM(B*)BAIXA_ESTUDI GERÈNCIA | 0.8582
2003324 | ELECTODRE PUNTA DIATERMIA 18G221251 C/10 | E30140200 | Material protecció, Llençols de protecció | MATERIAL PROTECCIÓ, LLENÇOLS DE PROTECCIÓ, PROTECTOR ENCOIXINAT ABSORBENT TAULA QUIRÚRGICA PACIENT, PART SUP (PE) TRANSPIRA AMB TRACT INTERIOR ANTIAL•LÈRGIC I ANTIFLORIDURA,CAPA INF (PP)IMPERMEABLE DE MATERIAL ANTILLISCANT,REPARTIMENT PRESSIÓ.MIDA:66X23CM ±3CM.LLIURE DE LÀTEX, NO ESTÈRIL,UN ÚS. | 0.71696
2003960 | ANOSCOPI 85X20MM HEINE | E30583999 | Elèctrodes per a neurofisiologia, Altres electrodes per a neurofisiologia | ELÈCTRODES PER A NEUROFISIOLOGIA, ALTRES ELECTRODES PER A NEUROFISIOLOGIA, ELÈCTRODE LARÍNGI ADHESIU 2 CANALS, ADULT PER TUBS ENDOTRAQUEALS 8-9MM DIÀMETRE, 30CM LLARGÀRIA, LLIURE DE LÀTEX, UN SOL ÚS, COMPATIBLE AMB NEUROESTIMULADOR NEURO-IOM 16/S O EQUIVALENT | 0.85538
2024370 | IMAN COCLEAR CP1000 ARENA F.2 (99260) | E30096150 | Equips d'infusió, Línies prolongadores arterials i venoses | EQUIPS D'INFUSIÓ, LÍNIES PROLONGADORES ARTERIALS I VENOSES, LÍNIA PROLONGADORA FINS A 40 (+/-1)BARS DE PRESSIÓ, PVC TRANSPARENT, 180 (+/-4) CM, DE DIÀMETRE INTERN DE 1 MM X 2,5 MM DE DIÀMETRE EXTERN, EXTREMS AMB CONNEXIONS LUER LOCK MASCLE I LUER LOCK FEMELLA, S/LÀTEX, S/DEHP, ESTÈRIL, ENVÀS IND,1ÚS | 0.76344
2004148 | FULLA MICROCIRURGIA N.64 SM-64 | E30520100 | Filtres, Filtres aerosolteràpia | FILTRES, FILTRES AEROSOLTERÀPIA, FILTRE BACTERIÀ AMB CONNECTOR, COMPATIBLE AMB NEBULITZADOR OMRON MODEL U17. REF. 30.031.64(B*)BAIXA_ESTUDI GERÈNCIA | 0.87208
2003228 | C.BALO DILATACIO BILIAR 24F 190CM | E30245999 | Material per a cirurgia guiada per imatge, Altre material equips cirugia guiada per imatge | MATERIAL PER A CIRURGIA GUIADA PER IMATGE, ALTRE MATERIAL EQUIPS CIRUGIA GUIADA PER IMATGE, PIN PERCUTANI DE 125 (+/-10)MM DE LONGITUD I 5 (+/-1)MM DE DIÀMETRE, PER A PROCEDIMENTS DE COLUMNA. ESTÈRIL, D'UN SOL ÚS. COMPATIBLE AMB SISTEMA DE CIRURGIA GUIADA PER IMATGE STEALTHSTATION S7 TM O EQUIVALENT. | 0.96075
2020723 | CAT.TUNELITZAT PER AFERESI 7F 2LUM | E30248010 | Material fungible per a cirurgia traumatològica, Material per a l'aplicació de ciments | MATERIAL FUNGIBLE PER A CIRURGIA TRAUMATOLÒGICA, MATERIAL PER A L'APLICACIÓ DE CIMENTS, CONNEXIÓ MASCLE-MASCLE (M-M) COMPATIBLE AMB CARGOL ROMEO2 PP O EQUIVALENT. | 0.81994
2023257 | KERRISON OBLICUA 80-1343 | E30553998 | Funció respiratòria, Altres broquets | FUNCIÓ RESPIRATÒRIA, ALTRES BROQUETS, BROQUET DE GOMA AMB MOSSEGADOR, DE 30 X 19 X 12 (+/-1) CM. | 0.85148
2025687 | TISORA VENES LISTER 140MM BC861R | E30460015 | Tubs i equips de drenatge, Tub drenatge Saratoga | TUBS I EQUIPS DE DRENATGE, TUB DRENATGE SARATOGA, TUB PER A DRENATGE TIPUS SARATOGA PVC, LÍNIA RADIOOPACA, CH40, LLARGÀRIA 50-52CM, EXTREM DISTAL AMB ORIFICIS LATERALS, EXTREM PROXIMAL AMB CONNECTOR BISELLAT, ESTÈRI, UN SOL ÚS | 0.8552
2001839 | C.BALO VALVULOPLASTIA 30MM 12F INOUE | E30244030 | Material per a cirurgia làser, Fibres per a làser | MATERIAL PER A CIRURGIA LÀSER, FIBRES PER A LÀSER, FIBRA LÀSER DE 272µM,ØINT 272µM,ØEXT 420µM,PER A PROCEDIMENTS UROLÒGICS D'ENUCLEACIÓ,ABLACIÓ,COAGULACIÓ DE TEIXITS TOUS I FRAGMENTACIÓ EN LITOTRÍCIA,ESTÈRIL,REUTILITZABLE FINS A 10 USOS,COMPATIBLE AMB SISTEMA LÀSER HOLMIUM CONNEXIÓ SMA 905 O EQUIVALENT | 0.96223
2023148 | RESTON 4,5MTx10CMSx0,5CMS 1563L | E30056010 | Material per a implants Septals, CIV, FOP i Ductals, Material per a implants Septals, CIV, FOP i Ductals | MATERIAL PER A IMPLANTS SEPTALS, CIV, FOP I DUCTALS, MATERIAL PER A IMPLANTS SEPTALS, CIV, FOP I DUCTALS, CATÈTER GUIA PER A INTERVENCIONISME CORONARI,CORBA ESQUERRA,PER A TANCAMENTL'APÈNDIX AURICULAR/ORELLETA ESQUERRA,TIPUS AMPLATZ ØINT12F/ØEXT14FX75CM LONGITUD TREBALL PER A SISTEMA OAI ENDOVASCULAR PER OCLUSIÓ WATCHMANTM TRUSEAL,E | 0.869
8000967 | PENJADOR ADHESIU "J" INOFIX 2088 BLANC | E30551040 | Teràpia respiratòria, Nebulitzadors | TERÀPIA RESPIRATÒRIA, NEBULITZADORS, EQUIP DE NEBULITZADORS I CÀNULA DE MONITORITZACIÓ DE PRESSIÓ COMPATIBLE AMB ESPIRÒMETRES APS PRO I VYNTUS APS O EQUIVALENT. DE PLÀSTIC. REUTILITZABLE. LLIURE DE LÀTEX. | 0.84654
2026078 | CINTA SUBJECCIO TRAQUEOST NEONATAL | E30412085 | Cànules per a circulació venosa i arterial, Adaptadors i accessoris de perfusió | CÀNULES PER A CIRCULACIÓ VENOSA I ARTERIAL, ADAPTADORS I ACCESSORIS DE PERFUSIÓ, EQUIP DE CARDIOPLÈGIA TRIFURCAT ADULT, DE PVC, MIDES 38CM +/*-2CM. ESTÈRIL. | 0.92027
2026266 | ANELL HEMOSTATIC ONICORIPTOSIS BLAU | E30096999 | Equips d'infusió, Altres equips i sistemes d'infusió | EQUIPS D'INFUSIÓ, ALTRES EQUIPS I SISTEMES D'INFUSIÓ, LÍNIA D'INFUSIÓ EN "Y" PER VIA SUBCUTÀNIA, 60CM LONGITUD, AMB: 2AGULLES PUNCIÓ VERTICAL27GX10MM (1 PER EXTREM "Y"), V/ENCEBAT < O = 0,10ML,SUBJECCIÓ PELL-ADHESIU,L-L FEMELLA PER CONNECTAR A XERINGA-BOMBA,ESTÈRIL,1ÚS.COMP IMMONUG | 0.80835
2022032 | PROCESSADOR IC CI M90 NAIDA | E30055070 | Guies, Microguies-guies p/ATP, p/oclusions cròniques/totals (CTO) | GUIES, MICROGUIES-GUIES P/ATP, P/OCLUSIONS CRÒNIQUES/TOTALS (CTO), GUIA PER A INTERVENCIONISME CORONARI CTO, DE 0,014"X300CM, D'ACER AMB RECOBRIMENT DE PTFE, EXTREM DISTAL HIDROFÒBIC AMB PUNTA CÒNICA DE 11G, D'ALT SUPORT, ESTÈRIL. HI-TORQUE PROCEED 220T. REF:1030908 | 0.81491
2020717 | CAPUTXO UN SOL US OE-A63 | E30640999 | Material exploracions, Altre material d'exploracions | MATERIAL EXPLORACIONS, ALTRE MATERIAL D'EXPLORACIONS, LÀMINA ADHESIVA DE COTÓ HIPOAL·LÈRGIC PER DESCÀRREGUES I ENCOIXINATS. MIDES: 22,5CM X 45CM +/-2CM, GRUIX 2,6MM +/-0,2MM. RETALLABLE. | 0.61933
2022868 | ARROW NGS HIV SOL V2 ARRAD003032 X32 | E30041140 | Catèters angiogràfics, Forceps biòpsia | CATÈTERS ANGIOGRÀFICS, FORCEPS BIÒPSIA, FÒRCEPS P/BIÒPSIA ENDOMIOCARDIAL DE VENTRICLE DRET,P/ACCÉS JUGULAR INTERNA,ØEXT 5,5F/1,85MM,LONG 50CM,RX,COS EN ESPIRAL,PINCES TALLANTS ACER INOX I MÀNEC 3 ANELLS,CODIF COLOR,P/INTROD5F,N/LÀTEX,ESTÈRIL,1ÚS.STANDARD BIOPSY FORCEPS,REF:504302 | 0.78815
2021534 | BIOCONECTOR ALLARGADOR 1 LLUM | E30520160 | Filtres, Columnes d Afèresi | FILTRES, COLUMNES D AFÈRESI, EQ COLUMNA INMUNOADSORCIÓ PEDIATRIC OMNI5:2TUBS;DISC SEPARADOR A/FILTREPLASMA I DISC ROTACIÓ;FILTRE HIDRÒFOB;FILTRE PARTÍCULES;TAMPÓ PH;DISOLUCIÓ RENOVACIÓ;ANTICOAGULANT CEBAT;DISOLUCIÓ EMMAGATZEM ADSORBENT THERASORBOMNI5. COMP A/EQ THERASORB LIFE 21/EQ | 0.93449
2004852 | TIRA SUTURA CUTANIA 6X100MM | E30490030 | Connectors, adaptadors, taps, Tub/goma aspiració | CONNECTORS, ADAPTADORS, TAPS, TUB/GOMA ASPIRACIÓ, TUB DE PLÀSTIC DE GRAU MÈDIC, TUB TIPUS SENSE, ANTICOLZAMENT, DIÀMETRE INTERIOR 6MM, UN SOL ÚS, NO ESTÈRIL. PRESENTACIÓ: ROTLLE DE 30-35M | 0.8192
2014794 | FULLA SERRA MOTOR SYSTEM-6 6118-089075 | E30520100 | Filtres, Filtres aerosolteràpia | FILTRES, FILTRES AEROSOLTERÀPIA, FILTRE BACTERIÀ AMB CONNECTOR, COMPATIBLE AMB NEBULITZADOR OMRON MODEL U17. REF. 30.031.64(B*)BAIXA_ESTUDI GERÈNCIA | 0.91837
2017076 | COBAS E601 HCG CORIO CAL 3302652190 | E30350070 | Material Higiene del pacient, Higiene oral i oïda | MATERIAL HIGIENE DEL PACIENT, HIGIENE ORAL I OÏDA, CAIXA DE PLÀSTIC PER A DENTADURA POSTISSA, MIDES 8,5 X 10 X 4,5 CM +/-2CM, ENVÀS INDIVIDUAL. | 0.86688
2024113 | CIRCUIT RESPIRADOR VNI NEONATAL 950N61 | E30247999 | Material fungible per a cirurgia robòtica, Altre material fungible per a cirugia robòtica | MATERIAL FUNGIBLE PER A CIRURGIA ROBÒTICA, ALTRE MATERIAL FUNGIBLE PER A CIRUGIA ROBÒTICA, ASPIRADOR/IRRIGADOR ENDOWRIST, DIÀMETRE 8MM, DE 32,48MM LONGITUD, ESTÈRIL, ENVÀS INDIVIDUAL, D'UN SOL ÚS, COMPATIBLE AMB ROBOT DA VINCI "X" I "XI" O EQUIVALENT | 0.87956
2019295 | METILCELULOSA HPMC 2.0% FCI PRTECT | E30041140 | Catèters angiogràfics, Forceps biòpsia | CATÈTERS ANGIOGRÀFICS, FORCEPS BIÒPSIA, FÒRCEPS P/BIÒPSIA ENDOMIOCARDIAL DE VENTRICLE DRET,P/ACCÉS JUGULAR INTERNA,ØEXT 7,0F/2,3MM,LONG 50CM,RX,COS EN ESPIRAL,PINCES TALLANTS ACER INOX I MÀNEC 3 ANELLS,CODIF COLOR,P/INTROD 7F,NO LÀTEX,ESTÈRIL,1ÚS.STANDARD BIOPSY FORCEPS,REF:504-302L | 0.72599
2003467 | TUB TRAQUEAL N/O A/BALO D.I. 4.0MM | E30551040 | Teràpia respiratòria, Nebulitzadors | TERÀPIA RESPIRATÒRIA, NEBULITZADORS, TUB CONNECTOR PER A NEBULITZACIÓ CONTINUA, LONGITUD: 1,7 (+/-0,2) METRES (M). LLIURE DE LÀTEX, D'UN SOL ÚS. COMPATIBLE AMB NEBULITZADOR DE FÀRMACS AERONEBSOLO O EQUIVALENT. | 0.85221
2024983 | SUTURA COTO N/ABS 3MMX75MM BLANCA | E30520160 | Filtres, Columnes d Afèresi | FILTRES, COLUMNES D AFÈRESI, COLUM INMUNOADSORCIÓ PER TRANSPLANTAMENTS INCOMPA AMB ABO A/REDUCCIÓ D'ANTICOSS DEL GRUP SANGUI B,OLIGOSACAR,POLICARB,VOLUM COLUM 70ML,TUB PVC ØEXT 90X60MM,CONNEC MASCLE-FEMELLA,FILTRE POLIETILÈ,LLIURE LÀTEX,COMP EQ SECORIM O EQ(B*)BAIXA_ESTUDI GERÈNCIA | 0.90466
2025241 | NEOBAR SUPORT ENDOTRAQUEAL N713 | E30740060 | Material odontologia, Endodòncia | MATERIAL ODONTOLOGIA, ENDODÒNCIA, PUNTA DE GUTAPERXA CONICITAT 8% ISO 80(B*)BAIXA_ESTUDI GERÈNCIA | 0.90394
2026237 | FALDILLA PROTECCIO RADIOLOGICA T/XXL | E30323040 | Embenatges, Faixes tubulares | EMBENATGES, FAIXES TUBULARES, FAIXA TORÀCICA PER HOME DE TEIXIT ELÀSTIC AMB DOBLE BANDA ELÀSTICA I TANCA DE VELCRO, COLOR BLANC. MIDA GRAN: CIRCUNFERÈNCIA CONTORN MÍNIM 100CM I MÀXIM 160CM +/-5CM, ALÇADA 16CM+/-2CM. | 0.90352
2022132 | BROCA CANULADA REP.AC 2,4MM AR-2257D-24 | E30042025 | Intervencionsime perifèric vascular: catèter baló angioplàstia (ATP), catèter angiogràfic/ microcatèter/ catèter guia, InterPerifVas:Catèter angio/diag ATP | INTERVENCIONSIME PERIFÈRIC VASCULAR: CATÈTER BALÓ ANGIOPLÀSTIA (ATP), CATÈTER ANGIOGRÀFIC/ MICROCATÈTER/ CATÈTER GUIA, INTERPERIFVAS:CATÈTER ANGIO/DIAG ATP, CATÈTER ANGIOGRÀFIC ATP CORBA MULTIPROPÒSIT A,PETITA,ØEXTER4F/INTERN0,042"X125CM,COS POLIAMIDA,MALLAT,A/RECOBR HIDROF,SENSE FORATS,PUNTA RADIOPACA ATRAUMÀT,PRESIÓ MÀX 1200PSI,GUIA RECOMENADA 0,035"(0,89MM),ESTÈRIL. TEMPO 4,REF:451-406 PO | 0.83735
2026719 | DISECTOR WATSON 191MM FK293R | E30301070 | Apòsits quirúrgics, Torundes quirúrgiques | APÒSITS QUIRÚRGICS, TORUNDES QUIRÚRGIQUES, TORUNDA /TAMPÒ DE RAIÒ, AMB CONTROL RADIOLÒGIC, MIDA Ø10MM +/-2MM. ESTÈRIL. UNITAT. | 0.89405
2019444 | FLEX MONO RB AHU ERG CL EP111 RTU OMNIS | E30610080 | Sensors, Sensors per al monitoratge de la hipnosi | SENSORS, SENSORS PER AL MONITORATGE DE LA HIPNOSI, DRAGER- CLAU EN "T" PER A PRESA DEL GAST CÀRDIAC. PER APARELL OHMEDA 8420077E2276 | 0.79369
2020733 | CANULA P/CIMENT CLAU T2 D8-13 18061407S | E30580090 | Elèctrodes ECG, Elèctrode fetal | ELÈCTRODES ECG, ELÈCTRODE FETAL, PEGAT ADHESIU INALÀMBRIC AMB 5 SENSORS PER A LA MONITORITZACIÓ CONTÍNUA I SIMULTANIA CARDIOTOCOGRÀFICA. SIST SENSE CINTURONS NI TIRES DE SUBJECCIÓ, CÒMODE I NO INVASIVA.COMPATIBLE AMB SISTEMA NOVII INHALAMBRIC O EQUIVALENT. | 0.76248
2020956 | LARINGO MANEGA UN SOL US | E30140200 | Material protecció, Llençols de protecció | MATERIAL PROTECCIÓ, LLENÇOLS DE PROTECCIÓ, COBERTOR BRAÇ TAULA QUIRÚRGICA PACIENT IMPERMEABLE I MÀXIMA ABSORCIÓ,3CAPES:CAPA SUP PACIENT 100% PP;CAPA INTERMIG ABSORBENT D'HIDROGEL;CAPA INF PE.GR.147GR/M².ABS.4,0 L/M².MIDA ABS 50X14CM,MIDA TOTAL 50X43, ADHESIUS AJUST BRAÇA | 0.78391
2003139 | CANULA ASPIRACIO FLEXIBLE 10MM KARMAN | E30411070 | Cànules d'aspiració, Liposucció | CÀNULES D'ASPIRACIÓ, LIPOSUCCIÓ, MÀNEC PER A CÀNULA LIPOASPIRACIÓ 150MM DE LLARGÀRIA. LLIURE DE LÀTEX,ESTÈRIL, UN SOL ÚS.COMPATIBLE AMB CÀNULES TIPUS PICKING II I MACRO ST'RIM O EQUIVALENT. | 0.80116
2022389 | PROCESSADOR IC C1 CHORUS | E30301070 | Apòsits quirúrgics, Torundes quirúrgiques | APÒSITS QUIRÚRGICS, TORUNDES QUIRÚRGIQUES, TORUNDA COTÓ PER A HIGIENE BUCAL IMPREGNADA AMB GLICERINA I ÀCID CÍTRIC.(B*)BAIXA_ESTUDI GERÈNCIA | 0.74124
2001774 | C.GUIA DIAGNOSTIC ACTP 6F 100CM AR 1 | E30581020 | Elèctrodes per a cirurgia, Elèctrodes monopolars | ELÈCTRODES PER A CIRURGIA, ELÈCTRODES MONOPOLARS, ELÈCTRODE DE DOS CANALS MONOPOLAR ESTIMULADOR DEL NERVI RECURRENT, ADHESIU PER TUBS ENDOTRAQUEALS DE 7,5 A 9MM, LONG 2CM D'ACER INOXIDABLE GRAU MÈDIC I FIBRES DE PLATA, LONG CABLE 75CM +/- 5CM, CONNEXIÓ DIN COMPATIBLE NEUROESTIMULADOR AVALANCHE O EQUIV | 0.63813
2022133 | BROCA CANULADA REP.AC 3,0MM AR-2257D-30 | E30200070 | Material electrocirurgia, Plaques de retorn electroquirúrgiques | MATERIAL ELECTROCIRURGIA, PLAQUES DE RETORN ELECTROQUIRÚRGIQUES, PLACA ELECTROQUIRÚRGICA BILOBULADA ADHESIVA,PREGELADA AMB GEL HIPOALÈRGIC,PER A PACIENT ADULT A PARTIR 13.6 KG,MIDES APROX 11.43CMX18.26CM(208CM2)+/-2CM I CONDUC 16.51CM X 9.5CM(156CM2)+/-2CM,AMB CABLE 2,7M-3M.CONN/ESTÀNDARD.LLIURE LÀTEX,UN SOL ÚS | 0.84925
2024810 | TROCAR UN SOL US PAS 25G | E30304050 | Apòsits i dispositius no específics, Solucions i gels descontaminants de ferides | APÒSITS I DISPOSITIUS NO ESPECÍFICS, SOLUCIONS I GELS DESCONTAMINANTS DE FERIDES, GEL DESCONTAMINANT DE FERIDES AMB SURFACTANT. PRESENTACIÓ GEL 30ML +/-10ML | 0.86837
2003772 | CANULA ASPIRACIO METAL·LICA NEURO 2,0MM | E30096150 | Equips d'infusió, Línies prolongadores arterials i venoses | EQUIPS D'INFUSIÓ, LÍNIES PROLONGADORES ARTERIALS I VENOSES, LÍNIA PROLONGADORA FINS A 40 (+/-1)BARS DE PRESSIÓ, PVC TRANSPARENT, 180 (+/-4) CM, DE DIÀMETRE INTERN DE 1 MM X 2,5 MM DE DIÀMETRE EXTERN, EXTREMS AMB CONNEXIONS LUER LOCK MASCLE I LUER LOCK FEMELLA, S/LÀTEX, S/DEHP, ESTÈRIL, ENVÀS IND,1ÚS | 0.85729
2003506 | TUB TRAQUEAL N/O A/BALO D.I. 3.0MM | E30551040 | Teràpia respiratòria, Nebulitzadors | TERÀPIA RESPIRATÒRIA, NEBULITZADORS, TUB CONNECTOR PER A NEBULITZACIÓ CONTINUA, LONGITUD: 1,7 (+/-0,2) METRES (M). LLIURE DE LÀTEX, D'UN SOL ÚS. COMPATIBLE AMB NEBULITZADOR DE FÀRMACS AERONEBSOLO O EQUIVALENT. | 0.8485
2007756 | HEMOSTATIC ABSORBIBLE 5X 7,5 C/12 | E30235010 | Hemostàtics, Hemostàtics absorbibles d'origen vegetal | HEMOSTÀTICS, HEMOSTÀTICS ABSORBIBLES D'ORIGEN VEGETAL, HEMOSTÀTIC/GASA HEMOSTÀTICA DE CEL·LULOSA OXIDADA, DE COTÓ 100% SENSE VISCOSA, ABSORBIBLE, NO REGENERADA, BACTERIOSTATICA, RETALLABLE. MIDES APROXIMADES: 5X35 CM. HEMOSTÀSIA: 2 MINUTS, ABSORCIÓ 96 HORES. ESTÈRIL, ATÒXIC I APIRÒGEN. | 0.94894
2024763 | TUB BRONQUIAL 2-LUMEN N.32 ESQ. 42CM | E30096150 | Equips d'infusió, Línies prolongadores arterials i venoses | EQUIPS D'INFUSIÓ, LÍNIES PROLONGADORES ARTERIALS I VENOSES, LÍNIA PROLONGADORA D'INFUSIÓ ENDOVENOSA PER PERFUSIÓ DE FLUIDS,PVC TRANSPARENT,2 PUNTS D'INJECCIÓ AGULLA,ØEXTERN 4,1MM,ØINTERN 3MM,LONGITUD 100CM+/-10CM (TRAMS 15+70+15CM),2 CLAMPS,CONNEXIÓ LL FEMELLA I LL MASCLE ROTATORI,LLIURE LÀTEX I DEHP,ESTÈRIL,1ÚS | 0.84378
2009735 | TAPS PUNT LLAGRIMAL TAPONAM. ULL SEC 1X2 | E30200020 | Material electrocirurgia, Coagulació amb gas argó | MATERIAL ELECTROCIRURGIA, COAGULACIÓ AMB GAS ARGÓ, SONDA FLEXIBLE DE COAGULACIÓ ARGÓ PLASMA Ø1,5MM, LLARGÀRIA 1,5M, COMPATIBLE AMB BRONCOSCOPIS SISTEMA VIO, VIO 200D, VIO 300D O EQUIVALENT | 0.82027
2003252 | SET CATETER DOBLE LUM HEMODIA 13F 25CM | E30248999 | Material fungible per a cirurgia traumatològica, Altre material per a cirurgia traumatològica d'un sol ús | MATERIAL FUNGIBLE PER A CIRURGIA TRAUMATOLÒGICA, ALTRE MATERIAL PER A CIRURGIA TRAUMATOLÒGICA D'UN SOL ÚS, AGULLA INTRODUCTORA DE NITINOL Ø7G PER SISTEMA ENDOSCÒPIA DE COLUMNA MAXMORE SPINE,ESTÈRIL,UN SOL ÚS | 0.8182
2024484 | PINÇA ECKARDT ENDGRIPPING 25G | E30580090 | Elèctrodes ECG, Elèctrode fetal | ELÈCTRODES ECG, ELÈCTRODE FETAL, PEGAT ADHESIU INALÀMBRIC AMB 5 SENSORS PER A LA MONITORITZACIÓ CONTÍNUA I SIMULTANIA CARDIOTOCOGRÀFICA. SIST SENSE CINTURONS NI TIRES DE SUBJECCIÓ, CÒMODE I NO INVASIVA.COMPATIBLE AMB SISTEMA NOVII INHALAMBRIC O EQUIVALENT. | 0.76802
2005450 | DMSA5-ACID DIMERCAPTO SUCCINIC 5mCi | E30056010 | Material per a implants Septals, CIV, FOP i Ductals, Material per a implants Septals, CIV, FOP i Ductals | MATERIAL PER A IMPLANTS SEPTALS, CIV, FOP I DUCTALS, MATERIAL PER A IMPLANTS SEPTALS, CIV, FOP I DUCTALS, INTRODUCTOR ARTERIAL MALLAT/COILAT TIPUS AMPLATZER COMPOST PER BEINA AMB EXTREM DISTAL CONIFICAT I PUNTA EN ANGLE DE 45°X45° RADIOOPACA DE 14FX 80, ADAPTADOR FLUX, DILATADOR RADIOOPAC, ESTÈRIL, D'UN SOL ÚS. AMPLATZER AMULET | 0.74169
2017064 | ELECSYS hGH E2G 7027486190 X100 | E30580999 | Elèctrodes ECG, Altres accessoris elèctrodes ECG | ELÈCTRODES ECG, ALTRES ACCESSORIS ELÈCTRODES ECG, PLOMA PER A APARELL TIPUS NICOLETTE.(B*)BAIXA_ESTUDI GERÈNCIA | 0.83556
4000246 | DOSIFICADOR FALCON 4MM | E30553050 | Funció respiratòria, Accessoris espirometria | FUNCIÓ RESPIRATÒRIA, ACCESSORIS ESPIROMETRIA, TRANSDUCTOR/BROQUET DE PLÀSTIC- LLIURE DE LÀTEX, DÙN SOL ÚS. COMPATIBLE AMB ESPIRÒMETRE SPIROSAFE O EQUIVALENT. | 0.80023
2024104 | CATETER UMBILICAL 4,5F 3-VIES 20CM | E30326999 | Fèrules per a immobilització, Altres fèrules i complements | FÈRULES PER A IMMOBILITZACIÓ, ALTRES FÈRULES I COMPLEMENTS, BASE FERULA DE BOEHLER DE PASAMÀ, METÀL.LICA PER A D'IMMOBILITZACIÓ D'EXTREMITAT(B*)BAIXA_ESTUDI GERÈNCIA | 0.8735
2024369 | IMAN COCLEAR CP1000 ARENA F.1 (99259) | E30096150 | Equips d'infusió, Línies prolongadores arterials i venoses | EQUIPS D'INFUSIÓ, LÍNIES PROLONGADORES ARTERIALS I VENOSES, LÍNIA PROLONGADORA FINS A 40 (+/-1)BARS DE PRESSIÓ, PVC TRANSPARENT, 180 (+/-4) CM, DE DIÀMETRE INTERN DE 1 MM X 2,5 MM DE DIÀMETRE EXTERN, EXTREMS AMB CONNEXIONS LUER LOCK MASCLE I LUER LOCK FEMELLA, S/LÀTEX, S/DEHP, ESTÈRIL, ENVÀS IND,1ÚS | 0.77421
2013179 | C.GUIA DIAGNOSTIC ACPT 0.035" 260CM A 3M | E30245999 | Material per a cirurgia guiada per imatge, Altre material equips cirugia guiada per imatge | MATERIAL PER A CIRURGIA GUIADA PER IMATGE, ALTRE MATERIAL EQUIPS CIRUGIA GUIADA PER IMATGE, CARGOL DE FIXACIÓ 32MM, PER A SENSOR DE FORÇA ELECTRÒNIC DE TEIXITS TOUS PER A EQUILIBRAR LA FLEXIÓ DE L'ARTICULACIÓ GENOLL CODIS 30033428/30033429 COMP/SIST DINÀMIC D'EQUILIBRI LLIGAMENTÓS ELIBRA O EQUIV,ESTÈRIL,1ÚS(B*)BAIXA_ESTUDI GERÈNCIA | 0.78343
2007140 | DIFF-QUIK SET COL.HEMATOL. 130832 100ML | E30350020 | Material Higiene del pacient, Cremes hidratants, olis i accessoris | MATERIAL HIGIENE DEL PACIENT, CREMES HIDRATANTS, OLIS I ACCESSORIS, OLI D'AMETLLES NATURAL ENRIQUIT AMB VITAMINA E, ENVÀS DE 250 ML +/-10ML. | 0.85999
2027996 | P16 CLONE JC8 GA783 | E30200060 | Material electrocirurgia, Pinces bipolars_convencionals per cirugia oberta | MATERIAL ELECTROCIRURGIA, PINCES BIPOLARS_CONVENCIONALS PER CIRUGIA OBERTA, PINÇA BIPOLAR EN BAIONETA PER A COAGULACIÓ, 1,0MM D'AMPLADA DE LA PUNTA, 19CM+/-1CM DE LONGITUD,AMB CABLE 5M+/-20CM I CONNEXIÓ AMB 2 PINS DE 28MM.COMPATIBLE AMB GENERADORS BIPOLARS ELECTROQUIRÚRGICS ESTÈRIL, UN SOL ÚS. | 0.86998
2002833 | NEBULITZADOR II MASCARETA OXIGEN S/TUB | E30551040 | Teràpia respiratòria, Nebulitzadors | TERÀPIA RESPIRATÒRIA, NEBULITZADORS, PIPETA AMB VÀLVULA COMPATIBLE AMB LA MASCARETA AEROGEN ULTRA | 0.95484
2001819 | GUIA ACTP 0,014" 190CM J HEAVY 1000462HJ | E30055025 | Guies, Guies híbrides | GUIES, GUIES HÍBRIDES, GUIA AÏLLADA PER A MAPEIG ELÈCTRIC DEL SI CORONARI,COMPATIBLE CABLES OTW 0,014",NUCLI D'ACER A/AÏLLAMENT DE TEFLÓ 169.5+/-5CM, 0,014"X175CM+/-5CM,PUNTA RECTA I TOVA,ELÈCTRODE EN BOBINA D'ALEACIÓ PLATÍ/WOLFRAMI 15MM,SUPERFÍCIE ACTIVA 17MM2. | 0.7997
2018736 | XERINGA PLAST.20ML 3C L-L TRANSPAR.BRAUN | E30360010 | Material d'ostomia, Bossa colostomia | MATERIAL D'OSTOMIA, BOSSA COLOSTOMIA, BOSSA PER A COLOSTOMIA DE DOS PECES, TANCADA, OPACA, ANELL 50MM (PER ESTOMES DE 10-45MM) TANCAMENT ANELL FLOTANT (PRESSIÓ), CAPACITAT 700ML. | 0.88466
2013672 | TAP ESCALFADOR LAPAROSCOPIA C3101 | E30360030 | Material d'ostomia, Bossa urostomia | MATERIAL D'OSTOMIA, BOSSA UROSTOMIA, BOSSA D'UROSTOMIA DE 2 PECES, TRANSPARENT, DISC ADHESIU CONVEX RETALLABLE HIDROCOL·LOIDE DE 19 A 45MM DE DIÀMETRE, TANCAMENT MECÀNIC PER PRESSIÓ, VÀLVULA ANTIREFLUX, VÀLVULA DE BUIDATGE. NO ESTÈRIL, LLIURE DE LÀTEX, LLIURE DE FTALATS. | 0.75829
2022744 | ESCALPEL BISTURI UN SOL US Nº11 | E30301030 | Apòsits quirúrgics, Apòsits estèrils laminars per a fixació de catèters | APÒSITS QUIRÚRGICS, APÒSITS ESTÈRILS LAMINARS PER A FIXACIÓ DE CATÈTERS, LÀMINA ADHESIVA PROTECTORA DE POLIURETÀ TRANSPARENT SEMIPERMEABLE. MIDA 20X30CM +/-2CM | 0.86458
2019839 | EZ1 DSP VIRUS KIT 50962724 X48 | E30553050 | Funció respiratòria, Accessoris espirometria | FUNCIÓ RESPIRATÒRIA, ACCESSORIS ESPIROMETRIA, CÈL·LULA PER A ANÀLISI D'O2. COMPATIBLE AMB ESPIRÒMETRE VYNTUS CPX O EQUIVALENT. | 0.83043
2001770 | C.GUIA DIAGNOSTIC ACTP 6F 100CM 3 DRC W | E30054075 | Introductors de catèters, Introductor amb recobriment hidrofílic | INTRODUCTORS DE CATÈTERS, INTRODUCTOR AMB RECOBRIMENT HIDROFÍLIC, INTR VASCULAR CORBAT RENAL DOBLE,HIDROFÍLIC,COILAT, FLEXIBLE,6FX55CM,PTFE,BEINA INTRODUCTORA AMB MARCA RADIOOPACA,VÀLVULA HEMOSTÀTICA,LÍNIA CLAU 3V, 2 DILATADORS RADIOOPACS COMPATIBLES GUIES 0,018"(0,45MM) I 0,038"(0,96MM).EST,1ÚS. FLEXOR CHECK-FLO ANSEL | 0.66837
8002550 | SONDA VELOCIDAD SIEMENS QVM62.1 | E30440064 | Sondes, SVP Sonda vesical permanent punta Tiemann | SONDES, SVP SONDA VESICAL PERMANENT PUNTA TIEMANN, SONDA VESICAL INTERMITENT (SVI) TIEMANN, CH-20, LLARGÀRIA 40-42CM HIDROFÍLICA DE BAIXA FRICCIÓ, EXTREM DISTAL ANGULAT TANCAT ATRAUMÀTIC AMB ORIFICIS LATERALS, EXTREM PROXIMAL AMB CONNECTOR UNIVERSAL, ESTÈRIL, UN SOL ÚS | 0.8096
2002707 | ADAPTADOR RECORD-LUER ESTERIL C/100 | E30640999 | Material exploracions, Altre material d'exploracions | MATERIAL EXPLORACIONS, ALTRE MATERIAL D'EXPLORACIONS, TAP DE GOMA PER IMPEDIANCIOMETRIA DE COLOR BLAU. CALIBRE 9MM. | 0.86116
2002588 | SONDA DUODENAL LEVINE N.12 125CM | E30440030 | Sondes, Sondes esofagogàstriques | SONDES, SONDES ESOFAGOGÀSTRIQUES, SONDA ESTENOSI ESOFÀGICA,PÍLOR,DUODÈ,COLON ENDOSCÒPIA,8FX240+/-10CM,GUIA INTEGRADA 0.035"X300+/-10CM PUNTA ATRAUMATICA FLEXIBLE,BALÓ DILATACIÓ 8MM/24F-9MM/27F-10MM/30F,LLARG 5,5+/-0,5CM,PRESSIÓ 4ATM/60PSI-6ATM/90PSI-8ATM/120PSI,CANAL MÍNIM 2,8MM,EST,1ÚS | 0.88942
2004713 | GUANT QUIR.PROTECCIO PLOMAT RR2 N.8 | E30551040 | Teràpia respiratòria, Nebulitzadors | TERÀPIA RESPIRATÒRIA, NEBULITZADORS, AERONEBSOLO - CONNECTOR LUER PER A NEBULITZACIÓ CONTINUA, LLIURE DE LÀTEX, D'UN SOL ÙS. REF. AG-AS3400 COMPATIBLE AMB SISTEMES AEROGEN O EQUIVALENT.(B*)BAIXA_ESTUDI GERÈNCIA | 0.84075
2024295 | MICRO PORTA AGULLA A/TALL SUTURA MMI | E30326999 | Fèrules per a immobilització, Altres fèrules i complements | FÈRULES PER A IMMOBILITZACIÓ, ALTRES FÈRULES I COMPLEMENTS, FÈRULA DE POLIÈSTER SENSE ENCOIXINAT. MIDA 15,2 +/-0.5CM X 114,3 +/-10CM. | 0.86717
2020281 | TERMINAL LINVATEC ESFERICA 3.5.MM H9110 | E30411070 | Cànules d'aspiració, Liposucció | CÀNULES D'ASPIRACIÓ, LIPOSUCCIÓ, EQUIP DE LIPOSUCCIÓ FORMAT PER UNA CÀNULA MULTIPERFORADA PER ASPIRACIÓ (3,5MM X 22CM), 3 CÀNULES PER RE-INFILTRACIÓ DEL GREIX AUTOLEG DE DIFERENTS MIDES(2,7MMX15CM ,2,0MMX15CM I 1,5X10CM) I AGULLA D'NCISIÓ PER A LA TRANSFERÈNCIA. ESTÈRIL D'UN SOL ÚS. | 0.87874
2021431 | SENSOR BIS PEDIATRIC 4 ELECTRODES C/25 | E30010260 | Agulles, Equip punció paracentesi | AGULLES, EQUIP PUNCIÓ PARACENTESI, EQUIP DRENATGE PUNCIÓ PERCUTÀNIA AMB PUNTA EN FORMA DE PIGTAIL DE 8FR X25CM AMB TRÒCAR DE 18G COMPATIBLE AMB TÈCNICA SELDINGER. ESTÈRIL. UN SOL ÚS. | 0.83742
2023552 | MASCARA CPAP FACIAL MIRAGE G 61231 | E30670040 | Material puericultura, Ulleres i material per a protecció fototeràpia neonatal | MATERIAL PUERICULTURA, ULLERES I MATERIAL PER A PROTECCIÓ FOTOTERÀPIA NEONATAL, FUNDA PLANA I EMBUATADA PER A PALA DE FIBRA ÒPTICA, TALLA GRAN, PERMET EMBOLICAR EL NADÓ I LA PALA. LLIURE DE LÀTEX, ÚS EN UN SOL PACIENT. COMPATIBLE AMB SISTEMA DE FOTOTERÀPIA BILISOFT 2.0 O EQUIVALENT. | 0.82803
2026717 | PINÇA ATR COOLEY 145MM FB743R | E30580070 | Elèctrodes ECG, Pinça elèctrode per a registre ECG | ELÈCTRODES ECG, PINÇA ELÈCTRODE PER A REGISTRE ECG, PINCES DE PLÀSTIC PER A ECG IDENTIFICADES PER COLORS: NEGRE, VERD, VERMELL I GROC, AMPLADA 3CM I LLARGÀRIA 14CM, ±2CM, JOC DE 4 UNITATS | 0.74256
2026678 | TISORES BONN RECTES MOR8143A | E30140300 | Material protecció, Mantes tèrmiques de protecció | MATERIAL PROTECCIÓ, MANTES TÈRMIQUES DE PROTECCIÓ, EQUIP 4 PLAQUES HIPOTÈRMIA,ADHESIVES,D'HIDROGEL,P/CONTROL I MANEIG TEMPERATURA CORPORAL,MITJANÇANT CIRCULACIÓ AIGUA.MIDA UNIVERSAL ADULTA.HIPOAL¿L,LLIURE LÀTEX,NO ESTÈRIL,ÚS 1SOL PACIENT.RADIOTRANSPARENT.COMPATIBLESA/SISTEMA ARCTIC SUN O EQUIVALENT. | 0.83687
8001933 | CONTROLADOR TEMPO SIEMENS RXC20.5/00020 | E30042015 | Intervencionsime perifèric vascular: catèter baló angioplàstia (ATP), catèter angiogràfic/ microcatèter/ catèter guia, InterPerifVas:Catèter baló ATP | INTERVENCIONSIME PERIFÈRIC VASCULAR: CATÈTER BALÓ ANGIOPLÀSTIA (ATP), CATÈTER ANGIOGRÀFIC/ MICROCATÈTER/ CATÈTER GUIA, INTERPERIFVAS:CATÈTER BALÓ ATP, CATÈTER BALÓ D'INFLAT SEQÜENCIAL PER STENT PER A GUIA DE 0,035", CATÈTER DE 9F 4 ATM MIDES DEL BALÓ: 18 MM DE DIÀMETRE I 45 MM DE LLARGÀRIA. 110 CM DE LLARGÀRIA TOTAL. INTRODUCTOR 10. ESTÈRIL(B*)ARTICLE SENSE CONSUM NI COMANDA DES DE L'ANY 2014 | 0.79979
2003547 | TUB DRENATGE PENROSE 6 MM 50CM ESTERIL | E30310010 | Apòsits hidrogels, Apòsits d'hidrogel en estructura amorfa de gel | APÒSITS HIDROGELS, APÒSITS D'HIDROGEL EN ESTRUCTURA AMORFA DE GEL, HIDROGEL EN ESTRUCTURA AMORFA, SENSE ALGINAT NI CLORUR DE SODI. PRESENTACIÓ 15G-20G +/-10% | 0.82706
2004511 | INFUSOR INJECCIO MEDICACIO 2ML/H 24H. | E30096110 | Equips d'infusió, Sistemes per a pressió intra-compartimental | EQUIPS D'INFUSIÓ, SISTEMES PER A PRESSIÓ INTRA-COMPARTIMENTAL, EQUIP PER A MESURAR LA PRESSIÓ INTRA-COMPARTIMENTAL AMB SISTEMA DE CALIBRATGE I CONNEXIÓ A XERINGA. PANTALLA DIGITAL EN MMHG | 0.87116
2018231 | PINÇA LIGASURE IMPACT 36mm-18cm LF4418 | E30011070 | Agulles per punció lumbar, Agulles i equips per a rizolisi | AGULLES PER PUNCIÓ LUMBAR, AGULLES I EQUIPS PER A RIZOLISI, ELÈCTRODE PER A RIZOLISI PER RADIOFREQÜÈNCIA PER CÀNULES 10CM LONGITUD,AMB CABLE INCORPORAT (175-180CM) DE LLARG,NO ESTÈRIL, REUTILITZABLE.COMPATIBLE AMB AGULLES CANULADES I GENERADOR RF NEUROTHERM NT-1000 I SUPERIOR O EQUIVALENT | 0.7754
2017936 | FILTRE GASOS LAPAROSCOPIA 031110-10 | E30311010 | Apòsits de fibres, Fibres d'alginat | APÒSITS DE FIBRES, FIBRES D'ALGINAT, APÒSIT DE FIBRA D´ALGINAT. MIDA SUPERFÍCIE ACTIVA 10X10CM +/-2CM | 0.86439
2021854 | ADAPTADOR TUB EVONE | E30301030 | Apòsits quirúrgics, Apòsits estèrils laminars per a fixació de catèters | APÒSITS QUIRÚRGICS, APÒSITS ESTÈRILS LAMINARS PER A FIXACIÓ DE CATÈTERS, APÒSIT FIXACIÓ DE CATÈTER,PU TRANSPARENT AMB GEL DE CLORHEXIDINA I DISPOSITIU DE PLÀSTIC DE FIXACIÓ DE CATÈTER DE RETENCIÓ INTEGRAT EN EL COS ADHESIU. CATÈTERS PICC I CATÈTERS VENOSOS CENTRALS FINS A 12F, MIDA TOTAL8,5CM X 11,5CM +/-1CM.S/LÀTEX.ESTÈRIL. | 0.9465
2021744 | DOSIFICADOR AIRE P/OXIGENOTERAPIA RT008 | E30700030 | Material fisioteràpia, Bossa fred / calor | MATERIAL FISIOTERÀPIA, BOSSA FRED / CALOR, COIXINET DE CALOR, MIDES APROXIMADES 25 X 30 CM. | 0.8688
2000820 | HEMOSIL ANTITROMBINA LIQ 20300440 KIT | E30235050 | Hemostàtics, Hemostàtics no absorbibles | HEMOSTÀTICS, HEMOSTÀTICS NO ABSORBIBLES, HEMOSTÁTIC NO ABSORBIBLE PER A OSSOS, FORMAT PER COPOLÍMERS D´ÒXID D´AQUILÈ, SOLUBLE EN AIGUA. ESTÉRIL. UN SOL ÚS. CAIXA DE 12 UNITATS(B*)BAIXA_ESTUDI GERÈNCIA | 0.95191
3005286 | PROT.PROPATEN ANI.6X80 (HT066080) | E30251085 | Material per endoscopia, Trocars | MATERIAL PER ENDOSCOPIA, TROCARS, EQUIP PER A ENDOCIRURGIA LAPAROSCÒPICA, COMPOST PER: DOS CÀNULES RADIOTRANSPARENTS Ø5MM X 65MMLLARGÀRIA, AMB SISTEMA PUNCIÓSEGURETAT RETRÀCTIL I EXTREM DISTAL ATRAUMÀTIC, UN OBTURADOR PLÀSTIC BISELLAT I TRÒCAR Ø5MM, SENSE LÀTEX, | 0.83099
2017528 | COBERTURA PAD TERMIC 240X100CM | E30490030 | Connectors, adaptadors, taps, Tub/goma aspiració | CONNECTORS, ADAPTADORS, TAPS, TUB/GOMA ASPIRACIÓ, TUB CONNECTOR ASPIRACIÓ DE CLORUR DE POLIVINIL (PVC) GRAU MÈDIC, AMB CONTROL DE BUIT, DIÀMETRE INTERIOR 6MM, DIÀMETRE EXTERIOR 8,5MM, AMB CONNEXIONS F-F/M, LONGITUD 3M, LLIURE LÀTEX, ESTÈRIL, UN SOL ÚS | 0.84574
2016883 | SET HEMOFILTRE DIALITZ. PRISMAFLEX ST150 | E30740050 | Material odontologia, Ciments odontològics | MATERIAL ODONTOLOGIA, CIMENTS ODONTOLÒGICS, CIMENT RESTAURADOR CONDENSABLE DE IONÒMER DE VIDRE TIPUS FUJI IX GP O EQUIVALENT. ALTA RESISTÈNCIA AL DESGAST. ADHESIÓ INTRÍNSECA A DENTINA I ESMALT MOLT BONA. REDUÏDA SOLUBILITAT AQUOSA. PRESENTACIÓ 15GR.+/-2GR. | 0.93453
2004716 | GUANT QUIR.N.8.5 LATEX NAT.S/POLS PARELL | E30551040 | Teràpia respiratòria, Nebulitzadors | TERÀPIA RESPIRATÒRIA, NEBULITZADORS, TAP D'OMPLIMENT. LLIURE DE LÀTEX, D'UN SOL ÚS. COMPATIBLE AMB NEBULITZADOR DE FÀRMACS AERONEBPRO O EQUIVALENT. | 0.89059
2004767 | BENA ELASTICA ADHESIVA 10CMX2.70M | E30181999 | Control esteriltzació, Altres material control esterlització | CONTROL ESTERILTZACIÓ, ALTRES MATERIAL CONTROL ESTERLITZACIÓ, PLACA DE PLÀSTIC DE 58MM+/-2MM X 38MM+/-2MM TIPUS SANDVITX DE 3 CAPES, MARCADES AMB CODI DE BARRES, 128C, RESISTENT AL RENTAT I A LA TERMODESINFECCIÓ. COMPATIBLE AMB SISTEMA MARVAX O EQUIVALENT | 0.87292
2013965 | EZ DSP VIRUS MINIKIT 48 DET 509955134 | E30304130 | Apòsits i dispositius no específics, Benes de compressió multicomponents | APÒSITS I DISPOSITIUS NO ESPECÍFICS, BENES DE COMPRESSIÓ MULTICOMPONENTS, SISTEMA DE COMPRESSIÓ MULTICAPA, PRESSIÓ DE 40MMHG A TURMELL, AMB CAPA INTERNA ENCOIXINADA I BENA COMPRESSIVA DE TRACCIÓ CURTA AMB MARQUES IDENTIFICATIVES DE PRESSIÓ. MIDA 18-25CM +/-2CM. ENBOLCALL INDIVIDUAL PER BENA. | 0.9307
2025080 | CD22 (BL-CAM) 333145 X100 | E30242999 | Material per a vitrectomia posterior i facoemulsificació, Altre material oftamologia | MATERIAL PER A VITRECTOMIA POSTERIOR I FACOEMULSIFICACIÓ, ALTRE MATERIAL OFTAMOLOGIA, SONDA TIPUS TP01 DE FILFERRO METÀL·LIC DAURAT I PUNTA DE PLÀSTIC GRAU MÈDIC PER A TONOMETRIA DE CONTACTE,PER MESURAR PIO ALTA PRECISSIÓ,NO ESTÈRIL, UN SOL ÚS, ENVÀS INDIVIDUAL 100.COMPATIBLE AMB TONÒMETRE DE MÀ ICARE MODELS IC100, IC200 I TA01 O EQUIV | 0.82061
2002740 | CONNECTOR PERIFERIC Y 3/8"x1/4" x1/4" | E30520160 | Filtres, Columnes d Afèresi | FILTRES, COLUMNES D AFÈRESI, EQ COLUM INMUNOADSORCIÓ IGE COMPOST:2TUBS;DISC SEPARADOR A/FILTRE PLASMA I DISC ROTACIÓ;FILTRE HIDRÒFOB;FILTRE PARTÍCULES;TAMPÓ PH;DISOLUCIÓ RENOVACIÓ;ANTICOAGULANT CEBAT;DISOLUCIÓ PBS-AZIDA EMMAG ADSORBENTS THERASORB-IG.COMP A/ | 0.91194
2024462 | LLENÇOL TRANSPARENT EST. O-ARM | E30360060 | Material d'ostomia, Apòsits i làmines per a ostomia | MATERIAL D'OSTOMIA, APÒSITS I LÀMINES PER A OSTOMIA, APÒSIT PER A BOSSA DE COLOSTOMIA AMB COL·LECTOR DE 32 MM.(B*)BAIXA_ESTUDI GERÈNCIA | 0.81845
2003979 | FILTRE CONTENIDOR DENTALS 23X12MM JF166 | E30120020 | Bisturís, fulles/plaques per a microtom i dermatom i ganivetes, Fulles de bisturí d'altres formes | BISTURÍS, FULLES/PLAQUES PER A MICROTOM I DERMATOM I GANIVETES, FULLES DE BISTURÍ D'ALTRES FORMES, MICRO FULLA DE BISTURI Nº 65 APTE PER A MÀNECS DE BISTURI DE MICRO, PERCIRUGIA LAPAROSCOPICA,PUNTA TRIANGULAR PUNTIFORME, ESTÈRIL, D'UN SOL ÚS(B*)BAIXA_ESTUDI GERÈNCIA | 0.93264
2026259 | PINÇA MCPHERSON ANGULADA FC 0115 | E30580070 | Elèctrodes ECG, Pinça elèctrode per a registre ECG | ELÈCTRODES ECG, PINÇA ELÈCTRODE PER A REGISTRE ECG, PINCES DE PLÀSTIC PER A ECG IDENTIFICADES PER COLORS: NEGRE, VERD, VERMELL I GROC, AMPLADA 3CM I LLARGÀRIA 14CM, ±2CM, JOC DE 4 UNITATS | 0.80528
2025200 | ARPO LOCALITZACIO MAMARIA 20G 10 CM | E30309020 | Malles protectores, Malla protectora impregnada en silicona | MALLES PROTECTORES, MALLA PROTECTORA IMPREGNADA EN SILICONA, APÒSIT EN MALLA PROTECTORA AMB SILICONA ADAPTABLE A DITS. TAMANY DIÀMETRE 2,8CM +/-5% | 0.89835
2011827 | GEL CONDUCTOR EEG 946ML ELECTROCAP E10 | E30055170 | Guies, Complements/accesoris per a guies | GUIES, COMPLEMENTS/ACCESORIS PER A GUIES, GUIA PER A INTERVENCIONISME CORONARI. HYDROSTEER, REF: 408030 | 0.74412
2002811 | MASCARA FACIAL AMBU ADULT N5 PVC S/LATEX | E30670090 | Material puericultura, Material neonatologia-incubadora | MATERIAL PUERICULTURA, MATERIAL NEONATOLOGIA-INCUBADORA, SENSOR DE TEMPERATURA CUTÀNEA ADAPTABLE A INCUBADORA CALEO O EQUIVALENT. GROG. D'UN SOL ÚS. | 0.85986
3027817 | CEMENTO CRANIOPLASTIC 30G KIT (43-1280) | E30054020 | Introductors de catèters, Introductor arterial accés femoral | INTRODUCTORS DE CATÈTERS, INTRODUCTOR ARTERIAL ACCÉS FEMORAL, INTRODUCTOR ARTERIAL COMPOST PER BEINA RECTA AMB BANDA RADIOOPACA A L'EXTREM DE 8,5F X 63CM, AMB VÀLVULA HEMOSTÀTICA, LÍNIA AMB CLAU DE TRES VIES, DILATADOR DE 67CM COMPATIBLE AMB GUIA PUNTA EN "J" DE 0,038"(0,97MM), ESTÈRIL, D'UN SOL ÚS. FAST-CATH | 0.81666
2008314 | CATETER UMBILICAL 4F 2-VIES 20CM | E30056010 | Material per a implants Septals, CIV, FOP i Ductals, Material per a implants Septals, CIV, FOP i Ductals | MATERIAL PER A IMPLANTS SEPTALS, CIV, FOP I DUCTALS, MATERIAL PER A IMPLANTS SEPTALS, CIV, FOP I DUCTALS, EQUIP/KIT P/TRANSEPTAL PERCUTANI RF MONOPOLAR;CAT PIGTAIL RF,LONG 230CM,A/CABLE CONNEXIÓ GENERADOR BAYLIS O EQUIV,PUNTA ATRAUM,BOBINA MARCAD RXI ECOGÈNICA;BEINA MALLADA 45º,LONG 63CM;DILATADOR PREFORMABLE CORBAT;GUIA 0,035";VÀLV HEMOSTÀTICA,ESTÈRIL,1ÚS | 0.86524
2022215 | ELECTRODE ADH.20X27MM 250CM T/P | E30580010 | Elèctrodes ECG, Elèctrodes monitorització ECG adult | ELÈCTRODES ECG, ELÈCTRODES MONITORITZACIÓ ECG ADULT, ELÈCTRODE PER A MONITORATGE ECG RADIOTRANSPARENT, ADULT, 50X45MM ±5MM, AMB GAFET CENTRAL SENSOR CARBONI DE SUBJECCIÓ UNIVERSAL, SUPORT FOAM AMB HIDROGEL LÍQUID HIPOAL.LÈRGIC ADHESIU I CONDUCTOR, LLIURE DE LÀTEX, UN SOL ÚS. | 0.87685
2025318 | SET SENSORS HOT WIRE X10 | E30350070 | Material Higiene del pacient, Higiene oral i oïda | MATERIAL HIGIENE DEL PACIENT, HIGIENE ORAL I OÏDA, CAIXA DE PLÀSTIC PER A DENTADURA POSTISSA, MIDES 8,5 X 10 X 4,5 CM +/-2CM, ENVÀS INDIVIDUAL. | 0.88615
2021147 | CAT.BALO TRILOBE 26X45 18FR BCL2645 | E30301070 | Apòsits quirúrgics, Torundes quirúrgiques | APÒSITS QUIRÚRGICS, TORUNDES QUIRÚRGIQUES, TORUNDA /TAMPÒ DE RAIÒ, AMB CONTROL RADIOLÒGIC, MIDA Ø10MM +/-2MM. ESTÈRIL. UNITAT.DUP | 0.8095
2027182 | SONDA PHMETRIA 2 CANALS 10CMS UN SOL US | E30440070 | Sondes, Sondes rectals | SONDES, SONDES RECTALS, SONDA RECTAL PER A ÈNEMES DE SIMPLE CONTRAST, PVC A/SUPERFÍCIE SILICONADA, ATRAUMÀTICA I MULTIPERFORADA, BALÓ RETENCIÓ SILICONA 90-100ML, COIXINET D'ESCUMA P/INFLAT DE VOLUM EXACTE, ANELL FIXACIÓ EXTERIOR, LÍNIES PRECONNECTADES P/CONTRAST, NO LÀTEX, 1ÚS | 0.86373
2014872 | XERINGA ALIMENTACIO 5 ML | E30105999 | Perfusió Diàlisi, Hemodiàlisi convencional AH00 | PERFUSIÓ DIÀLISI, HEMODIÀLISI CONVENCIONAL AH00, FILTRE PER A LÍQUID DIÀLISI. 2 FILTRES ENDOTOXINES EN SÈRIE SITUATS A LA BASE MONITOR, POLISULFONA AMB SUPERFÍCIE EFICAÇ MEMBRANA 1,0M², GRUIX/DIÀMETRE INTERN CAPIL·LAR 50µM COMPATIBLE AMB MONITOR NIKKISO DBB EXA, ESTERILITZACIÓ RAD GAMMA, REF. 382542 | 0.81407
8000945 | CORRETJA TRAPEZOÏDAL SPZ 850 | E30013160 | Agulles i equips per a biòpsia, Equips punció biòpsia | AGULLES I EQUIPS PER A BIÒPSIA, EQUIPS PUNCIÓ BIÒPSIA, EQUIP PER A BIÒPSIA RENAL,CONSTA: AGULLA 19G X70CM AMB TALL RÀPID DE 20MM LONG RECORREGUT,ADAPTADOR VÀLVULA,CÀNULA REFORÇ DE 14G, BEINA INTRODUCTORA 7FR,CATÈTER RECTE 5FR,CATÈTER FLEXIBLE 5FR,NO LÀTEX,ESTÈRIL,1ÚS. | 0.85939
2004756 | LENTINA QUIRURGICA 13X25MM C/200 S/LATEX | E30580010 | Elèctrodes ECG, Elèctrodes monitorització ECG adult | ELÈCTRODES ECG, ELÈCTRODES MONITORITZACIÓ ECG ADULT, ELÈCTRODE PER A DIAGNÒSTIC ECG,ADULT I PEDIÀT,RECTANGUL,35MMX21MM ±2MM,LLENGÜETA DE SUBJEC A PINÇA COCODRIL,SENSOR D'AG/AGCL, AMB HIDROGEL SÒLID ADHESIU I CONDUCTOR INCORPORAT, RADIOTRANSPAR I COMPAT A/ RNM, LLIURE LÀTEX,UN SOL ÚS | 0.81924
2004954 | PAPER CONTINU PLEGAT-Z TERMIC 150X100MM | E30553050 | Funció respiratòria, Accessoris espirometria | FUNCIÓ RESPIRATÒRIA, ACCESSORIS ESPIROMETRIA, TUB CORRUGAT DE LONGITUD 90 (+/-10)CM, DIÀMETRE 30MM. DE PLÀSTIC, REUTILITZABLE.COMPATIBLE AMB L'EQUIP DE FUNCIÓ PULMONAR MASTER SCREEN MODELS MS/PFT O EQUIVALENT. | 0.82074
2018855 | AGULLA EXTRAC.MULT.SANG A/SS ANAT.0.8X25 | E30140030 | Material protecció, Guants de vinil | MATERIAL PROTECCIÓ, GUANTS DE VINIL, GUANT DE VINIL PER CURES,SENSE POLS,AMBIDEXTRE, MIDA EXTRA GRAN XL,SUPERFÍCIE INTERNA RECOBERTA AMB POLÍMER,PUNY LLARG AMB VORAVIU AJUSTABLE,LONGITUD MÍNIMA DE 240MM,LLIURE DE LÀTEX,NO ESTÈRIL,UN SOL ÚS. | 0.83497
2017507 | HEMOSIL LIQUID ANTI-Xa CONTROL 20300200 | E30235050 | Hemostàtics, Hemostàtics no absorbibles | HEMOSTÀTICS, HEMOSTÀTICS NO ABSORBIBLES, HEMOSTÀTIC PER A OSSOS SOLUBRE A L'AIGUA, TOTALMENT SINTÈTIC, NO CONTÈ CERES, FABRICAT AMB COPOLYMERS D'ÒXID D'ALKILE. ACTUA COM BARRERA MECÀNICA PER A EVITAR EL SANGNAT(B*)BAIXA_ESTUDI GERÈNCIA | 0.82718
2017542 | INTRODUCTOR DIAGNOSTIC 5F 45CMS | E30030999 | Catèters intravasculars per a perfusió, Altres catèters i accessoris intravasculars | CATÈTERS INTRAVASCULARS PER A PERFUSIÓ, ALTRES CATÈTERS I ACCESSORIS INTRAVASCULARS, EQUIP INSERCIÓ PICC ACCÉS VASCULAR FUNDA CURTA SENSE CATÈTER AMB JERINGUES 10ML NACL,TORNIQUET,SAFATA 2TOVALL,2CÀPSULES, BOSSA, GASSES, GEL 20ML, AGULLES (18G-40/25G-25/21G-38MM), BATA XL, CAMP QUIRÚRGIC DOBLE ACCÈS240X235CM+/-10CM I TALLA 75X90CM +/5CM | 0.87499
2019970 | INGENIUS CASSETE PCR 435411 X192T | E30313010 | Sistemes de pressió negativa per a incisions tancades, Accessoris compatibles amb la Teràpia de Pressió Negativa | SISTEMES DE PRESSIÓ NEGATIVA PER A INCISIONS TANCADES, ACCESSORIS COMPATIBLES AMB LA TERÀPIA DE PRESSIÓ NEGATIVA, CONNECTOR FORMA "Y" PER TRACTAMENT DE DOS FERIDES, COMPATIBLE AMB TERÀPIA DE PRESSIÓ NEGATIVA VIVANO O EQUIVALENT. UN SOL ÚS. ESTÈRIL. | 0.8604
2025083 | CD10 APC C750 CYT-10AC750 X50 | E30304060 | Apòsits i dispositius no específics, Apòsits escuma PUR forma anatòmica talò | APÒSITS I DISPOSITIUS NO ESPECÍFICS, APÒSITS ESCUMA PUR FORMA ANATÒMICA TALÒ, APÒSIT DE ESCUMA DE POLIURETÀ AMB FORMA ANATÒMICA DE TALÓ SENSE VORA. NO ADHESIU. MIDA MÍNIMA SUPERFÍCIE TOTAL 200CM2 +/- 5%. | 0.86405
2022506 | ARTISAN GIEMSA STAIN KIT AR16492-2 X50 | E30612020 | Material per a determinació temperatura, Fundes per a termòmetres | MATERIAL PER A DETERMINACIÓ TEMPERATURA, FUNDES PER A TERMÒMETRES, FUNDA PER A SONDA DE TERMÒMETRE ELECTRÒNIC, PLÀSTIC RÍGID SUAU, UN SOL ÚS. COMPATIBLE AMB FILAC 3000 AD O EQUIVALENT. | 0.83433
2001778 | C.GUIA DIAGNOSTIC ACTP 5F 100CM EBU 3.0 | E30054075 | Introductors de catèters, Introductor amb recobriment hidrofílic | INTRODUCTORS DE CATÈTERS, INTRODUCTOR AMB RECOBRIMENT HIDROFÍLIC, INTR VASCULAR CORBAT RENAL DOBLE,HIDROFÍLIC,COILAT, FLEXIBLE,6FX55CM,PTFE,BEINA INTRODUCTORA AMB MARCA RADIOOPACA,VÀLVULA HEMOSTÀTICA,LÍNIA CLAU 3V, 2 DILATADORS RADIOOPACS COMPATIBLES GUIES 0,018"(0,45MM) I 0,038"(0,96MM).EST,1ÚS. FLEXOR CHECK-FLO ANSEL | 0.68157
2002800 | CIRCUIT RESPIRADOR ADULT 120CMX22MM | E30245999 | Material per a cirurgia guiada per imatge, Altre material equips cirugia guiada per imatge | MATERIAL PER A CIRURGIA GUIADA PER IMATGE, ALTRE MATERIAL EQUIPS CIRUGIA GUIADA PER IMATGE, PIN PERCUTANI DE 125 (+/-10)MM DE LONGITUD I 5 (+/-1)MM DE DIÀMETRE, PER A PROCEDIMENTS DE COLUMNA. ESTÈRIL, D'UN SOL ÚS. COMPATIBLE AMB SISTEMA DE CIRURGIA GUIADA PER IMATGE STEALTHSTATION S7 TM O EQUIVALENT. | 0.93825
2027997 | CD19 CLONE LE-CD19 GA656 | E30304060 | Apòsits i dispositius no específics, Apòsits escuma PUR forma anatòmica talò | APÒSITS I DISPOSITIUS NO ESPECÍFICS, APÒSITS ESCUMA PUR FORMA ANATÒMICA TALÒ, APÒSIT DE ESCUMA DE POLIURETÀ FORMA ANATÒMICA DE TALÒ AMB SILICONA I VORA ADHESIVA. MIDA SUPERFICIE ACTIVA 20X20CM +/-3CM. | 0.90701
2027989 | CANUL·LA ARTROSCOPIA MALUC 8X120 HPS-CAN | E30320040 | Esparadrap i tires adhesives, Esparadrap de foam | ESPARADRAP I TIRES ADHESIVES, ESPARADRAP DE FOAM, LÀMINA DE POLIURETÀ ENCOIXINADA, PORÓSSA. SEMIOCLUSIVA, ADHESIVA, RETALLABLE. MIDA TOTAL: 20X30CM +/-2CM. GRUIX: 1CM. ESTÈRIL | 0.87287
2017355 | GUIA OLIVA 3.00MMX100CM 2810-01-100 | E30055170 | Guies, Complements/accesoris per a guies | GUIES, COMPLEMENTS/ACCESORIS PER A GUIES, ROTADOR/TORQUE PER A FILFERROS DE GUIES DE 0,009" (0,22MM) A 0,018" (0,46MM), ESTÈRIL. | 0.79233
2014318 | XERINGA PLASTIC 3ML L/L MASCLE VERMELL | E30350999 | Material Higiene del pacient, Altres materials d'higiene personal | MATERIAL HIGIENE DEL PACIENT, ALTRES MATERIALS D'HIGIENE PERSONAL, TALC EN POLS(B*)BAIXA_ESTUDI GERÈNCIA | 0.9337
2021536 | TUB ASPIRACIO TROMBOS MAX3 INDIGO IST3 | E30013999 | Agulles i equips per a biòpsia, Altres agulles biòpsia i accessoris | AGULLES I EQUIPS PER A BIÒPSIA, ALTRES AGULLES BIÒPSIA I ACCESSORIS, GUIA D'AGULLA PER A BIÒPSIA DE TRANSDUCTOR TRANSVAGINAL ECOGRÀFIC, ACCEPTA ACCESSORIS DE 16G I 18G, AGULLA DE POLÍMER, ESTÈRIL, D'UN SOL ÚS. COMPATIBLE AMB ECÒGRAFS: SIEMENS EC-9-4 I THOSIBA (DIFERENTS MODELS) O EQUIVALENT | 0.86052
2018332 | SONDA ESTIMULACIO ASPIRACIO 120mm | E30440070 | Sondes, Sondes rectals | SONDES, SONDES RECTALS, EQUIP PER A ÈNEMA DE RENTAT COMPOST PER: SONDA RECTAL DE PLÀSTIC FLEXIBLE AMB ORIFICI TERMINAL LUBRIFICAT, LLARGÀRIA 100-150CM, AMB CLAMP, BOSSA AMB CAPACITAT ENTRE 1000-1500ML I EMBUT, LLIURE DE LÀTEX, NO ESTÈRIL, UN SOL ÚS | 0.86004
2022597 | ELECSYS hGC+BETA E2G 7251025190 X300 | E30013080 | Agulles i equips per a biòpsia, Agulles per a biòpsia òssia | AGULLES I EQUIPS PER A BIÒPSIA, AGULLES PER A BIÒPSIA ÒSSIA, EQUIP D'ACCÉS I BIÒPSIA ÒSSIA PER A OS DUR,COMPOST:CÀNULA DE TALL 11GX150+/-10MM,ESTILET P/TRÒCAR 2,4X190+/-10MM,ESTILET RÍG 2,3X300+/-10MM,PERF 13GX187MM,AGU/BIÒPSIA 2,35X240+/-10MM,ESTILET EXTR/MOSTRA 1,7X274MM+/-10MM.SIST/BLOQ/MOSTRA,ESTÈRIL,1 SOL ÚS | 0.84329
2023922 | ESCAMBELL 1 GRAO AMB GOMA ANTILLISCANT | E30300010 | Apòsits secs no adhesius, Cotò hidròfil | APÒSITS SECS NO ADHESIUS, COTÒ HIDRÒFIL, COTÓ HIDRÒFIL 100%, ENROTLLAT AMB PAPER INTERMEDI. ROTLLE DE 1000G+/-5% | 0.81496
2021772 | TIRA SUTURA CUTANIA 25X125MM | E30552020 | Sistemes de ventilació, Tubuladures | SISTEMES DE VENTILACIÓ, TUBULADURES, TUBULADURA, 1 RAMAL PER A VENTILACIÓ MECÀNICA NO INVASIVA (VMNI) CPAP/BIPAP, DE SUPERFÍCIE INTERNA LLISA (NO EXTENSIBLE), DIÀMETRE 22MM, LONGITUD 150 (+/10)CM, AMB CONNEXIONS ELASTOMÈRIQUES 22F FLEXIBLES. PLÀSTIC, LLIURE DE LÀTEX, NO ESTÈRIL, UN SOL ÚS. | 0.84471
8002039 | SPRAY GALVA ZINC KRIPTON | E30096130 | Equips d'infusió, Sist recup-reinf de sang autòloga quirúrgica/postquirúrgica | EQUIPS D'INFUSIÓ, SIST RECUP-REINF DE SANG AUTÒLOGA QUIRÚRGICA/POSTQUIRÚRGICA, EQUIP PER A L'APLICACIÓ DEL CONCENTRATPLAQUETES, CONSTA DE: XERINGUES (2 PER MIDA), CUBETES PER POSAR ELS PREPARATS DEL CONCENTRAT PLAQUETÀRI, ADAPTADORS A LES XERINGUES, ESTÈRIL, ENVÀS INDIVIDUAL, UN ÚS. COMPATIBLE AMB CODIS SA | 0.86419
2021560 | CATETER EDI ENFIT 8FR 100CM 6883901 | E30035070 | Catèters dilatació coronària/ endopròtesi aòrtica, Catèter baló per a mesuratge | CATÈTERS DILATACIÓ CORONÀRIA/ ENDOPRÒTESI AÒRTICA, CATÈTER BALÓ PER A MESURATGE, BALÓ DE MESURA OCCLUTECH 25X45MM | 0.81759
3036816 | KIT OSTEOT.RADIO A MED.(VI-000407-KORA) | E30411070 | Cànules d'aspiració, Liposucció | CÀNULES D'ASPIRACIÓ, LIPOSUCCIÓ, EQUIP DE LIPOSUCCIÓ FORMAT PER UNA CÀNULA MULTIPERFORADA PER ASPIRACIÓ (2,5MM X 15CM), 2 CÀNULES PER RE-INFILTRACIÓ DEL GREIX AUTOLEG DE DIFERENTS MIDES(1MMX 5CM I 1,2MMX7CM) I CONNEXIÓ DE SEGURETAT LUER LOCK PER LATRANSFERÈNCIA. ESTÈRIL D'UN SOL ÚS. | 0.81907
2022518 | ARTISAN WARTHIN-STARRY STA K AR18111-2 | E30740090 | Material odontologia, Aparatologia mandibular-Ortodòncia | MATERIAL ODONTOLOGIA, APARATOLOGIA MANDIBULAR-ORTODÒNCIA, HVH-DISJUNTOR VENTALL FIXE MIDA | 0.79493
2019659 | AGULLA HIPODERMICA 25X0.8MM.I.V. | E30010011 | Agulles, Agulles hipodèrmiques convencionals amb sistema de seguretat | AGULLES, AGULLES HIPODÈRMIQUES CONVENCIONALS AMB SISTEMA DE SEGURETAT, AGULLA HIPODÈRMICA CONVENCIONAL21G X 1 1/2" (0,9MM X 40MM). SISTEMASEGURETAT ACTIU. CÀNULA D'ACER INOX, PUNTA TRIBISELLADA SILICONADA, CONNEXIÓ A LUER I LUER-LOOK, CODICOLOR INTERNACIONAL, SENSE LÀTEX, ESTÈRIL, D'UN SOL ÚS, ENVÀ | 0.82243
2024021 | SUTURA V-LOC 180 3-0 A(1/2c26)CIL VERD15 | E30248010 | Material fungible per a cirurgia traumatològica, Material per a l'aplicació de ciments | MATERIAL FUNGIBLE PER A CIRURGIA TRAUMATOLÒGICA, MATERIAL PER A L'APLICACIÓ DE CIMENTS, CÀNULA INTRODUCCIÓ CIMENT OSSI COMPATIBLE AMB CARGOL Ø 2,5 MM. LLARGÀRIA 125MM. ESTÈRIL. D'UN SOL ÚS. | 0.87167
2019363 | SET CARDIOPLEGIA 1:4 PURGAT RAPID | E30052020 | Catèters bronquials, Equips bloqueig endobronquial | CATÈTERS BRONQUIALS, EQUIPS BLOQUEIG ENDOBRONQUIAL, CIRCUIT COAXIAL 1,6 MM D'OXIGENACIÓ PER A TRACTAMENT AMB CARBOGEN AMB BALÓ DE 2 LITRES.(B*)BAIXA_ESTUDI GERÈNCIA | 0.85706
2019569 | ARPO LOC MAMARIA 20G 9 CM | E30309040 | Malles protectores, Altres malles protectores | MALLES PROTECTORES, ALTRES MALLES PROTECTORES, APÒSIT EN MALLA PROTECTORA DE COTÓ 100% AMB PARAFINA. MIDA 15CM +/-2CM X 2M +/-10CM | 0.85772
8003760 | RESPATLLER CADIRA VELA VALENCIA 4003 GRA | E30013160 | Agulles i equips per a biòpsia, Equips punció biòpsia | AGULLES I EQUIPS PER A BIÒPSIA, EQUIPS PUNCIÓ BIÒPSIA, EQUIP PER A BIÒPSIA RENAL,CONSTA: AGULLA 19G X70CM AMB TALL RÀPID DE 20MM LONG RECORREGUT,ADAPTADOR VÀLVULA,CÀNULA REFORÇ DE 14G, BEINA INTRODUCTORA 7FR,CATÈTER RECTE 5FR,CATÈTER FLEXIBLE 5FR,NO LÀTEX,ESTÈRIL,1ÚS. | 0.87827
2016764 | STA4 BOLES MAGNET BALLS VIAL 26441 x1850 | E30056010 | Material per a implants Septals, CIV, FOP i Ductals, Material per a implants Septals, CIV, FOP i Ductals | MATERIAL PER A IMPLANTS SEPTALS, CIV, FOP I DUCTALS, MATERIAL PER A IMPLANTS SEPTALS, CIV, FOP I DUCTALS, BEINA PER IMPLANTAR DISPOSITIU OCLUSOR PER TANCAMENT SEPTAL,10FX80CM,PUNTA SUAU ANGULADA 45°, ACER RECOBERTA PTFE,COMPATIBLE AMB AMPLATZER SEPTAL OCCLUDER+AMPLATZER MULTI-FENESTRATED SEPTAL OCCLUDER"CRIBIOFORM"+AMPLATZER PI MUSCULARVSD OCCLUDER O EQUIV | 0.87718
2019398 | FLEX PAB AHU CHORIONIC GON,RTU(OMNIS) | E30490020 | Connectors, adaptadors, taps, Tub connector silicona | CONNECTORS, ADAPTADORS, TAPS, TUB CONNECTOR SILICONA, TUB SILICONA GRAU MÈDIC PER A CONNEXIONS VÀRIES A EQUIPS D'ASPIRACIÓ, ØINTERN 6MM, ØEXTERN 10MM, NO ESTÈRIL, UN SOL ÚS, ROTLLE 15-30M | 0.72505
2012662 | GUANT CITOSTATICS N 8.0 LATEX NAT S/POLS | E30552020 | Sistemes de ventilació, Tubuladures | SISTEMES DE VENTILACIÓ, TUBULADURES, NEOPUFF - TUBULADURA/LÍNIA (CURTA) PER A SUBMINISTRE DE GAS 180MM (7") DE LLARG I AMB CONEXIÓ D'ENTRADA DE GAS MASCLE DE 10MM, PER A EQUIP DE REANIMACIÓ INFANTIL, REUTILITZABLE | 0.84162
2022354 | PROCESSADOR OM SAMBA-2 RENOVACIO | E30670060 | Material puericultura, Recipient per administració medicació | MATERIAL PUERICULTURA, RECIPIENT PER ADMINISTRACIÓ MEDICACIÓ, VAS DE 30 ML, DE POLIPROPILÈ TRANSLÚCID, PER A ADMINISTRACIÓ DE MEDICACIÓ, GRADUAT CADA 5ML FINS A 25ML. AMB TAP A PRESSIÓ. UN SOL ÚS. ESTÈRIL. | 0.93034
2019132 | FRESA DIAMANTADA FINA 1.0MMX48.0MM | E30326050 | Fèrules per a immobilització, Fèrules de Kramer | FÈRULES PER A IMMOBILITZACIÓ, FÈRULES DE KRAMER, FÈRULA METÀL·LICA TIPUS KRAMER. MIDA: 15 X 100 CM APROX. | 0.86199
2018501 | KIT PROTECTOR 5.0MM 320CM 4.1X5MM SPD2 | E30140180 | Material protecció, Pijames quirúrgics i jaquetes de protecció un sol ús | MATERIAL PROTECCIÓ, PIJAMES QUIRÚRGICS I JAQUETES DE PROTECCIÓ UN SOL ÚS, CASACA DE PIJAMA PER PERSONAL SANITARI,DE TST ( TEIXIT NO TEIXIT),GRAMATGE MÍN 40G/M²,COLOR BLAU,OPAC,COLL DE PUNTA O RODÓ,MÀNIGA CURTA,MÍNIM DUES BUTXAQUES,LATERAL OBERT MÀXIM 10CM.HIPOALÈRGIC,LLIURE LÀTEX,D'UN SOL ÚS,NO ESTÈRIL,TALLA L. | 0.63932
2019609 | CARREGA EGIA ARTICULAD 60MM MITJANA/GRAN | E30010231 | Agulles, Agulles per cambra catèter implantable amb sistema de segure | AGULLES, AGULLES PER CAMBRA CATÈTER IMPLANTABLE AMB SISTEMA DE SEGURE, AGULLA INF ACCÉS VASC SUBCUT P/CÀMERA CAT IMPLANT,<40PSI,PUNT ENTR LATER Y A/BIOCON.SIST SEGUR ACTIU,PUNTA HUBER ANGLE RECTE ACER INOX 20GX3/4"(0,9X19MM),TUB EXT 20CM +/-2CM FLEX,BASE AMORTIDA,NANSA REMOVIBLE,LL,2 CLAMPS,N/DEHP,ESTÈRIL,1ÚS | 0.80536
2020285 | CATETER PERIFERIC 5F P/CURVA 125CM | E30553998 | Funció respiratòria, Altres broquets | FUNCIÓ RESPIRATÒRIA, ALTRES BROQUETS, BROQUET DE GOMA AMB MOSSEGADOR, DE 30 X 19 X 12 (+/-1) CM. | 0.84212
2007769 | C.GUIA DIAGNOSTIC ATP 4F 120CM VERTEBRAL | E30054075 | Introductors de catèters, Introductor amb recobriment hidrofílic | INTRODUCTORS DE CATÈTERS, INTRODUCTOR AMB RECOBRIMENT HIDROFÍLIC, INTR VASCULAR CORBAT RENAL DOBLE,HIDROFÍLIC,COILAT, FLEXIBLE,6FX55CM,PTFE,BEINA INTRODUCTORA AMB MARCA RADIOOPACA,VÀLVULA HEMOSTÀTICA,LÍNIA CLAU 3V, 2 DILATADORS RADIOOPACS COMPATIBLES GUIES 0,018"(0,45MM) I 0,038"(0,96MM).EST,1ÚS. FLEXOR CHECK-FLO ANSEL | 0.67743
2024492 | PINÇA FENEST.RECTA CADIERE "Xi" 471049 | E30580070 | Elèctrodes ECG, Pinça elèctrode per a registre ECG | ELÈCTRODES ECG, PINÇA ELÈCTRODE PER A REGISTRE ECG, PINCES DE PLÀSTIC PER A ECG IDENTIFICADES PER COLORS: NEGRE, VERD, VERMELL I GROC, AMPLADA 3CM I LLARGÀRIA 14CM, ±2CM, JOC DE 4 UNITATS | 0.84338
2020042 | CAB.FRESADO INTRAMED.RIA 13,5MM 352.253S | E30040020 | Catèter valvuloplàstia, Catèters valvuloplàstia mitral | CATÈTER VALVULOPLÀSTIA, CATÈTERS VALVULOPLÀSTIA MITRAL, CATETER BALÓ ATP NO DISTENSIBLE/NO COMPLIAN Ø28MMX40MM,PER DILATACIÓ DEGRANS LESIONS,ALTA PRESSIÓ,BAIX PERFIL,POLIETILÈ (PET) 3/4 PLEGS,PN 3-4ATM,PR 6ATM;CATÈTER Ø9FX110CM,PER A GUIA 0,035"/0,89MM,INTRODUCTOR RECOMANAT 12F.ALTOSA -XL,REF:AL-28-40 | 0.83767
2026721 | INTRODUCTOR DRYSEAL FLEX 26x65 (DSF2665) | E30105040 | Perfusió Diàlisi, Accessoris hemodiàlisi | PERFUSIÓ DIÀLISI, ACCESSORIS HEMODIÀLISI, FILTRE EN FORMACARTUXT POLIESTIRÈ A/GRÀNULSCARBÓ ACTIVAT 10" (254MM), POST-FILTRE 20µM I COIXINET D'EXPANSIÓ INTERNA, P/ELIMINACIÓPARTÍCULESCLOR I CLORAMINES COMPATIBLE A/PLANTA D'AIGUA PORTÀTIL EQ HEMODIÀLISI HEMORO O EQUIV, NO | 0.88973
2026639 | SONDA ASP. CIRCUIT TANCAT I ENDO 7FR 24H | E30440030 | Sondes, Sondes esofagogàstriques | SONDES, SONDES ESOFAGOGÀSTRIQUES, SONDA PER A TRACTAMENT DE L'EPISTAXIS, SILICONA, DUES VIES, CH-13,5/4,5MM, LLARGÀRIA 9-10CM, DOBLE BALÓ, ESTÈRIL, UN SOL ÚS | 0.91735
2019828 | MICROCAT.BALO 2LUM.ECLIPSE 6,0X12,0 | E30222078 | Sutures mecàniques per a cirurgia oberta, Longo - Cirurgia prolapse hemorroidal | SUTURES MECÀNIQUES PER A CIRURGIA OBERTA, LONGO - CIRURGIA PROLAPSE HEMORROIDAL, GRAPADORA-TALLADORA,P/HEMORROIDES-PROLAPSES RECTALS,A/FULL TALLANT,SUT CIRCULAR,RECTA,Ø EXT/SUT 32,5 MM,ØTALL 24.1+/-1MM,NO RECARREGABLE,PRECARREGADA.GRAPES TITANI,ALÇ/GRAPA OBERTA 3,8 MM,ALÇ/GRAPA TANCADA 0,75-1,6MM,AMPL/GRAPA 4,0 MM,A/2 FILERES GRAPES | 0.83956
2004260 | BOSSA COL.LECTORA ORINA 2L ESTERIL | E30700030 | Material fisioteràpia, Bossa fred / calor | MATERIAL FISIOTERÀPIA, BOSSA FRED / CALOR, ESTERILLA ELÈCTRICA PER ADULTS DE 45X35 CM +/-5CM, AMB MÍNIM DOS NIVELLS INTENSITAT I CABLE MÍNIM 3M. | 0.73301
2003254 | ELECTRODE ADULT FOAM 42,5X38MM | E30580010 | Elèctrodes ECG, Elèctrodes monitorització ECG adult | ELÈCTRODES ECG, ELÈCTRODES MONITORITZACIÓ ECG ADULT, ELÈCTRODE PER A DIAGNÒSTIC ECG,ADULT I PEDIÀT,RECTANGUL,35MMX21MM ±2MM,LLENGÜETA DE SUBJEC A PINÇA COCODRIL,SENSOR D'AG/AGCL, AMB HIDROGEL SÒLID ADHESIU I CONDUCTOR INCORPORAT, RADIOTRANSPAR I COMPAT A/ RNM, LLIURE LÀTEX,UN SOL ÚS | 0.82198
2018617 | COLLARET CERVICAL ESCUMA TALLA S | E30248020 | Material fungible per a cirurgia traumatològica, Vertebroplastia | MATERIAL FUNGIBLE PER A CIRURGIA TRAUMATOLÒGICA, VERTEBROPLASTIA, EQUIP DE 8 XERINGUES DE DOS COSSOS D'1 ML AMB CONNEXIÓ LUER-LOCK I 5 XERINGUES DE DOS COSSOS D'2 ML AMB CONNEXIÓ "LUER-LOCK", AMB ESCALA. UNA CLAU DE PAS UNIDIRECCIONAL. COMPATIBLE AMB SISTEMA VERTECEM V O EQUIVALENT. | 0.86727
2004297 | PINÇA CORDO UMBILICAL ESTERIL 55X12MM | E30041040 | Catèters angiogràfics, Mamaria interna | CATÈTERS ANGIOGRÀFICS, MAMARIA INTERNA, CATÈTER ANG/DIAGC ACTP CORBA MAMARIA INTERNA,Ø4F/1,40MMX100CM,S/RECOB HIDR,DOBLE TRENAT,S/ORIF,PUNTA ATRAU,ALT RX,GRAN ØINT FLUX>23ML/SEG (SALÍ),PRESSIÓ MÀX REC 1200PSI,P/GUIA 0,038"/0,97MM,INJ CONTRAST ALTA PRESSIÓ I AGENTS TERAP.OUTLOOK,REF:RQ-4BPIR00M | 0.82675
2003913 | DIPOSITIU DERIVAC FLUIX CAROTIDA 9F 31CM | E30046030 | Electrocatèters per ablació-diagnòstic i tractament, Catèter de crioablació | ELECTROCATÈTERS PER ABLACIÓ-DIAGNÒSTIC I TRACTAMENT, CATÈTER DE CRIOABLACIÓ, AH02-ADELE ECT KIT CRIOABLACIÓ BN340010000046 / 470840 | 0.84893
2024105 | LARINGO PALA UN SOL US PEDIAT S0 | E30301040 | Apòsits quirúrgics, Làmines semipermeables adhesives i aerosols | APÒSITS QUIRÚRGICS, LÀMINES SEMIPERMEABLES ADHESIVES I AEROSOLS, APÒSIT PER A LA PROTECCIÓ DE FERIDES EN AEROSOL,TRANSPARENT, ELÀSTIC, MICRÓ-PORÓS (PERMEABLE AL VAPOR D'AIGUA I GASOS,I IMPERMEABLE AL AIGUA I MICROORGANISMES ANTISÈPTIC. ENVÀS 250ML. | 0.84227
2025640 | ASPIRADOR MUCOSITATS P/FIBROSCOP | E30041010 | Catèters angiogràfics, Multiús | CATÈTERS ANGIOGRÀFICS, MULTIÚS, CATÉTER ANGIOGRÀFIC/DIAGNÒSTIC PER A INTERV CORONARI ACTP MULTIPRPÒSIT/MULTIÚS A MPA1,Ø6FX125CM+/-5CM,PUNTA DISTAL OBERTA,SENSE ORIFICIS LATERALS,ESTÈRIL. SUPER TORQUE PLUS,533-667 | 0.87241
2017505 | CATETER DIAGNOSTIC ATP 4F 80CM COBRA 2 | E30450032 | Nutrició enteral, Equips colocació gastrostomia per gastropèxia | NUTRICIÓ ENTERAL, EQUIPS COLOCACIÓ GASTROSTOMIA PER GASTROPÈXIA, EQ INTROD P/COL·L INICIAL P/GASTROPEXIA SONDA GASTROST↓PERFIL A/BALÓ 12F COMPOST: JOC ANCLATGE GASTROINT,DILATADOR 16F A/BEINA PELABLE,PINÇA HEMOST,AG INTRODUCT SEGURETAT 18G,GUIA 0,035",BISTURÍ,XERINGA,MESURADOR ESTOMA,NO LÀTEX | 0.82119
2021863 | NT BOMBA TANDEM+DEXCOM G6+CONTROL IQ | E30551080 | Teràpia respiratòria, Ampolla d'aigua per a humidificador | TERÀPIA RESPIRATÒRIA, AMPOLLA D'AIGUA PER A HUMIDIFICADOR, SIST NEBULITZACIÓ FRED/CALENT. AMPOLLA H2O ESTÈRIL 500(+/-100), ADAPTADOR DE NEBULITZACIÓ PER A SISTEMA TANCAT I REGULADOR O2 ENTRE 28% I 98%(VENTURI-BERNOUILLI), PARTÍCULA AIGUA DE 2 I 8µ.S/LÀTEX,1ÚS.COMPATIBLE HUMIDIFICADOR RESPIFLO I AERODYNE O EQ | 0.7825
2025844 | KIT ESPIROMETRIA UCI D-LITE++ 2m/7ft | E30140145 | Material protecció, Altre material de protecció EPI | MATERIAL PROTECCIÓ, ALTRE MATERIAL DE PROTECCIÓ EPI, BATA D'ALTA PROTECCIÓ BIOLÒGICA I QUÍMICA. TRANSPIRABLE, IMPERMEABLE, ANTIESTÀTICA, TERMOSEGELLADA, PUNYS TRICOT I SUBJECCIÓ AL COLL. MIDA XL. D'UN SOL ÚS. | 0.82221
2007791 | C.DIAGNOSTIC ANGIOG. 5F 100CM 0.038 VERT | E30150090 | Material de cobertura quirúrgica, Fundes per procediments quirúrgics (estèrils) | MATERIAL DE COBERTURA QUIRÚRGICA, FUNDES PER PROCEDIMENTS QUIRÚRGICS (ESTÈRILS) , FUNDA ELÈCTRICA PROTECTORA PER A MÀNEC ELECTRÒNIC PER A CÀRREGUES DE SUTURES MECÀNIQUES CIRURGIA OBERTA I ENDOSUTURES,ESTÈRIL,UN SOL ÚS.COMPATIBLE A/MÀNEC DE LA PLATAFORMA INTEL·LIGENT DE GRAPAT QUIRÚRGIC SIGNIA A/CÀRREGUES SISTEMA ENDO GIA O EQUIVALENT | 0.64676
2022499 | DAKO HARRIS HEMATOXYLIN X1L CS70930-2 | E30520070 | Filtres, Filtres respiratoris | FILTRES, FILTRES RESPIRATORIS, FILTRE D'AIRE PER A HUMIDIFICADOR AIRVO2 I MY AIRVO2 O EQUIVALENT. | 0.82631
2021884 | CATETER INTRODUCTOR 8.5F 22 MM 55CM MDT | E30612010 | Material per a determinació temperatura, Termòmetre clinic | MATERIAL PER A DETERMINACIÓ TEMPERATURA, TERMÒMETRE CLINIC, TERMÒMETRE CLÍNIC DIGITAL AXIL·LAR I RECTAL. GRADUACIÓ 32-42 GRAUS. FIABILITAT +/-0,2. MIDA 13CM+/-2CM. LECTURA EN 60-90 SEGONS. ABSÈNCIA MERCURI. RESISTENT A SOLUCIONS DESINFECT, S/CARREGADOR. IMPERMEABLE. FUNCIONAMENT PILES TIPUS BOTÓ 1,55V. NO ESTÈRIL | 0.8522
2014442 | AUTOSEQ G-50 27-5340-02 250 COLUMNAS | E30520160 | Filtres, Columnes d Afèresi | FILTRES, COLUMNES D AFÈRESI, COLUMNA INMUNOADSORCIÓ PER TRANSPLANTAMENTS INCOMPATIBLES AMB ABO A/REDUCCIÓ D'ANTICOSSOS DEL GRUP SANGUINI A,OLIGOSACARIDS,POLICARBONAT,VOLUM COLUMNA 70ML,TUB PVC ØEXT 90X60MM,CONNECTORS MASCLE-FEMELLA,FILTRE POLIETILÈ,LLIURE LÀTEX,COMP EQ SECORIM O EQ | 0.9746
2023303 | FILTRE BACTERIOLOGIC MDS.A00.001 | E30520070 | Filtres, Filtres respiratoris | FILTRES, FILTRES RESPIRATORIS, ADAPTADOR FILTRE DE BACTÈRIES I VIRUS COMPATIBLE AMB EQUIP DE MESURAMENT DE PRESSIONS EN PROVES FUNCIONALS RESPIRATÒRIES MICRORMA/RPM O EQUIVALENT.(B*)BAIXA_ESTUDI GERÈNCIA | 0.90133
2017212 | CANULA PERFUSIO ARTERIAL 18F | E30251085 | Material per endoscopia, Trocars | MATERIAL PER ENDOSCOPIA, TROCARS, ARN EQUIP COLECISTECTOMIA PER LAPAROSCOPIA 7 ELEMENTS,LLIURE DE LÀTEX, ESTÈRIL, D'UN SOL ÚS.(B*)BAIXA_ESTUDI GERÈNCIA | 0.86018
2021792 | CAUTERI TEMPERATURA VARIABLE ACCU-TEMP | E30304030 | Apòsits i dispositius no específics, Equips tractament ferides per ones de transmissió acústica | APÒSITS I DISPOSITIUS NO ESPECÍFICS, EQUIPS TRACTAMENT FERIDES PER ONES DE TRANSMISSIÓ ACÚSTICA, EQUIP D'APLICACIÓ DERMA 15X15/225CM2. COMPOST PER: FUNDA PROTECTORA P/SONDA D'APLICACIO ONES, GEL TRASMISOR ONESPRESSIÓ ACÚSTICA, TARGETA RFID PROGRAMADA. TRACTAMENT FERIDES AMB SUPERFÍCIE TOTAL 225CM2.COMPATIBLE AMB GENERADOR D | 0.8914
2024074 | HEMOST.POLS PERCLOT STD 3GR APLIC.100MM | E30235010 | Hemostàtics, Hemostàtics absorbibles d'origen vegetal | HEMOSTÀTICS, HEMOSTÀTICS ABSORBIBLES D'ORIGEN VEGETAL, HEMOSTÀTIC EN MALLA ABSORBIBLE DE CEL·LULOSA OXIDADA-REGENERADA BACTERICIDA, ABSORCIÓ TOTAL 7-14 DIES PER INTERVENCIONS NEUROCIRUGIA. MIDES APROXIMADES: 10 X 20 CM. ESTÈRIL, ATÒXIC I APIRÒGEN. | 0.90835
2008744 | KIT BOMBA INSULINA MINIMED 640G | E30304130 | Apòsits i dispositius no específics, Benes de compressió multicomponents | APÒSITS I DISPOSITIUS NO ESPECÍFICS, BENES DE COMPRESSIÓ MULTICOMPONENTS, SISTEMA DE COMPRESSIÓ MULTICAPA, PRESSIÓ DE 40MMHG A TURMELL, AMB CAPA INTERNA ENCOIXINADA I BENA COMPRESSIVA DE TRACCIÓ CURTA AMB MARQUES IDENTIFICATIVES DE PRESSIÓ. MIDA 18-25CM +/-2CM. ENBOLCALL INDIVIDUAL PER BENA. | 0.76419
2003091 | CATETER TERMODILUCIO BALO 3V 8F 110CM | E30326999 | Fèrules per a immobilització, Altres fèrules i complements | FÈRULES PER A IMMOBILITZACIÓ, ALTRES FÈRULES I COMPLEMENTS, FÈRULA DE POLIÈSTER SENSE ENCOIXINAT. MIDA 15,2 +/-0.5CM X 114,3 +/-10CM. | 0.91981
2021747 | KIT PROCEDIMENT ILLUMISITE 90º | E30580080 | Elèctrodes ECG, Elèctrode precordial amb ventosa per a ECG | ELÈCTRODES ECG, ELÈCTRODE PRECORDIAL AMB VENTOSA PER A ECG, ELÈCTRODE PRECORDIAL ECG DE PLATA/CLORUR DE PLATA (AG/AGCL) AMB "PERA"/VENTOSA DE GOMA, DIÀMETRE 24MM ±2MM, CONNECTOR UNIVERSAL. | 0.89839
2026211 | PORT ADAPTADOR | E30301030 | Apòsits quirúrgics, Apòsits estèrils laminars per a fixació de catèters | APÒSITS QUIRÚRGICS, APÒSITS ESTÈRILS LAMINARS PER A FIXACIÓ DE CATÈTERS, APÒSIT/DISPOSITIU FIXACIÓ DE CATÈTER, D´ESCUMA, AMB DISPOSITIU DE RETENCIÓ INTEGRAT EN EL COS ADHESIU, PER A FIXACIÓ DE CATÈTERS PICC PEDIÀTRICS DE DIFERENTS MIDES. LLIURE DE LÀTEX. ESTÈRIL | 0.92984
2003327 | ELECTRODE LLAÇ TUNGSTENO 20X12MM 13CM | E30580010 | Elèctrodes ECG, Elèctrodes monitorització ECG adult | ELÈCTRODES ECG, ELÈCTRODES MONITORITZACIÓ ECG ADULT, ELÈCTRODE PER A MONITORATGE ECG RADIOTRANSPARENT, ADULT, 50X45MM ±5MM, AMB GAFET CENTRAL SENSOR CARBONI DE SUBJECCIÓ UNIVERSAL, SUPORT FOAM AMB HIDROGEL LÍQUID HIPOAL.LÈRGIC ADHESIU I CONDUCTOR, LLIURE DE LÀTEX, UN SOL ÚS. | 0.86375
2027421 | CARREGA LINIAL 45MM 1.0 INTOCARE BLANCA | E30551130 | Teràpia respiratòria, Línia d'oxigen | TERÀPIA RESPIRATÒRIA, LÍNIA D'OXIGEN, LÍNIA PER A ADMINISTRACIÓ D'OXIGEN AMB CONNECTORS UNIVERSALS LUER FEMELLA I ESTRUCTURA INTERIOR ANTICOL·LAPSE. LLARGÀRIA 2 (+/-0,2) METRES (M). DE CLORUR DE POLIVINIL (PVC) TRANSPARENT. LLIURE DE LÀTEX, LLIURE DE FTALATS, D'UN SOL ÚS. | 0.86435
3037308 | KIT OSTEOT.FALANG.A MED.(VI-000478-KOFA) | E30095030 | Bosses administració, Bossa fotoprotectora | BOSSES ADMINISTRACIÓ, BOSSA FOTOPROTECTORA, BOSSA FOTOPROTECTORA PER A NUTRICIÓ PARENTERAL, DE POLIETILÈ (PE), TRANSPARENT, MIDA DE 350 (+/-10) MM X530 (+/-10) MM, GRUIX 70µ, TANCAMENT ZIP | 0.77899
2005101 | ESCOVILLO SEC 13X165MM ESTERIL | E30323020 | Embenatges, Embenatge tubular extensible | EMBENATGES, EMBENATGE TUBULAR EXTENSIBLE, BENA TUBULAR EXTENSIBLE DE VISCOSA AMB ELASTANO I POLIAMIDA PER A PROTECCIÓ. EXTENSIBLE TRANSVERSAL I LONGITUDINAL. PER A MEMBRES EXTRA GRANS OTRONC NEN. MIDA AMPLÀRIA 20CM +/-2CM X LLARGÀRIA 10 M EN REPÒS. EN CAIXA DISPENSADORA: ROTLLES. | 0.86585
2019293 | LARINGO PALA LoPro S2 PEDIAT < 10KG EST. | E30140160 | Material protecció, Protectors oculars i facials d'un sol ús | MATERIAL PROTECCIÓ, PROTECTORS OCULARS I FACIALS D'UN SOL ÚS, PROTECCIÓ FACIAL ESQUITXA LÍQUIDS, TRANSPARENT DE POLICARBONAT AMB DOBLE CAPA PROTECTORA I SUPORT DE FIBRE DE VIDRE. LLIURE DE LÀTEX, UN SOL ÚS. | 0.85263
2005345 | DAKO IR056 TTF-1 | E30247999 | Material fungible per a cirurgia robòtica, Altre material fungible per a cirugia robòtica | MATERIAL FUNGIBLE PER A CIRURGIA ROBÒTICA, ALTRE MATERIAL FUNGIBLE PER A CIRUGIA ROBÒTICA, CÀRREGA PER A ENDOGRAPADORA ENDOWRIST, COLOR BLAU, ESTÈRIL, ENVÀS INDIVIDUAL, D'UN SOL ÚS, COMPATIBLE AMB ROBOT DA VINCI "X" I "XI" | 0.64005
2022780 | CURETA MEDICON 43.13.06 | E30245010 | Material per a cirurgia guiada per imatge, Equips per a cirurgia guiada per imatge | MATERIAL PER A CIRURGIA GUIADA PER IMATGE, EQUIPS PER A CIRURGIA GUIADA PER IMATGE, EQUIP SISTEMA D'ACCÈS GUIADA A PEDÍCLES TIPUS NIM-SPINE :1 AGULLA D'ACCÈS DESMONTABLE ØEXT 4,2MM/ØINT 2,4MM I 120(+/-10)MM LONG AMB MÀNEC EXTRAIBLE AMB CODIFICACIÓ DE COLOR,ESTÈRIL,1ÚS.COMPATIBLE STEALTHSTATION S7TMO EQ | 0.93834
2026126 | CHOPPER FACO NAGAHARA PUNTA ROMA 0.9MM | E30583999 | Elèctrodes per a neurofisiologia, Altres electrodes per a neurofisiologia | ELÈCTRODES PER A NEUROFISIOLOGIA, ALTRES ELECTRODES PER A NEUROFISIOLOGIA, ELÈCTRODE SUBDURAL DE PLATÍ EN LINIA DE 8 CONTACTES, 75MM +/-5MM DE LLARGÀRIA, CONNEXIÓ EN LINIA, CABLE 2M-2,5M, CONNEXIÓ TP,ESTÈRIL, D'UN SOL ÚS | 0.80244
2002847 | VALVULA FONACIO 15/23MM 497-PMV2000 | E30323040 | Embenatges, Faixes tubulares | EMBENATGES, FAIXES TUBULARES, FAIXA ABDOMINAL QUIRÚRGICA DE TEIXIT ELÀSTIC, AMB TRIPLE BANDA ELÀSTICA, COMPACTA I TANCA DE VELCRO, COLOR BLANC. MIDA EXTRA GRAN: LONGITUD CONTORN ESTIRAT MIN.140CM MÀX.165CM +/-5CM, ALÇADA 25CM+/-2CM. | 0.93342
2002925 | FRESA LEGEND 10BA40D | E30049090 | Catèters urologia / urodinàmia, Drenatge vesical suprapúbic | CATÈTERS UROLOGIA / URODINÀMIA, DRENATGE VESICAL SUPRAPÚBIC, EQ DRENATGE VESICAL SUPRAPÚBIC TÈC SELDINGER,COMPOST: TROCAR 18GX12+/-2CM,GUIA TRIDIRECCIONAL,2 XERINGUES 10ML,1BISTURI,DILATADOR PELABLE,SONDA FOLEY 2 VIES SILICONA,Ø CH-16X40-42CM,EXTREM DISTAL A/PUNTA OBERTA, PUNTA RADIOOPACA,BALÓ 10ML,S/DEHP,EST,1ÚS | 0.87582
2023361 | TISORA MAYO BC575R | E30140130 | Material protecció, Mascaretes quirúrgiques | MATERIAL PROTECCIÓ, MASCARETES QUIRÚRGIQUES, MASCARETA DE PROTECCIÓ IIR POLIPROPILÈ, RECTANGULAR 3 CAPAS, CAPA INTERNA DE CONFORT QUE NO IRRITA LA PELL, SUBJECCIÓ GOMA, ADULT, LLIURE DE LÀTEX, NO ESTÈRIL | 0.9317
2024408 | APOSIT UN SOL US 10x20cm TPN | E30360060 | Material d'ostomia, Apòsits i làmines per a ostomia | MATERIAL D'OSTOMIA, APÒSITS I LÀMINES PER A OSTOMIA, APÒSIT AUTOADHESIU SENSE CÈRCOL10X10CM ADAPTABLE A BOSSACOLOSTOMIA. FORMAT PER LÀMINA HIPOAL.LERGÈNICA RETALLABLE.INDICADA EN IRRITACIONSPELL PERILESIONAL,FÍSTULES,ÚLCERESDECÚBIT I EN TOT TIPUSDRENATGES COM A PROTECTORLA PELL.(B*)BAIXA_ESTUDI GERÈNCIA | 0.80704
2019119 | ADAPTADORS TRANSICIO A CONNEXIO TROMPETA | E30700030 | Material fisioteràpia, Bossa fred / calor | MATERIAL FISIOTERÀPIA, BOSSA FRED / CALOR, COIXINET DE CALOR, MIDES APROXIMADES 25 X 30 CM. | 0.89473
2013652 | C.BALO ATP 2X40MM 150CM 0.014" OCEANUS | E30244030 | Material per a cirurgia làser, Fibres per a làser | MATERIAL PER A CIRURGIA LÀSER, FIBRES PER A LÀSER, FIBRA LÀSER DE 600µ Ø INTERN,PUNTA PLANA,TRET FRONTAL,FIBRA DESCOBERTA,LONG 2,6METRES (550 µ Ø INTERN: 750 µ Ø EXTERN). MATERIAL: SÍLICE. APLICACIÓ LÀSER SENSE CONTACTE PER COAG,DIÒDE,ND:YAG.ESTÈRIL,SOL ÚS.COMPAT CONNECTOR BIOLITEC-SMA,RFID. | 0.80938
2022072 | XERINGA PLAST.30ML LUER-LOCK 3-C CONCENT | E30490999 | Connectors, adaptadors, taps, Altres adaptadors i connectors | CONNECTORS, ADAPTADORS, TAPS, ALTRES ADAPTADORS I CONNECTORS, TAP DOSIFICADOR PER A FLASCÓ MEDICACIÓ DE 18 A 22MM. BLANC. | 0.93793
2023754 | LINIA NCPAP P/ FABIAN 07546 NS | E30670090 | Material puericultura, Material neonatologia-incubadora | MATERIAL PUERICULTURA, MATERIAL NEONATOLOGIA-INCUBADORA, SONDA MONITORITZACIÓ CONTÍNUA Tª CUTÀNIA PERIFÈRICA AMB SENSOR ADHESIU HIPOALERGÈNIC PER A NADONS PREMATURS,CONNECTOR MASCLE 3PINS,UN SOL ÚS,COMPATIBLE AMB INCUBADORA TIPUS PANDA,GIRAFFE O EQUIVALENT. | 0.85353
2022827 | LAMINA HIDROGEL BOLUS SUPRA 30X30X1,0 | E30121999 | Llancetes, Altres llancetes | LLANCETES, ALTRES LLANCETES, LLANCETA D´ACER GRAU MÈDIC PER A PUNCIÓ CAPILAR,MIDES: 40MM DE LONGITUD, 5MM D'AMPLA I 1MM DE PUNTA AMB ANGLE DE 18 GRAUS, ESTÈRIL, D'UN SOL ÚS, ENVÀS INDIVIDUAL | 0.85691
2014410 | BOSSA DRENATGE TORACIC A/VALVULA | E30410090 | Cànules traqueostomia, Equip de traqueostomia | CÀNULES TRAQUEOSTOMIA, EQUIP DE TRAQUEOSTOMIA, EQ INTRODUCTOR AVANÇAT A/DILATADOR ESTRIES P/TRAQUEO PERCUTÀNIA A/DILATADOR PERCUTANI,DILATADOR CÀRREGA 7.5,8,9MM,AG INTR 15G,AG INTROD+BEINA 15G,GUIA"J",DILATADOR INTR,CAT GUIA,BISTUR BSA,XER,LUBRICANT,ESPONGES GASA,PORTAAG,LUBRICANT,PINÇA.EST,S/LÀT,1ÚS | 0.86923
2005488 | MAG6-MERCAPTO ACETIL TRIGLICINA 6mCi | E30056010 | Material per a implants Septals, CIV, FOP i Ductals, Material per a implants Septals, CIV, FOP i Ductals | MATERIAL PER A IMPLANTS SEPTALS, CIV, FOP I DUCTALS, MATERIAL PER A IMPLANTS SEPTALS, CIV, FOP I DUCTALS, CATETER BALÓ ATRIOSEPTOSTOMIA,BALÓ N/COMPLIANT Ø9,5MMX0,95CM,NILÓ TERMOS,BAIX PERFIL;CAT POLÍMER PLÀSTIC,2V,Ø4F,LONG ÚTIL 50CM,A/PUNTA 35° I MARQ RX PLATÍ,P/GUIA 0,014" I INTROD 5F,VOLUM MÀX 1CC.TRACT ATRIO ESQ PETIT I NEONAT,ESTÈRIL,1ÚS. Z-5,REF:SPT002 | 0.89432
2020032 | BOSSA TRACT.HIPOTERMIA NEONATS T.MITJANA | E30350060 | Material Higiene del pacient, Equips per higiene del pacient | MATERIAL HIGIENE DEL PACIENT, EQUIPS PER HIGIENE DEL PACIENT, SABATILLES PER A PACIENT ADULT DE TEIXIT SENSE TEIXIR SENSE IMPRESSIÓ AMB SOLA DE GOMA ANTILLISCANT. MIDA 28, 11,5CM +/-2CM. | 0.84695
2026224 | ADAPTADOR P/BOMBA | E30490999 | Connectors, adaptadors, taps, Altres adaptadors i connectors | CONNECTORS, ADAPTADORS, TAPS, ALTRES ADAPTADORS I CONNECTORS, TAP DOSIFICADOR PER A FLASCÓ MEDICACIÓ DE 18 A 22MM. BLANC. | 0.90602
2025410 | CANULA APLICADORA DURASEAL MICROMYST | E30222130 | Sutures mecàniques per a cirurgia oberta, Sutures mecàniques - Aplicadors clips + càrregues | SUTURES MECÀNIQUES PER A CIRURGIA OBERTA, SUTURES MECÀNIQUES - APLICADORS CLIPS + CÀRREGUES, CÀRREGA DE 6 CLIPS ESTRIATS DE LLIGADURA,DOBLES,DE TITANI,MIDA MITJANA,P/C/OBERTA I LAPAROSC.MIDA CLIP:OBERT 6,2MM(AMPLE)X5,8MM(ALT),TANCAT 6,7MM,COL/DISTI/BLAU.ESTÈRIL.COMP/APLICADOR CLIP DS LAPAROSCÒPIA 10MM: (31CM) I (42CM) I CIRU/OBERTA | 0.8356
2024257 | G. BIOPSIA P/TRANSDUCTOR BURR HOLE 8863 | E30140020 | Material protecció, Guants de làtex | MATERIAL PROTECCIÓ, GUANTS DE LÀTEX, GUANTS DONACIO CORONAVIRUS(B*)BAIXA_ESTUDI GERÈNCIA | 0.74364
2026015 | PROGRAMA BIOGENIC AMIN PLASMA 185 | E30350999 | Material Higiene del pacient, Altres materials d'higiene personal | MATERIAL HIGIENE DEL PACIENT, ALTRES MATERIALS D'HIGIENE PERSONAL, PITET PER A ADULTS DE CEL·LULOSA, AMB BUTXACA COL·LECTORA, COLL ARRODONIT I CINTES, IMPERMEABLE. MIDES: 60X38CM +/-2CM, BUTXACA 10CM +/-2CM, D'UN SOL ÚS, LLIURE LÀTEX. | 0.80134
2022561 | DAKO LINK CASSETTE LILA DL200LC | E30553010 | Funció respiratòria, Espirometria de flux | FUNCIÓ RESPIRATÒRIA, ESPIROMETRIA DE FLUX, MESURADOR DEL FLUX MÀXIM RESPIRATORI PER A PACIENT ADULT O PEDIÀTRIC, DE FUNCIONAMENT MECÀNIC AMB BROQUET REUTILITZABLE, ESTERILITZABLE I POSSIBILITAT D'ACOBLAR UNA BROQUET D'UN SOL ÚS. LLIURE DE LÀTEX. ÚS EN UN SOL PACIENT. | 0.75308
2012053 | ASPIRADOR INTRACARDIAC 20F | E30700030 | Material fisioteràpia, Bossa fred / calor | MATERIAL FISIOTERÀPIA, BOSSA FRED / CALOR, BOSSA DE GOMA O POLIAMIDA AMB GEL DE PROPILENGLICOL PER A APLICACIÓ DE FRED/CALOR. MIDES: 13X30 CM +/-2CM | 0.82635
2007758 | SUTURA GORE 5N10A CV-5 2XPT-17 91CM C/12 | E30248999 | Material fungible per a cirurgia traumatològica, Altre material per a cirurgia traumatològica d'un sol ús | MATERIAL FUNGIBLE PER A CIRURGIA TRAUMATOLÒGICA, ALTRE MATERIAL PER A CIRURGIA TRAUMATOLÒGICA D'UN SOL ÚS, PROVA FEMORAL PER A SISTEMA PRÓTESIS TOTAL DE GENOLL PRIMARIA U2 (PTR) UN SOL ÚS, DRETA, Nº2, REF:2104-2220 | 0.86862
2004850 | APOSIT MEPITEL 10X18CM | E30222130 | Sutures mecàniques per a cirurgia oberta, Sutures mecàniques - Aplicadors clips + càrregues | SUTURES MECÀNIQUES PER A CIRURGIA OBERTA, SUTURES MECÀNIQUES - APLICADORS CLIPS + CÀRREGUES, CÀRREGA DE 25+/-1 CLIPS LLISOS DE TITANI DE MIDA PETITA, PER A CIRURGIA OBERTA. MIDA CLIP: OBERT 7,80MM AMPLE X 10,07MM ALT, I TANCAT 12,38MM, COLOR DISTINTIU TARONJA. ESTÈRIL. COMPATIBLE AMB APLICADOR SISTEMA LLIGADURES HORIZON O EQUIVALENT. | 0.84835
2021074 | SUTURA LASSO 25º CORBA ESQ. AR-6068-25TL | E30200020 | Material electrocirurgia, Coagulació amb gas argó | MATERIAL ELECTROCIRURGIA, COAGULACIÓ AMB GAS ARGÓ, SONDA FLEXIBLE DE COAGULACIÓ ARGÓ PLASMA Ø1,5MM, LLARGÀRIA 1,5M, COMPATIBLE AMB BRONCOSCOPIS SISTEMA VIO, VIO 200D, VIO 300D O EQUIVALENT | 0.89595
2023803 | SILICONA SEMI SHORE 10 ROSE 1702-03 | E30304050 | Apòsits i dispositius no específics, Solucions i gels descontaminants de ferides | APÒSITS I DISPOSITIUS NO ESPECÍFICS, SOLUCIONS I GELS DESCONTAMINANTS DE FERIDES, GEL DESCONTAMINANT DE FERIDES AMB SURFACTANT. PRESENTACIÓ GEL 30ML +/-10ML | 0.83284
8000961 | PENJADOR ADHESIU 1E INOFIX 2044 BLANC | E30551040 | Teràpia respiratòria, Nebulitzadors | TERÀPIA RESPIRATÒRIA, NEBULITZADORS, PIPETA AMB VÀLVULA COMPATIBLE AMB LA MASCARETA AEROGEN ULTRA | 0.83241
2013665 | CANULA DUAL FLUIDS OCULARS 23G | E30360060 | Material d'ostomia, Apòsits i làmines per a ostomia | MATERIAL D'OSTOMIA, APÒSITS I LÀMINES PER A OSTOMIA, APÒSIT AUTOADHESIU SENSE CÈRCOL10X10CM ADAPTABLE A BOSSACOLOSTOMIA. FORMAT PER LÀMINA HIPOAL.LERGÈNICA RETALLABLE.INDICADA EN IRRITACIONSPELL PERILESIONAL,FÍSTULES,ÚLCERESDECÚBIT I EN TOT TIPUSDRENATGES COM A PROTECTORLA PELL.(B*)BAIXA_ESTUDI GERÈNCIA | 0.77359
2027901 | CONNEXIO ASPIRADOR GARCIA IBAÑEZ JMO 117 | E30105999 | Perfusió Diàlisi, Hemodiàlisi convencional AH00 | PERFUSIÓ DIÀLISI, HEMODIÀLISI CONVENCIONAL AH00, EQUIP DE LÍNIES PER A HEMODIÀLISI ON LINE ARTERIAL I VENOSA BIPUNCIÓ I LÍNIA DE SUBSTITUCIÓ PER A ADULT, COMPATIBLE AMB MONITOR NIKKISO DBB EXA, ESTÈRIL, REF. 472128 | 0.73841
2003587 | SONDA DRENATGE REDON PERF. N. 8 50CM | E30440070 | Sondes, Sondes rectals | SONDES, SONDES RECTALS, EQUIP D´ACCESSORIS STANDARD COMPOST PER: 10 SONDES RECTALS DE PVC AMB BALÓ AMB ULLS DE DRENATGE CH-28X11-12CM DE LLARGÀRIA, LÍNIES INDICADORES D´INTRODUCCIÓ DE LA SONDA. NO LÀTEX. UN SOL ÚS. COMPATIBLE AMB SISTEMA PERISTEEN O EQUIVALENT. | 0.90113
2017510 | LLAÇ RECUPERADOR ENDOVASC. 18-30MM | E30121020 | Llancetes, Llancetes amb sistema de seguretat | LLANCETES, LLANCETES AMB SISTEMA DE SEGURETAT, LLANCETA PER A PUNCIÓ CAPIL·LAR DE 18G (1,2MM) X 1,8MM PROFUNDITAT. SISTEMA DE SEGURETAT PASSIU. SENSE LÀTEX, ESTÈRIL, D´UN SOL ÚS | 0.77423
2021048 | PINÇA AGAFAMENT ENDO CLINCH 3.5MMX290MM | E30440080 | Sondes, Sondes Manometria, Flux perivascular i Ph | SONDES, SONDES MANOMETRIA, FLUX PERIVASCULAR I PH, SONDA MANOMETRIA ANUS-RECTAL,2 LLUMS A/BALÓ,Ø16MM,GLOBUS 16-70MM,165MM LONGITUD TOTAL I 50MM LONGITUD SENSIBLE,LONGITUD DE LLINEA 1000MM A/CONN LUER-LOCK F,LLIURE LÀTEX,1SOL ÚS,S/CADUCITAT,COMP A/ DISP THD ANOPRESS O EQUIV | 0.74672
2025385 | KIT CATETER REPERF 5F +TUB ASP RED62SKIT | E30553080 | Funció respiratòria, Broquets silicona | FUNCIÓ RESPIRATÒRIA, BROQUETS SILICONA, BROQUET DE GOMA, METABOLICA PER TRAMPA SALIVA. DIÀMETRE EXTERN 35MM I INTERN 32MM. REUTILIZABLE. COMPATIBLE AMB VMAX LEGACY O EQUIVALENT.(B*)BAIXA_ESTUDI GERÈNCIA | 0.86184
2014122 | SONDA GASTRO MIC-G 20F 15CC A/B | E30440064 | Sondes, SVP Sonda vesical permanent punta Tiemann | SONDES, SVP SONDA VESICAL PERMANENT PUNTA TIEMANN, SONDA VESICAL PERMANENT (SVP),PUNTA COLZADA TANCADA TIPUS TIEMANN, LÀTEX, DUES VIES, CH-18, LLARGÀRIA 40-42CM, ORIFICI LATERAL, BALÓ 5-15ML, VÀLVULA P/RÀCORDS LUER, CONNEXIÓ UNIVERSAL, ESTÈRIL, UN SOL ÚS | 0.83324
2019948 | FRESA ABORDATGE ENDONASAL TN30RCD | E30300060 | Apòsits secs no adhesius, Protecció per a taponament nasal | APÒSITS SECS NO ADHESIUS, PROTECCIÓ PER A TAPONAMENT NASAL, TAPONAMENT NASAL D´ÀCID HIALURÒNIC REABSORBIBLE. MIDA 4 X 4 CM. ESTÈRIL | 0.81355
2013969 | CANULA ARTROSCOPIA 8.0 MM A/ESPIRAL | E30320999 | Esparadrap i tires adhesives, Altres esparadraps i fixacions | ESPARADRAP I TIRES ADHESIVES, ALTRES ESPARADRAPS I FIXACIONS, APÒSIT ADHESIU_ESTUDI MINISTERI(B*)BAIXA_ESTUDI GERÈNCIA | 0.91909
2018904 | CANULA 25G 3MM P/ ULL MIOP | E30041010 | Catèters angiogràfics, Multiús | CATÈTERS ANGIOGRÀFICS, MULTIÚS, CATÉTER ANGIOGRÀFIC/DIAGNÒSTIC PER A INTERV CORONARI ACTP MULTIPRPÒSIT/MULTIÚS A MPA1,Ø6FX125CM+/-5CM,PUNTA DISTAL OBERTA,SENSE ORIFICIS LATERALS,ESTÈRIL. SUPER TORQUE PLUS,533-667 | 0.88596
2009145 | C.BLÓ DILATACIÓ CMTP 0.025" 175CM | E30412090 | Cànules per a circulació venosa i arterial, Shunts vasculars | CÀNULES PER A CIRCULACIÓ VENOSA I ARTERIAL, SHUNTS VASCULARS, SHUNT EXTERN CARÒTIDA DE 30CM DE LLARGÀRIA TOTAL I DE 4X5MM DE DIÀMETRES EXTERNS, DE SILICONA AMB REFORÇ D'ACER; ALTRES MIDES: Ø EXTERN DISTAL 5,5MM, Ø ESTERN PROXIMAL 6,3MM, Ø INTERN PROXIMAL 3,1MM, Ø INTERN DISTAL2,2MM. | 0.9651
8004382 | SERVOMOTOR GMA321.1E | E30326999 | Fèrules per a immobilització, Altres fèrules i complements | FÈRULES PER A IMMOBILITZACIÓ, ALTRES FÈRULES I COMPLEMENTS, FARCIMENT ADHESIU EN PLANCHA D'ESCUMA PER A FÈRULES TERMOPLÀTIQUES .MIDES 3,2MM X 45CMX 61 CM | 0.87285
4000139 | BRAGA BOLQUER INCONTINENCIA T/M B/20 | E30350030 | Material Higiene del pacient, Bolquers | MATERIAL HIGIENE DEL PACIENT, BOLQUERS, BRAGA / CALÇOTET UNISEX, DE TEIXIT SENSE TEIXIR, HIPOALERGÈNIC, TRANSPIRABLE, MIDA ADULT 120X35CM +/-5CM. LLIURE DE LÀTEX. UN SOL ÚS. | 0.86534
2004865 | ROTLLO ADH. LAMINA ELASTICA 20CMX10M | E30301020 | Apòsits quirúrgics, Apòsits estèrils laminars de pel·lícules de poliuretà | APÒSITS QUIRÚRGICS, APÒSITS ESTÈRILS LAMINARS DE PEL·LÍCULES DE POLIURETÀ, LÀMINA ADHESIVA DE POLIURETÀ TRANSPARENT AMB SILICONA IMPERMEABLE, TRANSPIRABLE HIPOALERGÈNIC MIDA TOTAL 10X10CM +/- 2CM, SENSE LATEX. ESTÈRIL. | 0.89339
2021427 | RECOLLIDOR DE POLIPS 4 CAMBRES TRAPEASE | E30551020 | Teràpia respiratòria, Cambras retenció/inhalació | TERÀPIA RESPIRATÒRIA, CAMBRAS RETENCIÓ/INHALACIÓ, ADAPTADOR/ESPAIADOR D'INHALACIÓ PER A UTILITZAR EN CIRCUITS DE VENTILACIÓ. CONNECTOR RECTE DE DI 22MM EXTREM PACIENT I DE 22MM EXTREM VENTILADOR, COMPATIBLE AMB TOTS ELS CARTUTXOS/CÀNISTER DEL FÀRMAC MDI (INHALADORSDOSIFICADORS PRESSURITZATS). | 0.87593
2014239 | FUNDA MICROSCOPI LEICA 117X203CM | E30120050 | Bisturís, fulles/plaques per a microtom i dermatom i ganivetes, Fulles per a dematom elèctric, manual i d'aire | BISTURÍS, FULLES/PLAQUES PER A MICROTOM I DERMATOM I GANIVETES, FULLES PER A DEMATOM ELÈCTRIC, MANUAL I D'AIRE, FULLA D'ACER INOXIDABLE PER A DERMÀTOM ELÈCTRIC DE BATERIA RECARGABLE, AMPLE 42-80MM, GRUIX INJERT 0.2-1.2 MM, INCREMENT 0.1MM, NO ESTÈRIL, D'UN SOL ÚS. COMPATIBLE AMB MODEL ELÈCTRIC D80 HUMECA O EQUIVALENT. | 0.85362
2018532 | SONDA GASTRO MIC KEY 18 FR 3,5CM ENFIT | E30440064 | Sondes, SVP Sonda vesical permanent punta Tiemann | SONDES, SVP SONDA VESICAL PERMANENT PUNTA TIEMANN, SONDA VESICAL INTERMITENT (SVI) TIEMANN, CH-20, LLARGÀRIA 40-42CM HIDROFÍLICA DE BAIXA FRICCIÓ, EXTREM DISTAL ANGULAT TANCAT ATRAUMÀTIC AMB ORIFICIS LATERALS, EXTREM PROXIMAL AMB CONNECTOR UNIVERSAL, ESTÈRIL, UN SOL ÚS | 0.85819
2023211 | DISECTOR TOENNIS FF301R | E30290999 | Equips per a procediments quirúrgics i terapèutics, Equips per altres procediments estèrils | EQUIPS PER A PROCEDIMENTS QUIRÚRGICS I TERAPÈUTICS, EQUIPS PER ALTRES PROCEDIMENTS ESTÈRILS, HUB - EQUIP PER A PUNCIÓ BIÒPSIA BODY SCANER DE TEIXIT SENSE TEIXIR, IMPERMEABLE, RESISTENT.LLIURE DE LÀTEX,ESTÈRIL,UN SOL ÚS, COMPOST PER 30 ELEMENTS | 0.87786
4004931 | JAQUETA PIJAMA COLOR PEDIATRIA G | E30013999 | Agulles i equips per a biòpsia, Altres agulles biòpsia i accessoris | AGULLES I EQUIPS PER A BIÒPSIA, ALTRES AGULLES BIÒPSIA I ACCESSORIS, EQUIP PER A GUIA D'AGULLA PER A BIÒPSIA, PER PUNCIÓ ECOGRÀFICA, AMB 14 TAMANYS DIFERENTS I 5 ANGLES, COBERTOR, GEL CONDUCTOR I GOMES ELÀSTIQUES, ESTÈRIL, 1ÚS. COMPATIBLE AMB TRANSDUCTOR ECOGRÀFIC. | 0.8573
2015618 | AGULLA ALPS PAQ FRAG 1.6X6" 829016006 | E30301030 | Apòsits quirúrgics, Apòsits estèrils laminars per a fixació de catèters | APÒSITS QUIRÚRGICS, APÒSITS ESTÈRILS LAMINARS PER A FIXACIÓ DE CATÈTERS, APÒSIT/DISPOSITIU FIXACIÓ DE CATÈTER, D´ESCUMA, AMB DISPOSITIU DE RETENCIÓ INTEGRAT EN EL COS ADHESIU, PER A FIXACIÓ DE CATÈTERS PICC PEDIÀTRICS DE DIFERENTS MIDES. LLIURE DE LÀTEX. ESTÈRIL | 0.95239
2024348 | TERMINAL ARTROSCOPIA 2,9MM C9911A | E30013160 | Agulles i equips per a biòpsia, Equips punció biòpsia | AGULLES I EQUIPS PER A BIÒPSIA, EQUIPS PUNCIÓ BIÒPSIA, EQUIP PER A BIÒPSIA, CONSTA DE: AGULLA DE 16G (1,27MM) X 15CM+/-1CM, AMB PUNTA TIPUS TROCAR, CÀNULA AMB BISELL ESPECIAL PER A TALL I XERINGA AMB BLOQUEIG, ESTÈRIL, D'UN SOL ÚS(B*)BAIXA_ESTUDI GERÈNCIA | 0.81203
2024965 | MASCARA LARINGEA PEDIAT. N.1,5 AURAGAIN | E30740060 | Material odontologia, Endodòncia | MATERIAL ODONTOLOGIA, ENDODÒNCIA, PUNTES PAPER RECÍPROC PER R40. MARQUES DE PROFUNDITATA 18,20 I 22MM. COMPAT AMB SIST RECIPROC. ESTÈRIL.UN SOL ÚS | 0.86342
2021981 | CHAGAS IgG+IgM VCM008 X24 | E30013160 | Agulles i equips per a biòpsia, Equips punció biòpsia | AGULLES I EQUIPS PER A BIÒPSIA, EQUIPS PUNCIÓ BIÒPSIA, EQUIP DE BIÒPSIA P/EXTRACCIÓ MOSTRES DE TEIXIT UTERÍ P/DOBLE ASPIRACIÓ ENDOMETRIAL A/METODOLOGIA DABE,CONSTA: 2 CÀNULES DE 3MM Ø A/FORATS EN EXTR/DISTAL,CONNECTOR EXTR/PROXIMAL,XERINGA 20CM LUER A/FRE,POT DE MOSTRA A/ETIQUETA IDENTIF, ESTÈRIL,INDIVI,1ÚS | 0.88498
2025523 | PESSARI URETRAL 65MM | E30380020 | Recollida de mostres, Accessoris per a equips aspiració mucositats | RECOLLIDA DE MOSTRES, ACCESSORIS PER A EQUIPS ASPIRACIÓ MUCOSITATS, RESERVORI PER A SECRECIONS ASPIRADES SUBGLÒTIQUES DE CLORUR DE POLIVINIL (PVC), DE 300 (+/-10)ML DE CAPACITAT. LLIURE DE LÀTEX I FTALATS, D'UN SOL ÚS. COMPATIBLE AMB SISTEMA D'ASPIRACIÓ INTERMITENT O CONTINU EVAC O EQUIVALENT. | 0.85743
2015778 | KIT CIRCUIT OXIGENTERAP. RT330 | E30244999 | Material per a cirurgia làser, Altre material de cirurgia amb làser | MATERIAL PER A CIRURGIA LÀSER, ALTRE MATERIAL DE CIRURGIA AMB LÀSER, PELADOR(STRIPPER)DE FIBRES DE LÈSER HOLMIUM DE 365µ, COMPATIBLE AMB LES FIBRES LÀSER SAP 30008347. REUTILITZABLE. | 0.80767
2013076 | FRESA 10BA60 MIDAS REX LEGEND | E30041010 | Catèters angiogràfics, Multiús | CATÈTERS ANGIOGRÀFICS, MULTIÚS, CATÈTER ANGIOGRÀFIC/DIAGNÒSTIC ACTP MULTIPROPÒSIT (MPA),Ø4FX100CM,SENSE RECOBRIMENT HIDROFÍLIC,TRENAT,SENSE ORIFICIS,PRESSIÓ MÀXIMA RECOMANADA 1200PSI,PER A GUIA 0,038"/0,96MM,ESTÈRIL,1ÚS.SOFT-VU,REF:10714052 | 0.83554
2020674 | EQUIP LAPAROSCOPIA PERINEAL | E30740999 | Material odontologia, Material divers odontologia | MATERIAL ODONTOLOGIA, MATERIAL DIVERS ODONTOLOGIA, ESPONGES DE MOSSEGADA PER A EDÈNDULS | 0.7774
2015912 | BLOQUEJADOR ENDOBRONQUIAL 9F 78 | E30251085 | Material per endoscopia, Trocars | MATERIAL PER ENDOSCOPIA, TROCARS, EQUIP PER A ENDOCIRURGIA LAPAROSCÒPICA, COMPOST PER: DOS CÀNULES RADIOTRANSPARENTS Ø5MM X 65MMLLARGÀRIA, AMB SISTEMA PUNCIÓSEGURETAT RETRÀCTIL I EXTREM DISTAL ATRAUMÀTIC, UN OBTURADOR PLÀSTIC BISELLAT I TRÒCAR Ø5MM, SENSE LÀTEX, | 0.85554
2018614 | COLLARET CERVICAL ESCUMA TALLA L | E30248010 | Material fungible per a cirurgia traumatològica, Material per a l'aplicació de ciments | MATERIAL FUNGIBLE PER A CIRURGIA TRAUMATOLÒGICA, MATERIAL PER A L'APLICACIÓ DE CIMENTS, CONNEXIÓ MASCLE-MASCLE (M-M) COMPATIBLE AMB CARGOL ROMEO2 PP O EQUIVALENT. | 0.87532
2017189 | CANULA NASAL OPTIFLOW OJR412 NEONATAL | E30300060 | Apòsits secs no adhesius, Protecció per a taponament nasal | APÒSITS SECS NO ADHESIUS, PROTECCIÓ PER A TAPONAMENT NASAL, CONFORMADOR NASAL DE SILICONA PER A ORIFICIS NASALS. MIDES: DIÀMETRE 1,5CM, AMPLADA 2,7 CM, 3,2 LLARGÀRIA. PER A INTERVENCIONS DE RINOPLÀSTIA. ESTÈRIL(B*)BAIXA_ESTUDI GERÈNCIA | 0.86626
2020688 | SONDA DOPPLER ENDONASAL 8MHZ | E30440070 | Sondes, Sondes rectals | SONDES, SONDES RECTALS, EQ ACCESSORI IRRIGACIÓ TRASANAL PER A PEDIATRIA COMPOST PER: 1 UNITAT DE CONTROL,1 CONTENIDOR D'AIGUA AMB ESCALA I TAPA DE 14 X 16 (+/-2)CM, 2 CONS RECTALS, 2 TUBS DE CONNEXIÓ, ACCESSORIS I BOSSA. NO/LÀT,1ÚS. COMPATIBLE DISPOSITIU TRANSANAL NAVINA O EQ | 0.89811
2022826 | CANULA TRAQ.8,0 EXTRALARG.C/VALV.TRACOE | E30551010 | Teràpia respiratòria, Circuits aerosolteràpia | TERÀPIA RESPIRATÒRIA, CIRCUITS AEROSOLTERÀPIA, CIRCUIT PER A RADIOAEROSOLTERÀPIA PER PROVES DE FUNCIÓ PULMONAR, COMPOST PER: 2 TUBS CORRUGATS (LÍNIA INSPIRATÒRIA I ESPIRATÒRIA) CONNECT 22 MM EN CONNEXIÓ EN Y AMB BROQUET, LÍNIA D'OXIGEN, NEBULITZADOR DE 10 CC, BALÓ I 2 FILTRES ANTIBACTERIANS.1ÚS. | 0.88574
2021635 | GORRO RESP.NEONATAL T.S 6684662 | E30670090 | Material puericultura, Material neonatologia-incubadora | MATERIAL PUERICULTURA, MATERIAL NEONATOLOGIA-INCUBADORA, SENSOR DE TEMPERATURA CUTÀNEA ADAPTABLE A INCUBADORA CALEO O EQUIVALENT. GROG. D'UN SOL ÚS. | 0.90179
2026260 | PINÇA CAPSULORREXIS FC 0120 | E30551020 | Teràpia respiratòria, Cambras retenció/inhalació | TERÀPIA RESPIRATÒRIA, CAMBRAS RETENCIÓ/INHALACIÓ, CAMBRA ANTIESTÀTICA RETENCIÓ AEROSOL INHALACIÓ FÀRMACS PACIENT PEDIÀTRIC (1-5 ANYS), VÀLV INSPIRATÒRIA UNIDIR, VÀLVULA EXHALATÒRIA. INDIC INHALACIÓ. ADAPT. UNIVERSAL, MASCARETA MITJANA. VOLUM: 149ML. DE PP LLIURE BPA, FTALATS,LÀTEX,PLOM, PVC. NO ESTÈRIL. | 0.70003
2024959 | CABLE PLACA ELECTRO QUIRURGICA REUTIB. | E30730020 | Material radioteràpia, Plaques de protecció | MATERIAL RADIOTERÀPIA, PLAQUES DE PROTECCIÓ, PLACA/PLANXA TERMOPLÀSTICA FOAM EN POLIESTIRÈ EXPANDIT (POREXPAN) PER A PROTECCIÓ DEL PACIENT EN L'APLICACIÓ DE RADIACIONS (LA PLANXA ES COL.LOCA A L'APARELL DE RADIACIONS). MIDA 30X30X3CM(B*)BAIXA_ESTUDI GERÈNCIA | 0.91911
2023541 | MASCARA NASAL PICO SPAP XL | E30670070 | Material puericultura, Material per a prevenció hipotèrmia nounats | MATERIAL PUERICULTURA, MATERIAL PER A PREVENCIÓ HIPOTÈRMIA NOUNATS, BOSSA TANCADA DOBLE CAPA PE TRANSPARENT, CAPA EXT 50 (+/-5), INT 30 (+/-5) MICRES. CAPUTXA AJUSTABLE, VETA ADHERENT, TANCAMENT, ESCUMA PUR ADAPTA. MIDA: 38(+/-2)CMX44(+/-2)CM, PREVENCIÓ HIPOTÈRMIA NOUNATS 1-2,5KG.LLIURE LÀTEX,DEPH,ESTÈRIL,1ÚS | 0.87331
2025784 | ESTILET GLIDERITE MITJA N/EST | E30054010 | Introductors de catèters, Equip introductor arterial accés femoral | INTRODUCTORS DE CATÈTERS, EQUIP INTRODUCTOR ARTERIAL ACCÉS FEMORAL, EQUIP INTROD ART COMPOST P/ BEINA A/ EXTR DISTAL CONIF RADIOP 10FX10CM NO HIDRO,VÀLVULA HEMOST, LÍNIA A/ CLAU 3VIES, DILATADOR RADIOP POLIETILE A/MINIGUIA 0,035"/0,97 METÀL·LICA A/DOBLE PUNTA FLEX RECTA I EN "J" 45CM.ESTÈRIL,1ÚS.RADIOFOCUS INTRODUCER II | 0.78257
2025149 | ARNES INFANT FLOW LP TALLA XL | E30251999 | Material per endoscopia, Altre material per a endoscòpia rígida-Laparoscòpia | MATERIAL PER ENDOSCOPIA, ALTRE MATERIAL PER A ENDOSCÒPIA RÍGIDA-LAPAROSCÒPIA, EXTRACTOR ENDOPRÒTESI ESOFÀGIQUES COMP P/CABLE D'EXTRACCIÓ-GUIA A.INOX A/GANXO DISTAL RECOB P/BEINA TRENADA FLEX Ø2,6X150+/-5CM I MARCAD RX;SOBRETUB Ø28F/9,4MMX100+/-5CM,P/EXTRAC I/O MIGRACIÓ ENDOPR ESOF TIPUS SX-ELLA,DANIS SEAL O EQ,NO LÀTEX.ESTÈRIL,1ÚS | 0.78998
2003085 | SET CATETER HEMODIALISIS 2V 12,5F 20CM | E30032020 | Catèter Hemodiàlisis, Catèter temporal per a hemodiàlisi | CATÈTER HEMODIÀLISIS, CATÈTER TEMPORAL PER A HEMODIÀLISI, CATÈTER HEMODIÀLISI,RECTE,DOBLE LLUM,PUR FLEX TERMOSENS,LÍNIA RADIOP,TEMPORAL CENTRAL.CATÈTER 11,5FX19,5CM+/-2CM,PUNTA CÒNICA I RX,INTRODUCT,VÀLV SEGUR,GUIA "J" 0,038"X70CM+/-2CM,DILATADOR,AG PUNCIÓ,XERING LUER,TAPS D'INJECCIÓ.ESTÈRIL,ATÒXIC,APIRETOGEN. | 0.92828
2003386 | GEL ULTRASONS AQUASONIC 250g | E30013080 | Agulles i equips per a biòpsia, Agulles per a biòpsia òssia | AGULLES I EQUIPS PER A BIÒPSIA, AGULLES PER A BIÒPSIA ÒSSIA, EQUIP D'ACCÉS MANUAL PER A BIÒPSIA D'OS DUR,DE 12G (2,80MM) X 10CM+/-0,5CM,PER A ACCEDIR A TRAVÉS DE L'OS CORTICAL I CREAR UNA VIA PER A L'EXTRACCIÓ DE MOSTRA ÒSSIA, ESTÈRIL, ENVÀS INDIVIDUAL, ESTÈRIL.COMPATIBLE AMB EQUIP DE BIÒPSIA ÒSSIA BONOPTY O EQUIV | 0.82204
2015058 | KIT XERINGA CONTRAST 200ML 844021 | E30740020 | Material odontologia, Obturació | MATERIAL ODONTOLOGIA, OBTURACIÓ, EQUIP COMPÒSIT FORMAT PER 60 COMPULES DE 0,25G DE RESINA I VIDRE, 7 COLORS DIFERENTS, GUIA DE COLORS, DISPENSADOR, XERINGA, ADHESIU, ÀCID I POLIDORS. | 0.79927
2021174 | BOQUILLA PLASTIC D-ONE BREATH | E30013160 | Agulles i equips per a biòpsia, Equips punció biòpsia | AGULLES I EQUIPS PER A BIÒPSIA, EQUIPS PUNCIÓ BIÒPSIA, EQUIP PER A BIÒPSIA DE TALL,CONSTA:PISTOLA/AGULLA SEMI-AUTOMÀTICA DE 18G(1,25MM)X 20CM+/-1CM,AVANÇ DE 1 O 2CM I AGULLA COAXIAL DE 17G(1,40MM)X 14,9CM+/-0,5CM,A/PUNTA ECOGÈNICA GUIADA P/ECOGRAFIA,ESTÈRIL,INDIV,1ÚS.COMPAT/AGULLES COAXIALS SUPER-CORE O EQUI | 0.85267
2024843 | SUPORT FLURABSROB | E30011070 | Agulles per punció lumbar, Agulles i equips per a rizolisi | AGULLES PER PUNCIÓ LUMBAR, AGULLES I EQUIPS PER A RIZOLISI, ELÈCTRODE PER A RIZOLISI PER RADIOFREQÜÈNCIA PER CÀNULES 10CM LONGITUD,AMB CABLE INCORPORAT (175-180CM) DE LLARG,NO ESTÈRIL, REUTILITZABLE.COMPATIBLE AMB AGULLES CANULADES I GENERADOR RF NEUROTHERM NT-1000 I SUPERIOR O EQUIVALENT | 0.83588
2026636 | SONDA ASP. CIRCUIT TANCAT I ENDO 6FR 24H | E30440030 | Sondes, Sondes esofagogàstriques | SONDES, SONDES ESOFAGOGÀSTRIQUES, SONDA ESOFÀGICA,SILICONA TRANSPARENT,CH-34,LONGITUD 150+/-10CM,PUNTA TANCADA,CILÍNDRICA AMB ORIFICIS LATERALS ATRAUMÀTICS,MARQUES DE PROFUNDITAT I CONTROL RADIOLÒGIC,CONNEXIÓ EMBUT,PER A TRACTAMENT D'ESTENOSIS O OBSTRUCCIONS DE L'ESÒFAG,ESTÈRIL,UN SOL ÚS | 0.92727
2017858 | MASCARA LARINGEA SUPRACARE FLEX N2,5 | E30740060 | Material odontologia, Endodòncia | MATERIAL ODONTOLOGIA, ENDODÒNCIA, PUNTES PAPER RECÍPROC PER R40. MARQUES DE PROFUNDITATA 18,20 I 22MM. COMPAT AMB SIST RECIPROC. ESTÈRIL.UN SOL ÚS | 0.90375
2024809 | TROCAR UN SOL US PAS 23G | E30304050 | Apòsits i dispositius no específics, Solucions i gels descontaminants de ferides | APÒSITS I DISPOSITIUS NO ESPECÍFICS, SOLUCIONS I GELS DESCONTAMINANTS DE FERIDES, GEL DESCONTAMINANT DE FERIDES AMB SURFACTANT. PRESENTACIÓ GEL 30ML +/-10ML | 0.86643
2026051 | SUTURA LASSO 25º CORBA ESQ.AR-4068-25TL | E30200020 | Material electrocirurgia, Coagulació amb gas argó | MATERIAL ELECTROCIRURGIA, COAGULACIÓ AMB GAS ARGÓ, SONDA FLEXIBLE DE COAGULACIÓ ARGÓ PLASMA Ø1,5MM, LLARGÀRIA 1,5M, COMPATIBLE AMB BRONCOSCOPIS SISTEMA VIO, VIO 200D, VIO 300D O EQUIVALENT | 0.86953
2027417 | CARREGA LINIAL 30MM 1.0 INTOCARE BLANCA | E30551130 | Teràpia respiratòria, Línia d'oxigen | TERÀPIA RESPIRATÒRIA, LÍNIA D'OXIGEN, LÍNIA PER A ADMINISTRACIÓ D'OXIGEN AMB CONNECTORS UNIVERSALS LUER FEMELLA I ESTRUCTURA INTERIOR ANTICOL·LAPSE. LLARGÀRIA 2 (+/-0,2) METRES (M). DE CLORUR DE POLIVINIL (PVC) TRANSPARENT. LLIURE DE LÀTEX, LLIURE DE FTALATS, D'UN SOL ÚS. | 0.86461
2013625 | BATA QUIROFAN REFORÇADA ESTERIL T/XL | E30181100 | Control esteriltzació, Etiquetes per a proves d'esterilització | CONTROL ESTERILTZACIÓ, ETIQUETES PER A PROVES D'ESTERILITZACIÓ, PENJADOR PORTAETIQUETA PER A CONTENIDORS ESTERILITZACIÓ DE PAPER I POLIÈSTER, MIDA: 170 X 45MM | 0.94201
2007727 | TROCAR S/GANIVETA A/ESTRIES 11X100MM | E30010080 | Agulles, Agulles per a acupuntura | AGULLES, AGULLES PER A ACUPUNTURA, AGULLA FISIOTERÀPIA AMB GUIA, PUNCIÓ EN SECA, DIÀMETRE DE 0,30MM X 40MM DE LLARGÀRIA, D'ACER INOXIDABLE QUIRÚRGIC D'ALTA RESISTÈNCIA, ESTÈRIL, D'UN SOL ÚS | 0.71151
2018103 | POLIGLACTINA ABS.0 A(1/2c26) PLUS V-70 | E30011030 | Agulles per punció lumbar, Agulles punció lumbar/espinal punta tipus Quincke | AGULLES PER PUNCIÓ LUMBAR, AGULLES PUNCIÓ LUMBAR/ESPINAL PUNTA TIPUS QUINCKE, AGULLA PER A ANESTÈSIA ESPINAL AMB PUNTA TIPUS QUINCKE DE 18G X 75MM+/-5MM, D'ACER INOXIDABLE, CAPÇAL DE PLÀSTIC TRANSPARENT AMB CODI DE COLOR NORMALITZAT, SENSE LÀTEX, ESTÈRIL, D'UN SOL ÚS, ENVÀS INDIVIDUAL | 0.85542
2026140 | FRESA MIDAS REX ACER M2 3MM ADAP 10CM | E30730020 | Material radioteràpia, Plaques de protecció | MATERIAL RADIOTERÀPIA, PLAQUES DE PROTECCIÓ, PLACA MULTIPERFORABLE PER A RADIOTERÀPIA, COLOR BEIG. MIDES APROXIMADES 45 MM X 43 MM X 2,3 MM.(B*)BAIXA_ESTUDI GERÈNCIA | 0.84914
2026379 | DISPOSITIU BLAU UMB678 | E30490999 | Connectors, adaptadors, taps, Altres adaptadors i connectors | CONNECTORS, ADAPTADORS, TAPS, ALTRES ADAPTADORS I CONNECTORS, TAP DOSIFICADOR PER A FLASCÓ MEDICACIÓ DE 18 A 22MM. BLANC. | 0.87221
2021306 | SET EXTRACCIO TUB JONESS STOPLOSS | E30321050 | Benes de cotó, elàstiques i compressió, Benes elàstiques de tracció curta i llarga | BENES DE COTÓ, ELÀSTIQUES I COMPRESSIÓ, BENES ELÀSTIQUES DE TRACCIÓ CURTA I LLARGA, BENA ELÀSTICA COMPRESSIVA DE TRACCIÓ EXTRA CURTA, COTÓ 60% I POLIAMIDA 40%, EXTENSIBILITAT >45%. MIDES 6 CM X 5 M. AMB INDICACIÓ LINFOLÒGIQUES, FLEBOLÒGIQUES I MEDICINA DEPORTIVA. ENVAS INDIVIDUAL, LLIURE DE LÁTEX. POSIBILITAT DE RENTAR. | 0.9136
2023132 | PINÇA FOESTER BF123R | E30730050 | Material radioteràpia, Material de baix punt de fusió | MATERIAL RADIOTERÀPIA, MATERIAL DE BAIX PUNT DE FUSIÓ, ALIATGE DE BAIX PUNT DE FUSIÓ COMPOST DE BISMUT, PLOM, ESTANY I CADMI. PER A LA FABRICACIÓ DE BLINDATGES PER A RADIOTERÀPIA I ALTRES DISPOSITIUS DE SEGURETAT.(B*)BAIXA_ESTUDI GERÈNCIA | 0.82416
2024496 | CABLE MONOPOLAR CAUTERITZACIO "Xi"470383 | E30550300 | Tubs per a ventilació respiratoria., Videoscopis d'intubació | TUBS PER A VENTILACIÓ RESPIRATORIA., VIDEOSCOPIS D'INTUBACIÓ, RINOLARINGOSCOPI FLEXIBLE, LED, CANAL TREBALL Ø INT MIG 3,0MM, PALANCA FLEXIÓ PUNTA DISTAL 130° AMUNT/130° AVALL, CAMP VISIÓ 85°, LONGITUD TREBALL 300MM, BOTÓ/CONNEXIÓ ASPIRACIÓ, COMPAT MONITOR AVIEW O EQ.EST,ÚS | 0.91575
2020443 | CANULA ARTERIAL PEDIATRICA G20 4CM | E30700030 | Material fisioteràpia, Bossa fred / calor | MATERIAL FISIOTERÀPIA, BOSSA FRED / CALOR, BOSSA DE GOMA PER A AIGUA CALENTA. CAPACITAT: 2 L . | 0.88625
2026052 | ALNTY i 25 OH VITAMIN D 8P4522 X200 | E30290010 | Equips per a procediments quirúrgics i terapèutics, Equips procediments quirúrgics | EQUIPS PER A PROCEDIMENTS QUIRÚRGICS I TERAPÈUTICS, EQUIPS PROCEDIMENTS QUIRÚRGICS, HVH - EQUIP GENERAL PER A VITRECTOMIA POSTERIOR DE TEIXIT SENSE TEIXIR, IMPERMEABLE, RESISTENT, LLIURE DE LÀTEX,ESTÈRIL,D'UN SOL ÚS. COMPOST PER 27 ELEMENTS | 0.76104
2011976 | FORCEPS BIOPSIA PULMONAR 1.8MM 100CM | E30041140 | Catèters angiogràfics, Forceps biòpsia | CATÈTERS ANGIOGRÀFICS, FORCEPS BIÒPSIA, FÒRCEPS P/BIÒPSIA ENDOMIOCARDIAL DE VENTRICLE DRET,P/ACCÉS JUGULAR INTERNA,ØEXT 5,5F/1,85MM,LONG 50CM,RX,COS EN ESPIRAL,PINCES TALLANTS ACER INOX I MÀNEC 3 ANELLS,CODIF COLOR,P/INTROD5F,N/LÀTEX,ESTÈRIL,1ÚS.STANDARD BIOPSY FORCEPS,REF:504302 | 0.81936
2024297 | SUPERMICRO DILATADOR MMI | E30553050 | Funció respiratòria, Accessoris espirometria | FUNCIÓ RESPIRATÒRIA, ACCESSORIS ESPIROMETRIA, OLIVA NASAL MIDA GRAN, DE GOMA LLIURE DE LÀTEX, COMPATIBLES AMB ESPIRÒMETRE MICRO MEDICAL RPM. | 0.79237
3035502 | CEMENTO A/VISC.40GR S/ANTIB.(6501101) | E30252016 | Material fungible per artroscòpia, Terminal de vaporització d'artroscòpia | MATERIAL FUNGIBLE PER ARTROSCÒPIA, TERMINAL DE VAPORITZACIÓ D'ARTROSCÒPIA, TER VA BIP Ø2,4X390MMMAXMORE SPINE MC302A | 0.8612
2026067 | REFLECTOR SCOUT AGULLA 7,5CM ECO | E30013160 | Agulles i equips per a biòpsia, Equips punció biòpsia | AGULLES I EQUIPS PER A BIÒPSIA, EQUIPS PUNCIÓ BIÒPSIA, EQUIP PER A BIÒPSIA DE TALL,CONSTA:PISTOLA/AGULLA SEMI-AUTOMÀTICA DE 18G(1,25MM)X15CM+/-1CM,AVANÇ DE 1 O 2CM I AGULLA COAXIAL DE 17G (1,40MM) X 9,9CM+/-0,5CM,A/PUNTA ECOGÈNICA GUIADA P/ECOGRAFIA,ESTÈRIL,INDIV,1ÚS.COMPAT/AGULLES COAXIALS SUPER-CORE O EQUI | 0.85043
2026299 | PIGMENT 3ml A105 | E30553998 | Funció respiratòria, Altres broquets | FUNCIÓ RESPIRATÒRIA, ALTRES BROQUETS, BROQUET DE GOMA COMPATIBLE AMB ESPIRÒMETRES DATOSPIR 120 C/D I DATOSPIR600F O EQUIVALENT. | 0.76774
3016817 | PROT.PROPATEN P.F.6X40 (HT060040) | E30700030 | Material fisioteràpia, Bossa fred / calor | MATERIAL FISIOTERÀPIA, BOSSA FRED / CALOR, BOSSA DE GOMA PER A AIGUA CALENTA. CAPACITAT: 2 L . | 0.83243
2026603 | PINÇA BIPOLAR PREMIUM 20195-538 | E30200060 | Material electrocirurgia, Pinces bipolars_convencionals per cirugia oberta | MATERIAL ELECTROCIRURGIA, PINCES BIPOLARS_CONVENCIONALS PER CIRUGIA OBERTA, PINÇA BIPOLAR EN BAIONETA PER A COAGULACIÓ, 1,0MM D'AMPLADA DE LA PUNTA, 19CM+/-1CM DE LONGITUD,AMB CABLE 5M+/-20CM I CONNEXIÓ AMB 2 PINS DE 28MM.COMPATIBLE AMB GENERADORS BIPOLARS ELECTROQUIRÚRGICS ESTÈRIL, UN SOL ÚS. | 0.74309
2026182 | FRESA MIDAS REX DIAMANT 5MM 12CM MR8 | E30034045 | Catèters per a cateterisme cardíac, Microcatèter oclusions totals | CATÈTERS PER A CATETERISME CARDÍAC, MICROCATÈTER OCLUSIONS TOTALS, MICROCATÈTER FLUX ACTP, PER PROCEDIMENTS DE CARDIOLOGIA INTERVENCIONISTA, RECOBRIMENT EXTERN HIDROFILIC SLIPCOAT I RECOBRIMENT INTERN HIDROFILIC PTFE I DE 150CM. REF. CSR15021S | 0.86523
2020347 | POLIDIOXANONA 7/0 2A(3/8c9,30)Cil V-70 | E30580070 | Elèctrodes ECG, Pinça elèctrode per a registre ECG | ELÈCTRODES ECG, PINÇA ELÈCTRODE PER A REGISTRE ECG, PINCES DE PLÀSTIC PER A ECG IDENTIFICADES PER COLORS: NEGRE, VERD, VERMELL I GROC, AMPLADA 3CM I LLARGÀRIA 14CM, ±2CM, JOC DE 4 UNITATS | 0.84487
2023487 | SUREFISH Chr9 CEP 367KB P20 GR G110975G8 | E30046200 | Electrocatèters per ablació-diagnòstic i tractament, Accessoris per a electrocatèters | ELECTROCATÈTERS PER ABLACIÓ-DIAGNÒSTIC I TRACTAMENT, ACCESSORIS PER A ELECTROCATÈTERS, AH02-ADELE CABLE/CONNECTOR AMPERE PN-004 515 PATIENT CABLE 475220 | 0.83718
2002621 | TUB TRAQUEAL N/O A/BALO D.I. 6.5MM 1-O | E30551040 | Teràpia respiratòria, Nebulitzadors | TERÀPIA RESPIRATÒRIA, NEBULITZADORS, TAP D'OMPLIMENT. LLIURE DE LÀTEX, D'UN SOL ÚS. COMPATIBLE AMB NEBULITZADOR DE FÀRMACS AERONEBPRO O EQUIVALENT. | 0.86435
2009180 | ROTLLE PAPER 84X12.5 SONY UPP-84HG | E30553998 | Funció respiratòria, Altres broquets | FUNCIÓ RESPIRATÒRIA, ALTRES BROQUETS, BROQUET DE PLÀSTIC DE 22 MM DE DIÀMETRE PER A FILTRE ANTIBACTERIANA. D'UN SOL ÚS. COMPATIBLE AMB EQUIPS EXHALYZER - CLD88 O EQUIVALENT. | 0.8847
2020082 | INGENIUS EBV ELITE MGB 409208 X100 | E30096110 | Equips d'infusió, Sistemes per a pressió intra-compartimental | EQUIPS D'INFUSIÓ, SISTEMES PER A PRESSIÓ INTRA-COMPARTIMENTAL, EQUIP PER A MESURAR LA PRESSIÓ INTRA-COMPARTIMENTAL AMB SISTEMA DE CALIBRATGE I CONNEXIÓ A XERINGA. PANTALLA DIGITAL EN MMHG | 0.84128
2025882 | TISORA WESTCOTT PALAS FINAS FC 1233 | E30056010 | Material per a implants Septals, CIV, FOP i Ductals, Material per a implants Septals, CIV, FOP i Ductals | MATERIAL PER A IMPLANTS SEPTALS, CIV, FOP I DUCTALS, MATERIAL PER A IMPLANTS SEPTALS, CIV, FOP I DUCTALS, INTRODUCTOR ARTERIAL MALLAT/COILAT TIPUS AMPLATZER COMPOST PER BEINA AMB EXTREM DISTAL CONIFICAT I PUNTA EN ANGLE DE 45°X45° RADIOOPACA DE 14FX 80, ADAPTADOR FLUX, DILATADOR RADIOOPAC, ESTÈRIL, D'UN SOL ÚS. AMPLATZER AMULET | 0.86018
2005520 | MIBI10-METOXI ISOBUTIL ISONITRIL 10mCi | E30553998 | Funció respiratòria, Altres broquets | FUNCIÓ RESPIRATÒRIA, ALTRES BROQUETS, BROQUET DE POLIVINIL, MIDA APROX. 25 X 70. CLASSE IIA.(B*)BAIXA_ESTUDI GERÈNCIA | 0.90622
2018218 | AIM-V 500ml 73000006 | E30200090 | Material electrocirurgia, Accesoris per a electrocirurgia | MATERIAL ELECTROCIRURGIA, ACCESORIS PER A ELECTROCIRURGIA, ADAPTADOR PER A SONDA DE COAGULACIÓ.COMPATIBLE ELECTROBISTURÍ D'ARGÓ APC 300, APC 2, APC 3 O EQUIVALENT. | 0.8197
2017479 | KIT SIST BIOPSIA ON CONTROL A/GUIA 102MM | E30360070 | Material d'ostomia, Material de protecció per a ostomia | MATERIAL D'OSTOMIA, MATERIAL DE PROTECCIÓ PER A OSTOMIA, ESPRAI PER A ELIMINACIÓ DE RESTES D'ADHESIU A OSTOMIES. ENVÀS DE 50 (+/-5)ML(B*)BAIXA PER DUPLICITAT. VEURE CODI 30035335. | 0.83864
2025162 | PORTA AGULLES GRAN TALLASUTURES "Xi" | E30010270 | Agulles, Taps de punció estereotàxia | AGULLES, TAPS DE PUNCIÓ ESTEREOTÀXIA, GUIA PER A AGULLA DE BIÒPSIA CALIBRE 14 G: "TAP DE PUNCIÓ PER A ESTEREOTÀXIA DE 14 G"(B*)BAIXA_ESTUDI GERÈNCIA | 0.83368
2001785 | C.GUIA DIAGNOSTIC ACTP 8F 100CM EBU 3.5 | E30054075 | Introductors de catèters, Introductor amb recobriment hidrofílic | INTRODUCTORS DE CATÈTERS, INTRODUCTOR AMB RECOBRIMENT HIDROFÍLIC, INTR VASCULAR CORBAT RENAL DOBLE,HIDROFÍLIC,COILAT, FLEXIBLE,6FX55CM,PTFE,BEINA INTRODUCTORA AMB MARCA RADIOOPACA,VÀLVULA HEMOSTÀTICA,LÍNIA CLAU 3V, 2 DILATADORS RADIOOPACS COMPATIBLES GUIES 0,018"(0,45MM) I 0,038"(0,96MM).EST,1ÚS. FLEXOR CHECK-FLO ANSEL | 0.677
2027982 | KIT RETIRADA BALO GASTRIC 5PK | E30670060 | Material puericultura, Recipient per administració medicació | MATERIAL PUERICULTURA, RECIPIENT PER ADMINISTRACIÓ MEDICACIÓ, TAP DE POLIETILÈ PER A VAS DE 25ML, COMPATIBLE AMB CODI SAP 30002337 | 0.92054
2028021 | OVERSTITCH SUTURA ENDOSCOP SYS 3PK | E30308040 | Apòsits bioactius, Apòsits bioactius en pols | APÒSITS BIOACTIUS, APÒSITS BIOACTIUS EN POLS, APÒSIT BIOACTIU CICATRITZANT EN POLS. PRESENTACIÓ 0,75G +/-10% | 0.84969
2004256 | APOSIT PLASTIC AEROSOL 250 ML NOBECUTAN | E30011060 | Agulles per punció lumbar, Equips per a anestèsia/bloqueig de plexes | AGULLES PER PUNCIÓ LUMBAR, EQUIPS PER A ANESTÈSIA/BLOQUEIG DE PLEXES, EQUIP BLOQUEIG CONTINU DE PLEXES I CONTROL DEL DOLOR GUIAT P/NEUROESTIMULADOR I/O ECOGRAFÍA.COMPOST:AGULLA 25GX19CM+/-1CM BISELL 15°,DINS CATÈT RADIOPAC 19GX19CM+/-2CM,INTROD/SEGUR,ON/CATÈ,FILTRE I FIXCIÓ,PRO/30CM+/-2CM,NO LÀTEX,EST.COMP/STIMUPLEX O EQ | 0.86917
4005518 | SUDARI COVID | E30053060 | Catèters Sistema Nervios Central, Catèter lumbar drenatge extern del líquid cefaloraquidi | CATÈTERS SISTEMA NERVIOS CENTRAL, CATÈTER LUMBAR DRENATGE EXTERN DEL LÍQUID CEFALORAQUIDI, EQUIP DE DRENATGE EXTERN VENTRICULAR I LUMBAR LCR AMB BURETA DE 75ML, CATÈTER VENTRICULAR AMB PERFORACIONS, PROPIETATS ANTI-REFLUXE. ESTÈRIL | 0.80839
4005059 | DETERGENT NEODISHER SEPTOCLEAN 5L. | E30313010 | Sistemes de pressió negativa per a incisions tancades, Accessoris compatibles amb la Teràpia de Pressió Negativa | SISTEMES DE PRESSIÓ NEGATIVA PER A INCISIONS TANCADES, ACCESSORIS COMPATIBLES AMB LA TERÀPIA DE PRESSIÓ NEGATIVA, APÒSIT DE PU RETICULAT RECANVI PER TERÀPIA DE PRESSIÓ NEGATIVA PER FERIDA TANCADA. | 0.90085
2020069 | LINEA PERFUSIO TUB 3/8" 3/32" 260CM | E30740060 | Material odontologia, Endodòncia | MATERIAL ODONTOLOGIA, ENDODÒNCIA, PUNTA DE GUTAPERXA ACCESSÒRIA MIDA MITJANA(B*)BAIXA_ESTUDI GERÈNCIA | 0.83299
2019425 | FLEX MAB A HU CD79A,CL JCB117,RTU OMNIS | E30551080 | Teràpia respiratòria, Ampolla d'aigua per a humidificador | TERÀPIA RESPIRATÒRIA, AMPOLLA D'AIGUA PER A HUMIDIFICADOR, AMPOLLA D'AIGUA ESTÈRIL DE 1500 ML DE CAPACITAT PER A PROCEDIMENTS DE INHALACIÓ EN SISTEMES TANCATS DE NEBULITZACIÓ O HUMIDIFICACIÓ EN FRED O CALENT. COMPATIBLE AMB SISTEMES RESPIFLO I AERODYNE I AMB ADAPTADOR. CORONAVIRUS(B*)BAIXA_ESTUDI GERÈNCIA | 0.76529
2005483 | INDTP-INDI DTPA | E30010260 | Agulles, Equip punció paracentesi | AGULLES, EQUIP PUNCIÓ PARACENTESI, EQUIP DRENATGE PUNCIÓ PERCUTÀNIA AMB PUNTA EN FORMA DE PIGTAIL DE 8FR X25CM AMB TRÒCAR DE 18G COMPATIBLE AMB TÈCNICA SELDINGER. ESTÈRIL. UN SOL ÚS. | 0.7474
2024282 | ANTIEPILEPTIC IS LIOFIL EEERMS9212 5X5ML | E30140999 | Material protecció, Altre material de protecció | MATERIAL PROTECCIÓ, ALTRE MATERIAL DE PROTECCIÓ, PROTECTOR DENTAL PACIENT EVA | 0.85908
2022787 | TERMINAL SUPERMULTIVAC 50º 3.75 AES-50SL | E30041010 | Catèters angiogràfics, Multiús | CATÈTERS ANGIOGRÀFICS, MULTIÚS, CATÈTER ANGIO/DIAG MULTÚS/MULTIP A 534-540T | 0.76778
2013332 | PAPER TERMIC 210X280MM WELCH ALLYN | E30105040 | Perfusió Diàlisi, Accessoris hemodiàlisi | PERFUSIÓ DIÀLISI, ACCESSORIS HEMODIÀLISI, LÍNIA ACCESSÒRIA PER A EXTRACCIÓ DE LÍQUID DE DIÀLISI. MIDA: 187 (+/-5)CM DE LLARGÀRIA. ESTÈRIL, ATÒXIC I APIRETOGEN. | 0.86259
2013630 | INTRODUCTOR PERCUTANI ELECTRODE 7F | E30740090 | Material odontologia, Aparatologia mandibular-Ortodòncia | MATERIAL ODONTOLOGIA, APARATOLOGIA MANDIBULAR-ORTODÒNCIA, HVH-DISJUNTOR HYRAX 4 BAND MOLARS PREMO MIDA | 0.82734
2026186 | FRESA MIDAS REX MIS 3MM 14CM IRRG INTERN | E30034045 | Catèters per a cateterisme cardíac, Microcatèter oclusions totals | CATÈTERS PER A CATETERISME CARDÍAC, MICROCATÈTER OCLUSIONS TOTALS, MICROCATÈTER DE FLUX ACTP RECTE,2,6F/0.85MM,LLARGÀRIA 135CM, RECUBRI INT HIDROFÍLIC,DIÀMETRE INT 0,018", GUIA COMPATIBLE 0,014"/0,036MM, 1MARCA RX,ESTÈRIL.TORNUS. REF:AT35135 | 0.89626
2026598 | TERMINAL RF 90º 13 ASHA4250-01 | E30350040 | Material Higiene del pacient, Compreses absorbents o xopador | MATERIAL HIGIENE DEL PACIENT, COMPRESES ABSORBENTS O XOPADOR, MALLA DE POLIÈSTER PER A SUBJECCIÓ ABSORBIDORS O COMPRESES D'INCONTINÈNCIA, ELÀSTICA, CONTORN DE CINTURA 100-160 CM PER ADULTS MIDA XL, NO ESTÈRIL, REUTILITZABLE. | 0.80653
2018158 | SEDA NATURAL NO ABSORB. 2/0 C0262064 | E30221070 | Sutures manuals no absorbibles, Sut no absorbibles sintètiques especials i eq sut espec | SUTURES MANUALS NO ABSORBIBLES, SUT NO ABSORBIBLES SINTÈTIQUES ESPECIALS I EQ SUT ESPEC, EQUIP PER A SUTURA INTRADÈRMICA NO ABSORBIBLE SINTÈTICA DE POLIPROPILÈ MONOFILAR NO RECOBERTA, AMB AGULLA DE 3/8 CERCLE, PUNTA TRAUMÀTICA (TRIANGULAR), CALIBRE 3/0, LLARGÀRIA 19 MM, FIL DE 45CM I 2 CLIPS DE FIXACIÓ DE DIFERENT COLOR. | 0.92367
2027941 | CAB.FRESAT INTR.RIA II 15.5 03.404.027S | E30013160 | Agulles i equips per a biòpsia, Equips punció biòpsia | AGULLES I EQUIPS PER A BIÒPSIA, EQUIPS PUNCIÓ BIÒPSIA, EQUIP PER A BIÒPSIA DE TALL,CONSTA:PISTOLA/AGULLA SEMI-AUTOMÀTICA DE 18G(1,25MM)X 20CM+/-1CM,AVANÇ DE 1 O 2CM I AGULLA COAXIAL DE 17G(1,40MM)X 14,9CM+/-0,5CM,A/PUNTA ECOGÈNICA GUIADA P/ECOGRAFIA,ESTÈRIL,INDIV,1ÚS.COMPAT/AGULLES COAXIALS SUPER-CORE O EQUI | 0.85042
4000165 | SUDARI AMB CREMALLERA ADULT | E30323060 | Embenatges, Suspensoris | EMBENATGES, SUSPENSORIS, SUSPENSORI AMB BOSSA DE COTÓ. SOTA-GALTES ELÀSTIC. MIDA NÚM. 4(B*)BAIXA_ESTUDI GERÈNCIA | 0.78635
4000171 | SLIP DE MALLA TALLA G | E30350999 | Material Higiene del pacient, Altres materials d'higiene personal | MATERIAL HIGIENE DEL PACIENT, ALTRES MATERIALS D'HIGIENE PERSONAL, COLÒNIA INFANTIL SENSE ALCOHOL, ENVÀS DE 750-1000ML. | 0.8999
2014832 | CANULA TRAQ.8,0 A/B FENESTRADA TRACOE | E30553020 | Funció respiratòria, Incentivadors | FUNCIÓ RESPIRATÒRIA, INCENTIVADORS, ESPIRÒMETRE INCENTIVADOR RESPIRATORI MESURADOR DEL VOLUM AIRE INSPIRAT FINS A 2500 ML, VOLUMS D'INSPIRACIÓ PETITS.MÀNEC INCORPORAT, BROQUET I TUB CORRUGAT FLEXIBLE, CARCASSA TRANSPARENT DOBLE CAMBRA I BOSSA FLOTANT.MATERIAL RESISTENT,LLIURE LÀTEX/FTALATS | 0.74117
2021002 | VISOR ULLERES PROTECCIO REBUTJABLES | E30105070 | Perfusió Diàlisi, Equip línies hemodiàlisi on-line | PERFUSIÓ DIÀLISI, EQUIP LÍNIES HEMODIÀLISI ON-LINE, EQUIP DE LÍNIES PER A HEMODIÀLISI CONVENCIONAL ARTERIAL I VENOSA PER A ADULT, BOSSA, COMPATIBLE AMB MONITOR PORTÀTIL PHYSIDIA S3 | 0.79022
2012571 | BANDA OCLUSIO CORONARIA AGULLA | E30520160 | Filtres, Columnes d Afèresi | FILTRES, COLUMNES D AFÈRESI, EQ COLUM INMUNOADSORCIÓ IG PRO COMPOST:2TUBS;DISC SEPARADOR A/FILTRE PLASMA I DISC ROTACIÓ;FILTRE HIDRÒFOB;FILTRE PARTÍCULES;TAMPÓ PH;DISOLUCIÓ RENOVACIÓ;ANTICOAGULANT CEBAT;1DISOLUCIÓ PBS-AZIDA EMMAG ADSORB THERASORB-IG.COMP A/ | 0.91485
2014089 | C. TERMODILUCIO INJECCIO TEMP. CO-SET | E30244999 | Material per a cirurgia làser, Altre material de cirurgia amb làser | MATERIAL PER A CIRURGIA LÀSER, ALTRE MATERIAL DE CIRURGIA AMB LÀSER, PELADOR(STRIPPER)DE FIBRES DE LÈSER HOLMIUM DE 365µ, COMPATIBLE AMB LES FIBRES LÀSER SAP 30008347. REUTILITZABLE. | 0.88359
2025214 | AGULLA ASPIRACIO ABCES PELVIC 17GAX300MM | E30350050 | Material Higiene del pacient, Compreses incontinencia i ginecològiques | MATERIAL HIGIENE DEL PACIENT, COMPRESES INCONTINENCIA I GINECOLÒGIQUES, COMPRESA INCONTINÈNCIA DE CEL·LULOSA, FORMA ANATÒMICA, MIDA 38X13CM +/-3CM, RECOBERTA DE TEIXIT SENSE TEIXIR I CAPA IMPERMEABLE EN LA PART POSTERIOR AMB TIRA ADHESIVA, TALLA ADULT, ABSORCIÓ >500ML. LLIURE LÀTEX. ENVÀS INDIVIDUAL | 0.81571
2003182 | CANULA ASPIRACIO FLEXIBLE 7MM KARMAN | E30411070 | Cànules d'aspiració, Liposucció | CÀNULES D'ASPIRACIÓ, LIPOSUCCIÓ, MÀNEC PER A CÀNULA LIPOASPIRACIÓ 150MM DE LLARGÀRIA. LLIURE DE LÀTEX,ESTÈRIL, UN SOL ÚS.COMPATIBLE AMB CÀNULES TIPUS PICKING II I MACRO ST'RIM O EQUIVALENT. | 0.7894
2014129 | SONDA GASTRO MIC-G 30F 15CC A/B | E30440064 | Sondes, SVP Sonda vesical permanent punta Tiemann | SONDES, SVP SONDA VESICAL PERMANENT PUNTA TIEMANN, SONDA VESICAL PERMANENT (SVP),PUNTA COLZADA TANCADA TIPUS TIEMANN, LÀTEX, DUES VIES, CH-18, LLARGÀRIA 40-42CM, ORIFICI LATERAL, BALÓ 5-15ML, VÀLVULA P/RÀCORDS LUER, CONNEXIÓ UNIVERSAL, ESTÈRIL, UN SOL ÚS | 0.83882
2003590 | REDON DRENATGE 400ML BUIT INCORPORAT | E30381040 | Recipients per a drenatge sistema buit, Recipients per a sistema de buit | RECIPIENTS PER A DRENATGE SISTEMA BUIT, RECIPIENTS PER A SISTEMA DE BUIT, CARDINAL MED-VAC SUPORT 65652-145A | 0.92113
2009532 | CANULA TRAQ.7,0 A/B N/F TRACOE | E30301060 | Apòsits quirúrgics, Compreses neuroquirúrgiques | APÒSITS QUIRÚRGICS, COMPRESES NEUROQUIRÚRGIQUES, COMPRESA NEUROQUIRÚRGICA DE FIBRA DE COTÓ 100% AMB CONTROL RADIOOPAC, MIDA 1"X3 (25X76MM). ESTÈRIL | 0.86081
2004743 | GASA ESTERIL TST S5U / 4C 15X15 (380) | E30055010 | Guies, Guies hidrofíliques | GUIES, GUIES HIDROFÍLIQUES, MICROGUIA PER A NEURORADIOLOGIA, DE 0,018"X135CM, DE TITANI AMB RECOBRIMENT EN UN POLIMER DE POLIETILÈ, EXTREM DISTAL 39CM HIDROFÍLIC I RADIOOPAC AMB PUNTA 20MM FLEXIBLE-FLOPPY, ESTÈRIL. TRANSEND, REF: M001468120 | 0.75298
8000946 | CORRETJA TRAPEZOÏDAL SPZ 1047 | E30320999 | Esparadrap i tires adhesives, Altres esparadraps i fixacions | ESPARADRAP I TIRES ADHESIVES, ALTRES ESPARADRAPS I FIXACIONS, SUPORT PER A SNG AMB BASE ADHESIVA D'HIDROCOL·LOIDE PER NADONS, DRETA IESQUERRA. | 0.90406
2019007 | SUTURA V-LOC 180 0 GRN 23CM GS21X32 | E30248030 | Material fungible per a cirurgia traumatològica, Cifoplastia | MATERIAL FUNGIBLE PER A CIRURGIA TRAUMATOLÒGICA, CIFOPLASTIA, SIST AVANÇAT ACCÉS OSSI PER ACCEDIR AL COS VERTEBRAL P/CIFOPLÀSTIA VIA PERCUTÀNIA, COMPOST: INTRODUCTOR PUNTA ESTRIADA 8GA, ESPAIADOR, 2 CÀNULES ADDICIONALS, 2 PINS GUIA PUNTA ROMA, 2 PINS GUIA PUNTA AFILADA, 1 BROCA AMB MARCADORS DE PRECISIÓ.ESTÈRIL,1ÚS | 0.86762
2019476 | LARGE VIAL, 30 ML OMNIS | E30350100 | Material Higiene del pacient, Material per a rassurar i perruqueria | MATERIAL HIGIENE DEL PACIENT, MATERIAL PER A RASSURAR I PERRUQUERIA, SABÓ D'AFAITAR D'ESCUMA, EN FLASCÓ (TIPUS SPRAY). | 0.84313
2002764 | MASCARA ANESTESIA SILICONA N.4 TRANSP | E30740020 | Material odontologia, Obturació | MATERIAL ODONTOLOGIA, OBTURACIÓ, MATRIU METÀL.LICA PREFORMADA, NÚM 1, D'ACER INOXIDABLE, GRUIX 0,025MM +/-10%.(B*)BAIXA_ESTUDI GERÈNCIA | 0.88219
2020263 | KIT BOMBA INSULINA ACCU-CHEK SPIRIT COMB | E30553999 | Funció respiratòria, Altres accessoris funció respiratòria | FUNCIÓ RESPIRATÒRIA, ALTRES ACCESSORIS FUNCIÓ RESPIRATÒRIA, VEL DE 150 X 150 AMB FORAT CENTRAL. COMPATIBLE AMB MONITOR METABÒLIC Q-NRG+ O EQUIVALENT. | 0.81714
2023773 | SET CONJ. MÀSCARA FACIAL/OCCIPITAL | E30740020 | Material odontologia, Obturació | MATERIAL ODONTOLOGIA, OBTURACIÓ, FALQUES INTERDENTALS DE FUSTA D'AURÓ, COLOR GROC. | 0.78061
2021561 | SENSOR NEONATAL Y 6693667 | E30440100 | Sondes, Sondes re-educ uro-gine p/electroestimulació i/o biofeedback | SONDES, SONDES RE-EDUC URO-GINE P/ELECTROESTIMULACIÓ I/O BIOFEEDBACK, TUB CONNEXIÓ MATERIAL PLÀSTIC TIPUS PVC, LONGITUD 75-80CM, PER A SONDAPRESSIÓ VAGINAL COMPATIBLE AMB APARELL PER A FEEDBACK D'EMG, FEEDBACKPRESSIÓ, ELECTROTERÀPIA I ELECTRODIAGNÒSTIC D'EXERCICI SOL PELVIÀ O MUSCULATURA VAGINAL P | 0.85974
8002628 | PULSADOR CABLE SILLON CRONOS | E30200060 | Material electrocirurgia, Pinces bipolars_convencionals per cirugia oberta | MATERIAL ELECTROCIRURGIA, PINCES BIPOLARS_CONVENCIONALS PER CIRUGIA OBERTA, PINÇA BIPOLAR EN BAIONETA ANTIADHERENT, AÏLLADA, PER A CIRURGIA OBERTA.MIDES: PUNTA DE 1,5MM,LONGITUD TOTAL 20,3CM± 1CM, D'ACER INOXIDABLE.LLIURE LÀTEX, ESTÈRIL, UN SOL ÚS. COMPATIBLE O EQUIVALENT AMB CONNEXIÓ CABLE TIPUS PINS. | 0.82133
2004360 | MANTA ADULT COS SUPERIOR SOBRE PACIENT | E30670010 | Material puericultura, Aparell de llevallet i complements | MATERIAL PUERICULTURA, APARELL DE LLEVALLET I COMPLEMENTS, MUGRONERA PER A ÚS TEMPORAL RODONA DE SILICONA SUAU ULTRAFINA 3-4 FORATS, AMB ESTOIG PER EMMAGATZAMENT HIGIÈNIC I TRANSPORT | 0.87733
2007702 | CARREGA CORTADORA T-NORMAL TCR75 76G | E30056010 | Material per a implants Septals, CIV, FOP i Ductals, Material per a implants Septals, CIV, FOP i Ductals | MATERIAL PER A IMPLANTS SEPTALS, CIV, FOP I DUCTALS, MATERIAL PER A IMPLANTS SEPTALS, CIV, FOP I DUCTALS, EQ ALLIBERAMENT BAIX PERFIL: BEINA INTROD CORBA 90°Ø 5FX80CM,DILATADOR,CARREGADOR DISPOSITIU,GUIA I TRANSPORT A.INOX,CLAU Y HEMOSTÀTICA,TORQUE PC.COMPATIBLE AMPLATZER VASCULAR PLUG+DUCT OCCLUDER II O EQ.AMPLATZER TORQVUE LP DELIVERY,REF:9-TVLP4F90/080 | 0.87323
2021104 | GUIA PIN PUNTA TROCAR 1,3MM (128047) | E30055060 | Guies, Guies de nitinol | GUIES, GUIES DE NITINOL, GUIA 0,035"/0.89 MM-150CM I 30MM EXTREM FLEXIBLE, HIDROFÍLICA RÍGIDA DE NITINOL,RECOBERTA DE POLIURETÀ,SUPORT EXTRA-FLEXIBLE A/PUNTA DISTAL RECTA,CÒNICA I FLEXIBLE, SUPERFÍCIE LLISA. ESTÈRIL.RADIFOCUS, REF:RF*PA35153M | 0.77511
2002640 | TUB BRONQUIAL 2-LUMEN N.39 DRET 34CM | E30011010 | Agulles per punció lumbar, Agulles punció lumbar/espinal punta tipus llapis | AGULLES PER PUNCIÓ LUMBAR, AGULLES PUNCIÓ LUMBAR/ESPINAL PUNTA TIPUS LLAPIS, AGULLA ESPINAL AMB INTRODUCTOR, PUNTA DE LLAPIS TIPUS WHITACRE DE 25G(0,50MM) X 90MM+/-2MM, D'ACER INOXIDABLE, CAPÇAL DE PLÀSTIC TRANSPARENT AMB CODI DE COLOR NORMALITZAT, SENSE LÀTEX, ESTÈRIL, D'UN SOL ÚS | 0.83198
2018121 | POLIGLACTINA ABS.3/0 A(1/2c17)TAPER V-45 | E30411070 | Cànules d'aspiració, Liposucció | CÀNULES D'ASPIRACIÓ, LIPOSUCCIÓ, CÀNULA LIPOASPIRACIÓ DIÀMETRE 13G (2,5MM) I 250MM DE LLARGÀRIA. LIURE DE LÀTEX, UN SOL ÚS. | 0.81434
2004735 | EMBENAT CONFORMAT CAMA T. GRAN | E30054055 | Introductors de catèters, Dispositiu per inflat catèter baló | INTRODUCTORS DE CATÈTERS, DISPOSITIU PER INFLAT CATÈTER BALÓ, DISPOSITIU D'INFLAT PER ACTP DE PRESSIÓ CONTROLADA FINS A 15ATM I CAPACITAT 60ML, LÍNIA AMB CLAU DE PAS, ESTÈRIL. | 0.78783
2020067 | INGENIUS EBV CONTROL POSITIU 410355 X12 | E30553020 | Funció respiratòria, Incentivadors | FUNCIÓ RESPIRATÒRIA, INCENTIVADORS, AH02 ERAS- INCENTIVADOR RESPIRATORI MESURA FLUX 3CA | 0.88608
2007789 | C.GUIA DIAGNOSTIC ATP 5F 80CM COBRA | E30150040 | Material de cobertura quirúrgica, Cobertors de taula quirúrgics | MATERIAL DE COBERTURA QUIRÚRGICA, COBERTORS DE TAULA QUIRÚRGICS, PANY QUIRÚRGIC REBUTJABLE 50X40CM_ESTUDI MINISTERI(B*)BAIXA_ESTUDI GERÈNCIA | 0.65294
2017405 | BLOQUEJADOR BRONQUIAL EZ 7F 75CMS | E30105080 | Perfusió Diàlisi, Solucions per a tècniques especials | PERFUSIÓ DIÀLISI, SOLUCIONS PER A TÈCNIQUES ESPECIALS, SOLUCIÓ SALINA PER A ENCEBAMENT DE CIRCUIT EXTRACORPORI EN MONITORS D'HEMODIÀLISI. COMPOSICIÓ: BOSSA DE CLORUR SÒDIC DE 1500 ML. | 0.89598
2025075 | CD117 (c-KIT) 339217 X100 | E30301030 | Apòsits quirúrgics, Apòsits estèrils laminars per a fixació de catèters | APÒSITS QUIRÚRGICS, APÒSITS ESTÈRILS LAMINARS PER A FIXACIÓ DE CATÈTERS, LÀMINA ADHESIVA PROTECTORA DE POLIURETÀ TRANSPARENT SEMIPERMEABLE. MIDA 20X30CM +/-2CM | 0.95097
2023657 | APOSIT EST. MEPILEX BORDER 10X30CMS <B> | E30252999 | Material fungible per artroscòpia, Altre material per a artroscòpia | MATERIAL FUNGIBLE PER ARTROSCÒPIA, ALTRE MATERIAL PER A ARTROSCÒPIA, CONDUCTOR DARD PER A MENISC, AMB CÀNULA DE 15 º CAP A DALT, ESTÈRIL | 0.89527
2024495 | CABLE BIPOLAR CAUTERITZACIO "Xi" 470384 | E30054050 | Introductors de catèters, Vàlvules hemostàsiques | INTRODUCTORS DE CATÈTERS, VÀLVULES HEMOSTÀSIQUES, VÀLVULA HEMOSTÀTICA AMB TANCAMENT MANUAL, VARIES MIDES | 0.85416
2026583 | PINÇA DISEC VASCULAR 12,5CM VDF-12 | E30580090 | Elèctrodes ECG, Elèctrode fetal | ELÈCTRODES ECG, ELÈCTRODE FETAL, PEGAT ADHESIU INALÀMBRIC AMB 5 SENSORS PER A LA MONITORITZACIÓ CONTÍNUA I SIMULTANIA CARDIOTOCOGRÀFICA. SIST SENSE CINTURONS NI TIRES DE SUBJECCIÓ, CÒMODE I NO INVASIVA.COMPATIBLE AMB SISTEMA NOVII INHALAMBRIC O EQUIVALENT. | 0.77955
2023291 | CURETA P.SECRECIÒN REF.ER011R | E30247999 | Material fungible per a cirurgia robòtica, Altre material fungible per a cirugia robòtica | MATERIAL FUNGIBLE PER A CIRURGIA ROBÒTICA, ALTRE MATERIAL FUNGIBLE PER A CIRUGIA ROBÒTICA, TISORA CORBA TIPUS HARMÒNIC ACE, ESTÈRIL, ENVÀS INDIVIDUAL, D'UN SOL ÚS, COMPATIBLE AMB ROBOT DA VINCI "X" I "XI" | 0.9052
2010140 | APOSIT PETIT FERIDA 19X76MM (TIRITA) | E30320050 | Esparadrap i tires adhesives, Tires adhesives per al tancament de ferides | ESPARADRAP I TIRES ADHESIVES, TIRES ADHESIVES PER AL TANCAMENT DE FERIDES, TIRA ADHESIVA INELÀSTICA DE TEIXIT SENSE TEIXIR, AMB ADHESIU ACRÍLIC, HIPOAL·LERGENIC, LLARGÀRIA 100 MM, AMPLÀRIA 12 MM, PER AL TANCAMENT DE FERIDES, ESTÈRIL. SENSE LATEX. SOBRE DE 6 UNITATS. | 0.8354
2019662 | BOSSA DE SUCCIO I DIATERMIA 40X35CM | E30350060 | Material Higiene del pacient, Equips per higiene del pacient | MATERIAL HIGIENE DEL PACIENT, EQUIPS PER HIGIENE DEL PACIENT, SABATILLES PER A PACIENT ADULT DE TEIXIT SENSE TEIXIR SENSE IMPRESSIÓ AMB SOLA DE GOMA ANTILLISCANT. MIDA 28, 11,5CM +/-2CM. | 0.90442
2022698 | MICROCAT.CEREBR.21 DLC NEUROSLIDER 167CM | E30095040 | Bosses administració, Accessoris per a nutrició parenteral | BOSSES ADMINISTRACIÓ, ACCESSORIS PER A NUTRICIÓ PARENTERAL, PROTECTOR-TAP DE PLÀSTIC PER A PROTEGIR EL PUNT D'ADDICIÓ DE LA BOSSA DE NUTRICIÓ PARENTERAL AL SISTEMA AUTOMATITZAT, ESTÈRIL, D'UN SOL ÚS. | 0.82444
2018396 | C. BALO ACTP 5F 70CM 0.035" OMNI FLUSH | E30245999 | Material per a cirurgia guiada per imatge, Altre material equips cirugia guiada per imatge | MATERIAL PER A CIRURGIA GUIADA PER IMATGE, ALTRE MATERIAL EQUIPS CIRUGIA GUIADA PER IMATGE, PIN PERCUTANI DE 125 (+/-10)MM DE LONGITUD I 5 (+/-1)MM DE DIÀMETRE, PER A PROCEDIMENTS DE COLUMNA. ESTÈRIL, D'UN SOL ÚS. COMPATIBLE AMB SISTEMA DE CIRURGIA GUIADA PER IMATGE STEALTHSTATION S7 TM O EQUIVALENT. | 0.91022
2025598 | FENOL LIQUID 89% EN CAPSULES 0.2ML | E30040020 | Catèter valvuloplàstia, Catèters valvuloplàstia mitral | CATÈTER VALVULOPLÀSTIA, CATÈTERS VALVULOPLÀSTIA MITRAL, CATETER BALÓ ATP NO DISTENSIBLE/NO COMPLIAN Ø28MMX40MM,PER DILATACIÓ DEGRANS LESIONS,ALTA PRESSIÓ,BAIX PERFIL,POLIETILÈ (PET) 3/4 PLEGS,PN 3-4ATM,PR 6ATM;CATÈTER Ø9FX110CM,PER A GUIA 0,035"/0,89MM,INTRODUCTOR RECOMANAT 12F.ALTOSA -XL,REF:AL-28-40 | 0.60378
4006562 | LLEVATAQUES OXID EX-3 1L 2813 | E30640040 | Material exploracions, Proctoscopi i altre material cirurgia proctològica | MATERIAL EXPLORACIONS, PROCTOSCOPI I ALTRE MATERIAL CIRURGIA PROCTOLÒGICA, ANOSCOPI COMPATIBLE PER A APARELL DE LLUM WELCH ALLYN O EQUIVALENT DE 19MMX10CM +/-2CM. D' UN SOL ÚS. | 0.84577
8000031 | ACTUADOR SIEMENS SSC161.05HF | E30250030 | Material fungible per a neurocirurgia, Tunelitzadors | MATERIAL FUNGIBLE PER A NEUROCIRURGIA, TUNELITZADORS, TUNELITZADOR EN MÀNEC EN T,50CM DE LLARGÀRIA,PUNTA ROMA, PUNTA TRÒCAR IPROTECTOR PUNTA,D'ACER INOX I FEP(ETILÈ I PROPILÈ FLUORINAT)COMPATIBLE AMB SISTEMA NEVRO O EQUIVALENT(B*)BAIXA_ESTUDI GERÈNCIA | 0.70906
2027023 | CIRCUIT RESPIRADOR SET COAXIAL 260128 | E30244999 | Material per a cirurgia làser, Altre material de cirurgia amb làser | MATERIAL PER A CIRURGIA LÀSER, ALTRE MATERIAL DE CIRURGIA AMB LÀSER, FINESTRA/PANTALLA DE PROTECCIÓ DE RESIDUS COMPATIBLE AMB LÀSER HOLMIUM VP100 | 0.87595
2020638 | CARGADOR NEUROESTIM.VERCISE RM(DB-64125) | E30553020 | Funció respiratòria, Incentivadors | FUNCIÓ RESPIRATÒRIA, INCENTIVADORS, AH02 ERAS- INCENTIVADOR RESPIRATORI MESURA FLUX 3CA | 0.90683
2019118 | AGULLA FLEX.PASASUTURA ICONIX 3910900091 | E30700030 | Material fisioteràpia, Bossa fred / calor | MATERIAL FISIOTERÀPIA, BOSSA FRED / CALOR, COIXINET DE CALOR, MIDES APROXIMADES 25 X 30 CM. | 0.88184
2027128 | APOSIT OFTALMIC ORTOLUX AIR AMB FORATS L | E30460020 | Tubs i equips de drenatge, Tub drenatge Kher | TUBS I EQUIPS DE DRENATGE, TUB DRENATGE KHER, DRENATGE TIPUS KEHR EN FORMA "T", CH-12 (±2 80CM X 5CM X 5CM), MATERIAL SILICONA, ESTÈRIL, UN SOL ÚS.(B*)BAIXA_ESTUDI GERÈNCIA | 0.87559
2019312 | BRAÇALET IDENTIF.ADULT IMPRIMIBLE. BLANC | E30740050 | Material odontologia, Ciments odontològics | MATERIAL ODONTOLOGIA, CIMENTS ODONTOLÒGICS, CIMENT RESTAURADOR CONDENSABLE DE IONÒMER DE VIDRE TIPUS FUJI IX GP O EQUIVALENT. ALTA RESISTÈNCIA AL DESGAST. ADHESIÓ INTRÍNSECA A DENTINA I ESMALT MOLT BONA. REDUÏDA SOLUBILITAT AQUOSA. PRESENTACIÓ 15GR.+/-2GR. | 0.95379
2007696 | APLICADOR CLIP INTERMIG "M" MCM20 20C | E30350999 | Material Higiene del pacient, Altres materials d'higiene personal | MATERIAL HIGIENE DEL PACIENT, ALTRES MATERIALS D'HIGIENE PERSONAL, AVENA SATIVA MICRONITZADA I ESTERILITZADA, SOBRE 50 GRAMS(B*)BAIXA_ESTUDI GERÈNCIA | 0.76997
2004728 | EMBENAT TUB MALLA ELAST N3 2,2CMX25M | E30323030 | Embenatges, Embenages tubular de malla | EMBENATGES, EMBENAGES TUBULAR DE MALLA, BENA TUBULAR DE SUBJECCIÓ DE MALLA ELÀSTICA. PER A TRONC. AMPLADA: EN REPÒS 7,2CM +/-0,2CM, EN TENSIÓ 81CM +/-0,5CM . ROTLLO EN REPÒS 7,5 M +/-50 CM, EN TENSIÓ DE 25 M +/-10% AMB CAIXA DISPENSADORA. | 0.91376
2019488 | EMBOCADURA A/FILTRE P/EXHALACIO EXTONOX | E30105110 | Perfusió Diàlisi, Depuració extrarenal contínua | PERFUSIÓ DIÀLISI, DEPURACIÓ EXTRARENAL CONTÍNUA, BOSSA ACCESSÒRIA DE REBUIG, DE 4.000 ML. ESTÈRIL, LLIURE DE LÀTEX, LLIURE DE FTALATS, D'UN SOL ÚS. COMPATIBLE AMB SPECTRA OPTIA O EQUIVALENT. | 0.86825
2021882 | POLIDIOXANONA 2/0 A(1/2c26mm)CIL V- 70cm | E30300010 | Apòsits secs no adhesius, Cotò hidròfil | APÒSITS SECS NO ADHESIUS, COTÒ HIDRÒFIL, COTÓ HIDRÒFIL 100%, ENROTLLAT AMB PAPER INTERMEDI. ROTLLE DE 1000G+/-5% | 0.79063
2001796 | C.GUIA DIAGNOSTIC ACTP 6F 100CM PB 3.0 | E30054075 | Introductors de catèters, Introductor amb recobriment hidrofílic | INTRODUCTORS DE CATÈTERS, INTRODUCTOR AMB RECOBRIMENT HIDROFÍLIC, INTR VASCULAR CORBAT RENAL DOBLE,HIDROFÍLIC,COILAT, FLEXIBLE,6FX55CM,PTFE,BEINA INTRODUCTORA AMB MARCA RADIOOPACA,VÀLVULA HEMOSTÀTICA,LÍNIA CLAU 3V, 2 DILATADORS RADIOOPACS COMPATIBLES GUIES 0,018"(0,45MM) I 0,038"(0,96MM).EST,1ÚS. FLEXOR CHECK-FLO ANSEL | 0.65679
2022507 | ARTISAN PAS STAIN KIT AR16511-2 X100 | E30553050 | Funció respiratòria, Accessoris espirometria | FUNCIÓ RESPIRATÒRIA, ACCESSORIS ESPIROMETRIA, OLIVA NASAL MIDA GRAN, DE GOMA LLIURE DE LÀTEX, COMPATIBLES AMB ESPIRÒMETRE MICRO MEDICAL RPM. | 0.78451
2026107 | REPLACEMENT FILTER PRE HOLDER EEERFK5281 | E30311020 | Apòsits de fibres, Fibres amb hidrocol·loide | APÒSITS DE FIBRES, FIBRES AMB HIDROCOL·LOIDE, APÒSIT DE FIBRA D´HIDROCOL.LOIDE AMB NUCLI GELIFICANT, NO RETRÀCTIL. MIDA 15X15CM +/-2CM | 0.8667
2025508 | AGULLA ANEST PEDIATRICA PERICAN PAED 20 | E30010210 | Agulles, Agulla introductora guia metàl·lica | AGULLES, AGULLA INTRODUCTORA GUIA METÀL·LICA, AGULLA PER A ACCÉS PERCUTÀNI PER A INTRODUIR GUIA, CALIBRE 18GX20CM, D'ACER INOX, PUNTA ECOGRÀFICA, SENSE LÀTEX, ESTÈRIL, D'UN SOL ÚS. COMPATIBLE AMB GUIA TIPUS MITTY-POLLACK O EQUIVALENT(B*)BAIXA_ESTUDI GERÈNCIA | 0.77802
2012417 | KIT ANTICAN CALCI(LEMS-ASSAY) RA117/25 | E30096130 | Equips d'infusió, Sist recup-reinf de sang autòloga quirúrgica/postquirúrgica | EQUIPS D'INFUSIÓ, SIST RECUP-REINF DE SANG AUTÒLOGA QUIRÚRGICA/POSTQUIRÚRGICA, SISTEMA DE SEPARACIÓ DE PLAQUETES, L'EQUIP CONSTA DE: CILINDRE DE SEPARACIÓ DE 30CC, EQUIP D'EXTRACCIÓ DE SANG (PALOMETA) AMB CONNEXIÓ A TUB O XERINGA, FLASCÓ ACD-A DE 30ML, XERINGUES, AGULLA, ESTÈRIL,INDIVIDUAL,UN ÚS.COMPATIBLE A SAP 30015847 I 30015845 | 0.76954
2025172 | C.GUIA DIAGNOST.ATP 5F 125 VANSCHIE3 | E30054075 | Introductors de catèters, Introductor amb recobriment hidrofílic | INTRODUCTORS DE CATÈTERS, INTRODUCTOR AMB RECOBRIMENT HIDROFÍLIC, INTR VASCULAR CORBAT RENAL DOBLE,HIDROFÍLIC,COILAT, FLEXIBLE,6FX55CM,PTFE,BEINA INTRODUCTORA AMB MARCA RADIOOPACA,VÀLVULA HEMOSTÀTICA,LÍNIA CLAU 3V, 2 DILATADORS RADIOOPACS COMPATIBLES GUIES 0,018"(0,45MM) I 0,038"(0,96MM).EST,1ÚS. FLEXOR CHECK-FLO ANSEL | 0.63447
2012104 | CINTA FIXACIO PER TUBS TRAQUEOSTOMIA | E30730030 | Material radioteràpia, Làmines fixació | MATERIAL RADIOTERÀPIA, LÀMINES FIXACIÓ, LÀMINA MAL·LEABLE TIPUS GEL, PER A BOLUS/CÀLCUL DOSIMÈTRIC RADIACIONS. MIDES: 30 X 30CM, GRUIX 1CM. PER A RADIOTERÀPIA I ONCOLOGIA. | 0.8707
2005326 | DAKO IR-053 CYTOKERATIN | E30553999 | Funció respiratòria, Altres accessoris funció respiratòria | FUNCIÓ RESPIRATÒRIA, ALTRES ACCESSORIS FUNCIÓ RESPIRATÒRIA, COLZE DE 45°, CONNEXIÓ DIÀMETRE 35MM, LONGITUD 60 (+/-5)MM. DE PLÀSTIC, LLIURE DE LÀTEX, REUTILITZABLE. COMPATIBLE AMB L'EQUIP DE FUNCIÓ PULMONAR MASTER SCREEN O EQUIVALENT. | 0.68204
2028082 | LIAISON QUANTIFERON TB GOLD PLUS 311050 | E30740020 | Material odontologia, Obturació | MATERIAL ODONTOLOGIA, OBTURACIÓ, FALQUES INTERDENTALS DE FUSTA D'AURÓ, COLOR GROC. | 0.85742
2004804 | APOSIT REFORÇAT CATETER PERIF 7X8,5CM | E30301030 | Apòsits quirúrgics, Apòsits estèrils laminars per a fixació de catèters | APÒSITS QUIRÚRGICS, APÒSITS ESTÈRILS LAMINARS PER A FIXACIÓ DE CATÈTERS, APÒSIT/DISPOSITIU FIXACIÓ DE CATÈTER, D´ESCUMA, AMB DISPOSITIU DE RETENCIÓ INTEGRAT EN EL COS ADHESIU, PER A FIXACIÓ DE CATÈTERS PICC PEDIÀTRICS DE DIFERENTS MIDES. LLIURE DE LÀTEX. ESTÈRIL | 0.96902
2019080 | XERINGA 60ML P/ASPIRAR TROMBOS AL BUIT | E30013160 | Agulles i equips per a biòpsia, Equips punció biòpsia | AGULLES I EQUIPS PER A BIÒPSIA, EQUIPS PUNCIÓ BIÒPSIA, EQUIP DE BIÒPSIA P/EXTRACCIÓ MOSTRES DE TEIXIT UTERÍ P/DOBLE ASPIRACIÓ ENDOMETRIAL A/METODOLOGIA DABE,CONSTA: 2 CÀNULES DE 3MM Ø A/FORATS EN EXTR/DISTAL,CONNECTOR EXTR/PROXIMAL,XERINGA 20CM LUER A/FRE,POT DE MOSTRA A/ETIQUETA IDENTIF, ESTÈRIL,INDIVI,1ÚS | 0.87105
2016994 | TIRA GOMA ELASTICA GRIS 5,5M | E30140300 | Material protecció, Mantes tèrmiques de protecció | MATERIAL PROTECCIÓ, MANTES TÈRMIQUES DE PROTECCIÓ, EQUIP 4 PLAQUES HIPOTÈRMIA,ADHESIVES,D'HIDROGEL,P/CONTROL I MANEIG TEMPERATURA CORPORAL,MITJANÇANT CIRCULACIÓ AIGUA.MIDA UNIVERSAL ADULTA.HIPOAL¿L,LLIURE LÀTEX,NO ESTÈRIL,ÚS 1SOL PACIENT.RADIOTRANSPARENT.COMPATIBLESA/SISTEMA ARCTIC SUN O EQUIVALENT. | 0.91425
2011767 | MALLA COTO 100% BLANC 10CMX20M | E30350999 | Material Higiene del pacient, Altres materials d'higiene personal | MATERIAL HIGIENE DEL PACIENT, ALTRES MATERIALS D'HIGIENE PERSONAL, RASCLETA PAPARRES, FORMA FORCA AMB MÀNEC DE PLÀSTIC. ENVÀS DOS UNITATS,UN SOL ÚS. | 0.86439
2013124 | AGULLA ASP.TRANSBRONQUIAL 1.8MM 19G | E30010210 | Agulles, Agulla introductora guia metàl·lica | AGULLES, AGULLA INTRODUCTORA GUIA METÀL·LICA, AGULLA PER A PUNCIÓ VASCULAR (ARTERIAL O VENOSA) DE 20G (DIÀMETRE INTERN 0,60MM / DIÀMETRE EXTERN 0,90MM) I LONGITUD 35MM, D'ACER INOXIDABLE, CONNEXIÓ LUER-LOK FEMELLA, PROTECTOR D'AGULLA, PER INTRODUIR GUIA O CÀTETER, ESTÈRIL, D'UN SOL ÚS | 0.83519
2004226 | VARNILLA PLASTIC OSTOMIA TEMP. 65MM C/10 | E30670030 | Material puericultura, Biberó, tetines i complements | MATERIAL PUERICULTURA, BIBERÓ, TETINES I COMPLEMENTS, TETINA DE SILICONA TIPUS CIRERA, UN FORAT, COMPATIBLE AMB BIBERONS SENSE ROSCA 120 I 240 ML. ESTERILITZABLE. | 0.86647
2020039 | CAB.FRESADO INTRAMED.RIA 12,0MM 352.250S | E30040020 | Catèter valvuloplàstia, Catèters valvuloplàstia mitral | CATÈTER VALVULOPLÀSTIA, CATÈTERS VALVULOPLÀSTIA MITRAL, CATETER BALÓ ATP NO DISTENSIBLE/NO COMPLIAN Ø28MMX40MM,PER DILATACIÓ DEGRANS LESIONS,ALTA PRESSIÓ,BAIX PERFIL,POLIETILÈ (PET) 3/4 PLEGS,PN 3-4ATM,PR 6ATM;CATÈTER Ø9FX110CM,PER A GUIA 0,035"/0,89MM,INTRODUCTOR RECOMANAT 12F.ALTOSA -XL,REF:AL-28-40 | 0.83153
2025297 | PUNXO CENTARGO CENT-RS | E30553998 | Funció respiratòria, Altres broquets | FUNCIÓ RESPIRATÒRIA, ALTRES BROQUETS, BROQUET DE GOMA AMB MOSSEGADOR, DE 30 X 19 X 12 (+/-1) CM. | 0.75948
2020608 | LINEA PERFUSIO TUB 1/4" 1/16" 280CM | E30740060 | Material odontologia, Endodòncia | MATERIAL ODONTOLOGIA, ENDODÒNCIA, PUNTA DE GUTAPERXA ACCESSÒRIA MIDA MITJANA(B*)BAIXA_ESTUDI GERÈNCIA | 0.83868
2026877 | SISTEMA D'INFUSIO MEDIMA STD. PUNT EN Y | E30740090 | Material odontologia, Aparatologia mandibular-Ortodòncia | MATERIAL ODONTOLOGIA, APARATOLOGIA MANDIBULAR-ORTODÒNCIA, HVH-ARC ACER OVOIDE INFERIOR 016, RODÓ, L0574 | 0.78752
2026287 | CINTA PROTECCIO OCULAR 3,1X8,3CMS | E30301030 | Apòsits quirúrgics, Apòsits estèrils laminars per a fixació de catèters | APÒSITS QUIRÚRGICS, APÒSITS ESTÈRILS LAMINARS PER A FIXACIÓ DE CATÈTERS, APÒSIT/DISPOSITIU FIXACIÓ UNIVERSAL DE CATÈTER VENÓS CENTRAL (CVC), MIDA TOTAL 5.08CM X 8.89CM +/-0,5CM AMB DISPOSITIU DE RETENCIÓ INTEGRAT EN EL COS ADHESIU I PROTECCIÓ AMB FILM IMPERMEABLE. LLIURE DE LÀTEX. ESTÈRIL | 0.95956
2003593 | EQUIP ADMINIST.BOMBA VOLUMETRICA 14000 | E30304040 | Apòsits i dispositius no específics, Emulsions i olis de prevenció: àcids grassos hiperoxigenats | APÒSITS I DISPOSITIUS NO ESPECÍFICS, EMULSIONS I OLIS DE PREVENCIÓ: ÀCIDS GRASSOS HIPEROXIGENATS, OLI AMB ÀCIDS GRASSOS HIPEROXIGENATS, AMB SILICONA. MÍNIM 94% ÀCID GRASSOS. PRESENTACIÓ OLI EN SPRAI 100ML +/-10ML | 0.75751
2028024 | FUNDA P/ELEC.SLIM MODIOLAR (107509) | E30323080 | Embenatges, Fundes de compressió vascular seqüencial | EMBENATGES, FUNDES DE COMPRESSIÓ VASCULAR SEQÜENCIAL, FUNDA CAMA MITJANA DE 3 CAMBRES PER A SISTEMA NEUMATIC DE COMPRESSIÓ VASCULAR SEQÜENCIAL AMB CICLES DE 60SEGONS SOBRE LES EXTREMITATS INFERIORS. PER A PREVENCIÓ TROMBOEMBÒLIA VENOSA. COMPATIBLE AMB DAESUNG MAREF DVT-260 O EQUIVALENT | 0.82568
2019556 | EQUIP UNIVERSAL BASIC 3 CAPES | E30040020 | Catèter valvuloplàstia, Catèters valvuloplàstia mitral | CATÈTER VALVULOPLÀSTIA, CATÈTERS VALVULOPLÀSTIA MITRAL, CATETER BALÓ ATP NO DISTENSIBLE/NO COMPLIAN Ø28MMX40MM,PER DILATACIÓ DEGRANS LESIONS,ALTA PRESSIÓ,BAIX PERFIL,POLIETILÈ (PET) 3/4 PLEGS,PN 3-4ATM,PR 6ATM;CATÈTER Ø9FX110CM,PER A GUIA 0,035"/0,89MM,INTRODUCTOR RECOMANAT 12F.ALTOSA -XL,REF:AL-28-40 | 0.73399
2014693 | TUB ENDOTRAQ. EMG C. TIROIDES 7MM | E30552020 | Sistemes de ventilació, Tubuladures | SISTEMES DE VENTILACIÓ, TUBULADURES, TUBULADURA, 1 RAMAL PER A VENTILACIÓ MECÀNICA NO INVASIVA (VMNI) CPAP/BIPAP, DE SUPERFÍCIE INTERNA LLISA (NO EXTENSIBLE), DIÀMETRE 22MM, LONGITUD 150 (+/10)CM, AMB CONNEXIONS ELASTOMÈRIQUES 22F FLEXIBLES. PLÀSTIC, LLIURE DE LÀTEX, NO ESTÈRIL, UN SOL ÚS. | 0.80715
2020062 | PAL PORTASERUM 4 GANXOS | E30248999 | Material fungible per a cirurgia traumatològica, Altre material per a cirurgia traumatològica d'un sol ús | MATERIAL FUNGIBLE PER A CIRURGIA TRAUMATOLÒGICA, ALTRE MATERIAL PER A CIRURGIA TRAUMATOLÒGICA D'UN SOL ÚS, DISPOSITIU DE LLUM FREDA DE FIBRA ÒPTICA PER A CAMPS QUIRÚRGICS PROFUNSI CIRURGIA DE COLUMNA VERTEBRAL,DE PLÀSTIC AMB ADAPTADOR PER A CABLE IL·LUMINADOR,ESTÈRIL, SOL ÚS,LLIURE DE LÀTEX.COMPATIBLE AMB CABLE IL·LUMINADOR SPINEART O EQUIVALENT | 0.80882
4000169 | PAPERERA PLASTIC 50L.BLANC A/TAPA | E30360010 | Material d'ostomia, Bossa colostomia | MATERIAL D'OSTOMIA, BOSSA COLOSTOMIA, BOSSA DE COLOSTOMIA D'1 PEÇA, TANCADA, TRANSPARENT, DISC ADHESIU ACRÍLIC HIPOAL·LERGÈNIC RETALLABLE DE 20 A 70MM DE DIÀMETRE, FILTRE DE CARBÓ ACTIVAT, COBERTA DE TEIXIT SENSE TEIXIR HIDRÒFUG A LA PART POSTERIOR. NO EST,S/LÀT,S/FTALATS | 0.83222
2017298 | BROCA ICONIX 1.4 3910-500-568 | E30553998 | Funció respiratòria, Altres broquets | FUNCIÓ RESPIRATÒRIA, ALTRES BROQUETS, BROQUET DE GOMA AMB MOSSEGADOR, DE 30 X 19 X 12 (+/-1) CM. | 0.83707
3025344 | SIST.FIJACION ELEC.CLIK X MRI (SC-4319) | E30100010 | Perfusió cardiaca, Oxigenador CEC | PERFUSIÓ CARDIACA, OXIGENADOR CEC, OXIGENADOR DE MEMBRANA PER ADULTS DE FIBRA BUIDA. RESERVORI VENÓS DE CARDIOTOMIA E INTERCANVIADOR DE CALOR, PRIMING REDUÏT, ESTÈRIL.(B*)BAIXA_ESTUDI GERÈNCIA | 0.85888
2027054 | KIT CIRCUIT RESPIRAT.CALENTAT-2 VENTILAT | E30552110 | Sistemes de ventilació, Circuits ventilació per a CPAP/BIPAP | SISTEMES DE VENTILACIÓ, CIRCUITS VENTILACIÓ PER A CPAP/BIPAP, GENERADOR PER A VENTILACIÓ MECÀNICA NO INVASIVA (VMNI) TIPUS CPAP NASAL I PRESSIÓ CONTROL (PC), PER A PACIENT NOUNAT, AMB TUBS FLEXIBLES, LLIURE DE LÀTEX, D'UN SOL ÚS. COMPATIBLE AMB HAMILTON S1, G5, C3, C2, C1, T1 I MR1 O EQUIVALENT. | 0.84977
2027887 | AGULLA ASP.TRANSBRONQUIAL 20MM-40MM 22G | E30010080 | Agulles, Agulles per a acupuntura | AGULLES, AGULLES PER A ACUPUNTURA, AGULLA PER A ACUPUNTURA, PLATA, MIDA: 0,3 MM X 12,7 MM, ESTÈRIL.(B*)BAIXA_ESTUDI GERÈNCIA | 0.88077
2018757 | SPRAY ELIMINACIO ADHESIU PELL 100ml | E30251010 | Material per endoscopia, Endoscòpia flexible digestiva | MATERIAL PER ENDOSCOPIA, ENDOSCÒPIA FLEXIBLE DIGESTIVA, GUIA D'ENDOSCÒPIA DIGESTIVA, TIPUS SAVARY-GILLIARD, PER A L'INTRODUCCIÓ DE DILATADORS, PUNTA DE MOLLA ESPIRAL FLEXIBLE, DE 250CM DE LONGITUD, AMB MARQUES CADA 20CM DE VISUALITZACIÓ, D'ACER INOXIDABLE, NO ESTÈRIL | 0.75615
2014879 | SONDA ALIMENTACIO ENTERAL 4F 40CM | E30440080 | Sondes, Sondes Manometria, Flux perivascular i Ph | SONDES, SONDES MANOMETRIA, FLUX PERIVASCULAR I PH, SONDA PERIVASCULAR FLUX SANG TTFM CIRURGIA CARDIACA,VASCULAR I TRANSPLANTAMENTS,Ø5MM,CAPÇAL ORIENTABLE,SISTEMA D'ANCLATGE/LLIBERACIÓ RÀPID,ESTERILITZABLE EN PLASMA GAS,ETO O AUTOCLAU,NÚMERO DE USOS MÍNIM 20,COMPATIBLE AMB SISTEMA MIRAQ O EQUIVALENT | 0.85442
2014774 | C.BALO ATP 3X120MM 150CM 0.014" OCEANUS | E30244030 | Material per a cirurgia làser, Fibres per a làser | MATERIAL PER A CIRURGIA LÀSER, FIBRES PER A LÀSER, FIBRA LÁSER DE 320 MICRAS DE SÍLICA-SILICA A/COBERTURA DE SILICONA, APERTURA NUMÈRICA 0,38, LONG D'ONA 800-1064MM, LLARGADA 3,0M, RADI MÍNIM DE DOBLEGAMENT 60MM. COMPAT A/LASER DIODE DEKA MODEL SMART 980 15 I SMART 25" O EQUIVALENT . ESTÈRIL, UN SOL ÚS. | 0.86385
2020250 | SET PISTOLA BIOPSIA + AGULLA 16G 10 CM | E30550999 | Tubs per a ventilació respiratoria., Altres materials ventilació respiratòria | TUBS PER A VENTILACIÓ RESPIRATORIA., ALTRES MATERIALS VENTILACIÓ RESPIRATÒRIA, CINTES DE COTÓ, 1 CINTA DE 51 (+/-3)CM I 1 CINTA DE 20 (+/-2)CM AMB VETA ADHERENT A L'EXTREM COSIDA I AMB ADHESIU AMOVIBLE PER A FIXACIÓ DEL TUB ENDOTRAQUEAL. AMPLADA DE LES DUES CINTES 2 (+/-0,2)CM. D'UN SOL ÚS. | 0.85417
2014557 | CATETER ACCES+INTROD. BILIAR SPYES DS II | E30360050 | Material d'ostomia, Discs i accessoris ostomies | MATERIAL D'OSTOMIA, DISCS I ACCESSORIS OSTOMIES, DISCO AUTOADHESIU FLEXIBLE AMB CÈRCOL ADAPTABLE PER A BOSSA DE OSTOMIA DE 100MM.(B*)BAIXA_ESTUDI GERÈNCIA | 0.89853
2001782 | C.GUIA DIAGNOSTIC ACTP 6F 100CM MPA 1.0 | E30054075 | Introductors de catèters, Introductor amb recobriment hidrofílic | INTRODUCTORS DE CATÈTERS, INTRODUCTOR AMB RECOBRIMENT HIDROFÍLIC, INTR VASCULAR CORBAT RENAL DOBLE,HIDROFÍLIC,COILAT, FLEXIBLE,6FX55CM,PTFE,BEINA INTRODUCTORA AMB MARCA RADIOOPACA,VÀLVULA HEMOSTÀTICA,LÍNIA CLAU 3V, 2 DILATADORS RADIOOPACS COMPATIBLES GUIES 0,018"(0,45MM) I 0,038"(0,96MM).EST,1ÚS. FLEXOR CHECK-FLO ANSEL | 0.6584
2025239 | NEOBAR SUPORT ENDOTRAQUEAL N711 | E30670090 | Material puericultura, Material neonatologia-incubadora | MATERIAL PUERICULTURA, MATERIAL NEONATOLOGIA-INCUBADORA, SENSOR DE TEMPERATURA CUTÀNIA ADAPTABLE A INCUBADORA CALEO O EQUIVALENT. BLANC. D'UN SOL ÚS. | 0.91798
2025213 | CATETER REENTRADA 0.014" 2.9FR 120CM | E30640030 | Material exploracions, Espècul òtic | MATERIAL EXPLORACIONS, ESPÈCUL ÒTIC, ESPÈCUL PER A OTOSCOPI ORL, D'UN SOL ÚS, DE Ø 4 MM X 14,25MM, COMPATIBLE CAPÇAL OTOSCOPI WELCH ALLYN O EQUIVALENT. | 0.89845
8004180 | CONTROLADOR AMBIENT RDG200KN=RDG100KN | E30580999 | Elèctrodes ECG, Altres accessoris elèctrodes ECG | ELÈCTRODES ECG, ALTRES ACCESSORIS ELÈCTRODES ECG, CABLE DE 10 DERIVACIONS PER DISPOSITIU D'ECG, TERMINACIÓ EN CLIP, LONGITUD 1.05M +/-10CM COMPATIBLE AMB CARDIOPART 12 BLUE-PS O EQUIVALENT(B*)BAIXA_ESTUDI GERÈNCIA | 0.74319
2026060 | AG.KIRSCHNER 1,6X70 C/OLIVA A-5045.43/1 | E30303080 | Apòsits d'escumes de poliuretà, Apòsits escuma PUR forma anatòmica sacre | APÒSITS D'ESCUMES DE POLIURETÀ, APÒSITS ESCUMA PUR FORMA ANATÒMICA SACRE, APÒSIT ANATOMIC TIPUS ARMILLA ADULT, ABSORVENT, NO ADHERENT, NO OCLUSIU,POLIETILÈ I CEL·LULOSA AMB 4 CAPES: (3 CAPESPOLIETILÈ I 1 CAPA INTERNARAION/CEL·LULOSA). PER A REGULACIÓ CONTINGUT HÍDRICLES FERIDES I CONTROL HUMITAT. EST | 0.78598
2023810 | CATETER MANOMETRIA ESOFAGICA A/IMPEDANC. | E30612020 | Material per a determinació temperatura, Fundes per a termòmetres | MATERIAL PER A DETERMINACIÓ TEMPERATURA, FUNDES PER A TERMÒMETRES, FUNDA PER A SONDA DE TERMÒMETRE ELECTRÒNIC, PLÀSTIC RÍGID SUAU, UN SOL ÚS. COMPATIBLE AMB FILAC 3000 AD O EQUIVALENT. | 0.83234
2028018 | PIN PERCUTANI UN SOL US 125MM | E30580070 | Elèctrodes ECG, Pinça elèctrode per a registre ECG | ELÈCTRODES ECG, PINÇA ELÈCTRODE PER A REGISTRE ECG, PINCES DE PLÀSTIC PER A ECG IDENTIFICADES PER COLORS: NEGRE, VERD, VERMELL I GROC, AMPLADA 3CM I LLARGÀRIA 14CM, ±2CM, JOC DE 4 UNITATS | 0.85955
2005417 | FLASCO VIDRE A/BUIT ESTERIL 500ML | E30730020 | Material radioteràpia, Plaques de protecció | MATERIAL RADIOTERÀPIA, PLAQUES DE PROTECCIÓ, PLACA MULTIPERFORABLE PER A RADIOTERÀPIA, COLOR BEIG. MIDES APROXIMADES 45 MM X 43 MM X 2,3 MM.(B*)BAIXA_ESTUDI GERÈNCIA | 0.8679
2022669 | EMBENAT MULTICOMP ULCER VEN 25-32CM K2 | E30041010 | Catèters angiogràfics, Multiús | CATÈTERS ANGIOGRÀFICS, MULTIÚS, CATÉTER ANGIOGRÀFIC/DIAGNÒSTIC PER A INTERV CORONARI ACTP MULTIPRPÒSIT/MULTIÚS A MPA1,Ø6FX125CM+/-5CM,PUNTA DISTAL OBERTA,SENSE ORIFICIS LATERALS,ESTÈRIL. SUPER TORQUE PLUS,533-667 | 0.92293
2004663 | FUNDA BRAÇ INTENSIFICADOR IMATGE RX3-3C | E30323080 | Embenatges, Fundes de compressió vascular seqüencial | EMBENATGES, FUNDES DE COMPRESSIÓ VASCULAR SEQÜENCIAL, FUNDA CAMA MITJANA DE 3 CAMBRES PER A SISTEMA NEUMATIC DE COMPRESSIÓ VASCULAR SEQÜENCIAL AMB CICLES DE 60SEGONS SOBRE LES EXTREMITATS INFERIORS. PER A PREVENCIÓ TROMBOEMBÒLIA VENOSA. COMPATIBLE AMB DAESUNG MAREF DVT-260 O EQUIVALENT | 0.90235
2014820 | SET CATETER EPICUTANI PREMAT 28G 20CM | E30180999 | Proces d'esterilització empaquetat, Altre material del procés d'esterilització | PROCES D'ESTERILITZACIÓ EMPAQUETAT, ALTRE MATERIAL DEL PROCÉS D'ESTERILITZACIÓ, OLI LUBRICANT P/INSTRUMENTAL,INODOR,INCOLOR,NO SILICONA,ESTABILITAT TÈRMICA FINS 260ºC,DOSIFICAR S/POLVORITZAR,APTE ESTERILITZACIÓ VAPOR I AIRE CALENT,TIPUS PLOMA A/PUNTA ACER INOX.CAPAC: 12ML+/-1ML O 1000GOTES.CONFORME REQUISITS DAB,LFGB,FDA I USHA (H1) | 0.87556
2018502 | KIT PROTECTOR 6.0MM 320CM 5.1X6MM SPD2 | E30460020 | Tubs i equips de drenatge, Tub drenatge Kher | TUBS I EQUIPS DE DRENATGE, TUB DRENATGE KHER, DRENATGE TIPUS KEHR EN FORMA "T", CH-12 (±2 80CM X 5CM X 5CM), MATERIAL SILICONA, ESTÈRIL, UN SOL ÚS.(B*)BAIXA_ESTUDI GERÈNCIA | 0.71928
2018875 | BOQUILLA FIXADORA PER A DRENATGES | E30520070 | Filtres, Filtres respiratoris | FILTRES, FILTRES RESPIRATORIS, FILTRE CIRCUÏT RESPIRACIÓ COLZAT CLEAR-GUARD 3 - CORONAVIRUS(B*)BAIXA_ESTUDI GERÈNCIA | 0.91251
2001793 | C.GUIA DIAGNOSTIC ACTP 6F 100CM JL 3.5 | E30054075 | Introductors de catèters, Introductor amb recobriment hidrofílic | INTRODUCTORS DE CATÈTERS, INTRODUCTOR AMB RECOBRIMENT HIDROFÍLIC, INTR VASCULAR CORBAT RENAL DOBLE,HIDROFÍLIC,COILAT, FLEXIBLE,6FX55CM,PTFE,BEINA INTRODUCTORA AMB MARCA RADIOOPACA,VÀLVULA HEMOSTÀTICA,LÍNIA CLAU 3V, 2 DILATADORS RADIOOPACS COMPATIBLES GUIES 0,018"(0,45MM) I 0,038"(0,96MM).EST,1ÚS. FLEXOR CHECK-FLO ANSEL | 0.64922
2023537 | MASCARA NASAL AIRFIT N20 L 63518 | E30670090 | Material puericultura, Material neonatologia-incubadora | MATERIAL PUERICULTURA, MATERIAL NEONATOLOGIA-INCUBADORA, MANEGUET PER A INCUBADORA, PORT D'ACCÉS TIPUS IRIS,Ø20CM,POLÍMER ACETAT-VINIL,SENSE LÀTEX,NO ESTÈRIL,UN SOL ÚS.COMPATIBLE INCUBADORA ISOLETTE I GLOBETROTTER O EQUIVALENT | 0.90048
2015990 | OPTILITE MONTHLY WASH SOL IK704 100ML | E30440999 | Sondes, Altres sondes i complements | SONDES, ALTRES SONDES I COMPLEMENTS, PERA DE POLÍMER TERMOPLÀSTIC TIPUS ETILÈ VINIL ACETAT (EVA) PER A IRRIGACIÓ I ASPIRACIÓ VESICAL, SONDES DE 10F A 24F, DE 100-110ML DE CAPACITAT, GRADUADA, AMB TAP PROTECTOR, LLIURE DE DEHP I LÀTEX, ESTÈRIL, UN SOL ÚS | 0.86003
2014652 | JOC DE LLIT TST UN SOL US 200X90X14CMS | E30220090 | Sutures manuals absorbibles, Sut absor sint t antsp abs curta 55-90d res útil inf a 40d | SUTURES MANUALS ABSORBIBLES, SUT ABSOR SINT T ANTSP ABS CURTA 55-90D RES ÚTIL INF A 40D, SUTURA ABSORBIBLE SINTÈTICA TRENADA RECOBERTA D'ANTISÈPTIC, D'ABSORCIÓ MITJA DE 55 A 90 DIES, RESISTÈNCIA ÚTIL DE 30 A 40 DIES, AGULLA ANTIREFLECTANT DE 1/2 CERCLE, PUNTA ATRAUMÀTICA (CILÍNDRICA/PLANA), CALIBRE 3/0, LLARGÀRIA 22 MM, FIL DE 70 CM. | 0.91547
2013488 | DRENATGE RODO SILICONA J.PRATT 19F | E30051010 | Catèters toràcis, Catèter per a drenatge toràcic | CATÈTERS TORÀCIS, CATÈTER PER A DRENATGE TORÀCIC, CATÈTER DRENATGE TORÀCIC,RECTE,PVC TERMOSENSIBLE TRANSPARENT,36F,LLARGÀRIA 50-52CM,LÍNIA RADIOPACA,MARQUES PROFUNDITAT,EXTREM DISTAL AMB PUNTA OBERTA ATRAUMÀTICA ARRODONIDA AMB 6 ORIFICIS LATERALS,EXTREM PROXIMAL BISELLAT,LLIURE LÀTEX,ESTÈRIL,UN SOL ÚS | 0.88673
2020223 | POLIGLECAPRONA 3-0 A(3/8c24) INCOLORA 70 | E30383010 | Recollida d'orina i incontinència, Dispositius per a incontinència urinària | RECOLLIDA D'ORINA I INCONTINÈNCIA, DISPOSITIUS PER A INCONTINÈNCIA URINÀRIA, COL·LECTOR D'ELASTÒMER TERMOPLÀSTIC (TPE), HIPOAL·LERGÈNIC, AMB TIRA ADHESIVA PER A LA INCONTINÈNCIA URINÀRIA MASCULINA 35 (+/-1)MM Ø, SISTEMA ANTICOLZAMENT AMB FORMA DE "MANXA". CODIFICACIÓ DE COLORS. LLIURE DE LÀTEX, ENVÀS INDIVIDUAL. | 0.83789
2019099 | GRAP.ENDOCORTADORA ECHELON 60MM FLEX GST | E30251085 | Material per endoscopia, Trocars | MATERIAL PER ENDOSCOPIA, TROCARS, EQUIP TROCAR DILATACIÓ ABDOMINAL, COMPOST PER: DUES CÀNULES I UN OBTURADOR AMB PUNTA DILATADORA SENSE FULL TALLANT,Ø5MMX100+/-10MM, ATRAUMÀTIC, CÀNULA ESTRIADA, SISTEMA DE SEGURETAT, AMB REDUCTOR, MATERIAL POLICARBONAT. ESTÈRIL, SENSE LÀTEX, D'UN SOL ÚS | 0.85184
2026217 | PROGRAMADOR NEURO.PERCEPT RC RMI(TH91DBS | E30551040 | Teràpia respiratòria, Nebulitzadors | TERÀPIA RESPIRATÒRIA, NEBULITZADORS, PIPETA AMB VÀLVULA COMPATIBLE AMB LA MASCARETA AEROGEN ULTRA | 0.93184
2010363 | DRENATGE SILICONA 15 FR | E30049998 | Catèters urologia / urodinàmia, Altre material de catèters d'urologia i endourologia | CATÈTERS UROLOGIA / URODINÀMIA, ALTRE MATERIAL DE CATÈTERS D'UROLOGIA I ENDOUROLOGIA, GUIA P/PROCEDIMENTS ENDOUROLOGIA,UTILTZAR A/CATÈTERS DOBLE"J" I/O COL·LOCAR INSTRUMENTS ENDOUROLÒGICS,DE 0,035"X150CM+/-5CM LLARG,COS RÍGID I NUCLI CENTRAL FIX,PUNTA RECTA DE 3CM FLEXIBLE,ACER INOX RECOBERTA PTFE,COS RÍGID I NUCLI CENTRAL FIX,ESTÈRIL,1ÚS | 0.84472
2018039 | PESSARI CUB AMB BOTO PERF. 37mm ARWPLK3 | E30380020 | Recollida de mostres, Accessoris per a equips aspiració mucositats | RECOLLIDA DE MOSTRES, ACCESSORIS PER A EQUIPS ASPIRACIÓ MUCOSITATS, FILTRE ANTIBACTERIÀ. COMPATIBLE AMB ASPIRADOR ATMOS LC27 O EQUIVALENT(B*)BAIXA_ESTUDI GERÈNCIA | 0.846
2018413 | C. GUIA DIAGNOSTIC ACTP 6F 95CM RECTA | E30054075 | Introductors de catèters, Introductor amb recobriment hidrofílic | INTRODUCTORS DE CATÈTERS, INTRODUCTOR AMB RECOBRIMENT HIDROFÍLIC, INTROD VASC RECTE, HIDROFÍLIC, COILAT I FLEX, 7FX55(+/-2)CM,PTFE,COMPOST:BEINA INTROD HIDROFÍLICA A/MARCA RADIOOPACA,VÀLVULA HEMOSTÀTICA,LÍNIA CLAU 3VIES,DILATADOR RADIOOPACS COMPAT GUIA 0,035"(0,89MM). ESTÈRIL,1ÚS | 0.71268
2013422 | PINÇA GUIES 0.009"-0.038" TORQUE RF02M | E30580070 | Elèctrodes ECG, Pinça elèctrode per a registre ECG | ELÈCTRODES ECG, PINÇA ELÈCTRODE PER A REGISTRE ECG, PINCES DE PLÀSTIC PER A ECG IDENTIFICADES PER COLORS: NEGRE, VERD, VERMELL I GROC, AMPLADA 3CM I LLARGÀRIA 14CM, ±2CM, JOC DE 4 UNITATS | 0.82066
2003148 | C.BALO DILATACIO ESOFAGIC 15-18MM 180CM | E30581020 | Elèctrodes per a cirurgia, Elèctrodes monopolars | ELÈCTRODES PER A CIRURGIA, ELÈCTRODES MONOPOLARS, SONDA/ESTIMULADOR MONOPOLAR PER A LA LOCALITZACIÓ I MAPEIG DELS NERVIS MOTORS EN EL CAMP QUIRÚRGIC, ØPUNTA 0,5MM, AMB MÀNEC I CABLE DE 2M +/-10CM. COMPATIBLE AMB NEUROESTIMULADOR NEURO-IOM 16/S O EQUIVALENT. ESTÈRIL, UN SOL ÚS | 0.954
2025389 | AGULLA HIPODERMICA 23G 0.6X25MM NO/PROTE | E30010170 | Agulles, Agulles per a injector/bolígraf d'insulina | AGULLES, AGULLES PER A INJECTOR/BOLÍGRAF D'INSULINA, AGULLA PER A INJECTOR/BOLÍGRAF D'INSULINA DE DIÀMETRE 31G (0,25MM) X 8MM DE LONGITUD, CAPÇAL DE PLÀSTIC TRANSPARENT, I ESCUT PROTECTOR DE L'AGULLA, COMPATIBLE AMB TOTS TIPUS D'INJECTORS, SENSE LÀTEX, ESTÈRIL. | 0.85429
2021146 | SENSOR PULSIOXIM.PEDIATRIC REBUTJ.6000CP | E30140240 | Material protecció, Posicionadors i protectors | MATERIAL PROTECCIÓ, POSICIONADORS I PROTECTORS, MIRALL ANTILLISCANT AJUSTABLE EN ALÇADA AMB 3 O MÉS PUNTS DE SUBJECCIÓ, COMPATIBLE AMB POSICIONADOR PRONE FACE O EQUIVALENT | 0.83242
2023501 | PINÇA ADSON BJ013R | E30490110 | Connectors, adaptadors, taps, Connector electrocatèter | CONNECTORS, ADAPTADORS, TAPS, CONNECTOR ELECTROCATÈTER, AH02-ADELE CONNECTOR ECT ABLACIÓ PATIENT CABLE 475216 | 0.88403
2022423 | CD11c ITGAX INTEG aX CHAIN PERCEP CY 5.5 | E30252999 | Material fungible per artroscòpia, Altre material per a artroscòpia | MATERIAL FUNGIBLE PER ARTROSCÒPIA, ALTRE MATERIAL PER A ARTROSCÒPIA, CONDUCTOR DARD PER A MENISC, AMB CÀNULA DE 15 º CAP A DALT, ESTÈRIL | 0.89251
2026208 | PERFORADOR ACCES VIALS 20MM 25X5U | E30360050 | Material d'ostomia, Discs i accessoris ostomies | MATERIAL D'OSTOMIA, DISCS I ACCESSORIS OSTOMIES, DISC ADHESIU Ø 65/15-50MM,TANCAMENT MECÀNIC , LLIURE DE LÀTEX I PVC. COMPATIBLE AMB SAP 30033441 I 30033442(B*)BAIXA_ESTUDI GERÈNCIA | 0.87169
2021631 | MASCARA NASAL NEONATAL T.M 6684640 | E30670090 | Material puericultura, Material neonatologia-incubadora | MATERIAL PUERICULTURA, MATERIAL NEONATOLOGIA-INCUBADORA, SENSOR DE TEMPERATURA CUTÀNEA ADAPTABLE A INCUBADORA CALEO O EQUIVALENT. GROG. D'UN SOL ÚS. | 0.89308
2003932 | ESTILET ABOTONAT 14 CM | E30054010 | Introductors de catèters, Equip introductor arterial accés femoral | INTRODUCTORS DE CATÈTERS, EQUIP INTRODUCTOR ARTERIAL ACCÉS FEMORAL, EQUIP INTRODUCTOR VASCULAR COMPOST P/BEINA RADIOP A/EXTREM DISTAL CONIFICAT 8FX10CM I VÀLVULA HEMOSTÀTICA ANTIREFLUX,LÍNIA A/CLAU 3VIES ,DILATADOR RADIOP P/GUIA 0,038",GUIA METÀL A/DOBLE PUNTA FLEXIBLE I EN "J" 45CM. ESTÈRIL, 1ÚS.RADIOFOCUS INTRODUCER II | 0.81031
2020892 | KIT ATEREC ORBITAL MICRO CORONA 1.25MM | E30520160 | Filtres, Columnes d Afèresi | FILTRES, COLUMNES D AFÈRESI, EQ COLUMNA INMUNOADSORCIÓ PEDIATRIC OMNI5:2TUBS;DISC SEPARADOR A/FILTREPLASMA I DISC ROTACIÓ;FILTRE HIDRÒFOB;FILTRE PARTÍCULES;TAMPÓ PH;DISOLUCIÓ RENOVACIÓ;ANTICOAGULANT CEBAT;DISOLUCIÓ EMMAGATZEM ADSORBENT THERASORBOMNI5. COMP A/EQ THERASORB LIFE 21/EQ | 0.91806
2026257 | AGULLA GUIA PUNTA ROSCADA EST 3.2X230 | E30392030 | Reproducció assistida, Agulles punció/aspiració ovòcits | REPRODUCCIÓ ASSISTIDA, AGULLES PUNCIÓ/ASPIRACIÓ OVÒCITS, AGULLA DE PUNCIÓ FOL·LICULAR 1LLUM P/ASPIRACIÓ D'OVÒCITS,ACER INOX,MARQUES ECOGRÀFIQUES,PUNTA ESMOLADA,17G(1,4MM)X30CM+/-5CM,LÍNEA BUÏT TRANSP 50CM,LÍNIA ASPIRAC FOL·LICULAR 90-100CM,TAP DE SILICONA P/TUBS DE 14ML,ESTÈRIL,1ÚS.COMPATIB A/TUB CODI 30062314 | 0.86111
2027658 | GRAPADORA CIRCULAR CORBA 29MM INTOCARE | E30246010 | Material de radiofreqüència per a cirurgia, Elèctrodes agulla i accessoris p/cirurgia p/radiofrequència | MATERIAL DE RADIOFREQÜÈNCIA PER A CIRURGIA, ELÈCTRODES AGULLA I ACCESSORIS P/CIRURGIA P/RADIOFREQUÈNCIA, SONDA APLICADOR DE MICROONES PER ABLACIÓ I COAGULACIÓ TÈRMICA DE TEIXITS TUMORALS. MIDES 1,8MM X 14CM A/CABLE 2M.ESTÈRIL, D'UN SOL ÚS.COMPATIBLE AMB GENERADOR 1500X ANGIODY RITA O EQUIVALENT. | 0.91733
2023942 | GLP ALIQUOT LABEL X10000 6Q1601 | E30040020 | Catèter valvuloplàstia, Catèters valvuloplàstia mitral | CATÈTER VALVULOPLÀSTIA, CATÈTERS VALVULOPLÀSTIA MITRAL, CATETER BALÓ ATP NO DISTENSIBLE/NO COMPLIAN Ø28MMX40MM,PER DILATACIÓ DEGRANS LESIONS,ALTA PRESSIÓ,BAIX PERFIL,POLIETILÈ (PET) 3/4 PLEGS,PN 3-4ATM,PR 6ATM;CATÈTER Ø9FX110CM,PER A GUIA 0,035"/0,89MM,INTRODUCTOR RECOMANAT 12F.ALTOSA -XL,REF:AL-28-40 | 0.70359
2025013 | XERINGA ORAL CONNEXIO ENFIT 20ML AMB TAP | E30740020 | Material odontologia, Obturació | MATERIAL ODONTOLOGIA, OBTURACIÓ, FIL RETRACTOR GINGIVAL NO IMPREGNAT, TRENAT, NÚMERO 0, LLARGÀRIA 225CM +/-10%. | 0.88118
2021581 | KETAMINE ASSAY 5056-0001-00 X350T | E30200090 | Material electrocirurgia, Accesoris per a electrocirurgia | MATERIAL ELECTROCIRURGIA, ACCESORIS PER A ELECTROCIRURGIA, FILTRE DE MEMBRANA PER A SISTEMA ESM, 0,3µ, PER A MÓDUL DE SUCCIÓ COMPATIBLE AMB L'EQUIP ERBEJET 2, UN SOL ÚS. | 0.72834
2019600 | CATETER VENOS CENTRAL PICC 3F 50CM | E30140010 | Material protecció, Bates de protecció | MATERIAL PROTECCIÓ, BATES DE PROTECCIÓ, BATA PROTECCIÓ DONACIÓ CORONAVIRUS(B*)BAIXA_ESTUDI GERÈNCIA | 0.89869
8003807 | FALDA REPOSAPIES GRIS SILLON CRONOS | E30235040 | Hemostàtics, Accessoris per a hemostàtics | HEMOSTÀTICS, ACCESSORIS PER A HEMOSTÀTICS, FILTRE PER A CONCENTRAT PLAQUETARI / FACTORS DE CREIXEMENT VIVOSTAT | 0.7669
2003951 | AGULLA KIRSCHNER 1.2MM 31CM | E30010140 | Agulles, Agulles Redon | AGULLES, AGULLES REDON, AGULLA DE REDON D'ACER INOXIDABLE, PER A INTRODUCCIÓ DE SONDA DE DRENATGE QUIRÚRGIC, CARA APLANADA TALLANT, DIÀMETRE INTERN CH-14 (DIÀMETRE EXTERN: 5-5,15 MM), SEMICORBA, PUNTA PROTEGIDA. ESTÈRIL, LLIURE DE LÀTEX, D'UN SOL ÚS. | 0.84865
2025409 | ELECTRODE EMG TRANSPARENT NEUROLINE 715 | E30740060 | Material odontologia, Endodòncia | MATERIAL ODONTOLOGIA, ENDODÒNCIA, PUNTA DE GUTAPERXA ACCESSÒRIA MIDA MITJANA(B*)BAIXA_ESTUDI GERÈNCIA | 0.70122
2026059 | AG.KIRSCHNER 1,6X150 P.TROC.A-5040.41/1 | E30246999 | Material de radiofreqüència per a cirurgia, Altre material p/radiofreqüència i microones per cirurgia | MATERIAL DE RADIOFREQÜÈNCIA PER A CIRURGIA, ALTRE MATERIAL P/RADIOFREQÜÈNCIA I MICROONES PER CIRURGIA, PLACA PEGAT DE DISPERSIÓ PER A ELÈCTRODE XLI,30X20CM.COMPATIBLE 1500X ANGIODYNAMICS (RITA)O EQUIVAL. | 0.76213
2019122 | FRESA DE TALL ACER INOX 2.0MMX48.0MM | E30251110 | Material per endoscopia, Equips irrigació/aspiració cirurgia endoscòpica-Laparoscòpia | MATERIAL PER ENDOSCOPIA, EQUIPS IRRIGACIÓ/ASPIRACIÓ CIRURGIA ENDOSCÒPICA-LAPAROSCÒPIA, EQUIP TUBS IRRIGACIÓ D'ENDOSCÒPIA-LAPAROSCÒPIA,PRESIÓ REGULADA PC,AMB DOS PUNXONS/AG PUNCIÓ,RODET A/IDENTIF AUTOM I SELECCIÓ TIPUS BOMBA I CON A INSTRUM,NO LÀTEX,ESTÈRIL,1 ÚS.COMP A/BOMBA IRRIG/ASP ENDOMAT HAMOU 26 3311 20 I ENDOMAT SELECT UP 210 O EQUIV | 0.84924
4004420 | DETERGENT DECONEX ALKAONE 28 1X280KGS | E30700030 | Material fisioteràpia, Bossa fred / calor | MATERIAL FISIOTERÀPIA, BOSSA FRED / CALOR, COIXINET DE FRED, MIDES APROXIMADES 28 X 53 CM. | 0.86528
2015987 | OPTILITE SPECIAL WASH IK707 | E30740020 | Material odontologia, Obturació | MATERIAL ODONTOLOGIA, OBTURACIÓ, EQUIP COMPÒSIT FORMAT PER 60 COMPULES DE 0,25G DE RESINA I VIDRE, 7 COLORS DIFERENTS, GUIA DE COLORS, DISPENSADOR, XERINGA, ADHESIU, ÀCID I POLIDORS. | 0.86012
2026058 | AG.KIRSCHNER 1,1X100 P.TROC.A-5040.10/1 | E30096130 | Equips d'infusió, Sist recup-reinf de sang autòloga quirúrgica/postquirúrgica | EQUIPS D'INFUSIÓ, SIST RECUP-REINF DE SANG AUTÒLOGA QUIRÚRGICA/POSTQUIRÚRGICA, CÀNULA-TERMINAL ÚNICA PER A L'APLICACIÓ DEL CONCENTRAT DE PLAQUETES, ESTÈRIL, ENVÀS INDIVIDUAL, D'UN SOL ÚS. COMPATIBLE AMB CODIS SAP 30015844 I 30015845(B*)BAIXA_ESTUDI GERÈNCIA | 0.79885
2025938 | AGULLA HIPODERMICA STERICAN 23G 60 | E30350020 | Material Higiene del pacient, Cremes hidratants, olis i accessoris | MATERIAL HIGIENE DEL PACIENT, CREMES HIDRATANTS, OLIS I ACCESSORIS, OLI D'AMETLLES NATURAL ENRIQUIT AMB VITAMINA E, ENVÀS DE 250 ML +/-10ML. | 0.8216
2026290 | LARINGOSCOPI AIRTRAQ NONAT 2.5/3.5 | E30096150 | Equips d'infusió, Línies prolongadores arterials i venoses | EQUIPS D'INFUSIÓ, LÍNIES PROLONGADORES ARTERIALS I VENOSES, LÍNIA PROLONGADORA FINS A 40 (+/-1)BARS DE PRESSIÓ, PVC TRANSPARENT, 180 (+/-4) CM, DE DIÀMETRE INTERN DE 1 MM X 2,5 MM DE DIÀMETRE EXTERN, EXTREMS AMB CONNEXIONS LUER LOCK MASCLE I LUER LOCK FEMELLA, S/LÀTEX, S/DEHP, ESTÈRIL, ENVÀS IND,1ÚS | 0.84229
2025211 | SIST CONTROL TEMPERATURA ARCTIC SUN NEO | E30551040 | Teràpia respiratòria, Nebulitzadors | TERÀPIA RESPIRATÒRIA, NEBULITZADORS, PIPETA AMB VÀLVULA COMPATIBLE AMB LA MASCARETA AEROGEN ULTRA | 0.81787
2023781 | GLP SCREW CAPS X680 6Q1901 | E30040020 | Catèter valvuloplàstia, Catèters valvuloplàstia mitral | CATÈTER VALVULOPLÀSTIA, CATÈTERS VALVULOPLÀSTIA MITRAL, CATETER BALÓ ATP NO DISTENSIBLE/NO COMPLIAN Ø28MMX40MM,PER DILATACIÓ DEGRANS LESIONS,ALTA PRESSIÓ,BAIX PERFIL,POLIETILÈ (PET) 3/4 PLEGS,PN 3-4ATM,PR 6ATM;CATÈTER Ø9FX110CM,PER A GUIA 0,035"/0,89MM,INTRODUCTOR RECOMANAT 12F.ALTOSA -XL,REF:AL-28-40 | 0.71062
2003041 | SIST.MAMOTOMO 10GV ENCOR PROBE | E30140130 | Material protecció, Mascaretes quirúrgiques | MATERIAL PROTECCIÓ, MASCARETES QUIRÚRGIQUES, MASCARETA QUIRÚRGICA DONACIÓ CORONAVIRUS(B*)BAIXA_ESTUDI GERÈNCIA | 0.94523
2013985 | SUTURA IDEAL 45º DRCHA 251004 | E30248030 | Material fungible per a cirurgia traumatològica, Cifoplastia | MATERIAL FUNGIBLE PER A CIRURGIA TRAUMATOLÒGICA, CIFOPLASTIA, AGULLA D'ACCÉS OSSI DE 11G AMB PUNTA DE DIAMANT PER A CIFOPLÀSTIA, D'ACER INOXIDABLE. ESTÈRIL, D'UN SOL ÚS. COMPATIBLE AMB SISTEMA KYPHON O EQUIVALENT. | 0.88141
2018419 | C.GUIA DIAG ATP 0.014" 300CM RECT ANGIOP | E30247010 | Material fungible per a cirurgia robòtica, Fundes per a cirurgia robòtica | MATERIAL FUNGIBLE PER A CIRURGIA ROBÒTICA, FUNDES PER A CIRURGIA ROBÒTICA, FUNDA PER A BRAÇ INSTRUMENTAL, ESTÈRIL, ENVÀS INDIVIDUAL, D'UN SOL ÚS, COMPATIBLE AMB ROBOT DA VINCI "S" I "SI" | 0.85641
2023903 | SIST.TUNELITZADOR ELECTR.SENSIGHT B31010 | E30220100 | Sutures manuals absorbibles, Sut absor sint t antsp abs mitj 60-120d res útil inf a 30d | SUTURES MANUALS ABSORBIBLES, SUT ABSOR SINT T ANTSP ABS MITJ 60-120D RES ÚTIL INF A 30D, SUTURA ABSORBIBLE SINTÈTICA MONOFILAR RECOBERTA ANTISÈPTIC,ABSORCIÓ MITJA DE 60-120 DIES,RESIST ÚTIL DE 25 A 30 DIES, 1/2 CERCLE,P/ATRAUM(CILÍNDRICA/PLANA),CALIB 2/0,LLARG 22MM,FIL 70CM. | 0.88298
2023135 | PORTAGULLES DE PARED BM255R | E30055070 | Guies, Microguies-guies p/ATP, p/oclusions cròniques/totals (CTO) | GUIES, MICROGUIES-GUIES P/ATP, P/OCLUSIONS CRÒNIQUES/TOTALS (CTO), MICROGUIA INTERVENCIONISME VASCULAR PERIFÈRIC I DIAGNÒSTIC, PER A PROCEDIMENTS CTO, 0,018"X300CM, ACER AMB RECOBRIMENT HIDROFÍLIC EXCEPTE EXTREM DISTAL, AMB PUNTA RECTA NO CONIFICADA PES DE 12GR I 5CM RADIOOPACA PLATÍ, ESTÈRIL. HALDBER D. REF: PHW18R301P | 0.79869
4004698 | SPRAY ESCUMA RENTAMANS 500ML | E30350070 | Material Higiene del pacient, Higiene oral i oïda | MATERIAL HIGIENE DEL PACIENT, HIGIENE ORAL I OÏDA, COL·LUTORI AMB DIGLUCONAT DE CLORHEXIDINA 0,12G, PH (5.0-6,5), ENVÀS 2000ML +/-10% AMB DOSIFICADOR | 0.84755
2025133 | PISTOLA AUTOMATICA BIOPSIA 16GA x20CM | E30140240 | Material protecció, Posicionadors i protectors | MATERIAL PROTECCIÓ, POSICIONADORS I PROTECTORS, SUPORT POSICIONADOR EN DECÚBIT PRONO AMB SUPORT VENTRAL PER A NADONS D¿ESCUMA AMB MEMÒRIA. MIDA GRAN | 0.91355
2003966 | CINTA VAS SILICONA MINI BLANC | E30243030 | Material per a cirurgia per ultrasons, Eqp a/sist irrigació/aspiració en procediments cirur ultrasó | MATERIAL PER A CIRURGIA PER ULTRASONS, EQP A/SIST IRRIGACIÓ/ASPIRACIÓ EN PROCEDIMENTS CIRUR ULTRASÓ, EQUIP TUBS ASPIRACIÓ SIST ULTRASÒNIC (JOC DE TUBS 36KHZ LONG 2,35M,PUNTA PRECISIÓ RECTA LONG 12,51CM,Ø 1,14MM),TUB SILIC PUNTA ALEACIÓ TITANI.LLIURE LÀTEX,ESTÈRIL,1SOL ÚS.COMPAT EQUIP I PEÇA DE MÀ UNITAT ELECTROQUIRÚRGICA ULTRASÓNIC,TIPUS CUSA O EQU. | 0.92891
2021144 | SENSOR PULSIOXIM.ADULT REBUTJ.6000CA | E30552999 | Sistemes de ventilació, Altre material sistemes ventilació | SISTEMES DE VENTILACIÓ, ALTRE MATERIAL SISTEMES VENTILACIÓ, RECIPIENT (CÀNISTER) PRECARREGAT DE CAL SODADA DE 1400 (+/-100)G, AMB RESERVORI D'AIGUA INTEGRAT, COMPATIBLE AMB SISTEMA D'ANESTÈSIA CARESTATION SÈRIE 600 O EQUIVALENT. | 0.86868
2019991 | CIRCUIT ANESTESIA PEDIATRIC 320CMX15MM | E30243020 | Material per a cirurgia per ultrasons, Instr cir tanc disp elèctrics: monopolar, bipolar i ultrasò | MATERIAL PER A CIRURGIA PER ULTRASONS, INSTR CIR TANC DISP ELÈCTRICS: MONOPOLAR, BIPOLAR I ULTRASÒ, PINÇA BIPOLAR LAPAROSCÒPIA P/RECTA ROMA FENESTRA OBERT SIMÈTR,SEGELLA FINS Ø 7MM,MIDA: Ø 5X310+/-20MM LONG TOTAL,ROTACIÓ 360°,MÀNEC ERGONÒMIC,ACTIVACIÓ PEDAL.LLIURE LÀTEX,ESTÈRIL,SOL ÚS.COMPTIBLE ELECTROQ BIPOLAR,TIPUS AF GN200 O EQUIVAL. | 0.93572
2026763 | PINÇA P/CLIP MICRO RECTA 20 CM PW620-EB | E30580070 | Elèctrodes ECG, Pinça elèctrode per a registre ECG | ELÈCTRODES ECG, PINÇA ELÈCTRODE PER A REGISTRE ECG, PINCES DE PLÀSTIC PER A ECG IDENTIFICADES PER COLORS: NEGRE, VERD, VERMELL I GROC, AMPLADA 3CM I LLARGÀRIA 14CM, ±2CM, JOC DE 4 UNITATS | 0.88112
2023511 | PORTAAGULLES BM236R | E30140180 | Material protecció, Pijames quirúrgics i jaquetes de protecció un sol ús | MATERIAL PROTECCIÓ, PIJAMES QUIRÚRGICS I JAQUETES DE PROTECCIÓ UN SOL ÚS, PIJAMA TNT DE POLIPROPILÉ SMS,PERSONAL VISITA,CODI COLOR,COMPOST PER: PANTALÓ AMB CINTES O GOMA,MÍN UNA BUTXACA,CASACA MÀNIGA CURTA,COLL PUNTA O RODÓ,MÍN 2 BUTXAQUES. GRAMATGE MÍN 38G/M².MIDES:PATRONATGE EUROPEU.LLIURE DE LÀTEX,NO ESTÈRIL.MIDA XXL. | 0.86641
2001777 | C.GUIA DIAGNOSTIC ACTP 6F 100CM JL 5.0 | E30054075 | Introductors de catèters, Introductor amb recobriment hidrofílic | INTRODUCTORS DE CATÈTERS, INTRODUCTOR AMB RECOBRIMENT HIDROFÍLIC, INTR VASCULAR CORBAT RENAL DOBLE,HIDROFÍLIC,COILAT, FLEXIBLE,6FX55CM,PTFE,BEINA INTRODUCTORA AMB MARCA RADIOOPACA,VÀLVULA HEMOSTÀTICA,LÍNIA CLAU 3V, 2 DILATADORS RADIOOPACS COMPATIBLES GUIES 0,018"(0,45MM) I 0,038"(0,96MM).EST,1ÚS. FLEXOR CHECK-FLO ANSEL | 0.64473
2003560 | TUB DRENATGE T KEHR 50X16CM 3.5MM | E30460999 | Tubs i equips de drenatge, Altres tubs i equips de drenatge | TUBS I EQUIPS DE DRENATGE, ALTRES TUBS I EQUIPS DE DRENATGE, SISTEMA DE TUBS D'ASPIRACIÓ AMB FILTRE RECOLLIDA DE MOSTRA I BOSSA RECOLLIDA DE LÍQUIDS PER AL BALANÇ DE PÈRDUA DE FLUIDS;BOSSA DE TPU;TUB DE PVC;FILTRE DE SPANDEX;ABRAÇADORA DE PP;XERINGA DE PP AMB TAPA D'ABS,COMP AMB BOMBA AVETA SYSTEM 200-1130 O EQUIV | 0.91157
2002681 | SONDA LASER IRI-11256 | E30440030 | Sondes, Sondes esofagogàstriques | SONDES, SONDES ESOFAGOGÀSTRIQUES, SONDA ESOFÀGICA,SILICONA VERMELLA,CH-21/7MM,LONGITUD 140-150CM,PUNTA CILÍNDRICA AMB 2 ORIFICIS LATERALS,CONNEXIÓ EMBUT,PER A TRACTAMENT D'ESTENOSIS U OBSTRUCCIONS DE L'ESÒFAG,NO ESTÈRIL,UN SOL ÚS.VEURE ANNEX | 0.93135
2024677 | CARREGA GRAP. SUREFORM 45 VERDA Xi | E30041070 | Catèters angiogràfics, Bypass | CATÈTERS ANGIOGRÀFICS, BYPASS, CATÈTER G TIPUS BY PASS DE 6FX100CM PER A CORONARIA DRETA.ESTÈRIL | 0.82637
2004221 | CON IRRIGACIO IRYFLEX | E30520160 | Filtres, Columnes d Afèresi | FILTRES, COLUMNES D AFÈRESI, EQUIP P/CIRCUÏT D'ENCEBAT DE LA UNITAT P/GRANULOCITO-AFERESI TRACT COLITIS ULCEROSA,CROHN,ARTRITIS REUMATOIDE,LUPUS ERITEMATÒS I MALALTIA BEHÇET OCULAR,COMP A/BOMBA SANG A/MONITOR PRESSIÓ VENOSA I ARTERIAL ADAMONITOR SIST ADASYSTEM O EQ,ESTÈRIL,APIRÒGEN | 0.82408
2026199 | ARMILLA PROTECCIO RADIOLOGICA T/M | E30553080 | Funció respiratòria, Broquets silicona | FUNCIÓ RESPIRATÒRIA, BROQUETS SILICONA, BROQUET DE GOMA, METABOLICA PER TRAMPA SALIVA. DIÀMETRE EXTERN 35MM I INTERN 32MM. REUTILIZABLE. COMPATIBLE AMB VMAX LEGACY O EQUIVALENT.(B*)BAIXA_ESTUDI GERÈNCIA | 0.86004
2017657 | KIT INSTRUMENTAL JUGGER 1.5MM 912041 | E30740080 | Material odontologia, Prevenció i profilaxis odontològica | MATERIAL ODONTOLOGIA, PREVENCIÓ I PROFILAXIS ODONTOLÒGICA, ESPONGES DETECTORES DE LA PLACA BACTERIANA. | 0.7691
2015828 | TERMINAL LINVATEC GATOR 4.2MM 9263A | E30011070 | Agulles per punció lumbar, Agulles i equips per a rizolisi | AGULLES PER PUNCIÓ LUMBAR, AGULLES I EQUIPS PER A RIZOLISI, ELÈCTRODE PER A RIZOLISI PER RADIOFREQÜÈNCIA PER CÀNULES 10CM LONGITUD,AMB CABLE INCORPORAT (175-180CM) DE LLARG,NO ESTÈRIL, REUTILITZABLE.COMPATIBLE AMB AGULLES CANULADES I GENERADOR RF NEUROTHERM NT-1000 I SUPERIOR O EQUIVALENT | 0.87296
2007697 | APLICADOR CLIP INTERMIG "G" MCL20 20C | E30222070 | Sutures mecàniques per a cirurgia oberta, Sutures mecàniques -Grap-tall sut circular, corbes i rectes | SUTURES MECÀNIQUES PER A CIRURGIA OBERTA, SUTURES MECÀNIQUES -GRAP-TALL SUT CIRCULAR, CORBES I RECTES, GRAPADORA-TALLADORA INTRALUMINALSUTURA CIRCULAR, CORBA,DIÀMETRE EXTERIOR SUTURA65 MM, AMB LONGITUD D'EIX 26CM, NO RECARREGABLE, PRECARREGADA. GRAPESTITANI, 1-2,5MM RANG D'ALÇADA ,2 FILERESGRAPES,20 GRAPES,Ø17MMTALL,ESTÈRIL.(B*)BAIXA_ESTUDI GERÈNCIA | 0.74237
2022207 | AGULLA BRAQUITERAPIA PLAST.320MM BLUNT | E30010080 | Agulles, Agulles per a acupuntura | AGULLES, AGULLES PER A ACUPUNTURA, AGULLA PER A ACUPUNTURA, PLATA, MIDA: 0,3 MM X 12,7 MM, ESTÈRIL.(B*)BAIXA_ESTUDI GERÈNCIA | 0.76118
2026641 | SUPORT PLACA IDENTIFICACIO JG625R | E30011020 | Agulles per punció lumbar, Agulles punció lumbar/epidural punta tipus Tuohy | AGULLES PER PUNCIÓ LUMBAR, AGULLES PUNCIÓ LUMBAR/EPIDURAL PUNTA TIPUS TUOHY, AGULLA PER A ANESTÈSIA EPIDURAL AMB PUNTA TUOHY DE 18G (1,3MM) X 50MM+/-1MM, MARQUES D'INTRODUCCIÓ CADA 0,5CM, CAPÇAL DE PLÀSTIC TRANSPARENT AMB ALETES INTEGRADES I CONNEXIÓ NRFIT,MANDRÍ AMB CODI DE COLOR NORMALITZAT,SENSE LÀTEX,ESTÈRIL,UN SOL ÚS | 0.67232
2001272 | CAPSA PLASTIC COLOR GROC REF 241857 | E30640999 | Material exploracions, Altre material d'exploracions | MATERIAL EXPLORACIONS, ALTRE MATERIAL D'EXPLORACIONS, LÀMINA ADHESIVA DE COTÓ HIPOAL·LÈRGIC PER DESCÀRREGUES I ENCOIXINATS. MIDES: 22,5CM X 45CM +/-2CM, GRUIX 2,6MM +/-0,2MM. RETALLABLE. | 0.66602
3025434 | DERIVADOR FLUJO DERIVO 4X25(01-000335) | E30096070 | Equips d'infusió, Sistemes d'infusió per a irrigació | EQUIPS D'INFUSIÓ, SISTEMES D'INFUSIÓ PER A IRRIGACIÓ, EQ IRRIGACIÓ DOBLE,PVC,2 PUNXONS+ LÍNIES 4,8X6,8MM+20 (+/-5) CM RODET+CLAMP+CONNECT"Y"I LÍNIA 4,8X6,8MM+10 (+/-2) CM+CAMBRA, LÍNIA 5X7,2MM+165 (+/-10) CM+RODET+TERMINAL ACOBLAR SONDA I LÍNIA 5,6X8,3MM+17 (+/-3)CM.LUER LOCK.S/LÀTEX/DEHP,ESTÈRIL,IND,1ÚS | 0.84432
2019438 | FLEX MAB A HU CD7, CL CBC.37, RTU OMNIS | E30551080 | Teràpia respiratòria, Ampolla d'aigua per a humidificador | TERÀPIA RESPIRATÒRIA, AMPOLLA D'AIGUA PER A HUMIDIFICADOR, AMPOLLA AMB ADAPTADOR A CAUDALÍMETRE DIÀMETRE INTERNACIONAL, AIGUA DESTIL·LADA ESTÈRIL DE 500 (+/-10) ML DE CAPACITAT PER A PROCEDIMENTS D'INHALACIÓ EN SISTEMES TANCATS DE NEBULITZACIÓ O HUMIDIFICACIÓ EN FRED O CALENT. | 0.77337
2020029 | KIT IgG LCR OPTILITE NK004.LL.OPT x60 | E30740020 | Material odontologia, Obturació | MATERIAL ODONTOLOGIA, OBTURACIÓ, ÀCID ORTOFOSFÒRIC AL 37% EN FORMA DE GEL, COLOR BLAU, PRECARREGAT AMB XERINGUES DE 1,2 GR, 4 XERINGUES I 6 PUNTES XERINGUES. COMPATIBLE AMB PUNTES CODI SAP 30059847 | 0.81941
2007847 | LLAÇ RECUPERADOR ENDOVASC. 9-15MM | E30580010 | Elèctrodes ECG, Elèctrodes monitorització ECG adult | ELÈCTRODES ECG, ELÈCTRODES MONITORITZACIÓ ECG ADULT, ELÈCTRODE PER DIAGNÒSTIC ECG, ADULT, RECTANGULAR, 32MM X 44MM ±2MM, RADIOTRANSPARENT, FOAM ADHESIU AMB HIDROGEL CONDUCTOR LÍQUID, CONNECTOR CARBONI AMB BANANA 4MM, SENSOR AG/AGCL,COMPATIBLE AMB RNM, LLIURE DE LATEX,PVC I FTALATS, UN SOL ÚS | 0.77925
2014790 | COLLARIN CERVICAL STIFNECH LILA 623001 | E30248010 | Material fungible per a cirurgia traumatològica, Material per a l'aplicació de ciments | MATERIAL FUNGIBLE PER A CIRURGIA TRAUMATOLÒGICA, MATERIAL PER A L'APLICACIÓ DE CIMENTS, CONNEXIÓ MASCLE-MASCLE (M-M) COMPATIBLE AMB CARGOL ROMEO2 PP O EQUIVALENT. | 0.85063
2023968 | ARTISAN ALCBLUE/PAS/HTX STAIN KIT X50T | E30252016 | Material fungible per artroscòpia, Terminal de vaporització d'artroscòpia | MATERIAL FUNGIBLE PER ARTROSCÒPIA, TERMINAL DE VAPORITZACIÓ D'ARTROSCÒPIA, TER VA BIP Ø2,4X390MMMAXMORE SPINE MC302A | 0.83445
2022792 | ESPECLE OIDA HARTM 5 MM FIG. 1 62.02.11 | E30251085 | Material per endoscopia, Trocars | MATERIAL PER ENDOSCOPIA, TROCARS, HVH-EQUIP COLECISTECTOMIA PER LAPAROSCÒPIA 7 ELEMENTS. LLIURE DE LÀTEX, ESTÈRIL, D'UN SOL ÚS.(B*)BAIXA_ESTUDI GERÈNCIA | 0.82585
2001803 | C.GUIA DIAGNOSTIC ACTP 6F 100CM XBL 3.5 | E30054075 | Introductors de catèters, Introductor amb recobriment hidrofílic | INTRODUCTORS DE CATÈTERS, INTRODUCTOR AMB RECOBRIMENT HIDROFÍLIC, INTR VASCULAR CORBAT RENAL DOBLE,HIDROFÍLIC,COILAT, FLEXIBLE,6FX55CM,PTFE,BEINA INTRODUCTORA AMB MARCA RADIOOPACA,VÀLVULA HEMOSTÀTICA,LÍNIA CLAU 3V, 2 DILATADORS RADIOOPACS COMPATIBLES GUIES 0,018"(0,45MM) I 0,038"(0,96MM).EST,1ÚS. FLEXOR CHECK-FLO ANSEL | 0.69335
2025093 | IDH1 p.R132H dHsaCP2000055 FAM | E30011060 | Agulles per punció lumbar, Equips per a anestèsia/bloqueig de plexes | AGULLES PER PUNCIÓ LUMBAR, EQUIPS PER A ANESTÈSIA/BLOQUEIG DE PLEXES, EQUIP BLOQUEIG CONTINU DE PLEXES I CONTROL DOLOR,ECOGÈNIC,COMPOST:AG/PUNTA TUOHY 18GX50MM+/-1MM,CABLE CONN/NEUROESTIMULADOR I TUB INJECCIÓ 50CM+/-2CM;CATÈTER RADIOPAC 20GX40CM+/-2CM LLARG A/ESTILET,XERIN/5ML,CONN/CAT I FILTRE,EST,1ÚS.COMP/STIMUPLEX O EQ | 0.75746
2002699 | SONDA URETRAL A/B FOLEY N.14 SILICONA | E30440030 | Sondes, Sondes esofagogàstriques | SONDES, SONDES ESOFAGOGÀSTRIQUES, SONDA ESOFÀGICA,SILICONA VERMELLA,CH-21/7MM,LONGITUD 140-150CM,PUNTA CILÍNDRICA AMB 2 ORIFICIS LATERALS,CONNEXIÓ EMBUT,PER A TRACTAMENT D'ESTENOSIS U OBSTRUCCIONS DE L'ESÒFAG,NO ESTÈRIL,UN SOL ÚS.VEURE ANNEX | 0.95671
2003745 | LINEA ALLARGADERA 1X2.5MM 200CM M/F | E30096150 | Equips d'infusió, Línies prolongadores arterials i venoses | EQUIPS D'INFUSIÓ, LÍNIES PROLONGADORES ARTERIALS I VENOSES, LÍNIA PROLONGADORA 1(+/-0,1)BAR PRESSIÓ, PVC TRANSPARENT, 18(+/-2) CM, 3 MM X 4 (+/-0,15) MM DE DIÀMETRE, AMB DERIVACIÓ LATERAL EN "Y", EXTREMS CONNEXIONS L-L FEMELLA-FEMELLA I L-L MASCLE (PART INFERIOR), S/LÀTEX, S/DEHP, ESTÈRIL, ENVÀS INDIVIDUAL, 1ÚS | 0.83057
2002592 | SONDA NUTRICIO ENTERAL 12F 91CM S/FIADOR | E30440080 | Sondes, Sondes Manometria, Flux perivascular i Ph | SONDES, SONDES MANOMETRIA, FLUX PERIVASCULAR I PH, CATÈTER/SONDA ESOFÀGIC MANOMETRIA ALTA RESOLUC,PUR,SÒLID TECNOLOGIA HRM,36CANALS,12 PUNTS MESURA P/SENSOR,Ø4,2MM,LONG TOTAL 220CM,LONG 38CM FINS 1R CANAL,MARC PROF FINS 175CM,SENSORS CIRCUNF,250 ÚSOS O 2 ANYS,N/LÀTEX,COMP A/MÒDUL A120 GIVEN IMAGINO EQU | 0.93735
2020676 | EQUIP CARDIOVASCULAR "VALVULA" | E30740020 | Material odontologia, Obturació | MATERIAL ODONTOLOGIA, OBTURACIÓ, FALQUES INTERDENTALS DE FUSTA D'AURÓ, COLOR VERD. | 0.80176
2004225 | BOSSA OSTOMIA POST-OP 70 MM | E30320022 | Esparadrap i tires adhesives, Esparadrap de paper porós | ESPARADRAP I TIRES ADHESIVES, ESPARADRAP DE PAPER PORÓS, ESPARADRAP DE PAPER, HIPOALERGÈNIC, SEMIPERMEABLE, LLIURE DE LÀTEX, MIDA 1,25CM X 10M +/-1M. | 0.89676
2021928 | ANUSCOP AMB LLUM MINI LED 24X85 | E30583999 | Elèctrodes per a neurofisiologia, Altres electrodes per a neurofisiologia | ELÈCTRODES PER A NEUROFISIOLOGIA, ALTRES ELECTRODES PER A NEUROFISIOLOGIA, ELÈCTRODE SUBDURAL DE PLATÍ EN LINIA DE 8 CONTACTES, 75MM +/-5MM DE LLARGÀRIA, CONNEXIÓ EN LINIA, CABLE 2M-2,5M, CONNEXIÓ TP,ESTÈRIL, D'UN SOL ÚS | 0.81249
2024750 | GRAPADORA SUREFORM 45 MM CURVED "Xi" | E30380010 | Recollida de mostres, Equips aspiració amb recollida de mucositats | RECOLLIDA DE MOSTRES, EQUIPS ASPIRACIÓ AMB RECOLLIDA DE MUCOSITATS, EQ ASPIRACIÓ MUCOSITATS MOSTRA, S/CONTROL BUIT, SONDA D'ASPIR 10 FR(3,3MM)Ø X 33(+/-5) CM, TERMINAL OBERT SENSE ORIFICIS LATERALS, TUB CONNECTOR AFUSAT, RECIPIENT GRADUAT 35ML (+/-5) TAPA TANCA, ETIQUETA ADHESIVA. ESTÈRIL, 1SOL ÚS. LLIURE LÀTEX,FTALATS. | 0.8271
2026818 | LEGRA ASPIRADOR 67.15.93 | E30242030 | Material per a vitrectomia posterior i facoemulsificació, Articles per a vitrectomia posterior | MATERIAL PER A VITRECTOMIA POSTERIOR I FACOEMULSIFICACIÓ, ARTICLES PER A VITRECTOMIA POSTERIOR, SONDA LLUM FIXA VITR POST 20G ELS8065750975 | 0.84235
2021638 | GORRO RESP.NEONATAL T.XL 6684670 | E30440070 | Sondes, Sondes rectals | SONDES, SONDES RECTALS, EQUIP D¿ACCESSORI PER A IRRIGACIÓ TRASANAL PEDIÀTRIC COMPOST PER: 1 TUBDE LA SONDA I 1 TUB DEL CONTENIDOR D'AIGUA. CONNEXIÓ TIPUS LUER LOCK. NO LÀTEX. UN SOL ÚS. COMPATIBLE AMB DISPOSITIU TRANSANAL NAVINA O EQUIVALANET.(B*)BAIXA_ESTUDI GERÈNCIA | 0.87215
2026937 | MESCLADOR CIMENT 2MIX ASA0320 | E30034065 | Catèters per a cateterisme cardíac, Microcatèter amb doble llum | CATÈTERS PER A CATETERISME CARDÍAC, MICROCATÈTER AMB DOBLE LLUM, MICROCATÈTER ACTP 2LLUMS OTW/IR 140CM KANEKA, REF:KMF0114A | 0.80837
2018167 | SEDA N/ ABS.2/0 A(RECTA 75)TRG.NEG-100 | E30551040 | Teràpia respiratòria, Nebulitzadors | TERÀPIA RESPIRATÒRIA, NEBULITZADORS, NEBULITZADOR TIPUS MB2 CALIBRAT O EQ, METACOLINA I BRONCOESTIMULACIÓ, 5 (+/-0,5)ML,DIÀMETRE EXTREM BOCA SUPERIOR CONNEXIÓ BROQUET 1,9CM, DIÀMETRE EXTERIOR BOCA INTERIOR CONNEXIÓ TUB 0,7CM, RÍGID,REUTILITZABLE, AUTOCLAU.COMPATIBLE DOSÍMETRE MB3 MEFAR O EQ | 0.92542
2017878 | INTERFACE TRAQUEOST. OPTIFLOW OPT970 x20 | E30700030 | Material fisioteràpia, Bossa fred / calor | MATERIAL FISIOTERÀPIA, BOSSA FRED / CALOR, BOSSA DE GOMA O POLIAMIDA AMB GEL DE PROPILENGLICOL PER A APLICACIÓ DE FRED/CALOR. MIDES: 13X30 CM +/-2CM | 0.8601
2024704 | ANELL BARRERA SEMICIRCULAR ADAPT | E30320999 | Esparadrap i tires adhesives, Altres esparadraps i fixacions | ESPARADRAP I TIRES ADHESIVES, ALTRES ESPARADRAPS I FIXACIONS, ADHESIU FACIAL PER A FIXACIÓ DE SENSOR.(B*)BAIXA_ESTUDI GERÈNCIA | 0.87396
2025898 | CAUER CHALAZION FORCEPS RU 9937-01 | E30700030 | Material fisioteràpia, Bossa fred / calor | MATERIAL FISIOTERÀPIA, BOSSA FRED / CALOR, BOSSA DE GOMA PER A AIGUA CALENTA. CAPACITAT: 2 L . | 0.89856
2014535 | EQUIP GASTROST. W-PEG-24FR-PULL-I-SONDA | E30011070 | Agulles per punció lumbar, Agulles i equips per a rizolisi | AGULLES PER PUNCIÓ LUMBAR, AGULLES I EQUIPS PER A RIZOLISI, EQUIP RIZOLISI: APARELL RADIOFREQÜÈNCIA PER PRODUIR LESIONS CONTINUES-PULSANTS,AGULLES LLARG DE 5CM-20CM,DIFERENTS PUNTES ACTIVES DE 2MM-20MM,ELECTRODES CONNEXIÓ, PLACA,TÉCNIC SUPORT.COMPATIBLE GENERADOR RADIOFREQÜÈNCIA NEUROTHERM NT-1000 I SUPERIOR O EQ | 0.85392
2004001 | AGULLA HIPODERMICA 40X1.1MM.I.M. C/100 | E30010011 | Agulles, Agulles hipodèrmiques convencionals amb sistema de seguretat | AGULLES, AGULLES HIPODÈRMIQUES CONVENCIONALS AMB SISTEMA DE SEGURETAT, AGULLA HIPODÈRMICA CONVENCIONAL DE 23G X 1" (0,6MM X 25MM). SISTEMA DE SEGURETAT ACTIU. CÀNULA D'ACER INOX, PUNTA TRIBISELLADA SILICONADA, CONNEXIÓ A LUER I LUER-LOOK, CODI DE COLOR INTERNACIONAL, SENSE LÀTEX, ESTÈRIL, D'UN SOL ÚS, ENVÀS INDIVIDUAL | 0.82213
2021579 | METHYLPHENIDATE CAL 5042-0002-00 5X4ML | E30226050 | Endosutures mecàniques endograpadores -Talladores, Càrrega de sutura lineal recta articulada | ENDOSUTURES MECÀNIQUES ENDOGRAPADORES -TALLADORES, CÀRREGA DE SUTURA LINEAL RECTA ARTICULADA, CÀRREGA ARTICULADA 45°,DE 60MM DE LLARGÀRIA,DE 2 TRIPLES FILES DE GRAPES DE TITANI,AMB FULL TALLANT I MOTLLE ESGLAONAT PER A TRES ALÇADES DE GRAPES OBERTES DE 4.0, 4.5, I 5.0MM,CODI DE COLOR.COMPATIBLE AMB GRAPADORA SISTEMA ENDO GIA O EQUIVALENT | 0.85111
2022260 | PROCESSADOR IC KANSO2 CP1150 | E30551120 | Teràpia respiratòria, Mascaretes i accessoris tipus Venturi | TERÀPIA RESPIRATÒRIA, MASCARETES I ACCESSORIS TIPUS VENTURI, MASCARETA FACIAL O2 ADULT TIPUS VENTURI 7 CONC,SISTEMA SEGURETAT,FORATS LATERALS,PEÇA NASAL I CINTES ELÀSTIQUES AJUST I LÍNIA O2 DE 2M APROX. ANTICOL·LAPSE,CONNEXIONS ESTÀNDARD,SENSE TUB COARRUGAT.DE PLÀSTIC TRANSPARENT TOU,LLIURE DE LÀTEX,1ÚS | 0.72725
2018450 | C.BALO DILAT. ACTP 4X10MM OTW TRANSFORM | E30243010 | Material per a cirurgia per ultrasons, Instr cir obe p/disp electrics: monopolar, bipolar i ultrasó | MATERIAL PER A CIRURGIA PER ULTRASONS, INSTR CIR OBE P/DISP ELECTRICS: MONOPOLAR, BIPOLAR I ULTRASÓ, AH02 ERAS- PINÇA BIPOLAR LIGASURE 21CM LF2019 | 0.93198
2013324 | ENZIM Pvu II 174RO151S x5000 | E30251075 | Material per endoscopia, Endocirurgia cardíaca | MATERIAL PER ENDOSCOPIA, ENDOCIRURGIA CARDÍACA, CLIP DE TITANI PER A DISPOSITIU ANUSADOR TI-KNOT PER A ENDOCIRURGIA.FIXADOR DE LA SUTURA, AGILITZANT LA CÀRREGA .ESTÈRIL . | 0.77273
2025314 | KIT HOT WIRE TRANSPORT 22MM | E30490030 | Connectors, adaptadors, taps, Tub/goma aspiració | CONNECTORS, ADAPTADORS, TAPS, TUB/GOMA ASPIRACIÓ, TUB DE PLÀSTIC DE GRAU MÈDIC, PER A TRANSPORT D'O2, TUB TIPUS BULB, ANTICOLZAMENT, EIXAMPLAMENT CADA METRE PER A CONNEXIÓ, DIÀMETRE INTERIOR 4MM, UN SOL ÚS, NO ESTÈRIL. PRESENTACIÓ: ROTLLE DE 50-55M | 0.82047
2004687 | GUANT EXAMEN VINIL T/P. S/POLS C/100 | E30140030 | Material protecció, Guants de vinil | MATERIAL PROTECCIÓ, GUANTS DE VINIL, GUANTS NITRIL T/S_ESTUDI MINISTERI(B*)BAIXA_ESTUDI GERÈNCIA | 0.90172
2007790 | CATETER DIAGNOSTIC ATP 2.7F 130CM | E30450031 | Nutrició enteral, Sonda gastrostomia sense connexió ENFit | NUTRICIÓ ENTERAL, SONDA GASTROSTOMIA SENSE CONNEXIÓ ENFIT, SONDA SUBSTITUCIÓ DE GÀSTROSTOMIA 20F,PER ALIMENTACIÓ ENTERAL,AMB BALÓ DE RETENCIÓ INTERN,SILICONA TRANSPARENT,GRADUADA EN CM,AMB 2 ORIFICIS DE SORTIDA A LA PUNTA PER EVITAR OBSTRUCCIONS I CONNECTOR D'ALIMENTACIÓ UNIVERSAL | 0.84207
2004724 | EMBENAT TUB COMPRESSIU D7 7,5CMX10M | E30301030 | Apòsits quirúrgics, Apòsits estèrils laminars per a fixació de catèters | APÒSITS QUIRÚRGICS, APÒSITS ESTÈRILS LAMINARS PER A FIXACIÓ DE CATÈTERS, LÀMINA ADHESIVA PROTECTORA DE POLIURETÀ TRANSPARENT SEMIPERMEABLE. MIDA 20X30CM +/-2CM | 0.94245
2021714 | TUB TRAQUEAL NASAL A/BALO TOU N.6 | E30551150 | Teràpia respiratòria, Sondes nasals per adminitració oxigen (Ulleres nasals) | TERÀPIA RESPIRATÒRIA, SONDES NASALS PER ADMINITRACIÓ OXIGEN (ULLERES NASALS), CÀNULA (ULLERA) NASAL DE DOBLE LÍNIA PEDIÀTRICA, PER A L'ADMINISTRACIÓ SIMULTÀNIA D' O2 I GASOS ANESTÈSICS, I LA MESURA DE CO2. CONNEXIÓ LUER-LOCK. LLARGÀRIA APROXIMADA LÍNIA O2 210CM I LÍNIA CO2 210CM, DE POLIURETÀ TRANSLÚCID, LLIURE DE LÀTEX | 0.86829
2001813 | C.GUIA DIAGNOSTIC ACTP 8F 100CM AL .75 | E30581020 | Elèctrodes per a cirurgia, Elèctrodes monopolars | ELÈCTRODES PER A CIRURGIA, ELÈCTRODES MONOPOLARS, ELÈCTRODE DE DOS CANALS MONOPOLAR ESTIMULADOR DEL NERVI RECURRENT, ADHESIU PER TUBS ENDOTRAQUEALS DE 7,5 A 9MM, LONG 2CM D'ACER INOXIDABLE GRAU MÈDIC I FIBRES DE PLATA, LONG CABLE 75CM +/- 5CM, CONNEXIÓ DIN COMPATIBLE NEUROESTIMULADOR AVALANCHE O EQUIV | 0.6496
2001768 | C.GUIA DIAGNOSTIC ACTP 7F 100CM JR 4.0 | E30581020 | Elèctrodes per a cirurgia, Elèctrodes monopolars | ELÈCTRODES PER A CIRURGIA, ELÈCTRODES MONOPOLARS, ELÈCTRODE DE DOS CANALS MONOPOLAR ESTIMULADOR DEL NERVI RECURRENT, ADHESIU PER TUBS ENDOTRAQUEALS DE 7,5 A 9MM, LONG 2CM D'ACER INOXIDABLE GRAU MÈDIC I FIBRES DE PLATA, LONG CABLE 75CM +/- 5CM, CONNEXIÓ DIN COMPATIBLE NEUROESTIMULADOR AVALANCHE O EQUIV | 0.67846
2003844 | TROCAR DRENATGE TORACIC 32F 40CM | E30051020 | Catèters toràcis, Catèter per a drenatge pleural | CATÈTERS TORÀCIS, CATÈTER PER A DRENATGE PLEURAL, EQ CATÈTER TORÀCIC DRENATGE PLEURAL VIA PERCUTÀNIA:CAT PVC TRANSP RECTE16FX40-42CM,POSICIONAD,LÍNIA RADIOP,MARQ PROFUND,EXTR DISTAL ROM A/ORIFICIS LATERALS,RECOMENATS 4,AGULL ECOG 18G, 3 DILATADORS 9F,13F,18F,GUIA EXTRARÍGIDA"J" 0,038",BISTUR,ESTÈR,1 ÚS | 0.91284
2026397 | FLIPCUTTER II CURT 9,5MM (AR-1204AS-95) | E30700030 | Material fisioteràpia, Bossa fred / calor | MATERIAL FISIOTERÀPIA, BOSSA FRED / CALOR, COIXINET DE CALOR, MIDES APROXIMADES 25 X 30 CM. | 0.81643
2025406 | ELECTRODE ENTRENAMENT DEA | E30121999 | Llancetes, Altres llancetes | LLANCETES, ALTRES LLANCETES, LLANCETA D´ACER GRAU MÈDIC PER A PUNCIÓ CAPILAR,MIDES: 40MM DE LONGITUD, 5MM D'AMPLA I 1MM DE PUNTA AMB ANGLE DE 18 GRAUS, ESTÈRIL, D'UN SOL ÚS, ENVÀS INDIVIDUAL | 0.77474
3034443 | CORNEA 4ºC (BT7034) | E30303080 | Apòsits d'escumes de poliuretà, Apòsits escuma PUR forma anatòmica sacre | APÒSITS D'ESCUMES DE POLIURETÀ, APÒSITS ESCUMA PUR FORMA ANATÒMICA SACRE, APÒSIT DE ESCUMA DE POLIURETÀ MULTICAPA FORMA ANATÒMICA SACRE AMB SILICONA A TOT L´APÒSIT. MIDA 15X19CM +/-2CM. | 0.81247
2014834 | CANULA TRAQ.8,0 A/B N/F TRACOE | E30096150 | Equips d'infusió, Línies prolongadores arterials i venoses | EQUIPS D'INFUSIÓ, LÍNIES PROLONGADORES ARTERIALS I VENOSES, LÍNIA PROLONGADORA FINS A 40 (+/-1)BARS DE PRESSIÓ, PVC TRANSPARENT, 180 (+/-4) CM, DE DIÀMETRE INTERN DE 1 MM X 2,5 MM DE DIÀMETRE EXTERN, EXTREMS AMB CONNEXIONS LUER LOCK MASCLE I LUER LOCK FEMELLA, S/LÀTEX, S/DEHP, ESTÈRIL, ENVÀS IND,1ÚS | 0.83027
2003167 | CATETER HEMOFILTRAT 8.0F 2-VIES 15CM | E30550300 | Tubs per a ventilació respiratoria., Videoscopis d'intubació | TUBS PER A VENTILACIÓ RESPIRATORIA., VIDEOSCOPIS D'INTUBACIÓ, CAPUTXÓ PROTECTOR CONNEXIONS VIDEOLARINGOSCOPI PER AL PROCES DE RENTAT I DESINFECCIÓ , VIDEOLARINGOSCOPIS FLEXIBLES C-MAC8403,C-MACPM 8403XD I C-MAC8403X O EQUIVALENT. | 0.79869
8001162 | CORRETJA TRAPEZOÏDAL SPZ 1150 | E30013999 | Agulles i equips per a biòpsia, Altres agulles biòpsia i accessoris | AGULLES I EQUIPS PER A BIÒPSIA, ALTRES AGULLES BIÒPSIA I ACCESSORIS, GUIA D'AGULLA PER A BIÒPSIA ENDOCAVITÀRIA DE TRANSDUCTOR TRANSVAGINAL ECOGRÀFIC, ACCEPTA ACCESSORIS DE 16G-18G. CÀNULA DE GUÍA D'AGULLA 19CM +/-2CM. COMPATIBLE AMB TRANSDUCTORS D'ULTRASÓ GE RIC5-9-D, RIC6-12-D, RIC5-9W-RS, SAMSUNG V5-9. | 0.83144
2026442 | KIT ENDORET BTI-EDK1 C/8 | E30740999 | Material odontologia, Material divers odontologia | MATERIAL ODONTOLOGIA, MATERIAL DIVERS ODONTOLOGIA, GOT DE VIDRE PER A LA REALITZACIÓ D'AMALGAMES TIPUS DAPPEN O EQUIVALENT | 0.80767
2021883 | CATETER INTRODUCTOR 7F 17MM 55CM MDT | E30034035 | Catèters per a cateterisme cardíac, Equip pericardiocentesi | CATÈTERS PER A CATETERISME CARDÍAC, EQUIP PERICARDIOCENTESI, EQUIP PERICCARDIOCENTESI ADULT RECTE PERIVAC, REF:M00443151 | 0.84874
2024814 | CANULA ACAMPANADA 8MM CON TOMA NEUTRA "X | E30520160 | Filtres, Columnes d Afèresi | FILTRES, COLUMNES D AFÈRESI, COLUM INMUNOADSORCIÓ PER TRANSPLANTAMENTS INCOMPA AMB ABO A/REDUCCIÓ D'ANTICOSS DEL GRUP SANGUI B,OLIGOSACAR,POLICARB,VOLUM COLUM 70ML,TUB PVC ØEXT 90X60MM,CONNEC MASCLE-FEMELLA,FILTRE POLIETILÈ,LLIURE LÀTEX,COMP EQ SECORIM O EQ(B*)BAIXA_ESTUDI GERÈNCIA | 0.88062
2028043 | KIT FUNGIBLE TAULA TRIOS | E30740020 | Material odontologia, Obturació | MATERIAL ODONTOLOGIA, OBTURACIÓ, EQUIP COMPÒSIT FORMAT PER 60 COMPULES DE 0,25G DE RESINA I VIDRE, 7 COLORS DIFERENTS, GUIA DE COLORS, DISPENSADOR, XERINGA, ADHESIU, ÀCID I POLIDORS. | 0.71758
2014888 | CONNEXIO PLASTIC 5X5 O2 | E30520160 | Filtres, Columnes d Afèresi | FILTRES, COLUMNES D AFÈRESI, EQ COLUM INMUNOADSORCIÓ IG PRO COMPOST:2TUBS;DISC SEPARADOR A/FILTRE PLASMA I DISC ROTACIÓ;FILTRE HIDRÒFOB;FILTRE PARTÍCULES;TAMPÓ PH;DISOLUCIÓ RENOVACIÓ;ANTICOAGULANT CEBAT;1DISOLUCIÓ PBS-AZIDA EMMAG ADSORB THERASORB-IG.COMP A/ | 0.84687
2004794 | APOSIT ADHESIU TST 10X8CM | E30301030 | Apòsits quirúrgics, Apòsits estèrils laminars per a fixació de catèters | APÒSITS QUIRÚRGICS, APÒSITS ESTÈRILS LAMINARS PER A FIXACIÓ DE CATÈTERS, APÒSIT/DISPOSITIU FIXACIÓ DE CATÈTER, D´ESCUMA, AMB DISPOSITIU DE RETENCIÓ INTEGRAT EN EL COS ADHESIU, PER A FIXACIÓ DE CATÈTERS PICC PEDIÀTRICS DE DIFERENTS MIDES. LLIURE DE LÀTEX. ESTÈRIL | 0.96398
2011675 | ELECSYS ASSAY CUPS 11706802001 | E30580999 | Elèctrodes ECG, Altres accessoris elèctrodes ECG | ELÈCTRODES ECG, ALTRES ACCESSORIS ELÈCTRODES ECG, ADAPTADORS DE TERMINAL CLIP AMB CONNECTOR FEMELLA 4MM ("BANANA") PER A ELÈCTRODES ECG, CODIFICACIÓ COLORS. | 0.8161
3026730 | DERIVADOR FLUJO DERIVO 4.5X20 (01-000331 | E30100999 | Perfusió cardiaca, Altres perfusió cardíaca | PERFUSIÓ CARDIACA, ALTRES PERFUSIÓ CARDÍACA, VENTOSA SENSOR DE NIVELL DE SANG EN OXIGENADOR ADAPTABLE A BOMBA EXTRACORPÒRIA STÖCKERT O EQUIVALENT. PER A ENGANXAR A L'OXIGENADOR IMPREGNADES DE GEL ULTRASÒNIC. MATERIAL PVC. MIDA APROXIMADA: 30 X 20 MM | 0.81208
2026128 | KIT 2 APLICADORS COR-KNOT 31CM+12 CLIPS | E30036020 | Interv neurològic/neuroradiologia: catèter baló angioplàstia,catèter angiogràfic/microcatèter /catèter guia, cerebral, NeuroIntervencionisme:Catèter angio/diag | INTERV NEUROLÒGIC/NEURORADIOLOGIA: CATÈTER BALÓ ANGIOPLÀSTIA,CATÈTER ANGIOGRÀFIC/MICROCATÈTER /CATÈTER GUIA, CEREBRAL, NEUROINTERVENCIONISME:CATÈTER ANGIO/DIAG, PERFORMA BENTSON 1 7721-10 | 0.8744
2000536 | RISTOCETINA 1281 3X0,5 ML | E30301070 | Apòsits quirúrgics, Torundes quirúrgiques | APÒSITS QUIRÚRGICS, TORUNDES QUIRÚRGIQUES, TORUNDA COTÓ PER A HIGIENE BUCAL IMPREGNADA AMB GLICERINA I ÀCID CÍTRIC.(B*)BAIXA_ESTUDI GERÈNCIA | 0.90749
2026386 | VELCRO SUBJECTATUBS 2,5x30cm "XI" | E30045010 | Catèters linfografia, Baló catèters contrapulsació | CATÈTERS LINFOGRAFIA, BALÓ CATÈTERS CONTRAPULSACIÓ, CATÈTER BALÓ PERCUTANI CONTRAPULSACIÓ DE 7,5F I30CC | 0.80733
2026188 | SISTEMA IRRIGACIO CLIP A/CASSETTE BOMBA | E30180999 | Proces d'esterilització empaquetat, Altre material del procés d'esterilització | PROCES D'ESTERILITZACIÓ EMPAQUETAT, ALTRE MATERIAL DEL PROCÉS D'ESTERILITZACIÓ, OLI LUBRICANT P/INSTRUMENTAL,INODOR,INCOLOR,NO SILICONA,ESTABILITAT TÈRMICA FINS 260ºC,DOSIFICAR S/POLVORITZAR,APTE ESTERILITZACIÓ VAPOR I AIRE CALENT,TIPUS PLOMA A/PUNTA ACER INOX.CAPAC: 12ML+/-1ML O 1000GOTES.CONFORME REQUISITS DAB,LFGB,FDA I USHA (H1) | 0.83633
2017798 | CAMP QUIRUR.FENESTRAT 75x90 AUTOADHESIU | E30150100 | Material de cobertura quirúrgica, Equips de cobertura quirúrgica | MATERIAL DE COBERTURA QUIRÚRGICA, EQUIPS DE COBERTURA QUIRÚRGICA, ARN 162070-EQUIP DE DÀCRIO ESTRABISME… INCLOU: 1 COBRETAULA DE 100X150CM 1 LLENÇOL AUTOADHESIU 2 TALLES DE 75X90CM(B*) BAIXA PER OBSOLESCÈNCIA | 0.72012
2004012 | AGULLA ESPINAL 25G 103X0.5MM A/INTROD. | E30010210 | Agulles, Agulla introductora guia metàl·lica | AGULLES, AGULLA INTRODUCTORA GUIA METÀL·LICA, AGULLA PER A PUNCIÓ VASCULAR (ARTERIAL O VENOSA) DE 20G (DIÀMETRE INTERN 0,60MM / DIÀMETRE EXTERN 0,90MM) I LONGITUD 35MM, D'ACER INOXIDABLE, CONNEXIÓ LUER-LOK FEMELLA, PROTECTOR D'AGULLA, PER INTRODUIR GUIA O CÀTETER, ESTÈRIL, D'UN SOL ÚS | 0.86357
2003748 | CLAU 3 VIES A/EXTENSIO 25CM A/VALVULA | E30490999 | Connectors, adaptadors, taps, Altres adaptadors i connectors | CONNECTORS, ADAPTADORS, TAPS, ALTRES ADAPTADORS I CONNECTORS, TAP DOSIFICADOR PER A FLASCÓ MEDICACIÓ DE 18 A 22MM. BLANC. | 0.89535
2022578 | SUREFISH 12Q14 DDIT3 5 BA 498KB P100 RD | E30010260 | Agulles, Equip punció paracentesi | AGULLES, EQUIP PUNCIÓ PARACENTESI, EQUIP DRENATGE PUNCIÓ PERCUTÀNIA AMB PUNTA EN FORMA DE PIGTAIL DE 8FR X25CM AMB TRÒCAR DE 18G COMPATIBLE AMB TÈCNICA SELDINGER. ESTÈRIL. UN SOL ÚS. | 0.87487
2014159 | TROCAR S/GANIVETA A/ESTRIES 5X100MM | E30010231 | Agulles, Agulles per cambra catèter implantable amb sistema de segure | AGULLES, AGULLES PER CAMBRA CATÈTER IMPLANTABLE AMB SISTEMA DE SEGURE, AGULLA D'INFUSIÓ ACCÉS VASC SUBCUT P/CÀMERA CATÈTER IMPLANT.<40PSI.SIST SEGUR ACTIU.PUNTA HUBER ANGLE RECTE ACER INOX 20GX1"(0,9X25MM),TUB EXT 20CM +/-2CM FLEX,BASE AMORTIDA,NANSA REMOVIBLE,CONEXIÓ LL,1 CLAMP,NO DEHP,ESTÈRIL,1ÚS | 0.74401
2007884 | C.GUIA DIAGNOSTIC ATP 0.035" 180CM ANG. | E30581020 | Elèctrodes per a cirurgia, Elèctrodes monopolars | ELÈCTRODES PER A CIRURGIA, ELÈCTRODES MONOPOLARS, SONDA/ESTIMULADOR MONOPOLAR PER A LA LOCALITZACIÓ I MAPEIG DELS NERVIS MOTORS EN EL CAMP QUIRÚRGIC, ØPUNTA 0,5MM, AMB MÀNEC I CABLE DE 2M +/-10CM. COMPATIBLE AMB NEUROESTIMULADOR NEURO-IOM 16/S O EQUIVALENT. ESTÈRIL, UN SOL ÚS | 0.7724
2015962 | CIRCUITO PIEZA T NEONATAL MASCARILLA 1 | E30244999 | Material per a cirurgia làser, Altre material de cirurgia amb làser | MATERIAL PER A CIRURGIA LÀSER, ALTRE MATERIAL DE CIRURGIA AMB LÀSER, PELADOR(STRIPPER)DE FIBRES DE LÈSER HOLMIUM DE 365µ, COMPATIBLE AMB LES FIBRES LÀSER SAP 30008347. REUTILITZABLE. | 0.82053
2021346 | GUIA ATP 0.018" 300 CM ASAHI GAIA PV | E30553998 | Funció respiratòria, Altres broquets | FUNCIÓ RESPIRATÒRIA, ALTRES BROQUETS, BROQUET DE GOMA AMB MOSSEGADOR, DE 30 X 19 X 12 (+/-1) CM. | 0.7638
2022508 | ARTISAN PAS STAIN KIT AR16592-2 X50 | E30010260 | Agulles, Equip punció paracentesi | AGULLES, EQUIP PUNCIÓ PARACENTESI, EQUIP DE PARACACENTESI AMB AGULLA DRENATGE 18GX70MM AMB FORATS LATERALS I PUNTA EXTRAÏBLE, CLAU TRES VIES, TUB PVC 200CM DE LONGITUD, CONNEXIÓ 8X12MM I TUB 10CM RECTE. ESTÈRIL, UN SOL ÚS, ENVÀS INDIV | 0.74902
2016060 | PIN 14" ARTROSCOPIA 9744 | E30580070 | Elèctrodes ECG, Pinça elèctrode per a registre ECG | ELÈCTRODES ECG, PINÇA ELÈCTRODE PER A REGISTRE ECG, PINCES DE PLÀSTIC PER A ECG IDENTIFICADES PER COLORS: NEGRE, VERD, VERMELL I GROC, AMPLADA 3CM I LLARGÀRIA 14CM, ±2CM, JOC DE 4 UNITATS | 0.847
2022439 | CD26 PE 340423 | E30553999 | Funció respiratòria, Altres accessoris funció respiratòria | FUNCIÓ RESPIRATÒRIA, ALTRES ACCESSORIS FUNCIÓ RESPIRATÒRIA, ADAPTADOR DE PLÀSTIC PER A MESURAR PRESSIONS BUCALS INSPIRATORIES/ESPIRATORIES MÁXIMES (MIP/MEP). LLIURE DE LÀTEX, NO ESTÈRIL. COMPATIBLE AMB EQUIPS DE FUNCIÓ PULMONAR MEDISOFT O EQUIVALENT. | 0.82037
4004699 | SPRAY ESCUMA RENTAMANS 1000ML | E30350070 | Material Higiene del pacient, Higiene oral i oïda | MATERIAL HIGIENE DEL PACIENT, HIGIENE ORAL I OÏDA, COL·LUTORI AMB DIGLUCONAT DE CLORHEXIDINA 0,12G, PH (5.0-6,5), ENVÀS 2000ML +/-10% AMB DOSIFICADOR | 0.80969
2007726 | TROCAR S/GANIVETA A/ESTRIES 5X70MM | E30055025 | Guies, Guies híbrides | GUIES, GUIES HÍBRIDES, GUIA INTERVENCIONISME VASCULAR DIAGNÒSTIC I TERAPÈUTIC, 0,018"X300CM, INTERCANVI, HÍBRIDA, ACER I NITINOL, ALT SUPORT, EXTREM DISTAL 25CM HIDROFÍLIC, PUNTA CÒNICA ANGULADA, 10MM FLEXIBLE-FLOPPY, ESTÈRIL. RADIFOCUS GLIDEWIRE ADVANTAGE. REF: RA*FA18301CM | 0.8608
2014505 | BATEA VERNACARE 112-AA | E30553998 | Funció respiratòria, Altres broquets | FUNCIÓ RESPIRATÒRIA, ALTRES BROQUETS, BROQUET AMB ADAPTADOR, DE PLÀSTIC, SENSE FILTRE, COMPATIBLE AMB ESPIRÒMETRE EASY ONE PRO/LAB O EQUIVALENT. ESTÈRIL, ENVÀS INDIVIDUAL, D'UN SOL ÚS. | 0.8382
8002646 | PISTO LLARG TAMBORET KGL 3270 | E30056010 | Material per a implants Septals, CIV, FOP i Ductals, Material per a implants Septals, CIV, FOP i Ductals | MATERIAL PER A IMPLANTS SEPTALS, CIV, FOP I DUCTALS, MATERIAL PER A IMPLANTS SEPTALS, CIV, FOP I DUCTALS, BEINA PER IMPLANTAR DISPOSITIU OCLUSOR PER TANCAMENT SEPTAL/DUCTAL,5FX60CM+/-2CM,PUNTA SUAU ANGULADA 180º,ACER RECOBERTA PTFE,COMPATIBLE AMB DISPOSITIU AMPLATZER DUCT OCCLUDER II+ AMPLATZER MUSCULAR VSD OCCLUDER O EQUIVALENT | 0.87804
2025113 | CURETA MEDICON 43.13.03 | E30245010 | Material per a cirurgia guiada per imatge, Equips per a cirurgia guiada per imatge | MATERIAL PER A CIRURGIA GUIADA PER IMATGE, EQUIPS PER A CIRURGIA GUIADA PER IMATGE, EQUIP SISTEMA D'ACCÈS GUIADA A PEDÍCLES TIPUS NIM-SPINE :1 AGULLA D'ACCÈS DESMONTABLE ØEXT 4,2MM/ØINT 2,4MM I 120(+/-10)MM LONG AMB MÀNEC EXTRAIBLE AMB CODIFICACIÓ DE COLOR,ESTÈRIL,1ÚS.COMPATIBLE STEALTHSTATION S7TMO EQ | 0.93802
2017349 | HUMIDIFICADOR ALT REND.15M-22M/15F PED. | E30551050 | Teràpia respiratòria, Humidificador | TERÀPIA RESPIRATÒRIA, HUMIDIFICADOR, CIRCUIT DE VENTILACIÓ COMPOST PER: LÍNIA SECA, RAMAL INSPIRATORI ESCALFAT DE 1,5 (+/-0,1)M I CAMBRA D'HUMIDIFICACIÓ AUTOOMPLIMENT, CONNECTORS ISO CÒNICS.FIL DE COURE I POLIÈSTER. LLIURE DE LÀTEX, D'UN SOL ÚS. COMPATIBLE AMB HUMIDIFICADOR MR850 O EQ | 0.93224
2001789 | C.GUIA DIAGNOSTIC ACTP 6F 100CM XBU 3.5 | E30054075 | Introductors de catèters, Introductor amb recobriment hidrofílic | INTRODUCTORS DE CATÈTERS, INTRODUCTOR AMB RECOBRIMENT HIDROFÍLIC, INTR VASCULAR CORBAT RENAL DOBLE,HIDROFÍLIC,COILAT, FLEXIBLE,6FX55CM,PTFE,BEINA INTRODUCTORA AMB MARCA RADIOOPACA,VÀLVULA HEMOSTÀTICA,LÍNIA CLAU 3V, 2 DILATADORS RADIOOPACS COMPATIBLES GUIES 0,018"(0,45MM) I 0,038"(0,96MM).EST,1ÚS. FLEXOR CHECK-FLO ANSEL | 0.70321
2019982 | SONDA ESTIMULACIO MONOPOLAR BOLA 90-150 | E30440070 | Sondes, Sondes rectals | SONDES, SONDES RECTALS, SONDA RECTAL, GOMA TOVA VERMELLA, CH-14, LLARGÀRIA 50CM, PUNTA OBERTA, 1 ORIFICI LATERAL, CONNEXIÓ UNIVERSAL | 0.82365
2014924 | ELECTRODE HIDROGEL OBM000042 BEMASCE | E30350020 | Material Higiene del pacient, Cremes hidratants, olis i accessoris | MATERIAL HIGIENE DEL PACIENT, CREMES HIDRATANTS, OLIS I ACCESSORIS, DISPENSADOR MURAL INTEGRAT COMPACTE DE CREMA COMPATIBLE AMB CODIN SAP 30030793 | 0.82179
2010290 | SET DRENATGE SKATER 8F 20CM | E30105040 | Perfusió Diàlisi, Accessoris hemodiàlisi | PERFUSIÓ DIÀLISI, ACCESSORIS HEMODIÀLISI, BLOC DE SAL PER L'EQUIP D'OSMOSI INVERSA 2 X 4KG | 0.86998
2022411 | OMNICYT SHUTDOWN SOL OMNISD X250ML | E30740020 | Material odontologia, Obturació | MATERIAL ODONTOLOGIA, OBTURACIÓ, MATRIU PREFORMADA TIPUS AUTOMATRIX, NR (ESTRETA REGULAR), MIDES: 4,76MM ALÇADA X 0,05MM GRUIX +/-10%. | 0.83407
2003910 | SONDA ACANALADA 14CM | E30440070 | Sondes, Sondes rectals | SONDES, SONDES RECTALS, SONDA RECTAL PER A ÈNEMES DE SIMPLE CONTRAST, PVC A/SUPERFÍCIE SILICONADA, ATRAUMÀTICA I MULTIPERFORADA, BALÓ RETENCIÓ SILICONA 90-100ML, COIXINET D'ESCUMA P/INFLAT DE VOLUM EXACTE, ANELL FIXACIÓ EXTERIOR, LÍNIES PRECONNECTADES P/CONTRAST, NO LÀTEX, 1ÚS | 0.85409
2019571 | CATETER DRENATGE BILIAR 12F 40CM PIGTAIL | E30552120 | Sistemes de ventilació, Trampes d'aigua | SISTEMES DE VENTILACIÓ, TRAMPES D'AIGUA, TRAMPA D'AIGUA NEGRA PER A LA APLICACIÓ EN LA MONITORITZACIÓ C02. LLIURE DE LÀTEX. COMPATIBLE AMB MÒDUL FM/E-MINIC O EQUIVALENT. | 0.90569
2013462 | BOSSA ILEOSTOMIA 0-15 MM ARO 17 MM PED. | E30553998 | Funció respiratòria, Altres broquets | FUNCIÓ RESPIRATÒRIA, ALTRES BROQUETS, BROQUET DE POLIETILÈ (PE), ADAPTADOR DE BROQUET DE CARTRÓ I COOXÍMETRE,D'UN SOL ÚS. COMPATIBLE AMB CO CHECK O EQUIVALALENT. | 0.88059
2026577 | MASCARA FACIAL 5 ARNES TOTAL XS <B> | E30360070 | Material d'ostomia, Material de protecció per a ostomia | MATERIAL D'OSTOMIA, MATERIAL DE PROTECCIÓ PER A OSTOMIA, ANELL BARRERA CONVEX HIDROCOL·LOIDE I CERAMIDES, PER A ESTOMES, ADAPTABLE, RETALLABLE, ADHESIU. MIDA Ø 20MM, PER A ESTOMES DE 17 A 26MM. LLIURE D'ALCOHOL I LÀTEX. | 0.83673
2026981 | PINÇA KOCHER-OCHSNER RCT. BH644R | E30551080 | Teràpia respiratòria, Ampolla d'aigua per a humidificador | TERÀPIA RESPIRATÒRIA, AMPOLLA D'AIGUA PER A HUMIDIFICADOR, AMPOLLA D'AIGUA ESTÈRIL DE 1500 ML DE CAPACITAT PER A PROCEDIMENTS DE INHALACIÓ EN SISTEMES TANCATS DE NEBULITZACIÓ O HUMIDIFICACIÓ EN FRED O CALENT. COMPATIBLE AMB SISTEMES RESPIFLO I AERODYNE I AMB ADAPTADOR. CORONAVIRUS(B*)BAIXA_ESTUDI GERÈNCIA | 0.79084
2022554 | INSTRUMENT CLEANING KIT SK30190-2 | E30051010 | Catèters toràcis, Catèter per a drenatge toràcic | CATÈTERS TORÀCIS, CATÈTER PER A DRENATGE TORÀCIC, EQUIP DE PNEUMOTÒRAX D'URGÈNCIA, COMPOST PER: CATÈTER DE 8,5 FR X 6 CM,AGULLA 15G, TUB CONNECTOR, VÀLVULA UNIDIRECCIONAL, XERINGA I ETIQUETA. ESTÈRIL, LLIURE DE LÀTEX, D'UN SOL ÚS. | 0.74736
2014248 | GUANT DE PLASTIC NO ESTERIL C/100 | E30140020 | Material protecció, Guants de làtex | MATERIAL PROTECCIÓ, GUANTS DE LÀTEX, GUANTS DONACIO CORONAVIRUS(B*)BAIXA_ESTUDI GERÈNCIA | 0.90009
2022700 | EQUIP EXTRACCIO SANG 19X0.6MM 23G 18CM | E30323020 | Embenatges, Embenatge tubular extensible | EMBENATGES, EMBENATGE TUBULAR EXTENSIBLE, BENA DE PROTECCIÓ TUBULAR EXTENSIBLE, 100% COTÓ. MIDA AMPLADA: EN REPÒS 15CM +/-5%, EN TENSIÓ 45CM +/-5% O TRONC. ROTLLE EN REPÒS DE 20M +/-20CM. EN CAIXA DISPENSADORA. LLIURE DE LÀTEX. | 0.78655
2011703 | SIST INJECCIO CONTRAST LINEA BT-2000 | E30360060 | Material d'ostomia, Apòsits i làmines per a ostomia | MATERIAL D'OSTOMIA, APÒSITS I LÀMINES PER A OSTOMIA, LÀMINA HIDROCOL·LOIDE IMPERMEABLE I HIPOAL·LERGÈNICA AMB ANELL ADHESIU DE 100 MM DE DIÀMETRE RETALLABLE PER A ESTOMAS ENTRE 12-100. EL DISC S' ADAPTA A LA BOSSA DE COLOSTOMIA, ÉS OBERTA I TRANSPARENT(B*)BAIXA_ESTUDI GERÈNCIA | 0.83314
2020986 | TIRA GLUCOSA PERFORMA C/50T | E30308030 | Apòsits bioactius, Apòsits bioactius amb càrrega iònica | APÒSITS BIOACTIUS, APÒSITS BIOACTIUS AMB CÀRREGA IÒNICA, APÒSIT BIOACTIU AMB CÀRREGA IÒNICA. MIDA SUPERFÍCIE ACTIVA 10X10CM +/-2CM | 0.87685
2022577 | SUREFISH 12Q13 DDIT3 3 BA 537KB P100 GR | E30010260 | Agulles, Equip punció paracentesi | AGULLES, EQUIP PUNCIÓ PARACENTESI, EQUIP DRENATGE PUNCIÓ PERCUTÀNIA AMB PUNTA EN FORMA DE PIGTAIL DE 8FR X25CM AMB TRÒCAR DE 18G COMPATIBLE AMB TÈCNICA SELDINGER. ESTÈRIL. UN SOL ÚS. | 0.88971
2004529 | FERULA GUIX ENDURIMENT RAPID 20CMX20M | E30055040 | Guies, Guies estàndard metàl·liques | GUIES, GUIES ESTÀNDARD METÀL·LIQUES, GUIA D'INTERCANVI PER A INTERVENCIONISME PERCUTANI TERAPÈUTIC I DE DIAGNÒSTIC, DE 0,035"X260CM, D'ACER, RECOBRIMENT PROXIMAL DE PTFE, EXTREM DISTAL AMB PUNTA 70MM FLEXIBLE-FLOPPY I "J" DE 3MM, ESTÈRIL, ESPIRAL. EMERALD. REF: 502-455 | 0.82761
2023780 | GLP SECONDARY TUBES SCREW X2000 6Q1461 | E30150100 | Material de cobertura quirúrgica, Equips de cobertura quirúrgica | MATERIAL DE COBERTURA QUIRÚRGICA, EQUIPS DE COBERTURA QUIRÚRGICA, ARN 162082 - EQUIPS D'EXÈRESI PER CERVIOTOMIA. | 0.73005
2003771 | CANULA ASPIRACIO METAL·LICA NEURO 1,0MM | E30096150 | Equips d'infusió, Línies prolongadores arterials i venoses | EQUIPS D'INFUSIÓ, LÍNIES PROLONGADORES ARTERIALS I VENOSES, LÍNIA PROLONGADORA FINS A 40 (+/-1)BARS DE PRESSIÓ, PVC TRANSPARENT, 180 (+/-4) CM, DE DIÀMETRE INTERN DE 1 MM X 2,5 MM DE DIÀMETRE EXTERN, EXTREMS AMB CONNEXIONS LUER LOCK MASCLE I LUER LOCK FEMELLA, S/LÀTEX, S/DEHP, ESTÈRIL, ENVÀS IND,1ÚS | 0.86473
2011724 | COLA QUIRURGICA 1ML GLUBRAN 2 | E30090080 | Xeringues, Xeringues tuberculina/vacunes | XERINGUES, XERINGUES TUBERCULINA/VACUNES, XERINGA DE 3 COSSOS DE 1ML AMB AGULLA NO FIXE DE 25G X 5/8" (0,5MM X 16MM), COS TRASPARENT AMB ESCALA DE GRADUACIÓ CENTESIMAL, ÈMBOL AMB ANELLA DE SEGURETAT, SENSE LÀTEX, ESTÈRIL, D'UN SOL ÚS, ENVÀS INDIVIDUAL | 0.89908
2023970 | ELECSYS PROBNP G2 CS E2G 09315314190 | E30580090 | Elèctrodes ECG, Elèctrode fetal | ELÈCTRODES ECG, ELÈCTRODE FETAL, PEGAT ADHESIU INALÀMBRIC AMB 5 SENSORS PER A LA MONITORITZACIÓ CONTÍNUA I SIMULTANIA CARDIOTOCOGRÀFICA. SIST SENSE CINTURONS NI TIRES DE SUBJECCIÓ, CÒMODE I NO INVASIVA.COMPATIBLE AMB SISTEMA NOVII INHALAMBRIC O EQUIVALENT. | 0.69868
2026467 | SET INTRODUCTOR SALIVAL 6.F .018" 5.5CM | E30311020 | Apòsits de fibres, Fibres amb hidrocol·loide | APÒSITS DE FIBRES, FIBRES AMB HIDROCOL·LOIDE, APÒSIT DE FIBRA D´HIDROCOL.LOIDE AMB NUCLI GELIFICANT, NO RETRÀCTIL. MIDA 15X15CM +/-2CM | 0.69906
2025148 | ARNES INFANT FLOW LP TALLA L | E30251999 | Material per endoscopia, Altre material per a endoscòpia rígida-Laparoscòpia | MATERIAL PER ENDOSCOPIA, ALTRE MATERIAL PER A ENDOSCÒPIA RÍGIDA-LAPAROSCÒPIA, EXTRACTOR ENDOPRÒTESI ESOFÀGIQUES COMP P/CABLE D'EXTRACCIÓ-GUIA A.INOX A/GANXO DISTAL RECOB P/BEINA TRENADA FLEX Ø2,6X150+/-5CM I MARCAD RX;SOBRETUB Ø28F/9,4MMX100+/-5CM,P/EXTRAC I/O MIGRACIÓ ENDOPR ESOF TIPUS SX-ELLA,DANIS SEAL O EQ,NO LÀTEX.ESTÈRIL,1ÚS | 0.78778
2014518 | PITET A/BOSSA UN SOL US P/ADULT | E30200060 | Material electrocirurgia, Pinces bipolars_convencionals per cirugia oberta | MATERIAL ELECTROCIRURGIA, PINCES BIPOLARS_CONVENCIONALS PER CIRUGIA OBERTA, PINÇA BIPOLAR EN BAIONETA, LONGITUD 20,3CM+/-1CM, AMPLE PUNTA 1,0MM, AÏLLADA, ESTÈRIL, UN SOL ÚS. | 0.86511
2014993 | QIAXCEL NITROGEN CYLINDER 509929705 | E30313010 | Sistemes de pressió negativa per a incisions tancades, Accessoris compatibles amb la Teràpia de Pressió Negativa | SISTEMES DE PRESSIÓ NEGATIVA PER A INCISIONS TANCADES, ACCESSORIS COMPATIBLES AMB LA TERÀPIA DE PRESSIÓ NEGATIVA, CONTENIDORS RECOLLIDA D'EXSUDAT COMPATIBLE AMB UNITAT DE PRESSIÓ NEGATIVA INSTIL.LACIÓ. CAPACITAT 500-750ML | 0.85265
2004108 | XERINGA TUBERCULINA 1ML S/AGULLA 3-C | E30300020 | Apòsits secs no adhesius, Cel·lulosa | APÒSITS SECS NO ADHESIUS, CEL·LULOSA, TOVALLOLETA DESINFECTANT CEL.LULOSA ALCOHOL_ESTUDI MINISTERI(B*)BAIXA_ESTUDI GERÈNCIA | 0.9151
2021527 | COLUMNA IMMUNOSUP EEERMS9030 | E30520160 | Filtres, Columnes d Afèresi | FILTRES, COLUMNES D AFÈRESI, EQ COLUM INMUNOADSORCIÓ IGE COMPOST:2TUBS;DISC SEPARADOR A/FILTRE PLASMA I DISC ROTACIÓ;FILTRE HIDRÒFOB;FILTRE PARTÍCULES;TAMPÓ PH;DISOLUCIÓ RENOVACIÓ;ANTICOAGULANT CEBAT;DISOLUCIÓ PBS-AZIDA EMMAG ADSORBENTS THERASORB-IG.COMP A/ | 0.94055
4004929 | JAQUETA PIJAMA COLOR PEDIATRIA P | E30553998 | Funció respiratòria, Altres broquets | FUNCIÓ RESPIRATÒRIA, ALTRES BROQUETS, BROQUET PER A LA PRESA DE MOSTRES D'AIRE ASPIRAT EN LES PROVES DE COOXIMETRIA I HIDROGEN ESPIRAT. CLASSE I, NO ESTÈRIL, D'UN SOL ÚS. COMPATIBLE AMB EQUIPS SMOKERLYZER (PICO+, MICRO+, PICO BABY), GASTRO+, TOXCO O EQUIVALENT. | 0.84974
2026179 | FRESA MIDAS REX ACER M2 5MM ADAP 12CM | E30730020 | Material radioteràpia, Plaques de protecció | MATERIAL RADIOTERÀPIA, PLAQUES DE PROTECCIÓ, PLACA MULTIPERFORABLE PER A RADIOTERÀPIA, COLOR BEIG. MIDES APROXIMADES 45 MM X 43 MM X 2,3 MM.(B*)BAIXA_ESTUDI GERÈNCIA | 0.85906
2001667 | LLAÇ RECUPERADOR ENDOVASC. 10MM 120CM | E30041030 | Catèters angiogràfics, Amplaz | CATÈTERS ANGIOGRÀFICS, AMPLAZ, CATÈTER ANGIOGRÀFIC PER A INTERV VASC PERCUTANI DE DIAGNÒSTIC CORONARI TIPUS AMPLATZ ESQUERRE (AL) CALIBRE 4F, PER A G DE 0,035", CORBA TIPUS 3, LLARGÀRIA APROXIMADA 100 CM. ESTÈRIL. QUICKCARE INFINITI, 538-447 | 0.81853
2026710 | SIST. LIBERACIO 9-TV2-05F120 | E30320060 | Esparadrap i tires adhesives, Dispositius fixació sondes | ESPARADRAP I TIRES ADHESIVES, DISPOSITIUS FIXACIÓ SONDES, FIXADOR DE SONDA DE NUTRICIÓ.(B*)BAIXA_ESTUDI GERÈNCIA | 0.88067
2003224 | SET INTRODUCTOR VASCULAR VALV 6F 10CM | E30180020 | Proces d'esterilització empaquetat, Bossa mixta vapor | PROCES D'ESTERILITZACIÓ EMPAQUETAT, BOSSA MIXTA VAPOR, BOSSA MIXTA D'ALTA RESISTÈNCIA I PERMEABILITAT, COMPOSTA DE TEIXIT SENSE TEIXIR I PLÀSTIC TRANSPARENT, TERMOSOLDABLE, AMB CONTROL EXTERN QUÍMIC PER A VAPOR, ÒXID D'ETILÈ I FORMALDEHID. MIDA: 270MM+/-10MM X 350MM+/-20MM | 0.86741
2006780 | API ZYM A REACTIU 70494 | E30670060 | Material puericultura, Recipient per administració medicació | MATERIAL PUERICULTURA, RECIPIENT PER ADMINISTRACIÓ MEDICACIÓ, TAP DE POLIETILÈ PER A VAS DE 25ML, COMPATIBLE AMB CODI SAP 30002337 | 0.93962
4000762 | ETIQUETA IDENTIFICACIO CADAVER | E30051020 | Catèters toràcis, Catèter per a drenatge pleural | CATÈTERS TORÀCIS, CATÈTER PER A DRENATGE PLEURAL, EQ CATÈTER TORÀCIC DRENATGE PLEURAL VIA PERCUTÀNIA:CAT PVC TRANSP RECTE16FX40-42CM,POSICIONAD,LÍNIA RADIOP,MARQ PROFUND,EXTR DISTAL ROM A/ORIFICIS LATERALS,RECOMENATS 4,AGULL ECOG 18G, 3 DILATADORS 9F,13F,18F,GUIA EXTRARÍGIDA"J" 0,038",BISTUR,ESTÈR,1 ÚS | 0.91929
2003460 | CANULA GUEDEL 36 MM N.000 ESTERIL | E30096165 | Equips d'infusió, Sistemes per a transferència | EQUIPS D'INFUSIÓ, SISTEMES PER A TRANSFERÈNCIA, PUNXÓ DE DOBLE VIA PER A TRANSFERÈNCIA DE LÍQUIDS I DE FLUIDS, AMB SEPARADOR I PROTECTORS, ESTÈRIL, ENVÀS INDIVIDUAL, D'UN SOL ÚS. | 0.85412
2024733 | SET/5 CANULAS 25 GA. 7 MM TIP | E30320999 | Esparadrap i tires adhesives, Altres esparadraps i fixacions | ESPARADRAP I TIRES ADHESIVES, ALTRES ESPARADRAPS I FIXACIONS, APÒSIT ADHESIU_ESTUDI MINISTERI(B*)BAIXA_ESTUDI GERÈNCIA | 0.91094
4000096 | CUBELL PLASTIC BLANC A/TAPA I PEDAL. 25L | E30303999 | Apòsits d'escumes de poliuretà, Altres d'escumes de poliuretà | APÒSITS D'ESCUMES DE POLIURETÀ, ALTRES D'ESCUMES DE POLIURETÀ, APÒSIT D'ESCUMA DE POLIURETÈ ABSORVENT HIDÒFIL AMB CLORHEXIDINA, RODÓ, MIDA DIÀMETRE 1,9CM (+/-0,2CM), INDICAT EN CATÈTERS D¿INSERCIÓ PERIFÈRICA, CENTRALS, VENOSO, ARTERIALS. ESTÈRIL. LLIURE DE LÀTEX. | 0.89367
2007755 | HEMOSTATIC ABSORBIBLE 10X20 C/12 | E30235010 | Hemostàtics, Hemostàtics absorbibles d'origen vegetal | HEMOSTÀTICS, HEMOSTÀTICS ABSORBIBLES D'ORIGEN VEGETAL, HEMOSTÀTIC EN MALLA ABSORBIBLE DE CEL·LULOSA OXIDADA-REGENERADA BACTERICIDA, ABSORCIÓ TOTAL 7-14 DIES PER INTERVENCIONS NEUROCIRUGIA. MIDES APROXIMADES: 10 X 20 CM. ESTÈRIL, ATÒXIC I APIRÒGEN. | 0.94673
2003369 | ELECTRODE ADULT RESONANCIA MAGNETICA | E30582999 | Elèctrodes rehabilitació, Altre material per a elèctrodes per a rehabilitació | ELÈCTRODES REHABILITACIÓ, ALTRE MATERIAL PER A ELÈCTRODES PER A REHABILITACIÓ, ELÈCTRODE ADHESIU PER ELECTROESTIMULACIÓ MUSCULAR, RECTANGULAR, MIDA 5X10CM (+/-2CM), CONNEXIÓ CLIP, TEIXIT SENSE TEIXIR, AMB GEL SÒLID, REUTILITZABLE(B*)BAIXA_ESTUDI GERÈNCIA | 0.88619
2004718 | EMBENAT TUB PROTEC GUIX N4 5CMX10M | E30740090 | Material odontologia, Aparatologia mandibular-Ortodòncia | MATERIAL ODONTOLOGIA, APARATOLOGIA MANDIBULAR-ORTODÒNCIA, HVH-DISJUNTOR HASS A MIDA | 0.81178
2018479 | C.GUIA ACTP 0,018" 180CM ANG. NITREX | E30581020 | Elèctrodes per a cirurgia, Elèctrodes monopolars | ELÈCTRODES PER A CIRURGIA, ELÈCTRODES MONOPOLARS, ESTIMULADOR MONOPOLAR PER A LA LOCALITZACIÓ I MAPEIG DELS NERVIS MOTORS,TEIXIT MUSCULAR,IDENTIFICAR I TESTAR NERVIS AL CAMP QUIRÚRGIC,26CM DE LONGITUD,FREQÜÈNCIA 16HZ(±1HZ), VIDA ÚTIL 7H ,LLIURE DE LÀTEX, ESTÈRIL, UN SOL ÚS.CHECKPOINT 9094 O EQUIVALENT | 0.86016
2024716 | CPK SPORT 5CMX4,5M BLAU | E30303999 | Apòsits d'escumes de poliuretà, Altres d'escumes de poliuretà | APÒSITS D'ESCUMES DE POLIURETÀ, ALTRES D'ESCUMES DE POLIURETÀ, APÒSIT BIOACTIU DE COLÀGEN BIOABSORBIBLE. MIDA SUPERFÍCIE ACTIVA 5,5CM X 5,5CM +/-2CM. | 0.78917
2014833 | CANULA TRAQ.7,0 A/B FENESTRADA | E30553020 | Funció respiratòria, Incentivadors | FUNCIÓ RESPIRATÒRIA, INCENTIVADORS, INCENTIVADOR RESPIRATORI PER A LA EXPANSIÓ PULMONAR AMB PEÇA BUCAL (BROQUET) I TUB CORRUGAT, CÀMERA DOBLE AMB BOLA A L’INTERIOR, AJUSTAMENT DE CABAL RANG DE 250 ML/SEG FINS 4000 ML/SEG. MATERIAL RESISTENT, LLIURE LÀTEX, LLIURE FTALATS. ÚS EN 1SOL PACIENT | 0.68675
2003482 | TUB TRAQUEAL N/O S/BALO D.I. 2.0MM | E30740060 | Material odontologia, Endodòncia | MATERIAL ODONTOLOGIA, ENDODÒNCIA, PUNTA DE GUTAPERXA, CONICITAT 4%, ISO 80(B*)BAIXA_ESTUDI GERÈNCIA | 0.83552
2015991 | OPTILITE DAILY WASH SOLUTION IK703 20ml | E30740020 | Material odontologia, Obturació | MATERIAL ODONTOLOGIA, OBTURACIÓ, ÀCID ORTOFOSFÒRIC AL 37% EN FORMA DE GEL, COLOR BLAU, PRECARREGAT AMB XERINGUES DE 1,2 GR, 4 XERINGUES I 6 PUNTES XERINGUES. COMPATIBLE AMB PUNTES CODI SAP 30059847 | 0.82366
2014508 | GORRO RESP.INFANTIL T/7 TARONJA | E30013160 | Agulles i equips per a biòpsia, Equips punció biòpsia | AGULLES I EQUIPS PER A BIÒPSIA, EQUIPS PUNCIÓ BIÒPSIA, EQUIP PER A BIÒPSIA CONSTA DE: AGULLA DE 16G (1,65MM) X 15CM+/-1CM, AMB PUNTA TIPUS TRÒCAR, CÀNULA AMB BISELL ESPECIAL PER A TALL I XERINGA AMB BLOQUEIG, D'ACER I PLÀSTIC,ESTÈRIL,SENSE LÀTEX,D'UN SOL ÚS | 0.866
2012614 | MASCARA LARINGEA N.5 A/ACCES GASTRIC | E30551040 | Teràpia respiratòria, Nebulitzadors | TERÀPIA RESPIRATÒRIA, NEBULITZADORS, PIPETA AMB VÀLVULA COMPATIBLE AMB LA MASCARETA AEROGEN ULTRA | 0.86604
2013128 | CATETER REFINITY 89900 | E30304070 | Apòsits i dispositius no específics, Apòsits d'àcid hialurònic | APÒSITS I DISPOSITIUS NO ESPECÍFICS, APÒSITS D'ÀCID HIALURÒNIC, SOLUCIÓ D¿ÀCID HIALURÒNIC AMB PLATA METÀLICA I VITAMINA E AMB FUNCIÓ D¿ABSORCIÓ D¿EXUDAT I REPITELITZACIÓ CUTÀNIA, FORMAT ESPRAI 125ML +/-5ML. | 0.85874
3035176 | EXTENSION DOBLE P/ELECT.55 (DB-3128-55) | E30312020 | Apòsits específics per a sistemes de pressió negativa, Equips complets de TPN convencional i instil.lació | APÒSITS ESPECÍFICS PER A SISTEMES DE PRESSIÓ NEGATIVA, EQUIPS COMPLETS DE TPN CONVENCIONAL I INSTIL.LACIÓ, EQUIP AUTOMATITZATTPN INSTIL.LACIÓ FORMAT: APÒSIT D´ESCUMAPOLIURETÀ RETICULAT MIDA (25,6X15,0X1,6CM)+/-10%; VENTOSA, TUB INSTIL.LACIÓ, DRENATGE I LÀMINA/ES SEGELLADORA QUE COBREIXI AMB MARGEMÍNIM 10CM, COMPATIBLES AMB LA UNITAT | 0.91349
2002894 | FRESA 7BA60 MR7 -BAIXA | E30320999 | Esparadrap i tires adhesives, Altres esparadraps i fixacions | ESPARADRAP I TIRES ADHESIVES, ALTRES ESPARADRAPS I FIXACIONS, APÒSIT ADHESIU_ESTUDI MINISTERI(B*)BAIXA_ESTUDI GERÈNCIA | 0.92296
2026387 | FLASCO NEBULITZADOR M2000 MEF.A08.002 | E30301030 | Apòsits quirúrgics, Apòsits estèrils laminars per a fixació de catèters | APÒSITS QUIRÚRGICS, APÒSITS ESTÈRILS LAMINARS PER A FIXACIÓ DE CATÈTERS, LÀMINA ADHESIVA PROTECTORA DE POLIURETÀ TRANSPARENT SEMIPERMEABLE. MIDA 20X30CM +/-2CM | 0.89901
2026236 | ARMILLA PROTECCIO RADIOLOGICA T/XXL | E30140010 | Material protecció, Bates de protecció | MATERIAL PROTECCIÓ, BATES DE PROTECCIÓ, BATA PROTECCIÓ DONACIÓ CORONAVIRUS(B*)BAIXA_ESTUDI GERÈNCIA | 0.86107
2026576 | MASCARA FACIAL 5 ARNES TOTAL S <B> | E30360070 | Material d'ostomia, Material de protecció per a ostomia | MATERIAL D'OSTOMIA, MATERIAL DE PROTECCIÓ PER A OSTOMIA, ANELL BARRERA CONVEX HIDROCOL·LOIDE I CERAMIDES, PER A ESTOMES, ADAPTABLE, RETALLABLE, ADHESIU. MIDA Ø 20MM, PER A ESTOMES DE 17 A 26MM. LLIURE D'ALCOHOL I LÀTEX. | 0.83454
2027946 | FRESA DE TALL DIAMANT 0,6MM BLAU EST | E30322999 | Benes d'immobilització i protecció, Altres benes immobilització | BENES D'IMMOBILITZACIÓ I PROTECCIÓ, ALTRES BENES IMMOBILITZACIÓ, EMBENATGE D'OÏDA UNILATERAL AMB ENCOIXINAT, TALLA MITJANA. ESTÈRIL. | 0.90094
2012613 | MASCARA LARINGEA N.4 A/ACCES GASTRIC | E30551040 | Teràpia respiratòria, Nebulitzadors | TERÀPIA RESPIRATÒRIA, NEBULITZADORS, PIPETA AMB VÀLVULA COMPATIBLE AMB LA MASCARETA AEROGEN ULTRA | 0.86477
2018161 | SEDA NATURAL NO ABSORB. 1 C0262099 | E30551040 | Teràpia respiratòria, Nebulitzadors | TERÀPIA RESPIRATÒRIA, NEBULITZADORS, PIPETA AMB VÀLVULA COMPATIBLE AMB LA MASCARETA AEROGEN ULTRA | 0.92333
2008842 | C.GUIA DIAGNOSTIC ACTP 0.014" 190CM J | E30054075 | Introductors de catèters, Introductor amb recobriment hidrofílic | INTRODUCTORS DE CATÈTERS, INTRODUCTOR AMB RECOBRIMENT HIDROFÍLIC, INTR VASCULAR CORBAT RENAL DOBLE,HIDROFÍLIC,COILAT, FLEXIBLE,6FX55CM,PTFE,BEINA INTRODUCTORA AMB MARCA RADIOOPACA,VÀLVULA HEMOSTÀTICA,LÍNIA CLAU 3V, 2 DILATADORS RADIOOPACS COMPATIBLES GUIES 0,018"(0,45MM) I 0,038"(0,96MM).EST,1ÚS. FLEXOR CHECK-FLO ANSEL | 0.64628
2020796 | TUB TRAQUEAL N/O A/B ANELL.+FIADOR 5.0MM | E30551040 | Teràpia respiratòria, Nebulitzadors | TERÀPIA RESPIRATÒRIA, NEBULITZADORS, TAP D'OMPLIMENT. LLIURE DE LÀTEX, D'UN SOL ÚS. COMPATIBLE AMB NEBULITZADOR DE FÀRMACS AERONEBPRO O EQUIVALENT. | 0.90262
2003942 | CLIP DE PLASTIC SUBJECCIO I HEMOSTASIA | E30235040 | Hemostàtics, Accessoris per a hemostàtics | HEMOSTÀTICS, ACCESSORIS PER A HEMOSTÀTICS, FILTRE PER A CONCENTRAT PLAQUETARI / FACTORS DE CREIXEMENT VIVOSTAT | 0.87555
2018883 | FULLA BISTURI ESTERIL N.24 | E30120999 | Bisturís, fulles/plaques per a microtom i dermatom i ganivetes, Altre material tallant | BISTURÍS, FULLES/PLAQUES PER A MICROTOM I DERMATOM I GANIVETES, ALTRE MATERIAL TALLANT, CURETA PER A CIRURGIA DERMATOLÒGICA AMB MÀNEC DE PLÀSTIC I ANELL AFILAT DE 4 MM DE DIÀMETRE. ESTÈRIL D'UN SOL ÚS. | 0.94367
2013653 | MICROGUIA ATP 0.014" 300CM HYDRO ST | E30055030 | Guies, Microguies hidrofíliques | GUIES, MICROGUIES HIDROFÍLIQUES, MICROGUIA NEURORADIOLOGIA, 0,018"(DISTAL)/0,014"(PROX)X200CM,ACER A/RECOBRIMENT HIDROFÍLIC 170CM I COBERTA POLIMÈRICA 150CM,EXTREM DISTAL AMB DOBLE ESPIRAL34CM I PUNTA SUAU ANGLE 25°5CM RADIOOPACA PLATÍ,EST.CHIKAI BLACK 18. REF: | 0.91229
8002092 | CORRETJA TRAPEZOÏDAL SPZ 787 | E30013999 | Agulles i equips per a biòpsia, Altres agulles biòpsia i accessoris | AGULLES I EQUIPS PER A BIÒPSIA, ALTRES AGULLES BIÒPSIA I ACCESSORIS, EQUIP PER A GUIA D'AGULLA PER A BIÒPSIA, PER PUNCIÓ ECOGRÀFICA, AMB 14 TAMANYS DIFERENTS I 5 ANGLES, COBERTOR, GEL CONDUCTOR I GOMES ELÀSTIQUES, ESTÈRIL, 1ÚS. COMPATIBLE AMB TRANSDUCTOR ECOGRÀFIC. | 0.88461
2027103 | CINTURO SIST.RECARREGA T.M (FP9000M) | E30303040 | Apòsits d'escumes de poliuretà, Apòsits escuma PUR hidropolim a/silicona gruix <a 3mm | APÒSITS D'ESCUMES DE POLIURETÀ, APÒSITS ESCUMA PUR HIDROPOLIM A/SILICONA GRUIX <A 3MM, APÒSIT DE ESCUMA DE POLIURETÀ AMB SILICONA GRUIX INFERIOR A 3MM AMB VORA. MIDA SUPERFÍCIE TOTAL 15X15CM +/-2CM | 0.91318
2027173 | PROGRAMADOR NEUROEST.VANTA RMI(TH91SCSP) | E30551040 | Teràpia respiratòria, Nebulitzadors | TERÀPIA RESPIRATÒRIA, NEBULITZADORS, PIPETA AMB VÀLVULA COMPATIBLE AMB LA MASCARETA AEROGEN ULTRA | 0.88032
2027652 | CARREGA LINIAL 45MM 1.8 INTOCARE GROGA | E30251040 | Material per endoscopia, Endoscòpia urològica | MATERIAL PER ENDOSCOPIA, ENDOSCÒPIA UROLÒGICA, BISTURÍ / URETROTOM D'ENDOSCÒPIA UROLÒGICA, PUNTA FORMA TRIANGULAR, DE 3FR, TALL FRED, ESTÈRIL, ENVÀS INDIVIDUAL, D'UN SOL ÚS. COMPATIBLE AMB CISTOURETROSCOPI 27030M O EQUIVALENT | 0.77675
2002626 | TUB TRAQUEAL N/O S/BALO D.I. 5.0MM 1-O | E30551040 | Teràpia respiratòria, Nebulitzadors | TERÀPIA RESPIRATÒRIA, NEBULITZADORS, TAP D'OMPLIMENT. LLIURE DE LÀTEX, D'UN SOL ÚS. COMPATIBLE AMB NEBULITZADOR DE FÀRMACS AERONEBPRO O EQUIVALENT. | 0.86615
2003562 | TUB GOMA LATEX 5X8 MM.(15m) | E30320060 | Esparadrap i tires adhesives, Dispositius fixació sondes | ESPARADRAP I TIRES ADHESIVES, DISPOSITIUS FIXACIÓ SONDES, APÒSIT NASAL ADHESIU FIXACIÓ SONDA NASOGÀTRICA PER A SONDES DE CALIBRE 5 A 18F, D'HIDROCOL·LOIDE, AMB FORMA DE PAPALLONA, PART TÈXTIL POSTERIOR DE COLOR, PINÇA GIRATÒRIA DENTADA INTEGRADA DE PLÀSTIC. LLIURE DE LÀTEX, LLIURE DE FTALATS, D'UN SOL ÚS. | 0.8223
2026310 | VALVULA ESPIRATORIA WHISPER | E30380100 | Recollida de mostres, Accessoris per a mostres test de l'alé | RECOLLIDA DE MOSTRES, ACCESSORIS PER A MOSTRES TEST DE L'ALÉ, EQUIP RECOLLIDA MOSTRES PER TEST D' ALÈ, COMPOST: XERINGA 30 ML AMB CONNECTOR LUER-LOCK, UNA CLAU DE PAS, UNA BOSSA DE RECOLLIDA DE MOSTRES,CAPACITAT 400ML MÀX, INCLÒS BROQUET.UN SOL ÚS.COMPATIBLE QUINTRON BREATHTRACKER O EQUIVALENT. | 0.92858
2026008 | OLI ESSENCIAL ENCENS 50383 X5ML | E30251030 | Material per endoscopia, Accessoris endoscòpia flexible (digestiva-respiratòria) | MATERIAL PER ENDOSCOPIA, ACCESSORIS ENDOSCÒPIA FLEXIBLE (DIGESTIVA-RESPIRATÒRIA), CAPUTXÓ EXTREM DISTAL, DE DIÀMETREE 3,5MM X 20,65MM (SENSE ACOPLAR A L'ENDOSCOPI), PER COBRIR LA ZONA DISTAL I LA ZONA DEL COSTAT DE L'UNGLA ELEVADORA DE L'ENDOSCOPI TJF-Q190V, ESTÈRIL, D'UN SOL ÚS. COMPATIBLE AMB TJF-Q190V D'OLYMPUS O EQUIVALENT | 0.72997
3037312 | KIT OSTEOT.RADIO A MED.(VI-000482-KORA) | E30553050 | Funció respiratòria, Accessoris espirometria | FUNCIÓ RESPIRATÒRIA, ACCESSORIS ESPIROMETRIA, CÈL·LULA PER A ANÀLISI D'O2. COMPATIBLE AMB ESPIRÒMETRE VYNTUS CPX O EQUIVALENT. | 0.8219
2024972 | SAFEFLOW AMB ALLARGADOR | E30242070 | Material per a vitrectomia posterior i facoemulsificació, Viscoelàstics | MATERIAL PER A VITRECTOMIA POSTERIOR I FACOEMULSIFICACIÓ, VISCOELÀSTICS, HIDROXIPROPILMETILCEL.LULOSA (HPMC) 2%, PER A LUBRICACIÓ OCULAR, 2ML | 0.83822
2003668 | SISTEMA LLIGAT MULTIBANDA | E30041010 | Catèters angiogràfics, Multiús | CATÈTERS ANGIOGRÀFICS, MULTIÚS, CATÉTER ANGIOGRÀFIC/DIAGNÒSTIC PER A INTERV CORONARI ACTP MULTIPRPÒSIT/MULTIÚS A MPA1,Ø6FX125CM+/-5CM,PUNTA DISTAL OBERTA,SENSE ORIFICIS LATERALS,ESTÈRIL. SUPER TORQUE PLUS,533-667 | 0.88005
2004854 | APOSIT OFTALMIC NO ADHESIU 5.5X7CM | E30041140 | Catèters angiogràfics, Forceps biòpsia | CATÈTERS ANGIOGRÀFICS, FORCEPS BIÒPSIA, FÒRCEPS P/BIÒPSIA ENDOMIOCARDIAL DE VENTRICLE DRET,P/ACCÉS JUGULAR INTERNA,ØEXT 7,0F/2,3MM,LONG 50CM,RX,COS EN ESPIRAL,PINCES TALLANTS ACER INOX I MÀNEC 3 ANELLS,CODIF COLOR,P/INTROD 7F,NO LÀTEX,ESTÈRIL,1ÚS.STANDARD BIOPSY FORCEPS,REF:504-302L | 0.85643
2018705 | FUNDA TAULA MAYO 79 X 145 CM | E30326030 | Fèrules per a immobilització, Fèrules metàl·liques per a mandíbula | FÈRULES PER A IMMOBILITZACIÓ, FÈRULES METÀL·LIQUES PER A MANDÍBULA, FÈRULA TIPUS ERICH, PER A BLOQUEIG INTERMAXIL·LAR, BARRA DE 130 MM,ACER. | 0.91812
2004830 | PROTECTOR POSICIONADOR CAP | E30242030 | Material per a vitrectomia posterior i facoemulsificació, Articles per a vitrectomia posterior | MATERIAL PER A VITRECTOMIA POSTERIOR I FACOEMULSIFICACIÓ, ARTICLES PER A VITRECTOMIA POSTERIOR, EQUIP PER A FACOFRAGMENTACIÓ COMPOST PER: PUNTA 20G, CLAU D'AGULLES, CONNECTOR LUER I CAPUTXA, SISTEMA, ACCURUS-COHER, COMPATIBLE AMB EQUIP CONSTELLATION O EQUIVALENT, ESTÈRIL, UN SOL ÚS. | 0.88359
8002631 | RODAMENT 6312 2RS1 TAPA GOMA | E30730040 | Material radioteràpia, Mascaretes de protecció i fixació | MATERIAL RADIOTERÀPIA, MASCARETES DE PROTECCIÓ I FIXACIÓ, MÀSCARA ABDOMEN I TÒRAX RADIOTERÀPIA MULTIPERFORADA 2,4MM. MIDA 52 X 45 CM (+/-2CM) PER A INMOVILITZACIÓ EN TRACTAMENTS DE ONCOLOGIA RADIOTERÀPICA. LLIURE DE LÀTEX | 0.75442
2024885 | CANULA NASAL OPTIFLOW OJR412VT NN-S | E30551150 | Teràpia respiratòria, Sondes nasals per adminitració oxigen (Ulleres nasals) | TERÀPIA RESPIRATÒRIA, SONDES NASALS PER ADMINITRACIÓ OXIGEN (ULLERES NASALS), CÀNULA (ULLERA) NASAL DE DOBLE LÍNIA PEDIÀTRICA, PER A L'ADMINISTRACIÓ SIMULTÀNIA D' O2 I GASOS ANESTÈSICS, I LA MESURA DE CO2. CONNEXIÓ LUER-LOCK. LLARGÀRIA APROXIMADA LÍNIA O2 210CM I LÍNIA CO2 210CM, DE POLIURETÀ TRANSLÚCID, LLIURE DE LÀTEX | 0.8666
2020061 | PUNTES EP RECARR 10X96 6136072 20-300ul | E30553050 | Funció respiratòria, Accessoris espirometria | FUNCIÓ RESPIRATÒRIA, ACCESSORIS ESPIROMETRIA, OLIVA NASAL MIDA PETITA DE GOMA LLIURE DE LÀTEX, COMPATIBLES AMB ESPIRÒMETRE MICRO MEDICAL RPM. | 0.87206
2007521 | MEDIO L-GLUTAMINA 20 ML 03020.1C 20 ML | E30350030 | Material Higiene del pacient, Bolquers | MATERIAL HIGIENE DEL PACIENT, BOLQUERS, BRAGA / CALÇOTET UNISEX, DE TEIXIT SENSE TEIXIR, HIPOALERGÈNIC, TRANSPIRABLE, MIDA ADULT 120X35CM +/-5CM. LLIURE DE LÀTEX. UN SOL ÚS. | 0.78044
8004376 | PRESOSTAT QBM81-5 | E30013160 | Agulles i equips per a biòpsia, Equips punció biòpsia | AGULLES I EQUIPS PER A BIÒPSIA, EQUIPS PUNCIÓ BIÒPSIA, EQUIP DE BIÒPSIA P/EXTRACCIÓ MOSTRES DE TEIXIT UTERÍ P/DOBLE ASPIRACIÓ ENDOMETRIAL A/METODOLOGIA DABE,CONSTA: 2 CÀNULES DE 3MM Ø A/FORATS EN EXTR/DISTAL,CONNECTOR EXTR/PROXIMAL,XERINGA 20CM LUER A/FRE,POT DE MOSTRA A/ETIQUETA IDENTIF, ESTÈRIL,INDIVI,1ÚS | 0.85655
4005510 | CINTA COTO BLANCA DE 12 MM. | E30303999 | Apòsits d'escumes de poliuretà, Altres d'escumes de poliuretà | APÒSITS D'ESCUMES DE POLIURETÀ, ALTRES D'ESCUMES DE POLIURETÀ, APÒSIT ANTIOXIDANT PER A FERIDES. COMPOST PER MATRIU LIOFILITZADA VEGETAL ABSORBENT I SOLUCIÓ D'HIDRATACIÓ A BASE D'ACETIL CISTEÏNA I CÚRCUMA. MIDA: 9X4CM +/-1CM | 0.89823
2020682 | EQUIP CESARIA | E30251085 | Material per endoscopia, Trocars | MATERIAL PER ENDOSCOPIA, TROCARS, EQU TROCAR/PORT ACCÉS MÚLTIPLE CIRUR LAPAROSCÒPICA,P/INSTRUMENTS DE 5 A 12MM,COMPOST PER:PORT ACCÉS MÚLTIPLE AMB TUB INSUFLACIÓ/EVACUACIÓ FUM I CLAU DE PAS,TRES CÀNULES 5MM A/VÀLVULA,CÀNULA 5MM-12MM,2 OBTURADORS P/ROMA 5MM I 12MM.LLIURE LÀTEX,ESTÈRIL,1ÚS | 0.66507
2004355 | SUPORT ESTERNAL | E30121010 | Llancetes, Llanceta punxador | LLANCETES, LLANCETA PUNXADOR, LLANCETA AMB DISPOSITIU PER A PUNCIÓ CAPIL·LAR DE 21G (0,81MM) X 3MM LLARGÀRIA, ESTÈRIL, D´UN SOL ÚS(B*)BAIXA_ESTUDI GERÈNCIA | 0.75667
4003485 | DETERGENT ALCALI TERMODESINF.1X5L. | E30105040 | Perfusió Diàlisi, Accessoris hemodiàlisi | PERFUSIÓ DIÀLISI, ACCESSORIS HEMODIÀLISI, TIRES REACTIVES PEL CONTROL DEL CLOR PER A EQUIPS D'OSMOSIS INVERSA(B*)BAIXA_ESTUDI GERÈNCIA | 0.78356
2023995 | ELECSYS PROCELL M G2 06908799190 2X2L | E30580010 | Elèctrodes ECG, Elèctrodes monitorització ECG adult | ELÈCTRODES ECG, ELÈCTRODES MONITORITZACIÓ ECG ADULT, ELÈCTRODE PER A MONITORATGE ECG,ADULT,PERMANÈNCIA PERLLONGADA,RODÓ,Ø59MM ±2MM AMB GAFET CENTRAL METÀL·LIC SENSOR AG/AGCLSUBJECCIÓ UNIVERSAL,SUPORT MICROPORÓS (PAPER) TRANSPIR,↓PERFIL,A/HIDROGEL SÒLID HIPOAL·LÈRGIC ADHESIU I COND | 0.87534
2025344 | AGULLA PUNCIO INTRAOSIA VASCUL. 15G 15MM | E30392030 | Reproducció assistida, Agulles punció/aspiració ovòcits | REPRODUCCIÓ ASSISTIDA, AGULLES PUNCIÓ/ASPIRACIÓ OVÒCITS, AGULLA DE PUNCIÓ FOL·LICULAR 1LLUM P/ASPIRACIÓ D'OVÒCITS,ACER INOX,MARQUES ECOGRÀFIQUES,PUNTA ESMOLADA,17G(1,4MM)X30CM+/-5CM,LÍNEA BUÏT TRANSP 50CM,LÍNIA ASPIRAC FOL·LICULAR 90-100CM,TAP DE SILICONA P/TUBS DE 14ML,ESTÈRIL,1ÚS.COMPATIB A/TUB CODI 30062314 | 0.70733
2024821 | ET3mlC960 PIGMENT EVOLUTION 3ml C-960 | E30252999 | Material fungible per artroscòpia, Altre material per a artroscòpia | MATERIAL FUNGIBLE PER ARTROSCÒPIA, ALTRE MATERIAL PER A ARTROSCÒPIA, CONDUCTOR DARD PER A MENISC, AMB CÀNULA DE 15 º CAP A DALT, ESTÈRIL | 0.87306
2018650 | TERMINAL ARTROSC.FRESA BARRIL 12 ARESTES | E30249030 | Material fungible per cirurgia craniomaxilo facial, Planificació 3D i accessoris p/cirurgies personalitzades COT | MATERIAL FUNGIBLE PER CIRURGIA CRANIOMAXILO FACIAL, PLANIFICACIÓ 3D I ACCESSORIS P/CIRURGIES PERSONALITZADES COT, RESINA TIPUS BIOMED AMBER PER A IMPRESSORA 3D D'ESTEREOLITOGRAFÍA, 1L ,AMBRE,ADMET RESOLUCIONS DE 50 I 100MICRES,BIOCOMPATIBLE,ESTERILITZABLE .COMPATIBLE IMPRESSORES FORM 2, FORM 3B, FORM 3BL, FORM 3B+, FORM 4B I FORM 4BL O EQUIVALENT | 0.75315
2025417 | CD19 PE-CYANINE 7 CE-IVD 341113 | E30013160 | Agulles i equips per a biòpsia, Equips punció biòpsia | AGULLES I EQUIPS PER A BIÒPSIA, EQUIPS PUNCIÓ BIÒPSIA, EQUIP PER A BIÒPSIA DE TALL,CONSTA:PISTOLA/AGULLA SEMI-AUTOMÀTICA DE 20G(0,90MM)X 9CM+/-0,5CM,AVANÇ DE 1 O 2CM I AGULLA COAXIAL DE 19G (1,0MM)X 4,2CM+/-0,3CM,A/PUNTA ECOGÈNICA GUIADA P/ECOGRAFIA,ESTÈRIL,INDIV,1ÚS.COMPAT/AGULLES COAXIALS SUPER-CORE O EQUI | 0.83642
2005274 | DAKO F-0315 2ML FITC RABBIT | E30311010 | Apòsits de fibres, Fibres d'alginat | APÒSITS DE FIBRES, FIBRES D'ALGINAT, APÒSIT DE FIBRA D´ALGINAT. MIDA SUPERFÍCIE ACTIVA 15X20CM +/-2CM | 0.78821
2004319 | TISORA CORBA 14CM MAYO | E30140130 | Material protecció, Mascaretes quirúrgiques | MATERIAL PROTECCIÓ, MASCARETES QUIRÚRGIQUES, MASCARETA PROTECCIÓ HIGIÈNICA FILT98% POLIÈSTER+COTÒ AMB TRACTAMENT HIDROFUGAT I ANTIBACTERIÀ,TRIPLE CAPA TRANSPIRABLE,CLIP NASAL,SUBJECCIÓ GOMA ELÀSTICA AMB REGULADOR,RENTABLE 30 COPS A 60ºC I PLANXAT 140ºC,AMB LOGO ICS.UNE0065:2020,UNE-EN14683,UNE-0065 | 0.91265
2018422 | C.GUIA DIAGNOSTIC ATP 5.5F 125CM JB1 | E30581020 | Elèctrodes per a cirurgia, Elèctrodes monopolars | ELÈCTRODES PER A CIRURGIA, ELÈCTRODES MONOPOLARS, SONDA/ESTIMULADOR MONOPOLAR PER A ESTIMULACIÓ DE MASSA TUMORAL, ØPUNTA 0,8MM, AMB MÀNEC I CABLE DE 2M +/-10CM, CONNECTOR TP, ESTÈRIL, UN SOL ÚS.(B*)BAIXA_ESTUDI GERÈNCIA | 0.66972
4000164 | DETERGENT RENTACUNYES ARJO 5L. 29303 | E30046200 | Electrocatèters per ablació-diagnòstic i tractament, Accessoris per a electrocatèters | ELECTROCATÈTERS PER ABLACIÓ-DIAGNÒSTIC I TRACTAMENT, ACCESSORIS PER A ELECTROCATÈTERS, AH02- ADELE CONECTOR CATÈTER ABLACIÒ FLEXABILITY G408333 / 470770 | 0.85392
2003488 | TUB RICHARDS SILICONA AMB T 1.32X4.8MM | E30552020 | Sistemes de ventilació, Tubuladures | SISTEMES DE VENTILACIÓ, TUBULADURES, TUBULADURA, 1 RAMAL PER A VENTILACIÓ MECÀNICA NO INVASIVA (VMNI) CPAP/BIPAP, DE SUPERFÍCIE INTERNA LLISA (NO EXTENSIBLE), DIÀMETRE 22MM, LONGITUD 150 (+/10)CM, AMB CONNEXIONS ELASTOMÈRIQUES 22F FLEXIBLES. PLÀSTIC, LLIURE DE LÀTEX, NO ESTÈRIL, UN SOL ÚS. | 0.83416
2004238 | DISC 10-68 MM. 70 MM. | E30360999 | Material d'ostomia, Altre material d'ostomia | MATERIAL D'OSTOMIA, ALTRE MATERIAL D'OSTOMIA, MÀNIGA D'IRRIGACIÓ ADHESIVA AMB ORIFICI CENTRAL PER A ESTOMA 15 A 55MM, D'UNA SOLA PEÇA. LLIURE DE LÀTEX. | 0.83344
2023615 | TENS CEFAR BASIC | E30140300 | Material protecció, Mantes tèrmiques de protecció | MATERIAL PROTECCIÓ, MANTES TÈRMIQUES DE PROTECCIÓ, CARRO TRANSPORT AMB RODES COMPATIBLES AMB UNITAT D'ESCALFAMENT DE MANTES NORMOTÈRMIA(B*)BAIXA_ESTUDI GERÈNCIA | 0.90955
2024240 | EZNA CYCLE PURE 25UG D6492-01 X50T | E30740999 | Material odontologia, Material divers odontologia | MATERIAL ODONTOLOGIA, MATERIAL DIVERS ODONTOLOGIA, ADAPTADOR DE CÀNULES DE 11 MM DE DIÀMETRE PER A TUBS D'ASPIRACIÓ DE 6 MM DE DIÀMETRE. | 0.84321
2022753 | OTSC OVESCO TRACT.FISTULES 12MM | E30252016 | Material fungible per artroscòpia, Terminal de vaporització d'artroscòpia | MATERIAL FUNGIBLE PER ARTROSCÒPIA, TERMINAL DE VAPORITZACIÓ D'ARTROSCÒPIA, TER VA BIP Ø2,4X390MMMAXMORE SPINE MC302A | 0.81065
2022594 | ELECSYS CEA E2G 7027079190 X300 | E30580999 | Elèctrodes ECG, Altres accessoris elèctrodes ECG | ELÈCTRODES ECG, ALTRES ACCESSORIS ELÈCTRODES ECG, PLOMA PER A REGISTRADOR TIPUS OMEDA.(B*)BAIXA_ESTUDI GERÈNCIA | 0.7371
2014162 | PINÇA ECKARDT 23G | E30140180 | Material protecció, Pijames quirúrgics i jaquetes de protecció un sol ús | MATERIAL PROTECCIÓ, PIJAMES QUIRÚRGICS I JAQUETES DE PROTECCIÓ UN SOL ÚS, PIJAMA TNT DE POLIPROPILÉ SMS,PERSONAL VISITA,CODI COLOR,COMPOST PER: PANTALÓ AMB CINTES O GOMA,MÍN UNA BUTXACA,CASACA MÀNIGA CURTA,COLL PUNTA O RODÓ,MÍN 2 BUTXAQUES. GRAMATGE MÍN 38G/M².MIDES:PATRONATGE EUROPEU.LLIURE DE LÀTEX,NO ESTÈRIL.MIDA XXL. | 0.82717
2026012 | CONVAMAX No Adh. 20X20 422572 x10 | E30248999 | Material fungible per a cirurgia traumatològica, Altre material per a cirurgia traumatològica d'un sol ús | MATERIAL FUNGIBLE PER A CIRURGIA TRAUMATOLÒGICA, ALTRE MATERIAL PER A CIRURGIA TRAUMATOLÒGICA D'UN SOL ÚS, GUÍA-FRESAT Ø2.5 L950 AMB OLIVA | 0.82098
2020325 | AGULLA BIOPSIA A/INT FULLCORE 15G 11,8CM | E30041140 | Catèters angiogràfics, Forceps biòpsia | CATÈTERS ANGIOGRÀFICS, FORCEPS BIÒPSIA, FÒRCEPS P/BIÒPSIA ENDOMIOCARDIAL DE VENTRICLE DRET,P/ACCÉS JUGULAR INTERNA,ØEXT 7,0F/2,3MM,LONG 50CM,RX,COS EN ESPIRAL,PINCES TALLANTS ACER INOX I MÀNEC 3 ANELLS,CODIF COLOR,P/INTROD 7F,NO LÀTEX,ESTÈRIL,1ÚS.STANDARD BIOPSY FORCEPS,REF:504-302L | 0.84529
2018585 | CANULA VENOSA CAV-ATRI 29/29F B.PERF | E30100999 | Perfusió cardiaca, Altres perfusió cardíaca | PERFUSIÓ CARDIACA, ALTRES PERFUSIÓ CARDÍACA, SENSOR AMB CONNECTOR DE POLICARBONAT (PC), RECTE, ELECTRODE-SENSOR ARTERIAL, UNIÓ DE TUBS DEL MATEIX Ø 1/4" - 1/4", COMPATIBLE AMB MONITOR DE PERFUSIÓ B-CAPTA I BOMBA CEC S-5 O EQUIVALENT. ESTÈRIL. | 0.82093
2004236 | DISC A/CERCOL 10-45 MM. 50 MM. | E30360050 | Material d'ostomia, Discs i accessoris ostomies | MATERIAL D'OSTOMIA, DISCS I ACCESSORIS OSTOMIES, DISC ADHESIU Ø 65/15-50MM,TANCAMENT MECÀNIC , LLIURE DE LÀTEX I PVC. COMPATIBLE AMB SAP 30033441 I 30033442(B*)BAIXA_ESTUDI GERÈNCIA | 0.84342
2002683 | SONDA URETRAL A/B FOLEY N.8 A/FIADOR | E30440070 | Sondes, Sondes rectals | SONDES, SONDES RECTALS, EQ ACCESSORI IRRIGACIÓ TRASANAL PER A PEDIATRIA COMPOST PER: 1 UNITAT DE CONTROL,1 CONTENIDOR D'AIGUA AMB ESCALA I TAPA DE 14 X 16 (+/-2)CM, 2 CONS RECTALS, 2 TUBS DE CONNEXIÓ, ACCESSORIS I BOSSA. NO/LÀT,1ÚS. COMPATIBLE DISPOSITIU TRANSANAL NAVINA O EQ | 0.86678
2024179 | FUNDA CADIRA MMI | E30323040 | Embenatges, Faixes tubulares | EMBENATGES, FAIXES TUBULARES, FAIXA ABDOMINAL QUIRÚRGICA DE TEIXIT ELÀSTIC, AMB FARCIMENT D´ESCUMA DE POLIURETÀ I TANCA DE VELCRO, COLOR BLANC. MIDA GRAN. LONGITUD CONTORN ESTIRAT MIN.130CM MÀX.160CM +/-5CM, ALÇADA 25CM+/-5CM. | 0.91816
2020681 | EQUIP GINECOLOGIA (212) | E30390040 | Material de ginecologia i obstetricia, Altre material de ginecologia i obstetricia | MATERIAL DE GINECOLOGIA I OBSTETRICIA, ALTRE MATERIAL DE GINECOLOGIA I OBSTETRICIA, CÀNULA/CURETA ASPIRACIÓ INTRA-UTERINA,LEGRA,TIPUS KARMAN O EQUIVALENT,Ø9MMX20CM+/-2CM,POLIETILÈ DE BAIXA DENSITAT,PUNTA ROMA FLEXIBLE ATRAUMÀTICA,AMB ADAPTADOR MODELAT,CODI COLOR,LLIURE LÀTEX,ESTÈRIL,UN SOL ÚS. | 0.81903
2022592 | ELECSYS AFP E2G 9015124190 X300 | E30105040 | Perfusió Diàlisi, Accessoris hemodiàlisi | PERFUSIÓ DIÀLISI, ACCESSORIS HEMODIÀLISI, LÍNIA ACCESSÒRIA PER A EXTRACCIÓ DE LÍQUID DE DIÀLISI. MIDA: 187 (+/-5)CM DE LLARGÀRIA. ESTÈRIL, ATÒXIC I APIRETOGEN. | 0.86929
2020057 | PESSARI ANELL PRIM 80mm ARR080 | E30580080 | Elèctrodes ECG, Elèctrode precordial amb ventosa per a ECG | ELÈCTRODES ECG, ELÈCTRODE PRECORDIAL AMB VENTOSA PER A ECG, PERA/VENTOSA DE GOMA RECANVI, DIÀMETRE 30MM ±2MM, PER A ELÈCTRODES ECG PRECORDIAL PLATA/CLORUR DE PLATA (AG/AGCL) CONNECTOR UNIVERSAL. | 0.94349
2014947 | MASCARA AMBU NEOPUFF 35MM DIAM | E30309040 | Malles protectores, Altres malles protectores | MALLES PROTECTORES, ALTRES MALLES PROTECTORES, APÒSIT EN MALLA PROTECTORA DE COTÓ 100% AMB PARAFINA. MIDA 15CM +/-2CM X 2M +/-10CM | 0.86734
2016477 | C.BALO DILAT. ATP 3.0X40 130CM PASSEO-18 | E30243030 | Material per a cirurgia per ultrasons, Eqp a/sist irrigació/aspiració en procediments cirur ultrasó | MATERIAL PER A CIRURGIA PER ULTRASONS, EQP A/SIST IRRIGACIÓ/ASPIRACIÓ EN PROCEDIMENTS CIRUR ULTRASÓ, EQUIP DE TUBS D'UNA LLUM (IRRIGACIÓ) PER PEÇA DE MÀ MICRO SORING, COMPATIBLE AMB SONOCA 300- 400 SÈRIE 92-050 O EQUIVALENT. ESTÈRIL,UN SOL ÚS. | 0.96474
8004080 | RODAMENT 70x150x35 6314 | E30180020 | Proces d'esterilització empaquetat, Bossa mixta vapor | PROCES D'ESTERILITZACIÓ EMPAQUETAT, BOSSA MIXTA VAPOR, BOSSA MIXTA D'ALTA RESISTÈNCIA I PERMEABILITAT, COMPOSTA DE TEIXIT SENSE TEIXIR I PLÀSTIC TRANSPARENT DE GRAU MÈDIC, TERMOSOLDABLE, AMB CONTROL EXTERN QUÍMIC PER A VAPOR, ÒXID D'ETILÈ I FORMALDEHID. MIDA: 270MM+/-10MM X 450MM+/-20MM | 0.71194
2025512 | SUTURA MAXON 4/0 75CM CV22X36 | E30248999 | Material fungible per a cirurgia traumatològica, Altre material per a cirurgia traumatològica d'un sol ús | MATERIAL FUNGIBLE PER A CIRURGIA TRAUMATOLÒGICA, ALTRE MATERIAL PER A CIRURGIA TRAUMATOLÒGICA D'UN SOL ÚS, GUÍA-FRESAT Ø2.5 L950 AMB OLIVA | 0.87944
2003614 | FILTRE BACTERI VIRUS C. ANEST. PEDIATRIC | E30520100 | Filtres, Filtres aerosolteràpia | FILTRES, FILTRES AEROSOLTERÀPIA, FILTRE BACTERIÀ AMB CONNECTOR, COMPATIBLE AMB NEBULITZADOR OMRON MODEL U17. REF. 30.031.64(B*)BAIXA_ESTUDI GERÈNCIA | 0.91954
2019001 | CATETER DRENATGE LUMBAR | E30011020 | Agulles per punció lumbar, Agulles punció lumbar/epidural punta tipus Tuohy | AGULLES PER PUNCIÓ LUMBAR, AGULLES PUNCIÓ LUMBAR/EPIDURAL PUNTA TIPUS TUOHY, AGULLA PER A ANESTÈSIA EPIDURAL AMB PUNTA TUOHY DE 20G (0,9MM) X 50MM+/-1MM, MARQUES D'INTRODUCCIÓ CADA 0,5CM, CAPÇAL DE PLÀSTIC TRANSPARENT AMB ALETES INTEGRADES I CONNEXIÓ NRFIT,MANDRÍ AMB CODI DE COLOR NORMALITZAT,SENSE LÀTEX,ESTÈRIL,UN SOL ÚS | 0.79935
2008623 | POLYSORB 7/0 SE-140-8-30CMS (V-2018175) | E30553998 | Funció respiratòria, Altres broquets | FUNCIÓ RESPIRATÒRIA, ALTRES BROQUETS, BROQUET PER A ESPIRÒMETRES I MESURADORS DE PIC DE FLUX, DIÀMETRE 30MM, LONGITUD 60 (+/-5)MM, AMB VÀLVULA UNIDIRECCIONAL, DE CARTRÓ I POLIETILÈ (PE). LLIURE DE LÀTEX, D'UN SOL ÚS. COMPATIBLE AMB ESPIRÒMETRES I MONITORS DE VITALOGRAPH O EQUIVALENT. | 0.82884
2021529 | PREFILTRE COLUMNA EEERMS9032 | E30520160 | Filtres, Columnes d Afèresi | FILTRES, COLUMNES D AFÈRESI, COLUMNA INMUNOADSORCIÓ LDL-AFÈRESI COLESTEROL LIPOPROTEINA PED/ADULT:MATRIU ADSORB SEFAROSA CL-4B 100ML RECOB ANTICOS POLICLONALS ANTI-APO(B) ANTI-HUMA,VOLUM EXTRAC 80ML,20 TRACT;INCLOU:2COLUM ADSORB LDL,2SOPORT,TARG XIP COMP A/EQU THERASORB LIFE18 O EQ | 0.965
2001644 | GUIA 0.032" 150CM PUNTA J 3CM | E30055025 | Guies, Guies híbrides | GUIES, GUIES HÍBRIDES, GUIA AÏLLADA PER A MAPEIG ELÈCTRIC DEL SI CORONARI,COMPATIBLE CABLES OTW 0,014",NUCLI D'ACER A/AÏLLAMENT DE TEFLÓ 169.5+/-5CM, 0,014"X175CM+/-5CM,PUNTA RECTA I TOVA,ELÈCTRODE EN BOBINA D'ALEACIÓ PLATÍ/WOLFRAMI 15MM,SUPERFÍCIE ACTIVA 17MM2. | 0.84262
8002505 | CORRETJA TRAPEZOÏDAL SPZ 1800 | E30670030 | Material puericultura, Biberó, tetines i complements | MATERIAL PUERICULTURA, BIBERÓ, TETINES I COMPLEMENTS, BIBERÓ DE PLÀSTIC PP AMB TAP I ESCALA GRADUADA, CAPACITAT MÀXIMA 150CC I BOCA DE ROSCA ADAPTABLE A EXTRACTORS DE LLET TIPUS LACTINA, SYMPHONY, MINIELECTRIC O EQUIVALENT(B*)BAIXA_ESTUDI GERÈNCIA | 0.85283
2022247 | PUNTA DIAMANT NV I-PAS III (2010028) | E30250030 | Material fungible per a neurocirurgia, Tunelitzadors | MATERIAL FUNGIBLE PER A NEUROCIRURGIA, TUNELITZADORS, ESTILET D'ACER INOXIDABLE PER NETEJA DE CONDUCTES DE PINCES BIPOLARS D'IRRIGACIÓ. CODMAN. | 0.87285
2020642 | POLIGLICONAT 5/0 A(3/8c12)TRIAN INCOL45 | E30740060 | Material odontologia, Endodòncia | MATERIAL ODONTOLOGIA, ENDODÒNCIA, PUNTA DE PAPER, ISO 25, AMB CODI DE COLORS, ESTÈRIL. | 0.85697
2026597 | MASCARA FACIAL 5 ARNES TOTAL L <B> | E30670040 | Material puericultura, Ulleres i material per a protecció fototeràpia neonatal | MATERIAL PUERICULTURA, ULLERES I MATERIAL PER A PROTECCIÓ FOTOTERÀPIA NEONATAL, ARMILLA/MANTA DE PROTECCIÓ PER AL TRACTAMENT DE FOTOTERÀPIA EN INCUBADORA, DE LA ICTERÍCIA NEONATAL. TRANSMITÀNCIA: 85 (+/-2)%. PER A NEN PREMATUR < 1.500 G. LLIURE DE LÀTEX, D'UN SOL ÚS. | 0.85769
2024735 | VFI PACK INJECCIO/EXTRACCIO SILICONA | E30740090 | Material odontologia, Aparatologia mandibular-Ortodòncia | MATERIAL ODONTOLOGIA, APARATOLOGIA MANDIBULAR-ORTODÒNCIA, PLACA EXPANSIÓ SCHWARTZ SUPERIOR,2 CARGOLS AMB PLÀNOLS DE SOBREELEVACIÓBILATERAL.INCLOU GANXOS I ARC VESTIBULAR.INDICAT EN MESSEGADES CREUADESBILATERALS.PRODUCTE FET A MIDA.FILFERRO DE REMANIUM DUR ELÀSTIC I CARGOLS D'ACER INOX.PRODUCTE FET A MIDA | 0.80619
2021832 | ESTILET AXIEM 23CM | E30181100 | Control esteriltzació, Etiquetes per a proves d'esterilització | CONTROL ESTERILTZACIÓ, ETIQUETES PER A PROVES D'ESTERILITZACIÓ, PENJADOR PORTAETIQUETA PER A CONTENIDORS ESTERILITZACIÓ DE PAPER I POLIÈSTER, MIDA: 170 X 45MM | 0.89564
2017005 | SET HEMOFILTRE HF-20 PEDIAT. PRISMAFLEX | E30105999 | Perfusió Diàlisi, Hemodiàlisi convencional AH00 | PERFUSIÓ DIÀLISI, HEMODIÀLISI CONVENCIONAL AH00, DIALITZADOR PACIENT ADULT AMB MEMBRANA CAPIL·LAR SINTÈTICA DE POLISULFONA DE D'ALT FLUX I ALTA PERMEABILITAT AMB UNA SUPERFÍCIE EFICAÇ DE MEMBRANA DE 2,1 M2, GRUIX DE MEMBRANA DE 40 µ I DIÀMETRE INTERN DE 200 µ. ESTÈRIL, ATÒXIC I APIRETOGEN, REF 434477 | 0.92792
2018781 | EQUIP TRANSFUSIO SANG A/BOMBA 250 CM | E30311020 | Apòsits de fibres, Fibres amb hidrocol·loide | APÒSITS DE FIBRES, FIBRES AMB HIDROCOL·LOIDE, APÒSIT DE FIBRA D´HIDROCOL.LOIDE. MIDA SUPERFÍCIE ACTIVA 10X10CM +/-2CM | 0.77628
2002595 | SONDA NUTR.ENTER.ENFIT 8F114CM A/FIADOR | E30440100 | Sondes, Sondes re-educ uro-gine p/electroestimulació i/o biofeedback | SONDES, SONDES RE-EDUC URO-GINE P/ELECTROESTIMULACIÓ I/O BIOFEEDBACK, SONDA VAGINAL ELECTROESTIMULACIÓ I BIO FEED-BACK DEL SÒL PELVIÀ PER ELECTROMIOGRAFIA 2 ANELLS,MIDA STD,PLÀSTIC ABS,ELÈCTRODES D' ACER 316L-304L I CABLE CONNEXIÓ PVC A/ NIQUEL,LONG 130CM+/-5CM,Ø25MM,ELECTRODE 14MM,A/CONN BANANA FEMELLA DE 2MM,N/EST,US IND | 0.89813
2024785 | FILTRE 1 SOL US 4 PORTS -NEPTUNE | E30311010 | Apòsits de fibres, Fibres d'alginat | APÒSITS DE FIBRES, FIBRES D'ALGINAT, CINTA DE FIBRA D´ALGINAT. MIDA SUPERFÍCIE ACTIVA CINTA (MÍN.: 2X30CM) | 0.84542
2022748 | APOSIT MEPILEX LITE 10X10CM | E30242030 | Material per a vitrectomia posterior i facoemulsificació, Articles per a vitrectomia posterior | MATERIAL PER A VITRECTOMIA POSTERIOR I FACOEMULSIFICACIÓ, ARTICLES PER A VITRECTOMIA POSTERIOR, EQUIP VITRECT POSTERIOR 20G | 0.87867
2022437 | CD8 557834 | E30553999 | Funció respiratòria, Altres accessoris funció respiratòria | FUNCIÓ RESPIRATÒRIA, ALTRES ACCESSORIS FUNCIÓ RESPIRATÒRIA, BOSSA RECOLLIDA AIRE ALVEOLAR, DE 750(+/-50)ML, METAL·LITZADA I TERMOSEGELLADA IMPERMEABLE ALS GASOS,ADAPTACIÓ A VÀLVULA EN T I CONNEXIÓ LUER-LOCK AMB CLAU DE PAS PER A XERINGA. LLIURE DE LÀTEX, D'UN SOL ÚS. COMPATIBLE EQ PROVES TEST ALÈ QUINTRON O EQ | 0.80909
2021690 | C.GUIA DIAGN.BILIAR 0.025" 450CM ANGULAD | E30581020 | Elèctrodes per a cirurgia, Elèctrodes monopolars | ELÈCTRODES PER A CIRURGIA, ELÈCTRODES MONOPOLARS, ELÈCTRODE MONOPOLAR RADIOFREQÜÈNCIA AMB SENSOR DE TEMPERATURA A L'EXTREM DISTAL, PER A UTILITZAR AMB CÀNULES DE 15CM DE LONGITUD NOMINAL, CABLEINTEGRAT D' 1M ±5CM, MÀNEC AMB CODI DE COLORS(GROC), COMPATIBLE GENERADORS COSMAN G4, RFG-1A I RFG-1B O EQUIV | 0.93929
2021340 | CONNECTOR PERIF. RECTE L/L 3/8"x3/8" | E30490090 | Connectors, adaptadors, taps, Connectors reductors rectes i en "Y" de policarbonat | CONNECTORS, ADAPTADORS, TAPS, CONNECTORS REDUCTORS RECTES I EN "Y" DE POLICARBONAT, CONNECTOR EN Y DE POLICARBONAT AMB CONNEXIONS REDUCTORES. DIÀMETRE EXTERIOR 1/4" X 1/4" X 1/4" . ESTÈRIL. | 0.90392
2002945 | FRESA LEGEND 7BA40 | E30410999 | Cànules traqueostomia, Altres complements i cànules traqueostomia | CÀNULES TRAQUEOSTOMIA, ALTRES COMPLEMENTS I CÀNULES TRAQUEOSTOMIA, CINTA PER A SUBJECCIÓ DE CÀNULA DE TRAQUEOSTOMIA PER A PEDIATRIA, AJUSTABLE I EMBUATADA AMB FOLRE ABSORBENT. MIDA: 32 (+/-)2 MM DE AMPLE PER 41 (+/-1)CM DE LLARGÀRIA. ESTÈRIL, LLIURE DE LÀTEX, D'UN SOL ÚS. | 0.86722
2013556 | APOSIT REFORÇ CAT PERIF PEDIAT 5X5,7CM | E30252999 | Material fungible per artroscòpia, Altre material per a artroscòpia | MATERIAL FUNGIBLE PER ARTROSCÒPIA, ALTRE MATERIAL PER A ARTROSCÒPIA, CÀNULA TRANSPARENT, PER A ARTROSCÒPIA D'ESPATLLA, DE DIÀMETRE 6,0MM X 90MM DE LLARGÀRIA, ESTÈRIL, D'UN SOL ÚS | 0.8919
8001465 | VALVULA SIEMENS VVP47.15.2.5 | E30290010 | Equips per a procediments quirúrgics i terapèutics, Equips procediments quirúrgics | EQUIPS PER A PROCEDIMENTS QUIRÚRGICS I TERAPÈUTICS, EQUIPS PROCEDIMENTS QUIRÚRGICS, HUB - EQUIP BÀSIC PER A CIRURGIA DE TEIXIT SENSE TEIXIR, IMPERMEABLE, RESISTENT, LLIURE DE LÀTEX, ESTÈRIL, D'UN SOL ÚS. COMPOST PER 51 ELEMENTS. | 0.83118
2024233 | BEINA ACCES URETRAL 9,5FR 35CM | E30585010 | Altres accessoris per a elèctrodes, Cables per a elèctrodes | ALTRES ACCESSORIS PER A ELÈCTRODES, CABLES PER A ELÈCTRODES, CABLE ALLARGADOR EEG | 0.9626
2012879 | C.DIAGNOSTIC ANGIOG. 5F 100CM MAMMARY | E30581020 | Elèctrodes per a cirurgia, Elèctrodes monopolars | ELÈCTRODES PER A CIRURGIA, ELÈCTRODES MONOPOLARS, ELÈCTRODE MONOPOLAR RADIOFREQÜÈNCIA AMB SENSOR DE TEMPERATURA A L'EXTREM DISTAL, PER A UTILITZAR AMB CÀNULES DE 15CM DE LONGITUD NOMINAL, CABLEINTEGRAT D' 1M ±5CM, MÀNEC AMB CODI DE COLORS(GROC), COMPATIBLE GENERADORS COSMAN G4, RFG-1A I RFG-1B O EQUIV | 0.67033
4000121 | GUANT NETEJA GOMA T.7-7.5 | E30250030 | Material fungible per a neurocirurgia, Tunelitzadors | MATERIAL FUNGIBLE PER A NEUROCIRURGIA, TUNELITZADORS, ESTILET D'ACER INOXIDABLE PER NETEJA DE CONDUCTES DE PINCES BIPOLARS D'IRRIGACIÓ. CODMAN. | 0.81016
2021771 | SIST.ASSISTENCIA PART P/BUIT MYSTIC II | E30140300 | Material protecció, Mantes tèrmiques de protecció | MATERIAL PROTECCIÓ, MANTES TÈRMIQUES DE PROTECCIÓ, MANTA TÈRMICA ADULT MIDA 200X135CM +/-5CM, MANTÉ LA TEMPERATURA INTERNAI EXTERNA DEL TOT EL COS AMB CANALS D¿AIGUA, AJUSTABLE AMB TIRES, 3D. 1ÚS FINS A 5DIES. COMPATIBLE A/SISTEM TERMOREGULACIÓ CRITICOOL MTRE O EQUIVALENT | 0.85885
2001783 | C.GUIA DIAGNOPSTIC ACTP 5F 100CM JL 3.5 | E30150090 | Material de cobertura quirúrgica, Fundes per procediments quirúrgics (estèrils) | MATERIAL DE COBERTURA QUIRÚRGICA, FUNDES PER PROCEDIMENTS QUIRÚRGICS (ESTÈRILS) , FUNDA ELÈCTRICA PROTECTORA PER A MÀNEC ELECTRÒNIC PER A CÀRREGUES DE SUTURES MECÀNIQUES CIRURGIA OBERTA I ENDOSUTURES,ESTÈRIL,UN SOL ÚS.COMPATIBLE A/MÀNEC DE LA PLATAFORMA INTEL·LIGENT DE GRAPAT QUIRÚRGIC SIGNIA A/CÀRREGUES SISTEMA ENDO GIA O EQUIVALENT | 0.70322
2004245 | APOSIT PETIT FERIDA RODONA 22 MM | E30301030 | Apòsits quirúrgics, Apòsits estèrils laminars per a fixació de catèters | APÒSITS QUIRÚRGICS, APÒSITS ESTÈRILS LAMINARS PER A FIXACIÓ DE CATÈTERS, LÀMINA ADHESIVA PROTECTORA DE POLIURETÀ TRANSPARENT SEMIPERMEABLE. MIDA 20X30CM +/-2CM | 0.94732
2019607 | CARREGA EGIA ARTICULADA 60MM EXTRAGRAN | E30049060 | Catèters urologia / urodinàmia, Catèter-Baló dilatador procediments d'endourologia | CATÈTERS UROLOGIA / URODINÀMIA, CATÈTER-BALÓ DILATADOR PROCEDIMENTS D'ENDOUROLOGIA, CATÈTER-BALÓ DILATACIÓ URETERAL VIA TRANS-URETEROSCÒPICA, RECOBERT HIDROGEL, Ø 12FR (4MM)X150CM +/-4CM, BALÓ 4MMX4CM,RADIOOPAC,PREMONTAT EN GUIA 0,035" PUNTA DISTAL FLEXIBLE,DILATACIÓ ≤ 8,5ATM (861 KPA),CANAL TREBALL MÍNIM 3,4FR (1,1MM),ESTÈRIL,INDIV,1ÚS | 0.89373
2022049 | XUMET PREMATUR | E30520030 | Filtres, Filtres humidificadors p/retenció bactèris i virus CV (HMEF) | FILTRES, FILTRES HUMIDIFICADORS P/RETENCIÓ BACTÈRIS I VIRUS CV (HMEF), FILTRE HMEF ELECTROSTÀTIC VM,FILTR 99,9999%(BACT)/99,999%(VIR),RECTE,PRESA CAPNOG,VT RECOMANAT 150-1000ML,HUMITAT 30(+/-3)MG L/H2O, RESIST 2,1CM H2O 60ML/MIN, E/MORT 26(+/-1)ML,PES 21(+/-1)G, CONN 15M-22M/15F.PLÀSTIC TRANSPARENT,S/LÀTEX,EST,1ÚS | 0.82279
2001815 | C.GUIA DIAGNOSTIC ACTP 7F 100CMS EBU 3.5 | E30054075 | Introductors de catèters, Introductor amb recobriment hidrofílic | INTRODUCTORS DE CATÈTERS, INTRODUCTOR AMB RECOBRIMENT HIDROFÍLIC, INTR VASCULAR CORBAT RENAL DOBLE,HIDROFÍLIC,COILAT, FLEXIBLE,6FX55CM,PTFE,BEINA INTRODUCTORA AMB MARCA RADIOOPACA,VÀLVULA HEMOSTÀTICA,LÍNIA CLAU 3V, 2 DILATADORS RADIOOPACS COMPATIBLES GUIES 0,018"(0,45MM) I 0,038"(0,96MM).EST,1ÚS. FLEXOR CHECK-FLO ANSEL | 0.67927
2021344 | GUIA ATP 0.018" 300 CM ASAHI GLADIUS | E30055170 | Guies, Complements/accesoris per a guies | GUIES, COMPLEMENTS/ACCESORIS PER A GUIES, ROTADOR/TORQUE PER A FILFERROS DE GUIES DE 0,009" (0,22MM) A 0,018" (0,46MM), ESTÈRIL. | 0.75331
2022572 | SUREFISH BCL2 BA P200 G111924-8 x20 | E30041070 | Catèters angiogràfics, Bypass | CATÈTERS ANGIOGRÀFICS, BYPASS, CATÈTER G TIPUS BYPASS ESQUERRA | 0.87805
2026402 | AG.KIRSCHNER 1,2X150 P.TROC.A-5040.21/1 | E30246999 | Material de radiofreqüència per a cirurgia, Altre material p/radiofreqüència i microones per cirurgia | MATERIAL DE RADIOFREQÜÈNCIA PER A CIRURGIA, ALTRE MATERIAL P/RADIOFREQÜÈNCIA I MICROONES PER CIRURGIA, PINÇA DE RADIOFREQUÈNCIA TETRAPOLAR PER ABLACIÓ QUIRÚRGICA DE LA FIBRILACIÓ AURICULAR (FA) PER ESTERNOTOMIA,LONG LÍNEA D'ELÈCTRODES 63+/-5MM .CONSTA DE PINÇA DE TANCAMENT PARAL·LEL I MÀNEC. ESTÈRIL, UN SOL ÚS. COMPATBLE O EQUIV AMB MONITORS ASU3 I ASB3 | 0.75949
2008641 | TUB INSERCIO ELECT.PARKINSON (FC1018) | E30307020 | Apòsits bactericides sense plata, Apòsits bactericides | APÒSITS BACTERICIDES SENSE PLATA, APÒSITS BACTERICIDES, APÒSIT DE MEL EN SUPORT D'ALGINAT. MIDA 10X10+/-1CM. ESTÈRIL | 0.76249
2024799 | SONDA GASTRO MIC KEY 24 FR 1.7CM ENFIT | E30440068 | Sondes, SVP Sonda vesical permanent punta Foley | SONDES, SVP SONDA VESICAL PERMANENT PUNTA FOLEY, SONDA VESICAL PERMANENT (SVP) TIPUS FOLEY,LÀTEX SILICONAT,DUES VIES,CH-30,LLARGÀRIA 40-42CM,EXTREM DISTAL ATRAUMÀTIC,PUNTA RECTA,CILÍNDRICA,ORIFICIS LATERALS,BALÓ 10-15ML,VÀLVULA D’INFLAT DE PLÀSTIC “DURA” P/RÀCORDS LUER I LUER-LOCK,CONN UNIV,ESTÈRIL,1ÚS | 0.87902
8003354 | SENSOR PRESSIO SIEMENS QBM3020.1=QBM65-1 | E30220050 | Sutures manuals absorbibles, Sut absor sint mnf n/rc abs llarga 180-210d res útil sup 30d | SUTURES MANUALS ABSORBIBLES, SUT ABSOR SINT MNF N/RC ABS LLARGA 180-210D RES ÚTIL SUP 30D, SUTURA ABSORBIBLE SINTÈTICA MONOFILAR NO RECOBERTA D'ABSORCIÓ LLARGA DE 180-210 DIES, RESISTÈNCIA ÚTIL SUPERIOR A 30 DIES, AGULLA DE 3/8 CERCLE ANTIREFLECTANT, PUNTA ATRAUMÀTICA (CILÍNDRICA/PLANA), CALIBRE 5/0, LLARGÀRIA 13 MM, FIL DE 75 CM. VIOLETA | 0.81181
2004257 | ESPARADRAP SEDA 2,5CMX9,20M | E30320040 | Esparadrap i tires adhesives, Esparadrap de foam | ESPARADRAP I TIRES ADHESIVES, ESPARADRAP DE FOAM, LÀMINA DE POLIURETÀ ENCOIXINADA, PORÓSSA. SEMIOCLUSIVA, ADHESIVA, RETALLABLE. MIDA TOTAL: 20X30CM +/-2CM. GRUIX: 1CM. ESTÈRIL | 0.87051
2002871 | BOSSA GEL FRED CALOR 15X27CM | E30224040 | Segelladors/adhesius quirúrgics/tissulars, Coles quirúrgiques sintètiques | SEGELLADORS/ADHESIUS QUIRÚRGICS/TISSULARS, COLES QUIRÚRGIQUES SINTÈTIQUES, COLA BIOLÒGICA PER A CIRURGIA CARDIÀCA TIPUS GELATINA.(B*)BAIXA_ESTUDI GERÈNCIA | 0.79096
2021592 | AGULLA INSULINA 0.25X5MM 31G C/100 | E30010050 | Agulles, Agulles per a paracentesi | AGULLES, AGULLES PER A PARACENTESI, AGULLA PER A PUNCIÓ D'ASCITIS (PARACENTESI), TRIBISELLADA DE 18G I 70MM DE LONGITUD, PUNTA EXTRAÏBLE I ORIFICIS LATERALS, MADRIL D´ACER INOXIDABLE AMB TAPÓ, TUB DE PROTECCIÓ, CONNEXIÓ LUER-LOCK, SENSE LÀTEX, ESTÈRIL, D'UN SOL ÚS | 0.84444
2003579 | TUB BULB 7X9.5 ESTERIL 3.0M CH 30F | E30552020 | Sistemes de ventilació, Tubuladures | SISTEMES DE VENTILACIÓ, TUBULADURES, TUBULADURA, 1 RAMAL PER A VENTILACIÓ MECÀNICA NO INVASIVA (VMNI) CPAP/BIPAP, DE SUPERFÍCIE INTERNA LLISA (NO EXTENSIBLE), DIÀMETRE 22MM, LONGITUD 150 (+/10)CM, AMB CONNEXIONS ELASTOMÈRIQUES 22F FLEXIBLES. PLÀSTIC, LLIURE DE LÀTEX, NO ESTÈRIL, UN SOL ÚS. | 0.81362
2020242 | RASPALL NETEJA UN SOL US M 5 | E30301040 | Apòsits quirúrgics, Làmines semipermeables adhesives i aerosols | APÒSITS QUIRÚRGICS, LÀMINES SEMIPERMEABLES ADHESIVES I AEROSOLS, APÒSIT PER A LA PROTECCIÓ DE FERIDES EN AEROSOL,TRANSPARENT, ELÀSTIC, MICRÓ-PORÓS (PERMEABLE AL VAPOR D'AIGUA I GASOS,I IMPERMEABLE AL AIGUA I MICROORGANISMES ANTISÈPTIC. ENVÀS 250ML. | 0.85191
2013554 | APOSIT ALGINAT CINTA 3X44CM 3740 | E30252999 | Material fungible per artroscòpia, Altre material per a artroscòpia | MATERIAL FUNGIBLE PER ARTROSCÒPIA, ALTRE MATERIAL PER A ARTROSCÒPIA, CONDUCTOR DARD PER A MENISC, AMB CÀNULA DE 15 º CAP A DALT, ESTÈRIL | 0.91389
2018162 | SEDA NATURAL NO ABSORB. 3/0 C0262056 | E30221070 | Sutures manuals no absorbibles, Sut no absorbibles sintètiques especials i eq sut espec | SUTURES MANUALS NO ABSORBIBLES, SUT NO ABSORBIBLES SINTÈTIQUES ESPECIALS I EQ SUT ESPEC, EQUIP PER A SUTURA INTRADÈRMICA NO ABSORBIBLE SINTÈTICA DE POLIPROPILÈ MONOFILAR NO RECOBERTA, AMB AGULLA DE 3/8 CERCLE, PUNTA TRAUMÀTICA (TRIANGULAR), CALIBRE 3/0, LLARGÀRIA 19 MM, FIL DE 45CM I 2 CLIPS DE FIXACIÓ DE DIFERENT COLOR. | 0.93003
2018713 | SENSOR SEDLINE UN SOL US EEG | E30304050 | Apòsits i dispositius no específics, Solucions i gels descontaminants de ferides | APÒSITS I DISPOSITIUS NO ESPECÍFICS, SOLUCIONS I GELS DESCONTAMINANTS DE FERIDES, GEL DESCONTAMINANT DE FERIDES AMB SURFACTANT. PRESENTACIÓ GEL 30ML +/-10ML | 0.79914
2016356 | BALO EXTRACCIO CALCULS 12-15 MM 7-6F | E30040020 | Catèter valvuloplàstia, Catèters valvuloplàstia mitral | CATÈTER VALVULOPLÀSTIA, CATÈTERS VALVULOPLÀSTIA MITRAL, CATÈTER DOBLE BALÓ ATP NO DISTENSIBLE/NO COMPLIANT,Ø14MMX40MM,POLIAMIDA(PA),PN 4ATM,PR8ATM,DEFLACCIÓ <30S;CATÈTER OTW/COAXIAL 2V,LONG 120CM,2MARC RX,PUNTA ATRAUMÀ,INTRODUCTOR RECOM 14F,DILATACIÓ SEGMENTS VASCULARS ESTRETS.ANDRABALLOON,REF:A2B 28/40-1000 | 0.83527
2013583 | UNICAP 250 SOL. LAVADO 10920201 2X5L. | E30250030 | Material fungible per a neurocirurgia, Tunelitzadors | MATERIAL FUNGIBLE PER A NEUROCIRURGIA, TUNELITZADORS, TUNELITZADOR ESTÀNDART PER A VÀLVULA HIDROCEFÀLIA, MIDA 300MM, RECTA, FLEXIBLE. ESTÈRIL, LLIURE DE LÀTEX. FX005SU | 0.73694
2004757 | LENTINA QUIRURGICA 13X13MM C/200 S/LATEX | E30580010 | Elèctrodes ECG, Elèctrodes monitorització ECG adult | ELÈCTRODES ECG, ELÈCTRODES MONITORITZACIÓ ECG ADULT, ELÈCTRODE PER A DIAGNÒSTIC ECG,ADULT I PEDIÀT,RECTANGUL,35MMX21MM ±2MM,LLENGÜETA DE SUBJEC A PINÇA COCODRIL,SENSOR D'AG/AGCL, AMB HIDROGEL SÒLID ADHESIU I CONDUCTOR INCORPORAT, RADIOTRANSPAR I COMPAT A/ RNM, LLIURE LÀTEX,UN SOL ÚS | 0.81029
2005090 | ROTLLE APOSIT CEL·LULOSA PRETALLAT 5X4CM | E30300020 | Apòsits secs no adhesius, Cel·lulosa | APÒSITS SECS NO ADHESIUS, CEL·LULOSA, CEL·LULOSA PURA BLANCA I ABSORBENT DE 12CAPES, ENROTLLADA SENSE PAPER INTERMEDI, PRETALLADA, MIDA (4 X 5 CM)+/1CM. 2 ROTLLES DE 500 UNITATS COMPATIBLE AMB DISPENSADOR CODI SAP 30014162 | 0.88412
2019704 | CANULA P/CIMENT CLAU T2 D8-11 18061406S | E30200060 | Material electrocirurgia, Pinces bipolars_convencionals per cirugia oberta | MATERIAL ELECTROCIRURGIA, PINCES BIPOLARS_CONVENCIONALS PER CIRUGIA OBERTA, PINÇA BIPOLAR EN BAIONETA PER A COAGULACIÓ, 1,0MM D'AMPLADA DE LA PUNTA, 19CM+/-1CM DE LONGITUD,AMB CABLE 5M+/-20CM I CONNEXIÓ AMB 2 PINS DE 28MM.COMPATIBLE AMB GENERADORS BIPOLARS ELECTROQUIRÚRGICS ESTÈRIL, UN SOL ÚS. | 0.79079
2007687 | GRAPADORA PELL PXW35 35G. | E30440060 | Sondes, SVP Sonda vesical permanent punta Couvelaire | SONDES, SVP SONDA VESICAL PERMANENT PUNTA COUVELAIRE, SONDA VESICAL (SV) PUNTA BISELLADA FORMA FLAUTA TIPUS COUVELAIRE, PVC PLASTIFICAT, RADIOOPAC, UNA VIA, CH-10, LLARGÀRIA 40-42CM, EXTREM DISTAL OBERT, RECTE, ORIFICIS LATERALS, SENSE BALÓ, CONNEXIÓ UNIVERSAL, LLIURE LÀTEX, ESTÈRIL, UN SOL ÚS | 0.83524
2025136 | FUNDA NO ESTERIL TRANSDUCTOR ANORECTAL | E30140230 | Material protecció, Fundes per a equips (no estèrils) | MATERIAL PROTECCIÓ, FUNDES PER A EQUIPS (NO ESTÈRILS), PEL•LÍCULA TRANSPARENT ADHESIVA PER A LA PROTECCIÓ D'EQUIPS EN ODONTOLOGIA. ROTLLE DE 15CM X 100M, NO ESTÈRIL. | 0.89721
2020949 | ADAPT.ASPIRADOR MUCOSITATS A/SONDA 80000 | E30200060 | Material electrocirurgia, Pinces bipolars_convencionals per cirugia oberta | MATERIAL ELECTROCIRURGIA, PINCES BIPOLARS_CONVENCIONALS PER CIRUGIA OBERTA, PINÇA BIPOLAR EN BAIONETA, LONGITUD 20,3CM+/-1CM, AMPLE PUNTA 1,0MM, AÏLLADA, ESTÈRIL, UN SOL ÚS. | 0.75961
3017929 | CEMENTO CEMEX VANCOGENX.40GR(12A2520) | E30180070 | Proces d'esterilització empaquetat, Precintes de seguretat | PROCES D'ESTERILITZACIÓ EMPAQUETAT, PRECINTES DE SEGURETAT, PRECINTE DE SEGURETAT PER AL TANCAMENT DE CONTENIDORS D'INSTRUMENTAL, DE PAPER, GRAMATGE IGUAL O SUPERIOR A 150G/M2, AMB INDICADOR QUÍMIC, MIDA 30MM +/-5MM X 140MM +/-20MM, D'UN SOL ÚS | 0.78449
2007279 | LUES VDRL ANTIGEN 240764 1,5 ML | E30011070 | Agulles per punció lumbar, Agulles i equips per a rizolisi | AGULLES PER PUNCIÓ LUMBAR, AGULLES I EQUIPS PER A RIZOLISI, AGULLA PER A RIZOLISI CANULADA DE CALIBRE 22G X 5CM+/-0,5CM DE LONGITUD,5MM PUNTA ACTIVA,AMB PUNTA AGUDA RECTA,MARCA INDICADORA OBERTURA BISELL DE LA CÀNULA,ESTÈRIL,UN SOL ÚS. COMP AMB GENERADOR RF ELECTROTHERMAL 20S,NEUROTHERM NT-1000 O EQUIV | 0.75806
2024312 | CINTURO SIST.RECARREGA T.L (FP9000L) | E30303040 | Apòsits d'escumes de poliuretà, Apòsits escuma PUR hidropolim a/silicona gruix <a 3mm | APÒSITS D'ESCUMES DE POLIURETÀ, APÒSITS ESCUMA PUR HIDROPOLIM A/SILICONA GRUIX <A 3MM, APÒSIT DE ESCUMA DE POLIURETÀ AMB SILICONA GRUIX INFERIOR A 3MM AMB VORA. MIDA SUPERFÍCIE TOTAL 10X10CM +/-2CM | 0.91052
2026427 | VIASURE CT TREPONEMA LE 498528 6X8DET | E30320999 | Esparadrap i tires adhesives, Altres esparadraps i fixacions | ESPARADRAP I TIRES ADHESIVES, ALTRES ESPARADRAPS I FIXACIONS, SUPORT PER A SNG AMB BASE ADHESIVA D'HIDROCOL·LOIDE PER NADONS, DRETA IESQUERRA. | 0.90169
2020155 | SUTURA V-LOC 180 4-0 GRN 15CM CV23 | E30248999 | Material fungible per a cirurgia traumatològica, Altre material per a cirurgia traumatològica d'un sol ús | MATERIAL FUNGIBLE PER A CIRURGIA TRAUMATOLÒGICA, ALTRE MATERIAL PER A CIRURGIA TRAUMATOLÒGICA D'UN SOL ÚS, GUIA PER A FRESAT CLAU INTRAMEDUL·LAR SYNREAM Ø2,5 CURTA, LONGITUD 950MM, COMPATIBLE AMB SISTEMA DE FRESAT RIA O EQUIVALENT | 0.86086
3020216 | EXTENSION OCTOP.P/ELECT.ESTIM.30CM(3383) | E30181999 | Control esteriltzació, Altres material control esterlització | CONTROL ESTERILTZACIÓ, ALTRES MATERIAL CONTROL ESTERLITZACIÓ, CINTA IDENTIFICADORA PER MARCAR INSTRUMENTAL, DE COLOR GROC. MIDA: AMPLADA 9,5MM+/-0,5MM X 7M+/-50CM LLARGÀRIA(B*)BAIXA_ESTUDI GERÈNCIA | 0.88968
2009235 | C.GUIA DIAGNOSTIC ACTP 6F 100CM JR4.0 SH | E30581020 | Elèctrodes per a cirurgia, Elèctrodes monopolars | ELÈCTRODES PER A CIRURGIA, ELÈCTRODES MONOPOLARS, ELÈCTRODE DE DOS CANALS MONOPOLAR ESTIMULADOR DEL NERVI RECURRENT, ADHESIU PER TUBS ENDOTRAQUEALS DE 7,5 A 9MM, LONG 2CM D'ACER INOXIDABLE GRAU MÈDIC I FIBRES DE PLATA, LONG CABLE 75CM +/- 5CM, CONNEXIÓ DIN COMPATIBLE NEUROESTIMULADOR AVALANCHE O EQUIV | 0.69607
2003938 | AGULLA KIRSCHNER 2.5MM 31CM | E30010140 | Agulles, Agulles Redon | AGULLES, AGULLES REDON, AGULLA DE REDON D'ACER INOXIDABLE, PER A INTRODUCCIÓ DE SONDA DE DRENATGE QUIRÚRGIC, CARA APLANADA TALLANT, DIÀMETRE INTERN CH-14 (DIÀMETRE EXTERN: 5-5,15 MM), SEMICORBA, PUNTA PROTEGIDA. ESTÈRIL, LLIURE DE LÀTEX, D'UN SOL ÚS. | 0.873
2024705 | BOSSA OSTOMIA 1 PEÇA BORDE ADH | E30320999 | Esparadrap i tires adhesives, Altres esparadraps i fixacions | ESPARADRAP I TIRES ADHESIVES, ALTRES ESPARADRAPS I FIXACIONS, APÒSIT ADHESIU_ESTUDI MINISTERI(B*)BAIXA_ESTUDI GERÈNCIA | 0.93264
2018673 | NANSA POLIPECTOMIA 15MM 240CM 2.8MM | E30551040 | Teràpia respiratòria, Nebulitzadors | TERÀPIA RESPIRATÒRIA, NEBULITZADORS, SISTEMA COMPLERT DE NEBULITZADOR DE FÀRMACS, COMPATIBLE AMB TOTS ELS RESPIRADORS MECÀNICS. VOLUM RESIDUAL 0,3 (+/-0,1) ML EN UNA DOSI DE 3 (+/-1) ML. TAP D'OMPLIMENT, NO PRODUEIX ESCALFAMENT. LLIURE DE LÀTEX, D'UN SOL ÚS. COMPATIBLE AEROGEN SOLO O O EQ | 0.95268
2022429 | CD185-APC CYT-185AP | E30222010 | Sutures mecàniques per a cirurgia oberta, Sutures mecàniques - Càrregues per a grapadores metàl.liques | SUTURES MECÀNIQUES PER A CIRURGIA OBERTA, SUTURES MECÀNIQUES - CÀRREGUES PER A GRAPADORES METÀL.LIQUES, CÀRREGA PER GRAPADORA METÀL·LICA,SUTURA LINEAL,RECTA,LLARG SUTURA 90 MM.GRAPES DE TITANI,AMB FULL TALLANT,ALÇADA GRAPA OBERTA 3,85MM,ALÇADA GRAPA TANCADA 1,5 MM,2 FILERES DE GRAPES.COMPATIBLE A/GRAPADORA GIA90 METÀL·LICA. | 0.79915
2002639 | TUB BRONQUIAL 2-LUMEN N.37 DRET 32CM | E30740060 | Material odontologia, Endodòncia | MATERIAL ODONTOLOGIA, ENDODÒNCIA, PUNTA GUTAPERXA ISO 35 CODI COLORS ESTÈR | 0.82155
2004224 | BOSSA OSTOMIA POST-OP 100 MM | E30320022 | Esparadrap i tires adhesives, Esparadrap de paper porós | ESPARADRAP I TIRES ADHESIVES, ESPARADRAP DE PAPER PORÓS, ESPARADRAP DE PAPER, HIPOALERGÈNIC, SEMIPERMEABLE, LLIURE DE LÀTEX, MIDA 5CM X 10M +/-1M. | 0.88985
2012890 | CANULA VENOSA CORONARIA S/VALV. | E30520160 | Filtres, Columnes d Afèresi | FILTRES, COLUMNES D AFÈRESI, EQ COLUMNA INMUNOADSORCIÓ PEDIATRIC OMNI5:2TUBS;DISC SEPARADOR A/FILTREPLASMA I DISC ROTACIÓ;FILTRE HIDRÒFOB;FILTRE PARTÍCULES;TAMPÓ PH;DISOLUCIÓ RENOVACIÓ;ANTICOAGULANT CEBAT;DISOLUCIÓ EMMAGATZEM ADSORBENT THERASORBOMNI5. COMP A/EQ THERASORB LIFE 21/EQ | 0.90779
2016405 | ELECTRODE IONTOF. DUPEL BLUE EMPI 4 | E30580999 | Elèctrodes ECG, Altres accessoris elèctrodes ECG | ELÈCTRODES ECG, ALTRES ACCESSORIS ELÈCTRODES ECG, PLOMA PER A APARELL TIPUS NICOLETTE.(B*)BAIXA_ESTUDI GERÈNCIA | 0.7872
2022864 | ESPONJA HEMOSTATICA ABS. GELATINA 0.5 MM | E30041140 | Catèters angiogràfics, Forceps biòpsia | CATÈTERS ANGIOGRÀFICS, FORCEPS BIÒPSIA, FÒRCEPS P/BIÒPSIA ENDOMIOCARDIAL DE VENTRICLE DRET,P/ACCÉS JUGULAR INTERNA,ØEXT 5,5F/1,85MM,LONG 50CM,RX,COS EN ESPIRAL,PINCES TALLANTS ACER INOX I MÀNEC 3 ANELLS,CODIF COLOR,P/INTROD5F,N/LÀTEX,ESTÈRIL,1ÚS.STANDARD BIOPSY FORCEPS,REF:504302 | 0.85419
2002766 | CONNEXIO CODO DOBLE GIR 15M-22M-15F | E30520160 | Filtres, Columnes d Afèresi | FILTRES, COLUMNES D AFÈRESI, EQ COLUM INMUNOADSORCIÓ IG PRO COMPOST:2TUBS;DISC SEPARADOR A/FILTRE PLASMA I DISC ROTACIÓ;FILTRE HIDRÒFOB;FILTRE PARTÍCULES;TAMPÓ PH;DISOLUCIÓ RENOVACIÓ;ANTICOAGULANT CEBAT;1DISOLUCIÓ PBS-AZIDA EMMAG ADSORB THERASORB-IG.COMP A/ | 0.86652
3032872 | IMPL.COCLEAR NUCLEUS PROFILE PLUS(CI632) | E30551040 | Teràpia respiratòria, Nebulitzadors | TERÀPIA RESPIRATÒRIA, NEBULITZADORS, NEBULITZADOR PEDIÀT,10(+/-)1 ML,ANTIBOLCADA,ANATÒM,FLEXIBLE,INODORA I FIXADOR METÀL·LIC AL NAS.LÍNIA O2 2(+/-0,2)M NO COL·LAPSABLE A/CONN LUER FEMELLA,PARTÍCULA D'0,5µ I 5µ.NEBULITZADOR EXTRAÏBLE P/OXIGENOTERÀPIA A/CONN MASCLE LÍNIA,TRANSPARENT,S/LÀT,1ÚS | 0.853
2017067 | ELECSYS C-PEPTID E2G 7027168190 X100 | E30140160 | Material protecció, Protectors oculars i facials d'un sol ús | MATERIAL PROTECCIÓ, PROTECTORS OCULARS I FACIALS D'UN SOL ÚS, MASCARETA AMB GOMES I PROTECCTOR FACIAL TRANSPARENT DE POLICARBONAT 30CM+/-2CM, TIRA ALUM FIX NASAL. LLIURE DE LÀTEX, UN SOL ÚS. | 0.80982
2025655 | ACID HIALURONIC INFILT ARTICULARS 1X6ML | E30323080 | Embenatges, Fundes de compressió vascular seqüencial | EMBENATGES, FUNDES DE COMPRESSIÓ VASCULAR SEQÜENCIAL, FUNDA CAMA MITJANA DE 3 CAMBRES PER A SISTEMA NEUMATIC DE COMPRESSIÓ VASCULAR SEQÜENCIAL AMB CICLES DE 60SEGONS SOBRE LES EXTREMITATS INFERIORS. PER A PREVENCIÓ TROMBOEMBÒLIA VENOSA. COMPATIBLE AMB DAESUNG MAREF DVT-260 O EQUIVALENT | 0.68638
2026872 | PUNTA BISELADA NV I-PAS III (2010029) | E30740060 | Material odontologia, Endodòncia | MATERIAL ODONTOLOGIA, ENDODÒNCIA, PUNTA DE GUTAPERXA ISO 15, AMB CODI DE COLORS, ESTÈRIL.(B*)BAIXA_ESTUDI GERÈNCIA | 0.87765
2023363 | CATIFA PETITA JF944 | E30054065 | Introductors de catèters, Dilatadors renals | INTRODUCTORS DE CATÈTERS, DILATADORS RENALS, DILATADOR/INTRODUCTOR RENAL PER A NEFROSTOMIA AMPLATZ DE POLIVINIL RADIOOPAC DE 18FX30CM, AMB BEINA DE 16CM. | 0.6794
2022327 | SONDA GASTRO MIC KEY 18 FR 2,7CM ENFIT | E30440064 | Sondes, SVP Sonda vesical permanent punta Tiemann | SONDES, SVP SONDA VESICAL PERMANENT PUNTA TIEMANN, SONDA VESICAL INTERMITENT (SVI) TIEMANN, CH-20, LLARGÀRIA 40-42CM HIDROFÍLICA DE BAIXA FRICCIÓ, EXTREM DISTAL ANGULAT TANCAT ATRAUMÀTIC AMB ORIFICIS LATERALS, EXTREM PROXIMAL AMB CONNECTOR UNIVERSAL, ESTÈRIL, UN SOL ÚS | 0.81985
2022558 | OMNIS NTI-FITC/AP CISH ACCESS K589911-2 | E30551040 | Teràpia respiratòria, Nebulitzadors | TERÀPIA RESPIRATÒRIA, NEBULITZADORS, PIPETA AMB VÀLVULA COMPATIBLE AMB LA MASCARETA AEROGEN ULTRA | 0.81194
2026048 | INSUFLADOR RECTOSCOPI UN SOL US | E30553050 | Funció respiratòria, Accessoris espirometria | FUNCIÓ RESPIRATÒRIA, ACCESSORIS ESPIROMETRIA, TRANSDUCTOR/BROQUET DE PLÀSTIC- LLIURE DE LÀTEX, DÙN SOL ÚS. COMPATIBLE AMB ESPIRÒMETRE SPIROSAFE O EQUIVALENT. | 0.88018
2012611 | MASCARA LARINGEA N.2.5 ESTERIL | E30740060 | Material odontologia, Endodòncia | MATERIAL ODONTOLOGIA, ENDODÒNCIA, PUNTES PAPER RECÍPROC PER R40. MARQUES DE PROFUNDITATA 18,20 I 22MM. COMPAT AMB SIST RECIPROC. ESTÈRIL.UN SOL ÚS | 0.86555
2025383 | AGULLA S/AUTOMAT BIOP PULM GUIA 18G 16CM | E30055025 | Guies, Guies híbrides | GUIES, GUIES HÍBRIDES, GUIA AÏLLADA PER A MAPEIG ELÈCTRIC DEL SI CORONARI,COMPATIBLE CABLES OTW 0,014",NUCLI D'ACER A/AÏLLAMENT DE TEFLÓ 169.5+/-5CM, 0,014"X175CM+/-5CM,PUNTA RECTA I TOVA,ELÈCTRODE EN BOBINA D'ALEACIÓ PLATÍ/WOLFRAMI 15MM,SUPERFÍCIE ACTIVA 17MM2. | 0.81581
2024721 | EASIFLEX BOSSA PEDIATRICA 27MM | E30307020 | Apòsits bactericides sense plata, Apòsits bactericides | APÒSITS BACTERICIDES SENSE PLATA, APÒSITS BACTERICIDES, CADEXOMER IODAT EN POLS 3G | 0.88256
2022408 | CD14-APC 345787 | E30242998 | Material per a vitrectomia posterior i facoemulsificació, Solucions i altres complements per a cirurgia oftàlmica | MATERIAL PER A VITRECTOMIA POSTERIOR I FACOEMULSIFICACIÓ, SOLUCIONS I ALTRES COMPLEMENTS PER A CIRURGIA OFTÀLMICA, SOLUCIÓ SALINA BALANCEJADA 500ML SIBSS500 | 0.89355
8002623 | AMORTIGUADOR GAS 800N LLITERA PARDO | E30249030 | Material fungible per cirurgia craniomaxilo facial, Planificació 3D i accessoris p/cirurgies personalitzades COT | MATERIAL FUNGIBLE PER CIRURGIA CRANIOMAXILO FACIAL, PLANIFICACIÓ 3D I ACCESSORIS P/CIRURGIES PERSONALITZADES COT, EQUIP DE RESINES PER A IMPRESSORA 3D,PER A CREACIÓ RÀPIDA DE PROTOTIPS D'ALTA RESOLUCIÓ.COMPOST DE RESINA COLOR BÀSIC I 5 COLORS(GROC,BLANC,NEGRE,CIAN I MAGENTA).COMPATIBLE AMB IMPRESSORES FORM 4 O EQUIVALENT | 0.84188
2026584 | ULLERES PLOMADES PROTEC. RADIACIO FLAIR | E30251085 | Material per endoscopia, Trocars | MATERIAL PER ENDOSCOPIA, TROCARS, ARN EQUIP BÀSIC PER A CIRURGIA LAPAROSCOPICA 4 ELEMENTS:LLIURE DE LÀTEX, ESTÈRIL, D'UN SOL ÚS.(B*)BAIXA_ESTUDI GERÈNCIA | 0.79196
2025234 | CROSSA REGULABLE ADULT | E30105300 | Perfusió Diàlisi, Diàlisi cerebral | PERFUSIÓ DIÀLISI, DIÀLISI CEREBRAL, SOLUCIÓ PER A MICRODIÀLISI DEL SISTEMA NERVIÓS CENTRAL COMPOST PER: NA+147; K+ 4; CA+ 2.3; CL 156. AMPOLLES 5ML | 0.88995
2019272 | FRESA DE TALL CARBUR 0,6MM BLAU EST+G210 | E30140010 | Material protecció, Bates de protecció | MATERIAL PROTECCIÓ, BATES DE PROTECCIÓ, BATA PROTECCIÓ DONACIÓ CORONAVIRUS(B*)BAIXA_ESTUDI GERÈNCIA | 0.88774
2012743 | CATETER INTRAVENOS A/V+SS 22G 0.9X25MM | E30030080 | Catèters intravasculars per a perfusió, Catèter intravascular central d'inserció perifèrica (PICC) | CATÈTERS INTRAVASCULARS PER A PERFUSIÓ, CATÈTER INTRAVASCULAR CENTRAL D'INSERCIÓ PERIFÈRICA (PICC), CATÈTER PICC,1LLUM,PUR,RADIOPAC,Ø5F,LLARG 60(+/-2)CM, MARQUES PENET,ALETES,RESISTÈNCIA PRESSIÓ 20(+/-1)BARS,AG PUNCIÓ 21G,INTROD/DILAT PELABLE 10(+/-1)CM,GUIA0.018¿X130(+/-5)CM LLARG,2CLAMPS,CONN LUER SEGUR,XERING,DISPOSITIU FIX,BISTURÍ.EST,S/LÀTEX,1ÚS | 0.97722
2024935 | VELCRO SUBJECTATUBS - nou codi 2026386 | E30011070 | Agulles per punció lumbar, Agulles i equips per a rizolisi | AGULLES PER PUNCIÓ LUMBAR, AGULLES I EQUIPS PER A RIZOLISI, ELÈCTRODE PER A RIZOLISI PER RADIOFREQÜÈNCIA PER CÀNULES 10CM LONGITUD,AMB CABLE INCORPORAT (175-180CM) DE LLARG,NO ESTÈRIL, REUTILITZABLE.COMPATIBLE AMB AGULLES CANULADES I GENERADOR RF NEUROTHERM NT-1000 I SUPERIOR O EQUIVALENT | 0.7905
2019624 | ESPARADRAP EMBENAT FUNCIONAL 2.0CM X 10M | E30700030 | Material fisioteràpia, Bossa fred / calor | MATERIAL FISIOTERÀPIA, BOSSA FRED / CALOR, COIXINET DE FRED, MIDES APROXIMADES 14 X 19 CM.(B*)BAIXA_ESTUDI GERÈNCIA | 0.88875
2025388 | SERRA ROMA SONOPET IQ 11CM | E30450031 | Nutrició enteral, Sonda gastrostomia sense connexió ENFit | NUTRICIÓ ENTERAL, SONDA GASTROSTOMIA SENSE CONNEXIÓ ENFIT, EQUIP GASTROSTOMIA (PEG) ENDOSCÒPICA PERCUTÀNIA DE COL.LOCACIÓ INICIAL AMB SONDA D'ALIMENTACIÓ DE SILICONA 16F,DILATADOR,TALLA,BISTURÍ,XERINGA,AGULLES, PINÇA HEMOST CONNECTOR,GUIA,CÀNULA,ESTÈRIL,UN SOL ÚS(B*)BAIXA_ESTUDI GERÈNCIA | 0.90984
2019458 | PRETREATMENT SOLUTION/CLEARIFY | E30323060 | Embenatges, Suspensoris | EMBENATGES, SUSPENSORIS, SUSPENSORI PER A PROLAPSES UTERINS Nº 90, DE SILICONA. MIDA: 65MM DE DIÀMETRE EXTERIOR.(B*)BAIXA_ESTUDI GERÈNCIA | 0.85606
2022757 | CABLE+EXTENSIO ESTIM.INTRAOP.(SC41080) | E30054065 | Introductors de catèters, Dilatadors renals | INTRODUCTORS DE CATÈTERS, DILATADORS RENALS, DILATADOR RENAL DE CLORUR DE POLIVINIL (PVC) PER A NEFROSTOMIA, RADIOOPAC, 24F X 30 CM, AMB BEINA DE POLITETRAFLUOROETILÈ (PTFE), DE 16 CM. ESTÈRIL, D'UN SOL ÚS. AMPLATZ | 0.89916
2026894 | PORTA FULLES BISTURI MIS | E30670010 | Material puericultura, Aparell de llevallet i complements | MATERIAL PUERICULTURA, APARELL DE LLEVALLET I COMPLEMENTS, EXTRACTOR DE LLET - ASPIRADOR/CAMPANA ADAPTABLE AMB PERA DE SUCCIÓ MANUAL. ESTERILITZABLE.(B*)BAIXA_ESTUDI GERÈNCIA | 0.73591
2026202 | SUTURA LASSO 25º CORBA DRET.AR-4068-25TR | E30200020 | Material electrocirurgia, Coagulació amb gas argó | MATERIAL ELECTROCIRURGIA, COAGULACIÓ AMB GAS ARGÓ, SONDA FLEXIBLE DE COAGULACIÓ ARGÓ PLASMA Ø1,5MM, LLARGÀRIA 1,5M, COMPATIBLE AMB BRONCOSCOPIS SISTEMA VIO, VIO 200D, VIO 300D O EQUIVALENT | 0.87632
2014513 | HEMO BACT/ALERT AEROBIO 259789 | E30235010 | Hemostàtics, Hemostàtics absorbibles d'origen vegetal | HEMOSTÀTICS, HEMOSTÀTICS ABSORBIBLES D'ORIGEN VEGETAL, HEMOSTÀTIC EN MALLA ABSORBIBLE DE CEL·LULOSA OXIDADA-REGENERADA BACTERICIDA, ABSORCIÓ TOTAL 7-14 DIES PER INTERVENCIONS NEUROCIRUGIA. MIDES APROXIMADES: 10 X 20 CM. ESTÈRIL, ATÒXIC I APIRÒGEN. | 0.8814
2004109 | XERINGA PLASTIC 2 ML C/L. 2-C C/100 | E30244020 | Material per a cirurgia làser, Tubs per a làsers | MATERIAL PER A CIRURGIA LÀSER, TUBS PER A LÀSERS, TUB CORRUGAT ALS EXTREMS PER A ASPIRACIÓ DE FUMS QUIRÚRGICS, MATERIAL DE PLÀSTIC, CONNEXIÓ Ø 22MM,LONGITUD 2,40M AMB FILTRE DISTAL HIDROFÒBIC,SUPERFÍCIE INTERIOR LLISA, ESTÈRIL. COMPATIBLE AMB ELS ASPIRADORS DE CONNEXIÓ Ø 22 MM. | 0.90563
2004505 | EQUIP INFUSIO SERUM 150CM | E30096080 | Equips d'infusió, Sistemes d'infusió per a bomba portàtil/domiciliària | EQUIPS D'INFUSIÓ, SISTEMES D'INFUSIÓ PER A BOMBA PORTÀTIL/DOMICILIÀRIA, RESERVORI BOMBA. DIPÒSIT PP, BOSSA PVC, 50 (+/-10) ML, TUB 20 (+/-5) CM VOLUM PURGAT 0,2ML,CONNECTOR DISTAL L-L FEMELLA,PINÇA,TAP,S/LÀTEX/DEHP,ESTÈRIL,ENVÀS IND,1ÚS. COMPATIBLE BOMBA CADD LEGACY/CADD SOLIS I LÍNIES O EQUIVALENT. | 0.80255
8000989 | SPRAY LUBRICANT 7 USOS 150 ML CEYS | E30411070 | Cànules d'aspiració, Liposucció | CÀNULES D'ASPIRACIÓ, LIPOSUCCIÓ, CÀNULA INFILTRACIÓ DE TEIXIT ADIPÒS,DIÀMETRE 14G (2,0MM) I 150MM DE LLARGÀRIA,ESTÈRIL, LLIURE DE LÀTEX, UN SOL ÚS. | 0.85951
2023602 | REPOSABRAÇ POSICIONAMENT EQUIP ESQUENA | E30041030 | Catèters angiogràfics, Amplaz | CATÈTERS ANGIOGRÀFICS, AMPLAZ, CATÈTER ANGIOGRÀFIC PER A INTERV VASC PERCUTANI DE DIAGNÒSTIC CORONARI TIPUS AMPLATZ ESQUERRE (AL) CALIBRE 6F, PER A G DE 0,038", CORBA TIPUS I, LLARGÀRIA APROXIMADA 100 CM. ESTÈRIL. INFINITI, 534-645T | 0.8582
2024176 | SUREFISH Chr12 CEP 704kb G110109G-8 | E30320999 | Esparadrap i tires adhesives, Altres esparadraps i fixacions | ESPARADRAP I TIRES ADHESIVES, ALTRES ESPARADRAPS I FIXACIONS, APÒSIT ADHESIU_ESTUDI MINISTERI(B*)BAIXA_ESTUDI GERÈNCIA | 0.89414
2004768 | BENA COHESIVA TRANSPIRABLE 5CMX4.57M | E30380010 | Recollida de mostres, Equips aspiració amb recollida de mucositats | RECOLLIDA DE MOSTRES, EQUIPS ASPIRACIÓ AMB RECOLLIDA DE MUCOSITATS, EQ ASPIRACIÓ MUCOSITATS OBTENCIÓ MOSTRA ADAPTABLE A FIBROSCOPI, S/CONTROL BUIT, SONDA ASPIRACIÓ PVC MIDA 16 FR(5,3MM)Ø X 95(+/-5)CM A/LUER MASCLE/LUER FEMELLA, TUB FIBROSCOPI 18(+/-2)CM, RECIPIENT GRADUAT PLÀSTIC 25(+/-5)ML A/TAPA.EST,S/LÀTEX/DEHP,1ÚS | 0.90975
2014377 | SONDA INTUB LAGRIMAL RITLENG S1-1450 | E30440069 | Sondes, SVI Sonda vesical intermitent/buidatge | SONDES, SVI SONDA VESICAL INTERMITENT/BUIDATGE, SONDA VESICAL INTERN SVI,(TPE),MASCULINA TIPUS NELATON A/FIADOR,CH-12X40-42CM,HIDROFÍÍICA BAIXA FRICCIÓ PRE-HIDRATADA IMMERSA A/AIGUA DESIONITZADA + GLICEROL,PUNTA RECTA TANC,ORIFICIS DRENATGE LATERALS,CONNEX UNIV,N/LÀTEX,ATÒXICA,APIRÒGENA,ESTÈRIL,1ÚS | 0.82424
2021049 | VAINA MINITROCAR UN SOL US 3,5MM X 70MM | E30041010 | Catèters angiogràfics, Multiús | CATÈTERS ANGIOGRÀFICS, MULTIÚS, CATÉTER ANGIOGRÀFIC/DIAGNÒSTIC PER A INTERV CORONARI ACTP MULTIPRPÒSIT/MULTIÚS A MPA1,Ø6FX125CM+/-5CM,PUNTA DISTAL OBERTA,SENSE ORIFICIS LATERALS,ESTÈRIL. SUPER TORQUE PLUS,533-667 | 0.88737
2026807 | PINÇA P/SUTURA 1X2 DENTS 0,7MM FC 0313 | E30200060 | Material electrocirurgia, Pinces bipolars_convencionals per cirugia oberta | MATERIAL ELECTROCIRURGIA, PINCES BIPOLARS_CONVENCIONALS PER CIRUGIA OBERTA, PINÇA BIPOLAR EN BAIONETA PER A COAGULACIÓ, 1,0MM D'AMPLADA DE LA PUNTA, 19CM+/-1CM DE LONGITUD,AMB CABLE 5M+/-20CM I CONNEXIÓ AMB 2 PINS DE 28MM.COMPATIBLE AMB GENERADORS BIPOLARS ELECTROQUIRÚRGICS ESTÈRIL, UN SOL ÚS. | 0.80395
2018094 | POLIGLACTINA ABS.2/0 A(1/2c26)PLUS V-70 | E30411070 | Cànules d'aspiració, Liposucció | CÀNULES D'ASPIRACIÓ, LIPOSUCCIÓ, CÀNULA LIPOASPIRACIÓ DIÀMETRE 13G (2,5MM) I 250MM DE LLARGÀRIA. LIURE DE LÀTEX, UN SOL ÚS. | 0.80494
2024869 | SYNCHROSEAL "Xi" | E30181999 | Control esteriltzació, Altres material control esterlització | CONTROL ESTERILTZACIÓ, ALTRES MATERIAL CONTROL ESTERLITZACIÓ, PUNTS ADHESIUS DE CONTROL QUÍMIC EXTERN, CLASSE 1, DEL PROCÉS D'ESTERILITZACIÓ PER A FORMALDEHID | 0.84053
3032166 | ELECTR.OCTOP.DBS SENSIGHT (B3300542) | E30140160 | Material protecció, Protectors oculars i facials d'un sol ús | MATERIAL PROTECCIÓ, PROTECTORS OCULARS I FACIALS D'UN SOL ÚS, PROTECCIÓ FACIAL ESQUITXA LÍQUIDS, TRANSPARENT DE POLICARBONAT AMB DOBLE CAPA PROTECTORA I SUPORT DE FIBRE DE VIDRE. LLIURE DE LÀTEX, UN SOL ÚS. | 0.76724
2026542 | HLA-DR BV605 569306 | E30551050 | Teràpia respiratòria, Humidificador | TERÀPIA RESPIRATÒRIA, HUMIDIFICADOR, EQ RESPIRATORI ESCALFAT OXIGENOTERÀPIA ALT FLUX A/CONNEX OPTIFLOW/OPTIFLOW JUNIOR O EQ, COMPOST:TUB ESCALFAMENT 180(+/-10)CM, CAMBRA D'AUTOOMPLIMENT TIPUS MR290 O EQ I ADAPTADOR P/NEBULITZACIÓ.S/LÀTEX/FTALATS,NO ESTÈRIL,1ÚS. COMPATIBLE AIRVO/AIRVO2 O EQ | 0.89947
2022227 | LAMINA ADH.VORA PLANA 55MM (35500) | E30300020 | Apòsits secs no adhesius, Cel·lulosa | APÒSITS SECS NO ADHESIUS, CEL·LULOSA, CEL·LULOSA PURA BLANCA I ABSORBENT, ENROTLLADA, SENSE PAPER INTERMEDI, SENSE PRETALLAR. ROTLLE CONTINU TALLAT EN DOS PECES DE MIDES (10X875CM)+/-5% CADASCUNA. PES APROXIMAT DEL ROTLLE DE 500G (2X250G)+/-5%. GRAMATGE >/= 288G/M2.2ROTLLES. | 0.86669
2002616 | TUB TRAQUEAL N/O A/BALO D.I. 7.0MM 1-O | E30551040 | Teràpia respiratòria, Nebulitzadors | TERÀPIA RESPIRATÒRIA, NEBULITZADORS, TAP D'OMPLIMENT. LLIURE DE LÀTEX, D'UN SOL ÚS. COMPATIBLE AMB NEBULITZADOR DE FÀRMACS AERONEBPRO O EQUIVALENT. | 0.88184
2004706 | GUANT CITOSTATICS N 7.5 LATEX NAT S/POLS | E30552020 | Sistemes de ventilació, Tubuladures | SISTEMES DE VENTILACIÓ, TUBULADURES, NEOPUFF - TUBULADURA/LÍNIA (CURTA) PER A SUBMINISTRE DE GAS 180MM (7") DE LLARG I AMB CONEXIÓ D'ENTRADA DE GAS MASCLE DE 10MM, PER A EQUIP DE REANIMACIÓ INFANTIL, REUTILITZABLE | 0.83299
2010200 | ULLERES FOTOTERAPIA PREMATUR | E30900090 | Altre material sanitari, Lubricants i altres d'us sanitari | ALTRE MATERIAL SANITARI, LUBRICANTS I ALTRES D'US SANITARI, NETEJADOR DE COL.LODIÓ SENSE ACETONA. ENVÀS 500ML +/-50ML | 0.8502
2016130 | GAVINETA CRIOSTAT FEATHER-PFM C-35 C/20 | E30551020 | Teràpia respiratòria, Cambras retenció/inhalació | TERÀPIA RESPIRATÒRIA, CAMBRAS RETENCIÓ/INHALACIÓ, CAMBRA DE RETENCIÓ PACIENTS INTUBATS ,ESPAIADOR D'INHALACIÓ CIRCUITS VENTILACIÓ, CONNEXIÓ DI 15MM PACIENT I DE 15MM VENTILADOR, COMPATIBLE AMB TOTS ELS CARTUTXOS/CÀNISTER DE FÀRMAC MDI (INHALADORS DOSIFICADORS PRESSURITZATS). DE PLÀSTIC. | 0.77514
2003216 | C.BALO DILAT.ATP 6X80MM 130CM PASSEO-18 | E30581020 | Elèctrodes per a cirurgia, Elèctrodes monopolars | ELÈCTRODES PER A CIRURGIA, ELÈCTRODES MONOPOLARS, SONDA/ESTIMULADOR MONOPOLAR PER A LA LOCALITZACIÓ I MAPEIG DELS NERVIS MOTORS EN EL CAMP QUIRÚRGIC, ØPUNTA 0,5MM, AMB MÀNEC I CABLE DE 2M +/-10CM. COMPATIBLE AMB NEUROESTIMULADOR NEURO-IOM 16/S O EQUIVALENT. ESTÈRIL, UN SOL ÚS | 0.96142
2025722 | LAMINES PRISMATIQUES PRESS-ON 7 D.P. | E30580080 | Elèctrodes ECG, Elèctrode precordial amb ventosa per a ECG | ELÈCTRODES ECG, ELÈCTRODE PRECORDIAL AMB VENTOSA PER A ECG, ELÈCTRODE PRECORDIAL ECG DE PLATA/CLORUR DE PLATA (AG/AGCL) AMB "PERA"/VENTOSA DE GOMA, DIÀMETRE 24MM ±2MM, CONNECTOR UNIVERSAL. | 0.81371
2022574 | SUREFISH BCL6 BA P200 G111925-8 x20 | E30041070 | Catèters angiogràfics, Bypass | CATÈTERS ANGIOGRÀFICS, BYPASS, CATÈTER ANGIOGRÀFIC DE 5FX100CM, PER A INTERV VASC PERCUTANI DE DIAGNÒSTIC CORONARI, TIPUS BYPASS DRET. PER A G DE 0,038", . ESTÈRIL. INFINITI, 534-570T | 0.81723
2018921 | SET TROMBECTOMIA A/CAT ROTAREX 6F 135CM | E30180020 | Proces d'esterilització empaquetat, Bossa mixta vapor | PROCES D'ESTERILITZACIÓ EMPAQUETAT, BOSSA MIXTA VAPOR, BOSSA MIXTA D'ALTA RESISTÈNCIA I PERMEABILITAT, COMPOSTA DE TEIXIT SENSE TEIXIR I PLÀSTIC TRANSPARENT DE GRAU MÈDIC, TERMOSOLDABLE, AMB CONTROL EXTERN QUÍMIC PER A VAPOR, ÒXID D'ETILÈ I FORMALDEHID. MIDA: 270MM+/-10MM X 450MM+/-20MM | 0.85817
2027032 | PALA MILLER RECTA PEDI UN SOL US S1 | E30553998 | Funció respiratòria, Altres broquets | FUNCIÓ RESPIRATÒRIA, ALTRES BROQUETS, BROQUET PER A LA PRESA DE MOSTRES D'AIRE ASPIRAT EN LES PROVES DE COOXIMETRIA I HIDROGEN ESPIRAT. CLASSE I, NO ESTÈRIL, D'UN SOL ÚS. COMPATIBLE AMB EQUIPS SMOKERLYZER (PICO+, MICRO+, PICO BABY), GASTRO+, TOXCO O EQUIVALENT. | 0.85989
2004149 | SET SONDATGE VESICAL ESTERIL | E30140190 | Material protecció, Talles de protecció | MATERIAL PROTECCIÓ, TALLES DE PROTECCIÓ, TALLA DE TEIXIT SENSE TEIXIR IMPERMEABILITZAT, DE POLIPROPILÈ 100%, GRAMATGE MÍNIM 25GR/M². MIDA: 75 CMX100 CM +/-2CM, NO ESTÈRIL | 0.84712
2002792 | BOSSA MULTICAPA 2L N.PARENTERAL ROBOT | E30055070 | Guies, Microguies-guies p/ATP, p/oclusions cròniques/totals (CTO) | GUIES, MICROGUIES-GUIES P/ATP, P/OCLUSIONS CRÒNIQUES/TOTALS (CTO), GUIA PER A INTERVENCIONISME CORONARI CTO, DE 0,014"X190CM, D'ACER AMB RECOBRIMENT DE PTFE, EXTREM DISTAL HIDROFÒBIC AMB PUNTA CÒNICA DE 11G, D'ALT SUPORT, ESTÈRIL. HI-TORQUE PROCEED 170T. REF: 1030905 | 0.86146
2017872 | CIRCUIT VENTILACIO RESPIR BIPAP RT319 | E30245999 | Material per a cirurgia guiada per imatge, Altre material equips cirugia guiada per imatge | MATERIAL PER A CIRURGIA GUIADA PER IMATGE, ALTRE MATERIAL EQUIPS CIRUGIA GUIADA PER IMATGE, PIN PERCUTANI DE 125 (+/-10)MM DE LONGITUD I 5 (+/-1)MM DE DIÀMETRE, PER A PROCEDIMENTS DE COLUMNA. ESTÈRIL, D'UN SOL ÚS. COMPATIBLE AMB SISTEMA DE CIRURGIA GUIADA PER IMATGE STEALTHSTATION S7 TM O EQUIVALENT. | 0.92866
2024260 | PASSADOR SUTURA MVP 45º DRET | E30223020 | Sutures manuals metàl.liques, Sutures metàl.liques especials i sets sutures específiques | SUTURES MANUALS METÀL.LIQUES, SUTURES METÀL.LIQUES ESPECIALS I SETS SUTURES ESPECÍFIQUES, EQUIP PER A SUTURA DE DESCÀRREGA, ACER INOXIDABLE, POLIFILAR, TORSIONAT, RECOBERTA DE POLIETILÈ, AMB DOBLE AGULLA DE 3/8 CERCLE, PUNTA TRAUMÀTICA (TRIANGULAR), DIÀMETRE 1,3 MM, LLARGÀRIA 100100 MM, FIL DE 70 CM, I DOS PLAQUES DE PE ENCOIXINADES. ESTÈRIL. | 0.85374
2017706 | CERCLAGE PESARIO 32MM ASQ GEST.UNICA | E30740060 | Material odontologia, Endodòncia | MATERIAL ODONTOLOGIA, ENDODÒNCIA, ESPAIADOR TIPUS SPREADERS PER ENDODÒNCIA DIGITAL, PER LA CONDENSACIÓ LATERAL I VERTICAL DE LA GUTAPERXA. LONGITUD 15/40MM. 6 MIDES AMB CODI DE COLORS. ISO 030 | 0.7897
2024416 | FERIDES LLARGA EVOLUCIO BIOFILM TPN | E30105999 | Perfusió Diàlisi, Hemodiàlisi convencional AH00 | PERFUSIÓ DIÀLISI, HEMODIÀLISI CONVENCIONAL AH00, LÍNIA D'INFUSIÓ PER A LÍQUID, DE CLORUR DE POLIVINIL (PVC). SENSE FTALATS, ESTÈRIL, ATÒXIC I APIRETOGEN. COMPATIBLE AMB MONITOR NIKKISO DBB-EXA O EQUIVALENT. REF. 436209 | 0.84614
2017206 | KIT GUIA TRAJECTORIA INTERNA 9733066 | E30251999 | Material per endoscopia, Altre material per a endoscòpia rígida-Laparoscòpia | MATERIAL PER ENDOSCOPIA, ALTRE MATERIAL PER A ENDOSCÒPIA RÍGIDA-LAPAROSCÒPIA, EXTRACTOR ENDOPRÒTESI ESOFÀGIQUES COMP P/CABLE D'EXTRACCIÓ-GUIA A.INOX A/GANXO DISTAL RECOB P/BEINA TRENADA FLEX Ø2,6X150+/-5CM I MARCAD RX;SOBRETUB Ø28F/9,4MMX100+/-5CM,P/EXTRAC I/O MIGRACIÓ ENDOPR ESOF TIPUS SX-ELLA,DANIS SEAL O EQ,NO LÀTEX.ESTÈRIL,1ÚS | 0.79387
2003594 | SONDA DRENATGE REDON PERF. N.10 50CM | E30440070 | Sondes, Sondes rectals | SONDES, SONDES RECTALS, EQUIP D´ACCESSORIS STANDARD COMPOST PER: 10 SONDES RECTALS DE PVC AMB BALÓ AMB ULLS DE DRENATGE CH-28X11-12CM DE LLARGÀRIA, LÍNIES INDICADORES D´INTRODUCCIÓ DE LA SONDA. NO LÀTEX. UN SOL ÚS. COMPATIBLE AMB SISTEMA PERISTEEN O EQUIVALENT. | 0.9133
2003955 | SPECULUM VAGINAL 24mm ESTERIL C/=UN | E30248999 | Material fungible per a cirurgia traumatològica, Altre material per a cirurgia traumatològica d'un sol ús | MATERIAL FUNGIBLE PER A CIRURGIA TRAUMATOLÒGICA, ALTRE MATERIAL PER A CIRURGIA TRAUMATOLÒGICA D'UN SOL ÚS, AGULLA INTRODUCTORA DE NITINOL Ø7G PER SISTEMA ENDOSCÒPIA DE COLUMNA MAXMORE SPINE,ESTÈRIL,UN SOL ÚS | 0.84267
2003159 | CATETER COLANGIOGRAFIA 4,5F 45CM | E30700030 | Material fisioteràpia, Bossa fred / calor | MATERIAL FISIOTERÀPIA, BOSSA FRED / CALOR, COIXINET DE CALOR, MIDES APROXIMADES 25 X 30 CM. | 0.8957
2010337 | PAPILOTOM DOBLE LLUM 6F W-DAS-480 | E30040020 | Catèter valvuloplàstia, Catèters valvuloplàstia mitral | CATÈTER VALVULOPLÀSTIA, CATÈTERS VALVULOPLÀSTIA MITRAL, CATETER BALÓ ATP NO DISTENSIBLE/NO COMPLIAN Ø28MMX40MM,PER DILATACIÓ DEGRANS LESIONS,ALTA PRESSIÓ,BAIX PERFIL,POLIETILÈ (PET) 3/4 PLEGS,PN 3-4ATM,PR 6ATM;CATÈTER Ø9FX110CM,PER A GUIA 0,035"/0,89MM,INTRODUCTOR RECOMANAT 12F.ALTOSA -XL,REF:AL-28-40 | 0.65045
2014913 | PERFORADOR CRANIAL 5.8MM CODMAN 82-6608 | E30490020 | Connectors, adaptadors, taps, Tub connector silicona | CONNECTORS, ADAPTADORS, TAPS, TUB CONNECTOR SILICONA, ROLLO 25 M. SORIN GROUP XH 3/8 X 3/32 | 0.85664
2003197 | SET INTRODUCTOR 9F 10CM 0.035" | E30180080 | Proces d'esterilització empaquetat, Cartutxos i cassets per a procés d'esterilització | PROCES D'ESTERILITZACIÓ EMPAQUETAT, CARTUTXOS I CASSETS PER A PROCÉS D'ESTERILITZACIÓ, CASSET PER AL PROCÉS D'ESTERILITZACIÓ PER PERÒXID D'HIDROGEN-GAS PLASMA, IGUAL O SUPERIOR A 5 CICLES PER CASSET. COMPATIBLE A SISTEMA STERRAD 100NX O EQUIVALENT | 0.7961
2025973 | AGULLA HIPODERMICA STERICAN 25G 5/8 | E30010080 | Agulles, Agulles per a acupuntura | AGULLES, AGULLES PER A ACUPUNTURA, AGULLA FISIOTERÀPIA AMB GUIA, PUNCIÓ EN SECA, DIÀMETRE DE 0,30MM X 40MM DE LLARGÀRIA, D'ACER INOXIDABLE QUIRÚRGIC D'ALTA RESISTÈNCIA, ESTÈRIL, D'UN SOL ÚS | 0.76806
2018695 | APOSIT P/FERIDES AGUDES SEQUES 8x15 | E30320999 | Esparadrap i tires adhesives, Altres esparadraps i fixacions | ESPARADRAP I TIRES ADHESIVES, ALTRES ESPARADRAPS I FIXACIONS, SUPORT PER A SNG AMB BASE ADHESIVA D'HIDROCOL·LOIDE PER NADONS, DRETA IESQUERRA. | 0.85686
2026605 | KERRISON DESM 130º 230MM 5MM FK928R | E30290010 | Equips per a procediments quirúrgics i terapèutics, Equips procediments quirúrgics | EQUIPS PER A PROCEDIMENTS QUIRÚRGICS I TERAPÈUTICS, EQUIPS PROCEDIMENTS QUIRÚRGICS, HVH-EQUIP PER A CIRURGÍA DE EXTREMITAT MICRO MAXILO COMPOST PER 67 ELEMENTS | 0.84633
2016969 | AGULLA KIRSCHNER 3.2x450 1210-6450S | E30553998 | Funció respiratòria, Altres broquets | FUNCIÓ RESPIRATÒRIA, ALTRES BROQUETS, BROQUET DE GOMA BLAU, MIDA GRAN, CONNEXIÓ A "T" DE 2,1CM DIÀMETRE INTERN. D'ÚS EXCLUSIU A PNEUMOLOGIA. COMPATIBLE AMB DOSÍMETRE MB3 MEFAR O EQUIVALENT. | 0.80629
2018438 | C.GUIA DIAGNOSTIC 6F 0.088" 90CM MP | E30054075 | Introductors de catèters, Introductor amb recobriment hidrofílic | INTRODUCTORS DE CATÈTERS, INTRODUCTOR AMB RECOBRIMENT HIDROFÍLIC, INTR VASCULAR CORBAT RENAL DOBLE,HIDROFÍLIC,COILAT, FLEXIBLE,6FX55CM,PTFE,BEINA INTRODUCTORA AMB MARCA RADIOOPACA,VÀLVULA HEMOSTÀTICA,LÍNIA CLAU 3V, 2 DILATADORS RADIOOPACS COMPATIBLES GUIES 0,018"(0,45MM) I 0,038"(0,96MM).EST,1ÚS. FLEXOR CHECK-FLO ANSEL | 0.67304
2024723 | BOQUILLA CARTRO COOXIMETRE A/FIL.COCHECK | E30096033 | Equips d'infusió, Sistemes per a preparació-administració de cistostàtics | EQUIPS D'INFUSIÓ, SISTEMES PER A PREPARACIÓ-ADMINISTRACIÓ DE CISTOSTÀTICS, EQ INF EV BOMBA VOLUM,PUR,SIST TANCAT,CITOS,PUNXÓ,CAMBRA GOTA A/PRESA AIRE+FILTRE 15µM,RODET,CLAMP,CONN LL,TUB 230(+/-10)CM LLARG,4 VÀLV ANTIREFLUX FINS 3,1 BARS,1 VÀLV BIDIRECCIÓ.EST,S/PVC/LÀTEX/DEHP,ENV IND,1ÚS.COMPATIBLE A/ BOMBA INFOSUMAT SPACE O EQ | 0.81682
2003335 | ELECTRODE LLAÇ TUNGSTENO 10X10MM 13CM | E30580020 | Elèctrodes ECG, Elèctrodes monitorització ECG pediàtric | ELÈCTRODES ECG, ELÈCTRODES MONITORITZACIÓ ECG PEDIÀTRIC, ELÈCTRODE PER A ECG DE REPÓS, PEDIÀT/NEONAT,OVALAT,PERMANÈNCIA MITJA,22X44,8MM ±2MM,AMB GAFET DESCENTRAT BANANA Ø 4MM, SENSOR AG/AGCL, SUPORT ADHESIU DE FOAM AMB GEL CONDUCTOR LIQUID ,LLIURE LÀTEX I FTALATS, UN ÚS | 0.83779
2003518 | TUB VENTILACIO OIDA PEDI 14311 0.76mm | E30552020 | Sistemes de ventilació, Tubuladures | SISTEMES DE VENTILACIÓ, TUBULADURES, TUB PER A VENTILACIÓ MECÀNICA CORRUGAT FLEXIBLE, AMB TRAMS LLISOS, DE POLIETILÈ (PE), DIÀMETRE INTERN DE 22 MM. ROTLLE DE 50 METRES (M). LLIURE DE LÀTEX, ESTÈRIL, D'UN SOL ÚS. | 0.87263
2025069 | HLA-DR 655874 x100 | E30551050 | Teràpia respiratòria, Humidificador | TERÀPIA RESPIRATÒRIA, HUMIDIFICADOR, EQUIP MUNTATGE NOXTEC HEMODINÀMICA A/CONN RECTE 22F-22F,CONN RECTE 22F-22F-7,6MM,COLÇE LUER,LÍNIA MOSTREIG L-L MASCLE 3M,TRAMPA D¿AIGUA ADULT,LÍNIA DOSIS VERD L-L MASCLE 3M,TUB COARRUGAT 22MM, VÀLVULA T UNIDIRECC 22VM-22M/15F-22M,CONN RECTE22M-15F-6,5MM. | 0.86787
2012996 | CONFORMER S6 2232 LLARG 26MM | E30350010 | Material Higiene del pacient, Sabons i accesoris d'higiene personal | MATERIAL HIGIENE DEL PACIENT, SABONS I ACCESORIS D'HIGIENE PERSONAL, SUPORT PARET PER A SABÓ 1 LITRE, COMPATIBLE AMB CODI SAP 30030785 | 0.83102
2022551 | A DIL W BACKG-RED COMP S302283-2 125 ML | E30303999 | Apòsits d'escumes de poliuretà, Altres d'escumes de poliuretà | APÒSITS D'ESCUMES DE POLIURETÀ, ALTRES D'ESCUMES DE POLIURETÀ, APÒSIT DE SILICONA PEL TRACTAMENT DE CICATRIUS. MIDA TOTAL 10X18CM +/-2CM | 0.84527
2018722 | XERINGA PLAST.50ML 3C L-L TRANSPAR.BRAUN | E30360010 | Material d'ostomia, Bossa colostomia | MATERIAL D'OSTOMIA, BOSSA COLOSTOMIA, BOSSA PER A COLOSTOMIA DE DOS PECES, TANCADA, OPACA, ANELL 50MM (PER ESTOMES DE 10-45MM) TANCAMENT ANELL FLOTANT (PRESSIÓ), CAPACITAT 700ML. | 0.88965
2018884 | FULLA TREURE SUTURES ESTERIL | E30323080 | Embenatges, Fundes de compressió vascular seqüencial | EMBENATGES, FUNDES DE COMPRESSIÓ VASCULAR SEQÜENCIAL, TUB RECANVI PVC PER A CAMBRES INFLABLES, LONGITUD 200CM +/-10CM COMPATIBLE AMB SISTEMA DE COMPRESSIÓ SEQÜENCIAL SCD O EQUIVALENT. | 0.92212
2002745 | CONNEXIO RECTE DE PLASTIC 10X10MM | E30490020 | Connectors, adaptadors, taps, Tub connector silicona | CONNECTORS, ADAPTADORS, TAPS, TUB CONNECTOR SILICONA, ROLLO 25 M. SORIN GROUP XH 3/8 X 3/32 | 0.9123
2025413 | C.DIAG. ATP 4F 150CM 0.018 SERGEANT ANG. | E30581020 | Elèctrodes per a cirurgia, Elèctrodes monopolars | ELÈCTRODES PER A CIRURGIA, ELÈCTRODES MONOPOLARS, ELÈCTRODE MONOPOLAR RADIOFREQÜÈNCIA AMB SENSOR DE TEMPERATURA A L'EXTREM DISTAL, PER A UTILITZAR AMB CÀNULES DE 15CM DE LONGITUD NOMINAL, CABLEINTEGRAT D' 1M ±5CM, MÀNEC AMB CODI DE COLORS(GROC), COMPATIBLE GENERADORS COSMAN G4, RFG-1A I RFG-1B O EQUIV | 0.93262
2016061 | PUNTES FILT MICROGUARD G 0.1-10ul 28200 | E30326050 | Fèrules per a immobilització, Fèrules de Kramer | FÈRULES PER A IMMOBILITZACIÓ, FÈRULES DE KRAMER, FÉRULA METÀL·LICA TIPUS KRAMER. MIDA 8+/-0,5 X100+/-10CM. | 0.86423
2025237 | NEOBAR SUPORT ENDOTRAQUEAL N709 | E30440100 | Sondes, Sondes re-educ uro-gine p/electroestimulació i/o biofeedback | SONDES, SONDES RE-EDUC URO-GINE P/ELECTROESTIMULACIÓ I/O BIOFEEDBACK, TUB CONNEXIÓ MATERIAL PLÀSTIC TIPUS PVC, LONGITUD 75-80CM, PER A SONDAPRESSIÓ VAGINAL COMPATIBLE AMB APARELL PER A FEEDBACK D'EMG, FEEDBACKPRESSIÓ, ELECTROTERÀPIA I ELECTRODIAGNÒSTIC D'EXERCICI SOL PELVIÀ O MUSCULATURA VAGINAL P | 0.86012
2026065 | CANULA ASPIRACIO MICROCIRURGIA 4MM 2.63 | E30222130 | Sutures mecàniques per a cirurgia oberta, Sutures mecàniques - Aplicadors clips + càrregues | SUTURES MECÀNIQUES PER A CIRURGIA OBERTA, SUTURES MECÀNIQUES - APLICADORS CLIPS + CÀRREGUES, CÀRREGA DE 6 CLIPS,PER A APLICADOR MANUAL DE CLIPS DE TITANI,MIDA MITJANA-GRAN, PER A CIRURGIA OBERTA/ENDOSCÒPICA,LLARGÀRIA CLIP OBERT 5,5 MM, I TANCAT 8,7 MM,AMB ESTRIES LATERO-TRANSVERSALS EN LA SEVA CARA INTERNA. COMPATIBLE AMB APLICADORS LC O EQ | 0.87394
2018480 | MICROCATETER 2,8F 145CM REBAR-027 | E30041010 | Catèters angiogràfics, Multiús | CATÈTERS ANGIOGRÀFICS, MULTIÚS, CATÈTER ANGIOGRÀFIC/DIAGNÒSTIC ACTP CORBA MULTIPROPOSIT B (MPB),Ø6FX110CM,SENSE RECOBRIMENT HIDROFÍLIC,TRENAT,SENSE ORIFICIS,PRESSIÓ MÀXIMA RECOMANADA 1200PSI,PER A GUIA 0,038"/0,97MM,ESTÈRIL,1ÚS.DXTERITY,REF:DXT6MPBA | 0.86082
2021663 | KETAMINE CONT 5056-0003-00 2X10MLX2 | E30248030 | Material fungible per a cirurgia traumatològica, Cifoplastia | MATERIAL FUNGIBLE PER A CIRURGIA TRAUMATOLÒGICA, CIFOPLASTIA, SISTEMA ACCÉS OSSI PERCUTANI CEROPLÀSTIA: CARTUTX PER A CIMENT, 2 X 8 ML. ESTÈRIL. D'UN SOL ÚS. COMPATIBLE KYPHON O EQUIVALENT. | 0.77031
2026254 | KIT DILATADOR VASCULAR PROTEKDUO | E30553050 | Funció respiratòria, Accessoris espirometria | FUNCIÓ RESPIRATÒRIA, ACCESSORIS ESPIROMETRIA, OLIVA NASAL MIDA MITJANA (M), DE GOMA. LLIURE DE LÀTEX, D'UN SOL ÚS. COMPATIBLE AMB ESPIRÒMETRE MICRO MEDICAL RPM O EQUIVALENT. | 0.79211
3036742 | DERIVADOR FLUJO DERIVO2 4.5X40(01-104043 | E30553020 | Funció respiratòria, Incentivadors | FUNCIÓ RESPIRATÒRIA, INCENTIVADORS, INCENTIVADOR VÀLVULA OBERTURA TIPUS LLINDAR,TRACTAMENT DE REHABILITACIÓ RESPIRATÒRIA,PRESSIÓ MÀXIMA 70CMH2O(CIRCUIT INSPIRATORI) I 80 CMH2O(CIRCUIT EXPIRATORI).COMPATIBLE AMB SISTEMA ENTRENAMENT MÚSCULS RESPIRATORIS ORYGEN DUAL.REF.OR1410 O EQUIVALENT | 0.84615
2014694 | GANXO RETRACTO LONE STAR 5MM SU85S | E30383050 | Recollida d'orina i incontinència, Bossa recollida d'orina | RECOLLIDA D'ORINA I INCONTINÈNCIA, BOSSA RECOLLIDA D'ORINA, BOSSA ORINA,TRANSPARENT,GRADUADA,4000(+/-100)ML,TUB 120(+/-20)CM ANTICOLZAMENT,PUNT EXTRACCIÓ S/AGULLA,CONNEXIÓ UNIVERSAL SONDA,CLAMP,PINÇA, CAMBRA A/VÀLVULA ANTIRETORN I FILTRE ANTIBACTERIÀ, SISTEMA BUIDATGE A/PROTECCIÓ AIXETA,2 SUPORTS.EST,S/LÀTEX,1ÚS | 0.71802
2016153 | HIALURONATO 30 MG/ML 0.65ML HEALON END | E30235010 | Hemostàtics, Hemostàtics absorbibles d'origen vegetal | HEMOSTÀTICS, HEMOSTÀTICS ABSORBIBLES D'ORIGEN VEGETAL, HEMOSTÀTIC EN MALLA ABSORBIBLE DE CEL·LULOSA OXIDADA-REGENERADA BACTERICIDA, ABSORCIÓ TOTAL 7-14 DIES PER INTERVENCIONS NEUROCIRUGIA. MIDES APROXIMADES: 10 X 20 CM. ESTÈRIL, ATÒXIC I APIRÒGEN. | 0.92955
8002605 | PISTON GAS 700N SILLON CRONOS | E30440064 | Sondes, SVP Sonda vesical permanent punta Tiemann | SONDES, SVP SONDA VESICAL PERMANENT PUNTA TIEMANN, SONDA VESICAL PERMANENT (SVP) PUNTA TANCADA ANGULADA TIPUS TIEMANN, LÀTEX SILICONAT, DUES VIES, CH-24, LLARGÀRIA 40-42CM, ORIFICIS LATERALS, BALÓ 5-15ML, VÀLVULA PER A RÀCORDS LUER I LUER-LOCK, CONNEX UNIVERSAL, ESTÈRIL,UN SOL Ú | 0.86804
2025141 | SONDA VESICAL 20FR 2 LLUMS A/BALO | E30440070 | Sondes, Sondes rectals | SONDES, SONDES RECTALS, SONDA RECTAL PER A ÈNEMES DE SIMPLE CONTRAST, PVC A/SUPERFÍCIE SILICONADA, ATRAUMÀTICA I MULTIPERFORADA, BALÓ RETENCIÓ SILICONA 90-100ML, COIXINET D'ESCUMA P/INFLAT DE VOLUM EXACTE, ANELL FIXACIÓ EXTERIOR, LÍNIES PRECONNECTADES P/CONTRAST, NO LÀTEX, 1ÚS | 0.81403
2013595 | C.GUIA DIAGNOSTIC ATP 4F 110CM RECTE | E30054075 | Introductors de catèters, Introductor amb recobriment hidrofílic | INTRODUCTORS DE CATÈTERS, INTRODUCTOR AMB RECOBRIMENT HIDROFÍLIC, INTROD VASC RECTE, HIDROFÍLIC, COILAT I FLEX, 7FX55(+/-2)CM,PTFE,COMPOST:BEINA INTROD HIDROFÍLICA A/MARCA RADIOOPACA,VÀLVULA HEMOSTÀTICA,LÍNIA CLAU 3VIES,DILATADOR RADIOOPACS COMPAT GUIA 0,035"(0,89MM). ESTÈRIL,1ÚS | 0.72036
2024093 | PIN PERCUTANI ESTERIL 150MM 9733236 | E30580070 | Elèctrodes ECG, Pinça elèctrode per a registre ECG | ELÈCTRODES ECG, PINÇA ELÈCTRODE PER A REGISTRE ECG, PINCES DE PLÀSTIC PER A ECG IDENTIFICADES PER COLORS: NEGRE, VERD, VERMELL I GROC, AMPLADA 3CM I LLARGÀRIA 14CM, ±2CM, JOC DE 4 UNITATS | 0.83755
2014848 | GUIA INTERCANVI 2L C-CAE 14.0-100-EF | E30140080 | Material protecció, Guants plàstic-polietilé | MATERIAL PROTECCIÓ, GUANTS PLÀSTIC-POLIETILÉ, GUANT DE COPOLÍMER EVA PER TASQUES RUTINÀRIES ASÈPTIQUES, AMBIDEXTRE, MIDA PETITA, INDIVIDUAL, ESTÈRIL.(B*)BAIXA_ESTUDI GERÈNCIA | 0.82733
2004322 | TISORA RECTA 17CM MAYO | E30610070 | Sensors, Sensors monitorització glicèmies | SENSORS, SENSORS MONITORITZACIÓ GLICÈMIES, TIRES DE DETERMINACIÓ DE GLUCÈMIA FREE STYLE OPTIUM PER PACIENT DIABÈTIC TIPUS 1 AMB O SENSE BOMBA D'INFUSÍÓ D'INSULINA I QUE REALITZA CONTROL GLUCÈMIC MITJANÇANT SENSOR MCG I LECTOR FREESTYLE LIBRE 2 | 0.92124
2025231 | MONOCL MOUSE ANTIIHLA DR M081401-2 100ug | E30150050 | Material de cobertura quirúrgica, Llençols quirúrgics | MATERIAL DE COBERTURA QUIRÚRGICA, LLENÇOLS QUIRÚRGICS, LLENÇOL QUIRÚRGIC DE TEIXIT SENSE TEIXIR, IMPERMEABLE, RESISTENT, AMB ADHESIU LATERAL.MIDES: 240X150CM,±5CM, ADHESIU LATERAL 86X5,5CM. LLIURE DE LÀTEX, ESTÈRIL, UN SOL ÚS. | 0.86632
2027952 | ASPIRADOR GARCIA IBAÑEZ JMO 107-3 | E30242030 | Material per a vitrectomia posterior i facoemulsificació, Articles per a vitrectomia posterior | MATERIAL PER A VITRECTOMIA POSTERIOR I FACOEMULSIFICACIÓ, ARTICLES PER A VITRECTOMIA POSTERIOR, EQUIP VITRECT POSTERIOR 20G | 0.93539
2002690 | SONDA URETRAL A/B FOLEY N.22 40CM | E30440030 | Sondes, Sondes esofagogàstriques | SONDES, SONDES ESOFAGOGÀSTRIQUES, SONDA ESOFÀGICA,SILICONA VERMELLA,CH-21/7MM,LONGITUD 140-150CM,PUNTA CILÍNDRICA AMB 2 ORIFICIS LATERALS,CONNEXIÓ EMBUT,PER A TRACTAMENT D'ESTENOSIS U OBSTRUCCIONS DE L'ESÒFAG,NO ESTÈRIL,UN SOL ÚS.VEURE ANNEX | 0.95583
2018092 | POLIDIOXANONA 1 LLAÇ A(1/2c48)CIL.V-150 | E30300010 | Apòsits secs no adhesius, Cotò hidròfil | APÒSITS SECS NO ADHESIUS, COTÒ HIDRÒFIL, COTÓ HIDRÒFIL 100%, ENROTLLAT AMB PAPER INTERMEDI. ROTLLE DE 1000G+/-5% | 0.77517
2018881 | TERMINAL TALL PER A TEIXIT TOUS | E30308010 | Apòsits bioactius, Apòsits bioact reabsor:matriu modul proteasses inflamatòries | APÒSITS BIOACTIUS, APÒSITS BIOACT REABSOR:MATRIU MODUL PROTEASSES INFLAMATÒRIES, APÒSIT BIOACTIU AMB MATRIU MODULADORA DE PROTEASSES EN SUPORT MALLA. MIDA SUPERFÍCIE ACTIVA 10X10CM +/-2CM | 0.86119
2020991 | SET TRAQUEO. BLUE RHINO 3 DILATADORS | E30040010 | Catèter valvuloplàstia, Catèters valvuloplàstia aòrtica i pulmonar | CATÈTER VALVULOPLÀSTIA, CATÈTERS VALVULOPLÀSTIA AÒRTICA I PULMONAR, CATÈTER BALÓ PER A VALVULOPLASTIA AORTICA, COAXIAL PRESSIÓ NOMINAL ( 2 ATM), PER A GUIA DE 0,035", INTRODUCTOR 12 FR,COS DEL CATÈTER 9 FR, LLARGÀRIA ÚTIL 85/ 100 CM, MIDES DEL BALÓ 22.0 MM DE DIÀMETRE I 5.0 CM DE LLARGÀRIA. | 0.87197
2022106 | CANULA PASSPORT BUTTON AR-6592-08-40 | E30056010 | Material per a implants Septals, CIV, FOP i Ductals, Material per a implants Septals, CIV, FOP i Ductals | MATERIAL PER A IMPLANTS SEPTALS, CIV, FOP I DUCTALS, MATERIAL PER A IMPLANTS SEPTALS, CIV, FOP I DUCTALS, INTRODUCTOR ARTERIAL MALLAT/COILAT TIPUS AMPLATZER COMPOST PER BEINA AMB EXTREM DISTAL CONIFICAT I PUNTA EN ANGLE DE 45°X45° RADIOOPACA DE 12FX 80, ADAPTADOR FLUX, DILATADOR RADIOOPAC, ESTÈRIL, D'UN SOL ÚS. AMPLATZER AMULET | 0.82894
2003050 | SONDA CATETER EMBOLECTOMIA 5F 80CM | E30440030 | Sondes, Sondes esofagogàstriques | SONDES, SONDES ESOFAGOGÀSTRIQUES, SONDA ESOFÀGICA,SILICONA TRANSPARENT,CH-36,LONGITUD 150+/-10CM,PUNTA TANCADA,CILÍNDRICA AMB ORIFICIS LATERALS ATRAUMÀTICS,MARQUES DE PROFUNDITAT I CONTROL RADIOLÒGIC,CONNEXIÓ EMBUT,PER A TRACTAMENT D'ESTENOSIS O OBSTRUCCIONS DE L'ESÒFAG,ESTÈRIL,UN SOL ÚS | 0.89712
2021504 | ACID METILMALONIC KIT QUANT EEERMS5100 | E30249050 | Material fungible per cirurgia craniomaxilo facial, Freses per a implants dentals | MATERIAL FUNGIBLE PER CIRURGIA CRANIOMAXILO FACIAL, FRESES PER A IMPLANTS DENTALS, FRESA DENTAL MANDIBULAR-MAXIL·LAR Ø 1,5 MM. | 0.72877
2005310 | DAKO F-0201 C3C COMPLEMENT FITC | E30323040 | Embenatges, Faixes tubulares | EMBENATGES, FAIXES TUBULARES, FAIXA ABDOMINAL QUIRÚRGICA DE TEIXIT ELÀSTIC, AMB FARCIMENT D´ESCUMA DE POLIURETÀ I TANCA DE VELCRO, COLOR BLANC. MIDA GRAN. LONGITUD CONTORN ESTIRAT MIN.130CM MÀX.160CM +/-5CM, ALÇADA 25CM+/-5CM. | 0.70205
2025634 | TERMINAL TALL TEIXIT DENS TRUCLEAR | E30054010 | Introductors de catèters, Equip introductor arterial accés femoral | INTRODUCTORS DE CATÈTERS, EQUIP INTRODUCTOR ARTERIAL ACCÉS FEMORAL, EQ INTROD ART COMP P/ BEINA A/ EXTREM DISTAL CONIFICAT RADIOP 4FX10CM NO HIDRO,VÀLVU HEMOST, LÍNIA A/ CLAU 3VIES, DILATADOR RADIOP POLIETILÈ A/GUIA 0,035"/0,89 METÀL·LICA A/ DOBLE PUNTA FLEXIBLE RECTA I EN "J" 45CM,ESTÈRIL, 1ÚS.RADIOFOCUS INTRODUCER II | 0.84766
2020852 | AGULLA EVOS K-WIRE 1,25X150MM (71161012) | E30301030 | Apòsits quirúrgics, Apòsits estèrils laminars per a fixació de catèters | APÒSITS QUIRÚRGICS, APÒSITS ESTÈRILS LAMINARS PER A FIXACIÓ DE CATÈTERS, APÒSIT/DISPOSITIU FIXACIÓ DE CATÈTER, D´ESCUMA, AMB DISPOSITIU DE RETENCIÓ INTEGRAT EN EL COS ADHESIU, PER A FIXACIÓ DE CATÈTERS PICC PEDIÀTRICS DE DIFERENTS MIDES. LLIURE DE LÀTEX. ESTÈRIL | 0.96763
2014094 | COIXI ESCUMA T/PETITA P/MASCARA POSIC. | E30248999 | Material fungible per a cirurgia traumatològica, Altre material per a cirurgia traumatològica d'un sol ús | MATERIAL FUNGIBLE PER A CIRURGIA TRAUMATOLÒGICA, ALTRE MATERIAL PER A CIRURGIA TRAUMATOLÒGICA D'UN SOL ÚS, CÁNULA PER A IMPLANTACIÓ SISTEMA PRÒTESI COLUMNA VERTEBRAL TORACO LUMBAR MÍNIMAMENT INVASIVA REVLOK MIS, REF:678.700(B*)BAIXA_ESTUDI GERÈNCIA | 0.84161
2018756 | LLENÇOL AILLAMENT VERTICAL A/ INCISIO | E30582010 | Elèctrodes rehabilitació, Elèctrodes d'estimulació antiàlgica | ELÈCTRODES REHABILITACIÓ, ELÈCTRODES D'ESTIMULACIÓ ANTIÀLGICA, ELÈCTRODE ADHESIU PER A ESTIMULACIÓ ANTIÀLGICA MIDA 5 X 5 CM CONNEXIÓ CLIP. | 0.85463
2022962 | CONNECTOR P/ TUB OXIGEN OPTIFLOW OPT014 | E30360010 | Material d'ostomia, Bossa colostomia | MATERIAL D'OSTOMIA, BOSSA COLOSTOMIA, BOSSA PER A COLOSTOMIA DE DOS PECES, TANCADA, OPACA, ANELL 50MM (PER ESTOMES DE 10-45MM) TANCAMENT ANELL FLOTANT (PRESSIÓ), CAPACITAT 700ML. | 0.87231
2022978 | AGULLA INJECCIO LARINGEA 0,5MM MCL58 | E30010170 | Agulles, Agulles per a injector/bolígraf d'insulina | AGULLES, AGULLES PER A INJECTOR/BOLÍGRAF D'INSULINA, AGULLA PER A INJECTOR/BOLÍGRAF D'INSULINA DE DIÀMETRE 31G (0,25MM) X 8MM DE LONGITUD, CAPÇAL DE PLÀSTIC TRANSPARENT, I ESCUT PROTECTOR DE L'AGULLA, COMPATIBLE AMB TOTS TIPUS D'INJECTORS, SENSE LÀTEX, ESTÈRIL. | 0.86333
3006896 | CEMENTO CEMEX SYSTEM FAST 70gr.(1510/S) | E30180025 | Proces d'esterilització empaquetat, Bossa mixta peròxid d'hidrògen | PROCES D'ESTERILITZACIÓ EMPAQUETAT, BOSSA MIXTA PERÒXID D'HIDRÒGEN, BOSSA MIXTA COMPOSTA DE PAPER TIPUS TYVEK SILICONADA AMB UN GRAMATGE DE 56 GR/M2 I PLÀSTIC TRANSPARENT DE GRAU MÈDIC, TERMOSOLDABLE, AMB CONTROL EXTERN QUÍMIC, PER A ESTERILITZACIÓ PER PERÒXID D'HIDROGEN I GAS DE PLASMA. MIDA: 200MM+/-10MM X 400MM+/-20 | 0.7679
2024776 | SET ANESTESIA LOCAL PROFUNDA | E30220010 | Sutures manuals absorbibles, Sut absr sint tren rec abs curt inf a 60d res útil inf a 14d | SUTURES MANUALS ABSORBIBLES, SUT ABSR SINT TREN REC ABS CURT INF A 60D RES ÚTIL INF A 14D, SUTURA ABSORBIBLE SINTÈTICA TRENADA RECOBERTA D'ABSORCIÓ CURTA INFERIOR A 60 DIES, RESISTÈNCIA ÚTIL INFERIOR A 14 DIES, AGULLA DE 3/8 CERCLE, PUNTA ESPATULADA, CALIBRE 7/0, LLARGÀRIA 6,5 MM, FIL DE 30 CM. | 0.79882
2020523 | C.GUIA EXTENSIO 0,014" ASAHI INTECC | E30247010 | Material fungible per a cirurgia robòtica, Fundes per a cirurgia robòtica | MATERIAL FUNGIBLE PER A CIRURGIA ROBÒTICA, FUNDES PER A CIRURGIA ROBÒTICA, FUNDA PER A BRAÇ INSTRUMENTAL, ESTÈRIL, ENVÀS INDIVIDUAL, D'UN SOL ÚS, COMPATIBLE AMB ROBOT DA VINCI "X" I "XI" | 0.87143
2027935 | SISTEMA TRACCIO FASCIA INTRAOP H010 | E30350040 | Material Higiene del pacient, Compreses absorbents o xopador | MATERIAL HIGIENE DEL PACIENT, COMPRESES ABSORBENTS O XOPADOR, ABSORBIDOR LÀMINES DE CEL·LULOSA, RECOBERT PART INTERIOR PER TEIXIT SENSE TEIXIR I GOFRAT, PART POSTERIOR IMPERMEABLE ANTILLISCANT, VORES SEGELLADES, MIDA 60X90CM +/-5CM. ABSORCIÓ > 1180 ML . LLIURE LÀTEX. ESTÈRIL | 0.87835
2024984 | FUNGIBLE LINEA PACIENT SDPC | E30553010 | Funció respiratòria, Espirometria de flux | FUNCIÓ RESPIRATÒRIA, ESPIROMETRIA DE FLUX, MESURADOR DE FLUX INSPIRATORI I ESPIRATORI (ESPIROMETRIA), AMB BROQUET DE CARTRÓ, COMPATIBLE AMB ESPIRÒMETRES TIPUS MIR. NO ESTÈRIL, UN SOL ÚS. REF. 683910004/9104 O EQUIVALENT. | 0.75113
4002525 | SOL·LUCIO ALCOHOLICA 1000ML | E30121010 | Llancetes, Llanceta punxador | LLANCETES, LLANCETA PUNXADOR, LLANCETA PER A PUNCIÓ CAPIL·LAR DE 30G (0,315MM), PER A DISPOSITIU AUTOMÀTIC RECARGABLE, AGULLA D'ACER INOXIDABLE RECOBERTA DE POLIETÈ DE BAIXA DENSITAT, SENSE LÀTEX, ESTÈRIL, D´UN SOL ÚS. CAIXA 50 UNITATS. COMP AMB ELS PRINCIPALS PUNXADORS DEL MERCAT | 0.84695
2019573 | CIRCUIT VENTILACIO AIRVO 2 | E30245999 | Material per a cirurgia guiada per imatge, Altre material equips cirugia guiada per imatge | MATERIAL PER A CIRURGIA GUIADA PER IMATGE, ALTRE MATERIAL EQUIPS CIRUGIA GUIADA PER IMATGE, PIN PERCUTANI DE 125 (+/-10)MM DE LONGITUD I 5 (+/-1)MM DE DIÀMETRE, PER A PROCEDIMENTS DE COLUMNA. ESTÈRIL, D'UN SOL ÚS. COMPATIBLE AMB SISTEMA DE CIRURGIA GUIADA PER IMATGE STEALTHSTATION S7 TM O EQUIVALENT. | 0.94509
2016759 | ALLARGADERA SPACE A/V STANDARD (20) | E30140160 | Material protecció, Protectors oculars i facials d'un sol ús | MATERIAL PROTECCIÓ, PROTECTORS OCULARS I FACIALS D'UN SOL ÚS, PROTECCIÓ FACIAL ESQUITXA LÍQUIDS, TRANSPARENT DE POLICARBONAT AMB DOBLE CAPA PROTECTORA I SUPORT DE FIBRE DE VIDRE. LLIURE DE LÀTEX, UN SOL ÚS. | 0.86116
2017288 | ELECTRODE NEUROESTIMULADOR 8225101 | E30583012 | Elèctrodes per a neurofisiologia, Elèctrode d'agulla d'electromiografia | ELÈCTRODES PER A NEUROFISIOLOGIA, ELÈCTRODE D'AGULLA D'ELECTROMIOGRAFIA, ELÈCTRODE D'AGULLA SUBDÈRMIQUES (DUES) PER A EEG, PE, IOM, DIÀMETRE 27G, LLARGÀRIA 12MM ±2MM, AMB CABLES DE DIFERENTS COLORS ENTRELLAÇATS INTEGRATS 150CM ±10CM, CONNEXIÓ TP Ø1,5MM. | 0.80537
2018333 | CARTUTX P/CIMENTACIO POWER-FLO | E30123020 | Punxons i trepans, Punxó cutani | PUNXONS I TREPANS, PUNXÓ CUTANI, PUNXÓ PER A BIÒPSIA D'ACER INOX, AMB PUNTA RODONA DE 3.5MM DE DIÀMETRE I MÀNEC DE PVC ESTRIAT, AMB LA MIDA GRAVADA. ESTÈRIL(B*)BAIXA_ESTUDI GERÈNCIA | 0.76808
2012878 | C.GUIA DIAGNOSTIC ACTP 0.014" 190CM J | E30054075 | Introductors de catèters, Introductor amb recobriment hidrofílic | INTRODUCTORS DE CATÈTERS, INTRODUCTOR AMB RECOBRIMENT HIDROFÍLIC, INTR VASCULAR CORBAT RENAL DOBLE,HIDROFÍLIC,COILAT, FLEXIBLE,6FX55CM,PTFE,BEINA INTRODUCTORA AMB MARCA RADIOOPACA,VÀLVULA HEMOSTÀTICA,LÍNIA CLAU 3V, 2 DILATADORS RADIOOPACS COMPATIBLES GUIES 0,018"(0,45MM) I 0,038"(0,96MM).EST,1ÚS. FLEXOR CHECK-FLO ANSEL | 0.64628
2019442 | FLEX MAB A HU CD2, CL AB75, RTU OMNIS | E30300010 | Apòsits secs no adhesius, Cotò hidròfil | APÒSITS SECS NO ADHESIUS, COTÒ HIDRÒFIL, COTÓ HIDRÒFIL 100%, ENROTLLAT AMB PAPER INTERMEDI. ROTLLE DE 1000G+/-5% | 0.81041
8003099 | ARO GOMA TABURETE 165408 | E30304070 | Apòsits i dispositius no específics, Apòsits d'àcid hialurònic | APÒSITS I DISPOSITIUS NO ESPECÍFICS, APÒSITS D'ÀCID HIALURÒNIC, CREMA/POMADA D'US CUTANI, D'ÀCID HIALURÒNIC AL 0,2% I COL.LAGENASA EN ESTRUCTURA AMORFA. TUB DE 30G +/-10%. | 0.81974
2022441 | CD28 TLR2 559770 | E30460020 | Tubs i equips de drenatge, Tub drenatge Kher | TUBS I EQUIPS DE DRENATGE, TUB DRENATGE KHER, DRENATGE TIPUS KEHR EN FORMA "T", CH-12 (±2 80CM X 5CM X 5CM), MATERIAL SILICONA, ESTÈRIL, UN SOL ÚS.(B*)BAIXA_ESTUDI GERÈNCIA | 0.81885
2023809 | CATETER MANOMETRIA ESOFAGICA | E30180999 | Proces d'esterilització empaquetat, Altre material del procés d'esterilització | PROCES D'ESTERILITZACIÓ EMPAQUETAT, ALTRE MATERIAL DEL PROCÉS D'ESTERILITZACIÓ, LUBRICANT PER A PECES DE MÀ I MOTORS PNEUMÀTICS I DE BATERIA, DOSIFICADOR PER DEGOTEIG. CAPACITAT: 50ML+/-5ML | 0.83584
3037242 | IMPL.MULTIC. MAIOREGEN 2X3X0,2(01600401) | E30041010 | Catèters angiogràfics, Multiús | CATÈTERS ANGIOGRÀFICS, MULTIÚS, CATÈTER ANGIOGRÀFIC CORONARI MULTIÚS, PER A INTERVENCIONISME VASCULAR PERCUTANI DE DIAGNÒSTIC, CALIBRE 6F, PER A GUIA DE 0,038", AMB 2 ORIFICIS LATERALS, LLARGÀRIA APROXIMADA 80 CM. ESTÈRIL.REF:533-682 | 0.79412
2028044 | COIXI PRONEVIEW TALLA "L" | E30490020 | Connectors, adaptadors, taps, Tub connector silicona | CONNECTORS, ADAPTADORS, TAPS, TUB CONNECTOR SILICONA, ROLLO 25 M. SORIN GROUP XH 3/8 X 3/32 | 0.89113
2027990 | BROCA RETROGRADA INFINITY 6,5MM (KRR065) | E30323020 | Embenatges, Embenatge tubular extensible | EMBENATGES, EMBENATGE TUBULAR EXTENSIBLE, BENA TUBULAR FORMA MALLES EXTENSIBLE DE VISCOSA AMB ELASTANO I POLIAMIDA PER A PROTECCIÓ. EXTENSIBLE TRANSVERSAL I LONGITUDINAL. MIDA MALLES NEN/A DE 6 A 24 MESOS | 0.8121
2004115 | XERINGA PLASTIC 50 ML C/CATETER 3-C | E30244020 | Material per a cirurgia làser, Tubs per a làsers | MATERIAL PER A CIRURGIA LÀSER, TUBS PER A LÀSERS, TUB CORRUGAT ALS EXTREMS PER A ASPIRACIÓ DE FUMS QUIRÚRGICS, MATERIAL DE PLÀSTIC, CONNEXIÓ Ø 22MM,LONGITUD 2,40M AMB FILTRE DISTAL HIDROFÒBIC,SUPERFÍCIE INTERIOR LLISA, ESTÈRIL. COMPATIBLE AMB ELS ASPIRADORS DE CONNEXIÓ Ø 22 MM. | 0.88427
2004646 | LLENÇOL TRASLLAT PACIENT 140X230 CM | E30140200 | Material protecció, Llençols de protecció | MATERIAL PROTECCIÓ, LLENÇOLS DE PROTECCIÓ, COBERTOR BRAÇ TAULA QUIRÚRGICA PACIENT IMPERMEABLE I MÀXIMA ABSORCIÓ,3CAPES:CAPA SUP PACIENT 100% PP;CAPA INTERMIG ABSORBENT D'HIDROGEL;CAPA INF PE.GR.147GR/M².ABS.4,0 L/M².MIDA ABS 50X14CM,MIDA TOTAL 50X43, ADHESIUS AJUST BRAÇA | 0.89638
2015065 | ESFERA EMBOLITZACIO 500-700 MICRAS VERME | E30304040 | Apòsits i dispositius no específics, Emulsions i olis de prevenció: àcids grassos hiperoxigenats | APÒSITS I DISPOSITIUS NO ESPECÍFICS, EMULSIONS I OLIS DE PREVENCIÓ: ÀCIDS GRASSOS HIPEROXIGENATS, OLI AMB ÀCIDS GRASSOS ESSENCIALS HIPEROXIGENATS I ALTRES COMPONENTS, PER A LA PREVENCIÓ I EL TRACTAMENT D'ÚLCERES. COMPOST PER: 95% COM A MÍNIM D'ÀCIDS GRASSOS ESSENCIAL. FLASCÓ AMB PULVERITZADOR. VOLUM DE 5-7ML. | 0.79417
2016754 | NANSA A/RED EXTRACTORA COSOS EXTRANYS | E30551040 | Teràpia respiratòria, Nebulitzadors | TERÀPIA RESPIRATÒRIA, NEBULITZADORS, RECIPIENT DE MEDICACIÓ PER A TRANSMETRE LA VIBRACIÓ ULTRASÒNICA, DE POLIPROPILÈ, COMPATIBLE AMB NEBULITZADOR OMRON MODEL NE U17 O EQUIVALENT. | 0.82469
2019931 | FRESA ABORDATGE ENDONASAL TN45RCD | E30300060 | Apòsits secs no adhesius, Protecció per a taponament nasal | APÒSITS SECS NO ADHESIUS, PROTECCIÓ PER A TAPONAMENT NASAL, TAPONAMENT NASAL D´ÀCID HIALURÒNIC REABSORBIBLE. MIDA 4 X 4 CM. ESTÈRIL | 0.83866
2025506 | AGULLA ANEST PEDI 30º STIMUPLEX 22GX50MM | E30010170 | Agulles, Agulles per a injector/bolígraf d'insulina | AGULLES, AGULLES PER A INJECTOR/BOLÍGRAF D'INSULINA, AGULLA PER A INJECTOR/BOLÍGRAF D'INSULINA DE DIÀMETRE 30G (0,3MM) X 8MM DE LONG, CAPÇAL DE PLÀSTIC TRANSPARENT, BISELL TRIFACETAT ACER GRAU MÈDIC, PUNTA SILICONADA. SISTEMA DE SEGURETAT PASSIU. COMPATIBLE AMB TOTS TIPUS D'INJECTORS, SENSE LÀTEX, ESTÈRIL. | 0.86174
2020008 | RYM PLATA SPRAY 125ML POLS 10GR | E30249050 | Material fungible per cirurgia craniomaxilo facial, Freses per a implants dentals | MATERIAL FUNGIBLE PER CIRURGIA CRANIOMAXILO FACIAL, FRESES PER A IMPLANTS DENTALS, FRESA RODONA PER FACLITAR EL PUNT INICIAL. UN SOL ÚS. | 0.80925
2008563 | XERINGA INSULINA 1ML 0.5X16MM 3-C | E30580998 | Elèctrodes ECG, Altres elèctrodes monitoratge | ELÈCTRODES ECG, ALTRES ELÈCTRODES MONITORATGE, ELÈCTRODE PER A BIA AMB ÀREA DE CONTACTE D'AG/AGCL DE 5,06CM2 AMB GEL BIOCOMPATIBLE CONDUCTIU SEMISÒLID, SENSE LÀTEX, AMB CONNEXIONS DE PINÇA TIPUS CAIMAN AMB LLEGÜETA , UN SOL ÚS. | 0.77989
2021423 | SIST EXTRAC.TROMBOS APERIO HYBRID 6,0X50 | E30181100 | Control esteriltzació, Etiquetes per a proves d'esterilització | CONTROL ESTERILTZACIÓ, ETIQUETES PER A PROVES D'ESTERILITZACIÓ, PENJADOR PORTAETIQUETA PER A CONTENIDORS ESTERILITZACIÓ DE PAPER I POLIÈSTER, MIDA: 170 X 45MM | 0.93398
2020694 | GUANT QUIR.PROTEC.PLOMAT RR1 N6,5 | E30551040 | Teràpia respiratòria, Nebulitzadors | TERÀPIA RESPIRATÒRIA, NEBULITZADORS, AERONEBSOLO - CONNECTOR LUER PER A NEBULITZACIÓ CONTINUA, LLIURE DE LÀTEX, D'UN SOL ÙS. REF. AG-AS3400 COMPATIBLE AMB SISTEMES AEROGEN O EQUIVALENT.(B*)BAIXA_ESTUDI GERÈNCIA | 0.8732
2002791 | BOSSA MULTICAPA 1L. N. PARENTERAL EVA | E30730050 | Material radioteràpia, Material de baix punt de fusió | MATERIAL RADIOTERÀPIA, MATERIAL DE BAIX PUNT DE FUSIÓ, ALIATGE DE BAIX PUNT DE FUSIÓ COMPOST DE BISMUT, PLOM I ESTANY, SENSE CADMI. PER A LA FABRICACIÓ DE BLINDATGES PER A RADIOTERÀPIA I ALTRES DISPOSITIUS DE SEGURETAT.(B*)BAIXA_ESTUDI GERÈNCIA | 0.77924
2019546 | DAKO COVERGLASS 24 X 50 MM, 1000 PCS | E30242030 | Material per a vitrectomia posterior i facoemulsificació, Articles per a vitrectomia posterior | MATERIAL PER A VITRECTOMIA POSTERIOR I FACOEMULSIFICACIÓ, ARTICLES PER A VITRECTOMIA POSTERIOR, EQUIP PER A FACOFRAGMENTACIÓ COMPOST PER: PUNTA 20G, CLAU D'AGULLES, CONNECTOR LUER I CAPUTXA, SISTEMA, ACCURUS-COHER, COMPATIBLE AMB EQUIP CONSTELLATION O EQUIVALENT, ESTÈRIL, UN SOL ÚS. | 0.79632
2019413 | FLEX MONOMO AHU CD30 CL BER-H2 RTU OMNIS | E30610080 | Sensors, Sensors per al monitoratge de la hipnosi | SENSORS, SENSORS PER AL MONITORATGE DE LA HIPNOSI, DRAGER- CLAU EN "T" PER A PRESA DEL GAST CÀRDIAC. PER APARELL OHMEDA 8420077E2276 | 0.87429
2022786 | TERMINAL SUPERTURBOVAC 90º 18CM AES-90SL | E30311020 | Apòsits de fibres, Fibres amb hidrocol·loide | APÒSITS DE FIBRES, FIBRES AMB HIDROCOL·LOIDE, APÒSIT DE FIBRA D´HIDROCOL.LOIDE AMB NUCLI GELIFICANT, NO RETRÀCTIL. MIDA 10X10CM +/-2CM | 0.70341
3025345 | EXTENSION ELECTRODO OCTOP.(SC-3138-35) | E30670060 | Material puericultura, Recipient per administració medicació | MATERIAL PUERICULTURA, RECIPIENT PER ADMINISTRACIÓ MEDICACIÓ, TAP DE POLIETILÈ PER A VAS DE 25ML, COMPATIBLE AMB CODI SAP 30002337 | 0.91038
2025346 | MASCARA COMPLETA FACIAL ADULT | E30552090 | Sistemes de ventilació, Mascaretes i accessoris per a CPAP/BIPAP | SISTEMES DE VENTILACIÓ, MASCARETES I ACCESSORIS PER A CPAP/BIPAP, ARNÈS DE SUBJECCIÓ, DE SILICONA, MIDA INFANTIL. COMPATIBLE MASCARETA FACIAL D'INTUBACIÓ ENDOSCÒPICA NÚMERO 3 O EQUIVALENT. | 0.87526
2025077 | CD300e (IREM-2) 656158 X100 | E30700030 | Material fisioteràpia, Bossa fred / calor | MATERIAL FISIOTERÀPIA, BOSSA FRED / CALOR, BOSSA DE GOMA PER A AIGUA CALENTA. CAPACITAT: 2 L . | 0.89012
2016340 | BROCA ICONIX 2.3 3910-500-569 | E30553998 | Funció respiratòria, Altres broquets | FUNCIÓ RESPIRATÒRIA, ALTRES BROQUETS, BROQUET DE GOMA AMB MOSSEGADOR, DE 30 X 19 X 12 (+/-1) CM. | 0.80725
2023140 | TISORA MAYO BC572R | E30140130 | Material protecció, Mascaretes quirúrgiques | MATERIAL PROTECCIÓ, MASCARETES QUIRÚRGIQUES, MASCARETA DE PROTECCIÓ IIR POLIPROPILÈ, RECTANGULAR 3 CAPAS, CAPA INTERNA DE CONFORT QUE NO IRRITA LA PELL, SUBJECCIÓ GOMA, ADULT, LLIURE DE LÀTEX, NO ESTÈRIL | 0.92617
2023364 | CATIFA SILICONA GROGA JF945 | E30040020 | Catèter valvuloplàstia, Catèters valvuloplàstia mitral | CATÈTER VALVULOPLÀSTIA, CATÈTERS VALVULOPLÀSTIA MITRAL, CATETER BALÓ ATP NO DISTENSIBLE/NO COMPLIAN Ø28MMX40MM,PER DILATACIÓ DEGRANS LESIONS,ALTA PRESSIÓ,BAIX PERFIL,POLIETILÈ (PET) 3/4 PLEGS,PN 3-4ATM,PR 6ATM;CATÈTER Ø9FX110CM,PER A GUIA 0,035"/0,89MM,INTRODUCTOR RECOMANAT 12F.ALTOSA -XL,REF:AL-28-40 | 0.78802
2027042 | AG.KIRSCHNER 1,6X65 C/OLIVA A-5045.42/1 | E30303080 | Apòsits d'escumes de poliuretà, Apòsits escuma PUR forma anatòmica sacre | APÒSITS D'ESCUMES DE POLIURETÀ, APÒSITS ESCUMA PUR FORMA ANATÒMICA SACRE, APÒSIT ANATOMIC TIPUS ARMILLA ADULT, ABSORVENT, NO ADHERENT, NO OCLUSIU,POLIETILÈ I CEL·LULOSA AMB 4 CAPES: (3 CAPESPOLIETILÈ I 1 CAPA INTERNARAION/CEL·LULOSA). PER A REGULACIÓ CONTINGUT HÍDRICLES FERIDES I CONTROL HUMITAT. EST | 0.86725
2023277 | MANIPULADOR NUCLEO KATENA K3-2418 | E30900250 | Altre material sanitari, Crioteràpia | ALTRE MATERIAL SANITARI, CRIOTERÀPIA, NITRÒGEN LÍQUID PER CRIOTERÀPIA DERMATOLÒGICA. CÀNULA ESPRAI ALLARGAT CORB CALIBRE 20G, D´ACER INOXIDABLE, ROSCADA QUE PERMET GIR DE 360 GRAUS. VOLUM 300ML +/-10ML. | 0.9146
2024245 | SET MOSAICOPLASTIA | E30220090 | Sutures manuals absorbibles, Sut absor sint t antsp abs curta 55-90d res útil inf a 40d | SUTURES MANUALS ABSORBIBLES, SUT ABSOR SINT T ANTSP ABS CURTA 55-90D RES ÚTIL INF A 40D, SUTURA ABSORBIBLE SINTÈTICA TRENADA RECOBERTA D'ANTISÈPTIC, D'ABSORCIÓ MITJA DE 55 A 90 DIES, RESISTÈNCIA ÚTIL DE 30 A 40 DIES, AGULLA EN HAM, PUNTA ALTA PENETRACIÓ (TAPERCUT/TROCAR), CALIBRE 1, LLARGÀRIA 31 MM, FIL DE 70 CM. | 0.86066
4003193 | ROTLLE PAPER HIGIENIC NOU 200X60M | E30551080 | Teràpia respiratòria, Ampolla d'aigua per a humidificador | TERÀPIA RESPIRATÒRIA, AMPOLLA D'AIGUA PER A HUMIDIFICADOR, SIST NEBULITZACIÓ FRED/CALENT. AMPOLLA H2O ESTÈRIL 500(+/-100), ADAPTADOR DE NEBULITZACIÓ PER A SISTEMA TANCAT I REGULADOR O2 ENTRE 28% I 98%(VENTURI-BERNOUILLI), PARTÍCULA AIGUA DE 2 I 8µ.S/LÀTEX,1ÚS.COMPATIBLE HUMIDIFICADOR RESPIFLO I AERODYNE O EQ | 0.78757
2018187 | C.ABLACIO TACTICATH QUARZ | E30243030 | Material per a cirurgia per ultrasons, Eqp a/sist irrigació/aspiració en procediments cirur ultrasó | MATERIAL PER A CIRURGIA PER ULTRASONS, EQP A/SIST IRRIGACIÓ/ASPIRACIÓ EN PROCEDIMENTS CIRUR ULTRASÓ, PEÇA DE MÀ RECTA CURTA, MIDA 2X 13CM+/-1CM ,DE PLÀSTIC RÍGID.LONGITUD CABLE 5,2M+/-20CM.COMPATIBLE SISTEMA SONOCA O EQUIVALENTFRECUENCIA 23KHZ.LLIURE DE LÀTEX,NO ESTÈRIL,REUTILI | 0.9569
2020713 | KIT INSUFLAC.AIRSEAL TUB+PORT 8X100 | E30670090 | Material puericultura, Material neonatologia-incubadora | MATERIAL PUERICULTURA, MATERIAL NEONATOLOGIA-INCUBADORA, SENSOR DE TEMPERATURA CUTÀNEA ADAPTABLE A INCUBADORA CALEO O EQUIVALENT. GROG. D'UN SOL ÚS. | 0.88774
2013641 | SOL·LUCIO ANTI-VAHO FRED II | E30121010 | Llancetes, Llanceta punxador | LLANCETES, LLANCETA PUNXADOR, LLANCETA AMB DISPOSITIU PER A PUNCIÓ CAPIL·LAR DE 21G (0,81MM) X 3MM LLARGÀRIA, ESTÈRIL, D´UN SOL ÚS(B*)BAIXA_ESTUDI GERÈNCIA | 0.84511
2024923 | MASCARA ANESTESIA RADIOLOGIA REF 1512000 | E30552090 | Sistemes de ventilació, Mascaretes i accessoris per a CPAP/BIPAP | SISTEMES DE VENTILACIÓ, MASCARETES I ACCESSORIS PER A CPAP/BIPAP, GORRA NEONATAL P/SUBJECCIÓ GENERADOR+CIRCUIT EN VENTILACIÓ NO INVASIVA CPAP, COTÓ, ELÀSTICA I ADAPTABLE. MIDA 4, CODIFICACIÓ COLOR, PERÍMETRE CRANIAL ENTRE 30 I 32CM.PART SUPERIOR ES POT OBRIR PER ACCEDIR A ALTRES PROCEDIMENTS CLÍNICS.S/LÀTEX/FTALATS,1ÚS | 0.91541
2018418 | C.GUIA DIAG ATP 0.014" 300CM RECT INTERV | E30581020 | Elèctrodes per a cirurgia, Elèctrodes monopolars | ELÈCTRODES PER A CIRURGIA, ELÈCTRODES MONOPOLARS, ELÈCTRODE MONOPOLAR RADIOFREQÜÈNCIA AMB SENSOR DE TEMPERATURA A L'EXTREM DISTAL, PER A UTILITZAR AMB CÀNULES DE 15CM DE LONGITUD NOMINAL, CABLEINTEGRAT D' 1M ±5CM, MÀNEC AMB CODI DE COLORS(GROC), COMPATIBLE GENERADORS COSMAN G4, RFG-1A I RFG-1B O EQUIV | 0.86456
2019536 | ARTISAN MAINTENANCE KIT X33TEST | E30309020 | Malles protectores, Malla protectora impregnada en silicona | MALLES PROTECTORES, MALLA PROTECTORA IMPREGNADA EN SILICONA, APÒSIT EN MALLA PROTECTORA AMB SILICONA ADAPTABLE A DITS. TAMANY DIÀMETRE 3CM +/-5% | 0.91438
2013104 | SET INJECCIO SILICONA CONSTELLATION | E30670010 | Material puericultura, Aparell de llevallet i complements | MATERIAL PUERICULTURA, APARELL DE LLEVALLET I COMPLEMENTS, MUGRONERA PER A ÚS TEMPORAL PERFIL ESPECIAL FORMA TRIANGULAR DE SILICONA SUAU ULTRAFINA 3-4 FORATS, INODORA I INSÍPIDA, MIDA MITJA Ø24 (+/-1)MM, SENSE ESTOIG PER A EMMAGATZEMATGE HIGIÈNIC I TRANSPORT. | 0.80339
2019345 | SONDA ASPIRACIO CONTROLADA 4F 290MM | E30440030 | Sondes, Sondes esofagogàstriques | SONDES, SONDES ESOFAGOGÀSTRIQUES, SONDA ESOFÀGICA,SILICONA TRANSPARENT,CH-34,LONGITUD 150+/-10CM,PUNTA TANCADA,CILÍNDRICA AMB ORIFICIS LATERALS ATRAUMÀTICS,MARQUES DE PROFUNDITAT I CONTROL RADIOLÒGIC,CONNEXIÓ EMBUT,PER A TRACTAMENT D'ESTENOSIS O OBSTRUCCIONS DE L'ESÒFAG,ESTÈRIL,UN SOL ÚS | 0.93392
8002650 | CASQUILLO FRICCION SILLON CRONOS | E30041999 | Catèters angiogràfics, Altres catèters i accessoris angiogràfics | CATÈTERS ANGIOGRÀFICS, ALTRES CATÈTERS I ACCESSORIS ANGIOGRÀFICS, EQUIP CONTROLADOR MANUAL PER A INJECTOR ANGIOGRÀFIC AVANTA, SISTEMA 5 PACIENTS,AVA 500 HC | 0.80164
2025470 | APOSIT MOD. PROTEASA VORA SILICONA 10X10 | E30013999 | Agulles i equips per a biòpsia, Altres agulles biòpsia i accessoris | AGULLES I EQUIPS PER A BIÒPSIA, ALTRES AGULLES BIÒPSIA I ACCESSORIS, GUIA D'AGULLA PER A BIÒPSIA PER A SONDES ENDOCAVITÀRIES, Ø 2MM X 16CM+/-1CM LONGITUD,P/UTILITZAR A/AGULLES DE 16G A 19G,ESTÈRIL,1 ÚS. COMPATIBLE AMB SONDES ENDOCAVITÀRIES DE HITACHI (MODELS: EUP-V53W, EUP-CC531, EUP-CC531S, C41V1 I CC41R) O EQU | 0.92359
2002725 | TAP CONNECTOR PLASTIC L/L M/F VERMELL | E30054055 | Introductors de catèters, Dispositiu per inflat catèter baló | INTRODUCTORS DE CATÈTERS, DISPOSITIU PER INFLAT CATÈTER BALÓ, DISPOSITIU D'INFLAT PER ACTP DE PRESSIÓ CONTROLADA FINS A 15ATM I CAPACITAT 60ML, LÍNIA AMB CLAU DE PAS, ESTÈRIL. | 0.72622
8003980 | FILTRE VAQUOMETRE UN SOL US 11050261 | E30520040 | Filtres, Filtres espiròmetres | FILTRES, FILTRES ESPIRÒMETRES, FILTRE PER A VÀLVULA DLCO COMPATIBLE AMB ESPIRÒMETRE PULMONAR EASYONE PRO/LAB O EQUIVALENT. | 0.93656
2020635 | CLAMP DOBLE VENA PS 45-60 DIAM 1.0-2.25 | E30350050 | Material Higiene del pacient, Compreses incontinencia i ginecològiques | MATERIAL HIGIENE DEL PACIENT, COMPRESES INCONTINENCIA I GINECOLÒGIQUES, COMPRESA INCONTINÈNCIA DE CEL·LULOSA, FORMA ANATÒMICA, MIDA 38X13CM +/-3CM, RECOBERTA DE TEIXIT SENSE TEIXIR I CAPA IMPERMEABLE EN LA PART POSTERIOR AMB TIRA ADHESIVA, TALLA ADULT, ABSORCIÓ >500ML. LLIURE LÀTEX. ENVÀS INDIVIDUAL | 0.78629
2016205 | C.GUIA DIAG.ATP 0.035" 300 LUNDERSQUIST | E30245999 | Material per a cirurgia guiada per imatge, Altre material equips cirugia guiada per imatge | MATERIAL PER A CIRURGIA GUIADA PER IMATGE, ALTRE MATERIAL EQUIPS CIRUGIA GUIADA PER IMATGE, PIN PERCUTANI DE 125 (+/-10)MM DE LONGITUD I 5 (+/-1)MM DE DIÀMETRE, PER A PROCEDIMENTS DE COLUMNA. ESTÈRIL, D'UN SOL ÚS. COMPATIBLE AMB SISTEMA DE CIRURGIA GUIADA PER IMATGE STEALTHSTATION S7 TM O EQUIVALENT. | 0.93605
8003142 | TOPES GUIA ARMARIO RECEP.CCEE (JOC 2U.) | E30053100 | Catèters Sistema Nervios Central, Catèter per anestèsia epidural/espinal i/o analgèsia | CATÈTERS SISTEMA NERVIOS CENTRAL, CATÈTER PER ANESTÈSIA EPIDURAL/ESPINAL I/O ANALGÈSIA, CATÈTER ANESTÈSIA EPIDURAL POLIAMIDA (PA)TRANSPARENT Ø20G (0,85MM) X100CM+/-5CM,3LÍNIES RADIOPAQUES,MARQUES PROFUNDITAT ENTRE 0 I 25CM,EXTREM DISTAL TANCAT A/ORIFICIS LATERALS,FLEXIBLE,GUIA INTRODUCTORA,CONN/NRFIT,ETIQUETA IDENTIFICATIVA,S/LÀTEX,EST,1 ÚS | 0.88165
2025540 | APOSIT ABSORVENT ESTERIL Ag 15X15 CMS | E30041010 | Catèters angiogràfics, Multiús | CATÈTERS ANGIOGRÀFICS, MULTIÚS, CATÉTER ANGIOGRÀFIC/DIAGNÒSTIC PER A INTERV CORONARI ACTP MULTIPRPÒSIT/MULTIÚS A MPA1,Ø6FX125CM+/-5CM,PUNTA DISTAL OBERTA,SENSE ORIFICIS LATERALS,ESTÈRIL. SUPER TORQUE PLUS,533-667 | 0.913
2026622 | MESURADOR INSERCIO PERIMOD (83093) | E30304040 | Apòsits i dispositius no específics, Emulsions i olis de prevenció: àcids grassos hiperoxigenats | APÒSITS I DISPOSITIUS NO ESPECÍFICS, EMULSIONS I OLIS DE PREVENCIÓ: ÀCIDS GRASSOS HIPEROXIGENATS, OLI AMB ÀCIDS GRASSOS HIPEROXIGENATS, SENSE SILICONA. MÍNIM 95% ÀCID GRASSOS. PRESENTACIÓ OLI EN SPRAI 20ML-30ML | 0.81982
2020982 | GUANT EXAMEN NITRIL T/P. S/POLS UNITARI | E30140040 | Material protecció, Guants de nitril | MATERIAL PROTECCIÓ, GUANTS DE NITRIL, GUANT DE NITRIL PER A CURES,AMBIDEXTRE,SENSE POLS,MIDA PETITA S,COLOR FOSC.LONG/MÍN 240MM,AMPLADA 80MM±10MM,PUNY LLARG A/VORAVIU,PUNTA DITS MICRO-RUGOSA,S/LÀTEX,NO ESTÈRIL,ENTRELLAÇATS ENTRE SÍ,DISPENSACIÓ UNITÀRIA PEL PUNY PER PART INFERIOR DE LA CAIXA | 0.90811
2004242 | ESPARADRAP TEIXIT POROS 2.5CMX5M | E30056010 | Material per a implants Septals, CIV, FOP i Ductals, Material per a implants Septals, CIV, FOP i Ductals | MATERIAL PER A IMPLANTS SEPTALS, CIV, FOP I DUCTALS, MATERIAL PER A IMPLANTS SEPTALS, CIV, FOP I DUCTALS, BEINA 8F PER A IMPLANTACIÓ DISPOSITIU OCLUSOR DUCTUS AUTOEXPANDIBLE TIPUS NIT-OCCLUD O EQUIVALENT, ESTÈRIL, UN SOL ÚS | 0.85149
2026039 | RECANVI MEMBRANA SENSOR P/CAPNOGRAF | E30096130 | Equips d'infusió, Sist recup-reinf de sang autòloga quirúrgica/postquirúrgica | EQUIPS D'INFUSIÓ, SIST RECUP-REINF DE SANG AUTÒLOGA QUIRÚRGICA/POSTQUIRÚRGICA, EQUIP RECOL·LECTOR SANG X EQ AUTOTRANSFUSIÓ, PVC, LÍNIA ASP/ANTICOAGULACIÓ, LÍNIA CONNEXIÓ BUIT, RESERVORI RIGID+FILTRE 40µ PER A AUTOTRANSFUSIÓ, EQUIP+LÍNIES+CONNEXIONS RESERVORI DE OXIGENADOR CARDÍACA, S/LÀTEX/DEHP,EST,IND,1ÚS. COMPATIBLE XTRA O EQ | 0.8815
2008691 | ENZIM KPN 4000 U 174R3142S | E30740050 | Material odontologia, Ciments odontològics | MATERIAL ODONTOLOGIA, CIMENTS ODONTOLÒGICS, CIMENT PER OBTURACIÓ PROVISIONAL, LLIURE D´EUGENOL, COLOR BLANC, ENVAS 40GR +/- 5%. | 0.92523
2003193 | C.BALO ATP 12X40MM 135CM 7F MUSTANG | E30243020 | Material per a cirurgia per ultrasons, Instr cir tanc disp elèctrics: monopolar, bipolar i ultrasò | MATERIAL PER A CIRURGIA PER ULTRASONS, INSTR CIR TANC DISP ELÈCTRICS: MONOPOLAR, BIPOLAR I ULTRASÒ, PINÇA BIPOLAR PUNTA CORBA SEGELLA FINS Ø5MM,Ø5MM D'EIX,39CM LONG,14,5MM DE TALL,MANU,SENSE FIL,PER A GENERADOR I BATERIA REUTILIT-ESTERILIT FINS 100 US (INCLOU CLAU FIXA).LLIURE LÀTEX,ESTÈRIL,SOL ÚS.COMPATIBLE SISTEMA ULTRASÒNIC,TIPUS SONICISION O EQUIV | 0.95674
2017970 | APOSIT ESTERIL ALCOHOL 50X50mm-1ml 138 | E30100090 | Perfusió cardiaca, Equips oxigenador CEC complets | PERFUSIÓ CARDIACA, EQUIPS OXIGENADOR CEC COMPLETS, EQUIP D'OXIGENADOR CEC ADULTS:OXIGENADOR BIOCOMPATIBLE PP TRAC A/FOSFORILCOLINA,SUP. MEMBR 1,75M2,FLUX SANG 0,5-8L/MIN; VOL ENCEBAT 577 ML, RESERVORI 4,5L;INTERCANV CALOR 0.43M2,EQUIP DE LÍNIES; FILTRE ARTERIAL,EQUIP CARDIOPLÈGIA HEMÀTICA. DISSENY HVH | 0.77719
2005286 | DAKO F-0204 2ML. IGA FITC | E30300010 | Apòsits secs no adhesius, Cotò hidròfil | APÒSITS SECS NO ADHESIUS, COTÒ HIDRÒFIL, COTÓ HIDRÒFIL 100%, ENROTLLAT AMB PAPER INTERMEDI. ROTLLE DE 1000G+/-5% | 0.73025
2017242 | PUNXO LUER-LOCK FEMELLA 5015921 | E30900090 | Altre material sanitari, Lubricants i altres d'us sanitari | ALTRE MATERIAL SANITARI, LUBRICANTS I ALTRES D'US SANITARI, LUBRICANT PER SISTEMA ATERECTOMIA PER VASCULARITZACIÓ PERIFÈRICA. ORBITAL VIPERSLIDE. VOLUM 100ML +/-20ML.(B*)BAIXA_ESTUDI GERÈNCIA | 0.81796
2003423 | C.GUIA DIAGNOSTIC ATP 0.035" 150CM RECTA | E30054075 | Introductors de catèters, Introductor amb recobriment hidrofílic | INTRODUCTORS DE CATÈTERS, INTRODUCTOR AMB RECOBRIMENT HIDROFÍLIC, INTR VASCULAR CORBAT RENAL DOBLE,HIDROFÍLIC,COILAT, FLEXIBLE,5FX55CM,PTFE,BEINA INTRODUCTORA AMB MARCA RADIOOPACA,VÀLVULA HEMOSTÀTICA,LÍNIA CLAU 3V, 2 DILATADORS RADIOOPACS COMPATIBLES GUIES 0,018"(0,45MM) I 0,038"(0,96MM).EST,1ÚS. FLEXOR CHECK-FLO ANSEL | 0.75843
2014262 | SUPORT METAL.LIC RAIL UNIVERSAL CANISTER | E30011070 | Agulles per punció lumbar, Agulles i equips per a rizolisi | AGULLES PER PUNCIÓ LUMBAR, AGULLES I EQUIPS PER A RIZOLISI, AGULLA PER A RIZOLISI CANULADA DE CALIBRE 22G X 5CM+/-0,5CM DE LONGITUD,5MM PUNTA ACTIVA,AMB PUNTA AGUDA RECTA,MARCA INDICADORA OBERTURA BISELL DE LA CÀNULA,ESTÈRIL,UN SOL ÚS. COMP AMB GENERADOR RF ELECTROTHERMAL 20S,NEUROTHERM NT-1000 O EQUIV | 0.79558
2022764 | SONDA NASOGASTRICA 6F SALEM 60 CM | E30440030 | Sondes, Sondes esofagogàstriques | SONDES, SONDES ESOFAGOGÀSTRIQUES, SONDA ESOFÀGICA,SILICONA TRANSPARENT,CH-36,LONGITUD 150+/-10CM,PUNTA TANCADA,CILÍNDRICA AMB ORIFICIS LATERALS ATRAUMÀTICS,MARQUES DE PROFUNDITAT I CONTROL RADIOLÒGIC,CONNEXIÓ EMBUT,PER A TRACTAMENT D'ESTENOSIS O OBSTRUCCIONS DE L'ESÒFAG,ESTÈRIL,UN SOL ÚS | 0.95261
2022568 | HER2 IQFISH PHARMDX GM33311-2 x20 | E30612010 | Material per a determinació temperatura, Termòmetre clinic | MATERIAL PER A DETERMINACIÓ TEMPERATURA, TERMÒMETRE CLINIC, ESFIGMOMANÒMETRE ELECTRÒNIC AMB LECTURA DIGITAL, PORTÀTIL AUTOMÀTIC, PANTALLA DE VISUALITZACIÓ, MEDICIÓ TENSIÒ ARTERIAL (PANI) I POLS. DETECCIÓARRITMIAS. MEMÒRIES. INCLOU BRAÇAL DE PRESSIÓ ARTERIAL ADULT (APROX 22-42CM +/-2CM). HOMOLOGAT. OMRON O EQUIV | 0.85338
2007768 | C.GUIA DIANOSTIC ATP 5F 100CM H1 | E30412090 | Cànules per a circulació venosa i arterial, Shunts vasculars | CÀNULES PER A CIRCULACIÓ VENOSA I ARTERIAL, SHUNTS VASCULARS, EQUIP COMPOST DE QUATRE CÀNULES O SHUNTS DE ARTÈRIA CARÒTIDA DE POLIURETÀ TRANSPARENT. CALIBRES DE 8F,10F,12F I 14 F. LLARGÀRIA 14,5CM +/-2CM, MARQUES CENTIMETRADES, PER A BY PASS EN ESTENOSI DE CARÒTIDA. ESTÈRIL. | 0.88903
2007519 | COMU TRIPSINA 2.5% 16SV30037.01 100 ML | E30320040 | Esparadrap i tires adhesives, Esparadrap de foam | ESPARADRAP I TIRES ADHESIVES, ESPARADRAP DE FOAM, LÀMINA DE POLIURETÀ ENCOIXINADA, PORÓSSA. SEMIOCLUSIVA, ADHESIVA, RETALLABLE. MIDA TOTAL: 20X30CM +/-2CM. GRUIX: 1CM. ESTÈRIL | 0.83406
2010594 | ELECTRODE RF P/ABLACIO SIMPLE 15X1CM | E30580030 | Elèctrodes ECG, Elèctrodes monitorització ECG neonatal | ELÈCTRODES ECG, ELÈCTRODES MONITORITZACIÓ ECG NEONATAL, ELÈCTRODE PER A MONITORATGE EN ECG NEONATAL,RODÓ,PERMANÈNCIA MITJA,Ø22MM ±2MM,AMB CABLE INTEGRAT LLARGÀRIA 60+/-2CM, CONNECTOR FEMELLA Ø4MM,SENSOR AG/AGCL,TST AMB HIDROGEL SÒLID CONDUCTOR ADHESIU HIPOAL·LÈRGIC INCORPORAT,LLIURE LÀTEX,UN SOL ÚS | 0.83116
2024375 | IMAN COCLEAR CP1150 F.3 (107712) | E30490210 | Connectors, adaptadors, taps, Connectors per a tubs | CONNECTORS, ADAPTADORS, TAPS, CONNECTORS PER A TUBS, CONNECTOR DE VINIL PER A TUBS ESTERILITZATS TIPUS 5 EN 1, CONNECTA CATÈTERS/TUBS DE DIÀMETRE INTERN DE 5-11MM, CONNEXIONS RECTES UNIVERSAL I EXTREM CILÍNDRIC. LLIURE DE LÀTEX, ESTÈRIL, UN SOL ÚS | 0.83786
2022933 | MISEQ REAC NANO KITV2 GENYMS1031003 X500 | E30450011 | Nutrició enteral, Sonda Jejunal nutri enter adults pediàtr,adolesc sense ENFit | NUTRICIÓ ENTERAL, SONDA JEJUNAL NUTRI ENTER ADULTS PEDIÀTR,ADOLESC SENSE ENFIT, SONDA NASOGÀSTRICA SNG, NASODUODENAL I/O NASOJEJUNAL PER NE POLIURETÀ (PUR),CH-8X110+/-5CM,RADIOPAC,MARQU PROFUND,PUNTA SEMIESFÈRICA SENSE OBERTURA DISTAL A/ORIFICIS LATERALS,GUIA/FIADOR INOX,CONNEXIÓ PROX "Y" UNIV+TAPS TANC,NO LÀTEX,DEHP,ESTÈRIL,1ÚS | 0.89968
2018032 | PESSARI ANELL GRUIXUT 60mm ARDR060 | E30382999 | Material col-lector per a drenatge per gravetat, Altre material per a drenatges | MATERIAL COL-LECTOR PER A DRENATGE PER GRAVETAT, ALTRE MATERIAL PER A DRENATGES, CINTA DE TRANSPORT DE TELA NEGRA, AMB PEÇA DE PLÀSTIC PER PENJAR DE L'ASPIRADOR DE DRENATGE TORÀCIC TIPUS THOPAZ(B*)BAIXA_ESTUDI GERÈNCIA | 0.88533
2014881 | SONDA ALIMENTACIO ENTERAL 8F 125 CM | E30440080 | Sondes, Sondes Manometria, Flux perivascular i Ph | SONDES, SONDES MANOMETRIA, FLUX PERIVASCULAR I PH, SONDA MANOMETRIA ANUS-RECTAL,2 LLUMS A/BALÓ,Ø16MM,GLOBUS 16-70MM,165MM LONGITUD TOTAL I 50MM LONGITUD SENSIBLE,LONGITUD DE LLINEA 1000MM A/CONN LUER-LOCK F,LLIURE LÀTEX,1SOL ÚS,S/CADUCITAT,COMP A/ DISP THD ANOPRESS O EQUIV | 0.83886
2019685 | APOSIT REFORÇAT CATETER CENTRAL 7X8CM | E30301030 | Apòsits quirúrgics, Apòsits estèrils laminars per a fixació de catèters | APÒSITS QUIRÚRGICS, APÒSITS ESTÈRILS LAMINARS PER A FIXACIÓ DE CATÈTERS, LÀMINA ADHESIVA PROTECTORA DE POLIURETÀ TRANSPARENT SEMIPERMEABLE. MIDA 20X30CM +/-2CM | 0.96429
2005427 | TETINA LLET NADO STANDARD (+ 6 MESOS) | E30740090 | Material odontologia, Aparatologia mandibular-Ortodòncia | MATERIAL ODONTOLOGIA, APARATOLOGIA MANDIBULAR-ORTODÒNCIA, HVH-DISJUNTOR VENTALL FIXE MIDA | 0.81111
2023777 | GLP RECAPS LARGE X2960 6Q1011 | E30360030 | Material d'ostomia, Bossa urostomia | MATERIAL D'OSTOMIA, BOSSA UROSTOMIA, BOSSA UROSTOMIA 1 PEÇA OBERTA,MULTICANAL,TRANSPARENT,LÀMINA CAMBRA AIRE,ADHESIU,ELASTÒMER,HIDROCOL·L,FIBRES COTÓ+CAMBRA AIRE;ESTOMA 15-55MM,VÀLVULA ANTIRETORN+BUIDATGE TOU FLEXIBLE INDICADOR TANCAMENT VISUAL+TÀCTIL+TAP,ADAPTADOR BOSSA ORINA.N/EST,S/LÀT | 0.71755
2014735 | PASADOR CAT. PED. | E30242070 | Material per a vitrectomia posterior i facoemulsificació, Viscoelàstics | MATERIAL PER A VITRECTOMIA POSTERIOR I FACOEMULSIFICACIÓ, VISCOELÀSTICS, VISCO COHESIU HANA >1% XERINGA PE-HALURONF1,4 | 0.87473
2002799 | HUMIDIFICADOR EDITH FLEX ADULT | E30520050 | Filtres, Humidificadors (nas artificial) de calor i humitat CV | FILTRES, HUMIDIFICADORS (NAS ARTIFICIAL) DE CALOR I HUMITAT CV, HME TRAQUEO,ADULT/PED RESP ESPONTÀNIA,2 BLOCS ABSORBENTS PAPER MICROPORÓS SEPARATS P/ESPAI OBERT.ESPAI MORT 10(+/-2)ML,HUMITAT 29(+/-2)MG L/H2O,CONN 15F, 4(+/-0,5)G,BAIXA RESIST,BACTERIOSTÀTIC,HIGROSCÒPIC.PLÀSTIC TRANSPARENT,S/LÀTEX/PVC/DEHP/,EST,1ÚS | 0.94905
4005308 | DETERGENT ISACLEAN (BLAU) | E30308030 | Apòsits bioactius, Apòsits bioactius amb càrrega iònica | APÒSITS BIOACTIUS, APÒSITS BIOACTIUS AMB CÀRREGA IÒNICA, APÒSIT BIOACTIU AMB CÀRREGA IÒNICA. MIDA SUPERFÍCIE ACTIVA 10X10CM +/-2CM | 0.87725
2001831 | C.GUIA ROTATORIA 325CM ROTAWIRE EXTRASUP | E30303010 | Apòsits d'escumes de poliuretà, Apòsits escuma PUR sense silicona i sense vora | APÒSITS D'ESCUMES DE POLIURETÀ, APÒSITS ESCUMA PUR SENSE SILICONA I SENSE VORA, APÒSIT DE ESCUMA DE POLIURETÀ MULTICAPA SENSE VORA NO ADHERENT. MIDA SUPERFÍCIE ACTIVA 15X15CM +/-2CM | 0.88268
2009236 | C.GUIA DIAGNOSTIC ACTP 6F 100CM JL 3.5 | E30054075 | Introductors de catèters, Introductor amb recobriment hidrofílic | INTRODUCTORS DE CATÈTERS, INTRODUCTOR AMB RECOBRIMENT HIDROFÍLIC, INTR VASCULAR CORBAT RENAL DOBLE,HIDROFÍLIC,COILAT, FLEXIBLE,6FX55CM,PTFE,BEINA INTRODUCTORA AMB MARCA RADIOOPACA,VÀLVULA HEMOSTÀTICA,LÍNIA CLAU 3V, 2 DILATADORS RADIOOPACS COMPATIBLES GUIES 0,018"(0,45MM) I 0,038"(0,96MM).EST,1ÚS. FLEXOR CHECK-FLO ANSEL | 0.64922
2026121 | ANTENA TERMOAB PETITA 16G 2CM 10CM AGUDA | E30730040 | Material radioteràpia, Mascaretes de protecció i fixació | MATERIAL RADIOTERÀPIA, MASCARETES DE PROTECCIÓ I FIXACIÓ, MÀSCARA PROTECCIÓ RADIOTERÀPIA PER A CAP I ESPATLLES, MICROPERFORADA DE 2,4MM, COMPATIBLE AMB EL SISTEMA CIVCO S-TYPE O EQUIVALENT | 0.85269
2026516 | DAVANTAL PROTECCIO RADIO LIGHT M | E30140145 | Material protecció, Altre material de protecció EPI | MATERIAL PROTECCIÓ, ALTRE MATERIAL DE PROTECCIÓ EPI, VESTIT DE PROTECCIO, NO IMPERMEABLE, TIPUS GRANOTA, AMB CAPUTXA I CREMALLERA.COVID-19 | 0.8184
2003777 | BOQUILLA CARTRO ASP 30.5X65MM VITALOGRAF | E30105040 | Perfusió Diàlisi, Accessoris hemodiàlisi | PERFUSIÓ DIÀLISI, ACCESSORIS HEMODIÀLISI, FILTRE EN FORMACARTUXT POLIESTIRÈ A/GRÀNULSCARBÓ ACTIVAT 10" (254MM), POST-FILTRE 20µM I COIXINET D'EXPANSIÓ INTERNA, P/ELIMINACIÓPARTÍCULESCLOR I CLORAMINES COMPATIBLE A/PLANTA D'AIGUA PORTÀTIL EQ HEMODIÀLISI HEMORO O EQUIV, NO | 0.946
2003776 | BOQUILLA CARTRO ASP 28X65MM DATOSPIR | E30180080 | Proces d'esterilització empaquetat, Cartutxos i cassets per a procés d'esterilització | PROCES D'ESTERILITZACIÓ EMPAQUETAT, CARTUTXOS I CASSETS PER A PROCÉS D'ESTERILITZACIÓ, CASSET PER AL PROCÉS D'ESTERILITZACIÓ PER PERÒXID D'HIDROGEN-GAS PLASMA, IGUAL O SUPERIOR A 5 CICLES PER CASSET. COMPATIBLE A SISTEMA STERRAD 100NX O EQUIVALENT | 0.81209
2016278 | KIT SENSOR VENTRICULAR CH9 | E30612020 | Material per a determinació temperatura, Fundes per a termòmetres | MATERIAL PER A DETERMINACIÓ TEMPERATURA, FUNDES PER A TERMÒMETRES, FUNDA PER A SONDA DE TERMÒMETRE TIMPÀNIC ELECTRÒNIC INFRAROIG, NO ESTÈRIL, UN SOL ÚS, COMPATIBLE AMB GENTLETEMP 510 O EQUIVALENT.(B*)BAIXA_ESTUDI GERÈNCIA | 0.7165
2018699 | TEC6-PERTECNETAT 6mCi | E30140300 | Material protecció, Mantes tèrmiques de protecció | MATERIAL PROTECCIÓ, MANTES TÈRMIQUES DE PROTECCIÓ, CARRO TRANSPORT AMB RODES COMPATIBLES AMB UNITAT D'ESCALFAMENT DE MANTES NORMOTÈRMIA(B*)BAIXA_ESTUDI GERÈNCIA | 0.883
2003303 | ELECTRODE BOLA INOXID 5MMX13CM E1564 | E30580030 | Elèctrodes ECG, Elèctrodes monitorització ECG neonatal | ELÈCTRODES ECG, ELÈCTRODES MONITORITZACIÓ ECG NEONATAL, ELÈCTRODE PER A MONITORATGE EN ECG NEONATAL,RODÓ,PERMANÈNCIA MITJA,Ø22MM ±2MM,AMB CABLE INTEGRAT LLARGÀRIA 60+/-2CM, CONNECTOR FEMELLA Ø4MM,SENSOR AG/AGCL,TST AMB HIDROGEL SÒLID CONDUCTOR ADHESIU HIPOAL·LÈRGIC INCORPORAT,LLIURE LÀTEX,UN SOL ÚS | 0.84393
2023522 | PINÇA HEMOST. HALSTED BH111R | E30251085 | Material per endoscopia, Trocars | MATERIAL PER ENDOSCOPIA, TROCARS, HVH-EQUIP GASTRECTOMIA TOTAL PER LAPAROSCOPIA 12 ELEMENTS.LLIURE DE LÀTEX, ESTÈRIL, D'UN SOL ÚS.(B*)BAIXA_ESTUDI GERÈNCIA | 0.79824
2025466 | APOSIT CUTIMED SORBION XL 45X25CM | E30670030 | Material puericultura, Biberó, tetines i complements | MATERIAL PUERICULTURA, BIBERÓ, TETINES I COMPLEMENTS, BIBERÓ CLÍNIC DE VIDRE, RESISTENT AL CALOR AMB ESCALA GRADUADA INDELEBLE, CAPACITAT 230 (+/-5)ML, I BOCA ADAPTABLE A TETINES AMB ROSCA, ESTERILITZABLE. | 0.78518
2016385 | SET EXTRACORPOREA OXIG 6 SUPERF MITJANA | E30670010 | Material puericultura, Aparell de llevallet i complements | MATERIAL PUERICULTURA, APARELL DE LLEVALLET I COMPLEMENTS, EQUIP EXTRACTOR DE LLET COMPOST PER: EMBUT (INTERCANVIABLES) MIDA EXTRA-GRAN (XL), DE 30 (+/-1)MM, CONNECTOR AMB VÀLVULA, MEMBRANA, TUB AMB COBERTA AMB MEMBRANA. ÚS DURANT 24H MÀX. S/LÀTEX/FTALATS/BISFENOL-A. COMPATIBLE A/EXTRACTOR SYMPHONY O EQUIVALENT. | 0.85139
2021929 | ANUSCOP AMB LLUM MAXI LED 28X85 | E30583999 | Elèctrodes per a neurofisiologia, Altres electrodes per a neurofisiologia | ELÈCTRODES PER A NEUROFISIOLOGIA, ALTRES ELECTRODES PER A NEUROFISIOLOGIA, ELÈCTRODE SUBDURAL DE PLATÍ EN LINIA DE 8 CONTACTES, 75MM +/-5MM DE LLARGÀRIA, CONNEXIÓ EN LINIA, CABLE 2M-2,5M, CONNEXIÓ TP,ESTÈRIL, D'UN SOL ÚS | 0.86904
2018166 | SEDA NATURAL N/BS.0 A(1/2c26)CIL NEG-75 | E30095040 | Bosses administració, Accessoris per a nutrició parenteral | BOSSES ADMINISTRACIÓ, ACCESSORIS PER A NUTRICIÓ PARENTERAL, LÍNIA PROLONGADORA PLÀSTIC TRANSPARENT, 3 MM X 4,1 (+/-0,15) MM, 70 (+/-5) CM DE LONGITUD, REGULADOR DE FLUX AMB CLAMP, EXTREMS DE LA LÍNIA AMB DOS AGULLES D'ACER INOXIDABLE SILICONAT DE TRIPLE BISELL, S/LÀTEX/DEHP, ESTÈRIL, ENVÀS INDIVIDUAL,D'UN SOL ÚS. | 0.84892
2023967 | PARVO B19 IgM VIRCLIA VCM076 X24 | E30052020 | Catèters bronquials, Equips bloqueig endobronquial | CATÈTERS BRONQUIALS, EQUIPS BLOQUEIG ENDOBRONQUIAL, EQUIP DE BLOQUEIG PER A PROCEDIMENT DE LLARGA VENTILACIÓ, CATÈTER 9F, LLARGÀRIA: 78 CM I ADAPTADOR, ESTÈRIL.(B*)BAIXA_ESTUDI GERÈNCIA | 0.86725
2020858 | BROCA EVOS SMALL 2,5 CURTA (71175023) | E30301030 | Apòsits quirúrgics, Apòsits estèrils laminars per a fixació de catèters | APÒSITS QUIRÚRGICS, APÒSITS ESTÈRILS LAMINARS PER A FIXACIÓ DE CATÈTERS, LÀMINA ADHESIVA PROTECTORA DE POLIURETÀ TRANSPARENT SEMIPERMEABLE. MIDA 20X30CM +/-2CM | 0.95815
2016734 | C.BALO DILAT. ATP 5X40 130 PASSEO-18 | E30243020 | Material per a cirurgia per ultrasons, Instr cir tanc disp elèctrics: monopolar, bipolar i ultrasò | MATERIAL PER A CIRURGIA PER ULTRASONS, INSTR CIR TANC DISP ELÈCTRICS: MONOPOLAR, BIPOLAR I ULTRASÒ, PINÇA BIPOLAR LAPAROSCÒPIA P/RECTA ROMA FENESTRA OBERT SIMÈTR,SEGELLA FINS Ø 7MM,MIDA: Ø 5X310+/-20MM LONG TOTAL,ROTACIÓ 360°,MÀNEC ERGONÒMIC,ACTIVACIÓ PEDAL.LLIURE LÀTEX,ESTÈRIL,SOL ÚS.COMPTIBLE ELECTROQ BIPOLAR,TIPUS AF GN200 O EQUIVAL. | 0.96151
2025320 | CABLE HOT WIRE | E30251085 | Material per endoscopia, Trocars | MATERIAL PER ENDOSCOPIA, TROCARS, HVH-EQUIP CIRURGIA SUPRARRENAL PER LAPAROSCÒPIA 8 ELEMENTS.LLIURE DE LÀTEX, ESTÈRIL, D'UN SOL ÚS.(B*)BAIXA_ESTUDI GERÈNCIA | 0.82064
2025312 | KIT HOT WIRE 15 MM A/HUMIDIFICADOR | E30350070 | Material Higiene del pacient, Higiene oral i oïda | MATERIAL HIGIENE DEL PACIENT, HIGIENE ORAL I OÏDA, GEL HUMECTANT DE LLARGA DURADA PER A HIDRATACIÓ I LUBRICACIÓ DE LA CAVITAT BUCAL. ENVÀS 50ML +/-2ML | 0.85354
2008653 | CANULA RADIOF+ANEST. CORBA 15MM TIP10 | E30013160 | Agulles i equips per a biòpsia, Equips punció biòpsia | AGULLES I EQUIPS PER A BIÒPSIA, EQUIPS PUNCIÓ BIÒPSIA, EQUIP DE BIÒPSIA P/EXTRACCIÓ MOSTRES DE TEIXIT UTERÍ P/DOBLE ASPIRACIÓ ENDOMETRIAL A/METODOLOGIA DABE,CONSTA: 2 CÀNULES DE 3MM Ø A/FORATS EN EXTR/DISTAL,CONNECTOR EXTR/PROXIMAL,XERINGA 20CM LUER A/FRE,POT DE MOSTRA A/ETIQUETA IDENTIF, ESTÈRIL,INDIVI,1ÚS | 0.88804
2003984 | SPECULUM VAGINAL A/ SORTIDA AIRE | E30248999 | Material fungible per a cirurgia traumatològica, Altre material per a cirurgia traumatològica d'un sol ús | MATERIAL FUNGIBLE PER A CIRURGIA TRAUMATOLÒGICA, ALTRE MATERIAL PER A CIRURGIA TRAUMATOLÒGICA D'UN SOL ÚS, GUÍA-FRESAT Ø2.5 L950 AMB OLIVA | 0.88426
2019702 | "M" DRI ETHYL GLUCURONID CONTROL 375 | E30326999 | Fèrules per a immobilització, Altres fèrules i complements | FÈRULES PER A IMMOBILITZACIÓ, ALTRES FÈRULES I COMPLEMENTS, FÈRULA DE POLIÈSTER SENSE ENCOIXINAT. MIDA 15,2 +/-0.5CM X 114,3 +/-10CM. | 0.82615
2003361 | ELECTRODE AGULLA ACER INOXID 16.5X2.5CM | E30410999 | Cànules traqueostomia, Altres complements i cànules traqueostomia | CÀNULES TRAQUEOSTOMIA, ALTRES COMPLEMENTS I CÀNULES TRAQUEOSTOMIA, TAP DE 15 MM PER A CONNECTOR DE CÀNULA INTERNA DE TRAQUEOSTOMIA. ESTÈRIL. D'UN SOL ÚS. | 0.78147
2003585 | BOSSA ENEMA TRANSPARENT 1500ML 100CM | E30041070 | Catèters angiogràfics, Bypass | CATÈTERS ANGIOGRÀFICS, BYPASS, CATÈTER G TIPUS BYPASS ESQUERRA | 0.89304
2004433 | SENSOR O2 BOMBA STOCKER SIII 270559 | E30056010 | Material per a implants Septals, CIV, FOP i Ductals, Material per a implants Septals, CIV, FOP i Ductals | MATERIAL PER A IMPLANTS SEPTALS, CIV, FOP I DUCTALS, MATERIAL PER A IMPLANTS SEPTALS, CIV, FOP I DUCTALS, EQ ALLIBERAMENT BAIX PERFIL: BEINA INTROD CORBA 90°Ø 5FX80CM,DILATADOR,CARREGADOR DISPOSITIU,GUIA I TRANSPORT A.INOX,CLAU Y HEMOSTÀTICA,TORQUE PC.COMPATIBLE AMPLATZER VASCULAR PLUG+DUCT OCCLUDER II O EQ.AMPLATZER TORQVUE LP DELIVERY,REF:9-TVLP4F90/080 | 0.82401
2003087 | CATETER BALO OCLUSIO URETRAL 34F 65CM | E30249050 | Material fungible per cirurgia craniomaxilo facial, Freses per a implants dentals | MATERIAL FUNGIBLE PER CIRURGIA CRANIOMAXILO FACIAL, FRESES PER A IMPLANTS DENTALS, FRESA RODONA PER FACLITAR EL PUNT INICIAL. UN SOL ÚS. | 0.73114
8003872 | VACUOMETRO ALIZE 1000 DIN 2EN1 FB 085300 | E30249050 | Material fungible per cirurgia craniomaxilo facial, Freses per a implants dentals | MATERIAL FUNGIBLE PER CIRURGIA CRANIOMAXILO FACIAL, FRESES PER A IMPLANTS DENTALS, FRESA ESPIRAL ESCALONADA DIÀMETRE 3.2/3.6 MM, LONGITUD DE TREBALL DE 7 A 15MM, PER A IMPLANTS DENTALS, TITANI, ESTÈRIL, UN SOL ÚS. COMPATIBLE SISTEMA BRANEMARK O EQUIVALENT. | 0.70338
2020066 | INGENIUS EBV ELITE STANDARD 409323 X16 | E30740060 | Material odontologia, Endodòncia | MATERIAL ODONTOLOGIA, ENDODÒNCIA, PUNTES DE GUTAPERCHA F3 (TIPUS PROTAPER) | 0.8344
2025252 | SIST CONTROL TEMPERATURA ARCTIC SUN (L) | E30121999 | Llancetes, Altres llancetes | LLANCETES, ALTRES LLANCETES, LLANCETA D´ACER GRAU MÈDIC PER A PUNCIÓ CAPILAR,MIDES: 40MM DE LONGITUD, 5MM D'AMPLA I 1MM DE PUNTA AMB ANGLE DE 18 GRAUS, ESTÈRIL, D'UN SOL ÚS, ENVÀS INDIVIDUAL | 0.86853
2001829 | C.GUIA D. ACTP 0.014" 165CM R CONFIANZA | E30520160 | Filtres, Columnes d Afèresi | FILTRES, COLUMNES D AFÈRESI, EQ COLUM INMUNOADSORCIÓ IGE COMPOST:2TUBS;DISC SEPARADOR A/FILTRE PLASMA I DISC ROTACIÓ;FILTRE HIDRÒFOB;FILTRE PARTÍCULES;TAMPÓ PH;DISOLUCIÓ RENOVACIÓ;ANTICOAGULANT CEBAT;DISOLUCIÓ PBS-AZIDA EMMAG ADSORBENTS THERASORB-IG.COMP A/ | 0.8573
2002580 | SONDA ASPIRACIO N.12 52CM S/CONTROL | E30440010 | Sondes, Sondes d'aspiració: nasofaríngies, traqueobronquials | SONDES, SONDES D'ASPIRACIÓ: NASOFARÍNGIES, TRAQUEOBRONQUIALS, SONDA ASPIRACIÓ FARÍNGEA,TRAQUEAL O BRONQUIAL DE MECONI,PLÀSTIC TIPUS PVC TRANSP,CH-15X14-15CM,LÍNEA RADIOP,CONTROL ASPIR A/TAP,EXTR DISTAL BISELLAT,A/ADAPT MASCLE P/VENTILACIÓ P/CONNECT EL TUB AL RESPIR TIPUS AMBÚ O EQ,N/LÀTEX,DEHP,ESTER/,1ÚS | 0.9485
2000539 | ACID ARAQUIDONIC LIOFIL. 5364 2 x 1ml | E30300010 | Apòsits secs no adhesius, Cotò hidròfil | APÒSITS SECS NO ADHESIUS, COTÒ HIDRÒFIL, COTÓ HIDRÒFIL 100%, ENROTLLAT AMB PAPER INTERMEDI. ROTLLE DE 1000G+/-5% | 0.77693
2019668 | CANULA APLICADORA TISEEL 20G 10CM | E30670030 | Material puericultura, Biberó, tetines i complements | MATERIAL PUERICULTURA, BIBERÓ, TETINES I COMPLEMENTS, BIBERÓ DE PLÀSTIC PP AMB TAP I ESCALA GRADUADA, CAPACITAT MÀXIMA 150CC I BOCA DE ROSCA ADAPTABLE A EXTRACTORS DE LLET TIPUS LACTINA, SYMPHONY, MINIELECTRIC O EQUIVALENT(B*)BAIXA_ESTUDI GERÈNCIA | 0.84964
2024804 | PIGMENT NATURE 3ML ET3mlA101 | E30200060 | Material electrocirurgia, Pinces bipolars_convencionals per cirugia oberta | MATERIAL ELECTROCIRURGIA, PINCES BIPOLARS_CONVENCIONALS PER CIRUGIA OBERTA, PINÇA BIPOLAR EN BAIONETA PER A COAGULACIÓ, 1,0MM D'AMPLADA DE LA PUNTA, 19CM+/-1CM DE LONGITUD,AMB CABLE 5M+/-20CM I CONNEXIÓ AMB 2 PINS DE 28MM.COMPATIBLE AMB GENERADORS BIPOLARS ELECTROQUIRÚRGICS ESTÈRIL, UN SOL ÚS. | 0.83061
2009430 | EQUIP MEDIDOR PRESSIO INTRA-ABDOMINAL | E30096110 | Equips d'infusió, Sistemes per a pressió intra-compartimental | EQUIPS D'INFUSIÓ, SISTEMES PER A PRESSIÓ INTRA-COMPARTIMENTAL, EQUIP PER A MESURAR LA PRESSIÓ INTRA-COMPARTIMENTAL AMB SISTEMA DE CALIBRATGE I CONNEXIÓ A XERINGA. PANTALLA DIGITAL EN MMHG | 0.75838
2003935 | AGULLA KIRSCHNER 1.5MM 31CM | E30010140 | Agulles, Agulles Redon | AGULLES, AGULLES REDON, AGULLA DE REDON D'ACER INOXIDABLE, PER A INTRODUCCIÓ DE SONDA DE DRENATGE QUIRÚRGIC, CARA APLANADA TALLANT, DIÀMETRE INTERN CH-14 (DIÀMETRE EXTERN: 5-5,15 MM), SEMICORBA, PUNTA PROTEGIDA. ESTÈRIL, LLIURE DE LÀTEX, D'UN SOL ÚS. | 0.85018
2003766 | CANULA INTERNA BIVONA 8 MM TRAQ. ADULT | E30041030 | Catèters angiogràfics, Amplaz | CATÈTERS ANGIOGRÀFICS, AMPLAZ, CATÈTER ANGIOGRÀFIC PER A INTERV VASC PERCUTANI DE DIAGNÒSTIC CORONARI TIPUS AMPLATZ ESQUERRE (AL) CALIBRE 6F, PER A G DE 0,038", CORBA TIPUS I, LLARGÀRIA APROXIMADA 100 CM. ESTÈRIL. INFINITI, 534-645T | 0.81705
2016429 | PUNTA PIPETA 1000ul 509990352 x1024 | E30553998 | Funció respiratòria, Altres broquets | FUNCIÓ RESPIRATÒRIA, ALTRES BROQUETS, BROQUET DE GOMA AMB MOSSEGADOR, DE 30 X 19 X 12 (+/-1) CM. | 0.81898
2016478 | C.BALO DIL. ATP 3.0X200 130CM PASSE0-18 | E30243020 | Material per a cirurgia per ultrasons, Instr cir tanc disp elèctrics: monopolar, bipolar i ultrasò | MATERIAL PER A CIRURGIA PER ULTRASONS, INSTR CIR TANC DISP ELÈCTRICS: MONOPOLAR, BIPOLAR I ULTRASÒ, PINÇA BIPOLAR LAPAROSCÒPIA P/RECTA ROMA FENESTRA OBERT SIMÈTR,SEGELLA FINS Ø 7MM,MIDA: Ø 5X310+/-20MM LONG TOTAL,ROTACIÓ 360°,MÀNEC ERGONÒMIC,ACTIVACIÓ PEDAL.LLIURE LÀTEX,ESTÈRIL,SOL ÚS.COMPTIBLE ELECTROQ BIPOLAR,TIPUS AF GN200 O EQUIVAL. | 0.95198
2026748 | TUB BRONQUIAL 2-LUMEN N.26 ESQ. | E30011010 | Agulles per punció lumbar, Agulles punció lumbar/espinal punta tipus llapis | AGULLES PER PUNCIÓ LUMBAR, AGULLES PUNCIÓ LUMBAR/ESPINAL PUNTA TIPUS LLAPIS, AGULLA ESPINAL AMB INTRODUCTOR, PUNTA DE LLAPIS TIPUS WHITACRE DE 25G(0,50MM) X 90MM+/-2MM, D'ACER INOXIDABLE, CAPÇAL DE PLÀSTIC TRANSPARENT AMB CODI DE COLOR NORMALITZAT, SENSE LÀTEX, ESTÈRIL, D'UN SOL ÚS | 0.82303
2024173 | FILTRE A/ EMBOC.OVAL P/ TEST FUNC PULMON | E30323080 | Embenatges, Fundes de compressió vascular seqüencial | EMBENATGES, FUNDES DE COMPRESSIÓ VASCULAR SEQÜENCIAL, TUB RECANVI PVC PER A CAMBRES INFLABLES, LONGITUD 200CM +/-10CM COMPATIBLE AMB SISTEMA DE COMPRESSIÓ SEQÜENCIAL SCD O EQUIVALENT. | 0.89707
2004653 | FUNDA CAMAL 79X122, PARELL | E30520020 | Filtres, Filtres per a respiradors | FILTRES, FILTRES PER A RESPIRADORS, FILTRE BACTERIÀ PER A RESPIRADOR SLE5000 O EQUIVALENT. | 0.87608
2021108 | SENSOR SaO2 REBUTJABLE OXIMETRE | E30740050 | Material odontologia, Ciments odontològics | MATERIAL ODONTOLOGIA, CIMENTS ODONTOLÒGICS, CIMENT PER OBTURACIÓ PROVISIONAL, LLIURE D´EUGENOL, COLOR BLANC, ENVAS 40GR +/- 5%. | 0.85833
2021905 | CAT.RADIAL 0,038"125CM 4F BERENSTEIN 1 | E30150100 | Material de cobertura quirúrgica, Equips de cobertura quirúrgica | MATERIAL DE COBERTURA QUIRÚRGICA, EQUIPS DE COBERTURA QUIRÚRGICA, ARN 162052 - EQUIP DE MONITORITZACIÓ DE LA PIC | 0.80332
2002554 | UNICAP 250 TRYPTASA CONT 10952401 | E30301060 | Apòsits quirúrgics, Compreses neuroquirúrgiques | APÒSITS QUIRÚRGICS, COMPRESES NEUROQUIRÚRGIQUES, COMPRESA NEUROQUIRÚRGICA DE FIBRA DE COTÓ 100% AMB CONTROL RADIOOPAC, MIDA 1"X3 (25X76MM). ESTÈRIL | 0.89422
2019836 | MIBGV7-METAIODE BENZIL GUANIDINA 7mCi | E30740999 | Material odontologia, Material divers odontologia | MATERIAL ODONTOLOGIA, MATERIAL DIVERS ODONTOLOGIA, CORONA PREFABRICADES PER AL PRIMER MOLAR PERMANENT INFERIOR DRET 6-LR , Nº7(B*)BAIXA_ESTUDI GERÈNCIA | 0.80118
2019273 | FRESA DE TALL CARBUR 0,8MM GROC ESTERIL | E30612020 | Material per a determinació temperatura, Fundes per a termòmetres | MATERIAL PER A DETERMINACIÓ TEMPERATURA, FUNDES PER A TERMÒMETRES, FUNDA PER A SONDA DE TERMÒMETRE ELECTRÒNIC, PLÀSTIC RÍGID SUAU, UN SOL ÚS. COMPATIBLE AMB FILAC 3000 AD O EQUIVALENT. | 0.85157
2003213 | C.BALO DILATACIO ACPT 16X40MM 75CM XXL | E30243020 | Material per a cirurgia per ultrasons, Instr cir tanc disp elèctrics: monopolar, bipolar i ultrasò | MATERIAL PER A CIRURGIA PER ULTRASONS, INSTR CIR TANC DISP ELÈCTRICS: MONOPOLAR, BIPOLAR I ULTRASÒ, PINÇA BIPOLAR LAPAROSCÒPIA P/RECTA ROMA FENESTRA OBERT SIMÈTR,SEGELLA FINS Ø 7MM,MIDA: Ø 5X310+/-20MM LONG TOTAL,ROTACIÓ 360°,MÀNEC ERGONÒMIC,ACTIVACIÓ PEDAL.LLIURE LÀTEX,ESTÈRIL,SOL ÚS.COMPTIBLE ELECTROQ BIPOLAR,TIPUS AF GN200 O EQUIVAL. | 0.9464
2014671 | FUNDA EST ECOGRAF A/GEL I CINTA 13X122CM | E30323040 | Embenatges, Faixes tubulares | EMBENATGES, FAIXES TUBULARES, FAIXA ABDOMINAL QUIRÚRGICA DE TEIXIT ELÀSTIC, AMB FARCIMENT D´ESCUMA DE POLIURETÀ I TANCA DE VELCRO, COLOR BLANC. MIDA GRAN. LONGITUD CONTORN ESTIRAT MIN.130CM MÀX.160CM +/-5CM, ALÇADA 25CM+/-5CM. | 0.91967
2023656 | APOSIT MEPILEX BORDER 10X25CM POST-OP | E30200060 | Material electrocirurgia, Pinces bipolars_convencionals per cirugia oberta | MATERIAL ELECTROCIRURGIA, PINCES BIPOLARS_CONVENCIONALS PER CIRUGIA OBERTA, PINÇA BIPOLAR EN BAIONETA, LONGITUD 20,3CM+/-1CM, AMPLE PUNTA 1,0MM, AÏLLADA, ESTÈRIL, UN SOL ÚS. | 0.85104
2021141 | GUIA RECTA 200CM.ASAHI CHIKAI BLACK | E30055170 | Guies, Complements/accesoris per a guies | GUIES, COMPLEMENTS/ACCESORIS PER A GUIES, GUIA PER A INTERVENCIONISME CORONARI. HYDROSTEER, REF: 408030 | 0.81723
2024019 | MULTI MYELOMA MIN RD CYT-MM-MRD8 | E30041010 | Catèters angiogràfics, Multiús | CATÈTERS ANGIOGRÀFICS, MULTIÚS, CATÈTER ANGIO/DIAG MULTÚS/MULTIP A 527784 | 0.93525
2024172 | GUIA AGULLA 10G ENCOR-LORAD | E30383030 | Recollida d'orina i incontinència, Bosses de recollida pediàtrica i accessoris | RECOLLIDA D'ORINA I INCONTINÈNCIA, BOSSES DE RECOLLIDA PEDIÀTRICA I ACCESSORIS, BOSSA RECOLLIDA ORINA UNISEX TRANSPARENT PREMATUR =/< 1200 G, OBERTURA ERGONÒMICA,ADHESIU ESCUMA HIPOAL·LÈRGICA,CAPACITAT 30(+/-5)ML, VÀLVULA ANTIREFLUX. DOBLE SISTEMA CONNEXIÓ A SONDA O XERINGA AMB CON TIPUS LUER AMB TAP.LLIURE LÀTEX/PVC,ESTÈRIL,1ÚS | 0.81888
2019431 | FLEX MONOMO AHU EPIMBR AGCL E29 RTU OMNI | E30055020 | Guies, Guia intervencionista magnètica/imantada | GUIES, GUIA INTERVENCIONISTA MAGNÈTICA/IMANTADA, GUIA PER A INTERVENCIONISME PERCUTANI MAGNÈTICA / IMANTADA, DE 0 ,035"X260CM, DE NITINOL, RECOBRIMENT HIDROFÍLIC, EXTREM DISTAL AMB PUNTA FLEXIBLE DE 15CM ANGULADA DE 45°, ESTÈRIL. PER A SISTEMA ANACONDA O EQUIVALENT. | 0.83914
2015988 | OPTILITE TUBE MAINT SOLUTION IK705 | E30670040 | Material puericultura, Ulleres i material per a protecció fototeràpia neonatal | MATERIAL PUERICULTURA, ULLERES I MATERIAL PER A PROTECCIÓ FOTOTERÀPIA NEONATAL, FUNDA PLANA I EMBUATADA PER A PALA DE FIBRA ÒPTICA, TALLA GRAN, PERMET EMBOLICAR EL NADÓ I LA PALA. LLIURE DE LÀTEX, ÚS EN UN SOL PACIENT. COMPATIBLE AMB SISTEMA DE FOTOTERÀPIA BILISOFT 2.0 O EQUIVALENT. | 0.85305
2026801 | FRESA SHANNON NS3901.027 STE | E30105100 | Perfusió Diàlisi, Solucions hemofiltració/hemodiàlisi contínua pacient | PERFUSIÓ DIÀLISI, SOLUCIONS HEMOFILTRACIÓ/HEMODIÀLISI CONTÍNUA PACIENT, SOLUCIÓ P/HEMODIÀLISI I HEMOFILTRACIÓ CONTINUA SENSE POTASSI K.COMP:NACL 1,10G, CACO3 0,51G, MGO 5,49G, GLUCOSA MONOHIDRATO 15,96G, SENSE EXCIPIENTS. PRES:: 2BOSSA 5L.ESTÈRIL, LLIURE DE LÀTEX, LLIURE DE FTALATS, D'UN SOL ÚS. | 0.78987
8003673 | RODAMENT 6308 ZZ TAPA METALL | E30550190 | Tubs per a ventilació respiratoria., Guies endotraqueals | TUBS PER A VENTILACIÓ RESPIRATORIA., GUIES ENDOTRAQUEALS, GUIA/FIADOR PER A INTUBACIÓ ENDOTRAQUEAL, DE 15F X 60 (+/-5)CM LONGITUD, ELASTÒMER RÍGID I ELÀSTIC, MARQUES DE PENETRACIÓ, PUNTA COLZADA EN ANGLE DE 40° A 3,5CM, PER A TUBS ENDOTRAQUEALS DE DIÀMETRE INTERN ENTRE 6.0-11.0MM. LLIURE LÀTEX, REUTILITZABLE. | 0.78892
8000978 | JUNTA GOMA FLEXO 1/2" | E30700030 | Material fisioteràpia, Bossa fred / calor | MATERIAL FISIOTERÀPIA, BOSSA FRED / CALOR, BOSSA DE GOMA PER A AIGUA CALENTA. CAPACITAT: 2 L . | 0.83736
2004011 | AGULLA PUNCIO 1.20X70MM 18G A/CONECTOR | E30011040 | Agulles per punció lumbar, Equips per anestèsia simple i combinada espinal/epidural | AGULLES PER PUNCIÓ LUMBAR, EQUIPS PER ANESTÈSIA SIMPLE I COMBINADA ESPINAL/EPIDURAL, EQUIP ANESTÈSIA EPIDURAL,COMPOST:AGULLA TUOHY 18GX80MM+/-2MM,ALETES CODI DE COLOR;CATÈTER DE 0,83MM TRANSP 95CM+/-5CM,EXTR DIST/TANCAT A/FORATS LAT,FLEX;GUÍA CAT;FILT/0,2µM;CONN CATÈTER L-L;MANDRÍ;XERINGA BAIXA RESIST;DISP/FIX;ETIQ IDENT;S/LÀTEX,EST,1ÚS | 0.82494
2014222 | FULLA SERRA MOTOR SYSTEM-6 6125.127100 | E30520100 | Filtres, Filtres aerosolteràpia | FILTRES, FILTRES AEROSOLTERÀPIA, FILTRE D'AIRE COMPATIBLE AMB NEBULITZADOR OMRON MODEL NE U17. REF. 50.031.65 O EQUIVALENT | 0.91698
2003141 | CANULA ASPIRACIO FLEXIBLE 9MM KARMAN | E30411070 | Cànules d'aspiració, Liposucció | CÀNULES D'ASPIRACIÓ, LIPOSUCCIÓ, MÀNEC PER A CÀNULA LIPOASPIRACIÓ 150MM DE LLARGÀRIA. LLIURE DE LÀTEX,ESTÈRIL, UN SOL ÚS.COMPATIBLE AMB CÀNULES TIPUS PICKING II I MACRO ST'RIM O EQUIVALENT. | 0.79286
2005107 | ACETONA PER ANALISI 1 L. ( PLASTIC) | E30360060 | Material d'ostomia, Apòsits i làmines per a ostomia | MATERIAL D'OSTOMIA, APÒSITS I LÀMINES PER A OSTOMIA, APÒSIT PER A BOSSA DE COLOSTOMIA AMB COL·LECTOR DE 32 MM.(B*)BAIXA_ESTUDI GERÈNCIA | 0.85347
2014667 | AGULLA BIOPS A/INT. 16G 100MM 1.60 SPEED | E30140020 | Material protecció, Guants de làtex | MATERIAL PROTECCIÓ, GUANTS DE LÀTEX, GUANTS DONACIO CORONAVIRUS(B*)BAIXA_ESTUDI GERÈNCIA | 0.74768
2003090 | CATETER TERMODILUCIO BALO 3V 7F 110CM | E30322070 | Benes d'immobilització i protecció, Protectors variats | BENES D'IMMOBILITZACIÓ I PROTECCIÓ, PROTECTORS VARIATS, PROTECTOR DE FOAM COLZE ADULT AJUSTABLE AMB CINTA DE VELCRO. FORMA ANATÒMICA. REUTILITZABLE. TRANSPIRABLE. | 0.92582
2018110 | POLIGLACTINA ABS.6/0 A(1/4c 8)SPA INC-45 | E30411070 | Cànules d'aspiració, Liposucció | CÀNULES D'ASPIRACIÓ, LIPOSUCCIÓ, CÀNULA LIPOASPIRACIÓ DIÀMETRE 13G (2,5MM) I 250MM DE LLARGÀRIA. LIURE DE LÀTEX, UN SOL ÚS. | 0.80263
4005289 | SOLUCIO DESINFECTANT LENTS CONTACTE | E30304050 | Apòsits i dispositius no específics, Solucions i gels descontaminants de ferides | APÒSITS I DISPOSITIUS NO ESPECÍFICS, SOLUCIONS I GELS DESCONTAMINANTS DE FERIDES, GEL ANTIBACTERIANA CICATRITZANT AMB ALGINAT HIDRATAT AL 3,5%. POT 500G +/-10G | 0.8365
2022225 | BOSSA ILEOSTOMIA 2 PECES 70MM (27862) | E30226070 | Endosutures mecàniques endograpadores -Talladores, Endoapliocadors de clips | ENDOSUTURES MECÀNIQUES ENDOGRAPADORES -TALLADORES, ENDOAPLIOCADORS DE CLIPS, CARTUTX AMB 6 CLIPS DE SUTURA ABSORBIBLES COMPATIBLES AMB ENDOAPLICADOR REUTILITZABLE LAPRA-TY O EQUIVALENT | 0.87689
2024431 | AGULLA KIRSCHNER SURGIFEET 0,9x70MM | E30010220 | Agulles, Agulles d'infusió intraòssia | AGULLES, AGULLES D'INFUSIÓ INTRAÒSSIA, AGULLA PER A INFUSIÓ INTRAÒSSIA MODIFICADA CALIBRE 18G X 3 CM LONGITUD, AMB ORIFICIS LATERALS SENSE LÀTEX,ESTÈRIL, D'UN SOL ÚS | 0.84698
2016394 | LINEA CARDIOPLEGIA (H61360) | E30011010 | Agulles per punció lumbar, Agulles punció lumbar/espinal punta tipus llapis | AGULLES PER PUNCIÓ LUMBAR, AGULLES PUNCIÓ LUMBAR/ESPINAL PUNTA TIPUS LLAPIS, AGULLA ESPINAL AMB INTRODUCTOR, PUNTA DE LLAPIS TIPUS WHITACRE DE 25G(0,50MM) X 90MM+/-2MM, D'ACER INOXIDABLE, CAPÇAL DE PLÀSTIC TRANSPARENT AMB CODI DE COLOR NORMALITZAT, SENSE LÀTEX, ESTÈRIL, D'UN SOL ÚS | 0.84709
2026200 | FALDILLA PROTECCIO RADIOLOGICA T/L | E30323040 | Embenatges, Faixes tubulares | EMBENATGES, FAIXES TUBULARES, FAIXA TORÀCICA PER HOME DE TEIXIT ELÀSTIC AMB DOBLE BANDA ELÀSTICA I TANCA DE VELCRO, COLOR BLANC. MIDA GRAN: CIRCUNFERÈNCIA CONTORN MÍNIM 100CM I MÀXIM 160CM +/-5CM, ALÇADA 16CM+/-2CM. | 0.8834
2024359 | IMAN COCLEAR CP1000 GRIS F.1 (99245) | E30551080 | Teràpia respiratòria, Ampolla d'aigua per a humidificador | TERÀPIA RESPIRATÒRIA, AMPOLLA D'AIGUA PER A HUMIDIFICADOR, SIST NEBULITZACIÓ FRED/CALENT. AMPOLLA H2O ESTÈRIL 500(+/-100), ADAPTADOR DE NEBULITZACIÓ PER A SISTEMA TANCAT I REGULADOR O2 ENTRE 28% I 98%(VENTURI-BERNOUILLI), PARTÍCULA AIGUA DE 2 I 8µ.S/LÀTEX,1ÚS.COMPATIBLE HUMIDIFICADOR RESPIFLO I AERODYNE O EQ | 0.78934
2019415 | FLEX MAB A HU AMYL A, CL MC1,RTU OMNIS | E30350999 | Material Higiene del pacient, Altres materials d'higiene personal | MATERIAL HIGIENE DEL PACIENT, ALTRES MATERIALS D'HIGIENE PERSONAL, PITET PER A ADULTS DE CEL·LULOSA, AMB BUTXACA COL·LECTORA, COLL ARRODONIT I CINTES, IMPERMEABLE. MIDES: 60X38CM +/-2CM, BUTXACA 10CM +/-2CM, D'UN SOL ÚS, LLIURE LÀTEX. | 0.84782
2003044 | CATETER PUNCIO ARTERIAL 20 G 8CM | E30360070 | Material d'ostomia, Material de protecció per a ostomia | MATERIAL D'OSTOMIA, MATERIAL DE PROTECCIÓ PER A OSTOMIA, ESPRAI PER A ELIMINACIÓ DE RESTES D'ADHESIU A OSTOMIES. ENVÀS DE 50 (+/-5)ML(B*)BAIXA PER DUPLICITAT. VEURE CODI 30035335. | 0.85942
2017188 | CANULA OPTIFLOW OPT944 MITJA P/RT202 | E30670090 | Material puericultura, Material neonatologia-incubadora | MATERIAL PUERICULTURA, MATERIAL NEONATOLOGIA-INCUBADORA, SENSOR DE TEMPERATURA CUTÀNEA ADAPTABLE A INCUBADORA CALEO O EQUIVALENT. GROG. D'UN SOL ÚS. | 0.86936
2003215 | C BALO DIL. ATP 5X80MM 130CM PASSEO-18 | E30581020 | Elèctrodes per a cirurgia, Elèctrodes monopolars | ELÈCTRODES PER A CIRURGIA, ELÈCTRODES MONOPOLARS, SONDA/ESTIMULADOR MONOPOLAR PER A LA LOCALITZACIÓ I MAPEIG DELS NERVIS MOTORS EN EL CAMP QUIRÚRGIC, ØPUNTA 0,5MM, AMB MÀNEC I CABLE DE 2M +/-10CM. COMPATIBLE AMB NEUROESTIMULADOR NEURO-IOM 16/S O EQUIVALENT. ESTÈRIL, UN SOL ÚS | 0.9329
4006389 | JERSEI POLAR NEGRE A/CREMALLERA L | E30740060 | Material odontologia, Endodòncia | MATERIAL ODONTOLOGIA, ENDODÒNCIA, PUNTA DE GUTAPERXA ACCESSÒRIA MIDA MITJANA(B*)BAIXA_ESTUDI GERÈNCIA | 0.85298
2026165 | FRESA MIDAS REX ACER M2 4MM ADAP 10CM | E30730020 | Material radioteràpia, Plaques de protecció | MATERIAL RADIOTERÀPIA, PLAQUES DE PROTECCIÓ, PLACA MULTIPERFORABLE PER A RADIOTERÀPIA, COLOR BEIG. MIDES APROXIMADES 45 MM X 43 MM X 2,3 MM.(B*)BAIXA_ESTUDI GERÈNCIA | 0.84654
2020054 | PESSARI ANELL PRIM 65mm ARR065 | E30740050 | Material odontologia, Ciments odontològics | MATERIAL ODONTOLOGIA, CIMENTS ODONTOLÒGICS, CIMENT RESTAURADOR CONDENSABLE DE IONÒMER DE VIDRE TIPUS FUJI IX GP O EQUIVALENT. ALTA RESISTÈNCIA AL DESGAST. ADHESIÓ INTRÍNSECA A DENTINA I ESMALT MOLT BONA. REDUÏDA SOLUBILITAT AQUOSA. PRESENTACIÓ 15GR.+/-2GR. | 0.89801
2024969 | CISTELLA JF159R | E30412095 | Cànules per a circulació venosa i arterial, Shunts cardíacs | CÀNULES PER A CIRCULACIÓ VENOSA I ARTERIAL, SHUNTS CARDÍACS, SHUNT INTRACORONARI DE 2 MM DE DIÀMETRE, LLARGÀRIA 18 MM +/-2MM, PUNTA AFOSADA AMB UN DELS EXTREMS EN ESPIRAL, PER A CIRUGIA SENSE BOMBA. ESTÈRIL | 0.8305
2022503 | ARTISAN CONGO RED STA KIT AR16192-2 X50 | E30640090 | Material exploracions, Depressor de llengua | MATERIAL EXPLORACIONS, DEPRESSOR DE LLENGUA, DEPRESSOR DE LLENGUA DE FUSTA, MIDES: AMPLADA 2 CM +/-0,5CM, LLARGÀRIA 15 CM +/-1CM I GRUIX 1,6 MM +/-0,2MM, NO ESTÈRIL. | 0.81335
2002687 | SONDA URETRAL A/B FOLEY N.16 40CM | E30440030 | Sondes, Sondes esofagogàstriques | SONDES, SONDES ESOFAGOGÀSTRIQUES, SONDA ESOFÀGICA,SILICONA VERMELLA,CH-21/7MM,LONGITUD 140-150CM,PUNTA CILÍNDRICA AMB 2 ORIFICIS LATERALS,CONNEXIÓ EMBUT,PER A TRACTAMENT D'ESTENOSIS U OBSTRUCCIONS DE L'ESÒFAG,NO ESTÈRIL,UN SOL ÚS.VEURE ANNEX | 0.95313
2018671 | AGULLA KIRSCHNER T2 1,8X310 01520218S | E30010080 | Agulles, Agulles per a acupuntura | AGULLES, AGULLES PER A ACUPUNTURA, AGULLA FISIOTERÀPIA AMB GUIA, PUNCIÓ EN SECA, DIÀMETRE DE 0,30MM X 40MM DE LLARGÀRIA, D'ACER INOXIDABLE QUIRÚRGIC D'ALTA RESISTÈNCIA, ESTÈRIL, D'UN SOL ÚS | 0.82923
2019101 | CARREGA ECHELON 60MM GST60B BLAVA | E30350030 | Material Higiene del pacient, Bolquers | MATERIAL HIGIENE DEL PACIENT, BOLQUERS, BRAGA / CALÇOTET UNISEX, DE TEIXIT SENSE TEIXIR, HIPOALERGÈNIC, TRANSPIRABLE, MIDA ADULT 120X35CM +/-5CM. LLIURE DE LÀTEX. UN SOL ÚS. | 0.87005
2021075 | TISORA METZEMBAUM UN SOL US 3.5MMX290MM | E30552020 | Sistemes de ventilació, Tubuladures | SISTEMES DE VENTILACIÓ, TUBULADURES, TUBULADURA, 1 RAMAL PER A VENTILACIÓ MECÀNICA NO INVASIVA (VMNI) CPAP/BIPAP, DE SUPERFÍCIE INTERNA LLISA (NO EXTENSIBLE), DIÀMETRE 22MM, LONGITUD 180 (+/10)CM, AMB CONNEXIONS ELASTOMÈRIQUES 22F FLEXIBLES. PLÀSTIC, LLIURE DE LÀTEX, UN SOL ÚS. | 0.80941
2024736 | CANULA SOFT TIP 25G | E30220010 | Sutures manuals absorbibles, Sut absr sint tren rec abs curt inf a 60d res útil inf a 14d | SUTURES MANUALS ABSORBIBLES, SUT ABSR SINT TREN REC ABS CURT INF A 60D RES ÚTIL INF A 14D, SUTURA ABSORBIBLE SINTÈTICA TRENADA RECOBERTA D'ABSORCIÓ CURTA INFERIOR A 60 DIES, RESISTÈNCIA ÚTIL INFERIOR A 14 DIES, SENSE AGULLA, CALIBRE 2/0, 2 A 5 FILS DE 70 CM | 0.83002
2025032 | CABLE D'ELECTRODE EURO AV/SMART 3CH | E30054050 | Introductors de catèters, Vàlvules hemostàsiques | INTRODUCTORS DE CATÈTERS, VÀLVULES HEMOSTÀSIQUES, VÀLVULA HEMOSTÀTICA AMB TANCAMENT MANUAL, VARIES MIDES | 0.88748
2022552 | FLUORESCENCE MOUNTING MEDIUM S302380-2 | E30520999 | Filtres, Altres filtres | FILTRES, ALTRES FILTRES, FILTRE PROTECTORVÀLVULES I COMPONENTS COMPATIBLE AMB VACUORREGULADORS VACUSHIELD O EQUIVALENT ÀREA FILTR:19,6 M2,MIDA PORUS:0,45µ MEMBRANA HIDROFÒBICAPTFE SUPORT PP,ENTRADA/SORTIDA TUBS 6,4 - 12,7MM, Ø8,2CM (3,2') LONG TOTAL, Ø7 | 0.76401
2012608 | MASCARA LARINGEA N.1 ESTERIL | E30041040 | Catèters angiogràfics, Mamaria interna | CATÈTERS ANGIOGRÀFICS, MAMARIA INTERNA, CATÈTER ANGIOGRÀFIC/DIAGNÒSTIC ACTP CORBA MAMÀRIA INTERNA (IM),Ø5FX100CM,SENSE RECOBRIMENT HIDROFÍLIC,TRENAT,SENSE ORIFICIS,PRESSIÓ MÀXIMA RECOMANADA 1000PSI,PER A GUIA 0,038"/0,96MM,ESTÈRIL,1ÚS.OPTITORQUE,REF:RH-5BPIN00M | 0.84873
2022894 | PNEUMOCOC ELISA MK012 1X95POUS | E30583060 | Elèctrodes per a neurofisiologia, Casc amb elèctrodes | ELÈCTRODES PER A NEUROFISIOLOGIA, CASC AMB ELÈCTRODES, CASC DE REIXA AMB 10 ELECTRODES (AGAGCL), PER A REGISTRE EEG, MIDA PEDIÀTRIC PETIT 34-40 CM, AMB CONNEXIÓ TP 1,5MM DIN 42802. UN SOL ÚS. | 0.87807
2012548 | DAKO IR608 CD21 | E30301030 | Apòsits quirúrgics, Apòsits estèrils laminars per a fixació de catèters | APÒSITS QUIRÚRGICS, APÒSITS ESTÈRILS LAMINARS PER A FIXACIÓ DE CATÈTERS, LÀMINA ADHESIVA PROTECTORA DE POLIURETÀ TRANSPARENT SEMIPERMEABLE. MIDA 20X30CM +/-2CM | 0.90843
2025710 | AGULLA SUTURA *VIUDA* KEITH-1-210 C/12 | E30200020 | Material electrocirurgia, Coagulació amb gas argó | MATERIAL ELECTROCIRURGIA, COAGULACIÓ AMB GAS ARGÓ, ELECTRODE/TERMINAL MONOPOLAR CIRCULAR FLEXIBLE DE GAS ARGÓ Ø 2,3 MM, LLARGÀRIA 2,2 M, COAGULACIÓ I TALL, PER ESTENOSI BRONQUIAL | 0.88519
2025814 | ELECTRODE BIPOLAR RESEC.45º WA22355C | E30105040 | Perfusió Diàlisi, Accessoris hemodiàlisi | PERFUSIÓ DIÀLISI, ACCESSORIS HEMODIÀLISI, LÍNIA ACCESSÒRIA PER A EXTRACCIÓ DE LÍQUID DE DIÀLISI. MIDA: 187 (+/-5)CM DE LLARGÀRIA. ESTÈRIL, ATÒXIC I APIRETOGEN. | 0.81003
4000155 | SABO INSTRUNET TRIENZIMATIC 1 L. | E30580080 | Elèctrodes ECG, Elèctrode precordial amb ventosa per a ECG | ELÈCTRODES ECG, ELÈCTRODE PRECORDIAL AMB VENTOSA PER A ECG, ELÈCTRODE PRECORDIAL ECG DE PLATA/CLORUR DE PLATA (AG/AGCL) AMB "PERA"/VENTOSA DE GOMA, DIÀMETRE 24MM ±2MM, CONNECTOR UNIVERSAL. | 0.82106
2018010 | CUSTOM PACK INTERVENCIONISME RXC | E30245999 | Material per a cirurgia guiada per imatge, Altre material equips cirugia guiada per imatge | MATERIAL PER A CIRURGIA GUIADA PER IMATGE, ALTRE MATERIAL EQUIPS CIRUGIA GUIADA PER IMATGE, PIN PERCUTANI DE 125 (+/-10)MM DE LONGITUD I 5 (+/-1)MM DE DIÀMETRE, PER A PROCEDIMENTS DE COLUMNA. ESTÈRIL, D'UN SOL ÚS. COMPATIBLE AMB SISTEMA DE CIRURGIA GUIADA PER IMATGE STEALTHSTATION S7 TM O EQUIVALENT. | 0.88583
2014736 | TRAMPA AIGUA RESP.TEMEL MA62 ADULT SU/TA | E30552030 | Sistemes de ventilació, Mascareta laríngia | SISTEMES DE VENTILACIÓ, MASCARETA LARÍNGIA, MASCARETA LARÍNGIA PER A VENTILACIÓ, N04, CORBADA, AMB BALÓ DE PNEUMOTAPONAMENT PUNTA REFORÇADA, ACCÉS GÀSTRIC, TANCAMENT ESFÍNTER ESOFÀGIC, CONNEXIÓ ISO MASCLE 15 MM, BLOC ANTIMOSSEGADA. RMN. DE PVC TRANSPARENT, ESTÈRIL, LLIURE DE LÀTEX, D'UN SOL ÚS. | 0.90178
2008467 | CIRCUIT ANESTESIA COMPACT 1.50MX22MM | E30243020 | Material per a cirurgia per ultrasons, Instr cir tanc disp elèctrics: monopolar, bipolar i ultrasò | MATERIAL PER A CIRURGIA PER ULTRASONS, INSTR CIR TANC DISP ELÈCTRICS: MONOPOLAR, BIPOLAR I ULTRASÒ, PINÇA BIPOLAR PUNTA CORBA SEGELLA FINS Ø5MM,Ø5MM D'EIX,39CM LONG,14,5MM DE TALL,MANU,SENSE FIL,PER A GENERADOR I BATERIA REUTILIT-ESTERILIT FINS 100 US (INCLOU CLAU FIXA).LLIURE LÀTEX,ESTÈRIL,SOL ÚS.COMPATIBLE SISTEMA ULTRASÒNIC,TIPUS SONICISION O EQUIV | 0.94488
2004064 | AGULLA EPIDURAL 18G X 150MM TUOHY | E30010170 | Agulles, Agulles per a injector/bolígraf d'insulina | AGULLES, AGULLES PER A INJECTOR/BOLÍGRAF D'INSULINA, AGULLA PER A INJECTOR/BOLÍGRAF D'INSULINA DE DIÀMETRE 31G (0,25MM) X 8MM DE LONGITUD, CAPÇAL DE PLÀSTIC TRANSPARENT, I ESCUT PROTECTOR DE L'AGULLA, COMPATIBLE AMB TOTS TIPUS D'INJECTORS, SENSE LÀTEX, ESTÈRIL. | 0.83256
2024427 | INFLOW TUBE SET 72205028 HYSTEROLUX | E30553050 | Funció respiratòria, Accessoris espirometria | FUNCIÓ RESPIRATÒRIA, ACCESSORIS ESPIROMETRIA, OLIVA NASAL MIDA GRAN, DE GOMA LLIURE DE LÀTEX, COMPATIBLES AMB ESPIRÒMETRE MICRO MEDICAL RPM. | 0.80362
2022955 | UNICAP TRYPTASA CALIBRADOR 10952301 | E30553998 | Funció respiratòria, Altres broquets | FUNCIÓ RESPIRATÒRIA, ALTRES BROQUETS, BROQUET DE GOMA AMB MOSSEGADOR, DE 30 X 19 X 12 (+/-1) CM. | 0.84323
2020529 | C.GUIA ACTP 0,014" 190CMS HORNET 14 | E30244999 | Material per a cirurgia làser, Altre material de cirurgia amb làser | MATERIAL PER A CIRURGIA LÀSER, ALTRE MATERIAL DE CIRURGIA AMB LÀSER, PELADOR(STRIPPER)DE FIBRES DE LÈSER HOLMIUM DE 365µ, COMPATIBLE AMB LES FIBRES LÀSER SAP 30008347. REUTILITZABLE. | 0.84495
2023546 | NEUROLEP SER CT LVLI-II EEERMS9382 2X5X1 | E30301060 | Apòsits quirúrgics, Compreses neuroquirúrgiques | APÒSITS QUIRÚRGICS, COMPRESES NEUROQUIRÚRGIQUES, COMPRESA NEUROQUIRÚRGICA DE FIBRA DE COTÓ I RAIÓ, AMB CONTROL RADIOOPAC, MIDA 1/2" X 1 1/2"(13X38MM)+/-0,5MM. ESTÈRIL. | 0.92087
2025089 | CD9 655409 X100 | E30553999 | Funció respiratòria, Altres accessoris funció respiratòria | FUNCIÓ RESPIRATÒRIA, ALTRES ACCESSORIS FUNCIÓ RESPIRATÒRIA, TUB DE MESURA DE CAPÇALS DE FLUX DE 50 ML I PEÇA EN T AMB VÀLVULA UNIDIRECCIONAL PER A TRACTAMENT AMB ÒXID NÍTRIC. COMPATIBLE AMB EL CLD88SP O EQUIVALENT. | 0.83783
2027659 | GRAPADORA CIRCULAR CORBA 31MM INTOCARE | E30246010 | Material de radiofreqüència per a cirurgia, Elèctrodes agulla i accessoris p/cirurgia p/radiofrequència | MATERIAL DE RADIOFREQÜÈNCIA PER A CIRURGIA, ELÈCTRODES AGULLA I ACCESSORIS P/CIRURGIA P/RADIOFREQUÈNCIA, SONDA APLICADOR DE MICROONES PER ABLACIÓ I COAGULACIÓ TÈRMICA DE TEIXITS TUMORALS. MIDES 1,8MM X 14CM A/CABLE 2M.ESTÈRIL, D'UN SOL ÚS.COMPATIBLE AMB GENERADOR 1500X ANGIODY RITA O EQUIVALENT. | 0.92169
2004799 | APOSIT ADHESIU TST 15X8CM | E30301030 | Apòsits quirúrgics, Apòsits estèrils laminars per a fixació de catèters | APÒSITS QUIRÚRGICS, APÒSITS ESTÈRILS LAMINARS PER A FIXACIÓ DE CATÈTERS, APÒSIT FIXACIÓ DE CATÈTER,PU TRANSPARENT AMB GEL DE CLORHEXIDINA I DISPOSITIU DE PLÀSTIC DE FIXACIÓ DE CATÈTER DE RETENCIÓ INTEGRAT EN EL COS ADHESIU. CATÈTERS PICC I CATÈTERS VENOSOS CENTRALS FINS A 12F, MIDA TOTAL8,5CM X 11,5CM +/-1CM.S/LÀTEX.ESTÈRIL. | 0.95317
2004746 | GASA ESTERIL TST S8 C/C 4C 20X40CM | E30150100 | Material de cobertura quirúrgica, Equips de cobertura quirúrgica | MATERIAL DE COBERTURA QUIRÚRGICA, EQUIPS DE COBERTURA QUIRÚRGICA, ARN 162082 - EQUIPS D'EXÈRESI PER CERVIOTOMIA. | 0.81434
2004379 | MEDIDOR FLUIX ASMA APICE | E30056010 | Material per a implants Septals, CIV, FOP i Ductals, Material per a implants Septals, CIV, FOP i Ductals | MATERIAL PER A IMPLANTS SEPTALS, CIV, FOP I DUCTALS, MATERIAL PER A IMPLANTS SEPTALS, CIV, FOP I DUCTALS, CATÈTER GUIA PER A INTERVENCIONISME CORONARI,CORBA ANTERIOR,PER A TANCAMENT DE L'APÈNDIX AURICULAR/ORELLETA ESQUERRA,TIPUS AMPLATZ ØINT12F/ØEXT14FX75CM LONGITUD TREBALL PER A SISTEMA OAI ENDOVASCULAR PER OCLUSIÓ WATCHMANTM TRUSEAL,ESTÈRIL,REF:M635TS70040 | 0.86527
2020484 | KIT ATEREC ORBIT CORONA SOLID 2MM 6F | E30520160 | Filtres, Columnes d Afèresi | FILTRES, COLUMNES D AFÈRESI, EQ COLUM INMUNOADSORCIÓ IG COMPOST:2TUBS;DISC SEPARADOR A/FILTRE PLASMA I DISC ROTACIÓ;FILTRE HIDRÒFOB;FILTRE PARTÍCULES;TAMPÓ PH;DISOLUCIÓ RENOVACIÓ;ANTICOAGULANT CEBAT;2DISOLUCIÓ PBS-AZIDA EMMAG ADSORBENTS THERASORB-IG.COMP A/ | 0.9241
2022846 | DNeasy ULTRACLEAN KIT 50912224-50 | E30583060 | Elèctrodes per a neurofisiologia, Casc amb elèctrodes | ELÈCTRODES PER A NEUROFISIOLOGIA, CASC AMB ELÈCTRODES, ANELLES SILICONA POR GORROS DE REGISTRE EEG PERLLONGATS | 0.87468
2007872 | ELECTRODE RF P/ABLACIO SIMPLE 15X2CM | E30580010 | Elèctrodes ECG, Elèctrodes monitorització ECG adult | ELÈCTRODES ECG, ELÈCTRODES MONITORITZACIÓ ECG ADULT, CONJUNT D'ELÈCTRODES PER A MONITORATGE DE PARÀMETRES HEMODINÀMICS COMPOST PER: 4 ELÈCTRODES ECG,3 ELÈCTRODES PER A CARDIOGRAMA D'IMPEDÀNCIA I 1 ELÈCTRODE DE TERRA,NO ESTÈRIL,UN SOL ÚS,COMPATIBLE AMB MONITOR TRASK FORCE 3040I/3030I O EQUIVALENT | 0.77546
2021828 | HEMOSIL ACUSTAR HIT IgG 9802028 x25 | E30100045 | Perfusió cardiaca, Hemoconcentradors per a CEC | PERFUSIÓ CARDIACA, HEMOCONCENTRADORS PER A CEC, EQUIP HEMOCONCENTRADOR CEC PEDIÀTRIC:HEMOCONCENTRADOR FIBRA BUIDA MICROPOR POLIETERSULFONA,ØFIBRES 200µ,GRUIX FIBRES 30µ,ÀREA MEMBRANA 0,25M²,VOLUM ENCEBAT 30CC,(TPM)66KPA,CONNECTORS.LÍNIES OMPLIMENT,REINFUSIÓ I REBUIG.BOSSA RECOL•LECTORA REBUIG.ESTÈRIL | 0.92296
2010116 | POLIDIOXANONA SINT.ABS.LLAÇ 1(V-2018092) | E30580070 | Elèctrodes ECG, Pinça elèctrode per a registre ECG | ELÈCTRODES ECG, PINÇA ELÈCTRODE PER A REGISTRE ECG, PINCES DE PLÀSTIC PER A ECG IDENTIFICADES PER COLORS: NEGRE, VERD, VERMELL I GROC, AMPLADA 3CM I LLARGÀRIA 14CM, ±2CM, JOC DE 4 UNITATS | 0.84113
2026723 | RNASE A SOLUTION 19101 2,5mL | E30740060 | Material odontologia, Endodòncia | MATERIAL ODONTOLOGIA, ENDODÒNCIA, PUNTA DE GUTAPERXA ACCESSÒRIA MIDA MITJANA(B*)BAIXA_ESTUDI GERÈNCIA | 0.79674
4005328 | LOCIO BENES FREDES X1000ML | E30200090 | Material electrocirurgia, Accesoris per a electrocirurgia | MATERIAL ELECTROCIRURGIA, ACCESORIS PER A ELECTROCIRURGIA, FILTRE DE MEMBRANA PER A SISTEMA ESM, 0,3µ, PER A MÓDUL DE SUCCIÓ COMPATIBLE AMB L'EQUIP ERBEJET 2, UN SOL ÚS. | 0.83476
2019700 | "M" DRI ETHYL GLUCURONID CALIBRADOR 1000 | E30326999 | Fèrules per a immobilització, Altres fèrules i complements | FÈRULES PER A IMMOBILITZACIÓ, ALTRES FÈRULES I COMPLEMENTS, FARCIMENT ADHESIU EN PLANCHA D'ESCUMA PER A FÈRULES TERMOPLÀTIQUES .MIDES 3,2MM X 45CMX 61 CM | 0.86708
2028009 | MASCARA FACIAL TOTAL S + COLZE TARONJA | E30360070 | Material d'ostomia, Material de protecció per a ostomia | MATERIAL D'OSTOMIA, MATERIAL DE PROTECCIÓ PER A OSTOMIA, ANELL BARRERA CONVEX HIDROCOL·LOIDE I CERAMIDES, PER A ESTOMES, ADAPTABLE, RETALLABLE, ADHESIU. MIDA Ø 20MM, PER A ESTOMES DE 17 A 26MM. LLIURE D'ALCOHOL I LÀTEX. | 0.87594
2004935 | PLAQUES DESFIBRILADOR AUTOADH. U/=B/2 | E30410090 | Cànules traqueostomia, Equip de traqueostomia | CÀNULES TRAQUEOSTOMIA, EQUIP DE TRAQUEOSTOMIA, EQ TRAQUEO PERCUT COLL DIFÍCIL,ESCALPEL,AGULLA,XERING, GUIA 600(+/-10)MM,PINÇA DILATADORA,PREDILATADOR 14F,CATÈTER GUIA 385(+/-15)MM,MONO DILATADOR FORMA "S" ERGONÒMIC A/FINESTRA GUIA/GUIA TUTOR,LUBRICANT,GASES,CÀNULA D.I. 7,0MM.S/LÀTEX, EST,1ÚS.RMN | 0.85551
2019850 | OPTILUBE GEL LUBRICANT XERINGA 6ml | E30900090 | Altre material sanitari, Lubricants i altres d'us sanitari | ALTRE MATERIAL SANITARI, LUBRICANTS I ALTRES D'US SANITARI, GEL LUBRICANT HIDROSOLUBLE AMB LIDOCAÏNA (2%) I CLORHEXIDINA, ANESTÈSIC, TRANSPARENT. PRESENTACIÓ ACORDIÓ, UNIDOSI 10-15ML I/O G. ESTÈRIL. LLIURE DE LÀTEX. | 0.74062
2004005 | AGULLA ESCLEROTERAPIA D.E.2.3MM 240CM | E30900250 | Altre material sanitari, Crioteràpia | ALTRE MATERIAL SANITARI, CRIOTERÀPIA, AGENT CRIOGÈNIC PER AL TRACTAMENT DE BERRUGUES PER ACCIÓ DE GAS. PRESENTACIÓ ENTRE 150-200 ML AMB UN CAPÇAL DE 2MM(+/-1MM) | 0.78575
2004717 | EMBENAT TUB PROTEC GUIX N2 1,5CMX20M | E30055070 | Guies, Microguies-guies p/ATP, p/oclusions cròniques/totals (CTO) | GUIES, MICROGUIES-GUIES P/ATP, P/OCLUSIONS CRÒNIQUES/TOTALS (CTO), MICROGUIA INTERV PERCUTANI TERAPÈUTIC I DIAGNÒSTIC,DE 0,014"X300CM, INTERCANVI,ACER, EXTREM PROXIMAL RECOB PTFE, EXTREM DISTAL RECOBRIMENT HIDROFÍLIC 50CM, LONGITUD COIL 11CM,PUNTA RECTA PES 1G I 3CM RADIOOPACA PLATÍ, ESTÈRIL.ASAHIGLADIUS.REF: PPW14R300S | 0.84095
2024803 | PIGMENT EVOLUTION 3ML ET3mlC930 | E30301030 | Apòsits quirúrgics, Apòsits estèrils laminars per a fixació de catèters | APÒSITS QUIRÚRGICS, APÒSITS ESTÈRILS LAMINARS PER A FIXACIÓ DE CATÈTERS, LÀMINA ADHESIVA PROTECTORA DE POLIURETÀ TRANSPARENT SEMIPERMEABLE. MIDA 20X30CM +/-2CM | 0.89776
2018099 | POLIGLACTINA ABS.2/0 S/A V-140 | E30411070 | Cànules d'aspiració, Liposucció | CÀNULES D'ASPIRACIÓ, LIPOSUCCIÓ, CÀNULA LIPOASPIRACIÓ DIÀMETRE 13G (2,5MM) I 250MM DE LLARGÀRIA. LIURE DE LÀTEX, UN SOL ÚS. | 0.8198
2003103 | CATETER ENDOVENOS 51X1.7MM 16G A/AGULLA | E30030080 | Catèters intravasculars per a perfusió, Catèter intravascular central d'inserció perifèrica (PICC) | CATÈTERS INTRAVASCULARS PER A PERFUSIÓ, CATÈTER INTRAVASCULAR CENTRAL D'INSERCIÓ PERIFÈRICA (PICC), EQ COMPLET CATÈTER INTRAVASCULAR CENTRAL ACCÉS PERIFÈRIC 2LLUMPICC,4FX50CM+/-2CM,PEDIÀTRIC,ALT FLUX,PRESSIÓ MÀXIM RECOMEN 300PSI(2068KPA) A/SIST LOCALITZ D'ONA" P"CONFIRMACIÓ COL·LOCAC CORRECTA PUNTA CAT TIPUS SHERLOCK 3CG O EQ,ESTÈRIL,1ÚS.30 ELEMENTS | 0.93044
2019379 | FLEX MONO MO A HU CDM CL H-CD RTU OMNIS | E30011060 | Agulles per punció lumbar, Equips per a anestèsia/bloqueig de plexes | AGULLES PER PUNCIÓ LUMBAR, EQUIPS PER A ANESTÈSIA/BLOQUEIG DE PLEXES, EQUIP BLOQUEIG CONTINU DE PLEXES I CONTROL DEL DOLOR GUIAT P/NEUROESTIMULADOR I/O ECOGRAFÍA.COMPOST:AGULLA 25GX19CM+/-1CM BISELL 15°,DINS CATÈT RADIOPAC 19GX19CM+/-2CM,INTROD/SEGUR,ON/CATÈ,FILTRE I FIXCIÓ,PRO/30CM+/-2CM,NO LÀTEX,EST.COMP/STIMUPLEX O EQ | 0.83268
2026127 | CLIPS TITANI COR-KNOT (12) | E30036040 | Interv neurològic/neuroradiologia: catèter baló angioplàstia,catèter angiogràfic/microcatèter /catèter guia, cerebral, NeuroIntervencionisme:Microcatèter cerebral | INTERV NEUROLÒGIC/NEURORADIOLOGIA: CATÈTER BALÓ ANGIOPLÀSTIA,CATÈTER ANGIOGRÀFIC/MICROCATÈTER /CATÈTER GUIA, CEREBRAL, NEUROINTERVENCIONISME:MICROCATÈTER CEREBRAL, MICROCATÈTER CEREBRAL LLUM INTERNA 0,039", LOGITUD DE 145CM, DRETA, OD DISTAL/PROX (4/4,1F).NEUROSLIDER 27 DLC.REF:01-000264 | 0.82355
2021559 | CATETER EDI PHT 6FR 50CM 6685777 | E30700030 | Material fisioteràpia, Bossa fred / calor | MATERIAL FISIOTERÀPIA, BOSSA FRED / CALOR, BOSSA DE GOMA PER A AIGUA CALENTA. CAPACITAT: 2 L . | 0.87357
2025524 | PESSARI URETRAL 75MM | E30380020 | Recollida de mostres, Accessoris per a equips aspiració mucositats | RECOLLIDA DE MOSTRES, ACCESSORIS PER A EQUIPS ASPIRACIÓ MUCOSITATS, RESERVORI PER A SECRECIONS ASPIRADES SUBGLÒTIQUES DE CLORUR DE POLIVINIL (PVC), DE 300 (+/-10)ML DE CAPACITAT. LLIURE DE LÀTEX I FTALATS, D'UN SOL ÚS. COMPATIBLE AMB SISTEMA D'ASPIRACIÓ INTERMITENT O CONTINU EVAC O EQUIVALENT. | 0.8871
2005343 | DAKO IR779 PLAP | E30700030 | Material fisioteràpia, Bossa fred / calor | MATERIAL FISIOTERÀPIA, BOSSA FRED / CALOR, COIXINET DE CALOR, MIDES APROXIMADES 25 X 30 CM. | 0.76641
2004669 | CINTURO SEGURETAT MALALTS UN SOL US | E30412090 | Cànules per a circulació venosa i arterial, Shunts vasculars | CÀNULES PER A CIRCULACIÓ VENOSA I ARTERIAL, SHUNTS VASCULARS, SHUNT D'ARTÈRIA CARÒTIDA EXTERN, DE SILICONA. CALIBRE 9 FR. LLARGÀRIA 31CM +/-2CM. AMB DOBLE BALÓ I CLAU DE PAS (PORT EN T), PER A BY-PASS EN ESTENOSI DE CARÒTIDA. FLEXIBLE, RESISTENT, CODI DE COLORS, BEINA DE SEGURETAT I MARQUES DE PROFUNDITAT.ESTÈRIL. | 0.92204
2020759 | PISTOLA APLICADORA P/GLUBRAN 2 GLUTACK | E30140170 | Material protecció, Gorres, polaines i maneguins de protecció | MATERIAL PROTECCIÓ, GORRES, POLAINES I MANEGUINS DE PROTECCIÓ, POLAINA_ESTUDI MINISTERI(B*)BAIXA_ESTUDI GERÈNCIA | 0.85675
8000002 | CINTA ARMAFLEX 30M 50X3MM | E30412085 | Cànules per a circulació venosa i arterial, Adaptadors i accessoris de perfusió | CÀNULES PER A CIRCULACIÓ VENOSA I ARTERIAL, ADAPTADORS I ACCESSORIS DE PERFUSIÓ, EQUIP INTRODUCTOR CANULA FEMORAL PER A ACCEDIR AL BYPASS CARDIOPULMONAR. FORMAT PER, AGULLA 18G COMPATIBLE AMB TÈCNICA SELDINGER, 2 O MÉS DILATADORS, GUIA D'ACCER 0,038"-210CM, BISTURI Nº 11. ESTÈRIL | 0.93692
2019683 | KIT MONITORITZACIO PICCO 6885060 | E30360070 | Material d'ostomia, Material de protecció per a ostomia | MATERIAL D'OSTOMIA, MATERIAL DE PROTECCIÓ PER A OSTOMIA, PÓLVORES PROTECTORES SINTÈTICA DE HIDROCOL·LOIDE PER A ESTOMA, REGENERADOR DE LA PELL IRRITADA, NAFRES, FERIDES OBERTES, DE CICATRITZACIÓ PER SEGONA INTENCIÓ, FÍSTULES. PH 4.5 I 6.0. LLIURE DE LÀTEX I ALCOHOL. PRESENTACIÓ: ENVÀS DE 28 (+/-5)G. | 0.83245
2001802 | C.GUIA DIAGNOSTIC ACTP 6F 100CM EBU3.0 | E30054075 | Introductors de catèters, Introductor amb recobriment hidrofílic | INTRODUCTORS DE CATÈTERS, INTRODUCTOR AMB RECOBRIMENT HIDROFÍLIC, INTR VASCULAR CORBAT RENAL DOBLE,HIDROFÍLIC,COILAT, FLEXIBLE,6FX55CM,PTFE,BEINA INTRODUCTORA AMB MARCA RADIOOPACA,VÀLVULA HEMOSTÀTICA,LÍNIA CLAU 3V, 2 DILATADORS RADIOOPACS COMPATIBLES GUIES 0,018"(0,45MM) I 0,038"(0,96MM).EST,1ÚS. FLEXOR CHECK-FLO ANSEL | 0.67057
2026370 | SET EXTRAC.TUBO OATS 6+7mm AR-1981-06S | E30052020 | Catèters bronquials, Equips bloqueig endobronquial | CATÈTERS BRONQUIALS, EQUIPS BLOQUEIG ENDOBRONQUIAL, CIRCUIT COAXIAL 1,6 MM D'OXIGENACIÓ PER A TRACTAMENT AMB CARBOGEN AMB BALÓ DE 2 LITRES.(B*)BAIXA_ESTUDI GERÈNCIA | 0.89245
2016603 | C.GUIA DIAGNOSTIC ACTP 8F 100CMS AL 2.0 | E30054075 | Introductors de catèters, Introductor amb recobriment hidrofílic | INTRODUCTORS DE CATÈTERS, INTRODUCTOR AMB RECOBRIMENT HIDROFÍLIC, INTR VASCULAR CORBAT RENAL DOBLE,HIDROFÍLIC,COILAT, FLEXIBLE,7FX55CM,PTFE,BEINA INTRODUCTORA AMB MARCA RADIOOPACA,VÀLVULA HEMOSTÀTICA,LÍNIA CLAU 3V, 2 DILATADORS RADIOOPACS COMPATIBLES GUIES 0,018"(0,45MM) I 0,038"(0,96MM).EST,1ÚS. FLEXOR CHECK-FLO ANSEL | 0.62052
2021516 | CLINCHECK ANTID SER LVL 1-2 EEERMS9482 | E30240030 | Altres cirurgia cardiaca, Elèctrodes temporals | ALTRES CIRURGIA CARDIACA, ELÈCTRODES TEMPORALS, ELÈCTRODE EPICÀRDIC AURICULAR PER A ESTIMULACIÓ CARDÍACA TEMPORAL EN FORMA DE LLAÇ. AGULLA DE TRIPLE BISELL, CABLE DE GROSSOR 2/0 USP DE 61 CM DE LONGITUD APROXIMADA, AMB RECOBRIMENT AÏLLANT DE TEFLÓ. ESTÈRIL. | 0.76158
2025198 | CATETER DREN P DIRECT A/MINILOOP 6F 15CM | E30041070 | Catèters angiogràfics, Bypass | CATÈTERS ANGIOGRÀFICS, BYPASS, CATÈTER GUIA PER A INTERVENCIONISME CORONARI (ACTP) TIPUS BYPASS | 0.85955
2004744 | GASA ESTERIL TST S10U. 4C 15X15CM | E30055010 | Guies, Guies hidrofíliques | GUIES, GUIES HIDROFÍLIQUES, MICROGUIA PER A NEURORADIOLOGIA, DE 0,014"X190CM, DE TITANI AMB RECOBRIMENT EN UN POLIMER DE POLIETILÈ, EXTREM DISTAL 39CM HIDROFÍLIC I RADIOOPAC AMB PUNTA 20MM FLEXIBLE-FLOPPY, ESTÈRIL. TRANSEND, REF: M0014680010 | 0.74741
2021132 | PROTECTOR MOSSEGADA SUPORT T.ENDOTR. 7,5 | E30041070 | Catèters angiogràfics, Bypass | CATÈTERS ANGIOGRÀFICS, BYPASS, CATÈTER GUIA ACTP BYPASS ESQUERRE ADROIT,REF:55818000 | 0.89018
2026770 | BOSSA MULTICAPA 1L.N.PARENTERAL ROBOT | E30055070 | Guies, Microguies-guies p/ATP, p/oclusions cròniques/totals (CTO) | GUIES, MICROGUIES-GUIES P/ATP, P/OCLUSIONS CRÒNIQUES/TOTALS (CTO), GUIA PER A INTERVENCIONISME CORONARI CTO, DE 0,014"X190CM, D'ACER AMB RECOBRIMENT DE PTFE, EXTREM DISTAL HIDROFÒBIC AMB PUNTA CÒNICA DE 11G, D'ALT SUPORT, ESTÈRIL. HI-TORQUE PROCEED 170T. REF: 1030905 | 0.84081
2023832 | COIXI 40X30X13CMS. | E30490020 | Connectors, adaptadors, taps, Tub connector silicona | CONNECTORS, ADAPTADORS, TAPS, TUB CONNECTOR SILICONA, ROLLO 25 M. SORIN GROUP XH 3/8 X 3/32 | 0.88811
2019408 | FLEX POLY RB A H. PYL, RTU OMNIS | E30326010 | Fèrules per a immobilització, Material termoplàstic | FÈRULES PER A IMMOBILITZACIÓ, MATERIAL TERMOPLÀSTIC, FÈRULA DE POLIÈSTER SENSE ENCOIXINAT. MIDA 12,7 X 76,2 CM.(B*)BAIXA_ESTUDI GERÈNCIA | 0.88261
2002772 | SONDA VESICAL FEMENINA N.14 18CM B/F | E30440069 | Sondes, SVI Sonda vesical intermitent/buidatge | SONDES, SVI SONDA VESICAL INTERMITENT/BUIDATGE, SONDA VESICAL INTERMITENT (SVI), POLICLORUR DE VINIL (PVC), CH-18, LLARGÀRIA 40-42CM, PRE-LUBRICADA, MASCULINA PUNTA TIEMANN, HIDROFÍLICA DE BAIXA FRICCIÓ, CONNEXIÓ UNIVERSAL, CODIFICACIÓ DE COLORS, ESTÈRIL, UN SOL ÚS | 0.85895
2020440 | GUIA ATERECTOMIA ORBITAL 335CMS 0,014" | E30740090 | Material odontologia, Aparatologia mandibular-Ortodòncia | MATERIAL ODONTOLOGIA, APARATOLOGIA MANDIBULAR-ORTODÒNCIA, HVH-CADENETA CONTINUA GRIS 3 MM(B*)BAIXA_ESTUDI GERÈNCIA | 0.82399
2019466 | ENVISIONFLEX+ RABBIT (LINKER) DAKO OMNIS | E30096140 | c, Línies perllongadores per a bombas de xeringa | C, LÍNIES PERLLONGADORES PER A BOMBAS DE XERINGA, LÍNIA PROLONGADORA D'INFUSIÓ PER BOMBA DE XERINGA, TRANSPARENT, PRESSIÓ MÀXIMA DE 2-4 BARS,PVC, 150(+/-10)CM, CONNEXIÓ A CADA EXTREM LUER LOCK MASCLE I FEMELLA, S/LÀTEX/FTALATS, EST, ENVÀS IND, D'UN SOL ÚS. COMPATIBLE BOMBA XERINGA PERFUSOR SPACE O EQ | 0.836
2014963 | MASCARA AMBU NEOPUFF 50MM DIAM | E30309040 | Malles protectores, Altres malles protectores | MALLES PROTECTORES, ALTRES MALLES PROTECTORES, APÒSIT EN MALLA PROTECTORA DE COTÓ 100% AMB PARAFINA. MIDA 15CM +/-2CM X 2M +/-10CM | 0.85497
2013463 | BOSSA ILEOSTOMIA 0-12 MM ARO 27 MM PED. | E30700030 | Material fisioteràpia, Bossa fred / calor | MATERIAL FISIOTERÀPIA, BOSSA FRED / CALOR, COIXINET DE CALOR, MIDES APROXIMADES 25 X 30 CM. | 0.87166
2014663 | SONDA GASTRO MIC-G 16F PEDIATRIC | E30440060 | Sondes, SVP Sonda vesical permanent punta Couvelaire | SONDES, SVP SONDA VESICAL PERMANENT PUNTA COUVELAIRE, SONDA VESICAL (SV) PUNTA BISELLADA FORMA FLAUTA TIPUS COUVELAIRE, PVC PLASTIFICAT, RADIOOPAC, UNA VIA, CH-8, LLARGÀRIA 40-42CM, EXTREM DISTAL OBERT, RECTE, ORIFICIS LATERALS, SENSE BALÓ, CONNEXIÓ UNIVERSAL, LLIURE LÀTEX, ESTÈRIL, UN SOL ÚS | 0.87734
2011996 | KIT MUSKKAB-RIA-I 125 x25 EK106/01 | E30055070 | Guies, Microguies-guies p/ATP, p/oclusions cròniques/totals (CTO) | GUIES, MICROGUIES-GUIES P/ATP, P/OCLUSIONS CRÒNIQUES/TOTALS (CTO), MICROGUIA INTERVENCIONISME I DIAGNÒSTIC,PROCEDIMENTS CTO, 0.014''X300CM,ACER AMB RECOBRIMENT HIDROFÍLIC PTFE, EXTREM DISTAL PUNTA RECTA PREFORMABLE NO CONIFICADA EN ESPIRAL TUNGSTÈ/PLATÍ RADIOOPAC 20MM I PES 25G, ESTÈRIL. VICTORY 14. REF: H74939231300250 | 0.77543
2025428 | LAMINES PRISMATIQUES PRESS-ON 3 D.P. | E30580080 | Elèctrodes ECG, Elèctrode precordial amb ventosa per a ECG | ELÈCTRODES ECG, ELÈCTRODE PRECORDIAL AMB VENTOSA PER A ECG, ELÈCTRODE PRECORDIAL ECG DE PLATA/CLORUR DE PLATA (AG/AGCL) AMB "PERA"/VENTOSA DE GOMA, DIÀMETRE 24MM ±2MM, CONNECTOR UNIVERSAL. | 0.8333
2002627 | TUB TRAQUEAL ORAL A/B PREF. DI 5.0MM 1-O | E30105999 | Perfusió Diàlisi, Hemodiàlisi convencional AH00 | PERFUSIÓ DIÀLISI, HEMODIÀLISI CONVENCIONAL AH00, EQ LÍNIA HD BIPUNCIÓ, PVC, ADULT. LÍNIA ARTERIAL, LÍNIA VENOSA,CONNECTORS IMPERMEABLES TRANSDUCTORS DE PRESSIÓ, LÍNIA MEDICACIÓ L-L, CLAMPS. VOLUM D'OMPLIMENT DE 139 ML. S/FTALATS, ESTÈRIL,ATÒXIC I APIRETOGEN. COMPATIBLE NIKKISO DBB-EXA O EQ, REF. 442742 | 0.71965
2025403 | BLOC SIMULACIO PUNCIO LUMBAR | E30248999 | Material fungible per a cirurgia traumatològica, Altre material per a cirurgia traumatològica d'un sol ús | MATERIAL FUNGIBLE PER A CIRURGIA TRAUMATOLÒGICA, ALTRE MATERIAL PER A CIRURGIA TRAUMATOLÒGICA D'UN SOL ÚS, ESTILET PER LOCALITZACIÓ PEDICULAR,DE Ø1.6MM ESTÈRIL, D' UN SOL ÚS. COMPATIBLES AMB SISTEMA DE NAVEGACIÓ VERTEBRAL VIPER PRIME O EQUIVALENT | 0.78763
2019427 | FLEX MAB A HU CD8,CL C8/144B, RTU OMNIS | E30105999 | Perfusió Diàlisi, Hemodiàlisi convencional AH00 | PERFUSIÓ DIÀLISI, HEMODIÀLISI CONVENCIONAL AH00, LÍNIA D'INFUSIÓ PER A LÍQUID, DE CLORUR DE POLIVINIL (PVC). SENSE FTALATS, ESTÈRIL, ATÒXIC I APIRETOGEN. COMPATIBLE AMB MONITOR NIKKISO DBB-EXA O EQUIVALENT. REF. 436209 | 0.82222
2015859 | AGULLA GUIA KIRSCHNER 0.9X150MM | E30010080 | Agulles, Agulles per a acupuntura | AGULLES, AGULLES PER A ACUPUNTURA, AGULLA PER A ACUPUNTURA, PLATA, MIDA: 0,3 MM X 12,7 MM, ESTÈRIL.(B*)BAIXA_ESTUDI GERÈNCIA | 0.75776
2025923 | ANELL OSTOMIA BARRERA CERARING 17-26MM | E30096033 | Equips d'infusió, Sistemes per a preparació-administració de cistostàtics | EQUIPS D'INFUSIÓ, SISTEMES PER A PREPARACIÓ-ADMINISTRACIÓ DE CISTOSTÀTICS, ADAPT SIST TANCAT TRANSFER EQUIP INFUSIÓ A/PORT A/MEMBRANA INTERNA P/PUNXÓ A UN EXTREM, I ALTRE EXTREM CONNECTA ADAPT PUNXÓ O ADAPT LL, P/ADM CITOS/MED PERILLÓS,AG RETRÀCTIL 16G S/AL, VOL INT 1,04(+/-0,04),S/LÀT/DEHP/PVC,EST,1ÚS. COMPATIBLE CHEMFORT O EQ | 0.80065
2003565 | TUB GOMA LATEX 8X15 MM. | E30490030 | Connectors, adaptadors, taps, Tub/goma aspiració | CONNECTORS, ADAPTADORS, TAPS, TUB/GOMA ASPIRACIÓ, TUB DE PLÀSTIC DE GRAU MÈDIC, PER A TRANSPORT D'O2, TUB TIPUS BULB, ANTICOLZAMENT, EIXAMPLAMENT CADA METRE PER A CONNEXIÓ, DIÀMETRE INTERIOR 4MM, UN SOL ÚS, NO ESTÈRIL. PRESENTACIÓ: ROTLLE DE 50-55M | 0.81865
2019011 | ADAPTADORS DE TRANSICIO A ENFIT | E30550150 | Tubs per a ventilació respiratoria., Tubs endobronquials | TUBS PER A VENTILACIÓ RESPIRATORIA., TUBS ENDOBRONQUIALS, TUB LARINGI PER INTUBACIÓ ILTS, DEL NÚMERO 2,5-3CM, > 125-155 CM DE LONGITUD.REF:32-08-123-1 | 0.86372
2021492 | GRAPADORA LINEAL 75MM NTLC75 T-GRUIXUT | E30055120 | Guies, Guies per a tractament de la vàlvula aòrtica | GUIES, GUIES PER A TRACTAMENT DE LA VÀLVULA AÒRTICA, GUIA PER A INTERVENCIONISME PERCUTANI SOBRE LA VÀLVULA AÒRTICA, DE 0,035"X275CM, D'ACER AMB RECOBRIMENT DE PTFE, EXTREM DISTAL AMB PUNTA CORBA PETITA, ESPIRAL DE 16CM, ESTÈRIL. SAFARI. REF: H74939406S1 | 0.7722
2015896 | CANULA OPTIFLOW OPT942 PETITA P/RT202 | E30900250 | Altre material sanitari, Crioteràpia | ALTRE MATERIAL SANITARI, CRIOTERÀPIA, PUNTA ESPRAI ALLARGADA RECTA PER TRACTAMENT AMB CRIOTERÀPIA DE CONDILOMES ZONA PERIANAL, RECTAL O VAGINAL,1,5X 16GR | 0.84845
2002590 | SONDA DUODENAL LEVINE N.18 125CM | E30440030 | Sondes, Sondes esofagogàstriques | SONDES, SONDES ESOFAGOGÀSTRIQUES, SONDA ESTENOSI ESOFÀGICA,PÍLOR,DUODÈ,COLON ENDOSCÒPIA,8FX240+/-10CM,GUIA INTEGRADA 0.035"X300+/-10CM PUNTA ATRAUMATICA FLEXIBLE,BALÓ DILATACIÓ 8MM/24F-9MM/27F-10MM/30F,LLARG 5,5+/-0,5CM,PRESSIÓ 4ATM/60PSI-6ATM/90PSI-8ATM/120PSI,CANAL MÍNIM 2,8MM,EST,1ÚS | 0.87831
2019604 | CARREGA EGIA ARTICULAD/CORBA 45MM MIG/G | E30240030 | Altres cirurgia cardiaca, Elèctrodes temporals | ALTRES CIRURGIA CARDIACA, ELÈCTRODES TEMPORALS, ELÈCTRODE EPICÀRDIC BIPOLAR PER A LA ESTIMULACIÓ CARDÍACA AMB MARCAPÀS TEMPORAL, DISSENY FORMA DE LLAÇ. ACER INOX, RECOBERT DE POLIETILÈ I POLIURETÀ, ESTÈRIL. | 0.87826
2022662 | MASCARA IMRT SUPR CAP-ESPAT 2724 S 2.4MM | E30040020 | Catèter valvuloplàstia, Catèters valvuloplàstia mitral | CATÈTER VALVULOPLÀSTIA, CATÈTERS VALVULOPLÀSTIA MITRAL, CATETER BALÓ ATP NO DISTENSIBLE/NO COMPLIAN Ø28MMX40MM,PER DILATACIÓ DEGRANS LESIONS,ALTA PRESSIÓ,BAIX PERFIL,POLIETILÈ (PET) 3/4 PLEGS,PN 3-4ATM,PR 6ATM;CATÈTER Ø9FX110CM,PER A GUIA 0,035"/0,89MM,INTRODUCTOR RECOMANAT 12F.ALTOSA -XL,REF:AL-28-40 | 0.75874
2019682 | AGULLA INJ.SUBRETINA 41G EXTENSIBLE 23G | E30010020 | Agulles, Agulles amb equip d'infusió | AGULLES, AGULLES AMB EQUIP D'INFUSIÓ, EQUIP D´INFUSIÓ RECTE AMB AGULLA DE 27G, CÀNULA INSERCIÓ 23G(0,68MM)X13MM I TUB FLEXIBLE DE 110CM+/-10CM AMB CONNEXIÓ LUER-LOCK, SUPORT DE TEIXIT NO TEIXIT ADHESIU PER A FIXACIÓ, ESTÈRIL, UN SOL ÚS. | 0.92977
2022529 | SUREFISH 17P13.2 USP6 3' BA 385KB P20 RD | E30041070 | Catèters angiogràfics, Bypass | CATÈTERS ANGIOGRÀFICS, BYPASS, CATÈTER GUIA ACTP BYPASS ESQUERRE ADROIT,REF:55818000 | 0.85024
2009174 | SONDA 5' LC RED 640 3nM 03557405001 | E30304060 | Apòsits i dispositius no específics, Apòsits escuma PUR forma anatòmica talò | APÒSITS I DISPOSITIUS NO ESPECÍFICS, APÒSITS ESCUMA PUR FORMA ANATÒMICA TALÒ, APÒSIT DE ESCUMA DE POLIURETÀ AMB FORMA ANATÒMICA DE TALÓ SENSE VORA. NO ADHESIU. MIDA MÍNIMA SUPERFÍCIE TOTAL 200CM2 +/- 5%. | 0.92984
2008561 | GREEN SAFE PREMIUM MB13201 x1ml | E30740050 | Material odontologia, Ciments odontològics | MATERIAL ODONTOLOGIA, CIMENTS ODONTOLÒGICS, CÀPSULES DE DENTINA BIOACTIVA A BASE DE SILICAT TRICÀLCIC QUE POSSEEIX PROPIETATS SIMILARS A LA DENTINA SANA , PROPORCIONA LES CONDICIONS ÒPTIMES PER CONSERVAR LA VITALITAT POLPAR. PRESENTACIÓ PER CAPS 0,7GR POLS I LÍQUID EN MONO DOSIS | 0.84005
2026384 | PINÇA NASAL 456001B | E30551150 | Teràpia respiratòria, Sondes nasals per adminitració oxigen (Ulleres nasals) | TERÀPIA RESPIRATÒRIA, SONDES NASALS PER ADMINITRACIÓ OXIGEN (ULLERES NASALS), SONDA/CÀNULA NASAL SISTEMA SUBJECCIÓ TIPUS ULLERA P/OXIGENTERÀPIA PACIENT PEDIÀTRIC, PUNTES NASALS CORBES, LLENGÜETA FLEXIBLE, LÍNIA OXIGEN 2(+/-0,2)M,SISTEMA ANTICOL·LAPSE, CONNEXIÓ UNIVERSAL TIPUS "LUER" FEMELLA, CÀNULA SUAU I TRANSPARENT,S/LÀTEX,1ÚS | 0.84985
2022297 | SONDA GASTRO MIC KEY 14 FR 1,7CM ENFIT | E30440064 | Sondes, SVP Sonda vesical permanent punta Tiemann | SONDES, SVP SONDA VESICAL PERMANENT PUNTA TIEMANN, SONDA VESICAL INTERMITENT (SVI) TIEMANN, CH-20, LLARGÀRIA 40-42CM HIDROFÍLICA DE BAIXA FRICCIÓ, EXTREM DISTAL ANGULAT TANCAT ATRAUMÀTIC AMB ORIFICIS LATERALS, EXTREM PROXIMAL AMB CONNECTOR UNIVERSAL, ESTÈRIL, UN SOL ÚS | 0.84459
2025429 | LAMINES PRISMATIQUES PRESS-ON 4 D.P. | E30580080 | Elèctrodes ECG, Elèctrode precordial amb ventosa per a ECG | ELÈCTRODES ECG, ELÈCTRODE PRECORDIAL AMB VENTOSA PER A ECG, ELÈCTRODE PRECORDIAL ECG DE PLATA/CLORUR DE PLATA (AG/AGCL) AMB "PERA"/VENTOSA DE GOMA, DIÀMETRE 24MM ±2MM, CONNECTOR UNIVERSAL. | 0.83144
2022095 | INTRODUCTOR DRYSEAL FLEX 16x33 (DSF1633) | E30740070 | Material odontologia, dessinfecció odontològica | MATERIAL ODONTOLOGIA, DESSINFECCIÓ ODONTOLÒGICA, RASPALL PLÀ REGULABLE AMB CERRES METÀL.LIQUES PER A LA NETEJA DE FRESES DENTALS. | 0.83988
2002931 | BRAÇAL PRESSIO CRITIKON N.3 (6-11CM) | E30740060 | Material odontologia, Endodòncia | MATERIAL ODONTOLOGIA, ENDODÒNCIA, PUNTA DE GUTAPERXA ACCESSÒRIA MIDA MITJANA(B*)BAIXA_ESTUDI GERÈNCIA | 0.87384
2023963 | ACUSTAR FVWILL CONTROL 0009802119 | E30323040 | Embenatges, Faixes tubulares | EMBENATGES, FAIXES TUBULARES, FAIXA ABDOMINAL QUIRÚRGICA DE TEIXIT ELÀSTIC, AMB TRIPLE BANDA ELÀSTICA, COMPACTA I TANCA DE VELCRO, COLOR BLANC. MIDA EXTRA GRAN: LONGITUD CONTORN ESTIRAT MIN.140CM MÀX.165CM +/-5CM, ALÇADA 25CM+/-2CM. | 0.80402
2019057 | PACK VITRECTOMIA COMBINADA 27G | E30700030 | Material fisioteràpia, Bossa fred / calor | MATERIAL FISIOTERÀPIA, BOSSA FRED / CALOR, COIXINET DE CALOR, MIDES APROXIMADES 25 X 30 CM. | 0.89339
2019104 | AGULLA BIOPS A/INT. 14G 150MM 2.00 SPEED | E30140080 | Material protecció, Guants plàstic-polietilé | MATERIAL PROTECCIÓ, GUANTS PLÀSTIC-POLIETILÉ, GUANT DE POLIETILÈ DE BAIXA DENSITAT, LLIS, TRANSPARENT, AMBIDEXTRE,MIDA APROXIMADA 30CMX15CM. NO ESTÈRIL, UN SOL ÚS. BOSSA 100 UNITATS. | 0.74794
2011993 | CATETER ABLACIO 63MM BIPOLAR SYNERGY | E30041070 | Catèters angiogràfics, Bypass | CATÈTERS ANGIOGRÀFICS, BYPASS, CATÈTER G TIPUS BYPASS ESQUERRA | 0.87389
2023962 | XERINGA 100 ML. CATETER A/ ADAPTADO LUER | E30320999 | Esparadrap i tires adhesives, Altres esparadraps i fixacions | ESPARADRAP I TIRES ADHESIVES, ALTRES ESPARADRAPS I FIXACIONS, ADHESIU FACIAL PER A FIXACIÓ DE SENSOR.(B*)BAIXA_ESTUDI GERÈNCIA | 0.92905
3036492 | STENT INTRACRANEAL AUTOEX(SILK_V_2,5X20) | E30140190 | Material protecció, Talles de protecció | MATERIAL PROTECCIÓ, TALLES DE PROTECCIÓ, TALLA DE TEIXIT SENSE TEIXIR IMPERMEABILITZAT, DE POLIPROPILÈ 100%, GRAMATGE MÍNIM 25GR/M². MIDA: 75 CMX100 CM +/-2CM, NO ESTÈRIL | 0.82815
2010401 | BATA PROTECCIO IMPERMEABLE L 1934 | E30140300 | Material protecció, Mantes tèrmiques de protecció | MATERIAL PROTECCIÓ, MANTES TÈRMIQUES DE PROTECCIÓ, CARRO TRANSPORT AMB RODES COMPATIBLES AMB UNITAT D'ESCALFAMENT DE MANTES NORMOTÈRMIA(B*)BAIXA_ESTUDI GERÈNCIA | 0.89894
2009543 | INTRODUCTOR GUIA 6F 45CM RSR13 RDC | E30041070 | Catèters angiogràfics, Bypass | CATÈTERS ANGIOGRÀFICS, BYPASS, CATÈTER ANGIOGRÀFIC CORONARI PER A INTERV VASC PERCUTANI DE DIAGNÒSTIC TIPUS BY-PASS ESQUERRE, CALIBRE 4F, PER A G DE 0,035", LLARGÀRIA APROXIMADA 100 CM. ESTÈRIL. INFINITI, 538472 | 0.81307
2019268 | GUIA RECTA 0.035" 400CM NVGS35403M | E30150100 | Material de cobertura quirúrgica, Equips de cobertura quirúrgica | MATERIAL DE COBERTURA QUIRÚRGICA, EQUIPS DE COBERTURA QUIRÚRGICA, ARN 162065 - EQUIP D'ÚTER, CÈRVIX, PLÀSTIES VAGINALS I HISTERECTOMIA(B*)BAIXA PER FUSIONAMENT CODIFICACIONS CUSTOM,VEURE CODI 30007946VEURE NOTA INTERNA | 0.77761
2017083 | COBAS E601 PAPP CAL 4854101200 | E30490020 | Connectors, adaptadors, taps, Tub connector silicona | CONNECTORS, ADAPTADORS, TAPS, TUB CONNECTOR SILICONA, ROLLO 25 M. SORIN GROUP XH 3/8 X 3/32 | 0.90881
2000841 | COAMATIC PLASMIN INHIBITOR 20009200 x80 | E30304020 | Apòsits i dispositius no específics, Apòsits de poliuretà amb ibuprofè | APÒSITS I DISPOSITIUS NO ESPECÍFICS, APÒSITS DE POLIURETÀ AMB IBUPROFÈ, APÒSIT ADHESIU AMB IBUPROFÉ EN SUPORT D´ESCUMA. MIDA SUPERFÍCIE ACTIVA 10X10CM +/-2CM | 0.77825
2016484 | CIRCUIT VENTILACIO OPTIFLOW RT202 | E30245999 | Material per a cirurgia guiada per imatge, Altre material equips cirugia guiada per imatge | MATERIAL PER A CIRURGIA GUIADA PER IMATGE, ALTRE MATERIAL EQUIPS CIRUGIA GUIADA PER IMATGE, PIN PERCUTANI DE 125 (+/-10)MM DE LONGITUD I 5 (+/-1)MM DE DIÀMETRE, PER A PROCEDIMENTS DE COLUMNA. ESTÈRIL, D'UN SOL ÚS. COMPATIBLE AMB SISTEMA DE CIRURGIA GUIADA PER IMATGE STEALTHSTATION S7 TM O EQUIVALENT. | 0.9399
2003485 | MOSSEGADOR CILINDRIC BLANC 19X90MM | E30581020 | Elèctrodes per a cirurgia, Elèctrodes monopolars | ELÈCTRODES PER A CIRURGIA, ELÈCTRODES MONOPOLARS, SONDA D'ESTIMULACIÓ MONOPOLAR, LONGITUD 11,5 CM, PUNTA ACTIVA 1MM, DIÀMETRE 1,2MM, LONGITUD DEL CABLE 2,5 M, ELECTRODE D'ACER, MÀNEC POLIETILÈ ERGONÒMIC PER A LOCALITZACIÓ NERVIOSA EN MONITORITZACIÓ INTRAOPERATÒRIA, CONNECTOR TP, ESTÈRIL, UN SOL ÚS. | 0.68103
2007804 | C.GUIA DIAGNOSTIC ATP 4F 100CM VERTEBRAL | E30054075 | Introductors de catèters, Introductor amb recobriment hidrofílic | INTRODUCTORS DE CATÈTERS, INTRODUCTOR AMB RECOBRIMENT HIDROFÍLIC, INTR VASCULAR CORBAT RENAL DOBLE,HIDROFÍLIC,COILAT, FLEXIBLE,6FX55CM,PTFE,BEINA INTRODUCTORA AMB MARCA RADIOOPACA,VÀLVULA HEMOSTÀTICA,LÍNIA CLAU 3V, 2 DILATADORS RADIOOPACS COMPATIBLES GUIES 0,018"(0,45MM) I 0,038"(0,96MM).EST,1ÚS. FLEXOR CHECK-FLO ANSEL | 0.6697
2019734 | ROTLLO PAPER TERMIC DESFIBRIL. S/LINIES | E30553020 | Funció respiratòria, Incentivadors | FUNCIÓ RESPIRATÒRIA, INCENTIVADORS, INCENTIVADOR RESPIRATORI PER A LA EXPANSIÓ PULMONAR AMB PEÇA BUCAL (BROQUET) I TUB CORRUGAT, CÀMERA DOBLE AMB BOLA A L’INTERIOR, AJUSTAMENT DE CABAL RANG DE 250 ML/SEG FINS 4000 ML/SEG. MATERIAL RESISTENT, LLIURE LÀTEX, LLIURE FTALATS. ÚS EN 1SOL PACIENT | 0.739
2020832 | AGULLA INSULINA 0.5X25MM 30G C/100 | E30010210 | Agulles, Agulla introductora guia metàl·lica | AGULLES, AGULLA INTRODUCTORA GUIA METÀL·LICA, AGULLA PER A ACCÉS PERCUTÀNI PER A INTRODUIR GUIA, CALIBRE 18GX20CM, D'ACER INOX, PUNTA ECOGRÀFICA, SENSE LÀTEX, ESTÈRIL, D'UN SOL ÚS. COMPATIBLE AMB GUIA TIPUS MITTY-POLLACK O EQUIVALENT(B*)BAIXA_ESTUDI GERÈNCIA | 0.83379
2026403 | LAMINES PRISMATIQUES PRESS-ON 1 D.P. | E30580080 | Elèctrodes ECG, Elèctrode precordial amb ventosa per a ECG | ELÈCTRODES ECG, ELÈCTRODE PRECORDIAL AMB VENTOSA PER A ECG, ELÈCTRODE PRECORDIAL ECG DE PLATA/CLORUR DE PLATA (AG/AGCL) AMB "PERA"/VENTOSA DE GOMA, DIÀMETRE 24MM ±2MM, CONNECTOR UNIVERSAL. | 0.80814
2019551 | DAKO DISTRIB PLATES 2 PCS, COVERSTAINER | E30490170 | Connectors, adaptadors, taps, Claus per a equips d'infusió | CONNECTORS, ADAPTADORS, TAPS, CLAUS PER A EQUIPS D'INFUSIÓ, RAMPA 3 CLAUS 3VIES 360º,COS PC TRANSP,P/SIST CATET INTRAV,RESIST A LÍPIDS,4BIOCON S/AG LLF A/VÀLV A/SUPERF LLISA,SIST AUTOSEG BIDIREC,1CONNEX LLM ROTAT,VOLUM PURGAT 1,2M+/-0,2ML,ESPAI MORT MÍNIM,BARRER ESTÈRI7DIES/700ACTIV,ATÒXIC,APIRÒG,N/LÀTEX DEHP 1ÚS | 0.80835
2004085 | TROCAR ASPIRACIO MEDUL.LAR 15G 6CM | E30670030 | Material puericultura, Biberó, tetines i complements | MATERIAL PUERICULTURA, BIBERÓ, TETINES I COMPLEMENTS, TETINA D'ELASTÒMER TERMOPLÀSTIC, DE FORMA ANATÒMICA, UN FORAT EN FORMA DE W, AMB 3 VELOCITATS ESPECIAL PER A PREMATURS, AMB ANELLA DE ROSCA DE COLOR ROSA. SENSE LÀTEX. ENVÀS INDIVIDUAL. ESTÈRIL. D'UN SOL ÚS. | 0.85625
2020679 | EQUIP CAP | E30040020 | Catèter valvuloplàstia, Catèters valvuloplàstia mitral | CATÈTER VALVULOPLÀSTIA, CATÈTERS VALVULOPLÀSTIA MITRAL, CATETER BALÓ ATP NO DISTENSIBLE/NO COMPLIAN Ø28MMX40MM,PER DILATACIÓ DEGRANS LESIONS,ALTA PRESSIÓ,BAIX PERFIL,POLIETILÈ (PET) 3/4 PLEGS,PN 3-4ATM,PR 6ATM;CATÈTER Ø9FX110CM,PER A GUIA 0,035"/0,89MM,INTRODUCTOR RECOMANAT 12F.ALTOSA -XL,REF:AL-28-40 | 0.69555
2019967 | KIT HEMOSIL PROT C CROMOGEN 00020300500 | E30055010 | Guies, Guies hidrofíliques | GUIES, GUIES HIDROFÍLIQUES, GUIA PER A INTERVENCIONISME VASCULAR PERCUTANI PERIFÈRIC I DE DIAGNÒSTIC, DE 0,018''X320CM, D'INTERCANVI, POLÍMER RADIOOPAC AMB RECOBRIMENT HIDROFÍLIC, EXTREM DISTAL PUNTA CORBA, ESTÈRIL. ROADRUNNER UNIGLIDE. REF: HPWA-18-320 | 0.81777
2002826 | CAMBRA INHALACIO NEONAT TARONJA | E30551020 | Teràpia respiratòria, Cambras retenció/inhalació | TERÀPIA RESPIRATÒRIA, CAMBRAS RETENCIÓ/INHALACIÓ, CAMBRA CÒNICA PER A INHALACIÓ D'AEROSOLS, AMB VÀLVULA UNIDIRECCIONAL I FORATS PER A LA SORTIDA DE L'AIRE ESPIRAT. VOLUM: 750 (+/-50)ML I LLARGÀRIA. DE POLICARBONAT TRANSPARENT. LLIURE DE LÀTEX, D'ÚS EN UN SOL PACIENT. | 0.8376
2012569 | TUB SHELL VIAL CULTIU CELULAR VSMR x24v | E30252019 | Material fungible per artroscòpia, Equips bomba artroscòpia | MATERIAL FUNGIBLE PER ARTROSCÒPIA, EQUIPS BOMBA ARTROSCÒPIA, SISTEMA D'EXTENSIÓ DE TUB PACIENT PER UTILITZAR AMB EL SISTEMA DE TUB PRINCIPAL, PER IRRIGAR I MESURAR LA PRESSIÓ EN BOMBA D'ARTROSCÒPIA,ESTÈRIL,1ÚS,INDIVIDUAL.COMPATIBLE AMB EL TUB PRINCIPAL SAP30008398 I BOMBES ARTHREX (AR-6450 I AR-6475) O EQUIVALENT | 0.85403
2015056 | RASPALL LARINGE MICROFLEX 50 CM CH10-CH | E30140160 | Material protecció, Protectors oculars i facials d'un sol ús | MATERIAL PROTECCIÓ, PROTECTORS OCULARS I FACIALS D'UN SOL ÚS, PROTECCIÓ FACIAL ESQUITXA LÍQUIDS, TRANSPARENT DE POLICARBONAT AMB DOBLE CAPA PROTECTORA I SUPORT DE FIBRE DE VIDRE. LLIURE DE LÀTEX, UN SOL ÚS. | 0.80717
2009513 | ELECTRODE NEUROESTIMULADOR 45MM | E30583012 | Elèctrodes per a neurofisiologia, Elèctrode d'agulla d'electromiografia | ELÈCTRODES PER A NEUROFISIOLOGIA, ELÈCTRODE D'AGULLA D'ELECTROMIOGRAFIA, ELÈCTRODE D'AGULLA SUBDÈRMIQUES (DUES) PER A EEG, PE, IOM, DIÀMETRE 27G, LLARGÀRIA 12MM ±2MM, AMB CABLES DE DIFERENTS COLORS ENTRELLAÇATS INTEGRATS 150CM ±10CM, CONNEXIÓ TP Ø1,5MM. | 0.70149
2001804 | C.GUIA DIAGNOSTIC ACTP 6F 100CM HS 0.72 | E30054075 | Introductors de catèters, Introductor amb recobriment hidrofílic | INTRODUCTORS DE CATÈTERS, INTRODUCTOR AMB RECOBRIMENT HIDROFÍLIC, INTR VASCULAR CORBAT RENAL DOBLE,HIDROFÍLIC,COILAT, FLEXIBLE,6FX55CM,PTFE,BEINA INTRODUCTORA AMB MARCA RADIOOPACA,VÀLVULA HEMOSTÀTICA,LÍNIA CLAU 3V, 2 DILATADORS RADIOOPACS COMPATIBLES GUIES 0,018"(0,45MM) I 0,038"(0,96MM).EST,1ÚS. FLEXOR CHECK-FLO ANSEL | 0.66892
2014737 | BOSSA ANESTESIA 1L 150700 | E30304010 | Apòsits i dispositius no específics, Apòsits actius específics per a cobertura post-quirúrgica | APÒSITS I DISPOSITIUS NO ESPECÍFICS, APÒSITS ACTIUS ESPECÍFICS PER A COBERTURA POST-QUIRÚRGICA, APÒSIT POST-QUIRÙRGIC FILM TRANSPARENT AMB ESCUMA EN FORMAT MALLA. MIDA 25X10CM +/-2CM | 0.91746
2005325 | DAKO IR606 DESMINA | E30249030 | Material fungible per cirurgia craniomaxilo facial, Planificació 3D i accessoris p/cirurgies personalitzades COT | MATERIAL FUNGIBLE PER CIRURGIA CRANIOMAXILO FACIAL, PLANIFICACIÓ 3D I ACCESSORIS P/CIRURGIES PERSONALITZADES COT, EQUIP DE RESINES PER A IMPRESSORA 3D,PER A CREACIÓ RÀPIDA DE PROTOTIPS D'ALTA RESOLUCIÓ.COMPOST DE RESINA COLOR BÀSIC I 5 COLORS(GROC,BLANC,NEGRE,CIAN I MAGENTA).COMPATIBLE AMB IMPRESSORES FORM 4 O EQUIVALENT | 0.71788
2014983 | ULLERES FOTOTERAPIA NADO | E30900090 | Altre material sanitari, Lubricants i altres d'us sanitari | ALTRE MATERIAL SANITARI, LUBRICANTS I ALTRES D'US SANITARI, NETEJADOR DE COL.LODIÓ SENSE ACETONA. ENVÀS 500ML +/-50ML | 0.87868
2018559 | ELECTRODE EPIDURAL 3 CONTACTES | E30140160 | Material protecció, Protectors oculars i facials d'un sol ús | MATERIAL PROTECCIÓ, PROTECTORS OCULARS I FACIALS D'UN SOL ÚS, PROTECCIÓ FACIAL ESQUITXA LÍQUIDS, TRANSPARENT DE POLICARBONAT AMB DOBLE CAPA PROTECTORA I SUPORT DE FIBRE DE VIDRE. LLIURE DE LÀTEX, UN SOL ÚS. | 0.83388
2007177 | BACTEC MGIT 960 SUPLEM KIT 245124 1X100 | E30140010 | Material protecció, Bates de protecció | MATERIAL PROTECCIÓ, BATES DE PROTECCIÓ, BATA PROTECCIÓ DONACIÓ CORONAVIRUS(B*)BAIXA_ESTUDI GERÈNCIA | 0.88436
2002692 | SONDA URETRAL A/B FOLEY N.12 SILICONA | E30440030 | Sondes, Sondes esofagogàstriques | SONDES, SONDES ESOFAGOGÀSTRIQUES, SONDA PER A TRACTAMENT DE L'EPISTAXIS, SILICONA, DUES VIES, CH-13,5/4,5MM, LLARGÀRIA 9-10CM, DOBLE BALÓ, ESTÈRIL, UN SOL ÚS | 0.94666
2022598 | ELECSYS PROBNP G2 E2G V2.1 9315284190 | E30250030 | Material fungible per a neurocirurgia, Tunelitzadors | MATERIAL FUNGIBLE PER A NEUROCIRURGIA, TUNELITZADORS, TUNELITZADOR PER A GENERADOR D'ESTIMULACIÓ NERVI VAGUE COMPATIBLE AMB GENERADOR ASPIRE HC I ASPIRE RC | 0.77112
2019378 | FLX M AHUCYTOKER CL AE1/AE3, RTU (OMNIS | E30326050 | Fèrules per a immobilització, Fèrules de Kramer | FÈRULES PER A IMMOBILITZACIÓ, FÈRULES DE KRAMER, FÈRULA METÀL·LICA TIPUS KRAMER. MIDA: 15 X 100 CM APROX. | 0.9047
2018152 | SEDA N/ABS. 2/0 A(3/8c19)TRG. NEGRA-75 | E30551040 | Teràpia respiratòria, Nebulitzadors | TERÀPIA RESPIRATÒRIA, NEBULITZADORS, SISTEMA COMPLERT DE NEBULITZADOR DE FÀRMACS, COMPATIBLE AMB TOTS ELS RESPIRADORS MECÀNICS. VOLUM RESIDUAL 0,3 (+/-0,1) ML EN UNA DOSI DE 3 (+/-1) ML. TAP D'OMPLIMENT, NO PRODUEIX ESCALFAMENT. LLIURE DE LÀTEX, D'UN SOL ÚS. COMPATIBLE AEROGEN SOLO O O EQ | 0.96741
2019128 | FRESA DIAMANTADA FINA 4.0MMX48.0MM | E30326050 | Fèrules per a immobilització, Fèrules de Kramer | FÈRULES PER A IMMOBILITZACIÓ, FÈRULES DE KRAMER, FÈRULA METÀL·LICA TIPUS KRAMER. MIDA: 15 X 100 CM APROX. | 0.84281
2021768 | KIT ESTERIL GUIA PUNCIO P/ECOGRAFIA | E30010270 | Agulles, Taps de punció estereotàxia | AGULLES, TAPS DE PUNCIÓ ESTEREOTÀXIA, GUIA PER A AGULLA DE BIÒPSIA CALIBRE 14 G: "TAP DE PUNCIÓ PER A ESTEREOTÀXIA DE 14 G"(B*)BAIXA_ESTUDI GERÈNCIA | 0.8052
2001779 | GUIA ACTP 0.014" 180CM RECTA ASHAI CONF | E30096130 | Equips d'infusió, Sist recup-reinf de sang autòloga quirúrgica/postquirúrgica | EQUIPS D'INFUSIÓ, SIST RECUP-REINF DE SANG AUTÒLOGA QUIRÚRGICA/POSTQUIRÚRGICA, CÀNULA-TERMINAL ÚNICA PER A L'APLICACIÓ DEL CONCENTRAT DE PLAQUETES, ESTÈRIL, ENVÀS INDIVIDUAL, D'UN SOL ÚS. COMPATIBLE AMB CODIS SAP 30015844 I 30015845(B*)BAIXA_ESTUDI GERÈNCIA | 0.7242
2026191 | FRESA MIDAS REX CARBONI 4MM 9CMS | E30034045 | Catèters per a cateterisme cardíac, Microcatèter oclusions totals | CATÈTERS PER A CATETERISME CARDÍAC, MICROCATÈTER OCLUSIONS TOTALS, MICROCATÈTER DE FLUX ACTP, DIÀMETRE EXT PROX2,9F I DIÀMETRE EXT DISTAL 2,1F, LLARGÀRIA 150CM, PUNTA CÒNICA DE REFORÇ´, RECOBR HIDROFÍLIC, COMPATIBLE AMB GUIA DE 0,014" I INTROD 5F MAMBA. REF:H7493928715020 | 0.87444
2003540 | TUB TRAQUEAL ORAL A/B PREF. DI 6.0MM 1-O | E30105999 | Perfusió Diàlisi, Hemodiàlisi convencional AH00 | PERFUSIÓ DIÀLISI, HEMODIÀLISI CONVENCIONAL AH00, EQ LÍNIA HD BIPUNCIÓ, PVC, ADULT. LÍNIA ARTERIAL, LÍNIA VENOSA,CONNECTORS IMPERMEABLES TRANSDUCTORS DE PRESSIÓ, LÍNIA MEDICACIÓ L-L, CLAMPS. VOLUM D'OMPLIMENT DE 139 ML. S/FTALATS, ESTÈRIL,ATÒXIC I APIRETOGEN. COMPATIBLE NIKKISO DBB-EXA O EQ, REF. 442742 | 0.6997
2021920 | EXTRACTOR HEMORROIDES P/LLIGADURA 150MM | E30053060 | Catèters Sistema Nervios Central, Catèter lumbar drenatge extern del líquid cefaloraquidi | CATÈTERS SISTEMA NERVIOS CENTRAL, CATÈTER LUMBAR DRENATGE EXTERN DEL LÍQUID CEFALORAQUIDI, CATÈTER LUMBAR D´ELASTÒMER DE SILICONA RADIOOPAC AMB PUNTA TANCADA I MARCADORS, DIÀMETRE 5FR I LLARGÀRIA 80CM +/5CM, CONNECTOR LUER-LOCK, FIXADOR 5FR SATURABLE, AGULLA TOUHY 14G I GUIA. ESTÈRIL. | 0.83882
2018439 | C.BALO ANGIO. ATP 1.5X 9MM OTW GATEWAY | E30244030 | Material per a cirurgia làser, Fibres per a làser | MATERIAL PER A CIRURGIA LÀSER, FIBRES PER A LÀSER, FIBRA LÁSER DE 320 MICRAS DE SÍLICA-SILICA A/COBERTURA DE SILICONA, APERTURA NUMÈRICA 0,38, LONG D'ONA 800-1064MM, LLARGADA 3,0M, RADI MÍNIM DE DOBLEGAMENT 60MM. COMPAT A/LASER DIODE DEKA MODEL SMART 980 15 I SMART 25" O EQUIVALENT . ESTÈRIL, UN SOL ÚS. | 0.93844
2027420 | CARREGA LINIAL 45MM 1.5 INTOCARE BLAVA | E30041030 | Catèters angiogràfics, Amplaz | CATÈTERS ANGIOGRÀFICS, AMPLAZ, CATÈTER ANGIOGRÀFIC/DIAGNÒSTIC ACTP CORBA AMPLATZ DRETA 1 MODIFICADA (AR 1 MOD),Ø6FX100CM,SENSE RECOBRIMENT HIDROFÍLIC,TRENAT,SENSE ORIFICIS,PRESSIÓ MÀXIMA RECOMANADA 1200PSI,PER A GUIA 0,038"/0,97MM,ESTÈRIL,1ÚS.INFINITI,REF:534-641T | 0.84828
2024924 | MASCARA ANESTESIA RADIOLOGIA REF 1511000 | E30552090 | Sistemes de ventilació, Mascaretes i accessoris per a CPAP/BIPAP | SISTEMES DE VENTILACIÓ, MASCARETES I ACCESSORIS PER A CPAP/BIPAP, GORRA NEONATAL P/SUBJECCIÓ GENERADOR+CIRCUIT EN VENTILACIÓ NO INVASIVA CPAP, COTÓ, ELÀSTICA I ADAPTABLE. MIDA 4, CODIFICACIÓ COLOR, PERÍMETRE CRANIAL ENTRE 30 I 32CM.PART SUPERIOR ES POT OBRIR PER ACCEDIR A ALTRES PROCEDIMENTS CLÍNICS.S/LÀTEX/FTALATS,1ÚS | 0.91853
2012242 | LLANCETA ESTERIL C/200 U. | E30045010 | Catèters linfografia, Baló catèters contrapulsació | CATÈTERS LINFOGRAFIA, BALÓ CATÈTERS CONTRAPULSACIÓ, CATÈTER BCIA FIBRA ÒPTICA, POLIURETÀ (PUR),Ø16,3FX260MM,RECOBR HIDROFÍLIC,VOLUM BALÓ 50CC,ØBALÓ INFLAT 15MM;LONG INSERTABLE 76,5CM +/-2CM, INTROD Ø7,5F,P/GUIA 0,025"; LLIURE LÀTEX,ESTÈRIL,UN SOL ÚS.COMP A/BOMB DATASCOPE I ARROW. | 0.82553
2019317 | LAMINA SILICONA 6X20X0,13MM ESTERIL BLAU | E30121999 | Llancetes, Altres llancetes | LLANCETES, ALTRES LLANCETES, LLANCETA D´ACER GRAU MÈDIC PER A PUNCIÓ CAPILAR,MIDES: 40MM DE LONGITUD, 5MM D'AMPLA I 1MM DE PUNTA AMB ANGLE DE 18 GRAUS, ESTÈRIL, D'UN SOL ÚS, ENVÀS INDIVIDUAL | 0.78965
2025416 | CD20 V450 655872 | E30200090 | Material electrocirurgia, Accesoris per a electrocirurgia | MATERIAL ELECTROCIRURGIA, ACCESORIS PER A ELECTROCIRURGIA, TUB DE SILICONA D'EVACUACIÓ DE LÍQUIDS PER A MÒDUL DE SUCCIÓ DE L'APARELL D'HIDRODISSECCIÓ . LLARGÀRIA 60CM. UN SOL ÚS.COMPATIBLE AMB UNITAT HIDRODISSECCIÓ ERBEJET 2 O EQUIVALENT. | 0.80145
2026602 | MANEC DE TALL F-80 PER FULLES MICROTOMO | E30326040 | Fèrules per a immobilització, Fèrules i conformadors nasals | FÈRULES PER A IMMOBILITZACIÓ, FÈRULES I CONFORMADORS NASALS, DISPOSITIU RETENCIÓ FOSA NASAL RÍGID AMB PESTANYES LATERALS DE FIXACIÓ,MIDA 28X34X17MM. ESTÈRIL. UN SOL ÚS. | 0.78387
2016604 | C.GUIA DIAGNOSTIC ACTP 8F 100CM EBU 4.0 | E30054075 | Introductors de catèters, Introductor amb recobriment hidrofílic | INTRODUCTORS DE CATÈTERS, INTRODUCTOR AMB RECOBRIMENT HIDROFÍLIC, INTR VASCULAR CORBAT RENAL DOBLE,HIDROFÍLIC,COILAT, FLEXIBLE,7FX55CM,PTFE,BEINA INTRODUCTORA AMB MARCA RADIOOPACA,VÀLVULA HEMOSTÀTICA,LÍNIA CLAU 3V, 2 DILATADORS RADIOOPACS COMPATIBLES GUIES 0,018"(0,45MM) I 0,038"(0,96MM).EST,1ÚS. FLEXOR CHECK-FLO ANSEL | 0.66432
2018653 | TERMINAL VAPORITZ. TALL 90º HOOK | E30550150 | Tubs per a ventilació respiratoria., Tubs endobronquials | TUBS PER A VENTILACIÓ RESPIRATORIA., TUBS ENDOBRONQUIALS, TET 2 LLUMS,BRONQUI ESQ,PLÀSTIC,LÍNIA RADIOOPACA, MARQUES PENET,DOBLE CURVATURA,2 BALONS,BALÓ DISTAL PUR EXTREM DISTAL ORIFICI TERMINAL I LATERAL. DI5,3MM,DE13MM,LONG 420(+/-10)MM,2 CONNECTORS, 2 CAT ASPIRACIÓ EXTRA-LLARGS,CONN "Y".S/LÀTEX,ESTÈRIL,1ÚS | 0.8414
2002961 | FULLA SERRA 3M C451 | E30323040 | Embenatges, Faixes tubulares | EMBENATGES, FAIXES TUBULARES, FAIXA TORÀCICA PER HOME DE TEIXIT ELÀSTIC AMB DOBLE BANDA ELÀSTICA I TANCA DE VELCRO, COLOR BLANC. MIDA GRAN: CIRCUNFERÈNCIA CONTORN MÍNIM 100CM I MÀXIM 160CM +/-5CM, ALÇADA 16CM+/-2CM. | 0.90711
4006565 | ABRILLANTADOR RENTAVAIXELLES 5kg | E30553050 | Funció respiratòria, Accessoris espirometria | FUNCIÓ RESPIRATÒRIA, ACCESSORIS ESPIROMETRIA, OLIVA NASAL MIDA GRAN, DE GOMA LLIURE DE LÀTEX, COMPATIBLES AMB ESPIRÒMETRE MICRO MEDICAL RPM. | 0.81822
2002762 | ADAPTADOR "Y" PERFUSIO DLP 10004 CORONA | E30520160 | Filtres, Columnes d Afèresi | FILTRES, COLUMNES D AFÈRESI, EQ COLUMNA INMUNOADSORCIÓ PEDIATRIC OMNI5:2TUBS;DISC SEPARADOR A/FILTREPLASMA I DISC ROTACIÓ;FILTRE HIDRÒFOB;FILTRE PARTÍCULES;TAMPÓ PH;DISOLUCIÓ RENOVACIÓ;ANTICOAGULANT CEBAT;DISOLUCIÓ EMMAGATZEM ADSORBENT THERASORBOMNI5. COMP A/EQ THERASORB LIFE 21/EQ | 0.95805
2021750 | AGULLA PULMONAR 18G ARCPOINT | E30011060 | Agulles per punció lumbar, Equips per a anestèsia/bloqueig de plexes | AGULLES PER PUNCIÓ LUMBAR, EQUIPS PER A ANESTÈSIA/BLOQUEIG DE PLEXES, EQUIP BLOQUEIG CONTINU DE PLEXES I CONTROL DEL DOLOR,COMPOST: AGULLA BISELLADA 25° 22GX 90MM+/-2MM LLARG,ECOGÈNICA,CATÈTER FLEXIBLE I ANELLAT 19GX 70MM+/-2MM INSERTAT A AGULLA,A/ALETES DE FIXACIÓ,A/CABLE CONN/NEUROESTIMULADOR,ESTÈRIL,1ÚS | 0.76124
2017759 | CANULA ARTERIAL LLARGA DURADA 21F 15CM | E30360040 | Material d'ostomia, Bossa drenatge | MATERIAL D'OSTOMIA, BOSSA DRENATGE, DISPOSITIU ADHESIU TIPUS FINESTRA PER A ACCÉS A FÍSTULES I FERIDES, FLEXIBLE, MIDA GRAN.(B*)BAIXA_ESTUDI GERÈNCIA | 0.86199
2017347 | SENSOR FLUXE BABYLOG 8000 8410179 | E30700030 | Material fisioteràpia, Bossa fred / calor | MATERIAL FISIOTERÀPIA, BOSSA FRED / CALOR, COIXINET DE FRED, MIDES APROXIMADES 28 X 53 CM. | 0.85587
2002694 | SONDA URETRAL A/B FOLEY N.12 TIEMANN | E30440030 | Sondes, Sondes esofagogàstriques | SONDES, SONDES ESOFAGOGÀSTRIQUES, SONDA PER A TRACTAMENT DE L'EPISTAXIS, SILICONA, DUES VIES, CH-13,5/4,5MM, LLARGÀRIA 9-10CM, DOBLE BALÓ, ESTÈRIL, UN SOL ÚS | 0.94011
2024345 | KIT CATETER NEUROVENT-PTO PARENQ 5F | E30251080 | Material per endoscopia, Mat fungible p/endoscòpia rígida-Laparoscòpia | MATERIAL PER ENDOSCOPIA, MAT FUNGIBLE P/ENDOSCÒPIA RÍGIDA-LAPAROSCÒPIA, SEPARADOR-RETRACTOR MINI D'ENDOCIRURGIA LAPAROSCÒPICA, CORBAT, COS/EIX AÏLLAT DE DIÀMETRE 5MM X 30-35CM DE LLARGÀRIA, SENSE LÀTEX, ESTÈRIL, D'UN SOL ÚS | 0.81569
2022051 | XUMET NADO | E30551050 | Teràpia respiratòria, Humidificador | TERÀPIA RESPIRATÒRIA, HUMIDIFICADOR, EQUIP DE FIL CALENT 22MM PER HUMIDIFICADOR, AMB CONNECTOR RECTE 22F-22F, CONNECTOR RECTE 22F-22F AMB PORT 7,6MM, COLÇE LUER, LÍNIA DE MOSTREIG L-L MASCLE 3M, TRAMPA D¿AIGUA ADULT, LÍNIA DE DOSIS VERD L-L MASCLE 3M, COMPATIBLE HUMIDIFICADOR (CM) O EQUIV | 0.73047
3004964 | CEMENTO CEMEX SYSTEM 80gr GENTA(1500/SG) | E30180025 | Proces d'esterilització empaquetat, Bossa mixta peròxid d'hidrògen | PROCES D'ESTERILITZACIÓ EMPAQUETAT, BOSSA MIXTA PERÒXID D'HIDRÒGEN, BOSSA MIXTA COMPOSTA DE PAPER TIPUS TYVEK SILICONADA AMB UN GRAMATGE DE 56 GR/M2 I PLÀSTIC TRANSPARENT DE GRAU MÈDIC, TERMOSOLDABLE, AMB CONTROL EXTERN QUÍMIC, PER A ESTERILITZACIÓ PER PERÒXID D'HIDROGEN I GAS DE PLASMA. MIDA: 200MM+/-10MM X 400MM+/-20 | 0.77153
2022521 | ARTISAN COLLOID IRON STA K AR30792-2 X50 | E30251085 | Material per endoscopia, Trocars | MATERIAL PER ENDOSCOPIA, TROCARS, ARN EQUIP BÀSIC PER A CIRURGIA LAPAROSCOPICA 4 ELEMENTS:LLIURE DE LÀTEX, ESTÈRIL, D'UN SOL ÚS.(B*)BAIXA_ESTUDI GERÈNCIA | 0.82858
2019385 | FLX MONOMO AHU MGLB CL 304-1A5 RTU OMNIS | E30140020 | Material protecció, Guants de làtex | MATERIAL PROTECCIÓ, GUANTS DE LÀTEX, GUANTS DONACIO CORONAVIRUS(B*)BAIXA_ESTUDI GERÈNCIA | 0.64681
2004014 | SET INFUSIO LIPIDS 25MM. 20G ANGLE RECTE | E30381040 | Recipients per a drenatge sistema buit, Recipients per a sistema de buit | RECIPIENTS PER A DRENATGE SISTEMA BUIT, RECIPIENTS PER A SISTEMA DE BUIT, CARDINAL MED-VAC BOSSA 1,5L 65651920 | 0.86503
2018437 | C.GUIA DIAGNOSTIC 6F 0.088" 80CM MP | E30054075 | Introductors de catèters, Introductor amb recobriment hidrofílic | INTRODUCTORS DE CATÈTERS, INTRODUCTOR AMB RECOBRIMENT HIDROFÍLIC, INTR VASCULAR CORBAT RENAL DOBLE,HIDROFÍLIC,COILAT, FLEXIBLE,6FX55CM,PTFE,BEINA INTRODUCTORA AMB MARCA RADIOOPACA,VÀLVULA HEMOSTÀTICA,LÍNIA CLAU 3V, 2 DILATADORS RADIOOPACS COMPATIBLES GUIES 0,018"(0,45MM) I 0,038"(0,96MM).EST,1ÚS. FLEXOR CHECK-FLO ANSEL | 0.68474
2019056 | PACK VITRECTOMIA SIMPLE 27G | E30551020 | Teràpia respiratòria, Cambras retenció/inhalació | TERÀPIA RESPIRATÒRIA, CAMBRAS RETENCIÓ/INHALACIÓ, ADAPTADOR/ESPAIADOR D'INHALACIÓ PER A UTILITZAR EN CIRCUITS DE VENTILACIÓ. CONNECTOR RECTE DE DI 22MM EXTREM PACIENT I DE 22MM EXTREM VENTILADOR, COMPATIBLE AMB TOTS ELS CARTUTXOS/CÀNISTER DEL FÀRMAC MDI (INHALADORSDOSIFICADORS PRESSURITZATS). | 0.84642
2023043 | CANULA IRRIGACIOASPI 45º OM05510116 | E30252999 | Material fungible per artroscòpia, Altre material per a artroscòpia | MATERIAL FUNGIBLE PER ARTROSCÒPIA, ALTRE MATERIAL PER A ARTROSCÒPIA, CONDUCTOR DARD PER A MENISC, AMB CÀNULA DE 15 º CAP A DALT, ESTÈRIL | 0.90923
2026705 | SIST. LIBERACIO 9-ATV10F45/80 | E30056010 | Material per a implants Septals, CIV, FOP i Ductals, Material per a implants Septals, CIV, FOP i Ductals | MATERIAL PER A IMPLANTS SEPTALS, CIV, FOP I DUCTALS, MATERIAL PER A IMPLANTS SEPTALS, CIV, FOP I DUCTALS, CATÈTER GUIA PER A INTERVENCIONISME CORONARI,CORBA ESQUERRA,PER A TANCAMENTL'APÈNDIX AURICULAR/ORELLETA ESQUERRA,TIPUS AMPLATZ ØINT12F/ØEXT14FX75CM LONGITUD TREBALL PER A SISTEMA OAI ENDOVASCULAR PER OCLUSIÓ WATCHMANTM TRUSEAL,E | 0.81762
2003997 | AGULLA HIPODERMICA 0.5X16MM INSULINA 25G | E30010080 | Agulles, Agulles per a acupuntura | AGULLES, AGULLES PER A ACUPUNTURA, AGULLA FISIOTERÀPIA AMB GUIA, PUNCIÓ EN SECA, DIÀMETRE DE 0,25MM X 25MM DE LLARGÀRIA, D'ACER INOXIDABLE QUIRÚRGIC D'ALTA RESISTÈNCIA, ESTÈRIL, D'UN SOL ÚS | 0.83436
2018741 | GRAP.ENDOCORTADORA ECHELON 45MM FLEX | E30251030 | Material per endoscopia, Accessoris endoscòpia flexible (digestiva-respiratòria) | MATERIAL PER ENDOSCOPIA, ACCESSORIS ENDOSCÒPIA FLEXIBLE (DIGESTIVA-RESPIRATÒRIA), CAPUTXÓ PROTECTOR PER A COSSOS ESTRANYS HOOD, DE LÀTEX, ESTÈRIL, D'UN SOL ÚS | 0.83118
2018861 | FULLA BISTURI ESTERIL N.21 | E30120050 | Bisturís, fulles/plaques per a microtom i dermatom i ganivetes, Fulles per a dematom elèctric, manual i d'aire | BISTURÍS, FULLES/PLAQUES PER A MICROTOM I DERMATOM I GANIVETES, FULLES PER A DEMATOM ELÈCTRIC, MANUAL I D'AIRE, FULLA D'ACER INOXIDABLE PER A DERMÀTOM ELÈCTRIC DE BATERIA RECARGABLE, AMPLE 42-80MM, GRUIX INJERT 0.2-1.2 MM, INCREMENT 0.1MM, NO ESTÈRIL, D'UN SOL ÚS. COMPATIBLE AMB MODEL ELÈCTRIC D80 HUMECA O EQUIVALENT. | 0.94283
2021428 | MARCADOR US GENERAL ESFERIC SUREMARK | E30013999 | Agulles i equips per a biòpsia, Altres agulles biòpsia i accessoris | AGULLES I EQUIPS PER A BIÒPSIA, ALTRES AGULLES BIÒPSIA I ACCESSORIS, GUIA D'AGULLA PER A BIÒPSIA ENDOCAVITÀRIA DE TRANSDUCTOR TRANSVAGINAL ECOGRÀFIC, ACCEPTA ACCESSORIS DE 16G-18G. CÀNULA DE GUÍA D'AGULLA 19CM +/-2CM. COMPATIBLE AMB TRANSDUCTORS D'ULTRASÓ GE RIC5-9-D, RIC6-12-D, RIC5-9W-RS, SAMSUNG V5-9. | 0.86127
2020287 | SUTURA ANELL POLIETILE 2.0MM | E30011070 | Agulles per punció lumbar, Agulles i equips per a rizolisi | AGULLES PER PUNCIÓ LUMBAR, AGULLES I EQUIPS PER A RIZOLISI, EQUIP RIZOLISI: APARELL RADIOFREQÜÈNCIA PER PRODUIR LESIONS CONTINUES-PULSANTS,AGULLES LLARG DE 5CM-20CM,DIFERENTS PUNTES ACTIVES DE 2MM-20MM,ELECTRODES CONNEXIÓ, PLACA,TÉCNIC SUPORT.COMPATIBLE GENERADOR RADIOFREQÜÈNCIA NEUROTHERM NT-1000 I SUPERIOR O EQ | 0.85501
2021562 | TAP EXTREM DISTAL EXTRAIBLE UN SOL US | E30054065 | Introductors de catèters, Dilatadors renals | INTRODUCTORS DE CATÈTERS, DILATADORS RENALS, DILATADOR RENAL DE PTFE RADIOOPAC, 16F X 35CM. ESTÈRIL. LLIURE DE LÀTEX, D'UN SOL ÚS. AMPLATZ | 0.81982
2015779 | CANULA NASAL OPTIFLOW OJR410 PREMATUR | E30300060 | Apòsits secs no adhesius, Protecció per a taponament nasal | APÒSITS SECS NO ADHESIUS, PROTECCIÓ PER A TAPONAMENT NASAL, CONFORMADOR NASAL DE SILICONA PER A ORIFICIS NASALS. MIDES: DIÀMETRE 1,5CM, AMPLADA 2,7 CM, 3,2 LLARGÀRIA. PER A INTERVENCIONS DE RINOPLÀSTIA. ESTÈRIL(B*)BAIXA_ESTUDI GERÈNCIA | 0.87505
2026066 | SONDA GUIA QUIRURGICA | E30440060 | Sondes, SVP Sonda vesical permanent punta Couvelaire | SONDES, SVP SONDA VESICAL PERMANENT PUNTA COUVELAIRE, SONDA VESICAL PERMANENT (SVP) IRRIGACIÓ, PUNTA TIPUS COUVELAIRE RADIOPACA, LÍNEACONTRAST, SILICONA, TRES VIES, CH-16, LLARGÀRIA 40-42CM, ORIFICIS LATERALS, BALÓ 35-45ML, VÀLVULA P/RÀCORDS LUER I LUER-LOCK, CONNEXIONS UNIVERSAL, | 0.94182
2025092 | IDH1 WT for p.R132G dHsaCP2500513 HEX | E30140080 | Material protecció, Guants plàstic-polietilé | MATERIAL PROTECCIÓ, GUANTS PLÀSTIC-POLIETILÉ, GUANT DE POLIETILÈ DE BAIXA DENSITAT, LLIS, TRANSPARENT, AMBIDEXTRE,MIDA APROXIMADA 30CMX15CM. NO ESTÈRIL, UN SOL ÚS. BOSSA 100 UNITATS. | 0.76961
2024350 | FRESA CONICA DIAMANT 850 314 014 | E30520160 | Filtres, Columnes d Afèresi | FILTRES, COLUMNES D AFÈRESI, EQ COLUM INMUNOADSORCIÓ IGE COMPOST:2TUBS;DISC SEPARADOR A/FILTRE PLASMA I DISC ROTACIÓ;FILTRE HIDRÒFOB;FILTRE PARTÍCULES;TAMPÓ PH;DISOLUCIÓ RENOVACIÓ;ANTICOAGULANT CEBAT;DISOLUCIÓ PBS-AZIDA EMMAG ADSORBENTS THERASORB-IG.COMP A/ | 0.91952
2017346 | GUIA HYPER-FLEX NITINOL C8006 | E30055140 | Guies, Guies específiques Rotablator | GUIES, GUIES ESPECÍFIQUES ROTABLATOR, GUIA PER A ATERECTOMIA ROTACIONAL CORONÀRIA,LONGITUD 330CM+/-5CM, EXTREM DISTAL PUNTA RÍGIDA Ø2,8MM,PER A GUIES DE 0,014"/0,35MM,AMB PINÇA DE CONTROL,ESTÈRIL.ROTAWIRE COMPATIBLE AMB CONSOLA ROTABLATOR O EQUIVALENT | 0.82448
2005419 | FLASCO VIDRE A/BUIT ESTERIL 100ML (20) | E30640090 | Material exploracions, Depressor de llengua | MATERIAL EXPLORACIONS, DEPRESSOR DE LLENGUA, DEPRESSOR DE LLENGUA DE PLÀSTIC, MIDES: AMPLADA 2 CM +/-0,2CM, LLARGÀRIA 15 CM +/-1CM,GRUIX 2MM, ESTÈRIL. | 0.86075
2003119 | SET INTRODUCTOR 8,5F 10CM | E30550999 | Tubs per a ventilació respiratoria., Altres materials ventilació respiratòria | TUBS PER A VENTILACIÓ RESPIRATORIA., ALTRES MATERIALS VENTILACIÓ RESPIRATÒRIA, MOSSEGADOR CILÍNDRIC COMPACTE DE CAUTXÚ PER A PACIENTS INTUBATS. MIDES: DIÀMETRE 15 (+/-1) MM, LONGITUD 90 (+/-5) MM. NO AFAVOREIX EL CREIXEMENTS DE FONGS I BACTÈRIES, NO ABSORBEIX LA HUMITAT. PER A TET N6-7-8. 1ÚS. LLIURE DE LÀTEX,LLIURE PVC. | 0.84689
2003690 | CANULOTOM 30MM 4.4F PUNTA CURTA | E30670030 | Material puericultura, Biberó, tetines i complements | MATERIAL PUERICULTURA, BIBERÓ, TETINES I COMPLEMENTS, BIBERÓ DE PLÀSTIC AMB CAPACITAT PER A 150-200ML I TETINA DE SILICONA AMB VÀLVULA PER A CONTROL DE FLUX I AIRE, ESPECIAL PER A NADONS AMB DIFICULTATS DE SUCCIÓ I MALFORMACIONS DEL PALADAR (DUES TETINES). | 0.79435
2014862 | LINEA IRRIGACIO M.BIEN AIR 1100037 | E30096165 | Equips d'infusió, Sistemes per a transferència | EQUIPS D'INFUSIÓ, SISTEMES PER A TRANSFERÈNCIA, 15 PUNXONS/ADAPT VIAL/FLASCÓ 20 I 28MM,SISTEMA TANCAT TRANSFERÈNCIA,SIST S/AGULLA FÀRMACS/FÀRMACS PERILLOSOS.ADAPTADOR VIAL/FLASCÓ,PURGA 0,14(+/-0,1)ML,LONG 6,6(+/-1)CM, PUNXÓ I FILTRE 0.2ΜM A/GLOBUS.EST,S/LÀT/DEHP,1ÚS,ENV IND.COMP SIST CHEMOCLAVE O EQ | 0.76827
2021109 | MICROFILTRE P/CANULA 4000F/4000F-2 | E30095030 | Bosses administració, Bossa fotoprotectora | BOSSES ADMINISTRACIÓ, BOSSA FOTOPROTECTORA, BOSSA FOTOPROTECTORA PER A CITOSTÀTICS O SUBSTÀNCIES FOTOSENSIBLES, DE POLIETILÈ (PE), OPACA, DE COLOR, AMB FILTRE PER A RADIACIÓ UV, MIDA DE 15 0 (+/-10) MM X 300 (+/-10) MM, OBERTA, AMB FORAT I AMB ADHESIU, D'UN SOL ÚS. | 0.91561
2004193 | BOSSA OBER 2 PECES 70MM + LAMINA 13-5 | E30410050 | Cànules traqueostomia, Canula traqueostomia sense baló | CÀNULES TRAQUEOSTOMIA, CANULA TRAQUEOSTOMIA SENSE BALÓ, CÀNULA TRAQUEO PLÀSTIC TERMOSENS/RADIOOPAC,S/BALÓ,N10 D.I.10(+/-0,2)MM,D.E.13,8(+/-0,2)MM,L79(+/-2)MM,PUNTA ATRAUMÀTICA,PLACA CODI COLOR ØIMPRÈS,ORIF SUTURA,FLEXIBLE,PIVOTANT,CONN 15MM.CÀNULA INTERNA TRANSP,OBTURADOR,CINTA SUBJECCIÓ.EST,S/LÀT/DEHP,1ÚS | 0.87076
2007863 | CLAU HEMOSTATICA Y EN MBA MERIT | E30350060 | Material Higiene del pacient, Equips per higiene del pacient | MATERIAL HIGIENE DEL PACIENT, EQUIPS PER HIGIENE DEL PACIENT, EQUIP PER A HIGIENE DEL PACIENT, NECESSER PVC TRANSPARENT, TANCAMENT GRIP, COMPOST DE: PINTA, RENTADENTS AMB PASTA DENTÍFRICA I COLÒNIA. MIDES 225 X 70 X 170 MM. | 0.90752
2024764 | MASCARA TERMOPLAST.CAP RT-BT 2,4MM 99764 | E30040020 | Catèter valvuloplàstia, Catèters valvuloplàstia mitral | CATÈTER VALVULOPLÀSTIA, CATÈTERS VALVULOPLÀSTIA MITRAL, CATETER BALÓ ATP NO DISTENSIBLE/NO COMPLIAN Ø28MMX40MM,PER DILATACIÓ DEGRANS LESIONS,ALTA PRESSIÓ,BAIX PERFIL,POLIETILÈ (PET) 3/4 PLEGS,PN 3-4ATM,PR 6ATM;CATÈTER Ø9FX110CM,PER A GUIA 0,035"/0,89MM,INTRODUCTOR RECOMANAT 12F.ALTOSA -XL,REF:AL-28-40 | 0.73331
2016148 | MIBG5-METAIODE BENZIL GUANIDINA 5mCi | E30248010 | Material fungible per a cirurgia traumatològica, Material per a l'aplicació de ciments | MATERIAL FUNGIBLE PER A CIRURGIA TRAUMATOLÒGICA, MATERIAL PER A L'APLICACIÓ DE CIMENTS, CONNEXIÓ MASCLE-MASCLE (M-M) COMPATIBLE AMB CARGOL ROMEO2 PP O EQUIVALENT. | 0.85971
8002516 | CORRETJA TRAPEZOÏDAL SPZ 1437 | E30320030 | Esparadrap i tires adhesives, Esparadrap de plàstic | ESPARADRAP I TIRES ADHESIVES, ESPARADRAP DE PLÀSTIC, ESPARADRAP DE PLÀSTIC DE POLIETILÉ PERFORAT AMB ADHESIU ACRÍLIC, SEMIPERMEABLE, HIPOAL.LERGÈNIC. LLIURE DE LÀTEX.MIDA 2,5X5M +/-1M | 0.87276
2021381 | INGENIUS STD CMV 436334 | E30313010 | Sistemes de pressió negativa per a incisions tancades, Accessoris compatibles amb la Teràpia de Pressió Negativa | SISTEMES DE PRESSIÓ NEGATIVA PER A INCISIONS TANCADES, ACCESSORIS COMPATIBLES AMB LA TERÀPIA DE PRESSIÓ NEGATIVA, CONTENIDOR TPN D´UN SOL ÚS, CAPACITAT 50-60 ML, PER RECOLLIDA D'EXSUDAT COMPATIBLE AMB UNITAT DE PRESSIÓ NEGATIVA AVANCE SOLO/ADAPT O EQUIVALENT. | 0.86188
8003351 | RODAMIENTO SOP.GOMA RABR35/80 | E30055140 | Guies, Guies específiques Rotablator | GUIES, GUIES ESPECÍFIQUES ROTABLATOR, GUIA PER A ATERECTOMIA ROTACIONAL CORONÀRIA, LONGITUD 330CM+/-5CM,MES RÍGIDA,LONGITUD DE LA PUNTA 2,8 CM,PER A GUIES DE 0,014"/0,35MM,AMB PINÇA DE CONTROL,ESTÈRIL.ROTAWIRE DRIVE EXTRA SUPPORT.REF:H74939463005 | 0.8115
2025665 | SUREFISH Chr6 CEP 706kb P20 GR | E30350020 | Material Higiene del pacient, Cremes hidratants, olis i accessoris | MATERIAL HIGIENE DEL PACIENT, CREMES HIDRATANTS, OLIS I ACCESSORIS, DISPENSADOR MURAL INTEGRAT COMPACTE DE CREMA COMPATIBLE AMB CODIN SAP 30030793 | 0.83951
2024817 | MET1P MODULS ET SUP 1 PUNTA LINER | E30011070 | Agulles per punció lumbar, Agulles i equips per a rizolisi | AGULLES PER PUNCIÓ LUMBAR, AGULLES I EQUIPS PER A RIZOLISI, EQUIP RIZOLISI: APARELL RADIOFREQÜÈNCIA PER PRODUIR LESIONS CONTINUES-PULSANTS,AGULLES LLARG DE 5CM-20CM,DIFERENTS PUNTES ACTIVES DE 2MM-20MM,ELECTRODES CONNEXIÓ, PLACA,TÉCNIC SUPORT.COMPATIBLE GENERADOR RADIOFREQÜÈNCIA NEUROTHERM NT-1000 I SUPERIOR O EQ | 0.83716
2026836 | SONDA SUREFISH BA RET IQFISH G111802-2 | E30440064 | Sondes, SVP Sonda vesical permanent punta Tiemann | SONDES, SVP SONDA VESICAL PERMANENT PUNTA TIEMANN, SONDA VESICAL PERMANENT (SVP) PUNTA TIPUS TIEMANN,COLZADA OLIVAR,100%SILIC FLEX,TRANSPARENT,2VIES,CH-12,LONG 40-42CM,1ORIFICI DRENATGE A CARA INTERNA PUNTA COLZADA,LÍNIA RADIOPACA,BALÓ MÀX 10ML,VÀLVULA P/RÀCORDS LUER,CONNEX UNIV, LLIURE LÀTEX,ESTÈRIL,1ÚS | 0.94509
4003044 | SPRAY NETEJA SPRAYNET 500 ML BIEN AIR | E30350010 | Material Higiene del pacient, Sabons i accesoris d'higiene personal | MATERIAL HIGIENE DEL PACIENT, SABONS I ACCESORIS D'HIGIENE PERSONAL, DISPENSADOR INTEGRAT COMPACTE DE SABÓ COMPATIBLE SAP 30030790 | 0.84731
2026070 | ENDOBLADE FASCIA PLANTAR (AR-8856DS) | E30251040 | Material per endoscopia, Endoscòpia urològica | MATERIAL PER ENDOSCOPIA, ENDOSCÒPIA UROLÒGICA, BEINA D'ACCÉS URETERAL, PER A ENDOSCÒPIA UROLÒGICA, DE DIÀMETRE INTERIOR DE 12 FR, DE 45CM DE LONGITUD, DILATADOR DE PUNTA CÒNICA AMB BULB DE RETENCIÓ, DE NILÓ I POLIETILÈ, COMPATIBLE AMB GUIA DE 0,038", SENSE LÀTEX, ESTÈRIL, D'UN SOL ÚS | 0.85061
2024377 | IMAN COCLEAR CP1150 F.5 (107714) | E30490210 | Connectors, adaptadors, taps, Connectors per a tubs | CONNECTORS, ADAPTADORS, TAPS, CONNECTORS PER A TUBS, CONNECTOR DE VINIL PER A TUBS ESTERILITZATS TIPUS 5 EN 1, CONNECTA CATÈTERS/TUBS DE DIÀMETRE INTERN DE 5-11MM, CONNEXIONS RECTES UNIVERSAL I EXTREM CILÍNDRIC. LLIURE DE LÀTEX, ESTÈRIL, UN SOL ÚS | 0.81386
2002632 | TUB TRAQUEAL ORAL A/B PREF. DI 8.0MM 1-O | E30105999 | Perfusió Diàlisi, Hemodiàlisi convencional AH00 | PERFUSIÓ DIÀLISI, HEMODIÀLISI CONVENCIONAL AH00, EQ LÍNIA HD BIPUNCIÓ, PVC, ADULT. LÍNIA ARTERIAL, LÍNIA VENOSA,CONNECTORS IMPERMEABLES TRANSDUCTORS DE PRESSIÓ, LÍNIA MEDICACIÓ L-L, CLAMPS. VOLUM D'OMPLIMENT DE 139 ML. S/FTALATS, ESTÈRIL,ATÒXIC I APIRETOGEN. COMPATIBLE NIKKISO DBB-EXA O EQ, REF. 442742 | 0.74082
2005527 | TEC1-PERTECNETAT 1mCi | E30320050 | Esparadrap i tires adhesives, Tires adhesives per al tancament de ferides | ESPARADRAP I TIRES ADHESIVES, TIRES ADHESIVES PER AL TANCAMENT DE FERIDES, TIRA ADHESIVA DE SUTURA CUTÀNEA 12X60MM, PERFORADA, RECOBERTA DE UNA MEMBRANA PROTECTORA I ADHESIU TÒPIC TISULAR LÍQUID DE ANCLATGE. ESTÈRIL. D'UN SOL ÚS. | 0.82831
4003596 | JERSEI POLAR NEGRE A/CREMALLERA S | E30740060 | Material odontologia, Endodòncia | MATERIAL ODONTOLOGIA, ENDODÒNCIA, PUNTA DE GUTAPERXA ACCESSÒRIA MIDA MITJANA(B*)BAIXA_ESTUDI GERÈNCIA | 0.86435
2023375 | BIOGLO FLUORESCEINA | E30585010 | Altres accessoris per a elèctrodes, Cables per a elèctrodes | ALTRES ACCESSORIS PER A ELÈCTRODES, CABLES PER A ELÈCTRODES, CABLE ALLARGADOR EEG | 0.88084
2026265 | MINI SPIKE FILTRE AIRE RECONS MEDICAMENT | E30041010 | Catèters angiogràfics, Multiús | CATÈTERS ANGIOGRÀFICS, MULTIÚS, CATÈTER ANGIOGRÀFIC/DIAGNÒSTIC ACTP MULTIPROPÒSIT (MPA 2) ADULT,Ø6FX100CM,SENSE RECOBRIMENT HIDROFÍLIC,TRENAT,AMB 2 ORIFICIS,PRESSIÓ MÀXIMA RECOMANADA 1200PSI,PER A GUIA 0,038"/0,97MM,ESTÈRIL,1ÚS.SUPER TORQUE PLUS,REF:533-642 | 0.80734
2024371 | IMAN COCLEAR CP1000 ARENA F.3 (99261) | E30096150 | Equips d'infusió, Línies prolongadores arterials i venoses | EQUIPS D'INFUSIÓ, LÍNIES PROLONGADORES ARTERIALS I VENOSES, LÍNIA PROLONGADORA FINS A 40 (+/-1)BARS DE PRESSIÓ, PVC TRANSPARENT, 180 (+/-4) CM, DE DIÀMETRE INTERN DE 1 MM X 2,5 MM DE DIÀMETRE EXTERN, EXTREMS AMB CONNEXIONS LUER LOCK MASCLE I LUER LOCK FEMELLA, S/LÀTEX, S/DEHP, ESTÈRIL, ENVÀS IND,1ÚS | 0.75313
2026581 | KIT EVONE US AMB TRITUBE | E30301030 | Apòsits quirúrgics, Apòsits estèrils laminars per a fixació de catèters | APÒSITS QUIRÚRGICS, APÒSITS ESTÈRILS LAMINARS PER A FIXACIÓ DE CATÈTERS, LÀMINA ADHESIVA PROTECTORA DE POLIURETÀ TRANSPARENT SEMIPERMEABLE. MIDA 20X30CM +/-2CM | 0.9296
2026669 | SIST.ENTREGA CERAFLEX LIFSL10F45X30-900 | E30700030 | Material fisioteràpia, Bossa fred / calor | MATERIAL FISIOTERÀPIA, BOSSA FRED / CALOR, BOSSA DE GOMA O POLIAMIDA AMB GEL DE PROPILENGLICOL PER A APLICACIÓ DE FRED/CALOR. MIDES: 19X30 CM +/-2CM | 0.87629
2024409 | APOSIT UN SOL US 10x30cm TPN | E30360060 | Material d'ostomia, Apòsits i làmines per a ostomia | MATERIAL D'OSTOMIA, APÒSITS I LÀMINES PER A OSTOMIA, APÒSIT PER A BOSSA DE COLOSTOMIA AMB COL·LECTOR DE 32 MM.(B*)BAIXA_ESTUDI GERÈNCIA | 0.85521
2020240 | RASPALL NETEJA UN SOL US M 3 | E30360040 | Material d'ostomia, Bossa drenatge | MATERIAL D'OSTOMIA, BOSSA DRENATGE, BOSSA D'OSTOMIA PER A FÍSTULES (DISPOSITIU POST-OPERATORI) DE DUES PECES, SENSE FINESTRA, ANELL 102MM. COMPATIBLE SAP 30015524 | 0.85681
2018165 | SEDA NATURAL NO ABSORB. 0 C0262072 | E30551040 | Teràpia respiratòria, Nebulitzadors | TERÀPIA RESPIRATÒRIA, NEBULITZADORS, PIPETA AMB VÀLVULA COMPATIBLE AMB LA MASCARETA AEROGEN ULTRA | 0.91683
2019717 | PROCTOSCOPI AUTO-ILUMINAT 19MM UN SOL US | E30248010 | Material fungible per a cirurgia traumatològica, Material per a l'aplicació de ciments | MATERIAL FUNGIBLE PER A CIRURGIA TRAUMATOLÒGICA, MATERIAL PER A L'APLICACIÓ DE CIMENTS, AGULLA D'INJECCIÓ DE SUBSTITUT OSSI DE FOSFAT CÀLCIC SISTEMA CHRONOS INJECT Ø 12GA I 10,0MM DE LONGITUD, ACER, ESTÈRIL, UN SOL ÚS. | 0.83115
2004353 | MANTA TERMICA 210X120CMS S/LATEX | E30041999 | Catèters angiogràfics, Altres catèters i accessoris angiogràfics | CATÈTERS ANGIOGRÀFICS, ALTRES CATÈTERS I ACCESSORIS ANGIOGRÀFICS, CENT-RS PUNÇÓ INTERCAMBIABLE PER US AMB DAY SET DE MEDRAD CENTARGO. ESTERILITZAT PER RADIACIÓ LLIURE DE LÀTEX I FTALATOS | 0.83058
8002924 | PISTO MITJA CADIRA VELA KGL 3143 | E30140180 | Material protecció, Pijames quirúrgics i jaquetes de protecció un sol ús | MATERIAL PROTECCIÓ, PIJAMES QUIRÚRGICS I JAQUETES DE PROTECCIÓ UN SOL ÚS, JAQUETA PERSONAL SANITARI,TNT SMS,40-43GR/M2,PUNYS I COLL TEIXIT ELÀSTIC,MÍNIM 2BUTXAQUES,MÀNIGA LLARGA,TANCAMENT 4-5 BOTONS PRESSIÓ,CINTURA CLÀSSICA,VORELL JAQUETA ACABAT RECTE.MIDA L.84CM (+/-2CM)AMPLE I142CM(+/-2CM)LLARG.LLIURE LÀTEX,NO ESTÈRIL,UN SOL | 0.90199
2025140 | SONDA VESICAL 18FR 2 LLUMS A/BALO | E30440070 | Sondes, Sondes rectals | SONDES, SONDES RECTALS, SONDA RECTAL PER A ÈNEMES DE SIMPLE CONTRAST, PVC A/SUPERFÍCIE SILICONADA, ATRAUMÀTICA I MULTIPERFORADA, BALÓ RETENCIÓ SILICONA 90-100ML, COIXINET D'ESCUMA P/INFLAT DE VOLUM EXACTE, ANELL FIXACIÓ EXTERIOR, LÍNIES PRECONNECTADES P/CONTRAST, NO LÀTEX, 1ÚS | 0.75917
2004010 | AGULLA BIOPSIA CITOLOGICA 20CM 21G | E30041140 | Catèters angiogràfics, Forceps biòpsia | CATÈTERS ANGIOGRÀFICS, FORCEPS BIÒPSIA, FÒRCEPS P/BIÒPSIA ENDOMIOCARDIAL DE VENTRICLE DRET,PUNTA RADIAL P/ACCÉS JUGULAR INTERNA,ØEXT 7,0F/2,3MM,LONG 50CM,RX,COS EN ESPIRAL,PINCES TALLANTS ACER INOX I MÀNEC 3 ANELLS,CODIF COLOR,P/INTROD 7F,NO LÀTEX,ESTÈRIL,1ÚS.BIPAL BIOPSY FORCEPS,REF:502-402B | 0.85866
2022709 | CONTROLS HORMONES GRUP2 | E30251085 | Material per endoscopia, Trocars | MATERIAL PER ENDOSCOPIA, TROCARS, HVH-EQUIP CIRURGIA SUPRARRENAL PER LAPAROSCÒPIA 8 ELEMENTS.LLIURE DE LÀTEX, ESTÈRIL, D'UN SOL ÚS.(B*)BAIXA_ESTUDI GERÈNCIA | 0.84884
2021627 | CANULA NASAL OXIGEN T.L 6684652 | E30300060 | Apòsits secs no adhesius, Protecció per a taponament nasal | APÒSITS SECS NO ADHESIUS, PROTECCIÓ PER A TAPONAMENT NASAL, CONFORMADOR NASAL DE SILICONA PER A ORIFICIS NASALS. MIDES: DIÀMETRE 1,5CM, AMPLADA 2,7 CM, 3,2 LLARGÀRIA. PER A INTERVENCIONS DE RINOPLÀSTIA. ESTÈRIL(B*)BAIXA_ESTUDI GERÈNCIA | 0.82303
2024475 | D3 ULTRA 8DFA VIR SCREEN 571DHI01110000 | E30320999 | Esparadrap i tires adhesives, Altres esparadraps i fixacions | ESPARADRAP I TIRES ADHESIVES, ALTRES ESPARADRAPS I FIXACIONS, APÒSIT ADHESIU_ESTUDI MINISTERI(B*)BAIXA_ESTUDI GERÈNCIA | 0.90063
2014635 | AGULLA GUIA 1,6X15CMS POLYAX (144256) | E30740060 | Material odontologia, Endodòncia | MATERIAL ODONTOLOGIA, ENDODÒNCIA, HIDRÒXID DE CALCI PUR, ENVÀS XERINGA 1,5 ML AMB AGULLES APLICADORES. ESTERILS. | 0.79475
2015923 | BOSSA RECOLLIDA MANUAL END 150-200ML | E30670060 | Material puericultura, Recipient per administració medicació | MATERIAL PUERICULTURA, RECIPIENT PER ADMINISTRACIÓ MEDICACIÓ, TAP DE POLIETILÈ PER A VAS DE 25ML, COMPATIBLE AMB CODI SAP 30002337 | 0.84075
2010068 | FORCEPS COSSOS ESTRANYS 230 CM. COCODRIL | E30520160 | Filtres, Columnes d Afèresi | FILTRES, COLUMNES D AFÈRESI, EQ COLUMNA INMUNOADSORCIÓ LDL COMPOST:2TUBS;DISC SEPARADOR A/FILTRE PLASMA I DISC ROTACIÓ;FILTRE HIDRÒFOB;FILTRE PARTÍCULES;TAMPÓ PH;DISOLUCIÓ RENOVACIÓ;ANTICOAGULA CEBAT;DISOLUCIÓ EMMAGATZEM ADSORBENTS THERASORB LDLPRO100.COMP A/EQ THERASORB LIFE21 O EQ | 0.94688
2025740 | ESTIM.ELECT.TRANSCUTANI EMPI DIRECT TENS | E30460999 | Tubs i equips de drenatge, Altres tubs i equips de drenatge | TUBS I EQUIPS DE DRENATGE, ALTRES TUBS I EQUIPS DE DRENATGE, TUB PER A ESTAPEDECTOMIA, DE POLIPROPILÈ, Ø INTERN 0,9MM Ø EXTERN 1,1MM, 1M DE LLARGÀRIA TOTAL. NO ESTÈRIL. | 0.86985
2020279 | FULLA BISTURI MALUC HPS-BLD / PRBS | E30326030 | Fèrules per a immobilització, Fèrules metàl·liques per a mandíbula | FÈRULES PER A IMMOBILITZACIÓ, FÈRULES METÀL·LIQUES PER A MANDÍBULA, FÈRULA TIPUS ERICH, PER A BLOQUEIG INTERMAXIL·LAR, BARRA DE 130 MM,ACER. | 0.90578
2015774 | XERINGA LUER LOCK 5 ML BD-309649 | E30090030 | Xeringues, Xeringues de 3 cossos con luer-lock central | XERINGUES, XERINGUES DE 3 COSSOS CON LUER-LOCK CENTRAL, XERINGA DE 3 COSSOS DE 1 ML AMB CONNEXIÓ LUER-LOCK CONCÈNTRIC, COS TRANSPARENT AMB ESCALA DE GRADUACIÓ CENTESIMAL IMPRESA IMBORRABLE, ÈMBOL DE COLOR AMB TOPALL DE SEGURETAT I JUNTA ESTANCA, SENSE LÀTEX, ESTÈRIL, D'UN SOL ÚS, ENVÀS INDIVIDUAL | 0.87402
2002823 | MASCARA A/NEBULITZADOR PEDIATRICA | E30740999 | Material odontologia, Material divers odontologia | MATERIAL ODONTOLOGIA, MATERIAL DIVERS ODONTOLOGIA, MICROAPLICADORS DE BOLETA DE FIBRA NO ABSORBIBLE, DESFILABLE. UN SOL ÚS. | 0.87381
2013334 | TAP OIDA ESCUMA 2U P/RESON.MAGNETICA | E30551020 | Teràpia respiratòria, Cambras retenció/inhalació | TERÀPIA RESPIRATÒRIA, CAMBRAS RETENCIÓ/INHALACIÓ, CAMBRA ANTIESTÀTICA CILÍNDRICA RETENCIÓ AEROSOL INHALACIÓ FÀRMACS MDI PACIENT INFANTIL/ADULT,VÀLVULA UNIDIRECCIONAL,ADAPTADOR UNIVERSAL SILICONA A AEROSOLS, ADAPTADOR TUB TRAQUEO. S/LÀT/DEHP,BPA,AUTOCLAVABLE 121°(20 CICLES).COMPATIBLE MASCARETA ADULT/PED | 0.78562
8000030 | ACTUADOR VALVULA SIEMENS SSB61 | E30300060 | Apòsits secs no adhesius, Protecció per a taponament nasal | APÒSITS SECS NO ADHESIUS, PROTECCIÓ PER A TAPONAMENT NASAL, TAPONAMENT NASAL D´ÀCID HIALURÒNIC REABSORBIBLE. MIDA 4 X 4 CM. ESTÈRIL | 0.76626
2004660 | CALÇO A.R. ANTILLISCANT TST 40G PAQ.10U. | E30550150 | Tubs per a ventilació respiratoria., Tubs endobronquials | TUBS PER A VENTILACIÓ RESPIRATORIA., TUBS ENDOBRONQUIALS, TUB LARINGI PER INTUBACIÓ ILTS, DEL NÚMERO 4-5CM, > 155 CM DE LONGITUD.REF:32-08-145-1 | 0.877
2023807 | CLIP HEMOSTATIC ENDOSCOPIC 16MM | E30105040 | Perfusió Diàlisi, Accessoris hemodiàlisi | PERFUSIÓ DIÀLISI, ACCESSORIS HEMODIÀLISI, BLOC DE SAL PER L'EQUIP D'OSMOSI INVERSA 2 X 4KG | 0.82258
2003185 | C.BALO DILATACIO ESOFAGIC 12-15MM 180CM | E30581020 | Elèctrodes per a cirurgia, Elèctrodes monopolars | ELÈCTRODES PER A CIRURGIA, ELÈCTRODES MONOPOLARS, SONDA/ESTIMULADOR MONOPOLAR PER A LA LOCALITZACIÓ I MAPEIG DELS NERVIS MOTORS EN EL CAMP QUIRÚRGIC, ØPUNTA 0,5MM, AMB MÀNEC I CABLE DE 2M +/-10CM. COMPATIBLE AMB NEUROESTIMULADOR NEURO-IOM 16/S O EQUIVALENT. ESTÈRIL, UN SOL ÚS | 0.95382
2002914 | FULLA SERRA MOTOR SAGITAL 5023-133 | E30323040 | Embenatges, Faixes tubulares | EMBENATGES, FAIXES TUBULARES, FAIXA TORÀCICA PER HOME DE TEIXIT ELÀSTIC AMB DOBLE BANDA ELÀSTICA I TANCA DE VELCRO, COLOR BLANC. MIDA GRAN: CIRCUNFERÈNCIA CONTORN MÍNIM 100CM I MÀXIM 160CM +/-5CM, ALÇADA 16CM+/-2CM. | 0.92044
2025861 | FUNG PULSIOXIMETRIA UN SOL US BTI APNIA | E30096033 | Equips d'infusió, Sistemes per a preparació-administració de cistostàtics | EQUIPS D'INFUSIÓ, SISTEMES PER A PREPARACIÓ-ADMINISTRACIÓ DE CISTOSTÀTICS, PROLONGADORA BAIXA ABSORCIÓ,LÍPIDS,GRAVETAT,OPACA FÀRMAC FOTOSEN/CITOS,PVC,30 (+/-2) CM,PUNXÓ A/FILTRE VENTEIG HIDRÒFOB 0,2µM, PORT "Y" INVERTIDA A/BIOCONNECTOR,LL A/TAP HIDRÒFOB,VÀLV UNIDIRECCIONAL,PINÇA,PURGA 1,7(+/-0,2)ML. EST,S/LÀT/DEHP,1ÚS,ENV IND | 0.79552
4003888 | GUANT PLASTIC PROTEC. LLARG "GUANTINAS" | E30055090 | Guies, Guies per a intervencionisme coronari | GUIES, GUIES PER A INTERVENCIONISME CORONARI, GUIA PER A INTERVENCIONISME CORONARI, DE 0,014"X300CM, HIDROFÒBIC, AMB PUNTA RECTA, ESTÈRIL. SAMURAI RC. REF: H749393063002 | 0.79993
2002623 | TUB TRAQUEAL N/O A/BALO D.I. 5.5MM 1-O | E30095010 | Bosses administració, Sistemes per a nutrició parenteral (equip, línia,...) | BOSSES ADMINISTRACIÓ, SISTEMES PER A NUTRICIÓ PARENTERAL (EQUIP, LÍNIA,...), LÍNIA ACCESSÒRIA SOL PARENTERAL,CONNEXIÓ SIMULTÀNIA FINS A 6 FLASCONS, 100 (+/-10) CM,7 PUNXONS (6 SÈRIE L-L + 1 EN LA CONNEXIÓ ENTRADA EQ INFUSIÓ),6 VÀLVULES+6 CAPUTXONS+6 CLAMS+1 FILTRE AIRE, S/LÀTEX/DEHP, EST,ENVÀS IND,1ÚS. COMPATIBLE GRI-FILL3.0 O EQ | 0.86635
2018710 | LINEA EXTENSIO EQUIP BOMBA VOLUM. BRAUN | E30520160 | Filtres, Columnes d Afèresi | FILTRES, COLUMNES D AFÈRESI, EQ COLUM INMUNOADSORCIÓ IG PRO COMPOST:2TUBS;DISC SEPARADOR A/FILTRE PLASMA I DISC ROTACIÓ;FILTRE HIDRÒFOB;FILTRE PARTÍCULES;TAMPÓ PH;DISOLUCIÓ RENOVACIÓ;ANTICOAGULANT CEBAT;1DISOLUCIÓ PBS-AZIDA EMMAG ADSORB THERASORB-IG.COMP A/ | 0.87473
2025840 | BOSSA MULTICAPA 2L.N. PARENTERAL EVA BEX | E30740999 | Material odontologia, Material divers odontologia | MATERIAL ODONTOLOGIA, MATERIAL DIVERS ODONTOLOGIA, ADAPTADOR DE CÀNULES DE 11 MM DE DIÀMETRE PER A TUBS D'ASPIRACIÓ DE 6 MM DE DIÀMETRE. | 0.76951
2026043 | CINTA SUBJECCIO TRAQUEOST PEDIATRICA | E30412090 | Cànules per a circulació venosa i arterial, Shunts vasculars | CÀNULES PER A CIRCULACIÓ VENOSA I ARTERIAL, SHUNTS VASCULARS, EQUIP COMPOST DE QUATRE CÀNULES O SHUNTS DE ARTÈRIA CARÒTIDA DE POLIURETÀ TRANSPARENT. CALIBRES DE 8F,10F,12F I 14 F. LLARGÀRIA 14,5CM +/-2CM, MARQUES CENTIMETRADES, PER A BY PASS EN ESTENOSI DE CARÒTIDA. ESTÈRIL. | 0.92785
2024845 | KIT ACCESSORIS FLURABSORB | E30304060 | Apòsits i dispositius no específics, Apòsits escuma PUR forma anatòmica talò | APÒSITS I DISPOSITIUS NO ESPECÍFICS, APÒSITS ESCUMA PUR FORMA ANATÒMICA TALÒ, APÒSIT DE ESCUMA DE POLIURETÀ FORMA ANATÒMICA DE TALÒ AMB SILICONA I VORA ADHESIVA. MIDA SUPERFICIE ACTIVA 20X20CM +/-3CM. | 0.8918
2010109 | PROTECTOR CLAMP AORTA 88 MM N-10141 | E30553998 | Funció respiratòria, Altres broquets | FUNCIÓ RESPIRATÒRIA, ALTRES BROQUETS, BROQUET DE GOMA AMB MOSSEGADOR, DE 30 X 19 X 12 (+/-1) CM. | 0.8526
2005437 | CATETER BALO 5F 105CM | E30242070 | Material per a vitrectomia posterior i facoemulsificació, Viscoelàstics | MATERIAL PER A VITRECTOMIA POSTERIOR I FACOEMULSIFICACIÓ, VISCOELÀSTICS, VISCOELÀSTIC HPMC DISPERSIU 2%,20MG D'HYDROXIPROPIL METILCELULOSA EN XERINGA DE VIDRE PRECARREGADA EN 2ML, PES MOLECULAR D'UNS 86,000 DALTONS, VISCOSITAT 3000-4500 CPS A 27ºC, UN PH DE 6.8 - 7.6, I OSMOLARITAT DE 250-350 MOSM/KG,ESTÈRIL,ISOTÒNICA,UN ÚS | 0.90142
8003824 | CORRETJA TRAPEZOÏDAL SPZ 750 | E30056010 | Material per a implants Septals, CIV, FOP i Ductals, Material per a implants Septals, CIV, FOP i Ductals | MATERIAL PER A IMPLANTS SEPTALS, CIV, FOP I DUCTALS, MATERIAL PER A IMPLANTS SEPTALS, CIV, FOP I DUCTALS, CATÈTER GUIA PER A INTERVENCIONISME CORONARI,CORBA ESQUERRA,PER A TANCAMENTL'APÈNDIX AURICULAR/ORELLETA ESQUERRA,TIPUS AMPLATZ ØINT12F/ØEXT14FX75CM LONGITUD TREBALL PER A SISTEMA OAI ENDOVASCULAR PER OCLUSIÓ WATCHMANTM TRUSEAL,E | 0.85748
2022430 | CD49d INTEGRIN a4 CHAIN APC-H7 658332 | E30320060 | Esparadrap i tires adhesives, Dispositius fixació sondes | ESPARADRAP I TIRES ADHESIVES, DISPOSITIUS FIXACIÓ SONDES, FIXADOR DE SONDA DE NUTRICIÓ.(B*)BAIXA_ESTUDI GERÈNCIA | 0.81996
2005075 | POT PLASTIC SEDIMENT ORINA 60 ML | E30010270 | Agulles, Taps de punció estereotàxia | AGULLES, TAPS DE PUNCIÓ ESTEREOTÀXIA, GUIA PER A AGULLA DE BIÒPSIA CALIBRE 14 G: "TAP DE PUNCIÓ PER A ESTEREOTÀXIA DE 14 G"(B*)BAIXA_ESTUDI GERÈNCIA | 0.86757
2003435 | CATETER ANGIOGRAFIC 5F 100CM | E30700030 | Material fisioteràpia, Bossa fred / calor | MATERIAL FISIOTERÀPIA, BOSSA FRED / CALOR, COIXINET DE FRED PER AL COLL, MIDES APROXIMADES 58 CM. | 0.90961
2007912 | CUBRE-OBJECTE 24X32 MM C/100 | E30243030 | Material per a cirurgia per ultrasons, Eqp a/sist irrigació/aspiració en procediments cirur ultrasó | MATERIAL PER A CIRURGIA PER ULTRASONS, EQP A/SIST IRRIGACIÓ/ASPIRACIÓ EN PROCEDIMENTS CIRUR ULTRASÓ, EQUIP TUBS D'IRRIGACIÓ DE LA ZONA DE TALL D'OS DE PVC PER A SISTEMA ULTRASÒNIC AMB CONNEXIÓ ROSCADA,MATERIAL:SECCIÓ DE LA BOMBA DE SILICONA,ADAPTADORS DE PP I PLÀSTIC ABS,PUNTA PE I PLÀSTIC ABS.LLIURE LÀTEX, ESTÈRIL,UN SOL ÚS.COMP/EQUIP US MISONIX O EQ | 0.92879
2004376 | SERRA GIGLI 50CM | E30350020 | Material Higiene del pacient, Cremes hidratants, olis i accessoris | MATERIAL HIGIENE DEL PACIENT, CREMES HIDRATANTS, OLIS I ACCESSORIS, OLI D'AMETLLES NATURAL ENRIQUIT AMB VITAMINA E, ENVÀS DE 250 ML +/-10ML. | 0.78699
2021424 | KIT CAT.REPERFUS.+TUB ASPIR.ACE68 | E30551020 | Teràpia respiratòria, Cambras retenció/inhalació | TERÀPIA RESPIRATÒRIA, CAMBRAS RETENCIÓ/INHALACIÓ, CAMBRA ANTIESTÀTICA CILÍNDRICA RETENCIÓ AEROSOL INHALACIÓ FÀRMACS MDI PACIENT INFANTIL/ADULT,VÀLVULA UNIDIRECCIONAL,ADAPTADOR UNIVERSAL SILICONA A AEROSOLS, ADAPTADOR TUB TRAQUEO. S/LÀT/DEHP,BPA,AUTOCLAVABLE 121°(20 CICLES).COMPATIBLE MASCARETA ADULT/PED | 0.84735
2000806 | ASSERACHROM PROT. S LLIURE 946 x96 | E30670030 | Material puericultura, Biberó, tetines i complements | MATERIAL PUERICULTURA, BIBERÓ, TETINES I COMPLEMENTS, TETINA DE SILICONA TIPUS CIRERA, UN FORAT, COMPATIBLE AMB BIBERONS SENSE ROSCA 120 I 240 ML. ESTERILITZABLE. | 0.87289
2019545 | HISTO CLEAR II C X3.7L | E30251085 | Material per endoscopia, Trocars | MATERIAL PER ENDOSCOPIA, TROCARS, HVH-EQUIP POLIVALENT VARIANT 2 CIRURGIA DE COLON PER LAPAROSCÒPIA, HEMICOLECTOMIA ESQUERRA,COLECTOMIA TOTAL, SIGMOIDECTOMIA, RESECCIÓ ANTERIOR DE RECTE,13 ELEMENTS.LLIURE DE LÀTEX, ESTÈRIL, D'UN SOL ÚS.(B*)BAIXA_ESTUDI GERÈNCIA | 0.85154
2025407 | CANULA AORTICA 7F 14G X 31CM | E30052020 | Catèters bronquials, Equips bloqueig endobronquial | CATÈTERS BRONQUIALS, EQUIPS BLOQUEIG ENDOBRONQUIAL, CIRCUIT COAXIAL 1,6 MM D'OXIGENACIÓ PER A TRACTAMENT AMB CARBOGEN AMB BALÓ DE 2 LITRES.(B*)BAIXA_ESTUDI GERÈNCIA | 0.88506
2013072 | FRESA 7BA50 MIDAS REX LEGEND | E30047010 | Intervencionisme perifèric vascular, altres catèters baló: Oclusió, Intervenc vascular:Catèters baló oclusió embolect i trombect | INTERVENCIONISME PERIFÈRIC VASCULAR, ALTRES CATÈTERS BALÓ: OCLUSIÓ, INTERVENC VASCULAR:CATÈTERS BALÓ OCLUSIÓ EMBOLECT I TROMBECT, CATÈTER SEMIRÍGID AMB BALÓ CONCÈNTRIC D'OCLUSIÓ PER A TROMBECTOMIA D'INJERT TIPUS FOGARTY, MIDES CATÈTER: 14FX80CM+/-2CM, MIDA BALÓ: 8F, AMB MANDRÍ, CONNEXIÓ PROXIMAL PER A INFLAR BALÓ AMB VÀLVULA SEGURETAT,AMB INDICADOR MÀXIMA CAPACITAT DE LÍQUID.ESTÈRI | 0.82711
2024820 | PIGMENT NATURE 3mL N-212 ET3mln212 | E30740060 | Material odontologia, Endodòncia | MATERIAL ODONTOLOGIA, ENDODÒNCIA, PUNTA DE GUTAPERXA ACCESSÒRIA MIDA MITJANA(B*)BAIXA_ESTUDI GERÈNCIA | 0.82484
2017662 | DISP.FIXACIO CAT.PICC STATLOCK | E30730030 | Material radioteràpia, Làmines fixació | MATERIAL RADIOTERÀPIA, LÀMINES FIXACIÓ, LÀMINA MAL·LEABLE TIPUS GEL, PER A BOLUS/CÀLCUL DOSIMÈTRIC RADIACIONS. MIDES: 30 X 30CM, GRUIX 1CM. PER A RADIOTERÀPIA I ONCOLOGIA. | 0.87519
2025952 | MICROCLIP HEMOSTATIC SFINE 1,5MM X30 | E30041010 | Catèters angiogràfics, Multiús | CATÈTERS ANGIOGRÀFICS, MULTIÚS, CATÉTER ANGIOGRÀFIC/DIAGNÒSTIC PER A INTERV CORONARI ACTP MULTIPRPÒSIT/MULTIÚS A MPA1,Ø6FX125CM+/-5CM,PUNTA DISTAL OBERTA,SENSE ORIFICIS LATERALS,ESTÈRIL. SUPER TORQUE PLUS,533-667 | 0.89439
2003847 | TROCAR DRENATGE TORACIC N.12 23CM | E30041160 | Catèters angiogràfics, Injecció contrast | CATÈTERS ANGIOGRÀFICS, INJECCIÓ CONTRAST, CATÈTER DIAGNÒSTIC ACTP ECO INTRACORANARI IVUS REFINITY, REF:89900 | 0.8384
2003375 | GEL LUBRICANT ULTRASONS 250ML | E30045010 | Catèters linfografia, Baló catèters contrapulsació | CATÈTERS LINFOGRAFIA, BALÓ CATÈTERS CONTRAPULSACIÓ, CATÈTER BALÓ PERCUTANI CONTRAPULSACIÓ DE 7,5F I30CC | 0.82724
2003768 | CANULA ASP. CORBA S/F YANKAUER 4-O | E30490110 | Connectors, adaptadors, taps, Connector electrocatèter | CONNECTORS, ADAPTADORS, TAPS, CONNECTOR ELECTROCATÈTER, AH02-ADELE CONNECTOR ECT ABLACIÓ PATIENT CABLE 475216 | 0.93765
2021216 | PUNTA+NETEJADOR+EMBOL 133800 X500u | E30200060 | Material electrocirurgia, Pinces bipolars_convencionals per cirugia oberta | MATERIAL ELECTROCIRURGIA, PINCES BIPOLARS_CONVENCIONALS PER CIRUGIA OBERTA, PINÇA BIPOLAR EN BAIONETA PER A COAGULACIÓ, 1,0MM D'AMPLADA DE LA PUNTA, 19CM+/-1CM DE LONGITUD,AMB CABLE 5M+/-20CM I CONNEXIÓ AMB 2 PINS DE 28MM.COMPATIBLE AMB GENERADORS BIPOLARS ELECTROQUIRÚRGICS ESTÈRIL, UN SOL ÚS. | 0.83927
2022117 | TERMINAL ARTROSCOPIA A/FRESA HPS-H011 | E30242070 | Material per a vitrectomia posterior i facoemulsificació, Viscoelàstics | MATERIAL PER A VITRECTOMIA POSTERIOR I FACOEMULSIFICACIÓ, VISCOELÀSTICS, VISCO COHESIU HANA >1% XERINGA MIRAY-CROWNVISC-1.4 | 0.8914
2022570 | ALK IQFISH BA G111800-2 x20 | E30360060 | Material d'ostomia, Apòsits i làmines per a ostomia | MATERIAL D'OSTOMIA, APÒSITS I LÀMINES PER A OSTOMIA, APÒSIT PER A BOSSA DE COLOSTOMIA AMB COL·LECTOR DE 32 MM.(B*)BAIXA_ESTUDI GERÈNCIA | 0.79328
2022390 | ROTLLE PAPER TERMIC 57MMX25M 9559 BLANC | E30249040 | Material fungible per cirurgia craniomaxilo facial, Anells intraorals | MATERIAL FUNGIBLE PER CIRURGIA CRANIOMAXILO FACIAL, ANELLS INTRAORALS, ANELL ELÀSTIC INTRAORAL DIÀMETRE 6,4MM, FORÇA 4,5 ONZAS, LLIURE DE LÀTEX.(B*)BAIXA_ESTUDI GERÈNCIA | 0.72522
2011940 | CIRCUIT ANESTESIA COMPACT 3.0MX22MM | E30243030 | Material per a cirurgia per ultrasons, Eqp a/sist irrigació/aspiració en procediments cirur ultrasó | MATERIAL PER A CIRURGIA PER ULTRASONS, EQP A/SIST IRRIGACIÓ/ASPIRACIÓ EN PROCEDIMENTS CIRUR ULTRASÓ, EQUIP DE TUBS D'UNA LLUM (IRRIGACIÓ) PER PEÇA DE MÀ MICRO SORING, COMPATIBLE AMB SONOCA 300- 400 SÈRIE 92-050 O EQUIVALENT. ESTÈRIL,UN SOL ÚS. | 0.9486
2017527 | MANTA PEDIATRICA SENCERA SOTA PACIENT | E30140010 | Material protecció, Bates de protecció | MATERIAL PROTECCIÓ, BATES DE PROTECCIÓ, BATA PROTECCIÓ DONACIÓ CORONAVIRUS(B*)BAIXA_ESTUDI GERÈNCIA | 0.93753
2022522 | ARTISAN ORCEIN STA K AR31392-2 X50 | E30611030 | Dispositius per a determinació pressions fisiològiques no invasiu (Manòmetres), Braçals per a pressió arterial | DISPOSITIUS PER A DETERMINACIÓ PRESSIONS FISIOLÒGIQUES NO INVASIU (MANÒMETRES), BRAÇALS PER A PRESSIÓ ARTERIAL, BRAÇAL ITB PER A CAMA MIDA 18-38CM, COMPATIBLE AMB MONITOR BOSSO ABI O EQUIVALENT | 0.79552
2026223 | PUNXO BOSSA A/CLAU PORT ADITIU | E30490999 | Connectors, adaptadors, taps, Altres adaptadors i connectors | CONNECTORS, ADAPTADORS, TAPS, ALTRES ADAPTADORS I CONNECTORS, TAP DOSIFICADOR PER A FLASCÓ MEDICACIÓ DE 18 A 22MM. BLANC. | 0.89326
2022534 | SUREFISH EWSR1 5' BA 564KB P100 GR, 10 T | E30052020 | Catèters bronquials, Equips bloqueig endobronquial | CATÈTERS BRONQUIALS, EQUIPS BLOQUEIG ENDOBRONQUIAL, EQUIP DE BLOQUEIG PER A PROCEDIMENT DE LLARGA VENTILACIÓ, CATÈTER 9F, LLARGÀRIA: 78 CM I ADAPTADOR, ESTÈRIL.(B*)BAIXA_ESTUDI GERÈNCIA | 0.89831
2026137 | FRESA MIDAS REX ACER M2 6MM ADAP 9CM | E30554020 | Material especific per a respiradors e incubadores, Material incubadores | MATERIAL ESPECIFIC PER A RESPIRADORS E INCUBADORES, MATERIAL INCUBADORES, FILTRE D'AIRE ANTIPARTÍCULES PER INCUBADORA. COMPATIBLE AMB TI 500/TI 500 GLOBE-TROTTER O EQUIVALENT. | 0.84265
2021872 | ELECTRODE PACIENT ILLUMISITE | E30121999 | Llancetes, Altres llancetes | LLANCETES, ALTRES LLANCETES, LLANCETA D´ACER GRAU MÈDIC PER A PUNCIÓ CAPILAR,MIDES: 40MM DE LONGITUD, 5MM D'AMPLA I 1MM DE PUNTA AMB ANGLE DE 18 GRAUS, ESTÈRIL, D'UN SOL ÚS, ENVÀS INDIVIDUAL | 0.78597
2025495 | FLIPCUTTER II CURT 8MM (AR-1204AS-80) | E30700030 | Material fisioteràpia, Bossa fred / calor | MATERIAL FISIOTERÀPIA, BOSSA FRED / CALOR, BOSSA FRED INSTANTANI CRIOTERÀPIA DE TNT TERMOSEGELLAT, IMPERMEABLE. MIDA: 19 X 15 CM +/-2CM. | 0.81877
2024133 | GUIA RECTA 0,018" 480 CM NOVAGOLD | E30583999 | Elèctrodes per a neurofisiologia, Altres electrodes per a neurofisiologia | ELÈCTRODES PER A NEUROFISIOLOGIA, ALTRES ELECTRODES PER A NEUROFISIOLOGIA, EQUIP PROGRAMADOR PACIENT FORMAT PER PROGRAMADOR, FUNDA DEL PROGRAMADORI FONT D'ALIMENTACIÓ, COMPATIBLE AMB GENERADOR D'IMPULSOS ALPHA M365SC12160. REF: M365SC55721A0 | 0.78744
2026744 | PINÇA ANAT. BD051R | E30670090 | Material puericultura, Material neonatologia-incubadora | MATERIAL PUERICULTURA, MATERIAL NEONATOLOGIA-INCUBADORA, MANEGUET PER A PORTA ACCÉS DE MANS,OVALAT,Ø20CM,POLÍMER ACETAT-VINIL,SENSE LÀTEX,NO ESTÈRIL,UN SOL ÚS.COMPATIBLE INCUBADORA ISOLETTE I GLOBETROTTER O EQUIVALENT(B*)BAIXA_ESTUDI GERÈNCIA | 0.80237
2026839 | FULLA SERRA MICRO SAGITAL 90º 5.5X9X0.6 | E30520100 | Filtres, Filtres aerosolteràpia | FILTRES, FILTRES AEROSOLTERÀPIA, FILTRE D'AIRE COMPATIBLE AMB NEBULITZADOR OMRON MODEL NE U17. REF. 50.031.65 O EQUIVALENT | 0.90977
2025392 | PROGRAMADOR NEUROEST.INFINITY (65600) | E30095040 | Bosses administració, Accessoris per a nutrició parenteral | BOSSES ADMINISTRACIÓ, ACCESSORIS PER A NUTRICIÓ PARENTERAL, PROTECTOR-TAP DE PLÀSTIC PER A PROTEGIR EL PUNT D'ADDICIÓ DE LA BOSSA DE NUTRICIÓ PARENTERAL AL SISTEMA AUTOMATITZAT, ESTÈRIL, D'UN SOL ÚS. | 0.91557
2026580 | KIT EVONE US AMB TUB ENDOTRAQ.CTA | E30360030 | Material d'ostomia, Bossa urostomia | MATERIAL D'OSTOMIA, BOSSA UROSTOMIA, BOSSA UROSTOMIA 2 PECES OBERTA,TRANSPARENT,DISC ADHESIU ELASTÒMER,HIDROCOL·LOIDE,FIBRES COTÓ,55MM(ESTOMES 13-40MM),VÀLV ANTIRETORN,SUBJECCIÓ CINTURÓ,TANCA CLIP AUDIBLE,COBERTA TST CARA INTERNA, VÀLV BUIDATGE INDICADOR TANCAMENT,MIDA PETITA.N/EST,S/LÀT | 0.91191
2019575 | CANULA NASAL OPTIFLOW OPT316 INFANTIL | E30551150 | Teràpia respiratòria, Sondes nasals per adminitració oxigen (Ulleres nasals) | TERÀPIA RESPIRATÒRIA, SONDES NASALS PER ADMINITRACIÓ OXIGEN (ULLERES NASALS), SONDA/CÀNULA NASAL AMB SIST SUBJECCIÓ TIPUS ULLERA, O2 ALT FLUX PEDIATRIA, MIDA S, FLUX 0,5-9 L/MINUT, SIST FIXACIÓ CARA MITJANÇANT APÒSIT HIDROCOLOIDE,SIST ANTICOL·LAPSE I ANTIDESCONNEXIÓ. S/LÀTEX/FTALATS, NO ESTÈRIL, 1ÚS. COMP MR850, AIRVO2 RT330 O EQ | 0.88353
2019606 | CARREGA EGIA ARTICULAD./CORBA 45MM VASC. | E30013160 | Agulles i equips per a biòpsia, Equips punció biòpsia | AGULLES I EQUIPS PER A BIÒPSIA, EQUIPS PUNCIÓ BIÒPSIA, EQUIP PER A BIÒPSIA DE TALL,CONSTA:PISTOLA/AGULLA SEMI-AUTOMÀTICA DE 18G(1,25MM)X 20CM+/-1CM,AVANÇ DE 1 O 2CM I AGULLA COAXIAL DE 17G(1,40MM)X 14,9CM+/-0,5CM,A/PUNTA ECOGÈNICA GUIADA P/ECOGRAFIA,ESTÈRIL,INDIV,1ÚS.COMPAT/AGULLES COAXIALS SUPER-CORE O EQUI | 0.88604
2003322 | ELECTRODE ADULT/PED A/CABLE 30X22MM. | E30580010 | Elèctrodes ECG, Elèctrodes monitorització ECG adult | ELÈCTRODES ECG, ELÈCTRODES MONITORITZACIÓ ECG ADULT, ELÈCTRODE PER DIAGNÒSTIC ECG, ADULT, RECTANGULAR, 32MM X 44MM ±2MM, RADIOTRANSPARENT, FOAM ADHESIU AMB HIDROGEL CONDUCTOR LÍQUID, CONNECTOR CARBONI AMB BANANA 4MM, SENSOR AG/AGCL,COMPATIBLE AMB RNM, LLIURE DE LATEX,PVC I FTALATS, UN SOL ÚS | 0.87051
2015232 | ELECTRODE REDUCCIO AMIGDALES BIPOLAR | E30121020 | Llancetes, Llancetes amb sistema de seguretat | LLANCETES, LLANCETES AMB SISTEMA DE SEGURETAT, LLANCETA PER A PUNCIÓ CAPIL·LAR DE 21G (0,8MM) X 3MM PROFUNDITAT. SISTEMA DE SEGURETAT PASSIU. SENSE LÀTEX, ESTÈRIL, D´UN SOL ÚS | 0.80882
2026209 | CONNECTOR INJECTOR TRANSF FARMACS X50U | E30248999 | Material fungible per a cirurgia traumatològica, Altre material per a cirurgia traumatològica d'un sol ús | MATERIAL FUNGIBLE PER A CIRURGIA TRAUMATOLÒGICA, ALTRE MATERIAL PER A CIRURGIA TRAUMATOLÒGICA D'UN SOL ÚS, GUÍA-FRESAT Ø2.5 L950 AMB OLIVA | 0.80396
2025033 | BRAÇALET MONITOR RADIUS VSM | E30326999 | Fèrules per a immobilització, Altres fèrules i complements | FÈRULES PER A IMMOBILITZACIÓ, ALTRES FÈRULES I COMPLEMENTS, FÈRULA DE POLIÈSTER SENSE ENCOIXINAT. MIDA 15,2 +/-0.5CM X 114,3 +/-10CM. | 0.92365
2026181 | FRESA MIDAS REX ACER M2 4MM ADAP 12CM | E30730020 | Material radioteràpia, Plaques de protecció | MATERIAL RADIOTERÀPIA, PLAQUES DE PROTECCIÓ, PLACA MULTIPERFORABLE PER A RADIOTERÀPIA, COLOR BEIG. MIDES APROXIMADES 45 MM X 43 MM X 2,3 MM.(B*)BAIXA_ESTUDI GERÈNCIA | 0.85771
2014732 | VENTOSA 60 MM VACUUM BASIC-30 077-0791 | E30551050 | Teràpia respiratòria, Humidificador | TERÀPIA RESPIRATÒRIA, HUMIDIFICADOR, ADAPTADOR D'OXIGEN-AIRE DE 22MM, PER A SISTEMA D'HUMIDIFICACIÓ. OPTIFLOW MR 850.REF: OPT980 | 0.75149
2027091 | FRESA DIAMANTADA PULIDA 3MM 70º | E30140130 | Material protecció, Mascaretes quirúrgiques | MATERIAL PROTECCIÓ, MASCARETES QUIRÚRGIQUES, MASCARETA QUIRÚRGICA DONACIÓ CORONAVIRUS(B*)BAIXA_ESTUDI GERÈNCIA | 0.85571
2023660 | ELECTROCATETER ESTIMUL. A-V REF.D200F7 | E30045010 | Catèters linfografia, Baló catèters contrapulsació | CATÈTERS LINFOGRAFIA, BALÓ CATÈTERS CONTRAPULSACIÓ, PAQUET DE 5 ADAPTADORS DE CATÈTER BALÓ INTRA-AÒRTIC PER A COMPATIBILITAT AMB LES CONSOLES DE CONTRAPULSACIÓ ARROW PER A BALÓ DE 25 CC A 40CC | 0.86466
2018464 | KIT BASIC EXTRACTOR LLET 30MM | E30323020 | Embenatges, Embenatge tubular extensible | EMBENATGES, EMBENATGE TUBULAR EXTENSIBLE, BENA TUBULAR FORMA MALLES EXTENSIBLE DE VISCOSA AMB ELASTANO I POLIAMIDA PER A PROTECCIÓ. EXTENSIBLE TRANSVERSAL I LONGITUDINAL. MIDA MALLES NEN/A DE 6 A 24 MESOS | 0.82538
2022078 | SIST.PUNCIO EPIDURAL PEDIATRIC MINIPACK | E30670080 | Material puericultura, Pinça cordó umbilical | MATERIAL PUERICULTURA, PINÇA CORDÓ UMBILICAL, PINÇA PER A CORDÓ UMBILICAL DE PLÀSTIC ATÒXIC, AMB TANCA DE SEGURETAT. MIDA: 53 (+/-2)MM. LLIURE DE LÀTEX, ESTÈRIL, D'UN SOL ÚS. | 0.84225
2024447 | SENSOR TEMPS REAL DEXCOM ONE | E30181999 | Control esteriltzació, Altres material control esterlització | CONTROL ESTERILTZACIÓ, ALTRES MATERIAL CONTROL ESTERLITZACIÓ, PLACA DE PLÀSTIC DE 58MM+/-2MM X 38MM+/-2MM TIPUS SANDVITX DE 3 CAPES, MARCADES AMB CODI DE BARRES, 128C, RESISTENT AL RENTAT I A LA TERMODESINFECCIÓ. COMPATIBLE AMB SISTEMA MARVAX O EQUIVALENT | 0.91841
3030678 | IMPL.COCLEAR HiRES ULTRA 3D(CI-1601-05) | E30383010 | Recollida d'orina i incontinència, Dispositius per a incontinència urinària | RECOLLIDA D'ORINA I INCONTINÈNCIA, DISPOSITIUS PER A INCONTINÈNCIA URINÀRIA, COL·LECTOR D'ELASTÒMER TERMOPLÀSTIC (TPE), HIPOAL·LERGÈNIC, AMB TIRA ADHESIVA PER A LA INCONTINÈNCIA URINÀRIA MASCULINA 30 (+/-1)MM Ø, SISTEMA ANTICOLZAMENT AMB FORMA DE "MANXA". CODIFICACIÓ DE COLORS. LLIURE DE LÀTEX, ENVÀS INDIVIDUAL. | 0.83424
2018124 | POLIGLACTINA SINT. ABS 6/0 ETOFW9756 | E30200060 | Material electrocirurgia, Pinces bipolars_convencionals per cirugia oberta | MATERIAL ELECTROCIRURGIA, PINCES BIPOLARS_CONVENCIONALS PER CIRUGIA OBERTA, PINÇA BIPOLAR EN BAIONETA PER A COAGULACIÓ, 1,0MM D'AMPLADA DE LA PUNTA, 19CM+/-1CM DE LONGITUD,AMB CABLE 5M+/-20CM I CONNEXIÓ AMB 2 PINS DE 28MM.COMPATIBLE AMB GENERADORS BIPOLARS ELECTROQUIRÚRGICS ESTÈRIL, UN SOL ÚS. | 0.83318
3035499 | CEMENTO A/VISC.40GR+MOL.(6501101+LD2000) | E30360050 | Material d'ostomia, Discs i accessoris ostomies | MATERIAL D'OSTOMIA, DISCS I ACCESSORIS OSTOMIES, DISC ADHESIU Ø 65/15-50MM,TANCAMENT MECÀNIC , LLIURE DE LÀTEX I PVC. COMPATIBLE AMB SAP 30033441 I 30033442(B*)BAIXA_ESTUDI GERÈNCIA | 0.77168
4006412 | SUDADERA BLAU MARI PELFA CREMALLER L | E30121010 | Llancetes, Llanceta punxador | LLANCETES, LLANCETA PUNXADOR, LLANCETA AMB DISPOSITIU PER A PUNCIÓ CAPIL·LAR DE 21G (0,81MM) X 3MM LLARGÀRIA, ESTÈRIL, D´UN SOL ÚS(B*)BAIXA_ESTUDI GERÈNCIA | 0.82488
2026293 | SUTURA ANELL POLIETILE 1.5MM | E30011030 | Agulles per punció lumbar, Agulles punció lumbar/espinal punta tipus Quincke | AGULLES PER PUNCIÓ LUMBAR, AGULLES PUNCIÓ LUMBAR/ESPINAL PUNTA TIPUS QUINCKE, AGULLA PER A ANESTÈSIA ESPINAL AMB PUNTA TIPUS QUINCKE DE 25G (0,50MM) X 90MM+/-2MM, D'ACER INOXIDABLE, CAPÇAL DE PLÀSTIC TRANSPARENT AMB CODI DE COLOR NORMALITZAT, SENSE LÀTEX, ESTÈRIL, D'UN SOL ÚS, ENVÀS INDIVIDUAL | 0.8194
2013669 | CATETER BALO POST PART 24 F 54CM | E30242070 | Material per a vitrectomia posterior i facoemulsificació, Viscoelàstics | MATERIAL PER A VITRECTOMIA POSTERIOR I FACOEMULSIFICACIÓ, VISCOELÀSTICS, VISCO COHESIU HANA >1% XERINGA PE-HALURONF1,4 | 0.92764
2018446 | CATETER DIAGNOSTIC ACT 2.9F 150CM RECTE | E30550300 | Tubs per a ventilació respiratoria., Videoscopis d'intubació | TUBS PER A VENTILACIÓ RESPIRATORIA., VIDEOSCOPIS D'INTUBACIÓ, RINOLARINGOSCOPI FLEXIBLE, LED, CANAL DE TREBALL 2,2, DIÁMETRE EXTERIOR 5,0MM, PALANCA FLEXIÓ PUNTA DISTAL 130° AMUNT/130° AVALL, CAMP VISIÓ 85°, LONGITUD TREBALL 350MM, BOTÓ/CONNEXIÓ ASPIRACIÓ, COMPAT MONITOR AVIEW O EQ.EST,ÚS | 0.89028
2019949 | FRESA ABORDATGE ENDONASAL TN40RCD | E30740090 | Material odontologia, Aparatologia mandibular-Ortodòncia | MATERIAL ODONTOLOGIA, APARATOLOGIA MANDIBULAR-ORTODÒNCIA, REIXETA LINGUAL FORMADA PER ESTRUCTURA METÀL·LICA AMB DUES BANDES I UNAREIXA POSICIONADA A NIVELL ANTERIOR O LATERAL, PER EVITAR EL POSICIONAMENT DE LA LLENGUAEN AQUESTES ZONES I CORREGIR AIXÍ LA MOSSEGADA,FET A MIDA. | 0.8084
2022226 | BOSSA CONFORM2 POST-OP 55MM (38255) | E30551080 | Teràpia respiratòria, Ampolla d'aigua per a humidificador | TERÀPIA RESPIRATÒRIA, AMPOLLA D'AIGUA PER A HUMIDIFICADOR, AMPOLLA D'AIGUA ESTÈRIL DE 1500 ML DE CAPACITAT PER A PROCEDIMENTS DE INHALACIÓ EN SISTEMES TANCATS DE NEBULITZACIÓ O HUMIDIFICACIÓ EN FRED O CALENT. COMPATIBLE AMB SISTEMES RESPIFLO I AERODYNE I AMB ADAPTADOR. CORONAVIRUS(B*)BAIXA_ESTUDI GERÈNCIA | 0.81935
2003334 | ELECTRODE LLAÇ TUNGSTENO 15X12MM 13CM | E30580010 | Elèctrodes ECG, Elèctrodes monitorització ECG adult | ELÈCTRODES ECG, ELÈCTRODES MONITORITZACIÓ ECG ADULT, ELÈCTRODE PER A DIAGNÒSTIC ECG,ADULT I PEDIÀT,RECTANGUL,35MMX21MM ±2MM,LLENGÜETA DE SUBJEC A PINÇA COCODRIL,SENSOR D'AG/AGCL, AMB HIDROGEL SÒLID ADHESIU I CONDUCTOR INCORPORAT, RADIOTRANSPAR I COMPAT A/ RNM, LLIURE LÀTEX,UN SOL ÚS | 0.8827
2025723 | LAMINES PRISMATIQUES PRESS-ON 12 D.P. | E30580080 | Elèctrodes ECG, Elèctrode precordial amb ventosa per a ECG | ELÈCTRODES ECG, ELÈCTRODE PRECORDIAL AMB VENTOSA PER A ECG, ELÈCTRODE PRECORDIAL ECG DE PLATA/CLORUR DE PLATA (AG/AGCL) AMB "PERA"/VENTOSA DE GOMA, DIÀMETRE 24MM ±2MM, CONNECTOR UNIVERSAL. | 0.8559
2020070 | FORFAIT TPN AMB DIPOSIT ABDOMINAL | E30360050 | Material d'ostomia, Discs i accessoris ostomies | MATERIAL D'OSTOMIA, DISCS I ACCESSORIS OSTOMIES, DISCO AUTOADHESIU FLEXIBLE AMB CÈRCOL ADAPTABLE PER A BOSSA DE OSTOMIA DE 100MM.(B*)BAIXA_ESTUDI GERÈNCIA | 0.79248
2021303 | SOL. RINSE ACUSTAR 9802200 | E30304050 | Apòsits i dispositius no específics, Solucions i gels descontaminants de ferides | APÒSITS I DISPOSITIUS NO ESPECÍFICS, SOLUCIONS I GELS DESCONTAMINANTS DE FERIDES, GEL DESCONTAMINANT DE FERIDES AMB SURFACTANT. PRESENTACIÓ GEL 30ML +/-10ML | 0.82598
2026283 | AGULLA POLITZER CENTESIS 16CM 62.18.23 | E30010210 | Agulles, Agulla introductora guia metàl·lica | AGULLES, AGULLA INTRODUCTORA GUIA METÀL·LICA, AGULLA PER A ACCÉS PERCUTÀNI PER A INTRODUIR GUIA, CALIBRE 18GX20CM, D'ACER INOX, PUNTA ECOGRÀFICA, SENSE LÀTEX, ESTÈRIL, D'UN SOL ÚS. COMPATIBLE AMB GUIA TIPUS MITTY-POLLACK O EQUIVALENT(B*)BAIXA_ESTUDI GERÈNCIA | 0.81458
8004368 | SONDA(RXC) QAX31.1 | E30440070 | Sondes, Sondes rectals | SONDES, SONDES RECTALS, SONDA ANORECTAL PER A EXAMEN/REEDUCACIÓ DE LES DISFUNCIONS ANO-RECTALS,PÈBAX,2 VIES AMB 2 BALONS:RECTAL (GRAN) PER DISTENSIO AMPOLL RECTAL (CONNEX LUER BLAU) I ESFINTERIÀ(PETIT)PER LA MESURA (CONNEX LUER VERMELL),NOESTÈR.UN SOL ÚS,TIPUS RECTOMAX O EQUIV | 0.90878
2019810 | SONDA GASTROJEJUNAL MIC TJ 16FR 30CM | E30440064 | Sondes, SVP Sonda vesical permanent punta Tiemann | SONDES, SVP SONDA VESICAL PERMANENT PUNTA TIEMANN, SONDA VESICAL INTERMITENT (SVI) TIEMANN, CH-20, LLARGÀRIA 40-42CM HIDROFÍLICA DE BAIXA FRICCIÓ, EXTREM DISTAL ANGULAT TANCAT ATRAUMÀTIC AMB ORIFICIS LATERALS, EXTREM PROXIMAL AMB CONNECTOR UNIVERSAL, ESTÈRIL, UN SOL ÚS | 0.82725
2014115 | PACK COMPLET VITRECTOMIA POSTERIOR 23G | E30242030 | Material per a vitrectomia posterior i facoemulsificació, Articles per a vitrectomia posterior | MATERIAL PER A VITRECTOMIA POSTERIOR I FACOEMULSIFICACIÓ, ARTICLES PER A VITRECTOMIA POSTERIOR, VITREOTOM POSTERIOR 23G ELS8065752413 | 0.87962
2010538 | ENZIM RSA I 5000 U 174R0167L | E30096033 | Equips d'infusió, Sistemes per a preparació-administració de cistostàtics | EQUIPS D'INFUSIÓ, SISTEMES PER A PREPARACIÓ-ADMINISTRACIÓ DE CISTOSTÀTICS, PUNXÓ/ADAPTADOR VIAL/FLASCÓ DE 20 I 28MM, SIST TANCAT SENSE AGULLA FÀRMACS PERILLOSOS/QUIMIOTERÀPIA. ADAPTADOR VIAL/FLASCÓ S/BLOQUEIG, PUNXÓ, PURGA 0,18(+/-0,02)ML, FILTRE 0,2µM A/GLOBUS.EST,S/LÀT/DEHP,1ÚS,ENV IND.COMPAT SIST CHEMOLOCK O EQ | 0.79888
2026366 | KIT INSTRUM.TAK REINSER.CARTILAG CFCT | E30140999 | Material protecció, Altre material de protecció | MATERIAL PROTECCIÓ, ALTRE MATERIAL DE PROTECCIÓ, PROTECTOR PER A PLACA DE REFERÈNCIA DENTAL DEL SISTEMA DE MÀSCARA ESTEREOTÀXICA. DE SILICONA, NO ESTÈRIL, UN SOL ÚS.(B*)BAIXA_ESTUDI GERÈNCIA | 0.85914
2025837 | CATETER GUIA ASAHI HYPERION PB4.0 7FR 90 | E30055999 | Guies, Altres guies per a ATP i ACTP | GUIES, ALTRES GUIES PER A ATP I ACTP, GUIA PER A INTERVENCIONISME VASCULAR PERIFÈRIC 0,014"X315CM,D'ACER,EXTR/PROX/RECOBERT PTFE,EXTR/DIST/RECOBERT HIDROFÍLIC,BULB 0,019",3CM RADIOOPAC,EXTRA SUPORT,ESTÈRIL.COMP AMB EQ/PROTEC CEREBRAL EMBOSHIELD NAV6 SAP 30012711.BARE WIRE O EQUIVALENT | 0.83448
8003560 | PENJADOR ADHESIU 1E INOFIX 2045 CROMAT | E30551040 | Teràpia respiratòria, Nebulitzadors | TERÀPIA RESPIRATÒRIA, NEBULITZADORS, PIPETA AMB VÀLVULA COMPATIBLE AMB LA MASCARETA AEROGEN ULTRA | 0.84763
2002688 | SONDA URETRAL A/B FOLEY N.18 40CM | E30440064 | Sondes, SVP Sonda vesical permanent punta Tiemann | SONDES, SVP SONDA VESICAL PERMANENT PUNTA TIEMANN, SONDA VESICAL PERMANENT (SVP),PUNTA COLZADA TANCADA TIPUS TIEMANN,SILICONA TRANSPARENT,DUES VIES, CH-18, LLARGÀRIA 40-42CM, ORIFICI LATERAL,LÍNIA RADIOOPACA,BALÓ 10-15ML,VÀLVULA P/ RÀCORDS LUER, CONNEX UNIV,LLIURE LÀTEX,ESTÈRIL,UN SOL ÚS | 0.91497
2004793 | APOSIT ADHESIU TST 7,2X5CM | E30301030 | Apòsits quirúrgics, Apòsits estèrils laminars per a fixació de catèters | APÒSITS QUIRÚRGICS, APÒSITS ESTÈRILS LAMINARS PER A FIXACIÓ DE CATÈTERS, LÀMINA ADHESIVA PROTECTORA DE POLIURETÀ TRANSPARENT SEMIPERMEABLE. MIDA 20X30CM +/-2CM | 0.90941
2024985 | FUNGIBLE DAY SET SDPC | E30249030 | Material fungible per cirurgia craniomaxilo facial, Planificació 3D i accessoris p/cirurgies personalitzades COT | MATERIAL FUNGIBLE PER CIRURGIA CRANIOMAXILO FACIAL, PLANIFICACIÓ 3D I ACCESSORIS P/CIRURGIES PERSONALITZADES COT, RESINA TIPUS DURABLE PER A IMPRESSORA 3D D'ESTEREOLITOGRAFÍA, 1L,COLOR TRANSPARENT,PER A PROTOTIPS RESISTENTS I FLEXIBLES,SUPERFÍCIE AMB BAIXA FRICCIÓ I COMPRESSIBLES,BIOCOMPATIBLE.COMPATIBLE AMB IMPRESSORES FORM 4BO EQUIVALENT | 0.78832
2020222 | POLIGLECAPRONA 4-0 A(3/8c19) INCOLORA 45 | E30383070 | Recollida d'orina i incontinència, Urinòmetres | RECOLLIDA D'ORINA I INCONTINÈNCIA, URINÒMETRES, EQ URINÒMET,500ML,GRADUAT.CONN SEG CAMBRA A BOSSA 2(+/-0,1)L I VÀLV ANTIRETORN I FILT BACT/HIDROFÒBIC 5µ ENTRE CAMBRA-BOSSA NO RECANVIABLE.TUB 120(+/-10)CM CONN,EXT S/AGULL A/FINIESTRA,CLAMP,ESPIRAL ANTICOLZ.BUIDATGE A/PROT AIXETA,SUBJECCIÓ.EST,S/LÀT,1ÚS | 0.82925
2015673 | TUB BOMBA ARTROSCOPIA 10K100 | E30056010 | Material per a implants Septals, CIV, FOP i Ductals, Material per a implants Septals, CIV, FOP i Ductals | MATERIAL PER A IMPLANTS SEPTALS, CIV, FOP I DUCTALS, MATERIAL PER A IMPLANTS SEPTALS, CIV, FOP I DUCTALS, INTRODUCTOR ARTERIAL MALLAT/COILAT TIPUS AMPLATZER COMPOST PER BEINA AMB EXTREM DISTAL CONIFICAT I PUNTA EN ANGLE DE 45°X45° RADIOOPACA DE 12FX 80, ADAPTADOR FLUX, DILATADOR RADIOOPAC, ESTÈRIL, D'UN SOL ÚS. AMPLATZER AMULET | 0.80017
2002589 | SONDA DUODENAL LEVINE N.16 125CM | E30440030 | Sondes, Sondes esofagogàstriques | SONDES, SONDES ESOFAGOGÀSTRIQUES, SONDA ESTENOSI ESOFÀGICA,PÍLOR,DUODÈ,COLON ENDOSCÒPIA,8FX240+/-10CM,GUIA INTEGRADA 0.035"X300+/-10CM PUNTA ATRAUMATICA FLEXIBLE,BALÓ DILATACIÓ 8MM/24F-9MM/27F-10MM/30F,LLARG 5,5+/-0,5CM,PRESSIÓ 4ATM/60PSI-6ATM/90PSI-8ATM/120PSI,CANAL MÍNIM 2,8MM,EST,1ÚS | 0.89341
2003937 | AGULLA KIRSCHNER 2.0MM 31CM | E30010140 | Agulles, Agulles Redon | AGULLES, AGULLES REDON, AGULLA DE REDON D'ACER INOXIDABLE, PER A INTRODUCCIÓ DE SONDA DE DRENATGE QUIRÚRGIC, CARA APLANADA TALLANT, DIÀMETRE INTERN CH-14 (DIÀMETRE EXTERN: 5-5,15 MM), SEMICORBA, PUNTA PROTEGIDA. ESTÈRIL, LLIURE DE LÀTEX, D'UN SOL ÚS. | 0.86795
2009243 | TETR25 TETROFOSMIN 25mCi | E30140300 | Material protecció, Mantes tèrmiques de protecció | MATERIAL PROTECCIÓ, MANTES TÈRMIQUES DE PROTECCIÓ, MANTA TÈRMICA ADULT MIDA 200X135CM +/-5CM, MANTÉ LA TEMPERATURA INTERNAI EXTERNA DEL TOT EL COS AMB CANALS D¿AIGUA, AJUSTABLE AMB TIRES, 3D. 1ÚS FINS A 5DIES. COMPATIBLE A/SISTEM TERMOREGULACIÓ CRITICOOL MTRE O EQUIVALENT | 0.90337
2001791 | C.GUIA DIAGNOSTIACTP 6F 100CM AL 2.0 LBT | E30054075 | Introductors de catèters, Introductor amb recobriment hidrofílic | INTRODUCTORS DE CATÈTERS, INTRODUCTOR AMB RECOBRIMENT HIDROFÍLIC, INTR VASCULAR CORBAT RENAL DOBLE,HIDROFÍLIC,COILAT, FLEXIBLE,7FX55CM,PTFE,BEINA INTRODUCTORA AMB MARCA RADIOOPACA,VÀLVULA HEMOSTÀTICA,LÍNIA CLAU 3V, 2 DILATADORS RADIOOPACS COMPATIBLES GUIES 0,018"(0,45MM) I 0,038"(0,96MM).EST,1ÚS. FLEXOR CHECK-FLO ANSEL | 0.62763
3026570 | DERIVADOR FLUJO DERIVO 6X50 (01-000367) | E30304060 | Apòsits i dispositius no específics, Apòsits escuma PUR forma anatòmica talò | APÒSITS I DISPOSITIUS NO ESPECÍFICS, APÒSITS ESCUMA PUR FORMA ANATÒMICA TALÒ, APÒSIT DE ESCUMA DE POLIURETÀ AMB FORMA ANATÒMICA DE TALÓ SENSE VORA. NO ADHESIU. MIDA MÍNIMA SUPERFÍCIE TOTAL 200CM2 +/- 5%. | 0.9081
2010159 | RESERVORI DRENATGE TANCAT 100CC | E30460025 | Tubs i equips de drenatge, Tub drenatge Jackson Pratt | TUBS I EQUIPS DE DRENATGE, TUB DRENATGE JACKSON PRATT, TUB PER A DRENATGE FERIDES POST-QUIRÚRGIQUES TIPUS JACKSON-PRATT, SILICONA TRANSP, FLEXIBLE, 4MMX13MM+/-2MM, LLARG 85-90CM, PLA,ACANALAT,ATRAUM, MARQUES RADIOPAQUES, EXTREM DISTAL OBERT AMB ORIFICIS LATERALS, PER A ASPIRACIÓ CON | 0.85342
2019457 | HEMATOXYLIN DAKO OMNIS | E30235010 | Hemostàtics, Hemostàtics absorbibles d'origen vegetal | HEMOSTÀTICS, HEMOSTÀTICS ABSORBIBLES D'ORIGEN VEGETAL, HEMOSTÀTIC EN MALLA ABSORBIBLE DE CEL·LULOSA OXIDADA-REGENERADA BACTERICIDA, ABSORCIÓ TOTAL 7-14 DIES PER INTERVENCIONS NEUROCIRUGIA. MIDES APROXIMADES: 10 X 20 CM. ESTÈRIL, ATÒXIC I APIRÒGEN. | 0.88521
2026157 | ETPD PINZELL DE DISSENY | E30180070 | Proces d'esterilització empaquetat, Precintes de seguretat | PROCES D'ESTERILITZACIÓ EMPAQUETAT, PRECINTES DE SEGURETAT, PRECINTE DE SEGURETAT PER AL TANCAMENT DE CONTENIDORS D'INSTRUMENTAL, AMB INDICADOR QUÍMIC, D'UN SOL ÚS. COMPATIBLE AMB CONTENIDORS TIPUS AESCULAP O EQUIVALENT | 0.83691
2023579 | BALO VALVULOPLASTIA 02345-12 | E30013999 | Agulles i equips per a biòpsia, Altres agulles biòpsia i accessoris | AGULLES I EQUIPS PER A BIÒPSIA, ALTRES AGULLES BIÒPSIA I ACCESSORIS, CASSET DE BUIT A/TUBS INCORPORATS,PER BIÒPSIA DE MAMA ASSISTIDA PER BUIT, CONNEXIÓ AMB CISTELLA DE RESIDUS FISIOLÒGICS I CONNEXIÓ A L'AGULLA DE BIÒPSIA, CONNECTORS A PRESSIÓ. COMPATIBLE AMB SISTEMA D'ESTEROTÀXIA I D'ECOGRAFIA SENORX ENCOR O EQUIV | 0.89543
2003544 | TUB TRAQUEOST 2-LUMEN N.39 ESQ. 75MM | E30011030 | Agulles per punció lumbar, Agulles punció lumbar/espinal punta tipus Quincke | AGULLES PER PUNCIÓ LUMBAR, AGULLES PUNCIÓ LUMBAR/ESPINAL PUNTA TIPUS QUINCKE, AGULLA PER A ANESTÈSIA ESPINAL AMB PUNTA TIPUS QUINCKE DE 25G (0,50MM) X 90MM+/-2MM, D'ACER INOXIDABLE, CAPÇAL DE PLÀSTIC TRANSPARENT AMB CODI DE COLOR NORMALITZAT, SENSE LÀTEX, ESTÈRIL, D'UN SOL ÚS, ENVÀS INDIVIDUAL | 0.82756
2001794 | C.GUIA DIAGNOSTIC ACTP 6F 100CM AR10 SH | E30054075 | Introductors de catèters, Introductor amb recobriment hidrofílic | INTRODUCTORS DE CATÈTERS, INTRODUCTOR AMB RECOBRIMENT HIDROFÍLIC, INTR VASCULAR CORBAT RENAL DOBLE,HIDROFÍLIC,COILAT, FLEXIBLE,6FX55CM,PTFE,BEINA INTRODUCTORA AMB MARCA RADIOOPACA,VÀLVULA HEMOSTÀTICA,LÍNIA CLAU 3V, 2 DILATADORS RADIOOPACS COMPATIBLES GUIES 0,018"(0,45MM) I 0,038"(0,96MM).EST,1ÚS. FLEXOR CHECK-FLO ANSEL | 0.6608
2003259 | ELECTRODE PEDIATRIC FOAM 44,8X22MM | E30302070 | Apòsits bactericides amb plata, Apòsits bactericides a/alliberament de plata en suport malla | APÒSITS BACTERICIDES AMB PLATA, APÒSITS BACTERICIDES A/ALLIBERAMENT DE PLATA EN SUPORT MALLA, APÒSIT BACTERICIDA AMB PLATA NANOCRISTAL.LINA EN SUPORT DE MALLA. MIDA SUPERFÍCIE ACTIVA 10X10CM +/-2CM | 0.70003
2018645 | TERMINAL ARTROSCOPIA TOMCAT | E30056010 | Material per a implants Septals, CIV, FOP i Ductals, Material per a implants Septals, CIV, FOP i Ductals | MATERIAL PER A IMPLANTS SEPTALS, CIV, FOP I DUCTALS, MATERIAL PER A IMPLANTS SEPTALS, CIV, FOP I DUCTALS, INTRODUCTOR ARTERIAL MALLAT/COILAT TIPUS AMPLATZER COMPOST PER BEINA AMB EXTREM DISTAL CONIFICAT I PUNTA EN ANGLE DE 45°X45° RADIOOPACA DE 12FX 80, ADAPTADOR FLUX, DILATADOR RADIOOPAC, ESTÈRIL, D'UN SOL ÚS. AMPLATZER AMULET | 0.79102
2026123 | TUB ENDOTRAQ.ASPIR.SUBGLOTICA 7 | E30360010 | Material d'ostomia, Bossa colostomia | MATERIAL D'OSTOMIA, BOSSA COLOSTOMIA, BOSSA TANCADA COLOSTOMIA 3 PECES TRANSPARENT MAXI PER A ESTOMA DE 10-45MM PER ARO DE 50MM DE DIÀMETRE.(B*)BAIXA_ESTUDI GERÈNCIA | 0.83032
2014172 | FULLA SERRA MOTOR SYSTEM-6 18,3X1,27X105 | E30120999 | Bisturís, fulles/plaques per a microtom i dermatom i ganivetes, Altre material tallant | BISTURÍS, FULLES/PLAQUES PER A MICROTOM I DERMATOM I GANIVETES, ALTRE MATERIAL TALLANT, BISTURÍ FALCIFORME, D'ACER INOXIDABLE, LLARGÀRIA 83MM, PUNTA DE 4MM.D'UN SOL ÚS.(B*)BAIXA_ESTUDI GERÈNCIA | 0.92621
2004798 | BOSSA PLASTIC COL.LECTORA FLUIDS 50X60CM | E30041140 | Catèters angiogràfics, Forceps biòpsia | CATÈTERS ANGIOGRÀFICS, FORCEPS BIÒPSIA, FÒRCEPS P/BIÒPSIA ENDOMIOCARDIAL DE VENTRICLE DRET,P/ACCÉS JUGULAR INTERNA,ØEXT 7,0F/2,3MM,LONG 50CM,RX,COS EN ESPIRAL,PINCES TALLANTS ACER INOX I MÀNEC 3 ANELLS,CODIF COLOR,P/INTROD 7F,NO LÀTEX,ESTÈRIL,1ÚS.STANDARD BIOPSY FORCEPS,REF:504-302L | 0.82931
2021020 | KIT FUNCIO PULMONAR FILTRE ANTIBACTERIA | E30041040 | Catèters angiogràfics, Mamaria interna | CATÈTERS ANGIOGRÀFICS, MAMARIA INTERNA, CATÈTER ANG/DIAGC ACTP CORBA MAMARIA INTERNA,Ø4F/1,40MMX100CM,S/RECOB HIDR,DOBLE TRENAT,S/ORIF,PUNTA ATRAU,ALT RX,GRAN ØINT FLUX>23ML/SEG (SALÍ),PRESSIÓ MÀX REC 1200PSI,P/GUIA 0,038"/0,97MM,INJ CONTRAST ALTA PRESSIÓ I AGENTS TERAP.OUTLOOK,REF:RQ-4BPIR00M | 0.83259
2003505 | TUB TRAQUEAL O/N S/B DI 3.5MM SURFACTANT | E30740020 | Material odontologia, Obturació | MATERIAL ODONTOLOGIA, OBTURACIÓ, MATRIU TIRA DE NYLON PER A FERULITZACIÓ. MIDA: 5MMX1M +/-10%(B*)BAIXA_ESTUDI GERÈNCIA | 0.86039
2019953 | AGREGACIO PLAQUETARIA REACTIU HB-5502 | E30380999 | Recollida de mostres, Altres recipients per recollir mostres | RECOLLIDA DE MOSTRES, ALTRES RECIPIENTS PER RECOLLIR MOSTRES, EMBUT PER A EQUIP URODINÀMIA CON CURT DE METACRILAT COLOR BLANC, ACCESSORI PER EQUIP SOLAR | 0.86678
2026222 | PORT ADAPTADOR 25X10U | E30301030 | Apòsits quirúrgics, Apòsits estèrils laminars per a fixació de catèters | APÒSITS QUIRÚRGICS, APÒSITS ESTÈRILS LAMINARS PER A FIXACIÓ DE CATÈTERS, APÒSIT/DISPOSITIU FIXACIÓ DE CATÈTER, D´ESCUMA, AMB DISPOSITIU DE RETENCIÓ INTEGRAT EN EL COS ADHESIU, PER A FIXACIÓ DE CATÈTERS PICC PEDIÀTRICS DE DIFERENTS MIDES. LLIURE DE LÀTEX. ESTÈRIL | 0.94153
2024819 | ET3mlA104 PIGMENT NATURE 3ml A-104 | E30252999 | Material fungible per artroscòpia, Altre material per a artroscòpia | MATERIAL FUNGIBLE PER ARTROSCÒPIA, ALTRE MATERIAL PER A ARTROSCÒPIA, CONDUCTOR DARD PER A MENISC, AMB CÀNULA DE 15 º CAP A DALT, ESTÈRIL | 0.87086
2002677 | SONDA PEZZER RECTE S/BALO 20F 35CM | E30440070 | Sondes, Sondes rectals | SONDES, SONDES RECTALS, SONDA RECTAL ÈNEMES DOBLE CONTRAST PE SILICONAT, ATRAUMÀTICA, MULTIPERFORADA, BALÓ DE RETENCIÓ SILICONA 90-100ML, COIXINET ESCUMA PER A INFLAT VOLUM EXACTE, ANELL FIXACIÓ EXTERIOR,LÍNIES PRECONNECTADES DIFERENCIADES P/COLORS P/AIRE I CONTRAST,S/LÀTEX,1ÚS | 0.94362
ANES001 | SET ANESTESIA CARDIAC | E30307020 | Apòsits bactericides sense plata, Apòsits bactericides | APÒSITS BACTERICIDES SENSE PLATA, APÒSITS BACTERICIDES, CADEXOMER IODAT EN POLS 3G | 0.85507
2021713 | FILTRE RODO CONTENIDOR P/ESTERILITZ. | E30520100 | Filtres, Filtres aerosolteràpia | FILTRES, FILTRES AEROSOLTERÀPIA, FILTRE D'AIRE COMPATIBLE AMB NEBULITZADOR OMRON MODEL NE U17. REF. 50.031.65 O EQUIVALENT | 0.91768
4005248 | ETIQ.IDENTIF.ACOMPANYANT MALVA 500UN. | E30552030 | Sistemes de ventilació, Mascareta laríngia | SISTEMES DE VENTILACIÓ, MASCARETA LARÍNGIA, MASCARETA LARÍNGIA PER VENTILACIÓ N 2.5 AMB BALÓ DE PNEUMOTAPONAMENT, FLEXIBLE, REFORÇADA/ANELLADA, ISO MASCLE DE 15MM. CLORUR DE POLIVINIL (PVC). ESTÈRIL, LLIURE DE LÀTEX, D'UN SOL ÚS. | 0.90102
2014515 | HEMO ANAEROBIC FAN BOTTLE 410852 | E30100045 | Perfusió cardiaca, Hemoconcentradors per a CEC | PERFUSIÓ CARDIACA, HEMOCONCENTRADORS PER A CEC, EQUIP HEMOCONCENTRADOR CEC PEDIÀTRIC:HEMOCONCENTRADOR FIBRA BUIDA MICROPOR POLIETERSULFONA,ØFIBRES 200µ,GRUIX FIBRES 30µ,ÀREA MEMBRANA 0,25M²,VOLUM ENCEBAT 30CC,(TPM)66KPA,CONNECTORS.LÍNIES OMPLIMENT,REINFUSIÓ I REBUIG.BOSSA RECOL•LECTORA REBUIG.ESTÈRIL | 0.93589
2003963 | FILTRE BACTERI VIRUS CIRCUIT ANESTESIA | E30520040 | Filtres, Filtres espiròmetres | FILTRES, FILTRES ESPIRÒMETRES, CONNECTOR/ADAPTADOR PER A FILTRO SPIROBAC O EQUIVALENT A EQUIPS DE PROVES DE FUNCIÓ PULMONAR. MIDES: 33F A FILTRE. 26F A EQUIP. DE PLÀSTIC, LLIURE DE LÀTEX, LLIURE DE FTALATS, D'UN SOL ÚS.(B*)BAIXA_ESTUDI GERÈNCIA | 0.92712
2003586 | REDON DRENATGE 600ML BUIT INCORPORAT | E30381040 | Recipients per a drenatge sistema buit, Recipients per a sistema de buit | RECIPIENTS PER A DRENATGE SISTEMA BUIT, RECIPIENTS PER A SISTEMA DE BUIT, CARDINAL MED-VAC SUPORT 65652-145A | 0.92445
2014232 | PUNTA BISTURI TEFLO | E30140180 | Material protecció, Pijames quirúrgics i jaquetes de protecció un sol ús | MATERIAL PROTECCIÓ, PIJAMES QUIRÚRGICS I JAQUETES DE PROTECCIÓ UN SOL ÚS, PIJAMA PERSONAL VISITA TNT,PP,NONWOVEN,SMS COLOR LILA,COMPOST PER:PANTAL Ó A/CINTES AJUSTAB,S/BUTX,CASACA MÀNIGA CURTA,COLL RODÓ 3 BUTX,APERT LAT 8CM.GRAMATGE 38G/M2.MIDA XXL:CASACA AMP 72CM,LLARG 80CM.PANTALÓ AMPLE6 7CM,LLARG 83CM(+/-2CM).N/LÀTEX,N/ESTÈ | 0.85048
2018943 | GUANT EXAMEN AMBIDEXTRE COPOLIMER T/ M | E30055090 | Guies, Guies per a intervencionisme coronari | GUIES, GUIES PER A INTERVENCIONISME CORONARI, GUIA INTERVENCIONISME CORONARI,0,014"X190CM,NITINOL,PROXIMAL RECOBRIMENT PTFE,HIDROFÒBIC,DISTAL 41CM HIDROFÍLIC PUNTA''J'' SHAPING RIBBON 0,7G I 3CM RADIOOPAC ESPIRAL PLATÍ/NÍQUEL I 4,5CM MARCA OR,ESTÈRIL.HT BALANCE MIDDLEWEIGHT UNIVERSAL II.REF:1009664J | 0.77187
2018329 | PANTALO PIJAMA UN SOL US T/S | E30200060 | Material electrocirurgia, Pinces bipolars_convencionals per cirugia oberta | MATERIAL ELECTROCIRURGIA, PINCES BIPOLARS_CONVENCIONALS PER CIRUGIA OBERTA, PINÇA BIPOLAR EN BAIONETA PER COAGULACIÓ,D'ALUMINI REVESTIMENT DE PLATA,POLIURETÀ AÏLLANT, 0,5MM D'AMPLADA DE LA PUNTA, 18CM +/-1CM DE LONGITUD.COMPATIBLE AMB GENERADORS BIPOLARS ELECTROQUIRÚRGICS. A/ CABLE, ESTÈRIL, UN SOL ÚS.PER NCR | 0.84592
2003466 | TUB SILICONA VENTILACIO OIDA 0,76X2,25MM | E30552020 | Sistemes de ventilació, Tubuladures | SISTEMES DE VENTILACIÓ, TUBULADURES, TUBULADURA, 1 RAMAL PER A VENTILACIÓ MECÀNICA NO INVASIVA (VMNI) CPAP/BIPAP, DE SUPERFÍCIE INTERNA LLISA (NO EXTENSIBLE), DIÀMETRE 22MM, LONGITUD 150 (+/10)CM, AMB CONNEXIONS ELASTOMÈRIQUES 22F FLEXIBLES. PLÀSTIC, LLIURE DE LÀTEX, NO ESTÈRIL, UN SOL ÚS. | 0.89502
2002706 | CIRCUIT RESPIRADOR NEONATAL 160CMX22MM | E30245999 | Material per a cirurgia guiada per imatge, Altre material equips cirugia guiada per imatge | MATERIAL PER A CIRURGIA GUIADA PER IMATGE, ALTRE MATERIAL EQUIPS CIRUGIA GUIADA PER IMATGE, PIN PERCUTANI DE 125 (+/-10)MM DE LONGITUD I 5 (+/-1)MM DE DIÀMETRE, PER A PROCEDIMENTS DE COLUMNA. ESTÈRIL, D'UN SOL ÚS. COMPATIBLE AMB SISTEMA DE CIRURGIA GUIADA PER IMATGE STEALTHSTATION S7 TM O EQUIVALENT. | 0.9211
2019455 | SULFURIC ACID, 0.3 M, CLEANING REAG | E30011020 | Agulles per punció lumbar, Agulles punció lumbar/epidural punta tipus Tuohy | AGULLES PER PUNCIÓ LUMBAR, AGULLES PUNCIÓ LUMBAR/EPIDURAL PUNTA TIPUS TUOHY, AGULLA PER A ANESTÈSIA EPIDURAL AMB PUNTA TUOHY DE 18G (1,25MM) X 80MM+/-2MM, MARQUES D'INTRODUCCIÓ CADA 1CM, CAPÇAL DE PLÀSTIC TRANSPARENT AMBALETES INTEGRADES I CONNEXIÓ NRFIT,MANDRÍ AMB CODI DE COLOR NORMALITZAT, SENSE LÀTEX, ESTÈRIL, D'UN SOL ÚS | 0.83046
2002642 | TUB TRAQUEAL N/O A/B ANELL.+FIADOR 6.0MM | E30551040 | Teràpia respiratòria, Nebulitzadors | TERÀPIA RESPIRATÒRIA, NEBULITZADORS, TAP D'OMPLIMENT. LLIURE DE LÀTEX, D'UN SOL ÚS. COMPATIBLE AMB NEBULITZADOR DE FÀRMACS AERONEBPRO O EQUIVALENT. | 0.90409
2004164 | GUIA INTERCANVI TUB TRAQUEAL 6.0 70CM | E30740060 | Material odontologia, Endodòncia | MATERIAL ODONTOLOGIA, ENDODÒNCIA, HIDRÒXID DE CALCI PUR, ENVÀS XERINGA 1,5 ML AMB AGULLES APLICADORES. ESTERILS. | 0.80824
2025799 | ELECTRODE HIFLEX FIBER 600IM ESTERIL | E30098060 | Material per a extracció i preservació d'òrgans per a trasplantament, Solucions de preservació | MATERIAL PER A EXTRACCIÓ I PRESERVACIÓ D'ÒRGANS PER A TRASPLANTAMENT, SOLUCIONS DE PRESERVACIÓ, SOLUCIÓ DE RENTAT I PRESERVACIÓ D'ÒRGANS ABDOMINALS: RONYÓ, FETGE I PÀNCREAS. COMPOSICIÓ: OSMOLARITAT: 290MOSM/KG, K: 25MMOL/L, NA: 120MMOL/L, PH:7,4. ESTÈRIL, BOSSA 1 LITRE. REF: IGL-1 /1000 | 0.88182
2026071 | CANULA ARTERIAL 15F X 5CM BE-PAS 1515 | E30251999 | Material per endoscopia, Altre material per a endoscòpia rígida-Laparoscòpia | MATERIAL PER ENDOSCOPIA, ALTRE MATERIAL PER A ENDOSCÒPIA RÍGIDA-LAPAROSCÒPIA, SOLUCIÓ D'HIALURONAT SÒDIC AL 0,4% EN XERINGA PRECARREGADA AMB 4,6ML DE SOLUCIÓ EN ENVÀS ESTÈRIL.FACILITA LA RESECCIÓ DE MUCOSA PER VIA ENDOSCÒPICA.PER UTILITZAR AMB AGULLES D'ESCLEROSI DE Ø 0,7 I LLARGÀRIA 4MM(B*)BAIXA_ESTUDI GERÈNCIA | 0.68661
2017850 | CREMA MICRODACYN HIDROGEL 120g x6u | E30055030 | Guies, Microguies hidrofíliques | GUIES, MICROGUIES HIDROFÍLIQUES, MICROGUIA PER A NEURORADIOLOGIA, DE 0,010"(0,025MM)X200CM,PTFE, EXTREM DISTAL NITINOL AMB 55CM HIDROFÍLIC AMB PUNTA FLEXIBLE-FLOPPY, PREFORMABLE, ESTÈRIL. SYNCHRO, REF: M00316310 | 0.84853
2019501 | ARTISAN ACID-FAST BACT(AFB)STAIN KIT X50 | E30640999 | Material exploracions, Altre material d'exploracions | MATERIAL EXPLORACIONS, ALTRE MATERIAL D'EXPLORACIONS, MOTLLE FOAM PER RINOMAMOMETRE 13,7MM | 0.76488
2022451 | LMA/SMD *LMASMD X25 | E30010150 | Agulles, Agulles de sutura cutània-muscular | AGULLES, AGULLES DE SUTURA CUTÀNIA-MUSCULAR, AGULLA PER A SUTURA CUTÀNIA I MUSCULAR D'ACER AL CARBONI, CORBA DE 1/2 CERCLE, CILÍNDRICA-CILÍNDRICA, ULL RESSORT E-00. | 0.73626
2007530 | LINEA CELULAR HUMANA MRC5 84002 | E30248999 | Material fungible per a cirurgia traumatològica, Altre material per a cirurgia traumatològica d'un sol ús | MATERIAL FUNGIBLE PER A CIRURGIA TRAUMATOLÒGICA, ALTRE MATERIAL PER A CIRURGIA TRAUMATOLÒGICA D'UN SOL ÚS, AGULLA INTRODUCTORA DE NITINOL Ø7G PER SISTEMA ENDOSCÒPIA DE COLUMNA MAXMORE SPINE,ESTÈRIL,UN SOL ÚS | 0.80581
2022015 | SONDA URETRAL NELATON N.8 40CM | E30440100 | Sondes, Sondes re-educ uro-gine p/electroestimulació i/o biofeedback | SONDES, SONDES RE-EDUC URO-GINE P/ELECTROESTIMULACIÓ I/O BIOFEEDBACK, SONDA VAGINAL REEDUCACIÓ SÒL PELVIÀ PER ELECTROESTIMULACIÓ/BIO FEEDBACK PER ELECTROMIOGRAFIA,ABSØ25MMX110MM+/-5MM A/2 ELECTROD SEMICIRCULARS,SUPERIOR 7,85 CM² E INFERIOR 5,23CM²D'OR I S/NÍQUEL,S/LÀTEX,A/2CONNEC BANANA FEMELLA 2 MM,N/ESTÈRIL,US INDIVIDUAL | 0.92183
2004227 | ESPARADRAP PLASTIC TRANSP 2.5CMX9.2M S/L | E30252019 | Material fungible per artroscòpia, Equips bomba artroscòpia | MATERIAL FUNGIBLE PER ARTROSCÒPIA, EQUIPS BOMBA ARTROSCÒPIA, EQUIP TUBS I CASSET PER A IRRIGACIÓ EN CIRURGIA ARTROSCÒPIA,A/2 PARTS:UNA A BOSSA I L'ALTRA AL MALALT,5M LLARG APROX,PINÇA MANUAL P/INTERROMPRE EL FLUX,CONNEX LUER A LA BEINA,UTILITZAR 1DIA,NO LÀTEX,ESTÈRIL,1ÚS.COMP/BOMBA 10K I 24K/CONMED O EQUIVALENT | 0.89534
2026541 | CD33 SIGLEC 2 V450 561157 | E30360050 | Material d'ostomia, Discs i accessoris ostomies | MATERIAL D'OSTOMIA, DISCS I ACCESSORIS OSTOMIES, DISC ADHESIU Ø 65/15-50MM,TANCAMENT MECÀNIC , LLIURE DE LÀTEX I PVC. COMPATIBLE AMB SAP 30033441 I 30033442(B*)BAIXA_ESTUDI GERÈNCIA | 0.80286
2019428 | FLEX MAB AHU HEP CL OCH1E5 RTU OMNIS | E30350999 | Material Higiene del pacient, Altres materials d'higiene personal | MATERIAL HIGIENE DEL PACIENT, ALTRES MATERIALS D'HIGIENE PERSONAL, DESODORANT EN ESPRAI, DERMO PROTECTOR, CAPACITAT 200ML+/-10%. | 0.8492
2027962 | KIT FRESAT OS RIA II 03.404.001S | E30360999 | Material d'ostomia, Altre material d'ostomia | MATERIAL D'OSTOMIA, ALTRE MATERIAL D'OSTOMIA, PINÇA RÍGIDA DE PLÀSTIC, PER A TANCAMENT DE BOSSA DE DRENATGE EN OSTOMIA (COLOSTOMIA-ILEOSTOMIA). | 0.86886
2027899 | FALDILLA PROTECCIO RADIOLOGICA T/XS | E30323040 | Embenatges, Faixes tubulares | EMBENATGES, FAIXES TUBULARES, FAIXA TORÀCICA PER HOME DE TEIXIT ELÀSTIC AMB DOBLE BANDA ELÀSTICA I TANCA DE VELCRO, COLOR BLANC. MIDA GRAN: CIRCUNFERÈNCIA CONTORN MÍNIM 100CM I MÀXIM 160CM +/-5CM, ALÇADA 16CM+/-2CM. | 0.89788
2019712 | GUANT QUIR.PROTEC.PLOMAT RR1 N8 | E30553040 | Funció respiratòria, Materials capnògraf | FUNCIÓ RESPIRATÒRIA, MATERIALS CAPNÒGRAF, ANELLA PER A CORMATÒGRAF DE GASOS. Tª 250º. | 0.84813
2004701 | GUANT QUIRURGIC N.7.5 SINTETIC S/POLS | E30551040 | Teràpia respiratòria, Nebulitzadors | TERÀPIA RESPIRATÒRIA, NEBULITZADORS, NEBULITZADOR TANCAT A/FILTRE EXHALAT BACT/VÍR AJUTS TANCAT I MASCARETA S/ORIFICIS AJUSTABLE SOBRE O SOTA BARBETA,A NAS S/PINÇA.RESERVORI GRADUAT 10(+/-1)ML,PARTÍCULA 2-3 µ.GOMA SOTA LES ORELLES,LÍNIA O2 ANTICOL·LAPSE 2(+/-0,2)M), LLIURE LÀTEX/FTALATS,1ÚS | 0.82613
4000145 | BRAGA BOLQUER NADO PREMATUR <3kg B/24u | E30250050 | Material fungible per a neurocirurgia, Cargols i guies per a neurocirurgia | MATERIAL FUNGIBLE PER A NEUROCIRURGIA, CARGOLS I GUIES PER A NEUROCIRURGIA, CARGOL GUIA PER A LA IMPLANTACIÓ D'ELÈCTRODES INTERCEREBRALES PROFUNDS DE REGISTRE, TITANI, ESTÈRIL, UN SOL ÚS, COMPATIBLE AMB SISTEMA ALCIS O EQUIVALENT. | 0.9066
2014053 | INTRODUCTOR 16G 9CM ELECTROD RCE-C916S | E30740070 | Material odontologia, dessinfecció odontològica | MATERIAL ODONTOLOGIA, DESSINFECCIÓ ODONTOLÒGICA, SOLUCIÓ DESINFECTANT PER A ASPIRACIÓ DENTAL. SENSE ESCUMA, BACTERICIDA, FUNGICIDA, VIRUCIDA. DILUCIÓ AL 2%. ENVÀS DE 2,5 LITRES.(B*)BAIXA PER GRUP D'ARTICLES INCORRECTE, VEURE CODI 61002518 | 0.81164
2010180 | AGULLA BIOPS A/INT. 18G 100MM 1.27 SPEED | E30010230 | Agulles, Agulles per a cambra de catèter implantable | AGULLES, AGULLES PER A CAMBRA DE CATÈTER IMPLANTABLE, AGULLA D'INFUSIÓ PER A CAMBRA CATÈTER IMPLANTABLE ANGULADA 90° DE 20GX1" (0,9X25MM), ALTA PRESSIÓ (325 PSI), D'ACER INOXIDABLE DE GRAU MÈDIC SENSE SILICONA AMB CONNEXIÓ DE POLIPROPILÈ CODIFICADA PER COLORS (GROC). LLIURE DE LÀTEX/FTALATS, ESTÈRIL,1ÚS | 0.7626
2020380 | CATETER HISTEROSALPINGOGRAFIA | E30181999 | Control esteriltzació, Altres material control esterlització | CONTROL ESTERILTZACIÓ, ALTRES MATERIAL CONTROL ESTERLITZACIÓ, PLACA DE PLÀSTIC DE 58MM+/-2MM X 38MM+/-2MM TIPUS SANDVITX DE 3 CAPES, MARCADES AMB CODI DE BARRES, 128C, RESISTENT AL RENTAT I A LA TERMODESINFECCIÓ. COMPATIBLE AMB SISTEMA MARVAX O EQUIVALENT | 0.90045
2022143 | CABLE PROVA PERCEPT (B31040) | E30040010 | Catèter valvuloplàstia, Catèters valvuloplàstia aòrtica i pulmonar | CATÈTER VALVULOPLÀSTIA, CATÈTERS VALVULOPLÀSTIA AÒRTICA I PULMONAR, CATÈTER BALÓ VALVULOPLÀSTIA PULMONAR TRANSLUMINAL PERCUTÀNIA (VPTP)NEON/PED,PLÀSTIC GRAU MÈDIC/TERMOPLÀSTIC,Ø9X30MM,BAIX PERFIL,MARC RADIOP;CAT 5FX90CM,DOBLE LLUM;INTROD 5F;COMP A/GUIA 0,025";(PN)3ATM,(PR)3,5ATM,ESTÈRIL,TYSHAK II, REF: PDC505 | 0.74121
2025375 | SET TRANSFERENCIA PREMUNTAT | E30051010 | Catèters toràcis, Catèter per a drenatge toràcic | CATÈTERS TORÀCIS, CATÈTER PER A DRENATGE TORÀCIC, CATÈTER DRENATGE TORÀCIC,RECTE,PVC TERMOSENSIBLE TRANSPARENT,20F,LLARGÀRIA 50-52CM,LÍNIA RADIOPACA,MARQUES PROFUNDITAT,EXTREM DISTAL AMB PUNTA OBERTA I ORIFICIS LATERALS ATRAUMÀTICS,RECOMENATS 5,EXTREM PROXIMAL BISELLAT,ESTÈRIL,UN SOL ÚS | 0.89741
2022256 | KIT INTROD.C.BALO CONTRAP.7F 34 I 40CC | E30740999 | Material odontologia, Material divers odontologia | MATERIAL ODONTOLOGIA, MATERIAL DIVERS ODONTOLOGIA, BROQUETS DE POLIETILÈ PER XERINGA D´AIRE I AIGUA. FLEXIBLES. COLOR BLAU. MIDA DIÀMETRE 11MM I LLARGÀRIA 130 MM +/-10MM. UN SOL ÚS. | 0.77376
3032998 | RESERVORIO A/SET MICROPUNCIO(MICTI8000-x | E30106010 | Diàlisi peritoneal, Equips diàlisi peritoneal | DIÀLISI PERITONEAL, EQUIPS DIÀLISI PERITONEAL, EQ DIÀLISI PERITONEAL PEDIÀTRIC AUTOMATITZAT, PORT INJECCIÓ MEDICACIÓ, DOBLE CONNECTOR AUTO TANCAMENT PIN, DUES CAMBRES PER A BOMBES INFUSIÓ/DRENATGE, I 6 PORTS CONNEXIÓ BOSSES SOLUCIÓ DIALITZANT.ESTÈRIL,S/LÀTEX/FTALATS. COMPATI | 0.84906
2026432 | CANULA TRAQ.8,0 S/B NO FENESTRADA | E30096035 | Equips d'infusió, Sistemes per a bomba d'infusió E.V. per a fluids | EQUIPS D'INFUSIÓ, SISTEMES PER A BOMBA D'INFUSIÓ E.V. PER A FLUIDS, LÍNIA DE 41 (+/-3)CM OPACA, PER A FÀRMACS FOTOSENSIBLES, PUNXO AMB FILTRE DE VENTEIG, CONNECTOR EN Y TIPUS CLAVE, CLAMP, VÀLVULA ANTIRETORN, CONNECTOR LUER LOCK AMB TAP AMB FILTRE 1,2 µ, S/LÀTEX/DEHP, ESTÈRIL, ENV IND, 1ÚS. | 0.8569
2027090 | CATETER ABLACIO TACTIFLEX SE | E30360060 | Material d'ostomia, Apòsits i làmines per a ostomia | MATERIAL D'OSTOMIA, APÒSITS I LÀMINES PER A OSTOMIA, APÒSIT PER A BOSSA DE COLOSTOMIA AMB COL·LECTOR DE 32 MM.(B*)BAIXA_ESTUDI GERÈNCIA | 0.84802
2004742 | GASA ESTERIL TST 15X15CM 2U / 4C | E30100045 | Perfusió cardiaca, Hemoconcentradors per a CEC | PERFUSIÓ CARDIACA, HEMOCONCENTRADORS PER A CEC, EQUIP HEMOCONCENTRADOR CEC ADULT DE FIBRES POLISULFONA Ø200µ, ÀREA MEMBRANA 0,65-70M², VOL ENCEBAT 45-55ML, CAIGUDA DE PRESSIÓ 32MMHG, PRESSIÓ MÀX TRANSMEMBRANA 600MMHG, CONNEXIONS 1/4 L.L. BOSSA RECOL•LECTORA DE REBUIG 2-2,5L. ESTÈRIL | 0.72975
4000106 | SABO POLS MULTIUS BOSSA 960GRS. | E30095030 | Bosses administració, Bossa fotoprotectora | BOSSES ADMINISTRACIÓ, BOSSA FOTOPROTECTORA, BOSSA FOTOPROTECTORA PER A CITOSTÀTICS O SUBSTÀNCIES FOTOSENSIBLES, DE POLIETILÈ (PE), OPACA, DE COLOR, AMB FILTRE PER A RADIACIÓ UV, MIDA DE 15 0 (+/-10) MM X 300 (+/-10) MM, OBERTA, AMB FORAT I AMB ADHESIU, D'UN SOL ÚS. | 0.87028
2019812 | GUIA SION AHW 14R001S GUIA ACTP 0,014" | E30553998 | Funció respiratòria, Altres broquets | FUNCIÓ RESPIRATÒRIA, ALTRES BROQUETS, BROQUET DE GOMA AMB MOSSEGADOR, DE 30 X 19 X 12 (+/-1) CM. | 0.81655
2025238 | NEOBAR SUPORT ENDOTRAQUEAL N710 | E30670090 | Material puericultura, Material neonatologia-incubadora | MATERIAL PUERICULTURA, MATERIAL NEONATOLOGIA-INCUBADORA, COBERTOR DE PROTECCIÓ PER AL TRACTAMENT DE FOTOTERÀPIA EN INCUBADORA, IL·LUMINACIÓ EN GENERAL. COMPATIBLE AMB INCUBADORA GIRAFFE O EQUIVALENT. | 0.88486
2004311 | PINÇA LLANÇETA AMNIORREXIS UN SOL US | E30200060 | Material electrocirurgia, Pinces bipolars_convencionals per cirugia oberta | MATERIAL ELECTROCIRURGIA, PINCES BIPOLARS_CONVENCIONALS PER CIRUGIA OBERTA, PINÇA BIPOLAR EN BAIONETA PER A COAGULACIÓ, 1,0MM D'AMPLADA DE LA PUNTA, 19CM+/-1CM DE LONGITUD,AMB CABLE 5M+/-20CM I CONNEXIÓ AMB 2 PINS DE 28MM.COMPATIBLE AMB GENERADORS BIPOLARS ELECTROQUIRÚRGICS ESTÈRIL, UN SOL ÚS. | 0.85401
2020373 | ELECTRODE RF P/ABLACIO SIMPLE 20X3CM | E30410999 | Cànules traqueostomia, Altres complements i cànules traqueostomia | CÀNULES TRAQUEOSTOMIA, ALTRES COMPLEMENTS I CÀNULES TRAQUEOSTOMIA, TAP DE 15 MM PER A CONNECTOR DE CÀNULA INTERNA DE TRAQUEOSTOMIA. ESTÈRIL. D'UN SOL ÚS. | 0.76407
2028033 | CANULA TRAQUEOSTOMIA N.3.5 A/B NEONATAL | E30250030 | Material fungible per a neurocirurgia, Tunelitzadors | MATERIAL FUNGIBLE PER A NEUROCIRURGIA, TUNELITZADORS, TUNELITZADOR PER A GENERADOR D'ESTIMULACIÓ NERVI VAGUE COMPATIBLE AMB GENERADOR ASPIRE HC I ASPIRE RC | 0.89775
2002767 | ADAPTADOR RECTE EN T 22/15-LUER | E30320030 | Esparadrap i tires adhesives, Esparadrap de plàstic | ESPARADRAP I TIRES ADHESIVES, ESPARADRAP DE PLÀSTIC, ESPARADRAP DE PLÀSTIC DE POLIETILÉ NO PERFORAT AMB ADHESIU ACRÍLIC, SEMIPERMEABLE, HIPOAL.LERGÈNIC. LLIURE DE LÀTEX.MIDA 2,5X5M +/-1M(B*)BAIXA_ESTUDI GERÈNCIA | 0.89035
2018104 | POLIGLACTINA ABS.0 A(1/2c36) TRIG. V-70 | E30252016 | Material fungible per artroscòpia, Terminal de vaporització d'artroscòpia | MATERIAL FUNGIBLE PER ARTROSCÒPIA, TERMINAL DE VAPORITZACIÓ D'ARTROSCÒPIA, TER VA BIP Ø2,4X390MMMAXMORE SPINE MC302A | 0.78107
2024720 | TIRITES INFANTILS | E30140300 | Material protecció, Mantes tèrmiques de protecció | MATERIAL PROTECCIÓ, MANTES TÈRMIQUES DE PROTECCIÓ, MANTA NORMOTÈRMIA PEDIÀTRICA P/MIDA PACIENT 91 A 104CM +/2CM,MANTÉ LA Tº INT I EXT DEL COS A/CANALS D´AIGUA,3CAPES,HIPOAL I RADIOTR,LONG 122,5CM AMP 84,1CM(+/-2CM),N/ESTÈRIL,REUTILIT MATEIX PACIENT 28H APROX,N/LÀTEX I DEHP.COMP | 0.88607
2024734 | SET/6 CANULA VFE2 | E30320999 | Esparadrap i tires adhesives, Altres esparadraps i fixacions | ESPARADRAP I TIRES ADHESIVES, ALTRES ESPARADRAPS I FIXACIONS, APÒSIT ADHESIU_ESTUDI MINISTERI(B*)BAIXA_ESTUDI GERÈNCIA | 0.93487
2026434 | LAMINES PRISMATIQUES PRESS-ON 20 D.P. | E30580080 | Elèctrodes ECG, Elèctrode precordial amb ventosa per a ECG | ELÈCTRODES ECG, ELÈCTRODE PRECORDIAL AMB VENTOSA PER A ECG, ELÈCTRODE PRECORDIAL ECG DE PLATA/CLORUR DE PLATA (AG/AGCL) AMB "PERA"/VENTOSA DE GOMA, DIÀMETRE 24MM ±2MM, CONNECTOR UNIVERSAL. | 0.86779
2025666 | SUREFISH 6p25.1 RREB1 638kb P20 RD | E30220080 | Sutures manuals absorbibles, Equip sutura absorbibles sintètiques p/sutures específiques | SUTURES MANUALS ABSORBIBLES, EQUIP SUTURA ABSORBIBLES SINTÈTIQUES P/SUTURES ESPECÍFIQUES, EQUIP EPISIOTOMIA:SUTURA ABS SINTÈTICA TRENADA RECOBERT ABS CURT INF 60DIA,RESISTÈNCIA ÚTIL INF 14DIA,2 SUTURES AGULLA 1/2 CERCLE,PUNTA CILÍNDRIC/PLANA,CA 0,LLARG 40MM,FILS 90 CM,1 SUTURA AG 3/8 CERCLE,PUNTA TRIANGULAR PRECISIÓ,CA 2/0,LLARG 24MM,FIL 70CM | 0.86662
3032927 | TENDON PERONEAL LLARG >=20CM(BT2215) | E30251110 | Material per endoscopia, Equips irrigació/aspiració cirurgia endoscòpica-Laparoscòpia | MATERIAL PER ENDOSCOPIA, EQUIPS IRRIGACIÓ/ASPIRACIÓ CIRURGIA ENDOSCÒPICA-LAPAROSCÒPIA, EQUIP DE TUBS D'ENDOSCÒPIA AMB PUNTA DOBLE, SENSE CÀNULA, DE 5MM DE DIÀMETRE X 32 CM DE LLARGÀRIA. ESTÈRIL, D'UN SOL ÚS. COMPATIBLE AMB LA BOMBA D'IRRIGACIÓ-ASPIRACIÓ LAPAROSCÒPICA AHTO I STRYKERFLOW2 O EQUIVALENT. | 0.81595
2016021 | C.GUIA DIAGNOSTIC ATP 7F 90CM MACH1 | E30581020 | Elèctrodes per a cirurgia, Elèctrodes monopolars | ELÈCTRODES PER A CIRURGIA, ELÈCTRODES MONOPOLARS, ELÈCTRODE MONOPOLAR RADIOFREQÜÈNCIA AMB SENSOR DE TEMPERATURA A L'EXTREM DISTAL, PER A UTILITZAR AMB CÀNULES DE 15CM DE LONGITUD NOMINAL, CABLEINTEGRAT D' 1M ±5CM, MÀNEC AMB CODI DE COLORS(GROC), COMPATIBLE GENERADORS COSMAN G4, RFG-1A I RFG-1B O EQUIV | 0.67362
2002881 | ORINAL NENS VERNACARE 104-AA | E30551040 | Teràpia respiratòria, Nebulitzadors | TERÀPIA RESPIRATÒRIA, NEBULITZADORS, PIPETA AMB VÀLVULA COMPATIBLE AMB LA MASCARETA AEROGEN ULTRA | 0.93234
2014385 | TUB CONDUCCIO OXIGEN 7 M 75010 | E30550150 | Tubs per a ventilació respiratoria., Tubs endobronquials | TUBS PER A VENTILACIÓ RESPIRATORIA., TUBS ENDOBRONQUIALS, TET 2 LLUMS,BRONQUI ESQ,PLÀSTIC,LÍNIA RADIOOPACA, MARQUES PENET,DOBLE CURVATURA,2 BALONS,BALÓ DISTAL PUR EXTREM DISTAL ORIFICI TERMINAL I LATERAL. DI5,3MM,DE13MM,LONG 420(+/-10)MM,2 CONNECTORS, 2 CAT ASPIRACIÓ EXTRA-LLARGS,CONN "Y".S/LÀTEX,ESTÈRIL,1ÚS | 0.81776
2004640 | MASCARETA QUIRURG. A/VISOR ANTIBAF C/25 | E30326010 | Fèrules per a immobilització, Material termoplàstic | FÈRULES PER A IMMOBILITZACIÓ, MATERIAL TERMOPLÀSTIC, FÈRULA DE POLIÈSTER SENSE ENCOIXINAT. MIDA 12,7 X 76,2 CM.(B*)BAIXA_ESTUDI GERÈNCIA | 0.91421
2003498 | TUB TRAQUEAL MICROLARINGEA D.I. 5.0 MM | E30041010 | Catèters angiogràfics, Multiús | CATÈTERS ANGIOGRÀFICS, MULTIÚS, CATÈTER ANGIO/DIAG MULTÚS/MULTIP A 534-549T | 0.85943
2021347 | GUIA EMBOLITZAC.180CM 45º ASAHI MEISTER | E30055025 | Guies, Guies híbrides | GUIES, GUIES HÍBRIDES, GUIA INTERCANVI INTERVENCIONISME VASCULAR PERIFÈRIC DIAGNÒSTIC/TERAPÈUTIC, 0,014"X180CM,HÍBRIDA,ACER, EXTREM PROXIMAL A/RECOBRIMENT PTFE,HIDROFÍLIC, EXTREM DISTAL RADIOOPAC PLATÍ AMB 39CM HIDROFÍLIC PUNTA FLEXIBLE 3 CM,ALT SUPORT,EST.AXESSIO.REF:240428 | 0.74507
2012720 | C.GUIA DIAGNOSTIC ACTP 6F 100CM EBU4.0 | E30054075 | Introductors de catèters, Introductor amb recobriment hidrofílic | INTRODUCTORS DE CATÈTERS, INTRODUCTOR AMB RECOBRIMENT HIDROFÍLIC, INTR VASCULAR CORBAT RENAL DOBLE,HIDROFÍLIC,COILAT, FLEXIBLE,6FX55CM,PTFE,BEINA INTRODUCTORA AMB MARCA RADIOOPACA,VÀLVULA HEMOSTÀTICA,LÍNIA CLAU 3V, 2 DILATADORS RADIOOPACS COMPATIBLES GUIES 0,018"(0,45MM) I 0,038"(0,96MM).EST,1ÚS. FLEXOR CHECK-FLO ANSEL | 0.67295
2024818 | ET3mlA102 PIGMENT NATURE 3ml A-102 | E30301030 | Apòsits quirúrgics, Apòsits estèrils laminars per a fixació de catèters | APÒSITS QUIRÚRGICS, APÒSITS ESTÈRILS LAMINARS PER A FIXACIÓ DE CATÈTERS, LÀMINA ADHESIVA PROTECTORA DE POLIURETÀ TRANSPARENT SEMIPERMEABLE. MIDA 20X30CM +/-2CM | 0.9245
2026607 | CABLE 370135S PER A PINÇA BIPOLAR SUTTER | E30200060 | Material electrocirurgia, Pinces bipolars_convencionals per cirugia oberta | MATERIAL ELECTROCIRURGIA, PINCES BIPOLARS_CONVENCIONALS PER CIRUGIA OBERTA, PINÇA BIPOLAR EN BAIONETA PER COAGULACIÓ,D'ALUMINI REVESTIMENT DE PLATA,POLIURETÀ AÏLLANT, 0,5MM D'AMPLADA DE LA PUNTA, 18CM +/-1CM DE LONGITUD.COMPATIBLE AMB GENERADORS BIPOLARS ELECTROQUIRÚRGICS. A/ CABLE, ESTÈRIL, UN SOL ÚS.PER NCR | 0.87887
8001178 | CORRETJA TRAPEZOÏDAL SPZ 1060 | E30013999 | Agulles i equips per a biòpsia, Altres agulles biòpsia i accessoris | AGULLES I EQUIPS PER A BIÒPSIA, ALTRES AGULLES BIÒPSIA I ACCESSORIS, GUIA D'AGULLA PER A BIÒPSIA ENDOCAVITÀRIA DE TRANSDUCTOR TRANSVAGINAL ECOGRÀFIC, ACCEPTA ACCESSORIS DE 16G-18G. CÀNULA DE GUÍA D'AGULLA 19CM +/-2CM. COMPATIBLE AMB TRANSDUCTORS D'ULTRASÓ GE RIC5-9-D, RIC6-12-D, RIC5-9W-RS, SAMSUNG V5-9. | 0.84415
2025317 | SET TUBS DOSI 1,8M X10 | E30301030 | Apòsits quirúrgics, Apòsits estèrils laminars per a fixació de catèters | APÒSITS QUIRÚRGICS, APÒSITS ESTÈRILS LAMINARS PER A FIXACIÓ DE CATÈTERS, LÀMINA ADHESIVA PROTECTORA DE POLIURETÀ TRANSPARENT SEMIPERMEABLE. MIDA 20X30CM +/-2CM | 0.93495
2005355 | AIGUA HUMIDIFICADOR ESTERIL 500ML. | E30551050 | Teràpia respiratòria, Humidificador | TERÀPIA RESPIRATÒRIA, HUMIDIFICADOR, ADAPTADOR D'OXIGEN-AIRE DE 22MM, PER A SISTEMA D'HUMIDIFICACIÓ. OPTIFLOW MR 850.REF: OPT980 | 0.85409
2025802 | GRAPADORA CIRCULAR MOTORITZADA 29MM | E30246010 | Material de radiofreqüència per a cirurgia, Elèctrodes agulla i accessoris p/cirurgia p/radiofrequència | MATERIAL DE RADIOFREQÜÈNCIA PER A CIRURGIA, ELÈCTRODES AGULLA I ACCESSORIS P/CIRURGIA P/RADIOFREQUÈNCIA, ELÈCTRODE AGULLA MICROONES,Ø13G, 30CM LONGITUD,P/ACTIVA 2,8CM, ACTIVACIÓ MANUAL,ÚS QUIRÚRG POLIVALENT ABLACIÓ ESFÈRICA TEIXIT TUMORAL, INCLOU TUBS REFRIGERACIÓ A SÈRUM FISIOLÒGIC.ESTÈRIL.COMPT GENERADOR MICROONES I BOMBA PERISTÀLTIC EMPRINT O EQUIVALENT. | 0.85017
2005076 | POT PLASTIC MOSTRAS A/TAP SEGUR. 120 ML. | E30236030 | Antiadherents tissulars, Antiadherents de teixits | ANTIADHERENTS TISSULARS, ANTIADHERENTS DE TEIXITS, MEMBRANA ESTÈRIL,REABSORBIBLE,TRANSLLÚCIDA,DE HIALURONAT DE SODI I CARBOXIMETILCEL.LULOSA PER A LA PREVENCIÓ D'ADHERÈNCIES | 0.85531
2020793 | TUB TRAQUEAL N/O A/B ANELL.+FIADOR 4.0MM | E30551040 | Teràpia respiratòria, Nebulitzadors | TERÀPIA RESPIRATÒRIA, NEBULITZADORS, TAP D'OMPLIMENT. LLIURE DE LÀTEX, D'UN SOL ÚS. COMPATIBLE AMB NEBULITZADOR DE FÀRMACS AERONEBPRO O EQUIVALENT. | 0.90327
2022581 | HEMOSIL SYNTHASIL TTPA 20006800 X1000 | E30235010 | Hemostàtics, Hemostàtics absorbibles d'origen vegetal | HEMOSTÀTICS, HEMOSTÀTICS ABSORBIBLES D'ORIGEN VEGETAL, HEMOSTÀTIC EN MALLA ABSORBIBLE DE CEL·LULOSA OXIDADA-REGENERADA BACTERICIDA, ABSORCIÓ TOTAL 7-14 DIES PER INTERVENCIONS NEUROCIRUGIA. MIDES APROXIMADES: 10 X 20 CM. ESTÈRIL, ATÒXIC I APIRÒGEN. | 0.92234
2018155 | SEDA N/ABS.3/0 A(RECTA 60)TRG. NEG-100 | E30551040 | Teràpia respiratòria, Nebulitzadors | TERÀPIA RESPIRATÒRIA, NEBULITZADORS, NEBULITZADOR TIPUS MB2 CALIBRAT O EQ, METACOLINA I BRONCOESTIMULACIÓ, 5 (+/-0,5)ML,DIÀMETRE EXTREM BOCA SUPERIOR CONNEXIÓ BROQUET 1,9CM, DIÀMETRE EXTERIOR BOCA INTERIOR CONNEXIÓ TUB 0,7CM, RÍGID,REUTILITZABLE, AUTOCLAU.COMPATIBLE DOSÍMETRE MB3 MEFAR O EQ | 0.94257
2022593 | ELECSYS CA 15-3 G2 7027001190 X300 | E30222078 | Sutures mecàniques per a cirurgia oberta, Longo - Cirurgia prolapse hemorroidal | SUTURES MECÀNIQUES PER A CIRURGIA OBERTA, LONGO - CIRURGIA PROLAPSE HEMORROIDAL, EQUIP PER A CIRURGIA DEL PROLAPSE RECTAL I DE LES HEMORROIDES TÈCNICA DE LONGO,AMB GRAPADORA-TALLADORA CIRCULAR RECTA Ø33MM,2 FILERES AMB 28 GRAPES DE Ø 24-25MM, LLARG 4MM; DILATADOR ANAL; OBTURADOR; ANOSCOP I ENFILADOR DE SUTURES | 0.77215
2016480 | C.GUIA DIAGNOSTIC ATP 0.014 300CM RECTA | E30054075 | Introductors de catèters, Introductor amb recobriment hidrofílic | INTRODUCTORS DE CATÈTERS, INTRODUCTOR AMB RECOBRIMENT HIDROFÍLIC, INTROD VASC RECTE, HIDROFÍLIC, COILAT I FLEX, 7FX55(+/-2)CM,PTFE,COMPOST:BEINA INTROD HIDROFÍLICA A/MARCA RADIOOPACA,VÀLVULA HEMOSTÀTICA,LÍNIA CLAU 3VIES,DILATADOR RADIOOPACS COMPAT GUIA 0,035"(0,89MM). ESTÈRIL,1ÚS | 0.71463
2021833 | STENT BILIAR 10F 3CMS D. PIGTAIL | E30140010 | Material protecció, Bates de protecció | MATERIAL PROTECCIÓ, BATES DE PROTECCIÓ, BATA PROTECCIÓ DONACIÓ CORONAVIRUS(B*)BAIXA_ESTUDI GERÈNCIA | 0.86514
2019852 | EQUIP INFUSIO SUBCUTANIA NERIA SOFT | E30740080 | Material odontologia, Prevenció i profilaxis odontològica | MATERIAL ODONTOLOGIA, PREVENCIÓ I PROFILAXIS ODONTOLÒGICA, ESPONGES DETECTORES DE LA PLACA BACTERIANA. | 0.73801
2015223 | CIRCUIT VENTILACIO 0,60M I5006 5006000 | E30245999 | Material per a cirurgia guiada per imatge, Altre material equips cirugia guiada per imatge | MATERIAL PER A CIRURGIA GUIADA PER IMATGE, ALTRE MATERIAL EQUIPS CIRUGIA GUIADA PER IMATGE, PIN PERCUTANI DE 125 (+/-10)MM DE LONGITUD I 5 (+/-1)MM DE DIÀMETRE, PER A PROCEDIMENTS DE COLUMNA. ESTÈRIL, D'UN SOL ÚS. COMPATIBLE AMB SISTEMA DE CIRURGIA GUIADA PER IMATGE STEALTHSTATION S7 TM O EQUIVALENT. | 0.94635
2024493 | CANULA P/INSTRUMENT 8MM "Xi" 470002 | E30100020 | Perfusió cardiaca, Oxigenador ECMO | PERFUSIÓ CARDIACA, OXIGENADOR ECMO, OXIGENADOR DE MEMBRANA PEDIÀTRIC FINS A11 KG DE PES PER A ASSISTÈNCIA MECÀNICA PULMONAR (ECMO)(B*)BAIXA_ESTUDI GERÈNCIA | 0.76323
2022538 | MO CD10 CLONE DAK-CD10 RTU GA78661-2 | E30320999 | Esparadrap i tires adhesives, Altres esparadraps i fixacions | ESPARADRAP I TIRES ADHESIVES, ALTRES ESPARADRAPS I FIXACIONS, APÒSIT ADHESIU_ESTUDI MINISTERI(B*)BAIXA_ESTUDI GERÈNCIA | 0.92616
4000245 | NETEJADOR COLODION NO ACETONA 500ML | E30553050 | Funció respiratòria, Accessoris espirometria | FUNCIÓ RESPIRATÒRIA, ACCESSORIS ESPIROMETRIA, TRANSDUCTOR/BROQUET DE PLÀSTIC- LLIURE DE LÀTEX, DÙN SOL ÚS. COMPATIBLE AMB ESPIRÒMETRE SPIROSAFE O EQUIVALENT. | 0.83018
2026174 | FRESA MIDAS REX DIAMANT 2MM 7CM MR8 | E30041010 | Catèters angiogràfics, Multiús | CATÈTERS ANGIOGRÀFICS, MULTIÚS, CATÈTER ANGIO/DIAG MULTÚS/MULTIP A 534-540T | 0.86596
2026167 | FRESA MIDAS REX DIAMANT 6MM ADAP 10CM | E30320040 | Esparadrap i tires adhesives, Esparadrap de foam | ESPARADRAP I TIRES ADHESIVES, ESPARADRAP DE FOAM, LÀMINA DE POLIURETÀ ENCOIXINADA, PORÓSSA. SEMIOCLUSIVA, ADHESIVA, RETALLABLE. MIDA TOTAL: 20X30CM +/-2CM. GRUIX: 1CM. ESTÈRIL | 0.8285
2026073 | OLI ESSENCIAL MANDARINA BIO 50358 X10ML | E30740090 | Material odontologia, Aparatologia mandibular-Ortodòncia | MATERIAL ODONTOLOGIA, APARATOLOGIA MANDIBULAR-ORTODÒNCIA, FRESA CARBUR TUNSTÈ DE LABORATORI PER POLIR ALEACIONS I METALLS PRECIOSOS | 0.77551
2026769 | BOSSA MULTICAPA 500ML N.PARENTERAL ROBOT | E30041010 | Catèters angiogràfics, Multiús | CATÈTERS ANGIOGRÀFICS, MULTIÚS, CATÈTER ANGIOGRÀFIC CORONARI MULTIÚS, PER A INTERVENCIONISME VASCULAR PERCUTANI DE DIAGNÒSTIC, CALIBRE 6F, PER A GUIA DE 0,038", AMB 2 ORIFICIS LATERALS, LLARGÀRIA APROXIMADA 80 CM. ESTÈRIL.REF:533-682 | 0.91151
2023794 | INMOVILITZADOR CAP PEDIATRIC UNIVERSAL | E30150100 | Material de cobertura quirúrgica, Equips de cobertura quirúrgica | MATERIAL DE COBERTURA QUIRÚRGICA, EQUIPS DE COBERTURA QUIRÚRGICA, ARN 162071 - EQUIP DE CRIOTERÀPIA PER A OFTALMOLOGIA. | 0.73701
2027907 | PINÇA MERMOUD GLAUCOMA F127B | E30580070 | Elèctrodes ECG, Pinça elèctrode per a registre ECG | ELÈCTRODES ECG, PINÇA ELÈCTRODE PER A REGISTRE ECG, PINCES DE PLÀSTIC PER A ECG IDENTIFICADES PER COLORS: NEGRE, VERD, VERMELL I GROC, AMPLADA 3CM I LLARGÀRIA 14CM, ±2CM, JOC DE 4 UNITATS | 0.71606
2024422 | CONNEXIO Y UN SOL US TPN | E30520160 | Filtres, Columnes d Afèresi | FILTRES, COLUMNES D AFÈRESI, EQ COLUM INMUNOADSORCIÓ IG PRO COMPOST:2TUBS;DISC SEPARADOR A/FILTRE PLASMA I DISC ROTACIÓ;FILTRE HIDRÒFOB;FILTRE PARTÍCULES;TAMPÓ PH;DISOLUCIÓ RENOVACIÓ;ANTICOAGULANT CEBAT;1DISOLUCIÓ PBS-AZIDA EMMAG ADSORB THERASORB-IG.COMP A/ | 0.88161
2021016 | TOVALLOLETES DESIN.SUPERF.18X20(PAQ.80U) | E30552020 | Sistemes de ventilació, Tubuladures | SISTEMES DE VENTILACIÓ, TUBULADURES, RAMAL/TUBULADURA AUXILIAR 1,2M LONGITUD, DIÀMETRE 22MM, BOSSA RESERVORI 2 (+/-0,1) LITRES AMB SISTEMA DE COMUNICACIÓ RDIF. LLIURE LÀTEX/PVC, UN ÚS. COMPATIBLE AMB EQUIPS D'ANESTÈSIA INFINITY EMPOWERED V500, PRIMUS IE, ZEUS IE I PERSEUS A500 O EQUIVALENT | 0.8954
2024483 | PINÇA ULTRAPEEL | E30200060 | Material electrocirurgia, Pinces bipolars_convencionals per cirugia oberta | MATERIAL ELECTROCIRURGIA, PINCES BIPOLARS_CONVENCIONALS PER CIRUGIA OBERTA, PINÇA BIPOLAR EN BAIONETA PER A COAGULACIÓ, 1,0MM D'AMPLADA DE LA PUNTA, 19CM+/-1CM DE LONGITUD,AMB CABLE 5M+/-20CM I CONNEXIÓ AMB 2 PINS DE 28MM.COMPATIBLE AMB GENERADORS BIPOLARS ELECTROQUIRÚRGICS ESTÈRIL, UN SOL ÚS. | 0.81791
2004453 | INFUSOR PRESIO 500 CC. | E30250030 | Material fungible per a neurocirurgia, Tunelitzadors | MATERIAL FUNGIBLE PER A NEUROCIRURGIA, TUNELITZADORS, TUNELITZADOR PER A GENERADOR D'ESTIMULACIÓ GANGLI ARREL DORSAL COMPATIBLE AMB GENERADOR PROCLAIN DRG MOD 3664 O EQUIVALENT | 0.80037
2019100 | CARREGA ECHELON 60MM GST60W BLANCA | E30520160 | Filtres, Columnes d Afèresi | FILTRES, COLUMNES D AFÈRESI, EQ COLUM INMUNOADSORCIÓ IG PRO COMPOST:2TUBS;DISC SEPARADOR A/FILTRE PLASMA I DISC ROTACIÓ;FILTRE HIDRÒFOB;FILTRE PARTÍCULES;TAMPÓ PH;DISOLUCIÓ RENOVACIÓ;ANTICOAGULANT CEBAT;1DISOLUCIÓ PBS-AZIDA EMMAG ADSORB THERASORB-IG.COMP A/ | 0.85597
2003983 | CINTA VAS SILICONA MAXI VERMELL | E30412085 | Cànules per a circulació venosa i arterial, Adaptadors i accessoris de perfusió | CÀNULES PER A CIRCULACIÓ VENOSA I ARTERIAL, ADAPTADORS I ACCESSORIS DE PERFUSIÓ, EQUIP INTRODUCTOR CANULA FEMORAL PER A ACCEDIR AL BYPASS CARDIOPULMONAR. FORMAT PER, AGULLA 18G COMPATIBLE AMB TÈCNICA SELDINGER, 2 O MÉS DILATADORS, GUIA D'ACCER 0,038"-210CM, BISTURI Nº 11. ESTÈRIL | 0.93963
4000120 | GUANT NETEJA GOMA T.6-6.5 | E30096130 | Equips d'infusió, Sist recup-reinf de sang autòloga quirúrgica/postquirúrgica | EQUIPS D'INFUSIÓ, SIST RECUP-REINF DE SANG AUTÒLOGA QUIRÚRGICA/POSTQUIRÚRGICA, CÀNULA-TERMINAL ÚNICA PER A L'APLICACIÓ DEL CONCENTRAT DE PLAQUETES, ESTÈRIL, ENVÀS INDIVIDUAL, D'UN SOL ÚS. COMPATIBLE AMB CODIS SAP 30015844 I 30015845(B*)BAIXA_ESTUDI GERÈNCIA | 0.78502
2017343 | C.GUIA D. ATP 0.018" 4F 150CM TRAIBLAZER | E30243020 | Material per a cirurgia per ultrasons, Instr cir tanc disp elèctrics: monopolar, bipolar i ultrasò | MATERIAL PER A CIRURGIA PER ULTRASONS, INSTR CIR TANC DISP ELÈCTRICS: MONOPOLAR, BIPOLAR I ULTRASÒ, PINÇA DISSECCIÓ PUNTA CORBA CÒNICA SEGELLA FINS Ø7MM,Ø5MM D'EIX ROTACIÓ360°,39CM LONGITUD,ACTIVACIÓ MANUAL,SENSE FIL,GENERADOR ESTERILITZABLE FINS 150 USOS,BATERIA FINS 200USOS.LLIURE LÀTEX,ESTÈRIL,SOL ÚS.COMPATIBLE SISTEMA ULTRASÒNIC SONICISION 7 O EQ | 0.9051
2023936 | BLOQUEJADOR ENDOBRONQUIAL 9F 70 | E30041070 | Catèters angiogràfics, Bypass | CATÈTERS ANGIOGRÀFICS, BYPASS, CATÈTER G TIPUS BYPASS ESQUERRA | 0.88157
2018927 | KIT RELYON L ACCESSORIS VALV.PERCEVAL | E30360050 | Material d'ostomia, Discs i accessoris ostomies | MATERIAL D'OSTOMIA, DISCS I ACCESSORIS OSTOMIES, DISC ADHESIU Ø 65/15-50MM,TANCAMENT MECÀNIC , LLIURE DE LÀTEX I PVC. COMPATIBLE AMB SAP 30033441 I 30033442(B*)BAIXA_ESTUDI GERÈNCIA | 0.86846
2013596 | C.BALO ATP 2X80MM 150CM 0.014" OCEANUS | E30244030 | Material per a cirurgia làser, Fibres per a làser | MATERIAL PER A CIRURGIA LÀSER, FIBRES PER A LÀSER, FIBRA LÀSER DE 600µ Ø INTERN,PUNTA PLANA,TRET FRONTAL,FIBRA DESCOBERTA,LONG 2,6METRES (550 µ Ø INTERN: 750 µ Ø EXTERN). MATERIAL: SÍLICE. APLICACIÓ LÀSER SENSE CONTACTE PER COAG,DIÒDE,ND:YAG.ESTÈRIL,SOL ÚS.COMPAT CONNECTOR BIOLITEC-SMA,RFID. | 0.81858
2018635 | FRESA ULTRAPOWER CARBONI 6X48 7021-229 | E30360050 | Material d'ostomia, Discs i accessoris ostomies | MATERIAL D'OSTOMIA, DISCS I ACCESSORIS OSTOMIES, DISCO AUTOADHESIU FLEXIBLE AMB CÈRCOL ADAPTABLE PER A BOSSA DE OSTOMIA DE 100MM.(B*)BAIXA_ESTUDI GERÈNCIA | 0.86327
2026166 | FRESA MIDAS REX DIAMANT 3MM 10CM | E30041010 | Catèters angiogràfics, Multiús | CATÈTERS ANGIOGRÀFICS, MULTIÚS, CATÈTER ANGIO/DIAG MULTÚS/MULTIP A 534-540T | 0.88218
2026401 | KIT BOMBA INSULINA MYLIFE NANSA TANCADA | E30221070 | Sutures manuals no absorbibles, Sut no absorbibles sintètiques especials i eq sut espec | SUTURES MANUALS NO ABSORBIBLES, SUT NO ABSORBIBLES SINTÈTIQUES ESPECIALS I EQ SUT ESPEC, EQUIP PER A ENCERCLATGE UTERÍ, NO ABSORBIBLE SINTÈTICA DE POLIÈSTER NO RECOBERTA, AMB DOBLE AGULLA, DE 1/2 CERCLE, PUNTA ROMA, LLARGÀRIA 45 MM, CINTA VERDA DE LLARG 50 CM I 5 MM D'AMPLE. | 0.75527
2017224 | CABLE SIST COLOCACION COILS | E30054050 | Introductors de catèters, Vàlvules hemostàsiques | INTRODUCTORS DE CATÈTERS, VÀLVULES HEMOSTÀSIQUES, VÀLVULA HEMOSTÀTICA AMB TANCAMENT MANUAL, VARIES MIDES | 0.75412
2021521 | METANEFRINA COLUMNA ANALIT EEERMS11030 | E30520160 | Filtres, Columnes d Afèresi | FILTRES, COLUMNES D AFÈRESI, EQ COLUMNA INMUNOADSORCIÓ PEDIATRIC OMNI5:2TUBS;DISC SEPARADOR A/FILTREPLASMA I DISC ROTACIÓ;FILTRE HIDRÒFOB;FILTRE PARTÍCULES;TAMPÓ PH;DISOLUCIÓ RENOVACIÓ;ANTICOAGULANT CEBAT;DISOLUCIÓ EMMAGATZEM ADSORBENT THERASORBOMNI5. COMP A/EQ THERASORB LIFE 21/EQ | 0.92463
2019698 | "M" DRI ETHYL GLUCURONID CALIBRADOR 100 | E30326999 | Fèrules per a immobilització, Altres fèrules i complements | FÈRULES PER A IMMOBILITZACIÓ, ALTRES FÈRULES I COMPLEMENTS, FARCIMENT ADHESIU EN PLANCHA D'ESCUMA PER A FÈRULES TERMOPLÀTIQUES .MIDES 3,2MM X 45CMX 61 CM | 0.86329
2025443 | AGULLA FENESTRADA RELINE-O 10001116 | E30900080 | Altre material sanitari, Sèrums irrigació | ALTRE MATERIAL SANITARI, SÈRUMS IRRIGACIÓ, AIGUA DESTILADA, ESTÈRIL, APIRÒGENA, PER A IRRIGACIÓ. ENVÀS DE 1000 ML. | 0.78424
2026666 | SIST.ENTREGA CERAFLEX LIFSFA10F-F | E30700030 | Material fisioteràpia, Bossa fred / calor | MATERIAL FISIOTERÀPIA, BOSSA FRED / CALOR, COIXINET DE FRED PER AL COLL, MIDES APROXIMADES 58 CM. | 0.89013
2027105 | SENSOR FLASH FREESTYLE LIBRE 2 PLUS | E30307020 | Apòsits bactericides sense plata, Apòsits bactericides | APÒSITS BACTERICIDES SENSE PLATA, APÒSITS BACTERICIDES, MEL AMB ACTIVITAT OSMÒTICA I ANTIBACTERIANA D'AMPLI ESPECTRE, PER A DESBRIDAMENT DE TEIXIT NECRÒTIC. TUB DE 25 GRAMS +/-5G | 0.80592
2028047 | INFUSOR ELASTOMERIC 240ML 5 DIES | E30304040 | Apòsits i dispositius no específics, Emulsions i olis de prevenció: àcids grassos hiperoxigenats | APÒSITS I DISPOSITIUS NO ESPECÍFICS, EMULSIONS I OLIS DE PREVENCIÓ: ÀCIDS GRASSOS HIPEROXIGENATS, EMULSIÓ AMB 50-60% D¿ÀCIDS GRASSOS HIPEROXIGENATS, SENSE SILICONA. PRESENTACIÓ EMULSIÓ AMB DOSIFICADOR NO ESPRAI DE 100ML +/-10ML(B*)BAIXA_ESTUDI GERÈNCIA | 0.84821
2025513 | CIRCUIT VNI AMB DEP I FILTRE X100 | E30244010 | Material per a cirurgia làser, Filtres per a làsers | MATERIAL PER A CIRURGIA LÀSER, FILTRES PER A LÀSERS, FILTRE DE RECANVI DE 4 ETAPES FILTRACIÓ (FILTRE PREVI, ULPA, CARBÓ I FILTRE POSTERIOR). MIDA PARTÍCULA 0,1 A 0,2 MICROONES AL 99,999% D'EFICACIA. COMPATIBLE AMB SISTEMA EVACUACIÓ COLUMNA FUMS VIROSAFE I VIROVAC BÚFALO V5353. REF. DEKAVV220FILTRO O EQUIV | 0.85567
2004842 | TALLA PLASTIFICADA 150X100CM EST. 20G | E30394010 | Anticoncepció, Dispositius Intrauterins | ANTICONCEPCIÓ, DISPOSITIUS INTRAUTERINS, DISPOSITIU INTRAUTERÍ EN FORMA "ÀNCORA" ESTÀNDARD/NORMAL,ESPIRAL FILFERRO DE 99,9% COURE 375MM²+/-2MM²;ÀNIMA PLATA;FIL EXTRACCIÓ POLIETILÈ 280MM ±5MM;CÀNULA INSERCIÓ POLIETILÈ;TOPALL SILICONA/POLIPROPILÈ,ESTÈRIL UN SOL ÚS. | 0.87014
2025174 | C.GUIA DIAGNOST.ATP 5F 65 VANSCHIE3 | E30054075 | Introductors de catèters, Introductor amb recobriment hidrofílic | INTRODUCTORS DE CATÈTERS, INTRODUCTOR AMB RECOBRIMENT HIDROFÍLIC, INTR VASCULAR CORBAT RENAL DOBLE,HIDROFÍLIC,COILAT, FLEXIBLE,6FX55CM,PTFE,BEINA INTRODUCTORA AMB MARCA RADIOOPACA,VÀLVULA HEMOSTÀTICA,LÍNIA CLAU 3V, 2 DILATADORS RADIOOPACS COMPATIBLES GUIES 0,018"(0,45MM) I 0,038"(0,96MM).EST,1ÚS. FLEXOR CHECK-FLO ANSEL | 0.64503
2004752 | LENTINA QUIRURGICA 13X76MM C/200 S/LATEX | E30580999 | Elèctrodes ECG, Altres accessoris elèctrodes ECG | ELÈCTRODES ECG, ALTRES ACCESSORIS ELÈCTRODES ECG, VENTOSES COMPATIBLES AMB SISTEMA COMPRESSOR LUCAS 3 O LUCAS 2. UN SOL ÚS. PAQUET 12 UNITATS. | 0.84871
2024081 | SIST.ACCES NAVEGAT A PEDICLE PK1911 | E30553998 | Funció respiratòria, Altres broquets | FUNCIÓ RESPIRATÒRIA, ALTRES BROQUETS, BROQUET DE GOMA AMB MOSSEGADOR, DE 30 X 19 X 12 (+/-1) CM. | 0.85387
2024283 | ANTIEPIL CLIN CAL SER LIOF EEERMS9213 | E30740090 | Material odontologia, Aparatologia mandibular-Ortodòncia | MATERIAL ODONTOLOGIA, APARATOLOGIA MANDIBULAR-ORTODÒNCIA, HVH-CASQUET DE TRACCIÓ CERVICAL | 0.82155
2013815 | CANULA RADIOFREQ.+ANESTESIA 100MM 23G | E30580999 | Elèctrodes ECG, Altres accessoris elèctrodes ECG | ELÈCTRODES ECG, ALTRES ACCESSORIS ELÈCTRODES ECG, PLOMA PER A PLOTTER TIOPUS EPSON HI-80.(B*)BAIXA_ESTUDI GERÈNCIA | 0.86009
2022523 | ARTISAN ACID-FAST BAC LIGHT GREEN ST KIT | E30140999 | Material protecció, Altre material de protecció | MATERIAL PROTECCIÓ, ALTRE MATERIAL DE PROTECCIÓ, GORRO PROTECCIÓ TYVEK PLUS_ESTUDI MINISTERI(B*)BAIXA_ESTUDI GERÈNCIA | 0.81227
2025070 | CD16 FITC 335035 X200 | E30249030 | Material fungible per cirurgia craniomaxilo facial, Planificació 3D i accessoris p/cirurgies personalitzades COT | MATERIAL FUNGIBLE PER CIRURGIA CRANIOMAXILO FACIAL, PLANIFICACIÓ 3D I ACCESSORIS P/CIRURGIES PERSONALITZADES COT, SILICONA DE PLATÍ TOVA I MOLT LÍQUIDA, A+B REFERÈNCIA | 0.7489
2014573 | SABATILLA IMPULS VENOS PLANTAR | E30553050 | Funció respiratòria, Accessoris espirometria | FUNCIÓ RESPIRATÒRIA, ACCESSORIS ESPIROMETRIA, CÈL·LULA PER A ANÀLISI D'O2. COMPATIBLE AMB ESPIRÒMETRE VYNTUS CPX O EQUIVALENT. | 0.76404
2002631 | TUB TRAQUEAL ORAL A/B PREF. DI 7.5MM 1-O | E30105999 | Perfusió Diàlisi, Hemodiàlisi convencional AH00 | PERFUSIÓ DIÀLISI, HEMODIÀLISI CONVENCIONAL AH00, EQ LÍNIA HD BIPUNCIÓ, PVC, ADULT. LÍNIA ARTERIAL, LÍNIA VENOSA,CONNECTORS IMPERMEABLES TRANSDUCTORS DE PRESSIÓ, LÍNIA MEDICACIÓ L-L, CLAMPS. VOLUM D'OMPLIMENT DE 139 ML. S/FTALATS, ESTÈRIL,ATÒXIC I APIRETOGEN. COMPATIBLE NIKKISO DBB-EXA O EQ, REF. 442742 | 0.74108
2002795 | BOSSA MULTICAPA 500 ML N. PARENTERAL EVA | E30553060 | Funció respiratòria, Fisioteràpia respiratòria | FUNCIÓ RESPIRATÒRIA, FISIOTERÀPIA RESPIRATÒRIA, DISPOSITIU D'ENTRENAMENT RESPIRATORI AMB UN SISTEMA PER A MÚSCULS INSPIRATÒRIA REGULABLE DE 0 A 78 CMH2O. INCORPORA BROQUET I PINÇA DE NAS. PERA UN ÚNIC PACIENT. LLIURE DE LÀTEX. | 0.79903
2024715 | CPK SPORT 5CMX4,5M VERMELL | E30303999 | Apòsits d'escumes de poliuretà, Altres d'escumes de poliuretà | APÒSITS D'ESCUMES DE POLIURETÀ, ALTRES D'ESCUMES DE POLIURETÀ, APÒSIT ANTIOXIDANT PER A FERIDES. COMPOST PER MATRIU LIOFILITZADA VEGETAL ABSORBENT I SOLUCIÓ D'HIDRATACIÓ A BASE D'ACETIL CISTEÏNA I CÚRCUMA. MIDA: 9X4CM +/-1CM | 0.79685
2017764 | SET OXIGENADOR ECMO VA/VV (LLARGA DUR) | E30740020 | Material odontologia, Obturació | MATERIAL ODONTOLOGIA, OBTURACIÓ, TIRA ABRASSIVA POLIDORA, GRA GROS-MITJÀ AMPLE 4MM +/-10%. | 0.88508
2025081 | CD123-IL-3Ra 567275 X100 | E30320999 | Esparadrap i tires adhesives, Altres esparadraps i fixacions | ESPARADRAP I TIRES ADHESIVES, ALTRES ESPARADRAPS I FIXACIONS, ADHESIU FACIAL PER A FIXACIÓ DE SENSOR.(B*)BAIXA_ESTUDI GERÈNCIA | 0.89729
2003217 | C.BALO ATP 8X60MM 135CM 6F MUSTANG | E30243020 | Material per a cirurgia per ultrasons, Instr cir tanc disp elèctrics: monopolar, bipolar i ultrasò | MATERIAL PER A CIRURGIA PER ULTRASONS, INSTR CIR TANC DISP ELÈCTRICS: MONOPOLAR, BIPOLAR I ULTRASÒ, PINÇA PER A TALL,DISECCIÓ I SEGELL VASOS FINS Ø7MM,370MM LLARG,ØTIJA 10MM,P/CIR LAPAROSCÒPICA,PUNTA CORBA 5MM,54 USOS.ACTIVACIÓ MANUAL.LLIURE DE LÀTEX.SISTEMA MARSEAL,COMPATIBLE AMB ELECTROGENERADOR MAXIUM | 0.96009
2025146 | ARNES INFANT FLOW LP TALLA XS | E30251999 | Material per endoscopia, Altre material per a endoscòpia rígida-Laparoscòpia | MATERIAL PER ENDOSCOPIA, ALTRE MATERIAL PER A ENDOSCÒPIA RÍGIDA-LAPAROSCÒPIA, EXTRACTOR ENDOPRÒTESI ESOFÀGIQUES COMP P/CABLE D'EXTRACCIÓ-GUIA A.INOX A/GANXO DISTAL RECOB P/BEINA TRENADA FLEX Ø2,6X150+/-5CM I MARCAD RX;SOBRETUB Ø28F/9,4MMX100+/-5CM,P/EXTRAC I/O MIGRACIÓ ENDOPR ESOF TIPUS SX-ELLA,DANIS SEAL O EQ,NO LÀTEX.ESTÈRIL,1ÚS | 0.80926
2013551 | SOLUCIO RENTAT FERIDES 350ML.PRONTOSAN | E30304050 | Apòsits i dispositius no específics, Solucions i gels descontaminants de ferides | APÒSITS I DISPOSITIUS NO ESPECÍFICS, SOLUCIONS I GELS DESCONTAMINANTS DE FERIDES, GEL ANTIBACTERIANA CICATRITZANT AMB ALGINAT HIDRATAT AL 3,5%. POT 500G +/-10G | 0.78766
2003567 | TUB PVC TRANSP. CONDUCCIO OXIGEN 2M | E30551130 | Teràpia respiratòria, Línia d'oxigen | TERÀPIA RESPIRATÒRIA, LÍNIA D'OXIGEN, LÍNIA PER A ADMINISTRACIÓ D'OXIGEN AMB CONNECTORS UNIVERSALS LUER FEMELLA I ESTRUCTURA INTERIOR ANTICOL·LAPSE. LLARGÀRIA 2 (+/-0,2) METRES (M). DE CLORUR DE POLIVINIL (PVC) TRANSPARENT. LLIURE DE LÀTEX, LLIURE DE FTALATS, D'UN SOL ÚS. | 0.80791
2003257 | ELECTRODE TEIXIT MICROPOROS 72X68MM | E30580010 | Elèctrodes ECG, Elèctrodes monitorització ECG adult | ELÈCTRODES ECG, ELÈCTRODES MONITORITZACIÓ ECG ADULT, CONJUNT D'ELÈCTRODES PER A MONITORATGE DE PARÀMETRES HEMODINÀMICS COMPOST PER: 4 ELÈCTRODES ECG,3 ELÈCTRODES PER A CARDIOGRAMA D'IMPEDÀNCIA I 1 ELÈCTRODE DE TERRA,NO ESTÈRIL,UN SOL ÚS,COMPATIBLE AMB MONITOR TRASK FORCE 3040I/3030I O EQUIVALENT | 0.81482
2014683 | C.INTERCAMBIOS BERN 5F 40 CM | E30243020 | Material per a cirurgia per ultrasons, Instr cir tanc disp elèctrics: monopolar, bipolar i ultrasò | MATERIAL PER A CIRURGIA PER ULTRASONS, INSTR CIR TANC DISP ELÈCTRICS: MONOPOLAR, BIPOLAR I ULTRASÒ, PINÇA BIPOLAR PER A PROCEDIMENTS GINECOLÒGICS,MANDÍBULA FENESTRADA I DENTADA: AGAFAMENT, DISSECCIÓ,TALL,COAGULACIÓ POLSADA,Ø 5MM D'EIX I 33CM+/-1CM LONG ROTACIÓ 330°,ACTIV MANUAL-PEDAL,PER A CIRURGIA OBERTA.LLIURE LÀTEX,ESTÈRIL,SOL ÚS.COMP/ESG400 O EQ | 0.92676
2023992 | ELECSYS CLEANCELL M 04880293190 2X2L | E30580010 | Elèctrodes ECG, Elèctrodes monitorització ECG adult | ELÈCTRODES ECG, ELÈCTRODES MONITORITZACIÓ ECG ADULT, ELÈCTRODE PER A MONITORATGE ECG,ADULT,PERMANÈNCIA PERLLONGADA,RODÓ,Ø59MM ±2MM AMB GAFET CENTRAL METÀL·LIC SENSOR AG/AGCLSUBJECCIÓ UNIVERSAL,SUPORT MICROPORÓS (PAPER) TRANSPIR,↓PERFIL,A/HIDROGEL SÒLID HIPOAL·LÈRGIC ADHESIU I COND | 0.76635
2019677 | ALLIBERADOR COIL RUBY RH1 | E30090080 | Xeringues, Xeringues tuberculina/vacunes | XERINGUES, XERINGUES TUBERCULINA/VACUNES, XERINGA DE 3 COSSOS DE 1ML AMB AGULLA NO FIXA DE 26G X 3/8" (0,45MM X 10MM), COS TRASPARENT AMB ESCALA DE GRADUACIÓ CENTESIMAL, ÈMBOL AMB ANELLA DE SEGURETAT, SENSE LÀTEX, ESTÈRIL, D'UN SOL ÚS, ENVÀS INDIVIDUAL | 0.80291
2024360 | IMAN COCLEAR CP1000 GRIS F.2 (99246) | E30551080 | Teràpia respiratòria, Ampolla d'aigua per a humidificador | TERÀPIA RESPIRATÒRIA, AMPOLLA D'AIGUA PER A HUMIDIFICADOR, SIST NEBULITZACIÓ FRED/CALENT. AMPOLLA H2O ESTÈRIL 500(+/-100), ADAPTADOR DE NEBULITZACIÓ PER A SISTEMA TANCAT I REGULADOR O2 ENTRE 28% I 98%(VENTURI-BERNOUILLI), PARTÍCULA AIGUA DE 2 I 8µ.S/LÀTEX,1ÚS.COMPATIBLE HUMIDIFICADOR RESPIFLO I AERODYNE O EQ | 0.76399
2016409 | ATENUADOR SOROLL NEONATAL RES.MAGNETICA | E30740060 | Material odontologia, Endodòncia | MATERIAL ODONTOLOGIA, ENDODÒNCIA, PUNTES PAPER RECÍPROC PER R40. MARQUES DE PROFUNDITATA 18,20 I 22MM. COMPAT AMB SIST RECIPROC. ESTÈRIL.UN SOL ÚS | 0.85644
4000185 | SUAVITZANT RENTADORA AUTOMATICA | E30520070 | Filtres, Filtres respiratoris | FILTRES, FILTRES RESPIRATORIS, FILTRE D'AIRE PER A HUMIDIFICADOR AIRVO2 I MY AIRVO2 O EQUIVALENT. | 0.76559
2003108 | SET CATETER VENOS CENTRAL 3V 7F 60CM | E30550999 | Tubs per a ventilació respiratoria., Altres materials ventilació respiratòria | TUBS PER A VENTILACIÓ RESPIRATORIA., ALTRES MATERIALS VENTILACIÓ RESPIRATÒRIA, PROTECTOR DENTAL DE PLÀSTIC PER A INTUBACIONS OROTRAQUEALS O ENDOSCÒPIES. PART EXTERNA RÍGIDA, PART INTERNA ATRAUMÀTICA FLEXIBLE I DEFORMABLE PER ESMORTEIR LA PRESSIÓ EN LES GENIVES, I CORDÓ DE SEGURETAT. LLIURE DE LÀTEX I PVC, D'UN SOL ÚS. | 0.91389
2003773 | CANULA ASPIRACIO METAL·LICA NEURO 3,0MM | E30553998 | Funció respiratòria, Altres broquets | FUNCIÓ RESPIRATÒRIA, ALTRES BROQUETS, BROQUET DE GOMA AMB MOSSEGADOR, DE 30 X 19 X 12 (+/-1) CM. | 0.84959
2012250 | FUNDA SONDA ECOGRAF | E30140230 | Material protecció, Fundes per a equips (no estèrils) | MATERIAL PROTECCIÓ, FUNDES PER A EQUIPS (NO ESTÈRILS), FUNDA SILICONA NEUROESTIMULADOR EXTERN, AMB ADHESIU PER FIXACIÓ A PACIENT, COMPATIBLE AMB ESTIMULADOR WENS MODEL 97725 O EQUIVALENT(B*)BAIXA_ESTUDI GERÈNCIA | 0.76425
2014822 | GEL HEMOSTASIA FLOSEAL MATRIX | E30105090 | Perfusió Diàlisi, Hemofiltració/hemodiàlisi (contínua) | PERFUSIÓ DIÀLISI, HEMOFILTRACIÓ/HEMODIÀLISI (CONTÍNUA), ADAPTADOR 4 ECMO 472845 | 0.90684
2001643 | GUIA 0.025" 150CM PUNTA J 3 CM | E30011040 | Agulles per punció lumbar, Equips per anestèsia simple i combinada espinal/epidural | AGULLES PER PUNCIÓ LUMBAR, EQUIPS PER ANESTÈSIA SIMPLE I COMBINADA ESPINAL/EPIDURAL, EQUIP ANESTÈSIA EPIDURAL, COMPOST: AGULLA EPIDURAL TIPUS TUOHY 16G X 80MM+/-2MM,MANDRÍ METÀL·LIC,A/MARQU/PROFUNDITAT;CATÈTER 18G X 100CM+/-4MM,EXT/DISTAL TANCAT I 3 ORIFICIS LATERALS;CONNECTOR DE CATÈTER CONNEX L-L;ETIQUETA IDENTIFIC,S/LÀTEX,ESTÈRIL,1ÚS | 0.79467
2003019 | FRESA ULTRAPOWER DIAMANT 4X48 E5240 | E30350010 | Material Higiene del pacient, Sabons i accesoris d'higiene personal | MATERIAL HIGIENE DEL PACIENT, SABONS I ACCESORIS D'HIGIENE PERSONAL, DISPENSADOR MURAL, INTEGRAT COMPACTE, PER SABÓ A GRANEL, CAPACITAT 1000ML. | 0.83393
4006029 | LLEVATAQUES TINTA/LACA LACOL 1L 7031 | E30090081 | Xeringues, Xeringues tuberculina/vacunes amb sistema de seguretat | XERINGUES, XERINGUES TUBERCULINA/VACUNES AMB SISTEMA DE SEGURETAT, XERINGA DE 3 COSSOS DE 1ML AMB AGULLA FIXA DE 26G X 3/8" (0,45MM X 10MM), SENSE ESPAI MORT. SISTEMA DE SEGURETAT ACTIU. ESCALA GRADUACIÓ CENTESIMAL PER A TUBERCULINA, JUNTA ESTANCA, SENSE LÀTEX, ESTÈRIL, ENVÀS INDIVIDUAL, D'UN SOL ÚS | 0.83812
2002816 | HUMIFICADOR ANESTESIA I VENTILACIO MINI | E30551050 | Teràpia respiratòria, Humidificador | TERÀPIA RESPIRATÒRIA, HUMIDIFICADOR, CIRCUIT DE VENTILACIÓ COMPOST PER: LÍNIA SECA, RAMAL INSPIRATORI ESCALFAT DE 1,5 (+/-0,1)M I CAMBRA D'HUMIDIFICACIÓ AUTOOMPLIMENT, CONNECTORS ISO CÒNICS.FIL DE COURE I POLIÈSTER. LLIURE DE LÀTEX, D'UN SOL ÚS. COMPATIBLE AMB HUMIDIFICADOR MR850 O EQ | 0.88617
2024107 | MASCARA NASAL CPAP NEONAT/PEDIAT.T.L | E30670040 | Material puericultura, Ulleres i material per a protecció fototeràpia neonatal | MATERIAL PUERICULTURA, ULLERES I MATERIAL PER A PROTECCIÓ FOTOTERÀPIA NEONATAL, FUNDA PLANA I EMBUATADA PER A PALA TIPUS NIU DE FIBRA ÒPTICA, TALLA PETITA, PERMET EMBOLICAR EL NADÓ I LA PALA. LLIURE DE LÀTEX, ÚS EN UN SOL PACIENT. COMPATIBLE AMB SISTEMA DE FOTOTERÀPIA BILISOFT 2.0 O EQUIVALENT. | 0.88456
2005468 | TEC25-PERTECNETAT 25mCi | E30140300 | Material protecció, Mantes tèrmiques de protecció | MATERIAL PROTECCIÓ, MANTES TÈRMIQUES DE PROTECCIÓ, MANTA TÈRMICA AUTOESCALFABLE,TEIXIT POLIPROPILÈ SMS FLEXIBLE, MANTÉ TEMPERATURA DE 44GRAUS DURANT 10HORES. COBREIX TOT EL COS PACIENT ADULT. MIDES 150 X 92 CM +/-2CM. LLIURE DE LÀTEX, NO ESTÈRIL.UN SOL ÚS. | 0.92189
2021575 | CARREGA ECHELON GST 45MM OR GST45D | E30105040 | Perfusió Diàlisi, Accessoris hemodiàlisi | PERFUSIÓ DIÀLISI, ACCESSORIS HEMODIÀLISI, FILTRE PER A LA PROTECCIÓ DELS MANÒMETRES D'EQUIPS I LÍNIES ARTERIOVENOSES. ESTÈRIL, ATÒXIC I APIRETOGEN. | 0.88962
2004218 | DISC A/CERCOL 10-55 MM. 60 MM. | E30360050 | Material d'ostomia, Discs i accessoris ostomies | MATERIAL D'OSTOMIA, DISCS I ACCESSORIS OSTOMIES, DISC ADHESIU Ø 65/15-50MM,TANCAMENT MECÀNIC , LLIURE DE LÀTEX I PVC. COMPATIBLE AMB SAP 30033441 I 30033442(B*)BAIXA_ESTUDI GERÈNCIA | 0.85459
2005432 | CATETER DRENATGE TORACIC RECTE 28F 50CM | E30460015 | Tubs i equips de drenatge, Tub drenatge Saratoga | TUBS I EQUIPS DE DRENATGE, TUB DRENATGE SARATOGA, TUB PER A DRENATGE TIPUS SARATOGA PVC, LÍNIA RADIOOPACA, CH34, LLARGÀRIA 30-32CM, EXTREM DISTAL AMB ORIFICIS LATERALS, EXTREM PROXIMAL AMB CONNECTOR BISELLAT, ESTÈRI, UN SOL ÚS(B*)BAIXA_ESTUDI GERÈNCIA | 0.91846
2024787 | DETERGENT ACOMPLAMENT NEPTUNE | E30251110 | Material per endoscopia, Equips irrigació/aspiració cirurgia endoscòpica-Laparoscòpia | MATERIAL PER ENDOSCOPIA, EQUIPS IRRIGACIÓ/ASPIRACIÓ CIRURGIA ENDOSCÒPICA-LAPAROSCÒPIA, ASPIRADOR I IRRIGACIÓ PER A CIRCUIT MONOPOLAR,AMB:TERMINAL ELECTRODE MONOPOLAR A/PUNTA CORBA TUNGSTÈ I AÏLLANT,COS Ø5MM,LLARG 27CM,MÀNEC RECTE CONNEX A ELECTRODE COAGULACIÓ+ELECTROBISTURÍ,LLARG 14,5CM,PLÀSTIC,CONTROL A/PEDAL,TUB | 0.79521
2026633 | TISORA CORBA K4-7410 | E30056010 | Material per a implants Septals, CIV, FOP i Ductals, Material per a implants Septals, CIV, FOP i Ductals | MATERIAL PER A IMPLANTS SEPTALS, CIV, FOP I DUCTALS, MATERIAL PER A IMPLANTS SEPTALS, CIV, FOP I DUCTALS, INTRODUCTOR ARTERIAL MALLAT/COILAT TIPUS AMPLATZER COMPOST PER BEINA AMB EXTREM DISTAL CONIFICAT I PUNTA EN ANGLE DE 45°X45° RADIOOPACA DE 14FX 80, ADAPTADOR FLUX, DILATADOR RADIOOPAC, ESTÈRIL, D'UN SOL ÚS. AMPLATZER AMULET | 0.82977
2001806 | C.GUIA DIAGNOSTIC ACTP 6F 100CM JL 6.0 | E30054075 | Introductors de catèters, Introductor amb recobriment hidrofílic | INTRODUCTORS DE CATÈTERS, INTRODUCTOR AMB RECOBRIMENT HIDROFÍLIC, INTR VASCULAR CORBAT RENAL DOBLE,HIDROFÍLIC,COILAT, FLEXIBLE,6FX55CM,PTFE,BEINA INTRODUCTORA AMB MARCA RADIOOPACA,VÀLVULA HEMOSTÀTICA,LÍNIA CLAU 3V, 2 DILATADORS RADIOOPACS COMPATIBLES GUIES 0,018"(0,45MM) I 0,038"(0,96MM).EST,1ÚS. FLEXOR CHECK-FLO ANSEL | 0.63508
2002730 | CONNECTOR PERIFERIC Y 1/4 1/4 x 1/4" | E30520160 | Filtres, Columnes d Afèresi | FILTRES, COLUMNES D AFÈRESI, COLUMNA INMUNOADSORCIÓ LDL-AFÈRESI COLESTEROL LIPOPROTEINA PED/ADULT:MATRIU ADSORB SEFAROSA CL-4B 100ML RECOB ANTICOS POLICLONALS ANTI-APO(B) ANTI-HUMA,VOLUM EXTRAC 200ML,20 TRACT;INCLOU:2COLUM ADSORB LDL,2SOPORT,TARG XIP COMP A/EQU THERASORB LIFE18 O EQ | 0.91632
2014326 | SONDA GASTRO MIC-G 14F PEDIATRIC | E30440060 | Sondes, SVP Sonda vesical permanent punta Couvelaire | SONDES, SVP SONDA VESICAL PERMANENT PUNTA COUVELAIRE, SONDA VESICAL (SV) PUNTA BISELLADA FORMA FLAUTA TIPUS COUVELAIRE, PVC PLASTIFICAT, RADIOOPAC, UNA VIA, CH-12, LLARGÀRIA 40-42CM, EXTREM DISTAL OBERT, RECTE, ORIFICIS LATERALS, SENSE BALÓ, CONNEXIÓ UNIVERSAL, LLIURE LÀTEX, ESTÈRIL, UN SOL ÚS | 0.88459
2020333 | GRAPADORA CIRCULAR RECTA 29MM | E30247010 | Material fungible per a cirurgia robòtica, Fundes per a cirurgia robòtica | MATERIAL FUNGIBLE PER A CIRURGIA ROBÒTICA, FUNDES PER A CIRURGIA ROBÒTICA, FUNDA PER A CÀMERA, ESTÈRIL, ENVÀS INDIVIDUAL, D'UN SOL ÚS, COMPATIBLE AMB ROBOT DA VINCI "S" I "SI" | 0.91417
2007792 | C.GUIA DIAG. ATP 5F 100CM .038" SIM1 | E30245999 | Material per a cirurgia guiada per imatge, Altre material equips cirugia guiada per imatge | MATERIAL PER A CIRURGIA GUIADA PER IMATGE, ALTRE MATERIAL EQUIPS CIRUGIA GUIADA PER IMATGE, PIN PERCUTANI DE 150 (+/-10)MM DE LONGITUD I 5 (+/-1)MM DE DIÀMETRE, PER A PROCEDIMENTS DE COLUMNA. ESTÈRIL, D'UN SOL ÚS. COMPATIBLE AMB SISTEMA DE CIRURGIA GUIADA PER IMATGE STEALTHSTATION S7 TM O EQUIVALENT. | 0.93703
4000119 | LLEIXIU 1L. CONCENTRACIO 5% | E30248999 | Material fungible per a cirurgia traumatològica, Altre material per a cirurgia traumatològica d'un sol ús | MATERIAL FUNGIBLE PER A CIRURGIA TRAUMATOLÒGICA, ALTRE MATERIAL PER A CIRURGIA TRAUMATOLÒGICA D'UN SOL ÚS, AGULLA INTRODUCTORA DE NITINOL Ø7G PER SISTEMA ENDOSCÒPIA DE COLUMNA MAXMORE SPINE,ESTÈRIL,UN SOL ÚS | 0.79308
2021099 | HEMOSTATIC HEMORR.DIGEST.7FR HEMOSPRAY | E30235030 | Hemostàtics, Hemostàtics absorbibles de gelatina | HEMOSTÀTICS, HEMOSTÀTICS ABSORBIBLES DE GELATINA, HEMOSTÀTIC ABSORBIBLE (2 SETMANES),EN LAMINES TIPUS FILM, DE GELATINA D'ORIGEN PORCÍ. MIDES APROXIMADES:20 CM X 7 CM X 0,5 CM . ESTÈRIL. CAIXA DE 50 LÀMINES | 0.9627
2015986 | OPTILITE DILUENT 1 IK709 | E30440030 | Sondes, Sondes esofagogàstriques | SONDES, SONDES ESOFAGOGÀSTRIQUES, SONDA ESOFÀGICA,SILICONA TRANSPARENT,CH-36,LONGITUD 150+/-10CM,PUNTA TANCADA,CILÍNDRICA AMB ORIFICIS LATERALS ATRAUMÀTICS,MARQUES DE PROFUNDITAT I CONTROL RADIOLÒGIC,CONNEXIÓ EMBUT,PER A TRACTAMENT D'ESTENOSIS O OBSTRUCCIONS DE L'ESÒFAG,ESTÈRIL,UN SOL ÚS | 0.86525
2014665 | AGULLA BIOPS A/INT. 20G 100MM 0.90 SPEED | E30140020 | Material protecció, Guants de làtex | MATERIAL PROTECCIÓ, GUANTS DE LÀTEX, GUANTS DONACIO CORONAVIRUS(B*)BAIXA_ESTUDI GERÈNCIA | 0.74941
2022073 | SIST.TERAPIA RESPIRAT.POSITIVA AEROBIKA | E30301030 | Apòsits quirúrgics, Apòsits estèrils laminars per a fixació de catèters | APÒSITS QUIRÚRGICS, APÒSITS ESTÈRILS LAMINARS PER A FIXACIÓ DE CATÈTERS, LÀMINA ADHESIVA PROTECTORA DE POLIURETÀ TRANSPARENT SEMIPERMEABLE. MIDA 20X30CM +/-2CM | 0.94598
2002933 | BOSSA FRED HYDROCOLLATOR | E30350020 | Material Higiene del pacient, Cremes hidratants, olis i accessoris | MATERIAL HIGIENE DEL PACIENT, CREMES HIDRATANTS, OLIS I ACCESSORIS, DISPENSADOR MURAL INTEGRAT COMPACTE DE CREMA COMPATIBLE AMB CODIN SAP 30030793 | 0.8899
2026931 | ACCESS SUBSTRATE 4 X 130ML | E30553999 | Funció respiratòria, Altres accessoris funció respiratòria | FUNCIÓ RESPIRATÒRIA, ALTRES ACCESSORIS FUNCIÓ RESPIRATÒRIA, PEÇA EN T AMB VÀLVULA ANTIRETORN,DE PLÀSTIC LLIURE DE LÀTEX,CLASSE I,COMPATIBLE A/EQUIPS PRESA MOSTRES AIRE ESPIRAT EN COOXIMETRIA MODELS PICO, PICO-LO,MICRO I,II III I IV,TOXCO+,NOXBOX+ I EC80 DE BEDFONT I SMOKERLYZER.REFERÈNCIA 3903016 O EQUIV | 0.85392
2027937 | CAB.FRESAT INTR.RIA II 12.5 03.404.021S | E30013160 | Agulles i equips per a biòpsia, Equips punció biòpsia | AGULLES I EQUIPS PER A BIÒPSIA, EQUIPS PUNCIÓ BIÒPSIA, EQUIP DE BIÒPSIA P/EXTRACCIÓ MOSTRES DE TEIXIT UTERÍ P/DOBLE ASPIRACIÓ ENDOMETRIAL A/METODOLOGIA DABE,CONSTA: 2 CÀNULES DE 3MM Ø A/FORATS EN EXTR/DISTAL,CONNECTOR EXTR/PROXIMAL,XERINGA 20CM LUER A/FRE,POT DE MOSTRA A/ETIQUETA IDENTIF, ESTÈRIL,INDIVI,1ÚS | 0.85398
2022672 | NEBULITZADOR AEROGEN SOLO (AG-AS) | E30551040 | Teràpia respiratòria, Nebulitzadors | TERÀPIA RESPIRATÒRIA, NEBULITZADORS, PIPETA AMB VÀLVULA COMPATIBLE AMB LA MASCARETA AEROGEN ULTRA | 0.9089
2019467 | ENVISIONFLEX+ MOUSE (LINKER) DAKO OMNIS | E30096140 | c, Línies perllongadores per a bombas de xeringa | C, LÍNIES PERLLONGADORES PER A BOMBAS DE XERINGA, LÍNIA PROLONGADORA D'INFUSIÓ PER BOMBA DE XERINGA, TRANSPARENT, PRESSIÓ MÀXIMA DE 2-4 BARS,PVC, 150(+/-10)CM, CONNEXIÓ A CADA EXTREM LUER LOCK MASCLE I FEMELLA, S/LÀTEX/FTALATS, EST, ENVÀS IND, D'UN SOL ÚS. COMPATIBLE BOMBA XERINGA PERFUSOR SPACE O EQ | 0.81702
2025302 | ALNTY m STI CONTROL 9N1780 | E30055170 | Guies, Complements/accesoris per a guies | GUIES, COMPLEMENTS/ACCESORIS PER A GUIES, TORQUE / DISPOSITIU MANIPULADOR P/GUIES 0,018"(0,46MM) A 0,038"(0,97MM), MATERIAL PLÀSTIC QUE PROTEGEIX RECOBRIMENT HIDROFÍLIC GUIES, PART CENTRAL AMB TAPA QUE AL PRESSIONAR-LA FA QUE ES PUGUI FER CANVIS MARERA RÀPIDA, ESTÈRIL. SEADRAGON. REF: TD500 | 0.74571
2022089 | CAT.BALO MODELADOR-OCLUSIO 10X37 10FR | E30320999 | Esparadrap i tires adhesives, Altres esparadraps i fixacions | ESPARADRAP I TIRES ADHESIVES, ALTRES ESPARADRAPS I FIXACIONS, SUPORT PER A SNG AMB BASE ADHESIVA D'HIDROCOL·LOIDE PER NADONS, DRETA IESQUERRA. | 0.90205
3033730 | KIT TRAT.HERNIA DISCAL (DISCOGEL) | E30055010 | Guies, Guies hidrofíliques | GUIES, GUIES HIDROFÍLIQUES, GUIA PER A INTERVENCIONISME VASCULAR PERCUTANI PERIFÈRIC I DE DIAGNÒSTIC, DE 0,025"X260CM, D'INTERCANVI, PUNTA CORBA, RECOBRIMENT HIDROFÍLIC | 0.80469
2005525 | MICO1-NANOCOL·LOIDE D'ALBUMINA NANOCOLL | E30440040 | Sondes, SNG nutrició enteral adult pediàtr,adolesc sense ENFit | SONDES, SNG NUTRICIÓ ENTERAL ADULT PEDIÀTR,ADOLESC SENSE ENFIT, SONDA GÀSTRICA PER A ALIMENTACIÓ ENTERAL,CH6X100CM+/-5CM,AMB LÍNEA RADIOPACA,MARCAS C/CM, EXTREM DISTAL AMB ORIFICIS LATERALS,EXTREM PROXIMAL AMB CONNEXIÓ (CODI DE COLORS) LUER PER A XERINGUES,CAPUTXÓ PER AL TANCAMENT,ESTÈRIL,UN SOL ÚS | 0.83254
2007846 | EMBOLIZANTE 250-355 MICRAS | E30304030 | Apòsits i dispositius no específics, Equips tractament ferides per ones de transmissió acústica | APÒSITS I DISPOSITIUS NO ESPECÍFICS, EQUIPS TRACTAMENT FERIDES PER ONES DE TRANSMISSIÓ ACÚSTICA, EQUIP D'APLICACIÓ DERMA 15X15/225CM2. COMPOST PER: FUNDA PROTECTORA P/SONDA D'APLICACIO ONES, GEL TRASMISOR ONESPRESSIÓ ACÚSTICA, TARGETA RFID PROGRAMADA. TRACTAMENT FERIDES AMB SUPERFÍCIE TOTAL 225CM2.COMPATIBLE AMB GENERADOR D | 0.75997
2025803 | GRAPADORA CIRCULAR MOTORITZADA 31MM | E30246010 | Material de radiofreqüència per a cirurgia, Elèctrodes agulla i accessoris p/cirurgia p/radiofrequència | MATERIAL DE RADIOFREQÜÈNCIA PER A CIRURGIA, ELÈCTRODES AGULLA I ACCESSORIS P/CIRURGIA P/RADIOFREQUÈNCIA, ELÈCTRODE AGULLA MICROONES,Ø13G, 30CM LONGITUD,P/ACTIVA 2,8CM, ACTIVACIÓ MANUAL,ÚS QUIRÚRG POLIVALENT ABLACIÓ ESFÈRICA TEIXIT TUMORAL, INCLOU TUBS REFRIGERACIÓ A SÈRUM FISIOLÒGIC.ESTÈRIL.COMPT GENERADOR MICROONES I BOMBA PERISTÀLTIC EMPRINT O EQUIVALENT. | 0.8513
2003952 | FILFERRO CERCLATGE 1.50X600 291.120.01 | E30520040 | Filtres, Filtres espiròmetres | FILTRES, FILTRES ESPIRÒMETRES, CONNECTOR/ADAPTADOR PER A FILTRO SPIROBAC O EQUIVALENT A EQUIPS DE PROVES DE FUNCIÓ PULMONAR. MIDES: 33F A FILTRE. 26F A EQUIP. DE PLÀSTIC, LLIURE DE LÀTEX, LLIURE DE FTALATS, D'UN SOL ÚS.(B*)BAIXA_ESTUDI GERÈNCIA | 0.94515
2016129 | ESPONJA AMB CLOREXIDINA | E30350010 | Material Higiene del pacient, Sabons i accesoris d'higiene personal | MATERIAL HIGIENE DEL PACIENT, SABONS I ACCESORIS D'HIGIENE PERSONAL, DISPENSADOR INTEGRAT COMPACTE DE SABÓ COMPATIBLE AMB CODI SAP 30030787 | 0.92628
2019081 | GUIA ATP 0,014" 300CM PUNTA 3,5GR | E30553998 | Funció respiratòria, Altres broquets | FUNCIÓ RESPIRATÒRIA, ALTRES BROQUETS, BROQUET DE GOMA AMB MOSSEGADOR, DE 30 X 19 X 12 (+/-1) CM. | 0.78511
2004766 | BENA ELASTICA ADHESIVA 7.5CMX2.70M | E30252016 | Material fungible per artroscòpia, Terminal de vaporització d'artroscòpia | MATERIAL FUNGIBLE PER ARTROSCÒPIA, TERMINAL DE VAPORITZACIÓ D'ARTROSCÒPIA, TER VA BIP Ø2,4X390MMMAXMORE SPINE MC302A | 0.86062
2004398 | SIST. BUFADOR/NEBUL. NETEJA AREA QUIR. | E30553998 | Funció respiratòria, Altres broquets | FUNCIÓ RESPIRATÒRIA, ALTRES BROQUETS, BROQUET DE GOMA AMB MOSSEGADOR, DE 30 X 19 X 12 (+/-1) CM. | 0.75229
2007875 | C.GUIA DIAGNOSTIC ATP 0.035" 300CM RECTE | E30054075 | Introductors de catèters, Introductor amb recobriment hidrofílic | INTRODUCTORS DE CATÈTERS, INTRODUCTOR AMB RECOBRIMENT HIDROFÍLIC, INTR VASCULAR CORBAT RENAL DOBLE,HIDROFÍLIC,COILAT, FLEXIBLE,5FX55CM,PTFE,BEINA INTRODUCTORA AMB MARCA RADIOOPACA,VÀLVULA HEMOSTÀTICA,LÍNIA CLAU 3V, 2 DILATADORS RADIOOPACS COMPATIBLES GUIES 0,018"(0,45MM) I 0,038"(0,96MM).EST,1ÚS. FLEXOR CHECK-FLO ANSEL | 0.75462
2002844 | HUMIFICADOR OXINOVA A/VALVULA | E30551050 | Teràpia respiratòria, Humidificador | TERÀPIA RESPIRATÒRIA, HUMIDIFICADOR, ADAPTADOR D'OXIGEN-AIRE DE 22MM, PER A SISTEMA D'HUMIDIFICACIÓ. OPTIFLOW MR 850.REF: OPT980 | 0.93005
8002662 | SPRAY NETEJADOR CHEMIE 777 KRIPTON | E30410090 | Cànules traqueostomia, Equip de traqueostomia | CÀNULES TRAQUEOSTOMIA, EQUIP DE TRAQUEOSTOMIA, EQUIP DE TRAQUETOMIA D'URGÈNCIES. COMPOST PER CÀNULA DE PLÀSTIC, BISTURÍ, ASPIRADOR I CINTA DE SUBJECCIÓ(B*)BAIXA_ESTUDI GERÈNCIA | 0.86619
2020800 | SENSOR INVOS 5100c PEDIATRIC | E30251080 | Material per endoscopia, Mat fungible p/endoscòpia rígida-Laparoscòpia | MATERIAL PER ENDOSCOPIA, MAT FUNGIBLE P/ENDOSCÒPIA RÍGIDA-LAPAROSCÒPIA, PINÇA DISSECTOR P/ENDOSCÒPIA LAPAROSCÒPICA, PUNTA DISSECTORA DE MANDÍBULES 19+/-1MM LLARG I OBERTURA MÀXIMA 23+/-1MM, COS DIÀMETRE 5MMX31+/-2CM LONGITUD, EIX ROTATORI 360°, EXTREM RECTE, MÀNEC ERGONÒMIC,CONNEXIÓ MONOPOLAR, N/LÀTEX,NO LÀTEX,ESTÈRIL,1ÚS | 0.73438
2022937 | QUBIT DSDNA HS ASSAY KIT Q32851 X100 | E30900250 | Altre material sanitari, Crioteràpia | ALTRE MATERIAL SANITARI, CRIOTERÀPIA, NITRÒGEN LÍQUID PER CRIOTERÀPIA DERMATOLÒGICA. CÀNULA ESPRAI ALLARGAT CORB CALIBRE 20G, D´ACER INOXIDABLE, ROSCADA QUE PERMET GIR DE 360 GRAUS. VOLUM 300ML +/-10ML. | 0.72575
2019971 | INGENIUS CONSUMIBLE EXTRACC. 435412 X200 | E30300010 | Apòsits secs no adhesius, Cotò hidròfil | APÒSITS SECS NO ADHESIUS, COTÒ HIDRÒFIL, COTÓ HIDRÒFIL 100%, ENROTLLAT AMB PAPER INTERMEDI. ROTLLE DE 1000G+/-5% | 0.79327
2019493 | ARTISAN WASH SOL, 50X, 4 X 200 ML | E30324010 | Embenatges immobilitzadors i materials de subjecció, Collaret cervical | EMBENATGES IMMOBILITZADORS I MATERIALS DE SUBJECCIÓ, COLLARET CERVICAL, COLLARET CERVICAL ORTOPÈDIC RÍGID PER IMMOBILITZACIÓ DE LES VÈRTEBRES CERVICALS DE POLIETILÈ DE ALTA DENSITAT, ENCOIXINAT AMB ESCUMA I SUBJECCION AMB VELCRO. TAMANY ADAPTABLE: NEONAT, PEDIÀTRIC I ADULT PETIT.(B*)BAIXA_ESTUDI GERÈNCIA | 0.82243
3025343 | ELECTR.OCTOP.PERCUT.AVISTA(SC-2408-56) | E30411070 | Cànules d'aspiració, Liposucció | CÀNULES D'ASPIRACIÓ, LIPOSUCCIÓ, CÀNULA INFILTRACIÓ DE TEIXIT ADIPÒS,DIÀMETRE 14G (2,0MM) I 150MM DE LLARGÀRIA,ESTÈRIL, LLIURE DE LÀTEX, UN SOL ÚS. | 0.89058
4006120 | PORCARE LAB 30C-5litres (neutralizant) | E30011070 | Agulles per punció lumbar, Agulles i equips per a rizolisi | AGULLES PER PUNCIÓ LUMBAR, AGULLES I EQUIPS PER A RIZOLISI, ELÈCTRODE PER A RIZOLISI PER RADIOFREQÜÈNCIA PER CÀNULES 10CM LONGITUD,AMB CABLE INCORPORAT (175-180CM) DE LLARG,NO ESTÈRIL, REUTILITZABLE.COMPATIBLE AMB AGULLES CANULADES I GENERADOR RF NEUROTHERM NT-1000 I SUPERIOR O EQUIVALENT | 0.88111
2027138 | CATETER CRISTAL BALLOON 23X45 MM 9F | E30180020 | Proces d'esterilització empaquetat, Bossa mixta vapor | PROCES D'ESTERILITZACIÓ EMPAQUETAT, BOSSA MIXTA VAPOR, BOSSA MIXTA D'ALTA RESISTÈNCIA I PERMEABILITAT, COMPOSTA DE TEIXIT SENSE TEIXIR I PLÀSTIC TRANSPARENT DE GRAU MÈDIC, TERMOSOLDABLE, AMB CONTROL EXTERN QUÍMIC PER A VAPOR, ÒXID D'ETILÈ I FORMALDEHID. MIDA: 270MM+/-10MM X 450MM+/-20MM | 0.86543
2026004 | SIST CONTROL TEMPERATURA ARCTIC SUN (S) | E30121999 | Llancetes, Altres llancetes | LLANCETES, ALTRES LLANCETES, LLANCETA D´ACER GRAU MÈDIC PER A PUNCIÓ CAPILAR,MIDES: 40MM DE LONGITUD, 5MM D'AMPLA I 1MM DE PUNTA AMB ANGLE DE 18 GRAUS, ESTÈRIL, D'UN SOL ÚS, ENVÀS INDIVIDUAL | 0.80113
2019092 | SET PICC SISTEMA GUIAT 2L 5F | E30140180 | Material protecció, Pijames quirúrgics i jaquetes de protecció un sol ús | MATERIAL PROTECCIÓ, PIJAMES QUIRÚRGICS I JAQUETES DE PROTECCIÓ UN SOL ÚS, PANTALÓ DE PIJAMA PER A PERSONAL SANITARI,DE TNT ( TEIXIT NO TEIXIT).GRAMATGE MÍN 40G/M².COLOR BLAU,AMB CINTES O GOMA MÍNIM UNA BUTXACA,HIPOALÈRGIC,LLIURE DE LÀTEX,D'UN SOL ÚS,NO ESTÈRIL,TALLA M. | 0.90882
2009988 | APOSIT PER TALO | E30090999 | Xeringues, Altres xeringues i accessoris sense BS | XERINGUES, ALTRES XERINGUES I ACCESSORIS SENSE BS, XERINGA DOBLE PER A OBTENCIÓ PRP(PLASMA RIC EN PLAQUETES), CONNEXIÓ LUER-LOCK UNIVERSAL AMB TAP,XERINGA EXTERIOR DE 15ML/XERINGA INTERIOR DE 6ML. PER A LA SEPARACIÓ DE LÍQUIDS NO HOMOGENIS,DE POLIPROPILÈ(PP) I SILICONA,LLIURE DE LÀTEX, ESTÈRIL,UN SOL ÚS. | 0.85985
2003134 | RASPALL PRESA MOSTRES MICROBIOLOGICA | E30226065 | Endosutures mecàniques endograpadores -Talladores, Càrrega per a sutura radial corba | ENDOSUTURES MECÀNIQUES ENDOGRAPADORES -TALLADORES, CÀRREGA PER A SUTURA RADIAL CORBA, CÀRREGA P/ENDOGRAPADORA-TALLADORA,RADIAL CORBA,DE 60MM DE 2 TRIPLES FILES DE GRAPES DE TITANI,AMB FULL TALLANT I MOTLLE ESGLAONAT PER A TRES ALÇADES DE GRAPES OBERTES DE 4.0,4.5, I 5.0MM,CODI DE COLOR.COMPATIBLE A/GRAPADORES ENDO GIA O EQUIVALENT | 0.91087
2004769 | BENA COHESIVA TRANSPIRABLE 10CMX4.57M | E30380010 | Recollida de mostres, Equips aspiració amb recollida de mucositats | RECOLLIDA DE MOSTRES, EQUIPS ASPIRACIÓ AMB RECOLLIDA DE MUCOSITATS, EQ ASPIRACIÓ MUCOSITATS OBTENCIÓ MOSTRA ADAPTABLE A FIBROSCOPI, S/CONTROL BUIT, SONDA ASPIRACIÓ PVC MIDA 16 FR(5,3MM)Ø X 95(+/-5)CM A/LUER MASCLE/LUER FEMELLA, TUB FIBROSCOPI 18(+/-2)CM, RECIPIENT GRADUAT PLÀSTIC 25(+/-5)ML A/TAPA.EST,S/LÀTEX/DEHP,1ÚS | 0.92001
2005322 | DAKO IR700 ACTIN | E30303080 | Apòsits d'escumes de poliuretà, Apòsits escuma PUR forma anatòmica sacre | APÒSITS D'ESCUMES DE POLIURETÀ, APÒSITS ESCUMA PUR FORMA ANATÒMICA SACRE, APÒSIT ANATOMIC TIPUS ARMILLA ADULT, ABSORVENT, NO ADHERENT, NO OCLUSIU,POLIETILÈ I CEL·LULOSA AMB 4 CAPES: (3 CAPESPOLIETILÈ I 1 CAPA INTERNARAION/CEL·LULOSA). PER A REGULACIÓ CONTINGUT HÍDRICLES FERIDES I CONTROL HUMITAT. EST | 0.75183
8002641 | TRANSMISOR UNIVER. SIEMENS BSG61=BSG21.1 | E30041070 | Catèters angiogràfics, Bypass | CATÈTERS ANGIOGRÀFICS, BYPASS, CATÈTER GUIA ACTP BYPASS ESQUERRE ADROIT,REF:55818000 | 0.89906
2019275 | FRESA DE TALL CARBUR 1,8MM MARRO ESTERIL | E30552050 | Sistemes de ventilació, Mascaretes per a ventilació | SISTEMES DE VENTILACIÓ, MASCARETES PER A VENTILACIÓ, MASCARETA FACIAL PER A VENTILACIÓ, DE PVC TRANSPARENT, AMB COIXÍ ANATÒMIC AMB VÀLVULA D'INFLAT, LLIURE DE LÀTEX, UN SOL ÚS, N 2-3. | 0.94364
2023964 | ALNTY C CONCC 04V6201 | E30300050 | Apòsits secs no adhesius, Protecció ocular i canal auditiu | APÒSITS SECS NO ADHESIUS, PROTECCIÓ OCULAR I CANAL AUDITIU, APÒSIT OFTALMOLÒGIC/OCULAR DE 70X85MM +/- 4MM AMB FORMA ANATÒMICA; COMPOST DE UNA CAPA GRUIXUDA DE COTÓ HIDRÒFIL SENSE TEIXIR ENVOLTAT PER UNA FUNDA DE GASSA DE 24 FILS DE COTÓ 100% PUR, ESTÈRIL. | 0.75673
2022666 | FULLA SERRA MICRO SAGITAL 5023-139 | E30520120 | Filtres, Filtres d'aigua | FILTRES, FILTRES D'AIGUA, FILTRE DE PUNT FINAL PER A RETENCIÓ DE PARTÍCULES I MICROORGANISMES DE L'AIGUA, INCLOENT-HI LEGIONELLA PNEUMOPHILA, PER OBTENIR AIGUA DE GRAU ESTÈRIL. ÚS EN DUTXA. MIDA: 0,2 MICRES. LLIURE DE LÀTEX. | 0.92826
2018746 | ALLARGADERA SPACE AMB FILTRE 0.2um | E30410050 | Cànules traqueostomia, Canula traqueostomia sense baló | CÀNULES TRAQUEOSTOMIA, CANULA TRAQUEOSTOMIA SENSE BALÓ, CÀN TRAQUEO,PVC FLEXIBLE,RADIOOPAC,S/BALÓ,PUNTA ATRAUMÀT, N07 DI7,0MM,DE10,5(+/-0,2)MM,L70(+/-1)MM,2 CÀNULES INTER,OBTURADOR,CONNECTOR 15MM FIX,PLACA SUBJ TRANSPARENT FLEXIBLE/ANATÒMICA,CINTA FIXACIÓ,RASPALL NETEJA.S/LÀTEX/DEHP,EST,1ÚS. | 0.91205
2004526 | SUPORT INOX. BOSSA DIURESI | E30553998 | Funció respiratòria, Altres broquets | FUNCIÓ RESPIRATÒRIA, ALTRES BROQUETS, BROQUET DE GOMA COMPATIBLE AMB ESPIRÒMETRES DATOSPIR 120 C/D I DATOSPIR600F O EQUIVALENT. | 0.79361
4000247 | CREMA DERMATOLOGICA 1L. | E30056010 | Material per a implants Septals, CIV, FOP i Ductals, Material per a implants Septals, CIV, FOP i Ductals | MATERIAL PER A IMPLANTS SEPTALS, CIV, FOP I DUCTALS, MATERIAL PER A IMPLANTS SEPTALS, CIV, FOP I DUCTALS, EQ ALLIBERAMENT BAIX PERFIL: BEINA INTROD CORBA 90°Ø 5FX80CM,DILATADOR,CARREGADOR DISPOSITIU,GUIA I TRANSPORT A.INOX,CLAU Y HEMOSTÀTICA,TORQUE PC.COMPATIBLE AMPLATZER VASCULAR PLUG+DUCT OCCLUDER II O EQ.AMPLATZER TORQVUE LP DELIVERY,REF:9-TVLP4F90/080 | 0.85087
2021010 | AGULLA BIOPSIA ENDOBRONQ.ANGUL.EBUS 22G | E30100072 | Perfusió cardiaca, Línies de perfusió cardíaca | PERFUSIÓ CARDIACA, LÍNIES DE PERFUSIÓ CARDÍACA, LÍNIA DE PVC VENOSA BLAVA MIDA 1/4" AMB CONNECTOR 1/2"--3/8" ESTÈRIL(B*)BAIXA_ESTUDI GERÈNCIA | 0.79453
2025843 | XERINGA 150ML P/INJECTOR PRESS DUO ELITE | E30250050 | Material fungible per a neurocirurgia, Cargols i guies per a neurocirurgia | MATERIAL FUNGIBLE PER A NEUROCIRURGIA, CARGOLS I GUIES PER A NEUROCIRURGIA, CARGOL GUIA PER A LA IMPLANTACIÓ D'ELÈCTRODES INTERCEREBRALES PROFUNDS DE REGISTRE, TITANI, ESTÈRIL, UN SOL ÚS, COMPATIBLE AMB SISTEMA ALCIS O EQUIVALENT. | 0.78062
2018194 | TUB ASPIRACIO GREIX EVA SP2 HPF1780 | E30320999 | Esparadrap i tires adhesives, Altres esparadraps i fixacions | ESPARADRAP I TIRES ADHESIVES, ALTRES ESPARADRAPS I FIXACIONS, APÒSIT ADHESIU_ESTUDI MINISTERI(B*)BAIXA_ESTUDI GERÈNCIA | 0.91468
2014791 | TUB CORRUGAT PEDIATRIC 15M-22M/15F | E30055070 | Guies, Microguies-guies p/ATP, p/oclusions cròniques/totals (CTO) | GUIES, MICROGUIES-GUIES P/ATP, P/OCLUSIONS CRÒNIQUES/TOTALS (CTO), MICROGUIA INTERVENCIONISME I DIAGNÒSTIC,PROCEDIMENTS CTO, 0.014''X300CM,ACER AMB RECOBRIMENT HIDROFÍLIC PTFE, EXTREM DISTAL PUNTA RECTA PREFORMABLE CONIFICADA EN ESPIRAL TUNGSTÈ/PLATÍ RADIOOPAC 25MM I PES 18G, ESTÈRIL. VICTORY 14. REF: H74939230300180 | 0.77833
2026158 | MASCARETA AF541 CAPSTRAP NE-XL X10 | E30054065 | Introductors de catèters, Dilatadors renals | INTRODUCTORS DE CATÈTERS, DILATADORS RENALS, DILATADOR/INTRODUCTOR RENAL PER A NEFROSTOMIA AMPLATZ DE POLIVINIL RADIOOPAC DE 18FX30CM, AMB BEINA DE 16CM. | 0.65108
2019393 | FLEX POLY RB A HU CD3, RTU (DAKO OMNIS) | E30552070 | Sistemes de ventilació, Vàlvules | SISTEMES DE VENTILACIÓ, VÀLVULES, MEMBRANA PER A VÀLVULA EXPIRATÒRIA, DE SILICONA AMB TAPA D'ACER INOXIDABLE AUTOCLAVABLE. COMPATIBLE AMB VÀLVULA CODI SAP 30047379, HAMILTON C2,C3 I C6 O EQUIVALENT. | 0.76627
2005199 | DAKO IR-614 BCL-2 | E30311010 | Apòsits de fibres, Fibres d'alginat | APÒSITS DE FIBRES, FIBRES D'ALGINAT, APÒSIT DE FIBRA D´ALGINAT. MIDA SUPERFÍCIE ACTIVA 10X10CM +/-2CM | 0.73954
2004934 | PAPER CONTINU PLEGAT-Z TERMIC 210X300MM | E30304020 | Apòsits i dispositius no específics, Apòsits de poliuretà amb ibuprofè | APÒSITS I DISPOSITIUS NO ESPECÍFICS, APÒSITS DE POLIURETÀ AMB IBUPROFÈ, APÒSIT NO ADHESIU AMB IBUPROFÉ EN SUPORT D´ESCUMA. MIDA SUPERFÍCIE ACTIVA 10X10CM +/-2CM | 0.88142
2025820 | CANULA TRAQUEOSTOMIA N.4 S/B NEONATAL | E30583060 | Elèctrodes per a neurofisiologia, Casc amb elèctrodes | ELÈCTRODES PER A NEUROFISIOLOGIA, CASC AMB ELÈCTRODES, ANELLES SILICONA POR GORROS DE REGISTRE EEG PERLLONGATS | 0.938
2026076 | OLI ESSENCIAL PALMA ROSA BIO 50390 X10ML | E30700030 | Material fisioteràpia, Bossa fred / calor | MATERIAL FISIOTERÀPIA, BOSSA FRED / CALOR, BOSSA DE GOMA O POLIAMIDA AMB GEL DE PROPILENGLICOL PER A APLICACIÓ DE FRED/CALOR. MIDES: 19X30 CM +/-2CM | 0.79775
2027657 | CARREGA LINIAL 60MM 2.0 INTOCARE VERDA | E30251090 | Material per endoscopia, Accessoris endoscòpia rígida-Laparoscòpia | MATERIAL PER ENDOSCOPIA, ACCESSORIS ENDOSCÒPIA RÍGIDA-LAPAROSCÒPIA, INSERT DE BISTURÍ, NO ESTÈRIL, D'UN SOL ÚS. COMPATIBLE AMB MÀNEC AMB BEINA EXTERNA (REF: 26167 KS) DE KARL STORZ O EQUIVALENT. REF: 26167 KRS | 0.81204
2003089 | CATETER EPIDURAL ANESTESIA 20G 100CM | E30251085 | Material per endoscopia, Trocars | MATERIAL PER ENDOSCOPIA, TROCARS, TRÒCAR ENDOSCÒPIA ABDOMINAL TIPUS HASSON FIXACIÓ INTERNA A/BALÓ I EXTERNA P/SUTURA,COIXÍ SILICONA,OBTURAD PUNTA ROMA N/ÒPTIC,CÀNULA TRANSP I SEGELL A/DOBLE VÀLV,CARCASSA DESMUNT A/ALES AGAF,COS Ø 5MM,LLARG 100+/-10MM,XERINGA.N/LÀTEX,DEHP,ESTÈRIL(EO),1ÚS | 0.85694
2018093 | POLIGLACTINA ABS.3/0 A(1/2c26)CIL V-75 | E30303999 | Apòsits d'escumes de poliuretà, Altres d'escumes de poliuretà | APÒSITS D'ESCUMES DE POLIURETÀ, ALTRES D'ESCUMES DE POLIURETÀ, APÒSIT DESBRIDANT OSMÒTIC. MIDA SUPERFÍCIE ACTIVA 10X10CM +/-2CM | 0.79355
2003047 | SET CATETER VENOS CENTRAL 3V 7F 20CM | E30550999 | Tubs per a ventilació respiratoria., Altres materials ventilació respiratòria | TUBS PER A VENTILACIÓ RESPIRATORIA., ALTRES MATERIALS VENTILACIÓ RESPIRATÒRIA, MOSSEGADOR CILÍNDRIC COMPACTE DE CAUTXÚ PER A PACIENTS INTUBATS. MIDES: DIÀMETRE 15 (+/-1) MM, LONGITUD 90 (+/-5) MM. NO AFAVOREIX EL CREIXEMENTS DE FONGS I BACTÈRIES, NO ABSORBEIX LA HUMITAT. PER A TET N6-7-8. 1ÚS. LLIURE DE LÀTEX,LLIURE PVC. | 0.91367
2003659 | C. ELECTROHEMOS. 7F 210CM GOLD PROBE6015 | E30412060 | Cànules per a circulació venosa i arterial, Cànules per a cardioplègia | CÀNULES PER A CIRCULACIÓ VENOSA I ARTERIAL, CÀNULES PER A CARDIOPLÈGIA, CÀNULA DE PERFUSIÓ OSTIUM CORONARI DE SILICONA, 20 FR (6,7MM), LONGITUD TOTAL 25,4CM (10"), AMB PUNTA BISELLADA EN FORMA DE BULB. ESTÈRIL, UN SOL ÚS.(B*)BAIXA_ESTUDI GERÈNCIA | 0.96681
2016275 | HIALURONATO 15MG/ML 0.55 ML - HEALON GV | E30350070 | Material Higiene del pacient, Higiene oral i oïda | MATERIAL HIGIENE DEL PACIENT, HIGIENE ORAL I OÏDA, GEL HUMECTANT DE LLARGA DURADA PER A HIDRATACIÓ I LUBRICACIÓ DE LA CAVITAT BUCAL. ENVÀS 50ML +/-2ML | 0.93442
2023246 | LINIA ASPIRACIO ANTICOGULACIO 1/4" | E30730050 | Material radioteràpia, Material de baix punt de fusió | MATERIAL RADIOTERÀPIA, MATERIAL DE BAIX PUNT DE FUSIÓ, ALIATGE DE BAIX PUNT DE FUSIÓ COMPOST DE BISMUT, PLOM I ESTANY, SENSE CADMI. PER A LA FABRICACIÓ DE BLINDATGES PER A RADIOTERÀPIA I ALTRES DISPOSITIUS DE SEGURETAT.(B*)BAIXA_ESTUDI GERÈNCIA | 0.86186
2026588 | LAMINES PRISMATIQUES PRESS-ON 8 D.P. | E30105999 | Perfusió Diàlisi, Hemodiàlisi convencional AH00 | PERFUSIÓ DIÀLISI, HEMODIÀLISI CONVENCIONAL AH00, EQUIP DE LÍNIES PER A HEMODIÀLISI ON LINE ARTERIAL I VENOSA BIPUNCIÓ I LÍNIA DE SUBSTITUCIÓ PER A ADULT, COMPATIBLE AMB MONITOR NIKKISO DBB EXA, ESTÈRIL, REF. 472128 | 0.80514
2024342 | ZEPHYR 4.0 CATETER DE SUMINISTRE | E30730040 | Material radioteràpia, Mascaretes de protecció i fixació | MATERIAL RADIOTERÀPIA, MASCARETES DE PROTECCIÓ I FIXACIÓ, MASCARETA FACIAL TERMOPLÀSTICA MICROPERFORADA EN MALLA DE 2,4MM DE ESPESSOR SENSE MARC, PER A IMMOBILITZACIÓ DE CAP EN TRACTAMENTS DE RADIOTERÀPIA, ELÀSTIQUES, FLEXIBLES, ANTIADHERENTS. | 0.78155
2020332 | CLIP LLIGADURA DOBLE "L" CARTUTX 6 CLIPS | E30013160 | Agulles i equips per a biòpsia, Equips punció biòpsia | AGULLES I EQUIPS PER A BIÒPSIA, EQUIPS PUNCIÓ BIÒPSIA, EQUIP PER A BIÒPSIA CONSTA DE: AGULLA DE 16G (1,65MM) X 15CM+/-1CM, AMB PUNTA TIPUS TRÒCAR, CÀNULA AMB BISELL ESPECIAL PER A TALL I XERINGA AMB BLOQUEIG, D'ACER I PLÀSTIC,ESTÈRIL,SENSE LÀTEX,D'UN SOL ÚS | 0.8798
2021906 | CAT.RADIAL 0,038"125CM 4F MULTIPURPOSE 1 | E30054040 | Introductors de catèters, Equip de micropunció | INTRODUCTORS DE CATÈTERS, EQUIP DE MICROPUNCIÓ, EQUIP INTRODUCTOR COAXIAL DE MICROPUNCIÓ COMPOST PER: DILATADOR PELABLEDE 7F X 10 CM, GUIA DE NITINOL DE 0,018" X 40 CM DE LLARGÀRIA, AGULLA21G X 7 CM DE LLARGÀRIA. ESTÈRIL, D'UN SOL ÚS. STICK MICRO | 0.81996
2004658 | PROTECTOR TAULA QUIRURG.T56201 | E30460999 | Tubs i equips de drenatge, Altres tubs i equips de drenatge | TUBS I EQUIPS DE DRENATGE, ALTRES TUBS I EQUIPS DE DRENATGE, SISTEMA DE TUBS D'ASPIRACIÓ AMB FILTRE RECOLLIDA DE MOSTRA I BOSSA RECOLLIDA DE LÍQUIDS PER AL BALANÇ DE PÈRDUA DE FLUIDS;BOSSA DE TPU;TUB DE PVC;FILTRE DE SPANDEX;ABRAÇADORA DE PP;XERINGA DE PP AMB TAPA D'ABS,COMP AMB BOMBA AVETA SYSTEM 200-1130 O EQUIV | 0.90127
2022255 | CANULA VENOSA FEMORAL 25F 19CM | E30041070 | Catèters angiogràfics, Bypass | CATÈTERS ANGIOGRÀFICS, BYPASS, CATÈTER G TIPUS BYPASS ESQUERRA | 0.85451
2024759 | C.BALO INTRAAOR.CONTRAP. 8F 40CC | E30244030 | Material per a cirurgia làser, Fibres per a làser | MATERIAL PER A CIRURGIA LÀSER, FIBRES PER A LÀSER, FIBRA LÀSER DE 600µ Ø INTERN,PUNTA PLANA,TRET FRONTAL,FIBRA DESCOBERTA,LONG 2,6METRES (550 µ Ø INTERN: 750 µ Ø EXTERN). MATERIAL: SÍLICE. APLICACIÓ LÀSER SENSE CONTACTE PER COAG,DIÒDE,ND:YAG.ESTÈRIL,SOL ÚS.COMPAT CONNECTOR BIOLITEC-SMA,RFID. | 0.93247
8001969 | SONDA SIEMENS QBM3020-1U=QBM65-1U | E30440064 | Sondes, SVP Sonda vesical permanent punta Tiemann | SONDES, SVP SONDA VESICAL PERMANENT PUNTA TIEMANN, SONDA VESICAL INTERMITENT (SVI) TIEMANN, CH-20, LLARGÀRIA 40-42CM HIDROFÍLICA DE BAIXA FRICCIÓ, EXTREM DISTAL ANGULAT TANCAT ATRAUMÀTIC AMB ORIFICIS LATERALS, EXTREM PROXIMAL AMB CONNECTOR UNIVERSAL, ESTÈRIL, UN SOL ÚS | 0.89307
2020903 | SAMPLE PREP CARTRIDGE 509997002 X336 | E30150100 | Material de cobertura quirúrgica, Equips de cobertura quirúrgica | MATERIAL DE COBERTURA QUIRÚRGICA, EQUIPS DE COBERTURA QUIRÚRGICA, ARN 162064 - EQUIP DE CITOSCÒPIA I URETEROSCÒPIA.(B*)BAIXA_ESTUDI GERÈNCIA | 0.72055
2007547 | D3 ENTEROVIRUS ID KIT 571 DHI-01-050000 | E30640999 | Material exploracions, Altre material d'exploracions | MATERIAL EXPLORACIONS, ALTRE MATERIAL D'EXPLORACIONS, MOTLLE FOAM PER RINOMAMOMETRE 9,7MM(B*)BAIXA_ESTUDI GERÈNCIA | 0.76941
2026304 | KIT FUNCIO PULMONAR 3 FILTRE ANTIBAC | E30140030 | Material protecció, Guants de vinil | MATERIAL PROTECCIÓ, GUANTS DE VINIL, GUANTS NITRIL T/S_ESTUDI MINISTERI(B*)BAIXA_ESTUDI GERÈNCIA | 0.85596
2007528 | LINEA CELULAR MONO LLCMK2 FTLL | E30740060 | Material odontologia, Endodòncia | MATERIAL ODONTOLOGIA, ENDODÒNCIA, LLIGADURA METÀL·LICA ESTÈTICA PREFORMADA LLARGA PER ORTODÒNCIA COBERTA AMB TEFLÓ.(B*)BAIXA_ESTUDI GERÈNCIA | 0.79197
2010595 | ELECTRODE RF P/ABLACIO SIMPLE 15X0.7CM | E30580010 | Elèctrodes ECG, Elèctrodes monitorització ECG adult | ELÈCTRODES ECG, ELÈCTRODES MONITORITZACIÓ ECG ADULT, ELÈCTRODE PER A MONITORATGE ECG,ADULT,PERMANÈNCIA PERLLONGADA,RODÓ,Ø59MM ±2MM AMB GAFET CENTRAL METÀL·LIC SENSOR AG/AGCLSUBJECCIÓ UNIVERSAL,SUPORT MICROPORÓS (PAPER) TRANSPIR,↓PERFIL,A/HIDROGEL SÒLID HIPOAL·LÈRGIC ADHESIU I COND | 0.79834
2020855 | BROCA EVOS SMALL 2,0 LLARGA (71175020) | E30301030 | Apòsits quirúrgics, Apòsits estèrils laminars per a fixació de catèters | APÒSITS QUIRÚRGICS, APÒSITS ESTÈRILS LAMINARS PER A FIXACIÓ DE CATÈTERS, APÒSIT/DISPOSITIU FIXACIÓ DE CATÈTER, D´ESCUMA, AMB DISPOSITIU DE RETENCIÓ INTEGRAT EN EL COS ADHESIU, PER A FIXACIÓ DE CATÈTERS PICC PEDIÀTRICS DE DIFERENTS MIDES. LLIURE DE LÀTEX. ESTÈRIL | 0.95961
2027114 | DILATADOR PROVOX 140MM 15-24 FR | E30290010 | Equips per a procediments quirúrgics i terapèutics, Equips procediments quirúrgics | EQUIPS PER A PROCEDIMENTS QUIRÚRGICS I TERAPÈUTICS, EQUIPS PROCEDIMENTS QUIRÚRGICS, ARN - EQUIP PER A FACO COMPOST PER 18 ELEMENTS. LLIURE DE LÀTEX, ESTÈRIL, UN SOL ÚS.(B*)BAIXA_ESTUDI GERÈNCIA | 0.7902
2025059 | ddPCR SUPERMIX 1863024 | E30053100 | Catèters Sistema Nervios Central, Catèter per anestèsia epidural/espinal i/o analgèsia | CATÈTERS SISTEMA NERVIOS CENTRAL, CATÈTER PER ANESTÈSIA EPIDURAL/ESPINAL I/O ANALGÈSIA, EQUIP DE REPARACIÓ DEL SEGMENT DE LA BOMBA INTRATECAL, SEGMENT DE 89 (+/-1)CM DE LONGITUD. COMPATIBLE AM BOMBA INTRATECAL ASCENDA O EQUIVALENT. | 0.79722
2019341 | CINTA ADHESIVA 9X49CM X400U | E30243020 | Material per a cirurgia per ultrasons, Instr cir tanc disp elèctrics: monopolar, bipolar i ultrasò | MATERIAL PER A CIRURGIA PER ULTRASONS, INSTR CIR TANC DISP ELÈCTRICS: MONOPOLAR, BIPOLAR I ULTRASÒ, AH02 ERAS - PINÇA PUNTA ROMA Ø≤7MMX37CM/LF1837 | 0.92355
8002643 | PISTO PETIT CADIRA VELA KGL 3120 | E30301020 | Apòsits quirúrgics, Apòsits estèrils laminars de pel·lícules de poliuretà | APÒSITS QUIRÚRGICS, APÒSITS ESTÈRILS LAMINARS DE PEL·LÍCULES DE POLIURETÀ, LÀMINA ADHESIVA PROTECTORA DE POLIURETÀ TRANSPARENT, IMPERMEABLE, TRANSPIRABLE, HIPOALERGÈNIC, RADIOTRANSPARENT I ELÀSTIC, MIDA TOTAL 15CMX10M +/- 2CM, SENSE LATEX. EN ROTLLE, AMB GUIA CUADRICULA RETALLABLE. | 0.89224
2002628 | TUB TRAQUEAL NASAL S/B PREF DI 4.0MM 2-O | E30551150 | Teràpia respiratòria, Sondes nasals per adminitració oxigen (Ulleres nasals) | TERÀPIA RESPIRATÒRIA, SONDES NASALS PER ADMINITRACIÓ OXIGEN (ULLERES NASALS), SONDA/CÀNULA NASAL ULLERA O2 ALT FLUX PEDIÀTRIC,Ø 2 PROLONG NAS 3.7MM,SEPARACIÓ ENTRE PROLONG 8MM,Ø TUB 3,3MM,FLUX MÀX 8L/M.COMPATIBLE HUMIDIFICADOR MR850 O EQUIVALENT.LLIURE LÀTEX,NO ESTÈRIL,1ÚS | 0.83926
2002804 | HUMIFICADOR TRAQUEO A/VALVULA 5X15MM | E30520050 | Filtres, Humidificadors (nas artificial) de calor i humitat CV | FILTRES, HUMIDIFICADORS (NAS ARTIFICIAL) DE CALOR I HUMITAT CV, HME TRAQUEO,ADULT/PED RESP ESPONTÀNIA,2 BLOCS ABSORBENTS PAPER MICROPORÓS SEPARATS P/ESPAI OBERT.ESPAI MORT 10(+/-2)ML,HUMITAT 29(+/-2)MG L/H2O,CONN 15F, 4(+/-0,5)G,BAIXA RESIST,BACTERIOSTÀTIC,HIGROSCÒPIC.PLÀSTIC TRANSPARENT,S/LÀTEX/PVC/DEHP/,EST,1ÚS | 0.94425
2016384 | POSICIONADOR CARDIAC SEP. CONVENC. | E30520160 | Filtres, Columnes d Afèresi | FILTRES, COLUMNES D AFÈRESI, EQ COLUMNA INMUNOADSORCIÓ PEDIATRIC OMNI5:2TUBS;DISC SEPARADOR A/FILTREPLASMA I DISC ROTACIÓ;FILTRE HIDRÒFOB;FILTRE PARTÍCULES;TAMPÓ PH;DISOLUCIÓ RENOVACIÓ;ANTICOAGULANT CEBAT;DISOLUCIÓ EMMAGATZEM ADSORBENT THERASORBOMNI5. COMP A/EQ THERASORB LIFE 21/EQ | 0.91932
2021915 | INTRODUCTOR DRYSEAL FLEX 20x33 (DSF2033) | E30740070 | Material odontologia, dessinfecció odontològica | MATERIAL ODONTOLOGIA, DESSINFECCIÓ ODONTOLÒGICA, RASPALL PLÀ REGULABLE AMB CERRES METÀL.LIQUES PER A LA NETEJA DE FRESES DENTALS. | 0.85398
2024355 | IMAN COCLEAR CP1000 NEGRE F.2 (99239) | E30551040 | Teràpia respiratòria, Nebulitzadors | TERÀPIA RESPIRATÒRIA, NEBULITZADORS, PIPETA AMB VÀLVULA COMPATIBLE AMB LA MASCARETA AEROGEN ULTRA | 0.81057
2013103 | SET FRAGMENTACIO CONSTELLATION | E30670030 | Material puericultura, Biberó, tetines i complements | MATERIAL PUERICULTURA, BIBERÓ, TETINES I COMPLEMENTS, BIBERÓ DE PLÀSTIC AMB CAPACITAT PER A 150-200ML I TETINA DE SILICONA AMB VÀLVULA PER A CONTROL DE FLUX I AIRE, ESPECIAL PER A NADONS AMB DIFICULTATS DE SUCCIÓ I MALFORMACIONS DEL PALADAR (DUES TETINES). | 0.81212
2005480 | DMSA3-ACID DIMERCAPTO SUCCINIC 3mCi | E30056010 | Material per a implants Septals, CIV, FOP i Ductals, Material per a implants Septals, CIV, FOP i Ductals | MATERIAL PER A IMPLANTS SEPTALS, CIV, FOP I DUCTALS, MATERIAL PER A IMPLANTS SEPTALS, CIV, FOP I DUCTALS, INTRODUCTOR ARTERIAL MALLAT/COILAT TIPUS AMPLATZER COMPOST PER BEINA AMB EXTREM DISTAL CONIFICAT I PUNTA EN ANGLE DE 45°X45° RADIOOPACA DE 14FX 80, ADAPTADOR FLUX, DILATADOR RADIOOPAC, ESTÈRIL, D'UN SOL ÚS. AMPLATZER AMULET | 0.77304
2014516 | HEMO BACT/ALERT PEDI 410853 (100) | E30235010 | Hemostàtics, Hemostàtics absorbibles d'origen vegetal | HEMOSTÀTICS, HEMOSTÀTICS ABSORBIBLES D'ORIGEN VEGETAL, HEMOSTÀTICS EN POLS 100% ORIGEN VEGETAL, POLS PURIFICATS DE MIDÓ, ABSORBIBLES TOTALMENT EN 48H. 3GR. APLICADOR ENDOSCÒPIC DIÀMETRE 2,5MM I 2400MM +/-10MM DE LLARGÀRIA AMB BOMBA I FILTRE. ESTÈRIL. | 0.87337
2004508 | EQUIP INF. SERUM AIR+FILTRE A/GOMA OPACO | E30096065 | Equips d'infusió, Sistemes d'infusió per a monitoratge pressió intraabdominal | EQUIPS D'INFUSIÓ, SISTEMES D'INFUSIÓ PER A MONITORATGE PRESSIÓ INTRAABDOMINAL, EQ MESURA PIA,TUB MIL·LIMET A/CONNEC A SONDA VESICAL I A "Y",CONNEX A AIRE A/FILTRE,PINÇA I TUB CONNECT A URIÒMETRE,CAPACITAT 500ML,BOSSA RECOLLIDA DE CIRCUÏT OBERT A/DISP OBE/TANC TIPUS LLISQUET,ESTÈRIL,IND,1ÚS | 0.86984
2002729 | CONNECTOR PERIFERIC RECTE 1/4"x1/4" | E30520160 | Filtres, Columnes d Afèresi | FILTRES, COLUMNES D AFÈRESI, EQ COLUM INMUNOADSORCIÓ IG PRO COMPOST:2TUBS;DISC SEPARADOR A/FILTRE PLASMA I DISC ROTACIÓ;FILTRE HIDRÒFOB;FILTRE PARTÍCULES;TAMPÓ PH;DISOLUCIÓ RENOVACIÓ;ANTICOAGULANT CEBAT;1DISOLUCIÓ PBS-AZIDA EMMAG ADSORB THERASORB-IG.COMP A/ | 0.91341
2024961 | XERINGA ORAL CONNEXIO ENFIT 3 ML AMB TAP | E30740020 | Material odontologia, Obturació | MATERIAL ODONTOLOGIA, OBTURACIÓ, FALQUES INTERDENTALS DE FUSTA D'AURÓ, COLOR VERD. | 0.89621
2015044 | FILFERRO CERCLATGE 1.00X600 291.030 | E30520040 | Filtres, Filtres espiròmetres | FILTRES, FILTRES ESPIRÒMETRES, ADAPTADOR BUCAL PER A FILTRE ELECTROSTÀTIC PER A ESPIROMETRIA. COMPATIBLE AMB FILTRE ELECTROSTÀTIC. COMPATIBLE AMB SPIROBAC O EQUIVALENT. | 0.93508
2020241 | RASPALL NETEJA UN SOL US M 4 | E30360040 | Material d'ostomia, Bossa drenatge | MATERIAL D'OSTOMIA, BOSSA DRENATGE, BOSSA D'OSTOMIA PER A FÍSTULES (DISPOSITIU POST-OPERATORI) DE DUES PECES, SENSE FINESTRA, ANELL 102MM. COMPATIBLE SAP 30015524 | 0.85518
2018925 | KIT RELYON S ACCESSORIS VALV.PERCEVAL | E30360050 | Material d'ostomia, Discs i accessoris ostomies | MATERIAL D'OSTOMIA, DISCS I ACCESSORIS OSTOMIES, DISC ADHESIU Ø 65/15-50MM,TANCAMENT MECÀNIC , LLIURE DE LÀTEX I PVC. COMPATIBLE AMB SAP 30033441 I 30033442(B*)BAIXA_ESTUDI GERÈNCIA | 0.79298
2017294 | SUTURA IDEAL 90º RECTA 251005 | E30248030 | Material fungible per a cirurgia traumatològica, Cifoplastia | MATERIAL FUNGIBLE PER A CIRURGIA TRAUMATOLÒGICA, CIFOPLASTIA, AGULLA D'ACCÉS OSSI DE 11G X 120 (+/-5)MM DE LONGITUD I DIÀMETRE 3,50MM, AMB PUNTA TROCAR I BISELLADA PER A CIFOPLÀSTIA, D'ACER INOXIDABLE. ESTÈRIL, D'UN SOL ÚS. COMPATIBLE AMB SISTEMA RENOVA O EQUIVALENT. | 0.88014
2026229 | MATRIU DERMICA TRANSIT.BIODEGR.BTM 10X20 | E30322070 | Benes d'immobilització i protecció, Protectors variats | BENES D'IMMOBILITZACIÓ I PROTECCIÓ, PROTECTORS VARIATS, PROTECTOR DE FOAM COLZE ADULT AJUSTABLE AMB CINTA DE VELCRO. FORMA ANATÒMICA. REUTILITZABLE. TRANSPIRABLE. | 0.95386
2004380 | ULLERES PROTECCIO OCULAR UV. | E30043020 | IP n/vascular: Cat baló angiopl obst biliar, cat baló extrac càlculs, catèter drenatge biliar, catèter guia biliar, Intervencionisme perifèric no vascular: Catèters biliars | IP N/VASCULAR: CAT BALÓ ANGIOPL OBST BILIAR, CAT BALÓ EXTRAC CÀLCULS, CATÈTER DRENATGE BILIAR, CATÈTER GUIA BILIAR, INTERVENCIONISME PERIFÈRIC NO VASCULAR: CATÈTERS BILIARS, CÀNULA D'INTERCANVI RÀPID CPRE (RX) PER MITJÀ CONTRAST SISTEMA BILIAR EN PROCEDIMENTS ENDOSCÒPIA DIGESTIVA,TRIPLE LLUM,PUNTA CÓNICA FR.7-5,5, LONGITUD DE TREBALL 210CM+/-5CM,GUIA RECOMENADA 0,035".MARCADOR RADIOPAC A LA PUNTA,ESTÈRIL,UN SOL ÚS | 0.80899
2007763 | COLA QUIRUR.ABS.0,5ML HISTOACRYL 1050052 | E30350020 | Material Higiene del pacient, Cremes hidratants, olis i accessoris | MATERIAL HIGIENE DEL PACIENT, CREMES HIDRATANTS, OLIS I ACCESSORIS, OLI D'AMETLLES NATURAL ENRIQUIT AMB VITAMINA E, ENVÀS DE 250 ML +/-10ML. | 0.8389
2022450 | BCELL PREC ACU LYM LEUK MRD CYTBCPALLMRD | E30251085 | Material per endoscopia, Trocars | MATERIAL PER ENDOSCOPIA, TROCARS, CÀNULA Ø5MMX100MM+/-2MM P/TRÒCAR ABD ÒPTIC PUNTA DILAT S/FULL TALLANT Ø5MMX100,RADIOTR,BISELL I A/ESTRIES FIX,DOBLE VÀLVULA INTEGR,MÀNEC OBTUR,CAPÇAL BAIX PERFIL,CLAU PAS L-L P/INSUFLACI DESINFLAC,N/LÀTEX,ESTÈRIL,1ÚS,COMPATIBLE | 0.6827
2021533 | SERUM AUTOLEG - VIAL ESTERIL | E30640999 | Material exploracions, Altre material d'exploracions | MATERIAL EXPLORACIONS, ALTRE MATERIAL D'EXPLORACIONS, MOTLLE FOAM PER RINOMAMOMETRE 13,7MM | 0.86552
2014740 | CANULA ASPIRACIO METAL·LICA NEURO 5,0MM | E30301060 | Apòsits quirúrgics, Compreses neuroquirúrgiques | APÒSITS QUIRÚRGICS, COMPRESES NEUROQUIRÚRGIQUES, COMPRESA NEUROQUIRÚRGICA DE FIBRA DE COTÓ 100% AMB CONTROL RADIOOPAC, MIDA 1"X3 (25X76MM). ESTÈRIL | 0.85091
2022693 | RETRACTOR ROUX SUSI 170MM | E30041030 | Catèters angiogràfics, Amplaz | CATÈTERS ANGIOGRÀFICS, AMPLAZ, CATÈTER ANGIOGRÀFIC/DIAGNÒSTIC ACTP CORBA AMPLATZ DRETA MODIFICADA (AR MOD),Ø6FX100CM,SENSE RECOBRIMENT HIDROFÍLIC,TRENAT,SENSE ORIFICIS,PRESSIÓ MÀXIMA RECOMANADA 1200PSI,PER A GUIA 0,038"/0,97MM,ESTÈRIL,1ÚS.SUPER TORQUE PLUS,REF:533-648 | 0.79169
2019653 | FLEX IHC MICROSCOP SLIDE K802021-2 5x100 | E30222070 | Sutures mecàniques per a cirurgia oberta, Sutures mecàniques -Grap-tall sut circular, corbes i rectes | SUTURES MECÀNIQUES PER A CIRURGIA OBERTA, SUTURES MECÀNIQUES -GRAP-TALL SUT CIRCULAR, CORBES I RECTES, GRAPADORA-TALLADORA,AMB FULL TALLANT, DE SUTURA CIRCULAR, CORBA, DIÀMETRE EXTERIOR SUTURA 29 MM, NO RECARREGABLE, PRECARREGADA.GRAPES TITANI, ALÇADA GRAPA OBERTA 4,5 MM,ALÇADA GRAPA TANCADA GRADUABLE 1-2,5 MM, AMB 3 FILERES GRAPES | 0.80306
2024368 | IMAN COCLEAR CP1000 MARRO F.5 (99256) | E30551080 | Teràpia respiratòria, Ampolla d'aigua per a humidificador | TERÀPIA RESPIRATÒRIA, AMPOLLA D'AIGUA PER A HUMIDIFICADOR, SIST NEBULITZACIÓ FRED/CALENT. AMPOLLA H2O ESTÈRIL 500(+/-100), ADAPTADOR DE NEBULITZACIÓ PER A SISTEMA TANCAT I REGULADOR O2 ENTRE 28% I 98%(VENTURI-BERNOUILLI), PARTÍCULA AIGUA DE 2 I 8µ.S/LÀTEX,1ÚS.COMPATIBLE HUMIDIFICADOR RESPIFLO I AERODYNE O EQ | 0.74706
2022381 | BOSSA PVC 2 L. BODY BOX MDS.A05.001 | E30252999 | Material fungible per artroscòpia, Altre material per a artroscòpia | MATERIAL FUNGIBLE PER ARTROSCÒPIA, ALTRE MATERIAL PER A ARTROSCÒPIA, CONDUCTOR DARD PER A MENISC, AMB CÀNULA DE 15 º CAP A DALT, ESTÈRIL | 0.8716
2022796 | PINÇA ADSON A/D 12CM 06.21.12 | E30360030 | Material d'ostomia, Bossa urostomia | MATERIAL D'OSTOMIA, BOSSA UROSTOMIA, BOSSA UROSTOMIA 2 PECES OBERTA,TRANSPARENT,DISC ADHESIU ELASTÒMER,HIDROCOL·LOIDE,FIBRES COTÓ,55MM(ESTOMES 13-40MM),VÀLV ANTIRETORN,SUBJECCIÓ CINTURÓ,TANCA CLIP AUDIBLE,COBERTA TST CARA INTERNA, VÀLV BUIDATGE INDICADOR TANCAMENT,MIDA PETITA.N/EST,S/LÀT | 0.84108
2021755 | PROCESSADOR IC NUCLEUS7 CP1000 | E30551040 | Teràpia respiratòria, Nebulitzadors | TERÀPIA RESPIRATÒRIA, NEBULITZADORS, ATOMITZADOR FÀRMACS A TRAVÉS DE LA MUCOSA NASAL,MIDA PARTÍCULES DE 30 A 100µ,PUNTA CÒNICA,PESTANYA MAL·LEABLE GIRATÒRIA 180° PER A FORMAR TAP NASAL, POSSIBILITAT OMPLIMENT SEGONS NECESSITAT PACIENT.MATERIAL RESISTENT, LLIURE LÀTEX/FTALATS.ÚS SOL PACIENT | 0.90509
4004160 | SABO LIQUID A/V SEG. FCO 2L. | E30247999 | Material fungible per a cirurgia robòtica, Altre material fungible per a cirugia robòtica | MATERIAL FUNGIBLE PER A CIRURGIA ROBÒTICA, ALTRE MATERIAL FUNGIBLE PER A CIRUGIA ROBÒTICA, CÀRREGA PER A ENDOGRAPADORA ENDOWRIST, COLOR BLAU, ESTÈRIL, ENVÀS INDIVIDUAL, D'UN SOL ÚS, COMPATIBLE AMB ROBOT DA VINCI "X" I "XI" | 0.84194
2004279 | COL.LECTOR PENIAL ORINA 25 MM. S/LATEX | E30740060 | Material odontologia, Endodòncia | MATERIAL ODONTOLOGIA, ENDODÒNCIA, PUNTA DE GUTAPERXA, CONICITAT 6%, ISO 20 | 0.81404
8000965 | CORRETJA TRAPEZOÏDAL SPZ 1120 | E30013999 | Agulles i equips per a biòpsia, Altres agulles biòpsia i accessoris | AGULLES I EQUIPS PER A BIÒPSIA, ALTRES AGULLES BIÒPSIA I ACCESSORIS, GUIA D'AGULLA PER A BIÒPSIA ENDOCAVITÀRIA DE TRANSDUCTOR TRANSVAGINAL ECOGRÀFIC, ACCEPTA ACCESSORIS DE 16G-18G. CÀNULA DE GUÍA D'AGULLA 19CM +/-2CM. COMPATIBLE AMB TRANSDUCTORS D'ULTRASÓ GE RIC5-9-D, RIC6-12-D, RIC5-9W-RS, SAMSUNG V5-9. | 0.84176
2015823 | TERMINAL LINVATEC 5.5MM 9599A | E30011070 | Agulles per punció lumbar, Agulles i equips per a rizolisi | AGULLES PER PUNCIÓ LUMBAR, AGULLES I EQUIPS PER A RIZOLISI, ELÈCTRODE PER A RIZOLISI PER RADIOFREQÜÈNCIA PER CÀNULES 10CM LONGITUD,AMB CABLE INCORPORAT (175-180CM) DE LLARG,NO ESTÈRIL, REUTILITZABLE.COMPATIBLE AMB AGULLES CANULADES I GENERADOR RF NEUROTHERM NT-1000 I SUPERIOR O EQUIVALENT | 0.88475
2002614 | CAPSULA ENDOSCOPICA 26X11MM | E30040020 | Catèter valvuloplàstia, Catèters valvuloplàstia mitral | CATÈTER VALVULOPLÀSTIA, CATÈTERS VALVULOPLÀSTIA MITRAL, CATETER BALÓ ATP NO DISTENSIBLE/NO COMPLIAN Ø28MMX40MM,PER DILATACIÓ DEGRANS LESIONS,ALTA PRESSIÓ,BAIX PERFIL,POLIETILÈ (PET) 3/4 PLEGS,PN 3-4ATM,PR 6ATM;CATÈTER Ø9FX110CM,PER A GUIA 0,035"/0,89MM,INTRODUCTOR RECOMANAT 12F.ALTOSA -XL,REF:AL-28-40 | 0.67438
2002757 | MASCARETA ANESTESIA N.1 A/VALVULA | E30551040 | Teràpia respiratòria, Nebulitzadors | TERÀPIA RESPIRATÒRIA, NEBULITZADORS, PIPETA AMB VÀLVULA COMPATIBLE AMB LA MASCARETA AEROGEN ULTRA | 0.80147
2021990 | EPSTEIN BARR VCA IgG VCM027 C24 | E30301070 | Apòsits quirúrgics, Torundes quirúrgiques | APÒSITS QUIRÚRGICS, TORUNDES QUIRÚRGIQUES, TORUNDA COTÓ PER A HIGIENE BUCAL IMPREGNADA AMB GLICERINA I ÀCID CÍTRIC.(B*)BAIXA_ESTUDI GERÈNCIA | 0.89346
2020381 | GEL HISTEROSALPINGOGRAFIA | E30032050 | Catèter Hemodiàlisis, Equips catèter diàlisi | CATÈTER HEMODIÀLISIS, EQUIPS CATÈTER DIÀLISI, JOC RECANVILA PEÇACONNEXIÓ PER A CATÈTER HEMODIÀLISI CRÒNICA15 F X 36 CM+/-. INCLOU: PEÇACONNEXIÓ, TAP COMPRESSIÓ, TAPS "LUER-LOOK", ADAPTADOR COMPRESSIÓ, PINÇA LLISCANT I TAP COMPRESSIÓ. ESTÈRIL, ATÒXIC I APIRÒGEN.(B*)BAIXA_ESTUDI GERÈNCIA | 0.85088
2016924 | SIST. LLIGAT 7 BANDES DUETTE DT-6-5F | E30360060 | Material d'ostomia, Apòsits i làmines per a ostomia | MATERIAL D'OSTOMIA, APÒSITS I LÀMINES PER A OSTOMIA, LÀMINA HIDROCOL·LOIDE IMPERMEABLE I HIPOAL·LERGÈNICA AMB ANELL ADHESIU DE 100 MM DE DIÀMETRE RETALLABLE PER A ESTOMAS ENTRE 12-100. EL DISC S' ADAPTA A LA BOSSA DE COLOSTOMIA, ÉS OBERTA I TRANSPARENT(B*)BAIXA_ESTUDI GERÈNCIA | 0.83419
2024706 | BOSSA ILESTOMIA PEDIATRICA 38MM | E30670010 | Material puericultura, Aparell de llevallet i complements | MATERIAL PUERICULTURA, APARELL DE LLEVALLET I COMPLEMENTS, MUGRONERA PER A ÚS TEMPORAL PERFIL ESPECIAL FORMA TRIANGULAR DE SILICONA SUAU ULTRAFINA 3-4 FORATS, INODORA I INSÍPIDA, MIDA MITJA Ø24 (+/-1)MM, SENSE ESTOIG PER A EMMAGATZEMATGE HIGIÈNIC I TRANSPORT. | 0.86105
3035028 | RESERVORIO DIGNITY TC 8 F (MRCTI8000S) | E30582010 | Elèctrodes rehabilitació, Elèctrodes d'estimulació antiàlgica | ELÈCTRODES REHABILITACIÓ, ELÈCTRODES D'ESTIMULACIÓ ANTIÀLGICA, ELÈCTRODE DE SILICONA EN BASE DE TNT AMB HIDROGEL ADHESIU, ESTIMULACIÓ, MIDA 5 X 5 CM, AMB CABLE 13CM +/-5CM CONNEXIÓ TP FEMELLA, REUTILITZABLE. | 0.85362
2019383 | FLEX MAB A HU CD15, CL CARB-3,RTU(OMNIS | E30551080 | Teràpia respiratòria, Ampolla d'aigua per a humidificador | TERÀPIA RESPIRATÒRIA, AMPOLLA D'AIGUA PER A HUMIDIFICADOR, AMPOLLA D'AIGUA ESTÈRIL DE 1500 ML DE CAPACITAT PER A PROCEDIMENTS DE INHALACIÓ EN SISTEMES TANCATS DE NEBULITZACIÓ O HUMIDIFICACIÓ EN FRED O CALENT. COMPATIBLE AMB SISTEMES RESPIFLO I AERODYNE I AMB ADAPTADOR. CORONAVIRUS(B*)BAIXA_ESTUDI GERÈNCIA | 0.8543
2005449 | GA1-CITRAT DE GAL·LI 1mCi | E30411030 | Cànules d'aspiració, Aspiració oïda | CÀNULES D'ASPIRACIÓ, ASPIRACIÓ OÏDA, AGULLA/CÀNULA ASPIRACIÓ D'ACER INOXIDABLE, BISELL ROM, RÀCORD UNIVERSAL, PER A ASPIRADORS D'OTORRINO, MIDA: 0.8 X 80 MM. | 0.81557
8003700 | SONDA SIEMENS QAX30.1 | E30440064 | Sondes, SVP Sonda vesical permanent punta Tiemann | SONDES, SVP SONDA VESICAL PERMANENT PUNTA TIEMANN, SONDA VESICAL INTERMITENT (SVI) TIEMANN, CH-20, LLARGÀRIA 40-42CM HIDROFÍLICA DE BAIXA FRICCIÓ, EXTREM DISTAL ANGULAT TANCAT ATRAUMÀTIC AMB ORIFICIS LATERALS, EXTREM PROXIMAL AMB CONNECTOR UNIVERSAL, ESTÈRIL, UN SOL ÚS | 0.91069
2004665 | PROTECTOR PINÇA GROC C/1SX3U | E30140180 | Material protecció, Pijames quirúrgics i jaquetes de protecció un sol ús | MATERIAL PROTECCIÓ, PIJAMES QUIRÚRGICS I JAQUETES DE PROTECCIÓ UN SOL ÚS, JAQUETA PERSONAL SANITARI,TNT SMS,40-43GR/M2,PUNYS I COLL TEIXIT ELÀSTIC,MÍNIM 2BUTXAQUES,MÀNIGA LLARGA,TANCAMENT 4-5 BOTONS PRESSIÓ,CINTURA CLÀSSICA,VORELL JAQUETA ACABAT RECTE.MIDA L.84CM (+/-2CM)AMPLE I142CM(+/-2CM)LLARG.LLIURE LÀTEX,NO ESTÈRIL,UN SOL | 0.89894
2008639 | MICROELECTRODE PARKINSON FC2001 | E30041010 | Catèters angiogràfics, Multiús | CATÈTERS ANGIOGRÀFICS, MULTIÚS, CATÉTER ANGIOGRÀFIC/DIAGNÒSTIC PER A INTERV CORONARI ACTP MULTIPRPÒSIT/MULTIÚS A MPA1,Ø6FX125CM+/-5CM,PUNTA DISTAL OBERTA,SENSE ORIFICIS LATERALS,ESTÈRIL. SUPER TORQUE PLUS,533-667 | 0.88899
2013529 | DERIVACIO INTRACORONARIA 1.0 | E30100999 | Perfusió cardiaca, Altres perfusió cardíaca | PERFUSIÓ CARDIACA, ALTRES PERFUSIÓ CARDÍACA, CAPÇAL (CAMPANA) DE PERFUSIÓ PER A BOMBA CENTRÍFUGA EN CIRCULACIÓ EXTRACORPÒRIA. STÖCKERT O EQUIVALENT | 0.83221
2024986 | SUTURA N/ABS. A(1/2CIR.)NLOOP N5 VERDA | E30551040 | Teràpia respiratòria, Nebulitzadors | TERÀPIA RESPIRATÒRIA, NEBULITZADORS, PIPETA AMB VÀLVULA COMPATIBLE AMB LA MASCARETA AEROGEN ULTRA | 0.93767
2003448 | C.GUIA D. ATP 0.014" 4F 150CM TRAIBLAZER | E30243020 | Material per a cirurgia per ultrasons, Instr cir tanc disp elèctrics: monopolar, bipolar i ultrasò | MATERIAL PER A CIRURGIA PER ULTRASONS, INSTR CIR TANC DISP ELÈCTRICS: MONOPOLAR, BIPOLAR I ULTRASÒ, AH02 ERAS- PINÇA P/CORBA 22º Ø≤7MMX37CMMARYL/LF1937 | 0.9013
2004101 | XERINGA PLASTIC 10MLC/A.40X0.8 2-C C/100 | E30411030 | Cànules d'aspiració, Aspiració oïda | CÀNULES D'ASPIRACIÓ, ASPIRACIÓ OÏDA, CÀNULA/TUB D'ASPIRACIÓ AMB COL•LECTOR DE FLUID NO CONTAMINAT PER A DRENATGE D'OIDE MITJÀ, FORMA EN T I AMB TAP. ESTÈRIL, UN SOL ÚS. | 0.87374
2005508 | MAA3-MACROAGRAGATS D'ALBUMINA 3mCi | E30360010 | Material d'ostomia, Bossa colostomia | MATERIAL D'OSTOMIA, BOSSA COLOSTOMIA, BOSSA PER A COLOSTOMIA DE DOS PECES, TANCADA, OPACA, ANELL 50MM (PER ESTOMES DE 10-45MM) TANCAMENT ANELL FLOTANT (PRESSIÓ), CAPACITAT 700ML. | 0.88666
2020346 | POLIDIOXANONA 6/0 2A(3/8c9,30)Cil V-70 | E30580070 | Elèctrodes ECG, Pinça elèctrode per a registre ECG | ELÈCTRODES ECG, PINÇA ELÈCTRODE PER A REGISTRE ECG, PINCES DE PLÀSTIC PER A ECG IDENTIFICADES PER COLORS: NEGRE, VERD, VERMELL I GROC, AMPLADA 3CM I LLARGÀRIA 14CM, ±2CM, JOC DE 4 UNITATS | 0.85231
2015287 | AGULLA P.MAMO PISTOLA MAGNUM 14GA 10CM | E30140020 | Material protecció, Guants de làtex | MATERIAL PROTECCIÓ, GUANTS DE LÀTEX, GUANTS DONACIO CORONAVIRUS(B*)BAIXA_ESTUDI GERÈNCIA | 0.81742
2013796 | CLAMP OCLUSIO VASCUL. SIMPLE 1-2 MM P2 | E30041030 | Catèters angiogràfics, Amplaz | CATÈTERS ANGIOGRÀFICS, AMPLAZ, CATÈTER ANGIOGRÀFIC/DIAGNÒSTIC ACTP CORBA AMPLATZ DRETA 2 (AR-2),Ø6FX100CM,SENSE RECOBRIMENT HIDROFÍLIC,TRENAT,SENSE ORIFICIS,PRESSIÓ MÀXIMA RECOMANADA 1000PSI,PER A GUIA 0,038"/0,96MM,ESTÈRIL,1ÚS.OPTITORQUE,REF:RH-6AR2000M | 0.74619
2024795 | MANYFILL D VIAL (KIT CONTRAST FORMA Y) | E30304060 | Apòsits i dispositius no específics, Apòsits escuma PUR forma anatòmica talò | APÒSITS I DISPOSITIUS NO ESPECÍFICS, APÒSITS ESCUMA PUR FORMA ANATÒMICA TALÒ, APÒSIT DE ESCUMA DE POLIURETÀ AMB FORMA ANATÒMICA DE TALÓ SENSE VORA. NO ADHESIU. MIDA MÍNIMA SUPERFÍCIE TOTAL 200CM2 +/- 5%. | 0.90551
2021107 | MICROFON REBUTJABLE P/POLISOMNOGRAF | E30053050 | Catèters Sistema Nervios Central, Catèter monitor pressió intracranial i drenatge ventricular. | CATÈTERS SISTEMA NERVIOS CENTRAL, CATÈTER MONITOR PRESSIÓ INTRACRANIAL I DRENATGE VENTRICULAR., CATÈTER PIC INTRAPARENQUIMATOS REF. (PM*)(B*)BAIXA_ESTUDI GERÈNCIA | 0.78995
2019714 | ELECTRODE EMG A/PLACA TERRA UN SOL US | E30140160 | Material protecció, Protectors oculars i facials d'un sol ús | MATERIAL PROTECCIÓ, PROTECTORS OCULARS I FACIALS D'UN SOL ÚS, PROTECCIÓ FACIAL ESQUITXA LÍQUIDS, TRANSPARENT DE POLICARBONAT AMB DOBLE CAPA PROTECTORA I SUPORT DE FIBRE DE VIDRE. LLIURE DE LÀTEX, UN SOL ÚS. | 0.87538
2002891 | DIAPASON | E30490110 | Connectors, adaptadors, taps, Connector electrocatèter | CONNECTORS, ADAPTADORS, TAPS, CONNECTOR ELECTROCATÈTER, AH02-ADELE CONNECTOR ECT ABLACIÓ PATIENT CABLE 475216 | 0.92395
2025715 | PISTOLA AUTOMATICA BIOPSIA 18GA x25CM | E30140240 | Material protecció, Posicionadors i protectors | MATERIAL PROTECCIÓ, POSICIONADORS I PROTECTORS, POSICIONADOR RODET PER AL PIT, MIDA 43X13CM +/-2CM, D'ESCUMA DE POLIURETÀ D'ALTA DENSITAT, LLIURE DE LÀTEX I DEHP, UN SOL ÚS. | 0.85153
2020827 | STENT NEVA M1 EXTRAC TROMBOS 4.0X39X22MM | E30314010 | Sistemes de pressió negativa extrahospitalària, Equips complets de TPN d´un sol ús | SISTEMES DE PRESSIÓ NEGATIVA EXTRAHOSPITALÀRIA, EQUIPS COMPLETS DE TPN D´UN SOL ÚS, AH02 ERAS- EQUIP TPN 1ÚS 10X40CM ESTÈRIL 7 DIES | 0.91384
3036307 | CEMENTO CEMEX LV GAMMA (1400/AG INT) | E30580030 | Elèctrodes ECG, Elèctrodes monitorització ECG neonatal | ELÈCTRODES ECG, ELÈCTRODES MONITORITZACIÓ ECG NEONATAL, ELÈCTRODE PER A MONITORATGE EN ECG NEONATAL,RODÓ,PERMANÈNCIA MITJA,Ø22MM ±2MM,AMB CABLE INTEGRAT LLARGÀRIA 60+/-2CM, CONNECTOR FEMELLA Ø4MM,SENSOR AG/AGCL,TST AMB HIDROGEL SÒLID CONDUCTOR ADHESIU HIPOAL·LÈRGIC INCORPORAT,LLIURE LÀTEX,UN SOL ÚS | 0.72395
2017292 | SIST ACCES TRANSANAL GELPOINT PATH+BOSSA | E30041999 | Catèters angiogràfics, Altres catèters i accessoris angiogràfics | CATÈTERS ANGIOGRÀFICS, ALTRES CATÈTERS I ACCESSORIS ANGIOGRÀFICS, LÍNIA DE MONITORITZACIÓ DE PRESSIÓ, LLARGÀRIA APROXIMADA 50 CM. ESTÈRIL.(B*)BAIXA_ESTUDI GERÈNCIA | 0.83134
2003758 | BOSSA PER BOMBA PCA | E30242040 | Material per a vitrectomia posterior i facoemulsificació, Articles per a facoemulsificació | MATERIAL PER A VITRECTOMIA POSTERIOR I FACOEMULSIFICACIÓ, ARTICLES PER A FACOEMULSIFICACIÓ, EQUIP ACCESSORIS PER A CIRURGIAFACOEMULSIFICACIÓ COMPOST PER:2 MANEGUINS D'IRRIGACIÓ,UN TESTCAMBRA PER A VERIFICAR EL FLUID I UNA CLAUPLÀSTIC RODONA,COMPATIBLE AMB PEÇAMA TURBOSONICS 375/40, NEOSONIX, ALTRES IR/ASP O EQUIVALENT(B*)BAIXA_ESTUDI GERÈNCIA | 0.85674
2003476 | TUB TRAQUEOST 2-LUMEN N.39 ESQ. 85 MM | E30011010 | Agulles per punció lumbar, Agulles punció lumbar/espinal punta tipus llapis | AGULLES PER PUNCIÓ LUMBAR, AGULLES PUNCIÓ LUMBAR/ESPINAL PUNTA TIPUS LLAPIS, AGULLA ESPINAL AMB INTRODUCTOR, PUNTA DE LLAPIS TIPUS WHITACRE DE 25G(0,50MM) X 90MM+/-2MM, D'ACER INOXIDABLE, CAPÇAL DE PLÀSTIC TRANSPARENT AMB CODI DE COLOR NORMALITZAT, SENSE LÀTEX, ESTÈRIL, D'UN SOL ÚS | 0.86166
2015219 | BRAÇALET IDENTIF. CURTA ESTADA BLANC | E30181100 | Control esteriltzació, Etiquetes per a proves d'esterilització | CONTROL ESTERILTZACIÓ, ETIQUETES PER A PROVES D'ESTERILITZACIÓ, EQUIP ETIQUETES I CINTA IMPRESSIÓ P/PROCESSOS ESTERILITZA COMPOST: ETIQUETA 42X83MM TREP DOS ETQ, MIDES: 37X20MM I 37X50MM, PAPER SILICONAT GLASINAT BLANC A/ADH TRANSP PERM. CINTA RESINA, SUP FILM 4,5 +/- 0,4M, COLOR NEGRE. RELACIÓ IMP CINT/ETI:1/1.250 | 0.86324
2001775 | C.GUIA DIAGNOSTIC ACTP 6F 100CM EBU3.5 | E30054075 | Introductors de catèters, Introductor amb recobriment hidrofílic | INTRODUCTORS DE CATÈTERS, INTRODUCTOR AMB RECOBRIMENT HIDROFÍLIC, INTR VASCULAR CORBAT RENAL DOBLE,HIDROFÍLIC,COILAT, FLEXIBLE,6FX55CM,PTFE,BEINA INTRODUCTORA AMB MARCA RADIOOPACA,VÀLVULA HEMOSTÀTICA,LÍNIA CLAU 3V, 2 DILATADORS RADIOOPACS COMPATIBLES GUIES 0,018"(0,45MM) I 0,038"(0,96MM).EST,1ÚS. FLEXOR CHECK-FLO ANSEL | 0.68244
2018008 | FUNDA PROTECTORA BALO PREPART | E30323040 | Embenatges, Faixes tubulares | EMBENATGES, FAIXES TUBULARES, FAIXA TORÀCICA PER HOME DE TEIXIT ELÀSTIC AMB DOBLE BANDA ELÀSTICA I TANCA DE VELCRO, COLOR BLANC. MIDA GRAN: CIRCUNFERÈNCIA CONTORN MÍNIM 100CM I MÀXIM 160CM +/-5CM, ALÇADA 16CM+/-2CM. | 0.90622
2014198 | C.DIAGNOSTIC ATP 4F 150CM NAVICROSS | E30251060 | Material per endoscopia, Endoscòpia ginecològica | MATERIAL PER ENDOSCOPIA, ENDOSCÒPIA GINECOLÒGICA, CONNECTOR/ADAPTADOR EN Y TIPUS TUOHY-BORST, PER A ENDOSCÒPIA GINECOLÒGICA, UTILITZAR EN FETOENDOSCOPI, GIRATORI, AMB CLAU, ESTÈRIL, D'UN SOL ÚS. COMPATIBLE ENDOSCOPIS KARL STORZ O EQUIVALENT | 0.68784
2010218 | HEMOSIL HIT -Ab 00020302700 | E30235010 | Hemostàtics, Hemostàtics absorbibles d'origen vegetal | HEMOSTÀTICS, HEMOSTÀTICS ABSORBIBLES D'ORIGEN VEGETAL, HEMOSTÀTIC ESTRUCTURA FIBRIL.LAR ABSORBIBLE DE CEL·LULOSA OXIDADA NO REGENERADA, BACTERICIDA . MIDES APROXIMADES: 5 X 7,5 CM. ESTÈRIL, ATÒXIC I APIRÒGEN. | 0.94982
2026197 | PINÇA POWERSEAL CORBA 5MM X24CM | E30200060 | Material electrocirurgia, Pinces bipolars_convencionals per cirugia oberta | MATERIAL ELECTROCIRURGIA, PINCES BIPOLARS_CONVENCIONALS PER CIRUGIA OBERTA, PINÇA BIPOLAR EN BAIONETA ANTIADHERENT, AÏLLADA, PER A CIRURGIA OBERTA.MIDES: PUNTA DE 1,5MM,LONGITUD TOTAL 20,3CM± 1CM, D'ACER INOXIDABLE.LLIURE LÀTEX, ESTÈRIL, UN SOL ÚS. COMPATIBLE O EQUIVALENT AMB CONNEXIÓ CABLE TIPUS PINS. | 0.84426
2021890 | C.ABLACIO ESOFAGICO RF 360 EXPRESS 64082 | E30244030 | Material per a cirurgia làser, Fibres per a làser | MATERIAL PER A CIRURGIA LÀSER, FIBRES PER A LÀSER, FIBRA LÀSER 200µØ CENTRAL,ØEXTERN MÀX 450µ,Ø MÍN CANAL TREBALL 1,7FR,LONG 3M,LITOTRÍCIA ENDOSC,RÍGIDS,SEMIRÍGIDS,SILICE BIOCOMPATIBLE.ESTÈRIL.REUTILIT FINS 10 VEG.COMPTBLE LÀSER HO:YAG MODEL P20,P30H,P100,P120 H,VP100 LUMENIS MO | 0.93796
2022520 | ARTISAN GRAM YELLOW STA K AR30692-2 X50 | E30612020 | Material per a determinació temperatura, Fundes per a termòmetres | MATERIAL PER A DETERMINACIÓ TEMPERATURA, FUNDES PER A TERMÒMETRES, FUNDA PER A SONDA DE TERMÒMETRE ELECTRÒNIC, PLÀSTIC RÍGID SUAU, UN SOL ÚS. COMPATIBLE AMB FILAC 3000 AD O EQUIVALENT. | 0.86959
2020097 | CANULA ANEST.SUBTENONIANA 21G | E30237050 | Instrumental quirúrgic d'un sol ús, Broques | INSTRUMENTAL QUIRÚRGIC D'UN SOL ÚS, BROQUES, BROCA OSTEOSÍNTESI, 1,2MM DIÀMETRE, AMB TOPALL. | 0.81073
2018005 | STENT PANCREAT + INTRO ADVANIX 5F S/L | E30670010 | Material puericultura, Aparell de llevallet i complements | MATERIAL PUERICULTURA, APARELL DE LLEVALLET I COMPLEMENTS, EXTRACTOR DE LLET - ASPIRADOR/CAMPANA ADAPTABLE AMB PERA DE SUCCIÓ MANUAL. ESTERILITZABLE.(B*)BAIXA_ESTUDI GERÈNCIA | 0.88654
2026212 | ARMILLA PROTECCIO RADIOLOGICA T/S | E30140010 | Material protecció, Bates de protecció | MATERIAL PROTECCIÓ, BATES DE PROTECCIÓ, BATA PROTECCIÓ DONACIÓ CORONAVIRUS(B*)BAIXA_ESTUDI GERÈNCIA | 0.85101
2022782 | BOSSA PVC 9 L. BODY BOX MDS.A05.003 | E30252999 | Material fungible per artroscòpia, Altre material per a artroscòpia | MATERIAL FUNGIBLE PER ARTROSCÒPIA, ALTRE MATERIAL PER A ARTROSCÒPIA, CONDUCTOR DARD PER A MENISC, AMB CÀNULA DE 15 º CAP A DALT, ESTÈRIL | 0.84445
2017351 | TUBS QUANTIFERON CMV x10 | E30308030 | Apòsits bioactius, Apòsits bioactius amb càrrega iònica | APÒSITS BIOACTIUS, APÒSITS BIOACTIUS AMB CÀRREGA IÒNICA, APÒSIT BIOACTIU AMB CÀRREGA IÒNICA. MIDA SUPERFÍCIE ACTIVA 10X10CM +/-2CM | 0.91929
2004750 | GASA ESTERIL TST S4U S/C 8C 40X40CM (50) | E30100045 | Perfusió cardiaca, Hemoconcentradors per a CEC | PERFUSIÓ CARDIACA, HEMOCONCENTRADORS PER A CEC, EQUIP HEMOCONCENTRADOR CEC ADULT DE FIBRES POLISULFONA Ø200µ, ÀREA MEMBRANA 0,65-70M², VOL ENCEBAT 45-55ML, CAIGUDA DE PRESSIÓ 32MMHG, PRESSIÓ MÀX TRANSMEMBRANA 600MMHG, CONNEXIONS 1/4 L.L. BOSSA RECOL•LECTORA DE REBUIG 2-2,5L. ESTÈRIL | 0.79255
2011718 | BENA DE TRACCIO CURTA 8CMX5M | E30039010 | Intervencionisme vascular: catèter recuperador de cossos estranys no vascular/ vascular, Catèters recuperador cossos estranys vasculars tipus llaç | INTERVENCIONISME VASCULAR: CATÈTER RECUPERADOR DE COSSOS ESTRANYS NO VASCULAR/ VASCULAR, CATÈTERS RECUPERADOR COSSOS ESTRANYS VASCULARS TIPUS LLAÇ, CATÈTER INTRACORONARI I VASCULAR PERIFÉRIC RECUPERADOR DE COSSOS ESTRANYS TIPUS LLAÇØ25MMX100MM+/-5MM;CATÈTER Ø6FX102CM+/-5CM;PER A GUIA 0,035"/0,89MM;CATÈTER GUIA 7FX150CM+/-2CM,INTRODUCTOR 6F,ESTÈRIL,UN SOL ÚS | 0.86443
2015242 | SUTURA POLIESTER ORTOPEDIA HI-FI C/12 | E30248010 | Material fungible per a cirurgia traumatològica, Material per a l'aplicació de ciments | MATERIAL FUNGIBLE PER A CIRURGIA TRAUMATOLÒGICA, MATERIAL PER A L'APLICACIÓ DE CIMENTS, AGULLA D'INJECCIÓ DE SUBSTITUT OSSI DE FOSFAT CÀLCIC SISTEMA CHRONOS INJECT Ø 12GA I 10,0MM DE LONGITUD, ACER, ESTÈRIL, UN SOL ÚS. | 0.89025
2003301 | PEGAT OCULAR ADULT 8.3X5.7CM C/20 | E30580070 | Elèctrodes ECG, Pinça elèctrode per a registre ECG | ELÈCTRODES ECG, PINÇA ELÈCTRODE PER A REGISTRE ECG, PINCES DE PLÀSTIC PER A ECG IDENTIFICADES PER COLORS: NEGRE, VERD, VERMELL I GROC, AMPLADA 3CM I LLARGÀRIA 14CM, ±2CM, JOC DE 4 UNITATS | 0.81094
2018216 | TUBS LEUCOSEP X50 73000004 | E30490030 | Connectors, adaptadors, taps, Tub/goma aspiració | CONNECTORS, ADAPTADORS, TAPS, TUB/GOMA ASPIRACIÓ, TUB DE PLÀSTIC DE GRAU MÈDIC, PER A TRANSPORT D'O2, TUB TIPUS BULB, ANTICOLZAMENT, EIXAMPLAMENT CADA METRE PER A CONNEXIÓ, DIÀMETRE INTERIOR 4MM, UN SOL ÚS, NO ESTÈRIL. PRESENTACIÓ: ROTLLE DE 50-55M | 0.84818
2023011 | AGULLA SUTURA *VIUDA* G-6-212 C/12 | E30010150 | Agulles, Agulles de sutura cutània-muscular | AGULLES, AGULLES DE SUTURA CUTÀNIA-MUSCULAR, AGULLA PER A SUTURA CUTÀNIA I MUSCULAR D'ACER AL CARBONI, CORBA DE 1/2 CERCLE, TRIANGULAR-TRIANGULAR, ULL RESSORT G8. NO ESTÈRIL. | 0.87402
3001364 | TAPON HARDINGE CEMENT.REST. (963204000) | E30311020 | Apòsits de fibres, Fibres amb hidrocol·loide | APÒSITS DE FIBRES, FIBRES AMB HIDROCOL·LOIDE, APÒSIT DE FIBRA D´HIDROCOL.LOIDE. MIDA SUPERFÍCIE ACTIVA 10X10CM +/-2CM | 0.77318
2022763 | MASCARA LARINGEA N.6 A/ACCES GASTRIC | E30551040 | Teràpia respiratòria, Nebulitzadors | TERÀPIA RESPIRATÒRIA, NEBULITZADORS, PIPETA AMB VÀLVULA COMPATIBLE AMB LA MASCARETA AEROGEN ULTRA | 0.86391
2016135 | TUB BOMBA ARTROSCOPIA 24K100 | E30056010 | Material per a implants Septals, CIV, FOP i Ductals, Material per a implants Septals, CIV, FOP i Ductals | MATERIAL PER A IMPLANTS SEPTALS, CIV, FOP I DUCTALS, MATERIAL PER A IMPLANTS SEPTALS, CIV, FOP I DUCTALS, INTRODUCTOR ARTERIAL MALLAT/COILAT TIPUS AMPLATZER COMPOST PER BEINA AMB EXTREM DISTAL CONIFICAT I PUNTA EN ANGLE DE 45°X45° RADIOOPACA DE 12FX 80, ADAPTADOR FLUX, DILATADOR RADIOOPAC, ESTÈRIL, D'UN SOL ÚS. AMPLATZER AMULET | 0.8002
2025556 | MASCARETA AF541 CAPSTRAP NE-L X10 | E30054065 | Introductors de catèters, Dilatadors renals | INTRODUCTORS DE CATÈTERS, DILATADORS RENALS, DILATADOR/INTRODUCTOR RENAL PER A NEFROSTOMIA AMPLATZ DE POLIVINIL RADIOOPAC DE 28FX30CM, AMB BEINA DE 16CM. | 0.65211
2018156 | SEDA NATURAL NO ABSORB. 4/0 C0762202 | E30551040 | Teràpia respiratòria, Nebulitzadors | TERÀPIA RESPIRATÒRIA, NEBULITZADORS, PIPETA AMB VÀLVULA COMPATIBLE AMB LA MASCARETA AEROGEN ULTRA | 0.90603
2016266 | CONNEXIO CAPNOGRAF FILTER LINE M1920A | E30383010 | Recollida d'orina i incontinència, Dispositius per a incontinència urinària | RECOLLIDA D'ORINA I INCONTINÈNCIA, DISPOSITIUS PER A INCONTINÈNCIA URINÀRIA, COL·LECTOR SILICONA AUTOADHESIU,HIPOAL·LERGÈNIC,INCONTINÈNCIA URI MASCULINA,PENIS RETRÀCTIL,25(+/-1)MMØX50(+/-2)MM,SISTEMA ANTICOLZAMENT A/FORMA DE"MANXA",SISTEMA ANTIFUITES,APLICACIÓ A/DOBLE LLENGÜETA EN FORMA ANELL.LLIURE LÀTEX,ENVÀS INDI SEMI-RÍGID. | 0.69022
2025324 | PACK IMPLANT MARCAPASOS 4 FENESTRACIONS | E30553998 | Funció respiratòria, Altres broquets | FUNCIÓ RESPIRATÒRIA, ALTRES BROQUETS, BROQUET DE GOMA AMB MOSSEGADOR, DE 30 X 19 X 12 (+/-1) CM. | 0.87014
2022286 | SONDA GASTRO MIC KEY 12 FR 2,0CM ENFIT | E30440064 | Sondes, SVP Sonda vesical permanent punta Tiemann | SONDES, SVP SONDA VESICAL PERMANENT PUNTA TIEMANN, SONDA VESICAL INTERMITENT (SVI) TIEMANN, CH-20, LLARGÀRIA 40-42CM HIDROFÍLICA DE BAIXA FRICCIÓ, EXTREM DISTAL ANGULAT TANCAT ATRAUMÀTIC AMB ORIFICIS LATERALS, EXTREM PROXIMAL AMB CONNECTOR UNIVERSAL, ESTÈRIL, UN SOL ÚS | 0.87704
2023070 | FONENDO LITTMAN CLASSIC III P/ ADULTS | E30140230 | Material protecció, Fundes per a equips (no estèrils) | MATERIAL PROTECCIÓ, FUNDES PER A EQUIPS (NO ESTÈRILS), EQUIP FUNDA PER A CATÈTER DE MANOMETRIA ANO-RECTAL D'ALTA RESOLUCIÓ, DE 25CM DE LONGITUD (INCLOENT BALÓ) 2 TOVALLOLETES PER NETEJA , 1 POT TALC I UNA PERA INSUFLADORA. LLIURE DE LÀTEX, NO ESTÈRIL, UN SOL ÚS. | 0.87109
2017338 | STENT BILIAR 7F 5CMS D. PIGTAIL | E30140170 | Material protecció, Gorres, polaines i maneguins de protecció | MATERIAL PROTECCIÓ, GORRES, POLAINES I MANEGUINS DE PROTECCIÓ, POLAINA_ESTUDI MINISTERI(B*)BAIXA_ESTUDI GERÈNCIA | 0.85561
2012582 | CIRCUIT ADULT OXIGENOTERAPIA RT308 | E30243010 | Material per a cirurgia per ultrasons, Instr cir obe p/disp electrics: monopolar, bipolar i ultrasó | MATERIAL PER A CIRURGIA PER ULTRASONS, INSTR CIR OBE P/DISP ELECTRICS: MONOPOLAR, BIPOLAR I ULTRASÓ, AH02 ERAS- PINÇA BIPOLAR LIGASURE 21CM LF2019 | 0.8785
2026042 | KIT SPRAY PULVERITZADOR COSEAL | E30700030 | Material fisioteràpia, Bossa fred / calor | MATERIAL FISIOTERÀPIA, BOSSA FRED / CALOR, COIXINET DE FRED, MIDES APROXIMADES 28 X 53 CM. | 0.85278
2024412 | APOSIT UN SOL US 15x20cm TPN | E30304050 | Apòsits i dispositius no específics, Solucions i gels descontaminants de ferides | APÒSITS I DISPOSITIUS NO ESPECÍFICS, SOLUCIONS I GELS DESCONTAMINANTS DE FERIDES, GEL DESCONTAMINANT DE FERIDES AMB SURFACTANT. PRESENTACIÓ GEL 30ML +/-10ML | 0.76608
2027898 | ARMILLA PROTECCIO RADIOLOGICA T/XS | E30140010 | Material protecció, Bates de protecció | MATERIAL PROTECCIÓ, BATES DE PROTECCIÓ, BATA PROTECCIÓ DONACIÓ CORONAVIRUS(B*)BAIXA_ESTUDI GERÈNCIA | 0.84115
2028083 | LIAISON CONT QUANTIF TB GOLD PLUS 311051 | E30011060 | Agulles per punció lumbar, Equips per a anestèsia/bloqueig de plexes | AGULLES PER PUNCIÓ LUMBAR, EQUIPS PER A ANESTÈSIA/BLOQUEIG DE PLEXES, EQUIP BLOQUEIG CONTINU DE PLEXES I CONTROL DEL DOLOR,COMPOST: AGULLA BISELLADA 25° 22GX 70MM+/-2MM LLARG,ECOGÈNICA,CATÈTER FLEXIBLE I ANELLAT 19GX 50MM+/-2MM INSERTAT A AGULLA,A/ALETES DE FIXACIÓ,A/CABLE CONN/NEUROESTIMULADOR,ESTÈRIL,1ÚS | 0.84576
2002583 | SONDA ASPIRACIO N.18 52CM S/CONTROL | E30440010 | Sondes, Sondes d'aspiració: nasofaríngies, traqueobronquials | SONDES, SONDES D'ASPIRACIÓ: NASOFARÍNGIES, TRAQUEOBRONQUIALS, SONDA ASPIRACIÓ FARÍNGEA,TRAQUEAL O BRONQUIAL DE MECONI,PLÀSTIC TIPUS PVC TRANSP,CH-15X14-15CM,LÍNEA RADIOP,CONTROL ASPIR A/TAP,EXTR DISTAL BISELLAT,A/ADAPT MASCLE P/VENTILACIÓ P/CONNECT EL TUB AL RESPIR TIPUS AMBÚ O EQ,N/LÀTEX,DEHP,ESTER/,1ÚS | 0.94724
2004949 | ROTLLE PAPER TERMIC 57MMX10M BLANC | E30011070 | Agulles per punció lumbar, Agulles i equips per a rizolisi | AGULLES PER PUNCIÓ LUMBAR, AGULLES I EQUIPS PER A RIZOLISI, EQUIP RIZOLISI: APARELL RADIOFREQÜÈNCIA PER PRODUIR LESIONS CONTINUES-PULSANTS,AGULLES LLARG DE 5CM-20CM,DIFERENTS PUNTES ACTIVES DE 2MM-20MM,ELECTRODES CONNEXIÓ, PLACA,TÉCNIC SUPORT.COMPATIBLE GENERADOR RADIOFREQÜÈNCIA NEUROTHERM NT-1000 I SUPERIOR O EQ | 0.77239
2004810 | APOSIT TAPONAMENT NASAL 8X1.5X2M C/10 | E30900090 | Altre material sanitari, Lubricants i altres d'us sanitari | ALTRE MATERIAL SANITARI, LUBRICANTS I ALTRES D'US SANITARI, NETEJADOR DE COL.LODIÓ SENSE ACETONA. ENVÀS 500ML +/-50ML | 0.90106
2024296 | PINZA DILATA- NANOWRIST MICRO DILATOR | E30450012 | Nutrició enteral, SNG nutrició enteral adults pediàtr,adolesc ENFit | NUTRICIÓ ENTERAL, SNG NUTRICIÓ ENTERAL ADULTS PEDIÀTR,ADOLESC ENFIT, SONDA GÀSTRICA NE CH8X110CM+/-5CM PUR TRANSP A/LÍNIES RADIOP I MARQ PENETR C/2CM,EXTR DISTAL A/3 ORIFIC:1DISTAL I 2LATER,EXTR PROX CON ENFIT MASCLE A/TAP;FIADOR METÀL SILICONAT 107,5CM +/-1CM A/EXTR DISTAL RODÓ I CON PROX ENFIT,N/LÀTEX,DEHP,ESTÈRIL,1ÚS | 0.88335
2026036 | GAS CALIBRACIO CAPNOGRAF | E30150100 | Material de cobertura quirúrgica, Equips de cobertura quirúrgica | MATERIAL DE COBERTURA QUIRÚRGICA, EQUIPS DE COBERTURA QUIRÚRGICA, ARN 162064 - EQUIP DE CITOSCÒPIA I URETEROSCÒPIA.(B*)BAIXA_ESTUDI GERÈNCIA | 0.73594
2002768 | MASCARA ANESTESIA SILICONA N.5 TRANSP | E30740020 | Material odontologia, Obturació | MATERIAL ODONTOLOGIA, OBTURACIÓ, MATRIU METÀL.LICA PREFORMADA, NÚM 1, D'ACER INOXIDABLE, GRUIX 0,025MM +/-10%.(B*)BAIXA_ESTUDI GERÈNCIA | 0.87144
2025801 | LINIA "Y" ALTRA PRESSIO MALLADA 200CM | E30700030 | Material fisioteràpia, Bossa fred / calor | MATERIAL FISIOTERÀPIA, BOSSA FRED / CALOR, COIXINET PER TERÀPIA DE FRED, MATERIAL: EXTERIOR DE POLIURETÀ, INTERIOR DE GEL. MIDA 28CM X 36 CM +/-10%. REUTILITZABLE | 0.8501
2023096 | ESCOVILLO FUSTA + COTO ESTERIL (B 2U/.) | E30300042 | Apòsits secs no adhesius, Gases de teixit sense teixir | APÒSITS SECS NO ADHESIUS, GASES DE TEIXIT SENSE TEIXIR, GASA DE TEIXIT SENSE TEIXIR (70%VISCOSA+30%POLIESTER)+/-10%, MIDA 20X20 CM, PLEGADA 10X10CM, 4 CAPES, >/=30 G/M2, SENSE CONTROL RADIOLÒGIC, LLIURE LATEX, NO ESTÈRIL, AL DETALL. PAQUET 100 UNITATS. | 0.85588
2025286 | MUGRONERA SILICONA TALLA PETITA | E30730030 | Material radioteràpia, Làmines fixació | MATERIAL RADIOTERÀPIA, LÀMINES FIXACIÓ, LÀMINA MAL·LEABLE TIPUS GEL, PER A BOLUS/CÀLCUL DOSIMÈTRIC RADIACIONS. MIDES: 30 X 30CM, GRUIX 1CM. PER A RADIOTERÀPIA I ONCOLOGIA. | 0.77749
2024372 | IMAN COCLEAR CP1000 ARENA F.4 (99262) | E30096150 | Equips d'infusió, Línies prolongadores arterials i venoses | EQUIPS D'INFUSIÓ, LÍNIES PROLONGADORES ARTERIALS I VENOSES, LÍNIA PROLONGADORA FINS A 40 (+/-1)BARS DE PRESSIÓ, PVC TRANSPARENT, 180 (+/-4) CM, DE DIÀMETRE INTERN DE 1 MM X 2,5 MM DE DIÀMETRE EXTERN, EXTREMS AMB CONNEXIONS LUER LOCK MASCLE I LUER LOCK FEMELLA, S/LÀTEX, S/DEHP, ESTÈRIL, ENVÀS IND,1ÚS | 0.75306
2026075 | OLI ESSENCIAL MENTA PIPER B 50372 X10ML | E30251085 | Material per endoscopia, Trocars | MATERIAL PER ENDOSCOPIA, TROCARS, EQU TROCAR/PORT ACCÉS MÚLTIPLE CIRUR LAPAROSCÒPICA,P/INSTRUMENTS DE 5 A 12MM,COMPOST PER:PORT ACCÉS MÚLTIPLE AMB TUB INSUFLACIÓ/EVACUACIÓ FUM I CLAU DE PAS,TRES CÀNULES 5MM A/VÀLVULA,CÀNULA 5MM-12MM,2 OBTURADORS P/ROMA 5MM I 12MM.LLIURE LÀTEX,ESTÈRIL,1ÚS | 0.77458
8004490 | RODAMENT 6311EE 55X120X29 | E30740090 | Material odontologia, Aparatologia mandibular-Ortodòncia | MATERIAL ODONTOLOGIA, APARATOLOGIA MANDIBULAR-ORTODÒNCIA, HVH-DISJUNTOR HYRAX 4 BAND MOLARS PREMO MIDA | 0.69226
2025085 | CD71 TRANSFERR RECEPTOR 563671 X100 | E30553999 | Funció respiratòria, Altres accessoris funció respiratòria | FUNCIÓ RESPIRATÒRIA, ALTRES ACCESSORIS FUNCIÓ RESPIRATÒRIA, ADAPTADOR DE 30MM DE DIÀMETRE PER A FILTRE, DE PLÀSTIC, REUTILITZABLE. COMPATIBLE AMB EQUIP PER A MESURA DE LA PRESSIÓ NASAL RPM O EQUIVALENT. | 0.87557
2014112 | GUIA DIAGNOSTIC ACTP 0.035" 260CM J3 | E30390020 | Material de ginecologia i obstetricia, Especuls vaginals | MATERIAL DE GINECOLOGIA I OBSTETRICIA, ESPECULS VAGINALS, ESPÈCUL VAGINAL GRADUABLE DE POLÍMER TERMOPLÀSTIC RÍGID/D'ALTA RESISTÈNCIA TRANSPARENT MIDA ESTÀNDARD/MITJANA,OBERTURA I TANCA A/SISTEMA DE GIR D'1/4 DE VOLTA CENTRAT,TIJA NO DEFORMABLE,PALES DE SUPERFÍCIE LLISA ARRODONIDES PUNTA ATRAUMÀTICA,ESTÈRIL,1ÚS | 0.88514
2002579 | SONDA ASPIRACIO N.10 52CM S/CONTROL | E30440010 | Sondes, Sondes d'aspiració: nasofaríngies, traqueobronquials | SONDES, SONDES D'ASPIRACIÓ: NASOFARÍNGIES, TRAQUEOBRONQUIALS, CONNECTOR DE SONDA NASOFARINGIA PER A ASPIRACIÓ AMB CONTROL DIGITAL DE BUIT (ASPIRACIÓ CONTROLADA), LLIURE DE LÀTEX, UN SOL ÚS | 0.94884
2003049 | SONDA CATETER EMBOLECTOMIA 4F 80CM | E30440064 | Sondes, SVP Sonda vesical permanent punta Tiemann | SONDES, SVP SONDA VESICAL PERMANENT PUNTA TIEMANN, SONDA VESICAL PERMANENT (SVP) PUNTA TANCADA ANGULADA TIPUS TIEMANN, LÀTEX SILICONAT, DUES VIES, CH-24, LLARGÀRIA 40-42CM, ORIFICIS LATERALS, BALÓ 5-15ML, VÀLVULA PER A RÀCORDS LUER I LUER-LOCK, CONNEX UNIVERSAL, ESTÈRIL,UN SOL Ú | 0.90007
2021140 | GUIA RECTA 300CM.ASAHI CHIKAI | E30055170 | Guies, Complements/accesoris per a guies | GUIES, COMPLEMENTS/ACCESORIS PER A GUIES, GUIA PER A INTERVENCIONISME CORONARI. HYDROSTEER, REF: 408030 | 0.84307
2013967 | CANULA ARTROSCOPIA 6.5MM A/ESPIRAL | E30013160 | Agulles i equips per a biòpsia, Equips punció biòpsia | AGULLES I EQUIPS PER A BIÒPSIA, EQUIPS PUNCIÓ BIÒPSIA, EQUIP PER A BIÒPSIA CONSTA DE: AGULLA DE 16G (1,65MM) X 15CM+/-1CM, AMB PUNTA TIPUS TRÒCAR, CÀNULA AMB BISELL ESPECIAL PER A TALL I XERINGA AMB BLOQUEIG, D'ACER I PLÀSTIC,ESTÈRIL,SENSE LÀTEX,D'UN SOL ÚS | 0.8908
2022197 | GUANT EXAMEN NITRIL T/XL. S/POLS UNITARI | E30140040 | Material protecció, Guants de nitril | MATERIAL PROTECCIÓ, GUANTS DE NITRIL, GUANT DE NITRIL PER A CURES,AMBIDEXTRE,SENSE POLS,MIDA PETITA S,COLOR FOSC.LONG/MÍN 240MM,AMPLADA 80MM±10MM,PUNY LLARG A/VORAVIU,PUNTA DITS MICRO-RUGOSA,S/LÀTEX,NO ESTÈRIL,ENTRELLAÇATS ENTRE SÍ,DISPENSACIÓ UNITÀRIA PEL PUNY PER PART INFERIOR DE LA CAIXA | 0.90243
2026342 | TALLIMETRE P/ INFANT BEBE 10-99CM GM-CE | E30150030 | Material de cobertura quirúrgica, Talles quirúrgiques | MATERIAL DE COBERTURA QUIRÚRGICA, TALLES QUIRÚRGIQUES, TALLA/ESTORETA MAGNÈTICA DE POLIETILÉ AMB IMAN (FERRITA DE BARI),MIDA 41X51CM+/-2CM,AMB ESCUMA DE POLIURETÀ EN CONTACTE AMB CAMP QUIRURGIC DEL PACIENT I EVITAR CAIGUDES ACCIDENTALS DE L'INSTRUMENTAL | 0.63281
2026153 | BALO ENDOSCOPI EBUS OLYMPUS | E30041070 | Catèters angiogràfics, Bypass | CATÈTERS ANGIOGRÀFICS, BYPASS, CATÈTER G TIPUS BYPASS ESQUERRA | 0.84502
2026812 | BOSSA MULTICAPA 3L N.PARENTERAL ROBOT | E30055070 | Guies, Microguies-guies p/ATP, p/oclusions cròniques/totals (CTO) | GUIES, MICROGUIES-GUIES P/ATP, P/OCLUSIONS CRÒNIQUES/TOTALS (CTO), GUIA PER A INTERVENCIONISME CORONARI CTO, DE 0,014"X190CM, D'ACER AMB RECOBRIMENT DE PTFE, EXTREM DISTAL HIDROFÒBIC AMB PUNTA CÒNICA DE 11G, D'ALT SUPORT, ESTÈRIL. HI-TORQUE PROCEED 170T. REF: 1030905 | 0.86862
2019814 | GUIA SION BLUE ACTP 0,014" 190CM | E30553998 | Funció respiratòria, Altres broquets | FUNCIÓ RESPIRATÒRIA, ALTRES BROQUETS, BROQUET DE GOMA AMB MOSSEGADOR, DE 30 X 19 X 12 (+/-1) CM. | 0.80584
2020703 | CAT. TORACOCENTESIS MULTIPERFORAT | E30054040 | Introductors de catèters, Equip de micropunció | INTRODUCTORS DE CATÈTERS, EQUIP DE MICROPUNCIÓ, EQUIP INTRODUCTOR VASCULAR DE MICROPUNCIÓ COMPOST PER BEINA RECTA PUNTA SENSE RECOBRIMENT HIDROFÍLIC AMB MARCA RADIOOPACA, DE 5F X 10CM, DILATADOR, COMPATIBLE AMB GUIA NITINOL 0,018"(0,46MM), AGULLA ECOGÈNICA DE 7CM. ESTÈRIL, D'UN SOL ÚS. MICRO-STICK | 0.8609
2012744 | CATETER INTRAVENOS A/V+SS 24G 0.7X19MM | E30030080 | Catèters intravasculars per a perfusió, Catèter intravascular central d'inserció perifèrica (PICC) | CATÈTERS INTRAVASCULARS PER A PERFUSIÓ, CATÈTER INTRAVASCULAR CENTRAL D'INSERCIÓ PERIFÈRICA (PICC), CATÈTER INTRAVASCULAR CENTRAL INSERCIÓ PERIFÈRICA (PICC), 2 LLUMS, PUR,RADIOOPAC,Ø2F,LLARG 30+/-2CM MARQUES PENETRACIÓ I ALETES DE FIXACIÓ,AGULLA INTRODUCTORA 20G X 21 (+/-2)MM DE LARGÀRIA,2 CLAMP,CINTA MÈTRICA,APÒSIT DE FIXACIÓ.EST,S/LÀTEX/DEHP,1ÚS | 0.96967
2005431 | CATETER DRENATGE TORACIC RECTE 24F 50CM | E30460015 | Tubs i equips de drenatge, Tub drenatge Saratoga | TUBS I EQUIPS DE DRENATGE, TUB DRENATGE SARATOGA, TUB PER A DRENATGE TIPUS SARATOGA PVC, LÍNIA RADIOOPACA, CH34, LLARGÀRIA 30-32CM, EXTREM DISTAL AMB ORIFICIS LATERALS, EXTREM PROXIMAL AMB CONNECTOR BISELLAT, ESTÈRI, UN SOL ÚS(B*)BAIXA_ESTUDI GERÈNCIA | 0.91598
2003117 | INTRODUCTOR A/VALVULA HEMOST 8 F 11CM | E30550300 | Tubs per a ventilació respiratoria., Videoscopis d'intubació | TUBS PER A VENTILACIÓ RESPIRATORIA., VIDEOSCOPIS D'INTUBACIÓ, BRONCOSCOPI FLEXIBLE LED, CANAL ØTREBALL 2,8MM,ØEXTERN 5,6 MM, BOTONS MÀNEC, SISTEMA FIXACIÓ TET, PALANCA P. DISTAL 195°AMUNT I 195° AVALL, CAMP VISIÓ 120°; ANELLA DE ROTACIÓ DRETA/ESQUERRA, LONG TREBALL 600MM,COMPATIBLE AVIEW O EQ. EST,1ÚS ÚNIC PACIENT | 0.84274
4004932 | JAQUETA PIJAMA COLOR PEDIATRIA SG | E30013160 | Agulles i equips per a biòpsia, Equips punció biòpsia | AGULLES I EQUIPS PER A BIÒPSIA, EQUIPS PUNCIÓ BIÒPSIA, EQUIP PER A BIÒPSIA DE TALL,CONSTA:PISTOLA/AGULLA SEMI-AUTOMÀTICA DE 16G(1,60MM)X 9CM+/-0,5CM,AVANÇ DE 1 O 2CM I AGULLA COAXIAL DE 15G(1,80MM)X 3,9CM+/-0,3CM,A/PUNTA ECOGÈNICA GUIADA P/ECOGRAFIA,ESTÈRIL,INDIV,1ÚS.COMPAT/AGULLES COAXIALS SUPER-CORE O EQUI | 0.83161
4004188 | SOL·LUCIO ALCOHOLICA 500ML VALVULA | E30121010 | Llancetes, Llanceta punxador | LLANCETES, LLANCETA PUNXADOR, LLANCETA AMB DISPOSITIU PER A PUNCIÓ CAPIL·LAR DE 21G (0,81MM) X 3MM LLARGÀRIA, ESTÈRIL, D´UN SOL ÚS(B*)BAIXA_ESTUDI GERÈNCIA | 0.87907
2007709 | ENDOAPLICADOR CLIPS LAPAROSCOPIA 10MM | E30250030 | Material fungible per a neurocirurgia, Tunelitzadors | MATERIAL FUNGIBLE PER A NEUROCIRURGIA, TUNELITZADORS, TUNELITZADOR ESTÀNDART PER A VÀLVULA HIDROCEFÀLIA, MIDA 300MM, RECTA, FLEXIBLE. ESTÈRIL, LLIURE DE LÀTEX. FX005SU | 0.8187
2020020 | TUB ASPIRACIO FUMS 250CM DIAM 10MM. | E30520070 | Filtres, Filtres respiratoris | FILTRES, FILTRES RESPIRATORIS, FILTRE D'AIRE PER A HUMIDIFICADOR AIRVO2 I MY AIRVO2 O EQUIVALENT. | 0.88832
2014915 | EQUIP DRENATGE NEUMOPERICARDIAL 5F 15CM | E30313010 | Sistemes de pressió negativa per a incisions tancades, Accessoris compatibles amb la Teràpia de Pressió Negativa | SISTEMES DE PRESSIÓ NEGATIVA PER A INCISIONS TANCADES, ACCESSORIS COMPATIBLES AMB LA TERÀPIA DE PRESSIÓ NEGATIVA, LÀMINA D'HIDROGEL ADHESIU MIDA 10X7CM +/-1CM,PER A FIXACIÓ DE TUBS I SEGELLAT D'APÒSITS, COMPATIBLE AMB TERÀPIA DE PRESSIÓ NEGATIVA VIVANO O EQUIVALENT. UN SOL ÚS. ESTÈRIL. | 0.86967
2024459 | APLICADOR HEM-O-LOCK GRANDE Xi | E30411070 | Cànules d'aspiració, Liposucció | CÀNULES D'ASPIRACIÓ, LIPOSUCCIÓ, EQUIP DE LIPOSUCCIÓ FORMAT PER UNA CÀNULA MULTIPERFORADA PER ASPIRACIÓ (2,5MM X 15CM), 2 CÀNULES PER RE-INFILTRACIÓ DEL GREIX AUTOLEG DE DIFERENTS MIDES(1MMX 5CM I 1,2MMX7CM) I CONNEXIÓ DE SEGURETAT LUER LOCK PER LATRANSFERÈNCIA. ESTÈRIL D'UN SOL ÚS. | 0.83856
2021689 | CAT.PHMETRIA ESOFAGICA+IMPEDANCIA 24H. | E30052020 | Catèters bronquials, Equips bloqueig endobronquial | CATÈTERS BRONQUIALS, EQUIPS BLOQUEIG ENDOBRONQUIAL, CIRCUIT COAXIAL 1,6 MM D'OXIGENACIÓ PER A TRACTAMENT AMB CARBOGEN AMB BALÓ DE 2 LITRES.(B*)BAIXA_ESTUDI GERÈNCIA | 0.85101
2024964 | MASCARA LARINGEA PEDIAT. N.1 AURAGAIN | E30740060 | Material odontologia, Endodòncia | MATERIAL ODONTOLOGIA, ENDODÒNCIA, PUNTES PAPER RECÍPROC PER R40. MARQUES DE PROFUNDITATA 18,20 I 22MM. COMPAT AMB SIST RECIPROC. ESTÈRIL.UN SOL ÚS | 0.89845
2028045 | COIXI PRONEVIEW TALLA "M" | E30490010 | Connectors, adaptadors, taps, Tub connector latex | CONNECTORS, ADAPTADORS, TAPS, TUB CONNECTOR LATEX, TUB CONNECTOR DE GOMA LÀTEX, DIÀMETRE EXTERIOR 9MM, DIÀMETRE INTERIOR 4,5MM, UN SOL ÚS | 0.84738
2020109 | CATETER INTRAVENOS S/V+SS 20G 1.0X33MM | E30030080 | Catèters intravasculars per a perfusió, Catèter intravascular central d'inserció perifèrica (PICC) | CATÈTERS INTRAVASCULARS PER A PERFUSIÓ, CATÈTER INTRAVASCULAR CENTRAL D'INSERCIÓ PERIFÈRICA (PICC), EQ COMPLET CATÈTER INTRAVASCULAR CENTRAL ACCÉS PERIFÈRIC 1LLUMPICC,3FX50CM+/-2CM,PEDIÀTRIC,VENES FINES,PRESSIÓ MÀXIM RECOMEN 300PSI(2068KPA) A/SIST LOCALITZ D'ONA" P"CONFIRMACIÓ COL·LOCAC CORRECTA PUNTA CAT TIPUS SHERLOCK 3CG O EQ,ESTÈRIL,1ÚS.30 ELEMENTS | 0.96056
2011747 | CANULA ORAL/NASAL ADULT MEDICIO C02 | E30411035 | Cànules d'aspiració, Aspiració nasal | CÀNULES D'ASPIRACIÓ, ASPIRACIÓ NASAL, CÀNULA D'ASPIRACIÓ ANGULADA PER A CIRURGIA NASAL,Ø 3MM I LONGITUD 120MM,D'ACER INOX, PUNTA RODONA ATRAUMÀTICA,MÀNEC DE POLIPROPILÈ AMB CONTROL D'ASPIRACIÓ I CONNECTOR LUER. ESTÈRIL,SENSE LÀTEX,UN SOL ÚS. | 0.88514
2024717 | CPK SPORT 5CMX4,5M VERD | E30303999 | Apòsits d'escumes de poliuretà, Altres d'escumes de poliuretà | APÒSITS D'ESCUMES DE POLIURETÀ, ALTRES D'ESCUMES DE POLIURETÀ, APÒSIT BIOACTIU DE COLÀGEN BIOABSORBIBLE. MIDA SUPERFÍCIE ACTIVA 5,5CM X 5,5CM +/-2CM. | 0.78455
2003981 | CINTA VAS SILICONA MINI VERMELL | E30243010 | Material per a cirurgia per ultrasons, Instr cir obe p/disp electrics: monopolar, bipolar i ultrasó | MATERIAL PER A CIRURGIA PER ULTRASONS, INSTR CIR OBE P/DISP ELECTRICS: MONOPOLAR, BIPOLAR I ULTRASÓ, PINÇA BIPOLAR PUNTA CORBA TIPUS MARYLAND CURTA,SEGELLA FINS Ø7MM,Ø5MM D'EIX I 23+/-1CM LONG TOTAL,LONG SEGELL 20MM-18MM TALL ,TALL INDEPENDENT,ACTIVA MANUAL,MÀNEC ERGONÒMIC, CIRURGIA OBERTA,LLIURE LÀTEX,ESTÈRIL,SOL ÚS.COMP/GENERADOR TIPUS VOYANT O EQ | 0.91484
2016005 | MALLA COTO 100% BLANC 12CM X 20 M. | E30350999 | Material Higiene del pacient, Altres materials d'higiene personal | MATERIAL HIGIENE DEL PACIENT, ALTRES MATERIALS D'HIGIENE PERSONAL, RASCLETA PAPARRES, FORMA FORCA AMB MÀNEC DE PLÀSTIC. ENVÀS DOS UNITATS,UN SOL ÚS. | 0.86697
2021857 | FILTRE HUMIDIFICADOR EVONE | E30551050 | Teràpia respiratòria, Humidificador | TERÀPIA RESPIRATÒRIA, HUMIDIFICADOR, ADAPTADOR D'OXIGEN-AIRE DE 22MM, PER A SISTEMA D'HUMIDIFICACIÓ. OPTIFLOW MR 850.REF: OPT980 | 0.90963
2026586 | ULLERES PROTECCIO RADIOLOGICA COCOONS42 | E30900090 | Altre material sanitari, Lubricants i altres d'us sanitari | ALTRE MATERIAL SANITARI, LUBRICANTS I ALTRES D'US SANITARI, LUBRICANT PER SISTEMA ATERECTOMIA PER VASCULARITZACIÓ PERIFÈRICA. ORBITAL VIPERSLIDE. VOLUM 100ML +/-20ML.(B*)BAIXA_ESTUDI GERÈNCIA | 0.76046
2023806 | C.BALO DILATACIO BILIAR RX 12-15MM 3,0CM | E30581020 | Elèctrodes per a cirurgia, Elèctrodes monopolars | ELÈCTRODES PER A CIRURGIA, ELÈCTRODES MONOPOLARS, ESTIMULADOR MONOPOLAR PER A LA LOCALITZACIÓ I MAPEIG DELS NERVIS MOTORS,TEIXIT MUSCULAR,IDENTIFICAR I TESTAR NERVIS AL CAMP QUIRÚRGIC,26CM DE LONGITUD,FREQÜÈNCIA 16HZ(±1HZ), VIDA ÚTIL 7H ,LLIURE DE LÀTEX, ESTÈRIL, UN SOL ÚS.CHECKPOINT 9094 O EQUIVALENT | 0.97223
2012897 | EQUIP EXTRACCIO SANG 19X0.8MM 21GX3/4 | E30323020 | Embenatges, Embenatge tubular extensible | EMBENATGES, EMBENATGE TUBULAR EXTENSIBLE, BENA DE PROTECCIÓ TUBULAR EXTENSIBLE, 100% COTÓ. MIDA AMPLADA: EN REPÒS 10CM +/-5%, EN TENSIÓ 45CM +/-5% O CUIXA/CAMES GRANS. ROTLLE EN REPÒS DE 20M +/-20CM. EN CAIXA DISPENSADORA. LLIURE DE LÀTEX. | 0.77324
2014738 | CANULA INTUBACIO FIBROSCOPICA WILLIANS | E30011020 | Agulles per punció lumbar, Agulles punció lumbar/epidural punta tipus Tuohy | AGULLES PER PUNCIÓ LUMBAR, AGULLES PUNCIÓ LUMBAR/EPIDURAL PUNTA TIPUS TUOHY, AGULLA PER A ANESTÈSIA EPIDURAL AMB PUNTA TUOHY DE 18G (1,25MM) X 80MM+/-2MM, MARQUES D'INTRODUCCIÓ CADA 1CM, CAPÇAL DE PLÀSTIC TRANSPARENT AMBALETES INTEGRADES I CONNEXIÓ NRFIT,MANDRÍ AMB CODI DE COLOR NORMALITZAT, SENSE LÀTEX, ESTÈRIL, D'UN SOL ÚS | 0.77827
2016400 | KIT MINICARDIOPLEGIA (075246100) | E30041010 | Catèters angiogràfics, Multiús | CATÈTERS ANGIOGRÀFICS, MULTIÚS, CATÉTER ANGIOGRÀFIC/DIAGNÒSTIC PER A INTERV CORONARI ACTP MULTIPRPÒSIT/MULTIÚS A MPA1,Ø6FX125CM+/-5CM,PUNTA DISTAL OBERTA,SENSE ORIFICIS LATERALS,ESTÈRIL. SUPER TORQUE PLUS,533-667 | 0.87005
8002626 | PISTON GAS 170N SILLON CRONOS | E30440999 | Sondes, Altres sondes i complements | SONDES, ALTRES SONDES I COMPLEMENTS, PERA DE POLÍMER TERMOPLÀSTIC TIPUS ETILÈ VINIL ACETAT (EVA) PER A IRRIGACIÓ I ASPIRACIÓ VESICAL, SONDES DE 10F A 24F, DE 100-110ML DE CAPACITAT, GRADUADA, AMB TAP PROTECTOR, LLIURE DE DEHP I LÀTEX, ESTÈRIL, UN SOL ÚS | 0.90975
2019403 | FLEX POLY RB A HU IGM, RTU DAKO OMNIS | E30550150 | Tubs per a ventilació respiratoria., Tubs endobronquials | TUBS PER A VENTILACIÓ RESPIRATORIA., TUBS ENDOBRONQUIALS, TET 2 LLUMS,BRONQUI DRET,PLÀSTIC,LÍNIA RADIOOPACA, MARQUES PENET,DOBLE CURVATURA,2 BALONS,BALÓ DISTAL PUR EXTREM DISTAL ORIFICI TERMINAL I LATERAL. DI4,8MM,DE13MM,LONG 420(+/-10)MM,2 CONNECTORS, 2 CAT ASPIRACIÓ EXTRA-LLARGS,CONN "Y".S/LÀTEX,ESTÈRIL,1ÚS | 0.82905
2003959 | AMNIOSCOPIO PETIT ADP | E30900090 | Altre material sanitari, Lubricants i altres d'us sanitari | ALTRE MATERIAL SANITARI, LUBRICANTS I ALTRES D'US SANITARI, NETEJADOR DE COL.LODIÓ SENSE ACETONA. ENVÀS 500ML +/-50ML | 0.77822
2024455 | ATOMITZADOR FARMACS INTUBACIO TRAQUEAL | E30180999 | Proces d'esterilització empaquetat, Altre material del procés d'esterilització | PROCES D'ESTERILITZACIÓ EMPAQUETAT, ALTRE MATERIAL DEL PROCÉS D'ESTERILITZACIÓ, LUBRICANT/OLI EN ESPRAI AMB CÀNULA D'APLICACIÓ PER A INSTRUMENTAL QUIRÚRGIC, SISTEMAS ENDOSCÒPICS, PISTOLA AGULLA ECOGRÀFICA DE BIOPSIA, CAPACITAT 300ML+/-30ML | 0.84786
2016624 | PUNTA PIPETA RD-100i 10x36 05437711 | E30580070 | Elèctrodes ECG, Pinça elèctrode per a registre ECG | ELÈCTRODES ECG, PINÇA ELÈCTRODE PER A REGISTRE ECG, PINCES DE PLÀSTIC PER A ECG IDENTIFICADES PER COLORS: NEGRE, VERD, VERMELL I GROC, AMPLADA 3CM I LLARGÀRIA 14CM, ±2CM, JOC DE 4 UNITATS | 0.83781
2025090 | IDH1 WT for p.R132C dHsaCP2000054 HEX | E30140080 | Material protecció, Guants plàstic-polietilé | MATERIAL PROTECCIÓ, GUANTS PLÀSTIC-POLIETILÉ, GUANT DE COPOLÍMER EVA PER TASQUES RUTINÀRIES ASÈPTIQUES, AMBIDEXTRE, MIDA PETITA, INDIVIDUAL, ESTÈRIL.(B*)BAIXA_ESTUDI GERÈNCIA | 0.79731
2004239 | ESPARADRAP DE PAPER 1.25CMX9.20M | E30320040 | Esparadrap i tires adhesives, Esparadrap de foam | ESPARADRAP I TIRES ADHESIVES, ESPARADRAP DE FOAM, LÀMINA DE POLIURETÀ ENCOIXINADA, PORÓSSA. SEMIOCLUSIVA, ADHESIVA, RETALLABLE. MIDA TOTAL: 20X30CM +/-2CM. GRUIX: 1CM. ESTÈRIL | 0.88381
2024181 | FUNDA QUIRURGICA PER MASTER MMI | E30323040 | Embenatges, Faixes tubulares | EMBENATGES, FAIXES TUBULARES, FAIXA TORÀCICA PER HOME DE TEIXIT ELÀSTIC AMB DOBLE BANDA ELÀSTICA I TANCA DE VELCRO, COLOR BLANC. MIDA GRAN: CIRCUNFERÈNCIA CONTORN MÍNIM 100CM I MÀXIM 160CM +/-5CM, ALÇADA 16CM+/-2CM. | 0.90156
2017074 | COBAS E601 hGC CAL 5390133190 | E30360010 | Material d'ostomia, Bossa colostomia | MATERIAL D'OSTOMIA, BOSSA COLOSTOMIA, BOSSA COLOSTOMIA 2 PECES, TANCADA, TRANSPARENT, DISC ADHESIU AMB POLÍMER I HIDROCOL·LOIDE, DE 40MM (PER ESTOMES DE 10-35MM) AMB SUBJECCIÓ PER A CINTURÓ, FILTRE CARBÓ ACTIU, TANCAMENT MECÀNIC CLIP AUDIBLE, COBERTA TST CARA INTERNA,MIDA GRAN.N/EST,S/LÀT | 0.82513
2022362 | PINÇA MANIPULACIO LENTS P.PLANA+DENTADA | E30200060 | Material electrocirurgia, Pinces bipolars_convencionals per cirugia oberta | MATERIAL ELECTROCIRURGIA, PINCES BIPOLARS_CONVENCIONALS PER CIRUGIA OBERTA, PINÇA BIPOLAR EN BAIONETA PER A COAGULACIÓ, 1,0MM D'AMPLADA DE LA PUNTA, 19CM+/-1CM DE LONGITUD,AMB CABLE 5M+/-20CM I CONNEXIÓ AMB 2 PINS DE 28MM.COMPATIBLE AMB GENERADORS BIPOLARS ELECTROQUIRÚRGICS ESTÈRIL, UN SOL ÚS. | 0.86589
2021985 | BARTONELLA HENSELAE IgG VCM046 X24 | E30105040 | Perfusió Diàlisi, Accessoris hemodiàlisi | PERFUSIÓ DIÀLISI, ACCESSORIS HEMODIÀLISI, CONNECTOR AMB "Y" PER A UNIPUNTURA. ESTÈRIL, ATÒXIC I APIRETOGEN. | 0.87755
2021858 | TRITUBE EVONE - veure 2026581 | E30252999 | Material fungible per artroscòpia, Altre material per a artroscòpia | MATERIAL FUNGIBLE PER ARTROSCÒPIA, ALTRE MATERIAL PER A ARTROSCÒPIA, CONDUCTOR DARD PER A MENISC, AMB CÀNULA DE 15 º CAP A DALT, ESTÈRIL | 0.88922
2020041 | CAB.FRESADO INTRAMED.RIA 13,0MM 352.252S | E30040020 | Catèter valvuloplàstia, Catèters valvuloplàstia mitral | CATÈTER VALVULOPLÀSTIA, CATÈTERS VALVULOPLÀSTIA MITRAL, CATETER BALÓ ATP NO DISTENSIBLE/NO COMPLIAN Ø28MMX40MM,PER DILATACIÓ DEGRANS LESIONS,ALTA PRESSIÓ,BAIX PERFIL,POLIETILÈ (PET) 3/4 PLEGS,PN 3-4ATM,PR 6ATM;CATÈTER Ø9FX110CM,PER A GUIA 0,035"/0,89MM,INTRODUCTOR RECOMANAT 12F.ALTOSA -XL,REF:AL-28-40 | 0.83963
2024138 | INTRODUCTOR DRYSEAL FLEX 10x65 (DSF1065) | E30105040 | Perfusió Diàlisi, Accessoris hemodiàlisi | PERFUSIÓ DIÀLISI, ACCESSORIS HEMODIÀLISI, FILTRE EN FORMACARTUXT POLIESTIRÈ A/GRÀNULSCARBÓ ACTIVAT 10" (254MM), POST-FILTRE 20µM I COIXINET D'EXPANSIÓ INTERNA, P/ELIMINACIÓPARTÍCULESCLOR I CLORAMINES COMPATIBLE A/PLANTA D'AIGUA PORTÀTIL EQ HEMODIÀLISI HEMORO O EQUIV, NO | 0.91361
2002630 | TUB TRAQUEAL ORAL A/B PREF. DI 5.5MM 1-O | E30105999 | Perfusió Diàlisi, Hemodiàlisi convencional AH00 | PERFUSIÓ DIÀLISI, HEMODIÀLISI CONVENCIONAL AH00, EQ LÍNIA HD BIPUNCIÓ, PVC, ADULT. LÍNIA ARTERIAL, LÍNIA VENOSA,CONNECTORS IMPERMEABLES TRANSDUCTORS DE PRESSIÓ, LÍNIA MEDICACIÓ L-L, CLAMPS. VOLUM D'OMPLIMENT DE 139 ML. S/FTALATS, ESTÈRIL,ATÒXIC I APIRETOGEN. COMPATIBLE NIKKISO DBB-EXA O EQ, REF. 442742 | 0.72006
2014565 | DRENATGE VENOS ACTIU LP4048/JP4048 | E30041150 | Catèters angiogràfics, Diagnòstic angiogràfic | CATÈTERS ANGIOGRÀFICS, DIAGNÒSTIC ANGIOGRÀFIC, CATÈTER ANGIOGRÀFIC TIPUS RECTO-PIGTAIL. DE 4FX65CM AMB 6-ORIFICIS DE PERFUCIÓ, PUNTA ROMA. PER A G DE 0,038". PER A INTERVENSCIONISME VASCULAR DE DIAGNOSTIC CORONARI. ESTÈRIL. OPTITORQUE RH4SP006GM | 0.87645
2024498 | FORCEPS BIPOLAR FENESTRAT "Xi" 471205 | E30640040 | Material exploracions, Proctoscopi i altre material cirurgia proctològica | MATERIAL EXPLORACIONS, PROCTOSCOPI I ALTRE MATERIAL CIRURGIA PROCTOLÒGICA, PROCTOSCOPI OPERATIU AUTOIL·LUMINAT, FENESTRAT, DE PLÀSTIC TRANSPARENT,ATRAUMÀTIC, MIDES APROXIMADES 24MM DE DIÀMETRE I 122MM +/-10MM DE LLARGÀRIA I FINESTRA DE 85X26 MM, AMB LLUM INTEGRADA(LED) EN EL DISPOSITIU. LLIURE DE LÀTEX,ESTÈRIL, D'UN SOL ÚS. | 0.73179
2019811 | AGULLA HIPODERMICA STERICAN 27G 1 1/2 | E30010011 | Agulles, Agulles hipodèrmiques convencionals amb sistema de seguretat | AGULLES, AGULLES HIPODÈRMIQUES CONVENCIONALS AMB SISTEMA DE SEGURETAT, AGULLA HIPODÈRMICA CONVENCIONAL21G X 1 1/2" (0,9MM X 40MM). SISTEMASEGURETAT ACTIU. CÀNULA D'ACER INOX, PUNTA TRIBISELLADA SILICONADA, CONNEXIÓ A LUER I LUER-LOOK, CODICOLOR INTERNACIONAL, SENSE LÀTEX, ESTÈRIL, D'UN SOL ÚS, ENVÀ | 0.79204
2017176 | FCH001-FCOLINA FLUORMETILCOLINA 18 F | E30095030 | Bosses administració, Bossa fotoprotectora | BOSSES ADMINISTRACIÓ, BOSSA FOTOPROTECTORA, BOSSA FOTOPROTECTORA PER A NUTRICIÓ PARENTERAL,PLÀSTIC, OPACA, TRACTADA AMB PINTURA METAL·LITZADA D'ALUMINI, TRANSMITÀNCIA MOLT BAIXA PROPERA A"0" A LA REGIÓ ULTRAVIOLETA I REGIÓ VISIBLE, MIDA 200X354MM,PER A UN VOLUM1000ML,NO E | 0.79857
2019559 | DAKO COVERSTAINER DIFFERENTIATION SOL. | E30553050 | Funció respiratòria, Accessoris espirometria | FUNCIÓ RESPIRATÒRIA, ACCESSORIS ESPIROMETRIA, CÈL·LULA PER A ANÀLISI D'O2. COMPATIBLE AMB ESPIRÒMETRE VYNTUS CPX O EQUIVALENT. | 0.76771
2014126 | SONDA GASTRO MIC-G 22F 15CC A/B | E30440064 | Sondes, SVP Sonda vesical permanent punta Tiemann | SONDES, SVP SONDA VESICAL PERMANENT PUNTA TIEMANN, SONDA VESICAL PERMANENT (SVP),PUNTA COLZADA TANCADA TIPUS TIEMANN, LÀTEX, DUES VIES, CH-18, LLARGÀRIA 40-42CM, ORIFICI LATERAL, BALÓ 5-15ML, VÀLVULA P/RÀCORDS LUER, CONNEXIÓ UNIVERSAL, ESTÈRIL, UN SOL ÚS | 0.85581
2024844 | FILTRE FLURABSORB | E30520040 | Filtres, Filtres espiròmetres | FILTRES, FILTRES ESPIRÒMETRES, CONNECTOR/ADAPTADOR PER A FILTRO SPIROBAC O EQUIVALENT A EQUIPS DE PROVES DE FUNCIÓ PULMONAR. MIDES: 33F A FILTRE. 26F A EQUIP. DE PLÀSTIC, LLIURE DE LÀTEX, LLIURE DE FTALATS, D'UN SOL ÚS.(B*)BAIXA_ESTUDI GERÈNCIA | 0.93522
2015904 | TERMINAL SUPERMULTIVAC 50º 3.75 AES-50S | E30041010 | Catèters angiogràfics, Multiús | CATÈTERS ANGIOGRÀFICS, MULTIÚS, CATÈTER ANGIO/DIAG MULTÚS/MULTIP A 534-540T | 0.76801
2025180 | CISALLA UNIVERSAL DP551R | E30244030 | Material per a cirurgia làser, Fibres per a làser | MATERIAL PER A CIRURGIA LÀSER, FIBRES PER A LÀSER, FIBRA LÀSER 200µØ CENTRAL,ØEXTERN MÀX 450µ,Ø MÍN CANAL TREBALL 1,7FR,LONG 3M,LITOTRÍCIA ENDOSC,RÍGIDS,SEMIRÍGIDS,SILICE BIOCOMPATIBLE.ESTÈRIL.REUTILIT FINS 10 VEG.COMPTBLE LÀSER HO:YAG MODEL P20,P30H,P100,P120 H,VP100 LUMENIS MO | 0.90118
2027653 | UNITAT TRANSMISSIO 250MM (L) INTOCARE | E30096200 | Equips d'infusió, Equip d'infusió d'insulina | EQUIPS D'INFUSIÓ, EQUIP D'INFUSIÓ D'INSULINA, TRACTAMENT MENSUAL PAC DM1 AMB BOMBA MINIMED 740G (MCG NO INT).INCLOU ITEGRACIÓ DE DADES I ENV DOMICILI. | 0.82754
8003131 | MOTOR PIECEROS CAMA ELEGANZA SMART | E30350030 | Material Higiene del pacient, Bolquers | MATERIAL HIGIENE DEL PACIENT, BOLQUERS, BRAGA / CALÇOTET UNISEX, DE TEIXIT SENSE TEIXIR, HIPOALERGÈNIC, TRANSPIRABLE, MIDA ADULT 120X35CM +/-5CM. LLIURE DE LÀTEX. UN SOL ÚS. | 0.86568
2005079 | POT RECOLLIDA MOSTRES CONIC 30ML. | E30520160 | Filtres, Columnes d Afèresi | FILTRES, COLUMNES D AFÈRESI, EQ COLUM INMUNOADSORCIÓ IG PRO COMPOST:2TUBS;DISC SEPARADOR A/FILTRE PLASMA I DISC ROTACIÓ;FILTRE HIDRÒFOB;FILTRE PARTÍCULES;TAMPÓ PH;DISOLUCIÓ RENOVACIÓ;ANTICOAGULANT CEBAT;1DISOLUCIÓ PBS-AZIDA EMMAG ADSORB THERASORB-IG.COMP A/ | 0.88594
2024451 | PACK COMBINAT VITRECTOMIA 25G DOOR | E30242040 | Material per a vitrectomia posterior i facoemulsificació, Articles per a facoemulsificació | MATERIAL PER A VITRECTOMIA POSTERIOR I FACOEMULSIFICACIÓ, ARTICLES PER A FACOEMULSIFICACIÓ, EQUIP FACO IRRIG/ASP (I/A):CASETTE + PUNXÓ A L'AMPOLLA D'IRRIGACIÓ,COL·LECTOR,BOSSA DRENATGE,TUBS IRRIGAC/ASPIRAC,ACCESOR IRRIGAC CONNECT LUER,LÍNIA PERFUS I CONNCT CONSOLA,ESTÈRIL,1ÚS.COMP A/EQUIP FACO VERITAS VISION SYSTEM O EQUIVALENT | 0.78978
2004013 | AGULLA BIOPSIA MARCADA-1CM 14GX15,2CMS | E30041140 | Catèters angiogràfics, Forceps biòpsia | CATÈTERS ANGIOGRÀFICS, FORCEPS BIÒPSIA, FÒRCEPS P/BIÒPSIA ENDOMIOCARDIAL DE VENTRICLE DRET,P/ACCÉS JUGULAR INTERNA,ØEXT 5,5F/1,85MM,LONG 50CM,RX,COS EN ESPIRAL,PINCES TALLANTS ACER INOX I MÀNEC 3 ANELLS,CODIF COLOR,P/INTROD5F,N/LÀTEX,ESTÈRIL,1ÚS.STANDARD BIOPSY FORCEPS,REF:504302 | 0.80462
2018424 | C.GUIA DIAGNOSTIC ACTP 5F 100CM VISC. C2 | E30054075 | Introductors de catèters, Introductor amb recobriment hidrofílic | INTRODUCTORS DE CATÈTERS, INTRODUCTOR AMB RECOBRIMENT HIDROFÍLIC, INTR VASCULAR CORBAT RENAL DOBLE,HIDROFÍLIC,COILAT, FLEXIBLE,5FX55CM,PTFE,BEINA INTRODUCTORA AMB MARCA RADIOOPACA,VÀLVULA HEMOSTÀTICA,LÍNIA CLAU 3V, 2 DILATADORS RADIOOPACS COMPATIBLES GUIES 0,018"(0,45MM) I 0,038"(0,96MM).EST,1ÚS. FLEXOR CHECK-FLO ANSEL | 0.69861
2026092 | AGULLA ASP.TRANSBRONQUIAL 2MM 19G | E30010080 | Agulles, Agulles per a acupuntura | AGULLES, AGULLES PER A ACUPUNTURA, AGULLA PER A ACUPUNTURA AMB MÀNEC DE PLATA REBUTJABLE 0,5'.(B*)BAIXA_ESTUDI GERÈNCIA | 0.86693
2010097 | FORCEPS COSSOS ESTRANYS 2.8X23CM FG-600U | E30700030 | Material fisioteràpia, Bossa fred / calor | MATERIAL FISIOTERÀPIA, BOSSA FRED / CALOR, COIXINET DE FRED, MIDES APROXIMADES 28 X 53 CM. | 0.84173
2026274 | SONDA TEMPERATURA GIRAFFE 2074817-001 | E30440060 | Sondes, SVP Sonda vesical permanent punta Couvelaire | SONDES, SVP SONDA VESICAL PERMANENT PUNTA COUVELAIRE, SONDA VESICAL (SV) PUNTA BISELLADA FORMA FLAUTA TIPUS COUVELAIRE, PVC PLASTIFICAT, RADIOOPAC, UNA VIA, CH-10, LLARGÀRIA 40-42CM, EXTREM DISTAL OBERT, RECTE, ORIFICIS LATERALS, SENSE BALÓ, CONNEXIÓ UNIVERSAL, LLIURE LÀTEX, ESTÈRIL, UN SOL ÚS | 0.94257
2026101 | PINÇA JAYLE MOR3222 | E30200060 | Material electrocirurgia, Pinces bipolars_convencionals per cirugia oberta | MATERIAL ELECTROCIRURGIA, PINCES BIPOLARS_CONVENCIONALS PER CIRUGIA OBERTA, PINÇA BIPOLAR EN BAIONETA PER A COAGULACIÓ, 1,0MM D'AMPLADA DE LA PUNTA, 19CM+/-1CM DE LONGITUD,AMB CABLE 5M+/-20CM I CONNEXIÓ AMB 2 PINS DE 28MM.COMPATIBLE AMB GENERADORS BIPOLARS ELECTROQUIRÚRGICS ESTÈRIL, UN SOL ÚS. | 0.74355
2026120 | ANTENA TERMOAB MITJA 14G 3CM 15CM AGUDA | E30041010 | Catèters angiogràfics, Multiús | CATÈTERS ANGIOGRÀFICS, MULTIÚS, CATÈTER ANGIO/DIAG MULTÚS/MULTIP A 527742 | 0.8729
2026007 | OLI ESSENCIAL CLAU 50364 X10ML | E30105040 | Perfusió Diàlisi, Accessoris hemodiàlisi | PERFUSIÓ DIÀLISI, ACCESSORIS HEMODIÀLISI, LÍNIA ACCESSÒRIA PER A EXTRACCIÓ DE LÍQUID DE DIÀLISI. MIDA: 187 (+/-5)CM DE LLARGÀRIA. ESTÈRIL, ATÒXIC I APIRETOGEN. | 0.85627
2003648 | CANULA VENOSA RETORN REFORÇADA 36F | E30053100 | Catèters Sistema Nervios Central, Catèter per anestèsia epidural/espinal i/o analgèsia | CATÈTERS SISTEMA NERVIOS CENTRAL, CATÈTER PER ANESTÈSIA EPIDURAL/ESPINAL I/O ANALGÈSIA, CATÈTER INTRATECAL 2 PECES, SILICONA, RADIOOPACA, LLARGÀRIA 140+/-1CM: CATÈTER INTRAESPINAL 4FR, ALETA FIX, CATÈTER BOMBA 4FR CONNEXIÓ BOMBA S/SUTURA, ØINTERN CONN CAT 0,3MM. 1 AGULLA INTROD 16GX11+/-1CM. COMPATIBLE BOMBA SYNCHROMED II O EQUIVALENT. | 0.87045
2018323 | JAQUETA PIJAMA UN SOL US T/L | E30670030 | Material puericultura, Biberó, tetines i complements | MATERIAL PUERICULTURA, BIBERÓ, TETINES I COMPLEMENTS, TETINA DE SILICONA TIPUS CIRERA, UN FORAT, COMPATIBLE AMB BIBERONS SENSE ROSCA 120 I 240 ML. ESTERILITZABLE. | 0.8356
2018877 | SET CATETER VENOS CENTRAL 3V 5,5F 8CM | E30550999 | Tubs per a ventilació respiratoria., Altres materials ventilació respiratòria | TUBS PER A VENTILACIÓ RESPIRATORIA., ALTRES MATERIALS VENTILACIÓ RESPIRATÒRIA, MOSSEGADOR CILÍNDRIC COMPACTE DE CAUTXÚ PER A PACIENTS INTUBATS. MIDES: DIÀMETRE 15 (+/-1) MM, LONGITUD 90 (+/-5) MM. NO AFAVOREIX EL CREIXEMENTS DE FONGS I BACTÈRIES, NO ABSORBEIX LA HUMITAT. PER A TET N6-7-8. 1ÚS. LLIURE DE LÀTEX,LLIURE PVC. | 0.90491
2011902 | RASPALL EXTRAC.MOSTRE ENDOCERVICAL C/50 | E30640999 | Material exploracions, Altre material d'exploracions | MATERIAL EXPLORACIONS, ALTRE MATERIAL D'EXPLORACIONS, MOTLLE FOAM PER RINOMAMOMETRE 13,7MM | 0.93508
2020283 | GUIA ATP 0.018" 300 CM ASAHI HALBERD | E30011040 | Agulles per punció lumbar, Equips per anestèsia simple i combinada espinal/epidural | AGULLES PER PUNCIÓ LUMBAR, EQUIPS PER ANESTÈSIA SIMPLE I COMBINADA ESPINAL/EPIDURAL, EQUIP ANESTÈSIA EPIDURAL, COMPOST: AGULLA EPIDURAL TIPUS TUOHY 16G X 80MM+/-2MM,MANDRÍ METÀL·LIC,A/MARQU/PROFUNDITAT;CATÈTER 18G X 100CM+/-4MM,EXT/DISTAL TANCAT I 3 ORIFICIS LATERALS;CONNECTOR DE CATÈTER CONNEX L-L;ETIQUETA IDENTIFIC,S/LÀTEX,ESTÈRIL,1ÚS | 0.76778
2020719 | BEINA INSTACLEAR PER A OPTICA 0º | E30056010 | Material per a implants Septals, CIV, FOP i Ductals, Material per a implants Septals, CIV, FOP i Ductals | MATERIAL PER A IMPLANTS SEPTALS, CIV, FOP I DUCTALS, MATERIAL PER A IMPLANTS SEPTALS, CIV, FOP I DUCTALS, BEINA 8F PER A IMPLANTACIÓ DISPOSITIU OCLUSOR DUCTUS AUTOEXPANDIBLE TIPUS NIT-OCCLUD O EQUIVALENT, ESTÈRIL, UN SOL ÚS | 0.87357
2015054 | RASPALL LARINGE MICROFLEX 50 CM CH4-CH7 | E30090110 | Xeringues, Xeringues per a administració oral | XERINGUES, XERINGUES PER A ADMINISTRACIÓ ORAL, XERINGA 3COSSOS DE 10-12ML PER A ADMINISTRACIÓ ORAL DE FÀRMACS, AMB TAP ESTANC, COS DE POLIPROPILÈ TRANSPARENT, JUNTA ESTANQUITAT, ALETES SUBJECCIÓ GRADUACIÓ EN ML, SENSE LÀTEX, NO ESTÈRIL | 0.78663
2025935 | PROTEINA S LLIURE KIT 00020002700 | E30580999 | Elèctrodes ECG, Altres accessoris elèctrodes ECG | ELÈCTRODES ECG, ALTRES ACCESSORIS ELÈCTRODES ECG, PLOMA PER A APARELL TIPUS NICOLETTE.(B*)BAIXA_ESTUDI GERÈNCIA | 0.81236
2005441 | TEC35-PERTECNETAT 35mCi | E30140300 | Material protecció, Mantes tèrmiques de protecció | MATERIAL PROTECCIÓ, MANTES TÈRMIQUES DE PROTECCIÓ, CARRO TRANSPORT AMB RODES COMPATIBLES AMB UNITAT D'ESCALFAMENT DE MANTES NORMOTÈRMIA(B*)BAIXA_ESTUDI GERÈNCIA | 0.89046
2019309 | CATETER DRENATGE BILIAR 10F 40CM PIGTAIL | E30552120 | Sistemes de ventilació, Trampes d'aigua | SISTEMES DE VENTILACIÓ, TRAMPES D'AIGUA, TRAMPA D'AIGUA PER ADULT I PEDIATRIA, CAPACITAT 10 (+/-1)ML. COMPATIBLES AMB SISTEMES D'ANESTÈSIA SUPRA, PROAS I E-AS O EQUIVALENT. | 0.90869
2018347 | EXTENSIO GUIA DIAGNOS.ACTP 0.014" 115CM | E30390030 | Material de ginecologia i obstetricia, Dilatadors cervicals (Cèrvix) | MATERIAL DE GINECOLOGIA I OBSTETRICIA, DILATADORS CERVICALS (CÈRVIX), DILATADOR CERVICAL HIGROSCÒPIC OSMÒTIC POLÍMER D'HIDROGEL (BASTONET DE GEL RÍGID) PER A DILATACIÓ I MADURACIÓ DEL CÈRVIX,Ø4MM,LLARGÀRIA 65MM+/-2MM,HIPOALERGÈNIC,LLIURE LÀTEX,ESTÈRIL,UN SOL ÚS | 0.89293
2026194 | FRESA MIDAS REX DIAMANT 4MM 9CM | E30041010 | Catèters angiogràfics, Multiús | CATÈTERS ANGIOGRÀFICS, MULTIÚS, CATÈTER ANGIO/DIAG MULTÚS/MULTIP A 534-540T | 0.87983
2018554 | TIRA CORTICAL 6 CONTACTES 6x0,7mm INOX | E30140190 | Material protecció, Talles de protecció | MATERIAL PROTECCIÓ, TALLES DE PROTECCIÓ, TALLA DE TEIXIT SENSE TEIXIR, GRAMATGE MÍNIM 24G/M2. MIDA: 50CMX75CM +/-2CM, NO ESTÈRIL. | 0.86042
2007529 | LINIA CEL·LULAR MDCK-SIAT1 FTMS x75CM2 | E30740060 | Material odontologia, Endodòncia | MATERIAL ODONTOLOGIA, ENDODÒNCIA, LLIGADURA METÀL·LICA ESTÈTICA PREFORMADA LLARGA PER ORTODÒNCIA COBERTA AMB TEFLÓ.(B*)BAIXA_ESTUDI GERÈNCIA | 0.85653
2003297 | CONNEXIO LUER LOCK STORZ 9MM 27500 | E30248030 | Material fungible per a cirurgia traumatològica, Cifoplastia | MATERIAL FUNGIBLE PER A CIRURGIA TRAUMATOLÒGICA, CIFOPLASTIA, XERINGA INFLAT DE BALÓ DE CIFOPLÀSTIA. COMPATIBLE AMB SISTEMA NORM O EQUIVALENT. REF. NOVA | 0.83646
2027172 | AG.KIRSCHNER 1,6X150 LANCETA A-5042.41/1 | E30411070 | Cànules d'aspiració, Liposucció | CÀNULES D'ASPIRACIÓ, LIPOSUCCIÓ, CÀNULA LIPOASPIRACIÓ DIÀMETRE 11G (3,0MM) I 150MM+/-2CM DE LLARGÀRIA.ESTÈRIL,LIURE DE LÀTEX, UN SOL ÚS. | 0.8588
2017692 | BATA QUIROFAN ESTERIL T/L | E30181100 | Control esteriltzació, Etiquetes per a proves d'esterilització | CONTROL ESTERILTZACIÓ, ETIQUETES PER A PROVES D'ESTERILITZACIÓ, ETIQUETAPLÀSTIC PRE-IMPRESA AMB CODIBARRES PER A LA IDENTIFICACIÓCISTELLESRENTAT, MIDA 90X33MM,COLOR VERD, RESISTENT ESTERLITZACIÓ EN VAPOR FINS 134º I BAIXA TEMPERATURA COMPATIBLE AMB SISTEMAGESTIÓ I CONTROL GEASOFT O EQUIVALE | 0.94142
2014036 | SONDA ASP. CIRCUIT TANCAT 14F 57CMS | E30440030 | Sondes, Sondes esofagogàstriques | SONDES, SONDES ESOFAGOGÀSTRIQUES, SONDA ESOFÀGICA,SILICONA TRANSPARENT,CH-34,LONGITUD 150+/-10CM,PUNTA TANCADA,CILÍNDRICA AMB ORIFICIS LATERALS ATRAUMÀTICS,MARQUES DE PROFUNDITAT I CONTROL RADIOLÒGIC,CONNEXIÓ EMBUT,PER A TRACTAMENT D'ESTENOSIS O OBSTRUCCIONS DE L'ESÒFAG,ESTÈRIL,UN SOL ÚS | 0.92586
2012610 | MASCARA LARINGEA N.2 ESTERIL | E30740020 | Material odontologia, Obturació | MATERIAL ODONTOLOGIA, OBTURACIÓ, MATRIU METÀL.LICA PREFORMADA, NÚM 1, D'ACER INOXIDABLE, GRUIX 0,025MM +/-10%.(B*)BAIXA_ESTUDI GERÈNCIA | 0.85602
2003178 | CATETER APLICADOR A/ADAPT 35CM DUPLOCATH | E30200060 | Material electrocirurgia, Pinces bipolars_convencionals per cirugia oberta | MATERIAL ELECTROCIRURGIA, PINCES BIPOLARS_CONVENCIONALS PER CIRUGIA OBERTA, PINÇA BIPOLAR EN BAIONETA TIPUS YASARGIL.MIDES: PUNTA DE 1,0MM,LONGITUD TOTAL 17,5CM+/-1CM D'ACER INOXIDABLE, ANTIADHERENT, AÏLLADA,AMB CABLE DE 3,6M+/-20CM.LLIURE LÀTEX, ESTÈRIL, UN SOL ÚS. COMPATIBLE AMB CONNEXIÓ CABLE TIPUS PINS. | 0.85864
2008149 | EQUIP DRENATGE NEUMOPERICARDIAL 8.5F | E30313010 | Sistemes de pressió negativa per a incisions tancades, Accessoris compatibles amb la Teràpia de Pressió Negativa | SISTEMES DE PRESSIÓ NEGATIVA PER A INCISIONS TANCADES, ACCESSORIS COMPATIBLES AMB LA TERÀPIA DE PRESSIÓ NEGATIVA, LÀMINA D'HIDROGEL ADHESIU MIDA 10X7CM +/-1CM,PER A FIXACIÓ DE TUBS I SEGELLAT D'APÒSITS, COMPATIBLE AMB TERÀPIA DE PRESSIÓ NEGATIVA VIVANO O EQUIVALENT. UN SOL ÚS. ESTÈRIL. | 0.88262
3035663 | EXTENSION DBS SENSIGHT (B3400040M) | E30032050 | Catèter Hemodiàlisis, Equips catèter diàlisi | CATÈTER HEMODIÀLISIS, EQUIPS CATÈTER DIÀLISI, INTRODUCTOR PELADÍS AMB VÀLVULA PER A CATÈTER D'HEMODIÀLISI PER A ACCÉS VASCULAR CENTRAL JUGULAR DE 16F DE DIÀMETRE, LLARGÀRIA DE 23CM+/- 2CM. ESTÈRIL, ATÒXIC I APIRETOGEN. | 0.90486
2026787 | PINÇA ATR. BOCA 50MM FC310R | E30440030 | Sondes, Sondes esofagogàstriques | SONDES, SONDES ESOFAGOGÀSTRIQUES, SONDA ESOFÀGICA,SILICONA TRANSPARENT,CH-28,LONGITUD 150+/-10CM,PUNTA TANCADA,CILÍNDRICA AMB ORIFICIS LATERALS ATRAUMÀTICS,MARQUES DE PROFUNDITAT I CONTROL RADIOLÒGIC,CONNEXIÓ EMBUT,PER A TRACTAMENT D'ESTENOSIS O OBSTRUCCIONS DE L'ESÒFAG,ESTÈRIL,UN SOL ÚS | 0.76175
2025072 | CD64 644385 X50 | E30304060 | Apòsits i dispositius no específics, Apòsits escuma PUR forma anatòmica talò | APÒSITS I DISPOSITIUS NO ESPECÍFICS, APÒSITS ESCUMA PUR FORMA ANATÒMICA TALÒ, APÒSIT DE ESCUMA DE POLIURETÀ AMB FORMA ANATÒMICA DE TALÓ SENSE VORA, ADHESIVA AMB SILICONA. MIDA MÍNIMA SUPERFÍCIE TOTAL 200CM2 +/- 5%. | 0.98672
2003789 | AGULLA ESPINAL 22G 0.7X90MM A/BISELL | E30010170 | Agulles, Agulles per a injector/bolígraf d'insulina | AGULLES, AGULLES PER A INJECTOR/BOLÍGRAF D'INSULINA, AGULLA PER A INJECTOR/BOLÍGRAF D'INSULINA DE DIÀMETRE 32G (0,3MM) X 4MM DE LONGITUD,CAPÇAL PLÀSTIC TRANSPARENT, BISELL TRIFACETAT ACER GRAU MÈDIC,PUNTA SILICONADA. SISTEMA DE SEGURETAT PASSIU DOBLE PROTECCIÓ.COMP/TOTS TIPUS INJECTORS,SENSE LÀTEX,ESTÈRIL. | 0.88962
2011977 | FORCEPS BIOPSIA PULMONAR A/ AGULLA 1.8MM | E30041140 | Catèters angiogràfics, Forceps biòpsia | CATÈTERS ANGIOGRÀFICS, FORCEPS BIÒPSIA, FÒRCEPS P/BIÒPSIA ENDOMIOCARDIAL DE VENTRICLE DRET,P/ACCÉS JUGULAR INTERNA,ØEXT 7,0F/2,3MM,LONG 50CM,RX,COS EN ESPIRAL,PINCES TALLANTS ACER INOX I MÀNEC 3 ANELLS,CODIF COLOR,P/INTROD 7F,NO LÀTEX,ESTÈRIL,1ÚS.STANDARD BIOPSY FORCEPS,REF:504-302L | 0.82952
2013526 | CLIP ENDOSCOPIC | E30251085 | Material per endoscopia, Trocars | MATERIAL PER ENDOSCOPIA, TROCARS, EQUIP TROCAR ABDOMINAL,AMB PUNTA DILATADORA AMB FULL TALLANT,Ø 5MM,LLARGÀRIA 70MM+/-2MM,ATRAUMÀTIC,TRANSPARENT,ESTRIES INCORPORADES,BISELLAT,DOBLE VÀLVULA,SISTEMA DE SEGURETAT I BEINA/CÀNULA Ø5MM X 70+/-2MM,TRANSPARENT.LLIURE LATEX EST.INDIVIDUAL,UN ÚS | 0.7575
2026041 | LAMINES PRISMATIQUES PRESS-ON 10 D.P. | E30580080 | Elèctrodes ECG, Elèctrode precordial amb ventosa per a ECG | ELÈCTRODES ECG, ELÈCTRODE PRECORDIAL AMB VENTOSA PER A ECG, ELÈCTRODE PRECORDIAL ECG DE PLATA/CLORUR DE PLATA (AG/AGCL) AMB "PERA"/VENTOSA DE GOMA, DIÀMETRE 24MM ±2MM, CONNECTOR UNIVERSAL. | 0.82092
2025798 | ELECTRODE HIFLEX FIBER 400IM ESTERIL | E30098060 | Material per a extracció i preservació d'òrgans per a trasplantament, Solucions de preservació | MATERIAL PER A EXTRACCIÓ I PRESERVACIÓ D'ÒRGANS PER A TRASPLANTAMENT, SOLUCIONS DE PRESERVACIÓ, SOLUCIÓ DE RENTAT I PRESERVACIÓ D'ÒRGANS ABDOMINALS: RONYÓ, FETGE I PÀNCREAS. COMPOSICIÓ: OSMOLARITAT: 290MOSM/KG, K: 25MMOL/L, NA: 120MMOL/L, PH:7,4. ESTÈRIL, BOSSA 1 LITRE. REF: IGL-1 /1000 | 0.85569
2022230 | LAMINA ADH.VORA CONVEXA 70MM (37600) | E30200020 | Material electrocirurgia, Coagulació amb gas argó | MATERIAL ELECTROCIRURGIA, COAGULACIÓ AMB GAS ARGÓ, SONDA FLEXIBLE DE COAGULACIÓ ARGÓ PLASMA Ø1,5MM, LLARGÀRIA 1,5M, COMPATIBLE AMB BRONCOSCOPIS SISTEMA VIO, VIO 200D, VIO 300D O EQUIVALENT | 0.84945
2004249 | APOSIT ESCUMA 17X17CM F/SACRE A/VORA | E30303999 | Apòsits d'escumes de poliuretà, Altres d'escumes de poliuretà | APÒSITS D'ESCUMES DE POLIURETÀ, ALTRES D'ESCUMES DE POLIURETÀ, APÒSIT DE SILICONA PEL TRACTAMENT DE CICATRIUS. MIDA TOTAL 10X18CM +/-2CM | 0.87342
3032527 | CATETER PERITONEAL 900MM(FV071P) | E30450033 | Nutrició enteral, Materials per a disfàgia/deglució | NUTRICIÓ ENTERAL, MATERIALS PER A DISFÀGIA/DEGLUCIÓ, PIPETES GOTER TIPUS PASTEUR PER PRODUIR ESCUMES AIREJADES, PERFORADES, DE POLIETILÈ, TRANSPARENT, DE 3ML. COMPATIBLE AMB AIR SENEOPRO O EQUIVALENT | 0.80223
2018868 | COLA CUTANIA 0,5ML GLUBRAN TISS | E30490010 | Connectors, adaptadors, taps, Tub connector latex | CONNECTORS, ADAPTADORS, TAPS, TUB CONNECTOR LATEX, TUB CONNECTOR DE GOMA LÀTEX, DIÀMETRE EXTERIOR 9MM, DIÀMETRE INTERIOR 4,5MM, UN SOL ÚS | 0.83145
2001820 | C.GUIA DIAGNOSTIC ACTP 0.014" 190CM RECT | E30054065 | Introductors de catèters, Dilatadors renals | INTRODUCTORS DE CATÈTERS, DILATADORS RENALS, DILATADOR/INTRODUCTOR RENAL PER A NEFROSTOMIA AMPLATZ DE POLIVINIL RADIOOPAC DE 18FX30CM, AMB BEINA DE 16CM. | 0.74441
2022500 | DAKO EOSIN Y PHLOXINE B CS71030-2 | E30700030 | Material fisioteràpia, Bossa fred / calor | MATERIAL FISIOTERÀPIA, BOSSA FRED / CALOR, COIXINET DE CALOR, MIDES APROXIMADES 25 X 30 CM. | 0.85214
2019643 | SIST.ACCES WATCHMAN CURVA DOBLE 14FR 7,5 | E30301070 | Apòsits quirúrgics, Torundes quirúrgiques | APÒSITS QUIRÚRGICS, TORUNDES QUIRÚRGIQUES, TORUNDA COTÓ PER A HIGIENE BUCAL IMPREGNADA AMB GLICERINA I ÀCID CÍTRIC.(B*)BAIXA_ESTUDI GERÈNCIA | 0.81163
2020377 | KIT ESO-SPONGE 2,4X5X5CM | E30360999 | Material d'ostomia, Altre material d'ostomia | MATERIAL D'OSTOMIA, ALTRE MATERIAL D'OSTOMIA, MÀNIGA D'IRRIGACIÓ ADHESIVA AMB ORIFICI CENTRAL PER A ESTOMA 15 A 55MM, D'UNA SOLA PEÇA. LLIURE DE LÀTEX. | 0.86884
2026189 | SISTEMA IRRIGACIO A/CASSETTE BOMBA | E30010260 | Agulles, Equip punció paracentesi | AGULLES, EQUIP PUNCIÓ PARACENTESI, EQUIP DRENATGE PUNCIÓ PERCUTÀNIA AMB PUNTA EN FORMA DE PIGTAIL DE 8FR X25CM AMB TRÒCAR DE 18G COMPATIBLE AMB TÈCNICA SELDINGER. ESTÈRIL. UN SOL ÚS. | 0.8339
2016634 | PUNTA PIP. DOBLE FIL 100-5000ul 30078616 | E30580070 | Elèctrodes ECG, Pinça elèctrode per a registre ECG | ELÈCTRODES ECG, PINÇA ELÈCTRODE PER A REGISTRE ECG, PINCES DE PLÀSTIC PER A ECG IDENTIFICADES PER COLORS: NEGRE, VERD, VERMELL I GROC, AMPLADA 3CM I LLARGÀRIA 14CM, ±2CM, JOC DE 4 UNITATS | 0.81952
2003095 | CATETER TERMODILUCIO D.C. 7,5F 110CM | E30326999 | Fèrules per a immobilització, Altres fèrules i complements | FÈRULES PER A IMMOBILITZACIÓ, ALTRES FÈRULES I COMPLEMENTS, FARCIMENT ADHESIU EN PLANCHA D'ESCUMA PER A FÈRULES TERMOPLÀTIQUES .MIDES 3,2MM X 45CMX 61 CM | 0.84502
2026786 | PINÇA ATR. BOCA. 50MM 45º FC313R | E30580070 | Elèctrodes ECG, Pinça elèctrode per a registre ECG | ELÈCTRODES ECG, PINÇA ELÈCTRODE PER A REGISTRE ECG, PINCES DE PLÀSTIC PER A ECG IDENTIFICADES PER COLORS: NEGRE, VERD, VERMELL I GROC, AMPLADA 3CM I LLARGÀRIA 14CM, ±2CM, JOC DE 4 UNITATS | 0.72901
2026564 | ORFIT COLOR NS NEGRE 1006-8133Z.2 | E30301060 | Apòsits quirúrgics, Compreses neuroquirúrgiques | APÒSITS QUIRÚRGICS, COMPRESES NEUROQUIRÚRGIQUES, COMPRESA NEUROQUIRÚRGICA DE FIBRA DE COTÓ I RAIÓ, AMB CONTROL RADIOOPAC, MIDA 3/4" X 3/4" (19X19MM)+/-0,5MM. ESTÈRIL. | 0.93399
2014994 | QIAXCEL SIZE MARKER 100bp 50ul 929559 | E30440999 | Sondes, Altres sondes i complements | SONDES, ALTRES SONDES I COMPLEMENTS, TAP DE MATERIAL PLÀSTIC PER TANCAMENT CATÈTER/SONDA VESICAL, CONNEXIÓ UNIVERSAL ,LLIURE DE LÀTEX, LLIURE DE PVC, DE DEHP,ESTÈRIL, UN SOL ÚS | 0.82686
2002834 | LINEA MOSTRA GASOS DESECH 3M PVC-PE | E30096150 | Equips d'infusió, Línies prolongadores arterials i venoses | EQUIPS D'INFUSIÓ, LÍNIES PROLONGADORES ARTERIALS I VENOSES, LÍNIA PROLONGADORA 20 (+/-1) BARS DE PRESSIÓ, PVC TRANSPARENT, RESISTENT A LÍPIDS, 150 (+/-4) CM DE LONGITUD, DE DIÀMETRE INTERN DE 1,5 MM X 3 (+/-0,15) MM DIÀMETRE EXTERN, EXTREMS CONNEXIONS L-L MASCLE-MASCLE,S/LÀTEX,S/DEHP,ESTÈRIL,ENVÀS IND,1ÚS | 0.82256
2003651 | CANULA PERFUSIO CORONARIA 9F 3MM 14CM | E30520160 | Filtres, Columnes d Afèresi | FILTRES, COLUMNES D AFÈRESI, EQ COLUM INMUNOADSORCIÓ IG PRO COMPOST:2TUBS;DISC SEPARADOR A/FILTRE PLASMA I DISC ROTACIÓ;FILTRE HIDRÒFOB;FILTRE PARTÍCULES;TAMPÓ PH;DISOLUCIÓ RENOVACIÓ;ANTICOAGULANT CEBAT;1DISOLUCIÓ PBS-AZIDA EMMAG ADSORB THERASORB-IG.COMP A/ | 0.84665
2020079 | POLIGLACTINA 0 BPM ETV4180H | E30411070 | Cànules d'aspiració, Liposucció | CÀNULES D'ASPIRACIÓ, LIPOSUCCIÓ, CÀNULA LIPOASPIRACIÓ DIÀMETRE 11G (3,0MM) I 250MM DE LLARGÀRIA. LIURE DE LÀTEX, UN SOL ÚS. | 0.82112
2017761 | CANULA VENOSA LLARGA DURADA 23F 55CM | E30041070 | Catèters angiogràfics, Bypass | CATÈTERS ANGIOGRÀFICS, BYPASS, CATÈTER G TIPUS BYPASS ESQUERRA | 0.8706
2019487 | CATETER P/ ADMINISTRACIO SURFACTANT | E30055070 | Guies, Microguies-guies p/ATP, p/oclusions cròniques/totals (CTO) | GUIES, MICROGUIES-GUIES P/ATP, P/OCLUSIONS CRÒNIQUES/TOTALS (CTO), MICROGUIA INTERVENCIONISME VASCULAR PERIFÈRIC I DIAGNÒSTIC, PER A PROCEDIMENTS CTO, 0,018"X300CM, ACER AMB RECOBRIMENT HIDROFÍLIC EXCEPTE EXTREM DISTAL, AMB PUNTA RECTA NO CONIFICADA PES DE 12GR I 5CM RADIOOPACA PLATÍ, ESTÈRIL. HALDBER D. REF: PHW18R301P | 0.86232
2019296 | TAP SEGELLAT BIOCONECTORS | E30150100 | Material de cobertura quirúrgica, Equips de cobertura quirúrgica | MATERIAL DE COBERTURA QUIRÚRGICA, EQUIPS DE COBERTURA QUIRÚRGICA, HUV/HGTP/HJXXIII/HV-EQUIP CESÀRIA DE TEIXIT SENSE TEIXIR, IMPERMEABLE, RESISTENT, LLIURE DE LÀTEX, ESTÈRIL, UN SOL ÚS. COMPOST PER 27 ELEMENTS | 0.77284
2009947 | GO TAQ FlexiDNA POLYMERASE M7805 500U | E30200060 | Material electrocirurgia, Pinces bipolars_convencionals per cirugia oberta | MATERIAL ELECTROCIRURGIA, PINCES BIPOLARS_CONVENCIONALS PER CIRUGIA OBERTA, PINÇA BIPOLAR EN BAIONETA TIPUS YASARGIL.MIDES: PUNTA DE 1,0MM,LONGITUD TOTAL 17,5CM+/-1CM D'ACER INOXIDABLE, ANTIADHERENT, AÏLLADA,AMB CABLE DE 3,6M+/-20CM.LLIURE LÀTEX, ESTÈRIL, UN SOL ÚS. COMPATIBLE AMB CONNEXIÓ CABLE TIPUS PINS. | 0.79563
2020411 | CANULA IRRIGACIO 14F 20CM | E30553050 | Funció respiratòria, Accessoris espirometria | FUNCIÓ RESPIRATÒRIA, ACCESSORIS ESPIROMETRIA, OLIVA NASAL MIDA GRAN, DE GOMA LLIURE DE LÀTEX, COMPATIBLES AMB ESPIRÒMETRE MICRO MEDICAL RPM. | 0.79035
2020755 | TOVALLOLETA DESINF. DE SONDES INVASIVES | E30552060 | Sistemes de ventilació, Baló reservori per a ventilació | SISTEMES DE VENTILACIÓ, BALÓ RESERVORI PER A VENTILACIÓ, BALÓ/BOSSA RESERVORI PER VENTILACIÓ MECÀNICA EN ANESTÈSIA,2,5LCAPACITAT I CONNECTORDIÀMETRE INTERN 22,5MM.SILICONA,NO LÀTEX, NO ESTÈRIL, REUTILITZABLE. COMPATIBLE AMB RESSUSCITADOR REVIVATOR PLUS I RES QHERSILL. REF. 3200504 O E | 0.89695
2007849 | XERINGA PLASTIC 20ML. LUER-LOCK 3-C | E30490010 | Connectors, adaptadors, taps, Tub connector latex | CONNECTORS, ADAPTADORS, TAPS, TUB CONNECTOR LATEX, TUB CONNECTOR DE GOMA LÀTEX, DIÀMETRE EXTERIOR 9MM, DIÀMETRE INTERIOR 4,5MM, UN SOL ÚS | 0.8485
2009749 | SUTURA MENISCAL FAST-FIX 72201491CORB | E30350100 | Material Higiene del pacient, Material per a rassurar i perruqueria | MATERIAL HIGIENE DEL PACIENT, MATERIAL PER A RASSURAR I PERRUQUERIA, SABÓ D'AFAITAR D'ESCUMA, EN FLASCÓ (TIPUS SPRAY). | 0.87021
2004369 | SPRAY STAT-DRI SCICAN 20Z473 STATIM 5000 | E30035020 | Catèters dilatació coronària/ endopròtesi aòrtica, Catèters baló monoraill | CATÈTERS DILATACIÓ CORONÀRIA/ ENDOPRÒTESI AÒRTICA, CATÈTERS BALÓ MONORAILL, CATÈTER BALÓ ACTP FIREFIGHTER 2MM,REF:RF2010 | 0.8475
2026016 | PROGRAMA VITAMINES B1 B2 B6 291 | E30013999 | Agulles i equips per a biòpsia, Altres agulles biòpsia i accessoris | AGULLES I EQUIPS PER A BIÒPSIA, ALTRES AGULLES BIÒPSIA I ACCESSORIS, GUIA D'AGULLA PER A BIÒPSIA ENDOCAVITÀRIA DE TRANSDUCTOR TRANSVAGINAL ECOGRÀFIC, ACCEPTA ACCESSORIS DE 16G-18G. CÀNULA DE GUÍA D'AGULLA 19CM +/-2CM. COMPATIBLE AMB TRANSDUCTORS D'ULTRASÓ GE RIC5-9-D, RIC6-12-D, RIC5-9W-RS, SAMSUNG V5-9. | 0.87899
2024502 | CONTENIDOR 6 INSTRUMENTS "Xi" IN-8936 | E30100020 | Perfusió cardiaca, Oxigenador ECMO | PERFUSIÓ CARDIACA, OXIGENADOR ECMO, EQUIP OXIGENADOR NEONATAL DE MEMBRANA DE PMP DE FIBRA BUIDA P/ECMO I LINIES EXTRACORPÒREES. VOLUM DE ENCEBAT DE 190ML SUPERFÍCIE DE MEMBRANA DE1.35M2, INTERCAMBIADOR DE CALOR D¿ACER INOX. FLUXE DE 0,3-4 L/MIN. ESTÈRIL. DISSENY HVH. | 0.80255
2004841 | TALLA PLASTIFICADA 100X 75CM EST. 20G | E30394010 | Anticoncepció, Dispositius Intrauterins | ANTICONCEPCIÓ, DISPOSITIUS INTRAUTERINS, DISPOSITIU INTRAUTERÍ EN FORMA "ÀNCORA" ESTÀNDARD/NORMAL,ESPIRAL FILFERRO DE 99,9% COURE 375MM²+/-2MM²;ÀNIMA PLATA;FIL EXTRACCIÓ POLIETILÈ 280MM ±5MM;CÀNULA INSERCIÓ POLIETILÈ;TOPALL SILICONA/POLIPROPILÈ,ESTÈRIL UN SOL ÚS. | 0.8487
2019696 | "M" DRI ETHYL GLUCURONID REACTIU X68ML | E30610070 | Sensors, Sensors monitorització glicèmies | SENSORS, SENSORS MONITORITZACIÓ GLICÈMIES, RECEPTOR DE LECTURES AUTOMÀTIC PER BLUETOOTH CADA 5' DESDE TRANSMISSOR DE GLUCOSA DEXCOM ONE A TEMPS REAL,SENSE CALIBRACIONS,EDAT A PARTIR DE 2ANYS,EN RANG DISTÀNCIA 6M,PANTALLA TÀCTIL A COLOR,EMMAGATZEMANTGE DADES30 DIES. | 0.90234
2003504 | TUB TRAQUEAL O/N S/B D.I. 3MM SURFACTANT | E30740020 | Material odontologia, Obturació | MATERIAL ODONTOLOGIA, OBTURACIÓ, MATRIU TIRA DE NYLON PER A FERULITZACIÓ. MIDA: 5MMX1M +/-10%(B*)BAIXA_ESTUDI GERÈNCIA | 0.86855
2001773 | C.GUIA DIAGNOSTIC ACTP 6F 100CM AL 1 | E30054075 | Introductors de catèters, Introductor amb recobriment hidrofílic | INTRODUCTORS DE CATÈTERS, INTRODUCTOR AMB RECOBRIMENT HIDROFÍLIC, INTR VASCULAR CORBAT RENAL DOBLE,HIDROFÍLIC,COILAT, FLEXIBLE,7FX55CM,PTFE,BEINA INTRODUCTORA AMB MARCA RADIOOPACA,VÀLVULA HEMOSTÀTICA,LÍNIA CLAU 3V, 2 DILATADORS RADIOOPACS COMPATIBLES GUIES 0,018"(0,45MM) I 0,038"(0,96MM).EST,1ÚS. FLEXOR CHECK-FLO ANSEL | 0.63557
2022112 | SUBJECTADOR DITS DIGIT-TRAP GRAN 2UN. | E30248999 | Material fungible per a cirurgia traumatològica, Altre material per a cirurgia traumatològica d'un sol ús | MATERIAL FUNGIBLE PER A CIRURGIA TRAUMATOLÒGICA, ALTRE MATERIAL PER A CIRURGIA TRAUMATOLÒGICA D'UN SOL ÚS, GUÍA-FRESAT Ø2.5 L950 AMB OLIVA | 0.84785
2004656 | ESPONJA SENSE SABO 11X13X1.5CM | E30320999 | Esparadrap i tires adhesives, Altres esparadraps i fixacions | ESPARADRAP I TIRES ADHESIVES, ALTRES ESPARADRAPS I FIXACIONS, SUPORT PER A SNG AMB BASE ADHESIVA D'HIDROCOL·LOIDE PER NADONS, DRETA IESQUERRA. | 0.91955
8001980 | CORRETJA TRAPEZOÏDAL SPZ 1200 | E30056010 | Material per a implants Septals, CIV, FOP i Ductals, Material per a implants Septals, CIV, FOP i Ductals | MATERIAL PER A IMPLANTS SEPTALS, CIV, FOP I DUCTALS, MATERIAL PER A IMPLANTS SEPTALS, CIV, FOP I DUCTALS, CATÈTER GUIA PER A INTERVENCIONISME CORONARI,CORBA ESQUERRA,PER A TANCAMENTL'APÈNDIX AURICULAR/ORELLETA ESQUERRA,TIPUS AMPLATZ ØINT12F/ØEXT14FX75CM LONGITUD TREBALL PER A SISTEMA OAI ENDOVASCULAR PER OCLUSIÓ WATCHMANTM TRUSEAL,E | 0.83231
2020776 | MASCARA COMPLETA FACIAL ADULT S + FUGA | E30326040 | Fèrules per a immobilització, Fèrules i conformadors nasals | FÈRULES PER A IMMOBILITZACIÓ, FÈRULES I CONFORMADORS NASALS, FÈRULA NASAL EXTERIOR FLEXIBLE D'ESCUMA I METALL. MIDA MITJANA | 0.86341
2014125 | SONDA GASTRO MIC-G 18F 15CC A/B | E30440068 | Sondes, SVP Sonda vesical permanent punta Foley | SONDES, SVP SONDA VESICAL PERMANENT PUNTA FOLEY, SONDA VESICAL PERMANENT (SVP) IRRIGACIÓ FOLEY, SILICONA TRANSPARENT, TRES VIES, CH-18, LLARGÀRIA 40-42CM, LÍNIA RADIOOPACA, PUNTA RECTA CILÍNDRICA, ORIFICIS LATERALS, BALÓ 30-50ML,VÀLVULA PER A RÀCORDS LUER I LUER,CONNEXIÓ UNIVERSAL,ESTÈRIL,1ÚS | 0.73398
3032573 | ELECTR.OCTOP.DBS SENSIGHT (B3301542) | E30140160 | Material protecció, Protectors oculars i facials d'un sol ús | MATERIAL PROTECCIÓ, PROTECTORS OCULARS I FACIALS D'UN SOL ÚS, PROTECCIÓ FACIAL ESQUITXA LÍQUIDS, TRANSPARENT DE POLICARBONAT AMB DOBLE CAPA PROTECTORA I SUPORT DE FIBRE DE VIDRE. LLIURE DE LÀTEX, UN SOL ÚS. | 0.79355
2003788 | AGULLA ESPINAL 25G 0.5x51MM A/BISELL | E30010170 | Agulles, Agulles per a injector/bolígraf d'insulina | AGULLES, AGULLES PER A INJECTOR/BOLÍGRAF D'INSULINA, AGULLA PER A INJECTOR/BOLÍGRAF D'INSULINA DE DIÀMETRE 32G (0,3MM) X 4MM DE LONGITUD,CAPÇAL PLÀSTIC TRANSPARENT, BISELL TRIFACETAT ACER GRAU MÈDIC,PUNTA SILICONADA. SISTEMA DE SEGURETAT PASSIU DOBLE PROTECCIÓ.COMP/TOTS TIPUS INJECTORS,SENSE LÀTEX,ESTÈRIL. | 0.8851
2014088 | BOSSA RECANVI DISPOSITIU CONTROL FECAL | E30551020 | Teràpia respiratòria, Cambras retenció/inhalació | TERÀPIA RESPIRATÒRIA, CAMBRAS RETENCIÓ/INHALACIÓ, CAMBRA RETENCIÓ PACIENTS INTUBATS, ESPAIADOR D'INHALACIÓ PER A UTILITZAR EN LÍNIA EN ELS CIRCUITS DE VENTILACIÓ. AMB CONNECTOR DI 22MM EXTREM PACIENT I DE 22MM EXTREM VENTILADOR, COMPATIBLE A/TOTS ELS CARTUTXOS/CÀNISTER DEL FÀRMAC MDI.PLÀSTIC,S/LÀTEX,1ÚS | 0.83678
2024458 | APLICADOR HEM-O-LOCK MEDIANO Xi 470327 | E30011070 | Agulles per punció lumbar, Agulles i equips per a rizolisi | AGULLES PER PUNCIÓ LUMBAR, AGULLES I EQUIPS PER A RIZOLISI, ELÈCTRODE PER A RIZOLISI PER RADIOFREQÜÈNCIA PER CÀNULES 10CM LONGITUD,AMB CABLE INCORPORAT (175-180CM) DE LLARG,NO ESTÈRIL, REUTILITZABLE.COMPATIBLE AMB AGULLES CANULADES I GENERADOR RF NEUROTHERM NT-1000 I SUPERIOR O EQUIVALENT | 0.79898
2001578 | C.SUPREME 6F 6F120CM JSF TETRAPOLAR | E30243030 | Material per a cirurgia per ultrasons, Eqp a/sist irrigació/aspiració en procediments cirur ultrasó | MATERIAL PER A CIRURGIA PER ULTRASONS, EQP A/SIST IRRIGACIÓ/ASPIRACIÓ EN PROCEDIMENTS CIRUR ULTRASÓ, PEÇA DE MÀ RECTA CURTA, MIDA 2X 13CM+/-1CM ,DE PLÀSTIC RÍGID.LONGITUD CABLE 5,2M+/-20CM.COMPATIBLE SISTEMA SONOCA O EQUIVALENTFRECUENCIA 23KHZ.LLIURE DE LÀTEX,NO ESTÈRIL,REUTILI | 0.96583
2003138 | CANULA ASPIRACIO FLEXIBLE 8MM KARMAN | E30411070 | Cànules d'aspiració, Liposucció | CÀNULES D'ASPIRACIÓ, LIPOSUCCIÓ, MÀNEC PER A CÀNULA LIPOASPIRACIÓ 150MM DE LLARGÀRIA. LLIURE DE LÀTEX,ESTÈRIL, UN SOL ÚS.COMPATIBLE AMB CÀNULES TIPUS PICKING II I MACRO ST'RIM O EQUIVALENT. | 0.78902
2004833 | FAIXA SUBJECTAR DAVANTAL PROTECCIO | E30323040 | Embenatges, Faixes tubulares | EMBENATGES, FAIXES TUBULARES, FAIXA TORÀCICA PER DONA DE TEIXIT ELÀSTIC AMB DOBLE BANDA ELÀSTICA I TANCA DE VELCRO, COLOR BLANC. MIDA EXTRA-GRAN: CIRCUNFERÈNCIA CONTORN MÍNIM 70CM I MÀXIM 145CM +/-5CM, ALÇADA 16CM+/-2CM. | 0.87619
4004650 | PRECINTE GROC P/CARRO ATURADES | E30035020 | Catèters dilatació coronària/ endopròtesi aòrtica, Catèters baló monoraill | CATÈTERS DILATACIÓ CORONÀRIA/ ENDOPRÒTESI AÒRTICA, CATÈTERS BALÓ MONORAILL, CATÈTER BALÓ ACTP NOCOMP ACCUFORCEDC-RM5008HSW | 0.83024
2014564 | MASCARETA PROTECCIO PARTICULES FFP3 A/V | E30056010 | Material per a implants Septals, CIV, FOP i Ductals, Material per a implants Septals, CIV, FOP i Ductals | MATERIAL PER A IMPLANTS SEPTALS, CIV, FOP I DUCTALS, MATERIAL PER A IMPLANTS SEPTALS, CIV, FOP I DUCTALS, BEINA IMPLANT DISPOSITIU OCLUSOR TANCAMENT SEPTAL,9FX80CM,PUNTA FLEXIBLE ANGULADA 45°,ACER RECOB PTFE,COMPATIBLE AMPLATZER SEPTAL (ASD) OCCLUDER,MULTI-FENESTRATED ASD,MUSCULAR VSD,P.I. MUSCULAR VSD OCCLUDER,PFO OCCLUDER O EQ.TREVISIO,REF: 9-ATV09F45/80 | 0.88287
2010114 | POLIGLECAPRONA 4/0 C/A Y3100H C/36 | E30580070 | Elèctrodes ECG, Pinça elèctrode per a registre ECG | ELÈCTRODES ECG, PINÇA ELÈCTRODE PER A REGISTRE ECG, PINCES DE PLÀSTIC PER A ECG IDENTIFICADES PER COLORS: NEGRE, VERD, VERMELL I GROC, AMPLADA 3CM I LLARGÀRIA 14CM, ±2CM, JOC DE 4 UNITATS | 0.82943
2016527 | HEMOSIL HIT CONTROL 20013300 | E30235010 | Hemostàtics, Hemostàtics absorbibles d'origen vegetal | HEMOSTÀTICS, HEMOSTÀTICS ABSORBIBLES D'ORIGEN VEGETAL, HEMOSTÀTIC EN MALLA ABSORBIBLE DE CEL·LULOSA OXIDADA-REGENERADA BACTERICIDA, ABSORCIÓ TOTAL 7-14 DIES PER INTERVENCIONS NEUROCIRUGIA. MIDES APROXIMADES: 10 X 20 CM. ESTÈRIL, ATÒXIC I APIRÒGEN. | 0.93813
2021692 | NT BOMBA MINIMED 780G+SIMPLERA+SMARTGUA | E30251085 | Material per endoscopia, Trocars | MATERIAL PER ENDOSCOPIA, TROCARS, BEINA DE MINI-TROCAR,P/CIRURGIA MÍNIMAMENT INVASIVA (MINILAPAROSCÒPIA),ROSCADA (SISTEMA FIXACIÓ) PASSOS ROSCA MÍNIM DE FIL DE 1MM,TRANSLÚCIDA, Ø 3,5MM X 70MM+/-2MM LLARG,SENSE OBTURADOR,A/VÀLVULA SEGURETAT INTEGRADA,MATERIAL PLÀSTIC,NO LÀTEX,ESTÈRIL,1ÚS | 0.79219
3006745 | CELSITE PEQ. 6,5 FR.ST201F (4430409) | E30251085 | Material per endoscopia, Trocars | MATERIAL PER ENDOSCOPIA, TROCARS, CÀNULA PER A TROCAR ABDOMINAL, COS DE 11 MM DE DIÀMETRE, LLARGÀRIA DE 100 MM+/-10MM. ESTRIADA EN Z. NO LÀTEX, ESTÈRIL, UN SOL ÚS | 0.80693
2002650 | TUB TRAQUEAL NASAL A/B PREFORM DI 6.5MM | E30551150 | Teràpia respiratòria, Sondes nasals per adminitració oxigen (Ulleres nasals) | TERÀPIA RESPIRATÒRIA, SONDES NASALS PER ADMINITRACIÓ OXIGEN (ULLERES NASALS), SONDA/CÀNULA NASAL ULLERA O2 ALT FLUX NOUNAT,Ø 2 PROLONG NAS 2.4MM,SEPARACIÓ ENTRE PROLONG 3,5MM,Ø TUB 3,3MM,FLUX MÀX 6L/M.COMPATIBLE HUMIDIFICADOR MR850 O EQUIVALENT. LLIURE LÀTEX,NO ESTÈRIL,1ÚS. | 0.8298
2026367 | AGULLA GUIA CARGOL CEFAL·LIC 450MM | E30010080 | Agulles, Agulles per a acupuntura | AGULLES, AGULLES PER A ACUPUNTURA, AGULLA PER A ACUPUNTURA AMB MÀNEC DE PLATA REBUTJABLE 0,5'.(B*)BAIXA_ESTUDI GERÈNCIA | 0.87998
2020060 | TAPS PLAQUES 96 POUS x80 7370198 | E30301030 | Apòsits quirúrgics, Apòsits estèrils laminars per a fixació de catèters | APÒSITS QUIRÚRGICS, APÒSITS ESTÈRILS LAMINARS PER A FIXACIÓ DE CATÈTERS, APÒSIT/DISPOSITIU FIXACIÓ DE CATÈTER, D´ESCUMA, AMB DISPOSITIU DE RETENCIÓ INTEGRAT EN EL COS ADHESIU, PER A FIXACIÓ DE CATÈTERS PICC PEDIÀTRICS DE DIFERENTS MIDES. LLIURE DE LÀTEX. ESTÈRIL | 0.89686
2012059 | PUNTA FILT.200ul RT L2aF 30389239 10X96 | E30140230 | Material protecció, Fundes per a equips (no estèrils) | MATERIAL PROTECCIÓ, FUNDES PER A EQUIPS (NO ESTÈRILS), EQUIP FUNDA PER A CATÈTER DE MANOMETRIA ANO-RECTAL D'ALTA RESOLUCIÓ, DE 25CM DE LONGITUD (INCLOENT BALÓ) 2 TOVALLOLETES PER NETEJA , 1 POT TALC I UNA PERA INSUFLADORA. LLIURE DE LÀTEX, NO ESTÈRIL, UN SOL ÚS. | 0.7459
2023844 | SET EXTRAC.TUBO OATS 8+9mm AR-1981-08S | E30252015 | Material fungible per artroscòpia, Terminal de motors per a artroscòpia | MATERIAL FUNGIBLE PER ARTROSCÒPIA, TERMINAL DE MOTORS PER A ARTROSCÒPIA, TERMINAL FRESA DE PERA XL DE 8 ARESTES, FINESTRA AMB FRESA Ø4,0MM I 25CM LONG. PER PROCEDIMENTS ARTROSCÒPICS DE RESECCIÓ D'OS EN ARTROSCOPIA DE MALUC,ACER INOX,ESTÈRIL,1ÚS COMPATIBLE AMB MOTOR I AMB CONSOLA STRYKER O EQUIVALENT | 0.91389
2020074 | ACID TRICLOROACETIC T6399-100G | E30249030 | Material fungible per cirurgia craniomaxilo facial, Planificació 3D i accessoris p/cirurgies personalitzades COT | MATERIAL FUNGIBLE PER CIRURGIA CRANIOMAXILO FACIAL, PLANIFICACIÓ 3D I ACCESSORIS P/CIRURGIES PERSONALITZADES COT, RESINA TIPUS ELASTIC 50A PER A IMPRESSORA 3D D'ESTEREOLITOGRAFÍA, PER AMODELS TOUS I ELÀSTICS,BIOCOMPATIBLE AMB PELLS I MUCOSES,ADMET RESOLUCIONS DE 100 I 50MICRES.COMPATIBLE IMPRESSORES FORM 4B O EQUIVALENT | 0.74621
2009912 | FUNDA EST ECOGRAF A/GEL I CINTA 10X122CM | E30323040 | Embenatges, Faixes tubulares | EMBENATGES, FAIXES TUBULARES, FAIXA ABDOMINAL QUIRÚRGICA DE TEIXIT ELÀSTIC, AMB FARCIMENT D´ESCUMA DE POLIURETÀ I TANCA DE VELCRO, COLOR BLANC. MIDA GRAN. LONGITUD CONTORN ESTIRAT MIN.130CM MÀX.160CM +/-5CM, ALÇADA 25CM+/-5CM. | 0.92266
2013562 | APOSIT ALGINAT PLA 15X15CM ARGENT 3765 | E30041070 | Catèters angiogràfics, Bypass | CATÈTERS ANGIOGRÀFICS, BYPASS, CATÈTER GUIA PER A INTERVENCIONISME CORONARI (ACTP) TIPUS BYPASS | 0.8154
2014471 | GUIA CORBA 0.035" 400CM NVGA35403M | E30740020 | Material odontologia, Obturació | MATERIAL ODONTOLOGIA, OBTURACIÓ, EQUIP COMPÒSIT FORMAT PER 60 COMPULES DE 0,25G DE RESINA I VIDRE, 7 COLORS DIFERENTS, GUIA DE COLORS, DISPENSADOR, XERINGA, ADHESIU, ÀCID I POLIDORS. | 0.80591
2024332 | REALCYCLER VHS1+2+VZV HSVTVAABI32 X32 | E30252999 | Material fungible per artroscòpia, Altre material per a artroscòpia | MATERIAL FUNGIBLE PER ARTROSCÒPIA, ALTRE MATERIAL PER A ARTROSCÒPIA, AGULLA DE SUTURA MENISCAL AMB TRAU, PER A PROCEDIMENTS ARTROSCÒPICS DE GENOLL, REF:72202868 | 0.88968
2022550 | PROTASE K, READY-TO-USE S302080-2 | E30551020 | Teràpia respiratòria, Cambras retenció/inhalació | TERÀPIA RESPIRATÒRIA, CAMBRAS RETENCIÓ/INHALACIÓ, CAMBRA RETENCIÓ PACIENTS INTUBATS, ESPAIADOR D'INHALACIÓ PER A UTILITZAR EN LÍNIA EN ELS CIRCUITS DE VENTILACIÓ. AMB CONNECTOR DI 22MM EXTREM PACIENT I DE 22MM EXTREM VENTILADOR, COMPATIBLE A/TOTS ELS CARTUTXOS/CÀNISTER DEL FÀRMAC MDI.PLÀSTIC,S/LÀTEX,1ÚS | 0.81274
2004567 | BRAÇALET IDENTIFICACIO MARE-2FILLS | E30326050 | Fèrules per a immobilització, Fèrules de Kramer | FÈRULES PER A IMMOBILITZACIÓ, FÈRULES DE KRAMER, FÈRULA METÀL·LICA TIPUS KRAMER. MIDA: 15 X 100 CM APROX. | 0.85007
2022350 | SONDA GASTRO MIC KEY 24 FR 4,0CM ENFIT | E30440064 | Sondes, SVP Sonda vesical permanent punta Tiemann | SONDES, SVP SONDA VESICAL PERMANENT PUNTA TIEMANN, SONDA VESICAL INTERMITENT (SVI) TIEMANN, CH-20, LLARGÀRIA 40-42CM HIDROFÍLICA DE BAIXA FRICCIÓ, EXTREM DISTAL ANGULAT TANCAT ATRAUMÀTIC AMB ORIFICIS LATERALS, EXTREM PROXIMAL AMB CONNECTOR UNIVERSAL, ESTÈRIL, UN SOL ÚS | 0.90183
2019430 | FLEX MAB AHU KI-67 CL MIB-1, RTU OMNIS | E30740020 | Material odontologia, Obturació | MATERIAL ODONTOLOGIA, OBTURACIÓ, MATRIU PREFORMADA TIPUS AUTOMATRIX, MT (MITJANA PRIMA), MIDES: 6,35MM ALÇADA X 0,038MM GRUIX +/-10%. | 0.85389
2004154 | SET ANESTESIA EPIDURAL COMPLERT 18G. | E30290010 | Equips per a procediments quirúrgics i terapèutics, Equips procediments quirúrgics | EQUIPS PER A PROCEDIMENTS QUIRÚRGICS I TERAPÈUTICS, EQUIPS PROCEDIMENTS QUIRÚRGICS, HVH-EQUIP CIRUGÍA TRAQUEO MAXILO COMPOST PER 53 ELEMENTS | 0.74185
2013127 | CANULA LACRIMAL 0.45X28MM 26G | E30121999 | Llancetes, Altres llancetes | LLANCETES, ALTRES LLANCETES, LLANCETA D´ACER GRAU MÈDIC PER A PUNCIÓ CAPILAR,MIDES: 40MM DE LONGITUD, 5MM D'AMPLA I 1MM DE PUNTA AMB ANGLE DE 18 GRAUS, ESTÈRIL, D'UN SOL ÚS, ENVÀS INDIVIDUAL | 0.81465
2004143 | FULLA DERMATOM ESTERIL | E30326030 | Fèrules per a immobilització, Fèrules metàl·liques per a mandíbula | FÈRULES PER A IMMOBILITZACIÓ, FÈRULES METÀL·LIQUES PER A MANDÍBULA, FÈRULA TIPUS ERICH, PER A BLOQUEIG INTERMAXIL·LAR, BARRA DE 130 MM,ACER. | 0.92631
2003746 | LINEA ALLARGADERA 1X2.5 OPACA 150CM M/F | E30096150 | Equips d'infusió, Línies prolongadores arterials i venoses | EQUIPS D'INFUSIÓ, LÍNIES PROLONGADORES ARTERIALS I VENOSES, LÍNIA PROLONGADORA FINS A 40 (+/-1)BARS DE PRESSIÓ, PVC TRANSPARENT, 180 (+/-4) CM, DE DIÀMETRE INTERN DE 1 MM X 2,5 MM DE DIÀMETRE EXTERN, EXTREMS AMB CONNEXIONS LUER LOCK MASCLE I LUER LOCK FEMELLA, S/LÀTEX, S/DEHP, ESTÈRIL, ENVÀS IND,1ÚS | 0.84041
2024234 | BEINA ACCES URETRAL 12,0FR 35CM | E30585010 | Altres accessoris per a elèctrodes, Cables per a elèctrodes | ALTRES ACCESSORIS PER A ELÈCTRODES, CABLES PER A ELÈCTRODES, CABLE ALLARGADOR EEG | 0.97984
2015072 | XERINGA PLASTIC 3ML L/L MASCLE BLAU | E30350999 | Material Higiene del pacient, Altres materials d'higiene personal | MATERIAL HIGIENE DEL PACIENT, ALTRES MATERIALS D'HIGIENE PERSONAL, RASCLETA PAPARRES, FORMA FORCA AMB MÀNEC DE PLÀSTIC. ENVÀS DOS UNITATS,UN SOL ÚS. | 0.94387
2014919 | QIAXCEL DNA SCREENING KIT 509929004 | E30251085 | Material per endoscopia, Trocars | MATERIAL PER ENDOSCOPIA, TROCARS, TRÒCAR ENDOSCÒPIA ABDOMINAL TIPUS HASSON FIXACIÓ INTERNA A/BALÓ I EXTERNA P/SUTURA,COIXÍ SILICONA,OBTURAD PUNTA ROMA N/ÒPTIC,CÀNULA TRANSP I SEGELL A/DOBLE VÀLV,CARCASSA DESMUNT A/ALES AGAF,COS Ø 5MM,LLARG 100+/-10MM,XERINGA.N/LÀTEX,DEHP,ESTÈRIL(EO),1ÚS | 0.78132
2025176 | INTRODUCTOR GUIA 6F 90CM FLEXOR | E30054010 | Introductors de catèters, Equip introductor arterial accés femoral | INTRODUCTORS DE CATÈTERS, EQUIP INTRODUCTOR ARTERIAL ACCÉS FEMORAL, EQ INTR VASCULAR P/BEINA RADIOP A/EXTREM DISTAL CONIFICAT 7FX10CM I VÀLV HEMOSTÀTICA ANTIREFLUX,LÍNIA CLAU 3V,DILATADOR RADIOP P/GUIA 0,035",GUIA PLÀSTICA HIDROFÍLI PUNTA RECTA 45CM,CATÈTER PUNCIÓ VENOSA 18G I XERINGA,EST,1 ÚS.RADIOFOCUS INTRODUCER II | 0.86088
2024428 | SENSOR TEMPS REAL GUARDIAN4+INPEN | E30392030 | Reproducció assistida, Agulles punció/aspiració ovòcits | REPRODUCCIÓ ASSISTIDA, AGULLES PUNCIÓ/ASPIRACIÓ OVÒCITS, AGULLA DE PUNCIÓ FOL·LICULAR 1LLUM P/ASPIRACIÓ D'OVÒCITS,ACER INOX,MARQUES ECOGRÀFIQUES,PUNTA ESMOLADA,17G(1,4MM)X30CM+/-5CM,LÍNEA BUÏT TRANSP 50CM,LÍNIA ASPIRAC FOL·LICULAR 90-100CM,TAP DE SILICONA P/TUBS DE 14ML,ESTÈRIL,1ÚS.COMPATIB A/TUB CODI 30062314 | 0.85885
2004699 | GUANT QUIR.PROTECCIO PLOMAT RR2 N.7 | E30551040 | Teràpia respiratòria, Nebulitzadors | TERÀPIA RESPIRATÒRIA, NEBULITZADORS, AERONEBSOLO - CONNECTOR LUER PER A NEBULITZACIÓ CONTINUA, LLIURE DE LÀTEX, D'UN SOL ÙS. REF. AG-AS3400 COMPATIBLE AMB SISTEMES AEROGEN O EQUIVALENT.(B*)BAIXA_ESTUDI GERÈNCIA | 0.83273
2019448 | FLEX MAB AHU BETA-AT CL B-CAT1 RTU OMNIS | E30350999 | Material Higiene del pacient, Altres materials d'higiene personal | MATERIAL HIGIENE DEL PACIENT, ALTRES MATERIALS D'HIGIENE PERSONAL, RASCLETA PAPARRES, FORMA FORCA AMB MÀNEC DE PLÀSTIC. ENVÀS DOS UNITATS,UN SOL ÚS. | 0.89355
8001971 | CORRETJA TRAPEZOÏDAL SPZ 2262 | E30013999 | Agulles i equips per a biòpsia, Altres agulles biòpsia i accessoris | AGULLES I EQUIPS PER A BIÒPSIA, ALTRES AGULLES BIÒPSIA I ACCESSORIS, GUIA D'AGULLA PER A BIÒPSIA DE TRANSDUCTOR, DIÀMETRE 120X11MM, LONGITUD 55MM,DE PLÀSTIC,PER AGULLES 10-20G. ESTÈRIL, D'UN SOL ÚS. COMPATIBLE AMB TRANSDUCTOR BURR HOLE 8863/9063 O EQUIVALENT | 0.87399
2025783 | LARINGO PALA PEDIAT SPECTRUM S2 N/ESTERI | E30301060 | Apòsits quirúrgics, Compreses neuroquirúrgiques | APÒSITS QUIRÚRGICS, COMPRESES NEUROQUIRÚRGIQUES, COMPRESA NEUROQUIRÚRGICA DE FIBRA DE COTÓ 100% AMB CONTROL RADIOOPAC, MIDA 1"X3 (25X76MM). ESTÈRIL | 0.84948
2027985 | PINÇA BIPOLAR KIRWAN 18CM X 0.5MM | E30580070 | Elèctrodes ECG, Pinça elèctrode per a registre ECG | ELÈCTRODES ECG, PINÇA ELÈCTRODE PER A REGISTRE ECG, PINCES DE PLÀSTIC PER A ECG IDENTIFICADES PER COLORS: NEGRE, VERD, VERMELL I GROC, AMPLADA 3CM I LLARGÀRIA 14CM, ±2CM, JOC DE 4 UNITATS | 0.77022
2005522 | Y5-SILICAT D'ITRI 5mCi | E30550190 | Tubs per a ventilació respiratoria., Guies endotraqueals | TUBS PER A VENTILACIÓ RESPIRATORIA., GUIES ENDOTRAQUEALS, GUIA/FIADOR PREFORMAT PER A INTUBACIÓ ENDOTRAQUEAL. COMPATIBLE AMB VIDEOLARINGOSCOPI C-MAC 8401 HX O EQUIVALENT. | 0.81102
2010267 | SPECULUM ASHM ORL 40-27 4.0MMC/250 HEINE | E30550150 | Tubs per a ventilació respiratoria., Tubs endobronquials | TUBS PER A VENTILACIÓ RESPIRATORIA., TUBS ENDOBRONQUIALS, TET 2 LLUMS,BRONQUI ESQ,PLÀSTIC,LÍNIA RADIOOPACA, MARQUES PENET,DOBLE CURVATURA,2 BALONS,BALÓ DISTAL PUR EXTREM DISTAL ORIFICI TERMINAL I LATERAL. DI3,1MM,DE9,3MM,LONG 420(+/-10)MM,2 CONNECTORS, 2 CAT ASPIRACIÓ EXTRA-LLARGS,CONN "Y".S/LÀTEX,ESTÈRIL,1ÚS | 0.82081
2020636 | NETEJADOR RESTES ADHESIU APOSITS | E30090040 | Xeringues, Xeringues 2 cossos | XERINGUES, XERINGUES 2 COSSOS, XERINGA DE 2 COSSOS DE 10ML AMB CONNEXIÓ LUER EXCÈNTRIC ,COS TRANSPARENT LUBRICANT SILICONAT AMB ESCALA IMPRESA IMBORRABLE DE GRADUACIÓ 0,5ML,ÈMBOL DE COLOR AMB ANELLA DE SEGURETAT, SENSE LÀTEX, ESTÈRIL, D'UN SOL ÚS, ENVÀS INDIVIDUAL | 0.88534
2013553 | APOSIT ALGINAT PLA 10X10CMS 3710 | E30301030 | Apòsits quirúrgics, Apòsits estèrils laminars per a fixació de catèters | APÒSITS QUIRÚRGICS, APÒSITS ESTÈRILS LAMINARS PER A FIXACIÓ DE CATÈTERS, APÒSIT/DISPOSITIU FIXACIÓ DE CATÈTER, D´ESCUMA, AMB DISPOSITIU DE RETENCIÓ INTEGRAT EN EL COS ADHESIU, PER A FIXACIÓ DE CATÈTERS PICC PEDIÀTRICS DE DIFERENTS MIDES. LLIURE DE LÀTEX. ESTÈRIL | 0.96298
2020206 | CALCIUM LINE PRISMAFLEX CA-250 | E30011070 | Agulles per punció lumbar, Agulles i equips per a rizolisi | AGULLES PER PUNCIÓ LUMBAR, AGULLES I EQUIPS PER A RIZOLISI, ELECTRÒDE PER A RIZOLISI P/RADIOFREQÜÈNCIA Ø 0.2X 5 +/-1CM DE LONGITUD,UTILITZAR A/AG CANULADES DE 5+/-1CM,CABLE INCORPORAT 300+/-CM DE LLARG,CODI DE COLOR,ESTÈRIL,UN SOL ÚS,PUNTA ACER INOXIDABLE.COMPATIBLE GENERADORS NEUROTHERM NT-1100/NT 2000 O EQUIV | 0.81899
2007424 | PFGE.LISOSTAFINA L7386 X15MG | E30411070 | Cànules d'aspiració, Liposucció | CÀNULES D'ASPIRACIÓ, LIPOSUCCIÓ, CÀNULA INFILTRACIÓ DE TEIXIT ADIPÒS,DIÀMETRE 14G (2,0MM) I 150MM DE LLARGÀRIA,ESTÈRIL, LLIURE DE LÀTEX, UN SOL ÚS. | 0.83439
2026365 | AGULLA 17G ACCES MALUC HPS-NDL | E30551120 | Teràpia respiratòria, Mascaretes i accessoris tipus Venturi | TERÀPIA RESPIRATÒRIA, MASCARETES I ACCESSORIS TIPUS VENTURI, MASCARETA FACIAL O2TERÀPIA,ADULT,CONCENTRACIÓ MITJANA,FILTRE BACT/VIRUS FORATS LATERALS EXHALACIÓ FILTRA 99,9%.AJUST NASAL,CINTA ELÀSTICA SOTA ORELLES,LÍNIA ANTICOL·LAPSE O2 (+/-0,2)M CONNEXIÓ ESTÀNDARD, TRANSPARENT,VORELL SILICONAT,S/LÀTEX/PVC,1ÚS | 0.76896
2026139 | FRESA MIDAS REX ACER M2 5MM ADAP 10CM | E30730020 | Material radioteràpia, Plaques de protecció | MATERIAL RADIOTERÀPIA, PLAQUES DE PROTECCIÓ, PLACA MULTIPERFORABLE PER A RADIOTERÀPIA, COLOR BEIG. MIDES APROXIMADES 45 MM X 43 MM X 2,3 MM.(B*)BAIXA_ESTUDI GERÈNCIA | 0.8544
2026662 | CUBETA AMB TAPA 530X325X20 CM | E30412085 | Cànules per a circulació venosa i arterial, Adaptadors i accessoris de perfusió | CÀNULES PER A CIRCULACIÓ VENOSA I ARTERIAL, ADAPTADORS I ACCESSORIS DE PERFUSIÓ, EQUIP INTRODUCTOR CANULA FEMORAL PER A ACCEDIR AL BYPASS CARDIOPULMONAR. FORMAT PER, AGULLA 18G COMPATIBLE AMB TÈCNICA SELDINGER, 2 O MÉS DILATADORS, GUIA D'ACCER 0,038"-210CM, BISTURI Nº 11. ESTÈRIL | 0.9277
2025242 | TRUV PH CIR 12X32 186005663C X2ML | E30056010 | Material per a implants Septals, CIV, FOP i Ductals, Material per a implants Septals, CIV, FOP i Ductals | MATERIAL PER A IMPLANTS SEPTALS, CIV, FOP I DUCTALS, MATERIAL PER A IMPLANTS SEPTALS, CIV, FOP I DUCTALS, INTRODUCTOR ARTERIAL MALLAT/COILAT TIPUS AMPLATZER COMPOST PER BEINA AMB EXTREM DISTAL CONIFICAT I PUNTA EN ANGLE DE 45°X45° RADIOOPACA DE 12FX 80, ADAPTADOR FLUX, DILATADOR RADIOOPAC, ESTÈRIL, D'UN SOL ÚS. AMPLATZER AMULET | 0.81185
2004111 | XERINGA PLASTIC 10 ML C/L. 2-C C/100 | E30244020 | Material per a cirurgia làser, Tubs per a làsers | MATERIAL PER A CIRURGIA LÀSER, TUBS PER A LÀSERS, TUB CORRUGAT ALS EXTREMS PER A ASPIRACIÓ DE FUMS QUIRÚRGICS, MATERIAL DE PLÀSTIC, CONNEXIÓ Ø 22MM,LONGITUD 2,40M AMB FILTRE DISTAL HIDROFÒBIC,SUPERFÍCIE INTERIOR LLISA, ESTÈRIL. COMPATIBLE AMB ELS ASPIRADORS DE CONNEXIÓ Ø 22 MM. | 0.90928
2004248 | APOSIT ESCUMA ADHESIU 12,5X12,5CM A/VORA | E30380100 | Recollida de mostres, Accessoris per a mostres test de l'alé | RECOLLIDA DE MOSTRES, ACCESSORIS PER A MOSTRES TEST DE L'ALÉ, GAS DE CALIBRACIÓ PER EQUIP QUINTRON BREATHTRACKER, 150 PPM DE H2 I 6% CO2, 1 LITRE.(B*)BAIXA_ESTUDI GERÈNCIA | 0.93217
2018326 | PANTALO PIJAMA UN SOL US T/L | E30200060 | Material electrocirurgia, Pinces bipolars_convencionals per cirugia oberta | MATERIAL ELECTROCIRURGIA, PINCES BIPOLARS_CONVENCIONALS PER CIRUGIA OBERTA, PINÇA BIPOLAR EN BAIONETA PER COAGULACIÓ,D'ALUMINI REVESTIMENT DE PLATA,POLIURETÀ AÏLLANT, 0,5MM D'AMPLADA DE LA PUNTA, 18CM +/-1CM DE LONGITUD.COMPATIBLE AMB GENERADORS BIPOLARS ELECTROQUIRÚRGICS. A/ CABLE, ESTÈRIL, UN SOL ÚS.PER NCR | 0.84122
2022385 | MEMBRANA COMP.7,5X13 PREV.ADH.SEPRAFILM | E30096140 | c, Línies perllongadores per a bombas de xeringa | C, LÍNIES PERLLONGADORES PER A BOMBAS DE XERINGA, LÍNIA PROLONGADORA D'INFUSIÓ PER BOMBA DE XERINGA, TRANSPARENT, PRESSIÓ MÀXIMA DE 2-4 BARS,PVC, 150(+/-10)CM, CONNEXIÓ A CADA EXTREM LUER LOCK MASCLE I FEMELLA, S/LÀTEX/FTALATS, EST, ENVÀS IND, D'UN SOL ÚS. COMPATIBLE BOMBA XERINGA PERFUSOR SPACE O EQ | 0.82019
2019381 | FLX M AHU E-CADH, CL NCH-38, RTU (OMNIS | E30096130 | Equips d'infusió, Sist recup-reinf de sang autòloga quirúrgica/postquirúrgica | EQUIPS D'INFUSIÓ, SIST RECUP-REINF DE SANG AUTÒLOGA QUIRÚRGICA/POSTQUIRÚRGICA, EQUIP RECOL·LECTORSANG PER A L'EQUIP D'AUTOTRANSFUSIÓ, AMB: LÍNIA ASPIRACIÓ-ANTICOAGULACIÓ,LÍNIA CONNEXIÓ AL BUIT,RESERVORI RIGID A/FILTRE40µ PER A AUTOTRANSFUSIÓ,DE PVC,ESTÈRIL,INDIVIDUAL,UN SOL ÚS.COMPATIBLE AMB L'EQUIP ELECTA | 0.78045
2017339 | STENT BILIAR 10F 5CMS D. PIGTAIL | E30140010 | Material protecció, Bates de protecció | MATERIAL PROTECCIÓ, BATES DE PROTECCIÓ, BATA PROTECCIÓ DONACIÓ CORONAVIRUS(B*)BAIXA_ESTUDI GERÈNCIA | 0.86046
2002906 | FRESA LEGEND 10BA20D | E30049090 | Catèters urologia / urodinàmia, Drenatge vesical suprapúbic | CATÈTERS UROLOGIA / URODINÀMIA, DRENATGE VESICAL SUPRAPÚBIC, EQ DRENATGE VESICAL SUPRAPÚBIC TÈC SELDINGER,COMPOST: TROCAR 18GX12+/-2CM,GUIA TRIDIRECCIONAL,2 XERINGUES 10ML,1BISTURI,DILATADOR PELABLE,SONDA FOLEY 2 VIES SILICONA,Ø CH-16X40-42CM,EXTREM DISTAL A/PUNTA OBERTA, PUNTA RADIOOPACA,BALÓ 10ML,S/DEHP,EST,1ÚS | 0.88096
8002912 | CORRETJA TRAPEZOÏDAL SPZ 1250 | E30013999 | Agulles i equips per a biòpsia, Altres agulles biòpsia i accessoris | AGULLES I EQUIPS PER A BIÒPSIA, ALTRES AGULLES BIÒPSIA I ACCESSORIS, GUIA D'AGULLA PER A BIÒPSIA DE TRANSDUCTOR, DIÀMETRE 120X11MM, LONGITUD 55MM,DE PLÀSTIC,PER AGULLES 10-20G. ESTÈRIL, D'UN SOL ÚS. COMPATIBLE AMB TRANSDUCTOR BURR HOLE 8863/9063 O EQUIVALENT | 0.84593
2020777 | MASCARA COMPLETA FACIAL ADULT S | E30552090 | Sistemes de ventilació, Mascaretes i accessoris per a CPAP/BIPAP | SISTEMES DE VENTILACIÓ, MASCARETES I ACCESSORIS PER A CPAP/BIPAP, ARNÈS DE SUBJECCIÓ, DE SILICONA, MIDA INFANTIL. COMPATIBLE MASCARETA FACIAL D'INTUBACIÓ ENDOSCÒPICA NÚMERO 3 O EQUIVALENT. | 0.8797
4005150 | DESINFECTANT AMB DIOXIDO CLOR 750 DOSIS | E30307020 | Apòsits bactericides sense plata, Apòsits bactericides | APÒSITS BACTERICIDES SENSE PLATA, APÒSITS BACTERICIDES, APÒSITS BACTERICIDES SENSE PLATA AMB CADEXÒMER IODAT EN SUPORT MALLA. MIDA SUPERFÍCIE ACTIVA 6X8CM +/-2CM | 0.7874
2006759 | TP LOWENSTEIN JENSEN 05TA0165 C/20 | E30220050 | Sutures manuals absorbibles, Sut absor sint mnf n/rc abs llarga 180-210d res útil sup 30d | SUTURES MANUALS ABSORBIBLES, SUT ABSOR SINT MNF N/RC ABS LLARGA 180-210D RES ÚTIL SUP 30D, SUTURA ABSORBIBLE SINTÈTICA ELÀSTICA MONOFILAR NO RECOBERTA D'ABSORCIÓ MOLT LLARGA DE 13-36 MESOS, RESISTÈNCIA ÚTIL SUPERIOR A 3 MESOS, AGULLA DE 1/2 CERCLE, PUNTA CILÍNDRICA, CALIBRE 2/0, LLARGÀRIA 30 MM, FIL DE 90CM. VIOLETA.(B*)BAIXA_ESTUDI GERÈNCIA | 0.83284
2009512 | ELECTRODE NEUROESTIMULADOR 18MM | E30096033 | Equips d'infusió, Sistemes per a preparació-administració de cistostàtics | EQUIPS D'INFUSIÓ, SISTEMES PER A PREPARACIÓ-ADMINISTRACIÓ DE CISTOSTÀTICS, XERINGA ESTANCA60ML P/TRANSFERIR-ADMINISTRAR CISTOSTÀTICS/MEDICAMENTS,VO-RES 0,08ML,NO AG-EXT,CONNEC SOLDAT XERINGA,AIRE ESTÈ PRECAR DINS XER,BLOQ ÈMBOL SI NO CONNEC VIAL-DISP,IGUALAR PRES,NO LÀTEX,NO DEHP,NO BPA,EST,1ÚS.COMP/ S | 0.68013
2003133 | SET CATETER VENOS CENTRAL 2V 7F 16CM | E30550999 | Tubs per a ventilació respiratoria., Altres materials ventilació respiratòria | TUBS PER A VENTILACIÓ RESPIRATORIA., ALTRES MATERIALS VENTILACIÓ RESPIRATÒRIA, CINTA D'ESCUMA ADULT PER A FIXACIÓ DEL TUB ENDOTRAQUEAL, SENSE ORIFICI, UNA PEÇA AMB VETA ADHERENT. AJUSTABLE. ADULT. LLIURE DE LÀTEX, D'UN SOL ÚS. | 0.91016
2025201 | ALNTY m STI AMP KIT 9N1791 X384 | E30740090 | Material odontologia, Aparatologia mandibular-Ortodòncia | MATERIAL ODONTOLOGIA, APARATOLOGIA MANDIBULAR-ORTODÒNCIA, HVH-DISJUNTOR HASS A MIDA | 0.79292
2021629 | CANULA NASAL OXIGEN T.XL 6684655 | E30300060 | Apòsits secs no adhesius, Protecció per a taponament nasal | APÒSITS SECS NO ADHESIUS, PROTECCIÓ PER A TAPONAMENT NASAL, CONFORMADOR NASAL DE SILICONA PER A ORIFICIS NASALS. MIDES: DIÀMETRE 1,5CM, AMPLADA 2,7 CM, 3,2 LLARGÀRIA. PER A INTERVENCIONS DE RINOPLÀSTIA. ESTÈRIL(B*)BAIXA_ESTUDI GERÈNCIA | 0.83173
8003090 | FRENO IZQDO S/B100/300 REF. 03059 | E30323080 | Embenatges, Fundes de compressió vascular seqüencial | EMBENATGES, FUNDES DE COMPRESSIÓ VASCULAR SEQÜENCIAL, FUNDA CAMA MITJANA DE 3 CAMBRES PER A SISTEMA NEUMATIC DE COMPRESSIÓ VASCULAR SEQÜENCIAL AMB CICLES DE 60SEGONS SOBRE LES EXTREMITATS INFERIORS. PER A PREVENCIÓ TROMBOEMBÒLIA VENOSA. COMPATIBLE AMB DAESUNG MAREF DVT-260 O EQUIVALENT | 0.84452
2017976 | HUMAN IgG3 KIT OPTIITE LK008.OPT x100t | E30301030 | Apòsits quirúrgics, Apòsits estèrils laminars per a fixació de catèters | APÒSITS QUIRÚRGICS, APÒSITS ESTÈRILS LAMINARS PER A FIXACIÓ DE CATÈTERS, LÀMINA ADHESIVA PROTECTORA DE POLIURETÀ TRANSPARENT SEMIPERMEABLE. MIDA 20X30CM +/-2CM | 0.85362
2007685 | GRAPADORA CIRCULAR 31-33MM | E30246010 | Material de radiofreqüència per a cirurgia, Elèctrodes agulla i accessoris p/cirurgia p/radiofrequència | MATERIAL DE RADIOFREQÜÈNCIA PER A CIRURGIA, ELÈCTRODES AGULLA I ACCESSORIS P/CIRURGIA P/RADIOFREQUÈNCIA, EQUIP RADIOFREQÜÈNCIA SIST ABLACIÓ PER VAPORIT PER A CIR DE PRÒSTATA(HBP):DISPOSITIU INTRO A/CABLE I LÍNIES,XERIN,CONNEX,VIAL 50ML H20,CABLE RFK241±10CM,LÍNIA RENTAT 411±10CM,LÍNIA DRENAT122±5CM,CANAL TREBALL4MM.ESTÈRIL,1SOL ÚS.COMP GENERADOR REZÜM O EQ | 0.91415
8004402 | VALVULA 2 VIES VVP45.15-2.5 | E30301040 | Apòsits quirúrgics, Làmines semipermeables adhesives i aerosols | APÒSITS QUIRÚRGICS, LÀMINES SEMIPERMEABLES ADHESIVES I AEROSOLS, APÒSIT PER A LA PROTECCIÓ DE FERIDES EN AEROSOL,TRANSPARENT, ELÀSTIC, MICRÓ-PORÓS (PERMEABLE AL VAPOR D'AIGUA I GASOS,I IMPERMEABLE AL AIGUA I MICROORGANISMES ANTISÈPTIC. ENVÀS 250ML. | 0.86947
4006312 | ROTLLES COTO Nº2 10MM FORMAT TORUNDA | E30304060 | Apòsits i dispositius no específics, Apòsits escuma PUR forma anatòmica talò | APÒSITS I DISPOSITIUS NO ESPECÍFICS, APÒSITS ESCUMA PUR FORMA ANATÒMICA TALÒ, APÒSIT DE ESCUMA DE POLIURETÀ AMB FORMA ANATÒMICA DE TALÓ SENSE VORA. NO ADHESIU. MIDA MÍNIMA SUPERFÍCIE TOTAL 200CM2 +/- 5%. | 0.97016
2027905 | INDIGO SEPARADOR 12 SEP12 1300200497 | E30250030 | Material fungible per a neurocirurgia, Tunelitzadors | MATERIAL FUNGIBLE PER A NEUROCIRURGIA, TUNELITZADORS, TUNELITZADOR ESTÀNDART PER A VÀLVULA HIDROCEFÀLIA, MIDA 300MM, RECTA, FLEXIBLE. ESTÈRIL, LLIURE DE LÀTEX. FX005SU | 0.80552
2019465 | ENVISION FLEX TRS LOWPH (50X) DAKO OMNIS | E30551130 | Teràpia respiratòria, Línia d'oxigen | TERÀPIA RESPIRATÒRIA, LÍNIA D'OXIGEN, LÍNIA PER A ADMINISTRACIÓ D'OXIGEN AMB CONNECTORS UNIVERSALS LUER FEMELLA I ESTRUCTURA INTERIOR ANTICOL·LAPSE. LLARGÀRIA 2 (+/-0,2) METRES (M). DE CLORUR DE POLIVINIL (PVC) TRANSPARENT. LLIURE DE LÀTEX, LLIURE DE FTALATS, D'UN SOL ÚS. | 0.8053
2022896 | TUB AGREGACIO PRP A/IMAN 546107146 X50 | E30350050 | Material Higiene del pacient, Compreses incontinencia i ginecològiques | MATERIAL HIGIENE DEL PACIENT, COMPRESES INCONTINENCIA I GINECOLÒGIQUES, COMPRESA TOCOLÒGICA DE COTÓ HIDRÒFIL 100%, RECOBERTA PER UNA CAPA DE GASA DE MALLA DE FIBRA NATURAL, MIDA 18X8 CM +/-2CM. ABSORCIÓ >185ML | 0.82811
2024928 | KIT ADHESIU QUIRURGIC 5 ML BIOGLUE | E30301070 | Apòsits quirúrgics, Torundes quirúrgiques | APÒSITS QUIRÚRGICS, TORUNDES QUIRÚRGIQUES, TORUNDA COTÓ PER A HIGIENE BUCAL IMPREGNADA AMB GLICERINA I ÀCID CÍTRIC.(B*)BAIXA_ESTUDI GERÈNCIA | 0.8114
2020735 | AMPLIDEX FMR1 KIT X FRAGIL 0780002 | E30150100 | Material de cobertura quirúrgica, Equips de cobertura quirúrgica | MATERIAL DE COBERTURA QUIRÚRGICA, EQUIPS DE COBERTURA QUIRÚRGICA, ARN 162071 - EQUIP DE CRIOTERÀPIA PER A OFTALMOLOGIA. | 0.75422
2022566 | KAPP & LAMB MRNA CISH G111700-2 X40 | E30040020 | Catèter valvuloplàstia, Catèters valvuloplàstia mitral | CATÈTER VALVULOPLÀSTIA, CATÈTERS VALVULOPLÀSTIA MITRAL, CATETER BALÓ ATP NO DISTENSIBLE/NO COMPLIAN Ø28MMX40MM,PER DILATACIÓ DEGRANS LESIONS,ALTA PRESSIÓ,BAIX PERFIL,POLIETILÈ (PET) 3/4 PLEGS,PN 3-4ATM,PR 6ATM;CATÈTER Ø9FX110CM,PER A GUIA 0,035"/0,89MM,INTRODUCTOR RECOMANAT 12F.ALTOSA -XL,REF:AL-28-40 | 0.73514
2026185 | FRESA MIDAS REX MIS DIAMANT 3MM 14CM MR8 | E30041010 | Catèters angiogràfics, Multiús | CATÈTERS ANGIOGRÀFICS, MULTIÚS, CATÈTER ANGIO/DIAG MULTÚS/MULTIP A 534-540T | 0.88741
2026518 | DAVANTAL PROTECCIO RADIO LIGHT 5 | E30140145 | Material protecció, Altre material de protecció EPI | MATERIAL PROTECCIÓ, ALTRE MATERIAL DE PROTECCIÓ EPI, BATA D'ALTA PROTECCIÓ BIOLÒGICA I QUÍMICA. TRANSPIRABLE, IMPERMEABLE, ANTIESTÀTICA, TERMOSEGELLADA, PUNYS TRICOT I SUBJECCIÓ AL COLL. MIDA L. D'UN SOL ÚS. | 0.79145
2021626 | CANULA NASAL OXIGEN T.M 6684650 | E30300060 | Apòsits secs no adhesius, Protecció per a taponament nasal | APÒSITS SECS NO ADHESIUS, PROTECCIÓ PER A TAPONAMENT NASAL, CONFORMADOR NASAL DE SILICONA PER A ORIFICIS NASALS. MIDES: DIÀMETRE 1,5CM, AMPLADA 2,7 CM, 3,2 LLARGÀRIA. PER A INTERVENCIONS DE RINOPLÀSTIA. ESTÈRIL(B*)BAIXA_ESTUDI GERÈNCIA | 0.81223
2004662 | DAVANTAL PLASTIC UN SOL US | E30140999 | Material protecció, Altre material de protecció | MATERIAL PROTECCIÓ, ALTRE MATERIAL DE PROTECCIÓ, GORRO PROTECCIÓ TYVEK PLUS_ESTUDI MINISTERI(B*)BAIXA_ESTUDI GERÈNCIA | 0.82043
4000122 | GUANT NETEJA GOMA T.8-8.5 | E30250030 | Material fungible per a neurocirurgia, Tunelitzadors | MATERIAL FUNGIBLE PER A NEUROCIRURGIA, TUNELITZADORS, ESTILET D'ACER INOXIDABLE PER NETEJA DE CONDUCTES DE PINCES BIPOLARS D'IRRIGACIÓ. CODMAN. | 0.80038
2018452 | C.BALO DILATAC. ACTP 3X5MM OTW TRANSFORM | E30245999 | Material per a cirurgia guiada per imatge, Altre material equips cirugia guiada per imatge | MATERIAL PER A CIRURGIA GUIADA PER IMATGE, ALTRE MATERIAL EQUIPS CIRUGIA GUIADA PER IMATGE, SENSOR SENSE FIL PER A POSICIONAMENT CORRECTE DE PROTESIS TOTAL DE GENOLL (PTG) 3-4 DRET. ESTÈRIL, D'UN SOL ÚS. COMPATIBLE AMB VERASENSE JOURNEY II O EQUIVALENT,REF:35130128 | 0.94128
2018633 | FRESA ULTRAPOWER CARBONI 4X48 E8240LSO | E30360050 | Material d'ostomia, Discs i accessoris ostomies | MATERIAL D'OSTOMIA, DISCS I ACCESSORIS OSTOMIES, DISCO AUTOADHESIU FLEXIBLE AMB CÈRCOL ADAPTABLE PER A BOSSA DE OSTOMIA DE 100MM.(B*)BAIXA_ESTUDI GERÈNCIA | 0.86338
2019389 | FLEX MONORB AHU CYC D1 CL EP12 RTU OMNIS | E30551080 | Teràpia respiratòria, Ampolla d'aigua per a humidificador | TERÀPIA RESPIRATÒRIA, AMPOLLA D'AIGUA PER A HUMIDIFICADOR, AMPOLLA AMB ADAPTADOR A CAUDALÍMETRE DIÀMETRE INTERNACIONAL, AIGUA DESTIL·LADA ESTÈRIL DE 340 (+/-10) ML DE CAPACITAT PER A PROCEDIMENTS D'INHALACIÓ EN SISTEMES TANCATS DE NEBULITZACIÓ O HUMIDIFICACIÓ EN FRED O CALENT. | 0.80836
2026291 | KIT CAMERA AIRTRAQ A390 | E30303080 | Apòsits d'escumes de poliuretà, Apòsits escuma PUR forma anatòmica sacre | APÒSITS D'ESCUMES DE POLIURETÀ, APÒSITS ESCUMA PUR FORMA ANATÒMICA SACRE, APÒSIT ANATOMIC TIPUS BRAÇ ADULT, ABSORVENT, NO ADHERENT, NO OCLUSIU,POLIETILÈ I CEL·LULOSA AMB 4 CAPES: (3 CAPESPOLIETILÈ I 1 CAPA INTERNARAION/CEL·LULOSA). PER A REGULACIÓ CONTINGUT HÍDRICLES FERIDES I CONTROL HUMITAT. ESTÈRI | 0.84233
3030509 | CABLE CONEXION DIRECC.60 CM (6372) | E30553050 | Funció respiratòria, Accessoris espirometria | FUNCIÓ RESPIRATÒRIA, ACCESSORIS ESPIROMETRIA, TRANSDUCTOR/BROQUET DE PLÀSTIC- LLIURE DE LÀTEX, DÙN SOL ÚS. COMPATIBLE AMB ESPIRÒMETRE SPIROSAFE O EQUIVALENT. | 0.80626
2009927 | SPRAY TRAC.ULCERES PRESSIO 50ML. | E30013999 | Agulles i equips per a biòpsia, Altres agulles biòpsia i accessoris | AGULLES I EQUIPS PER A BIÒPSIA, ALTRES AGULLES BIÒPSIA I ACCESSORIS, GUIA D'AGULLA PER A BIÒPSIA ENDOCAVITÀRIA DE TRANSDUCTOR TRANSVAGINAL ECOGRÀFIC, ACCEPTA ACCESSORIS DE 16G-18G. CÀNULA DE GUÍA D'AGULLA 19CM +/-2CM. COMPATIBLE AMB TRANSDUCTORS D'ULTRASÓ GE RIC5-9-D, RIC6-12-D, RIC5-9W-RS, SAMSUNG V5-9. | 0.90326
2019114 | KIT ESCALFAMENT FLUX ESTANDARD 9L/HORA | E30140180 | Material protecció, Pijames quirúrgics i jaquetes de protecció un sol ús | MATERIAL PROTECCIÓ, PIJAMES QUIRÚRGICS I JAQUETES DE PROTECCIÓ UN SOL ÚS, CASACA DE PIJAMA PER PERSONAL SANITARI,DE TST ( TEIXIT NO TEIXIT),GRAMATGE MÍN 40G/M²,COLOR BLAU,OPAC,COLL DE PUNTA O RODÓ,MÀNIGA CURTA,MÍNIM DUES BUTXAQUES,LATERAL OBERT MÀXIM 10CM.HIPOALÈRGIC,LLIURE LÀTEX,D'UN SOL ÚS,NO ESTÈRIL,TALLA L. | 0.71685
2007683 | GRAPADORA CIRCULAR 23-25MM | E30246010 | Material de radiofreqüència per a cirurgia, Elèctrodes agulla i accessoris p/cirurgia p/radiofrequència | MATERIAL DE RADIOFREQÜÈNCIA PER A CIRURGIA, ELÈCTRODES AGULLA I ACCESSORIS P/CIRURGIA P/RADIOFREQUÈNCIA, EQUIP RADIOFREQÜÈNCIA SIST ABLACIÓ PER VAPORIT PER A CIR DE PRÒSTATA(HBP):DISPOSITIU INTRO A/CABLE I LÍNIES,XERIN,CONNEX,VIAL 50ML H20,CABLE RFK241±10CM,LÍNIA RENTAT 411±10CM,LÍNIA DRENAT122±5CM,CANAL TREBALL4MM.ESTÈRIL,1SOL ÚS.COMP GENERADOR REZÜM O EQ | 0.90776
2007888 | C.GUIA DIAGNOSTIC ATP 0.014 " 210 CMS | E30054075 | Introductors de catèters, Introductor amb recobriment hidrofílic | INTRODUCTORS DE CATÈTERS, INTRODUCTOR AMB RECOBRIMENT HIDROFÍLIC, INTR VASCULAR CORBAT RENAL DOBLE,HIDROFÍLIC,COILAT, FLEXIBLE,7FX55CM,PTFE,BEINA INTRODUCTORA AMB MARCA RADIOOPACA,VÀLVULA HEMOSTÀTICA,LÍNIA CLAU 3V, 2 DILATADORS RADIOOPACS COMPATIBLES GUIES 0,018"(0,45MM) I 0,038"(0,96MM).EST,1ÚS. FLEXOR CHECK-FLO ANSEL | 0.64842
2019130 | FRESA DIAMANTADA FINA 2.0MMX48.0MM | E30326050 | Fèrules per a immobilització, Fèrules de Kramer | FÈRULES PER A IMMOBILITZACIÓ, FÈRULES DE KRAMER, FÈRULA METÀL·LICA TIPUS KRAMER. MIDA: 15 X 100 CM APROX. | 0.8596
2003645 | CANULA HYDRO DISECCIO 25G113-25 | E30105040 | Perfusió Diàlisi, Accessoris hemodiàlisi | PERFUSIÓ DIÀLISI, ACCESSORIS HEMODIÀLISI, CONNECTOR AMB "Y" PER A UNIPUNTURA. ESTÈRIL, ATÒXIC I APIRETOGEN. | 0.79935
2002818 | KIT VENTILACIO PAS | E30140010 | Material protecció, Bates de protecció | MATERIAL PROTECCIÓ, BATES DE PROTECCIÓ, BATA PROTECCIÓ DONACIÓ CORONAVIRUS(B*)BAIXA_ESTUDI GERÈNCIA | 0.86188
2027124 | CARREGADOR NEUROESTIM.INCEPTIV (RS7230) | E30740060 | Material odontologia, Endodòncia | MATERIAL ODONTOLOGIA, ENDODÒNCIA, CONTENIDOR AMB ESPONJA PER A INSTRUMENTS D'ENDODÒNCIA. | 0.8289
4006415 | SUDADERA BLAU MARI PELFA CREMALLER XL | E30121010 | Llancetes, Llanceta punxador | LLANCETES, LLANCETA PUNXADOR, LLANCETA AMB DISPOSITIU PER A PUNCIÓ CAPIL·LAR DE 21G (0,81MM) X 3MM LLARGÀRIA, ESTÈRIL, D´UN SOL ÚS(B*)BAIXA_ESTUDI GERÈNCIA | 0.82602
2017382 | SISTEMA INTROD BILIA 10F 202.5CM ADVANIX | E30552120 | Sistemes de ventilació, Trampes d'aigua | SISTEMES DE VENTILACIÓ, TRAMPES D'AIGUA, TRAMPA D'AIGUA PER A MONITORITZACIÓ D'ANESTÈSIA. MEMBRANA DE PTFE DE 0,45µM. COMPATIBLE AMB EQUIPS CARESCAPE I MODUL E-SCAIO E-SCAIOV O EQUIVALENT. | 0.87324
2017975 | HUMAN IgG2 KIT OPTILITE NK007.OPT x100t | E30551080 | Teràpia respiratòria, Ampolla d'aigua per a humidificador | TERÀPIA RESPIRATÒRIA, AMPOLLA D'AIGUA PER A HUMIDIFICADOR, SIST NEBULITZACIÓ FRED/CALENT. AMPOLLA H2O ESTÈRIL 500(+/-100), ADAPTADOR DE NEBULITZACIÓ PER A SISTEMA TANCAT I REGULADOR O2 ENTRE 28% I 98%(VENTURI-BERNOUILLI), PARTÍCULA AIGUA DE 2 I 8µ.S/LÀTEX,1ÚS.COMPATIBLE HUMIDIFICADOR RESPIFLO I AERODYNE O EQ | 0.79123
2022083 | ROD BENDING DIGITIZER ARRAY (2040001) | E30251085 | Material per endoscopia, Trocars | MATERIAL PER ENDOSCOPIA, TROCARS, ARN EQUIP LAP HERNIA D'HIATUS VARIANT 2, 9 ELEMENTS,LLIURE DE LÀTEX, ESTÈRIL, D'UN SOL ÚS.(B*)BAIXA_ESTUDI GERÈNCIA | 0.80225
2013419 | "M" ARC SERUM TOX CAL.4 0976 5ML | E30350999 | Material Higiene del pacient, Altres materials d'higiene personal | MATERIAL HIGIENE DEL PACIENT, ALTRES MATERIALS D'HIGIENE PERSONAL, RASCLETA PAPARRES, FORMA FORCA AMB MÀNEC DE PLÀSTIC. ENVÀS DOS UNITATS,UN SOL ÚS. | 0.8303
2018790 | CONTROLS AUTOIMMUNITAT SEGONS RELACIÓ | E30053010 | Catèters Sistema Nervios Central, Catèter monitor pressió intracranial implant concèntrica | CATÈTERS SISTEMA NERVIOS CENTRAL, CATÈTER MONITOR PRESSIÓ INTRACRANIAL IMPLANT CONCÈNTRICA, CATÈTER/SENSOR PTIO2POLIURETÀ Ø5FX60CM, PER A MESURAR LA QUANTITAT D'O2 EN LA BASELA CÈL.LULA, LA TEMPERATURA I LA PRESSIÓ INTRACRANIAL (PIC) COMPOST PER SENSOR PTO, CARGOL D'INSERCIÓ SENSOR PTO I BROCA CH5 CARG. COMPATIBLE AMB | 0.85845
2026517 | DAVANTAL PROTECCIO RADIO LIGHT G | E30140145 | Material protecció, Altre material de protecció EPI | MATERIAL PROTECCIÓ, ALTRE MATERIAL DE PROTECCIÓ EPI, VESTIT DE PROTECCIO, NO IMPERMEABLE, TIPUS GRANOTA, AMB CAPUTXA I CREMALLERA.COVID-19 | 0.81683
2024419 | FARCIT ESCUMA APOSIT UN SOL US 10x13 TPN | E30360030 | Material d'ostomia, Bossa urostomia | MATERIAL D'OSTOMIA, BOSSA UROSTOMIA, BOSSA UROSTOMIA 1 PEÇA OBERTA,MULTICANAL,TRANSPARENT,LÀMINA CAMBRA AIRE,ADHESIU,ELASTÒMER,HIDROCOL·L,FIBRES COTÓ+CAMBRA AIRE;ESTOMA 15-55MM,VÀLVULA ANTIRETORN+BUIDATGE TOU FLEXIBLE INDICADOR TANCAMENT VISUAL+TÀCTIL+TAP,ADAPTADOR BOSSA ORINA.N/EST,S/LÀT | 0.87494
2028005 | MASCARA FACIAL TOTAL XXS + COLZE TARONJA | E30056010 | Material per a implants Septals, CIV, FOP i Ductals, Material per a implants Septals, CIV, FOP i Ductals | MATERIAL PER A IMPLANTS SEPTALS, CIV, FOP I DUCTALS, MATERIAL PER A IMPLANTS SEPTALS, CIV, FOP I DUCTALS, CATÈTER BALÓ SEPTOSTOMIA 1 LLUM,POLIAMIDA AMB RECOBRIMENT DE POLIÈSTER I PUR;BALÓ LATERAL LÀTEX Ø8MM:CATÈTER 4FX50CM,EXTREM DISTAL TANCAT,EXTREM PROXIMAL CONNEXIÓ LUER LOCK,D'ACER INOXIDABLE,ESTÈRIL,UN SOL ÚS. RASHKIND,REF:007161 | 0.82079
2003681 | CANULA VENOSA RETORN REFORÇADA 28F | E30106010 | Diàlisi peritoneal, Equips diàlisi peritoneal | DIÀLISI PERITONEAL, EQUIPS DIÀLISI PERITONEAL, EQUIP MANUAL INTERMITENT PER A DIÀLISIS PERITONEAL PEDIÀTRIC. LÍNIES EN "Y" AMB 2 CÀMERES DOSIFICACIÓ AMB CAPACITAT PER A 230ML. FILTRE ANTIBACTERIÀ I PUNT D'INJECCIÓ. CLAMPS REVERSIBLES. CONNEXIÓ TIPUS "SAFE LOCK". ESTÈRIL. LLIURE LÀTEX/FTALATS. | 0.86698
2003962 | FILTRE EXTERN A/VALVULA RECEPTAL | E30520100 | Filtres, Filtres aerosolteràpia | FILTRES, FILTRES AEROSOLTERÀPIA, FILTRE D'ENTRADA D'AIRE PER A NEBULITZADOR. MIDA DEL FILTRE 14MM X 0,5MM. LLIURE DE LÀTEX. COMPATIBLE AMB OMRON C-28 NEW O EQUIVALENT. | 0.86655
2025555 | MASCARETA AF541 CAPSTRAP NE-M X10 | E30054065 | Introductors de catèters, Dilatadors renals | INTRODUCTORS DE CATÈTERS, DILATADORS RENALS, DILATADOR/INTRODUCTOR RENAL PER A NEFROSTOMIA AMPLATZ DE POLIVINIL RADIOOPAC DE 28FX30CM, AMB BEINA DE 16CM. | 0.64603
4006138 | CINTA RASO 3MMx100M | E30412085 | Cànules per a circulació venosa i arterial, Adaptadors i accessoris de perfusió | CÀNULES PER A CIRCULACIÓ VENOSA I ARTERIAL, ADAPTADORS I ACCESSORIS DE PERFUSIÓ, EQUIP INTRODUCTOR CANULA FEMORAL PER A ACCEDIR AL BYPASS CARDIOPULMONAR. FORMAT PER, AGULLA 18G COMPATIBLE AMB TÈCNICA SELDINGER, 2 O MÉS DILATADORS, GUIA D'ACCER 0,038"-210CM, BISTURI Nº 11. ESTÈRIL | 0.93236
2018034 | PESSARI ANELL GRUIXUT 70mm ARDR070 | E30180080 | Proces d'esterilització empaquetat, Cartutxos i cassets per a procés d'esterilització | PROCES D'ESTERILITZACIÓ EMPAQUETAT, CARTUTXOS I CASSETS PER A PROCÉS D'ESTERILITZACIÓ, CASSET PER AL PROCÉS D'ESTERILITZACIÓ PER PERÒXID D'HIDROGEN-GAS PLASMA, IGUAL O SUPERIOR A 5 CICLES PER CASSET. COMPATIBLE A SISTEMA STERRAD 100NX O EQUIVALENT | 0.81067
4005612 | DETERGENT PRIONICIDA RENTAT MECANIC 10L. | E30520160 | Filtres, Columnes d Afèresi | FILTRES, COLUMNES D AFÈRESI, COLUM INMUNOADSORCIÓ IGE P/DESENSIB DOBLE INMUNITZAT/ELIMI IGG I INMUNOCOMP:MATRIU ADSORB REC P/ANTICOS POLICLON ANTI-IG HUMÀ,SEFAROSA CL-4B 52ML,VOL EXTRAC 45ML,10/COPS O 60/DIA;INCLOU:2COLUM ADSORB IG,2SOPORT,TARG XIP.COMP EQ | 0.83452
2025079 | CD7 APC CYT-7AP4 X200 | E30301030 | Apòsits quirúrgics, Apòsits estèrils laminars per a fixació de catèters | APÒSITS QUIRÚRGICS, APÒSITS ESTÈRILS LAMINARS PER A FIXACIÓ DE CATÈTERS, LÀMINA ADHESIVA PROTECTORA DE POLIURETÀ TRANSPARENT SEMIPERMEABLE. MIDA 20X30CM +/-2CM | 0.92596
2003989 | FILTRE CONTENIDOR RICHARDS | E30520040 | Filtres, Filtres espiròmetres | FILTRES, FILTRES ESPIRÒMETRES, FILTRE COMPATIBLE AMB ESPIRÒMETRE PULMONAR EASYONE PRO/LAB O EQUIVALENT. | 0.93452
2003314 | ELECTRODE MULTIUS 34X21MM ( S.100u.) | E30580010 | Elèctrodes ECG, Elèctrodes monitorització ECG adult | ELÈCTRODES ECG, ELÈCTRODES MONITORITZACIÓ ECG ADULT, ELÈCTRODE PER A MONITORATGE ECG,ADULT,PERMANÈNCIA PERLLONGADA,RODÓ,Ø50MM ±5MM AMB GAFET CENTRAL METÀL·LIC SENSOR AG/AGCL DE SUBJECCIÓ UNIVERSAL, SUPORT MICROPORÓS (PAPER) AMB HIDROGEL SÒLID HIPOAL·LÈRGIC ADHESIU I CON DUCTOR INCORPORAT,UN SOL ÚS | 0.83342
2014093 | COIXI ESCUMA T/NORMAL P/MASCARA POSIC. | E30300010 | Apòsits secs no adhesius, Cotò hidròfil | APÒSITS SECS NO ADHESIUS, COTÒ HIDRÒFIL, COTÓ HIDRÒFIL 100%, ENROTLLAT AMB PAPER INTERMEDI. ROTLLE DE 1000G+/-5% | 0.81665
3023912 | CEMENTO SIMPLEX 60GR+PIST(61910001+L1CB) | E30220050 | Sutures manuals absorbibles, Sut absor sint mnf n/rc abs llarga 180-210d res útil sup 30d | SUTURES MANUALS ABSORBIBLES, SUT ABSOR SINT MNF N/RC ABS LLARGA 180-210D RES ÚTIL SUP 30D, SUTURA ABSORBIBLE SINTÈTICA MONOFILAR NO RECOBERTA D'ABSORCIÓ LLARGA180-210 DIES, RESISTÈNCIA ÚTIL SUPERIOR A 28 DIES, AGULLA3/8 CERCLE, PUNTA TRAUMÀTICA (TRIANGULARPRECISIÓ), CALIBRE 5/0, LLARGÀRIA 13 MM, FIL45 CM(B*)BAIXA_ESTUDI GERÈNCIA | 0.90439
2004522 | FERULA DIGITAL LATEX-ALUMINI 2X50CM | E30200020 | Material electrocirurgia, Coagulació amb gas argó | MATERIAL ELECTROCIRURGIA, COAGULACIÓ AMB GAS ARGÓ, SONDA FLEXIBLE DE COAGULACIÓ ARGÓ PLASMA Ø1,5MM, LLARGÀRIA 1,5M, COMPATIBLE AMB BRONCOSCOPIS SISTEMA VIO, VIO 200D, VIO 300D O EQUIVALENT | 0.81875
2018135 | POLIPROPILE N/ABS 4/0 A(3/8c19)TR.BLAU45 | E30551040 | Teràpia respiratòria, Nebulitzadors | TERÀPIA RESPIRATÒRIA, NEBULITZADORS, PIPETA AMB VÀLVULA COMPATIBLE AMB LA MASCARETA AEROGEN ULTRA | 0.93606
2022410 | OMNICYT WASH SOL OMNIWS X250ML | E30350999 | Material Higiene del pacient, Altres materials d'higiene personal | MATERIAL HIGIENE DEL PACIENT, ALTRES MATERIALS D'HIGIENE PERSONAL, COLÒNIA INFANTIL SENSE ALCOHOL, ENVÀS DE 750-1000ML. | 0.83927
2003305 | CABLE ELECTRODE LTR 216" MODUL TENS | E30460020 | Tubs i equips de drenatge, Tub drenatge Kher | TUBS I EQUIPS DE DRENATGE, TUB DRENATGE KHER, DRENATGE QUIRÚRGIC ABDOMINAL-BILIAR TIPUS KEHR EN FORMA "T", CH-12 80CM (±2)X 5CM X 5CM, MATERIAL LÀTEX FLEXIBLE, ESTÈRIL, UN SOL ÚS. | 0.89036
2013070 | FRESA 10BA30D MIDAS REX LEGEND | E30041010 | Catèters angiogràfics, Multiús | CATÈTERS ANGIOGRÀFICS, MULTIÚS, CATÈTER ANGIOGRÀFIC/DIAGNÒSTIC ACTP MULTIPROPÒSIT (MPA),Ø4FX100CM,SENSE RECOBRIMENT HIDROFÍLIC,TRENAT,SENSE ORIFICIS,PRESSIÓ MÀXIMA RECOMANADA 1200PSI,PER A GUIA 0,038"/0,96MM,ESTÈRIL,1ÚS.SOFT-VU,REF:10714052 | 0.84475
2019371 | AGULLA KIRSCHNER NCB 2,0X280 290.20.280 | E30150100 | Material de cobertura quirúrgica, Equips de cobertura quirúrgica | MATERIAL DE COBERTURA QUIRÚRGICA, EQUIPS DE COBERTURA QUIRÚRGICA, ARN 162070-EQUIP DE DÀCRIO ESTRABISME… INCLOU: 1 COBRETAULA DE 100X150CM 1 LLENÇOL AUTOADHESIU 2 TALLES DE 75X90CM(B*) BAIXA PER OBSOLESCÈNCIA | 0.7424
2025316 | KIT NTX2000 10MM | E30740020 | Material odontologia, Obturació | MATERIAL ODONTOLOGIA, OBTURACIÓ, EQUIP COMPÒSIT FORMAT PER 60 COMPULES DE 0,25G DE RESINA I VIDRE, 7 COLORS DIFERENTS, GUIA DE COLORS, DISPENSADOR, XERINGA, ADHESIU, ÀCID I POLIDORS. | 0.84725
2015925 | BOSSA RECOLLIDA MECANICA 10MM 300ML | E30730040 | Material radioteràpia, Mascaretes de protecció i fixació | MATERIAL RADIOTERÀPIA, MASCARETES DE PROTECCIÓ I FIXACIÓ, EQUIP CARETES/LÀMINES D'INMOB PER A RADIOTERÀPIA EXTEREOTÀCTICA FRACCIONADA CRANIAL.CONSTA: LÀMINES PER MODELAR PART FRONTAL/OCCIPITAL AMB SUPORT, BANDES D´INMOB,ESFERES PER ÓS NASAL I MALLA TERMOPLAST. PER MODELAR LA MASCARETA AMB AIGUA CALENTA 70º-80º | 0.84155
2004253 | GEL HIDRATACIO 15 g ESTERIL A/APLICADOR | E30055010 | Guies, Guies hidrofíliques | GUIES, GUIES HIDROFÍLIQUES, GUIA INTERVENCIONISME VASCULAR PERCUTANI PERIFÈRIC I DE DIAGNÒSTIC, DE 0,025"X < 260 CM, NITINOL AMB RECOBRIMENT HIDROFÍLIC, EXTREM DISTAL PUNTA RECTA | 0.8985
2004741 | PUNTA ABSORVENT ESTERIL | E30580070 | Elèctrodes ECG, Pinça elèctrode per a registre ECG | ELÈCTRODES ECG, PINÇA ELÈCTRODE PER A REGISTRE ECG, PINCES DE PLÀSTIC PER A ECG IDENTIFICADES PER COLORS: NEGRE, VERD, VERMELL I GROC, AMPLADA 3CM I LLARGÀRIA 14CM, ±2CM, JOC DE 4 UNITATS | 0.85121
2026286 | PINÇA ATR.RCT FB415R | E30580070 | Elèctrodes ECG, Pinça elèctrode per a registre ECG | ELÈCTRODES ECG, PINÇA ELÈCTRODE PER A REGISTRE ECG, PINCES DE PLÀSTIC PER A ECG IDENTIFICADES PER COLORS: NEGRE, VERD, VERMELL I GROC, AMPLADA 3CM I LLARGÀRIA 14CM, ±2CM, JOC DE 4 UNITATS | 0.77035
2005309 | DAKO A-4502 RABBIT ANTI HUMAN | E30350070 | Material Higiene del pacient, Higiene oral i oïda | MATERIAL HIGIENE DEL PACIENT, HIGIENE ORAL I OÏDA, COL·LUTORI AMB HEXETIDINA 0,1%, ENVÀS 200ML +/-10% | 0.84023
2013979 | AGULLA PUNCIO VASCULAR L-LOCK 20G 35MM | E30411070 | Cànules d'aspiració, Liposucció | CÀNULES D'ASPIRACIÓ, LIPOSUCCIÓ, CÀNULA INFILTRACIÓ DE TEIXIT ADIPÒS,DIÀMETRE 14G (2,0MM) I 150MM DE LLARGÀRIA,ESTÈRIL, LLIURE DE LÀTEX, UN SOL ÚS. | 0.87416
2000836 | ASSERACHROM PROTEIN C 944 x96det | E30350020 | Material Higiene del pacient, Cremes hidratants, olis i accessoris | MATERIAL HIGIENE DEL PACIENT, CREMES HIDRATANTS, OLIS I ACCESSORIS, DISPENSADOR MURAL INTEGRAT COMPACTE DE CREMA COMPATIBLE AMB CODIN SAP 30030793 | 0.83799
2027978 | AG.GUIA P.RED.2,6X80 PHOENIX (14-410002) | E30140080 | Material protecció, Guants plàstic-polietilé | MATERIAL PROTECCIÓ, GUANTS PLÀSTIC-POLIETILÉ, GUANT DE POLIETILÈ DE BAIXA DENSITAT, LLIS, TRANSPARENT, AMBIDEXTRE,MIDA APROXIMADA 30CMX15CM. NO ESTÈRIL, UN SOL ÚS. BOSSA 100 UNITATS. | 0.86611
2017524 | XERINGA PLASTIC 20 ML C/L. 3-C | E30244020 | Material per a cirurgia làser, Tubs per a làsers | MATERIAL PER A CIRURGIA LÀSER, TUBS PER A LÀSERS, TUB CORRUGAT ALS EXTREMS PER A ASPIRACIÓ DE FUMS QUIRÚRGICS, MATERIAL DE PLÀSTIC, CONNEXIÓ Ø 22MM,LONGITUD 2,40M AMB FILTRE DISTAL HIDROFÒBIC,SUPERFÍCIE INTERIOR LLISA, ESTÈRIL. COMPATIBLE AMB ELS ASPIRADORS DE CONNEXIÓ Ø 22 MM. | 0.85655
2004641 | MASCARETA QUIRURG. ANTI-VAHO BLAVA C/50 | E30730040 | Material radioteràpia, Mascaretes de protecció i fixació | MATERIAL RADIOTERÀPIA, MASCARETES DE PROTECCIÓ I FIXACIÓ, PIN DE PLÀSTIC MASCLE/FEMELLA DE RÀPIDA INSERCIÓ EN FIXACIÓ DE MÀSCARES PER A IMMOBILITZACIÓ DE PACIENTS EN RADIOTERÀPIA | 0.90398
2012142 | GUANT CITOSTATICS N 6.5 LATEX NAT S/POLS | E30552020 | Sistemes de ventilació, Tubuladures | SISTEMES DE VENTILACIÓ, TUBULADURES, NEOPUFF - TUBULADURA/LÍNIA (CURTA) PER A SUBMINISTRE DE GAS 180MM (7") DE LLARG I AMB CONEXIÓ D'ENTRADA DE GAS MASCLE DE 10MM, PER A EQUIP DE REANIMACIÓ INFANTIL, REUTILITZABLE | 0.82225
2022606 | ELECSYS TROPONIN hs E2G V2.1 9315357190 | E30105040 | Perfusió Diàlisi, Accessoris hemodiàlisi | PERFUSIÓ DIÀLISI, ACCESSORIS HEMODIÀLISI, LÍNIA ACCESSÒRIA PER A EXTRACCIÓ DE LÍQUID DE DIÀLISI. MIDA: 187 (+/-5)CM DE LLARGÀRIA. ESTÈRIL, ATÒXIC I APIRETOGEN. | 0.77533
2024207 | FUNGIBLE CASSETTE MULTI PACIENT | E30095030 | Bosses administració, Bossa fotoprotectora | BOSSES ADMINISTRACIÓ, BOSSA FOTOPROTECTORA, BOSSA FOTOPROTECTORA PER A CITOSTÀTICS O SUBSTÀNCIES FOTOSENSIBLES, DE POLIETILÈ (PE), SEMITRANSPARENT, DE COLOR, MIDA DE 120 (+/-10) MM X 200 (+/-10) MM, OBERTA, AMB FORAT I AMB ADHESIU, D'UN SOL ÚS. | 0.84443
4000089 | BAIETA ESCUMA N.3 | E30300010 | Apòsits secs no adhesius, Cotò hidròfil | APÒSITS SECS NO ADHESIUS, COTÒ HIDRÒFIL, COTÓ HIDRÒFIL 100%, ENROTLLAT AMB PAPER INTERMEDI. ROTLLE DE 1000G+/-5% | 0.78673
2017762 | KIT INSERCIO PERCUTANI 100CM ECMO | E30055050 | Guies, Guies estàndard metàl·liques d'alt suport | GUIES, GUIES ESTÀNDARD METÀL·LIQUES D'ALT SUPORT, GUIA TEFLONADA PER ACCÉS I DIAGNÒSTIC ATP,AMB RECOBRIMENT HÍBRID SILICONAT I HIDROFÍLIC,PUNTA RADIOPACA,TORQUE 1:1,LONGITUD 150CM,DIÀMETRE DE 0,035"/0,89MM.ASAHI SILVERWAY,REF:SJ3035N15S | 0.6633
3029209 | IMPL.COCLEAR NUCLEUS PROFILE PLUS(CI622) | E30551040 | Teràpia respiratòria, Nebulitzadors | TERÀPIA RESPIRATÒRIA, NEBULITZADORS, NEBULITZADOR PEDIÀT,10(+/-)1 ML,ANTIBOLCADA,ANATÒM,FLEXIBLE,INODORA I FIXADOR METÀL·LIC AL NAS.LÍNIA O2 2(+/-0,2)M NO COL·LAPSABLE A/CONN LUER FEMELLA,PARTÍCULA D'0,5µ I 5µ.NEBULITZADOR EXTRAÏBLE P/OXIGENOTERÀPIA A/CONN MASCLE LÍNIA,TRANSPARENT,S/LÀT,1ÚS | 0.8665
2004688 | GUANT EXAMEN VINIL T/M. S/POLS C/100 | E30140030 | Material protecció, Guants de vinil | MATERIAL PROTECCIÓ, GUANTS DE VINIL, GUANTS NITRIL T/S_ESTUDI MINISTERI(B*)BAIXA_ESTUDI GERÈNCIA | 0.90684
2007807 | C.GUIA DIAGNOSTIC ATP 5F 100CM SIMMONS | E30581020 | Elèctrodes per a cirurgia, Elèctrodes monopolars | ELÈCTRODES PER A CIRURGIA, ELÈCTRODES MONOPOLARS, ELÈCTRODE DE DOS CANALS MONOPOLAR ESTIMULADOR DEL NERVI RECURRENT, ADHESIU PER TUBS ENDOTRAQUEALS DE 7,5 A 9MM, LONG 2CM D'ACER INOXIDABLE GRAU MÈDIC I FIBRES DE PLATA, LONG CABLE 75CM +/- 5CM, CONNEXIÓ DIN COMPATIBLE NEUROESTIMULADOR AVALANCHE O EQUIV | 0.77374
2001666 | LLAÇ RECUPERADOR ENDOVASC. 30MM 120CM | E30041030 | Catèters angiogràfics, Amplaz | CATÈTERS ANGIOGRÀFICS, AMPLAZ, CATÈTER ANGIOGRÀFIC PER A INTERV VASC PERCUTANI DE DIAGNÒSTIC CORONARI TIPUS AMPLATZ ESQUERRE (AL) CALIBRE 4F, PER A G DE 0,035", CORBA TIPUS 3, LLARGÀRIA APROXIMADA 100 CM. ESTÈRIL. QUICKCARE INFINITI, 538-447 | 0.78775
2024811 | TROCAR UN SOL US PAS 27G | E30304050 | Apòsits i dispositius no específics, Solucions i gels descontaminants de ferides | APÒSITS I DISPOSITIUS NO ESPECÍFICS, SOLUCIONS I GELS DESCONTAMINANTS DE FERIDES, GEL DESCONTAMINANT DE FERIDES AMB SURFACTANT. PRESENTACIÓ GEL 30ML +/-10ML | 0.86745
2025153 | AG.KIRSCHNER 1,4X150 TROC.(11.90014.150) | E30393010 | Diagnòstic fetal, Agulles Amniocentesi | DIAGNÒSTIC FETAL, AGULLES AMNIOCENTESI, AGULLA PER A AMNIOCENTESI DE 22G (0,70MM) X 9CM, D'ACER INOXIDABLE, SENSE FORATS LATERALS, NO LÀTEX, ESTÈRIL, D'UN SOL ÚS(B*)BAIXA_ESTUDI GERÈNCIA | 0.63896
2022873 | AGULLA CONCENTRICA 740 25-30/25 | E30010010 | Agulles, Agulles hipodèrmiques convencionals | AGULLES, AGULLES HIPODÈRMIQUES CONVENCIONALS, AGULLA HIPODÈRMICA CONVENCIONAL DE 21G X 1 1/2" (0,8MM X 40MM), CÀNULA D'ACER INOXIDABLE AMB PUNTA TRIBISELLADA SILICONADA, CONNEXIÓ A LUER I LUER-LOOK, CODI DE COLOR INTERNACIONAL, SENSE LÀTEX, ESTÈRIL, D'UN SOL ÚS, ENVÀS INDIVIDUAL | 0.74059
2023230 | PORTAAGULLES CASTROVIEJO FM565R | E30460020 | Tubs i equips de drenatge, Tub drenatge Kher | TUBS I EQUIPS DE DRENATGE, TUB DRENATGE KHER, DRENATGE TIPUS KEHR EN FORMA "T", CH-12 (±2 80CM X 5CM X 5CM), MATERIAL SILICONA, ESTÈRIL, UN SOL ÚS.(B*)BAIXA_ESTUDI GERÈNCIA | 0.92138
2020460 | TOVALLOLA CEL·LULOSA 30X40 CM | E30056010 | Material per a implants Septals, CIV, FOP i Ductals, Material per a implants Septals, CIV, FOP i Ductals | MATERIAL PER A IMPLANTS SEPTALS, CIV, FOP I DUCTALS, MATERIAL PER A IMPLANTS SEPTALS, CIV, FOP I DUCTALS, CATÈTER GUIA PER A INTERVENCIONISME CORONARI,CORBA ESQUERRA,PER A TANCAMENTL'APÈNDIX AURICULAR/ORELLETA ESQUERRA,TIPUS AMPLATZ ØINT12F/ØEXT14FX75CM LONGITUD TREBALL PER A SISTEMA OAI ENDOVASCULAR PER OCLUSIÓ WATCHMANTM TRUSEAL,E | 0.77194
2004860 | PEGAT A/FIBRA PTFE 8X8 MM 007972 | E30900090 | Altre material sanitari, Lubricants i altres d'us sanitari | ALTRE MATERIAL SANITARI, LUBRICANTS I ALTRES D'US SANITARI, NETEJADOR DE COL.LODIÓ SENSE ACETONA. ENVÀS 500ML +/-50ML | 0.86069
3032167 | EXTENSION DBS SENSIGHT (B3400060) | E30032050 | Catèter Hemodiàlisis, Equips catèter diàlisi | CATÈTER HEMODIÀLISIS, EQUIPS CATÈTER DIÀLISI, JOC RECANVILA PEÇACONNEXIÓ PER A CATÈTER HEMODIÀLISI CRÒNICA15 F X 36 CM+/-. INCLOU: PEÇACONNEXIÓ, TAP COMPRESSIÓ, TAPS "LUER-LOOK", ADAPTADOR COMPRESSIÓ, PINÇA LLISCANT I TAP COMPRESSIÓ. ESTÈRIL, ATÒXIC I APIRÒGEN.(B*)BAIXA_ESTUDI GERÈNCIA | 0.90334
2025872 | PINÇA BIOPSIA GINECOLOGIA CORION 27CM | E30900250 | Altre material sanitari, Crioteràpia | ALTRE MATERIAL SANITARI, CRIOTERÀPIA, PUNTA ESPRAI ALLARGADA RECTA PER TRACTAMENT AMB CRIOTERÀPIA DE CONDILOMES ZONA PERIANAL, RECTAL O VAGINAL,1,5X 18GR | 0.85004
2022897 | ACUSTAR VWF CF RISTOCETINA 9802024 X25 | E30249030 | Material fungible per cirurgia craniomaxilo facial, Planificació 3D i accessoris p/cirurgies personalitzades COT | MATERIAL FUNGIBLE PER CIRURGIA CRANIOMAXILO FACIAL, PLANIFICACIÓ 3D I ACCESSORIS P/CIRURGIES PERSONALITZADES COT, RESINA TIPUS DURABLE PER A IMPRESSORA 3D D'ESTEREOLITOGRAFÍA, 1L,COLOR TRANSPARENT,PER A PROTOTIPS RESISTENTS I FLEXIBLES,SUPERFÍCIE AMB BAIXA FRICCIÓ I COMPRESSIBLES,BIOCOMPATIBLE.COMPATIBLE AMB IMPRESSORES FORM 4BO EQUIVALENT | 0.78115
2004491 | GOMA PRESSIO -EXTRACCIONS- | E30490250 | Connectors, adaptadors, taps, Taps per a catèters | CONNECTORS, ADAPTADORS, TAPS, TAPS PER A CATÈTERS, TAP DE TANCAMENT PER A L'ADAPTADOR DE CATÈTER DE DIÀLISI PERITONEAL (DP), CONNEXIÓ TANCAMENT LUER, LUER-LOCK, ESTÈRIL, UN SOL ÚS(B*)BAIXA_ESTUDI GERÈNCIA | 0.76505
2004246 | ESPARADRAP SEDA 5CMX9,20M | E30320030 | Esparadrap i tires adhesives, Esparadrap de plàstic | ESPARADRAP I TIRES ADHESIVES, ESPARADRAP DE PLÀSTIC, ESPARADRAP DE PLÀSTIC DE POLIETILÉ PERFORAT AMB ADHESIU ACRÍLIC, SEMIPERMEABLE, HIPOAL.LERGÈNIC. LLIURE DE LÀTEX.MIDA 2,5X5M +/-1M | 0.88866
2001646 | GUIA 0.035" 260CM TEFLO PUNTA J 3CM | E30140180 | Material protecció, Pijames quirúrgics i jaquetes de protecció un sol ús | MATERIAL PROTECCIÓ, PIJAMES QUIRÚRGICS I JAQUETES DE PROTECCIÓ UN SOL ÚS, CASACA DE PIJAMA PER PERSONAL SANITARI,DE TST ( TEIXIT NO TEIXIT),GRAMATGE MÍN 40G/M²,COLOR BLAU,OPAC,COLL DE PUNTA O RODÓ,MÀNIGA CURTA,MÍNIM DUES BUTXAQUES,LATERAL OBERT MÀXIM 10CM.HIPOALÈRGIC,LLIURE LÀTEX,D'UN SOL ÚS,NO ESTÈRIL,TALLA L. | 0.79915
2003563 | TUB GOMA LATEX 7X10 MM. | E30700030 | Material fisioteràpia, Bossa fred / calor | MATERIAL FISIOTERÀPIA, BOSSA FRED / CALOR, COIXINET DE CALOR, MIDES APROXIMADES 25 X 30 CM. | 0.83141
2024352 | SUTURA STRATAFIX SIMETRIC 2/0 SXPP1A421 | E30730040 | Material radioteràpia, Mascaretes de protecció i fixació | MATERIAL RADIOTERÀPIA, MASCARETES DE PROTECCIÓ I FIXACIÓ, PIN DE PLÀSTIC MASCLE/FEMELLA DE RÀPIDA INSERCIÓ EN FIXACIÓ DE MÀSCARES PER A IMMOBILITZACIÓ DE PACIENTS EN RADIOTERÀPIA | 0.79137
2024681 | CARREGA GRAP. SUREFORM 60 VERDA Xi | E30553998 | Funció respiratòria, Altres broquets | FUNCIÓ RESPIRATÒRIA, ALTRES BROQUETS, BROQUET DE GOMA BLAU, MIDA GRAN, CONNEXIÓ A "T" DE 2,1CM DIÀMETRE INTERN. D'ÚS EXCLUSIU A PNEUMOLOGIA. COMPATIBLE AMB DOSÍMETRE MB3 MEFAR O EQUIVALENT. | 0.82529
2022314 | SONDA GASTRO MIC KEY 16 FR 2,5CM ENFIT | E30440064 | Sondes, SVP Sonda vesical permanent punta Tiemann | SONDES, SVP SONDA VESICAL PERMANENT PUNTA TIEMANN, SONDA VESICAL INTERMITENT (SVI) TIEMANN, CH-20, LLARGÀRIA 40-42CM HIDROFÍLICA DE BAIXA FRICCIÓ, EXTREM DISTAL ANGULAT TANCAT ATRAUMÀTIC AMB ORIFICIS LATERALS, EXTREM PROXIMAL AMB CONNECTOR UNIVERSAL, ESTÈRIL, UN SOL ÚS | 0.86622
2013671 | CLIP HEMOSTATIC MICRO BLANC C/180 | E30055030 | Guies, Microguies hidrofíliques | GUIES, MICROGUIES HIDROFÍLIQUES, MICROGUIA PER A NEURORADIOLOGIA, 0,014"X200-210CM,D'ACER AMB RECOBRIMENT HIDROFÍLIC 170CM, EXTREM DISTAL RADIOPAC AMB DISSENY DOBLE COIL I PUNTA RECTA DE 30CM, ESTÈRIL | 0.87357
2022412 | OMNICYT FOCUSING FLUID OMNIFF X10L | E30740020 | Material odontologia, Obturació | MATERIAL ODONTOLOGIA, OBTURACIÓ, MATRIU TIRA DE NYLON PER A FERULITZACIÓ. MIDA: 5MMX1M +/-10%(B*)BAIXA_ESTUDI GERÈNCIA | 0.75757
2021640 | TIRES GORRO RESP.NEONATAL T.S/M 6684680 | E30140999 | Material protecció, Altre material de protecció | MATERIAL PROTECCIÓ, ALTRE MATERIAL DE PROTECCIÓ, PROTECTOR DENTAL PACIENT EVA | 0.88277
2005439 | HDP25-HIDROXI-METILENDIFOSFONAT 25mCi | E30251085 | Material per endoscopia, Trocars | MATERIAL PER ENDOSCOPIA, TROCARS, HVH-EQUIP HEPATECTOMIA PER LAPAROSCÒPIA 14 ELEMENTS. LLIURE DE LÀTEX, ESTÈRIL, D'UN SOL ÚS.(B*)BAIXA_ESTUDI GERÈNCIA | 0.83694
3035167 | CL.END.FASS-DUV 6,4 HEMBRA FEM.(F064SS) | E30251085 | Material per endoscopia, Trocars | MATERIAL PER ENDOSCOPIA, TROCARS, HVH-EQUIP COLECISTECTOMIA PER LAPAROSCÒPIA 7 ELEMENTS. LLIURE DE LÀTEX, ESTÈRIL, D'UN SOL ÚS.(B*)BAIXA_ESTUDI GERÈNCIA | 0.8559
2022328 | SONDA GASTRO MIC KEY 18 FR 3,0CM ENFIT | E30440064 | Sondes, SVP Sonda vesical permanent punta Tiemann | SONDES, SVP SONDA VESICAL PERMANENT PUNTA TIEMANN, SONDA VESICAL INTERMITENT (SVI) TIEMANN, CH-20, LLARGÀRIA 40-42CM HIDROFÍLICA DE BAIXA FRICCIÓ, EXTREM DISTAL ANGULAT TANCAT ATRAUMÀTIC AMB ORIFICIS LATERALS, EXTREM PROXIMAL AMB CONNECTOR UNIVERSAL, ESTÈRIL, UN SOL ÚS | 0.87146
2027157 | BALO VALVULOPLASTIA 02145-12 | E30242999 | Material per a vitrectomia posterior i facoemulsificació, Altre material oftamologia | MATERIAL PER A VITRECTOMIA POSTERIOR I FACOEMULSIFICACIÓ, ALTRE MATERIAL OFTAMOLOGIA, BLEFAROSTAT OFTÀLMIC, UN SOL ÚS | 0.89487
2028004 | MASCARA FACIAL TOTAL XS + COLZE TARONJA | E30360070 | Material d'ostomia, Material de protecció per a ostomia | MATERIAL D'OSTOMIA, MATERIAL DE PROTECCIÓ PER A OSTOMIA, ANELL BARRERA CONVEX HIDROCOL·LOIDE I CERAMIDES, PER A ESTOMES, ADAPTABLE, RETALLABLE, ADHESIU. MIDA Ø 20MM, PER A ESTOMES DE 17 A 26MM. LLIURE D'ALCOHOL I LÀTEX. | 0.83109
2002603 | SONDA NASOGASTRICA 14F SALEM 120 CM | E30440030 | Sondes, Sondes esofagogàstriques | SONDES, SONDES ESOFAGOGÀSTRIQUES, SONDA ESTENOSI ESOFÀGICA,PÍLOR,DUODÈ,COLON ENDOSCÒPIA,8FX240+/-10CM,GUIA INTEGRADA 0.035"X300+/-10CM PUNTA ATRAUMATICA FLEXIBLE,BALÓ DILATACIÓ 8MM/24F-9MM/27F-10MM/30F,LLARG 5,5+/-0,5CM,PRESSIÓ 4ATM/60PSI-6ATM/90PSI-8ATM/120PSI,CANAL MÍNIM 2,8MM,EST,1ÚS | 0.9401
2003462 | CANULA GUEDEL 70MM N.1 ESTERIL | E30096110 | Equips d'infusió, Sistemes per a pressió intra-compartimental | EQUIPS D'INFUSIÓ, SISTEMES PER A PRESSIÓ INTRA-COMPARTIMENTAL, EQUIP PER A MESURAR LA PRESSIÓ INTRA-COMPARTIMENTAL AMB SISTEMA DE CALIBRATGE I CONNEXIÓ A XERINGA. PANTALLA DIGITAL EN MMHG | 0.79118
3023910 | CEMENTO SIMPLEX 60GR+MOLIN(61910001+L3RA | E30220050 | Sutures manuals absorbibles, Sut absor sint mnf n/rc abs llarga 180-210d res útil sup 30d | SUTURES MANUALS ABSORBIBLES, SUT ABSOR SINT MNF N/RC ABS LLARGA 180-210D RES ÚTIL SUP 30D, SUTURA ABSORBIBLE SINTÈTICA MONOFILAR NO RECOBERTA D'ABSORCIÓ LLARGA180-210 DIES, RESISTÈNCIA ÚTIL SUPERIOR A 28 DIES, AGULLA3/8 CERCLE, PUNTA TRAUMÀTICA (TRIANGULARPRECISIÓ), CALIBRE 5/0, LLARGÀRIA 13 MM, FIL45 CM(B*)BAIXA_ESTUDI GERÈNCIA | 0.89733
2003691 | SIST FIXADOR TANCAT A/VALVULA (OLYMPUS) | E30520070 | Filtres, Filtres respiratoris | FILTRES, FILTRES RESPIRATORIS, FILTRE CIRCUÏT RESPIRACIÓ COLZAT CLEAR-GUARD 3 - CORONAVIRUS(B*)BAIXA_ESTUDI GERÈNCIA | 0.8065
2008730 | PLACA PACIENT RADIONICS DGP-PM | E30140180 | Material protecció, Pijames quirúrgics i jaquetes de protecció un sol ús | MATERIAL PROTECCIÓ, PIJAMES QUIRÚRGICS I JAQUETES DE PROTECCIÓ UN SOL ÚS, PIJAMA QUIRÚR TNT, POLIPROPILÉ(SMS), COLOR VERD,COMPOST PER:PANTALÓ A/CINTES AJUSTAB BUTXACA,CASACA MÀNIGA CURTA,COLL PIC, 3 BUTX,APERT LAT 10CM.GRAMATGE 37G/M2.MIDA XXL:CASACA AMP 69CM,LLARG 80CM.PANTALÓ AMPLE 65CM,LLARG 117CM(+/-2CM).N/LÀTEX,N/ESTÈRIL. | 0.84482
2018412 | C.GUIA DIAGNOSTIC ACTP 5F 95CM RECTA | E30054075 | Introductors de catèters, Introductor amb recobriment hidrofílic | INTRODUCTORS DE CATÈTERS, INTRODUCTOR AMB RECOBRIMENT HIDROFÍLIC, INTROD VASC RECTE, HIDROFÍLIC, COILAT I FLEX, 7FX55(+/-2)CM,PTFE,COMPOST:BEINA INTROD HIDROFÍLICA A/MARCA RADIOOPACA,VÀLVULA HEMOSTÀTICA,LÍNIA CLAU 3VIES,DILATADOR RADIOOPACS COMPAT GUIA 0,035"(0,89MM). ESTÈRIL,1ÚS | 0.72125
2014522 | GORRO RESP.INFANTIL T/0 ROSA | E30242070 | Material per a vitrectomia posterior i facoemulsificació, Viscoelàstics | MATERIAL PER A VITRECTOMIA POSTERIOR I FACOEMULSIFICACIÓ, VISCOELÀSTICS, VISCO DISP HPMC↑DENSITAT>2% XER P-HV 2.4% | 0.90197
2021224 | RESECTOR SEGELLADOR BIP. DOB CONO 9,5 XL | E30520160 | Filtres, Columnes d Afèresi | FILTRES, COLUMNES D AFÈRESI, EQ COLUM INMUNOADSORCIÓ IG COMPOST:2TUBS;DISC SEPARADOR A/FILTRE PLASMA I DISC ROTACIÓ;FILTRE HIDRÒFOB;FILTRE PARTÍCULES;TAMPÓ PH;DISOLUCIÓ RENOVACIÓ;ANTICOAGULANT CEBAT;2DISOLUCIÓ PBS-AZIDA EMMAG ADSORBENTS THERASORB-IG.COMP A/ | 0.7801
2017857 | MASCARA LARINGEA SUPRACARE FLEX N2 | E30740060 | Material odontologia, Endodòncia | MATERIAL ODONTOLOGIA, ENDODÒNCIA, PUNTES PAPER RECÍPROC PER R40. MARQUES DE PROFUNDITATA 18,20 I 22MM. COMPAT AMB SIST RECIPROC. ESTÈRIL.UN SOL ÚS | 0.8919
2021637 | GORRO RESP.NEONATAL T.L 6684667 | E30670090 | Material puericultura, Material neonatologia-incubadora | MATERIAL PUERICULTURA, MATERIAL NEONATOLOGIA-INCUBADORA, SENSOR DE TEMPERATURA CUTÀNIA ADAPTABLE A INCUBADORA CALEO O EQUIVALENT. BLANC. D'UN SOL ÚS. | 0.9187
2019133 | FRESA DIAMANTADA FINA 0.7MMX48.0MM | E30326050 | Fèrules per a immobilització, Fèrules de Kramer | FÈRULES PER A IMMOBILITZACIÓ, FÈRULES DE KRAMER, FÈRULA METÀL·LICA TIPUS KRAMER. MIDA: 15 X 100 CM APROX. | 0.84113
2004863 | TIRA GASA EST.TST 5MX2CM A/VORA | E30140300 | Material protecció, Mantes tèrmiques de protecció | MATERIAL PROTECCIÓ, MANTES TÈRMIQUES DE PROTECCIÓ, EQUIP 4 PLAQUES HIPOTÈRMIA,ADHESIVES,D'HIDROGEL,P/CONTROL I MANEIG TEMPERATURA CORPORAL,MITJANÇANT CIRCULACIÓ AIGUA.MIDA UNIVERSAL ADULTA.HIPOAL¿L,LLIURE LÀTEX,NO ESTÈRIL,ÚS 1SOL PACIENT.RADIOTRANSPARENT.COMPATIBLESA/SISTEMA ARCTIC SUN O EQUIVALENT. | 0.89125
2025511 | CARREGA ECHELON GST60T 60MM NEGRA | E30290010 | Equips per a procediments quirúrgics i terapèutics, Equips procediments quirúrgics | EQUIPS PER A PROCEDIMENTS QUIRÚRGICS I TERAPÈUTICS, EQUIPS PROCEDIMENTS QUIRÚRGICS, ARN - EQUIP PER A FACO COMPOST PER 18 ELEMENTS. LLIURE DE LÀTEX, ESTÈRIL, UN SOL ÚS.(B*)BAIXA_ESTUDI GERÈNCIA | 0.83823
2018212 | GUIA CORBA THSCF-35-260-1,5-ROSEN | E30096130 | Equips d'infusió, Sist recup-reinf de sang autòloga quirúrgica/postquirúrgica | EQUIPS D'INFUSIÓ, SIST RECUP-REINF DE SANG AUTÒLOGA QUIRÚRGICA/POSTQUIRÚRGICA, EQUIP PER A L'APLICACIÓ DEL CONCENTRATPLAQUETES, CONSTA DE: XERINGUES (2 PER MIDA), CUBETES PER POSAR ELS PREPARATS DEL CONCENTRAT PLAQUETÀRI, ADAPTADORS A LES XERINGUES, ESTÈRIL, ENVÀS INDIVIDUAL, UN ÚS. COMPATIBLE AMB CODIS SA | 0.83545
2002885 | TIRA GOMA ELASTICA NEGRA 5,5M | E30308030 | Apòsits bioactius, Apòsits bioactius amb càrrega iònica | APÒSITS BIOACTIUS, APÒSITS BIOACTIUS AMB CÀRREGA IÒNICA, APÒSIT BIOACTIU AMB CÀRREGA IÒNICA. MIDA SUPERFÍCIE ACTIVA 10X10CM +/-2CM | 0.90597
8003520 | REPOSAPIERNAS TAPIZ GRIS SILLON CRONOS | E30381040 | Recipients per a drenatge sistema buit, Recipients per a sistema de buit | RECIPIENTS PER A DRENATGE SISTEMA BUIT, RECIPIENTS PER A SISTEMA DE BUIT, MEDLINE CÀNISTER 1,5L 65652-516 COVID | 0.85281
2017373 | C.ABLACIO ESOFAGICO RF HALO 090 90-9100 | E30244020 | Material per a cirurgia làser, Tubs per a làsers | MATERIAL PER A CIRURGIA LÀSER, TUBS PER A LÀSERS, TUB REDUCTOR DE DOBLE SORTIDA DE 22 A 6 MM, PER A CONNECTAR EL LARINGOSCOPI AMB L'ASPIRACIÓ DE FUMS, 610MM+/-20MM DE TUB DE 6MM,ESTÈRIL, UN SOL ÚS.COMPATIBLE AMB L'ASPIRADOR DE FUMS BUFFALO O EQUIVALENT | 0.88541
2020534 | PROGRAMADOR NEUROEST.INTELLIS RMI(97745) | E30551040 | Teràpia respiratòria, Nebulitzadors | TERÀPIA RESPIRATÒRIA, NEBULITZADORS, EQUIP DE NEBULITZADORS I CÀNULA DE MONITORITZACIÓ DE PRESSIÓ COMPATIBLE AMB ESPIRÒMETRES APS PRO I VYNTUS APS O EQUIVALENT. DE PLÀSTIC. REUTILITZABLE. LLIURE DE LÀTEX. | 0.9172
2020096 | CANULA 2LUMEN 18F 170MM 3/8" NOVALUNG | E30095040 | Bosses administració, Accessoris per a nutrició parenteral | BOSSES ADMINISTRACIÓ, ACCESSORIS PER A NUTRICIÓ PARENTERAL, LÍNIA PROLONGADORA PLÀSTIC TRANSPARENT, 3 MM X 4,1 (+/-0,15) MM, 70 (+/-5) CM DE LONGITUD, REGULADOR DE FLUX AMB CLAMP, EXTREMS DE LA LÍNIA AMB DOS AGULLES D'ACER INOXIDABLE SILICONAT DE TRIPLE BISELL, S/LÀTEX/DEHP, ESTÈRIL, ENVÀS INDIVIDUAL,D'UN SOL ÚS. | 0.78817
2008924 | CATETER VENOS CENTRAL 4.0F 15 CM 2 LUMEN | E30011030 | Agulles per punció lumbar, Agulles punció lumbar/espinal punta tipus Quincke | AGULLES PER PUNCIÓ LUMBAR, AGULLES PUNCIÓ LUMBAR/ESPINAL PUNTA TIPUS QUINCKE, AGULLA PER A ANESTÈSIA ESPINAL AMB PUNTA TIPUS QUINCKE DE 25G (0,50MM) X 90MM+/-2MM, D'ACER INOXIDABLE, CAPÇAL DE PLÀSTIC TRANSPARENT AMB CODI DE COLOR NORMALITZAT, SENSE LÀTEX, ESTÈRIL, D'UN SOL ÚS, ENVÀS INDIVIDUAL | 0.74929
2016635 | MICROTUB 1.50 ml ESTERIL 0030121589 x100 | E30041010 | Catèters angiogràfics, Multiús | CATÈTERS ANGIOGRÀFICS, MULTIÚS, CATÉTER ANGIOGRÀFIC/DIAGNÒSTIC PER A INTERV CORONARI ACTP MULTIPRPÒSIT/MULTIÚS A MPA1,Ø6FX125CM+/-5CM,PUNTA DISTAL OBERTA,SENSE ORIFICIS LATERALS,ESTÈRIL. SUPER TORQUE PLUS,533-667 | 0.93378
2021526 | WHOLE BLOOD CONTROL 1-2-3 EEER8833 | E30150100 | Material de cobertura quirúrgica, Equips de cobertura quirúrgica | MATERIAL DE COBERTURA QUIRÚRGICA, EQUIPS DE COBERTURA QUIRÚRGICA, ARN 162052 - EQUIP DE MONITORITZACIÓ DE LA PIC | 0.78013
2024930 | CANULA I ESTILET 25MM ABOVE TARGET 1,6MM | E30640030 | Material exploracions, Espècul òtic | MATERIAL EXPLORACIONS, ESPÈCUL ÒTIC, ESPÈCUL PER A OTOSCOPI ORL, D'UN SOL ÚS, DE Ø 4 MM X 14,25MM, COMPATIBLE CAPÇAL OTOSCOPI WELCH ALLYN O EQUIVALENT. | 0.89815
2019968 | INGENIUS EXTRACCIO UNIVERSAL 435409 X200 | E30314010 | Sistemes de pressió negativa extrahospitalària, Equips complets de TPN d´un sol ús | SISTEMES DE PRESSIÓ NEGATIVA EXTRAHOSPITALÀRIA, EQUIPS COMPLETS DE TPN D´UN SOL ÚS, EQUIP COMPLET REBUTJABLE ESTÈRIL D´UN SOL ÚS PER TERÀPIA PRESSIÓ NEGATIVA 14 DIES, 125MMHG, AMB UNITAT TERAPÈUTICA; APÒSIT D´ESCUMA ESTÈRIL 5X10X3CM +/-0,5CM; CONTENIDOR 50ML +/-10ML, PORT I FILM SILICONAT COMPATIBLE AMB AVANCE SOLO ADAPT O EQUIVALENT | 0.89909
2022060 | AG.KIRSCHNER 1,6X180 P.TROCAR (1181-16) | E30010170 | Agulles, Agulles per a injector/bolígraf d'insulina | AGULLES, AGULLES PER A INJECTOR/BOLÍGRAF D'INSULINA, AGULLA PER A INJECTOR/BOLÍGRAF D'INSULINA DE DIÀMETRE 29G (0,25MM) X 12,7MM DE LONGITUD, CAPÇAL DE PLÀSTIC TRANSPARENT, COMPATIBLE AMB TOTS TIPUS D'INJECTORS, SENSE LÀTEX, ESTÈRIL. | 0.6823
2007772 | CATETER SIALOGRAFIA 0.012" 32CM RABI <B> | E30252999 | Material fungible per artroscòpia, Altre material per a artroscòpia | MATERIAL FUNGIBLE PER ARTROSCÒPIA, ALTRE MATERIAL PER A ARTROSCÒPIA, FILFERRO-PASSADOR FLEXIBLE AMB TRAU, PER A ARTROSCÒPIA DE GENOLL, DE NITINOL, ESTÈRIL, D'UN SOL ÚS | 0.89963
2026619 | SEPARADOR LAGENBECK BT326R | E30410999 | Cànules traqueostomia, Altres complements i cànules traqueostomia | CÀNULES TRAQUEOSTOMIA, ALTRES COMPLEMENTS I CÀNULES TRAQUEOSTOMIA, TAP DE 15 MM PER A CONNECTOR DE CÀNULA INTERNA DE TRAQUEOSTOMIA. ESTÈRIL. D'UN SOL ÚS. | 0.88042
2028046 | COIXI PRONEVIEW TALLA "S" | E30490020 | Connectors, adaptadors, taps, Tub connector silicona | CONNECTORS, ADAPTADORS, TAPS, TUB CONNECTOR SILICONA, ROLLO 25 M. SORIN GROUP XH 3/8 X 3/32 | 0.90821
2003591 | EQUIP DRENATGE TORACIC ESTERIL *2017401* | E30041160 | Catèters angiogràfics, Injecció contrast | CATÈTERS ANGIOGRÀFICS, INJECCIÓ CONTRAST, CATÈTER DIAGNÒSTIC INTRAVASCULAR ATP/ACTP ULTRASONS (IVUS) MONORRAIL, LONG 142CM, ,PUNTA DISTAL FLEXIBLE AMB RECOBRIMENT HIDROFÍLIC 27,5CM,MARCADOR RADIOOPAC, I FREQÜÈNCIA 40/60MHZ,COMPATIBLE CATETER6F I GUIA 0,014''(0,36MM)KODAMA,REF:1001300042 | 0.738
2002782 | PACK ARTROSCOPIA GENOLL | E30450032 | Nutrició enteral, Equips colocació gastrostomia per gastropèxia | NUTRICIÓ ENTERAL, EQUIPS COLOCACIÓ GASTROSTOMIA PER GASTROPÈXIA, EQUIP D'ANCLATGE PER A SUTURA GASTROINTESTINAL PERCUTÀNIA COMPOST DE: GUIA RECTA ESPECIAL 0,035" I 50CM+/2CM LLARG,AGULLA INTRODUCTORA 17GA I 12CM+/-2CM LONG ACER INOX,3 ANCLATGES SUTURA DE PTFE.LLIURE DE LÀTEX,ESTÈRIL,UN SOL ÚS | 0.82039
2021914 | INTRODUCTOR DRYSEAL FLEX 18x33 (DSF1833) | E30041160 | Catèters angiogràfics, Injecció contrast | CATÈTERS ANGIOGRÀFICS, INJECCIÓ CONTRAST, SUPORT PER A SISTEMA ORIENTACIÓ DE CATÈTERS DIAGNÒSTIC INTRAVASCULAR ATP/ACTP PER ULTRASONS (IVUS), COMPATIBLE AMB CATÈTERS GUIA 5F I LONGITUD TREBALL 135CM TIPUS OPTICROSS/H749518110, SISTEMA PCI POLARIS, REF:H749A70200 | 0.82197
2023651 | CRIOSONDA FLEX.ERBECRYO2 1,1MM 20402-401 | E30105999 | Perfusió Diàlisi, Hemodiàlisi convencional AH00 | PERFUSIÓ DIÀLISI, HEMODIÀLISI CONVENCIONAL AH00, AH02 - HU BELLVITGE - SESSIÓ D'HEMODIÀLISI.(10%) | 0.8725
2001786 | C.GUIA DIAGNOSTIC ACTP 7F J100CMS JL 3.5 | E30054075 | Introductors de catèters, Introductor amb recobriment hidrofílic | INTRODUCTORS DE CATÈTERS, INTRODUCTOR AMB RECOBRIMENT HIDROFÍLIC, INTR VASCULAR CORBAT RENAL DOBLE,HIDROFÍLIC,COILAT, FLEXIBLE,6FX55CM,PTFE,BEINA INTRODUCTORA AMB MARCA RADIOOPACA,VÀLVULA HEMOSTÀTICA,LÍNIA CLAU 3V, 2 DILATADORS RADIOOPACS COMPATIBLES GUIES 0,018"(0,45MM) I 0,038"(0,96MM).EST,1ÚS. FLEXOR CHECK-FLO ANSEL | 0.63842
2026857 | BOQUILLA CARTRO STERIBREATH ECO 1000203 | E30350080 | Material Higiene del pacient, Tovalloles i manyoples | MATERIAL HIGIENE DEL PACIENT, TOVALLOLES I MANYOPLES, TOVALLOLETA ELECTROLIT D¿HIGIENE I DECONTAMINACIÓ COMPATIBLE AMB ANALITZADOR DE COMPOSICIÓ CORPORAL INBODY O EQUIVALENT | 0.84393
2022129 | LLAÇ RECUPERADOR VASC. 8F 55cm | E30301040 | Apòsits quirúrgics, Làmines semipermeables adhesives i aerosols | APÒSITS QUIRÚRGICS, LÀMINES SEMIPERMEABLES ADHESIVES I AEROSOLS, APÒSIT PER A LA PROTECCIÓ DE FERIDES EN AEROSOL,TRANSPARENT, ELÀSTIC, MICRÓ-PORÓS (PERMEABLE AL VAPOR D'AIGUA I GASOS,I IMPERMEABLE AL AIGUA I MICROORGANISMES ANTISÈPTIC. ENVÀS 250ML. | 0.86817
4000147 | BRAGA BOLQUER NADO T/M 5-10KG B/62u | E30553998 | Funció respiratòria, Altres broquets | FUNCIÓ RESPIRATÒRIA, ALTRES BROQUETS, BROQUET DE GOMA AMB MOSSEGADOR, DE 30 X 19 X 12 (+/-1) CM. | 0.84961
2014793 | LLANCETA CONTROL GLUCOSA | E30121999 | Llancetes, Altres llancetes | LLANCETES, ALTRES LLANCETES, LLANCETA D´ACER GRAU MÈDIC PER A PUNCIÓ CAPILAR,MIDES: 40MM DE LONGITUD, 5MM D'AMPLA I 1MM DE PUNTA AMB ANGLE DE 18 GRAUS, ESTÈRIL, D'UN SOL ÚS, ENVÀS INDIVIDUAL | 0.83638
2003972 | FILTRE TERAPIA INTRAVENOSA PALL 1.2 u/m | E30301030 | Apòsits quirúrgics, Apòsits estèrils laminars per a fixació de catèters | APÒSITS QUIRÚRGICS, APÒSITS ESTÈRILS LAMINARS PER A FIXACIÓ DE CATÈTERS, LÀMINA ADHESIVA PROTECTORA DE POLIURETÀ TRANSPARENT SEMIPERMEABLE. MIDA 20X30CM +/-2CM | 0.89961
2016335 | CLIP DE FIXACIO 5601300 | E30730030 | Material radioteràpia, Làmines fixació | MATERIAL RADIOTERÀPIA, LÀMINES FIXACIÓ, LÀMINA MAL·LEABLE TIPUS GEL, PER A BOLUS/CÀLCUL DOSIMÈTRIC RADIACIONS. MIDES: 30 X 30CM, GRUIX 1CM. PER A RADIOTERÀPIA I ONCOLOGIA. | 0.87252
2002753 | MASCARA ANESTESIA SILICONA N.3 TRANSP | E30740020 | Material odontologia, Obturació | MATERIAL ODONTOLOGIA, OBTURACIÓ, MATRIU METÀL.LICA PREFORMADA, NÚM 1, D'ACER INOXIDABLE, GRUIX 0,025MM +/-10%.(B*)BAIXA_ESTUDI GERÈNCIA | 0.89162
2024987 | SUTURA N/ABS. A(1/2CIR.)NLOOP N5 BLANCA | E30095040 | Bosses administració, Accessoris per a nutrició parenteral | BOSSES ADMINISTRACIÓ, ACCESSORIS PER A NUTRICIÓ PARENTERAL, LÍNIA PROLONGADORA PLÀSTIC TRANSPARENT, 3 MM X 4,1 (+/-0,15) MM, 70 (+/-5) CM DE LONGITUD, REGULADOR DE FLUX AMB CLAMP, EXTREMS DE LA LÍNIA AMB DOS AGULLES D'ACER INOXIDABLE SILICONAT DE TRIPLE BISELL, S/LÀTEX/DEHP, ESTÈRIL, ENVÀS INDIVIDUAL,D'UN SOL ÚS. | 0.92042
4000233 | BASTONETS COTO U/.= C/208 | E30350070 | Material Higiene del pacient, Higiene oral i oïda | MATERIAL HIGIENE DEL PACIENT, HIGIENE ORAL I OÏDA, COL·LUTORI AMB DIGLUCONAT DE CLORHEXIDINA 0,12G, PH (5.0-6,5), ENVÀS 250ML +/-10% | 0.89245
2025386 | KIT CATETER REPERF 6F +TUB ASP RED72SKIT | E30252016 | Material fungible per artroscòpia, Terminal de vaporització d'artroscòpia | MATERIAL FUNGIBLE PER ARTROSCÒPIA, TERMINAL DE VAPORITZACIÓ D'ARTROSCÒPIA, TER VA BIP Ø2,4X390MMMAXMORE SPINE MC302A | 0.85024
2023842 | SET EXTRAC.TUBO OATS 10+11mm AR-1981-10S | E30252015 | Material fungible per artroscòpia, Terminal de motors per a artroscòpia | MATERIAL FUNGIBLE PER ARTROSCÒPIA, TERMINAL DE MOTORS PER A ARTROSCÒPIA, TERMINAL MOTOR PUNTA TORPEDE, PER A RESECCIÓ D'OS EN ARTROSCÒPIA, CORBA,DIÀMETRE 4,0MM X 13CMLLARGÀRIA, TUB D'ACER INOXIDABLE I CONNEXIÓ A PEÇAMÀPLÀSTIC, NO LÀTEX, ESTÈRIL, 1ÚS. COMPATIBLE AMB MOTOR D'ARTROSCÒPIA ARTHREX O EQU(B*)BAIXA_ESTUDI GERÈNCIA | 0.92966
2021602 | EQUIP TRANSFUSIO SANG P/BOMBA | E30010261 | Agulles, Equip punció paracentesi amb sistema de seguretat | AGULLES, EQUIP PUNCIÓ PARACENTESI AMB SISTEMA DE SEGURETAT, EQUIP PARACENTESI ELIMINAR LÍQUID ASCÍTIC CAVITAT PERITONEAL.SISTEMA DE SEGURETAT PASSIU.CONSTA:AGULLA 16GX6CM LLARG,BOSSA GRADU/10L A/SIST/BUIDATGE,LÍNIES CONNEX/LUER-LOOK SEGUR,LÍNIA CONNEX BOSSA A/CLAU 3V,XER 60ML LUER-LOCK,TAP SEGUR,NO LÀTEX,ESTÈ,1ÚS | 0.78689
2023213 | KERRISON DESM 130º 230MM 4MM FK927R | E30290010 | Equips per a procediments quirúrgics i terapèutics, Equips procediments quirúrgics | EQUIPS PER A PROCEDIMENTS QUIRÚRGICS I TERAPÈUTICS, EQUIPS PROCEDIMENTS QUIRÚRGICS, HVH-EQUIP PER A CIRURGÍA DE EXTREMITAT MICRO MAXILO COMPOST PER 67 ELEMENTS | 0.84974
2020954 | LARINGO PALA UN SOL US Nº3 | E30140160 | Material protecció, Protectors oculars i facials d'un sol ús | MATERIAL PROTECCIÓ, PROTECTORS OCULARS I FACIALS D'UN SOL ÚS, PROTECCIÓ FACIAL ESQUITXA LÍQUIDS, TRANSPARENT DE POLICARBONAT AMB DOBLE CAPA PROTECTORA I SUPORT DE FIBRE DE VIDRE. LLIURE DE LÀTEX, UN SOL ÚS. | 0.79787
2003136 | CATETER EMBOLECT DOBLE LUMEN 5,5F 40CM | E30011070 | Agulles per punció lumbar, Agulles i equips per a rizolisi | AGULLES PER PUNCIÓ LUMBAR, AGULLES I EQUIPS PER A RIZOLISI, EQUIP RIZOLISI: APARELL RADIOFREQÜÈNCIA PER PRODUIR LESIONS CONTINUES-PULSANTS,AGULLES LLARG DE 5CM-20CM,DIFERENTS PUNTES ACTIVES DE 2MM-20MM,ELECTRODES CONNEXIÓ, PLACA,TÉCNIC SUPORT.COMPATIBLE GENERADOR RADIOFREQÜÈNCIA NEUROTHERM NT-1000 I SUPERIOR O EQ | 0.8385
2021565 | ACID FORMIC PER LCMS 15658430 10X1ML | E30740020 | Material odontologia, Obturació | MATERIAL ODONTOLOGIA, OBTURACIÓ, EQUIP COMPÒSIT FORMAT PER 60 COMPULES DE 0,25G DE RESINA I VIDRE, 7 COLORS DIFERENTS, GUIA DE COLORS, DISPENSADOR, XERINGA, ADHESIU, ÀCID I POLIDORS. | 0.73703
2003045 | CATETER PUNCIO ARTERIAL GUIA R 4F 18CM | E30010270 | Agulles, Taps de punció estereotàxia | AGULLES, TAPS DE PUNCIÓ ESTEREOTÀXIA, GUIA PER A AGULLA DE BIÒPSIA CALIBRE 14 G: "TAP DE PUNCIÓ PER A ESTEREOTÀXIA DE 14 G"(B*)BAIXA_ESTUDI GERÈNCIA | 0.8941
2027947 | FILTRE BACTERIA DDS ASPIRADOR ATMOS | E30311010 | Apòsits de fibres, Fibres d'alginat | APÒSITS DE FIBRES, FIBRES D'ALGINAT, APÒSIT DE FIBRA D´ALGINAT. MIDA SUPERFÍCIE ACTIVA 10X10CM +/-2CM | 0.81773
2027913 | PINÇA PER A IRIS CORBA 9.5CM | E30242030 | Material per a vitrectomia posterior i facoemulsificació, Articles per a vitrectomia posterior | MATERIAL PER A VITRECTOMIA POSTERIOR I FACOEMULSIFICACIÓ, ARTICLES PER A VITRECTOMIA POSTERIOR, EQUIP PER A FACOFRAGMENTACIÓ COMPOST PER: PUNTA 20G, CLAU D'AGULLES, CONNECTOR LUER I CAPUTXA, SISTEMA, ACCURUS-COHER, COMPATIBLE AMB EQUIP CONSTELLATION O EQUIVALENT, ESTÈRIL, UN SOL ÚS. | 0.79232
2004489 | DEPRESSOR FUSTA PER LLENGUA C/100 | E30380999 | Recollida de mostres, Altres recipients per recollir mostres | RECOLLIDA DE MOSTRES, ALTRES RECIPIENTS PER RECOLLIR MOSTRES, EMBUT PER A EQUIP URODINÀMIA CON CURT DE METACRILAT COLOR BLANC, ACCESSORI PER EQUIP SOLAR | 0.85902
2017262 | SET EXTRACORPOREA OXIG 8 SUPERF ALTA | E30640040 | Material exploracions, Proctoscopi i altre material cirurgia proctològica | MATERIAL EXPLORACIONS, PROCTOSCOPI I ALTRE MATERIAL CIRURGIA PROCTOLÒGICA, MÀNEC PER CONNECTAR AMB PROCTOSCOPI, RECTOSCOPI, RECTOSIGMOIDOSCOPI, AMB TAPAVISIÓ AMB LENT I CONNEXIÓ PER A PERA D'INSUFLACIÓ, SENSE LÀTEX. COMPATIBLE AMB REFERÈNCIES A.4113 (SAP 30012877)-A.4120-A.4125-A.4125V-A.4130 O EQUIVAL | 0.913
2014315 | XERINGA PLASTIC 3ML L/L MASCLE BLANCA | E30350999 | Material Higiene del pacient, Altres materials d'higiene personal | MATERIAL HIGIENE DEL PACIENT, ALTRES MATERIALS D'HIGIENE PERSONAL, RASCLETA PAPARRES, FORMA FORCA AMB MÀNEC DE PLÀSTIC. ENVÀS DOS UNITATS,UN SOL ÚS. | 0.88604
2022596 | ELECSYS NSE E2G 7299982190 X300 | E30580999 | Elèctrodes ECG, Altres accessoris elèctrodes ECG | ELÈCTRODES ECG, ALTRES ACCESSORIS ELÈCTRODES ECG, ADAPTADOR DE CONNEXIÓ DE SEGURETAT TIPUS TOUCHPROOF, PER NENS MENORS DE 8 ANYS O PES INFERIOR A 25KG.COMPATIBLE AMB DESFIBRILADOR AED 10 O EQUIVALENT. | 0.88149
2018150 | SEDA NATURAL NO ABSORB. 3/0 C0762652 | E30551040 | Teràpia respiratòria, Nebulitzadors | TERÀPIA RESPIRATÒRIA, NEBULITZADORS, PIPETA AMB VÀLVULA COMPATIBLE AMB LA MASCARETA AEROGEN ULTRA | 0.91084
2021033 | ELECTRODE DESFIBRIL. ADULT EDGE-QUIK | E30580050 | Elèctrodes ECG, Elèctrodes desfibril.lació | ELÈCTRODES ECG, ELÈCTRODES DESFIBRIL.LACIÓ, ELÈCTRODE PER A DESFIBRIL·LACIÓ PRE-CONNECTAT, ADULT ¿25KG, COMPATIBLE AMB DESFIBRIL·LADOR ZOLLAED PLUS, ZOLLAED PRO, ZOLLAED E, MODEL CPR STATPADZ O EQUIVALENT | 0.9152
2013638 | SOLUCIO DESIFECTANT CATETER VENOS | E30304050 | Apòsits i dispositius no específics, Solucions i gels descontaminants de ferides | APÒSITS I DISPOSITIUS NO ESPECÍFICS, SOLUCIONS I GELS DESCONTAMINANTS DE FERIDES, GEL ANTIBACTERIANA CICATRITZANT AMB ALGINAT HIDRATAT AL 3,5%. POT 500G +/-10G | 0.90121
2002880 | ORINAL MASCULI VERNACARE 102-AA | E30740999 | Material odontologia, Material divers odontologia | MATERIAL ODONTOLOGIA, MATERIAL DIVERS ODONTOLOGIA, FUNDA HIGIÈNICA PER A PLACA DENTAL INTRAORAL DE FÒSFOR, TALLA 1, DE MATERIAL PLÀSTIC, D'UN SOL ÚS. MIDA: 2,4CM X 4CM +/-0,5CM. COMPATIBLE AMB PLACA DE FÒSFOR DE L'ESCÀNER PSPIX O EQUIVALENT. | 0.81309
2007684 | GRAPADORA CIRCULAR CORBA MANUAL 27-29MM | E30246999 | Material de radiofreqüència per a cirurgia, Altre material p/radiofreqüència i microones per cirurgia | MATERIAL DE RADIOFREQÜÈNCIA PER A CIRURGIA, ALTRE MATERIAL P/RADIOFREQÜÈNCIA I MICROONES PER CIRURGIA, PLACA DE RETORN, D'ALUMINI, AMB GEL CONDUCTOR DE 70 X 155MM, UNIDA A UN SUPORT DE POLIETILÈ 146 X 240MM. ADHESIVA. CONNECTOR TIPUS BANANA 4MM.LLIURE DE LÀTEX, UN SOL ÚS.COMPATIBLE AMB SISTEMA D'ABLACIÓ PER RADIOFREQÜÈNCIA COOL-TIP RF E-SERIES. | 0.92974
2025225 | XERINGA ALIMENTACIO 1 ML | E30105999 | Perfusió Diàlisi, Hemodiàlisi convencional AH00 | PERFUSIÓ DIÀLISI, HEMODIÀLISI CONVENCIONAL AH00, EQ LÍNIA HD BIPUNCIÓ, PVC, ADULT. LÍNIA ARTERIAL, LÍNIA VENOSA,CONNECTORS IMPERMEABLES TRANSDUCTORS DE PRESSIÓ, LÍNIA MEDICACIÓ L-L, CLAMPS. VOLUM D'OMPLIMENT DE 139 ML. S/FTALATS, ESTÈRIL,ATÒXIC I APIRETOGEN. COMPATIBLE NIKKISO DBB-EXA O EQ, REF. 442742 | 0.80155
2017494 | ELECTRODE NEONATAL ECG 16X19MM | E30740080 | Material odontologia, Prevenció i profilaxis odontològica | MATERIAL ODONTOLOGIA, PREVENCIÓ I PROFILAXIS ODONTOLÒGICA, ESPONGES DETECTORES DE LA PLACA BACTERIANA. | 0.75398
3034016 | CELSITE ST205L SM 8,5F (4430895) | E30670030 | Material puericultura, Biberó, tetines i complements | MATERIAL PUERICULTURA, BIBERÓ, TETINES I COMPLEMENTS, TETINA DE SILICONA TIPUS CIRERA, UN FORAT, COMPATIBLE AMB BIBERONS SENSE ROSCA 120 I 240 ML. ESTERILITZABLE. | 0.81484
3032907 | ELECTRODO KIT DRG PROCLAIM (MN20450-50A) | E30580080 | Elèctrodes ECG, Elèctrode precordial amb ventosa per a ECG | ELÈCTRODES ECG, ELÈCTRODE PRECORDIAL AMB VENTOSA PER A ECG, ELÈCTRODE PRECORDIAL ECG DE PLATA/CLORUR DE PLATA (AG/AGCL) AMB "PERA"/VENTOSA DE GOMA, DIÀMETRE 15MM ±2MM, CONNECTOR UNIVERSAL.(B*)BAIXA_ESTUDI GERÈNCIA | 0.91242
2024672 | PINÇA BIPOLAR LLARGA DVXI "Xi" #471400 | E30700030 | Material fisioteràpia, Bossa fred / calor | MATERIAL FISIOTERÀPIA, BOSSA FRED / CALOR, COIXINET DE FRED, MIDES APROXIMADES 28 X 53 CM. | 0.84861
2016977 | SEGELLADOR QUIRURGIC SINTETIC 4ML | E30440999 | Sondes, Altres sondes i complements | SONDES, ALTRES SONDES I COMPLEMENTS, PENJADOR DE POLÍMER PLÀSTIC GRAU MÈDIC PER A BOSSA D'ORINA ADAPTABLE A LLIT, TANT D'ESTRUCTURA RODONA COM QUADRADA, AMB DOBLE SISTEMA D'ANCORATGE, AMB RANURA PER A SUBJECCIÓ DEL TUB DE LA BOSSA D'ORINA, LLIURE LÀTEX, ESTERILITZABLE | 0.86373
2026175 | FRESA MIDAS REX DIAMANT 3MM 7CM MR8 | E30041010 | Catèters angiogràfics, Multiús | CATÈTERS ANGIOGRÀFICS, MULTIÚS, CATÈTER ANGIO/DIAG MULTÚS/MULTIP A 534-540T | 0.86575
2019401 | FLEX POLY RB A HU MYELOPEROX,RTU OMNIS | E30350999 | Material Higiene del pacient, Altres materials d'higiene personal | MATERIAL HIGIENE DEL PACIENT, ALTRES MATERIALS D'HIGIENE PERSONAL, AVENA SATIVA MICRONITZADA I ESTERILITZADA, SOBRE 50 GRAMS(B*)BAIXA_ESTUDI GERÈNCIA | 0.85012
2012951 | ELECTRODE CULLERA EEG 9MM 1.22M ECP | E30580010 | Elèctrodes ECG, Elèctrodes monitorització ECG adult | ELÈCTRODES ECG, ELÈCTRODES MONITORITZACIÓ ECG ADULT, ELÈCTRODE PER A DIAGNÒSTIC ECG,ADULT I PEDIÀT,RECTANGUL,35MMX21MM ±2MM,LLENGÜETA DE SUBJEC A PINÇA COCODRIL,SENSOR D'AG/AGCL, AMB HIDROGEL SÒLID ADHESIU I CONDUCTOR INCORPORAT, RADIOTRANSPAR I COMPAT A/ RNM, LLIURE LÀTEX,UN SOL ÚS | 0.86901
2013047 | FULLA SERRA MOTOR SAGITAL 5023-143 | E30520999 | Filtres, Altres filtres | FILTRES, ALTRES FILTRES, FILTRE DE XERINGA PER A INJECCIÓ-ASPIRACIÓ DE SOLUCIONS, PER A RETENCIÓ DE PARTÍCULES, BAIXA ABSORCIÓ PROTEICA, AMB MEMBRANA POLIAMIDA, PORUS DE 5µM I 6-7MM², FLUXE 50-60ML/MIN, VOLUM RESIDUAL 0,14ML-0,15ML, CONNEXIÓ LUER-LOCK, ESTÈRIL, UN SOL ÚS | 0.92321
2002794 | BOSSA MULTICAPA 3L N. PARENTERAL EVA | E30553060 | Funció respiratòria, Fisioteràpia respiratòria | FUNCIÓ RESPIRATÒRIA, FISIOTERÀPIA RESPIRATÒRIA, DISPOSITIU D'ENTRENAMENT RESPIRATORI AMB UN SISTEMA PER A MÚSCULS INSPIRATÒRIA REGULABLE DE 0 A 78 CMH2O. INCORPORA BROQUET I PINÇA DE NAS. PERA UN ÚNIC PACIENT. LLIURE DE LÀTEX. | 0.80804
2018680 | C.BALO INT-AORTIC CONTRAPUL. 7F 34CC | E30551010 | Teràpia respiratòria, Circuits aerosolteràpia | TERÀPIA RESPIRATÒRIA, CIRCUITS AEROSOLTERÀPIA, CIRCUIT PER A RADIOAEROSOLTERÀPIA PER PROVES DE FUNCIÓ PULMONAR, COMPOST PER: 2 TUBS CORRUGATS (LÍNIA INSPIRATÒRIA I ESPIRATÒRIA) CONNECT 22 MM EN CONNEXIÓ EN Y AMB BROQUET, LÍNIA D'OXIGEN, NEBULITZADOR DE 10 CC, BALÓ I 2 FILTRES ANTIBACTERIANS.1ÚS. | 0.89599
2001811 | C.GUIA DIAGNOSTIC ACTP 7F 100CMS AR 1.0 | E30054075 | Introductors de catèters, Introductor amb recobriment hidrofílic | INTRODUCTORS DE CATÈTERS, INTRODUCTOR AMB RECOBRIMENT HIDROFÍLIC, INTR VASCULAR CORBAT RENAL DOBLE,HIDROFÍLIC,COILAT, FLEXIBLE,6FX55CM,PTFE,BEINA INTRODUCTORA AMB MARCA RADIOOPACA,VÀLVULA HEMOSTÀTICA,LÍNIA CLAU 3V, 2 DILATADORS RADIOOPACS COMPATIBLES GUIES 0,018"(0,45MM) I 0,038"(0,96MM).EST,1ÚS. FLEXOR CHECK-FLO ANSEL | 0.63939
2001832 | C.GUIA DIAGNOSTIC ACTP 0.014" 190 CMS J | E30581020 | Elèctrodes per a cirurgia, Elèctrodes monopolars | ELÈCTRODES PER A CIRURGIA, ELÈCTRODES MONOPOLARS, ELÈCTRODE DE DOS CANALS MONOPOLAR ESTIMULADOR DEL NERVI RECURRENT, ADHESIU PER TUBS ENDOTRAQUEALS DE 7,5 A 9MM, LONG 2CM D'ACER INOXIDABLE GRAU MÈDIC I FIBRES DE PLATA, LONG CABLE 75CM +/- 5CM, CONNEXIÓ DIN COMPATIBLE NEUROESTIMULADOR AVALANCHE O EQUIV | 0.67727
2005430 | CATETER DRENATGE TORACIC RECTE 20F 50CM | E30038010 | Intervencionsime vascular: sistemes de tancament percutani /sistemes protecció embòlica, Intervenc vascular:Sist tancament percutani intrav i extrav | INTERVENCIONSIME VASCULAR: SISTEMES DE TANCAMENT PERCUTANI /SISTEMES PROTECCIÓ EMBÒLICA, INTERVENC VASCULAR:SIST TANCAMENT PERCUTANI INTRAV I EXTRAV, DISPOSITIU MECÀNIC DE COMPRESSIÓ SELECTIU DE DOBLE BALÓ PER A COMPRESSIÓ I TANCAMENT DE L'ARTERIA RADIAL. TRANSPARENT, ADAPTABLE I TIRA ADHERENT DE TANCAMENT. PORT AMB INSUFLACIÓ D'AIRE AMB VÀLVULA, XERINGA. MIDA: 24 +/-2CM. VOLUM MÀXIM 18+/-2ML. | 0.91611
2025915 | OCTOPUS 3-2 LLUMS ANTIREFLUX I EXTRACCIO | E30053060 | Catèters Sistema Nervios Central, Catèter lumbar drenatge extern del líquid cefaloraquidi | CATÈTERS SISTEMA NERVIOS CENTRAL, CATÈTER LUMBAR DRENATGE EXTERN DEL LÍQUID CEFALORAQUIDI, EQUIP DRENATGE EXTERN LUMBAR AMB CATÈTER DE PUNTA OBERTA I 80CM LONGITUD, AMB CÀMARA GRADUADA DE 120ML I BOSSA DE 700ML. ESTÈRIL | 0.89632
2003769 | CANULA ASP. CORBA A/F YANKAUER 4-O | E30490110 | Connectors, adaptadors, taps, Connector electrocatèter | CONNECTORS, ADAPTADORS, TAPS, CONNECTOR ELECTROCATÈTER, AH02-ADELE CONNECTOR ECT ABLACIÓ PATIENT CABLE 475216 | 0.94276
2004703 | GUANT QUIRURGIC N.7.0 SINTETIC S/POLS | E30551040 | Teràpia respiratòria, Nebulitzadors | TERÀPIA RESPIRATÒRIA, NEBULITZADORS, NEBULITZADOR TANCAT A/FILTRE EXHALAT BACT/VÍR AJUTS TANCAT I MASCARETA S/ORIFICIS AJUSTABLE SOBRE O SOTA BARBETA,A NAS S/PINÇA.RESERVORI GRADUAT 10(+/-1)ML,PARTÍCULA 2-3 µ.GOMA SOTA LES ORELLES,LÍNIA O2 ANTICOL·LAPSE 2(+/-0,2)M), LLIURE LÀTEX/FTALATS,1ÚS | 0.84277
2017933 | MASCARETA ANESTESIA PEDIATRICA ENTONOX | E30450033 | Nutrició enteral, Materials per a disfàgia/deglució | NUTRICIÓ ENTERAL, MATERIALS PER A DISFÀGIA/DEGLUCIÓ, AGENT ESCUMANT PER PRODUIR ESCUMES AIREJADES, BARREJA DE EMULSIONANT LECITINA DE SOJA I MALTODEXTRINA PER A LA PRODUCCIÓ D'ESCUMES AIREJADES, EN POLS DE COLOR BLANC GROGUENC, SABOR NEUTRE, ENVÀS MONODOSI. COMPATIBLE AMB AIR SENEOPRO O EQUIVALENT | 0.87749
2001821 | C. GUIA D.ACTP 0.014" 190CM R. PILOT | E30551030 | Teràpia respiratòria, Circuits nebulitzadors | TERÀPIA RESPIRATÒRIA, CIRCUITS NEBULITZADORS, MÀNEGA DE INHALACIÓ DE 70 CM AMB UN MANEGUET DE 20MM DE DIÀMETRE, DE SEBS, COMPATIBLE AMB NEBULITZADOR OMRON MODEL NE U17 | 0.82437
2017296 | PACK SUTURES VALVULA AORTICA 75581B HSP | E30041140 | Catèters angiogràfics, Forceps biòpsia | CATÈTERS ANGIOGRÀFICS, FORCEPS BIÒPSIA, FÒRCEPS P/BIÒPSIA ENDOMIOCARDIAL DE VENTRICLE DRET,P/ACCÉS JUGULAR INTERNA,ØEXT 7,0F/2,3MM,LONG 50CM,RX,COS EN ESPIRAL,PINCES TALLANTS ACER INOX I MÀNEC 3 ANELLS,CODIF COLOR,P/INTROD 7F,NO LÀTEX,ESTÈRIL,1ÚS.STANDARD BIOPSY FORCEPS,REF:504-302L | 0.86543
2003842 | TROCAR DRENATGE TORACIC 24F 40CM | E30051010 | Catèters toràcis, Catèter per a drenatge toràcic | CATÈTERS TORÀCIS, CATÈTER PER A DRENATGE TORÀCIC, CATÈTER DRENATGE TORÀCIC,RECTE,PVC TERMOSENSIBLE TRANSPARENT,32F,LLARGÀRIA 50-52CM,LÍNIA RADIOPACA,MARQUES PROFUNDITAT,EXTREM DISTAL AMB PUNTA OBERTA I ORIFICIS LATERALS ATRAUMÀTICS,RECOMENATS 6,EXTREM PROXIMAL BISELLAT,ESTÈRIL,UN SOL ÚS | 0.92618
2003574 | TUB SILICONA 5X10MM ROTLLE 25M | E30552020 | Sistemes de ventilació, Tubuladures | SISTEMES DE VENTILACIÓ, TUBULADURES, TUBULADURA, 1 RAMAL PER A VENTILACIÓ MECÀNICA NO INVASIVA (VMNI) CPAP/BIPAP, DE SUPERFÍCIE INTERNA LLISA (NO EXTENSIBLE), DIÀMETRE 22MM, LONGITUD 150 (+/10)CM, AMB CONNEXIONS ELASTOMÈRIQUES 22F FLEXIBLES. PLÀSTIC, LLIURE DE LÀTEX, NO ESTÈRIL, UN SOL ÚS. | 0.82435
2010291 | SET DRENATGE SKATER 8F 25CM | E30290010 | Equips per a procediments quirúrgics i terapèutics, Equips procediments quirúrgics | EQUIPS PER A PROCEDIMENTS QUIRÚRGICS I TERAPÈUTICS, EQUIPS PROCEDIMENTS QUIRÚRGICS, HUGTP/HTG- EQUIP PER A CIRURGIA CARDÍACA VALVULAR DE TEIXIT SENSE TEIXIR, IMPERMEABLE, RESISTENT,LLIURE DE LÀTEX,ESTÈRIL,UN SOL ÚS. COMPOST PER 46 ELEMENTS | 0.88401
2003744 | CLAU 3 VIES INFUSIO LUER-LOCK FEMELLA | E30300020 | Apòsits secs no adhesius, Cel·lulosa | APÒSITS SECS NO ADHESIUS, CEL·LULOSA, DISPENSADOR PLÀSTIC COMPATIBLE AMB CEL·LULOSA BLANCA PRETALLADA DE 4X5CM CODI SAP 30000268 | 0.90272
2013894 | SISTEMA CPAP BRONCHO-CATH 125-20 | E30553999 | Funció respiratòria, Altres accessoris funció respiratòria | FUNCIÓ RESPIRATÒRIA, ALTRES ACCESSORIS FUNCIÓ RESPIRATÒRIA, PEÇA EN T AMB VÀLVULA ANTIRETORN,DE PLÀSTIC LLIURE DE LÀTEX,CLASSE I,COMPATIBLE A/EQUIPS PRESA MOSTRES AIRE ESPIRAT EN COOXIMETRIA MODELS PICO, PICO-LO,MICRO I,II III I IV,TOXCO+,NOXBOX+ I EC80 DE BEDFONT I SMOKERLYZER.REFERÈNCIA 3903016 O EQUIV | 0.83362
2007600 | POLIGLACTINA .0 A(1/2c48)TCUT INC-90 RAP | E30740080 | Material odontologia, Prevenció i profilaxis odontològica | MATERIAL ODONTOLOGIA, PREVENCIÓ I PROFILAXIS ODONTOLÒGICA, COPES DE GOMA PER A PROFILAXIS AMB ESTRIES PER A CONTRA-ANGLE FINS A 5000RPM, PER A PULIT. | 0.74751
2001847 | CATETER CRISTAL BALLOON 22X40 MM 9F | E30550999 | Tubs per a ventilació respiratoria., Altres materials ventilació respiratòria | TUBS PER A VENTILACIÓ RESPIRATORIA., ALTRES MATERIALS VENTILACIÓ RESPIRATÒRIA, PROTECTOR DENTAL DE PLÀSTIC PER A INTUBACIONS OROTRAQUEALS O ENDOSCÒPIES. PART EXTERNA RÍGIDA, PART INTERNA ATRAUMÀTICA FLEXIBLE I DEFORMABLE PER ESMORTEIR LA PRESSIÓ EN LES GENIVES, I CORDÓ DE SEGURETAT. LLIURE DE LÀTEX I PVC, D'UN SOL ÚS. | 0.85913
2004066 | AGULLA ANESTESIA TEFLON 120MM 20G A/GUIA | E30010050 | Agulles, Agulles per a paracentesi | AGULLES, AGULLES PER A PARACENTESI, AGULLA PER A PUNCIÓ D'ASCITIS (PARACENTESI), TRIBISELLADA DE 18G I 70MM DE LONGITUD, PUNTA EXTRAÏBLE I ORIFICIS LATERALS, MADRIL D´ACER INOXIDABLE AMB TAPÓ, TUB DE PROTECCIÓ, CONNEXIÓ LUER-LOCK, SENSE LÀTEX, ESTÈRIL, D'UN SOL ÚS | 0.84062
2021426 | CAT.REPERFUSIO MAX 3MAXC-B | E30054055 | Introductors de catèters, Dispositiu per inflat catèter baló | INTRODUCTORS DE CATÈTERS, DISPOSITIU PER INFLAT CATÈTER BALÓ, DISPOSITIU D'INFLAT PER ACTP DE PRESSIÓ CONTROLADA FINS A 15ATM I CAPACITAT 60ML, LÍNIA AMB CLAU DE PAS, ESTÈRIL. | 0.84096
2026267 | ANELL HEMOSTATIC ONICORIPTOSIS VERD | E30392030 | Reproducció assistida, Agulles punció/aspiració ovòcits | REPRODUCCIÓ ASSISTIDA, AGULLES PUNCIÓ/ASPIRACIÓ OVÒCITS, AGULLA DE PUNCIÓ FOL·LICULAR 1LLUM P/ASPIRACIÓ D'OVÒCITS,ACER INOX,MARQUES ECOGRÀFIQUES,PUNTA ESMOLADA,17G(1,4MM)X30CM+/-5CM,LÍNEA BUÏT TRANSP 50CM,LÍNIA ASPIRAC FOL·LICULAR 90-100CM,TAP DE SILICONA P/TUBS DE 14ML,ESTÈRIL,1ÚS.COMPATIB A/TUB CODI 30062314 | 0.79067
2025373 | FIXADOR XERINGA/BOSSA POST PRODUCCIO | E30520020 | Filtres, Filtres per a respiradors | FILTRES, FILTRES PER A RESPIRADORS, FILTRE INSPIRATORI BACTERIOLÒGIC I VÍRIC, CONNECTOR ISO 22MM. LLIURE DE LÀTEX, D'UN SOL ÚS. COMPATIBLE AMB RESPIRADOR CARESCAPE R860 O EQUIVALENT. | 0.91336
8004378 | SENSOR PRESSIÓ QBM2030-1U | E30552090 | Sistemes de ventilació, Mascaretes i accessoris per a CPAP/BIPAP | SISTEMES DE VENTILACIÓ, MASCARETES I ACCESSORIS PER A CPAP/BIPAP, PROLOGADOR NASAL DE SILICONA. TALLA "L". CODIFICACIÓ DE COLORS. | 0.80772
2026878 | SISTEMA INFUSIO MEDIMA STD. FOTOP.PUNT Y | E30140230 | Material protecció, Fundes per a equips (no estèrils) | MATERIAL PROTECCIÓ, FUNDES PER A EQUIPS (NO ESTÈRILS), EQUIP FUNDA PER A CATÈTER DE MANOMETRIA ANO-RECTAL D'ALTA RESOLUCIÓ, DE 25CM DE LONGITUD (INCLOENT BALÓ) 2 TOVALLOLETES PER NETEJA , 1 POT TALC I UNA PERA INSUFLADORA. LLIURE DE LÀTEX, NO ESTÈRIL, UN SOL ÚS. | 0.84494
2004117 | XERINGA PLASTIC 50 ML. LUER EXCENT. 3-C | E30640040 | Material exploracions, Proctoscopi i altre material cirurgia proctològica | MATERIAL EXPLORACIONS, PROCTOSCOPI I ALTRE MATERIAL CIRURGIA PROCTOLÒGICA, ANOSCOPI COMPATIBLE PER A APARELL DE LLUM WELCH ALLYN O EQUIVALENT DE 19MMX10CM +/-2CM. D' UN SOL ÚS. | 0.9123
2003030 | DISTRACTOR TURMELL 0141407 | E30304130 | Apòsits i dispositius no específics, Benes de compressió multicomponents | APÒSITS I DISPOSITIUS NO ESPECÍFICS, BENES DE COMPRESSIÓ MULTICOMPONENTS, SISTEMA DE COMPRESSIÓ MULTICOMPONENT, PRESSIÓ DE 40MMHG A TURMELL, AMB BENA INTERNA TRACCIÓ CURTA I BENA EXTERNA DE TRACCIÓ LLARGA, MARQUES IDENTIFICATIVES DE PRESSIÓ A LES DUES BENES. MIDA 18-25CM +/-2CM. ENBOLCALL INDIV PER BENA. LLIURE DE LÀTEX | 0.85745
2021767 | PROTECTOR CUTANI BARRERA ALTA DURADA | E30350070 | Material Higiene del pacient, Higiene oral i oïda | MATERIAL HIGIENE DEL PACIENT, HIGIENE ORAL I OÏDA, BASTONETS AMB COTÓ ENROTLLAT EN ELS EXTREMS, LLARGÀRIA 73 MM +/-2MM, NO ESTÈRILS, ENVÀS DE 100 UNITATS. | 0.83366
2007915 | CUBRE-OBJECTE 24X60 MM C/100 | E30243030 | Material per a cirurgia per ultrasons, Eqp a/sist irrigació/aspiració en procediments cirur ultrasó | MATERIAL PER A CIRURGIA PER ULTRASONS, EQP A/SIST IRRIGACIÓ/ASPIRACIÓ EN PROCEDIMENTS CIRUR ULTRASÓ, EQUIP DE TUBS D'UNA LLUM (IRRIGACIÓ) PER PEÇA DE MÀ MICRO SORING, COMPATIBLE AMB SONOCA 300- 400 SÈRIE 92-050 O EQUIVALENT. ESTÈRIL,UN SOL ÚS. | 0.93602
2001830 | C.GUIA ACTP 0.014" 325CM ROTAWIRE FLOPY | E30243020 | Material per a cirurgia per ultrasons, Instr cir tanc disp elèctrics: monopolar, bipolar i ultrasò | MATERIAL PER A CIRURGIA PER ULTRASONS, INSTR CIR TANC DISP ELÈCTRICS: MONOPOLAR, BIPOLAR I ULTRASÒ, AH02 ERAS - PINÇA PUNTA ROMA Ø≤7MMX37CM/LF1837 | 0.87341
2004851 | TIRA SUTURA CUTANIA 6X75MM | E30552020 | Sistemes de ventilació, Tubuladures | SISTEMES DE VENTILACIÓ, TUBULADURES, TUBULADURA, 1 RAMAL PER A VENTILACIÓ MECÀNICA NO INVASIVA (VMNI) CPAP/BIPAP, DE SUPERFÍCIE INTERNA LLISA (NO EXTENSIBLE), DIÀMETRE 22MM, LONGITUD 150 (+/10)CM, AMB CONNEXIONS ELASTOMÈRIQUES 22F FLEXIBLES. PLÀSTIC, LLIURE DE LÀTEX, NO ESTÈRIL, UN SOL ÚS. | 0.83513
2018882 | FULLA BISTURI ESTERIL N.23 | E30120999 | Bisturís, fulles/plaques per a microtom i dermatom i ganivetes, Altre material tallant | BISTURÍS, FULLES/PLAQUES PER A MICROTOM I DERMATOM I GANIVETES, ALTRE MATERIAL TALLANT, CURETA PER A CIRURGIA DERMATOLÒGICA AMB MÀNEC DE PLÀSTIC I ANELL AFILAT DE 4 MM DE DIÀMETRE. ESTÈRIL D'UN SOL ÚS. | 0.94604
2001769 | C.GUIA DIAGNOSTIC ACTP 5F 100CM BL 3.5 | E30054075 | Introductors de catèters, Introductor amb recobriment hidrofílic | INTRODUCTORS DE CATÈTERS, INTRODUCTOR AMB RECOBRIMENT HIDROFÍLIC, INTR VASCULAR CORBAT RENAL DOBLE,HIDROFÍLIC,COILAT, FLEXIBLE,6FX55CM,PTFE,BEINA INTRODUCTORA AMB MARCA RADIOOPACA,VÀLVULA HEMOSTÀTICA,LÍNIA CLAU 3V, 2 DILATADORS RADIOOPACS COMPATIBLES GUIES 0,018"(0,45MM) I 0,038"(0,96MM).EST,1ÚS. FLEXOR CHECK-FLO ANSEL | 0.66716
2020640 | CARGADOR NEUROESTIM.MONTAGE RM(SC-64123) | E30551040 | Teràpia respiratòria, Nebulitzadors | TERÀPIA RESPIRATÒRIA, NEBULITZADORS, PIPETA AMB VÀLVULA COMPATIBLE AMB LA MASCARETA AEROGEN ULTRA | 0.90342
2025746 | PINÇA ATR.BAKEY FB406R | E30200060 | Material electrocirurgia, Pinces bipolars_convencionals per cirugia oberta | MATERIAL ELECTROCIRURGIA, PINCES BIPOLARS_CONVENCIONALS PER CIRUGIA OBERTA, PINÇA BIPOLAR EN BAIONETA PER A COAGULACIÓ, 1,0MM D'AMPLADA DE LA PUNTA, 19CM+/-1CM DE LONGITUD,AMB CABLE 5M+/-20CM I CONNEXIÓ AMB 2 PINS DE 28MM.COMPATIBLE AMB GENERADORS BIPOLARS ELECTROQUIRÚRGICS ESTÈRIL, UN SOL ÚS. | 0.74674
2022502 | ARTISAN AlcBlue pH 2.5 STA AR16011-2 100 | E30553998 | Funció respiratòria, Altres broquets | FUNCIÓ RESPIRATÒRIA, ALTRES BROQUETS, BROQUET DE GOMA AMB MOSSEGADOR, DE 30 X 19 X 12 (+/-1) CM. | 0.83934
2027922 | CASSETTE PROVA RAPIDA HIV BRIHIVC42 X40 | E30307020 | Apòsits bactericides sense plata, Apòsits bactericides | APÒSITS BACTERICIDES SENSE PLATA, APÒSITS BACTERICIDES, APÒSIT BACTERICIDA HIDROBALANÇ, EN PLACA AMB PHMB, POLIHEXAMETILÈ BIGUANIDA, PER AL TRACTAMENTLES FERIDES AMB SIGNES D'INFECCIÓ MITJANÇANT REGULACIÓ CONTINGUR HIDRICLA FERIDA. NO OCLUSIU, ADHESIU. MIDA TOTAL: 5X5CM +/-1CM. ESTÈR | 0.82127
2004102 | XERINGA INSULINA 1 ML 0.33X12.7MM B/10 | E30226200 | Endosutures mecàniques endograpadores -Talladores, Endoaplicadors de fixadors | ENDOSUTURES MECÀNIQUES ENDOGRAPADORES -TALLADORES, ENDOAPLICADORS DE FIXADORS, ENDOAPLICADOR DE FIXADORS HELICOIDALS REABSORBIBLES SINTÈTICS, PER FIXACIÓ DE MALLES I TEIXITS,FIXADORS 5,1MM DE LONGITUD,RECTE,ØEXT 5,0MM,NO RECARREGABLE,PRECARREGAT AMB 30 FIXADORS HELICOIDALS,TRET ROTICULAT.ESTÈRIL,UN SOL ÚS.LLIURE DE LÀTEX | 0.82484
2022426 | CD103 INTEGRIN aIEL CHAIN FITC 333155 | E30290040 | Equips per a procediments quirúrgics i terapèutics, Equips per a cures | EQUIPS PER A PROCEDIMENTS QUIRÚRGICS I TERAPÈUTICS, EQUIPS PER A CURES, EQUIP CURES TPN+INSTRUMENTAL,TNT,IMPE:1 TALLA 90X75 CM,55GR/M²,1 TISORAMAYO 15CM CORBA,1 PINÇA DISSE S/DENTS 12.5 CM.1 BISTURI Nº 15,15 GASES COTÓ 100% ABSO 17 FILS,8 CAPES,10X10 CM,1 BLISTER RÍGID PAPER 60G/M² I PVC DE 300µ,LLIURE LÀTEX,EST,1 SOL ÚS. | 0.73039
2020904 | ROD COVERS X 509997004 X144 | E30740020 | Material odontologia, Obturació | MATERIAL ODONTOLOGIA, OBTURACIÓ, EQUIP COMPÒSIT FORMAT PER 60 COMPULES DE 0,25G DE RESINA I VIDRE, 7 COLORS DIFERENTS, GUIA DE COLORS, DISPENSADOR, XERINGA, ADHESIU, ÀCID I POLIDORS. | 0.76672
2026520 | ARMILLA PROTECCIO RADIOLOGICA T/XXXXL | E30140010 | Material protecció, Bates de protecció | MATERIAL PROTECCIÓ, BATES DE PROTECCIÓ, BATA PROTECCIÓ DONACIÓ CORONAVIRUS(B*)BAIXA_ESTUDI GERÈNCIA | 0.86068
4000152 | ROTLLE PAPER CEL·LULOSA LLITERA 0.60X70M | E30900090 | Altre material sanitari, Lubricants i altres d'us sanitari | ALTRE MATERIAL SANITARI, LUBRICANTS I ALTRES D'US SANITARI, GEL LUBRICANT HIDROSOLUBLE I BACTERIOSTÀTIC. ESTÈRIL. PRESENTACIÓ TUB DE 4G-6G. | 0.7424
2002689 | SONDA URETRAL A/B FOLEY N.20 40CM | E30440030 | Sondes, Sondes esofagogàstriques | SONDES, SONDES ESOFAGOGÀSTRIQUES, SONDA ESOFÀGICA,SILICONA VERMELLA,CH-21/7MM,LONGITUD 140-150CM,PUNTA CILÍNDRICA AMB 2 ORIFICIS LATERALS,CONNEXIÓ EMBUT,PER A TRACTAMENT D'ESTENOSIS U OBSTRUCCIONS DE L'ESÒFAG,NO ESTÈRIL,UN SOL ÚS.VEURE ANNEX | 0.94996
2016992 | SOL. CI-CA CITART TRI-SODIC 4% 1X1.5L. | E30700030 | Material fisioteràpia, Bossa fred / calor | MATERIAL FISIOTERÀPIA, BOSSA FRED / CALOR, COIXINET DE CALOR, MIDES APROXIMADES 25 X 30 CM. | 0.84312
2026037 | ANELL APLICACIO P/CAPNOGRAF | E30043999 | IP n/vascular: Cat baló angiopl obst biliar, cat baló extrac càlculs, catèter drenatge biliar, catèter guia biliar, Intervencionisme perifè no vascular: Altres catèters biliars | IP N/VASCULAR: CAT BALÓ ANGIOPL OBST BILIAR, CAT BALÓ EXTRAC CÀLCULS, CATÈTER DRENATGE BILIAR, CATÈTER GUIA BILIAR, INTERVENCIONISME PERIFÈ NO VASCULAR: ALTRES CATÈTERS BILIARS, AGULLA CATÈTERCOLANGIO TRANSHEPÀTIC, CATÈTER Ø5FR LONGITUD 15CM, PUNTAL'AGULLA PUNTA TROCAR, CLAUPAS D'UNA VIA ADAPTADOR LUER LOCK PER PROCEDIMENTS DIAGNÒSTICS I DRENATGE, PERMET INTRODUCCIÓ POSTERIORCONTRAST I GUIES. ESTÈRIL. S | 0.7165
2022696 | MICROCAT.CEREBR.17 DLC NEUROSLIDER 167CM | E30095040 | Bosses administració, Accessoris per a nutrició parenteral | BOSSES ADMINISTRACIÓ, ACCESSORIS PER A NUTRICIÓ PARENTERAL, PROTECTOR-TAP DE PLÀSTIC PER A PROTEGIR EL PUNT D'ADDICIÓ DE LA BOSSA DE NUTRICIÓ PARENTERAL AL SISTEMA AUTOMATITZAT, ESTÈRIL, D'UN SOL ÚS. | 0.8168
8002941 | RODAMENT 6209 TAPA METALL | E30612020 | Material per a determinació temperatura, Fundes per a termòmetres | MATERIAL PER A DETERMINACIÓ TEMPERATURA, FUNDES PER A TERMÒMETRES, FUNDA PER A SONDA DE TERMÒMETRE ELECTRÒNIC, PLÀSTIC RÍGID SUAU, UN SOL ÚS. COMPATIBLE AMB FILAC 3000 AD O EQUIVALENT. | 0.78454
2022501 | ARTISAN IRON STAIN KIT AR15811-2 x100 | E30240010 | Altres cirurgia cardiaca, Materials complentaris per a cirurgia cardíaca | ALTRES CIRURGIA CARDIACA, MATERIALS COMPLENTARIS PER A CIRURGIA CARDÍACA, LÀMINA PER A PROTECCIÓ DEL MIOCARDI RADIOOPACA, MIDA GRAN, ESTÈRIL. | 0.82308
2004792 | APOSIT ADHESIU FILM TRANSP 15X20CM | E30326040 | Fèrules per a immobilització, Fèrules i conformadors nasals | FÈRULES PER A IMMOBILITZACIÓ, FÈRULES I CONFORMADORS NASALS, DISPOSITIU RETENCIÓ FOSA NASAL RÍGID AMB PESTANYES LATERALS DE FIXACIÓ,MIDA 17MM X24MM X8MM.ESTÈRIL. UN SOL ÚS. | 0.83148
2025175 | C.GUIA DIAGNOST.ATP 5F 65 VANSCHIE4 | E30054075 | Introductors de catèters, Introductor amb recobriment hidrofílic | INTRODUCTORS DE CATÈTERS, INTRODUCTOR AMB RECOBRIMENT HIDROFÍLIC, INTR VASCULAR CORBAT RENAL DOBLE,HIDROFÍLIC,COILAT, FLEXIBLE,6FX55CM,PTFE,BEINA INTRODUCTORA AMB MARCA RADIOOPACA,VÀLVULA HEMOSTÀTICA,LÍNIA CLAU 3V, 2 DILATADORS RADIOOPACS COMPATIBLES GUIES 0,018"(0,45MM) I 0,038"(0,96MM).EST,1ÚS. FLEXOR CHECK-FLO ANSEL | 0.64145
2007688 | GRAPADORA LINEAL T-GRUIXUT 90MM TA9048S | E30055120 | Guies, Guies per a tractament de la vàlvula aòrtica | GUIES, GUIES PER A TRACTAMENT DE LA VÀLVULA AÒRTICA, GUIA INTERVENCIONISME TERAPÈUTIC I DIAGNÒSTIC, 0,035"X300CM,ESPIRAL ACER RECOBRIMENT PTFE,ALT SUPORT, INTERCANVI,EXTREM DISTAL DOBLE CORBA 75MM LA 1ª I 15MM LA 2ª, 15CM LLARG MOLLA I PUNTA 4CM FLEXIBLE-FLOPPY,ESTÈRIL. LUNDERQUIST. REF: TSCMG-35-300-LESDC | 0.80935
2003739 | CANULA TRAQ. A/BALO BIVONA 8 MM | E30090090 | Xeringues, Xeringues per a bombes | XERINGUES, XERINGUES PER A BOMBES, XERINGA 3COSSOS 20ML A/AGULLA CÀRREGA CONECTADA+TAP P/BOMBA INFUSIÓ,LL CENTRAL,COS TRANSPARENT DOBLE GRADUACIÓ INESBORRABLE,TOPALL SEGURETAT,JUNTA ESTANQUEÏTAT.EST,S/LÀTEX/DEHP,1ÚS,ENV IND.COMPAT A/BOMBA XERINGA TIPUS PERFUSOR SPACE/ALTRES BOMBES O EQ | 0.87668
2019377 | FLX MAB AHU MELAN CL HMB-45, RTU OMNIS | E30248999 | Material fungible per a cirurgia traumatològica, Altre material per a cirurgia traumatològica d'un sol ús | MATERIAL FUNGIBLE PER A CIRURGIA TRAUMATOLÒGICA, ALTRE MATERIAL PER A CIRURGIA TRAUMATOLÒGICA D'UN SOL ÚS, ESTILET PER LOCALITZACIÓ PEDICULAR,DE Ø1.6MM ESTÈRIL, D' UN SOL ÚS. COMPATIBLES AMB SISTEMA DE NAVEGACIÓ VERTEBRAL VIPER PRIME O EQUIVALENT | 0.79816
2022440 | CD2 PeCy7 335821 X100 | E30242030 | Material per a vitrectomia posterior i facoemulsificació, Articles per a vitrectomia posterior | MATERIAL PER A VITRECTOMIA POSTERIOR I FACOEMULSIFICACIÓ, ARTICLES PER A VITRECTOMIA POSTERIOR, SONDA LLUM FIXA VITR POST 20G ELS8065750975 | 0.88475
2025430 | LAMINES PRISMATIQUES PRESS-ON 6 D.P. | E30580080 | Elèctrodes ECG, Elèctrode precordial amb ventosa per a ECG | ELÈCTRODES ECG, ELÈCTRODE PRECORDIAL AMB VENTOSA PER A ECG, ELÈCTRODE PRECORDIAL ECG DE PLATA/CLORUR DE PLATA (AG/AGCL) AMB "PERA"/VENTOSA DE GOMA, DIÀMETRE 24MM ±2MM, CONNECTOR UNIVERSAL. | 0.84002
3006724 | CEMENTO CEMEX SYSTEM 60gr GENTA(1310/SG) | E30032040 | Catèter Hemodiàlisis, Catèter permanent per a hemodiàlisi | CATÈTER HEMODIÀLISIS, CATÈTER PERMANENT PER A HEMODIÀLISI, CATÈTER HEMODIÀLISI TUNELITZAT, PRE-CORBAT, DOBLE LLUM, POLIURETÀ, RADIOOPAC, VASCULAR PERMANENT, ACCÉS CENTRAL. INCLOU: CATÈTER 15,5FX28 CM+/-2CM, INTRODUCTOR, GUIA, DILATADOR, TUNELITZADOR, AGULLA PUNCIÓ, TAPS INJECCIÓ. ESTÈRIL, ATÒXIC, APIRÒGEN. | 0.82993
8000957 | CORRETJA TRAPEZOÏDAL SPZ 950 | E30013160 | Agulles i equips per a biòpsia, Equips punció biòpsia | AGULLES I EQUIPS PER A BIÒPSIA, EQUIPS PUNCIÓ BIÒPSIA, EQUIP PER A BIÒPSIA RENAL,CONSTA: AGULLA 19G X70CM AMB TALL RÀPID DE 20MM LONG RECORREGUT,ADAPTADOR VÀLVULA,CÀNULA REFORÇ DE 14G, BEINA INTRODUCTORA 7FR,CATÈTER RECTE 5FR,CATÈTER FLEXIBLE 5FR,NO LÀTEX,ESTÈRIL,1ÚS. | 0.83326
2019277 | FRESA DE TALL DIAMANT 1,0MM TARONJA EST | E30552030 | Sistemes de ventilació, Mascareta laríngia | SISTEMES DE VENTILACIÓ, MASCARETA LARÍNGIA, MASCARETA LARÍNGIA PER A VENTILACIÓ, N03, CORBADA, AMB BALÓ DE PNEUMOTAPONAMENT PUNTA REFORÇADA, ACCÉS GÀSTRIC, TANCAMENT ESFÍNTER ESOFÀGIC, CONNEXIÓ ISO MASCLE 15 MM, BLOC ANTIMOSSEGADA. RMN. DE PVC TRANSPARENT, ESTÈRIL, LLIURE DE LÀTEX, D'UN SOL ÚS. | 0.89131
3036932 | DERIVADOR FLUJO DERIVO2 4X20(01-104015) | E30096070 | Equips d'infusió, Sistemes d'infusió per a irrigació | EQUIPS D'INFUSIÓ, SISTEMES D'INFUSIÓ PER A IRRIGACIÓ, EQ IRRIGACIÓ DOBLE,PVC,2 PUNXONS+ LÍNIES 4,8X6,8MM+20 (+/-5) CM RODET+CLAMP+CONNECT"Y"I LÍNIA 4,8X6,8MM+10 (+/-2) CM+CAMBRA, LÍNIA 5X7,2MM+165 (+/-10) CM+RODET+TERMINAL ACOBLAR SONDA I LÍNIA 5,6X8,3MM+17 (+/-3)CM.LUER LOCK.S/LÀTEX/DEHP,ESTÈRIL,IND,1ÚS | 0.83835
2017525 | MANTA ADULT SENCERA SOTA PACIENT | E30140300 | Material protecció, Mantes tèrmiques de protecció | MATERIAL PROTECCIÓ, MANTES TÈRMIQUES DE PROTECCIÓ, MANTA TERMOAÏLLANT PER A LA CONSERVACIÓ DE LA TEMPERATURA CORPORAL, MATERIAL POLIÈSTER I D'ALUMINI VAPORITZAT, TALLA ADULT. MIDA: 160 X 220 CM ±5CM, PES 67G+/-2GR. ENVÀS INDIVIDUAL. | 0.87925
2018133 | POLIPROPILE N/ABS.3/0 A(3/8c16)TR.BLAU70 | E30221080 | Sutures manuals no absorbibles, Complements per a sutures no absorbibles sintètiques | SUTURES MANUALS NO ABSORBIBLES, COMPLEMENTS PER A SUTURES NO ABSORBIBLES SINTÈTIQUES, PLEDGETS DE PTFE PER A REFORÇ DE SUTURES, DE FORMA QUADRADA, DE 8 X 8 MM I 1,65 MM DE GRUIX | 0.92455
2024175 | SUREFISH 12q15 MDM2 180kb G110108R-8 | E30320999 | Esparadrap i tires adhesives, Altres esparadraps i fixacions | ESPARADRAP I TIRES ADHESIVES, ALTRES ESPARADRAPS I FIXACIONS, APÒSIT ADHESIU_ESTUDI MINISTERI(B*)BAIXA_ESTUDI GERÈNCIA | 0.87275
2001812 | C.GUIA DIAGNOSTIC ACTP 7F 100CMS AL .75 | E30054075 | Introductors de catèters, Introductor amb recobriment hidrofílic | INTRODUCTORS DE CATÈTERS, INTRODUCTOR AMB RECOBRIMENT HIDROFÍLIC, INTR VASCULAR CORBAT RENAL DOBLE,HIDROFÍLIC,COILAT, FLEXIBLE,7FX55CM,PTFE,BEINA INTRODUCTORA AMB MARCA RADIOOPACA,VÀLVULA HEMOSTÀTICA,LÍNIA CLAU 3V, 2 DILATADORS RADIOOPACS COMPATIBLES GUIES 0,018"(0,45MM) I 0,038"(0,96MM).EST,1ÚS. FLEXOR CHECK-FLO ANSEL | 0.65249
2018496 | CATETER REVASC. 4 X 40MM 180CM SOLITAIRE | E30670060 | Material puericultura, Recipient per administració medicació | MATERIAL PUERICULTURA, RECIPIENT PER ADMINISTRACIÓ MEDICACIÓ, TAP DE POLIETILÈ PER A VAS DE 25ML, COMPATIBLE AMB CODI SAP 30002337 | 0.91994
2001841 | C.BALO VALVUL. 25x40MM 12F 110CM NUCLEUS | E30581020 | Elèctrodes per a cirurgia, Elèctrodes monopolars | ELÈCTRODES PER A CIRURGIA, ELÈCTRODES MONOPOLARS, SONDA/ESTIMULADOR MONOPOLAR PER A LA LOCALITZACIÓ I MAPEIG DELS NERVIS MOTORS EN EL CAMP QUIRÚRGIC, ØPUNTA 0,5MM, LONGITUD SONDA 95MM AMB MÀNECI CABLE DE 2,5M +/-10CM. CONNEXIÓ 1,5MM DIN 42802. ESTÈRIL, UN SOL ÚS | 0.79456
2002876 | FRESA 10BA50D MIDAS REX LEGEND | E30041010 | Catèters angiogràfics, Multiús | CATÈTERS ANGIOGRÀFICS, MULTIÚS, CATÈTER ANGIOGRÀFIC/DIAGNÒSTIC ACTP MULTIPROPÒSIT (MPA),Ø4FX100CM,SENSE RECOBRIMENT HIDROFÍLIC,TRENAT,SENSE ORIFICIS,PRESSIÓ MÀXIMA RECOMANADA 1200PSI,PER A GUIA 0,038"/0,96MM,ESTÈRIL,1ÚS.SOFT-VU,REF:10714052 | 0.85703
2022234 | POLS HIDROCOLOID OSTOMIES 28GR. (7906) | E30010270 | Agulles, Taps de punció estereotàxia | AGULLES, TAPS DE PUNCIÓ ESTEREOTÀXIA, GUIA PER A AGULLA DE BIÒPSIA CALIBRE 14 G: "TAP DE PUNCIÓ PER A ESTEREOTÀXIA DE 14 G"(B*)BAIXA_ESTUDI GERÈNCIA | 0.77601
2025690 | EJECTOR SALIVA 3111530 | E30251085 | Material per endoscopia, Trocars | MATERIAL PER ENDOSCOPIA, TROCARS, EQUIP PER A ENDOCIRURGIA LAPAROSCÒPICA, COMPOST PER: DOS CÀNULES RADIOTRANSPARENTS Ø5MM X 65MMLLARGÀRIA, AMB SISTEMA PUNCIÓSEGURETAT RETRÀCTIL I EXTREM DISTAL ATRAUMÀTIC, UN OBTURADOR PLÀSTIC BISELLAT I TRÒCAR Ø5MM, SENSE LÀTEX, | 0.76506
2021763 | PROCESSADOR OI BAHA 5 SUPERPOWER | E30350010 | Material Higiene del pacient, Sabons i accesoris d'higiene personal | MATERIAL HIGIENE DEL PACIENT, SABONS I ACCESORIS D'HIGIENE PERSONAL, DISPENSADOR MURAL, INTEGRAT COMPACTE, PER SABÓ A GRANEL, CAPACITAT 1000ML. | 0.8984
2025350 | CABLE GUIA 2,0X150 CoCr(OPE.01.0907.0022 | E30043999 | IP n/vascular: Cat baló angiopl obst biliar, cat baló extrac càlculs, catèter drenatge biliar, catèter guia biliar, Intervencionisme perifè no vascular: Altres catèters biliars | IP N/VASCULAR: CAT BALÓ ANGIOPL OBST BILIAR, CAT BALÓ EXTRAC CÀLCULS, CATÈTER DRENATGE BILIAR, CATÈTER GUIA BILIAR, INTERVENCIONISME PERIFÈ NO VASCULAR: ALTRES CATÈTERS BILIARS, AGULLA CATÈTERCOLANGIO TRANSHEPÀTIC, CATÈTER Ø5FR LONGITUD 15CM, PUNTAL'AGULLA PUNTA TROCAR, CLAUPAS D'UNA VIA ADAPTADOR LUER LOCK PER PROCEDIMENTS DIAGNÒSTICS I DRENATGE, PERMET INTRODUCCIÓ POSTERIORCONTRAST I GUIES. ESTÈRIL. S | 0.82092
2020646 | AGULLA KIRSCHNER AFFIXUS 2.5(290.25.280) | E30010020 | Agulles, Agulles amb equip d'infusió | AGULLES, AGULLES AMB EQUIP D'INFUSIÓ, EQUIP D'INFUSIÓ AMB AGULLA D'ACER INOX TRIBISELLADA SILICONADA DE 25G (0,5MM) X 16MM, ALETES PLEGABLES, TUB D'EXTENSIÓ FLEXIBLE TRANSPARENT DE 9 CM +/-2CM DE LONGITUD, CODI COLOR INTERNACIONAL, CONNEXIÓ LUER-LOCK, SENSE LÀTEX, ESTÈRIL, D'UN SOL ÚS | 0.84948
2010405 | ESFERA MARCAD. NEURONAVEGADOR | E30551040 | Teràpia respiratòria, Nebulitzadors | TERÀPIA RESPIRATÒRIA, NEBULITZADORS, AERONEBSOLO - CONNECTOR LUER PER A NEBULITZACIÓ CONTINUA, LLIURE DE LÀTEX, D'UN SOL ÙS. REF. AG-AS3400 COMPATIBLE AMB SISTEMES AEROGEN O EQUIVALENT.(B*)BAIXA_ESTUDI GERÈNCIA | 0.95016
2018303 | PAPER CONTINU PLEGAT TERMIC 210X280 | E30304999 | Apòsits i dispositius no específics, Altres apòsits | APÒSITS I DISPOSITIUS NO ESPECÍFICS, ALTRES APÒSITS, APÒSIT DE VISCOSA, COTÓ I POLIÈSTER, CONDUCTOR DE L¿EXUDAT, PER A FERIDES COMPLEXES I ALTAMENT EXSUDATIVES. MIDA SUPERFICIE ACTIVA 10X10CM +/-2CM, SENSE VORA. RETALLABLE. ESTÈRIL | 0.94641
2004034 | AGULLA EPIDURAL 18G 90MM A/BISEL | E30010170 | Agulles, Agulles per a injector/bolígraf d'insulina | AGULLES, AGULLES PER A INJECTOR/BOLÍGRAF D'INSULINA, AGULLA PER A INJECTOR/BOLÍGRAF D'INSULINA DE DIÀMETRE 31G (0,25MM) X 8MM DE LONGITUD, CAPÇAL DE PLÀSTIC TRANSPARENT, I ESCUT PROTECTOR DE L'AGULLA, COMPATIBLE AMB TOTS TIPUS D'INJECTORS, SENSE LÀTEX, ESTÈRIL. | 0.84554
2020905 | PUNTA PIPETA 1500ul 509997024 8X128 | E30301030 | Apòsits quirúrgics, Apòsits estèrils laminars per a fixació de catèters | APÒSITS QUIRÚRGICS, APÒSITS ESTÈRILS LAMINARS PER A FIXACIÓ DE CATÈTERS, LÀMINA ADHESIVA PROTECTORA DE POLIURETÀ TRANSPARENT SEMIPERMEABLE. MIDA 20X30CM +/-2CM | 0.88043
4006369 | GOMA BLANCA PANTALO 20MM 100M | E30248999 | Material fungible per a cirurgia traumatològica, Altre material per a cirurgia traumatològica d'un sol ús | MATERIAL FUNGIBLE PER A CIRURGIA TRAUMATOLÒGICA, ALTRE MATERIAL PER A CIRURGIA TRAUMATOLÒGICA D'UN SOL ÚS, GUIA/MESURADOR PER A IMPLANT/GRAPA DE COMPRESSIÓ CONTÍNUA,CIRURGIA DE PEU I MIGPEU,ESTÈRIL,POLÍMER(PLÀSTIC)SISTEMA BME SPEED,REF:SG-1 | 0.81559
3032145 | KIT FIJ.ELECTR.OCTOP.SENSIGHT (B32000) | E30740020 | Material odontologia, Obturació | MATERIAL ODONTOLOGIA, OBTURACIÓ, MATRIU METÀL.LICA PREFORMADA, NÚM 1, D'ACER INOXIDABLE, GRUIX 0,025MM +/-10%.(B*)BAIXA_ESTUDI GERÈNCIA | 0.82627
3005677 | PROT.PROPATEN P.F.ANI.8X80 (HT087080) | E30251080 | Material per endoscopia, Mat fungible p/endoscòpia rígida-Laparoscòpia | MATERIAL PER ENDOSCOPIA, MAT FUNGIBLE P/ENDOSCÒPIA RÍGIDA-LAPAROSCÒPIA, TUB P/INSUFLACIÓ CO2,CIR/LAPAROSCÒPICA,DE SILICONA,P/CALENTAR CO2 INTEGRAT,CON/INSUFLADOR A CON/TROCAR (L-L),CON/ADAPT/TUB EQUIP INSUFLAR,29,5CM+/-3CM LLARG,NO LÀTEX,NO EST,INDIV,ÚS P/CORRECTE CALENTAMENT 100COPS.COMP/INSUFLADOR PNEUMOSURE O EQ | 0.81783
2016771 | XPERT MRSA BLOOD 776GXMRSA/SABC-CE-10 | E30242070 | Material per a vitrectomia posterior i facoemulsificació, Viscoelàstics | MATERIAL PER A VITRECTOMIA POSTERIOR I FACOEMULSIFICACIÓ, VISCOELÀSTICS, SOLUCIÓ VISCOELÀSTICA HIDROXIPROPILMETILCELULOSA 2% 20MG/ML VISCOSITAT 4600MPA-S,OSMOLARITAT 350MOSMOL/L,PH 7,2,VOLUM OMPLIMENT 2,0ML,TEIXITS ENDOTELI CORNIAL | 0.90619
2017635 | BALO DILATACIO BRONQUIAL 12-15MM | E30035020 | Catèters dilatació coronària/ endopròtesi aòrtica, Catèters baló monoraill | CATÈTERS DILATACIÓ CORONÀRIA/ ENDOPRÒTESI AÒRTICA, CATÈTERS BALÓ MONORAILL, CATÈTER BALÓ ACTP SEMICOMPLIANT,Ø2,5MMX8MM,HIDROFÍLIC,PERFIL STD,PRESSIÓ STD,ESLASTÒMER TERMOPLÀSTIC,PNL 6ATM,PR 14ATM,2 MARCADORS RX,INTERCANVI RÀPID/RX,Ø3FX140CM,PUNTA CONIFICADDA ATRAUMÀTICA,GUIA 0,014"/0,36MM,INTRODUCTOR 5F.WEDGE NC,REF:814-2508 | 0.83869
2025747 | FLEECY WEB ZOPLA RODLLE 1,8 X 24 | E30301030 | Apòsits quirúrgics, Apòsits estèrils laminars per a fixació de catèters | APÒSITS QUIRÚRGICS, APÒSITS ESTÈRILS LAMINARS PER A FIXACIÓ DE CATÈTERS, LÀMINA ADHESIVA PROTECTORA DE POLIURETÀ TRANSPARENT SEMIPERMEABLE. MIDA 20X30CM +/-2CM | 0.95204
2017708 | C.DIAGNOSTIC ACTP 5F 150CM EYE PLATINUM | E30054075 | Introductors de catèters, Introductor amb recobriment hidrofílic | INTRODUCTORS DE CATÈTERS, INTRODUCTOR AMB RECOBRIMENT HIDROFÍLIC, INTR VASCULAR CORBAT RENAL DOBLE,HIDROFÍLIC,COILAT, FLEXIBLE,7FX55CM,PTFE,BEINA INTRODUCTORA AMB MARCA RADIOOPACA,VÀLVULA HEMOSTÀTICA,LÍNIA CLAU 3V, 2 DILATADORS RADIOOPACS COMPATIBLES GUIES 0,018"(0,45MM) I 0,038"(0,96MM).EST,1ÚS. FLEXOR CHECK-FLO ANSEL | 0.68178
2005055 | TUB HEPARINA LITI EXTR. BUIT 4ML PLASTIC | E30235040 | Hemostàtics, Accessoris per a hemostàtics | HEMOSTÀTICS, ACCESSORIS PER A HEMOSTÀTICS, EQUIP PER A LA OBTENCIÓ DE FIBRINA AUTÒLOGA EN CIRURGIA OBERTA COMPOST PER: RECIPIENT RECOLECTOR AMB LÍNIA DE CONNEXIÓ LUER, SPRAYPEN CICLE RÀPID D'APLICACIÓ EN CIRURGIA OBERTA, REACTIUS, XERINGA, AGULLA, TAP, TUBULADURA I LÍNIA A PACIENT I TIRA REACTIVA | 0.88581
2021918 | KIT CATETER P/HEMODIALISIS 12FR x15CM | E30550120 | Tubs per a ventilació respiratoria., Tubs endotraqueals oronasals especials | TUBS PER A VENTILACIÓ RESPIRATORIA., TUBS ENDOTRAQUEALS ORONASALS ESPECIALS, TUB ENDOTRAQUEAL ORAL PVC RECOBERT ACER INOX RESISTENT CIRURGIA AMB LÀSER, FLEXIBLE, BALÓ DOBLE DIÀMETRE EXTRAGRAN AMB LÍNIES INFLAT INDEPENDENTS, PUNTA ATRAUMÀTICA ORIFICI LATERAL. N05: D.I. 5,0MM, D.E. 7,5MM, LONGITUD 349(+/-5)MM. LLIURE LÀTEX, EST,1ÚS | 0.78874
2021520 | CLINMASS TDM PLATFORM EEERMS9000 | E30350010 | Material Higiene del pacient, Sabons i accesoris d'higiene personal | MATERIAL HIGIENE DEL PACIENT, SABONS I ACCESORIS D'HIGIENE PERSONAL, DISPENSADOR MURAL, INTEGRAT COMPACTE, PER SABÓ A GRANEL, CAPACITAT 1000ML. | 0.83539
2011763 | FOAM BLANC 10CMX4.5M ROTLLE | E30326040 | Fèrules per a immobilització, Fèrules i conformadors nasals | FÈRULES PER A IMMOBILITZACIÓ, FÈRULES I CONFORMADORS NASALS, FÈRULA NASAL EXTERIOR THERMOPLÀSTICA, TALLA MITJANA. NO ESTÈRIL | 0.8759
2026141 | FRESA MIDAS REX ACER M2 4MM ADAP 10CM | E30730020 | Material radioteràpia, Plaques de protecció | MATERIAL RADIOTERÀPIA, PLAQUES DE PROTECCIÓ, PLACA MULTIPERFORABLE PER A RADIOTERÀPIA, COLOR BEIG. MIDES APROXIMADES 45 MM X 43 MM X 2,3 MM.(B*)BAIXA_ESTUDI GERÈNCIA | 0.84654
2026595 | GUIA FRESAT RIA Ø2.5 L1150 352.033S | E30055140 | Guies, Guies específiques Rotablator | GUIES, GUIES ESPECÍFIQUES ROTABLATOR, GUIA PER A ATERECTOMIA ROTACIONAL CORONÀRIA, LONGITUD 330CM+/-5CM,EXTREM DISTAL PUNTA SUAU/FLOPPY (FLEXIBLE) Ø2,2MM,PER A GUIES DE 0,014"/0,35MM,AMB PINÇA DE CONTROL,ESTÈRIL.ROTAWIRE COMPATIBLE AMB CONSOLA ROTABLATOR O EQUIVALENT. | 0.82339
2023180 | GUIA INTUB. PEDIATRICA FROVA 8F 35 CMS | E30055170 | Guies, Complements/accesoris per a guies | GUIES, COMPLEMENTS/ACCESORIS PER A GUIES, GUIA PER A INTERVENCIONISME CORONARI. HYDROSTEER, REF: 408030 | 0.79889
2011765 | MALLA COTO 100% BLANC 6CMX20M | E30350999 | Material Higiene del pacient, Altres materials d'higiene personal | MATERIAL HIGIENE DEL PACIENT, ALTRES MATERIALS D'HIGIENE PERSONAL, RASCLETA PAPARRES, FORMA FORCA AMB MÀNEC DE PLÀSTIC. ENVÀS DOS UNITATS,UN SOL ÚS. | 0.8523
2023023 | ELECTRODE DE LARINGE, BIPOLAR TUBO 8-9,5 | E30105040 | Perfusió Diàlisi, Accessoris hemodiàlisi | PERFUSIÓ DIÀLISI, ACCESSORIS HEMODIÀLISI, LÍNIA D'INFUSIÓ DE CALCI PER AL SISTEMA D'ANTICOAGULACIÓ AMB CITRAT. ESTÈRIL, LLIURE DE LÀTEX, LLIURE DE FTALATS, D'UN SOL ÚS. COMPATIBLE AMB MONITOR PRISMAFLEX O EQUIVALENT. | 0.77977
2027120 | PINÇA ATR.RCT BOCA FB404R | E30200060 | Material electrocirurgia, Pinces bipolars_convencionals per cirugia oberta | MATERIAL ELECTROCIRURGIA, PINCES BIPOLARS_CONVENCIONALS PER CIRUGIA OBERTA, PINÇA BIPOLAR EN BAIONETA PER A COAGULACIÓ, 1,0MM D'AMPLADA DE LA PUNTA, 19CM+/-1CM DE LONGITUD,AMB CABLE 5M+/-20CM I CONNEXIÓ AMB 2 PINS DE 28MM.COMPATIBLE AMB GENERADORS BIPOLARS ELECTROQUIRÚRGICS ESTÈRIL, UN SOL ÚS. | 0.75375
2004007 | AGULLA ESPINAL 24G 90X0.55 MM S/INT. | E30013050 | Agulles i equips per a biòpsia, Agulles per a biòpsia amb mecanisme automàtic | AGULLES I EQUIPS PER A BIÒPSIA, AGULLES PER A BIÒPSIA AMB MECANISME AUTOMÀTIC, AGULLA PER A BIÒPSIA PERCUTÀNIA PER AVULSIÓ AMB MECANISME AUTOMÀTIC, DE16G (1,6MM) X 10CM+/-0,5CM,D'ACER INOXIDABLE,PUNTA ECOGÈNICA,MARQUES RADIOPÀQUES,11MM DE PROFUNDITAT DE PENETRACIÓ,PER A TEIXITS TOUS,SENSE LÀTEX,ESTÈRIL,UN SOL ÚS,ENVÀS INDIVIDUAL | 0.82519
4004380 | BOSSA P.PORTADOCUMENTS A4/2 230X170 TRAN | E30123020 | Punxons i trepans, Punxó cutani | PUNXONS I TREPANS, PUNXÓ CUTANI, PUNXÓ PER A BIÒPSIA D'ACER INOX, AMB PUNTA RODONA DE 3.5MM DE DIÀMETRE I MÀNEC DE PVC ESTRIAT, AMB LA MIDA GRAVADA. ESTÈRIL(B*)BAIXA_ESTUDI GERÈNCIA | 0.87754
2013094 | FUNDA ARC "C" 137X216CM ESCOPIA FLUORES | E30323040 | Embenatges, Faixes tubulares | EMBENATGES, FAIXES TUBULARES, FAIXA ABDOMINAL QUIRÚRGICA DE TEIXIT ELÀSTIC, AMB FARCIMENT D´ESCUMA DE POLIURETÀ I TANCA DE VELCRO, COLOR BLANC. MIDA GRAN. LONGITUD CONTORN ESTIRAT MIN.130CM MÀX.160CM +/-5CM, ALÇADA 25CM+/-5CM. | 0.87768
2018033 | PESSARI ANELL GRUIXUT 65mm ARDR065 | E30460020 | Tubs i equips de drenatge, Tub drenatge Kher | TUBS I EQUIPS DE DRENATGE, TUB DRENATGE KHER, DRENATGE TIPUS KEHR EN FORMA "T", CH-12 (±2 80CM X 5CM X 5CM), MATERIAL SILICONA, ESTÈRIL, UN SOL ÚS.(B*)BAIXA_ESTUDI GERÈNCIA | 0.90698
2022766 | ESFERES TERMOPLASTIQUES CONTOUR 500GR. | E30013999 | Agulles i equips per a biòpsia, Altres agulles biòpsia i accessoris | AGULLES I EQUIPS PER A BIÒPSIA, ALTRES AGULLES BIÒPSIA I ACCESSORIS, GUIA D'AGULLA PER A BIÒPSIA PER A SONDES ENDOCAVITÀRIES,ANGLE 1°, ACCEPTA ACCESSORIS DE 16G I 18G, CÀNULA DE LA GUÍA 10,7CM(4,2")+/-0,5CM,GUÍA DE POLÍMER, ESTÈRIL, D'UN SOL ÚS. COMPATIBLE AMB ECÒGRAFS: TOSHIBA PVT-781VT I PVU-781VT O EQUIVALENT | 0.83229
2026691 | CONTROL AUT. PRESIO PURITAN BENNET | E30553050 | Funció respiratòria, Accessoris espirometria | FUNCIÓ RESPIRATÒRIA, ACCESSORIS ESPIROMETRIA, OLIVA NASAL MIDA MITJANA (M), DE GOMA. LLIURE DE LÀTEX, D'UN SOL ÚS. COMPATIBLE AMB ESPIRÒMETRE MICRO MEDICAL RPM O EQUIVALENT. | 0.83209
2020093 | INGENIUS MICROTUB 0,5ML 437069 | E30096035 | Equips d'infusió, Sistemes per a bomba d'infusió E.V. per a fluids | EQUIPS D'INFUSIÓ, SISTEMES PER A BOMBA D'INFUSIÓ E.V. PER A FLUIDS, EQ LÍNIA+XERINGA BOMBA MULTICANAL. 1 LÍNIA PUR TRANSPARENT, 25(+/-5)CM AMB CONNEXIÓ L-L MASCLE UNIDA A UNA CONNEXIÓ "T" LUER-LOCK MASCLE/FEMELLA I 1 XERINGA50 ML. S/LÀTEX, SENSE DEHP, ESTÈRIL, ENVÀS INDIVIDUAL,UN ÚS. COMPATIBLE | 0.81035
2027262 | MATRIU DERMICA TRANSIT.BIODEGR.BTM 10X10 | E30322070 | Benes d'immobilització i protecció, Protectors variats | BENES D'IMMOBILITZACIÓ I PROTECCIÓ, PROTECTORS VARIATS, PROTECTOR DE FOAM COLZE ADULT AJUSTABLE AMB CINTA DE VELCRO. FORMA ANATÒMICA. REUTILITZABLE. TRANSPIRABLE. | 0.95244
2003513 | TUB TRAQUEAL ORAL S/B PREF. DI 3.0MM 2-O | E30740020 | Material odontologia, Obturació | MATERIAL ODONTOLOGIA, OBTURACIÓ, COMPÒSIT UNIVERSAL EN COMPULES DE 0,2GR PER RESTAURACIONS I RECONSTRUCCIONS, COLOR A1. | 0.72819
2022603 | ELECSYS TOT PSA E2G V2 8791732190 X300 | E30580999 | Elèctrodes ECG, Altres accessoris elèctrodes ECG | ELÈCTRODES ECG, ALTRES ACCESSORIS ELÈCTRODES ECG, PLOMA PER A APARELL TIPUS NICOLETTE.(B*)BAIXA_ESTUDI GERÈNCIA | 0.88378
2020644 | GUIA OLIVA AFFIXUS HUMERAL (110035668) | E30551050 | Teràpia respiratòria, Humidificador | TERÀPIA RESPIRATÒRIA, HUMIDIFICADOR, ADAPTADOR D'OXIGEN-AIRE DE 22MM, PER A SISTEMA D'HUMIDIFICACIÓ. OPTIFLOW MR 850.REF: OPT980 | 0.83328
2022579 | SET PICC 1L 5F 55CM | E30140180 | Material protecció, Pijames quirúrgics i jaquetes de protecció un sol ús | MATERIAL PROTECCIÓ, PIJAMES QUIRÚRGICS I JAQUETES DE PROTECCIÓ UN SOL ÚS, PIJAMA PERSONAL VISITA TNT,PP,NONWOVEN,SMS COLOR VERD,COMPOST PER:PANTAL Ó A/CINTES AJUSTAB,S/BUTX,CASACA MÀNIGA CURTA,COLL RODÓ 3 BUTX,APERT LAT 8CM.GRAMATGE 38G/M2.MIDA XXL:CASACA AMP 72CM,LLARG 80CM.PANTALÓ AMPLE6 7CM,LLARG 83CM(+/-2CM).N/LÀTEX,N/ESTÈ | 0.84261
2025298 | DISPOSITIU LAVANDA UML516 | E30105040 | Perfusió Diàlisi, Accessoris hemodiàlisi | PERFUSIÓ DIÀLISI, ACCESSORIS HEMODIÀLISI, LÍNIA ACCESSÒRIA PER A EXTRACCIÓ DE LÍQUID DE DIÀLISI. MIDA: 187 (+/-5)CM DE LLARGÀRIA. ESTÈRIL, ATÒXIC I APIRETOGEN. | 0.87122
2022442 | CD27 FITC 340424 | E30249030 | Material fungible per cirurgia craniomaxilo facial, Planificació 3D i accessoris p/cirurgies personalitzades COT | MATERIAL FUNGIBLE PER CIRURGIA CRANIOMAXILO FACIAL, PLANIFICACIÓ 3D I ACCESSORIS P/CIRURGIES PERSONALITZADES COT, SILICONA LÍQUIDA CURADA AMB PLATÍ | 0.76479
2022948 | INTERCANV.CALOR HUMITAT PROVOX XTRAFLOW | E30305020 | Apòsit hidrocol·loide en placa, Apòsits hidrocol·loides en placa extrafins | APÒSIT HIDROCOL·LOIDE EN PLACA, APÒSITS HIDROCOL·LOIDES EN PLACA EXTRAFINS, APÒSIT HIDROCOL.LOIDE EN PLACA GRUIX INFERIOR A 3MM (EXTRAFINS) SENSE VORA, TRANSLLÚCID I RETIRADA ATRAUMÀTICA. MIDA SUPERFÍCIE ACTIVA 10X10CM +/-2CM | 0.87838
2021580 | METHYLPHENIDATE CONT 5042-0003-00 | E30323010 | Embenatges, Embenages tubular compresiu | EMBENATGES, EMBENAGES TUBULAR COMPRESIU, MÀNIGA DE COMPRESSIÓ AJUSTABLE AMB TIRES DE VELCRO JUXTAPOSADES IDICAT PER LINFOEDEMES I LIPOEDEMES A PACIENTS AMB OBSTRUCCIÓ LINFÀTIC O VENÒS.BRAÇ DRET. MIDA AMPLE 45-55CM | 0.87033
2004424 | ANTISCHIUMOGENO ASP.DENTAL 4249 C/50 | E30390020 | Material de ginecologia i obstetricia, Especuls vaginals | MATERIAL DE GINECOLOGIA I OBSTETRICIA, ESPECULS VAGINALS, ESPÈCUL VAGINAL GRADUABLE DE POLÍMER TERMOPLÀSTIC RÍGID/D'ALTA RESISTÈNCIA TRANSPARENT MIDA ESTÀNDARD/MITJANA,OBERTURA I TANCA A/SISTEMA DE GIR D'1/4 DE VOLTA CENTRAT,TIJA NO DEFORMABLE,PALES DE SUPERFÍCIE LLISA ARRODONIDES PUNTA ATRAUMÀTICA,ESTÈRIL,1ÚS | 0.82045
2020857 | BROCA EVOS SMALL 2,5 LLARGA (71175022) | E30301030 | Apòsits quirúrgics, Apòsits estèrils laminars per a fixació de catèters | APÒSITS QUIRÚRGICS, APÒSITS ESTÈRILS LAMINARS PER A FIXACIÓ DE CATÈTERS, APÒSIT/DISPOSITIU FIXACIÓ DE CATÈTER, D´ESCUMA, AMB DISPOSITIU DE RETENCIÓ INTEGRAT EN EL COS ADHESIU, PER A FIXACIÓ DE CATÈTERS PICC PEDIÀTRICS DE DIFERENTS MIDES. LLIURE DE LÀTEX. ESTÈRIL | 0.96075
2001838 | C.BALO VALVULOPLASTIA 28MM12F INOUE | E30244030 | Material per a cirurgia làser, Fibres per a làser | MATERIAL PER A CIRURGIA LÀSER, FIBRES PER A LÀSER, FIBRA LÁSER DE 320 MICRAS DE SÍLICA-SILICA A/COBERTURA DE SILICONA, APERTURA NUMÈRICA 0,38, LONG D'ONA 800-1064MM, LLARGADA 3,0M, RADI MÍNIM DE DOBLEGAMENT 60MM. COMPAT A/LASER DIODE DEKA MODEL SMART 980 15 I SMART 25" O EQUIVALENT . ESTÈRIL, UN SOL ÚS. | 0.95736
2001822 | C.GUIA DIAGNOSTIC ACTP 8F 100CM JR 4.0 | E30581020 | Elèctrodes per a cirurgia, Elèctrodes monopolars | ELÈCTRODES PER A CIRURGIA, ELÈCTRODES MONOPOLARS, ELÈCTRODE DE DOS CANALS MONOPOLAR ESTIMULADOR DEL NERVI RECURRENT, ADHESIU PER TUBS ENDOTRAQUEALS DE 7,5 A 9MM, LONG 2CM D'ACER INOXIDABLE GRAU MÈDIC I FIBRES DE PLATA, LONG CABLE 75CM +/- 5CM, CONNEXIÓ DIN COMPATIBLE NEUROESTIMULADOR AVALANCHE O EQUIV | 0.67675
2002759 | CONNECTOR PERIFERIC RECTE 3/8"x3/8" | E30520160 | Filtres, Columnes d Afèresi | FILTRES, COLUMNES D AFÈRESI, EQ COLUMNA INMUNOADSORCIÓ LDL COMPOST:2TUBS;DISC SEPARADOR A/FILTRE PLASMA I DISC ROTACIÓ;FILTRE HIDRÒFOB;FILTRE PARTÍCULES;TAMPÓ PH;DISOLUCIÓ RENOVACIÓ;ANTICOAGULA CEBAT;DISOLUCIÓ EMMAGATZEM ADSORBENTS THERASORB LDLPRO100.COMP A/EQ THERASORB LIFE21 O EQ | 0.91563
2008812 | TISORA METZEMBAUM UN SOL US 310MM | E30670030 | Material puericultura, Biberó, tetines i complements | MATERIAL PUERICULTURA, BIBERÓ, TETINES I COMPLEMENTS, TETINA DE SILICONA TIPUS CIRERA, UN FORAT, COMPATIBLE AMB BIBERONS SENSE ROSCA 120 I 240 ML. ESTERILITZABLE. | 0.79978
2004047 | AGULLA EPIDURAL 50X1.3MM 18GX2 A/BISELL | E30010231 | Agulles, Agulles per cambra catèter implantable amb sistema de segure | AGULLES, AGULLES PER CAMBRA CATÈTER IMPLANTABLE AMB SISTEMA DE SEGURE, AGULLA D'INFUSIÓ ACCÉS VASC SUBCUT P/CÀMERA CATÈTER IMPLANT.SIST SEGUR ACTIU.PUNTA HUBBER ANGLE RECTE ACER INOX 19GX1"(1,1X25MM) A/ALETES.SIST SEGUR ACTIU.TUB EXTENSIÓ 20CM+/-2CM FLEXIBLE,BASE AMORTIDA,CON LUER-LOCK,1 CLAMP,NO DEHP,NO LÀTEX,ESTÈRIL,1ÚS | 0.7988
2022208 | APOSIT HIDROFIBRA PLA 15X15CM | E30305010 | Apòsit hidrocol·loide en placa, Apòsits superabsorbents | APÒSIT HIDROCOL·LOIDE EN PLACA, APÒSITS SUPERABSORBENTS, APÒSIT BACTERIOSTÀTIC SENSE PLATA AMB DIAQUIL CARBAMIL (DACC), AMB VORA, D´ESCUMA AMB SUPERABSORBENT, MIDA 12X12CM +/-2CM | 0.89727
2022528 | HERCEPTEST OMNIS GE00111-2 X50 | E30551080 | Teràpia respiratòria, Ampolla d'aigua per a humidificador | TERÀPIA RESPIRATÒRIA, AMPOLLA D'AIGUA PER A HUMIDIFICADOR, AMPOLLA D'AIGUA ESTÈRIL DE 350 (+/-25)ML DE CAPACITAT PER A PROCEDIMENTS D'INHALACIÓ EN SISTEMES TANCATS DE NEBULITZACIÓ O HUMIDIFICACIÓ EN FRED O CALENT. COMPATIBLE ESCALFADOR RESPIFLO I AERODYNE O EQUIVALENT. | 0.77417
2021133 | PROTECTOR MOSSEGADA SUPORT T.ENDOTR. 8 | E30041070 | Catèters angiogràfics, Bypass | CATÈTERS ANGIOGRÀFICS, BYPASS, CATÈTER GUIA ACTP BYPASS ESQUERRE ADROIT,REF:55818000 | 0.90117
2025921 | LAMINA OSTOMIA ADH A/MARGE ADH 45MM | E30105040 | Perfusió Diàlisi, Accessoris hemodiàlisi | PERFUSIÓ DIÀLISI, ACCESSORIS HEMODIÀLISI, LÍNIA D'INFUSIÓ PER A LÍQUID, DE CLORUR DE POLIVINIL (PVC). SENSE FTALATS, ESTÈRIL, ATÒXIC I APIRETOGEN. COMPATIBLE AMB MONITOR NIKKISO DBB-EXA O EQUIVALENT. | 0.78475
2002708 | MASCARA OXIGEN TRAQUEOSTOMIA-AEROSOL | E30552090 | Sistemes de ventilació, Mascaretes i accessoris per a CPAP/BIPAP | SISTEMES DE VENTILACIÓ, MASCARETES I ACCESSORIS PER A CPAP/BIPAP, TUB CONNECTOR DE 60 (+/-5)CM DE LONGITUD, PER A VNI (VENTILACIÓ NO INVASIVA). CONNEXIÓ DE 22F A HUMIDIFICADOR (COMPATIBLE MR730 I MR850). COMPATIBLE AMB FABIANHFO, FABIAN THERAPY, FABIAN+ NCPAP-DUOPAP, FLORIAN O EQUIVALENT. | 0.90603
2014922 | FULLA SERRA ESTERNAL 298-097-100 | E30323040 | Embenatges, Faixes tubulares | EMBENATGES, FAIXES TUBULARES, FAIXA ABDOMINAL QUIRÚRGICA DE TEIXIT ELÀSTIC, AMB FARCIMENT D´ESCUMA DE POLIURETÀ I TANCA DE VELCRO, COLOR BLANC. MIDA GRAN. LONGITUD CONTORN ESTIRAT MIN.130CM MÀX.160CM +/-5CM, ALÇADA 25CM+/-5CM. | 0.9178
2003129 | KIT PERICARDIOCENTESI A/CATETER RECTE 6F | E30055170 | Guies, Complements/accesoris per a guies | GUIES, COMPLEMENTS/ACCESORIS PER A GUIES, GUIA PER A INTERVENCIONISME CORONARI. HYDROSTEER, REF: 408030 | 0.7376
2025692 | SELLADOR LIQOSEAL 5X5(POLYDS01-015/05) | E30440999 | Sondes, Altres sondes i complements | SONDES, ALTRES SONDES I COMPLEMENTS, DISPOSITIU PER A LA INCONTINÈNCIA URINÀRIA D'ESFORÇ (IUE) FEMENINA, SILICONA, MIDA 2 (MITJANA). | 0.87752
2026154 | PINÇA PER A BALO BRONCOSCOPI EBUS TBNA | E30730050 | Material radioteràpia, Material de baix punt de fusió | MATERIAL RADIOTERÀPIA, MATERIAL DE BAIX PUNT DE FUSIÓ, ALIATGE DE BAIX PUNT DE FUSIÓ COMPOST DE BISMUT, PLOM I ESTANY, SENSE CADMI. PER A LA FABRICACIÓ DE BLINDATGES PER A RADIOTERÀPIA I ALTRES DISPOSITIUS DE SEGURETAT.(B*)BAIXA_ESTUDI GERÈNCIA | 0.83733
2014510 | GORRO RESP.INFANTIL T/000 BLANC 16-18 CM | E30350030 | Material Higiene del pacient, Bolquers | MATERIAL HIGIENE DEL PACIENT, BOLQUERS, BRAGA / CALÇOTET UNISEX, DE TEIXIT SENSE TEIXIR, HIPOALERGÈNIC, TRANSPIRABLE, MIDA ADULT 120X35CM +/-5CM. LLIURE DE LÀTEX. UN SOL ÚS. | 0.83532
2022537 | MO MXH CD246-ALK CL OTI1A4 RTU GA78561-2 | E30411070 | Cànules d'aspiració, Liposucció | CÀNULES D'ASPIRACIÓ, LIPOSUCCIÓ, CÀNULA INFILTRACIÓ DE TEIXIT ADIPÒS,DIÀMETRE 14G (2,0MM) I 150MM DE LLARGÀRIA,ESTÈRIL, LLIURE DE LÀTEX, UN SOL ÚS. | 0.86121
3036392 | DERIVADOR FLUJO DERIVO2 4.5X30(01-104021 | E30100999 | Perfusió cardiaca, Altres perfusió cardíaca | PERFUSIÓ CARDIACA, ALTRES PERFUSIÓ CARDÍACA, AGULLA D'ASPIRACIÓ AÒRTICA 16G X 14MM. LONGITUD TOTAL AMB CONNEXIÓ 5CM.ESTÈRIL D'UN SOL ÚS. | 0.85778
8002929 | RODAMENT 6204 TAPA METALL | E30612020 | Material per a determinació temperatura, Fundes per a termòmetres | MATERIAL PER A DETERMINACIÓ TEMPERATURA, FUNDES PER A TERMÒMETRES, FUNDA PER A SONDA DE TERMÒMETRE ELECTRÒNIC, PLÀSTIC RÍGID SUAU, UN SOL ÚS. COMPATIBLE AMB FILAC 3000 AD O EQUIVALENT. | 0.75969
2013629 | PACK IMPLANT MARCAPASOS | E30730050 | Material radioteràpia, Material de baix punt de fusió | MATERIAL RADIOTERÀPIA, MATERIAL DE BAIX PUNT DE FUSIÓ, ALIATGE DE BAIX PUNT DE FUSIÓ COMPOST DE BISMUT, PLOM, ESTANY I CADMI. PER A LA FABRICACIÓ DE BLINDATGES PER A RADIOTERÀPIA I ALTRES DISPOSITIUS DE SEGURETAT.(B*)BAIXA_ESTUDI GERÈNCIA | 0.827
2004664 | MORDASSA PINCES SILICONA BLANC KEY VS102 | E30013160 | Agulles i equips per a biòpsia, Equips punció biòpsia | AGULLES I EQUIPS PER A BIÒPSIA, EQUIPS PUNCIÓ BIÒPSIA, AGULLA P/BIÒP/PERCUTÀ P/AVULSIÓ A/MECANI/AUTOMÀTIC I SEMIAUTOMÀTIC,14G(2,0MM)X10CM+/-0,5CM,TEIX/TOUS(PRÒSTATA),PROFUND/PENETRA/VARIABLE 18-25MM(SELECCIONAR),MARQ/RADIOPAQ/CÀN/EXTER,PU/AGUL/ECOGÈNICA,ACER INOX I PLÀSTIC,SIST/SEGUR,A/AGULLA COAXIAL,EST,1ÚS | 0.86724
2019564 | SISTEMA PER A BIOPSIA D'OS 15G 16CM | E30056010 | Material per a implants Septals, CIV, FOP i Ductals, Material per a implants Septals, CIV, FOP i Ductals | MATERIAL PER A IMPLANTS SEPTALS, CIV, FOP I DUCTALS, MATERIAL PER A IMPLANTS SEPTALS, CIV, FOP I DUCTALS, CATÈTER GUIA PER A INTERVENCIONISME CORONARI,CORBA ESQUERRA,PER A TANCAMENTL'APÈNDIX AURICULAR/ORELLETA ESQUERRA,TIPUS AMPLATZ ØINT12F/ØEXT14FX75CM LONGITUD TREBALL PER A SISTEMA OAI ENDOVASCULAR PER OCLUSIÓ WATCHMANTM TRUSEAL,E | 0.85264
2003020 | FRESA ULTRAPOWER DIAMANT 5X48 E5050 | E30350040 | Material Higiene del pacient, Compreses absorbents o xopador | MATERIAL HIGIENE DEL PACIENT, COMPRESES ABSORBENTS O XOPADOR, ABSORBIDOR LÀMINES DE CEL·LULOSA, RECOBERT PART INTERIOR PER TEIXIT SENSE TEIXIR I GOFRAT, PART POSTERIOR IMPERMEABLE ANTILLISCANT, VORES SEGELLADES, MIDA 60X75CM +/-5CM. ABSORCIÓ > 950 ML . LLIURE LÀTEX | 0.81573
2023181 | SONDA URETRAL A/B LATEX FOLEY N.20 40CM | E30440064 | Sondes, SVP Sonda vesical permanent punta Tiemann | SONDES, SVP SONDA VESICAL PERMANENT PUNTA TIEMANN, SONDA VESICAL PERMANENT (SVP),PUNTA COLZADA TANCADA TIPUS TIEMANN, LÀTEX SILICONAT, DUES VIES, CH-12, LLARGÀRIA 40-42CM, ORIFICI LATERAL, BALÓ 5-15ML, VÀLVULA P/RÀCORDS LUER I LUER-LOCK, CONNEXIÓ UNIVERSAL, ESTÈRIL, UN SOL ÚS | 0.90894
8003089 | FRENO DRCHO S/B100/300 REF. C03058 | E30520999 | Filtres, Altres filtres | FILTRES, ALTRES FILTRES, FILTRE PER A REGULADOR DE BUIT D’INSTAL·LACIÓ GASOS CENTRALITZADA, PER A EVITAR LA CONTAMINACIÓ DE L'EQUIP. CONNEXIÓ AL REGULADOR TIPUS BAIONETA. COMPATIBLE AMB REGUVAC II O EQUIVALENT | 0.8522
2018562 | SONDA GASTROST. ENT. MIC-G 18F 15CC A/B | E30251085 | Material per endoscopia, Trocars | MATERIAL PER ENDOSCOPIA, TROCARS, BEINA DE MINI-TROCAR,P/CIRURGIA MÍNIMAMENT INVASIVA (MINILAPAROSCÒPIA),ROSCADA (SISTEMA FIXACIÓ) PASSOS ROSCA MÍNIM DE FIL DE 1MM,TRANSLÚCIDA, Ø 3,5MM X 70MM+/-2MM LLARG,SENSE OBTURADOR,A/VÀLVULA SEGURETAT INTEGRADA,MATERIAL PLÀSTIC,NO LÀTEX,ESTÈRIL,1ÚS | 0.66643
2008381 | SONDA 3' LC FLUOS 3nM 03557359001 | E30304060 | Apòsits i dispositius no específics, Apòsits escuma PUR forma anatòmica talò | APÒSITS I DISPOSITIUS NO ESPECÍFICS, APÒSITS ESCUMA PUR FORMA ANATÒMICA TALÒ, APÒSIT DE ESCUMA DE POLIURETÀ FORMA ANATÒMICA DE TALÒ AMB SILICONA I VORA ADHESIVA. MIDA SUPERFICIE ACTIVA 20X20CM +/-3CM. | 0.85854
2021006 | EQUIP INFUSIO I.V. A/BALO I VALV.OPAC | E30096999 | Equips d'infusió, Altres equips i sistemes d'infusió | EQUIPS D'INFUSIÓ, ALTRES EQUIPS I SISTEMES D'INFUSIÓ, LÍNIA D'INFUSIÓ PER VIA SUBCUTÀNIA, 60CM LONGITUD, AMB: AGULLA PUNCIÓ VERTICAL DE 27GX10MM, VOLUM ENCEBAT < O = 0,10ML,SUBJECCIÓ PELL-ADHESIU,L-L FEMELLA PER CONNECTAR A XERINGA-BOMBA,ESTÈRIL,1ÚS.COMP IMMONUGLOBULINA "HIZENTRA"(B*)BAIXA_ESTUDI GERÈNCIA | 0.84882
8003097 | CORRETJA TRAPEZOÏDAL SPZ 1000 | E30056010 | Material per a implants Septals, CIV, FOP i Ductals, Material per a implants Septals, CIV, FOP i Ductals | MATERIAL PER A IMPLANTS SEPTALS, CIV, FOP I DUCTALS, MATERIAL PER A IMPLANTS SEPTALS, CIV, FOP I DUCTALS, CATÈTER GUIA PER A INTERVENCIONISME CORONARI,CORBA ESQUERRA,PER A TANCAMENTL'APÈNDIX AURICULAR/ORELLETA ESQUERRA,TIPUS AMPLATZ ØINT12F/ØEXT14FX75CM LONGITUD TREBALL PER A SISTEMA OAI ENDOVASCULAR PER OCLUSIÓ WATCHMANTM TRUSEAL,E | 0.86742
2004771 | ESPARADRAP ESCUMA 75MMX4.5M | E30303999 | Apòsits d'escumes de poliuretà, Altres d'escumes de poliuretà | APÒSITS D'ESCUMES DE POLIURETÀ, ALTRES D'ESCUMES DE POLIURETÀ, APÒSIT DE SILICONA PEL TRACTAMENT DE CICATRIUS. MIDA TOTAL 10X18CM +/-2CM | 0.84646
2024127 | POT PLASTIC ORINA 60ML ETIQUETAT | E30236030 | Antiadherents tissulars, Antiadherents de teixits | ANTIADHERENTS TISSULARS, ANTIADHERENTS DE TEIXITS, MEMBRANA ESTÈRIL,REABSORBIBLE,TRANSLLÚCIDA,DE HIALURONAT DE SODI I CARBOXIMETILCEL.LULOSA PER A LA PREVENCIÓ D'ADHERÈNCIES | 0.82246
2020750 | SPRAY ELIMINACIO ADHESIU SUPERFIC.300ML | E30290010 | Equips per a procediments quirúrgics i terapèutics, Equips procediments quirúrgics | EQUIPS PER A PROCEDIMENTS QUIRÚRGICS I TERAPÈUTICS, EQUIPS PROCEDIMENTS QUIRÚRGICS, HVH - EQUIP GENERAL PER A VITRECTOMIA POSTERIOR DE TEIXIT SENSE TEIXIR, IMPERMEABLE, RESISTENT, LLIURE DE LÀTEX,ESTÈRIL,D'UN SOL ÚS. COMPOST PER 27 ELEMENTS | 0.89756
2024478 | MEGA PORTA AGULLES SUTURECUT Xi 471309 | E30350999 | Material Higiene del pacient, Altres materials d'higiene personal | MATERIAL HIGIENE DEL PACIENT, ALTRES MATERIALS D'HIGIENE PERSONAL, TALC EN POLS(B*)BAIXA_ESTUDI GERÈNCIA | 0.90113
8000977 | JUNTA GOMA RACOR 1 1/4" 2mm | E30052020 | Catèters bronquials, Equips bloqueig endobronquial | CATÈTERS BRONQUIALS, EQUIPS BLOQUEIG ENDOBRONQUIAL, CIRCUIT COAXIAL 1,6 MM D'OXIGENACIÓ PER A TRACTAMENT AMB CARBOGEN AMB BALÓ DE 2 LITRES.(B*)BAIXA_ESTUDI GERÈNCIA | 0.80361
2019434 | FLEX MAB A HU CD43, CL DF-T1, RTU OMNIS | E30248999 | Material fungible per a cirurgia traumatològica, Altre material per a cirurgia traumatològica d'un sol ús | MATERIAL FUNGIBLE PER A CIRURGIA TRAUMATOLÒGICA, ALTRE MATERIAL PER A CIRURGIA TRAUMATOLÒGICA D'UN SOL ÚS, ESTILET PER LOCALITZACIÓ PEDICULAR,DE Ø1.6MM ESTÈRIL, D' UN SOL ÚS. COMPATIBLES AMB SISTEMA DE NAVEGACIÓ VERTEBRAL VIPER PRIME O EQUIVALENT | 0.80848
2013075 | FRESA 8TD134 MIDAS REX LEGEND | E30240030 | Altres cirurgia cardiaca, Elèctrodes temporals | ALTRES CIRURGIA CARDIACA, ELÈCTRODES TEMPORALS, ELÈCTRODE EPICÀRDIC AURICULAR PER A ESTIMULACIÓ CARDÍACA TEMPORAL EN FORMA DE LLAÇ. AGULLA DE TRIPLE BISELL, CABLE DE GROSSOR 2/0 USP DE 61 CM DE LONGITUD APROXIMADA, AMB RECOBRIMENT AÏLLANT DE TEFLÓ. ESTÈRIL. | 0.8482
8001676 | CORRETJA TRAPEZOÏDAL SPZ 710 | E30013999 | Agulles i equips per a biòpsia, Altres agulles biòpsia i accessoris | AGULLES I EQUIPS PER A BIÒPSIA, ALTRES AGULLES BIÒPSIA I ACCESSORIS, CASSET DE BUIT A/TUBS INCORPORATS,PER BIÒPSIA DE MAMA ASSISTIDA PER BUIT, CONNEXIÓ AMB CISTELLA DE RESIDUS FISIOLÒGICS I CONNEXIÓ A L'AGULLA DE BIÒPSIA, CONNECTORS A PRESSIÓ. COMPATIBLE AMB SISTEMA D'ESTEROTÀXIA I D'ECOGRAFIA SENORX ENCOR O EQUIV | 0.87462
2022563 | DAKO LINK CASSETTE PINK DL200PK | E30553010 | Funció respiratòria, Espirometria de flux | FUNCIÓ RESPIRATÒRIA, ESPIROMETRIA DE FLUX, MESURADOR DE FLUX INSPIRATORI I ESPIRATORI (ESPIROMETRIA), AMB BROQUET DE CARTRÓ, COMPATIBLE AMB ESPIRÒMETRES TIPUS MIR. NO ESTÈRIL, UN SOL ÚS. REF. 683910004/9104 O EQUIVALENT. | 0.68389
2004802 | APOSIT LAMINA TRANSP CATETER 10X12CM | E30301030 | Apòsits quirúrgics, Apòsits estèrils laminars per a fixació de catèters | APÒSITS QUIRÚRGICS, APÒSITS ESTÈRILS LAMINARS PER A FIXACIÓ DE CATÈTERS, LÀMINA ADHESIVA PROTECTORA DE POLIURETÀ TRANSPARENT SEMIPERMEABLE. MIDA 20X30CM +/-2CM | 0.9508
2019308 | FIXADOR CATETER DRENATGE PERCUTANI | E30520020 | Filtres, Filtres per a respiradors | FILTRES, FILTRES PER A RESPIRADORS, EQUIP D'INICI FORMAT PER: FILTRES I ACCESSORIS COMPATIBLE AMB SISTEMA ANACONDA O EQUIVALENT.(B*)BAIXA_ESTUDI GERÈNCIA | 0.91116
2009426 | KIT BOMBA INSULINA TANDEM | E30360010 | Material d'ostomia, Bossa colostomia | MATERIAL D'OSTOMIA, BOSSA COLOSTOMIA, BOSSA PER A UROSTOMIA 1 PEÇA, OBERTA, OPACA, DISC ADHESIU CONVEX D'ELASTÒMER, HIDROCOL·LOIDE, FIBRES DE COTÓ, RETALLABLE, ESTOMES 15-25MM, VÀLVULA ANTIRETORN, MULTICANAL, SUBJECCIÓ CINTURÓ, COBERTA TST, VÀLVULA BUIDATGE INDICADOR TANCAMENT.NO EST,S/LÀTEX | 0.71142
2026226 | PUNXO VIAL 20MM | E30011040 | Agulles per punció lumbar, Equips per anestèsia simple i combinada espinal/epidural | AGULLES PER PUNCIÓ LUMBAR, EQUIPS PER ANESTÈSIA SIMPLE I COMBINADA ESPINAL/EPIDURAL, EQUIP ANESTÈSIA EPIDURAL,PEDIÀTRIC,COMP:AG.EPIDURAL TIPUS TUOHY 18GX50MM+/-2MM MARQUES C/0,5CM CONNEX NRFIT,CATÈT/20GX96CM+/-4CM LLARG EXT/DIS TANCAT 6 ORIFICIS LATER;GUÍA,CONN/CATÈ NRFIT;XER¿RESIST 10ML I 3ML,AG A/FILT,FILTRE I FIX,IDENT,S/LÀTEX,EST,1ÚS | 0.83874
2026074 | OLI ESSENCIAL LLIMONA BIO 50357 X10ML | E30105040 | Perfusió Diàlisi, Accessoris hemodiàlisi | PERFUSIÓ DIÀLISI, ACCESSORIS HEMODIÀLISI, LÍNIA ACCESSÒRIA PER A EXTRACCIÓ DE LÍQUID DE DIÀLISI. MIDA: 187 (+/-5)CM DE LLARGÀRIA. ESTÈRIL, ATÒXIC I APIRETOGEN. | 0.79578
2019075 | C.GUIA DIAGNOSTIC ACTP 5F 135CM MP D20 | E30054075 | Introductors de catèters, Introductor amb recobriment hidrofílic | INTRODUCTORS DE CATÈTERS, INTRODUCTOR AMB RECOBRIMENT HIDROFÍLIC, INTR VASCULAR CORBAT RENAL DOBLE,HIDROFÍLIC,COILAT, FLEXIBLE,6FX55CM,PTFE,BEINA INTRODUCTORA AMB MARCA RADIOOPACA,VÀLVULA HEMOSTÀTICA,LÍNIA CLAU 3V, 2 DILATADORS RADIOOPACS COMPATIBLES GUIES 0,018"(0,45MM) I 0,038"(0,96MM).EST,1ÚS. FLEXOR CHECK-FLO ANSEL | 0.68687
2014414 | CONTENIDOR ORINA 24H. 3L. MARRON | E30105040 | Perfusió Diàlisi, Accessoris hemodiàlisi | PERFUSIÓ DIÀLISI, ACCESSORIS HEMODIÀLISI, LÍNIA D'INFUSIÓ DE CALCI PER AL SISTEMA D'ANTICOAGULACIÓ AMB CITRAT. ESTÈRIL, LLIURE DE LÀTEX, LLIURE DE FTALATS, D'UN SOL ÚS. COMPATIBLE AMB MONITOR PRISMAFLEX O EQUIVALENT. | 0.79319
2003307 | ELECTRODE NEUROESTIMULACIO 5X5 C/4U. | E30583012 | Elèctrodes per a neurofisiologia, Elèctrode d'agulla d'electromiografia | ELÈCTRODES PER A NEUROFISIOLOGIA, ELÈCTRODE D'AGULLA D'ELECTROMIOGRAFIA, ELÈCTRODE D'AGULLA SUBDÈRMIQUES (DUES) PER A EEG, PE, IOM, DIÀMETRE 27G, LLARGÀRIA 12MM ±2MM, AMB CABLES DE DIFERENTS COLORS ENTRELLAÇATS INTEGRATS 150CM ±10CM, CONNEXIÓ TP Ø1,5MM. | 0.72079
2022510 | ARTISAN MASSONS TRICH KIT AR17311-2 X100 | E30552090 | Sistemes de ventilació, Mascaretes i accessoris per a CPAP/BIPAP | SISTEMES DE VENTILACIÓ, MASCARETES I ACCESSORIS PER A CPAP/BIPAP, DRÄGER - ARNÈS DE CAP, EXTRA GRAN 30CM REF: 8418422 O EQUIVALENTS(B*)BAIXA_ESTUDI GERÈNCIA | 0.9165
2001262 | MICROPLACA TRANS 96POC PCR96C 50U AXYGEN | E30095030 | Bosses administració, Bossa fotoprotectora | BOSSES ADMINISTRACIÓ, BOSSA FOTOPROTECTORA, BOSSA FOTOPROTECTORA PER A CITOSTÀTICS O SUBSTÀNCIES FOTOSENSIBLES, DE POLIETILÈ (PE), SEMITRANSPARENT, DE COLOR, MIDA DE 120 (+/-10) MM X 200 (+/-10) MM, OBERTA, AMB FORAT I AMB ADHESIU, D'UN SOL ÚS. | 0.87755
2022556 | ENV FLEX HTX K800821-2 | E30700030 | Material fisioteràpia, Bossa fred / calor | MATERIAL FISIOTERÀPIA, BOSSA FRED / CALOR, COIXINET DE FRED, MIDES APROXIMADES 28 X 53 CM. | 0.8755
2025797 | ELECTRODE HIFLEX FIBER 300IM ESTERIL | E30098060 | Material per a extracció i preservació d'òrgans per a trasplantament, Solucions de preservació | MATERIAL PER A EXTRACCIÓ I PRESERVACIÓ D'ÒRGANS PER A TRASPLANTAMENT, SOLUCIONS DE PRESERVACIÓ, SOLUCIÓ DE RENTAT I PRESERVACIÓ D'ÒRGANS ABDOMINALS: RONYÓ, FETGE I PÀNCREAS. COMPOSICIÓ: OSMOLARITAT: 290MOSM/KG, K: 25MMOL/L, NA: 120MMOL/L, PH:7,4. ESTÈRIL, BOSSA 1 LITRE. REF: IGL-1 /1000 | 0.79275
2023057 | XERINGA 1ML BD-309628 c/100 <B> | E30242999 | Material per a vitrectomia posterior i facoemulsificació, Altre material oftamologia | MATERIAL PER A VITRECTOMIA POSTERIOR I FACOEMULSIFICACIÓ, ALTRE MATERIAL OFTAMOLOGIA, BLEFAROSTAT OFTÀLMIC, UN SOL ÚS | 0.88426
2007545 | TRIPSINA TPCK T1426 50MG | E30553998 | Funció respiratòria, Altres broquets | FUNCIÓ RESPIRATÒRIA, ALTRES BROQUETS, BROQUET DE GOMA AMB MOSSEGADOR, DE 30 X 19 X 12 (+/-1) CM. | 0.82459
2024710 | ALTERNA BOSSA UROSTOMIA | E30252999 | Material fungible per artroscòpia, Altre material per a artroscòpia | MATERIAL FUNGIBLE PER ARTROSCÒPIA, ALTRE MATERIAL PER A ARTROSCÒPIA, CONDUCTOR DARD PER A MENISC, AMB CÀNULA DE 15 º CAP A DALT, ESTÈRIL | 0.90005
2027975 | AG.KIRSCHNER APTUS 0,8X150 P.TROCAR | E30095030 | Bosses administració, Bossa fotoprotectora | BOSSES ADMINISTRACIÓ, BOSSA FOTOPROTECTORA, BOSSA FOTOPROTECTORA PER A NUTRICIÓ PARENTERAL, DE POLIETILÈ (PE), OPACA, MIDA DE 550 (+/-10) MM X 390 (+/-10) MM, AMB FILTRE PER A RADIACIÓ UV I TRANSMITÀNCIA UV <10%, TANCADA, AMB FORAT, D'UN SOL ÚS. | 0.8231
2016398 | SET LINIES CARDIOPLEGIA 4:1 CSC-14 ALT | E30090080 | Xeringues, Xeringues tuberculina/vacunes | XERINGUES, XERINGUES TUBERCULINA/VACUNES, XERINGA DE 3 COSSOS DE 1 ML AMB AGULLA FIXA DE 27G(0,40MM) X 10MM (3/8"), COS TRASPARENT AMB ESCALA DE GRADUACIÓ CENTESIMAL, ÈMBOL AMB ANELLA DE SEGURETAT, SENSE LÀTEX, ESTÈRIL, D'UN SOL ÚS | 0.88997
2017480 | SPRAY PROSHIELD FOAM 235ML | E30323040 | Embenatges, Faixes tubulares | EMBENATGES, FAIXES TUBULARES, FAIXA TORÀCICA PER DONA DE TEIXIT ELÀSTIC AMB DOBLE BANDA ELÀSTICA I TANCA DE VELCRO, COLOR BLANC. MIDA EXTRA-GRAN: CIRCUNFERÈNCIA CONTORN MÍNIM 70CM I MÀXIM 145CM +/-5CM, ALÇADA 16CM+/-2CM. | 0.87604
2007788 | CATETER DIANOSTIC ATP 5F 65CM COBRA | E30096140 | c, Línies perllongadores per a bombas de xeringa | C, LÍNIES PERLLONGADORES PER A BOMBAS DE XERINGA, LÍNIA PROLONGADORA EV SENSOR DE PRESSIÓ BOMBA XERINGA, OPACA AMBRE, 200 (+/-10)CM, PURGA 1,5 ML, CONNEXIÓ PROXIMAL L-L FEMELLA I CONNEXIÓ DISTAL L-L MASCLE, SENSE LÀTEX, SENSE DEHP, ESTÈRIL, ENVÀS INDIVIDUAL,UN SOL ÚS. COMPATIBLE BOMBA ALARIS CC O EQ | 0.84674
2012882 | C.DIAGNOSTIC ACTP 5F 100CM BLK 4.0 SH1 | E30054075 | Introductors de catèters, Introductor amb recobriment hidrofílic | INTRODUCTORS DE CATÈTERS, INTRODUCTOR AMB RECOBRIMENT HIDROFÍLIC, INTR VASCULAR CORBAT RENAL DOBLE,HIDROFÍLIC,COILAT, FLEXIBLE,7FX55CM,PTFE,BEINA INTRODUCTORA AMB MARCA RADIOOPACA,VÀLVULA HEMOSTÀTICA,LÍNIA CLAU 3V, 2 DILATADORS RADIOOPACS COMPATIBLES GUIES 0,018"(0,45MM) I 0,038"(0,96MM).EST,1ÚS. FLEXOR CHECK-FLO ANSEL | 0.65859
2024922 | MASCARA ANESTESIA RADIOLOGIA REF 1513000 | E30309020 | Malles protectores, Malla protectora impregnada en silicona | MALLES PROTECTORES, MALLA PROTECTORA IMPREGNADA EN SILICONA, APÒSIT EN MALLA PROTECTORA D´ACETAT DE CEL.LULOSA IMPREGNADA AMB SILICONA A LES DUES CARES, INDICAT PER CREMATS I TRACTAMENTS D´EMPELTS. MIDA SUPERFÍCIE ACTIVA 15X15CM +/-2CM | 0.91159
8003523 | BASE TAPIZ GRIS SILLON CRONOS | E30440999 | Sondes, Altres sondes i complements | SONDES, ALTRES SONDES I COMPLEMENTS, PERA DE POLÍMER TERMOPLÀSTIC TIPUS ETILÈ VINIL ACETAT (EVA) PER A IRRIGACIÓ I ASPIRACIÓ VESICAL, SONDES DE 10F A 24F, DE 100-110ML DE CAPACITAT, GRADUADA, AMB TAP PROTECTOR, LLIURE DE DEHP I LÀTEX, ESTÈRIL, UN SOL ÚS | 0.83892
2002648 | TUB TRAQUEAL NASAL A/B PREFORM. DI 6.0MM | E30551150 | Teràpia respiratòria, Sondes nasals per adminitració oxigen (Ulleres nasals) | TERÀPIA RESPIRATÒRIA, SONDES NASALS PER ADMINITRACIÓ OXIGEN (ULLERES NASALS), SONDA/CÀNULA NASAL ULLERA O2 ALT FLUX NOUNAT,Ø 2 PROLONG NAS 2.4MM,SEPARACIÓ ENTRE PROLONG 3,5MM,Ø TUB 3,3MM,FLUX MÀX 6L/M.COMPATIBLE HUMIDIFICADOR MR850 O EQUIVALENT. LLIURE LÀTEX,NO ESTÈRIL,1ÚS. | 0.83581
2025939 | AGULLA HIPODERMICA STERICAN 27G 40 | E30010010 | Agulles, Agulles hipodèrmiques convencionals | AGULLES, AGULLES HIPODÈRMIQUES CONVENCIONALS, AGULLA HIPODÈRMICA CONVENCIONAL DE 33G (0,2MM X 9MM), CÀNULA D'ACER INOXIDABLE AMB PUNTA TRIBISELLADA SILICONADA, CONNEXIÓ LUER-LOOK, BAIX ESPAI MORT, SENSE LÀTEX, ESTÈRIL, D'UN SOL ÚS, ENVÀS INDIVIDUAL | 0.80822
2007853 | EMBOLIZANTE 500-710 MICRAS | E30304040 | Apòsits i dispositius no específics, Emulsions i olis de prevenció: àcids grassos hiperoxigenats | APÒSITS I DISPOSITIUS NO ESPECÍFICS, EMULSIONS I OLIS DE PREVENCIÓ: ÀCIDS GRASSOS HIPEROXIGENATS, OLI AMB ÀCIDS GRASSOS ESSENCIALS HIPEROXIGENATS I ALTRES COMPONENTS, PER A LA PREVENCIÓ I EL TRACTAMENT D'ÚLCERES. COMPOST PER: 95% COM A MÍNIM D'ÀCIDS GRASSOS ESSENCIAL. FLASCÓ AMB PULVERITZADOR. VOLUM DE 5-7ML. | 0.77645
2022406 | CD15 560828 | E30490999 | Connectors, adaptadors, taps, Altres adaptadors i connectors | CONNECTORS, ADAPTADORS, TAPS, ALTRES ADAPTADORS I CONNECTORS, TAP DOSIFICADOR PER A FLASCÓ MEDICACIÓ DE 18 A 22MM. BLANC. | 0.82879
2014792 | FUNDA MANEC LAMPARA QUIRO/EST. | E30323080 | Embenatges, Fundes de compressió vascular seqüencial | EMBENATGES, FUNDES DE COMPRESSIÓ VASCULAR SEQÜENCIAL, FUNDA CAMA MITJANA DE 3 CAMBRES PER A SISTEMA NEUMATIC DE COMPRESSIÓ VASCULAR SEQÜENCIAL AMB CICLES DE 60SEGONS SOBRE LES EXTREMITATS INFERIORS. PER A PREVENCIÓ TROMBOEMBÒLIA VENOSA. COMPATIBLE AMB DAESUNG MAREF DVT-260 O EQUIVALENT | 0.89971
2004732 | EMBENAT TUB MALLA ELAST N7 5,1CMX25M | E30740020 | Material odontologia, Obturació | MATERIAL ODONTOLOGIA, OBTURACIÓ, MATRIU PREFORMADA TIPUS AUTOMATRIX, MR (MITJANA REGULAR), MIDES: 6,35MM ALÇADA X 0,05MM GRUIX +/-10%. | 0.90923
2002850 | KIT GENERADOR +CIRCUIT VENTILACIO NCPAP | E30140145 | Material protecció, Altre material de protecció EPI | MATERIAL PROTECCIÓ, ALTRE MATERIAL DE PROTECCIÓ EPI, CAPUTXA PROTECCIÓ QUIRÚRGICA MICROORGANISMES I PARTÍCULES,SANG INFECTADA I ALTRES FLUIDS CORPORALS,TRANSPIRABLE,A/GANXO SUPERIOR I 2 IMANS FIXACIÓ LATER+VISERA RESIS IMPACT I ANTIREFLECTANT 29,21X19,50CM,MODEL T7 PLUS,P/ÚS AMB CASC T7 O EQUIV,ESTÈRIL1ÚS | 0.71138
2026035 | CLIP ORELLA P/CAPNOGRAF | E30150100 | Material de cobertura quirúrgica, Equips de cobertura quirúrgica | MATERIAL DE COBERTURA QUIRÚRGICA, EQUIPS DE COBERTURA QUIRÚRGICA, ARN 162064 - EQUIP DE CITOSCÒPIA I URETEROSCÒPIA.(B*)BAIXA_ESTUDI GERÈNCIA | 0.65387
2008117 | ULLERES NASALS OXIGEN NEONATAL 180CM | E30551150 | Teràpia respiratòria, Sondes nasals per adminitració oxigen (Ulleres nasals) | TERÀPIA RESPIRATÒRIA, SONDES NASALS PER ADMINITRACIÓ OXIGEN (ULLERES NASALS), SONDA/CÀNULA NASAL AMB SIST SUBJECCIÓ TIPUS ULLERA, O2 ALT FLUX PEDIATRIA, MIDA S, FLUX 0,5-9 L/MINUT, SIST FIXACIÓ CARA MITJANÇANT APÒSIT HIDROCOLOIDE,SIST ANTICOL·LAPSE I ANTIDESCONNEXIÓ. S/LÀTEX/FTALATS, NO ESTÈRIL, 1ÚS. COMP MR850, AIRVO2 RT330 O EQ | 0.8996
2003817 | AGULLA ESPINAL 18G 90X1.3MM18G A/BISELL | E30010170 | Agulles, Agulles per a injector/bolígraf d'insulina | AGULLES, AGULLES PER A INJECTOR/BOLÍGRAF D'INSULINA, AGULLA PER A INJECTOR/BOLÍGRAF D'INSULINA DE DIÀMETRE 30G (0,3MM) X 8MM DE LONG, CAPÇAL DE PLÀSTIC TRANSPARENT, BISELL TRIFACETAT ACER GRAU MÈDIC, PUNTA SILICONADA. SISTEMA DE SEGURETAT PASSIU. COMPATIBLE AMB TOTS TIPUS D'INJECTORS, SENSE LÀTEX, ESTÈRIL. | 0.84315
2013415 | "M" ARC SERUM TOX NEG 0962 5ML | E30096130 | Equips d'infusió, Sist recup-reinf de sang autòloga quirúrgica/postquirúrgica | EQUIPS D'INFUSIÓ, SIST RECUP-REINF DE SANG AUTÒLOGA QUIRÚRGICA/POSTQUIRÚRGICA, CÀNULA-TERMINAL ÚNICA PER A L'APLICACIÓ DEL CONCENTRAT DE PLAQUETES, ESTÈRIL, ENVÀS INDIVIDUAL, D'UN SOL ÚS. COMPATIBLE AMB CODIS SAP 30015844 I 30015845(B*)BAIXA_ESTUDI GERÈNCIA | 0.80923
2003519 | TUB BRONQUIAL 2-LUMEN N.41 DRET 35CM | E30011060 | Agulles per punció lumbar, Equips per a anestèsia/bloqueig de plexes | AGULLES PER PUNCIÓ LUMBAR, EQUIPS PER A ANESTÈSIA/BLOQUEIG DE PLEXES, EQUIP BLOQUEIG CONTINU DE PLEXES I CONTROL DEL DOLOR,COMPOST: AGULLA BISELLADA 25° 22GX 70MM+/-2MM LLARG,ECOGÈNICA,CATÈTER FLEXIBLE I ANELLAT 19GX 50MM+/-2MM INSERTAT A AGULLA,A/ALETES DE FIXACIÓ,A/CABLE CONN/NEUROESTIMULADOR,ESTÈRIL,1ÚS | 0.82964
2025321 | KIT BASIC EMERGENCIA | E30251085 | Material per endoscopia, Trocars | MATERIAL PER ENDOSCOPIA, TROCARS, TROCAR ENDOSCÒPIA ABDOMINAL AMB BALÓ FIXACIÓ INTERN I ANELLA SUBJECCIÓ EXTERNA,GANIVETA ACER PROTEGIDA DE PLÀSTIC AMB DOBLE SISTEMA SEGURETAT,CÀNULA TRANSPARENT AMB CODI DE COLORS I SEGELL DESMUNTABLE,COS Ø12MM I 150 MM+/-2MM LLARG.NO LÀTEX,ESTÈRIL,UN ÚS | 0.72441
2017050 | ADAPTADOR O2 OPTIFLOW 900MR961 | E30730010 | Material radioteràpia, Material per a radioteràpia | MATERIAL RADIOTERÀPIA, MATERIAL PER A RADIOTERÀPIA, MARCADOR ESTÀNDAR PER A RADIOTERÀPIA. GRUIX 1,0MM | 0.89214
2015825 | TERMINAL ARTROSCOPIA 20º 4.0MM H9101RH | E30350020 | Material Higiene del pacient, Cremes hidratants, olis i accessoris | MATERIAL HIGIENE DEL PACIENT, CREMES HIDRATANTS, OLIS I ACCESSORIS, OLI D'AMETLLES NATURAL ENRIQUIT AMB VITAMINA E, ENVÀS DE 250 ML +/-10ML. | 0.77025
2004651 | FUNDA ULTRASONIDOS A/GEL 13X244CM | E30323040 | Embenatges, Faixes tubulares | EMBENATGES, FAIXES TUBULARES, FAIXA TORÀCICA PER HOME DE TEIXIT ELÀSTIC AMB DOBLE BANDA ELÀSTICA I TANCA DE VELCRO, COLOR BLANC. MIDA GRAN: CIRCUNFERÈNCIA CONTORN MÍNIM 100CM I MÀXIM 160CM +/-5CM, ALÇADA 16CM+/-2CM. | 0.90143
2016341 | ESTABILITZADOR ARTERIAL A/ADAPTADORS | E30550999 | Tubs per a ventilació respiratoria., Altres materials ventilació respiratòria | TUBS PER A VENTILACIÓ RESPIRATORIA., ALTRES MATERIALS VENTILACIÓ RESPIRATÒRIA, MOSSEGADOR CILÍNDRIC COMPACTE DE CAUTXÚ PER A PACIENTS INTUBATS. MIDES: DIÀMETRE 15 (+/-1) MM, LONGITUD 90 (+/-5) MM. NO AFAVOREIX EL CREIXEMENTS DE FONGS I BACTÈRIES, NO ABSORBEIX LA HUMITAT. PER A TET N6-7-8. 1ÚS. LLIURE DE LÀTEX,LLIURE PVC. | 0.89293
2004192 | BOSSA ILEOSTOMIA 10-55 MM ARO 60 MM | E30242998 | Material per a vitrectomia posterior i facoemulsificació, Solucions i altres complements per a cirurgia oftàlmica | MATERIAL PER A VITRECTOMIA POSTERIOR I FACOEMULSIFICACIÓ, SOLUCIONS I ALTRES COMPLEMENTS PER A CIRURGIA OFTÀLMICA, SOLUCIÓ SALINA BALANCEJADA 500ML SIBSS500 | 0.93457
2004673 | FUNDA MANEC MICROSCOPI QUIRURG 15X36CM | E30120050 | Bisturís, fulles/plaques per a microtom i dermatom i ganivetes, Fulles per a dematom elèctric, manual i d'aire | BISTURÍS, FULLES/PLAQUES PER A MICROTOM I DERMATOM I GANIVETES, FULLES PER A DEMATOM ELÈCTRIC, MANUAL I D'AIRE, FULLA D'ACER INOXIDABLE PER A DERMÀTOM ELÈCTRIC DE BATERIA RECARGABLE, AMPLE 42-80MM, GRUIX INJERT 0.2-1.2 MM, INCREMENT 0.1MM, NO ESTÈRIL, D'UN SOL ÚS. COMPATIBLE AMB MODEL ELÈCTRIC D80 HUMECA O EQUIVALENT. | 0.87344
2002684 | SONDA URETRAL A/B FOLEY N.10 A/FIADOR | E30440030 | Sondes, Sondes esofagogàstriques | SONDES, SONDES ESOFAGOGÀSTRIQUES, SONDA ESÒFAG GÀSTRICA DOBLE CANAL FLEX,DISP GUIA,DESCOMPRESSIÓ, PROVA DE FUITES,EN CIRURGIA GÀSTRICA-BARIÀTRICA A/MÀNEC,CH-36X100+/-10CM A/MARQUES DE PROFUNDITAT,SUCCIÓ CONTROLADA,CONNEXIÓ CÒNICA UNIVERSAL,EXTREM DISTAL PERFORAT, IL·LUMINACIÓ LED,EST,1ÚS | 0.9104
2001801 | C.GUIA DIAGNOSTIC ACTP 6F 100CM XB 4.0 | E30054075 | Introductors de catèters, Introductor amb recobriment hidrofílic | INTRODUCTORS DE CATÈTERS, INTRODUCTOR AMB RECOBRIMENT HIDROFÍLIC, INTR VASCULAR CORBAT RENAL DOBLE,HIDROFÍLIC,COILAT, FLEXIBLE,6FX55CM,PTFE,BEINA INTRODUCTORA AMB MARCA RADIOOPACA,VÀLVULA HEMOSTÀTICA,LÍNIA CLAU 3V, 2 DILATADORS RADIOOPACS COMPATIBLES GUIES 0,018"(0,45MM) I 0,038"(0,96MM).EST,1ÚS. FLEXOR CHECK-FLO ANSEL | 0.65799
2020860 | BROCA EVOS SMALL 3,5 CURTA (71175027) | E30301030 | Apòsits quirúrgics, Apòsits estèrils laminars per a fixació de catèters | APÒSITS QUIRÚRGICS, APÒSITS ESTÈRILS LAMINARS PER A FIXACIÓ DE CATÈTERS, APÒSIT FIXACIÓ DE CATÈTER,PU TRANSPARENT AMB GEL DE CLORHEXIDINA I DISPOSITIU DE PLÀSTIC DE FIXACIÓ DE CATÈTER DE RETENCIÓ INTEGRAT EN EL COS ADHESIU. CATÈTERS PICC I CATÈTERS VENOSOS CENTRALS FINS A 12F, MIDA TOTAL8,5CM X 11,5CM +/-1CM.S/LÀTEX.ESTÈRIL. | 0.95955
2026781 | DISSECTOR BOLA BT088R | E30320999 | Esparadrap i tires adhesives, Altres esparadraps i fixacions | ESPARADRAP I TIRES ADHESIVES, ALTRES ESPARADRAPS I FIXACIONS, APÒSIT ADHESIU_ESTUDI MINISTERI(B*)BAIXA_ESTUDI GERÈNCIA | 0.92491
2019426 | FLEX MAB AHU CARCEMBR AG CLII7 RTU OMNIS | E30551130 | Teràpia respiratòria, Línia d'oxigen | TERÀPIA RESPIRATÒRIA, LÍNIA D'OXIGEN, LÍNIA PER A ADMINISTRACIÓ D'OXIGEN AMB CONNECTORS UNIVERSALS LUER FEMELLA I ESTRUCTURA INTERIOR ANTICOL·LAPSE. LLARGÀRIA 2 (+/-0,2) METRES (M). DE CLORUR DE POLIVINIL (PVC) TRANSPARENT. LLIURE DE LÀTEX, LLIURE DE FTALATS, D'UN SOL ÚS. | 0.78963
2014923 | FULLA SERRA OSCILANT 2108-137-000 | E30323040 | Embenatges, Faixes tubulares | EMBENATGES, FAIXES TUBULARES, FAIXA TORÀCICA PER HOME DE TEIXIT ELÀSTIC AMB DOBLE BANDA ELÀSTICA I TANCA DE VELCRO, COLOR BLANC. MIDA GRAN: CIRCUNFERÈNCIA CONTORN MÍNIM 100CM I MÀXIM 160CM +/-5CM, ALÇADA 16CM+/-2CM. | 0.9182
2019486 | APOSIT ABSORVENT URGOCLEAN MECHA 5X40 | E30307020 | Apòsits bactericides sense plata, Apòsits bactericides | APÒSITS BACTERICIDES SENSE PLATA, APÒSITS BACTERICIDES, CADEXOMER IODAT EN POLS 3G | 0.91371
8003060 | CORRETJA TRAPEZOÏDAL SPZ 1075 | E30380020 | Recollida de mostres, Accessoris per a equips aspiració mucositats | RECOLLIDA DE MOSTRES, ACCESSORIS PER A EQUIPS ASPIRACIÓ MUCOSITATS, LÍNIA D'ASPIRACIÓ DE SECRECIONS, AMB ADAPTADOR A RESERVORI I CONNEXIÓ ASONDA D'ASPIRACIÓ, UN SOL ÚS.COMPATIBLE AMB ASPIRADOR ATMOS LC27 O EQUIVALENT(B*)BAIXA_ESTUDI GERÈNCIA | 0.81642
4003115 | CELOFAN ENVASAT 62MM AMPLE X BLAU | E30302020 | Apòsits bactericides amb plata, Apòsits bactericides a/alliberament de plata en suport fibra | APÒSITS BACTERICIDES AMB PLATA, APÒSITS BACTERICIDES A/ALLIBERAMENT DE PLATA EN SUPORT FIBRA, APÒSIT BACTERICIDA ABSORVENT AMB ALLIBERAMENT DE PLATA EN SUPORT D´ALGINAT . MIDA SUPERFÍCIE ACTIVA 10X10CM +/-2CM | 0.81103
2022697 | MICROCAT.CEREBR.21 DLC NEUROSLIDER 155CM | E30301060 | Apòsits quirúrgics, Compreses neuroquirúrgiques | APÒSITS QUIRÚRGICS, COMPRESES NEUROQUIRÚRGIQUES, COMPRESA NEUROQUIRÚRGICA DE FIBRA DE COTÓ I RAIÓ, AMB CONTROL RADIOOPAC, MIDA 1/2" X 2" (13X52MM)+/-0,5MM. ESTÈRIL. | 0.80486
2002793 | BOSSA MULTICAPA NP EVA 250ML | E30252999 | Material fungible per artroscòpia, Altre material per a artroscòpia | MATERIAL FUNGIBLE PER ARTROSCÒPIA, ALTRE MATERIAL PER A ARTROSCÒPIA, CORRETJA DISTRACTORA DE TURMELL PER A CIRURGIA ARTROSCÒPICA, DE NAILON I ACER INOXIDABLE, ESTÈRIL, D'UN SOL ÚS | 0.77434
2022434 | CD4 V450 651849 | E30412085 | Cànules per a circulació venosa i arterial, Adaptadors i accessoris de perfusió | CÀNULES PER A CIRCULACIÓ VENOSA I ARTERIAL, ADAPTADORS I ACCESSORIS DE PERFUSIÓ, SUPORT D¿ACER INOXIDABLE COMPATIBLE AMB SEPARADOR ATRAPA BOMBOLLES INSPIRE VBT 8 O EQUIVALENT. | 0.80141
2019276 | FRESA DE TALL DIAMANT 0,8MM GROC ESTERIL | E30326010 | Fèrules per a immobilització, Material termoplàstic | FÈRULES PER A IMMOBILITZACIÓ, MATERIAL TERMOPLÀSTIC, FÈRULA DE POLIÈSTER SENSE ENCOIXINAT. MIDA 12,7 X 76,2 CM.(B*)BAIXA_ESTUDI GERÈNCIA | 0.89305
2004772 | BENA ELAST COHESIVA FIXACIO 6CMX20M | E30700030 | Material fisioteràpia, Bossa fred / calor | MATERIAL FISIOTERÀPIA, BOSSA FRED / CALOR, COMPRESA/COIXINET DE ROBA DE COTÓ FARCIT DE PEDRES VOLCÀNIQUES PER A APLICACIÓ DE CALOR. MIDES: 25X30CM +/-2CM. REUTILITZABLE. | 0.81664
2022400 | ADAPT.P/VIA AERIA CONNEC.LUER UN SOL US | E30242030 | Material per a vitrectomia posterior i facoemulsificació, Articles per a vitrectomia posterior | MATERIAL PER A VITRECTOMIA POSTERIOR I FACOEMULSIFICACIÓ, ARTICLES PER A VITRECTOMIA POSTERIOR, SONDA LÀSER ENDOCULAR CORBA 23G, ESTÈRIL, UN SOL ÚS, COMPATIBLE AMB EQUIP IRIDEX | 0.8872
2019344 | ABSORVEDOR C02 PER EQUIP FLOW-I | E30013999 | Agulles i equips per a biòpsia, Altres agulles biòpsia i accessoris | AGULLES I EQUIPS PER A BIÒPSIA, ALTRES AGULLES BIÒPSIA I ACCESSORIS, GUIA D'AGULLA PER A BIÒPSIACIRURGIA INTRAOPERATÒRIA, MIDES2,2CM+/-0,1CM X 2,6CM+/-0,1CM X 1,1CM+/-0,1CM,PLÀSTIC AMB EL 20%SULFATBARI, ESTÈRIL, D'UN SOL ÚS. COMPATIBLE AMB TRANSDUCTOR BK MEDICAL 8815 O EQUIVALENT(B*)BAIXA_ESTUDI GERÈNCIA | 0.93792
2003070 | CATETER ESTIMULACIO BIPOLAR 5F 110CM | E30308030 | Apòsits bioactius, Apòsits bioactius amb càrrega iònica | APÒSITS BIOACTIUS, APÒSITS BIOACTIUS AMB CÀRREGA IÒNICA, APÒSIT BIOACTIU AMB CÀRREGA IÒNICA. MIDA SUPERFÍCIE ACTIVA 10X10CM +/-2CM | 0.92489
2007604 | POLIDIOXANONA SINT.ABS.1 W9299T C/24S | E30580070 | Elèctrodes ECG, Pinça elèctrode per a registre ECG | ELÈCTRODES ECG, PINÇA ELÈCTRODE PER A REGISTRE ECG, PINCES DE PLÀSTIC PER A ECG IDENTIFICADES PER COLORS: NEGRE, VERD, VERMELL I GROC, AMPLADA 3CM I LLARGÀRIA 14CM, ±2CM, JOC DE 4 UNITATS | 0.80962
2024485 | PINÇA ROBOTICA GRENA/CLIP POLIMER ML 20x | E30440080 | Sondes, Sondes Manometria, Flux perivascular i Ph | SONDES, SONDES MANOMETRIA, FLUX PERIVASCULAR I PH, SONDA MANOMETRIA ANUS-RECTAL,2 LLUMS A/BALÓ,Ø16MM,GLOBUS 16-70MM,165MM LONGITUD TOTAL I 50MM LONGITUD SENSIBLE,LONGITUD DE LLINEA 1000MM A/CONN LUER-LOCK F,LLIURE LÀTEX,1SOL ÚS,S/CADUCITAT,COMP A/ DISP THD ANOPRESS O EQUIV | 0.79926
2018926 | KIT RELYON M ACCESSORIS VALV.PERCEVAL | E30360050 | Material d'ostomia, Discs i accessoris ostomies | MATERIAL D'OSTOMIA, DISCS I ACCESSORIS OSTOMIES, DISC ADHESIU Ø 65/15-50MM,TANCAMENT MECÀNIC , LLIURE DE LÀTEX I PVC. COMPATIBLE AMB SAP 30033441 I 30033442(B*)BAIXA_ESTUDI GERÈNCIA | 0.82315
2021369 | ANELL CAPSULAR INJECTABLE (12MM) | E30040020 | Catèter valvuloplàstia, Catèters valvuloplàstia mitral | CATÈTER VALVULOPLÀSTIA, CATÈTERS VALVULOPLÀSTIA MITRAL, CATETER BALÓ ATP NO DISTENSIBLE/NO COMPLIAN Ø28MMX40MM,PER DILATACIÓ DEGRANS LESIONS,ALTA PRESSIÓ,BAIX PERFIL,POLIETILÈ (PET) 3/4 PLEGS,PN 3-4ATM,PR 6ATM;CATÈTER Ø9FX110CM,PER A GUIA 0,035"/0,89MM,INTRODUCTOR RECOMANAT 12F.ALTOSA -XL,REF:AL-28-40 | 0.6829
2026104 | MANU-CART EEERFK7000 | E30740020 | Material odontologia, Obturació | MATERIAL ODONTOLOGIA, OBTURACIÓ, EQUIP COMPÒSIT FORMAT PER 60 COMPULES DE 0,25G DE RESINA I VIDRE, 7 COLORS DIFERENTS, GUIA DE COLORS, DISPENSADOR, XERINGA, ADHESIU, ÀCID I POLIDORS. | 0.75463
2022511 | ARTISAN GMS STAIN KIT AR17611-2 X100 | E30140145 | Material protecció, Altre material de protecció EPI | MATERIAL PROTECCIÓ, ALTRE MATERIAL DE PROTECCIÓ EPI, BATA D'ALTA PROTECCIÓ BIOLÒGICA I QUÍMICA. TRANSPIRABLE, IMPERMEABLE, ANTIESTÀTICA, TERMOSEGELLADA, PUNYS TRICOT I SUBJECCIÓ AL COLL. MIDA XL. D'UN SOL ÚS. | 0.82749
2018846 | KIT CIFOPLASTIA STD. (SSH.VCFX.SD01M) | E30730010 | Material radioteràpia, Material per a radioteràpia | MATERIAL RADIOTERÀPIA, MATERIAL PER A RADIOTERÀPIA, MARCADOR RADIOPAC DE SILICONA, MIDA 2,5MM PER LA MEDICIÓ DEL TRÀNSIT INTESTINAL. | 0.81288
2005804 | VASO PRECIPITADO 25 ML | E30307020 | Apòsits bactericides sense plata, Apòsits bactericides | APÒSITS BACTERICIDES SENSE PLATA, APÒSITS BACTERICIDES, APÒSITS BACTERICIDES SENSE PLATA AMB CADEXÒMER IODAT EN SUPORT MALLA. MIDA SUPERFÍCIE ACTIVA 6X8CM +/-2CM | 0.87446
2003642 | CATETER INTRAVENOS SS 24G 0.7X19MM groc | E30030080 | Catèters intravasculars per a perfusió, Catèter intravascular central d'inserció perifèrica (PICC) | CATÈTERS INTRAVASCULARS PER A PERFUSIÓ, CATÈTER INTRAVASCULAR CENTRAL D'INSERCIÓ PERIFÈRICA (PICC), CATÈTER INTRAVASCULAR CENTRAL INSERCIÓ PERIFÈRICA (PICC), 2 LLUMS, PUR,RADIOOPAC,Ø2F,LLARG 30+/-2CM MARQUES PENETRACIÓ I ALETES DE FIXACIÓ,AGULLA INTRODUCTORA 20G X 21 (+/-2)MM DE LARGÀRIA,2 CLAMP,CINTA MÈTRICA,APÒSIT DE FIXACIÓ.EST,S/LÀTEX/DEHP,1ÚS | 0.97789
2004347 | GANIVETA MICROTOM PERFIL-BAIX 4689 | E30055090 | Guies, Guies per a intervencionisme coronari | GUIES, GUIES PER A INTERVENCIONISME CORONARI, GUIA INTERVENCIONISME CORONARI, 0,014"X300CM, ACER RECOBRIMENT PROXIMAL PTFE, EXTREM DISTAL HIDROFÍLIC 40CM AMB PUNTA RECTA 3CM RADIOOPAC I RECOBRIMENT SILICONA ELS 2,5CM DISTALS, DOBLE ESPIRAL 8,5CM, PES PUNTA 0,5G, ESTÈRIL. SION BLUE ES. REF:AHW14R317S | 0.7728
2003774 | CANULA ASPIRACIO METAL·LICA NEURO 4,0MM | E30301060 | Apòsits quirúrgics, Compreses neuroquirúrgiques | APÒSITS QUIRÚRGICS, COMPRESES NEUROQUIRÚRGIQUES, COMPRESA NEUROQUIRÚRGICA DE FIBRA DE COTÓ 100% AMB CONTROL RADIOOPAC, MIDA 1"X3 (25X76MM). ESTÈRIL | 0.83913
2013598 | C.BALO ATP 3X80MM 150CM 0.014" OCEANUS | E30244030 | Material per a cirurgia làser, Fibres per a làser | MATERIAL PER A CIRURGIA LÀSER, FIBRES PER A LÀSER, FIBRA LÀSER DE 600µ Ø INTERN,PUNTA PLANA,TRET FRONTAL,FIBRA DESCOBERTA,LONG 2,6METRES (550 µ Ø INTERN: 750 µ Ø EXTERN). MATERIAL: SÍLICE. APLICACIÓ LÀSER SENSE CONTACTE PER COAG,DIÒDE,ND:YAG.ESTÈRIL,SOL ÚS.COMPAT CONNECTOR BIOLITEC-SMA,RFID. | 0.82374
2024993 | KIT BOMBA INSULINA GLUCOMEN DAY PUMP | E30248999 | Material fungible per a cirurgia traumatològica, Altre material per a cirurgia traumatològica d'un sol ús | MATERIAL FUNGIBLE PER A CIRURGIA TRAUMATOLÒGICA, ALTRE MATERIAL PER A CIRURGIA TRAUMATOLÒGICA D'UN SOL ÚS, PINS UNIVERSALS I, PINS ROSCATS AMB CAP, PER SISTEMA DE PRÒTESI GENOLL PRIMÀRIA ATTUNE, ESTÈRILS, UN SOL ÚS, REF:254400111(B*)BAIXA_ESTUDI GERÈNCIA | 0.78077
2019086 | ALLARGADERA EXTENSIO 50CM. | E30640090 | Material exploracions, Depressor de llengua | MATERIAL EXPLORACIONS, DEPRESSOR DE LLENGUA, DEPRESSOR DE LLENGUA DE PLÀSTIC, MIDES: AMPLADA 2 CM +/-0,2CM, LLARGÀRIA 15 CM +/-1CM,GRUIX 2MM, ESTÈRIL. | 0.8563
2021553 | CANULA ALT FLUXE ADULT VAPOTHERM | E30301040 | Apòsits quirúrgics, Làmines semipermeables adhesives i aerosols | APÒSITS QUIRÚRGICS, LÀMINES SEMIPERMEABLES ADHESIVES I AEROSOLS, APÒSIT PER A LA PROTECCIÓ DE FERIDES EN AEROSOL,TRANSPARENT, ELÀSTIC, MICRÓ-PORÓS (PERMEABLE AL VAPOR D'AIGUA I GASOS,I IMPERMEABLE AL AIGUA I MICROORGANISMES ANTISÈPTIC. ENVÀS 250ML. | 0.92951
2023503 | PUNTA GANCHO AESCULAP GK384R | E30740060 | Material odontologia, Endodòncia | MATERIAL ODONTOLOGIA, ENDODÒNCIA, PUNTA DE GUTAPERXA, CONICITAT 6%, ISO 20 | 0.78014
2024673 | MAGTRACE MTVC10 (10 PCS.) | E30252999 | Material fungible per artroscòpia, Altre material per a artroscòpia | MATERIAL FUNGIBLE PER ARTROSCÒPIA, ALTRE MATERIAL PER A ARTROSCÒPIA, CONDUCTOR DARD PER A MENISC, AMB CÀNULA DE 15 º CAP A DALT, ESTÈRIL | 0.87301
2026250 | SUTURA V-LOC 180 3-0 VLOCL0124 | E30248999 | Material fungible per a cirurgia traumatològica, Altre material per a cirurgia traumatològica d'un sol ús | MATERIAL FUNGIBLE PER A CIRURGIA TRAUMATOLÒGICA, ALTRE MATERIAL PER A CIRURGIA TRAUMATOLÒGICA D'UN SOL ÚS, AGULLA INTRODUCTORA DE NITINOL Ø7G PER SISTEMA ENDOSCÒPIA DE COLUMNA MAXMORE SPINE,ESTÈRIL,UN SOL ÚS | 0.87651
2016002 | BD BBL MGIT OADC ENRICHMENT 245116 | E30251080 | Material per endoscopia, Mat fungible p/endoscòpia rígida-Laparoscòpia | MATERIAL PER ENDOSCOPIA, MAT FUNGIBLE P/ENDOSCÒPIA RÍGIDA-LAPAROSCÒPIA, SISTEMA LAPAROSCÒPIC ACCÉS ABDOMINAL PER A LA MA DEL CIRURGIÀ,360° RETRACCIÓ I PROTECC ATRAUMÀTIC.COMPOST:COBERTA GELSEAL,SEPARADOR QUIRÚRGIC MITJÀ DE 5-9CM,PLANTILLA D'INCISIONS I MARCADOR PER A PELL, NO LÀTEX,NO DEHP,ESTÈRIL,1ÚS | 0.78776
2026784 | KIT INTEGRAT YPSOPUMP LIBRE 3 | E30700030 | Material fisioteràpia, Bossa fred / calor | MATERIAL FISIOTERÀPIA, BOSSA FRED / CALOR, COIXINET DE CALOR, MIDES APROXIMADES 25 X 30 CM. | 0.83509
2024980 | SENSOR ACUMED IQ 213 CM | E30551080 | Teràpia respiratòria, Ampolla d'aigua per a humidificador | TERÀPIA RESPIRATÒRIA, AMPOLLA D'AIGUA PER A HUMIDIFICADOR, AMPOLLA D'AIGUA ESTÈRIL DE 1500 ML DE CAPACITAT PER A PROCEDIMENTS DE INHALACIÓ EN SISTEMES TANCATS DE NEBULITZACIÓ O HUMIDIFICACIÓ EN FRED O CALENT. COMPATIBLE AMB SISTEMES RESPIFLO I AERODYNE I AMB ADAPTADOR. CORONAVIRUS(B*)BAIXA_ESTUDI GERÈNCIA | 0.75285
2019274 | FRESA DE TALL CARBUR 1,0MM TARONJA EST | E30552120 | Sistemes de ventilació, Trampes d'aigua | SISTEMES DE VENTILACIÓ, TRAMPES D'AIGUA, TRAMPA D'AIGUA NEGRA PER A LA APLICACIÓ EN LA MONITORITZACIÓ C02. LLIURE DE LÀTEX. COMPATIBLE AMB MÒDUL FM/E-MINIC O EQUIVALENT. | 0.88601
2011719 | BENA DE TRACCIO CURTA 10CMX5M | E30054055 | Introductors de catèters, Dispositiu per inflat catèter baló | INTRODUCTORS DE CATÈTERS, DISPOSITIU PER INFLAT CATÈTER BALÓ, EQUIP/DISPOSITIU D'INFLAT PER ACTP AMB MANÒMETRE CALIBRADOR DE PRESSIÓ CONTROLADA FINS A 30ATM/400PSI,XERINGA 20ML,GALLET,PISTÓ,ALLARGADOR AMB CLAU DE 3VIES+ADAPTADOR GIRATORI MASCLE, EMPUNYADURA ERGONÒMICA. ESTÈRIL, D'UN SOL ÚS. | 0.87013
2016024 | SET AUTOTRANSFUSIO SANG 125ML | E30054010 | Introductors de catèters, Equip introductor arterial accés femoral | INTRODUCTORS DE CATÈTERS, EQUIP INTRODUCTOR ARTERIAL ACCÉS FEMORAL, INTRODUCTOR ARTERIAL COMPOST P/ BEINA RADIOPACA DE 10FX10CM NO HIDROFÍLICA,VÀLVULA HEMOSTÀTICA, LÍNIA A/ CLAU 3VIES, DILATADOR RADIOPAC DE POLIETILÈ COMPATIBLE AMB GUIA DE 0,038"/0,97MM METÀL·LICA,ESTÈRIL,UN SOL US.RADIOFOCUS INTRODUCER II | 0.83628
2020864 | CATETER ST PIGTAIL 5F 125CMS | E30140010 | Material protecció, Bates de protecció | MATERIAL PROTECCIÓ, BATES DE PROTECCIÓ, BATA PROTECCIÓ DONACIÓ CORONAVIRUS(B*)BAIXA_ESTUDI GERÈNCIA | 0.90878
2019951 | FRESA ABORDATGE ENDONASAL TN40RFL | E30740090 | Material odontologia, Aparatologia mandibular-Ortodòncia | MATERIAL ODONTOLOGIA, APARATOLOGIA MANDIBULAR-ORTODÒNCIA, REIXETA LINGUAL FORMADA PER ESTRUCTURA METÀL·LICA AMB DUES BANDES I UNAREIXA POSICIONADA A NIVELL ANTERIOR O LATERAL, PER EVITAR EL POSICIONAMENT DE LA LLENGUAEN AQUESTES ZONES I CORREGIR AIXÍ LA MOSSEGADA,FET A MIDA. | 0.81258
2009768 | IDA1-ACID IMIDODIACETIC 1mCi | E30360060 | Material d'ostomia, Apòsits i làmines per a ostomia | MATERIAL D'OSTOMIA, APÒSITS I LÀMINES PER A OSTOMIA, APÒSIT PER A BOSSA DE COLOSTOMIA AMB COL·LECTOR DE 32 MM.(B*)BAIXA_ESTUDI GERÈNCIA | 0.80284
2021746 | KIT PROCEDIMENT ILLUMISITE 180º | E30580080 | Elèctrodes ECG, Elèctrode precordial amb ventosa per a ECG | ELÈCTRODES ECG, ELÈCTRODE PRECORDIAL AMB VENTOSA PER A ECG, PERA/VENTOSA DE GOMA RECANVI, DIÀMETRE 30MM ±2MM, PER A ELÈCTRODES ECG PRECORDIAL PLATA/CLORUR DE PLATA (AG/AGCL) CONNECTOR UNIVERSAL. | 0.88824
8003780 | SPRAY OLI LUBRIC TALL ROSCA KRIPTON | E30140999 | Material protecció, Altre material de protecció | MATERIAL PROTECCIÓ, ALTRE MATERIAL DE PROTECCIÓ, PROFILÀCTIC/PRESERVATIU MASCULÍ, DE LÀTEX CAUTXÚ NATURAL, TRANSPARENT,LUBRICAT I FORMA ANATÒMICA AMB DIPÒSIT, MIDES: LONGITUD MÍNIMA 160MM, AMPLADA 50MM +/-5MM, GRUIX > A 0,080MM, ENVÀS INDIVIDUAL, NO ESTÈRIL. | 0.85755
8003899 | GAT HIDRAULIC "C" LLITERA TARSIS | E30551010 | Teràpia respiratòria, Circuits aerosolteràpia | TERÀPIA RESPIRATÒRIA, CIRCUITS AEROSOLTERÀPIA, CIRCUIT PER A RADIOAEROSOLTERÀPIA PER PROVES DE FUNCIÓ PULMONAR, COMPOST PER: 2 TUBS CORRUGATS (LÍNIA INSPIRATÒRIA I ESPIRATÒRIA) CONNECT 22 MM EN CONNEXIÓ EN Y AMB BROQUET, LÍNIA D'OXIGEN, NEBULITZADOR DE 10 CC, BALÓ I 2 FILTRES ANTIBACTERIANS.1ÚS. | 0.87457
2024884 | CANULA NASAL OPTIFLOW OJR410VT NN-XS | E30551150 | Teràpia respiratòria, Sondes nasals per adminitració oxigen (Ulleres nasals) | TERÀPIA RESPIRATÒRIA, SONDES NASALS PER ADMINITRACIÓ OXIGEN (ULLERES NASALS), ADAPTADOR/CONNECTOR DE SONDA/CÀNULA ALT FLUX A VM NEN PREMATUR. SIST SUBJECCIÓ TIPUS ULLERA, MIDA XS.FIXACIÓ CARA A/APÒSIT HIDROCOL·LOIDE I SIST ANTICOL·LAPSE, MÍNIMA CONDENSACIÓ I ANTIDESCONNEXIÓ.S/LÀTEX,1ÚS.COMPATIBLE TUBULADURES I HUMIDIFICADOR F&P950 | 0.85703
2017760 | CANULA VENOSA LLARGA DURADA 21F 55CM | E30041070 | Catèters angiogràfics, Bypass | CATÈTERS ANGIOGRÀFICS, BYPASS, CATÈTER G TIPUS BYPASS ESQUERRA | 0.87799
2019384 | FLEX MONOC MO A MYOGEN CLO F5D RTU OMNIS | E30055020 | Guies, Guia intervencionista magnètica/imantada | GUIES, GUIA INTERVENCIONISTA MAGNÈTICA/IMANTADA, GUIA PER A INTERVENCIONISME PERCUTANI MAGNÈTICA / IMANTADA, DE 0 ,035"X260CM, DE NITINOL, RECOBRIMENT HIDROFÍLIC, EXTREM DISTAL AMB PUNTA FLEXIBLE DE 15CM ANGULADA DE 45°, ESTÈRIL. PER A SISTEMA ANACONDA O EQUIVALENT. | 0.81085
2021139 | GUIA RECTA 200CM.ASAHI CHIKAI | E30055170 | Guies, Complements/accesoris per a guies | GUIES, COMPLEMENTS/ACCESORIS PER A GUIES, GUIA PER A INTERVENCIONISME CORONARI. HYDROSTEER, REF: 408030 | 0.83853
2003671 | LAMINA SILICONA 300X300X1MM NO EST | E30105040 | Perfusió Diàlisi, Accessoris hemodiàlisi | PERFUSIÓ DIÀLISI, ACCESSORIS HEMODIÀLISI, LÍNIA ACCESSÒRIA PER A EXTRACCIÓ DE LÍQUID DE DIÀLISI. MIDA: 187 (+/-5)CM DE LLARGÀRIA. ESTÈRIL, ATÒXIC I APIRETOGEN. | 0.87557
2016006 | ELECTRODE NEUROLINE INTEGRITY B/25 | E30096033 | Equips d'infusió, Sistemes per a preparació-administració de cistostàtics | EQUIPS D'INFUSIÓ, SISTEMES PER A PREPARACIÓ-ADMINISTRACIÓ DE CISTOSTÀTICS, ADAPTADOR VIAL Ø17MM,TRANSFERIR/ADM CITOSTÀTICS/MEDICAMENTS.MECANISME GUIA ACTIU CENTRAT TAP VIAL,SEPTUM ELÀSTIC DEL ADAPTADOR ACTUA COM BARRERA MICROBIANA,ACCÉS SEGUR/LLIURE CONTAMINACIÓ.S/LÀTEX/DEHP/BPA, ESTÈRIL, ENVÀS IND,1ÚS | 0.78548
2026234 | ARMILLA PROTECCIO RADIOLOGICA T/XL | E30140010 | Material protecció, Bates de protecció | MATERIAL PROTECCIÓ, BATES DE PROTECCIÓ, BATA PROTECCIÓ DONACIÓ CORONAVIRUS(B*)BAIXA_ESTUDI GERÈNCIA | 0.83643
2004017 | AGULLA INSULINA 0.8X25MM 31G C/100 | E30010170 | Agulles, Agulles per a injector/bolígraf d'insulina | AGULLES, AGULLES PER A INJECTOR/BOLÍGRAF D'INSULINA, AGULLA PER A INJECTOR/BOLÍGRAF D'INSULINA DE DIÀMETRE 31G (0,25MM) X 8MM DE LONGITUD, CAPÇAL DE PLÀSTIC TRANSPARENT, I ESCUT PROTECTOR DE L'AGULLA, COMPATIBLE AMB TOTS TIPUS D'INJECTORS, SENSE LÀTEX, ESTÈRIL. | 0.86493
2016182 | MARCADOR FIDUCIAL TEIXIT PROSTATIC | E30670060 | Material puericultura, Recipient per administració medicació | MATERIAL PUERICULTURA, RECIPIENT PER ADMINISTRACIÓ MEDICACIÓ, TAP DE POLIETILÈ PER A VAS DE 25ML, COMPATIBLE AMB CODI SAP 30002337 | 0.80807
3020420 | EXTENSION P/SISTEMA DBS (37086 60) | E30181100 | Control esteriltzació, Etiquetes per a proves d'esterilització | CONTROL ESTERILTZACIÓ, ETIQUETES PER A PROVES D'ESTERILITZACIÓ, PENJADOR PORTAETIQUETA PER A CONTENIDORS ESTERILITZACIÓ DE PAPER I POLIÈSTER, MIDA: 170 X 45MM | 0.89495
2027986 | PINÇA BIPOLAR YASARGIL KIRWAN 18CM X 1MM | E30580070 | Elèctrodes ECG, Pinça elèctrode per a registre ECG | ELÈCTRODES ECG, PINÇA ELÈCTRODE PER A REGISTRE ECG, PINCES DE PLÀSTIC PER A ECG IDENTIFICADES PER COLORS: NEGRE, VERD, VERMELL I GROC, AMPLADA 3CM I LLARGÀRIA 14CM, ±2CM, JOC DE 4 UNITATS | 0.71085
2004748 | GASA NO EST. TST 15X15CM S-C 4C | E30095030 | Bosses administració, Bossa fotoprotectora | BOSSES ADMINISTRACIÓ, BOSSA FOTOPROTECTORA, BOSSA FOTOPROTECTORA PER A NUTRICIÓ PARENTERAL, DE POLIETILÈ (PE), OPACA, MIDA DE 550 (+/-10) MM X 390 (+/-10) MM, AMB FILTRE PER A RADIACIÓ UV I TRANSMITÀNCIA UV <10%, TANCADA, AMB FORAT, D'UN SOL ÚS. | 0.71744
2007520 | MEDIO MEM 10X 01025.5A 500ML | E30056010 | Material per a implants Septals, CIV, FOP i Ductals, Material per a implants Septals, CIV, FOP i Ductals | MATERIAL PER A IMPLANTS SEPTALS, CIV, FOP I DUCTALS, MATERIAL PER A IMPLANTS SEPTALS, CIV, FOP I DUCTALS, CATÈTER BALÓ SEPTOSTOMIA 1 LLUM,POLIAMIDA AMB RECOBRIMENT DE POLIÈSTER I PUR;BALÓ LATERAL LÀTEX Ø8MM:CATÈTER 6FX50CM,EXTREM DISTAL TANCAT,EXTREM PROXIMAL CONNEXIÓ LUER LOCK,D'ACER INOXIDABLE,ESTÈRIL,UN SOL ÚS. RASHKIND,REF:008764 | 0.81492
4004300 | GEL PRE-TRACTAMENT INSTRUMETAL 650ML | E30220020 | Sutures manuals absorbibles, Sut absr sint tren rec abs mitja 55 a 90d res útil inf a 40d | SUTURES MANUALS ABSORBIBLES, SUT ABSR SINT TREN REC ABS MITJA 55 A 90D RES ÚTIL INF A 40D, SUTURA ABSORBIBLE SINTÈTICA TRENADA RECOBERTA D'ABSORCIÓ MITJA DE 55 A 90 DIES, RESISTÈNCIA ÚTIL INFERIOR A 40 DIES, DOBLE AGULLA DE 3/8 CERCLE, PUNTA ESPATULADA, CALIBRE 8/0, LLARGÀRIA 6 MM, FIL DE 30 CM. VIOLETA. | 0.84587
2024898 | AGULLA ET-MODUL 3 PUNTES | E30411030 | Cànules d'aspiració, Aspiració oïda | CÀNULES D'ASPIRACIÓ, ASPIRACIÓ OÏDA, AGULLA/CÀNULA ASPIRACIÓ D'ACER INOXIDABLE, BISELL ROM, RÀCORD UNIVERSAL, PER A ASPIRADORS D'OTORRINO, MIDA: 1.0 X 80 MM | 0.8015
2014903 | EQUIP DRENATGE NEUMOPERICARDIAL 10.2F | E30313010 | Sistemes de pressió negativa per a incisions tancades, Accessoris compatibles amb la Teràpia de Pressió Negativa | SISTEMES DE PRESSIÓ NEGATIVA PER A INCISIONS TANCADES, ACCESSORIS COMPATIBLES AMB LA TERÀPIA DE PRESSIÓ NEGATIVA, LÀMINA D'HIDROGEL ADHESIU MIDA 10X7CM +/-1CM,PER A FIXACIÓ DE TUBS I SEGELLAT D'APÒSITS, COMPATIBLE AMB TERÀPIA DE PRESSIÓ NEGATIVA VIVANO O EQUIVALENT. UN SOL ÚS. ESTÈRIL. | 0.887
3015175 | CAT.DERIV.LUMBOPERIT./SIRINGOPLEUR(44410 | E30100072 | Perfusió cardiaca, Línies de perfusió cardíaca | PERFUSIÓ CARDIACA, LÍNIES DE PERFUSIÓ CARDÍACA, LÍNIA PER A ENCEBAT RÀPID EN CEC, DE PVC TRANSPARENT, AMB CLAMP, PUNXÓ I TAPS PROTECTORS, DIÀMETRE 1/4" X 1/16" (6,4 X 1,6 MM), LLARGÀRIA 110 CM +/-10CM, SENSE CONNECTOR, ESTÈRIL. | 0.7719
2007531 | MEDI AA NO ESENCIAL 013401B 100 ML | E30440100 | Sondes, Sondes re-educ uro-gine p/electroestimulació i/o biofeedback | SONDES, SONDES RE-EDUC URO-GINE P/ELECTROESTIMULACIÓ I/O BIOFEEDBACK, SONDA VAGINAL ELECTROESTIMULACIÓ I BIO FEED-BACK DEL SÒL PELVIÀ PER ELECTROMIOGRAFIA,MATERIAL PLÀSTIC ABS,ELÈCTRODE D'ACER 316L I CABLE CONNEXIÓ PVC,LONG 128CM+/-5CM,Ø24MM,SUPERFÍCIE ELÈCTRODE 7.4 CM²,AMB CONNECTOR BANANA FEMELLA DE 2MM,N/EST,US IND | 0.82197
8000908 | SPRAY POLIURETA 750ML | E30200060 | Material electrocirurgia, Pinces bipolars_convencionals per cirugia oberta | MATERIAL ELECTROCIRURGIA, PINCES BIPOLARS_CONVENCIONALS PER CIRUGIA OBERTA, PINÇA BIPOLAR EN BAIONETA PER COAGULACIÓ,D'ALUMINI REVESTIMENT DE PLATA,POLIURETÀ AÏLLANT, 0,5MM D'AMPLADA DE LA PUNTA, 18CM +/-1CM DE LONGITUD.COMPATIBLE AMB GENERADORS BIPOLARS ELECTROQUIRÚRGICS. A/ CABLE, ESTÈRIL, UN SOL ÚS.PER NCR | 0.84989
2024256 | SONDA MESURAMENT FLUXE MANEC 2.0MM | E30440064 | Sondes, SVP Sonda vesical permanent punta Tiemann | SONDES, SVP SONDA VESICAL PERMANENT PUNTA TIEMANN, SONDA VESICAL INTERMITENT (SVI) TIEMANN, CH-20, LLARGÀRIA 40-42CM HIDROFÍLICA DE BAIXA FRICCIÓ, EXTREM DISTAL ANGULAT TANCAT ATRAUMÀTIC AMB ORIFICIS LATERALS, EXTREM PROXIMAL AMB CONNECTOR UNIVERSAL, ESTÈRIL, UN SOL ÚS | 0.89832
2025086 | CD19 560177 X100 | E30242999 | Material per a vitrectomia posterior i facoemulsificació, Altre material oftamologia | MATERIAL PER A VITRECTOMIA POSTERIOR I FACOEMULSIFICACIÓ, ALTRE MATERIAL OFTAMOLOGIA, BLEFAROSTAT OFTÀLMIC, UN SOL ÚS | 0.9242
2024831 | XERINGA SEDACONDA | E30301030 | Apòsits quirúrgics, Apòsits estèrils laminars per a fixació de catèters | APÒSITS QUIRÚRGICS, APÒSITS ESTÈRILS LAMINARS PER A FIXACIÓ DE CATÈTERS, LÀMINA ADHESIVA PROTECTORA DE POLIURETÀ TRANSPARENT SEMIPERMEABLE. MIDA 20X30CM +/-2CM | 0.87493
2025315 | KIT NTX2000 15MM | E30740020 | Material odontologia, Obturació | MATERIAL ODONTOLOGIA, OBTURACIÓ, EQUIP COMPÒSIT FORMAT PER 60 COMPULES DE 0,25G DE RESINA I VIDRE, 7 COLORS DIFERENTS, GUIA DE COLORS, DISPENSADOR, XERINGA, ADHESIU, ÀCID I POLIDORS. | 0.76507
2003954 | PLACA ELECTRO QUIRURGICA A/CABLE | E30013160 | Agulles i equips per a biòpsia, Equips punció biòpsia | AGULLES I EQUIPS PER A BIÒPSIA, EQUIPS PUNCIÓ BIÒPSIA, EQUIP PER A BIÒPSIA RENAL,CONSTA: AGULLA 19G X70CM AMB TALL RÀPID DE 20MM LONG RECORREGUT,ADAPTADOR VÀLVULA,CÀNULA REFORÇ DE 14G, BEINA INTRODUCTORA 7FR,CATÈTER RECTE 5FR,CATÈTER FLEXIBLE 5FR,NO LÀTEX,ESTÈRIL,1ÚS. | 0.8655
2020288 | SUTURA ANELL POLIETILE 2.5MM | E30011070 | Agulles per punció lumbar, Agulles i equips per a rizolisi | AGULLES PER PUNCIÓ LUMBAR, AGULLES I EQUIPS PER A RIZOLISI, EQUIP RIZOLISI: APARELL RADIOFREQÜÈNCIA PER PRODUIR LESIONS CONTINUES-PULSANTS,AGULLES LLARG DE 5CM-20CM,DIFERENTS PUNTES ACTIVES DE 2MM-20MM,ELECTRODES CONNEXIÓ, PLACA,TÉCNIC SUPORT.COMPATIBLE GENERADOR RADIOFREQÜÈNCIA NEUROTHERM NT-1000 I SUPERIOR O EQ | 0.84393
2019453 | FLEX MOA HU CYTOK 5/6 D5/16 B4 RTU OMNIS | E30350070 | Material Higiene del pacient, Higiene oral i oïda | MATERIAL HIGIENE DEL PACIENT, HIGIENE ORAL I OÏDA, GEL HUMECTANT DE LLARGA DURADA PER A HIDRATACIÓ I LUBRICACIÓ DE LA CAVITAT BUCAL. ENVÀS 50ML +/-2ML | 0.86678
2026264 | APOSIT SUPER ABSORBENT CONVAMAX 15X15CM | E30095030 | Bosses administració, Bossa fotoprotectora | BOSSES ADMINISTRACIÓ, BOSSA FOTOPROTECTORA, BOSSA FOTOPROTECTORA PER A CITOSTÀTICS O SUBSTÀNCIES FOTOSENSIBLES, DE POLIETILÈ (PE), OPACA, DE COLOR, AMB FILTRE PER A RADIACIÓ UV, MIDA DE 15 0 (+/-10) MM X 300 (+/-10) MM, OBERTA, AMB FORAT I AMB ADHESIU, D'UN SOL ÚS. | 0.84863
2003051 | SONDA CATETER EMBOLECTOMIA 6F 80CM | E30105040 | Perfusió Diàlisi, Accessoris hemodiàlisi | PERFUSIÓ DIÀLISI, ACCESSORIS HEMODIÀLISI, FILTRE EN FORMACARTUXT POLIESTIRÈ A/GRÀNULSCARBÓ ACTIVAT 10" (254MM), POST-FILTRE 20µM I COIXINET D'EXPANSIÓ INTERNA, P/ELIMINACIÓPARTÍCULESCLOR I CLORAMINES COMPATIBLE A/PLANTA D'AIGUA PORTÀTIL EQ HEMODIÀLISI HEMORO O EQUIV, NO | 0.90243
2025173 | C.GUIA DIAGNOST.ATP 5F 125 VANSCHIE4 | E30150090 | Material de cobertura quirúrgica, Fundes per procediments quirúrgics (estèrils) | MATERIAL DE COBERTURA QUIRÚRGICA, FUNDES PER PROCEDIMENTS QUIRÚRGICS (ESTÈRILS) , FUNDA SONDA INTRAOPERATORIA, EN FORMA DE T,MATERIAL EMAC (ETIL METIL ACRILAT COPOLÍMER) PLEGADA TELESCÒPICAMENT, AMB CINTES ADHESIVES, GOMES DE FIXACIÓ I GEL. MIDA 12X244CMLLARG ±10CM. LLIURE DE LÀTEX, ESTÈRIL, UN SOL ÚS. | 0.63463
2004501 | CONTENIDOR PLASTIC RESIDUS 1L GROC | E30384010 | Recipients eliminació residus, Contenidors de residus grups III IV i accesoris | RECIPIENTS ELIMINACIÓ RESIDUS, CONTENIDORS DE RESIDUS GRUPS III IV I ACCESORIS, CONTENIDOR DE CARTRÓ PER A PILES AMB IMPRESSIÓ. MIDES 230 X 140 X 150 (+/-5)MM. | 0.83805
2004261 | EQUIP TANCAT DIURESI HORARIA 2L. | E30320060 | Esparadrap i tires adhesives, Dispositius fixació sondes | ESPARADRAP I TIRES ADHESIVES, DISPOSITIUS FIXACIÓ SONDES, FIXADOR DE SONDA DE NUTRICIÓ.(B*)BAIXA_ESTUDI GERÈNCIA | 0.83588
2004864 | ROTLLO ADH. LAMINA ELASTICA 15CMX10M | E30301020 | Apòsits quirúrgics, Apòsits estèrils laminars de pel·lícules de poliuretà | APÒSITS QUIRÚRGICS, APÒSITS ESTÈRILS LAMINARS DE PEL·LÍCULES DE POLIURETÀ, LÀMINA ADHESIVA DE POLIURETÀ TRANSPARENT AMB SILICONA IMPERMEABLE, TRANSPIRABLE HIPOALERGÈNIC MIDA TOTAL 10X10CM +/- 2CM, SENSE LATEX. ESTÈRIL. | 0.87425
2018164 | SEDA NATURAL NO ABSORB. 6/0 C0766542 | E30221070 | Sutures manuals no absorbibles, Sut no absorbibles sintètiques especials i eq sut espec | SUTURES MANUALS NO ABSORBIBLES, SUT NO ABSORBIBLES SINTÈTIQUES ESPECIALS I EQ SUT ESPEC, EQUIP PER A SUTURA INTRADÈRMICA NO ABSORBIBLE SINTÈTICA DE POLIPROPILÈ MONOFILAR NO RECOBERTA, AMB AGULLA DE 3/8 CERCLE, PUNTA TRAUMÀTICA (TRIANGULAR), CALIBRE 3/0, LLARGÀRIA 19 MM, FIL DE 45CM I 2 CLIPS DE FIXACIÓ DE DIFERENT COLOR. | 0.9169
2020823 | SONDA MESURA PRESSIO ANAL | E30440030 | Sondes, Sondes esofagogàstriques | SONDES, SONDES ESOFAGOGÀSTRIQUES, SONDA ESOFÀGICA,SILICONA TRANSPARENT,CH-34,LONGITUD 150+/-10CM,PUNTA TANCADA,CILÍNDRICA AMB ORIFICIS LATERALS ATRAUMÀTICS,MARQUES DE PROFUNDITAT I CONTROL RADIOLÒGIC,CONNEXIÓ EMBUT,PER A TRACTAMENT D'ESTENOSIS O OBSTRUCCIONS DE L'ESÒFAG,ESTÈRIL,UN SOL ÚS | 0.94667
2003549 | TUB DRENATGE PENROSE 19MM 50CM ESTERIL | E30552020 | Sistemes de ventilació, Tubuladures | SISTEMES DE VENTILACIÓ, TUBULADURES, TUBULADURA PER A INCUBADORA. COMPATIBLE AMB TI 500/TI 500 GLOBE-TROTTERO EQUIVALENT. LLIURE DE LÀTEX. D'UN SOL ÚS.(B*)BAIXA_ESTUDI GERÈNCIA | 0.81635
2015903 | TERMINAL SUPERTURBOVAC 90º 13CM AES-90SN | E30380025 | Recollida de mostres, Equips aspiració amb recollida de medul·la òssia | RECOLLIDA DE MOSTRES, EQUIPS ASPIRACIÓ AMB RECOLLIDA DE MEDUL·LA ÒSSIA, EQUIP DE PVC PER EXTRACCIÓ I PROCESSAT ASPIRACIÓ MÈDULA ÒSSIA DE 60CC.INCLOU: ELEM ASPIRACIÓ (BOSSA, XERINGES I AGULLES),ELEM PROCESAMENT (CUBILETS, XERINGES, VIAL)25X35X15CM.PER CENTRÍFUGHARVEST | 0.74667
2018193 | TUB AIRE ASPIRACIO GREIX EVA SP2 HPF4817 | E30242070 | Material per a vitrectomia posterior i facoemulsificació, Viscoelàstics | MATERIAL PER A VITRECTOMIA POSTERIOR I FACOEMULSIFICACIÓ, VISCOELÀSTICS, VISCO DISP HPMC↑DENSITAT>2% XER P-HV 2.4% | 0.9153
8002577 | CIERRE MECANICO 43-VSR-03-SOV-040 | E30700030 | Material fisioteràpia, Bossa fred / calor | MATERIAL FISIOTERÀPIA, BOSSA FRED / CALOR, COIXINET PER TERÀPIA DE FRED, MATERIAL: EXTERIOR DE POLIURETÀ, INTERIOR DE GEL. MIDA 28CM X 36 CM +/-10%. REUTILITZABLE | 0.79698
2025605 | SEPARADOR ADSONBABY BV085R | E30090090 | Xeringues, Xeringues per a bombes | XERINGUES, XERINGUES PER A BOMBES, XERINGA DE 3 COSSOS DE 10ML AMB CONNEXIÓ LUER-LOCK CONCÈNTRIC PER BOMBAPERFUSIÓ, COS TRANSPARENT LUBRICANT SILICONAT DE POLIPROPILÈ, SENSE LÀTEX, ESTÈRIL, D'UN SOL ÚS. COMPATIBLE BOMBA D¿INFUSIÓ CRONO CRN O EQUIVALENT | 0.90337
2022531 | SUREFISH 17Q21.33 COL1A1 DF 789KB P20 RD | E30290040 | Equips per a procediments quirúrgics i terapèutics, Equips per a cures | EQUIPS PER A PROCEDIMENTS QUIRÚRGICS I TERAPÈUTICS, EQUIPS PER A CURES, EQUIP PER A SUTURES DE TST. LLIURE DE LÀTEX, ESTÈRIL, UN SOL ÚS, COMPOST PER 7 ELEMENTS: | 0.83111
2003695 | EQUIP INFUSIO VENOSA 23G 0.65X20MM | E30096033 | Equips d'infusió, Sistemes per a preparació-administració de cistostàtics | EQUIPS D'INFUSIÓ, SISTEMES PER A PREPARACIÓ-ADMINISTRACIÓ DE CISTOSTÀTICS, EQ INFUSIÓ EV BOMBA VOLUMÈTRICA,PUR,FÀRMACS BAIXA ABSORCIÓ,FILTRE 0,2µM,PUNXÓ,CAMBRA DEGOTEIG A/PRESA AIRE+FILTRE 15µM,REGULADOR RODET,CLAMP,TUB 3MMDIX4,1MMDE,250(+/-10)CM,CONN LL.EST,S/PVC/LÀTEX/DEHP,ENV IND,1ÚS.COMPATIBLE A/BOMBA INFOSUMAT SPACE O EQ | 0.76744
2019584 | AGULLA KIRSCHNER OMEGA3 2.8X230 704011S | E30553998 | Funció respiratòria, Altres broquets | FUNCIÓ RESPIRATÒRIA, ALTRES BROQUETS, BROQUET DE GOMA BLAU, MIDA GRAN, CONNEXIÓ A "T" DE 2,1CM DIÀMETRE INTERN. D'ÚS EXCLUSIU A PNEUMOLOGIA. COMPATIBLE AMB DOSÍMETRE MB3 MEFAR O EQUIVALENT. | 0.82071
2002926 | FRESA LEGEND 10BA50 MIDAS REX | E30381040 | Recipients per a drenatge sistema buit, Recipients per a sistema de buit | RECIPIENTS PER A DRENATGE SISTEMA BUIT, RECIPIENTS PER A SISTEMA DE BUIT, CARDINAL MED-VAC BOSSA 1,5L 65651920 | 0.90728
2008922 | AGULLA ASPIRACIO L/LOCK 2.0X30MM | E30411070 | Cànules d'aspiració, Liposucció | CÀNULES D'ASPIRACIÓ, LIPOSUCCIÓ, CÀNULA LIPOASPIRACIÓ DIÀMETRE 6G (5,0MM) I 250MM+/-2CM DE LLARGÀRIA.ESTÈRIL,LIURE DE LÀTEX, UN SOL ÚS. | 0.83136
3005013 | CEMENTO CEMEX SYSTEM 80gr. (1500/S) | E30032040 | Catèter Hemodiàlisis, Catèter permanent per a hemodiàlisi | CATÈTER HEMODIÀLISIS, CATÈTER PERMANENT PER A HEMODIÀLISI, CATÈTER PER A HEMODIÀLISI, DOBLE LLUM, DE SILICONA, RADIOOPAC, TÈCNICA SELDINGER, D'ACCÉS VASCULAR PERMANENT CALIBRE 8F, 18CM LLARG, AMB EQUIP INTRODUCTOR. ESTÈRIL. | 0.72169
2018219 | RPMI OXFORD 5000 73000008 | E30490110 | Connectors, adaptadors, taps, Connector electrocatèter | CONNECTORS, ADAPTADORS, TAPS, CONNECTOR ELECTROCATÈTER, AH02-ADELE CONNECTOR ECT ABLACIÓ PATIENT CABLE 475216 | 0.88847
2026343 | SONDA MEDI STIM PS101012-20 N. 1.5 | E30440100 | Sondes, Sondes re-educ uro-gine p/electroestimulació i/o biofeedback | SONDES, SONDES RE-EDUC URO-GINE P/ELECTROESTIMULACIÓ I/O BIOFEEDBACK, SONDA DE PRESSIÓ VAGINAL COMPATIBLE AMB APARELL PER A FEEDBACK D'EMG, FEEDBACK DE PRESSIÓ,ELECTROTERÀPIA I ELECTRODIAGNÒSTIC DE 2 CANALS,COMPATIBLE AMB UNITAT UNIVERSAL PER A FEED-BAK DE 2CANALS MYOMED 932 O EQUIVALENT | 0.79394
8002634 | RODAMENT 6309 2RS1 TAPA GOMA | E30612010 | Material per a determinació temperatura, Termòmetre clinic | MATERIAL PER A DETERMINACIÓ TEMPERATURA, TERMÒMETRE CLINIC, BÀSCULA PLATAFORMA CONECTADA , INTERVAL PES DE 5KG A 150KGR, MIDA BASE 270X290MM +/-10MM, FUNCIONAMENT A PILES, COMPATIBLE AMB LA APP OMRON O EQUIVALENT | 0.75794
2024833 | EMPLANAT PER OMPLIR A ROSCA (UN SOL ÚS) | E30096140 | c, Línies perllongadores per a bombas de xeringa | C, LÍNIES PERLLONGADORES PER A BOMBAS DE XERINGA, LÍNIA PROLONGADORA EV SENSOR DE PRESSIÓ BOMBA XERINGA, OPACA AMBRE, 200 (+/-10)CM, PURGA 1,5 ML, CONNEXIÓ PROXIMAL L-L FEMELLA I CONNEXIÓ DISTAL L-L MASCLE, SENSE LÀTEX, SENSE DEHP, ESTÈRIL, ENVÀS INDIVIDUAL,UN SOL ÚS. COMPATIBLE BOMBA ALARIS CC O EQ | 0.91642
2025669 | SENSOR MONITORITZACIO NOCICEPCIO NOL | E30551040 | Teràpia respiratòria, Nebulitzadors | TERÀPIA RESPIRATÒRIA, NEBULITZADORS, TUB CONNECTOR PER A NEBULITZACIÓ CONTINUA, LONGITUD: 1,7 (+/-0,2) METRES (M). LLIURE DE LÀTEX, D'UN SOL ÚS. COMPATIBLE AMB NEBULITZADOR DE FÀRMACS AERONEBSOLO O EQUIVALENT. | 0.89454
2017689 | PACK ARTROSCOPIA ESPATLLA COT H.S.PAU | E30900090 | Altre material sanitari, Lubricants i altres d'us sanitari | ALTRE MATERIAL SANITARI, LUBRICANTS I ALTRES D'US SANITARI, NETEJADOR DE COL.LODIÓ SENSE ACETONA. ENVÀS 500ML +/-50ML | 0.89332
2024689 | CAPUTXO TISORA MONOPOLAR 400180 Xi | E30040020 | Catèter valvuloplàstia, Catèters valvuloplàstia mitral | CATÈTER VALVULOPLÀSTIA, CATÈTERS VALVULOPLÀSTIA MITRAL, CATETER BALÓ ATP NO DISTENSIBLE/NO COMPLIAN Ø28MMX40MM,PER DILATACIÓ DEGRANS LESIONS,ALTA PRESSIÓ,BAIX PERFIL,POLIETILÈ (PET) 3/4 PLEGS,PN 3-4ATM,PR 6ATM;CATÈTER Ø9FX110CM,PER A GUIA 0,035"/0,89MM,INTRODUCTOR RECOMANAT 12F.ALTOSA -XL,REF:AL-28-40 | 0.72278
2003447 | C.GUIA DIAGNOSTIC BILIAR 0.035" 260CM | E30245010 | Material per a cirurgia guiada per imatge, Equips per a cirurgia guiada per imatge | MATERIAL PER A CIRURGIA GUIADA PER IMATGE, EQUIPS PER A CIRURGIA GUIADA PER IMATGE, EQUIP DE: 20 MARCADORS ESTÈRILS, TARGETA D'ARRENCADA I CD DE GRAVACIÓ PER CIRURGIA EN PRÒTESIS GENOLL.COMPATIBLE AMB SISTEMA DE NAVEGACIÓ QUIRÚRGICA NANOSTATION O EQUIVALENT.(B*)BAIXA_ESTUDI GERÈNCIA | 0.82246
2007873 | ELECTRODE RF P/ABLACIO SIMPLE 15X3CM | E30580010 | Elèctrodes ECG, Elèctrodes monitorització ECG adult | ELÈCTRODES ECG, ELÈCTRODES MONITORITZACIÓ ECG ADULT, CONJUNT D'ELÈCTRODES PER A MONITORATGE DE PARÀMETRES HEMODINÀMICS COMPOST PER: 4 ELÈCTRODES ECG,3 ELÈCTRODES PER A CARDIOGRAMA D'IMPEDÀNCIA I 1 ELÈCTRODE DE TERRA,NO ESTÈRIL,UN SOL ÚS,COMPATIBLE AMB MONITOR TRASK FORCE 3040I/3030I O EQUIVALENT | 0.76587
2002887 | TIRA GOMA ELASTICA VERD 5,5M | E30308030 | Apòsits bioactius, Apòsits bioactius amb càrrega iònica | APÒSITS BIOACTIUS, APÒSITS BIOACTIUS AMB CÀRREGA IÒNICA, APÒSIT BIOACTIU AMB CÀRREGA IÒNICA. MIDA SUPERFÍCIE ACTIVA 10X10CM +/-2CM | 0.89091
2020715 | CONNEXIO BOSSES ASPIRACIO | E30490110 | Connectors, adaptadors, taps, Connector electrocatèter | CONNECTORS, ADAPTADORS, TAPS, CONNECTOR ELECTROCATÈTER, AH02-ADELE CONNECTOR ECT ABLACIÓ PATIENT CABLE 475216 | 0.93043
2015286 | CIRCUIT ANESTESIA BASIC 22MM 2M I5001 | E30412085 | Cànules per a circulació venosa i arterial, Adaptadors i accessoris de perfusió | CÀNULES PER A CIRCULACIÓ VENOSA I ARTERIAL, ADAPTADORS I ACCESSORIS DE PERFUSIÓ, EQUIP INTRODUCTOR CANULA FEMORAL PER A ACCEDIR AL BYPASS CARDIOPULMONAR. FORMAT PER, AGULLA 18G COMPATIBLE AMB TÈCNICA SELDINGER, 2 O MÉS DILATADORS, GUIA D'ACCER 0,038"-210CM, BISTURI Nº 11. ESTÈRIL | 0.94893
2022571 | SUREFISH MYC BA P200 G111923-8 x20 | E30322075 | Benes d'immobilització i protecció, Sabates i taloneres | BENES D'IMMOBILITZACIÓ I PROTECCIÓ, SABATES I TALONERES, PARELL DE SABATILLES D'ESCUMA EMBOLICADA AMB ROBA DE POLIÈSTER I TANCAMENT DE VELCRO, ADAPTABLES PER A SISTEMA AVI.(B*)BAIXA_ESTUDI GERÈNCIA | 0.85232
2019294 | GUIA INTUBACIO UN SOL US GLIDERITE | E30096165 | Equips d'infusió, Sistemes per a transferència | EQUIPS D'INFUSIÓ, SISTEMES PER A TRANSFERÈNCIA, PUNXÓ DE DOBLE VIA PER A TRANSFERÈNCIA DE LÍQUIDS I DE FLUIDS, AMB SEPARADOR I PROTECTORS, ESTÈRIL, ENVÀS INDIVIDUAL, D'UN SOL ÚS. | 0.77357
2019414 | FLEX MAB A HU CD20CY, CL L26, RTU OMNIS | E30551080 | Teràpia respiratòria, Ampolla d'aigua per a humidificador | TERÀPIA RESPIRATÒRIA, AMPOLLA D'AIGUA PER A HUMIDIFICADOR, AMPOLLA D'AIGUA ESTÈRIL DE 1500 ML DE CAPACITAT PER A PROCEDIMENTS DE INHALACIÓ EN SISTEMES TANCATS DE NEBULITZACIÓ O HUMIDIFICACIÓ EN FRED O CALENT. COMPATIBLE AMB SISTEMES RESPIFLO I AERODYNE I AMB ADAPTADOR. CORONAVIRUS(B*)BAIXA_ESTUDI GERÈNCIA | 0.84371
2019411 | FLEX POLY RB A HU VON W FACTOR RTU OMNIS | E30551080 | Teràpia respiratòria, Ampolla d'aigua per a humidificador | TERÀPIA RESPIRATÒRIA, AMPOLLA D'AIGUA PER A HUMIDIFICADOR, AMPOLLA AMB ADAPTADOR A CAUDALÍMETRE DIÀMETRE INTERNACIONAL, AIGUA DESTIL·LADA ESTÈRIL DE 500 (+/-10) ML DE CAPACITAT PER A PROCEDIMENTS D'INHALACIÓ EN SISTEMES TANCATS DE NEBULITZACIÓ O HUMIDIFICACIÓ EN FRED O CALENT. | 0.84404
2026864 | SEPARADOR TENDON STRIPPER 7MM T TS8850 | E30460015 | Tubs i equips de drenatge, Tub drenatge Saratoga | TUBS I EQUIPS DE DRENATGE, TUB DRENATGE SARATOGA, TUB PER A DRENATGE TIPUS SARATOGA PVC, LÍNIA RADIOOPACA, CH40, LLARGÀRIA 50-52CM, EXTREM DISTAL AMB ORIFICIS LATERALS, EXTREM PROXIMAL AMB CONNECTOR BISELLAT, ESTÈRI, UN SOL ÚS | 0.9091
2022195 | AGULLA GUIA ASNIS III 3,2MM 702462 | E30010080 | Agulles, Agulles per a acupuntura | AGULLES, AGULLES PER A ACUPUNTURA, AGULLA PER A ACUPUNTURA AMB MÀNEC DE PLATA REBUTJABLE 0,5'.(B*)BAIXA_ESTUDI GERÈNCIA | 0.85827
2026840 | FULLA SERRA MICRO RECIPROCA 25.5 X 0.4MM | E30323040 | Embenatges, Faixes tubulares | EMBENATGES, FAIXES TUBULARES, FAIXA PÈLVICA ESTABILITZADORA NILÓ 100% MIDA 144X21CM +/-2CM X 7MM +/-2MM GRUIX, PROCEDIMENTS ESTABILITZACIÓ PELVIS AMB SIST COMPRESSIÓ CIRCUMFERÈNCIAL, COMPATB RX,RM,TOMOGRAFIES. LLIURE DE LÀTEX, REUTILITZABLE | 0.92602
3036798 | DERIVADOR FLUJO DERIVO2 4.5X20(01-104019 | E30740080 | Material odontologia, Prevenció i profilaxis odontològica | MATERIAL ODONTOLOGIA, PREVENCIÓ I PROFILAXIS ODONTOLÒGICA, FIL DE SEDA DENTAL ENCERADA VERDA, BOBINA DE 200M. COMPATIBLE AMB CODI SAP 30027010(B*)BAIXA_ESTUDI GERÈNCIA | 0.85187
2027904 | INDIGO LIGHTNING 12 1300201001 | E30121010 | Llancetes, Llanceta punxador | LLANCETES, LLANCETA PUNXADOR, LLANCETA AMB DISPOSITIU PER A PUNCIÓ CAPIL·LAR DE 21G (0,81MM) X 3MM LLARGÀRIA, ESTÈRIL, D´UN SOL ÚS(B*)BAIXA_ESTUDI GERÈNCIA | 0.82268
2021708 | HEMOSIL ACUSTAR HIT CONT 0009802122 | E30235010 | Hemostàtics, Hemostàtics absorbibles d'origen vegetal | HEMOSTÀTICS, HEMOSTÀTICS ABSORBIBLES D'ORIGEN VEGETAL, HEMOSTÀTIC/GASA HEMOSTÀTICA DE CEL·LULOSA OXIDADA, DE COTÓ 100% SENSE VISCOSA, ABSORBIBLE, NO REGENERADA, BACTERIOSTATICA, RETALLABLE. MIDES APROXIMADES: 10X20 CM. HEMOSTÀSIA: 2 MINUTS, ABSORCIÓ 96 HORES. ESTÈRIL, ATÒXIC I APIRÒGEN. | 0.93698
2005078 | KIT RECOLLIDA ORINA 2 TUBS A/T+GOT PLAST | E30551020 | Teràpia respiratòria, Cambras retenció/inhalació | TERÀPIA RESPIRATÒRIA, CAMBRAS RETENCIÓ/INHALACIÓ, CAMBRA ANTIESTÀTICA CILÍNDRICA RETENCIÓ AEROSOL INHALACIÓ FÀRMACS MDI PACIENT INFANTIL/ADULT,VÀLVULA UNIDIRECCIONAL,ADAPTADOR UNIVERSAL SILICONA A AEROSOLS, ADAPTADOR TUB TRAQUEO. S/LÀT/DEHP,BPA,AUTOCLAVABLE 121°(20 CICLES).COMPATIBLE MASCARETA ADULT/PED | 0.89249
2005064 | TUB EDTA EXTRACCIO BUIT 10ML PLASTIC | E30380999 | Recollida de mostres, Altres recipients per recollir mostres | RECOLLIDA DE MOSTRES, ALTRES RECIPIENTS PER RECOLLIR MOSTRES, EMBUT PER A EQUIP URODINÀMIA CON CURT DE METACRILAT COLOR BLANC, ACCESSORI PER EQUIP SOLAR | 0.87744
2002778 | SET GRAVETAT NUTRICIO ENTERAL S705 | E30055060 | Guies, Guies de nitinol | GUIES, GUIES DE NITINOL, GUIA 0,035"/0.89 MM-150CM I 30MM EXTREM FLEXIBLE, HIDROFÍLICA RÍGIDA DE NITINOL,RECOBERTA DE POLIURETÀ,SUPORT EXTRA-FLEXIBLE A/PUNTA DISTAL RECTA,CÒNICA I FLEXIBLE, SUPERFÍCIE LLISA. ESTÈRIL.RADIFOCUS, REF:RF*PA35153M | 0.83394
2004845 | PANY QUIRURGIC TNT U (7X70CM) 150X250CM | E30251999 | Material per endoscopia, Altre material per a endoscòpia rígida-Laparoscòpia | MATERIAL PER ENDOSCOPIA, ALTRE MATERIAL PER A ENDOSCÒPIA RÍGIDA-LAPAROSCÒPIA, SOLUCIÓ D'HIALURONAT SÒDIC AL 0,4% EN XERINGA PRECARREGADA AMB 4,6ML DE SOLUCIÓ EN ENVÀS ESTÈRIL.FACILITA LA RESECCIÓ DE MUCOSA PER VIA ENDOSCÒPICA.PER UTILITZAR AMB AGULLES D'ESCLEROSI DE Ø 0,7 I LLARGÀRIA 4MM(B*)BAIXA_ESTUDI GERÈNCIA | 0.70747
2003707 | EQUIP PRESSIO VENOSA CENTRAL LUER-LOK | E30011070 | Agulles per punció lumbar, Agulles i equips per a rizolisi | AGULLES PER PUNCIÓ LUMBAR, AGULLES I EQUIPS PER A RIZOLISI, ELÈCTRODE PER A RIZOLISI PER RADIOFREQÜÈNCIA PER CÀNULES 10CM LONGITUD,AMB CABLE INCORPORAT (175-180CM) DE LLARG,NO ESTÈRIL, REUTILITZABLE.COMPATIBLE AMB AGULLES CANULADES I GENERADOR RF NEUROTHERM NT-1000 I SUPERIOR O EQUIVALENT | 0.84335
2007764 | KIT ADHESIU QUIRURGIC 10 ML BIOGLUE | E30301070 | Apòsits quirúrgics, Torundes quirúrgiques | APÒSITS QUIRÚRGICS, TORUNDES QUIRÚRGIQUES, TORUNDA COTÓ PER A HIGIENE BUCAL IMPREGNADA AMB GLICERINA I ÀCID CÍTRIC.(B*)BAIXA_ESTUDI GERÈNCIA | 0.80432
2021019 | MASCARETA PACIENT | E30140130 | Material protecció, Mascaretes quirúrgiques | MATERIAL PROTECCIÓ, MASCARETES QUIRÚRGIQUES, MASCARETA QUIRÚRGICA DONACIÓ CORONAVIRUS(B*)BAIXA_ESTUDI GERÈNCIA | 0.95138
2009029 | ESR CONTROL 23330 4X9 ML | E30553050 | Funció respiratòria, Accessoris espirometria | FUNCIÓ RESPIRATÒRIA, ACCESSORIS ESPIROMETRIA, TRANSDUCTOR/BROQUET DE PLÀSTIC- LLIURE DE LÀTEX, DÙN SOL ÚS. COMPATIBLE AMB ESPIRÒMETRE SPIROSAFE O EQUIVALENT. | 0.85799
2018708 | EQUIP ADMIN.BOMBA VOLUMETRICA A/F BRAUN | E30096030 | Equips d'infusió, Sistemes per a bomba d'infusió/ elastomèrica | EQUIPS D'INFUSIÓ, SISTEMES PER A BOMBA D'INFUSIÓ/ ELASTOMÈRICA, EQ INFUSIÓ ELASTOMÈRIC ADM ANALGÈSIA, CATÈTER MULTIPERFORAT PELS LATERALS, BOMBA INFUSIÓ ELASTOMÈRICA 2ML/H, VOLUM 100ML, AGULLA 17G, XERINGUES 5/60CC, FILTRE 0,02/1,2µ, CLAMP, ETIQUETES, ESTÈRIL, S/LÀTEX, IND. COMPATIBLE PAINBUSTER SOAKER-PS6502 O EQ | 0.782
2023649 | SONDA NASOYEYUNAL STAY-PUT 18/9 FR EN | E30440064 | Sondes, SVP Sonda vesical permanent punta Tiemann | SONDES, SVP SONDA VESICAL PERMANENT PUNTA TIEMANN, SONDA VESICAL INTERMITENT (SVI) TIEMANN, CH-20, LLARGÀRIA 40-42CM HIDROFÍLICA DE BAIXA FRICCIÓ, EXTREM DISTAL ANGULAT TANCAT ATRAUMÀTIC AMB ORIFICIS LATERALS, EXTREM PROXIMAL AMB CONNECTOR UNIVERSAL, ESTÈRIL, UN SOL ÚS | 0.83371
8000981 | DISSOLVENT UNIVERSAL 1000ML | E30307020 | Apòsits bactericides sense plata, Apòsits bactericides | APÒSITS BACTERICIDES SENSE PLATA, APÒSITS BACTERICIDES, APÒSIT DE MEL EN SUPORT D'ALGINAT. MIDA 10X10+/-1CM. ESTÈRIL | 0.85883
2001669 | LLAÇ RECUPERADOR ENDOVASC. 2MM 200CM | E30041030 | Catèters angiogràfics, Amplaz | CATÈTERS ANGIOGRÀFICS, AMPLAZ, CATÈTER ANGIOGRÀFIC PER A INTERV VASC PERCUTANI DE DIAGNÒSTIC CORONARI TIPUS AMPLATZ ESQUERRE (AL) CALIBRE 4F, PER A G DE 0,035", CORBA TIPUS 3, LLARGÀRIA APROXIMADA 100 CM. ESTÈRIL. QUICKCARE INFINITI, 538-447 | 0.80976
2025527 | PESSARI URETRAL 90MM | E30380020 | Recollida de mostres, Accessoris per a equips aspiració mucositats | RECOLLIDA DE MOSTRES, ACCESSORIS PER A EQUIPS ASPIRACIÓ MUCOSITATS, RESERVORI PER A SECRECIONS ASPIRADES SUBGLÒTIQUES DE CLORUR DE POLIVINIL (PVC), DE 300 (+/-10)ML DE CAPACITAT. LLIURE DE LÀTEX I FTALATS, D'UN SOL ÚS. COMPATIBLE AMB SISTEMA D'ASPIRACIÓ INTERMITENT O CONTINU EVAC O EQUIVALENT. | 0.83377
2019570 | MARCADOR MAMA ULTRA 17G 10CM | E30309020 | Malles protectores, Malla protectora impregnada en silicona | MALLES PROTECTORES, MALLA PROTECTORA IMPREGNADA EN SILICONA, APÒSIT EN MALLA PROTECTORA AMB SILICONA ADAPTABLE A DITS. TAMANY DIÀMETRE 2CM +/-5% | 0.90797
8002610 | CORRETJA TRAPEZOÏDAL SPZ 1662 | E30013999 | Agulles i equips per a biòpsia, Altres agulles biòpsia i accessoris | AGULLES I EQUIPS PER A BIÒPSIA, ALTRES AGULLES BIÒPSIA I ACCESSORIS, GUIA D'AGULLA PER A BIÒPSIA DE TRANSDUCTOR, DIÀMETRE 120X11MM, LONGITUD 55MM,DE PLÀSTIC,PER AGULLES 10-20G. ESTÈRIL, D'UN SOL ÚS. COMPATIBLE AMB TRANSDUCTOR BURR HOLE 8863/9063 O EQUIVALENT | 0.85314
2017526 | MANTA ADULT LITOTOMIA SOTA PACIENT | E30140300 | Material protecció, Mantes tèrmiques de protecció | MATERIAL PROTECCIÓ, MANTES TÈRMIQUES DE PROTECCIÓ, MANTA TERMOAÏLLANT PER A LA CONSERVACIÓ DE LA TEMPERATURA CORPORAL, MATERIAL POLIÈSTER I D'ALUMINI VAPORITZAT, TALLA ADULT. MIDA: 160 X 220 CM ±5CM, PES 67G+/-2GR. ENVÀS INDIVIDUAL. | 0.88146
2018100 | POLIGLACTINA ABS.3/0 S/A V-140 | E30553998 | Funció respiratòria, Altres broquets | FUNCIÓ RESPIRATÒRIA, ALTRES BROQUETS, BROQUET DE POLIVINIL, MIDA APROX. 25 X 70. CLASSE IIA.(B*)BAIXA_ESTUDI GERÈNCIA | 0.82509
2003548 | TUB DRENATGE PENROSE 12MM 50CM ESTERIL | E30552020 | Sistemes de ventilació, Tubuladures | SISTEMES DE VENTILACIÓ, TUBULADURES, TUBULADURA PER A INCUBADORA. COMPATIBLE AMB TI 500/TI 500 GLOBE-TROTTERO EQUIVALENT. LLIURE DE LÀTEX. D'UN SOL ÚS.(B*)BAIXA_ESTUDI GERÈNCIA | 0.81178
2004528 | FERULA GUIX ENDURIMENT RAPID 15CMX20M | E30055040 | Guies, Guies estàndard metàl·liques | GUIES, GUIES ESTÀNDARD METÀL·LIQUES, GUIA D'INTERCANVI PER A INTERVENCIONISME PERCUTANI TERAPÈUTIC I DE DIAGNÒSTIC, DE 0,035"X260CM, D'ACER, RECOBRIMENT PROXIMAL DE PTFE, EXTREM DISTAL AMB PUNTA 70MM FLEXIBLE-FLOPPY I "J" DE 3MM, ESTÈRIL, ESPIRAL. EMERALD. REF: 502-455 | 0.81534
2022679 | MASCARA LARINGEA PEDIAT. N.2,5 AURAGAIN | E30740060 | Material odontologia, Endodòncia | MATERIAL ODONTOLOGIA, ENDODÒNCIA, PUNTES PAPER RECÍPROC PER R40. MARQUES DE PROFUNDITATA 18,20 I 22MM. COMPAT AMB SIST RECIPROC. ESTÈRIL.UN SOL ÚS | 0.88037
2020055 | PESSARI ANELL PRIM 70mm ARR070 | E30740050 | Material odontologia, Ciments odontològics | MATERIAL ODONTOLOGIA, CIMENTS ODONTOLÒGICS, CIMENT RESTAURADOR CONDENSABLE DE IONÒMER DE VIDRE TIPUS FUJI IX GP O EQUIVALENT. ALTA RESISTÈNCIA AL DESGAST. ADHESIÓ INTRÍNSECA A DENTINA I ESMALT MOLT BONA. REDUÏDA SOLUBILITAT AQUOSA. PRESENTACIÓ 15GR.+/-2GR. | 0.92675
2023560 | SEIENT ELEVADOR WC 10 CM | E30240030 | Altres cirurgia cardiaca, Elèctrodes temporals | ALTRES CIRURGIA CARDIACA, ELÈCTRODES TEMPORALS, ELÈCTRODE EPICÀRDIC AURICULAR PER A ESTIMULACIÓ CARDÍACA TEMPORAL EN FORMA DE LLAÇ. AGULLA DE TRIPLE BISELL, CABLE DE GROSSOR 2/0 USP DE 61 CM DE LONGITUD APROXIMADA, AMB RECOBRIMENT AÏLLANT DE TEFLÓ. ESTÈRIL. | 0.87206
2026635 | SONDA ASP. CIRCUIT TANCAT I ENDO 8FR 24H | E30440070 | Sondes, Sondes rectals | SONDES, SONDES RECTALS, SONDA RECTAL PER A ÈNEMES DE SIMPLE CONTRAST, PVC A/SUPERFÍCIE SILICONADA, ATRAUMÀTICA I MULTIPERFORADA, BALÓ RETENCIÓ SILICONA 90-100ML, COIXINET D'ESCUMA P/INFLAT DE VOLUM EXACTE, ANELL FIXACIÓ EXTERIOR, LÍNIES PRECONNECTADES P/CONTRAST, NO LÀTEX, 1ÚS | 0.89046
2010111 | DRENATGE SILICONA 19 FR | E30051010 | Catèters toràcis, Catèter per a drenatge toràcic | CATÈTERS TORÀCIS, CATÈTER PER A DRENATGE TORÀCIC, SISTEMA DRENATGE TORÀCIC COMPOST PER SONDA TORÀCICA SILICONA,RADIOPAC,Ø32FX10,2CM,ORIFICIS LATERALS+SONDA GUIA AMB CORREDERA MAGNÈTICA,EXTR DISTAL ROM TANCAT,EXTR PROX CON A SIST DRENATGE PLEURAFLOW O EQUIVALENT,N/LÀTEX,DEHP,ESTÈRIL,1ÚS | 0.85372
2007808 | MICROCATETER 0.021" 150CM PHENOM 21 | E30041010 | Catèters angiogràfics, Multiús | CATÈTERS ANGIOGRÀFICS, MULTIÚS, CATÉTER ANGIOGRÀFIC/DIAGNÒSTIC PER A INTERV CORONARI ACTP MULTIPRPÒSIT/MULTIÚS A MPA1,Ø6FX125CM+/-5CM,PUNTA DISTAL OBERTA,SENSE ORIFICIS LATERALS,ESTÈRIL. SUPER TORQUE PLUS,533-667 | 0.93254
3009909 | PROT.PROPATEN STRETCH P.FIN.(HT080040) | E30323040 | Embenatges, Faixes tubulares | EMBENATGES, FAIXES TUBULARES, FAIXA ABDOMINAL QUIRÚRGICA DE TEIXIT ELÀSTIC, AMB FARCIMENT D´ESCUMA DE POLIURETÀ I TANCA DE VELCRO, COLOR BLANC. MIDA GRAN. LONGITUD CONTORN ESTIRAT MIN.130CM MÀX.160CM +/-5CM, ALÇADA 25CM+/-5CM. | 0.86905
2012915 | AGULLA FACO 30º 20G OPOR3020L | E30010080 | Agulles, Agulles per a acupuntura | AGULLES, AGULLES PER A ACUPUNTURA, AGULLA PER A ACUPUNTURA, PLATA, MIDA: 0,3 MM X 12,7 MM, ESTÈRIL.(B*)BAIXA_ESTUDI GERÈNCIA | 0.80654
2022870 | IDT ILMN DNA/RNA UDI A TAG96 IDX X96 | E30450013 | Nutrició enteral, Material nutrició enteral administració p/gravetat | NUTRICIÓ ENTERAL, MATERIAL NUTRICIÓ ENTERAL ADMINISTRACIÓ P/GRAVETAT, LÍNIA ADMIN NUTRI ENTERAL GRAVETAT PVC,Ø4MM/5MM,LONG 180MM+/-5MM,ADAP UNIVER RECIPIENT COLL AMPLE,CAMBRA DEGOTEIG,REGULADOR FLUX,PORT MED ENFIT,CON TRANSICIÓ ENFIT PER SONDES+CON TRANSICIÓ ENFIT PER XERIN,LLIURE LÀTEX I DEHP,ESTÈRIL,UN SOL ÚS | 0.79856
4004422 | LUBRICANT DECONEX 42 KINZ 1X25L. | E30583010 | Elèctrodes per a neurofisiologia, Elèctrode d'agulla | ELÈCTRODES PER A NEUROFISIOLOGIA, ELÈCTRODE D'AGULLA, ELÈCTRODE DOBLE ESTIMULACIÓ I MONITORITZACIÓ NERVIS MOTORS(NERVI FACIAL)ACER INOX A/RECOBRI 2AG SUBDÈRMIQUES (27G)0.40MM GRUIX X 13MM LLARG AMB CABLE 150CM PVC,CONNECTOR DIN42802. COMPATIBLE AMB NEUROESTIMULADOR NEURO-IOM 16/S O EQUIVALENT | 0.78597
2022094 | INTRODUCTOR DRYSEAL FLEX 15x33 (DSF1533) | E30041160 | Catèters angiogràfics, Injecció contrast | CATÈTERS ANGIOGRÀFICS, INJECCIÓ CONTRAST, SUPORT PER A SISTEMA ORIENTACIÓ DE CATÈTERS DIAGNÒSTIC INTRAVASCULAR ATP/ACTP PER ULTRASONS (IVUS), COMPATIBLE AMB CATÈTERS GUIA 5F I LONGITUD TREBALL 135CM TIPUS OPTICROSS/H749518110, SISTEMA PCI POLARIS, REF:H749A70200 | 0.83482
2005053 | TUB CITRAT EXTRACCIO BUIT 2,7 ML PLASTIC | E30181040 | Control esteriltzació, Prova Bowie-Dick | CONTROL ESTERILTZACIÓ, PROVA BOWIE-DICK, PAQUET PREPARAT PER A REALITZAR LA PROVA DE BOWIE DICK, AMB INDICADOR QUÍMIC CLASSE 2, PER A L'AUTOCLAU DE VAPOR PRE BUIT, AMB FULL D'ADVERTÈNCIA PRÈVIA ENTRE CAPES DEL MATERIAL PEL CONTROL DE LA PROVA | 0.89029
2017453 | AGULLA ANEST.PLEXE TRANSABDOMINAL 21G | E30226070 | Endosutures mecàniques endograpadores -Talladores, Endoapliocadors de clips | ENDOSUTURES MECÀNIQUES ENDOGRAPADORES -TALLADORES, ENDOAPLIOCADORS DE CLIPS, ENDOAPLICADOR AUTOMÀTIC DE 15 CLIPS,DE POLÍMER FLEX,NO ABSORBIBLE,Ø COS 12MM,LLARG 35CM,EIX Ø 5MM ROT/360°,PRECARREGAT CLIPS MIDA ML,NO RECARREGABLE,ÚS VASOS/ESTRUC TISULAR FINS10MM A/PORT DE 5MM,CLIP OBERT 4,9MM,TANCAT 9,2MM,NO LÀTEX,NO DEHP,ESTÈRIL,1ÚS | 0.81922
2002937 | FULLA SERRA ESTERNAL 298097101 | E30323040 | Embenatges, Faixes tubulares | EMBENATGES, FAIXES TUBULARES, FAIXA ABDOMINAL QUIRÚRGICA DE TEIXIT ELÀSTIC, AMB FARCIMENT D´ESCUMA DE POLIURETÀ I TANCA DE VELCRO, COLOR BLANC. MIDA GRAN. LONGITUD CONTORN ESTIRAT MIN.130CM MÀX.160CM +/-5CM, ALÇADA 25CM+/-5CM. | 0.92215
2022699 | MICROCAT.CEREBR.27 NEUROSLIDER 155CM | E30304130 | Apòsits i dispositius no específics, Benes de compressió multicomponents | APÒSITS I DISPOSITIUS NO ESPECÍFICS, BENES DE COMPRESSIÓ MULTICOMPONENTS, SISTEMA DE COMPRESSIÓ MULTICAPA, PRESSIÓ DE 40MMHG A TURMELL, AMB CAPA INTERNA ENCOIXINADA I BENA COMPRESSIVA DE TRACCIÓ CURTA AMB MARQUES IDENTIFICATIVES DE PRESSIÓ. MIDA 18-25CM +/-2CM. ENBOLCALL INDIVIDUAL PER BENA. | 0.89308
2014507 | GORRO RESP.INFANTIL T/5 VERD | E30013160 | Agulles i equips per a biòpsia, Equips punció biòpsia | AGULLES I EQUIPS PER A BIÒPSIA, EQUIPS PUNCIÓ BIÒPSIA, EQUIP DE BIÒPSIA P/EXTRACCIÓ MOSTRES DE TEIXIT UTERÍ P/DOBLE ASPIRACIÓ ENDOMETRIAL A/METODOLOGIA DABE,CONSTA: 2 CÀNULES DE 3MM Ø A/FORATS EN EXTR/DISTAL,CONNECTOR EXTR/PROXIMAL,XERINGA 20CM LUER A/FRE,POT DE MOSTRA A/ETIQUETA IDENTIF, ESTÈRIL,INDIVI,1ÚS | 0.88694
2020036 | SIST.MANGUERAS RIA L-MIN 520 (314.746S) | E30223020 | Sutures manuals metàl.liques, Sutures metàl.liques especials i sets sutures específiques | SUTURES MANUALS METÀL.LIQUES, SUTURES METÀL.LIQUES ESPECIALS I SETS SUTURES ESPECÍFIQUES, SUTURA NO ABSORBIBLE PER A LA REPARACIÓ QUIRÚRGICA DEL PABELLÓ AURICULAR, D'ACER INOXIDABLE, MONOFILAR, AMB DUES AGULLES RECTES GS20 DE PUNTA TRAUMÀTICA (TRIANGULAR) DE 20MM DE LONGITUD, CALIBRE 5/0, LLARGÀRIA FIL 5X15CM. ESTÈRIL. | 0.80293
2025147 | ARNES INFANT FLOW LP TALLA M | E30251999 | Material per endoscopia, Altre material per a endoscòpia rígida-Laparoscòpia | MATERIAL PER ENDOSCOPIA, ALTRE MATERIAL PER A ENDOSCÒPIA RÍGIDA-LAPAROSCÒPIA, EXTRACTOR ENDOPRÒTESI ESOFÀGIQUES COMP P/CABLE D'EXTRACCIÓ-GUIA A.INOX A/GANXO DISTAL RECOB P/BEINA TRENADA FLEX Ø2,6X150+/-5CM I MARCAD RX;SOBRETUB Ø28F/9,4MMX100+/-5CM,P/EXTRAC I/O MIGRACIÓ ENDOPR ESOF TIPUS SX-ELLA,DANIS SEAL O EQ,NO LÀTEX.ESTÈRIL,1ÚS | 0.81373
2026006 | OLI ESSENCIAL SALVIA SCLAREA 50405 X10ML | E30252999 | Material fungible per artroscòpia, Altre material per a artroscòpia | MATERIAL FUNGIBLE PER ARTROSCÒPIA, ALTRE MATERIAL PER A ARTROSCÒPIA, CONDUCTOR DARD PER A MENISC, AMB CÀNULA DE 15 º CAP A DALT, ESTÈRIL | 0.8705
2018430 | C.GUIA DIAGNOSTIC ACTP 0.014" 200CM ANG | E30054075 | Introductors de catèters, Introductor amb recobriment hidrofílic | INTRODUCTORS DE CATÈTERS, INTRODUCTOR AMB RECOBRIMENT HIDROFÍLIC, INTR VASCULAR CORBAT RENAL DOBLE,HIDROFÍLIC,COILAT, FLEXIBLE,7FX55CM,PTFE,BEINA INTRODUCTORA AMB MARCA RADIOOPACA,VÀLVULA HEMOSTÀTICA,LÍNIA CLAU 3V, 2 DILATADORS RADIOOPACS COMPATIBLES GUIES 0,018"(0,45MM) I 0,038"(0,96MM).EST,1ÚS. FLEXOR CHECK-FLO ANSEL | 0.65005
2012206 | ESPONJA A/SABO 12X7.5 CM (paq.50 u/) | E30013999 | Agulles i equips per a biòpsia, Altres agulles biòpsia i accessoris | AGULLES I EQUIPS PER A BIÒPSIA, ALTRES AGULLES BIÒPSIA I ACCESSORIS, GUIA D'AGULLA PER A BIÒPSIACIRURGIA INTRAOPERATÒRIA, MIDES2,2CM+/-0,1CM X 2,6CM+/-0,1CM X 1,1CM+/-0,1CM,PLÀSTIC AMB EL 20%SULFATBARI, ESTÈRIL, D'UN SOL ÚS. COMPATIBLE AMB TRANSDUCTOR BK MEDICAL 8815 O EQUIVALENT(B*)BAIXA_ESTUDI GERÈNCIA | 0.88364
2015059 | C.GUIA DIAGNOSTIC ATP 6F 105 CMS RECTE | E30054075 | Introductors de catèters, Introductor amb recobriment hidrofílic | INTRODUCTORS DE CATÈTERS, INTRODUCTOR AMB RECOBRIMENT HIDROFÍLIC, INTROD VASC RECTE, HIDROFÍLIC, COILAT I FLEX, 7FX55(+/-2)CM,PTFE,COMPOST:BEINA INTROD HIDROFÍLICA A/MARCA RADIOOPACA,VÀLVULA HEMOSTÀTICA,LÍNIA CLAU 3VIES,DILATADOR RADIOOPACS COMPAT GUIA 0,035"(0,89MM). ESTÈRIL,1ÚS | 0.72023
2019452 | FLEX MAB AHU CYTOK20 CL KS20.8 RTU OMNIS | E30350999 | Material Higiene del pacient, Altres materials d'higiene personal | MATERIAL HIGIENE DEL PACIENT, ALTRES MATERIALS D'HIGIENE PERSONAL, PITET PER A ADULTS DE CEL·LULOSA, AMB BUTXACA COL·LECTORA, COLL ARRODONIT I CINTES, IMPERMEABLE. MIDES: 60X38CM +/-2CM, BUTXACA 10CM +/-2CM, D'UN SOL ÚS, LLIURE LÀTEX. | 0.8225
2024925 | PROCESSADOR IC NUCLEUS8 CP1110 | E30900250 | Altre material sanitari, Crioteràpia | ALTRE MATERIAL SANITARI, CRIOTERÀPIA, NITRÒGEN LÍQUID PER CRIOTERÀPIA DERMATOLÒGICA. CÀNULA ESPRAI ALLARGAT CORB CALIBRE 20G, D´ACER INOXIDABLE, ROSCADA QUE PERMET GIR DE 360 GRAUS. VOLUM 300ML +/-10ML. | 0.92564
2021557 | SERUM AUTOLEG - PROVES HEPATITIS / VIH | E30350060 | Material Higiene del pacient, Equips per higiene del pacient | MATERIAL HIGIENE DEL PACIENT, EQUIPS PER HIGIENE DEL PACIENT, SABATILLES PER A PACIENT ADULT DE TEIXIT SENSE TEIXIR SENSE IMPRESSIÓ AMB SOLA DE GOMA ANTILLISCANT. MIDA 28, 11,5CM +/-2CM. | 0.87494
2020251 | SET PISTOLA BIOPSIA + AGULLA 16G 15 CM | E30052020 | Catèters bronquials, Equips bloqueig endobronquial | CATÈTERS BRONQUIALS, EQUIPS BLOQUEIG ENDOBRONQUIAL, EQUIP DE BLOQUEIG PER A PROCEDIMENT DE LLARGA VENTILACIÓ, CATÈTER 9F, LLARGÀRIA: 78 CM I ADAPTADOR, ESTÈRIL.(B*)BAIXA_ESTUDI GERÈNCIA | 0.87028
2026519 | FALDILLA PROTECCIO RADIOLOGICA T/XXXXL | E30323040 | Embenatges, Faixes tubulares | EMBENATGES, FAIXES TUBULARES, FAIXA TORÀCICA PER HOME DE TEIXIT ELÀSTIC AMB DOBLE BANDA ELÀSTICA I TANCA DE VELCRO, COLOR BLANC. MIDA GRAN: CIRCUNFERÈNCIA CONTORN MÍNIM 100CM I MÀXIM 160CM +/-5CM, ALÇADA 16CM+/-2CM. | 0.89515
2014584 | GUANT EXAMEN NITRIL ESTERIL T/P S/POLS | E30140040 | Material protecció, Guants de nitril | MATERIAL PROTECCIÓ, GUANTS DE NITRIL, GUANT DE NITRIL PER A CURES,AMBIDEXTRE,SENSE POLS,MIDA PETITA S,COLOR FOSC.LONG/MÍN 240MM,AMPLADA 80MM±10MM,PUNY LLARG A/VORAVIU,PUNTA DITS MICRO-RUGOSA,S/LÀTEX,NO ESTÈRIL,ENTRELLAÇATS ENTRE SÍ,DISPENSACIÓ UNITÀRIA PEL PUNY PER PART INFERIOR DE LA CAIXA | 0.90979
2002618 | TUB TRAQUEAL N/O A/BALO D.I. 8.0MM 1-O | E30551040 | Teràpia respiratòria, Nebulitzadors | TERÀPIA RESPIRATÒRIA, NEBULITZADORS, TAP D'OMPLIMENT. LLIURE DE LÀTEX, D'UN SOL ÚS. COMPATIBLE AMB NEBULITZADOR DE FÀRMACS AERONEBPRO O EQUIVALENT. | 0.87481
2019387 | FLEX MOA HU GCDFP-15,CL 23A3, RTU, OMNIS | E30350999 | Material Higiene del pacient, Altres materials d'higiene personal | MATERIAL HIGIENE DEL PACIENT, ALTRES MATERIALS D'HIGIENE PERSONAL, COLÒNIA INFANTIL SENSE ALCOHOL, ENVÀS DE 750-1000ML. | 0.83807
2026198 | FALDILLA PROTECCIO RADIOLOGICA T/M | E30323040 | Embenatges, Faixes tubulares | EMBENATGES, FAIXES TUBULARES, FAIXA TORÀCICA PER HOME DE TEIXIT ELÀSTIC AMB DOBLE BANDA ELÀSTICA I TANCA DE VELCRO, COLOR BLANC. MIDA GRAN: CIRCUNFERÈNCIA CONTORN MÍNIM 100CM I MÀXIM 160CM +/-5CM, ALÇADA 16CM+/-2CM. | 0.89042
2019362 | SET LINIES CARDIOPLEGIA 1:4 ALT FLUXE | E30105040 | Perfusió Diàlisi, Accessoris hemodiàlisi | PERFUSIÓ DIÀLISI, ACCESSORIS HEMODIÀLISI, LÍNIA ACCESSÒRIA PER A EXTRACCIÓ DE LÍQUID DE DIÀLISI. MIDA: 187 (+/-5)CM DE LLARGÀRIA. ESTÈRIL, ATÒXIC I APIRETOGEN. | 0.90703
2020024 | EQUIP INFUSIO VENOSA 23G 0,65X19 SEGUR. | E30096033 | Equips d'infusió, Sistemes per a preparació-administració de cistostàtics | EQUIPS D'INFUSIÓ, SISTEMES PER A PREPARACIÓ-ADMINISTRACIÓ DE CISTOSTÀTICS, EQ INFUSIÓ EV BOMBA VOLUMÈTRICA,PUR,FÀRMACS BAIXA ABSORCIÓ,FILTRE 0,2µM,PUNXÓ,CAMBRA DEGOTEIG A/PRESA AIRE+FILTRE 15µM,REGULADOR RODET,CLAMP,TUB 3MMDIX4,1MMDE,250(+/-10)CM,CONN LL.EST,S/PVC/LÀTEX/DEHP,ENV IND,1ÚS.COMPATIBLE A/BOMBA INFOSUMAT SPACE O EQ | 0.79841
2021363 | CAPSULA PRE-ENDOSCOPICA 28X12MM | E30040020 | Catèter valvuloplàstia, Catèters valvuloplàstia mitral | CATÈTER VALVULOPLÀSTIA, CATÈTERS VALVULOPLÀSTIA MITRAL, CATETER BALÓ ATP NO DISTENSIBLE/NO COMPLIAN Ø28MMX40MM,PER DILATACIÓ DEGRANS LESIONS,ALTA PRESSIÓ,BAIX PERFIL,POLIETILÈ (PET) 3/4 PLEGS,PN 3-4ATM,PR 6ATM;CATÈTER Ø9FX110CM,PER A GUIA 0,035"/0,89MM,INTRODUCTOR RECOMANAT 12F.ALTOSA -XL,REF:AL-28-40 | 0.65764
2026033 | IMAN COCLEAR CP1000 MARRO F.1/2 (105851) | E30740999 | Material odontologia, Material divers odontologia | MATERIAL ODONTOLOGIA, MATERIAL DIVERS ODONTOLOGIA, CORONA PREFABRICADES PER AL PRIMER MOLAR PERMANENT SUPERIOR DRET 6-UR , Nº6(B*)BAIXA_ESTUDI GERÈNCIA | 0.79413
2005453 | MIBG10-METAIODE BENZIL GUANIDINA 10mCi | E30520160 | Filtres, Columnes d Afèresi | FILTRES, COLUMNES D AFÈRESI, COLUM INMUNOADSORCIÓ PER TRANSPLANTAMENTS INCOMPA AMB ABO A/REDUCCIÓ D'ANTICOSS DEL GRUP SANGUI B,OLIGOSACAR,POLICARB,VOLUM COLUM 70ML,TUB PVC ØEXT 90X60MM,CONNEC MASCLE-FEMELLA,FILTRE POLIETILÈ,LLIURE LÀTEX,COMP EQ SECORIM O EQ(B*)BAIXA_ESTUDI GERÈNCIA | 0.88955
2001242 | PUNTA FILTRO 200Ul M2069 | E30140230 | Material protecció, Fundes per a equips (no estèrils) | MATERIAL PROTECCIÓ, FUNDES PER A EQUIPS (NO ESTÈRILS), FUNDA PER A SUPORT NASAL COMPATIBLE AMB ORTOPANTÒGRAF INSTRUMENTARIUM MODELS OP100/OP200/OP300. DE PLÀSTIC LLIURE DE LÀTEX, NO ESTÈRIL, UN SOL ÚS. REF. I-7453 O EQUIVALENT.(B*)BAIXA_ESTUDI GERÈNCIA | 0.76417
2004278 | COL.LECTOR PENIAL ORINA 30 MM. S/LATEX | E30740060 | Material odontologia, Endodòncia | MATERIAL ODONTOLOGIA, ENDODÒNCIA, PUNTA DE GUTAPERXA, CONICITAT 6%, ISO 20 | 0.80562
2019338 | SET LINIA MITJA 2L 5F 20CM | E30360060 | Material d'ostomia, Apòsits i làmines per a ostomia | MATERIAL D'OSTOMIA, APÒSITS I LÀMINES PER A OSTOMIA, APÒSIT PER A BOSSA DE COLOSTOMIA AMB COL·LECTOR DE 32 MM.(B*)BAIXA_ESTUDI GERÈNCIA | 0.86859
4005309 | DESINFECTANT ISASPOR SOL. A+B | E30010260 | Agulles, Equip punció paracentesi | AGULLES, EQUIP PUNCIÓ PARACENTESI, EQUIP DRENATGE PUNCIÓ PERCUTÀNIA AMB PUNTA EN FORMA DE PIGTAIL DE 8FR X25CM AMB TRÒCAR DE 18G COMPATIBLE AMB TÈCNICA SELDINGER. ESTÈRIL. UN SOL ÚS. | 0.79029
2015068 | BROCA CRANIAL 26-1223 CODMAN 9 mm. | E30553998 | Funció respiratòria, Altres broquets | FUNCIÓ RESPIRATÒRIA, ALTRES BROQUETS, BROQUET PER A LA PRESA DE MOSTRES D'AIRE ASPIRAT EN LES PROVES DE COOXIMETRIA I HIDROGEN ESPIRAT. CLASSE I, NO ESTÈRIL, D'UN SOL ÚS. COMPATIBLE AMB EQUIPS SMOKERLYZER (PICO+, MICRO+, PICO BABY), GASTRO+, TOXCO O EQUIVALENT. | 0.84344
2019407 | FLEX POLY RB A HSV TYPE 1, RTU OMNIS | E30552070 | Sistemes de ventilació, Vàlvules | SISTEMES DE VENTILACIÓ, VÀLVULES, MEMBRANA PER A VÀLVULA EXPIRATÒRIA. LLIURE DE LÀTEX. COMPATIBLE AMB RESPIRADOR VELA O EQUIVALENT.(B*)BAIXA_ESTUDI GERÈNCIA | 0.83512
2013973 | MARCADOR ENDOSCOPIC SPOT | E30251110 | Material per endoscopia, Equips irrigació/aspiració cirurgia endoscòpica-Laparoscòpia | MATERIAL PER ENDOSCOPIA, EQUIPS IRRIGACIÓ/ASPIRACIÓ CIRURGIA ENDOSCÒPICA-LAPAROSCÒPIA, ASPIRADOR COLECTOR D'ENDOSCÒPIA, COS DE DIÀMETRE 10MM X 34CM DE LLARGÀRIA, ESTÈRIL, D'UN SOL ÚS. COMPATIBLE AMB SISTEMA DE ASPIRACIÓ-IRRIGACIÓ, AMB REF: EPH01 CODI SAP30003032 Ó REF: EPH03 CODI SAP 30006745 O EQUIVALENT(B*)BAIXA_ESTUDI GERÈNCIA | 0.82485
2020726 | CINTA SUBJECCIO SONDA VESICAL | E30245010 | Material per a cirurgia guiada per imatge, Equips per a cirurgia guiada per imatge | MATERIAL PER A CIRURGIA GUIADA PER IMATGE, EQUIPS PER A CIRURGIA GUIADA PER IMATGE, EQUIP SISTEMA D'ACCÈS GUIADA A PEDÍCLES TIPUS NIM-SPINE :1 AGULLA D'ACCÈS DESMONTABLE ØEXT 4,2MM/ØINT 2,4MM I 120(+/-10)MM LONG AMB MÀNEC EXTRAIBLE AMB CODIFICACIÓ DE COLOR,ESTÈRIL,1ÚS.COMPATIBLE STEALTHSTATION S7TMO EQ | 0.91081
2004277 | COL.LECTOR PENIAL ORINA 35 MM. | E30900090 | Altre material sanitari, Lubricants i altres d'us sanitari | ALTRE MATERIAL SANITARI, LUBRICANTS I ALTRES D'US SANITARI, LUBRICANT PER SISTEMA ATERECTOMIA PER VASCULARITZACIÓ PERIFÈRICA. ORBITAL VIPERSLIDE. VOLUM 100ML +/-20ML.(B*)BAIXA_ESTUDI GERÈNCIA | 0.77629
2007698 | APLICADOR CLIP INTERMIG "P" MCS20 20C | E30055070 | Guies, Microguies-guies p/ATP, p/oclusions cròniques/totals (CTO) | GUIES, MICROGUIES-GUIES P/ATP, P/OCLUSIONS CRÒNIQUES/TOTALS (CTO), MICROGUIA INTERVENCIONISME VASCULAR PERIFÈRIC I DIAGNÒSTIC, PROCEDIMENTS CTO, 0,018"X200CM,TITANI RECOBRI PTFE,EXTREM DISTAL RECOBRI HIDROFÍLIC 80MM FLEXIBLE-FLOPPY PUNTA RECTA 20MM PREFORMABLE CONIFICADA,PES 8G,ESTÈRIL.V-18 CONTROL WIRE.REF:M001468520 | 0.72987
2021172 | GUIA RECTA 200CM.ASAHI CHIKAI BLACK SOFT | E30055170 | Guies, Complements/accesoris per a guies | GUIES, COMPLEMENTS/ACCESORIS PER A GUIES, GUIA PER A INTERVENCIONISME CORONARI. HYDROSTEER, REF: 408030 | 0.82241
2026108 | KIT SERUM CONTROL LVL I-II EER8873 | E30301030 | Apòsits quirúrgics, Apòsits estèrils laminars per a fixació de catèters | APÒSITS QUIRÚRGICS, APÒSITS ESTÈRILS LAMINARS PER A FIXACIÓ DE CATÈTERS, LÀMINA ADHESIVA PROTECTORA DE POLIURETÀ TRANSPARENT SEMIPERMEABLE. MIDA 20X30CM +/-2CM | 0.9235
2023672 | CRIOSONDA FLEX.ERBECRYO2 1,7MM 20402-410 | E30034035 | Catèters per a cateterisme cardíac, Equip pericardiocentesi | CATÈTERS PER A CATETERISME CARDÍAC, EQUIP PERICARDIOCENTESI, EQUIP PERICCARDIOCENTESI ADULT 8.3F MERIT, REF:PC803EU | 0.84979
2026138 | FRESA MIDAS REX ACER M2 5MM ADAP 9CM | E30554020 | Material especific per a respiradors e incubadores, Material incubadores | MATERIAL ESPECIFIC PER A RESPIRADORS E INCUBADORES, MATERIAL INCUBADORES, FILTRE D'AIRE ANTIPARTÍCULES PER INCUBADORA. COMPATIBLE AMB TI 500/TI 500 GLOBE-TROTTER O EQUIVALENT. | 0.83874
2024929 | CANULA I ESTILET 0 MM ABOVE TARGET 1,6MM | E30640030 | Material exploracions, Espècul òtic | MATERIAL EXPLORACIONS, ESPÈCUL ÒTIC, ESPÈCUL PER A OTOSCOPI ORL, D'UN SOL ÚS, DE Ø 4 MM X 14,25MM, COMPATIBLE CAPÇAL OTOSCOPI WELCH ALLYN O EQUIVALENT. | 0.91334
2023562 | CERTEST GASTROINT PNL III 482848 X24 | E30307020 | Apòsits bactericides sense plata, Apòsits bactericides | APÒSITS BACTERICIDES SENSE PLATA, APÒSITS BACTERICIDES, APÒSITS BACTERICIDES SENSE PLATA AMB CADEXÒMER IODAT EN SUPORT MALLA. MIDA SUPERFÍCIE ACTIVA 6X8CM +/-2CM | 0.82078
2025926 | BOSSA OSTOMIA PLANA A/TANCA 55MM | E30242070 | Material per a vitrectomia posterior i facoemulsificació, Viscoelàstics | MATERIAL PER A VITRECTOMIA POSTERIOR I FACOEMULSIFICACIÓ, VISCOELÀSTICS, VISCO COHESIU HANA >1% XERINGA PE-HALURONF1,4 | 0.91338
8001775 | CORRETJA TRAPEZOÏDAL SPZ 1270 | E30056010 | Material per a implants Septals, CIV, FOP i Ductals, Material per a implants Septals, CIV, FOP i Ductals | MATERIAL PER A IMPLANTS SEPTALS, CIV, FOP I DUCTALS, MATERIAL PER A IMPLANTS SEPTALS, CIV, FOP I DUCTALS, CATÈTER GUIA PER A INTERVENCIONISME CORONARI,CORBA ESQUERRA,PER A TANCAMENTL'APÈNDIX AURICULAR/ORELLETA ESQUERRA,TIPUS AMPLATZ ØINT12F/ØEXT14FX75CM LONGITUD TREBALL PER A SISTEMA OAI ENDOVASCULAR PER OCLUSIÓ WATCHMANTM TRUSEAL,E | 0.8162
3036719 | CATETER LUMBAR PUNTA ABIERTA (FV083P) | E30248999 | Material fungible per a cirurgia traumatològica, Altre material per a cirurgia traumatològica d'un sol ús | MATERIAL FUNGIBLE PER A CIRURGIA TRAUMATOLÒGICA, ALTRE MATERIAL PER A CIRURGIA TRAUMATOLÒGICA D'UN SOL ÚS, GUÍA-FRESAT Ø2.5 L950 AMB OLIVA | 0.89892
2002962 | BRAÇAL C.ESCLERAL RETINA LABTICIAN S3071 | E30100060 | Perfusió cardiaca, Equips de circulació extracorpòria | PERFUSIÓ CARDIACA, EQUIPS DE CIRCULACIÓ EXTRACORPÒRIA, EQUIP PER A CIRCULACIÓ EXTRACORPÒRIA, COMPOST DE SAFATA, TUBS DE PVC DE DIFERENTS LONGITUDS I ALTRES DOS TUBS DE PVC, LÍNIA DE RECIRCULACIÓ I LÍNIA DE PURGAT, ESTÈRIL, SEGONS CIRCUIT CSUB.(B*)BAIXA_ESTUDI GERÈNCIA | 0.88315
2023996 | ELECSYS PRECLEAN M G2 06908853190 2X2L | E30580030 | Elèctrodes ECG, Elèctrodes monitorització ECG neonatal | ELÈCTRODES ECG, ELÈCTRODES MONITORITZACIÓ ECG NEONATAL, ELÈCTRODE PER A MONITORATGE EN ECG NEONATAL,RODÓ,PERMANÈNCIA MITJA,Ø22MM ±2MM,AMB CABLE INTEGRAT LLARGÀRIA 60+/-2CM, CONNECTOR FEMELLA Ø4MM,SENSOR AG/AGCL,TST AMB HIDROGEL SÒLID CONDUCTOR ADHESIU HIPOAL·LÈRGIC INCORPORAT,LLIURE LÀTEX,UN SOL ÚS | 0.78692
2016626 | GANIVETA LYNOPREP HEMEGEN. AK186696 x12 | E30450011 | Nutrició enteral, Sonda Jejunal nutri enter adults pediàtr,adolesc sense ENFit | NUTRICIÓ ENTERAL, SONDA JEJUNAL NUTRI ENTER ADULTS PEDIÀTR,ADOLESC SENSE ENFIT, SONDA JEJUN END TRANSG,BAIX PERF,18FX1,7CM,LLARG JEJUN 45CM+/-5CM,SILIC,MARQ PROF,PORTS CODIF ALIME JEJUN I DESCOMP GÀSTR,BALÓ RETENCIÓ INTER MÚLTIP ORIFI SORTI,LÍNIA TUNGSTÈ FINAL SONDA,CÀNULA,JOC EXTENSIÓ ALIMENT CONTÍNUA+BOLUS,XERIN,ESTÈRIL,1ÚS | 0.86821
2021219 | C.GUIA DIAG. VALVULOP 0.035" 275CM "XS" | E30245999 | Material per a cirurgia guiada per imatge, Altre material equips cirugia guiada per imatge | MATERIAL PER A CIRURGIA GUIADA PER IMATGE, ALTRE MATERIAL EQUIPS CIRUGIA GUIADA PER IMATGE, CARGOL DE FIXACIÓ 32MM, PER A SENSOR DE FORÇA ELECTRÒNIC DE TEIXITS TOUS PER A EQUILIBRAR LA FLEXIÓ DE L'ARTICULACIÓ GENOLL CODIS 30033428/30033429 COMP/SIST DINÀMIC D'EQUILIBRI LLIGAMENTÓS ELIBRA O EQUIV,ESTÈRIL,1ÚS(B*)BAIXA_ESTUDI GERÈNCIA | 0.85695
2004043 | AGULLA ESPINAL 25G 120X0.5MM A/BISELL | E30010210 | Agulles, Agulla introductora guia metàl·lica | AGULLES, AGULLA INTRODUCTORA GUIA METÀL·LICA, AGULLA PER A PUNCIÓ VASCULAR (ARTERIAL O VENOSA) DE 20G (DIÀMETRE INTERN 0,60MM / DIÀMETRE EXTERN 0,90MM) I LONGITUD 35MM, D'ACER INOXIDABLE, CONNEXIÓ LUER-LOK FEMELLA, PROTECTOR D'AGULLA, PER INTRODUIR GUIA O CÀTETER, ESTÈRIL, D'UN SOL ÚS | 0.83299
2022093 | INTRODUCTOR DRYSEAL FLEX 14x33 (DSF1433) | E30041160 | Catèters angiogràfics, Injecció contrast | CATÈTERS ANGIOGRÀFICS, INJECCIÓ CONTRAST, SUPORT PER A SISTEMA ORIENTACIÓ DE CATÈTERS DIAGNÒSTIC INTRAVASCULAR ATP/ACTP PER ULTRASONS (IVUS), COMPATIBLE AMB CATÈTERS GUIA 5F I LONGITUD TREBALL 135CM TIPUS OPTICROSS/H749518110, SISTEMA PCI POLARIS, REF:H749A70200 | 0.84231
2002598 | SONDA NUTRICIO ENTERAL 12F114CM A/FIADOR | E30440080 | Sondes, Sondes Manometria, Flux perivascular i Ph | SONDES, SONDES MANOMETRIA, FLUX PERIVASCULAR I PH, CATÈTER/SONDA ESOFÀGIC MANOMETRIA ALTA RESOLUC,PUR,SÒLID TECNOLOGIA HRM,36CANALS,12 PUNTS MESURA P/SENSOR,Ø4,2MM,LONG TOTAL 220CM,LONG 38CM FINS 1R CANAL,MARC PROF FINS 175CM,SENSORS CIRCUNF,250 ÚSOS O 2 ANYS,N/LÀTEX,COMP A/MÒDUL A120 GIVEN IMAGINO EQU | 0.93551
2020623 | SISTEMA DRENATGE EXTERN S/CAT | E30460100 | Tubs i equips de drenatge, Equips de drenatge | TUBS I EQUIPS DE DRENATGE, EQUIPS DE DRENATGE, PORTAL D'ACCÉS PER A EXTERIORITZAR SONDES I/O CATÈTERS DE CH-18 A CH-22, ADAPTABLE, SENSE L'EXTREM DEL PORTAL, A Ø SUPERIORS A CH-24, COMPLEMENTARI A SISTEMA DE DRENATGE DE FÍSTULES I FERIDES, UN SOL ÚS | 0.92336
2025914 | APOSIT ANTIOXIDANT HIDRATANT REOXCARE | E30236030 | Antiadherents tissulars, Antiadherents de teixits | ANTIADHERENTS TISSULARS, ANTIADHERENTS DE TEIXITS, MEMBRANA ESTÈRIL,REABSORBIBLE,TRANSLLÚCIDA,DE HIALURONAT DE SODI I CARBOXIMETILCEL.LULOSA PER A LA PREVENCIÓ D'ADHERÈNCIES | 0.88956
2016515 | POLIGLACTINA SINT. ABS 5.0 W9753 1X12S | E30320060 | Esparadrap i tires adhesives, Dispositius fixació sondes | ESPARADRAP I TIRES ADHESIVES, DISPOSITIUS FIXACIÓ SONDES, FIXADOR DE SONDA DE NUTRICIÓ.(B*)BAIXA_ESTUDI GERÈNCIA | 0.85041
2025091 | IDH1 p.R132G dHsaCP2500512 FAM | E30740020 | Material odontologia, Obturació | MATERIAL ODONTOLOGIA, OBTURACIÓ, MATRIU METÀL.LICA PREFORMADA, NÚM 1, D'ACER INOXIDABLE, GRUIX 0,025MM +/-10%.(B*)BAIXA_ESTUDI GERÈNCIA | 0.79053
2025526 | PESSARI URETRAL 85MM | E30350020 | Material Higiene del pacient, Cremes hidratants, olis i accessoris | MATERIAL HIGIENE DEL PACIENT, CREMES HIDRATANTS, OLIS I ACCESSORIS, SUPORT DE PARET PER ENVÁS 1000ML COMPATIBLE AMB CODI SAP 30033657 | 0.80661
2024974 | PINÇA P/CLIP RECTE 20 CM | E30580070 | Elèctrodes ECG, Pinça elèctrode per a registre ECG | ELÈCTRODES ECG, PINÇA ELÈCTRODE PER A REGISTRE ECG, PINCES DE PLÀSTIC PER A ECG IDENTIFICADES PER COLORS: NEGRE, VERD, VERMELL I GROC, AMPLADA 3CM I LLARGÀRIA 14CM, ±2CM, JOC DE 4 UNITATS | 0.82032
2012834 | CUSTOM PACK HEMODINAMICA (5) | E30552110 | Sistemes de ventilació, Circuits ventilació per a CPAP/BIPAP | SISTEMES DE VENTILACIÓ, CIRCUITS VENTILACIÓ PER A CPAP/BIPAP, CIRCUIT VMNI BIPAP. UN RAMAL DE LLARGÀRIA DE 1,8 (+/-0,1)M, CONNEXIÓ A VENTILADOR 22F, CONNEXIÓ A PACIENT 22M/15F. SUPERFÍCIE INTERIOR LLISA I ANELL REFORÇ EXTERIOR PER A DONAR FLEXIBILITAT, ANTI-COLZAMENT. DE PLÀSTIC, LLIURE LÀTEX, UN SOL ÚS. | 0.89101
2020988 | ESCOVILLO+MEDI COVID19 504544X20 PCR | E30380999 | Recollida de mostres, Altres recipients per recollir mostres | RECOLLIDA DE MOSTRES, ALTRES RECIPIENTS PER RECOLLIR MOSTRES, EMBUT PER A EQUIP URODINÀMIA CON CURT DE METACRILAT COLOR BLANC, ACCESSORI PER EQUIP SOLAR | 0.90265
4003438 | PAPER OPALINA BLANC/ARGENT STROCAR | E30249050 | Material fungible per cirurgia craniomaxilo facial, Freses per a implants dentals | MATERIAL FUNGIBLE PER CIRURGIA CRANIOMAXILO FACIAL, FRESES PER A IMPLANTS DENTALS, FRESA RODONA PER FACLITAR EL PUNT INICIAL. UN SOL ÚS. | 0.77294
2003052 | SONDA CATETER EMBOLECTOMIA 3F 80CM | E30440064 | Sondes, SVP Sonda vesical permanent punta Tiemann | SONDES, SVP SONDA VESICAL PERMANENT PUNTA TIEMANN, SONDA VESICAL PERMANENT (SVP) PUNTA TANCADA ANGULADA TIPUS TIEMANN, LÀTEX SILICONAT, DUES VIES, CH-24, LLARGÀRIA 40-42CM, ORIFICIS LATERALS, BALÓ 5-15ML, VÀLVULA PER A RÀCORDS LUER I LUER-LOCK, CONNEX UNIVERSAL, ESTÈRIL,UN SOL Ú | 0.89959
2026054 | LENT CONTACTE TERAPEU NEUTRA 8,4X13,8MM | E30300020 | Apòsits secs no adhesius, Cel·lulosa | APÒSITS SECS NO ADHESIUS, CEL·LULOSA, DISPENSADOR PLÀSTIC COMPATIBLE AMB CEL·LULOSA BLANCA PRETALLADA DE 4X5CM CODI SAP 30000268 | 0.85352
2014666 | AGULLA BIOPS A/INT. 14G 70MM 2.00 SPEED | E30041140 | Catèters angiogràfics, Forceps biòpsia | CATÈTERS ANGIOGRÀFICS, FORCEPS BIÒPSIA, FÒRCEPS P/BIÒPSIA ENDOMIOCARDIAL DE VENTRICLE DRET,P/ACCÉS JUGULAR INTERNA,ØEXT 5,5F/1,85MM,LONG 50CM,RX,COS EN ESPIRAL,PINCES TALLANTS ACER INOX I MÀNEC 3 ANELLS,CODIF COLOR,P/INTROD5F,N/LÀTEX,ESTÈRIL,1ÚS.STANDARD BIOPSY FORCEPS,REF:504302 | 0.77518
2025472 | APOSIT ESCUMA ADHESIU 15X15CM A/VORA | E30095030 | Bosses administració, Bossa fotoprotectora | BOSSES ADMINISTRACIÓ, BOSSA FOTOPROTECTORA, BOSSA FOTOPROTECTORA PER A NUTRICIÓ PARENTERAL, DE POLIETILÈ (PE), OPACA, MIDA DE 550 (+/-10) MM X 390 (+/-10) MM, AMB FILTRE PER A RADIACIÓ UV I TRANSMITÀNCIA UV <10%, TANCADA, AMB FORAT, D'UN SOL ÚS. | 0.84615
2013102 | PACK COMBINAT VITRECTOMIA POSTERIOR 23G | E30242040 | Material per a vitrectomia posterior i facoemulsificació, Articles per a facoemulsificació | MATERIAL PER A VITRECTOMIA POSTERIOR I FACOEMULSIFICACIÓ, ARTICLES PER A FACOEMULSIFICACIÓ, EQUIP FACO IRRIG/ASP (I/A):CASETTE + PUNXÓ A L'AMPOLLA D'IRRIGACIÓ,COL·LECTOR,BOSSA DRENATGE,TUBS IRRIGAC/ASPIRAC,ACCESOR IRRIGAC CONNECT LUER,LÍNIA PERFUS I CONNCT CONSOLA,ESTÈRIL,1ÚS.COMP A/EQUIP FACO VERITAS VISION SYSTEM O EQUIVALENT | 0.87652
2025177 | INTRODUCTOR GUIA 7F 55CM FLEXOR | E30054010 | Introductors de catèters, Equip introductor arterial accés femoral | INTRODUCTORS DE CATÈTERS, EQUIP INTRODUCTOR ARTERIAL ACCÉS FEMORAL, EQ INTRODUCTOR ART COMPOST P/ BEINA A/ EXT DISTAL CONIF RADIOP 8FX10CM NO HIDRO, VÀLVU HEMOST, LÍNIA A/ CLAU 3VIES, DILATADOR RADIOP POLIETILE A/GUIA 0,038"/0,96MM METÀL·LICA A/ DOBLE PUNTA FLEX RECTA I EN "J" 45CM,ESTÈRIL,1ÚS,TIPUS RADIOFOCUS O EQUIV | 0.85331
2014976 | CANULA TRAQ.8,0 S/B FENESTRADA TRACOE | E30553020 | Funció respiratòria, Incentivadors | FUNCIÓ RESPIRATÒRIA, INCENTIVADORS, ESPIRÒMETRE INCENTIVADOR RESPIRATORI MESURADOR DEL VOLUM AIRE INSPIRAT FINS A 2500 ML, VOLUMS D'INSPIRACIÓ PETITS.MÀNEC INCORPORAT, BROQUET I TUB CORRUGAT FLEXIBLE, CARCASSA TRANSPARENT DOBLE CAMBRA I BOSSA FLOTANT.MATERIAL RESISTENT,LLIURE LÀTEX/FTALATS | 0.73952
2022856 | GUANT EXAMEN NITRIL T/L S/POLS 400MM UN | E30140040 | Material protecció, Guants de nitril | MATERIAL PROTECCIÓ, GUANTS DE NITRIL, GUANT DE NITRIL PER A CURES,AMBIDEXTRE,SENSE POLS,MIDA MITJANA M,COLOR FOSC.LONG/MÍN 240MM,AMPLADA 95MM±10MM,PUNY LLARG A/VORAVIU,PUNTA DITS MICRO-RUGOSA,S/LÀTEX,NO ESTÈRIL,ENTRELLAÇATS ENTRE SÍ,DISPENSACIÓ UNITÀRIA PEL PUNY PER PART INFERIOR DE CAIXA | 0.91689
2018449 | C.BALO ACTP 4X20MM TRANSFORM | E30243020 | Material per a cirurgia per ultrasons, Instr cir tanc disp elèctrics: monopolar, bipolar i ultrasò | MATERIAL PER A CIRURGIA PER ULTRASONS, INSTR CIR TANC DISP ELÈCTRICS: MONOPOLAR, BIPOLAR I ULTRASÒ, PINÇA BIPOLAR PUNTA CORBA DE 24MM,SEGELLA FINS A Ø 7MM. MIDES: Ø5MM D'EIX, 37CM+/-1CM DE LONGITUD, ROTACIÓ 360° PER A CIRURGIA LAPAROSCÒPIA,AMB CABLE. LLIURE LÀTEX, UN SOL ÚS. COMP/UNITAT ELECTROQUIRÚRGICA DIGITAL D'ALTA POTÈNCIA,TIPUS GEN11 O EQ | 0.96619
2027649 | BATEA CARTRO UN SOL US FORMA RONYO | E30304060 | Apòsits i dispositius no específics, Apòsits escuma PUR forma anatòmica talò | APÒSITS I DISPOSITIUS NO ESPECÍFICS, APÒSITS ESCUMA PUR FORMA ANATÒMICA TALÒ, APÒSIT DE ESCUMA DE POLIURETÀ AMB FORMA ANATÒMICA DE TALÓ SENSE VORA, ADHESIVA AMB SILICONA. MIDA MÍNIMA SUPERFÍCIE TOTAL 200CM2 +/- 5%. | 0.99015
2012015 | KIT SENSOR PARENQUIMAL CH5 | E30220050 | Sutures manuals absorbibles, Sut absor sint mnf n/rc abs llarga 180-210d res útil sup 30d | SUTURES MANUALS ABSORBIBLES, SUT ABSOR SINT MNF N/RC ABS LLARGA 180-210D RES ÚTIL SUP 30D, SUTURA ABSORBIBLE SINTÈTICA MONOFILAR NO RECOBERTA D'ABSORCIÓ LLARGA DE 180-210 DIES, RESISTÈNCIA ÚTIL SUPERIOR A 30 DIES, AGULLA DE 3/8 CERCLE ANTIREFLECTANT, PUNTA ATRAUMÀTICA (CILÍNDRICA/PLANA), CALIBRE 5/0, LLARGÀRIA 13 MM, FIL DE 75 CM. VIOLETA | 0.78808
2024450 | PACK COMPLET VITRECTOMIA 25G DOOR | E30303999 | Apòsits d'escumes de poliuretà, Altres d'escumes de poliuretà | APÒSITS D'ESCUMES DE POLIURETÀ, ALTRES D'ESCUMES DE POLIURETÀ, APÒSIT DE SILICONA PEL TRACTAMENT DE CICATRIUS. MIDA TOTAL 10X18CM +/-2CM | 0.79986
2004037 | AGULLA HIPODERMICA 13X0.3 MM. 30G | E30350020 | Material Higiene del pacient, Cremes hidratants, olis i accessoris | MATERIAL HIGIENE DEL PACIENT, CREMES HIDRATANTS, OLIS I ACCESSORIS, OLI D'AMETLLES NATURAL ENRIQUIT AMB VITAMINA E, ENVÀS DE 250 ML +/-10ML. | 0.84114
2025880 | SONDA TONOMETER TP01 ICARE | E30450031 | Nutrició enteral, Sonda gastrostomia sense connexió ENFit | NUTRICIÓ ENTERAL, SONDA GASTROSTOMIA SENSE CONNEXIÓ ENFIT, SONDA SUBSTITUCIÓ DE GÀSTROSTOMIA 20F,PER ALIMENTACIÓ ENTERAL,AMB BALÓ DE RETENCIÓ INTERN,SILICONA TRANSPARENT,GRADUADA EN CM,AMB 2 ORIFICIS DE SORTIDA A LA PUNTA PER EVITAR OBSTRUCCIONS I CONNECTOR D'ALIMENTACIÓ UNIVERSAL | 0.92055
2017848 | SET ANESTESIA PLEXOS 100X1.1MM 19G | E30290010 | Equips per a procediments quirúrgics i terapèutics, Equips procediments quirúrgics | EQUIPS PER A PROCEDIMENTS QUIRÚRGICS I TERAPÈUTICS, EQUIPS PROCEDIMENTS QUIRÚRGICS, HVH-EQUIP ICTUS ONE STEP COMPOST PER .. ELEMENTS | 0.89766
2025178 | INTRODUCTOR GUIA 7F 70CM FLEXOR | E30054010 | Introductors de catèters, Equip introductor arterial accés femoral | INTRODUCTORS DE CATÈTERS, EQUIP INTRODUCTOR ARTERIAL ACCÉS FEMORAL, EQ INTRODUCTOR ART COMPOST P/ BEINA A/ EXT DISTAL CONIF RADIOP 8FX10CM NO HIDRO, VÀLVU HEMOST, LÍNIA A/ CLAU 3VIES, DILATADOR RADIOP POLIETILE A/GUIA 0,038"/0,96MM METÀL·LICA A/ DOBLE PUNTA FLEX RECTA I EN "J" 45CM,ESTÈRIL,1ÚS,TIPUS RADIOFOCUS O EQUIV | 0.86016
2000805 | ASSERACHROM PROT. S TOTAL 945 x96 | E30140300 | Material protecció, Mantes tèrmiques de protecció | MATERIAL PROTECCIÓ, MANTES TÈRMIQUES DE PROTECCIÓ, EQUIP 4 PLAQUES HIPOTÈRMIA,ADHESIVES,D'HIDROGEL,P/CONTROL I MANEIG TEMPERATURA CORPORAL,MITJANÇANT CIRCULACIÓ AIGUA.MIDA UNIVERSAL ADULTA.HIPOAL¿L,LLIURE LÀTEX,NO ESTÈRIL,ÚS 1SOL PACIENT.RADIOTRANSPARENT.COMPATIBLESA/SISTEMA ARCTIC SUN O EQUIVALENT. | 0.91946
2005080 | POT PLASTIC SEDIMENT ORINA 40 ML | E30010270 | Agulles, Taps de punció estereotàxia | AGULLES, TAPS DE PUNCIÓ ESTEREOTÀXIA, GUIA PER A AGULLA DE BIÒPSIA CALIBRE 14 G: "TAP DE PUNCIÓ PER A ESTEREOTÀXIA DE 14 G"(B*)BAIXA_ESTUDI GERÈNCIA | 0.85725
2019402 | FLEX POLY RB A HU IGG, RTU DAKO OMNIS | E30550150 | Tubs per a ventilació respiratoria., Tubs endobronquials | TUBS PER A VENTILACIÓ RESPIRATORIA., TUBS ENDOBRONQUIALS, TET 2 LLUMS,BRONQUI DRET,PLÀSTIC,LÍNIA RADIOOPACA, MARQUES PENET,DOBLE CURVATURA,2 BALONS,BALÓ DISTAL PUR EXTREM DISTAL ORIFICI TERMINAL I LATERAL. DI4,8MM,DE13MM,LONG 420(+/-10)MM,2 CONNECTORS, 2 CAT ASPIRACIÓ EXTRA-LLARGS,CONN "Y".S/LÀTEX,ESTÈRIL,1ÚS | 0.82947
2024773 | APOSIT CICATRITZANT 4x6CM | E30220090 | Sutures manuals absorbibles, Sut absor sint t antsp abs curta 55-90d res útil inf a 40d | SUTURES MANUALS ABSORBIBLES, SUT ABSOR SINT T ANTSP ABS CURTA 55-90D RES ÚTIL INF A 40D, SUTURA ABSORBIBLE SINTÈTICA TRENADA RECOBERTA D'ANTISÈPTIC D'ABSORCIÓ MITJA DE 55 A 90 DIES, RESISTÈNCIA ÚTIL INFERIOR A 40 DIES, AGULLA RECTA, PUNTA TRIANGULAR, CALIBRE 2/0, LLARGÀRIA 60 MM, FIL DE 70 CM(B*)BAIXA_ESTUDI GERÈNCIA | 0.79203
2025971 | CANULA VENO-VENOSA 29FR 3/8" PROTEKDUO | E30411030 | Cànules d'aspiració, Aspiració oïda | CÀNULES D'ASPIRACIÓ, ASPIRACIÓ OÏDA, CÀNULA/TUB D'ASPIRACIÓ AMB COL•LECTOR DE FLUID NO CONTAMINAT PER A DRENATGE D'OIDE MITJÀ, FORMA EN T I AMB TAP. ESTÈRIL, UN SOL ÚS. | 0.79132
2010372 | CONNECTOR RECTE MDI 15M-15F | E30520160 | Filtres, Columnes d Afèresi | FILTRES, COLUMNES D AFÈRESI, EQ COLUM INMUNOADSORCIÓ IG PRO COMPOST:2TUBS;DISC SEPARADOR A/FILTRE PLASMA I DISC ROTACIÓ;FILTRE HIDRÒFOB;FILTRE PARTÍCULES;TAMPÓ PH;DISOLUCIÓ RENOVACIÓ;ANTICOAGULANT CEBAT;1DISOLUCIÓ PBS-AZIDA EMMAG ADSORB THERASORB-IG.COMP A/ | 0.90014
2005179 | PORTA TUBS EXTRACCIO SANG S/LATEX | E30670010 | Material puericultura, Aparell de llevallet i complements | MATERIAL PUERICULTURA, APARELL DE LLEVALLET I COMPLEMENTS, EQUIP EXTRACTOR DE LLET COMPOST PER: EMBUT (INTERCANVIABLES) MIDA GRAN (L), DE 27 (+/-1)MM, CONNECTOR AMB VÀLVULA, MEMBRANA, TUB AMB COBERTA AMB MEMBRANA. ÚS DURANT 24H MÀXIM. LLIURE DE LÀTEX/FTALATS/BISFENOL-A. COMPATIBLE A/EXTRACTOR TIPUS SYMPHONY O EQ | 0.87455
2012745 | GRAPADORA TALLADORA TEIXIT GRUIX | E30550190 | Tubs per a ventilació respiratoria., Guies endotraqueals | TUBS PER A VENTILACIÓ RESPIRATORIA., GUIES ENDOTRAQUEALS, GUIA/FIADOR PER A INTUBACIÓ ENDOTRAQUEAL, DE 15F X 60 (+/-5)CM LONGITUD, ELASTÒMER RÍGID I ELÀSTIC, MARQUES DE PENETRACIÓ, PUNTA COLZADA EN ANGLE DE 40° A 3,5CM, PER A TUBS ENDOTRAQUEALS DE DIÀMETRE INTERN ENTRE 6.0-11.0MM. LLIURE LÀTEX, REUTILITZABLE. | 0.84642
2022536 | MO RXH P40 CL DAKP40 RTU OMNIS GA78461-2 | E30411030 | Cànules d'aspiració, Aspiració oïda | CÀNULES D'ASPIRACIÓ, ASPIRACIÓ OÏDA, CÀNULA/TUB D'ASPIRACIÓ AMB COL•LECTOR DE FLUID NO CONTAMINAT PER A DRENATGE D'OIDE MITJÀ, FORMA EN T I AMB TAP. ESTÈRIL, UN SOL ÚS. | 0.85893
2022900 | PROCESSADOR IC RONDO 3 KIT RENOVACIO | E30100030 | Perfusió cardiaca, Reservori cardiotomia | PERFUSIÓ CARDIACA, RESERVORI CARDIOTOMIA, RESERVORI DE CARDIOTOMIA PEDIÀTRIC, AMB UNITAT DESESCUMANT, CONNECTORS I TUB D'EXTENSIÓ AMB FILTRE, CAPACITAT SUPERIOR A 2000 ML, ESTÈRIL.(B*)BAIXA_ESTUDI GERÈNCIA | 0.91273
2020323 | SET PISTOLA BIOPSIA + AGULLA 18G 20 CM | E30550150 | Tubs per a ventilació respiratoria., Tubs endobronquials | TUBS PER A VENTILACIÓ RESPIRATORIA., TUBS ENDOBRONQUIALS, TUB LARINGI PER INTUBACIÓ ILTS, DEL NÚMERO 2,5-3CM, > 125-155 CM DE LONGITUD.REF:32-08-123-1 | 0.88669
2003473 | BOSSA RECANVI DRENATGE VENTRICULAR 700ML | E30200030 | Material electrocirurgia, Elèctrod resec i coagulac: monopol-bipolar obert i/o tancad | MATERIAL ELECTROCIRURGIA, ELÈCTROD RESEC I COAGULAC: MONOPOL-BIPOLAR OBERT I/O TANCAD, ELÈCTRODE D'AGULLA TIPUS COLORADO,TUNSTÈ,PER A INCISIÓPELL,Ø PUNTA 0,17MM,LONGITUD ELÈCTRODE 300MM,LONGITUD FILAMENT ACTIU 10MM.COMPATIBLE AMB MÀNEC (SAP 30014527) DEL GENERADOR RADIOFREQÜÈNCIA VESALIUS MCN.ESTÈRIL,UN SOL ÚS. | 0.89901
2007837 | KIT DRENATGE ANGIOGRAFIA 2L. BQ-0205 | E30055050 | Guies, Guies estàndard metàl·liques d'alt suport | GUIES, GUIES ESTÀNDARD METÀL·LIQUES D'ALT SUPORT, GUIA 0,035"PER A INTERVENCIONISME VASCULAR PERIFÈRIC I DE DIAGNÒSTIC, RECTA DE 3CM LLARGÀRIA, COS FIX I 150CM DE LLARGÀRIA, RADIOOPACA.RECOBRIMENT HIDROFÍLIC-PTFE. STARTER, REF:M001492241 | 0.71455
2010289 | CATATER KIT DRENATGE BILIAR 10F 20CM | E30140300 | Material protecció, Mantes tèrmiques de protecció | MATERIAL PROTECCIÓ, MANTES TÈRMIQUES DE PROTECCIÓ, CARRO TRANSPORT AMB RODES COMPATIBLES AMB UNITAT D'ESCALFAMENT DE MANTES NORMOTÈRMIA(B*)BAIXA_ESTUDI GERÈNCIA | 0.89055
2025192 | AGULLA GUIA P.ROMA 2,4X900 ESTERIL | E30740060 | Material odontologia, Endodòncia | MATERIAL ODONTOLOGIA, ENDODÒNCIA, HIDRÒXID DE CALCI PUR, ENVÀS XERINGA 1,5 ML AMB AGULLES APLICADORES. ESTERILS. | 0.81863
2004702 | GUANT QUIR.PROTECCIO PLOMAT RR2 N.8.5 | E30551040 | Teràpia respiratòria, Nebulitzadors | TERÀPIA RESPIRATÒRIA, NEBULITZADORS, AERONEBSOLO - CONNECTOR LUER PER A NEBULITZACIÓ CONTINUA, LLIURE DE LÀTEX, D'UN SOL ÙS. REF. AG-AS3400 COMPATIBLE AMB SISTEMES AEROGEN O EQUIVALENT.(B*)BAIXA_ESTUDI GERÈNCIA | 0.8336
2026193 | FRESA MIDAS REX DIAMANT 3MM 9CM | E30041010 | Catèters angiogràfics, Multiús | CATÈTERS ANGIOGRÀFICS, MULTIÚS, CATÈTER ANGIO/DIAG MULTÚS/MULTIP A 534-540T | 0.88229
2026777 | ELECTRODE RESECCIO EN SALI 24FR WA22306D | E30121020 | Llancetes, Llancetes amb sistema de seguretat | LLANCETES, LLANCETES AMB SISTEMA DE SEGURETAT, LLANCETA PER A PUNCIÓ CAPIL·LAR DE 23G (0,57MM) X 2,0MM PROFUNDITAT. SISTEMA DE SEGURETAT PASSIU. SENSE LÀTEX, ESTÈRIL, D´UN SOL ÚS | 0.78863
2019380 | FLEX MONO MO A HU INHB A CL R1 RTU OMNIS | E30550150 | Tubs per a ventilació respiratoria., Tubs endobronquials | TUBS PER A VENTILACIÓ RESPIRATORIA., TUBS ENDOBRONQUIALS, TET 2 LLUMS,BRONQUI DRET,PLÀSTIC,LÍNIA RADIOOPACA, MARQUES PENET,DOBLE CURVATURA,2 BALONS,BALÓ DISTAL PUR EXTREM DISTAL ORIFICI TERMINAL I LATERAL. DI4,8MM,DE13MM,LONG 420(+/-10)MM,2 CONNECTORS, 2 CAT ASPIRACIÓ EXTRA-LLARGS,CONN "Y".S/LÀTEX,ESTÈRIL,1ÚS | 0.79561
8001164 | CORRETJA TRAPEZOÏDAL SPZ 937 | E30013999 | Agulles i equips per a biòpsia, Altres agulles biòpsia i accessoris | AGULLES I EQUIPS PER A BIÒPSIA, ALTRES AGULLES BIÒPSIA I ACCESSORIS, GUIA D'AGULLA PER A BIÒPSIA DE TRANSDUCTOR TRANSVAGINAL ECOGRÀFIC, GUIA DE 13,9CM+/-0,5CM,ACCEPTA ACCESSORIS DE 16G I 18G,GUÍA DE POLÍMER,ESTÈRIL,D'UN SOL ÚS.COMPATIBLE AMB ECÒGRAFS: ESAOTE EC1123, SE3123 & SE3133, SIEMENS EC1123 O EQUIVALENT | 0.87533
2026935 | ACCESS WASH BUFFER II 4 x 1950 mL | E30200090 | Material electrocirurgia, Accesoris per a electrocirurgia | MATERIAL ELECTROCIRURGIA, ACCESORIS PER A ELECTROCIRURGIA, TUB CORRUGAT ALS EXTREMS,ADAPTABLE A MÀNEC BISTURÍ,PECES DE SUPORT PER A L'ASPIRACIÓ DE FUMS QUIRÚRGICS, MATERIAL DE PLÀSTIC, Ø 10MM, LONGITUD 1,80M-2,0M,CONNEXIÓ DISTAL Ø 22 MM, SUPERFÍCIE INTERIOR LLISA,ESTÈRIL.COMPATIBLE AMB TUB DE CONNEXIÓ Ø 22 MM | 0.80139
2027916 | CAB.FRESAT INTR.RIA II 10.5 03.404.017S | E30013160 | Agulles i equips per a biòpsia, Equips punció biòpsia | AGULLES I EQUIPS PER A BIÒPSIA, EQUIPS PUNCIÓ BIÒPSIA, EQUIP DE BIÒPSIA P/EXTRACCIÓ MOSTRES DE TEIXIT UTERÍ P/DOBLE ASPIRACIÓ ENDOMETRIAL A/METODOLOGIA DABE,CONSTA: 2 CÀNULES DE 3MM Ø A/FORATS EN EXTR/DISTAL,CONNECTOR EXTR/PROXIMAL,XERINGA 20CM LUER A/FRE,POT DE MOSTRA A/ETIQUETA IDENTIF, ESTÈRIL,INDIVI,1ÚS | 0.85569
2020675 | EQUIP PARTS (710) | E30323010 | Embenatges, Embenages tubular compresiu | EMBENATGES, EMBENAGES TUBULAR COMPRESIU, BENA TUBULAR DE COMPRESSIÓ DE COTÓ >83%, AMB POLIAMIDA I FILS D´ELASTÓMERS, ELÀSTICITAT TRANSVERSAL. PER A BRAÇOS GRUIXUTS I CAMES. ROTLLE DE 7,5CM +/-0,3CM X 10 M AMB CAIXA DISPENSADORA. AMPLADA EN TENSIÓ +/-28CM.GRAMATGE >/=200G/M2. LLIURE DE LÀTEX | 0.67399
2021952 | SENSOR OXIMETRIA CEREBRAL PMSENS71A10 | E30740999 | Material odontologia, Material divers odontologia | MATERIAL ODONTOLOGIA, MATERIAL DIVERS ODONTOLOGIA, PAPER ARTICULAR, GRUIX 200 MICRES, COLOR BLAU. ENVÀS CAIXA DISPENSADORA. | 0.71317
2016832 | CAMARA DE PROVA / FUNDA DE SILICONA | E30700030 | Material fisioteràpia, Bossa fred / calor | MATERIAL FISIOTERÀPIA, BOSSA FRED / CALOR, BOSSA DE GOMA PER A AIGUA CALENTA. CAPACITAT: 2 L . | 0.85427
2011720 | BENA ELAST COHESIVA FIXACIO 4CMX20M | E30700030 | Material fisioteràpia, Bossa fred / calor | MATERIAL FISIOTERÀPIA, BOSSA FRED / CALOR, COMPRESA/COIXINET DE ROBA DE COTÓ FARCIT DE PEDRES VOLCÀNIQUES PER A APLICACIÓ DE CALOR. MIDES: 25X30CM +/-2CM. REUTILITZABLE. | 0.8052
2025376 | RECANVI CONNECTOR GRUIXUT CONT ALT VOLUM | E30520160 | Filtres, Columnes d Afèresi | FILTRES, COLUMNES D AFÈRESI, EQ COLUM INMUNOADSORCIÓ IG PRO COMPOST:2TUBS;DISC SEPARADOR A/FILTRE PLASMA I DISC ROTACIÓ;FILTRE HIDRÒFOB;FILTRE PARTÍCULES;TAMPÓ PH;DISOLUCIÓ RENOVACIÓ;ANTICOAGULANT CEBAT;1DISOLUCIÓ PBS-AZIDA EMMAG ADSORB THERASORB-IG.COMP A/ | 0.91772
2019697 | "M" DRI ETHYL GLUCURONID CALIBR NEGATIU | E30552020 | Sistemes de ventilació, Tubuladures | SISTEMES DE VENTILACIÓ, TUBULADURES, NEOPUFF - TUBULADURA/LÍNIA (CURTA) PER A SUBMINISTRE DE GAS 180MM (7") DE LLARG I AMB CONEXIÓ D'ENTRADA DE GAS MASCLE DE 10MM, PER A EQUIP DE REANIMACIÓ INFANTIL, REUTILITZABLE | 0.91692
2026281 | PINÇA AURICULAR LLISA RECTA 8CM 62.34.01 | E30580070 | Elèctrodes ECG, Pinça elèctrode per a registre ECG | ELÈCTRODES ECG, PINÇA ELÈCTRODE PER A REGISTRE ECG, PINCES DE PLÀSTIC PER A ECG IDENTIFICADES PER COLORS: NEGRE, VERD, VERMELL I GROC, AMPLADA 3CM I LLARGÀRIA 14CM, ±2CM, JOC DE 4 UNITATS | 0.81896
2025094 | IDH1 WT for p.R132H dHsaCP2000056 HEX | E30140080 | Material protecció, Guants plàstic-polietilé | MATERIAL PROTECCIÓ, GUANTS PLÀSTIC-POLIETILÉ, GUANT DE POLIETILÈ DE BAIXA DENSITAT, LLIS, TRANSPARENT, AMBIDEXTRE,MIDA APROXIMADA 30CMX15CM. NO ESTÈRIL, UN SOL ÚS. BOSSA 100 UNITATS. | 0.78472
2004498 | CONTENIDOR PLASTIC RESIDUS 5L GROC | E30381040 | Recipients per a drenatge sistema buit, Recipients per a sistema de buit | RECIPIENTS PER A DRENATGE SISTEMA BUIT, RECIPIENTS PER A SISTEMA DE BUIT, CARDINAL MED-VAC SUPORT 65652-145A | 0.78777
2002797 | MASCARA OXIGEN CONCENTRACIO 24-60% | E30100010 | Perfusió cardiaca, Oxigenador CEC | PERFUSIÓ CARDIACA, OXIGENADOR CEC, OXIGENADOR DE MEMBRANA BIOCOMPATIBLE DE FIBRA BUIDA ESTANCA AL PLASMA,PER CEC PEDIATRÍA.VOLUM ENCEBAT 95ML,RESERVORI CARDIOTOMIA CAPACITAT MÀX 1600ML DOBLE VÀLVULA,INTERCANVIADOR CALOR FINS 2,4 L/MIN,SUPERFICIE MEMBRANA 0,16M2(B*)BAIXA_ESTUDI GERÈNCIA | 0.88673
2019472 | MIXING STRIP, 25 PCS OMNIS | E30552070 | Sistemes de ventilació, Vàlvules | SISTEMES DE VENTILACIÓ, VÀLVULES, MEMBRANA PER A VÀLVULA EXPIRATÒRIA MEMBRANA DE SILICONA I TAPA DE LA MEMBRANA D'ACER INOXIDABLE. LLIURE DE LÀTEX, REUTILITZABLE. COMPATIBLE AMB VÀLVULA EXPIRATÒRIA FABIAN PER A RESPIRADORS FABIAN HFO, FABIAN +NCPAP EVOLUTION O EQUIVALENT. | 0.84654
3006744 | CELSITE PEQ. 6,5 FR.ST205 (4430893) | E30550200 | Tubs per a ventilació respiratoria., Pales laringo un sol ús | TUBS PER A VENTILACIÓ RESPIRATORIA., PALES LARINGO UN SOL ÚS, PALA DE LARINGOSCOPI TIPUS MACINTOSH AMB IL·LUMINACIÓ DE LLUM FREDA, DE PLÀSTIC PVC, SENSE LÀTEX. COMPATIBLE AMB MÀNEC PUNT VERD ISO. MIDA NÚM. 4. UN SOL ÚS. | 0.80645
2018220 | T-SPOT TB8 KIT X24 73000001 | E30301030 | Apòsits quirúrgics, Apòsits estèrils laminars per a fixació de catèters | APÒSITS QUIRÚRGICS, APÒSITS ESTÈRILS LAMINARS PER A FIXACIÓ DE CATÈTERS, LÀMINA ADHESIVA PROTECTORA DE POLIURETÀ TRANSPARENT SEMIPERMEABLE. MIDA 20X30CM +/-2CM | 0.876
2005082 | PUNTA PIPETA GILSON BLAVA C/1000 | E30580070 | Elèctrodes ECG, Pinça elèctrode per a registre ECG | ELÈCTRODES ECG, PINÇA ELÈCTRODE PER A REGISTRE ECG, PINCES DE PLÀSTIC PER A ECG IDENTIFICADES PER COLORS: NEGRE, VERD, VERMELL I GROC, AMPLADA 3CM I LLARGÀRIA 14CM, ±2CM, JOC DE 4 UNITATS | 0.88558
2020479 | SONDA VESICAL PEDIATRICA 6F 40CM B/F | E30440060 | Sondes, SVP Sonda vesical permanent punta Couvelaire | SONDES, SVP SONDA VESICAL PERMANENT PUNTA COUVELAIRE, SONDA VESICAL (SV) PUNTA BISELLADA TIPUS COUVELAIRE PVC TRANSPARENT, UNA VIA, CH-18, LLARGÀRIA 40-42CM, ORIFICIS LATERALS, CONNEXIÓ UNIVERSAL, LLIURE LÀTEX, ESTÈRIL, UN SOL ÚS(B*)BAIXA_ESTUDI GERÈNCIA | 0.92462
2004141 | BISTURI RECTE 45º 5.7 MM | E30380020 | Recollida de mostres, Accessoris per a equips aspiració mucositats | RECOLLIDA DE MOSTRES, ACCESSORIS PER A EQUIPS ASPIRACIÓ MUCOSITATS, EQUIP DISTRIBUIDOR SENSE/REC MOSTRES+LIQUITS AMB 4 CONNEXIONS DE SUCCIÓPER ASPIRACIÓ SIMULTÀNIA, 54MM ALÇADA, 55MM AMPALDA, 160MM LONGITUD, NOESTÈRIL, PER A UTILITZAR AMB EL SISTEMA DE GESTIÓ DE RESÍDUS V2 NEPTUNES O EQUIVALENT | 0.88128
2022876 | PINÇA ADSON A/D BD222R SENSE DENTS | E30730050 | Material radioteràpia, Material de baix punt de fusió | MATERIAL RADIOTERÀPIA, MATERIAL DE BAIX PUNT DE FUSIÓ, ALIATGE DE BAIX PUNT DE FUSIÓ COMPOST DE BISMUT, PLOM I ESTANY, SENSE CADMI. PER A LA FABRICACIÓ DE BLINDATGES PER A RADIOTERÀPIA I ALTRES DISPOSITIUS DE SEGURETAT.(B*)BAIXA_ESTUDI GERÈNCIA | 0.80266