Catèters per a cateterisme cardíac, Catèters guia multiús | CATÈTERS PER A CATETERISME CARDÍAC, CATÈTERS GUIA MULTIÚS, CATÈTER G PER A INTERV VASC CORONARI TERAPÈUTIC A/CORBA ESPECIAL MAC 4.5. CALIBRE CATÈTER 6F, LLARGÀRIA 100CM. ØINTERN 0,071", SENSE ORIFICÍS LATERALS .PER A G RECOMENADA DE 0,014". ESTÈRIL. LAUNCHER, LA6MAC45
Catèters per a cateterisme cardíac, Catèters guia multiús | CATÈTERS PER A CATETERISME CARDÍAC, CATÈTERS GUIA MULTIÚS, CATÈTER G PER A INTERV VASC CORONARI TERAPÈUTIC A/CORBA ESPECIAL MAC 5.0. CALIBRE CATÈTER 6F, LLARGÀRIA 100CM. ØINTERN 0,071", SENSE ORIFICÍS LATERALS .PER A G RECOMENADA DE 0,014". ESTÈRIL. LAUNCHER, LA6MAC50
Catèters per a cateterisme cardíac, Catèters guia Judkins | CATÈTERS PER A CATETERISME CARDÍAC, CATÈTERS GUIA JUDKINS, CATÈTER G PER A INTERV VASC CORONARI TERAPÈUTIC TIPUS SHORT CORONARIA ESQUERRA (SL) PUNTA A/CORBA DE 3.0. PER A G RECOM DE 0,014". CALIBRE CATÈTER 6F, LLARGÀRIA 100CM. ØINTERN 0,071". ESTÈRIL. LAUNCHER, LA6SL30
Catèters per a cateterisme cardíac, Catèters guia Judkins | CATÈTERS PER A CATETERISME CARDÍAC, CATÈTERS GUIA JUDKINS, CATÈTER G PER A INTERV VASC CORONARI TERAPÈUTIC TIPUS SHORT CORONARIA ESQUERRA (SL) PUNTA A/CORBA DE 3.5. PER A G RECOM DE 0,014". CALIBRE CATÈTER 6F, LLARGÀRIA 100CM. ØINTERN 0,071". ESTÈRIL. LAUNCHER, LA6SL35
Catèters per a cateterisme cardíac, Catèters guia Judkins | CATÈTERS PER A CATETERISME CARDÍAC, CATÈTERS GUIA JUDKINS, CAT GUIA PER INTERVENC VASC CORONARI TERAPÈUTIC TIPUS SHORT CORONARIA DRETA (SR) PUNTA A/CORBA DE 5.0. PER A GUIA RECOMENADA DE 0,014". CALIBRE CAT 8F, LLARG 100CM. ØINTERN 0,090". ESTÈRIL. LAUNCHER, LA8SR50.
Catèters per a cateterisme cardíac, Catèters guia Judkins | CATÈTERS PER A CATETERISME CARDÍAC, CATÈTERS GUIA JUDKINS, CAT GUIA PER INTERVENC VASC CORONARI TERAPÈUTIC TIPUS SHORT CORONARIA DRETA (SR) PUNTA A/CORBA DE 6.0. PER A GUIA RECOMENADA DE 0,014". CALIBRE CAT 8F, LLARG 100CM. ØINTERN 0,090". ESTÈRIL. LAUNCHER, LA8SR60.
Catèters per a cateterisme cardíac, Catèters guia multiús | CATÈTERS PER A CATETERISME CARDÍAC, CATÈTERS GUIA MULTIÚS, CATÈTER G MULTIPROPÒSIT/MULTIÚS CORBA TIPUS MB2, A/ORIF DE PERFUSIÓ, PER A INTERV VASC CORONARI, CALIBRE DEL CATÈTER 7F, DIÀMETRE INTERN 0,081". ESTÈRIL. LAUNCHER, LA7MB2SH
Catèters per a cateterisme cardíac, Catèters guia Judkins | CATÈTERS PER A CATETERISME CARDÍAC, CATÈTERS GUIA JUDKINS, CATÈTER GUIA P/INTERV CORONARI Ø8FX51MM+/-2CM,ACER,Ø INTERN0,088",COMPATIBLE AMB TOTES LES GUIES DE LES ENDOPROTESI ANACONDA,PUNTA JUDKINS DRETA 1 (JR 1) DISTAL SENSE RECOBRIMENT HIDROFÍLIC,ESTÈRIL.ANACONDA,REF:CLGC01
Catèters angiogràfics, Bypass | CATÈTERS ANGIOGRÀFICS, BYPASS, CATÈTER G DE 5FX100CM A/CORBA ESPECIAL BYPASS ESQUERRE TIPUS LCB, AMB ANGLE TANCAT, PER A G DE 0.038, DIÀMETRE INTERN 0,057". PER A INTERV CORONARI. ESTÈRIL. LAUNCHER, LA5LCB
Catèters per a cateterisme cardíac, Catèters guia Judkins | CATÈTERS PER A CATETERISME CARDÍAC, CATÈTERS GUIA JUDKINS, CATÈTER G PER A INTERV VASC CORONARI TERAPEUIC TIPUS. JUDKINS DRET (AR) PUNTA A/CORBA 5.0 PER A G RECOMENADA DE 0,038". CALIBRE CATÈTER 5F, LLARGÀRIA 100CM. ØINTERN 0,056". VISTA LONG BRITE TIP, SM7330
Catèters per a cateterisme cardíac, Catèters guia Judkins | CATÈTERS PER A CATETERISME CARDÍAC, CATÈTERS GUIA JUDKINS, CATÈTER G PER A INTERV VASC CORONARI TERAPEUIC TIPUS. JUDKINS DRET (AR) PUNTA A/CORBA 4.5 PER A G RECOMENADA DE 0,038". CALIBRE CATÈTER 5F, LLARGÀRIA 100CM. ØINTERN 0,056". VISTA LONG BRITE TIP, SM7329
Catèters per a cateterisme cardíac, Catèters guia Judkins | CATÈTERS PER A CATETERISME CARDÍAC, CATÈTERS GUIA JUDKINS, CATÈTER G PER A INTERV VASC CORONARI TERAPÈUTIC TIPUS SHORT CORONARIA ESQUERRA (SL) PUNTA A/CORBA DE 4.5. PER A G RECOM DE 0,014". CALIBRE CATÈTER 6F, LLARGÀRIA 100CM. ØINTERN 0,071". ESTÈRIL. LAUNCHER, LA6SL45
Catèters per a cateterisme cardíac, Catèters guia Judkins | CATÈTERS PER A CATETERISME CARDÍAC, CATÈTERS GUIA JUDKINS, CATÈTER G PER A INTERV VASC CORONARI TERAPÈUTIC TIPUS SHORT CORONARIA ESQUERRA (SL) PUNTA A/CORBA DE 6.0. PER A G RECOM DE 0,014". CALIBRE CATÈTER 6F, LLARGÀRIA 100CM. ØINTERN 0,071". ESTÈRIL. LAUNCHER, LA6SL60
Catèters per a cateterisme cardíac, Catèters guia Judkins | CATÈTERS PER A CATETERISME CARDÍAC, CATÈTERS GUIA JUDKINS, CATÈTER G PER A INTERV VASC CORONARI TERAPÈUTIC TIPUS SHORT CORONARIA DRETA (SR) PUNTA A/CORBA DE 3.0. PER A G RECOMENADA DE 0,014". CALIBRE CATÈTER 6F, LLARGÀRIA 100CM. ØINTERN 0,071". ESTÈRIL. LAUNCHER, LA6SR30
Catèters per a cateterisme cardíac, Catèters guia Judkins | CATÈTERS PER A CATETERISME CARDÍAC, CATÈTERS GUIA JUDKINS, CATÈTER G PER A INTERV VASC CORONARI TERAPÈUTIC TIPUS SHORT CORONARIA DRETA (SR) PUNTA A/CORBA DE 3.5. PER A G RECOMENADA DE 0,014".CALIBRE CATÈTER 6F, LLARGÀRIA 100CM. ØINTERN 0,071". ESTÈRIL. LAUNCHER, LA6SR35
Catèters per a cateterisme cardíac, Catèters guia Judkins | CATÈTERS PER A CATETERISME CARDÍAC, CATÈTERS GUIA JUDKINS, CATÈTER G PER A INTERV VASC CORONARI TERAPÈUTIC TIPUS SHORT CORONARIA DRETA (SR) PUNTA A/CORBA DE 4.5. PER A G RECOMENADA DE 0,014". CALIBRE CATÈTER 6F, LLARGÀRIA 100CM. ØINTERN 0,071". ESTÈRIL. LAUNCHER, LA6SR45
Catèters per a cateterisme cardíac, Catèters guia Judkins | CATÈTERS PER A CATETERISME CARDÍAC, CATÈTERS GUIA JUDKINS, CATÈTER G PER A INTERV VASC CORONARI TERAPÈUTIC TIPUS SHORT CORONARIA DRETA (SR) PUNTA A/CORBA DE 5.0. PER A G RECOMENADA DE 0,014". CALIBRE CATÈTER 6F, LLARGÀRIA 100CM. ØINTERN 0,071". ESTÈRIL. LAUNCHER, LA6SR50
Catèters per a cateterisme cardíac, Catèters guia Judkins | CATÈTERS PER A CATETERISME CARDÍAC, CATÈTERS GUIA JUDKINS, CATÈTER G PER A INTERV VASC CORONARI TERAPÈUTIC TIPUS SHORT CORONARIA DRETA (SR) PUNTA A/CORBA DE 6.0. PER A G RECOMENADA DE 0,014". CALIBRE CATÈTER 6F, LLARGÀRIA 100CM. ØINTERN 0,071". ESTÈRIL. LAUNCHER, LA6SR60
Catèters per a cateterisme cardíac, Catèters guia multiús | CATÈTERS PER A CATETERISME CARDÍAC, CATÈTERS GUIA MULTIÚS, CATÈTER G PER A INTERV VASC CORONARI TERAPÈUTIC A/CORBA ESPECIAL MAC 3.5. CALIBRE CATÈTER 7F, LLARGÀRIA 100CM. ØINTERN 0,081", SENSE ORIFICÍS LATERALS .PER A G RECOMENADA DE 0,014". ESTÈRIL. LAUNCHER, LA7MAC35
Catèters angiogràfics, Multiús | CATÈTERS ANGIOGRÀFICS, MULTIÚS, CATÈTER DIAGNOSTIC PER A INTERV VASC CORONARI, A/CORBA MULTIPROPOSIT MPA2, DE 4FX100CM, AMB DOS ORIFICIS LATERALS. ESTÈRIL.INFINITI QUICK CARE, 538442
Catèters angiogràfics, Multiús | CATÈTERS ANGIOGRÀFICS, MULTIÚS, CATÈTER DIAGNOSTIC PER A INTERV VASC CORONARI, A/CORBA MULTIPROPOSIT MPA2, DE 4FX80CM, AMB DOS ORIFICIS LATERALS. ESTÈRIL. NFINITI QUICK CARE, 538449
Catèters angiogràfics, Multiús | CATÈTERS ANGIOGRÀFICS, MULTIÚS, CATÈTER ANGIOGRÀFIC/DIAGNÒSTIC ACTP MULTIPROPÒSIT (MPA 2) PEDIÀTRIC,Ø5.2FX100CM,SENSE RECOBRIMENT HIDROFÍLIC,TRENAT,AMB 2 ORIFICIS,PRESSIÓ MÀXIMA RECOMANADA 1200PSI,PER A GUIA 0,038"/0,96MM,ESTÈRIL,1ÚS.SUPER TORQUE PLUS,REF:533-556
Catèters angiogràfics, Multiús | CATÈTERS ANGIOGRÀFICS, MULTIÚS, CATÈTER ANGIOGRÀFIC/DIAGNÒSTIC ACTP MULTIPROPÒSIT (MPA 2) PEDIÀTRIC,Ø5FX125CM,SENSE RECOBRIMENT HIDROFÍLIC,TRENAT,AMB 2 ORIFICIS,PRESSIÓ MÀXIMA RECOMANADA 1200PSI,PER A GUIA 0,038"/0,96MM,ESTÈRIL,1ÚS.SUPER TORQUE PLUS,REF:533-557
Catèters angiogràfics, Multiús | CATÈTERS ANGIOGRÀFICS, MULTIÚS, CATÈTER DIAGNOSTIC PER A INTERV VASC CORONARI, A/CORBA MULTIPROPOSIT MPA MODIFICADA, DE 5FX100CM, SENSE ORIFICIS LATERALS. ESTÈRIL. S TORQUE PLUS, 533-578
Catèters angiogràfics, Multiús | CATÈTERS ANGIOGRÀFICS, MULTIÚS, CATÈTER DIAGNOSTIC PER A INTERV VASC CORONARI, A/CORBA MULTIPROPOSIT MPA1, DE 5FX80CM, SENSE ORIFICIS LATERALS. ESTÈRIL. S TORQUE PLUS, 533-579
Catèters per a cateterisme cardíac, Catèters guia d'alt suport | CATÈTERS PER A CATETERISME CARDÍAC, CATÈTERS GUIA D'ALT SUPORT, CATÈTER GUIA P/INTERV CORONARI Ø6.5FX100CM+/-2CM,ACER,Ø INTERN0,071",COMPATIBLE AMB GUIES 0,035"(0,89MM),ZONA DISTAL FLEXIBLE,PUNTA EXTRA SUPORT 3,5 (SPB 3.5) SENSE RECOBRIMENT HIDROFÍLIC,ESTÈRIL. SHEATHLESS,REF:HW70SP350P10000
Catèters per a cateterisme cardíac, Catèters guia d'alt suport | CATÈTERS PER A CATETERISME CARDÍAC, CATÈTERS GUIA D'ALT SUPORT, CATÈTER GUIA P/INTERV CORONARI Ø6FX100CM,MALLAT ACER INOX,Ø INTERN0,070",COMPATIBLE AMB GUIES 0,038"(0,97MM),ZONA DISTAL FLEXIBLE,CORBA EXTRA BACK-UP 4.5 ESQUERRA (XB 4.5),SENSE RECOBRIMENT HIDROFÍLIC,ESTÈRIL.VISTA BRITE,REF:670-058-00
Catèters per a cateterisme cardíac, Catèters guia Amplaz | CATÈTERS PER A CATETERISME CARDÍAC, CATÈTERS GUIA AMPLAZ, CATÈTER G TIPUS AMPLAZ DRET( AR ), CORBA DE 1.0. PER A G RECOMANADA DE 0,038", CALIBRE DEL CATÈTER 6F, LLARGÀRIA DE 100 CM, ØINTERN 0,070". PER A INTERV CORONARI. ESTÈRIL. VISTA BRITE TIP, 67011000
Catèters per a cateterisme cardíac, Sistema d'extensió de guies | CATÈTERS PER A CATETERISME CARDÍAC, SISTEMA D'EXTENSIÓ DE GUIES, CATETER DE SUPORT/EXTENSIÓ COAXIAL,INTERCANVI RÀPID,6F/0,057" ØINT 1,45MMX150CM,ØINT 1,45MM,SEGMENT DISTAL 25CM, A/RECOBRIM HIDROF,COMPATIBLE AMB GUIA 0,014" (0,36MM),P/CATÈTER GUIA >/= 6F >/=0,070" ØINT 1,78MM, ESTÈRIL, GUIDEZILLA II. REF:H7493933515060
Catèters angiogràfics, Bypass | CATÈTERS ANGIOGRÀFICS, BYPASS, CATÈTER G DE 6FX100CM A/CORBA ESPECIAL BYPASS DRETA TIPUS LCB, AMB ANGLE TANCAT, PER A G DE 0.038, DIÀMETRE INTERN 0,057". PER A INTERV CORONARI. ESTÈRIL. LAUNCHER, LA6RCB
Catèters per a cateterisme cardíac, Catèters guia Amplaz | CATÈTERS PER A CATETERISME CARDÍAC, CATÈTERS GUIA AMPLAZ, CATÈTER G PER A INTERV VASC CORONARI TERAPEUIC TIPUS. AMPLATZ DRET (AR) PUNTA A/CORBA 1.0 PER A G RECOMENADA DE 0,038". CALIBRE CATÈTER 5F, LLARGÀRIA 100CM. ØINTERN 0,056". VISTA LONG BRITE TIP, SM7333
Catèters per a cateterisme cardíac, Catèters guia Amplaz | CATÈTERS PER A CATETERISME CARDÍAC, CATÈTERS GUIA AMPLAZ, CATÈTER G PER A INTERV VASC CORONARI TERAPEUIC TIPUS AMPLATZ ESQUERRA (AL) PUNTA A/CORBA DE 2.5. PER A G RECOMENADA DE 0,014". CALIBRE CATÈTER 5F, LLARGÀRIA 100CM. ØINTERN 0,058". ESTÈRIL. LAUNCHER, LA5AL25
Catèters per a cateterisme cardíac, Catèters guia Judkins | CATÈTERS PER A CATETERISME CARDÍAC, CATÈTERS GUIA JUDKINS, CATÈTER G PER A INTERV VASC PERCUTANI TERAPÈUTIC TIPUS JUDKINS DRET (JR) CALIBRE 5F, PER A G DE 0,038", A/CORBA JCR DE 3.5, LLARGÀRIA APROXIMADA 100 CM. ESTÈRIL. LAUNCHER REF LA5JCR35
Catèters per a cateterisme cardíac, Catèters guia Judkins | CATÈTERS PER A CATETERISME CARDÍAC, CATÈTERS GUIA JUDKINS, CATÈTER G PER A INTERV VASC PERCUTANI TERAPÈUTIC TIPUS JUDKINS DRET (JR) CALIBRE 5F, PER A G DE 0,038", A/CORBA JCR DE 5.0, LLARGÀRIA APROXIMADA 100 CM. ESTÈRIL. LAUNCHER REF LA5JCR50
Catèters per a cateterisme cardíac, Catèters guia Judkins | CATÈTERS PER A CATETERISME CARDÍAC, CATÈTERS GUIA JUDKINS, CATÈTER G PER A INTERV VASC PERCUTANI TERAPÈUTIC TIPUS JUDKINS ESQUERRE(JL) CALIBRE 5F, PER A G DE 0,038", A/CORBA JCL DE 3.0, LLARGÀRIA APROXIMADA 100 CM. ESTÈRIL. LAUNCHER REF LA5JCL30
Catèters per a cateterisme cardíac, Catèters guia Judkins | CATÈTERS PER A CATETERISME CARDÍAC, CATÈTERS GUIA JUDKINS, CATÈTER G PER A INTERV VASC PERCUTANI TERAPÈUTIC TIPUS JUDKINS ESQUERRE(JL) CALIBRE 5F, PER A G DE 0,038", A/CORBA JCL DE 3.5, LLARGÀRIA APROXIMADA 100 CM. ESTÈRIL. LAUNCHER REF LA5JCL35
Catèters per a cateterisme cardíac, Catèters guia Judkins | CATÈTERS PER A CATETERISME CARDÍAC, CATÈTERS GUIA JUDKINS, CATÈTER G PER A INTERV VASC PERCUTANI TERAPÈUTIC TIPUS JUDKINS ESQUERRE(JL) CALIBRE 5F, PER A G DE 0,038", A/CORBA JCL DE 4.5, LLARGÀRIA APROXIMADA 100 CM. ESTÈRIL. LAUNCHER REF LA5JCL45
Catèters per a cateterisme cardíac, Catèters guia Judkins | CATÈTERS PER A CATETERISME CARDÍAC, CATÈTERS GUIA JUDKINS, CATÈTER GUIA P/INTERV CORONARI Ø5FX100CMCM,ACER INOX,Ø INTERN0,058",COMPATIBLE AMB GUIES 0,014"(0,36MM),ZONA DISTAL FLEXIBLE,PUNTA JUDKINS CORONARIA ESQUERRE 4 (JCL 4) SENSE RECOBRIMENT HIDROFÍLIC,ESTÈRIL.LAUNCHER,REF:LA5JCL40
Catèters per a cateterisme cardíac, Catèters guia Judkins | CATÈTERS PER A CATETERISME CARDÍAC, CATÈTERS GUIA JUDKINS, CATÈTER G PER A INTERV VASC PERCUTANI TERAPÈUTIC TIPUS JUDKINS ESQUERRE(JL) CALIBRE 5F, PER A G DE 0,038", A/CORBA JCL DE 5.0, LLARGÀRIA APROXIMADA 100 CM. ESTÈRIL. LAUNCHER REF LA5JCL50
Catèters per a cateterisme cardíac, Catèters guia multiús | CATÈTERS PER A CATETERISME CARDÍAC, CATÈTERS GUIA MULTIÚS, CATÈTER G PER A INTERV VASC CORONARI TERAPÈUTIC A/CORBA ESPECIAL MAC 3.75. CALIBRE CATÈTER 7F, LLARGÀRIA 100CM. ØINTERN 0,081", SENSE ORIFICÍS LATERALS .PER A G RECOMENADA DE 0,014". ESTÈRIL. LAUNCHER, LA7MAC375
Catèters per a cateterisme cardíac, Catèters guia multiús | CATÈTERS PER A CATETERISME CARDÍAC, CATÈTERS GUIA MULTIÚS, CATÈTER G PER A INTERV VASC CORONARI TERAPÈUTIC A/CORBA ESPECIAL MAC 4.0. CALIBRE CATÈTER 7F, LLARGÀRIA 100CM. ØINTERN 0,081", SENSE ORIFICÍS LATERALS .PER A G RECOMENADA DE 0,014". ESTÈRIL. LAUNCHER, LA7MAC40
Catèters per a cateterisme cardíac, Catèters guia multiús | CATÈTERS PER A CATETERISME CARDÍAC, CATÈTERS GUIA MULTIÚS, CAT GUIA PER INTERVENC VASC CORONARI TERAPÈUTIC AMB CORBA ESPECIAL MAC 4.5. CALIBRE CAT 7F, LLARG 100CM. ØINTERN 0,081", SENSE ORIFICÍS LATERALS .PER A GUIA RECOMENADA DE 0,014". ESTÈRIL. LAUNCHER, LA7MAC45.
Catèters per a cateterisme cardíac, Catèters guia multiús | CATÈTERS PER A CATETERISME CARDÍAC, CATÈTERS GUIA MULTIÚS, CATÈTER G PER A INTERV VASC CORONARI TERAPÈUTIC A/CORBA ESPECIAL MAC 5.0. CALIBRE CATÈTER 7F, LLARGÀRIA 100CM. ØINTERN 0,081", SENSE ORIFICÍS LATERALS .PER A G RECOMENADA DE 0,014". ESTÈRIL. LAUNCHER, LA7MAC50
Catèters per a cateterisme cardíac, Catèters guia Judkins | CATÈTERS PER A CATETERISME CARDÍAC, CATÈTERS GUIA JUDKINS, CATÈTER G PER A INTERV VASC CORONARI TERAPÈUTIC TIPUS SHORT CORONARIA ESQUERRA (SL) PUNTA A/CORBA DE 3.0. PER A G RECOM DE 0,014". CALIBRE CATÈTER 7F, LLARGÀRIA 100CM. ØINTERN 0,081". ESTÈRIL. LAUNCHER, LA7SL30
Catèters per a cateterisme cardíac, Catèters guia Judkins | CATÈTERS PER A CATETERISME CARDÍAC, CATÈTERS GUIA JUDKINS, CATÈTER G PER A INTERV VASC CORONARI TERAPÈUTIC TIPUS SHORT CORONARIA ESQUERRA (SL) PUNTA A/CORBA DE 3.5. PER A G RECOM DE 0,014". CALIBRE CATÈTER 7F, LLARGÀRIA 100CM. ØINTERN 0,081". ESTÈRIL. LAUNCHER, LA7SL35
Catèters per a cateterisme cardíac, Catèters guia Judkins | CATÈTERS PER A CATETERISME CARDÍAC, CATÈTERS GUIA JUDKINS, CATÈTER G PER A INTERV VASC CORONARI TERAPÈUTIC TIPUS SHORT CORONARIA ESQUERRA (SL) PUNTA A/CORBA DE 4.0. PER A G RECOM DE 0,014". CALIBRE CATÈTER 7F, LLARGÀRIA 100CM. ØINTERN 0,081". ESTÈRIL. LAUNCHER, LA7SL40
Catèters angiogràfics, Multiús | CATÈTERS ANGIOGRÀFICS, MULTIÚS, CATÈTER DIAGNOSTIC PER A INTERV VASC CORONARI, A/CORBA MULTIPROPOSIT MPA1 MODIFICADA, DE 6FX100CM, SENSE ORIFICIS LATERALS. ESTÈRIL. S TORQUE PLUS, 533-633
Catèters angiogràfics, Multiús | CATÈTERS ANGIOGRÀFICS, MULTIÚS, CATÈTER DIAGNOSTIC PER A INTERV VASC CORONARI, A/CORBA MULTIPROPOSIT MPA1 MODIFICADA, DE 6FX80CM, SENSE ORIFICIS LATERALS. ESTÈRIL. S TORQUE PLUS, 533-640
Catèters angiogràfics, Multiús | CATÈTERS ANGIOGRÀFICS, MULTIÚS, CATÈTER ANGIOGRÀFIC/DIAGNÒSTIC ACTP MULTIPROPÒSIT (MPA 2) PEDIÀTRIC,Ø6FX125CM,SENSE RECOBRIMENT HIDROFÍLIC,TRENAT,AMB 2 ORIFICIS,PRESSIÓ MÀXIMA RECOMANADA 1200PSI,PER A GUIA 0,038"/0,96MM,ESTÈRIL,1ÚS.SUPER TORQUE PLUS,REF:533-644
Catèters angiogràfics, Multiús | CATÈTERS ANGIOGRÀFICS, MULTIÚS, CATÈTER DIAGNOSTIC PER A INTERV VASC CORONARI, A/CORBA MULTIPROPOSIT MPB2, DE 6FX100M, SENSE ORIFICIS LATERALS. ESTÈRIL. S TORQUE PLUS, 533-649
Catèters angiogràfics, Multiús | CATÈTERS ANGIOGRÀFICS, MULTIÚS, CATÉTER ANGIOGRÀFIC/DIAGNÒSTIC PER A INTERV CORONARI ACTP MULTIPRPÒSIT/MULTIÚS A MPA1,Ø6FX125CM+/-5CM,PUNTA DISTAL OBERTA,SENSE ORIFICIS LATERALS,ESTÈRIL. SUPER TORQUE PLUS,533-667
Catèters angiogràfics, Bypass | CATÈTERS ANGIOGRÀFICS, BYPASS, CATÈTER ANGIOGRÀFIC DE 5FX100CM, PER A INTERV VASC PERCUTANI DE DIAGNÒSTIC CORONARI, TIPUS BYPASS DRET. PER A G DE 0,038", . ESTÈRIL. INFINITI, 534-570T
Catèters per a cateterisme cardíac, Catèters guia d'alt suport | CATÈTERS PER A CATETERISME CARDÍAC, CATÈTERS GUIA D'ALT SUPORT, CATÈTER GUIA ACER I NILÓ,7FX100CM I DIÀM INTERN 0,070", PER INTERVENC CORONARI ESQ A/CORBA TIPUS EXTRA SOPORT XB 4.5, A/2ORIFICIS, EXTREM DISTAL RADIOOPAC DE 16MM.PER GUIA 0,038".ESTÈRIL. VISTA BRITE TIP,77805800
Catèters per a cateterisme cardíac, Catèters guia Judkins | CATÈTERS PER A CATETERISME CARDÍAC, CATÈTERS GUIA JUDKINS, CATÈTER GUIA P/INTERV CORONARI Ø6FX100CM,ACER INOX,Ø INTERN0,071",COMPATIBLE AMB GUIES 0,014"(0,36MM),ZONA DISTAL FLEXIBLE,PUNTA JUDKINS DRETA 4.5 (JR 4.5) SENSE RECOBRIMENT HIDROFÍLIC,ESTÈRIL.LAUNCHER,REF:LA6JR45
Catèters per a cateterisme cardíac, Catèters guia Amplaz | CATÈTERS PER A CATETERISME CARDÍAC, CATÈTERS GUIA AMPLAZ, CATÈTER G PER A INTERV VASC CORONARI TERAPEUIC TIPUS AMPLATZ ESQUERRA (AL) PUNTA A/CORBA DE 4.0. PER A G RECOMENADA DE 0,014". CALIBRE CATÈTER 5F, LLARGÀRIA 100CM. ØINTERN 0,058". ESTÈRIL. LAUNCHER, LA5AL40
Catèters per a cateterisme cardíac, Catèters guia Amplaz | CATÈTERS PER A CATETERISME CARDÍAC, CATÈTERS GUIA AMPLAZ, CATÈTER G PER A INTERV VASC CORONARI TERAPEUIC TIPUS AMPLATZ ESQUERRA (AL) PUNTA A/CORBA DE 7.5. PER A G RECOMENADA DE 0,014". CALIBRE CATÈTER 5F, LLARGÀRIA 100CM. ØINTERN 0,058". ESTÈRIL. LAUNCHER, LA5AL75
Catèters per a cateterisme cardíac, Catèters guia Amplaz | CATÈTERS PER A CATETERISME CARDÍAC, CATÈTERS GUIA AMPLAZ, CATÈTER G PER A INTERV VASC CORONARI TERAPEUIC TIPUS SHORT AMPLATZ ESQUERRA PUNTA A/CORBA DE 1.5. PER A G RECOMENADA DE 0,014". CALIBRE CATÈTER 5F, LLARGÀRIA 100CM. ØINTERN 0,058".ESTÈRIL. LAUNCHER, LA5SAL15
Catèters per a cateterisme cardíac, Catèters guia Amplaz | CATÈTERS PER A CATETERISME CARDÍAC, CATÈTERS GUIA AMPLAZ, CATÈTER G PER A INTERV VASC CORONARI TERAPEUIC TIPUS SHORT AMPLATZ ESQUERRA PUNTA A/CORBA DE 2.5. PER A G RECOMENADA DE 0,014". CALIBRE CATÈTER 5F, LLARGÀRIA 100CM. ØINTERN 0,058".ESTÈRIL. LAUNCHER, LA5SAL25
Catèters per a cateterisme cardíac, Catèters guia Amplaz | CATÈTERS PER A CATETERISME CARDÍAC, CATÈTERS GUIA AMPLAZ, CATÈTER G PER A INTERV VASC CORONARI TERAPEUIC TIPUS SHORT AMPLATZ ESQUERRA PUNTA A/CORBA DE 3.0. PER A G RECOMENADA DE 0,014". CALIBRE CATÈTER 5F, LLARGÀRIA 100CM. ØINTERN 0,058"ESTÈRIL. LAUNCHER, LA5SAL30
Catèters per a cateterisme cardíac, Catèters guia Amplaz | CATÈTERS PER A CATETERISME CARDÍAC, CATÈTERS GUIA AMPLAZ, CATÈTER G PER A INTERV VASC CORONARI TERAPEUIC TIPUS SHORT AMPLATZ ESQUERRA PUNTA A/CORBA DE 4.0. PER A G RECOMENADA DE 0,014". CALIBRE CATÈTER 5F, LLARGÀRIA 100CM. ØINTERN 0,058".ESTÈRIL. LAUNCHER, LA5SAL40
Catèters per a cateterisme cardíac, Catèters guia Amplaz | CATÈTERS PER A CATETERISME CARDÍAC, CATÈTERS GUIA AMPLAZ, CATÈTER G PER A INTERV VASC CORONARI TERAPEUIC TIPUS SHORT AMPLATZ DRETA (SAR) PUNTA A/CORBA DE 1.0. PER A G RECOMENADA DE 0,014". CALIBRE CATÈTER 5F, LLARG 100CM. ØINTERN 0,058".ESTÈRIL. LAUNCHER, LA5SAR10
Catèters per a cateterisme cardíac, Catèters guia Amplaz | CATÈTERS PER A CATETERISME CARDÍAC, CATÈTERS GUIA AMPLAZ, CATÈTER G PER A INTERV VASC CORONARI TERAP TIPUS SHORT AMPLATZ DRETA (SAR) PUNTA A/CORBA DE 2.0. PER A G RECOMENADA DE 0,014". CALIBRE CATÈTER 5F, LLARGÀRIA 100CM. ØINTERN 0,058". ESTÈRIL. LAUNCHER, LA5SAR20
Catèters per a cateterisme cardíac, Catèters guia Judkins | CATÈTERS PER A CATETERISME CARDÍAC, CATÈTERS GUIA JUDKINS, CATÈTER G PER A INTERV VASC CORONARI TERAPEUIC TIPUS JUDKINS ESQUERRA (JL) PUNTA A/CORBA DE 4.5. PER A G RECOMENADA DE 0,014". CALIBRE CATÈTER 5F, LLARGÀRIA 100CM. ØINTERN 0,058". ESTÈRIL. LAUNCHER, LA5JL45
Catèters per a cateterisme cardíac, Catèters guia Judkins | CATÈTERS PER A CATETERISME CARDÍAC, CATÈTERS GUIA JUDKINS, CATÈTER GUIA P/INTERV CORONARI Ø5FX100CM,ACER INOX,Ø INTERN0,058",COMPATIBLE AMB GUIES 0,014"(0,36MM),ZONA DISTAL FLEXIBLE,PUNTA JUDKINS DRETA 4.5 (JR 4.5) SENSE RECOBRIMENT HIDROFÍLIC,ESTÈRIL.LAUNCHER,REF:LA5JR45
Catèters per a cateterisme cardíac, Catèters guia Judkins | CATÈTERS PER A CATETERISME CARDÍAC, CATÈTERS GUIA JUDKINS, CATÈTER G PER A INTERV VASC CORONARI TERAPEUIC TIPUS JUDKINS DRET (JR) PUNTA A/CORBA DE 6.0. PER A G RECOMENADA DE 0,014". CALIBRE CATÈTER 5F, LLARGÀRIA 100CM. ØINTERN 0,058". ESTÈRIL. LAUNCHER, LA5JR60
Catèters per a cateterisme cardíac, Catèters guia Judkins | CATÈTERS PER A CATETERISME CARDÍAC, CATÈTERS GUIA JUDKINS, CATÈTER G PER A INTERV VASC CORONARI TERAPEUIC TIPUS JUDKINS ESQUERRA (JL) PUNTA A/CORBA DE 6.0. PER A G RECOMENADA DE 0,014". CALIBRE CATÈTER 6F, LLARGÀRIA 100CM. ØINTERN 0,058". ESTÈRIL. LAUNCHER, LA6JL60
Catèters per a cateterisme cardíac, Catèters guia Judkins | CATÈTERS PER A CATETERISME CARDÍAC, CATÈTERS GUIA JUDKINS, CATÈTER G PER A INTERV VASC CORONARI TERAPEUIC TIPUS JUDKINS DRET (JR) PUNTA A/CORBA DE 3.0. PER A G RECOMENADA DE 0,014". CALIBRE CATÈTER 6F, LLARGÀRIA 100CM. ØINTERN 0,058". ESTÈRIL. LAUNCHER, LA6JR30
Catèters per a cateterisme cardíac, Catèters guia Judkins | CATÈTERS PER A CATETERISME CARDÍAC, CATÈTERS GUIA JUDKINS, CATÈTER G PER A INTERV VASC CORONARI TERAPEUIC TIPUS JUDKINS DRET (JR) PUNTA A/CORBA DE 6.0. PER A G RECOMENADA DE 0,014". CALIBRE CATÈTER 6F, LLARGÀRIA 100CM. ØINTERN 0,058". ESTÈRIL. LAUNCHER, LA6JR60
Catèters per a cateterisme cardíac, Catèters guia Judkins | CATÈTERS PER A CATETERISME CARDÍAC, CATÈTERS GUIA JUDKINS, CATÈTER G PER A INTERV VASC CORONARI TERAPEUIC TIPUS JUDKINS ESQUERRA (JL) PUNTA A/CORBA DE 3.0. PER A G RECOMENADA DE 0,014". CALIBRE CATÈTER 7F, LLARGÀRIA 100CM. ØINTERN 0,058". ESTÈRIL. LAUNCHER, LA7JL30
Catèters per a cateterisme cardíac, Catèters guia Judkins | CATÈTERS PER A CATETERISME CARDÍAC, CATÈTERS GUIA JUDKINS, CATÈTER G PER A INTERV VASC CORONARI TERAPEUIC TIPUS JUDKINS ESQUERRA (JL) PUNTA A/CORBA DE 4.5. PER A G RECOMENADA DE 0,014". CALIBRE CATÈTER 7F, LLARGÀRIA 100CM. ØINTERN 0,058". ESTÈRIL. LAUNCHER, LA7JL45
Catèters per a cateterisme cardíac, Catèters guia Judkins | CATÈTERS PER A CATETERISME CARDÍAC, CATÈTERS GUIA JUDKINS, CATÈTER G PER A INTERV VASC CORONARI TERAPÈUTIC TIPUS SHORT CORONARIA ESQUERRA (SL) PUNTA A/CORBA DE 4.5. PER A G RECOM DE 0,014". CALIBRE CATÈTER 7F, LLARGÀRIA 100CM. ØINTERN 0,081". ESTÈRIL. LAUNCHER, LA7SL45
Catèters per a cateterisme cardíac, Catèters guia Judkins | CATÈTERS PER A CATETERISME CARDÍAC, CATÈTERS GUIA JUDKINS, CATÈTER G PER A INTERV VASC CORONARI TERAPÈUTIC TIPUS SHORT CORONARIA ESQUERRA (SL) PUNTA A/CORBA DE 5.0. PER A G RECOM DE 0,014". CALIBRE CATÈTER 7F, LLARGÀRIA 100CM. ØINTERN 0,081". ESTÈRIL. LAUNCHER, LA7SL50
Catèters per a cateterisme cardíac, Catèters guia Judkins | CATÈTERS PER A CATETERISME CARDÍAC, CATÈTERS GUIA JUDKINS, CATÈTER G PER A INTERV VASC CORONARI TERAPÈUTIC TIPUS SHORT CORONARIA ESQUERRA (SL) PUNTA A/CORBA DE 6.0. PER A G RECOM DE 0,014". CALIBRE CATÈTER 7F, LLARGÀRIA 100CM. ØINTERN 0,081". ESTÈRIL. LAUNCHER, LA7SL60
Catèters per a cateterisme cardíac, Catèters guia Judkins | CATÈTERS PER A CATETERISME CARDÍAC, CATÈTERS GUIA JUDKINS, CATÈTER G PER A INTERV VASC CORONARI TERAPÈUTIC TIPUS SHORT CORONARIA DRETA (SR) PUNTA A/CORBA DE 4.5. PER A G RECOMENADA DE 0,014". CALIBRE CATÈTER 7F, LLARGÀRIA 100CM. ØINTERN 0,081". ESTÈRIL. LAUNCHER, LA7SR45
Catèters per a cateterisme cardíac, Catèters guia Judkins | CATÈTERS PER A CATETERISME CARDÍAC, CATÈTERS GUIA JUDKINS, CATÈTER G PER A INTERV VASC CORONARI TERAPÈUTIC TIPUS SHORT CORONARIA DRETA (SR) PUNTA A/CORBA DE 5.0. PER A G RECOMENADA DE 0,014". CALIBRE CATÈTER 7F, LLARGÀRIA 100CM. ØINTERN 0,081". ESTÈRIL. LAUNCHER, LA7SR50
Catèters per a cateterisme cardíac, Catèters guia Judkins | CATÈTERS PER A CATETERISME CARDÍAC, CATÈTERS GUIA JUDKINS, CATÈTER G PER A INTERV VASC CORONARI TERAPÈUTIC TIPUS SHORT CORONARIA DRETA (SR) PUNTA A/CORBA DE 6.0. PER A G RECOMENADA DE 0,014". CALIBRE CATÈTER 7F, LLARGÀRIA 100CM. ØINTERN 0,081". ESTÈRIL. LAUNCHER, LA7SR60
Catèters per a cateterisme cardíac, Catèter guia mamària interna | CATÈTERS PER A CATETERISME CARDÍAC, CATÈTER GUIA MAMÀRIA INTERNA, CATÈTER G PER A INTERV VASC CORONARI TERAPÈUTIC A/CORBA ESPECIAL BYPASS IMA. CALIBRE CATÈTER 8F, LLARGÀRIA 100CM. ØINTERN 0,090", SENSE ORIFICÍS LATERALS .PER A G RECOMENADA DE 0,038". ESTÈRIL. LAUNCHER, LA8IMA
Catèters per a cateterisme cardíac, Catèters guia multiús | CATÈTERS PER A CATETERISME CARDÍAC, CATÈTERS GUIA MULTIÚS, CATÈTER G PER A INTERV VASC CORONARI TERAPÈUTIC A/CORBA ESPECIAL MAC 3.0. CALIBRE CATÈTER 8F, LLARGÀRIA 100CM. ØINTERN 0,090", SENSE ORIFICÍS LATERALS .PER A G RECOMENADA DE 0,014". ESTÈRIL. LAUNCHER, LA8MAC30
Catèters per a cateterisme cardíac, Catèter guia amb dilatador sense introductor | CATÈTERS PER A CATETERISME CARDÍAC, CATÈTER GUIA AMB DILATADOR SENSE INTRODUCTOR, CATÈTER G SENSE INTROD ACER I RECOB HIDROF, DALT FLUXE I GRAN VÒLUM PER ACTP, EXTREM DISTAL FLEX.MIDES: 7,5FX100CM I Ø INT 0,081" A/CORBA AMPLATZ "AL 0.7,5".PER A G DE 0,035".ESTÈRIL. SHEATHLESS, G7AL07-0-L100
Catèters per a cateterisme cardíac, Catèters guia Amplaz | CATÈTERS PER A CATETERISME CARDÍAC, CATÈTERS GUIA AMPLAZ, CATÈTER GUIA PER A CORONARIA ESQUERRA, TIPUS AMPLATZ ESQUERRE AMB PUNTA CORBA DE 1.0, AMB ORIFICIS LATERALS DE PERFUSIÓ. PER A GUIA RECOMANADA DE 0,014". CALIBRE CATÈTER 6F, LLARGÀRIA 90CM. ØINTERN 0,081". ESTÈRIL. LAUNCHER, REF: LA6AL10SH
Catèters per a cateterisme cardíac, Catèters guia Amplaz | CATÈTERS PER A CATETERISME CARDÍAC, CATÈTERS GUIA AMPLAZ, CATÈTER GUIA PER CORONARIA ESQUERRA,TIPUS AMPLATZ ESQUERRE A/PUNTA CORBA DE 1.5, A/ORIFICIS LATERALS DE PERFUSIÓ.PER A G RECOM DE 0,014".CALIBRE CATÈTER 6F, LLARG 90CM.ØINTERN 0,081".ESTÈRIL. LAUNCHER, LA6AL15SH
Catèters per a cateterisme cardíac, Catèters guia Amplaz | CATÈTERS PER A CATETERISME CARDÍAC, CATÈTERS GUIA AMPLAZ, CATÈTER GUIA P/INTERV CORONARI Ø6FX100CM,,ACER INOX,Ø INTERN0,071",COMPATIBLE AMB GUIES 0,014"(0,36MM),ZONA DISTAL FLEXIBLE,AMPLATZ ESQUERRA (AL) PUNTA A/CORBA DE 1.5),SENSE RECOBRIMENT HIDROFÍLIC,ESTÈRIL.LAUNCHER,REF:LA6AL15
Catèters per a cateterisme cardíac, Catèters guia Judkins | CATÈTERS PER A CATETERISME CARDÍAC, CATÈTERS GUIA JUDKINS, CATÈTER G PER A INTERV VASC CORONARI TERAPEUIC TIPUS JUDKINS ESQUERRA (JL) PUNTA A/CORBA DE 5.0. PER A G RECOMENADA DE 0,014". CALIBRE CATÈTER 7F, LLARGÀRIA 100CM. ØINTERN 0,058". ESTÈRIL. LAUNCHER, LA7JL50
Catèters per a cateterisme cardíac, Catèters guia Judkins | CATÈTERS PER A CATETERISME CARDÍAC, CATÈTERS GUIA JUDKINS, CATÈTER G PER A INTERV VASC CORONARI TERAPEUIC TIPUS JUDKINS ESQUERRA (JL) PUNTA A/CORBA DE 6.0. PER A G RECOMENADA DE 0,014". CALIBRE CATÈTER 7F, LLARGÀRIA 100CM. ØINTERN 0,058". ESTÈRIL. LAUNCHER, LA7JL60
Catèters per a cateterisme cardíac, Catèters guia Judkins | CATÈTERS PER A CATETERISME CARDÍAC, CATÈTERS GUIA JUDKINS, CATÈTER G PER A INTERV VASC CORONARI TERAPEUIC TIPUS JUDKINS DRET (JR) PUNTA A/CORBA DE 4.5. PER A G RECOMENADA DE 0,014". CALIBRE CATÈTER 7F, LLARGÀRIA 100CM. ØINTERN 0,058". ESTÈRIL. LAUNCHER, LA7JR45
Catèters per a cateterisme cardíac, Catèters guia Judkins | CATÈTERS PER A CATETERISME CARDÍAC, CATÈTERS GUIA JUDKINS, CATÈTER G PER A INTERV VASC CORONARI TERAPEUIC TIPUS JUDKINS DRET (JR) PUNTA A/CORBA DE 3.0. PER A G RECOMENADA DE 0,014". CALIBRE CATÈTER 7F, LLARGÀRIA 100CM. ØINTERN 0,058". ESTÈRIL. LAUNCHER, LA7JR30
Catèters per a cateterisme cardíac, Catèters guia Judkins | CATÈTERS PER A CATETERISME CARDÍAC, CATÈTERS GUIA JUDKINS, CATÈTER G PER A INTERV VASC CORONARI TERAPEUIC TIPUS JUDKINS DRET (JR) PUNTA A/CORBA DE 6.0. PER A G RECOMENADA DE 0,014". CALIBRE CATÈTER 7F, LLARGÀRIA 100CM. ØINTERN 0,058". ESTÈRIL. LAUNCHER, LA7JR60
Catèters per a cateterisme cardíac, Catèters guia Judkins | CATÈTERS PER A CATETERISME CARDÍAC, CATÈTERS GUIA JUDKINS, CATÈTER G PER A INTERV VASC CORONARI TERAPEUIC TIPUS JUDKINS ESQUERRA (JL) PUNTA A/CORBA DE 3.0. PER A G RECOMENADA DE 0,014". CALIBRE CATÈTER 8F, LLARGÀRIA 100CM. ØINTERN 0,058". ESTÈRIL. LAUNCHER, LA8JL30
Catèters per a cateterisme cardíac, Catèters guia Judkins | CATÈTERS PER A CATETERISME CARDÍAC, CATÈTERS GUIA JUDKINS, CATÈTER GUIA PER A INTERVENCIONISME VASCULAR CORONARI TERAPEUIC TIPUS JUDKINS ESQUERRA (JL) PUNTA AMB CORBA DE 6.0. PER A GUIA RECOMENADA DE 0,014". CALIBRE CATÈTER 8F, LLARGÀRIA 100CM. ØINTERN 0,058". ESTÈRIL. LAUNCHER, REF: LA8JL35
Catèters per a cateterisme cardíac, Catèters guia Judkins | CATÈTERS PER A CATETERISME CARDÍAC, CATÈTERS GUIA JUDKINS, CATÈTER G PER A INTERV VASC CORONARI TERAPEUIC TIPUS JUDKINS ESQUERRA (JL) PUNTA A/CORBA DE 4.5. PER A G RECOMENADA DE 0,014". CALIBRE CATÈTER 8F, LLARGÀRIA 100CM. ØINTERN 0,058". ESTÈRIL. LAUNCHER, LA8JL45
Catèters per a cateterisme cardíac, Catèters guia multiús | CATÈTERS PER A CATETERISME CARDÍAC, CATÈTERS GUIA MULTIÚS, CATÈTER G PER A INTERV VASC CORONARI TERAPÈUTIC A/CORBA ESPECIAL MAC 3.5. CALIBRE CATÈTER 8F, LLARGÀRIA 100CM. ØINTERN 0,090", SENSE ORIFICÍS LATERALS .PER A G RECOMENADA DE 0,014". ESTÈRIL. LAUNCHER, LA8MAC35
Catèters per a cateterisme cardíac, Catèters guia multiús | CATÈTERS PER A CATETERISME CARDÍAC, CATÈTERS GUIA MULTIÚS, CATÈTER G PER A INTERV VASC CORONARI TERAPÈUTIC A/CORBA ESPECIAL MAC 3.75. CALIBRE CATÈTER 8F, LLARGÀRIA 100CM. ØINTERN 0,090", SENSE ORIFICÍS LATERALS .PER A G RECOMENADA DE 0,014". ESTÈRIL. LAUNCHER, LA8MAC375
Catèters per a cateterisme cardíac, Catèters guia multiús | CATÈTERS PER A CATETERISME CARDÍAC, CATÈTERS GUIA MULTIÚS, CATÈTER G PER A INTERV VASC CORONARI TERAPÈUTIC A/CORBA ESPECIAL MAC 4.0. CALIBRE CATÈTER 8F, LLARGÀRIA 100CM. ØINTERN 0,090", SENSE ORIFICÍS LATERALS .PER A G RECOMENADA DE 0,014". ESTÈRIL. LAUNCHER, LA8MAC40
Catèters per a cateterisme cardíac, Catèters guia multiús | CATÈTERS PER A CATETERISME CARDÍAC, CATÈTERS GUIA MULTIÚS, CAT GUIA PER INTERVENC VASC CORONARI TERAPÈUTIC AMB CORBA ESPECIAL MAC 4.5. CALIBRE CAT 8F, LLARG 100CM. ØINTERN 0,090", SENSE ORIFICÍS LATERALS .PER A GUIA RECOMENADA DE 0,014". ESTÈRIL. LAUNCHER, LA8MAC45.
Catèters per a cateterisme cardíac, Catèters guia multiús | CATÈTERS PER A CATETERISME CARDÍAC, CATÈTERS GUIA MULTIÚS, CATÈTER GUIA PER A INTERVENCIONISME VASCULAR CORONARI TERAPÈUTIC AMB CORBA ESPECIAL MAC 5.0. CALIBRE CATÈTER 8F, LLARGÀRIA 100CM. ØINTERN 0,090", SENSE ORIFICÍS LATERALS .PER A GUIA RECOMENADA DE 0,014". ESTÈRIL. LAUNCHER, REF: LA8MAC50
Catèters per a cateterisme cardíac, Catèters guia Judkins | CATÈTERS PER A CATETERISME CARDÍAC, CATÈTERS GUIA JUDKINS, CAT GUIA PER INTERVENC VASC CORONARI TERAPÈUTIC TIPUS SHORT CORONARIA ESQ (SL) PUNTA A/CORBA DE 3.0. PER A GUIA RECOMENADA DE 0,014". CALIBRE CAT 8F, LLARG 100CM. ØINTERN 0,090". ESTÈRIL. LAUNCHER, LA8SL30.
Catèters angiogràfics, Diagnòstic angiogràfic | CATÈTERS ANGIOGRÀFICS, DIAGNÒSTIC ANGIOGRÀFIC, CATÈTER ANGIOGRÀFIC TIPUS RECTE-PIGTAIL. DE 4FX110CM AMB 6-ORIFICIS DE PERFUCIÓ. PER A G DE 0,035". PER A INTERVENSCIONISME VASCULAR DE DIAGNOSTIC CORONARI. ESTÈRIL. INFINITI, 538-450S
Catèters angiogràfics, Diagnòstic angiogràfic | CATÈTERS ANGIOGRÀFICS, DIAGNÒSTIC ANGIOGRÀFIC, CATÈTER ANGIOGRÀFIC TIPUS RECTE-PIGTAIL. DE 4FX110CM AMB 5-ORIFICIS DE PERFUCIÓ. PER A G DE 0,035". PER A INTERVENSCIONISME VASCULAR DE DIAGNOSTIC CORONARI. ESTÈRIL. INFINITI, 538-451V
Catèters angiogràfics, Diagnòstic angiogràfic | CATÈTERS ANGIOGRÀFICS, DIAGNÒSTIC ANGIOGRÀFIC, CATÈTER ANGIOGRÀFIC TIPUS ANGULAT-PIGTAIL. DE 4FX110CM AMB 6-ORIFICIS MODIFICATS DE PERFUCIÓ I ANGLE DE 155º. PER A G DE 0,035". PER A INTERVENSCIONISME VASCULAR DE DIAGNOSTIC CORONARI. ESTÈRIL. INFINITI, 538-455S
Catèters per a cateterisme cardíac, Catèter guia amb dilatador sense introductor | CATÈTERS PER A CATETERISME CARDÍAC, CATÈTER GUIA AMB DILATADOR SENSE INTRODUCTOR, CATÈTER G SENSE INTROD, AC RECOB HIDROF, D'ALT FLUXE I GRAN VÒLUM,PER ACTP, EXTREM DISTAL FLEX. MIDES: 6,5FX100CM I Ø INTERN 0,081" A/CORBA AMPLATZ ESQ "AL 0.75".PER A G DE 0,035".ESTÈRIL. SHEATHLESS, G6AL07-0-L100
Catèters per a cateterisme cardíac, Catèter guia amb dilatador sense introductor | CATÈTERS PER A CATETERISME CARDÍAC, CATÈTER GUIA AMB DILATADOR SENSE INTRODUCTOR, CATÈTER G, SENSE INTROD AC RECOB HIDROF, D'ALT FLUXE I GRAN VÒLUM,PER ACTP, EXTREM DISTAL FLEX. MIDES: 6,5FX100CM I Ø INTERN 0,081" A/CORBA JUDKINS DRETA "JR 4.0".PER A G DE 0,035".ESTÈRIL. SHEATHLESS,G6JR50-0-L100
Catèters per a cateterisme cardíac, Catèter guia amb dilatador sense introductor | CATÈTERS PER A CATETERISME CARDÍAC, CATÈTER GUIA AMB DILATADOR SENSE INTRODUCTOR, CATÈTER GUIA SENSE INTRODUCTOR, D'ACER I RECOBRIMENT HIDROFILIC, D'ALT FLUXE I GRAN VÒLUM, PER A ACTP, EXTREM DISTAL FLEXIBLE. MIDES: 7,5FX100CM I Ø INTERN 0,081" AMB CORBA EXTRA SOPORT "PB 3.5".PER A GUIA DE 0,035".ESTÈRIL. SHEATHLESS, REF:G7SP35-0-L100
Catèters per a cateterisme cardíac, Catèters guia Judkins | CATÈTERS PER A CATETERISME CARDÍAC, CATÈTERS GUIA JUDKINS, CATÈTER G PER A INTERV VASC CORONARI TERAPEUIC TIPUS JUDKINS ESQUERRA (JL) PUNTA A/CORBA DE 5.0. PER A G RECOMENADA DE 0,014". CALIBRE CATÈTER 8F, LLARGÀRIA 100CM. ØINTERN 0,058". ESTÈRIL. LAUNCHER, LA8JL50
Catèters per a cateterisme cardíac, Catèters guia Judkins | CATÈTERS PER A CATETERISME CARDÍAC, CATÈTERS GUIA JUDKINS, CATÈTER G PER A INTERV VASC CORONARI TERAPEUIC TIPUS JUDKINS DRET (JR) PUNTA A/CORBA DE 3.0. PER A G RECOMENADA DE 0,014". CALIBRE CATÈTER 8F, LLARGÀRIA 100CM. ØINTERN 0,058". ESTÈRIL. LAUNCHER, LA87JR30
Catèters per a cateterisme cardíac, Catèters guia Judkins | CATÈTERS PER A CATETERISME CARDÍAC, CATÈTERS GUIA JUDKINS, CATÈTER G PER A INTERV VASC CORONARI TERAPEUIC TIPUS JUDKINS DRET (JR) PUNTA A/CORBA DE 3.5. PER A G RECOMENADA DE 0,014". CALIBRE CATÈTER 8F, LLARGÀRIA 100CM. ØINTERN 0,058". ESTÈRIL. LAUNCHER, LA87JR35
Catèters per a cateterisme cardíac, Catèters guia Judkins | CATÈTERS PER A CATETERISME CARDÍAC, CATÈTERS GUIA JUDKINS, CATÈTER G PER A INTERV VASC CORONARI TERAPEUIC TIPUS JUDKINS DRET (JR) PUNTA A/CORBA DE 4.5. PER A G RECOMENADA DE 0,014". CALIBRE CATÈTER 8F, LLARGÀRIA 100CM. ØINTERN 0,058". ESTÈRIL. LAUNCHER, LA87JR45
Catèters per a cateterisme cardíac, Catèters guia Judkins | CATÈTERS PER A CATETERISME CARDÍAC, CATÈTERS GUIA JUDKINS, CATÈTER G PER A INTERV VASC CORONARI TERAPEUIC TIPUS JUDKINS DRET (JR) PUNTA A/CORBA DE 5.0. PER A G RECOMENADA DE 0,014". CALIBRE CATÈTER 8F, LLARGÀRIA 100CM. ØINTERN 0,058". ESTÈRIL. LAUNCHER, LA87JR50
Catèters per a cateterisme cardíac, Catèters guia Judkins | CATÈTERS PER A CATETERISME CARDÍAC, CATÈTERS GUIA JUDKINS, CATÈTER G PER A INTERV VASC CORONARI TERAPEUIC TIPUS JUDKINS DRET (JR) PUNTA A/CORBA DE 6.0. PER A G RECOMENADA DE 0,014". CALIBRE CATÈTER 8F, LLARGÀRIA 100CM. ØINTERN 0,058". ESTÈRIL. LAUNCHER, LA87JR60
Catèters angiogràfics, Diagnòstic angiogràfic | CATÈTERS ANGIOGRÀFICS, DIAGNÒSTIC ANGIOGRÀFIC, CATÈTER ANGIOGRÀFIC TIPUS ANGULAT-PIGTAIL. DE 4FX110CM AMB 5-ORIFICIS MODIFICATS DE PERFUCIÓ I ANGLE DE 155º. PER A G DE 0,035". PER A INTERVENSCIONISME VASCULAR DE DIAGNOSTIC CORONARI. ESTÈRIL. INFINITI, 538-459V
Catèters angiogràfics, Diagnòstic angiogràfic | CATÈTERS ANGIOGRÀFICS, DIAGNÒSTIC ANGIOGRÀFIC, CATÈTER ANGIOGRÀFIC TIPUS RECTE-PIGTAIL. DE 5,2FX110CM AMB 6-ORIFICIS DE PERFUCIÓ. PER A G DE 0,035". PER A INTERVENSCIONISME VASCULAR DE DIAGNOSTIC CORONARI. ESTÈRIL. INFINITI, 533-533
Catèters angiogràfics, Diagnòstic angiogràfic | CATÈTERS ANGIOGRÀFICS, DIAGNÒSTIC ANGIOGRÀFIC, CATÈTER ANGIOGRÀFIC/DIAGNÒSTIC ACTP CORBA PIGTAIL 155°,Ø5.2FX110CM,SENSE RECOBRIMENT HIDROFÍLIC,TRENAT,6 ORIFICIS,PRESSIÓ MÀXIMA RECOMANADA 1200PSI,PER A GUIA 0,038"/0,97MM,ESTÈRIL,1ÚS.SUPER TORQUE PLUS,REF:533-533A
Catèters angiogràfics, Diagnòstic angiogràfic | CATÈTERS ANGIOGRÀFICS, DIAGNÒSTIC ANGIOGRÀFIC, CATÈTER ANGIOGRÀFIC TIPUS RECTE-PIGTAIL. DE 6FX110CM AMB 12-ORIFICIS DE PERFUCIÓ. PER A G DE 0,035". PER A INTERVENSCIONISME VASCULAR DE DIAGNOSTIC CORONARI. ESTÈRIL. INFINITI, 533-650E
Catèters angiogràfics, Diagnòstic angiogràfic | CATÈTERS ANGIOGRÀFICS, DIAGNÒSTIC ANGIOGRÀFIC, CATÈTER ANGIOGRÀFIC TIPUS RECTE-PIGTAIL. DE 6FX110CM AMB 4-ORIFICIS DE PERFUCIÓ. PER A G DE 0,035". PER A INTERVENSCIONISME VASCULAR DE DIAGNOSTIC CORONARI. ESTÈRIL. INFINITI, 533-650F
Catèters per a cateterisme cardíac, Catèter guia amb dilatador sense introductor | CATÈTERS PER A CATETERISME CARDÍAC, CATÈTER GUIA AMB DILATADOR SENSE INTRODUCTOR, CATÈTER GUIA S/INTROD,ACER I RECOB HIDROF,ALT FLUXE I GRAN VÒLUM, PER A ACTP, EXTREM DISTAL FLEXI.MIDES: 7,5FX100CM I Ø INTERN 0,081" A/CORBA JUDKIND ESQ "JL 5.0".PER GUIA DE 0,035".ESTÈRIL.SHEATHLESS,G7JL50-0-L100
Catèters angiogràfics, Diagnòstic angiogràfic | CATÈTERS ANGIOGRÀFICS, DIAGNÒSTIC ANGIOGRÀFIC, CATÈTER ANGIOGRÀFIC TIPUS ANGULAT-PIGTAIL. DE 6FX110CM AMB 6-ORIFICIS DE PERFUCIÓ I ANGLE DE 145º. PER A GUIA DE 0,035". PER A INTERVENSCIONISME VASCULAR DE DIAGNOSTIC CORONARI. ESTÈRIL. INFINITI, REF: 533-652S
Catèters angiogràfics, Diagnòstic angiogràfic | CATÈTERS ANGIOGRÀFICS, DIAGNÒSTIC ANGIOGRÀFIC, CATÈTER ANGIOGRÀFIC/DIAGNÒSTIC ACTP CORBA PIGTAIL 145°,Ø4FX110CM,SENSE RECOBRIMENT HIDROFÍLIC,TRENAT,6 ORIFICIS,PRESSIÓ MÀXIMA RECOMANADA 750PSI,PER A GUIA 0,038"/0,96MM,ESTÈRIL,1ÚS.OPTITORQUE,REF:RH-4AP4561M
Catèters angiogràfics, Diagnòstic angiogràfic | CATÈTERS ANGIOGRÀFICS, DIAGNÒSTIC ANGIOGRÀFIC, CATÈTER ANGIOGRÀFIC TIPUS ANGULAT-PIGTAIL. DE 4FX110CM A/6-ORIFICIS DE PERFUCIÓ, ANGLE DE 155º I PUNTA ROMA. PER A G DE 0,038"PER A INTERVENSCIONISME VASCULAR DE DIAGNOSTIC CORONARI. ESTÈRIL. OPTITORQUE RH4AP5561M
Catèters angiogràfics, Diagnòstic angiogràfic | CATÈTERS ANGIOGRÀFICS, DIAGNÒSTIC ANGIOGRÀFIC, CATÈTER ANGIOGRÀFIC TIPUS RECTO-PIGTAIL. DE 4FX110CM AMB 6-ORIFICIS DE PERFUCIÓ, PUNTA ROMA. PER A G DE 0,038". PER A INTERVENSCIONISME VASCULAR DE DIAGNOSTIC CORONARI. ESTÈRIL. OPTITORQUE RH4AP5561M
Catèters angiogràfics, Diagnòstic angiogràfic | CATÈTERS ANGIOGRÀFICS, DIAGNÒSTIC ANGIOGRÀFIC, CATÈTER ANGIOGRÀFIC/DIAGNÒSTIC ACTP CORBA RECTA PIGTAIL,Ø4FX90CM,SENSE RECOBRIMENT HIDROFÍLIC,TRENAT,6 ORIFICIS,PRESSIÓ MÀXIMA RECOMANADA 750PSI,PER A GUIA 0,038"/0,96MM,ESTÈRIL,1ÚS.OPTITORQUE,REF:RH-4SP0069M
Catèters angiogràfics, Amplaz | CATÈTERS ANGIOGRÀFICS, AMPLAZ, CATÈTER ANGIOGRÀFIC/DIAGNÒSTIC ACTP CORBA AMPLATZ DRETA 2 (AR-2),Ø4FX100CM,SENSE RECOBRIMENT HIDROFÍLIC,TRENAT,SENSE ORIFICIS,PRESSIÓ MÀXIMA RECOMANADA 750PSI,PER A GUIA 0,038"/0,96MM,ESTÈRIL,1ÚS.OPTITORQUE,REF:RH-4AR2000M
Catèters per a cateterisme cardíac, Catèters guia Amplaz | CATÈTERS PER A CATETERISME CARDÍAC, CATÈTERS GUIA AMPLAZ, CATÈTER GUIA P/INTERV CORONARI Ø6FX100CM,,ACER INOX,Ø INTERN0,071",COMPATIBLE AMB GUIES 0,014"(0,36MM),ZONA DISTAL FLEXIBLE,PUNTA AMPLATZ ESQUERRA 3 (AL 3) DISTAL SENSE RECOBRIMENT HIDROFÍLIC,ESTÈRIL.LAUNCHER,REF:LA6AL40
Catèters per a cateterisme cardíac, Catèters guia Amplaz | CATÈTERS PER A CATETERISME CARDÍAC, CATÈTERS GUIA AMPLAZ, CATÈTER GUIA P/INTERV CORONARI Ø6FX100CM,MALLAT ACER INOX,Ø INTERN0,070",COMPATIBLE AMB GUIES 0,038"(0,97MM),ZONA DISTAL FLEXIBLE,CORBA AMPLATZ ESQUERRA 0.75 (AL 0.75),SENSE RECOBRIMENT HIDROFÍLIC,ESTÈRIL.VISTA BRITE,REF:670-034-00
Catèters angiogràfics, Diagnòstic angiogràfic | CATÈTERS ANGIOGRÀFICS, DIAGNÒSTIC ANGIOGRÀFIC, CATÈTER ANGIOGRÀFIC TIPUS RECTO-PIGTAIL. DE 4FX65CM AMB 6-ORIFICIS DE PERFUCIÓ, PUNTA ROMA. PER A G DE 0,038". PER A INTERVENSCIONISME VASCULAR DE DIAGNOSTIC CORONARI. ESTÈRIL. OPTITORQUE RH4SP006GM
Catèters angiogràfics, Diagnòstic angiogràfic | CATÈTERS ANGIOGRÀFICS, DIAGNÒSTIC ANGIOGRÀFIC, CATÈTER ANGIOGRÀFIC TIPUS ANGULAT-PIGTAIL. DE 5FX110CM AMB 6-ORIFICIS DE PERFUCIÓ, ANGLE DE 155º. PER A G DE 0,038". PER A INTERVENSCIONISME VASCULAR DE DIAGNOSTIC CORONARI. ESTÈRIL. OPTITORQUE RH5AP5561M
Catèters angiogràfics, Diagnòstic angiogràfic | CATÈTERS ANGIOGRÀFICS, DIAGNÒSTIC ANGIOGRÀFIC, CATÈTER ANGIOGRÀFIC TIPUS RECTO-PIGTAIL. DE 5FX120CM AMB 6-ORIFICIS DE PERFUCIÓ, PUNTA ROMA. PER A G DE 0,038". PER A INTERVENSCIONISME VASCULAR DE DIAGNOSTIC CORONARI. ESTÈRIL. OPTITORQUE RH5SP0062M
Catèters angiogràfics, Diagnòstic angiogràfic | CATÈTERS ANGIOGRÀFICS, DIAGNÒSTIC ANGIOGRÀFIC, CATÈTER ANGIOGRÀFIC TIPUS ANGULAT-PIGTAIL. DE 6FX110CM AMB 6-ORIFICIS DE PERFUCIÓ, ANGLE DE 155º. PER A G DE 0,038". PER A INTERVENSCIONISME VASCULAR DE DIAGNOSTIC CORONARI. ESTÈRIL. OPTITORQUE RH6AP5561M
Catèters angiogràfics, Forceps biòpsia | CATÈTERS ANGIOGRÀFICS, FORCEPS BIÒPSIA, FÒRCEPS P/BIÒPSIA ENDOMIOCARDIAL DE VENTRICLE DRET O ESQUERRE,P/ACCÉS FEMORAL,ØEXT 7,0F/2,3MM,LONG 104CM,RX,COS EN ESPIRAL,PINCES TALLANTS ACER INOX I MÀNEC 3 ANELLS,CODIF COLOR,P/INTROD 7F,NO LÀTEX,ESTÈRIL,1ÚS.STANDARD BIOPSY FORCEPS,REF:REF:504-300L
Catèters angiogràfics, Forceps biòpsia | CATÈTERS ANGIOGRÀFICS, FORCEPS BIÒPSIA, FÒRCEPS P/BIÒPSIA ENDOMIOCARDIAL DE VENTRICLE DRET,P/ACCÉS JUGULAR INTERNA,ØEXT 7,0F/2,3MM,LONG 50CM,RX,COS EN ESPIRAL,PINCES TALLANTS ACER INOX I MÀNEC 3 ANELLS,CODIF COLOR,P/INTROD 7F,NO LÀTEX,ESTÈRIL,1ÚS.STANDARD BIOPSY FORCEPS,REF:504-302L
Catèters angiogràfics, Judkins | CATÈTERS ANGIOGRÀFICS, JUDKINS, CATÈTER ANGIOGRÀFIC CORONARI PER A INTERV VASC PERCUTANI DE DIAGNÒSTIC TIPUS JUDKINS ESQUERRA (JL) CALIBRE 4F, PER A G DE 0,035", CORBA DE 3.5, LLARGÀRIA APROXIMADA 100 CM. ESTÈRIL. INFINITI, 538417
Catèters angiogràfics, Judkins | CATÈTERS ANGIOGRÀFICS, JUDKINS, CATÈTER ANGIOGRÀFIC CORONARI PER A INTERV VASC PERCUTANI DE DIAGNÒSTIC TIPUS JUDKINS DRET (JR) CALIBRE 4F, PER A G DE 0,035", CORBA DE 4.0, LLARGÀRIA APROXIMADA 100 CM. ESTÈRIL. INFINITI, 538422
Catèters angiogràfics, Corbes especials | CATÈTERS ANGIOGRÀFICS, CORBES ESPECIALS, CATÈTER ANGIOGRÀFIC PER A INTERVENCIONISME VASCULAR CORONARI PERCUTANI DE DIAGNÒSTIC TIPUS WILLIAMS (WRP) CALIBRE 6F, PER A GUIA DE 0,038",LLARGÀRIA 100CM+/-5CM. ESTÈRIL,TIPUS EXPO WRP O EQUIVALENT
Catèters per a cateterisme cardíac, Catèters guia d'alt suport | CATÈTERS PER A CATETERISME CARDÍAC, CATÈTERS GUIA D'ALT SUPORT, CATÈTER GUIA P/INTERV CORONARI Ø7FX100CM,MALLAT ACER INOX,Ø INTERN0,078",COMPATIBLE AMB GUIES 0,038"(0,97MM),ZONA DISTAL FLEXIBLE,CORBA EXTRA BACK-UP 3 (XB 3),SENSE RECOBRIMENT HIDROFÍLIC,ESTÈRIL.VISTA BRITE,REF:778-052-00
Catèters angiogràfics, Judkins | CATÈTERS ANGIOGRÀFICS, JUDKINS, CATÈTER ANGIOGRÀFIC CORONARI PER A INTERV VASC PERCUTANI DE DIAGNÒSTIC TIPUS JUDKINS ESQUERRE (JL) CALIBRE 4F, PER A G DE 0,035", CORBA DE 6.0, LLARGÀRIA APROXIMADA 100 CM. ESTÈRIL. INFINITI, 538424
Catèters angiogràfics, Judkins | CATÈTERS ANGIOGRÀFICS, JUDKINS, CATÈTER ANGIOGRÀFIC CORONARI PER A INTERV VASC PERCUTANI DE DIAGNÒSTIC TIPUS JUDKINS DRET (JR) CALIBRE 4F, PER A G DE 0,035", CORBA DE 6.0, LLARGÀRIA APROXIMADA 100 CM. ESTÈRIL. INFINITI, 538425
Catèters angiogràfics, Judkins | CATÈTERS ANGIOGRÀFICS, JUDKINS, CATÈTER ANGIOGRÀFIC TIPUS JUDKINS ESQUERRA (JL), CORBA DE 4.5, CALIBRE 5F, PER A G DE 0,038", LLARGÀRIA 100 CM. ESTÈRIL. INFINITI, 534-517T
Catèters angiogràfics, Judkins | CATÈTERS ANGIOGRÀFICS, JUDKINS, CATÈTER ANGIOGRÀFIC TIPUS JUDKINS DRET (JR), CORBA DE 3.5, CALIBRE 5F, PER A G DE 0,038", LLARGÀRIA 100 CM. ESTÈRIL. INFINITI, 534-519T
Catèters per a cateterisme cardíac, Catèter guia amb dilatador sense introductor | CATÈTERS PER A CATETERISME CARDÍAC, CATÈTER GUIA AMB DILATADOR SENSE INTRODUCTOR, CAT G, SENSE INTROD AC, RECOB HIDROFILIC,ALT FLUXE I GRAN VÒLUM PER ACTP,EXTREM DISTAL FLEX.MIDES: 7,5FX100CM I Ø INTERN 0,081" A/CORBA JUDKIND ESQU "JL 3.5". PER A G DE 0,035".ESTÈRIL. SHEATHLESS, G7JL350L100
Catèters per a cateterisme cardíac, Catèter guia amb dilatador sense introductor | CATÈTERS PER A CATETERISME CARDÍAC, CATÈTER GUIA AMB DILATADOR SENSE INTRODUCTOR, CAT G, SENSE INTROD AC, RECOB HIDROFILIC,ALT FLUXE I GRAN VÒLUM PER ACTP,EXTREM DISTAL FLEX.MIDES: 7,5FX100CM I Ø INTERN 0,081" A/CORBA JUDKINS DRETA "JR 4.0". PER A G DE 0,035". ESTÈRIL.SHEATHLESS,G7JR400L100
Catèters per a cateterisme cardíac, Catèters guia d'alt suport | CATÈTERS PER A CATETERISME CARDÍAC, CATÈTERS GUIA D'ALT SUPORT, CATÈTER GUIA P/INTERV CORONARI Ø5FX100CM,,ACER INOX,Ø INTERN0,058",COMPATIBLE AMB GUIES 0,014"(0,36MM),ZONA DISTAL FLEXIBLE,PUNTA CORONARIA ESQUERRA SUPORT ADDICIONAL 3 (EBU 3) SENSE RECOBRIMENT HIDROFÍLIC,ESTÈRIL.LAUNCHER,REF:LA5AR20
Catèters angiogràfics, Judkins | CATÈTERS ANGIOGRÀFICS, JUDKINS, CATÈTER ANGIOGRÀFIC TIPUS JUDKINS DRET (JR), CORBA DE 6.0, CALIBRE 5F, PER A G DE 0,038", LLARGÀRIA 100 CM. ESTÈRIL. INFINITI, 534-525T
Catèters angiogràfics, Judkins | CATÈTERS ANGIOGRÀFICS, JUDKINS, CATÈTER ANGIOGRÀFIC TIPUS JUDKINS DRET (JR), CORBA DE 4.0 I PUNTA CURTA, CALIBRE 5F, PER A G DE 0,038", LLARGÀRIA 100 CM. ESTÈRIL. INFINITI, 534-527T
Catèters angiogràfics, Judkins | CATÈTERS ANGIOGRÀFICS, JUDKINS, CATÈTER ANGIOGRÀFIC/DIAGNÒSTIC ACTP CORBA JUDKINS ESQUERRA 3.5 (JL 3.5),Ø6FX100CM,SENSE RECOBRIMENT HIDROFÍLIC,TRENAT,SENSE ORIFICIS,PRESSIÓ MÀXIMA RECOMANADA 1200PSI,PER A GUIA 0,038"/0,97MM,ESTÈRIL,1ÚS.INFINITI,REF:534-618T
Catèters angiogràfics, Judkins | CATÈTERS ANGIOGRÀFICS, JUDKINS, CATÈTER ANGIOGRÀFIC TIPUS JUDKINS ESQ (JL), CORBA DE 5.0, CALIBRE 6F, PER GUIA 0,038", LLARGÀRIA 100 CM. ESTÈRIL. INFINITI,REF:534-622T
Catèters per a cateterisme cardíac, Catèters guia Amplaz | CATÈTERS PER A CATETERISME CARDÍAC, CATÈTERS GUIA AMPLAZ, CATÈTER G PER A CORONARIA ESQ,TIP AMPLATZ ESQ A/PUNTA CORBA 2.0, A/ORIFICIS LATERALS DE PERFUSIÓ. PER A G RECOMANADA DE 0,014". CALIBRE CATÈTER 6F, LLARGÀRIA 90CM. ØINTERN 0,081". ESTÈRIL. LAUNCHER, LA6AL20SH
Catèters per a cateterisme cardíac, Catèters guia d'alt suport | CATÈTERS PER A CATETERISME CARDÍAC, CATÈTERS GUIA D'ALT SUPORT, CATÈTER G PER A INTERV VASC CORONARI TERAP TIPUS CORONARIA ESQUERRA, PUNTA A/CORBA DE 5.0 ESPECIAL (EBU).PER A G RECOMENADA DE 0,014" CALIBRE CATÈTER 5F, LLARGÀRIA 100CM.ØINTERN 0,058" ESTÈRIL. LAUNCHER, LA5EBU50
Catèters angiogràfics, Judkins | CATÈTERS ANGIOGRÀFICS, JUDKINS, CATÈTER ANGIOGRÀFIC TIPUS JUDKINS ESQUERRE DE 4FX100CM A/CORBA DE JL 3.5 I SENSE ORIFICIS DE PERFUSIÓ. PER A G DE 0,038". PER A INTERVENSCIONISME VASCULAR DE DIAGNOSTIC CORONARI. ESTÈRIL. OPTITORQUE; RH4CL3500M
Catèters angiogràfics, Judkins | CATÈTERS ANGIOGRÀFICS, JUDKINS, CATÈTER ANGIOGRÀFIC TIPUS JUDKINS ESQUERRE DE 4FX100CM A/CORBA DE JL 4.0 I SENSE ORIFICIS DE PERFUSIÓ. PER A G DE 0,038". PER A INTERVENSCIONISME VASCULAR DE DIAGNOSTIC CORONARI. ESTÈRIL. OPTITORQUE; RH4CL4000M
Catèters angiogràfics, Judkins | CATÈTERS ANGIOGRÀFICS, JUDKINS, CATÈTER ANGIOGRÀFIC TIPUS JUDKINS ESQUERRE DE 4FX100CM A/CORBA DE JL 5.0 I SENSE ORIFICIS DE PERFUSIÓ. PER A G DE 0,038". PER A INTERVENSCIONISME VASCULAR DE DIAGNOSTIC CORONARI. ESTÈRIL. OPTITORQUE; RH4CL5000M
Catèters angiogràfics, Judkins | CATÈTERS ANGIOGRÀFICS, JUDKINS, CATÈTER ANGIOGRÀFIC/DIAGNÒSTIC ACTP CORBA JUDKINS DRETA CR 4(JR 4),Ø5FX100CM,SENSE RECOBRIMENT HIDROFÍLIC,TRENAT,SENSE ORIFICIS,PRESSIÓ MÀXIMA RECOMANADA 1000PSI,PER A GUIA 0,038"/0,97MM,ESTÈRIL,1ÚS.OPTITORQUE,REF:RH-5CR4000M
Catèters angiogràfics, Judkins | CATÈTERS ANGIOGRÀFICS, JUDKINS, CATÈTER ANGIOGRÀFIC/DIAGNÒSTIC ACTP CORBA JUDKINS DRETA CR 5(JR 5),Ø5FX100CM,SENSE RECOBRIMENT HIDROFÍLIC,TRENAT,SENSE ORIFICIS,PRESSIÓ MÀXIMA RECOMANADA 1000PSI,PER A GUIA 0,038"/0,97MM,ESTÈRIL,1ÚS.OPTITORQUE,REF:RH-5CR5000M
Catèters angiogràfics, Judkins | CATÈTERS ANGIOGRÀFICS, JUDKINS, CATÈTER ANGIOGRÀFIC/DIAGNÒSTIC ACTP CORBA JUDKINS ESQUERRA CL 3.5(JL 3.5),Ø6FX100CM,SENSE RECOBRIMENT HIDROFÍLIC,TRENAT,SENSE ORIFICIS,PRESSIÓ MÀXIMA RECOMANADA 1000PSI,PER A GUIA 0,038"/0,97MM,ESTÈRIL,1ÚS.OPTITORQUE,REF:RH-6CL3500M
Catèters angiogràfics, Judkins | CATÈTERS ANGIOGRÀFICS, JUDKINS, CATÈTER ANGIOGRÀFIC/DIAGNÒSTIC ACTP CORBA JUDKINS ESQUERRA CL 4(JL 4),Ø6FX100CM,SENSE RECOBRIMENT HIDROFÍLIC,TRENAT,SENSE ORIFICIS,PRESSIÓ MÀXIMA RECOMANADA 1000PSI,PER A GUIA 0,038"/0,97MM,ESTÈRIL,1ÚS.OPTITORQUE,REF:RH-6CL4000M
Catèters angiogràfics, Judkins | CATÈTERS ANGIOGRÀFICS, JUDKINS, CATÈTER ANGIOGRÀFIC/DIAGNÒSTIC ACTP CORBA JUDKINS ESQUERRA CL 5(JL 5),Ø6FX100CM,SENSE RECOBRIMENT HIDROFÍLIC,TRENAT,SENSE ORIFICIS,PRESSIÓ MÀXIMA RECOMANADA 1000PSI,PER A GUIA 0,038"/0,97MM,ESTÈRIL,1ÚS.OPTITORQUE,REF:RH-6CL5000M
Catèters angiogràfics, Judkins | CATÈTERS ANGIOGRÀFICS, JUDKINS, CATÈTER ANGIOGRÀFIC TIPUS JUDKINS ESQUERRE DE 6FX100CM A/CORBA DE JL 6.0 I SENSE ORIFICIS DE PERFUSIÓ. PER A G DE 0,038". PER A INTERVENSCIONISME VASCULAR DE DIAGNOSTIC CORONARI. ESTÈRIL. OPTITORQUE; RH6CL6000M
Catèters angiogràfics, Judkins | CATÈTERS ANGIOGRÀFICS, JUDKINS, CATÈTER ANGIOGRÀFIC/DIAGNÒSTIC ACTP CORBA JUDKINS DRETA CR 4(JR 4),Ø6FX100CM,SENSE RECOBRIMENT HIDROFÍLIC,TRENAT,SENSE ORIFICIS,PRESSIÓ MÀXIMA RECOMANADA 1000PSI,PER A GUIA 0,038"/0,97MM,ESTÈRIL,1ÚS.OPTITORQUE,REF:RH-6CR4000M
Catèters angiogràfics, Judkins | CATÈTERS ANGIOGRÀFICS, JUDKINS, CATÈTER ANGIOGRÀFIC/DIAGNÒSTIC ACTP CORBA JUDKINS DRETA CR 5(JR 5),Ø6FX100CM,SENSE RECOBRIMENT HIDROFÍLIC,TRENAT,SENSE ORIFICIS,PRESSIÓ MÀXIMA RECOMANADA 1000PSI,PER A GUIA 0,038"/0,97MM,ESTÈRIL,1ÚS.OPTITORQUE,REF:RH-6CR4000M
Catèters angiogràfics, Judkins | CATÈTERS ANGIOGRÀFICS, JUDKINS, CATÈTER ANGIOGRÀFIC/DIAGNÒSTIC ACTP CORBA JUDKINS DRETA CR 6(JR 6),Ø6FX100CM,SENSE RECOBRIMENT HIDROFÍLIC,TRENAT,SENSE ORIFICIS,PRESSIÓ MÀXIMA RECOMANADA 1000PSI,PER A GUIA 0,038"/0,97MM,ESTÈRIL,1ÚS.OPTITORQUE,REF:RH-6CR6000M
Catèters angiogràfics, Bypass | CATÈTERS ANGIOGRÀFICS, BYPASS, CATÈTER ANGIOGRÀFIC CORONARI PER A INTERV VASC PERCUTANI DE DIAGNÒSTIC TIPUS BY-PASS DRET, CALIBRE 4F, PER A G DE 0,035", LLARGÀRIA APROXIMADA 100 CM. ESTÈRIL. INFINITI, 538470
Catèters angiogràfics, Bypass | CATÈTERS ANGIOGRÀFICS, BYPASS, CATÈTER ANGIOGRÀFIC CORONARI PER A INTERV VASC PERCUTANI DE DIAGNÒSTIC TIPUS BY-PASS ESQUERRE, CALIBRE 4F, PER A G DE 0,035", LLARGÀRIA APROXIMADA 100 CM. ESTÈRIL. INFINITI, 538472
Catèters angiogràfics, Bypass | CATÈTERS ANGIOGRÀFICS, BYPASS, CATÈTER ANGIOG/DIAG ACTP CORBA BYPASS ESQUERRA (BP-JL),Ø5FX100CM,SENSE RECOBRIMENT HIDROFÍLIC,TRENAT,SENSE ORIFICIS,PRESSIÓ MÀXIMA RECOMANADA 1000PSI,PER A GUIA 0,038"/0,96MM,ESTÈRIL,1ÚS.OPTITORQUE,REF:RH-5BPJL00M
Catèters angiogràfics, Diagnòstic angiogràfic | CATÈTERS ANGIOGRÀFICS, DIAGNÒSTIC ANGIOGRÀFIC, CATÈTER ANGIOGRÀFIC/DIAGNÒSTIC ACTP CORBA PIGTAIL 145°,Ø5FX110CM,SENSE RECOBRIMENT HIDROFÍLIC,TRENAT,6 ORIFICIS,PRESSIÓ MÀXIMA RECOMANADA 1000PSI,PER A GUIA 0,038"/0,96MM,ESTÈRIL,1ÚS.OPTITORQUE,REF:RH-5AP4561M
Catèters per a cateterisme cardíac, Catèters guia Amplaz | CATÈTERS PER A CATETERISME CARDÍAC, CATÈTERS GUIA AMPLAZ, CATÈTER GUIA P/INTERV CORONARI Ø7FX90CM,,ACER INOX,Ø INTERN0,081",COMPATIBLE AMB GUIES 0,014"(0,36MM),ZONA DISTAL FLEXIBLE,PUNTA AMPLATZ ESQUERRA 1 (AL 1) DISTAL SENSE RECOBRIMENT HIDROFÍLIC,ESTÈRIL.LAUNCHER,REF:LA7AL10D
Catèters per a cateterisme cardíac, Catèters guia d'alt suport | CATÈTERS PER A CATETERISME CARDÍAC, CATÈTERS GUIA D'ALT SUPORT, CATÈTER G DE NILÒ I ACER ESQ ALT ESTABILITAT I SUPORT CORBA DE 1.0 DRETA (XBR1)PER A G RECOMENADA DE 0,038",CALIBRE DEL CATÈTER 6 F, LLARG. 100 CM, DIÀMETRE INTERN 0,070". ESTÈRIL. VISTA BRITE TIP, 67012200
Catèters per a cateterisme cardíac, Microcatèter intercanvi guies | CATÈTERS PER A CATETERISME CARDÍAC, MICROCATÈTER INTERCANVI GUIES, CATÈTER PER A RENTRADA GUIES EN OCLUSIONS TOTALS VIA SUBINTIMAL,DIÀMETRE 6F,LONGITUD TREBALL 120CM,PUNTA FLEXIBLE RADIOPACA,AGULLA 22G,ØEXTERN 0,078",COMPATIBLE AMB INTRODUCTOR 6F I GUIA 0,014".ESTÈRIL, OUTBACK,REF:OTB59120A
Catèters angiogràfics, Diagnòstic angiogràfic | CATÈTERS ANGIOGRÀFICS, DIAGNÒSTIC ANGIOGRÀFIC, CATÈTER ANGIOGRÀFIC PIGTAIL,DE 5FX110CM, NO HIDROFILIC, PER A GUIA DE 0,038", AMB 20 MARQUES RADIOPAQUES I 6 FORATS LATERALS DE PERFUSIÓ, COS DE POLIURETÀ RECOBERT D'ACER. INTERVENCIONISME VASCULAR PERIFERIC. ESTÈRIL. SUPER TORQUE MB, REF: 532598B
Catèters angiogràfics, Amplaz | CATÈTERS ANGIOGRÀFICS, AMPLAZ, CATÈTER ANGIOGRÀFIC/DIAGNÒSTIC ACTP CORBA AMPLATZ DRETA MODIFICADA (AR MOD),Ø6FX100CM,SENSE RECOBRIMENT HIDROFÍLIC,TRENAT,SENSE ORIFICIS,PRESSIÓ MÀXIMA RECOMANADA 1200PSI,PER A GUIA 0,038"/0,97MM,ESTÈRIL,1ÚS.SUPER TORQUE PLUS,REF:533-648
Catèters per a cateterisme cardíac, Catèters guia Amplaz | CATÈTERS PER A CATETERISME CARDÍAC, CATÈTERS GUIA AMPLAZ, CATÈTER G TIPUS AMPLATZ DRET (AR) CORBA DE 2.0 . PER A G RECOMENADA DE 0,038", CALIBRE CATÈTER 6F, LLARGÀRIA 100CM. ESTÈRIL.LAUNCHER, LA6SAR20
Catèters angiogràfics, Radial-braquial | CATÈTERS ANGIOGRÀFICS, RADIAL-BRAQUIAL, CATÈTER ANGIOGRÀFIC/DIAGNÒSTIC ACTP CORBA RADIAL TIGER 1 (RT 1),Ø5FX100CM,SENSE RECOBRIMENT HIDROFÍLIC,TRENAT,1 ORIFICI,PRESSIÓ MÀXIMA RECOMANADA 1000PSI,PER A GUIA 0,038"/0,96MM,ESTÈRIL,1ÚS.OPTITORQUE,REF:RH-5TIG110M
Catèters per a cateterisme cardíac, Catèters guia Judkins | CATÈTERS PER A CATETERISME CARDÍAC, CATÈTERS GUIA JUDKINS, CATÈTER GUIA P/INTERV CORONARI Ø6FX100CM,ACER INOX,Ø INTERN0,071",COMPATIBLE AMB GUIES 0,014"(0,36MM),ZONA DISTAL FLEXIBLE,PUNTA JUDKINS DRETA 3.5 (JR 3.5) SENSE RECOBRIMENT HIDROFÍLIC,ESTÈRIL.LAUNCHER,REF:LA6JR35
Catèters per a cateterisme cardíac, Catèters guia d'alt suport | CATÈTERS PER A CATETERISME CARDÍAC, CATÈTERS GUIA D'ALT SUPORT, CATÈTER GUIA P/INTERV CORONARI Ø8FX100CM+/-2CM,ACER,Ø INTERN0,088",COMPATIBLE AMB GUIES 0,035"(0,89MM),ZONA DISTAL FLEXIBLE,PUNTA EXTRA BACK-UP 3 ESQUERRA (XB 3) DISTAL SENSE RECOBRIMENT HIDROFÍLIC,2 ORIFICIS, ESTÈRIL.VISTA BRITE,REF:588-875
Catèters angiogràfics, Amplaz | CATÈTERS ANGIOGRÀFICS, AMPLAZ, CATÈTER ANGIOGRÀFIC/DIAGNÒSTIC ACTP CORBA AMPLATZ ESQUERRA 1 (AL-1),Ø5FX100CM,SENSE RECOBRIMENT HIDROFÍLIC,TRENAT,SENSE ORIFICIS,PRESSIÓ MÀXIMA RECOMANADA 1000PSI,PER A GUIA 0,038"/0,96MM,ESTÈRIL,1ÚS.OPTITORQUE,REF:RH-5AL1000M
Catèters angiogràfics, Amplaz | CATÈTERS ANGIOGRÀFICS, AMPLAZ, CATÈTER ANGIOGRÀFIC/DIAGNÒSTIC ACTP CORBA AMPLATZ ESQUERRA 2 (AL-2),Ø5FX100CM,SENSE RECOBRIMENT HIDROFÍLIC,TRENAT,SENSE ORIFICIS,PRESSIÓ MÀXIMA RECOMANADA 1000PSI,PER A GUIA 0,038"/0,96MM,ESTÈRIL,1ÚS.OPTITORQUE,REF:RH-5AL2000M
Catèters angiogràfics, Amplaz | CATÈTERS ANGIOGRÀFICS, AMPLAZ, CATÈTER ANGIOGRÀFIC/DIAGNÒSTIC ACTP CORBA AMPLATZ ESQUERRA 3 (AL-3),Ø5FX100CM,SENSE RECOBRIMENT HIDROFÍLIC,TRENAT,SENSE ORIFICIS,PRESSIÓ MÀXIMA RECOMANADA 1000PSI,PER A GUIA 0,038"/0,96MM,ESTÈRIL,1ÚS.OPTITORQUE,REF:RH-5AL3000M
Catèters per a cateterisme cardíac, Microcatèter intercanvi guies | CATÈTERS PER A CATETERISME CARDÍAC, MICROCATÈTER INTERCANVI GUIES, MICROCATÈTER INTERCANVI DE GUIES, PUNTA RECTA/CONICA, EIX RADIOP 1.7F X 170CM,INT PTFE, SUP EXT REVESTIMENT HIDROFÍLIC,ADAPTADOR LUER-LOCK, MULTIMARQUES DE PLATÍ.CONTÉ EXTENSOR GUIA COMPATIBLE AMB TOTES LES GUIES 0,0014".ESTÈRIL.REF:APT60172304
Catèters per a cateterisme cardíac, Microcatèter intercanvi guies | CATÈTERS PER A CATETERISME CARDÍAC, MICROCATÈTER INTERCANVI GUIES, MICROCATÈTER INTERCANVI DE GUIES, PUNTA RECTA/CONICA,EIX RADIOP 2.6F X 150CM,INT PTFE, SUP EXT REVESTIMENT HIDROFÍLIC,ADAPTADOR LUER-LOCK, MULTIMARQUES DE PLATÍ.CONTÉ EXTENSOR GUIA COMPATIBLE AMB TOTES LES GUIES 0,0014".ESTÈRIL.REF:APT60262804
Catèters per a cateterisme cardíac, Catèters guia Amplaz | CATÈTERS PER A CATETERISME CARDÍAC, CATÈTERS GUIA AMPLAZ, CATÈTER IMPLANTACIÓ DE MCP UNICAMERAL,BEINA INTRODUCTORA DE 25F, RECUBRIMENT HIDROFÍLIC. AVEIR. REF; LSCD111
Catèters per a cateterisme cardíac, Catèters guia d'alt suport | CATÈTERS PER A CATETERISME CARDÍAC, CATÈTERS GUIA D'ALT SUPORT, CATÈTER GUIA P/INTERV CORONARI Ø6FX100CM,MALLAT, ACER INOX, Ø INTERN0,070",TRUE-LUMEN,ZONA DISTAL FLEXIB,CORBA EXTRA BACK-UP RCA DRETA (XBRCA) DISTAL S/RECOBR HIDR,PUNTA BRITE-TIP,COMP A/GUIA 0,038"(0,97MM),ESTÈRIL.VISTA-BRITE,REF:670-126-00
Catèters angiogràfics, Multiús | CATÈTERS ANGIOGRÀFICS, MULTIÚS, CATÈTER ANGIOGRÀFIC/DIAGNÒSTIC ACTP MULTIPROPÒSIT (MPA 2),Ø6FX100CM,SENSE RECOBRIMENT HIDROFÍLIC,TRENAT,AMB 2 ORIFICIS,PRESSIÓ MÀXIMA RECOMANADA 1200PSI,PER A GUIA 0,038"/0,97MM,ESTÈRIL,1ÚS.INFINITI,REF:534-642T
Catèters angiogràfics, Judkins | CATÈTERS ANGIOGRÀFICS, JUDKINS, CATÈTER ANGIOGRÀFIC/DIAGNÒSTIC ACTP CORBA JUDKINS ESQUERRA 4 (JL 4),Ø6FX100CM,SENSE RECOBRIMENT HIDROFÍLIC,TRENAT,SENSE ORIFICIS,PRESSIÓ MÀXIMA RECOMANADA 1200PSI,PER A GUIA 0,038"/0,97MM,ESTÈRIL,1ÚS.SUPER TORQUE PLUS,REF:533-62
Catèters per a cateterisme cardíac, Catèters guia d'alt suport | CATÈTERS PER A CATETERISME CARDÍAC, CATÈTERS GUIA D'ALT SUPORT, CATÈTER GUIA P/INTERV CORONARI Ø7FX90CMØ INTERN0,081",COMPATIBLE AMB GUIES 0,014"(0,36MM),ZONA DISTAL FLEXIBLE2CM,PUNTA CORONARIA ESQUERRA SUPORT ADDICIONAL 4 (EBU 4) SENSE RECOBRIMENT HIDROFÍLIC,ESTÈRIL.LAUNCHER,REF:LA7EBU40D
Catèters per a cateterisme cardíac, Catèter de perfusió cardiaca IAM | CATÈTERS PER A CATETERISME CARDÍAC, CATÈTER DE PERFUSIÓ CARDIACA IAM, MICROCATÉTER P/EVALUAR PRESSIÓ ARTERIAL VASCULAR CORONARI FFR (CRR),INTERCANVI RÀPID/RX,MEDICIONS DE RETROCÈS,SENSOR A 2,5MM DE LA PUNTA A/2 MARCADORS RX,PERFIL 0,0205",P/ÚS QUALSEVOL GUIA 0,014".TRUEPHYSIO,REF:1-14-1. COMPATIBLE AMB CONSOLA VIVOCARDIO
Catèters per a cateterisme cardíac, Equip pericardiocentesi | CATÈTERS PER A CATETERISME CARDÍAC, EQUIP PERICARDIOCENTESI, BOSSA RECOLLIDA LÍQUID PERICÀRDIC DE PVC, SEMITRANSPARENT, AMB MARQUES DE MEDICIÓ (ML), VOLUM FINS A 1000ML, VÀLVULA ANTIREFLUXE I SUBJECCIÓ ALPACIENT AMB CINTES TANCAMENT TIPUS VELCRO. COMPATIBLE AMB EQUIP PERICARDIOCENTESI MERIT O EQUIVALENT
Catèters per a cateterisme cardíac, Microcatèter oclusions totals | CATÈTERS PER A CATETERISME CARDÍAC, MICROCATÈTER OCLUSIONS TOTALS, MICROCATÈTER SUP ACTP,RECOBR HIDR INT+EXT,8TRENAT ACER INOX ESPIRAL;ØEXTERN:DIST0,71MM(2,1F),PROX0,95MM(2,9F);ØINTERN:PROX0,48MM(0,018"),LONG ÚTIL 135CM;SEGME RX TUNGSTÈ,TORQUE 1:1,PUNTA ALT FLEX,P/GUIA 0,014"/0,36MM,ESTÈRIL.CORSAIR PRO XS,REF:CSR135-21S
Catèters angiogràfics, Judkins | CATÈTERS ANGIOGRÀFICS, JUDKINS, CATÈTER ANGIOGRÀFIC/DIAGNÒSTIC ACTP CORBA JUDKINS ESQUERRA 4 (JL 4),Ø6FX100CM,SENSE RECOBRIMENT HIDROFÍLIC,TRENAT,SENSE ORIFICIS,PRESSIÓ MÀXIMA RECOMANADA 1200PSI,PER A GUIA 0,038"/0,97MM,ESTÈRIL,1ÚS.SUPERTORQUE.REF:533620
Catèters angiogràfics, Diagnòstic angiogràfic | CATÈTERS ANGIOGRÀFICS, DIAGNÒSTIC ANGIOGRÀFIC, CATÈTER ANGIOGRÀFIC/DIAGNÒSTIC ACTP CORBA PIGTAIL 6SH (PIG 6SH),Ø5.2FX125CM,SENSE RECOBRIMENT HIDROFÍLIC,TRENAT,6 ORIFICIS,PRESSIÓ MÀXIMA RECOMANADA 1200PSI,PER A GUIA 0,038"/0,97MM,ESTÈRIL,1ÚS.SUPER TORQUE PLUS,REF:SRD6064
Catèters angiogràfics, Corbes especials | CATÈTERS ANGIOGRÀFICS, CORBES ESPECIALS, CATÈTER ANGIOGRÀFIC/DIAGNÒ PER INTERVENC NEUROVASC/CEREBRAL+ATP CORBA SIMMONS-SIDEWINDER2,Ø5FX180CM,SENSE RECOB HIDROFÍLIC,DOBLE TRENAT,SENSE ORIFICIS,PRESSIÓ MÀXIMA RECOMANADA 1000PSI,PER A GUIA 0,03 8""/0,97MM,ESTÈRIL,1ÚS.OPTITORQUE,REF:RH-BA14110M
Catèters per a cateterisme cardíac, Catèters guia Judkins | CATÈTERS PER A CATETERISME CARDÍAC, CATÈTERS GUIA JUDKINS, CATÈTER GUIA P/INTERV CORONARI Ø7FX80CM+/-2CM,ACER,Ø INTERN0,081",COMPATIBLE AMB GUIES 0,014"(0,36MM),ZONA DISTAL FLEXIBLE,PUNTA JUDKINS DRETA 4 (JR 4) SENSE RECOBRIMENT HIDROFÍLIC,ESTÈRIL.LAUNCHER,REF:LA7JR40F
Catèters per a cateterisme cardíac, Catèters guia Judkins | CATÈTERS PER A CATETERISME CARDÍAC, CATÈTERS GUIA JUDKINS, CATÈTER GUIA VISTA BRITEP/INTERV CORONARI,Ø6FX100CM,MALLAT,ACER INOX,ØINTERN0,070"COMPATIBLE GUIA 0,038"(0,97MM),ZONA DISTAL FLEXIBLE,CURVA CORO ESQUERRA EXTRA BACK-UP,PUNTA 2.5MM S/MALLA RECOBRIMENT HIDROFÍLID,ESTÈRIL, XBLAD 3.5 REF:670-060-00
Catèters per a cateterisme cardíac, Microcatèter intercanvi guies | CATÈTERS PER A CATETERISME CARDÍAC, MICROCATÈTER INTERCANVI GUIES, MICROCATÈTER INTERC GUIES I INFUSIÓ AGENTS TERAPÈUTICS I/O DIAGN VASC CORON I/O PERIF,A/BOBINA ACER INOX,ØEXT PROX 2,9F,Ø EXT DISTAL 2,1F,ØEXT PUNTA DISTAL 1,6F,LONG 135CM,MARQ RX PROX I DISTAL,PUNTA REFORÇADA,P/GUIA 0,014".MAMBA FLEX,REF:H7493928713560
Catèters per a cateterisme cardíac, Sistema d'extensió de guies | CATÈTERS PER A CATETERISME CARDÍAC, SISTEMA D'EXTENSIÓ DE GUIES, CATÈTER GUIA D'EXTENSIÓ INTERCANVI RÀPID/RX, ,ØEXT1,73MMX155CM,MARQ BRAQUIAL I FEM 89CM I 99CM DE LA PUNTA DISTAL,COS PRAL 125CM+TRAM DISTAL 25CM MICRO COIL ACER,RECOBR HIDR,1MARC RX,P/CAT GUIA 6F. DEEPER,REF:0068001
Catèters per a cateterisme cardíac, Sistema d'extensió de guies | CATÈTERS PER A CATETERISME CARDÍAC, SISTEMA D'EXTENSIÓ DE GUIES, CATETER DE SUPORT /EXTENSIÓ COAXIAL, INTERCANVI RÀPID,7F ØINT 0,062"(1,57MM)X150CM,GUIA ACER INOX 0,020",PER CATÈTER GUIA 0,078"(1,98MM),2MARC RX,ESTÈRIL. GUIDELINER V3,REF:5572
Catèters angiogràfics, Forceps biòpsia | CATÈTERS ANGIOGRÀFICS, FORCEPS BIÒPSIA, FÒRCEPS P/BIÒPSIA ENDOMIOCARDIAL DE VENTRICLE DRET,PUNTA RADIAL P/ACCÉS JUGULAR INTERNA,ØEXT 7,0F/2,3MM,LONG 50CM,RX,COS EN ESPIRAL,PINCES TALLANTS ACER INOX I MÀNEC 3 ANELLS,CODIF COLOR,P/INTROD 7F,NO LÀTEX,ESTÈRIL,1ÚS.BIPAL BIOPSY FORCEPS,REF:502-402B
Catèters per a cateterisme cardíac, Sistema d'extensió de guies | CATÈTERS PER A CATETERISME CARDÍAC, SISTEMA D'EXTENSIÓ DE GUIES, CATÈTER GUIA D'EXTENSIÓ INTERCANVI RÀPID/RX,Ø6F (0,070")X150CM, ID INTERN 0,056" I OD DE 0,067", RECOBR EXT HIDROF, PUNTA ARROD A/MARC RX PLATÍ/IRIDI; 2 MARC RX P/INFUSIÓ. TELESCOPE REF:TELE6F
Catèters per a cateterisme cardíac, Sistema d'extensió de guies | CATÈTERS PER A CATETERISME CARDÍAC, SISTEMA D'EXTENSIÓ DE GUIES, CATÈTER GUIA D'EXTENSIÓ INTERCANVI RÀPID/RX, ,Ø7F (0,078")X150CM, ID INTERN 0,062" I OD DE 0,075", RECOBR EXT HIDROF, PUNTA ARROD A/MARC RX PLATÍ/IRIDI; 2 MARC RX P/INFUSIÓ. TELESCOPE REF:TELE7F
Catèters per a cateterisme cardíac, Catèters guia Judkins | CATÈTERS PER A CATETERISME CARDÍAC, CATÈTERS GUIA JUDKINS, CATÈTER GUIA P/INTERV CORONARI Ø5FX100CM+/-2CM,ACER,Ø INTERN0,058",COMPATIBLE AMB GUIES 0,038"(0,97MM),ZONA DISTAL FLEXIBLE16MM,PUNTA JUDKINS ESQUERRA 3.5 LBT (JL LBT 3.5) DISTAL SENSE RECOBRIMENT HIDROFÍLIC,ESTÈRIL,ADROIT,REF:5
Catèters per a cateterisme cardíac, Catèters guia d'alt suport | CATÈTERS PER A CATETERISME CARDÍAC, CATÈTERS GUIA D'ALT SUPORT, CAT. GUIA MARCH 6F(.0815) JR3APT53610023
Catèters per a cateterisme cardíac, Catèters guia d'alt suport | CATÈTERS PER A CATETERISME CARDÍAC, CATÈTERS GUIA D'ALT SUPORT, CAT. GUIA MARCH 7F(.093)JR3.5APT53710040
Catèters per a cateterisme cardíac, Catèters guia d'alt suport | CATÈTERS PER A CATETERISME CARDÍAC, CATÈTERS GUIA D'ALT SUPORT, CAT. GUIA MARCH 6F(.0815) JL5APT53610007
Catèters per a cateterisme cardíac, Catèters guia d'alt suport | CATÈTERS PER A CATETERISME CARDÍAC, CATÈTERS GUIA D'ALT SUPORT, CAT. GUIA MARCH 8F(.105) JR5APT53810052
Catèters per a cateterisme cardíac, Catèters guia d'alt suport | CATÈTERS PER A CATETERISME CARDÍAC, CATÈTERS GUIA D'ALT SUPORT, CAT. GUIA MARCH 8F(.105) XB4APT53810012
Catèters per a cateterisme cardíac, Catèters guia d'alt suport | CATÈTERS PER A CATETERISME CARDÍAC, CATÈTERS GUIA D'ALT SUPORT, CAT. GUIA MARCH 5F(.069) JR3APT53510036
Catèters per a cateterisme cardíac, Catèters guia multiús | CATÈTERS PER A CATETERISME CARDÍAC, CATÈTERS GUIA MULTIÚS, CATÈTER GUIA P/INTERV CORONARI Ø5FX100CM+/-2CM,ACER,Ø INTERN0,058",COMPATIBLE AMB GUIES 0,035"(0,89MM),ZONA DISTAL FLEXIBLE,PUNTA MULTIPRÒPOSIT A1 (MPA 1) DISTAL SENSE RECOBRIMENT HIDROFÍLIC,ESTÈRIL.ADROIT,REF:558-270-00
Catèters per a cateterisme cardíac, Catèters guia Amplaz | CATÈTERS PER A CATETERISME CARDÍAC, CATÈTERS GUIA AMPLAZ, CATÈTER GUIA P/INTERV CORONARI Ø5FX100CM+/-2CM,ACER,Ø INTERN0,058",COMPATIBLE AMB GUIES 0,035"(0,89MM),ZONA DISTAL FLEXIBLE,PUNTA BARBEAU DISTAL SENSE RECOBRIMENT HIDROFÍLIC,ESTÈRIL.ADROIT,REF:558-174-00
Catèters angiogràfics, Multiús | CATÈTERS ANGIOGRÀFICS, MULTIÚS, CATÈTER ANGIOGRÀFIC/DIAGNÒSTIC ACTP CORBA SIM 2,Ø5FX125CM,SENSE RECOBRIMENT HIDROFÍLIC,TRENAT,SENSE ORIFICIS,PRESSIÓ MÀXIMA RECOMANADA 1200PSI,PER A GUIA 0,038"/0,97MM,ESTÈRIL,1ÚS.INFINITI,REF:SRD6648
Catèters per a cateterisme cardíac, Microcatèter oclusions totals | CATÈTERS PER A CATETERISME CARDÍAC, MICROCATÈTER OCLUSIONS TOTALS, MICROCATÈTER FLUX ACTP HÍBRID COAXIAL,PART DISTAL RECOBRIMENT HIDROFÍLIC,MITJA ESPIRAL A.INOX,PART INTERNA PTFE,DIÀMETRE EXTERN 2,8F/0.93MM,LLARG 150CM,1MARCA RX,COMPATIBLE GUIA 0,014"/0,36MM,INTROD 6F,CAT GUIA 6FX100CM,ESTÈRIL.CORSAIRPRO,REF:CSR150-26P
Catèters per a cateterisme cardíac, Microcatèter oclusions totals | CATÈTERS PER A CATETERISME CARDÍAC, MICROCATÈTER OCLUSIONS TOTALS, MICROCATÈTER FLUX ACTP HÍBRID COAXIAL,PART DISTAL RECOBRIMENT HIDROFÍLIC,MITJA ESPIRAL A.INOX,PART INTERNA PTFE,DIÀMETRE EXTERN 2,8F/0.93MM,LLARG 135CM,1MARCA RX,COMPATIBLE GUIA 0,014"/0,36MM,INTROD 6F,CAT GUIA 6FX100CM,ESTÈRIL.CORSAIRPRO,REF:CSR135-26P
Catèters per a cateterisme cardíac, Microcatèter OTW/IR punta DEFL/PREF | CATÈTERS PER A CATETERISME CARDÍAC, MICROCATÈTER OTW/IR PUNTA DEFL/PREF, MICROCATÈTER ACTP COAXIALSUPORT,1LLUM,ØEXT DIST 1,8F/Ø EXT PROX2,5FX130CM/-5CM,ELASTÒMER TERMOPL,COIL INTERN ACER INOX,RECOBR HIDROFÍLIC 40CM+/-10CM,PUNTA RECTA FLEXIBLE,2MARC RADIOP PROX,P/GUIA 0,014" I CATÈTGUIA 6F,ESTÈRIL.SUP
Catèters per a cateterisme cardíac, Microcatèter oclusions totals | CATÈTERS PER A CATETERISME CARDÍAC, MICROCATÈTER OCLUSIONS TOTALS, MICROCATÈTER DE FLUX ACTP RECTE,2,6F/0.85MM,LLARGÀRIA 135CM, RECOBRI HIDROFÍLIC, PART INT PTFE, PART MITJA ESPIRAL ACER INOX, 1MARCA RX,COMPATIBLE AMB GUIA 0,014"/0,36MM,ESTÈRIL.CARAVEL,REF:CRV135-19P
Catèters angiogràfics, Bypass | CATÈTERS ANGIOGRÀFICS, BYPASS, CATÈTER ANGIOGRÀFIC/DIAGNÒSTIC ACTP CORBA BYPASS DRETA (BP-JR),Ø5FX100CM,SENSE RECOBRIMENT HIDROFÍLIC,TRENAT,SENSE ORIFICIS,PRESSIÓ MÀXIMA RECOMANADA 1000PSI,PER A GUIA 0,038"/0,96MM,ESTÈRIL,1ÚS.OPTITORQUE,REF:RH-5BPJR00M
Catèters angiogràfics, Injecció contrast | CATÈTERS ANGIOGRÀFICS, INJECCIÓ CONTRAST, CATÈTER P/PRESA D'IMATGES CORONARIES 60MHZ,MONORRAIL/RX,5,0FX135CM,RECOBR HIDROF,LÚMEN FENESTRAT DISTAL A/MARCAD RADIOP A 0,5CM PUNTA,2MARCADORS PROF,P/CATÈT GUIA 6F/0,064";TUB D'EXTENSIÓ 18CM+/-2CM;2XERING;CLAU4VIES,ÚS EN ILAB,OPTICROSS,REF:H74939352020
Catèters per a cateterisme cardíac, Microcatèter OTW/IR punta DEFL/PREF | CATÈTERS PER A CATETERISME CARDÍAC, MICROCATÈTER OTW/IR PUNTA DEFL/PREF, MICROCATÈTER ACTP COAXIAL DE SUPORT,1LLUM,ØEXT DIST 1,8F/Ø EXT PROX2,5FX150CM/-5CM,ELASTÒMER TERMOPL,COIL INTERN ACER INOX,RECOBR HIDROFÍLIC 40CM+/-10CM,PUNTA RECTA FLEXIBLE,2MARC RADIOP PROX,P/GUIA 0,014" I CATÈTGUIA 6F,ESTÈRIL.SUPERCROSS,REF:5341
Catèters angiogràfics, Judkins | CATÈTERS ANGIOGRÀFICS, JUDKINS, CATÈTER ANGIOGRÀFIC/DIAGNÒSTIC ACTP CORBA JUDKINS ESQUERRE 3 (JL 3),Ø5FX100CM,SENSE RECOBRIMENT HIDROFÍLIC,TRENAT,SENSE ORIFICIS,PRESSIÓ MÀXIMA RECOMANADA 1200PSI,PER A GUIA 0,038"/0,97MM,ESTÈRIL,1ÚS.INFINITI,REF:SRD6994
Catèters angiogràfics, Multiús | CATÈTERS ANGIOGRÀFICS, MULTIÚS, CATÈTER ANGIO/DIAG MULTÚS/MULTIP A 534-549T
Catèters angiogràfics, Amplaz | CATÈTERS ANGIOGRÀFICS, AMPLAZ, CATÈTER ANGIOGRÀFIC/DIAGNÒSTIC ACTP CORBA AMPLATZ DRETA 2 (AR-2),Ø5FX100CM,SENSE RECOBRIMENT HIDROFÍLIC,TRENAT,SENSE ORIFICIS,PRESSIÓ MÀXIMA RECOMANADA 1000PSI,PER A GUIA 0,038"/0,96MM,ESTÈRIL,1ÚS.OPTITORQUE,REF:RH-5AR2000M
Catèters angiogràfics, Amplaz | CATÈTERS ANGIOGRÀFICS, AMPLAZ, CATÈTER ANGIOGRÀFIC/DIAGNÒSTIC ACTP CORBA AMPLATZ DRETA 2 (AR-2),Ø6FX100CM,SENSE RECOBRIMENT HIDROFÍLIC,TRENAT,SENSE ORIFICIS,PRESSIÓ MÀXIMA RECOMANADA 1000PSI,PER A GUIA 0,038"/0,96MM,ESTÈRIL,1ÚS.OPTITORQUE,REF:RH-6AR2000M
Catèters angiogràfics, Diagnòstic angiogràfic | CATÈTERS ANGIOGRÀFICS, DIAGNÒSTIC ANGIOGRÀFIC, CATÈTER ANGIOGRÀFIC/DIAGNÒSTIC ACTP CORBA RECTA PIGTAIL,Ø4FX110CM,SENSE RECOBRIMENT HIDROFÍLIC,TRENAT,6 ORIFICIS,PRESSIÓ MÀXIMA RECOMANADA 750PSI,PER A GUIA 0,038"/0,96MM,ESTÈRIL,1ÚS.OPTITORQUE,REF:RH-4SP0061M
Catèters angiogràfics, Diagnòstic angiogràfic | CATÈTERS ANGIOGRÀFICS, DIAGNÒSTIC ANGIOGRÀFIC, CATÈTER ANGIOGRÀFIC/DIAGNÒSTIC ACTP CORBA PIGTAIL 145°,Ø6FX110CM,SENSE RECOBRIMENT HIDROFÍLIC,TRENAT,6 ORIFICIS,PRESSIÓ MÀXIMA RECOMANADA 1000PSI,PER A GUIA 0,038"/0,96MM,ESTÈRIL,1ÚS.OPTITORQUE,REF:RH-6AP4561M
Catèters angiogràfics, Diagnòstic angiogràfic | CATÈTERS ANGIOGRÀFICS, DIAGNÒSTIC ANGIOGRÀFIC, CATÈTER ANGIOGRÀFIC/DIAGNÒSTIC ACTP CORBA PIGTAIL 155°,Ø6FX110CM,SENSE RECOBRIMENT HIDROFÍLIC,TRENAT,6 ORIFICIS,PRESSIÓ MÀXIMA RECOMANADA 1200PSI,PER A GUIA 0,038"/0,97MM,ESTÈRIL,1ÚS.SUPER TORQUE PLUS,REF:533-654S
Catèters per a cateterisme cardíac, Catèters guia corbes especial | CATÈTERS PER A CATETERISME CARDÍAC, CATÈTERS GUIA CORBES ESPECIAL, CATÈTER GUIA P/INTERV CORONARI Ø7FX100CM+/-2CM,ACER,Ø INTERN0,081",COMPATIBLE AMB GUIES 0,035"(0,89MM),ZONA DISTAL FLEXIBLE,PUNTA EXTRA SUPORT 3,5 (PB 3.5) SENSE RECOBRIMENT HIDROFÍLIC,ESTÈRIL.HYPERION,REF:HW70PB350P10000
Catèters per a cateterisme cardíac, Catèters guia corbes especial | CATÈTERS PER A CATETERISME CARDÍAC, CATÈTERS GUIA CORBES ESPECIAL, CATÈTER GUIA P/INTERV CORONARI Ø7FX100CM+/-2CM,ACER,Ø INTERN0,081",COMPATIBLE AMB GUIES 0,035"(0,89MM),ZONA DISTAL FLEXIBLE,PUNTA EXTRA SUPORT 4 (PB 4) SENSE RECOBRIMENT HIDROFÍLIC,ESTÈRIL.HYPERION,REF:HW70PB400P10000
Catèters per a cateterisme cardíac, Catèters guia corbes especial | CATÈTERS PER A CATETERISME CARDÍAC, CATÈTERS GUIA CORBES ESPECIAL, CATÈTER GUIA P/INTERV CORONARI Ø7FX100CM+/-2CM,ACER,Ø INTERN0,081",COMPATIBLE AMB GUIES 0,035"(0,89MM),ZONA DISTAL FLEXIBLE,PUNTA EXTRA SUPORT 3.5 (SPB 3.5) SENSE RECOBRIMENT HIDROFÍLIC,ESTÈRIL.HYPERION,REF:HW70SP350P10000
Catèters angiogràfics, Diagnòstic angiogràfic | CATÈTERS ANGIOGRÀFICS, DIAGNÒSTIC ANGIOGRÀFIC, CATÈTER ANGIOGRÀFIC/DIAGNÒSTIC ACTP CORBA PIGTAIL 145°,Ø5,2FX110CM,SENSE RECOBRIMENT HIDROFÍLIC,TRENAT,6 ORIFICIS,PRESSIÓ MÀXIMA RECOMANADA 1200PSI,PER A GUIA 0,038"/0,97MM,ESTÈRIL,1ÚS.INFINITI,REF:534-552S
Catèters angiogràfics, Diagnòstic angiogràfic | CATÈTERS ANGIOGRÀFICS, DIAGNÒSTIC ANGIOGRÀFIC, CATÈTER ANGIOGRÀFIC/DIAGNÒSTIC ACTP CORBA PIGTAIL 155°,Ø5FX110CM,SENSE RECOBRIMENT HIDROFÍLIC,TRENAT,6 ORIFICIS,PRESSIÓ MÀXIMA RECOMANADA 1200PSI,PER A GUIA 0,038"/0,97MM,ESTÈRIL,1ÚS.INFINITI,REF:534-554S
Catèters angiogràfics, Diagnòstic angiogràfic | CATÈTERS ANGIOGRÀFICS, DIAGNÒSTIC ANGIOGRÀFIC, CATÈTER ANGIOGRÀFIC/DIAGNÒSTIC ACTP CORBA PIGTAIL 155°,Ø5FX110CM,SENSE RECOBRIMENT HIDROFÍLIC,TRENAT,5 ORIFICIS,PRESSIÓ MÀXIMA RECOMANADA 1200PSI,PER A GUIA 0,038"/0,97MM,ESTÈRIL,1ÚS.INFINITI,REF:534-555S
Catèters angiogràfics, Diagnòstic angiogràfic | CATÈTERS ANGIOGRÀFICS, DIAGNÒSTIC ANGIOGRÀFIC, CATÈTER ANGIOGRÀFIC/DIAGNÒSTIC ACTP CORBA PIGTAIL 145°,Ø6FX110CM,SENSE RECOBRIMENT HIDROFÍLIC,TRENAT,6 ORIFICIS,PRESSIÓ MÀXIMA RECOMANADA 1200PSI,PER A GUIA 0,038"/0,97MM,ESTÈRIL,1ÚS.INFINITI,REF:534-652S
Catèters angiogràfics, Diagnòstic angiogràfic | CATÈTERS ANGIOGRÀFICS, DIAGNÒSTIC ANGIOGRÀFIC, CATÈTER ANGIOGRÀFIC/DIAGNÒSTIC ACTP CORBA PIGTAIL 155°,Ø6FX110CM,SENSE RECOBRIMENT HIDROFÍLIC,TRENAT,6 ORIFICIS,PRESSIÓ MÀXIMA RECOMANADA 1200PSI,PER A GUIA 0,038"/0,97MM,ESTÈRIL,1ÚS.INFINITI,REF:534-654S
Catèters angiogràfics, Diagnòstic angiogràfic | CATÈTERS ANGIOGRÀFICS, DIAGNÒSTIC ANGIOGRÀFIC, CATÈTER ANGIOGRÀFIC/DIAGNÒSTIC ACTP CORBA PIGTAIL 145°,Ø6FX125CM,SENSE RECOBRIMENT HIDROFÍLIC,TRENAT,6 ORIFICIS,PRESSIÓ MÀXIMA RECOMANADA 1200PSI,PER A GUIA 0,038"/0,97MM,ESTÈRIL,1ÚS.SUPERTORQUE PLUS,REF:SR3054
Catèters angiogràfics, Diagnòstic angiogràfic | CATÈTERS ANGIOGRÀFICS, DIAGNÒSTIC ANGIOGRÀFIC, CATÈTER ANGIOGRÀFIC/DIAGNÒSTIC ACTP CORBA PIGTAIL 145°,Ø5FX125CM,SENSE RECOBRIMENT HIDROFÍLIC,TRENAT,6 ORIFICIS,PRESSIÓ MÀXIMA RECOMANADA 1200PSI,PER A GUIA 0,038"/0,97MM,ESTÈRIL,1ÚS.INFINITI,REF:SR4885
Catèters angiogràfics, Diagnòstic angiogràfic | CATÈTERS ANGIOGRÀFICS, DIAGNÒSTIC ANGIOGRÀFIC, CATÈTER ANGIOGRÀFIC/DIAGNÒSTIC ACTP CORBA PIGTAIL 155°,Ø5FX125CM,SENSE RECOBRIMENT HIDROFÍLIC,TRENAT,6 ORIFICIS,PRESSIÓ MÀXIMA RECOMANADA 1200PSI,PER A GUIA 0,038"/0,97MM,ESTÈRIL,1ÚS.INFINITI,REF:SRD5117
Catèters angiogràfics, Diagnòstic angiogràfic | CATÈTERS ANGIOGRÀFICS, DIAGNÒSTIC ANGIOGRÀFIC, CATÈTER ANGIOGRÀFIC/DIAGNÒSTIC ACTP CORBA PIGTAIL 145°,Ø4FX125CM,SENSE RECOBRIMENT HIDROFÍLIC,TRENAT,6 ORIFICIS,PRESSIÓ MÀXIMA RECOMANADA 1200PSI,PER A GUIA 0,038"/0,97MM,ESTÈRIL,1ÚS.QUICK CARE INFINITI,REF:SRD5284
Catèters angiogràfics, Forceps biòpsia | CATÈTERS ANGIOGRÀFICS, FORCEPS BIÒPSIA, FÒRCEPS P/BIÒPSIA ENDOMIOCARDIAL DE VENTRICLE DRET,P/ACCÉS JUGULAR INTERNA,ØEXT 5,5F/1,85MM,LONG 50CM,RX,COS EN ESPIRAL,PINCES TALLANTS ACER INOX I MÀNEC 3 ANELLS,CODIF COLOR,P/INTROD5F,N/LÀTEX,ESTÈRIL,1ÚS.STANDARD BIOPSY FORCEPS,REF:504302
Catèters angiogràfics, Injecció contrast | CATÈTERS ANGIOGRÀFICS, INJECCIÓ CONTRAST, CATÈTER P/PRESA IMATGES CORONARIES 40MHZ,MONORRAIL/RX,2,6FX135+/-2CM,RECOB HIDROF,LÚMEN FENESTRAT DISTAL A/MARCAD RADIOOPAC 0,5CM PUNTA,2MARCADORS PROF,P/CATÈTER GUIA 6F/0,064";TUB EXTENSIÓ 18CM+/-2CM;2XERIN;CLAU4VIES,ÚS EN ILAB,OPTICROSS,REF:H7495181260
Catèters per a cateterisme cardíac, Catèters guia d'alt suport | CATÈTERS PER A CATETERISME CARDÍAC, CATÈTERS GUIA D'ALT SUPORT, CATÈTER GUIA P/INTERV CORONARI Ø8FX96CM+/-2CM,ACER,Ø INTERN0,088",COMPATIBLE AMB GUIES 0,038"(0,97MM),ZONA DISTAL FLEXIBLE,PUNTA TAMPA BAY DISTAL SENSE RECOBRIMENT HIDROFÍLIC,ESTÈRIL.VISTA BRITE,REF:SM3371
Catèters per a cateterisme cardíac, Microcatèter intercanvi guies | CATÈTERS PER A CATETERISME CARDÍAC, MICROCATÈTER INTERCANVI GUIES, MICROCÀT SUPOTW/COAXIAL CÒNIC,TRENAT TUNGSTÈ,ØEXT/INT PROX2,6F/0,021"ØEXT/INT DIST1,8/0,017"X135CM,RECOB HIDROF TOT CAT,PUNTA DISTAL FLEX A/MARC RADIOP,EIX RÍGIDP/GUIA 0,018",PRESSIÓ MÀX REC 82,7BAR (1200PSI),VASC PERIF,EST.CARNELIAN,REF:TOK-MCPH135A-E
Catèters per a cateterisme cardíac, Equip pericardiocentesi | CATÈTERS PER A CATETERISME CARDÍAC, EQUIP PERICARDIOCENTESI, EQ CARD A/CAT PIG 6FX60+/-2CM,DIL 6FX22+/-2CM,CLAU3V,GU 0,035”X80+/-5CM PTFE J/RE,AGU22G,19,18G,CHIBA 18G,2XER LL,BOSSA 1400+/-100ML,GASES,PANY FENES/ABS,CAB EXT PINÇA COCOD,EMBOLC CSR,BIST SEG.EST,S/LÀTEX,1ÚS (B*)BAIXA PER DISCONTINUITAT,VEURE 30057933
Catèters per a cateterisme cardíac, Catèters guia Judkins | CATÈTERS PER A CATETERISME CARDÍAC, CATÈTERS GUIA JUDKINS, CGC JUDKINS ESQ LA7JCL30
Catèters per a cateterisme cardíac, Catèters guia Judkins | CATÈTERS PER A CATETERISME CARDÍAC, CATÈTERS GUIA JUDKINS, CGC JUDKINS ESQ LA7JCL35
Catèters per a cateterisme cardíac, Catèters guia Judkins | CATÈTERS PER A CATETERISME CARDÍAC, CATÈTERS GUIA JUDKINS, CGC JUDKINS ESQ LA7JCL40
Catèters per a cateterisme cardíac, Catèters guia Judkins | CATÈTERS PER A CATETERISME CARDÍAC, CATÈTERS GUIA JUDKINS, CGC JUDKINS ESQ LA7JCL45
Catèters per a cateterisme cardíac, Catèters guia Judkins | CATÈTERS PER A CATETERISME CARDÍAC, CATÈTERS GUIA JUDKINS, CGC JUDKINS ESQ LA7JCL50
Catèters per a cateterisme cardíac, Catèters guia d'alt suport | CATÈTERS PER A CATETERISME CARDÍAC, CATÈTERS GUIA D'ALT SUPORT, CATÈTER GUIA P/INTERV CORONARI Ø5FX100CM,MALLAT ACER INOX,Ø INTERN0,056",COMPATIBLE AMB GUIES 0,038"(0,97MM),ZONA DISTAL FLEXIBLE DE 16MM,CORBA EXTRA BACK-UP 3.5 ESQUERRA (XB 3.5 LBT),SENSE RECOBRIMENT HIDROFÍLIC,ESTÈRIL.VISTA BRITE,REF:556-054-0L
Catèters per a cateterisme cardíac, Catèters guia d'alt suport | CATÈTERS PER A CATETERISME CARDÍAC, CATÈTERS GUIA D'ALT SUPORT, CATÈTER GUIA P/INTERV CORONARI Ø5FX100CM,MALLAT ACER INOX,Ø INTERN0,056",COMPATIBLE AMB GUIES 0,038"(0,97MM),ZONA DISTAL FLEXIBLE DE 16MM,CORBA EXTRA BACK-UP 4 ESQUERRA (XB 4 LBT),SENSE RECOBRIMENT HIDROFÍLIC,ESTÈRIL.VISTA BRITE,REF:556-056-0L
Catèters per a cateterisme cardíac, Catèters guia multiús | CATÈTERS PER A CATETERISME CARDÍAC, CATÈTERS GUIA MULTIÚS, CGC MULTIUS/MULTIPROPOSIT LA5ELGAMAL
Catèters per a cateterisme cardíac, Catèters guia multiús | CATÈTERS PER A CATETERISME CARDÍAC, CATÈTERS GUIA MULTIÚS, CGC MULTIUS/MULTIPROPOSIT LA5HSI
Catèters per a cateterisme cardíac, Catèters guia multiús | CATÈTERS PER A CATETERISME CARDÍAC, CATÈTERS GUIA MULTIÚS, CGC MULTIUS/MULTIPROPOSIT LA5HSII
Catèters per a cateterisme cardíac, Catèters guia Judkins | CATÈTERS PER A CATETERISME CARDÍAC, CATÈTERS GUIA JUDKINS, CGC JUDKINS ESQ 67001000
Catèters per a cateterisme cardíac, Catèters guia Judkins | CATÈTERS PER A CATETERISME CARDÍAC, CATÈTERS GUIA JUDKINS, CGC JUDKINS ESQ LA6JCL30
Catèters per a cateterisme cardíac, Catèters guia Judkins | CATÈTERS PER A CATETERISME CARDÍAC, CATÈTERS GUIA JUDKINS, CGC JUDKINS ESQ LA6JCL35
Catèters per a cateterisme cardíac, Catèters guia Judkins | CATÈTERS PER A CATETERISME CARDÍAC, CATÈTERS GUIA JUDKINS, CGC JUDKINS ESQ LA6JCL40
Catèters per a cateterisme cardíac, Catèters guia Judkins | CATÈTERS PER A CATETERISME CARDÍAC, CATÈTERS GUIA JUDKINS, CGC JUDKINS ESQ LA6JCL45
Catèters per a cateterisme cardíac, Catèters guia Judkins | CATÈTERS PER A CATETERISME CARDÍAC, CATÈTERS GUIA JUDKINS, CGC JUDKINS ESQ LA6JCL50
Catèters per a cateterisme cardíac, Catèters guia Judkins | CATÈTERS PER A CATETERISME CARDÍAC, CATÈTERS GUIA JUDKINS, CATÈTER GUIA P/INTERV CORONARI Ø6FX100CMCM,ACER INOX,Ø INTERN0,071",COMPATIBLE AMB GUIES 0,014"(0,36MM),ZONA DISTAL FLEXIBLE,PUNTA JUDKINS ESQUERRE 3 (JL 3) SENSE RECOBRIMENT HIDROFÍLIC,ESTÈRIL.LAUNCHER,REF:LA6JL30
Catèters per a cateterisme cardíac, Catèters guia Judkins | CATÈTERS PER A CATETERISME CARDÍAC, CATÈTERS GUIA JUDKINS, CGC JUDKINS D LA7JCR35
Catèters per a cateterisme cardíac, Catèters guia Judkins | CATÈTERS PER A CATETERISME CARDÍAC, CATÈTERS GUIA JUDKINS, CGC JUDKINS D LA7JCR40
Catèters per a cateterisme cardíac, Catèters guia Judkins | CATÈTERS PER A CATETERISME CARDÍAC, CATÈTERS GUIA JUDKINS, CGC JUDKINS D LA7JCR45
Catèters per a cateterisme cardíac, Catèters guia Judkins | CATÈTERS PER A CATETERISME CARDÍAC, CATÈTERS GUIA JUDKINS, CGC JUDKINS D LA7JCR50
Catèters per a cateterisme cardíac, Catèters guia Judkins | CATÈTERS PER A CATETERISME CARDÍAC, CATÈTERS GUIA JUDKINS, CGC JUDKINS D LA7SR30
Catèters per a cateterisme cardíac, Catèters guia Judkins | CATÈTERS PER A CATETERISME CARDÍAC, CATÈTERS GUIA JUDKINS, CGC JUDKINS D LA7SR35
Catèters per a cateterisme cardíac, Catèters guia Judkins | CATÈTERS PER A CATETERISME CARDÍAC, CATÈTERS GUIA JUDKINS, CGC JUDKINS D 55808200
Catèters per a cateterisme cardíac, Catèters guia Judkins | CATÈTERS PER A CATETERISME CARDÍAC, CATÈTERS GUIA JUDKINS, CGC JUDKINS D LA6JCR35
Catèters per a cateterisme cardíac, Catèters guia Judkins | CATÈTERS PER A CATETERISME CARDÍAC, CATÈTERS GUIA JUDKINS, CGC JUDKINS D LA6JCR40
Catèters per a cateterisme cardíac, Catèters guia Judkins | CATÈTERS PER A CATETERISME CARDÍAC, CATÈTERS GUIA JUDKINS, CGC JUDKINS D LA6JCR45
Catèters per a cateterisme cardíac, Catèters guia Judkins | CATÈTERS PER A CATETERISME CARDÍAC, CATÈTERS GUIA JUDKINS, CGC JUDKINS D LA6JCR50
Catèters per a cateterisme cardíac, Catèters guia d'alt suport | CATÈTERS PER A CATETERISME CARDÍAC, CATÈTERS GUIA D'ALT SUPORT, CATÈTER GUIA D'ALT SUPORT,6F(0,056")X100CM,CORBA CORONÀRIA ESQ EXTRA BACKUP XBC3,NILÓ A/MALLA ACER INOX HÍBRIDA (UN FILAMENT PLÀ I L'ALTRE RODÓ),CAPA INTERNA PTFE,RADIOPAC,TORQUE 1:1,PUNTA BRITE-TIP RX,SUAU I ATRAUMÀTICA.VISTA BRITE TIP,REF:670-070-00
Catèters per a cateterisme cardíac, Catèters guia d'alt suport | CATÈTERS PER A CATETERISME CARDÍAC, CATÈTERS GUIA D'ALT SUPORT, CATÈTER GUIA D'ALT SUPORT,6F(0,056")X100CM,CORBA CORONÀRIA ESQ EXTRA BACKUP XBC3,5,NILÓ A/MALLA ACER INOX HÍBRIDA (UN FILAMENT PLÀ I L'ALTRE RODÓ),CAPA INTERNA PTFE,RADIOPAC,TORQUE 1:1,PUNTA BRITE-TIP RX,SUAU I ATRAUMÀTICA.VISTA BRITE TIP,REF:670-072-00
Catèters per a cateterisme cardíac, Catèters guia d'alt suport | CATÈTERS PER A CATETERISME CARDÍAC, CATÈTERS GUIA D'ALT SUPORT, CATÈTER GUIA D'ALT SUPORT,6F(0,056")X100CM,CORBA CORONÀRIA ESQ EXTRA BACKUP XBC4,NILÓ A/MALLA ACER INOX HÍBRIDA (UN FILAMENT PLÀ I L'ALTRE RODÓ),CAPA INTERNA PTFE,RADIOPAC,TORQUE 1:1,PUNTA BRITE-TIP RX,SUAU I ATRAUMÀTICA.VISTA BRITE TIP,REF:670-074-00
Catèters per a cateterisme cardíac, Catèters guia d'alt suport | CATÈTERS PER A CATETERISME CARDÍAC, CATÈTERS GUIA D'ALT SUPORT, CATÈTER GUIA D'ALT SUPORT,6F(0,072")X100CM,CORBA CORONÀRIA ESQ EXTRA BACKUP XB4,5,NILÓ A/MALLA ACER INOX HÍBRIDA (UN FILAMENT PLÀ I L'ALTRE RODÓ),CAPA INTERNA PTFE,RADIOPAC,TORQUE 1:1,PUNTA BRITE-TIP RX,SUAU I ATRAUMÀTICA.ADROIT,REF:672-058-00
Catèters per a cateterisme cardíac, Microcatèter OTW/IR punta DEFL/PREF | CATÈTERS PER A CATETERISME CARDÍAC, MICROCATÈTER OTW/IR PUNTA DEFL/PREF, MICROCATÈTER ACTP COAXIAL DE SUPORT,1LLUM,ØEXT DIST 1,8F/Ø EXT PROX2,5FX130CM/-5CM,ELASTÒMER TERMOPL,COIL INTERN ACER INOX,RECOBR HIDROFÍLIC 40CM+/-10CM,PUNTA RECTA FLEXIBLE,2MARC RADIOP PROX,P/GUIA 0,014" I CATÈTGUIA 6F,ESTÈRIL.SUPERCROSS,REF:REF:5300
Catèters per a cateterisme cardíac, Catèters guia d'alt suport | CATÈTERS PER A CATETERISME CARDÍAC, CATÈTERS GUIA D'ALT SUPORT, CATÈTER GUIA P/INTERV CORONARI Ø6FX100CM+/-2CM,ACER,Ø INTERN0,070",COMPATIBLE AMB GUIES 0,038"(0,97MM),ZONA DISTAL FLEXIBLE,PUNTA EXTRA BACK-UP LAD 3.5 (XBLAD 3.5) DISTAL SENSE RECOBRIMENT HIDROFÍLIC,ESTÈRIL.ADROIT,REF:672-060-00
Catèters per a cateterisme cardíac, Catèters guia multiús | CATÈTERS PER A CATETERISME CARDÍAC, CATÈTERS GUIA MULTIÚS, CGC TRANSRADIAL LA7MPST
Catèters per a cateterisme cardíac, Catèters guia multiús | CATÈTERS PER A CATETERISME CARDÍAC, CATÈTERS GUIA MULTIÚS, CATÈTER GUIA P/INTERV CORONARI Ø8FX100CMCM,ACER INOX,Ø INTERN0,090",COMPATIBLE AMB GUIES 0,014"(0,36MM),ZONA DISTAL FLEXIBLE,PUNTA MPST, SENSE RECOBRIMENT HIDROFÍLIC,ESTÈRIL.LAUNCHER,REF: LA8MPST
Catèters angiogràfics, Radial-braquial | CATÈTERS ANGIOGRÀFICS, RADIAL-BRAQUIAL, CATÈTER ANGIOGRÀFIC/DIAGNÒSTIC ACTP CORBA RADIAL BLK,Ø4FX100CM,SENSE RECOBRIMENT HIDROFÍLIC,TRENAT,1 ORIFICI,PRESSIÓ MÀXIMA RECOMANADA 1200PSI,PER A GUIA 0,038"/0,97MM,ESTÈRIL,1ÚS.OUTLOOK,REF:RQ-4BLK410M
Catèters angiogràfics, Mamaria interna | CATÈTERS ANGIOGRÀFICS, MAMARIA INTERNA, CATÈTER ANGIOG/DIAG ACTP CORBA MAMÀRIA INTERNA (IM),Ø5FX100CM,SENSE RECOBRIMENT HIDROFÍLIC,TRENAT,SENSE ORIFICIS,PRESSIÓ MÀXIMA RECOMANADA 1000PSI,PER A GUIA 0,038"/0,96MM,ESTÈRIL,1ÚS.OPTITORQUE,REF:RH-5BPIR00M
Catèters angiogràfics, Mamaria interna | CATÈTERS ANGIOGRÀFICS, MAMARIA INTERNA, CATÈTER ANGIOGRÀFIC/DIAGNÒSTIC ACTP CORBA MAMARI INTERNA (IM),Ø5,0FX100CM,SENSE RECOBRIMENT HIDROFÍLIC,TRENAT,SENSE ORIFICIS,PRESSIÓ MÀXIMA RECOMANADA 1200PSI,PER A GUIA 0,038"/0,97MM,ESTÈRIL,1ÚS.INFINITI,REF:534-560T
Catèters angiogràfics, Mamaria interna | CATÈTERS ANGIOGRÀFICS, MAMARIA INTERNA, CATÈTER ANGIOGRÀFIC/DIAGNÒSTIC ACTP CORBA MAMARI INTERNA (IM),Ø5.2FX100CM,SENSE RECOBRIMENT HIDROFÍLIC,TRENAT,SENSE ORIFICIS,PRESSIÓ MÀXIMA RECOMANADA 1200PSI,PER A GUIA 0,038"/0,97MM,ESTÈRIL,1ÚS.SUPER TORQUE PLUS,REF:533-580
Catèters angiogràfics, Multiús | CATÈTERS ANGIOGRÀFICS, MULTIÚS, CATÈTER ANGIO/DIAG MULTÚS/MULTIP A 527742
Catèters angiogràfics, Multiús | CATÈTERS ANGIOGRÀFICS, MULTIÚS, CATÈTER ANGIO/DIAG MULTÚS/MULTIP A 527784
Catèters angiogràfics, Multiús | CATÈTERS ANGIOGRÀFICS, MULTIÚS, CATÈTER ANGIO/DIAG MULTÚS/MULTIP A 527787
Catèters angiogràfics, Multiús | CATÈTERS ANGIOGRÀFICS, MULTIÚS, CATÈTER ANGIOGRÀFIC/DIAGNÒSTIC ACTP MULTIPROPÒSIT (MPA 2) ADULT,Ø5.2FX100CM,SENSE RECOBRIMENT HIDROFÍLIC,TRENAT,AMB 2 ORIFICIS,PRESSIÓ MÀXIMA RECOMANADA 1200PSI,PER A GUIA 0,038"/0,97MM,ESTÈRIL,1ÚS.SUPER TORQUE PLUS,REF:533-582
Catèters angiogràfics, Multiús | CATÈTERS ANGIOGRÀFICS, MULTIÚS, CATÈTER ANGIOGRÀFIC/DIAGNÒSTIC ACTP MULTIPROPÒSIT (MPA 2) ADULT,Ø6FX100CM,SENSE RECOBRIMENT HIDROFÍLIC,TRENAT,AMB 2 ORIFICIS,PRESSIÓ MÀXIMA RECOMANADA 1200PSI,PER A GUIA 0,038"/0,97MM,ESTÈRIL,1ÚS.SUPER TORQUE PLUS,REF:533-642
Catèters angiogràfics, Multiús | CATÈTERS ANGIOGRÀFICS, MULTIÚS, CATÈTER ANGIO/DIAG MULTÚS/MULTIP A 534-540T
Catèters angiogràfics, Multiús | CATÈTERS ANGIOGRÀFICS, MULTIÚS, CATÈTER ANGIOGRÀFIC/DIAGNÒSTIC ACTP MULTIPROPÒSIT (MPA 2),Ø5FX100CM,SENSE RECOBRIMENT HIDROFÍLIC,TRENAT,AMB 2 ORIFICIS,PRESSIÓ MÀXIMA RECOMANADA 1200PSI,PER A GUIA 0,038"/0,97MM,ESTÈRIL,1ÚS.INFINITI,REF:534-542T
Catèters angiogràfics, Multiús | CATÈTERS ANGIOGRÀFICS, MULTIÚS, CATÈTER ANGIOGRÀFIC/DIAGNÒSTIC ACTP MULTIPROPÒSIT (MPA 2),Ø5FX125CM,SENSE RECOBRIMENT HIDROFÍLIC,TRENAT,AMB 2 ORIFICIS,PRESSIÓ MÀXIMA RECOMANADA 1200PSI,PER A GUIA 0,038"/0,97MM,ESTÈRIL,1ÚS.INFINITI,REF:534-544T
Catèters per a cateterisme cardíac, Sistema d'extensió de guies | CATÈTERS PER A CATETERISME CARDÍAC, SISTEMA D'EXTENSIÓ DE GUIES, CATETER DE SUPORT /EXTENSIÓ COAXIAL, INTERCANVI RÀPID,7F/0,063" ØINT 1,60MMX150CM,SEGMENT DISTAL 25CM A/RECOBR HIDROF,COMPATIBLE AMB GUIA 0,014" (0,36MM),P/CATÈTER GUIA >/= 7F >/=0,078" ØINT 1,98MM, ESTÈRIL.GUIDEZILLA II.REF:H7493933515070
Catèters per a cateterisme cardíac, Catèter guia amb dilatador sense introductor | CATÈTERS PER A CATETERISME CARDÍAC, CATÈTER GUIA AMB DILATADOR SENSE INTRODUCTOR, SIS D'ACCES VASC S/ INTRO AMB DILAT PER RADIALS,Ø EXTERN 7.FRENCH Ø INTERN 0.078".COMP PER: DILAT VASC COMP A/GUIA 0,021"LONG 136 CM;DILATADORVASCULAR COMP A/GUIA 0,035"LONG.136 CM;MINIGUIA DE 0,021"LONG 45 CM;AGULLA CAT INTRA-VAS.RAILWAY,REF:RW7VBTB
Catèters per a cateterisme cardíac, Catèters guia Amplaz | CATÈTERS PER A CATETERISME CARDÍAC, CATÈTERS GUIA AMPLAZ, CATÈTER GUIA P/INTERV CORONARI Ø6FX100CM,MALLAT ACER INOX,Ø INTERN0,072",COMPATIBLE AMB GUIES 0,038"(0,97MM),ZONA DISTAL FLEXIBLE,CORBA RADIAL DRETA 6 (RRAD6 XB),SENSE RECOBRIMENT HIDROFÍLIC,ESTÈRIL.ADROIT,REF:672-301-00
Catèters per a cateterisme cardíac, Catèters guia Amplaz | CATÈTERS PER A CATETERISME CARDÍAC, CATÈTERS GUIA AMPLAZ, CGC AMPLANTZ E 7F 1,5 LAUNCHER LA7AL15
Catèters per a cateterisme cardíac, Catèters guia Amplaz | CATÈTERS PER A CATETERISME CARDÍAC, CATÈTERS GUIA AMPLAZ, CATÈTER GUIA P/INTERV CORONARI Ø7FX100CM,,ACER INOX,Ø INTERN0,081",COMPATIBLE AMB GUIES 0,014"(0,36MM),ZONA DISTAL FLEXIBLE,PUNTA AMPLATZ ESQUERRA 2 (AL 2) DISTAL SENSE RECOBRIMENT HIDROFÍLIC,ESTÈRIL.LAUNCHER,REF:LA7AL20
Catèters per a cateterisme cardíac, Catèters guia Amplaz | CATÈTERS PER A CATETERISME CARDÍAC, CATÈTERS GUIA AMPLAZ, CATÈTER GUIA P/INTERV CORONARI Ø7FX100CM+/-2CM,ACER,Ø INTERN0,081",COMPATIBLE AMB GUIES 0,014"(0,36MM),ZONA DISTAL FLEXIBLE,PUNTA AMPLATZ ESQUERRA 2.5 (AL 2.5) DISTAL SENSE RECOBRIMENT HIDROFÍLIC,ESTÈRIL.LAUNCHER,REF:LA7AL25
Catèters per a cateterisme cardíac, Catèters guia Amplaz | CATÈTERS PER A CATETERISME CARDÍAC, CATÈTERS GUIA AMPLAZ, CGC AMPLANTZ E 7F 3,0 LAUNCHER LA7AL30
Catèters per a cateterisme cardíac, Catèters guia Amplaz | CATÈTERS PER A CATETERISME CARDÍAC, CATÈTERS GUIA AMPLAZ, CGC AMPLANTZ E 7F 4,0 LAUNCHER LA7AL40
Catèters per a cateterisme cardíac, Catèters guia Amplaz | CATÈTERS PER A CATETERISME CARDÍAC, CATÈTERS GUIA AMPLAZ, CGC AMPLANTZ E 7F 1,5 LAUNCHER LA7SAL15
Catèters per a cateterisme cardíac, Catèters guia Amplaz | CATÈTERS PER A CATETERISME CARDÍAC, CATÈTERS GUIA AMPLAZ, CGC AMPLANTZ E 7F 2,5 LAUNCHER LA7SAL25
Catèters per a cateterisme cardíac, Catèters guia Amplaz | CATÈTERS PER A CATETERISME CARDÍAC, CATÈTERS GUIA AMPLAZ, CGC AMPLANTZ E 7F 3,0 LAUNCHER LA7SAL30
Catèters per a cateterisme cardíac, Catèters guia Amplaz | CATÈTERS PER A CATETERISME CARDÍAC, CATÈTERS GUIA AMPLAZ, CGC AMPLANTZ E 7F 4,0 LAUNCHER LA7SAL40
Catèters per a cateterisme cardíac, Catèter guia amb dilatador sense introductor | CATÈTERS PER A CATETERISME CARDÍAC, CATÈTER GUIA AMB DILATADOR SENSE INTRODUCTOR, CGC RADIALS G6AL07-0-L100S
Catèters per a cateterisme cardíac, Catèters guia transradial/transbraquials | CATÈTERS PER A CATETERISME CARDÍAC, CATÈTERS GUIA TRANSRADIAL/TRANSBRAQUIALS, CATÈTER GUIA P/INTERV CORONARI Ø6FX100CM,MALLAT ACER INOX,Ø INTERN0,072",COMPATIBLE AMB GUIES 0,038"(0,97MM),ZONA DISTAL FLEXIBLE,CORBA RADIAL DRETA 6 (RRAD6 XB),SENSE RECOBRIMENT HIDROFÍLIC,ESTÈRIL.ADROIT,REF:672-301-00
Catèters per a cateterisme cardíac, Catèters guia d'alt suport | CATÈTERS PER A CATETERISME CARDÍAC, CATÈTERS GUIA D'ALT SUPORT, CATÈTER GUIA P/INTERV CORONARI Ø5FX100CM,MALLAT ACER INOX,Ø INTERN0,058",COMPATIBLE AMB GUIES 0,035"(0,89MM),ZONA DISTAL FLEXIBLE,CORBA EXTRA BACK-UP DRETA CA (XBRCA),SENSE RECOBRIMENT HIDROFÍLIC,ESTÈRIL.ADROIT,REF:558-126-00
Catèters per a cateterisme cardíac, Microcatèter oclusions totals | CATÈTERS PER A CATETERISME CARDÍAC, MICROCATÈTER OCLUSIONS TOTALS, MICROCATÈTER DE FLUX ACTP, DIÀMETRE EXTERN 2,1F/0.64MM,LLARGÀRIA 135CM, ENSE RECOBRIMENT HIDROFÍLIC,PART MITJA ESPIRAL ACER INOX, 1MARCA RX,COMPATIBLE AMB GUIA 0,014"/0,36MM,ESTÈRIL. TORNUS,REF:AT24135
Catèters per a cateterisme cardíac, Catèters guia Amplaz | CATÈTERS PER A CATETERISME CARDÍAC, CATÈTERS GUIA AMPLAZ, CATÈTER GUIA P/INTERV CORONARI Ø7FX100CM+/-2CM,ACER,Ø INTERN0,078",COMPATIBLE AMB GUIES 0,038"(0,97MM),ZONA DISTAL FLEXIBLE,PUNTA AMPLATZ ESQUERRA 3 (AL 3) DISTAL SENSE RECOBRIMENT HIDROFÍLIC,ESTÈRIL.VISTA BRITE,REF:778-042-00
Catèters per a cateterisme cardíac, Catèters guia transradial/transbraquials | CATÈTERS PER A CATETERISME CARDÍAC, CATÈTERS GUIA TRANSRADIAL/TRANSBRAQUIALS, CATÈTER GUIA P/INTERV CORONARI Ø5FX100CM+/-2CM,ACER,Ø INTERN0,056",COMPATIBLE AMB GUIES 0,038"(0,97MM),ZONA DISTAL FLEXIBLE,PUNTA TRANSRADIAL DRETA (JFL) SENSE RECOBRIMENT HIDROFÍLIC,ESTÈRIL.VISTA BRITE,REF:556-162-0L
Catèters per a cateterisme cardíac, Catèters guia Amplaz | CATÈTERS PER A CATETERISME CARDÍAC, CATÈTERS GUIA AMPLAZ, CATÈTER G DE NILÓ REFORÇAT AMB MALLA D'ACER AMB REVISTIMENT DE PTFE, MIDA: 5F X 100CM ØINTER 0,056, CORVA TIPUS AMPLATZ DRETA, FORMA AR2, SENSE ORIFICIS, PUNTA RADIOOPACA 0,5CM, ESTÈRIL, ADROIT, PNO. 558-112-00
Catèters per a cateterisme cardíac, Catèters guia Amplaz | CATÈTERS PER A CATETERISME CARDÍAC, CATÈTERS GUIA AMPLAZ, CATÈTER GUIA P/INTERV CORONARI Ø7FX100CM,MALLAT ACER INOX,Ø INTERN0,078",COMPATIBLE AMB GUIES 0,038"(0,97MM),ZONA DISTAL FLEXIBLE DE 16MM, CORBA TIPUS AMPLATZ DRETA, FORMA AR1,SENSE RECOBRIMENT HIDROFÍLIC,ESTÈRIL.VISTA BRITE,REF:77811000
Catèters per a cateterisme cardíac, Catèters guia multiús | CATÈTERS PER A CATETERISME CARDÍAC, CATÈTERS GUIA MULTIÚS, CGC MULTIÚS/MULTIPRÒSIT LA6ELGAMAL
Catèters per a cateterisme cardíac, Catèters guia multiús | CATÈTERS PER A CATETERISME CARDÍAC, CATÈTERS GUIA MULTIÚS, CGC MULTIÚS/MULTIPRÒSIT LA6HSI
Catèters per a cateterisme cardíac, Catèters guia multiús | CATÈTERS PER A CATETERISME CARDÍAC, CATÈTERS GUIA MULTIÚS, CGC MULTIÚS/MULTIPRÒSIT LA6HSII
Catèters per a cateterisme cardíac, Catèters guia multiús | CATÈTERS PER A CATETERISME CARDÍAC, CATÈTERS GUIA MULTIÚS, CATÈTER GUIA P/INTERV CORONARI Ø6FX100CMCM,ACER INOX,Ø INTERN0,071",COMPATIBLE AMB GUIES 0,014"(0,36MM),ZONA DISTAL FLEXIBLE,PUNTA MULTIPROPÒSIT 1 (MB 1) SENSE RECOBRIMENT HIDROFÍLIC,ESTÈRIL.LAUNCHER,REF:LA6MB1
Catèters per a cateterisme cardíac, Catèter de perfusió cardiaca IAM | CATÈTERS PER A CATETERISME CARDÍAC, CATÈTER DE PERFUSIÓ CARDIACA IAM, CATÈTER PER A ANGIOPLÀSTIA CORONÀRIA PERCUTÀNIA (ACTP) PRIMÀRIA PER A TRACTAMENT IAM,MARC RADIOP LONGITUDINALS,PERFIL DE CREUAMENT 0,023",LONGITUD TOTAL 140CM+/-5CM,COS DISTAL Ø 4,2F;COS PROXIMAL Ø2,3F PERFIL PUNTA 0,017" LONGITUD 2MM,AMICATH,REF:53950
Catèters per a cateterisme cardíac, Catèter guia mamària interna | CATÈTERS PER A CATETERISME CARDÍAC, CATÈTER GUIA MAMÀRIA INTERNA, CATÈTER GUIA P/INTERV CORONARI Ø5FX100CM+/-2CM,ACER,Ø INTERN0,056",COMPATIBLE AMB GUIES 0,035"(0,89MM),ZONA DISTAL FLEXIBLE,PUNTA MAMARIA INTERNA (IM) DISTAL SENSE RECOBRIMENT HIDROFÍLIC I RADIOPACA,ESTÈRIL.VISTA BRITE TIP,REF:556-190-0L
Catèters per a cateterisme cardíac, Catèter guia mamària interna | CATÈTERS PER A CATETERISME CARDÍAC, CATÈTER GUIA MAMÀRIA INTERNA, CATÈTER GUIA P/INTERV CORONARI Ø5FX100CM,MALLAT ACER INOX,Ø INTERN0,058",COMPATIBLE AMB GUIES 0,035"(0,89MM),ZONA DISTAL FLEXIBLE,CORBA MAMARIA INTERNA (IM),SENSE RECOBRIMENT HIDROFÍLIC,ESTÈRIL.ADROIT,REF:558-190-00
Catèters per a cateterisme cardíac, Sistema d'extensió de guies | CATÈTERS PER A CATETERISME CARDÍAC, SISTEMA D'EXTENSIÓ DE GUIES, CATETER DE SUPORT /EXTENSIÓ COAXIAL, INTERCANVI RÀPID, 6FX135CM, COMPATIBLE PER A GUIA DE 0,014", PUNTA DISTAL ARROD. RECOBR HIDROF, ØINT-EXT 1,42/1,70MM,ESTÈRIL.CROSS BOSS,REF:H749M2000B0
Catèters per a cateterisme cardíac, Microcatèter amb doble llum | CATÈTERS PER A CATETERISME CARDÍAC, MICROCATÈTER AMB DOBLE LLUM, MICROCATÈTER DE FLUX ACTP COAXIAL OTW/RX,PART DISTAL AMB RECOBRIMENT HIDROFÍLIC,PART INTERNA ACER INOX,DIÀMETRE EXTERN 2,9F/0.97MM,LLARGÀRIA 140CM,2MARQUES RX,COMPATIBLE AMB GUIES 0,014"/0,36MM,ESTÈRIL.FINEDUO,REF:NC-D724
Catèters angiogràfics, Femoral | CATÈTERS ANGIOGRÀFICS, FEMORAL, CATÈTER ANGIOGRÀFIC/DIAGNÒSTIC ACTP CORBA JUDKINS ESQUERRA 3.5 (JL 3.5),Ø5FX100CM,SENSE RECOBRIMENT HIDROFÍLIC,TRENAT,SENSE ORIFICIS,PRESSIÓ MÀXIMA RECOMANADA 1200PSI,PER A GUIA 0,038"/0,97MM,ESTÈRIL,1ÚS.DXTERITY,REF:DXT5JL35
Catèters angiogràfics, Injecció contrast | CATÈTERS ANGIOGRÀFICS, INJECCIÓ CONTRAST, CATÈTER DIAGNÒSTIC INTRAVASCULAR ATP/ACTP ULTRASONS (IVUS) MONORRAIL, LONG 142CM, ,PUNTA DISTAL FLEXIBLE AMB RECOBRIMENT HIDROFÍLIC 27,5CM,MARCADOR RADIOOPAC, I FREQÜÈNCIA 40/60MHZ,COMPATIBLE CATETER6F I GUIA 0,014''(0,36MM)KODAMA,REF:1001300042
Introductors de catèters, Introductor arterial catèter fòrceps biòpsia endomiocàrdica | INTRODUCTORS DE CATÈTERS, INTRODUCTOR ARTERIAL CATÈTER FÒRCEPS BIÒPSIA ENDOMIOCÀRDICA, INTRODUCTOR PER A LA INTRODUCCIÓ DE FÒRCEPS DE BIÒPSIA DE 50CM, BEINA 7FX45CM EXTRA LLARGA, POLIETILÈ AMB RECOBRIMENT SILICONAT, PUNTA RECTA RADIOPACA, CLAU DE TRES PASSOS. ESTÈRIL,REF:501-611
Introductors de catèters, Introductor arterial catèter fòrceps biòpsia endomiocàrdica | INTRODUCTORS DE CATÈTERS, INTRODUCTOR ARTERIAL CATÈTER FÒRCEPS BIÒPSIA ENDOMIOCÀRDICA, INTRODUCTOR FÒRCEPS DE BIÒPSIA, BEINA 7FX45CM EXTRA LLARGA, POLIETILÈ AMB RECOBRIMENT SILICONAT, PUNTA CORBA MULTIPROPÒSIT,RADIOOPACA,ESTÈRIL.BIOPSY FORCEPS,REF:501-611A
Introductors de catèters, Introductor arterial catèter fòrceps biòpsia endomiocàrdica | INTRODUCTORS DE CATÈTERS, INTRODUCTOR ARTERIAL CATÈTER FÒRCEPS BIÒPSIA ENDOMIOCÀRDICA, INTRODUCTOR PER A LA INTRODUCCIÓ DE FÒRCEPS DE BIÒPSIA DE 104CM, BEINA 7FX98CM EXTRA LLARGA, POLIETILÈ AMB RECOBRIMENT SILICONAT, PUNTA RECTA RADIOPACA, CLAU DE TRES PASSOS. ESTÈRIL,REF:501-613
Catèters per a cateterisme cardíac, Sistema d'extensió de guies | CATÈTERS PER A CATETERISME CARDÍAC, SISTEMA D'EXTENSIÓ DE GUIES, GUIA INTERVENCIONISME CORONARI PERCUTÀNI,DE 0,014"X185CM,D'ACER AMB RECOBRIMENT PTFE NO HIDROFÍLIC,PUNTA ANGULADA HIDROFÍLICA, MARCA RADIOPACA,ESTÈRIL.STINGRAY,REF:H749M3012B0
Catèters per a cateterisme cardíac, Sistema d'extensió de guies | CATÈTERS PER A CATETERISME CARDÍAC, SISTEMA D'EXTENSIÓ DE GUIES, GUIA INTERVENCIONISME CORONARI PERCUTÀNI,DE 0,014"X300CM,D'ACER AMB RECOBRIMENT PTFE NO HIDROFÍLIC,PUNTA ANGULADA HIDROFÍLICA, MARCA RADIOPACA,ESTÈRIL.STINGRAY,REF:H749M3004B0
Catèters per a cateterisme cardíac, Catèters guia Amplaz | CATÈTERS PER A CATETERISME CARDÍAC, CATÈTERS GUIA AMPLAZ, CGC AMPLATZ DRET LA5ALR12
Catèters per a cateterisme cardíac, Catèters guia Amplaz | CATÈTERS PER A CATETERISME CARDÍAC, CATÈTERS GUIA AMPLAZ, CGC AMPLATZ DRET LA7ALR12
Catèters per a cateterisme cardíac, Catèters guia Amplaz | CATÈTERS PER A CATETERISME CARDÍAC, CATÈTERS GUIA AMPLAZ, CATÈTER GUIA P/INTERV CORONARI Ø7FX100CM+/-2CM,ACER,Ø INTERN0,081",COMPATIBLE AMB GUIES 0,014"(0,36MM),ZONA DISTAL FLEXIBLE,PUNTA AMPLATZ DRETA 1 (AR 1) DISTAL SENSE RECOBRIMENT HIDROFÍLIC,ESTÈRIL.LAUNCHER,REF:LA7AR10
Catèters per a cateterisme cardíac, Catèters guia Amplaz | CATÈTERS PER A CATETERISME CARDÍAC, CATÈTERS GUIA AMPLAZ, CGC AMPLATZ DRET LA7SAR20
Catèters per a cateterisme cardíac, Catèters guia Amplaz | CATÈTERS PER A CATETERISME CARDÍAC, CATÈTERS GUIA AMPLAZ, CGC AMPLATZ DRET LA8ALR12
Catèters per a cateterisme cardíac, Catèters guia Amplaz | CATÈTERS PER A CATETERISME CARDÍAC, CATÈTERS GUIA AMPLAZ, CGC AMPLATZ DRET LA6ALR12
Catèters per a cateterisme cardíac, Microcatèter amb doble llum | CATÈTERS PER A CATETERISME CARDÍAC, MICROCATÈTER AMB DOBLE LLUM, MICROCATÈTER DE FLUX ACTP, DIÀMETRE 2,1F/0,067MM, LLARGÀRIA 140CM, DOBLE LLUM, INTERC RÀPID, ACER INOX A/RECOB TEFLÓ, PUNTA CONIFICADA, COMPATIBLE AMB GUIA DE 0,014" I INTROD 6F. RAYFLOW,REF:RFW6
Catèters angiogràfics, Injecció contrast | CATÈTERS ANGIOGRÀFICS, INJECCIÓ CONTRAST, CATÈTER IVUS PERCUTANI INTRAVASCULAR CORONARI I PERIFÈRIC,Ø DISTAL 3,5F,Ø PROXIMAL 2,9F,LLARG 150+/-2CM,A/RECOB HIDROFÍLIC 24CM DISTALS, A/3M RADIOOPAQUES,PUNTA DE 2.5MM COMP A/CAT GUIA 5F I GUIA 0,014",EAGLE EYE PLATINUM ST,REF:85900ST
Catèters angiogràfics, Mamaria interna | CATÈTERS ANGIOGRÀFICS, MAMARIA INTERNA, CATÈTER ANGIOGRÀFIC/DIAGNÒSTIC ACTP CORBA MAMARIA INT, Ø6FX100CM, SENSE RECOBRIMENT HIDROFÍLIC,TRENAT,SENSE ORIFICIS,PRESSIÓ MÀXIMA RECOMANADA 1200PSI,PER A GUIA 0,038"/0,97MM,ESTÈRIL,1ÚS.OPTITORQUE, REF: RH-6BPIN00M
Catèters per a cateterisme cardíac, Catèters guia d'alt suport | CATÈTERS PER A CATETERISME CARDÍAC, CATÈTERS GUIA D'ALT SUPORT, CATÈTER GUIA P/INTERV CORONARI Ø8FX100CM+/-2CM,ACER,Ø INTERN0,088",COMPATIBLE AMB GUIES 0,035"(0,89MM),ZONA DISTAL FLEXIBLE,PUNTA EXTRA BACK-UP 3 ESQUERRA (XB 3) DISTAL SENSE RECOBRIMENT HIDROFÍLIC,ESTÈRIL.VISTA BRITE,REF:588-829
Catèters angiogràfics, Judkins | CATÈTERS ANGIOGRÀFICS, JUDKINS, CATÈTER ANGIOGRÀFIC TIPUS JUDKINS ESQUERRE (JL), CORBA DE 3.0, CALIBRE 4F, PER G DE 0,038", LLARGÀRIA APROXIMADA 80CM. ESTÈRIL. SUPER TORQUE PLUS, SR4532
Catèters per a cateterisme cardíac, Catèter guia amb dilatador sense introductor | CATÈTERS PER A CATETERISME CARDÍAC, CATÈTER GUIA AMB DILATADOR SENSE INTRODUCTOR, CATÈTER GUIA P/INTERV CORONARI Ø6FX100CM+/-2CM,ACER,Ø INTERN0,070",COMPATIBLE AMB GUIES 0,035"(0,89MM),ZONA DISTAL FLEXIBLE,PUNTA JUNDKINS DRETA 4 (JR 4) DISTAL SENSE RECOBRIMENT HIDROFÍLIC,ESTÈRIL.SHEATHLESS,REF:G6JR40-0-L100
Catèters per a cateterisme cardíac, Catèters guia Amplaz | CATÈTERS PER A CATETERISME CARDÍAC, CATÈTERS GUIA AMPLAZ, CATÈTER GUIA P/INTERV CORONARI Ø6.5FX100CM+/-2CM,ACER,Ø INTERN0,070",COMPATIBLE AMB GUIES 0,035"(0,89MM),ZONA DISTAL FLEXIBLE,PUNTA MULTIPTOPÒSIT 1 (MP 1) AMB RECOBRIMENT HIDROFÍLIC,ESTÈRIL. SHEATHLESS,REF:G6AL10-0-L100
Catèters per a cateterisme cardíac, Catèter guia amb dilatador sense introductor | CATÈTERS PER A CATETERISME CARDÍAC, CATÈTER GUIA AMB DILATADOR SENSE INTRODUCTOR, CATÈTER GUIA P/INTERV CORONARI Ø6.5FX100CM+/-2CM,ACER,Ø INTERN0,070",COMPATIBLE AMB GUIES 0,035"(0,89MM),ZONA DISTAL FLEXIBLE,PUNTA EXTRA SUPORT 3,5 (PB 3.5) AMB RECOBRIMENT HIDROFÍLIC,ESTÈRIL. SHEATHLESS,REF:G6SP40-0-L100
Catèters per a cateterisme cardíac, Catèters guia d'alt suport | CATÈTERS PER A CATETERISME CARDÍAC, CATÈTERS GUIA D'ALT SUPORT, CATÈTER GUIA P/INTERV CORONARI Ø2FX150CM+/-2CM,ACER,COMPATIBLE AMB GUIES 0,014"(0,36MM),ZONA DISTAL FLEXIBLE,PUNTA CORBA 45°, RECOBRIMENT HIDROFÍLIC,GUIA DE 5F I INTRODUCTOR DE 4F,ESTÈRIL.QUICK-CROSS,REF:518-087
Catèters angiogràfics, Diagnòstic angiogràfic | CATÈTERS ANGIOGRÀFICS, DIAGNÒSTIC ANGIOGRÀFIC, CAT MB 5F PIG 110CM 6SH 532598A
Catèters angiogràfics, Diagnòstic angiogràfic | CATÈTERS ANGIOGRÀFICS, DIAGNÒSTIC ANGIOGRÀFIC, CAT MB 5F PIG 65CM 8SH 532598C
Catèters per a cateterisme cardíac, Microcatèter amb doble llum | CATÈTERS PER A CATETERISME CARDÍAC, MICROCATÈTER AMB DOBLE LLUM, MICROCATÈTER DE FLUX ACTP COAXIAL OTW/RX, ,DIÀMETRE EXTERN 3,2F/1.05MM,LLARGÀRIA 145CM,PUNTA RX, PART DISTAL AMB RECOBRIMENT HIDROFÍLIC,PART INTERNA ACER INOX,COMPATIBLE AMB GUIES 0,014"/0,36MM,ESTÈRIL.SASUKE,REF:SA145-33N
Catèters angiogràfics, Judkins | CATÈTERS ANGIOGRÀFICS, JUDKINS, CATÈTER ANGIOGRÀFIC/DIAGNÒSTIC ACTP CORBA JUDKINS DRETA 5 (JR 5),Ø5FX100CM,SENSE RECOBRIMENT HIDROFÍLIC,TRENAT,SENSE ORIFICIS,PRESSIÓ MÀXIMA RECOMANADA 1200PSI,PER A GUIA 0,038"/0,97MM,ESTÈRIL,1ÚS.DXTERITY,REF:DXT5JR50
Catèters per a cateterisme cardíac, Sistema d'extensió de guies | CATÈTERS PER A CATETERISME CARDÍAC, SISTEMA D'EXTENSIÓ DE GUIES, SISTEMA EXT CAT GUIA OTW 039-5569
Catèters per a cateterisme cardíac, Catèter guia amb dilatador sense introductor | CATÈTERS PER A CATETERISME CARDÍAC, CATÈTER GUIA AMB DILATADOR SENSE INTRODUCTOR, CATÈTER GUIA ACTP 6,5FX100CM,ACER INOX,RECOBR HIDROFÍLIC+INTERN HIDROFÒBIC PTFE,PUNTA CONIFICADA,ALT FLUX GRAN VOLUM,TRENAT,SUPORT MIG,EXTREM DISTAL FLEX,CORBA JUDKINS ESQ JL 3,5,P/GUIA 0,035",S/INTRODUCTOR,ÚS RADIAL.ESTÈRIL.SHEATHLESS,REF:G6JL350L100
Catèters angiogràfics, Diagnòstic angiogràfic | CATÈTERS ANGIOGRÀFICS, DIAGNÒSTIC ANGIOGRÀFIC, CATÈTER ANGIOGRÀFIC/DIAGNÒSTIC ACTP CORBA PIGTAIL,Ø5FX110CM,SENSE RECOBRIMENT HIDROFÍLIC,NO TRENAT,6 ORIFICIS,PRESSIÓ MÀXIMA RECOMANADA 1200PSI,PER A GUIA 0,038"/0,97MM,ESTÈRIL,1ÚS.SUPER TORQUE MB,REF:532-598A
Catèters per a cateterisme cardíac, Microcatèter oclusions totals | CATÈTERS PER A CATETERISME CARDÍAC, MICROCATÈTER OCLUSIONS TOTALS, MICROCATÈTER DE FLUX ACTP RECTE,2,6F/0.85MM,LLARGÀRIA 150CM, RECOBRI HIDROFÍLIC, PART INT PTFE, PART MITJA ESPIRAL ACER INOX, 1MARCA RX,COMPATIBLE AMB GUIA 0,014"/0,36MM,ESTÈRIL. CARAVEL, REF:CRV150-19P
Catèters per a cateterisme cardíac, Catèters guia Judkins | CATÈTERS PER A CATETERISME CARDÍAC, CATÈTERS GUIA JUDKINS, CATÈTER GUIA P/INTERV CORONARI Ø7FX90CM+/-2CM,ACER,Ø INTERN0,081",COMPATIBLE AMB GUIES 0,014"(0,36MM),ZONA DISTAL FLEXIBLE,PUNTA JUDKINS DRETA 4 (JR 4) SENSE RECOBRIMENT HIDROFÍLIC,ESTÈRIL.LAUNCHER,REF:LA7JR40D
Catèters per a cateterisme cardíac, Catèters guia Amplaz | CATÈTERS PER A CATETERISME CARDÍAC, CATÈTERS GUIA AMPLAZ, CATÈTER GUIA P/INTERV CORONARI Ø7FX90CM+/-2CM,ACER,Ø INTERN0,081",COMPATIBLE AMB GUIES 0,014"(0,36MM),ZONA DISTAL FLEXIBLE,PUNTA AMPLATZ ESQUERRA 0.75 (AL 0.75) DISTAL SENSE RECOBRIMENT HIDROFÍLIC,ESTÈRIL.LAUNCHER,REF:LA7AL75D
Catèters per a cateterisme cardíac, Catèters guia d'alt suport | CATÈTERS PER A CATETERISME CARDÍAC, CATÈTERS GUIA D'ALT SUPORT, CATÈTER GUIA P/INTERV CORONARI Ø7FX90CM,,ACER INOX,Ø INTERN0,071",COMPATIBLE AMB GUIES 0,014"(0,36MM),ZONA DISTAL FLEXIBLE,PUNTA CORONARIA ESQUERRA SUPORT ADDICIONAL 3.5 (EBU 3.5) SENSE RECOBRIMENT HIDROFÍLIC,ESTÈRIL.LAUNCHER,REF:LA7EBU35D
Catèters per a cateterisme cardíac, Catèters guia Judkins | CATÈTERS PER A CATETERISME CARDÍAC, CATÈTERS GUIA JUDKINS, CATÈTER GUIA P/INTERV CORONARI Ø5FX100CM,MALLAT ACER INOX,Ø INTERN0,058",COMPATIBLE AMB GUIES 0,035"(0,89MM),ZONA DISTAL FLEXIBLE,CORBA JUDKINS DRETA 5 (JR 5),SENSE RECOBRIMENT HIDROFÍLIC,ESTÈRIL.ADROIT,REF:558-084-00
Catèters per a cateterisme cardíac, Catèters guia d'alt suport | CATÈTERS PER A CATETERISME CARDÍAC, CATÈTERS GUIA D'ALT SUPORT, CATÈTER GUIA P/INTERV CORONARI Ø5FX100CM,MALLAT ACER INOX,Ø INTERN0,058",COMPATIBLE AMB GUIES 0,035"(0,89MM),ZONA DISTAL FLEXIBLE,CORBA EXTRA BACK-UP 3.5 ESQUERRA (XB 3.5),SENSE RECOBRIMENT HIDROFÍLIC,ESTÈRIL.ADROIT,REF:558-054-00
Catèters per a cateterisme cardíac, Catèters guia Amplaz | CATÈTERS PER A CATETERISME CARDÍAC, CATÈTERS GUIA AMPLAZ, CATÈTER GUIA P/INTERV CORONARI Ø8FX90CM,,ACER INOX,Ø INTERN0,090",COMPATIBLE AMB GUIES 0,014"(0,36MM),ZONA DISTAL FLEXIBLE,PUNTA AMPLATZ ESQUERRA 0.75 (AL 0.75) DISTAL SENSE RECOBRIMENT HIDROFÍLIC,ESTÈRIL.LAUNCHER,REF:LA8AL75D
Catèters per a cateterisme cardíac, Catèters guia Judkins | CATÈTERS PER A CATETERISME CARDÍAC, CATÈTERS GUIA JUDKINS, CATÈTER GUIA P/INTERV CORONARI Ø8FX90CM,ACER INOX,Ø INTERN0,090",COMPATIBLE AMB GUIES 0,014"(0,36MM),ZONA DISTAL FLEXIBLE,PUNTA JUDKINS DRETA 4 (JR 4) SENSE RECOBRIMENT HIDROFÍLIC,ESTÈRIL.LAUNCHER,REF:LA8JR40D
Catèters angiogràfics, Judkins | CATÈTERS ANGIOGRÀFICS, JUDKINS, CATÈTER ANGIOG/DIAGNÒSTIC ACTP CORBA JUDKINS DRETA 6 (JR 6),Ø6FX100CM,SENSE RECOBRIMENT HIDROFÍLIC,TRENAT,SENSE ORIFICIS,PRESSIÓ MÀXIMA RECOMANADA 1200PSI,PER A GUIA 0,038"/0,97MM,ESTÈRIL,1ÚS.INFINITI,REF:534-525T
Catèters per a cateterisme cardíac, Catèters guia Judkins | CATÈTERS PER A CATETERISME CARDÍAC, CATÈTERS GUIA JUDKINS, CATÈTER GUIA P/INTERV CORONARI Ø6FX100CM,MALLAT ACER INOX,Ø INTERN0,070",COMPATIBLE AMB GUIES 0,038"(0,97MM), CORBA TIPUS JUDKINS DRETA, FORMA JR3.5,SENSE RECOBRIMENT HIDROFÍLIC,ESTÈRIL.VISTA BRITE,REF:67008000
Catèters angiogràfics, Amplaz | CATÈTERS ANGIOGRÀFICS, AMPLAZ, CATÈTER ANGIOGRÀFIC/DIAGNÒSTIC ACTP CORBA AMPLATZ ESQUERRA 3 (AL 3),Ø6FX100CM,SENSE RECOBRIMENT HIDROFÍLIC,TRENAT,SENSE ORIFICIS,PRESSIÓ MÀXIMA RECOMANADA 1200PSI,PER A GUIA 0,038"/0,97MM,ESTÈRIL,1ÚS.SUPER TORQUE PLUS,REF:533-647
Catèters angiogràfics, Judkins | CATÈTERS ANGIOGRÀFICS, JUDKINS, CATÈTER ANGIOGRÀFIC/DIAGNÒSTIC ACTP CORBA JUDKINS ESQUERRA 6 (JL 6),Ø6FX100CM,SENSE RECOBRIMENT HIDROFÍLIC,TRENAT,SENSE ORIFICIS,PRESSIÓ MÀXIMA RECOMANADA 1200PSI,PER A GUIA 0,038"/0,97MM,ESTÈRIL,1ÚS.INFINITI,REF:534-624T
Catèters angiogràfics, Judkins | CATÈTERS ANGIOGRÀFICS, JUDKINS, CATÈTER ANGIOGRÀFIC/DIAGNÒSTIC ACTP CORBA JUDKINS DRETA 5 (JR 5),Ø6FX100CM,SENSE RECOBRIMENT HIDROFÍLIC,TRENAT,SENSE ORIFICIS,PRESSIÓ MÀXIMA RECOMANADA 1200PSI,PER A GUIA 0,038"/0,97MM,ESTÈRIL,1ÚS.INFINITI,REF:534-523T
Catèters angiogràfics, Amplaz | CATÈTERS ANGIOGRÀFICS, AMPLAZ, CATÈTER ANGIOGRÀFIC/DIAGNÒSTIC ACTP CORBA AMPLATZ ESQUERRA 2 (AL 2),Ø6FX100CM,SENSE RECOBRIMENT HIDROFÍLIC,TRENAT,SENSE ORIFICIS,PRESSIÓ MÀXIMA RECOMANADA 1000PSI,PER A GUIA 0,038"/0,96MM,ESTÈRIL,1ÚS.OPTITORQUE,REF:RH-6AL2000M
Catèters angiogràfics, Amplaz | CATÈTERS ANGIOGRÀFICS, AMPLAZ, CATÈTER ANGIOGRÀFIC/DIAGNÒSTIC ACTP, CORBA TIPUS AMPLATZ ESQUERRA (AL) 2.0, Ø6FX100CM,SENSE RECOBRIMENT HIDROFÍLIC,TRENAT,SENSE ORIFICIS,PRESSIÓ MÀXIMA RECOMANADA 1200PSI,PER A GUIA 0,038"/0,97MM,ESTÈRIL,1ÚS.OTITORQUE; REF:RH5AL2000M
Catèters per a cateterisme cardíac, Catèters guia Amplaz | CATÈTERS PER A CATETERISME CARDÍAC, CATÈTERS GUIA AMPLAZ, CATÈTER GUIA P/INTERV CORONARI Ø6FX90CM+/-2CM,ACER,Ø INTERN0,071",COMPATIBLE AMB GUIES 0,014"(0,36MM),ZONA DISTAL FLEXIBLE,PUNTA AMPLATZ ESQUERRA 0.75 (AL 0.75) DISTAL SENSE RECOBRIMENT HIDROFÍLIC,ESTÈRIL.LAUNCHER,REF:LA6AL75D
Catèters per a cateterisme cardíac, Catèters guia multiús | CATÈTERS PER A CATETERISME CARDÍAC, CATÈTERS GUIA MULTIÚS, CATÈTER GUIA P/INTERV CORONARI Ø6FX100CMCM,ACER INOX,Ø INTERN0,071",COMPATIBLE AMB GUIES 0,014"(0,36MM),ZONA DISTAL FLEXIBLE,PUNTA MPST SENSE RECOBRIMENT HIDROFÍLIC,ESTÈRIL.LAUNCHER,REF:LA6MPSTLIC,ESTÈRIL.LAUNCHER,REF:LA6MPSTD
Catèters per a cateterisme cardíac, Catèters guia d'alt suport | CATÈTERS PER A CATETERISME CARDÍAC, CATÈTERS GUIA D'ALT SUPORT, CATÈTER GUIA P/INTERV CORONARI Ø6FX90CM,,ACER INOX,Ø INTERN0,058",COMPATIBLE AMB GUIES 0,014"(0,36MM),ZONA DISTAL FLEXIBLE,PUNTA CORONARIA ESQUERRA SUPORT ADDICIONAL 3.75 (EBU 3.75) SENSE RECOBRIMENT HIDROFÍLIC,ESTÈRIL.LAUNCHER,REF:LA6EBU375D
Catèters per a cateterisme cardíac, Catèters guia d'alt suport | CATÈTERS PER A CATETERISME CARDÍAC, CATÈTERS GUIA D'ALT SUPORT, CATÈTER GUIA P/INTERV CORONARI Ø6FX90CM,,ACER INOX,Ø INTERN0,058",COMPATIBLE AMB GUIES 0,014"(0,36MM),ZONA DISTAL FLEXIBLE,PUNTA CORONARIA ESQUERRA SUPORT ADDICIONAL 3.5 (EBU 3.5) SENSE RECOBRIMENT HIDROFÍLIC,ESTÈRIL.LAUNCHER,REF:LA6EBU35D
Catèters per a cateterisme cardíac, Catèters guia d'alt suport | CATÈTERS PER A CATETERISME CARDÍAC, CATÈTERS GUIA D'ALT SUPORT, CATÈTER GUIA P/INTERV CORONARI Ø6FX90CM,,ACER INOX,Ø INTERN0,058",COMPATIBLE AMB GUIES 0,014"(0,36MM),ZONA DISTAL FLEXIBLE,PUNTA CORONARIA ESQUERRA SUPORT ADDICIONAL 3 (EBU 3) SENSE RECOBRIMENT HIDROFÍLIC,ESTÈRIL.LAUNCHER,REF:LA6EBU30D
Catèters per a cateterisme cardíac, Catèters guia Judkins | CATÈTERS PER A CATETERISME CARDÍAC, CATÈTERS GUIA JUDKINS, CATÈTER GUIA P/INTERV CORONARI Ø6FX90CM,ACER INOX,Ø INTERN0,071",COMPATIBLE AMB GUIES 0,014"(0,36MM),ZONA DISTAL FLEXIBLE,PUNTA JUDKINS DRETA 4 (JR 4) SENSE RECOBRIMENT HIDROFÍLIC,ESTÈRIL.LAUNCHER,REF:LA6JR40D
Catèters per a cateterisme cardíac, Catèter guia amb dilatador sense introductor | CATÈTERS PER A CATETERISME CARDÍAC, CATÈTER GUIA AMB DILATADOR SENSE INTRODUCTOR, CATÈTER GUIA P/INTERV CORONARI Ø6FX100CM+/-2CM,ACER,Ø INTERN0,081",COMPATIBLE AMB GUIES 0,035"(0,89MM),ZONA DISTAL FLEXIBLE,PUNTA JUNDKINS DRETA 3.5(JR 3.5) DISTAL SENSE RECOBRIMENT HIDROFÍLIC,ESTÈRIL.SHEATHLESS,REF: G6JR35-0-L100
Catèters per a cateterisme cardíac, Sistema d'extensió de guies | CATÈTERS PER A CATETERISME CARDÍAC, SISTEMA D'EXTENSIÓ DE GUIES, CATETER DE SUPORT/EXTENSIÓ COAXIAL,INTERCANVI RÀPID,6F/0,057" ØINT 1,45MMX150CM,ØINT 1,45MM,SEGMENT DISTAL 25CM, A/RECOBRIM HIDROF,COMPATIBLE AMB GUIA 0,014" (0,36MM),P/CATÈTER GUIA >/= 6F >/=0,070" ØINT 1,78MM, ESTÈRIL, GUIDEZILLA II. REF:H7493933515060
Catèters angiogràfics, Femoral | CATÈTERS ANGIOGRÀFICS, FEMORAL, CATÈTER ANGIOGRÀFIC/DIAGNÒSTIC ACTP CORBA JUDKINS ESQUERRA 6 (JL 6),Ø6FX100CM,SENSE RECOBRIMENT HIDROFÍLIC,TRENAT,SENSE ORIFICIS,PRESSIÓ MÀXIMA RECOMANADA 1200PSI,PER A GUIA 0,038"/0,97MM,ESTÈRIL,1ÚS.DXTERITY,REF:DXT6JL60
Catèters per a cateterisme cardíac, Catèters guia Amplaz | CATÈTERS PER A CATETERISME CARDÍAC, CATÈTERS GUIA AMPLAZ, CATÈTER GUIA P/INTERV CORONARI Ø8FX100CM,MALLAT ACER INOX,Ø INTERN0,088",COMPATIBLE AMB GUIES 0,038"(0,97MM),ZONA DISTAL FLEXIBLE,CORBA AMPLATZ ESQUERRA 1 (AL 1),SENSE RECOBRIMENT HIDROFÍLIC,ESTÈRIL.VISTA BRITE,REF:588-843
Catèters per a cateterisme cardíac, Catèters guia corbes especial | CATÈTERS PER A CATETERISME CARDÍAC, CATÈTERS GUIA CORBES ESPECIAL, CATÈTER GUIA INTERVENCIO VASCULAR CORONARI TIPUS AMPLATZ ES (AL) PUNTACORBA 0.75,7F,100CMLONG. ØINTERN 0,071". ACER INOX TRENAT TI HENKA BRAID,RECOB EXT POLIAMIDA REFORÇ,INT TEFLÓ HIDROFÒBIC,PUNTA ARRODONIDA POLIURETÀ ASAHI HYPERION REF:HW70AL070P10000
Catèters per a cateterisme cardíac, Catèters guia corbes especial | CATÈTERS PER A CATETERISME CARDÍAC, CATÈTERS GUIA CORBES ESPECIAL, CATÈTER GUIA P/INTERV CORONARI Ø8FX100CM+/-2CM,ACER,Ø INTERN0,090",COMPATIBLE AMB GUIES 0,035"(0,89MM),ZONA DISTAL FLEXIBLE,PUNTA EXTRA SUPORT 3.5 (PB 3.5) SENSE RECOBRIMENT HIDROFÍLIC,ESTÈRIL.HYPERION,REF:HW80PB350P10000
Catèters per a cateterisme cardíac, Sistema d'extensió de guies | CATÈTERS PER A CATETERISME CARDÍAC, SISTEMA D'EXTENSIÓ DE GUIES, CATETER GUIA D'EXTENSIÓ INTERCANVI RÀPID/RX A/BALÓ RETENCIÓ GUIA Ø3,15X11MM PN12ATM-PR14ATM,RECOBR HIDR,Ø6F,EXT DE GUIA Ø1,42MM/0,056",2MARC RADIOP PL+IR+1MARC DORAT,P/CATÈTER GUIA 6F/ØINTERN 1,78MM/0,070",N/LÀTEX IDEHP,ESTÈRIL,1ÚS. TRAPLINER, REF:5566
Catèters per a cateterisme cardíac, Sistema d'extensió de guies | CATÈTERS PER A CATETERISME CARDÍAC, SISTEMA D'EXTENSIÓ DE GUIES, CATETER GUIA D'EXTENSIÓ INTERCANVI RÀPID/RX A/BALÓ RETENCIÓ GUIA Ø3,15X11MM PN12ATM-PR14ATM,RECOBR HIDR,Ø8F,EXT DE GUIA Ø1,80MM/0,071",2MARC RADIOP PL+IR+1MARC DORAT,P/CATÈTER GUIA 8F/ØINTERN 2,24MM/0,088",N/LÀTEX IDEHP,ESTÈRIL,1ÚS. TRAPLINER, REF:5568
Catèters per a cateterisme cardíac, Sistema d'extensió de guies | CATÈTERS PER A CATETERISME CARDÍAC, SISTEMA D'EXTENSIÓ DE GUIES, CATETER DE SUPORT /EXTENSIÓ COAXIAL, INTERCANVI RÀPID,5,5FX150CM, PUNTA ARROD A/MARC RX,TUB EXTEN RECTE DI 0,052"/DE 0,064",LONG 25CM,2MARC RX,P/CAT GUIA 6F/DI>/=0,066", ESTÈRIL. BOOSTING.REF;BC52-150
Catèters per a cateterisme cardíac, Sistema d'extensió de guies | CATÈTERS PER A CATETERISME CARDÍAC, SISTEMA D'EXTENSIÓ DE GUIES, CATETER DE SUPORT /EXTENSIÓ COAXIAL, INTERCANVI RÀPID,6FX150CM, PUNTA ARROD A/MARC RX,TUB EXTEN RECTE DI 0,057"/DE 0,068",LONG 25CM,2MARC RX,P/CAT GUIA 6F/DI>/=0,071", ESTÈRIL. BOOSTING.REF;BC57-150
Catèters per a cateterisme cardíac, Catèters guia d'alt suport | CATÈTERS PER A CATETERISME CARDÍAC, CATÈTERS GUIA D'ALT SUPORT, CATÈTER GUIA P/INTERV CORONARI Ø6FX90CM,,ACER INOX,Ø INTERN0,058",COMPATIBLE AMB GUIES 0,014"(0,36MM),ZONA DISTAL FLEXIBLE,PUNTA CORONARIA ESQUERRA SUPORT ADDICIONAL 4 (EBU 4) SENSE RECOBRIMENT HIDROFÍLIC,ESTÈRIL.LAUNCHER,REF:LA6EBU40D
Catèters per a cateterisme cardíac, Microcatèter intercanvi guies | CATÈTERS PER A CATETERISME CARDÍAC, MICROCATÈTER INTERCANVI GUIES, MICROCATÈTER P/COLOC I INTERC GUIES I INF AGENTS TERAP I/O DIAGN VASC CORONÀ I/O PERIFÈR,DEPROX 2,9F,DEDISTAL 2,6F,DEPUNTA DISTAL 1,6F,LONG 150CM,MULTICAPA,PUNTA CÒNICA FLEX PTFE INTERIOR,RECOB HIDROF,P/GUIA 0,014" I CATÈTER GUIA>/= 5F.TURNPIKE,REF:5642
Catèters per a cateterisme cardíac, Equip pericardiocentesi | CATÈTERS PER A CATETERISME CARDÍAC, EQUIP PERICARDIOCENTESI, EQUIP PER A CARDIOCENTESIS COMPOST PER: AGULLA DE PUNCIÓ (18GX9CM), GUIA 0,038" PUNTA CORBA 3MM, AMB DILATADOR (8FRX15CM), BOSSA DRENATGE 1400ML,POT PORTAAGULLES I CATÈTER PIGTAIL DE 7F 22CM DE LLARGARIA, 4 FORATS LATERAL I 1 DISTAL. ESTÈRIL.
Catèters per a cateterisme cardíac, Microcatèter intercanvi guies | CATÈTERS PER A CATETERISME CARDÍAC, MICROCATÈTER INTERCANVI GUIES, MICROCATÈTER P/COLOC I INTERC GUIES I INF AGENTS TERAP I/O DIAGN VASC CORONÀ I/O PERIFÈR,DEPROX 2,9F,DEDISTAL 2,6F,DEPUNTA DISTAL 1,6F,LONG 150CM,MULTICAPA,PUNTA CÒNICA FLEX PTFE INTERIOR,RECOB HIDROF,P/GUIA 0,014" I CATÈTER GUIA>/= 5F.TURNPIKE,REF:5643
Catèters per a cateterisme cardíac, Microcatèter intercanvi guies | CATÈTERS PER A CATETERISME CARDÍAC, MICROCATÈTER INTERCANVI GUIES, MICROCATÈTER P/COLOC I INTERC GUIES I INF AGENTS TERAP I/O DIAGN VASC CORONÀ I/O PERIFÈR,DEPROX 2,9F,DEDISTAL 2,9F,DEPUNTA DISTAL 1,6F,LONG 150CM,BOBINA DISTAL NILÓ I PUNTA RX TUNGSTÈ,RECOB HIDROF,P/GUIA 0,014" I CAT GUIA>/= 5F
Catèters per a cateterisme cardíac, Microcatèter intercanvi guies | CATÈTERS PER A CATETERISME CARDÍAC, MICROCATÈTER INTERCANVI GUIES, MICROCATÈTER P/COLOC I INTERC GUIES I INF AGENTS TERAP I/O DIAGN VASC CORONÀ I/O PERIFÈRDEPROX 2,9F,DEDISTAL 2,6F,DEPUNTA DISTAL 2,1F,LONG 150CM,BOBINA DISTAL NILÓ I PUNTA RX MET RECOB OR,RECOB HIDROF,P/GUIA 0,014" I CAT GUIA>/=
Catèters per a cateterisme cardíac, Microcatèter intercanvi guies | CATÈTERS PER A CATETERISME CARDÍAC, MICROCATÈTER INTERCANVI GUIES, MICROCATÈTER P/COLOC I INTERC GUIES I INF AGENTS TERAP I/O DIAGN VASC CORONÀ I/O PERIFÈR,DEPROX 2,9F,DEDISTAL 2,2F,DEPUNTA DISTAL 1,6F,LONG 150CM,BAIX PERFIL,PUNTA CÒNICA FLEX,ADULT,RECOB HIDROF,P/GUIA 0,014" I CATÈTER GUIA>/=
Catèters per a cateterisme cardíac, Microcatèter intercanvi guies | CATÈTERS PER A CATETERISME CARDÍAC, MICROCATÈTER INTERCANVI GUIES, MICROCATÈTER P/COLOC I INTERC GUIES I INF AGENTS TERAP I/O DIAGN VASC CORONÀ I/O PERIFÈR,DEPROX 2,9F,DEDISTAL 2,2F,DEPUNTA DISTAL 1,6F,LONG 150CM,BAIX PERFIL,PUNTA CÒNICA FLEX,PEDIÀTRIC,RECOB HIDROF,P/GUIA 0,014" I CATÈTER GUIA>
Catèters angiogràfics, Diagnòstic angiogràfic | CATÈTERS ANGIOGRÀFICS, DIAGNÒSTIC ANGIOGRÀFIC, CATÈTER DIÀGNOSTIC ACTP P/ANGIOP CORONÀRIA D'ALT FLUX CORBA EXTRA BACK-UP LEFT XB3,5,Ø5FX100CM,NILÓ,MALLAT ACER INOX IMPREGNAT SUBST TROMBO-RESISTENT,TRUE LUMEN,PUNTA ATRAUMÀTICA,PN MÀX1200PSI,P/GUIA 0,038",ADM MITJANS DE CONTRAST RX.INFINITI,REF:SRD6987
Catèters per a cateterisme cardíac, Microcatèter oclusions totals | CATÈTERS PER A CATETERISME CARDÍAC, MICROCATÈTER OCLUSIONS TOTALS, MICROCATÈTER FLUX ACTP, PER PROCEDIMENTS DE CARDIOLOGIA INTERVENCIONISTA, RECOBRIMENT EXTERN HIDROFILIC SLIPCOAT I RECOBRIMENT INTERN HIDROFILIC PTFE I DE 150CM. REF. CSR15021S
Catèters angiogràfics, Multiús | CATÈTERS ANGIOGRÀFICS, MULTIÚS, CATÈTER ANGIOGRÀFIC/DIAGNÒSTIC ACTP CORBA MULTIPROPOSIT A (MPA),Ø6FX100CM,SENSE RECOBRIMENT HIDROFÍLIC,TRENAT,SENSE ORIFICIS,PRESSIÓ MÀXIMA RECOMANADA 1200PSI,PER A GUIA 0,038"/0,97MM,ESTÈRIL,1ÚS.DXTERITY,REF:DXT6MPA
Catèters angiogràfics, Multiús | CATÈTERS ANGIOGRÀFICS, MULTIÚS, CATÈTER ANGIOGRÀFIC/DIAGNÒSTIC ACTP CORBA MULTIPROPOSIT A (MPA),Ø5FX110CM,SENSE RECOBRIMENT HIDROFÍLIC,TRENAT,SENSE ORIFICIS,PRESSIÓ MÀXIMA RECOMANADA 1200PSI,PER A GUIA 0,038"/0,97MM,ESTÈRIL,1ÚS.DXTERITY,REF:DXT5MPAA
Catèters angiogràfics, Multiús | CATÈTERS ANGIOGRÀFICS, MULTIÚS, CATÈTER ANGIOGRÀFIC/DIAGNÒSTIC ACTP CORBA MULTIPROPOSIT B (MPB),Ø5FX110CM,SENSE RECOBRIMENT HIDROFÍLIC,TRENAT,SENSE ORIFICIS,PRESSIÓ MÀXIMA RECOMANADA 1200PSI,PER A GUIA 0,038"/0,97MM,ESTÈRIL,1ÚS.DXTERITY,REF:DXT5MPBA
Catèters angiogràfics, Multiús | CATÈTERS ANGIOGRÀFICS, MULTIÚS, CATÈTER ANGIOGRÀFIC/DIAGNÒSTIC ACTP CORBA MULTIPROPOSIT A (MPA),Ø6FX110CM,SENSE RECOBRIMENT HIDROFÍLIC,TRENAT,SENSE ORIFICIS,PRESSIÓ MÀXIMA RECOMANADA 1200PSI,PER A GUIA 0,038"/0,97MM,ESTÈRIL,1ÚS.DXTERITY,REF:DXT6MPAA
Catèters angiogràfics, Multiús | CATÈTERS ANGIOGRÀFICS, MULTIÚS, CATÈTER ANGIOGRÀFIC/DIAGNÒSTIC ACTP CORBA MULTIPROPOSIT B (MPB),Ø6FX110CM,SENSE RECOBRIMENT HIDROFÍLIC,TRENAT,SENSE ORIFICIS,PRESSIÓ MÀXIMA RECOMANADA 1200PSI,PER A GUIA 0,038"/0,97MM,ESTÈRIL,1ÚS.DXTERITY,REF:DXT6MPBA
Catèters per a cateterisme cardíac, Microcatèter intercanvi guies | CATÈTERS PER A CATETERISME CARDÍAC, MICROCATÈTER INTERCANVI GUIES, MICROCATÈTER INTERCANVI DE GUIES,PUNTA CONIFICADA,FLEX, RADIOP,ØEXT PROX 2,9F/0,97MM/0,038",ØEXT DIST 1,6F/0,53MM/0,021",LONG 135CM,COMPATIBLE GUIA 0,014",1 LLUM, PART DIST ESPIRAL NYLON,RECOB HIDROFIL 60CM,CAT GUIA >/=5F,ESTÈRIL.TURNPIKE SPIRAL,REF:5640
Catèters angiogràfics, Judkins | CATÈTERS ANGIOGRÀFICS, JUDKINS, CATÈTER ANGIOGRÀFIC CORONARI Ø5FX100CM,CORBA TIPUS JUDKINS ESQUERRA (JL) 3,5,SENSE RECOBRIMENT HIDROFÍLIC,TRENAT,AMB 2 ORIFICIS,PRESSIÓ MÀXIMA RECOMANADA 1200PSI, PER GUIA 0,038,ESTÈRIL. INFINITI,REF: 534-518T
Catèters per a cateterisme cardíac, Catèters guia transradial/transbraquials | CATÈTERS PER A CATETERISME CARDÍAC, CATÈTERS GUIA TRANSRADIAL/TRANSBRAQUIALS, CATÈTER GUIA P/INTERV CORONARI Ø6FX100CM+/-2CM,ACER,Ø INTERN0,070",COMPATIBLE AMB GUIES 0,038"(0,97MM),ZONA DISTAL FLEXIBLE,PUNTA IKARI DRETA 1.5 (IR 1.5) SENSE RECOBRIMENT HIDROFÍLIC,ESTÈRIL.HEARTRAIL II,REF:GCK6IR150N
Catèters per a cateterisme cardíac, Catèters guia Amplaz | CATÈTERS PER A CATETERISME CARDÍAC, CATÈTERS GUIA AMPLAZ, CATÈTER GUIA PER A INTERVENCIONISME VASCULAR CORONARI Ø6FX100CM,ØINTERN 0,071",CORBA TIPUS SHORT CORONARIA AMPLATZ ESQUERRA(SL)4MM,PER GUIA 0,014",ESTÈRIL.LAUNCHER,REF:LA6SAL10
Catèters per a cateterisme cardíac, Catèter guia mamària interna | CATÈTERS PER A CATETERISME CARDÍAC, CATÈTER GUIA MAMÀRIA INTERNA, CATÈTER GUIA P/INTERV CORONARI Ø6FX100CM,ACER INOX,Ø INTERN0,070",COMPATIBLE AMB GUIES 0,038"(0,97MM),ZONA DISTAL FLEXIBLE, CORBA MAMÀRIA INTERNA (IM),SENSE RECOBRIMENT HIDROFÍLIC,ESTÈRIL. VISTA BRITE TIP,REF:67019000
Catèters angiogràfics, Bypass | CATÈTERS ANGIOGRÀFICS, BYPASS, CATÈTER GUIA ACTP BYPASS ESQUERRE VISTA BRITE TIP,REF:SM7327
Catèters angiogràfics, Bypass | CATÈTERS ANGIOGRÀFICS, BYPASS, CATÈTER GUIA ACTP BYPASS ESQUERRE VISTA BRITE TIP,REF:77818100
Catèters angiogràfics, Bypass | CATÈTERS ANGIOGRÀFICS, BYPASS, CATÈTER GUIA ACTP BYPASS ESQUERRE VISTA BRITE TIP,REF:77818000
Catèters angiogràfics, Bypass | CATÈTERS ANGIOGRÀFICS, BYPASS, CATÈTER GUIA ACTP BYPASS ESQUERRE ADROIT,REF:672-181-00
Catèters angiogràfics, Bypass | CATÈTERS ANGIOGRÀFICS, BYPASS, CATÈTER GUIA ACTP BYPASS ESQUERRE ADROIT,REF:672-180-90
Catèters angiogràfics, Bypass | CATÈTERS ANGIOGRÀFICS, BYPASS, CATÈTER GUIA ACTP BYPASS ESQUERRE ADROIT,REF:672-180-00
Catèters angiogràfics, Bypass | CATÈTERS ANGIOGRÀFICS, BYPASS, CATÈTER GUIA ACTP BYPASS ESQ VISTA BRITE TIP, REF:67018100
Catèters angiogràfics, Bypass | CATÈTERS ANGIOGRÀFICS, BYPASS, CATÈTER GUIA ACTP BYPASS ESQ VISTA BRITE TIP, REF:67018000
Catèters angiogràfics, Bypass | CATÈTERS ANGIOGRÀFICS, BYPASS, CATÈTER GUIA ACTP BYPASS ESQ VISTA BRITE TIP, REF:588815
Catèters angiogràfics, Bypass | CATÈTERS ANGIOGRÀFICS, BYPASS, CATÈTER GUIA ACTP BYPASS ESQUERRE ADROIT,REF:55818000
Catèters per a cateterisme cardíac, Microcatèter intercanvi guies | CATÈTERS PER A CATETERISME CARDÍAC, MICROCATÈTER INTERCANVI GUIES, MICROCATÈTER ACTP I/O ATP 1LLUM,MALLAT,PART DISTAL COIL SIMPLE,PUNTA TUNGSTÈ,CONIFICADA,TOVA,FLEXIB,RADIOP,RECOBR HIDROF 60CM,ØEXT PROX 2,9F/0,97M/0,038",ØEXT DIST 1,6F/0,53MM/0,021",LONG TREB 150CM,P/GUIA </=0,014" I CAT GUIA >/=5F.TURNPIKE LP,REF:5639
Catèters per a cateterisme cardíac, Microcatèter intercanvi guies | CATÈTERS PER A CATETERISME CARDÍAC, MICROCATÈTER INTERCANVI GUIES, MICROCATÈTER ACTP I/O ATP 1LLUM,MALLAT,PART DISTAL COIL SIMPLE,PUNTA TUNGSTÈ,CONIFICADA,TOVA,FLEXIB,RADIOP,RECOBR HIDROF 60CM,ØEXT PROX 2,9F/0,97M/0,038",ØEXT DIST 1,6F/0,53MM/0,021",LONG TREB 135CM,P/GUIA </=0,014" I CAT GUIA >/=5F.TURNPIKE LP,REF:5638
Catèters per a cateterisme cardíac, Microcatèter OTW/IR punta DEFL/PREF | CATÈTERS PER A CATETERISME CARDÍAC, MICROCATÈTER OTW/IR PUNTA DEFL/PREF, MICROCATÈTER OTW/IR SUPORT QUICKCROSS, REF:518-032
Catèters per a cateterisme cardíac, Microcatèter OTW/IR punta DEFL/PREF | CATÈTERS PER A CATETERISME CARDÍAC, MICROCATÈTER OTW/IR PUNTA DEFL/PREF, MICROCATÈTER OTW/IR SUPORT QUICKCROSS, REF:518-033
Catèters per a cateterisme cardíac, Microcatèter OTW/IR punta DEFL/PREF | CATÈTERS PER A CATETERISME CARDÍAC, MICROCATÈTER OTW/IR PUNTA DEFL/PREF, MICROCATÈTER OTW/IR SUPORT QUICKCROSS, REF:518-034
Catèters per a cateterisme cardíac, Microcatèter OTW/IR punta DEFL/PREF | CATÈTERS PER A CATETERISME CARDÍAC, MICROCATÈTER OTW/IR PUNTA DEFL/PREF, MICROCATÈTER OTW/IR SUPORT QUICKCROSS, REF:518-035
Catèters per a cateterisme cardíac, Microcatèter OTW/IR punta DEFL/PREF | CATÈTERS PER A CATETERISME CARDÍAC, MICROCATÈTER OTW/IR PUNTA DEFL/PREF, MICROCATÈTER OTW/IR SUPORT QUICKCROSS, REF:518-036
Catèters per a cateterisme cardíac, Microcatèter OTW/IR punta DEFL/PREF | CATÈTERS PER A CATETERISME CARDÍAC, MICROCATÈTER OTW/IR PUNTA DEFL/PREF, MICROCATÈTER OTW/IR SUPORT QUICKCROSS, REF:518-037
Catèters per a cateterisme cardíac, Microcatèter OTW/IR punta DEFL/PREF | CATÈTERS PER A CATETERISME CARDÍAC, MICROCATÈTER OTW/IR PUNTA DEFL/PREF, MICROCATÈTER OTW/IR SUPORT QUICKCROSS, REF:518-038
Catèters per a cateterisme cardíac, Microcatèter OTW/IR punta DEFL/PREF | CATÈTERS PER A CATETERISME CARDÍAC, MICROCATÈTER OTW/IR PUNTA DEFL/PREF, MICROCATÈTER OTW/IR SUPORT QUICKCROSS, REF:518-065
Catèters per a cateterisme cardíac, Microcatèter OTW/IR punta DEFL/PREF | CATÈTERS PER A CATETERISME CARDÍAC, MICROCATÈTER OTW/IR PUNTA DEFL/PREF, MICROCATÈTER OTW/IR SUPORT QUICKCROSS, REF:518-066
Catèters per a cateterisme cardíac, Microcatèter OTW/IR punta DEFL/PREF | CATÈTERS PER A CATETERISME CARDÍAC, MICROCATÈTER OTW/IR PUNTA DEFL/PREF, MICROCATÈTER OTW/IR RECTE SUPERCROSS, REF:5341
Catèters per a cateterisme cardíac, Microcatèter OTW/IR punta DEFL/PREF | CATÈTERS PER A CATETERISME CARDÍAC, MICROCATÈTER OTW/IR PUNTA DEFL/PREF, MICROCATÈTER OTW/IR RECTE SUPERCROSS, REF:5340
Catèters per a cateterisme cardíac, Microcatèter amb doble llum | CATÈTERS PER A CATETERISME CARDÍAC, MICROCATÈTER AMB DOBLE LLUM, MICROCATÈTER ACTP 2LLUMS OTW/IR 140CM KANEKA, REF:KMF0114A
Catèters per a cateterisme cardíac, Microcatèter OTW/IR punta DEFL/PREF | CATÈTERS PER A CATETERISME CARDÍAC, MICROCATÈTER OTW/IR PUNTA DEFL/PREF, MICROCATÈTER RX DEFECTABLE VENTURE, REF:5820
Catèters per a cateterisme cardíac, Microcatèter OTW/IR punta DEFL/PREF | CATÈTERS PER A CATETERISME CARDÍAC, MICROCATÈTER OTW/IR PUNTA DEFL/PREF, MICROCATÈTER RX DEFECTABLE VENTURE, REF:5821
Catèters per a cateterisme cardíac, Microcatèter OTW/IR punta DEFL/PREF | CATÈTERS PER A CATETERISME CARDÍAC, MICROCATÈTER OTW/IR PUNTA DEFL/PREF, MICROCATÈTER OTW/IR SUPORT 45º QUICKCROSS SELECT, REF:518-077
Catèters per a cateterisme cardíac, Microcatèter OTW/IR punta DEFL/PREF | CATÈTERS PER A CATETERISME CARDÍAC, MICROCATÈTER OTW/IR PUNTA DEFL/PREF, MICROCATÈTER OTW/IR SUPORT 45º QUICKCROSS SELECT, REF:518-079
Catèters per a cateterisme cardíac, Microcatèter OTW/IR punta DEFL/PREF | CATÈTERS PER A CATETERISME CARDÍAC, MICROCATÈTER OTW/IR PUNTA DEFL/PREF, MICROCATÈTER OTW/IR SUPORT 45º QUICKCROSS SELECT, REF:518-081
Catèters per a cateterisme cardíac, Microcatèter OTW/IR punta DEFL/PREF | CATÈTERS PER A CATETERISME CARDÍAC, MICROCATÈTER OTW/IR PUNTA DEFL/PREF, MICROCATÈTER OTW/IR SUPORT 45º QUICKCROSS SELECT, REF:518-083
Catèters per a cateterisme cardíac, Microcatèter OTW/IR punta DEFL/PREF | CATÈTERS PER A CATETERISME CARDÍAC, MICROCATÈTER OTW/IR PUNTA DEFL/PREF, MICROCATÈTER OTW/IR SUPORT 45º QUICKCROSS SELECT, REF:518-085
Catèters per a cateterisme cardíac, Microcatèter OTW/IR punta DEFL/PREF | CATÈTERS PER A CATETERISME CARDÍAC, MICROCATÈTER OTW/IR PUNTA DEFL/PREF, MICROCATÈTER OTW/IR SUPORT 45º QUICKCROSS SELECT, REF:518-087
Catèters per a cateterisme cardíac, Microcatèter intercanvi guies | CATÈTERS PER A CATETERISME CARDÍAC, MICROCATÈTER INTERCANVI GUIES, CATÈTER PER A RENTRADA GUIES EN OCLUSIONS TOTALS VIA SUBINTIMAL,DIÀMETRE 6F,LONGITUD TREBALL 80CM,PUNTA FLEXIBLE RADIOPACA,AGULLA 22G,ØEXTERN 0,078",COMPATIBLE AMB INTRODUCTOR 6F I GUIA 0,014".ESTÈRIL, OUTBACK ELITE,REF:OTB59080A
Catèters per a cateterisme cardíac, Microcatèter intercanvi guies | CATÈTERS PER A CATETERISME CARDÍAC, MICROCATÈTER INTERCANVI GUIES, MICROCATÈTER INTERCANVI GUIA CÒNIC FLEXIBLE OTW 0,014", TELEPORT, REF:221-15-2000
Catèters per a cateterisme cardíac, Microcatèter intercanvi guies | CATÈTERS PER A CATETERISME CARDÍAC, MICROCATÈTER INTERCANVI GUIES, MICROCATÈTER INTERCANVI GUIA CÒNIC FLEXIBLE OTW 0,014", TELEPORT, REF:221-13-2000
Catèters per a cateterisme cardíac, Microcatèter intercanvi guies | CATÈTERS PER A CATETERISME CARDÍAC, MICROCATÈTER INTERCANVI GUIES, MICROCATÈTER INTERCANVI GUIA CÒNIC FLEXIBLE OTW 0,014", TELEPORT, REF:220-15-2000
Catèters per a cateterisme cardíac, Microcatèter intercanvi guies | CATÈTERS PER A CATETERISME CARDÍAC, MICROCATÈTER INTERCANVI GUIES, MICROCATÈTER INTERCANVI GUIA CÒNIC FLEXIBLE OTW 0,014", TELEPORT, REF:220-13-2000
Catèters per a cateterisme cardíac, Microcatèter intercanvi guies | CATÈTERS PER A CATETERISME CARDÍAC, MICROCATÈTER INTERCANVI GUIES, MICROCATÈTER INTERCANVI GUIA 2V+3PORTS DISTALS0,014",RECROSS, REF:00700020
Catèters per a cateterisme cardíac, Microcatèter intercanvi guies | CATÈTERS PER A CATETERISME CARDÍAC, MICROCATÈTER INTERCANVI GUIES, MICROCATÈTER INTERCANVI GUIA 2V+3PORTS DISTALS0,014",CARNELIAN REF:APT60322301
Catèters angiogràfics, Injecció contrast | CATÈTERS ANGIOGRÀFICS, INJECCIÓ CONTRAST, CATÈTER DIAGNÒSTIC ACTP ECO INTRACORANARI IVUS REFINITY, REF:89900
Catèters per a cateterisme cardíac, Equip pericardiocentesi | CATÈTERS PER A CATETERISME CARDÍAC, EQUIP PERICARDIOCENTESI, EQUIP PERICCARDIOCENTESI ADULT RECTE PERIVAC, REF:M00443151
Catèters per a cateterisme cardíac, Equip pericardiocentesi | CATÈTERS PER A CATETERISME CARDÍAC, EQUIP PERICARDIOCENTESI, EQUIP PERICCARDIOCENTESI ADULT PIGTAIL PERIVAC, REF:M00443051
Catèters per a cateterisme cardíac, Equip pericardiocentesi | CATÈTERS PER A CATETERISME CARDÍAC, EQUIP PERICARDIOCENTESI, EQ PERICARDIOCENT A/CAT RECTE,8,3FX40+/-2CM,DILATAD 8,5FX22+/-2 CM,CLAU3V,GUIA 0,035”X80+/-5CM PTFE J/RECTE, AGU 18G, 2 XER LL,BOSSA 1400+/-100ML,GASES,PANY FENESTRAT/ABSORBENT,CABLE EXTREMS PINÇA COCODRIL,EMBOLC CSR,BIST SEG.EST,S/LÀTEX,1ÚS
Catèters per a cateterisme cardíac, Equip pericardiocentesi | CATÈTERS PER A CATETERISME CARDÍAC, EQUIP PERICARDIOCENTESI, EQUIP PERICCARDIOCENTESI ADULT 8.3F MERIT, REF:PC803EU
Catèters per a cateterisme cardíac, Microcatèter OTW/IR punta DEFL/PREF | CATÈTERS PER A CATETERISME CARDÍAC, MICROCATÈTER OTW/IR PUNTA DEFL/PREF, MICROCATÈTER OTW/IR SUPORT 45º QUICKCROSS SELECT, REF:518-089
Catèters per a cateterisme cardíac, Microcatèter OTW/IR punta DEFL/PREF | CATÈTERS PER A CATETERISME CARDÍAC, MICROCATÈTER OTW/IR PUNTA DEFL/PREF, MICROCATÈTER OTW/IR SUPORT 45º QUICKCROSS SELECT, REF:518-091
Catèters per a cateterisme cardíac, Microcatèter OTW/IR punta DEFL/PREF | CATÈTERS PER A CATETERISME CARDÍAC, MICROCATÈTER OTW/IR PUNTA DEFL/PREF, MICROCATÈTER OTW/IR SUPORT 45º QUICKCROSS SELECT, REF:518-093
Catèters per a cateterisme cardíac, Microcatèter intercanvi guies | CATÈTERS PER A CATETERISME CARDÍAC, MICROCATÈTER INTERCANVI GUIES, MICROCÀT SUPOTW/COAXIAL CÒNIC,TRENAT TUNGSTÈ,ØEXT/INT PROX2,6F/0,021"ØEXT/INT DIST1,8/0,017"X150CM,RECOB HIDROF TOT CAT,PUNTA DISTAL FLEX A/MARC RADIOP,EIX RÍGIDP/GUIA 0,018",PRESSIÓ MÀX REC 82,7BAR (1200PSI),VASC PERIF,EST.CARNELIAN,REF:TOK-MEP150-E
Catèters per a cateterisme cardíac, Microcatèter intercanvi guies | CATÈTERS PER A CATETERISME CARDÍAC, MICROCATÈTER INTERCANVI GUIES, MICROCÀT SUPOTW/COAXIAL CÒNIC,TRENAT TUNGSTÈ,ØEXT/INT PROX2,6F/0,021"ØEXT/INT DIST1,8/0,017"X135CM,RECOB HIDROF TOT CAT,PUNTA DISTAL FLEX A/MARC RADIOP,EIX RÍGIDP/GUIA 0,018",PRESSIÓ MÀX REC 82,7BAR (1200PSI),VASC PERIF,EST.CARNELIAN,REF:TOK-MEP135-E
Catèters per a cateterisme cardíac, Microcatèter intercanvi guies | CATÈTERS PER A CATETERISME CARDÍAC, MICROCATÈTER INTERCANVI GUIES, MICROCÀT SUPOTW/COAXIAL CÒNIC,TRENAT TUNGSTÈ,ØEXT/INT PROX2,6F/0,021"ØEXT/INT DIST1,8/0,017"X90CM,RECOB HIDROF TOT CAT,PUNTA DISTAL FLEX A/MARC RADIOP,EIX RÍGIDP/GUIA 0,018",PRESSIÓ MÀX REC 82,7BAR (1200PSI),VASC PERIF,EST.CARNELIAN,REF:TOK-MEP090-E
Catèters per a cateterisme cardíac, Microcatèter intercanvi guies | CATÈTERS PER A CATETERISME CARDÍAC, MICROCATÈTER INTERCANVI GUIES, MICROCÀT SUPOTW/COAXIAL CÒNIC,TRENAT TUNGSTÈ,ØEXT/INT PROX2,6F/0,021"ØEXT/INT DIST1,8/0,017"X70CM,RECOB HIDROF TOT CAT,PUNTA DISTAL FLEX A/MARC RADIOP,EIX RÍGIDP/GUIA 0,018",PRESSIÓ MÀX REC 82,7BAR (1200PSI),VASC PERIF,EST.CARNELIAN,REF:TOK-MEP070-E
Catèters per a cateterisme cardíac, Microcatèter intercanvi guies | CATÈTERS PER A CATETERISME CARDÍAC, MICROCATÈTER INTERCANVI GUIES, MICROCÀT SUPOTW/COAXIAL CÒNIC,TRENAT TUNGSTÈ,ØEXT/INT PROX2,6F/0,021"ØEXT/INT DIST1,8/0,017"X60CM,RECOB HIDROF TOT CAT,PUNTA DISTAL FLEX A/MARC RADIOP,EIX RÍGIDP/GUIA 0,018",PRESSIÓ MÀX REC 82,7BAR (1200PSI),VASC PERIF,EST.CARNELIAN,REF:TOK-MCPMS60A-E
Catèters per a cateterisme cardíac, Microcatèter intercanvi guies | CATÈTERS PER A CATETERISME CARDÍAC, MICROCATÈTER INTERCANVI GUIES, MICROCÀT SUPOTW/COAXIAL CÒNIC,TRENAT TUNGSTÈ,ØEXT/INT PROX2,6F/0,021"ØEXT/INT DIST1,8/0,017"X150CM,RECOB HIDROF TOT CAT,PUNTA DISTAL FLEX A/MARC RADIOP,EIX RÍGIDP/GUIA 0,018",PRESSIÓ MÀX REC 82,7BAR (1200PSI),VASC PERIF,EST.CARNELIAN,REF:TOK-MCPH150-E
Catèters per a cateterisme cardíac, Microcatèter intercanvi guies | CATÈTERS PER A CATETERISME CARDÍAC, MICROCATÈTER INTERCANVI GUIES, MICROCÀT SUPOTW/COAXIAL CÒNIC,TRENAT TUNGSTÈ,ØEXT/INT PROX2,6F/0,021"ØEXT/INT DIST1,8/0,017"X90CM,RECOB HIDROF TOT CAT,PUNTA DISTAL FLEX A/MARC RADIOP,EIX RÍGIDP/GUIA 0,018",PRESSIÓ MÀX REC 82,7BAR (1200PSI),VASC PERIF,EST.CARNELIAN,REF:TOK-MCPH090-E
Catèters per a cateterisme cardíac, Microcatèter intercanvi guies | CATÈTERS PER A CATETERISME CARDÍAC, MICROCATÈTER INTERCANVI GUIES, MICROCÀT SUPOTW/COAXIAL CÒNIC,TRENAT TUNGSTÈ,ØEXT/INT PROX2,6F/0,021"ØEXT/INT DIST1,8/0,017"X150CM,RECOB HIDROF TOT CAT,PUNTA DISTAL FLEX A/MARC RADIOP,EIX RÍGIDP/GUIA 0,018",PRESSIÓ MÀX REC 82,7BAR (1200PSI),VASC PERIF,EST.CARNELIAN,REF:TOK-MCPB150-E
Catèters per a cateterisme cardíac, Microcatèter intercanvi guies | CATÈTERS PER A CATETERISME CARDÍAC, MICROCATÈTER INTERCANVI GUIES, MICROCÀT SUPOTW/COAXIAL CÒNIC,TRENAT TUNGSTÈ,ØEXT/INT PROX2,6F/0,021"ØEXT/INT DIST1,8/0,017"X150CM,RECOB HIDROF TOT CAT,PUNTA DISTAL FLEX A/MARC RADIOP,EIX RÍGIDP/GUIA 0,018",PRESSIÓ MÀX REC 82,7BAR (1200PSI),VASC PERIF,EST.CARNELIAN,REF:TOK-MCP150-E
Catèters per a cateterisme cardíac, Microcatèter intercanvi guies | CATÈTERS PER A CATETERISME CARDÍAC, MICROCATÈTER INTERCANVI GUIES, MICROCÀT SUPOTW/COAXIAL CÒNIC,TRENAT TUNGSTÈ,ØEXT/INT PROX2,6F/0,021"ØEXT/INT DIST1,8/0,017"X135CM,RECOB HIDROF TOT CAT,PUNTA DISTAL FLEX A/MARC RADIOP,EIX RÍGIDP/GUIA 0,018",PRESSIÓ MÀX REC 82,7BAR (1200PSI),VASC PERIF,EST.CARNELIAN,REF:TOK-MCP135-E
Catèters per a cateterisme cardíac, Microcatèter intercanvi guies | CATÈTERS PER A CATETERISME CARDÍAC, MICROCATÈTER INTERCANVI GUIES, MICROCÀT SUPOTW/COAXIAL CÒNIC,TRENAT TUNGSTÈ,ØEXT/INT PROX2,6F/0,021"ØEXT/INT DIST1,8/0,017"X90CM,RECOB HIDROF TOT CAT,PUNTA DISTAL FLEX A/MARC RADIOP,EIX RÍGIDP/GUIA 0,018",PRESSIÓ MÀX REC 82,7BAR (1200PSI),VASC PERIF,EST.CARNELIAN,REF:TOK-MCP090-E
Catèters per a cateterisme cardíac, Microcatèter intercanvi guies | CATÈTERS PER A CATETERISME CARDÍAC, MICROCATÈTER INTERCANVI GUIES, MICROCATÈTER INTERCANVI DE GUIES,PUNTA RECTA/CONICA,EIX RADIOP 2.6F X 150CM,INT PTFE, SUP EXT REVESTIMENT HIDROFÍLIC,ADAPTADOR LUER-LOCK, MULTIMARQUES DE PLATÍ.CONTÉ EXTENSOR GUIA COMPATIBLE AMB TOTES LES GUIES 0,0014".ESTÈRIL.CARNELIAN.REF:APT60262802
Catèters per a cateterisme cardíac, Microcatèter intercanvi guies | CATÈTERS PER A CATETERISME CARDÍAC, MICROCATÈTER INTERCANVI GUIES, MICROCATÈTER INTERCANVI DE GUIES,PUNTA RECTA/CONICA,EIX RADIOO 2.6F X 130CM,INT PTFE, SUP EXT REVESTIMENT HIDROFÍLIC,ADAPTADOR LUER-LOCK, MULTIMARQUES DE PLATÍ.CONTÉ EXTENSOR GUIA COMPATIBLE AMB TOTES LES GUIES 0,0014".ESTÈRIL.CARNELIAN.REF:APT60262801
Catèters per a cateterisme cardíac, Microcatèter intercanvi guies | CATÈTERS PER A CATETERISME CARDÍAC, MICROCATÈTER INTERCANVI GUIES, MICROCATÈTERR INTERCANVI GUIA LP CÒNIC ADULT 0,014",CARNELIAN,REF:APT60212703
Catèters per a cateterisme cardíac, Microcatèter intercanvi guies | CATÈTERS PER A CATETERISME CARDÍAC, MICROCATÈTER INTERCANVI GUIES, MICROCATÈTER INTERCANVI DE GUIES,PUNTA RECTA/CONICA,EIX RADIOP 1.9F X 130CM,INT PTFE, SUP EXT REVESTIMENT HIDROFÍLIC,ADAPTADOR LUER-LOCK, MULTIMARQUES DE PLATÍ.CONTÉ EXTENSOR GUIA COMPATIBLE AMB TOTES LES GUIES 0,0014".ESTÈRIL. CARNELIAN.REF:APT60192405
Catèters per a cateterisme cardíac, Microcatèter intercanvi guies | CATÈTERS PER A CATETERISME CARDÍAC, MICROCATÈTER INTERCANVI GUIES, MICROCATÈTER INTERCANVI DE GUIES,PUNTA RECTA/CONICA,EIX RADIOP 1.9F X 150CM,INT PTFE, SUP EXT REVESTIMENT HIDROFÍLIC,ADAPTADOR LUER-LOCK, MULTIMARQUES DE PLATÍ.CONTÉ EXTENSOR GUIA COMPATIBLE AMB TOTES LES GUIES 0,0014".ESTÈRIL. CARNELIAN.REF:APT60192404
Catèters per a cateterisme cardíac, Equip pericardiocentesi | CATÈTERS PER A CATETERISME CARDÍAC, EQUIP PERICARDIOCENTESI, EQ PERICARDIOCENT A/CAT RECTE,6FX60+/-2CM,DILATAD 6FX22+/-2 CM,CLAU3V,GUIA 0,035”X80+/-5CM PTFE J/RECTE, AGU 22G, 2 XER LL,BOSSA 1400+/-100ML,GASES,PANY FENESTRAT/ABSORBENT,CABLE EXTREMS PINÇA COCODRIL,EMBOLC CSR,BIST SEG.EST,S/LÀTEX,1ÚS
Catèters per a cateterisme cardíac, Equip pericardiocentesi | CATÈTERS PER A CATETERISME CARDÍAC, EQUIP PERICARDIOCENTESI, EQ PERICARIDIOCENT A/CAT PIGTAIL,6FX60+/-2CM,DILATAD 6FX22+/-2 CM,CLAU3V,GUIA 0,035”X80+/-5CM PTFE J/RECTE, AGU 22G, 2 XER LL,BOSSA 1400+/-100ML,GASES,PANY FENESTRAT/ABSORBENT,CABLE EXTREMS PINÇA COCODRIL,EMBOLC CSR,BIST SEG.EST,S/LÀTEX,1ÚS
Catèters angiogràfics, Judkins | CATÈTERS ANGIOGRÀFICS, JUDKINS, CATÈTER ANGIOGRÀFIC/DIAGNÒSTIC ACTP CORBA JUDKINS ESQUERRA 5 (JL5),Ø5FX100CM,SENSE RECOBRIMENT HIDROFÍLIC,TRENAT,SENSE ORIFICIS,PRESSIÓ MÀXIMA RECOMANADA 1200PSI,PER A GUIA 0,038"/0,97MM,ESTÈRIL,1ÚS.INFINITI,REF:534-522T
Catèters angiogràfics, Judkins | CATÈTERS ANGIOGRÀFICS, JUDKINS, CATÈTER ANGIOGRÀFIC/DIAGNÒSTIC ACTP CORBA JUDKINS DRETA 4 (JR4),Ø5FX100CM,SENSE RECOBRIMENT HIDROFÍLIC,TRENAT,SENSE ORIFICIS,PRESSIÓ MÀXIMA RECOMANADA 1200PSI,PER A GUIA 0,038"/0,97MM,ESTÈRIL,1ÚS.INFINITI,REF:534-521T
Catèters angiogràfics, Judkins | CATÈTERS ANGIOGRÀFICS, JUDKINS, CATÈTER ANGIOGRÀFIC/DIAGNÒSTIC ACTP CORBA JUDKINS DRETA 3.5 (JR3.5),Ø6FX100CM,SENSE RECOBRIMENT HIDROFÍLIC,TRENAT,SENSE ORIFICIS,PRESSIÓ MÀXIMA RECOMANADA 1200PSI,PER A GUIA 0,038"/0,97MM,ESTÈRIL,1ÚS.INFINITI,REF:534-619T
Catèters per a cateterisme cardíac, Catèters guia corbes especial | CATÈTERS PER A CATETERISME CARDÍAC, CATÈTERS GUIA CORBES ESPECIAL, CATÈTER GUIA P/INTERV CORONARI Ø6FX100CM+/-2CM,ACER,Ø INTERN0,071",COMPATIBLE AMB GUIES 0,035"(0,89MM),ZONA DISTAL FLEXIBLE,PUNTA EXTRA SUPORT 3.5 (PB 3.5) SENSE RECOBRIMENT HIDROFÍLIC,ESTÈRIL.HYPERION,REF:HW60PB350P10000
Catèters per a cateterisme cardíac, Catèters guia Judkins | CATÈTERS PER A CATETERISME CARDÍAC, CATÈTERS GUIA JUDKINS, CATÈTER GUIA P/INTERV CORONARI Ø5FX100CM+/-2CM,ACER,Ø INTERN0,058",COMPATIBLE AMB GUIES 0,014"(0,36MM),ZONA DISTAL FLEXIBLE,PUNTA JUDKINS ESQUERRE 5 (JL 5) SENSE RECOBRIMENT HIDROFÍLIC,ESTÈRIL.LAUNCHER,REF:LA5JL50
Catèters per a cateterisme cardíac, Microcatèter intercanvi guies | CATÈTERS PER A CATETERISME CARDÍAC, MICROCATÈTER INTERCANVI GUIES, MICR SUPORT GUIA 2V OTW,RE-ENTRADA OCLUS CRÒNIQ,INFUSIÓ AGENTS TERAPS I/O DIAG VASC CORONÀRIA I/O PERIF,PART DISTAL REC HIDROF,PUNTA ATRAUM,DE EIX DISTAL 3,3F,LONG TREBALL 140CM,2MARQ PROF,3MARC RX,P/GUIA 0,014"/0,36CM I CAT GUI
Catèters angiogràfics, Mamaria interna | CATÈTERS ANGIOGRÀFICS, MAMARIA INTERNA, CATÈTER ANG/DIAGC ACTP CORBA MAMARIA INTERNA,Ø4F/1,40MMX100CM,S/RECOB HIDR,DOBLE TRENAT,S/ORIF,PUNTA ATRAU,ALT RX,GRAN ØINT FLUX>23ML/SEG (SALÍ),PRESSIÓ MÀX REC 1200PSI,P/GUIA 0,038"/0,97MM,INJ CONTRAST ALTA PRESSIÓ I AGENTS TERAP.OUTLOOK,REF:RQ-4BPIR00M
Catèters per a cateterisme cardíac, Microcatèter oclusions totals | CATÈTERS PER A CATETERISME CARDÍAC, MICROCATÈTER OCLUSIONS TOTALS, MICROCATÈTER DE FLUX ACTP, DIÀMETRE EXT PROX2,9F I DIÀMETRE EXT DISTAL 2,1F, LLARGÀRIA 150CM, PUNTA CÒNICA DE REFORÇ´, RECOBR HIDROFÍLIC, COMPATIBLE AMB GUIA DE 0,014" I INTROD 5F MAMBA. REF:H7493928715020
Catèters per a cateterisme cardíac, Catèter guia amb dilatador sense introductor | CATÈTERS PER A CATETERISME CARDÍAC, CATÈTER GUIA AMB DILATADOR SENSE INTRODUCTOR, CATÈTER GUIA D'ALT FLUX I GRAN LÚMEN ACTP SUPER POWER BACKUP,Ø6,5FX100CM,ØINTERN1,78MM,ØEXTERN2,16MM,RECOBR EXT HIDROFÍL,RECOBR INT HIDROFÒB I PTFE,MALLAT,PUNTA CONIFICADA ACER INOXIDABLE,ACCÉS RADIAL S/INTRODUCTOR,ESTÈR,1ÚS.SHEATHLESS,REF:G6SP35-0-L100
Catèters angiogràfics, Injecció contrast | CATÈTERS ANGIOGRÀFICS, INJECCIÓ CONTRAST, CA ATP/ACT 8FX90CM DE LOGITUD, ULTRASONS INTRACARDÍAC, ACUNAV GE VIVID CARTO3 REF; 10439236 / 470824
Catèters angiogràfics, Diagnòstic angiogràfic | CATÈTERS ANGIOGRÀFICS, DIAGNÒSTIC ANGIOGRÀFIC, CATÈTER ANGIOGRÀFIC/DIAGNÒSTIC ACTP CORBA PIGTAIL 4SH (PIG 4SH),Ø5.2FX125CM,SENSE RECOBRIMENT HIDROFÍLIC,TRENAT,4 ORIFICIS,PRESSIÓ MÀXIMA RECOMANADA 1200PSI,PER A GUIA 0,038"/0,97MM,ESTÈRIL,1ÚS.SUPER TORQUE PLUS,REF: SRD5287
Catèters angiogràfics, Judkins | CATÈTERS ANGIOGRÀFICS, JUDKINS, CATÈTER ANGIOGRÀFIC Ø5FX100CM,CORBA TIPUS JUDKINS DRET (JR) 5.0,PER GUIA 0,038,ESTÈRIL. INFINITI,REF: 534-523T
Catèters angiogràfics, Judkins | CATÈTERS ANGIOGRÀFICS, JUDKINS, CATÈTER ANGIOGRÀFIC/DIAGNÒSTIC ACTP CORBA JUDKINS DRETA 4 (JR 4),Ø6FX100CM,SENSE RECOBRIMENT HIDROFÍLIC,TRENAT,SENSE ORIFICIS,PRESSIÓ MÀXIMA RECOMANADA 1200PSI,PER A GUIA 0,038"/0,97MM,ESTÈRIL,1ÚS.INFINITI,REF:534-621T
Catèters per a cateterisme cardíac, Catèters guia multiús | CATÈTERS PER A CATETERISME CARDÍAC, CATÈTERS GUIA MULTIÚS, CATÈTER GUIA P/INTERV CORONARI Ø6FX100CM+/-2CM,ACER,Ø INTERN0,070",MULTIPROPÒSIT,COMPATIBLE AMB GUIES 0,038"(0,97MM),ZONA DISTAL FLEXIBLE,PUNTA MPB1 DISTAL SENSE RECOBRIMENT HIDROFÍLIC,ESTÈRIL.ADROIT,REF:672-272-00
Catèters angiogràfics, Judkins | CATÈTERS ANGIOGRÀFICS, JUDKINS, CATÈTER ANGIOGRÀFIC/DIAGNÒSTIC ACTP CORBA JUDKINS ESQUERRA 3.5 (JR 3.5),Ø6FX100CM,SENSE RECOBRIMENT HIDROFÍLIC,TRENAT,SENSE ORIFICIS,PRESSIÓ MÀXIMA RECOMANADA 1200PSI,PER A GUIA 0,038"/0,97MM,ESTÈRIL,1ÚS.RUBY-LINE,REF:BT-AC6-JL35
Catèters angiogràfics, Judkins | CATÈTERS ANGIOGRÀFICS, JUDKINS, CATÈTER ANGIOGRÀFIC/DIAGNÒSTIC ACTP CORBA JUDKINS DRETA 4 (JR 5),Ø5FX100CM,SENSE RECOBRIMENT HIDROFÍLIC,TRENAT,SENSE ORIFICIS,PRESSIÓ MÀXIMA RECOMANADA 1200PSI,PER A GUIA 0,038"/0,97MM,ESTÈRIL,1ÚS.RUBY-LINE,REF:BT-AC5-JR50
Catèters per a cateterisme cardíac, Catèters guia d'alt suport | CATÈTERS PER A CATETERISME CARDÍAC, CATÈTERS GUIA D'ALT SUPORT, CATÈTER GUIA P/INTERV CORONARI Ø2FX135CM+/-2CM,ACER,COMPATIBLE AMB GUIES 0,014"(0,36MM),ZONA DISTAL FLEXIBLE,PUNTA RECTA, RECOBRIMENT HIDROFÍLIC,GUIA DE 5F I INTRODUCTOR DE 4F,ESTÈRIL.QUICK-CROSS,REF:518-084
Catèters angiogràfics, Judkins | CATÈTERS ANGIOGRÀFICS, JUDKINS, CATÈTER ANGIOGRÀFIC TIPUS JUDKINS ESQUERRE (JL), CORBA DE 7.0, CALIBRE 5F, PER A G DE 0,038", LLARGÀRIA 100 CM. ESTÈRIL. INFINITI, 534-524T
Catèters per a cateterisme cardíac, Catèters guia Amplaz | CATÈTERS PER A CATETERISME CARDÍAC, CATÈTERS GUIA AMPLAZ, CATÈTER GUIA P/INTERV CORONARI Ø6FX100CM,MALLAT ACER INOX,Ø INTERN0,072",COMPATIBLE AMB GUIES 0,038"(0,97MM),ZONA DISTAL FLEXIBLE,CORBA AMPLATZ ESQUERRA 1 (AL 1),SENSE RECOBRIMENT HIDROFÍLIC,ESTÈRIL.ADROIT,REF:672-036-00
Catèters per a cateterisme cardíac, Catèters guia d'alt suport | CATÈTERS PER A CATETERISME CARDÍAC, CATÈTERS GUIA D'ALT SUPORT, CATÈTER GUIA P/INTERV CORONARI Ø6FX100CM,MALLAT ACER INOX,Ø INTERN0,072",COMPATIBLE AMB GUIES 0,038"(0,97MM),ZONA DISTAL FLEXIBLE,CORBA EXTRA BACK-UP 3.5 ESQUERRA (XB 3.5),SENSE RECOBRIMENT HIDROFÍLIC,ESTÈRIL.ADROIT,REF:672-054-00
Catèters angiogràfics, Judkins | CATÈTERS ANGIOGRÀFICS, JUDKINS, CATÈTER ANGIOGRÀFIC/DIAGNÒSTIC ACTP CORBA JUDKINS DRETA 4 (JR 4),Ø5FX100CM,SENSE RECOBRIMENT HIDROFÍLIC,TRENAT,SENSE ORIFICIS,PRESSIÓ MÀXIMA RECOMANADA 1200PSI,PER A GUIA 0,038"/0,97MM,ESTÈRIL,1ÚS.RUBY-LINE,REF:BT-AC5-JR40
Catèters angiogràfics, Judkins | CATÈTERS ANGIOGRÀFICS, JUDKINS, CATÈTER ANGIOGRÀFIC/DIAGNÒSTIC ACTP CORBA JUDKINS ESQUERRA 3.5 (JR 3.5),Ø5FX100CM,SENSE RECOBRIMENT HIDROFÍLIC,TRENAT,SENSE ORIFICIS,PRESSIÓ MÀXIMA RECOMANADA 1200PSI,PER A GUIA 0,038"/0,97MM,ESTÈRIL,1ÚS.RUBY-LINE,REF:BT-AC5-JL35
Catèters angiogràfics, Judkins | CATÈTERS ANGIOGRÀFICS, JUDKINS, CATÈTER ANGIOGRÀFIC/DIAGNÒSTIC ACTP CORBA JUDKINS ESQUERRA 4 (JR 4),Ø5FX100CM,SENSE RECOBRIMENT HIDROFÍLIC,TRENAT,SENSE ORIFICIS,PRESSIÓ MÀXIMA RECOMANADA 1200PSI,PER A GUIA 0,038"/0,97MM,ESTÈRIL,1ÚS.RUBY-LINE,REF:BT-AC5-JL40
Catèters per a cateterisme cardíac, Catèters guia d'alt suport | CATÈTERS PER A CATETERISME CARDÍAC, CATÈTERS GUIA D'ALT SUPORT, CATÈTER GUIA P/INTERV CORONARI Ø6FX100CM,MALLAT ACER INOX,Ø INTERN0,072",COMPATIBLE AMB GUIES 0,038"(0,97MM),ZONA DISTAL FLEXIBLE,CORBA EXTRA BACK-UP 4 ESQUERRA (XB 4),SENSE RECOBRIMENT HIDROFÍLIC,ESTÈRIL.ADROIT,REF:672-056-00
Catèters per a cateterisme cardíac, Catèters guia Judkins | CATÈTERS PER A CATETERISME CARDÍAC, CATÈTERS GUIA JUDKINS, CATÈTER GUIA P/INTERV CORONARI Ø6FX100CM,MALLAT ACER INOX,Ø INTERN0,072",COMPATIBLE AMB GUIES 0,038"(0,97MM),ZONA DISTAL FLEXIBLE,CORBA JUDKINS DRETA 4 (JR 4),SENSE RECOBRIMENT HIDROFÍLIC,ESTÈRIL.ADROIT,REF:672-082-00
Catèters per a cateterisme cardíac, Catèters guia d'alt suport | CATÈTERS PER A CATETERISME CARDÍAC, CATÈTERS GUIA D'ALT SUPORT, CATÈTER GUIA P/INTERV CORONARI Ø6FX100CM,MALLAT ACER INOX,Ø INTERN0,072",COMPATIBLE AMB GUIES 0,038"(0,97MM),ZONA DISTAL FLEXIBLE,CORBA EXTRA BACK-UP RCA DRETA (XBRCA),SENSE RECOBRIMENT HIDROFÍLIC,ESTÈRIL.ADROIT,REF:672-126-00
Catèters per a cateterisme cardíac, Catèters guia Amplaz | CATÈTERS PER A CATETERISME CARDÍAC, CATÈTERS GUIA AMPLAZ, CATÈTER GUIA P/INTERV CORONARI Ø7FX100CM,MALLAT ACER INOX,Ø INTERN0,078",COMPATIBLE AMB GUIES 0,038"(0,97MM),ZONA DISTAL FLEXIBLE,CORBA AMPLATZ ESQUERRA 2 (AL 2),SENSE RECOBRIMENT HIDROFÍLIC,ESTÈRIL.VISTA BRITE,REF:778-040-00
Catèters angiogràfics, Judkins | CATÈTERS ANGIOGRÀFICS, JUDKINS, CATÈTER ANGIOGRÀFIC/DIAGNÒSTIC ACTP CORBA JUDKINS DRETA 4 (JR 4),Ø5FX125CM,SENSE RECOBRIMENT HIDROFÍLIC,TRENAT,SENSE ORIFICIS,PRESSIÓ MÀXIMA RECOMANADA 1200PSI,PER A GUIA 0,038"/0,97MM,ESTÈRIL,1ÚS.INFINITI,REF:SRD6604
Catèters angiogràfics, Judkins | CATÈTERS ANGIOGRÀFICS, JUDKINS, CATÈTER ANGIOGRÀFIC/DIAGNÒSTIC ACTP CORBA JUDKINS ESQUERRE 5 (JL 5),Ø5FX125CM,SENSE RECOBRIMENT HIDROFÍLIC,TRENAT,SENSE ORIFICIS,PRESSIÓ MÀXIMA RECOMANADA 1200PSI,PER A GUIA 0,038"/0,97MM,ESTÈRIL,1ÚS.INFINITI,REF: SR4778
Catèters angiogràfics, Amplaz | CATÈTERS ANGIOGRÀFICS, AMPLAZ, CATÈTER ANGIOGRÀFIC/DIAGNÒSTIC ACTP CORBA AMPLATZ ESQUERRA 2 (AL 2),Ø5FX125CM,SENSE RECOBRIMENT HIDROFÍLIC,TRENAT,SENSE ORIFICIS,PRESSIÓ MÀXIMA RECOMANADA 1200PSI,PER A GUIA 0,038"/0,97MM,ESTÈRIL,1ÚS.INFINITI,REF:SR4982
Catèters per a cateterisme cardíac, Catèters guia d'alt suport | CATÈTERS PER A CATETERISME CARDÍAC, CATÈTERS GUIA D'ALT SUPORT, CATÈTER GUIA P/INTERV CORONARI Ø2FX150CM+/-2CM,ACER,COMPATIBLE AMB GUIES 0,018"(0,46MM),ZONA DISTAL FLEXIBLE,PUNTA RECTA, RECOBRIMENT HIDROFÍLIC,GUIA DE 5F I INTRODUCTOR DE 4F,ESTÈRIL.QUICK-CROSS,REF:518-093
Catèters per a cateterisme cardíac, Microcatèter OTW/IR punta DEFL/PREF | CATÈTERS PER A CATETERISME CARDÍAC, MICROCATÈTER OTW/IR PUNTA DEFL/PREF, MICROCATÈTER ACTP COAXIAL DE SUPORT,1LLUM,ØEXT DIST 3,2F/Ø EXT PROX3,2FX130CM+/-5CM,ELASTÒMER TERMOPL,COIL INTERN ACER INOX,RECOBR HIDROFÍLIC 80CM+/-20CM,PUNTA ANGUL 120º,2MARC RADIOP PROX,P/GUIA 0,014" I CATÈT GUIA 6F,ESTÈRIL.SUPERCROSS,REF:5306
Catèters angiogràfics, Judkins | CATÈTERS ANGIOGRÀFICS, JUDKINS, CATÈTER ANGIOGRÀFIC/DIAGNÒSTIC ACTP CORBA JUDKINS ESQUERRE (JL),Ø5FX125CM,SENSE RECOBRIMENT HIDROFÍLIC,TRENAT,SENSE ORIFICIS,PRESSIÓ MÀXIMA RECOMANADA 1200PSI,PER A GUIA 0,038"/0,97MM,ESTÈRIL,1ÚS.INFINITI,REF:SRD6620
Catèters per a cateterisme cardíac, Catèters guia Amplaz | CATÈTERS PER A CATETERISME CARDÍAC, CATÈTERS GUIA AMPLAZ, CATÈTER GUIA P/INTERV CORONARI Ø7FX100CM,MALLAT ACER INOX,Ø INTERN0,078",COMPATIBLE AMB GUIES 0,038"(0,97MM),ZONA DISTAL FLEXIBLE,CORBA AMPLATZ ESQUERRA 0.75 (AL 0.75),SENSE RECOBRIMENT HIDROFÍLIC,ESTÈRIL.VISTA BRITE,REF:77803400
Catèters per a cateterisme cardíac, Catèters guia Judkins | CATÈTERS PER A CATETERISME CARDÍAC, CATÈTERS GUIA JUDKINS, CATÈTER GUIA P/INTERV CORONARI Ø6FX100CM,MALLAT ACER INOX,Ø INTERN0,072",COMPATIBLE AMB GUIES 0,038"(0,97MM),ZONA DISTAL FLEXIBLE,CORBA JUDKINS ESQUERRA 3.5 (JL 3.5),SENSE RECOBRIMENT HIDROFÍLIC,ESTÈRIL.ADROIT,REF:672-002-00
Catèters per a cateterisme cardíac, Catèters guia Judkins | CATÈTERS PER A CATETERISME CARDÍAC, CATÈTERS GUIA JUDKINS, CATÈTER GUIA P/INTERV CORONARI Ø6FX100CM,MALLAT ACER INOX,Ø INTERN0,072",COMPATIBLE AMB GUIES 0,038"(0,97MM),ZONA DISTAL FLEXIBLE,CORBA JUDKINS ESQUERRA 4 (JL 4),SENSE RECOBRIMENT HIDROFÍLIC,ESTÈRIL.ADROIT,REF:672-004-00
Catèters per a cateterisme cardíac, Catèters guia Amplaz | CATÈTERS PER A CATETERISME CARDÍAC, CATÈTERS GUIA AMPLAZ, CATÈTER GUIA P/INTERV CORONARI Ø6FX100CM,MALLAT ACER INOX,Ø INTERN0,072",COMPATIBLE AMB GUIES 0,038"(0,97MM),ZONA DISTAL FLEXIBLE,CORBA AMPLATZ ESQUERRA 0.75 (AL 0.75),SENSE RECOBRIMENT HIDROFÍLIC,ESTÈRIL.ADROIT,REF:672-034-00
Catèters per a cateterisme cardíac, Catèters guia Amplaz | CATÈTERS PER A CATETERISME CARDÍAC, CATÈTERS GUIA AMPLAZ, CATÈTER GUIA P/INTERV CORONARI Ø6FX100CM,MALLAT ACER INOX,Ø INTERN0,072",COMPATIBLE AMB GUIES 0,038"(0,97MM),ZONA DISTAL FLEXIBLE,CORBA AMPLATZ ESQUERRA 2 (AL 2),SENSE RECOBRIMENT HIDROFÍLIC,ESTÈRIL.ADROIT,REF:672-040-00
Catèters per a cateterisme cardíac, Catèters guia d'alt suport | CATÈTERS PER A CATETERISME CARDÍAC, CATÈTERS GUIA D'ALT SUPORT, CATÈTER GUIA P/INTERV CORONARI Ø6FX100CM,MALLAT ACER INOX,Ø INTERN0,072",COMPATIBLE AMB GUIES 0,038"(0,97MM),ZONA DISTAL FLEXIBLE,CORBA EXTRA BACK-UP 3 ESQUERRA (XB 3),SENSE RECOBRIMENT HIDROFÍLIC,ESTÈRIL.ADROIT,REF:672-052-00
Catèters per a cateterisme cardíac, Catèters guia Amplaz | CATÈTERS PER A CATETERISME CARDÍAC, CATÈTERS GUIA AMPLAZ, CATÈTER GUIA P/INTERV CORONARI Ø6FX100CM,MALLAT ACER INOX,Ø INTERN0,072",COMPATIBLE AMB GUIES 0,038"(0,97MM),ZONA DISTAL FLEXIBLE,CORBA AMPLATZ DRETA 2 (AR 2),SENSE RECOBRIMENT HIDROFÍLIC,ESTÈRIL.ADROIT,REF:672-112-00
Catèters per a cateterisme cardíac, Catèters guia Amplaz | CATÈTERS PER A CATETERISME CARDÍAC, CATÈTERS GUIA AMPLAZ, CATÈTER GUIA P/INTERV CORONARI Ø6FX100CM,MALLAT ACER INOX,Ø INTERN0,072",COMPATIBLE AMB GUIES 0,038"(0,97MM),ZONA DISTAL FLEXIBLE,CORBA AMPLATZ ESQUERRA 3 (AL 3),SENSE RECOBRIMENT HIDROFÍLIC,ESTÈRIL.ADROIT,REF:672-042-00
Catèters per a cateterisme cardíac, Catèters guia d'alt suport | CATÈTERS PER A CATETERISME CARDÍAC, CATÈTERS GUIA D'ALT SUPORT, CATÈTER GUIA P/INTERV CORONARI Ø6FX100CM+/-2CM,ACER,Ø INTERN0,070",COMPATIBLE AMB GUIES 0,038"(0,97MM),ZONA DISTAL FLEXIBLE,PUNTA CORONARI ESQUERRE 3DRC,DISTAL SENSE RECOBRIMENT HIDROFÍLIC,ESTÈRIL.ADROIT,REF:672-130-00
Catèters per a cateterisme cardíac, Catèter guia mamària interna | CATÈTERS PER A CATETERISME CARDÍAC, CATÈTER GUIA MAMÀRIA INTERNA, CATÈTER GUIA D'ACER I NILÓ, DE 6FX100CM I DIÀMETRE INTERN 0,072", PER A INTERVENCIONISME CORONARI ESQUERRE AMB CORBA TIPUS MAMARIA INTERNA, SENSE ORIFICIS, EXTREM DISTAL RADIOOPAC DE 16MM. PER A GUIA 0,038". ESTÈRIL. CG ADROIT; REF: 672-190-00
Catèters per a cateterisme cardíac, Catèter guia mamària interna | CATÈTERS PER A CATETERISME CARDÍAC, CATÈTER GUIA MAMÀRIA INTERNA, CATÈTER GUIA D'ACER I NILÓ, DE 6FX90CM I DIÀMETRE INTERN 0,072", PER A INTERVENCIONISME CORONARI ESQUERRE AMB CORBA TIPUS MAMARIA INTERNA, SENSE ORIFICIS, EXTREM DISTAL RADIOOPAC DE 16MM. PER A GUIA 0,038". ESTÈRIL. CG ADROIT; REF: 672-190-90
Catèters per a cateterisme cardíac, Catèters guia d'alt suport | CATÈTERS PER A CATETERISME CARDÍAC, CATÈTERS GUIA D'ALT SUPORT, CATÈTER GUIA P/INTERV CORONARI Ø7FX100CM,MALLAT ACER INOX,Ø INTERN0,078",COMPATIBLE AMB GUIES 0,038"(0,97MM),ZONA DISTAL FLEXIBLE,CORBA AMPLATZ ESQUERRA 0.75 (AL 0.75),SENSE RECOBRIMENT HIDROFÍLIC,ESTÈRIL.VISTA BRITE,REF:77803400
Catèters per a cateterisme cardíac, Catèters guia d'alt suport | CATÈTERS PER A CATETERISME CARDÍAC, CATÈTERS GUIA D'ALT SUPORT, CATÈTER GUIA P/INTERV CORONARI Ø6FX100CM,MALLAT ACER INOX,Ø INTERN0,072",COMPATIBLE AMB GUIES 0,038"(0,97MM),ZONA DISTAL FLEXIBLE,CORBA EXTRA BACK-UP 2.75 (XB 2.75),SENSE RECOBRIMENT HIDROFÍLIC,ESTÈRIL.ADROIT,REF:672-730-00
Catèters angiogràfics, Judkins | CATÈTERS ANGIOGRÀFICS, JUDKINS, CATÈTER ANGIOGRÀFIC/DIAGNÒSTIC ACTP CORBA JUDKINS DRETA 4 (JR 4),Ø6FX100CM,SENSE RECOBRIMENT HIDROFÍLIC,TRENAT,SENSE ORIFICIS,PRESSIÓ MÀXIMA RECOMANADA 1200PSI,PER A GUIA 0,038"/0,97MM,ESTÈRIL,1ÚS.RUBY-LINE,REF:BT-AC6-JR40
Catèters angiogràfics, Judkins | CATÈTERS ANGIOGRÀFICS, JUDKINS, CATÈTER ANGIOGRÀFIC/DIAGNÒSTIC ACTP CORBA JUDKINS DRETA 5 (JR 5),Ø6FX100CM,SENSE RECOBRIMENT HIDROFÍLIC,TRENAT,SENSE ORIFICIS,PRESSIÓ MÀXIMA RECOMANADA 1200PSI,PER A GUIA 0,038"/0,97MM,ESTÈRIL,1ÚS.RUBY-LINE,REF:BT-AC6-JR50
Catèters angiogràfics, Injecció contrast | CATÈTERS ANGIOGRÀFICS, INJECCIÓ CONTRAST, CATÈTER CORONARI DE 2,6FX20MM, D'INTERCANVI RÀPID, GUIA RECOMANADA DE 0,014", PER A INTERVENCIONISME VASCULAR PERCUTANI DE DIAGNÒSTIC "ECO INTRACORONÀRIA ROTACIONAL", OPTICROSS,REF:H749518120
Introductors de catèters, Introductor arterial catèter fòrceps biòpsia endomiocàrdica | INTRODUCTORS DE CATÈTERS, INTRODUCTOR ARTERIAL CATÈTER FÒRCEPS BIÒPSIA ENDOMIOCÀRDICA, INTRODUCTOR FÒRCEPS DE BIÒPSIA, BEINA 7FX98CM EXTRA LLARGA, POLIETILÈ AMB RECOBRIMENT SILICONAT, PUNTA CORBA MULTIPROPÒSIT,RADIOOPACA,ESTÈRIL.BIOPSY FORCEPS,REF:501-613A
Catèters per a cateterisme cardíac, Sistema d'extensió de guies | CATÈTERS PER A CATETERISME CARDÍAC, SISTEMA D'EXTENSIÓ DE GUIES, CATETER DE SUPORT /EXTENSIÓ COAXIAL COMPATIBLE AMB CATÈTER GUIA DE 6F (PER A UTILITZAR-LO CONJUNTAMENT),PERMET INTUBACIÓ ARTERIES CORONARIES. CATÈTER: DIÀMETRE INT/EXT 1,78/2MM, LLÀRGARIA 150CM. GUIDION,REF: 00700001
Catèters angiogràfics, Mamaria interna | CATÈTERS ANGIOGRÀFICS, MAMARIA INTERNA, CATÈTER ANGIOGRÀFIC/DIAGNÒSTIC ACTP CORBA MAMÀRIA INTERNA BARTORELLI-COZZI (IM-BC),Ø5.2FX100CM,SENSE RECOBRIMENT HIDROFÍLIC,TRENAT, SENSE ORIFICIS,PRESSIÓ MÀXIMA RECOMANADA 1200PSI,PER A GUIA 0,038"/0,97MM,ESTÈRIL,1ÚS.SUPER TORQUE PLUS,REF:SRD5392
Catèters per a cateterisme cardíac, Catèters guia multiús | CATÈTERS PER A CATETERISME CARDÍAC, CATÈTERS GUIA MULTIÚS, CATÈTER GUIA P/INTERV CORONARI Ø7FX90CMCM,ACER INOX,Ø INTERN0,081",COMPATIBLE AMB GUIES 0,014"(0,36MM),ZONA DISTAL FLEXIBLE,PUNTA MP 1 SENSE RECOBRIMENT HIDROFÍLIC,ESTÈRIL.LAUNCHER,REF: LA7MP1D
Catèters per a cateterisme cardíac, Catèters guia transradial/transbraquials | CATÈTERS PER A CATETERISME CARDÍAC, CATÈTERS GUIA TRANSRADIAL/TRANSBRAQUIALS, CATÈTER GUIA P/INTERV CORONARI Ø6FX100CM,ACER INOX,Ø INTERN0,072",COMPATIBLE AMB GUIES 0,038"(0,97MM),ZONA DISTAL FLEXIBLE, CORBA TIPUS RBL 4(RADIAL BI-LATERAL 4.0), SENSE RECOBRIMENT HIDRIFÓILIC, ESTÈRI.ADROIT. REF:67271700
Catèters per a cateterisme cardíac, Catèters guia transradial/transbraquials | CATÈTERS PER A CATETERISME CARDÍAC, CATÈTERS GUIA TRANSRADIAL/TRANSBRAQUIALS, CATÈTER GUIA P/INTERV CORONARI Ø6FX100CM,ACER INOX,Ø INTERN0,072",COMPATIBLE AMB GUIES 0,038"(0,97MM),ZONA DISTAL FLEXIBLE, CORBA TIPUS RBL 4.5 (RADIAL BI-LATERAL 4.5), SENSE RECOBRIMENT HIDRIFÓILIC, ESTÈRI.ADROIT. REF:67272900
Perfusió Diàlisi, Dialitzador/filtres hemodiàlisi | PERFUSIÓ DIÀLISI, DIALITZADOR/FILTRES HEMODIÀLISI, DIALITZADOR PER A PACIENT ADULT AMB MEMBRANA CAPIL·LAR SINTÈTICA DE POLISULFONA DE BAIX FLUX I ALTA PERMEABILITAT AMB UNA SUPERFÍCIE EFICAÇ DE MEMBRANA DE 2,2 M2, GRUIX DE MEMBRANA DE 40 µ I DIÀMETRE INTERN DE 200 µ. ESTÈRIL, ATÒXIC I APIRÒGEN.
Perfusió Diàlisi, Accessoris hemodiàlisi | PERFUSIÓ DIÀLISI, ACCESSORIS HEMODIÀLISI, CONNECTOR AMB "Y" PER A UNIPUNTURA. ESTÈRIL, ATÒXIC I APIRETOGEN.
Perfusió Diàlisi, Equip línies hemodiàlisi on-line | PERFUSIÓ DIÀLISI, EQUIP LÍNIES HEMODIÀLISI ON-LINE, EQUIP DE LÍNIA D'HEMODIÀLISI ON-LINE BIPUNCIÓ PER A PACIENT PEDIÀTRIC. INCLOU: LÍNIA ARTERIALS I LÍNIA VENOSA. VOLUM D'OMPLIMENT DE 117 ML. ESTÈRIL, ATÒXIC I APIRÒGEN. COMPATIBLE AMB MÀQUINES D’HEMODIÀLISI 2008 I 4008 O EQUIVALENT.
Perfusió Diàlisi, Accessoris hemodiàlisi | PERFUSIÓ DIÀLISI, ACCESSORIS HEMODIÀLISI, FILTRE D'HEMOPERFUSIÓ DE CARBÓ ACTIVAT ESTÈRIL, ATÒXIC, APIRÒGEN.
Agulles, Agulles fístula arteriovenosa amb pinça | AGULLES, AGULLES FÍSTULA ARTERIOVENOSA AMB PINÇA, AGULLA FÍSTULA ARTERIO-VENOSA UNIPUNCIÓ, D'ACER INOX SILICONAT, NO FENESTRADA 15G (1,8MM)X25MM (1") DE LLARGÀRIA. PRESENTA LÍNIA DE PROLONGADORA 30 CM+/-2 AMB ALETA FIXA I PINÇA/CLAMP CODI COLOR. CONNEXIÓ TIPUS "LUER-LOCK". ESTÈRIL, ATÒXICA I APIRÒGENA.
Agulles, Agulles fístula arteriovenosa amb pinça | AGULLES, AGULLES FÍSTULA ARTERIOVENOSA AMB PINÇA, AGULLA FÍSTULA ARTERIO-VENOSA UNIPUNCIÓ, ACER INOX SILICONAT, NO FENESTRADA 16G (1,6MM)X25MM (1"). PRESENTA LÍNIA DE PROLONGADORA DE 30 CM+/-2 AMB ALETA FIXA I PINÇA/CLAMP AMB CODI DE COLOR. CONNEXIÓ TIPUS "LUER-LOCK". ESTÈRIL, ATÒXICA I APIRÒGENA.
Agulles, Agulles fístula arteriovenosa amb pinça | AGULLES, AGULLES FÍSTULA ARTERIOVENOSA AMB PINÇA, AGULLA FÍSTULA ARTERIO-VENOSA UNIPUNCIÓ, ACER INOX SILICONAT, FENESTRADA 17G (1,5MM)X25MM (1"). PRESENTA UNA LÍNIA PROLONGADORA DE 30 CM AMB ALETA FIXA I PINÇA/CLAMP AMB CODI DE COLOR. CONNEXIÓ TIPUS "LUER-LOCK". ESTÈRIL, ATÒXICA I APIRÒGENA.
Agulles, Agulles fístula arteriovenosa amb pinça | AGULLES, AGULLES FÍSTULA ARTERIOVENOSA AMB PINÇA, AGULLA FÍSTULA ARTERIO-VENOSA UNIPUNCIÓ, ACER INOX SILICONAT, FENESTRADA 15G (1,8MM)X25MM (1"). LÍNIA PROLONGADORA EN "Y" (DOBLE LÍNIA) DE 15 CM+/-2 ALETA FIXA I PINÇA/CLAMP AMB CODI DE COLOR. CONNEXIÓ TIPUS LUER-LOCK. ESTÈRIL, ATÒXICA, APIRÒGENA.
Agulles, Agulles fístula arteriovenosa amb pinça | AGULLES, AGULLES FÍSTULA ARTERIOVENOSA AMB PINÇA, AGULLA FÍSTULA ARTERIO-VENOSA UNIPUNCIÓ, ACER INOX SILICONAT, FENESTRADA 16G (1,6MM)X25MM (1"). LÍNIA DE PROLONGADORA EN "Y" (DOBLE LÍNIA) DE 15 CM AMB ALETA FIXA I PINÇA/CLAMP AMB CODI DE COLOR. CONNEXIÓ LUER-LOCK. ESTÈRIL, ATÒXICA I APIRÒGENA.
Perfusió Diàlisi, Accessoris hemodiàlisi | PERFUSIÓ DIÀLISI, ACCESSORIS HEMODIÀLISI, PINÇA PER HEMOSTÀSIA I COMPRESSIÓ EN HEMODIÀLISI, DE PLÀSTIC, NO ESTÈRIL, REUTILITZABLE.
Perfusió Diàlisi, Dialitzador/filtres hemodiàlisi | PERFUSIÓ DIÀLISI, DIALITZADOR/FILTRES HEMODIÀLISI, DIALITZADOR PER A PACIENT ADULT AMB MEMBRANA CAPIL·LAR SINTÈTICA DE POLINEFRONA D'ALT FLUX I MOLT ALTA PERMEABILITAT AMB UNA SUPERFÍCIE EFICAÇ DE MEMBRANA DE 1,9 M2, GRUIX DE MEMBRANA DE 40 µ I DIÀMETRE INTERN DE 200 µ. ESTÈRIL, ATÒXIC I APIRÒGEN.
Perfusió Diàlisi, Equips hemodiàlisi d'absorció regenerativa | PERFUSIÓ DIÀLISI, EQUIPS HEMODIÀLISI D'ABSORCIÓ REGENERATIVA, EQ. D’HEMODIÀLISI D'ABSORCIÓ/ADSORCIÓ REGENERATIVA, PER RESINES, INFUSIÓ ENDÒGENA. INCLOU: DIALITZADOR DOBLE CÀMERA, FILTRE CARBÓ-REÏNA PER A REGENERACIÓ DE L'ULTRAFILTRAT I LÍNIES ACCESSÒRIES. ESTÈRIL, ATÒXIC, APIRÒGEN. COMPATIBLE MONITOR FORMULA O EQ.
Perfusió Diàlisi, Solucions per a hemodiàlisi | PERFUSIÓ DIÀLISI, SOLUCIONS PER A HEMODIÀLISI, SOLUCIÓ PER A HEMODIÀLISI. CONCENTRAT D'ÀCID PER A PREPARACIÓ AMB BICARBONAT. COMPOSICIÓ: NA 139,2 MMOL/L, CA 3 MMOL/L, CLORUR 105,7 MMOL/L, POTASSI 1,5 MMOL/L, GLUCOSA 1,5G/L. ENVÀS DE 5000 ML. ESTÈRIL, ATÒXIC I APIRÒGEN.
Perfusió Diàlisi, Solucions per a hemodiàlisi | PERFUSIÓ DIÀLISI, SOLUCIONS PER A HEMODIÀLISI, SOLUCIÓ PER A HEMODIÀLISI. CONCENTRAT D'ÀCID PER A PREPARACIÓ AMB BICARBONAT. COMPOSICIÓ: NA 139 MMOL/L, CA 3,5 MMOL/L, CLORUR 106 MMOL/L, POTASSI 1,5 MMOL/L, GLUCOSA 1,5G/L. ENVÀS DE 5000 ML. ESTÈRIL, ATÒXIC I APIRÒGEN.(B*)BAIXA_ESTUDI GERÈNCIA
Perfusió Diàlisi, Solucions per a hemodiàlisi | PERFUSIÓ DIÀLISI, SOLUCIONS PER A HEMODIÀLISI, CARTUTX DE 750 GRAMS DE BICARBONAT (NAHCO3) EN POLS PER A LA PREPARACIÓ DE CONCENTRAT LÍQUID PER A HEMODIÀLISI. COMPATIBLE AMB MONITORS BELLCO O EQUIVALENT.(B*)BAIXA_ESTUDI GERÈNCIA
Perfusió Diàlisi, Línia hemodiàlisi venosa | PERFUSIÓ DIÀLISI, LÍNIA HEMODIÀLISI VENOSA, LÍNIA D’HEMODIÀLISI VENOSA BIPUNCIÓ PER A PACIENT ADULT. ESTÈRIL, ATÒXIC I APIRÒGEN. COMPATIBLE AMB MONITOR FORMULA O EQUIVALENT.
Perfusió Diàlisi, Dialitzador/filtres hemodiàlisi | PERFUSIÓ DIÀLISI, DIALITZADOR/FILTRES HEMODIÀLISI, DIALITZADOR PER A PACIENT ADULT AMB MEMBRANA CAPIL·LAR SINTÈTICA DE POLISULFONA D'ALT FLUX I ALTA PERMEABILITAT AMB UNA SUPERFÍCIE EFICAÇ DE MEMBRANA DE 1,8 M2, GRUIX DE MEMBRANA DE 35 µ I DIÀMETRE INTERN DE 185 µ. ESTÈRIL, ATÒXIC I APIRÒGEN.
Perfusió Diàlisi, Dialitzador/filtres hemodiàlisi | PERFUSIÓ DIÀLISI, DIALITZADOR/FILTRES HEMODIÀLISI, DIALITZADOR PER A PACIENT ADULT AMB MEMBRANA CAPIL·LAR SINTÈTICA DE POLISULFONA DE BAIX FLUX I PERMEABILITAT INTERMÈDIA AMB UNA SUPERFÍCIE EFICAÇ DE MEMBRANA DE 1,8 M2, GRUIX DE MEMBRANA DE 35 µ I DIÀMETRE INTERN DE 185 µ. ESTÈRIL, ATÒXIC I APIRÒGEN.
Perfusió Diàlisi, Línia hemodiàlisi arterial | PERFUSIÓ DIÀLISI, LÍNIA HEMODIÀLISI ARTERIAL, LÍNIA D'HEMODIÀLISI CONTINUA ARTERIO/VENOSA PER A ADULT D'UNIPUNCIÓ. ESTÈRIL, ATÒXIC I APIRÒGEN. COMPATIBLE AMB MÀQUINES D’HEMODIÀLISI 2008 I 4008 O EQUIVALENT.
Perfusió Diàlisi, Dialitzador/filtres hemodiàlisi | PERFUSIÓ DIÀLISI, DIALITZADOR/FILTRES HEMODIÀLISI, DIALITZADOR PER A PACIENT PEDIÀTRIC AMB MEMBRANA CAPIL·LAR SINTÈTICA DE POLISULFONA D'ALT FLUX I ALTA PERMEABILITAT AMB UNA SUPERFÍCIE EFICAÇ DE MEMBRANA DE 0,2 M2, GRUIX DE MEMBRANA DE 35 µ I DIÀMETRE INTERN DE 220 µ. ESTÈRIL, ATÒXIC I APIRÒGEN.
Perfusió Diàlisi, Accessoris hemodiàlisi | PERFUSIÓ DIÀLISI, ACCESSORIS HEMODIÀLISI, FILTRE PER A LÍQUID DE DIÀLISI DE MEMBRANA CAPIL·LAR SINTÈTICA DE AMB UNA SUPERFÍCIE EFICAÇ DE MEMBRANA DE 2,1 M2. ESTÈRIL, ATÒXIC I APIRÒGEN. COMPATIBLES AMB MONITORS AK O EQUIVALENT.
Perfusió Diàlisi, Equip línies hemodiàlisi on-line | PERFUSIÓ DIÀLISI, EQUIP LÍNIES HEMODIÀLISI ON-LINE, EQUIP DE LÍNIA D'HEMODIÀLISI ON-LINE BIPUNCIÓ PER A PACIENTS PEDIÀTRIC < 1 ANY. INCLOU: LÍNIA ARTERIALS I LÍNIA VENOSA. VOLUM D'OMPLIMENT DE 55 ML. ESTÈRIL, ATÒXIC I APIRÒGEN. COMPATIBLE AMB MÀQUINES D’HEMODIÀLISI 2008 I 4008 O EQUIVALENT.
Perfusió Diàlisi, Accessoris hemodiàlisi | PERFUSIÓ DIÀLISI, ACCESSORIS HEMODIÀLISI, BLOC DE SAL PER L'EQUIP D'OSMOSI INVERSA 2 X 4KG
Perfusió Diàlisi, Solucions per a tècniques especials | PERFUSIÓ DIÀLISI, SOLUCIONS PER A TÈCNIQUES ESPECIALS, SOLUCIÓ SALINA HEPARINITZADA PER A CIBAT DE CIRCUIT EXTRACORPORI EN MONITORS D'HEMODIÀLISI. COMPOSICIÓ: BOSSA DE CLORUR SÒDIC DE 1000 ML AMB HEPARINA SÒDICA 5UI/ML. CONNEXIÓ "LUER LOCK". ESTÈRIL, ATÒXIC I APIRÒGEN.
Perfusió Diàlisi, Equip línies hemodiàlisi on-line | PERFUSIÓ DIÀLISI, EQUIP LÍNIES HEMODIÀLISI ON-LINE, LÍNIA D'INFUSIÓ PER A HEMODIÀLISI/HEMOFILTRACIÓ ON-LINE. PVC. ESTÈRIL, ATÒXIC I APIRÒGEN. COMPATIBLE AMB MÀQUINES D’HEMODIÀLISI 4008 O EQUIVALENT.
Perfusió Diàlisi, Accessoris hemodiàlisi | PERFUSIÓ DIÀLISI, ACCESSORIS HEMODIÀLISI, FILTRE EN FORMACARTUXT POLIESTIRÈ A/GRÀNULSCARBÓ ACTIVAT 10" (254MM), POST-FILTRE 20µM I COIXINET D'EXPANSIÓ INTERNA, P/ELIMINACIÓPARTÍCULESCLOR I CLORAMINES COMPATIBLE A/PLANTA D'AIGUA PORTÀTIL EQ HEMODIÀLISI HEMORO O EQUIV, NO
Perfusió Diàlisi, Solucions per a hemodiàlisi | PERFUSIÓ DIÀLISI, SOLUCIONS PER A HEMODIÀLISI, BOSSA DE 950 GRAMS DE BICARBONAT (NAHCO3) EN POLS PER A LA PREPARACIÓ DE CONCENTRAT LÍQUID PER A HEMODIÀLISI. COMPATIBLE AMB APARELLS D'HEMODIÀLISI FRESENIUS O EQUIVALENT.
Perfusió Diàlisi, Solucions per a hemodiàlisi | PERFUSIÓ DIÀLISI, SOLUCIONS PER A HEMODIÀLISI, SOLUCIÓ PER A HEMODIÀLISI. CONCENTRAT D'ÀCID PER A PREPARACIÓ AMB BICARBONAT. COMPOSICIÓ: NA 139 MMOL/L, CA 2,5 MMOL/L, CLORUR 104,5 MMOL/L, POTASSI 1,5 MMOL/L, GLUCOSA 1 G/L. ENVÀS DE 5000 ML. ESTÈRIL, ATÒXIC I APIRÒGEN.
Perfusió Diàlisi, Dialitzador/filtres hemodiàlisi | PERFUSIÓ DIÀLISI, DIALITZADOR/FILTRES HEMODIÀLISI, DIALITZADOR PACIENT ADULT AMB MEMBRANA CAPIL·LAR SINTÈTICA DE POLISULFONA D'ALT FLUX I ALTA PERMEABILITAT SUPERFÍCIE EFICAÇ DE MEMBRANA AMB 0,6 M2, GRUIX MEMBRANA DE 35 µ I DIÀMETRE INTERN DE 185 µ. ESTÈRIL, ATÒXIC I APIRÒGEN.
Perfusió Diàlisi, Dialitzador/filtres hemodiàlisi | PERFUSIÓ DIÀLISI, DIALITZADOR/FILTRES HEMODIÀLISI, DIALITZADOR PER A PACIENT ADULT AMB MEMBRANA CAPIL·LAR SINTÈTICA DE POLISULFONA D'ALT FLUX I ALTA PERMEABILITAT AMB UNA SUPERFÍCIE EFICAÇ DE MEMBRANA DE 1,0 M2, GRUIX DE MEMBRANA DE 35 µ I DIÀMETRE INTERN DE 185 µ. ESTÈRIL, ATÒXIC I APIRÒGEN.
Perfusió Diàlisi, Dialitzador/filtres hemodiàlisi | PERFUSIÓ DIÀLISI, DIALITZADOR/FILTRES HEMODIÀLISI, DIALITZADOR PER A PACIENT ADULT AMB MEMBRANA CAPIL·LAR SINTÈTICA DE POLISULFONA AMB,D'ALT FLUX I MOLT ALTA PERMEABILITAT AMB UNA SUPERFÍCIE EFICAÇ DE MEMBRANA DE 1,4 M2, GRUIX DE MEMBRANA DE 35 µ I DIÀMETRE INTERN DE 185 µ. ESTÈRIL, ATÒXIC I APIRÒGEN.
Perfusió Diàlisi, Dialitzador/filtres hemodiàlisi | PERFUSIÓ DIÀLISI, DIALITZADOR/FILTRES HEMODIÀLISI, DIALITZADOR PER A PACIENT ADULT AMB MEMBRANA CAPIL·LAR SINTÈTICA DE POLISULFONA D'ALT FLUX I MOLT ALTA PERMEABILITAT AMB UNA SUPERFÍCIE EFICAÇ DE MEMBRANA DE 1,8 M2, GRUIX DE MEMBRANA DE 35 µ I DIÀMETRE INTERN DE 185 µ. ESTÈRIL, ATÒXIC I APIRÒGEN.
Perfusió Diàlisi, Accessoris hemodiàlisi | PERFUSIÓ DIÀLISI, ACCESSORIS HEMODIÀLISI, FILTRE PER A LÍQUID DE DIÀLISI DE MEMBRANA CAPIL·LAR SINTÈTICA DE AMB UNA SUPERFÍCIE EFICAÇ DE MEMBRANA DE 1,4 M2. ESTÈRIL, ATÒXIC I APIRÒGEN. COMPATIBLES AMB MONITORS PHOENIX O EQUIVALENT.
Perfusió Diàlisi, Solucions per a hemodiàlisi | PERFUSIÓ DIÀLISI, SOLUCIONS PER A HEMODIÀLISI, BOSSA DE 650 GRAMS DE BICARBONAT (NAHCO3) EN POLS PER A LA PREPARACIÓ DE CONCENTRAT LÍQUID PER A HEMODIÀLISI. COMPATIBLE AMB APARELLS D'HEMODIÀLISI FRESENIUS O EQUIVALENT.
Agulles, Agulles fístula arteriovenosa amb pinça | AGULLES, AGULLES FÍSTULA ARTERIOVENOSA AMB PINÇA, AGULLA FÍSTULA AV UNIPUNCIÓ, ACER INOX SILICONAT,FENESTR, TRIBISELL,16GX25 MM I 300(+/- 20)MM LÍNIA PROLONG,BSA(ACTIVACIÓ PROTECTOR AGULLA),ALETA ROTATÒRIA,PINÇA/CLAMP,CODI COLOR, CONNEXIÓ LUER-LOCK,ESTÈRIL,S/LÀTEX I FTALATS, ATÒXICA I APIRÒGENA.
Perfusió Diàlisi, Dialitzador/filtres hemodiàlisi | PERFUSIÓ DIÀLISI, DIALITZADOR/FILTRES HEMODIÀLISI, DIALITZADOR/FILTRE PER A HEMODIALISI D'ALTA PERMEABILITAT/ALT FLUX, DE POLISULFONA, SUPERFICIE DE MEMBRANA 1,8M2, COEFICIENT D'ULTRAFILTRACIÓ 75,3ML/HR/MMHG, ESTERILITZACIÓ R.GAMMA. MIDES:486G 330X427MM. ESTÈRIL. D'UN SOL ÚS(B*)BAIXA_ESTUDI GERÈNCIA
Agulles, Agulles fístula arteriovenosa amb pinça | AGULLES, AGULLES FÍSTULA ARTERIOVENOSA AMB PINÇA, AGULLA FÍSTULA ARTERIO-VENOSA UNIPUNCIÓ, ACER INOX SILICONAT, FENESTRADA 16G (1,6MM)X25MM (1"). LÍNIA PROLONGADORA DE 30 CM AMB ALETA ROTATÒRIA I PINÇA/CLAMP AMB CODI DE COLOR. CONNEXIÓ TIPUS "LUER-LOCK". ESTÈRIL, ATÒXICA I APIRÒGENA.
Perfusió Diàlisi, Equip línies hemodiàlisi on-line | PERFUSIÓ DIÀLISI, EQUIP LÍNIES HEMODIÀLISI ON-LINE, EQUIP DE LÍNIA D'HEMODIÀLISI ON-LINE BIPUNCIÓ PER A PACIENT ADULT. INCLOU: LÍNIA ARTERIALS I LÍNIA VENOSA. VOLUM D'OMPLIMENT DE 161 ML. ESTÈRIL, ATÒXIC I APIRÒGEN. COMPATIBLE AMB MÀQUINES D’HEMODIÀLISI 2008 I 4008 O EQUIVALENT.
Agulles, Agulles fístula arteriovenosa amb pinça | AGULLES, AGULLES FÍSTULA ARTERIOVENOSA AMB PINÇA, AGULLA FÍSTULA ARTERIO-VENOSA UNIPUNCIÓ, ACER INOX SILICONAT, FENESTRADA 15G (1,8MM)X25MM (1"), SISTEMA DE BIOSEGURETAT ACTIU. LÍNIA PROLONGADORA 30CM +/-2 AMB ALETA ROTATÒRIA I PINÇA/CLAMP CODI COLOR. CONNEXIÓ LUER-LOCK. ESTÈRIL, ATÒXICA I APIRÒGENA.
Agulles, Agulles fístula arteriovenosa amb pinça | AGULLES, AGULLES FÍSTULA ARTERIOVENOSA AMB PINÇA, AGULLA PER A FÍSTULA ARTERIO-VENOSA UNIPUNCIÓ, ACER INOX SILICONAT, FENESTRADA 17G (1,6MM)X25MM (1") AMB SISTEMA BIOSEGURETAT ACTIU. LÍNIA PROLONGADORA 30CM AMB ALETA ROTATÒRIA I PINÇA/CLAMP CODI DE COLOR. CONNEXIÓ LUER-LOCK. ESTÈRIL, ATÒXICA, APIRÒGENA.
Perfusió Diàlisi, Dialitzador/filtres hemodiàlisi | PERFUSIÓ DIÀLISI, DIALITZADOR/FILTRES HEMODIÀLISI, DIALITZADOR PACIENT ADULT AMB MEMBRANA CAPIL·LAR SINTÈTICA DE POLIARILETERSULFONA I POLIVINILPIRROLIDONA D'ALT FLUX I ALTA PERMEABILITAT, SUPERFÍCIE EFICAÇ MEMBRANA 1,8 M2, GRUIX MEMBRANA DE 35 µ I DIÀMETRE INTERN DE 190 µ. ESTÈRIL, ATÒXIC, APIRÒGEN.
Agulles, Agulles fístula arteriovenosa amb pinça | AGULLES, AGULLES FÍSTULA ARTERIOVENOSA AMB PINÇA, AGULLA FÍSTULA ARTERIO-VENOSA UNIPUNCIÓ, ACER INOX SILICONAT, NO FENESTRADA 15G(1,8MM)X25MM (1") DE LLARGÀRIA. LÍNIA DE PROLONGADORA DE 30CM+/-2, ALETA ROTATÒRIA I PINÇA/CLAMP AMB CODI COLOR. CONNEXIÓ LUER-LOCK. ESTÈRIL, ATÒXICA I APIRÒGENA.
Perfusió Diàlisi, Equip línies hemodiàlisi on-line | PERFUSIÓ DIÀLISI, EQUIP LÍNIES HEMODIÀLISI ON-LINE, EQUIP DE LÍNIA D'HEMODIÀLISI ON-LINE BIPUNCIÓ PER A PACIENT ADULT. INCLOU: LÍNIA ARTERIALS I LÍNIA VENOSA. VOLUM D'OMPLIMENT DE 127 ML. ESTÈRIL, ATÒXIC I APIRÒGEN. COMPATIBLE AMB MONITORS ARTIS PHYSIO/EVOSYS O EQUIVALENT.
Perfusió Diàlisi, Accessoris hemodiàlisi | PERFUSIÓ DIÀLISI, ACCESSORIS HEMODIÀLISI, CAMBRA D'EQUILIBRI PER A SUBSTITUCIÓ DEL FILTRE DE LÍQUID DE DIÀLISI. POLIPROPILÈ. ESTÈRIL, ATÒXIC I APIRÒGEN. COMPATIBLES AMB FILTRES TIPUS DIAFASE O EQUIVALENT.
Perfusió Diàlisi, Accessoris hemodiàlisi | PERFUSIÓ DIÀLISI, ACCESSORIS HEMODIÀLISI, FILTRE PER A LÍQUID DE DIÀLISI DE MEMBRANA CAPIL·LAR SINTÈTICA DE AMB UNA SUPERFÍCIE EFICAÇ DE MEMBRANA DE 2,4 M2. ESTÈRIL, ATÒXIC I APIRÒGEN. COMPATIBLES AMB MONITORS ARTIS PHYSIO O EQUIVALENT.
Perfusió Diàlisi, Accessoris hemodiàlisi | PERFUSIÓ DIÀLISI, ACCESSORIS HEMODIÀLISI, SUPORT DE COL.LOCACIÓ DE LA CÀMARA D'EXPANSIÓ EN PROCEDIMENTS D'UNIPUNCIÓ DE UNA SOLA BOMBA AMB MONITORS DE DIÁLISIS.(B*)BAIXA_ESTUDI GERÈNCIA
Perfusió Diàlisi, Dialitzador/filtres hemodiàlisi | PERFUSIÓ DIÀLISI, DIALITZADOR/FILTRES HEMODIÀLISI, DIALITZADOR PACIENT ADULT, MEMBRANA CAPIL·LAR SINTÈTICA HEPARINITZADA D'ACRILONITRIL I METASULFONAT SODI D'ALT FLUX I ALTA PERMEABILITAT, SUPERFÍCIE EFICAÇ DE MEMBRANA 1,65 M2, GRUIX MEMBRANA DE 42 µ I DIÀMETRE INTERN 210 µ. ESTÈRIL, ATÒXIC, APIRÒGEN.
Perfusió Diàlisi, Dialitzador/filtres hemodiàlisi | PERFUSIÓ DIÀLISI, DIALITZADOR/FILTRES HEMODIÀLISI, DIALITZADOR PACIENT ADULT, MEMBRANA CAPIL·LAR SINTÈTICA HEPARINITZADA D'ACRILONITRIL I METASULFONAT SODI D'ALT FLUX I MOLT ALTA PERMEABILITAT, SUPERFÍCIE EFICAÇ MEMBRANA 2,2 M2, GRUIX DE MEMBRANA 42 µ, DIÀMETRE INTERN 210 µ. ESTÈRIL, ATÒXIC, APIRÒGEN.
Perfusió Diàlisi, Accessoris hemodiàlisi | PERFUSIÓ DIÀLISI, ACCESSORIS HEMODIÀLISI, FILTRE ANTIBACTERIÀ PER A L'ENTRADA D'AIGUA DEL MONITOR AMB MEMBRANA CAPIL·LAR DE NILÓ AMB UNA SUPERFÍCIE EFICAÇ DE MEMBRANA DE 0,23 M2. ESTÈRIL, ATÒXIC I APIRÒGEN. COMPATIBLE AMB MONITORS FORMULA I MULTIMAT SYSTEM O EQUIVALENT.
Perfusió Diàlisi, Accessoris hemodiàlisi | PERFUSIÓ DIÀLISI, ACCESSORIS HEMODIÀLISI, FILTRE ANTIBACTERIÀ BACTERIÀ PER A LÍQUID DE DIÀLISI DE MEMBRANA CAPIL·LAR SINTÈTICA DE POLIFENILÈ AMB UNA SUPERFÍCIE EFICAÇ DE MEMBRANA DE 1,5 M2. ETIQUETA MAGNÈTICA. ESTÈRIL, ATÒXIC I APIRÒGEN. COMPATIBLES AMB MONITORS BELLCO O EQUIVALENT.
Perfusió Diàlisi, Accessoris hemodiàlisi | PERFUSIÓ DIÀLISI, ACCESSORIS HEMODIÀLISI, FILTRE PER A LÍQUID DE DIÀLISI DE MEMBRANA CAPIL·LAR SINTÈTICA DE POLISULFONA AMB UNA SUPERFÍCIE EFICAÇ DE MEMBRANA DE 2,2 M2. ESTÈRIL, ATÒXIC I APIRÒGEN. COMPATIBLES AMB MONITORS FRESENIUS O EQUIVALENT.
Perfusió Diàlisi, Solucions per a hemodiàlisi | PERFUSIÓ DIÀLISI, SOLUCIONS PER A HEMODIÀLISI, CARTUTX DE 720 GRAMS DE BICARBONAT (NAHCO3) EN POLS PER A LA PREPARACIÓ DE CONCENTRAT LÍQUID PER A HEMODIÀLISI. COMPATIBLE AMB MONITORS AK SÈRIES I ARTIS PHYSIO O EQUIVALENT.
Perfusió Diàlisi, Hemodiàlisi convencional AH00 | PERFUSIÓ DIÀLISI, HEMODIÀLISI CONVENCIONAL AH00, AH01-SESSIÓ HEMODIÀLISI DOMICILIÀRIA DIÀRIA (10% IVA)
Agulles, Agulles fístula arteriovenosa amb pinça | AGULLES, AGULLES FÍSTULA ARTERIOVENOSA AMB PINÇA, CATÈTER PER A HEMODIÀLISI, PER A ÚS EN FÍSTULA ARTERIOVENOSA. CATÈTER AMB AGULLA DE 15G, LLARGÀRIA DE 33MM. AGULLA TRIBISELADA SILICONADA D'ACER INOXIDABLE AMB SISTEMA DE BIOSEGURETAT I VÀLVULA ANTI-RETORN. ESTÈRIL,ATÒXIC I APIROGEN.
Perfusió Diàlisi, Hemodiàlisi convencional AH00 | PERFUSIÓ DIÀLISI, HEMODIÀLISI CONVENCIONAL AH00, AH01-SESSIÓ HEMODIÀLISI DOMICILIÀRIA DIÀRIA (21% IVA)
Perfusió Diàlisi, Solucions per a hemodiàlisi | PERFUSIÓ DIÀLISI, SOLUCIONS PER A HEMODIÀLISI, SOLUCIÓ PER A HEMODIÀLISI. CONCENTRAT D'ÀCID PER A PREPARACIÓ AMB BICARBONAT. COMPOSICIÓ: NA 103 MMOL/L. CA 1,5 MMOL/L. CLORUR 108,5 MMOL/L. POTASSI 1,5 MMOL/L. GLUCOSA 1 G/L. ENVÀS DE 5500 ML. ESTÈRIL, ATÒXIC I APIRÒGEN.
Perfusió Diàlisi, Solucions per a hemodiàlisi | PERFUSIÓ DIÀLISI, SOLUCIONS PER A HEMODIÀLISI, BOSSA DE 750 GRAMS DE BICARBONAT (NAHCO3) EN POLS PER A LA PREPARACIÓ DE CONCENTRAT LÍQUID DE BICARBONAT PER A HEMODIÀLISI. COMPATIBLE AMB L'APARELL D'HEMODIÀLISI FLEXIA O EQUIVALENTS.
Agulles, Agulles fístula arteriovenosa amb pinça | AGULLES, AGULLES FÍSTULA ARTERIOVENOSA AMB PINÇA, AGULLA FÍSTULA AV UNIPUNCIÓ, A INOX SILICONAT, PUNTA ROMA, FENESTRADA 16G (1,6MM)X25MM (1"). LÍNIA PROLONGADORA 30 CM+/-2 AMB ALETA ROTATÒRIA I PINÇA/CLAMP AMB CODI DE COLOR, I ELIMINADOR DE CROSTA. CONNEXIÓ "LUER-LOCK". ESTÈRIL, ATÒXICA I APIRÒGENA.
Perfusió Diàlisi, Hemodiàlisi convencional AH00 | PERFUSIÓ DIÀLISI, HEMODIÀLISI CONVENCIONAL AH00, CONCENTRAT ELECTROLÍTIC ÀCID PER PREPARACIÓ SOL BICARBONAT, DILUCIÓ 1/45. COMPOSICIÓ: NA+ 138MMOL, K+ 2MMOL, MG++ 0,5MMOL, CA++ 1,5MMOL, CL- 109MMOL, CH3COO- 3MMOL, HCO3- 32MMOL, GLUCOSA 1 G/L. GARRAFA 5 LITRES (L), REF. 515117
Perfusió Diàlisi, Hemodiàlisi convencional AH00 | PERFUSIÓ DIÀLISI, HEMODIÀLISI CONVENCIONAL AH00, CONCENTRAT ELECTROLÍTIC ÀCID PER PREPARACIÓ SOL BICARBONAT, DILUCIÓ 1/45. COMPOSICIÓ: NA+ 140MMOL, K+ 2MMOL, MG++ 0,5MMOL, CA++ 1,25MMOL, CL- 108,5MMOL, CH3COO- 3MMOL, HCO3- 34MMOL, GLUCOSA 1 G/L. GARRAFA 3,9 LITRES (L), REF. 601457
Perfusió Diàlisi, Hemodiàlisi convencional AH00 | PERFUSIÓ DIÀLISI, HEMODIÀLISI CONVENCIONAL AH00, CONCENTRAT DE LÍQUID DE DESINFECCIÓ I NETEJA PER A MONITORS D'HEMODIÀLISI. DESINFECTANT CÍTRIC AL 50%, BACTERICIDA, FUNGICIDA, VIRICIDA I ESPORICIDA. ACTIU FRONT EL BIOFILM. PRESENTACIÓ GARRAFA DE 5 LITRES, REF. 444833
Perfusió Diàlisi, Hemodiàlisi convencional AH00 | PERFUSIÓ DIÀLISI, HEMODIÀLISI CONVENCIONAL AH00, DIALITZADOR PER A ADULT DE POLIETERSULFONA, ALTA PERMEABILITAT (73 UFR), COMPATIBLE AMB DIÀLISI ON LINE I CONVENCIONAL. SUPERFÍCIE EFICAÇ DE MEMBRANA DE 1,9M², GRUIX /DIÀMETRE INTERN CAPIL·LAR 30/200 µM, ESTERILITZAT PER RADIACIÓ, REF. 407695
Perfusió Diàlisi, Hemodiàlisi convencional AH00 | PERFUSIÓ DIÀLISI, HEMODIÀLISI CONVENCIONAL AH00, DIALITZADOR PER A ADULT DE POLIETERSULFONA, ALTA PERMEABILITAT (80 UFR), COMPATIBLE AMB DIÀLISI ON LINE I CONVENCIONAL. SUPERFÍCIE EFICAÇ DE MEMBRANA DE 2,1M², GRUIX /DIÀMETRE INTERN CAPIL·LAR 30/200 µM, ESTERILITZAT PER RADIACIÓ, REF. 407694
Perfusió Diàlisi, Hemodiàlisi convencional AH00 | PERFUSIÓ DIÀLISI, HEMODIÀLISI CONVENCIONAL AH00, DIALITZADOR PER A ADULT DE POLIETERSULFONA, MIG/BAIXA PERMEABILITAT (17 UFR), COMPATIBLE AMB DIÀLISI CONVENCIONAL. SUPERFÍCIE EFICAÇ DE MEMBRANA DE 1,4M², GRUIX /DIÀMETRE INTERN CAPIL·LAR 35/200 µM, ESTERILITZAT PER RADIACIÓ, REF. 408743
Perfusió Diàlisi, Hemodiàlisi convencional AH00 | PERFUSIÓ DIÀLISI, HEMODIÀLISI CONVENCIONAL AH00, DIALITZADOR PER A ADULT DE POLIETERSULFONA, MIG/BAIXA PERMEABILITAT (22 UFR), COMPATIBLE AMB DIÀLISI CONVENCIONAL. SUPERFÍCIE EFICAÇ DE MEMBRANA DE 1,8M², GRUIX /DIÀMETRE INTERN CAPIL·LAR 35/200 µM, ESTERILITZAT PER RADIACIÓ, REF. 408676
Perfusió Diàlisi, Hemodiàlisi convencional AH00 | PERFUSIÓ DIÀLISI, HEMODIÀLISI CONVENCIONAL AH00, DIALITZADOR PER A ADULT DE POLIETERSULFONA, MIG/BAIXA PERMEABILITAT (24 UFR), COMPATIBLE AMB DIÀLISI CONVENCIONAL. SUPERFÍCIE EFICAÇ DE MEMBRANA DE 2,0M², GRUIX /DIÀMETRE INTERN CAPIL·LAR 35/200 µM, ESTERILITZAT PER RADIACIÓ, REF. 408742
Perfusió Diàlisi, Hemodiàlisi convencional AH00 | PERFUSIÓ DIÀLISI, HEMODIÀLISI CONVENCIONAL AH00, DIALITZADOR PER A ADULT DE PMMA, ALTA PERMEABILITAT (43 UFR), COMPATIBLE AMB DIÀLISI ON LINE I CONVENCIONAL. SUPERFÍCIE EFICAÇ DE MEMBRANA DE 1,6M², GRUIX /DIÀMETRE INTERN CAPIL·LAR 30/200 µM, ESTERILITZAT PER RADIACIÓ, REF. 448280
Perfusió Diàlisi, Hemodiàlisi convencional AH00 | PERFUSIÓ DIÀLISI, HEMODIÀLISI CONVENCIONAL AH00, DIALITZADOR PER A ADULT DE PMMA, ALTA PERMEABILITAT (48 UFR), COMPATIBLE AMB DIÀLISI ON LINE I CONVENCIONAL. SUPERFÍCIE EFICAÇ DE MEMBRANA DE 1,8M², GRUIX /DIÀMETRE INTERN CAPIL·LAR 30/200 µM, ESTERILITZAT PER RADIACIÓ, REF. 448281
Perfusió Diàlisi, Hemodiàlisi convencional AH00 | PERFUSIÓ DIÀLISI, HEMODIÀLISI CONVENCIONAL AH00, AH01 - HUVH PEDIATRIA - SESSIÓ D'HEMODIÀLISI PER A PACIENT < 17 KG. (10%)
Perfusió Diàlisi, Dialitzador/filtres hemodiàlisi | PERFUSIÓ DIÀLISI, DIALITZADOR/FILTRES HEMODIÀLISI, DIALITZADOR PACIENT ADULT AMB MEMBRANA CAPIL·LAR SINTÈTICA POLIARILETERSULFONA I POLIVINILPIRROLIDONA D'ALT FLUX I ALTA PERMEABILITAT, SUPERFÍCIE EFICAÇ DE MEMBRANA DE 1,7 M2, GRUIX MEMBRANA DE 35 µ, DIÀMETRE INTERN 180 µ. ESTÈRIL, ATÒXIC I APIRETOGEN
Perfusió Diàlisi, Dialitzador/filtres hemodiàlisi | PERFUSIÓ DIÀLISI, DIALITZADOR/FILTRES HEMODIÀLISI, DIALITZADOR PACIENT ADULT AMB MEMBRANA CAPIL·LAR SINTÈTICA POLIARILETERSULFONA I POLIVINILPIRROLIDONA D'ALT FLUX I ALTA PERMEABILITAT, SUPERFÍCIE EFICAÇ DE MEMBRANA DE 2,0 M2, GRUIX MEMBRANA DE 35 µ, DIÀMETRE INTERN 180 µ. ESTÈRIL, ATÒXIC I APIRETOGEN
Perfusió Diàlisi, Solucions per a hemodiàlisi | PERFUSIÓ DIÀLISI, SOLUCIONS PER A HEMODIÀLISI, SOLUCIÓ PER A HEMODIÀLISI. CONCENTRAT D'ÀCID CÍTRIC AL 90% PER A PREPARACIÓ AMB BICARBONAT. COMPOSICIÓ: NA 140,3 MMOL/L, CA 3 MMOL/L, CLORUR 109 MMOL/L, POTASSI 2 MMOL/L, GLUCOSA 1 G/L. ENVÀS DE 5000 ML. ESTÈRIL, ATÒXIC I APIRÒGEN.
Perfusió Diàlisi, Hemodiàlisi convencional AH00 | PERFUSIÓ DIÀLISI, HEMODIÀLISI CONVENCIONAL AH00, AH01 - HUVH PEDIATRIA - SESSIÓ D'HEMODIÀLISI PER A PACIENT < 15 KG. (21%)
Perfusió Diàlisi, Hemodiàlisi convencional AH00 | PERFUSIÓ DIÀLISI, HEMODIÀLISI CONVENCIONAL AH00, AH02 - HU BELLVITGE - SESSIÓ D'HEMODIÀLISI.(21%)
Perfusió Diàlisi, Equip línies hemodiàlisi on-line | PERFUSIÓ DIÀLISI, EQUIP LÍNIES HEMODIÀLISI ON-LINE, EQUIP DE LÍNIA D'HEMODIAFILTRACIÓ ON-LINE BIPUNCIÓ PER A PACIENT ADULT. INCLOU: LÍNIA ARTERIALS I LÍNIA VENOSA. VOLUM D'OMPLIMENT DE 150 ML. ESTÈRIL, ATÒXIC I APIRÒGEN. COMPATIBLE AMB MÀQUINES D’HEMODIÀLISI ARTIS PHYSIO/EVOSYS O EQUIVALENT.
Perfusió Diàlisi, Hemodiàlisi convencional AH00 | PERFUSIÓ DIÀLISI, HEMODIÀLISI CONVENCIONAL AH00, AH01 - HUVH ADULTS - SESSIÓ D'HEMODIÀLISI.(10%)
Perfusió Diàlisi, Hemodiàlisi convencional AH00 | PERFUSIÓ DIÀLISI, HEMODIÀLISI CONVENCIONAL AH00, AH04 - HU DR. TRUETA - SESSIÓ D'HEMODIÀLISI.(10%)
Perfusió Diàlisi, Hemodiàlisi convencional AH00 | PERFUSIÓ DIÀLISI, HEMODIÀLISI CONVENCIONAL AH00, AH05 - HU JOAN XXIII - SESSIÓ D'HEMODIÀLISI.(10%)
Perfusió Diàlisi, Hemodiàlisi convencional AH00 | PERFUSIÓ DIÀLISI, HEMODIÀLISI CONVENCIONAL AH00, AH01 - HUVH PEDIATRIA - SESSIÓ D'HEMODIÀLISI PER A PACIENT > 17 KG. (10%)
Perfusió Diàlisi, Hemodiàlisi convencional AH00 | PERFUSIÓ DIÀLISI, HEMODIÀLISI CONVENCIONAL AH00, AH01 - HUVH PEDIATRIA - SESSIÓ D'HEMODIÀLISI PER A PACIENT > 15 KG. (21%)
Perfusió Diàlisi, Hemodiàlisi convencional AH00 | PERFUSIÓ DIÀLISI, HEMODIÀLISI CONVENCIONAL AH00, DIALITZADOR PACIENT ADULT AMB MEMBRANA CAPIL·LAR SINTÈTICA DE POLISULFONA DE D'ALT FLUX I ALTA PERMEABILITAT AMB UNA SUPERFÍCIE EFICAÇ DE MEMBRANA DE 2,1 M2, GRUIX DE MEMBRANA DE 40 µ I DIÀMETRE INTERN DE 200 µ. ESTÈRIL, ATÒXIC I APIRETOGEN, REF 434477
Perfusió Diàlisi, Hemodiàlisi convencional AH00 | PERFUSIÓ DIÀLISI, HEMODIÀLISI CONVENCIONAL AH00, EQ LÍNIA HD BIPUNCIÓ, PVC, ADULT. LÍNIA ARTERIAL, LÍNIA VENOSA,CONNECTORS IMPERMEABLES TRANSDUCTORS DE PRESSIÓ, LÍNIA MEDICACIÓ L-L, CLAMPS. VOLUM D'OMPLIMENT DE 139 ML. S/FTALATS, ESTÈRIL,ATÒXIC I APIRETOGEN. COMPATIBLE NIKKISO DBB-EXA O EQ, REF. 442742
Perfusió Diàlisi, Hemodiàlisi convencional AH00 | PERFUSIÓ DIÀLISI, HEMODIÀLISI CONVENCIONAL AH00, LÍNIA D'INFUSIÓ PER A LÍQUID, DE CLORUR DE POLIVINIL (PVC). SENSE FTALATS, ESTÈRIL, ATÒXIC I APIRETOGEN. COMPATIBLE AMB MONITOR NIKKISO DBB-EXA O EQUIVALENT. REF. 436209
Perfusió Diàlisi, Hemodiàlisi convencional AH00 | PERFUSIÓ DIÀLISI, HEMODIÀLISI CONVENCIONAL AH00, AH01 - HUVH ADULTS - SESSIÓ D'HEMODIÀLISI.(21%)
Perfusió Diàlisi, Hemodiàlisi convencional AH00 | PERFUSIÓ DIÀLISI, HEMODIÀLISI CONVENCIONAL AH00, AH04 - HU DR. TRUETA - SESSIÓ D'HEMODIÀLISI.(21%)
Perfusió Diàlisi, Hemodiàlisi convencional AH00 | PERFUSIÓ DIÀLISI, HEMODIÀLISI CONVENCIONAL AH00, AH03 - HU GERMANS TRIAS I PUJOL - SESSIÓ D'HEMODIÀLISI.(21%)
Perfusió Diàlisi, Hemodiàlisi convencional AH00 | PERFUSIÓ DIÀLISI, HEMODIÀLISI CONVENCIONAL AH00, AH05 - HU JOAN XXIII - SESSIÓ D'HEMODIÀLISI.(21%)
Perfusió Diàlisi, Hemodiàlisi convencional AH00 | PERFUSIÓ DIÀLISI, HEMODIÀLISI CONVENCIONAL AH00, AH06 - HU ARNAU DE VILANOVA - SESSIÓ D'HEMODIÀLISI.(21%)
Perfusió Diàlisi, Dialitzador/filtres hemodiàlisi | PERFUSIÓ DIÀLISI, DIALITZADOR/FILTRES HEMODIÀLISI, DIALITZADOR PACIENT ADULT AMB MEMBRANA CAPIL·LAR SINTÈTICAPOLIMETILMETACRILAT (PMMA)D'ALT FLUX I ALTA PERMEABILITAT AMB UNA SUPERFÍCIE EFICAÇMEMBRANA2,1M2, GRUIXMEMBRANA30µ I DIÀMETRE INTERNDE 200µ. ESTÈRIL, ATÒXIC I APIRETOGEN(B*)BAIXA_ESTUDI GERÈNCIA
Perfusió Diàlisi, Accessoris hemodiàlisi | PERFUSIÓ DIÀLISI, ACCESSORIS HEMODIÀLISI, LÍNIA D'INFUSIÓ PER A LÍQUID, DE CLORUR DE POLIVINIL (PVC). SENSE FTALATS, ESTÈRIL, ATÒXIC I APIRETOGEN. COMPATIBLE AMB MONITOR NIKKISO DBB-EXA O EQUIVALENT.
Perfusió Diàlisi, Solucions per a hemodiàlisi | PERFUSIÓ DIÀLISI, SOLUCIONS PER A HEMODIÀLISI, CARTUTX DE 750 GRAMS DE BICARBONAT (NAHCO3) EN POLS PER A LA PREPARACIÓDE CONCENTRAT LÍQUID DE BICARBONAT PER A HEMODIÀLISI, COMPATIBLE AMB MONITOR NIKKISO DBB-EXA O EQUIVALENT.(B*)BAIXA_ESTUDI GERÈNCIA
Perfusió Diàlisi, Solucions per a hemodiàlisi | PERFUSIÓ DIÀLISI, SOLUCIONS PER A HEMODIÀLISI, SOLUCIÓ D' HEMODIÀLISI CONCENTRADA D'ACETAT. BOSSA DE 3,5 L. ESTÈRIL, ATÒXIC I APIRÒGEN.
Perfusió Diàlisi, Hemodiàlisi convencional AH00 | PERFUSIÓ DIÀLISI, HEMODIÀLISI CONVENCIONAL AH00, AH02 - HU BELLVITGE - SESSIÓ D'HEMODIÀLISI.(10%)
Perfusió Diàlisi, Hemodiàlisi convencional AH00 | PERFUSIÓ DIÀLISI, HEMODIÀLISI CONVENCIONAL AH00, AH03 - HU GERMANS TRIAS I PUJOL - SESSIÓ D'HEMODIÀLISI.(10%)
Perfusió Diàlisi, Hemodiàlisi convencional AH00 | PERFUSIÓ DIÀLISI, HEMODIÀLISI CONVENCIONAL AH00, AH06 - HU ARNAU DE VILANOVA - SESSIÓ D'HEMODIÀLISI.(10%)
Perfusió Diàlisi, Dialitzador/filtres hemodiàlisi | PERFUSIÓ DIÀLISI, DIALITZADOR/FILTRES HEMODIÀLISI, DIALITZADOR PER A ADULTTRIACETATCEL·LULOSA, ALTA PERMEABILITAT (35 UFR), COMPATIBLE AMB DIÀLISI CONVENCIONAL. SUPERFÍCIE EFICAÇMEMBRANA1,5M², GRUIX /DIÀMETRE INTERN CAPIL·LAR 15/200 µM, ESTERILITZAT PER RADIACIÓ, REF. SF-15-UX-GJ(B*)BAIXA_ESTUDI GERÈNCIA
Perfusió Diàlisi, Hemodiàlisi convencional AH00 | PERFUSIÓ DIÀLISI, HEMODIÀLISI CONVENCIONAL AH00, DIALITZADOR PER A ADULT DE PMMA, ALTA PERMEABILITAT (55 UFR), COMPATIBLE AMB DIÀLISI ON LINE I CONVENCIONAL. SUPERFÍCIE EFICAÇ DE MEMBRANA DE 2,1M², GRUIX /DIÀMETRE INTERN CAPIL·LAR 30/200 µM, ESTERILITZAT PER RADIACIÓ, REF. 448282
Perfusió Diàlisi, Hemodiàlisi convencional AH00 | PERFUSIÓ DIÀLISI, HEMODIÀLISI CONVENCIONAL AH00, DIALITZADOR PER A ADULT DE PMMA, MIG/BAIXA PERMEABILITAT (20 UFR), COMPATIBLE AMB DIÀLISI CONVENCIONAL. SUPERFÍCIE EFICAÇ DE MEMBRANA DE 1,6M², GRUIX /DIÀMETRE INTERN CAPIL·LAR 30/200 µM, ESTERILITZAT PER RADIACIÓ, REF. 339310
Perfusió Diàlisi, Hemodiàlisi convencional AH00 | PERFUSIÓ DIÀLISI, HEMODIÀLISI CONVENCIONAL AH00, DIALITZADOR PER A ADULT DE PMMA, MIG PERMEABILITAT (26 UFR), COMPATIBLE AMB DIÀLISI CONVENCIONAL. SUPERFÍCIE EFICAÇ DE MEMBRANA DE 2,1M², GRUIX /DIÀMETRE INTERN CAPIL·LAR 30/200 µM, ESTERILITZAT PER RADIACIÓ, REF. 339312
Perfusió Diàlisi, Hemodiàlisi convencional AH00 | PERFUSIÓ DIÀLISI, HEMODIÀLISI CONVENCIONAL AH00, EQUIP DE LÍNIES PER A HEMODIÀLISI CONVENCIONAL ARTERIAL I VENOSA BIPUNCIÓ PER A ADULT, COMPATIBLE AMB MONITOR NIKKISO DBB EXA, ESTÈRIL, REF. 490460
Perfusió Diàlisi, Hemodiàlisi convencional AH00 | PERFUSIÓ DIÀLISI, HEMODIÀLISI CONVENCIONAL AH00, EQUIP DE LÍNIES PER A HEMODIÀLISI ON LINE ARTERIAL I VENOSA BIPUNCIÓ I LÍNIA DE SUBSTITUCIÓ PER A ADULT, COMPATIBLE AMB MONITOR NIKKISO DBB EXA, ESTÈRIL, REF. 472128
Perfusió Diàlisi, Hemodiàlisi convencional AH00 | PERFUSIÓ DIÀLISI, HEMODIÀLISI CONVENCIONAL AH00, EQUIP DE LÍNIES PER A HEMODIÀLISI CONVENCIONAL ARTERIAL I VENOSA UNIPUNCIÓ PER A ADULT, COMPATIBLE AMB MONITOR NIKKISO DBB EXA, ESTÈRIL, REF. 436206
Agulles, Agulles fístula arteriovenosa amb pinça | AGULLES, AGULLES FÍSTULA ARTERIOVENOSA AMB PINÇA, AGULLA FÍSTULA AV UNIPUNCIÓ, ACER INOX SILICONAT AMB PUNTA ROMA, FENESTRADA 15G(1,8MM)X 25MM(1") LLARG. LÍNIA PROLONGADORA 30CM+/-2, ALETA ROTATÒRIA I PINÇA/CLAMP AMB CODI DE COLOR, ELIMINADOR DE CROSTA. CONNEXIÓ "LUER-LOCK". ESTÈRIL, ATÒXICA, APIRÒGENA
Perfusió Diàlisi, Hemodiàlisi convencional AH00 | PERFUSIÓ DIÀLISI, HEMODIÀLISI CONVENCIONAL AH00, FILTRE PER A LÍQUID DIÀLISI. 2 FILTRES ENDOTOXINES EN SÈRIE SITUATS A LA BASE MONITOR, POLISULFONA AMB SUPERFÍCIE EFICAÇ MEMBRANA 1,0M², GRUIX/DIÀMETRE INTERN CAPIL·LAR 50µM COMPATIBLE AMB MONITOR NIKKISO DBB EXA, ESTERILITZACIÓ RAD GAMMA, REF. 382542
Perfusió Diàlisi, Hemodiàlisi convencional AH00 | PERFUSIÓ DIÀLISI, HEMODIÀLISI CONVENCIONAL AH00, AGULLA FÍSTULA AV A/ SISTEMA BSP, BISELADA DE PERFIL BAIX, SILICONANA, ULTRAFINA A.INOX A/TUB PVC SILICONAT 30(+/-2)CM AMB CONNEXIÓ LUER. AGULLA BIPUNCIÓ 14G, CLLAMP DE COLOR, ALETA ROTATÒRIA, ESTÈRIL, LLIURE LÀTEX,ÒXID ETILÈ,FTALATS,BPA, 1ÚS
Perfusió Diàlisi, Hemodiàlisi convencional AH00 | PERFUSIÓ DIÀLISI, HEMODIÀLISI CONVENCIONAL AH00, AGULLA FÍSTULA AV A/ SISTEMA BSP, BISELADA DE PERFILL BAIX, SILICONANA, ULTRAFINA A.INOX A/TUB PVC SILICONAT 30(+/-2)CM AMB CONNEXIÓ LUER. AGULLA BIPUNCIÓ 15G, CLAMP DE COLOR, ALETA ROTATÒRIA, ESTÈRIL, LLIURE LÀTEX,ÒXID ETILÈ,FTALATS,BPA, 1ÚS
Perfusió Diàlisi, Hemodiàlisi convencional AH00 | PERFUSIÓ DIÀLISI, HEMODIÀLISI CONVENCIONAL AH00, AGULLA FÍSTULA AV A/ SISTEMA BSP, BISELADA DE PERFIL BAIX, SILICONANA, ULTRAFINA A.INOX A/TUB PVC SILICONAT 30(+/-2)CM AMB CONNEXIÓ LUER. AGULLA BIPUNCIÓ 16G, CLAMP DE COLOR, ALETA ROTATÒRIA, ESTÈRIL, LLIURE LÀTEX,ÒXID ETILÈ,FTALATS,BPA, 1ÚS
Perfusió Diàlisi, Hemodiàlisi convencional AH00 | PERFUSIÓ DIÀLISI, HEMODIÀLISI CONVENCIONAL AH00, AGULLA FÍSTULA AV A/ SISTEMA BSP, BISELADA DE PERFIL BAIX, SILICONANA, ULTRAFINA A.INOX A/TUB PVC SILICONAT 30(+/-2)CM AMB CONNEXIÓ LUER. AGULLA BIPUNCIÓ 17G, CLAMP DE COLOR, ALETA ROTATÒRIA, ESTÈRIL, LLIURE LÀTEX,ÒXID ETILÈ,FTALATS,BPA, 1ÚS
Perfusió Diàlisi, Hemodiàlisi convencional AH00 | PERFUSIÓ DIÀLISI, HEMODIÀLISI CONVENCIONAL AH00, CARTUTX DE BICARBONAT SÒDIC EN POLS, 750 G DE CAPACITAT, REF. 407486
Perfusió Diàlisi, Hemodiàlisi convencional AH00 | PERFUSIÓ DIÀLISI, HEMODIÀLISI CONVENCIONAL AH00, CARTUTX DE BICARBONAT SÒDIC EN POLS, 900 G DE CAPACITAT, REF. 444734
Perfusió Diàlisi, Hemodiàlisi convencional AH00 | PERFUSIÓ DIÀLISI, HEMODIÀLISI CONVENCIONAL AH00, CONCENTRAT ELECTROLÍTIC ÀCID PREPARACIÓ SOLUCIÓ BICARBONAT, DILUCIÓ 1/45. COMPOSICIÓ: NA+ 140MMOL, CA++ 3MMOL, MG++ 1MMOL, CL- 109MMOL, K+ 1MMOL, GLUCOSA 1G/L, CH3COO- 3MMOL, HCO3- 37MMOL, OSMOLARITAT 299, PRESENTACIÓ TANC 1000 LITRES, REF 482808
Perfusió Diàlisi, Hemodiàlisi convencional AH00 | PERFUSIÓ DIÀLISI, HEMODIÀLISI CONVENCIONAL AH00, CONCENTRAT ELECTROLÍTIC ÀCID PREPARACIÓ SOLUCIÓ BICARBONAT, DILUCIÓ 1/45. COMPOSICIÓ: NA+ 140MMOL, CA++ 2,5MMOL, MG++ 1MMOL, CL- 108MMOL, K+ 2MMOL, GLUCOSA 1 G/L , CH3COO- 3MMOL, HCO3- 37MMOL, OSMOLARITAT 299, PRESENTACIÓ TANC 1000 LITRES, REF 482809
Perfusió Diàlisi, Hemodiàlisi convencional AH00 | PERFUSIÓ DIÀLISI, HEMODIÀLISI CONVENCIONAL AH00, CONCENTRAT ELECTROLÍTIC ÀCID PER PREPARACIÓ SOL BICARBONAT, DILUCIÓ 1/45. COMPOSICIÓ: NA+ 139MMOL, CA++ 2,5MMOL, MG++ 0,95MMOL, CL- 103,14MMOL, K+1,5, GLUCOSA 1,5 G/L, CH3COO- 2,85MMOL, HCO3- 40,81MMOL, OSMOLARITAT 297, PRESENTACIÓ TANC 1000L, REF 483326
Perfusió Diàlisi, Hemodiàlisi convencional AH00 | PERFUSIÓ DIÀLISI, HEMODIÀLISI CONVENCIONAL AH00, CONCENTRAT ELECTROLÍTIC ÀCID PER PREPARACIÓ SOL BICARBONAT, DILUCIÓ 1/45. COMPOSICIÓ: NA+ 139MMOL, CA++ 3MMOL, MG++ 0,95MMOL, CL- 103,64MMOL, K+ 1,5, GLUCOSA 1 G/L, CH3COO- 2,85MMOL, HCO3- 40,81MMOL, OSMOLARITAT 298, PRESENTACIÓ TANC 1000L, REF 483327
Perfusió Diàlisi, Dialitzador/filtres hemodiàlisi | PERFUSIÓ DIÀLISI, DIALITZADOR/FILTRES HEMODIÀLISI, DIALITZADOR PER A ADULT DE POLIETERSULFONA (PSU), ALTA PERMEABILITAT (67 UFR), COMPATIBLE AMB DIÀLISI CONVENCIONAL. SUPERFÍCIE EFICAÇ DE MEMBRANA DE 1,7M², GRUIX/DIÀMETRE INTERN CAPIL·LAR 30/200 µM, ESTERILITZAT PERRADIACIÓ
Perfusió Diàlisi, Hemodiàlisi convencional AH00 | PERFUSIÓ DIÀLISI, HEMODIÀLISI CONVENCIONAL AH00, AH02-SESSIÓ HEMODIÀLISI DOMICILIÀRIA DIÀRIA (10% IVA)
Perfusió Diàlisi, Hemodiàlisi convencional AH00 | PERFUSIÓ DIÀLISI, HEMODIÀLISI CONVENCIONAL AH00, AH02-SESSIÓ HEMODIÀLISI DOMICILIÀRIA DIÀRIA (21% IVA)
Perfusió Diàlisi, Dialitzador/filtres hemodiàlisi | PERFUSIÓ DIÀLISI, DIALITZADOR/FILTRES HEMODIÀLISI, EQ HD DOMICILIÀRIA: DIALITZADOR 1,7M2, CASSET, SOLUCIÓ DIÀLISI LACTAT, LÍNIA EXTENSIÓ DRENATGE, LÍNIA AV,ADAPTADOR Y, SIST SÈRUM,AGULLA,14G,15G,16G, CONNECTORS,GASES,ANTISÈPTIC,APÒSIT,MASCARETA,3 XERINGUES LL,LLIURELÀTEX,ESTÈRIL,COMPATIBLE PHYSIDIA O EQ
Perfusió Diàlisi, Línia hemodiàlisi arterial | PERFUSIÓ DIÀLISI, LÍNIA HEMODIÀLISI ARTERIAL, CASSET DE DIALIZAT AMB LÍNIES I BOSSA, COMPATIBLE AMB MONITOR PHYSIDIA O EQUIVALENT.
Perfusió Diàlisi, Línia hemodiàlisi arterial | PERFUSIÓ DIÀLISI, LÍNIA HEMODIÀLISI ARTERIAL, CASSET DE DIALISI AMB LÍNIES I BOSSA, COMPATIBLE AMB MONITOR PHYSIDIA S3 O EQUIVALENT.
Perfusió Diàlisi, Hemodiàlisi convencional AH00 | PERFUSIÓ DIÀLISI, HEMODIÀLISI CONVENCIONAL AH00, SOLUCIÓ SALINA PER A ENCEBAMENT DE CIRCUIT EXTRACORPORI EN MONITORS D'HEMODIÀLISI. COMPOSICIÓ: BOSSA DE CLORUR SÒDIC DE 1500 ML. CONNEXIÓ "LUERLOCK". ESTÈRIL, ATÒXIC I APIRÒGEN.
Perfusió Diàlisi, Hemodiàlisi convencional AH00 | PERFUSIÓ DIÀLISI, HEMODIÀLISI CONVENCIONAL AH00, CONCENTRAT ELECTROLÍTIC ÀCID PER PREPARACIÓ SOL BICARBONAT, DILUCIÓ 1/45. COMPOSICIÓ: NA+ 140MMOL, K+ 2MMOL, MG++ 0,5MMOL, CA++ 1,75MMOL, CL- 109MMOL, CH3COO- 3MMOL, HCO3- 34MMOL, GLUCOSA 1 G/L. GARRAFA 5 LITRES (L), REF. 601456
Perfusió Diàlisi, Hemodiàlisi convencional AH00 | PERFUSIÓ DIÀLISI, HEMODIÀLISI CONVENCIONAL AH00, CONCENTRAT ELECTROLÍTIC ÀCID PER PREPARACIÓ SOL BICARBONAT, DILUCIÓ 1/45. COMPOSICIÓ: NA+ 140MMOL, K+ 3MMOL, MG++ 0,5MMOL, CA++ 1,5MMOL, CL- 110MMOL, CH3COO- 3MMOL, HCO3- 34MMOL, GLUCOSA 1 G/L. GARRAFA 4 LITRES (L), REF. 601458
Perfusió Diàlisi, Equip línies hemodiàlisi on-line | PERFUSIÓ DIÀLISI, EQUIP LÍNIES HEMODIÀLISI ON-LINE, EQUIP DE LÍNIA D'HEMODIÀLISI ON-LINE BIPUNCIÓ PER A PACIENT PEDIÀTRIC. INCLOU: LÍNIA ARTERIALS I LÍNIA VENOSA. VOLUM D'OMPLIMENT DE 110 ML. EST ÈRIL,ATÒXIC I APIRÒGEN. COMPATIBLE AMB MÀQUINES D'HEMODIÀLISI 5008 O EQUIVALENT.
Perfusió Diàlisi, Equip línies hemodiàlisi on-line | PERFUSIÓ DIÀLISI, EQUIP LÍNIES HEMODIÀLISI ON-LINE, LÍNIA EXTENSIÓ DRENATGE DE PVC TRANSPARENT, MIDA 3M +/-10CM, CONNEXIÓ LUER LOCK COMPATIBLE AMB MONITOR PORTÀTIL PHYSIDIA S3 O EQUIVALENT(B*)BAIXA_ESTUDI GERÈNCIA
Perfusió Diàlisi, Accessoris hemodiàlisi | PERFUSIÓ DIÀLISI, ACCESSORIS HEMODIÀLISI, FUNDA PROTECCIÓ CATÈTER DE TEIXIT TRANSPIRABLE I ADHESIU HIPOALERGÈNIC,DOBLE FIXACIÓ.(B*)BAIXA_ESTUDI GERÈNCIA
Perfusió Diàlisi, Accessoris hemodiàlisi | PERFUSIÓ DIÀLISI, ACCESSORIS HEMODIÀLISI, CONJUNT DE 5 SAFATES PER A BOSSES DIÀLISI DE BICARBONAT AMB DETECCIÓ DELA VALIDACIÓ DE CORRECTE RECONSTITUCIÓ, MIDA 41X33,2X40,7CM +/-2CM, COMPATIBLE AMB MONITOR PORTÀTIL PHYSIDIA S3 O EQUIVALENT(B*)BAIXA_ESTUDI GERÈNCIA
Perfusió Diàlisi, Solucions per a hemodiàlisi | PERFUSIÓ DIÀLISI, SOLUCIONS PER A HEMODIÀLISI, SOLUCIÓ PER A HEMODIÀLISI. CONCENTRAT D'ÀCID PER A PREPARACIÓ A/BICARBONAT. COMPOSICIÓ: NA 138 MMOL/L, CA 1,25 MMOL/L, CLORUR 108,5 MMOL/L, POTASSI 2 MMOL/L, HCO3 32 MMOL/L, ACETAT 3 MMOL/L, GLUCOSA 1 G/L. ENVÀS4200 ML. ESTÈRI
Perfusió Diàlisi, Solucions per a hemodiàlisi | PERFUSIÓ DIÀLISI, SOLUCIONS PER A HEMODIÀLISI, SOLUCIÓ PER A HEMODIÀLISI. CONCENTRAT D'ÀCID PER A PREPARACIÓ AMB BICARBONAT. COMPOSICIÓ: NA 138 MMOL/L, CA 1,5 MMOL/L, CLORUR 108 MMOL/L, POTASSI 1 MMOL/L, HCO3 32 MMOL/L, ACETAT 3 MMOL/L, GLUCOSA 1 G/L. ENVÀS4200 ML. ESTÈRIL
Perfusió Diàlisi, Solucions per a hemodiàlisi | PERFUSIÓ DIÀLISI, SOLUCIONS PER A HEMODIÀLISI, SOLUCIÓ PER A HEMODIÀLISI. CONCENTRAT D'ÀCID PER A PREPARACIÓ A/BICARBONAT. COMPOSICIÓ: NA 138 MMOL/L, CA 1,25 MMOL/L, CLORUR 108,5 MMOL/L, POTASSI 2 MMOL/L, HCO3 32 MMOL/L, ACETAT 3 MMOL/L, GLUCOSA 1 G/L. ENVÀS DE 4200 ML. ESTÈRIL, ATÒXIC I APIRÒGEN.
Perfusió Diàlisi, Solucions per a hemodiàlisi | PERFUSIÓ DIÀLISI, SOLUCIONS PER A HEMODIÀLISI, SOLUCIÓ PER A HEMODIÀLISI. CONCENTRAT D'ÀCID PER A PREPARACIÓ AMB BICARBONAT. COMPOSICIÓ: NA 138 MMOL/L, CA 1,50 MMOL/L, CLORUR 109 MMOL/L, POTASSI 2 MMOL/L, HCO3 32 MMOL/L, ACETAT 3 MMOL/L, GLUCOSA 1 G/L. ENVÀS DE 4200 ML. ESTÈRIL, ATÒXIC I APIRÒGEN.
Perfusió Diàlisi, Solucions per a hemodiàlisi | PERFUSIÓ DIÀLISI, SOLUCIONS PER A HEMODIÀLISI, SOLUCIÓ PER A HEMODIÀLISI. CONCENTRAT D'ÀCID PER A PREPARACIÓ AMB BICARBONAT. COMPOSICIÓ: NA 138 MMOL/L, CA 1,75 MMOL/L, CLORUR 109,5 MMOL/L, POTASSI 2 MMOL/L, GLUCOSA 1 G/L. ENVÀS DE 4200 ML. ESTÈRIL, ATÒXIC I APIRÒGEN.
Perfusió Diàlisi, Solucions per a hemodiàlisi | PERFUSIÓ DIÀLISI, SOLUCIONS PER A HEMODIÀLISI, SOLUCIÓ PER A HEMODIÀLISI. CONCENTRAT D'ÀCID PER A PREPARACIÓ AMB BICARBONAT. COMPOSICIÓ: NA 138 MMOL/L, CA 1,25 MMOL/L, CLORUR 109,5 MMOL/L, POTASSI 3 MMOL/L, GLUCOSA 1 G/L. ENVÀS DE 4200 ML. ESTÈRIL, ATÒXIC I APIRÒGEN.(B*)BAIXA_ESTUDI GERÈNCIA
Perfusió Diàlisi, Accessoris hemodiàlisi | PERFUSIÓ DIÀLISI, ACCESSORIS HEMODIÀLISI, AGENT DE NETEJA I DESINFECCIÓ EN FRED PER A MONOTORS D'HEMODIÀLISI. ÀCID PARACÈTIC I PERÒXID D'HIDRONEG. GARRAFA DE 5 LITRES.
Perfusió Diàlisi, Equip línies hemodiàlisi on-line | PERFUSIÓ DIÀLISI, EQUIP LÍNIES HEMODIÀLISI ON-LINE, EQUIP DE LÍNIA HEMODIÀLISI ON-LINE BIPUNCIÓ PER A PACIENT ADULT. INCLOU: LÍNIA ARTERIALS I LÍNIA VENOSA, LÍNIA ENCEBAMENT ONLINE. VOLUM OMPLIMENT DE 136 ML. ESTÈRIL, ATÒXIC I APIRETOGEN.COMP A/MÀQUINES HEMODIÀLISI 5008 A/OPCIÓ BVM O EQUIVALENT.
Perfusió Diàlisi, Hemodiàlisi convencional AH00 | PERFUSIÓ DIÀLISI, HEMODIÀLISI CONVENCIONAL AH00, SOLUCIÓ SALINA PER A ENCEBAMENT DE CIRCUIT EXTRACORPORI EN MONITORS D'HEMODIÀLISI. COMPOSICIÓ: BOSSA DE CLORUR SÒDIC DE 2000 ML. CONNEXIÓ "LUERLOCK". ESTÈRIL, ATÒXIC I APIRÒGEN.
Perfusió Diàlisi, Equip línies hemodiàlisi on-line | PERFUSIÓ DIÀLISI, EQUIP LÍNIES HEMODIÀLISI ON-LINE, EQUIP DE LÍNIES PER A HEMODIÀLISI CONVENCIONAL ARTERIAL I VENOSA PER A ADULT, BOSSA, COMPATIBLE AMB MONITOR PORTÀTIL PHYSIDIA S3
Perfusió Diàlisi, Solucions per a tècniques especials | PERFUSIÓ DIÀLISI, SOLUCIONS PER A TÈCNIQUES ESPECIALS, SOLUCIÓ SALINA PER A ENCEBAMENT DE CIRCUIT EXTRACORPORI EN MONITORS D'HEMODIÀLISI. COMPOSICIÓ: BOSSA DE CLORUR SÒDIC DE 1500 ML.
Perfusió Diàlisi, Hemodiàlisi convencional AH00 | PERFUSIÓ DIÀLISI, HEMODIÀLISI CONVENCIONAL AH00, AH03-SESSIÓ HEMODIÀLISI DOMICILIÀRIA DIÀRIA (10% IVA)
Perfusió Diàlisi, Hemodiàlisi convencional AH00 | PERFUSIÓ DIÀLISI, HEMODIÀLISI CONVENCIONAL AH00, AH03-SESSIÓ HEMODIÀLISI DOMICILIÀRIA DIÀRIA (21% IVA)
Perfusió Diàlisi, Accessoris hemodiàlisi | PERFUSIÓ DIÀLISI, ACCESSORIS HEMODIÀLISI, DISPOSITIU TUNELITZADOR PER A INSERCIÓ EN PUNT D'INSERCIÓ DE L'AGULLA FÍSTULA COMPOST PER: BOTÓ DE 5MM I APLICADOR. ESTÈRIL, D'UN SOL ÚS.
Perfusió Diàlisi, Solucions per a hemodiàlisi | PERFUSIÓ DIÀLISI, SOLUCIONS PER A HEMODIÀLISI, SOLUCIÓ PER A HEMODIÀLISI. CONCENTRAT D'ÀCID PER A PREPARACIÓ AMB BICARBONAT. COMPOSICIÓ: NA 140 MMOL/L, CA 1,5 MMOL/L. CLORUR 110,5 MMOL/L. POTASSI 1,5 MMOL/L. GLUCOSA 1 G/L. ENVÀS DE 5000 ML. ESTÈRIL, ATÒXIC I APIRÒGEN.
Perfusió Diàlisi, Línia hemodiàlisi arterial | PERFUSIÓ DIÀLISI, LÍNIA HEMODIÀLISI ARTERIAL, CASSET DE DIÀLISI AMB LÍNIES I BOSSA. LÍNIA: 40 CM, LÍNIA DRENATGE: 2M,LÍNIA DE DIALITZAT: 1.5 M, COMPATIBLE AMB MONITOR PHYSIDIA S3 O EQUIVALENT.
Perfusió Diàlisi, Hemodiàlisi convencional AH00 | PERFUSIÓ DIÀLISI, HEMODIÀLISI CONVENCIONAL AH00, AH05 - HU JOAN XXIII - SESSIÓ D'HEMODIÀLISI DOMICILIÀRIA (10%)
Perfusió Diàlisi, Hemodiàlisi convencional AH00 | PERFUSIÓ DIÀLISI, HEMODIÀLISI CONVENCIONAL AH00, AH05 - HU JOAN XXIII - SESSIÓ D'HEMODIÀLISI DOMICILIÀRIA (21%)
Perfusió Diàlisi, Accessoris hemodiàlisi | PERFUSIÓ DIÀLISI, ACCESSORIS HEMODIÀLISI, PINÇA PER A HEMOSTÀSIA I COMPRESSIÓ PER A FÍSTULA EN HEMODIÀLISI, DE PLÀSTIC, NO ESTÈRIL, REUTILITZABLE.(B*)BAIXA_ESTUDI GERÈNCIA
Perfusió Diàlisi, Hemodiàlisi convencional AH00 | PERFUSIÓ DIÀLISI, HEMODIÀLISI CONVENCIONAL AH00, AH06 - HU ARNAU DE VILANOVA - SESSIÓ D'HEMODIÀLISI DOMICILIÀRIA (21%)
Perfusió Diàlisi, Hemodiàlisi convencional AH00 | PERFUSIÓ DIÀLISI, HEMODIÀLISI CONVENCIONAL AH00, AH06 - HU ARNAU DE VILANOVA - SESSIÓ D'HEMODIÀLISI DOMICILIÀRIA (10%)
Perfusió Diàlisi, Solucions per a hemodiàlisi | PERFUSIÓ DIÀLISI, SOLUCIONS PER A HEMODIÀLISI, SOLUCIÓ PER A HEMODIÀLISI. CONCENTRAT D'ÀCID PER A PREPARACIÓ AMB BICARBONAT. COMPOSICIÓ: NA 140 MMOL/L, CA 1,75 MMOL/L. CLORUR 107 MMOL/L. POTASSI 1,5 MMOL/L. GLUCOSA 1 G/L. ENVÀS DE 3500 ML. ESTÈRIL, ATÒXIC I APIRÒGEN.
Perfusió Diàlisi, Equip línies hemodiàlisi on-line | PERFUSIÓ DIÀLISI, EQUIP LÍNIES HEMODIÀLISI ON-LINE, EQUIP DE LÍNIES PER A HEMODIÀLISI CONVENCIONAL ARTERIAL I VENOSA PER A ADULT, BOSSA, COMPATIBLE AMB MONITOR PORTÀTIL PHYSIDIA S3 O EQUIVALENT.
Perfusió Diàlisi, Solucions per a hemodiàlisi | PERFUSIÓ DIÀLISI, SOLUCIONS PER A HEMODIÀLISI, CONCENTRAT ELECTROLÍTIC LACTAT. COMPOSICIÓ: LACTAT 40MMOL, NA+ 140MMOL, CA++ 1,5MMOL, MG++ 0,5MMOL, CL- 105,5MMOL, K+ 1,5MMOL, GLUCOSA 5,55MMOL, OSMOLARITAT 294,60, PRESENTACIÓ BOSSA 5L, REF 502143
Perfusió Diàlisi, Dialitzador/filtres hemodiàlisi | PERFUSIÓ DIÀLISI, DIALITZADOR/FILTRES HEMODIÀLISI, DIALITZADOR PER A ADULT DE TRIACETAT DE CEL·LULOSA, ALT FLUX I MOLT ALTA PERMEABILITAT (72 UFR), COMPATIBLE AMB DIÀLISI CONVENCIONAL. SUPERFÍCIE EFICAÇ DE MEMBRANA DE 1,9M², ESTERILITZAT PER RADIACIÓ, REF. SLC-19H-GJ
Perfusió Diàlisi, Hemodiàlisi convencional AH00 | PERFUSIÓ DIÀLISI, HEMODIÀLISI CONVENCIONAL AH00, DIALITZADOR DE POLIMETILMETACRILAT (PMMA), ALTA PERMEABILITAT (48 UFR),TÈCNIQUES HDI, HD ALT FLUX I HDF ONLINE. SUPERFÍCIE EFICAÇ DE MEMBRANA DE 2,1M², GRUIX /DIÀMETRE INTERN CAPIL·LAR 30/200 µM, ESTERILITZAT PER RADIACIÓ, REF. 506016
Perfusió Diàlisi, Hemodiàlisi convencional AH00 | PERFUSIÓ DIÀLISI, HEMODIÀLISI CONVENCIONAL AH00, AH04 - HU DR. TRUETA - SESSIÓ D'HEMODIÀLISI DOMICILIARIA (10%)
Perfusió Diàlisi, Hemodiàlisi convencional AH00 | PERFUSIÓ DIÀLISI, HEMODIÀLISI CONVENCIONAL AH00, AH04 - HU DR. TRUETA - SESSIÓ D'HEMODIÀLISI DOMICILIARIA (21%)
Perfusió Diàlisi, Accessoris hemodiàlisi | PERFUSIÓ DIÀLISI, ACCESSORIS HEMODIÀLISI, ELÈCTRODE MULTICAPA D'ALUMINI, ADHESIU I BIOCOMPATIBLE, PER A MESURAMENT NO INVASIU DE LA DETERMINACIÓ DE L'ESTAT DEL FLUID INDIVIDUAL I LA COMPOSICIÓ CORPORAL EN TRACTAMENTS D'HEMODIÀLISI. COMPATIBLE AMB MONITOR TIPUS BCM O EQUIVALENT.
Perfusió Diàlisi, Dialitzador/filtres hemodiàlisi | PERFUSIÓ DIÀLISI, DIALITZADOR/FILTRES HEMODIÀLISI, DIALITZADOR CAPIL·LAR AMB MEMBRANA TIPUS TRIACETAT DE CEL·LULOSA, D'ALTE PERMEABILLITAT, SUPERFÍCIE 1.3M2 G, ESTÈRIL, ATÒXIC, APIRÒGEN.
Perfusió Diàlisi, Solucions per a hemodiàlisi | PERFUSIÓ DIÀLISI, SOLUCIONS PER A HEMODIÀLISI, SOLUCIÓ PER A HEMODIÀLISI. CONCENTRAT D'ÀCID PER A PREPARACIÓ AMB BICARBONAT. COMPOSICIÓ: NA 140 MMOL/L, CA 1,5 MMOL/L, CLORUR 108 MMOL/L, POTASSI 1,5 MMOL/L, GLUCOSA 1 G/L. ENVÀS DE 5000 ML. ESTÈRIL, ATÒXIC I APIRÒGEN.
Perfusió Diàlisi, Accessoris hemodiàlisi | PERFUSIÓ DIÀLISI, ACCESSORIS HEMODIÀLISI, FILTRE ANTIBACTERIÀ PER A LÍQUID DE DIÀLISI AMB MEMBRANA CAPIL·LAR DE POLIFENILÈ AMB UNA SUPERFÍCIE EFICAÇ DE MEMBRANA DE 2,2 M2. ESTÈRIL, ATÒXIC I APIRÒGEN. COMPATIBLE AMB MONITOR FLEXYA O EQUIVALENT.
Perfusió Diàlisi, Accessoris hemodiàlisi | PERFUSIÓ DIÀLISI, ACCESSORIS HEMODIÀLISI, FILTRE ANTIBACTERIÀ PER A L'ENTRADA D'AIGUA DEL MONITOR AMB MEMBRANA CAPIL·LAR DE POLIFENILÈ AMB UNA SUPERFÍCIE EFICAÇ DE MEMBRANA DE 2,2 M2. ESTÈRIL, ATÒXIC I APIRÒGEN. COMPATIBLE AMB MONITOR FLEXYA O EQUIVALENT.
Perfusió Diàlisi, Solucions per a hemodiàlisi | PERFUSIÓ DIÀLISI, SOLUCIONS PER A HEMODIÀLISI, SOLUCIÓ PER A HEMODIÀLISI. CONCENTRAT D'ÀCID PER A PREPARACIÓ AMB BICARBONAT I SENSE GLUCOSA. COMPOSICIÓ: NA 140 MMOL/L, CA 1,5 MMOL/L, CLORUR 100,5 MMOL/L, POTASSI 2 MMOL/L. ENVÀS DE 3500 ML. ESTÈRIL, ATÒXIC I APIRÒGEN.(B*)BAIXA_ESTUDI GERÈNCIA
Perfusió Diàlisi, Equip línies hemodiàlisi on-line | PERFUSIÓ DIÀLISI, EQUIP LÍNIES HEMODIÀLISI ON-LINE, LÍNIA D'INFUSIÓ PER A HEMODIAFILTRACIÓ (MID/HDF) PER A PACIENT ADULT. ESTÈRIL, ATÒXIC I APIRÒGEN. COMPATIBLE AMB MONITOR FORMULA TERAPHY O EQUIVALENT.(B*)BAIXA_ESTUDI GERÈNCIA
Perfusió Diàlisi, Equip línies hemodiàlisi on-line | PERFUSIÓ DIÀLISI, EQUIP LÍNIES HEMODIÀLISI ON-LINE, EQUIP DE LÍNIA D'HEMODIÀLISI ON-LINE BIPUNCIÓ PER A PACIENT ADULT. INCLOU: LÍNIA ARTERIALS I LÍNIA VENOSA. VOLUM D'OMPLIMENT DE 132 ML. ESTÈRIL, ATÒXIC I APIRÒGEN. COMPATIBLE AMB MÀQUINES D’HEMODIÀLISI 5008 O EQUIVALENT.
Perfusió Diàlisi, Línia hemodiàlisi arterial | PERFUSIÓ DIÀLISI, LÍNIA HEMODIÀLISI ARTERIAL, EQUIP LINIES ARTERIALS I VENOSES D'HEMODIALISI PER A UNIPUNCIÓ AMB 2LINIAS I BOSSA DE RECOGIDA D'ENCEBAT,VOLUM ENCEBAMENT 3LLITRES,LLÀRG TOTAL 353/245CM. PER A MONITORS INTEGRA. SET HINT-11G. ESTÈRIL
Guies, Guies estàndard metàl·liques | GUIES, GUIES ESTÀNDARD METÀL·LIQUES, GUIA D'INTERCANVI PER A INTERVENCIONISME PERCUTANI TERAPÈUTIC I DE DIAGNÒSTIC, DE 0,025"X260CM, D'ACER, RECOBRIMENT DE PTFE, EXTREM DISTAL AMB PUNTA DE 70MM FLEXIBLE-FLOPPY I "J" DE 3MM, ESPIRAL, ESTÈRIL. EMERALD. REF: 502-452
Guies, Guies per a intervencionisme coronari, CTO | GUIES, GUIES PER A INTERVENCIONISME CORONARI, CTO, GUIA PER A INTERVENCIONISME CORONARI, DE 0,014"X195CM, D'ACER, RECOBRIMENT PROXIMAL DE PTFE, EXTREM DISTAL AMB PUNTA CORBA FLEXIBLE-FLOPPY "J" I 30MM MARCA RADIOOPACA, ESTÈRIL. ATW. REF: 595-J014
Guies, Guies estàndard metàl·liques d'alt suport | GUIES, GUIES ESTÀNDARD METÀL·LIQUES D'ALT SUPORT, GUIA PER A INTERVENCIONISME PERCUTANI TERAPÈUTIC I DE DIAGNÒSTIC, DE 0,035"X150CM, D'ACER AMB RECOBRIMENT DE PTFE, NUCLI FIX, EXTREM DISTAL AMB PUNTA RECTA I 30MM FLEXIBLE-FLOPPY, ESTÈRIL. STARTER. REF: M001492501
Guies, Guies estàndard metàl·liques | GUIES, GUIES ESTÀNDARD METÀL·LIQUES, GUIA PER A INTERVENCIONISME PERCUTANI TERAPÈUTIC I DE DIAGNÒSTIC, DE 0 ,038"X150CM, D'ACER AMB RECOBRIMENT DE PTFE, NUCLI FIX, EXTREM DISTAL AMB PUNTA RECTA I 40MM FLEXIBLE-FLOPPY, ESTÈRIL. STARTER, REF: M001491021
Guies, Guies estàndard metàl·liques | GUIES, GUIES ESTÀNDARD METÀL·LIQUES, GUIA PER A INTERVENCIONISME PERCUTANI TERAPÈUTIC I DE DIAGNÒSTIC, DE 0,025"X145-150CM, D'ACER AMB RECOBRIMENT DE PTFE, EXTREM DISTAL AMB PUNTA RECTA, ESTÈRIL
Guies, Guies per a intervencionisme coronari | GUIES, GUIES PER A INTERVENCIONISME CORONARI, GUIA PER A INTERVENCIONISME CORONARI, DE 0,014"X190CM, D'ACER, EXTREM PROXIMAL AMB RECOBRIMENT DE PTFE, EXTREM DISTAL AMB 30CM HIDROFÍLIC AMB PUNTA RECTA AMB PES 1,5G, 3CM RADIOOPACA I 4,5CM MARCADORS D'OR, ESTÈRIL. HT PILOT 50. REF: 1010480-H
Guies, Guies estàndard metàl·liques | GUIES, GUIES ESTÀNDARD METÀL·LIQUES, GUIA PER A INTERVENCIONISME PERCUTANI TERAPÈUTIC I DE DIAGNÒSTIC, DE 0,032"X 150CM, D'ACER AMB RECOBRIMENT DE PTFE, NUCLI FIX, EXTREM DISTAL AMB PUNTA RECTE I 110MM FLEXIBLE-FLOPPY I "J" DE 3MM, ESTÈRIL. STARTER. REF: M001492211
Guies, Guies estàndard metàl·liques d'alt suport | GUIES, GUIES ESTÀNDARD METÀL·LIQUES D'ALT SUPORT, GUIA PER A INTERVENCIONISME PERCUTANI TERAPÈUTIC I DE DIAGNÒSTIC, DE 0,035"X150CM, D'ACER AMB RECOBRIMENT DE PTFE, NUCLI FIX, AMB EXTREM DISTAL AMB PUNTA CORBA I 40MM "J" DE 1,5MM, ESTÈRIL. STARTER. REF: M001491151
Guies, Guies estàndard metàl·liques d'alt suport | GUIES, GUIES ESTÀNDARD METÀL·LIQUES D'ALT SUPORT, GUIA D'INTERCANVI PER A INTERVENCIONISME PERCUTANI TERAPÈUTIC I DE DIAGNÒSTIC, DE 0,035"X260CM, D'ACER AMB RECOBRIMENT DE PTFE, NUCLI FIX, AMB EXTREM DISTAL AMB PUNTA CORBA I 100MM "J" DE 3MM, ESTÈRIL. STARTER, REF: M001491211
Guies, Guies estàndard metàl·liques d'alt suport | GUIES, GUIES ESTÀNDARD METÀL·LIQUES D'ALT SUPORT, GUIA D'INTERCANVI PER A INTERVENCIONISME PERCUTANI TERAPÈUTIC I DE DIAGNÒSTIC, DE 0,035"X150CM, D'ACER AMB RECOBRIMENT DE PTFE, NUCLI FIX, AMB EXTREM DISTAL AMB PUNTA CORBA I 90MM "J" DE 6MM, ESTÈRIL. STARTER, REF: M001492251
Guies, Guies per a intervencionisme coronari | GUIES, GUIES PER A INTERVENCIONISME CORONARI, GUIA PER A INTERVENCIONISME CORONARI, DE 0,014"X300CM, AMB RECOBRIMENT HIDROFÍLIC, EXTREM DISTAL AMB PUNTA DE POLÍMER RECTA 35CM RADIOOPAC, D'ALT SUPORT, ESTÈRIL. CHOICE PT EXTRA SUPPORT. REF: H74912155012
Guies, Guies hidrofíliques | GUIES, GUIES HIDROFÍLIQUES, GUIA PER A INTERVENCIONISME VASCULAR PERCUTANI PERIFÈRIC I DE DIAGNÒSTIC , DE 0,035"X150CM, DE NITINOL AMB RECOBRIMENT HIDROFÍLIC, EXTREM DISTAL PUNTA CORBA, 30MM "J" DE 6MM, ESTÈRIL. ZIPWIRE. REF: M00146350B1
Guies, Guies per a intervencionisme coronari | GUIES, GUIES PER A INTERVENCIONISME CORONARI, GUIA INTERVENCIONISME CORONARI, 0,014"X190CM,NITINOL,PROXIMAL RECOBRIMENT PTFE,DISTAL 41CM HIDROFÍLIC PUNTA RECTA TIPUS SHAPING RIBBON PES 0,6G I 3CM RADIOOPAC ESPIRAL PLATÍ/NÍQUEL,4,5CM MARCADOR OR,ESTÈRIL. HT BALANCE MIDDLEWEIGHT UNIVERSAL.REF: 1009660
Guies, Guies per a intervencionisme coronari | GUIES, GUIES PER A INTERVENCIONISME CORONARI, GUIA PER A INTERVENCIONISME CORONARI, 0,014"X190CM, NITINOL, EXTREM PROXIMAL AMB RECOBRIMENT PTFE, EXTREM DISTAL 30CM HIDROFÍLIC AMB PUNTA RECTA TIPUS SHAPING RIBBON PES 0,7G I 4,5CM RADIOOPACA, ALT SUPORT, ESTÈRIL. HT BALANCE MIDDLEWEIGHT.REF: 1000462H
Guies, Guies per a intervencionisme coronari | GUIES, GUIES PER A INTERVENCIONISME CORONARI, GUIA PER A INTERVENCIONISME CORONARI, DE 0,014"X190CM, D'ACER, EXTREM PROXIMAL AMB RECOBRIMENT DE PTFE, EXTREM DISTAL AMB 30CM HIDROFÍLIC AMB PUNTA EN "J" AMB PES 2,7G I 3CM RADIOOPACA I 4,5CM MARCADORS D'OR, ESTÈRIL. HT PILOT 150. REF: 1010481-HJ
Guies, Guies estàndard metàl·liques d'alt suport | GUIES, GUIES ESTÀNDARD METÀL·LIQUES D'ALT SUPORT, GUIA PER A INTERVENCIONISME PERCUTANI TERAPÈUTIC I DE DIAGNÒSTIC, DE 0 ,035"X180CM, D'ACER AMB RECOBRIMENT DE PTFE, NUCLI FIX, AMB EXTREM DISTAL AMB PUNTA CORBA I 100MM "J" DE 3MM, ESTÈRIL. STARTER. REF: M001491201
Guies, Guies estàndard metàl·liques d'alt suport | GUIES, GUIES ESTÀNDARD METÀL·LIQUES D'ALT SUPORT, GUIA PER A INTERVENCIONISME PERCUTANI TERAPÈUTIC I DIAGNÒSTIC, DE 0,035"X300CM, ACER AMB RECOBRIMENT PTFE, D'ALT SUPORT, D'INTERCANVI, EXTREM DISTAL 100MM FLEXIBLE-FLOPPY I PUNTA EN "C" TUNGSTÈ I XAPAT D'OR RADIOOPACA, ESTÈRIL. MEIER. REF: H965SCH306011
Guies, Guies hidrofíliques | GUIES, GUIES HIDROFÍLIQUES, GUIA PER A INTERVENCIONISME VASCULAR PERCUTANI PERIFÈRIC I DE DIAGNÒSTIC, DE 0,035"X150CM, DE NITINOL AMB RECOBRIMENT HIDROFÍLIC, EXTREM DISTAL PUNTA RECTA, 30MM FLEXIBLE-FLOPPY, ESTÈRIL. ZIPWIRE. REF: M00146155B1
Guies, Guies estàndard metàl·liques d'alt suport | GUIES, GUIES ESTÀNDARD METÀL·LIQUES D'ALT SUPORT, GUIA PER A INTERVENCIONISME PERCUTANI TERAPÈUTIC I DIAGNÒSTIC, DE 0.035"X260CM, D'ACER ESPIRAL AMB RECOBRIMENT PTFE, ALT SUPORT INTERCANVI, RÍGIDA, EXTREM DISTAL AMB PUNTA DE 70MM FLEXIBLE-FLOPPY I "J" 3MM, ESTÈRIL. AMPLATZ SUPER STIFF. REF: M001465021
Guies, Guies hidrofíliques | GUIES, GUIES HIDROFÍLIQUES, GUIA PER A INTERVENCIONISME VASCULAR PERCUTANI PERIFÈRIC I DE DIAGNÒSTIC, DE 0,035"X180CM, DE NITINOL AMB RECOBRIMENT HIDROFÍLIC, EXTREM DISTAL PUNTA CORBA, 30MM FLEXIBLE-FLOPPY, ESTÈRIL. ZIPWIRE. REF: M00146152B1
Guies, Guies hidrofíliques | GUIES, GUIES HIDROFÍLIQUES, GUIA PER A INTERVENCIONISME VASCULAR PERCUTANI PERIFÈRIC I DE DIAGNÒSTIC, DE 0,035"X260CM, DE NITINOL AMB RECOBRIMENT HIDROFÍLIC, EXTREM DISTAL PUNTA RECTA, 30MM FLEXIBLE-FLOPPY, ESTÈRIL. ZIPWIRE. REF: M00146159B1
Guies, Guies estàndard metàl·liques d'alt suport | GUIES, GUIES ESTÀNDARD METÀL·LIQUES D'ALT SUPORT, GUIA PER A INTERVENCIONISME PERCUTANI TERAPÈUTIC I DE DIAGNÒSTIC, DE 0,018"X300CM, D'ACER AMB RECOBRIMENT DE PTFE, D'ALT SUPORT, D'INTERCANVI, EXTREM DISTAL HIDROFÍLIC 13,3CM AMB PUNTA RECTA 20MM-FLEXIBLE-FLOPPY, RADIOOPACA, ESTÈRIL. CRUISER. REF: 357261
Guies, Guies hidrofíliques | GUIES, GUIES HIDROFÍLIQUES, GUIA PER A INTERVENCIONISME VASCULAR PERCUTANI PERIFÈRIC I DE DIAGNÒSTIC, DE 0,035"X260CM, DE NITINOL AMB RECOBRIMENT HIDROFÍLIC, EXTREM DISTAL PUNTA CORBA, 30MM FLEXIBLE-FLOPPY, ESTÈRIL. ZIPWIRE. REF: M00146154B1
Guies, Guies per a intervencionisme coronari, CTO | GUIES, GUIES PER A INTERVENCIONISME CORONARI, CTO, GUIA INTERVENCIONISME CORONARI PER A PROCEDIMENTS DE CTO, DE 0,010"X330CM, D'ACER, EXTREM PROXIMAL AMB RECOBRIMENT DE PTFE, EXTREM DISTAL 170CM HIDROFÍLIC AMB PUNTA RECTA AMB 8CM ESPIRAL DE PLATÍ I 3CM DE MARCA RADIOOPACA, ESTÈRIL. RG3. REF:AHW10S302S
Guies, Guies hidrofíliques | GUIES, GUIES HIDROFÍLIQUES, MICROGUIA INTERVENCIONISME VASCULAR PERIFÈRIC/DIAGNÒSTIC,PER A CTO, 0,014"X180CM,ACER RECOBRIMENT PTFE,EXTREM DISTAL HIDROFÍLIC AMB PUNTA RECTA-CURTA PLATÍ 30MM FLEXIBLE-FLOPPY, PREFORMABLE,5CM RADIOOPACA,ALT SUPORT,ESTÈRIL.PLATINUM PLUS. REF: M001467400
Guies, Guies hidrofíliques | GUIES, GUIES HIDROFÍLIQUES, GUIA PER A INTERVENCIONISME VASCULAR PERCUTANI PERIFÈRIC I DE DIAGNÒSTIC, DE 0,035"X180CM, DE NITINOL AMB RECOBRIMENT HIDROFÍLIC, RÍGIDA, EXTREM DISTAL PUNTA CORBA, 30MM FLEXIBLE-FLOPPY, ESTÈRIL. ZIPWIRE. REF: M00146308B1
Guies, Guies hidrofíliques | GUIES, GUIES HIDROFÍLIQUES, GUIA PER A INTERVENCIONISME VASCULAR PERCUTANI PERIFÈRIC I DE DIAGNÒSTIC, DE 0,035"X260CM, DE NITINOL AMB RECOBRIMENT HIDROFÍLIC, RÍGIDA, EXTREM DISTAL PUNTA CORBA, 30MM FLEXIBLE-FLOPPY, ESTÈRIL. ZIPWIRE. REF: M00146316B1
Guies, Guies estàndard metàl·liques | GUIES, GUIES ESTÀNDARD METÀL·LIQUES, GUIA PER A INTERVENCIONISME PERCUTANI TERAPÈUTIC I DE DIAGNÒSTIC, DE 0 ,025"X150CM, D'ACER AMB RECOBRIMENT DE PTFE, NUCLI FIX, AMB EXTREM DISTAL AMB PUNTA CORBA I 30MM "J" DE 3MM, ESTÈRIL. STARTER. REF: M001491161
Guies, Microguies hidrofíliques | GUIES, MICROGUIES HIDROFÍLIQUES, MICROGUIA PER A NEURORADIOLOGIA, DE 0,014"X205CM, D'ACER AMB RECOBRIMENT HIDROFÍLIC, EXTREM DISTAL FLEXIBLE DE 45CM AMB PUNTA FLEXIBLE-FLOPPY AMB BOBINA/COIL DE TUNGSTÈ I PLATÍ, ESTÈRIL. AGILITY 14, REF: 614-482
Guies, Guies estàndard metàl·liques | GUIES, GUIES ESTÀNDARD METÀL·LIQUES, GUIA PER A INTERVENCIONISME PERCUTANI TERAPÈUTIC I DE DIAGNÒSTIC, DE 0,021"X150CM, D'ACER AMB RECOBRIMENT DE PTFE, EXTREM DISTAL AMB PUNTA RECTA DE 70MM FLEXIBLE-FLOPPY, ESTÈRIL. EMERALD, REF: 502-703
Guies, Guies estàndard metàl·liques d'alt suport | GUIES, GUIES ESTÀNDARD METÀL·LIQUES D'ALT SUPORT, GUIA D'ALT SUPORT, PER A INTERVENCIONISME PERCUTANI TERAPÈUTIC I DE DIAGNÒSTIC, DE 0,035"X300CM, D'ACER, D'ALT SUPORT, EXTREM DISTAL AMB PUNTA 60MM FLEXIBLE-FLOPPY, ESTÈRIL. REF: JT76XX3035N-06
Guies, Guies per a altres procediments intervencionistes | GUIES, GUIES PER A ALTRES PROCEDIMENTS INTERVENCIONISTES, GUIA PER A INTERVENCIONISME PERCUTANI (UROLOGIA), DE 0,035"X150CM, DE NITINOL AMB RECOBRIMENT DE PTFE, EXTREM DISTAL 50MM HIDROFÍLIC AMB PUNTA RECTE 30MM FLEXIBLE-FLOPPY, ESTÈRIL. SENSOR. REF: M0066703051
Guies, Guies per a intervencionisme coronari | GUIES, GUIES PER A INTERVENCIONISME CORONARI, GUIA PER A INTERVENCIONISME CORONARI, DE 0,014"X190CM, D'ACER AMB RECOBRIMENT DE PTFE, EXTREM DISTAL AMB PUNTA RECTA TIPUS SHAPING RIBBON AMB PES DE 0,4GR I 2-3CM RADIOPACA, DE SUPORT SEMIFLEXIBLE, ESTÈRIL. HT FLOPPY II ES. REF: 22299M
Guies, Complements/accesoris per a guies | GUIES, COMPLEMENTS/ACCESORIS PER A GUIES, TORQUE / PINÇA DE TORSIÓ COMPATIBLE AMB FILFERROS DE GUIES DE 0,010" (0 ,25MM) A 0,038" (0,97MM), DOBLE CON DE CILINDRE DE PLÀSTIC AMB OSQUES.
Guies, Guies estàndard metàl·liques d'alt suport | GUIES, GUIES ESTÀNDARD METÀL·LIQUES D'ALT SUPORT, GUIA INTERVENCIONISME PERCUTANI TERAPÈUTIC I DIAGNÒSTIC, 0,018"X190CM, ACER RECOBRIMENT PTFE HIDROFÒBIC,ALT SUPORT,DISTAL HIDROFÍLIC 3CM PUNTA RECTA PREFORMABLE ESPIRAL PLATÍ/NÍQUEL,MARCADOR PLATÍ RADIOOPAC 90CM,EST. HI TORQUE STEELCORE LT. REF: 1907709
Guies, Guies per a intervencionisme coronari | GUIES, GUIES PER A INTERVENCIONISME CORONARI, GUIA PER A INTERVENCIONISME CORONARI, 0,014"X190CM, D'ACER, EXTREM PROXIMAL AMB RECOBRIMENT DE PTFE, EXTREM DISTAL AMB RECOBRIMENT HIDROFÍLIC DE 30CM AMB PUNTA EN "J" AMB PES 1,0G I 3CM RADIOOPACA DE PLATA/NÍQUEL, ESTÈRIL. HT WHISPER MS. REF: 1005357HJ
Guies, Guies estàndard metàl·liques d'alt suport | GUIES, GUIES ESTÀNDARD METÀL·LIQUES D'ALT SUPORT, GUIA D'INTERCANVI PER A INTERVENCIONISME VASCULAR PERCUTANI PERIFÈRIC I DE DIAGNÒSTIC, DE 0,035", PUNTA RECTA,FLEXIBLE 6 CM MIDES : LLARGÀRIA 260 CM. ESTÈRIL.
Guies, Guies per a intervencionisme coronari, CTO | GUIES, GUIES PER A INTERVENCIONISME CORONARI, CTO, GUIA INTERVENCIONISME CORONARI CTO (OCLUSIONS CRÒNIQUES),DE 0,014"X190CM,D'ACER,EXTREM PROXIMAL RECOBRIMENT PTFE,DISTAL 30CM RECOBRIMENT HIDROFÍLIC A/PUNTA "J" CONIFICADA 0,010" I 3CM RADIOPACA,ESTÈRIL. HTCROSSIT100XT. REF: 1003
Guies, Guies per a intervencionisme coronari, CTO | GUIES, GUIES PER A INTERVENCIONISME CORONARI, CTO, GUIA PER A INTERVENCIONISME CORONARI CTO (OCLUSIONS CRÒNIQUES), DE 0,014"X180CM, ACER AMB RECOBRIMENT PTFE, EXTREM DISTAL AMB PUNTA RECTA AMB PES DE 6G I 11CM RADIOOPACA DE PLATÍ, D'ALT SUPORT, ESTÈRIL. ASAHI MIRACLE6. REF: AG14M060
Guies, Guies estàndard metàl·liques d'alt suport | GUIES, GUIES ESTÀNDARD METÀL·LIQUES D'ALT SUPORT, GUIA PER INTERVENC VASCULAR PERIFÈRIC I DE DIAGNÒSTIC 0,035",TIPUS AMPLATZ PUNTA 6CM RECTA I FLEXIBLE.COS ALT SUPORT I LLARG 180CM ESTRUCT INTERNA RADIOOPACA.RECOB PTFE.ESTÈRIL.AMPLATZSUPER STIFF. REF:M001465251
Guies, Guies estàndard metàl·liques d'alt suport | GUIES, GUIES ESTÀNDARD METÀL·LIQUES D'ALT SUPORT, GUIA INTERCANVI INTERVENCIONISME PERCUTANI TERAPÈUTIC I DIAGNÒSTIC, 0,035"X300CM, ALT SUPORT,ACER,PROXIMAL RECOBRIMENT PTFE HIDROFÒBIC, DISTAL HIDROFÍLIC, ESPIRAL 100CM ACER, PUNTA RECTA PREFORMABLE RADIOOPACA OR,ESTÈRIL. HT SUPRA CORE. REF: 1002703-02
Guies, Guies estàndard metàl·liques d'alt suport | GUIES, GUIES ESTÀNDARD METÀL·LIQUES D'ALT SUPORT, GUIA PER A INTERVENCIONISME PERCUTANI TERAPÈUTIC I DIAGNÒSTIC, DE 0.035"X180CM, D'ACER ESPIRAL AMB RECOBRIMENT PTFE, ALT SUPORT INTERCANVI, RÍGIDA, EXTREM DISTAL AMB PUNTA DE 70MM FLEXIBLE-FLOPPY I "J" 3MM, ESTÈRIL. AMPLATZ SUPER STIFF. REF: M001465011
Guies, Guies per a intervencionisme coronari, CTO | GUIES, GUIES PER A INTERVENCIONISME CORONARI, CTO, GUIA PER A INTERVENCIONISME CORONARI PER A PROCEDIMENTS DE CTO, D'ALT SUPORT, DE 0,014"X180CM, D'ACER AMB RECOBRIMENT DE PTFE, EXTREM DISTAL AMB PUNTA RECTA AMB PES DE 0,7G I ESPIRAL 4CM RADIOOPACA DE PLATÍ, ESTÈRIL. GRAND SLAM. REF: AG141002
Guies, Guies per a intervencionisme coronari, CTO | GUIES, GUIES PER A INTERVENCIONISME CORONARI, CTO, GUIA PER A INTERVENCIONISME CORONARI PER A PROCEDIMENTS DE CTO, D'ALT SUPORT, DE 0,014"X180CM, D'ACER AMB RECOBRIMENT DE PTFE, EXTREM DISTAL AMB PUNTA RECTA AMB PES DE 3G I ESPIRAL 11CM RADIOOPACA DE PLATÍ, ESTÈRIL. MIRACLE. REF: AG14M050
Guies, Guies per a intervencionisme coronari, CTO | GUIES, GUIES PER A INTERVENCIONISME CORONARI, CTO, GUIA PER A INTERVENCIONISME CORONARI PER A PROCEDIMENTS DE CTO, DE 0,014"X180CM, D'ACER AMB RECOBRIMENT DE PTFE, EXTREM DISTAL AMB PUNTA RECTA AMB PES DE 12GR I ESPIRAL 11CM RADIOOPACA DE PLATÍ, D'ALT SUPORT, ESTÈRIL. MIRACLE. REF: AG14M070
Guies, Guies estàndard metàl·liques d'alt suport | GUIES, GUIES ESTÀNDARD METÀL·LIQUES D'ALT SUPORT, GUIA INTERVENCIONISME PERCUTANI TERAPÈUTIC I DIAGNÒSTIC, 0,014"X190CM, ACER AMB RECOBRIMENT DE PTFE, ALT SUPORT, PUNTA LLARGA EXTREM DISTAL ESPIRAL (COIL) DE PLATÍ DE 3CM AMB 3 MARCADORS RADIOOPACS DE PLATÍ SEPARATS 5MM, ESTÈRIL. THRUWAY. REF: M001492941
Guies, Guies estàndard metàl·liques d'alt suport | GUIES, GUIES ESTÀNDARD METÀL·LIQUES D'ALT SUPORT, GUIA INTERVENCIONISME PERCUTANI TERAPÈUTIC I DIAGNÒSTIC, 0,014"X300CM, ACER A/RECOBRIMENT DE PTFE, ALT SUPORT, PUNTA CÒNICA CURTA, EXTREM DISTAL ESPIRAL (COIL) DE PLATÍ DE 3CM A/3 MARCADORS RADIOOPACS DE PLATI SEPARATS 5MM, ESTÈRIL.THRUWAY.REF:M001492971
Guies, Extensió per a guies | GUIES, EXTENSIÓ PER A GUIES, EXTENSIÓ PER A GUIA D’ANGIOPLÀSTIA CORONARI, DE 0,014"X165CM, COMPATIBLE AMB GUIES DE 0,014" A 0,018", ESTÈRIL. TIPUS ASAHI O EQUIVALENT.
Guies, Guies estàndard metàl·liques d'alt suport | GUIES, GUIES ESTÀNDARD METÀL·LIQUES D'ALT SUPORT, GUIA PER A INTERVENCIONISME TERAPÈUTIC I DE DIAGNÒSTIC, DE 0,035"X40CM, D'ACER AMB RECOBRIMENT DE PTFE, EXTREM DISTAL AMB PUNTA 30MM FLEXIBLE-FLOPPY I "J" DE 3MM, ESTÈRIL. STARTER, REF: M001492221
Guies, Microguies hidrofíliques | GUIES, MICROGUIES HIDROFÍLIQUES, MICROGUIA D'INTERCANVI PER A NEURORADIOLOGIA, DE 0,014"X300CM, DE TITANI AMB RECOBRIMENT POLÍMER DE POLIETILÈ, EXTREM DISTAL 40CM HIDROFÍLIC I RADIOOPAC AMB PUNTA 2CM FLEXIBLE-FLOPPY, ESTÈRIL. TRANSEND. REF: M003468150
Guies, Guies per a altres procediments intervencionistes | GUIES, GUIES PER A ALTRES PROCEDIMENTS INTERVENCIONISTES, GUIA PER A INTERVENCIONISME PERCUTANI (UROLOGIA), DE 0,038"X150CM, DE NITINOL AMB RECOBRIMENT DE PTFE, EXTREM DISTAL 50MM HIDROFÍLIC AMB PUNTA RECTE 30MM FLEXIBLE-FLOPPY, ESTÈRIL. SENSOR. REF: M0066703091
Guies, Microguies hidrofíliques | GUIES, MICROGUIES HIDROFÍLIQUES, MICROGUIA PER A NEURORADIOLOGIA, DE 0,012"X200CM, DE NITINOL AMB RECOBRIMENT HIDROFÍLIC, EXTREM DISTAL FLEXIBLE DE 25CM AMB PUNTA DE 4MM EN ANGLE DE 45º, ESPIRALS RADIOOPAQUES DE 2CM A L'EXTREM DISTAL, ESTÈRIL. G.T., REF: RGGA1220SM
Guies, Microguies hidrofíliques | GUIES, MICROGUIES HIDROFÍLIQUES, MICROGUIA PER A NEURORADIOLOGIA, DE 0,016"X200CM, NITINOL AMB RECOBRIMENT HIDROFÍLIC TUNGSTÈ/POLIURETÀ, EXTREM DISTAL FLEXIBLE DE 35CM AMB PUNTA DE 4MM EN ANGLE DE 45°, ESPIRAL OR RADIOOPACA DE 2CM EXTREM DISTAL, ESTÈRIL. RADIFOCUS GT. REF: RG*GA1620FM
Guies, Microguies-guies p/ATP, p/oclusions cròniques/totals (CTO) | GUIES, MICROGUIES-GUIES P/ATP, P/OCLUSIONS CRÒNIQUES/TOTALS (CTO), MICROGUIA PER A INTERVENCIONISME VASCULAR PERIFÈRIC IDIAGNÒSTIC, PER A PROCEDIMENTSCTO (OCLUSIONS CRÒNIQUES),0,014"X190CM, D'ACER AMB RECOBRIMENTPTFE, EXTREM DISTAL PUNTA RECTA CURTA 30MM, PREFORMABLE, ESTÈRIL. THRUWAY, REF: M00
Guies, Guies estàndard metàl·liques | GUIES, GUIES ESTÀNDARD METÀL·LIQUES, GUIA PER A INTERVENCIONISME PERCUTANI TERAPÈUTIC I DE DIAGNÒSTIC, DE 0,035"X180CM, D'ALT SUPORT, D'ACER, RECOBRIMENT PROXIMAL DE PTFE, EXTREM DISTAL AMB PUNTA "J" DE 1,5MM, ESPIRAL, ESTÈRIL. EMERALD ROSEN HEAVY DUTY. REF: 502-717
Guies, Guies per a intervencionisme coronari | GUIES, GUIES PER A INTERVENCIONISME CORONARI, GUIA PER A INTERVENCIONISME CORONARI, DE 0,014"X300CM, AMB RECOBRIMENT HIDROFÍLIC, EXTREM DISTAL AMB PUNTA EN "J" DE POLÍMER 35CM RADIOOPAC, D'ALT SUPORT, ESTÈRIL. CHOICE PT EXTRA SUPPORT H74912155012
Guies, Guies de nitinol | GUIES, GUIES DE NITINOL, GUIA 0,035"/0.89 MM-150CM I 30MM EXTREM FLEXIBLE, HIDROFÍLICA RÍGIDA DE NITINOL,RECOBERTA DE POLIURETÀ,SUPORT EXTRA-FLEXIBLE A/PUNTA DISTAL RECTA,CÒNICA I FLEXIBLE, SUPERFÍCIE LLISA. ESTÈRIL.RADIFOCUS, REF:RF*PA35153M
Guies, Guies estàndard metàl·liques d'alt suport | GUIES, GUIES ESTÀNDARD METÀL·LIQUES D'ALT SUPORT, GUIA PER A INTERVENCIONISME PERCUTANI TERAPÈUTIC I DE DIAGNÒSTIC, DE 0 ,038"X150CM, D'ACER AMB RECOBRIMENT DE PTFE, NUCLI FIX, AMB EXTREM DISTAL AMB PUNTA CORBA I 110MM "J" DE 3MM, ESTÈRIL. STARTER. REF: M001491191
Guies, Microguies hidrofíliques | GUIES, MICROGUIES HIDROFÍLIQUES, MICROGUIA PER A NEURORADIOLOGIA, DE 0,010"X195CM, D'ACER AMB RECOBRIMENT HIDROFÍLIC, EXTREM DISTAL FLEXIBLE DE 36CM AMB PUNTA AMB BOBINA/COIL DE TUNGSTÈ I PLATÍ, ESTÈRIL. AGILITY 10, REF: 614-178
Guies, Guies per a intervencionisme coronari, CTO | GUIES, GUIES PER A INTERVENCIONISME CORONARI, CTO, GUIA PER A INTERVENCIONISME CORONARI, DE 0,018"X180CM, HIDROFÍLIC, DE NITINOL AMB ESPIRAL DE TUNGSTÈ I RECOBRIMENT PTFE, EXTREM DISTAL PUNTA ANGULADA DE 5CM FLEXIBILITAT INTERMÈDIA, ESTÈRIL. NITREX. REF: N181805
Guies, Guies estàndard metàl·liques | GUIES, GUIES ESTÀNDARD METÀL·LIQUES, GUIA DE 0,035"X180CM, RECTA, DE NITINOL AMB RECOBRIMENT HIDROFÍLIC,EXTRA FLEXIBLE AMB PUNT CONICA ATRAUMATICA, PART FLEXIBLE DE 30MM. PER A INTERVENCIONISME DIAGNOSTIC.ESTÈRIL. REF:GS35183M
Guies, Guies per a intervencionisme coronari | GUIES, GUIES PER A INTERVENCIONISME CORONARI, GUIA INTERVENCIONISME CORONARI, 0,014"X190CM,NITINOL,EXTREM PROXIMAL RECOBRIMENT PTFE,HIDROFÒBIC,EXTREM DISTAL 42CM HIDROFÍLIC PUNTA "J" TIPUS SHAPING RIBBON 0,6G I 3CM RADIOOPAC ESPIRAL PLATÍ/NÍQUEL,ESTÈRIL. HT BALANCE MIDDLEWEIGHT. REF: 1001780J-HC
Guies, Guies hidrofíliques | GUIES, GUIES HIDROFÍLIQUES, GUIA PER A INTERVENCIONISME VASCULAR PERCUTANI PERIFÈRIC I DE DIAGNÒSTIC, DE 0,035"X180CM, DE NITINOL AMB RECOBRIMENT HIDROFÍLIC, EXTREM DISTAL AMB PUNTA RECTA AMB BOBINA/COIL DE PLATÍ, ESTÈRIL. PC ROADRUNNER, REF: RPC-35-180
Guies, Guies per a intervencionisme coronari | GUIES, GUIES PER A INTERVENCIONISME CORONARI, GUIA PER A INTERVENCIONISME CORONARI, 0,014"X190CM, NITINOL, EXTREM PROXIMAL AMB RECOBRIMENT PTFE, EXTREM DISTAL 30CM HIDROFÍLIC PUNTA "J" TIPUS SHAPING RIBBON AMB PES 0,7G I 4,5CM RADIOOPACA, ALT SUPORT, ESTÈRIL. HT BALANCE MIDDLEWEIGHT. REF: 1000462HJ
Guies, Extensió per a guies | GUIES, EXTENSIÓ PER A GUIES, EXTENSIÓ PER A GUIES, DE 0,014"X145CM,D'ACER AMB RECOBRIMENT DE PTFE, ESTÈRIL. TIPUS EXTENSION DOC O EQUIVALENT.
Guies, Guies estàndard metàl·liques d'alt suport | GUIES, GUIES ESTÀNDARD METÀL·LIQUES D'ALT SUPORT, GUIA PER A INTERVENCIONISME VASCULAR PERCUTANI PERIFÈRIC I DE DIAGNÒSTIC, DE 0,035"X150CM, D'ACER AMB RECOBRIMENT DE PTFE, EXTREM DISTAL AMB PUNTA "J" DE 3MM, PREFORMABLE, 150MM FLEXIBLE-FLOPPY, ESTÈRIL. STARTER NEWTON. REF: M001491521
Guies, Guies per a tractament de la vàlvula aòrtica | GUIES, GUIES PER A TRACTAMENT DE LA VÀLVULA AÒRTICA, GUIA PER A INTERVENCIONISME PERCUTANI TERAPÈUTIC I DE DIAGNÒSTIC, DE 0,035"X260CM, ESPIRAL D'ACER AMB RECOBRIMENT DE PTFE, D'ALT SUPORT, D'INTERCANVI, EXTREM DISTAL PUNTA FLEXIBLE-FLOPPY EN "J" DE 7MM, ESTÈRIL. LUNDERQUIST. REF: TSCMG-35-260-7-LES
Guies, Guies per a tractament de la vàlvula aòrtica | GUIES, GUIES PER A TRACTAMENT DE LA VÀLVULA AÒRTICA, GUIA INTERVENCIONISME TERAPÈUTIC I DIAGNÒSTIC, 0,035"X300CM,ESPIRAL ACER RECOBRIMENT PTFE,ALT SUPORT, INTERCANVI,EXTREM DISTAL DOBLE CORBA 75MM LA 1ª I 15MM LA 2ª, 15CM LLARG MOLLA I PUNTA 4CM FLEXIBLE-FLOPPY,ESTÈRIL. LUNDERQUIST. REF: TSCMG-35-300-LESDC
Guies, Guies per a altres procediments intervencionistes | GUIES, GUIES PER A ALTRES PROCEDIMENTS INTERVENCIONISTES, GUIA PER A INTERVENCIONISME VASCULAR PERCUTANI PERIFÈRIC I DE DIAGNÒSTIC, DE 0,035"X180CM, DE NITINOL AMB RECOBRIMENT HIDROFÍLIC, EXTREM DISTAL PUNTA RÍGIDA RECTE DE 1,5MM, ESTÈRIL. LAUREATE. REF: LWSTFA35180
Guies, Guies hidrofíliques | GUIES, GUIES HIDROFÍLIQUES, GUIA INTERVENCIONISME PERCUTANI TERAPÈUTIC I DE DIAGNÒSTIC, DE 0,018"X180CM, INTERCANVI, SUPORT ADDICIONA, DE NITINOL AMB RECOBRIMENT DE PTFE, EXTREM DISTAL PUNTA ANGULADA 5CM FLEXIBLE-FLOPPY I ESPIRAL DE 3CM PLATÍ, ESTÈRIL. ROADRUNNER. REF: RSTF18-180
Guies, Guies estàndard metàl·liques d'alt suport | GUIES, GUIES ESTÀNDARD METÀL·LIQUES D'ALT SUPORT, GUIA PER A INTERVENCIONISME PERCUTANI TERAPÈUTIC I DE DIAGNÒSTIC, DE 0,025"X260CM, D'ALT SUPORT, D’INTERCANVI, D'ACER AMB RECOBRIMENT DE PTFE, EXTREM DISTAL AMB PUNTA "J" DE 3MM, ESTÈRIL. AMPLATZ. REF: THSCF-25-260-3-AES
Guies, Guies hidrofíliques | GUIES, GUIES HIDROFÍLIQUES, MICROGUIA INTERVENCIONISME VASCULAR PERIFÈRIC/DIAGNÒSTIC,PER A CTO, 0,014"X300CM,ACER RECOBRIMENT PTFE,EXTREM DISTAL HIDROFÍLIC AMB PUNTA RECTA-CURTA PLATI 30MM FLEXIBLE-FLOPPY, PREFORMABLE,3CM RADIOOPACA,ALT SUPORT,ESTÈRIL.PLATINUM PLUS. REF: M001467120
Guies, Guies estàndard metàl·liques d'alt suport | GUIES, GUIES ESTÀNDARD METÀL·LIQUES D'ALT SUPORT, GUIA PER A INTERVENCIONISME PERCUTANI TERAPÈUTIC I DE DIAGNÒSTIC, DE 0,035"X150CM, D'ALT SUPORT, D'ACER AMB RECOBRIMENT DE PTFE, EXTREM DISTAL AMB PUNTA RECTA 6CM FLEXIBLE-FLOPPY, ESTÈRIL. AMPLATZ. REF: 701056
Guies, Guies per a intervencionisme coronari | GUIES, GUIES PER A INTERVENCIONISME CORONARI, GUIA PER A INTERVENCIONISME CORONARI, DE 0,014"X182CM, AMB RECOBRIMENT HIDROFÍLIC, EXTREM DISTAL AMB PUNTA DE POLÍMER RECTA 35CM RADIOOPAC, D'ALT SUPORT, ESTÈRIL. CHOICE PT EXTRA SUPPORT. REF: H74912161012
Guies, Guies estàndard metàl·liques d'alt suport | GUIES, GUIES ESTÀNDARD METÀL·LIQUES D'ALT SUPORT, GUIA 0,035"PER INTERVENC VASCULAR PERIFÈRIC I DE DIAGNÒSTIC, PUNTA EN J AMB RADI DE COBERTURA 3MM I 3CM LLARGÀRIA, COS FLEXIBLE I 150CM DE LLARGÀRIA, RADIOOPACA.RECOBRIMENT HIDROFÍLIC-PTFE. STARTER, REF:M001491181
Guies, Guies estàndard metàl·liques d'alt suport | GUIES, GUIES ESTÀNDARD METÀL·LIQUES D'ALT SUPORT, GUIA 0,035"PER INTERVENC VASCULAR PERIFÈRIC I DE DIAGNÒSTIC, PUNTA EN J AMB RADI DE COBERTURA 3MM I 3CM LLARGÀRIA, COS FLEXIBLE I 125CM DE LLARGÀRIA, RADIOOPACA.RECOBRIMENT HIDROFÍLIC-PTFE. STARTER, REF:M001491171
Guies, Microguies hidrofíliques | GUIES, MICROGUIES HIDROFÍLIQUES, MICROGUIA PER A NEURORADIOLOGIA, DE 0,014"X200CM, D'ACER AMB RECOBRIMENT DE PTFE, EXTREM DISTAL NITINOL AMB 35CM HIDROFÍLIC AMB PUNTA FLEXIBLE-FLOPPY, PREFORMABLE 1CM, ESPIRAL DISTAL PLATÍ/TUNGSTÈ 10CM, ESTÈRIL. SYNCHRO. REF: M00326410
Guies, Microguies hidrofíliques | GUIES, MICROGUIES HIDROFÍLIQUES, MICROGUIA PER A NEURORADIOLOGIA, DE 0,008" (DISTAL)/0,012"(PROXIMAL)X200CM, D'ACER INOXIDABLE AMB RECOBRIMENT HIDROFÍLIC, EXTREM DISTAL 30CM CONIFICATS, PUNTA 10CM AMB ESPIRAL PLATÍ, ESTÈRIL. MIRAGE. REF: 1030608
Guies, Microguies-guies p/ATP, p/oclusions cròniques/totals (CTO) | GUIES, MICROGUIES-GUIES P/ATP, P/OCLUSIONS CRÒNIQUES/TOTALS (CTO), MICROGUIA INTERVENCIONISME VASCULAR PERIFÈRIC I DIAGNÒSTIC, PROCEDIMENTS CTO (OCLUSIONS CRÒNIQUES), DE 0,018"X190CM, ACER RECOBRIMENT PTFE, EXTREM DISTAL PUNTA RECTA-CURTA 30MM, PREFORMABLE, ALT SUPORT, ESTÈRIL. THRUWAY. REF: M001492791
Guies, Guies per a altres procediments intervencionistes | GUIES, GUIES PER A ALTRES PROCEDIMENTS INTERVENCIONISTES, GUIA PER A INTERVENVIONISME, DE 0,035"X150CM, D'ACER AMB RECOBRIMENT DE PTFE, AMB NUCLI FIX, EXTREM DISTAL RECTE 50MM FLEXIBLE-FLOPPY, ESTÈRIL. REF: AE0035
Guies, Guies hidrofíliques | GUIES, GUIES HIDROFÍLIQUES, GUIA PER A INTERVENCIONISME VASCULAR PERCUTANI PERIFÈRIC I DE DIAGNÒSTIC, DE 0,035"X180CM, DE NITINOL AMB RECOBRIMENT HIDROFÍLIC, RÍGIDA, EXTREM DISTAL PUNTA RECTA, 30MM FLEXIBLE-FLOPPY, ESTÈRIL. ZIPWIRE. REF: M00146309B1
Guies, Guies estàndard metàl·liques d'alt suport | GUIES, GUIES ESTÀNDARD METÀL·LIQUES D'ALT SUPORT, GUIA INTERCANVI INTERVENCIONISME PERCUTANI TERAPÈUTIC I DIAGNÒSTIC, 0,035"X190CM, ALT SUPORT,ACER,PROXIMAL RECOBRIMENT PTFE HIDROFÒBIC, DISTAL HIDROFÍLIC, ESPIRAL 100CM ACER, PUNTA RECTA PREFORMABLE RADIOOPACA OR,ESTÈRIL. HT SUPRA CORE. REF: 1902703-01
Guies, Guies de nitinol | GUIES, GUIES DE NITINOL, GUIA PER A INTERVENCIONISME VASCULAR PERCUTANI PERIFÈRIC I DE DIAGNÒSTIC, DE 0,014"X300CM, HIDROFÍLIC, DE NITINOL AMB ESPIRAL DE TUNGSTÈ I RECOBRIMENT PTFE, EXTREM DISTAL PUNTA ANGULADA DE 5CM FLEXIBILITAT INTERMÈDIA, ESTÈRIL. NITREX. REF: N143001
Guies, Guies per a intervencionisme coronari | GUIES, GUIES PER A INTERVENCIONISME CORONARI, GUIA INTERVENCIONISME CORONARI, DE 0,014"X190CM, ALT SUPORT, D'ACER, EXTREM PROXIMAL AMB RECOBRIMENT DE PTFE, EXTREM DISTAL AMB RECOBRIMENT HIDROFÍLIC 30CM PUNTA "J" AMB PES 1,2G I 3CM RADIOOPACA DE PLATA/NÍQUEL, ESTÈRIL. HT WHISPER ES. REF: 1011834HJ
Guies, Guies estàndard metàl·liques d'alt suport | GUIES, GUIES ESTÀNDARD METÀL·LIQUES D'ALT SUPORT, GUIA INTERVENCIONISME PERCUTANI TERAPÈUTIC I DIAGNÒSTIC, 0,018"X300CM,ACER RECOBRIMENT PTFE HIDROFÒBIC,ALT SUPORT,DISTAL HIDROFÍLIC 3CM PUNTA RECTA PREFORMABLE ESPIRAL PLATÍ/NÍQUEL,MARCADOR PLATÍ RADIOOPAC 100CM,EST. HI-TORQUE STEELCORE LT. REF: 1907710
Guies, Guies per a intervencionisme coronari | GUIES, GUIES PER A INTERVENCIONISME CORONARI, GUIA INTERVENCIONISME CORONARI, 0,014"X180CM,ACER RECOBRIMENT DE PTFE PROXIMAL I NITINOL DISTAL 25CM RECOBRIMENT HIDROFÍLIC, PUNTA RECTA FLEXIBLE-FLOPPY I PREFORMABLE 14MM, 1G I MARQUES RADIOOPAQUES,ESPIRAL PLATÍ,ESTÈRIL. RUNTHROUGH NS. REF: TW-DS418FH
Guies, Guies hidrofíliques | GUIES, GUIES HIDROFÍLIQUES, GUIA INTERVENCIONISME PERCUTANI TERAPÈUTIC I DE DIAGNÒSTIC, DE 0,018"X300CM, INTERCANVI, SUPORT ADDICIONA, DE NITINOL AMB RECOBRIMENT DE PTFE, EXTREM DISTAL PUNTA ANGULADA 5CM FLEXIBLE-FLOPPY I ESPIRAL DE 3CM PLATÍ, ESTÈRIL. ROADRUNNER. REF: RSTF-18-300
Guies, Guies hidrofíliques | GUIES, GUIES HIDROFÍLIQUES, GUIA INTERVENCIONISME PERCUTANI TERAPÈUTIC I DIAGNÒSTIC, DE 0,014"X180CM, INTERCANVI, SUPORT ADDICIONADE NITINOL AMB RECOBRI, MENT DE PTFE, EXTREM DISTAL PUNTA ANGULADA 5CM FLEXIBLE-FLOPPY I ESPIRAL DE 3,5CM PLATÍ, ESTÈRIL. ROADRUNNER. REF: RSTF-14-180
Guies, Guies hidrofíliques | GUIES, GUIES HIDROFÍLIQUES, GUIA INTERVENCIONISME PERCUTANI TERAPÈUTIC I DIAGNÒSTIC, DE 0,014"X300CM, INTERCANVI, SUPORT ADDICIONA, DE NITINOL AMB RECOBRIMENT DE PTFE, EXTREM DISTAL PUNTA ANGULADA 5CM FLEXIBLE-FLOPPY I ESPIRAL DE 3,5CM PLATÍ, ESTÈRIL. ROADRUNNER. REF: RSTF-14-300
Guies, Microguies-guies p/ATP, p/oclusions cròniques/totals (CTO) | GUIES, MICROGUIES-GUIES P/ATP, P/OCLUSIONS CRÒNIQUES/TOTALS (CTO), MICROGUIA INTERVENCIONISME VASCULAR PERIFÈRIC I DIAGNÒSTIC, PROCEDIMENTS CTO, 0,018"X200CM,TITANI RECOBRI PTFE,EXTREM DISTAL RECOBRI HIDROFÍLIC 80MM FLEXIBLE-FLOPPY PUNTA RECTA 20MM PREFORMABLE CONIFICADA,PES 8G,ESTÈRIL.V-18 CONTROL WIRE.REF:M001468520
Guies, Microguies-guies p/ATP, p/oclusions cròniques/totals (CTO) | GUIES, MICROGUIES-GUIES P/ATP, P/OCLUSIONS CRÒNIQUES/TOTALS (CTO), MICROGUIA INTERVENCIONISME VASCULAR PERIFÈRIC I DIAGNÒSTIC, PROCEDIMENTS CTO, 0,018"X300CM,TITANI RECOBRIM PTFE,EXTREM DISTAL RECOBRI HIDROFÍLIC 80MM FLEXIBLE-FLOPPY PUNTA RECTA 20MM PREFORMABLE CONIFICADA,PES 8G,ESTÈRIL.V-18 CONTROL WIRE.REF:M001468540
Guies, Guies per a altres procediments intervencionistes | GUIES, GUIES PER A ALTRES PROCEDIMENTS INTERVENCIONISTES, GUIA PER A INTERVENCIONISME VASCULAR PERCUTANI PERIFÈRIC I DE DIAGNÒSTIC , DE 0,018"X180CM, DE NITINOL A/RECOBRIMENT HIDROFÍLIC,EXTREM DISTAL PUNTA CORBA, 3CM FLEXIBLE-FLOPPY, ESTÈRIL. LAUREATE. REF: LWSTDA18180
Guies, Guies per a intervencionisme coronari, CTO | GUIES, GUIES PER A INTERVENCIONISME CORONARI, CTO, GUIA INTERVENCIONISME CORONARI PROCEDIMENTS CTO, D'ALT SUPORT, 0,014"X180CM, D'ACER RECOBRIMENT PTFE, EXTREM DISTAL 20-30CM RECOBRIMENT HIDROFÍLIC PUNTA RECTA CONIFICADA 0,009" PES 9G I ESPIRAL 20CM RADIOOPAC PLATÍ, ESTÈRIL. CONQUEST PRO. REF: AGH143090
Guies, Guies estàndard metàl·liques d'alt suport | GUIES, GUIES ESTÀNDARD METÀL·LIQUES D'ALT SUPORT, GUIA PER A INTERVENCIONISME PERCUTANI TERAPÈUTIC I DIAGNÒSTIC, DE 0,035"X185CM, ACER AMB RECOBRIMENT PTFE, D'ALT SUPORT, D'INTERCANVI, EXTREM DISTAL 150MM FLEXIBLE-FLOPPY I PUNTA EN "J" TUNGSTÈ I XAPAT D'OR RADIOOPACA, ESTÈRIL. MEIER. REF: H965SCH306001
Guies, Guies per a intervencionisme coronari, CTO | GUIES, GUIES PER A INTERVENCIONISME CORONARI, CTO, GUIA INTERVENCIONISME CORONARI PROCEDIMENTS CTO, DE 0,014"X180CM, ALT SUPORT, ACER RECOBRIMENT PTFE, EXTREM DISTAL 20CM RECOBRIMENT HIDROFÍLIC PUNTA RECTA CONIFICADA DE 0,009" PES 12G I ESPIRAL 20CM RADIOOPAC PLATÍ, ESTÈRIL. CONQUEST PRO. REF: AGH143091
Guies, Guies estàndard metàl·liques d'alt suport | GUIES, GUIES ESTÀNDARD METÀL·LIQUES D'ALT SUPORT, GUIA PER A INTERVENCIONISME CARDÍAC, NO CORONARI, DE 0,035"X180CM, D'ALT SUPORT, D'ACER AMB RECOBRIMENT DE PTFE, EXTREM DISTAL AMB PUNTA FLEXIBLE DE 3CM AMB CORBA "J" DE 3MM, ESTÈRIL. AMPLATZ. REF: THSCF-35-180-3-AUS1
Guies, Guies estàndard metàl·liques d'alt suport | GUIES, GUIES ESTÀNDARD METÀL·LIQUES D'ALT SUPORT, GUIA PER A INTERVENCIONISME PERCUTANI TERAPÈUTIC I DE DIAGNÒSTIC, DE 0 ,035"X260CM, ESPIRAL D'ACER, D'ALT SUPORT, D'INTERCANVI, EXTREM DISTAL AMB PUNTA 20MM FLEXIBLE-FLOPPY AMB CORBA DE 1,5MM, ESTÈRIL. ROSEN. REF: THSCF-35-260-1.5-ROSEN
Guies, Guies estàndard metàl·liques | GUIES, GUIES ESTÀNDARD METÀL·LIQUES, GUIA D'INTERCANVI PER A INTERVENCIONISME PERCUTANI TERAPÈUTIC I DE DIAGNÒSTIC, DE 0,035"X300CM, D'ACER AMB RECOBRIMENT DE SLX (COPOLÍMER), EXTREM DISTAL AMB PUNTA ANGULADA ATRAUMÀTICA, ESTÈRIL. STORQ, REF: 503456Y
Guies, Guies per a intervencionisme coronari | GUIES, GUIES PER A INTERVENCIONISME CORONARI, GUIA PER A INTERVENCIONISME CORONARI, DE 0,014"X180CM, NUCLI D'ACER AMB RECOBRIMENT DE PTFE PROXIMAL I NITINOL DISTAL DE 25CM AMB RECOBRIMENT HIDROFÍLIC AMB PUNTA RECTA FLEXIBLE I PREFORMABLE DE 12MM AMB PES DE 1G, ESTÈRIL. RUNTHROUGH NS. REF: TW-AS418FA
Guies, Guies per a intervencionisme coronari | GUIES, GUIES PER A INTERVENCIONISME CORONARI, GUIA PER A INTERVENCIONISME CORONARI, DE 0,014"X180CM, D'ACER AMB RECOBRIMENT DE PTFE, EXTREM DISTAL DE 22CM AMB RECOBRIMENT HIDROFÍLIC AMB PUNTA RECTA AMB PES DE 1,0GR I 3-4CM RADIOOPAC DE PLATÍ, ESTÈRIL. ASAHI FIELDER, REF: AGP140000
Guies, Guia intervencionista magnètica/imantada | GUIES, GUIA INTERVENCIONISTA MAGNÈTICA/IMANTADA, GUIA PER A INTERVENCIONISME PERCUTANI MAGNÈTICA / IMANTADA, DE 0 ,035"X260CM, DE NITINOL, RECOBRIMENT HIDROFÍLIC, EXTREM DISTAL AMB PUNTA FLEXIBLE DE 15CM ANGULADA DE 45°, ESTÈRIL. PER A SISTEMA ANACONDA O EQUIVALENT.
Guies, Guies per a altres procediments intervencionistes | GUIES, GUIES PER A ALTRES PROCEDIMENTS INTERVENCIONISTES, GUIA PER A INTERVENCIONISME, DE 0,035"X70CM, D'ACER AMB RECOBRIMENT DE PTFE, EXTREM DISTAL AMB PUNTA EN "J" DE 3MM, INTRODUCTOR DÀCTIL, PER A PROCEDIMENTS D'INTRODUCCIÓ CATÈTERS D’HEMODIÀLISI AMB TÈCNICA SELDINGER, ESTÈRIL. MEDCOMP. REF: 468MC35J
Guies, Guies per a intervencionisme coronari | GUIES, GUIES PER A INTERVENCIONISME CORONARI, GUIA PER A INTERVENCIONISME CORONARI, DE 0,014"X300CM, D'ACER AMB RECOBRIMENT DE PTFE, EXTREM DISTAL 30 CM HIDROFÍLIC AMB PUNTA RECTA AMB PES DE 4,1GR, PUNTA RADIOOPACA 3CM I 4,5CM MARCADOR D'OR, ESTÈRIL. HT PILOT 200. REF: 1010485-H
Guies, Microguies-guies p/ATP, p/oclusions cròniques/totals (CTO) | GUIES, MICROGUIES-GUIES P/ATP, P/OCLUSIONS CRÒNIQUES/TOTALS (CTO), MICROGUIA INTERVENCIONISME I DIAGNÒSTIC,PROCEDIMENTS CTO, 0.014''X300CM,ACER AMB RECOBRIMENT HIDROFÍLIC PTFE, EXTREM DISTAL PUNTA RECTA PREFORMABLE CONIFICADA EN ESPIRAL TUNGSTÈ/PLATÍ RADIOOPAC 25MM I PES 18G, ESTÈRIL. VICTORY 14. REF: H74939230300180
Guies, Guies híbrides | GUIES, GUIES HÍBRIDES, MICROGUIA NEURORADIOLOGIA, 0,012"(DISTAL)/0,014" (PROXIMAL)X200CM, ACER I NITINOL, EXTREM PROXIMAL RECOBRIMENT PTFE, EXTREM DISTAL 40CM HIDROFÍLIC, PUNTA RECTA PREFORMABLE 14MM, ESPIRAL 3CM NIQUEL I PLATÍ RADIOOPAC, ESTÈRIL. TRAXCESS 14. REF: GW1420040S
Guies, Microguies-guies p/ATP, p/oclusions cròniques/totals (CTO) | GUIES, MICROGUIES-GUIES P/ATP, P/OCLUSIONS CRÒNIQUES/TOTALS (CTO), MICROGUIA INTERVENCIONISME VASCULAR PERIFÈRIC/DIAGNÒSTIC,PROCEDIM CTO, 0,018"X300CM,TITANI RECOBRIMENT PTFE,EXTREM DISTAL RECOBRIM HIDROFÍLIC 120MM FLEXIBLE-FLOPPY PUNTA RECTA 20MM PREFORMABLE CONIFICADA,PES 6G,ESTÈRIL.V-18 CONTROL WIRE.REF:M001468600
Guies, Guies estàndard metàl·liques | GUIES, GUIES ESTÀNDARD METÀL·LIQUES, GUIA PER A INTERVENCIONISME PERCUTANI TERAPÈUTIC I DE DIAGNÒSTIC, DE 0,035"X180CM, NUCLI FIX, D'ACER AMB RECOBRIMENT DE PTFE, AMB EXTREM DISTAL AMB PUNTA CORBA I "J" DE 3MM, ESTÈRIL. REF: 1106-0330
Guies, Guies per a intervencionisme coronari | GUIES, GUIES PER A INTERVENCIONISME CORONARI, MICROGUIA INTERVENCIONISME PERCUTANI TERAPÈUTIC I DIAGNÒSTIC, DE 0,014''X190CM, D'INTERCANVI, EXTREM DISTAL CÒNIC 20CM I AMB RECOBRIMENT HIDROFÍLIC 13,5CM, PUNTA 3CM FLEXIBLE-FLOPPY AMB MICRO-ESPIRAL PLATÍ, ESTÈRIL. APPROACH HYDRO ST. REF: HMW-14-190-ST
Guies, Guies per a intervencionisme coronari | GUIES, GUIES PER A INTERVENCIONISME CORONARI, GUIA PER A INTERVENCIONISME CORONARI, DE 0,014"X180CM, D'ACER AMB RECOBRIMENT DE PTFE, EXTREM DISTAL AMB PUNTA RECTA TOVA I 3-4CM MARCA RADIOOPACA, D'ALT SUPORT, ESTÈRIL. STABILIZER BP, REF: 507-180S
Guies, Guies per a altres procediments intervencionistes | GUIES, GUIES PER A ALTRES PROCEDIMENTS INTERVENCIONISTES, GUIA D'INTERCANVI PER A INTERVENCIONISME VASCULAR PERCUTANI PERIFÈRIC I DE DIAGNÒSTIC, DE 0,035"X260CM, DE NITINOL AMB RECOBRIMENT HIDROFÍLIC, EXTREM DISTAL PUNTA ANGULADA 60º, RIGIDESA ESTÀNDARD , ESTÈRIL. REF: LWSTDA35260EX
Guies, Guies per a intervencionisme coronari | GUIES, GUIES PER A INTERVENCIONISME CORONARI, GUIA PER A INTERVENCIONISME CORONARI, DE 0,014"X190CM, D'ACER, EXTREM PROXIMAL AMB RECOBRIMENT DE PTFE, EXTREM DISTAL 30CM HIDROFÍLIC AMB PUNTA EN "J" AMB PES DE 1,5GR, 3-4CM RADIOPACA I 4,5-5CM MARCADORS D'OR, ESTÈRIL. REF: AWI19514J-CA
Guies, Guies per a intervencionisme coronari, CTO | GUIES, GUIES PER A INTERVENCIONISME CORONARI, CTO, GUIA INTERVENCIONISME CORONARI CTO (OCLUSIONS CRÒNIQUES), 0,014"X190CM, ACER, EXTREM DISTAL RECOBRIMENT HIDROFÍLIC 17CM PUNTA RECTA I EXTREM PUNTA 0,010" PES 0,6G,RETRÒGRADA,MARCA RADIOOPACA,ESTÈRIL. FIELDER XT-R. REF: APW14R005S
Guies, Guies estàndard metàl·liques d'alt suport | GUIES, GUIES ESTÀNDARD METÀL·LIQUES D'ALT SUPORT, GUIA 0,014"X300CM ACER,RECOB DISTAL HIDROFÍLIC I PROXIMAL DE PTFE,PUNTA RECTA CONIFICADA DE 0,009" I SOPORT 8G.COS BAIX SUPORT.LONG RADIOOPACA 16CM.EST EN ESPIRAL 16CM.PER A ANGIOP.EST.ASAHI FIELDER XTREM,AGP140302
Guies, Guies per a intervencionisme coronari, CTO | GUIES, GUIES PER A INTERVENCIONISME CORONARI, CTO, GUIA INTERVENCIONISME CORONARI PROCEDIMENTS CTO, 0,014"X190CM,ACER,PROXIMAL RECOBRIMENT PTFE HIDROFÒBIC,EXTREM DISTAL 29,5CM HIDROFÍLIC PUNTA RECTA CONIFICADA 0,012" 4,8G, 3CM RADIOOPACA,ESPIRAL DISTAL PLATÍ/NÍQUEL,ESTÈRIL. HT PROGRESS 40. REF: 1011836
Guies, Guies per a intervencionisme coronari, CTO | GUIES, GUIES PER A INTERVENCIONISME CORONARI, CTO, GUIA INTERVENCIONISME CORONARI PROCEDIMENTS CTO, 0,014"X190CM,ACER,PROXIMAL RECOBRIMENT PTFE HIDROFÒBIC,EXTREM DISTAL 29,5CM HIDROFÍLIC PUNTA RECTA CONIFICADA 0,012" PES 9,7G, 3CM RADIOOPACA,ESPIRAL DISTAL PLATÍ/NÍQUEL,ESTÈRIL.HT PROGRESS 80.REF: 1011838
Guies, Guies per a altres procediments intervencionistes | GUIES, GUIES PER A ALTRES PROCEDIMENTS INTERVENCIONISTES, GUIA PER A INTERVENCIONISME VASCULAR PERCUTANI PERIFÈRIC I DE DIAGNÒSTIC ,DE 0,018"X150CM, DE NITINOL A/RECOBRIMENT HIDROFÍLIC,EXTREM DISTAL PUNTA CORBA, 3CM FLEXIBLE-FLOPPY, ESTÈRIL. LAUREATE. REF: LWSTDA18150
Guies, Guies hidrofíliques | GUIES, GUIES HIDROFÍLIQUES, GUIA INTERCANVI PER NTERVENCIONISME VASCULAR PERCUTANI PERIFÈRIC I DE DIAGNÒSTIC,0,018",PUNTA RECTA,A/RECOBRIMENT HIDROFÍLIC.MIDES APROXIMADES: RADI DE 3 MM, LLARGÀRIA 180 CM. ESTÈRIL. RADIFOCUS, REF: RF-GS18183M
Guies, Guies hidrofíliques | GUIES, GUIES HIDROFÍLIQUES, GUIA INTERC PER A INTERVENCIONISME VASCULAR PERCUTANI PERIFÈRIC I DE DIAGNÒSTIC, DE 0,018", PUNTA "CORBA", A/RECOB HIDROFÍLIC. MIDES APROXIMADES: RADI DE 3 MM, LLARGÀRIA 260 CM. ESTÈRIL. RADIFOCUS, REF: RF-GS18263M
Guies, Guies per a intervencionisme coronari, CTO | GUIES, GUIES PER A INTERVENCIONISME CORONARI, CTO, GUIA INTERVENCIONISME CORONARI PROCEDIMENT CTO,0,014"X190CM,ACER,PROXIMAL RECOBRIMENT PTFE HIDROFÒBIC,EXTREM DISTAL 29,5CMHIDROFÍLIC PUNTA RECTA CONIFICADA 0,0105" PES 12,5G,3CM RADIOOPACA,ESPIRAL DISTAL PLATÍ/NÍQUEL,ESTÈRIL.HT PROGRESS 140T.REF: 1011840
Guies, Guies per a intervencionisme coronari, CTO | GUIES, GUIES PER A INTERVENCIONISME CORONARI, CTO, GUIA INTERVENCIONISME CORONARI PROCEDIMENTS CTO,0,014"X190CM,ACER,PROXIMAL RECOBRIMENT PTFE HIDROFÒBIC,EXTREM DISTAL 29,5CM HIDROFÍLIC PUNTA RECTA CONIFICADA 0,009" PES 13G,3CM RADIOOPACA,ESPIRAL DISTAL PLATÍ/NÍQUEL, ESTÈRIL.HT PROGRESS 140T.REF: 1011842
Guies, Guies hidrofíliques | GUIES, GUIES HIDROFÍLIQUES, GUIA PER A INTERVENCIONISME VASCULAR PERCUTANI PERIFÈRIC I DE DIAGNÒSTIC, DE 0,035"X180CM, DE NITINOL AMB RECOBRIMENT HIDROFÍLIC, EXTREM DISTAL PUNTA CORBA 3CM FLEXIBLE-FLOPPY, ESTÈRIL. GUIDEWIRE, REF: APT10A13518
Guies, Guies hidrofíliques | GUIES, GUIES HIDROFÍLIQUES, GUIA D'INTERCANVI PER A INTERVENCIONISME VASCULAR PERCUTANI PERIFÈRIC I DE DIAGNÒSTIC, DE 0,035"X80CM, AMB RECOBRIMENT HIDROFILIC I PUNTA "CORBA". ESTÈRIL. ZIPWIRE, REF: M00146300B1
Guies, Guies hidrofíliques | GUIES, GUIES HIDROFÍLIQUES, GUIA PER A INTERVENCIONISME VASCULAR PERCUTANI PERIFÈRIC I DE DIAGNÒSTIC, DE 0,035"X260CM, DE NITINOL AMB RECOBRIMENT HIDROFÍLIC, RÍGIDA, EXTREM DISTAL PUNTA RECTA, 30MM FLEXIBLE-FLOPPY, ESTÈRIL. ZIPWIRE. REF: M00146317B1
Guies, Microguies-guies p/ATP, p/oclusions cròniques/totals (CTO) | GUIES, MICROGUIES-GUIES P/ATP, P/OCLUSIONS CRÒNIQUES/TOTALS (CTO), MICROGUIA PER INTERVENC VASC PERIF I DE DIAGN,PER A CTO, DE 0.014''X190-200CM,ACER A/RECOB DE PTFE,EXTREM PROXIMAL ESPIRAL A/ACER I PLATÍ DE 70MM, EXTREM DISTAL PUNTA ESPIRAL ACER I PLATÍ DE 30MM I PES DE 18GR,ESTÈ
Guies, Guies per a altres procediments intervencionistes | GUIES, GUIES PER A ALTRES PROCEDIMENTS INTERVENCIONISTES, GUIA PERCUTANI, DE 0,035"X50CM, DE NITINOL AMB RECOBRIMENT HIDROFÍLIC, EXTREM DISTAL PUNTA CORBA, 30MM FLEXIBLE-FLOPPY, ESTÈRIL. REF: RFGA35053M
Guies, Microguies hidrofíliques | GUIES, MICROGUIES HIDROFÍLIQUES, MICROGUIA PER A NEURORADIOLOGIA, 0,012"X200CM, NITINOL AMB RECOBRIMENT HIDROFÍLIC TUNGSTÈ/POLIURETÀ, EXTREM DISTAL FLEXIBLE DE 35CM PUNTA DE DOBLE ANGLE DE 90° I 150°, ESPIRAL OR RADIOOPACA DE 2CM EXTREM DISTAL, ESTÈRIL. RADIFOCUS GT. REF: RG*GW1220FM
Guies, Complements/accesoris per a guies | GUIES, COMPLEMENTS/ACCESORIS PER A GUIES, TORQUE / PINÇA DE TORSIÓ COMPATIBLE AMB FILFERROS DE GUIES DE 0,009" (0 ,25MM) A 0,038" (0,97MM), DE PLÀSTIC, CONSTA DE DUES PARTS: CILINDRE RUGÒS I CON DE FIXACIÓ DE GUIA, ESTÈRIL.
Guies, Guies per a altres procediments intervencionistes | GUIES, GUIES PER A ALTRES PROCEDIMENTS INTERVENCIONISTES, GUIA PER A INTERVENCIONISME VASCULAR PERCUTANI PERIFÈRIC I DE DIAGNÒSTIC, DE 0,035"X150CM, DE NITINOL AMB RECOBRIMENT HIDROFÍLIC, EXTREM DISTAL PUNTA RECTA, 10MM FLEXIBLE-FLOPPY, ESTÈRIL. REF: LWSTDS35150
Guies, Guies per a intervencionisme coronari | GUIES, GUIES PER A INTERVENCIONISME CORONARI, GUIA PER A INTERVENCIONISME CORONARI, DE 0,014"X180CM, D'ACER AMB RECOBRIMENT DE PTFE, EXTREM DISTAL AMB PUNTA CORBA "J" I 3-4CM MARCA RADIOOPACA, D'ALT SUPORT, ESTÈRIL. STABILIZER BP, REF: 507-914J
Guies, Guies per a altres procediments intervencionistes | GUIES, GUIES PER A ALTRES PROCEDIMENTS INTERVENCIONISTES, GUIA PER A INTERVENCIONISME VASCULAR PERCUTANI PERIFÈRIC I DE DIAGNÒSTIC, DE 0,035"X180CM, DE NITINOL AMB RECOBRIMENT HIDROFÍLIC DE POLIURETÀ, EXTREM DISTAL CORBAT, AMB PUNTA DE 3CM FLEXIBLE-FLOPPY, ESTÈRIL. RADIFOCUS. REF: RF*GA35183M
Guies, Guies per a altres procediments intervencionistes | GUIES, GUIES PER A ALTRES PROCEDIMENTS INTERVENCIONISTES, GUIA PER A INTERVENCIONISME VASCULAR PERCUTANI PERIFÈRIC I DE DIAGNÒSTIC , DE 0,035"X150CM, DE NITINOL AMB RECOBRIMENT HIDROFÍLIC, RÍGIDA, EXTREM DISTAL PUNTA CORBA 1CM, ESTÈRIL. LAUREATE. REF: LWSTFA35150
Guies, Guies hidrofíliques | GUIES, GUIES HIDROFÍLIQUES, GUIA PER A INTERVENCIONISME VASCULAR PERCUTANI PERIFÈRIC I DE DIAGNÒSTIC, DE 0,035"X150CM, DE NITINOL AMB RECOBRIMENT HIDROFÍLIC, RÍGIDA, EXTREM DISTAL PUNTA CORBA, 30MM FLEXIBLE-FLOPPY, ESTÈRIL. ZIPWIRE. REF: M00146305B1
Guies, Guies estàndard metàl·liques d'alt suport | GUIES, GUIES ESTÀNDARD METÀL·LIQUES D'ALT SUPORT, GUIA PER A INTERVENCIONISME VASCULAR PERCUTANI PERIFÈRIC I DE DIAGNÒSTIC, DE 0,035"X150CM, D'ACER AMB RECOBRIMENT DE PTFE, EXTREM DISTAL AMB PUNTA RECTA, PREFORMABLE, 100MM FLEXIBLE-FLOPPY, ESTÈRIL. STARTER NEWTON. REF: M001491501
Guies, Guies estàndard metàl·liques d'alt suport | GUIES, GUIES ESTÀNDARD METÀL·LIQUES D'ALT SUPORT, GUIA 0,035"PER A INTERVENCIONISME VASCULAR PERIFÈRIC I DE DIAGNÒSTIC, RECTA DE 3CM LLARGÀRIA, COS FIX I 150CM DE LLARGÀRIA, RADIOOPACA.RECOBRIMENT HIDROFÍLIC-PTFE. STARTER, REF:M001492241
Guies, Guies hidrofíliques | GUIES, GUIES HIDROFÍLIQUES, GUIA PER A INTERVENCIONISME VASCULAR PERCUTANI PERIFÈRIC I DE DIAGNÒSTIC, DE 0,038"X150CM, DE NITINOL AMB RECOBRIMENT HIDROFÍLIC, EXTREM DISTAL PUNTA CORBA, 30MM FLEXIBLE-FLOPPY, ESTÈRIL. ZIPWIRE. REF: M00146161B1
Guies, Guies per a intervencionisme coronari | GUIES, GUIES PER A INTERVENCIONISME CORONARI, MICROGUIA INTERVENCIONISME PERCUTANI TERAPÈUTIC I DIAGNÒSTIC, DE 0,014''X300CM, D'INTERCANVI, EXTREM DISTAL CÒNIC 20CM I AMB RECOBRIMENT HIDROFÍLIC 13,5CM, PUNTA 3CM FLEXIBLE-FLOPPY AMB MICRO-ESPIRAL PLATÍ, ESTÈRIL. APPROACH HYDRO ST. REF: HMW-14-300-ST
Guies, Guies híbrides | GUIES, GUIES HÍBRIDES, GUIA INTERVENCIONISME VASCULAR PERIFÈRIC DIAGNÒSTIC I TERAPÈUTIC, 0,035"X260CM,INTERCANVI,HÍBRIDA,ACER I NITINOL,ALT SUPORT,EXTREM DISTAL 25CM HIDROFÍLIC,PUNTA CÒNICA ANGULADA,5CM FLEXIBLE-FLOPPY,ESTÈRIL. RADIFOCUS GLIDEWIRE ADVANTAGE. REF: RA*CA35265CM
Guies, Guies híbrides | GUIES, GUIES HÍBRIDES, GUIA PER A INTERVENCIONISME VASCULAR PERIFÈRIC TERAPEUTIC, 0,035"X180CM, HÍBRIDA, D'ACER I NITINOL, D'ALT SUPORT, EXTREM DISTAL 25CM HIDROFÍLIC, PUNTA CÒNICA ANGULADA, 5CM FLEXIBLE-FLOPPY, ESTÈRIL. RADIFOCUS GLIDEWIRE ADVANTAGE. REF: RA*CA35185CM
Guies, Guies estàndard metàl·liques | GUIES, GUIES ESTÀNDARD METÀL·LIQUES, GUIA 0,038"PER INTERVENC VASCULAR PERIFÈRIC I DE DIAGNÒSTIC, PUNTA EN "J" AMB RADI DE COBERTURA 3MM I 3CM LLARGÀRIA, COS FIX I 150CM DE LLARGÀRIA, RADIOOPACA.RECOBRIMENT HIDROFÍLIC-PTFE. STARTER, REF:M001491191
Guies, Guies estàndard metàl·liques | GUIES, GUIES ESTÀNDARD METÀL·LIQUES, GUIA 0,038"PER INTERVENC VASCULAR PERIFÈRIC I DE DIAGNÒSTIC, A/PUNTA EN "J" A/RADI DE COBERTURA 3MM I 3CM LLARG,COS FLEXIBLE I 150CM DE LLARGÀRIA, RADIOOPACA.RECOBRIMENT HIDROFÍLIC-PTFE. STARTER, REF:M001492281
Guies, Guies estàndard metàl·liques d'alt suport | GUIES, GUIES ESTÀNDARD METÀL·LIQUES D'ALT SUPORT, GUIA PER A INTERVENCIONISME PERCUTANI TERAPÈUTIC I DE DIAGNÒSTIC, DE 0,038"X150CM, D'ACER AMB RECOBRIMENT DE PTFE, NUCLI MÒBIL, EXTREM DISTAL AMB PUNTA RECTA DE 70MM FLEXIBLE-FLOPPY, ESTÈRIL. STARTER REF: M001491111
Guies, Guies estàndard metàl·liques | GUIES, GUIES ESTÀNDARD METÀL·LIQUES, GUIA D'INTERCANVI PER A INTERVENCIONISME PERCUTANI TERAPÈUTIC I DE DIAGNÒSTIC, DE 0,038"X260CM, NUCLI FIX, D'ACER AMB RECOBRIMENT DE PTFE, EXTREM DISTAL AMB PUNTA 7CM I ESPIRAL FLEXIBLE-FLOPPY I "J" DE 3MM, ESTÈRIL.
Guies, Guies hidrofíliques | GUIES, GUIES HIDROFÍLIQUES, GUIA PER A INTERVENCIONISME VASCULAR PERCUTANI PERIFÈRIC I DE DIAGNÒSTIC, DE 0,038"X180CM, DE NITINOL AMB RECOBRIMENT HIDROFÍLIC, EXTREM DISTAL PUNTA CORBA, 30MM FLEXIBLE-FLOPPY, ESTÈRIL. REF: M00146162B1
Guies, Guies hidrofíliques | GUIES, GUIES HIDROFÍLIQUES, GUIA PER A INTERVENCIONISME VASCULAR PERCUTANI PERIFÈRIC I DE DIAGNÒSTIC, DE 0,035"X150CM, DE NITINOL AMB RECOBRIMENT HIDROFÍLIC POLIURETÀ, EXTREM DISTAL PUNTA RECTA, 1CM FLEXIBLE-FLOPPY, ESTÈRIL. REF: RF-GS38151M
Guies, Guies hidrofíliques | GUIES, GUIES HIDROFÍLIQUES, GUIA D'INTERCANVI PER A INTERVENCIONISME VASCULAR PERCUTANI PERIFÈRIC I DE DIAGNÒSTIC, DE 0,025"X260CM, DE NITINOL AMB RECOBRIMENT HIDROFÍLIC, EXTREM DISTAL PUNTA CORBA, 30MM FLEXIBLE-FLOPPY, ESTÈRIL. REF: M00146254B1
Guies, Complements/accesoris per a guies | GUIES, COMPLEMENTS/ACCESORIS PER A GUIES, ROTADOR/TORQUE PER A FILFERROS DE GUIES DE 0,009" (0,22MM) A 0,018" (0,46MM), ESTÈRIL.
Guies, Guies per a intervencionisme coronari | GUIES, GUIES PER A INTERVENCIONISME CORONARI, GUIA INTERVENCIONISME CORONARI, 0,014"X190CM,NITINOL, EXTREM PROXIMAL RECOBRIMENT PTFE HIDROFÒBIC,EXTREM DISTAL 42CM HIDROFÍLIC PUNTA RECTA TIPUS SHAPING RIBBON PES 0,6G I 3CM ESPIRAL PLATÍ/NÍQUEL RADIOOPACA,ESTÈRIL.HT BALANCE MIDDLEWEIGHT.REF: 1001780HC
Guies, Guies per a intervencionisme coronari | GUIES, GUIES PER A INTERVENCIONISME CORONARI, GUIA INTERVENCIONISME CORONARI, 0,014"X300CM,NITINOL, EXTREM PROXIMAL RECOBRIMENT PTFE HIDROFÒBIC,EXTREM DISTAL 42CM HIDROFÍLIC PUNTA RECTA TIPUS SHAPING RIBBON PES 0,6G I 3CM ESPIRAL PLATÍ/NÍQUEL RADIOOPACA,ESTÈRIL.HT BALANCE MIDDLEWEIGHT.REF: 1001782HC
Guies, Guies per a intervencionisme coronari | GUIES, GUIES PER A INTERVENCIONISME CORONARI, GUIA INTERVENCIONISME CORONARI,0,014"X300CM,NITINOL,PROXIMAL RECOBRIMENT PTFE,DISTAL 41CM HIDROFÍLIC PUNTA ''J'' TIPUS SHAPING RIBBON PES 0,6G I 3CM RADIOOPAC ESPIRAL PLATÍ/NÍQUEL,4,5CM MARCADOR OR,ESTÈRIL. HT BALANCE MIDDLEWEIGHT UNIVERSAL. REF:1009661J
Guies, Guies per a intervencionisme coronari | GUIES, GUIES PER A INTERVENCIONISME CORONARI, GUIA INTERVENCIONISME CORONARI,0,014"X190CM,NITINOL,PROXIMAL RECOBRIMENT PTFE,HIDROFÒBIC,DISTAL 41CM HIDROFÍLIC PUNTA RECTE SHAPING RIBBON 0,7G I 3CM RADIOOPAC ESPIRAL PLATÍ/NÍQUEL I 4,5CM MARCA OR,ESTÈRIL.HT BALANCE MIDDLEWEIGHT UNIVERSAL II.REF:1009664
Guies, Guies estàndard metàl·liques d'alt suport | GUIES, GUIES ESTÀNDARD METÀL·LIQUES D'ALT SUPORT, GUIA 0,032"PER A INTERVENCIONISME VASCULAR PERIFÈRIC I DE DIAGNÒSTIC, AMB PUNTA "RECTA", COS FLEXIBLE I 40CM DE LLARGÀRIA, RADIOOPACA.RECOBRIMENT HIDROFÍLIC-PTFE. STARTER, REF:M001492071
Guies, Microguies-guies p/ATP, p/oclusions cròniques/totals (CTO) | GUIES, MICROGUIES-GUIES P/ATP, P/OCLUSIONS CRÒNIQUES/TOTALS (CTO), MICROGUIA INTERVENCIONISME PERIFÈRIC I DIAGNÒSTIC,PROCEDIMENTS CTO, 0,014"X300CM,ACER RECOBRIMENT PTFE, HIDROFÒBIC,DISTAL 29,5CM RECOBRIMENT HIDROFÍLIC I PUNTA CONIFICADA 0,009",13G, ESPIRAL 3CM RADIOOPACA PLATÍ/NÍQUEL,ESTÈRIL. HT WINN 200T. REF: 1012475
Guies, Microguies-guies p/ATP, p/oclusions cròniques/totals (CTO) | GUIES, MICROGUIES-GUIES P/ATP, P/OCLUSIONS CRÒNIQUES/TOTALS (CTO), MICROGUIA INTERVENCIONISME VASCULAR PERIFÈRIC I DE DIAGNÒSTIC, CTO, DE 0,014"X190CM, ACER RECOBRIMENT PTFE, EXTREM DISTAL 30CM RECOBRIMENT HIDROFÍLIC I PUNTA CONIFICADA DE 0,009" I PES DE 13,3G, ESTÈRIL. HT WINN200T. REF: 1012474
Guies, Microguies-guies p/ATP, p/oclusions cròniques/totals (CTO) | GUIES, MICROGUIES-GUIES P/ATP, P/OCLUSIONS CRÒNIQUES/TOTALS (CTO), MICROGUIA INTERVENCIONISME PERIFÈRIC I DIAGNÒSTIC,PROCEDIMENTS CTO, 0,014"X300CM,ACER RECOBRIMENT PTFE, HIDROFÒBIC,DISTAL 29,5CM RECOBRIMENT HIDROFÍLIC I PUNTA CONIFICADA 0,012", 9,7G, ESPIRAL 3CM RADIOOPACA PLATÍ/NÍQUEL,ESTÈRIL. HT WINN 80. REF: 1012469
Guies, Guies per a intervencionisme coronari | GUIES, GUIES PER A INTERVENCIONISME CORONARI, GUIA INTERVENCIONISME CORONARI,0,014"X190CM,NITINOL,PROXIMAL RECOBRIMENT PTFE,HIDROFÒBIC,DISTAL 41CM HIDROFÍLIC PUNTA''J'' SHAPING RIBBON 0,7G I 3CM RADIOOPAC ESPIRAL PLATÍ/NÍQUEL I 4,5CM MARCA OR,ESTÈRIL.HT BALANCE MIDDLEWEIGHT UNIVERSAL II.REF:1009664J
Guies, Guies per a intervencionisme coronari | GUIES, GUIES PER A INTERVENCIONISME CORONARI, GUIA INTERVENCIONISME CORONARI,0,014"X300CM,NITINOL,PROXIMAL RECOBRIMENT PTFE,HIDROFÒBIC,DISTAL 41CM HIDROFÍLIC PUNTA''J'' SHAPING RIBBON 0,7G I 3CM RADIOOPAC ESPIRAL PLATÍ/NÍQUEL I 4,5CM MARCA OR,ESTÈRIL.HT BALANCE MIDDLEWEIGHT UNIVERSAL II.REF:1009665J
Guies, Guies per a intervencionisme coronari | GUIES, GUIES PER A INTERVENCIONISME CORONARI, GUIA PER A INTERVENCIONISME CORONARI, 0,014"X300CM, NITINOL, EXTREM PROXIMAL AMB RECOBRIMENT PTFE, EXTREM DISTAL 30CM HIDROFÍLIC PUNTA "J" TIPUS SHAPING RIBBON AMB PES 0,7G I 4,5CM RADIOOPACA, ALT SUPORT, ESTÈRIL. HT BALANCE MIDDLEWEIGHT. REF: 1000463HJ
Guies, Guies per a intervencionisme coronari | GUIES, GUIES PER A INTERVENCIONISME CORONARI, GUIA PER A INTERVENCIONISME CORONARI, DE 0,014"X190CM, D'ACER, EXTREM PROXIMAL RECOBRIMENT DE PTFE, EXTREM DISTAL 30CM HIDROFÍLIC AMB PUNTA RECTA AMB PES DE 0,8GR I 3-4CM RADIOOPAC, D'ALT SUPORT, ESTÈRIL. HI TORQUE WHISPER LS. REF: 1005351H
Guies, Guies estàndard metàl·liques d'alt suport | GUIES, GUIES ESTÀNDARD METÀL·LIQUES D'ALT SUPORT, GUIA 0,032"PER A INTERVENCIONISME VASCULAR PERIFÈRIC I DE DIAGNÒSTIC, AMB PUNTA "RECTA", COS FLEXIBLE I 150CM DE LLARGÀRIA, RADIOOPACA.RECOBRIMENT HIDROFÍLIC-PTFE. STARTER, REF:M001492081
Guies, Guies per a altres procediments intervencionistes | GUIES, GUIES PER A ALTRES PROCEDIMENTS INTERVENCIONISTES, GUIA PER A INTERVENCIONISME VASCULAR PERCUTANI PERIFÈRIC I DE DIAGNÒSTIC, DE 0,025"X180CM, DE NITINOL AMB RECOBRIMENT HIDROFÍLIC,EXTREM DISTAL PUNTA CORBA,30MM FLEXIBLE-FLOPPY, ESTÈRIL. ZIPWIRE. REF: M00146240B1
Guies, Guies per a intervencionisme coronari | GUIES, GUIES PER A INTERVENCIONISME CORONARI, GUIA INTERVENCIONISME CORONARI, DE 0,014"X300CM, ALT SUPORT, D'ACER, EXTREM PROXIMAL RECOBRIMENT PTFE, EXTREM DISTAL AMB RECOBRIMENT HIDROFÍLIC DE 30CM AMB PUNTA RECTE AMB PES 1,2G I 3CM RADIOOPACA DE PLATA/NÍQUEL, ESTÈRIL. HT WHISPER ES. REF: 101183H
Guies, Guies per fracció de reserva funcional (FFR) | GUIES, GUIES PER FRACCIÓ DE RESERVA FUNCIONAL (FFR), GUIA DIRIGIBLE DIAGNÒSTIC/INTERVENCIONISME CORONARI,0,014X175CM,ACER,RECOBRIMENT PROXIMAL PTFE,DISTAL FLEXIBLE HIDROFÍLIC 28CM,3CM MARCA RADIOOPACA, SENSOR 3CM PUNTA FFR/IMR,EST.PRESSUREWIRE X.REF:C12059.COMPATIBLE QUANTIEN, ILUMIEN,OPTIS,COROVENTIS O EQ
Guies, Microguies hidrofíliques | GUIES, MICROGUIES HIDROFÍLIQUES, MICROGUIA PER A NEURORADIOLOGIA, 0,016"X200CM, NITINOL AMB RECOBRIMENT HIDROFÍLIC TUNGSTÈ/POLIURETÀ, EXTREM DISTAL FLEXIBLE DE 35CM AMB PUNTA DE DOBLE ANGLE DE 90° I 150°, ESPIRAL RADIOOPACA DE 2CM EXTREM DISTAL, ESTÈRIL. RADIFOCUS GT. REF: RG*GW1620FM
Guies, Guies per a intervencionisme coronari | GUIES, GUIES PER A INTERVENCIONISME CORONARI, GUIA PER A INTERVENCIONISME CORONARI, DE 0,014"X190CM, D'ACER, EXTREM PROXIMAL AMB RECOBRIMENT DE PTFE, EXTREM DISTAL 30CM HIDROFÍLIC AMB PUNTA RECTA AMB PES DE 2,7G I 3CM RADIOOPACA I 4,5CM MARCADORS, ESTÈRIL. HI TORQUE PILOT 150. REF: 1010481-H
Guies, Guies per a intervencionisme coronari | GUIES, GUIES PER A INTERVENCIONISME CORONARI, GUIA PER A INTERVENCIONISME CORONARI, DE 0,014"X190CM, D'ACER, EXTREM PROXIMAL AMB RECOBRIMENT DE PTFE, EXTREM DISTAL 30CM HIDROFÍLIC AMB PUNTA RECTA AMB PES DE 4,1G I 3CM RADIOOPACA I 4,5CM MARCADORS, ESTÈRIL. HT TORQUE PILOT 200. REF: 1010482-H
Guies, Guies per a intervencionisme coronari | GUIES, GUIES PER A INTERVENCIONISME CORONARI, GUIA PER A INTERVENCIONISME CORONARI, DE 0,014"X190CM, D'ACER, EXTREM PROXIMAL AMB RECOBRIMENT DE PTFE, EXTREM DISTAL 30CM HIDROFÍLIC AMB PUNTA EN "J" AMB PES DE 4,1G I 3CM RADIOOPACA I 4,5CM MARCADORS, ESTÈRIL. HI TORQUE PILOT 200, REF: 1010482-HJ
Guies, Guies híbrides | GUIES, GUIES HÍBRIDES, MICROGUIA NEURORADIOLOGIA, 0,012"(DISTAL)/0,014" (PROXIMAL)X200CM, ALT SUPORT, ACER I NITINOL,PROXIMAL RECOBRIMENT PTFE, EXTREM DISTAL 40CM HIDROFÍLIC, PUNTA RECTA PREFORMABLE 14MM,ESPIRAL 3CM NÍQUEL/PLATÍ RADIOOPAC, ESTÈRIL. TRAXCESS 14. REF: GW1420040X
Guies, Guies per fracció de reserva funcional (FFR) | GUIES, GUIES PER FRACCIÓ DE RESERVA FUNCIONAL (FFR), GUIA DIRIGIBLE PER A ICPD,0,014"X185CM,ACER,RECOBRIMENT EXTREM PROXIMAL PTFE,EXTREM DISTAL FLEXIBLE HIDROFÍLIC 39CM AMB "J" TIPUS "FLOPPY" I 3CM MARCA RADIOOP, A/SENSOR 3CM PUNTA MESURAR IFR, EST. CONNECTOR.COMP CONSOLA INTRASIGH O EQ.OMNIWIRE.REF:89185J
Guies, Guies hidrofíliques | GUIES, GUIES HIDROFÍLIQUES, GUIA PER A INTERVENCIONISME VASCULAR PERCUTANI PERIFÈRIC I DE DIAGNÒSTIC, DE 0,018"X260CM, ESTANDARD, DE NITINOL AMB RECOBRIMENT HIDROFÍLIC, EXTREM DISTAL PUNTA RECTA, LONG FLEX DISTAL 30MM, ESTÈRIL. GUIDEWIRE. REF: APT10S11826
Guies, Guies per a intervencionisme coronari, CTO | GUIES, GUIES PER A INTERVENCIONISME CORONARI, CTO, GUIES PER INTERVENCIONISME CORONARI ACTP,CTO LESIONS CRÒNIQUES FIBRÒTIQUES I CALCIFICADES EN SEGMENTS TORTUOSOS,RECOBRIMENT HIDROFÒBIC,COIL RADIOPAC,PUNTA PREFORMADA 1MM,DIÀMETRE 0,014",LLARGÀRIA DE 190 A 300CM JUDO REF:H749393771902
Guies, Microguies-guies p/ATP, p/oclusions cròniques/totals (CTO) | GUIES, MICROGUIES-GUIES P/ATP, P/OCLUSIONS CRÒNIQUES/TOTALS (CTO), MICROGUIA INTERVENCIONISME VASCULAR PERIFÈRIC/DIAGNÒSTIC,PROCEDIMENTS CTO,0,014"X300CM,ACER RECOBRIMENT PTFE,EXTREM DISTAL HIDROFÍLIC PUNTA CURTA RECTA CONIFICADA PREFORMABLE-HIDROFÒBICA-RADIOOPAC 20MM,PES 6G,ESTÈRIL.V-14 ,REF:H74939216730010
Guies, Microguies-guies p/ATP, p/oclusions cròniques/totals (CTO) | GUIES, MICROGUIES-GUIES P/ATP, P/OCLUSIONS CRÒNIQUES/TOTALS (CTO), MICROGUIA INTERVENCIONISME VASCULAR PERIFÈRIC/DIAGNÒSTIC,PROCEDIMENTS CTO,0,014"X300CM,ACER RECOBRIMENT PTFE,EXTREM DISTAL HIDROFÍLIC PUNTA CURTA RECTA CONIFICADA PREFORMABLE-HIDROFÒBICA-RADIOOPAC 20MM,PES 6G,ESTÈRIL.V-14,REF:H74939216918220
Guies, Microguies-guies p/ATP, p/oclusions cròniques/totals (CTO) | GUIES, MICROGUIES-GUIES P/ATP, P/OCLUSIONS CRÒNIQUES/TOTALS (CTO), GUIA PER ATP,CTO AMB DIFERENTS CAPACITATS DE PENETRACIÓ,RECOBRIMENT POLÍMER HIDROFÍLIC,DIÀMETRE DE 0,014",PUNTA RADIOPACA CONIFICADA DE PES ENTRE 3 I 6G,PROCEDIMENTS SOTA GENOLL,ASAHI, REF:PPW14R004P
Guies, Microguies-guies p/ATP, p/oclusions cròniques/totals (CTO) | GUIES, MICROGUIES-GUIES P/ATP, P/OCLUSIONS CRÒNIQUES/TOTALS (CTO), GUIA PER ATP,CTO AMB DIFERENTS CAPACITATS DE PENETRACIÓ,RECOBRIMENT POLÍMER HIDROFÍLIC,DIÀMETRE DE 0,014",PUNTA RADIOPACA CONIFICADA DE PES ENTRE 3 I 6G,PROCEDIMENTS SOTA GENOLL,ASAHI, REF:PP14R303P
Guies, Microguies-guies p/ATP, p/oclusions cròniques/totals (CTO) | GUIES, MICROGUIES-GUIES P/ATP, P/OCLUSIONS CRÒNIQUES/TOTALS (CTO), GUIA PER ATP,CTO AMB DIFERENTS CAPACITATS DE PENETRACIÓ,RECOBRIMENT POLÍMER HIDROFÍLIC,DIÀMETRE DE 0,014",PUNTA RADIOPACA CONIFICADA DE PES ENTRE 3 I 6G,PROCEDIMENTS SOTA GENOLL,ASAHI, REF:PPW14R300P
Guies, Guies hidrofíliques | GUIES, GUIES HIDROFÍLIQUES, GUIA HÍBRIDA EXTRA-RÍGIDA PER ATP VASOS ESTRETS I TORTUOSOS,RECOBRIMENT HIDROFÍLIC,DIÀMETRE DE 0,018",PUNTA CÒNICA,FLEXIBLE I ANGULADA,LONGITUD 260CM,PLATINUM PLUS, REF: M001466050
Guies, Guies hidrofíliques | GUIES, GUIES HIDROFÍLIQUES, GUIA HÍBRIDA EXTRA-RÍGIDA PER ATP VASOS ESTRETS I TORTUOSOS,RECOBRIMENT HIDROFÍLIC,DIÀMETRE DE 0,018",PUNTA CÒNICA,FLEXIBLE I ANGULADA,LONGITUD 180CM ,PLATINUM PLUS, REF:M001466040
Guies, Guies estàndard metàl·liques d'alt suport | GUIES, GUIES ESTÀNDARD METÀL·LIQUES D'ALT SUPORT, GUIA TEFLONADA PER ACCÉS I DIAGNÒSTIC ATP,AMB RECOBRIMENT HÍBRID SILICONAT I HIDROFÍLIC,PUNTA RADIOPACA,TORQUE 1:1,LONGITUD 150CM,DIÀMETRE DE 0,035"/0,89MM.SILVERWAY,REF:SA0035N15S
Guies, Guies estàndard metàl·liques d'alt suport | GUIES, GUIES ESTÀNDARD METÀL·LIQUES D'ALT SUPORT, GUIA TEFLONADA PER ACCÉS I DIAGNÒSTIC ATP,AMB RECOBRIMENT HÍBRID SILICONAT I HIDROFÍLIC,PUNTA RADIOPACA,TORQUE 1:1,LONGITUD 180CM,DIÀMETRE DE 0,035"/0,89MM.SILVERWAY,REF:SA0035N15S
Guies, Guies estàndard metàl·liques d'alt suport | GUIES, GUIES ESTÀNDARD METÀL·LIQUES D'ALT SUPORT, GUIA TEFLONADA PER ACCÉS I DIAGNÒSTIC ATP,AMB RECOBRIMENT HÍBRID SILICONAT I HIDROFÍLIC,PUNTA RADIOPACA,TORQUE 1:1,LONGITUD 220CM,DIÀMETRE DE 0,035"/0,89MM.ASAHI SILVERWAY,REF:SJ1535N22S
Guies, Guies estàndard metàl·liques d'alt suport | GUIES, GUIES ESTÀNDARD METÀL·LIQUES D'ALT SUPORT, GUIA TEFLONADA PER ACCÉS I DIAGNÒSTIC ATP,AMB RECOBRIMENT HÍBRID SILICONAT I HIDROFÍLIC,PUNTA RADIOPACA,TORQUE 1:1,LONGITUD 150CM,DIÀMETRE DE 0,035"/0,89MM.ASAHI SILVERWAY,REF:SJ3035N15S
Guies, Guies estàndard metàl·liques d'alt suport | GUIES, GUIES ESTÀNDARD METÀL·LIQUES D'ALT SUPORT, GUIA TEFLONADA PER ACCÉS I DIAGNÒSTIC ATP,AMB RECOBRIMENT HÍBRID SILICONAT I HIDROFÍLIC,PUNTA RADIOPACA,TORQUE 1:1,LONGITUD 180CM,DIÀMETRE DE 0,035"/0,89MM.ASAHI SILVERWAY,REF:SJ3035N18S
Guies, Guies estàndard metàl·liques d'alt suport | GUIES, GUIES ESTÀNDARD METÀL·LIQUES D'ALT SUPORT, GUIA TEFLONADA PER ACCÉS I DIAGNÒSTIC ATP,AMB RECOBRIMENT HÍBRID SILICONAT I HIDROFÍLIC,PUNTA RADIOPACA,TORQUE 1:1,LONGITUD 200CM,DIÀMETRE DE 0,035"/0,89MM.ASAHI SILVERWAY,REF:SJ3035N20S
Guies, Guies hidrofíliques | GUIES, GUIES HIDROFÍLIQUES, GUIA PER A INTERVENCIONISME VASCULAR PERCUTANI PERIFÈRIC I DE DIAGNÒSTIC, DE 0,035"X260CM, DE NITINOL AMB RECOBRIMENT HIDROFÍLIC, EXTREM DISTAL AMB PUNTA RECTA AMB BOBINA/COIL DE PLATÍ, ESTÈRIL. PC ROADRUNNER, REF: RPC-35-260
Guies, Guies per a altres procediments intervencionistes | GUIES, GUIES PER A ALTRES PROCEDIMENTS INTERVENCIONISTES, GUIA PER A DIAGNÒSTIC I INTERVENCIONISME, DE 0,018"X68CM, D'ACER AMB, EXTREM DISTAL AMB PUNTA EN "J" I RECTA, DE 3MM, ESTÈRIL. DUOFLEX. REF: AW-16402
Guies, Microguies hidrofíliques | GUIES, MICROGUIES HIDROFÍLIQUES, MICROGUIA NEURORADIOLOGIA, 0,014"(DISTAL)/0,014"(PROXIMAL)X200CM,ACER RECOBRIMENT HIDRÒFIL 170CM I COBERTA POLIMÈRICA 150CM, EXTREM DISTAL AMB DOBLE ESPIRAL 30CM I PUNTA ANGLE DE 90° DE 3CM RADIOOPACA PLATÍ, ESTÈRIL. CHIKAI BLACK. REF: WAIN-CKI-200-BA
Guies, Guies per a altres procediments intervencionistes | GUIES, GUIES PER A ALTRES PROCEDIMENTS INTERVENCIONISTES, GUIA PER A INTERVENCIONISME VASCULAR PERCUTÀNIA TRANSRADIALS/TRANSBRAQUIALS, DE 0,018"X400CM, DE NITINOL RECOBERT DE PTFE, EXTREM DISTAL PUNTA RECTA, NUCLI FIX, ESTÈRIL. RADIODYN NITI. REF: 46012129
Guies, Microguies hidrofíliques | GUIES, MICROGUIES HIDROFÍLIQUES, MICROGUIA PER A NEURORADIOLOGIA, DE 0,010"(0,025MM)X200CM,PTFE, EXTREM DISTAL NITINOL AMB 55CM HIDROFÍLIC AMB PUNTA FLEXIBLE-FLOPPY, PREFORMABLE, ESTÈRIL. SYNCHRO, REF: M00316310
Guies, Guies híbrides | GUIES, GUIES HÍBRIDES, GUIA INTERCANVI INTERVENCIONISME VASCULAR PERIFÈRIC DIAGNÒSTIC/TERAPÈUTIC, 0,014"X180CM,HÍBRIDA,ACER, EXTREM PROXIMAL A/RECOBRIMENT PTFE,HIDROFÍLIC, EXTREM DISTAL RADIOOPAC PLATÍ AMB 39CM HIDROFÍLIC PUNTA FLEXIBLE 3 CM,ALT SUPORT,EST.AXESSIO.REF:240428
Guies, Guies per a altres procediments intervencionistes | GUIES, GUIES PER A ALTRES PROCEDIMENTS INTERVENCIONISTES, GUIA PER A CATÈTER D'HEMODIÀLISI CALIBRAT AMB PUNTA EN "J" DE 0,0038" DE CALIBRE, LLARGÀRIA DE 70 CM+/-5CM. ESTÈRIL, ATÒXIC I APIRETOGEN.
Guies, Guies híbrides | GUIES, GUIES HÍBRIDES, MICROGUIA NEURORADIOLOGIA,DIRIGIBLE,ACER+RECOB PROX PTFE,0,014"X205CM,RECOBRIMENT HIDROFÍLIC 36CM,ESPIRAL DISTAL PLATÍ RADIOPAC 5CM I FILFERRO AMB NUCLI,PUNTA DISTAL RECTA MODELABLE I ATRAUMÀTICA,TORQUE 1:1,ESTÈRIL. PHENOX GMBH, REF:PHXPORT-14-200-1
Guies, Guies hidrofíliques | GUIES, GUIES HIDROFÍLIQUES, GUIA PER A INTERVENCIONISME VASCULAR PERCUTANI PERIFÈRIC I DE DIAGNÒSTIC, NITINOL, DE 0,035''X180CM/R1.5MMJ, D'INTERCANVI, POLÍMER RADIOOPAC AMB RECOBRIMENT HIDROFÍLIC, EXTREM DISTAL PUNTA CONFORMABLE, ESTÈRIL. APT INC. REF:APT10J33518
Guies, Guies hidrofíliques | GUIES, GUIES HIDROFÍLIQUES, GUIA PER A INTERVENCIONISME VASCULAR PERCUTANI PERIFÈRIC I DE DIAGNÒSTIC, NITINOL, DE 0,035''X150CM/R3MMJ, D'INTERCANVI, POLÍMER RADIOOPAC AMB RECOBRIMENT HIDROFÍLIC, EXTREM DISTAL PUNTA CONFORMABLE, ESTÈRIL. APT INC. REF:APT10J53515
Guies, Guies per a intervencionisme coronari | GUIES, GUIES PER A INTERVENCIONISME CORONARI, GUIA INTERVENCIONISME CORONARI, 0,014"X190CM, NITINOL, EXTREM PROXIMALRECOBRIMENT PTFE, HIDROFÒBIC, EXTREM DISTAL HIDROFÍLIC AMB 1CM SENSE RECOBRIMENT, PUNTA EN J AMB PES DE 0,8G I 3CM ESPIRAL PAL·LADI/RENI RADIOOPAC,ESTÈRIL. HT TURNTRAC. REF: 1020014J
Guies, Guies per a intervencionisme coronari | GUIES, GUIES PER A INTERVENCIONISME CORONARI, GUIA PER A INTERVENCIONISME CORONARI, DE 0,014"X300CM, D'ACER AMB RECOBRIMENT DE PTFE, MARCADORS PROXIMALS, AMB PUNTA RECTA AMB PES DE 0,9GR, D'ALT SUPORT, ESTÈRIL.HT EXTRA S'PORT.REF: 22235M
Guies, Guies per a intervencionisme coronari | GUIES, GUIES PER A INTERVENCIONISME CORONARI, GUIA PER A INTERVENCIONISME CORONARI, DE 0,014"X300CM, D'ACER AMB RECOBRIMENT DE PTFE, MARCADORS PROXIMALS, AMB PUNTA JOTA AMB PES DE 0,9GR, D'ALT SUPORT, ESTÈRIL.HT EXTRA S'PORT.REF:22235MJ
Guies, Guies per a intervencionisme coronari | GUIES, GUIES PER A INTERVENCIONISME CORONARI, GUIA PER A INTERVENCIONISME CORONARI, DE 0,014"X190CM, D'ACER AMB RECOBRIMENT DE PTFE, MARCADORS PROXIMALS, AMB PUNTA JOTA AMB PES DE 0,9G, D'ALT SUPORT, ESTÈRIL.HT EXTRA S'PORT.REF:22225MJ
Guies, Guies per a intervencionisme coronari | GUIES, GUIES PER A INTERVENCIONISME CORONARI, GUIA PER A INTERVENCIONISME CORONARI, DE 0,014"X190CM, D'ACER AMB RECOBRIMENT DE PTFE, MARCADORS PROXIMALS, AMB PUNTA RECTA AMB PES DE 0,9G, D'ALT SUPORT, ESTÈRIL.HT EXTRA S'PORT.REF:22225M
Guies, Guies per a altres procediments intervencionistes | GUIES, GUIES PER A ALTRES PROCEDIMENTS INTERVENCIONISTES, GUIA PER A DIAGNÒSTIC I INTERVENCIONISME, DE 0,035"X100CM, PTFE AMB EXTREM DISTAL AMB PUNTA EN "J" , DE 3MM, ESTÈRIL.OPTIMED GMBH.REF:701029
Guies, Microguies hidrofíliques | GUIES, MICROGUIES HIDROFÍLIQUES, MICROGUIA NEURORADIOLOGIA, 0,018"(DISTAL)/0,014"(PROX)X200CM,ACER A/RECOBRIMENT HIDROFÍLIC 170CM I COBERTA POLIMÈRICA 150CM,EXTREM DISTAL AMB DOBLE ESPIRAL34CM I PUNTA SUAU ANGLE 25°5CM RADIOOPACA PLATÍ,EST.CHIKAI BLACK 18. REF:
Guies, Guies hidrofíliques | GUIES, GUIES HIDROFÍLIQUES, GUIA INTERCANVI PER NTERVENCIONISME VASCULAR PERCUTANI PERIFÈRIC I DE DIAGNÒSTIC,0,018",ESTÀNDARD,PUNTA RECTA,A/RECOBRIMENT HIDROFÍLIC.MIDES APROXIMADES: RADI DE 3 MM, LLARGÀRIA 260CM. ESTÈRIL. RADIFOCUS, REF:RF-GS18263M
Guies, Guies híbrides | GUIES, GUIES HÍBRIDES, GUIA INTERCANVI INTERVENCIONISME DIAGNÒSTIC TERAPÈUTIC,0,014"X182CM,HÍBRIDA,ACER,RECOBRIMENT HIDROFÍLIC,ESPIRAL PER RESSORT RADIOPACA DE 3CM MOLDEJABLE,PUNTA ANGULADA,EXTREM PROXIMAL MODIFICAT,ESTÈRIL.SAVION DLVR.REF:H749394211821J0
Guies, Guies híbrides | GUIES, GUIES HÍBRIDES, GUIA INTERCANVI INTERVENCIONISME DIAGNÒSTIC TERAPÈUTIC,0,014"X300CM,HÍBRIDA,ACER,RECOBRIMENT HIDROFÍLIC,ESPIRAL PER RESSORT RADIOPACA DE 3CM MOLDEJABLE,PUNTA ANGULADA,ESTÈRIL.SAVION DLVR.REF:H749394203001J0
Guies, Microguies-guies p/ATP, p/oclusions cròniques/totals (CTO) | GUIES, MICROGUIES-GUIES P/ATP, P/OCLUSIONS CRÒNIQUES/TOTALS (CTO), GUIA PER A INTERVENCIONISME CORONARI CTO, DE 0,014"X300CM, D'ACER AMB RECOBRIMENT DE PTFE, EXTREM DISTAL HIDROFÒBIC AMB PUNTA CÒNICA DE 11G, D'ALT SUPORT, ESTÈRIL. HI-TORQUE PROCEED 220T. REF:1030908
Guies, Guies per fracció de reserva funcional (FFR) | GUIES, GUIES PER FRACCIÓ DE RESERVA FUNCIONAL (FFR), GUIA PER A SISTEMA ATERECTOMIA VASCULATURA PERIFÈRICA ORBITAL STEALTH 360 O EQUIVALENT,Ø0,014""/0,014""X335CM,ACER INOXIDABLE I NITINOL,AMB PUNTA FLEXIBLE.VIPERWIRE ADVANCE,REF:VPR-GW-FLEX14
Guies, Guies per a altres procediments intervencionistes | GUIES, GUIES PER A ALTRES PROCEDIMENTS INTERVENCIONISTES, GUIA PER A INTERVENCIONISME VASCULAR PERCUTANI PERIFÈRIC I DE DIAGNÒSTIC, D'INTERCANVI, DE 0,018"X260CM, DE NITINOL AMB RECOBRIMENT HIDROFÍLIC, EXTREM DISTAL PUNTA CORBA, 3CM FLEXIBLE-FLOPPY, ESTÈRIL. LAUREATE . REF: MSWSTDA18260EX
Guies, Guies per a altres procediments intervencionistes | GUIES, GUIES PER A ALTRES PROCEDIMENTS INTERVENCIONISTES, GUIA PER A INTERVENCIONISME VASCULAR PERCUTANI PERIFÈRIC I DE DIAGNÒSTIC, DE 0,035"X180CM, DE NITINOL AMB RECOBRIMENT HIDROFÍLIC, EXTREM DISTAL PUNTA RÍGIDA RECTE DE 1,5MM, ESTÈRIL. LAUREATE. REF: MSWSTFA35180
Guies, Guies per a altres procediments intervencionistes | GUIES, GUIES PER A ALTRES PROCEDIMENTS INTERVENCIONISTES, GUIA PER A INTERVENCIONISME VASCULAR PERCUTANI PERIFÈRIC I DE DIAGNÒSTIC , DE 0,018"X180CM, DE NITINOL AMB RECOBRIMENT HIDROFÍLIC, EXTREM DISTAL PUNTA CORBA, 3CM FLEXIBLE-FLOPPY, ESTÈRIL. LAUREATE. REF:MSWSTDA18180
Guies, Guies per a altres procediments intervencionistes | GUIES, GUIES PER A ALTRES PROCEDIMENTS INTERVENCIONISTES, GUIA PER A INTERVENCIONISME VASCULAR PERCUTANI PERIFÈRIC I DE DIAGNÒSTIC , DE 0,018"X150CM, DE NITINOL AMB RECOBRIMENT HIDROFÍLIC, EXTREM DISTAL PUNTA CORBA, 3CM FLEXIBLE-FLOPPY, ESTÈRIL. LAUREATE. REF: MSWSTDA18150
Guies, Guies per a altres procediments intervencionistes | GUIES, GUIES PER A ALTRES PROCEDIMENTS INTERVENCIONISTES, GUIA PER A INTERVENCIONISME VASCULAR PERCUTANI PERIFÈRIC I DE DIAGNÒSTIC , DE 0,035"X150CM, DE NITINOL AMB RECOBRIMENT HIDROFÍLIC, RÍGIDA, EXTREM DISTAL PUNTA CORBA 1CM, ESTÈRIL. LAUREATE. REF: MSWSTFA35150
Guies, Guies per a altres procediments intervencionistes | GUIES, GUIES PER A ALTRES PROCEDIMENTS INTERVENCIONISTES, GUIA PER A INTERVENCIONISME VASCULAR PERCUTANI PERIFÈRIC I DE DIAGNÒSTIC, DE 0,025"X180CM, DE NITINOL AMB RECOBRIMENT HIDROFÍLIC, EXTREM DISTAL PUNTA CORBA, 30MM FLEXIBLE-FLOPPY, ESTÈRIL. ZIPWIRE. REF: MSWSTDA25180
Guies, Guies per a altres procediments intervencionistes | GUIES, GUIES PER A ALTRES PROCEDIMENTS INTERVENCIONISTES, GUIA PER A INTERVENCIONISME VASCULAR PERCUTANI PERIFÈRIC I DE DIAGNÒSTIC, DE 0,018"X150CM, DE NITINOL AMB RECOBRIMENT HIDROFÍLIC, EXTREM DISTAL PUNTA RECTA, 3CM FLEXIBLE-FLOPPY, ESTÈRIL. SPLASLHWIRE. REF: MSWSTDS18150
Guies, Guies hidrofíliques | GUIES, GUIES HIDROFÍLIQUES, GUIA PER A INTERVENCIONISME VASCULAR PERCUTANI PERIFÈRIC I DE DIAGNÒSTIC, NITINOL, DE 0,018''X260CM/R3MMJ, D'INTERCANVI, POLÍMER RADIOOPAC AMB RECOBRIMENT HIDROFÍLIC, EXTREM DISTAL PUNTA CONFORMABLE, ESTÈRIL. APT INC. REF:APT10J51826
Guies, Guies hidrofíliques | GUIES, GUIES HIDROFÍLIQUES, GUIA PER A INTERVENCIONISME VASCULAR PERCUTANI PERIFÈRIC I DE DIAGNÒSTIC, NITINOL, DE 0,018''X150CM/J R1.5MM, D'INTERCANVI, POLÍMER RADIOOPAC AMB RECOBRIMENT HIDROFÍLIC, EXTREM DISTAL PUNTA CONFORMABLE, ESTÈRIL. APT INC. REF:APT10J31815
Guies, Guies estàndard metàl·liques d'alt suport | GUIES, GUIES ESTÀNDARD METÀL·LIQUES D'ALT SUPORT, GUIA INTERVENCIONISME PERCUTANI TERAPÈUTIC I DIAGNÒSTIC,0,014"X300CM, ACER A/RECOBRIMENT DE PTFE,ALT SUPORT, PUNTA CÒNICA LLARGA,EXTREM DISTAL ESPIRAL (COIL) DE PLATÍ DE 3CM AMB 3 MARCADORS RADIOOPACS DE PLATI SEPARATS 5MM,ESTÈRIL .THRUWAY.REF:M001492981
Guies, Guies per a intervencionisme coronari, CTO | GUIES, GUIES PER A INTERVENCIONISME CORONARI, CTO, GUIES PER INTERVENCIONISME CORONARI ACTP,CTO LESIONS CRÒNIQUES FIBRÒTIQUES I CALCIFICADES EN SEGMENTS TORTUOSOS,RECOBRIMENT HIDROFÒBIC,COIL RADIOPAC,PUNTA PREFORMADA 1MM,DIÀMETRE 0,014",LLARGÀRIA DE 190 A 300CM JUDO REF:H749393783002
Guies, Guies estàndard metàl·liques d'alt suport | GUIES, GUIES ESTÀNDARD METÀL·LIQUES D'ALT SUPORT, GUIA INTERVENCIONISME PERCUTANI TERAPÈUTIC I DIAGNÒSTIC, 0,014"X300CM,ALT SUPORT, D'INTERCANVI, ACER RECOBRIMENT PTFE, HIDROFÒBIC, EXTREM DISTAL HIDROFÍLIC 7CM PUNTA RECTA ESPIRAL 4CM PLATÍ/NÍQUEL RADIOOPACA, ESTÈRIL. HI-TORQUE SPARTACORE. REF: 1905206
Guies, Microguies-guies p/ATP, p/oclusions cròniques/totals (CTO) | GUIES, MICROGUIES-GUIES P/ATP, P/OCLUSIONS CRÒNIQUES/TOTALS (CTO), MICROGUIA INTERVENCIONISME PERCUTANI TERAPÈUTIC I DIAGNÒSTIC, DE 0,014"X300CM, INTERCANVI, ACER, EXTREM PROXIMAL RECOBRIMENT PTFE, EXTREM DISTAL RECOBRIMENT HIDROFÍLIC 30CM, PUNTA RECTA 2,9G I 3CM RADIOOPACA PLATÍ, ESTÈRIL.SAVION FLX. REF: H7493942230010
Guies, Microguies hidrofíliques | GUIES, MICROGUIES HIDROFÍLIQUES, MICROGUIA PER A NEURORADIOLOGIA, 0,014"X200-210CM,D'ACER AMB RECOBRIMENT HIDROFÍLIC 170CM, EXTREM DISTAL RADIOPAC AMB DISSENY DOBLE COIL I PUNTA RECTA DE 30CM, ESTÈRIL
Guies, Microguies-guies p/ATP, p/oclusions cròniques/totals (CTO) | GUIES, MICROGUIES-GUIES P/ATP, P/OCLUSIONS CRÒNIQUES/TOTALS (CTO), MICROGUIA INTERVENCIONISME VASCULAR PERIFÈRIC I DIAGNÒSTIC CTO, 0.014''X300CM, ACER A/RECOBRIMENT PTFE, EXTREM PROXIMAL ESPIRAL AMB ACER I PLATÍ DE 70MM,EXTREM DISTAL PUNTA ESPIRAL D'ACER I PLATÍ 30MM I PES 12G,ESTÈRIL.VICTORY.REF:H74939230300120
Guies, Microguies-guies p/ATP, p/oclusions cròniques/totals (CTO) | GUIES, MICROGUIES-GUIES P/ATP, P/OCLUSIONS CRÒNIQUES/TOTALS (CTO), MICROGUIA INTERVENCIONISME I DIAGNÒSTIC,PROCEDIMENTS CTO, 0.014''X300CM,ACER AMB RECOBRIMENT HIDROFÍLIC PTFE, EXTREM DISTAL PUNTA RECTA PREFORMABLE NO CONIFICADA EN ESPIRAL TUNGSTÈ/PLATÍ RADIOOPAC 20MM I PES 25G, ESTÈRIL. VICTORY 14. REF: H74939231300250
Guies, Microguies-guies p/ATP, p/oclusions cròniques/totals (CTO) | GUIES, MICROGUIES-GUIES P/ATP, P/OCLUSIONS CRÒNIQUES/TOTALS (CTO), MICROGUIA INTERVENCIONISME VASCULAR PERIFÈRIC/DIAGNÒSTIC,PROCEDIMENTS CTO,0,014"X300CM,ACER RECOBRIMENT PTFE,EXTREM DISTAL HIDROFÍLIC PUNTA CURTA RECTA CONIFICADA PREFORMABLE-HIDROFÒBICA-RADIOOPAC 20MM,PES 6G,ESTÈRIL.V-14 CONTROL WIRE,REF:H74939216730010
Guies, Complements/accesoris per a guies | GUIES, COMPLEMENTS/ACCESORIS PER A GUIES, TORQUE / DISPOSITIU MANIPULADOR P/GUIES 0,018"(0,46MM) A 0,038"(0,97MM), MATERIAL PLÀSTIC QUE PROTEGEIX RECOBRIMENT HIDROFÍLIC GUIES, PART CENTRAL AMB TAPA QUE AL PRESSIONAR-LA FA QUE ES PUGUI FER CANVIS MARERA RÀPIDA, ESTÈRIL. SEADRAGON. REF: TD500
Guies, Guies hidrofíliques | GUIES, GUIES HIDROFÍLIQUES, GUIA PER A INTERVENCIONISME VASCULAR PERCUTANI PERIFÈRIC I DE DIAGNÒSTIC, DE 0,018''X320CM, D'INTERCANVI, POLÍMER RADIOOPAC AMB RECOBRIMENT HIDROFÍLIC, EXTREM DISTAL PUNTA RECTA, ESTÈRIL. ROADRUNNER UNIGLIDE. REF: HPW-18-320
Guies, Guies per a intervencionisme coronari | GUIES, GUIES PER A INTERVENCIONISME CORONARI, GUIA PER A INTERVENCIONISME CORONARI, DE 0,014"X190CM, D'ACER, EXTREM PROXIMAL AMB RECOBRIMENT DE PTFE, EXTREM DISTAL 20CM HIDROFÍLIC, AMB PUNTA EN "J" AMB PES DE 0,5G I 4CM RADIOOPAC, ESTÈRIL. SAMURAI. REF: H7493302190J2
Guies, Guies per a intervencionisme coronari | GUIES, GUIES PER A INTERVENCIONISME CORONARI, GUIA INTERVENCIONISME CORONARI, 0,014"X190CM, ACER EXTREM PROXIMAL RECOBRIMENT PTFE, EXTREM DISTAL 18,5CM HIDROFÍLIC PUNTA PREFORMADA "J" DE 20CM ESPIRAL I 15MM CRECOBRIMENT HIDROFÒBIC I 3CM RADIOOPAC, PES PUNTA 0,5G, ESTÈRIL. SION BLUE. REF: AHW14R104J
Guies, Guies per a intervencionisme coronari | GUIES, GUIES PER A INTERVENCIONISME CORONARI, GUIA PER A INTERVENCIONISME CORONARI, 0,014"X190CM, ACER RECOBRIMENT PROXIMAL PTFE, EXTREM DISTAL HIDROFÍLIC 40CM PUNTA "J" 3CM RADIOOPAC I RECOBRIMENT SILICONA ELS 2,5CM DISTALS, DOBLE ESPIRAL 8,5CM, PES PUNTA 0,5G,ESTÈRIL. SION BLUE ES. REF: AHW14R017J
Guies, Guies híbrides | GUIES, GUIES HÍBRIDES, GUIA INTERCANVI INTERVENCIONISME DIAGNÒSTIC TERAPÈUTIC,0,014"X300CM,HÍBRIDA,ACER,PROXIMAL RECOBRIMENT PTFE, HIDROFÒBIC,DISTAL NITINOL 28CM HIDROFÍLIC PUNTA EMMOTLLABLE ESPIRAL PLATÍ/NÍQUEL RADIOOPAC 3CM 2,8G,ALT SUPORT,ESTÈRIL. HT COMMAND. REF: 2078173
Guies, Guies per a intervencionisme coronari, CTO | GUIES, GUIES PER A INTERVENCIONISME CORONARI, CTO, GUIA INTERVENCIONISME CORONARI PER A PROCEDIMENTS DE CTO (OCLUSIONS CRÒNIQUES), DE 0,014"X190CM, D'ACER, EXTREM DISTAL AMB RECOBRIMENT HIDROFÍLIC DE 52CM AMB PUNTA SHAPPING RIBBON AMB PES DE 0,3G I 3CM RADIOOPAC PLATÍ, ESTÈRIL. SUOH 03. REF: AHW14R013P
Guies, Guies per a intervencionisme coronari, CTO | GUIES, GUIES PER A INTERVENCIONISME CORONARI, CTO, GUIA PER A INTERVENCIONISME CORONARI, DE 0,014"X190CM, D'ACER, EXTREM PROXIMAL AMB RECOBRIMENT DE PTFE, EXTREM DISTAL 17CM HIDROFÍLIC, AMB PUNTA EN "J" AMB PES DE 0,9G I 3CM RADIOOPAC, ESTÈRIL. MARVEL. REF: H74939301190J2
Guies, Guies hidrofíliques | GUIES, GUIES HIDROFÍLIQUES, GUIA INTERVENCIONISME VASCULAR PERCUTANI PERIFÈRIC I DE DIAGNÒSTIC, DE 0,014"X165CM, D'ACER, EXTREM DISTAL AMB RECOBRIMENT HIDROFÍLIC DE 155CM, ESPIRAL 30CM, PUNTA RECTA PREFORMABLE FLEXIBLE-FLOPPY 5CM RADIOOPACA PLATÍ, ESTÈRIL. CHIKAI V. REF: WCKV165-14
Guies, Guies per a altres procediments intervencionistes | GUIES, GUIES PER A ALTRES PROCEDIMENTS INTERVENCIONISTES, GUIA PER A ACCÉS URETERAL, DE 0,035"X150CM, DE NITINOL AMB RECOBRIMENT HIDROFÍLIC, PUNTA RECTA, RADIOOPACA, ESTÈRIL. ZIPWIRE, REF: M006630205B1
Guies, Guies estàndard metàl·liques d'alt suport | GUIES, GUIES ESTÀNDARD METÀL·LIQUES D'ALT SUPORT, GUIA PER A INTERVENCIONISME CARDÍAC, NO CORONARI, DE 0,035"X260CM, D'ALT SUPORT, D'ACER AMB RECOBRIMENT DE PTFE, EXTREM DISTAL AMB PUNTA FLEXIBLE DE 3CM AMB CORBA "J" DE 3MM, ESTÈRIL. AMPLATZ. REF: THSCF-35-260-3-AUS1
Guies, Guies hidrofíliques | GUIES, GUIES HIDROFÍLIQUES, GUIA PER A INTERVENCIONISME VASCULAR PERCUTANI PERIFÈRIC I DE DIAGNÒSTIC, DE 0,018''X320CM, D'INTERCANVI, POLÍMER RADIOOPAC AMB RECOBRIMENT HIDROFÍLIC, EXTREM DISTAL PUNTA CORBA, ESTÈRIL. ROADRUNNER UNIGLIDE. REF: HPWA-18-320
Guies, Microguies hidrofíliques | GUIES, MICROGUIES HIDROFÍLIQUES, MICROGUIA PER A NEURORADIOLOGIA, DE 0,008"(DISTAL)/ 0,010"(PROXIMAL)X200CM, D'ACER AMB RECOBRIMENT HIDROFÍLIC 180CM, EXTREM DISTAL RADIOOPAC AMB DISSENY DOBLE ESPIRAL I PUNTA RECTA DE 9CM, ESTÈRIL. CHIKAI 008. REF:WAIN-CKI-008-200
Guies, Guies per a intervencionisme coronari | GUIES, GUIES PER A INTERVENCIONISME CORONARI, GUIA INTERVENCIONISME CORONARI, 0,014"X190CM,ALT SUPORT, ACER,PROXIMAL RECOBRIMENT PTFE, HIDROFÒBIC,DISTAL HIDROFÒBIC PUNTA RECTA TIPUS SHAPING RIBBON 0,3G, ABANS PUNTA FORMA "W" I 2CM ESPIRAL PLATÍ/NÍQUEL RADIOOPACA, ESTÈRIL. HI WIGGLE. REF: 22299M-W2
Guies, Guies híbrides | GUIES, GUIES HÍBRIDES, GUIA INTERCANVI INTERVENCIONISME DIAGNÒSTIC TERAPÈUTIC,0,014"X190CM,HÍBRIDA,ACER,PROXIMAL RECOBRIMENT PTFE, HIDROFÒBIC,DISTAL NITINOL 28CM HIDROFÍLIC PUNTA EMMOTLLABLE ESPIRAL PLATÍ/NÍQUEL RADIOOPAC 3CM 3,5G,ALT SUPORT,ESTÈRIL. HT COMMAND ES.REF:2078174
Guies, Guies per a intervencionisme coronari | GUIES, GUIES PER A INTERVENCIONISME CORONARI, GUIA INTERVENCIONISME CORONARI, 0,014"X300CM, ACER RECOBRIMENT PROXIMAL PTFE, EXTREM DISTAL HIDROFÍLIC 40CM AMB PUNTA RECTA 3CM RADIOOPAC I RECOBRIMENT SILICONA ELS 2,5CM DISTALS, DOBLE ESPIRAL 8,5CM, PES PUNTA 0,5G, ESTÈRIL. SION BLUE ES. REF:AHW14R317S
Guies, Guies hidrofíliques | GUIES, GUIES HIDROFÍLIQUES, GUIA PER A INTERVENCIONISME VASCULAR PERCUTANI PERIFÈRIC I DE DIAGNÒSTIC, DE 0,025"X150CM, DE NITINOL AMB RECOBRIMENT HIDROFÍLIC, EXTREM DISTAL PUNTA SEMIRÍGIDA CORBA, 30MM FLEXIBLE-FLOPPY, ESTÈRIL. REF: RFPA25153M
Guies, Guies per a intervencionisme coronari, CTO | GUIES, GUIES PER A INTERVENCIONISME CORONARI, CTO, GUIA PER A INTERVENCIONISME CORONARI PER A PROCEDIMENTS DE CTO (OCLUSIONS CRÒNIQUES), DE 0,014"X190CM, D'ACER AMB RECOBRIMENT HIDROFÍLIC 15CM I EXTREM DISTAL PUNTA RECTA CONIFICADA 0,008" PES 14G I 3,5CM RADIOOPACA,ESTÈRIL. HORNET 14.REF:H749393071902
Guies, Guies estàndard metàl·liques d'alt suport | GUIES, GUIES ESTÀNDARD METÀL·LIQUES D'ALT SUPORT, GUIA PER A INTERVENCIONISME PERCUTANI TERAPÈUTIC I DE DIAGNÒSTIC, DE 0,032"X260CM, D'INTERCANVI, D'ALT SUPORT, D'ACER AMB RECOBRIMENT AMB PTFE, EXTREM DISTAL AMB PUNTA CORBADA DE 3MM, ESTÈRIL. AMPLATZ. REF: THSCF-32-260-3-AES
Guies, Guies per a intervencionisme coronari, CTO | GUIES, GUIES PER A INTERVENCIONISME CORONARI, CTO, GUIA INTERVENCIONISME CORONARI PROCEDIMENTS DE CTO, DE 0,014"X190CM, D'ACER, EXTREM DISTAL AMB RECOBRIMENT HIDROFÍLIC DE 40CM AMB PUNTA ESPIRAL DE 15CM RADIOOPAC PLATÍ I EXTREM PUNTA DE 1MM DE 0,010" AMB PES DE 1,7G, ESTÈRIL. GAIA FIRST, REF: AHW14R007P
Guies, Guies per a intervencionisme coronari, CTO | GUIES, GUIES PER A INTERVENCIONISME CORONARI, CTO, GUIA INTERVENCIONISME CORONARI PROCEDIMENTS DE CTO, DE 0,014"X190CM, D'ACER, EXTREM DISTAL AMB REC OBRIMENT HIDROFÍLIC DE 40CM AMB PUNTA ESPIRAL DE 15CM PLATÍ I EXTREM PUNTA DE 1MM DE 0,011" AMB PES DE 3,5G, ESTÈRIL. GAIA SECOND, REF: AHW14R008P
Guies, Microguies-guies p/ATP, p/oclusions cròniques/totals (CTO) | GUIES, MICROGUIES-GUIES P/ATP, P/OCLUSIONS CRÒNIQUES/TOTALS (CTO), GUIA INTERVENCIONISME PERIFÈRIC I DIAGNÒSTIC, PROCEDIMENTS CTO, 0,018"X300CM, ACER RECOBRIMENT PTFE, HIDROFÒBIC,DISTAL 35CM RECOBRIMENT HIDROFÍLIC I PUNTA RECTE 0,0125'' PES 30G I 10CM ESPIRAL PAL·LADI RADIOOPACA, ESTÈRIL. HT CONNECT 250T. REF: 1012595
Guies, Microguies hidrofíliques | GUIES, MICROGUIES HIDROFÍLIQUES, MICROGUIA PER A NEURORADIOLOGIA, DE 0,010"(0,025MM)X300CM,PTFE, EXTREM DISTAL NITINOL AMB 55CM HIDROFÍLIC AMB PUNTA FLEXIBLE-FLOPPY, PREFORMABLE, ESTÈRIL. SYNCHRO, REF: M00316330
Guies, Guies per a altres procediments intervencionistes | GUIES, GUIES PER A ALTRES PROCEDIMENTS INTERVENCIONISTES, GUIA PER A INTERVENCIONISME VASCULAR PERCUTANI PERIFÈRIC I DE DIAGNÒSTIC, DE 0,035"X150CM, DE NITINOL AMB RECOBRIMENT HIDROFÍLIC DE POLIURETÀ, EXTREM DISTAL PUNTA CONIFICADA CORBA, 3CM FLEXIBLE-FLOPPY, ESTÈRIL. RADIOFICUS. REF: RF*GA35153M
Guies, Guies estàndard metàl·liques d'alt suport | GUIES, GUIES ESTÀNDARD METÀL·LIQUES D'ALT SUPORT, GUIA PER A INTERVENCIONISME PERCUTANI TERAPÈUTIC I DIAGNÒSTIC, DE 0.035"X75CM, ACER ESPIRAL (COILAT) AMB RECOBRIMENT DE PTFE, D'ALT SUPORT, D'INTERCANVI, RÍGIDA, EXTREM DISTAL PUNTA RECTA 70MM FLEXIBLE-FLOPPY,ESTÈRIL. AMPLATZ SUPER STIFF. REF: M001465631
Guies, Guies per a altres procediments intervencionistes | GUIES, GUIES PER A ALTRES PROCEDIMENTS INTERVENCIONISTES, GUIA PER A INTERVENCIONISME PERCUTANI TERAPÈUTIC I DE DIAGNÒSTIC, DE 0,038"X75CM, D'ACER AMB RECOBRIMENT DE PTFE, D'ALT SUPORT, EXTREM DISTAL AMB PUNTA RECTA FLEXIBLE-FLOPPY DE 60MM, ESTÈRIL. AMPLATZ SUPER STIFF, REF: M001465641
Guies, Guies hidrofíliques | GUIES, GUIES HIDROFÍLIQUES, MICROGUIA PER A NEURORADIOLOGIA, DE 0,014"X135CM, DE TITANI AMB RECOBRIMENT EN UN POLIMER DE POLIETILÈ, EXTREM DISTAL 39CM HIDROFÍLIC I RADIOOPAC AMB PUNTA 20MM FLEXIBLE-FLOPPY, ESTÈRIL. TRANSEND, REF: M001468100
Guies, Guies hidrofíliques | GUIES, GUIES HIDROFÍLIQUES, MICROGUIA PER A NEURORADIOLOGIA, DE 0,014"X190CM, DE TITANI AMB RECOBRIMENT EN UN POLIMER DE POLIETILÈ, EXTREM DISTAL 39CM HIDROFÍLIC I RADIOOPAC AMB PUNTA 20MM FLEXIBLE-FLOPPY, ESTÈRIL. TRANSEND, REF: M0014680010
Guies, Guies hidrofíliques | GUIES, GUIES HIDROFÍLIQUES, MICROGUIA PER A NEURORADIOLOGIA, DE 0,018"X135CM, DE TITANI AMB RECOBRIMENT EN UN POLIMER DE POLIETILÈ, EXTREM DISTAL 39CM HIDROFÍLIC I RADIOOPAC AMB PUNTA 20MM FLEXIBLE-FLOPPY, ESTÈRIL. TRANSEND, REF: M001468120
Guies, Microguies hidrofíliques | GUIES, MICROGUIES HIDROFÍLIQUES, MICROGUIA PER A NEURORADIOLOGIA, DE 0,018"X165CM, DE TITANI AMB RECOBRIMENT EN UN POLIMER DE POLIETILÈ, EXTREM DISTAL 39CM HIDROFÍLIC I RADIOOPAC AMB PUNTA 20MM FLEXIBLE-FLOPPY, ESTÈRIL. TRANSEND, REF: M001468130
Guies, Guies per a intervencionisme coronari, CTO | GUIES, GUIES PER A INTERVENCIONISME CORONARI, CTO, GUIA PER A INTERVENCIONISME CORONARI PER A PROCEDIMENTSCTO (OCLUSIONS CRÒNIQUES),0,014"X300CM, D'ACER AMB RECOBRIMENT HIDROFÍLIC, FLEXIBLE, EXTREM DISTAL AMB PUNTA ANGULADA 28"X1,5MM RADIOOPACA, D'ALT SUPORT, ESTÈRIL. ENTEER. RE
Guies, Guies per a intervencionisme coronari, CTO | GUIES, GUIES PER A INTERVENCIONISME CORONARI, CTO, GUIA PER A INTERVENCIONISME CORONARI PER A PROCEDIMENTS DE CTO (OCLUSIONS CRÒNIQUES), DE 0,014"X300CM, D'ACER AMB RECOBRIMENT HI DROFÍLIC, ESTÀNDARD, EXTREM DISTAL AMB PUNTA ANGULADA 28"X1,5MM RADIOOPACA, D'ALT SUPORT,ESTÈRIL. ENTEER. REF: ENW-SD-014-300
Guies, Guies per a intervencionisme coronari, CTO | GUIES, GUIES PER A INTERVENCIONISME CORONARI, CTO, GUIA PER A INTERVENCIONISME CORONARI PER A PROCEDIMENTS DE CTO (OCLUSIONS CRÒNIQUES), DE 0,014"X300CM, D'ACER AMB RECOBRIMENT HIDROFÍLIC, ESTÀNDARD, EXTREM DISTAL AMB PUNTA ANGULADA 28"X2,5MM RADIOOPACA, D'ALT SUPORT, ESTÈRIL. ENTEER. REF: ENW-SF-014-300
Guies, Microguies hidrofíliques | GUIES, MICROGUIES HIDROFÍLIQUES, MICROGUIA PER A NEURORADIOLOGIA, DE 0,014"X300CM, DE PTFE, EXTREM DISTAL NITINOL AMB 35CM HIDROFÍLIC AMB PUNTA FLEXIBLE-FLOPPY, PREFORMABLE 1CM, ESPIRAL PLATÍ/TUNGSTÈ 10CM, ESTÈRIL. SYNCHRO, REF: M00313310
Guies, Guies per a intervencionisme coronari | GUIES, GUIES PER A INTERVENCIONISME CORONARI, GUIA PER A INTERVENCIONISME CORONARI, DE 0,014"X190CM, DE NITINOL, EXTREM PROXIMAL AMB RECOBRIMENT DE PTFE, HIDROFÒBIC, EXTREM DISTAL HIDROFÍLIC AMB PUNTA EN "J" AMB PES DE 0,8G I 3CM ESPIRAL PAL·LADI/RENI RADIOOPAC, ESTÈRIL. HT VERSATURN. REF: 1013317J
Guies, Guies estàndard metàl·liques d'alt suport | GUIES, GUIES ESTÀNDARD METÀL·LIQUES D'ALT SUPORT, GUIA INTERVENCIONISME PERCUTANI TERAPÈUTIC I DIAGNÒSTIC, 0,014"X300CM, ALT SUPORT, D'INTERCANVI, ACER RECOBRIMENT PTFE, HIDROFÒBIC, EXTREM DISTAL HIDROFÍLIC 7CM PUNTA RECTA ESPIRAL 4CM PLATÍ/NÍQUEL RADIOOPACA, ESTÈRIL. HI-TORQUE SPARTACORE. REF: 1905203
Guies, Guies estàndard metàl·liques d'alt suport | GUIES, GUIES ESTÀNDARD METÀL·LIQUES D'ALT SUPORT, GUIA INTERVENCIONISME PERCUTANI TERAPÈUTIC I DIAGNÒSTIC, 0,018"X300CM, ACER AMB RECOBRIMENT DE PTFE, ALT SUPORT, PUNTA LLARGA EXTREM DISTAL ESPIRAL DE PLATÍ DE 5CM AMB 3 MARCADORS RADIOOPACS DE PLATÍ SEPARATS 5MM, ESTÈRIL. THRUWAY. REF: M001492851
Guies, Guies hidrofíliques | GUIES, GUIES HIDROFÍLIQUES, GUIA D'INTERCANVI PER A INTERVENCIONISME VASCULAR PERCUTANI PERIFÈRIC I DE DIAGNÒSTIC, DE 0,035''X320CM, POLIMER AMB RECOBRIMENT HIDROFÍLIC, NUCLI RÍGID, EXTREM DISTAL PUNTA RECTA, ESTÈRIL. ROADRUNNER UNIGLIDE, REF: HPWS-35-320
Guies, Guies per a intervencionisme coronari, CTO | GUIES, GUIES PER A INTERVENCIONISME CORONARI, CTO, GUIA PER A INTERVENCIONISME CORONARI PER A PROCEDIMENTS DE CTO, DE 0,014"X190CM, ACER RECOBRIMENT PTFE, EXTREM DISTAL RECOBRIMENT HIDROFÍLIC DE 40CM AMB PUNTA ESPIRAL DE 15CM PLATÍ I EXTREM PUNTA 1MM DE 0,012" PES 4,5G, ESTÈRIL. GAIA THIRD. AHW14R011P
Guies, Guies per a intervencionisme coronari | GUIES, GUIES PER A INTERVENCIONISME CORONARI, GUIA INTERVENCIONISME CORONARI, 0,014"X190CM, NITINOL, EXTREM PROXIMAL RECOBRIMENT PTFE, HIDROFÒBIC, EXTREM DISTAL HIDROFÍLIC(1CM SENSE RECOBRIMENT) PUNTA EN "J" PES DE 0,8G I 3CM ESPIRAL PAL·LADI/RENI RADIOOPAC, ESTÈRIL. HT VERSATURN. REF: 1013319J
Guies, Guies estàndard metàl·liques | GUIES, GUIES ESTÀNDARD METÀL·LIQUES, GUIA PER A INTERVENCIONISME PERCUTANI TERAPÈUTIC I DE DIAGNÒSTIC, DE 0,035"X175CM, NUCLI FIX, D'ACER, RECOBRIMENT PROXIMAL DE PTFE, EXTREM DISTAL AMB PUNTA RECTA 70MM FLEXIBLE-FLOPPY I "J" DE 3MM, ESPIRAL, ESTÈRIL. EMERALD, REF: 502-585
Guies, Guies per a altres procediments intervencionistes | GUIES, GUIES PER A ALTRES PROCEDIMENTS INTERVENCIONISTES, GUIA D'INTERCANVI PER A INTERVENCIONISME VASCULAR PERCUTANI PERIFÈRIC I DE DIAGNÒSTIC, DE 0,025"X260-320CM, DE NITINOL AMB RECOBRIMENT HIDROFÍLIC, EXTREM DISTAL PUNTA CORBA, 30MM FLEXIBLE-FLOPPY, ESTÈRIL
Guies, Guies per a altres procediments intervencionistes | GUIES, GUIES PER A ALTRES PROCEDIMENTS INTERVENCIONISTES, GUIA PER A INTERVENCIONISME VASCULAR PERCUTÀNIA, DE 0,018"X65CM, DE NITINOL, EXTREM DISTAL PUNTA ANGULADA DE 7CM FLEXIBLE-FLOPPY TUNGSTÈ/OR RADIOOPACA, ESTÈRIL. NITIGOLD. REF: 46011903
Guies, Guies estàndard metàl·liques d'alt suport | GUIES, GUIES ESTÀNDARD METÀL·LIQUES D'ALT SUPORT, GUIA PER A INTERVENCIONISME PERCUTANI TERAPÈUTIC IDIAGNÒSTIC,0,018"X300-310CM, D'ACER AMB RECOBRIMENTPTFE, D'ALT SUPORT, EXTREM DISTAL HIDROFÍLIC 15-18CM, BOBINA/COIL AMB PUNTA RECTA, AMB PES4GR, 3CM MARCA RADIOOPACA, ESTÈRIL
Guies, Guies per a altres procediments intervencionistes | GUIES, GUIES PER A ALTRES PROCEDIMENTS INTERVENCIONISTES, GUIA PER A INTERVENCIONISME VASCULAR PERCUTANI PERIFÈRIC I DE DIAGNÒSTIC, DE 0,035"X260CM, D'INTERCANVI, DE NITINOL AMB RECOBRIMENT HIDROFÍLIC DE POLIURETÀ, EXTREM DISTAL PUNTA CORBA, 3CM FLEXIBLE-FLOPPY, ESTÈRIL. RADIFOCUS. REF: RF*GA35263M
Guies, Guies per a altres procediments intervencionistes | GUIES, GUIES PER A ALTRES PROCEDIMENTS INTERVENCIONISTES, GUIA PER A INTERVENCIONISME, ACCÉS URETERAL, DE 0,035"X150CM, D'INTERCANVI, DE NITINOL AMB RECOBRIMENT HIDROFÍLIC, COS RÍGID, DOBLE EXTREM 3CM FLEXIBLE: UNA PUNTA CORBADA I UNA PUNTA RECTA, ESTÈRIL. BIWIRE. REF: BWS-035150
Guies, Guies hidrofíliques | GUIES, GUIES HIDROFÍLIQUES, GUIA PER A INTERVENCIONISME VASCULAR PERCUTANI PERIFÈRIC I DE DIAGNÒSTIC, DE 0,035"X180CM, DE NITINOL AMB RECOBRIMENT HIDROFÍLIC, RÍGIDA, EXTREM DISTAL PUNTA CORBA, 3CM FLEXIBLE-FLOPPY, ESTÈRIL. RADIFOCUS. REF: RF*PA35183M
Guies, Guies hidrofíliques | GUIES, GUIES HIDROFÍLIQUES, GUIA D'INTERCANVI PER A INTERVENCIONISME VASCULAR PERCUTANI PERIFÈRIC I DE DIAGNÒSTIC, DE 0,035''X320CM, POLIMER AMB RECOBRIMENT HIDROFÍLIC, NUCLI RÍGID, EXTREM DISTAL PUNTA CORBA, ESTÈRIL.ROADRUNNER UNIGLIDE, REF:HPWAS-35-320
Guies, Microguies-guies p/ATP, p/oclusions cròniques/totals (CTO) | GUIES, MICROGUIES-GUIES P/ATP, P/OCLUSIONS CRÒNIQUES/TOTALS (CTO), GUIA PER A INTERVENCIONISME PERCUTANI TERAPÈUTIC I DE DIAGNÒSTIC, DE 0,018"X300CM, D'ALT SUPORT, D'ACER, EXTREM DISTAL HIDROFÍLIC+POLÍMER DE 10CM, ESPIRAL AMB PUNTA RECTA, AMB PES DE 4G, 4 CM RADIOOPACA PLATÍ, ESTÈRIL. GLADIUS. REF: PPW18R300S
Guies, Microguies-guies p/ATP, p/oclusions cròniques/totals (CTO) | GUIES, MICROGUIES-GUIES P/ATP, P/OCLUSIONS CRÒNIQUES/TOTALS (CTO), MICROGUIA INTERVENCIONISME VASCULAR PERIFÈRIC I DIAGNÒSTIC, PROCEDIMENTS CTO, CONIFICADA 0,014"-0,009"X300CM, ACER RECOBRIMENT DE PTFE, EXTREM DISTAL HIDROFÍLIC ESPIRAL 17CM RADIOOPACA PLATÍ I PUNTA RECTA PES 40G, ESTÈRIL. ASTATO XS 40. REF: PAGHW143394
Guies, Microguies-guies p/ATP, p/oclusions cròniques/totals (CTO) | GUIES, MICROGUIES-GUIES P/ATP, P/OCLUSIONS CRÒNIQUES/TOTALS (CTO), MICROGUIA INTERVENCIONISME VASCULAR PERIFÈRIC I DIAGNÒSTIC, PER A PROCEDIMENTS CTO, DE 0,014"X300CM, ACER AMB RECOBRIMENT HIDROFÍLIC EXCEPTE L'EXTREM DISTAL,PUNTA RECTA NO CONIFICADA PES DE 12G I 5CM RADIOOPACA PLATÍ, ESTÈRIL. HALDBER D. REF: PHW14R301P
Guies, Microguies-guies p/ATP, p/oclusions cròniques/totals (CTO) | GUIES, MICROGUIES-GUIES P/ATP, P/OCLUSIONS CRÒNIQUES/TOTALS (CTO), MICROGUIA INTERVENCIONISME VASCULAR PERIFÈRIC I DIAGNÒSTIC, PER A PROCEDIMENTS CTO, 0,018"X300CM, ACER AMB RECOBRIMENT HIDROFÍLIC EXCEPTE EXTREM DISTAL, AMB PUNTA RECTA NO CONIFICADA PES DE 12GR I 5CM RADIOOPACA PLATÍ, ESTÈRIL. HALDBER D. REF: PHW18R301P
Guies, Microguies hidrofíliques | GUIES, MICROGUIES HIDROFÍLIQUES, MICROGUIA NEURORADIOLOGIA, 0,018"(DISTAL)/0,014"(PROXIMAL)X200CM, ACER RECOBRIMENT HIDROFÍLIC 170CM I COBERTA POLIMÈRICA 150CM, DISTAL DOBLE ESPIRAL 34CM, PUNTA ANGLE 25° I 5CM RADIOOPACA PLATÍ,ESTÈRIL. CHIKAI BLACK 18. REF: WAIN-CKI-18-200-BS
Guies, Guies per fracció de reserva funcional (FFR) | GUIES, GUIES PER FRACCIÓ DE RESERVA FUNCIONAL (FFR), GUIA NO DIRIGIBLE DIAGNÒSTIC I INTERVENCIONISME CORONARI, 0,014"X175CM,ACER RECOBRIMENT DISTAL HIDROFÍLIC 27CM PUNTA RECTA RADIOOPAC, SENSOR 3CM,NITINOL PUNTA DISTAL MESURAR FFR DETECCIÓ FIB ÒPTICA,EST.OPTOWIRE DOS. REF: F1011
Guies, Microguies hidrofíliques | GUIES, MICROGUIES HIDROFÍLIQUES, MICROGUIA PER A NEURORADIOLOGIA, DE 0,014"X300CM, D'ACER AMB RECOBRIMENT DE PTFE, RECOBRIMENT HIDROFÍLIC DE 170CM, EXTREM DISTAL RADIOOPAC AMB DOBLE ESPIRAL I PUNTA RECTA DE 30CM, ESTÈRIL. ASAHI CHIKAI. REF: WAIN-CKI-300
Guies, Guies hidrofíliques | GUIES, GUIES HIDROFÍLIQUES, GUIA PER A INTERVENCIONISME VASCULAR PERCUTANI PERIFÈRIC I DE DIAGNÒSTIC, DE 0,035''X320CM, D'INTERCANVI, POLÍMER RADIOOPAC AMB RECOBRIMENT HIDROFÍLIC, AMB EXTREM DISTAL PUNTA CORBA, ESTÈRIL. ROADRUNNER UNIGLIDE. REF: HPWA-35-320
Guies, Guies per a intervencionisme coronari | GUIES, GUIES PER A INTERVENCIONISME CORONARI, GUIA INTERVENCIONISME CORONARI, 0,014"X180CM,ACER RECOBRIMENT PTFE PROXIMAL I NITINOL DISTAL 25CM RECOBRIMENT HIDROFÍLIC PUNTA RECTA FLEXIBLE I PREFORMABLE 10MM,PES 3,6G I 3 MARQUES RADIOOPAQUES,SUPORT MODERAT,ESTÈRIL. RUNTHROUGH NS. REF: TW-DS418IA
Guies, Guies híbrides | GUIES, GUIES HÍBRIDES, GUIA INTERCANVI INTERVENCIONISME DIAGNÒSTIC TERAPÈUTIC,0,018"X300CM,HÍBRIDA,ACER,PROXIMAL RECOBRIMENT PTFE, HIDROFÒBICO,DISTAL NITINOL 10CM DISTAL HIDROFÍLIC 15CM,RECTA ESPIRAL PLATÍ/NÍQUEL RADIOOPAC 3CM,4G,ALT SUPORT,ESTÈRIL.HT COMMAND 18 ST.REF:1013785
Guies, Guies hidrofíliques | GUIES, GUIES HIDROFÍLIQUES, GUIA D'INTERCANVI PER A INTERVENCIONISME VASCULAR PERCUTANI PERIFÈRIC IDE DIAGNÒSTIC, DE 0,032"X260CM, DE NITINOL AMB RECOBRIMENT HIDROFÍLIC, EXTREM DISTAL PUNTA ATRAUMÀTICA CORBA, 30MM FLEXIBLE-FLOPPY, ESTÈRIL. REF: RFGA32263M
Guies, Guies hidrofíliques | GUIES, GUIES HIDROFÍLIQUES, GUIA PER A INTERVENCIONISME VASCULAR PERCUTANI PERIFÈRIC I DE DIAGNÒSTIC, DE 0,035"X260CM, D'INTERCANVI, DE NITINOL, AMB RECOBRIMENT HIDROFÍLIC, RÍGIDA, EXTREM DISTAL PUNTA RECTA, 3CM FLEXIBLE-FLOPPY, ESTÈRIL. RADIFOCUS. REF: RF-PS35263M
Guies, Guies hidrofíliques | GUIES, GUIES HIDROFÍLIQUES, GUIA PER A INTERVENCIONISME VASCULAR PERCUTANI PERIFÈRIC I DE DIAGNÒSTIC, DE 0,035"X180CM, DE NITINOL AMB RECOBRIMENT HIDROFÍLIC AMB INTERCANVI IÒNIC, RÍGIDA, DISTAL PUNTA RECTA, 30MM FLEXIBLE-FLOPPY, ESTÈRIL. RADIFOCUS. REF: RF-PS35183M
Guies, Guies hidrofíliques | GUIES, GUIES HIDROFÍLIQUES, GUIA INTERVENCIONISME VASCULAR PERCUTANI PERIFÈRIC I DE DIAGNÒSTIC, DE 0,016"X180CM, ACER, EXTREM DISTAL AMB RECOBRIMENT HIDROFÍLIC DE 175CM AMB PUNTA CORBA RODONA PREFORMABLE FLEXIBLE-FLOPPY I 5CM RADIOOPACA PLATÍ, ESTÈRIL. MEISTER. REF: WAMS-180-16ST
Guies, Microguies hidrofíliques | GUIES, MICROGUIES HIDROFÍLIQUES, MICROGUIA NEURORADIOLOGIA, 0,014"(DISTAL)/0,014"(PROXIMAL)X200CM,ACER RECOBRIMENT HIDROFÍLIC 170CM I COBERTA POLIMÈRICA 150CM, EXTREM DISTAL AMB DOBLE ESPIRAL 30CM I PUNTA ANGLE DE 25° DE 3CM RADIOOPACA PLATÍ, ESTÈRIL. CHIKAI BLACK. REF: WAIN-CKI-200-BS
Guies, Guies hidrofíliques | GUIES, GUIES HIDROFÍLIQUES, GUIA INTERVENCIONISME VASCULAR PERCUTANI PERIFÈRIC I DE DIAGNÒSTIC, DE 0,025"X < 260 CM, NITINOL AMB RECOBRIMENT HIDROFÍLIC, EXTREM DISTAL PUNTA RECTA
Guies, Guies hidrofíliques | GUIES, GUIES HIDROFÍLIQUES, GUIA PER A INTERVENCIONISME VASCULAR PERCUTANI PERIFÈRIC I DE DIAGNÒSTIC, DE 0,035"X260CM, D'INTERCANVI, DE NITINOL AMB RECOBRIMENT HIDROFÍLIC, RÍGIDA, EXTREM DISTAL PUNTA CORBA, 3CM FLEXIBLE-FLOPPY, ESTÈRIL. RADIFOCUS REF: RF*PA35263M
Guies, Microguies hidrofíliques | GUIES, MICROGUIES HIDROFÍLIQUES, MICROGUIA PER A NEURORADIOLOGIA, DE 0,014"X200CM, HIDROFÍLICA, D'ACER AMB RECOBRIMENT DE PTFE, EXTREM DISTAL 35CM NITINOL, PUNTA SUAU DISTAL PREFORMABLE 1CM, ESPIRAL DISTAL PLATÍ/TUNGSTÈ 10CM, ESTÈRIL. SYNCHRO2. REF: M00326010
Guies, Microguies hidrofíliques | GUIES, MICROGUIES HIDROFÍLIQUES, MICROGUIA PER A NEURORADIOLOGIA, DE 0,014"X215CM, D'ACER AMB RECOBRIMENT DE PTFE, RECTE, EXTREM DISTAL 35CM NITINOL, D'ALT SUPPORT, HIDROFÍLICA, PUNTA DISTAL PREFORMABLE 3CM, ESPIRAL DISTAL PLATÍ/TUNGSTÈ, ESTÈRIL. SYNCHRO2 SUPPORT. REF: S2SPS14215
Guies, Guies hidrofíliques | GUIES, GUIES HIDROFÍLIQUES, GUIA PER A INTERVENCIONISME VASCULAR PERCUTANI PERIFÈRIC I DE DIAGNÒSTIC, DE 0,025"X260CM, D'INTERCANVI, PUNTA RECTA, RECOBRIMENT HIDROFÍLIC
Guies, Guies hidrofíliques | GUIES, GUIES HIDROFÍLIQUES, GUIA PER A INTERVENCIONISME VASCULAR PERCUTANI PERIFÈRIC I DE DIAGNÒSTIC, DE 0,025"X260CM, D'INTERCANVI, PUNTA CORBA, RECOBRIMENT HIDROFÍLIC
Guies, Guies per a altres procediments intervencionistes | GUIES, GUIES PER A ALTRES PROCEDIMENTS INTERVENCIONISTES, GUIA VASCULAR PERCUTÀNIA, DE 0,038"X70CM, DE NITINOL AMB RECOBRIMENT DE PTFE, EXTREM DISTAL PUNTA EN "J" FLEXIBLE-FLOPPY, MARQUES PROFUNDITAT, ESTÈRIL. JOLINE REF: GWJ 97/700
Guies, Guies per a altres procediments intervencionistes | GUIES, GUIES PER A ALTRES PROCEDIMENTS INTERVENCIONISTES, GUIA INTERVENCIONISME PERCUTANI, PER INTERCANVI DE CATÈTER DE VIA CENTRAL, DE 0,30"X50CM, DE NITINOL, RECTE, AMB MARCA DE PROFUNDITAT, MITJANÇANT TÈCNICA SELDINGER, PER A ÚS PEDIÀTRIC, SENSE LÀTEX, SENSE FTALATS, ESTÈRIL. TIPUS NITINOLGUIDE O EQUIVALENT
Guies, Guies per a altres procediments intervencionistes | GUIES, GUIES PER A ALTRES PROCEDIMENTS INTERVENCIONISTES, GUIA PER A INTERVENCIONISME PERCUTANI TERAPÈUTIC IDIAGNÒSTIC,0,035"X180CM, D'ACER AMB RECOBRIMENTPTFE, D'ALT SUPORT, EXTREM DISTAL AMB PUNTA RECTA FLEXIBLE-FLOPPY70MM, ESTÈRIL. AMPLATZ SUPER STIFF, REF: M001465251
Guies, Microguies hidrofíliques | GUIES, MICROGUIES HIDROFÍLIQUES, MICROGUIA PER A NEURORADIOLOGIA, DE 0,014"X200CM,ACER, EXTREM PROXIMAL AMB RECOBRIMENT PTFE, EXTREM DISTAL 0,014" DE NITINOL AMB RECOBRIMENT HIDROFÍLIC, PUNTA RECTA 31CM FLEXIBLE-FLOPPY, ZONA RADIOOPACA PLATÍ ESTÈRIL. THYBRID. REF: HYBRID007D
Guies, Guies hidrofíliques | GUIES, GUIES HIDROFÍLIQUES, GUIA PER A INTERVENCIONISME VASCULAR PERCUTANI PERIFÈRIC I DE DIAGNÒSTIC, DE 0,035"X260CM, D'INTERCANVI, DE NITINOL AMB RECOBRIMENT HIDROFÍLIC, EXTREM DISTAL PUNTA CORBA FLEXIBLE-FLOPPY DE 10CM, ESTÈRIL. HIDROSLIDE. REF: 46012004
Guies, Guies hidrofíliques | GUIES, GUIES HIDROFÍLIQUES, GUIA PER A INTERVENCIONISME VASCULAR PERCUTANI PERIFÈRIC I DE DIAGNÒSTIC, DE 0,035"X290-300CM, DE NITINOL AMB RECOBRIMENT HIDROFÍLIC, EXTREM DISTAL PUNTA SEMIRÍGIDA CORBA DE 30MM EN "J" DE 1,5MM, ESTÈRIL. RADIFOCUS. REF: RFHR353003M
Guies, Guies hidrofíliques | GUIES, GUIES HIDROFÍLIQUES, GUIA PER A INTERVENCIONISME VASCULAR PERCUTANI PERIFÈRIC I DE DIAGNÒSTIC, DE 0,035"X180CM, DE NITINOL AMB RECOBRIMENT HIDROFÍLIC, EXTREM DISTAL PUNTA SEMIRÍGIDA CORBA DE 30MM EN "J" DE 1,5MM, ESTÈRIL. RADIFOCUS. REF: RFHR35183M
Guies, Microguies hidrofíliques | GUIES, MICROGUIES HIDROFÍLIQUES, MICROGUIA PER A NEURORADIOLOGIA, DE 0,014" (ØDISTAL) / 0,014" (ØPROXIMAL)X200CM,D'ACER AMB RECOBR HIDROFÍLIC 170CM,EXTREM DISTAL RX LONG 3CM DISSENY DOBLE COIL PLATÍ 30CM,PUNTA ALT SUPORT ANGULADA 25º,ESTÈRIL. ASAHI CHIKAI BLACK.REF:AIN-CKI-200-B-SFT
Guies, Guies estàndard metàl·liques d'alt suport | GUIES, GUIES ESTÀNDARD METÀL·LIQUES D'ALT SUPORT, GUIA PER A INTERVENCIONISME PERCUTANI TERAPÈUTIC I DE DIAGNÒSTIC, DE 0,035"X80CM, D'ACER AMB RECOBRIMENT DE PTFE, NUCLI FIX, AMB EXTREM DISTAL AMB PUNTA CORBA I 10MM "J" DE 3MM, ESTÈRIL. STARTER. REF: M001492301
Guies, Guies per fracció de reserva funcional (FFR) | GUIES, GUIES PER FRACCIÓ DE RESERVA FUNCIONAL (FFR), GUIA P/DIAGNÒSTIC I INTERVENCIONISME CORONARI,0,014"X185-195CM,EXTR/PROX PTFE,EXTR/DIST HIDROF/33CM PU/FLOPPY RADIOOP 3CM Q/INSERT SENS/ÒPTIC P/MESUR/FFR I/O DFR,SIST/CABLE ÒPTIC2MM CON/BLUETOOTH DEL FFR LINK POLARIS,EST.COMP/CO
Guies, Guies estàndard metàl·liques | GUIES, GUIES ESTÀNDARD METÀL·LIQUES, GUIA D'INTERCANVI PER A INTERVENCIONISME PERCUTANI TERAPÈUTIC I DE DIAGNÒSTIC, DE 0,032"X150CM, D'ACER, RECOBRIMENT DE PTFE, EXTREM DISTAL AMB PUNTA DE 70MM FLEXIBLE-FLOPPY I "J" DE 3MM, ESPIRAL, ESTÈRIL. EMERALD. REF: 502-520
Guies, Guies estàndard metàl·liques | GUIES, GUIES ESTÀNDARD METÀL·LIQUES, GUIA D'INTERCANVI PER A INTERVENCIONISME PERCUTANI TERAPÈUTIC I DE DIAGNÒSTIC, DE 0,038"X150CM, D'ACER, RECOBRIMENT DE PTFE, EXTREM DISTAL AMB PUNTA RECTA DE 70MM FLEXIBLE-FLOPPY, ESPIRAL, ESTÈRIL. EMERALD. REF: 502-541
Guies, Guies estàndard metàl·liques | GUIES, GUIES ESTÀNDARD METÀL·LIQUES, GUIA D'INTERCANVI PER A INTERVENCIONISME PERCUTANI TERAPÈUTIC I DE DIAGNÒSTIC, DE 0,035"X150CM, D'ACER, RECOBRIMENT DE PTFE, EXTREM DISTAL AMB PUNTA RECTA DE 70MM FLEXIBLE-FLOPPY, ESPIRAL, ESTÈRIL. EMERALD. REF: 502-542
Guies, Guies estàndard metàl·liques | GUIES, GUIES ESTÀNDARD METÀL·LIQUES, GUIA D'INTERCANVI PER A INTERVENCIONISME PERCUTANI TERAPÈUTIC I DE DIAGNÒSTIC, DE 0,035"X150CM, D'ACER, RECOBRIMENT DE PTFE, EXTREM DISTAL AMB PUNTA DE 70MM FLEXIBLE-FLOPPY I "J" DE 3MM, ESPIRAL, ESTÈRIL. EMERALD. REF: 502-521
Guies, Guies per a altres procediments intervencionistes | GUIES, GUIES PER A ALTRES PROCEDIMENTS INTERVENCIONISTES, GUIA PER A INTERVENCIONISME TERAPÈUTIC I DE DIAGNÒSTIC, DE 0,035"X45CM,DE NITINOL AMB RECOBRIMENT HIDROFÍLIC DE POLIURETÀ (PUR), EXTREM DISTALCONIFICADA AMB PUNTA 30MM FLEXIBLE-FLOPPY I "J", ESTÈRIL. RADIFOCUS, REF: NV-GA35453M
Guies, Guies de nitinol | GUIES, GUIES DE NITINOL, GUIA INTERVENCIONISME PERCUTANI TERAPÈUTIC I DIAGNÒSTIC, DE 0,018"X =/< 200 CM, INTERCANVI, SUPORT ADDICIONAL, DE NITINOL AMB RECOBRIMENT DE PTFE, EXTREM DISTAL PUNTA ANGULADA
Guies, Microguies-guies p/ATP, p/oclusions cròniques/totals (CTO) | GUIES, MICROGUIES-GUIES P/ATP, P/OCLUSIONS CRÒNIQUES/TOTALS (CTO), MICROGUIA / GUIA PER A ATP, PER A OCLUSIONS CRÒNIQUES/TOTALS (CTO) AMB DIFERENTS CAPACITATS DE PENETRACIÓ, DIÀMETRE DE 0,018" DE DIFERENTS SUPORTS, PUNTES CONIFICADES, PES ENTRE 5 I 12G, VÀRIES MIDES
Guies, Guies híbrides | GUIES, GUIES HÍBRIDES, GUIA INTERCANVI INTERVENCIONISME DIAGNÒSTIC TERAPÈUTIC,0,014"X300CM,HÍBRIDA,ACER,EXTREM PROXIMAL RECOBRIMENT PTFE,HIDROFÍLIC,EXTREM DISTAL NITINOL 25CM RECOBRIMENT HIDROFÍLIC,PUNTA FLEXIBLE 1CM,RADIOOPACA 2CM,ALT SUPORT,ESTÈRIL.ADVANTAGE.REF:RA*GB14301
Guies, Guies híbrides | GUIES, GUIES HÍBRIDES, GUIA INTERCANVI INTERVENCIONISME DIAGNÒSTIC TERAPÈUTIC,0,018"X300CM,HÍBRIDA,ACER,EXTREM PROXIMAL RECOBRIMENT PTFE,HIDROFÍLIC,EXTREM DISTAL NITINOL 25CM RECOBRIMENT HIDROFÍLIC,PUNTA FLEXIBLE 1CM,RADIOOPACA 2CM,ALT SUPORT,ESTÈRIL.ADVANTAGE.REF:RA*GB18301
Guies, Microguies hidrofíliques | GUIES, MICROGUIES HIDROFÍLIQUES, MICROGUIA PER A NEURORADIOLOGIA, DE 0,014"X300CM, D'ACER AMB RECOBRIMENT DE PTFE, EXTREM DISTAL NITINOL AMB 35CM HIDROFÍLIC AMB PUNTA FLEXIBLE-FLOPPY, PREFORMABLE 1CM, ESPIRAL DISTAL PLATÍ/TUNGSTÈ 10CM,ESTÈRILL.SYNCHRO SELECT,REF:SSFT300PRE
Guies, Microguies hidrofíliques | GUIES, MICROGUIES HIDROFÍLIQUES, MICROGUIA PER A NEURORADIOLOGIA, DE 0,014"X215CM, D'ACER AMB RECOBRIMENT DE PTFE, EXTREM DISTAL NITINOL AMB 35CM HIDROFÍLIC AMB PUNTA FLEXIBLE-FLOPPY, ESTÀNDARD RECTA, ESPIRAL DISTAL PLATÍ/TUNGSTÈ 10CM,ESTÈRILL.SYNCHRO SELECT,REF:SSTD215STR
Guies, Microguies hidrofíliques | GUIES, MICROGUIES HIDROFÍLIQUES, MICROGUIA PER A NEURORADIOLOGIA, DE 0,014"X215CM, D'ACER AMB RECOBRIMENT DE PTFE, EXTREM DISTAL NITINOL AMB 35CM HIDROFÍLIC AMB PUNTA FLEXIBLE-FLOPPY, ESTÀNDARD PREFORMABLE 1CM, ESPIRAL DISTAL PLATÍ/TUNGSTÈ 10CM,ESTÈRILL.SYNCHRO SELECT,REF:SSTD215PRE
Guies, Microguies hidrofíliques | GUIES, MICROGUIES HIDROFÍLIQUES, MICROGUIA PER A NEURORADIOLOGIA,0,014"X300CM, D'ACER AMB RECOBRIMENTPTFE, EXTREM DISTAL NITINOL AMB 35CM HIDROFÍLIC AMB PUNTA FLEXIBLE-FLOPPY, ESTÀNDARD RECTA, ESPIRAL DISTAL PLATÍ/TUNGSTÈ 10CM,ESTÈRILL.SYNCHRO SELECT,REF:SSTD30
Guies, Microguies hidrofíliques | GUIES, MICROGUIES HIDROFÍLIQUES, MICROGUIA PER A NEURORADIOLOGIA,0,014"X300CM, D'ACER AMB RECOBRIMENTPTFE, EXTREM DISTAL NITINOL AMB 35CM HIDROFÍLIC AMB PUNTA FLEXIBLE-FLOPPY, ESTÀNDARD PREFORMABLE 1CM, ESPIRAL DISTAL PLATÍ/TUNGSTÈ 10CM,ESTÈRILL.SYNCHRO SELECT,
Guies, Microguies hidrofíliques | GUIES, MICROGUIES HIDROFÍLIQUES, MICROGUIA PER A NEURORADIOLOGIA, DE 0,014"X215CM, D'ACER AMB RECOBRIMENT DE PTFE, EXTREM DISTAL NITINOL AMB 35CM HIDROFÍLIC AMB PUNTA FLEXIBLE-FLOPPY,SUPORT RECTA, ESPIRAL DISTAL PLATÍ/TUNGSTÈ 10CM,ESTÈRILL.SYNCHRO SELECT,REF:SSUP215STR
Guies, Microguies hidrofíliques | GUIES, MICROGUIES HIDROFÍLIQUES, MICROGUIA PER A NEURORADIOLOGIA,0,014"X215CM, D'ACER AMB RECOBRIMENTPTFE, EXTREM DISTAL NITINOL AMB 35CM HIDROFÍLIC AMB PUNTA FLEXIBLE-FLOPPY, SUPORT PREFORMABLE 1CM, ESPIRAL DISTAL PLATÍ/TUNGSTÈ 10CM,ESTÈRILL.SYNCHRO SELECT,REF
Guies, Microguies hidrofíliques | GUIES, MICROGUIES HIDROFÍLIQUES, MICROGUIA PER A NEURORADIOLOGIA,0,014"X300CM, D'ACER AMB RECOBRIMENTPTFE, EXTREM DISTAL NITINOL AMB 35CM HIDROFÍLIC AMB PUNTA FLEXIBLE-FLOPPY, SUPORT RECTA, ESPIRAL DISTAL PLATÍ/TUNGSTÈ 10CM,ESTÈRILL.SYNCHRO SELECT,REF:SSUP300STR
Guies, Microguies hidrofíliques | GUIES, MICROGUIES HIDROFÍLIQUES, MICROGUIA PER A NEURORADIOLOGIA,0,014"X300CM, D'ACER AMB RECOBRIMENTPTFE, EXTREM DISTAL NITINOL AMB 35CM HIDROFÍLIC AMB PUNTA FLEXIBLE-FLOPPY, SUPORT PREFORMABLE 1CM, ESPIRAL DISTAL PLATÍ/TUNGSTÈ 10CM,ESTÈRILL.SYNCHRO SELECT,REF
Guies, Microguies-guies p/ATP, p/oclusions cròniques/totals (CTO) | GUIES, MICROGUIES-GUIES P/ATP, P/OCLUSIONS CRÒNIQUES/TOTALS (CTO), MICROGUIA RECTE PER A INTERVENCIONISME VASCULAR PERIFÈRIC I DE DIAGNÒSTIC, PER A CTO, DE 0,014"X300CM, D'ACER AMB RECOBRIMENT HIDROFÍLIC EXCEPTE L' EXTREM DISTAL, MARCA RADIOOPACA I AMB PUNTA RECTA PES DE 12G, ESTÈRIL. ASAHI HALBERD. REF: PHW14R301S
Guies, Microguies-guies p/ATP, p/oclusions cròniques/totals (CTO) | GUIES, MICROGUIES-GUIES P/ATP, P/OCLUSIONS CRÒNIQUES/TOTALS (CTO), MICROGUIA RECTE PER A INTERVENCIONISME VASCULAR PERIFÈRIC I DE DIAGNÒSTIC, PER A CTO, DE 0,018"X300CM, D'ACER AMB RECOBRIMENT HIDROFÍLIC EXCEPTE L' EXTREM DISTAL, MARCA RADIOOPACA I AMB PUNTA RECTA PES DE 12GR, ESTÈRIL. ASAHI HALBERD. REF: PHW18R301S
Guies, Microguies hidrofíliques | GUIES, MICROGUIES HIDROFÍLIQUES, MICROGUIA PER A NEURORADIOLOGIA, DE 0,014"X215CM, D'ACER AMB RECOBRIMENT DE PTFE, EXTREM DISTAL NITINOL AMB 35CM HIDROFÍLIC AMB PUNTA FLEXIBLE-FLOPPY RECTA, PREFORMABLE 1CM, ESPIRAL DISTAL PLATÍ/TUNGSTÈ 10CM, ESTÈRIL.SYNCHRO SELECT,REF:SSFT215STR
Guies, Microguies hidrofíliques | GUIES, MICROGUIES HIDROFÍLIQUES, MICROGUIA PER A NEURORADIOLOGIA, DE 0,014"X215CM, D'ACER AMB RECOBRIMENT DE PTFE, EXTREM DISTAL NITINOL AMB 35CM HIDROFÍLIC AMB PUNTA FLEXIBLE-FLOPPY, PREFORMABLE 1CM, ESPIRAL DISTAL PLATÍ/TUNGSTÈ 10CM,ESTÈRILL.SYNCHRO SELECT,REF:SSFT215PRE
Guies, Microguies hidrofíliques | GUIES, MICROGUIES HIDROFÍLIQUES, MICROGUIA PER A NEURORADIOLOGIA,0,014"X300CM, D'ACER AMB RECOBRIMENTPTFE, EXTREM DISTAL NITINOL AMB 35CM HIDROFÍLIC AMB PUNTA FLEXIBLE-FLOPPY RECTA, ESPIRAL DISTAL PLATÍ/TUNGSTÈ 10CM,ESTÈRILL.SYNCHRO SELECT,REF:SSFT300STR
Guies, Guies estàndard metàl·liques d'alt suport | GUIES, GUIES ESTÀNDARD METÀL·LIQUES D'ALT SUPORT, GUIA INTERVENCIONISME PERCUTANI TERAPÈUTIC I DIAGNÒSTIC, 0,014"X190CM, ALT SUPORT, D'INTERCANVI, ACER RECOBRIMENT PTFE, HIDROFÒBIC, EXTREM DISTAL HIDROFÍLIC 7CM PUNTA RECTA ESPIRAL 5CM PLATÍ/NÍQUEL RADIOOPACA, ESTÈRIL. HI-TORQUE SPARTACORE. REF: 1905202
Guies, Microguies hidrofíliques | GUIES, MICROGUIES HIDROFÍLIQUES, MICROGUIA PER A NEURORADIOLOGIA, DE 0,014"X200CM, DE NITINOL AMB RECOBRIMENT HIDROFÍLIC TUNGSTÈ/POLIURETÀ, EXTREM DISTAL FLEXIBLE DE 25CM AMB PUNTA DE 4MM EN ANGLE DE 45°, ESPIRAL RADIOOPACA DE 3CM EXTREM DISTAL, ESTÈRIL. RADIOFOCUS GT. REF: RG*GA1220SM
Guies, Guies estàndard metàl·liques | GUIES, GUIES ESTÀNDARD METÀL·LIQUES, GUIA D'INTERCANVI PER A INTERVENCIONISME PERCUTANI TERAPÈUTIC I DE DIAGNÒSTIC, DE 0,025"X150CM, D'ACER, RECOBRIMENT DE PTFE, EXTREM DISTAL RECTE AMB PUNTA DE 70MM FLEXIBLE-FLOPPY, ESPIRAL, ESTÈRIL. EMERALD. REF: 502-549
Guies, Guies estàndard metàl·liques | GUIES, GUIES ESTÀNDARD METÀL·LIQUES, GUIA D'INTERCANVI PER A INTERVENCIONISME PERCUTANI TERAPÈUTIC I DE DIAGNÒSTIC, DE 0,025"X150CM, D'ACER, RECOBRIMENT DE PTFE, EXTREM DISTAL AMB PUNTA DE 70MM FLEXIBLE-FLOPPY I "J" DE 3MM, ESPIRAL, ESTÈRIL. EMERALD. REF: 502-524
Guies, Microguies-guies p/ATP, p/oclusions cròniques/totals (CTO) | GUIES, MICROGUIES-GUIES P/ATP, P/OCLUSIONS CRÒNIQUES/TOTALS (CTO), MICROGUIA / GUIA PER A ATP, PER A OCLUSIONS CRÒNIQUES/TOTALS (CTO) AMB DIFERENTS CAPACITATS DE PENETRACIÓ, DIÀMETRE DE 0,018" DE DIFERENTS SUPORTS, PUNTES CONIFICADES, PES ENTRE 13 I 20G, VÀRIES MIDES
Guies, Microguies-guies p/ATP, p/oclusions cròniques/totals (CTO) | GUIES, MICROGUIES-GUIES P/ATP, P/OCLUSIONS CRÒNIQUES/TOTALS (CTO), MICROGUIA / GUIA PER A ATP, PER A OCLUSIONS CRÒNIQUES/TOTALS (CTO) AMB DIFERENTS CAPACITATS DE PENETRACIÓ, DIÀMETRE DE 0,018" DE DIFERENTS SUPORTS, PUNTES NO CONIFICADES, PES ENTRE 13 I 20G, VÀRIES MIDES
Guies, Microguies-guies p/ATP, p/oclusions cròniques/totals (CTO) | GUIES, MICROGUIES-GUIES P/ATP, P/OCLUSIONS CRÒNIQUES/TOTALS (CTO), MICROGUIA / GUIA PER A ATP, PER A OCLUSIONS CRÒNIQUES/TOTALS (CTO) AMB DIFERENTS CAPACITATS DE PENETRACIÓ, DIÀMETRE DE 0,018" DE DIFERENTS SUPORTS, PUNTES NO CONIFICACES I PES DE > 20G, VÀRIES MIDES
Guies, Guies per a intervencionisme coronari | GUIES, GUIES PER A INTERVENCIONISME CORONARI, GUIA PER A INTERVENCIONISME CORONARI, DE 0,014"X190CM, D'ACER, EXTREM PROXIMAL AMB RECOBRIMENT DE PTFE, EXTREM DISTAL AMB 30CM HIDROFÍLIC AMB PUNTA EN "J" AMB PES 1,5G I 3CM RADIOOPACA I 4,5CM MARCADORS D'OR, ESTÈRIL. HT PILOT 50. REF: 1010480-HJ
Guies, Guies hidrofíliques | GUIES, GUIES HIDROFÍLIQUES, GUIA INTERVENCIONISME VASCULAR PERCUTANI PERIFÈRIC I DE DIAGNÒSTIC, DE 0,016"X180CM, ACER, EXTREM DISTAL AMB RECOBRIMENT HIDROFÍLIC DE 175CM AMB PUNTA ANGULADA45° I 5CM RADIOOPACA PLATÍ, ESTÈRIL. MEISTER. REF: WAMS-180-1645
Guies, Guies hidrofíliques | GUIES, GUIES HIDROFÍLIQUES, GUIA INTERVENCIONISME VASCULAR PERCUTANI PERIFÈRIC I DE DIAGNÒSTIC, DE 0,016"X180CM, ACER, EXTREM DISTAL AMB RECOBRIMENT HIDROFÍLIC DE 175CM AMB PUNTA DOBLE ANGLE I 5CM RADIOOPACA PLATÍ, ESTÈRIL. MEISTER. REF: WAMS-180-16WA
Guies, Guies estàndard metàl·liques d'alt suport | GUIES, GUIES ESTÀNDARD METÀL·LIQUES D'ALT SUPORT, GUIA PER A INTERVENCIONISME CARDÍAC, NO CORONARI, DE 0,035"X90CM, D'ALT SUPORT, D'ACER AMB RECOBRIMENT DE PTFE, EXTREM DISTAL AMB PUNTA FLEXIBLE DE 3CM AMB CORBA "J" DE 3MM, ESTÈRIL. AMPLATZ. REF: THSCF-35-90-3-AUS2
Guies, Guies estàndard metàl·liques d'alt suport | GUIES, GUIES ESTÀNDARD METÀL·LIQUES D'ALT SUPORT, GUIA PER A INTERVENCIONISME CARDÍAC, NO CORONARI, DE 0,035"X90CM, D'ALT SUPORT, D'ACER AMB RECOBRIMENT DE PTFE, EXTREM DISTAL AMB PUNTA FLEXIBLE DE 3CM AMB CORBA "J" DE 3MM, ESTÈRIL. AMPLATZ. REF: THSCF-35-90-3-AUS1
Guies, Guies estàndard metàl·liques d'alt suport | GUIES, GUIES ESTÀNDARD METÀL·LIQUES D'ALT SUPORT, GUIA PER A INTERVENCIONISME CARDÍAC, NO CORONARI, DE 0,035"X80CM, D'ALT SUPORT, D'ACER AMB RECOBRIMENT DE PTFE, EXTREM DISTAL AMB PUNTA FLEXIBLE DE 3CM AMB CORBA "J" DE 3MM, ESTÈRIL. AMPLATZ. REF: THSCF-35-80-3-AES
Guies, Guies estàndard metàl·liques d'alt suport | GUIES, GUIES ESTÀNDARD METÀL·LIQUES D'ALT SUPORT, GUIA PER A INTERVENCIONISME CARDÍAC, NO CORONARI, DE 0,035"X60CM, D'ALT SUPORT, D'ACER AMB RECOBRIMENT DE PTFE, EXTREM DISTAL AMB PUNTA FLEXIBLE DE 3CM AMB CORBA "J" DE 3MM, ESTÈRIL. AMPLATZ. REF: THSCF-35-60-3-AUS1
Guies, Guies estàndard metàl·liques d'alt suport | GUIES, GUIES ESTÀNDARD METÀL·LIQUES D'ALT SUPORT, GUIA PER A INTERVENCIONISME CARDÍAC, NO CORONARI, DE 0,035"X180CM, D'ALT SUPORT, D'ACER AMB RECOBRIMENT DE PTFE, EXTREM DISTAL AMB PUNTA FLEXIBLE DE 3CM AMB CORBA "J" DE 3MM, ESTÈRIL. AMPLATZ. REF: THSCF-35-180-3-AUS2
Guies, Guies estàndard metàl·liques d'alt suport | GUIES, GUIES ESTÀNDARD METÀL·LIQUES D'ALT SUPORT, GUIA PER A INTERVENCIONISME CARDÍAC, NO CORONARI, DE 0,035"X180CM, D'ALT SUPORT, D'ACER AMB RECOBRIMENT DE PTFE, EXTREM DISTAL AMB PUNTA FLEXIBLE DE 3CM AMB CORBA "J" DE 3MM, ESTÈRIL. AMPLATZ. REF: THSCF-35-180-3-AES
Guies, Guies estàndard metàl·liques d'alt suport | GUIES, GUIES ESTÀNDARD METÀL·LIQUES D'ALT SUPORT, GUIA PER A INTERVENCIONISME CARDÍAC, NO CORONARI, DE 0,035"X145CM, D'ALT SUPORT, D'ACER AMB RECOBRIMENT DE PTFE, EXTREM DISTAL AMB PUNTA FLEXIBLE DE 3CM AMB CORBA "J" DE 3MM, ESTÈRIL. AMPLATZ. REF: THSCF-35-145-3-AUS1
Guies, Guies estàndard metàl·liques d'alt suport | GUIES, GUIES ESTÀNDARD METÀL·LIQUES D'ALT SUPORT, GUIA PER A INTERVENCIONISME CARDÍAC, NO CORONARI, DE 0,035"X145CM, D'ALT SUPORT, D'ACER AMB RECOBRIMENT DE PTFE, EXTREM DISTAL AMB PUNTA FLEXIBLE DE 3CM AMB CORBA "J" DE 3MM, ESTÈRIL. AMPLATZ. REF: THSCF-35-145-3-AES
Guies, Complements/accesoris per a guies | GUIES, COMPLEMENTS/ACCESORIS PER A GUIES, GUIA PER A INTERVENCIONISME CORONARI. HYDROSTEER, REF: 408030
Guies, Complements/accesoris per a guies | GUIES, COMPLEMENTS/ACCESORIS PER A GUIES, TORQUE / PINÇA DE TORSIÓ COMPATIBLE AMB FILFERROS DE GUIES DE 0,010" (0,25MM) A 0,016" (0,41MM), DOBLE CON DE CILINDRE DE PLÀSTIC AMB OSQUES. REF: SM-TD-CR-MP
Guies, Guies estàndard metàl·liques | GUIES, GUIES ESTÀNDARD METÀL·LIQUES, GUIA PER A INTERVENCIONISME VASCULAR PERCUTANI PERIFÈRIC I DE DIAGNÒSTIC, DE 0,035"X260CM, PTFE, EXTREM DISTAL PUNTA CORBA EN "J" DE 3CM FLEXIBLE-FLOPPY, ESTÈRIL. GUIDEWIRE. REF: KDLGW353JF
Guies, Guies estàndard metàl·liques | GUIES, GUIES ESTÀNDARD METÀL·LIQUES, GUIA PER A INTERVENCIONISME VASCULAR PERCUTANI PERIFÈRIC I DE DIAGNÒSTIC, DE 0,035"X180CM, PTFE, EXTREM DISTAL PUNTA RECTA DE 3CM FLEXIBLE-FLOPPY, ESTÈRIL. GUIDEWIRE. REF: KDLGW352SF
Guies, Guies estàndard metàl·liques | GUIES, GUIES ESTÀNDARD METÀL·LIQUES, GUIA PER A INTERVENCIONISME VASCULAR PERCUTANI PERIFÈRIC I DE DIAGNÒSTIC, DE 0,035"X180CM, PTFE, EXTREM DISTAL PUNTA CORBA EN "J" DE 3CM FLEXIBLE-FLOPPY, ESTÈRIL. GUIDEWIRE. REF: KDLGW352JF
Guies, Guies estàndard metàl·liques | GUIES, GUIES ESTÀNDARD METÀL·LIQUES, GUIA PER A INTERVENCIONISME VASCULAR PERCUTANI PERIFÈRIC I DE DIAGNÒSTIC, DE 0,035"X150CM, PTFE, EXTREM DISTAL PUNTA RECTA DE 3CM FLEXIBLE-FLOPPY, ESTÈRIL. GUIDEWIRE. REF: KDLGW351SF
Guies, Guies estàndard metàl·liques | GUIES, GUIES ESTÀNDARD METÀL·LIQUES, GUIA PER A INTERVENCIONISME VASCULAR PERCUTANI PERIFÈRIC I DE DIAGNÒSTIC, DE 0,035"X150CM, PTFE, EXTREM DISTAL PUNTA CORBA EN "J" DE 3CM FLEXIBLE-FLOPPY, ESTÈRIL. GUIDEWIRE. REF: KDLGW351JF
Guies, Guies estàndard metàl·liques d'alt suport | GUIES, GUIES ESTÀNDARD METÀL·LIQUES D'ALT SUPORT, GUIA PER A INTERVENCIONISME CARDÍAC, NO CORONARI, DE 0,035"X90CM, D'ALT SUPORT, D'ACER AMB RECOBRIMENT DE PTFE, EXTREM DISTAL AMB PUNTA FLEXIBLE DE 3CM AMB CORBA "J" DE 3MM, ESTÈRIL. AMPLATZ. REF: THSF-35-90-AUS2
Guies, Guies estàndard metàl·liques d'alt suport | GUIES, GUIES ESTÀNDARD METÀL·LIQUES D'ALT SUPORT, GUIA PER A INTERVENCIONISME CARDÍAC, NO CORONARI, DE 0,035"X90CM, D'ALT SUPORT, D'ACER AMB RECOBRIMENT DE PTFE, EXTREM DISTAL AMB PUNTA FLEXIBLE DE 3CM AMB CORBA "J" DE 3MM, ESTÈRIL. AMPLATZ. REF: THSF-35-90-AUS1
Guies, Guies estàndard metàl·liques d'alt suport | GUIES, GUIES ESTÀNDARD METÀL·LIQUES D'ALT SUPORT, GUIA PER A INTERVENCIONISME CARDÍAC, NO CORONARI, DE 0,035"X80CM, D'ALT SUPORT, D'ACER AMB RECOBRIMENT DE PTFE, EXTREM DISTAL AMB PUNTA FLEXIBLE DE 3CM AMB CORBA "J" DE 3MM, ESTÈRIL. AMPLATZ. REF: THSF-35-80-AES
Guies, Guies estàndard metàl·liques d'alt suport | GUIES, GUIES ESTÀNDARD METÀL·LIQUES D'ALT SUPORT, GUIA PER A INTERVENCIONISME CARDÍAC, NO CORONARI, DE 0,035"X180CM, D'ALT SUPORT, D'ACER AMB RECOBRIMENT DE PTFE, EXTREM DISTAL AMB PUNTA FLEXIBLE DE 3CM AMB CORBA "J" DE 3MM, ESTÈRIL. AMPLATZ. REF: THSF-35-180-AUS2
Guies, Guies estàndard metàl·liques d'alt suport | GUIES, GUIES ESTÀNDARD METÀL·LIQUES D'ALT SUPORT, GUIA PER A INTERVENCIONISME PERCUTANI TERAPÈUTIC I DE DIAGNÒSTIC, DE 0,014"X180CM, D'ACER AMB RECOBRIMENT DE PTFE, SUPORT, PUNTA RECTA SUAU RADIOOPACA 30MM, ESTÈRIL. STABILIZER SUPPORT. REF: 527-180E
Guies, Guies estàndard metàl·liques d'alt suport | GUIES, GUIES ESTÀNDARD METÀL·LIQUES D'ALT SUPORT, GUIA PER A INTERVENCIONISME PERCUTANI TERAPÈUTIC I DE DIAGNÒSTIC, DE 0,018"X260CM, D'ACER, RECOBRIMENT PROXIMAL DE PTFE, EXTREM DISTAL PUNTA EN "J" FEXIBLE DE 3MM, ESTÈRIL. EMERALD. REF: 502-456
Guies, Guies estàndard metàl·liques d'alt suport | GUIES, GUIES ESTÀNDARD METÀL·LIQUES D'ALT SUPORT, GUIA PER A INTERVENCIONISME PERCUTANI TERAPÈUTIC I DE DIAGNÒSTIC, DE 0,018"X150CM, D'ACER, RECOBRIMENT PROXIMAL DE PTFE, EXTREM DISTAL PUNTA RECTA FEXIBLE DE 7CM, ESTÈRIL. EMERALD. REF: 502-704
Guies, Guies de nitinol | GUIES, GUIES DE NITINOL, GUIA PER A INTERVENCIONISME PERCUTANI TERAPÈUTIC I DE DIAGNÒSTIC, DE 0,035"X260CM, DE NITINOL, RECOBRIMENT HIDROFÍLIC, EXTREM DISTAL PUNTA RECTA, ESTÈRIL. AQUATRACK. REF: C3526SSS
Guies, Guies de nitinol | GUIES, GUIES DE NITINOL, GUIA PER A INTERVENCIONISME PERCUTANI TERAPÈUTIC I DE DIAGNÒSTIC, DE 0,035"X260CM, DE NITINOL, RECOBRIMENT HIDROFÍLIC, EXTREM DISTAL PUNTA CORBA, ESTÈRIL. AQUATRACK. REF: C3526SSA
Guies, Guies de nitinol | GUIES, GUIES DE NITINOL, GUIA PER A INTERVENCIONISME PERCUTANI TERAPÈUTIC I DE DIAGNÒSTIC, DE 0,035"X260CM, DE NITINOL, RECOBRIMENT HIDROFÍLIC, EXTREM DISTAL RÍGID PUNTA CORBA, ESTÈRIL. AQUATRACK. REF: C3526RSA
Guies, Guies de nitinol | GUIES, GUIES DE NITINOL, GUIA PER A INTERVENCIONISME PERCUTANI TERAPÈUTIC I DE DIAGNÒSTIC, DE 0,035"X180CM, DE NITINOL, RECOBRIMENT HIDROFÍLIC, EXTREM DISTAL RÍGID PUNTA CORBA, ESTÈRIL. AQUATRACK. REF: C3518SSA
Guies, Guies de nitinol | GUIES, GUIES DE NITINOL, GUIA PER A INTERVENCIONISME PERCUTANI TERAPÈUTIC I DE DIAGNÒSTIC, DE 0,035"X180CM, DE NITINOL, RECOBRIMENT HIDROFÍLIC, EXTREM DISTAL RECTE, ESTÈRIL. AQUATRACK. REF: C3518RSS
Guies, Guies de nitinol | GUIES, GUIES DE NITINOL, GUIA PER A INTERVENCIONISME PERCUTANI TERAPÈUTIC I DE DIAGNÒSTIC, DE 0,035"X150CM, DE NITINOL, RECOBRIMENT HIDROFÍLIC, EXTREM DISTAL RÍGID PUNTA CORBA, ESTÈRIL. AQUATRACK. REF: C3515SSA
Guies, Guies estàndard metàl·liques d'alt suport | GUIES, GUIES ESTÀNDARD METÀL·LIQUES D'ALT SUPORT, GUIA PER A INTERVENCIONISME CARDÍAC, NO CORONARI, DE 0,035"X180CM, D'ALT SUPORT, D'ACER AMB RECOBRIMENT DE PTFE, EXTREM DISTAL AMB PUNTA FLEXIBLE DE 3CM AMB CORBA "J" DE 3MM, ESTÈRIL. AMPLATZ. REF: THSF-35-180-AUS1
Guies, Guies estàndard metàl·liques d'alt suport | GUIES, GUIES ESTÀNDARD METÀL·LIQUES D'ALT SUPORT, GUIA PER A INTERVENCIONISME CARDÍAC, NO CORONARI, DE 0,035"X180CM, D'ALT SUPORT, D'ACER AMB RECOBRIMENT DE PTFE, EXTREM DISTAL AMB PUNTA FLEXIBLE DE 3CM AMB CORBA "J" DE 3MM, ESTÈRIL. AMPLATZ. REF: THSF-35-180-ASG
Guies, Guies estàndard metàl·liques d'alt suport | GUIES, GUIES ESTÀNDARD METÀL·LIQUES D'ALT SUPORT, GUIA PER A INTERVENCIONISME CARDÍAC, NO CORONARI, DE 0,035"X180CM, D'ALT SUPORT, D'ACER AMB RECOBRIMENT DE PTFE, EXTREM DISTAL AMB PUNTA FLEXIBLE DE 3CM AMB CORBA "J" DE 3MM, ESTÈRIL. AMPLATZ. REF: THSF-35-180-AES-ST
Guies, Guies estàndard metàl·liques d'alt suport | GUIES, GUIES ESTÀNDARD METÀL·LIQUES D'ALT SUPORT, GUIA PER A INTERVENCIONISME CARDÍAC, NO CORONARI, DE 0,035"X180CM, D'ALT SUPORT, D'ACER AMB RECOBRIMENT DE PTFE, EXTREM DISTAL AMB PUNTA FLEXIBLE DE 3CM AMB CORBA "J" DE 3MM, ESTÈRIL. AMPLATZ. REF: THSF-35-180-AES
Guies, Guies estàndard metàl·liques d'alt suport | GUIES, GUIES ESTÀNDARD METÀL·LIQUES D'ALT SUPORT, GUIA PER A INTERVENCIONISME CARDÍAC, NO CORONARI, DE 0,035"X145CM, D'ALT SUPORT, D'ACER AMB RECOBRIMENT DE PTFE, EXTREM DISTAL AMB PUNTA FLEXIBLE DE 3CM AMB CORBA "J" DE 3MM, ESTÈRIL. AMPLATZ. REF: THSF-35-145-AUS2
Guies, Guies de nitinol | GUIES, GUIES DE NITINOL, GUIA PER A INTERVENCIONISME PERCUTANI TERAPÈUTIC I DE DIAGNÒSTIC, DE 0,035"X150CM, DE NITINOL, RECOBRIMENT HIDROFÍLIC, EXTREM DISTAL PUNTA RECTE, ESTÈRIL. AQUATRACK. REF: C3515RSS
Guies, Guies de nitinol | GUIES, GUIES DE NITINOL, GUIA PER A INTERVENCIONISME PERCUTANI TERAPÈUTIC I DE DIAGNÒSTIC, DE 0,035"X150CM, DE NITINOL, RECOBRIMENT HIDROFÍLIC, EXTREM DISTAL PUNTA CORBA, ESTÈRIL. AQUATRACK. REF: C3515RSA
Guies, Microguies-guies p/ATP, p/oclusions cròniques/totals (CTO) | GUIES, MICROGUIES-GUIES P/ATP, P/OCLUSIONS CRÒNIQUES/TOTALS (CTO), GUIA PER A INTERVENCIONISME CORONARI CTO, DE 0,014"X190CM, D'ACER AMB RECOBRIMENT DE PTFE, EXTREM DISTAL HIDROFÒBIC AMB PUNTA CÒNICA DE 11G, D'ALT SUPORT, ESTÈRIL. HI-TORQUE PROCEED 170T. REF: 1030905
Guies, Microguies-guies p/ATP, p/oclusions cròniques/totals (CTO) | GUIES, MICROGUIES-GUIES P/ATP, P/OCLUSIONS CRÒNIQUES/TOTALS (CTO), GUIA PER A INTERVENCIONISME CORONARI CTO, DE 0,014"X300CM, D'ACER AMB RECOBRIMENT DE PTFE, EXTREM DISTAL HIDROFÒBIC AMB PUNTA CÒNICA DE 11G, D'ALT SUPORT, ESTÈRIL. HI-TORQUE PROCEED 170T. REF: 1030906
Guies, Microguies-guies p/ATP, p/oclusions cròniques/totals (CTO) | GUIES, MICROGUIES-GUIES P/ATP, P/OCLUSIONS CRÒNIQUES/TOTALS (CTO), GUIA PER A INTERVENCIONISME CORONARI CTO, DE 0,018"X145CM, D'ACER AMB RECOBRIMENT DE PTFE, EXTREM DISTAL HIDROFÒBIC AMB PUNTA NO CÒNICA DE 4,4G, D'ALT SUPORT, ESTÈRIL. HI-TORQUE CONNECT. REF: 1012587
Guies, Microguies-guies p/ATP, p/oclusions cròniques/totals (CTO) | GUIES, MICROGUIES-GUIES P/ATP, P/OCLUSIONS CRÒNIQUES/TOTALS (CTO), GUIA PER A INTERVENCIONISME CORONARI CTO, DE 0,018"X195CM, D'ACER AMB RECOBRIMENT DE PTFE, EXTREM DISTAL HIDROFÒBIC AMB PUNTA NO CÒNICA DE 4,4G, D'ALT SUPORT, ESTÈRIL. HI-TORQUE CONNECT. REF: 1012588
Guies, Microguies-guies p/ATP, p/oclusions cròniques/totals (CTO) | GUIES, MICROGUIES-GUIES P/ATP, P/OCLUSIONS CRÒNIQUES/TOTALS (CTO), GUIA PER A INTERVENCIONISME CORONARI CTO, DE 0,018"X300CM, D'ACER AMB RECOBRIMENT DE PTFE, EXTREM DISTAL HIDROFÒBIC AMB PUNTA NO CÒNICA DE 4,4G, D'ALT SUPORT, ESTÈRIL. HI-TORQUE CONNECT. REF: 1012589
Guies, Microguies-guies p/ATP, p/oclusions cròniques/totals (CTO) | GUIES, MICROGUIES-GUIES P/ATP, P/OCLUSIONS CRÒNIQUES/TOTALS (CTO), GUIA PER A INTERVENCIONISME CORONARI CTO, DE 0,014"X145CM, D'ACER AMB RECOBRIMENT DE PTFE, EXTREM DISTAL HIDROFÒBIC AMB PUNTA NO CÒNICA DE 4,4G, D'ALT SUPORT, ESTÈRIL. HI-TORQUE CONNECT. REF: 1012590
Guies, Microguies-guies p/ATP, p/oclusions cròniques/totals (CTO) | GUIES, MICROGUIES-GUIES P/ATP, P/OCLUSIONS CRÒNIQUES/TOTALS (CTO), GUIA PER A INTERVENCIONISME CORONARI CTO, DE 0,018"X195CM, D'ACER AMB RECOBRIMENT DE PTFE, EXTREM DISTAL HIDROFÒBIC AMB PUNTA NO CÒNICA DE 4,4G, D'ALT SUPORT, ESTÈRIL. HI-TORQUE CONNECT. REF: 1012591
Guies, Microguies-guies p/ATP, p/oclusions cròniques/totals (CTO) | GUIES, MICROGUIES-GUIES P/ATP, P/OCLUSIONS CRÒNIQUES/TOTALS (CTO), GUIA PER A INTERVENCIONISME CORONARI CTO, DE 0,018"X300CM, D'ACER AMB RECOBRIMENT DE PTFE, EXTREM DISTAL HIDROFÒBIC AMB PUNTA NO CÒNICA DE 4,4G, D'ALT SUPORT, ESTÈRIL. HI-TORQUE CONNECT. REF: 1012592
Guies, Guies per a altres procediments intervencionistes | GUIES, GUIES PER A ALTRES PROCEDIMENTS INTERVENCIONISTES, GUIA PER A INTERVENCIONISME PERIFÈRIC, DE 0,035"X80CM, NUCLI FIX, D'ACER AMB RECOBRIMENT DE PTFE, EXTREM DISTAL AMB PUNTA FLEXIBLE DE 6CM, ESTÈRIL. FIXED-CORE. REF: TSF-35-80
Guies, Guies per a altres procediments intervencionistes | GUIES, GUIES PER A ALTRES PROCEDIMENTS INTERVENCIONISTES, GUIA PER A INTERVENCIONISME PERIFÈRIC, DE 0,035"X50CM, NUCLI FIX, D'ACER AMB RECOBRIMENT DE PTFE, EXTREM DISTAL AMB PUNTA FLEXIBLE DE 6CM, ESTÈRIL. FIXED-CORE. REF: TSF-35-50
Guies, Guies per a altres procediments intervencionistes | GUIES, GUIES PER A ALTRES PROCEDIMENTS INTERVENCIONISTES, GUIA PER A INTERVENCIONISME PERIFÈRIC, DE 0,035"X260CM, NUCLI FIX, D'ACER AMB RECOBRIMENT DE PTFE, EXTREM DISTAL AMB PUNTA FLEXIBLE DE 6CM, ESTÈRIL. FIXED-CORE. REF: TSF-35-260
Guies, Guies per a altres procediments intervencionistes | GUIES, GUIES PER A ALTRES PROCEDIMENTS INTERVENCIONISTES, GUIA PER A INTERVENCIONISME PERIFÈRIC, DE 0,035"X180CM, NUCLI FIX, D'ACER AMB RECOBRIMENT DE PTFE, EXTREM DISTAL AMB PUNTA FLEXIBLE DE 6CM, ESTÈRIL. FIXED-CORE. REF: TSF-35-180
Guies, Guies per a altres procediments intervencionistes | GUIES, GUIES PER A ALTRES PROCEDIMENTS INTERVENCIONISTES, GUIA PER A INTERVENCIONISME PERIFÈRIC, DE 0,032"X145CM, NUCLI FIX, D'ACER AMB RECOBRIMENT DE PTFE, EXTREM DISTAL AMB PUNTA FLEXIBLE DE 6CM, ESTÈRIL. FIXED-CORE. REF: TSF-32-145
Guies, Guies per a altres procediments intervencionistes | GUIES, GUIES PER A ALTRES PROCEDIMENTS INTERVENCIONISTES, GUIA PER A INTERVENCIONISME PERCUTANI, NO CORONARI, DE 0,035"X260CM, D'ALT SUPORT, D'ACER AMB RECOBRIMENT DE PTFE, EXTREM DISTAL AMB PUNTA FLEXIBLE DE 6CM, AMB CORBA "J" DE 3MM, ESTÈRIL. FIXED-CORE. REF: TSCF-35-260-3
Guies, Guies per a altres procediments intervencionistes | GUIES, GUIES PER A ALTRES PROCEDIMENTS INTERVENCIONISTES, GUIA PER A INTERVENCIONISME PERCUTANI, NO CORONARI, DE 0,035"X220CM, D'ALT SUPORT, D'ACER AMB RECOBRIMENT DE PTFE, EXTREM DISTAL AMB PUNTA FLEXIBLE DE 6CM, AMB CORBA "J" DE 3MM, ESTÈRIL. FIXED-CORE. REF: TSCF-35-220-3
Guies, Guies per a altres procediments intervencionistes | GUIES, GUIES PER A ALTRES PROCEDIMENTS INTERVENCIONISTES, GUIA PER A INTERVENCIONISME PERCUTANI, NO CORONARI, DE 0,035"X180CM, D'ALT SUPORT, D'ACER AMB RECOBRIMENT DE PTFE, EXTREM DISTAL AMB PUNTA FLEXIBLE DE 6CM, AMB CORBA "J" DE 3MM, ESTÈRIL. FIXED-CORE. REF: TSCF-35-180-3
Guies, Guies per a altres procediments intervencionistes | GUIES, GUIES PER A ALTRES PROCEDIMENTS INTERVENCIONISTES, GUIA PER A INTERVENCIONISME PERCUTANI, NO CORONARI, DE 0,035"X180CM, D'ALT SUPORT, D'ACER AMB RECOBRIMENT DE PTFE, EXTREM DISTAL AMB PUNTA FLEXIBLE DE 6CM, AMB CORBA "J" DE 15MM, ESTÈRIL. FIXED-CORE. REF: TSCF-35-180-15
Guies, Guies per a altres procediments intervencionistes | GUIES, GUIES PER A ALTRES PROCEDIMENTS INTERVENCIONISTES, GUIA PER A INTERVENCIONISME PERCUTANI, NO CORONARI, DE 0,035"X145CM, D'ALT SUPORT, D'ACER AMB RECOBRIMENT DE PTFE, EXTREM DISTAL AMB PUNTA FLEXIBLE DE 6CM, AMB CORBA "J" DE 3MM, ESTÈRIL. FIXED-CORE. REF: TSCF-35-145-3
Guies, Guies per a altres procediments intervencionistes | GUIES, GUIES PER A ALTRES PROCEDIMENTS INTERVENCIONISTES, GUIA PER A INTERVENCIONISME PERCUTANI, NO CORONARI, DE 0,035"X50CM, D'ALT SUPORT, D'ACER AMB RECOBRIMENT DE PTFE, EXTREM DISTAL AMB PUNTA FLEXIBLE DE 6CM, AMB CORBA "J" DE 3MM, ESTÈRIL. FIXED-CORE. REF: TSCF-35-50-3
Guies, Guies per a altres procediments intervencionistes | GUIES, GUIES PER A ALTRES PROCEDIMENTS INTERVENCIONISTES, GUIA PER A INTERVENCIONISME PERCUTANI, NO CORONARI, DE 0,035"X80CM, D'ALT SUPORT, D'ACER AMB RECOBRIMENT DE PTFE, EXTREM DISTAL AMB PUNTA FLEXIBLE DE 6CM, AMB CORBA "J" DE 3MM, ESTÈRIL. FIXED-CORE. REF: TSCF-35-80-3
Guies, Guies per a altres procediments intervencionistes | GUIES, GUIES PER A ALTRES PROCEDIMENTS INTERVENCIONISTES, GUIA PER A INTERVENCIONISME PERCUTANI, NO CORONARI, DE 0,038"X145CM, D'ALT SUPORT, D'ACER AMB RECOBRIMENT DE PTFE, EXTREM DISTAL AMB PUNTA FLEXIBLE DE 6CM, AMB CORBA "J" DE 3MM, ESTÈRIL. FIXED-CORE. REF: TSCF-38-145-3
Guies, Guies per a altres procediments intervencionistes | GUIES, GUIES PER A ALTRES PROCEDIMENTS INTERVENCIONISTES, GUIA PER A INTERVENCIONISME PERCUTANI, NO CORONARI, DE 0,035"X145CM, D'ALT SUPORT, D'ACER AMB RECOBRIMENT DE PTFE, EXTREM DISTAL AMB PUNTA FLEXIBLE DE 6CM, AMB CORBA "J" DE 15MM, ESTÈRIL. FIXED-CORE. REF: TSCF-35-145-15
Guies, Guies per a altres procediments intervencionistes | GUIES, GUIES PER A ALTRES PROCEDIMENTS INTERVENCIONISTES, GUIA PER A INTERVENCIONISME PERCUTANI, NO CORONARI, DE 0,032"X145CM, D'ALT SUPORT, D'ACER AMB RECOBRIMENT DE PTFE, EXTREM DISTAL AMB PUNTA FLEXIBLE DE 6CM, AMB CORBA "J" DE 3MM, ESTÈRIL. FIXED-CORE. REF: TSCF-32-145-3
Guies, Guies per a altres procediments intervencionistes | GUIES, GUIES PER A ALTRES PROCEDIMENTS INTERVENCIONISTES, GUIA PER A INTERVENCIONISME PERCUTANI,NO CORONARI,DE 0,025"X50CM,D'ALT SUPORT,D'ACER A/RECOBRIMENT DE PTFE,EXTREM DISTAL A/PUNTA FLEXIBLE DE 7CM,A/CORBA "J" DE 3MM,ESTÈRIL.FIXED-CORE.TSCF-25-50-3(B*)BAIXA PER DISCONTINUITAT,VEURE CODI 30058381
Guies, Guies per a altres procediments intervencionistes | GUIES, GUIES PER A ALTRES PROCEDIMENTS INTERVENCIONISTES, GUIA PER A INTERVENCIONISME PERCUTANI, NO CORONARI, DE 0,025"X260CM, D'ALT SUPORT, D'ACER AMB RECOBRIMENT DE PTFE, EXTREM DISTAL AMB PUNTA FLEXIBLE DE 7CM, AMB CORBA "J" DE 3MM, ESTÈRIL. FIXED-CORE. REF: TSCF-25-260-3
Guies, Guies per a altres procediments intervencionistes | GUIES, GUIES PER A ALTRES PROCEDIMENTS INTERVENCIONISTES, GUIA PER A INTERVENCIONISME PERCUTANI, NO CORONARI, DE 0,025"X145CM, D'ALT SUPORT, D'ACER AMB RECOBRIMENT DE PTFE, EXTREM DISTAL AMB PUNTA FLEXIBLE DE 7CM, AMB CORBA "J" DE 3MM, ESTÈRIL. FIXED-CORE. REF: TSCF-25-145-3
Guies, Guies per a altres procediments intervencionistes | GUIES, GUIES PER A ALTRES PROCEDIMENTS INTERVENCIONISTES, GUIA PER A INTERVENCIONISME PERCUTANI, NO CORONARI, DE 0,018"X180CM, D'ALT SUPORT, D'ACER AMB RECOBRIMENT DE PTFE, EXTREM DISTAL AMB PUNTA FLEXIBLE DE 7CM, AMB CORBA "J" DE 3MM, ESTÈRIL. FIXED-CORE. REF: TSCF-18-180-3
Guies, Guies per a altres procediments intervencionistes | GUIES, GUIES PER A ALTRES PROCEDIMENTS INTERVENCIONISTES, GUIA PER A INTERVENCIONISME PERCUTANI, NO CORONARI, DE 0,021"X260CM, D'ALT SUPORT, D'ACER AMB RECOBRIMENT DE PTFE, EXTREM DISTAL AMB PUNTA FLEXIBLE DE 7CM, AMB CORBA "J" DE 3MM, ESTÈRIL. FIXED-CORE. REF: TSCF-21-260-3
Guies, Guies per a altres procediments intervencionistes | GUIES, GUIES PER A ALTRES PROCEDIMENTS INTERVENCIONISTES, GUIA PER A INTERVENCIONISME PERIFÈRIC, DE 0,018"X145CM, NUCLI FIX, D'ACER AMB RECOBRIMENT DE PTFE, EXTREM DISTAL AMB PUNTA FLEXIBLE DE 7CM, ESTÈRIL. FIXED-CORE. REF: TSF-18-145
Guies, Guies per a altres procediments intervencionistes | GUIES, GUIES PER A ALTRES PROCEDIMENTS INTERVENCIONISTES, GUIA PER A INTERVENCIONISME PERIFÈRIC, DE 0,018"X260CM, NUCLI FIX, D'ACER AMB RECOBRIMENT DE PTFE, EXTREM DISTAL AMB PUNTA FLEXIBLE DE 7CM, ESTÈRIL. FIXED-CORE. REF: TSF-18-260
Guies, Guies per a altres procediments intervencionistes | GUIES, GUIES PER A ALTRES PROCEDIMENTS INTERVENCIONISTES, GUIA PER A INTERVENCIONISME PERIFÈRIC, DE 0,018"X50CM, NUCLI FIX, D'ACER AMB RECOBRIMENT DE PTFE, EXTREM DISTAL AMB PUNTA FLEXIBLE DE 7CM, ESTÈRIL. FIXED-CORE. REF: TSF-18-50
Guies, Guies per a altres procediments intervencionistes | GUIES, GUIES PER A ALTRES PROCEDIMENTS INTERVENCIONISTES, GUIA PER A INTERVENCIONISME PERIFÈRIC, DE 0,021"X145CM, NUCLI FIX, D'ACER AMB RECOBRIMENT DE PTFE, EXTREM DISTAL AMB PUNTA FLEXIBLE DE 7CM, ESTÈRIL. FIXED-CORE. REF: TSF-21-145
Guies, Guies per a altres procediments intervencionistes | GUIES, GUIES PER A ALTRES PROCEDIMENTS INTERVENCIONISTES, GUIA PER A INTERVENCIONISME PERIFÈRIC,DE 0,021"X145CM,NUCLI FIX,D'ACER A/RECOBRIMENT DE PTFE,EXTREM DISTAL A/PUNTA FLEXIBLE DE 7CM,ESTÈRIL.FIXED-CORE.TSF-21-50 (B*)BAIXA PER DISCONTINUITAT,VEURE CODI 30058387
Guies, Guies per a altres procediments intervencionistes | GUIES, GUIES PER A ALTRES PROCEDIMENTS INTERVENCIONISTES, GUIA PER A INTERVENCIONISME PERIFÈRIC, DE 0,021"X145CM, NUCLI FIX, D'ACER AMB RECOBRIMENT DE PTFE, EXTREM DISTAL AMB PUNTA FLEXIBLE DE 7CM, ESTÈRIL. FIXED-CORE. REF: TSF-25-145
Guies, Guies per a intervencionisme coronari | GUIES, GUIES PER A INTERVENCIONISME CORONARI, GUIA PER A INTERVENCIONISME CORONARI, DE 0,014"X300CM, D'ACER AMB RECOBRIMENT DE PTFE, EXTREM DISTAL HIDROFÒBIC AMB PUNTA RECTA AMB PES DE 1,0G, D'ALT SUPORT, ESTÈRIL. HI TORQUE IRONMAN. REF: 22399M-W30
Guies, Guies per a intervencionisme coronari | GUIES, GUIES PER A INTERVENCIONISME CORONARI, GUIA PER A INTERVENCIONISME CORONARI, DE 0,014"X300CM, D'ACER AMB RECOBRIMENT DE PTFE, EXTREM DISTAL HIDROFÒBIC AMB PUNTA RECTA AMB PES DE 1,0G, D'ALT SUPORT, ESTÈRIL. HI TORQUE IRONMAN. REF: 22359M-W2
Guies, Guies per a intervencionisme coronari | GUIES, GUIES PER A INTERVENCIONISME CORONARI, GUIA PER A INTERVENCIONISME CORONARI, DE 0,014"X190CM, D'ACER AMB RECOBRIMENT DE PTFE, EXTREM DISTAL HIDROFÒBIC AMB PUNTA RECTA AMB PES DE 1,0G, D'ALT SUPORT, ESTÈRIL. HI TORQUE IRONMAN. REF: 22299M-W30
Guies, Guies per a intervencionisme coronari | GUIES, GUIES PER A INTERVENCIONISME CORONARI, GUIA PER A INTERVENCIONISME CORONARI, DE 0,014"X190CM, D'ACER AMB RECOBRIMENT DE PTFE, EXTREM DISTAL HIDROFÒBIC AMB PUNTA RECTA AMB PES DE 1,0G, D'ALT SUPORT, ESTÈRIL. HI TORQUE IRONMAN. REF: 22299M-W2
Guies, Guies hidrofíliques | GUIES, GUIES HIDROFÍLIQUES, GUIA PER A INTERVENCIONISME VASCULAR PERCUTANI PERIFÈRIC I DE DIAGNÒSTIC, DE 0,018"X180CM, DE NITINOL AMB RECOBRIMENT HIDROFÍLIC, EXTREM DISTAL PUNTA CORBA 3CM FLEXIBLE-FLOPPY, ESTÈRIL. GUIDEWIRE. REF: APT10S11818
Guies, Guies hidrofíliques | GUIES, GUIES HIDROFÍLIQUES, GUIA PER A INTERVENCIONISME VASCULAR PERCUTANI PERIFÈRIC I DE DIAGNÒSTIC, DE 0,018"X150CM, DE NITINOL AMB RECOBRIMENT HIDROFÍLIC, EXTREM DISTAL PUNTA CORBA 3CM FLEXIBLE-FLOPPY, ESTÈRIL. GUIDEWIRE. REF: APT10S11815
Guies, Guies hidrofíliques | GUIES, GUIES HIDROFÍLIQUES, GUIA PER A INTERVENCIONISME VASCULAR PERCUTANI PERIFÈRIC I DE DIAGNÒSTIC, D'INTERCANVI, DE 0,035"X260CM, DE NITINOL AMB RECOBRIMENT HIDROFÍLIC, EXTREM DISTAL PUNTA CORBA, 3CM FLEXIBLE-FLOPPY, ESTÈRIL. SPLASHWIRE. REF: MSWSTDA35260EX
Guies, Guies hidrofíliques | GUIES, GUIES HIDROFÍLIQUES, GUIA PER A INTERVENCIONISME VASCULAR PERCUTANI PERIFÈRIC I DE DIAGNÒSTIC, DE 0,035"X150CM, DE NITINOL AMB RECOBRIMENT HIDROFÍLIC, EXTREM DISTAL PUNTA CORBA 3CM FLEXIBLE-FLOPPY, ESTÈRIL. GUIDEWIRE. REF: APT10S13515
Guies, Guies per a intervencionisme coronari | GUIES, GUIES PER A INTERVENCIONISME CORONARI, GUIA PER A INTERVENCIONISME CORONARI, DE 0,014"X190CM, HIDROFÒBIC, AMB PUNTA RECTA, ESTÈRIL. SAMURAI RC. REF: H749393061902
Guies, Guies per a intervencionisme coronari | GUIES, GUIES PER A INTERVENCIONISME CORONARI, GUIA PER A INTERVENCIONISME CORONARI, DE 0,014"X300CM, HIDROFÒBIC, AMB PUNTA RECTA, ESTÈRIL. SAMURAI RC. REF: H749393063002
Guies, Guies per a intervencionisme coronari | GUIES, GUIES PER A INTERVENCIONISME CORONARI, GUIA PER A INTERVENCIONISME CORONARI, DE 0,014"X300CM, D'ACER, EXTREM PROXIMAL AMB RECOBRIMENT DE PTFE, EXTREM DISTAL 20CM HIDROFÍLIC, AMB PUNTA EN "J" AMB PES DE 0,5G I 4CM RADIOOPAC, ESTÈRIL. SAMURA. REF: H74939302300J2
Guies, Guies per a intervencionisme coronari | GUIES, GUIES PER A INTERVENCIONISME CORONARI, GUIA PER A INTERVENCIONISME CORONARI, DE 0,014"X300CM, D'ACER, EXTREM PROXIMAL AMB RECOBRIMENT DE PTFE, EXTREM DISTAL 20CM HIDROFÍLIC, AMB PUNTA RECTA AMB PES DE 0,5G I 4CM RADIOOPAC, ESTÈRIL. SAMURA. REF: H749393023002
Guies, Guies per a intervencionisme coronari | GUIES, GUIES PER A INTERVENCIONISME CORONARI, GUIA PER A INTERVENCIONISME CORONARI, DE 0,014"X190CM, D'ACER, EXTREM PROXIMAL AMB RECOBRIMENT DE PTFE, EXTREM DISTAL 20CM HIDROFÍLIC, AMB PUNTA EN "J" AMB PES DE 0,5G I 4CM RADIOOPAC, ESTÈRIL. SAMURA. REF: H74939302190J2
Guies, Guies per a intervencionisme coronari | GUIES, GUIES PER A INTERVENCIONISME CORONARI, GUIA PER A INTERVENCIONISME CORONARI, DE 0,014"X190CM, D'ACER, EXTREM PROXIMAL AMB RECOBRIMENT DE PTFE, EXTREM DISTAL 20CM HIDROFÍLIC, AMB PUNTA RECTA AMB PES DE 0,5G I 4CM RADIOOPAC, ESTÈRIL. SAMURA. REF: H749393023002
Guies, Guies per a intervencionisme coronari, CTO | GUIES, GUIES PER A INTERVENCIONISME CORONARI, CTO, GUIA PER A INTERVENCIONISME CORONARI PER A PROCEDIMENTS DE CTO (OCLUSIONS CRÒNIQUES), DE 0,014"X300CM, D'ACER AMB RECOBRIMENT HIDROFÍLIC, EXTREM DISTAL AMB PUNTA RECTA 4G, PUNTA RADIOOPACA, ESTÈRIL. RAIDER. REF: 7449
Guies, Guies per a intervencionisme coronari, CTO | GUIES, GUIES PER A INTERVENCIONISME CORONARI, CTO, GUIA PER A INTERVENCIONISME CORONARI PER A PROCEDIMENTS DE CTO (OCLUSIONS CRÒNIQUES), DE 0,014"X200CM, D'ACER AMB RECOBRIMENT HIDROFÍLIC, EXTREM DISTAL AMB PUNTA RECTA 4G, PUNTA RADIOOPACA, ESTÈRIL. RAIDER. REF: 7448
Guies, Guies hidrofíliques | GUIES, GUIES HIDROFÍLIQUES, GUIA PER A INTERVENCIONISME VASCULAR PERCUTANI PERIFÈRIC I DE DIAGNÒSTIC, DE 0,035"X180CM, DE NITINOL AMB RECOBRIMENT HIDROFÍLIC, EXTREM DISTAL PUNTA RECTA, ESTÈRIL. SPLASHWIRE. REF: MSWSTDS35180
Guies, Guies hidrofíliques | GUIES, GUIES HIDROFÍLIQUES, GUIA PER A INTERVENCIONISME VASCULAR PERCUTANI PERIFÈRIC I DE DIAGNÒSTIC, DE 0,035"X150CM, DE NITINOL AMB RECOBRIMENT HIDROFÍLIC, EXTREM DISTAL PUNTA RECTA, ESTÈRIL. SPLASHWIRE. REF: MSWSTDS35150
Guies, Guies hidrofíliques | GUIES, GUIES HIDROFÍLIQUES, GUIA PER A INTERVENCIONISME VASCULAR PERCUTANI PERIFÈRIC I DE DIAGNÒSTIC, DE 0,035"X150CM, DE NITINOL AMB RECOBRIMENT HIDROFÍLIC, EXTREM DISTAL PUNTA CORBA 3CM FLEXIBLE-FLOPPY, ESTÈRIL. GUIDEWIRE. REF: APT10S13515
Guies, Guies hidrofíliques | GUIES, GUIES HIDROFÍLIQUES, GUIA PER A INTERVENCIONISME VASCULAR PERCUTANI PERIFÈRIC I DE DIAGNÒSTIC, DE 0,018"X150CM, DE NITINOL AMB RECOBRIMENT HIDROFÍLIC, EXTREM DISTAL PUNTA CORBA 3CM FLEXIBLE-FLOPPY, ESTÈRIL. GUIDEWIRE. REF: APT10A11815
Guies, Guies hidrofíliques | GUIES, GUIES HIDROFÍLIQUES, GUIA PER A INTERVENCIONISME VASCULAR PERCUTANI PERIFÈRIC I DE DIAGNÒSTIC, DE 0,025"X180CM, DE NITINOL AMB RECOBRIMENT HIDROFÍLIC, EXTREM DISTAL PUNTA CORBA 3CM FLEXIBLE-FLOPPY, ESTÈRIL. GUIDEWIRE. REF: APT10A12518
Guies, Guies hidrofíliques | GUIES, GUIES HIDROFÍLIQUES, GUIA PER A INTERVENCIONISME VASCULAR PERCUTANI PERIFÈRIC I DE DIAGNÒSTIC, DE 0,025"X150CM, DE NITINOL AMB RECOBRIMENT HIDROFÍLIC, EXTREM DISTAL PUNTA CORBA 3CM FLEXIBLE-FLOPPY, ESTÈRIL. GUIDEWIRE. REF: APT10A12515
Guies, Guies hidrofíliques | GUIES, GUIES HIDROFÍLIQUES, GUIA PER A INTERVENCIONISME VASCULAR PERCUTANI PERIFÈRIC I DE DIAGNÒSTIC, DE 0,025"X120CM, DE NITINOL AMB RECOBRIMENT HIDROFÍLIC, EXTREM DISTAL PUNTA CORBA 3CM FLEXIBLE-FLOPPY, ESTÈRIL. GUIDEWIRE. REF: APT10A12512
Guies, Guies hidrofíliques | GUIES, GUIES HIDROFÍLIQUES, GUIA PER A INTERVENCIONISME VASCULAR PERCUTANI PERIFÈRIC I DE DIAGNÒSTIC, DE 0,035"X80CM, DE NITINOL AMB RECOBRIMENT HIDROFÍLIC, EXTREM DISTAL PUNTA CORBA, ESTÈRIL. SPLASHWIRE. REF: MSWSTDA3580
Guies, Guies estàndard metàl·liques d'alt suport | GUIES, GUIES ESTÀNDARD METÀL·LIQUES D'ALT SUPORT, GUIA PER A INTERVENCIONISME CARDÍAC, NO CORONARI, DE 0,035"X145CM, D'ALT SUPORT, D'ACER AMB RECOBRIMENT DE PTFE, EXTREM DISTAL AMB PUNTA FLEXIBLE DE 3CM AMB CORBA "J" DE 3MM, ESTÈRIL. AMPLATZ. REF: THSF-35-145-AUS1
Guies, Guies estàndard metàl·liques d'alt suport | GUIES, GUIES ESTÀNDARD METÀL·LIQUES D'ALT SUPORT, GUIA PER A INTERVENCIONISME CARDÍAC, NO CORONARI, DE 0,035"X145CM, D'ALT SUPORT, D'ACER AMB RECOBRIMENT DE PTFE, EXTREM DISTAL AMB PUNTA FLEXIBLE DE 3CM AMB CORBA "J" DE 3MM, ESTÈRIL. AMPLATZ. REF: THSF-35-145-ASG
Guies, Guies estàndard metàl·liques d'alt suport | GUIES, GUIES ESTÀNDARD METÀL·LIQUES D'ALT SUPORT, GUIA PER A INTERVENCIONISME CARDÍAC, NO CORONARI, DE 0,035"X145CM, D'ALT SUPORT, D'ACER AMB RECOBRIMENT DE PTFE, EXTREM DISTAL AMB PUNTA FLEXIBLE DE 3CM AMB CORBA "J" DE 3MM, ESTÈRIL. AMPLATZ. REF: THSF-35-145-AES-ST
Guies, Guies estàndard metàl·liques d'alt suport | GUIES, GUIES ESTÀNDARD METÀL·LIQUES D'ALT SUPORT, GUIA PER A INTERVENCIONISME CARDÍAC, NO CORONARI, DE 0,035"X145CM, D'ALT SUPORT, D'ACER AMB RECOBRIMENT DE PTFE, EXTREM DISTAL AMB PUNTA FLEXIBLE DE 3CM AMB CORBA "J" DE 3MM, ESTÈRIL. AMPLATZ. REF: THSF-35-145-AES
Guies, Guies per a intervencionisme coronari, CTO | GUIES, GUIES PER A INTERVENCIONISME CORONARI, CTO, GUIA PER A INTERVENCIONISME CORONARI PER A PROCEDIMENTS DE CTO (OCLUSIONS CRÒNIQUES), DE 0,014"X300CM, D'ACER AMB RECOBRIMENT HIDROFÍLIC, EXTREM DISTAL AMB PUNTA RECTA 0,8G, PUNTA RADIOOPACA, ESTÈRIL. BANDIT. REF: 7445
Guies, Guies per a intervencionisme coronari, CTO | GUIES, GUIES PER A INTERVENCIONISME CORONARI, CTO, GUIA PER A INTERVENCIONISME CORONARI PER A PROCEDIMENTS DE CTO (OCLUSIONS CRÒNIQUES), DE 0,014"X200CM, D'ACER AMB RECOBRIMENT HIDROFÍLIC, EXTREM DISTAL AMB PUNTA RECTA 0,8G, PUNTA RADIOOPACA, ESTÈRIL. BANDIT. REF: 7444
Guies, Guies per a intervencionisme coronari, CTO | GUIES, GUIES PER A INTERVENCIONISME CORONARI, CTO, GUIA PER A INTERVENCIONISME CORONARI PER A PROCEDIMENTS DE CTO (OCLUSIONS CRÒNIQUES), DE 0,014"X300CM, D'ACER AMB RECOBRIMENT HIDROFÍLIC, EXTREM DISTAL AMB PUNTA RECTA 14G, PUNTA RADIOOPACA, ESTÈRIL. WARRIOR. REF: 7389
Guies, Guies per a intervencionisme coronari, CTO | GUIES, GUIES PER A INTERVENCIONISME CORONARI, CTO, GUIA PER A INTERVENCIONISME CORONARI PER A PROCEDIMENTS DE CTO (OCLUSIONS CRÒNIQUES), DE 0,014"X200CM, D'ACER AMB RECOBRIMENT HIDROFÍLIC, EXTREM DISTAL AMB PUNTA RECTA 14G, PUNTA RADIOOPACA, ESTÈRIL. WARRIOR. REF: 7388
Guies, Guies per fracció de reserva funcional (FFR) | GUIES, GUIES PER FRACCIÓ DE RESERVA FUNCIONAL (FFR), GUIA FFR I/O DFR 0,014"X185CM,EXTR/PROX PTFE,EXTR/DIST HIDROF/33CM PU/FLOPPY RADIOOP 3CM Q/INSERT SENS/ÒPTIC,SIST/CABLE ÒPTIC DE 2MM CON/BLUETOOTH DEL FFR LINK POLARIS,EST.COMP/CONSOLA EXT POLARIS O EQ. COMET II. REF: H74939359310
Guies, Guies per a tractament de la vàlvula aòrtica | GUIES, GUIES PER A TRACTAMENT DE LA VÀLVULA AÒRTICA, GUIA PER A INTERVENCIONISME PERCUTANI SOBRE LA VÀLVULA AÒRTICA, DE 0,035"X275CM, D'ACER AMB RECOBRIMENT DE PTFE, EXTREM DISTAL AMB PUNTA CORBA PETITA, ESPIRAL DE 18CM, ESTÈRIL. SAFARI. REF: H74939406S1
Guies, Guies per a tractament de la vàlvula aòrtica | GUIES, GUIES PER A TRACTAMENT DE LA VÀLVULA AÒRTICA, GUIA INTERVENCIONISME PERCUTANI TERAPÈUTIC I DIAGNÒSTIC, 0,035"X260CM, ACER RECOBRIMENT PTFE, ALT SUPORT, INTERCANVI, EXTREM DISTAL DOBLE CORBA 55MM LA 1ª I 15MM LA 2ª, 15CM LLARG MOLLA I PUNTA 40MM FLEXIBLE-FLOPPY,ESTÈRIL. LUNDERQUIST,REF:TSCMG-35-260
Guies, Guies per a tractament de la vàlvula aòrtica | GUIES, GUIES PER A TRACTAMENT DE LA VÀLVULA AÒRTICA, GUIA TRACTAMENT VÀLVULA AÒRTICA, AMB PUNTA BOBINA-COIL CORBADA 0,035"X260CM, EXTREM DISTAL AMB PUNTA FLEXIBLE DE 11CM, AMB CORBA 75°/15MM. LUNDERQUIST. REF: TSCMG-35-260-LESDC
Guies, Guies hidrofíliques | GUIES, GUIES HIDROFÍLIQUES, GUIA PER A INTERVENCIONISME VASCULAR PERCUTANI PERIFÈRIC I DE DIAGNÒSTIC, DE 0,035"X220CM, DE NITINOL AMB RECOBRIMENT HIDROFÍLIC, EXTREM DISTAL PUNTA CORBA I FLEXIBLE 3CM, CONFIGURACIO STD, ESTÈRIL. SPLASHWIRE. REF:MSWSTDA35220
Guies, Guies hidrofíliques | GUIES, GUIES HIDROFÍLIQUES, GUIA PER A INTERVENCIONISME VASCULAR PERCUTANI PERIFÈRIC I DE DIAGNÒSTIC, DE 0,035"X180CM, DE NITINOL AMB RECOBRIMENT HIDROFÍLIC, EXTREM DISTAL PUNTA CORBA, ESTÈRIL. SPLASHWIRE. REF: MSWSTDA35180
Guies, Guies hidrofíliques | GUIES, GUIES HIDROFÍLIQUES, GUIA PER A INTERVENCIONISME VASCULAR PERCUTANI PERIFÈRIC I DE DIAGNÒSTIC, DE 0,035"X150CM, DE NITINOL AMB RECOBRIMENT HIDROFÍLIC, EXTREM DISTAL PUNTA CORBA, ESTÈRIL. SPLASHWIRE. REF: MSWSTDA35150
Guies, Guies híbrides | GUIES, GUIES HÍBRIDES, GUIES HÍBRIDA (ACER-NITINOL), D'ALT SUPORT, D'INTERCANVI, DIÀMETRE DE 0,018"X300CM. TORX. SGW-038-13
Guies, Guies estàndard metàl·liques | GUIES, GUIES ESTÀNDARD METÀL·LIQUES, GUIA PER A INTERVENCIONISME VASCULAR PERCUTANI PERIFÈRIC I DE DIAGNÒSTIC, DE 0,038"X150CM, DE PTFE, EXTREM DISTAL PUNTA CORBA EN "J" DE 3CM FLEXIBLE-FLOPPY, ESTÈRIL. GUIDEWIRE. REF: KDLGW381JF
Guies, Guies estàndard metàl·liques | GUIES, GUIES ESTÀNDARD METÀL·LIQUES, GUIA PER A INTERVENCIONISME VASCULAR PERCUTANI PERIFÈRIC I DE DIAGNÒSTIC, DE 0,038"X150CM, PTFE, EXTREM DISTAL PUNTA RECTA DE 3CM FLEXIBLE-FLOPPY, ESTÈRIL. GUIDEWIRE. REF: KDLGW381SF
Guies, Guies estàndard metàl·liques | GUIES, GUIES ESTÀNDARD METÀL·LIQUES, GUIA PER A INTERVENCIONISME VASCULAR PERCUTANI PERIFÈRIC I DE DIAGNÒSTIC, DE 0,038"X180CM, PTFE, EXTREM DISTAL PUNTA CORBA EN "J" DE 3CM FLEXIBLE-FLOPPY, ESTÈRIL. GUIDEWIRE. REF: KDLGW382JF
Guies, Guies estàndard metàl·liques | GUIES, GUIES ESTÀNDARD METÀL·LIQUES, GUIA PER A INTERVENCIONISME VASCULAR PERCUTANI PERIFÈRIC I DE DIAGNÒSTIC, DE 0,038"X180CM, PTFE, EXTREM DISTAL PUNTA RECTA DE 3CM FLEXIBLE-FLOPPY, ESTÈRIL. GUIDEWIRE. REF: KDLGW382SF
Guies, Guies estàndard metàl·liques | GUIES, GUIES ESTÀNDARD METÀL·LIQUES, GUIA PER A INTERVENCIONISME VASCULAR PERCUTANI PERIFÈRIC I DE DIAGNÒSTIC, DE 0,038"X260CM, PTFE, EXTREM DISTAL PUNTA CORBA EN "J" DE 3CM FLEXIBLE-FLOPPY, ESTÈRIL. GUIDEWIRE. REF: KDLGW383JF
Guies, Guies estàndard metàl·liques | GUIES, GUIES ESTÀNDARD METÀL·LIQUES, GUIA D'INTERCANVI PER A INTERVENCIONISME PERCUTANI TERAPÈUTIC I DE DIAGNÒSTIC, DE 0,032"X150CM, D'ACER, RECOBRIMENT DE PTFE, EXTREM DISTAL AMB PUNTA DE 70MM FLEXIBLE-FLOPPY I "J" DE 3MM, ESPIRAL, ESTÈRIL. EMERALD. REF: 502-526
Guies, Guies estàndard metàl·liques | GUIES, GUIES ESTÀNDARD METÀL·LIQUES, GUIA PER A INTERVENCIONISME PERCUTANI TERAPÈUTIC I DE DIAGNÒSTIC, DE 0.038''X260CM, D'ACER AMB RECOBRIMENT DE PTFE, NUCLI FIX, EXTREM DISTAL AMB PUNTA RECTA DE 30MM FLEXIBLE-FLOPPY, ESTÈRIL. STARTER. REF: M001492131
Guies, Guies estàndard metàl·liques d'alt suport | GUIES, GUIES ESTÀNDARD METÀL·LIQUES D'ALT SUPORT, GUIA TEFLONADA PER ACCÉS I DIAGNÒSTIC ATP,AMB RECOBRIMENT HÍBRID SILICONAT I HIDROFÍLIC,PUNTA RADIOPACA,TORQUE 1:1,LONGITUD 150CM,DIÀMETRE DE 0,035"/0,89MM.SILVERWAY,REF:SA0035N15S
Guies, Guies per a intervencionisme coronari | GUIES, GUIES PER A INTERVENCIONISME CORONARI, GUIA PER A INTERVENCIONISME CORONARI, DE 0,014"X190CM, D'ACER, EXTREM PROXIMAL AMB RECOBRIMENT DE PTFE, EXTREM DISTAL 28CM HIDROFÍLIC AMB PUNTA RECTA 0,7G I 3CM RADIOOPAC PLATÍ, ESTÈRIL. SION. REF: AHW14R101S
Guies, Microguies hidrofíliques | GUIES, MICROGUIES HIDROFÍLIQUES, MICROGUIA PER A NEURORADIOLOGIA, DE 0,012"X220CM,ACER, EXTREM PROXIMAL AMB RECOBRIMENT PTFE, EXTREM DISTAL 0,007" DE NITINOL AMB RECOBRIMENT HIDROFÍLIC, PUNTA RECTA 8CM FLEXIBLE-FLOPPY, ZONA RADIOOPACA PLATÍ ESTÈRIL. THYBRID. REF: HYBRID007D
Guies, Microguies hidrofíliques | GUIES, MICROGUIES HIDROFÍLIQUES, MICROG PER NEURORADIOLOG,0,008" / 0,012" X210-220CM, EXTREM PROXIMAL D'ACER AMB RECOBRIMENT PTFE, EXTREM DISTAL DE NITINOL AMB RECOBRIMENT HIDROFÍLIC, PUNTA RECTA 80MM FLEXIBLE-FLOPPY, ESTÈRIL
Guies, Microguies hidrofíliques | GUIES, MICROGUIES HIDROFÍLIQUES, MICROGUIA PER A NEURORADIOLOGIA, DE 0,014"X200CM,ACER, EXTREM PROXIMAL AMB RECOBRIMENT PTFE, EXTREM DISTAL 0,012" DE NITINOL AMB RECOBRIMENT HIDROFÍLIC, PUNTA RECTA 31CM FLEXIBLE-FLOPPY, ZONA RADIOOPACA PLATÍ ESTÈRIL. THYBRID. REF: HYBRID007D
Guies, Microguies-guies p/ATP, p/oclusions cròniques/totals (CTO) | GUIES, MICROGUIES-GUIES P/ATP, P/OCLUSIONS CRÒNIQUES/TOTALS (CTO), MICROGUIA INTERVENCIONISME VASCULAR PERIFÈRIC I DIAGNÒSTIC, PROCEDIMENTS CTO, 0,014"X300CM,ACER RECOBRIMENT PTFE, EXTREM DISTAL HIDROFÍLIC 17CM,MARCA RADIOOPACA,PUNTA RECTA CONIFICADA PES 20G I 3CM RADIOOPACA PLATÍ,ESTÈRIL. ASTATO XS. REF: PAGH143392
Guies, Microguies-guies p/ATP, p/oclusions cròniques/totals (CTO) | GUIES, MICROGUIES-GUIES P/ATP, P/OCLUSIONS CRÒNIQUES/TOTALS (CTO), MICROGUIA PER A INTERVENCIONISME VASCULAR PERIFÈRIC I DE DIAGNÒSTIC, PER A CTO, DE 0,018"X300CM, D'ACER AMB RECOBRIMENT DE PTFE, EXTREM DISTAL HIDROFÍLIC DE 15-18CM, MARCA RADIOOPACA I AMB PUNTA RECTA PES DE 12G, ESTÈRIL. VICTORY. REF: H74939232300120
Guies, Microguies-guies p/ATP, p/oclusions cròniques/totals (CTO) | GUIES, MICROGUIES-GUIES P/ATP, P/OCLUSIONS CRÒNIQUES/TOTALS (CTO), MICROGUIA INTERVENCIONISME VASCULAR PERIFÈRIC I DIAGNÒSTIC,PROCEDIMENTS DE CTO, 0,018"X300CM, ACER RECOBRIMENT DE PTFE, EXTREM DISTAL HIDROFÍLIC DE 15CM RADIOOPACA PLATÍ I AMB PUNTA RECTA CONIFICADA 0,013" I PES 30G, ESTÈRIL. ASTATO 30. REF: PAGH18M371
Guies, Guies híbrides | GUIES, GUIES HÍBRIDES, GUIA INTERVENCIONISME VASCULAR DIAGNÒSTIC I TERAPÈUTIC, 0,018"X300CM, INTERCANVI, HÍBRIDA, ACER I NITINOL, ALT SUPORT, EXTREM DISTAL 25CM HIDROFÍLIC, PUNTA CÒNICA ANGULADA, 10MM FLEXIBLE-FLOPPY, ESTÈRIL. RADIFOCUS GLIDEWIRE ADVANTAGE. REF: RA*FA18301CM
Guies, Guies hidrofíliques | GUIES, GUIES HIDROFÍLIQUES, GUIA PER A INTERVENCIONISME VASCULAR PERCUTANI PERIFÈRIC I DE DIAGNÒSTIC, DE 0,018''X150CM, POLIMER AMB RECOBRIMENT HIDROFÍLIC, EXTREM DISTAL PUNTA CORBA, ESTÈRIL. ROADRUNNER UNIGLIDE, REF: HPWA-18-150
Guies, Microguies hidrofíliques | GUIES, MICROGUIES HIDROFÍLIQUES, MICROGUIA PER A NEURORADIOLOGIA, DE 0,014"X200CM, D'ACER AMB RECOBRIMENT DE PTFE, EXTREM DISTAL 35CM NITINOL, PRECORBADA, PUNTA DISTAL PREFORMABLE 1CM, ESPIRAL DISTAL PLATÍ/TUNGSTÈ 10CM, ESTÈRIL. SYNCHRO. REF: M00326420
Guies, Microguies-guies p/ATP, p/oclusions cròniques/totals (CTO) | GUIES, MICROGUIES-GUIES P/ATP, P/OCLUSIONS CRÒNIQUES/TOTALS (CTO), GUIA 0,018"X200CM,COS/ÀNIMA D'SCITANIUM,ACER+TITANI, LONG TOTAL PUNTA 12CM A/PART DISTAL PREFORMAB(2CM), REVESTIMEN DISTAL HIDROFÍLIC I PROXIMAL PTFE.PER APLICACIONS PERIFERIQ.EST.SCITANIUMV18CONTROL WIRE,M00146858
Guies, Guies per a tractament de la vàlvula aòrtica | GUIES, GUIES PER A TRACTAMENT DE LA VÀLVULA AÒRTICA, GUIA INTERVENCIONISME PERCUTANI TERAPÈUTIC I DIAGNÒSTIC, 0,035"X300CM, ACER RECOBRIMENT PTFE, ALT SUPORT, INTERCANVI, EXTREM DISTAL DOBLE CORBA 55MM LA 1ª I 15MM LA 2ª, 15CM LLARG MOLLA I PUNTA 40MM FLEXIBLE-FLOPPY,ESTÈRIL. LUNDERQUIST,REF:TSCMG-35-300
Guies, Guies estàndard metàl·liques d'alt suport | GUIES, GUIES ESTÀNDARD METÀL·LIQUES D'ALT SUPORT, GUIA PER A INTERVENCIONISME PERCUTANI TERAPÈUTIC I DIAGNÒSTIC, DE 0.035"X260CM, ACER ESPIRAL AMB RECOBRIMENT DE PTFE, D'ALT SUPORT, D'INTERCANVI, RÍGIDA, EXTREM DISTAL PUNTA RECTA 10MM FLEXIBLE-FLOPPY,ESTÈRIL. AMPLATZ SUPER STIFF. REF: M001465091
Guies, Guies per a altres procediments intervencionistes | GUIES, GUIES PER A ALTRES PROCEDIMENTS INTERVENCIONISTES, GUIA PER A INTERVENCIONISME PERCUTANI TERAPÈUTIC I DE DIAGNÒSTIC, DE 0,035"X260CM, NUCLI FIX, D'ACER AMB RECOBRIMENT DE PTFE, AMB EXTREM DISTAL AMB PUNTA CORBA I "J" DE 3MM, ESTÈRIL. REF: 1106-0330
Guies, Guies per a intervencionisme coronari | GUIES, GUIES PER A INTERVENCIONISME CORONARI, GUIA INTERVENCIONISME CORONARI, 0,014"X190CM, ACER, EXTREM PROXIMAL AMB RECOBRIMENT DE PTFE, HIDROFÒBIC, EXTREM DISTAL HIDROFÍLIC EXCEPTE 1,5CM DE LA PUNTA, PUNTA RECTA PES DE 0,9G I 3CM ESPIRAL PAL·LADI/RENI RADIOOPAC,ESTÈRIL. HT POWERTURN. REF: 1044592
Guies, Microguies-guies p/ATP, p/oclusions cròniques/totals (CTO) | GUIES, MICROGUIES-GUIES P/ATP, P/OCLUSIONS CRÒNIQUES/TOTALS (CTO), MICROGUIA PER A INTERVENCIONISME VASCULAR PERIFÈRIC IDIAGNÒSTIC, PER A CTO,0,018"X300CM, D'ACER AMB RECOBRIMENTPTFE, EXTREM DISTAL HIDROFÍLIC AMB PUNTA RECTA PREFORMABLE-HIDROFÒBICA-RADIOOPACA 20MM I 18G, ESTÈRIL. VICTORY. REF:H
Guies, Guies per a intervencionisme coronari, CTO | GUIES, GUIES PER A INTERVENCIONISME CORONARI, CTO, GUIA PER A INTERVENCIONISME CORONARI PER A PROCEDIMENTS DE CTO, DE 0,014"X190CM, D'ACER, EXTREM PROXIMAL AMB RECOBRIMENT DE PTFE, EXTREM DISTAL 20CM HIDROFÍLIC AMB PUNTA RECTA ESPIRAL 12 I 3CM RADIOOPAC PLATÍ, ESTÈRIL. SION BLACK. REF: APW14R010S
Guies, Guies estàndard metàl·liques | GUIES, GUIES ESTÀNDARD METÀL·LIQUES, GUIA PER A INTERVENCIONISME PERCUTANI TERAPÈUTIC I DE DIAGNÒSTIC, DE 0,035"X150CM, D'ACER AMB RECOBRIMENT DE PTFE, NUCLI FIX, EXTREM DISTAL AMB PUNTA RECTA I 40MM FLEXIBLE-FLOPPY, ESTÈRIL. STARTER, REF: M001491011
Guies, Microguies hidrofíliques | GUIES, MICROGUIES HIDROFÍLIQUES, MICROGUIA PER A NEURORADIOLOGIA, DE 0,014"X205CM, D'ACER INOXIDABLE, EXTREM PROXIMAL AMB RECOBRIMENT DE PTFE, EXTREM DISTAL RECOBRIMENT HIDROFÍLIC DE 38CM DE TUNGSTÈ RADIOOPAC, PUNTA RECTA ESPIRAL DE 5CM MARCA DE PLATÍ, ESTÈRIL. AVIGO. REF: 103-0606-200
Guies, Guies per a tractament de la vàlvula aòrtica | GUIES, GUIES PER A TRACTAMENT DE LA VÀLVULA AÒRTICA, GUIA PER A INTERVENCIONISME PERCUTANI SOBRE LA VÀLVULA AÒRTICA, DE 0,035"X275CM, D'ACER AMB RECOBRIMENT DE PTFE, EXTREM DISTAL AMB PUNTA CORBA PETITA, ESPIRAL DE 16CM, ESTÈRIL. SAFARI. REF: H74939406S1
Guies, Guies estàndard metàl·liques | GUIES, GUIES ESTÀNDARD METÀL·LIQUES, GUIA D'INTERCANVI PER A INTERVENCIONISME PERCUTANI TERAPÈUTIC I DE DIAGNÒSTIC, DE 0,035"X260CM, D'ACER, RECOBRIMENT PROXIMAL DE PTFE, EXTREM DISTAL AMB PUNTA 70MM FLEXIBLE-FLOPPY I "J" DE 3MM, ESTÈRIL, ESPIRAL. EMERALD. REF: 502-455
Guies, Microguies-guies p/ATP, p/oclusions cròniques/totals (CTO) | GUIES, MICROGUIES-GUIES P/ATP, P/OCLUSIONS CRÒNIQUES/TOTALS (CTO), MICROGUIA INTERVENCIONISME I DIAGNÒSTIC,PROCEDIMENTS CTO, 0.014''X195CM,ACER AMB RECOBRIMENT HIDROFÍLIC PTFE, EXTREM DISTAL PUNTA RECTA PREFORMABLE CONIFICADA EN ESPIRAL TUNGSTÈ/PLATÍ RADIOOPAC 20MM I PES 25G, ESTÈRIL. VICTORY 14. REF: H74939231195250
Guies, Guies per a intervencionisme coronari | GUIES, GUIES PER A INTERVENCIONISME CORONARI, GUIA PER A INTERVENCIONISME CORONARI, DE 0,014"X190CM, D'ACER, AMB RECOBRIMENT PROXIMAL DE PTFE, EXTREM DISTAL HIDROFÍLIC DE 28CM AMB PUNTA EN "J" I 3CM RADIOOPAC PLATÍ, ESTÈRIL. SION. REF: AHW14R101J
Guies, Guies per a tractament de la vàlvula aòrtica | GUIES, GUIES PER A TRACTAMENT DE LA VÀLVULA AÒRTICA, GUIA PER A INTERVENCIONISME PERCUTANI SOBRE LA VÀLVULA AÒRTICA, DE 0 ,035"X275CM, D'ACER AMB RECOBRIMENT DE PTFE, EXTREM DISTAL AMB PUNTA CORBA EXTRA PETITA, ESPIRAL DE 16CM, ESTÈRIL. SAFARI. REF: H74939406XS1
Guies, Guies híbrides | GUIES, GUIES HÍBRIDES, GUIA INTERVENCIONISME PERIFÈRIC DIAGNÒSTIC I TERAPÈUTIC, 0,014"X300CM, INTERCANVI, HÍBRIDA, ACER I NITINOL, ALT SUPORT, EXTREM DISTAL 25CM HIDROFÍLIC, PUNTA CÒNICA ANGULADA, 10MM FLEXIBLE-FLOPPY, ESTÈRIL. RADIFOCUS GLIDEWIRE ADVANTAGE. REF: RA*FA14301CM
Guies, Microguies hidrofíliques | GUIES, MICROGUIES HIDROFÍLIQUES, MICROGUIA PER A NEURORADIOLOGIA, DE 0,014"X300CM, D'ACER AMB RECOBRIMENT DE PTFE, EXTREM DISTAL 35CM DE NITINOL, AMB PUNTA DISTAL PREFORMABLE 1CM ESPIRAL PLATÍ/TUNGSTÈ 10CM, ESTÈRIL. SYNCHRO, REF: M00326510
Guies, Guies per a intervencionisme coronari | GUIES, GUIES PER A INTERVENCIONISME CORONARI, GUIA INTERVENCIONISME CORONARI, 0,014"X190CM, NITINOL, EXTREM PROXIMAL RECOBRIMENT PTFE, HIDROFÒBIC, EXTREM DISTAL HIDROFÍLIC AMB 1CM SENSE RECOBRIMENT, PUNTA RECTA AMB PES DE 0,8G I 3CM ESPIRAL PAL·LADI/RENI RADIOOPAC,ESTÈRIL. HT TURNTRAC. REF: 1020014
Guies, Microguies-guies p/ATP, p/oclusions cròniques/totals (CTO) | GUIES, MICROGUIES-GUIES P/ATP, P/OCLUSIONS CRÒNIQUES/TOTALS (CTO), MICROGUIA INTERV PERCUTANI TERAPÈUTIC I DIAGNÒSTIC,DE 0,014"X300CM, INTERCANVI,ACER, EXTREM PROXIMAL RECOB PTFE, EXTREM DISTAL RECOBRIMENT HIDROFÍLIC 50CM, LONGITUD COIL 11CM,PUNTA RECTA PES 1G I 3CM RADIOOPACA PLATÍ, ESTÈRIL.ASAHIGLADIUS.REF: PPW14R300S
Guies, Guies per a altres procediments intervencionistes | GUIES, GUIES PER A ALTRES PROCEDIMENTS INTERVENCIONISTES, GUIA PER A INTERVENCIONISME PERIFÈRIC, DE 0,035"X145CM, NUCLI FIX, D'ACER AMB RECOBRIMENT DE PTFE, EXTREM DISTAL AMB PUNTA FLEXIBLE DE 6CM, ESTÈRIL. FIXED-CORE. REF: TSF-35-14
Guies, Guies per a intervencionisme coronari, CTO | GUIES, GUIES PER A INTERVENCIONISME CORONARI, CTO, GUIA INTERVENCIONISME CORONARI PROCEDIMENTS CTO, 0,014"X180CM, ACER RECOBRIMENT PTFE, EXTREM DISTAL RECOBRIMENT HIDROFÍLIC DE 40CM PUNTA RECTA PES 3,0G I PUNTA SENSE RECOBRIR, ESPIRAL 11CM MARCA RADIOOPACA PLATÍ, ESTÈRIL. ULTIMATEBROS 3. REF: AHW14S003S
Guies, Guies híbrides | GUIES, GUIES HÍBRIDES, GUIA PER A INTERVENCIONISME VASCULAR PERIFÈRIC DE DIAGNÒSTIC I TERAPÈUTIC, 0,014"X200CM, HÍBRIDA, D'ACER I NITINOL (EXTREM DISTAL), D'ALT SUPORT, EXTREM DISTAL 35CM HIDROFÍLIC, PUNTA ANGULADA, 10MM FLEXIBLE-FLOPPY, ESTÈRIL. FATHOM-14. REF: M001508110
Guies, Guies per a tractament de la vàlvula aòrtica | GUIES, GUIES PER A TRACTAMENT DE LA VÀLVULA AÒRTICA, GUIA INTERVENCIONISME PERCUTANI TERAPÈUTIC I DIAGNÒSTIC, 0,035"X300CM,ACER RECOBRIMENT PTFE,ALT SUPORT,INTERCANVI,EXTREM DISTAL DOBLE CORBA 55MM LA 1ª I 15MM LA 2ª,15CM LLARG MOLLA I PUNTA 40MM FLEXIBLE-FLOPPY,ESTÈRIL.LUNDERQUIST,REF:TSCMG-35-300-E-LESDC
Guies, Guies híbrides | GUIES, GUIES HÍBRIDES, GUIA PER A INTERVENCIONISME VASCULAR PERIFÈRIC TERAPÈUTIC, 0,018"X180CM, HÍBRIDA, D'ACER I NITINOL, D'ALT SUPORT, EXTREM DISTAL 25CM HIDROFÍLIC, PUNTA CÒNICA ANGULADA, 10MM FLEXIBLE-FLOPPY, ESTÈRIL. RADIFOCUS GLIDEWIRE ADVANTAGE. REF: RA*FA18181CM
Guies, Guies per a intervencionisme coronari | GUIES, GUIES PER A INTERVENCIONISME CORONARI, GUIA INTERVENCIONISME CORONARI, DE 0,014"X190CM, ACER, EXTREM PROXIMAL RECOBRIMENT PTFE, EXTREM DISTAL 18,5CM HIDROFÍLIC AMB PUNTA RECTA PES 0,5G I 20CM ESPIRAL I 15MM AMB RECOBRIMENT HIDROFÒBIC I 3CM RADIOOPAC PLATÍ, ESTÈRIL. SION BLUE. REF: AHW14R104S
Guies, Guies estàndard metàl·liques d'alt suport | GUIES, GUIES ESTÀNDARD METÀL·LIQUES D'ALT SUPORT, GUIA PER A INTERVENCIONISME PERCUTANI TERAPÈUTIC I DE DIAGNÒSTIC, DE 0.035''X180CM, D'ACER AMB RECOBRIMENT DE PTFE, NUCLI FIX, EXTREM DISTAL AMB PUNTA DE 40MM FLEXIBLE-FLOPPY, ESTÈRIL. STARTER. REF: M001492121
Guies, Guies estàndard metàl·liques | GUIES, GUIES ESTÀNDARD METÀL·LIQUES, GUIA PER A INTERVENCIONISME PERCUTANI TERAPÈUTIC I DE DIAGNÒSTIC, DE 0,035"X150CM, D'ACER, RECOBRIMENT PROXIMAL DE PTFE, EXTREM DISTAL PUNTA RECTA, ESPIRAL, ESTÈRIL. EMERALD. REF: 502-726
Guies, Guies estàndard metàl·liques | GUIES, GUIES ESTÀNDARD METÀL·LIQUES, GUIA PER A INTERVENCIONISME PERCUTANI TERAPÈUTIC I DE DIAGNÒSTIC, DE 0,035"X180CM, D'ACER, RECOBRIMENT PROXIMAL DE PTFE, EXTREM DISTAL PUNTA RECTA, ESPIRAL, ESTÈRIL. EMERALD. REF: 502-728
Guies, Guies estàndard metàl·liques d'alt suport | GUIES, GUIES ESTÀNDARD METÀL·LIQUES D'ALT SUPORT, GUIA PER A INTERVENCIONISME PERCUTANI TERAPÈUTIC I DE DIAGNÒSTIC, DE 0,035"X150-160CM, D'ACER AMB RECOBRIMENT DE PTFE, D'ALT SUPORT, EXTREM DISTAL AMB PUNTA EN "J" DE 3MM, ESTÈRIL
Guies, Guies estàndard metàl·liques | GUIES, GUIES ESTÀNDARD METÀL·LIQUES, GUIA PER A INTERVENCIONISME PERCUTANI TERAPÈUTIC I DE DIAGNÒSTIC, DE 0,035"X180CM, D'ACER, RECOBRIMENT PROXIMAL DE PTFE, EXTREM DISTAL PUNTA EN "J" DE 3MM, ESPIRAL, ESTÈRIL. EMERALD. REF: 502-733
Guies, Guies híbrides | GUIES, GUIES HÍBRIDES, GUIA PER A INTERVENCIONISME VASCULAR PERIFÈRIC DE DIAGNÒSTIC I TERAPÈUTIC, 0,014"X300CM, HÍBRIDA, D'ACER I NITINOL (EXTREM DISTAL), D'ALT SUPORT, EXTREM DISTAL 35CM HIDROFÍLIC, PUNTA ANGULADA, 10MM FLEXIBLE-FLOPPY, ESTÈRIL. FATHOM-14. REF: M001508150
Guies, Guies per a intervencionisme coronari, CTO | GUIES, GUIES PER A INTERVENCIONISME CORONARI, CTO, GUIA INTERVENCIONISME CORONARI PER A PROCEDIMENTS CTO, DE 0,014"X190CM, D'ACER, EXTREM DISTAL AMB RECOBRIMENT HIDROFÍLIC DE 17CM AMB PUNTA RECTA I EXTREM PUNTA DE 0,010" I AMB PES DE 1,0G, MARCA RADIOOPACA PLATÍ, ESTÈRIL. FIELDER XT-A. REF: APW14R009S
Guies, Guies estàndard metàl·liques d'alt suport | GUIES, GUIES ESTÀNDARD METÀL·LIQUES D'ALT SUPORT, GUIA PER A INTERVENCIONISME PERCUTANI TERAPÈUTIC I DE DIAGNÒSTIC, DE 0,035"X260CM, D'ACER AMB RECOBRIMENT AMB PTFE, D'ALT SUPORT, D'INTERCANVI, EXTREM DISTAL RECTE DE 70MM AMB EXTREM DE 10MM FLEXIBLE FLOPPY, ESTÈRIL. AMPLATZ, REF: THSF-35-260-AES-ST
Guies, Guies híbrides | GUIES, GUIES HÍBRIDES, GUIA INTERCANVI INTERVENCIONISME DIAGNÒSTIC TERAPÈUTIC,0,014"X300CM,HÍBRIDA,ACER,PROXIMAL RECOBRIMENT PTFE, HIDROFÒBIC,DISTAL NITINOL 28CM HIDROFÍLIC PUNTA EMMOTLLABLE ESPIRAL PLATÍ/NÍQUEL RADIOOPAC 3CM 3,5G,ALT SUPORT,ESTÈRIL. HT COMMAND ES.REF:2078175
Benes d'immobilització i protecció, Protectors variats | BENES D'IMMOBILITZACIÓ I PROTECCIÓ, PROTECTORS VARIATS, PROTECTOR DE FOAM COLZE ADULT AJUSTABLE AMB CINTA DE VELCRO. FORMA ANATÒMICA. REUTILITZABLE. TRANSPIRABLE.
Fèrules per a immobilització, Fèrules metàl·liques amb goma escuma | FÈRULES PER A IMMOBILITZACIÓ, FÈRULES METÀL·LIQUES AMB GOMA ESCUMA, FÈRULA DIGITAL D'ALUMINI MOLDEJABLE I RETALLABLE RECOBERTA D'ESCUMA D' ENCOIXINAT ENGANXADA. MIDA 50+/-5CM X 2,5 +/-0,5CM.
Fèrules per a immobilització, Fèrules metàl·liques amb goma escuma | FÈRULES PER A IMMOBILITZACIÓ, FÈRULES METÀL·LIQUES AMB GOMA ESCUMA, FÈRULA DIGITAL D'ALUMINI MOLDEJABLE I RETALLABLE RECOBERTA D'ESCUMA D' ENCOIXINAT ENGANXADA. MIDA 50+/-5CM X 4 +/-0,5CM.
Embenatges immobilitzadors i materials de subjecció, Inmobilitzador cabestrell | EMBENATGES IMMOBILITZADORS I MATERIALS DE SUBJECCIÓ, INMOBILITZADOR CABESTRELL, SISTEMA D'IMMOBILITZACIÓ D'ESPATLLA DE POLIÈSTER POLIURETÀ I NILÓ, PER A SUPORT DEL BRAÇ. TANCAMENT AMB ANELLES RODONES I VELCRO I CINTURÓ D'IMMOBILITZACIÓ.TALLA (S). MIDA AVANTBRAÇ 34-38CM. TIRA ENCOIXINADA PER AL COLL I SUPORT PER AL POLZE.
Benes d'immobilització i protecció, Sabates i taloneres | BENES D'IMMOBILITZACIÓ I PROTECCIÓ, SABATES I TALONERES, BOTA PROTECTORA PEU SENCER, AMB COBRIMENT TOTAL DEL TURMELL, INTERIOR FACIT D´ESCUMA, IMPERMEABLE, CINTES DE SUBJECCIÓ TIPUS VELCRO, AMBIDEXTRE, NO ELEMENTS METÀLICS, SOLA ANTILLISCANT. ENVÀS INDIVIDUAL. MIDA GRAN 42-43. LLIURE DE LÀTEX.
Benes d'immobilització i protecció, Sabates i taloneres | BENES D'IMMOBILITZACIÓ I PROTECCIÓ, SABATES I TALONERES, BOTA PROTECTORA PEU SENCER, AMB COBRIMENT TOTAL DEL TURMELL, INTERIOR FACIT D´ESCUMA, IMPERMEABLE, CINTES DE SUBJECCIÓ TIPUS VELCRO, AMBIDEXTRE, NO ELEMENTS METÀLICS, SOLA ANTILLISCANT. ENVÀS INDIVIDUAL. MIDA MITJANA 39-41. LLIURE DE LÀTEX.
Benes d'immobilització i protecció, Sabates i taloneres | BENES D'IMMOBILITZACIÓ I PROTECCIÓ, SABATES I TALONERES, BOTA PROTECTORA PEU SENCER, AMB COBRIMENT TOTAL DEL TURMELL, INTERIOR FACIT D´ESCUMA, IMPERMEABLE, CINTES DE SUBJECCIÓ TIPUS VELCRO, AMBIDEXTRE, NO ELEMENTS METÀLICS, SOLA ANTILLISCANT. ENVÀS INDIVIDUAL. MIDA PETITA 35-38. LLIURE DE LÀTEX.
Benes d'immobilització i protecció, Sabates i taloneres | BENES D'IMMOBILITZACIÓ I PROTECCIÓ, SABATES I TALONERES, BOTÍ PROTECTOR PEU SENCER, ALÇADA SOTA TURMELL, POLIÈSTER, CINTES DE SUBJECCIÓ TIPUS VELCRO, AMBIDEXTRE, NO ELEMENTS METÀLICS, SOLA ANTILLISCANT, HALLUS VALGUS I/O ENGUIXATS. ENVÀS INDIVIDUAL. TALLA GRAN/XL.
Benes d'immobilització i protecció, Sabates i taloneres | BENES D'IMMOBILITZACIÓ I PROTECCIÓ, SABATES I TALONERES, BOTÍ PROTECTOR PEU SENCER, ALÇADA SOTA TURMELL, POLIÈSTER, CINTES DE SUBJECCIÓ TIPUS VELCRO, AMBIDEXTRE, NO ELEMENTS METÀLICS, SOLA ANTILLISCANT, HALLUS VALGUS I/O ENGUIXATS. ENVÀS INDIVIDUAL. TALLA MITJANA.
Benes d'immobilització i protecció, Sabates i taloneres | BENES D'IMMOBILITZACIÓ I PROTECCIÓ, SABATES I TALONERES, BOTÍ PROTECTOR PEU SENCER, ALÇADA SOTA TURMELL, POLIÈSTER, CINTES DE SUBJECCIÓ TIPUS VELCRO, AMBIDEXTRE, NO ELEMENTS METÀLICS, SOLA ANTILLISCANT, HALLUS VALGUS I/O ENGUIXATS. ENVÀS INDIVIDUAL. TALLA PETITA.
Benes d'immobilització i protecció, Protectors variats | BENES D'IMMOBILITZACIÓ I PROTECCIÓ, PROTECTORS VARIATS, SABATA PROTECTORA PER A ENGUIXATS I PEUS OPERATS.TALLA EXTRA GRAN.(B*)BAIXA_ESTUDI GERÈNCIA
Benes d'immobilització i protecció, Protectors variats | BENES D'IMMOBILITZACIÓ I PROTECCIÓ, PROTECTORS VARIATS, TALONERA DE PLÀSTIC PROTECTORA PER A ENGUIXATS. MIDA MITJANA.(B*)BAIXA_ESTUDI GERÈNCIA
Benes d'immobilització i protecció, Protectors variats | BENES D'IMMOBILITZACIÓ I PROTECCIÓ, PROTECTORS VARIATS, SABATA PROTECTORA PER A ENGUIXATS I PEUS OPERATS.TALLA GRAN.(B*)BAIXA_ESTUDI GERÈNCIA
Fèrules per a immobilització, Fèrules metàl·liques amb goma escuma | FÈRULES PER A IMMOBILITZACIÓ, FÈRULES METÀL·LIQUES AMB GOMA ESCUMA, FÈRULA DIGITAL D'ALUMINI MOLDEJABLE I RETALLABLE RECOBERTA D'ESCUMA D' ENCOIXINAT ENGANXADA. MIDA 20+/-5CM X 2 +/-0,2CM.
Fèrules per a immobilització, Fèrules metàl·liques per a mandíbula | FÈRULES PER A IMMOBILITZACIÓ, FÈRULES METÀL·LIQUES PER A MANDÍBULA, FÈRULA METÀL·LICA TIPUS WINTER. PER A FRACTURES MANDIBULARS. MIDA: 50 CM X 20 PERNS.
Fèrules per a immobilització, Fèrules de Kramer | FÈRULES PER A IMMOBILITZACIÓ, FÈRULES DE KRAMER, FÈRULA METÀL·LICA TIPUS KRAMER. MIDA 2+/-0,2 X 20+/-5 CM.
Fèrules per a immobilització, Fèrules de Kramer | FÈRULES PER A IMMOBILITZACIÓ, FÈRULES DE KRAMER, FÈRULA METÀL·LICA TIPUS KRAMER. MIDA 4+/-0,2 X 30+/-5 CM.
Fèrules per a immobilització, Fèrules de Kramer | FÈRULES PER A IMMOBILITZACIÓ, FÈRULES DE KRAMER, FÈRULA METÀL·LICA TIPUS KRAMER. MIDA 6 X 40 CM. APROX.(B*)BAIXA_ESTUDI GERÈNCIA
Fèrules per a immobilització, Fèrules metàl·liques amb goma escuma | FÈRULES PER A IMMOBILITZACIÓ, FÈRULES METÀL·LIQUES AMB GOMA ESCUMA, FÈRULA DIGITAL D'ALUMINI MOLDEJABLE I RETALLABLE REOUBERTA D'ESCUMA D' ENCOIXINAT ENGANXADA. MIDA 50 X 3 CM.
Embenatges immobilitzadors i materials de subjecció, Material subjecció | EMBENATGES IMMOBILITZADORS I MATERIALS DE SUBJECCIÓ, MATERIAL SUBJECCIÓ, CINYELL DE SUBJECCIÓ PER A PACIENT ENLLITAT DE ESCUMA, COTÓ, CORRETGES DE NYLON I ANELLES DE PLÀSTIC. MIDES: 16,5 X 67 CM +/-2CM I CINTES DE 148 CM +/-5CM.
Fèrules per a immobilització, Fèrules de Kramer | FÈRULES PER A IMMOBILITZACIÓ, FÈRULES DE KRAMER, FÈRULA METÀL·LICA TIPUS KRAMER. MIDA: 21,5 X 2 CM.APROX(B*)BAIXA_ESTUDI GERÈNCIA
Fèrules per a immobilització, Fèrules de Kramer | FÈRULES PER A IMMOBILITZACIÓ, FÈRULES DE KRAMER, FÈRULA METÀL·LICA TIPUS KRAMER. MIDA 4+/-0,5 X 50+/-10 CM.
Fèrules per a immobilització, Fèrules de Kramer | FÈRULES PER A IMMOBILITZACIÓ, FÈRULES DE KRAMER, FÈRULA METÀL·LICA TIPUS KRAMER. MIDA 10 X 50 CM. APROX.(B*)BAIXA_ESTUDI GERÈNCIA
Fèrules per a immobilització, Fèrules de Kramer | FÈRULES PER A IMMOBILITZACIÓ, FÈRULES DE KRAMER, FÈRULA METÀL·LICA TIPUS KRAMER. MIDA 12+/-0,5 X 100+/-10 CM. APROX.
Embenatges, Suspensoris | EMBENATGES, SUSPENSORIS, SUSPENSORI AMB BOSSA DE COTÓ. SOTA-GALTES ELÀSTIC. MIDA NÚM. 4(B*)BAIXA_ESTUDI GERÈNCIA
Embenatges, Faixes tubulares | EMBENATGES, FAIXES TUBULARES, FAIXA ABDOMINAL QUIRÚRGICA DE TEIXIT ELÀSTIC, AMB TRIPLE BANDA ELÀSTICA, COMPACTA I TANCA DE VELCRO, COLOR BLANC. MIDA GRAN: LONGITUD CONTORN ESTIRAT MIN.100CM MÀX.125CM +/-5CM, ALÇADA 25CM+/-2CM.
Embenatges, Faixes tubulares | EMBENATGES, FAIXES TUBULARES, FAIXA TORÀCICA PER HOME DE TEIXIT ELÀSTIC AMB DOBLE BANDA ELÀSTICA I TANCA DE VELCRO, COLOR BLANC. MIDA GRAN: CIRCUNFERÈNCIA CONTORN MÍNIM 100CM I MÀXIM 160CM +/-5CM, ALÇADA 16CM+/-2CM.
Embenatges, Faixes tubulares | EMBENATGES, FAIXES TUBULARES, FAIXA TORÀCICA PER DONA DE TEIXIT ELÀSTIC AMB DOBLE BANDA ELÀSTICA I TANCA DE VELCRO, COLOR BLANC. MIDA EXTRA-GRAN: CIRCUNFERÈNCIA CONTORN MÍNIM 70CM I MÀXIM 145CM +/-5CM, ALÇADA 16CM+/-2CM.
Fèrules per a immobilització, Fèrules metàl·liques amb goma escuma | FÈRULES PER A IMMOBILITZACIÓ, FÈRULES METÀL·LIQUES AMB GOMA ESCUMA, FÈRULA DIGITAL D'ALUMINI MOLDEJABLE I RETALLABLE RECOBERTA D'ESCUMA D' ENCOIXINAT ENGANXADA. MIDA 50+/-5CM X 1,5 +/-0,3CM.
Embenatges immobilitzadors i materials de subjecció, Material subjecció | EMBENATGES IMMOBILITZADORS I MATERIALS DE SUBJECCIÓ, MATERIAL SUBJECCIÓ, SISTEMA DE SUBJECCIÓ DE PACIENT AL LLIT. PER A ÚS PEDIÀTRIC.(B*)BAIXA_ESTUDI GERÈNCIA
Embenatges immobilitzadors i materials de subjecció, Material subjecció | EMBENATGES IMMOBILITZADORS I MATERIALS DE SUBJECCIÓ, MATERIAL SUBJECCIÓ, SISTEMA DE SUBJECCIÓ D'EXTREMITATS COMPOST DE BRAÇALET ADHESIU. ADAPTABLE A EXTREMITATS INFERIORS O SUPERIORS. TEIXIT SENSE TEIXIR I COTÓ, AMB CINTES PER A FIXACIÓ AL LLIT.PER A ÚS PEDIÀTRIC.
Embenatges immobilitzadors i materials de subjecció, Material subjecció | EMBENATGES IMMOBILITZADORS I MATERIALS DE SUBJECCIÓ, MATERIAL SUBJECCIÓ, SISTEMA SUBJECCIÓ PER A EXTREMITATS AMB ANELLES DE PLÀSTIC I BRAÇALET ADHESIU.COMPOST:ENCOIXINAT POLIESTER,TEIXIT EXT POLIAMIDA,TEXIT CONTACTE AMB LA PELL POLIESTER I VISCOSA,RESISTENCIA TRACCIÓ NELLA+CINTA>200KG.MIDES APRO:CANELLERA:83X294MM,CINTA 1,15M
Embenatges immobilitzadors i materials de subjecció, Material subjecció | EMBENATGES IMMOBILITZADORS I MATERIALS DE SUBJECCIÓ, MATERIAL SUBJECCIÓ, CINTA PER A SUBJECCIÓ PER A FÈRULES, DE FOAM AMB TEIXIT ADHESIU TIPUS RIS PER A AMBDÓS COSTATS. PER A UTILITZAR MITJANÇANT GANXETS ESTÀNDART I TIPUS HTH. MIDA: AMPLADA: 5CM (+/-0,2CM). MIDA ROTLLE 4,5M (+/-0,5M).
Embenatges immobilitzadors i materials de subjecció, Material subjecció | EMBENATGES IMMOBILITZADORS I MATERIALS DE SUBJECCIÓ, MATERIAL SUBJECCIÓ, CINTA PER A SUBJECCIÓ PER A FÈRULES, DE FOAM AMB TEIXIT ADHESIU TIPUS RIS PER A AMBDÓS COSTATS. PER A UTILITZAR MITJANÇANT GANXETS ESTÀNDART I TIPUS HTH. MIDA: AMPLADA: 2,5CM(+/-0,2CM). MIDA ROTLLE 4,5M (+/-0,5M).
Embenatges, Suspensoris | EMBENATGES, SUSPENSORIS, SUSPENSORI AMB BOSSA DE COTÓ. SOTA-GALTES ELÀSTIC. MIDA BOSSA 13,75X12CM. PERÍMETRE CINTURA 117+/-2CM. MIDA NÚM.5
Embenatges, Suspensoris | EMBENATGES, SUSPENSORIS, SUSPENSORI AMB BOSSA DE COTÓ. SOTA-GALTES ELÀSTIC. MIDA BOSSA 14,5X13CM. PERÍMETRE CINTURA 117+/-2CM. MIDA NÚM.6
Embenatges, Suspensoris | EMBENATGES, SUSPENSORIS, SUSPENSORI AMB BOSSA DE COTÓ. SOTA-GALTES ELÀSTIC. MIDA BOSSA 15X13,5CM. PERÍMETRE CINTURA 117+/-2CM. MIDA NÚM.7
Embenatges, Suspensoris | EMBENATGES, SUSPENSORIS, SUSPENSORI AMB BOSSA DE COTÓ. SOTA-GALTES ELÀSTIC. MIDA BOSSA 15,75X14,5CM. PERÍMETRE CINTURA 117+/-2CM. MIDA NÚM.8
Embenatges, Suspensoris | EMBENATGES, SUSPENSORIS, SUSPENSORI AMB BOSSA DE COTÓ. SOTA-GALTES ELÀSTIC. MIDA BOSSA 16,5X15CM. PERÍMETRE CINTURA 117+/-2CM. MIDA NÚM.9
Embenatges, Suspensoris | EMBENATGES, SUSPENSORIS, SUSPENSORI AMB BOSSA DE COTÓ. SOTA-GALTES ELÀSTIC. MIDA BOSSA 17,75X15,75CM. PERÍMETRE CINTURA 150+/-2CM. MIDA NÚM.10
Embenatges, Suspensoris | EMBENATGES, SUSPENSORIS, SUSPENSORI AMB BOSSA DE COTÓ. SOTA-GALTES ELÀSTIC. MIDA BOSSA 18,5X16,75CM. PERÍMETRE CINTURA 150+/-2CM. MIDA NÚM.11
Embenatges, Suspensoris | EMBENATGES, SUSPENSORIS, SUSPENSORI AMB BOSSA DE COTÓ. SOTA-GALTES ELÀSTIC. MIDA BOSSA 19,5X17,25CM. PERÍMETRE CINTURA 150+/-2CM. MIDA NÚM.12
Embenatges immobilitzadors i materials de subjecció, Collaret cervical | EMBENATGES IMMOBILITZADORS I MATERIALS DE SUBJECCIÓ, COLLARET CERVICAL, COLLARET CERVICAL D'ESCUMA DE POLIURETÀ RECOBERTA DE TEIXIT TUBULAR DE COTÓ I ELASTÒMERS, SUBJECCIÓ MITJANÇANT TIRA ADHESIVA TIPUS VELCRO,DENSITAT:25KG/M3(+/-2), GRUIX:3,5(+/-0,2)CM. MIDES: 11(+/-1)CM X 4(+/-1)M. TALLA MITJANA(M). EN ROTLLE
Embenatges immobilitzadors i materials de subjecció, Collaret cervical | EMBENATGES IMMOBILITZADORS I MATERIALS DE SUBJECCIÓ, COLLARET CERVICAL, COLLARET CERVICAL D'ESCUMA DE POLIURETÀ RECOBERTA DE TEIXIT TUBULAR DE COTÓ I ELASTÒMERS, SUBJECCIÓ MITJANÇANT TIRA ADHESIVA TIPUS VELCRO,DENSITAT:25KG/M3(+/-2), GRUIX:3,5CM(+/-0,2). MIDES: 9CM(+/-1) X 4M(+/-1). TALLA PETITA (S). EN ROTLLE
Embenatges immobilitzadors i materials de subjecció, Collaret cervical | EMBENATGES IMMOBILITZADORS I MATERIALS DE SUBJECCIÓ, COLLARET CERVICAL, COLLARET CERVICAL D'ESCUMA DE POLIURETÀ RECOBERTA DE TEIXIT TUBULAR DE COTÓ I ELASTÒMERS, SUBJECCIÓ MITJANÇANT TIRA ADHESIVA TIPUS VELCRO,DENSITAT:25KG/M3(+/-2), GRUIX:3,5CM(+/-0,2). MIDES: 13CM(+/-1) X 4M(+/-1). TALLA GRAN (L). EN ROTLLE
Embenatges immobilitzadors i materials de subjecció, Material subjecció | EMBENATGES IMMOBILITZADORS I MATERIALS DE SUBJECCIÓ, MATERIAL SUBJECCIÓ, CORDA DE TRACCIÓ EN COTÓ DE 5 MM DE DIÀMETRE I 100M DE LLARGARIA.
Embenatges immobilitzadors i materials de subjecció, Material subjecció | EMBENATGES IMMOBILITZADORS I MATERIALS DE SUBJECCIÓ, MATERIAL SUBJECCIÓ, CORDA DE TRACCIÓ EN FIBRA DE NILÓ DE 3+/-0,5 MM DE DIÀMETRE I 100+/-10 M DE LLÀRGARIA.
Embenatges immobilitzadors i materials de subjecció, Inmobilitzador cabestrell | EMBENATGES IMMOBILITZADORS I MATERIALS DE SUBJECCIÓ, INMOBILITZADOR CABESTRELL, SUPORT TOU PER A FER CABESTRELL CONFORMAT AMB ANELLA.(B*)BAIXA_ESTUDI GERÈNCIA
Benes d'immobilització i protecció, Protectors variats | BENES D'IMMOBILITZACIÓ I PROTECCIÓ, PROTECTORS VARIATS, PROTECTOR DE FOAM TALÒ ADULT AJUSTABLE AMB CINTA DE VELCRO. FORMA ANATÒMICA. REUTILITZABLE. TRANSPIRABLE.
Fèrules per a immobilització, Fèrules i conformadors nasals | FÈRULES PER A IMMOBILITZACIÓ, FÈRULES I CONFORMADORS NASALS, FÈRULA NASAL EXTERIOR FLEXIBLE D'ESCUMA I METALL. MIDA PETITA
Fèrules per a immobilització, Fèrules i conformadors nasals | FÈRULES PER A IMMOBILITZACIÓ, FÈRULES I CONFORMADORS NASALS, FÈRULA NASAL EXTERIOR FLEXIBLE D'ESCUMA I METALL. MIDA GRAN
Fèrules per a immobilització, Fèrules i conformadors nasals | FÈRULES PER A IMMOBILITZACIÓ, FÈRULES I CONFORMADORS NASALS, FÈRULA NASAL EXTERIOR FLEXIBLE D'ESCUMA I METALL. MIDA MITJANA
Fèrules per a immobilització, Altres fèrules i complements | FÈRULES PER A IMMOBILITZACIÓ, ALTRES FÈRULES I COMPLEMENTS, FÈRULA DE POLIÈSTER SENSE ENCOIXINAT. MIDA 15,2 +/-0.5CM X 114,3 +/-10CM.
Fèrules per a immobilització, Altres fèrules i complements | FÈRULES PER A IMMOBILITZACIÓ, ALTRES FÈRULES I COMPLEMENTS, FÈRULA D'ALUMINI RECOBERTA D'ESCUMA DE POLIESTER, AMB COSTURA REFORÇADA I 2-CINTES AMB VELCRO PER A SUBJECTAR L'EXTREMITATS DE 2(+/-0,1)CMX24(+/-0,5)CM, MOLDEJABLE PER A TERÀPIA INTRAVENOSA. PEDIÀTRICA. MIDES:5(+/-0,1)CMX15,5(+/-2)CM.
Fèrules per a immobilització, Fèrules metàl·liques amb goma escuma | FÈRULES PER A IMMOBILITZACIÓ, FÈRULES METÀL·LIQUES AMB GOMA ESCUMA, FÈRULA DIGITAL D'ALUMINI MOLDEJABLE I RETALLABLE RECOBERTA D'ESCUMA D' ENCOIXINAT ENGANXADA. MIDA 50+/-5CM X 2 +/-0,2CM.
Embenatges immobilitzadors i materials de subjecció, Inmobilitzador cabestrell | EMBENATGES IMMOBILITZADORS I MATERIALS DE SUBJECCIÓ, INMOBILITZADOR CABESTRELL, SISTEMA D'IMMOBILITZACIÓ D'ESPATLLA DE LONETA, PER A SUPORT DEL BRAÇ. TANCAMENT AMB ANELLES I VELCRO I CINTURÓ D'IMMOBILITZACIÓ.TALLA (L). MIDA AVANTBRAÇ 42-48CM. TIRA ENCOIXINADA PER AL COLL I SUPORT PER AL POLZE. MATERIALS POLIÈSTER POLIURETÀ I NILÓ
Embenatges immobilitzadors i materials de subjecció, Inmobilitzador cabestrell | EMBENATGES IMMOBILITZADORS I MATERIALS DE SUBJECCIÓ, INMOBILITZADOR CABESTRELL, CINTA D'IMMOBILITZACIÓ PER A LA EXTREMITAT SUP ENCOIXINADA,GOMA ESPUMA RECOBERTA DE MALLA AMB VELCRO AJUSTABLE, PER TRAUMATISMES DE CANELL, COLZE,ESPATLLE.MIDES: ROTLLE DE 5 (+/-5)MX5(+/-1)CM, GRUIX 1,5(+/-0,5)CM.
Embenatges immobilitzadors i materials de subjecció, Inmobilitzador cabestrell | EMBENATGES IMMOBILITZADORS I MATERIALS DE SUBJECCIÓ, INMOBILITZADOR CABESTRELL, SISTEMA IMMOBILITZACIÓ VUIT GUARISME,PER A FRACTURA CLAVICULAR.TIRES INELÀSTIQUES TEIXIT ENCOIXINAT AMB TANCAMENT TIPUS"VELCRO".SISTEMA SUJECCIÓ EN LA ESQUENA AMB ANELLES POSICIONABLES.2PECES ENCOIXINADES P/AIXELLES.TALLA GRAN(Ø TÒRAX:90-110CM)ADULT
Embenatges immobilitzadors i materials de subjecció, Inmobilitzador cabestrell | EMBENATGES IMMOBILITZADORS I MATERIALS DE SUBJECCIÓ, INMOBILITZADOR CABESTRELL, SISTEMA IMMOBILITZACIÓ VUIT GUARISME,PER A FRACTURA CLAVICULAR.TIRES INELÀSTIUES TEIXIT ENCOIXINAT AMB TANCAMENT TIPUS"VELCRO".SISTEMA SUJECCIÓ EN LA ESQUENA AMB ANELLES POSICIONABLES.2PECES ENCOIXINADES P/AIXELLES.TALLA PEDIATRICA(Ø TÒRAX:< 65CM).
Embenatges immobilitzadors i materials de subjecció, Collaret cervical | EMBENATGES IMMOBILITZADORS I MATERIALS DE SUBJECCIÓ, COLLARET CERVICAL, COLLARET CERVICAL D'ESCUMA DE DENSITAT MITJANA. TALLA EXTRA GRAN (XL)(B*)BAIXA_ESTUDI GERÈNCIA
Fèrules per a immobilització, Fèrules de Kramer | FÈRULES PER A IMMOBILITZACIÓ, FÈRULES DE KRAMER, FÉRULA METÀL·LICA TIPUS KRAMER. MIDA 8 +/-0,5X 50 +/-5CM.
Fèrules per a immobilització, Altres fèrules i complements | FÈRULES PER A IMMOBILITZACIÓ, ALTRES FÈRULES I COMPLEMENTS, LÀMINA DE FOAM PER COMPRESSIÓ. MIDA APROXIMADA: 19 X 29 CM.(B*)BAIXA_ESTUDI GERÈNCIA
Embenatges immobilitzadors i materials de subjecció, Collaret cervical | EMBENATGES IMMOBILITZADORS I MATERIALS DE SUBJECCIÓ, COLLARET CERVICAL, COLLARET CERVICAL TEMPORAL RÍGID TIPUS "ASPEN" (AMB REGULACIÓ DE ALÇADA). PER A IMMOBILITZACIÓ VÈRTEBRES CERVICALS. DE PLÀS TIC RÍGID , ENCOIXINAT AMB ESPUMA I SUBJECCIONS EN VELCRO. OBERTURA FRONTAL PER A TRAQUEOTOMIA, NO ESTÈRIL. MIDA MITJANA(M)
Embenatges immobilitzadors i materials de subjecció, Collaret cervical | EMBENATGES IMMOBILITZADORS I MATERIALS DE SUBJECCIÓ, COLLARET CERVICAL, COLLARET CERVICAL TEMPORAL PLÀSTIC RÍGID, AMB ENCOIXINAT D´ESCUMA I SUBJECCIONS EN VELCRO. OBERTURA FRONTAL PER A TRAQUEOTOMIA, SUPORT PER LA BARBETA, CODIFICACIÓ PER COLORS, NO ESTÈRIL.MIDA PEDIÀTRICA (P) 9X45CM+/-2CM LLIURE DE LÀTEX
Embenatges immobilitzadors i materials de subjecció, Collaret cervical | EMBENATGES IMMOBILITZADORS I MATERIALS DE SUBJECCIÓ, COLLARET CERVICAL, COLLARET CERVICAL TEMPORAL PLÀSTIC RÍGID,AMBENCOIXINAT D´ESCUMA I SUBJECCIONS EN VELCRO. OBERTURA FRONTAL PER A TRAQUEOTOMIA, SUPORT PER LA BARBETA, CODIFICACIÓ PER COLORS, NO ESTÈRIL. MIDA EXTRA-PETITA (XP) 7X57CM +/-2CM LLIURE DE LÀTEX
Embenatges immobilitzadors i materials de subjecció, Collaret cervical | EMBENATGES IMMOBILITZADORS I MATERIALS DE SUBJECCIÓ, COLLARET CERVICAL, COLLARET CERVICAL TEMPORAL PLÀSTIC RÍGID, AMB ENCOIXINAT D´ESCUMA I SUBJECCIONS EN VELCRO,OBERTURA FRONTAL PER A TRAQUEOTOMIA, SUPORT PER LA BARBETA, CODIFICACIÓ PER COLORS, NO ESTÈRIL. MIDA PETITA (P) 9X57CM +/-2CM LLIURE DE LÀTEX
Fèrules per a immobilització, Fèrules i conformadors nasals | FÈRULES PER A IMMOBILITZACIÓ, FÈRULES I CONFORMADORS NASALS, FÈRULA/LAMINA INTRASANAL DE SILICONA PER A FIXACIÓ DEL SEPTUM. MIDES APROXIMADES: 15 X 20 CM, GRUIX 1.0 MM. ESTÈRIL.(B*)BAIXA_ESTUDI GERÈNCIA
Embenatges immobilitzadors i materials de subjecció, Material subjecció | EMBENATGES IMMOBILITZADORS I MATERIALS DE SUBJECCIÓ, MATERIAL SUBJECCIÓ, CINTA PER A SUBJECCIÓ TIPUS VELCRO ADHESIVA, FEMELLA , COLOR BEI. MIDA: 2,5 +/-0,5CMX25 +/-1M.
Fèrules per a immobilització, Altres fèrules i complements | FÈRULES PER A IMMOBILITZACIÓ, ALTRES FÈRULES I COMPLEMENTS, FARCIMENT ADHESIU EN PLANCHA D'ESCUMA PER A FÈRULES TERMOPLÀTIQUES .MIDES 3,2MM X 45CMX 61 CM
Benes d'immobilització i protecció, Sabates i taloneres | BENES D'IMMOBILITZACIÓ I PROTECCIÓ, SABATES I TALONERES, PARELL DE SABATILLES D'ESCUMA EMBOLICADA AMB ROBA DE POLIÈSTER I TANCAMENT DE VELCRO, ADAPTABLES PER A SISTEMA AVI.(B*)BAIXA_ESTUDI GERÈNCIA
Embenatges immobilitzadors i materials de subjecció, Collaret cervical | EMBENATGES IMMOBILITZADORS I MATERIALS DE SUBJECCIÓ, COLLARET CERVICAL, COLLARET CERVICAL D'ESCUMA DE POLIURETÀ RECOBERTA DE TEIXIT TUBULAR DE COTÓ I ELASTÒMERS, SUBJECCIÓ MITJANÇANT TIRA ADHESIVA TIPUS VELCRO,DENSITAT:25KG/M3(+/-2), GRUIX:3,5CM(+/-0,2). MIDES:7CM(+/-1) X 4M(+/-1). TALLA MOLT PETITA (XS). EN ROTLLE
Fèrules per a immobilització, Fèrules i conformadors nasals | FÈRULES PER A IMMOBILITZACIÓ, FÈRULES I CONFORMADORS NASALS, FÈRULA NASAL DE SILICONA LLISA TERMO MOTLLURABLE AMB LÀMINA ADHESIVA DE GEL DE SILICONA. MIDES: 7,7CMX3,8CMX3,7CM. NO ESTÈRIL.(B*)BAIXA_ESTUDI GERÈNCIA
Embenatges immobilitzadors i materials de subjecció, Material subjecció | EMBENATGES IMMOBILITZADORS I MATERIALS DE SUBJECCIÓ, MATERIAL SUBJECCIÓ, CINYELL ABDOMINAL DE SUBJECCIÓ PER A MONITORITZACIÓ DE EMBARASSADES. SUBJECTA ELS CABLES DEL MONITOR A L'ABDOMEN DE LA DONA. MIDA DE 5CM (+/-0,5CM). D'AMPLADA I TANCAMENT AMB VELCRO. ROTLLES DE 15M (+/-2M).
Benes d'immobilització i protecció, Protectors variats | BENES D'IMMOBILITZACIÓ I PROTECCIÓ, PROTECTORS VARIATS, TALONERA D'ESPART PROTECTORA PER A ENGUIXATS. MIDA: GRAN.(B*)BAIXA_ESTUDI GERÈNCIA
Benes d'immobilització i protecció, Protectors variats | BENES D'IMMOBILITZACIÓ I PROTECCIÓ, PROTECTORS VARIATS, TALONERA D'ESPART PROTECTORA PER A ENGUIXATS. MIDA: PETITA.(B*)BAIXA_ESTUDI GERÈNCIA
Fèrules per a immobilització, Fèrules metàl·liques amb goma escuma | FÈRULES PER A IMMOBILITZACIÓ, FÈRULES METÀL·LIQUES AMB GOMA ESCUMA, FÈRULA MOLDEJABLE AMB SISTEMA FIXACIÓ TIPUS VELCRO NEONATAL MIDA: 8 X 3,5 CM(B*)BAIXA_ESTUDI GERÈNCIA
Embenatges immobilitzadors i materials de subjecció, Collaret cervical | EMBENATGES IMMOBILITZADORS I MATERIALS DE SUBJECCIÓ, COLLARET CERVICAL, COLLARET CERVICAL TEMPORAL RÍGID TIPUS "ASPEN" (AMB REGULACIÓ DE ALÇADA). PER A IMMOBILITZACIÓ VÈRTEBRES CERVICALS. DE PLÀS TIC RÍGID , ENCOIXINAT AMB ESPUMA I SUBJECCIONS EN VELCRO. OBERTURA FRONTAL PER A TRAQUEOTOMIA, NO ESTÈRIL. MIDA PETITA(S)
Fèrules per a immobilització, Altres fèrules i complements | FÈRULES PER A IMMOBILITZACIÓ, ALTRES FÈRULES I COMPLEMENTS, FÈRULA SINTÈTICA DE FIBRA DE VIDRE REVESTIDA DE POLIURETÀ, COBERTA PER ENCOIXINAT DE POLIPROPILÈ. MIDA 7,5+/-0,5CM X 4,6+/-1M. SENSE LÀTEX
Embenatges immobilitzadors i materials de subjecció, Collaret cervical | EMBENATGES IMMOBILITZADORS I MATERIALS DE SUBJECCIÓ, COLLARET CERVICAL, COLLARET CERVICAL ORTOPÈDIC RÍGID PER IMMOBILITZACIÓ DE LES VÈRTEBRES CERVICALS DE POLIETILÈ DE ALTA DENSITAT, ENCOIXINAT AMB ESCUMA I SUBJECCION AMB VELCRO. TAMANY ADAPTABLE: NEONAT, PEDIÀTRIC I ADULT PETIT.(B*)BAIXA_ESTUDI GERÈNCIA
Fèrules per a immobilització, Fèrules metàl·liques amb goma escuma | FÈRULES PER A IMMOBILITZACIÓ, FÈRULES METÀL·LIQUES AMB GOMA ESCUMA, FÈRULA DIGITAL D'ALUMINI MOLDEJABLE I RETALLABLE RECOBERTA D'ESCUMA D' ENCOIXINAT ENGANXADA. MIDA 50+/-5CM X 1 +/-0,2CM.
Embenatges immobilitzadors i materials de subjecció, Inmobilitzador cabestrell | EMBENATGES IMMOBILITZADORS I MATERIALS DE SUBJECCIÓ, INMOBILITZADOR CABESTRELL, KIT FUNGIBLE POSICIONAR BRAÇ INTRAOPERATORI.COMPOST:FUNDA PROTECT GOMAESPUMA PER COLOCAR EL BRAÇ, VENA ELÁST Y AUTO ADHESIVA QUE FIXA L'ESCUMA PROTECT I MANTÉ LA POSICIÓ ÓPTIMA,FUNDA PROTECT TRANSPAR ESTÈRIL PERMET MODIFICAR LA POSICIÓ DURANT LA IQ.
Fèrules per a immobilització, Fèrules de Kramer | FÈRULES PER A IMMOBILITZACIÓ, FÈRULES DE KRAMER, FÉRULA METÀL·LICA TIPUS KRAMER. MIDA 8+/-0,5 X100+/-10CM.
Fèrules per a immobilització, Fèrules de Kramer | FÈRULES PER A IMMOBILITZACIÓ, FÈRULES DE KRAMER, FÈRULA METÀL·LICA TIPUS KRAMER. MIDA: 12 X 50 CM APROX.(B*)BAIXA_ESTUDI GERÈNCIA
Fèrules per a immobilització, Fèrules de Kramer | FÈRULES PER A IMMOBILITZACIÓ, FÈRULES DE KRAMER, FÈRULA METÀL·LICA TIPUS KRAMER. MIDA: 15 X 100 CM APROX.
Embenatges immobilitzadors i materials de subjecció, Collaret cervical | EMBENATGES IMMOBILITZADORS I MATERIALS DE SUBJECCIÓ, COLLARET CERVICAL, COLLARET CERVICAL D'IMMOBILITZACIÓ Nº 4 BAIX D'UNA SOLA PEÇA AMB SUPORT PER A CÀNULA NASAL PER A FIXAR TUBS D'OXIGEN I COMPATIBLE AMB TAC I RNM (RADIO-TRANSLUCID), PER A PACIENTS D'ALT RISC. REBUTJABLE, D'UN SOL ÚS(B*)BAIXA_ESTUDI GERÈNCIA
Embenatges immobilitzadors i materials de subjecció, Collaret cervical | EMBENATGES IMMOBILITZADORS I MATERIALS DE SUBJECCIÓ, COLLARET CERVICAL, COLLARET CERVICAL TEMPORAL PLÀSTIC RÍGIDS AMB ENCOIXINAT D´ESCUMA I SUBJECCIONS EN VELCRO. OBERTURA FRONTAL PER A TRAQUEOTOMIA, SUPORT PER LA BARBETA, CODIFICACIÓ PER COLORS, NO ESTÈRIL. MIDA MITJANA (M) 11X57CM +/-2CM LLIURE DE LÀTEX
Embenatges immobilitzadors i materials de subjecció, Collaret cervical | EMBENATGES IMMOBILITZADORS I MATERIALS DE SUBJECCIÓ, COLLARET CERVICAL, COLLARET CERVICAL TEMPORAL PLÀSTIC RÍGIDS AMB ENCOIXINAT D´ESCUMA I SUBJECCIONS EN VELCRO. OBERTURA FRONTAL PER A TRAQUEOTOMIA, SUPORT PER LA BARBETA, CODIFICACIÓ PER COLORS, NO ESTÈRIL. MIDA GRAN (G) 14X57CM +/-2 CMLLIURE DE LÀTEX
Embenatges immobilitzadors i materials de subjecció, Collaret cervical | EMBENATGES IMMOBILITZADORS I MATERIALS DE SUBJECCIÓ, COLLARET CERVICAL, COLLARET CERVICAL TEMPORAL PLÀSTIC RÍGIDS AMB ENCOIXINAT D´ESCUMA I SUBJECCIONS EN VELCRO. OBERTURA FRONTAL PER A TRAQUEOTOMIA, SUPORT PER LA BARBETA, CODIFICACIÓ PER COLORS, NO ESTÈRIL. MIDA PEDIÀTRICA PETITA (PS ) 6X43CM +/-2CM S/ LÀTEX
Benes d'immobilització i protecció, Sistemes immobilitzadors extremitats | BENES D'IMMOBILITZACIÓ I PROTECCIÓ, SISTEMES IMMOBILITZADORS EXTREMITATS, IMMOBILITZADOR DE GENOLL D'ESCUMA CONFORMADA DE TEIXIT DE RIS AMB 4 PECES DESMONTABLES, DOS FÈRULES LATERALS I TANCAMENT DE VELCRO DE 50CM DE LLARG I CIRCUMFERÈNCIA CAMA <55CM. DIÀMETRE PETIT.(B*)BAIXA_ESTUDI GERÈNCIA
Benes d'immobilització i protecció, Sistemes immobilitzadors extremitats | BENES D'IMMOBILITZACIÓ I PROTECCIÓ, SISTEMES IMMOBILITZADORS EXTREMITATS, IMMOBILITZADOR DE GENOLL D'ESCUMA CONFORMADA DE TEIXIT DE RIS AMB 4 PECES DESMONTABLES, DOS FÈRULES LATERALS POSICIONABLESI UNA FÈRULA PREFORMADA POSTERIOR , TANCAMENT DE VELCRO DE 50 +/-2CM DE LLARG I CIRCUMFERÈNCIA CAMA DE 50-68CM. DIÀMETRE GRAN
Benes d'immobilització i protecció, Sistemes immobilitzadors extremitats | BENES D'IMMOBILITZACIÓ I PROTECCIÓ, SISTEMES IMMOBILITZADORS EXTREMITATS, IMMOBILITZADOR DE GENOLL D'ESCUMA CONFORMADA DE TEIXIT DE RIS AMB 4 PECES DESMONTABLES, DOS FÈRULES LATERALS I TANCAMENT DE VELCRO DE 60CM DE LLARG I CIRCUMFERÈNCIA CAMA <55CM. DIÀMETRE PETIT.(B*)BAIXA_ESTUDI GERÈNCIA
Benes d'immobilització i protecció, Sistemes immobilitzadors extremitats | BENES D'IMMOBILITZACIÓ I PROTECCIÓ, SISTEMES IMMOBILITZADORS EXTREMITATS, IMMOBILITZADOR DE GENOLL D'ESCUMA CONFORMADA DE TEIXIT DE RIS AMB 4 PECES DESMONTABLES, DOS FÈRULES LATERALS POSICIONABLESI UNA FÈRULA PREFORMADA POSTERIOR , TANCAMENT DE VELCRO DE 60 +/-2CM DE LLARG I CIRCUMFERÈNCIA CAMA DE 60-68CM. DIÀMETRE GRAN
Benes d'immobilització i protecció, Sistemes immobilitzadors extremitats | BENES D'IMMOBILITZACIÓ I PROTECCIÓ, SISTEMES IMMOBILITZADORS EXTREMITATS, IMMOBILITZADOR DE GENOLL D'ESCUMA CONFORMADA DE TEIXIT DE RIS AMB 4 PECES DESMONTABLES, DOS FÈRULES LATERALS I TANCAMENT DE VELCRO DE 70CM DE LLARG I CIRCUMFERÈNCIA CAMA <55CM. DIÀMETRE PETIT.(B*)BAIXA_ESTUDI GERÈNCIA
Embenatges immobilitzadors i materials de subjecció, Material subjecció | EMBENATGES IMMOBILITZADORS I MATERIALS DE SUBJECCIÓ, MATERIAL SUBJECCIÓ, CORRETJA PER A DISTRACTOR DE PEU.COMPOSICIÓ EN CINTES NILÓ I ESCUMA DE POLIETILÈ,ESTÈRIL, D'UN SOL ÚS.
Embenatges immobilitzadors i materials de subjecció, Material subjecció | EMBENATGES IMMOBILITZADORS I MATERIALS DE SUBJECCIÓ, MATERIAL SUBJECCIÓ, SISTEMA DE SUBJECCIÓ D'EXTREMITATS COMPOST DE BRAÇALET NO ADHESIU. D'ENCOIXINAT DE POLIESTER I RECOBRIMENT INTERIOR DE COTÓ 100%, AMB ANELL DE PLÀSTIC I CINTES PER A FIXACIÓ AL LLIT. MIDES: 8+/-1X30+/-2CM I CINTES 4+/-1X105+/-5CM. PER A ADULTS.
Benes d'immobilització i protecció, Sistemes immobilitzadors extremitats | BENES D'IMMOBILITZACIÓ I PROTECCIÓ, SISTEMES IMMOBILITZADORS EXTREMITATS, IMMOBILITZADOR DE GENOLL D'ESCUMA CONFORMADA DE TEIXIT DE RIS AMB 4 PECES DESMONTABLES, DOS FÈRULES LATERALS I TANCAMENT DE VELCRO DE 70CM DE LLARG I CIRCUMFERÈNCIA CAMA DE 50-68CM. DIÀMETRE GRAN(B*)BAIXA_ESTUDI GERÈNCIA
Embenatges immobilitzadors i materials de subjecció, Inmobilitzador cabestrell | EMBENATGES IMMOBILITZADORS I MATERIALS DE SUBJECCIÓ, INMOBILITZADOR CABESTRELL, SISTEMA IMMOBILITZACIÓ VUIT GUARISME,PER A FRACTURA CLAVICULAR.TIRES INELÀSTIQUES TEIXIT ENCOIXINAT AMB TANCAMENT TIPUS"VELCRO".SISTEMA SUJECCIÓ EN LA ESQUENA AMB ANELLES POSICIONABLES.2PECES ENCOIXINADES P/AIXELLES.TALLA GRAN(Ø TÒRAX:110-130CM)
Benes d'immobilització i protecció, Sistemes immobilitzadors extremitats | BENES D'IMMOBILITZACIÓ I PROTECCIÓ, SISTEMES IMMOBILITZADORS EXTREMITATS, SISTEMA DE FIXACIÓ ENCUIXINAT PER A ARTROSCÒPIA DE GENOLL
Embenatges, Suspensoris | EMBENATGES, SUSPENSORIS, SUSPENSORI PER A PROLAPSES UTERINS Nº 70, DE SILICONA. MIDA: 70MM DE DIÀMETRE EXTERIOR.(B*)BAIXA_ESTUDI GERÈNCIA
Embenatges immobilitzadors i materials de subjecció, Inmobilitzador cabestrell | EMBENATGES IMMOBILITZADORS I MATERIALS DE SUBJECCIÓ, INMOBILITZADOR CABESTRELL, SISTEMA IMMOBILITZACIÓ VUIT GUARISME,PER A FRACTURA CLAVICULAR.TIRES INELÀSTIQUES TEIXIT ENCOIXINAT AMB TANCAMENT TIPUS"VELCRO".SISTEMA SUJECCIÓ EN LA ESQUENA AMB ANELLES POSICIONABLES.2PECES ENCOIXINADES P/AIXELLES.TALLA PETITA(Ø TÒRAX:65 A 90CM).
Embenatges immobilitzadors i materials de subjecció, Inmobilitzador cabestrell | EMBENATGES IMMOBILITZADORS I MATERIALS DE SUBJECCIÓ, INMOBILITZADOR CABESTRELL, CABESTRELL ADULT DE COTÓ DE 2 PEÇES: UNA PER LA MÀ I UN ALTRE PER L'AVANT BRAÇ AJUSTABLE AMB UNA CINTA PER A POSAR EN"BANDOLERA" AMB SIVELLA PER POLZE.
Embenatges immobilitzadors i materials de subjecció, Inmobilitzador cabestrell | EMBENATGES IMMOBILITZADORS I MATERIALS DE SUBJECCIÓ, INMOBILITZADOR CABESTRELL, SISTEMA D'IMMOBILITZACIÓ D'ESPATLLA DE LONETA, PER A SUPORT DEL BRAÇ. TANCAMENT AMB ANELLES I VELCRO I CINTURÓ D'IMMOBILITZACIÓ.TALLA (M). MIDA AVANTBRAÇ 37-43CM. TIRA ENCOIXINADA PER AL COLL I SUPORT PER AL POLZE. MATERIALS POLIÈSTER POLIURETÀ I NILÓ
Fèrules per a immobilització, Altres fèrules i complements | FÈRULES PER A IMMOBILITZACIÓ, ALTRES FÈRULES I COMPLEMENTS, FÈRULA DE BOEHLER AMB BASE I 3 POLITGES PER ADULT AMB BASE DE PASAMÀ, METÀL.LICA D'IMMOBILITZACIÓ D'EXTREMITAT INFERIOR PER ESTABILITZAR PER SOBRE EL MATALÀS EN EL LLIT
Fèrules per a immobilització, Fèrules de Kramer | FÈRULES PER A IMMOBILITZACIÓ, FÈRULES DE KRAMER, FÈRULA METÀL·LICA TIPUS KRAMER D'UN DIT AMB CANELLERA MIDA 2 X 20CM.(B*)BAIXA_ESTUDI GERÈNCIA
Embenatges immobilitzadors i materials de subjecció, Collaret cervical | EMBENATGES IMMOBILITZADORS I MATERIALS DE SUBJECCIÓ, COLLARET CERVICAL, COLLARET CERVICAL ESCUMA POLIURETÀ PREFORMADA, RENTABLE, DENSITAT 24KG/M3 (+/-2). TANCAMENT AMB VELCRO. TALLA PETITA(S). MIDA: CIRCUMFERÈNCIA 30-36CM, ALÇADA FRONTAL 7,5CM, GRUIX >/=2CM. LLIURE DE LÀTEX. PRESENTACIÓ INDIVIDUAL.
Embenatges immobilitzadors i materials de subjecció, Collaret cervical | EMBENATGES IMMOBILITZADORS I MATERIALS DE SUBJECCIÓ, COLLARET CERVICAL, COLLARET CERVICAL ESCUMA POLIURETÀ PREFORMADA, RENTABLE, DENSITAT 24KG/M3 (+/-2). TANCAMENT AMB VELCRO. TALLA PETITA(M). MIDA: CIRCUMFERÈNCIA 33-39CM, ALÇADA FRONTAL 9CM, GRUIX >/=2CM. LLIURE DE LÀTEX. PRESENTACIÓ INDIVIDUAL.
Embenatges immobilitzadors i materials de subjecció, Inmobilitzador cabestrell | EMBENATGES IMMOBILITZADORS I MATERIALS DE SUBJECCIÓ, INMOBILITZADOR CABESTRELL, CINTA D'IMMOBILITZACIÓ PER A LA EXTREMITAT SUPERIOR ENCOIXINADA. INCLOU: TIRA DE GOMA ESCUMA I FUNDA DE POLIÈSTER, AJUSTABLE A QUALSEVOL MESURA. CAIXA DE 2ROTLLES DE 5,5CM X 12M(+/-1M) AMB 28 PEÇAS TIPUS "VELCRO" EN FORMA DE Y PER TANCAMENT
Embenatges immobilitzadors i materials de subjecció, Collaret cervical | EMBENATGES IMMOBILITZADORS I MATERIALS DE SUBJECCIÓ, COLLARET CERVICAL, COLLARET CERVICAL ESCUMA POLIURETÀ PREFORMADA, RENTABLE, DENSITAT 24KG/M3 (+/-2). TANCAMENT AMB VELCRO. TALLA PETITA(L). MIDA: CIRCUMFERÈNCIA 36-42CM, ALÇADA FRONTAL 10CM, GRUIX >/=2CM. LLIURE DE LÀTEX. PRESENTACIÓ INDIVIDUAL.
Fèrules per a immobilització, Fèrules metàl·liques amb goma escuma | FÈRULES PER A IMMOBILITZACIÓ, FÈRULES METÀL·LIQUES AMB GOMA ESCUMA, FÈRULA DIGITAL D'ALUMINI MOLDEJABLE I RETALLABLE RECOBERTA D'ESCUMA D' ENCOIXINAT ENGANXADA. MIDA 50 X 8 CM.(B*)BAIXA_ESTUDI GERÈNCIA
Embenatges immobilitzadors i materials de subjecció, Collaret cervical | EMBENATGES IMMOBILITZADORS I MATERIALS DE SUBJECCIÓ, COLLARET CERVICAL, COLLARET CERVICAL D'IMMOBILITZACIÓ Nº 3 NEONATS D'UNA SOLA PEÇA, AMB SUPORT PER A CÀNULA NASAL PER A FIXAR TUBS D'OXIGEN I PEÇA VASCULANT A LA BARBETA, DE POLIETILÈ, RADIO-TRANSLÚCID, REBUTJABLE, D'UN SOL ÚS(B*)BAIXA_ESTUDI GERÈNCIA
Embenatges immobilitzadors i materials de subjecció, Collaret cervical | EMBENATGES IMMOBILITZADORS I MATERIALS DE SUBJECCIÓ, COLLARET CERVICAL, COLLARET PER A IMMOBILITZACIÓ DE LA COLUMNA CERVICAL, RÍGID, D'UNA SOLA PEÇA, AMB 16 GRADUACIONS D'AJUST DIFERENTS, DE POLIETILÈ AMB SUPORT PER CÀNULA NASAL PER FIXAR TUBS D'OXIGEN I COMPATIBLE AMB TAC I RNM D'UN SOL ÚS
Fèrules per a immobilització, Altres fèrules i complements | FÈRULES PER A IMMOBILITZACIÓ, ALTRES FÈRULES I COMPLEMENTS, FÈRULA DE BOEHLER AMB BASE I 1 POLITJA PER ADULT AMB BASE DE PASAMÀ, METÀL.LICA D'IMMOBILITZACIÓ D'EXTREMITAT INFERIOR PER ESTABILITZAR PER SOBRE EL MATALÀS EN EL LLIT(B*)BAIXA_ESTUDI GERÈNCIA
Fèrules per a immobilització, Altres fèrules i complements | FÈRULES PER A IMMOBILITZACIÓ, ALTRES FÈRULES I COMPLEMENTS, FÈRULA DE BOEHLER AMB BASE I 2 POLITJA PER ADULT AMB BASE DE PASAMÀ, METÀL.LICA D'IMMOBILITZACIÓ D'EXTREMITAT INFERIOR PER ESTABILITZAR PER SOBRE EL MATALÀS EN EL LLIT
Embenatges immobilitzadors i materials de subjecció, Inmobilitzador cabestrell | EMBENATGES IMMOBILITZADORS I MATERIALS DE SUBJECCIÓ, INMOBILITZADOR CABESTRELL, SISTEMA INMMOBILITZADOR D'ESPATLLA ADULTS.MIDA DEL AVANTBRAÇ > 48CM AMB TIRA ENCOIXINADA PER AL COLL QUE PERMET LA MOBILITAT DEL CANELL, SISTEMATANCAMENT TIPUS VELCRO I SUPORT PER AL POLZE PER A EVITAR LLISCAMENTS.DE POLIÈSTER P
Fèrules per a immobilització, Altres fèrules i complements | FÈRULES PER A IMMOBILITZACIÓ, ALTRES FÈRULES I COMPLEMENTS, JOC DE FÈRULES RÍGIDES PER IMMOBILITZAR TOTA CLASSE DE FRACTURES. COMPOST PER : F.CANELL, F. COLZE/TURMELL, F. MIG BRAÇ, F. BRAÇ SENCER, F. ESPATLLA CABESTRELL I BOSSA DE TRANSPORT.(B*)BAIXA_ESTUDI GERÈNCIA
Fèrules per a immobilització, Altres fèrules i complements | FÈRULES PER A IMMOBILITZACIÓ, ALTRES FÈRULES I COMPLEMENTS, FÈRULA SINTÈTICA DE FIBRA DE VIDRE REVESTIDA DE POLIURETÀ, COBERTA PER ENCOIXINAT DE POLIPROPILÈ. MIDA 10CM X 4,6M. SENSE LÀTEX.(B*)BAIXA_ESTUDI GERÈNCIA
Embenatges, Suspensoris | EMBENATGES, SUSPENSORIS, SUSPENSORI PER A PROLAPSES UTERINS Nº 60, DE SILICONA. MIDA: 60MM DE DIÀMETRE EXTERIOR.(B*)BAIXA_ESTUDI GERÈNCIA
Embenatges immobilitzadors i materials de subjecció, Collaret cervical | EMBENATGES IMMOBILITZADORS I MATERIALS DE SUBJECCIÓ, COLLARET CERVICAL, COLLARET CERVICAL D'IMMOBILITZACIÓ Nº 1 NEONATS D'UNA SOLA PEÇA, AMB SUPORT PER A CÀNULA NASAL PER A FIXAR TUBS D'OXIGEN I PEÇA VASCULANT A LA BARBETA, DE POLIETILÈ, RADIO-TRANSLÚCID, REBUTJABLE, D'UN SOL ÚS
Embenatges, Suspensoris | EMBENATGES, SUSPENSORIS, SUSPENSORI PER A PROLAPSES UTERINS Nº 90, DE SILICONA. MIDA: 65MM DE DIÀMETRE EXTERIOR.(B*)BAIXA_ESTUDI GERÈNCIA
Fèrules per a immobilització, Fèrules i conformadors nasals | FÈRULES PER A IMMOBILITZACIÓ, FÈRULES I CONFORMADORS NASALS, LÀMINA NASAL/FÈRULA INTRANASAL DE SILICONA PEL SEPTE DE 1MM DE GRUIX, 70MMDE LLARG, 25MM D'AMPLADA AMB FORMA ENDONASAL, PREFORMADA I PRETALLADA, SENSE TUB DE VENTILACIÓ LATERAL INTEGRAT I FORAT PER LA FIXACIÓ MITJANÇANT SUTURA
Fèrules per a immobilització, Fèrules i conformadors nasals | FÈRULES PER A IMMOBILITZACIÓ, FÈRULES I CONFORMADORS NASALS, LÀMINA NASAL/FÈRULA INTRANASAL DE SILICONA PEL SEPTE DE 1MM DE GRUIX,70MM DE LLARG, 25MM D'AMPLADA AMB FORMA ENDONASAL, PREFORMADA I PRETALLADA, AMB TUB DE VENTILACIÓ LATERAL INTEGRAT I FORAT PER LA FIXACIÓ MITJANÇANT SUTURA
Embenatges immobilitzadors i materials de subjecció, Inmobilitzador cabestrell | EMBENATGES IMMOBILITZADORS I MATERIALS DE SUBJECCIÓ, INMOBILITZADOR CABESTRELL, EMBENATGE OBERT PER A LESIONS D'ESPATLLA I BRAÇ MIDA M 28-34CM, TIRA DE TANCAMENT AMB VELCRO, FIXACIÓ DE LA MÀ OPCIONAL, AMBIDEXTRE, PERMEABLE A L'AIRE, DE COTÓ I NYLON, RENTABLE A 30º.
Embenatges immobilitzadors i materials de subjecció, Inmobilitzador cabestrell | EMBENATGES IMMOBILITZADORS I MATERIALS DE SUBJECCIÓ, INMOBILITZADOR CABESTRELL, EMBENATGE OBERT PER A LESIONS D'ESPATLLA I BRAÇ MIDA L 32-40CM, TIRA DE TANCAMENT AMB VELCRO, FIXACIÓ DE LA MÀ OPCIONAL, AMBIDEXTRE, PERMEABLE A L'AIRE, DE COTÓ I NYLON, RENTABLE A 30º.(B*)BAIXA_ESTUDI GERÈNCIA
Embenatges immobilitzadors i materials de subjecció, Collaret cervical | EMBENATGES IMMOBILITZADORS I MATERIALS DE SUBJECCIÓ, COLLARET CERVICAL, COLLARET CERVICAL 6 ALT D'IMMOBILITZACIÓ, MIDES: 57X 22X1CM, D'UNA SOLA PEÇA AMB SUPORT PER CÀNULA NASAL PER FIXAR TUBS D'OXIGEN I COMPATIBLE AMB TAC I RNM. PER PACIENTS D' ALT RISC.D' UN SOL ÚS (REBUTJABLE)(B*)BAIXA_ESTUDI GERÈNCIA
Fèrules per a immobilització, Fèrules metàl·liques per a mandíbula | FÈRULES PER A IMMOBILITZACIÓ, FÈRULES METÀL·LIQUES PER A MANDÍBULA, FÈRULA TIPUS ERICH ARCH BAR, PER A BLOQUEIG INTERMAXIL·LAR, ROTLLE DE 1M 39,7", ACER
Fèrules per a immobilització, Altres fèrules i complements | FÈRULES PER A IMMOBILITZACIÓ, ALTRES FÈRULES I COMPLEMENTS, LÀMINA ENCOIXINADA D'ESCUMA DE LÀTEX SINTETIC PER A COMPRESSIÓ EXCÈNTRICA EXPECIFICA I PROTECCIÓ D'ESTRUCTURES ÒSSIES O ZONES PROMINENTS. MIDA: 8CM X 0.5CM X 2 M.(B*)BAIXA_ESTUDI GERÈNCIA
Embenatges immobilitzadors i materials de subjecció, Material subjecció | EMBENATGES IMMOBILITZADORS I MATERIALS DE SUBJECCIÓ, MATERIAL SUBJECCIÓ, SISTEMA DE SUBJECCIÓ D'EXTREMITATS COMPOST DE BRAÇALET NO ADHESIU. ADAPTABLE A EXTREMITATS INFERIORS O SUPERIORS. TEIXIT SENSE TEIXIR I COTÓ, AMB ANELL DE PLÀSTIC DE SEGURETAT I CINTES PER A FIXACIÓ AL LLIT. PER A ADULTS.
Embenatges immobilitzadors i materials de subjecció, Material subjecció | EMBENATGES IMMOBILITZADORS I MATERIALS DE SUBJECCIÓ, MATERIAL SUBJECCIÓ, CINTURÓ LUMBAR PER A POSICIÓ VERTICAL, AMB TANCA DE CLIP, PES MÀX.200KG. D'UN SOL ÚS. COMPATIBLE AMB GRUA ARJO SARA FLEX O EQUIVALENT
Embenatges immobilitzadors i materials de subjecció, Material subjecció | EMBENATGES IMMOBILITZADORS I MATERIALS DE SUBJECCIÓ, MATERIAL SUBJECCIÓ, CINTA PER A SUBJECCIÓ TIPUS VELCRO NO ADHESIVA, FEMELLA. MIDA: 5CM X 25M +/-1M, GRAMATGE 350G +/-10%, EN ROTLLE.
Fèrules per a immobilització, Altres fèrules i complements | FÈRULES PER A IMMOBILITZACIÓ, ALTRES FÈRULES I COMPLEMENTS, FUNDA FÈRULA KRAMER, ENCOIXINADA PER A L'ESTABILITZACIÓ PROVISIONAL DE FRACTURES I LUXACIONS. MIDA 12,5X110CM +/-5CM
Fèrules per a immobilització, Altres fèrules i complements | FÈRULES PER A IMMOBILITZACIÓ, ALTRES FÈRULES I COMPLEMENTS, FÉRULA DE DIT TIPUS STACK NÚMERO 5,5, PER A LA IMMOBILITZACIÓ DE ARTICULACIÓ INTERFALÀNGICA DISTAL DELS DITS DE LA MA, CONTORNEJADA AMB VORES ATRAUMÀTIQUES I FINESTRA PER A LA UNGLA. DE POLIPROPILÈ, LLIURE DE LÀTEX,NO ESTÈRIL.
Embenatges immobilitzadors i materials de subjecció, Material subjecció | EMBENATGES IMMOBILITZADORS I MATERIALS DE SUBJECCIÓ, MATERIAL SUBJECCIÓ, CINTA PER A SUBJECCIÓ TIPUS VELCRO NO ADHESIVA, FEMELLA. MIDA: 2,5CM X 25M +/-1M, GRAMATGE 350G +/-10%, EN ROTLLE.
Embenatges immobilitzadors i materials de subjecció, Material subjecció | EMBENATGES IMMOBILITZADORS I MATERIALS DE SUBJECCIÓ, MATERIAL SUBJECCIÓ, SISTEMA DE SUBJECCIÓ TIPUS BRAÇALET AMB BANDA DE FIXACIÓ TIPUS VELCRO, MIDA GRAN 64,5CM +/-2CM. AMB CARCASSA DE SUBJECCIÓ DEL DISPOSITIU MODULAR MASIMO RADIUS ASM O EQUIVALENT. LLIURE DE LÀTEX.
Embenatges immobilitzadors i materials de subjecció, Material subjecció | EMBENATGES IMMOBILITZADORS I MATERIALS DE SUBJECCIÓ, MATERIAL SUBJECCIÓ, SISTEMA DE SUBJECCIÓ TIPUS BRAÇALET AMB BANDA DE FIXACIÓ TIPUS VELCRO, MIDA MITJANA 41,6CM +/-2CM. AMB CARCASSA DE SUBJECCIÓ DEL DISPOSITIU MODULAR MASIMO RADIUS ASM O EQUIVALENT. LLIURE DE LÀTEX.
Embenatges immobilitzadors i materials de subjecció, Material subjecció | EMBENATGES IMMOBILITZADORS I MATERIALS DE SUBJECCIÓ, MATERIAL SUBJECCIÓ, SISTEMA DE SUBJECCIÓ TIPUS BRAÇALET AMB BANDA DE FIXACIÓ TIPUS VELCRO, MIDA PETITA 30,2CM +/-2CM. AMB CARCASSA DE SUBJECCIÓ DEL DISPOSITIU MODULAR MASIMO RADIUS ASM O EQUIVALENT. LLIURE DE LÀTEX.
Fèrules per a immobilització, Fèrules i conformadors nasals | FÈRULES PER A IMMOBILITZACIÓ, FÈRULES I CONFORMADORS NASALS, FÈRULA NASAL EXTERIOR THERMOPLÀSTICA, TALLA MITJANA. NO ESTÈRIL
Benes d'immobilització i protecció, Protectors variats | BENES D'IMMOBILITZACIÓ I PROTECCIÓ, PROTECTORS VARIATS, IMMOBILITZADOR DE COLZE.ESTRUCTURA INTERNA DE FUSTA AMB RECOBRIMENT DE POLIESTER TRASPIRABLE I SUBJECCIÓ AMB CINTES DE VECRO. MIDA:14X14,5 (+/-3CM)CM.1 SOL PACIENT
Benes d'immobilització i protecció, Protectors variats | BENES D'IMMOBILITZACIÓ I PROTECCIÓ, PROTECTORS VARIATS, IMMOBILITZADOR DE COLZE.ESTRUCTURA INTERNA DE FUSTA AMB RECOBRIMENT DE POLIESTER TRASPIRABLE I SUBJECCIÓ AMB CINTES DE VECRO. MIDA:19X19 (+/-5CM)CM.1 SOL PACIENT
Embenatges immobilitzadors i materials de subjecció, Material subjecció | EMBENATGES IMMOBILITZADORS I MATERIALS DE SUBJECCIÓ, MATERIAL SUBJECCIÓ, MANYOPLA PER A PROTECCIÓ MANS, DE TEIXIT ENCOIXINAT POLIÈSTER/VISCOSA, TRANSPIRABLE, SUBJECCIÓ AL CANELL AMB VELCRO I AL LLIT AMB CINTA 124CM +/5CM X 4CM, AMB ANELLA. MIDA: AMPLADA 16CM +/-2CM, LLARGADA 29CM +/-2CM.TALLA M.
Embenatges immobilitzadors i materials de subjecció, Material subjecció | EMBENATGES IMMOBILITZADORS I MATERIALS DE SUBJECCIÓ, MATERIAL SUBJECCIÓ, MANYOPLA PER A PROTECCIÓ MANS, DE TEIXIT ENCOIXINAT POLIÈSTER/VISCOSA, TRANSPIRABLE, SUBJECCIÓ AL CANELL AMB VELCRO I AL LLIT AMB CINTA 124CM +/5CM X 4CM, AMB ANELLA. MIDA: AMPLADA 19CM +/-2CM, LLARGADA 32CM +/-2CM.TALLA L.
Fèrules per a immobilització, Fèrules i conformadors nasals | FÈRULES PER A IMMOBILITZACIÓ, FÈRULES I CONFORMADORS NASALS, FÈRULA D'ALUMINI RECOBERTA D'ESCUMA DE POLIESTER, AMB COSTURA REFORÇADAI 2-CINTES AMB VELCRO PER A SUBJECTAR L'EXTREMITATS DE 2+/-0,5X20+/-5CM, MOLDEJABLE PER A TERÀPIA INTRAVENOSA. PEDIÀTRICA. MIDES 5+/-0,5X10+/-2CM
Embenatges, Faixes tubulares | EMBENATGES, FAIXES TUBULARES, FAIXA ABDOMINAL QUIRÚRGICA DE TEIXIT ELÀSTIC, AMB TRIPLE BANDA ELÀSTICA, COMPACTA I TANCA DE VELCRO, COLOR BLANC. MIDA MITJANA: LONGITUD CONTORN ESTIRAT MIN.80CM MÀX.105CM +/-5CM, ALÇADA 25CM+/-2CM.
Embenatges immobilitzadors i materials de subjecció, Material subjecció | EMBENATGES IMMOBILITZADORS I MATERIALS DE SUBJECCIÓ, MATERIAL SUBJECCIÓ, SISTEMA DE SUBJECCIÓ PER A EXTREMITATS DE PACIENT DURANT LA CIRURGIA, DE TEIXIT SENSE TEIXIR, AMPLADA: 5 CM, LONGITUD: 29CM +/-2CM(2 ROTLLES PER ENVÀS). ESTÈRIL, D'UN SOL ÚS.
Fèrules per a immobilització, Fèrules metàl·liques per a mandíbula | FÈRULES PER A IMMOBILITZACIÓ, FÈRULES METÀL·LIQUES PER A MANDÍBULA, FÈRULA TIPUS ERICH, PER A BLOQUEIG INTERMAXIL·LAR, BARRA DE 130 MM,ACER.
Fèrules per a immobilització, Fèrules i conformadors nasals | FÈRULES PER A IMMOBILITZACIÓ, FÈRULES I CONFORMADORS NASALS, DISPOSITIU RETENCIÓ FOSA NASAL RÍGID AMB PESTANYES LATERALS DE FIXACIÓ,MIDA 19X26X9MM. ESTÈRIL. UN SOL ÚS.
Fèrules per a immobilització, Fèrules i conformadors nasals | FÈRULES PER A IMMOBILITZACIÓ, FÈRULES I CONFORMADORS NASALS, DISPOSITIU RETENCIÓ FOSA NASAL RÍGID AMB PESTANYES LATERALS DE FIXACIÓ,MIDA 20X27X10MM. ESTÈRIL. UN SOL ÚS.
Fèrules per a immobilització, Fèrules i conformadors nasals | FÈRULES PER A IMMOBILITZACIÓ, FÈRULES I CONFORMADORS NASALS, DISPOSITIU RETENCIÓ FOSA NASAL RÍGID AMB PESTANYES LATERALS DE FIXACIÓ,MIDA 21X28X11MM. ESTÈRIL. UN SOL ÚS.
Fèrules per a immobilització, Fèrules i conformadors nasals | FÈRULES PER A IMMOBILITZACIÓ, FÈRULES I CONFORMADORS NASALS, DISPOSITIU RETENCIÓ FOSA NASAL RÍGID AMB PESTANYES LATERALS DE FIXACIÓ,MIDA 23X29X13MM. ESTÈRIL. UN SOL ÚS.
Fèrules per a immobilització, Fèrules i conformadors nasals | FÈRULES PER A IMMOBILITZACIÓ, FÈRULES I CONFORMADORS NASALS, DISPOSITIU RETENCIÓ FOSA NASAL RÍGID AMB PESTANYES LATERALS DE FIXACIÓ,MIDA 28X34X17MM. ESTÈRIL. UN SOL ÚS.
Fèrules per a immobilització, Fèrules i conformadors nasals | FÈRULES PER A IMMOBILITZACIÓ, FÈRULES I CONFORMADORS NASALS, DISPOSITIU RETENCIÓ FOSA NASAL RÍGID AMB PESTANYES LATERALS DE FIXACIÓ,MIDA 29X34X18MM. ESTÈRIL. UN SOL ÚS.
Fèrules per a immobilització, Fèrules i conformadors nasals | FÈRULES PER A IMMOBILITZACIÓ, FÈRULES I CONFORMADORS NASALS, DISPOSITIU RETENCIÓ FOSA NASAL RÍGID AMB PESTANYES LATERALS DE FIXACIÓ,MIDA 17MM X24MM X8MM.ESTÈRIL. UN SOL ÚS.
Fèrules per a immobilització, Fèrules i conformadors nasals | FÈRULES PER A IMMOBILITZACIÓ, FÈRULES I CONFORMADORS NASALS, DISPOSITIU RETENCIÓ FOSA NASAL RÍGID AMB PESTANYES LATERALS DE FIXACIÓ,MIDA 19MM X25MM X8MM.ESTÈRIL. UN SOL ÚS.
Fèrules per a immobilització, Fèrules i conformadors nasals | FÈRULES PER A IMMOBILITZACIÓ, FÈRULES I CONFORMADORS NASALS, DISPOSITIU RETENCIÓ FOSA NASAL RÍGID AMB PESTANYES LATERALS DE FIXACIÓ,MIDA 24MM X30MM X13MM.ESTÈRIL. UN SOL ÚS.
Fèrules per a immobilització, Fèrules i conformadors nasals | FÈRULES PER A IMMOBILITZACIÓ, FÈRULES I CONFORMADORS NASALS, DISPOSITIU RETENCIÓ FOSA NASAL RÍGID AMB PESTANYES LATERALS DE FIXACIÓ,MIDA 25MM X31MM X14MM.ESTÈRIL. UN SOL ÚS.
Fèrules per a immobilització, Fèrules i conformadors nasals | FÈRULES PER A IMMOBILITZACIÓ, FÈRULES I CONFORMADORS NASALS, DISPOSITIU RETENCIÓ FOSA NASAL RÍGID AMB PESTANYES LATERALS DE FIXACIÓ,MIDA 25MM X32MM X15MM.ESTÈRIL. UN SOL ÚS.
Fèrules per a immobilització, Fèrules i conformadors nasals | FÈRULES PER A IMMOBILITZACIÓ, FÈRULES I CONFORMADORS NASALS, DISPOSITIU RETENCIÓ FOSA NASAL RÍGID AMB PESTANYES LATERALS DE FIXACIÓ,MIDA 27MM X33MM X16MM.ESTÈRIL. UN SOL ÚS.
Embenatges immobilitzadors i materials de subjecció, Material subjecció | EMBENATGES IMMOBILITZADORS I MATERIALS DE SUBJECCIÓ, MATERIAL SUBJECCIÓ, SISTEMA DE SUBJECCIÓ PACIENTS, CINTA DE POLIPROPILÈ 15CM X 200M, RETALLABLE, SEMIELÀSTIC, ADAPTABLE, UN SOL ÚS, HIPOALERGÈNIC, LLIURE DE LÀTEX COMPATIBLE AMB FIXADORS CODIS SAP 30048694 I 30048695
Embenatges immobilitzadors i materials de subjecció, Material subjecció | EMBENATGES IMMOBILITZADORS I MATERIALS DE SUBJECCIÓ, MATERIAL SUBJECCIÓ, SISTEMA DE SUBJECCIÓ PACIENTS, CINTA DE POLIPROPILÈ 50CM X 30M, RETALLABLE, SEMIELÀSTIC, ADAPTABLE, UN SOL ÚS, HIPOALERGÈNIC, LLIURE DE LÀTEX COMPATIBLE AMB FIXADORS CODIS SAP 30048694 I 30048695
Embenatges immobilitzadors i materials de subjecció, Material subjecció | EMBENATGES IMMOBILITZADORS I MATERIALS DE SUBJECCIÓ, MATERIAL SUBJECCIÓ, SISTEMA SUBJECCIÓ PACIENTS, FIXADOR DE MICROPLAST 10CM X 25CM, RETALLABLE, ADHESIU AL MOBILIARI, COMPATIBLE AMB CINTES DE POLIPROPILÈ CODIS SAP 30048692, 30048693, 30048696 I 30048697
Embenatges immobilitzadors i materials de subjecció, Material subjecció | EMBENATGES IMMOBILITZADORS I MATERIALS DE SUBJECCIÓ, MATERIAL SUBJECCIÓ, SISTEMA SUBJECCIÓ PACIENTS, FIXADOR DE MICROPLAST 10CM X 50CM, RETALLABLE, ADHESIU AL MOBILIARI, COMPATIBLE AMB CINTES DE POLIPROPILÈ CODIS SAP 30048692, 30048693, 30048696 I 30048697
Embenatges immobilitzadors i materials de subjecció, Material subjecció | EMBENATGES IMMOBILITZADORS I MATERIALS DE SUBJECCIÓ, MATERIAL SUBJECCIÓ, SISTEMA DE SUBJECCIÓ PACIENTS, MÀSCARA CARA DE POLIPROPILÈ TALLA L, SEMIELÀSTIC, ADAPTABLE, UN SOL ÚS, HIPOALERGÈNIC, LLIURE DE LÀTEX COMPATIBLE AMB FIXADORS CODIS SAP 30048694 I 30048695
Embenatges immobilitzadors i materials de subjecció, Material subjecció | EMBENATGES IMMOBILITZADORS I MATERIALS DE SUBJECCIÓ, MATERIAL SUBJECCIÓ, SISTEMA DE SUBJECCIÓ PACIENTS, MÀSCARA CARA DE POLIPROPILÈ TALLA XL, SEMIELÀSTIC, ADAPTABLE, UN SOL ÚS, HIPOALERGÈNIC, LLIURE DE LÀTEX COMPATIBLE AMB FIXADORS CODIS SAP 30048694 I 30048695
Embenatges, Faixes tubulares | EMBENATGES, FAIXES TUBULARES, FAIXA PÈLVICA ESTABILITZADORA NILÓ 100% MIDA 144X21CM +/-2CM X 7MM +/-2MM GRUIX, PROCEDIMENTS ESTABILITZACIÓ PELVIS AMB SIST COMPRESSIÓ CIRCUMFERÈNCIAL, COMPATB RX,RM,TOMOGRAFIES. LLIURE DE LÀTEX, REUTILITZABLE
Fèrules per a immobilització, Fèrules i conformadors nasals | FÈRULES PER A IMMOBILITZACIÓ, FÈRULES I CONFORMADORS NASALS, DISPOSITIU RETENCIÓ FOSA NASAL RÍDID AMB PESTANYES LATERALS DE FIXACIÓ,MIDA 16MM X23MM X7MM .ESTÈRIL. UN SOL ÚS.
Fèrules per a immobilització, Fèrules metàl·liques amb goma escuma | FÈRULES PER A IMMOBILITZACIÓ, FÈRULES METÀL·LIQUES AMB GOMA ESCUMA, FÈRULA DIGITAL D'ALUMINI MOLDEJABLE I RETALLABLE RECOBERTA D'ESCUMA D' ENCOIXINAT ENGANXADA. MIDA 50+/-5CM X 5 +/-0,2CM.
Benes d'immobilització i protecció, Sabates i taloneres | BENES D'IMMOBILITZACIÓ I PROTECCIÓ, SABATES I TALONERES, BOTÍ PROTECTOR MIG PEU,AMB COBRIMENT TOTAL DEL TURMELL,SOLA D'ASPART ANTILLISCANT,SUBJECCIÓ AMB CORDONS,AMBIDEXTRE,PER AMPUTACIONS DITS O TRANSMETATARSIANS. TALLA ADULT.
Embenatges immobilitzadors i materials de subjecció, Material subjecció | EMBENATGES IMMOBILITZADORS I MATERIALS DE SUBJECCIÓ, MATERIAL SUBJECCIÓ, ARNÉS DE BUCLE PER GRUA DE PACIENT DE SOSTRE, 4 PUNTS DE FIXACIÓ MIDA M, PES MÀX. 190KG +/-10KG, D'UN SOL ÚS.
Embenatges immobilitzadors i materials de subjecció, Material subjecció | EMBENATGES IMMOBILITZADORS I MATERIALS DE SUBJECCIÓ, MATERIAL SUBJECCIÓ, ARNÉS DE BUCLE PER GRUA DE PACIENT DE SOSTRE, 4 PUNTS DE FIXACIÓ, MIDA L, PES MÀX. 190KG +/-10KG, D'UN SOL ÚS.
Fèrules per a immobilització, Fèrules i conformadors nasals | FÈRULES PER A IMMOBILITZACIÓ, FÈRULES I CONFORMADORS NASALS, CONFORMADOR NASAL PEDIÀTRIC DE SILICONA FLEXIBLE, DIÀMETRE EXTERIOR DELTUB 7MM, DIÀMETRE INTERIOR 5,5MM, LONGITUD TOTAL 80MM +/-10MM, RETALLABLE AMB PESTANYES 16X12MM +/-2MM. ESTÈRILS, UN SOL ÚS.
Embenatges immobilitzadors i materials de subjecció, Collaret cervical | EMBENATGES IMMOBILITZADORS I MATERIALS DE SUBJECCIÓ, COLLARET CERVICAL, COLLARET PER A IMMOBILITZACIÓ DE LA COLUMNA CERVICAL PEDIÀTRIC, RÍGID, D'UNA SOLA PEÇA, AMB 12 GRADUACIONS D'AJUST DIFERENTS, DE POLIETILÈ AMBSUPORT PER CÀNULA NASAL PER FIXAR TUBS D'OXIGEN I COMPATIBLE AMB TAC I RNM D'UN SOL ÚS
Benes d'immobilització i protecció, Sabates i taloneres | BENES D'IMMOBILITZACIÓ I PROTECCIÓ, SABATES I TALONERES, BOTÍ PROTECTOR MIG PEU,ESTABILITZADOR D'ARTICULACIÓ METATARS-FALÀNGICA (MTJ), EN FUSIÓ DE DIT EN MARTELL PEU TIPUS HAMMERSPLINT O EQUIVALENT.SISTEMA BME HAMMERLOCK(B*)BAIXA_ESTUDI GERÈNCIA
Embenatges immobilitzadors i materials de subjecció, Material subjecció | EMBENATGES IMMOBILITZADORS I MATERIALS DE SUBJECCIÓ, MATERIAL SUBJECCIÓ, ARNÉS DE CLIP PER GRUA DE PACIENT, 4 PUNTS DE FIXACIÓ MIDA GRAN ESTÀNDARD (L), VORES AMB CODI DE COLOR, POSICIÓ INCLINADA, PES MÀX. 272KG +/-10KG.
Embenatges immobilitzadors i materials de subjecció, Material subjecció | EMBENATGES IMMOBILITZADORS I MATERIALS DE SUBJECCIÓ, MATERIAL SUBJECCIÓ, ARNÉS DE CLIP PER GRUA DE PACIENT, 4 PUNTS DE FIXACIÓ MIDA GRAN (LL), VORES AMB CODI DE COLOR, POSICIÓ INCLINADA, PES MÀX. 272KG +/-10KG.
Embenatges immobilitzadors i materials de subjecció, Collaret cervical | EMBENATGES IMMOBILITZADORS I MATERIALS DE SUBJECCIÓ, COLLARET CERVICAL, COLLARET CERVICAL RÍGID TIPUS DAMA D'ELX,IMMOBILITZADOR DE CAP AMB ORIFICIS LATERALS PER VISUALITZAR LES OIDES,MIDA ADULT.
Embenatges immobilitzadors i materials de subjecció, Material subjecció | EMBENATGES IMMOBILITZADORS I MATERIALS DE SUBJECCIÓ, MATERIAL SUBJECCIÓ, SISTEMASUBJECCIÓ D'EXTREMITATS COMPOSTBRAÇALET TANCAMENT TIPUS VELCRO. ADAPTABLE A EXTREMITATS INFERIORS O SUPERIORS. TEIXIT SENSE TEIXIR, COTÓ I ESCUMA AMB CINTES PER A FIXACIÓ AL LLIT 152CM +/-2CM.PER A ÚSPEDIÀTRIC/NEONATAL.(B*)BAIXA_ESTUDI GERÈNCIA
Embenatges immobilitzadors i materials de subjecció, Material subjecció | EMBENATGES IMMOBILITZADORS I MATERIALS DE SUBJECCIÓ, MATERIAL SUBJECCIÓ, ARNÉS DE CLIP PER GRUA DE PACIENT, 4 PUNTS DE FIXACIÓ MIDA GRAN XL, EXTRA EXTRA GRAN, POSICIÓN INCLINADA, PES MÀX. 272KG +/-10KG, D'UN SOL ÚS.
Fèrules per a immobilització, Fèrules metàl·liques per a mandíbula | FÈRULES PER A IMMOBILITZACIÓ, FÈRULES METÀL·LIQUES PER A MANDÍBULA, FÈRULA TIPUS ERICH ARCH BAR, PER A BLOQUEIG INTERMAXIL·LAR, ACER, 13CM.
Benes d'immobilització i protecció, Protectors variats | BENES D'IMMOBILITZACIÓ I PROTECCIÓ, PROTECTORS VARIATS, PROTECCIÓ PER A NEONATS DE SILICONA TIPUS DOBLE RULO, PER A INTERVENCIONS DE LLARGUA DURADA.MIDA; 50X23X5CM.(B*)BAIXA_ESTUDI GERÈNCIA
Fèrules per a immobilització, Altres fèrules i complements | FÈRULES PER A IMMOBILITZACIÓ, ALTRES FÈRULES I COMPLEMENTS, RECOBRIMENT ENCOIXINAT PER A FERULA DE BRAUN, DE MALLA DE POLIESTER I GUATA SINTETICA AMB REFORÇ LATERAL DE POLIURETÀ. ANTIALERGIC I ANTIFONGS. REUTILITZABLE: RENTAT A 30ª. MIDES: 54X108CM. TALLA: GRAN
Fèrules per a immobilització, Altres fèrules i complements | FÈRULES PER A IMMOBILITZACIÓ, ALTRES FÈRULES I COMPLEMENTS, FÉRULA DE DIT TIPUS STACK NÚMERO 1, PER A LA IMMOBILITZACIÓ DE ARTICULACIÓ INTERFALÀNGICA DISTAL DELS DITS DE LA MA, CONTORNEJADA AMB VORES ATRAUMÀTIQUES I FINESTRA PER A LA UNGLA. DE POLIPROPILÈ, LLIURE DE LÀTEX, NO ESTÈRIL.
Fèrules per a immobilització, Altres fèrules i complements | FÈRULES PER A IMMOBILITZACIÓ, ALTRES FÈRULES I COMPLEMENTS, FÉRULA DE DIT TIPUS STACK NÚMERO 2, PER A LA IMMOBILITZACIÓ DE ARTICULACIÓ INTERFALÀNGICA DISTAL DELS DITS DE LA MA, CONTORNEJADA AMB VORES ATRAUMÀTIQUES I FINESTRA PER A LA UNGLA. DE POLIPROPILÈ, LLIURE DE LÀTEX, NO ESTÈRIL.
Fèrules per a immobilització, Altres fèrules i complements | FÈRULES PER A IMMOBILITZACIÓ, ALTRES FÈRULES I COMPLEMENTS, FÉRULA DE DIT TIPUS STACK NÚMERO 3, PER A LA IMMOBILITZACIÓ DE ARTICULACIÓ INTERFALÀNGICA DISTAL DELS DITS DE LA MA, CONTORNEJADA AMB VORES ATRAUMÀTIQUES I FINESTRA PER A LA UNGLA. DE POLIPROPILÈ, LLIURE DE LÀTEX, NO ESTÈRIL.
Fèrules per a immobilització, Altres fèrules i complements | FÈRULES PER A IMMOBILITZACIÓ, ALTRES FÈRULES I COMPLEMENTS, FÉRULA DE DIT TIPUS STACK NÚMERO 4, PER A LA IMMOBILITZACIÓ DE ARTICULACIÓ INTERFALÀNGICA DISTAL DELS DITS DE LA MA, CONTORNEJADA AMB VORES ATRAUMÀTIQUES I FINESTRA PER A LA UNGLA. DE POLIPROPILÈ, LLIURE DE LÀTEX, NO ESTÈRIL.
Fèrules per a immobilització, Altres fèrules i complements | FÈRULES PER A IMMOBILITZACIÓ, ALTRES FÈRULES I COMPLEMENTS, FÉRULA DE DIT TIPUS STACK NÚMERO 5, PER A LA IMMOBILITZACIÓ DE ARTICULACIÓ INTERFALÀNGICA DISTAL DELS DITS DE LA MA, CONTORNEJADA AMB VORES ATRAUMÀTIQUES I FINESTRA PER A LA UNGLA. DE POLIPROPILÈ, LLIURE DE LÀTEX, NO ESTÈRIL.
Fèrules per a immobilització, Altres fèrules i complements | FÈRULES PER A IMMOBILITZACIÓ, ALTRES FÈRULES I COMPLEMENTS, FÉRULA DE DIT TIPUS STACK NÚMERO 6, PER A LA IMMOBILITZACIÓ DE ARTICULACIÓ INTERFALÀNGICA DISTAL DELS DITS DE LA MA, CONTORNEJADA AMB VORES ATRAUMÀTIQUES I FINESTRA PER A LA UNGLA. DE POLIPROPILÈ, LLIURE DE LÀTEX, NO ESTÈRIL.
Fèrules per a immobilització, Altres fèrules i complements | FÈRULES PER A IMMOBILITZACIÓ, ALTRES FÈRULES I COMPLEMENTS, FÉRULA DE DIT TIPUS STACK NÚMERO 7, PER A LA IMMOBILITZACIÓ DE ARTICULACIÓ INTERFALÀNGICA DISTAL DELS DITS DE LA MA, CONTORNEJADA AMB VORES ATRAUMÀTIQUES I FINESTRA PER A LA UNGLA. DE POLIPROPILÈ, LLIURE DE LÀTEX, NO ESTÈRIL.
Benes d'immobilització i protecció, Protectors variats | BENES D'IMMOBILITZACIÓ I PROTECCIÓ, PROTECTORS VARIATS, TALONERA DE SILICONA TALLA PETITA PER A INTERVENCIONS LLARGA DURADA. MIDA: 12,1X10,2X3,5CM(B*)BAIXA_ESTUDI GERÈNCIA
Fèrules per a immobilització, Altres fèrules i complements | FÈRULES PER A IMMOBILITZACIÓ, ALTRES FÈRULES I COMPLEMENTS, BASE FERULA DE BOEHLER DE PASAMÀ, METÀL.LICA PER A D'IMMOBILITZACIÓ D'EXTREMITAT(B*)BAIXA_ESTUDI GERÈNCIA
Embenatges immobilitzadors i materials de subjecció, Inmobilitzador cabestrell | EMBENATGES IMMOBILITZADORS I MATERIALS DE SUBJECCIÓ, INMOBILITZADOR CABESTRELL, SISTEMA IMMOBILITZADOR D´ESPATLLA AJUSTABLE, D´ESCUMA DE POLIÈSTER. BOSSA AVANTBRAÇ 38CM+/-2CM I ALÇADA 12CM+/-2CM AMB TIRA DE TANCAMENT. TALLA ADULT AJUSTABLE A DIFERENTS MIDES.
Fèrules per a immobilització, Altres fèrules i complements | FÈRULES PER A IMMOBILITZACIÓ, ALTRES FÈRULES I COMPLEMENTS, RECOBRIMENT ENCOIXINAT PER A FERULA DE BRAUN, DE MALLA DE POLIESTER I GUATA SINTETICA AMB REFORÇ LATERAL DE POLIURETÀ. ANTIALERGIC I ANTIFONGS. REUTILITZABLE: RENTAT A 30ª. MIDES: 54X95CM. TALLA: MITJANA
Embenatges, Faixes tubulares | EMBENATGES, FAIXES TUBULARES, FAIXA ABDOMINAL QUIRÚRGICA DE TEIXIT ELÀSTIC, AMB FARCIMENT D´ESCUMA DE POLIURETÀ I TANCA DE VELCRO, COLOR BLANC. MIDA GRAN. LONGITUD CONTORN ESTIRAT MIN.130CM MÀX.160CM +/-5CM, ALÇADA 25CM+/-5CM.
Embenatges immobilitzadors i materials de subjecció, Collaret cervical | EMBENATGES IMMOBILITZADORS I MATERIALS DE SUBJECCIÓ, COLLARET CERVICAL, COLLARET CERVICAL ANATÒMIC, D'UNA SOLA PEÇA TIPUS STIFNECK, AJUSTABLE 4 MIDES PER PACIENT ADULT.POLIETILÈ D'ALTA DENSITAT, ENCOIXINAT AMB ESCUMA, CANTOS ATRAUMÀTICS, SUBJECCIÓ AMB CINTA ADHESIVA TIPUS VELCRO, HIPOALERGÈNIC, LLIU
Embenatges immobilitzadors i materials de subjecció, Collaret cervical | EMBENATGES IMMOBILITZADORS I MATERIALS DE SUBJECCIÓ, COLLARET CERVICAL, COLLARET CERVICAL ANATÒMIC, D'UNA SOLA PEÇA TIPUS STIFNECK, AJUSTABLE 3 MIDES PER PACIENT PEDIÀTRIC.POLIETILÈ D'ALTA DENSITAT, ENCOIXINAT AMB ESCUMA, CANTOS ATRAUMÀTICS, SUBJECCIÓ AMB CINTA ADHESIVA TIPUS VELCRO, HIPOALERGÈNIC,
Embenatges immobilitzadors i materials de subjecció, Inmobilitzador cabestrell | EMBENATGES IMMOBILITZADORS I MATERIALS DE SUBJECCIÓ, INMOBILITZADOR CABESTRELL, SISTEMA IMMOBILITZADOR D´ESPATLLA AJUSTABLE, D´ESCUMA DE POLIÈSTER. BOSSA AVANTBRAÇ 28CM+/-2CM I ALÇADA 10CM+/-2CM AMB TIRA DE TANCAMENT. TALLA PEDIÀTRICA AJUSTABLE A DIFERENTS MIDES.
Benes d'immobilització i protecció, Protectors variats | BENES D'IMMOBILITZACIÓ I PROTECCIÓ, PROTECTORS VARIATS, REPOSA TALÓ DE SILICONA. PROTECTOR DE TALÓ AMB CANAL PER A TENDÓ D'AQUILES, PER A INTERVENCIONS DE LLARGA DURADA. MIDA: 15X8,3X4,5 CM(B*)BAIXA_ESTUDI GERÈNCIA
Fèrules per a immobilització, Altres fèrules i complements | FÈRULES PER A IMMOBILITZACIÓ, ALTRES FÈRULES I COMPLEMENTS, RECOBRIMENT ENCOIXINAT PER A FERULA DE BRAUN, DE MALLA DE POLIESTER I GUATA SINTETICA AMB REFORÇ LATERAL DE POLIURETÀ. ANTIALERGIC I ANTIFONGS. REUTILITZABLE: RENTAT A 30ª. MIDES: 54X85CM. TALLA: PETITA.
Embenatges immobilitzadors i materials de subjecció, Inmobilitzador cabestrell | EMBENATGES IMMOBILITZADORS I MATERIALS DE SUBJECCIÓ, INMOBILITZADOR CABESTRELL, SIST TRACCIÓ-INMMOBILITZACIÓ PER A CANELL. INCLOU: FUNDA PLÀSTICA PROTECTORA, ATRAPA DITS (TALLA PETITA), CORRETJA PER A CANELL.TALLA PETITA(B*)BAIXA_ESTUDI GERÈNCIA
Embenatges, Faixes tubulares | EMBENATGES, FAIXES TUBULARES, FAIXA ABDOMINAL QUIRÚRGICA DE TEIXIT ELÀSTIC, AMB TRIPLE BANDA ELÀSTICA, COMPACTA I TANCA DE VELCRO, COLOR BLANC. MIDA EXTRA GRAN: LONGITUD CONTORN ESTIRAT MIN.140CM MÀX.165CM +/-5CM, ALÇADA 25CM+/-2CM.
Fèrules per a immobilització, Material termoplàstic | FÈRULES PER A IMMOBILITZACIÓ, MATERIAL TERMOPLÀSTIC, ESCUMA TERMOPLÀSTICA NO PERFORADA "TIPO PLATAZOTE" O EQUIVALENT PER A LA REALITZACIÓ DE FÈRULES. COLOR BEIGE. MIDES 100CM X 100CM +/-2CM I GRUIX 12MM +/-2MM
Fèrules per a immobilització, Material termoplàstic | FÈRULES PER A IMMOBILITZACIÓ, MATERIAL TERMOPLÀSTIC, LÀMINA TERMOPLÀSTICA NO PERFORADA "TIPO EZEFORM" O EQUIVALENT PER A LA REALITZACIÓ DE FÈRULES. COLOR BEIGE. MIDES 61CM X 91CM +/-2CM I GRUIX 3,2MM +/-0,2MM
Fèrules per a immobilització, Material termoplàstic | FÈRULES PER A IMMOBILITZACIÓ, MATERIAL TERMOPLÀSTIC, LÀMINA TERMOPLÀSTICA PERFORADA 1% "TIPO EZEFORM" O EQUIVALENT PER A LA REALITZACIÓ DE FÈRULES. COLOR BEIGE. MIDES 61CM X 91CM +/-2CM I GRUIX 3,2MM +/-0,2MM
Fèrules per a immobilització, Material termoplàstic | FÈRULES PER A IMMOBILITZACIÓ, MATERIAL TERMOPLÀSTIC, LLÀMINA TERMOPLÀSTICA TIPUS PLYFORM O EQUIVALENTS, PER A LA REALITZACIÓ DE FÈRULES, NO PERFORADA. MIDES 61CM X 46CM +/-2CM I GRUIX 3,2MM +/-0,2MM
Fèrules per a immobilització, Material termoplàstic | FÈRULES PER A IMMOBILITZACIÓ, MATERIAL TERMOPLÀSTIC, LÀMINA TERMOPLÀSTICA PER ACTIVAR AMB AIGUA CALENTA 65-70 GRAUS, PER A LA REALITZACIÓ DE FÈRULES, NO PERFORADA, MEMÒRIA ELÀSTICA. MIDA 46CM X 61CM +/-2CM I GRUIX 2,4MM. LLIURE LÀTEX I DEHP
Agulles, Agulles per a acupuntura | AGULLES, AGULLES PER A ACUPUNTURA, AGULLA PER A ACUPUNTURA AURICULAR SEMIPERMANENT DE 234 MM DE LLARGÀRIA, ESTÈRIL.(B*)BAIXA_ESTUDI GERÈNCIA
Agulles, Agulles per a acupuntura | AGULLES, AGULLES PER A ACUPUNTURA, AGULLA PER A ACUPUNTURA AMB GUIA, PUNCIÓ EN SEC, DIÀMETRE DE 0,25MM X 40MM DE LLARGÀRIA, D'ACER INOXIDABLE QUIRÚRGIC D'ALTA RESISTÈNCIA, ESTÈRIL, D'UN SOL ÚS.
Material fisioteràpia, Bossa fred / calor | MATERIAL FISIOTERÀPIA, BOSSA FRED / CALOR, BOSSA DE GOMA PER A AIGUA CALENTA. CAPACITAT: 2 L .
Material fisioteràpia, Bossa fred / calor | MATERIAL FISIOTERÀPIA, BOSSA FRED / CALOR, BOSSA DE GOMA O POLIAMIDA AMB GEL DE PROPILENGLICOL PER A APLICACIÓ DE FRED/CALOR. MIDES: 13X30 CM +/-2CM
Material fisioteràpia, Bossa fred / calor | MATERIAL FISIOTERÀPIA, BOSSA FRED / CALOR, BOSSA DE GOMA O POLIAMIDA AMB GEL DE PROPILENGLICOL PER A APLICACIÓ DE FRED/CALOR. MIDES: 19X30 CM +/-2CM
Material fisioteràpia, Parafina | MATERIAL FISIOTERÀPIA, PARAFINA, PARAFINA PER A FISIOTERÀPIA, FUSIÓ 48°C-52ºC, PAQUET DE 5 KILOS. INSOLUBLE EN AIGUA, ALCOHOL I ACETONA. SOLUBLE EN CLOROFORM, ÈTER I DISULFUR DE CARBONI, SENSE OLOR.
Fèrules per a immobilització, Material termoplàstic | FÈRULES PER A IMMOBILITZACIÓ, MATERIAL TERMOPLÀSTIC, FÈRULA DE POLIÈSTER SENSE ENCOIXINAT. MIDA 12,7 X 76,2 CM.(B*)BAIXA_ESTUDI GERÈNCIA
Fèrules per a immobilització, Material termoplàstic | FÈRULES PER A IMMOBILITZACIÓ, MATERIAL TERMOPLÀSTIC, LÀMINA TERMOPLÀSTICA PER ACTIVAR AMB AGUA (ES TORNA TRANSPARENT), PER A LA REALITZACIÓ DE FÈRULES, NO PERFORADA, AMB RECOBRIMENT ANTIMICROBIA I MAXIMA RESISTENCIA L'ESTIRAMENT. MIDA 61 X 46 X 0,3 CM. APROX.(B*)BAIXA_ESTUDI GERÈNCIA
Fèrules per a immobilització, Material termoplàstic | FÈRULES PER A IMMOBILITZACIÓ, MATERIAL TERMOPLÀSTIC, LÀMINA TERMOPLÀSTICA DE POLYFORM PER A LA REALITZACIÓ DE FÈRULES, PERFORADA. MIDA 61 X 46 X 0,3 CM.(B*)BAIXA_ESTUDI GERÈNCIA
Agulles, Agulles per a acupuntura | AGULLES, AGULLES PER A ACUPUNTURA, AGULLA PER A ACUPUNTURA AMB MÀNEC DE PLATA REBUTJABLE 0,5'.(B*)BAIXA_ESTUDI GERÈNCIA
Agulles, Agulles per a acupuntura | AGULLES, AGULLES PER A ACUPUNTURA, AGULLA PER A ACUPUNTURA AMB MÀNEC, DIÀMETRE DE 0,30MM X 30MM DE LLARGÀRIA, D'ACER INOXIDABLE QUIRÚRGIC D'ALTA RESISTÈNCIA I MÀNEC D'ACER INOXIDABLE FILIFORME, ESTÈRIL, D'UN SOL ÚS(B*)BAIXA_ESTUDI GERÈNCIA
Fèrules per a immobilització, Material termoplàstic | FÈRULES PER A IMMOBILITZACIÓ, MATERIAL TERMOPLÀSTIC, LÀMINA TERMOPLÀSTICA PER ACTIVAR AMB AIGUA CALENTA 65-70 GRAUS, PER A LA REALITZACIÓ DE FÈRULES, MULTIPERFORADA, MEMÒRIA ELÀSTICA. MIDA 45CM X 60CM +/-2CM I GRUIX 1,6MM +/-0,2MM. LLIURE LÀTEX I DEHP
Material fisioteràpia, Bossa fred / calor | MATERIAL FISIOTERÀPIA, BOSSA FRED / CALOR, COMPRESA/COIXINET DE ROBA DE COTÓ FARCIT DE PEDRES VOLCÀNIQUES PER A APLICACIÓ DE CALOR. MIDES: 38X61CM +/-2CM. REUTILITZABLE.
Material fisioteràpia, Bossa fred / calor | MATERIAL FISIOTERÀPIA, BOSSA FRED / CALOR, COMPRESA/COIXINET DE ROBA DE COTÓ FARCIT DE PEDRES VOLCÀNIQUES PER A APLICACIÓ DE CALOR. MIDES: 25X30CM +/-2CM. REUTILITZABLE.
Embenatges immobilitzadors i materials de subjecció, Material subjecció | EMBENATGES IMMOBILITZADORS I MATERIALS DE SUBJECCIÓ, MATERIAL SUBJECCIÓ, CINTA D'EXTENSIÓ PER A BANDA TORÀCICA O ABDOMINAL, VELCRO ALS EXTREMS. MIDA 50CM.
Embenatges immobilitzadors i materials de subjecció, Material subjecció | EMBENATGES IMMOBILITZADORS I MATERIALS DE SUBJECCIÓ, MATERIAL SUBJECCIÓ, CINTA PER A SUBJECCIÓ TIPUS VELCRO ADHESIVA, MASCLE, COLOR BEIX. MIDA: 2,5CMX25.
Embenatges immobilitzadors i materials de subjecció, Material subjecció | EMBENATGES IMMOBILITZADORS I MATERIALS DE SUBJECCIÓ, MATERIAL SUBJECCIÓ, CINTA PER A SUBJECCIÓ TIPUS VELCRO ADHESIVA, MASCLE, COLOR BEIX. MIDA: 5CMX25M
Fèrules per a immobilització, Material termoplàstic | FÈRULES PER A IMMOBILITZACIÓ, MATERIAL TERMOPLÀSTIC, FÈRULA SINTÈTICA DE FIBRA DE VIDRE REVESTIDA DE POLIURETÀ, COBERTA PER ENCOIXINAT DE POLIPROPILÈ. MIDA 12,5CM X 4,6M. SENSE LÀTEX.(B*)BAIXA_ESTUDI GERÈNCIA
Material fisioteràpia, Bossa fred / calor | MATERIAL FISIOTERÀPIA, BOSSA FRED / CALOR, COMPRESA/COIXINET DE ROBA DE COTÓ FARCIT DE PEDRES VOLCÀNIQUES PER A APLICACIÓ DE CALOR. MIDES: 25X61CM +/-2CM. REUTILITZABLE.
Material fisioteràpia, Bossa fred / calor | MATERIAL FISIOTERÀPIA, BOSSA FRED / CALOR, COMPRESA/COIXINET DE ROBA DE COTÓ FARCIT DE PEDRES VOLCÀNIQUES PER A APLICACIÓ DE CALOR. MIDES: 25X45CM +/-2CM. REUTILITZABLE.
Material fisioteràpia, Bossa fred / calor | MATERIAL FISIOTERÀPIA, BOSSA FRED / CALOR, ESTERILLA ELÈCTRICA PER ADULTS DE 45X35 CM +/-5CM, AMB MÍNIM DOS NIVELLS INTENSITAT I CABLE MÍNIM 3M.
Fèrules per a immobilització, Material termoplàstic | FÈRULES PER A IMMOBILITZACIÓ, MATERIAL TERMOPLÀSTIC, FÈRULA DE BENA (BESES PRERETALLADES) RÍGIDA DE FIBRA DE VIDRE DE TRES CAPES, IMPREGANDA DE POLIURETÀ. MIDES: 7,5 X 70 CM(B*)BAIXA_ESTUDI GERÈNCIA
Fèrules per a immobilització, Material termoplàstic | FÈRULES PER A IMMOBILITZACIÓ, MATERIAL TERMOPLÀSTIC, FÈRULA DE BENA (BESES PRERETALLADES) RÍGIDA DE FIBRA DE VIDRE DE TRES CAPES, IMPREGANDA DE POLIURETÀ. MIDES: 5 X20 CM(B*)BAIXA_ESTUDI GERÈNCIA
Fèrules per a immobilització, Material termoplàstic | FÈRULES PER A IMMOBILITZACIÓ, MATERIAL TERMOPLÀSTIC, PLANXA MATERIAL TERMOPLÀSTIC 45 X43 CM. MATERIAL MOLDEJABLE PER A LA INMOBILITZACIÓ I FIXACIÓ PER A RADIOTERÀPIA(B*)BAIXA_ESTUDI GERÈNCIA
Fèrules per a immobilització, Material termoplàstic | FÈRULES PER A IMMOBILITZACIÓ, MATERIAL TERMOPLÀSTIC, FÈRULA SINTÈTICA DE FIBRA DE VIDRE REVESTIDA DE POLIURETÀ I COBERTA PER UN ENCOIXINAT DE POLIPROPILÈ. MIDA 5CM X 4,6M. SENSE LÀTEX(B*)BAIXA_ESTUDI GERÈNCIA
Fèrules per a immobilització, Material termoplàstic | FÈRULES PER A IMMOBILITZACIÓ, MATERIAL TERMOPLÀSTIC, FÈRULA DE DIGITAL, DE REÏNA ACRÍLICA TERMOPLÀSTICA TRANSPARENT, PER A CORREGIR DEFORMITAT DE BOUTONNIÈRE, DIÀMETRE 19,0MM, LONGITUD 52MM. MIDA 1(B*)BAIXA_ESTUDI GERÈNCIA
Fèrules per a immobilització, Material termoplàstic | FÈRULES PER A IMMOBILITZACIÓ, MATERIAL TERMOPLÀSTIC, FÈRULA DIGITAL, DE REÏNA ACRÍLICA TERMOPLÀSTICA TRANSPARENT, PER A CORREGIR DEFORMITAT DE BOUTONNIÈRE, DIÀMETRE 20,5MM, LONGITUD 52MM. MIDA 2(B*)BAIXA_ESTUDI GERÈNCIA
Fèrules per a immobilització, Material termoplàstic | FÈRULES PER A IMMOBILITZACIÓ, MATERIAL TERMOPLÀSTIC, FÈRULA DIGITAL, DE REÏNA ACRÍLICA TERMOPLÀSTICA TRANSPARENT, PER A CORREGIR DEFORMITAT DE BOUTONNIÈRE, DIÀMETRE 22,5MM, LONGITUD 52MM. MIDA 3(B*)BAIXA_ESTUDI GERÈNCIA
Fèrules per a immobilització, Material termoplàstic | FÈRULES PER A IMMOBILITZACIÓ, MATERIAL TERMOPLÀSTIC, FÈRULA DIGITAL, DE REÏNA ACRÍLICA TERMOPLÀSTICA TRANSPARENT, PER A CORREGIR DEFORMITAT DE BOUTONNIÈRE, DIÀMETRE 23,5MM, LONGITUD 52MM. MIDA 4(B*)BAIXA_ESTUDI GERÈNCIA
Fèrules per a immobilització, Material termoplàstic | FÈRULES PER A IMMOBILITZACIÓ, MATERIAL TERMOPLÀSTIC, FÈRULA DIGITAL, DE REÏNA ACRÍLICA TERMOPLÀSTICA TRANSPARENT, PER A CORREGIR DEFORMITAT DE BOUTONNIÈRE, DIÀMETRE 24,5MM, LONGITUD 52MM. MIDA 5(B*)BAIXA_ESTUDI GERÈNCIA
Fèrules per a immobilització, Material termoplàstic | FÈRULES PER A IMMOBILITZACIÓ, MATERIAL TERMOPLÀSTIC, FÈRULA DIGITAL, DE REÏNA ACRÍLICA TERMOPLÀSTICA TRANSPARENT, PER A CORREGIR DEFORMITAT DE BOUTONNIÈRE, DIÀMETRE 26,0MM, LONGITUD 52MM. MIDA 6(B*)BAIXA_ESTUDI GERÈNCIA
Fèrules per a immobilització, Material termoplàstic | FÈRULES PER A IMMOBILITZACIÓ, MATERIAL TERMOPLÀSTIC, FÈRULA DIGITAL, DE REÏNA ACRÍLICA TERMOPLÀSTICA TRANSPARENT, PER A CORREGIR DEFORMITAT DE BOUTONNIÈRE, DIÀMETRE 20,0MM, LONGITUD 52MM. MIDA 1(B*)BAIXA_ESTUDI GERÈNCIA
Fèrules per a immobilització, Material termoplàstic | FÈRULES PER A IMMOBILITZACIÓ, MATERIAL TERMOPLÀSTIC, FÈRULA DIGITAL, DE REÏNA ACRÍLICA TERMOPLÀSTICA TRANSPARENT, PER A CORREGIR DEFORMITAT DE BOUTONNIÈRE, DIÀMETRE 22,0MM, LONGITUD 51MM. MIDA 2(B*)BAIXA_ESTUDI GERÈNCIA
Fèrules per a immobilització, Material termoplàstic | FÈRULES PER A IMMOBILITZACIÓ, MATERIAL TERMOPLÀSTIC, FÈRULA DIGITAL, DE REÏNA ACRÍLICA TERMOPLÀSTICA TRANSPARENT, PER A CORREGIR DEFORMITAT DE BOUTONNIÈRE, DIÀMETRE 23,0MM, LONGITUD 56MM. MIDA 3(B*)BAIXA_ESTUDI GERÈNCIA
Fèrules per a immobilització, Material termoplàstic | FÈRULES PER A IMMOBILITZACIÓ, MATERIAL TERMOPLÀSTIC, FÈRULA DIGITAL, DE REÏNA ACRÍLICA TERMOPLÀSTICA TRANSPARENT, PER A CORREGIR DEFORMITAT DE BOUTONNIÈRE, DIÀMETRE 24,0MM, LONGITUD 62MM. MIDA 4(B*)BAIXA_ESTUDI GERÈNCIA
Fèrules per a immobilització, Material termoplàstic | FÈRULES PER A IMMOBILITZACIÓ, MATERIAL TERMOPLÀSTIC, FÈRULA DIGITAL, DE REÏNA ACRÍLICA TERMOPLÀSTICA TRANSPARENT, PER A CORREGIR DEFORMITAT DE BOUTONNIÈRE, DIÀMETRE 25,0MM, LONGITUD 58MM. MIDA 5(B*)BAIXA_ESTUDI GERÈNCIA
Fèrules per a immobilització, Material termoplàstic | FÈRULES PER A IMMOBILITZACIÓ, MATERIAL TERMOPLÀSTIC, FÈRULA DIGITAL, DE REÏNA ACRÍLICA TERMOPLÀSTICA TRANSPARENT, PER A CORREGIR DEFORMITAT DE BOUTONNIÈRE, DIÀMETRE 26,0MM, LONGITUD 60MM. MIDA 5 1/2(B*)BAIXA_ESTUDI GERÈNCIA
Material fisioteràpia, Bossa fred / calor | MATERIAL FISIOTERÀPIA, BOSSA FRED / CALOR, BOSSA DE GOMA O POLIAMIDA AMB GEL DE PROPILENGLICOL PER A APLICACIÓ DE FRED/CALOR. MIDES: 13X13 CM +/-2CM
Material fisioteràpia, Bossa fred / calor | MATERIAL FISIOTERÀPIA, BOSSA FRED / CALOR, BOSSA FRED INSTANTANI CRIOTERÀPIA DE TNT TERMOSEGELLAT, IMPERMEABLE. MIDA: 19 X 15 CM +/-2CM.
Fèrules per a immobilització, Material termoplàstic | FÈRULES PER A IMMOBILITZACIÓ, MATERIAL TERMOPLÀSTIC, LÀMINA TERMOPLÀSTICA MICROPERFORADA MODELABLE A BAIXA TEMPERATURA AMB NUCLI DE POLICAPROLACTONA I RECOBRIMENT INTERN ANTIADHERENT I EXTERN DE FOAM DE POLIURETÀ DE 0,6 MM, COLOR BEIGE. MIDES: 60 CM X42 CM +/-2CM I GRUIX 1,6MM +/-2MM. LLIURE DE LÀTEX
Embenatges immobilitzadors i materials de subjecció, Material subjecció | EMBENATGES IMMOBILITZADORS I MATERIALS DE SUBJECCIÓ, MATERIAL SUBJECCIÓ, CINTA PER A SUBJECCIÓ TIPUS VELCRO ADHESIVA, FEMELLA, COLOR BEIX. MIDA: 3.0CMX25M.
Embenatges immobilitzadors i materials de subjecció, Material subjecció | EMBENATGES IMMOBILITZADORS I MATERIALS DE SUBJECCIÓ, MATERIAL SUBJECCIÓ, CINTA PER A SUBJECCIÓ TIPUS VELCRO ADHESIVA, MASCLE, COLOR BEIX. MIDA: 3.0CMX25M.(B*)BAIXA_ESTUDI GERÈNCIA
Embenatges immobilitzadors i materials de subjecció, Material subjecció | EMBENATGES IMMOBILITZADORS I MATERIALS DE SUBJECCIÓ, MATERIAL SUBJECCIÓ, CINTA PER A SUBJECCIÓ TIPUS VELCRO ADHESIVA, FEMELLA, COLOR BEIX. MIDA: 5.0CMX25M.
Embenatges immobilitzadors i materials de subjecció, Material subjecció | EMBENATGES IMMOBILITZADORS I MATERIALS DE SUBJECCIÓ, MATERIAL SUBJECCIÓ, CINTA PER A SUBJECCIÓ TIPUS VELCRO ADHESIVA, MASCLE, COLOR BEIX. MIDA: 5.0CMX25M.(B*)BAIXA_ESTUDI GERÈNCIA
Benes d'immobilització i protecció, Altres benes immobilització | BENES D'IMMOBILITZACIÓ I PROTECCIÓ, ALTRES BENES IMMOBILITZACIÓ, CINTA ELÀSTICA ADHESIVA PER A TÈCNIQUES D'EMBENATGE NEUROMUSCULAR DE 5CM X 5M. ADHESIU ACRÍLIC. COMPOSICIÓ: 97% COTÓ I 3% FIBRA ELÀSTICA. ELASTICITAT </= 160%. PREESTIRAT 10%.PERMEABLE,HIDRÒFUG, HIPOALERGIC. COLORTERAPIA=BLAU=FRED
Benes d'immobilització i protecció, Altres benes immobilització | BENES D'IMMOBILITZACIÓ I PROTECCIÓ, ALTRES BENES IMMOBILITZACIÓ, CINTA ELÀSTICA ADHESIVA PER A TÈCNIQUES D'EMBENATGE NEUROMUSCULAR DE 5CM X 5M. ADHESIU ACRÍLIC. COMPOSICIÓ: 97% COTÓ I 3% FIBRA ELÀSTICA. ELASTICITAT </= 160%. PRE-ESTIRAT 10%.PERMEABLE,HIDRÒFUG, HIPOALERGIC. COLORTERAPIA=BEIGE=NEUTRE
Benes d'immobilització i protecció, Altres benes immobilització | BENES D'IMMOBILITZACIÓ I PROTECCIÓ, ALTRES BENES IMMOBILITZACIÓ, CINTA ELÀSTICA ADHESIVA PER A TÈCNIQUES D'EMBENATGE NEUROMUSCULAR DE 5CM X 5M. ADHESIU ACRÍLIC. COMPOSICIÓ: 97% COTÓ I 3% FIBRA ELÀSTICA. ELASTICITAT </= 160%. PRE-ESTIRAT 10%.PERMEABLE,HIDRÒFUG, HIPOALERGIC. COLORTERAPIA=VERMELL=CALENT
Fèrules per a immobilització, Material termoplàstic | FÈRULES PER A IMMOBILITZACIÓ, MATERIAL TERMOPLÀSTIC, MATERIAL MODELABLE DE POLIESTIRÈ I RESINA HIDRÀULICA, PER A UTILITZAR AMB QUALSEVOL FIXADOR DE CAP EN IMMOVILITZACIONS EN RADIOTERÀPIA. MIDA 15X20CM. UN SOL ÚS.(B*)BAIXA_ESTUDI GERÈNCIA
Agulles, Agulles per a acupuntura | AGULLES, AGULLES PER A ACUPUNTURA, AGULLA PER A ACUPUNTURA, PLATA, MIDA: 0,3 MM X 12,7 MM, ESTÈRIL.(B*)BAIXA_ESTUDI GERÈNCIA
Agulles, Agulles per a acupuntura | AGULLES, AGULLES PER A ACUPUNTURA, AGULLA FISIOTERÀPIA AMB GUIA, PUNCIÓ EN SECA, DIÀMETRE DE 0,30MM X 40MM DE LLARGÀRIA, D'ACER INOXIDABLE QUIRÚRGIC D'ALTA RESISTÈNCIA, ESTÈRIL, D'UN SOL ÚS
Agulles, Agulles per a acupuntura | AGULLES, AGULLES PER A ACUPUNTURA, AGULLA FISIOTERÀPIA AMB GUIA, PUNCIÓ EN SECA, DIÀMETRE DE 0,25MM X 25MM DE LLARGÀRIA, D'ACER INOXIDABLE QUIRÚRGIC D'ALTA RESISTÈNCIA, ESTÈRIL, D'UN SOL ÚS
Benes d'immobilització i protecció, Altres benes immobilització | BENES D'IMMOBILITZACIÓ I PROTECCIÓ, ALTRES BENES IMMOBILITZACIÓ, CINTA ELÀSTICA ADHESIVA PER A TÈCNIQUES D'EMBENATGE NEUROMUSCULAR DE 5CM X 5M. ADHESIU ACRÍLIC. COMPOSICIÓ: 97% COTÓ I 3% FIBRA ELÀSTICA. ELASTICITAT </= 160%. PRE-ESTIRAT 10%.PERMEABLE,HIDRÒFUG, HIPOALERGIC. COLORTERAPIA=NSEGRE=CALENT
Material fisioteràpia, Parafina | MATERIAL FISIOTERÀPIA, PARAFINA, PARAFINA PER A FISIOTERÀPIA, FUSIÓ 46°C-50ºC, PAQUET D'1 KILOGRAM. INSOLUBLE EN AIGUA, ALCOHOL I ACETONA. SOLUBLE EN CLOROFORM, ÈTER I DISULFUR DE CARBONI, SENSE OLOR
Fèrules per a immobilització, Material termoplàstic | FÈRULES PER A IMMOBILITZACIÓ, MATERIAL TERMOPLÀSTIC, BOLES TERMOPLÀSTIQUES ADAPTABLES PER A BOLUS I MOTLLOS EN TRACTAMENTS NO-QUIRURGICS
Material fisioteràpia, Bossa fred / calor | MATERIAL FISIOTERÀPIA, BOSSA FRED / CALOR, BOSSA DE FRED INSTANTANI PERINEAL, ABSORBENT, MIDA 36X11CM +/-2CM, EXTERIOR DE TEIXIT SENSE TEIXIR AMB BANDA ADHESIVA.
Material fisioteràpia, Bossa fred / calor | MATERIAL FISIOTERÀPIA, BOSSA FRED / CALOR, DISPOSITIU ANALGÈSIC AMB BOSSA DE FRED I SISTEMA DE VIBRACIÓ FUNCIONAMENT AMB PILES, ASSOCIAT A TOTES LES FUNCIONS D'US D'AGULLES EN NENS. ALIVI TEMPORAL DE LESIONS MENORS. ÚS EN TRACTAMENTS DE DOLOR MIOFASCIAL. FORMAT ABELLA.
Material fisioteràpia, Bossa fred / calor | MATERIAL FISIOTERÀPIA, BOSSA FRED / CALOR, DISPOSITIU ANALGÈSIC AMB BOSSA DE FRED I SISTEMA DE VIBRACIÓ FUNCIONAMENT AMB PILES, ASSOCIAT A TOTES LES FUNCIONS D'US D'AGULLES EN NENS. ALIVI TEMPORAL DE LESIONS MENORS. ÚS EN TRACTAMENTS DE DOLOR MIOFASCIAL. FORMAT MARIETA.
Benes d'immobilització i protecció, Altres benes immobilització | BENES D'IMMOBILITZACIÓ I PROTECCIÓ, ALTRES BENES IMMOBILITZACIÓ, PLACA ENCOIXINADA AMB COIXINETS GRANS DE MIDA 15X15MM +/-2MM, DE TEIXITHIPOALERGÈNIC, INDICAT PER LINFODEMES EN FISIOTERÀPIA I REHABILITACIÓ. MIDA DE LA PLACA 20CM +/-2CM X 1 M +/-10CM.
Benes d'immobilització i protecció, Altres benes immobilització | BENES D'IMMOBILITZACIÓ I PROTECCIÓ, ALTRES BENES IMMOBILITZACIÓ, BENA ENCOIXINADA AMB COIXINETS PETITS DE MIDA 5X5MM +/-0,5MM, DE TEIXITHIPOALERGÈNIC, INDICAT PER LINFODEMES EN FISIOTERÀPIA I REHABILITACIÓ. MIDA DE LA BENA 10CM +/-2CM X 3 M +/-20CM.
Fèrules per a immobilització, Material termoplàstic | FÈRULES PER A IMMOBILITZACIÓ, MATERIAL TERMOPLÀSTIC, LÀMINA TERMOPLÀSTICA PERFORADA 1% "TIPO EZEFORM" O EQUIVALENT PER A LA REALITZACIÓ DE FÈRULES. COLOR BLANC. MIDES 46CM X 61CM +/-2CM I GRUIX 3,2MM +/-0,2MM
Material fisioteràpia, Bossa fred / calor | MATERIAL FISIOTERÀPIA, BOSSA FRED / CALOR, COIXINET FACIAL CALOR/FRED DE POLIURETÀ TERMOPLÀSTIC. MIDA 29CM X 12CM +/-2CM, CONNECTAT A MONITOR MXTP1000 O EQUIVALENT PER TRACTAMENTS DE TERÀPIA TÈRMICA ACTIVA.(B*)BAIXA_ESTUDI GERÈNCIA
Agulles, Agulles per a acupuntura | AGULLES, AGULLES PER A ACUPUNTURA, AGULLA PER A ACUPUNTURA MÀNEC DE PLATA, AMB CAP I GUIA, DIÀMETRE DE 0,16MM X 25MM DE LLARGÀRIA,D'ACER INOXIDABLE QUIRÚRGIC, ESTÈRIL, D'UN SOL ÚS
Agulles, Agulles per a acupuntura | AGULLES, AGULLES PER A ACUPUNTURA, AGULLA PER A ACUPUNTURA AMB GUIA, PUNCIÓ EN SEC, DIÀMETRE DE 0,30MM X 50MM DE LLARGÀRIA, D'ACER INOXIDABLE QUIRÚRGIC D'ALTA RESISTÈNCIA, ESTÈRIL, D'UN SOL ÚS.
Material fisioteràpia, Bossa fred / calor | MATERIAL FISIOTERÀPIA, BOSSA FRED / CALOR, COMPRESA DE TEIXIT SENSE TEIXIR SECA PER APLICACIÓ DE FRED, CRIOTERAPIADE CONTACTE FINS A 3 HORES. MIDA 230X96MM +/-5MM.
Material fisioteràpia, Bossa fred / calor | MATERIAL FISIOTERÀPIA, BOSSA FRED / CALOR, COIXINET FACIAL PER TERÀPIA DE FRED, MATERIAL: EXTERIOR DE POLIURETÀ TERMOPLÀSTIC. MIDA 29CM X 12 CM +/-10%. REUTILITZABLE
Agulles, Agulles per a acupuntura | AGULLES, AGULLES PER A ACUPUNTURA, AGULLA PER A ACUPUNTURA AMB GUIA, PUNCIÓ EN SEC, DIÀMETRE DE 0,30MM X 75MM DE LLARGÀRIA, D'ACER INOXIDABLE QUIRÚRGIC D'ALTA RESISTÈNCIA, ESTÈRIL, D'UN SOL ÚS.
Agulles, Agulles per a acupuntura | AGULLES, AGULLES PER A ACUPUNTURA, AGULLA PER A ACUPUNTURA AMB GUIA, PUNCIÓ EN SEC, DIÀMETRE DE 0,32MM X 40MM DE LLARGÀRIA, D'ACER INOXIDABLE QUIRÚRGIC D'ALTA RESISTÈNCIA, ESTÈRIL, D'UN SOL ÚS.
Embenatges immobilitzadors i materials de subjecció, Material subjecció | EMBENATGES IMMOBILITZADORS I MATERIALS DE SUBJECCIÓ, MATERIAL SUBJECCIÓ, CINTA SUBJECCIÓ VELCRO, PERSONALITZADA, DOBLE CARA AMB GANXO I LLAÇ AL DARRERA AUTOAGAFABLE,25CM
Material fisioteràpia, Bossa fred / calor | MATERIAL FISIOTERÀPIA, BOSSA FRED / CALOR, COMPRESA ROBA APLICACIÓ CALOR AMB MINERAL VOLCÀNIC PER AL COLL. MIDA 15X61CM +/-2CM.
Fèrules per a immobilització, Material termoplàstic | FÈRULES PER A IMMOBILITZACIÓ, MATERIAL TERMOPLÀSTIC, LÀMINA TERMOPLÀSTICA MODELABLE A BAIXA TEMPERATURA AMB NUCLIPOLICAPROLACTONA I RECOBRIMENT INTERN ANTIADHERENT I EXTERNFOAMPOLIURETÀ0,6 MM, COLOR BEIGE. MIDES: 60CM X 44CM X 2,0MM, POLÍ PERFORADA I MACRO PERFORADA. SENSE LATEX(B*)BAIXA_ESTUDI GERÈNCIA
Embenatges immobilitzadors i materials de subjecció, Material subjecció | EMBENATGES IMMOBILITZADORS I MATERIALS DE SUBJECCIÓ, MATERIAL SUBJECCIÓ, BANDA PERINEAL PER A CINTURÓ DE SUBJECCIÓ AMB CLAU MAGNÈTICA, TALLA M.(B*)BAIXA_ESTUDI GERÈNCIA
Material fisioteràpia, Bossa fred / calor | MATERIAL FISIOTERÀPIA, BOSSA FRED / CALOR, COIXINET PER TERÀPIA DE FRED, MATERIAL: EXTERIOR DE POLIURETÀ, INTERIOR DE GEL. MIDA 8CM X 28 CM +/-10%. REUTILITZABLE
Material fisioteràpia, Bossa fred / calor | MATERIAL FISIOTERÀPIA, BOSSA FRED / CALOR, COIXINET DE FRED, MIDES APROXIMADES 14 X 19 CM.(B*)BAIXA_ESTUDI GERÈNCIA
Material fisioteràpia, Bossa fred / calor | MATERIAL FISIOTERÀPIA, BOSSA FRED / CALOR, COIXINET DE FRED PER AL COLL, MIDES APROXIMADES 58 CM.
Material fisioteràpia, Bossa fred / calor | MATERIAL FISIOTERÀPIA, BOSSA FRED / CALOR, COIXINET DE CALOR, MIDES APROXIMADES 25 X 30 CM.
Material fisioteràpia, Bossa fred / calor | MATERIAL FISIOTERÀPIA, BOSSA FRED / CALOR, COIXINET PER TERÀPIA DE FRED, MATERIAL: EXTERIOR DE POLIURETÀ, INTERIOR DE GEL. MIDA 28CM X 36 CM +/-10%. REUTILITZABLE
Material fisioteràpia, Bossa fred / calor | MATERIAL FISIOTERÀPIA, BOSSA FRED / CALOR, COIXINET DE FRED, MIDES APROXIMADES 28 X 53 CM.
Filtres, Filtres d'aigua | FILTRES, FILTRES D'AIGUA, FILTRE DE PUNT FINAL PER A RETENCIÓ DE PARTÍCULES I MICROORGANISMES DE L'AIGUA, INCLOENT-HI LEGIONELLA PNEUMOPHILA PER OBTENIR AIGUA DE GRAU ESTÈRIL. ÚS EN BANYERA DE PARTS NATURALS. MIDA: 0,2 MICRES. LLIURE DE LÀTEX.
Filtres, Filtres d'aigua | FILTRES, FILTRES D'AIGUA, FILTRE DE PUNT FINAL PER A RETENCIÓ DE PARTÍCULES I MICROORGANISMES DE L'AIGUA, INCLOENT-HI LEGIONELLA PNEUMOPHILA, PER OBTENIR AIGUA DE GRAU ESTÈRIL. ÚS EN DUTXA. MIDA: 0,2 MICRES. LLIURE DE LÀTEX.
Filtres, Filtres d'aigua | FILTRES, FILTRES D'AIGUA, FILTRE DE PUNT FINAL PER A RETENCIÓ DE PARTÍCULES I MICROORGANISMES DE L'AIGUA, INCLOENT-HI LEGIONELLA PNEUMOPHILA, PER OBTENIR AIGUA DE GRAU ESTÈRIL. ÚS EN AIXETA. MIDA: 0,2 MICRES. LLIURE DE LÀTEX.
Filtres, Filtres d'aigua | FILTRES, FILTRES D'AIGUA, FILTRE DE PUNT FINAL PER A RETENCIÓ DE PARTÍCULES I MICROORGANISMES DE L'AIGUA, INCLOENT-HI LEGIONEL·LA PNEUMOPHILA PER OBTENIR AIGUA DE GRAU ESTÈRIL. ÚS EN DUTXA. MIDA: 0,1-02 MICRES. LLIURE DE LÀTEX.
Proces d'esterilització empaquetat, Bossa paper vapor | PROCES D'ESTERILITZACIÓ EMPAQUETAT, BOSSA PAPER VAPOR, BOSSA DE PAPER DE GRAU MÈDIC TERMOSOLDABLE AMB PLEC DE SEGURETAT, CONTROL EXTERIOR QUÍMIC PER A VAPOR, ÒXID D´ETILÈ I FORMALDEHID. MIDA: 125MM+/-5MM X 250MM+/-10MM I RUFA LATERAL DE 50MM+/-5MM
Proces d'esterilització empaquetat, Bossa paper vapor | PROCES D'ESTERILITZACIÓ EMPAQUETAT, BOSSA PAPER VAPOR, BOSSA DE PAPER DE GRAU MÈDIC TERMOSOLDABLE AMB PLEC DE SEGURETAT, CONTROL EXTERIOR QUÍMIC PER A VAPOR, ÒXID D´ETILÈ I FORMALDEHID. MIDA: 140MM+/-5MM X 330MM+/-20MM I RUFA LATERAL DE 50MM+/-5MM
Proces d'esterilització empaquetat, Bossa paper vapor | PROCES D'ESTERILITZACIÓ EMPAQUETAT, BOSSA PAPER VAPOR, BOSSA DE PAPER DE GRAU MÈDIC TERMOSOLDABLE AMB PLEC DE SEGURETAT, CONTROL EXTERIOR QUÍMIC PER A VAPOR, ÒXID D´ETILÈ I FORMALDEHID. MIDA: 180MM+/-10MM X 380MM+/-20MM I RUFA LATERAL DE 95MM+/-5MM
Proces d'esterilització empaquetat, Bossa paper vapor | PROCES D'ESTERILITZACIÓ EMPAQUETAT, BOSSA PAPER VAPOR, BOSSA DE PAPER DE GRAU MÈDIC TERMOSOLDABLE AMB PLEC DE SEGURETAT, CONTROL EXTERIOR QUÍMIC PER A VAPOR.MIDA: 190MM+/-5MM X 250MM+/-10MM I RUFA LATERAL DE 65MM+/-5MM(B*)BAIXA_ESTUDI GERÈNCIA
Proces d'esterilització empaquetat, Bossa paper vapor | PROCES D'ESTERILITZACIÓ EMPAQUETAT, BOSSA PAPER VAPOR, BOSSA DE PAPER DE GRAU MÈDIC TERMOSOLDABLE AMB PLEC DE SEGURETAT, CONTROL EXTERIOR QUÍMIC PER A VAPOR, ÒXID D´ETILÈ I FORMALDEHID. MIDA: 250MM+/-10MM X 380MM+/-20MM, RUFA LATERAL DE 100MM+/-5MM
Proces d'esterilització empaquetat, Bossa paper vapor | PROCES D'ESTERILITZACIÓ EMPAQUETAT, BOSSA PAPER VAPOR, BOSSA DE PAPER DE GRAU MÈDIC TERMOSOLDABLE AMB PLEC DE SEGURETAT, CONTROL EXTERIOR QUÍMIC PER A VAPOR, ÒXID D´ETILÈ I FORMALDEHID. MIDA: 250MM+/-10MM X 480MM+/-20MM I RUFA LATERAL DE 100MM+/-5MM
Proces d'esterilització empaquetat, Bossa paper vapor | PROCES D'ESTERILITZACIÓ EMPAQUETAT, BOSSA PAPER VAPOR, BOSSA DE PAPER DE GRAU MÈDIC TERMOSOLDABLE AMB PLEC DE SEGURETAT, CONTROL EXTERIOR QUÍMIC PER A VAPOR.MIDA: 300MM+/-10MM X 530MM+/-20MM I RUFA LATERAL DE 75MM+/-5MM
Proces d'esterilització empaquetat, Bossa paper vapor | PROCES D'ESTERILITZACIÓ EMPAQUETAT, BOSSA PAPER VAPOR, BOSSA DE PAPER DE GRAU MÈDIC TERMOSOLDABLE AMB PLEC DE SEGURETAT, CONTROL EXTERIOR QUÍMIC PER A VAPOR.MIDA: 380MM+/-10MM X 610MM+/-20MM I RUFA LATERAL DE 125MM+/-5MM(B*)BAIXA_ESTUDI GERÈNCIA
Proces d'esterilització empaquetat, Bossa mixta vapor | PROCES D'ESTERILITZACIÓ EMPAQUETAT, BOSSA MIXTA VAPOR, BOSSA MIXTA COMPOSTA DE PAPER I PLÀSTIC TRANSPARENT DE GRAU MÈDIC, TERMOSOLDABLE, AMB CONTROL EXTERIOR QUÍMIC PER A VAPOR, ÒXID D'ETILÈ I FORMALDEHID. MIDA: 75MM+/-5MM X 200MM+/-10MM
Proces d'esterilització empaquetat, Bossa mixta vapor | PROCES D'ESTERILITZACIÓ EMPAQUETAT, BOSSA MIXTA VAPOR, BOSSA MIXTA COMPOSTA DE PAPER I PLÀSTIC TRANSPARENT DE GRAU MÈDIC, TERMOSOLDABLE, AMB CONTROL EXTERIOR QUÍMIC PER A VAPOR, ÒXID D'ETILÈ I FORMALDEHID. MIDA: 75MM+/-5MM X 580MM+/-20MM
Proces d'esterilització empaquetat, Bossa mixta vapor | PROCES D'ESTERILITZACIÓ EMPAQUETAT, BOSSA MIXTA VAPOR, BOSSA MIXTA COMPOSTA DE PAPER I PLÀSTIC TRANSPARENT DE GRAU MÈDIC, TERMOSOLDABLE, AMB CONTROL EXTERIOR QUÍMIC PER A VAPOR, ÒXID D'ETILÈ I FORMALDEHID. MIDA: 100MM+/-5MM X 270MM+/-10MM
Proces d'esterilització empaquetat, Bossa mixta vapor | PROCES D'ESTERILITZACIÓ EMPAQUETAT, BOSSA MIXTA VAPOR, BOSSA MIXTA COMPOSTA DE PAPER I PLÀSTIC TRANSPARENT DE GRAU MÈDIC, TERMOSOLDABLE, AMB CONTROL EXTERIOR QUÍMIC PER A VAPOR, ÒXID D'ETILÈ I FORMALDEHID. MIDA: 100MM+/-5MM X 420MM+/-20MM
Proces d'esterilització empaquetat, Bossa mixta vapor | PROCES D'ESTERILITZACIÓ EMPAQUETAT, BOSSA MIXTA VAPOR, BOSSA MIXTA COMPOSTA DE PAPER I PLÀSTIC TRANSPARENT DE GRAU MÈDIC, TERMOSOLDABLE, AMB CONTROL EXTERIOR QUÍMIC PER A VAPOR, ÒXID D'ETILÈ I FORMALDEHID. MIDA: 150MM+/-5MM X 320MM+/-20MM
Proces d'esterilització empaquetat, Bossa mixta vapor | PROCES D'ESTERILITZACIÓ EMPAQUETAT, BOSSA MIXTA VAPOR, BOSSA MIXTA COMPOSTA DE PAPER I PLÀSTIC TRANSPARENT DE GRAU MÈDIC, TERMOSOLDABLE, AMB CONTROL EXTERIOR QUÍMIC PER A VAPOR, ÒXID D'ETILÈ I FORMALDEHID. MIDA: 210MM+/-10MM X 280MM+/-10MM
Proces d'esterilització empaquetat, Bossa mixta vapor | PROCES D'ESTERILITZACIÓ EMPAQUETAT, BOSSA MIXTA VAPOR, BOSSA MIXTA COMPOSTA DE PAPER I PLÀSTIC TRANSPARENT DE GRAU MÈDIC, TERMOSOLDABLE, AMB CONTROL EXTERIOR QUÍMIC PER A VAPOR, ÒXID D'ETILÈ I FORMALDEHID. MIDA: 210MM+/-10MM X 420MM+/-20MM
Proces d'esterilització empaquetat, Bossa mixta vapor | PROCES D'ESTERILITZACIÓ EMPAQUETAT, BOSSA MIXTA VAPOR, BOSSA MIXTA COMPOSTA DE PAPER I PLÀSTIC TRANSPARENT DE GRAU MÈDIC, TERMOSOLDABLE, AMB CONTROL EXTERIOR QUÍMIC PER A VAPOR, ÒXID D'ETILÈ I FORMALDEHID. MIDA: 250MM+/-10MM X 360MM+/-20MM
Proces d'esterilització empaquetat, Bossa mixta vapor | PROCES D'ESTERILITZACIÓ EMPAQUETAT, BOSSA MIXTA VAPOR, BOSSA MIXTA COMPOSTA DE PAPER I PLÀSTIC TRANSPARENT DE GRAU MÈDIC, TERMOSOLDABLE, AMB CONTROL EXTERIOR QUÍMIC PER A VAPOR, ÒXID D'ETILÈ I FORMALDEHID. MIDA: 300MM+/-10MM X 360MM+/-20MM
Proces d'esterilització empaquetat, Bossa mixta vapor | PROCES D'ESTERILITZACIÓ EMPAQUETAT, BOSSA MIXTA VAPOR, BOSSA MIXTA COMPOSTA DE PAPER I PLÀSTIC TRANSPARENT DE GRAU MÈDIC, TERMOSOLDABLE, AMB CONTROL EXTERIOR QUÍMIC PER A VAPOR, ÒXID D'ETILÈ I FORMALDEHID. MIDA: 300MM+/-10MM X 500MM+/-20MM
Proces d'esterilització empaquetat, Bossa mixta vapor | PROCES D'ESTERILITZACIÓ EMPAQUETAT, BOSSA MIXTA VAPOR, BOSSA MIXTA COMPOSTA DE PAPER I PLÀSTIC TRANSPARENT DE GRAU MÈDIC, TERMOSOLDABLE, AMB CONTROL EXTERIOR QUÍMIC PER A VAPOR, ÒXID D'ETILÈ I FORMALDEHID. MIDA: 420MM+/-10MM X 600MM+/-20MM
Proces d'esterilització empaquetat, Bobina mixta vapor | PROCES D'ESTERILITZACIÓ EMPAQUETAT, BOBINA MIXTA VAPOR, BOBINA MIXTA COMPOSTA DE PAPER GRAU MÈDIC I PLÀSTIC TRANSPARENT, TERMOSOLDABLE, AMB CONTROL EXTERIOR QUÍMIC PER A VAPOR, ÒXID D'ETILÈ I FORMALDEHID. MIDA: AMPLADA DE 75MM+/-5MM X 200M+/-0,5M DE LLARGÀRIA
Proces d'esterilització empaquetat, Bobina mixta vapor | PROCES D'ESTERILITZACIÓ EMPAQUETAT, BOBINA MIXTA VAPOR, BOBINA MIXTA COMPOSTA DE PAPER GRAU MÈDIC I PLÀSTIC TRANSPARENT, TERMOSOLDABLE, AMB CONTROL EXTERIOR QUÍMIC PER A VAPOR, ÒXID D'ETILÈ I FORMALDEHID. MIDA: AMPLADA DE 100MM+/-5MM X 200M+/-0,5M DE LLARGÀRIA
Proces d'esterilització empaquetat, Bobina mixta vapor | PROCES D'ESTERILITZACIÓ EMPAQUETAT, BOBINA MIXTA VAPOR, BOBINA MIXTA COMPOSTA DE PAPER GRAU MÈDIC I PLÀSTIC TRANSPARENT, TERMOSOLDABLE, AMB CONTROL EXTERIOR QUÍMIC PER A VAPOR, ÒXID D'ETILÈ I FORMALDEHID. MIDA: AMPLADA DE 150MM+/-5MM X 200M+/-0,5M DE LLARGÀRIA
Proces d'esterilització empaquetat, Bobina mixta vapor | PROCES D'ESTERILITZACIÓ EMPAQUETAT, BOBINA MIXTA VAPOR, BOBINA MIXTA COMPOSTA DE PAPER GRAU MÈDIC I PLÀSTIC TRANSPARENT, TERMOSOLDABLE, AMB CONTROL EXTERIOR QUÍMIC PER A VAPOR, ÒXID D'ETILÈ I FORMALDEHID. MIDA: AMPLADA DE 200MM+/-10MM X 200M+/-0,5M DE LLARGÀRIA
Proces d'esterilització empaquetat, Bobina mixta vapor | PROCES D'ESTERILITZACIÓ EMPAQUETAT, BOBINA MIXTA VAPOR, BOBINA MIXTA COMPOSTA DE PAPER GRAU MÈDIC I PLÀSTIC TRANSPARENT, TERMOSOLDABLE, AMB CONTROL EXTERIOR QUÍMIC PER A VAPOR, ÒXID D'ETILÈ I FORMALDEHID. MIDA: AMPLADA DE 250MM+/-10MM X 200M+/-0,5M DE LLARGÀRIA
Proces d'esterilització empaquetat, Bobina mixta vapor | PROCES D'ESTERILITZACIÓ EMPAQUETAT, BOBINA MIXTA VAPOR, BOBINA MIXTA COMPOSTA DE PAPER GRAU MÈDIC I PLÀSTIC TRANSPARENT, TERMOSOLDABLE, AMB CONTROL EXTERIOR QUÍMIC PER A VAPOR, ÒXID D'ETILÈ I FORMALDEHID. MIDA: AMPLADA DE 300MM+/-10MM X 200M+/-0,5M DE LLARGÀRIA
Proces d'esterilització empaquetat, Bobina mixta vapor | PROCES D'ESTERILITZACIÓ EMPAQUETAT, BOBINA MIXTA VAPOR, BOBINA MIXTA COMPOSTA DE PAPER GRAU MÈDIC I PLÀSTIC TRANSPARENT, TERMOSOLDABLE, AMB CONTROL EXTERIOR QUÍMIC PER VAPOR, ÒXID D'ETILÈ I FORMALDEHID. MIDA: AMPLADA DE 400MM+/-10MM X 200M+/-0,5M DE LLARGÀRIA
Proces d'esterilització empaquetat, Bobina mixta vapor | PROCES D'ESTERILITZACIÓ EMPAQUETAT, BOBINA MIXTA VAPOR, BOBINA MIXTA COMPOSTA DE PAPER GRAU MÈDIC I PLÀSTIC TRANSPARENT, TERMOSOLDABLE, AMB CONTROL EXTERIOR QUÍMIC PER VAPOR, ÒXID D'ETILÈ I FORMALDEHID. MIDA: AMPLADA DE 150MM+/-10MM X 100M+/-0,5M DE LLARGÀRIA, AMB RUFA LATERAL DE 50MM+/-5MM
Proces d'esterilització empaquetat, Bobina mixta vapor | PROCES D'ESTERILITZACIÓ EMPAQUETAT, BOBINA MIXTA VAPOR, BOBINA MIXTA COMPOSTA DE PAPER GRAU MÈDIC I PLÀSTIC TRANSPARENT, TERMOSOLDABLE, AMB CONTROL EXTERIOR QUÍMIC PER VAPOR, ÒXID D'ETILÈ I FORMALDEHID. MIDA: AMPLADA DE 400MM+/-10MM X 100M+/-0,5M DE LLARGÀRIA, AMB RUFA LATERAL DE 80MM+/-5MM
Proces d'esterilització empaquetat, Paper de teixit sense teixir | PROCES D'ESTERILITZACIÓ EMPAQUETAT, PAPER DE TEIXIT SENSE TEIXIR, PAPER / LÀMINA DE TEIXIT SENSE TEIXIR SINTÈTIC EN POLIPROPILÈ TRILAMINAT (SMS), PER A EMPAQUETAR EN EL PROCÉS D'ESTERILITZACIÓ, D'ALTA RESISTÈNCIA, DE 41GR/M2 +/-1GR/M2, DE COLOR. MIDA: 75CM+/-2CM X 75CM+/-2CM
Proces d'esterilització empaquetat, Paper de teixit sense teixir | PROCES D'ESTERILITZACIÓ EMPAQUETAT, PAPER DE TEIXIT SENSE TEIXIR, PAPER / LÀMINA DE TEIXIT SENSE TEIXIR SINTÈTIC EN POLIPROPILÈ TRILAMINAT (SMS), PER A EMPAQUETAR EN EL PROCÉS D'ESTERILITZACIÓ, D'ALTA RESISTÈNCIA, DE 41GR/M2 +/-1GR/M2, DE COLOR. MIDA: 100CM+/-2CM X 100CM+/-2CM
Proces d'esterilització empaquetat, Paper de teixit sense teixir | PROCES D'ESTERILITZACIÓ EMPAQUETAT, PAPER DE TEIXIT SENSE TEIXIR, PAPER / LÀMINA DE TEIXIT SENSE TEIXIR SINTÈTIC EN POLIPROPILÈ TRILAMINAT (SMS), PER A EMPAQUETAR EN EL PROCÉS D'ESTERILITZACIÓ, D'ALTA RESISTÈNCIA, DE 41GR/M2 +/-1GR/M2, DE COLOR. MIDA: 120CM+/-2CM X 120CM+/-2CM
Control esteriltzació, Tires control intern | CONTROL ESTERILTZACIÓ, TIRES CONTROL INTERN, TIRA CONTROL QUÍMIC INTERN, DEL PROCÉS D'ESTERILITZACIÓ PEL SISTEMA D'ÒXID ETILÈ, RETALLABLE/PRE-TALLAT EN DUES PARTS, CANVI DE COLOR CONTRASTAT(B*)BAIXA_ESTUDI GERÈNCIA
Control esteriltzació, Tires control intern | CONTROL ESTERILTZACIÓ, TIRES CONTROL INTERN, TIRA DE CONTROL QUÍMIC INTERN, CLASSE 4, DEL PROCÉS D'ESTERILITZACIÓ PER A AUTOCLAU DE VAPOR, CANVI DE COLOR CONTRASTAT, RETALLABLE/PRE-TALLAT EN DUES PARTS
Control esteriltzació, Prova Bowie-Dick | CONTROL ESTERILTZACIÓ, PROVA BOWIE-DICK, PAQUET PREPARAT PER A REALITZAR LA PROVA DE BOWIE DICK, AMB INDICADOR QUÍMIC CLASSE 2, PER A L'AUTOCLAU DE VAPOR PRE BUIT, AMB FULL D'ADVERTÈNCIA PRÈVIA ENTRE CAPES DEL MATERIAL PEL CONTROL DE LA PROVA
Control esteriltzació, Altres material control esterlització | CONTROL ESTERILTZACIÓ, ALTRES MATERIAL CONTROL ESTERLITZACIÓ, PUNTS ADHESIUS DE CONTROL QUÍMIC EXTERN, CLASSE 1, DEL PROCÉS D'ESTERILITZACIÓ PER A FORMALDEHID
Control esteriltzació, Tires control intern | CONTROL ESTERILTZACIÓ, TIRES CONTROL INTERN, TIRA DE CONTROL QUÍMIC INTERN, MULTIVARIABLE CLASSE 4, DEL PROCÉS D'ESTERILITZACIÓ PEL SISTEMA DE FORMALDEHID AL 2% I 3%, CANVI DE COLOR CONTRASTAT
Proces d'esterilització empaquetat, Bobina mixta peròxid d'hidrògen | PROCES D'ESTERILITZACIÓ EMPAQUETAT, BOBINA MIXTA PERÒXID D'HIDRÒGEN, BOBINA MIXTA COMPOSTA DE PAPER TIPUS TYVEK SILICONADA AMB UN GRAMATGE DE 56 GR/M2 I PLÀSTIC TRANSPARENT, TERMOSOLDABLE, AMB CONTROL EXTERN QUÍMIC, PER A ESTERILITZACIÓ PER PERÒXID D'HIDROGEN I GAS DE PLASMA. MIDA: 350MM+/-10MM X 70M+/-0,5M
Proces d'esterilització empaquetat, Bobina mixta peròxid d'hidrògen | PROCES D'ESTERILITZACIÓ EMPAQUETAT, BOBINA MIXTA PERÒXID D'HIDRÒGEN, BOBINA MIXTA COMPOSTA DE PAPER TIPUS TYVEK SILICONADA AMB UN GRAMATGE DE 56 GR/M2 I PLÀSTIC TRANSPARENT, TERMOSOLDABLE, AMB CONTROL EXTERN QUÍMIC, PER A ESTERILITZACIÓ PER PERÒXID D'HIDROGEN I GAS DE PLASMA. MIDA: 150MM+/-5MM X 70M+/-0,5M
Proces d'esterilització empaquetat, Bobina mixta peròxid d'hidrògen | PROCES D'ESTERILITZACIÓ EMPAQUETAT, BOBINA MIXTA PERÒXID D'HIDRÒGEN, BOBINA MIXTA COMPOSTA DE PAPER TIPUS TYVEK SILICONADA AMB UN GRAMATGE DE 56 GR/M2 I PLÀSTIC TRANSPARENT, TERMOSOLDABLE, AMB CONTROL EXTERN QUÍMIC, PER A ESTERILITZACIÓ PER PERÒXID D'HIDROGEN I GAS DE PLASMA. MIDA: 250MM+/-10MM X 70M+/-0,5M
Proces d'esterilització empaquetat, Bobina mixta peròxid d'hidrògen | PROCES D'ESTERILITZACIÓ EMPAQUETAT, BOBINA MIXTA PERÒXID D'HIDRÒGEN, BOBINA MIXTA COMPOSTA DE PAPER TIPUS TYVEK SILICONADA AMB UN GRAMATGE DE 56 GR/M2 I PLÀSTIC TRANSPARENT, TERMOSOLDABLE, AMB CONTROL EXTERN QUÍMIC, PER A ESTERILITZACIÓ PER PERÒXID D'HIDROGEN I GAS DE PLASMA. MIDA: 420MM+/-10MM X 70M+/-0,5M
Proces d'esterilització empaquetat, Bobina mixta peròxid d'hidrògen | PROCES D'ESTERILITZACIÓ EMPAQUETAT, BOBINA MIXTA PERÒXID D'HIDRÒGEN, BOBINA MIXTA COMPOSTA DE PAPER TIPUS TYVEK SILICONADA AMB UN GRAMATGE DE 56 GR/M2 I PLÀSTIC TRANSPARENT, TERMOSOLDABLE, AMB CONTROL EXTERN QUÍMIC, PER A ESTERILITZACIÓ PER PERÒXID D'HIDROGEN I GAS DE PLASMA. MIDA: 75MM+/-5MM X 70M+/-0,5M
Proces d'esterilització empaquetat, Cartutxos i cassets per a procés d'esterilització | PROCES D'ESTERILITZACIÓ EMPAQUETAT, CARTUTXOS I CASSETS PER A PROCÉS D'ESTERILITZACIÓ, CASSET PER AL PROCÉS D'ESTERILITZACIÓ PER PERÒXID D'HIDROGEN-GAS PLASMA, IGUAL O SUPERIOR A 5 CICLES PER CASSET. COMPATIBLE A SISTEMA STERRAD 100S/NX O EQUIVALENT
Control esteriltzació, Cintes adhesives control extern | CONTROL ESTERILTZACIÓ, CINTES ADHESIVES CONTROL EXTERN, CINTA ADHESIVA DE CONTROL EXTERN QUÍMIC, DEL PROCÉS D'ESTERILITZACIÓ PER PERÒXID D'HIDROGEN I GAS PLASMA, CONTROL QUÍMIC SENSIBLE A LA CONCENTRACIÓ DE H2O2 I POTÈNCIA DE GAS PLASMA. MIDA: AMPLADA 19MM+/-1MM X 55M+/-2M LLARGÀRIA
Proces d'esterilització empaquetat, Bossa mixta peròxid d'hidrògen | PROCES D'ESTERILITZACIÓ EMPAQUETAT, BOSSA MIXTA PERÒXID D'HIDRÒGEN, BOSSA MIXTA COMPOSTA DE PAPER TIPUS TYVEK SILICONADA AMB UN GRAMATGE DE 56 GR/M2 I PLÀSTIC TRANSPARENT, TERMOSOLDABLE, AMB CONTROL EXTERN QUÍMIC, PER A ESTERILITZACIÓ PER PERÒXID D'HIDROGEN I GAS DE PLASMA. MIDA: 250MM+/-10MM X 480MM+/-20MM
Proces d'esterilització empaquetat, Bossa mixta peròxid d'hidrògen | PROCES D'ESTERILITZACIÓ EMPAQUETAT, BOSSA MIXTA PERÒXID D'HIDRÒGEN, BOSSA MIXTA COMPOSTA DE PAPER TIPUS TYVEK SILICONADA AMB UN GRAMATGE DE 56 GR/M2 I PLÀSTIC TRANSPARENT, TERMOSOLDABLE, AMB CONTROL EXTERN QUÍMIC, PER A ESTERILITZACIÓ PER PERÒXID D'HIDROGEN I GAS DE PLASMA. MIDA: 150MM+/-5MM X 320MM+/-20MM
Proces d'esterilització empaquetat, Paper de teixit sense teixir | PROCES D'ESTERILITZACIÓ EMPAQUETAT, PAPER DE TEIXIT SENSE TEIXIR, PAPER / LÀMINA DE TEIXIT SENSE TEIXIR SINTÈTIC EN POLIPROPILÈ TRILAMINAT (SMS), PER A EMPAQUETAR EN EL PROCÉS D'ESTERILITZACIÓ, D'ALTA RESISTÈNCIA, DE 44GR/M2 +/-1GR/M2, DE COLOR. MIDA: 120CM+/-2CM X 120CM+/-2CM
Proces d'esterilització empaquetat, Paper de teixit sense teixir | PROCES D'ESTERILITZACIÓ EMPAQUETAT, PAPER DE TEIXIT SENSE TEIXIR, PAPER / LÀMINA DE TEIXIT SENSE TEIXIR SINTÈTIC EN POLIPROPILÈ TRILAMINAT (SMS), PER A EMPAQUETAR EN EL PROCÉS D'ESTERILITZACIÓ, D'ALTA RESISTÈNCIA, DE 35GR/M2 +/-1MG/M2, DE COLOR. MIDA: 50CM+/-2CM X 50CM+/-2CM
Control esteriltzació, Tires control intern | CONTROL ESTERILTZACIÓ, TIRES CONTROL INTERN, TIRA DE CONTROL QUÍMIC INTERN DEL PROCÉS D'ESTERILITZACIÓ PER PERÒXID D'HIDROGEN I GAS PLASMA, AMB CONTROL QUÍMIC SENSIBLE A LA CONCENTRACIÓ DE H2O2 I POTÈNCIA DE GAS PLASMA, CANVI DE COLOR CONTRASTAT
Control esteriltzació, Altres material control esterlització | CONTROL ESTERILTZACIÓ, ALTRES MATERIAL CONTROL ESTERLITZACIÓ, ETIQUETA PER A LA IDENTIFICACIÓ DE CONTENIDORS D'ESTERILITZACIÓ D'INSTRUMENTAL QUIRÚRGIC. MIDA: 36MM+/-1MM X 67MM+/-1MM. COMPATIBLE AMB CONTENIDORS TIPUS AESCULAP O EQUIVALENT
Filtres, Filtres contenidors esterilització | FILTRES, FILTRES CONTENIDORS ESTERILITZACIÓ, FILTRE ANTIBACTERIÀ DE PAPER HIDRÒFUG PER A CONTENIDOR D'INSTRUMENTAL, AMB INDICADOR QUÍMIC DE PROCÉS PER VAPOR D'AIGUA PER CANVI DE COLOR, D'UN SOL ÚS. MIDA: 23CM X 23CM. COMPATIBLE AMB CONTENIDORS TIPUS AESCULAP I AMB WAGNER ANTICS O EQUIVALENT
Filtres, Filtres contenidors esterilització | FILTRES, FILTRES CONTENIDORS ESTERILITZACIÓ, FILTRE ANTIBACTERIÀ DE PAPER HIDRÒFUG PER A CONTENIDOR D'INSTRUMENTAL, AMB INDICADOR QUÍMIC DE PROCÉS PER VAPOR D'AIGUA PER CANVI DE COLOR, D'UN SOL ÚS. MIDA: 11CM X 23CM. COMPATIBLE AMB CONTENIDORS TIPUS AESCULAP O EQUIVALENT
Filtres, Filtres contenidors esterilització | FILTRES, FILTRES CONTENIDORS ESTERILITZACIÓ, FILTRE ANTIBACTERIÀ DE PAPER HIDRÒFUG PER A CONTENIDOR D'INSTRUMENTAL, DUES PERFORACIONS DE Ø7MM PER FIXACIÓ A TAPADORA, AMB INDICADOR QUÍMIC DE PROCÉS PER VAPOR D'AIGUA PER CANVI DE COLOR, 1ÚS. MIDA: 23CM X 23CM. COMPATIBLE CONTENIDORS TIPUS MARTIN O EQ
Filtres, Filtres contenidors esterilització | FILTRES, FILTRES CONTENIDORS ESTERILITZACIÓ, FILTRE ANTIBACTERIÀ DE PAPER HIDRÒFUG PER A CONTENIDOR D'INSTRUMENTAL, DUES PERFORACIONS DE Ø7MM PER FIXACIÓ A TAPADORA, AMB INDICADOR QUÍMIC DE PROCÉS PER VAPOR D'AIGUA PER CANVI DE COLOR, 1ÚS. MIDA: 12CM X 23CM.COMPATIBLE CONTENIDORS TIPUS MARTIN O EQU
Proces d'esterilització empaquetat, Precintes de seguretat | PROCES D'ESTERILITZACIÓ EMPAQUETAT, PRECINTES DE SEGURETAT, PRECINTE DE SEGURETAT PER AL TANCAMENT DE CONTENIDORS D'INSTRUMENTAL, AMB INDICADOR QUÍMIC, D'UN SOL ÚS. COMPATIBLE AMB CONTENIDORS TIPUS MARTIN O EQUIVALENT
Filtres, Filtres contenidors esterilització | FILTRES, FILTRES CONTENIDORS ESTERILITZACIÓ, FILTRE ANTIBACTERIÀ DE PAPER HIDRÒFUG PER A CONTENIDOR D'INSTRUMENTAL, AMB INDICADOR QUÍMIC DE PROCÉS PER VAPOR D'AIGUA PER CANVI DE COLOR, D'UN SOL ÚS. MIDA: RODÓ Ø19CM. COMPATIBLE AMB CONTENIDORS TIPUS AESCULAP O EQUIVALENT
Proces d'esterilització empaquetat, Bobina mixta vapor | PROCES D'ESTERILITZACIÓ EMPAQUETAT, BOBINA MIXTA VAPOR, BOBINA MIXTA COMPOSTAPAPER I PLÀSTIC TRANSPARENTGRAU MÈDIC TERMOSOLDABLE, AMB CONTROL EXTERIOR QUÍMIC PER VAPOR, ÒXID D'ETILÈ I FORMALDEHID. MIDA: AMPLADA200MM+/-10MM X 100M+/-0,5MLLARGÀRIA, AMB RUFA LATERAL50MM+/-5MM(B*)BAIXA_ESTUDI GERÈNCIA
Proces d'esterilització empaquetat, Bobina mixta vapor | PROCES D'ESTERILITZACIÓ EMPAQUETAT, BOBINA MIXTA VAPOR, BOBINA MIXTA COMPOSTA DE PAPER GRAU MÈDIC I PLÀSTIC TRANSPARENT, TERMOSOLDABLE, AMB CONTROL EXTERIOR QUÍMIC PER VAPOR, ÒXID D'ETILÈ I FORMALDEHID. MIDA: AMPLADA DE 300MM+/-10MM X 100M+/-0,5M DE LLARGÀRIA, AMB RUFA LATERAL DE 60MM+/-5MM
Control esteriltzació, Indicadors biològics | CONTROL ESTERILTZACIÓ, INDICADORS BIOLÒGICS, INDICADOR BIOLÒGIC AMB ESPORES PER AL CONTROL DEL PROCÉS D'ESTERILITZACIÓ PER AUTOCLAU DE VAPOR PRE-BUIT, LECTURA RÀPIDA ÚLTIMA EN 3HORES.VIAL AMB POBLACIÓ >/= 10 A LA 6 CFU (GEOBACILLUS STEAROTHERMOPHILUS).COMPATIBLE A/INCUBADORA CORRESPONENT A/ESPORA
Control esteriltzació, Indicadors químics | CONTROL ESTERILTZACIÓ, INDICADORS QUÍMICS, INTEGRADOR QUÍMIC AMB LLENGÜETA, CLASSE 5, PER AL CONTROL DEL PROCÉS D'ESTERILITZACIÓ PER A AUTOCLAU DE VAPOR, TEMPERATURA ENTRE 118ºC-137ºC, PER MIGRACIÓ DE REACTIU O CANVI DE COLOR
Control esteriltzació, Indicadors químics | CONTROL ESTERILTZACIÓ, INDICADORS QUÍMICS, INTEGRADOR QUÍMIC, CLASSE 5, PER AL CONTROL DEL PROCÉS D'ESTERILITZACIÓ PER A AUTOCLAU DE VAPOR, TEMPERATURA ENTRE 118ºC-137ºC, PER CANVI DE COLOR, PEL·LÍCULAT PER LES DUES CARES
Proces d'esterilització empaquetat, Paper de crepè | PROCES D'ESTERILITZACIÓ EMPAQUETAT, PAPER DE CREPÈ, PAPER DE CREPÈ, PER A EMPAQUETAR EN EL PROCEDIMENT D´ESTERILITZACIÓ PER A VAPOR, ÒXID D'ETILÈ I FORMALDEHID, D´ALTA RESISTÈNCIA, DE COLOR. MIDA: 100CM+/-5CM X 100CM+/-5CM
Proces d'esterilització empaquetat, Paper de crepè | PROCES D'ESTERILITZACIÓ EMPAQUETAT, PAPER DE CREPÈ, PAPER DE CREPÈ, PER A EMPAQUETAR EN EL PROCEDIMENT D´ESTERILITZACIÓ PER A VAPOR, ÒXID D'ETILÈ I FORMOLALDEHID, D´ALTA RESISTÈNCIA, DE COLOR. MIDA: 120CM+/-5CM X 120CM+/-5CM(B*)BAIXA_ESTUDI GERÈNCIA
Proces d'esterilització empaquetat, Bossa mixta peròxid d'hidrògen | PROCES D'ESTERILITZACIÓ EMPAQUETAT, BOSSA MIXTA PERÒXID D'HIDRÒGEN, BOSSA MIXTA COMPOSTA DE PAPER TIPUS TYVEK SILICONADA AMB UN GRAMATGE DE 56 GR/M2 I PLÀSTIC TRANSPARENT, TERMOSOLDABLE, AMB CONTROL EXTERN QUÍMIC, PER A ESTERILITZACIÓ PER PERÒXID D'HIDROGEN I GAS DE PLASMA. MIDA: 300MM+/-10MM X 650MM+/-20MM
Proces d'esterilització empaquetat, Bossa mixta peròxid d'hidrògen | PROCES D'ESTERILITZACIÓ EMPAQUETAT, BOSSA MIXTA PERÒXID D'HIDRÒGEN, BOSSA MIXTA COMPOSTA DE PAPER TIPUS TYVEK SILICONADA AMB UN GRAMATGE DE 56 GR/M2 I PLÀSTIC TRANSPARENT, TERMOSOLDABLE, AMB CONTROL EXTERN QUÍMIC, PER A ESTERILITZACIÓ PER PERÒXID D'HIDROGEN I GAS DE PLASMA. MIDA: 75MM+/-5MM X 200MM+/-10MM
Proces d'esterilització empaquetat, Bossa mixta peròxid d'hidrògen | PROCES D'ESTERILITZACIÓ EMPAQUETAT, BOSSA MIXTA PERÒXID D'HIDRÒGEN, BOSSA MIXTA COMPOSTA DE PAPER TIPUS TYVEK SILICONADA AMB UN GRAMATGE DE 56 GR/M2 I PLÀSTIC TRANSPARENT, TERMOSOLDABLE, AMB CONTROL EXTERN QUÍMIC, PER A ESTERILITZACIÓ PER PERÒXID D'HIDROGEN I GAS DE PLASMA. MIDA: 100MM+/-5MM X 260MM+/-10MM
Proces d'esterilització empaquetat, Bossa mixta peròxid d'hidrògen | PROCES D'ESTERILITZACIÓ EMPAQUETAT, BOSSA MIXTA PERÒXID D'HIDRÒGEN, BOSSA MIXTA COMPOSTA DE PAPER TIPUS TYVEK SILICONADA AMB UN GRAMATGE DE 56 GR/M2 I PLÀSTIC TRANSPARENT DE GRAU MÈDIC, TERMOSOLDABLE, AMB CONTROL EXTERN QUÍMIC, PER A ESTERILITZACIÓ PER PERÒXID D'HIDROGEN I GAS DE PLASMA. MIDA: 200MM+/-10MM X 400MM+/-20
Control esteriltzació, Indicadors biològics | CONTROL ESTERILTZACIÓ, INDICADORS BIOLÒGICS, INDICADOR BIOLÒGIC AMB ESPORES PER AL CONTROL DEL PROCÉS D'ESTERILITZACIÓ PER AUTOCLAU DE VAPOR PRE-BUIT,1ª LECTURA A 24H I 2ª LECTURA A 48H.VIAL AMB POBLACIÓ >/= 10 A LA 5 CFU(GEOBACILLUS STEAROTHERMOPHILUS).COMPATIBLE A/INCUBADORA CORRESPONENT A/ESPORA
Control esteriltzació, Altres material control esterlització | CONTROL ESTERILTZACIÓ, ALTRES MATERIAL CONTROL ESTERLITZACIÓ, CINTA IDENTIFICADORA PER A MARCAR INSTRUMENTAL, DE COLOR LILA. MIDA: AMPLADA 6,5MM+/-0,5MM X 7,5M+/-60CM LLARGÀRIA
Control esteriltzació, Altres material control esterlització | CONTROL ESTERILTZACIÓ, ALTRES MATERIAL CONTROL ESTERLITZACIÓ, CINTA IDENTIFICADORA PER A MARCAR INSTRUMENTAL, DE COLOR NEGRE. MIDA: AMPLADA 6,5MM+/-0,5MM X 7,5M+/-60CM LLARGÀRIA
Control esteriltzació, Altres material control esterlització | CONTROL ESTERILTZACIÓ, ALTRES MATERIAL CONTROL ESTERLITZACIÓ, CINTA IDENTIFICADORA PER A MARCAR INSTRUMENTAL, DE COLOR VERMELL. MIDA: AMPLADA 6,5MM+/-0,5MM X 7.5M+/-60CM LLARGÀRIA
Control esteriltzació, Altres material control esterlització | CONTROL ESTERILTZACIÓ, ALTRES MATERIAL CONTROL ESTERLITZACIÓ, CINTA IDENTIFICADORA PER A MARCAR INSTRUMENTAL, DE COLOR BLANC. MIDA: AMPLADA 6,5MM+/-0,5MM X 7M+/-60CM LLARGÀRIA
Control esteriltzació, Altres material control esterlització | CONTROL ESTERILTZACIÓ, ALTRES MATERIAL CONTROL ESTERLITZACIÓ, CINTA IDENTIFICADORA PER A MARCAR INSTRUMENTAL, DE COLOR BLAU. MIDA: AMPLADA 6,5MM+/-0,5MM X 7M+/-60CM LLARGÀRIA
Control esteriltzació, Altres material control esterlització | CONTROL ESTERILTZACIÓ, ALTRES MATERIAL CONTROL ESTERLITZACIÓ, CINTA IDENTIFICADORA PER A MARCAR INSTRUMENTAL, DE COLOR TARONJA. MIDA: AMPLADA 6,5MM+/-0,5MM X 7M+/-60CM LLARGÀRIA
Control esteriltzació, Altres material control esterlització | CONTROL ESTERILTZACIÓ, ALTRES MATERIAL CONTROL ESTERLITZACIÓ, CINTA IDENTIFICADORA PER A MARCAR INSTRUMENTAL, DE COLOR VERD. MIDA: AMPLADA 6,5MM+/-0,5MM X 7M+/-60CM LLARGÀRIA
Control esteriltzació, Altres material control esterlització | CONTROL ESTERILTZACIÓ, ALTRES MATERIAL CONTROL ESTERLITZACIÓ, CINTA IDENTIFICADORA PER A MARCAR INSTRUMENTAL, DE COLOR GROC. MIDA: AMPLADA 6,5MM+/-0,5MM X 7M+/-60CM LLARGÀRIA
Control esteriltzació, Indicadors químics | CONTROL ESTERILTZACIÓ, INDICADORS QUÍMICS, EMULADOR/ INDICADOR QUÍMIC, CLASSE 6, PER AL CONTROL DEL PROCÉS D'ESTERILITZACIÓ PER A AUTOCLAU DE VAPOR, TEMPERATURA DE 120ºC-134ºC, PER CANVI DE COLOR, PEL·LÍCULAT PER LES DUES CARES
Control esteriltzació, Indicadors biològics | CONTROL ESTERILTZACIÓ, INDICADORS BIOLÒGICS, INDICADOR BIOLÒGIC AMB ESPORES PER AL CONTROL DEL PROCÉS D'ESTERILITZACIÓ PER FORMALDEHID,1ª LECTURA A 24H I 2ª LECTURA A 48H.VIAL AMB POBLACIÓ >/= 10 A LA 6 CFU(GEOBACILLUS STEAROTHERMOPHILUS).COMPATIBLE AMB LA INCUBADORA CORRESPONENT AMB L'ESPORA
Proces d'esterilització empaquetat, Precintes de seguretat | PROCES D'ESTERILITZACIÓ EMPAQUETAT, PRECINTES DE SEGURETAT, PRECINTE DE SEGURETAT PER AL TANCAMENT DE CONTENIDORS D'INSTRUMENTAL, DE PAPER, GRAMATGE IGUAL O SUPERIOR A 150G/M2, AMB INDICADOR QUÍMIC, MIDA 30MM +/-5MM X 140MM +/-20MM, D'UN SOL ÚS
Control esteriltzació, Altres material control esterlització | CONTROL ESTERILTZACIÓ, ALTRES MATERIAL CONTROL ESTERLITZACIÓ, ETIQUETA DOBLE ADHESIU, DE TRES LÍNIES PER ESCRIURE, SENSE CONTROL DE PAS, PER AL PROCÉS D'ESTERILITZACIÓ PER VAPOR, COLOR VERD. MIDA ETIQUETA: 25MM+/-1MM X 30MM+/-1MM. COMPATIBLE AMB ETIQUETADORA CORRESPONENT
Proces d'esterilització empaquetat, Altre material del procés d'esterilització | PROCES D'ESTERILITZACIÓ EMPAQUETAT, ALTRE MATERIAL DEL PROCÉS D'ESTERILITZACIÓ, OLI LUBRICANT PER A PECES DE MÀ I MOTORS DE CIRURGIA, COMPOSICIÓ D'OLI MINERAL BLANC, AMB BROQUET, FLASCÓ EN ESPRAI DE 500ML+/-50ML
Control esteriltzació, Altres material control esterlització | CONTROL ESTERILTZACIÓ, ALTRES MATERIAL CONTROL ESTERLITZACIÓ, CINTA IDENTIFICADORA PER MARCAR INSTRUMENTAL, DE COLOR GRIS. MIDA: AMPLADA 3MM+/-0,3MM X 6,20M+/-50CM LLARGÀRIA
Control esteriltzació, Altres material control esterlització | CONTROL ESTERILTZACIÓ, ALTRES MATERIAL CONTROL ESTERLITZACIÓ, CINTA IDENTIFICADORA PER MARCAR INSTRUMENTAL, DE COLOR VERMELL. MIDA: AMPLADA 3MM+/-0,3MM X 6,5M+/-50CM LLARGÀRIA
Control esteriltzació, Altres material control esterlització | CONTROL ESTERILTZACIÓ, ALTRES MATERIAL CONTROL ESTERLITZACIÓ, CINTA IDENTIFICADORA PER A MARCAR INSTRUMENTAL, DE COLOR MARRÓ. MIDA: AMPLADA 6,5MM+/-0,5MM X 7M+/-60CM LLARGÀRIA
Control esteriltzació, Altres material control esterlització | CONTROL ESTERILTZACIÓ, ALTRES MATERIAL CONTROL ESTERLITZACIÓ, CINTA IDENTIFICADORA PER MARCAR INSTRUMENTAL, DE COLOR BLAU. MIDA: AMPLADA 3MM+/-0,3MM X 6,5M+/-50CM LLARGÀRIA
Control esteriltzació, Altres material control esterlització | CONTROL ESTERILTZACIÓ, ALTRES MATERIAL CONTROL ESTERLITZACIÓ, CINTA IDENTIFICADORA PER MARCAR INSTRUMENTAL, DE COLOR VERD. MIDA: AMPLADA 3MM+/-0,3MM X 6,5M+/-50CM LLARGÀRIA
Control esteriltzació, Altres material control esterlització | CONTROL ESTERILTZACIÓ, ALTRES MATERIAL CONTROL ESTERLITZACIÓ, CINTA IDENTIFICADORA PER MARCAR INSTRUMENTAL, DE COLOR MARRÓ. MIDA: AMPLADA 3,17MM+/-0,3MM, EN FULL DIN A4, 594 ETIQUETAS +/-10, DIFERENTS LLARGÀRIES.
Control esteriltzació, Altres material control esterlització | CONTROL ESTERILTZACIÓ, ALTRES MATERIAL CONTROL ESTERLITZACIÓ, CINTA IDENTIFICADORA PER MARCAR INSTRUMENTAL, DE COLOR LILA. MIDA: AMPLADA 3,17MM+/-0,3MM, EN FULL DIN A4, 594 ETIQUETAS +/-10, DIFERENTS LLARGÀRIES.
Proces d'esterilització empaquetat, Bossa mixta vapor | PROCES D'ESTERILITZACIÓ EMPAQUETAT, BOSSA MIXTA VAPOR, BOSSA MIXTA D'ALTA RESISTÈNCIA I PERMEABILITAT, COMPOSTA DE TEIXIT SENSE TEIXIR I PLÀSTIC TRANSPARENT DE GRAU MÈDIC, TERMOSOLDABLE, AMB CONTROL EXTERN QUÍMIC PER A VAPOR, ÒXID D'ETILÈ I FORMALDEHID. MIDA: 270MM+/-10MM X 450MM+/-20MM
Proces d'esterilització empaquetat, Altre material del procés d'esterilització | PROCES D'ESTERILITZACIÓ EMPAQUETAT, ALTRE MATERIAL DEL PROCÉS D'ESTERILITZACIÓ, ESPRAI PER MILLORAR L'ASSECAT EN EL CASSET DEL STATIM, DE 57ML+/-5ML. COMPATIBLE AMB L'ESTERILITZADORR STATIM O EQUIVALENT
Control esteriltzació, Cintes adhesives control extern | CONTROL ESTERILTZACIÓ, CINTES ADHESIVES CONTROL EXTERN, CINTA ADHESIVA DE CONTROL EXTERN QUÍMIC CLASSE 1, DEL PROCÉS D'ESTERILITZACIÓ PER AUTOCLAU DE VAPOR, SENSE LÀTEX, SENSE PLOM. MIDA: AMPLADA 25MM+/-2MM X 55M+/-2M LLARGÀRIA
Proces d'esterilització empaquetat, Altre material del procés d'esterilització | PROCES D'ESTERILITZACIÓ EMPAQUETAT, ALTRE MATERIAL DEL PROCÉS D'ESTERILITZACIÓ, PORTA ROTLLE PER A CINTA ADHESIVA DE CONTROL EXTERN DEL PROCÉS D'ESTERILITZACIÓ. AMB LLENGÜETA DE TALL I COL·LOCACIÓ DE 2 ROTLLOS DE CINTA
Control esteriltzació, Indicadors químics | CONTROL ESTERILTZACIÓ, INDICADORS QUÍMICS, INTEGRADOR QUÍMIC, CLASSE 5, PER AL CONTROL DEL PROCÉS D'ESTERILITZACIÓ PER A AUTOCLAU DE VAPOR, TEMPERATURA ENTRE 118ºC-137ºC, PER MIGRACIÓ DE REACTIU O CANVI DE COLOR(B*)BAIXA_ESTUDI GERÈNCIA
Proces d'esterilització empaquetat, Bossa mixta vapor | PROCES D'ESTERILITZACIÓ EMPAQUETAT, BOSSA MIXTA VAPOR, BOSSA MIXTA COMPOSTA DE PAPER I PLÀSTIC TRANSPARENT DE GRAU MÈDIC, AUTOADHESIVA, AMB CONTROL EXTERN QUÍMIC PER A VAPOR I ÒXID D'ETILÈ. MIDA: 90MM+/-5MM X 230MM+/-20MM(B*)BAIXA_ESTUDI GERÈNCIA
Control esteriltzació, Altres material control esterlització | CONTROL ESTERILTZACIÓ, ALTRES MATERIAL CONTROL ESTERLITZACIÓ, CINTA IDENTIFICADORA PER MARCAR INSTRUMENTAL, DE COLOR BLANC. MIDA: AMPLADA 6MM+/-0,5MM X 6,5M+/-50CM LLARGÀRIA
Control esteriltzació, Altres material control esterlització | CONTROL ESTERILTZACIÓ, ALTRES MATERIAL CONTROL ESTERLITZACIÓ, CINTA IDENTIFICADORA PER MARCAR INSTRUMENTAL, DE COLOR TARONJA. MIDA: AMPLADA 3MM+/-0,3MM X 6,5M+/-50CM LLARGÀRIA
Proces d'esterilització empaquetat, Altre material del procés d'esterilització | PROCES D'ESTERILITZACIÓ EMPAQUETAT, ALTRE MATERIAL DEL PROCÉS D'ESTERILITZACIÓ, CUBETA DE PLÀSTIC PER A DESINFECCIÓ. CAPACITAT 3 LITRES+/-200ML, MIDES 30CM X 20CM +/-3CM ALÇADA 12CM+/-2CM.
Proces d'esterilització empaquetat, Altre material del procés d'esterilització | PROCES D'ESTERILITZACIÓ EMPAQUETAT, ALTRE MATERIAL DEL PROCÉS D'ESTERILITZACIÓ, LUBRICANT-DIFUSOR PER A MOTOR MIDAS REX LEGEN NEUMÀTIC MODEL PA100-A, CARTUTX DE 5GRAMS+/-0,5GRAMS DE LUBRICANT. COMPATIBLE AMB MOTOR MIDAS REX LEGEN NEUMÀTIC MODEL PA100-A O EQUIVALENT
Proces d'esterilització empaquetat, Altre material del procés d'esterilització | PROCES D'ESTERILITZACIÓ EMPAQUETAT, ALTRE MATERIAL DEL PROCÉS D'ESTERILITZACIÓ, LUBRICANT PER A PECES DE MÀ I MOTORS PNEUMÀTICS I DE BATERIA, DOSIFICADOR PER DEGOTEIG. CAPACITAT: 50ML+/-5ML
Proces d'esterilització empaquetat, Paper de crepè | PROCES D'ESTERILITZACIÓ EMPAQUETAT, PAPER DE CREPÈ, PAPER DE CREPÈ, PER A EMPAQUETAR EN EL PROCEDIMENT D´ESTERILITZACIÓ PER A VAPOR, ÒXID D'ETILÈ I FORMOLALDEHID, D´ALTA RESISTÈNCIA, DE 60GR/M2, DE COLOR. MIDA: AMPLADA DE 90CM+/-5CM X 300M+/-10M DE LLARGÀRIA
Proces d'esterilització empaquetat, Altre material del procés d'esterilització | PROCES D'ESTERILITZACIÓ EMPAQUETAT, ALTRE MATERIAL DEL PROCÉS D'ESTERILITZACIÓ, LUBRICANT SINTÈTIC PER AL MANTENIMENT D'INSTRUMENTAL, COMPOST: SURFACTANTS, AGENT ANTIMICROBIÀ I AIGUA. NO INTERFEREIX L'ESTERILITZACIÓ, ANTICORROSIU. SOLUBLE EN AIGUA. ENVÀS DE 3,8 LITRES+/-200ML
Proces d'esterilització empaquetat, Paper de teixit sense teixir | PROCES D'ESTERILITZACIÓ EMPAQUETAT, PAPER DE TEIXIT SENSE TEIXIR, PAPER / LÀMINA DE TEIXIT SENSE TEIXIR SINTÈTIC EN POLIPROPILÈ TRILAMINAT (SMS), PER A EMPAQUETAR EN EL PROCÉS D'ESTERILITZACIÓ, D'ALTA RESISTÈNCIA, DE 70GR/M2 +/-1GR/M2, DE COLOR. MIDA: 120CM+/-2CM X 120CM+/-2CM
Proces d'esterilització empaquetat, Cartutxos i cassets per a procés d'esterilització | PROCES D'ESTERILITZACIÓ EMPAQUETAT, CARTUTXOS I CASSETS PER A PROCÉS D'ESTERILITZACIÓ, CASSET PER AL PROCÉS D'ESTERILITZACIÓ PER PERÒXID D'HIDROGEN-GAS PLASMA, IGUAL O SUPERIOR A 5 CICLES PER CASSET. COMPATIBLE A SISTEMA STERRAD NX O EQUIVALENT
Proces d'esterilització empaquetat, Altre material del procés d'esterilització | PROCES D'ESTERILITZACIÓ EMPAQUETAT, ALTRE MATERIAL DEL PROCÉS D'ESTERILITZACIÓ, LUBRICANT/OLI EN ESPRAI AMB CÀNULA D'APLICACIÓ PER A INSTRUMENTAL QUIRÚRGIC, SISTEMAS ENDOSCÒPICS, PISTOLA AGULLA ECOGRÀFICA DE BIOPSIA, CAPACITAT 300ML+/-30ML
Control esteriltzació, Altres material control esterlització | CONTROL ESTERILTZACIÓ, ALTRES MATERIAL CONTROL ESTERLITZACIÓ, ETIQUETA DOBLE ADHESIU,3 LÍNIES PER ESCRIURE,A/CONTROL DE PAS, PER AL PROCÉS D'ESTERILITZACIÓ PER VAPOR, COLOR GROC. MIDA ETIQUETA: 25MM+/-1MM X 30MM+/-1MM. COMPATIBLE AMB ETIQUETADORA CORRESPONENT
Proces d'esterilització empaquetat, Precintes de seguretat | PROCES D'ESTERILITZACIÓ EMPAQUETAT, PRECINTES DE SEGURETAT, PRECINTE DE SEGURETAT PER AL TANCAMENT DE CONTENIDORS D'INSTRUMENTAL, SENSE INDICADOR QUÍMIC, D'UN SOL ÚS. COMPATIBLE AMB CONTENIDORS TIPUS AESCULAP O EQUIVALENT(B*)BAIXA PER DUPLICITAT. VEURE CODI 30051841. VEURE NOTA INTERNA
Proces d'esterilització empaquetat, Bossa mixta vapor | PROCES D'ESTERILITZACIÓ EMPAQUETAT, BOSSA MIXTA VAPOR, BOSSA MIXTA COMPOSTA DE PAPER I PLÀSTIC TRANSPARENT DE GRAU MÈDIC, AUTOADHESIVA, AMB CONTROL EXTERN QUÍMIC PER A VAPOR, ÒXID D'ETILÈ I FORMALDEHID. MIDA: 130MM+/-10MM X 356MM+/-20MM
Control esteriltzació, Indicadors químics | CONTROL ESTERILTZACIÓ, INDICADORS QUÍMICS, ETIQUETA INDICADORA/PRECINTE QUÍMIC, PER AL PROCÉS D'ESTERILITZACIÓ EN AUTOCLAU DE VAPOR, SENSE PLOM. MIDA: 100MM+/-3MM X 25MM+/-2MM
Proces d'esterilització empaquetat, Altre material del procés d'esterilització | PROCES D'ESTERILITZACIÓ EMPAQUETAT, ALTRE MATERIAL DEL PROCÉS D'ESTERILITZACIÓ, LUBRICANT PER A VÀLVULES I TAPS, D'OLI DE SILICONA. COMPATIBLE AMB TOTES LES VÀLVULES I TAPS D'OLYMPUS O EQUIVALENT. MIDA: 15ML+/-2ML
Proces d'esterilització empaquetat, Bossa mixta vapor | PROCES D'ESTERILITZACIÓ EMPAQUETAT, BOSSA MIXTA VAPOR, BOSSA MIXTA COMPOSTA DE PAPER I PLÀSTIC TRANSPARENT DE GRAU MÈDIC, AUTOADHESIVA, AMB CONTROL EXTERN QUÍMIC PER A VAPOR I ÒXID D'ETILÈ. MIDA: 130MM+/-10MM X 254MM+/-20MM
Control esteriltzació, Altres material control esterlització | CONTROL ESTERILTZACIÓ, ALTRES MATERIAL CONTROL ESTERLITZACIÓ, CINTA IDENTIFICADORA PER MARCAR INSTRUMENTAL, DE COLOR GROC. MIDA: AMPLADA 9,5MM+/-0,5MM X 7M+/-50CM LLARGÀRIA(B*)BAIXA_ESTUDI GERÈNCIA
Control esteriltzació, Altres material control esterlització | CONTROL ESTERILTZACIÓ, ALTRES MATERIAL CONTROL ESTERLITZACIÓ, CINTA IDENTIFICADORA PER MARCAR INSTRUMENTAL, DE COLOR LILA. MIDA: AMPLADA 9,5MM+/-0,5MM X 7M+/-50CM LLARGÀRIA(B*)BAIXA_ESTUDI GERÈNCIA
Proces d'esterilització empaquetat, Bossa mixta vapor | PROCES D'ESTERILITZACIÓ EMPAQUETAT, BOSSA MIXTA VAPOR, BOSSA MIXTA COMPOSTA DE PAPER I PLÀSTIC TRANSPARENT DE GRAU MÈDIC, AUTOADHESIVA, AMB CONTROL EXTERN QUÍMIC PER A VAPOR, ÒXID D'ETILÈ I FORMALDEHID. MIDA: 90MM+/-5MM X 203MM+/-20MM
Control esteriltzació, Indicadors químics | CONTROL ESTERILTZACIÓ, INDICADORS QUÍMICS, DISPOSITIU DE CONTROL DE CÀRREGA PER A ESTERILITZADOR DE VAPOR TIPUS B (MINICLAU). CONSTA DE: UN DISPOSITIU TIPUS HÈLIX REUTILITZABLE I UN INDICADOR QUÍMIC, CLASSE 5, REBUTJABLE QUE ES COL·LOCA AL SEU INTERIOR
Proces d'esterilització empaquetat, Bossa mixta vapor | PROCES D'ESTERILITZACIÓ EMPAQUETAT, BOSSA MIXTA VAPOR, BOSSA MIXTA COMPOSTA DE PAPER I PLÀSTIC TRANSPARENT DE GRAU MÈDIC, TERMOSOLDABLE, AMB CONTROL EXTERIOR QUÍMIC PER A VAPOR, ÒXID D'ETILÈ I FORMALDEHID. MIDA: 75MM+/-5MM X 300MM+/-20MM
Control esteriltzació, Altres material control esterlització | CONTROL ESTERILTZACIÓ, ALTRES MATERIAL CONTROL ESTERLITZACIÓ, CINTA IDENTIFICADORA PER MARCAR INSTRUMENTAL, DE COLOR BLANC. MIDA: AMPLADA 3MM+/-0,3MM X 6,5M+/-50CM LLARGÀRIA
Proces d'esterilització empaquetat, Bobina mixta peròxid d'hidrògen | PROCES D'ESTERILITZACIÓ EMPAQUETAT, BOBINA MIXTA PERÒXID D'HIDRÒGEN, BOBINA MIXTA COMPOSTA DE PAPER TIPUS TYVEK SILICONADA AMB UN GRAMATGE DE 56 GR/M2 I PLÀSTIC TRANSPARENT, TERMOSOLDABLE, AMB CONTROL EXTERN QUÍMIC, PER A ESTERILITZACIÓ PER PERÒXID D'HIDROGEN I GAS DE PLASMA. MIDA: 100MM+/-5MM X 70M+/-0,5M
Control esteriltzació, Altres material control esterlització | CONTROL ESTERILTZACIÓ, ALTRES MATERIAL CONTROL ESTERLITZACIÓ, CINTA IDENTIFICADORA PER MARCAR INSTRUMENTAL, DE COLOR GROC. MIDA: AMPLADA 3MM+/-0,3MM X 6,5M+/-50CM LLARGÀRIA
Filtres, Filtres contenidors esterilització | FILTRES, FILTRES CONTENIDORS ESTERILITZACIÓ, FILTRE PERMANENT PER A TAPA PRIMELINE, DE PTFE (TEFLÓ), REUTILITZABLE. COMPATIBLE AMB CONTENIDOR PRIMELINE D'AESCULAP, REF: JP050 O EQUIVALENT
Proces d'esterilització empaquetat, Altre material del procés d'esterilització | PROCES D'ESTERILITZACIÓ EMPAQUETAT, ALTRE MATERIAL DEL PROCÉS D'ESTERILITZACIÓ, EQUIP PER A L'ESTERILITZADORR DE PERÒXID D'HIDROGEN-GAS PLASMA. CONSTA: 3 CINTES D'IMPRESSIÓ,12 ROTLLES DE PAPER TÈRMIC,3 PLATS DE VAPORITZADOR (FILTRE) I 4 CAIXES RECOL·LECTORES DE CASSETS DE L'AGENT ESTERILITZANT.COMPAT/ESTERILITZADOR STERRAD 100S O EQ
Control esteriltzació, Altres material control esterlització | CONTROL ESTERILTZACIÓ, ALTRES MATERIAL CONTROL ESTERLITZACIÓ, RODET ENTINTADOR PER A MÀQUINA D'ETIQUETES PER AL CONTROL DEL PROCÈS D'ESTERILITZACIÓ. COMPATIBLE AMB IMPRESSORA CORRESPONENT TIPUS METO O EQUIVALENT
Proces d'esterilització empaquetat, Altre material del procés d'esterilització | PROCES D'ESTERILITZACIÓ EMPAQUETAT, ALTRE MATERIAL DEL PROCÉS D'ESTERILITZACIÓ, CAIXA RECOL·LECTORA DE CASSETS PER A L'ESTERILITZADOR DE PERÒXID D'HIDROGEN-GAS PLASMA, DE POLIPROPILÈ TRANSPARENT. MIDES: 8,5CM+/-0,5CM X 25CM+/-1CM X 5,5CM+/-0,3CM. COMPATIBLE AMB ESTERILITZADOR STERRAD NX O EQUIVALENT
Control esteriltzació, Cintes adhesives control extern | CONTROL ESTERILTZACIÓ, CINTES ADHESIVES CONTROL EXTERN, CINTA ADHESIVA DE CONTROL EXTERN QUÍMIC CLASSE 1, DEL PROCÉS D'ESTERILITZACIÓ PER ÒXID D'ETILÈ. MIDA: AMPLADA 19MM+/-1MM X 50M+/-2M LLARGÀRIA
Control esteriltzació, Cintes adhesives control extern | CONTROL ESTERILTZACIÓ, CINTES ADHESIVES CONTROL EXTERN, CINTA ADHESIVA DE CONTROL EXTERN QUÍMIC CLASSE 1, DEL PROCÉS D'ESTERILITZACIÓ PER AUTOCLAU DE VAPOR, SENSE LÀTEX, SENSE PLOM. MIDA: AMPLADA 19MM+/-1MM X 55M+/-2M LLARGÀRIA
Control esteriltzació, Indicadors químics | CONTROL ESTERILTZACIÓ, INDICADORS QUÍMICS, EQUIP DE VALIDACIÓ QUÍMICA, PER A LA COMPROVACIÓ DEL PROCÉS D'ESTERILITZACIÓ A BAIXA TEMPERATURA PER FORMALDEHID. CONSTA: DISPOSITIU TIPUS HELIX I TIRES INDICADORES QUÍMIQUES. COMPATIBLE AMB ESTERILITZADOR DE FORMALDEHID 130 LF DE MATACHANA O EQUIVALENT
Proces d'esterilització empaquetat, Cartutxos i cassets per a procés d'esterilització | PROCES D'ESTERILITZACIÓ EMPAQUETAT, CARTUTXOS I CASSETS PER A PROCÉS D'ESTERILITZACIÓ, SOLUCIÓ ESTERILITZANT HÍDRICA DE FORMALDEHID AL 2%, PER AL PROCÉS D'ESTERILITZACIÓ DE MATERIAL TERMOSENSIBLE, BOSSA DE 2,7 LITRES+/-250ML, D'UN SOL ÚS. COMPATIBLE AMB L'ESTERILITZADORR DE MATACHANA, MODEL 130-LF O EQUIVALENT
Filtres, Filtres contenidors esterilització | FILTRES, FILTRES CONTENIDORS ESTERILITZACIÓ, FILTRE ANTIBACTERIÀ DE PAPER PER A CONTENIDOR D'INSTRUMENTAL, FILTRE REUTILITZABLE. MIDA: 22,5CM+/-1CM X 22,5CM+/-1CM. COMPATIBLE CONTENIDORS TIPUS AESCULAP O EQUIVALENT
Control esteriltzació, Altres material control esterlització | CONTROL ESTERILTZACIÓ, ALTRES MATERIAL CONTROL ESTERLITZACIÓ, CINTA IDENTIFICADORA PER MARCAR INSTRUMENTAL, PRETALLADA, EN FULLS, COLOR PLA VERD AMB RATLLES BLANQUES, FULL AMB 2 MIDES DE CINTES PRETALLADES
Control esteriltzació, Altres material control esterlització | CONTROL ESTERILTZACIÓ, ALTRES MATERIAL CONTROL ESTERLITZACIÓ, CINTA IDENTIFICADORA PER MARCAR INSTRUMENTAL, PRETALLADA, EN FULLS, COLOR PLA PLATA AMB RATLLES BLANQUES, FULL AMB 2 MIDES DE CINTES PRETALLADES
Control esteriltzació, Altres material control esterlització | CONTROL ESTERILTZACIÓ, ALTRES MATERIAL CONTROL ESTERLITZACIÓ, CINTA IDENTIFICADORA PER MARCAR INSTRUMENTAL, PRETALLADA, EN FULLS, COLOR PLA MARRÓ AMB RATLLES BLANQUES, FULL AMB 2 MIDES DE CINTES PRETALLADES
Control esteriltzació, Altres material control esterlització | CONTROL ESTERILTZACIÓ, ALTRES MATERIAL CONTROL ESTERLITZACIÓ, CINTA IDENTIFICADORA PER MARCAR INSTRUMENTAL, PRETALLADA, EN FULLS, COLOR PLA NEGRE AMB RATLLES BLANQUES, FULL AMB 2 MIDES DE CINTES PRETALLADES
Control esteriltzació, Altres material control esterlització | CONTROL ESTERILTZACIÓ, ALTRES MATERIAL CONTROL ESTERLITZACIÓ, CINTA IDENTIFICADORA PER MARCAR INSTRUMENTAL, PRETALLADA, EN FULLS, COLOR PLA PORPRA AMB RATLLES BLANQUES, FULL AMB 2 MIDES DE CINTES PRETALLADES
Control esteriltzació, Altres material control esterlització | CONTROL ESTERILTZACIÓ, ALTRES MATERIAL CONTROL ESTERLITZACIÓ, ETIQUETA PER A LA IDENTIFICACIÓ AL PROCÉS D'ESTERILITZACIÓ, SIMPLE, SENSE INDICADOR, ADHESIVA, BLANCA. MIDA: 29MM+/-1MM X 28MM+/-1MM. ROTLLO: 700 ETIQUETES+/-25ETIQUETES. COMPATIBLE AMB IMPRESSORA CORRESPONENT TIPUS METO O EQ
Proces d'esterilització empaquetat, Altre material del procés d'esterilització | PROCES D'ESTERILITZACIÓ EMPAQUETAT, ALTRE MATERIAL DEL PROCÉS D'ESTERILITZACIÓ, LUBRICANT/OLI PER A INSTRUMENTAL QUIRÚRGIC, MOTORS, CAPACITAT 50ML+/-10ML APTE PER A RESISTIR ESTERILITZACIONS A VAPOR A 134ºC.COMPATIBLE AMB MOTORS SYNTHES O EQUIVALENT.
Control esteriltzació, Altres material control esterlització | CONTROL ESTERILTZACIÓ, ALTRES MATERIAL CONTROL ESTERLITZACIÓ, ETIQUETA DOBLE ADHESIU AMB CONTROL DE PAS PER AL PROCÉS D'ESTERILITZACIÓ PER VAPOR, COLOR BLANC. MIDA: 32MM+/-1MM X 19MM+/-1MM. ROTLLO 700 ETIQUETES+/-25 ETIQUETES. COMPATIBLE AMB IMPRESSORA METO O EQUIVALENT
Control esteriltzació, Altres material control esterlització | CONTROL ESTERILTZACIÓ, ALTRES MATERIAL CONTROL ESTERLITZACIÓ, CINTA IDENTIFICADORA PER MARCAR INSTRUMENTAL, PRETALLADA, EN FULLS, COLOR PLA BLAU AMB RATLLES BLANQUES, FULL AMB 2 MIDES DE CINTES PRETALLADES
Control esteriltzació, Altres material control esterlització | CONTROL ESTERILTZACIÓ, ALTRES MATERIAL CONTROL ESTERLITZACIÓ, CINTA IDENTIFICADORA PER MARCAR INSTRUMENTAL, PRETALLADA, EN FULLS, COLOR PLA VERMELL AMB RATLLES BLANQUES, FULL AMB 2 MIDES DE CINTES PRETALLADES
Control esteriltzació, Altres material control esterlització | CONTROL ESTERILTZACIÓ, ALTRES MATERIAL CONTROL ESTERLITZACIÓ, CINTA IDENTIFICADORA PER MARCAR INSTRUMENTAL, PRETALLADA, EN FULLS, COLOR PLA TARONJA AMB RATLLES BLANQUES, FULL AMB 2 MIDES DE CINTES PRETALLADES
Control esteriltzació, Altres material control esterlització | CONTROL ESTERILTZACIÓ, ALTRES MATERIAL CONTROL ESTERLITZACIÓ, CINTA IDENTIFICADORA PER MARCAR INSTRUMENTAL, PRETALLADA, EN FULLS, COLOR PLA GROC AMB RATLLES BLANQUES, FULL AMB 2 MIDES DE CINTES PRETALLADES
Control esteriltzació, Altres material control esterlització | CONTROL ESTERILTZACIÓ, ALTRES MATERIAL CONTROL ESTERLITZACIÓ, CINTA IDENTIFICADORA PER MARCAR INSTRUMENTAL, PRETALLADA, EN FULLS, COLOR PLA CANYELLA AMB RATLLES BLANQUES, FULL AMB 2 MIDES DE CINTES PRETALLADES
Control esteriltzació, Indicadors biològics | CONTROL ESTERILTZACIÓ, INDICADORS BIOLÒGICS, INDICADOR BIOLÒGIC AMB ESPORES PER AL CONTROL DEL PROCÉS D'ESTERILITZACIÓ PER MINICLAU DE VAPOR PER GRAVETAT, LECTURA RÀPIDA ÚLTIMA EN 1HORA.VIAL AMB POBLACIÓ >/= 10 A LA 5 CFU(GEOBACILLUS STEAROTHERMOPHILUS).COMPATIBLE A/INCUBADORA CORRESPONENT A/ESPORA
Proces d'esterilització empaquetat, Cartutxos i cassets per a procés d'esterilització | PROCES D'ESTERILITZACIÓ EMPAQUETAT, CARTUTXOS I CASSETS PER A PROCÉS D'ESTERILITZACIÓ, CASSET PER AL PROCÉS D'ESTERILITZACIÓ PER PERÒXID D'HIDROGEN-GAS PLASMA, IGUAL O SUPERIOR A 5 CICLES PER CASSET. COMPATIBLE A SISTEMA STERRAD 100NX O EQUIVALENT
Control esteriltzació, Altres material control esterlització | CONTROL ESTERILTZACIÓ, ALTRES MATERIAL CONTROL ESTERLITZACIÓ, CINTA IDENTIFICADORA PER MARCAR INSTRUMENTAL, DE COLOR GRIS. MIDA: AMPLADA 6MM+/-0,5MM X 6,20M+/-50CM LLARGÀRIA
Proces d'esterilització empaquetat, Bobina mixta vapor | PROCES D'ESTERILITZACIÓ EMPAQUETAT, BOBINA MIXTA VAPOR, BOBINA MIXTA COMPOSTA DE POLIOLEFINA AMB UN GRAMATGE DE 90G/M² I POLIPROPILÈ TRANSPARENT, TERMOSOLDABLE, AMB CONTROL EXTERIOR QUÍMIC PER VAPOR, ÒXID D´ETILÈ I FORMALDEHID. MIDA: AMPLADA DE 220MM+/-10MM X 70M+/-0,5M DE LLARGÀRIA
Proces d'esterilització empaquetat, Bobina mixta vapor | PROCES D'ESTERILITZACIÓ EMPAQUETAT, BOBINA MIXTA VAPOR, BOBINA MIXTA COMPOSTA DE POLIOLEFINA AMB UN GRAMATGE DE 90G/M² I POLIPROPILÈ TRANSPARENT, TERMOSOLDABLE, AMB CONTROL EXTERIOR QUÍMIC PER VAPOR, ÒXID D´ETILÈ I FORMALDEHID. MIDA: AMPLADA DE 420MM+/-10MM X 70M+/-0,5M DE LLARGÀRIA
Proces d'esterilització empaquetat, Bobina mixta vapor | PROCES D'ESTERILITZACIÓ EMPAQUETAT, BOBINA MIXTA VAPOR, BOBINA MIXTA COMPOSTA DE PAPER GRAU MÈDIC I PLÀSTIC TRANSPARENT, TERMOSOLDABLE, AMB CONTROL EXTERIOR QUÍMIC PER VAPOR, ÒXID D'ETILÈ I FORMALDEHID. MIDA: AMPLADA DE 500MM+/-10MM X 100M+/-0,5M DE LLARGÀRIA
Control esteriltzació, Altres material control esterlització | CONTROL ESTERILTZACIÓ, ALTRES MATERIAL CONTROL ESTERLITZACIÓ, BOLA PER A CODIFICACIÓ/IDENTIFICACIÓ D'INSTRUMENTAL, DE SILICONA, DE DIÀMETRES 10-20MM, DE COLOR GROC, AUTOCLAVABLE FINS 134ºC
Control esteriltzació, Altres material control esterlització | CONTROL ESTERILTZACIÓ, ALTRES MATERIAL CONTROL ESTERLITZACIÓ, ESPIRAL PER A CODIFICACIÓ/IDENTIFICACIÓ D'INSTRUMENTAL, DE POLIPROPILÈ, DE DIÀMETRE MÀXIM A 6MM, DE COLOR BLAU CLAR, AUTOCLAVABLE FINS 134ºC
Control esteriltzació, Altres material control esterlització | CONTROL ESTERILTZACIÓ, ALTRES MATERIAL CONTROL ESTERLITZACIÓ, ESPIRAL PER A CODIFICACIÓ/IDENTIFICACIÓ D'INSTRUMENTAL, DE POLIPROPILÈ, DE DIÀMETRE MÀXIM A 6MM, DE COLOR BLANC, AUTOCLAVABLE FINS 134ºC
Control esteriltzació, Indicadors biològics | CONTROL ESTERILTZACIÓ, INDICADORS BIOLÒGICS, INDICADOR BIOLÒGIC A/ESPORES P/CONTROL PROCÉS ESTERILITZACIÓ P/ESTERILITZAD/H2O2,LECTURA RÀPIDA ÚLTIMA 30 MINUTS.VIAL A/POBLACIÓ >/= 10 A LA 6 CFU(GEOBACILLUS STEAROTHERMOPHILUS).CO/ESTERILITZA/STERRAD 100S,NX I 100NX,SIST/ALLCLEAR I INCUB/CORRESP/ESPORA
Proces d'esterilització empaquetat, Precintes de seguretat | PROCES D'ESTERILITZACIÓ EMPAQUETAT, PRECINTES DE SEGURETAT, PRECINTE DE SEGURETAT PER AL TANCAMENT DE CONTENIDORS D'INSTRUMENTAL, AMB INDICADOR QUÍMIC, D'UN SOL ÚS. LLARG DE LA TIJA 40-50MM (TALLA XL). COMPATIBLE AMB CONTENIDORS TIPUS AESCULAP O EQUIVALENT
Filtres, Filtres contenidors esterilització | FILTRES, FILTRES CONTENIDORS ESTERILITZACIÓ, FILTRE ANTIBACTERIÀ DE PTFE PER A MINICONTENIDOR D'INSTRUMENTAL, FILTRE REUTILITZABLE. MIDA: 9,5CM+/-0,5CM X 21,5CM+/-1CM. COMPATIBLE MINICONTENIDORS TIPUS AESCULAP O EQUIVALENT
Filtres, Filtres contenidors esterilització | FILTRES, FILTRES CONTENIDORS ESTERILITZACIÓ, FILTRE ANTIBACTERIÀ DE PTFE PER A CONTENIDOR D'INSTRUMENTAL, FILTRE REUTILITZABLE. MIDA: RODÓ Ø19CM+/-1CM. COMPATIBLE CONTENIDORS TIPUS AESCULAP O EQUIVALENT
Proces d'esterilització empaquetat, Altre material del procés d'esterilització | PROCES D'ESTERILITZACIÓ EMPAQUETAT, ALTRE MATERIAL DEL PROCÉS D'ESTERILITZACIÓ, OLI LUBRICANT P/INSTRUMENTAL,INODOR,INCOLOR,NO SILICONA,ESTABILITAT TÈRMICA FINS 260ºC,DOSIFICAR S/POLVORITZAR,APTE ESTERILITZACIÓ VAPOR I AIRE CALENT,TIPUS PLOMA A/PUNTA ACER INOX.CAPAC: 12ML+/-1ML O 1000GOTES.CONFORME REQUISITS DAB,LFGB,FDA I USHA (H1)
Control esteriltzació, Altres material control esterlització | CONTROL ESTERILTZACIÓ, ALTRES MATERIAL CONTROL ESTERLITZACIÓ, PLACA D'IDENTIFICACIÓ PER A CISTELLA D'INSTRUMENTAL, DE POLIPROPILÈ, COLOR BLANC, AUTOCLAVABLE A 134º. MIDA: 90MM+/-2MM (AMPLADA) X 33MM+/-2MM (LLARGÀRIA)
Control esteriltzació, Altres material control esterlització | CONTROL ESTERILTZACIÓ, ALTRES MATERIAL CONTROL ESTERLITZACIÓ, ETIQUETA SILICONA PER A LA IDENTIFICACIÓ DE CISTELLES / SAFATES D'ESTERILITZACIÓ D'INSTRUMENTAL / MATERIAL QUIRÚRGIC. MIDA: 240MM+/-10MM X 50MM+/-2MM, COLOR BLANC, AUTOCLAVABLE FINS A 134ºC, NO APTA PER A RENTADORA / DESINFECTADORA, D'UN SOL ÚS
Control esteriltzació, Altres material control esterlització | CONTROL ESTERILTZACIÓ, ALTRES MATERIAL CONTROL ESTERLITZACIÓ, TUB / PROTECTOR PER LES PUNTES D'INSTRUMENTAL QUIRÚRGIC, DE VINIL, AMB FORATS, TRANSPARENT, DE DIÀMETRE 2,8+/-0,2MM X 19MM+/-2MM DE LLARGÀRIA, NO ESTÈRIL, AUTOCLAVABLE A 134º I OE, D'UN SOL ÚS
Control esteriltzació, Altres material control esterlització | CONTROL ESTERILTZACIÓ, ALTRES MATERIAL CONTROL ESTERLITZACIÓ, TUB / PROTECTOR PER LES PUNTES D'INSTRUMENTAL QUIRÚRGIC, DE VINIL, AMB FORATS,TRANSPARENT, DE DIÀMETRE 3,2+/-0,2MM X 25,4MM+/-2MM DE LLARGÀRIA, NO ESTÈRIL, AUTOCLAVABLE A 134º I OE, D'UN SOL ÚS
Control esteriltzació, Altres material control esterlització | CONTROL ESTERILTZACIÓ, ALTRES MATERIAL CONTROL ESTERLITZACIÓ, TUB / PROTECTOR PER LES PUNTES D'INSTRUMENTAL QUIRÚRGIC, DE VINIL, AMB FORATS,TRANSPARENT, DE DIÀMETRE 4,7+/-0,3MM X 25,4MM+/-2MM DE LLARGÀRIA, NO ESTÈRIL, AUTOCLAVABLE A 134º I OE, D'UN SOL ÚS
Proces d'esterilització empaquetat, Altre material del procés d'esterilització | PROCES D'ESTERILITZACIÓ EMPAQUETAT, ALTRE MATERIAL DEL PROCÉS D'ESTERILITZACIÓ, LUBRICANT-DIFUSOR PER A MOTOR NEUMÀTIC, CONSUM EN MOTOR ESTÈRIL, PER PRIMERA VEGADA UN CONSUM DEL 75% DEL LUBRICANT. CARTUTX DE 5 GRAMS+/-1GRAM DE LUBRICANT. COMPATIBLE AMB MOTOR MIDAS REX LEGEN NEUMÀTIC MR7, MODEL PA700 O EQUIVALENT
Proces d'esterilització empaquetat, Altre material del procés d'esterilització | PROCES D'ESTERILITZACIÓ EMPAQUETAT, ALTRE MATERIAL DEL PROCÉS D'ESTERILITZACIÓ, CAIXA RECOL·LECTORA DE CASSETS PER A L'ESTERILITZADOR DE PERÒXID D'HIDROGEN-GAS PLASMA, DE POLIPROPILÈ TRANSPARENT. MIDES: 10CM+/-1,5CM X 25CM+/-2,5CM X 10CM+/-1,5CM. COMPATIBLE AMB ESTERILITZADOR STERRAD 100NX O EQUIVALENT
Control esteriltzació, Indicadors biològics | CONTROL ESTERILTZACIÓ, INDICADORS BIOLÒGICS, INDICADOR BIOLÒGIC AMB ESPORES PER AL CONTROL DEL PROCÉS D'ESTERILITZACIÓ PER AUTOCLAU DE VAPOR PRE-BUIT, LECTURA RÀPIDA ÚLTIMA EN 24 MINUTS. VIAL AMB POBLACIÓ >/= 10 A LA 6 CFU (GEOBACILLUS STEAROTHERMOPHILUS).COMP/INCUBADORA CORRESPONENT AMB ESPORA
Control esteriltzació, Altres material control esterlització | CONTROL ESTERILTZACIÓ, ALTRES MATERIAL CONTROL ESTERLITZACIÓ, ETIQUETA SIMPLE ADHESIU, DE TRES LÍNIES PER ESCRIURE, AMB CONTROL DE PAS, PER AL PROCÉS D'ESTERILITZACIÓ PER VAPOR, COLOR BLAU. MIDA ETIQUETA: 25MM+/-1MM X 30MM+/-1MM. COMPATIBLE AMB ETIQUETADORA CORRESPONENT
Control esteriltzació, Altres material control esterlització | CONTROL ESTERILTZACIÓ, ALTRES MATERIAL CONTROL ESTERLITZACIÓ, RODET ENTINTADOR PER A MÀQUINA D'ETIQUETES PER AL CONTROL DEL PROCÈS D'ESTERILITZACIÓ. COMPATIBLE AMB IMPRESSORA DE ETIQUETES CORRESPONENT TIPUS GKE O EQUIVALENT
Control esteriltzació, Indicadors biològics | CONTROL ESTERILTZACIÓ, INDICADORS BIOLÒGICS, INDICADOR BIOLÒGIC A/ESPORES P/CONTROL PROCÉS ESTERILITZACIÓ P/ESTERILITZADORH2O2,LECTURA RÀPIDA ÚLTIMA EN 24 MINUTS.VIAL A/POBLACIÓ >/= 10 A LA 6 CFU(GEOBACILLUS STEAROTHERMOPHILUS).COMP/ESTERILITZA STERRAD 100S, NX I 100NX I I
Proces d'esterilització empaquetat, Paper de teixit sense teixir | PROCES D'ESTERILITZACIÓ EMPAQUETAT, PAPER DE TEIXIT SENSE TEIXIR, PAPER / LÀMINA DE TEIXIT SENSE TEIXIR SINTÈTIC EN POLIPROPILÈ TRILAMINAT (SMS), PER A EMPAQUETAR EN EL PROCÉS D'ESTERILITZACIÓ, D'ALTA RESISTÈNCIA, DE 35,6GR/M2 +/-1GR/M2, DE COLOR. MIDA: 60CM+/-2CM X 60CM+/-2CM
Proces d'esterilització empaquetat, Paper de teixit sense teixir | PROCES D'ESTERILITZACIÓ EMPAQUETAT, PAPER DE TEIXIT SENSE TEIXIR, PAPER / LÀMINA DE TEIXIT SENSE TEIXIR SINTÈTIC EN POLIPROPILÈ TRILAMINAT (SMS), PER A EMPAQUETAR EN EL PROCÉS D'ESTERILITZACIÓ, D'ALTA RESISTÈNCIA, DE 35,6GR/M2 +/-1GR/M2, DE COLOR. MIDA: 91CM+/-2CM X 91CM+/-2CM
Control esteriltzació, Altres material control esterlització | CONTROL ESTERILTZACIÓ, ALTRES MATERIAL CONTROL ESTERLITZACIÓ, BOLA PER A CODIFICACIÓ/IDENTIFICACIÓ D'INSTRUMENTAL, DE SILICONA, DE DIÀMETRES 10-20MM, DE COLOR VERD, AUTOCLAVABLE FINS 134ºC
Control esteriltzació, Altres material control esterlització | CONTROL ESTERILTZACIÓ, ALTRES MATERIAL CONTROL ESTERLITZACIÓ, BOLA PER A CODIFICACIÓ/IDENTIFICACIÓ D'INSTRUMENTAL, DE SILICONA, DE DIÀMETRES 10-20MM, DE COLOR BLAU, AUTOCLAVABLE FINS 134ºC
Control esteriltzació, Altres material control esterlització | CONTROL ESTERILTZACIÓ, ALTRES MATERIAL CONTROL ESTERLITZACIÓ, BOLA PER A CODIFICACIÓ/IDENTIFICACIÓ D'INSTRUMENTAL, DE SILICONA, DE DIÀMETRES 10-20MM, DE COLOR VERMELL, AUTOCLAVABLE FINS 134ºC
Control esteriltzació, Altres material control esterlització | CONTROL ESTERILTZACIÓ, ALTRES MATERIAL CONTROL ESTERLITZACIÓ, BOLA PER A CODIFICACIÓ/IDENTIFICACIÓ D'INSTRUMENTAL, DE SILICONA, DE DIÀMETRES 10-20MM, DE COLOR BLANC, AUTOCLAVABLE FINS 134ºC
Control esteriltzació, Altres material control esterlització | CONTROL ESTERILTZACIÓ, ALTRES MATERIAL CONTROL ESTERLITZACIÓ, BOLA PER A CODIFICACIÓ/IDENTIFICACIÓ D'INSTRUMENTAL, DE SILICONA, DE DIÀMETRES 10-20MM, DE COLOR TARONJA, AUTOCLAVABLE FINS 134ºC
Control esteriltzació, Altres material control esterlització | CONTROL ESTERILTZACIÓ, ALTRES MATERIAL CONTROL ESTERLITZACIÓ, ESPIRAL PER A CODIFICACIÓ/IDENTIFICACIÓ D'INSTRUMENTAL, DE POLIPROPILÈ, DE DIÀMETRE MÀXIM A 6MM, DE COLOR VERD CLAR, AUTOCLAVABLE FINS 134ºC
Control esteriltzació, Altres material control esterlització | CONTROL ESTERILTZACIÓ, ALTRES MATERIAL CONTROL ESTERLITZACIÓ, ESPIRAL PER A CODIFICACIÓ/IDENTIFICACIÓ D'INSTRUMENTAL, DE POLIPROPILÈ, DE DIÀMETRE MÀXIM A 6MM, DE COLOR VERMELL FOSC, AUTOCLAVABLE FINS 134ºC
Control esteriltzació, Altres material control esterlització | CONTROL ESTERILTZACIÓ, ALTRES MATERIAL CONTROL ESTERLITZACIÓ, ESPIRAL PER A CODIFICACIÓ/IDENTIFICACIÓ D'INSTRUMENTAL, DE POLIPROPILÈ, DE DIÀMETRE MÀXIM A 6MM, DE COLOR TARONJA, AUTOCLAVABLE FINS 134ºC
Control esteriltzació, Altres material control esterlització | CONTROL ESTERILTZACIÓ, ALTRES MATERIAL CONTROL ESTERLITZACIÓ, ESPIRAL PER A CODIFICACIÓ/IDENTIFICACIÓ D'INSTRUMENTAL, DE POLIPROPILÈ, DE DIÀMETRE MÀXIM A 6MM, DE COLOR NEGRE, AUTOCLAVABLE FINS 134ºC
Control esteriltzació, Altres material control esterlització | CONTROL ESTERILTZACIÓ, ALTRES MATERIAL CONTROL ESTERLITZACIÓ, PROTECTOR PER A RETRACTORS/SEPARADORS D'INSTRUMENTAL QUIRÚRGIC, DE VINIL TRANSPARENT, DE 38MM+/-2MM DE LLARGÀRIA, NO ESTÈRIL, AUTOCLAVABLE A 134º I OE, D'UN SOL ÚS
Control esteriltzació, Altres material control esterlització | CONTROL ESTERILTZACIÓ, ALTRES MATERIAL CONTROL ESTERLITZACIÓ, ETIQUETA PER A LA IDENTIFICACIÓ DE CISTELLES / SAFATES D'ESTERILITZACIÓD'INSTRUMENTAL / MATERIAL QUIRÚRGIC. MIDA: 160MM+/-10MM X 35MM+/-2MM, COLOR BLANC, AUTOCLAVABLE FINS A 134°C, APTA PER A RENTADORA / DESINFECTADORA, D'UN SOL ÚS.
Proces d'esterilització empaquetat, Paper de teixit sense teixir | PROCES D'ESTERILITZACIÓ EMPAQUETAT, PAPER DE TEIXIT SENSE TEIXIR, PAPER / LÀMINA DE TEIXIT SENSE TEIXIR SINTÈTIC DE POLIPROPILÈ TRILAMINAT (SMS), PER A EMPAQUETAR EN EL PROCÉS D'ESTERILITZACIÓ, D'ALTA RESISTÈNCIA, DE 43GR/M2, DE COLOR. MIDA: 140CM X 140CM.(B*)BAIXA_ESTUDI GERÈNCIA
Control esteriltzació, Indicadors químics | CONTROL ESTERILTZACIÓ, INDICADORS QUÍMICS, INTEGRADOR QUÍMIC AMB LLENGÜETA DE LONGITUD >A 10CMX1,9CM D’AMPLADA P/ESCRIURE LA INFORMACIÓ DEL CICLE D’ESTERILITZACIÓ,CLASSE 5,P/CONTROL DEL PROCÉS D'ESTERILITZACIÓ P/AUTOCLAU VAPOR,Tª ENTRE 118ºC-137ºC, P/MIGRACIÓ DE REACTIU A/PEL·LÍCULA POLIMÈRICA
Proces d'esterilització empaquetat, Altre material del procés d'esterilització | PROCES D'ESTERILITZACIÓ EMPAQUETAT, ALTRE MATERIAL DEL PROCÉS D'ESTERILITZACIÓ, OLI LUBRICANT/NETEJA PER INSTRUMENTAL QUIRÚRGIC, TURBINES, CONNEXIONS I MOTORS, AMB DIFERENTS BROQUETS. FLASCÓ EN SPRAY DE 500CC
Proces d'esterilització empaquetat, Bobina mixta vapor | PROCES D'ESTERILITZACIÓ EMPAQUETAT, BOBINA MIXTA VAPOR, BOBINA MIXTA COMPOSTA DE POLIOLEFINA AMB UN GRAMATGE DE 90G/M² I POLIPROPILÈ TRANSPARENT, TERMOSOLDABLE, AMB CONTROL EXTERIOR QUÍMIC PER VAPOR, ÒXID D´ETILÈ I FORMALDEHID. MIDA: AMPLADA DE 320MM+/-10MM X 70M+/-0,5M DE LLARGÀRIA
Proces d'esterilització empaquetat, Bobina mixta vapor | PROCES D'ESTERILITZACIÓ EMPAQUETAT, BOBINA MIXTA VAPOR, BOBINA MIXTA COMPOSTA DE POLIOLEFINA AMB UN GRAMATGE DE 90G/M² I POLIPROPILÈ TRANSPARENT, TERMOSOLDABLE, AMB CONTROL EXTERIOR QUÍMIC PER VAPOR, ÒXID D´ETILÈ I FORMALDEHID. MIDA: AMPLADA DE 520MM+/-10MM X 70M+/-0,5M DE LLARGÀRIA
Proces d'esterilització empaquetat, Paper de teixit sense teixir | PROCES D'ESTERILITZACIÓ EMPAQUETAT, PAPER DE TEIXIT SENSE TEIXIR, PAPER / LÀMINA DE TEIXIT SENSE TEIXIR SINTÈTIC EN POLIPROPILÈ TRILAMINAT (SMS), PER A EMPAQUETAR EN EL PROCÉS D'ESTERILITZACIÓ, D'ALTA RESISTÈNCIA, DE 35,6GR/M2 +/-1GR/M2, 2CAPAS TOTAL 71,2 G/M2, DE COLOR. MIDA: 120CM+/-2CM X 120CM+/-2CM
Control esteriltzació, Altres material control esterlització | CONTROL ESTERILTZACIÓ, ALTRES MATERIAL CONTROL ESTERLITZACIÓ, ETIQUETA DOBLE ADHESIU, DE TRES LÍNIES PER ESCRIURE, AMB CONTROL DE PAS, PER AL PROCÉS D'ESTERILITZACIÓ PER VAPOR, COLOR VERMELL. MIDA ETIQUETA: 25MM+/-1MM X 30MM+/-1MM. COMPATIBLE AMB ETIQUETADORA CORRESPONENT(B*)BAIXA_ESTUDI GERÈNCIA
Control esteriltzació, Altres material control esterlització | CONTROL ESTERILTZACIÓ, ALTRES MATERIAL CONTROL ESTERLITZACIÓ, ETIQUETA DOBLE ADHESIU, DE TRES LÍNIES PER ESCRIURE, AMB CONTROL DE PAS, PER AL PROCÉS D'ESTERILITZACIÓ PER VAPOR, COLOR BLAU. MIDA ETIQUETA: 25MM+/-1MM X 30MM+/-1MM. COMPATIBLE AMB ETIQUETADORA CORRESPONENT
Control esteriltzació, Altres material control esterlització | CONTROL ESTERILTZACIÓ, ALTRES MATERIAL CONTROL ESTERLITZACIÓ, ETIQUETA DOBLE ADHESIU, DE TRES LÍNIES PER ESCRIURE, SENSE CONTROL DE PAS, PER AL PROCÉS D'ESTERILITZACIÓ PER VAPOR, COLOR VERMELL. MIDA ETIQUETA: 25MM+/-1MM X 30MM+/-1MM. COMPATIBLE AMB ETIQUETADORA CORRESPONENT
Proces d'esterilització empaquetat, Precintes de seguretat | PROCES D'ESTERILITZACIÓ EMPAQUETAT, PRECINTES DE SEGURETAT, PRECINTE DE SEGURETAT PER AL TANCAMENT DE CONTENIDORS D'INSTRUMENTAL, AMB INDICADOR QUÍMIC, D'UN SOL ÚS. COMPATIBLE AMB CONTENIDORS TIPUS AESCULAP O EQUIVALENT
Control esteriltzació, Altres material control esterlització | CONTROL ESTERILTZACIÓ, ALTRES MATERIAL CONTROL ESTERLITZACIÓ, ESPIRAL PER A CODIFICACIÓ/IDENTIFICACIÓ D'INSTRUMENTAL, DE POLIPROPILÈ,DE DIÀMETRE MÀXIM A 6MM, DE COLOR GROC, AUTOCLAVABLE FINS 134ºC
Control esteriltzació, Altres material control esterlització | CONTROL ESTERILTZACIÓ, ALTRES MATERIAL CONTROL ESTERLITZACIÓ, ETIQUETA DOBLE ADHESIU, DE TRES LÍNIES PER ESCRIURE,AMB CONTROL DE PAS,PER AL PROCÉS D'ESTERILITZACIÓ PER PERÒXID D'HIDRÒGEN, COLOR VERD. MIDA ETIQUETA: 25MM+/-1MM X 31MM+/-1MM. COMPATIBLE AMB ETIQUETADORA MONARCH 1158 PER ETIQUETA DOBLE O EQUIVALENT
Control esteriltzació, Altres material control esterlització | CONTROL ESTERILTZACIÓ, ALTRES MATERIAL CONTROL ESTERLITZACIÓ, CINTA IDENTIFICADORA PER MARCAR INSTRUMENTAL, DE COLOR NEGRE. MIDA: AMPLADA 3MM+/-0,3MM X 6,5M+/-50CM LLARGÀRIA(B*)BAIXA_ESTUDI GERÈNCIA
Control esteriltzació, Altres material control esterlització | CONTROL ESTERILTZACIÓ, ALTRES MATERIAL CONTROL ESTERLITZACIÓ, CINTA IDENTIFICADORA PER MARCAR INSTRUMENTAL, DE COLOR ROSA. MIDA: AMPLADA 6MM+/-0,5MM X 6,20M+/-50CM LLARGÀRIA
Proces d'esterilització empaquetat, Bossa mixta vapor | PROCES D'ESTERILITZACIÓ EMPAQUETAT, BOSSA MIXTA VAPOR, BOSSA MIXTA D'ALTA RESISTÈNCIA I PERMEABILITAT, COMPOSTA DE TEIXIT SENSE TEIXIR I PLÀSTIC TRANSPARENT, TERMOSOLDABLE, AMB CONTROL EXTERN QUÍMIC PER A VAPOR, ÒXID D'ETILÈ I FORMALDEHID. MIDA: 270MM+/-10MM X 350MM+/-20MM
Proces d'esterilització empaquetat, Precintes de seguretat | PROCES D'ESTERILITZACIÓ EMPAQUETAT, PRECINTES DE SEGURETAT, PRECINTE DE SEGURETAT AMB INDICADOR, PER AL TANCAMENT DE CONTENIDORS D'INSTRUMENTAL, AMB INDICADOR QUÍMIC, D'UN SOL ÚS. COMPATIBLE AMB CONTENIDORS TIPUS MICROSTOP DE MARTIN O EQUIVALENT
Proces d'esterilització empaquetat, Altre material del procés d'esterilització | PROCES D'ESTERILITZACIÓ EMPAQUETAT, ALTRE MATERIAL DEL PROCÉS D'ESTERILITZACIÓ, OLI PER ESMOLAR I MANTENIR CURETES ODONTOLÒGIQUES, INTRUMENTAL UTILITZAT EN PERIODÒNCIA I PROFILAXI. S'UTILITZA JUNTAMENT AMB UNA PEDRA D'ESMOLAR. NO INTERVÉ EN EL PROCÉS D'ESTERILITZACIÓ. CAPACITAT FLASCÓ: 31ML+/-3ML
Control esteriltzació, Indicadors químics | CONTROL ESTERILTZACIÓ, INDICADORS QUÍMICS, INDICADOR QUÍMIC DE CONTROL DE CÀRREGA, MULTIPARAMÈTRIC DE CLASSE 5, PEL PROCÉS D'ESTERILITZACIÓ EN AUTOCLAU DE VAPOR GRAN I EN MINICLAU CLASSE B, FULL DE CONTRAST PER VALORAR EL RESULTAT. UTILITZAR AMB EL DISPOSITIU DEL REPTE PEL PROCÉS TIPUS HELIX
Xeringues, Xeringues per a bombes | XERINGUES, XERINGUES PER A BOMBES, XERINGA 3 COSSOS DE 50ML CAPACITAT AMB AGULLA 14GX1"(2X30MM) P/BOMBES PERFUSIÓ,COS OPAC AMB CONNEXIÓ LUER LOCK CONCÈNTRIC,ESCALA IMPRESA INESBORRABLE GRADUACIÓ 1ML,ÈMBOL AMB ANELLA DE SEGURETAT.EST,S/LÀTEX,1ÚS,ENV IND COMPATIBLE A/BOMBA INFUSIÓ XERINGA
Xeringues, Xeringues per a bombes | XERINGUES, XERINGUES PER A BOMBES, XERINGA 3 COSSOS DE 50/60ML DE CAPACITAT PER A BOMBES DE PERFUSIÓ, COS OPAC (AMBRE) AMB CONNEXIÓ LUER LOCK CONCÈNTRIC, ESCALA IMPRESA INESBORRABLE DE GRADUACIÓ 1ML,ÈMBOL AMB ANELLA DE SEGURETAT. EST,S/LÀTEX,1ÚS,ENV IND COMPATIBLE A/BOMBA INFUSIÓ XERINGA
Bosses administració, Bossa per a nutrició parenteral de transferència | BOSSES ADMINISTRACIÓ, BOSSA PER A NUTRICIÓ PARENTERAL DE TRANSFERÈNCIA, BOSSA NPT PEDIATRIA EVA 250ML. CONNECTOR OMPLIMENT DE ROSCA INTERNA, PUNT INJECCIÓ, 3 PORTS (D'ADDICIÓ, D'OMPLIMENT I D'ADMINISTRACIÓ). SENSE LÀTEX, SENSE DEHP, ESTÈRIL, ENVÀS INDIVIDUAL I D'UN SOL ÚS. COMPATIBLE EXACTAMIX 2400 COMPOUNDER O EQ
Bosses administració, Bossa per a nutrició parenteral de transferència | BOSSES ADMINISTRACIÓ, BOSSA PER A NUTRICIÓ PARENTERAL DE TRANSFERÈNCIA, BOSSA NPT PED,EVA MULTICAPA FOTOPROT,BAIXA PERMEABILITAT O2/CO2/H2O+REDUCCIÓ % DEGRAD VIT A/C,500ML ESCALA,NANSA ERGONÒMICA,CONN L-L FEMELLA+TAP I CLAMP SEGUR P/SEGELL VIA OMPLIMENT,PUNT ADDITIVACIÓ+TAP,CONN SORTIDA A/MEMBRANA.S/LÀT/DEHP,EST,ENV IND,1ÚS
Bosses administració, Bossa per a nutrició parenteral de transferència | BOSSES ADMINISTRACIÓ, BOSSA PER A NUTRICIÓ PARENTERAL DE TRANSFERÈNCIA, BOSSA SOL PARENTERAL,PVC,1000ML,DOS PORTS: UN D'OMPLIMENT AMB FILTRE DE 0,2 µ I L'ALTRE D'ADDICCIÓ PER A CONNECTAR L'EQUIP D'INFUSIÓ O MEDICACIÓ, AMB ETIQUETA INDICATIVA, ESTÈRIL, ENVÀS INDIVIDUAL. COMPATIBLE AMB DOSIFICADORA GRI-FILL 3.0 O EQUIVALENT.
Bosses administració, Bossa per a nutrició parenteral de transferència | BOSSES ADMINISTRACIÓ, BOSSA PER A NUTRICIÓ PARENTERAL DE TRANSFERÈNCIA, BOSSA NPT, EVA, 3000ML. CONNECTOR OMPLIMENT, PUNT INJECCIÓ, 3 PORTS (D'ADDICIÓ, D'OMPLIMENT I D'ADMINISTRACIÓ), PER A SISTEMA AUTOMATITZAT, CONNEXIÓ A MÀQUINA. S/LÀTEX/DEHP,ESTÈRIL,ENVÀS INDIVIDUAL,1 SOL ÚS. COMPATIBLE EXACTAMIX 2400 COMPOUNDER O EQ
Equips d'infusió, Sist recup-reinf de sang autòloga quirúrgica/postquirúrgica | EQUIPS D'INFUSIÓ, SIST RECUP-REINF DE SANG AUTÒLOGA QUIRÚRGICA/POSTQUIRÚRGICA, DRENATGE POSTOPERATORI AMB SISTEMA RECUPERACIÓ-AUTOTRANSFUSIÓSANG AMB 2 SONDESREDÓ 14FR., AMB: CÀMARA RECOLECTORA 1500CM A/FILTRE 120µ,BOSSA AUTOTRANSFUSIÓ 800ML A/FILTRE 40µ,TUB A/CONNECTOR EN "Y", NO LÀTEX,ESTÈRIL,1ÚS. PER A C
Equips d'infusió, Equips d'infusió E.V. per a administració de sang | EQUIPS D'INFUSIÓ, EQUIPS D'INFUSIÓ E.V. PER A ADMINISTRACIÓ DE SANG, EQ INFUSIÓ EV ADMINISTRACIÓ SANG, PLÀSTIC TRANSPARENT, 203 (+/-10) CM. PUNXÓ, CAMBRA DEGOTEIG AMB FILTRE 200µ, CILINDRE DE PURGAT, MANEGOT A PRESSIÓ, REGULADOR FLUX DE RODET, CONNEXIÓ L-L, SENSE LÀTEX, SENSE DEHP, ESTÈRIL, ENVÀS INDIVIDUAL, D'UN SOL ÚS.
Bosses administració, Accessoris per a nutrició parenteral | BOSSES ADMINISTRACIÓ, ACCESSORIS PER A NUTRICIÓ PARENTERAL, LÍNIA PROLONGADORA PLÀSTIC TRANSPARENT, 3 MM X 4,1 (+/-0,15) MM, 70 (+/-5) CM DE LONGITUD, REGULADOR DE FLUX AMB CLAMP, EXTREMS DE LA LÍNIA AMB DOS AGULLES D'ACER INOXIDABLE SILICONAT DE TRIPLE BISELL, S/LÀTEX/DEHP, ESTÈRIL, ENVÀS INDIVIDUAL,D'UN SOL ÚS.
Material per a administració de fluids-accessoris, Pressuritzadors | MATERIAL PER A ADMINISTRACIÓ DE FLUIDS-ACCESSORIS, PRESSURITZADORS, MANEGOT DE PRESSURITZACIÓ BOMBA INSUFLAT MANUAL PER A BOSSES 500ML, INFUSIÓ DE FLUIDS I SANG FINS A PRESSIÓ RANG 0-300 MMHG, DE PLÀSTIC I NILÓ AMB XARXA TRANSPARENT, PUNT DE SUBJECCIÓ A PART SUPERIOR, CLAU CONTROL DE PAS, SENSE LÀTEX, NO ESTÈRIL, 1ÚS.
Equips d'infusió, Sistemes per a bomba d'infusió E.V. per a fluids | EQUIPS D'INFUSIÓ, SISTEMES PER A BOMBA D'INFUSIÓ E.V. PER A FLUIDS, EQUIP D'INFUSIÓ E.V. PER A BOMBA VOLUMÈTRICA,PVC TRANSPARENT,210CM LONG,ADMINISTRAR FLUIDS-MEDICACIÓ,AMB: PUNXÓ,CAMBRA DEGOTEIG,PINÇA-CLAMP,CASSET,CON"Y"S/AGULLA,LUER MASCLE GIRATORI,NO LÀTEX,NO DEHP,ESTÈRIL,INDIVIDUAL,1 ÚS.COMPATIBLE BOMBA SAPPHIRE O EQ
Equips d'infusió, Equips d'infusió E.V. per a administració de sang | EQUIPS D'INFUSIÓ, EQUIPS D'INFUSIÓ E.V. PER A ADMINISTRACIÓ DE SANG, EQ EXSANGUINI-TRANSFUSIÓ A NOUNATS, PVC, CONSTA DE: DOS CATÈTERS 5F - 7F I 40 (+/-2)CM LONGITUD, CLAU 4 VIES, TUB D'EXTENSIÓ 100CM, BOSSA GRADUADA RECOLLIDA SANG DE 2000 (+/-100)ML, XERINGUES 10/20 ML. S/LÀTEX/DEHP, ESTÈRIL, ENVÀS IND,1ÚS
Dispositius per a determinació pressions fisiològiques no invasiu (Manòmetres), Manòmetres PVC Flebomanòmetre | DISPOSITIUS PER A DETERMINACIÓ PRESSIONS FISIOLÒGIQUES NO INVASIU (MANÒMETRES), MANÒMETRES PVC FLEBOMANÒMETRE, FLEBOMANÒMETRE / REGLETA AMB ESCALA MANOMÈTRICA GRADUADA DE -15 A +25 CM PER A DETERMINACIÓ DE PRESSIÓ VENOSA CENTRAL, AMB BRAÇ TELESCÒPIC PELS DOS COSTATS, AMB SISTEMA D'ANCORATGE, DE PLÀSTIC, SENSE LÀTEX, ENVÀS INDIVIDUA, REUTILITZABLE.
Bosses administració, Accessoris per a nutrició parenteral | BOSSES ADMINISTRACIÓ, ACCESSORIS PER A NUTRICIÓ PARENTERAL, PROTECTOR-TAP DE PLÀSTIC PER A PROTEGIR EL PUNT D'ADDICIÓ DE LA BOSSA DE NUTRICIÓ PARENTERAL AL SISTEMA AUTOMATITZAT, ESTÈRIL, D'UN SOL ÚS.
Bosses administració, Bossa per a nutrició parenteral de transferència | BOSSES ADMINISTRACIÓ, BOSSA PER A NUTRICIÓ PARENTERAL DE TRANSFERÈNCIA, BOSSA NPT,EVA MULTICAPA,3500ML ESCALA,NANSA ERGO,3 LÍN ENTRADA A/PUNXÓ+PRESSA AIRE+FILTRE BACT+CLAMPS,72(+/-5)CM+CAMBRA+FILTRE PARTÍCULES 270(+/-20)µ,LL F TUB+LL M BOSSA,CLAMP SEGUR VIA OMPLI,PUNT ADDITIV+TAP,SORTIDA MEMBRANA.S/LÀT/DEHP,EST,ENV IND,1ÚS
Equips d'infusió, Línies prolongadores arterials i venoses | EQUIPS D'INFUSIÓ, LÍNIES PROLONGADORES ARTERIALS I VENOSES, LÍNIA PROLONGADORA FINS A 40 (+/-1)BARS DE PRESSIÓ, PVC TRANSPARENT, 15 (+/-5) CM DE LONGITUD, DE DIÀMETRE INTERN DE 1 MM X 2,5 MM DE DIÀMETRE EXTERN, EXTREMS AMB CONNEXIONS LUER LOCK MASCLE I LUER LOCK FEMELLA, S/LÀTEX, S/DEHP, ESTÈRIL, ENVÀS IND,1ÚS
Equips d'infusió, Línies prolongadores arterials i venoses | EQUIPS D'INFUSIÓ, LÍNIES PROLONGADORES ARTERIALS I VENOSES, LÍNIA PROLONGADORA FINS A 40 (+/-1)BARS DE PRESSIÓ, PVC TRANSPARENT, 90(+/-4)CM LONGITUD, DE DIÀMETRE INTERN DE 1 MM X 2,5 MM DE DIÀMETRE EXTERN, EXTREMS AMB CONNEXIONS LUER LOCK MASCLE I LUER LOCK FEMELLA, S/LÀTEX, S/DEHP, ESTÈRIL, ENVÀS IND,1ÚS
Equips d'infusió, Sist recup-reinf de sang autòloga quirúrgica/postquirúrgica | EQUIPS D'INFUSIÓ, SIST RECUP-REINF DE SANG AUTÒLOGA QUIRÚRGICA/POSTQUIRÚRGICA, BOSSA REINFUSIÓ AUTOTRANSFUSIÓ, 1000 (+/-10) ML+LÍNIA INFUSIÓ 1200 (+/-10) CM, PVC, CONNEXIÓ L-L MASCLE, SENSE LÀTEX, SENSE DEHP, ESTÈRIL, ENVÀS INDIVIDUAL, D'UN SOL ÚS. COMPATIBLE AMB EQUIP DE RECUPERACIÓ-REINFUSIÓ PER A SISTEMA CATS+ O EQUIVALENT
Equips d'infusió, Sistemes per a bomba d'infusió E.V. per a fluids | EQUIPS D'INFUSIÓ, SISTEMES PER A BOMBA D'INFUSIÓ E.V. PER A FLUIDS, EQUIP D'INFUSIÓ E.V. PER A BOMBA VOLUMÈTRICA,PVC,PER ADMINISTRAR FLUIDS,AMB:PUNXÓ,BURETA 150 ML,CASSET A/PORT SECUNDARI,2PUNTS INJEC "Y",FILTRE 15µ,PUNTS INJEC,CAMBRA DEGOTEIG,PINÇA,TERMINAL L-L,NO LÀTEX,NO DEHP,ESTÈRIL,UN ÚS.CO
Equips d'infusió, Equips d'infusió E.V. per gravetat gota-gota (20 gotes /ml) | EQUIPS D'INFUSIÓ, EQUIPS D'INFUSIÓ E.V. PER GRAVETAT GOTA-GOTA (20 GOTES /ML), EQ EV GRAVETAT,PVC TRANSPARENT, TUB 180 (+/-10) CM, PUNXÓ PRESA AIRE+FILTRE, CAMBRA DEGOTEIG 20 GOTES/ML I FILTRE DE 15 µ, REGULADOR DE FLUX PER RODET, CONNEXIÓ L-L, TUB DIÀMETRE INTERN 3 (+/-0,1) X 4 (+/-0,1) MM DIÀMETRE EXTERN,S/LÀTEX/DEHP,EST,IND,1ÚS
Equips d'infusió, Equips d'infusió E.V. per gravetat gota-gota (20 gotes /ml) | EQUIPS D'INFUSIÓ, EQUIPS D'INFUSIÓ E.V. PER GRAVETAT GOTA-GOTA (20 GOTES /ML), EQ EV GRAVETAT, PVC 150 (+/-10) CM, PUNXÓ S/PRESA D'AIRE I S/FILTRE+TAP, CAMBRA 20 GOTES/ML, REGULADOR RODET, CONNEXIÓ L-L MASCLE+TAP, TUB DIÀMETRE INTERN DE 3 (+/-0,1) MM X 4 (+/-0,1) MM DIÀMETRE EXTERN, S/LÀTEX/DEHP, ESTÈRIL, ENVÀS INDIVIDUAL, 1ÚS.
Equips d'infusió, Equips d'infusió E.V. per gravetat gota-gota (20 gotes /ml) | EQUIPS D'INFUSIÓ, EQUIPS D'INFUSIÓ E.V. PER GRAVETAT GOTA-GOTA (20 GOTES /ML), EQ EV GRAVETAT, PVC OPAC, 150 (+/-10) CM, PUNXÓ PRESA AIRE+TAP, CAMBRA 20 GOTES/ML, REGULADOR RODET, CONNEXIÓ L-L MASCLE+TAP, TUB DE DIÀMETRE INTERN DE 3 (+/-0,1) MM X 4 (+/-0,1) MM DIÀMETRE EXTERN, SENSE LÀTEX, SENSE DEHP, ESTÈRIL, ENVÀS INDIVIDUAL, 1ÚS
Equips d'infusió, Sistemes d'infusió per a bomba portàtil/domiciliària | EQUIPS D'INFUSIÓ, SISTEMES D'INFUSIÓ PER A BOMBA PORTÀTIL/DOMICILIÀRIA, RESERVORI BOMBA. DIPÒSIT PP, BOSSA PVC, 50 (+/-10) ML, TUB 20 (+/-5) CM VOLUM PURGAT 0,2ML,CONNECTOR DISTAL L-L FEMELLA,PINÇA,TAP,S/LÀTEX/DEHP,ESTÈRIL,ENVÀS IND,1ÚS. COMPATIBLE BOMBA CADD LEGACY/CADD SOLIS I LÍNIES O EQUIVALENT.
Bosses administració, Bossa fotoprotectora | BOSSES ADMINISTRACIÓ, BOSSA FOTOPROTECTORA, BOSSA FOTOPROTECTORA PER A NUTRICIÓ PARENTERAL,PLÀSTIC, OPACA, TRACTADA AMB PINTURA METAL·LITZADA (ALUMINI), TRANSMITÀNCIA MOLT BAIXA PROPERA A"0"A LA REGIÓ ULTRAVIOLETA I REGIÓ VISIBLE,MIDA 160MM X 285MM,PER A UN VOLUM500ML,NO
Bosses administració, Bossa fotoprotectora | BOSSES ADMINISTRACIÓ, BOSSA FOTOPROTECTORA, BOSSA FOTOPROTECTORA PER A NUTRICIÓ PARENTERAL, DE POLIETILÈ (PE), OPACA, MIDA DE 550 (+/-10) MM X 390 (+/-10) MM, AMB FILTRE PER A RADIACIÓ UV I TRANSMITÀNCIA UV <10%, TANCADA, AMB FORAT, D'UN SOL ÚS.
Equips d'infusió, Equips d'infusió E.V. per gravetat gota-gota (20 gotes /ml) | EQUIPS D'INFUSIÓ, EQUIPS D'INFUSIÓ E.V. PER GRAVETAT GOTA-GOTA (20 GOTES /ML), EQ EV GRAVETAT, PVC, 45 (+/-5) CM, PUNXÓ PRESA AIRE+TAP+FILTRE, CAMBRA 20 GOTES/ML, REGULADOR RODET PETIT, CONNEXIÓ LUER LOCK+TAP, TUB DIÀMETRE INTERN DE 3 (+/-0,1) X 4 (+/-0,1) MM DIÀMETRE EXTERN, S/LÀTEX/DEHP, ESTÈRIL, ENVÀS INDIVIDUAL, D'UN SOL ÚS.
Equips d'infusió, Equips infusió EV per gravetat microdegotador (60 gotes /ml) | EQUIPS D'INFUSIÓ, EQUIPS INFUSIÓ EV PER GRAVETAT MICRODEGOTADOR (60 GOTES /ML), EQ INF EV GRAVETAT,150(+/5)CM DE LLARG, PVC TRANSPARENT, MICROGOTER 150(+/-10)ML, 60 MICROGOTES/ML, PUNXÓ, PRESA D'AIRE, FILTRE 15 µ, CAMBRA-MICROGOTER GRADUADA AMB VÀLVULA FLOTANT, REGULADOR FLUX PER RODET, CONNEXIÓ L-L, S/LÀTEX/FTALATS,EST,ENV IND,1ÚS
Equips d'infusió, Sistemes d'infusió per a monitoratge pressió venosa central | EQUIPS D'INFUSIÓ, SISTEMES D'INFUSIÓ PER A MONITORATGE PRESSIÓ VENOSA CENTRAL, EQUIP PER MESURAR PVC, 2 TUBS 100+/-5CM I 120+/-5CM LONG , COLUMNA D'AIGUA RÍGIDA AMB CLAU 3 VIES, PUNXÓ PRESA AIRE-FILTRE, CAMBRA DEGOTEIG, UNA "Y" PER MESURAR I ALTRE CONNEXIÓ LL, 2 REGULADORS FLUX, 2 TUBS. S/DEHP/LÀTEX, ESTÈRIL, 1ÚS.
Material per a administració de fluids-accessoris, Reguladors de flux | MATERIAL PER A ADMINISTRACIÓ DE FLUIDS-ACCESSORIS, REGULADORS DE FLUX, DISPOSITIU REGULACIÓ FLUX 5-250ML/H, LÍNIA PVC DE 30 (+/-5) CM, CONNEXIÓ EN "Y"AMB PUNT D'INJECCIÓ, CONNEXIÓ PROXIMAL LUER LOCK FEMELLA AMB PROTECCIÓ, CONNEXIÓ DISTAL LUER LOCK MASCLE AMB PROTECCIÓ, SENSE LÀTEX, SENSE DEHP, ESTÈRIL, ENV IND, UN SOL ÚS
Equips d'infusió, Sistemes d'infusió per a monitoratge pressió arterial | EQUIPS D'INFUSIÓ, SISTEMES D'INFUSIÓ PER A MONITORATGE PRESSIÓ ARTERIAL, EQUIP PER A LA MONITORITZACIÓ INVASIVA DE LA PRESSIÓ HEMODINÀMICA DE FORMA CONTÍNUA, AMB FLUX CONSTANT DE 3ML/H, CONSTA DE: LÍNIA DE PVC, FILTRE DE 10 µ, DISPOSITIU-VÀLVULA I CONNEXIÓ LUER LOCK AL CAPÇAL DEL TRANSDUCTOR. S/LÀTEX/DEHP,ESTÈRIL,ENV IND,1ÚS
Equips d'infusió, Línies prolongadores arterials i venoses | EQUIPS D'INFUSIÓ, LÍNIES PROLONGADORES ARTERIALS I VENOSES, LÍNIA PROLONGADORA FINS A 40 (+/-1)BARS DE PRESSIÓ, CLORUR POLIVINIL (PVC) TRANSPARENT, 60(+/-4)CM DE LONGITUD, DIÀMETRE INTERN 1MM X 2,5MM DE DIÀMETRE EXTERN, EXTREMS CONNEXIONS LUER LOCK MASCLE-MASCLE, SENSE LÀTEX, SENSE DEHP, ESTÈRIL, ENVÀS IND, 1ÚS
Equips d'infusió, Línies prolongadores arterials i venoses | EQUIPS D'INFUSIÓ, LÍNIES PROLONGADORES ARTERIALS I VENOSES, LÍNIA PROLONGADORA FINS A 40 (+/-1)BARS DE PRESSIÓ, PVC TRANSPARENT, DE 90 (+/-4) CM DE LONGITUD, DIÀMETRE INTERN DE 1 MM X 2,5 MM DE DIÀMETRE EXTERN, EXTREMS AMB CONNEXIONS L-L MASCLE-MASCLE, SENSE LÀTEX, SENSE DEHP, ESTÈRIL, ENVÀS INDIVIDUAL, UN SOL ÚS
Equips d'infusió, Línies prolongadores arterials i venoses | EQUIPS D'INFUSIÓ, LÍNIES PROLONGADORES ARTERIALS I VENOSES, LÍNIA PROLONGADORA FINS A 40 (+/-1)BARS DE PRESSIÓ, PVC TRANSPARENT, DE 120 (+/-4) CM DE LONGITUD, DE DIÀMETRE INTERN DE 1 MM X 2,5 MM DE DIÀMETRE EXTERN, EXTREMS AMB CONNEXIONS LUER LOCK MASCLE-MASCLE, S/LÀTEX, S/DEHP, ESTÈRIL, ENVÀS IND,1ÚS
Equips d'infusió, Línies prolongadores arterials i venoses | EQUIPS D'INFUSIÓ, LÍNIES PROLONGADORES ARTERIALS I VENOSES, LÍNIA PROLONGADORA FINS A 40 (+/-1)BARS DE PRESSIÓ, PVC TRANSPARENT, 150 (+/-4) CM LONGITUD, DE DIÀMETRE INTERN DE 1 MM X 2,5 MM DE DIÀMETRE EXTERN, EXTREMS AMB CONNEXIONS LUER LOCK MASCLE I LUER LOCK FEMELLA, S/LÀTEX, S/DEHP, ESTÈRIL, ENVÀS IND,1ÚS
Equips d'infusió, Línies prolongadores arterials i venoses | EQUIPS D'INFUSIÓ, LÍNIES PROLONGADORES ARTERIALS I VENOSES, LÍNIA PROLONGADORA D'1 (+/-0,1)BAR, PVC TRANSPARENT, 150 (+/-4) CM LONGITUD, DIÀMETRE INTERN 3 MM X 4,1 (+/-0,15) MM DIÀMETRE EXTERN, EXTREMS AMB CONNEXIONS L-L MASCLE I LUER LOCK FEMELLA, SENSE LÀTEX, SENSE DEHP, ESTÈRIL, ENVÀS INDIVIDUAL, D'UN SOL ÚS.
Equips d'infusió, Línies prolongadores arterials i venoses | EQUIPS D'INFUSIÓ, LÍNIES PROLONGADORES ARTERIALS I VENOSES, LÍNIA PROLONGADORA FINS A 40 (+/-1)BARS DE PRESSIÓ, PVC, TRANSPARENT, DE 35 (+/-5) CM DE LONGITUD, DIÀMETRE INTERN DE 1 MM X 2,5 MM DE DIÀMETRE EXTERN, EXTREMS AMB CONNEXIONS LUER LOCK MASCLE I LUER LOCK FEMELLA, S/LÀTEX, S/DEHP, ESTÈRIL, ENVÀS IND,1ÚS
Equips d'infusió, Línies prolongadores arterials i venoses | EQUIPS D'INFUSIÓ, LÍNIES PROLONGADORES ARTERIALS I VENOSES, LÍNIA PROLONGADORA FINS A 40 (+/-1)BARS DE PRESSIÓ, PVC, TRANSPARENT, DE 70 (+/-4) CM DE LONGITUD, DIÀMETRE INTERN DE 1 MM X 2,5 MM DE DIÀMETRE EXTERN, EXTREMS AMB CONNEXIONS LUER LOCK MASCLE I LUER LOCK FEMELLA, S/LÀTEX, S/DEHP, ESTÈRIL, ENVÀS IND,1ÚS
Equips d'infusió, Línies prolongadores arterials i venoses | EQUIPS D'INFUSIÓ, LÍNIES PROLONGADORES ARTERIALS I VENOSES, LÍNIA PROLONGADORA FINS A 40 (+/-1)BARS DE PRESSIÓ, PVC TRANSPARENT, DE 120 (+/-4) CM DE LONGITUD, DIÀMETRE INTERN DE 1 MM X 2,5 MM DE DIÀMETRE EXTERN, EXTREMS AMB CONNEXIONS LUER LOCK MASCLE I LUER LOCK FEMELLA, S/LÀTEX, S/DEHP, ESTÈRIL, ENVÀS IND,1ÚS
Equips d'infusió, Línies prolongadores arterials i venoses | EQUIPS D'INFUSIÓ, LÍNIES PROLONGADORES ARTERIALS I VENOSES, LÍNIA PROLONGADORA FINS A 40 (+/-1)BARS DE PRESSIÓ, PVC TRANSPARENT, 180 (+/-4) CM, DE DIÀMETRE INTERN DE 1 MM X 2,5 MM DE DIÀMETRE EXTERN, EXTREMS AMB CONNEXIONS LUER LOCK MASCLE I LUER LOCK FEMELLA, S/LÀTEX, S/DEHP, ESTÈRIL, ENVÀS IND,1ÚS
Equips d'infusió, Línies prolongadores arterials i venoses | EQUIPS D'INFUSIÓ, LÍNIES PROLONGADORES ARTERIALS I VENOSES, LÍNIA PROLONGADORA FINS A 40 (+/-1)BARS DE PRESSIÓ, OPACA, RESISTENT LÍPIDS, PVC, 150 (+/-4)CM DE LONGITUD, DIÀMETRE INTERN 1 X 2,5MM DIÀMETRE EXTERN, EXTREMS CONNEXIONS LUER LOCK MASCLE GIRATÒRIA I LUER LOCK FEMELLA, S/LÀTEX, S/DEHP, EST, ENVÀS IND,1ÚS
Equips d'infusió, Sistemes d'infusió per a bomba portàtil/domiciliària | EQUIPS D'INFUSIÓ, SISTEMES D'INFUSIÓ PER A BOMBA PORTÀTIL/DOMICILIÀRIA, LÍNIA PROLONGADORA BOMBA, PVC, 76 (+/-5)CM, PINÇA+TAP+ CONNEXIÓ L-L MASCLE, VÀLVULA ANTIREFLUX, S/LÀTEX/DEHP, ESTÈRIL, ENVÀS INDIVIDUAL, 1ÚS. COMPATIBLE RESERVORI (21-7308-24, 21-7001-24, 21-7002-24) I BOMBES INFUSIÓ AMBULATÒRIES CADD LEGACY/SOLIS O EQ
Equips d'infusió, Sistemes per a transferència | EQUIPS D'INFUSIÓ, SISTEMES PER A TRANSFERÈNCIA, PUNXÓ DE DOBLE VIA PER A TRANSFERÈNCIA DE LÍQUIDS I DE FLUIDS, AMB SEPARADOR I PROTECTORS, ESTÈRIL, ENVÀS INDIVIDUAL, D'UN SOL ÚS.
Equips d'infusió, Sistemes d'infusió per a irrigació | EQUIPS D'INFUSIÓ, SISTEMES D'INFUSIÓ PER A IRRIGACIÓ, EQ IRRIGACIÓ DOBLE,PVC,2 PUNXONS+ LÍNIES 4,8X6,8MM+20 (+/-5) CM RODET+CLAMP+CONNECT"Y"I LÍNIA 4,8X6,8MM+10 (+/-2) CM+CAMBRA, LÍNIA 5X7,2MM+165 (+/-10) CM+RODET+TERMINAL ACOBLAR SONDA I LÍNIA 5,6X8,3MM+17 (+/-3)CM.LUER LOCK.S/LÀTEX/DEHP,ESTÈRIL,IND,1ÚS
Equips d'infusió, Equips d'infusió E.V. per a administració de sang | EQUIPS D'INFUSIÓ, EQUIPS D'INFUSIÓ E.V. PER A ADMINISTRACIÓ DE SANG, EQ INFUSIÓ EV SANG GRAVETAT PEDIATRIA, PVC, CONSTA DE: PUNXÓ, BURETA CILÍNDRICA GRADUADA DE 100 (+/-10) ML AMB FILTRE DE 200 µ I PUNT D'INJECCIÓ L-L,PUNT "Y" INJECCIÓ,LUER LOCK MASCLE TERMINAL A/TAP FILTRE PURGA, S/LÀTEX/DEHP,ESTÈRIL,ENV IND,1ÚS
Equips d'infusió, Sistemes d'infusió per a monitoratge pressió arterial | EQUIPS D'INFUSIÓ, SISTEMES D'INFUSIÓ PER A MONITORATGE PRESSIÓ ARTERIAL, EQ MONIT ALTES PRES, 3TRANSD A/RENTAT FLUX 3ML/H,MACROGOTER 3LÍNIES NO SOLDAT TRANSD 150(+/-10)CM,3 CONN MONITOR IMPERM,3 CLAUS 3P CAL, 4 CLAUS 3P,3 LÍNIES 180(+/-5) I 30(+/-2)CM(VERMELL),2X120(+/-10) I 30(+/-2)CM(GROC I BLAU),SUPORT,S/LÀT/DEHP,EST,1ÚS
Equips d'infusió, Sistemes d'infusió per a bomba portàtil/domiciliària | EQUIPS D'INFUSIÓ, SISTEMES D'INFUSIÓ PER A BOMBA PORTÀTIL/DOMICILIÀRIA, RESERVORI BOMBA. DIPÒSIT PP, BOSSA PVC, 100 (+/-10) ML, TUB 20 (+/-5) CM VOLUM PURGAT 0,2ML,CONNECTOR DISTAL L-L FEMELLA,PINÇA,TAP,S/LÀTEX/DEHP,ESTÈRIL,ENVÀS IND,1ÚS. COMPATIBLE BOMBA CADD LEGACY/CADD SOLIS O EQUIVALENT.
Material per a administració de fluids-accessoris, Transductors | MATERIAL PER A ADMINISTRACIÓ DE FLUIDS-ACCESSORIS, TRANSDUCTORS, TRANSDUCTOR PRESSIÓ MONITORITZACIÓ ALTES PRESSIONS, CONSTA DE: SISTEMA DE RENTAT DE FLUX CONTINU 3ML/H A 300 MMHG, CONNECTOR DE CABLE A MONITOR IMPERMEABLE A LÍQUIDS, CLAU DE 3 PASSOS L-L MASCLE-FEMELLA, SENSE LÀTEX, SENSE DEHP, ESTÈRIL, ENVÀS IND, 1ÚS
Equips d'infusió, Equips infusió EV per gravetat microdegotador (60 gotes /ml) | EQUIPS D'INFUSIÓ, EQUIPS INFUSIÓ EV PER GRAVETAT MICRODEGOTADOR (60 GOTES /ML), EQ EV, PVC TRANSPARENT, 200 (+/-10) CM+MICROGOTER GRADUAT 100ML (60 GOTES/ML), PEDIATRIA. PUNXÓ, PRESA AIRE, FILTRE, REGULADOR DE FLUX PER RODET, CONN L-L MASCLE, S/LÀTEX/DEHP,ESTÈRIL,IND,1ÚS
Material per a administració de fluids-accessoris, Pressuritzadors | MATERIAL PER A ADMINISTRACIÓ DE FLUIDS-ACCESSORIS, PRESSURITZADORS, MANEGOT PRESSURITZACIÓ AMB BOMBA INSUFLAT MANUAL PER A CAPACITAT BOSSA 1000 ML, INFUSIÓ DE FLUIDS/SANG PRESSIÓ RANG 0-300 MMHG, PLÀSTIC I NILÓ AMB XARXA TRANSPARENT, PUNT SUBJECCIÓ A PART SUPERIOR, CLAU CONTROL DE PAS, SENSE LÀTEX, NO ESTÈRIL, UN SOL ÚS
Equips d'infusió, Sistemes d'infusió per a bomba portàtil/domiciliària | EQUIPS D'INFUSIÓ, SISTEMES D'INFUSIÓ PER A BOMBA PORTÀTIL/DOMICILIÀRIA, EQ BOMBA TUB PVC 198 (+/-10) CM,DISPOSITIU ARROSSEGAT, VÀLV ANTIREFLUX, PERFORADOR INTEGRAT CONNECTAR BOSSA MEDICACIÓ, EXTREM DISTAL A/CONNEXIÓ L-L MASCLE, VOLUM PURGAT 2,3ML, S/LÀTEX/DEHP,ESTÈRIL,ENVÀS IND,1ÚS. COMPATIBLE CADD LEGACY/SOLIS O EQ
Equips d'infusió, Sistemes per a bomba d'infusió E.V. per a fluids | EQUIPS D'INFUSIÓ, SISTEMES PER A BOMBA D'INFUSIÓ E.V. PER A FLUIDS, EQ EV BOMBA PVC/PE RESISTENT LLUM, 272 (+/-10) CM, PUNXÓ PRESSA AIRE, CAMBRA DEGOTEIG+VÀLVULA DE TANCAMENT DE BOLETA- ANTIDESPURGAMENT, CASSET+PORT SECUNDARI, CLAMP, CONNEXIÓ L-L, S/LÀTEX/DEHP,EST,IND,1ÚS. COMPATIBLE LIFE CARE 5000/XL/XLD/XLM/APLUS+ O EQ
Bosses administració, Bossa per a nutrició parenteral de transferència | BOSSES ADMINISTRACIÓ, BOSSA PER A NUTRICIÓ PARENTERAL DE TRANSFERÈNCIA, BOSSANUTRICIÓ PARENTERAL,MULTICAPA,3500ML,NANSA ERGONÒMICA,PART SUPERIOR AMB CONNEXIÓ LUER-LOCK FEMELLA,CLAMPSEGURETAT PER VIA D'OMPLIMENT,PUNT D'ADDITIVACIÓ A/TAP,PART INFERIOR CONNEXIÓ AMB MEMBRANA CAUTXÚCLORBUTILÉ,NO LÀTEX,NO
Equips d'infusió, Sist recup-reinf de sang autòloga quirúrgica/postquirúrgica | EQUIPS D'INFUSIÓ, SIST RECUP-REINF DE SANG AUTÒLOGA QUIRÚRGICA/POSTQUIRÚRGICA, EQ RECUPER-REINFUSIÓ SANG POST-Q. BOSSA PVC GRADUADA 500 (+/-10) ML+FILTRE 200µM, PORT MOSTRES+CLAMP+TAP PORT ENTRADA I EQ TRANSFUSIÓ CAMBRA DEGOTEIG+2 FILTRES 40/80µM I CONN L-L, S/LÀTEX/DEHP, EST,IND,1ÚS.COMPAT BELLOVAC O ERQ
Equips d'infusió, Línies prolongadores arterials i venoses | EQUIPS D'INFUSIÓ, LÍNIES PROLONGADORES ARTERIALS I VENOSES, LÍNIA PROLONGADORA 1(+/-0,1)BAR PRESSIÓ, PVC TRANSPARENT, 18(+/-2) CM, 3 MM X 4 (+/-0,15) MM DE DIÀMETRE, AMB DERIVACIÓ LATERAL EN "Y", EXTREMS CONNEXIONS L-L FEMELLA-FEMELLA I L-L MASCLE (PART INFERIOR), S/LÀTEX, S/DEHP, ESTÈRIL, ENVÀS INDIVIDUAL, 1ÚS
Equips d'infusió, Sistemes d'infusió per a monitoratge pressió arterial | EQUIPS D'INFUSIÓ, SISTEMES D'INFUSIÓ PER A MONITORATGE PRESSIÓ ARTERIAL, EQU MONITORITZACIÓ D'ALTES PRESSIONS, AMB: 2 TRANSDUCTORS, RENTAT FLUX A 3ML/H, CONNEC CABLE-MONITOR IMPERMEABLE, 3 LÍNIES NO SEGELLADES ALS TRANSDUCTORS PER MESURAR PRESSIÓ INTRACRANEAL,CLAU 3 VIES, 3 LÍNIES DE120CM I 3 LÍNIES2
Equips d'infusió, Sistemes d'infusió per a irrigació | EQUIPS D'INFUSIÓ, SISTEMES D'INFUSIÓ PER A IRRIGACIÓ, EQ INFUSIÓ-IRRIGACIÓ ALT FLUX, PVC, DE 201 (+/-10) CM. 2 LÍNIES "Y"+PUNXONS+CLAUS, UNIDES LÍNIA AMB CAMBRA DE DEGOTEIG, REGULADORS RODET I DE CARGOL, CONNEXIÓ UNIVERSAL A SONDA I A CATÈTER DE GOMA, S/LÀTEX/DEHP, ESTÈRIL, ENVÀS INDIVIDUAL, UN SOL ÚS.
Equips d'infusió, Sistemes d'infusió per a monitoratge pressió arterial | EQUIPS D'INFUSIÓ, SISTEMES D'INFUSIÓ PER A MONITORATGE PRESSIÓ ARTERIAL, EQ ALTES PRESSIONS DOBLE,TRANSDUCTORS ADULT+PORT,RENTAT 3ML/H+PRESSURITZ 300MMHG,MACROGOTER 2 LÍNIES NO SOLDAT TRANSDUCTOR MESURA PIC,CONN IMPERMEABLE,2 CLAUS 3P,MOSTRA+CODI COLOR,2X120(+/-10) I 30(+/-2)CM(GROC I BLAU)+2CLAUS 3P,SUPORT,S/LÀT/DEHP,EST,1ÚS
Equips d'infusió, Sistemes d'infusió per a monitoratge pressió arterial | EQUIPS D'INFUSIÓ, SISTEMES D'INFUSIÓ PER A MONITORATGE PRESSIÓ ARTERIAL, EQ MONIT ALTES PRESS,TRANSDUCTOR ADULT+PORT,RENTAT 3ML/H+PRESSURITZ 300MMHG,MACROGOTER LÍNIA NO SOLDAT AL TRANSDUCTOR DE 150(+/-10)CM, CONNECTOR DEL CABLE DEL MONITOR IMPERMEABLE, CLAU 3P CALIBRACIÓ,CLAU 3P,LÍNIA 130(+/-5),SUPORT,S/LÀT/DEHP,EST,1ÚS
Equips d'infusió, Sistemes d'infusió per a monitoratge pressió arterial | EQUIPS D'INFUSIÓ, SISTEMES D'INFUSIÓ PER A MONITORATGE PRESSIÓ ARTERIAL, EQ MONIT ALTES PRESS,TRANSD ADULT+PORT,RENTAT 3ML/H+PRESSURITZ 300MMHG,MACROGOT LÍNIA NO SOLDAT TRANSD 150(+/-10)CM,CONN CABLE MONIT IMPERM,CLAU 3P CAL, 2 CLAUS 3P COLOR A/2 LÍN 180(+/-5)CM(BLAU) I 180(+/-10)+20(+/-2)CM(VERMELL),SUPORT,S/LÀT/DEHP,EST,1ÚS
Equips d'infusió, Altres equips i sistemes d'infusió | EQUIPS D'INFUSIÓ, ALTRES EQUIPS I SISTEMES D'INFUSIÓ, CAIXA DE PROTECCIÓ PER A CONNEXIÓ ENTRE PROLONGADORA/PROLONGADORA, DE POLIPROPILÈ (PP), INTERIOR AMB ESPONJA DE POLIURETÀ (PUR), MIDA: ALT 20 (+ /-5) MM, AMPLE 20 (+/-5) MM, LONGITUD 30 (+/-5) MM. ESTÈRIL, ENVÀS INDIVIDUAL, D'UN SOL ÚS.
Bosses administració, Bossa per a nutrició parenteral de transferència | BOSSES ADMINISTRACIÓ, BOSSA PER A NUTRICIÓ PARENTERAL DE TRANSFERÈNCIA, BOSSANUTRICIÓ PARENTERAL, EVA, AMB 3 VIESTRANSFERÈNCIA,AMB: BOSSA3000 ML AMB NANSA I ESCALA GRADUADA,TUBS OMPLIMENT AMB PUNXÓ-PRESA D'AIRE,CON L-L,PINÇA-CLAMP,TAP LUER-LOCK EN ENVÀS INDIVIDUAL ESTÈRIL P/TANCAR LA BOSSA PLENA,NO
Bosses administració, Bossa per a nutrició parenteral de transferència | BOSSES ADMINISTRACIÓ, BOSSA PER A NUTRICIÓ PARENTERAL DE TRANSFERÈNCIA, BOSSA NPT,EVA MULTICAPA FOTOPROT,BAIX PERMEAB O2/CO2/H2O, 2000ML,ESCALA,NANSA,3 LÍNIES D'ENTRADA DE 65 (+/-7) CM+FILTRE, CLAMPS, PUNXÓ+FILTRE AIRE,CONNEXIÓ LUER FEMELLA, PUNT D'ADDICIÓ AMB TAP DE SEGURETAT.S/LÀT/DEHP,EST,ENV IND,1ÚS
Material per a administració de fluids-accessoris, Transductors | MATERIAL PER A ADMINISTRACIÓ DE FLUIDS-ACCESSORIS, TRANSDUCTORS, TRANSDUCTOR MONITORITZAR TA I MESURAR LA LÍNIA DE CARDIOPLÈGIA, AMB VÀLVULA AMB CONNEXIONS LUER LOCK MASCLE I LUER LOCK FEMELLA MÒBIL, DE POLICARBONAT, MIDA AMB CABLE DE 35,5 (+/-3) CM, ESTÈRIL, ENVÀS IND, UN SOL ÚS. TIPUS MERITRANS O EQUIVALENT.
Equips d'infusió, Equips d'infusió E.V. per gravetat gota-gota (20 gotes /ml) | EQUIPS D'INFUSIÓ, EQUIPS D'INFUSIÓ E.V. PER GRAVETAT GOTA-GOTA (20 GOTES /ML), EQUIP D'INFUSIÓ E.V. PER GRAVETAT,PVC TRANSPARENT,150CM LONGITUD,CONSTA DE: PUNXÓ A/PRESA D'AIRE,FILTRE,CAMBRA DEGOTEIG (20 GOTES/ML),FILTRE 15µM,TUB Ø3MM,REGULADOR FLUX-RODET,PUNT INJECCIÓ EXTREM DISTAL,CONNEX LUER-LOCK,NO LÀTE
Equips d'infusió, Sistemes d'infusió per a bomba portàtil/domiciliària | EQUIPS D'INFUSIÓ, SISTEMES D'INFUSIÓ PER A BOMBA PORTÀTIL/DOMICILIÀRIA, EQ BOMBA INFUSIÓ, PVC, 198(+/-10)CM, DISPOSITIU ARROSSEGAT, VÀLV ANTIREFLUX, PERFORADOR LÍNIA BLAVA,EXTREM DISTAL A/CONNEXIÓ LL M, VOLUM PURGAT 2,3 ML,PINÇA,TAP,S/LÀTEX/DEHP,EST,ENV IND,1ÚS.COMPATIBLE BOMBES INF AMBULATÒRIES CADD LEGACY/SOLIS/PRIZM O EQ
Equips d'infusió, Sistemes per a bomba d'infusió/ elastomèrica | EQUIPS D'INFUSIÓ, SISTEMES PER A BOMBA D'INFUSIÓ/ ELASTOMÈRICA, EQUIP INFUSIÓ ELASTOMÈRIC FOTOPROTECTOR-TRANSPARENT AMB VELOCITAT FLUX 7 ML/H, VOLUM D'OMPLIMENT MÀXIM DE 300 (+/-10) ML I NOMINA 272 ML, DURADA TERÀPIA 39 HORES, CODI COLOR, ADMINISTRACIÓ D'ANALGÈSIA, SENSE LÀTEX/DEHP, ESTÈRIL,ENVÀS INDIVIDUAL,UN SOL ÚS
Equips d'infusió, Sist recup-reinf de sang autòloga quirúrgica/postquirúrgica | EQUIPS D'INFUSIÓ, SIST RECUP-REINF DE SANG AUTÒLOGA QUIRÚRGICA/POSTQUIRÚRGICA, EQUIP RECOL·LECTORSANG PER A L'EQUIP D'AUTOTRANSFUSIÓ, AMB: LÍNIA ASPIRACIÓ-ANTICOAGULACIÓ,LÍNIA CONNEXIÓ AL BUIT,RESERVORI RIGID A/FILTRE40µ PER A AUTOTRANSFUSIÓ,DE PVC,ESTÈRIL,INDIVIDUAL,UN SOL ÚS.COMPATIBLE AMB L'EQUIP ELECTA
Equips d'infusió, Sistemes d'infusió per a bomba portàtil/domiciliària | EQUIPS D'INFUSIÓ, SISTEMES D'INFUSIÓ PER A BOMBA PORTÀTIL/DOMICILIÀRIA, LÍNIA PROLONGADORA BOMBA INFUSIÓ, PVC, 114 (+/-10) CM, PINÇA, TAP, CONNEXIÓ L-L MASCLE, VÀLV ANTIREFLUX, SENSE LÀTEX, SENSE DEHP, ESTÈRIL, ENVÀS INDIVIDUAL, 1ÚS. COMPATIBLE RESERVORIS I BOMBES CADD LEGACY/SOLIS) O EQ
Bosses administració, Bossa per a nutrició parenteral de transferència | BOSSES ADMINISTRACIÓ, BOSSA PER A NUTRICIÓ PARENTERAL DE TRANSFERÈNCIA, BOSSA NPT PED,EVA MULTICAPA FOTOPROT,BAIXA PERMEABILITAT O2/CO2/H2O+REDUCCIÓ % DEGRAD VIT A/C,250ML ESCALA,NANSA ERGONÒMICA,CONN L-L FEMELLA+TAP I CLAMP SEGUR P/SEGELL VIA OMPLIMENT,PUNT ADDITIVACIÓ+TAP,CONN SORTIDA A/MEMBRANA.S/LÀT/DEHP,EST,ENV IND,1ÚS
Equips d'infusió, Sistemes d'infusió per a monitoratge pressió arterial | EQUIPS D'INFUSIÓ, SISTEMES D'INFUSIÓ PER A MONITORATGE PRESSIÓ ARTERIAL, EQ MONIT ALTES PRESS,TRANSD ADULT+PORT,RENTAT 3ML/H+PRESSURITZ 300MMHG,MACROGOT LÍNIA NO SOLDAT TRANSD 150(+/-10)CM, CONNECTOR CABLE MONITOR IMPERMEABLE, CLAU 3P CALIBRACIÓ, CLAU 3P, LÍNIA PRESSIÓ Ø1,14MM 120(+/-5)+30(+/-2)CM,SUPORT,S/LÀT/DEHP,EST,1ÚS
Equips d'infusió, Sistemes d'infusió per a monitoratge pressió arterial | EQUIPS D'INFUSIÓ, SISTEMES D'INFUSIÓ PER A MONITORATGE PRESSIÓ ARTERIAL, EQ MONIT ALTES PRESS,TRANSD ADULT+PORT,RENTAT 3ML/H+PRESSURITZ 300MMHG,MACROGOT LÍNIA NO SOLDAT TRANSD 150(+/-10)CM, CONNECTOR CABLE MONITOR IMPERMEABLE, CLAU 3P CALIBRACIÓ, CLAU 3P, LÍNIA PRESSIÓ 120(+/-5)+30(+/-2)CM,SUPORT,S/LÀT/DEHP,EST,1ÚS
Bosses administració, Bossa per a nutrició parenteral de transferència | BOSSES ADMINISTRACIÓ, BOSSA PER A NUTRICIÓ PARENTERAL DE TRANSFERÈNCIA, BOSSA NPT PED,EVA MULTICAPA FOTOPROT,BAIXA PERMEABILITAT O2/CO2/H2O+REDUCCIÓ % DEGRAD VIT A/C,500ML ESCALA,NANSA ERGONÒMICA,CONN L-L MASCLE+TAP I CLAMP SEGUR P/SEGELL VIA OMPLIMENT,PUNT ADDITIVACIÓ+TAP,CONN SORTIDA A/MEMBRANA.S/LÀT/DEHP,EST,ENV IND,1ÚS
Equips d'infusió, Sistemes per a bomba d'infusió E.V. per a fluids | EQUIPS D'INFUSIÓ, SISTEMES PER A BOMBA D'INFUSIÓ E.V. PER A FLUIDS, EQ EV BOMBA PVC TRANSPARENT, 272 (+/-10) CM, PUNXÓ AMB PRESA AIRE, CAMBRA DE DEGOTEIG 20 GOTES/ML I FILTRE 15µ, CLAMP, CASSAT, PUNT D'INJECCIÓ EN "Y", S/LÀTEX/DEHP, ESTÈRIL, ENVÀS INDIVIDUAL, UN SOL ÚS. COMPATIBLE LIFE CARE/PLUM O EQ
Equips d'infusió, Sistemes per a bomba d'infusió E.V. per a fluids | EQUIPS D'INFUSIÓ, SISTEMES PER A BOMBA D'INFUSIÓ E.V. PER A FLUIDS, EQ EV BOMBA, PVC OPAC AMBRE, 250 (+/-10) CM. CAMBRA DEGOTEIG, TROCAR FLASCÓ/BOSSA, FILTRE 15µ, PURGA 24ML, CONNEXIÓ DISTAL L-L, TANCAMENT AMB PINÇA DE RODET, SENSE LÀTEX, SENSE DEHP, ESTÈRIL, ENVÀS IND, UN SOL ÚS. COMPATIBLE AMB BOMBA ALARIS 598 O EQ
Equips d'infusió, Sistemes per a bomba d'infusió E.V. per a fluids | EQUIPS D'INFUSIÓ, SISTEMES PER A BOMBA D'INFUSIÓ E.V. PER A FLUIDS, EQ EV BOMBA PVC, 255 (+/-10) CM, SENSOR DE PRESSIÓ I RESISTÈNCIA,CAMBRA DEGOTEIG TRANSPARENT+TRÒCAR, PURGA 25(+/-2)ML, FILTRE 15µ,CONNEXIÓ DISTAL Y"SEGUR I CONNEXIÓ L-L, S/LÀTEX/DEHP, ESTÈRIL, D'UN SOL ÚS. COMPATIBLE ALARIS SIGNATURE EDITION O EQ O EQ
Equips d'infusió, Sistemes per a bomba d'infusió E.V. per a fluids | EQUIPS D'INFUSIÓ, SISTEMES PER A BOMBA D'INFUSIÓ E.V. PER A FLUIDS, EQ EV BOMBA PVC, 255 (+/-10) CM, SENSOR DE PRESSIÓ I RESISTÈNCIA, CAMBRA DEGOTEIG+TROCAR, FILTRE 15µ, PURGA 22(+/-1)ML, CONNEXIÓ DISTAL EN "Y"DE SEGURETAT I CONNEXIÓ L-L, S/LÀTEX/DEHP, ESTÈRIL, ENVÀS IND, D'UN SOL ÚS. COMPATIBLE SIGNATURE EDITION O EQ
Equips d'infusió, Sistemes per a bomba d'infusió E.V. per a fluids | EQUIPS D'INFUSIÓ, SISTEMES PER A BOMBA D'INFUSIÓ E.V. PER A FLUIDS, EQUIP D'INFUSIÓ E.V. PER A BOMBA VOLUMÈTRICA, PVC, 254CM LONGITUD, PER ADMINISTRAR FLUIDS, AMB: CONNEXIÓ A CONTENIDOR IV, CLAMPS SEGURETAT,CONNEXIÓ A ACCÉS VENÓS MALALT,L-L MASCLE (PROXIMAL I DISTAL),NO LÀTEX,NO DEHP,ESTÈRIL.COM
Bosses administració, Sistemes per a nutrició parenteral (equip, línia,...) | BOSSES ADMINISTRACIÓ, SISTEMES PER A NUTRICIÓ PARENTERAL (EQUIP, LÍNIA,...), EQ EV BOMBA TPE TRANSPARENT, 240(+/-10)CM, CAMBRA DE DEGOTEIG, TROCAR PER A FLASCÓ O BOSSA, FILTRE DE 15µ, PURGA 22+/-1ML, PORT DISTAL EN "Y", CONNEXIÓ L-L, TANCAMENT AMB PINÇA RODET, S/LÀTEX/DEHP, ESTÈRIL, ENVÀS IND,UN SOL ÚS. COMPATIBLE ALARIS 598 O EQ
Equips d'infusió, Equips d'infusió E.V. per a administració de sang | EQUIPS D'INFUSIÓ, EQUIPS D'INFUSIÓ E.V. PER A ADMINISTRACIÓ DE SANG, EQ EV SANG EN BOMBA, PVC, DOS PUNXONS EN "Y" AMB REGULADOR DE FLUX DE RODET, CAMBRA DE DEGOTEIG AMB FILTRE DE 200 µ, CASSET AMB PORT SECUNDARI DE SEGURETAT, CONNEXIÓ LUER- LOCK, S/LÀTEX/DEHP, ESTÈRIL, IND, UN SOL ÚS. COMPATIBLE LIFECARE/PLUM O EQ
Equips d'infusió, Equips d'infusió E.V. per a administració de sang | EQUIPS D'INFUSIÓ, EQUIPS D'INFUSIÓ E.V. PER A ADMINISTRACIÓ DE SANG, EQUIP D'INFUSIÓ E.V. PER ADMINISTRAR SANG-HEMODERIVATS EN BOMBA VOLUMÈTRICA,PVC, 255CM LONGITUD, 3MM Ø,AMB: PORT EN "Y" PER INJECCIÓ ABANS QUE CAMBRA DEGOTEIG A/FILTRE 200µ,PURGA 30ML,L-L DISTAL,PINÇA-RODET,NO LÀTEX,ESTÈRIL,UN Ú
Equips d'infusió, Sistemes per a bomba d'infusió E.V. per a fluids | EQUIPS D'INFUSIÓ, SISTEMES PER A BOMBA D'INFUSIÓ E.V. PER A FLUIDS, EQ BOMBA INFUSIÓ,PVC,290(+/-10)CM,DISPOSITIU ARROSSEGAT,VÀLV ANTIREFLUX, PERFORADOR+FILTRE,PORT INJEC S/AGULLA,EXTREM DISTAL A/CONNEXIÓ LL M,PURGAT 14ML,PINÇA,TAP,S/LÀT/DEHP,EST,ENV IND,1ÚS.COMPATIBLE BOMBES INF AMBULATÒRIES CADD LEGACY/SOLIS/PRIZM O EQ
c, Línies perllongadores per a bombas de xeringa | C, LÍNIES PERLLONGADORES PER A BOMBAS DE XERINGA, LÍNIA PROLONGADORA EV SENSOR DE PRESSIÓ BOMBA XERINGA, OPACA AMBRE, 200 (+/-10)CM, PURGA 1,5 ML, CONNEXIÓ PROXIMAL L-L FEMELLA I CONNEXIÓ DISTAL L-L MASCLE, SENSE LÀTEX, SENSE DEHP, ESTÈRIL, ENVÀS INDIVIDUAL,UN SOL ÚS. COMPATIBLE BOMBA ALARIS CC O EQ
Equips d'infusió, Línies prolongadores arterials i venoses | EQUIPS D'INFUSIÓ, LÍNIES PROLONGADORES ARTERIALS I VENOSES, LÍNIA PROLONGADORA 5 (+/-1) BARS DE PRESSIÓ PVC TRANSPARENT, 100 (+/-4) CM, 2X4,15 (+/-0,15) MM DIÀMETRE, EXTREMS AMB CONNEXIONS AMB CONNEXIONS LUER LOCK MASCLE GIRATÒRIA I LUER LOCK FEMELLA I CLAU 3 VIES PUNT INJECCIÓ, S/LÀT/DEHP, EST,ENV IND, 1ÚS
Equips d'infusió, Línies prolongadores arterials i venoses | EQUIPS D'INFUSIÓ, LÍNIES PROLONGADORES ARTERIALS I VENOSES, LÍNIA PROLONGADORA 5 (+/-1) BARS,PVC TRANSPARENT, RESISTENT LÍPIDS, 17(+/-3)CM, 2X4,15 (+/-0,15)MM DE DIÀMETRE, EXTREMS AMB CONNEXIONS AMB CONNEXIONS LUER LOCK MASCLE GIRATÒRIA I LUER LOCK FEMELLA I CLAU DE 3 VIES, SENSE LÀTEX, S/DEHP, EST, ENV IND,1ÚS
Equips d'infusió, Sist recup-reinf de sang autòloga quirúrgica/postquirúrgica | EQUIPS D'INFUSIÓ, SIST RECUP-REINF DE SANG AUTÒLOGA QUIRÚRGICA/POSTQUIRÚRGICA, EQU COMPLET D'AUTOTRANSFUSIÓ,PVC,A/2 EQUIPS: RECOL·LECCIÓ A/LÍNIA ASPIRACIÓ-ANTICOAGULACIÓ,LÍNIA CONNEX-BUIT,RESERVORI A/FILTRE 40µ I UN A/RENTAT CIRCUIT-MÀQUINA,CAMPANA 125 (+/-5)ML I BOSSA REBUIG,ESTÈRIL,INDIVIDUAL P/EQUIP,1ÚS.COMP MÀQUINA ELECTA O EQU
Equips d'infusió, Línies prolongadores arterials i venoses | EQUIPS D'INFUSIÓ, LÍNIES PROLONGADORES ARTERIALS I VENOSES, LÍNIA PROLONGADORA FINS A 20 (+/-1) BARS DE PRESSIÓ, PER A INJECTOR AUTOMÀTIC AGENTS RADIOOPACS INTRAVENOSOS, DE CLORUR DE POLIVINIL (PVC), FLEX IBLE, TRANSPARENT, DE 150 (+/-10) CM DE LONGITUD. SENSE LÀTEX, SENSE DEHP, ESTÈRIL, ENVÀS INDIVIDUAL, UN ÚS
Equips d'infusió, Línies prolongadores arterials i venoses | EQUIPS D'INFUSIÓ, LÍNIES PROLONGADORES ARTERIALS I VENOSES, LÍNIA PROLONGADORA 2(+/-1)BARS, PVC TRANSPARENT,RESISTENT LÍPIDS, 150(+/-10)CM LONGITUD, DIÀMETRE INTERN DE 3X4,1(+/-0,15)MM DE DIÀMETRE EXTERN, EXTREMS AMB CONNEXIONS LUER LOCK MASCLE-MASCLE,TAPS, SENSE LÀTEX, SENSE DEHP, ESTÈRIL, ENVÀS INDIVIDUAL,1ÚS
Equips d'infusió, Línies prolongadores arterials i venoses | EQUIPS D'INFUSIÓ, LÍNIES PROLONGADORES ARTERIALS I VENOSES, LÍNIA PROLONGADORA DE 20 (+/-1) BARS PRESSIÓ, PVC TRANSPARENT, RESISTENT A LÍPIDS, DE 100 (+/-4) CM DE LONGITUD, DE DIÀMETRE INTERN DE 3 MM X 4,1 (+/-0,15) MM DIÀMETRE EXTERN, EXTREMS L-L MASCLE GIRATORI I L-L FEMELLA,S/LÀTEX,S/DEHP,ESTÈRIL,ENVÀS IND,1ÚS
Equips d'infusió, Línies prolongadores arterials i venoses | EQUIPS D'INFUSIÓ, LÍNIES PROLONGADORES ARTERIALS I VENOSES, LÍNIA PROLONGADORA 2(+/-1)BARS, PVC, RESISTENT A LÍPIDS, DE 25(+/-5)CM DE LONGITUD, DIÀMETRE INTERN DE 3X4,1(+/-0,15)MM DIÀMETRE EXTERN CONSTA DE: CLAU 3V PC TRANSPARENT 2 CONNEXIONS L-L F, 1 CONNEXIÓ L-L M, TAPS PROTECCIÓ,S/LÀTEX/DEHP,EST,ENVÀS IND,1ÚA
Equips d'infusió, Sist recup-reinf de sang autòloga quirúrgica/postquirúrgica | EQUIPS D'INFUSIÓ, SIST RECUP-REINF DE SANG AUTÒLOGA QUIRÚRGICA/POSTQUIRÚRGICA, EQ SANG AUTÒLOGA/DRENATGE BUIT,TRÒCAR 14G+CATÈTER CH14, RESERVORI 220ML A/2 VÀLV,BOSSA 500ML+FILTRE 200µM,PORT MOSTRES+PINÇA+TAP PORT ENTRADA I EQ TRANSFUSIÓ+CAMBRA GOTEIX 2 FILTRES 40/80µM,CONN L-L,S/LÀTEX/DEHP,EST,ENVÀS IND,1ÚS.COMPATIBLE BELLOVAC O EQ
Equips d'infusió, Sistemes d'infusió per a irrigació | EQUIPS D'INFUSIÓ, SISTEMES D'INFUSIÓ PER A IRRIGACIÓ, EQ EV 2 VIES"Y", S/CAMBRA AIRE. TUB 2 PUNXONS EXTREMS SUP DE LES 2 VIES 7X10MM+20 (+/-5) CM, AMB REGULADOR DE FLUX DE CLAMP, LÍNIA DE DIÀMETRE 6,5X8,8 MM+165 (+/-10) CM+REGULADOR FLUX+EXTREM INF GOMA 4,7X7,8MM+15 CM, CIR RTU, S/LÀTEX/DEHP,EST,IND,1ÚS
Equips d'infusió, Línies prolongadores arterials i venoses | EQUIPS D'INFUSIÓ, LÍNIES PROLONGADORES ARTERIALS I VENOSES, LÍNIA PROLONGADORA 20 (+/-1) BARS DE PRESSIÓ, PVC TRANSPARENT, RESISTENT A LÍPIDS, 150 (+/-4) CM DE LONGITUD, DE DIÀMETRE INTERN DE 1,5 MM X 3 (+/-0,15) MM DIÀMETRE EXTERN, EXTREMS CONNEXIONS L-L MASCLE-MASCLE,S/LÀTEX,S/DEHP,ESTÈRIL,ENVÀS IND,1ÚS
Equips d'infusió, Línies prolongadores arterials i venoses | EQUIPS D'INFUSIÓ, LÍNIES PROLONGADORES ARTERIALS I VENOSES, LÍNIA PROLONGADORA 20 (+/-1) BARS PRESSIÓ PVC TRANSPARENT, 100 (+/-4) CM, 2 MM X 4,15 (+/-0,15) MM DE DIÀMETRE, EXTREMS AMB CONNEXIONS L-L MASCLE GIRATÒRIA- FILTRE-PURGA D'AIRE I L-L FEMELLA, S/LÀTEX, SENSE DEHP, ESTÈRIL, ENVÀS INDIVIDUAL, D'UN SOL ÚS.
Equips d'infusió, Línies prolongadores arterials i venoses | EQUIPS D'INFUSIÓ, LÍNIES PROLONGADORES ARTERIALS I VENOSES, LÍNIA PROLONGADORA D'INFUSIÓ DE 2(+/-1)BARS DE PRESSIÓ, PVC TRANSPARENT, RESISTENT LÍPIDS, 100(+/-4)CM DE LONGITUD, DE DIÀMETRE INTERN DE 3X4,1(+/-0,15) MM DE DIÀMETRE EXTERN, EXTREMS CONNEXIONS L-L MASCLE-MASCLE,TAPS,S/LÀTEX,S/DEHP,ESTÈRIL,ENVÀS IND,1ÚS
c, Línies perllongadores per a bombas de xeringa | C, LÍNIES PERLLONGADORES PER A BOMBAS DE XERINGA, LÍNIA PROLONGADORA EV AMB SENSOR PRESSIÓ BOMBA XERINGA, PVC, TRANSPARENT, 200 (+/-10) CM, PURGA 1,5ML, CONNEXIÓ PROXIMAL L-L FEMELLA I CONNEXIÓ DISTAL L-L MASCLE, S/LÀTEX/DEHP, ESTÈRIL, ENVÀS INDIVIDUAL, 1ÚS. COMPATIBLE BOMBA XERINGA ALARIS CC/P7000 O EQ
Xeringues, Xeringues per a bombes | XERINGUES, XERINGUES PER A BOMBES, XERINGA 3COSSOS 50ML A/AGULLA CÀRREGA CONECTADA+TAP P/BOMBA INFUSIÓ,LL CENTRAL,COS TRANSPARENT DOBLE GRADUACIÓ INESBORRABLE,TOPALL SEGURETAT,JUNTA ESTANQUEÏTAT.EST,S/LÀTEX/DEHP,1ÚS,ENV IND.COMPAT A/BOMBA XERINGA TIPUS PERFUSOR SPACE/ALTRES BOMBES O EQ
Equips d'infusió, Sistemes d'infusió per a irrigació amb bomba-motor | EQUIPS D'INFUSIÓ, SISTEMES D'INFUSIÓ PER A IRRIGACIÓ AMB BOMBA-MOTOR, LÍNIA IRRIGACIÓ ADAPTABLE A BOMBA D'IRRIGACIÓ PERISTÀLTICA, DE 4,2 (+/-0,2) METRES (M) DE LONGITUD, AMB PUNXÓ, TRAM DE SILICONA. SENSE LÀTEX, SENSE DEHP, ESTÈRIL, ENVÀS INDIVIDUAL, D'UN SOL ÚS. COMPATIBLE AMB CHIRIPRO 980 O EQUIVALENT.
Equips d'infusió, Sistemes urodinàmica (equips, transductors i accessoris) | EQUIPS D'INFUSIÓ, SISTEMES URODINÀMICA (EQUIPS, TRANSDUCTORS I ACCESSORIS), TRANSDUCTOR SONDA H20 URODINÀMICA, DISPOSITIU DE RENTAT, VÀLVULA SOBREPRESSIÓ, SISTEMA EVACUADOR, CLAU DE POSTA A "0", CONNEXIÓ L-L, CONNEXIÓ ELÈCTRICA, FLUX 3ML/H, RANG -50 A +300 MMHG, S/LÀTEX/DEHP, ESTÈRIL, D'UN SOL ÚS. COMPATIBLE SOLAR I NEXAM O EQ
Equips d'infusió, Línies prolongadores arterials i venoses | EQUIPS D'INFUSIÓ, LÍNIES PROLONGADORES ARTERIALS I VENOSES, LÍNIA PROLONGADORA 2(+/-1)BARS, PVC, RESISTENT A LÍPIDS, DE 10(+/-2)CM DE LONGITUD, DIÀMETRE INTERN DE 3X4,1(+/-0,15)MM DIÀMETRE EXTERN CONSTA DE: CLAU 3V TRANSPARENT 2 CONNEXIONS L-L F, 1 CONNEXIÓ L-L M, TAPS PROTECCIÓ,S/LÀTEX/DEHP,EST,ENVÀS IND,1ÚS
c, Línies perllongadores per a bombas de xeringa | C, LÍNIES PERLLONGADORES PER A BOMBAS DE XERINGA, LÍNIA PROLONGADORA DE BAIXA ABSORCIÓ PER A INFUSIÓ ENDOVENOSA AMB BOMBA DE XERINGA, DE CLORUR DE POLIVINIL (PVC) I POLIETILÈ (PE), DE CALIBRE DE 3 MM, DE 200 (+/-10) CM DE LONGITUD, CONNEXIÓ LUER LOCK (PROXIMAL I DISTAL), S/LÀTEX/DEHP,EST,1ÚS
Equips d'infusió, Equips d'infusió E.V. per a administració de sang | EQUIPS D'INFUSIÓ, EQUIPS D'INFUSIÓ E.V. PER A ADMINISTRACIÓ DE SANG, EQ EV SANG A/BOMBA VOLUMÈTRICA,PVC, 275(+/-10)CM,PUNXÓ A/CAMBRA DEGOTEIG TRANSPARENT A/FILTRE 200µ ALETA COMPATIBLE A/SENSOR,SIST ANTI-REFLUX,RODET,PURGA 26ML,CONN DISTAL LL MASCLE ROTATORI,S/LÀT/DEHP,EST,1ÚS.COMPATIBL BOMBA SIGNATURE EDITION I/II O EQ
Equips d'infusió, Sistemes per a bomba d'infusió/ elastomèrica | EQUIPS D'INFUSIÓ, SISTEMES PER A BOMBA D'INFUSIÓ/ ELASTOMÈRICA, INFUSOR ELASTOMÈRIC DE 400 CC. AMB REGULADOR DE FLUX A 5ML/H.(B*)BAIXA-ARTICLE SENSE CONSUMS I ESTOCS
Equips d'infusió, Sistemes d'infusió per a bomba portàtil/domiciliària | EQUIPS D'INFUSIÓ, SISTEMES D'INFUSIÓ PER A BOMBA PORTÀTIL/DOMICILIÀRIA, EQ BOMBA INFUSIÓ, TUB PVC 312 (+/-10)CM, DISPOSITIU ARROSSEGAT, VÀLV ANTIREFLUX, PERFORADOR P/CONNECTAR BOSSA, EXTREM DISTAL CONNEXIÓ L-L MASCLE, VOLUM PURGAT 3,2ML, PINÇA,TAP,S/LÀTEX/DEHP,ESTÈRIL, ENVÀS IND, 1ÚS. COMPATIBLE BOMBA CADD LEGACY/SOLIS) O EQ
Equips d'infusió, Sistemes per a pressió intra-compartimental | EQUIPS D'INFUSIÓ, SISTEMES PER A PRESSIÓ INTRA-COMPARTIMENTAL, EQUIP PER A MESURAR LA PRESSIÓ INTRA-COMPARTIMENTAL AMB SISTEMA DE CALIBRATGE I CONNEXIÓ A XERINGA. PANTALLA DIGITAL EN MMHG
Bosses administració, Sistemes per a nutrició parenteral (equip, línia,...) | BOSSES ADMINISTRACIÓ, SISTEMES PER A NUTRICIÓ PARENTERAL (EQUIP, LÍNIA,...), LÍNIA PER TRANSFERIR LÍQUIDS,DE PVC I SILICONA, TRANSPARENT, AMB: PUNXÓ D'ENTRADA AMB PURGA AIRE I SORTIDA LUER-LOCK MASCLE,PER OMPLIR FLASCONS-BOSSES-INFUSORS,NO LATEX,ESTÈRIL.COMP CONECTTOR RAPIDFILL,AGU-DISPENS,AGU TWO-FER (16G) I BOMBA REPEATER O EQU
Equips d'infusió, Sistemes d'infusió per a contrast | EQUIPS D'INFUSIÓ, SISTEMES D'INFUSIÓ PER A CONTRAST, LÍNIA PROLONGADORA PER ADMINISTRAR CONTRAST EN PROCEDIMENTS RADIOLÒGICS, TC I RM, PLÀSTIC FLEXIBLE-TRANSPARENT, Ø INTERN 2,5MM, 120 (+/-10) CM, AMB: 2 VÀLVULES ANTIRETORN, LUER-LOCK, ESTÈRIL, INDIVIDUAL, UN ÚS. COMP A INJECTORS
Equips d'infusió, Línies prolongadores arterials i venoses | EQUIPS D'INFUSIÓ, LÍNIES PROLONGADORES ARTERIALS I VENOSES, LÍNIA PROLONGADORAPRESSIÓ MÀXIMA INSTANTÀNEA,PVC, TRANSPARENT, 50CMLONGITUD, DIÀMETRE INTERN 2,5MM X 4,1MM DIÀMETRE EXTERN,EXTREMS AMB CONNEXIONS LUER-LOCK MASCLE MÒBIL I LUER-LOCK FEMELLA A/CLAU 3VIES,NO LÀTEX,NO DEHP,ESTÈRIL,I
Equips d'infusió, Sistemes per a bomba d'infusió/ elastomèrica | EQUIPS D'INFUSIÓ, SISTEMES PER A BOMBA D'INFUSIÓ/ ELASTOMÈRICA, EQUIP INFUSIÓ ELASTOMÈRIC FOTOPROTECTOR-TRANSPARENT AMB VELOCITAT FLUX 5, 7, 12 ML/H, VOLUM OMPLIMENT MÀXIM 300 (+/-10) ML I NOMINAL 240 ML, DURADA TERÀPIA 20 A 48H, CODI COLOR, ADMINISTRACIÓ ANALGÈSIA, SENSE LÀTEX/DEHP, ESTÈRIL, ENVÀS IND, D'UN SOL ÚS.
Equips d'infusió, Sistemes per a bomba d'infusió/ elastomèrica | EQUIPS D'INFUSIÓ, SISTEMES PER A BOMBA D'INFUSIÓ/ ELASTOMÈRICA, EQ ELASTOMÈRIC TRANSPARENT, FLUX 1ML/H, VOLUM OMPLIMENT 110(+/-10)ML, FILTRE ANTIPARTÍCULES+DOBLE DE VENTEIG HIDRÒFUG, PORT ENTRADA A/VÀLVULA ANTIRETORN, LÍNIA 105(+/-5)CM, CONTENIDOR,RESERVORI,CLAMP LÍNIA, SENSE LÀTEX/DEHP, ESTÈRIL, ENVÀS IND,UN SOL ÚS
Equips d'infusió, Sistemes d'infusió per a monitoratge pressió intraabdominal | EQUIPS D'INFUSIÓ, SISTEMES D'INFUSIÓ PER A MONITORATGE PRESSIÓ INTRAABDOMINAL, EQ MESURA PIA,TUB MIL·LIMET A/CONNEC A SONDA VESICAL I A "Y",CONNEX A AIRE A/FILTRE,PINÇA I TUB CONNECT A URIÒMETRE,CAPACITAT 500ML,BOSSA RECOLLIDA DE CIRCUÏT OBERT A/DISP OBE/TANC TIPUS LLISQUET,ESTÈRIL,IND,1ÚS
Equips d'infusió, Sistemes per a bomba d'infusió E.V. per a fluids | EQUIPS D'INFUSIÓ, SISTEMES PER A BOMBA D'INFUSIÓ E.V. PER A FLUIDS, EQ EV BOMBA PVC OPAC (COLOR AMBRE), 280 (+/-10) CM, SENSOR PRESSIÓ I RESISTÈNCIA, CAMBRA DEGOTEIG, FILTRE 15µ, PURGA 25(+/-1)ML, PORT INJECCIÓ EN "Y"+VÀLVULA SEGUR,CONNEXIÓ DISTAL L-L, S/LÀTEX/DEHP,EST,IND,1SOL ÚS.COMPATIBLE BOMBA SIGNATURE EDITION O EQ
Equips d'infusió, Sistemes per a bomba d'infusió/ elastomèrica | EQUIPS D'INFUSIÓ, SISTEMES PER A BOMBA D'INFUSIÓ/ ELASTOMÈRICA, EQ INFUSIÓ ELASTOMÈRIC AMB+H93:R93 FLUX VARIABLE 1, 2, 3, 4, 5, 6, I 7 ML/HORA, GRADUAT, VOLUM RESERVORI DE 250 ML, DURADA DEL TRACTAMENT SEGONS EL FLUX PROGRAMAT, ADMANALGÈSIA, LÍNIA AMB FILTRE, CLAMP, CONNEXIÓ LUER LOCK, S/LÀTEX/DEHP,EST,EN IND,1ÚS
Material per a administració de fluids-accessoris, Pressuritzadors | MATERIAL PER A ADMINISTRACIÓ DE FLUIDS-ACCESSORIS, PRESSURITZADORS, MANEGOT PRESSURITZACIÓ+MANÒMETRE, BOSSA MÀX 1000ML, PER A LA INFUSIÓ DE FLUIDS I SANG, DE NILÓ, CINTA PER PENJAR I AMB XARXA, MANÒMETRE 360° ESCALA RANG 0-300MMHG I REGULABLE AMB PERA DE GOMA, ROSCA/CLAU SEGURETAT PER EVITAR PÈRDUA PRESSIÓ, S/LATEX,1ÚS.
Equips d'infusió, Sistemes per a bomba d'infusió/ elastomèrica | EQUIPS D'INFUSIÓ, SISTEMES PER A BOMBA D'INFUSIÓ/ ELASTOMÈRICA, EQ LASTOMÈRIC AMB FLUX VARIABLE DE 2 ML/HORA, RESERVORI DE 120 (+/-10) ML, DURADA DEL TRACTAMENT 60H, PER A L'ADMINISTRACIÓ D’ANALGÈSIA, AMB FILTRE, CLAMP, CONNEXIÓ LUER LOCK MASCLE, SENSE LÀTEX, SENSE DEHP, ESTÈRIL, ENVÀS INDIVIDUAL, D'UN SOL ÚS.
Bosses administració, Bossa per a nutrició parenteral de transferència | BOSSES ADMINISTRACIÓ, BOSSA PER A NUTRICIÓ PARENTERAL DE TRANSFERÈNCIA, BOSSA NPT PED,EVA MULTICAPA FOTOPROT,BAIXA PERMEABILITAT O2/CO2/H2O+REDUCCIÓ % DEGRAD VIT A/C,150ML ESCALA,NANSA ERGONÒMICA,CONN L-L FEMELLA+TAP I CLAMP SEGUR P/SEGELL VIA OMPLIMENT,PUNT ADDITIVACIÓ+TAP,CONN SORTIDA A/MEMBRANA.S/LÀT/DEHP,EST,ENV IND,1ÚS
Equips d'infusió, Sistemes per a bomba d'infusió/ elastomèrica | EQUIPS D'INFUSIÓ, SISTEMES PER A BOMBA D'INFUSIÓ/ ELASTOMÈRICA, EQUIP D'INFUSIÓ ELASTOMÈRIC, VELOCITAT FLUX DE 0,5 ML/H, VOLUM OMPLIMENT MÀXIM DE 85 (+/-5) ML I NOMINAL DE 76 ML, DURADA TERÀPIA DE 7 DIES, CODI DE COLOR, PER ADMINISTRAR QUIMIOTERÀPIA I QUELACIÓ, SENSE LÀTEX/DEHP, ESTÈRIL, ENVÀS INDIVIDUAL, D'UN SOL ÚS
Bosses administració, Bossa per a nutrició parenteral de transferència | BOSSES ADMINISTRACIÓ, BOSSA PER A NUTRICIÓ PARENTERAL DE TRANSFERÈNCIA, BOSSA NPT,EVA MULTICAPA COL·LAPSAB,FLEX, TRANSP,FOTOPROT BAIXA PERMEAB O2/CO2/H2O+REDUCCIÓ % DEGRAD VITA/C,3000ML ESCALA,NANSA ERGONÒMICA,LL M A BOSSA+TAP I CLAMP SEGUR SEGELLAR VIA OMPLIR,PUNT ADDITIVACIÓ+TAP,SORTIDA MEMBRANA,S/LÀT/DEHP,EST,ENV IND,1ÚS
Equips d'infusió, Línies prolongadores arterials i venoses | EQUIPS D'INFUSIÓ, LÍNIES PROLONGADORES ARTERIALS I VENOSES, LÍNIA PROLONGADORA BAIXA PRESSIÓ, PVC TRANSPARENT, 170 (+/-2) CM LONGITUD, DIÀMETRE INTERN 3 MM X 4,1 (+/-0,15) MM DIÀMETRE EXTERN, REGULADOR FLUX PER RODET, EXTREMS AMB CONNEXIONS L-L MASCLE-MASCLE, S/LÀTEX, S/DEHP, ESTÈRIL, ENVÀS INDIVIDUAL, UN SOL ÚS.
Bosses administració, Bossa fotoprotectora | BOSSES ADMINISTRACIÓ, BOSSA FOTOPROTECTORA, BOSSA FOTOPROTECTORA PER A CITOSTÀTICS O SUBSTÀNCIES FOTOSENSIBLES, DE POLIETILÈ (PE), SEMITRANSPARENT, DE COLOR, MIDA DE 120 (+/-10) MM X 200 (+/-10) MM, OBERTA, AMB FORAT I AMB ADHESIU, D'UN SOL ÚS.
Bosses administració, Bossa fotoprotectora | BOSSES ADMINISTRACIÓ, BOSSA FOTOPROTECTORA, BOSSA FOTOPROTECTORA PER A CITOSTÀTICS O SUBSTÀNCIES FOTOSENSIBLES (PROTECCIÓ UV), DE POLIETILÈ (PE), SEMITRANSPARENT, DE COLOR, MIDA DE 150 (+/-10) MM X 300 (+/-10) MM, OBERTA, AMB FORAT I AMB ADHESIU, D'UN SOL ÚS.
Bosses administració, Bossa fotoprotectora | BOSSES ADMINISTRACIÓ, BOSSA FOTOPROTECTORA, BOSSA FOTOPROTECTORA PE XERINGA, TRACTADA PINTURA METAL·LITZADA ALUMINI D'ALTA PROTECCIÓ UV, CAPA INTERIOR PES, TRANSMITÀNCIA ÒPTICA MOLT PROPERA AL "0" REGIÓ UV I REGIÓ VISIBLE, 114 (+/-10) MM X 365 (+/-10) MM, TANCAMENT VETA ADHERENT,1ÚS
Bosses administració, Bossa fotoprotectora | BOSSES ADMINISTRACIÓ, BOSSA FOTOPROTECTORA, BOSSA FOTOPROTECTORA PER A CITOSTÀTICS O SUBSTÀNCIES FOTOSENSIBLES, DE POLIETILÉ, OPACA AMB COLOR, MIDA DE 180MM X 400MM, PER A UN VOLUM DE 1000ML, AMB ADHESIU, NO ESTÈRIL(B*)BAIXA_ESTUDI GERÈNCIA
Equips d'infusió, Sistemes per a bomba d'infusió/ elastomèrica | EQUIPS D'INFUSIÓ, SISTEMES PER A BOMBA D'INFUSIÓ/ ELASTOMÈRICA, EQUIP INFUSIÓ ELASTOMÈRIC FOTOPROTECTOR-TRANSPARENT, VELOCITAT FLUX 1,5 ML/H,VOLUM OMPLIMENT MÀXIM 300 (+/-10) ML I NOMINAL 252ML,DURADA TERÀPIA 7 DIES, CODI DE COLOR, ADMINISTRACIÓ ANALGÈSIA, QUELACIÓ I QUIMIOTERÀPIA,SENSE LÀTEX/DEHP,ESTÈRIL,ENV IND,1ÚS
Equips d'infusió, Sistemes per a bomba d'infusió/ elastomèrica | EQUIPS D'INFUSIÓ, SISTEMES PER A BOMBA D'INFUSIÓ/ ELASTOMÈRICA, EQUIP D'INFUSIÓ ELASTOMÈRIC AMB VELOCITAT DE FLUX DE 5 ML/H, VOLUM D'OMPLIMENT 120 ML AL DIA, VOLUM MÀXIM DE 300 (+/-25) ML, RESERVORI TRANSPARENT, VÀLVULA D'OMPLIMENT UNIDIRECCIONAL,S/LÀTEX/DEHP,EST,EN IND,1ÚS
Equips d'infusió, Sistemes per a bomba d'infusió/ elastomèrica | EQUIPS D'INFUSIÓ, SISTEMES PER A BOMBA D'INFUSIÓ/ ELASTOMÈRICA, EQUIP D'INFUSIÓ ELASTOMÈRIC AMB VELOCITAT DE FLUX DE 10 ML/H, GRADUAT, VOLUM D'OMPLIMENT 240 ML AL DIA, VOLUM MÀXIM DE 300 (+/-25) ML, CONTENIDOR, RESERV ORI TRANSPARENT, VÀLVULA D'OMPLIMENT UNIDIRECCIONAL, LÍNIA AMB FILTRE,S/LÀTEX/DEHP,EST,EN IND,1ÚS
Equips d'infusió, Sistemes d'infusió per a contrast | EQUIPS D'INFUSIÓ, SISTEMES D'INFUSIÓ PER A CONTRAST, LÍNIA PROLONGADORA PER ADMINISTRAR CONTRAST EN PROCEDIMENTS RADIOLÒGICS,PLÀSTIC FLEXIBLE,AMB:3ENTRADES LÍQUIDS (1-SÈRUM/2-CONTRAST),FILTRE,SENSOR PRESSIÓ,L-L,TUB P/INCORPORAR A RODETS-INJECTOR CONTRAS,DURADA 24H.,NO LÀTEX,ESTÈRIL.COM INJECTOR ULRICH O EQ
Equips d'infusió, Sistemes d'infusió per a contrast | EQUIPS D'INFUSIÓ, SISTEMES D'INFUSIÓ PER A CONTRAST, LÍNIA PROLONGADORA PER ADMINISTRAR CONTRAST EN PROCEDIMENTS RADIOLÒGICS, TC I RM, PLÀSTIC FLEXIBLE-TRANSPARENT, Ø INTERN 2,5MM X 150 (+/-10) CM, AMB: 2 VÀLVULES ANTIRETORN, LUER LOCK, APIRÒGEN, ESTÈRIL, INDIVIDUAL, UN ÚS. COMPATIBLE INJECTORS ULRICH O EQ
Bosses administració, Sistemes per a nutrició parenteral (equip, línia,...) | BOSSES ADMINISTRACIÓ, SISTEMES PER A NUTRICIÓ PARENTERAL (EQUIP, LÍNIA,...), ADAPTADOR NUTRICIÓ PARENTERAL, DOBLE, DE CALIBRE GRAN, CONSTA: D'UNA ENTRADA AMB ROSCA INTERNA, D'UNA SORTIDA AMB CONNEXIÓ LUER-LOCK MASCLE GIRATORI. COMPATIBLE AMB BARREJADORS EXACTAMIX 2400 COMPOUNDER O EQ .S/LÀTEX,1ÚS
Equips d'infusió, Sistemes per a preparació-administració de cistostàtics | EQUIPS D'INFUSIÓ, SISTEMES PER A PREPARACIÓ-ADMINISTRACIÓ DE CISTOSTÀTICS, ADAPTADOR UNIVERSAL VIALS TRANSFERÈNCIA-PREPARACIÓ DE FLUIDS COM FÀRMACS/CITOSTÀTICS/ANTIBIÒTICS, FILTRE VENTEIG HIDRÒFOB DE 0,2 µM I VÀLVULA SEGURETAT-BIOCONNECTOR, VOLUM DE PURGAT DE 0,10 (+/-0,01)ML, LONGITUD 6,4 (+/-0,1)CM.EST,S/LÀT/DEHP,1ÚS,ENV IND
Equips d'infusió, Línies prolongadores arterials i venoses | EQUIPS D'INFUSIÓ, LÍNIES PROLONGADORES ARTERIALS I VENOSES, PERLLONGADOR/LÍNIA EN "Y" PER A CATÈTER, 51 (+/-1) CM, VOLUM 3(+/-0,1)M L, BIOCONNECTOR BIDIRECCIONAL, PUNT CONNEXIÓ LUER LOCK MASCLE I CLAMP . SENSE LÀTEX, SENSE DEHP, ESTÈRIL, ENVÀS INDIVIDUAL, D'UN SOL ÚS.
Equips d'infusió, Sistemes d'infusió per a contrast | EQUIPS D'INFUSIÓ, SISTEMES D'INFUSIÓ PER A CONTRAST, EQ INJ CO2 ANGIOGRAF.XERIG 100ML/DOSIS 20ML+SIST TANCAMENT AJUSTAR DOSIS, CLAU GIR 90° INJECCIÓ/CÀRREGA CO2, LÍNIA 100 (+/-10) CM GAS+CONN DISTAL LUER MASCLE,TUB CONN PACIENT 150 (+/-10) CM+CONN DISTAL LUER MASCLE.TREBALL MÀX 1,3BARS.S/LÀTEX,EST,IND,1ÚS
Bosses administració, Sistemes per a nutrició parenteral (equip, línia,...) | BOSSES ADMINISTRACIÓ, SISTEMES PER A NUTRICIÓ PARENTERAL (EQUIP, LÍNIA,...), LÍNIA D'OMPLIMENT PER A NUTRICIÓ PARENTERAL,PVC, TRANSPARENT, AMB PURGA D'AIRE PER UTILITZAR AMB AMPOLLES SENSE PURGA D'AIRE, CONNECTOR AMB ENTRADESMM12/23, SENSE LATEX, ESTÈRIL, ENVÀS INDIVIDUAL. COMPATIBLE AMB MÀQUINA EM2400 O
Bosses administració, Sistemes per a nutrició parenteral (equip, línia,...) | BOSSES ADMINISTRACIÓ, SISTEMES PER A NUTRICIÓ PARENTERAL (EQUIP, LÍNIA,...), LÍNIA D'OMPLIMENT PER A NUTRICIÓ PARENTERAL,MICRO VOLUM,PVC, TRANSPARENT, AMB PURGA D'AIRE PER UTILITZAR AMB VIALSPETIT TAMANY, CONNECTOR AMB ENTRADESMM12/23, SENSE LATEX, ESTÈRIL, ENVÀS INDIVIDUAL. COMPATIBLE AMB MÀQUINA EM2400
Bosses administració, Sistemes per a nutrició parenteral (equip, línia,...) | BOSSES ADMINISTRACIÓ, SISTEMES PER A NUTRICIÓ PARENTERAL (EQUIP, LÍNIA,...), ADAPTADOR ACODAT PER A NUTRICIÓ PARENTERAL, TRANSPARENT, AMB CONNEXIÓ LUER-LOCK MASCLE I LUER-LOCK FEMELLA, PER A CONNEXIÓ A XERINGA, SENSE LATEX, ESTÈRIL, ENVÀS INDIVIDUAL. COMPATIBLE AMB BARREJADORS EXACTAMIX 2400 COMPOUNDER
Bosses administració, Sistemes per a nutrició parenteral (equip, línia,...) | BOSSES ADMINISTRACIÓ, SISTEMES PER A NUTRICIÓ PARENTERAL (EQUIP, LÍNIA,...), LÍNIA D'OMPLIMENT PER A NUTRICIÓ PARENTERAL, ALT VOLUM, PVC TRANSPARENT, AMB PUNXÓ AMB PURGA D'AIRE PER UTILITZAR AMB AMPOLLES SENSE PURGA D'AIRE, CONNECTOR AMB ENTRADA A PRESSIÓ.EST,S/LÀTEX/DEHP,ENV IND,1ÚS. COMPATIBLE EXACTAMIX 2400 COMPOUNDER O EQ
Equips d'infusió, Equip per reomplir bombes implantables | EQUIPS D'INFUSIÓ, EQUIP PER REOMPLIR BOMBES IMPLANTABLES, EQUIP DE REOMPLIMENT DIPÒSIT BOMBA, CONSTA DE: 2 AGULLES DE DIÀMETRE 22G I 3,8 I 5,1 CM, PLANTILLA, TUBS-PINÇA, FILTRE, TALLA FENESTRADA, XERINGA 20CC. SENSE LÀTEX, SENSE DEHP, ESTÈRIL, ENVÀS INDIVIDUAL I D'UN SOL ÚS. COMPATIBLE SYNCHROMED O EQUIVALENT.
Bosses administració, Bossa fotoprotectora | BOSSES ADMINISTRACIÓ, BOSSA FOTOPROTECTORA, BOSSA FOTOPROTECTORA PER A CITOSTÀTICS O SUBSTÀNCIES FOTOSENSIBLES, DE POLIETILÈ (PE), OPACA AMB COLOR, AMB FILTRE PER A RADIACIÓ UV, MIDA DE 120 (+/-10) MM X 200 (+/-10), OBERTA, AMB FORAT I AMB ADHESIU, D'UN SOL ÚS.
Bosses administració, Bossa fotoprotectora | BOSSES ADMINISTRACIÓ, BOSSA FOTOPROTECTORA, BOSSA FOTOPROTECTORA PER A CITOSTÀTICS O SUBSTÀNCIES FOTOSENSIBLES, DE POLIETILÈ (PE), OPACA, DE COLOR, AMB FILTRE PER A RADIACIÓ UV, MIDA DE 15 0 (+/-10) MM X 300 (+/-10) MM, OBERTA, AMB FORAT I AMB ADHESIU, D'UN SOL ÚS.
Bosses administració, Sistemes per a nutrició parenteral (equip, línia,...) | BOSSES ADMINISTRACIÓ, SISTEMES PER A NUTRICIÓ PARENTERAL (EQUIP, LÍNIA,...), LÍNIA TRANSFERIR LÍQUIDS MICROVOLUM, DE PVC I SILICONA, TRANSPARENT, TRANSFERÈNCIA DE MEDICAMENTS AMB VOLUM ENCEBAMENT INFERIOR A 10 ML, ENTRADA I SORTIDA AMB CONNEXIÓ LUER LOCK MASCLE, S/LÀTEX, ESTÈRIL, ENVÀS IND, 1ÚS. COMPATIBLE REPEATER PUMP O EQ
Xeringues, Xeringues per a bombes | XERINGUES, XERINGUES PER A BOMBES, XERINGA DE 3 COSSOS DE 2,5ML, DE DIÀMETRE INTERN 12,0MM X 35,46MM LLARGÀRIA, COS TRANSPARENT AMB ESCALA IMPRESA, PER UTILITZAR EN PROCEDIMENTS DE MICRODIÀLISI, ESTÈRIL, D'UN SOL ÚS. COMPATIBLE A BOMBA CMA MODEL 106 I 107 O EQUIVALENT
Material per a administració de fluids-accessoris, Pressuritzadors | MATERIAL PER A ADMINISTRACIÓ DE FLUIDS-ACCESSORIS, PRESSURITZADORS, MANEGOT PRESSURITZACIÓ+MANÒMETRE, BOSSA MÀX 500ML, INFUSIÓ DE FLUIDS I SANG, DE NILÓ, CINTA PER PENJAR I AMB XARXA, MANÒMETRE 360° ESCALA FINS 300MMHG I REGULABLE AMB PERA DE GOMA, ROSCA/CLAU SEGURETAT PER EVITAR LA PÈRDUA PRESSIÓ, S/LÀTEX,UN SOL ÚS.
Equips d'infusió, Equips d'infusió E.V. per gravetat gota-gota (20 gotes /ml) | EQUIPS D'INFUSIÓ, EQUIPS D'INFUSIÓ E.V. PER GRAVETAT GOTA-GOTA (20 GOTES /ML), EQ INF EV GRAVETAT COMPAT CITOS/LÍPIDS,DE PVC TRANS 180(+/-1)CM,PUNXÓ+PRESA AIRE+FILTRE ANTIBACT,CAMBRA DEGOTEIG 20GOT/ML PART SUP RÍGIDA/INF FLEXIBLE+FILTRE SEGUR 15µ BASE CAMBRA,RODET,CONN LL A/TAP HIDRÒFUG,TUB 3X4(+/0,15)MMØ,S/LÀT/DEHP,EST,ENV IND,1ÚS
Equips d'infusió, Sistemes per a transferència | EQUIPS D'INFUSIÓ, SISTEMES PER A TRANSFERÈNCIA, TUBTRANSFERÈNCIALÍQUIDS, PER OMPLIR XERINGUES PER A VIA ENTERAL,PVC, AMB SECCIÓSILICONA, CONTRAPÈS D'ACER INOXIDABLE EN L'EXTREM D'ENTRADA, CONNECTOR LUER-LOCK MASCLE A LA SORTIDA, ESTÈRIL, 1ÚS. COMPATIBLE AMB MÀQUINA REPEATER P
Equips d'infusió, Línies prolongadores arterials i venoses | EQUIPS D'INFUSIÓ, LÍNIES PROLONGADORES ARTERIALS I VENOSES, LÍNIA PROLONGADORA D'INFUSIÓ ENDOVENOSA PER PERFUSIÓ DE FLUIDS,PVC TRANSPARENT,2 PUNTS D'INJECCIÓ AGULLA,ØEXTERN 4,1MM,ØINTERN 3MM,LONGITUD 100CM+/-10CM (TRAMS 15+70+15CM),2 CLAMPS,CONNEXIÓ LL FEMELLA I LL MASCLE ROTATORI,LLIURE LÀTEX I DEHP,ESTÈRIL,1ÚS
Equips d'infusió, Línies prolongadores arterials i venoses | EQUIPS D'INFUSIÓ, LÍNIES PROLONGADORES ARTERIALS I VENOSES, LÍNIA PROLONGADORA D'INFUSIÓ, DE PVC, OPACA, 100CM DE LONGITUD, DIÀMETRE INTERN DE 3MM X 4,1MM DE DIÀMETRE EXTERN, EXTREMS AMB CONNEXIONS LUER-LOCK MASCLE I LUER-LOCK FEMELLA, SENSE LÀTEX, SENSE DEHP, ESTÈRIL, ENVÀS INDIVIDUAL, D'UN SOL ÚS
c, Línies perllongadores per a bombas de xeringa | C, LÍNIES PERLLONGADORES PER A BOMBAS DE XERINGA, LÍNIA PROLONGADORA D'INFUSIÓ ENDOVENOSA PER BOMBA DE XERINGA, DE PLÀSTIC, DE 150 (+/-10) CM DE LONGITUD, SISTEMA PER A CONNECTAR DINTRE DE LA BOMBA, CLAMP, SENSE LÀTEX, S/DEHP, ESTÈRIL, ENVÀS IND,1 ÚS. COMPATIBLE AMB RMN I BOMBA PERISTÀLTICA MRIDIUM O EQ
Equips d'infusió, Línies prolongadores arterials i venoses | EQUIPS D'INFUSIÓ, LÍNIES PROLONGADORES ARTERIALS I VENOSES, LÍNIA PROLONGADORA D'1 (+/-0,1)BAR DE PRESSIÓ, DE 180 (+/-2) CM, DE DIÀMETRE INTERIOR 3MM I EXTERIOR 4,1 (+/-0,15) MM, AMB CONNEXIÓ LUER LOCK MASCLE-FEMELLA AMB TAP PROTECTOR, SENSE LÀTEX, SENSE DEHP, ESTÈRIL, ENVÀS INDIVIDUAL, D'UN SOL ÚS.
c, Línies perllongadores per a bombas de xeringa | C, LÍNIES PERLLONGADORES PER A BOMBAS DE XERINGA, LÍNIA PROLONGADORA D'INFUSIÓ D'ALTA PRESSIÓ 40 BARS (+/-1), PER A BOMBA DE XERINGA, DE POLIETILÈ (PE), DE 200 (+/-10) CM DE LONGITUD, CONNEXIONS A CADA EXTREM LUER LOCK MASCLE I LUER LOCK FEMELLA, SENSE PVC,S/LÀTEX/DEHP, ESTÈRIL, ENVÀS IND, 1ÚS
Equips d'infusió, Línies prolongadores arterials i venoses | EQUIPS D'INFUSIÓ, LÍNIES PROLONGADORES ARTERIALS I VENOSES, LÍNIA PROLONGADORA 2 (+/-1) BARS,PVC, RESISTENT A LÍPIDS, DE 30(+/-2)CM LONGITUD, DIÀMETRE INTERN DE 3X4,1(+/-0,15) MM DE DIÀMETRE EXTERN, EXTREMS AMB CONNEXIONS LUER LOCK MASCLE GIRATORI I LUER LOCK FEMELLA, TAPS PROTECCIÓ,S/LÀTEX/DEHP,EST,ENVÀS IND,1ÚS
Bosses administració, Sistemes per a nutrició parenteral (equip, línia,...) | BOSSES ADMINISTRACIÓ, SISTEMES PER A NUTRICIÓ PARENTERAL (EQUIP, LÍNIA,...), LÍNIA NPT, 3 VIES OMPLIMENT BOSSES BOMBA PERISTÀLTICA, PUNXÓ+FILTRE ANTIBACTERIÀ, PRESA AIRE, CLAMP, CAMBRA FILTRE 270µ, 3 VIES, DOBLE PUNT ADDITIVACIÓ, CONNEXIÓ LUER LOCK FEMELLA, 210(+/-10)CM LONGITUD, SENSE DEHP, ESTÈRIL, ENVÀS INDIVIDUAL, UN SOL ÚS.
Equips d'infusió, Sistemes per a transferència | EQUIPS D'INFUSIÓ, SISTEMES PER A TRANSFERÈNCIA, PUNXÓ-PERFORADOR-ACOBLADOR DE PRESSA DE MOSTRA AMB PUNT D'INJECCIÓ MIXTA PER A AGULLA O CONNEXIÓ LUER, LONGITUD DE 10 (+/-1) CM, SENSE LÀTEX, ESTÈRIL, ENVÀS INDIVIDUAL, D'UN SOL ÚS.
Equips d'infusió, Sistemes urodinàmica (equips, transductors i accessoris) | EQUIPS D'INFUSIÓ, SISTEMES URODINÀMICA (EQUIPS, TRANSDUCTORS I ACCESSORIS), EQUIP D'INFUSIÓ PER IRRIGAR PER A L'EQUIP D'URODINÀMICA, DE SILICONA TRANSPARENT, DE 3,7 (+/-0,1) METRES (M) DE LONGITUD, CONSTA DE: UN PUNXÓ, DUES LÍNIES I CONNEXIÓ LUER LOCK UNIVERSAL, ESTÈRIL. COMPATIBLE AMB L'EQUIP D'URODINÀMICA SOLAR O EQUIVALENT.
Bosses administració, Bossa fotoprotectora | BOSSES ADMINISTRACIÓ, BOSSA FOTOPROTECTORA, BOSSA FOTOPROTECTORA OBERTA PER A CITOSTÀTICS O SUBSTÀNCIES FOTOSENSIBLES, DE POLIETILÈ (PE), OPACA, DE COLOR, AMB FILTRE PER A RADIACIÓ UV, MIDA DE 460 (+/-10) MM X 295 (+/-10) MM, D'UN SOL ÚS.
Bosses administració, Bossa per a nutrició parenteral de transferència | BOSSES ADMINISTRACIÓ, BOSSA PER A NUTRICIÓ PARENTERAL DE TRANSFERÈNCIA, BOSSA NPT,EVA MULTICAPA FOTOPROT,BAIX PERMEAB O2/CO2/H2O+REDUCCIÓ % DEGRAD VIT A/C,3500ML,NANSA,3 LÍNIES 72(+/-5)CM+PRESA AIRE,FILTR BACT 3µ,CLAMPS,CONN LLM,CLAMP SEGUR P/SEGELL VIA OMPLIR,PUNT ADDITIV+TAP,CONN SORTID A/MEMBRAN.S/LÀT/DEHP,EST,ENV IND,1ÚS
Bosses administració, Bossa per a nutrició parenteral de transferència | BOSSES ADMINISTRACIÓ, BOSSA PER A NUTRICIÓ PARENTERAL DE TRANSFERÈNCIA, BOSSA NPT,EVA MULTICAPA FOTOPROT,BAIX PERMEAB O2/CO2/H2O, 1000ML,ESCALA,NANSA,3 LÍNIES D'ENTRADA DE 65 (+/-7) CM+FILTRE, CLAMPS, PUNXÓ+FILTRE AIRE,CONNEXIÓ LUER FEMELLA, PUNT D'ADDICIÓ AMB TAP DE SEGURETAT.S/LÀT/DEHP,EST,ENV IND,1ÚS
Equips d'infusió, Sistemes per a bomba d'infusió/ elastomèrica | EQUIPS D'INFUSIÓ, SISTEMES PER A BOMBA D'INFUSIÓ/ ELASTOMÈRICA, EQUIP INFUSIÓ ELASTOMÈRIC FOTOPROTECTOR-TRANSPARENT, VELOCITAT FLUX 2,5ML/H,VOLUM D'OMPLIMENT MÀXIM DE 130 (+/-5) ML I NOMINAL 120ML,DURADA DE LA TERÀPIA DE 48HORES, CODI DE COLOR,ADMINISTRACIÓ QUIMIOTERÀPIA, SENSE LÀTEX/DEHP,ESTÈRIL,ENVÀS INDIVIDUAL,1ÚS
Bosses administració, Bossa per a nutrició parenteral de transferència | BOSSES ADMINISTRACIÓ, BOSSA PER A NUTRICIÓ PARENTERAL DE TRANSFERÈNCIA, BOSSA NPT, EVA, 125ML. CONNECTOR OMPLIMENT, PUNT INJECCIÓ, 3 PORTS (D'ADDICIÓ, D'OMPLIMENT I D'ADMINISTRACIÓ), PER A SISTEMA AUTOMATITZAT, CONNEXIÓ A MÀQUINA. S/LÀTEX/DEHP,ESTÈRIL,ENVÀS INDIVIDUAL,1 SOL ÚS. COMPATIBLE EXACTAMIX 2400 COMPOUNDER O EQ
Material per a administració de fluids-accessoris, Pressuritzadors | MATERIAL PER A ADMINISTRACIÓ DE FLUIDS-ACCESSORIS, PRESSURITZADORS, BOMBA D'INFUSIÓPRESSURITZACIÓ AMB PISTÓ,PER A CAPACITAT BOSSA500ML,EL PISTÓ DONA PRESSIÓ CONTÍNUA A LA BOSSA,SENSE MESURADOR,SENSE MANÒMETRE,SENSE ESCALA,COBERTAFIBRA VIDRE REFORÇADA P/POLIPROPILÈ I FINESTRA PLÀSTIC TRANSPARENT,
Equips d'infusió, Sistemes per a bomba d'infusió/ elastomèrica | EQUIPS D'INFUSIÓ, SISTEMES PER A BOMBA D'INFUSIÓ/ ELASTOMÈRICA, EQUIP INFUSIÓ ELASTOMÈRIC FOTOPROTECTOR-TRANSPARENT AMB VELOCITAT FLUX 2, 4, 6 ML/H, VOLUM OMPLIMENT MÀXIM 300(10+/-)ML I NOMINAL 240ML, DURADA TERÀPIA 40H A 5 DIES, CODI COLOR, ADMINISTRACIÓ D'ANALGÈSIA, SENSE LÀTEX/DEHP, ESTÈRIL, ENVÀS IND, UN SOL ÚS.
Equips d'infusió, Sistemes per a bomba d'infusió/ elastomèrica | EQUIPS D'INFUSIÓ, SISTEMES PER A BOMBA D'INFUSIÓ/ ELASTOMÈRICA, EQUIP INFUSIÓ ELASTOMÈRIC FOTOPROTECTOR-TRANSPARENT, VELOCITAT FLUX DE 1, 2, 3ML/H, VOLUM OMPLIMENT MÀXIM 130 (+/-5) ML I NOMINAL 96 ML,DURADA TERÀPIA 32 A 96H, CODI COLOR, ADMINISTRACIÓ ANALGÈSIA,QUIMIOTERÀPIA, SENSE LÀTEX/DEHP,ESTÈRIL,ENV IND,UN SOL ÚS
Equips d'infusió, Sistemes per a transferència | EQUIPS D'INFUSIÓ, SISTEMES PER A TRANSFERÈNCIA, EQ-EXTENSIÓ FLUIDS/CITOSTÀTIC,PE/PUR, TRANSPARENT, TUB PUR 41+/-5CM,PUNXÓ PRESA AIRE,PORT"Y"SEGUR X XERING CONN L-L,CLAMP, VÀLV UNIDIR+CONN L-L LÍNIA PRINCIPAL,CÀPSULA FILTRE HIDRÒFUG,S/LÀTEX/DEHP/PVC,EST,IND,1ÚS COMP CHEMOCLAVE
Equips d'infusió, Sistemes per a preparació-administració de cistostàtics | EQUIPS D'INFUSIÓ, SISTEMES PER A PREPARACIÓ-ADMINISTRACIÓ DE CISTOSTÀTICS, EQUIP-EXTENSIÓ PER ADMINISTRAR-PREPARAR FLUIDS I CITOSTÀTICS,POLIETILÈ,OPAC (TARONJA),TUB POLIURETÀ Ø2,9X4,1MM X41CM LONGITUD APROXIMAT,AMB:PUNXÓ A/PRESA-AIRE,PORT "Y"SEGURETAT A XERINGA L-L,CLAMP,VÀLVULA UNIDIRECCIONAL A L-L,NO
Equips d'infusió, Sistemes per a transferència | EQUIPS D'INFUSIÓ, SISTEMES PER A TRANSFERÈNCIA, DISPOSITIU TRANSFERÈNCIA FLUIDS/CITOSTÀTICS,CONSTA: CONNECTOR A/VÀLVULA FEMELLA SEGURETAT P/ÚS S/AGULLA I SEGELLAT BIDIREC ANTIAEROSOL,DOBLE FILTRE AIRE HIDRÒFUG 0,2ΜM,PUNXÓ,PURGA 0,11(+/-0,01)ML. EST,S/LÀT/DEHP,1ÚS,ENV IND.COMPATIBL SIST CHEMOCLAVE O EQ
Equips d'infusió, Altres equips i sistemes d'infusió | EQUIPS D'INFUSIÓ, ALTRES EQUIPS I SISTEMES D'INFUSIÓ, LÍNIA D'INFUSIÓ TIPUS PAPALLONA AMB AGULLA DE 27G X 10MM DE LONGITUD (CURT), TUB DE 60CM, ESTÈRIL, D'UN SOL ÚS. COMPATIBLE AMB LA IMMONUGLOBULINA "HIZENTRA"(B*)BAIXA_ESTUDI GERÈNCIA
Equips d'infusió, Altres equips i sistemes d'infusió | EQUIPS D'INFUSIÓ, ALTRES EQUIPS I SISTEMES D'INFUSIÓ, LÍNIA D'INFUSIÓ TIPUS PAPALLONA AMB AGULLA DE 27G X 19MM LONGITUD, TUB DE 60CM, DE LONGITUD, ESTÈRIL, D'UN SOL ÚS. COMPATIBLE AMB LA IMMONUGLOBULINA "HIZENTRA"(B*)BAIXA_ESTUDI GERÈNCIA
Equips d'infusió, Sistemes per a bomba d'infusió/ elastomèrica | EQUIPS D'INFUSIÓ, SISTEMES PER A BOMBA D'INFUSIÓ/ ELASTOMÈRICA, EQUIP D'INFUSIÓ ELASTOMÈRIC FOTOPROTECTOR-TRANSPARENT PER A MEDICACIÓ AMB VELOCITAT DE FLUX DE 100 ML/H, VOLUM D'OMPLIMENT MÀXIM DE 105 (+/-5), CONTENIDOR, RESERVORI, SENSE LÀTEX, SENSE DEHP, ESTÈRIL, ENVÀS INDIVIDUAL, D'UN SOL ÚS.
Equips d'infusió, Línies prolongadores arterials i venoses | EQUIPS D'INFUSIÓ, LÍNIES PROLONGADORES ARTERIALS I VENOSES, LÍNIA PROLONGADORA BAIXA ABSORCIÓ, PRESSIÓ 10(+/-1)BARS, PVC, FLEXIBLE, TRANSPARENT, CAPA INTERNA PE, 200(+/-10)CM LONGITUD, DIÀMETRE INTERN 2,5X4(+/-0,1)MM DIÀMETRE EXTERN, EXTREMS AMB CONNEXIONS L-L MASCLE-MASCLE GIRATORI.S/LÀTEX/DEHP,EST,ENVÀS IND,1ÚS
Equips d'infusió, Sistemes per a bomba d'infusió/ elastomèrica | EQUIPS D'INFUSIÓ, SISTEMES PER A BOMBA D'INFUSIÓ/ ELASTOMÈRICA, EQUIP INFUSIÓ ELASTOMÈRIC FOTOPROTECTOR-TRANSPARENT, AMB VELOCITAT FLUX 5 ML/H, VOLUM OMPLIMENT MÀXIM 130 (+/-5) ML I NOMINAL 120 ML, DURADA TERÀPIA 24 HORES, CODI DE COLOR, ADMINISTRACIÓ QUIMIOTERÀPIA, SENSE LÀTEX/DEHP, ESTÈRIL, ENVÀS IND, D'UN SOL ÚS
Equips d'infusió, Sist recup-reinf de sang autòloga quirúrgica/postquirúrgica | EQUIPS D'INFUSIÓ, SIST RECUP-REINF DE SANG AUTÒLOGA QUIRÚRGICA/POSTQUIRÚRGICA, EQUIPRENTAT PER A AUTOTRANSFUSOR ELECTA,PVC, AMB: CIRCUITLA MÀQUINA, BOSSALÍQUIDREBUIG, CAMPANA225CC I LÍNIACONNEXIÓ AMB L'OXIGENADOR, ESTÈRIL, ENVÀS INDIVIDUAL. COMPATIBLE AMB L'AUTOTRANSFUSOR ELECTA O EQUIVALENT(B*)BAIXA_ESTUDI GERÈNCIA
Equips d'infusió, Sist recup-reinf de sang autòloga quirúrgica/postquirúrgica | EQUIPS D'INFUSIÓ, SIST RECUP-REINF DE SANG AUTÒLOGA QUIRÚRGICA/POSTQUIRÚRGICA, EQ SANG AUTOTRANSFUSIÓ CIR, PVC,RESERVORI A/FILTRE 3L, LÍNIA I TUB CONN L-L+CLAMP, LÍNIES I CAMBRA DE RENTAT ESPECIAL, BOSSA DE REBUIG 10L, BOSSA REINFUSIÓ SANG 1L, LÍNIA DE SUCCIÓ I TUB DE DOBLE LLUM,PVC,EST,ENVÀS IND,1ÚS. COMPATIBLE CATS+ O EQUIVALENT
Equips d'infusió, Sistemes per a bomba d'infusió/ elastomèrica | EQUIPS D'INFUSIÓ, SISTEMES PER A BOMBA D'INFUSIÓ/ ELASTOMÈRICA, EQUIP INFUSIÓ ELASTOMÈRIC FOTOPROTECTOR-TRANSPARENT VELOCITAT FLUX 2ML/H, VOLUM OMPLIMENT MÀXIM 300 (+/-10) ML I NOMINAL 240 ML, DURADA TERÀPIA 5 DIES, CODI COLOR, ADM ANALGÈSIA, QUELACIÓ, QUIMIOTERÀPIA, SENSE LÀTEX/DEHP, ESTÈRIL, ENVÀS IND, UN SOL ÚS
Equips d'infusió, Sist recup-reinf de sang autòloga quirúrgica/postquirúrgica | EQUIPS D'INFUSIÓ, SIST RECUP-REINF DE SANG AUTÒLOGA QUIRÚRGICA/POSTQUIRÚRGICA, EQ AUTOTRANSFUSIÓ PVC. 2 EQUIPS: 1 RECOL·LECCIÓ+LÍNIA ASPIRACIÓ I ANTICOAGULACIÓ, LÍNIA CONNEXIÓ BUIT, RESERVORI+FILTRE 40µ I EQ RENTAT AMB CIRCUIT MÀQUINA, CAMPANA 225 (+/-5) ML, BOSSA LÍQUIDS REBUIG, S/LÀTEX/DEHP,EST,IND,1ÚS. COMPATIBLE ELECTA O EQ
Equips d'infusió, Sistemes d'infusió per al dolor postoperatori/analgèsia | EQUIPS D'INFUSIÓ, SISTEMES D'INFUSIÓ PER AL DOLOR POSTOPERATORI/ANALGÈSIA, EQ INFILTRACIÓ CONTÍNUA DE FERIDES TT DOLOR ANESTÈSIA LOCAL I D' IMPLANTACIÓ TEMPORAL, CONSTA DE: CATÈTER MULTIPERFORAT DE 2,5 X 37,5 (+/-5) CM, AGULLA+INTRODUCTOR, APÒSIT I 4 ETIQUETES, S/LÀTEX/DEHP,ESTÈRIL,IND,1ÚS. COMPATIBLE INFUSOR SV2 PAINFUSOR O EQ
Equips d'infusió, Sist recup-reinf de sang autòloga quirúrgica/postquirúrgica | EQUIPS D'INFUSIÓ, SIST RECUP-REINF DE SANG AUTÒLOGA QUIRÚRGICA/POSTQUIRÚRGICA, EQ SANG AUTÒLOGA/DRENATGE BUIT,TROCAR 10G+CATÈTER CH10, RESERVORI 220ML A/2 VÀLV,BOSSA 500ML+FILTRE 200µM,PORT MOSTRES+PINÇA+TAP PORT ENTRADA I EQ TRANSFUSIÓ+CAMBRA GOTEIX 2 FILTRES 40/80µM,CONN L-L,S/LÀTEX/DEHP,EST,ENVÀS IND,1ÚS.COMPATIBLE BELLOVAC O EQ
Equips d'infusió, Sistemes urodinàmica (equips, transductors i accessoris) | EQUIPS D'INFUSIÓ, SISTEMES URODINÀMICA (EQUIPS, TRANSDUCTORS I ACCESSORIS), EQUIP D'INFUSIÓ PER L'EQUIP URODINÀMICA, DE CLORUR DE POLIVINIL (PVC), DE 3 (+/-0,1) METRES (M) DE LONGITUD. COMPATIBLE AMB LA BOMBA DE L'EQUIP URODINÀMIA DUET, SENSIC, MENUET (MEDIWATCH) O EQUIVALENT.
Bosses administració, Bossa fotoprotectora | BOSSES ADMINISTRACIÓ, BOSSA FOTOPROTECTORA, BOSSA FOTOPROTECTORA PER A NUTRICIÓ PARENTERAL,PLÀSTIC, OPACA, TRACTADA AMB PINTURA METAL·LITZADA D'ALUMINI, TRANSMITÀNCIA MOLT BAIXA PROPERA A"0" A LA REGIÓ ULTRAVIOLETA I REGIÓ VISIBLE, MIDA 200X354MM,PER A UN VOLUM1000ML,NO E
Bosses administració, Sistemes per a nutrició parenteral (equip, línia,...) | BOSSES ADMINISTRACIÓ, SISTEMES PER A NUTRICIÓ PARENTERAL (EQUIP, LÍNIA,...), EQ EV NUTRICIÓ PARENTERAL, PVC,308 (+/-10) CM, PUNXÓ SENSE FILTRE D'AIRE, CASSET, FILTRE1,2 µ , 1 CLAMP, LUER-LOCK MASCLE GIRATORI, SENSE LÀTEX, SENSE DEHP, ESTÈRIL, ENVÀS INDIVIDUAL, D'UN SOL ÚS. COMPATIBLE AMB BOMBA SAPPHIRE M
Xeringues, Xeringues per a bombes | XERINGUES, XERINGUES PER A BOMBES, XERINGA DE 3 COSSOS DE 20ML PER A BOMBES DE PERFUSIÓ AMB CONNEXIÓ LUER LOCK CONCÈNTRIC, COS TRANSPARENT LUBRICAT AMB ESCALA IMPRESA INESBORRABLE DE GRADUACIÓ 1ML, ÈMBOL AMB ANELLA DE SEGURETAT, SENSE LÀTEX, ESTÈRIL, D'UN SOL ÚS, ENVÀS INDIVIDUAL
Xeringues, Xeringues per a bombes | XERINGUES, XERINGUES PER A BOMBES, XERINGA DE 3 COSSOS DE 50 ML PER A BOMBES DE PERFUSIÓ AMB CONNEXIÓ LUER LOCK CONCÈNTRICA, COS TRANSPARENT LUBRICAT AMB ESCALA IMPRESA INESBORRABLE DE GRADUACIÓ 1 ML, ÈMBOL AMB ANELLA DE SEGURETAT.EST,S/LÀT,1ÚS,ENV IND. COMPATIBLE A/BOMBA INFUSIÓ XERINGA.
Equips d'infusió, Sistemes per a bomba d'infusió E.V. per a fluids | EQUIPS D'INFUSIÓ, SISTEMES PER A BOMBA D'INFUSIÓ E.V. PER A FLUIDS, EQ EV BOMBA VOLUMÈTRICA, BAIXA ABSORCIÓ, PE TRANSPARENT, 275 (+/-10) CM, SISTEMA DE REGULACIÓ-INFUSIÓ-PRESSIÓ, CAMBRA DE DEGOTEIG, PURGA 24 (+/-1)ML, CONNEXIÓ DISTAL L-L, S/LÀTEX/PVC/DEHP, ESTÈRIL, ENVÀS IND, 1ÚS. COMPATIBLE BOMBA SIGNATURE EDITION O EQ
Equips d'infusió, Sist recup-reinf de sang autòloga quirúrgica/postquirúrgica | EQUIPS D'INFUSIÓ, SIST RECUP-REINF DE SANG AUTÒLOGA QUIRÚRGICA/POSTQUIRÚRGICA, SISTEMA DE SEPARACIÓ DE PLAQUETES, L'EQUIP CONSTA DE: CILINDRE DE SEPARACIÓ DE 30CC, EQUIP D'EXTRACCIÓ DE SANG (PALOMETA) AMB CONNEXIÓ A TUB O XERINGA, FLASCÓ ACD-A DE 30ML, XERINGUES, AGULLA, ESTÈRIL,INDIVIDUAL,UN ÚS.COMPATIBLE A SAP 30015847 I 30015845
Equips d'infusió, Sist recup-reinf de sang autòloga quirúrgica/postquirúrgica | EQUIPS D'INFUSIÓ, SIST RECUP-REINF DE SANG AUTÒLOGA QUIRÚRGICA/POSTQUIRÚRGICA, EQUIP PER A L'APLICACIÓ DEL CONCENTRATPLAQUETES, CONSTA DE: XERINGUES (2 PER MIDA), CUBETES PER POSAR ELS PREPARATS DEL CONCENTRAT PLAQUETÀRI, ADAPTADORS A LES XERINGUES, ESTÈRIL, ENVÀS INDIVIDUAL, UN ÚS. COMPATIBLE AMB CODIS SA
Equips d'infusió, Sist recup-reinf de sang autòloga quirúrgica/postquirúrgica | EQUIPS D'INFUSIÓ, SIST RECUP-REINF DE SANG AUTÒLOGA QUIRÚRGICA/POSTQUIRÚRGICA, CÀNULA-TERMINAL ÚNICA PER A L'APLICACIÓ DEL CONCENTRAT DE PLAQUETES, ESTÈRIL, ENVÀS INDIVIDUAL, D'UN SOL ÚS. COMPATIBLE AMB CODIS SAP 30015844 I 30015845(B*)BAIXA_ESTUDI GERÈNCIA
Equips d'infusió, Sistemes d'infusió per al dolor postoperatori/analgèsia | EQUIPS D'INFUSIÓ, SISTEMES D'INFUSIÓ PER AL DOLOR POSTOPERATORI/ANALGÈSIA, EQ INFILTRACIÓ CONTÍNUA DE FERIDES TT DOLOR ANESTÈSIA LOCAL I D' IMPLANTACIÓ TEMPORAL, CONSTA DE: CATÈTER MULTIPERFORAT DE 7,5 X 42,5 /+/-5) CM, AGULLA+INTRODUCTOR, APÒSIT I 4 ETIQUETES, S/LÀTEX/DEHP,ESTÈRIL,IND,1ÚS. COMPATIBLE INFUSOR SV2 PAINFUSOR O EQ
Equips d'infusió, Sistemes d'infusió per al dolor postoperatori/analgèsia | EQUIPS D'INFUSIÓ, SISTEMES D'INFUSIÓ PER AL DOLOR POSTOPERATORI/ANALGÈSIA, EQ INFILTRACIÓ CONTÍNUA DE FERIDES TT DOLOR ANESTÈSIA LOCAL I D' IMPLANTACIÓ TEMPORAL, CONSTA DE: CATÈTER MULTIPERFORAT DE 15 X 50 /+/-5) CM, AGULLA+INTRODUCTOR, APÒSIT I 4 ETIQUETES, S/LÀTEX/DEHP,ESTÈRIL,IND,1ÚS. COMPATIBLE INFUSOR SV2 PAINFUSOR O EQ
Xeringues, Xeringues per a bombes | XERINGUES, XERINGUES PER A BOMBES, XERINGA3 COSSOS50ML AMB CONNEXIÓ LUER-LOCK CONCÈNTRIC PER BOMBA PERFUSIÓ,COS TRANSPARENT LUBRICANT SILICONATPOLIPROPILÈ AMB ESCALA10ML I ESPAI GRADUAT 2ML,SENSE LÀTEX,ESTÈRIL,D'UN SOL ÚS. COMPATIBLE BOMBAPERFUSIÓ CRONO S-PID O E
Material per a administració de fluids-accessoris, Transductors | MATERIAL PER A ADMINISTRACIÓ DE FLUIDS-ACCESSORIS, TRANSDUCTORS, TRANSDUCTOR DE PRESSIÓ DE BUTORAL DE POLIVINIL (PVB), SENSE EQUIP DE RENTAT, PER A MANOMETRIES ANORECTALS I ESOFÀGIQUES, PER UTILITZAR AMB BOMBES DE PERFUSIÓ PNEUMOCAPIL·LARS, ENVÀS INDIVIDUAL, D'UN SOL ÚS. COMPATIBLE AMB POLÍGRAF SYNMED I EQ
Equips d'infusió, Equips d'infusió E.V. per gravetat gota-gota (20 gotes /ml) | EQUIPS D'INFUSIÓ, EQUIPS D'INFUSIÓ E.V. PER GRAVETAT GOTA-GOTA (20 GOTES /ML), EQ EV GRAVETAT PVC TRANSPARENT, 150 (+/-10) CM, PUNXÓ MONOVIA SENSE PRESSA AIRE, VÀLV SEGURETAT, CAMBRA DEGOTEIG DE 20 GOTES/MINUT+FILTRE, REGULADOR RODET, CONNEXIÓ L-L MASCLE+TAP, 3 (+/-0,1) X 4 (+/-0,1) MM DIÀMETRE, S/LÀTEX/DEHP, ESTÈRIL, ENVÀS IND,1ÚS
Equips d'infusió, Sistemes per a bomba d'infusió E.V. per a fluids | EQUIPS D'INFUSIÓ, SISTEMES PER A BOMBA D'INFUSIÓ E.V. PER A FLUIDS, EQ EV BOMBA PVC, 230 (+/-5) CM,I 3MM CALIBRE, VÀLVULA ANTI-SIFÓ, CAMBRA DEGOTEIG+TROCAR PER A FLASCÓ O BOSSA, FILTRE 15µ, PURGA 22(+/-1)ML, CONN DISTAL L-L, TANCAMENT AMB PINÇA DE CARGOL, S/LÀTEX/DEHP, ESTÈRIL, ENVÀS IND, UN ÚS. COMPATIBLE ALARIS GW O EQ
Equips d'infusió, Sistemes per a bomba d'infusió E.V. per a fluids | EQUIPS D'INFUSIÓ, SISTEMES PER A BOMBA D'INFUSIÓ E.V. PER A FLUIDS, EQ EV BOMBA VOLUMÈTRICA, PVC OPAC, 250 (+/-10) CM, VÀLVULA ANTI-SIFÓ, CAMBRA DEGOTEIG+TROCAR FLASCÓ O BOSSA, FILTRE 15µ, PURGA 22(+/-1)ML, CONNEXIÓ DISTAL L-L, TANCAMENT AMB PINÇA CARGOL, S/LÀTEX,SENSE DEHP,ESTÈRIL,IND,1ÚS.COMPATIBLE BOMBA ALARIS GW O EQ
Equips d'infusió, Sistemes per a bomba d'infusió E.V. per a fluids | EQUIPS D'INFUSIÓ, SISTEMES PER A BOMBA D'INFUSIÓ E.V. PER A FLUIDS, EQ EV BOMBA, BAIXA ABSORCIÓ, TPE, 270 (+/-10) CM I 3MM, VÀLVULA ANTI-SIFÓ, CAMBRA DEGOTEIG, TRÒCAR X FLASCÓ/BOSSA, FILTRE 15µ, PURGA 24 (+/-1)ML, CONN DISTAL L-L,TANCAMENT PINÇA CARGOL,S/LÀTEX/DEHP,EST,IND,1ÚS.COMPATIBLE ALARIS GW O EQ
Equips d'infusió, Línies prolongadores arterials i venoses | EQUIPS D'INFUSIÓ, LÍNIES PROLONGADORES ARTERIALS I VENOSES, LÍNIA PROLONGADORA PER A MESURA DE PRESSIÓ INVASIVA, DE PVC TRANSPARENT, DIÀMETRE INTERN 2 MM, DIÀMETRE EXTERN 4,1 MM, AMB CONNEXIÓ LUER-LOCK: MASCLE-FEMELLA, LLARGÀRIA DE 56 CM, SENSE LÀTEX. ESTÈRIL.(B*)BAIXA_ESTUDI GERÈNCIA
Equips d'infusió, Sistemes d'infusió per a irrigació | EQUIPS D'INFUSIÓ, SISTEMES D'INFUSIÓ PER A IRRIGACIÓ, EQUIP D'INFUSIÓ PER A IRRIGACIÓ (RENTAT, CISTOSCÒPIES), AMB CAMBRA IRRIGACIÓ, AMB ADAPTADOR A CATÈTER, AMB TUB I TAP, 200 (+/-10) CM DE LONGITUD, SENSE LÀTEX, SENSE DEHP, ESTÈRIL, ENVÀS INDIVIDUAL,UN SOL ÚS.
Equips d'infusió, Sistemes urodinàmica (equips, transductors i accessoris) | EQUIPS D'INFUSIÓ, SISTEMES URODINÀMICA (EQUIPS, TRANSDUCTORS I ACCESSORIS), CÚPULA PRESSIÓ PER TRANSDUCTOR URODINÀMIA, EXTREM SUPERIOR CONNEX L-L MASCLE INTEGRADA A CLAU 3 VIES, EXTREM INFERIOR L-L FEMELLA INTEGRAT CLAU 1 VIA OMPLIMENT SÈRUM, ESTÈRIL, ENVÀS INDIVIDUAL, 1ÚS. COMPATIBLE TRANSDUCTOR I EQ PHOENIX PLUS O EQ
Equips d'infusió, Sistemes d'infusió per a bomba portàtil/domiciliària | EQUIPS D'INFUSIÓ, SISTEMES D'INFUSIÓ PER A BOMBA PORTÀTIL/DOMICILIÀRIA, RESERVORI MEDICACIÓ PP, BOSSA PVC 250 (+/-10) ML, TUB 20 (+/-3) CM PURGAT 0,2 ML, CONNEC DISTAL L-L FEMELLA, PINÇA, TAP, CLIP SEGUR, S/LÀTEX/DEHP, ESTÈRIL, ENVÀS INDIVIDUAL, 1ÚS. COMPATIBLE CADD LEGACY/SOLIS O EQUIVALENT.
Equips d'infusió, Sistemes per a preparació-administració de cistostàtics | EQUIPS D'INFUSIÓ, SISTEMES PER A PREPARACIÓ-ADMINISTRACIÓ DE CISTOSTÀTICS, LÍNIA "Y" ADM INTRAVESICAL CITOSTÀTICS, CONSTA DE: LÍNIA EN "Y" AMB CLAMPS, CONNEXIÓ LUER A XERINGA, TERMINAL AMB CONNEXIÓ AL PROTECTOR DEL VIAL I CONNEXIÓ SONDA URINÀRIA, ESTÈRIL, IND, UN SOL ÚS. COMPATIBLE MITOMYCIN -C, IMMUCYST BCG O EQ
Equips d'infusió, Sistemes urodinàmica (equips, transductors i accessoris) | EQUIPS D'INFUSIÓ, SISTEMES URODINÀMICA (EQUIPS, TRANSDUCTORS I ACCESSORIS), TRANSDUCTOR PRESSIÓ RENTAT EQ URODINÀMICA, PVB. SISTEMA RENTAT 30 ML/H, SISTEMA PURGAT RÀPID, CONNEC L-L (UN PER LA BOMBA DE PERFUSIÓ AIGUA I ALTRE PEL POLÍGRAF),EST,IND,1ÚS. COMPATIBLE SIST URODINÀMIA DUET, SENSIC, MENUET (MEDIWATCH) O EQ
Equips d'infusió, Sistemes per a preparació-administració de cistostàtics | EQUIPS D'INFUSIÓ, SISTEMES PER A PREPARACIÓ-ADMINISTRACIÓ DE CISTOSTÀTICS, PUNXÓ PLÀSTIC VÀLVULA BIDIRECCIONAL PER A RECONSTITUCIÓ FÀRMACS (CITOSTÀTICS), FILTRE DE 0,2µM D'AIRE ANTIBACTERIÀ I RETENCIÓ D'AEROSOLS. FILTRE 5µM PER A RETENCIÓ DE PARTÍCULES.BASE GRAN. CONNEXIÓ A XERINGA.TAP HERMÈTIC.SENSE LÀTEX,SENSE FTALATS,EST,1ÚS
Material per a administració de fluids-accessoris, Pressuritzadors | MATERIAL PER A ADMINISTRACIÓ DE FLUIDS-ACCESSORIS, PRESSURITZADORS, MANEGOT PRESSURITZACIÓ+MANÒMETRE, BOSSA MÀX 1000ML, PER A FLUIDS/SANG, CINTA PER PENJAR I AMB XARXA, MANÒMETRE ESCALA, D'ALUMINI, FINS A 300MMHG I REGULABLE AMB PERA DE GOMA, ROSCA/CLAU SEGURETAT PER EVITAR LA PÈRDUA PRESSIÓ, LLIURE LATEX, REUTILITZABLE.
Equips d'infusió, Sistemes per a bomba d'infusió E.V. per a fluids | EQUIPS D'INFUSIÓ, SISTEMES PER A BOMBA D'INFUSIÓ E.V. PER A FLUIDS, EQUIP EV BOMBA VOLUMÈTRICA, TPU/EVA (BAIXA ABSORCIÓ), OPAC,265 (+/-10) CM LONGITUD, 5 PORTS: VÀLVULA SEGURETAT (4 EN "Y"), CAMBRA DEGOTEIG+FILTRE VENTEIG 15µ,PURGA 24ML, S/LÀTEX/DEHP, ESTÈRIL, ENVÀS INDIVIDUAL,UN SOL ÚS. COMPATIBLE SIGNATURE EDITION O EQ
Equips d'infusió, Sistemes per a preparació-administració de cistostàtics | EQUIPS D'INFUSIÓ, SISTEMES PER A PREPARACIÓ-ADMINISTRACIÓ DE CISTOSTÀTICS, CONNECTOR DE SISTEMA TANCAT PER A L'ADMINISTRACIÓ DE CITOSTÀTICS, CONSTA DE: LUER TANCAT AMB VÀLVULA DE SEGURETAT-BIOCONNECTOR, VOLUM DE PURGA DE 0,12 (+/-0,1)ML. EST,S/LÀT/DEHP,1ÚS,ENV IND
Equips d'infusió, Sistemes d'infusió per a monitoratge pressió arterial | EQUIPS D'INFUSIÓ, SISTEMES D'INFUSIÓ PER A MONITORATGE PRESSIÓ ARTERIAL, EQUIP PER A MONITORITZACIÓ DE PRESSIONS DE MANERA AUTOMÀTICA EN PEDIATRIA, CONSTA DE: TRANSDUCTOR AMB FLUX DE 30ML/H, LÍNIA DE PRESSIÓ DE 28 (+/-5) CM, 2 CLAUS DE 3 PASSOS, AMB SISTEMA DE RENTAT, SENSE LÀTEX, ESTÈRIL, ENVÀS INDIVIDUAL, D'UN SOL ÚS.
Equips d'infusió, Sistemes per a bomba d'infusió E.V. per a fluids | EQUIPS D'INFUSIÓ, SISTEMES PER A BOMBA D'INFUSIÓ E.V. PER A FLUIDS, EQ EV BOMBA,BAIXA ABSORCIÓ, TPE, 275 (+/-10) CM, 3MM, CAMBRA DEGOTEIG+ TROCAR X FLASCÓ/BOSSA, FILTRE15µ, PURGA 25(+/-1)ML, CONNEXIÓ DISTAL L-L, PINÇA SEGUR, PINÇA CARGOL+PINÇA RODET, S/LÀTEX/DEHP,EST,IND,1ÚS. COMPATIBLE ALARIS GP O EQ
Equips d'infusió, Sistemes per a bomba d'infusió E.V. per a fluids | EQUIPS D'INFUSIÓ, SISTEMES PER A BOMBA D'INFUSIÓ E.V. PER A FLUIDS, EQ EV BOMBA, PVC, 255 (+/-10) CM, 3MM, CAMBRA DEGOTEIG, TROCAR FLASCÓ/BOSSA, FILTRE 15µ, PURGA 24(+/-1)ML, 2 PORTS EN "Y"+VÀLVULA SEGUR, CONNEXIÓ DISTAL L-L, TANCAMENT PINÇA SEGURETAT I PINÇA RODET,S/LÀTEX/DEHP, ESTÈRIL,IND,1ÚS. COMPATIBLE ALARIS GP O EQ
Equips d'infusió, Sistemes per a bomba d'infusió E.V. per a fluids | EQUIPS D'INFUSIÓ, SISTEMES PER A BOMBA D'INFUSIÓ E.V. PER A FLUIDS, EQ EV BOMBA PVC, 265 (+/-10) CM, 3MM, CAMBRA DE DEGOTEIG, TROCAR PER A FLASCÓ O BOSSA, FILTRE 15µ, PURGA 24(+/-1)ML, CONNEXIÓ DISTAL L-L, TANCAMENT AMB PINÇA SEGURETAT I AMB PINÇA RODET, S/LÀTEX/DEHP,ESTÈRIL,IND,1ÚS. COMPATIBLE AMB BOMBA ALARIS GP O EQ
Equips d'infusió, Sistemes per a bomba d'infusió E.V. per a fluids | EQUIPS D'INFUSIÓ, SISTEMES PER A BOMBA D'INFUSIÓ E.V. PER A FLUIDS, EQ EV BOMBA PVC OPAC (COLOR AMBRE), 250 (+/-10) CM, CAMBRA DEGOTEIG, TROCAR FLASCÓ/BOSSA, FILTRE 15µ, PURGA 23(+/-1)ML, CONNEXIÓ DISTAL L-L, PINÇA SEGURETAT, TANCAMENT PINÇA RODET, S/LÀTEX/DEHP, ESTÈRIL, IND, 1ÚS. COMPATIBLE ALARIS GP O EQ
Equips d'infusió, Sistemes per a preparació-administració de cistostàtics | EQUIPS D'INFUSIÓ, SISTEMES PER A PREPARACIÓ-ADMINISTRACIÓ DE CISTOSTÀTICS, PROLONGADORA BAIXA ABSORCIÓ CITOTÒXICS PUR, 3MM X 55 (+/-5) CM, PUNXÓ+FILTRE 0,22 µ, PORT "Y"INVERTIDA+VÀLVULA SEGUR, L-L GIRATORI+FILTRE+ VÀLV UNIDIRECCIONAL, VÀLVULA ANTIRREFLUX, 2 CLAMPS ABANS/DESPRÉS FILTRE,PURGA 6 (+/-1)ML, S/LÀTEX/DEHP,EST,IND,1ÚS
Equips d'infusió, Sistemes per a preparació-administració de cistostàtics | EQUIPS D'INFUSIÓ, SISTEMES PER A PREPARACIÓ-ADMINISTRACIÓ DE CISTOSTÀTICS, PROLONGADORA BAIXA ABSORCIÓ,LÍPIDS,GRAVETAT,OPACA FÀRMAC FOTOSEN/CITOS,PVC,30 (+/-2) CM,PUNXÓ A/FILTRE VENTEIG HIDRÒFOB 0,2µM, PORT "Y" INVERTIDA A/BIOCONNECTOR,LL A/TAP HIDRÒFOB,VÀLV UNIDIRECCIONAL,PINÇA,PURGA 1,7(+/-0,2)ML. EST,S/LÀT/DEHP,1ÚS,ENV IND
Equips d'infusió, Sist recup-reinf de sang autòloga quirúrgica/postquirúrgica | EQUIPS D'INFUSIÓ, SIST RECUP-REINF DE SANG AUTÒLOGA QUIRÚRGICA/POSTQUIRÚRGICA, EQUIP AUTOTRANSFUSIÓ CONCENTRAT DE SANG TOTAL AMB HEMOCONCENTRACIÓ DE LA SANG DEL RESERVORI DE CARDIOTOMIA (EXTRACORPÒRIA),RESERVORI 2L, HEMOCONCENTRADOR, SET TUBS CONNEXIÓ I BOSSA RECOLLIDA EXSUDAT,EST,1ÚS.COMPATIBLE BOMBES EXTRACORPÒRIA ESTORFLOW O EQ
Equips d'infusió, Sistemes d'infusió per a irrigació | EQUIPS D'INFUSIÓ, SISTEMES D'INFUSIÓ PER A IRRIGACIÓ, SIST IRRIGACIÓ CONTINUA RECÀRREGA RÀPIDA, INJECCIÓ CONTROLADA CONTRAST/ALTRES SOLUCIONS X COLEDOCOSCÒPIA ENDOSCÒPICA, VÀLVULA UNIDIRECCIONAL OMPLIR XERINGA ESTIRANT L'ÈMBOL, TUB SILICONA 2,5 (+/-0,1)M PUNXÓ I REGULADOR, XERINGA DE POLICARBONAT. ESTÈRIL.
Equips d'infusió, Sistemes urodinàmica (equips, transductors i accessoris) | EQUIPS D'INFUSIÓ, SISTEMES URODINÀMICA (EQUIPS, TRANSDUCTORS I ACCESSORIS), LÍNIA PROLONGADORA-EXTENSIÓ PER A CIRCUIT D'URODINÀMICA, PEBAX TRANSPARENT, Ø 3MM, 1600MM LONGITUD, AMB: CONNEXIÓ LUER-LOCK MASCLE, LUER-LOCK FEMELLA AMB ALES, NO LÀTEX, ESTÈRIL,INDIVIDUAL,UN ÚS. COMPATIBLE AMB L'EQUIP D'URODINÀ
Equips d'infusió, Sistemes urodinàmica (equips, transductors i accessoris) | EQUIPS D'INFUSIÓ, SISTEMES URODINÀMICA (EQUIPS, TRANSDUCTORS I ACCESSORIS), VÀLVULA SEGURETAT UNIDIRECCIONAL PER A BOMBA D'INFUSIÓ DE L'EQUIP D'URODINÀMICA, PVC, 20 (+/-5) CM, CONSTA DE: EXTREMS AMB CONNEXIÓ L-L MASCLE I FEMELLA, LLIURE LÀTEX/DEHP, ESTÈRIL, ENVÀS INDIVIDUAL, UN SOL ÚS. COMPATIBLE PHOENIX PLUS O EQUIVALENT.
Equips d'infusió, Sistemes urodinàmica (equips, transductors i accessoris) | EQUIPS D'INFUSIÓ, SISTEMES URODINÀMICA (EQUIPS, TRANSDUCTORS I ACCESSORIS), EQ INFUSIÓ LÍQUID BUFETA URIR,3 LÍNIES UNIDES 500(+/-10)MM PVC + 200(+/-10)MM SILICONA + 3000(+/-10)MM PVC, I LLARG TOTAL 3,7 (+/-0,1)M, UN EXTREM CONNEXIÓ PUNXÓ I ALTRE EXTREM CONNEXIÓ L-L MASCLE, S/LÀT/DEHP,EST,ENV IND,1ÚS.COMPATIBLE PHOENIX PLUS O EQ
Bosses administració, Bossa fotoprotectora | BOSSES ADMINISTRACIÓ, BOSSA FOTOPROTECTORA, BOSSA FOTOPROTECTORA OBERTA CITOSTÀTICS O SUBSTÀNCIES FOTOSENSIBLES, DE POLIETILÈ (PE), CODIFICACIÓ DE COLOR, AMB FILTRE PER A RADIACIÓ UV I TRANSMITÀNCIA UV <10%, MIDA DE 460 (+/-10) MM X 315 (+/-15) MM, D'UN SOL ÚS.
Material per a administració de fluids-accessoris, Dispositius de flux continu per a administració d'analgèsia | MATERIAL PER A ADMINISTRACIÓ DE FLUIDS-ACCESSORIS, DISPOSITIUS DE FLUX CONTINU PER A ADMINISTRACIÓ D'ANALGÈSIA, DISPOSITIU/BOMBA ELASTOMÈRICA D'INFUSIÓ CONTINUA,60ML MULTIFLUXE 0,5-1.0-1.5ML/H(REGULADOR FLUXE),PER L'ADMINISTRACIÓ ANALGÈSIA LOCAL,INCLOU:RECIPIENT 60ML,LÍNIA A/CONNECTOR LUER-LOCK MASCLE,ESTÈRIL.(B*)BAIXA_ESTUDI GERÈNCIA
Bosses administració, Sistemes per a nutrició parenteral (equip, línia,...) | BOSSES ADMINISTRACIÓ, SISTEMES PER A NUTRICIÓ PARENTERAL (EQUIP, LÍNIA,...), VÀLVULA SELECTORA PRIMÀRIA PER A NUTRICIÓ PARENTERAL, TRANSPARENT, AMB 24 FONTS D'ENTRADA, UN CONNECTOR DE SORTIDA DE GRAN DIÀMETRE PER A L'OMPL IMENT DE BOSSES.EST,S/LÀTEX/DEHP,ENVÀS INDIVIDUAL,1ÚS.COMPATIBLE EXACTAMIX 2400 COMPOUNDER O EQ
Bosses administració, Sistemes per a nutrició parenteral (equip, línia,...) | BOSSES ADMINISTRACIÓ, SISTEMES PER A NUTRICIÓ PARENTERAL (EQUIP, LÍNIA,...), LÍNIA D'OMPLIMENT PER A NUTRICIÓ PARENTERAL, PVC TRANSPARENT, PUNXÓ SENSE PURGA D'AIRE PER UTILITZAR AMB BOSSES O AMPOLLES AMB PURGA D'AIRE, CONNECTOR D'ENTRADA A PRESSIÓ.EST,S/LÀTEX/DEHP,ENVÀS INDIVIDUAL,1ÚS.COMPATIBLE EXACTAMIX 2400 COMPOUNDER O EQ
Bosses administració, Sistemes per a nutrició parenteral (equip, línia,...) | BOSSES ADMINISTRACIÓ, SISTEMES PER A NUTRICIÓ PARENTERAL (EQUIP, LÍNIA,...), LÍNIA D'OMPLIMENT PER A NUTRICIÓ PARENTERAL, DE MICROVOLUM, PVC TRANSPARENT, A PUNXÓ AMB PURGA D'AIRE PER UTILITZAR AMB VIALS DE MIDA PETITA, CONNECTOR AMB ENTRADA A PRESSIÓ. EST,S/LÀTEX/DEHP,ENVÀS INDIVIDUAL,1ÚS.COMPATIBLE EXACTAMIX 2400 COMPOUNDER O EQ
Bosses administració, Sistemes per a nutrició parenteral (equip, línia,...) | BOSSES ADMINISTRACIÓ, SISTEMES PER A NUTRICIÓ PARENTERAL (EQUIP, LÍNIA,...), LÍNIA D'OMPLIMENT PER A NUTRICIÓ PARENTERAL, DE CLORUR DE POLIVINIL (PVC) TRANSPARENT, AMB CONNEXIÓ LUER LOCK FEMELLA (UTILITZAR PER A XERINGUES), CONNECTOR D'ENTRADA A PRESSIÓ. EST,S/LÀTEX/DEHP,ENV IND,1ÚS. COMPATIBLE EXACTAMIX 2400 COMPOUNDER O EQ
Equips d'infusió, Altres equips i sistemes d'infusió | EQUIPS D'INFUSIÓ, ALTRES EQUIPS I SISTEMES D'INFUSIÓ, EQUIP PER MANTENIR EL BALANÇ HÍDRIC DEL PACIENT MESURANT EL VOLUM ORINA I REPOSANT EL MATEIX VOLUMLÍQUID AL PACIENT, AMB: SISTEMA INFUSIÓLÍQUID E.V., BOSSA D'ORINA, PROLONGADORA A BOSSA D'ORINA I SONDA FOLEY.ESTÈRIL. RENALGUARD;
Equips d'infusió, Sistemes per a bomba d'infusió/ elastomèrica | EQUIPS D'INFUSIÓ, SISTEMES PER A BOMBA D'INFUSIÓ/ ELASTOMÈRICA, EQ ELASTOMÈRIC A/POLSADOR BOLUS 0,5ML C/10MIN,CONTENIDOR DUR 60(+/-5)ML GRADUT,TRANSP,LÍNIA NO COL·LAP,CLAMP,FILTRE PARTÍCULES,FILTRE HIDRÒFOG,VÀLV ANTIRETORN,PORT ENTR+SORTIDA,CAPIL·LAR REG FLUX VIDRE,PISTÓ MÒBIL,CONN LL,ADM ANALGÈSIA,S/LÀT/DEHP,EST,1ÚS
Equips d'infusió, Sistemes per a preparació-administració de cistostàtics | EQUIPS D'INFUSIÓ, SISTEMES PER A PREPARACIÓ-ADMINISTRACIÓ DE CISTOSTÀTICS, PUNXÓ/ADAPTADOR PER A SISTEMA TANCAT DE TRANSFERÈNCIA TIPUS PUNXÓ PER ACONNECTAR BOSSES D¿INFUSIÓ AMB ADAPTADORS D'EQUIP D'INFUSIÓ, ADM CITOSTÀTICS/MEDICAMENTS BIOPERILLOSOS, VOLUM INTERN 0,9 (+/-0,1), S/LÀT/DEHP/PVC,EST,1ÚS. COMPATIBLE CHEMFORT O EQ
Equips d'infusió, Sistemes per a preparació-administració de cistostàtics | EQUIPS D'INFUSIÓ, SISTEMES PER A PREPARACIÓ-ADMINISTRACIÓ DE CISTOSTÀTICS, AGULLA/PUNXÓ PLÀSTIC VÀLVULA BIDIRECCIONAL PER A RECONSTITUCIÓ FÀRMACS (CITOSTÀTICS), FILTRE 0,2µM D'AIRE ANTIBACTERIÀ, RETENCIÓ D'AEROSOLS.FILTRE 5µM RETENCIÓ PARTÍCULES. CONNEC A XERINGA.TAP HERMÈTIC.SENSE LÀTEX,ESTÈRIL,D'UN SOL ÚS COMPATIBLE AMB KIRO
Equips d'infusió, Altres equips i sistemes d'infusió | EQUIPS D'INFUSIÓ, ALTRES EQUIPS I SISTEMES D'INFUSIÓ, EQ ADM RADIOFÀRMACS COMPOST: PUNXÓ BOSSA AMB CAMBRA DE DEGOTEIG,RODET,VÀLVULA CONTROL UNIDIRECCIONAL ABANS DEL CONNECTOR EN Y SENSE AGULLA PER A CONNEXIÓ A XERINGA,FILTRE VENTILACIÓ,CONNECTOR LL. EST,S/LÀTEX,S/DEHP,1ÚS.COMPATIBLE INJECTOR RAD-INJECT O EQ
Xeringues, Xeringues per a bombes | XERINGUES, XERINGUES PER A BOMBES, XERINGA 3C 10ML P/BOMBES PERFUSIÓ,CONNEXIÓ LL CONCÈNTRIC MASCLE,ESCALA INESBORRABLE GRADUACIÓ 1ML,ÈMBOL DESENRROSCABLE DE L'ANELLA SEGURETAT,ALLARGADERA 120(+/-10)MM CONNEXIÓ LL MASCLE/FEMELLA.EST,S/LÀTEX,S/DEHP,1ÚS.COMPATIBLE INJECTOR RAD-INJECT O EQ
Equips d'infusió, Altres equips i sistemes d'infusió | EQUIPS D'INFUSIÓ, ALTRES EQUIPS I SISTEMES D'INFUSIÓ, ALLARGADERA I AGULLA PER MARCAR O DISPENSACIÓ DE RADIOFÀRMCACS. ESTÈRIL, LLIURE DE LÀTEX, LLIURE DE FTALATS, D'UN SOL ÚS. COMPATIBLE AMB INJECTOR RAD-INJECT O EQUIVALENT.
Equips d'infusió, Altres equips i sistemes d'infusió | EQUIPS D'INFUSIÓ, ALTRES EQUIPS I SISTEMES D'INFUSIÓ, EQUIP PER A ADMINISTRACIÓ DE RADIOFÀRMACS COMPOST PER: VIAL PER MARCAR RADIOFÀRMACS I TUBS DE SILICONA. ESTÈRIL, LLIURE DE LÀTEX, LLIURE DE FTALATS, D'UN SOL ÚS. COMPATIBLE AMB INJECTOR RAD-INJECT O EQUIVALENT.
Xeringues, Altres xeringues i accessoris sense BS | XERINGUES, ALTRES XERINGUES I ACCESSORIS SENSE BS, XERINGA DOBLE PER A OBTENCIÓ PRP(PLASMA RIC EN PLAQUETES), CONNEXIÓ LUER-LOCK UNIVERSAL AMB TAP,XERINGA EXTERIOR DE 15ML/XERINGA INTERIOR DE 6ML. PER A LA SEPARACIÓ DE LÍQUIDS NO HOMOGENIS,DE POLIPROPILÈ(PP) I SILICONA,LLIURE DE LÀTEX, ESTÈRIL,UN SOL ÚS.
Equips d'infusió, Línies prolongadores arterials i venoses | EQUIPS D'INFUSIÓ, LÍNIES PROLONGADORES ARTERIALS I VENOSES, LÍNIA PROLONGADORA 5(+/-1)BARS, PVC, RESISTENT A LÍPIDS, DE 10(+/-2)CM DE LONGITUD, DIÀMETRE INTERN DE 3X4,1(+/-0,15)MM DIÀMETRE EXTERN CONSTA DE: CLAU 3V PC TRANSPARENT 2 CONNEXIONS L-L F, 1 CONNEXIÓ L-L M, TAPS PROTECCIÓ,S/LÀTEX/DEHP,EST,ENVÀS IND,1ÚS
Equips d'infusió, Sistemes per a preparació-administració de cistostàtics | EQUIPS D'INFUSIÓ, SISTEMES PER A PREPARACIÓ-ADMINISTRACIÓ DE CISTOSTÀTICS, PUNXÓ PER A TRANSFERÈNCIA DE SOLUCIÓ DE BOSSA COMPOST PER: AGULLA D'ACER 16G X 24MM DE LONGITUD. ESTÈRIL, D'UN SOL ÚS. COMPATIBLE AMB SISTEMA DE PREPARACIÓ PER A CITOSTÀTICS APOTECA O EQUIVALENT.
Equips d'infusió, Sistemes per a preparació-administració de cistostàtics | EQUIPS D'INFUSIÓ, SISTEMES PER A PREPARACIÓ-ADMINISTRACIÓ DE CISTOSTÀTICS, XERINGA DE 5 ML AMB AGULLA D'ACER D'ALTA RESISTÈNCIA DE 16G, ORIFICI DEVENTILACIÓ I PUNTA TIPUS HUBER. D'UN SOL ÚS. COMPATIBLE AMB SISTEMA DE PREPARACIÓ PER A CITOSTÀTICS APOTECA O EQUIVALENT.
Equips d'infusió, Sistemes per a preparació-administració de cistostàtics | EQUIPS D'INFUSIÓ, SISTEMES PER A PREPARACIÓ-ADMINISTRACIÓ DE CISTOSTÀTICS, XERINGA DE 20 ML AMB AGULLA D'ACER D'ALTA RESISTÈNCIA DE 16G, ORIFICI DE VENTILACIÓ I PUNTA TIPUS HUBER. D'UN SOL ÚS. COMPATIBLE AMB SISTEMA APOTECA O EQUIVALENT.
Equips d'infusió, Sistemes per a preparació-administració de cistostàtics | EQUIPS D'INFUSIÓ, SISTEMES PER A PREPARACIÓ-ADMINISTRACIÓ DE CISTOSTÀTICS, XERINGA DE 50 ML AMB AGULLA D'ACER D'ALTA RESISTÈNCIA DE 16G, ORIFICI DE VENTILACIÓ I PUNTA TIPUS HUBER. D'UN SOL ÚS. COMPATIBLE AMB SISTEMA DEPREPARACIÓ PER A CITOSTÀTICS APOTECA O EQUIVALENT.
Equips d'infusió, Sistemes per a bomba d'infusió/ elastomèrica | EQUIPS D'INFUSIÓ, SISTEMES PER A BOMBA D'INFUSIÓ/ ELASTOMÈRICA, EQUIP D'INFUSIÓ ELASTOMÈRIC, VELOCITAT DE FLUX DE 250ML/H, VOLUM DE 100ML AMB 2 HORES I 30 MINUTS, VOLUM MÀXIM DE 275 (+/-10)ML, PER ADMINISTRAR MEDICACIÓ, SENSE LÀTEX, SENSE FTALATS, ESTÈRIL, ENVÀS INDIVIDUAL, D'UN SOL ÚS.
Equips d'infusió, Sistemes d'infusió-escalfadors o/i termoregulació de fluids | EQUIPS D'INFUSIÓ, SISTEMES D'INFUSIÓ-ESCALFADORS O/I TERMOREGULACIÓ DE FLUIDS, EQUIP COMPLET PER A QUIMIOTERÀPIA INTRA-ABDOMINAL, TÈCNICA TANCADA AMBC02. EQUIP DE CONNEXIONS PER A INTERCANVIADOR DE CALOR PER A FLUIDS EN TÈCNICA PRS
Equips d'infusió, Sistemes d'infusió per a contrast | EQUIPS D'INFUSIÓ, SISTEMES D'INFUSIÓ PER A CONTRAST, LÍNIA PROLONGADORA CONTRAST EN PROCEDIMENTS RADIOLÒGICS, TC I RM, PLÀSTIC FLEXIBLE-TRANSPARENT, 16BAR(230 PSI), ØINTERN 2,5MM X 250 (+/-10) CM DE LLARG, 2 VÀLVULES ANTIRETORN, LUER LOCK, ESTÈRIL, LLIURE DE LÀTEX, D'UN SOL ÚS. COMP INJECTORS ULRICH O EQ
Xeringues, Xeringues per a bombes | XERINGUES, XERINGUES PER A BOMBES, XERINGA 3COSSOS 50ML P/BOMBA INFUSIÓ,CONNEXIÓ NRFIT,COS TRANSPARENT DOBLE GRADUACIÓ INESBORRABLE,TOPALL SEGURETAT,JUNTA ESTANQUEÏTAT.EST,S/LÀTEX/DEHP,1ÚS,ENV IND.COMPAT A/BOMBA XERINGA TIPUS PERFUSOR SPACE/ALTRES BOMBES O EQ
c, Línies perllongadores per a bombas de xeringa | C, LÍNIES PERLLONGADORES PER A BOMBAS DE XERINGA, LÍNIA PROLONGADORA D'INFUSIÓ PER BOMBA DE XERINGA, CONNEXIÓ NRFIT,TRANSPARENT,PRESSIÓ MÀXIMA 4 BARS,PVC,200(+/-10)CM, S/LÀTEX/FTALATS, EST, ENVÀS IND, D'UN SOL ÚS. COMPATIBLE BOMBA XERINGA PERFUSOR SPACE O EQ
Equips d'infusió, Altres equips i sistemes d'infusió | EQUIPS D'INFUSIÓ, ALTRES EQUIPS I SISTEMES D'INFUSIÓ, EQUIP PER OBTENCIÓ/CONCENTRACIÓ DE PLASMA RIC EN PLAQUETES (PRP) I FACTORS DE CREIXEMENT DE SANG AUTÒLOGA CONSTA: 4 TUBS DE SANG, 2 TUBS DE FRACCIONAMENT, 1 VIAL ACTIVADOR, 1 XERINGA PER A ACTIVADOR, 1 PIPETA, 1 PAPALLONA I 5 ETIQUETES. EST,S/LÀTEX,1ÚS
Equips d'infusió, Sistemes per a bomba d'infusió E.V. per a fluids | EQUIPS D'INFUSIÓ, SISTEMES PER A BOMBA D'INFUSIÓ E.V. PER A FLUIDS, EQ EV BOMBA, OPAC(AMBRE), 275(+/-10)CM,SENSOR PRESSIÓ,CAMBRA DEGOTEIG FILTRE15µ+TROCAR X FLASCÓ/BOSSA,FILTRE LÍNIA 1,2µ,PURGA27(+/-2)ML, CONNEXIÓ DISTAL L-L, PINÇA SEGUR, PINÇA CARGOL+PINÇA RODET, S/LÀTEX/DEHP,EST,IND,1ÚS. COMPATIBLE ALARIS VP O EQ
Equips d'infusió, Sistemes per a bomba d'infusió E.V. per a fluids | EQUIPS D'INFUSIÓ, SISTEMES PER A BOMBA D'INFUSIÓ E.V. PER A FLUIDS, EQ INF EV BOMBA TRANSPARENT PVC, 230(+/-10)CM LLARG, SENSE CAMBRA, SEGMENT BOMBA, VOLUM PURGA 4(+/-1)ML, LL,VÀLV ANTISIFÓ/REFLUX,S/LÀTEX/DEHP,EST,1ÚS.COMPATIBLE BOMBA BODYGUARD COLOR VISION O EQ
Equips d'infusió, Sistemes d'infusió per a bomba portàtil/domiciliària | EQUIPS D'INFUSIÓ, SISTEMES D'INFUSIÓ PER A BOMBA PORTÀTIL/DOMICILIÀRIA, EQ BOMBA CONECTOR NRFIT,TUB PVC 312(+/-10)CM,DISPOSITIU ARROSSEGAT, VÀLV ANTIREFLUX,PERFORADOR INTEGRAT CONNECTAR BOSSA MEDICACIÓ,EXTREM DISTALA/CONNEXIÓ L-L MASCLE,VOLUM PURGAT 3,2ML, S/LÀTEX/DEHP,ESTÈRIL,ENVÀS IND,1ÚS.COMPATIBLE CADD LEGACY/SOLIS EQ
Equips d'infusió, Sistemes urodinàmica (equips, transductors i accessoris) | EQUIPS D'INFUSIÓ, SISTEMES URODINÀMICA (EQUIPS, TRANSDUCTORS I ACCESSORIS), EQUIP INFUSIÓ IRRIGACIÓ DE POLÍMER TRANSPARENT, CONSTA DE: UN PUNXÓ, UNA PART DE LA LÍNIA DE 4MM DE DIÀMETRE, I DOS LÍNEAS DE 2,5MM DIÀMETRE AMB CONNEXIÓ LUER LOCK, UNA AMB PINÇA, LLIURE DE LÀTEX, ESTÈRIL, ENVÀS INDIVIDUAL, UN SOL ÚS.
Equips d'infusió, Sistemes urodinàmica (equips, transductors i accessoris) | EQUIPS D'INFUSIÓ, SISTEMES URODINÀMICA (EQUIPS, TRANSDUCTORS I ACCESSORIS), LÍNIA PROLONGADORA-EXTENSIÓ PER A ESTUDIS DE CISTOMANOMETRÍA I PERFIL URETRAL, PEBAX TRANSPARENT, Ø 3MM/ 9FR, 1600MM LONGITUD, AMB: CONNEXIÓ LUER-LOCK MASCLE, LUER-LOCK FEMELLA AMB ALES, LLIURE DE LÀTEX, ESTÈRIL, ENVÀS INDIVIDUAL.
c, Línies perllongadores per a bombas de xeringa | C, LÍNIES PERLLONGADORES PER A BOMBAS DE XERINGA, LÍNIA PROLONGADORA D'INFUSIÓ DE 3 VIES AMB PORT DISTAL EN Y, PER BOMBA DE XERINGA, TRANSPARENT,PVC, 180CM, 3 CLAMPS, CONNEXIÓ A CADA EXTREM LUER LOCK,2 VÀLVULES ANTISIFON + VÀLVULA ANTI-REFLUX, S/LÀTEX/FTALATS, EST,ENVÀS IND, D'UN SOL ÚS.
Xeringues, Xeringues per a bombes | XERINGUES, XERINGUES PER A BOMBES, XERINGA DE 3 COSSOS DE 10ML AMB CONNEXIÓ LUER-LOCK CONCÈNTRIC PER BOMBAPERFUSIÓ, COS TRANSPARENT LUBRICANT SILICONAT DE POLIPROPILÈ, SENSE LÀTEX, ESTÈRIL, D'UN SOL ÚS. COMPATIBLE BOMBA D¿INFUSIÓ CRONO CRN O EQUIVALENT
Equips d'infusió, Sistemes per a bomba d'infusió E.V. per a fluids | EQUIPS D'INFUSIÓ, SISTEMES PER A BOMBA D'INFUSIÓ E.V. PER A FLUIDS, EQUIP D'INFUSIÓ E.V. PER A BOMBA VOLUMÈTRICA, PVC TRANSPARENT, 290CM+/-10CM LONG, AMB: PUNXÓ, CAMBRA DEGOTEIG SENSE PRESSA D¿AIRE, PINÇA-CLAMP,CASSET, CONNEX LUERLOCK, NO LÀTEX, NO DEHP, ESTÈRIL, INDIVIDUAL, 1 ÚS. COMPATIBLE BOMBA SAPPHIRE O EQ
Equips d'infusió, Sistemes per a bomba d'infusió E.V. per a fluids | EQUIPS D'INFUSIÓ, SISTEMES PER A BOMBA D'INFUSIÓ E.V. PER A FLUIDS, EQUIP D¿INFUSIÓ EPIDURAL SENSE PRESSA D¿AIRE, ABRAÇADORA LLISCANT, LONGITUD TOTAL 290CM +/-10CM, VOLUM CEBAT 6ML, CONNEX LUERLOCK, NO LÀTEX, NODEHP, ESTÈRIL, INDIVIDUAL, 1 ÚS. COMPATIBLE BOMBA SAPPHIRE O EQ
Bosses administració, Sistemes per a nutrició parenteral (equip, línia,...) | BOSSES ADMINISTRACIÓ, SISTEMES PER A NUTRICIÓ PARENTERAL (EQUIP, LÍNIA,...), EQ EV NUTRICIÓ PARENTERAL, PVC, DE 308 (+/-10) CM, PUNXÓ SENSE FILTRE D'AIRE, SEGMENT BOMBA, FILTRE 1,2µ, REGULADOR RODET, LUER LOCK MASCLE GIRATORI, SENSE LÀTEX, SENSE DEHP, ESTÈRIL, ENVÀS INDIVIDUAL, UN ÚS. COMPATIBLE AMB BOMBA BODYGUARD O EQUIVALENT.
Equips d'infusió, Sist recup-reinf de sang autòloga quirúrgica/postquirúrgica | EQUIPS D'INFUSIÓ, SIST RECUP-REINF DE SANG AUTÒLOGA QUIRÚRGICA/POSTQUIRÚRGICA, BOSSA DE HEMOCONCENTRACIÓ DE 500 ML DE CAPACITAT, DE CLORUR DE POLIVINIL (PVC), CONNEXIÓ LUER LOCK, ESTÈRIL, ENVÀS INDIVIDUAL, D'UN SOL ÚS. COMPATIBLE EQUIP RECUPERACIÓ-REINFUSIÓ SISTEMA HEMOSEP O EQUIVALENT.
Equips d'infusió, Sist recup-reinf de sang autòloga quirúrgica/postquirúrgica | EQUIPS D'INFUSIÓ, SIST RECUP-REINF DE SANG AUTÒLOGA QUIRÚRGICA/POSTQUIRÚRGICA, BOSSA RESERVORI DE SANG DE 3000 ML DE CAPACITAT, DE CLORUR DE POLIVINIL(PVC), CONNEXIÓ LUER LOCK, ESTÈRIL, ENVÀS INDIVIDUAL, D'UN SOL ÚS. COMPATIBLE EQUIP RECUPERACIÓ-REINFUSIÓ SISTEMA HEMOSEP O EQUIVALENT.
Bosses administració, Sistemes per a nutrició parenteral (equip, línia,...) | BOSSES ADMINISTRACIÓ, SISTEMES PER A NUTRICIÓ PARENTERAL (EQUIP, LÍNIA,...), LÍNIA PER TRANSFERIR LÍQUIDS, DE PVC I SILICONA, TRANSPARENT, PER A LA TRANSFERÈNCIA DE MEDICAMENTS, ENTRADA I SORTIDA AMB CONNEXIÓ LUER-LOCK IO LUER LOCK MASCLE, SENSE LÀTEX, ESTÈRIL, UN SOL ÚS. COMPATIBLE AMB LA MÀQUINA D'OMPLIMENT REPEATER PUMP O EQ
Equips d'infusió, Sistemes per a preparació-administració de cistostàtics | EQUIPS D'INFUSIÓ, SISTEMES PER A PREPARACIÓ-ADMINISTRACIÓ DE CISTOSTÀTICS, ADAPT SIST TANCAT TRANSFER EQUIP INFUSIÓ A/PORT A/MEMBRANA INTERNA P/PUNXÓ A UN EXTREM, I ALTRE EXTREM CONNECTA ADAPT PUNXÓ O ADAPT LL, P/ADM CITOS/MED PERILLÓS,AG RETRÀCTIL 16G S/AL, VOL INT 1,04(+/-0,04),S/LÀT/DEHP/PVC,EST,1ÚS. COMPATIBLE CHEMFORT O EQ
Equips d'infusió, Sistemes per a preparació-administració de cistostàtics | EQUIPS D'INFUSIÓ, SISTEMES PER A PREPARACIÓ-ADMINISTRACIÓ DE CISTOSTÀTICS, CUBETA P/ESPECTOFOTOMETRIA EN RANG UV-VISIBLE,AMPL 12,5MM,LONG 12,5MM,ALÇ 53MM,VOLUM MÀX OMPL 550UL,RANG LONG D'ONA 230-900NM,CONNEXIÓ LL,NO ESTÈRIL,COMP A/SIST TANCATS TRANSFER (CSTD) I EQUIPS VERIFICACIÓ DE PREPARACIÓ MEDICAMENTS DRUGLOG/PRELOG O EQUIV
Bosses administració, Bossa fotoprotectora | BOSSES ADMINISTRACIÓ, BOSSA FOTOPROTECTORA, BOSSA FOTOPROTECTORA PER A NUTRICIÓ PARENTERAL, DE POLIETILÈ (PE), TRANSPARENT, MIDA DE 350 (+/-10) MM X530 (+/-10) MM, GRUIX 70µ, TANCAMENT ZIP
Equips d'infusió, Sistemes d'infusió per a irrigació | EQUIPS D'INFUSIÓ, SISTEMES D'INFUSIÓ PER A IRRIGACIÓ, EQ INFUSIÓ IRRIGACIÓ 2VIES,2 PUNXONS, EXTREM SUPERIOR Ø4,8X6,8MM(INTERIOR-EXTERIOR) I 210 (+/-10)CM LONG,2 CLAMPS,CAMBRA,REGULADOR RODET I UN EXTREM INFERIOR SILICONA LUBRICADA 12(+/-2)CM, Ø5X8MM(INTERIOR-EXTERIOR),SENSE LÀTEX,
Equips d'infusió, Sistemes per a bomba d'infusió/ elastomèrica | EQUIPS D'INFUSIÓ, SISTEMES PER A BOMBA D'INFUSIÓ/ ELASTOMÈRICA, EQUIP INFUSIÓ ELASTOMÈRIC TRANSPARENT PER A MEDICACIÓ 24H, GRADUAT, VELOCITAT FLUX 25 ML/H, VOLUM MÀXIM 600 (+/-5) ML, CONTENIDOR, RESERVORI TRANSPARENT, VÀLVULA D'OMPLIMENT UNIDIRECCIONAL, LÍNIA AMB FILTRE, S/LÀTEX/DEHP, ESTÈRIL, ENV IND, D'UN SOL ÚS.
Equips d'infusió, Sistemes per a bomba d'infusió E.V. per a fluids | EQUIPS D'INFUSIÓ, SISTEMES PER A BOMBA D'INFUSIÓ E.V. PER A FLUIDS, EQUIP D'INFUSIÓ ENDOVENÓS PER A BOMBA VOLUMÈTRICA, PVC TRANSPARENT, 290(+/-10)CM, PUNXÓ, CAMBRA DEGOTEIG, CLAMP, CASSET ADMINISTRACIÓ, CONNEXIÓLUER LOCK, SENSE LÀTEX, SENSE FTALATS, ESTÈRIL, ENVÀS INDIVIDUAL, UN SOL ÚS.COMPATIBL
Equips d'infusió, Sist recup-reinf de sang autòloga quirúrgica/postquirúrgica | EQUIPS D'INFUSIÓ, SIST RECUP-REINF DE SANG AUTÒLOGA QUIRÚRGICA/POSTQUIRÚRGICA, RESERVORI RÍGID AUTOTRANSFUSIÓ INTRA I POSTOPERATÒRIA. 3 ENTRADES DE SANG ASPIRADA, CONNEXIÓ A BUIT I A L'EQUIP D'AUTOTRANSFUSIÓ. VÀLVULA SEGURETAT, FILTRE 150¿ I ESCALA EN ML, DE 3(+/-0,1)L. EST,S/LÀTEX,1ÚS.COMPATIBLE SIST AUTOTRANSFUSIÓ CELL SAVER O EQ
Equips d'infusió, Sist recup-reinf de sang autòloga quirúrgica/postquirúrgica | EQUIPS D'INFUSIÓ, SIST RECUP-REINF DE SANG AUTÒLOGA QUIRÚRGICA/POSTQUIRÚRGICA, LÍNIA D'ASPIRACIÓ I ANTICOAGULACIÓ DE DOBLE. 1 LLUM AMB PUNXÓ, CAMBRA SENSE PRESSA D'AIRE I RODET. ESTÈRIL, LLIURE DE LÀTEX, D'UN SOL ÚS. COMPATIBLE AMB RESERVORI D'AUTOTRANSFUSIÓ I SISTEMA AUTOMÀTIC D'AUTOTRANSFUSIÓ CELL SAVER O EQUIVALENT.
Equips d'infusió, Sist recup-reinf de sang autòloga quirúrgica/postquirúrgica | EQUIPS D'INFUSIÓ, SIST RECUP-REINF DE SANG AUTÒLOGA QUIRÚRGICA/POSTQUIRÚRGICA, LÍNIA D'ASPIRACIÓ POSTOPERATORI, LONGITUD 165(+/-10)CM, 3 CONNECTORS DRENATGE,ACCÉS INJECCIÓ(ANTICOAGULANT) DESCONECTABLE I COMPATIBLE AMB DRENATGE.EST,S/LÀT,1ÚS.COMPATIBLE AMB RESERVORI AUTOTRANSFUSIÓ I SISTEMA AUTOMÀTIC AUTOTRANSFUSIÓ CELL SAVER O EQ
Equips d'infusió, Sistemes d'infusió per a bomba portàtil/domiciliària | EQUIPS D'INFUSIÓ, SISTEMES D'INFUSIÓ PER A BOMBA PORTÀTIL/DOMICILIÀRIA, RESERVORI BOMBA GROC EPIDURAL. DIPÒSIT PLÀSTIC, BOSSA PVC, 100 (+/-10) ML, TUB 20 (+/-5) CM VOLUM PURGAT 0,2ML,CONNECTOR DISTAL NRFIT LOCK FEMELLA,PINÇA,TAP,ETIQ,S/LÀTEX,ESTÈRIL,ENVÀS IND,1ÚS. COMPATIBLE BOMBA CADD LEGACY/CADD SOLIS/ CADD PRIZM O EQ
Equips d'infusió, Sistemes d'infusió per a bomba portàtil/domiciliària | EQUIPS D'INFUSIÓ, SISTEMES D'INFUSIÓ PER A BOMBA PORTÀTIL/DOMICILIÀRIA, ADAPTADOR PER A OMPLIMENT DE RESERVORI DE BOMBA AMB CONNECTOR DISTAL NRFIT LOCK MASCLE I FEMELLA. ESTÈRIL, LLIURE DE LÀTEX, ENVÀS INDIVIDUAL, D'UN SOL ÚS. COMPATIBLE AMB RESERVORI DE BOMBA CADD AMB NRFIT O EQUIVALENT.
Equips d'infusió, Sistemes d'infusió per a contrast | EQUIPS D'INFUSIÓ, SISTEMES D'INFUSIÓ PER A CONTRAST, LÍNIA PROLONGADORA CONTRAST EN PROCEDIMENTS RADIOLÒGICS, TC I RM, PLÀSTIC FLEXIBLE-TRANSPARENT, 16BAR(230 PSI), ØINTERN 2,5MM X 320 (+/-10) CM DE LLARG, 2 VÀLVULES ANTIRETORN, LUER LOCK, ESTÈRIL, LLIURE DE LÀTEX, D'UN SOL ÚS. COMP INJECTORS ULRICH O EQ
Equips d'infusió, Sistemes per a bomba d'infusió/ elastomèrica | EQUIPS D'INFUSIÓ, SISTEMES PER A BOMBA D'INFUSIÓ/ ELASTOMÈRICA, EQUIP D'INFUSIÓ ELASTOMÈRIC AMB FLUX VARIABLE DE 4 ML/H, VOLUM DEL RESERVORI 100 ML, PROTECCIÓ UV, FILTRE PARTÍCULES I FILTRE D'AIRE HIDRÒFUG, CLAMP, CONNEXIÓ LUER-LOCK, LÍNIA ANTICOLZAMENT DE 100 (+/-5)CM. SENSE LÀTEX, SENSE DEHP,ESTÈRIL,ENVÀS IND,1ÚS
Equips d'infusió, Sistemes per a bomba d'infusió/ elastomèrica | EQUIPS D'INFUSIÓ, SISTEMES PER A BOMBA D'INFUSIÓ/ ELASTOMÈRICA, EQUIP D'INFUSIÓ ELASTOMÈRIC TRANSPARENT PER A MEDICACIÓ, GRADUAT, VELOCITAT DE FLUX DE 250 ML/H, VOLUM MÀXIM DE 525 (+/-25) ML, CONTENIDOR, RESERVORI TRANSPARENT, VÀLVULA D'OMPLIMENT UNIDIRECCIONAL, LÍNIA AMB FILTRE,S/LÀTEX/DEHP,EST,EN IND,1ÚS
Equips d'infusió, Sist recup-reinf de sang autòloga quirúrgica/postquirúrgica | EQUIPS D'INFUSIÓ, SIST RECUP-REINF DE SANG AUTÒLOGA QUIRÚRGICA/POSTQUIRÚRGICA, LÍNIA D'ASPIRACIÓ/ANTICOAGULACIÓ AMB ADAPTADOR PER A RESERVORI RECOLLIDA DEL CAMP QUIRÚRGIC. ESTÈRIL, LLIURE DE LÀTEX, D'UN SOL ÚS. COMPATIBLE AMB RESERVORI D'AUTOTRANSFUSIÓ I SISTEMA AUTOMÀTIC D'AUTOTRANSFUSIÓ CELLSAVER O EQUIVALENT.
Material fungible per a cirurgia traumatològica, Altre material per a cirurgia traumatològica d'un sol ús | MATERIAL FUNGIBLE PER A CIRURGIA TRAUMATOLÒGICA, ALTRE MATERIAL PER A CIRURGIA TRAUMATOLÒGICA D'UN SOL ÚS, AGULLA PER A ADMINISTRACIÓ TERÀPIES BIOLÒGIQUES,APLICACIÓMATRIUS EXTRACEL·LULARS EN PROCEDIMENTS TRAUMATOLÒGICS,INOXIDABLE I PLÀSTIC, AMB ESTILET METÀL·LIC I CONNEXIÓ LUER LOCK, SENSE LÀTEX, ESTÈRIL, D'UN SOL ÚS
Equips d'infusió, Sist recup-reinf de sang autòloga quirúrgica/postquirúrgica | EQUIPS D'INFUSIÓ, SIST RECUP-REINF DE SANG AUTÒLOGA QUIRÚRGICA/POSTQUIRÚRGICA, SISTEMA TANCAT PER A RECOLLIDA DE TEIXIT AUTOLÈG(CARTÍLAG I OS) ACTIVAT PER SUCCIÓ, COMPATIBLE AMB ARTROSCÒPIA PER A RECOLIIDA DE TEIXIT, AMB CAMBRA I FILTRE. COMPATIBLE AMB SISTEMA ANGEL CPRP O EQUIVALENT.
Equips d'infusió, Sist recup-reinf de sang autòloga quirúrgica/postquirúrgica | EQUIPS D'INFUSIÓ, SIST RECUP-REINF DE SANG AUTÒLOGA QUIRÚRGICA/POSTQUIRÚRGICA, SISTEMA PER A OBTENCIÓ DE SÈRUM AUTÒLEG DE TROMBINA,AMB 2 CONNEXIONS A XERINGA,DE VIDRE DE BOROSILICAT I PLÀSTIC,ESTÈRIL,INDIVIDUAL,UN ÚS.COMPATIBLE AMB SISTEMA ANGEL CPRP O EQUIVALENT
Equips d'infusió, Sistemes per a preparació-administració de cistostàtics | EQUIPS D'INFUSIÓ, SISTEMES PER A PREPARACIÓ-ADMINISTRACIÓ DE CISTOSTÀTICS, ADAPTADOR VIAL 32 MM, CITOSTÀTICS/MEDICAMENTS, DOBLE FILTRACIÓ AMB MEMBRANA HIDROFÒBICA DE 0,2µM I UNA MEMBRANA 100% CARBÓ ACTIVAT, VOLUM RESIDUAL 0ML, AMB TAP PROTECTOR, S/LÀTEX/DEHP/PVC,EST,IND,1ÚS. COMPATIBLE CHEMFORT O EQUIVALENT.
Dispositius per a determinació pressions fisiològiques no invasiu (Manòmetres), Manòmetres pressió LCR | DISPOSITIUS PER A DETERMINACIÓ PRESSIONS FISIOLÒGIQUES NO INVASIU (MANÒMETRES), MANÒMETRES PRESSIÓ LCR, MANÒMETRE PER A DETERMINAR LA PRESSIÓ DE LCR, GRADUAT DE 4 A 35 CMH20, CLAU DE TRES VIES A L'EXTREM INFERIOR, COMPATIBLE AMB AGULLA ESPINAL. SENSE LÀTEX, SENSE FTALATS, ESTÈRIL, ENVÀS INDIVIDUAL, D'UN SOL ÚS.
Equips d'infusió, Sistemes d'infusió per a bomba portàtil/domiciliària | EQUIPS D'INFUSIÓ, SISTEMES D'INFUSIÓ PER A BOMBA PORTÀTIL/DOMICILIÀRIA, LÍNIA PROLONGADORA BOMBA INFUSIÓ, PVC, 229 (+/-10) CM, PINÇA, TAP NRFIT, CONNEXIÓ NRFIT MASCLE, IDETIF. COLOR GROC, VÀLVULA ANTI-REFLUXE EXTREMDISTAL, SENSE FILTRE, SENSE LÀTEX I DEHP, ESTÈRIL, ENVÀS INDIVIDUAL, 1ÚS. COMPAT RESERVORIS I BOMBES CADD O EQ
Equips d'infusió, Sistemes d'infusió per a contrast | EQUIPS D'INFUSIÓ, SISTEMES D'INFUSIÓ PER A CONTRAST, EQUIP PER A INJECCIÓ DE CONTRAST RMN, D'ALTA PRESSIÓ, FINS A 300 PSI, CONSTA DE: LÍNIA EN "Y" DE 230 (+/-10)CM AMB VÀLVULA ANTIRETORN, 2 XERINGUES DE 50-60 ML, I 2 PUNXONS. SENSE LÀTEX, ESTÈRIL, D'UN SOL ÚS. COMPATIBLE INJECTOR OPTISTAR LE/ELITE O EQ
Equips d'infusió, Sistemes per a preparació-administració de cistostàtics | EQUIPS D'INFUSIÓ, SISTEMES PER A PREPARACIÓ-ADMINISTRACIÓ DE CISTOSTÀTICS, TAP D'INJECCIÓ ENDOVENÒS INTERMITENT: PORT D'INJECCIÓ PROXIMAL, COS TRANSPARENT, CONNECTOR DE BLOQUEIG LUER MASCLE DISTAL. VOLUM MORT 0,2 ML. LLIURE DE LÀTEX, LLIURE DE FTALATS, ESTÈRIL, D'UN SOL ÚS. COMPATIBLE AMB SISTEMA DEPREPARACIÓ PER A CITOSTÀTICS
Equips d'infusió, Sistemes per a preparació-administració de cistostàtics | EQUIPS D'INFUSIÓ, SISTEMES PER A PREPARACIÓ-ADMINISTRACIÓ DE CISTOSTÀTICS, INJECTOR TRANSFERÈNCIA TANCADA CITOSTÀTICS/MEDICAMENTS, CONNEXIÓ EXTERIOR L-L, DOBLE MEMBRANA ELASTOMÈRICA, S'ADAPTA A XERINGUES I DISPOSITIUS I.V, DE CALIBRE 18 G, DE 21X71 MM, S/LÀTEX/DEHP, ESTÈRIL, ENVÀS IND, 1ÚS. COMPATIBLE PHASEAL AMB CODI ONB O EQ
Xeringues, Xeringues per a bombes | XERINGUES, XERINGUES PER A BOMBES, XERINGA DE 3 COSSOS DE 50 ML A/AG 15G X 1 1/2"(1,8X40MM) P/BOMBA PERFUSIÓ. COS DE POLIPROPILÈ (PP) TRANSPARENT AMB ESCALA IMPRESA INESBORRABLE,ANELL SEGURETAT.ESTÈRIL,S/LÀT,LÀTEX,DEHP,1ÚS,ENV IND.COMPATIBLE AMB BOMBA DE XERINGA ORCHESTRA MÒDUL DPS O EQ
Equips d'infusió, Sistemes per a preparació-administració de cistostàtics | EQUIPS D'INFUSIÓ, SISTEMES PER A PREPARACIÓ-ADMINISTRACIÓ DE CISTOSTÀTICS, ADAPTADOR VIAL 20MM DIÀMETRE, PER TRANSFERIR I ADMINISTRAR CITOSTÀTICS/MEDICAMENTS, VOLUM PURGA 0,05(+/-0,01)ML, ÉS UN ACCÉS SEGUR I LLIURE DE CONTAMINACIÓ EN LA XERINGA, S/LÀTEX/DEHP/BPA,ESTÈRIL,IND,1ÚS.COMPATIBLE EQUASHIELD O EQ
Equips d'infusió, Sistemes per a preparació-administració de cistostàtics | EQUIPS D'INFUSIÓ, SISTEMES PER A PREPARACIÓ-ADMINISTRACIÓ DE CISTOSTÀTICS, ADAPTADOR VIAL 28MM DIÀMETRE, PER TRANSFERIR I ADMINISTRAR CITOSTÀTICS/MEDICAMENTS,VOLUM PURGA 0,05(+/-0,01)ML, ÉS UN ACCÉS SEGUR I LLIURE DE CONTAMINACIÓ EN LA XERINGA, S/LÀTEX/DEHP/BPA,ESTÈRIL,IND,1ÚS.COMPATIBLE EQUASHIELD O EQ
Equips d'infusió, Sistemes per a preparació-administració de cistostàtics | EQUIPS D'INFUSIÓ, SISTEMES PER A PREPARACIÓ-ADMINISTRACIÓ DE CISTOSTÀTICS, EQ INFUSIÓ EV BOMBA VOLUMÈTRICA,PUR,FÀRMACS BAIXA ABSORCIÓ,FILTRE 0,2µM,PUNXÓ,CAMBRA DEGOTEIG A/PRESA AIRE+FILTRE 15µM,REGULADOR RODET,CLAMP,TUB 3MMDIX4,1MMDE,250(+/-10)CM,CONN LL.EST,S/PVC/LÀTEX/DEHP,ENV IND,1ÚS.COMPATIBLE A/BOMBA INFOSUMAT SPACE O EQ
Equips d'infusió, Sistemes per a preparació-administració de cistostàtics | EQUIPS D'INFUSIÓ, SISTEMES PER A PREPARACIÓ-ADMINISTRACIÓ DE CISTOSTÀTICS, XERINGA ESTANCA,60ML,TRANSFER/ADM CITOS/MEDICACIÓ,VOLUM RESIDUAL 0,08(+/-0,01)ML,SEGELLADA,S/AGULLES,CONN SOLDAT,AIRE EST PRECARREGAT,BLOQUEIG ÈMBOL XER NO CONNECTADA VIAL/DISPOSITIU,IGUALACIÓ PRESSIONS,S/LÀT/DEHP/BPA,EST,IND,1ÚS.COMP EQUASHIELD O EQ
Equips d'infusió, Sistemes per a preparació-administració de cistostàtics | EQUIPS D'INFUSIÓ, SISTEMES PER A PREPARACIÓ-ADMINISTRACIÓ DE CISTOSTÀTICS, ADAPTADOR VIAL 13MM DIÀMETRE, PER TRANSFERIR I ADMINISTRAR CITOSTÀTICS/MEDICAMENTS, VOLUM PURGA 0,05(+/-0,01)ML, ÉS UN ACCÉS SEGUR I LLIURE DE CONTAMINACIÓ EN LA XERINGA, S/LÀTEX/DEHP/BPA,ESTÈRIL,IND,1ÚS.COMPATIBLE EQUASHIELD O EQ
Equips d'infusió, Sistemes per a preparació-administració de cistostàtics | EQUIPS D'INFUSIÓ, SISTEMES PER A PREPARACIÓ-ADMINISTRACIÓ DE CISTOSTÀTICS, ADAPTADOR PUNXÓ, PER A TRANSFERIR I ADMINISTRAR CITOSTÀTICS/MEDICAMENTS, PERMET EL PAS D'AIRE A TRAVÉS D'UN FILTRE PER MANTENIR LA IGUALACIÓ DE PRESSIONS, FILTRE EN LES DUES DIRECCIONS, S/LÀTEX/DEHP/BPA, ESTÈRIL, UN SOL ÚS. COMPATIBLE EQUA SHIELD O EQ
Equips d'infusió, Sistemes per a preparació-administració de cistostàtics | EQUIPS D'INFUSIÓ, SISTEMES PER A PREPARACIÓ-ADMINISTRACIÓ DE CISTOSTÀTICS, ADAPTADOR L-L MASCLE,TRANSFERIR/ADM CITOSTÀTICS/MEDICACIÓ,VOLUM RESIDUAL 0,09(+/-0,01)ML,CONVERTEIX A FEMELLA L-L EN UNA ENTRADA SEGELLADA PER LA MEMBRANA PER INJECCIÓ SEGURA MEDICAMENTS AMB XERINGA,S/LÀTEX/DEHP/BPA, EST,1ÚS. COMPATIBLE EQUASHIELD O EQ
Equips d'infusió, Sistemes per a bomba d'infusió E.V. per a fluids | EQUIPS D'INFUSIÓ, SISTEMES PER A BOMBA D'INFUSIÓ E.V. PER A FLUIDS, EQ EV BOMBA VOLUMÈTRICA PE TRANSPARENT, 285 (+/-10) CM, FILTRE INCORPORAT DE 0,2 µM, CAMBRA DE DEGOTEIG, VOLUM DE PURGA DE 25 ML, CONNEXIÓ DISTAL L-L, SENSE PVC, LÀTEX, SENSE DEHP, ESTÈRIL, ENVÀS INDIVIDUAL, D'UN SOL ÚS. COMPATIBLE SIGNATURE EDITION O EQ
Equips d'infusió, Sistemes per a transferència | EQUIPS D'INFUSIÓ, SISTEMES PER A TRANSFERÈNCIA, DISPOSITIU-PUNXÓ TRANSFERÈNCIA FLUIDS/CITOSTÀTICS,5 (+/-1) CM, PUNXÓ 2,5 (+/-0,5) CM,PER A MICROVIAL,CONNECTOR A/VÀLVULA FEMELLA SEGURETAT ÚS S/AGULLA I SEGELLAT BIDIRECCIONAL ANTIAEROSOL,VOLUM INTERN 0,16 (+/-0,05) ML. S/LÀTEX/DEHP,ESTÈRIL,ENVÀS IND,1ÚS
Equips d'infusió, Sistemes per a bomba d'infusió/ elastomèrica | EQUIPS D'INFUSIÓ, SISTEMES PER A BOMBA D'INFUSIÓ/ ELASTOMÈRICA, EQUIP D'INFUSIÓ ELASTOMÈRIC TRANSPARENT PER A MEDICACIÓ, GRADUAT, VELOCITAT DE F LUX DE 1,4 ML/H, VOLUM MÀXIM DE 130 (+/-10) ML, CONTENIDOR, RESERVORI TRANSPARENT, VÀLVULA D'OMPLIMENT UNIDIRECCIONAL, LÍNIA AMB FILTRE,S/LÀTEX/DEHP,EST,EN IND,1ÚS
Equips d'infusió, Sistemes per a bomba d'infusió/ elastomèrica | EQUIPS D'INFUSIÓ, SISTEMES PER A BOMBA D'INFUSIÓ/ ELASTOMÈRICA, EQUIP D'INFUSIÓ ELASTOMÈRIC TRANSPARENT PER A MEDICACIÓ, GRADUAT, VELOCITAT DE FLUX DE 1 ML/H, VOLUM 65 (+/-5) ML, CONTENIDOR, RESERVORI TRANSPARENT, VÀLVULA D'OMPLIMENT UNIDIRECCIONAL, LÍNIA AMB FILTRE,S/LÀTEX/DEHP,EST,EN IND,1ÚS
Equips d'infusió, Sistemes per a bomba d'infusió/ elastomèrica | EQUIPS D'INFUSIÓ, SISTEMES PER A BOMBA D'INFUSIÓ/ ELASTOMÈRICA, EQUIP D'INFUSIÓ ELASTOMÈRIC TRANSPARENT PER A MEDICACIÓ 24H HORES, GRADUAT, VELOCITAT DE FLUX 2,7 ML/H, VOLUM MÀXIM DE 80 (+/-5) ML, CONTENIDOR, RESERVORI TRANSPARENT, VÀLVULA D'OMPLIMENT UNIDIRECCIONAL, LÍNIA AMB FILTRE, S/LÀTEX/DEHP,ESTÈRIL,1ÚS
Equips d'infusió, Sistemes per a preparació-administració de cistostàtics | EQUIPS D'INFUSIÓ, SISTEMES PER A PREPARACIÓ-ADMINISTRACIÓ DE CISTOSTÀTICS, XERINGA ESTANCA60ML P/TRANSFERIR-ADMINISTRAR CISTOSTÀTICS/MEDICAMENTS,VO-RES 0,08ML,NO AG-EXT,CONNEC SOLDAT XERINGA,AIRE ESTÈ PRECAR DINS XER,BLOQ ÈMBOL SI NO CONNEC VIAL-DISP,IGUALAR PRES,NO LÀTEX,NO DEHP,NO BPA,EST,1ÚS.COMP/ S
Equips d'infusió, Sist recup-reinf de sang autòloga quirúrgica/postquirúrgica | EQUIPS D'INFUSIÓ, SIST RECUP-REINF DE SANG AUTÒLOGA QUIRÚRGICA/POSTQUIRÚRGICA, BOSSA REINFUSIÓ AUTOTRANSFUSIÓ 1 (+/-0,1) LITRE (L), PVC, CONNEXIÓ LUER LOCK, SET DE RENTAT, 2 PORTS DE SORTIDA 1/4 PRE-SEGELLATS (AMB CLAMP LLISCANT), ESTÈRIL, ENVÀS INDIVIDUAL, UN SOL ÚS. COMPATIBLE EQUIP RECUPERACIÓ-REINFUSIÓ SISTEMA XTRA O EQ
Equips d'infusió, Sistemes per a preparació-administració de cistostàtics | EQUIPS D'INFUSIÓ, SISTEMES PER A PREPARACIÓ-ADMINISTRACIÓ DE CISTOSTÀTICS, CONNECTOR LUER-LOCK, S'ADAPTA LÍNIES D'ACCÉS EV PER A L'ADMINISTRACIÓ TANCADA DE CITOSTÀTICS/MEDICAMENTS, DE 17MM (AMPLE) X 26MM (LLARGÀRIA), SENSE LÀTEX, SENSE DEHP, ESTÈRIL, ENVÀS INDIVIDUAL, 1ÚS. COMPATIBLE SISTEMA BD PHASEAL AMB CODI ONB O EQUIVALENT
Equips d'infusió, Sist recup-reinf de sang autòloga quirúrgica/postquirúrgica | EQUIPS D'INFUSIÓ, SIST RECUP-REINF DE SANG AUTÒLOGA QUIRÚRGICA/POSTQUIRÚRGICA, LÍNIA ASPIRACIÓ AMB ANTICOAGULACIÓ INTEGRADA PER A PROCEDIMENTS D'AUTOTRANSFUSIÓ, 3,5(+/-0,1)M LONGITUD I LÍNIA DE 4 (+/-0,1)M AMB CAMBRA DE DEGOTEIG I PUNXÓ. SENSE LÀTEX, SENSE DEHP, ENVÀS INDIVIDUAL, D'UN SOL ÚS. COMPATIBLE AMB XTRA O EQUIVALENT.
Equips d'infusió, Sistemes per a preparació-administració de cistostàtics | EQUIPS D'INFUSIÓ, SISTEMES PER A PREPARACIÓ-ADMINISTRACIÓ DE CISTOSTÀTICS, EQUIP D'ADAPTADORS DE SEGURETAT PER OMPLIR HEMOCULTIUS I TUBS DE BUIT, COMPOST PER: SOPORT DE FLASCÓ DE CULTIU AMB AGULLA A L'EXTREM + ADAPTADOR LUER FEMELLA + ADAPTADOR A TUB DE BUIT. ESTÈRIL, UN SOL ÚS
Equips d'infusió, Sistemes per a preparació-administració de cistostàtics | EQUIPS D'INFUSIÓ, SISTEMES PER A PREPARACIÓ-ADMINISTRACIÓ DE CISTOSTÀTICS, LÍNIA PROLONGADORA PER A ADMINISTRACIÓ DE FÀRMACS CITOSTÀTICS, PUR, 35 (+/-2)CM LLARG. CONSTA DE: PUNXÓ, VÀLVULA ANTIRREFLUX, CONNEXIÓ LL AUDIBLE AMB FILTRE HIDRÒFOB,CLAMP TANCAMENT.EST,S/PVC/LÀTEX/DEHP,ENV IND,1ÚS.COMPATIBLE A/BOMBA INFOSUMAT SPACE O EQ
Equips d'infusió, Sistemes per a preparació-administració de cistostàtics | EQUIPS D'INFUSIÓ, SISTEMES PER A PREPARACIÓ-ADMINISTRACIÓ DE CISTOSTÀTICS, EQ INF EV BOMBA VOLUM,PUR,SIST TANCAT,CITOS,PUNXÓ,CAMBRA GOTA A/PRESA AIRE+FILTRE 15µM,RODET,CLAMP,CONN LL,TUB 230(+/-10)CM LLARG,2 VÀLV ANTIREFLUX FINS 3,1 BARS,1 VÀLV BIDIRECCIÓ.EST,S/PVC/LÀTEX/DEHP,ENV IND,1ÚS.COMPATIBLE A/BOMBA INFOSUMAT SPACE O EQ
Equips d'infusió, Sistemes per a preparació-administració de cistostàtics | EQUIPS D'INFUSIÓ, SISTEMES PER A PREPARACIÓ-ADMINISTRACIÓ DE CISTOSTÀTICS, EQ INF EV BOMBA VOLUM,PUR,SIST TANCAT,CITOS,PUNXÓ,CAMBRA GOTA A/PRESA AIRE+FILTRE 15µM,RODET,CLAMP,CONN LL,TUB 230(+/-10)CM LLARG,4 VÀLV ANTIREFLUX FINS 3,1 BARS,1 VÀLV BIDIRECCIÓ.EST,S/PVC/LÀTEX/DEHP,ENV IND,1ÚS.COMPATIBLE A/ BOMBA INFOSUMAT SPACE O EQ
Equips d'infusió, Sistemes per a preparació-administració de cistostàtics | EQUIPS D'INFUSIÓ, SISTEMES PER A PREPARACIÓ-ADMINISTRACIÓ DE CISTOSTÀTICS, LÍNIA PROLONGADORA ADMINISTRACIÓ/PREPARACIÓ I RECONSTITUCIÓ CITOSTÀTICS,PUR, 35(+/-5)CM LLARG,FILTRE 0,2µM LÍNIA, VÀLVULA FINS 3,1 BARS,CONNEXIÓ LL AUDIBLE A/FILTRE HIDRÒFOB,CLAMP.EST,S/PVC/LÀTEX/DEHP,ENV IND,1ÚS.COMPATIBLE A/BOMBA INFOSUMAT SPACE O EQ
Equips d'infusió, Sistemes per a preparació-administració de cistostàtics | EQUIPS D'INFUSIÓ, SISTEMES PER A PREPARACIÓ-ADMINISTRACIÓ DE CISTOSTÀTICS, LÍNIA PROLONGADORA ADMINISTRACIÓ/PREPARACIÓ I RECONSTITUCIÓ FÀRMACS CITOSTÀTICS,PUR,35(+/-5)CM LLARG,VÀLVULA BIDIRECCIONAL FINS 3,1BARS,CONNEXIÓ LL FILTRE HIDRÒFOB,CLAMP, ANTIREFLUX.EST,S/PVC/LÀTEX/DEHP,ENV IND,1ÚS.COMPATIBLE A/BOMBA INFOSUMAT SPACE O EQ
Equips d'infusió, Sistemes per a preparació-administració de cistostàtics | EQUIPS D'INFUSIÓ, SISTEMES PER A PREPARACIÓ-ADMINISTRACIÓ DE CISTOSTÀTICS, EQ INF EV BOMBA VOLUM,PUR OPAC,SIST TANCAT P/CITOS,PUNXÓ,CAMBRA GOTA+PRESA AIRE+FILTRE 15µM,RODET,CLAMP,CONNEXIÓ LL,TUB 230(+/-1)CM LLARG,4 VÀLV ANTIREFLUX FINS 3,1BARS,1 VÀLV BIDIRECCIONAL.EST,S/PVC/LÀTEX/DEHP,ENV IND,1ÚS.COMPAT INFOSUMAT SPACE O EQ
Equips d'infusió, Sistemes per a preparació-administració de cistostàtics | EQUIPS D'INFUSIÓ, SISTEMES PER A PREPARACIÓ-ADMINISTRACIÓ DE CISTOSTÀTICS, EQ INF EV BOMBA VOLUM,PUR OPAC,SIST TANCAT P/CITOS,PUNXÓ,CAMBRA GOTA+PRESA AIRE+FILTRE 15µM,RODET,CLAMP,CONNEXIÓ LL,TUB 230(+/-1)CM LLARG,2 VÀLV ANTIREFLUX FINS 3,1BARS,1 VÀLV BIDIRECCIONAL.EST,S/PVC/LÀTEX/DEHP,ENV IND,1ÚS.COMPAT INFOSUMAT SPACE O EQ
Equips d'infusió, Sistemes per a preparació-administració de cistostàtics | EQUIPS D'INFUSIÓ, SISTEMES PER A PREPARACIÓ-ADMINISTRACIÓ DE CISTOSTÀTICS, LÍNIA PROLONGADORA ADMINISTRACIÓ/PREPARACIÓ I RECONSTITUCIÓ CITOSTÀTICS, PUR OPAC,35(+/-5)CM LLARG,VÀLVULA RESISTENT FINS 3,1BARS,CONNEXIÓ LUER LOCK A/FILTRE HIDRÒFOB, CLAMP DE TANCAMENT..EST,S/PVC/LÀTEX/DEHP,ENV IND,1ÚS.COMPAT INFOSUMAT SPACE O EQ
Equips d'infusió, Sist recup-reinf de sang autòloga quirúrgica/postquirúrgica | EQUIPS D'INFUSIÓ, SIST RECUP-REINF DE SANG AUTÒLOGA QUIRÚRGICA/POSTQUIRÚRGICA, EQ OBTENCIÓ/CONCENTRACIÓ DE PLASMA RIC EN PLAQUETES DE SANG AUTÒLOGA (PRP), CONSTA: CILINDRE EXTRACCIÓ 20 ML CENTRIFUGACIÓ I OBTENCIÓ DIFERENTS FRACCIONS SANGUÍNIES AL MATEIX DISPOSITIU, ÈMBOL ROSCAT, XERINGUES 1,2,5ML, CONNECTOR,TAP. S/LÀTEX, EST, 1ÚS
Equips d'infusió, Sistemes per a bomba d'infusió E.V. per a fluids | EQUIPS D'INFUSIÓ, SISTEMES PER A BOMBA D'INFUSIÓ E.V. PER A FLUIDS, EQ EV BOMBA TRANSPARENT,300(+/-10)CM.PUNXÓ, MEMBRANA SEGUR+CAMBRA GOTA+SEGUR+PRESA AIRE+FILTRE 15µ,PUNT ENTRADA MEDICACIÓ S/AGULLA, REGULADOR RODET,TAP ANTIDEGOTEIG,PINÇA, CONN L-L.EST,S/PVC/LÀTEX/DEHP,ENV IND,1ÚS.COMPATIBLE A/BOMBA INFOSUMAT SPACE O EQ
c, Línies perllongadores per a bombas de xeringa | C, LÍNIES PERLLONGADORES PER A BOMBAS DE XERINGA, LÍNIA PROLONGADORA, BOMBA XERINGA, TRANSLÚCIDA-AMBRE, PE, 150 (+/-10) CM, CONNEXIÓ L-L MASCLE I FEMELLA, VOLUM PURGA 1,18 ML,S/PVC/LÀTEX/DEHP, ESTÈRIL, ENVÀS INDIVIDUAL, D'UN SOL ÚS. COMPATIBLE AMB BOMBA XERINGA PERFUSOR O EQUIV
Equips d'infusió, Sistemes per a preparació-administració de cistostàtics | EQUIPS D'INFUSIÓ, SISTEMES PER A PREPARACIÓ-ADMINISTRACIÓ DE CISTOSTÀTICS, DISPOSITIU ADM FLUIDS I CITOSTÀTICS AMB BOSSA INFUSIÓ,CONSTA:PUNXÓ A/FILTRE AIRE, CONNECTOR AMB VÀLVULA FEMELLA DE SEGURETAT (SENSE AGULLA) I ANTIAEROSOL, A/SEGELLAT BIDIRECCIONAL,PURGA 0,34(+/-0,06)ML.EST,S/LÀT/DEHP,1ÚS,ENV IND.COMP SIST CHEMOCLAVE O EQ
Equips d'infusió, Altres equips i sistemes d'infusió | EQUIPS D'INFUSIÓ, ALTRES EQUIPS I SISTEMES D'INFUSIÓ, EQUIP PER A OBTENCIÓ DE GRUPS CEL·LULARS DE LA SVF (STROMAL VASCULAR FRACTION) DEL TEIXIT ADIPÓS. ESTÈRIL, LLIURE DE LÀTEX, D'UN SOL ÚS. EQUIP FORMAT `PER 70-75 ELEMENTS.
Equips d'infusió, Sistemes per a bomba d'infusió E.V. per a fluids | EQUIPS D'INFUSIÓ, SISTEMES PER A BOMBA D'INFUSIÓ E.V. PER A FLUIDS, EQ INFUSIÓ EV BOMBA, TUB RESISTENT LLUM AMB REVESTIMENT PE, 272(+/-10)CM, A/PUNXÓ AMB PRESA AIRE+CLAMP, CAMBRA DEGOTEIG AMB FILTRE DE 15 µ I PORT, FILTRE 0,2 µ + CLAMP, PUNT INJEC "Y", CONN SEGUR. S/LÀTEX I DEHP, EST, 1 ÚS. COMPATIBLE LIFE CARE/PLUM O EQ
Equips d'infusió, Sistemes per a preparació-administració de cistostàtics | EQUIPS D'INFUSIÓ, SISTEMES PER A PREPARACIÓ-ADMINISTRACIÓ DE CISTOSTÀTICS, PUNXÓ/ADAPTADOR BOSSA A/INJECTOR, SIST TANCAT P/TRANSFERÈNCIA, SIST S/AGULLA FÀRMACS PERILLOSOS/QUIMIOTERÀPIA. COMPOST PER: CONNECTOR LUER LOCKMASCLE, TUB INJECTOR 8(+/-1)CM VOLUM PURGA 1,8(+/-0,1)ML.EST,S/LÀT/DEHP,1ÚS,ENV IND.COMPAT SIST CHEMOLOCK O EQ
Equips d'infusió, Sistemes per a preparació-administració de cistostàtics | EQUIPS D'INFUSIÓ, SISTEMES PER A PREPARACIÓ-ADMINISTRACIÓ DE CISTOSTÀTICS, DISPOSITIU ADM FLUIDS I CITOSTÀTICS A/BOSSA INFUSIÓ,PUNXÓ AMB FILTRE D'AIRE 1,2µM, CONNECTOR A/VÀLVULA FEMELLA SEGURETAT(SENSE AGULLA) I ANTIAEROSOL, A/SEGELLAT BIDIRECCIONAL,PURGA 0,38(+/-0,02)ML.EST,S/LÀT/DEHP,1ÚS,ENV IND.COMPAT SIST CHEMOLOCK O EQ
Equips d'infusió, Sistemes per a preparació-administració de cistostàtics | EQUIPS D'INFUSIÓ, SISTEMES PER A PREPARACIÓ-ADMINISTRACIÓ DE CISTOSTÀTICS, CONNECTOR PER A L'ADMINISTRACIÓ DE FLUIDS I CITOSTÀTICS AMB VÀLVULA F EMELLA DE SEGURETAT (SENSE AGULLA) I ANTIAEROSOL, AMB SEGELLA T BIDIRECC IONAL, VOLUM DE PURGA DE 0,104(+/-0,01)ML.EST,S/LÀT/DEHP,1ÚS,ENV IND.COMPAT SIST CHEMOLOCK O EQ
Equips d'infusió, Sistemes per a preparació-administració de cistostàtics | EQUIPS D'INFUSIÓ, SISTEMES PER A PREPARACIÓ-ADMINISTRACIÓ DE CISTOSTÀTICS, CONNECTOR XERINGA O TUB ENDOVENÓS PER A L'ADMINISTRACIÓ DE FLUIDS I CITOSTÀTICS AMB VÀLVULA MASCLE DE SEGURETAT (SENSE AGULLA) I ANTIAEROSOL, AMB SEGELLAT BIDIRECCIONAL, VOLUM DE PURGAT 0,35 (+/-0,01)ML.EST,S/LÀT/DEHP,1ÚS,ENV IND.COMP SIST CHEMOLOCK O EQ
Equips d'infusió, Sistemes per a preparació-administració de cistostàtics | EQUIPS D'INFUSIÓ, SISTEMES PER A PREPARACIÓ-ADMINISTRACIÓ DE CISTOSTÀTICS, PUNXÓ/ADAPTADOR PER A VIAL/FLASCÓ DE 28 MM AIREJAT, SISTEMA SENSE AGULLA PER A FÀRMACS PERILLOSOS/QUIMIOTERÀPIA. COMPOST PER: ADAPTADOR PER A VIAL/FLASCÓ, PUNXÓ, VOLUM DE PURGA DE 0,18 (+/-0,02)ML.EST,S/LÀT/DEHP,1ÚS,ENV IND.COMPAT SIST CHEMOLOCK O EQ
Equips d'infusió, Sistemes per a preparació-administració de cistostàtics | EQUIPS D'INFUSIÓ, SISTEMES PER A PREPARACIÓ-ADMINISTRACIÓ DE CISTOSTÀTICS, PUNXÓ/ADAPT VIAL/FLASCÓ 20MM, SIST TANCAT PER A TRANSFERÈNCIA, SISTEMA SENSE AGULLA PER A FÀRMACS PERILLOSOS/QUÍMIO. COMPOST PER: ADAPTADOR PUNXÓ, FILTRE 0,2 µM A/GLOBUS VOLUM PURGA 0,18(+/-0,02)ML.EST,S/LÀT/DEHP,1ÚS,ENV IND.COMPAT SIST CHEMOLOCK O EQ
Equips d'infusió, Sist recup-reinf de sang autòloga quirúrgica/postquirúrgica | EQUIPS D'INFUSIÓ, SIST RECUP-REINF DE SANG AUTÒLOGA QUIRÚRGICA/POSTQUIRÚRGICA, EQUIP OBTENCIÓ/CONCENTRACIÓ PLASMA RIC EN PLAQUETES DE SANG AUTÒLOGA (PRP), CONSTA DE: CILINDRE DE SEPARACIÓ, XERINGUES, AGULLA 18, 22 I 25G, FLASCÓ ACD-A DE 54 (+/-2)CM, PAPALLONA AMB AGULLA 8G,GASES ESTÈRILS,CINTA ADHESIVA,APÒSIT. ESTÈRIL,S/LÀTEX,1ÚS
Equips d'infusió, Altres equips i sistemes d'infusió | EQUIPS D'INFUSIÓ, ALTRES EQUIPS I SISTEMES D'INFUSIÓ, EQUIP OBTENCIÓ/CONCENTRACIÓ CÈL·LULES MESÈNQUIMA(MARE) MOLL OS PER A 3,5 (+/-0,5)ML D'ASPIRAT DE MEDUL·LA ÒSSIA, CONSTA: CILINDRE SEPARACIÓ,XERINGUES,AGULLA 18G,FLASCÓ ACD-A 45,7(+/-1)CM,AGULLA ASPIR MEDUL·LAR,GASES,EST,S/LÀTEX,1ÚS.COMPATIBLE BIOCUE O EQ
Equips d'infusió, Sistemes per a preparació-administració de cistostàtics | EQUIPS D'INFUSIÓ, SISTEMES PER A PREPARACIÓ-ADMINISTRACIÓ DE CISTOSTÀTICS, ADAPTADOR XERINGA, PREPARACIÓ/ADM TANCADA CITOSTÀTICS/MEDICAMENTS, APTE TOTS VOLUMS XERINGUES I CONNEXIÓ L-L, CONUS PERFORADOR 16G LLIURE D’ALUMINI, VOLUM RESIDUAL 0 ML, AMB TAP, S/LÀTEX, S/PVC, EST,IND,1ÚS. COMPATIBLE CHEMFORT O EQUIVALENT
Equips d'infusió, Sistemes per a preparació-administració de cistostàtics | EQUIPS D'INFUSIÓ, SISTEMES PER A PREPARACIÓ-ADMINISTRACIÓ DE CISTOSTÀTICS, ADAPTADOR VIAL 13 I 20 MM, CITOSTÀTICS/MEDICAMENTS, DOBLE FILTRACIÓ AMB MEMBRANA HIDROFÒBICA DE 0,2µM I UNA MEMBRANA 100% CARBÓ ACTIVAT, VOLUM RESIDUAL 0ML, AMB TAP PROTECTOR, S/LÀTEX/DEHP/PVC,EST,IND,1ÚS. COMPATIBLE CHEMFORT O EQUIVALENT.
Equips d'infusió, Sistemes per a preparació-administració de cistostàtics | EQUIPS D'INFUSIÓ, SISTEMES PER A PREPARACIÓ-ADMINISTRACIÓ DE CISTOSTÀTICS, ADAPTADOR VIAL 28 MM, CITOSTÀTICS/MEDICAMENTS, DOBLE FILTRACIÓ AMB MEMBRANA HIDROFÒBICA DE 0,2µM I UNA MEMBRANA 100% CARBÓ ACTIVAT, VOLUM RESIDUAL 0ML, AMB TAP PROTECTOR, S/LÀTEX,S/PVC,EST,IND,1ÚS. COMPATIBLE CHEMFORT O EQUIVALENT.
Equips d'infusió, Sistemes per a preparació-administració de cistostàtics | EQUIPS D'INFUSIÓ, SISTEMES PER A PREPARACIÓ-ADMINISTRACIÓ DE CISTOSTÀTICS, ADAPTADOR LUER LOCK, PER A LA PREPARACIÓ I ADMINISTRACIÓ TANCADA DE CITOSTÀTICS/MEDICAMENTS, AMB CLIC AUDITIU, PER CONNEXIÓ CORRECTA , S/LÀTEX, S/PVC, ESTÈRIL, ENVÀS INDIVIDUAL, D'UN SOL ÚS. COMPATIBLE CHEMFORT O EQUIVALENT.
Equips d'infusió, Sistemes per a bomba d'infusió E.V. per a fluids | EQUIPS D'INFUSIÓ, SISTEMES PER A BOMBA D'INFUSIÓ E.V. PER A FLUIDS, EQ EV BOMBA,PVC OPAC, 300 (+/-10) CM, DISC SENSOR MONITORITZAR PRESSIÓ VARIABLE PACIENT, PINÇA SEGURETAT LLIURE, CAMBRA DEGOTEIG+TRÒCAR FLASCÓ/BOSSA, FILTRE 15µ, PURGA 27 (+/-1)ML, TANCAMENT PINÇA RODET, S/LÀTEX/DEHP,EST,IND,1ÚS.COMPATIBLE ALARIS VP O EQ
Equips d'infusió, Sistemes per a preparació-administració de cistostàtics | EQUIPS D'INFUSIÓ, SISTEMES PER A PREPARACIÓ-ADMINISTRACIÓ DE CISTOSTÀTICS, ADAPTADOR LUER-LOCK FEMELLA BLOQUEIG, PER A TRANSFERIR I ADM CITOSTÀTICS/MEDICACIÓ. CONVERTEIX UN LUER-LOCK ESTÀNDARD EN UNA SIST TANCAT QUAN ES CONNECTA 2 SEGMENTS EQ PERFUSIÓ IV., S/LÀTEX/DEHP/BPA,ESTÈRIL,1ÚS. COMPATIBLE SISTE
Bosses administració, Sistemes per a nutrició parenteral (equip, línia,...) | BOSSES ADMINISTRACIÓ, SISTEMES PER A NUTRICIÓ PARENTERAL (EQUIP, LÍNIA,...), LÍNIA ACCESSÒRIA SOL PARENTERAL,CONNEXIÓ SIMULTÀNIA FINS A 6 FLASCONS, 100 (+/-10) CM,7 PUNXONS (6 SÈRIE L-L + 1 EN LA CONNEXIÓ ENTRADA EQ INFUSIÓ),6 VÀLVULES+6 CAPUTXONS+6 CLAMS+1 FILTRE AIRE, S/LÀTEX/DEHP, EST,ENVÀS IND,1ÚS. COMPATIBLE GRI-FILL3.0 O EQ
Bosses administració, Bossa per a nutrició parenteral de transferència | BOSSES ADMINISTRACIÓ, BOSSA PER A NUTRICIÓ PARENTERAL DE TRANSFERÈNCIA, BOSSA NPT PEDIATRIA EVA MULTICAPA, 1000ML ESCALA, PART SUP NANSA I PART INF CONNEXIÓ L-L FEMELLA PETITA+TAP, CLAMP VIA OMPLIMENT, PUNT ADDITIVACIÓ+TAP I CONNEXIÓ SORTIDA TWIST-OFF. S/LÀTEX/DEHP,ESTÈRIL,ENVÀS INDIVIDUAL,1SOL ÚS. COMPATIBLE EXACTAMIX O EQ
Connectors, adaptadors, taps, Altres adaptadors i connectors | CONNECTORS, ADAPTADORS, TAPS, ALTRES ADAPTADORS I CONNECTORS, CONNECTOR/ADAPTADOR SENSE AGULLA VOLUM PURGAT DE 0,03 (+/-0,01) ML, CONNECTOR LUER LOCK MASCLE, VÀLVULA BIDIRECCIONAL, PROTECTOR CONNECTOR FINAL. LLIURE DE LÀTEX, ESTÈRIL, D'UN SOL ÚS.
Equips d'infusió, Sistemes per a preparació-administració de cistostàtics | EQUIPS D'INFUSIÓ, SISTEMES PER A PREPARACIÓ-ADMINISTRACIÓ DE CISTOSTÀTICS, ADAPTADOR VIAL Ø17MM,TRANSFERIR/ADM CITOSTÀTICS/MEDICAMENTS.MECANISME GUIA ACTIU CENTRAT TAP VIAL,SEPTUM ELÀSTIC DEL ADAPTADOR ACTUA COM BARRERA MICROBIANA,ACCÉS SEGUR/LLIURE CONTAMINACIÓ.S/LÀTEX/DEHP/BPA, ESTÈRIL, ENVÀS IND,1ÚS
Equips d'infusió, Sistemes per a preparació-administració de cistostàtics | EQUIPS D'INFUSIÓ, SISTEMES PER A PREPARACIÓ-ADMINISTRACIÓ DE CISTOSTÀTICS, ADAP VIAL Ø20MM,TRANSF/ADM CITOSTÀTICS/MEDICAM.MECANISME GUIA ACTIU CENTRAT TAP VIAL,SEPTUM ELÀSTIC DEL ADAPTADOR ACTUA COM BARRERA MICROBIANA,ACCÉS SEGUR/LLIURE CONTAMINACIÓ,PUNXO LLARG.S/LÀTEX/DEHP/BPA, ESTÈRIL, ENVÀS IND,1ÚS.
Equips d'infusió, Sistemes per a preparació-administració de cistostàtics | EQUIPS D'INFUSIÓ, SISTEMES PER A PREPARACIÓ-ADMINISTRACIÓ DE CISTOSTÀTICS, XERINGA ESTANCA 1ML CITOSTÀTICS/MEDICAMENTS. SEGELLADA(ÈMBOL NO DESMUNTAR),SIST S/AGULLES EXTERNES,CONNECTOR SOLDAT,AIRE ESTÈRIL PRECARREGAT, BLOQUEIG ÈMBOL,IGUALACIÓ PRESSIONS,CONNEXIÓ SECA, S/LÀTEX/DEHP/BPA,EST,ENVÀS IND,1ÚS.COMPATIBLE EQUASHIELD O EQ
Equips d'infusió, Sistemes per a preparació-administració de cistostàtics | EQUIPS D'INFUSIÓ, SISTEMES PER A PREPARACIÓ-ADMINISTRACIÓ DE CISTOSTÀTICS, XERINGA ESTANCA 3ML CITOSTÀTICS/MEDICAMENTS. SEGELLADA(ÈMBOL NO DESMUNTAR),SIST S/AGULLES EXTERNES,CONNECTOR SOLDAT,AIRE ESTÈRIL PRECARREGAT, BLOQUEIG ÈMBOL,IGUALACIÓ PRESSIONS,CONNEXIÓ SECA, S/LÀTEX/DEHP/BPA,EST,ENVÀS IND,1ÚS.COMPATIBLE EQUASHIELD O EQ
Equips d'infusió, Sistemes per a preparació-administració de cistostàtics | EQUIPS D'INFUSIÓ, SISTEMES PER A PREPARACIÓ-ADMINISTRACIÓ DE CISTOSTÀTICS, XERINGA ESTANCA 5ML CITOSTÀTICS/MEDICAMENTS. SEGELLADA(ÈMBOL NO DESMUNTAR),SIST S/AGULLES EXTERNES,CONNECTOR SOLDAT,AIRE ESTÈRIL PRECARREGAT, BLOQUEIG ÈMBOL,IGUALACIÓ PRESSIONS,CONNEXIÓ SECA, S/LÀTEX/DEHP/BPA,EST,ENVÀS IND,1ÚS.COMPATIBLE EQUASHIELD O EQ
Equips d'infusió, Sistemes per a preparació-administració de cistostàtics | EQUIPS D'INFUSIÓ, SISTEMES PER A PREPARACIÓ-ADMINISTRACIÓ DE CISTOSTÀTICS, XERINGA ESTANCA 10ML CITOSTÀTICS/MEDICAMENTS. SEGELLADA(ÈMBOL NO DESMUNTAR),SIST S/AGULLES EXTERNES,CONNECTOR SOLDAT,AIRE ESTÈRIL PRECARREGAT, BLOQUEIG ÈMBOL,IGUALACIÓ PRESSIONS,CONNEXIÓ SECA, S/LÀTEX/DEHP/BPA,EST,ENVÀS IND,1ÚS.COMPATIBLE EQUASHIELD O EQ
Equips d'infusió, Sistemes per a preparació-administració de cistostàtics | EQUIPS D'INFUSIÓ, SISTEMES PER A PREPARACIÓ-ADMINISTRACIÓ DE CISTOSTÀTICS, XERINGA ESTANCA 20ML CITOSTÀTICS/MEDICAMENTS. SEGELLADA(ÈMBOL NO DESMUNTAR),SIST S/AGULLES EXTERNES,CONNECTOR SOLDAT,AIRE ESTÈRIL PRECARREGAT, BLOQUEIG ÈMBOL,IGUALACIÓ PRESSIONS,CONNEXIÓ SECA, S/LÀTEX/DEHP/BPA,EST,ENVÀS IND,1ÚS.
Equips d'infusió, Sistemes per a preparació-administració de cistostàtics | EQUIPS D'INFUSIÓ, SISTEMES PER A PREPARACIÓ-ADMINISTRACIÓ DE CISTOSTÀTICS, XERINGA ESTANCA 35ML CITOSTÀTICS/MEDICAMENTS. SEGELLADA(ÈMBOL NO DESMUNTAR),SIST S/AGULLES EXTERNES,CONNECTOR SOLDAT,AIRE ESTÈRIL PRECARREGAT, BLOQUEIG ÈMBOL,IGUALACIÓ PRESSIONS,CONNEXIÓ SECA, S/LÀTEX/DEHP/BPA,EST,ENVÀS IND,1ÚS.COMPATIBLE EQUASHIELD O EQ
Equips d'infusió, Sistemes per a preparació-administració de cistostàtics | EQUIPS D'INFUSIÓ, SISTEMES PER A PREPARACIÓ-ADMINISTRACIÓ DE CISTOSTÀTICS, ADAPTADOR LUER LOCK FEMELLA, PER A TRANSFERIR I ADM CITOSTÀTICS/MEDICACIÓ. CONVERTEIX UN LUER LOCK ESTÀNDARD EN UNA SISTEMA TANCAT PER A LA INJECCIÓ SEGURA DE MEDICAMENTS FENT SERVIR LA XERINGA, S/LÀTEX,DEHP,BPA,ESTÈRIL,1ÚS. COMPATIBLE EQUASHIELD O EQ
Equips d'infusió, Sistemes per a preparació-administració de cistostàtics | EQUIPS D'INFUSIÓ, SISTEMES PER A PREPARACIÓ-ADMINISTRACIÓ DE CISTOSTÀTICS, LÍNIA/PERLLONGADOR 48(+/-2)CM LONG.CONNEXIÓ SEGURA I SECA AMB MEMBRANA HIDROFÒBICA. CONSTA:PUNXÓ, CAMBRA DEGOTEIG (20 GOTES/ML),CONNECTOR LUER LOCK MASCLE,PINÇA/CLAMP DE LA LÍNIA I TAP PROTECTOR.S/LÀTEX/DEHP/BPA,EST,ENV IND,1ÚS.COMPATIBLE EQUASHIELD O EQ
Equips d'infusió, Sistemes per a preparació-administració de cistostàtics | EQUIPS D'INFUSIÓ, SISTEMES PER A PREPARACIÓ-ADMINISTRACIÓ DE CISTOSTÀTICS, EQUIP DE TRANSFERÈNCIA PER A LA RECONSTITUCIÓ DE SUBSTÀNCIES FARMACOACTIVES BIO-PERILLOSES (CITOSTÀTICS), COMPATIBLE AMB KIRO ONCOLOGY, REF. 375.00 O EQUIVALENT.
Connectors, adaptadors, taps, Altres adaptadors i connectors | CONNECTORS, ADAPTADORS, TAPS, ALTRES ADAPTADORS I CONNECTORS, CONNECTOR PER A TRANSVASAMENT DE LÍQUIDS DE FORMA ESTÈRIL DE XERINGA A XERINGA, SENSE VOLUM RESIDUAL, AMB CONNEXIÓ LUER I LUER LOCK, AMB ALETES DE SUBJECCIÓ, DE MATERIAL PLÀSTIC, LLIURE DE LÀTEX, ESTÈRIL, D'UN SOL ÚS
Equips d'infusió, Sistemes per a preparació-administració de cistostàtics | EQUIPS D'INFUSIÓ, SISTEMES PER A PREPARACIÓ-ADMINISTRACIÓ DE CISTOSTÀTICS, ADAPTADORPUNXÓ, PER TRANSFERIR I ADMINISTRAR CISTOSTÀTICS/MEDICAMENTS, PERMET EL PAS D'AIRE A TRAVÉS D'UN FILTRE PER MANTENIR LA IGUALACIÓPRESSIONS, FILTRE EN LES DUES DIRECCIONS, NO LÀTEX, NO DEHP,NO BPA,ESTÈRIL,1ÚS.COMP/SISTEM
Equips d'infusió, Sistemes per a preparació-administració de cistostàtics | EQUIPS D'INFUSIÓ, SISTEMES PER A PREPARACIÓ-ADMINISTRACIÓ DE CISTOSTÀTICS, ADAPTADOR LUER-LOCK MASCLE, P/TRANSFERIR I ADMINISTRAR CISTOSTÀTICS/MEDICAMENTS,VOLUM RESIDUAL 0,01ML,CONVERTEIX A FEMELLA L-L EN UNA ENTRADA SEGELLADA P/MEMBRANA P/INJEC SEG MEDICA A/XERINGA,NO LÀTEX,NO DEHP,NO BPA,EST,1ÚS.COMP
Equips d'infusió, Sist recup-reinf de sang autòloga quirúrgica/postquirúrgica | EQUIPS D'INFUSIÓ, SIST RECUP-REINF DE SANG AUTÒLOGA QUIRÚRGICA/POSTQUIRÚRGICA, BOSSAREINFUSIÓ D'AUTOTRANSFUSIÓ1000 MLCAPACITAT, CONNEXIÓ LUER-LOCK, SETRENTAT, 2 PORTSSORTIDA 1/4 PRE-SEGELLATS (AMB CLAMP LLISCANT), ESTÈRIL, INDIVIDUAL, 1ÚS.COMPATIBLE EQUIP RECUPERACIÓ-REINFUSIÓ SISTEMA XTRA O EQU (SAP 30029
Equips d'infusió, Sistemes d'infusió per a irrigació | EQUIPS D'INFUSIÓ, SISTEMES D'INFUSIÓ PER A IRRIGACIÓ, EQUIP IRRIGACIÓ URS,CAMBRA FLEXIBLE Ø25MMX12CM LLARG A/BOMBEIG MANUAL P/AUGMENTAR PRESSIÓ,2CONNEX BOSSA SÈRUM FISIOLÒGIC A/CLAMPS TANCAMENT,EXTREM DISTAL LUER LOCK P/ADAPTAR URETEROSCOPI I REGULADOR FLUX CREMALLERA, 260 (+/-10) CM,S/LÀTEX,ESTÈRIL,1ÚS
Equips d'infusió, Sistemes per a transferència | EQUIPS D'INFUSIÓ, SISTEMES PER A TRANSFERÈNCIA, DISPOSITIU PER TRANSFERIR FLUIDS I CITOSTÀTICS, AMB: CONNECTOR VÀLVULA FEMELLA SEGURETAT P/ÚS S/AGULLA,DOBLE FILTRE AIRE 0,2µ HIDRÒFUG,BALÓ EXTERIOR P/EVITAR FUITES PRINCIPIS ACTIUS FORA VIAL,PUNXÓ,VOLUM PURGA 0,14ML APROX,NO LÀ
Equips d'infusió, Sistemes per a bomba d'infusió E.V. per a fluids | EQUIPS D'INFUSIÓ, SISTEMES PER A BOMBA D'INFUSIÓ E.V. PER A FLUIDS, EQ EV BOMBA,PVC TRANSPARENT, 300 (+/-10) CM,DISC SENSOR MONITORITZAR PRESSIÓ VARIABLE PACIENT, PINÇA SEGURETAT LLIURE, CAMBRA DEGOTEIG+TRÒCAR FLASCÓ/BOSSA,FILTRE 15µ, PURGA 27(+/-1)ML,TANCAMENT PINÇA RODET, S/LÀTEX/DEHP,EST,IND,1ÚS.COMPAT ALARIS VP O EQ
Equips d'infusió, Sistemes per a preparació-administració de cistostàtics | EQUIPS D'INFUSIÓ, SISTEMES PER A PREPARACIÓ-ADMINISTRACIÓ DE CISTOSTÀTICS, PROTECTOR/DISPOSITIU EQUALITZACIÓ PRESSIONS PER A PREPARACIÓ CITOSTÀTICS/MEDICAMENTS, DIÀMETRE VIAL 13 MM, CAPACITAT D'AIRELA CÀMERA D'EXPANSIÓ20 (+/-2) ML, COLOR TAPA BLAU, S/LÀTEX/DEHP,EST,IND,1ÚS. COMPATIBLE BD PHASEAL O EQ(B*)BAIXA_ESTUDI GERÈNCIA
Equips d'infusió, Sistemes per a preparació-administració de cistostàtics | EQUIPS D'INFUSIÓ, SISTEMES PER A PREPARACIÓ-ADMINISTRACIÓ DE CISTOSTÀTICS, PROTECTOR/DISPOSITIU EQUALITZACIÓ PRESSIONS PER A PREPARACIÓ CITOSTÀTICS/MEDICAMENTS, DIÀMETRE VIAL 20MM, CAPACITAT AIRELA CÀMARA EXPANSIÓ 50 (+/-5) ML, COLOR TAPA VERD, SENSE LÀTEX, S/LÀTEX/DEHP,EST,IND,1ÚS. COMPATIBLE BD PHASE
Xeringues, Xeringues per a bombes | XERINGUES, XERINGUES PER A BOMBES, XERINGA 3COSSOS 20ML A/AGULLA CÀRREGA CONECTADA+TAP P/BOMBA INFUSIÓ,LL CENTRAL,COS TRANSPARENT DOBLE GRADUACIÓ INESBORRABLE,TOPALL SEGURETAT,JUNTA ESTANQUEÏTAT.EST,S/LÀTEX/DEHP,1ÚS,ENV IND.COMPAT A/BOMBA XERINGA TIPUS PERFUSOR SPACE/ALTRES BOMBES O EQ
Xeringues, Xeringues per a bombes | XERINGUES, XERINGUES PER A BOMBES, XERINGA BOMBA INFUSIÓ 3COSSOS 50ML,AGULLA CÀRREGA+FILTRE 15ΜM,LL CENTRAL,TARONJA-AMBRE FOTOPROTECTOR,DOBLE GRADUACIÓ INESBORRABLE,TOPALL SEGUR,JUNTA ESTANQUEÏTAT.EST,S/LÀT/DEHP,1ÚS,ENV IND.COMPAT A/BOMBA XERINGA TIPUS PERFUSOR SPACE/ALTRES BOMBES O EQ
c, Línies perllongadores per a bombas de xeringa | C, LÍNIES PERLLONGADORES PER A BOMBAS DE XERINGA, LÍNEA PROLONGADORA D'INFUSIÓ PER BOMBAXERINGA,TRANSPARENT,PRESSIÓ MÀXIMA2BARS,DE POLIETILÈ (LLIURE PVC),D.I(1MM),D.E(2MM),DE 100CM LONGITUD,CONNEX L-L MASCLE I L-L FEMELLA,VOLUM PURGA 0,8ML,NO LÀTEX,ESTÈRIL,IND,1ÚS.COM/BOMBA XER
c, Línies perllongadores per a bombas de xeringa | C, LÍNIES PERLLONGADORES PER A BOMBAS DE XERINGA, LÍNIA PROLONGADORA BOMBA XERINGA, PEDIATRIA, TRANSPARENT, PRESSIÓ MÀXIMA DE 2-4 BARS, DE POLIETILÈ (PE), VOLUM DE PURGA DE 1,18 ML, DE 150CM DE LONGITUD, CONNEXIONS A CADA EXTREM L-L MASCLE I L-L FEMELLA, S/PVC,LÀTEX,EST,IND,1ÚS. COMPATIBLE PERFUSOR O EQ
Equips d'infusió, Sistemes per a preparació-administració de cistostàtics | EQUIPS D'INFUSIÓ, SISTEMES PER A PREPARACIÓ-ADMINISTRACIÓ DE CISTOSTÀTICS, ADAPTADOR-CONNECTOR TANCAT S.VESICAL,ADM CITOSTÀTICS/MEDICAMENTS,EXTREM CON ADAPTADOR SONDA VESICAL 4,1MM,EXTREM LÍNIA/EXTENSIÓ SIST TANCAT TRANSFERÈNCIA 3(+/-0,1)CM LONGITUD A/CONNEXIÓ ADAPTADOR XERINGA.S/LÀT/DEHP/EST,1ÚS.COMPATIBLE CHEMFORT ONB O EQ
Equips d'infusió, Sistemes d'infusió per a irrigació | EQUIPS D'INFUSIÓ, SISTEMES D'INFUSIÓ PER A IRRIGACIÓ, EQUIP D'IRRIGACIÓ PER PROCEDIMENTS D'ENDOUROLOGIA FLEXIBLE,A/SISTEMA BOMBEIG MANUAL TIPUS PERA,CONNEX A BOSSA DE SÈRUM FISIOLÒGIC,REGULADOR DE FLUX A/TANCA CREMALLERA,EXTREM DISTAL CONNEX A/CLAU DE 2 O 3 VIES,450 (+/-50) CM, S/LÀTEX/DEPH, ESTÈRIL,IND,1ÚS
Equips d'infusió, Sistemes d'infusió per a irrigació | EQUIPS D'INFUSIÓ, SISTEMES D'INFUSIÓ PER A IRRIGACIÓ, EQ INF IRRIGACIÓ 2 VIES "Y", S/CAMBRA D'AIRE TUB A/2 PUNXONS DE Ø5X6,8MM (INT-EXT) I 20(+/-5)CM LONG A/CLAMPS, LÍNIA Ø5X6,8 MM (INT-EXT) I 170(+/-10)CM LONG A/REGULADOR FLUX I EXTREM INFERIOR A/TUB 10(+/-2)CM, Ø5X9MM(INT-EXT),S/LÀTEX/DEHP,EST,ENV IND,1ÚS
Equips d'infusió, Sistemes per a transferència | EQUIPS D'INFUSIÓ, SISTEMES PER A TRANSFERÈNCIA, PUNXÓ/ADAPTADOR VIAL/FLASCÓ 20MM, SISTEMA TANCAT TRANSFERÈNCIA, SIST S/AGULLA FÀRMACS/FÀRMACS PERILLOSOS. ADAPTADOR VIAL/FLASCÓ,PURGA 0,14(+/-0,1)ML I LONG 6,6(+/-1)CM, PUNXÓ I FILTRE A/GLOBUS.EST,S/LÀT/DEHP,1ÚS,ENV IND.COMPATIBL SIST CHEMOCLAVE O EQ
Equips d'infusió, Sistemes per a transferència | EQUIPS D'INFUSIÓ, SISTEMES PER A TRANSFERÈNCIA, PUNXÓ/ADAPTADOR VIAL/FLASCÓ 13(+/-1)MM,SIST TANCAT TRANSFERÈNCIA,SIST S/AGULLA SANG,FÀRMACS,FÀRMACS PERILL,FILTRE HIDRÒFUG 0,2µ,COS PUNXÓ 3(+/-)0,1CM A/BRAÇ BLOQUEIG I PROTECTOR,PURGA 0,27(+/-)0,02ML.EST,S/LÀT/DEHP,1ÚS,ENV IND.COMPAT SIST CHEMOCLAVE O EQ
c, Línies perllongadores per a bombas de xeringa | C, LÍNIES PERLLONGADORES PER A BOMBAS DE XERINGA, LÍNIA PROLONGADORA INFUSIÓ EV BOMBA XERINGA, PE, TRANSPARENT, DE 200 (+/-10) CM DE LONGITUD, VOLUM DE PURGA DE 1,6 ML, CONNEXIÓ PROXIMAL LUER LOCK FEMELLA I CONNEXIÓ DISTAL L-L MASCLE, SENSE LÀTEX, SENSE DEHP,ESTÈRIL,IND, 1ÚS. COMPATIBLE MÒDUL DPS O EQ
Equips d'infusió, Sistemes per a bomba d'infusió E.V. per a fluids | EQUIPS D'INFUSIÓ, SISTEMES PER A BOMBA D'INFUSIÓ E.V. PER A FLUIDS, LÍNIA TRANSPARENT BOMBA XERINGA MULTICANAL. CONNEXIÓ SIMULTÀNIA 2 FLASCONS/BOSSES. 2 LÍNIES CONN L-L FEMELLA, VÀLVULES ANTIREFLUX, 1 LÍNIA 50(+/-5)CM AMB CONNEXIÓ CONTENIDOR FINAL L-L MASCLE,S/LÀTEX/DEHP,ESTÈRIL,ENVIND,1ÚS. COMPATIBLE BOMBA MEDIMIX O EQ
c, Línies perllongadores per a bombas de xeringa | C, LÍNIES PERLLONGADORES PER A BOMBAS DE XERINGA, LÍNIA PROLONGADORA TRANSPARENT BAIXA ABSORCIÓ LÍPIDS PER A INFUSIÓ EV AMB BOMBA XERINGA, PUR, 75(+/-5)CM, CONNEXIÓ LUER LOCK M/F, SENSE LÀTEX, SENSE DEHP, ESTÈRIL, ENVÀS INDIVIDUAL, D'UN SOL ÚS. COMPATIBLE AMB BOMBA VOLUMÈTRICA MULTICANAL MEDIMIX O EQ.
Equips d'infusió, Sistemes per a bomba d'infusió E.V. per a fluids | EQUIPS D'INFUSIÓ, SISTEMES PER A BOMBA D'INFUSIÓ E.V. PER A FLUIDS, EQ LÍNIA+XERINGA BOMBA MULTICANAL. 1 LÍNIA PUR TRANSPARENT 25(+/-5)CM, PUNXÓ, CAMBRA DEGOTEIG, FILTRE 15µ, PRESA AIRE AMB FILTRE ANTIBACTERIÀ AMB CONNEXIÓ "T" LUER LOCK M/F I 1 XERINGA 50ML. S/LÀTEX/DEHP, EST,ENV IND,UN ÚS.COMPATIBLE BOMBA MEDIMIX O EQ.
Equips d'infusió, Sistemes per a bomba d'infusió E.V. per a fluids | EQUIPS D'INFUSIÓ, SISTEMES PER A BOMBA D'INFUSIÓ E.V. PER A FLUIDS, EQUIP LÍNIA+XERINGA BOMBA MULTICANAL. 1 LÍNIA PUR TRANSPARENT, 25(+/-5)CM AMB PUNXÓ UNIDA A 1 CONNEXIÓ "T" LUER LOCK MASCLE/FEMELLA I 1 XERINGADE 50 ML. SENSE LÀTEX, SENSE DEHP, ESTÈRIL, ENVÀS INDIVIDUAL, D'UN SOL ÚS. COMPATIBLE BOMBA MEDIMIX O EQ.
Equips d'infusió, Sistemes per a bomba d'infusió E.V. per a fluids | EQUIPS D'INFUSIÓ, SISTEMES PER A BOMBA D'INFUSIÓ E.V. PER A FLUIDS, EQ LÍNIA+XERINGA BOMBA MULTICANAL. 1 LÍNIA PUR TRANSPARENT, 25(+/-5)CM AMB CONNEXIÓ L-L MASCLE UNIDA A UNA CONNEXIÓ "T" LUER-LOCK MASCLE/FEMELLA I 1 XERINGA50 ML. S/LÀTEX, SENSE DEHP, ESTÈRIL, ENVÀS INDIVIDUAL,UN ÚS. COMPATIBLE
Equips d'infusió, Sistemes per a bomba d'infusió E.V. per a fluids | EQUIPS D'INFUSIÓ, SISTEMES PER A BOMBA D'INFUSIÓ E.V. PER A FLUIDS, EQ EV BOMBA, PVC, 300(+/-10)CM,PUNXÓ, MEMBRANA SEGURETAT EVITAR DESPURGAT EQ, CAMBRA DEGOTEIG SEGUR+PRESA AIRE+FILTRE15µ, PUNT ENTRADA S/AGULLA, REGULADOR RODET, PINÇA,CONN L-L,TAP ANTIDEGOTEIG.EST,S/LÀTEX/DEHP,ENV IND,1ÚS.COMPAT INFOSUMAT SPACE O EQ
Equips d'infusió, Sistemes per a bomba d'infusió/ elastomèrica | EQUIPS D'INFUSIÓ, SISTEMES PER A BOMBA D'INFUSIÓ/ ELASTOMÈRICA, EQ ELASTOMÈRIC 2ML/H, VOLUM 60 (+/-5) ML, CONTENIDOR+RESERVORI, LÍNIA PVC AMB DISPOSITIU POLSADOR BOLUS DE 0,5 ML, CLAMP, FILTRE PARTÍCULES, CONNEXIÓ LUER LOCK, ADM ANALGÈSIA/QUELACIÓ/QUIMIOTERÀPIA, SENSE LÀTEX/DEHP,ESTÈRIL,ENVÀS IND, UN SOL ÚS.
Bosses administració, Bossa fotoprotectora | BOSSES ADMINISTRACIÓ, BOSSA FOTOPROTECTORA, BOSSA INFUSIÓ 1000 ML, AMB LUER MASCLE, UN PORT D'ESPIGA I UN PORT D'INJECCIÓ, DOBLE EMBALATGE, PER A ENSINISTRAMENT DE RECONSTITUCIÓ DE CITOSTÀTICS, COMPATIBLE AMB KIRO ONCOLOGY O EQUIVALENT.
Bosses administració, Bossa fotoprotectora | BOSSES ADMINISTRACIÓ, BOSSA FOTOPROTECTORA, BOSSA INFUSIÓ 100 ML, AMB LUER MASCLE, 1 PORT DE PUNTA I 1 PORT D'INJECCIÓ, DOBLE EMBALATGE, PER A ENSINISTRAMENT DE RECONSTITUCIÓ DE CITOSTÀTICS, COMPATIBLE AMB KIRO ONCOLOGY O EQUIVALENT.
Equips d'infusió, Sistemes per a preparació-administració de cistostàtics | EQUIPS D'INFUSIÓ, SISTEMES PER A PREPARACIÓ-ADMINISTRACIÓ DE CISTOSTÀTICS, VIAL D'INJECCIÓ DE 30 ML, AMB TAP LONGITUDINAL, IRRADIAT, PER A VALIDACIÓ, PER A ENSINISTRAMENT DE RECONSTITUCIÓ DE CITOSTÀTICS, COMPATIBLE AMB KIRO ONCOLOGY O EQUIVALENT.
Equips d'infusió, Sistemes per a preparació-administració de cistostàtics | EQUIPS D'INFUSIÓ, SISTEMES PER A PREPARACIÓ-ADMINISTRACIÓ DE CISTOSTÀTICS, VIAL D'INJECCIÓ DE 100 ML, AMB TAP LONGITUDINAL, IRRADIAT, PER A VALIDACIÓ, PER A ENSINISTRAMENT DE RECONSTITUCIÓ DE CITOSTÀTICS, COMPATIBLE AMB KIRO ONCOLOGY O EQUIVALENT.
Equips d'infusió, Sistemes urodinàmica (equips, transductors i accessoris) | EQUIPS D'INFUSIÓ, SISTEMES URODINÀMICA (EQUIPS, TRANSDUCTORS I ACCESSORIS), EQUIP INFUSIÓ IRRIGACIÓ, DE POLÍMER TRANSPARENT, DE 3 (+/-0,1)M DE LONGITUD, CONSTA DE: UN PUNXÓ, UNA PART DE LA LÍNIA PER CONNECTAR AL RODET DE L'EQUIP, CONNEXIÓ LUER LOCK,S/LÀTEX, ESTÈRIL, ENVÀS INDIVIDUAL,1ÚS. COMPATIBLE EQ URODINÀMICA NEXAM O EQ
Equips d'infusió, Sistemes per a preparació-administració de cistostàtics | EQUIPS D'INFUSIÓ, SISTEMES PER A PREPARACIÓ-ADMINISTRACIÓ DE CISTOSTÀTICS, CONNECTOR/ADAPTADOR PER A KIRO ONCOLOGY COMPATIBLE AMB BOSSA AMB CONNEXIÓ TIPUS FEBLOFLEX LUER O EQUIVALENT.
Xeringues, Xeringues de 3 cossos con luer-lock central | XERINGUES, XERINGUES DE 3 COSSOS CON LUER-LOCK CENTRAL, XERINGA 3 COSSOS, 12ML, LUER-LOCK CONCÈNTRIC, COS TRANSPARENT, ESCALA IMBORRABLE, ÈMBOL, EXTRACCIÓ SANG AMB SISTEMA TANCAT, VÀLVULA SEGURETAT AMB CONNEXIÓ LUER-LOCK I SISTEMES EXTRACCIÓ BUIT. EQ 61CM DE LONGITUD, S/LÀTEX, ESTÈRIL, 1ÚS, ENVÀS INDIVIDUAL
Bosses administració, Bossa fotoprotectora | BOSSES ADMINISTRACIÓ, BOSSA FOTOPROTECTORA, BOSSA FOTOPROTECTORAPOLIETILÉ PINTAT METALITZAT ALUMINI ALTA PROTECCIÓ U.V,CAPA INTERIOR POLIÈSTER,TRANSMITÀNCIA PROPERA "0" A REGIÓ ULTRAVIOLETA I REGIÓ VISIBLE,MIDA114MM X 365MM,PER A XERINGA,TANCA CINTA AUTOADHESIVA, NO ESTÈR
Equips d'infusió, Sistemes per a preparació-administració de cistostàtics | EQUIPS D'INFUSIÓ, SISTEMES PER A PREPARACIÓ-ADMINISTRACIÓ DE CISTOSTÀTICS, EQ INF EV BOMBA VOLUM,SISTEMA TANCAT,PVC TRANSLÚCID,230(+/-10)CM LLARG,P/CITOS,PUNXÓ,CAMBRA GOTA+FILTRE 15µM,5 VÀLVULES SEG(4 UNIDIRECCIONAL I 1 BIDIRECCIONAL,CONN LL AUDIBLE+FILTRE HIDRÒFOB,CLAMP.EST,S/LÀTEX/DEHP,ENV IND,1ÚS.COMPAT INFOSUMAT SPACE O EQ
Equips d'infusió, Sistemes per a preparació-administració de cistostàtics | EQUIPS D'INFUSIÓ, SISTEMES PER A PREPARACIÓ-ADMINISTRACIÓ DE CISTOSTÀTICS, LÍNIA PROLONGADORA PER A FÀRMACS CITOSTÀTICS, PVC, 35(+/-5)CM LLARG,PUNXÓ, VÀLVULA BIDIRECCIONAL DE SE GURETAT, FILTRE EN LÍNIA DE 0,2 µM, CONNEXIÓ LL AUDIBLE AMB FILTRE HIDRÒFOB,CLAMP TANCAMENT.EST,S/LÀTEX/DEHP,ENV IND,1ÚS.COMPAT INFOSUMAT SPACE O EQ
Equips d'infusió, Sist recup-reinf de sang autòloga quirúrgica/postquirúrgica | EQUIPS D'INFUSIÓ, SIST RECUP-REINF DE SANG AUTÒLOGA QUIRÚRGICA/POSTQUIRÚRGICA, EQ COMPLET AUTOTRANSFUSIÓ,PVC,AMB 2 EQUIPS: UN RECOL·LECCIÓ A/LÍNIA ASPIRACIÓ-ANTICOAGULACIÓ,LÍNIA CON-BUIT,RESERVORI A/FILTRES I UN A/RENTAT CIRCUIT-MÀQUINA,CAMPANA 225(+/-5)ML,BOSSES (REBUIG 10L/REINFUSIÓ 1L),ESTÈRIL,INDIVIDUAL,UN ÚS.COMP A XTRA O EQ
Equips d'infusió, Sistemes per a bomba d'infusió E.V. per a fluids | EQUIPS D'INFUSIÓ, SISTEMES PER A BOMBA D'INFUSIÓ E.V. PER A FLUIDS, EQ EV BOMBA PVC, 264 (+/-10) CM, PUNXÓ, CAMBRA DEGOTEIG+VÀLVULA DE TANCAMENT DE BOLETA-ANTIDESPURGAMENT, CLAMP, CASSET, PUNT D'INJECCIÓ EN "Y", CONNEXIÓ LUER- LOCK, S/LÀTEX/DEHP, EST,IND,1ÚS.COMPATIBLE LIFECARE/PLUMSET
Equips d'infusió, Sistemes per a bomba d'infusió/ elastomèrica | EQUIPS D'INFUSIÓ, SISTEMES PER A BOMBA D'INFUSIÓ/ ELASTOMÈRICA, EQ ELASTOMÈRIC 2ML/H, VOLUM 60 (+/-5) ML, CONTENIDOR+RESERVORI, LÍNIA PVC AMB DISPOSITIU POLSADOR BOLUS, CLAMP, FILTRE PARTÍCULES, CONNEXIÓ LUER LOCK, ADM ANALGÈSIA/QUELACIÓ/QUIMIOTERÀPIA, SENSE LÀTEX, SENSE DEHP,ESTÈRIL,ENVÀS IND, UN SOL ÚS.
Equips d'infusió, Sistemes per a transferència | EQUIPS D'INFUSIÓ, SISTEMES PER A TRANSFERÈNCIA, DISPOSITIU PER A TRANSFERÈNCIA/CONNECTOR DOBLE SENSE AGULLA, DE POLICARBONAT (PC), PER A XERINGA-XERINGA AMB LUER LOCK FEMELLA /FEMELLA BIDIRECCIONAL COMPATIBLE AMB QUIMIOTERÀPIA, SENSE LÀTEX, SENSE FTALATS, ESTÈRIL, ENVÀS INDIVIDUAL, D'UN SOL ÚS.
Equips d'infusió, Sistemes per a transferència | EQUIPS D'INFUSIÓ, SISTEMES PER A TRANSFERÈNCIA, 15 CONNECTOR XERINGA ÚS EN EQUIP ADM I EXTRACCIÓ ENDOVENOSA,PC,VÀLVULA A/CONNEXIÓ LL MASCLE SEGURETAT(ÚS SENSE AGULLA, GIRATORI, ALT FLUX, NO DESCONNECTABLE AMB SISTEMA BLOQUEIG),PURGA 0,1(+/-0,01)ML.EST,S/LÀT/DEHP,1ÚS,ENV IND.COMP SIST CHEMOCLAVE O EQ
Equips d'infusió, Sistemes per a bomba d'infusió E.V. per a fluids | EQUIPS D'INFUSIÓ, SISTEMES PER A BOMBA D'INFUSIÓ E.V. PER A FLUIDS, EQUIP INFUSIÓ ENDOVENÓS PER A BOMBA PVC,272 (+/-10) CM,AMB FILTRE DE 15µL EN CÀMARA TRANSPARENT,PORT SECUNDARI,CLAMP,PUNT D’INJECCIÓ EN "Y" I CLAMP AMB TANCAMENT SEGUR,S/LÀTEX/DEHP,ESTÈRIL,IND,1ÚS. COMPATIBLEAMB BOMBA LIFESHIELD O EQUIVALENT
Equips d'infusió, Sistemes per a bomba d'infusió E.V. per a fluids | EQUIPS D'INFUSIÓ, SISTEMES PER A BOMBA D'INFUSIÓ E.V. PER A FLUIDS, EQ EV BOMBA,PVC AMBRE, 275 (+/-10) CM,FILTRE 1,2µ,DISC SENSOR MONITORITZAR PRESSIÓ VARIABLE PACIENT, PINÇA SEGURETAT LLIURE, CAMBRA DEGOTEIG+PUNXÓ FLASCÓ/BOSSA,FILTRE 15µ, PURGA 27ML,TANCAMENT PINÇA RODET, S/LÀTEX/DEHP,EST,IND,1
Equips d'infusió, Sist recup-reinf de sang autòloga quirúrgica/postquirúrgica | EQUIPS D'INFUSIÓ, SIST RECUP-REINF DE SANG AUTÒLOGA QUIRÚRGICA/POSTQUIRÚRGICA, EQ PROCESSAM 10ML CAPACITAT PER OBTENCIÓ ATC PER ADDICIONAR-LO A PLASMA RIC EN PLAQUETES (PRP),I OBTENCIÓ UN GEL PER A APLICACIONS MÚSCUL-ESQUELÈTIQUES.ESTÈRIL, LLIURE LÀTEX, 1ÚS.COMP A/SIST ORTHO PRAS O EQ
Equips d'infusió, Sist recup-reinf de sang autòloga quirúrgica/postquirúrgica | EQUIPS D'INFUSIÓ, SIST RECUP-REINF DE SANG AUTÒLOGA QUIRÚRGICA/POSTQUIRÚRGICA, SOLUCIÓ DE CLORUR CÀLCIC AL 10%. ENVÀS D'1 ML. ESTÈRIL, LLIURE DE LÀTEX, D'UN SOL ÚS. COMPATIBLE AMB SISTEMA ORTHO PRAS O EQUIVALENT.
Equips d'infusió, Sist recup-reinf de sang autòloga quirúrgica/postquirúrgica | EQUIPS D'INFUSIÓ, SIST RECUP-REINF DE SANG AUTÒLOGA QUIRÚRGICA/POSTQUIRÚRGICA, SOLUCIÓ DE CITRAT SÒDIC AL 3,8%. ENVÀS D'4 ML. ESTÈRIL, LLIURE DE LÀTEX, D'UN SOL ÚS. COMPATIBLE AMB SISTEMA ORTHO PRAS O EQUIVALENT.
Equips d'infusió, Línies prolongadores arterials i venoses | EQUIPS D'INFUSIÓ, LÍNIES PROLONGADORES ARTERIALS I VENOSES, LÍNIA PROLONGADORA FINS 20(+/-1)BARS DE PRESSIÓ, PVC, 30(+/-2)CM DE LONGITUD, DIÀMETRE INTERN 3 MM X 4,1 MM DE DIÀMETRE EXTERN, PUNT D'INJECCIÓEN "Y", CLAMP, CONNEXIÓ LUER LOCK MASCLE, LLIURE LÀTEX, LLIURE FTALATS,ESTÈRIL, ENVÀS INDIVIDUAL, UN SOL ÚS.
Equips d'infusió, Sistemes per a transferència | EQUIPS D'INFUSIÓ, SISTEMES PER A TRANSFERÈNCIA, PUNXÓ/ADAPTADOR VIAL/FLASCÓ 28MM, SISTEMA TANCAT TRANSFERÈNCIA, SIST S/AGULLA FÀRMACS/FÀRMACS PERILLOSOS. ADAPTADOR VIAL/FLASCÓ,PURGA 0,14(+/-0,1)ML I LONG 6,6(+/-1)CM, PUNXÓ I FILTRE AMB GLOBUS.EST,S/LÀT/DEHP,1ÚS,ENV IND.COMPAT SIST CHEMOCLAVE O EQ
Equips d'infusió, Sistemes per a transferència | EQUIPS D'INFUSIÓ, SISTEMES PER A TRANSFERÈNCIA, PUNXÓ/ADAPTADOR VIAL/FLASCÓ DE 13MM, SISTEMA TANCAT TRANSFERÈNCIA,SISTEMA SENSE AGULLA, CONNECTOR S/AGULLA, FILTRE D'AIRE HIDRÒFUG, PUNXÓ AMB BRAÇ DE BLOQUEIG I PROTECTOR,VOLUM PURGAT 0,3(+/-0,02)ML.EST,S/LÀTEX/DEHP,1ÚS,ENV IND.COMPATIBLE CHEMOCLAVE O EQ
Equips d'infusió, Sistemes per a transferència | EQUIPS D'INFUSIÓ, SISTEMES PER A TRANSFERÈNCIA, EQUIP DE SEGURETAT SECUNDARI COMPATIBLE AMB BOMBA D'INFUSIÓ PLUM 360. COMPOST PER: CAMBRA DE DEGOTEIG AMB SISTEMA SENSE AGULLA, TUB DE 97 (+/-3)CM, GANXÓ, I CONNEXIÓ TANCADA.EST,S/LÀT/DEHP,1ÚS,ENV IND.COMPAT SIST CHEMOCLAVE O EQ
Equips d'infusió, Sistemes per a transferència | EQUIPS D'INFUSIÓ, SISTEMES PER A TRANSFERÈNCIA, CONNECTOR/ADAPTADOR SENSE AGULLA VOLUM, COMPATIBLE AMB SONDA VESICAL. LLIURE DE LÀTEX, FTALATS, ESTÈRIL, D'UN SOL ÚS. ESTÈRIL, LLIURE DE LÀTEX, LLIURE DE DEHP, D'UN SOL ÚS, ENVÀS INDIVIDUAL. COMPATIBLE AMB SISTEMA CHEMOCLAVE O EQUIVALENT.
Equips d'infusió, Línies prolongadores arterials i venoses | EQUIPS D'INFUSIÓ, LÍNIES PROLONGADORES ARTERIALS I VENOSES, LÍNIA PROLONGADORA FINS A 34 (+/-1)BARS DE PRESSIÓ, DE CLORUR DE POLIVINIL (PVC), TRANSPARENT, DE 25 (+/-5) CM DE LONGITUD, EXTREMS AMB CONNEXIONS LUER LOCK MASCLE I LUER LOCK FEMELLA, SENSE LÀTEX, SENSE FTALATS, ESTÈRIL, ENVÀS INDIVIDUAL, D'UN SOL ÚS.
Equips d'infusió, Sistemes per a bomba d'infusió/ elastomèrica | EQUIPS D'INFUSIÓ, SISTEMES PER A BOMBA D'INFUSIÓ/ ELASTOMÈRICA, EQ ELASTOMÈRIC TRANSPARENT 2ML/H, 96 ML (48HORES), VOLUM MÀXIM 130 (+/-10)ML,FILTRE ANTIPARTÍCULES, FILTRE DOBLE DE VENTEIG HIDRÒFUG, PORT D'ENTRADA AMB VÀLVULA ANTIRETORN, LÍNIA 105 (+/-5)CM, CONTENIDOR, RESERVORI,SENSE LÀTEX/DEHP, ESTÈRIL, ENV IND,1ÚS
Equips d'infusió, Sistemes per a bomba d'infusió/ elastomèrica | EQUIPS D'INFUSIÓ, SISTEMES PER A BOMBA D'INFUSIÓ/ ELASTOMÈRICA, EQ ELASTOMÈRIC TRANSPARENT 5ML/H, 240 ML (48HORES), VOLUM MÀXIM 300 (+/-10)ML,FILTRE ANTIPARTÍCULES, FILTRE DOBLE DE VENTEIG HIDRÒFUG, PORT D'ENTRADA AMB VÀLVULA ANTIRETORN, LÍNIA 105 (+/-5)CM, CONTENIDOR, RESERVORI,SENSE LÀTEX/DEHP, ESTÈRIL, ENV IND,1ÚS
Equips d'infusió, Sistemes per a bomba d'infusió/ elastomèrica | EQUIPS D'INFUSIÓ, SISTEMES PER A BOMBA D'INFUSIÓ/ ELASTOMÈRICA, EQ ELASTOMÈRIC TRANSPARENT 10ML/H, 240 ML (24HORES), VOLUM MÀXIM 300(+/-10)ML,FILTRE ANTIPARTÍCULES, FILTRE DOBLE DE VENTEIG HIDRÒFUG, PORT D'ENTRADA AMB VÀLVULA ANTIRETORN, LÍNIA 105 (+/-5)CM, CONTENIDOR, RESERVORI,SENSE LÀTEX/DEHP, ESTÈRIL, ENV IND,1ÚS
Equips d'infusió, Sistemes per a preparació-administració de cistostàtics | EQUIPS D'INFUSIÓ, SISTEMES PER A PREPARACIÓ-ADMINISTRACIÓ DE CISTOSTÀTICS, PUNXÓ/ADAPTADOR PER A VIAL/FLASCÓ 13MM, SISTEMA TANCAT PER A TRANSFE RÈNCIA, SISTEMA SENSE AGULLA PER A FÀRMACS/FÀRMACS PERILLOSOS . COMPOST PER: ADAPTADOR PER A VIAL/FLASCÓ, PUNXÓ I FILTRE AMB GLOBUS.EST,S/LÀT/DEHP,1ÚS,ENV IND.COMPAT SIST CHEMOLOCK O EQ
Equips d'infusió, Sistemes per a preparació-administració de cistostàtics | EQUIPS D'INFUSIÓ, SISTEMES PER A PREPARACIÓ-ADMINISTRACIÓ DE CISTOSTÀTICS, ADAPTADOR-DISPOSITIU A ACCÉS DE VIALS DE 32MM A/VÀLVULA SEGUR,RECONSTITUCIÓ I PREPARACIÓ CITOSTÀTICS,FILTRE VENTEIG HIDRÒFOB DE 0,2 ΜM, VOLUM PURGA 0,14 (+/-0,01)ML, MIDA DE LONGITUD DE 6,3 (+/-0,3)CM.EST,S/LÀT/DEHP,1ÚS,ENV IND.COMP SIST CHEMOCLAVE O EQ
Equips d'infusió, Sistemes per a transferència | EQUIPS D'INFUSIÓ, SISTEMES PER A TRANSFERÈNCIA, DISPOSITIU PER A TRANSFERÈNCIA/CONNECTOR DOBLE SENSE AGULLA, DE POLICARBONAT, PER A XERINGA-XERINGA AMB LUER LOCK FEMELLA / FEMELLA BIDIRECCIONAL, VOLUM DE PURGAT DE 0,15 (+/-0,2)ML.EST,S/LÀT/DEHP,1ÚS,ENV IND.COMP SIST CHEMOCLAVE O EQ
Equips d'infusió, Línies prolongadores arterials i venoses | EQUIPS D'INFUSIÓ, LÍNIES PROLONGADORES ARTERIALS I VENOSES, LÍNIA PROLONGADORA FINS 21(+/-1)BARS PRESSIÓ, PVC, 15(+/-2)CM LLARG, DIÀMETRE INTERN 3 MM X 4,1 MM DE DIÀMETRE EXTERN, PUNT INJECCIÓ "Y" AMB VÀLVULA DE SEGURETAT, CLAMP, CONNEXIÓ LL MASCLE AMB TAP DE PURGA, LLIURE LÀTEX/FTALATS, ESTÈRIL, ENVÀS IND,1ÚS
Equips d'infusió, Equips d'infusió E.V. per gravetat gota-gota (20 gotes /ml) | EQUIPS D'INFUSIÓ, EQUIPS D'INFUSIÓ E.V. PER GRAVETAT GOTA-GOTA (20 GOTES /ML), EQ INFUSIÓ ENDOVENOSA GRAVETAT,PVC TRANSPARENT, 175(+/-10)CM LONG,PUNXÓPRESA AIRE, DEGOTEIG 20 GOTES/ML,FILTRE SEGURETAT 15µ,TAP,REGULADOR DEFLUX DE RODET DE 5 A 250 ML/H, CONNEXIÓ LL MASCLE AMB TAP ESTANC, S/LÀTEX, S/DEHP,ESTÈRIL,ENVÀS INDIVIDUAL,1ÚS
Equips d'infusió, Sistemes per a transferència | EQUIPS D'INFUSIÓ, SISTEMES PER A TRANSFERÈNCIA, 15 PUNXONS/ADAPT VIAL/FLASCÓ 20 I 28MM,SISTEMA TANCAT TRANSFERÈNCIA,SIST S/AGULLA FÀRMACS/FÀRMACS PERILLOSOS.ADAPTADOR VIAL/FLASCÓ,PURGA 0,14(+/-0,1)ML,LONG 6,6(+/-1)CM, PUNXÓ I FILTRE 0.2ΜM A/GLOBUS.EST,S/LÀT/DEHP,1ÚS,ENV IND.COMP SIST CHEMOCLAVE O EQ
Equips d'infusió, Sistemes per a bomba d'infusió/ elastomèrica | EQUIPS D'INFUSIÓ, SISTEMES PER A BOMBA D'INFUSIÓ/ ELASTOMÈRICA, EQUIP D'INFUSIÓ ELASTOMÈRIC FOTOPROTECTOR-TRANSPARENT PER A MEDICACIÓ AMB VELOCITAT DE FLUX DE 50 ML/H, VOLUM D'OMPLIMENT MÀXIM DE 105 (+/-5), CONTENIDOR, RESERVORI, SENSE LÀTEX, SENSE DEHP, ESTÈRIL, ENVÀS INDIVIDUAL, D'UN SOL ÚS.
Equips d'infusió, Sistemes per a preparació-administració de cistostàtics | EQUIPS D'INFUSIÓ, SISTEMES PER A PREPARACIÓ-ADMINISTRACIÓ DE CISTOSTÀTICS, PUNXÓ/ADAPTADOR VIAL/FLASCÓ DE 20 I 28MM, SIST TANCAT SENSE AGULLA FÀRMACS PERILLOSOS/QUIMIOTERÀPIA. ADAPTADOR VIAL/FLASCÓ S/BLOQUEIG, PUNXÓ, PURGA 0,18(+/-0,02)ML, FILTRE 0,2µM A/GLOBUS.EST,S/LÀT/DEHP,1ÚS,ENV IND.COMPAT SIST CHEMOLOCK O EQ
Equips d'infusió, Sistemes d'infusió per a contrast | EQUIPS D'INFUSIÓ, SISTEMES D'INFUSIÓ PER A CONTRAST, EQ INJECCIÓ DE CO2 PROCEDIMENTS ANGIOGRÀFICS, LÍNIA CONNEXIÓ A DISPOSITIU I A CATÈTER AMB CONNECTOR LUER LOCK MASCLE AMB VÀLVULA UNIDIRECCIONAL, FILTRE DE 0,2 µM I CLAU DE PAS 2 VIES. SENSE LÀTEX, ESTÈRIL, UN SOL ÚS. COMPATIBLE INJECTOR ANGIODROID O EQ
Equips d'infusió, Altres equips i sistemes d'infusió | EQUIPS D'INFUSIÓ, ALTRES EQUIPS I SISTEMES D'INFUSIÓ, EQUIP PER A L'OBTENCIÓ/CONCENTRACIÓ DE PLASMA RIC EN PLAQUETES DE SANG AUTÒLOGA (PRP) 3,5 (+/-0,5)ML, CONSTA DE: CILINDRE, TORNIQUET, XERINGUES,AGULLES (18,22,25G), FLASCÓ D'ACD-A, PAPALLONA DE 18G, GASES, APÒSIT I CINTAADHESIVA. ESTÈRIL, S/LÀTEX, 1ÚS
Equips d'infusió, Equips d'infusió E.V. per a administració de sang | EQUIPS D'INFUSIÓ, EQUIPS D'INFUSIÓ E.V. PER A ADMINISTRACIÓ DE SANG, EQ EV SANG/HEMODERIVATS PVC 300 (+/-10) CM X 3MM, DISC SENSOR PRESSIÓ, SEGMENT BOMBA SILICONA, CAMBRA DEGOTEIG+FILTRE 200µ, PURGA 29(+/-1)ML, CONNEXIÓ DISTAL L-L MASCLE, TANCAMENT PINÇA,SENSE DEHP,ESTÈRIL,ENVÀS INDIVIDUAL,1ÚS.COMPATIBLE BOMBA ALARIS O EQ
Equips d'infusió, Sistemes per a bomba d'infusió E.V. per a fluids | EQUIPS D'INFUSIÓ, SISTEMES PER A BOMBA D'INFUSIÓ E.V. PER A FLUIDS, EQ INFUSIÓ ENDOVENÓS BAIXA ABSORCIÓ BOMBA VOLUMÈTRICA, PVC,TRANSPARENT,240(+/-10)CM LONGITUD,CAMBRA DEGOTEIG, SEGMENT DE BOMBA, FILTRE 15 µ, VOLUM DE PURGA DE 5(+/-1)ML, PUNT INJECCIÓ S/AGULLA, S/LÀTEX/DEHP, ESTÈRIL,1ÚS. COMPATIBLE BOMBA BODY GUARD O EQ
Equips d'infusió, Sistemes per a bomba d'infusió E.V. per a fluids | EQUIPS D'INFUSIÓ, SISTEMES PER A BOMBA D'INFUSIÓ E.V. PER A FLUIDS, EQ INFUSIÓ EV BOMBA,PVC, TUB AMBRE PE PER A FÀRMACS FOTOSENSIBLES,216(+/-10)CM,4 PORTS SEGUR TIPUS CLAVE, CONNECTOR Y TIPUS CLAVE, CAMBRA DE DEGOTEIG FILTRE DE 15 µ. PUNXÓ FLASCÓ, S/LÀTEX/DEHP, ESTÈRIL, ENVÀS IND, 1ÚS. COMPATIBLE BOMBA PLUM 360 O EQ
Equips d'infusió, Sistemes per a bomba d'infusió E.V. per a fluids | EQUIPS D'INFUSIÓ, SISTEMES PER A BOMBA D'INFUSIÓ E.V. PER A FLUIDS, LÍNIA 43 (+/-3)CM A/PUNXO+FILTRE VENTEIG, CONNECTOR EN Y TIPUS CLAVE, 2CLAMPS, FILTRE 0,2µ BAIXA AFINITAT A PROTEÏNES HIDROFÒBIC, VÀLVULA ANTIRETORN,CONNECTOR LUER LOCK A/TAP A/FILTRE 1,2µ,S/LÀTEX/DEHP,ESTÈRIL,ENV INDI,1ÚS.
Equips d'infusió, Sistemes per a bomba d'infusió E.V. per a fluids | EQUIPS D'INFUSIÓ, SISTEMES PER A BOMBA D'INFUSIÓ E.V. PER A FLUIDS, LÍNIA DE 41 (+/-3)CM OPACA, PER A FÀRMACS FOTOSENSIBLES, PUNXO AMB FILTRE DE VENTEIG, CONNECTOR EN Y TIPUS CLAVE, CLAMP, VÀLVULA ANTIRETORN, CONNECTOR LUER LOCK AMB TAP AMB FILTRE 1,2 µ, S/LÀTEX/DEHP, ESTÈRIL, ENV IND, 1ÚS.
Xeringues, Xeringues per a bombes | XERINGUES, XERINGUES PER A BOMBES, XERINGA 3COSSOS 50ML P/BOMBA INFUSIÓ,LL CENTRAL,COS TRANSPARENT DOBLE GRADUACIÓ INESBORRABLE,TOPALL SEGURETAT,JUNTA ESTANQUEÏTAT.EST,S/LÀTEX/DEHP,1ÚS,ENV IND.COMPAT A/BOMBA XERINGA TIPUS PERFUSOR SPACE/ALTRES BOMBES O EQ
Equips d'infusió, Sistemes per a bomba d'infusió E.V. per a fluids | EQUIPS D'INFUSIÓ, SISTEMES PER A BOMBA D'INFUSIÓ E.V. PER A FLUIDS, EQ INF EV BOMBA TRANSPARENT PVC, 240(+/-10)CM LLARG, CAMBRA DEGOTEIG+FILTRE 15µ, SEGMENT BOMBA, VOLUM PURGA 6(+/-1)ML,PUNT INJECCIÓ Y S/AGULLA, LL,VÀLV ANTISIFÓ/REFLUX,S/LÀTEX/DEHP,EST,1ÚS.COMPATIBLE BOMBA BODYGUARD COLOR VISION O EQ
Equips d'infusió, Sistemes per a bomba d'infusió E.V. per a fluids | EQUIPS D'INFUSIÓ, SISTEMES PER A BOMBA D'INFUSIÓ E.V. PER A FLUIDS, EQ EV BOMBA,BAIXA ABSORCIÓ,ELASTÒMER TERMOPLÀSTIC (TPE),300(+/-10)CM,SENSOR PRESSIÓ,CAMBRA DEGOTEIG FILTRE15µ+TROCAR X FLASCÓ/BOSSA,PURGA27(+/-1)ML, CONN DISTAL L-L,PINÇA SEGUR,PINÇA CARGOL+PINÇA RODET,S/LÀTEX/DEHP,EST,IND,1ÚS. COMPATIBLE ALARIS VP O EQ
Equips d'infusió, Sistemes per a bomba d'infusió E.V. per a fluids | EQUIPS D'INFUSIÓ, SISTEMES PER A BOMBA D'INFUSIÓ E.V. PER A FLUIDS, EQ D'INFUSIÓ ENDOVENÓS PER A BOMBA VOLUMÈTRICA DE TRANSFUSIÓ DE SANG, PVC TRANSPARENT, 250(+/-10)CM LONGITUD, CONSTA DE:CAMBRA DE DEGOTEIG AMB PUNXÓ AMB FILTRE, SEGMENT DE BOMBA, PURGA 5(+/-1)ML,LUER LOCK,S/LÀTEX/DEHP,EST.COMPATIBLE BOMBA BODYGUARD O EQ
Equips d'infusió, Sistemes urodinàmica (equips, transductors i accessoris) | EQUIPS D'INFUSIÓ, SISTEMES URODINÀMICA (EQUIPS, TRANSDUCTORS I ACCESSORIS), CÚPULA DE PRESSIÓ PER AL TRANSDUCTOR URODINÀMIA DE POLICARBONAT (PC), MEMBRANA SILICONA, CONSTA DE: CLAU D'1 I 4 VIES AMB CONNECTOR LUER LOCK. ESTÈRIL, LLIURE DE LÀTEX, D'UN SOL ÚS. COMPATIBLE AMB TRANSDUCTOR MEMSCAP O EQUIVALENT.
Catèters Sistema Nervios Central, Catèter per anestèsia epidural/espinal i/o analgèsia | CATÈTERS SISTEMA NERVIOS CENTRAL, CATÈTER PER ANESTÈSIA EPIDURAL/ESPINAL I/O ANALGÈSIA, EQUIP PER ALLEUGERIMENT DEL DOLOR I LA INFLAMACIÓ,PER A NEUROPLASTIA PERCUTÀNIA. COMPOST DE: CATÈTER EPIDURAL SEMIRRÍGID,FLEXIBLE DIRIGIBLE DE Ø2,1X295MM DE LLARG,GUÍA,INTRODUCTOR,AGULLA Ø2,8X91,2MM DE LLARG I ESTILET.
c, Línies perllongadores per a bombas de xeringa | C, LÍNIES PERLLONGADORES PER A BOMBAS DE XERINGA, LÍNIA PROLONGADORA D'INFUSIÓ PER BOMBA DE XERINGA, TRANSPARENT, PRESSIÓ MÀXIMA DE 2-4 BARS,PVC, 150(+/-10)CM, CONNEXIÓ A CADA EXTREM LUER LOCK MASCLE I FEMELLA, S/LÀTEX/FTALATS, EST, ENVÀS IND, D'UN SOL ÚS. COMPATIBLE BOMBA XERINGA PERFUSOR SPACE O EQ
c, Línies perllongadores per a bombas de xeringa | C, LÍNIES PERLLONGADORES PER A BOMBAS DE XERINGA, LÍNIA PROLONGADORA D'INFUSIÓ PER BOMBA DE XERINGA, FOTOPROTECTORA, PRESSIÓ MÀXIMA DE 4 BARS,DE PVC, DE 200(+/-10)CM, CONNEXIÓ LUER LOCK MASCLE I LUER LOCK FEMELLA, S/LÀTEX/FTALATS, EST, ENVÀS IND, D'UN SOL ÚS. COMPATIBLE BOMBA XERINGA PERFUSOR SPACE O EQ
Equips d'infusió, Sistemes per a bomba d'infusió E.V. per a fluids | EQUIPS D'INFUSIÓ, SISTEMES PER A BOMBA D'INFUSIÓ E.V. PER A FLUIDS, EQUIP D'INFUSIÓ ENDOVENÓS PER A BOMBA VOLUMÈTRICA, PVC,OPAC,240(+/-10) CM LONGITUD,CAMBRA DEGOTEIG, SEGMENT DE BOMBA, FILTRE DE 15 µ, VOLUM DE PURGA DE 5(+/-1) ML, PUNT INJECCIÓ S/AGULLA, S/LÀTEX/DEHP, ESTÈRIL,1ÚS. COMPATIBLE BOMBA BODY GUARD O EQ
Equips d'infusió, Sistemes per a bomba d'infusió/ elastomèrica | EQUIPS D'INFUSIÓ, SISTEMES PER A BOMBA D'INFUSIÓ/ ELASTOMÈRICA, EQ ELASTOMÈRIC TRANSPARENT 1 A 15ML/H, VOLUM MÀXIM 300(+/-10)ML,FILTRE ANTIPARTÍCULES, FILTRE DOBLE DE VENTEIG HIDRÒFUG, PORT D'ENTRADA AMB VÀLVULA ANTIRETORN, LÍNIA 105 (+/-5)CM, CONTENIDOR, RESERVORI,SENSE LÀTEX/DEHP,ESTÈRIL,CODI COLOR,1ÚS
Equips d'infusió, Sistemes per a transferència | EQUIPS D'INFUSIÓ, SISTEMES PER A TRANSFERÈNCIA, EQUIP 15 PUNXONS/ADAPTADORS BOSSA/FLASCÓ, SISTEMA TANCAT P/TRANSFERÈNCIA,SISTEMA S/AGULLA P/FÀRMACS/FÀRMACS PERILLOSOS.COMPOST PER:PUNXÓ I CONNECTOR.LONGITUD PUNXÓ 8,4(+/-0,2)CM,PURGA 0,35(+/-1)ML.EST,S/LÀT/DEHP,1ÚS,ENV IND.COMPAT SIST CHEMOCLAVE O EQ
Equips d'infusió, Sistemes d'infusió per a irrigació | EQUIPS D'INFUSIÓ, SISTEMES D'INFUSIÓ PER A IRRIGACIÓ, EQUIP D'IRRIGACIÓ PER A URETEROSCÒPIA A/CONTROL DE FLUX,COMPOST: UNA TUBULADURA IRRIGACIÓ 76 (+/-2)CM A/CONNECTOR LUER LOCK, UNA PINÇA DE POLZE PER A REGULAR EL FLUX I UNA XERINGA DE 12 (+/-2)CC AMB MOLLA A L'ÈMBOL I VÀLVULA RECÀRREGA PASSIVA XERINGA.
Equips d'infusió, Sistemes d'infusió per a contrast | EQUIPS D'INFUSIÓ, SISTEMES D'INFUSIÓ PER A CONTRAST, TUBS A/3 PUNXONS (1 DE SÈRUM I 2 DE CONTRAST) AMB TAP PROTECTOR, ADMINISTRACIÓ CONTRAST TC/RM, PLÀSTIC FLEXIBLE,TRANSPARENT,114(+/-5)CM LLARG, SENSOR PRESSIONS,FILTRE PARTÍCULES,CONNEXIONS LL,EST,S/LÀTEX, 1ÚS.COMPATIBLE A/INJECTORS ULRICH CT MOTION O EQ
Equips d'infusió, Sistemes per a bomba d'infusió E.V. per a fluids | EQUIPS D'INFUSIÓ, SISTEMES PER A BOMBA D'INFUSIÓ E.V. PER A FLUIDS, EQ EV INFUSIÓ PVC 270 (+/-10) CM X 3MM, 2 PORTS "Y" (PROXIMALI DISTAL) AMB VÀLVULES SEGUR, CAMBRA DEGOTEIG+FILTRE 15µ, PURGA 25(+/-1)ML, CONNEXIÓ DISTAL L-L, TANCAMENT PINÇA RODET I PINÇA CARGOL,S/LÀTEX/DEHP,EST,IND,1ÚS.COMPATIBLE ALARIS GP O EQ
Equips d'infusió, Altres equips i sistemes d'infusió | EQUIPS D'INFUSIÓ, ALTRES EQUIPS I SISTEMES D'INFUSIÓ, EQUIP PER A L'OBTENCIÓ/CONCENTRACIÓ DE PLASMA RIC EN PLAQUETES DE SANG AUTÒLOGA (PRP) 7 (+/-0,5) ML, CONSTA DE: CILINDRE, TORNIQUET, XERINGUES,AGULLES (18,22,25G), FLASCÓ D'ACD-A, PAPALLONA DE 18G, GASES, APÒSIT I CINTA ADHESIVA. ESTÈRIL, SENSE LÀTEX,1ÚS
Equips d'infusió, Línies prolongadores arterials i venoses | EQUIPS D'INFUSIÓ, LÍNIES PROLONGADORES ARTERIALS I VENOSES, LÍNIA PROLONGADORA FINS A 27 (+/-1) BARS DE PRESSIÓ, DE CLORUR DE POLIVINIL (PVC), FLEXIBLE, TRANSPARENT, DE 150 (+/-10) CM DE LONGITUD. LUER LOCK MASCLE-FAMELLA. SENSE LÀTEX, SENSE DEHP, ESTÈRIL, ENVÀS INDIVIDUAL, D'UN SOL ÚS.(B*)BAIXA_ESTUDI GERÈNCIA
Equips d'infusió, Sistemes urodinàmica (equips, transductors i accessoris) | EQUIPS D'INFUSIÓ, SISTEMES URODINÀMICA (EQUIPS, TRANSDUCTORS I ACCESSORIS), EQ D'INFUSIÓ PER A IRRIGACIÓ, PVC TRANSPARENT, DE 400 (+/-10)CM LLARG, CONSTA DE: PUNXÓ, CAMBRA DEGOTEIG AMB FILTRE AIRE, UNA PART DE LA LÍNIAPER CONNECTAR AL RODET A EQUIP, CONNEXIÓ LL,S/LÀTEX,EST,1ÚS.COMPATIBLE EQ URODINÀMICA LABORIE O EQ
Equips d'infusió, Sistemes per a bomba d'infusió E.V. per a fluids | EQUIPS D'INFUSIÓ, SISTEMES PER A BOMBA D'INFUSIÓ E.V. PER A FLUIDS, EQUIP D'INFUSIÓ ENDOVENÓS PER A BOMBA VOLUMÈTRICA, PVC,TRANSPARENT,240(+/-10) CM LONGITUD,CAMBRA DEGOTEIG, SEGMENT DE BOMBA, FILTRE DE 15 µ, VOLUM DE PURGA DE 5(+/-1) ML, PUNT INJECCIÓ S/AGULLA, S/LÀTEX/DEHP, ESTÈRIL,1ÚS. COMPATIBLE BOMBA BODY GUARD O EQ
Equips d'infusió, Sistemes d'infusió per a irrigació amb bomba-motor | EQUIPS D'INFUSIÓ, SISTEMES D'INFUSIÓ PER A IRRIGACIÓ AMB BOMBA-MOTOR, LÍNIA PER IRRIGAR A/MOTOR EN CMF,IMPLANT,MICROCIRURGIA I CIRURGIA OS PETIT,L-L,TUB SILICONA 2,2M LONGITUD,NO LÀTEX,ESTÈRIL,INDIVIDUAL,UN ÚS.COMP MOTOR CABLE (1,8M-W&H),IMPLANTMED SI-95/SI-923,ELCOMED SA-310/SA-310D/SA-200/SA-200
Equips d'infusió, Sistemes per a bomba d'infusió E.V. per a fluids | EQUIPS D'INFUSIÓ, SISTEMES PER A BOMBA D'INFUSIÓ E.V. PER A FLUIDS, EQ EV BOMBA, PVC, 300 (+/-10) CM, PUNXÓ, CAMBRA DE DEGOTEIG AMB PRESA D'AIRE I FILTRE DE 15 µ, REGULADOR DE FLUX TIPUS RODET, PINÇA ANTIREFLUX LLIURE, CONNEXIÓ L-L, S/LÀTEX/DEHP, ESTÈRIL, IND,1ÚS . COMPATIBLE AMB BOMBA INFOSUMAT SPACE O EQUIVALENT.
Bosses administració, Bossa per a nutrició parenteral de transferència | BOSSES ADMINISTRACIÓ, BOSSA PER A NUTRICIÓ PARENTERAL DE TRANSFERÈNCIA, BOSSA NPT, EVA MULTICAPA, 2000ML. CONNECTOR OMPLIMENT DE ROSCA INTERNA, PUNT D'INJECCIÓ, 3 PORTS (D'ADDICIÓ, D'OMPLIMENT I D'ADMINISTRACIÓ), SISTEMA AUTOMATITZAT, CONNEXIÓ MÀQUINA. S/LÀTEX/DEHP,EST,IND,1ÚS. COMPATIBLE EXACTAMIX 2400 COMPOUNDER O EQ
Bosses administració, Bossa per a nutrició parenteral de transferència | BOSSES ADMINISTRACIÓ, BOSSA PER A NUTRICIÓ PARENTERAL DE TRANSFERÈNCIA, BOSSA NPT, EVA MULTICAPA, 3000ML. CONNECTOR OMPLIMENT DE ROSCA INTERNA, PUNT D'INJECCIÓ, 3 PORTS (D'ADDICIÓ, D'OMPLIMENT I D'ADMINISTRACIÓ), SISTEMA AUTOMATITZAT, CONNEXIÓ MÀQUINA. S/LÀTEX/DEHP,EST,IND,1ÚS. COMPATIBLE EXACTAMIX 2400 COMPOUNDER O EQ
Bosses administració, Bossa per a nutrició parenteral de transferència | BOSSES ADMINISTRACIÓ, BOSSA PER A NUTRICIÓ PARENTERAL DE TRANSFERÈNCIA, BOSSA NPT PEDIATRIA, EVA, 1000 ML. CONNECTOR OMPLIMENT DE ROSCA INTERNA, PUNT D'INJECCIÓ, 3 PORTS (ADDICIÓ, OMPLIMENT, ADMINISTRACIÓ), PER A SISTEMA AUTOMATITZAT, CONNEXIÓ MÀQUINA. S/LÀTEX/DEHP,EST,IND,1ÚS. COMPATIBLE EXACTAMIX 2400 COMPOUNDER O EQ
Bosses administració, Bossa fotoprotectora | BOSSES ADMINISTRACIÓ, BOSSA FOTOPROTECTORA, BOSSA FOTOPROTECTORA TRANSLÚCIDA, CAPA INTERIOR (POLIÈSTER 12µ), CAPA EXTERIOR (POLIETILÉ 120µ+TINTA+VERNÍS-ALTA PROTEC UV), TRANSMITÀNCIA PROPERA A"0" A REGIÓ ULTRAVIOLETA I REGIÓ VISIBLE, MIDA 160X270MM,PER A UN VOLUM500ML,TAN
Bosses administració, Bossa fotoprotectora | BOSSES ADMINISTRACIÓ, BOSSA FOTOPROTECTORA, BOSSA FOTOPROTECTORA PER A CITOSTÀTICS O SUBSTÀNCIES FOTOSENSIBLES, DE POLIETILÈ (PE), SEMITRANSPARENT, CODIFICACIÓ DE COLOR, MIDA DE 180 (+/-10) MM X 400 (+/-10) MM, OBERTA, AMB FORAT I TANCAMENT ADHESIU, D'UN SOL ÚS.
Bosses administració, Bossa fotoprotectora | BOSSES ADMINISTRACIÓ, BOSSA FOTOPROTECTORA, BOSSA PROTECTORA MEDICAMENTS FOTOSENSIBLES I CITOSTÀTICS, SEMITRANSPARENT, TRANSMITÀNCIA 200-600NM, MIDA DE 120 (+/-10) X 230 (+/-10) MM, VIALS 100 ML, ORIFICI PER A PENJAR PAL SÈRUM I SORTIDA LÍNIA I CONNECTAR EQ INFUSIÓ, TANCAMENT AUTOADHESIU,1ÚS
Equips d'infusió, Sistemes d'infusió per a bomba portàtil/domiciliària | EQUIPS D'INFUSIÓ, SISTEMES D'INFUSIÓ PER A BOMBA PORTÀTIL/DOMICILIÀRIA, LÍNIA BOMBA INFUSIÓ PVC 152 (+/-10) CM, FILTRE, VOLUM PURGAT 1,8 ML, PINÇA, TAP, CONNEXIÓ L-L MASCLE, VÀLVULA ANTIREFLUX, S/LÀTEX/DEHP, ESTÈRIL, ENVÀS INDIVIDUAL,UN SOL ÚS. COMPATIBLE RESERVORI I BOMBA CADD LEGACY/SOLIS) O EQ
Equips d'infusió, Sistemes per a bomba d'infusió/ elastomèrica | EQUIPS D'INFUSIÓ, SISTEMES PER A BOMBA D'INFUSIÓ/ ELASTOMÈRICA, EQ INFUSIÓ ELASTOMÈRIC TRANSPARENT PER A MEDICACIÓ, GRADUAT, VELOCITAT FLUX 130 ML/H, VOLUM DE 65 ML AMB 30 MINUTS, VOLUM MÀXIM DE 80(+/-5)ML,CONTENIDOR, RESERVORI TRANSPARENT,VÀLVULA OMPLIMENT UNIDIRECCIONAL, LÍNIA AMB FILTRE,S/LÀTEX/DEHP,EST,EN IND,1ÚS
Material per a administració de fluids-accessoris, Pressuritzadors | MATERIAL PER A ADMINISTRACIÓ DE FLUIDS-ACCESSORIS, PRESSURITZADORS, MANEGOT PRESSURITZACIÓ+MANÒMETRE, BOSSA MÀX 3000ML, PER A FLUIDS/SANG, CINTA PER PENJAR I AMB XARXA, MANÒMETRE ESCALA, D'ALUMINI, RANG 0-300MMHG I REGULABLE AMB PERA DE GOMA, ROSCA/CLAU SEGURETAT PER EVITAR LA PÈRDUA PRESSIÓ, LLIURE LATEX, REUTILITZABLE
Equips d'infusió, Sistemes per a bomba d'infusió E.V. per a fluids | EQUIPS D'INFUSIÓ, SISTEMES PER A BOMBA D'INFUSIÓ E.V. PER A FLUIDS, EQ INF EV BOMBA VOLUMÈT,PVC,TRANSPARENT,285(+/-10)CM,PUNXÓ A/PRESSA AIRE, CAMBRA DE DEGOTEIG A/VÀLVULA ENTRADA AIRE+FILTRE 15 µ,CASSET,PINÇA RODET,PORT "Y "INJEC SEGUR, CONNEXIÓ LL M, TAP,S/LÀT/DEHP,EST,ENV IND,1ÚS.COMPATIBLE BOMBES INF AMBULATÒRIES MEDI
Catèters Sistema Nervios Central, Catèter per anestèsia epidural/espinal i/o analgèsia | CATÈTERS SISTEMA NERVIOS CENTRAL, CATÈTER PER ANESTÈSIA EPIDURAL/ESPINAL I/O ANALGÈSIA, EQUIP P/ALLEUGERIMENT DOLOR POST OPERATORI. COMPOST DE: CATÈTER, A/LONG SEG INF 12,5, TROCAR 17G, XER 5ML I 60ML, BOMBA INF ELASTÒM 2CC, FILTRE CEL MAT HIDROFÍLIC -1,2µ I HIDROFÒBIC -0,02µ, CLAMP, CLIP, ETIQUETES ANOTACIONS, TRI
Equips d'infusió, Sistemes per a preparació-administració de cistostàtics | EQUIPS D'INFUSIÓ, SISTEMES PER A PREPARACIÓ-ADMINISTRACIÓ DE CISTOSTÀTICS, EQ-EXTENSIÓ PREP/ADM CITOS,OPAC,CONSTA:PUNXÓ+VÀLV,PORT"Y" A/CONNECTOR SEGUR S/AG,CLAMP PINÇA,FILTRE 0,2µ,CONNECTOR PROXIMAL SEGUR S/AG,TUB Ø2,9(+/-0,1)X4,1(+/-0,15)MM I 36(+/-5)CM,PURGA 4.6(+/-0,5)ML.EST,S/LÀT/DEHP,1ÚS,ENV IND.COMP SIST CHEMOCLAVE O EQ
Equips d'infusió, Altres equips i sistemes d'infusió | EQUIPS D'INFUSIÓ, ALTRES EQUIPS I SISTEMES D'INFUSIÓ, EQ BALANÇ HÍDRIC DEL PACIENT AMB MESURA LA DEL VOLUM D'ORINA I REPOSICIÓ AUTOMÀTICA DEL MATEIX VOLUM, AMB SISTEMA INFUSIÓ ENDOVENÓS, BOSSA RECOLLIDA D'ORINA, PROLONGADORA PER A LA BOSSA D'ORINA,ESTÈRIL,S/LÀTEX,1ÚSCOMPATIBLE AMB EQUIP RENALGUARD O EQ
Bosses administració, Bossa per a nutrició parenteral de transferència | BOSSES ADMINISTRACIÓ, BOSSA PER A NUTRICIÓ PARENTERAL DE TRANSFERÈNCIA, BOSSA NPT,EVA MULTICAPA FOTOPROT BAIXA PERMEAB O2/CO2/H2O I REDUC% DEGRADACIÓ VITA/C,FLEXIBLE,250ML ESCALA,NANSA,LL F GRAN+TAP+CLAMP SEGUR P/SEGELLAR VIA OMPLIMENT,PUNT D'ADDITIV A/TAP I PUNT ADM TWIST-OFF.S/LÀT/DEHP,EST/ENV IND,1ÚS.COMPAT MAQUINA OMPLIR
Bosses administració, Bossa per a nutrició parenteral de transferència | BOSSES ADMINISTRACIÓ, BOSSA PER A NUTRICIÓ PARENTERAL DE TRANSFERÈNCIA, BOSSA NPT,EVA MULTICAPA FOTOPROT BAIXA PERMEAB O2/CO2/H2O I REDUC% DEGRADACIÓ VITA/C,FLEXIBLE,500ML ESCALA,NANSA,LL F GRAN+TAP+CLAMP SEGUR P/SEGELLAR VIA OMPLIMENT,PUNT D'ADDITIV A/TAP I PUNT ADM TWIST-OFF.S/LÀT/DEHP,EST/ENV IND,1ÚS.COMPAT MAQUINA OMPLIR
Bosses administració, Bossa per a nutrició parenteral de transferència | BOSSES ADMINISTRACIÓ, BOSSA PER A NUTRICIÓ PARENTERAL DE TRANSFERÈNCIA, BOSSA NPT,EVA MULTICAPA FOTOPROT BAIXA PERMEAB O2/CO2/H2O+REDUC% DEGRADACIÓ VITA/C,FLEXIBLE,1000ML ESCALA,NANSA,LL F GRAN+TAP+CLAMP SEGUR P/SEGELLAR VIA OMPLIMENT,PUNT D'ADDITIV A/TAP I PUNT ADM TWIST-OFF.S/LÀT/DEHP,EST/ENV IND,1ÚS.COMPAT MAQUINA OMPLIR
Equips d'infusió, Sist recup-reinf de sang autòloga quirúrgica/postquirúrgica | EQUIPS D'INFUSIÓ, SIST RECUP-REINF DE SANG AUTÒLOGA QUIRÚRGICA/POSTQUIRÚRGICA, EQUIP RECOL·LECTOR SANG X EQ AUTOTRANSFUSIÓ, PVC, LÍNIA ASP/ANTICOAGULACIÓ, LÍNIA CONNEXIÓ BUIT, RESERVORI RIGID+FILTRE 40µ PER A AUTOTRANSFUSIÓ, EQUIP+LÍNIES+CONNEXIONS RESERVORI DE OXIGENADOR CARDÍACA, S/LÀTEX/DEHP,EST,IND,1ÚS. COMPATIBLE XTRA O EQ
Equips d'infusió, Equips d'infusió E.V. per a administració de sang | EQUIPS D'INFUSIÓ, EQUIPS D'INFUSIÓ E.V. PER A ADMINISTRACIÓ DE SANG, EQ INFUSIÓ ENDOVENÓS ADMINISTRACIÓ SANG, PER GRAVETAT, DE CLORUR POLIVINIL (PVC) TRANSPARENT, DE 200(+/-10)CM LLARG, PUNXÓ, DOBLE CAMBRA TANCADA AMB FILTRE DE SANG 200µ, REGULADOR FLUX RODET, CONNEXIÓ TERMINAL L-L MASCLE,S/LÀTEX/FTALATS,EST,ENV IND,1ÚS
Equips d'infusió, Sistemes per a bomba d'infusió E.V. per a fluids | EQUIPS D'INFUSIÓ, SISTEMES PER A BOMBA D'INFUSIÓ E.V. PER A FLUIDS, EQ EV BOMA, TRANSLÚCID (COLOR TARONJA-AMBRE), 250 (+/-10) CM, PUNXÓ, CAMBRA DEGOTEIG+PRESA AIRE+FILTRE 15µ, REGULADOR RODET, PINÇA ANTIREFLUX LLIURE, CONNEXIÓ L-L, ADM SUBS FOTOSENSIBLES, S/PVC/LÀTEX/DEHP,EST,IND,1ÚS . COMPATIBLE INFOSUMAT SPACE O EQ
Equips d'infusió, Sistemes per a preparació-administració de cistostàtics | EQUIPS D'INFUSIÓ, SISTEMES PER A PREPARACIÓ-ADMINISTRACIÓ DE CISTOSTÀTICS, EQUIP INFUSIÓ EV BOMBA VOLUMÈTRICA,PUR,FÀRMACS BAIXA ABSORCIÓ,PUNXÓ,CAMBRA DEGOTEIG A/PRESA AIRE I FILTRE 15µM,REGULADOR,CLAMP,TUB 3MM DI I 4,1MM DE,LONG 250(+/-10)CM,CONNEXIÓ LL.EST,S/PVC/LÀTEX/DEHP,ENV IND,1ÚS.COMPATIBLE A/BOMBA INFOSUMAT SPACE O EQ
Material per a administració de fluids-accessoris, Reguladors de flux | MATERIAL PER A ADMINISTRACIÓ DE FLUIDS-ACCESSORIS, REGULADORS DE FLUX, VÀLVULA ANTI-SIFÓ PER EVITAR LA CAIGUDA DE FLUID LLIURE, DE CLORUR DE POIVINIL (PVC), UNIDIRECCIONAL, VOLUM DE PURGA 0,2 ML, SENSE LÀTEX, SENSE DEHP, ESTÈRIL, ENVÀS INDIVIDUAL, D'UN SOL ÚS.
Bosses administració, Bossa per a nutrició parenteral de transferència | BOSSES ADMINISTRACIÓ, BOSSA PER A NUTRICIÓ PARENTERAL DE TRANSFERÈNCIA, BOSSA NPT, EVA, 2000ML. CONNECTOR D'OMPLIMENT DE ROSCA INTERNA, PUNT INJECCIÓ, 3 PORTS (D'ADDICIÓ, D'OMPLIMENT I D'ADMINISTRACIÓ), PER A SISTEMA AUTOMATITZAT, CONNEXIÓ MÀQUINA. S/LÀTEX7DEHP,EST,IND,1ÚS. COMPATIBLE EXACTAMIX 2400 COMPOUNDER O EQ
Equips d'infusió, Sistemes per a bomba d'infusió/ elastomèrica | EQUIPS D'INFUSIÓ, SISTEMES PER A BOMBA D'INFUSIÓ/ ELASTOMÈRICA, EQ INFUSIÓ ELASTOMÈRIC ADM ANALGÈSIA, CATÈTER MULTIPERFORAT PELS LATERALS, BOMBA INFUSIÓ ELASTOMÈRICA 2ML/H, VOLUM 100ML, AGULLA 17G, XERINGUES 5/60CC, FILTRE 0,02/1,2µ, CLAMP, ETIQUETES, ESTÈRIL, S/LÀTEX, IND. COMPATIBLE PAINBUSTER SOAKER-PS6502 O EQ
Equips d'infusió, Sist recup-reinf de sang autòloga quirúrgica/postquirúrgica | EQUIPS D'INFUSIÓ, SIST RECUP-REINF DE SANG AUTÒLOGA QUIRÚRGICA/POSTQUIRÚRGICA, EQ COMPLET AUTOTRANSFUSIÓ,PVC,AMB 2 EQUIPS: UN RECOL·LECCIÓ A/LÍNIA ASPIRACIÓ-ANTICOAGULACIÓ,LÍNIA CON-BUIT,RESERVORI A/FILTRES I UN A/RENTAT CIRCUIT-MÀQUINA,CAMPANA 125(+/-5)ML,BOSSES (REBUIG 10L/REINFUSIÓ 1L),ESTÈRIL,INDIVIDUAL,UN ÚS.COMP A XTRA O EQ
Equips d'infusió, Altres equips i sistemes d'infusió | EQUIPS D'INFUSIÓ, ALTRES EQUIPS I SISTEMES D'INFUSIÓ, EQUIP PER A L'OBTENCIÓ I LA CONCENTRACIÓ CÈL·LULES MESÈNQUIMA (MARE) DE MOLL D'OS PER A 7 (+/-0,5)ML D'ASPIRAT DE MEDUL·LA ÒSSIA, CONSTA DE: CILINDRE SEPARACIÓ,XERINGUES,AGULLA 18G,FLASCÓ ACD-A 45,7(+/-1)CM,AGULLA ASPIR MEDUL·LAR,GASES,EST,S/LÀTEX,1ÚS
Equips d'infusió, Equips d'infusió E.V. per a administració de sang | EQUIPS D'INFUSIÓ, EQUIPS D'INFUSIÓ E.V. PER A ADMINISTRACIÓ DE SANG, EQ EV SANG/HEMODERIVATS PVC 285 (+/-10) CM X 3MM, PORT "Y" PER INJECCIÓ (ABANS CAMBRA), CAMBRA DEGOTEIG+FILTRE200µ, PURGA 32(+/-1)ML, CONNEXIÓ DISTAL L-L, TANCAMENT PINÇA RODET I AMB PINÇA CARGOL, S/LÀTEX/DEHP,EST,IND,1ÚS. COMPATIBLE ALARIS GW O EQ
Equips d'infusió, Línies prolongadores arterials i venoses | EQUIPS D'INFUSIÓ, LÍNIES PROLONGADORES ARTERIALS I VENOSES, LÍNIA PROLONGADORA INFUSIÓ FLUIDS EV, PUR,PE,PP, FOTOPROTECTORA DE COLOR AMBRE, DE 22(+/-2)CM LONGITUD, FILTRE DE 0,2 µ, EXTREMS AMB CONNEXIONS LUER LOCK M-F.ESTÈRIL, LLIURE LÀTEX, S/FTALATS,1ÚS, ENVÀS INDIVIDUAL. COMPATIBLE SIST CHEMOCLAVE O EQ
Equips d'infusió, Equips d'infusió E.V. per a administració de sang | EQUIPS D'INFUSIÓ, EQUIPS D'INFUSIÓ E.V. PER A ADMINISTRACIÓ DE SANG, EQ EV SANG/HEMODERIVATS PVC 275 (+/-10) CM, 2 PORTS "Y" (PROXIMAL I DISTAL) AMB VÀLVULES SEGUR, CAMBRA DEGOTEIG+FILTRE 200µ, PURGA 31(+/-1)ML, CONNEXIÓ DISTAL L-L, TANCAMENT PINÇA RODET I PINÇA CARGOL, S/LÀTEX/DEHP,EST,IND,1ÚS.COMPATIBLE ALARIS GP O EQ
Equips d'infusió, Sistemes per a transferència | EQUIPS D'INFUSIÓ, SISTEMES PER A TRANSFERÈNCIA, CONNECTOR XERINGA ÚS EN EQUIP ADM I EXTRACCIÓ ENDOVENOSA,PC,VÀLVULA AMB CONNEXIÓ LL MASCLE SEGURETAT(ÚS SENSE AGULLA, GIRATORI, D'ALT FLUX, NO DESCONNECTABLE AMB SISTEMA BLOQUEIG),PURGA 0,1(+/-0,01)ML.EST,S/LÀT/DEHP,1ÚS,ENV IND.COMP SIST CHEMOCLAVE O EQ
Xeringues, Xeringues per a bombes | XERINGUES, XERINGUES PER A BOMBES, XERINGA DE 3 COSSOS DE 50/60ML DE CAPACITAT PER A BOMBES DE PERFUSIÓ, COS TRANSPARENT AMB CONNEXIÓ LUER LOCK CONCÈNTRIC, ESCALA IMPRESA IMBORRABLE DE GRADUACIÓ 1ML, ÈMBOL AMB ANELLA DE SEGURETAT. EST,S/LÀTEX,1ÚS,ENV IND COMPATIBLE A/BOMBA INFUSIÓ XERINGA
Equips d'infusió, Equips d'infusió E.V. per gravetat gota-gota (20 gotes /ml) | EQUIPS D'INFUSIÓ, EQUIPS D'INFUSIÓ E.V. PER GRAVETAT GOTA-GOTA (20 GOTES /ML), EQUIP INFUSIÓ EV GRAVETAT PVC TRANSPARENT, 175 (+/-10) CM, PUNXÓ+PRESA AIRE, 20 GOTES/ML, FILTRE 15µ, TAP, "Y" AMB BIOCONNCETOR BIDIRRECIONAL, REGULADOR RODET 5-250 ML/H, CONNEXIÓ L-L GIRATÒRIA+FILTRE PURGA, S/LÀTEX/DEHP, ESTÈRIL, ENVÀS INDIVIDUAL, 1ÚS
Bosses administració, Bossa per a nutrició parenteral de transferència | BOSSES ADMINISTRACIÓ, BOSSA PER A NUTRICIÓ PARENTERAL DE TRANSFERÈNCIA, BOSSA NPT PEDIATRIA, EVA, 500ML. CONNECTOR D'OMPLIMENT DE ROSCA INTERNA, PUNT D'INJECCIÓ, 3 PORTS (ADDICIÓ, OMPLIMENT I ADMINISTRACIÓ), PER A SISTEMA AUTOMATITZAT, CONNEXIÓ A MÀQUINA. S/LÀTEX/DEHP,EST,IND,1ÚS. COMPATIBLE EXACTAMIX 2400 COMPOUNDER O EQ
Equips d'infusió, Sistemes per a bomba d'infusió E.V. per a fluids | EQUIPS D'INFUSIÓ, SISTEMES PER A BOMBA D'INFUSIÓ E.V. PER A FLUIDS, EQ EV BOMBA PVC, 220 (+/-10) CM X 3MM, CAMBRA DE DEGOTEIG+TROCAR FLASCÓ/BOSSA, FILTRE 15µ, PURGA 21(+/-1)ML, CONNEXIÓ DISTAL L-L, TANCAMENT AMB PINÇA DE RODET, SENSE LÀTEX, SENSE DEHP, ESTÈRIL, ENVÀS INDIVIDUAL, UN ÚS. COMPATIBLE AMB BOMBA ALARIS GW O EQ
Equips d'infusió, Línies prolongadores arterials i venoses | EQUIPS D'INFUSIÓ, LÍNIES PROLONGADORES ARTERIALS I VENOSES, LÍNIA PROLONGADORA, 20+/-1BARS DE PRESSIÓ, PVC FLEXIBLE, TRANSPARENT, DE 15 (+/-5) CM DE LONGITUD, DE DIÀMETRE INTERN 1,5 MM X 3 MM DE DIÀMETRE EXTERN, EXTREMS AMB CONNEXIONS LUER LOCK MASCLE I LUER LOCK FEMELLA. SENSE LÀTEX, SENSE DEHP,EST,IND,1ÚS.
Equips d'infusió, Sistemes per a bomba d'infusió/ elastomèrica | EQUIPS D'INFUSIÓ, SISTEMES PER A BOMBA D'INFUSIÓ/ ELASTOMÈRICA, EQUIP PER A BOMBA INFUSIÓ IMPLANTABLE PER A L'ADMINISTRACIÓ INTRATECAL DE FÀRMACS. ESTÈRIL. COMPATIBLE AMB BOMBA TRUCUMED O EQUIVALENT.
Equips d'infusió, Sistemes per a bomba d'infusió/ elastomèrica | EQUIPS D'INFUSIÓ, SISTEMES PER A BOMBA D'INFUSIÓ/ ELASTOMÈRICA, EQUIP D'INFUSIÓ ELASTOMÈRIC TRANSPARENT PER A MEDICACIÓ, GRADUAT, VELOCITAT DE FLUX DE 21 ML/H, VOLUM MÀXIM DE 300 (+/-25) ML, CONTENIDOR, RESERVORI TRANSPARENT, VÀLVULA D'OMPLIMENT UNIDIRECCIONAL, LÍNIA AMB FILTRE,S/LÀTEX/DEHP,EST,EN IND,1ÚS
Material per a administració de fluids-accessoris, Reguladors de flux | MATERIAL PER A ADMINISTRACIÓ DE FLUIDS-ACCESSORIS, REGULADORS DE FLUX, DISPOSITIU REGULACIÓ FLUX INFUSIÓ 0-250 ML/H DOBLE ESCALA PERMET TREBALLAR EN FUNCIÓ L’ESPESSOR (10% O 40%), LÍNIA PROLONGADORA PVC 3MMØ I 54(+/-4)CM, VOLUM PURGA 3,8(+/-0,2)ML, CONNEXIÓ "Y",L-L GIRATORI, POSICIÓ ON/OFF,S/LÀTEX/DEHP,EST,IND,1ÚS
Bosses administració, Bossa per a nutrició parenteral de transferència | BOSSES ADMINISTRACIÓ, BOSSA PER A NUTRICIÓ PARENTERAL DE TRANSFERÈNCIA, BOSSA NPT,EVA MULTICAPA FOTOPROT BAIXA PERMEAB O2/CO2/H2O+REDUC% DEGRADACIÓ VITA/C,FLEXIBLE,2000ML ESCALA,NANSA,LL F GRAN+TAP+CLAMP SEGUR P/SEGELLAR VIA OMPLIMENT,PUNT D'ADDITIV A/TAP I PUNT ADM TWIST-OFF.S/LÀT/DEHP,EST/ENV IND,1ÚS.COMPAT MAQUINA OMPLIR
Equips d'infusió, Sistemes d'infusió per a monitoratge pressió intraabdominal | EQUIPS D'INFUSIÓ, SISTEMES D'INFUSIÓ PER A MONITORATGE PRESSIÓ INTRAABDOMINAL, EQUIP DE MESURA DE PRESSIÓ INTRA-ABDOMINAL(PIA)A/COLUMNA D'AIGUA (MÍN 0MMHG-MÀX 40MMHG),CONNECTOR A/PORT SENSE AGULLA,PINÇA CLAMP I FILTRE D'AIRE,CONNECTOR "Y" P/EQUIP DE MESURA PIA A MESURADOR HORARI D'ORINA/BOSSA D'ORINA,ESTÈRIL,ENVÀS INDIVIDUAL,1ÚS
Equips d'infusió, Sistemes per a preparació-administració de cistostàtics | EQUIPS D'INFUSIÓ, SISTEMES PER A PREPARACIÓ-ADMINISTRACIÓ DE CISTOSTÀTICS, ADAPTADOR-DISPOSITIU A ACCÉS DE VIALS AMB VÀLVULA DE SEGURETAT-BIOCONNECTOR, RECONSTITUCIÓ I PREPARACIÓ DE CITOSTÀTICS, FILTRE VENTEIG HIDRÒFOB DE 0,2 µM, DE 20 MM DE COLL DE VIAL, VOLUM PURGA DE 0,15 ML, LONGITUD 6 (+/-0,1)CM. EST,S/LÀT/DEHP,1ÚS,ENV IND
Bosses administració, Bossa per a nutrició parenteral de transferència | BOSSES ADMINISTRACIÓ, BOSSA PER A NUTRICIÓ PARENTERAL DE TRANSFERÈNCIA, BOSSA NPT,EVA MULTICAPA FOTOPROT,BAIX PERMEAB O2/CO2/H2O+REDUCCIÓ % DEGRAD VIT A/C,2000ML,NANSA,3 LÍNIES 72(+/-5)CM+PRESA AIRE,FILTR BACT 3µ,CLAMPS,CONN LLM,CLAMP SEGUR P/SEGELL VIA OMPLIR,PUNT ADDITIV+TAP,CONN SORTID A/MEMBRAN.S/LÀT/DEHP,EST,ENV IND,1ÚS
Equips d'infusió, Altres equips i sistemes d'infusió | EQUIPS D'INFUSIÓ, ALTRES EQUIPS I SISTEMES D'INFUSIÓ, LÍNIA D'INFUSIÓ EN "Y" PER VIA SUBCUTÀNIA, 60CM LONGITUD, AMB: 2AGULLES PUNCIÓ VERTICAL27GX10MM (1 PER EXTREM "Y"), V/ENCEBAT < O = 0,10ML,SUBJECCIÓ PELL-ADHESIU,L-L FEMELLA PER CONNECTAR A XERINGA-BOMBA,ESTÈRIL,1ÚS.COMP IMMONUG
Equips d'infusió, Equip per reomplir bombes implantables | EQUIPS D'INFUSIÓ, EQUIP PER REOMPLIR BOMBES IMPLANTABLES, EQUIP PER ACCEDIR AL CATÈTERLA BOMBA D'INFUSIÓ IMPLANTABLE,AMB: AGULLA TIPUS HUBER 20GX45MM PER ACCÉS AL CATÈTER0,9MM, FILTRE 22µ, TUB PROLONGADOR20CM, CLAU, BENES TALLA,XERINGA I D'ALTRES, ESTÈRIL, 1ÚS.COMP BOMBA INFUSIÓ IMPLAN
Equips d'infusió, Altres equips i sistemes d'infusió | EQUIPS D'INFUSIÓ, ALTRES EQUIPS I SISTEMES D'INFUSIÓ, LÍNIA D'INFUSIÓ PER VIA SUBCUTÀNIA, 60CM LONGITUD, AMB: AGULLA PUNCIÓ VERTICAL DE 27GX10MM, VOLUM ENCEBAT < O = 0,10ML,SUBJECCIÓ PELL-ADHESIU,L-L FEMELLA PER CONNECTAR A XERINGA-BOMBA,ESTÈRIL,1ÚS.COMP IMMONUGLOBULINA "HIZENTRA"(B*)BAIXA_ESTUDI GERÈNCIA
Xeringues, Xeringues per a bombes | XERINGUES, XERINGUES PER A BOMBES, XERINGA DE 3 COSSOS 3 ML, CONNEXIÓ LUER LOCK CONCÈNTRIC, COS TRANSPARENT LUBRICAT SILICONAT AMB ESCALA IMPRESA INESBORRABLE GRADUADA 0,1 ML, ÈMBOL AMB ANELLA DE SEGURETAT. EST,S/LÀT/DEHP/BFA,1ÚS, ENV IND.COMPATIBLE A/ROBOT RECONSTITUCIÓ FÀRMAC KIRO O EQ
Xeringues, Xeringues per a bombes | XERINGUES, XERINGUES PER A BOMBES, XERINGA DE 3 COSSOS 30 ML, CONNEXIÓ LUER LOCK EXCÈNTRICA, COS TRANSPARENT LUBRICAT SILICONAT AMB ESCALA IMPRESA INESBORRABLE GRADUADA 1 ML, ÈMBOL AMB ANELLA DE SEGURETAT. EST,S/LÀT/DEHP/BFA,1ÚS, ENV IND.COMPATIBLE A/ROBOT RECONSTITUCIÓ FÀRMAC KIRO O EQ
Bosses administració, Bossa per a nutrició parenteral de transferència | BOSSES ADMINISTRACIÓ, BOSSA PER A NUTRICIÓ PARENTERAL DE TRANSFERÈNCIA, BOSSA NPT,EVA MULTICAPA FOTOPROT,BAIX PERMEAB O2/CO2/H2O+REDUCCIÓ % DEGRAD VIT A/C,1000ML,NANSA,3 LÍNIES 72(+/-5)CM+PRESA AIRE,FILTR BACT 3µ,CLAMPS,CONN LLM,CLAMP SEGUR P/SEGELL VIA OMPLIR,PUNT ADDITIV+TAP,CONN SORTID A/MEMBRAN.S/LÀT/DEHP,EST,ENV IND,1ÚS
Equips d'infusió, Sistemes d'infusió per a irrigació amb bomba-motor | EQUIPS D'INFUSIÓ, SISTEMES D'INFUSIÓ PER A IRRIGACIÓ AMB BOMBA-MOTOR, SISTEMA DE TUBS AMB CIRCUIT TANCAT PER A LA REFRIGERACIÓ DE LA PEÇA DE MÀ MITJANÇANT LA CIRCULACIÓ DE LÍQUID, DE SILICONA, SENSE LÀTEX, D'UN SOL ÚS. COMPATIBLE AMB MOTOR D'OÏDA D'ALTA VELOCITAT VISAO O EQUIVALENT
Bosses administració, Sistemes per a nutrició parenteral (equip, línia,...) | BOSSES ADMINISTRACIÓ, SISTEMES PER A NUTRICIÓ PARENTERAL (EQUIP, LÍNIA,...), LÍNIA 2VIES P/OMPLIR BOSSA SOLUCIÓ PARENTERAL A/DOSIFICADORA A PARTIR 2 SOLUCIONS,100(+/-5)CM,A/6EXTREMS:2 EN PUNXÓ I LL A TUB,1 CONN LL I A BOMBA,1 A BOSSA BUIT,CLAMPS,FILTRE AIRE,XER 60ML.EST,S/LÀT/DEHP,1ÚS.COMPATIBL A/DOSIFICAD GRI-FILL 3.0/4.0 O EQ
Equips d'infusió, Sistemes per a bomba d'infusió/ elastomèrica | EQUIPS D'INFUSIÓ, SISTEMES PER A BOMBA D'INFUSIÓ/ ELASTOMÈRICA, EQ INFUSIÓ ELASTOMÈRIC TRANSPARENT FLUX 0,5-7,0 ML/H, VOLUM RESERVORI 275 (+/-10) ML, FILTRES ANTIPARTÍCULES 5 I 10 µ, PORT ENTRADA A/VÀLVULA ANTIRETORN, LÍNIA 140 (+/-10) CM, CONTENIDOR SILICONA, CLAMP, CONNEXIONS L-L. S/LÀTEX/DEHP, EST,IND,1ÚS
Equips d'infusió, Sistemes per a bomba d'infusió E.V. per a fluids | EQUIPS D'INFUSIÓ, SISTEMES PER A BOMBA D'INFUSIÓ E.V. PER A FLUIDS, EQ EV BAIXA ABSORCIÓ BOMBA, TUB PE/PVC OPAC(AMBRE), 270 (+/-10) CM, SENSOR PRESSIÓ/RESISTÈNCIA, CAMBRA DEGOTEIG, FILTRE, PURGA 25ML,CONNEXIÓ DISTAL LUER MASCLE TANCAT SEGURETAT S/AGULLA, S/LÀTEX/DEHP, ESTÈRIL,IND,1ÚS. COMPATIBLE SIGNATURE EDITION O EQ
Equips d'infusió, Equips d'infusió E.V. per a administració de sang | EQUIPS D'INFUSIÓ, EQUIPS D'INFUSIÓ E.V. PER A ADMINISTRACIÓ DE SANG, EQUIP INFUSIÓ ADMIN SANG GRAVETAT TUB PVC TRANSPARENT DE 165 (+/-15) CM, PUNXÓ, CAMBRA 20 GOTES/ML+FILTRE SANG PARTÍCULES, CONNEXIÓ TERMINAL L-L MASCLE GIRATORI AMB TAP+FILTRE PURGA MEMBRANA ANTIBACT, SENSE LÀTEX/DEHP, ESTÈRIL, ENVÀS INDIVIDUAL,UN SOL ÚS
Bosses administració, Bossa fotoprotectora | BOSSES ADMINISTRACIÓ, BOSSA FOTOPROTECTORA, BOSSA PROTECTORA MEDICAMENTS FOTOSENSIBLES I CITOSTÀTICS, SEMITRANSPARENT, DE COLOR, TRANSMITÀNCIA 200-600NM <10%, MIDA DE 175 (+/-10) MM X 350 (+/-10) MM, OBERTA, AMB FORAT I TANCAMENT ADHESIU, D'UN SOL ÚS.
Equips d'infusió, Sistemes per a bomba d'infusió/ elastomèrica | EQUIPS D'INFUSIÓ, SISTEMES PER A BOMBA D'INFUSIÓ/ ELASTOMÈRICA, EQUIP D'INFUSIÓ ELASTOMÈRIC, VELOCITAT DE FLUX DE 200ML/H, VOLUM DE 100 ML AMB 30 MINUTS, VOLUM MÀXIM DE 100 ML, PER ADMINISTRAR MEDICACIÓ, SENSE LÀTEX, SENSE DEHP, ESTÈRIL, ENVÀS INDIVIDUAL, D'UN SOL ÚS.
Equips d'infusió, Sistemes per a preparació-administració de cistostàtics | EQUIPS D'INFUSIÓ, SISTEMES PER A PREPARACIÓ-ADMINISTRACIÓ DE CISTOSTÀTICS, ADAPTADOR-DISPOSITIU A ACCÉS DE VIALS AMB VÀLVULA DE SEGURETAT-BIOCONNECTOR, RECONSTITUCIÓ I PREPARACIÓ DE CITOSTÀTICS, FILTRE VENTEIG HIDRÒFOB DE 0,2 µM, DE 13 MM DE COLL DE VIAL, VOLUM PURGA 0,15 ML, LONGITUD 6 (+/-0,1)CM. EST,S/LÀT/DEHP,1ÚS,ENV IND
Equips d'infusió, Sistemes per a preparació-administració de cistostàtics | EQUIPS D'INFUSIÓ, SISTEMES PER A PREPARACIÓ-ADMINISTRACIÓ DE CISTOSTÀTICS, PUNXÓ/ADAPTADOR VIAL/FLASCÓ 20 I 28MM,SISTEMA TANCAT TRANSFERÈNCIA,SIST S/AGULLA FÀRMACS/FÀRMACS PERILLOSOS.ADAPTADOR VIAL/FLASCÓ,PURGA 0,14(+/-0,1)ML,LONG 6,6(+/-1)CM, PUNXÓ I FILTRE 0.2 ΜM AMB GLOBUS.EST,S/LÀT/DEHP,1ÚS,ENV IND.COMP SIST CHEMOCLAVE O EQ
Equips d'infusió, Equips d'infusió E.V. per gravetat gota-gota (20 gotes /ml) | EQUIPS D'INFUSIÓ, EQUIPS D'INFUSIÓ E.V. PER GRAVETAT GOTA-GOTA (20 GOTES /ML), EQ EV GRAVETAT, PVC TRANSPARENT, 180 (+/-10) CM, PEÇAGOMA DISTAL/BARRILET POLIISOPRÈ, PUNXÓ PRESA AIRE+FILTRE, CAMBRA 20 GOTES/ML, FILTRE 15µ, REGULADOR RODET, CONNEXIÓ LUER-LOCK, TUBDIÀMETRE 3MMX4,1 (+/-0,15) MM, S/LÀTEX/DEHP,E
Equips d'infusió, Sistemes per a preparació-administració de cistostàtics | EQUIPS D'INFUSIÓ, SISTEMES PER A PREPARACIÓ-ADMINISTRACIÓ DE CISTOSTÀTICS, LÍNIA PROLONGADORA PER A QUIMIOTERÀPIA VESICAL, TUB DE Ø INTERN 6MM X 9MM DE Ø EXTERN X 40(+/-2)CM LONGITUD, AMB: CONNECTOR D'ASPIRACIÓ, CLAMP-REGULADOR FLUX, CONNEXIÓ CÒNICA DENTADA AMB PROTECTOR, SENSE LÀTEX, SENSE DEHP, ESTÈRIL, 1ÚS
Equips d'infusió, Sistemes per a preparació-administració de cistostàtics | EQUIPS D'INFUSIÓ, SISTEMES PER A PREPARACIÓ-ADMINISTRACIÓ DE CISTOSTÀTICS, DISPOSITIU ADM FLUIDS/CITOSTÀTICS AMB BOSSA INFUSIÓ, CONSTA:PUNXÓ A/FILTRE AIRE,CONNECTOR AMB VÀLVULA FEMELLA SEGURETAT (SENSE AGULLA) I ANTIAEROSOL, A/SEGELLAT BIDIRECCIONAL,PURGA 0,06(+/-0,01)ML.EST,S/LÀT/DEHP,1ÚS,ENV IND.COMPATIBL SIST CHEMOCLAVE O EQ
Equips d'infusió, Sistemes per a transferència | EQUIPS D'INFUSIÓ, SISTEMES PER A TRANSFERÈNCIA, ADAPTADOR UNIVERSAL A/BOMBA INFUSIÓ I P/GRAVETAT, PVC,TUB Ø4,8X6,8MM P/5(+/-1)CM,VÀLV A/CONNEXIÓ LL MASCLE SEGUR(ÚS S/AGULLA,GIRATORI,ALT FLUX,NO DESCONNECTABLE A/SIST BLOQUEIG),PURGA 1(+/-0,02)ML.EST,S/LÀT/DEHP,1ÚS,ENV IND.COMPATIBL SIST CHEMOCLAVE O EQ
Bosses administració, Bossa fotoprotectora | BOSSES ADMINISTRACIÓ, BOSSA FOTOPROTECTORA, BOSSA FOTOPROTECTORA TRANSLÚCIDA, CAPA INTERIOR (POLIÈSTER 12µ), CAPA EXTERIOR (POLIETILÉ 120µ+TINTA+VERNÍS-ALTA PROTEC UV), TRANSMITÀNCIA PROPERA A"0" A REGIÓ ULTRAVIOLETA I REGIÓ VISIBLE, MIDA 200X335MM,PER A UN VOLUM1000ML,TA
Bosses administració, Bossa fotoprotectora | BOSSES ADMINISTRACIÓ, BOSSA FOTOPROTECTORA, BOSSA FOTOPROTECTORA PE XERINGA TRACTADA AMB PINTURA METAL·LITZADA D'ALUMINI PROTECCIÓ UV, CAPA INTERIOR PES, TRANSMITÀNCIA ÒPTICA PROPERA "0" A LA REGIÓ UV I A LA REGIÓ VISIBLE, 114 (+/-10) X 365 (+/-10) MM, TANCAMENT VETA ADHERENT, ESTÈRIL, ENV IND,1ÚS
Equips d'infusió, Sistemes per a preparació-administració de cistostàtics | EQUIPS D'INFUSIÓ, SISTEMES PER A PREPARACIÓ-ADMINISTRACIÓ DE CISTOSTÀTICS, ADAPTADOR-DISPOSITIU A ACCÉS DE VIALS AMB VÀLVULA DE SEGURETAT-BIOCONNECTOR, RECONSTITUCIÓ I PREPARACIÓ DE CITOSTÀTICS, FILTRE VENTEIG HIDRÒFOB DE 0,2 µM, DE 28 MM DE COLL DE VIAL, VOLUM PURGA DE 0,15 ML, LONGITUD 7 (+/-0,1)CM. EST,S/LÀT/DEHP,1ÚS,ENV IND
Bosses administració, Sistemes per a nutrició parenteral (equip, línia,...) | BOSSES ADMINISTRACIÓ, SISTEMES PER A NUTRICIÓ PARENTERAL (EQUIP, LÍNIA,...), EQ NPT DOMICILIÀRIA PER A BOMBA, PVC, ANTICOLZAMENT, Ø1X2,2MM I 27(+/-3)CM LLARG, PUNXÓ, GUIA, SENSOR PRESSIÓ, CLAMP, FILTRE PLA 1,2µ I MEMBRANA AIRE 0,22µ, VÀLVULA ANTIREFLUX AMB CONN L-L MASCLE, S/LÀTEX/DEHP, EST,IDV,1ÚS.COMPATIBLE MINI RYTHMIC PN O EQ
Xeringues, Xeringues per a bombes | XERINGUES, XERINGUES PER A BOMBES, XERINGA DE 3 COSSOS 10 ML, CONNEXIÓ LUER LOCK CONCÈNTRICA, COS TRANSPARENT I LUBRICAT SILICONAT AMB ESCALA IMPRESA INESBORRABLE GRADUADA 0,2 ML, ÈMBOL AMB ANELLA SEGURETAT.EST,S/LÀT/DEHP/BFA,1ÚS, ENV IND.COMPATIBLE A/ROBOT RECONSTITUCIÓ FÀRMAC KIRO O EQ
Equips d'infusió, Sistemes per a bomba d'infusió E.V. per a fluids | EQUIPS D'INFUSIÓ, SISTEMES PER A BOMBA D'INFUSIÓ E.V. PER A FLUIDS, EQ INF EV BOMBA VOLUMÈT,PVC,OPAC,285(+/-10)CM,PUNXÓ A/PRESSA AIRE, CAMBRA DE DEGOTEIG A/VÀLVULA ENTRADA AIRE+FILTRE 15 µ,CASSET,PINÇA RODET,PORT "Y "INJEC SEGUR, CONNEXIÓ LL M, TAP,S/LÀT/DEHP,EST,ENV IND,1ÚS.COMPATIBLE BOMBES INF AMBULATÒRIES MEDIMA O EQ
Equips d'infusió, Equips d'infusió E.V. per a administració de sang | EQUIPS D'INFUSIÓ, EQUIPS D'INFUSIÓ E.V. PER A ADMINISTRACIÓ DE SANG, EQ INFUSIÓ EV SANG BOMBA VOLUM,PVC,250(+/-10)CM LLARG,PUNXÓ,PRESSA AIRE+FILTRE ANTIBACT,CISTELLA FILTRAT 200µM,CAMBRA GOTA A/FILTRE 15µM,PINÇA ANTIREFLUX,CONNEXIÓ LL ROTATORI A/TAP A/MEMBRANA.EST,S/LÀT/DEHP,ENV IND,1ÚS.COMP A/BOMBA INFOSUMAT SPACE O EQ
Equips d'infusió, Sistemes per a preparació-administració de cistostàtics | EQUIPS D'INFUSIÓ, SISTEMES PER A PREPARACIÓ-ADMINISTRACIÓ DE CISTOSTÀTICS, ACCÉS-CONNECTOR A BOSSA-SÈRUM AMB VÁLVULABIOSEGURETAT PER ADMINISTRAR CITOSTÀTICS,DE 10CM LONGITUD,CONSTA:1PUNXÓ VENTILACIÓ,FILTRE HIDROFÒBIC,VOLUM PURGA 0,5ML,CONNECTOR BIOSEGURETAT L-L FEMELLA A L-L MASCLE,NO PVC,NO LÀTEX,NO D
Xeringues, Xeringues per a bombes | XERINGUES, XERINGUES PER A BOMBES, XERINGA DE 3 COSSOS 5ML CONNEXIÓ LUER LOCK CONCÈNTRICA, COS TRANSPARENT LUBRICAT SILICONAT AMB ESCALA IMPRESA INESBORRABLE GRADUADA 0,2 ML, ÈMBOL AMB ANELLA DE SEGURETAT. EST,S/LÀT/DEHP/BFA,1ÚS,ENV IND.COMPATIBLE A/ROBOT RECONSTITUCIÓ FÀRMAC KIRO O EQ
Xeringues, Xeringues per a bombes | XERINGUES, XERINGUES PER A BOMBES, XERINGA DE 3 COSSOS DE 50/60 ML CONNEXIÓ CONNEXIÓ LUER LOCK CONCÈNTRIC, COS TRANSPARENT LUBRICAT SILICONAT AMB ESCALA IMPRESA INESBORRABLE GRADUADA 1 ML,ÈMBOL A/ANELLA SEGUR.EST,S/LÀT/DEHP/BFA,1ÚS,ENV IND.COMPATIBLE A/ROBOT RECONSTITUCIÓ FÀRMAC KIRO O EQ
Equips d'infusió, Sistemes d'infusió per a contrast | EQUIPS D'INFUSIÓ, SISTEMES D'INFUSIÓ PER A CONTRAST, EQUIP D'INFUSIÓCONTRAST ECOGRÀFIC, CONSTA DE: LÍNIA D'EXTENSIÓPVC91 CM, CÀNULA AMB AGULLA20G X 1 1/4" (0,87MM X 32MM), XERINGA20ML AMB LUER-LOCK MASCLE, NO LÀTEX, ESTÈRIL, INDIVIDUAL, UN ÚS. COMPATIBLE A INJECTOR VUEJECT O EQUIV
Equips d'infusió, Equips d'infusió E.V. per gravetat gota-gota (20 gotes /ml) | EQUIPS D'INFUSIÓ, EQUIPS D'INFUSIÓ E.V. PER GRAVETAT GOTA-GOTA (20 GOTES /ML), EQ INFUSIÓ EV DE PVC TRANSPARENT, 210 (+/-10) CM, PUNXÓ A/PRESSA AIRE, CAMBRA AMB DEGOTEIG 20 GOTES/ML, FILTRE 15µ, TAP, CLAMP, REGULADOR 5-250 ML/H, "Y" AMB BIOCONNECTOR BIDIRRECIONAL, L-L MASCLE GIRATORI, S/LÀTEX, S/DEHP, ESTÈRIL, ENVÀS IND, UN SOL ÚS
Elèctrodes ECG, Elèctrode fetal | ELÈCTRODES ECG, ELÈCTRODE FETAL, CATÈTER MONITORITZACIÓ PRESSIÓ CONTRACCIONS INTRAUTERINES PIU,AMNIOINFUSIÓ I/O MOSTREIG AMNIÒTIC,TRANSP,A/PUNTA TRANSDUCTOR,CLAU 3V I XERINGA, N/LÀTEX,DEHP,ESTÈRIL,1ÚS,COMP A/CABLE REUTI P/MONITORS PHILIPS MEDICAL,GE MEDICAL COROMETRICS,SPACELABS O EQUIV
Elèctrodes ECG, Elèctrodes monitorització ECG pediàtric | ELÈCTRODES ECG, ELÈCTRODES MONITORITZACIÓ ECG PEDIÀTRIC, ELÈCTRODE PER A MONITORATGE EN ECG PEDIÀTRIC/NEONATAL, 22X22MM ± 2MM,SENSOR AG/AGCL,DE TST AMB HIDROGEL CONDUCTOR ADHESIU, RADIOTRANSPARENT, AMB CABLE INTEGRAT LLARGÀRIA 60CM ±2CM I CODI DE COLORS, CONNECTOR DIN TPØ1,5MM, UN SOL ÚS
Elèctrodes ECG, Elèctrodes monitorització ECG pediàtric | ELÈCTRODES ECG, ELÈCTRODES MONITORITZACIÓ ECG PEDIÀTRIC, ELÈCTRODE PER MONITORAT EN ECG PEDIÀT/NEONAT/PREMAT, OVAL, PERMANÈN PERLL,22X30MM ±2MM, SENSOR AG/AGCL, SUPORT TST AMB HIDROG CONDUCT SÒLID ADHES,CABLE INTEGRAT LLARG 50CM ±2CM I ,ANSI/AAMI,CON MASCLE TP Ø1,5MM,S/LÀTEX,1 ÚS
Elèctrodes ECG, Elèctrode fetal | ELÈCTRODES ECG, ELÈCTRODE FETAL, ELÈCTRODE PER A MONITORATGE CARDÍAC FETAL EN ESPIRAL AMB MECANISME DE BLOQUEIG I GUIA, LLIURE DE LÀTEX, ESTÈRIL, UN SOL ÚS. COMPATIBLE AMB COIXINETS/ELÈCTRODES DE FIXACIÓ ADHESIUS CODI SAP 30023931 I MONITORS GE COROMETRIX, AGILIENT PHILIPS O EQUIVALENT
Elèctrodes ECG, Elèctrode precordial amb ventosa per a ECG | ELÈCTRODES ECG, ELÈCTRODE PRECORDIAL AMB VENTOSA PER A ECG, ELÈCTRODE PRECORDIAL ECG DE PLATA/CLORUR DE PLATA (AG/AGCL) AMB "PERA"/VENTOSA DE GOMA, DIÀMETRE 24MM ±2MM, CONNECTOR UNIVERSAL.
Elèctrodes ECG, Pinça elèctrode per a registre ECG | ELÈCTRODES ECG, PINÇA ELÈCTRODE PER A REGISTRE ECG, PINCES DE PLÀSTIC PER A ECG IDENTIFICADES PER COLORS: NEGRE, VERD, VERMELL I GROC, AMPLADA 3CM I LLARGÀRIA 14CM, ±2CM, JOC DE 4 UNITATS
Elèctrodes ECG, Elèctrodes monitorització ECG adult | ELÈCTRODES ECG, ELÈCTRODES MONITORITZACIÓ ECG ADULT, ELÈCTRODE PER A MONITORATGE I DIAGNÒSTIC ECG,ADULT,CURT TERMINI,OVALAT, 36X40 MM ±5MM, AMB GAFET CENTRAL METÀL·LIC SENSOR D'AG/AGCL DE SUBJECCIÓ UNIVERSAL,FOAM PRIM AMB HIDROGEL SÒLID ADHESIU I CONDUCTOR INCORPORAT,LLIURE LÀTEX, PVC I FTALATS, UN ÚS
Elèctrodes ECG, Altres accessoris elèctrodes ECG | ELÈCTRODES ECG, ALTRES ACCESSORIS ELÈCTRODES ECG, PLOMA DE TINTA BLAVA PER A ECG, COMPATIBLE AMB CARDIÒGRAFS PAGEWRITER HP O EQUIVALENT(B*)BAIXA_ESTUDI GERÈNCIA
Elèctrodes ECG, Elèctrodes monitorització ECG adult | ELÈCTRODES ECG, ELÈCTRODES MONITORITZACIÓ ECG ADULT, ELÈCTRODE PER A DIAGNÒSTIC ECG,ADULT I PEDIÀT,RECTANGUL,35MMX21MM ±2MM,LLENGÜETA DE SUBJEC A PINÇA COCODRIL,SENSOR D'AG/AGCL, AMB HIDROGEL SÒLID ADHESIU I CONDUCTOR INCORPORAT, RADIOTRANSPAR I COMPAT A/ RNM, LLIURE LÀTEX,UN SOL ÚS
Elèctrodes ECG, Elèctrodes monitorització ECG adult | ELÈCTRODES ECG, ELÈCTRODES MONITORITZACIÓ ECG ADULT, ELÈCTRODE PER A MONITORATGE I DIAGNÒSTIC ECG REPÒS,ADULT,CURT TERM,OVAL,49MMX33MM ±2MM,CONNECTOR FEMELLA DESCENTRAT TIPUS BANANA Ø4MM,SENSOR D'AG/AGCL,FOAM A/HIDROGEL CONDUCTOR LÍQUID INCORPORAT I ADHESIU,S/CABLE INTEGRAT, S/LATEX ,PVC, NI FTALATS, 1 ÚS
Elèctrodes ECG, Elèctrode precordial amb ventosa per a ECG | ELÈCTRODES ECG, ELÈCTRODE PRECORDIAL AMB VENTOSA PER A ECG, ELÈCTRODE PRECORDIAL ECG DE PLATA/CLORUR DE PLATA (AG/AGCL) AMB "PERA"/VENTOSA DE GOMA, DIÀMETRE 15MM ±2MM, CONNECTOR UNIVERSAL.(B*)BAIXA_ESTUDI GERÈNCIA
Elèctrodes ECG, Altres elèctrodes monitoratge | ELÈCTRODES ECG, ALTRES ELÈCTRODES MONITORATGE, ELÈCTRODE ANÀLISI D'IMPEDÀNCIA (BIA) BIOELÈCTRICA,ADULTS I NENS,27MMX29MM ±2MM,ÀREA CONTACTE D'AG/AGCL A/HIDROGEL CONDUCTIU ADHESIU,CONNECTOR DE PINÇA DESCENTRAT TIPUS COCODRIL A/LLEGÜETA,NO CITOTÒXIC NO IRRITANT,NO SENSIBILITZANT,LLIURE LÀTEX, PVC,UN ÚS
Elèctrodes ECG, Elèctrodes monitorització ECG adult | ELÈCTRODES ECG, ELÈCTRODES MONITORITZACIÓ ECG ADULT, ELÈCTRODE PER A MONITORATGE I DIAGNÒSTIC ECG ADULT,CURT TERMINI,Ø48+/-5MM A/GAFET CENTRAL METÀL·LIC SENSOR AG/AGCL DE SUBJECCIÓ UNIV.,ETIQUETA VINIL, SUPORT FOAM ADHESIU I HIDROGEL CONDUCTOR SÒLID HIPOAL·LÈRGIC,LLIURE DE LÀTEX,UN SOL ÚS.
Elèctrodes ECG, Altres accessoris elèctrodes ECG | ELÈCTRODES ECG, ALTRES ACCESSORIS ELÈCTRODES ECG, PLOMA PER A PLOTTER TIOPUS EPSON HI-80.(B*)BAIXA_ESTUDI GERÈNCIA
Elèctrodes ECG, Altres accessoris elèctrodes ECG | ELÈCTRODES ECG, ALTRES ACCESSORIS ELÈCTRODES ECG, PLOMA PER A REGISTRADOR TIPUS OMEDA.(B*)BAIXA_ESTUDI GERÈNCIA
Elèctrodes ECG, Altres accessoris elèctrodes ECG | ELÈCTRODES ECG, ALTRES ACCESSORIS ELÈCTRODES ECG, PLOMA PER A APARELL TIPUS NICOLETTE.(B*)BAIXA_ESTUDI GERÈNCIA
Elèctrodes ECG, Altres accessoris elèctrodes ECG | ELÈCTRODES ECG, ALTRES ACCESSORIS ELÈCTRODES ECG, ADAPTADORS DE TERMINAL CLIP AMB CONNECTOR FEMELLA 4MM ("BANANA") PER A ELÈCTRODES ECG, CODIFICACIÓ COLORS.
Elèctrodes ECG, Elèctrodes monitorització ECG adult | ELÈCTRODES ECG, ELÈCTRODES MONITORITZACIÓ ECG ADULT, CONJUNT D'ELÈCTRODES PER A MONITORATGE DE PARÀMETRES HEMODINÀMICS COMPOST PER: 4 ELÈCTRODES ECG,3 ELÈCTRODES PER A CARDIOGRAMA D'IMPEDÀNCIA I 1 ELÈCTRODE DE TERRA,NO ESTÈRIL,UN SOL ÚS,COMPATIBLE AMB MONITOR TRASK FORCE 3040I/3030I O EQUIVALENT
Elèctrodes ECG, Elèctrodes desfibril.lació | ELÈCTRODES ECG, ELÈCTRODES DESFIBRIL.LACIÓ, ELÈCTRODE PER A DESFIBRIL, CARDIOV I ECG PRE-CONNECTAT, ADULT SUP A 25KG, SUPERFÍCIE ÀREA CONDUCTIVA 85-95CM² ±10CM², LONGITUD CABLE CONDUCTOR SUP A 100CM, COMPATIBLE AMB MONITORS QUIK-COMBO, LIFEPAK SERIES, MYNDRAY ,REANIBEX I BENEHEART O EQUIVALENT. LL
Elèctrodes ECG, Altres accessoris elèctrodes ECG | ELÈCTRODES ECG, ALTRES ACCESSORIS ELÈCTRODES ECG, ADAPTADOR DE CONNEXIÓ DE SEGURETAT TIPUS TOUCHPROOF, PER NENS MENORS DE 8 ANYS O PES INFERIOR A 25KG.COMPATIBLE AMB DESFIBRILADOR AED 10 O EQUIVALENT.
Elèctrodes ECG, Elèctrode precordial amb ventosa per a ECG | ELÈCTRODES ECG, ELÈCTRODE PRECORDIAL AMB VENTOSA PER A ECG, PERA/VENTOSA DE GOMA RECANVI, DIÀMETRE 30MM ±2MM, PER A ELÈCTRODES ECG PRECORDIAL PLATA/CLORUR DE PLATA (AG/AGCL) CONNECTOR UNIVERSAL.
Elèctrodes ECG, Elèctrodes monitorització ECG adult | ELÈCTRODES ECG, ELÈCTRODES MONITORITZACIÓ ECG ADULT, ELÈCTRODE PER A MONITORATGE I DIAGNÒSTIC ECG,ADULT,CURT TERMINI,RECTANGULAR,28MMX44MM ±2MM AMB GAFET CENTRAL METÀL·LIC SENSOR D'AG/AGCL , A/HIDROGEL SÒLID ADHESIU I CONDUCTOR INCORPORAT, SENSE LATEX NI PVC, UN ÚS
Elèctrodes ECG, Elèctrodes monitorització ECG adult | ELÈCTRODES ECG, ELÈCTRODES MONITORITZACIÓ ECG ADULT, ELÈCTRODE PER A MONITORATGE I DIAGNÒSTIC ECG, ADULT, CURT TERMINI, RECTANGULAR, 21MM X 35MM ±2MM RADIOTRANSPARENT, FOAM AMB HIDROGEL LÍQUIT HIPOAL•LÈRGIC INCORPORAT ADHESIU I CONDUCTOR I PESTANYA DESCENTRAT, UN SOL ÚS(B*)BAIXA_ESTUDI GERÈNCIA
Elèctrodes ECG, Altres accessoris elèctrodes ECG | ELÈCTRODES ECG, ALTRES ACCESSORIS ELÈCTRODES ECG, ADAPTADOR PONT AMB Y PER A CONNECTAR ELÈCTRODES DE EEG, DE SILICONA, DE COLOR NEGRE, CONNEXIÓ AMB SORTIDA FEMELLA.(B*)BAIXA_ESTUDI GERÈNCIA
Elèctrodes ECG, Elèctrodes monitorització ECG neonatal | ELÈCTRODES ECG, ELÈCTRODES MONITORITZACIÓ ECG NEONATAL, ELÈCTRODE PER A MONITORATGE EN ECG NEONATAL,RODÓ,PERMANÈNCIA MITJA,Ø22MM ±2MM,AMB CABLE INTEGRAT LLARGÀRIA 60+/-2CM, CONNECTOR FEMELLA Ø4MM,SENSOR AG/AGCL,TST AMB HIDROGEL SÒLID CONDUCTOR ADHESIU HIPOAL·LÈRGIC INCORPORAT,LLIURE LÀTEX,UN SOL ÚS
Elèctrodes ECG, Elèctrodes monitorització ECG adult | ELÈCTRODES ECG, ELÈCTRODES MONITORITZACIÓ ECG ADULT, ELÈCTRODE PER A MONITORATGE ECG,ADULT,PERMANÈNCIA PERLLONGADA,RODÓ,Ø50MM ±5MM AMB GAFET CENTRAL METÀL·LIC SENSOR AG/AGCL DE SUBJECCIÓ UNIVERSAL, SUPORT MICROPORÓS (PAPER) AMB HIDROGEL SÒLID HIPOAL·LÈRGIC ADHESIU I CON DUCTOR INCORPORAT,UN SOL ÚS
Elèctrodes ECG, Elèctrodes monitorització ECG adult | ELÈCTRODES ECG, ELÈCTRODES MONITORITZACIÓ ECG ADULT, ELÈCTRODE PER A MONITORATGE ECG,ADULT,PERMANÈNCIA PERLLONGADA,RODÓ,Ø59MM ±2MM AMB GAFET CENTRAL METÀL·LIC SENSOR AG/AGCLSUBJECCIÓ UNIVERSAL,SUPORT MICROPORÓS (PAPER) TRANSPIR,↓PERFIL,A/HIDROGEL SÒLID HIPOAL·LÈRGIC ADHESIU I COND
Elèctrodes ECG, Elèctrodes monitorització ECG adult | ELÈCTRODES ECG, ELÈCTRODES MONITORITZACIÓ ECG ADULT, ELÈCTRODE PER A MONITORATGE I DIAGNÒSTIC ECG,ADULT,PERMANÈNCIA PERLLONGADA,RODÓ,Ø68MM ±2MM,A/GAFET DESCENTRAT METÀL·LIC SENSOR AG/AGCL DE SUBJECCIÓ UNIV,SUPORT PAPER MICROPORÓS A/DOBLE ANELL ADHESIU I HIDROGEL CONDUCT LÍQUID HIPOAL·LÈRGIC INCORPOR,1ÚS
Elèctrodes ECG, Elèctrodes monitorització ECG adult | ELÈCTRODES ECG, ELÈCTRODES MONITORITZACIÓ ECG ADULT, ELÈCTRODE PER A MONITORATGE I DIAGNOSTIC ECG NEONAT I PED,CURT TERMINI,25X25MM ±2MM AMB LLENGÚETA I A/GAFET CENTRAL METÀL·LIC, SENSOR AG/AGCL,FOAM A/HIDROGEL SÒLID ADHESIU I CONDUCTOR INCORPORAT,LLIURE LÀTEX I PVC, 1ÚS
Elèctrodes ECG, Elèctrodes monitorització ECG adult | ELÈCTRODES ECG, ELÈCTRODES MONITORITZACIÓ ECG ADULT, ELÈCTRODE PER A MONITORATGE I DIAGNÒSTIC ECG ADULT P ESFORÇ,CURT TERMINI,RODÓ Ø38MM ±5MM,AMB GAFET DESCENTRAL METÀL·LIC, SENSOR AG/AGCL, FOAM POLIURETÀ ADHESIU, AMB HIDROGEL LÍQUID CONDUCTOR , LLIURE LATEX I FTALATS, UN SOL ÚS
Elèctrodes ECG, Elèctrodes monitorització ECG pediàtric | ELÈCTRODES ECG, ELÈCTRODES MONITORITZACIÓ ECG PEDIÀTRIC, ELÈCTRODE PER A MONITORATGE ECG I DIAGNOSTIC PEDIÀT/NEONAT,OVALAT,PERMANÈNCIA MITJA,22X44,8MM±2MM,AMB GAFET DESCENTRAT METÀL·LIC SENSOR AG/AGCL ,FOAM A/HIDROGEL LÍQUIT CONDUCTOR ADHESIU HIPOAL·LÈRGIC INCORPORAT,LLIURE LÀTEX,UN ÚS
Elèctrodes ECG, Elèctrodes monitorització ECG pediàtric | ELÈCTRODES ECG, ELÈCTRODES MONITORITZACIÓ ECG PEDIÀTRIC, ELÈCTRODE PER A MONITORATGE EN ECG PEDIAT CURT TERMINI I PROVES DIAGN,OVALAT,SENSOR AG/AGCL,PETIT Ø42X24MM ±2MM,A/GAFET CENTRAT METÀL SENSOR AG/AGCL SUBJECCIÓ UNIV,FOAM A/HIDROGEL SÒLID CONDUCT ADH HIPOAL·LÈR INCORP,RESISTENT AIGUA,N/LÀTEX,1ÚS
Elèctrodes ECG, Elèctrodes monitorització ECG neonatal | ELÈCTRODES ECG, ELÈCTRODES MONITORITZACIÓ ECG NEONATAL, ELÈCTRODE PER A MONITORATGE ECG,REPÓS, PEDIÀT/NEONAT,OVALAT,PERMANÈNCIA MITJ A,Ø22X30MM ±2MM,AMB CABLE INTEGRAT LLARGÀRIA 10CM ±5CM CONNECTOR FEMELLA Ø4MM,SENSOR AG/AGCL,FOAM A/HIDROGEL LÍQUIT CONDUCTOR ADHESIU,N/LÀTEX,1ÚS
Elèctrodes ECG, Elèctrodes monitorització ECG neonatal | ELÈCTRODES ECG, ELÈCTRODES MONITORITZACIÓ ECG NEONATAL, ELÈCTRODE PER A MONITORATGE EN ECG NADONS I PREMATURS,RECTANGULAR,MIG TERMINI,16X19MM ±2MM,SENSOR AG/AGCL,TST A/HIDROGEL SÒLID CONDUCTOR,RADIOLLUENT,A/CABLE INTEG 45CM(+/-15CM),CONNECTOR TP 1,5MM, NO LÀTEX/FTALATS,1ÚS
Elèctrodes ECG, Elèctrodes monitorització ECG pediàtric | ELÈCTRODES ECG, ELÈCTRODES MONITORITZACIÓ ECG PEDIÀTRIC, ELÈCTRODE PER A ECG DE REPÓS, PEDIÀT/NEONAT,OVALAT,PERMANÈNCIA MITJA,22X44,8MM ±2MM,AMB GAFET DESCENTRAT BANANA Ø 4MM, SENSOR AG/AGCL, SUPORT ADHESIU DE FOAM AMB GEL CONDUCTOR LIQUID ,LLIURE LÀTEX I FTALATS, UN ÚS
Elèctrodes ECG, Elèctrodes monitorització ECG pediàtric | ELÈCTRODES ECG, ELÈCTRODES MONITORITZACIÓ ECG PEDIÀTRIC, ELÈCTRODE PER A MONITORITZACIÓ EN ECG PEDIÀTRIC, SUPERFÍCIE ÀREA CONDUCT 85CM² ±2CM², CABLE CONDUCTOR ≥120CM, DE ENERGIA REDUIDA, LLIURE LÀTEX, UN SOL ÚS, COMPATIBLE AMB APARELL DESFIBRIL·LADOR CRIT CARE MED, SERIE FR2 O EQUIVALENT
Elèctrodes ECG, Elèctrodes desfibril.lació | ELÈCTRODES ECG, ELÈCTRODES DESFIBRIL.LACIÓ, ELÈCTRODE PER A DESFIBRIL·LACIÓ,CARDIOVERSIÓ I ECG,PRE-CON,ADULT,(NENS<8 ANYS I/O <25KG I NADONS AMB CLAU SEGUR),FOAM ADHESIU,SUPERFÍCIE ÀREA CONDUCTIVA75CM² ±2CM²,CABLE 120CM ±5CM,COMPATIBLE AMB DESFIBRIL·LADORS PHILIPS MANUALS I FR2 SEMIAUTOMÀT O EQUIV
Elèctrodes ECG, Elèctrodes monitorització ECG pediàtric | ELÈCTRODES ECG, ELÈCTRODES MONITORITZACIÓ ECG PEDIÀTRIC, ELÈCTRODE PER A MONITORATGE EN ECG PEDIAT CURT TERMINI I PROVES DIAGNÒSTIC,RODÓ,SENSOR AG/AGCL,PETIT Ø30MM ±2MM,AMB LLENGÜETA I A/GAFET CENTRAT METÀL·LIC SENSOR AG/AGCL SUBJECCIÓ UNIVERSAL,FOAM A/HIDROGEL SÒLID INCORP,N/LÀTEX,1ÚS
Elèctrodes ECG, Elèctrodes desfibril.lació | ELÈCTRODES ECG, ELÈCTRODES DESFIBRIL.LACIÓ, ELÈCTRODE PER A DESFIBRIL·LACIÓ, CARDIOVERSIÓ I ECG, PRE-CONNECTAT, ADULT ≥25KG, SUPERFÍCIE ÀREA CONDUCTIVA 90-100CM² +/-10CM², LONGITUD CABLE ≥120CM, CONNECTOR 3 PINS COMPATIBLE AMB METRAX PRIMEDIC/HEARTSAVE O EQUIVALENT. LLIURE DE LÀTEX, UN SOL ÚS.
Elèctrodes ECG, Elèctrodes desfibril.lació | ELÈCTRODES ECG, ELÈCTRODES DESFIBRIL.LACIÓ, ELÈCTRODE PER A DESFIBRIL·LAC,CARDIOVERS I ECG,PRE-CON,ADULT >25KG,ADHESIU,SUPERF CONDUCTIV 145CM² ±3CM² METAL.LICA,OVAL A/GEL CONDUCTOR INCORP,CABLE A/CONNECTOR 120CM(+/-5),1ÚS,COMP A/DESFIBRIL (DEA) TIPUS REANIBEX 200 O LIFEPAK,ELITE,BENEHEARTH O EQUIV
Elèctrodes ECG, Elèctrodes desfibril.lació | ELÈCTRODES ECG, ELÈCTRODES DESFIBRIL.LACIÓ, ELÈCTRODE PER A DESFIBRIL·LACIÓ, PEDIÀTRIC, ADHESIU, AMB GEL CONDUCTOR HIPOAL·LÈRGIC INCORPORAT, CABLE ≥ 120CM, LLIURE LÀTEX, UN SOL ÚS, AMB CONECTOR COMPATIBLE AMB APARELL DESFIBRIL·LADOR PORTÀTIL TIPUS MARQUETE RESPONDER 3000 O EQUIVALENT
Elèctrodes ECG, Elèctrodes monitorització ECG adult | ELÈCTRODES ECG, ELÈCTRODES MONITORITZACIÓ ECG ADULT, ELÈCTRODE DE DISC PER A MONITORATGE ECG, EMG, EEG, D'ESTANY, Ø9MM, CABLE INTEGRAT LLARGÀRIA 120CM ±2CM I CONNECTOR FEMELLA TP, REUTILITZABLE(B*)BAIXA_ESTUDI GERÈNCIA
Elèctrodes ECG, Elèctrodes monitorització ECG adult | ELÈCTRODES ECG, ELÈCTRODES MONITORITZACIÓ ECG ADULT, ELÈCTRODE PER A MONITORATGE ECG, DE REFERÈNCIA O TERRA, RODÓ, Ø10MM ±2MM, D'ESTANY AMB BANDA ELÀSTICA I AJUSTABLE, CABLE INTEGRAT LLARGÀRIA 183CM ±2CM I CONNECTOR FEMELLA TP 1,5MM, LLIURE DE LÀTEX, REUTILITZABLE(B*)BAIXA_ESTUDI GERÈNCIA
Elèctrodes ECG, Elèctrodes desfibril.lació | ELÈCTRODES ECG, ELÈCTRODES DESFIBRIL.LACIÓ, ELÈCTRODE PER A DESFIBRIL·LACIÓ, ADULT, PER A FORMACIÓ/ENTRENAMENT AMB MANIQUÍ DE DOCÈNCIA, ADHESIU, COMPATIBLE AMB DESFIBRIL·LADOR HEARTSTART AED TRAINER2 O EQUIVALENT
Elèctrodes ECG, Elèctrodes desfibril.lació | ELÈCTRODES ECG, ELÈCTRODES DESFIBRIL.LACIÓ, ELÈCTRODE PER A DESFIBRIL·LACIÓ, CARDIOVERSIÓ I ECG PRE-CONNECTAT, PEDIÀTRIC ≤10KG, SUPERFÍCIE ÀREA CONDUCTIVA 50CM² ±10CM², LONGITUD CABLE CONDUCTOR ≥100CM, COMPATIBLE AMB MONITORS QUIK-COMBO, LIFEPAK 20 SERIES O EQUIVALENT. LLIURE DE LÀTEX, UN SOL ÚS.
Elèctrodes ECG, Elèctrodes monitorització ECG adult | ELÈCTRODES ECG, ELÈCTRODES MONITORITZACIÓ ECG ADULT, ELÈCTRODE PER A MONITORATGE I DIAGNÒSTIC ECG,ADULT,CURT TERMINI,RODÓ,Ø40MM, AMB CABLE INTEGRAT DESCENTRAT LLARGÀRIA 80CM ±5CM CONNECT FEMELLA 4MM,SENSOR AG/AGCL,SUPORT FOAM POLIURETÀ ADHESIU A/HIDROGEL LÍQUIT D'ALTA CONDUCTIVITA
Elèctrodes ECG, Elèctrode fetal | ELÈCTRODES ECG, ELÈCTRODE FETAL, ELÈCTRODE FETAL AMB SENSOR DUAL PER A REGISTRELA FREQÜÈNCIA CARDIACA FETAL I PULSIOXIMETRIA CONTÍNUA DURANT EL TREBALLPART, (ELECTROCARDIOGRAMA FETAL (FECG), FREQUÈNCIA CARDÍACA FETAL I FSPO2). COMPATIBLE AMB MONITOR NONIN 5000
Elèctrodes ECG, Elèctrodes desfibril.lació | ELÈCTRODES ECG, ELÈCTRODES DESFIBRIL.LACIÓ, ELÈCTRODE PER A DESFIBRIL·LACIÓ, CARDIOVERSIÓ I ECG AMB CONECTOR, PEDIÀTRIC <25KG, SUPERFÍCIE ÀREA CONDUCTIVA 40CM2 +/-5CM2, LONG CABLE ≥50CM, COMP MONITORS PHILIPS HEARTSTART MRX, XL+, XL, EFFICIA O SIMILAR O EQUIVALENT. LLIURE DE LÀTEX, UN SOL ÚS.
Elèctrodes ECG, Elèctrodes desfibril.lació | ELÈCTRODES ECG, ELÈCTRODES DESFIBRIL.LACIÓ, ELÈCTRODE PER A DESFIBRIL·LACIÓ, CARDIOVERSIÓ I ECG PRE-CONNECTAT, ADULT ≥25KG, SUPERFÍCIE ÀREA CONDUCTIVA 85-95CM² ±10CM², LONGITUD CABLE CONDUCTOR ≥100CM, COMPATIBLE AMB MONITORS SCHILLER FRED EASY O EQUIVALENT. LLIURE DE LÀTEX, UN SOL ÚS.
Elèctrodes ECG, Elèctrodes desfibril.lació | ELÈCTRODES ECG, ELÈCTRODES DESFIBRIL.LACIÓ, ELÈCTRODE PER A DESFIBRIL·LACIÓ,PRE-CON PEDIÀTRIC ≤25KG,ADHESIU,SUPERFÍCIE ÀREA CONDUCTIVA 40CM² ±2CM² A/GEL CONDUCTOR HIPOAL·LÈRGIC INCORPORAT,LONGITUD CABLE CONDUCTOR 120CM ±5CM,1ÚS,COMP A/DESFIBRIL·LADORS (DEA) TIPUS FRED EASY,DEFIGARD,LAERDAL O EQ
Elèctrodes ECG, Elèctrodes desfibril.lació | ELÈCTRODES ECG, ELÈCTRODES DESFIBRIL.LACIÓ, ELÈCTRODE PER A DESFIBRIL·LACIÓ,PEDIÀTRIC <8 ANYS I/O <25KG,ADHESIU,D'EN ERGIA REDUÏDA,A/GEL CONDUCTOR HIPOAL·LÈRGIC INCORPORAT,NO POLARITZAT,LON GITUD CABLE CONDUCTOR ≥120CM,1ÚS,COMP AMB DEA POWEHEAR TH G3, GE RESPONDER AED O EQUIV
Elèctrodes ECG, Elèctrodes desfibril.lació | ELÈCTRODES ECG, ELÈCTRODES DESFIBRIL.LACIÓ, ELÈCTRODE P/DESFIBRIL·LACIÓ, ENERGIA REDUÏDA,PEDIÀTRIC,LACTANTS,NENS FINS 25KG,ADHES,SUPERF ÀREA CONDUCT 40CM² ±2CM²; SUPERF TOTAL 75CM2 ±2CM2,CABLE 100+/-20CM ,1ÚS,COMPAT A/ LIFEPAK 500 CONNECT ROSA,LIFEPAK 1000,LIFEPAK EXPRESSDEA,LIFEPAKCR PLUSDEA O EQ
Elèctrodes ECG, Elèctrodes desfibril.lació | ELÈCTRODES ECG, ELÈCTRODES DESFIBRIL.LACIÓ, ELÈCTRODE PER A DESFIBRIL·LACIÓ ADULT MES DE 25KG,ADHESIU,SUPERF ÀREA ACTIVA 228CM² ±8CM²A/GEL CONDUCTOR HIPOAL·LÈRGIC INCORPORAT,NO POLARITZAT,LONGITUD CABLE CONDUCTOR ≥120CM,1ÚS,COMP AMB (DEA) POWEHEARTH G3/PRO, GE RESPONDER /RESP PRO O EQUIV
Elèctrodes ECG, Elèctrode fetal | ELÈCTRODES ECG, ELÈCTRODE FETAL, ELÈCTRODE PER MONITORATG CARDÍAC FETAL A/DOBLE ESPIRAL,MECANISME BLOQUEIG I GUIA,LLIURE LÀTEX,ESTÈRIL,1ÚS.COMP A/COIXINETS/ELÈCTRODES FIXACIÓ ADHESIUS SAP 30023931 I MONITORS GE COROMETRIX,AGILIENT PHILIPS O EQ.(B*)BAIXA PER DISCONTINUITAT.VEUE NOTA INTE
Elèctrodes ECG, Elèctrodes desfibril.lació | ELÈCTRODES ECG, ELÈCTRODES DESFIBRIL.LACIÓ, ELÈCTRODE PER A DESFIBRIL·LACIÓ UNIVERSAL ADULT/PEDIÀTRIC, PRECONNECTATS, ANT I POST DIFERENCIATS ÀREA CODUCTIV (31CM2 I 52CM2) +/-10%, CONTROL DE RCP, COMPATIBLE AMB DEA ZOLL AED3 O EQUIVALENT
Elèctrodes ECG, Elèctrodes desfibril.lació | ELÈCTRODES ECG, ELÈCTRODES DESFIBRIL.LACIÓ, ELÈCTRODE PER A DESFIBRIL·LACIÓ, CARDIOVERSIÓ I ECG PRE-CONNECTAT, ADULT ≥25KG, SUPERFÍCIE ÀREA CONDUCTIVA 100CM² ±10CM², LONGITUD CABLE CONDUCTOR ≥100CM, COMPATIBLE AMB MONITORS NIHON KOHDEN SÈRIES TEC O EQUIVALENT. LLIURE DE LÀTEX, UN SOL ÚS.
Elèctrodes ECG, Elèctrodes desfibril.lació | ELÈCTRODES ECG, ELÈCTRODES DESFIBRIL.LACIÓ, ELÈCTRODE PER A DESFIBRIL·LACIÓ, CARDIOVERSIÓ I ECG PRE-CONNECTAT, PEDIÀTRIC, SUPERFÍCIE ÀREA CONDUCTIVA 40CM² ±10CM², LONGITUD CABLE CONDUCTOR ≥100CM, COMPATIBLE AMB MONITORS NIHON KOHDEN SÈRIES TEC O EQUIVALENT. LLIURE DE LÀTEX, UN SOL ÚS.
Elèctrodes ECG, Altres accessoris elèctrodes ECG | ELÈCTRODES ECG, ALTRES ACCESSORIS ELÈCTRODES ECG, MÀNEC EN FORMA T DE MATERIAL PLÀSTIC ADAPTABLE A ELECTRODES D'ESTIMULACIÓ DE BARRA O ELECTRODES D'ENCOIXINAT DE FELTRE.
Elèctrodes ECG, Elèctrodes desfibril.lació | ELÈCTRODES ECG, ELÈCTRODES DESFIBRIL.LACIÓ, EQUIP DE RECANVI COMPOST: JOC DE 2 ELÈCTRODES PER A DESFIBRIL·LACIÓ, ADULT, 1 BATERIA DE LITI NO RECARREGABLE I INSTRUCCIONS PER A LA SEVA SUBSTITUCIÓ, UN SOL ÚS, COMPATIBLE AMB DESFIBRILADORS QUIK-COMBO, LIFEPAK SERIES O EQUIVALENT.
Elèctrodes ECG, Elèctrodes monitorització ECG adult | ELÈCTRODES ECG, ELÈCTRODES MONITORITZACIÓ ECG ADULT, ELÈCTRODE PER A MONITORATGE EN ECG REPÒS ADULT, RECTANGULAR, CURT TERMINI, SENSOR AG/AGCL, FOAM PLA POLIÈSTER AMB HIDROGEL SÒLID NEUTRE CONDUCTOR ADHESIVITAT+ HIPOAL•LÈRGIC INCORPORAT, LLIURE DE LÀTEX, UN SOL ÚS(B*)BAIXA_ESTUDI GERÈNCIA
Elèctrodes ECG, Elèctrodes monitorització ECG neonatal | ELÈCTRODES ECG, ELÈCTRODES MONITORITZACIÓ ECG NEONATAL, ELÈCTRODE MONITORATG ECG PREMATURS,OVAL A/4LLENGÜETES FIXACIÓ, LLARGA PERMAN +/-72H, Ø20X25MM ±2MM,SENSOR AG/AGCL,TST A/HIDROGEL SÒLID,ADHES HIPOAL,RADIOTR,A/CABLE INTEG 60CM ±2CM ,CODI COLOR,CONN. MASCLE TPØ1,5MM,S/ LÀTEX/FTALATS/PVC,1ÚS
Elèctrodes ECG, Elèctrodes desfibril.lació | ELÈCTRODES ECG, ELÈCTRODES DESFIBRIL.LACIÓ, ELÈCTRODE PER A DESFIBRIL·LACIÓ, CARDIOVERSIÓ I ECG, PRE-CONNECTAT, ADULT>/=25KG, SUPERFÍCIE ÀREA CONDUCTIVA 85CM² +/-10CM², LONGITUD CABLE>/=120CM,, COMPATIBLE AMB SEMI-AUTOMÀTIC DEA PHILIPS HERATHSTART FRX, HP, PHILIPS EFFICIE DFN100 O EQUIVALENT
Elèctrodes ECG, Elèctrode fetal | ELÈCTRODES ECG, ELÈCTRODE FETAL, ELÈCTRODE ADHESIU PER A FIXACIÓ ELÈCTRODES MONITORATGE CARDÍAC FETAL EN ESPIRAL CODIS SAP 30002450,PER A ÚS A CUIXA MATERNA,MIDES: 3CM X 5CM ±2CM,LLIURE DE LÀTEX,1ÚS.COMP A/CTG SIST MONITORITZ FETAL GE COROMETRIX,AGILIENT PHILIPS O EQUIVALENT
Elèctrodes ECG, Altres accessoris elèctrodes ECG | ELÈCTRODES ECG, ALTRES ACCESSORIS ELÈCTRODES ECG, ADAPTADOR MULTIFUNCIONAL/UNIVERSAL TRANSPARENT PER A ELÈCTRODES ECG DE GAFET O TIPUS TAB (LLENGÜETA) AMB CONNEXIÓ FEMELLA, TANCAMENT SEGURETAT
Elèctrodes ECG, Altres accessoris elèctrodes ECG | ELÈCTRODES ECG, ALTRES ACCESSORIS ELÈCTRODES ECG, ADAPTADOR PER ELECTRODES ECG TIPUS LLEGÜETA (TIPUS TAB) PER UN EXTREM I TIPUS BANANA PER L¿ALTRE EXTREM.
Elèctrodes ECG, Elèctrodes monitorització ECG adult | ELÈCTRODES ECG, ELÈCTRODES MONITORITZACIÓ ECG ADULT, PEGAT AMB HOLTER I ELECTRODES COMPACTE PER A MONITORITZACIÓ I DIAGNÒSTIC ECG PERLLONGAT I AUTÒNOM FINS A 14 DIES. MIDES 40X49X12MM +/-2MM. RESISTENT A L¿AIGUA.
Elèctrodes ECG, Elèctrodes desfibril.lació | ELÈCTRODES ECG, ELÈCTRODES DESFIBRIL.LACIÓ, ELÈCTRODE PER A DESFIBRIL, CARDIOV I ECG PRE-CONNECTAT, PEDIÀTRIC INF A25KG, SUPERFÍCIE ÀREA CONDUCTIVA 40CM² ±5CM², LONGITUD CABLE CONDUCTOR 110CM+/-10CM, COMPATIBLE AMB MONITORS QUIK-COMBO, LIFEPAK SERIES, MYNDRAY ,REANIBEX I BENEHEART O EQUIVALENT
Elèctrodes ECG, Elèctrodes monitorització ECG adult | ELÈCTRODES ECG, ELÈCTRODES MONITORITZACIÓ ECG ADULT, ELÈCTRODE PER A MONITORATGE ECG RADIOTRANSPARENT, 35MMX43MM ±5MM, AMB GAFET CENTRAL SENSOR AG/AGCL DE SUBJECCIÓ UNIVERSAL, SUPORT ESCUMA AMB HIDROGEL SÓLID HIPOAL.LÈRGIC ADHESIU I CONDUCTOR, LLIURE DE LÀTEX, UN SOL ÚS.
Elèctrodes ECG, Elèctrodes desfibril.lació | ELÈCTRODES ECG, ELÈCTRODES DESFIBRIL.LACIÓ, ELÈCTRODE PER A DESFIBRIL·LACIÓ PEDIÀTRIC, PRECONNECTATS, ANT I POST DIFERENCIATS,ÀREA CONDUCTIVA 100CM2 I CABLE 120CM+/-10CM,COMPATIBLE AMB APARELL ZOLL PADZ O EQ UIVALENT
Elèctrodes ECG, Elèctrodes desfibril.lació | ELÈCTRODES ECG, ELÈCTRODES DESFIBRIL.LACIÓ, ELÈCTRODE PER A DESFIBRIL·LACIÓ, CARDIOVERSIÓ I ECG PRE-CONNECTAT, ADULT ¿25KG, SUPERFÍCIE ÀREA CONDUCTIVA 85-95CM² ±10CM², CABLE ¿100CM, COMPAMB MONITORS SCHILLER DEFIGARD HD-7/TOUCH7/FRD EASYPORT/PLUS O EQUIVALENT. LLIURE DE LÀTEX, UN SOL ÚS.
Elèctrodes ECG, Elèctrodes desfibril.lació | ELÈCTRODES ECG, ELÈCTRODES DESFIBRIL.LACIÓ, ELÈCTRODE PER A DESFIBRIL·LACIÓ, CARDIOVERSIÓ I ECG PRE-CONNECTAT,PEDIATRIC/ 0-8ANYS,INF.25KG, AMB DIAGRAMES ANATÒMICS,ALGORITME PEDIÀTRIC, LONGITUD CABLE CONDUCTOR ≥100CM, COMPATIBLE AMB DESFIBRIL·LADOR ZOLL AED PLUS O EQUIVALENT.
Elèctrodes ECG, Elèctrodes desfibril.lació | ELÈCTRODES ECG, ELÈCTRODES DESFIBRIL.LACIÓ, ELÈCTRODE PER A DESFIBRIL·LACIÓ, CARDIOVERSIÓ I ECG PRE-CONNECTAT, ADULT, SUPERFÍCIE ÀREA CONDUCTIVA 80-90CM² ±10CM², LONGITUD CABLE CONDUCTOR 2M, COMPATIBLE AMB MONITORS SCHILLER FRED PA-1 O EQUIVALENT. LLIURE DE LÀTEX, UN SOL ÚS.
Elèctrodes ECG, Elèctrodes desfibril.lació | ELÈCTRODES ECG, ELÈCTRODES DESFIBRIL.LACIÓ, ELÈCTRODE PER A DESFIBRIL·LACIÓ, CARDIOVERSIÓ I ECG PRE-CONNECTAT, PEDIÀTRIC, LONGITUD CABLE CONDUCTOR 2M, COMPATIBLE AMB MONITORS SCHILLER FRED PA-1 O EQUIVALENT. LLIURE DE LÀTEX, UN SOL ÚS.
Elèctrodes ECG, Elèctrodes monitorització ECG adult | ELÈCTRODES ECG, ELÈCTRODES MONITORITZACIÓ ECG ADULT, CONJUNT D'ELÈCTRODES CABLEJATS ECG 3DERIVACIONS, PER DETEC. ARRITMIA LETAL AVANÇADA. 6 CANALS ECG. MIDA ADULT. LLIURE DE LÀTEX. NO ESTÈRIL. ENVÀS INDIVID. COMPATATIBLE AMB EQUIP MASIMO RADIUS VSM O EQUIV.
Elèctrodes ECG, Elèctrode fetal | ELÈCTRODES ECG, ELÈCTRODE FETAL, ELÈCTRODE PER A MONITORATGE CARDÍAC FETAL EN ESPIRAL, HÈLIX SIMPLE AMB CONNECTOR DE SEGURETAT, MECANISME DE BLOQUEIG I GUIA, DIÀMETRE 5MM, LONGITUD TOTAL 64CM +/-2CM, LLIURE DE LÀTEX, ESTÈRIL, UN SOL ÚS. COMPATIBLE AMB MONITORS MULTIPARAMÈTRICS KENDAL O
Elèctrodes ECG, Elèctrodes desfibril.lació | ELÈCTRODES ECG, ELÈCTRODES DESFIBRIL.LACIÓ, ELÈCTRODE PER A DESFIBRIL·LACIÓ, CARDIOVERSIÓ I ECG PRE-CONNECTAT, ADULT ≥25KG, SUPERFÍCIE ÀREA CONDUCTIVA 80CM² ±10CM², LONGITUD CABLE CONDUCTOR ≥100CM, COMPATIBLE AMB DESFIBRIL·LADOR CORPULS 1 /SLIM O EQUIVALENT.
Elèctrodes ECG, Elèctrodes desfibril.lació | ELÈCTRODES ECG, ELÈCTRODES DESFIBRIL.LACIÓ, ELÈCTRODE PER A DESFIBRIL·LACIÓ, PRE-CONNECTAT ADULT/PED <1ANY/>10KG, ADHESIU, D'ENERGIA <10MV, SUPERFÍCIE ÀREA CONDUCTIVA 80CM² ±2CM²A/GEL CONDUCTOR SÒLID HIPOAL·LÈRGIC, CABLE FORA DEL SOBRE 120CM +/-10CM,COMP A/DESFIBRIL·LADORS TIPUS A15 O EQUIVALENT
Elèctrodes ECG, Elèctrodes desfibril.lació | ELÈCTRODES ECG, ELÈCTRODES DESFIBRIL.LACIÓ, ELÈCTRODE PER A DESFIBRIL·LACIÓ,CARDIOVERSIÓ I ECG,RADIOTRANSPARENT,ADULT/PEDIÀTRIC PES RECOMANAT >10KG,SUPERFÍCIE ÀREA CONDUCTIVA 75CM² +/-10 CM²,LONGITUD CABLE 120CM,COMPATIBLE AMB PHILIPS HERATHSTART XL I MRX O EQUIVALENT.LLIURE LÀTEX,NO ESTÈRIL,1ÚS
Elèctrodes ECG, Elèctrodes desfibril.lació | ELÈCTRODES ECG, ELÈCTRODES DESFIBRIL.LACIÓ, ELÈCTRODE PER A DESFIBRIL·LACIÓ, ADULT SUPERIOR A 25KGR, SUPERFÍCIE ÀREA ACTIVA CONDUCTIVA 95CM²±2CM², AMB GEL CONDUCTOR BAIXA IMPEDÀNCIA, LONGITUD DEL CABLE 120CM+/-5CM COMPATIBLE AMB DESFIBRIL.LADOR CU-NF1200 O EQUIVALENT.
Elèctrodes ECG, Elèctrodes desfibril.lació | ELÈCTRODES ECG, ELÈCTRODES DESFIBRIL.LACIÓ, EQUIP D'ELÈCTRODE DESFIBRIL.LACIÓ,PRE-CONNECTAT,ADULT I NENS >25KG,ADHESIU,ESCUMA/FOAM GRAU MÈDIC,ÀREA CONDUCT.174CM²,CABLE, GUANTS,TISORES, CONNECTOR SEGURETAT, LLIURE LÀTEX, 1ÚS,COMP A/DESFIBRIL EXTERN AUTOM (DEA)TIPUS PRIMEDIC/HEARTSAVE AS O EQUIV
Elèctrodes ECG, Elèctrodes desfibril.lació | ELÈCTRODES ECG, ELÈCTRODES DESFIBRIL.LACIÓ, ELÈCTRODE PER A DESFIBRIL·LACIÓ, PEDIÀTRIC INFERIOR A 25KGR, SUPERFÍCIEÀREA ACTIVA CONDUCTIVA 40CM²±2CM², AMB GEL CONDUCTOR BAIXA IMPEDÀNCIA, LONGITUD DEL CABLE 120CM+/-5CM COMPATIBLE AMB DESFIBRIL.LADOR CU-NF1200 O EQUIVALENT.
Elèctrodes ECG, Elèctrode fetal | ELÈCTRODES ECG, ELÈCTRODE FETAL, ELÈCTRODE PER A MONITORATGE CARDÍAC FETAL EN ESPIRAL AMB MECANISME DE BLOQUEIG I GUIA, LLIURE DE LÀTEX, ESTÈRIL, UN SOL ÚS. COMPATIBLE AMB COIXINETS/ELÈCTRODES DE FIXACIÓ ADHESIUS CODI SAP 30023931 I MONITORS AGILIENT PHILIPS O EQUIVALENT
Elèctrodes ECG, Elèctrodes monitorització ECG adult | ELÈCTRODES ECG, ELÈCTRODES MONITORITZACIÓ ECG ADULT, CONJUNT D'ELÈCTRODES PER A MONITORATGE ECG ADULT COMPOST PER 5 ELÈCTRODES ECG MIDA 30X45MM, GEL SÓLID, BASE D'ESCUMA, PRECONECTATS AMB CABLE CARBONI 1M AMB CODIFICACIÓ COLOR, NO ESTÈRIL, UN SOL ÚS, COMPATIBLE AMB MONITORS PHILLIPS O EQUIVALENT
Elèctrodes ECG, Elèctrode fetal | ELÈCTRODES ECG, ELÈCTRODE FETAL, PEGAT ADHESIU INALÀMBRIC AMB 5 SENSORS PER A LA MONITORITZACIÓ CONTÍNUA I SIMULTANIA CARDIOTOCOGRÀFICA. SIST SENSE CINTURONS NI TIRES DE SUBJECCIÓ, CÒMODE I NO INVASIVA.COMPATIBLE AMB SISTEMA NOVII INHALAMBRIC O EQUIVALENT.
Elèctrodes ECG, Elèctrodes desfibril.lació | ELÈCTRODES ECG, ELÈCTRODES DESFIBRIL.LACIÓ, ELÈCTRODE PER A DESFIBRIL·LACIÓ, CARDIOVERSIÓ I ECG PRE-CONNECTAT, PEDIÀ TRIC <25KG, SUPERFÍCIE ÀREA CONDUCTIVA 50CM² ±10CM², LONGITUD CABLE COND UCTOR #100CM, COMPATIBLE AMB DESFIBRIL·LADOR CORPULS 1 /SLIM O EQUIVALENT.
Elèctrodes ECG, Elèctrodes monitorització ECG adult | ELÈCTRODES ECG, ELÈCTRODES MONITORITZACIÓ ECG ADULT, ELÈCTRODE PER A MONITORATGE I DIAGNÒSTIC ECG,ADULT,LLARG TERMINI,RECTANG A/CANTONS RODONS,40MMX34MM ±2MM AMB GAFET CENTRAL TIPUS CLICK DE CARBONI,FOAM A/GEL ADHESIU HIPOAL·LÈR I TIRA DERMOABRASIVA, UN ÚS
Elèctrodes ECG, Elèctrodes monitorització ECG adult | ELÈCTRODES ECG, ELÈCTRODES MONITORITZACIÓ ECG ADULT, ELÈCTRODE PER A MONITORATGE ECG RADIOTRANSPARENT, ADULT, 50X45MM ±5MM, AMB GAFET CENTRAL SENSOR CARBONI DE SUBJECCIÓ UNIVERSAL, SUPORT FOAM AMB HIDROGEL LÍQUID HIPOAL.LÈRGIC ADHESIU I CONDUCTOR, LLIURE DE LÀTEX, UN SOL ÚS.
Elèctrodes ECG, Elèctrodes desfibril.lació | ELÈCTRODES ECG, ELÈCTRODES DESFIBRIL.LACIÓ, ELÈCTRODE PER DESFRIBIL·LACIÓ,CARDIOVERSIÓ I ECG PRE-CONNECTAT,ADULT =/> 25KG,SUPERF ÀREA CONDUCTIVA 120CM2 +/-10CM2,LONG CABLE CONDUCTOR =/> 100CM,COMP A/DESFIBRIL·LADOR CU-SP1 O EQUIVALENT
Elèctrodes ECG, Elèctrodes monitorització ECG adult | ELÈCTRODES ECG, ELÈCTRODES MONITORITZACIÓ ECG ADULT, ELÈCTRODE PER A MONITORATGE I DIAGNÒSTIC ECG,ADULT,PERMANÈNCIA PERLLONGADA,RODÓ,Ø68MM ±2MM,A/GAFET DESCENTRAT METÀL·LIC SENSOR AG/AG CL DE SUBJECCIÓ UNIV,SUPORT PAPER MICROPORÓS A/DOBLE ANELL ADHESIU I HIDROGEL CONDUCT LÍQUID INCORPOR,1ÚS
Elèctrodes ECG, Elèctrodes monitorització ECG adult | ELÈCTRODES ECG, ELÈCTRODES MONITORITZACIÓ ECG ADULT, ARMILLA/PETO DE TEIXIT ELÀSTIC I TRANSPIRABLE A/4 ELÈCTRODES P/MONITORITZACIÓ I DIAGNÒSTIC ECG,CAPTACIÓ 2CANALS,CONTORN PIT:60 A 90CM +/-5CM,MIDA I,NO ESTÈRIL,PER A UN SOL PACIENT,TEMPS RECOMENAT D'US 30 DIES,COMPATIBLE A/MONITOR NUUBO REC O EQUIVALENT
Elèctrodes ECG, Elèctrodes monitorització ECG adult | ELÈCTRODES ECG, ELÈCTRODES MONITORITZACIÓ ECG ADULT, ARMILLA/PETO DE TEIXIT ELÀSTIC I TRANSPIRABLE A/4 ELÈCTRODES P/MONITORITZACIÓ I DIAGNÒSTIC ECG,CAPTACIÓ 2CANALS,CONTORN PIT:90 A 130CM +/-5CM,MIDA I,NO ESTÈRIL,PER A UN SOL PACIENT,TEMPS RECOMENAT D'US 30 DIES,COMPATIBLE A/MONITOR NUUBO REC O EQUIVALENT
Elèctrodes ECG, Elèctrodes monitorització ECG adult | ELÈCTRODES ECG, ELÈCTRODES MONITORITZACIÓ ECG ADULT, ARMILLA/PETO DE TEIXIT ELÀSTIC I TRANSPIRABLE A/4ELÈCTRODES P/MONITORITZACIÓ I DIAGNÒSTIC ECG,CAPTACIÓ 2CANALS,CONTORN PIT:130 A 180CM +/-5CM,MIDA I,NO ESTÈRIL,PER A UN SOL PACIENT,TEMPS RECOMENAT D'US 30 DIES,COMPATIBLE A/MONITOR NUUBO REC O EQUIVALENT
Elèctrodes ECG, Elèctrodes desfibril.lació | ELÈCTRODES ECG, ELÈCTRODES DESFIBRIL.LACIÓ, ELÈCTRODE PER A DESFIBRIL·LACIÓ, CARDIOVERSIÓ I ECG PRE-CONNECTAT, AMB REDUCC ENERGIA, PEDIÀTRIC ¿25KG, SUPERFÍCIE ÀREA CONDUCTIVA 50CM² ±10CM², LONGITUD CABLE ¿100CM, COMP AMB LIFEPAK CR PLUS, 500, 1000 O EQUIVALENT. LLIURELÀTE
Elèctrodes ECG, Elèctrodes monitorització ECG adult | ELÈCTRODES ECG, ELÈCTRODES MONITORITZACIÓ ECG ADULT, ELÈCTRODE PER A MONITORATGE I DIAGNÒSTIC ECG, ADULT,CURT TERMINI,RODÓ,Ø40MM,AMB CABLE INTEGRAT DESCENTRAT 10CM+/-2CM CONNECT FEMELLA 4MM,SENSOR AG/AGCL,SUPORT FOAM ADHESIU A/HIDROGEL LÍQUID HIPOAL·LÈRGIC BAIXA IMPEDÀNCIA I ALTA CONDUCTIVITAT,RADIOTR,1ÚS
Elèctrodes ECG, Elèctrodes desfibril.lació | ELÈCTRODES ECG, ELÈCTRODES DESFIBRIL.LACIÓ, ELÈCTRODE PER A DESFIBRIL·LACIÓ, PRE-CONNECTAT, PER A ADULT, LONGITUD DEL CABLE 120 CM, COMPATIBLE AMB DESFIBRIL·LADOR INSTRAMED MODELS CARDIOMAX, DUALMAX, ISIS, ISIS PRO O EQUIVALENT
Elèctrodes ECG, Elèctrodes desfibril.lació | ELÈCTRODES ECG, ELÈCTRODES DESFIBRIL.LACIÓ, ELÈCTRODE PER A DESFIBRIL·LACIÓ,CARDIOVERSIÓ I ECG,ADULT >25KG, SUPERFÍCIE ÀREA CONDUCTIVA 80CM² ±2CM², LONGITUD CABLE CONDUCTOR 120CM ±5CM, COMPATIBLE AMB DESFIBRIL·LADORS PHILIPS XL FR2/LIFEPACK 9 10C 11 12 20/ZOLL 1200 1400 1600 I SERIE M O EQUIV
Elèctrodes ECG, Elèctrodes desfibril.lació | ELÈCTRODES ECG, ELÈCTRODES DESFIBRIL.LACIÓ, ELÈCTRODE PER A DESFIBRIL·LACIÓ, ADULT , SUPERFÍCIE ÀREA CONDUCTIVA 80CM² ±2CM², LONGITUD CABLE CONDUCTOR 120CM ±5CM, COMPA TIBLE AMB DESFIBRIL·LADORS HEARTSTART FR3
Elèctrodes ECG, Altres accessoris elèctrodes ECG | ELÈCTRODES ECG, ALTRES ACCESSORIS ELÈCTRODES ECG, VENTOSES COMPATIBLES AMB SISTEMA COMPRESSOR LUCAS 3 O LUCAS 2. UN SOL ÚS. PAQUET 12 UNITATS.
Elèctrodes ECG, Altres accessoris elèctrodes ECG | ELÈCTRODES ECG, ALTRES ACCESSORIS ELÈCTRODES ECG, CINTURÓ PACIENT AMB SUPORT PER FIXAR A APARELL D'ECG AL COS DURANT LA PROVA D'ESFORÇ, COMPATIBLE AMB MONITOR CARDIOPART 12 BLUE-PS O EQUIVALENT
Elèctrodes ECG, Altres accessoris elèctrodes ECG | ELÈCTRODES ECG, ALTRES ACCESSORIS ELÈCTRODES ECG, CABLE DE 10 DERIVACIONS PER DISPOSITIU D'ECG, TERMINACIÓ EN CLIP, LONGITUD 1.05M +/-10CM COMPATIBLE AMB CARDIOPART 12 BLUE-PS O EQUIVALENT(B*)BAIXA_ESTUDI GERÈNCIA
Elèctrodes ECG, Elèctrodes desfibril.lació | ELÈCTRODES ECG, ELÈCTRODES DESFIBRIL.LACIÓ, ELÈCTRODE PER A DESFIBRIL·LACIÓ PRE-CONNECTAT, ADULT ¿25KG, COMPATIBLE AMB DESFIBRIL·LADOR ZOLLAED PLUS, ZOLLAED PRO, ZOLLAED E, MODEL CPR STATPADZ O EQUIVALENT
Elèctrodes ECG, Elèctrodes desfibril.lació | ELÈCTRODES ECG, ELÈCTRODES DESFIBRIL.LACIÓ, ELÈCTRODE PER A DESFIBRIL·LACIÓ,ADULT ≥25KG AMB ANELL SUPORT DE FOAM IMPERMEABLE ADHESIU,SUPERFÍ CONDUCT 140CM² +/-10CM², FILM D'ESTANY A/GEL CONDUCTOR HIPOAL·LÈRGIC, FINS A 15 DESCÀRREG CONSEC A 360J, SENSE CABLE, NO LÀTEX, UN SOL ÚS.
Elèctrodes ECG, Elèctrodes monitorització ECG adult | ELÈCTRODES ECG, ELÈCTRODES MONITORITZACIÓ ECG ADULT, ELÈCTRODE PER A MONITORATGE ECG RADIOTRANSPARENT, 35MM ±5MM, AMB GAFET CENTRAL SENSOR CARBONI DE SUBJECCIÓ UNIVERSAL, SUPORT ESCUMA AMB HIDROGEL SÓLID HIPOAL.LÈRGIC ADHESIU I CONDUCTOR, LLIURE DE LÀTEX, UN SOL ÚS.
Elèctrodes ECG, Elèctrodes monitorització ECG adult | ELÈCTRODES ECG, ELÈCTRODES MONITORITZACIÓ ECG ADULT, ELÈCTRODE PER DIAGNÒSTIC ECG, ADULT, RECTANGULAR, 32MM X 44MM ±2MM, RADIOTRANSPARENT, FOAM ADHESIU AMB HIDROGEL CONDUCTOR LÍQUID, CONNECTOR CARBONI AMB BANANA 4MM, SENSOR AG/AGCL,COMPATIBLE AMB RNM, LLIURE DE LATEX,PVC I FTALATS, UN SOL ÚS
Elèctrodes ECG, Elèctrodes desfibril.lació | ELÈCTRODES ECG, ELÈCTRODES DESFIBRIL.LACIÓ, ELÈCTRODE PER A DESFIBRIL·LACIÓ, CARDIOVERSIÓ I ECG PRE-CONNECTAT, PEDIÀTRIC/ADULT UNIVERSAL >25KG, O ADULT AMB DIAGRAMES ANATÒMICS,ÀREA CONDUCTIVA 116CM DE GEL SÒLID, COMPATIBLE AMB DESFIBRIL·LADOR ZOLL AED 3,AED BLS,X SERIES O EQUIVALENT.
Elèctrodes ECG, Elèctrodes desfibril.lació | ELÈCTRODES ECG, ELÈCTRODES DESFIBRIL.LACIÓ, ELÈCTRODE PER A DESFIBRIL·LACIÓ, CARDIOVERSIÓ I ECG PRE-CONNECTAT, ADULT ≥25KG, AMB DIAGRAMES ANATÒMICS, SUPERFÍCIE ÀREA CONDUCTIVA 100CM² ±10CM², LONGITUD CABLE CONDUCTOR ≥100CM, COMPATIBLE AMB DESFIBRIL·LADOR ZOLL AED PLUS O EQUIVALENT.
Elèctrodes ECG, Elèctrode fetal | ELÈCTRODES ECG, ELÈCTRODE FETAL, ELÈCTRODE ADHESIU PER A FIXACIÓ ELÈCTRODES MONITORATGE CARDÍAC FETAL EN ESPIRAL CODIS SAP 30002450, P/ÚS A CUIXA MATERNA,PERN CONDUCTIU NIQUELAT,MIDES: 4CMX7CM ±2CM,NO LÀTEX,1ÚS.COMP A/CTG SIST MONITORITZ FETAL GE COROMETRIX,AGILIENT PHILIPS O EQ
Elèctrodes ECG, Elèctrodes desfibril.lació | ELÈCTRODES ECG, ELÈCTRODES DESFIBRIL.LACIÓ, ELÈCTRODE PER A DESFIBRIL·LACIÓ, CARDIOVERSIÓ I ECG PRE-CONNECTAT, ADULT/PEDIÀTRIC, SUPERFÍCIE ÀREA CONDUCTIVA 85CM² ±10CM², LONGITUD CABLE CONDUCTOR ≥150CM, COMPATIBLE AMB MONITORS NIHON KOHDEN SÈRIES AED O EQUIVALENT. LLIURE DE LÀTEX, UN SOL ÚS.
Elèctrodes ECG, Elèctrodes desfibril.lació | ELÈCTRODES ECG, ELÈCTRODES DESFIBRIL.LACIÓ, ELÈCTRODE PER A DESFIBRIL·LACIÓ, ADULT ≥25KG, SUPERFÍCIE ÀREA CONDUCTIVA 85CM² +/-10CM², LONGITUD CABLE CONDUCTOR ≥120CM, CARTUTX COMPATIBLE AMB SEMI-AUTOMÀTIC DEA PHILIPS HERATHSTART HS1 O EQUIVALENT. LLIURE DE LÀTEX, UN SOL ÚS.
Elèctrodes ECG, Elèctrodes desfibril.lació | ELÈCTRODES ECG, ELÈCTRODES DESFIBRIL.LACIÓ, ELÈCTRODE PER A DESFIBRIL·LACIÓ, PEDIÀTRIC ≥10KG, SUPERFÍCIE ÀREA CONDUCTIVA 85CM² +/-10CM², LONGITUD CABLE CONDUCTOR ≥120CM, CARTUTX COMPATIBLE AMB SEMI-AUTOMÀTIC DEA PHILIPS HERATHSTART HS1 O EQUIVALENT. LLIURE DE LÀTEX, UN SOL ÚS.
Elèctrodes ECG, Elèctrodes desfibril.lació | ELÈCTRODES ECG, ELÈCTRODES DESFIBRIL.LACIÓ, ELÈCTRODE PER A DESFIBRIL·LACIÓ, CARDIOVERSIÓ I ECG PRE-CONNECTAT, ADULT >25KG AMB DIAGRAMES ANATÒMICS, SUPERFÍCIE ÀREA CONDUCTIVA100CM² ±10CM², LONGITUD CABLE CONDUCTOR ≥110CM, COMPATIBLE AMB DESFIBRIL·LAD MEDITRACE O EQUIVALENT.
Elèctrodes ECG, Elèctrodes desfibril.lació | ELÈCTRODES ECG, ELÈCTRODES DESFIBRIL.LACIÓ, ELÈCTRODE PER A DESFIBRIL·LACIÓ,CARDIOV I ECG,PRE-CO,ADULT,ADHESIU,SUPERF ÀREA CONDUCTIVA 228CM² ±2CM² A/GEL CONDUCTOR HIPOAL·LÈRGIC INCORP,CABLE CONDUCTOR 195CM ±5CM,1ÚS,COMP A/DESFIBRIL RESPONDER1100,3000,2000 BIFÀSIC,DASH RESPONDERAED,CARDIOSERV O EQU
Elèctrodes ECG, Altres elèctrodes monitoratge | ELÈCTRODES ECG, ALTRES ELÈCTRODES MONITORATGE, ELÈCTRODE PER A BIA AMB ÀREA DE CONTACTE D'AG/AGCL DE 5,06CM2 AMB GEL BIOCOMPATIBLE CONDUCTIU SEMISÒLID, SENSE LÀTEX, AMB CONNEXIONS DE PINÇA TIPUS CAIMAN AMB LLEGÜETA , UN SOL ÚS.
Elèctrodes ECG, Elèctrodes desfibril.lació | ELÈCTRODES ECG, ELÈCTRODES DESFIBRIL.LACIÓ, ELÈCTRODE PER A DESFIBRIL·LACIÓ, CARDIOVERSIÓ I ECG PRE-CONNECTAT, ADULT ≥25KG, SUPERFÍCIE ÀREA CONDUCTIVA 90CM² ±10CM², LONGITUD CABLE CONDUCTOR ≥100CM, COMPATIBLE AMB DESFIBRIL·LADOR CU MEDICAL CU-ER1 / ER-2 / ER-5 / SP1, LIFEGAIN CU-HD1 O EQUIVALENT.
Elèctrodes ECG, Elèctrodes desfibril.lació | ELÈCTRODES ECG, ELÈCTRODES DESFIBRIL.LACIÓ, ELÈCTRODE PER A DESFIBRIL·LACIÓ, CARDIOVERSIÓ I ECG PRE-CONNECTAT, PEDIÀTRIC <25KG, SUPERFÍCIE ÀREA CONDUCTIVA 50CM² ±10CM², LONGITUD CABLE CONDUCTOR ≥100CM, COMPATIBLE AMB DESFIBRIL·LADOR CU-ER1 O EQUIVALENT.
Elèctrodes ECG, Elèctrode fetal | ELÈCTRODES ECG, ELÈCTRODE FETAL, CATÈTER X MONITORITZAC CONTRACC INTRAUTER PIU A/SENSOR A LA PUNTA, TRANSPARENT, Ø5MM LLARGÀRIA 2CM, 2 LLUMS, TECNOLOGIA DE MONITOR AVANÇADA D L'ATMÒSFERA (AIM), ESTÈRIL, UN SOL ÚS, COMPAT A/ CABLE CONNECT REUTILITZ I MONIT FETAL PHILIPS 8040A O EQUIV
Elèctrodes ECG, Elèctrodes desfibril.lació | ELÈCTRODES ECG, ELÈCTRODES DESFIBRIL.LACIÓ, ELECTRODE PER A DESFIBRIL·LACIÓ,CARDIOVERSIÓ I ECG,PRE-CON,PEDIÀTRIC ≤8 ANYS I/O ≤25KG,ADHESIU,AMB GEL CONDUCTOR HIPOAL·LÈRGIC INCORPORAT,CABLE 130CM ±5CM,1ÚS,COMP A/DESFIBRIL·LADOR (DEA I SEMI-AUTOMÀTIC) TIPUS POWERHEART G5 O EQUIVALENT
Elèctrodes ECG, Elèctrodes desfibril.lació | ELÈCTRODES ECG, ELÈCTRODES DESFIBRIL.LACIÓ, ELECTRODE PER A DESFIBRIL·LACIÓ,CARDIOVERSIÓ I ECG,PRE-CON,ADULT,>8 ANYS O >25KG,ADHESIU,AMB GEL CONDUCTOR HIPOAL·LÈRGIC INCORPORAT,CABLE 130CM ±5CM,1ÚS,COMP A/DESFIBRIL·LADOR (DEA I SEMI-AUTOMÀTIC) TIPUS POWERHEART G5 O EQUIVALENT
Elèctrodes ECG, Elèctrodes desfibril.lació | ELÈCTRODES ECG, ELÈCTRODES DESFIBRIL.LACIÓ, ELÈCTRODE PER A DESFIBRIL·LACIÓ,CARDIOVERSIÓ I ECG,ADULT >25KG, SUPERFÍCIE ÀREA CONDUCTIVA 95CM² ±2CM²,AMB GEL CONDUCTOR HIPOAL·LÈRGIC INCORPORAT,LONGITUD CABLE CONDUCTOR 120CM ±5CM, COMPATIBLE AMB DESFIBRIL·LADOR LIFELINE DEFIBTECH O EQUIV
Elèctrodes ECG, Elèctrodes desfibril.lació | ELÈCTRODES ECG, ELÈCTRODES DESFIBRIL.LACIÓ, ELÈCTRODE PER A DESFIBRIL·LACIÓ,PRE-CON PEDIÀT <8ANYS/≤25KG,ADHESIU,D'ENERGIA REDUÏDA A 50J,SUPERFÍCIE ÀREA CONDUCTIVA 40CM² ±10CM² A/GEL CONDUCTOR HIPOAL•LÈRGIC INCORP,LONG CABLE CONDUCTOR 122CM ±2CM,1ÚS,COMP A/DESFIBRIL TIPUS LIFELINEDEFIBTECH O EQ
Elèctrodes ECG, Elèctrodes desfibril.lació | ELÈCTRODES ECG, ELÈCTRODES DESFIBRIL.LACIÓ, ELÈCTRODE PER A DESFIBRIL·LACIÓ, CARDIOVERSIÓ I ECG, PRE-CONNECTAT, ADULT GRAN, SUPERFÍCIE ÀREA CONDUCTIVA 100CM² +/-10CM², LONGITUD CABLE ≥120CM, COMPATIBLE AMB SEMI-AUTOMÀTIC DEA PHILIPS AGILENT, HP O EQUIVALENT. LLIURE DE LÀTEX, UN SOL ÚS.
Elèctrodes ECG, Elèctrodes desfibril.lació | ELÈCTRODES ECG, ELÈCTRODES DESFIBRIL.LACIÓ, ELÈCTRODE PER A DESFIBRIL·LACIÓ, PRE-CONNECTAT ADULT >8ANYS/>25KG, ADHESIU, D'ENERGIA <10MV, SUPERFÍCIE ÀREA CONDUCTIVA 95CM² ±10CM²A/GEL CONDUCTOR SÒLID HIPOAL·LÈRGIC, CABLE FORA DEL SOBRE 120CM +/-10CM, COMP A/DESFIBRIL·LADORS TIPUS D500 O EQUIVALENT
Elèctrodes ECG, Elèctrodes desfibril.lació | ELÈCTRODES ECG, ELÈCTRODES DESFIBRIL.LACIÓ, ELÈCTRODE PER A DESFIBRIL·LACIÓ, PRE-CONNECTAT PED <8ANYS/≤25KG, ADHESIU, D'ENERGIA <10MV, SUPERFÍCIE ÀREA CONDUCTIVA 45CM² ±2CM²A/GEL CONDUCTOR SÒLID HIPOAL·LÈRGIC, CABLE FORA DEL SOBRE 120CM +/-10CM, COMP A/DESFIBRIL·LADORS TIPUS D500 O EQUIVALENT
Material per a cirurgia per ultrasons, Instr cir tanc disp elèctrics: monopolar, bipolar i ultrasò | MATERIAL PER A CIRURGIA PER ULTRASONS, INSTR CIR TANC DISP ELÈCTRICS: MONOPOLAR, BIPOLAR I ULTRASÒ, PINÇA BIPOLAR RECTA ROMA,SEGELLA FINS Ø7MM,Ø10MM D'EIX I 37CM+/-1CM DE LONGITUD,SEGELLA 22MM-20MM TALL,TOPALLS CERÀMICS,ROTACIÓ 359°,ACTIVACIÓ MANUAL,CIRURGIA TANCADA.LLIURE DE LÀTEX,ESTÈRIL,UN SOL ÚS.COMPATIBLE ELECTROQ/LS10,FT10 I FORCETRIAD O EQ
Material per a cirurgia per ultrasons, Eqp a/sist irrigació/aspiració en procediments cirur ultrasó | MATERIAL PER A CIRURGIA PER ULTRASONS, EQP A/SIST IRRIGACIÓ/ASPIRACIÓ EN PROCEDIMENTS CIRUR ULTRASÓ, CLAU DE ENSAMBLATGE PER A BISTURÍ PER ULTRASONS, TIPUS BISTURÍ HARMÒNIC ULTRACISION (GENERADOR 32) I ULTRACISION II (GENERADOR 04)
Material electrocirurgia, Electrobisturí monopolar-bipolar cirurg oberta | MATERIAL ELECTROCIRURGIA, ELECTROBISTURÍ MONOPOLAR-BIPOLAR CIRURG OBERTA, ELECTROBISTURÍ MONOPOLAR,PUNTA PLANA ROMA,MÀNEC CONTROL MANUAL(TALL-COAGULACIÓ) PLACA INTERNA SEGURETAT,FIX HEXAGONAL,PUNTA ACTIVA D'ACER,Ø2,38-2,4MM CONNEX,CABLE SILICONAT S/MEMÒRIA,MÍNIM 3M LLARG.LLIURE DE LÀTEX,ESTÈRIL,UN SOL ÚS.COMP/VALLEYLAB O EQ
Material electrocirurgia, Elèctrod resec i coagulac: monopol-bipolar obert i/o tancad | MATERIAL ELECTROCIRURGIA, ELÈCTROD RESEC I COAGULAC: MONOPOL-BIPOLAR OBERT I/O TANCAD, ELÈCTRODE PUNTA PLANA PER ELECTROBIST MONO AMB MÀNEC DE CONTROL DE TALL I COAGULACIÓ D'ACTIVACIÓ AMB PEDAL, MIDES Ø2,37MM I 70MM LONGITUD APROX,ACER INOXIDABLE,FIXACIÓ HEXAGONAL,CABLE DE 3M LONG APROX. CONNEXIÓ BANANA Ø4,0MM.LLIURE LÀTEX,ESTÈRIL,SOL ÚS.
Material electrocirurgia, Elèctrod resec i coagulac: monopol-bipolar obert i/o tancad | MATERIAL ELECTROCIRURGIA, ELÈCTROD RESEC I COAGULAC: MONOPOL-BIPOLAR OBERT I/O TANCAD, ELÈCTRODE PUNTA AGULLA RECTA,7.0CM+/-0.4CM LONGITUD TOTAL DE L'ELÈCTRODE,D'ACER INOX PER A TALL-COAGULACIÓ ADAPTABLE A MÀNEC DE BISTURÍ ELÈCTRIC. COMPATIBLE AMB CONNEXIÓ Ø2.38-2,4MM. LLIURE DE LÀTEX,ESTÈRIL, SOL ÚS.
Material per endoscopia, Terminals tall i coagulació endoscòpia rígida-Laparoscòpia | MATERIAL PER ENDOSCOPIA, TERMINALS TALL I COAGULACIÓ ENDOSCÒPIA RÍGIDA-LAPAROSCÒPIA, ELÈCTRODE MONOPOLAR DE COAGULACIÓ,PUNTA DE NANSA COLÇADA,DE 24/26FR FILFERRO DE 0,035MM,TERMINAL DE DOS PUNTES PER A CONNEXIÓ,PER A PROCEDIMENTS UROLÒGICS I GINECOLÒGICS,ESTÈRIL,D'UN SOL ÚS. COMPATIBLE AMB BEINES DE 27040D/E O EQUIVALENT
Material electrocirurgia, Plaques de retorn electroquirúrgiques | MATERIAL ELECTROCIRURGIA, PLAQUES DE RETORN ELECTROQUIRÚRGIQUES, PLACA ELECTROQUIRÚRGICA UNIPOLAR ADHESIVA,PREGELADA AMB GEL CONDUCTOR HIPOALÈRGIC,IMPERMEABLE ALS FLUIDS(PETALUMINI-PEPOLIETILÈ),BIOCOMPATIBLE PACIENT ADULT ≥15KG.MIDES: 10,5X21,7CM±1CM²,SUPERF/ TOTAL 217CM²±2CM²,SUPERF/CONTACTE 128CM²±2CM².UN SOL ÚS.
Material electrocirurgia, Plaques de retorn electroquirúrgiques | MATERIAL ELECTROCIRURGIA, PLAQUES DE RETORN ELECTROQUIRÚRGIQUES, PLACA ELECTROQUIRÚRGICA BILOBULADA ADHESIVA,PREGELADA AMB GEL CONDUCTOR HIPOALÈRGIC,IMPERMEABLE FLUIDS(PETALUMINI-PEPOLIETILÈ) BIOCOMPATIBLE,PACIENT NEONATAL <5KG.MIDES:7,4X16CM±1CM²SUPERFÍCIE TOTAL 83CM²±1CM²,SUPERFÍCIE CONDUCTORA 31CM²±1CM².UN SOL ÚS.
Material per endoscopia, Terminals tall i coagulació endoscòpia rígida-Laparoscòpia | MATERIAL PER ENDOSCOPIA, TERMINALS TALL I COAGULACIÓ ENDOSCÒPIA RÍGIDA-LAPAROSCÒPIA, ELÈCTRODE AMB PUNTA DISSECTOR CORBA PER A CIRCUIT MONOPOLAR, COS DE DIÀMETRE 5MM X 34CM+/-1CM DE LLARGÀRIA, ESTÈRIL, D'UN SOL ÚS. COMPATIBLE AMB MÀNEC SISTEMA D'ASPIRACIÓ-IRRIGACIÓ PROBE PLUS II O EQUIVALENT
Material per endoscopia, Terminals tall i coagulació endoscòpia rígida-Laparoscòpia | MATERIAL PER ENDOSCOPIA, TERMINALS TALL I COAGULACIÓ ENDOSCÒPIA RÍGIDA-LAPAROSCÒPIA, MÀNEC DE PISTOLA PER A SISTEMA D'ASPIRACIÓ -IRRIGACIÓ AMB CONNEXIÓ PER A CIRCUIT MONOPOLAR, AMB CONTROL MANUAL, ESTÈRIL, D'UN SOL ÚS. COMPATIBLE AMB ELÈCTRODES PROBE PLUS II O EQUIVALENT
Material per endoscopia, Terminals tall i coagulació endoscòpia rígida-Laparoscòpia | MATERIAL PER ENDOSCOPIA, TERMINALS TALL I COAGULACIÓ ENDOSCÒPIA RÍGIDA-LAPAROSCÒPIA, PINÇA PER A ENDOSCÒPIA LAPAROSCÒPICA,PER A CIRCUIT BIPOLAR, AMB PUNTES AMPLES-MACRO, COS DE DIÀMETRE 5MM X 33CM+/-1CM DE LLARGÀRIA, ROTACIÓ DE 360° AL MÀNEC,BLOQUEIG TIPUS CREMALLERA, ESTÈRIL, D'UN SOL ÚS.
Material per endoscopia, Terminals tall i coagulació endoscòpia rígida-Laparoscòpia | MATERIAL PER ENDOSCOPIA, TERMINALS TALL I COAGULACIÓ ENDOSCÒPIA RÍGIDA-LAPAROSCÒPIA, ELÈCTRODE AMB PUNTA DE GANXO/EN L PER A CIRCUIT MONOPOLAR, COS DE DIÀMETRE 5MM X 34CM+/-1CM DE LLARGÀRIA, ESTÈRIL, D'UN SOL ÚS. COMPATIBLE AMB MÀNEC SISTEMA D'ASPIRACIÓ-IRRIGACIÓ PROBE PLUS II O EQUIVALENT
Material per endoscopia, Terminals tall i coagulació endoscòpia rígida-Laparoscòpia | MATERIAL PER ENDOSCOPIA, TERMINALS TALL I COAGULACIÓ ENDOSCÒPIA RÍGIDA-LAPAROSCÒPIA, PINÇA AMB PUNTA MICRO PER A CIRCUIT BIPOLAR, COS DE DIÀMETE 5MM X 33CM DE LLARGÀRIA, ESTÈRIL, D'UN SOL ÚS. COMPATIBLE AMB CLAVILLA DE CONNEXIÓ REF: EBC01/CODI SAP 30001918 O EQUIVALENT
Material electrocirurgia, Plaques de retorn electroquirúrgiques | MATERIAL ELECTROCIRURGIA, PLAQUES DE RETORN ELECTROQUIRÚRGIQUES, PLACA ELECTROQUIRÚRGICA BILOBULADA PER A PACIENT ADULT-PEDIÀTRIC,ADHESIVA PREGELADA A/GEL CONDUCTOR HIPOALÈRGIC,IMPERMEABLE A FLUIDS(TST-PE),ANELL DE SEGURETAT.MIDES:12X13CM±1CM,SUPERFÍCIE CONDUCTORA 96,8CM²±1CM² A/CABLE 3M+/-10CM.LLIURE LÀTEX,UN SOL ÚS
Material electrocirurgia, Plaques de retorn electroquirúrgiques | MATERIAL ELECTROCIRURGIA, PLAQUES DE RETORN ELECTROQUIRÚRGIQUES, PLACA ELECTROQUIRÚRGICA BILOBULADA ADHESIVA,PREGELADA AMB GEL CONDUCTOR HIPOALÈRGIC,IMPERMEABLE FLUIDS(PETALUMINI-PEPOLIETILÈ) BIOCOMPATIBLE,PACIENT PEDIÀTRIC 5-15KG.MIDES:10,5X15CM±1CM²SUPERFÍCIE TOTAL 145±1CM²,SUPERF/CONDUCTORA 73CM²±1CM².UN SOL ÚS.
Material per a cirurgia per ultrasons, Instr cir obe p/disp electrics: monopolar, bipolar i ultrasó | MATERIAL PER A CIRURGIA PER ULTRASONS, INSTR CIR OBE P/DISP ELECTRICS: MONOPOLAR, BIPOLAR I ULTRASÓ, TERMINAL D'ASPIRACIÓ EQUIP ULTRASONS, RECTA CURTA PUNTA ESTÀNDARD DE 4,57+/-0,5CM DE LONGITUD, DIÀMETRE INTERN 1,98MM, PER A CIRURGIA OBERTA EN RESECCIÓ DE TUMORS SUAUS AMB ULTRASONS.COMP/EQUIP/PEÇA MÀ UNITAT ELECTROQUIRÚRGICA ULTRASÒNIC TIPUS CUSA O EQ
Material electrocirurgia, Elèctrod resec i coagulac: monopol-bipolar obert i/o tancad | MATERIAL ELECTROCIRURGIA, ELÈCTROD RESEC I COAGULAC: MONOPOL-BIPOLAR OBERT I/O TANCAD, ELÈCTRODE PUNTA PLANA,MÀNEC CONTROL MANUAL PER A RESSECCIÓ/DISSECCIÓ ROMA,COAGULACIÓ MONOPOLAR I IRRIGACIÓ,EN CIRURGIA OBERTA,PUNTA Ø3MM,22CM+/-1CM LONG TOTAL,DE PLÀSTIC I ACER INOX,MATERIAL ELÈCTRIC AÏLLAT.ESTÈRIL,UN ÚS.COMPATIBLE GENERADORS ESTÀNDARD.
Material per a cirurgia per ultrasons, Instr cir tanc disp elèctrics: monopolar, bipolar i ultrasò | MATERIAL PER A CIRURGIA PER ULTRASONS, INSTR CIR TANC DISP ELÈCTRICS: MONOPOLAR, BIPOLAR I ULTRASÒ, PINÇA BIPOLAR RECTA ROMA,SEGELLA FINS Ø7MM, Ø5MM D'EIX I 37CM+/-1CM DE LONGITUD,SEGELLA 19,5MM-17,8MM TALL,TOPALLS CERÀMICS,ROTACIÓ 359°,ACTIVACIÓ MANUAL,CIRURGIA TANCADA.LLIURE DE LÀTEX,ESTÈRIL,UN SOL ÚS.COMPATIBLE ELECTROQ/LS10,FT10 I FORCETRIAD O EQ
Material per a cirurgia per ultrasons, Instr cir obe p/disp electrics: monopolar, bipolar i ultrasó | MATERIAL PER A CIRURGIA PER ULTRASONS, INSTR CIR OBE P/DISP ELECTRICS: MONOPOLAR, BIPOLAR I ULTRASÓ, ELÈCTRODE MANDÍBULA CORBA 2,5CM SEGELLA FINS Ø7MM,TALL INDEPENDENT,LONG TOTAL 25CM+/-1CM,ACTIVA MANU-PEDAL PER PINÇA REUTILIT LF3225C.LLIURE LÀTEX,ESTÈRIL,SOL ÚS.COMPATIBLE UNITAT ELECTROQUIRÚRGICA TIPUS LS10,FT10 I FORCETRIAD O EQUIVALENT.
Material electrocirurgia, Elèctrod resec i coagulac: monopol-bipolar obert i/o tancad | MATERIAL ELECTROCIRURGIA, ELÈCTROD RESEC I COAGULAC: MONOPOL-BIPOLAR OBERT I/O TANCAD, ELÈCTRODE PUNTA BOLA , AÏLLADA PER A COAGULACIÓ MONOPOLAR.MIDA DE Ø5MM I 5,33CM+/-0,33CM DE LLARGÀRIA TOTAL I 1CM DE LLARGÀRIA PART ACTIVA,D'ACER INOXIDABLE. COMPATIBLE AMB MÀNECS DE DIÀMETRE 2,38-2,4MM. LLIURE LÀTEX, ESTÈRIL, UN SOL ÚS.
Material electrocirurgia, Elèctrod resec i coagulac: monopol-bipolar obert i/o tancad | MATERIAL ELECTROCIRURGIA, ELÈCTROD RESEC I COAGULAC: MONOPOL-BIPOLAR OBERT I/O TANCAD, ELÈCTRODE/TERMINAL DE TUNGSTÈ, NANSA SEMICIRCULAR PER A CONITZACIÓ. MIDA APROXIMADA DE 20X10MM I 140MM±10MM DE LLARG,AÏLLAMENT DE PLÀSTIC, COMPATIBLE AMB MÀNECS DE DIÀMETRE 2,38-2,4MM.SISTEMA DE BLOQUEIG HEXAGONAL.LLIURE DE LÀTEX, ESTÈRIL, UN SOL ÚS.
Material electrocirurgia, Elèctrod resec i coagulac: monopol-bipolar obert i/o tancad | MATERIAL ELECTROCIRURGIA, ELÈCTROD RESEC I COAGULAC: MONOPOL-BIPOLAR OBERT I/O TANCAD, ELÈCTRODE PUNTA DE BOLA,AÏLLADA PER A COAGULACIÓ MONOPOLAR. MIDA DE Ø3MM I 110MM+/-10MM DE LLARGÀRIA TOTAL,DE CARBUR DE TUNGSTÈ,AÏLLAT FINS A LA PUNTA DE PLÀSTIC.LLIURE LÀTEX, ESTÈRIL, UN SOL ÚS.COMPATIBLE AMB MÀNECS CONNEXIÓ ESTÀNDARD Ø2,38-2,4MM.
Material per endoscopia, Terminals tall i coagulació endoscòpia rígida-Laparoscòpia | MATERIAL PER ENDOSCOPIA, TERMINALS TALL I COAGULACIÓ ENDOSCÒPIA RÍGIDA-LAPAROSCÒPIA, ELÈCTRODE BIPOLAR PER A HISTEROSCOP,PUNTA DE RESORT DE DIÀMETRE MÀX 1,2MM X 1,3MM DE LLARGÀRIA,360MM+/-10MM DE LONGITUD,PER A UTILITZAR AMB HISTEROSCÒPIS DE FLUX CONTINU,CANAL DE TREBALL 5FR O SUPERIOR,ESTÈRIL,UN SOL ÚS.COMP/ A/GENERADOR VERSAPOINT O EQ
Material per endoscopia, Terminals tall i coagulació endoscòpia rígida-Laparoscòpia | MATERIAL PER ENDOSCOPIA, TERMINALS TALL I COAGULACIÓ ENDOSCÒPIA RÍGIDA-LAPAROSCÒPIA, ELÈCTRODE BIPOLAR PER A HISTEROSCOP,PUNTA DE FILABERQUÍ DE DIÀMETRE MÀXIMO 1,6MM,360MM+/-10MM DE LONGITUD,PER A UTILITZAR AMB HISTEROSCÒPIS DE FLUX CONTINU,CANAL DE TREBALL 5FR O SUPERIOR,ESTÈRIL,UN SOL ÚS.COMPATIBLE A/GENERADOR VERSAPOINT O EQ
Material electrocirurgia, Elèctrod resec i coagulac: monopol-bipolar obert i/o tancad | MATERIAL ELECTROCIRURGIA, ELÈCTROD RESEC I COAGULAC: MONOPOL-BIPOLAR OBERT I/O TANCAD, ELÈCTRODE PUNTA DE LLANCETA,RECTA, AÏLLADA PER A COAGULACIÓ MONOPOLAR. MIDA 16,5CM±1CM DE LLARGÀRIA TOTAL I 2,54CM+/-0,54CM LLARGÀRIA DE PART ACTIVA,D'ACER.LLIURE DE LÀTEX, ESTÈRIL, SOL ÚS.COMPATIBLE AMB CONNEXIÓ Ø2.38-2,4MM.
Material electrocirurgia, Elèctrod resec i coagulac: monopol-bipolar obert i/o tancad | MATERIAL ELECTROCIRURGIA, ELÈCTROD RESEC I COAGULAC: MONOPOL-BIPOLAR OBERT I/O TANCAD, ELÈCTRODE DE NANSA SEMICIRCULAR MONOPOLAR PER A CONITZACIÓ. MIDA DE 20X15MM I 13CM DE LLARGÀRIA TOTAL± 1CM, DE TUNGSTÈ. COMPATIBLE AMB MÀNECS DE DIÀMETRE 2,38-2,4MM. LLIURE DE LÀTEX, ESTÈRIL, UN SOL ÚS.
Material electrocirurgia, Elèctrod resec i coagulac: monopol-bipolar obert i/o tancad | MATERIAL ELECTROCIRURGIA, ELÈCTROD RESEC I COAGULAC: MONOPOL-BIPOLAR OBERT I/O TANCAD, ELÈCTRODE DE NANSA SEMICIRCULAR MONOPOLAR PER A CONITZACIÓ,DE 20MMX20MM,13CM+/-1CM DE LLARGÀRIA, AÏLLAT, COMPATIBLE AMB GENERADORS DE CONNEXIÓ UNIVERSAL 2,38-2,4MM 3/32", ESTÈRIL, UN SOL ÚS.
Material per a cirurgia per ultrasons, Instr cir obe p/disp electrics: monopolar, bipolar i ultrasó | MATERIAL PER A CIRURGIA PER ULTRASONS, INSTR CIR OBE P/DISP ELECTRICS: MONOPOLAR, BIPOLAR I ULTRASÓ, TERMINAL D'ASPIRACIÓ EQUIP ULTRASONS, CORBA LLARGA PUNTA ESTÀNDARD DE 11,44+/-1CM DE LONGITUD, DIÀMETRE INTERN 1,98MM,PER A CIRURGIA OBERTA EN RESSECCIÓ DE TUMORS SUAUS AMB ULTRASONS.COMP/EQUIP/PEÇA MÀ UNITAT ELECTROQUIRÚRGICA ULTRASÒNIC TIPUS CUSA O EQ
Material per a cirurgia per ultrasons, Instr cir obe p/disp electrics: monopolar, bipolar i ultrasó | MATERIAL PER A CIRURGIA PER ULTRASONS, INSTR CIR OBE P/DISP ELECTRICS: MONOPOLAR, BIPOLAR I ULTRASÓ, PINÇA DISSECCIÓ PUNTA ROMA SEGELLA FINS Ø7MM,ØEIX 10MM I 20CM+/-1CM LONG,ROTACIÓ 359°,35° OBERT/MANDÍBULES,TALL INDEPENDENT,ACTIVA MANUAL-PEDAL A/FIXA AUTO,C.OBERTA.LLIURE DE LÀTEX,ESTÈRIL,UN SOL ÚS.COMP/UNITAT ELECTR/LIGASURE 8,LS10,FT10,FORCETRIAD O EQ
Material per a cirurgia per ultrasons, Eqp a/sist irrigació/aspiració en procediments cirur ultrasó | MATERIAL PER A CIRURGIA PER ULTRASONS, EQP A/SIST IRRIGACIÓ/ASPIRACIÓ EN PROCEDIMENTS CIRUR ULTRASÓ, EQUIP DE TUBS D'ASPIRACIÓ/IRRIGACIÓ PER A ASPIRADOR QUIRÚRGIC ULTRASÒNIC,CIRURGIA TANCADA 23KHZ.COMPATIBLE AMB EQUIP I PEÇA DE MÀ UNITAT ELECTROQUIRÚRGICA ULTRASÓNIC,TIPUS CUSA EXCEL+ O EQUIVALENT.
Material electrocirurgia, Elèctrod resec i coagulac: monopol-bipolar obert i/o tancad | MATERIAL ELECTROCIRURGIA, ELÈCTROD RESEC I COAGULAC: MONOPOL-BIPOLAR OBERT I/O TANCAD, ELÈCTRODE PUNTA AGULLA ROMA PER A COAGULACIÓ MONOPOLAR, AÏLLAT,D'ACER I AILLAMENT DE PLÀSTIC.LLIURE DE LÀTEX, NO ESTÈRIL, UN SOL ÚS.COMPATIBLE AMB UNITAT D'ALTA I/O BAIXA FREQÜÈNCIA TIPUS HYFRECATOR, O EQUIVALENT.
Material per a cirurgia per ultrasons, Eqp a/sist irrigació/aspiració en procediments cirur ultrasó | MATERIAL PER A CIRURGIA PER ULTRASONS, EQP A/SIST IRRIGACIÓ/ASPIRACIÓ EN PROCEDIMENTS CIRUR ULTRASÓ, EQUIP DE TUBS D'ASPIRACIÓ/IRRIGACIÓ PER A ASPIRADOR QUIRÚRGIC ULTRASÒNIC,CIRURGIA OBERTA 36KHZ,5,11M+/-30CM DE LONGITUD.COMPATIBLE AMB EQUIP I PEÇA DE MÀ UNITAT ELECTROQUIRÚRGICA ULTRASÓNIC,TIPUS CUSA EXCEL+ O EQUIVALENT.
Material per a cirurgia per ultrasons, Eqp a/sist irrigació/aspiració en procediments cirur ultrasó | MATERIAL PER A CIRURGIA PER ULTRASONS, EQP A/SIST IRRIGACIÓ/ASPIRACIÓ EN PROCEDIMENTS CIRUR ULTRASÓ, MÀNEC PER A TERMINALS DE CIRURGIA EN ULTRASONS, TRANSDUCTOR AMB CABLE GRIS.LLIURE DE LÀTEX,ESTÈRIL,UN ÚS.COMPATIBLE GENERADOR GEN11 O EQUIVALENT .
Material per a cirurgia per ultrasons, Instr cir tanc disp elèctrics: monopolar, bipolar i ultrasò | MATERIAL PER A CIRURGIA PER ULTRASONS, INSTR CIR TANC DISP ELÈCTRICS: MONOPOLAR, BIPOLAR I ULTRASÒ, TERMINAL PUNTA GANXO DISSECTORA,DE Ø 5MM I 32CM+/-1CM DE LLARG PER A ULTRASONS EN CIRURGIA TANCADA, ADAPTABLE MÀNEC TRANSDUCT.LLIURE LÀTEX,ESTÈRIL,UN SOL ÚS.COMPATIBLE UNITAT ELECTROQUIRÚRGICA,TIPUS GEN11 O EQUIVALENT.
Material per a cirurgia per ultrasons, Instr cir tanc disp elèctrics: monopolar, bipolar i ultrasò | MATERIAL PER A CIRURGIA PER ULTRASONS, INSTR CIR TANC DISP ELÈCTRICS: MONOPOLAR, BIPOLAR I ULTRASÒ, PINÇA/TISORA PER A ULTRASONS SEGELLA FINS Ø7MM,PUNTA CORBA,Ø5MMX36CM+/-1CM DE LONGITUD TOTAL,ROTACIÓ 360°,PER A CIRURGIA TANCADA.MÍNIMA LESIÓ TÈRMICA,DOS OPCIONS D'ENERGÍA,ACTIVACIÓ MANUAL-PEDAL.ESTÈRIL,UN SOL ÚS.COMP/MÀNEC TRANSDUCTOR/GENER/GEN 11 O EQ
Material per a cirurgia per ultrasons, Instr cir obe p/disp electrics: monopolar, bipolar i ultrasó | MATERIAL PER A CIRURGIA PER ULTRASONS, INSTR CIR OBE P/DISP ELECTRICS: MONOPOLAR, BIPOLAR I ULTRASÓ, PINÇA PUNTA FINA CORBA TIPUS MOSQUIT,SEGELLA FINS Ø7MM I 16,5MM LONG,18,8CM+/-1CM LONG TOTAL,TALL INDEPENDENT,ACTIVACIÓ MANUAL,MÀNEC ERGONÒMIC PER A CIRURGIA OBERTA.LLIURE LÀTEX,ESTÈRIL,SOL ÚS.COMP/UNITAT ELECTROQ/LIGASURE 8,LS10,FT10,FORCETRIAD O EQ
Material electrocirurgia, Plaques de retorn electroquirúrgiques | MATERIAL ELECTROCIRURGIA, PLAQUES DE RETORN ELECTROQUIRÚRGIQUES, PLACA ELECTROQUIRÚRGICA BILOBULADA PER A PACIENT ADULT-PEDIÀTRIC,ADHESIVA PREGELADA A/GEL CONDUCTOR HIPOALÈRGIC,IMPERMEABLE A FLUIDS(TST-PE),ANELL DE SEGURETAT.MIDES:12X13CM±1CM,SUPERFÍCIE CONDUCTORA 96,8CM²±1CM².LLIURE LÀTEX,UN SOL ÚS
Material electrocirurgia, Plaques de retorn electroquirúrgiques | MATERIAL ELECTROCIRURGIA, PLAQUES DE RETORN ELECTROQUIRÚRGIQUES, PLACA ELECTROQUIRÚRGICA BILOBULADA ADHESIVA,PREGELADA GEL CONDUCTOR HIPOALÈRGIC, IMPERMEABLE FLUIDS(PETALUMI-PEPOLIET),BIOCOMPATIBLE ADULT ≥15KG.MIDES: 10,5X21,7CM±1CM²,SUPERFÍCIE TOTAL 217CM²±2CM²,SUPERFÍCIE DE CONTACTE 128CM²±2CM².UN SOL ÚS.
Material electrocirurgia, Elèctrod resec i coagulac: monopol-bipolar obert i/o tancad | MATERIAL ELECTROCIRURGIA, ELÈCTROD RESEC I COAGULAC: MONOPOL-BIPOLAR OBERT I/O TANCAD, ELÈCTRODE PUNTA AGULLA DE MICRODISSECCIÓ TIPUS COLORADO PER A ELECTROBISTURÍ MONOPOLAR.AGULLA DE TUNGSTÈ EN ANGLE DE 45°,EIX AÏLLAT AMB POLÍMER,75MM+/-5MM DE LONGITUD TOTAL,PUNTA ACTIVA 3MM.CONN/ESTÀNDARDØ2,38-2,4MM(3/32").SENSE LÀTEX, ESTÈRIL,UN SOL ÚS.
Material electrocirurgia, Elèctrod resec i coagulac: monopol-bipolar obert i/o tancad | MATERIAL ELECTROCIRURGIA, ELÈCTROD RESEC I COAGULAC: MONOPOL-BIPOLAR OBERT I/O TANCAD, ELÈCTRODE PUNTA AGULLA RECTA DE MICRODISSECCIÓ TIPUS COLORADO PER A ELECTROBISTURÍ MONOPOLAR.AGULLA DE TUNGSTÈ,EIX AÏLLAT AMB POLÍMER DE 30MM+/-2MM,50MM+/-5MM DE LONGITUD TOTAL,PUNTA ACTIVA 3MM.CONN/ESTÀNDARD Ø2,38-2,4MM(3/32").SENSE LÀTEX, ESTÈRIL,UN ÚS
Material electrocirurgia, Elèctrod resec i coagulac: monopol-bipolar obert i/o tancad | MATERIAL ELECTROCIRURGIA, ELÈCTROD RESEC I COAGULAC: MONOPOL-BIPOLAR OBERT I/O TANCAD, ELÈCTRODE PUNTA AGULLA RECTA DE MICRODISSECCIÓ TIPUS COLORADO PER A ELECTROBISTURÍ MONOPOLAR.AGULLA DE TUNGSTÈ,EIX AÏLLAT AMB POLÍMER,40MM+/-2MM DE LONGITUD TOTAL,PUNTA ACTIVA 3MM,Ø0,5MM.CONN/ESTÀNDARD Ø2,38-2,4MM(3/32").SENSE LÀTEX, ESTÈRIL,UN SOL ÚS.
Material electrocirurgia, Elèctrod resec i coagulac: monopol-bipolar obert i/o tancad | MATERIAL ELECTROCIRURGIA, ELÈCTROD RESEC I COAGULAC: MONOPOL-BIPOLAR OBERT I/O TANCAD, ELÈCTRODE PUNTA AGULLA DE MICRODISSECCIÓ TIPUS COLORADO PER A ELECTROBISTURÍ MONOPOLAR.AGULLA DE TUNGSTÈ ULTRAFINA,EIX AÏLLAT AMB POLÍMER,DE 125MM+/-5MM DE LONGITUD TOTAL,PUNTA DE 10MM,PUNTA ACTIVA 3MM.SENSE LÀTEX, ESTÈRIL,UN SOL ÚS.
Material electrocirurgia, Coagulació amb gas argó | MATERIAL ELECTROCIRURGIA, COAGULACIÓ AMB GAS ARGÓ, MÀNEC D'ELECTROBISTURÍ AMB FUNCIÓ MANUAL PER A ELECTROBISTURÍ D'ARGÓ,DE 16CM+/-1CM LLARG,PUNTA FULLA RETRÀCTIL DE 2,5CM,CABLE DE 3M+/-10CM DE LONGITUD.LLIURE DE LÀTEX,ESTÈRIL,UN SOL ÚS.COMPATIBLE FORCE ARGON GSU,FORCE ARGON II I WEN ARGON 4 O EQUIVALENTS
Material electrocirurgia, Electrobisturí monopolar-bipolar cirurg oberta | MATERIAL ELECTROCIRURGIA, ELECTROBISTURÍ MONOPOLAR-BIPOLAR CIRURG OBERTA, MÀNEC DE CONTROL MANUAL PER A ELECTROBISTURÍ,180MM LONGITUD DE MÀNEC,COM PATIBLE AMB TOT TIPUS D'ELECTROBISTURÍS Ø 2,38MM, AMB CABLE DE 320±20MM I FUNDA, DE FUNCIÓ MONOPOLAR PER A TALL I COAGULACIÓ ,NO ESTERIL,AUTOCLAVAB LE FINS 100 VEGADES.
Material electrocirurgia, Elèctrod resec i coagulac: monopol-bipolar obert i/o tancad | MATERIAL ELECTROCIRURGIA, ELÈCTROD RESEC I COAGULAC: MONOPOL-BIPOLAR OBERT I/O TANCAD, ELECTRÒDE DE BOLA DE Ø 4 MM, LLARGÀRIA 5 CM,D'UN SOL ÚS.COMPATIBLE COAGULATOR O EQUIVALENT
Material electrocirurgia, Elèctrod resec i coagulac: monopol-bipolar obert i/o tancad | MATERIAL ELECTROCIRURGIA, ELÈCTROD RESEC I COAGULAC: MONOPOL-BIPOLAR OBERT I/O TANCAD, ELÈCTRODE DE NANSA SEMICIRCULAR MONOPOLAR PER A CONITZACIÓ,DE 15MMX12MM I 13CM DE LLARGÀRIA, AÏLLAT, COMPATIBLE AMB GENERADORS DE CONNEXIÓ UNIVERSAL 2,38-2,4MM 3/32", ESTÈRIL, UN SOL ÚS.
Material electrocirurgia, Elèctrod resec i coagulac: monopol-bipolar obert i/o tancad | MATERIAL ELECTROCIRURGIA, ELÈCTROD RESEC I COAGULAC: MONOPOL-BIPOLAR OBERT I/O TANCAD, ELÈCTRODE PUNTA PLANA,RECTA,AÏLLADA PER A COAGULACIÓ I TALL MONOPOLAR,DE 7,50CM+/-0,5CM LONGITUD TOTAL,2,8CM LONG PALA ACTIVA MIDA APROX,AÏLLAT SILICONA,CONNEXIÓ Ø2.38-2,4MM.LLIURE DE LÀTEX,ESTÈRIL, D'UN SOL US.
Material electrocirurgia, Elèctrod resec i coagulac: monopol-bipolar obert i/o tancad | MATERIAL ELECTROCIRURGIA, ELÈCTROD RESEC I COAGULAC: MONOPOL-BIPOLAR OBERT I/O TANCAD, ELÈCTRODE/TERMINAL PUNTA AGULLA FINA RECTA 5±0.5CM,MONOPOLAR COMPATIBLE AMB ELECTROBISTURÍ DE CONNEXIÓ UNIVERSALØ2.4MM.UN SOL ÚS.
Material electrocirurgia, Elèctrod resec i coagulac: monopol-bipolar obert i/o tancad | MATERIAL ELECTROCIRURGIA, ELÈCTROD RESEC I COAGULAC: MONOPOL-BIPOLAR OBERT I/O TANCAD, ELÈCTRODE DE NANSA PER A CONITZACIÓ, AÏLLADA PER A COAGULACIÓ MONOPOLAR. MIDA DE 25 X 22MM I 11CM±1CM DE LLARGÀRIA DE CARBUR DE TUNGSTÈ.LLIURE LÀTEX, ESTÈRIL, UN SOL ÚS.COMPATIBLE AMB MÀNECS CONNEXIÓ Ø2,38-2,4MM.
Material electrocirurgia, Pinces bipolars_convencionals per cirugia oberta | MATERIAL ELECTROCIRURGIA, PINCES BIPOLARS_CONVENCIONALS PER CIRUGIA OBERTA, PINÇA BIPOLAR EN BAIONETA ANTIADHERENT, AÏLLADA, PER A CIRURGIA OBERTA.MIDES: PUNTA DE 1,5MM,LONGITUD TOTAL 20,3CM± 1CM, D'ACER INOXIDABLE.LLIURE LÀTEX, ESTÈRIL, UN SOL ÚS. COMPATIBLE O EQUIVALENT AMB CONNEXIÓ CABLE TIPUS PINS.
Material electrocirurgia, Elèctrod resec i coagulac: monopol-bipolar obert i/o tancad | MATERIAL ELECTROCIRURGIA, ELÈCTROD RESEC I COAGULAC: MONOPOL-BIPOLAR OBERT I/O TANCAD, ELÈCTRODE PUNTA AGULLA DE MICRODISSECCIÓ TIPUS COLORADO PER A ELECTROBISTURÍ MONOPOLAR.AGULLA DE TUNGSTÈ ULTRAFINA,EIX AÏLLAT AMB POLÍMER,30MM+/-2MM DE LONGITUD TOTAL, PUNTA DE 3MM EN ANGLE DE 45°.SENSE LÀTEX, ESTÈRIL,UN SOL ÚS.
Material electrocirurgia, Elèctrod resec i coagulac: monopol-bipolar obert i/o tancad | MATERIAL ELECTROCIRURGIA, ELÈCTROD RESEC I COAGULAC: MONOPOL-BIPOLAR OBERT I/O TANCAD, ELÈCTRODE PUNTA AGULLA RECTA DE MICRODISSECCIÓ TIPUS COLORADO PER A ELECTROBISTURÍ MONOPOLAR.AGULLA DE TUNGSTÈ ULTRAFINA,EIX AÏLLAT AMB POLÍMER,DE 102MM+/-4MM DE LONGITUD TOTAL,PUNTA DE 10MM,PUNTA ACTIVA 3MM EN ANGLE DE 45°.SENSE LÀTEX,ESTÈRIL,UN SOL ÚS.
Material per endoscopia, Terminals tall i coagulació endoscòpia rígida-Laparoscòpia | MATERIAL PER ENDOSCOPIA, TERMINALS TALL I COAGULACIÓ ENDOSCÒPIA RÍGIDA-LAPAROSCÒPIA, MÀNEC DE LLAPIS PER A SISTEMA D'ASPIRACIÓ-IRRIGACIÓ AMB CONNEXIÓ PER A CIRCUIT MONOPOLAR,AMB CONTROL MANUAL, ESTÈRIL, D'UN SOL ÚS. COMPATIBLE AMB ELÈCTRODES PROBE PLUS II O EQUIVALENT
Material per endoscopia, Terminals tall i coagulació endoscòpia rígida-Laparoscòpia | MATERIAL PER ENDOSCOPIA, TERMINALS TALL I COAGULACIÓ ENDOSCÒPIA RÍGIDA-LAPAROSCÒPIA, ELÈCTRODE AMB PUNTA DE GANXO EN L PER A CIRCUIT MONOPOLAR, COS DE DIÀMETRE 5MM X 32CM+/-1CM DE LLARGÀRIA,ESTÈRIL,UN SOL ÚS.
Material per a cirurgia per ultrasons, Instr cir obe p/disp electrics: monopolar, bipolar i ultrasó | MATERIAL PER A CIRURGIA PER ULTRASONS, INSTR CIR OBE P/DISP ELECTRICS: MONOPOLAR, BIPOLAR I ULTRASÓ, PINÇA/TISORA PER A ULTRASONS SEGELLA FINS Ø7MM,Ø5MMX23CM+/-1CM DE LONGITUD TOTAL,ROTACIÓ 360°, PER A CIRURGIA OBERTA.MÍNIMA LESIÓ TÈRMICA,DOS OPCIONS D'ENERGÍA,ACTIVACIÓ MANUAL-PEDAL.ESTÈRIL,UN SOL ÚS.COMP/MÀNEC TRANSDUCTOR I GENERADOR GEN 11 O EQ
Material electrocirurgia, Elèctrod resec i coagulac: monopol-bipolar obert i/o tancad | MATERIAL ELECTROCIRURGIA, ELÈCTROD RESEC I COAGULAC: MONOPOL-BIPOLAR OBERT I/O TANCAD, ELÈCTRODE PUNTA AGULLA ANGULADA DE MICRODISSECCIÓ TIPUS COLORADO PER A ELECTROBISTURÍ MONOPOLAR.AGULLA DE TUNGSTÈ EN ANGLE DE 45°,EIX AÏLLAT AMB POLÍMER,50,4MM+/-2MM LONGITUD TOTAL,PUNTA ACTIVA 3MM.CONN/ESTÀNDARD Ø2,38-2,4MM(3/32").S/LÀTEX,ESTÈRIL,UN ÚS.
Material per a cirurgia per ultrasons, Instr cir obe p/disp electrics: monopolar, bipolar i ultrasó | MATERIAL PER A CIRURGIA PER ULTRASONS, INSTR CIR OBE P/DISP ELECTRICS: MONOPOLAR, BIPOLAR I ULTRASÓ, TERMINAL D'ASPIRACIÓ EQUIP ULTRASONS, CORBA LLARGA PUNTA DE PRECISIÓ DE 12,5+/-1CM DE LONGITUD, DIÀMETRE INTERN 1,14MM, PER A CIRURGIA OBERTA EN RESSECCIÓ DE TUMORS PETITS, PROFUNDS I DURS.COMP/EQUIP/PEÇA DE MÀ UNITAT ELECTROQ/ ULTRASÒNIC TIPUS CUSA O EQ
Material electrocirurgia, Elèctrod resec i coagulac: monopol-bipolar obert i/o tancad | MATERIAL ELECTROCIRURGIA, ELÈCTROD RESEC I COAGULAC: MONOPOL-BIPOLAR OBERT I/O TANCAD, ELÈCTRODE PER A ELECTROBISTURÍ PER A TALLAR I COAGULAR, BASE 3MM,PUNTA 0,6MM
Material electrocirurgia, Elèctrod resec i coagulac: monopol-bipolar obert i/o tancad | MATERIAL ELECTROCIRURGIA, ELÈCTROD RESEC I COAGULAC: MONOPOL-BIPOLAR OBERT I/O TANCAD, ELÈCTRODE/TERMINAL MONOPOLAR NANSA DE TUNGSTÈN SEMICIRCULAR PER CONITZACIONS, ESTÈRIL, UN SOL ÚS I COMPATIBLE AMB MÀNEC D'ELECTOBISTURÍ DE 2,4MM. LLIURE DE LÀTEX,ESTÈRIL,UN SOL ÚS
Material electrocirurgia, Elèctrod resec i coagulac: monopol-bipolar obert i/o tancad | MATERIAL ELECTROCIRURGIA, ELÈCTROD RESEC I COAGULAC: MONOPOL-BIPOLAR OBERT I/O TANCAD, ELÈCTRODE PUNTA DE BOLA,AÏLLADA PER A COAGULACIÓ MONOPOLAR. MIDA DE Ø5MM I 130MM+/-10MM DE LLARGÀRIA TOTAL,D'ACER INOX,AÏLLAT FINS A LA PUNTA DE PLÀSTIC.LLIURE LÀTEX, ESTÈRIL, UN SOL ÚS.COMPATIBLE AMB MÀNECS CONNEXIÓ ESTÀNDARD Ø2,38-2,4MM.
Material electrocirurgia, Elèctrod resec i coagulac: monopol-bipolar obert i/o tancad | MATERIAL ELECTROCIRURGIA, ELÈCTROD RESEC I COAGULAC: MONOPOL-BIPOLAR OBERT I/O TANCAD, ELÈCTRODE PUNTA ROMA PER A COAGULACIÓ MONOPOLAR, AÏLLAT,D'ACER I AILLAMENT DE PLÀSTIC.LLIURE DE LÀTEX,ESTÈRIL, UN SOL ÚS.COMPATIBLE AMB UNITAT D'ALTA I/O BAIXA FREQÜÈNCIA TIPUS HYFRECATOR, O EQUIVALENT.
Material electrocirurgia, Elèctrod resec i coagulac: monopol-bipolar obert i/o tancad | MATERIAL ELECTROCIRURGIA, ELÈCTROD RESEC I COAGULAC: MONOPOL-BIPOLAR OBERT I/O TANCAD, ELÈCTRODE PUNTA DE BOLA,AÏLLADA PER A COAGULACIÓ MONOPOLAR. MIDA DE Ø5MM I 110MM+/-10MM DE LLARGÀRIA TOTAL,DE CARBUR DE TUNGSTÈ,AÏLLAT FINS A LA PUNTA DE PLÀSTIC.LLIURE LÀTEX, ESTÈRIL, UN SOL ÚS.COMPATIBLE AMB MÀNECS CONNEXIÓ ESTÀNDARD Ø2,38-2,4MM.
Material electrocirurgia, Elèctrod resec i coagulac: monopol-bipolar obert i/o tancad | MATERIAL ELECTROCIRURGIA, ELÈCTROD RESEC I COAGULAC: MONOPOL-BIPOLAR OBERT I/O TANCAD, ELÈCTRODE PUNTA ROMA PER A COAGULACIÓ MONOPOLAR, AÏLLAT,D'ACER I AILLAMENT DE PLÀSTIC.LLIURE DE LÀTEX,NO ESTÈRIL, UN SOL ÚS.COMPATIBLE AMB UNITAT D'ALTA I/O BAIXA FREQÜÈNCIA TIPUS HYFRECATOR, O EQUIVALENT.
Material electrocirurgia, Elèctrod resec i coagulac: monopol-bipolar obert i/o tancad | MATERIAL ELECTROCIRURGIA, ELÈCTROD RESEC I COAGULAC: MONOPOL-BIPOLAR OBERT I/O TANCAD, ELÈCTRODE PUNTA AGULLA RECTA DE MICRODISSECCIÓ TIPUS COLORADO PER A ELECTROBISTURÍ MONOPOLAR.AGULLA DE TUNGSTÈ,EIX AÏLLAT AMB POLÍMER,83MM+/-2MM DE LONGITUD TOTAL,PUNTA ACTIVA 3MM.CONN/ESTÀNDARD Ø2,38-2,4MM(3/32").SENSE LÀTEX, ESTÈRIL,UN SOL ÚS.
Material electrocirurgia, Elèctrod resec i coagulac: monopol-bipolar obert i/o tancad | MATERIAL ELECTROCIRURGIA, ELÈCTROD RESEC I COAGULAC: MONOPOL-BIPOLAR OBERT I/O TANCAD, ELÈCTRODE PUNTA DE LLANCETA,RECTA,AÏLLADA PER A COAGULACIÓ MONOPOLAR. MIDA DE TIJA 20,80MM+/-2MM, 153MM±10MM DE LLARGÀRIA,D'ACER I AÏLLAMENT DE PLÀSTIC .LLIURE DE LÀTEX, ESTÈRIL, SOL ÚS.COMPATIBLE AMB CONNEXIÓ Ø2.38-2,4MM.
Material electrocirurgia, Elèctrod resec i coagulac: monopol-bipolar obert i/o tancad | MATERIAL ELECTROCIRURGIA, ELÈCTROD RESEC I COAGULAC: MONOPOL-BIPOLAR OBERT I/O TANCAD, ELÈCTRODE/TERMINAL BOLA D'ACER INOXIDABLE DE 4MM DE DIÀMETRE, ESTÈRIL D'UN SOL ÚS. COMPATIBLE AMB MÀNEC D'ELECTROBISTURÍ UNIVERSAL 2,38MM, 70MM DE LONGITUD, 2,5MM PART ACTIVA I PROTEGIDA LA PART NO ACTIVA AMB PLÀSTIC.
Material electrocirurgia, Elèctrod resec i coagulac: monopol-bipolar obert i/o tancad | MATERIAL ELECTROCIRURGIA, ELÈCTROD RESEC I COAGULAC: MONOPOL-BIPOLAR OBERT I/O TANCAD, ELÈCTRODE DIATERMIA PER A CONITZACIÓ TIPUS FISCHER, DISSECCIÓ CÒNICA CERVICAL MIDA GRAN G,DISSECCIÓ 15MMX18MM,LLARGADA TOTAL 130MM+/-5MM,ROTACIÓ 360°,DE TUNGSTÈ.COMPATIBLE AMB CONNEXIÓ DE Ø 2,8MM.LLIURE LÀTEX, ESTÈRIL, UN SOL ÚS.
Material per endoscopia, Terminals tall i coagulació endoscòpia rígida-Laparoscòpia | MATERIAL PER ENDOSCOPIA, TERMINALS TALL I COAGULACIÓ ENDOSCÒPIA RÍGIDA-LAPAROSCÒPIA, ELÈCTRODE BIPOLAR AMB PUNTA DE NANSA ANGULADA 4MM,ESTÈRIL, D'UN SOL ÚS. COMPATIBLE AMB GENERADOR BIPOLAR VERSAPOINT O EQUIVALENT
Material electrocirurgia, Elèctrod resec i coagulac: monopol-bipolar obert i/o tancad | MATERIAL ELECTROCIRURGIA, ELÈCTROD RESEC I COAGULAC: MONOPOL-BIPOLAR OBERT I/O TANCAD, ELÈCTRODE DE NANSA PER A CONITZACIÓ, AÏLLADA PER A COAGULACIÓ MONOPOLAR.MIDA DE 10X10MM I 11 CM±1CM DE LLARGÀRIA DE CARBUR DE TUNGSTÈ,CODIS COLORS. LLIURE LÀTEX, ESTÈRIL, UN SOL ÚS.COMPATIBLE AMB MÀNECS CONNEXIÓ Ø2,38- 2,4MM.
Material electrocirurgia, Coagulació amb gas argó | MATERIAL ELECTROCIRURGIA, COAGULACIÓ AMB GAS ARGÓ, ELÈCTRODE FLEXIBLE PER A COAGULACIÓ AMB ELECTROBISTURÍ D'ARGÓ, MIDA 7,6CM+/-0,3CM DE LLARGÀRIA,SENSE ÀTEX,ESTÈRIL,UN SOL ÚS. COMPATIBLE AMB MÀNEC ARGÓ PLUS O EQUIVALENT.
Material electrocirurgia, Elèctrod resec i coagulac: monopol-bipolar obert i/o tancad | MATERIAL ELECTROCIRURGIA, ELÈCTROD RESEC I COAGULAC: MONOPOL-BIPOLAR OBERT I/O TANCAD, ELÈCTRODE DE NANSA PER A CONITZACIÓ, AÏLLADA PER A COAGULACIÓ MONOPOLAR. MIDA DE 25 X 8MM I 11CM±1CM DE LLARGÀRIA DE CARBUR DE TUNGSTÈ.LLIURE LÀTEX, ESTÈRIL, UN SOL ÚS.COMPATIBLE AMB MÀNECS CONNEXIÓ Ø2,38-2,4MM.
Material electrocirurgia, Elèctrod resec i coagulac: monopol-bipolar obert i/o tancad | MATERIAL ELECTROCIRURGIA, ELÈCTROD RESEC I COAGULAC: MONOPOL-BIPOLAR OBERT I/O TANCAD, ELÈCTRODE DE NANSA PER A CONITZACIÓ,AÏLLADA PER A COAGULACIÓ MONOPOLAR.MIDA DE 20 X 15 MM I 11 CM±1CM DE LLARGÀRIA DE CARBUR DE TUNGSTÈ,CODI DE COLORS.LLIURE LÀTEX, ESTÈRIL, UN SOL ÚS.COMPATIBLE AMB MÀNECS CONNEXIÓ Ø2,38-2,4MM.
Material electrocirurgia, Elèctrod resec i coagulac: monopol-bipolar obert i/o tancad | MATERIAL ELECTROCIRURGIA, ELÈCTROD RESEC I COAGULAC: MONOPOL-BIPOLAR OBERT I/O TANCAD, ELÈCTRODE DE BOLA DIÀMETRE 3MM,LONGITUD 5CM, PER A ELECTROBISTURÍ CONVENCIONAL.NO ESTÈRIL, REUTILITZABLE, AUTOCLAVABLE
Material electrocirurgia, Elèctrod resec i coagulac: monopol-bipolar obert i/o tancad | MATERIAL ELECTROCIRURGIA, ELÈCTROD RESEC I COAGULAC: MONOPOL-BIPOLAR OBERT I/O TANCAD, ELÈCTRODE/TERMINAL BIPOLAR PER A AMIGDALECTOMIA.TUB SUBJECTE AMB EL MÀNEC.LONGITUD MÀNEC 150MM;LONGITUD AG BIPOLAR 38MM; Ø AG BIPOLAR 0.75MM,LONGITUD CABLE 3M. MÀNEC POLIESTIRÈ,ACER INOXIDABLE,ESTÈRIL,UN SOL ÚS,COMPATIBLE GENERADOR QUANTUM O EQUIVALENT
Material electrocirurgia, Elèctrod resec i coagulac: monopol-bipolar obert i/o tancad | MATERIAL ELECTROCIRURGIA, ELÈCTROD RESEC I COAGULAC: MONOPOL-BIPOLAR OBERT I/O TANCAD, ELÈCTRODE TERMINAL DE NANSA QUADRAT PER A CONITZACIÓ DIATÈRMIA MONOPOLAR DE 10 X 8 MM I 13CM+/-1CM DE LLARGÀRIA,TUNGSTÈ. LLIURE DE LÀTEX, ESTÈRIL, UN SOL ÚS.COMPATIBLE AMB MÀNECS DE DIÀMETRE 2,38-2,4MM.
Material per endoscopia, Terminals tall i coagulació endoscòpia rígida-Laparoscòpia | MATERIAL PER ENDOSCOPIA, TERMINALS TALL I COAGULACIÓ ENDOSCÒPIA RÍGIDA-LAPAROSCÒPIA, ELÈCTRODE BIPOLAR AMB PUNTA GANIVETA-BISTURÍ PER A RESECCIÓ ENDOSCÒPICA DE LA MUCOSA URETRAL (URETROTOMÍA), PUNTA SEMICIRCULAR, CANAL DE TREBALL DE 4FR, ESTÈRIL,REUTILITZABLE. COMPATIBLE AMB RESECTOSCOPIS D'OLYMPUS O EQUIVALENT
Material electrocirurgia, Plaques de retorn electroquirúrgiques | MATERIAL ELECTROCIRURGIA, PLAQUES DE RETORN ELECTROQUIRÚRGIQUES, PLACA ELECTROQUIRÚRGICA BILOBULADA ADHESIVA,PREGELADA AMB GEL HIPOALÈRGIC,PER A PACIENT ADULT A PARTIR 13.6 KG,MIDES APROX 11.43CMX18.26CM(208CM2)+/-2CM I CONDUC 16.51CM X 9.5CM(156CM2)+/-2CM,AMB CABLE 2,7M-3M.CONN/ESTÀNDARD.LLIURE LÀTEX,UN SOL ÚS
Material electrocirurgia, Elèctrod resec i coagulac: monopol-bipolar obert i/o tancad | MATERIAL ELECTROCIRURGIA, ELÈCTROD RESEC I COAGULAC: MONOPOL-BIPOLAR OBERT I/O TANCAD, ELÈCTRODE/TERMINAL BIPOLAR PER A REDUCCIÓ DE CORNETS,TUB SUBJECTE AL MÀNEC. LONG MÀNEC 135MM+/-10MM; Ø AG BIPOLAR 1,10MM ANGULADA 45°.LONGITUD CABLE 2M+/-10CM. MÀNEC POLIESTIRÈ. AG ACER INOXIDABLE.ESTÈRIL,UN SOL ÚS.COMPATIBLE AMB GENERADOR QUANTUM O EQU
Material electrocirurgia, Coagulació amb gas argó | MATERIAL ELECTROCIRURGIA, COAGULACIÓ AMB GAS ARGÓ, SONDA PER A COAGULACIÓ AMB ARGÓ ENDOSCÒPI FLEXIBLE. Ø2.3MM, 2.3M+/-0,3M DE LLARGÀRIA,PUNTA DE CERÀMICA.LÍNIA DE CONNEXIÓ MABS PER A SONDES FLEXIBLES.ACTIVACIÓ AMB PEDAL.LLIURE DE LÀTEX,ESTÈRIL,UN SOL ÚS
Material per endoscopia, Terminals tall i coagulació endoscòpia rígida-Laparoscòpia | MATERIAL PER ENDOSCOPIA, TERMINALS TALL I COAGULACIÓ ENDOSCÒPIA RÍGIDA-LAPAROSCÒPIA, ELÈCTRODE P/CIRURGIA LAPAROSCÒPICA,PUNTA RODONA,MÀNEC CONTROL MANUAL P/RESSECAR,COAGULAR I IRRIGAR EN CIRURGIA DEL TEIXIT PARENQUIMATÓS,LLARG 45-50CM,PLÀSTIC,ACER INOX I MATERIAL ELÈCTRIC AÏLLAT,ESTÈRIL,1ÚS.COMPAT/GENERADORS ESTÀNDARD I BOSSA SÈRUM I.V.
Material electrocirurgia, Sistemes per a hidrocirurgia: Coagulació per aigua | MATERIAL ELECTROCIRURGIA, SISTEMES PER A HIDROCIRURGIA: COAGULACIÓ PER AIGUA, DISPOSITIU DE 45° X14MM DE FINESTRA PER A SISTEMA DE HIDROCIRURGIA PER A DESBRIDAMENT QUIRÚRGIC, ESTÈRIL,UN SOL ÚS. COMPATIBLE TIPUS VERSAJET II EXACT O EQUIVALENT
Material electrocirurgia, Elèctrod resec i coagulac: monopol-bipolar obert i/o tancad | MATERIAL ELECTROCIRURGIA, ELÈCTROD RESEC I COAGULAC: MONOPOL-BIPOLAR OBERT I/O TANCAD, ELÈCTRODE/AGULLA PER A MICRODISSECCIÓ,PUNTA RECTA DE 3MM,AÏLLADA,EIX 5,1CM+/-0,3CM,D'ACER RECOBERT DE MATERIAL AÏLLANT,CONNECTOR ESTÀNDARD Ø2,38-2,4MM(3/32").ESTÈRIL,UN SOL ÚS.COMPATIBLE AMB ELECTROBISTURÍS DE CONNEXIÓ UNIVERSAL O EQUIVALENT
Material electrocirurgia, Electrobisturí monopolar-bipolar cirurg oberta | MATERIAL ELECTROCIRURGIA, ELECTROBISTURÍ MONOPOLAR-BIPOLAR CIRURG OBERTA, ELECTROBISTURÍ MONOPOLAR,PUNTA PLANA ROMA,MÀNEC CONTROL MANUAL(TALL-COAGULACIÓ),PUNTA ACTIVA D'ACER MAL·LEABLE,ADAPT SEGURETAT, Ø2,38-2,4MM CONNEX,CABLE SILICONAT MÍNIM 3M DE LONGITUD.LLIURE LÀTEX,ESTÈRIL,SOL ÚS.COMP/FORCETRIAD,VALLEYLAB FX8 I FT10 O EQ
Material per a cirurgia per ultrasons, Eqp a/sist irrigació/aspiració en procediments cirur ultrasó | MATERIAL PER A CIRURGIA PER ULTRASONS, EQP A/SIST IRRIGACIÓ/ASPIRACIÓ EN PROCEDIMENTS CIRUR ULTRASÓ, MÀNEC PER A TERMINALS DE CIRURGIA EN ULTRASONS, TRANSDUCTOR AMB CABLE BLAU.LLIURE DE LÀTEX,ESTÈRIL,UN ÚS.COMPATIBLE GENERADOR FOCUS GEN11 O EQUIVALENT .
Material per a cirurgia per ultrasons, Instr cir obe p/disp electrics: monopolar, bipolar i ultrasó | MATERIAL PER A CIRURGIA PER ULTRASONS, INSTR CIR OBE P/DISP ELECTRICS: MONOPOLAR, BIPOLAR I ULTRASÓ, PINÇA PUNTA CORBA 22° TIPUS MARYLAND CURTA,SEGELLA FINS Ø7MM,Ø5MM D'EIX I 23CM+/-1CM LONG TOTAL,LONG SEGELLA 20MM-18MM TALL,ROTA350°,ACTIVA MANU-PEDAL,MÀNEC ERGO,C.OBERT.LLIURE LÀTEX,ESTÈRIL,UN ÚS.COMP/UNITAT ELECTROQ/LIGASURE 8,LS10,FT10,FORCETRIAD O EQ
Material electrocirurgia, Sistemes per a hidrocirurgia: Coagulació per aigua | MATERIAL ELECTROCIRURGIA, SISTEMES PER A HIDROCIRURGIA: COAGULACIÓ PER AIGUA, DISPOSITIU DE 15º X 14MM PER A SISTEMA DE HIDROCIRURGIA PER A DESBRIDAMENT QUIRÚRGIC TIPUS VERSAJET EXACT, ESTÈRIL UN SOL ÚS. REF: 50635
Material electrocirurgia, Sistemes per a hidrocirurgia: Coagulació per aigua | MATERIAL ELECTROCIRURGIA, SISTEMES PER A HIDROCIRURGIA: COAGULACIÓ PER AIGUA, DISPOSITIU DE 45° X 8MM DE FINESTRA PER A SISTEMA DE HIDROCIRURGIA PER A DESBRIDAMENT QUIRÚRGIC, ESTÈRIL,UN SOL ÚS. COMPATIBLE TIPUS VERSAJET II EXACT O EQUIVALENT
Material electrocirurgia, Sistemes per a hidrocirurgia: Coagulació per aigua | MATERIAL ELECTROCIRURGIA, SISTEMES PER A HIDROCIRURGIA: COAGULACIÓ PER AIGUA, DISPOSITIU DE 45° X14MM DE FINESTRA PER A SISTEMA DE HIDROCIRURGIA PER A DESBRIDAMENT QUIRÚRGIC, ESTÈRIL,UN SOL ÚS. COMPATIBLE TIPUS VERSAJET II PLUS O EQUIVALENT
Material electrocirurgia, Sistemes per a hidrocirurgia: Coagulació per aigua | MATERIAL ELECTROCIRURGIA, SISTEMES PER A HIDROCIRURGIA: COAGULACIÓ PER AIGUA, DISPOSITIU DE 45º X 8MM PER A SISTEMA DE HIDROCIRURGIA PER A DESBRIDAMENT QUIRÚRGIC TIPUS VERSAJET PLUS, ESTÈRIL UN SOL ÚS. REF. 52637
Material electrocirurgia, Accesoris per a electrocirurgia | MATERIAL ELECTROCIRURGIA, ACCESORIS PER A ELECTROCIRURGIA, APLICADOR PUNTA RECTA AMB SUCCIÓ 65MM+/-5MM, Ø 6MM, LLARGÀRIA APLICADOR 65CM+/-2CM DE PLÀSTIC PER HIDRODISSECCIÓ.UN SOL ÚS.COMPATIBLE AMB UNITAT HIDRODISSECCIÓ ERBEJET 2 O EQUIVALENT.
Material electrocirurgia, Accesoris per a electrocirurgia | MATERIAL ELECTROCIRURGIA, ACCESORIS PER A ELECTROCIRURGIA, PISTÓ PER A LA CONNEXIÓ ENTRE EL MÀNEC APLICADOR I LA BOMBA DE L'APARELL D'HIDRODISSECCIÓ A/ 2 CONNECTORS: UN PER AL MÀNEC APLICADOR I L'ALTRE PER A CONNECTAR AMB EL TUB RECOL·LECTOR. UN SOL ÚS.COMPATIBLE AMB UNITAT HIDRODISSECCIÓ ERBEJET 2 O EQUIVALENT.
Material electrocirurgia, Accesoris per a electrocirurgia | MATERIAL ELECTROCIRURGIA, ACCESORIS PER A ELECTROCIRURGIA, TUB DE SILICONA D'EVACUACIÓ DE LÍQUIDS PER A MÒDUL DE SUCCIÓ DE L'APARELL D'HIDRODISSECCIÓ . LLARGÀRIA 60CM. UN SOL ÚS.COMPATIBLE AMB UNITAT HIDRODISSECCIÓ ERBEJET 2 O EQUIVALENT.
Material per a cirurgia per ultrasons, Instr cir obe p/disp electrics: monopolar, bipolar i ultrasó | MATERIAL PER A CIRURGIA PER ULTRASONS, INSTR CIR OBE P/DISP ELECTRICS: MONOPOLAR, BIPOLAR I ULTRASÓ, PINÇA/TISORA PER A ULTRASONS SEGELLA FINS Ø5MM,PUNTA CORBA I FINA 16MM, 9CM+/-1CM LONGITUD TOTAL,ROTACIÓ 360°,PER A CIRURGIA OBERTA.MÍNIMA LESIÓ TÈRMICA,DOS OPCIONS D'ENERGÍA,ACT/MANUAL.ESTÈRIL,UN SOL ÚS.COMP/MÀNEC TRANSDUCTOR I GENERADOR GEN 11 O EQ
Material electrocirurgia, Pinces bipolars_convencionals per cirugia oberta | MATERIAL ELECTROCIRURGIA, PINCES BIPOLARS_CONVENCIONALS PER CIRUGIA OBERTA, PINÇA BIPOLAR EN BAIONETA TIPUS YASARGIL.MIDES: PUNTA DE 1,0MM,LONGITUD TOTAL 17,5CM+/-1CM D'ACER INOXIDABLE, ANTIADHERENT, AÏLLADA,AMB CABLE DE 3,6M+/-20CM.LLIURE LÀTEX, ESTÈRIL, UN SOL ÚS. COMPATIBLE AMB CONNEXIÓ CABLE TIPUS PINS.
Material electrocirurgia, Pinces bipolars_convencionals per cirugia oberta | MATERIAL ELECTROCIRURGIA, PINCES BIPOLARS_CONVENCIONALS PER CIRUGIA OBERTA, PINÇA BIPOLAR EN BAIONETA,AMPLADA PUNTA 1,5MM, PUNTES D'ALEACIÓ EVITANT ADHERÈNCIES DEL TEIXIT, AÏLLADES, ERGONÒMICA AMB TRES FORATS, LONGITUD 17,8CM±1CM. ESTÈRIL, UN SOL ÚS.
Material electrocirurgia, Coagulació amb gas argó | MATERIAL ELECTROCIRURGIA, COAGULACIÓ AMB GAS ARGÓ, ELÈCTRODE FLEXIBLE PER A COAGULACIÓ AMB ELECTROBISTURÍ D'ARGÓ,PER A ENDOSCÒPIA LAPAROSCÒPICA, MIDA 28CM +/-0,3CM DE LLARGÀRIA,SENSE ÀTEX,ESTÈRIL,UN SOL ÚS. COMPATIBLE AMB MÀNEC ARGÓ PLUS O EQUIVALENT.
Material per a cirurgia per ultrasons, Instr cir tanc disp elèctrics: monopolar, bipolar i ultrasò | MATERIAL PER A CIRURGIA PER ULTRASONS, INSTR CIR TANC DISP ELÈCTRICS: MONOPOLAR, BIPOLAR I ULTRASÒ, TERMINAL D'ASPIRACIÓ EQUIP ULTRASONS,PUNTA LLARGA ESTÀNDARD PER A LAPAROSCÒPIA,30,14CM+/-2CM LONG TREBALL,ØINT 1,98MM.REUTILIT ZABLE 6 USOS,NO ESTÈRIL AUTOCLAVABLE,LLIURE DE LÀTEX.COMP/EQUIP/PEÇA DE MÀ ELECTROQUIRÚRGICA ULTRASÓNIC,TIPUS CUSA EXCEL O EQ
Material electrocirurgia, Elèctrod resec i coagulac: monopol-bipolar obert i/o tancad | MATERIAL ELECTROCIRURGIA, ELÈCTROD RESEC I COAGULAC: MONOPOL-BIPOLAR OBERT I/O TANCAD, ELÈCTRODE PUNTA MICRO AGULLACOAGULACIÓ MONOPOLAR, PUNTA FINA EN FORMABAIONETA ADAPTABLE A MÀNEC BISTURÍ ELÈCTRIC, LONGITUDTREBALL240MM, LONGITUD TOTAL360MM, HACER INOXIDABLE AMB RECOBRIMENT AÏLLANT, NO ESTÈRIL.
Material per a cirurgia per ultrasons, Instr cir tanc disp elèctrics: monopolar, bipolar i ultrasò | MATERIAL PER A CIRURGIA PER ULTRASONS, INSTR CIR TANC DISP ELÈCTRICS: MONOPOLAR, BIPOLAR I ULTRASÒ, PINÇA BIPOLAR PUNTA CORBA 22°,SEGELLA FINS Ø7MM, Ø5MM D'EIX I 37CM+/-1CM DE LONGITUD,SEGELLA 20MM-18MM TALL,TOPALLS CERÀMICS,ROTACIÓ 359°,ACTIVACIÓ MANUAL -PEDAL,CIRURGIA TANCADA.LLIURE DE LÀTEX,ESTÈRIL,UN SOL ÚS.COMP/ELECTROQ/LS10,FT10 I FORCETRIAD O EQ
Material per a cirurgia per ultrasons, Instr cir obe p/disp electrics: monopolar, bipolar i ultrasó | MATERIAL PER A CIRURGIA PER ULTRASONS, INSTR CIR OBE P/DISP ELECTRICS: MONOPOLAR, BIPOLAR I ULTRASÓ, PINÇA PUNTA CORBA,SEGELLA VASOS FINS Ø7MM I 36MM,18CM+/-1CM LONG TOTAL ,TALL INDEPENDENT,ACTIVA MANUAL-PEDAL,MÀNEC ERGONÒMIC A/FIX AUTO,CIRUR OBERTA,ROTA 180°.LLIURE LÀTEX,ESTÈRIL,UN SOL ÚS.COMP/UNITAT ELECTROQ/LIGASURE 8,LS10,FT10,FORCETRIAD O EQ
Material electrocirurgia, Elèctrod resec i coagulac: monopol-bipolar obert i/o tancad | MATERIAL ELECTROCIRURGIA, ELÈCTROD RESEC I COAGULAC: MONOPOL-BIPOLAR OBERT I/O TANCAD, ELÈCTRODE PUNTA AGULLA DE MICRODISSECCIÓ TIPUS COLORADO PER A ELECTROBISTURÍ MONOPOLAR.AGULLA DE TUNGSTÈ ULTRAFINA,EIX AÏLLAT AMB POLÍMER,20MM+/-2MM DE LONGITUD TOTAL, PUNTA DE 3MM EN ANGLE DE 45°.SENSE LÀTEX, ESTÈRIL,UN SOL ÚS.
Material electrocirurgia, Elèctrod resec i coagulac: monopol-bipolar obert i/o tancad | MATERIAL ELECTROCIRURGIA, ELÈCTROD RESEC I COAGULAC: MONOPOL-BIPOLAR OBERT I/O TANCAD, ELÈCTRODE/TERMINAL BOLA Ø2,5MM RECTA 5±1CM COMPATIBLE AMB ELECTROBISTURÍ DE CONNEXIÓ UNIVERSALØ2.4MM.
Material electrocirurgia, Coagulació amb gas argó | MATERIAL ELECTROCIRURGIA, COAGULACIÓ AMB GAS ARGÓ, ELECTRODE/TERMINAL MONOPOLAR CIRCULAR FLEXIBLE DE GAS ARGÓ Ø 2,3 MM, LLARGÀRIA 2,2 M, COAGULACIÓ I TALL, PER ESTENOSI BRONQUIAL
Material per endoscopia, Terminals tall i coagulació endoscòpia rígida-Laparoscòpia | MATERIAL PER ENDOSCOPIA, TERMINALS TALL I COAGULACIÓ ENDOSCÒPIA RÍGIDA-LAPAROSCÒPIA, ELÈCTRODE MONOPOLAR DE RESECCIÓ AF,PUNTA DE NANSA,FILFERRO DE 0,035MM,PER A PROCEDIMENTS UROLÒGICS I GINECOLÒGICS,ESTÈRIL,D'UN SOL ÚS. COMPATIBLE AMB RESECTORES DE 24-27FR,I ÒPTICA 12° O EQUIVALENT
Material per endoscopia, Terminals tall i coagulació endoscòpia rígida-Laparoscòpia | MATERIAL PER ENDOSCOPIA, TERMINALS TALL I COAGULACIÓ ENDOSCÒPIA RÍGIDA-LAPAROSCÒPIA, ELÈCTRODE DE RESECCIÓ HF, MONOPOLAR, PUNTA/LLAÇ DE 30º, FILFERRO DE 0,35, ESTÈRIL, D'UN SOL ÚS. COMPATIBLE AMB RESECTOSCOPIS I HISTERORESECTOSCOPIS 8,5MM OES PRO D'OLYMPUS O EQUIVALENT
Material per endoscopia, Terminals tall i coagulació endoscòpia rígida-Laparoscòpia | MATERIAL PER ENDOSCOPIA, TERMINALS TALL I COAGULACIÓ ENDOSCÒPIA RÍGIDA-LAPAROSCÒPIA, ELÈCTRODE BIPOLAR DE RESECCIÓ, PUNTA D'AGULLA DE 45°,PER A ÒPTICA 12° I 30°,PER A PROCEDIMENTS UROLÒGICS I GINECOLÒGICS,ESTÈRIL,D'UN SOL ÚS.COMPATIBLE AMB RESECTOSCOPIS I HISTERORESECTOSCOPIS OES PRO D'OLYMPUS O EQUIVALENT
Material electrocirurgia, Elèctrod resec i coagulac: monopol-bipolar obert i/o tancad | MATERIAL ELECTROCIRURGIA, ELÈCTROD RESEC I COAGULAC: MONOPOL-BIPOLAR OBERT I/O TANCAD, ELÈCTRODE D'AGULLA TIPUS COLORADO,TUNSTÈ,PER A INCISIÓPELL,Ø PUNTA 0,17MM,LONGITUD ELÈCTRODE 300MM,LONGITUD FILAMENT ACTIU 10MM.COMPATIBLE AMB MÀNEC (SAP 30014527) DEL GENERADOR RADIOFREQÜÈNCIA VESALIUS MCN.ESTÈRIL,UN SOL ÚS.
Material electrocirurgia, Pinces bipolars_convencionals per cirugia oberta | MATERIAL ELECTROCIRURGIA, PINCES BIPOLARS_CONVENCIONALS PER CIRUGIA OBERTA, PINÇA BIPOLAR EN BAIONETA, LONGITUD 20,3CM+/-1CM, AMPLE PUNTA 1,0MM, AÏLLADA, ESTÈRIL, UN SOL ÚS.
Material per a cirurgia per ultrasons, Instr cir obe p/disp electrics: monopolar, bipolar i ultrasó | MATERIAL PER A CIRURGIA PER ULTRASONS, INSTR CIR OBE P/DISP ELECTRICS: MONOPOLAR, BIPOLAR I ULTRASÓ, TERMINAL D'ASPIRACIÓ EQUIP ULTRASONS,RECTA PUNTA ESTÀNDARD DE 9,22+/-1CM DE LONGITUD, DIÀMETRE INTERN 1,98MM, PER A CIRURGIA OBERTA,TITANI. COMPATIBLE EQUIP I PEÇA DE MÀ UNITAT ELECTROQUIRÚRGICA ULTRASÒNIC TIPUS CUSA O EQUIVALENT.
Material per a cirurgia per ultrasons, Instr cir obe p/disp electrics: monopolar, bipolar i ultrasó | MATERIAL PER A CIRURGIA PER ULTRASONS, INSTR CIR OBE P/DISP ELECTRICS: MONOPOLAR, BIPOLAR I ULTRASÓ, PINÇA/TISORA PER A ULTRASONS SEGELLA FINS Ø5MM,PUNTA CORBA I FINA 16MM,17CM+/-1CM LONGITUD TOTAL,ROTACIÓ 360°,PER A CIRURGIA OBERTA.MÍNIMA LESIÓ TÈRMICA,DOS OPCIONS D'ENERGÍA,ACT/MANUAL.ESTÈRIL,UN SOL ÚS.COMP/MÀNEC TRANSDUCTOR I GENERADOR GEN 11 O EQ
Material per a cirurgia per ultrasons, Instr cir tanc disp elèctrics: monopolar, bipolar i ultrasò | MATERIAL PER A CIRURGIA PER ULTRASONS, INSTR CIR TANC DISP ELÈCTRICS: MONOPOLAR, BIPOLAR I ULTRASÒ, PINÇA BIPOLAR PUNTA RECTA FINA,SEGELLA FINS Ø7MM, Ø5MM D'EIX I 38CM+/-1CM DE LONGITUD,SEGELLA 18MM-12,3MM TALL,TOPALLS CERÀMICS,ROTACIÓ 179°,ACTIV/MANUAL -PEDAL,CIRURGIA TANCADA.LLIURE DE LÀTEX,ESTÈRIL,UN SOL ÚS.COMP/ELECTROQ/LS10,FT10 I FORCETRIAD O EQ
Material per endoscopia, Terminals tall i coagulació endoscòpia rígida-Laparoscòpia | MATERIAL PER ENDOSCOPIA, TERMINALS TALL I COAGULACIÓ ENDOSCÒPIA RÍGIDA-LAPAROSCÒPIA, ELÈCTRODE BIPOLAR DE RESECCIÓ,PUNTA DE NANSA,PER A ÒPTICA 30°, FIL FERRO DE 0,2MM,Ø ARC 5MM,LONGITUD TOTAL 22CM+/-1CM,AMB CABLE,PER A PROCEDIMENTS UROLÒGIS I GINECOLÒGICS. ESTÈRIL,UN SOL ÚS.COMPATIBLE AMB RESECTOR I GENERADOR PK SUPERPULSE O EQUIVALENT
Material per endoscopia, Terminals tall i coagulació endoscòpia rígida-Laparoscòpia | MATERIAL PER ENDOSCOPIA, TERMINALS TALL I COAGULACIÓ ENDOSCÒPIA RÍGIDA-LAPAROSCÒPIA, ELÈCTRODE BIPOLAR DE RESECCIÓ, PUNTA DE BOTÓ,PER A ÒPTICA 12° I 30°,PER A PROCEDIMENTS UROLÒGICS I GINECOLÒGICS,ESTÈRIL,D'UN SOL ÚS.COMPATIBLE AMB RESECTOSCOPIS OES PRO I AMB GENERADOR UES-40/ESG-400 O EQUIVALENT
Material per a cirurgia per ultrasons, Instr cir obe p/disp electrics: monopolar, bipolar i ultrasó | MATERIAL PER A CIRURGIA PER ULTRASONS, INSTR CIR OBE P/DISP ELECTRICS: MONOPOLAR, BIPOLAR I ULTRASÓ, TERMINAL PUNTA CORBA(ARPA)PER ULTRASÓ, COMPATIBLE AMB PEÇA DE MA ESTÀNDARD I LT DEL SISTEMA D'IRRIGACIÓ/ASPIRACIÓ ULTRASÒNIC SONOPET O EQUIVALENT. ESTÈRIL, UN SOL ÚS.
Material per a cirurgia per ultrasons, Instr cir obe p/disp electrics: monopolar, bipolar i ultrasó | MATERIAL PER A CIRURGIA PER ULTRASONS, INSTR CIR OBE P/DISP ELECTRICS: MONOPOLAR, BIPOLAR I ULTRASÓ, TERMINAL/PUNTA D'ASPIRACIÓ EQUIP ULTRASONS,RECTA, PUNTA TIPUS SPETZLER BARRACUDA,MIDA: 11,4CM+/-1CM DE LLARGÀRIA,ØEXTERN 1,92MM,ØINTERN 1,50MM,DE TITANI,LLIURE DE LÀTEX,ESTÈRIL,UN SOL ÚS.COMPATIBLE AMB PEÇA DE MÀ I GENERADOR ULTRASÒ SONOPET 25KHZ O EQU
Material per a cirurgia per ultrasons, Eqp a/sist irrigació/aspiració en procediments cirur ultrasó | MATERIAL PER A CIRURGIA PER ULTRASONS, EQP A/SIST IRRIGACIÓ/ASPIRACIÓ EN PROCEDIMENTS CIRUR ULTRASÓ, EQUIP DE TUBS MATERIAL PLÀSTIC COMPATIBLE AMB SISTEMA D'IRRIGACIÓ/ASPIRACIÓ ULTRASÒNIC SONOPET O EQUIVALENT.ESTÈRIL,UN SOL ÚS
Material per a cirurgia per ultrasons, Eqp a/sist irrigació/aspiració en procediments cirur ultrasó | MATERIAL PER A CIRURGIA PER ULTRASONS, EQP A/SIST IRRIGACIÓ/ASPIRACIÓ EN PROCEDIMENTS CIRUR ULTRASÓ, PUNTA PD7,D'ULTRASÓ (INSERT) PER A PERIODONCIA, CURBAT,ACER INOXIDABLE QUIRÚRGIC. COMPATIBLE AMB SISTEMA SATELEC O EQUIVALENT
Material per a cirurgia per ultrasons, Eqp a/sist irrigació/aspiració en procediments cirur ultrasó | MATERIAL PER A CIRURGIA PER ULTRASONS, EQP A/SIST IRRIGACIÓ/ASPIRACIÓ EN PROCEDIMENTS CIRUR ULTRASÓ, PUNTA P7,D'ULTRASÓ (INSERT) PER A PERIODONCIA, CURBAT,ACER INOXIDABLE QUIRÚRGIC. COMPATIBLE AMB SISTEMA DE ROSCA EMS O EQUIVALENT
Material electrocirurgia, Elèctrod resec i coagulac: monopol-bipolar obert i/o tancad | MATERIAL ELECTROCIRURGIA, ELÈCTROD RESEC I COAGULAC: MONOPOL-BIPOLAR OBERT I/O TANCAD, ELÈCTRODE/NANSA DE TALL BIPOLAR PER A RESECCIÓ, NANSA GRUIXUDA DE Ø0,38MM I 30°,DE 24FR,D'ACER,ESTÈRIL,UN SOL ÚS. ADAPTABLE RESECTOSCOPI 26FR. COMPATIBLE AMB GENERADOR MCB O EQUIVALENT
Material electrocirurgia, Elèctrod resec i coagulac: monopol-bipolar obert i/o tancad | MATERIAL ELECTROCIRURGIA, ELÈCTROD RESEC I COAGULAC: MONOPOL-BIPOLAR OBERT I/O TANCAD, ELÈCTRODE/NANSA DE TALL BIPOLAR PER A RESECCIÓ,PUNTA PUNTIAGUDA/AGULLA GRUIXUDA DE Ø0,38MM,DE 24FR,D'ACER,ESTÈRIL,UN SOL ÚS. ADAPTABLE RESECTOSCOPI 26FR. COMPATIBLE AMB GENERADOR MCB O EQUIVALENT
Material per endoscopia, Terminals tall i coagulació endoscòpia rígida-Laparoscòpia | MATERIAL PER ENDOSCOPIA, TERMINALS TALL I COAGULACIÓ ENDOSCÒPIA RÍGIDA-LAPAROSCÒPIA, ELÈCTRODE PER A COAGULACIÓ BIPOLAR FORMA DE BOLA Ø3MM,DE 24FR,D'ACER,ESTÈRIL,UN SOL ÚS. ADAPTABLE RESECTOSCOPI 26FR. COMPATIBLE AMB GENERADOR MCB O EQUIVALENT
Material electrocirurgia, Sistemes per a hidrocirurgia: Coagulació per aigua | MATERIAL ELECTROCIRURGIA, SISTEMES PER A HIDROCIRURGIA: COAGULACIÓ PER AIGUA, DISPOSITIU/SONDA HIBRIDA PER A HIDRODISECCIÓ/COAGULACIÓ PER A ENDOSCÒPIA GASTROINTESTINAL I UROLOGIA, FLEXIBLE,Ø2,3MM,1,9M DE LONGITUD,PUNTA ENT DE 5MM,AMB CONNEXIÓ INTERNACIONAL DE 3 PINS.ESTÈRIL,UN SOL ÚS.COMPATIBLE AMB VIO I ERBEJET O EQUIVALENT
Material per endoscopia, Terminals tall i coagulació endoscòpia rígida-Laparoscòpia | MATERIAL PER ENDOSCOPIA, TERMINALS TALL I COAGULACIÓ ENDOSCÒPIA RÍGIDA-LAPAROSCÒPIA, ELÈCTRODE BIPOLAR DE RESECCIÓ,PUNTA DE NANSA,PER A ÒPTICA 12°-30°, MIDAGRAN,LONGITUD TOTAL 22CM+/-1CM,AMB CABLE,PER A PROCEDIMENTS UROLÒGICS. ESTÈRIL,UN SOL ÚS.COMPATIBLE AMB RESECTOSCOPI OES PRO I AMB GENERADOR PKSUPERPULSE O EQUIVALENT
Material per a cirurgia per ultrasons, Instr cir obe p/disp electrics: monopolar, bipolar i ultrasó | MATERIAL PER A CIRURGIA PER ULTRASONS, INSTR CIR OBE P/DISP ELECTRICS: MONOPOLAR, BIPOLAR I ULTRASÓ, TERMINAL/SONDA AIXADELLA PER A EXTRACCIÓ DE CIMENT EN CONDUCTES ESTRETSAMB ULTRASONS US,Ø8,0X180MM+/-10MM DE LONGITUD,TITANI,ESTÈRIL,UN SOL ÚS.COMPATIBLE AMB SISTEMA QUIRÚRGIC ULTRASÒNIC OSCAR PRO O EQUIVALENT
Material electrocirurgia, Accesoris per a electrocirurgia | MATERIAL ELECTROCIRURGIA, ACCESORIS PER A ELECTROCIRURGIA, ADAPTADOR REDUCTOR PER A TUBS I/O FILTRES D'EQUIPS DE BISTURÍ ELECTROQUIRÚRGICS AMB EVACUADOR DE FUMS. REDUCTOR DIÀMETRE DE 2,2CM A 1CM(7/8" A 3/8"). LLIURE DE LÀTEX
Material electrocirurgia, Accesoris per a electrocirurgia | MATERIAL ELECTROCIRURGIA, ACCESORIS PER A ELECTROCIRURGIA, FILTRE DE FUM QUIRÚRGIC DE 4 FASES I 3 PORTS D'EVACUACIÓ P/EQUIP EVACUADOR FUM QUIRÚRGIC,PROCED/ELECTRO-QUIRÚRGICS Q/UTILITZI SIST/EVAC/FUMS,25HORES +/-5 HORES DE TEMPS D'ACTIVACIÓ.NO LÀTEX.COMPATIBLE SISTEMA EVACUADOR DE FUMS QUIRÚRGICS RAPIDVAC O EQU
Material electrocirurgia, Accesoris per a electrocirurgia | MATERIAL ELECTROCIRURGIA, ACCESORIS PER A ELECTROCIRURGIA, TRAMPA FLUIDS PER A FILTRE DE FUM, P/PROCEDIMENTS ELECTRO-QUIRÚRGICS UTILITZANT SISTEMA EVACUACIÓ DE FUMS,100CC DE CAPACITAT,SENSE LÀTEX,SENSE DEHP,NO ESTÈRIL.COMPATIBLE AMB SISTEMA D'EVACUACIÓ DE FUMS AMB PORT DE Ø22MM.
Material per a cirurgia per ultrasons, Eqp a/sist irrigació/aspiració en procediments cirur ultrasó | MATERIAL PER A CIRURGIA PER ULTRASONS, EQP A/SIST IRRIGACIÓ/ASPIRACIÓ EN PROCEDIMENTS CIRUR ULTRASÓ, EQUIP DE TUBS D'ASPIRACIÓ/IRRIGACIÓ PER A ASPIRADOR QUIRÚRGIC ULTRASÒNIC,COMPOST: JOC DE TUBS AMB CONNEXIÓ RÀPIDA I PUNTA ESTÀNDARD CORBA LLARGA DE LONG 11-12CM,Ø 2,0MM.LLIURE LÀTEX,ESTÈRIL,UN SOL ÚS.COMP/EQUIP I PEÇA DE MÀ 36KHZ TIPUS CUSA CLARITY O EQ
Material per a cirurgia per ultrasons, Eqp a/sist irrigació/aspiració en procediments cirur ultrasó | MATERIAL PER A CIRURGIA PER ULTRASONS, EQP A/SIST IRRIGACIÓ/ASPIRACIÓ EN PROCEDIMENTS CIRUR ULTRASÓ, EQUIP DE TUBS D'ASPIRACIÓ/IRRIGACIÓ PER A ASPIRADOR QUIRÚRGIC ULTRASÒNIC,COMPOST: JOC DE TUBS 36KHZ AMB CONNEXIÓ RÀPIDA I PUNTA ESTÀNDARD DENTADA DE LONG 12-13CM,Ø 1,6MM.LLIURE LÀTEX,ESTÈRIL,UN SOL ÚS.COMP/EQUIP I PEÇA DE MÀ 36KHZ TIPUS CUSA CLARITY O EQ
Material per a cirurgia per ultrasons, Eqp a/sist irrigació/aspiració en procediments cirur ultrasó | MATERIAL PER A CIRURGIA PER ULTRASONS, EQP A/SIST IRRIGACIÓ/ASPIRACIÓ EN PROCEDIMENTS CIRUR ULTRASÓ, EQUIP DE TUBS D'ASPIRACIÓ/IRRIGACIÓ PER A ASPIRADOR QUIRÚRGIC ULTRASÒNIC,COMPOST: JOC DE TUBS 36KHZ AMB CONNEXIÓ RÀPIDA I PUNTA MICRO DE LONG 12-13CM,Ø 1,6MM.LLIURE LÀTEX,ESTÈRIL,UN SOL ÚS.COMP/EQUIP I PEÇA DE MÀ 36KHZ TIPUS CUSA CLARITY O EQ
Material per a cirurgia per ultrasons, Eqp a/sist irrigació/aspiració en procediments cirur ultrasó | MATERIAL PER A CIRURGIA PER ULTRASONS, EQP A/SIST IRRIGACIÓ/ASPIRACIÓ EN PROCEDIMENTS CIRUR ULTRASÓ, CABLE MONOPOLAR PER A SISTEMA D'ASPIRACIÓ ULTRASÒNIC,LONGITUD 3,5M ±10CM, LLIURE DE LÀTEX,ESTÈRIL, SOL ÚS. COMPATIBLE PEÇA MÀ SONASTAR O EQUIVALENT.
Material per endoscopia, Terminals tall i coagulació endoscòpia rígida-Laparoscòpia | MATERIAL PER ENDOSCOPIA, TERMINALS TALL I COAGULACIÓ ENDOSCÒPIA RÍGIDA-LAPAROSCÒPIA, ELÈCTRODE BIPOLAR PER A HISTEROSCOP, PUNTA DE NANSA ANGULADA 2,5MM,ESTÈRIL, D'UN SOL ÚS. COMPATIBLE AMB GENERADOR BIPOLAR VERSAPOINT II O EQUIVALENT
Material electrocirurgia, Elèctrod resec i coagulac: monopol-bipolar obert i/o tancad | MATERIAL ELECTROCIRURGIA, ELÈCTROD RESEC I COAGULAC: MONOPOL-BIPOLAR OBERT I/O TANCAD, ELECTRODE BIPOLAR EN FORMA D'ANSA(LLAÇ) PER A RESECTOR LLARG, PER RTU-BT, COMPATIBLE RECTOSCOPI D'OLYMPUS I GENERADOR UES-40, ESG-400 I ESG-410O EQUIVALENT, T MITJA,DIÀMETRE ARC 5MM, ANGULACIÒ 120, ESTÈRIL, UN SOL ÚS REF: WA22537D
Material electrocirurgia, Elèctrod resec i coagulac: monopol-bipolar obert i/o tancad | MATERIAL ELECTROCIRURGIA, ELÈCTROD RESEC I COAGULAC: MONOPOL-BIPOLAR OBERT I/O TANCAD, ELECTRODE DE CORRÓ LLARG PER A VAPORITZACIÓ PER PLASMA COMPATIBLE AMB RESECTOR LLARG OLYMPUS OES PRO, VAINES DE RESECTOR DE 24F-28F I ÒPTIQUES DE 120 Y 300, ESTÈRIL, UN SOL ÚS, REF: WA22538C
Material per a cirurgia per ultrasons, Instr cir obe p/disp electrics: monopolar, bipolar i ultrasó | MATERIAL PER A CIRURGIA PER ULTRASONS, INSTR CIR OBE P/DISP ELECTRICS: MONOPOLAR, BIPOLAR I ULTRASÓ, PINÇA MANDÍBULA CORBA 22°(MARYLAND)SEGELLA FINSØ7MM,30CM+/-1CM LONG,Ø5MM EIXRECOBERT,TOPALL CERÀM,LONG SEGELLA 20MM,18MM DE TALL,ACTIVA MANU-PEDAL,ROTA350°,MÀNEC ERGO.C.OB/ TORÀCICA I VATS.LLIURE LÀTEX,ESTÈRIL,UN ÚS.COMPATIBLE GENERADOR FT10 O EQUIVALENT
Material per a cirurgia per ultrasons, Eqp a/sist irrigació/aspiració en procediments cirur ultrasó | MATERIAL PER A CIRURGIA PER ULTRASONS, EQP A/SIST IRRIGACIÓ/ASPIRACIÓ EN PROCEDIMENTS CIRUR ULTRASÓ, EQUIP DE TUBS D'ASPIRACIÓ/IRRIGACIÓ PER A ASPIRADOR QUIRÚRGIC ULTRASÒNIC,COMPOST: JOC DE TUBS 36KHZ AMB CONNEXIÓ RÀPIDA I PUNTA ESTÀNDARD CURTADE LONG 4-5CM,Ø 2,0MM.LLIURE LÀTEX,ESTÈRIL,UN SOL ÚS.COMP/EQUIP I PEÇA DE MÀ 36KHZ TIPUS CUSA CLARITY O EQ
Material per a cirurgia per ultrasons, Eqp a/sist irrigació/aspiració en procediments cirur ultrasó | MATERIAL PER A CIRURGIA PER ULTRASONS, EQP A/SIST IRRIGACIÓ/ASPIRACIÓ EN PROCEDIMENTS CIRUR ULTRASÓ, EQUIP DE TUBS D'ASPIRACIÓ/IRRIGACIÓ PER A ASPIRADOR QUIRÚRGIC ULTRASÒNIC,COMPOST: JOC DE TUBS 36KHZ AMB CONNEXIÓ RÀPIDA I PUNTA ESTÀNDARD CURTADE LONG 19-20CM,Ø 1,6MM.LLIURE LÀTEX,ESTÈRIL,UN SOL ÚS.COMP/EQUIP I PEÇA DE MÀ 36KHZ TIPUS CUSA CLARITY O EQ
Material electrocirurgia, Elèctrod resec i coagulac: monopol-bipolar obert i/o tancad | MATERIAL ELECTROCIRURGIA, ELÈCTROD RESEC I COAGULAC: MONOPOL-BIPOLAR OBERT I/O TANCAD, ELÈCTRODE/ NANSA PER A COAGULACIÓ MONOPOLAR DE TUNGSTÈ, NANSA RADIAL PER A CONITZACIÓ, AÏLLADA. MIDA: 20X 15 X 120MM± 1CM DE LLARGÀRIA TOTAL .LLIURE DE LÀTEX, ESTÈRIL, UN SOL ÚS.COMPATIBLE AMB MÀNEC UNIVERSAL CONNEXIÓ Ø 2,4MM(3/32").
Material electrocirurgia, Elèctrod resec i coagulac: monopol-bipolar obert i/o tancad | MATERIAL ELECTROCIRURGIA, ELÈCTROD RESEC I COAGULAC: MONOPOL-BIPOLAR OBERT I/O TANCAD, ELÈCTRODE PUNTA AGULLA DE MICRODISSECCIÓ TIPUS COLORADO PER A ELECTROBISTURÍ MONOPOLAR.AGULLA DE ULTRAFINA,PUNTA AÏLLAT AMB POLÍMER PTFE,DE 5,0MM+/-2MM DE LONGITUD TOTAL,PUNTA ACTIVA 3MM.SENSE LÀTEX, ESTÈRIL,UN SOLÚS.
Material electrocirurgia, Elèctrod resec i coagulac: monopol-bipolar obert i/o tancad | MATERIAL ELECTROCIRURGIA, ELÈCTROD RESEC I COAGULAC: MONOPOL-BIPOLAR OBERT I/O TANCAD, ELECTRODE BIPOLAR D'AGULLA RECTA PER A RESECCIÓ PER PLASMA COMPATIBLE AMB RESECTOR LLARG OLYMPUS OES PRO, VAINES 24 F I ÒPTIQUES DE 120 I 300, AGULLA ANGLE 900 PER GENERADOR OLYMPUS ESG-400 I UES-40,LONGITUT 336,4MM, ESTÈRIL, UN SOL ÚS, REF: WA22540S
Material per a cirurgia per ultrasons, Instr cir obe p/disp electrics: monopolar, bipolar i ultrasó | MATERIAL PER A CIRURGIA PER ULTRASONS, INSTR CIR OBE P/DISP ELECTRICS: MONOPOLAR, BIPOLAR I ULTRASÓ, PINÇA BIPOLAR P/CORBA ROMA DISSECTORA COAGULA,SEGELLA A I TALLA:SEGELLAFINS Ø5MM,Ø5MM D'EIX I 140MM+/-10MM DE LONGITUD TOTAL,17MM LONG DE TALL,ROTACIÓ 360°,CABLE DE 4M+/-20CM,PER A CIRURGIA OBERTA.LLIURE LÀTEX,ESTÈRIL,SOL ÚS.COMP/SISTEMA VIO 3 O EQUIV
Material per a cirurgia per ultrasons, Instr cir obe p/disp electrics: monopolar, bipolar i ultrasó | MATERIAL PER A CIRURGIA PER ULTRASONS, INSTR CIR OBE P/DISP ELECTRICS: MONOPOLAR, BIPOLAR I ULTRASÓ, PINÇA BIPOLAR P/CORBA ROMA DISSECTORA COAGULA,SEGELLA A I TALLA:SEGELLAFINS Ø5MM,Ø5MM D'EIX I 200MM+/-10MM DE LONGITUD TOTAL,17MM LONG DE TALL,ROTACIÓ 360°,CABLE DE 4M+/-20CM,PER A CIRURGIA OBERTA.LLIURE LÀTEX,ESTÈRIL,SOL ÚS.COMP/SISTEMA VIO 3 O EQUIV
Material per a cirurgia per ultrasons, Instr cir tanc disp elèctrics: monopolar, bipolar i ultrasò | MATERIAL PER A CIRURGIA PER ULTRASONS, INSTR CIR TANC DISP ELÈCTRICS: MONOPOLAR, BIPOLAR I ULTRASÒ, PINÇA BIPOLAR P/CORBA ROMA DISSECTORA COAGULA,SEGELLA A I TALLA:SEGELLAFINS Ø5MM,Ø5MM D'EIX I 350MM+/-10MM DE LONGITUD TOTAL,17MM LONG DE TALL,ROTACIÓ 360°,CABLE DE 4M+/-20CM,PER A CIRURGIA TANCADA.LLIURE LÀTEX,ESTÈRIL,SOL ÚS.COMP/SISTEMA VIO 3 O EQUIV
Material per a cirurgia per ultrasons, Instr cir tanc disp elèctrics: monopolar, bipolar i ultrasò | MATERIAL PER A CIRURGIA PER ULTRASONS, INSTR CIR TANC DISP ELÈCTRICS: MONOPOLAR, BIPOLAR I ULTRASÒ, PINÇA BIPOLAR P/CORBA ROMA DISSECTORA COAGULA,SEGELLA A I TALLA:SEGELLAFINS Ø5MM,Ø5MM D'EIX I 450MM+/-10MM DE LONGITUD TOTAL,17MM LONG DE TALL,ROTACIÓ 360°,CABLE DE 4M+/-20CM,PER A CIRURGIA TANCADA.LLIURE LÀTEX,ESTÈRIL,SOL ÚS.COMP/SISTEMA VIO 3 O EQUIV
Material per a cirurgia per ultrasons, Instr cir tanc disp elèctrics: monopolar, bipolar i ultrasò | MATERIAL PER A CIRURGIA PER ULTRASONS, INSTR CIR TANC DISP ELÈCTRICS: MONOPOLAR, BIPOLAR I ULTRASÒ, PINÇA BIPOLAR ARTICULADA,PUNTA CORBA TIPUS MARYLAND,SEGELLA FINS Ø7MM,Ø5MM D'EIX I 36CM+/-1CM LONGITUD TREBALL,(SEGELLA21,5MM,TALL 20MM),ROTACIÓ 360°, EIX DISTAL ARTIC/80°,CIRURGIA TANCADA,ACTIV/MAN-PED.S/LÀTEX,ESTÈRIL.COMP/ELECTROQ TIPUS AF GN200 O EQ
Material per a cirurgia per ultrasons, Instr cir obe p/disp electrics: monopolar, bipolar i ultrasó | MATERIAL PER A CIRURGIA PER ULTRASONS, INSTR CIR OBE P/DISP ELECTRICS: MONOPOLAR, BIPOLAR I ULTRASÓ, PINÇA BIPOLAR PUNTA CORBA ROMA,SEGELLA FINS Ø7MM, 20CM+/-1CM LONGITUDTREBALL,(SEGELLA 40MM,TALL 38MM),ROTACIÓ EIX 180°,TALL INDEPENDENT,ACTIVACIÓ MANUAL,MÀNEC ERGONÒMIC, CIRURGIA OBERTA,LLIURE LÀTEX,ESTÈRIL,UN SOL ÚS.COMP/GENERA
Material per a cirurgia per ultrasons, Instr cir obe p/disp electrics: monopolar, bipolar i ultrasó | MATERIAL PER A CIRURGIA PER ULTRASONS, INSTR CIR OBE P/DISP ELECTRICS: MONOPOLAR, BIPOLAR I ULTRASÓ, PINÇA BIPOLAR MANDÍBULA CORBA TIPUS MARYLAND DE 12MM,10CM+/-1CM LONG EIX,Ø5MM EIX,11MM LONG SEGELLAT,10MM LONG TALL,SEGELLA VASOS FINSØ7MM,SEGELLA INDEP TALL.OBERT BILAT,ACTIVA MANUAL,ROTA 335°,MÀNEC ERGO.S/LÀTEX,ESTÈRIL,1 ÚS.COMP/GENERADOR COOLSEAL O EQ
Material per a cirurgia per ultrasons, Instr cir tanc disp elèctrics: monopolar, bipolar i ultrasò | MATERIAL PER A CIRURGIA PER ULTRASONS, INSTR CIR TANC DISP ELÈCTRICS: MONOPOLAR, BIPOLAR I ULTRASÒ, PINÇA BIPOLAR MANDÍBULA CORBA TIPUS MARYLAND DE 20MM,30CM+/-1CM LONG EIX,Ø5MM EIX,19MM LONG SEGELLAT,18MM LONG TALL,SEGELLA VASOS FINSØ7MM,SEGELLA INDEP TALL.OBERT BILAT,ACTIVA MANUAL,ROTA 360°,MÀNEC ERGO.S/LÀTEX,ESTÈRIL,1 ÚS.COMP/GENERADOR COOLSEAL O EQ
Material per a cirurgia per ultrasons, Instr cir tanc disp elèctrics: monopolar, bipolar i ultrasò | MATERIAL PER A CIRURGIA PER ULTRASONS, INSTR CIR TANC DISP ELÈCTRICS: MONOPOLAR, BIPOLAR I ULTRASÒ, PINÇA BIPOLAR MANDÍBULA CORBA TIPUS MARYLAND DE 20MM,37CM+/-1CM LONG EIX,Ø5MM EIX,19MM LONG SEGELLAT,18MM LONG TALL,SEGELLA VASOS FINSØ7MM,SEGELLA INDEP TALL.OBERT BILAT,ACTIVA MANUAL,ROTA 360°,MÀNEC ERGO.S/LÀTEX,ESTÈRIL,1 ÚS.COMP/GENERADOR COOLSEAL O EQ
Material per a cirurgia per ultrasons, Instr cir tanc disp elèctrics: monopolar, bipolar i ultrasò | MATERIAL PER A CIRURGIA PER ULTRASONS, INSTR CIR TANC DISP ELÈCTRICS: MONOPOLAR, BIPOLAR I ULTRASÒ, PINÇA BIPOLAR MANDÍBULA CORBA TIPUS MARYLAND DE 20MM,44CM+/-2CM LONG EIX,Ø5MM EIX,19MM LONG SEGELLAT,18MM LONG TALL,SEGELLA VASOS FINSØ7MM,SEGELLA INDEP TALL.OBERT BILAT,ACTIVA MANUAL,ROTA 360°,MÀNEC ERGO.S/LÀTEX,ESTÈRIL,1 ÚS.COMP/GENERADOR COOLSEAL O EQ
Material per a cirurgia per ultrasons, Instr cir obe p/disp electrics: monopolar, bipolar i ultrasó | MATERIAL PER A CIRURGIA PER ULTRASONS, INSTR CIR OBE P/DISP ELECTRICS: MONOPOLAR, BIPOLAR I ULTRASÓ, TERMINAL/PUNTA D'ASPIRACIÓ EQUIP ULTRASONS,GANIVETA SERRADA AGRESSIVA,PER A DISSECCIÓ DE TEIXIT OSSI,DIÀM/FULLA 2,5MMX3,15MM LONG TALL I 20CM+/-1CM LONG TOTAL,TITANI,ESTÈRIL,LLIURE DE LÀTEX,UN SOL ÚS.COMP/PEÇA DE MÀI GENERADOR ULTRASÒ SONOPET 25KHZ O EQ
Material per a cirurgia per ultrasons, Instr cir obe p/disp electrics: monopolar, bipolar i ultrasó | MATERIAL PER A CIRURGIA PER ULTRASONS, INSTR CIR OBE P/DISP ELECTRICS: MONOPOLAR, BIPOLAR I ULTRASÓ, TERMINAL/PUNTA D'ASPIRACIÓ EQUIP ULTRASONS,RECTA,GANIVETA AMB PUNTA ROMA I LATERALS SERRATS,PER A TEIXIT OSSI,MIDA: 106MM+/-5MM DE LLARGÀRIA,12,5MM DE LONGITUD DE TALL, 0,83MM AMPLADA DE TALL,TITANI.ESTÈRIL,UN SOL ÚS.COMPATIBLE SISTEMA SONOPET IQ O EQ
Recipients per a drenatge sistema buit, Recipients per a sistema de buit | RECIPIENTS PER A DRENATGE SISTEMA BUIT, RECIPIENTS PER A SISTEMA DE BUIT, BOSSA RECOL·LECTORA DE LÍQUID, MATERIAL:POLIAMIDA I POLIETILÈ, COMPATIBLE AMB L'APARELL D'HIDRODISSECCIÓ ERBEJET 2. CAPACITAT: 1,5 LITRES+/-0,100 L. UN SOL ÚS, LLIURE DE LÀTEX
Material electrocirurgia, Electrobisturí monopolar-bipolar cirurg oberta | MATERIAL ELECTROCIRURGIA, ELECTROBISTURÍ MONOPOLAR-BIPOLAR CIRURG OBERTA, ELECTROBISTURÍ MONOPOLAR,PUNTA GANXO EN L,MÀNEC CONTROL MANUAL(TALL-COAGULACIÓ),PUNTA ACTIVA D'ACER I EIX RECOBRIMENT PTFE,Ø5X320-340MM LLARG,Ø2,38-2,4MM CONNEX,CABLE MÍNIM 3M LLARG.LLIURE DE LÀTEX, DEHP I PVC,ESTÈRIL,SOL ÚS.COMP/ELECTROBISTURÍ ESTÀNDARD
Material electrocirurgia, Accesoris per a electrocirurgia | MATERIAL ELECTROCIRURGIA, ACCESORIS PER A ELECTROCIRURGIA, ARO PER A LA GESTIÓ DE FLUIDS PER AL TERRA, AMB TUB DE CONNEXIÓ A SISTEMA D'ASPIRACIÓ 3,66CM DE LONG., MIDA:Ø29,2CM, D'UN SOL ÚS.COMPATIBLE AMBSISTEMA D'ASPIRACIÓ CENTRAL , SISTEMA NEPTUNE 2 I NEPTUNE 3 DE STRYKERO EQUIVALENT
Material per endoscopia, Terminals tall i coagulació endoscòpia rígida-Laparoscòpia | MATERIAL PER ENDOSCOPIA, TERMINALS TALL I COAGULACIÓ ENDOSCÒPIA RÍGIDA-LAPAROSCÒPIA, ELÈCTRODE/NANSA DE COAGULACIÓ MONOPOLAR PER A RESECCIÓ,PUNTA DE BOLA, Ø3MM, 1 POLS ANCORATGE/GUIA, DE CH24/26,ESTÈRIL, UN SOL ÚS. ADAPTABLE A ELEMENT DE TREBALL 26050 D/E I 27050 C/D/E O EQUIVALENT
Material electrocirurgia, Elèctrod resec i coagulac: monopol-bipolar obert i/o tancad | MATERIAL ELECTROCIRURGIA, ELÈCTROD RESEC I COAGULAC: MONOPOL-BIPOLAR OBERT I/O TANCAD, ELÈCTRODE PUNTA AGULLA ESMOLADA PER A COAGULACIÓ MONOPOLAR, AÏLLAT,D'ACER I AILLAMENT DE PLÀSTIC.LLIURE DE LÀTEX,ESTÈRIL, UN SOL ÚS.COMPATIBLE AMB UNITAT D'ALTA I/O BAIXA FREQÜÈNCIA TIPUS HYFRECATOR, O EQUIVALENT.
Material per a cirurgia per ultrasons, Instr cir obe p/disp electrics: monopolar, bipolar i ultrasó | MATERIAL PER A CIRURGIA PER ULTRASONS, INSTR CIR OBE P/DISP ELECTRICS: MONOPOLAR, BIPOLAR I ULTRASÓ, TERMINAL/SONDA PERFORADOR PER A EXTRACCIÓ DE CIMENT EN ARTROPLÀSTIA AMBULTRASONS US,CORB , 90MM+/-5MM DE LONGITUD,TITANI,ESTÈRIL,UN SOL ÚS.COMPATIBLE AMB SISTEMA QUIRÚRGIC ULTRASÒNIC OSCAR PRO O EQUIVALENT
Material electrocirurgia, Elèctrod resec i coagulac: monopol-bipolar obert i/o tancad | MATERIAL ELECTROCIRURGIA, ELÈCTROD RESEC I COAGULAC: MONOPOL-BIPOLAR OBERT I/O TANCAD, ELÈCTRODE/NANSA TALL BIPOLAR,2 VARETES GUIA,22CH,CODI DE COLOR,ESTÈRIL,UN SOL ÚS,COMPATIBLE AMB MÀNECS 26055 EB I 27054 EB O EQUIVALENT
Material per endoscopia, Terminals tall i coagulació endoscòpia rígida-Laparoscòpia | MATERIAL PER ENDOSCOPIA, TERMINALS TALL I COAGULACIÓ ENDOSCÒPIA RÍGIDA-LAPAROSCÒPIA, ELÈCTRODE PUNTA ESPÀTULA PLANACOAGULACIÓ I DISSECCIÓ MONOPOLAR, BEINA AÏLLADA, MIDA: Ø5MM D'EIX, LONGITUD 36CM+/-1CM D'ACER INOXIDABLE. PERA CIRURGIA LAPAROSCÒPIA I TORACOSCÒPIA.COMPATIBLE MÀNEC ELECTROBISTURÍ CONNEXIÓ ESTÀNDARD
Material electrocirurgia, Pinces bipolars_convencionals per cirugia oberta | MATERIAL ELECTROCIRURGIA, PINCES BIPOLARS_CONVENCIONALS PER CIRUGIA OBERTA, PINÇA BIPOLAR EN BAIONETA PER A COAGULACIÓ, 1,0MM D'AMPLADA DE LA PUNTA, 19CM+/-1CM DE LONGITUD,AMB CABLE 5M+/-20CM I CONNEXIÓ AMB 2 PINS DE 28MM.COMPATIBLE AMB GENERADORS BIPOLARS ELECTROQUIRÚRGICS ESTÈRIL, UN SOL ÚS.
Material electrocirurgia, Electrobisturí monopolar-bipolar cirurg oberta | MATERIAL ELECTROCIRURGIA, ELECTROBISTURÍ MONOPOLAR-BIPOLAR CIRURG OBERTA, ELECTROBISTURÍ MONOPOLAR GANXO EN L, AMB EVACUACIÓ DE DE FUMS I TUB ENANGLE, DE Ø5MM I 42MM DE LONGITUD,NO LÀTEX,NO DEHP,ESTÈRIL.COMPATIBLE AMB MÀNEC EPIX, PORT LAPAROSCÒPIC GELPOINT,TRÒCAR KII I EVACUADORS DE FUMS QUIRÚRGICS O EQUIVALENT.
Material electrocirurgia, Electrobisturí monopolar-bipolar cirurg oberta | MATERIAL ELECTROCIRURGIA, ELECTROBISTURÍ MONOPOLAR-BIPOLAR CIRURG OBERTA, ELECTROBISTURÍ MONOPOLAR GANXO EN L, AMB EVACUACIÓ DE DE FUMS I TUB RECTE DE Ø5MM I 42MM DE LONGITUD,NO LÀTEX,NO DEHP,ESTÈRIL.COMPATIBLE AMB MÀNEC EPIX, PORT LAPAROSCÒPIC GELPOINT,TRÒCAR KII I EVACUADORS DE FUMS QUIRÚRGICS O EQUIVALENT.
Material electrocirurgia, Accesoris per a electrocirurgia | MATERIAL ELECTROCIRURGIA, ACCESORIS PER A ELECTROCIRURGIA, TUB PER A EVACUACIÓ DE FUMS,PER PROCEDIMENTS ELECTROQUIRÚRGICS AMB SISTEMA EVACUACIÓ DE FUMS,CONNEXIÓ UNIVERSAL Ø22MM I 3M DE LONGITUD,CONNEXIÓA EVACUADOR A/FILTRE,EVA,NO LÀTEX,NO DEHP,ESTÈRIL.COMPATIBLE AMB MAJORIA D'EVACUADORS DE FUMS QUIRÚRGICS O EQ
Material electrocirurgia, Elèctrod resec i coagulac: monopol-bipolar obert i/o tancad | MATERIAL ELECTROCIRURGIA, ELÈCTROD RESEC I COAGULAC: MONOPOL-BIPOLAR OBERT I/O TANCAD, ELÈCTRODE PUNTA AGULLA ANGULADA 45° DE MICRODISSECCIÓ PER A ELECTROBISTURÍ MONOPOLAR.AGULLA DE TUNGSTÈ,EIX AÏLLAT AMB POLÍMER,DE 80MM+/-4MM DE LONGITUD TOTAL,PUNTA ACTIVA 2MM,ANGULADA A 5MM .SENSE LÀTEX, ESTÈRIL,UN SOL ÚS.
Material electrocirurgia, Electrobisturí monopolar-bipolar cirurg oberta | MATERIAL ELECTROCIRURGIA, ELECTROBISTURÍ MONOPOLAR-BIPOLAR CIRURG OBERTA, ELECTROBISTURÍ MONOPOLAR,PUNTA PLANA ROMA DE 4.0MM,MÀNEC CONTROL MANUAL(TALL-COAGULACIÓ),PUNTA PLANA ROMA DE 4.0MM,EIX MAL·LEABLE,CAPÇAL GIRATORI, AMB CABLE.LLIURE LÀTEX,ESTÈRIL,SOL ÚS.COMPATIBLE GENERADOR AEX O EQUIVALENT
Material electrocirurgia, Accesoris per a electrocirurgia | MATERIAL ELECTROCIRURGIA, ACCESORIS PER A ELECTROCIRURGIA, SISTEMA D'EVACUACIÓ DE FUMS EN PROCEDIMENTS LAPAROSCÒPICS ACTIU I PASSIU.EVACUA EL FUM GENERAT PELS APARELLS ELECTROQUIRÚRGICS,A/FILTRE ULPA 99,9995%,TRAMPA FLUIDS,TUB PROXØ10MM CONN/LUERLOCK A TRÒCAR,EXTREM DISTALØ5MM CONN/BUIT,ESTÈRIL,UN SOL ÚS,S/LÀTEX
Material electrocirurgia, Plaques de retorn electroquirúrgiques | MATERIAL ELECTROCIRURGIA, PLAQUES DE RETORN ELECTROQUIRÚRGIQUES, PLACA DE RETORN ELECTROQUIRÚRGICA AUTOADHESIVA MONOLOBULADA,PREGELADA AMB GEL CONDUCTOR,ADULT,A/CABLE,MIDA:217X105MM, 215CM2+/-10CM2 I 136CM2+/-10CM2 SUPERFÍCIE ACTIVA,CABLE 300CM +/-10CM.LLIURE DE LÀTEX,UN SOL ÚS.COMP/ELECTROBISTURÍ TIPUS VALLEYLAB O EQ
Material per endoscopia, Terminals tall i coagulació endoscòpia rígida-Laparoscòpia | MATERIAL PER ENDOSCOPIA, TERMINALS TALL I COAGULACIÓ ENDOSCÒPIA RÍGIDA-LAPAROSCÒPIA, ELÈCTRODE BIPOLAR DE RESECCIÓ,PUNTA D'AGULLA DE 45°,PER ÒPTICA 12° I 30°,BEINES 24-28FR,PER PROCEDIMENTS UROLÒGICS I GINECOLÒGICS,ESTÈRIL,1 ÚS.COMP A/RESECTOSCOPIS OES PRO I A/GENERADOR UES-40/ESG-400 O EQ
Material per a cirurgia per ultrasons, Instr cir obe p/disp electrics: monopolar, bipolar i ultrasó | MATERIAL PER A CIRURGIA PER ULTRASONS, INSTR CIR OBE P/DISP ELECTRICS: MONOPOLAR, BIPOLAR I ULTRASÓ, TERMINAL CORBA P/MICRO 12,15CM+/-1CM LONG,ØEXT 1,93/ØINT 1,57MM,INCLOUCÀNULA POLÍMER DE SILICONA,PER A RESSECCIÓ DE TUMORS CEREBRALS,TITANI,.LLIURE LÀTEX,ESTÈRIL.COMPAT EQUIP I PEÇA DE MÀ 36KHZ I UNITAT ELECTROQUIRÚRG ULTRASÓNIC,TIPUS CUSA EXEL+ O EQ.
Material per a cirurgia per ultrasons, Instr cir obe p/disp electrics: monopolar, bipolar i ultrasó | MATERIAL PER A CIRURGIA PER ULTRASONS, INSTR CIR OBE P/DISP ELECTRICS: MONOPOLAR, BIPOLAR I ULTRASÓ, PINÇA BIPOLAR PUNTA CORBA DE 22,5MM,SEGELLA FINS A Ø 7MM. MIDES: Ø5MM D'EIX, 23CM+/-1CM DE LONGITUD, ROTACIÓ, PER A CIRURGIA OBERTA I MINIMAMENT INVASIUS,AMB CABLE. LLIURE LÀTEX, UN SOL ÚS. COMPTIBLE AMB GENERADOR ESG400-ESG410 O EQUIVALENT
Material per a cirurgia per ultrasons, Instr cir obe p/disp electrics: monopolar, bipolar i ultrasó | MATERIAL PER A CIRURGIA PER ULTRASONS, INSTR CIR OBE P/DISP ELECTRICS: MONOPOLAR, BIPOLAR I ULTRASÓ, TERMINAL CORBA LLARGA PUNTA ESTÀNDARD DE 18,38CM+/-1CM DE LONGITUD,DIÀMETRE INT 1,98MM PER A CIRURGIA OBERTA EN RESSECCIONS HEPÀTIQUES AMB ULTRASONS.PUNTA DE TITANI,GUÍA D'ACER.ESTÈRIL.S/LÀTEX.COMPATIBLE PEÇA DE MÀ DE 23KHZ ULTRASÓNIC TIPUS CUSA O EQ
Material per a cirurgia per ultrasons, Instr cir obe p/disp electrics: monopolar, bipolar i ultrasó | MATERIAL PER A CIRURGIA PER ULTRASONS, INSTR CIR OBE P/DISP ELECTRICS: MONOPOLAR, BIPOLAR I ULTRASÓ, BISTURÍ PER MOTOR ULTRASÒ,MIDA: 32,1 X 1,2 MM. ESTÈRIL. COMPATIBLE O EQUIVALENT SISTEMA PIEZOELÈCTRIC
Material per a cirurgia per ultrasons, Instr cir obe p/disp electrics: monopolar, bipolar i ultrasó | MATERIAL PER A CIRURGIA PER ULTRASONS, INSTR CIR OBE P/DISP ELECTRICS: MONOPOLAR, BIPOLAR I ULTRASÓ, BISTURÍ PLÀ PER MOTOR ULTRASÒ,MIDA: 21,6X11,1X3 ØX0.5MM. ESTÈRIL.COMPATIBLE SISTEMA PIEZOELECTRIC O EQUIVALENT.
Material electrocirurgia, Electrobisturí monopolar-bipolar cirurg oberta | MATERIAL ELECTROCIRURGIA, ELECTROBISTURÍ MONOPOLAR-BIPOLAR CIRURG OBERTA, ELECTROBISTURÍ MONOPOLAR AMB EVACUACIÓ DE FUMS TELESCÒPIC,P/PLANA ROMAANTIAD/AÏLLADA,MÀNEC C/MANUAL(TALL-COAGULACIÓ) BASCULANT,NUS GIRATORI 360°,3M+/-10CM DE LLARGÀRIA,SENSE LÀTEX,ESTÈRIL,UN SOL ÚS.COMPATIBLE SISTEMA EVACUACIÓ FUMS TIPUS RAPIDVAC O EQ
Material per a cirurgia per ultrasons, Eqp a/sist irrigació/aspiració en procediments cirur ultrasó | MATERIAL PER A CIRURGIA PER ULTRASONS, EQP A/SIST IRRIGACIÓ/ASPIRACIÓ EN PROCEDIMENTS CIRUR ULTRASÓ, INSERT TALL PUNTA DIAMANTADA PER A LA PERFORACIÓ DE L'ÓS NASAL O COLUMNA NASAL, ANGLE 45º, D'ACER INOXIDABLE QUIRÚRGIC.COMPAT PEÇA DE MÀ GENERADOR D'ULTRASONS SIST SATELEC IMPLANT CENTER II I PIEZOTOME2,CUBE I SOLO LED O EQUIVALENT
Material per a cirurgia per ultrasons, Eqp a/sist irrigació/aspiració en procediments cirur ultrasó | MATERIAL PER A CIRURGIA PER ULTRASONS, EQP A/SIST IRRIGACIÓ/ASPIRACIÓ EN PROCEDIMENTS CIRUR ULTRASÓ, INSERT TALL FI PER INSERCIONS RECOMANADES DE 3MM,ACERV INOXIDABLE QUIRÚRGIC.MIDA: 20.9 X 14.1 X 4.0 X 0.6MM.COMPAT PEÇA DE MÀ GENERADOR D'ULTRASONS SIST SATELEC IMPLANT CENTER II I PIEZOTOME2,CUBE I SOLO LED O EQUIVALENT
Material per a cirurgia per ultrasons, Eqp a/sist irrigació/aspiració en procediments cirur ultrasó | MATERIAL PER A CIRURGIA PER ULTRASONS, EQP A/SIST IRRIGACIÓ/ASPIRACIÓ EN PROCEDIMENTS CIRUR ULTRASÓ, INSERT (0,6 MM) AMB MARCAT LÀSER A 3, 6, 9, 12 I 15 MM PER A OSTEOTOMIAPROFUNDA,D'ACER INOXIDABLE QUIRÚRGIC.MIDA: 20.1 X 21.4 X 4.0 X 0.6MM, COMPAT PEÇA DE MÀ GENERADOR D'ULTRASONS SIST SATELEC IMPLANT CENTER II I PIEZOTOME2,CUBE I SOLO LED O EQUIVALENT
Material per a cirurgia per ultrasons, Eqp a/sist irrigació/aspiració en procediments cirur ultrasó | MATERIAL PER A CIRURGIA PER ULTRASONS, EQP A/SIST IRRIGACIÓ/ASPIRACIÓ EN PROCEDIMENTS CIRUR ULTRASÓ, INSERT RECOBERT DE DIAMANT INDICADA PER A TALL D'ÓS VESTIBULAR,D'ACER INOXIDABLE QUIRÚRGIC.MIDA: 24.6 X 12.85 X 2.6 X 0.6MM. COMPAT PEÇA DE MÀ GENERADOR D'ULTRASONS SIST SATELEC IMPLANT CENTER II I PIEZOTOME2,CUBE ISOLO LED O EQUIVALENT
Material per a cirurgia per ultrasons, Eqp a/sist irrigació/aspiració en procediments cirur ultrasó | MATERIAL PER A CIRURGIA PER ULTRASONS, EQP A/SIST IRRIGACIÓ/ASPIRACIÓ EN PROCEDIMENTS CIRUR ULTRASÓ, INSERT OSTEOPLASTIA PER REMODELACIÓ DE LES ZONES IMPLANTARIES I RASPAT ÒSSI.MIDA:21.6X11.1X3.0X0.5MM.ACER INOX.UN SOL ÚS.COMPAT PEÇA DE MÀ GENERADOR D'ULTRASONS SIST SATELEC IMPLANT CENTER II I PIEZOTOME2,CUBE I SOLO LED O EQUIVALENT
Material per a cirurgia per ultrasons, Instr cir tanc disp elèctrics: monopolar, bipolar i ultrasò | MATERIAL PER A CIRURGIA PER ULTRASONS, INSTR CIR TANC DISP ELÈCTRICS: MONOPOLAR, BIPOLAR I ULTRASÒ, PINÇA DISSECCIÓ PUNTA CORBA CÒNICA SEGELLA FINS Ø7MM,Ø5MM D'EIX ROTACIÓ360°,26CM LONGITUD,ACTIVACIÓ MANUAL,SENSE FIL,GENERADOR ESTERILITZABLE FINS 150 USOS,BATERIA FINS 200USOS.LLIURE LÀTEX,ESTÈRIL,SOL ÚS.COMPATIBLE SISTEMA ULTRASÒNIC SONICISION 7 O EQ
Material per a cirurgia per ultrasons, Instr cir tanc disp elèctrics: monopolar, bipolar i ultrasò | MATERIAL PER A CIRURGIA PER ULTRASONS, INSTR CIR TANC DISP ELÈCTRICS: MONOPOLAR, BIPOLAR I ULTRASÒ, PINÇA DISSECCIÓ PUNTA CORBA CÒNICA SEGELLA FINS Ø7MM,Ø5MM D'EIX ROTACIÓ360°,39CM LONGITUD,ACTIVACIÓ MANUAL,SENSE FIL,GENERADOR ESTERILITZABLE FINS 150 USOS,BATERIA FINS 200USOS.LLIURE LÀTEX,ESTÈRIL,SOL ÚS.COMPATIBLE SISTEMA ULTRASÒNIC SONICISION 7 O EQ
Material per a cirurgia per ultrasons, Instr cir tanc disp elèctrics: monopolar, bipolar i ultrasò | MATERIAL PER A CIRURGIA PER ULTRASONS, INSTR CIR TANC DISP ELÈCTRICS: MONOPOLAR, BIPOLAR I ULTRASÒ, PINÇA BIPOLAR PUNTA CORBA 22°,SEGELLA FINS Ø7MM, Ø5MM D'EIX I 37CM+/-1CM DE LONGITUD,SEGELLA 22-23MM/21-22MM TALL,TOPALLS CERÀMICS,ROTACIÓ 360°,ACTIVACIÓ MANUAL -PEDAL,CIRURGIA TANCADA.LLIURE DE LÀTEX,ESTÈRIL,UN SOLÚS.COMPATIBLE GENERADOR FT10 O EQ
Material electrocirurgia, Electrobisturí monopolar-bipolar cirurg oberta | MATERIAL ELECTROCIRURGIA, ELECTROBISTURÍ MONOPOLAR-BIPOLAR CIRURG OBERTA, ELECTROCAUTERI BIPOLAR DE PUNTA FINA AMB BATERIA, MÀNEC D'ACTIVACIÓ MANUAL DE COAGULACIÓ, DE BAIXA TEMPERATURA,AMB TAP DE PROTECCIÓ,ESTÈRIL,UNSOL ÚS
Material electrocirurgia, Elèctrod resec i coagulac: monopol-bipolar obert i/o tancad | MATERIAL ELECTROCIRURGIA, ELÈCTROD RESEC I COAGULAC: MONOPOL-BIPOLAR OBERT I/O TANCAD, ELÈCTRODE PUNTA AGULLA ROMA PER A COAGULACIÓ MONOPOLAR, PUNTA ACTIVA 3MM,70MM+/-5MM DE LLARG,AÏLLAT,D'ACER I AILLAMENT DE PTFE.LLIURE DE LÀTEX,ESTÈRIL, UN SOL ÚS.
Material per a cirurgia per ultrasons, Instr cir obe p/disp electrics: monopolar, bipolar i ultrasó | MATERIAL PER A CIRURGIA PER ULTRASONS, INSTR CIR OBE P/DISP ELECTRICS: MONOPOLAR, BIPOLAR I ULTRASÓ, TERMINAL RECTA PUNTA MICRO SERRADA EN GARRA 12CM AMB COSTAT PROTECTOR,MIDES:121MM+/-5MM DE LONGITUD,TALL 1,6MMX2MM,DE TITANI.ESTÈRIL,UN SOL ÚS.COMPATIBLE AMB PEÇA DE MÀ DEL SISTEMA D'ASPIRACIÓ ULTRASÒNIC SONOPET IQ O EQUIVALENT
Material per a cirurgia per ultrasons, Instr cir obe p/disp electrics: monopolar, bipolar i ultrasó | MATERIAL PER A CIRURGIA PER ULTRASONS, INSTR CIR OBE P/DISP ELECTRICS: MONOPOLAR, BIPOLAR I ULTRASÓ, TERMINAL/PUNTA D'ASPIRACIÓ EQUIP ULTRASONS,RECTA TIPUS PAYNER 360 12CM,PER A DISSECCIÓ DE TEIXIT OSSI,12,1+/-1CM DE LONG, 2,58MM LONG TALL,3,15MM AMPLADA TALL,DE TITANI.ESTÈRIL,UN SOL ÚS.COMP/PEÇA DE MÀ DEL SISTEMA D'ASPIRACIÓ ULTRASÒNIC SONOPET IQ O EQ
Material electrocirurgia, Elèctrod resec i coagulac: monopol-bipolar obert i/o tancad | MATERIAL ELECTROCIRURGIA, ELÈCTROD RESEC I COAGULAC: MONOPOL-BIPOLAR OBERT I/O TANCAD, ELECTRODE BIPOLAR D'AGULLA RECTA PER A RESECCIÓ PER PLASMA COMPATIBLE AMB RESECTOR LLARG OLYMPUS OES PRO, VAINES 24 F I ÒPTIQUES DE 120 I 300, AGULLA ANGLE 900 PER GENERADOR OLYMPUS ESG-400 I ESG-410,LONGITUT 336,4MM, ESTÈRIL, UN SOL ÚS, REF: WA22544S
Material per a cirurgia per ultrasons, Instr cir obe p/disp electrics: monopolar, bipolar i ultrasó | MATERIAL PER A CIRURGIA PER ULTRASONS, INSTR CIR OBE P/DISP ELECTRICS: MONOPOLAR, BIPOLAR I ULTRASÓ, PINÇA PUNTA CORBA 17° TIPUS MARYLAND CURTA,SEGELLA FINS Ø7MM,Ø5MM D'EIXI 23CM+/-1CM LONG TOTAL,LONG SEGELLA 22-23MM I 21-22MM TALL,ROTA360°,ACTIVA MANUAL-PEDAL,CIRURGIA OBERTA.LLIURE LÀTEX,ESTÈRIL,UN SOL ÚS.COMPATIBLE GENERADOR FT10 O EQUIVALENT
Material per a cirurgia per ultrasons, Instr cir obe p/disp electrics: monopolar, bipolar i ultrasó | MATERIAL PER A CIRURGIA PER ULTRASONS, INSTR CIR OBE P/DISP ELECTRICS: MONOPOLAR, BIPOLAR I ULTRASÓ, TERMINAL RECTA PUNTA ESTÀNDAR 12CM,MIDES:115MM+/-5MM DE LONGITUD, ØEXT 1,92MM,ØINT 1,5MM,DE TITANI.ESTÈRIL,UN SOL ÚS.COMPATIBLE AMB PEÇA DE MÀ DEL SISTEMA D'ASPIRACIÓ ULTRASÒNIC SONOPET IQ O EQUIVALENT
Material per a cirurgia per ultrasons, Instr cir obe p/disp electrics: monopolar, bipolar i ultrasó | MATERIAL PER A CIRURGIA PER ULTRASONS, INSTR CIR OBE P/DISP ELECTRICS: MONOPOLAR, BIPOLAR I ULTRASÓ, TERMINAL RECTA PUNTA TIPUS BARRACUDA 12CM,MIDES:115MM+/-5MM DE LONGITUD,ØEXT 1,92MM,ØINT 1,5MM.DE TITANI.ESTÈRIL,UN SOL ÚS.COMPATIBLE AMB PEÇA DE MÀ DEL SISTEMA D'ASPIRACIÓ ULTRASÒNIC SONOPET IQ O EQUIVALENT
Material per a cirurgia per ultrasons, Eqp a/sist irrigació/aspiració en procediments cirur ultrasó | MATERIAL PER A CIRURGIA PER ULTRASONS, EQP A/SIST IRRIGACIÓ/ASPIRACIÓ EN PROCEDIMENTS CIRUR ULTRASÓ, EQUIP DE TUBS DE MATERIAL PLÀSTIC. ESTÈRIL,UN SOL ÚS.COMPATIBLE AMB PEÇA DE MÀ DEL SISTEMA D'ASPIRACIÓ ULTRASÒNIC SONOPET IQ O EQUIVALENT
Material per a cirurgia per ultrasons, Instr cir obe p/disp electrics: monopolar, bipolar i ultrasó | MATERIAL PER A CIRURGIA PER ULTRASONS, INSTR CIR OBE P/DISP ELECTRICS: MONOPOLAR, BIPOLAR I ULTRASÓ, TERMINAL RECTA PUNTA ESTÀNDAR 20CM,MIDES:205MM+/-5MM DE LONGITUD, ØEXT 1,92MM,ØINT 1,5MM,DE TITANI.ESTÈRIL,UN SOL ÚS.COMPATIBLE AMB PEÇA DE MÀ DEL SISTEMA D'ASPIRACIÓ ULTRASÒNIC SONOPET IQ O EQUIVALENT
Material per a cirurgia per ultrasons, Instr cir obe p/disp electrics: monopolar, bipolar i ultrasó | MATERIAL PER A CIRURGIA PER ULTRASONS, INSTR CIR OBE P/DISP ELECTRICS: MONOPOLAR, BIPOLAR I ULTRASÓ, TERMINAL/FULLA GANIVETA PLANA LLISA PER A EXTRACCIÓ DE CIMENT EN ARTROPLÀSTIA AMB ULTRASONS US,RECTA,Ø6,0X80MM+/-5MM DE LONGITUD,TITANI,ESTÈRIL,UN SOL ÚS.COMPATIBLE AMB SISTEMA QUIRÚRGIC ULTRASÒNIC OSCAR PRO O EQUIVALENT
Recipients per a drenatge sistema buit, Recipients per a sistema de buit | RECIPIENTS PER A DRENATGE SISTEMA BUIT, RECIPIENTS PER A SISTEMA DE BUIT, BOSSA RECOL·LECTORA DE LÍQUID, MATERIAL:POLIAMIDA I POLIETILÈ, COMPATIBLE AMB L'APARELL D'HIDRODISSECCIÓ ERBEJET 2. CAPACITAT: 2,5 LITRES+/-0,100 L. UN SOL ÚS, LLIURE DE LÀTEX
Recipients per a drenatge sistema buit, Recipients per a sistema de buit | RECIPIENTS PER A DRENATGE SISTEMA BUIT, RECIPIENTS PER A SISTEMA DE BUIT, BOSSA DE DRENATGE TIPUS CÀNISTER O EQUIVALENT PER A SISTEMA ULTRASONS SÖRING, COMPATIBLE AMB SONOCA 300/400. CAPACITAT DE 1 LITRE (L).
Material electrocirurgia, Coagulació amb gas argó | MATERIAL ELECTROCIRURGIA, COAGULACIÓ AMB GAS ARGÓ, SONDA PER A COAGULACIÓ AMB PLASMA D'ARGÓ ENDOSCÒPI FLEXIBLE,Ø 2,3MM, 2,2M+/-4CM DE LLARGÀRIA,EXTREM DE LA SONDA AMB ESCALA I SORTIDA LATERAL CÒNICA,A/FILTRE DE MEMBRANA,ESTÈRIL,UN ÚS.COMPATIBLE ELECTROBISTURÍ D'ARGÓAPC 300/APC2 I APC3 O EQUIVALENT.
Material electrocirurgia, Coagulació amb gas argó | MATERIAL ELECTROCIRURGIA, COAGULACIÓ AMB GAS ARGÓ, SONDA PER A COAGULACIÓ AMB PLASMA D'ARGÓ ENDOSCÒPI FLEXIBLE,Ø 2,3MM, 2,2M+/-4CM DE LLARGÀRIA,EXTREM DE LA SONDA AMB ESCALA I SORTIDA CIRCULAR,A/FILTRE DE MEMBRANA,ESTÈRIL,UN ÚS.COMPATIBLE ELECTROBISTURÍ D'ARGÓ APC 300/APC2 I APC3 O EQUIVALENT.
Material electrocirurgia, Coagulació amb gas argó | MATERIAL ELECTROCIRURGIA, COAGULACIÓ AMB GAS ARGÓ, SONDA PER A COAGULACIÓ AMB PLASMA D'ARGÓ ENDOSCÒPI FLEXIBLE PER A ENTEROSCÒPI DOBLE BALÓ,Ø 1,5MM, 3,0M+/-4CM DE LLARGÀRIA,EXTREM DE LA SONDA AMB ESCALA I SORTIDA AXIAL,A/FILTRE DE MEMBRANA,ESTÈRIL,UN ÚS.COMP/ELECTROBISTURÍ D'ARGÓ APC 300/APC2 I APC3 O EQ
Material per a cirurgia per ultrasons, Instr cir tanc disp elèctrics: monopolar, bipolar i ultrasò | MATERIAL PER A CIRURGIA PER ULTRASONS, INSTR CIR TANC DISP ELÈCTRICS: MONOPOLAR, BIPOLAR I ULTRASÒ, PINÇA/TISORA PER A ULTRASONS SEGELLA FINS Ø7MM,PUNTA CORBA,Ø5MMX36CM+/-1CM DE LONG TOTAL,ROTACIÓ 360°,PER A CIRURGIA TANCADA,AMB CABLE.MÍNÍMA LESIÓ TÈRMICA,DOS OPCIONS ENERGÍA,ACTIV/MANUAL-PEDAL.ESTÈRIL,UN SOL ÚS.COMP/ GENERADOR GEN 11 O EQ
Material per endoscopia, Terminals tall i coagulació endoscòpia rígida-Laparoscòpia | MATERIAL PER ENDOSCOPIA, TERMINALS TALL I COAGULACIÓ ENDOSCÒPIA RÍGIDA-LAPAROSCÒPIA, ELÈCTRODE AMB PUNTA DE GANXO EN L, AÏLLAT,COS DE DIÀMETRE 3MM X 34+/-1CM DE LLARGÀRIA, MÀNEC ERGONÒMIC, AMB CONNEXIÓ MONOPOLAR DE 4MM TIPUS BANANA, D'ACER INOX I MATERIAL PLÀSTIC, PER A CIRURGIA LAPAROSCÒPIA I PEDIÀTRICA, ESTÈRIL, D'UN SOL ÚS
Material per endoscopia, Terminals tall i coagulació endoscòpia rígida-Laparoscòpia | MATERIAL PER ENDOSCOPIA, TERMINALS TALL I COAGULACIÓ ENDOSCÒPIA RÍGIDA-LAPAROSCÒPIA, ELÈCTRODE AMB PUNTA DE GANXO, AÏLLAT, AMB INCLINACIÓ DE 5º DE LA PUNTA,COS DE DIÀMETRE 3MM X 23CM DE LLARGÀRIA, MÀNEC ERGONÀMIC, AMB CONNEXIÓ MONOPOLAR DE 4MM TIPUS BANANA, D'ACER INOX I MATERIAL PLÀSTIC, ÚS PEDIÀTRIC, ESTÈRIL, D'UN SOL ÚS
Material per a cirurgia per ultrasons, Instr cir obe p/disp electrics: monopolar, bipolar i ultrasó | MATERIAL PER A CIRURGIA PER ULTRASONS, INSTR CIR OBE P/DISP ELECTRICS: MONOPOLAR, BIPOLAR I ULTRASÓ, PINÇA/TISORA PER A ULTRASONS SEGELLA FINS Ø7MM,PUNTA CORBA,Ø5MMX20CM+/-1CM DE LONG TOTAL,ROTACIÓ 360°,PER A CIRURGIA TANCADA,AMB CABLE.MÍNÍMA LESIÓ TÈRMICA,DOS OPCIONS ENERGÍA,ACTIV/MANUAL-PEDAL.ESTÈRIL,UN SOL ÚS.COMP/ GENERADOR GEN 11 O EQ
Material electrocirurgia, Plaques de retorn electroquirúrgiques | MATERIAL ELECTROCIRURGIA, PLAQUES DE RETORN ELECTROQUIRÚRGIQUES, PLACA RETORN ADULT-PEDIÀT,ESTORA,UNA CONNECT ELECTROQ.91X51CM±2CM(PP),0.3CM GRUIX,POLÍMER HIPOALÈRG,CABLE CONN,NO ADHESIV,PACIENT PES SUPER 0.35KG,RADIOTRANSP.LLIURE LÀTEX,REUTILIT.COMPTIBLE A/MARCAPAS I MANTES TÈRMIQ.
Material electrocirurgia, Electrobisturí monopolar-bipolar cirurg oberta | MATERIAL ELECTROCIRURGIA, ELECTROBISTURÍ MONOPOLAR-BIPOLAR CIRURG OBERTA, ELECTROCAUTERI BIPOLAR DE PUNTA FINA AMB BATERIA, MÀNEC D'ACTIVACIÓ MANUAL DE COAGULACIÓ, D'ALTA TEMPERATURA (1200°C / 2200°F),PUNTA DE 28MM+/-4MM. ESTÈRIL, D'UN SOL ÚS.
Material per a cirurgia per ultrasons, Instr cir obe p/disp electrics: monopolar, bipolar i ultrasó | MATERIAL PER A CIRURGIA PER ULTRASONS, INSTR CIR OBE P/DISP ELECTRICS: MONOPOLAR, BIPOLAR I ULTRASÓ, TERMINAL/PUNTA DISSECCIÓ D'OS PER A EQUIP ULTRASÒNIC,FULLA ROMA DE 10MM,INCLOU EXTENSIÓ CURTA I FUNDA DE SILICONA,ALIATGE DE ,PER A CIRURGIA TEIXIT DUR,TRAUMATOLÒGICA,NCR I/O CMF.LLIURE DE LÀTEX,ESTÈRIL,UN SOL ÚS.COMP/EQUIP ULTRASÒNIC MISONIX O EQ
Material per a cirurgia per ultrasons, Instr cir obe p/disp electrics: monopolar, bipolar i ultrasó | MATERIAL PER A CIRURGIA PER ULTRASONS, INSTR CIR OBE P/DISP ELECTRICS: MONOPOLAR, BIPOLAR I ULTRASÓ, TERMINAL/PUNTA DISSECCIÓ D'OS PER A EQUIP ULTRASÒNIC,FULLA ROMA DE 20MM,INCLOU EXTENSIÓ CURTA I FUNDA DE SILICONA,ALIATGE DE TITANI,PER A CIRURGIA TEIXIT DUR,TRAUMATOLÒGICA,NCR I/O CMF.LLIURE DE LÀTEX,ESTÈRIL,UN SOL ÚS.COMP/EQUIP ULTRASÒNIC MISONIX O EQ
Material per a cirurgia per ultrasons, Instr cir obe p/disp electrics: monopolar, bipolar i ultrasó | MATERIAL PER A CIRURGIA PER ULTRASONS, INSTR CIR OBE P/DISP ELECTRICS: MONOPOLAR, BIPOLAR I ULTRASÓ, TERMINAL/PUNTA DISSECCIÓ D'OS PER A EQUIP ULTRASÒNIC,FULLA ROMA DE 25MM,INCLOU EXTENSIÓ CURTA I FUNDA DE SILICONA,ALIATGE DE TITANI,PER A CIRURGIA TEIXIT DUR,TRAUMATOLÒGICA,NCR I/O CMF.LLIURE DE LÀTEX,ESTÈRIL,UN SOL ÚS.COMP/EQUIP ULTRASÒNIC MISONIX O EQ
Material per a cirurgia per ultrasons, Instr cir obe p/disp electrics: monopolar, bipolar i ultrasó | MATERIAL PER A CIRURGIA PER ULTRASONS, INSTR CIR OBE P/DISP ELECTRICS: MONOPOLAR, BIPOLAR I ULTRASÓ, TERMINAL/PUNTA LLIMA D'OS PER A EQUIP ULTRASÒNIC,MACRO GANXO 2,2 X 3,0MM,INCLOU EXTENSIÓ CURTA I FUNDA SILICONA,ALIATGE DE TITANI,PER A CIRURGIA TEIXIT DUR,TRAUMATOLÒGICA,NCR I/O CMF. LLIURE DE LÀTEX,ESTÈRIL,UN SOL ÚS.COM/EQUIP ULTRASÒNIC MISONIX O EQ
Material per a cirurgia per ultrasons, Instr cir obe p/disp electrics: monopolar, bipolar i ultrasó | MATERIAL PER A CIRURGIA PER ULTRASONS, INSTR CIR OBE P/DISP ELECTRICS: MONOPOLAR, BIPOLAR I ULTRASÓ, TERMINAL/PUNTA FRESA D'OS PER A EQUIP ULTRASÒNIC,FRESA DE DIAMANT DE Ø4,4MM,INCLOU EXTENSIÓ CURTA I FUNDA SILICONA,ALIATGE DE TITANI,PER A CIRURGIA TEIXIT DUR,TRAUMATOLÒGICA,NCR I/O CMF.LLIURE DE LÀTEX,ESTÈRIL,UN SOL ÚS.COMP/EQUIP ULTRASÒNIC MISONIX O EQ
Material per a cirurgia per ultrasons, Instr cir tanc disp elèctrics: monopolar, bipolar i ultrasò | MATERIAL PER A CIRURGIA PER ULTRASONS, INSTR CIR TANC DISP ELÈCTRICS: MONOPOLAR, BIPOLAR I ULTRASÒ, PINÇA BIPOLAR PUNTA CORBA 10MM LONG,TIPUS MARYLAND,EIX 20CM+/-1CM LONG, 3MM Ø,SEGELLAT FINS Ø5MM BAIXA POTÈNCIA,DISPERSIÓ TÈRMICA INF 1MM,ROTACIÓ FINS 340°,ACTIVA MANU CABLE INTEGRAT,C.GEN-PEDIÀT.LLIURE DE LÀTEX,ESTÈRIL,UN ÚS,COMP/GENERADOR COOLSEAL O EQ
Material per endoscopia, Terminals tall i coagulació endoscòpia rígida-Laparoscòpia | MATERIAL PER ENDOSCOPIA, TERMINALS TALL I COAGULACIÓ ENDOSCÒPIA RÍGIDA-LAPAROSCÒPIA, ELÈCTRODE MONOPOLAR DE COAGULACIÓ ,PUNTA EN L PUNTAGUADA,DE 24-26FR,FILFERRO DE 0,035MM,TERMINAL DE DOS PUNTES PER A CONNEXIÓ,ESTÈRIL,UN SOL ÚS.COMPATIBLE A/RESECTOR 27050E I BEINES IRRIGACIÓ-ASPIRACIÓ 27040XA I 27040SL O EQUIVALENT
Material per a cirurgia per ultrasons, Instr cir obe p/disp electrics: monopolar, bipolar i ultrasó | MATERIAL PER A CIRURGIA PER ULTRASONS, INSTR CIR OBE P/DISP ELECTRICS: MONOPOLAR, BIPOLAR I ULTRASÓ, TERMINAL/PUNTA LLIMA D'OS PER A EQUIP ULTRASÒNIC,MICRO GANXO 1,3X 1,8MM,INCLOU EXTENSIÓ CURTA I FUNDA SILICONA,ALIATGE DE TITANI,PER A CIRURGIA TEIXIT DUR,TRAUMATOLÒGICA,NCR I/O CMF. LLIURE DE LÀTEX,ESTÈRIL,UN SOL ÚS.COM/EQUIP ULTRASÒNIC MISONIX O EQ
Material per endoscopia, Terminals tall i coagulació endoscòpia rígida-Laparoscòpia | MATERIAL PER ENDOSCOPIA, TERMINALS TALL I COAGULACIÓ ENDOSCÒPIA RÍGIDA-LAPAROSCÒPIA, ELÈCTRODE BIPOLAR DE RESECCIÓ,PUNTA DE NANSA DE 45°,PER A ÒPTICA 12° I 30°,LONGITUD TOTAL 22CM+/-1CM,PER A PROCEDIMENTS UROLÒGICS. ESTÈRIL,UN SOL ÚS.COMPATIBLE AMB RESECTOSCOPIS DE 24-27FR I GENERADOR SURGMASTER ESG-400 O EQUIVALENT
Material per a cirurgia per ultrasons, Instr cir tanc disp elèctrics: monopolar, bipolar i ultrasò | MATERIAL PER A CIRURGIA PER ULTRASONS, INSTR CIR TANC DISP ELÈCTRICS: MONOPOLAR, BIPOLAR I ULTRASÒ, PINÇA BIPOLAR SEGELLADORA ULTRASONS P/SEMICORBA A/ELÈCT GANXO RETRÀCT (EN L 1MM LONG),EIX 37CM LONG I 5MM Ø,C.LAPAROSC,SEGELLA FINS Ø7MM,ROTA 3150º,ACTIVA MANUA.LLIURE LÀTEX,ESTÈRIL,SOL ÚS.COMPTIBLE FORCETRIAD O EQUIVAL.
Material per a cirurgia per ultrasons, Eqp a/sist irrigació/aspiració en procediments cirur ultrasó | MATERIAL PER A CIRURGIA PER ULTRASONS, EQP A/SIST IRRIGACIÓ/ASPIRACIÓ EN PROCEDIMENTS CIRUR ULTRASÓ, EQUIP TUBS D'IRRIGACIÓ DE LA ZONA DE TALL D'OS DE PVC PER A SISTEMA ULTRASÒNIC AMB CONNEXIÓ ROSCADA,MATERIAL:SECCIÓ DE LA BOMBA DE SILICONA,ADAPTADORS DE PP I PLÀSTIC ABS,PUNTA PE I PLÀSTIC ABS.LLIURE LÀTEX, ESTÈRIL,UN SOL ÚS.COMP/EQUIP US MISONIX O EQ
Material per a cirurgia per ultrasons, Instr cir obe p/disp electrics: monopolar, bipolar i ultrasó | MATERIAL PER A CIRURGIA PER ULTRASONS, INSTR CIR OBE P/DISP ELECTRICS: MONOPOLAR, BIPOLAR I ULTRASÓ, TERMINAL/PUNTA DISSECCIÓ D'OS PER A EQUIP ULTRASÒNIC,FULLA ROMA DE 20MM,INCLOU EXTENSIÓ LLARGA CORBA I FUNDA DE SILICONA,ALIATGE DE TITANI,PER A CIRURGIA TEIXIT DUR.LLIURE DE LÀTEX,ESTÈRIL,UN SOL ÚS.COMP/EQUIP ULTRASÒNIC MISONIX O EQ
Material per a cirurgia per ultrasons, Instr cir obe p/disp electrics: monopolar, bipolar i ultrasó | MATERIAL PER A CIRURGIA PER ULTRASONS, INSTR CIR OBE P/DISP ELECTRICS: MONOPOLAR, BIPOLAR I ULTRASÓ, TERMINAL/PUNTA FULLA CURETA DE DESBRIDAMENT DE FERIDES,PER A EQUIP ULTRASÒNIC,ALIATGE DE TITANI.LLIURE DE LÀTEX,ESTÈRIL,UN SOL ÚS,ENVÀS UNITARI. COMPATIBLE EQUIP ULTRASÒNIC MISONIX O EQUIVALENT.
Material per a cirurgia per ultrasons, Instr cir obe p/disp electrics: monopolar, bipolar i ultrasó | MATERIAL PER A CIRURGIA PER ULTRASONS, INSTR CIR OBE P/DISP ELECTRICS: MONOPOLAR, BIPOLAR I ULTRASÓ, TERMINAL/PUNTA FULLA CILÍNDRICA DE DESBRIDAMENT DE FERIDES,PER A EQUIP ULTRASÒNIC,ALIATGE DE TITANI.LLIURE DE LÀTEX,ESTÈRIL,UN SOL ÚS,ENVÀS UNITARI. COMPATIBLE EQUIP ULTRASÒNIC MISONIX O EQUIVALENT.
Material per a cirurgia per ultrasons, Instr cir obe p/disp electrics: monopolar, bipolar i ultrasó | MATERIAL PER A CIRURGIA PER ULTRASONS, INSTR CIR OBE P/DISP ELECTRICS: MONOPOLAR, BIPOLAR I ULTRASÓ, TERMINAL/PUNTA FULLA DENTADA DE DESBRIDAMENT DE FERIDES,PER A EQUIP ULTRASÒNIC,ALIATGE DE TITANI.LLIURE DE LÀTEX,ESTÈRIL,UN SOL ÚS,ENVÀS UNITARI. COMPATIBLE EQUIP ULTRASÒNIC MISONIX O EQUIVALENT.
Material per a cirurgia per ultrasons, Instr cir obe p/disp electrics: monopolar, bipolar i ultrasó | MATERIAL PER A CIRURGIA PER ULTRASONS, INSTR CIR OBE P/DISP ELECTRICS: MONOPOLAR, BIPOLAR I ULTRASÓ, TERMINAL/PUNTA D'ASPIRACIÓ EQUIP ULTRASONS,GANIVETA SERRADA AGRESSIVA,PER A DISSECCIÓ DE TEIXIT OSSI,DIÀM/FULLA 0,8MMX12,4MM LONG TALL I 11CM+/-1CM LONG TOTAL,TITANI,ESTÈRIL,LLIURE DE LÀTEX,UN SOL ÚS.COMP/PEÇA DE MÀ I GENERADOR ULTRASÒ SONOPET 25KHZ O EQ
Material per endoscopia, Terminals tall i coagulació endoscòpia rígida-Laparoscòpia | MATERIAL PER ENDOSCOPIA, TERMINALS TALL I COAGULACIÓ ENDOSCÒPIA RÍGIDA-LAPAROSCÒPIA, ELÈCTRODE PUNTA L (GANXO) PLA PER A COAGULACIÓ I DISSEC MONOPOLAR,N/RETRÀCTIL,BEINA AÏLLADA,EIX Ø5MMX36CM ÚTILS+/-2CM,ACER INOX I RECOBR PUNTA PTFE TRANSP,P/LAPARC I TORAC A/CÀNULESØ≥5MM,N/LÀTEX,ESTÈRIL,1ÚS.COMPATIBLE AMB MÀNEC ELECTROQUIRÚRGIC ESTÀNDARD
Material per endoscopia, Terminals tall i coagulació endoscòpia rígida-Laparoscòpia | MATERIAL PER ENDOSCOPIA, TERMINALS TALL I COAGULACIÓ ENDOSCÒPIA RÍGIDA-LAPAROSCÒPIA, ELÈCTRODE BIPOLAR DE RESECCIÓ,PUNTA DE NANSA/BANDA DE 30°,MIDA MITJANA,5X3,7MM+/-1MM,PER A ÒPTICA 30°,261+/-10MM LONGITUD,ESTÈRIL, D'UN SOL ÚS. COMPATIBLE AMB RESECTOSCOPIS OES PRO I GENERADOR SURGMASTER UES-40 I ESG-400 O EQUIVALENT
Material per a cirurgia per ultrasons, Instr cir obe p/disp electrics: monopolar, bipolar i ultrasó | MATERIAL PER A CIRURGIA PER ULTRASONS, INSTR CIR OBE P/DISP ELECTRICS: MONOPOLAR, BIPOLAR I ULTRASÓ, PINÇA PUNTA ROMA,SEGELLA FINS Ø7MM,Ø5MM D'EIX I 23CM+/-1CM LONG TOTAL,LONG SEGELLA 19,5MM-17,8MM TALL,ROTACIÓ 180°,ACTIVA MANUAL,MÀNEC ERGONÌMIC,CIRURGIA OBERTA.LLIURE LÀTEX,ESTÈRIL,UN ÚS.COMP/UNITAT ELECTROQ/LIGASURE 8,LS10,FT10,FORCETRIAD O EQUIVALENT
Material per a cirurgia per ultrasons, Eqp a/sist irrigació/aspiració en procediments cirur ultrasó | MATERIAL PER A CIRURGIA PER ULTRASONS, EQP A/SIST IRRIGACIÓ/ASPIRACIÓ EN PROCEDIMENTS CIRUR ULTRASÓ, EQUIP DE TUBS D'ASPIRACIÓ/IRRIGACIÓ PER A SISTEMA ULTRASÒNIC(TUB CURT ØEXTERN 10MM,LONG 350CM+/-20CM/TUB LLARGØ EXTERN 7MM,LONG 400CM+/-20CM),LLIURE LÀTEX, ESTÈRIL,SOL ÚS.COMPATIBLE AMB SISTEMA ULTRASÒNIC TIPUS SONASTAR/MISONIX O EQUIVALENT
Material per a cirurgia per ultrasons, Instr cir obe p/disp electrics: monopolar, bipolar i ultrasó | MATERIAL PER A CIRURGIA PER ULTRASONS, INSTR CIR OBE P/DISP ELECTRICS: MONOPOLAR, BIPOLAR I ULTRASÓ, TERMINAL D'ASPIRACIÓ EQUIP ULTRASONS,RECTA CURTA DE PUNTA ESTÀNDARD DE 7,62CM+/-1CM DE LONG DE TREBALL,ØINT 1,9MM,PER A CIRURGIA OBERTA,LLIURE LÀTEX,ESTÈRIL,SOL ÚS.COMPATIBLE PEÇA DE MÀ CURTA RECTA I CORBA LLARGA SONASTAR/MISONIX O EQ
Material per endoscopia, Terminals tall i coagulació endoscòpia rígida-Laparoscòpia | MATERIAL PER ENDOSCOPIA, TERMINALS TALL I COAGULACIÓ ENDOSCÒPIA RÍGIDA-LAPAROSCÒPIA, ELÈCTRODE BIPOLAR DE RESECCIÓ,PUNTA NANSA SUPERLOOP,NANSA 5X3,66MM+/-0,6MM,DE FLUX CONTINUAT TIPUS IGLESIAS, ESTÈRIL, D'UN SOL ÚS. COMPATIBLE AMB RESECTOSCOPIS GYRUS ACMI (EIWE-BRPK) I GENERADORS PK SUPERPULSE O EQUIVALENT.
Material electrocirurgia, Elèctrod resec i coagulac: monopol-bipolar obert i/o tancad | MATERIAL ELECTROCIRURGIA, ELÈCTROD RESEC I COAGULAC: MONOPOL-BIPOLAR OBERT I/O TANCAD, ELÈCTRODE DIATERMIA PER A CONITZACIÓ TIPUS FISCHER, DISSECCIÓ CÒNICA CERVICAL MIDA MITJANA M,DISSECCIÓ 12MMX15MM,LLARGADA TOTAL 132MM+/-5MM,ROTACIÓ 360°,DE TUNGSTÈ.COMPATIBLE AMB CONNEXIÓ DE Ø 2,8MM.LLIURE LÀTEX, ESTÈRIL, UN SOL ÚS.
Material per a cirurgia per ultrasons, Instr cir obe p/disp electrics: monopolar, bipolar i ultrasó | MATERIAL PER A CIRURGIA PER ULTRASONS, INSTR CIR OBE P/DISP ELECTRICS: MONOPOLAR, BIPOLAR I ULTRASÓ, TERMINAL D'ASPIRACIÓ EQUIP ULTRASONS,CORBA LLARGA PUNTA DE MICRO 19,27+/-1CM LONG,ØEXT1,57MM,INCLOU CÀNULA SILICONA,PER A CIRURG TRANSFENOIDAL RESSECCIÓ TUMORS,TITANI.LLIURE LÀTEX,ESTÈRIL.COMP/PEÇA MÀ UNITAT ELECTROQUIRÚRG ULTRASÓNIC,TIPUS CUSA O EQ.
Material per a cirurgia per ultrasons, Instr cir obe p/disp electrics: monopolar, bipolar i ultrasó | MATERIAL PER A CIRURGIA PER ULTRASONS, INSTR CIR OBE P/DISP ELECTRICS: MONOPOLAR, BIPOLAR I ULTRASÓ, TERMINAL D'ASPIRACIÓ EQUIP ULTRASONS,RECTA CURTA DE PUNTA DENTADA DE 7,62CM+/-1CM DE LONG DE TREBALL,ØINT 1,9MM,PER A CIRURGIA OBERTA,LLIURE LÀTEX, ESTÈRIL,SOL ÚS.COMPATIBLE PEÇA DE MÀ CURTA RECTA I CORBA LLARGA SONASTAR/MISONIX O EQ
Material per a cirurgia per ultrasons, Instr cir tanc disp elèctrics: monopolar, bipolar i ultrasò | MATERIAL PER A CIRURGIA PER ULTRASONS, INSTR CIR TANC DISP ELÈCTRICS: MONOPOLAR, BIPOLAR I ULTRASÒ, TERMINAL/PUNTA D'ASPIRACIÓ EQUIP ULTRASONS,PUNTA LLARGA ESTÀNDARD PER A LAPAROSCÒPIA,30CM+/-2CM LONG TREBALL,ØINT 1,9MM.REUTILITZABLE PER A 6 USOS,NO ESTÈRIL AUTOCLAVABLE.INCLOU 6 PUNTES SILICONA ESTÈRILS.COMP/PEÇA MÀ RECTA CURTA SONASTAR/MISONIX O EQ
Material per a cirurgia per ultrasons, Instr cir tanc disp elèctrics: monopolar, bipolar i ultrasò | MATERIAL PER A CIRURGIA PER ULTRASONS, INSTR CIR TANC DISP ELÈCTRICS: MONOPOLAR, BIPOLAR I ULTRASÒ, PINÇA BIPOLAR LAPAROSCÒPIA P/RECTA ROMA FENESTRA OBERT SIMÈTR,SEGELLA FINS Ø 7MM,MIDA: Ø 5X310+/-20MM LONG TOTAL,ROTACIÓ 360°,MÀNEC ERGONÒMIC,ACTIVACIÓ PEDAL.LLIURE LÀTEX,ESTÈRIL,SOL ÚS.COMPTIBLE ELECTROQ BIPOLAR,TIPUS AF GN200 O EQUIVAL.
Material per endoscopia, Terminals tall i coagulació endoscòpia rígida-Laparoscòpia | MATERIAL PER ENDOSCOPIA, TERMINALS TALL I COAGULACIÓ ENDOSCÒPIA RÍGIDA-LAPAROSCÒPIA, ELÈCTRODE/NANSA DE COAGULACIÓ MONOPOLAR PER A RESECCIÓ,PUNTA DE BOLA, Ø5MM, 2 POLS ANCORATGE/GUIA, DE CH24/26,ESTÈRIL, UN SOL ÚS. ADAPTABLE A ELEMENT DE TREBALL 27040 D/E O EQUIVALENT
Material per a cirurgia per ultrasons, Instr cir obe p/disp electrics: monopolar, bipolar i ultrasó | MATERIAL PER A CIRURGIA PER ULTRASONS, INSTR CIR OBE P/DISP ELECTRICS: MONOPOLAR, BIPOLAR I ULTRASÓ, TERMINAL PUNTA SERRADA D'ANGLE 90º, TITANI, LONG 20CM, COS DE TALL 1,8-2MM. ESTÈRIL, UN SOL COMPATIBLE AMB PEÇA DE MÀ ESTÀNDARD I LT DEL SISTEMA D'IRRIGACIÓ/ASPIRACIÓ ULTRASÒNIC SONOPET STRYKER. REF. N808-25
Material per a cirurgia per ultrasons, Instr cir obe p/disp electrics: monopolar, bipolar i ultrasó | MATERIAL PER A CIRURGIA PER ULTRASONS, INSTR CIR OBE P/DISP ELECTRICS: MONOPOLAR, BIPOLAR I ULTRASÓ, TERMINAL/PUNTA D'ASPIRACIÓ EQUIP ULTRASONS,RECTA,MIDA: 11,4CM+/-1CM DE LLARGÀRIA,ØEXTERN 1,92MM,ØINTERN 1,50MM,DE TITANI,LLIURE DE LÀTEX,ESTÈRIL,UN SOL ÚS.COMPATIBLE AMB PEÇA DE MÀ I GENERADOR ULTRASÒ SONOPET 25KHZ O EQUIVALENT
Material per a cirurgia per ultrasons, Instr cir obe p/disp electrics: monopolar, bipolar i ultrasó | MATERIAL PER A CIRURGIA PER ULTRASONS, INSTR CIR OBE P/DISP ELECTRICS: MONOPOLAR, BIPOLAR I ULTRASÓ, TERMINAL RECTA PUNTA (TIPUS BARRACUDA),MIDES:11,4CM LONGITUD , ØID 1,92-ED 1,5MM.ESTÈRIL, UN SOL COMPATIBLE AMB PEÇA DE MÀ ESTÀNDARD I LT DEL SISTEMA D'IRRIGACIÓ/ASPIRACIÓ ULTRASÒNIC SONOPET STRYKER. N606-25.
Material electrocirurgia, Coagulació amb gas argó | MATERIAL ELECTROCIRURGIA, COAGULACIÓ AMB GAS ARGÓ, SONDA PER A COAGULACIÓ AMB PLASMA D'ARGÓ ENDOSCÒPI FLEXIBLE,PUNTA AXIAL,Ø2.3MM,2,2M+/-4CM DE LLARGÀRIA,CONNECTOR AMB FILTRE ANTIRREFLUXE,APLICACIÓ EN GASTRO/COLONOSCÒPIES,ESTÈRIL, UN SOL ÚS,COMPATIBLE ELECTRÈBISTURÍ D'ARGÓ APU300 O EQUIVALENT.
Material electrocirurgia, Coagulació amb gas argó | MATERIAL ELECTROCIRURGIA, COAGULACIÓ AMB GAS ARGÓ, SONDA PER A COAGULACIÓ AMB PLASMA D'ARGÓ ENDOSCÒPI FLEXIBLE,PUNTA AXIAL,Ø3,2MM,2,2M+/-4CM DE LLARGÀRIA,CONNECTOR AMB FILTRE ANTIRREFLUXE,APLICACIÓ EN COLONOSCÒPIES,ESTÈRIL, UN SOL ÚS,COMPATIBLE ELECTRÈBISTURÍ D'ARGÓ APU300 O EQUIVALENT.
Material per a cirurgia per ultrasons, Instr cir obe p/disp electrics: monopolar, bipolar i ultrasó | MATERIAL PER A CIRURGIA PER ULTRASONS, INSTR CIR OBE P/DISP ELECTRICS: MONOPOLAR, BIPOLAR I ULTRASÓ, PINÇA/TISORA BIPOLAR ULTRASÓ P/CORBA FINA SEGELLA FINS Ø7MM, 9CM+/-1CM DE LONGITUD TOTAL,1,9CM LONG DE TALL,ROTACIÓ 360°,PER A CIRURGIA OBERTA.MÍNIMA LESIÓ TÈRMICA,DOS OPCIONS D'ENERGÍA.LLIURE LÀTEX,ESTÈRIL,SOL ÚS.COMPATIBLE USG400-ESG400 O EQUIVAL
Material per a cirurgia per ultrasons, Instr cir obe p/disp electrics: monopolar, bipolar i ultrasó | MATERIAL PER A CIRURGIA PER ULTRASONS, INSTR CIR OBE P/DISP ELECTRICS: MONOPOLAR, BIPOLAR I ULTRASÓ, TERMINAL/PUNTA D'ASPIRACIÓ EQUIP ULTRASONS,RECTA LLARGA DE PUNTA ESTÀNDARD AMB PROTECTOR RÍGID,DE 13,8CM+/-1CM LONG TREBALL,ØINT 1,9MM,CIRURGIA OBERTA ACCÈS PROFUND.LLIURE LÀTEX, ESTÈRIL,SOL ÚS.COMPATIBLE AMB PEÇA MÀ CURTA RECTA EQ/SONASTAR/MISONIX O EQ
Material per endoscopia, Terminals tall i coagulació endoscòpia rígida-Laparoscòpia | MATERIAL PER ENDOSCOPIA, TERMINALS TALL I COAGULACIÓ ENDOSCÒPIA RÍGIDA-LAPAROSCÒPIA, ELÈCTRODE PUNTA ESPÀTULA DE COAGULACIÓ I DISSECCIÓ MONOPOLAR, BEINA AÏLLADA, MIDA: Ø5MM D'EIX, LONGITUD 36CM+/-1CM D'ACER INOXIDABLE. PER A CIRURGIA LAPAROSCÒPIA I TORACOSCÒPIA. COMPATIBLE ELECTROBISTURÍ CONNEXIÓ Ø 2,38MM. ESTERIL, UN SOL ÚS.
Material per endoscopia, Terminals tall i coagulació endoscòpia rígida-Laparoscòpia | MATERIAL PER ENDOSCOPIA, TERMINALS TALL I COAGULACIÓ ENDOSCÒPIA RÍGIDA-LAPAROSCÒPIA, ELÈCTRODE PUNTA L (GANXO) COAGULACIÓ I DISSEC MONOPOLAR,N/RETRÀCTIL,BEINA AÏLLADA,EIX Ø5MMX34CM ÚTILS+/-2CM,ACER INOX I RECOBR PUNTA PTFE TRANSP,P/LAPARC I TORAC A/CÀNULES Ø≥5MM,N/LÀTEX,ESTÈRIL,1ÚS.COMP/CONNEX Ø2,38-2.4MM I PLATAFORMA VALLEYLAB O EQ
Material electrocirurgia, Plaques de retorn electroquirúrgiques | MATERIAL ELECTROCIRURGIA, PLAQUES DE RETORN ELECTROQUIRÚRGIQUES, PLACA ELECTROQUIRÚRGICA BILOBULADA ADHESIVA,PREGELADA AMB GEL HIPOALÈRGIC,PER A PACIENT ADULT A PARTIR 13.6 KG,MIDES APROX 11.5CMX18.26CM(208CM2)+/-2CM,SENSE CABLE .CONN/ESTÀNDARD.LLIURE LÀTEX,UN SOL ÚS
Material electrocirurgia, Accesoris per a electrocirurgia | MATERIAL ELECTROCIRURGIA, ACCESORIS PER A ELECTROCIRURGIA, TUB CORRUGAT ALS EXTREMS,ADAPTABLE A MÀNEC BISTURÍ,PECES DE SUPORT PER A L'ASPIRACIÓ DE FUMS QUIRÚRGICS, MATERIAL DE PLÀSTIC, Ø 10MM, LONGITUD 1,80M-2,0M,CONNEXIÓ DISTAL Ø 22 MM, SUPERFÍCIE INTERIOR LLISA,ESTÈRIL.COMPATIBLE AMB TUB DE CONNEXIÓ Ø 22 MM
Material per a cirurgia per ultrasons, Instr cir tanc disp elèctrics: monopolar, bipolar i ultrasò | MATERIAL PER A CIRURGIA PER ULTRASONS, INSTR CIR TANC DISP ELÈCTRICS: MONOPOLAR, BIPOLAR I ULTRASÒ, TERMINAL/PUNTA D'ASPIRACIÓ EQUIP ULTRASONS,RECTA TIPUS PAYNER 360,PER A DISSECCIÓ DE TEIXIT OSSI,DE TITANI.ESTÈRIL,UN SOL ÚS.COMP/PEÇA DE MÀ I GENERADOR ULTRASÒ SONOPET 25KHZ O EQU
Material electrocirurgia, Elèctrod resec i coagulac: monopol-bipolar obert i/o tancad | MATERIAL ELECTROCIRURGIA, ELÈCTROD RESEC I COAGULAC: MONOPOL-BIPOLAR OBERT I/O TANCAD, ELÈCTRODE PUNTA AGULLA ANGULADA 45° DE MICRODISSECCIÓ PER A ELECTROBISTURÍ MONOPOLAR.AGULLA DE TUNGSTÈ,EIX AÏLLAT AMB POLÍMER,DE 55MM+/-5MM DE LONGITUD TOTAL,PUNTA DE 10MM,PUNTA ACTIVA 3MM.SENSE LÀTEX, ESTÈRIL,UN SOL ÚS.
Material per a cirurgia per ultrasons, Eqp a/sist irrigació/aspiració en procediments cirur ultrasó | MATERIAL PER A CIRURGIA PER ULTRASONS, EQP A/SIST IRRIGACIÓ/ASPIRACIÓ EN PROCEDIMENTS CIRUR ULTRASÓ, EQUIP DE TUBS D'ASPIRACIÓ/IRRIGACIÓ PER A ASPIRADOR QUIRÚRGIC ULTRASÒNIC (JOC DE TUBS 36KHZ LONG 2,35M+/-30CM, PUNTA RECTA LONG 11,44CM,Ø 1,98MM),TUB SILICONA I PUNTA DE TITANI.LLIURE LÀTEX,ESTÈRIL,UN SOL ÚS.COMP/EQUIP I PEÇA DE MÀ TIPUS CUSA EXCEL O EQ
Material per a cirurgia per ultrasons, Eqp a/sist irrigació/aspiració en procediments cirur ultrasó | MATERIAL PER A CIRURGIA PER ULTRASONS, EQP A/SIST IRRIGACIÓ/ASPIRACIÓ EN PROCEDIMENTS CIRUR ULTRASÓ, EQUIP DE TUBS D'ASPIRACIÓ/IRRIGACIÓ PER A ASPIRADOR QUIRÚRGIC ULTRASÒNIC (JOC DE TUBS 36KHZ LONG 5,11M+/-30CM,PUNTA CORBA MICRO LONG 12,13CM,Ø1,98MM),TUB SILICONA,PUNTA DE TITANI.LLIURE LÀTEX,ESTÈRIL,UN SOL ÚS.COMP/EQUIP I PEÇA MÀ TIPUS CUSA EXCEL O EQ
Material per a cirurgia per ultrasons, Eqp a/sist irrigació/aspiració en procediments cirur ultrasó | MATERIAL PER A CIRURGIA PER ULTRASONS, EQP A/SIST IRRIGACIÓ/ASPIRACIÓ EN PROCEDIMENTS CIRUR ULTRASÓ, EQUIP DE TUBS D'ASPIRACIÓ/IRRIGACIÓ PER A ASPIRADOR QUIRÚRGIC ULTRASÒNIC (JOC DE TUBS 36KHZ LONG 5,11M+/-30CM,PUNTA CORBA LLARGA 12,51CM,Ø1,45/1,14MM),TUB SILICONA,PUNTA DE TITANI.LLIURE LÀTEX,ESTÈRIL,UN SOL ÚS.COMP/EQUIP I PEÇA MÀ TIPUS CUSA EXCEL O EQ
Material per a cirurgia per ultrasons, Eqp a/sist irrigació/aspiració en procediments cirur ultrasó | MATERIAL PER A CIRURGIA PER ULTRASONS, EQP A/SIST IRRIGACIÓ/ASPIRACIÓ EN PROCEDIMENTS CIRUR ULTRASÓ, EQUIP DE TUBS D'ASPIRACIÓ/IRRIGACIÓ PER A ASPIRADOR QUIRÚRGIC ULTRASÒNIC (JOC DE TUBS 36KHZ LONG 5,11M+/-30CM,PUNTA CISALLA 11,79CM,Ø2,33/1,57MM),TUB SILICONA,PUNTA DE TITANI.LLIURE LÀTEX,ESTÈRIL,UN SOL ÚS.COMP/EQUIP I PEÇA MÀ TIPUS CUSA EXCEL O EQ
Material electrocirurgia, Elèctrod resec i coagulac: monopol-bipolar obert i/o tancad | MATERIAL ELECTROCIRURGIA, ELÈCTROD RESEC I COAGULAC: MONOPOL-BIPOLAR OBERT I/O TANCAD, ELÈCTRODE/AGULLA PER A MICRODISSECCIÓ,PUNTA RECTA DE 4MM AÏLLADA DE TUNGSTÈ,EIX Ø4MMX108+/-5MM D'ACER RECOBERT DE MATERIAL AÏLLANT,CONNECTOR ESTÀNDARD Ø2,4MM(3/32").ESTÈRIL,UN SOL ÚS.COMPATIBLE AMB ELECTROBISTURÍS DE CONNEXIÓ UNIVERSAL O EQUIVALENT
Material electrocirurgia, Elèctrod resec i coagulac: monopol-bipolar obert i/o tancad | MATERIAL ELECTROCIRURGIA, ELÈCTROD RESEC I COAGULAC: MONOPOL-BIPOLAR OBERT I/O TANCAD, ELÈCTRODE PUNTA GANIVETA DE 130MM+/-10MM DE CARBUR DE TUNGSTÈ,EIX I ARC RECOBE RT DE MATERIAL AÏLLANT, CONNECTOR ESTÀNDARD DE Ø 2,4MM(3/32")COMPATIBLE AMB LA MAJORIA DE GENERADORS. ESTÈRIL, UN SOL ÚS.
Material electrocirurgia, Elèctrod resec i coagulac: monopol-bipolar obert i/o tancad | MATERIAL ELECTROCIRURGIA, ELÈCTROD RESEC I COAGULAC: MONOPOL-BIPOLAR OBERT I/O TANCAD, ELÈCTRODE/TERMINAL RADIAL DE DIATÈRMIA REBUTJABLE, 2CM X 1CM+/-2MM,DE TUNGSTÈ, ADAPTABLE A CONNECTOR UNIVERSAL, EIX AÏLLAT.ESTÈRIL, UN SOL ÚS.
Material electrocirurgia, Elèctrod resec i coagulac: monopol-bipolar obert i/o tancad | MATERIAL ELECTROCIRURGIA, ELÈCTROD RESEC I COAGULAC: MONOPOL-BIPOLAR OBERT I/O TANCAD, ELÈCTRODE/TERMINAL BOLA DE DIATÈRMIA REBUTJABLE,BOLA DE 0,3CM,DE TUNGSTÈ ADAPTABLE A CONNECTOR UNIVERSAL, EIX AÏLLAT.ESTÈRIL, UN SOL ÚS.
Material electrocirurgia, Pinces bipolars_convencionals per cirugia oberta | MATERIAL ELECTROCIRURGIA, PINCES BIPOLARS_CONVENCIONALS PER CIRUGIA OBERTA, PINÇA BIPOLAR EN BAIONETA PUNTA FINA.MIDES:PUNTA 0,5MM,20CM+/-1CM DE LONGITUD,AÏLLADA I ANTIADHERENT,D'ALUMINI I RECOBERT DE PLATA,AMB CABLE INTEGRAT.COAGULACIÓ PRECISA I CONTROLADA EN PATOLOGIA CEREBRAL VASCULAR.ESTÈRIL,UN SOL ÚS.
Material per a cirurgia per ultrasons, Instr cir obe p/disp electrics: monopolar, bipolar i ultrasó | MATERIAL PER A CIRURGIA PER ULTRASONS, INSTR CIR OBE P/DISP ELECTRICS: MONOPOLAR, BIPOLAR I ULTRASÓ, TERMINAL D'ASPIRACIÓ EQUIP ULTRASONS,CORBA LLARGA DE PUNTA ESTÀNDARD DE 18,42CM+/-1CM DE LONGITUD DE TREBALL,ØINTERN 1,9MM,PER A CIRURGIA OBERTA,LLIURE LÀTEX, ESTÈRIL,SOL ÚS.COMPATIBLE PEÇA DE MÀ CURTA RECTA SONASTAR/MISONIX O EQUIVALENT
Material per a cirurgia per ultrasons, Instr cir obe p/disp electrics: monopolar, bipolar i ultrasó | MATERIAL PER A CIRURGIA PER ULTRASONS, INSTR CIR OBE P/DISP ELECTRICS: MONOPOLAR, BIPOLAR I ULTRASÓ, PINÇA PUNTA CORBA 40°,SEGELLA FINS Ø7MM,21CM+/-1CM LONG TOTAL,SEGELLA 21,6MM-19,8MM TALL,MANDÍBULA DE 21,6MM,ACTIVACIÓ MANUAL-PEDAL,MÀNEC ERGONÒMIC,CIRURGIA OBERTA.LLIURE LÀTEX,ESTÈRIL,UN ÚS.COMP/UNITAT ELECTROQ/LIGASURE 8,LS10,FT10,FORCETRIAD O EQ
Material electrocirurgia, Elèctrod resec i coagulac: monopol-bipolar obert i/o tancad | MATERIAL ELECTROCIRURGIA, ELÈCTROD RESEC I COAGULAC: MONOPOL-BIPOLAR OBERT I/O TANCAD, ELÈCTRODE DE NANSA PER A CONITZACIÓ,AÏLLADA PER A COAGULACIÓ MONOPOLAR.MIDA DE Ø10MM I 13 CM±1CM DE LLARGÀRIA DE CARBUR DE TUNGSTÈ.LLIURE LÀTEX, ESTÈRIL, UN SOL ÚS.COMPATIBLE AMB MÀNECS CONNEXIÓ Ø2,38- 2,4MM.
Material per endoscopia, Terminals tall i coagulació endoscòpia rígida-Laparoscòpia | MATERIAL PER ENDOSCOPIA, TERMINALS TALL I COAGULACIÓ ENDOSCÒPIA RÍGIDA-LAPAROSCÒPIA, ELÈCTRODE BIPOLAR OVAL DE VAPORITZACIÓ PER A PLASMA,ANGLE ÒPTICA 12° I 30°,LONGITUD 336MM+/-10MM PER A BEINA DE 24FR. ESTÈRIL, UN SOL ÚS. COMPATIBLE AMB RESECTOSCOPI OES PRO I GENERADOR SURGMASTER UES-40 I ESG-400 O EQUIVALENT.
Material per a cirurgia per ultrasons, Instr cir obe p/disp electrics: monopolar, bipolar i ultrasó | MATERIAL PER A CIRURGIA PER ULTRASONS, INSTR CIR OBE P/DISP ELECTRICS: MONOPOLAR, BIPOLAR I ULTRASÓ, TERMINAL/PUNTA SERRADA 20MM AMB EXTENSIÓ CURTA I FUNDA DE SILICONA,PER DISSECCIÓ AMB ULTRASONS DE TEIXITS DURS,LLIURE DE LÀTEX,ESTÈRIL,UN SOL ÚS, COM/EQUIP ULTRASÒNIC MISONIX O EQ
Material per a cirurgia per ultrasons, Eqp a/sist irrigació/aspiració en procediments cirur ultrasó | MATERIAL PER A CIRURGIA PER ULTRASONS, EQP A/SIST IRRIGACIÓ/ASPIRACIÓ EN PROCEDIMENTS CIRUR ULTRASÓ, EQUIP TUBS ASPIRACIÓ SIST ULTRASÒNIC (JOC DE TUBS 36KHZ LONG 2,35M,PUNTA PRECISIÓ RECTA LONG 12,51CM,Ø 1,14MM),TUB SILIC PUNTA ALEACIÓ TITANI.LLIURE LÀTEX,ESTÈRIL,1SOL ÚS.COMPAT EQUIP I PEÇA DE MÀ UNITAT ELECTROQUIRÚRGICA ULTRASÓNIC,TIPUS CUSA O EQU.
Material per endoscopia, Terminals tall i coagulació endoscòpia rígida-Laparoscòpia | MATERIAL PER ENDOSCOPIA, TERMINALS TALL I COAGULACIÓ ENDOSCÒPIA RÍGIDA-LAPAROSCÒPIA, ELÈCTRODE BIPOLAR DE RESECCIÓ,PUNTA DE NANSA DE 12°,MIDA MITJANA, FIL FERRO DE 0,2MM,Ø ARC 5MM,LONGITUD TOTAL 22CM+/-1CM,PER A PROCEDIMENTS UROLÒGIS I GINECOLÒGICS. ESTÈRIL,UN SOL ÚS.COMPATIBLE AMB RESECTOR I GENERADOR SURGMASTER UES-40 I ESG-400 O EQ
Material per a cirurgia per ultrasons, Instr cir obe p/disp electrics: monopolar, bipolar i ultrasó | MATERIAL PER A CIRURGIA PER ULTRASONS, INSTR CIR OBE P/DISP ELECTRICS: MONOPOLAR, BIPOLAR I ULTRASÓ, PINÇA BIPOLAR ULTRASÓ P/CORBA ROMA:SEGELLA FINS Ø7MM,Ø5MM D'EIX I 20CM+/-1CM DE LONGITUD TOTAL,1,7CM LONG DE TALL,ROTACIÓ 360°,PER A CIRURGIA OBERTA.MÍNIMA LESIÓ TÈRMICA,DOS OPCIONS D'ENERGÍA.LLIURE LÀTEX,ESTÈRIL,SOL ÚS.COMPATIBLE USG400-ESG400 O EQUIVAL
Material electrocirurgia, Elèctrod resec i coagulac: monopol-bipolar obert i/o tancad | MATERIAL ELECTROCIRURGIA, ELÈCTROD RESEC I COAGULAC: MONOPOL-BIPOLAR OBERT I/O TANCAD, ELÈCTRODE/NANSA TALLANT BIPOLAR PER A RESECCIÓ, PUNTA ANGULADA Ø 4 MM, ELEMENT DE TREBALL DE CH24/26, COLOR GROC I BLAU, ADAPTABLE RESSECTOR,ESTÈRIL,UN SOL ÚS,O EQUIVALENT.
Material electrocirurgia, Electrobisturí monopolar-bipolar cirurg oberta | MATERIAL ELECTROCIRURGIA, ELECTROBISTURÍ MONOPOLAR-BIPOLAR CIRURG OBERTA, ELECTROCAUTERI BIPOLAR DE PUNTA LLAÇ AMB BATERIA,DE 7MM PART ACTIVA,TIJA FLEXIBLE DE 5CM+/-0,5CM,MÀNEC D'ACTIVACIÓ MANUAL DE COAGULACIÓ, D'ALTA TEMPERATURA (1204°C),LONGITUD TOTAL SENSE TAPA PROTECTORA 18,9CM+/-1CM (AMB TAPA 23CM).ESTÈRIL,D'UN SOL ÚS.
Material per a cirurgia per ultrasons, Eqp a/sist irrigació/aspiració en procediments cirur ultrasó | MATERIAL PER A CIRURGIA PER ULTRASONS, EQP A/SIST IRRIGACIÓ/ASPIRACIÓ EN PROCEDIMENTS CIRUR ULTRASÓ, PEÇA DE MÀ RECTA CURTA, MIDA 2X 13CM+/-1CM ,DE PLÀSTIC RÍGID.LONGITUD CABLE 5,2M+/-20CM.COMPATIBLE SISTEMA SONOCA O EQUIVALENTFRECUENCIA 23KHZ.LLIURE DE LÀTEX,NO ESTÈRIL,REUTILI
Material per a cirurgia per ultrasons, Eqp a/sist irrigació/aspiració en procediments cirur ultrasó | MATERIAL PER A CIRURGIA PER ULTRASONS, EQP A/SIST IRRIGACIÓ/ASPIRACIÓ EN PROCEDIMENTS CIRUR ULTRASÓ, SISTEMA LÍNIES D'IRRIGACIÓ PER A BOMBA PERISTÀLTICA, ESTERIL, D'UN SOL ÚS. COMPATIBLE O EQUIVALENT A MOTOR DENTAL ULTRASÒNIC SATELEC.
Material per endoscopia, Terminals tall i coagulació endoscòpia rígida-Laparoscòpia | MATERIAL PER ENDOSCOPIA, TERMINALS TALL I COAGULACIÓ ENDOSCÒPIA RÍGIDA-LAPAROSCÒPIA, ELÈCTRODE/NANSA DE TAL BIPOLAR PER A RESECTOSCOPIS.ELÈCTRODES A/DOS VARETES GUIA,24/26CH,PER A ÒPTIQUES DE 12° I 30°,ESTÈRIL,1ÚS.COMPATIBLE A/ELEMENTS DE TREBALL 26040 DB(GINE) I 27040 DB/EB (URO)O EQUIVA,
Material per endoscopia, Terminals tall i coagulació endoscòpia rígida-Laparoscòpia | MATERIAL PER ENDOSCOPIA, TERMINALS TALL I COAGULACIÓ ENDOSCÒPIA RÍGIDA-LAPAROSCÒPIA, ELÈCTRODE/NANSA DE TALL BIPOLAR PER A RESECTOR.EIX LONGITUDINAL,2 VARETES GUIA,24/26 CH,ÒPTIQUES 12° I 30°,COMPATIBLE AMB ELEMENT DE TREBALL D'UROLOGIA I GINE 26040 DB/EB I 27040 DB/EB O EQUIVALENT,ESTÈRIL,UN SOL ÚS
Material per endoscopia, Terminals tall i coagulació endoscòpia rígida-Laparoscòpia | MATERIAL PER ENDOSCOPIA, TERMINALS TALL I COAGULACIÓ ENDOSCÒPIA RÍGIDA-LAPAROSCÒPIA, ELÈCTRODE/NANSA DE COAGULACIÓ BIPOLAR PER A RESECCIÓ,PUNTA PUNTI-AGUDA,2 VARETES GUIA,24/26 CH,PER A ÒPTIQUES DE 12° I 30°,ESTÈRIL,UN SOL ÚS.COMPATIBLE AMB ELEMENT DE TREBALL D'UROLOGIA I GINE 26040 DB/EB I 27040 DB/EB O EQUIVALENT
Material electrocirurgia, Elèctrod resec i coagulac: monopol-bipolar obert i/o tancad | MATERIAL ELECTROCIRURGIA, ELÈCTROD RESEC I COAGULAC: MONOPOL-BIPOLAR OBERT I/O TANCAD, ELÈCTRODE/NANSA DE COAGULACIÓ BIPOLAR PER A RESECCIÓ,PUNTA BOLA/CIRCULAR,DE CH24/26,ESTÈRIL,UN SOL ÚS.ADAPTABLE RESECTOSCOPI 27040DB/EB O EQUIVALENT,
Material electrocirurgia, Elèctrod resec i coagulac: monopol-bipolar obert i/o tancad | MATERIAL ELECTROCIRURGIA, ELÈCTROD RESEC I COAGULAC: MONOPOL-BIPOLAR OBERT I/O TANCAD, ELÈCTRODE TERMINAL DE NANSA QUADRAT PER A CONITZACIÓ DIATÈRMIA MONOPOLAR DE 5 X 5MM I 13 CM DE LLARGÀRIA,TUNGSTÈ.LLIURE DE LÀTEX,ESTÈRIL, UN SOL ÚS.COMPATIBLE AMB MÀNECS DE DIÀMETRE 2,4MM
Material per a cirurgia per ultrasons, Instr cir obe p/disp electrics: monopolar, bipolar i ultrasó | MATERIAL PER A CIRURGIA PER ULTRASONS, INSTR CIR OBE P/DISP ELECTRICS: MONOPOLAR, BIPOLAR I ULTRASÓ, PINÇA BIPOLAR PUNTA FINA CORBA TIPUS MOSQUIT SEGELLA FINS Ø7MM,19,3CM +/-1CM DE LONG TOTAL,LONG DE SEGELL 17MM,LONG DE TALL 15MM,TALL INDEPENDENT,ACTIVACIÓ MANUAL,MÀNEC ERGONÒMIC, CIRURGIA OBERTA,LLIURE LÀTEX,ESTÈRIL,UN SOL ÚS.COMP/GENERADOR VOYANT O EQ
Material electrocirurgia, Pinces bipolars_convencionals per cirugia oberta | MATERIAL ELECTROCIRURGIA, PINCES BIPOLARS_CONVENCIONALS PER CIRUGIA OBERTA, PINÇA BIPOLAR EN BAIONETA PER COAGULACIÓ,D'ALUMINI REVESTIMENT DE PLATA,POLIURETÀ AÏLLANT, 0,5MM D'AMPLADA DE LA PUNTA, 18CM +/-1CM DE LONGITUD.COMPATIBLE AMB GENERADORS BIPOLARS ELECTROQUIRÚRGICS. A/ CABLE, ESTÈRIL, UN SOL ÚS.PER NCR
Material electrocirurgia, Pinces bipolars_convencionals per cirugia oberta | MATERIAL ELECTROCIRURGIA, PINCES BIPOLARS_CONVENCIONALS PER CIRUGIA OBERTA, PINÇA BIPOLAR EN BAIONETA PER COAGULACIÓ,D'ALUMINI REVESTIMENT DE PLATA,POLIURETÀ AÏLLANT, 1,0MM D'AMPLADA DE LA PUNTA, 18CM+/-1CM DE LONGITUD .COMPATIBLE AMB GENERADORS BIPOLARS ELECTROQUIRÚRGICS. A/ CABLE, ESTÈRIL, UN SOL ÚS.PER NCR
Material electrocirurgia, Pinces bipolars_convencionals per cirugia oberta | MATERIAL ELECTROCIRURGIA, PINCES BIPOLARS_CONVENCIONALS PER CIRUGIA OBERTA, PINÇA BIPOLAR EN BAIONETA PER COAGULACIÓ,D'ALUMINI REVESTIMENT DE PLATA,POLIURETÀ AÏLLANT, 0,5MM D'AMPLADA DE LA PUNTA, 20CM+/-1CM DE LONGITUD .COMPATIBLE AMB GENERADORS BIPOLARS ELECTROQUIRÚRGICS. A/ CABLE, ESTÈRIL, UN SOL ÚS.PER NCR
Material electrocirurgia, Pinces bipolars_convencionals per cirugia oberta | MATERIAL ELECTROCIRURGIA, PINCES BIPOLARS_CONVENCIONALS PER CIRUGIA OBERTA, PINÇA BIPOLAR EN BAIONETA PER COAGULACIÓ,D'ALUMINI REVESTIMENT DE PLATA,POLIURETÀ AÏLLANT, 1,5MM D'AMPLADA DE LA PUNTA, 20CM+/-1CM DE LONGITUD .COMPATIBLE AMB GENERADORS BIPOLARS ELECTROQUIRÚRGICS. A/ CABLE, ESTÈRIL, UN SOL ÚS.PER NCR
Material electrocirurgia, Coagulació amb gas argó | MATERIAL ELECTROCIRURGIA, COAGULACIÓ AMB GAS ARGÓ, APLICADOR PER A COAGULACIÓ AMB GAS D'ARGÓ RÍGID,DIÀM 5MM,LONG 350MM+/-5MM,ELÈCTRODE D'ESPATULA,MÀNEC AMB CONTROL MANUAL,AMB CABLE DE CONNEXIÓ DE 3M±10CM I FILTRE DE GAS INTEGRAT A LA CONNEXIÓ,ESTÈRIL,UN SOL ÚS COMPATIBLE APC2 ERBE O EQUIVAL
Material electrocirurgia, Coagulació amb gas argó | MATERIAL ELECTROCIRURGIA, COAGULACIÓ AMB GAS ARGÓ, APLICADOR APC GAS ARGÓ RÍGID,LONG 35MM,ELÈCTRODE D'ESPÀTULA,MÀNEC AMB CONTROL MANUAL,FUNCIÓ REMODE I RECONEIXEMENTL'INSTRUMENT AL CONNECTAR,CABLECONNEXIÓ300±10CM,FILTREGAS INTEGRAT A CONNEXIÓ,ESTÈRIL,UN SOL ÚS COMP APC2/APC3 ER
Material electrocirurgia, Pinces bipolars_convencionals per cirugia oberta | MATERIAL ELECTROCIRURGIA, PINCES BIPOLARS_CONVENCIONALS PER CIRUGIA OBERTA, PINÇA BIPOLAR EN BAIONETA PER COAGULACIÓ,D'ALUMINI REVESTIMENT DE PLATA,POLIURETÀ AÏLLANT, 0,5MM D'AMPLADA DE LA PUNTA, 23CM+/-1CM DE LONGITUD .COMPATIBLE AMB GENERADORS BIPOLARS ELECTROQUIRÚRGICS. A/ CABLE, ESTÈRIL, UN SOL ÚS.PER NCR
Material per endoscopia, Terminals tall i coagulació endoscòpia rígida-Laparoscòpia | MATERIAL PER ENDOSCOPIA, TERMINALS TALL I COAGULACIÓ ENDOSCÒPIA RÍGIDA-LAPAROSCÒPIA, ELÈCTRODE MONOPOLAR DE TALL,PUNTA DE NANSA COLÇADA,DE 24/26FR,FILFERRO DE 0,035MM,TERMINAL D'UNA PUNTA PER A CONNEXIÓ,PER A PROCEDIMENTS UROLÒGICS I GINECOLÒGICS,ESTÈRIL,D'UN SOL ÚS.COMPATIBLE AMB BEINES DE 26050D/E I 27050 C/D/E O EQUIVALENT
Material electrocirurgia, Accesoris per a electrocirurgia | MATERIAL ELECTROCIRURGIA, ACCESORIS PER A ELECTROCIRURGIA, TRAMPA FLUIDS PER A FILTRE DE FUM, P/PROCEDIMENTS ELECTRO-QUIRÚRGICS UTILITZANT SISTEMA EVACUACIÓ DE FUMS,DE Ø22MMX3CM DE LLARG,100CC DE CAPACITAT, AMB FILTRE,SENSE LÀTEX,SENSE DEHP,NO ESTÈRIL.COMPATIBLE AMB FILTRE D'EVACUACIÓ DE FUMS AMB PORT DE Ø22MM.
Material electrocirurgia, Elèctrod resec i coagulac: monopol-bipolar obert i/o tancad | MATERIAL ELECTROCIRURGIA, ELÈCTROD RESEC I COAGULAC: MONOPOL-BIPOLAR OBERT I/O TANCAD, ELÈCTRODE DE NANSA PER A CONITZACIÓ DE TUNGSTÈ, MIDA 20X12MM I 130MM±10MM DE LLARG,AÏLLAMENT DE PLÀSTIC,COMPATIBLE AMB MÀNECS DE DIÀMETRE 2,38-2,4MM.SISTEMA DE BLOQUEIG HEXAGONAL.LLIURE DE LÀTEX,ESTÈRIL,UN SOL ÚS.
Material electrocirurgia, Accesoris per a electrocirurgia | MATERIAL ELECTROCIRURGIA, ACCESORIS PER A ELECTROCIRURGIA, FILTRE DE FUM QUIRÚRGIC DE 4 FASES I 3 PORTS D'EVACUACIÓ P/EQUIP EVACUADOR FUM QUIRÚRGIC,PROCED/ELECTRO-QUIRÚRGICS Q/UTILITZI SIST/EVAC/FUMS,NO LÀTEX,NO DEHP,NO ESTÈRIL,REUTILITZABLE.COMP/MÀQUINA EVACUADORS DE FUMS QUIRÚRGICS VISICLEAR VIROSAFE O EQU
Material electrocirurgia, Electrobisturí monopolar-bipolar cirurg oberta | MATERIAL ELECTROCIRURGIA, ELECTROBISTURÍ MONOPOLAR-BIPOLAR CIRURG OBERTA, ELECTROBISTURÍ MONOPOLAR AMB EVACUACIÓ DE FUMS TELESCÒPIC,FINS A 135MM,PUNTA PLANA ROMA ANTIAD/ AÏLLADA,MÀNEC C/MANUAL(TALL-COAGULACIÓ),AMB NUS GIRATORI 360°,CABLE 3M+/-10CM DE LONG,CONN/ TUB 22MM A SIS/EVACUACIÓ FUMS.LLIURE DE LÀTEX,ESTÈRIL,UN SOL ÚS
Material electrocirurgia, Accesoris per a electrocirurgia | MATERIAL ELECTROCIRURGIA, ACCESORIS PER A ELECTROCIRURGIA, TUB P/EVACUACIÓ FUMS,BIFURCADA EN "Y",P/PROCED/ELECTRO-QUIRÚRG A/SIST/EVACUACIÓ FUMS,Ø22MM P/CON/MÀNECS BISTURÍ,15CM LLARG,EVA I PE (POLÍMERS TEMOPLÀSTICS),NO LÀTEX,NO DEHP,NO ESTÈ,REUTILITZABLE.COMP/MÀ/EVACUADOR FUM QUIRÚRGIC O EQ
Material electrocirurgia, Elèctrod resec i coagulac: monopol-bipolar obert i/o tancad | MATERIAL ELECTROCIRURGIA, ELÈCTROD RESEC I COAGULAC: MONOPOL-BIPOLAR OBERT I/O TANCAD, ELÈCTRODE/ NANSA PER A COAGULACIÓ MONOPOLAR DE TUNGSTÈ, NANSA RADIAL PER A CONITZACIÓ, AÏLLADA. MIDA: 2 X 0.8 X 130 MM± 1CM DE LLARGÀRIA TOTAL .LLIURE DE LÀTEX, ESTÈRIL, UN SOL ÚS.COMPATIBLE AMB MÀNEC UNIVERSAL CONNEXIÓ Ø 2,4MM.
Material per a cirurgia per ultrasons, Instr cir obe p/disp electrics: monopolar, bipolar i ultrasó | MATERIAL PER A CIRURGIA PER ULTRASONS, INSTR CIR OBE P/DISP ELECTRICS: MONOPOLAR, BIPOLAR I ULTRASÓ, TERMINAL/PUNTA D'ASPIRACIÓ EQUIP ULTRASONS,RECTA TIPUS PAYNER 360 SUPER LLARGA XL,PER A DISSECCIÓ DE TEIXIT OSSI,11,4+/-1CM DE LONG, 2,7MM LONG TALL,3,12MM AMPLADA TALL,DE TITANI.ESTÈRIL,UN SOL ÚS.COMP/PEÇA DE MÀ I GENERADOR ULTRASÒ SONOPET 25KHZ O EQU
Material per a cirurgia per ultrasons, Instr cir obe p/disp electrics: monopolar, bipolar i ultrasó | MATERIAL PER A CIRURGIA PER ULTRASONS, INSTR CIR OBE P/DISP ELECTRICS: MONOPOLAR, BIPOLAR I ULTRASÓ, TERMINAL/PUNTA D'ASPIRACIÓ EQUIP ULTRASONS,RECTA, PUNTA TIPUS SPETZLER BARRACUDA EXTRA-LLLARGA XL,MIDA: 20CM+/-1CM DE LLARGÀRIA,LONG TALL 1,92MM,ØINT1,5MM,DE TITANI,LLIURE DE LÀTEX,ESTÈRIL,UN SOL ÚS.COMP/PEÇA DE MÀ I GENERADOR ULTRASÒ SONOPET 25KHZ O EQU
Material per a cirurgia per ultrasons, Instr cir obe p/disp electrics: monopolar, bipolar i ultrasó | MATERIAL PER A CIRURGIA PER ULTRASONS, INSTR CIR OBE P/DISP ELECTRICS: MONOPOLAR, BIPOLAR I ULTRASÓ, TERMINAL/PUNTA D'ASPIRACIÓ EQUIP ULTRASONS,RECTA UNIVERSAL EXTRA-LLARGA XL,MIDA: 20CM+/-1CM DE LLARGÀRIA,LONG DE TALL 1,92MM,Ø1,5MM,DE TITANI,LLIURE DE LÀTEX,ESTÈRIL,UN SOL ÚS.COMPATIBLE AMB PEÇA DE MÀ I GENERADOR ULTRASÒ SONOPET 25KHZ O EQUIVALENT
Material per endoscopia, Terminals tall i coagulació endoscòpia rígida-Laparoscòpia | MATERIAL PER ENDOSCOPIA, TERMINALS TALL I COAGULACIÓ ENDOSCÒPIA RÍGIDA-LAPAROSCÒPIA, ELÈCTRODE MONOPOLAR DE COAGULACIÓ ,PUNTA EN L PUNTAGUADA,DE 24-26FR,FILFERRO DE 0,035MM,TERMINAL D'UNA PUNTA PER A CONNEXIÓ,ESTÈRIL,UN SOL ÚS..COMPATIBLE AMB BEINES DE 26050D/E I 27050 C/D/E O EQUIVALENT
Material electrocirurgia, Coagulació amb gas argó | MATERIAL ELECTROCIRURGIA, COAGULACIÓ AMB GAS ARGÓ, APLICADOR PER A COAGULACIÓ AMB PLASMA D'ARGÓ RÍGID,DIÀM 5MM,LONG 100MM+/-5MM,ELÈCTRODE D'ESPATULA,AMB CABLE DE CONNEXIÓ DE 3M+/-10CM.,FILTRE DE GAS INTEGRAT A LA CONNEXIÓ,ESTÈRIL, UN SOL ÚS COMPATIBLE APC2 ERBE O EQUIVALENT
Material electrocirurgia, Elèctrod resec i coagulac: monopol-bipolar obert i/o tancad | MATERIAL ELECTROCIRURGIA, ELÈCTROD RESEC I COAGULAC: MONOPOL-BIPOLAR OBERT I/O TANCAD, ELÈCTRODE DE NANSA PER A CONITZACIÓ, AÏLLADA PER A COAGULACIÓ MONOPOLAR.MIDA DE 10 X 10 MM I 5.5CM+/-0,5CM DE LLARGÀRIA D'ACER DE TUNGSTÉ. CODIS DE COLORS ,LLIURE LÀTEX, ESTÈRIL, UN SOL ÚS.COMPATIBLE AMB MÀNECS CONNEXIÓ Ø2,38- 2,4MM.
Material electrocirurgia, Elèctrod resec i coagulac: monopol-bipolar obert i/o tancad | MATERIAL ELECTROCIRURGIA, ELÈCTROD RESEC I COAGULAC: MONOPOL-BIPOLAR OBERT I/O TANCAD, ELÈCTRODE DE NANSA PER A CONITZACIÓ, AÏLLADA PER A COAGULACIÓ MONOPOLAR.MIDA DE 25 X 8MM I 5.5CM+/-0,5CM DE LLARGÀRIA D'ACER DE TUNGSTÉ. CODIS DE COLORS ,LLIURE LÀTEX, ESTÈRIL, UN SOL ÚS.COMPATIBLE AMB MÀNECS CONNEXIÓ Ø 2,4MM.
Material electrocirurgia, Elèctrod resec i coagulac: monopol-bipolar obert i/o tancad | MATERIAL ELECTROCIRURGIA, ELÈCTROD RESEC I COAGULAC: MONOPOL-BIPOLAR OBERT I/O TANCAD, ELÈCTRODE PUNTA AGULLA RECTA DE MICRODISSECCIÓ TIPUS COLORADO PER A ELECTROBISTURÍ MONOPOLAR.AGULLA DE TUNGSTÈ,EIX AÏLLAT AMB POLÍMER,Ø AGULLA 2,35MM,65MM+/-2MM DE LONGITUD TOTAL.CONN/ESTÀNDARD Ø2,4MM(3/32").SENSE LÀTEX, ESTÈRIL,UN SOL ÚS.
Material per a cirurgia per ultrasons, Eqp a/sist irrigació/aspiració en procediments cirur ultrasó | MATERIAL PER A CIRURGIA PER ULTRASONS, EQP A/SIST IRRIGACIÓ/ASPIRACIÓ EN PROCEDIMENTS CIRUR ULTRASÓ, CON D'ACOBLAMENT PER A TALL I FRAGMENTACIÓ ULTRASÒNICA LPC,AMB BOTÓ COAGULACIÓ I CABLE,CONNEXIÓ A TUB D'IRRIGACIÓ,POLÍMER PLÀSTIC,SENSE LÀTEX,ESTÈRIL,UN SOL ÚS.COMPATIBLE A PEÇA DE MÀ CUSA 23KHZ I GENERADOR MONOPOLAR O EQUIVALENT
Material per a cirurgia per ultrasons, Instr cir tanc disp elèctrics: monopolar, bipolar i ultrasò | MATERIAL PER A CIRURGIA PER ULTRASONS, INSTR CIR TANC DISP ELÈCTRICS: MONOPOLAR, BIPOLAR I ULTRASÒ, GUIA D'INSERCIÓ BATERIA PER FACILITAR LA INTRODUCCIÓFORMA ASÈPTICA EN EL DISSECTOR ULTRASÒNIC INALAMBRIC,REUTILITZABLE I ESTERILITZABLE FINS 150 CICLES,LLIURELÀTEX,COMPATIBLE PER EQUIP I PEÇAMÀ SISTEMA ULTRASÒNIC SONICISION O
Material per a cirurgia per ultrasons, Instr cir tanc disp elèctrics: monopolar, bipolar i ultrasò | MATERIAL PER A CIRURGIA PER ULTRASONS, INSTR CIR TANC DISP ELÈCTRICS: MONOPOLAR, BIPOLAR I ULTRASÒ, PINÇA BIPOLAR PUNTA CORBA TIPUS MARYLAND,SEGELLA FINS Ø7MM,Ø5MM D'EIX I 36CM+/-1CM LONGITUD TREBALL,(SEGELLA21,5MM,TALL 20MM),ROTACIÓ 360°,PER A CIRURGIA TANCADA,ACTIVACIÓ MANUAL-PEDAL.LLIURE LÀTEX,ESTÈRIL,SOL ÚS.COMPATIBLE ELECTROQ TIPUS AF GN200 O EQ
Material per a cirurgia per ultrasons, Instr cir obe p/disp electrics: monopolar, bipolar i ultrasó | MATERIAL PER A CIRURGIA PER ULTRASONS, INSTR CIR OBE P/DISP ELECTRICS: MONOPOLAR, BIPOLAR I ULTRASÓ, PINÇA BIPOLAR PUNTA CORBA TIPUS MARYLAND,SEGELLA FINS Ø7MM,Ø5MM D'EIX I 17CM+/-1CM LONGITUD TREBALL,(SEGELLA21,5MM,TALL 20MM),ROTACIÓ DE 360°,PER A CIRURGIA OBERTA,ACTIVACIÓ MANUAL-PEDAL.LLIURE LÀTEX,ESTÈRIL,SOL ÚS.COMPATIBLE ELECTROQ TIPUS AF GN200 O EQ
Material per a cirurgia per ultrasons, Instr cir obe p/disp electrics: monopolar, bipolar i ultrasó | MATERIAL PER A CIRURGIA PER ULTRASONS, INSTR CIR OBE P/DISP ELECTRICS: MONOPOLAR, BIPOLAR I ULTRASÓ, PINÇA BIPOLAR PUNTA CORBA TIPUS MARYLAND,SEGELLA FINS Ø7MM,Ø5MM D'EIX I 12,5CM+/-1CM LONGITUD DE TREBALL,(SEGELLA21,5MM,TALL 20MM),ROTACIÓ DE 360°,PER A CIRURGIA OBERTA,ACTIVACIÓ MANUAL-PEDAL.LLIURE LÀTEX,ESTÈRIL,SOL ÚS.COMP/ELECTROQ TIPUS AF GN200 O EQ
Material electrocirurgia, Elèctrod resec i coagulac: monopol-bipolar obert i/o tancad | MATERIAL ELECTROCIRURGIA, ELÈCTROD RESEC I COAGULAC: MONOPOL-BIPOLAR OBERT I/O TANCAD, ELÈCTRODE/NANSA DE TALL BIPOLAR PER A RESECCIÓ,PUNTA CIRCULAR,DE 15CH,2 VARETES GUÍA,DE TUNGSTÈ,ESTÈRIL,UN SOL ÚS,ADAPTABLE RESECTOSCOPI 26053EB OEQUIVALENT
Material electrocirurgia, Elèctrod resec i coagulac: monopol-bipolar obert i/o tancad | MATERIAL ELECTROCIRURGIA, ELÈCTROD RESEC I COAGULAC: MONOPOL-BIPOLAR OBERT I/O TANCAD, ELÈCTRODE/NANSA TALL BIPOLAR PER A RESECCIÓ,PUNTI-AGUDA,DE 15CH,2 VARETES GUÍA,CODI COLOR,DE TUNGSTÈ,ESTÈRIL,UN SOL ÚS,ADAPTABLE RESECTOSCOPI 26053EB O EQUIVALENT
Material per endoscopia, Terminals tall i coagulació endoscòpia rígida-Laparoscòpia | MATERIAL PER ENDOSCOPIA, TERMINALS TALL I COAGULACIÓ ENDOSCÒPIA RÍGIDA-LAPAROSCÒPIA, ELÈCTRODE PER A COAGULACIÓ BIPOLAR FORMA DE BOLA, PER UTILITZAR AMB BEINES DE RESECCIÓ DE 15CH,2 VARETES GUIA,CODI COLOR,DE TUNGSTÈ,ESTÈRIL,UN SOL ÚS.COMPATIBLE RESECTOSCOPI 26053EB O EQUIVALENT
Material electrocirurgia, Accesoris per a electrocirurgia | MATERIAL ELECTROCIRURGIA, ACCESORIS PER A ELECTROCIRURGIA, APLICADOR RECTE AMB SUCCIÓ Ø6,0X306±6MM DE LONGITUD PER A CIRURGIA D' HIDRODISSECCIÓ ENDOSCÒPICA,AMB ASPIRACIÓ,ESTÈRIL,UN SOL ÚS.COMPATIBLE AMB UNITAT HIDRODISSECCIÓ ERBEJET 2 O EQUIVALENT.
Funció respiratòria, Altres broquets | FUNCIÓ RESPIRATÒRIA, ALTRES BROQUETS, BROQUET PLÀSTIC Ø22X55,5MM A/FILTRE ANTIBACT/ANTIVÍRIC PER PRESA DE MOSTRA AIRE ASPIRAT I HIDRÒGEN ESPIRAT EN ESTUDI INTOLERÀNCIA LACTOSA,1SOL ÚS.COMP A/ANALITZADOR D'H2 LACTOFAN 9900304 O EQUIVALENT
Material per a cirurgia per ultrasons, Instr cir tanc disp elèctrics: monopolar, bipolar i ultrasò | MATERIAL PER A CIRURGIA PER ULTRASONS, INSTR CIR TANC DISP ELÈCTRICS: MONOPOLAR, BIPOLAR I ULTRASÒ, PINÇA BIPOLAR PUNTA CORBA SEGELLA FINS Ø5MM,Ø5MM D'EIX,26CM LONG,14,5MM DE TALL,MANU,SENSE FIL,PER A GENERADOR I BATERIA REUTILIT-ESTERILIT FINS 100 US (INCLOU CLAU FIXA).LLIURE LÀTEX,ESTÈRIL,SOL ÚS.COMPATIBLE SISTEMA ULTRASÒNIC,TIPUS SONICISION O EQUIV
Material electrocirurgia, Coagulació amb gas argó | MATERIAL ELECTROCIRURGIA, COAGULACIÓ AMB GAS ARGÓ, AH02 ERAS- PEÇA DE MÀ D'UN SOLÚS PER A TALL I COAGULACIÓ GENERAL PER A CIRURGIA APROSCÒPICA AMB 5MM DE DIÀMETRE AMB INTERRUPTOR DE MÀ
Material per a cirurgia per ultrasons, Eqp a/sist irrigació/aspiració en procediments cirur ultrasó | MATERIAL PER A CIRURGIA PER ULTRASONS, EQP A/SIST IRRIGACIÓ/ASPIRACIÓ EN PROCEDIMENTS CIRUR ULTRASÓ, FUNDA PER A PEÇA DE MÀ CORBA CURTA MICRO PER A SISTEMA ULTRASONS,ESTÈRIL D'UN SOL ÚS.COMPATIBLE AMB SISTEMA SONOCA 300/400 O EQUIVALENT
Material per a cirurgia per ultrasons, Eqp a/sist irrigació/aspiració en procediments cirur ultrasó | MATERIAL PER A CIRURGIA PER ULTRASONS, EQP A/SIST IRRIGACIÓ/ASPIRACIÓ EN PROCEDIMENTS CIRUR ULTRASÓ, FUNDA PER A PEÇA DE MÀ CORBA LLARGA MICRO PER A SISTEMA ULTRASONS,ESTÈRIL D'UN SOL ÚS.COMPATIBLE AMB SISTEMA SONOCA 300/400 O EQUIVALENT
Material per a cirurgia per ultrasons, Eqp a/sist irrigació/aspiració en procediments cirur ultrasó | MATERIAL PER A CIRURGIA PER ULTRASONS, EQP A/SIST IRRIGACIÓ/ASPIRACIÓ EN PROCEDIMENTS CIRUR ULTRASÓ, EQUIP DE TUBS D'UNA LLUM (IRRIGACIÓ) PER PEÇA DE MÀ MICRO SORING, COMPATIBLE AMB SONOCA 300- 400 SÈRIE 92-050 O EQUIVALENT. ESTÈRIL,UN SOL ÚS.
Material per a cirurgia per ultrasons, Instr cir obe p/disp electrics: monopolar, bipolar i ultrasó | MATERIAL PER A CIRURGIA PER ULTRASONS, INSTR CIR OBE P/DISP ELECTRICS: MONOPOLAR, BIPOLAR I ULTRASÓ, TERMINAL/PUNTA GANIVETA CURTA PER A EQUIP ULTRASÒNIC,PER A DISSECCIÓ DE TEIXIT OSSI,AMPLADA FULLA 0,8MM I LONGITUD DE TREBALL 40MM+/-5MM,INCLOU FUNDA I CLAU,PER A CIRURGIA DE COLUMNA CERVICAL.COMPATIBLE AMB SISTEMA ULTRASONS SÖRING SONOCA 300/400 O EQ
Material per a cirurgia per ultrasons, Instr cir obe p/disp electrics: monopolar, bipolar i ultrasó | MATERIAL PER A CIRURGIA PER ULTRASONS, INSTR CIR OBE P/DISP ELECTRICS: MONOPOLAR, BIPOLAR I ULTRASÓ, PINÇA BIPOLAR PUNTA CORBA TIPUS MARYLAND CURTA,SEGELLA FINS Ø7MM,Ø5MM D'EIX I 23+/-1CM LONG TOTAL,LONG SEGELL 20MM-18MM TALL ,TALL INDEPENDENT,ACTIVA MANUAL,MÀNEC ERGONÒMIC, CIRURGIA OBERTA,LLIURE LÀTEX,ESTÈRIL,SOL ÚS.COMP/GENERADOR TIPUS VOYANT O EQ
Material per a cirurgia per ultrasons, Instr cir obe p/disp electrics: monopolar, bipolar i ultrasó | MATERIAL PER A CIRURGIA PER ULTRASONS, INSTR CIR OBE P/DISP ELECTRICS: MONOPOLAR, BIPOLAR I ULTRASÓ, TERMINAL/PUNTA GANIVETA LLARGA PER A EQUIP ULTRASÒNIC,PER A DISSECCIÓ DE TEIXIT OSSI,AMPLADA FULLA 0,8MM I LONGITUD DE TREBALL 100MM+/-10MM,INCLOU FUNDA I CLAU,PER A CIRURGIA DE COLUMNA LUMBAR.COMPATIBLE AMB SISTEMA ULTRASONS SÖRING SONOCA 300/400 O EQ
Material per a cirurgia per ultrasons, Instr cir obe p/disp electrics: monopolar, bipolar i ultrasó | MATERIAL PER A CIRURGIA PER ULTRASONS, INSTR CIR OBE P/DISP ELECTRICS: MONOPOLAR, BIPOLAR I ULTRASÓ, TERMINAL/PUNTA RASPADORA CURTA PER A EQUIP ULTRASÒNIC,PER A ABLACIÓ DE TEIXIT OSSI,SUPERFÍCIE DE RASPAT 4MM I LONGITUD DE TREBALL 40MM+/-5MM,INCLOU FUNDA I CLAU,PER A CIRURGIA DE COLUMNA CERVICAL.COMP/AMB SISTEMA ULTRASONS SÖRING SONOCA 300/400 O EQ
Material electrocirurgia, Electrobisturí monopolar-bipolar cirurg oberta | MATERIAL ELECTROCIRURGIA, ELECTROBISTURÍ MONOPOLAR-BIPOLAR CIRURG OBERTA, ELECTROBISTURÍ MONOPOLAR AMB EVACUACIÓ DE FUMS,P/PLANA ROMA ANTIAD/AÏLLADA,MÀNEC C/MANUAL(TALL-COAGULACIÓ) BASCULANT,CONN/8MM SORTIDA DE FLUÏDS,CONNEXIÓ TUB 22MM A SISTEMA EVACUACIÓ DE FUMS TIPUS SAFEAIR O NEPTUNE O EQU.LLIURE LÀTEX,ESTÈRIL,UN SOL ÚS.
Material electrocirurgia, Electrobisturí monopolar-bipolar cirurg oberta | MATERIAL ELECTROCIRURGIA, ELECTROBISTURÍ MONOPOLAR-BIPOLAR CIRURG OBERTA, ELECTROBISTURÍ MONOPOLAR AMB EVACUACIÓ DE FUMS,P/PLANA ROMA ANTIADHERENT AÏLLADA,MÀNEC CONTROL MANUAL(TALL-COAGULACIÓ) AMB BOTONS,CONN 8MM SORTIDA DE FLUÏDS,CONN TUB 22MM A SISTEMA EVACUACIÓ DE FUMS SAFEAIR O NEPTUNE O EQ.LLIURE LÀTEX,ESTÈRIL,UN SOL ÚS
Material electrocirurgia, Electrobisturí monopolar-bipolar cirurg oberta | MATERIAL ELECTROCIRURGIA, ELECTROBISTURÍ MONOPOLAR-BIPOLAR CIRURG OBERTA, ELECTROBISTURÍ MONOPOLAR AMB EVACUACIÓ DE FUMS TELESCÒPIC,FINS A 120MM,PUNTA PLANA ROMA ANTIADHERENT AÏLLADA,MÀNEC C/MANUAL(TALL-COAGULACIÓ)A/ BOTONS,CONN 8MM SORT FLUÏDS,CONN TUB 22MM SIST EVACUACIÓ FUMS SAFEAIR O NEPTUNE O EQ.S/LÀTEX,ESTÈRIL,1SOL ÚS
Material per a cirurgia per ultrasons, Instr cir obe p/disp electrics: monopolar, bipolar i ultrasó | MATERIAL PER A CIRURGIA PER ULTRASONS, INSTR CIR OBE P/DISP ELECTRICS: MONOPOLAR, BIPOLAR I ULTRASÓ, TERMINAL/PUNTA RASPADORA LLARGA PER A EQUIP ULTRASÒNIC,PER A ABLACIÓ DE TEIXIT OSSI,SUPERFÍCIE DE RASPAT 4MM I LONGITUD DE TREBALL 100MM+/-10MM,INCLOU FUNDA I CLAU,PER A CIRURGIA DE COLUMNA LUMBAR.COMP/AMB SISTEMA ULTRASONS SÖRING SONOCA 300/400 O EQ
Material electrocirurgia, Coagulació amb gas argó | MATERIAL ELECTROCIRURGIA, COAGULACIÓ AMB GAS ARGÓ, SONDA PER A COAGULACIÓ AMB PLASMA D'ARGÓ ENDOSCÒPI FLEXIBLE,Ø 1,5MM, 1,5M+/-4CM DE LLARGÀRIA,EXTREM DE LA SONDA AMB ESCALA,A/FILTRE DE MEMBRANA,ESTÈRIL,UN ÚS.COMPATIBLE ELECTROBISTURÍ D'ARGÓ APC 300/APC2 I APC3 O EQUIVALENT.
Material electrocirurgia, Accesoris per a electrocirurgia | MATERIAL ELECTROCIRURGIA, ACCESORIS PER A ELECTROCIRURGIA, ADAPTADOR PER A SONDA DE COAGULACIÓ.COMPATIBLE ELECTROBISTURÍ D'ARGÓ APC 300, APC 2, APC 3 O EQUIVALENT.
Material per a cirurgia per ultrasons, Instr cir obe p/disp electrics: monopolar, bipolar i ultrasó | MATERIAL PER A CIRURGIA PER ULTRASONS, INSTR CIR OBE P/DISP ELECTRICS: MONOPOLAR, BIPOLAR I ULTRASÓ, AH02 ERAS- PINÇA BIPOLAR LIGASURE 21CM LF2019
Material per a cirurgia per ultrasons, Instr cir obe p/disp electrics: monopolar, bipolar i ultrasó | MATERIAL PER A CIRURGIA PER ULTRASONS, INSTR CIR OBE P/DISP ELECTRICS: MONOPOLAR, BIPOLAR I ULTRASÓ, AH02 ERAS- PINÇA Ø≤7MMX18CM C LIGASUREIMPACT/LF4418
Material electrocirurgia, Elèctrod resec i coagulac: monopol-bipolar obert i/o tancad | MATERIAL ELECTROCIRURGIA, ELÈCTROD RESEC I COAGULAC: MONOPOL-BIPOLAR OBERT I/O TANCAD, ELÈCTRODE BIPOLAR DE RESECCIÓ,PUNTA DE NANSA ANGULADA ,PER A ÒPTICA 12° I 30°,MIDA MITJANA,PER A BEINA 24FR,AMB CABLE.ESTÈRIL,UN SOL ÚS.COMPATIBLE AMB RESECTOSCOPI OES PRO LLARG I AMB GENERADOR PK SUPERPULSE O EQUIVALENT
Material electrocirurgia, Elèctrod resec i coagulac: monopol-bipolar obert i/o tancad | MATERIAL ELECTROCIRURGIA, ELÈCTROD RESEC I COAGULAC: MONOPOL-BIPOLAR OBERT I/O TANCAD, ELÈCTRODE BIPOLAR DE COAGULACIÓ,PUNTA DE BOLA ,PER A ÒPTICA 12° I 30°,330MM+/-10MM DE LONGUTUD,PER A BEINA 24FR,AMB CABLE.ESTÈRIL,UN SOL ÚS.COMPATIBLE AMB RESECTOSCOPI OES PRO LLARG I AMB GENERADOR PK SUPERPULSE O EQUIVALENT
Material per a cirurgia per ultrasons, Instr cir obe p/disp electrics: monopolar, bipolar i ultrasó | MATERIAL PER A CIRURGIA PER ULTRASONS, INSTR CIR OBE P/DISP ELECTRICS: MONOPOLAR, BIPOLAR I ULTRASÓ, TERMINAL/SONDA PERFORADOR PER A EXTRACCIÓ DE CIMENT EN ARTROPLÀSTIA AMB ULTRASONS US,RECTA,Ø8,0X270MM+/-10MM DE LONGITUD,TITANI,ESTÈRIL,UN SOL ÚS.COMPATIBLE AMB SISTEMA QUIRÚRGIC ULTRASÒNIC OSCAR PRO O EQUIVALENT
Material per a cirurgia per ultrasons, Instr cir obe p/disp electrics: monopolar, bipolar i ultrasó | MATERIAL PER A CIRURGIA PER ULTRASONS, INSTR CIR OBE P/DISP ELECTRICS: MONOPOLAR, BIPOLAR I ULTRASÓ, TERMINAL/SONDA RASPADOR PER A EXTRACCIÓ DE CIMENT EN ARTROPLÀSTIA AMB ULTRASONS US,RECTE,Ø8,0X270MM+/-10MM DE LONGITUD,TITANI,ESTÈRIL,UN SOL ÚS.COMPATIBLE AMB SISTEMA QUIRÚRGIC ULTRASÒNIC OSCAR PRO O EQUIVALENT
Material per a cirurgia per ultrasons, Instr cir obe p/disp electrics: monopolar, bipolar i ultrasó | MATERIAL PER A CIRURGIA PER ULTRASONS, INSTR CIR OBE P/DISP ELECTRICS: MONOPOLAR, BIPOLAR I ULTRASÓ, TERMINAL/SONDA PERFORADOR PER A EXTRACCIÓ DE CIMENT EN ARTROPLÀSTIA AMB ULTRASONS US,RECTA,PLA , 90MM+/-5MM DE LONGITUD,TITANI,ESTÈRIL,UN SOL ÚS.COMPATIBLE AMB SISTEMA QUIRÚRGIC ULTRASÒNIC OSCAR PRO O EQUIVALENT
Material per a cirurgia per ultrasons, Instr cir obe p/disp electrics: monopolar, bipolar i ultrasó | MATERIAL PER A CIRURGIA PER ULTRASONS, INSTR CIR OBE P/DISP ELECTRICS: MONOPOLAR, BIPOLAR I ULTRASÓ, TERMINAL/SONDA RASPADOR PER EXTRACCIÓ DE CIMENT EN ARTROPLÀSTIA AMB ULTRASONS US,RECTE,Ø8,0X180MM+/-10MM DE LONGITUD,TITANI,ESTÈRIL,UN SOL ÚS.COMPATIBLE AMB SISTEMA QUIRÚRGIC ULTRASÒNIC OSCAR PRO O EQUIVALENT
Material electrocirurgia, Electrobisturí monopolar-bipolar cirurg oberta | MATERIAL ELECTROCIRURGIA, ELECTROBISTURÍ MONOPOLAR-BIPOLAR CIRURG OBERTA, ELECTROBISTURÍ MONOPOLAR AMB EVACUACIÓ DE FUMS,P/PLANA ROMA AÏLLADA,MÀNEC CONTROL MANUAL(TALL-COAGULACIÓ),NUS GIRATORI 360°,CABLE 3M+/-10CM,CONN TUB 22MM A SISTEMA EVACUACIÓ DE FUMS.LLIURE LÀTEX,ESTÈRIL,UN SOL ÚS.COMPATIBLE UNITAT ELECTROQUIRÚRGICA O EQ.
Material per endoscopia, Terminals tall i coagulació endoscòpia rígida-Laparoscòpia | MATERIAL PER ENDOSCOPIA, TERMINALS TALL I COAGULACIÓ ENDOSCÒPIA RÍGIDA-LAPAROSCÒPIA, ELÈCTRODE/NANSA TALL BIPOLAR,Ø0.30MM,2 VARETES GUIA,24/26CH,CODI DE COLOR,ESTÈRIL, UN SOL ÚS,REF:011165-10
Material per a cirurgia per ultrasons, Instr cir obe p/disp electrics: monopolar, bipolar i ultrasó | MATERIAL PER A CIRURGIA PER ULTRASONS, INSTR CIR OBE P/DISP ELECTRICS: MONOPOLAR, BIPOLAR I ULTRASÓ, AH02 ERAS-ELÈCTRODE MANDÍBULA CORBA 2,5CM SEGELLA FINS Ø 7MM, TALL INDEPENDENT,LONG TOTAL 25CM Ø EIX 5MM,ACTIVA MANU-PEDAL PER PINÇA REUTILIT LF3225C.LLIURE LÀTEX,ESTÈRIL,SOL ÚS.COMPTIBLE ELECTROQ,TIPUS FORCE O EQUIVALENT.
Material per a cirurgia per ultrasons, Eqp a/sist irrigació/aspiració en procediments cirur ultrasó | MATERIAL PER A CIRURGIA PER ULTRASONS, EQP A/SIST IRRIGACIÓ/ASPIRACIÓ EN PROCEDIMENTS CIRUR ULTRASÓ, ADAPTADOR PER A CONTROL MANUAL REBUTJABLE SISTEMA CIRURGIA OBERTA PER A ULTRASONS, COMPATIBLE AMB GANIVETA 5MM I MÀNEC TRANSDUCTOR HARMONIC O EQUIVALENT
Material per a cirurgia per ultrasons, Instr cir tanc disp elèctrics: monopolar, bipolar i ultrasò | MATERIAL PER A CIRURGIA PER ULTRASONS, INSTR CIR TANC DISP ELÈCTRICS: MONOPOLAR, BIPOLAR I ULTRASÒ, AH02 ERAS - PINÇA PUNTA ROMA Ø≤7MMX37CM/LF1837
Material electrocirurgia, Elèctrod resec i coagulac: monopol-bipolar obert i/o tancad | MATERIAL ELECTROCIRURGIA, ELÈCTROD RESEC I COAGULAC: MONOPOL-BIPOLAR OBERT I/O TANCAD, ELÈCTRODE MONOPOLAR DE RESECCIÓ,FORMA DE BOLA,PER A UTILITZAR AMB BEINES DE RESECTOSCÒPIS 24-28FR,ANGLE ÒPTICA 12º I 30º ,PER A PROCEDIMENTS UROLÒGIC I GINECOLÒGICS.ESTÈRIL,UN SOL ÚS
Material per a cirurgia per ultrasons, Instr cir tanc disp elèctrics: monopolar, bipolar i ultrasò | MATERIAL PER A CIRURGIA PER ULTRASONS, INSTR CIR TANC DISP ELÈCTRICS: MONOPOLAR, BIPOLAR I ULTRASÒ, AH02 ERAS- PINÇA P/CORBA 22º Ø≤7MMX37CMMARYL/LF1937
Material per a cirurgia per ultrasons, Instr cir obe p/disp electrics: monopolar, bipolar i ultrasó | MATERIAL PER A CIRURGIA PER ULTRASONS, INSTR CIR OBE P/DISP ELECTRICS: MONOPOLAR, BIPOLAR I ULTRASÓ, TERMINAL/SONDA RASPADOR PER EXTRACCIÓ DE CIMENT EN ARTROPLÀSTIA AMB ULTRASONS US,RECTE,Ø10X180MM+/-10MM DE LONGITUD,TITANI,ESTÈRIL,UN SOL ÚS.COMPATIBLE AMB SISTEMA QUIRÚRGIC ULTRASÒNIC OSCAR PRO O EQUIVALENT
Material per a cirurgia per ultrasons, Instr cir obe p/disp electrics: monopolar, bipolar i ultrasó | MATERIAL PER A CIRURGIA PER ULTRASONS, INSTR CIR OBE P/DISP ELECTRICS: MONOPOLAR, BIPOLAR I ULTRASÓ, TERMINAL/SONDA RASPADOR PER EXTRACCIÓ DE CIMENT EN ARTROPLÀSTIA AMB ULTRASONS US,RECTE,Ø8,0X90MM+/-5MM DE LONGITUD,TITANI,ESTÈRIL,UN SOL ÚS.COMPATIBLE AMB SISTEMA QUIRÚRGIC ULTRASÒNIC OSCAR PRO O EQUIVALENT
Material per a cirurgia per ultrasons, Instr cir obe p/disp electrics: monopolar, bipolar i ultrasó | MATERIAL PER A CIRURGIA PER ULTRASONS, INSTR CIR OBE P/DISP ELECTRICS: MONOPOLAR, BIPOLAR I ULTRASÓ, TERMINAL/SONDA EXTRACTOR PER A TAPS DE CIMENT EN ARTROPLÀSTIA AMB ULTRASONS US,RECTE,180MM+/-10MM DE LONGITUD,TITANI,ESTÈRIL,UN SOL ÚS.COMPATIBLEAMB SISTEMA QUIRÚRGIC ULTRASÒNIC OSCAR PRO O EQUIVALENT
Material electrocirurgia, Pinces bipolars_convencionals per cirugia oberta | MATERIAL ELECTROCIRURGIA, PINCES BIPOLARS_CONVENCIONALS PER CIRUGIA OBERTA, PINÇA BIPOLAR EN BAIONETA TIPUS MALIS,PUNTA FINA,SENSE TOPALL DE TANCAMENT.MIDES:20CM+/-1CM DE LONGITUD,PUNTA 0,5MM AÏLLADA I ANTIADHERENT,COS D'ALUMINI I PUNTA DE PLATA,AMB CABLE INTEGRAT,A/PEDAL.ESTÈRIL,UN SOL ÚS.COMPATIBLE GENERADOR MALIS O EQUIVALENT
Material electrocirurgia, Coagulació amb gas argó | MATERIAL ELECTROCIRURGIA, COAGULACIÓ AMB GAS ARGÓ, MÀNEC AMB DOBLE CONTROL MANUAL PER A TALL I COAGULACIÓ,PLASMA AMB GAS D'ARGÓ EN CIRURGIA OBERTA,TERMINAL METÀL·LIC Ø5MM X 120MM+/-5MM DE LLARG ,280CM+/-10CM DE LONGITUD DE CABLE,LLIURE DE LÀTEX, ESTÈRIL,UN SOL ÚS.COMPATIBLE AMB SISTEMA PLASMAJET O EQUIV
Material electrocirurgia, Coagulació amb gas argó | MATERIAL ELECTROCIRURGIA, COAGULACIÓ AMB GAS ARGÓ, MÀNEC AMB DOBLE CONTROL MANUAL PER A TALL I COAGULACIÓ,PLASMA AMB GAS D'ARGÓ EN CIRURGIA LAPAROSCÒPICA/TANCADA,TERMINAL METÀL·LIC Ø5MM X 280MM+/-10MM DE LLARG, 280CM+/-10CM LONGITUD CABLE.LLIURE LÀTEX,ESTÈRIL,UN SOL ÚS.COMPATIBLE SISTEMA PLASMAJET O EQU
Material per endoscopia, Terminals tall i coagulació endoscòpia rígida-Laparoscòpia | MATERIAL PER ENDOSCOPIA, TERMINALS TALL I COAGULACIÓ ENDOSCÒPIA RÍGIDA-LAPAROSCÒPIA, ELÈCTRODE/NANSA DE COAGULACIÓ MONOPOLAR PER A RESECCIÓ,PUNTA DE BOLA, Ø3MM, 2 POLS ANCORATGE/GUIA, DE CH24/26,ESTÈRIL, UN SOL ÚS. ADAPTABLE A ELEMENT DE TREBALL 27040 C/D/E O EQUIVALENT
Material electrocirurgia, Electrobisturí monopolar-bipolar cirurg oberta | MATERIAL ELECTROCIRURGIA, ELECTROBISTURÍ MONOPOLAR-BIPOLAR CIRURG OBERTA, AH02 ERAS- PEÇA DE MÀ D'UN SOLÚS PER A TALL I COAGULACIÓ GENERAL PER A CIRURGIA AOBERTA AMB 5MM DE DIÀMETRE I 12 CM LLARGÀRIA
Material per a cirurgia per ultrasons, Instr cir tanc disp elèctrics: monopolar, bipolar i ultrasò | MATERIAL PER A CIRURGIA PER ULTRASONS, INSTR CIR TANC DISP ELÈCTRICS: MONOPOLAR, BIPOLAR I ULTRASÒ, PINÇA/TISORA PER A ULTRASONS SEGELLA FINS Ø7MM,PUNTA CORBA,Ø5MMX45CM+/-1CM DE LONG TOTAL,ROTACIÓ 360°,PER A CIRURGIA TANCADA.MÍN/LESIÓ TÈRMICA,DOS OPCIONS ENERGÍA,ACTIV/MANUAL-PEDAL.ESTÈRIL,UN SOL ÚS.COMP/MÀNEC TRANSDUCTOR I GENERADOR GEN 11 O EQ
Material per a cirurgia per ultrasons, Instr cir tanc disp elèctrics: monopolar, bipolar i ultrasò | MATERIAL PER A CIRURGIA PER ULTRASONS, INSTR CIR TANC DISP ELÈCTRICS: MONOPOLAR, BIPOLAR I ULTRASÒ, PINÇA BIPOLAR PUNTA CORBA TIPUS MARYLAND,SEGELLA FINS Ø7MM,Ø5MM D'EIX I 37+/-1CM LONG TOTAL,LONG SEGELL 20MM-18MM TALL,TALL INDEPENDENT,ACTIVA MANUAL,ROTABLE 360°,AMB CABLE,CIRURGIA TANCADA,LLIURE LÀTEX,ESTÈRIL,SOL ÚS.COMP/GENERADOR TIPUS VOYANT O EQ
Material per a cirurgia per ultrasons, Instr cir obe p/disp electrics: monopolar, bipolar i ultrasó | MATERIAL PER A CIRURGIA PER ULTRASONS, INSTR CIR OBE P/DISP ELECTRICS: MONOPOLAR, BIPOLAR I ULTRASÓ, TERMINAL/SONDA PERFORADOR PER EXTRACCIÓ DE CIMENT EN ARTROPLÀSTIA AMB ULTRASONS US,RECTA,Ø6,0X90MM+/-5MM DE LONGITUD,TITANI,ESTÈRIL,UN SOL ÚS.COMPATIBLE AMB SISTEMA QUIRÚRGIC ULTRASÒNIC OSCAR PRO O EQUIVALENT
Material per a cirurgia per ultrasons, Instr cir tanc disp elèctrics: monopolar, bipolar i ultrasò | MATERIAL PER A CIRURGIA PER ULTRASONS, INSTR CIR TANC DISP ELÈCTRICS: MONOPOLAR, BIPOLAR I ULTRASÒ, PINÇA BIPOLAR PUNTA RECTA ROMA SEGELLA FINS Ø7MM,Ø5MMX37±1CM LONGITUD,LONG SEGELLAT 20MM,18MM LONG DE TALL,TALL INDEPENDENT,ACTIVACIÓ MANUAL,MÀNEC ERGONÒMIC,ROTABLE 360°,AMB CABLE,C.TANCADA,LLIURE LÀTEX,ESTÈRIL,SOL ÚS.COMP/GENERADOR TIPUS VOYANT O EQ
Material per endoscopia, Terminals tall i coagulació endoscòpia rígida-Laparoscòpia | MATERIAL PER ENDOSCOPIA, TERMINALS TALL I COAGULACIÓ ENDOSCÒPIA RÍGIDA-LAPAROSCÒPIA, ELÈCTRODE AMB PUNTA DE GANXO EN L PER A CIRCUIT MONOPOLAR LAPAROSCÒPIC,Ø2.4MMX30CM+/-1CM DE LLARGÀRIA,ACCÈS PERCUTANI,EXTREM DISTAL EN FORMA DE PUNXA,EN POSICIÓ TANCADA,EXTREM CONNEXIÓ TIPUS BANANA,AÏLLAT POLIÈSTER,ACTIV/MANUAL,S/LÀTEX,ESTÈRIL,UN SOL ÚS
Material per a cirurgia per ultrasons, Instr cir obe p/disp electrics: monopolar, bipolar i ultrasó | MATERIAL PER A CIRURGIA PER ULTRASONS, INSTR CIR OBE P/DISP ELECTRICS: MONOPOLAR, BIPOLAR I ULTRASÓ, TERMINAL/PUNTA DENTADA PER DESBRIDAMENT DE FERIDES D'EQUIP ULTRASÒNIC, AMPLA, CURETA AMB TUB D'ASPIRACIÓ INTEGRAT.MATERIAL: ALIATGE DE TITANI. LLIURE DE LÀTEX, ESTÈRIL,UN SOL ÚS, ENVÀS UNITARI. COMPATIBLE EQUIP ULTRASÒNIC MISONIX O EQUIVALENT.
Material per a cirurgia per ultrasons, Instr cir obe p/disp electrics: monopolar, bipolar i ultrasó | MATERIAL PER A CIRURGIA PER ULTRASONS, INSTR CIR OBE P/DISP ELECTRICS: MONOPOLAR, BIPOLAR I ULTRASÓ, TERMINAL PUNTA PER DESBRIDAMENT DE FERIDES D'EQUIP ULTRASÒNIC, AMPLA, CURETA AMB TUB D'ASPIRACIÓ INTEGRAT.MATERIAL: ALIATGE DE TITANI. LLIURE DE LÀTEX, ESTÈRIL,UN SOL ÚS, ENVÀS UNITARI. COMPATIBLE EQUIP ULTRASÒNIC MISONIX O EQUIVALENT.
Material per a cirurgia per ultrasons, Eqp a/sist irrigació/aspiració en procediments cirur ultrasó | MATERIAL PER A CIRURGIA PER ULTRASONS, EQP A/SIST IRRIGACIÓ/ASPIRACIÓ EN PROCEDIMENTS CIRUR ULTRASÓ, PUNTA RHS1,D'ULTRASÓ (INSERT) PER A RINOPLASTIA, CURBAT,AMB ESPRAI DE LES PARETS DE LA CAVITAT D'ACCÉS,ACER INOXIDABLE QUIRÚRGIC,REUTILITZABLE FINS TRES USOSCOMPATIBLE AMB SISTEMA SATELEC O EQUIVALENT
Material per endoscopia, Terminals tall i coagulació endoscòpia rígida-Laparoscòpia | MATERIAL PER ENDOSCOPIA, TERMINALS TALL I COAGULACIÓ ENDOSCÒPIA RÍGIDA-LAPAROSCÒPIA, ELÈCTRODE BIPOLAR DE RESECCIÓ,PUNTA DE NANSA DE 30°,PER A ÒPTICA 30°,MIDA MITJANA,Ø5MM D'ARC,LONGITUD TOTAL 22CM+/-1CM,AMB CABLE.ESTÈRIL,UN SOL ÚS.COMPATIBLE AMB RESECTOSCOPI OES PRO I AMB GENERADOR PK SUPERPULSE O EQUIVALENT
Material per a cirurgia per ultrasons, Instr cir obe p/disp electrics: monopolar, bipolar i ultrasó | MATERIAL PER A CIRURGIA PER ULTRASONS, INSTR CIR OBE P/DISP ELECTRICS: MONOPOLAR, BIPOLAR I ULTRASÓ, PINÇA BIPOLAR PUNTA CORBA ROMA,SEGELLA FINS Ø7MM,Ø13MM D'EIX I 20CM+/-1CM DE LONG TOTAL,MANDÍBULES 6X38MM,ROTACIÓ DE 360°,TALL INDEP,ACTIVA MANUAL-PEDAL,MÀNEC ERGO,FIX/AUTO,CABLE 3M+/-10CM.C.OBERTA.LLIURE LÀTEX,ESTÈRIL,SOL ÚS.COMP/GENERADOR GEN11 O EQ
Material per a cirurgia per ultrasons, Instr cir tanc disp elèctrics: monopolar, bipolar i ultrasò | MATERIAL PER A CIRURGIA PER ULTRASONS, INSTR CIR TANC DISP ELÈCTRICS: MONOPOLAR, BIPOLAR I ULTRASÒ, PINÇA BIPOLAR PUNTA CORBA,SEGELLA FINS Ø7MM,Ø5MM D'EIX I 25CM+/-1CM DE LONGITUD,24MM LONG DE PALA,21,8MM LONG DE TALL,ROTACIÓ 360°,CABLE DE 3M+/-10CM,ACTIVACIÓ MANUAL-PEDAL,CIRURGIA OBERTA.LLIURE DE LÀTEX,ESTÈRIL,UN SOL ÚS.COMP/ELECTROQ/TIPUS GEN11 O EQ
Material per a cirurgia per ultrasons, Instr cir tanc disp elèctrics: monopolar, bipolar i ultrasò | MATERIAL PER A CIRURGIA PER ULTRASONS, INSTR CIR TANC DISP ELÈCTRICS: MONOPOLAR, BIPOLAR I ULTRASÒ, RESSECTOR HEPÀTIC PER A SEGELLAMENT DE TEIXITS I VASOS FINS A 5MM DE DIÀMETRE EN CIRURGIA LAPAROSCÒPIA. MIDES: DIÀMETRE 5MM, LONGITUD 340MM I 15 MM LONGITUD BOCA. LLIURE LÀTEX, UN SOL ÚS. COMPATIBLE AMB EQUIP ULTRASÒNIC LOLIVER O EQUIVALENT
Material per a cirurgia per ultrasons, Instr cir obe p/disp electrics: monopolar, bipolar i ultrasó | MATERIAL PER A CIRURGIA PER ULTRASONS, INSTR CIR OBE P/DISP ELECTRICS: MONOPOLAR, BIPOLAR I ULTRASÓ, PINÇA BIPOLAR ULTRASÓ P/CORBA ROMA:SEGELLA FINS Ø7MM,Ø9MM D'EIX I 20CM+/-1CM DE LONGITUD TOTAL,1,9CM LONG DE TALL,ROTACIÓ 360°,PER A CIRURGIA OBERTA.MÍNIMA LESIÓ TÈRMICA,DOS OPCIONS D'ENERGÍA.LLIURE LÀTEX,ESTÈRIL,SOL ÚS.COMPATIBLE USG400-ESG400 O EQUIVAL
Material per a cirurgia per ultrasons, Eqp a/sist irrigació/aspiració en procediments cirur ultrasó | MATERIAL PER A CIRURGIA PER ULTRASONS, EQP A/SIST IRRIGACIÓ/ASPIRACIÓ EN PROCEDIMENTS CIRUR ULTRASÓ, TUB D'IRRIGACIÓ PERISTÀLTIC D'ALT FLUXE (80 ML MINUT),LLARGÀRIA 3,25M+/-20CM.ESTÈRIL,UN SOL ÚS.COMPATIBLE AMB TOTA LA GAMA NSK DEL SISTEMA QUIRÚRGIC ULTRASÒNIC VARIOSURG O EQUIVALENT
Material per a cirurgia per ultrasons, Instr cir tanc disp elèctrics: monopolar, bipolar i ultrasò | MATERIAL PER A CIRURGIA PER ULTRASONS, INSTR CIR TANC DISP ELÈCTRICS: MONOPOLAR, BIPOLAR I ULTRASÒ, PINÇA BIPOLAR PUNTA RECTA SEGELLA FINS A Ø 7MM. MIDES: Ø5MM D'EIX, 25CM+/-1CM DE LONGITUD, ROTACIÓ 360° PER A CIRURGIA LAPAROSCÒPIA,AMB CABLE. LLIURE LÀTEX, UN SOL ÚS. COMP/UNITAT ELECTROQUIRÚRGICA DIGITAL D'ALTA POTÈNCIA,TIPUS GEN11 O EQ
Material per endoscopia, Terminals tall i coagulació endoscòpia rígida-Laparoscòpia | MATERIAL PER ENDOSCOPIA, TERMINALS TALL I COAGULACIÓ ENDOSCÒPIA RÍGIDA-LAPAROSCÒPIA, ELÈCTRODE BIPOLAR DE RESECCIÓ,PUNTA BOLA PER A ÒPTICA 12° I 30°, LONGITUD 220MM+/-10MM,PER A PROCEDIMENTS UROLÒGICS I GINECOLÒGICS. ESTÈRIL, UN SOL ÚS. COMPATIBLE AMB RESECTOSCOPI I GENERADOR SURGMASTER UES-40 I ESG-400 O EQUIVALENT.
Material electrocirurgia, Plaques de retorn electroquirúrgiques | MATERIAL ELECTROCIRURGIA, PLAQUES DE RETORN ELECTROQUIRÚRGIQUES, PLACA RETORN ADULT,ESTORA AMB DOS CONNECT ELECTROQ.91X51CM±2CM(PP),0.6CM GRUIX,POLÍMER HIPOALÈRG,CABLE CONN,NO ADHESIV,PACIENT ADULT I SUP A 12ANYS PERMET DOS GENERADORS MATEIX TEMPS,RADIOTRANSP.LLIURE LÀTEX,REUTILIT.COMPTIBLE A/MARCAPAS I MANTES TÈRMIQ.
Material per a cirurgia per ultrasons, Instr cir obe p/disp electrics: monopolar, bipolar i ultrasó | MATERIAL PER A CIRURGIA PER ULTRASONS, INSTR CIR OBE P/DISP ELECTRICS: MONOPOLAR, BIPOLAR I ULTRASÓ, PINÇA/GANIVETA PER A ULTRASONS SEGELLA FINS Ø5MM,PUNTA CORBA I FINA 18MM,10CM+/-1CM LONG EIX EXTENS,ROTACIÓ 360°,PER A CIRURGIA OBERTA.MÍNIMA LESIÓ TÈRMICA,DOS OPCIONS D'ENERGÍA,ACT/MANUAL.ESTÈRIL,UN SOL ÚS.COMP/MÀNEC TRANSDUCTOR I GENERADOR GEN 11 O EQ
Material per a cirurgia per ultrasons, Instr cir tanc disp elèctrics: monopolar, bipolar i ultrasò | MATERIAL PER A CIRURGIA PER ULTRASONS, INSTR CIR TANC DISP ELÈCTRICS: MONOPOLAR, BIPOLAR I ULTRASÒ, PINÇA BIPOLAR PUNTA RECTA SEGELLA FINS A Ø 7MM. MIDES: Ø5MM D'EIX, 37CM+/-1CM DE LONGITUD, ROTACIÓ 360° PER A CIRURGIA LAPAROSCÒPIA,AMB CABLE. LLIURE LÀTEX, UN SOL ÚS. COMP/UNITAT ELECTROQUIRÚRGICA DIGITAL D'ALTA POTÈNCIA,TIPUS GEN11 O EQ
Material per a cirurgia per ultrasons, Instr cir tanc disp elèctrics: monopolar, bipolar i ultrasò | MATERIAL PER A CIRURGIA PER ULTRASONS, INSTR CIR TANC DISP ELÈCTRICS: MONOPOLAR, BIPOLAR I ULTRASÒ, PINÇA BIPOLAR ULTRASÓ PUNTA CORBA ROMA: AGAFA,DISSECCIÓ,TALL,SEGELLA FINS Ø7MM,LONG DE TALL 1,7CM,SEGELLA SIMULTÀNI,Ø5MM D'EIX,LONG 35CM+/-1CM,MÀNEC ERGO,ROTACIÓ 360º.LLIURE LÀTEX,ESTÈRIL,SOL ÚS.COMPTIBLE AMB GENERADOR USG400-ESG400 O EQUIVALENT
Material per a cirurgia per ultrasons, Instr cir tanc disp elèctrics: monopolar, bipolar i ultrasò | MATERIAL PER A CIRURGIA PER ULTRASONS, INSTR CIR TANC DISP ELÈCTRICS: MONOPOLAR, BIPOLAR I ULTRASÒ, PINÇA PER A TALL,DISECCIÓ I SEGELL VASOS FINS Ø7MM,370MM LLARG,ØTIJA 10MM,P/CIR LAPAROSCÒPICA,PUNTA CORBA 5MM,54 USOS.ACTIVACIÓ MANUAL.LLIURE DE LÀTEX.SISTEMA MARSEAL,COMPATIBLE AMB ELECTROGENERADOR MAXIUM
Material per a cirurgia per ultrasons, Instr cir tanc disp elèctrics: monopolar, bipolar i ultrasò | MATERIAL PER A CIRURGIA PER ULTRASONS, INSTR CIR TANC DISP ELÈCTRICS: MONOPOLAR, BIPOLAR I ULTRASÒ, PINÇA BIPOLAR PUNTA CORBA SEGELLA FINS Ø5MM,Ø5MM D'EIX,39CM LONG,14,5MM DE TALL,MANU,SENSE FIL,PER A GENERADOR I BATERIA REUTILIT-ESTERILIT FINS 100 US (INCLOU CLAU FIXA).LLIURE LÀTEX,ESTÈRIL,SOL ÚS.COMPATIBLE SISTEMA ULTRASÒNIC,TIPUS SONICISION O EQUIV
Material per a cirurgia per ultrasons, Eqp a/sist irrigació/aspiració en procediments cirur ultrasó | MATERIAL PER A CIRURGIA PER ULTRASONS, EQP A/SIST IRRIGACIÓ/ASPIRACIÓ EN PROCEDIMENTS CIRUR ULTRASÓ, TUB D'IRRIGACIÓ PER A SISTEMA QUIRÚRGIC D'ULTRASÓ,MIDES: DIÀMETRE 2,8MM, LONGITUD 350MM+/-30MM,DE SILICONA,ESTÈRIL.COMPATIBLE PER A SISTEMA PIEZOELÈCTRIC O EQUIVALENT.
Material electrocirurgia, Coagulació amb gas argó | MATERIAL ELECTROCIRURGIA, COAGULACIÓ AMB GAS ARGÓ, SONDA PER A COAGULACIÓ AMB PLASMA D'ARGÓ ENDOSCÒPI FLEXIBLE,Ø 2,3MM, 2,2M+/-4CM DE LLARGÀRIA,EXTREM DE LA SONDA AMB ESCALA,A/FILTRE DE MEMBRANA,ESTÈRIL,UN ÚS.COMPATIBLE ELECTROBISTURÍ D'ARGÓ APC 300/APC2 I APC3 O EQUIVALENT.
Material per a cirurgia per ultrasons, Instr cir tanc disp elèctrics: monopolar, bipolar i ultrasò | MATERIAL PER A CIRURGIA PER ULTRASONS, INSTR CIR TANC DISP ELÈCTRICS: MONOPOLAR, BIPOLAR I ULTRASÒ, PINÇA BIPOLAR PER A PROCEDIMENTS GINECOLÒGICS,MANDÍBULA FENESTRADA I DENTADA: AGAFAMENT, DISSECCIÓ,TALL,COAGULACIÓ POLSADA,Ø 5MM D'EIX I 33CM+/-1CM LONG ROTACIÓ 330°,ACTIV MANUAL-PEDAL,PER A CIRURGIA OBERTA.LLIURE LÀTEX,ESTÈRIL,SOL ÚS.COMP/ESG400 O EQ
Material per a cirurgia per ultrasons, Instr cir tanc disp elèctrics: monopolar, bipolar i ultrasò | MATERIAL PER A CIRURGIA PER ULTRASONS, INSTR CIR TANC DISP ELÈCTRICS: MONOPOLAR, BIPOLAR I ULTRASÒ, PINÇA BIPOLAR PUNTA CORBA DE 24MM,SEGELLA FINS A Ø 7MM. MIDES: Ø5MM D'EIX, 37CM+/-1CM DE LONGITUD, ROTACIÓ 360° PER A CIRURGIA LAPAROSCÒPIA,AMB CABLE. LLIURE LÀTEX, UN SOL ÚS. COMP/UNITAT ELECTROQUIRÚRGICA DIGITAL D'ALTA POTÈNCIA,TIPUS GEN11 O EQ
Material per a cirurgia per ultrasons, Eqp a/sist irrigació/aspiració en procediments cirur ultrasó | MATERIAL PER A CIRURGIA PER ULTRASONS, EQP A/SIST IRRIGACIÓ/ASPIRACIÓ EN PROCEDIMENTS CIRUR ULTRASÓ, SISTEMA LÍNEAS D'IRRIGACIÓ PER BOMBA PERISTÀLTICA, ESTERIL, D'UN SOL ÚS. COMPATIBLE O EQUIVALENT A MOTOR DENTAL ULTRASÒNIC.
Material electrocirurgia, Coagulació amb gas argó | MATERIAL ELECTROCIRURGIA, COAGULACIÓ AMB GAS ARGÓ, SONDA FLEXIBLE DE COAGULACIÓ ARGÓ PLASMA Ø1,5MM, LLARGÀRIA 1,5M, COMPATIBLE AMB BRONCOSCOPIS SISTEMA VIO, VIO 200D, VIO 300D O EQUIVALENT
Material per endoscopia, Terminals tall i coagulació endoscòpia rígida-Laparoscòpia | MATERIAL PER ENDOSCOPIA, TERMINALS TALL I COAGULACIÓ ENDOSCÒPIA RÍGIDA-LAPAROSCÒPIA, ELÈCTRODE BIPOLAR DE RESECCIÓ, PUNTA D'AGULLA ANGULADA LLARGA,PER A ÒPTICA 12° I 30°,AMB CABLE,PER A PROCEDIMENTS UROLÒGICS,ESTÈRIL,D'UN SOL ÚS.COMPATIBLE AMB RESECTOSCOPIS OES PRO I AMB GENERADOR UES-40 I ESG-400 O EQUIVALENT
Material per a cirurgia per ultrasons, Instr cir tanc disp elèctrics: monopolar, bipolar i ultrasò | MATERIAL PER A CIRURGIA PER ULTRASONS, INSTR CIR TANC DISP ELÈCTRICS: MONOPOLAR, BIPOLAR I ULTRASÒ, PINÇA BIPOLAR PUNTA RECTA ROMA,SEGELLA FINS Ø7MM,Ø5MM D'EIX I 36CM+/-1CM LONGITUD DE TREBALL,(SEGELLA26,5MM,TALL 23,5 MM),ROTACIÓ DE 360°,PER A CIRURGIA TANCADA,ACTIVACIÓ MANUAL-PEDAL.LLIURE LÀTEX,ESTÈRIL,SOL ÚS.COMPATIBLE ELECTROQ TIPUS AF GN200 O EQ
Material per endoscopia, Terminals tall i coagulació endoscòpia rígida-Laparoscòpia | MATERIAL PER ENDOSCOPIA, TERMINALS TALL I COAGULACIÓ ENDOSCÒPIA RÍGIDA-LAPAROSCÒPIA, ELÈCTRODE BIPOLAR DE RESECCIÓ,PUNTA DE NANSA,PER A ÒPTICA 30°, MIDA MITJANA,LONGITUD TOTAL 22CM+/-1CM,AMB CABLE,PER A PROCEDIMENTS UROLÒGICS. ESTÈRIL,UN SOL ÚS.COMPATIBLE AMB RESECTOSCOPI OES PRO I AMB GENERADOR PK SUPERPULSE O EQUIVALENT
Material per a cirurgia per ultrasons, Instr cir obe p/disp electrics: monopolar, bipolar i ultrasó | MATERIAL PER A CIRURGIA PER ULTRASONS, INSTR CIR OBE P/DISP ELECTRICS: MONOPOLAR, BIPOLAR I ULTRASÓ, PINÇA BIPOLAR PUNTA RECTA ROMA,SEGELLA FINS Ø7MM,Ø5MM D'EIX I 24CM+/-1CM LONGITUD DE TREBALL,(SEGELLA26,5MM,TALL 23,5 MM),ROTACIÓ DE 360°,PER A CIRURGIA OBERTA,ACTIVACIÓ MANUAL-PEDAL.LLIURE LÀTEX,ESTÈRIL,SOL ÚS.COMPATIBLE ELECTROQ TIPUS AF GN200 O EQ
Altres accessoris per a elèctrodes, Gels conductors | ALTRES ACCESSORIS PER A ELÈCTRODES, GELS CONDUCTORS, GEL CONDUCTOR ESTÈRIL DE BASE ACUOSA PER ECOGRAFIA (ECO) HIPOAL.LERGÈNIC, NO ESPERMICIDA, NO IRRITANT. 20GR +/-2GR. PRESENTACIÓ SOBRES INDIVIDUALS 15-25 ML.
Altres accessoris per a elèctrodes, Gels conductors | ALTRES ACCESSORIS PER A ELÈCTRODES, GELS CONDUCTORS, GEL CONDUCTOR ULTRASONS PER ECOGRAFIA (ECO) HIPOAL.LERGÈNIC, HIDROSOLUBLE, SENSE COLORANT, SENSE SAL I LLIURE DE LÀTEX. PRESENTACIÓ 250 ML +/-10ML.
Altre material sanitari, Sistemes identificació pacients | ALTRE MATERIAL SANITARI, SISTEMES IDENTIFICACIÓ PACIENTS, BRAÇALET IDENTIFICACIÓ PACIENT PEDIÀTRIC, PLÀSTIC VINÍLIC SUAU, COLOR BLANC, HIPOALÈRGIC, TANCAMENT INVIOLABLE GRADUABLE, RECOBRIMENT SILICONA, ZONA MÉS AMPLE PER IDENTIFICACIÓ PACIENT. MIDA 15-20CM. LLIURE LÀTEX. UN SOL ÚS.
Altres accessoris per a elèctrodes, Gels conductors | ALTRES ACCESSORIS PER A ELÈCTRODES, GELS CONDUCTORS, GEL CONDUCTOR ULTRASONS EEG ELECTRO ENCEFALOGRAMES, POTENCIALS EVOCATS MOTORS, HIPOAL.LERGÈNIC, BACTERIOSTÀTIC. PRESENTACIÓ POT 250ML +/-10%
Material puericultura, Recipient per administració medicació | MATERIAL PUERICULTURA, RECIPIENT PER ADMINISTRACIÓ MEDICACIÓ, VAS DE 30ML, DE POLIPROPILÈ, TRANSLÙCID, PER A ADMINISTRACIÓ DE MEDICACIÓ, GRADUAT CADA 5ML FINS A 25ML. UN SOL ÚS. NO ESTÈRIL. COMPATIBLE AMB TAP A PRESSIÓ CODI SAP 30002338
Material puericultura, Recipient per administració medicació | MATERIAL PUERICULTURA, RECIPIENT PER ADMINISTRACIÓ MEDICACIÓ, TAP DE POLIETILÈ PER A VAS DE 25ML, COMPATIBLE AMB CODI SAP 30002337
Altres accessoris per a elèctrodes, Pastes conductores i adhesives | ALTRES ACCESSORIS PER A ELÈCTRODES, PASTES CONDUCTORES I ADHESIVES, PASTA CONDUCTORA ADHESIVA HIPOAL·LÈRGICA PER ÚS AMB ELÈCTRODES NO REBUTJABLES DE NEURODIAGNÒSTIC EN PROBES D'EEG, POTENCIALS EVOCATS, ENG, MAPES CEREBRALS I PROCÉS TEST DEL SON (MSLT), CAPACITAT 225-250G.
Altres accessoris per a elèctrodes, Pastes conductores i adhesives | ALTRES ACCESSORIS PER A ELÈCTRODES, PASTES CONDUCTORES I ADHESIVES, PASTA ADHESIVA DE COL·LODIÓ, PER A LA FIXACIÓ D´ELECTRODES DE EEG, CONSERVACIÓ NEVERA. FORMA DE PRESENTACIÓ TUB DE 5-10 ML.
Altres accessoris per a elèctrodes, Gels conductors | ALTRES ACCESSORIS PER A ELÈCTRODES, GELS CONDUCTORS, GEL CONDUCTOR PER A MONITORATGE DE PH ESOFÀGIC, AMB BAIX CONTINGUT EN SAL. PRESENTACIÓ TUB 250G +/-10%.
Altres accessoris per a elèctrodes, Gels conductors | ALTRES ACCESSORIS PER A ELÈCTRODES, GELS CONDUCTORS, GEL CONDUCTOR EEG ELECTRO ENCEFALOGRAMES, POTENCIALS EVOCATS MOTORS, HIPOAL.LERGÈNIC, BACTERIOSTÀTIC. PRESENTACIÓ POT 960G +/-10%
Altres accessoris per a elèctrodes, Pastes conductores i adhesives | ALTRES ACCESSORIS PER A ELÈCTRODES, PASTES CONDUCTORES I ADHESIVES, PASTA D'ALTA CONDUCTIVITAT NO ABRASIVA PER A EEG I ELECTROFISIOLOGIA. FORMA DE PRESENTACIÓ: TUB DE 250 GR. +/-10G COMPATIBLE AMB EQUIP INDIBA ACTIF O EQUIVALENT
Altre material sanitari, Sistemes identificació pacients | ALTRE MATERIAL SANITARI, SISTEMES IDENTIFICACIÓ PACIENTS, BRAÇALET IDENTIFICACIÓ DE DOBLE CAPA DE PLÀSTIC GRADUABLE, COLOR BLANC, TANCAMENT INVIOLABLE, ZONA MÉS AMPLE PER IDENTIFICACIÓ PACIENT. MIDES 25-30CM. UN SOL ÚS.
Altre material sanitari, Lubricants i altres d'us sanitari | ALTRE MATERIAL SANITARI, LUBRICANTS I ALTRES D'US SANITARI, SILICONA EN AEROSOL PER A PROTECCIÓ I LUBRICACIÓ DE PELL, MUCOSES, SONDES I ALTRES MATERIALS SANITARIS, ESTÈRIL, PRESENTACIÓ 400ML-600ML
Altre material sanitari, Lubricants i altres d'us sanitari | ALTRE MATERIAL SANITARI, LUBRICANTS I ALTRES D'US SANITARI, GEL LUBRICANT HIDROSOLUBLE I BACTERIOSTÀTIC INDICAT PER EXPLORACIONS GINECOLÓGIQUES, UROLÓGIQUES I ENDOSCÒPIQUES. ESTÈRIL. PRESENTACIÓ TUB DE 4G-6G.
Altre material sanitari, Lubricants i altres d'us sanitari | ALTRE MATERIAL SANITARI, LUBRICANTS I ALTRES D'US SANITARI, TALC DE MUCÍLAG NO SOLUBLE PER A PLEURODESI. VIAL DE 10ML, 3G DE TALC AMB CÀNULA APLICADORA 400-500MM DE LONGITUD I PERA AMB TUB. LLIURE DE LÀTEX. ESTÈRIL
Altres accessoris per a elèctrodes, Gels conductors | ALTRES ACCESSORIS PER A ELÈCTRODES, GELS CONDUCTORS, GEL CONDUCTOR ULTRASONS PER ECOGRAFIA (ECO) HIPOAL.LERGÈNIC, HIDROSOLUBLE, AMB COLORANT, SENSE SAL I LLIURE DE LÀTEX. PRESENTACIÓ 1000 ML +/-10ML.
Altres accessoris per a elèctrodes, Pastes conductores i adhesives | ALTRES ACCESSORIS PER A ELÈCTRODES, PASTES CONDUCTORES I ADHESIVES, PASTA CONDUCTORA ADHESIVA HIPOAL·LÈRGICA PER ÚS AMB ELÈCTRODES NO REBUTJABLES DE NEURODIAGNÒSTIC EN PROBES D'EEG, POTENCIALS EVOCATS, ENG, MAPES CEREBRALS I PROCÉS TEST DEL SON (MSLT), CAPACITAT 110-120G.
Altres accessoris per a elèctrodes, Gels conductors | ALTRES ACCESSORIS PER A ELÈCTRODES, GELS CONDUCTORS, GEL CONDUCTOR ULTRASONS ECG, EEG, HIPOAL.LERGÈNIC I HIDROSOLUBLE, AMB COLORANT I SAL CONDUCTORA. PRESENTACIÓ TUB 50 ML.(B*)BAIXA_ESTUDI GERÈNCIA
Altres accessoris per a elèctrodes, Gels conductors | ALTRES ACCESSORIS PER A ELÈCTRODES, GELS CONDUCTORS, APLICADOR DE GEL PER A EMG, AMB FORMA D'AGULLA AMB PUNTA ROMA, DE 16G X 15MM, D'UN SOL ÚS.
Altres accessoris per a elèctrodes, Pastes conductores i adhesives | ALTRES ACCESSORIS PER A ELÈCTRODES, PASTES CONDUCTORES I ADHESIVES, PASTA CONDUCTORA ADHESIVA HIPOAL·LÈRGICA PER ÚS AMB ELÈCTRODES NO REBUTJABLES DE NEURODIAGNÒSTIC EN PROBES D'EEG, POTENCIALS EVOCATS, ENG, MAPES CEREBRALS I PROCÉS TEST DEL SON (MSLT), CAPACITAT 300-500G.
Altre material sanitari, Sistemes identificació pacients | ALTRE MATERIAL SANITARI, SISTEMES IDENTIFICACIÓ PACIENTS, EQUIP BRAÇALETS IDENTIFICACIÓ MARE-FILL AMB PULSERA IDENTIFICADORA MARE I FILL, PINÇA CORDÓ UMBILICAL ESTÈRIL, ETIQUETES PARTOGRAMA, CODIS DE BARRAS ALFANUMÈRICS. PRESENTACIÓ SOBRES.
Altre material sanitari, Sistemes identificació pacients | ALTRE MATERIAL SANITARI, SISTEMES IDENTIFICACIÓ PACIENTS, EQUIP BRAÇALETS IDENTIFICACIÓ MARE-BESSONS AMB PULSERA IDENTIFICADORA MARE I DOS FILLS, PINCES CORDÓ UMBILICAL ESTÈRILS, ETIQUETES PARTOGRAMA, CODIS DE BARRAS ALFANUMÈRICS. PRESENTACIÓ SOBRES.
Altre material sanitari, Lubricants i altres d'us sanitari | ALTRE MATERIAL SANITARI, LUBRICANTS I ALTRES D'US SANITARI, GEL LUBRICANT HIDROSOLUBLE I BACTERIOSTÀTIC INDICAT PER EXPLORACIONS GINECOLÓGIQUES, UROLÓGIQUES I ENDOSCÒPIQUES. ESTÈRIL. PRESENTACIÓ TUB DE 8G-12G.
Altres accessoris per a elèctrodes, Gels conductors | ALTRES ACCESSORIS PER A ELÈCTRODES, GELS CONDUCTORS, GEL CONDUCTOR ULTRASONS PER ECOGRAFIA (ECO) HIPOAL.LERGÈNIC, HIDROSOLUBLE, SENSE COLORANT, SENSE SAL I LLIURE DE LÀTEX. PRESENTACIÓ 5000 ML +/-10ML AMB DOSIFICADOR.
Altres accessoris per a elèctrodes, Gels conductors | ALTRES ACCESSORIS PER A ELÈCTRODES, GELS CONDUCTORS, GEL CONDUCTOR LLEUGERAMENT ABRASIU, PREPARACIÓ DE LA PELL, REDUCCIÓ DE LA IMPEDÀNCIA, HIPOAL.LERGÈNIC, HIDROSOLUBLE, PER A MONITORITZACIONS A CURT I LLARG TERMINI. PRESENTACIÓ TUB 115G +/-5G
Altre material sanitari, Lubricants i altres d'us sanitari | ALTRE MATERIAL SANITARI, LUBRICANTS I ALTRES D'US SANITARI, TALC DE MUCÍLAG NO SOLUBLE PER A PLEURODESI. VIAL DE 50ML, 4G DE TALC. LLIURE DE LÀTEX. ESTÈRIL
Altre material sanitari, Crioteràpia | ALTRE MATERIAL SANITARI, CRIOTERÀPIA, ESPRAI CRIOTERÀPIC COMPOST D'ETER DIMETÍLIC PROPÀ PER TRACTAMENT DE BERRUGUES AMB CÀNULA APLICADORA 5MM. PRESENTACIÓ 150ML +/-10ML
Altres accessoris per a elèctrodes, Gels conductors | ALTRES ACCESSORIS PER A ELÈCTRODES, GELS CONDUCTORS, APLICADOR DE GEL PER A EMG, AMB FORMA D'AGULLA AMB PUNTA ROMA, DE 16G X 25MM, D'UN SOL ÚS.
Altre material sanitari, Crioteràpia | ALTRE MATERIAL SANITARI, CRIOTERÀPIA, AGENT CRIOGÈNIC PER AL TRACTAMENT DE BERRUGUES PER ACCIÓ DE GAS. PRESENTACIÓ ENTRE 150-200 ML AMB UN CAPÇAL DE 2MM(+/-1MM)
Altres accessoris per a elèctrodes, Gels conductors | ALTRES ACCESSORIS PER A ELÈCTRODES, GELS CONDUCTORS, GEL CONDUCTOR ULTRASONS PER ECOGRAFIA (ECO) HIPOAL.LERGÈNIC, HIDROSOLUBLE, AMB COLORANT, SENSE SAL NI FORMALDEHID. PRESENTACIÓ GARRAFA 5 LITRES AMB DISPENSADOR.
Altre material sanitari, Lubricants i altres d'us sanitari | ALTRE MATERIAL SANITARI, LUBRICANTS I ALTRES D'US SANITARI, GEL LUBRICANT HIDROSOLUBLE I BACTERIOSTÀTIC. ESTÈRIL. PRESENTACIÓ TUB DE 4G-6G.
Altre material sanitari, Crioteràpia | ALTRE MATERIAL SANITARI, CRIOTERÀPIA, CÀNULA APLICADOR DE PUNTA RECTA PER A AMPOLLA DE NITRÒGEN LÍQUID, DIÀMETRE 0,6MM I LLARGÀRIA 12MM.
Altres accessoris per a elèctrodes, Gels conductors | ALTRES ACCESSORIS PER A ELÈCTRODES, GELS CONDUCTORS, GEL CONDUCTOR ULTRASONS EEG ELECTRO ENCEFALOGRAMES, POTENCIALS EVOCATS MOTORS, HIPOAL.LERGÈNIC, BACTERIOSTÀTIC. PRESENTACIÓ POT 250G +/-10% (B*)BAIXA PER DUPLICITAT,VEURE CODI 30001457
Altres accessoris per a elèctrodes, Pastes conductores i adhesives | ALTRES ACCESSORIS PER A ELÈCTRODES, PASTES CONDUCTORES I ADHESIVES, PASTA CONDUCTORA LLEUGERAMENT ABRASIVA DE BASE AQUOSA PER A ECG I DESFIBRIL.LACIÓ. HIPOALERGÈNIC. FORMA DE PRESENTACIÓ TUB 140-150G
Altre material sanitari, Lubricants i altres d'us sanitari | ALTRE MATERIAL SANITARI, LUBRICANTS I ALTRES D'US SANITARI, GEL LUBRICANT HIDROSOLUBLE AMB LIDOCAÏNA (2%) I CLORHEXIDINA, ANESTÈSIC, TRANSPARENT. PRESENTACIÓ ACORDIÓ, UNIDOSI 10-15ML I/O G. ESTÈRIL. LLIURE DE LÀTEX.
Material puericultura, Recipient per administració medicació | MATERIAL PUERICULTURA, RECIPIENT PER ADMINISTRACIÓ MEDICACIÓ, ORGANITZADOR DE MEDICACIÓ, SETMANAL, PER A 4 PRESES DIARIES, COMPOST PER UNA SAFATA AMB 7 CONTENIDORS INDEPENDENTS (UN PER CADA DIA DE LA SETMANA) AMB 4 SECCIONS AMB TAPA I RETOLADES (MATÍ, MIGDIA, TARDA I NIT)
Altres accessoris per a elèctrodes, Gels conductors | ALTRES ACCESSORIS PER A ELÈCTRODES, GELS CONDUCTORS, GEL CONDUCTOR ULTRASONS PER ECOGRAFIA (ECO) HIPOAL.LERGÈNIC, HIDROSOLUBLE, AMB COLORANT, SENSE SAL I LLIURE DE LÀTEX. PRESENTACIÓ 5000 ML +/-20ML CONTENIDOR FLEXIBLE.
Altre material sanitari, Crioteràpia | ALTRE MATERIAL SANITARI, CRIOTERÀPIA, RECIPIENT DE SEGURETAT PER TRANSPORT I CONSERVACIÓ DE MOSTRES EN NITROGEN LIQUID 4,5 LITRES.
Altre material sanitari, Sistemes identificació pacients | ALTRE MATERIAL SANITARI, SISTEMES IDENTIFICACIÓ PACIENTS, BRAÇALET IDENTIFICACIÓ, PACIENT DIÀLISI, DE PLÀTIC GRADUABLE, COLOR VERMELL, HIPOALERGÈNIC, TANCAMENT INVIOLABLE, RECOBRIMENT SILICONA, ZONA MÉS AMPLE PER IDENTIFICACIÓ PACIENT. MIDA 26CM+/-2CM. UN SOL ÚS.
Altre material sanitari, Sistemes identificació pacients | ALTRE MATERIAL SANITARI, SISTEMES IDENTIFICACIÓ PACIENTS, BRAÇALET IDENTIFICACIÓ DE POLIETILÈ IMPRIMIBLE, COLOR BLANC, TANCAMENT AMB ADHESIU GRADUABLE. ACRÍLIC, PERMANENT, ANTIMICROBIÀ. MIDA 25-30CM X 2CM +/-0,2CM. LLIURE DE LÀTEX. COMP A/IMPRESSIÓ TÈRMICA DIRECTA. PRESENT: ROTLLE.
Altres accessoris per a elèctrodes, Gels conductors | ALTRES ACCESSORIS PER A ELÈCTRODES, GELS CONDUCTORS, GEL CONDUCTOR LLEUGERAMENT ABRASIU, PREPARACIÓ DE LA PELL, REDUCCIÓ DE LA IMPEDÀNCIA, HIPOAL.LERGÈNIC, HIDROSOLUBLE, PER A MONITORITZACIONS A CURT I LLARG TERMINI. PRESENTACIÓ POT 500-550G.
Altre material sanitari, Sistemes identificació pacients | ALTRE MATERIAL SANITARI, SISTEMES IDENTIFICACIÓ PACIENTS, BRAÇALET IDENTIFICACIÓ DE FIBRA DE POLÍMER D´ALTA RESISITÈNCIA, HIPOALERGÈNIC, COLOR BLANC, TANCAMENT AMB ADHESIU I CODIFICACIÓ CORRELATIVA PER A PACIENTS DE CURTA ESTADA. MIDA 25-30CM. LLIURE DE LÀTEX
Altre material sanitari, Sistemes identificació pacients | ALTRE MATERIAL SANITARI, SISTEMES IDENTIFICACIÓ PACIENTS, BRAÇALET IDENTIFICACIÓ DE POLIPROPILÈ TRILAMINAT PER A ADULT, COLOR BLANC, TANCAMENT INVIOLABLE, RECOBRIMENT SILICONA I LLÀMINA TRANSPARENT PROTECTORA RESISTENT A FLUIDS I ALCOHOLS, PERMET LECTURA CODI BARRES. MIDA 25-35CM. UN SOL ÚS.
Altres accessoris per a elèctrodes, Gels conductors | ALTRES ACCESSORIS PER A ELÈCTRODES, GELS CONDUCTORS, EQUIP GEL CODUCTOR ECOGRÀFIC PER VISUALITZACIÓ TROMPAS DE FALOPI, CONSTA DE DUES XERINGUES DE 10ML (5ML DE GEL I 5ML D¿AGUA) I CONNECTOR XERINGUES PER BARREJA. UN SOL ÚS.
Altres accessoris per a elèctrodes, Pastes conductores i adhesives | ALTRES ACCESSORIS PER A ELÈCTRODES, PASTES CONDUCTORES I ADHESIVES, PASTA ABRASIVA PREPARACIÓ PELL, EEG, ECG I HOLTER PER DISMINUIR IMPEDÀNCIA DÈRMICA. FORMA PRESENTACIÓ TUB 120G +/-10G.
Altre material sanitari, Lubricants i altres d'us sanitari | ALTRE MATERIAL SANITARI, LUBRICANTS I ALTRES D'US SANITARI, NETEJADOR DE COL.LODIÓ SENSE ACETONA. ENVÀS 500ML +/-50ML
Altre material sanitari, Lubricants i altres d'us sanitari | ALTRE MATERIAL SANITARI, LUBRICANTS I ALTRES D'US SANITARI, GEL LUBRICANT HIDROSOLUBLE I BACTERIOSTÀTIC INDICAT PER EXPLORACIONS GINECOLÓGIQUES, UROLÓGIQUES I ENDOSCÒPIQUES (GASTROENTEROLOGIA). ESTÈRIL. PRESENTACIÓ TUB DE 200G-210G.
Altre material sanitari, Sistemes identificació pacients | ALTRE MATERIAL SANITARI, SISTEMES IDENTIFICACIÓ PACIENTS, BRAÇALET IDENTIFICACIÓ, RISC DE PUNCIÓ, PACIENT AMB EXTREMITAT SENSIBLEA LA PUNCIÓ O PRESSA DE TA, AMB PICTOGRAMA IDENTIFICATIU, DE PLÀSTIC, GRADUABLE, COLOR VERMELL, HIPOALERGÈNIC, TANCAMENT INVIOLABLE, RECOBRIMENT SILICONA. MIDA 26CM+/-2CM. UN SOL ÚS
Altre material sanitari, Sistemes identificació pacients | ALTRE MATERIAL SANITARI, SISTEMES IDENTIFICACIÓ PACIENTS, BRAÇALET VELCRO DOBLE CARA, COLOR BLAU, MIDA LLARG 25CM +/-2CM X 1,5CM +/-0,5CM AMPLADA. PRETALLAT. EN ROTLLE. NO PERSONALITZAT
Altre material sanitari, Sistemes identificació pacients | ALTRE MATERIAL SANITARI, SISTEMES IDENTIFICACIÓ PACIENTS, BRAÇALET VELCRO DOBLE CARA, COLOR VERD, MIDA LLARG 25CM +/-2CM X 1,5CM +/-0,5CM AMPLADA. PRETALLAT. EN ROTLLE. NO PERSONALITZAT
Altre material sanitari, Sistemes identificació pacients | ALTRE MATERIAL SANITARI, SISTEMES IDENTIFICACIÓ PACIENTS, BRAÇALET VELCRO DOBLE CARA, COLOR VERMELL, MIDA LLARG 25CM +/-2CM X 1,5CM +/-0,5CM AMPLADA. PRETALLAT. EN ROTLLE. NO PERSONALITZAT
Altre material sanitari, Sistemes identificació pacients | ALTRE MATERIAL SANITARI, SISTEMES IDENTIFICACIÓ PACIENTS, BRAÇALET VELCRO, SUBJECCIÓ GEOLOCALITZACIÓ, MIDA LLARG 35CM +/-2CM X 1,5CM +/-0,5CM AMPLADA. RETALLABLE, IMPRESSIÓ LOGO. EN ROTLLE DE 5M +/-10CM.(B*)BAIXA_ESTUDI GERÈNCIA
Altre material sanitari, Lubricants i altres d'us sanitari | ALTRE MATERIAL SANITARI, LUBRICANTS I ALTRES D'US SANITARI, ESPRAI LUBRICANT PER SIMULACIÓ, JORNADES DE FORMACIÓ(B*)BAIXA_ESTUDI GERÈNCIA
Altre material sanitari, Lubricants i altres d'us sanitari | ALTRE MATERIAL SANITARI, LUBRICANTS I ALTRES D'US SANITARI, GEL LUBRICANT HIDROSOLUBLE I BACTERIOSTÀTIC INDICAT PER EXPLORACIONS GINECOLÓGIQUES, UROLÓGIQUES I ENDOSCÒPIQUES. ESTÈRIL. PRESENTACIÓ TUB DE 140G-150G.
Altre material sanitari, Sistemes identificació pacients | ALTRE MATERIAL SANITARI, SISTEMES IDENTIFICACIÓ PACIENTS, BRAÇALET IDENTIFICACIÓ, DE POLIETILÈ IMPRIMIBLE, COLOR BLANC I SERIGRAFIA INFANTIL, TANCAMENT AMB ADHESIU GRADUABLE. MIDA 16-18CM X 2CM +/-0,2CM. PEDIÀTRIC. LLIURE DE LÀTEX. COMP A/IMPRESSIÓ TÈRMICA DIRECTA. PRESENT: ROTLLE.
Altre material sanitari, Lubricants i altres d'us sanitari | ALTRE MATERIAL SANITARI, LUBRICANTS I ALTRES D'US SANITARI, GEL LUBRICANT HIDROSOLUBLE I BACTERIOSTÀTIC INDICAT PER EXPLORACIONS GINECOLÓGIQUES, UROLÓGIQUES I ENDOSCÒPIQUES. ESTÈRIL. PRESENTACIÓ TUB DE 80G-120G.
Altre material sanitari, Sistemes identificació pacients | ALTRE MATERIAL SANITARI, SISTEMES IDENTIFICACIÓ PACIENTS, BRAÇALET IDENTIFICACIÓ NOUNAT, ENCOXINAT, HIPOALÈRGIC, INTERIOR DE FOAM, AMB ADHESIU PROTECTOR ETIQUETA, COLOR BLAU, TANCAMENT TIPUS VELCRO. MIDA 12-14CM. LLIURE DE LÀTEX.
Altre material sanitari, Sistemes identificació pacients | ALTRE MATERIAL SANITARI, SISTEMES IDENTIFICACIÓ PACIENTS, EQUIP IDENTIFICACIÓ MARE-FILL, CONTÉ: PULSERA IDENTIFICADORA MARE I FILL, PINÇA CORDÓ UMBILICAL ESTÈRIL, ETIQUETES PEL PARTOGRAMA I DOCUMENT IDENTIFICACIÓ GOTA SANG NADÓ. AMB CODI DE BARRES ALFANUMÈRIC, RESISTENT A HUMITAT I LÍQUID. PERMET ESCRIPTURA.
Altres accessoris per a elèctrodes, Gels conductors | ALTRES ACCESSORIS PER A ELÈCTRODES, GELS CONDUCTORS, GEL CONDUCTOR ESTÈRIL DE BASE ACUOSA PER ECOGRAFIA (ECO) HIPOAL.LERGÈNIC, NO ESPERMICIDA, NO IRRITANT. 20GR +/-2GR. PRESENTACIÓ SOBRES ESTÈRILS INDIVIDUALS PER CAMP ESTÈRIL.
Altre material sanitari, Sistemes identificació pacients | ALTRE MATERIAL SANITARI, SISTEMES IDENTIFICACIÓ PACIENTS, EQUIP IDENTIFICACIÓ MARE-BESSONS,CONTÉ: PULSERA IDENTIFICACIÓ MARE I DOS FILLS,DUES PINCES DE CORDÓ UMBILICALS ESTÈRILS,ETIQUETES PARTOGRAMA I CARTRÒ IDENTIFICACIÓ GOTA SANG NADÓ.CODI DE BARRES ALFANUMÈRIC, RESIST HUMITAT I ALS LÍQUID.PERMET ESCRIPTURA.
Altre material sanitari, Sistemes identificació pacients | ALTRE MATERIAL SANITARI, SISTEMES IDENTIFICACIÓ PACIENTS, DISPOSITIU PER A LA IMPRESSIÓ D'EMPREMTES PLANTARS/PALMARS DEL NOUNAT, I DE L'EMPREMTA DACTILAR DE L'ADULT. SENSE TACAR LA PELL. LLIURE DE LÀTEX, UN SOL ÚS.
Altre material sanitari, Sistemes identificació pacients | ALTRE MATERIAL SANITARI, SISTEMES IDENTIFICACIÓ PACIENTS, BRAÇALET IDENTIFICACIÓ DE POLIETILÈ IMPRIMIBLE, COLOR TARONJA, TANCAMENT AMB ADHESIU GRADUABLE. ACRÍLIC, PERMANENT, ANTIMICROBIÀ. MIDA 25-30CM X 2CM +/-0,2CM. LLIURE DE LÀTEX. COMP A/IMPRESSIÓ TÈRMICA DIRECTA. PRESENT: ROTLLE.
Altre material sanitari, Sistemes identificació pacients | ALTRE MATERIAL SANITARI, SISTEMES IDENTIFICACIÓ PACIENTS, MARCADOR VISIBLE PER A BRAÇALET D'IDENTIFICACIÓ DEL PACIENT, DE POLIAMIDA GRAU MÈDIC, PER ALERTAR DE RISCOS EN PACIENTS AMB CODI DE COLOR (BLAU), AMB TANCA DE BOTÓ INVIOLABLE, SISTEMA UNIVERSAL.
Altre material sanitari, Sistemes identificació pacients | ALTRE MATERIAL SANITARI, SISTEMES IDENTIFICACIÓ PACIENTS, KIT BRAÇALETS IDENTIFICACIÓ PER A CATÀSTROFES, MÚLTIPLES VÍCTIMES COMPOST DE 50 GROCS, 50 VERMELLS, 50 VERD I 50 NEGRES.TANCAMENT INVIOLABLE, RESISTENT FLUIDS. MIDA LLARG 330MM+/-20MM X AMPLE 13MM +/-2MM, AMB ESPAI PER SENYALITZAR LESIÓ.
Altre material sanitari, Crioteràpia | ALTRE MATERIAL SANITARI, CRIOTERÀPIA, PUNTA ESPRAI ALLARGADA RECTA PER TRACTAMENT AMB CRIOTERÀPIA DE CONDILOMES ZONA PERIANAL, RECTAL O VAGINAL,1,5 X 20GR
Altre material sanitari, Crioteràpia | ALTRE MATERIAL SANITARI, CRIOTERÀPIA, PUNTA ESPRAI ALLARGADA RECTA PER TRACTAMENT AMB CRIOTERÀPIA DE CONDILOMES ZONA PERIANAL, RECTAL O VAGINAL,1,5X 16GR
Altre material sanitari, Crioteràpia | ALTRE MATERIAL SANITARI, CRIOTERÀPIA, PUNTA ESPRAI ALLARGADA RECTA PER TRACTAMENT AMB CRIOTERÀPIA DE CONDILOMES ZONA PERIANAL, RECTAL O VAGINAL,1,5X 18GR
Altre material sanitari, Crioteràpia | ALTRE MATERIAL SANITARI, CRIOTERÀPIA, PUNTA ESPRAI ALLARGADA RECTA PER TRACTAMENT AMB CRIOTERÀPIA DE CONDILOMES ZONA PERIANAL, RECTAL O VAGINAL 3X 20GR(B*)BAIXA_ESTUDI GERÈNCIA
Altre material sanitari, Sistemes identificació pacients | ALTRE MATERIAL SANITARI, SISTEMES IDENTIFICACIÓ PACIENTS, BRAÇALET VELCRO DOBLE CARA, COLOR VERD, MIDA LLARG 25CM +/-2CM X 1,5CM +/-0,5CM AMPLADA, AMB ANAGRAMA IMPRÉS HOSPITAL GERMANS TRIAS I PUJOL. PRETALLAT. EN ROTLLE.
Altre material sanitari, Sistemes identificació pacients | ALTRE MATERIAL SANITARI, SISTEMES IDENTIFICACIÓ PACIENTS, BRAÇALET VELCRO DOBLE CARA, COLOR VERMELL, MIDA LLARG 25CM +/-2CM X 1,5CM +/-0,5CM AMPLADA, AMB ANAGRAMA IMPRÉS HOSPITAL GERMANS TRIAS I PUJOL. PRETALLAT. EN ROTLLE.
Altre material sanitari, Sistemes identificació pacients | ALTRE MATERIAL SANITARI, SISTEMES IDENTIFICACIÓ PACIENTS, BRAÇALET IDENTIFICACIÓ DE POLIETILÈ IMPRIMIBLE AMB ANAGRAMA VALL D´HEBRÒN, TANCAMENT AMB ADHESIU GRADUABLE. ACRÍLIC, PERMANENT, ANTIMICROBIÀ. MIDA 25-30CM X 2CM +/-0,2CM. LLIURE DE LÀTEX. COMP A/IMPRESSIÓ TÈRMICA DIRECTA. PRESENT: ROTLLE.
Altre material sanitari, Sistemes identificació pacients | ALTRE MATERIAL SANITARI, SISTEMES IDENTIFICACIÓ PACIENTS, BRAÇALET IDENTIFICACIÓ AMB ANAGRAMA VALL D´HEBRON, DE POLIETILÈ IMPRIMIBLE, TANCAMENT AMB ADHESIU GRADUABLE. MIDA 16-18CM X 2CM +/-0,2CM. PEDIÀTRIC. LLIURE DE LÀTEX. COMP A/IMPRESSIÓ TÈRMICA DIRECTA. PRESENT: ROTLLE.
Altre material sanitari, Sistemes identificació pacients | ALTRE MATERIAL SANITARI, SISTEMES IDENTIFICACIÓ PACIENTS, ETIQUETA IDENTIFICATIVA, ADAPTABLE A SUPERFICIES CORBES, MIDA 56X25MM +/-3MM. PER A BRAÇALS NOUNATS CODI SAP 30040128. COMPATIBLES AMB IMPRESSIÓ TERMICA DIRECTA. ROTLLE
Altre material sanitari, Sistemes identificació pacients | ALTRE MATERIAL SANITARI, SISTEMES IDENTIFICACIÓ PACIENTS, DISPOSITIU DE IDENTIFICACION I SEGUIMENT DEL PACIENT MITJANÇANT SISTEMARTLS WIFI COMPATIBLE AMB SISTEMA FORWARD O EQUIVALENT
Altres accessoris per a elèctrodes, Gels conductors | ALTRES ACCESSORIS PER A ELÈCTRODES, GELS CONDUCTORS, GEL CONDUCTOR ULTRASONS ECG, HIPOAL.LERGÈNIC, HIDROSOLUBLE, BAIXA IMPEDÀNCIA AMB CREMA HIDRATANT. PRESENTACIÓ 1 LITRE +/-10% AMB VÀLVULA DOSIFICADORA.
Altres accessoris per a elèctrodes, Gels conductors | ALTRES ACCESSORIS PER A ELÈCTRODES, GELS CONDUCTORS, DISC DE GEL CONDUCTOR PER A TRANSMISSIÓ D'ULTRASONS. MIDA: 27.5X11X3CM +/-0,5CM. COMPATIBLE AMB EQUIPS SONOPLUS STATUS O EQUIVALENT.(B*)BAIXA_ESTUDI GERÈNCIA
Altre material sanitari, Sistemes identificació pacients | ALTRE MATERIAL SANITARI, SISTEMES IDENTIFICACIÓ PACIENTS, BRAÇALET IDENTIFICACIÓ, AL.LÈRGIA, DE PLÀTIC GRADUABLE, COLOR LILA, HIPOALERGÈNIC, TANCAMENT INVIOLABLE, RECOBRIMENT SILICONA. MIDA 13-33CM. UNSOL ÚS.
Altres accessoris per a elèctrodes, Pastes conductores i adhesives | ALTRES ACCESSORIS PER A ELÈCTRODES, PASTES CONDUCTORES I ADHESIVES, CREMA CONDUCTORA, ALTA CONDUCTIVITAT PER A ELECTROTRACTAMENTS DE REHABILITACIÓ. COMPATIBLE AMB EQUIPS INDIBA O EQUIVALENTS. PRESENTACIÓ 1 LITRE+/-10ML
Altres accessoris per a elèctrodes, Pastes conductores i adhesives | ALTRES ACCESSORIS PER A ELÈCTRODES, PASTES CONDUCTORES I ADHESIVES, PASTA CONDUCTORA ADHESIVA HIPOAL.LÈRGICA PER A EEG, PRESENTACIÓ TUB DE 110GR +/-10GR
Altres accessoris per a elèctrodes, Pastes conductores i adhesives | ALTRES ACCESSORIS PER A ELÈCTRODES, PASTES CONDUCTORES I ADHESIVES, GEL CONDUCTOR DE DISC PER ULTRASONS, MIDA 27,5X11X3CM +/-0,5CM, COMPATIBLE AMB EQUIPS SONOPLUS STATUS O EQUIVALENT
Altre material sanitari, Sistemes identificació pacients | ALTRE MATERIAL SANITARI, SISTEMES IDENTIFICACIÓ PACIENTS, EQUIP D'IDENTIFICACIÓ MARE-TRIGÈMINS, COMPOST PER: PULSERA IDENTIFICADORA PER A LA MARE I TRES FILLS, TRES PINCESCORDÓ UMBILICAL ESTÈRILS, ETIQUETES PEL PARTOGRAMA. SUPERFÍCIE APTA PER A ESCRIPTURA RESISTENT A LA HUMITAT I ALS L
Altre material sanitari, Sistemes identificació pacients | ALTRE MATERIAL SANITARI, SISTEMES IDENTIFICACIÓ PACIENTS, BRAÇALET IDENTIFICACIÓ, RISC DE PUNCIÓ, PACIENT AMB EXTREMITAT SENSIBLEA LA PUNCIÓ O PRESSA DE TA, DE PLÀSTIC, GRADUABLE, COLOR VERMELL, HIPOALERGÈNIC, TANCAMENT INVIOLABLE, RECOBRIMENT SILICONA. MIDA 13-33CM X 1,5CM +/-0,2CM. UN SOL ÚS.
Altres accessoris per a elèctrodes, Gels conductors | ALTRES ACCESSORIS PER A ELÈCTRODES, GELS CONDUCTORS, GEL CONDUCTOR ELECTRODE 250ML COMPATIBLE AMB EQUIP MAICO MB11 O EQUIVALENT
Altre material sanitari, Sistemes identificació pacients | ALTRE MATERIAL SANITARI, SISTEMES IDENTIFICACIÓ PACIENTS, BRAÇALET IDENTIFICACIÓ, DE POLIETILÈ IMPRIMIBLE, COLOR BLANC I SERIGRAFIA INFANTIL, TANCAMENT AMB ADHESIU GRADUABLE MÍNIM 18MM. MIDA 13-15CM X 1,2CM +/-0,2MM. NADÒ. LLIURE DE LÀTEX. COMP A/IMPRESSIÓ TÈRMICA DIRECTA. PRESENT:ROTLLE.
Altre material sanitari, Crioteràpia | ALTRE MATERIAL SANITARI, CRIOTERÀPIA, NITRÒGEN LÍQUID PER CRIOTERÀPIA DERMATOLÒGICA. CÀNULA ESPRAI ALLARGAT CORB CALIBRE 20G, D´ACER INOXIDABLE, ROSCADA QUE PERMET GIR DE 360 GRAUS. VOLUM 300ML +/-10ML.
Altre material sanitari, Sistemes identificació pacients | ALTRE MATERIAL SANITARI, SISTEMES IDENTIFICACIÓ PACIENTS, MARCADOR VISIBLE PER A BRAÇALET D'IDENTIFICACIÓ DEL PACIENT, DE POLIAMIDA GRAU MÈDIC, PER ALERTAR DE RISCOS EN PACIENTS AMB CODI DE COLOR (GROC), AMB TANCA DE BOTÓ INVIOLABLE, SISTEMA UNIVERSAL.(B*)BAIXA_ESTUDI GERÈNCIA
Altre material sanitari, Sistemes identificació pacients | ALTRE MATERIAL SANITARI, SISTEMES IDENTIFICACIÓ PACIENTS, MARCADOR VISIBLE PER A BRAÇALET D'IDENTIFICACIÓ DEL PACIENT, DE POLIAMIDA GRAU MÈDIC, PER ALERTAR DE RISCOS EN PACIENTS AMB CODI DE COLOR (TARONJA), AMB TANCA DE BOTÓ INVIOLABLE, SISTEMA UNIVERSAL.
Altre material sanitari, Sistemes identificació pacients | ALTRE MATERIAL SANITARI, SISTEMES IDENTIFICACIÓ PACIENTS, BRAÇALET IDENTIFICACIÓ DE POLIETILÈ IMPRIMIBLE, COLOR BLAU, TANCAMENT AMB ADHESIU GRADUABLE. ACRÍLIC, PERMANENT, ANTIMICROBIÀ. MIDA 25-30CM X 2CM +/-0,2CM. LLIURE DE LÀTEX. COMP A/IMPRESSIÓ TÈRMICA DIRECTA. PRESENT: ROTLLE.
Altre material sanitari, Sistemes identificació pacients | ALTRE MATERIAL SANITARI, SISTEMES IDENTIFICACIÓ PACIENTS, BRAÇALET IDENTIFICACIÓ DE POLIETILÈ IMPRIMIBLE, COLOR VERMELL, TANCAMENT AMB ADHESIU GRADUABLE. ACRÍLIC, PERMANENT, ANTIMICROBIÀ. MIDA 25-30CM. LLIURE DE LÀTEX. COMP A/IMPRESSIÓ TÈRMICA DIRECT I/O IMPRESSIÓ "DT039-50"O EQUIVALENT . PRESENT: ROTLLE.
Altre material sanitari, Sistemes identificació pacients | ALTRE MATERIAL SANITARI, SISTEMES IDENTIFICACIÓ PACIENTS, BRAÇALET IDENTIFICACIÓ DE POLIETILÈ IMPRIMIBLE, COLOR VERD, TANCAMENT AMB ADHESIU GRADUABLE. ACRÍLIC, PERMANENT, ANTIMICROBIÀ. MIDA 25-30CM X 2CM +/-0,2CM. LLIURE DE LÀTEX. COMP A/IMPRESSIÓ TÈRMICA DIRECTA. PRESENT: ROTLLE.
Altre material sanitari, Sistemes identificació pacients | ALTRE MATERIAL SANITARI, SISTEMES IDENTIFICACIÓ PACIENTS, BRAÇALET IDENTIFICACIÓ, RISC DE CAIGUDES, DE PLÀSTIC, GRADUABLE, COLOR TARONJA, HIPOALERGÈNIC, TANCAMENT INVIOLABLE, RECOBRIMENT SILICONA. MIDA 13-33CM X 1,5CM +/- 0,2CM. UN SOL ÚS.
Altre material sanitari, Sistemes identificació pacients | ALTRE MATERIAL SANITARI, SISTEMES IDENTIFICACIÓ PACIENTS, MARCADOR VISIBLE PER A BRAÇALET D'IDENTIFICACIÓ DEL PACIENT, DE POLIAMIDA GRAU MÈDIC, PER ALERTAR DE RISCOS EN PACIENTS AMB CODI DE COLOR (VERMELL), AMB TANCA DE BOTÓ INVIOLABLE, SISTEMA UNIVERSAL.
Material puericultura, Recipient per administració medicació | MATERIAL PUERICULTURA, RECIPIENT PER ADMINISTRACIÓ MEDICACIÓ, VAS DE 30 ML, DE POLIPROPILÈ TRANSLÚCID, PER A ADMINISTRACIÓ DE MEDICACIÓ, GRADUAT CADA 5ML FINS A 25ML. AMB TAP A PRESSIÓ. UN SOL ÚS. ESTÈRIL.
Material de cobertura quirúrgica, Bates quirúrgiques | MATERIAL DE COBERTURA QUIRÚRGICA, BATES QUIRÚRGIQUES, BATA ALTA PROTECCIÓ CIRURGIA,TST,TOTAL RESISTÈNCIA PENETRACIÓ LÍQUIDS I TRANSPIRA,SUBJECC DAVANT,CREUADA DARRERA,MÀNIGA LLARGA,PUNYS TRICOT,SIST SUBJEC COLL.COSTURES SEGELLA SENSE COSÍ,ZONA CRITICA.MIDA M,LLARG 115CM,2 EIXUGAM.LLIURE LÀTEX,ESTÈRIL,1ÚS.
Material de cobertura quirúrgica, Bates quirúrgiques | MATERIAL DE COBERTURA QUIRÚRGICA, BATES QUIRÚRGIQUES, BATA ALTA PROTECCIÓ CIRURGIA,TST,TOTAL RESISTÈNCIA PENETRACIÓ LÍQUIDS I TRANSPIRA,SUBJECC DAVANT, CREUADA DARRERA,MÀNIGA LLARGA,PUNYS TRICOT,SIST SUBJEC COLL.COSTURES SEGELLA S/COSÍ,ZONA CRITICA.MIDA L.L,LLARG 142CM, 2 EIXUGAM.LLIURE LÀTEX,ESTÈRIL,1ÚS.
Material de cobertura quirúrgica, Camps d'incisió adhesius | MATERIAL DE COBERTURA QUIRÚRGICA, CAMPS D'INCISIÓ ADHESIUS, CAMP INCISIÓ QUIRÚRGIC POLIURIETÀ TRANSP,ADHESIU HIPOALÈRGIC, ADAPT, IMPE RMEAB,TRANSP,ELÀSTIC, RESISTENT A TRACCIÓ, AMB SUPORT DE FÀCIL APLICACIÓ .MIDES TOTAL 30X26CM ±2CM,ÀREA INCISIÓ 30X20CM ±2CM. LLIURE DE LÀTEX I CEL·LULOSA, ESTÈRIL, UN SOL ÚS.
Material de cobertura quirúrgica, Camps d'incisió adhesius | MATERIAL DE COBERTURA QUIRÚRGICA, CAMPS D'INCISIÓ ADHESIUS, CAMP D'INCISIÓ DE POLIETILÈ TRANSPARENT, ADHESIU HIPOAL·LÈRGIC, IMPERMEABLE, TRANSPIRABLE, ELÀSTIC I RESISTENT A LA TRACCIÓ. MIDA TOTAL APROXIMADA 28 X 25 CM I SUPERFÍCIE ADHESIVA 20 X 30 CM. LLIURE DE LÀTEX, ESTÈRIL, UN SOL ÚS.
Material de cobertura quirúrgica, Camps d'incisió adhesius | MATERIAL DE COBERTURA QUIRÚRGICA, CAMPS D'INCISIÓ ADHESIUS, CAMP D'INCISIÓ QUIRÚRGICPOLIURIETÀ TRANSPARENT,ADHESIU HIPOALÈRGIC,ADAPTABLE,IMPERMEABLE,TRANSPIRABLE,ELÀSTIC,RESISTENT A TRACCIÓ AMB SUPORT I FÀCIL APLICACIÓ.MIDES 45X55±5CM,ÀREA D'INCISIÓ 45X49CM.LLIURE DE LÀTEX I CEL· LULOSA,ESTÈRIL,UN SOL ÚS.
Material de cobertura quirúrgica, Camps d'incisió adhesius | MATERIAL DE COBERTURA QUIRÚRGICA, CAMPS D'INCISIÓ ADHESIUS, CAMP D'INCISIÓ QUIRÚRGIC DE POLIETILÈ TRANSPARENT,ADHESIU HIPOALÈRGIC,ADAPTABLE IMPERMEAB,TRANSPIRABLE,ELÀSTIC,RESISTENT TRACCIÓ AMB SUPORT FÀCIL APLICACIÓ.MIDES: 35X60CM ±5CM,ÀREA INCISIÓ 35X35CM ±2CM. LLIURE DE LÀTEX,CEL·LULOSA,ESTÈRIL,UN SOL ÚS.
Material de cobertura quirúrgica, Camps d'incisió adhesius | MATERIAL DE COBERTURA QUIRÚRGICA, CAMPS D'INCISIÓ ADHESIUS, CAMP D'INCISIÓ QUIRÚRGIC DE POLIURIETÀ TRANSPARENT,ADHESIU HIPOALÈRGIC, A DAPTABLE IMPERMEABLE,TRANSP,ELÀSTIC,RESISTENT TRACCIÓ,AMB SUPORT DE FÀC IL APLICACIÓ.MIDES 56X80CM ±5CM,ÀREA INCISIÓ 56X74CM±2CM. LLIURE DE LÀT EX I CEL·LULOSA,ESTÈRIL,1SOL ÚS.
Material de cobertura quirúrgica, Camps d'incisió adhesius | MATERIAL DE COBERTURA QUIRÚRGICA, CAMPS D'INCISIÓ ADHESIUS, CAMP D'INCISIÓ DE POLIETILÈ TRANSPARENT, ADHESIU HIPOAL•LÈRGIC, IMPERMEABLE, TRANSPIRABLE, ELÀSTIC I RESISTENT A LA TRACCIÓ. MIDA TOTAL APROXIMADA 45 X 90 CM I SUPERFÍCIE ADHESIVA 45 X 60 CM. LLIURE DE LÀTEX, ESTÈRIL, UN SOL ÚS.(B*)BAIXA_ESTUDI GERÈNCIA
Material de cobertura quirúrgica, Camps d'incisió adhesius | MATERIAL DE COBERTURA QUIRÚRGICA, CAMPS D'INCISIÓ ADHESIUS, CAMP D'INCISIÓ DE POLIETILÈ TRANSPARENT, IMPERMEABLE, RESISTENT, ADHESIU HIPOAL·LÈRGIC,TRANSPIRABLE, ELÀSTIC I RESISTENT A LA TRACCIÓ. MIDES 90X85CM ±5CM,ÀREA INCISIÓ 58X83CM ±2CM. LLIURE DE LÀTEX I CEL·LULOSA, ESTÈRIL, UN SOL ÚS.
Material de cobertura quirúrgica, Camps quirurgics | MATERIAL DE COBERTURA QUIRÚRGICA, CAMPS QUIRURGICS, CAMP QUIRÚRGIC DE POLIETILÈ TRANSPARENT, IMPERMEABLE, RESISTENT, AMB CAMP D'INCISIÓ ADHESIU HIPOALÈRGIC. MIDA TOTAL APROXIMADA 130 X 130 CM I CAMP D'INCISIÓ 10 X 12,5 CM. LLIURE DE LÀTEX, ESTÈRIL, UN SOL ÚS(B*)BAIXA_ESTUDI GERÈNCIA
Material de cobertura quirúrgica, Camps quirurgics | MATERIAL DE COBERTURA QUIRÚRGICA, CAMPS QUIRURGICS, CAMP QUIRÚRGIC AMB OBERTURA EN U DE POLIETILÈ TRANSPARENT,IMPERMEABLE,RESISTENT AMB OBERTURA U.MIDES: 120X130±2CM,VORA ADHESIVA 16X50CM ±2CM.LLIURE DE LÀTEX, ESTÈRIL, UN SOL ÚS.
Material de cobertura quirúrgica, Camps quirurgics | MATERIAL DE COBERTURA QUIRÚRGICA, CAMPS QUIRURGICS, CAMP QUIRÚRGIC OFTALMOLOGIA POLIETILÈ TRANSPARENT MATE,IMPERMEABLE,RESISTENT AMB FENESTRACIÓ I BOSSA COL·LECTORA DE FLUIDS.MIDES:48X41CM ± 2CM,SUPERFÍCIE ADHESIVA INCISIÓ 13X10CM±2CM,BOSSA AMB BARETA MAL·LEABLE.LLIURE DE LÀTEX,ESTÈRIL,UN SOL ÚS.
Material de cobertura quirúrgica, Camps quirurgics | MATERIAL DE COBERTURA QUIRÚRGICA, CAMPS QUIRURGICS, CAMP QUIRÚRGIC DE POLIETILÈ TRANSPARENT, IMPERMEABLE, RESISTENT, AMB OBE RTURA RODONA Ø6CM±2CM,VORA ADHESIVA 13X13CM. MIDES: 40X40CM ±2CM.LLIU RE DE LÀTEX, ESTÈRIL, UN SOL ÚS.
Material de cobertura quirúrgica, Camps quirurgics | MATERIAL DE COBERTURA QUIRÚRGICA, CAMPS QUIRURGICS, CAMP QUIRÚRGIC DE POLIETILÈ TRANSPARENT,MATE,RESISTENT, AMB FENESTRACIÓ ADHESIVA 8X11CM±2CM.MIDES:83X129CM±2CM.LLIURE DE LÀTEX, ESTÈRIL, UN SOL ÚS.
Material de cobertura quirúrgica, Cobertors de taula quirúrgics | MATERIAL DE COBERTURA QUIRÚRGICA, COBERTORS DE TAULA QUIRÚRGICS, COBERTOR PER A TAULA QUIRÚRGICA (INSTRUMENTAL) DE TEIXIT SENSE TEIXIR IMPERMEABLE, RESISTENT, ABSORBENT. MIDES:120 X 140 ±5CM, GRAMATGE MÍNIM 30GR TST, CAPA DE POLIETILÈ MINIM 50µ. LLIURE DE LÀTEX, ESTÈRIL, UN SOL ÚS.
Material de cobertura quirúrgica, Bosses i cintes quirúrgiques | MATERIAL DE COBERTURA QUIRÚRGICA, BOSSES I CINTES QUIRÚRGIQUES, BOSSA D'AÏLLAMENT D'ÒRGANS DE ETILMETILACRILAT,BIOCOMPAT,TRANSPARENT, IMPERMEAB,RESISTENT,ADAPT,TANCA AMB DOBLE TIRA AJUSTA POLIÈSTER.EVITA ADHERÈNCIES TEIXITS, MÍNIM DESPREND PARTÍCULES.MIDES:49X49 CM ±2CM. LLIURE DE LÀTEX, ESTÈRIL, UN SOL ÚS.
Material de cobertura quirúrgica, Bosses i cintes quirúrgiques | MATERIAL DE COBERTURA QUIRÚRGICA, BOSSES I CINTES QUIRÚRGIQUES, BOSSA QUIRÚRGICA D'AÏLLAMENT HEPÀTIC DE PLÀSTIC TRANSPARENT, AMB SUPERFÍCIE ADHESIVA PER TANCAMENT.MIDA: TOTAL 61X64CM±2CM. LLIURE DE LÀTEX, ESTÈRIL, UN SOL ÚS
Material de cobertura quirúrgica, Bosses i cintes quirúrgiques | MATERIAL DE COBERTURA QUIRÚRGICA, BOSSES I CINTES QUIRÚRGIQUES, BOSSA QUIRÚRGICA PER RECOLLIDA DE LÍQUIDS DE PLÀSTIC TRANSPARENT AMB RECOLLIDA DE FLUIDS I FILTRE. MIDA: TOTAL 56X90 CM±2CM, SUPERFÍCIE ADHESIVA 90X6,5CM ±2CM.PORT TAMÍS DE MALLA, 70X0,8CM AMV VARETA FLEXIBLE I FINA.LLIURE DE LÀTEX, ESTÈRIL, UN SOL ÚS.
Material de cobertura quirúrgica, Talles quirúrgiques | MATERIAL DE COBERTURA QUIRÚRGICA, TALLES QUIRÚRGIQUES, TALLA QUIRÚRGICA DE TEIXIT SENSE TEIXIR AMB ADHESIU LATERAL, IMPERMEABLE, ABSORBENT.MIDES: 50 X 50 CM ±2CM. LLIURE DE LÀTEX, ESTÈRIL, UN SOL ÚS.
Equips per a procediments quirúrgics i terapèutics, Equips per a cures | EQUIPS PER A PROCEDIMENTS QUIRÚRGICS I TERAPÈUTICS, EQUIPS PER A CURES, EQUIP PER A CURES MÉS INSTRUMENTAL PLÀSTIC. LLIURE DE LÀTEX, ESTÈRIL, UN SOL ÚS,COMPOST DE 13 ELEMENTS
Equips per a procediments quirúrgics i terapèutics, Equips per a cures | EQUIPS PER A PROCEDIMENTS QUIRÚRGICS I TERAPÈUTICS, EQUIPS PER A CURES, EQUIP SONDATGE VESICAL. LLIURE DE LÀTEX, ESTÈRIL, UN SOL ÚS, COMPOST PER 7 ELEMENTS
Material de cobertura quirúrgica, Talles quirúrgiques | MATERIAL DE COBERTURA QUIRÚRGICA, TALLES QUIRÚRGIQUES, TALLA QUIRÚRGIC DE TEIXIT SENSE TEIXIR, IMPERMEABLE, RESISTENT, BAIX DESPRENDIMENT DE PARTÍCULES AMB OBERTURA ADHESIVA D'INCISIO DE 6X8CM ±2CM.MIDES: 50X60CM±5CM. LLIURE DE LÀTEX, ESTÈRIL, UN SOL ÚS.
Material de cobertura quirúrgica, Llençols quirúrgics | MATERIAL DE COBERTURA QUIRÚRGICA, LLENÇOLS QUIRÚRGICS, LLENÇOL QUIRÚRGIC DE TEIXIT SENSE TEIXIR, IMPERMEABLE, RESISTENT, AMB OBERTURA EN FORMA D'U AMB VORA ADHESIVA 6CMX70CM ±2CM. MIDA TOTAL: 150CMX200CM ±2CM. LLIURE DE LÀTEX, ESTÈRIL, UN SOL ÚS.
Material de cobertura quirúrgica, Llençols quirúrgics | MATERIAL DE COBERTURA QUIRÚRGICA, LLENÇOLS QUIRÚRGICS, LLENÇOL QUIR ARTROSCÒPIA GENOLL,TST,IMPERMEABLE,RESISTENT,OBERTURA CENTRAL Ø 6CM ±2CM MEMBR ELÀSTIC,BOSSA RECOLLIDA FLUÏDS A/CONN A ASPIRACIÓ,ZONA REFORÇ SUPERABSORBENT 66X107CM±2CM,3 TIRES PER TUBS.MIDES:234CMX302CM±2CM.LLIURE DE LÀTEX,ESTÈRIL,SOL ÚS.
Material de cobertura quirúrgica, Llençols quirúrgics | MATERIAL DE COBERTURA QUIRÚRGICA, LLENÇOLS QUIRÚRGICS, LLENÇOL QUIRÚRGIC CRANEOTOMÍA REFORÇAT A/ABSORBENT 50X85CM±2CM I FILM D'INCISIÓ A/BOSSA RECOLLIDA FLUÏDS,ESPITA I TAPÓ, FILTRES I SISTEMA SUBJECTATUBS,230X300CM±5CM.LLIURE DE LÀTEX, ESTÈRIL,1 SOL ÚS.
Material de cobertura quirúrgica, Bosses i cintes quirúrgiques | MATERIAL DE COBERTURA QUIRÚRGICA, BOSSES I CINTES QUIRÚRGIQUES, BOSSA QUIRÚRGICA PER A ACCESSORIS DE PLÀSTIC TRANSPARENT AMB SUPERFÍCIE ADHESIVA A LA PART SUPERIOR. MIDA TOTAL 40X35CM±2CM, AMB DUES BUTXAQUES.LLIURE DE LÀTEX, ESTÈRIL, UN SOL ÚS.
Material de cobertura quirúrgica, Bosses i cintes quirúrgiques | MATERIAL DE COBERTURA QUIRÚRGICA, BOSSES I CINTES QUIRÚRGIQUES, CINTA QUIRÚRGICA ADHESIVA DE TEIXIT SENSE TEIXIR. MIDA TOTAL 10CM X 50CM±2CM. LLIURE DE LÀTEX, ESTÈRIL, UN SOL ÚS.
Material de cobertura quirúrgica, Camps quirurgics | MATERIAL DE COBERTURA QUIRÚRGICA, CAMPS QUIRURGICS, CAMP QUIRÚRGIC DE POLIETILÈ TRANSPARENT I MATE ANTIREFLECTANT, IMPERMEABLE, ANTIESTÀTIC, RESISTENT A LA TRACCIÓ. MIDES:90X90CM±2CM, AMB FENESTRACIÓ RODONA FLEXIBLE DIÀMETRE 23CM±2CM,TIRES ADHESIVES.LLIURE DE LÀTEX,ESTÈRIL,UN SOL ÚS.
Material de cobertura quirúrgica, Camps quirurgics | MATERIAL DE COBERTURA QUIRÚRGICA, CAMPS QUIRURGICS, CAMP QUIRÚRGIC DE POLIETILÈ TRANSPARENT I MATE ANTIREFLECTANT, IMPERMEABLE, ANTIESTÀTIC, RESISTENT A LA TRACCIÓ.MIDES: 90X90CM ±2CM, AMB OBERTURA RODONA FLEXIBLE DIÀMETRE 18CM ±2CM, TIRES ADHESIVES.LLIURE DE LÀTEX,ESTÈRIL,UN SOL ÚS.
Material de cobertura quirúrgica, Talles quirúrgiques | MATERIAL DE COBERTURA QUIRÚRGICA, TALLES QUIRÚRGIQUES, TALLA QUIRÚRGICA DE TEIXIT SENSE TEIXIR FENESTRADA AMB ADHESIU TERMOACTIU, IMPERMEABLE, ABSORBENT. MIDES: 50 X 60 CM ±2CM, OBERTURA Ø 7CM, 55 G M2, LLIURE DE LÀTEX , ESTÈRIL, UN SOL ÚS.
Material de cobertura quirúrgica, Fundes per procediments quirúrgics (estèrils) | MATERIAL DE COBERTURA QUIRÚRGICA, FUNDES PER PROCEDIMENTS QUIRÚRGICS (ESTÈRILS) , FUNDA QUIRÚRGICA PER A MICROSCOPI ELECTRÒNIC, DE POLIETILÈ TRANSPARENT. MIDES: 117 X 163 CM DIÀMETRE DE LA LENT 65MM, AMB TIRES DE SUBJECCIÓ I TANCAMENT AJUSTABLE A ÒPTIQUES, TIPUS ZEISS OPMI . LLIURE DE LÀTEX, ESTÈRIL, UN SOL ÚS.
Material de cobertura quirúrgica, Fundes per procediments quirúrgics (estèrils) | MATERIAL DE COBERTURA QUIRÚRGICA, FUNDES PER PROCEDIMENTS QUIRÚRGICS (ESTÈRILS) , FUNDA QUIRÚRGICA PER A CÀMERA DE LAPAROSCÒPIA DE POLIETILÈ TRANSPARENT, PUNTA ELÀSTICA FENESTRADA, AJUSTABLE, AMB TIRES DE FIXACIÓ ALS DOS EXTREMS,PLEGADA TELESCÒPICAMENT. MIDA: 18X250CM. LLIURE DE LÀTEX, ESTÈRIL, UN SOL ÚS.
Material de cobertura quirúrgica, Bates quirúrgiques | MATERIAL DE COBERTURA QUIRÚRGICA, BATES QUIRÚRGIQUES, BATA ALTA PROTECCIÓ CIRURGIA TST,REFORÇADA,ALTA RESISTÈNCIA PENETRA LÍQUIDS,TRANSPIRA,SUBJEC DAVANT,CREUADA DARRERA,MÀNIGA LLARGA ERGONÒMICA,PUNYS TRICOT,SIST SUBJEC AL COLL.COSTURES SEGELLA SENSE COSÍ,ZONA CRITICA.MIDA XXL-XL.LLIURE LÀTEX,ESTÈRIL,1ÚS.
Material de cobertura quirúrgica, Bates quirúrgiques | MATERIAL DE COBERTURA QUIRÚRGICA, BATES QUIRÚRGIQUES, BATA ALTA PROTECCIÓ CIRURGIA,DE TST,REFORÇADA,ALTA RESISTÈNCIA PENETRA LÍQUIDS,TRANSPIRA,SUBJEC DAVANT,CREUADA DARRERA,MÀNIGA LLARGA ERGONÒMICA,PUNYS TRICOT,SIST SUBJEC AL COLL.COSTURES SEGELLADES SENSE COSÍ,ZONA CRITICA.MIDA XL.LLIURE LÀTEX,ESTÈRIL,1ÚS.
Material de cobertura quirúrgica, Camps d'incisió adhesius | MATERIAL DE COBERTURA QUIRÚRGICA, CAMPS D'INCISIÓ ADHESIUS, CAMP INCISIÓ QUIRÚRGIC POLIETILÈ TRANSP,ADHESIU HIPOALÈRGIC,ADAPTABLE,IMPERMEA, TRANSPIRABLE, ELÀSTIC,RESISTENT TRACCIÓ AMB SUPORT DE FÀCIL APLICACIÓ.MIDES 38X41CM±5CM I ÀREA INCISIÓ 28X41CM ±2CM.LLIURE DE LÀTEX I CEL·LULOSA, ESTÈRIL, UN SOL ÚS.
Material de cobertura quirúrgica, Bosses i cintes quirúrgiques | MATERIAL DE COBERTURA QUIRÚRGICA, BOSSES I CINTES QUIRÚRGIQUES, BOSSA PER ARTROSCÒPIA D´ESPATLLA (POLIETILÈ-POLIURETÀ) AMB OBERTURA EN FORMA DE U MIDA 50X36CM ±2CM ADHESIVA,SISTEMA DE RECOLLIDA DE FLUIDS AMB DOBLE SORTIDA.MIDA 74X85 ±2CM
Material de cobertura quirúrgica, Llençols quirúrgics | MATERIAL DE COBERTURA QUIRÚRGICA, LLENÇOLS QUIRÚRGICS, LLENÇOL QUIRÚRGIC PER ANGIOGRAFIA FEMORAL, DE TST, IMPERMEABLE, RESISTENT, ABSORBENT, A/LATERALS TRANSPARENTS I 2 OBERTURES DE 7X10CM ±2CM AMB REFORÇ EXTRABSORBENT EN LA ZONA D'INCISIÓ 70X70CM. MIDES: 240X370CM±5CM.LLIURE DE LÀTEX, ESTÈRIL, UN SOL ÚS.
Material de cobertura quirúrgica, Camps quirurgics | MATERIAL DE COBERTURA QUIRÚRGICA, CAMPS QUIRURGICS, CAMP QUIRÚRG URO POLIETILÈ TRANSP,MATE,IMPERMEABLE,RESISTENT A/OB Ø5CM,TIRA ADH PART SUP I 1DEDIL NEOPRÈ A/ZONA ADH FIXAR ZONA ANAL.MIDA TOTAL 60 X90+/-2CM.S/ LÀTEX, ESTÈRIL,1 SOL ÚS
Material de cobertura quirúrgica, Fundes per procediments quirúrgics (estèrils) | MATERIAL DE COBERTURA QUIRÚRGICA, FUNDES PER PROCEDIMENTS QUIRÚRGICS (ESTÈRILS) , FUNDA CAMAL QUIRÚRGIC PER A PROTECCIÓ D'EXTREMITATS, DE POLIETILÈ I TEIXIT SENSE TEIXIR, IMPERMEABLE, RESISTENT, CARA INTERNA(TST).MIDES: 32X120 CM ±2CM.LLIURE DE LÀTEX, ESTÈRIL, UN SOL ÚS. AMB 2 TIRES ADHESIVES ESTÈRIL, UN SOL ÚS.
Material de cobertura quirúrgica, Llençols quirúrgics | MATERIAL DE COBERTURA QUIRÚRGICA, LLENÇOLS QUIRÚRGICS, LLENÇOL QUIRÚRGIC DE TEIXIT SENSE TEIXIR, IMPERMEABLE, RESISTENT, AMB ADHESIU LATERAL.MIDES: 240X150CM,±5CM, ADHESIU LATERAL 86X5,5CM. LLIURE DE LÀTEX, ESTÈRIL, UN SOL ÚS.
Equips per a procediments quirúrgics i terapèutics, Equips procediments quirúrgics | EQUIPS PER A PROCEDIMENTS QUIRÚRGICS I TERAPÈUTICS, EQUIPS PROCEDIMENTS QUIRÚRGICS, HVH - EQUIP PER A CIRURGIA DE TRASPLANTAMENT HEPÀTIC DE TEIXIT SENSE TEIXIR,LLIURE DE LÀTEX,ESTÈRIL,UN SOL ÚS,COMPOST PER 50 ELEMENTS
Material de cobertura quirúrgica, Fundes per procediments quirúrgics (estèrils) | MATERIAL DE COBERTURA QUIRÚRGICA, FUNDES PER PROCEDIMENTS QUIRÚRGICS (ESTÈRILS) , FUNDA CAMAL QUIRÚRGICA PER A PROTECCIÓ D'EXTREMITAT INFERIOR, DE TEIXIT SENSE TEIXIR, IMPERMEABLE, I ABSORBENT. MIDES:75X120CM,LLARG ±5CM.LLIURE DE LÀTEX, ESTÈRIL, UN SOL ÚS.
Material de cobertura quirúrgica, Talles quirúrgiques | MATERIAL DE COBERTURA QUIRÚRGICA, TALLES QUIRÚRGIQUES, TALLA QUIRÚRGICA ADHESIVA,TEIXIT SENSE TEIXIR (TST) BILAMINAT AMB UNA CAPA ABSORBENT I UNA LÀMINA IMPERMEABLE.MIDES:75X90CM±2CM,GRAMATGE 55GM2.LLIURE DE LÀTEX,ESTÈRIL,UN SOL ÚS
Material de cobertura quirúrgica, Talles quirúrgiques | MATERIAL DE COBERTURA QUIRÚRGICA, TALLES QUIRÚRGIQUES, TALLA QUIRÚRGICA DE TEIXIT SENSE TEIXIR IMPERMEABLE, ABSORBENT. MIDES: 75 X 90CM ±2CM, 55G M2 , LLIURE DE LÀTEX , ESTÈRIL, UN SOL ÚS.
Material de cobertura quirúrgica, Llençols quirúrgics | MATERIAL DE COBERTURA QUIRÚRGICA, LLENÇOLS QUIRÚRGICS, LLENÇOL QUIRÚRGIC DE TEIXIT SENSE TEIXIR, IMPERMEABLE, RESISTENT, AMB ADHESIU LATERAL.MIDES: 175X175CM ±5CM, ADHESIU LATERAL 86X5,5CM. LLIURE DE LÀTEX, ESTÈRIL, UN SOL ÚS.
Material de cobertura quirúrgica, Fundes per procediments quirúrgics (estèrils) | MATERIAL DE COBERTURA QUIRÚRGICA, FUNDES PER PROCEDIMENTS QUIRÚRGICS (ESTÈRILS) , FUNDA PER A INTENSIFICADOR D'IMATGES, DE POLIETILÈ TRANSPARENT, COMPOSTA DE DUES BOSSES DE 65 X 75 CM I ARC DE 30 X 150 CM ±5CM. LLIURE DE LÀTEX, ESTÈRIL, UN SOL ÚS.
Material de cobertura quirúrgica, Equips de cobertura quirúrgica | MATERIAL DE COBERTURA QUIRÚRGICA, EQUIPS DE COBERTURA QUIRÚRGICA, EQUIP PER A CISTOSCÒPIA O RASPAT DE TEIXIT SENSE TEIXIR, IMPERMEABLE, RESISTENT, COMPOST PER: DOS CAMALS 75X115CM, COBERTOR DE TAULA 75X90CM I TALLA FENESTRADA 75X200CM AMB FENESTRACIÓ DE 8X12CM. LLIURE DE LÀTEX, ESTÈRIL, UN SOL ÚS.
Material de cobertura quirúrgica, Equips de cobertura quirúrgica | MATERIAL DE COBERTURA QUIRÚRGICA, EQUIPS DE COBERTURA QUIRÚRGICA, EQUIP PER A PARTS DE TST, IMPERMEABLE, RESISTENT, ABSORBENT LLIURE DE LÀTEX,UN1 SOL ÚS,COMPOST PER 5 ELEMENTS
Material de cobertura quirúrgica, Fundes per procediments quirúrgics (estèrils) | MATERIAL DE COBERTURA QUIRÚRGICA, FUNDES PER PROCEDIMENTS QUIRÚRGICS (ESTÈRILS) , FUNDA QUIRÚRGICA PER A MICROSCOPI ELECTRÒNIC TIPUS WILD DE POLIETILÈ TRANSPARENT, MIDA 137 X 267 CM, DIÀMETRE DE LA LENT 68MM, AMB TIRES DE SUBJECCIÓ I TANCAMENT AJUSTABLE A ÒPTIQUES. LLIURE DE LÀTEX, ESTÈRIL, UN SOL ÚS.
Material de cobertura quirúrgica, Fundes per procediments quirúrgics (estèrils) | MATERIAL DE COBERTURA QUIRÚRGICA, FUNDES PER PROCEDIMENTS QUIRÚRGICS (ESTÈRILS) , FUNDA PER A TRANSDUCTOR DE L'ECÒGRAF O SONDA INTRAABDOMINAL, DE POLIETIL È TRANSPARENT (41 MICRES).MIDA:13 X 244 CM, 2 TIRES ADHESIVES DE FIXACIÓ I 2 ELÀSTIQUES I GEL. LLIURE DE LÀTEX, ESTÈRIL, UN SOL ÚS.
Material de cobertura quirúrgica, Fundes per procediments quirúrgics (estèrils) | MATERIAL DE COBERTURA QUIRÚRGICA, FUNDES PER PROCEDIMENTS QUIRÚRGICS (ESTÈRILS) , FUNDA QUIRÚRGICA PER A MICROSCOPI ELECTRÒNIC TIPUS ZEISS OPMI DE POLIETILÈ TRANSPARENT, MIDA 117 X 165 CM, DIÀMETRE DE LA LENT 48MM, AMB TIRES DE SUBJECCIÓ I TANCAMENT AJUSTABLE A ÒPTIQUES. LLIURE DE LÀTEX, ESTÈRIL, UN SOL ÚS.
Material de cobertura quirúrgica, Equips de cobertura quirúrgica | MATERIAL DE COBERTURA QUIRÚRGICA, EQUIPS DE COBERTURA QUIRÚRGICA, EQUIP PER A RESECCIÓ TRANSURETRAL (RTU)DE TST,IMPERMEABLE,RESISTENT, ,LLIURE DE LÀTEX, ESTÈRIL, UN1 SOL ÚS COMPOST PER 5 ELEMENTS
Material de cobertura quirúrgica, Equips de cobertura quirúrgica | MATERIAL DE COBERTURA QUIRÚRGICA, EQUIPS DE COBERTURA QUIRÚRGICA, EQUIP PER A CIRURGIA UNIVERSAL DE TST,IMPERMEABLE,REFORÇAT,D'ALTA RESISTÈNCIA LLIURE DE LÀTEX,ESTÈRIL,UN1 SOL ÚS,COMPOST PER 8 ELEMENTS
Material de cobertura quirúrgica, Llençols quirúrgics | MATERIAL DE COBERTURA QUIRÚRGICA, LLENÇOLS QUIRÚRGICS, LLENÇOL QUIRU LAPAROSCOPIA DE TST,IMPERM,RESISTENT,ABSORBENT,PANTALLA ANESTÈSIA,OBERTURA CENTRAL ADHESIVA 25X28CM±2CM,REFORÇ 53X56CM,CAMALS A/PLEC CENTRAL I 3 TISISTEMA SUBJECCIÓ TUBS TIPUS VELCRO.MIDA APROX 196X269X303CM±5CM.LLIURE DE LÀTEX,ESTÈRIL,1ÚS
Material de cobertura quirúrgica, Llençols quirúrgics | MATERIAL DE COBERTURA QUIRÚRGICA, LLENÇOLS QUIRÚRGICS, LLENÇOL QUIRÚRGIC PER A OFTALMOLOGIA,DE TST,IMPERMEABLE,RESISTENT,BAIX DESPRENIMENT PARTÍCULES,FENESTRAT A/ADH 8CM,BOSSA COL•LECT LÍQUID,LÍNIA MODELABLE,ANELLS FIXA TUBS,CAMP INCIS 10X15CM, A/REFORÇ Z/INCISIÓ.MIDA APROX. 200X300
Material de cobertura quirúrgica, Equips de cobertura quirúrgica | MATERIAL DE COBERTURA QUIRÚRGICA, EQUIPS DE COBERTURA QUIRÚRGICA, EQUIP BÀSIC PER A CIRURGIA DE CAP A/TURBANT, ORL-CMF,TST, IMPERMEABLE, RESISTENT, ABSORBENT LLIURE LÀTEX I VISCOSA, ESTÈRIL, UN1 SOL ÚS,COMPOST PER 6 ELEMENTS
Material de cobertura quirúrgica, Fundes per procediments quirúrgics (estèrils) | MATERIAL DE COBERTURA QUIRÚRGICA, FUNDES PER PROCEDIMENTS QUIRÚRGICS (ESTÈRILS) , FUNDA CAMAL QUIRÚRGICA PER A PROTECCIÓ D'EXTREMITAT INFERIOR,IMPERMEABLE, CONSTA DE DUES CAPES, MATERIAL NO TEIXIT LAMINAT AMB PEL.LÍCULA DE POLIETILÈ (PE), GRAMATGE 70 G/M2, 25X80±2CM.LLIURE DE LÀTEX, ESTÈRIL, UN SOL ÚS.
Material de cobertura quirúrgica, Equips de cobertura quirúrgica | MATERIAL DE COBERTURA QUIRÚRGICA, EQUIPS DE COBERTURA QUIRÚRGICA, EQUIP PER A CIRURGIA LAPAROSCÒPIA GINECOLÒGICA AMB CAMALS, DE TEIXIT SEN SE TEIXIR, IMPERMEABLE, RESISTENT, ABSORBENTLLIURE DE LÀTEX, ESTÈRIL, UN ÚS,COMPOST PER 6 ELEMENTS
Material de cobertura quirúrgica, Llençols quirúrgics | MATERIAL DE COBERTURA QUIRÚRGICA, LLENÇOLS QUIRÚRGICS, LLENÇOL QUIRÚRGIC DE TEIXIT SENSE TEIXIR, IMPERMEABLE, RESISTENT, AMB ADHESIU LATERAL.MIDES: 180X150CM ±5CM. ADHESIU LATERAL 85X5CM. LLIURE DE LÀTEX, ESTÈRIL, UN SOL ÚS.
Material de cobertura quirúrgica, Cobertors de taula quirúrgics | MATERIAL DE COBERTURA QUIRÚRGICA, COBERTORS DE TAULA QUIRÚRGICS, COBERTOR PER A TAULA QUIRÚRGICA (INSTRUMENTAL) DE TEIXIT SENSE TEIXIR IMPERMEABLE, RESISTENT, ABSORBENT. MIDES: 140CM X 190 CM ±5CM,ZONA ABSORBENT 74X190CM ±2CM, GRAMATGE MÍNIM 27G/M2,CAPA DE POLIETILÈ MÍNIM 50µ.LLIURE DE LÀTEX,ESTÈRIL,1ÚS
Material de cobertura quirúrgica, Cobertors de taula quirúrgics | MATERIAL DE COBERTURA QUIRÚRGICA, COBERTORS DE TAULA QUIRÚRGICS, COBERTOR PER A TAULA QUIRÚRGICA (INSTRUMENTAL) DE MAYO DE TEIXIT SENSE TEIXIR IMPERMEABLE, RESISTENT, ABSORBENT. MIDES: 80 CM X 142 CM ±5CM, GRAMATGE MÍNIM 30GR TST,CAPA DE POLIETILÈ MINIM 50µ. LLIURE DE LÀTEX, ESTÈRIL, UN SOL ÚS.
Material de cobertura quirúrgica, Talles quirúrgiques | MATERIAL DE COBERTURA QUIRÚRGICA, TALLES QUIRÚRGIQUES, TALLA QUIRÚRGICA DE TEIXIT SENSE TEIXIR (POLPA DE CEL·LULOSA) I PE, IMPERMEABLE, ABSORBENT. MIDES: 60 X 100CM ±2CM,GRAMATGE TOTAL 55GR/M2.LLIURE DE LÀTEX, ESTÈRIL, UN SOL ÚS.
Material de cobertura quirúrgica, Fundes per procediments quirúrgics (estèrils) | MATERIAL DE COBERTURA QUIRÚRGICA, FUNDES PER PROCEDIMENTS QUIRÚRGICS (ESTÈRILS) , FUNDA QUIRÚRGICA PER A MICROSCOPI ELECTRÒNIC, DE POLIETILÈ, ANTIESTÀTIC TRANSPARENT AMB LENT OVALADA ANTIENLLUERNAMENT. MIDA 137X267 CM,TIPUS LEICA MODEL M690/MS-1,LLIURE DE LÀTEX, ESTÈRIL, UN SOL ÚS.
Material de cobertura quirúrgica, Talles quirúrgiques | MATERIAL DE COBERTURA QUIRÚRGICA, TALLES QUIRÚRGIQUES, TALLA QUIRÚRGICA DE TEIXIT SENSE TEIXIR IMPERMEABLE, ABSORBENT, BILAMINA T POLIPPROPILE+ POLIETILE. MIDES: 50X 50CM ±2CM.LLIURE DE LÀTEX, ESTÈRIL, UN SOL ÚS.
Material de cobertura quirúrgica, Llençols quirúrgics | MATERIAL DE COBERTURA QUIRÚRGICA, LLENÇOLS QUIRÚRGICS, DAVANTAL PLÀSTIC P/CIRURGIA UROLÒGICA A/SISTEMA DE SUBJECCIÓ AL COLL I CAMALS DE TAULA QUIRÚRGICA,CISTELLA/FILTRE DE PLÀSTIC PER A LA RECOLLIDA DE MOSTRES I TUB DE PLÀSTIC DE 150 CM APROX P/DRENATGE DE FLUIDS EN RESSECCIONS URETERALS (RTU),ESTÈRIL,1ÚS
Material de cobertura quirúrgica, Equips de cobertura quirúrgica | MATERIAL DE COBERTURA QUIRÚRGICA, EQUIPS DE COBERTURA QUIRÚRGICA, EQUIP CIRURGIA D'EXTREMITATS AMB FUNDA TAULA MAYO DE TST, IMPERMEABLE, RESISTENT,ABSORBENT, ESTÈRIL, LLIURE DE LÀTEX, UN1 SOL ÚS,COMPOST PER 11 ELEMENTS
Material de cobertura quirúrgica, Equips de cobertura quirúrgica | MATERIAL DE COBERTURA QUIRÚRGICA, EQUIPS DE COBERTURA QUIRÚRGICA, EQUIP PER A CIRURGIA D'EXTREMITATS DE TST, IMPERMEABLE, RESISTENT, COMPOST PER 11 ELEMENTS, ESTÈRIL, LLIURE DE LÀTEX, UN1 SOL ÚS
Material de cobertura quirúrgica, Camps quirurgics | MATERIAL DE COBERTURA QUIRÚRGICA, CAMPS QUIRURGICS, CAMP QUIRÚRGIC POLIETILÈ TRANSPARENT I MATE ANTIREFLECTANT,IMPERMEABLE,ANTIESTÀTIC,RESISTENT A LA TRACCIÓ I ABRASIÓ.MIDES:46X46CM±2CM,ÀREA ADHESIVA INCISIÓ 13X10CM±2CM I BOSSA 25X20CM±2CM COL·LECTORA FLUIDS, TIRA AJUSTABLE.LLIURE LÀTEX, EST,1ÚS..
Material de cobertura quirúrgica, Fundes per procediments quirúrgics (estèrils) | MATERIAL DE COBERTURA QUIRÚRGICA, FUNDES PER PROCEDIMENTS QUIRÚRGICS (ESTÈRILS) , FUNDA QUIRÚRGICA PER A MICROSCOPI ELECTRÒNIC, DE POLIETILÈ TRANSPARENT.MIDES: 117X267 CM, DIÀMETRE DE LA LENT 65MM, AMB TIRES DE SUBJECCIÓ I TANCAMENT AJUSTABLE A ÒPTIQUES,TIPUS ZEISS OPMI. LLIURE DE LÀTEX, ESTÈRIL, UN SOL ÚS.
Material de cobertura quirúrgica, Equips de cobertura quirúrgica | MATERIAL DE COBERTURA QUIRÚRGICA, EQUIPS DE COBERTURA QUIRÚRGICA, EQUIP CIRURGIA DE MALUC,DE TST,IMPERMEABLE,RESISTENT,ABSORBENT,LLIURE DE LÀTEX, EST,11 SOL ÚS,COMPOST PER 11 ELEMENTS
Material de cobertura quirúrgica, Equips de cobertura quirúrgica | MATERIAL DE COBERTURA QUIRÚRGICA, EQUIPS DE COBERTURA QUIRÚRGICA, EQUIP PER A CIRURGIA DE MALUC AMB FUNDA DE MAYO DE TEIXIT SENSE TEIXIR,IMPERMEABLE,RESISTENT,ABSORBENT.LLIURE DE LÀTEX,ESTÈRIL,UN SOL ÚS,COMPOST PER 12 ELEMENTS.
Material de cobertura quirúrgica, Equips de cobertura quirúrgica | MATERIAL DE COBERTURA QUIRÚRGICA, EQUIPS DE COBERTURA QUIRÚRGICA, EQUIP PER A CIRURGIA OFTÀLMICA, TST, IMPERMEABLE, RESISTENT, BAIX DESPRENIMENT DE PARTÍCULES, LLIURE LÀTEX, ESTÈRIL,UN1 SOL ÚS COMPOST PER 3 ELEMENTS
Material de cobertura quirúrgica, Llençols quirúrgics | MATERIAL DE COBERTURA QUIRÚRGICA, LLENÇOLS QUIRÚRGICS, LLENÇOL QUIRÚRGIC OFTALMOLOGIA TST,IMPERMEABLE,RESISTENT,BAIX DESPREN PARTÍC,FENESTRACIÓ AMB ÀREA INCISIÓ 11X13CM,2 BOSSES RECOLLID FLUÏDS 21X32CM,TOTES MIDES ±2CM,BARETES MAL·LEABLES. MIDES:165X178CM+/5.LLIURE LÀTEX,ESTÈRIL,1ÚS.
Material de cobertura quirúrgica, Equips de cobertura quirúrgica | MATERIAL DE COBERTURA QUIRÚRGICA, EQUIPS DE COBERTURA QUIRÚRGICA, EQUIP PER A ARTROSCÒPIA DE GENOLL DE TST, IMPERMEABLE, RESISTENT, COMPOST:1 LLENÇOL DE 234X302CM AMB REFORÇ I FENESTRACIÓ ELÀSTICA DE Ø 6CM, AMB BOSSA COL•LECTORA FLUIDS,3 ANELLS FIXA TUBS.LLIURE DE LÀTEX, ESTÈRIL, UN SOL ÚS
Material de cobertura quirúrgica, Bates quirúrgiques | MATERIAL DE COBERTURA QUIRÚRGICA, BATES QUIRÚRGIQUES, BATA DE PROTECCIÓ ESTÀNDARD CIRURGIA,TST,REPEL·LENT LÍQUIDS,TRANSP,SUBJECCIÓ DAVANT, CREUADA DARRERA,MÀNIGA LLARGA,PUNYS TRICOT,SIST SUBJECCIÓ COLL.COSTURES SEGELLADES SENSE COSÍ,ZONA CRITICA.MIDA L,LLARG 125CM,2 EIXUGAMANS. LLIURE LÀTEX,ESTÈRIL,1ÚS.
Material de cobertura quirúrgica, Bates quirúrgiques | MATERIAL DE COBERTURA QUIRÚRGICA, BATES QUIRÚRGIQUES, BATA DE PROTECCIÓ ESTÀNDARD CIRURGIA,TST,REPEL·LENT LÍQUIDS,TRANSP,SUBJECCIÓ DAVANT, CREUADA DARRERA,MÀNIGA LLARGA,PUNYS TRICOT,SIST SUBJECCIÓ COLL.COSTURES SEGELLADES SENSE COSÍ,ZONA CRITICA.MIDA M,LLARG 115CM,2 EIXUGAMANS.LLIURE LÀTEX,ESTÈRIL,1ÚS.
Material de cobertura quirúrgica, Bates quirúrgiques | MATERIAL DE COBERTURA QUIRÚRGICA, BATES QUIRÚRGIQUES, BATA DE PROTECCIÓ ESTÀNDARD CIRURGIA,TST,REPEL·LENT LÍQUIDS,TRANSP,SUBJECCIÓ DAVANT, CREUADA DARRERA,MÀNIGA LLARGA,PUNYS TRICOT,SIST SUBJECCIÓ COLL.COSTURES SEGELLADES SENSE COSÍ,ZONA CRITICA.MIDA XL,LLARG 140CM,2 EIXUGAMANS. LLIURE LÀTEX,ESTÈRIL,1ÚS.
Material de cobertura quirúrgica, Llençols quirúrgics | MATERIAL DE COBERTURA QUIRÚRGICA, LLENÇOLS QUIRÚRGICS, LLENÇOL QUIRÚRGIC DE TST, IMPERMEABLE, RESISTENT, PER A EXTREMITATS AMB FENESTRACIÓ OVAL ELÀSTICA DE POLIETILÈ DE 5X7CM ±2CM AMB REFORÇ EXTRABSORBENTEN LA ZONA D'INCISIÓ. MIDES: 230X318CM ±5CM.LLIURE DE LÀTEX, ESTÈRIL, UN SOL ÚS.
Material de cobertura quirúrgica, Fundes per procediments quirúrgics (estèrils) | MATERIAL DE COBERTURA QUIRÚRGICA, FUNDES PER PROCEDIMENTS QUIRÚRGICS (ESTÈRILS) , FUNDA BRAÇAL PER AVANTBRAÇ DE TEIXIT SENSE TEIXIR IMPERMEABLE, RESISTENT, AMB PUNY ELÀSTIC. MIDA: LONGITUD 50CM, AMPLE EXTREM PROXIMAL 50CM, AMPLE PUNY DISTAL 30CM ±5CM. LLIURE DE LÀTEX, ESTÈRIL, UN SOL ÚS.
Material de cobertura quirúrgica, Talles quirúrgiques | MATERIAL DE COBERTURA QUIRÚRGICA, TALLES QUIRÚRGIQUES, TALLA QUIRÚRGICA DE TEIXIT SENSE TEIXIR FENESTRADA AMB ADHESIU, IMPERMEABLE, ABSORBENT. MIDES: 75 X 90 CM ±2CM,OBERTURA Ø 7CM. LLIURE DE LÀTEX, ESTÈRIL, UN SOL ÚS.
Material de cobertura quirúrgica, Fundes per procediments quirúrgics (estèrils) | MATERIAL DE COBERTURA QUIRÚRGICA, FUNDES PER PROCEDIMENTS QUIRÚRGICS (ESTÈRILS) , FUNDA PROTECTORA DE FORMA CIRCULAR DE POLIETILÈ TRANSPARENT, DIÀMETRE 90±2CM, AMB TIRES DE FIXACIÓ. LLIURE DE LÀTEX, ESTÈRIL, UN SOL ÚS.
Material de cobertura quirúrgica, Llençols quirúrgics | MATERIAL DE COBERTURA QUIRÚRGICA, LLENÇOLS QUIRÚRGICS, LLENÇOL QUIRÚRGICTEIXIT SENSE TEIXIR, IMPERMEABLE, RESISTENT, ALTA ABSORCIÓ, AMB OBERTURA EN U ADHESIVA MIDA APROXIMADA6,5 X 95 CM, REFORÇADA. MIDA TOTAL APROXIMADA 200 X 260 CM, ZONA REFORÇ 150X160CM. LLIURELÀTEX, ESTÈRIL, UN S
Material de cobertura quirúrgica, Talles quirúrgiques | MATERIAL DE COBERTURA QUIRÚRGICA, TALLES QUIRÚRGIQUES, TALLA QUIRÚRGICA DE TEIXIT SENSE TEIXIR IMPERMEABLE, ABSORBENT, GRAMATGE 25GR/M². MIDES: 50 X 75CM ±2CM.LLIURE DE LÀTEX I VISCOSA, ESTÈRIL, UN SOL ÚS.
Material de cobertura quirúrgica, Fundes per procediments quirúrgics (estèrils) | MATERIAL DE COBERTURA QUIRÚRGICA, FUNDES PER PROCEDIMENTS QUIRÚRGICS (ESTÈRILS) , FUNDA ECÒGRAF INTRAOPERATORI, DE ISOSILK AMB PUNTA RECTA DE POLISOPRÈ I GEL.MIDA:12X244CM,LLARG ±10CM, PLEGADA TELESCÒPICAMENT, TIRES DE FIXACIÓ ELÀSTIQUES I GEL. LLIURE DE LÀTEX, ESTÈRIL, UN SOL ÚS.
Material de cobertura quirúrgica, Bates quirúrgiques | MATERIAL DE COBERTURA QUIRÚRGICA, BATES QUIRÚRGIQUES, BATA ALTA PROTECCIÓ CIRURGIA,TST,TOTAL RESISTÈNCIA PENETRACIÓ LÍQUIDS,TRANSPIRA,SUBJECC DAVANT,CREUADA DARRERA,MÀNIGA LLARGA,PUNYS TRICOT,SIST SUBJEC COLL.COSTURES SEGELLA SENSE COSÍ,ZONA CRITICA.MIDA XXL,LLARG 167CM,2 EIXUGAMANS.LLIURE LÀTEX,ESTÈRIL,1Ú
Equips per a procediments quirúrgics i terapèutics, Equips procediments quirúrgics | EQUIPS PER A PROCEDIMENTS QUIRÚRGICS I TERAPÈUTICS, EQUIPS PROCEDIMENTS QUIRÚRGICS, HVH - EQUIP GENERAL PER A VITRECTOMIA POSTERIOR DE TEIXIT SENSE TEIXIR, IMPERMEABLE, RESISTENT, LLIURE DE LÀTEX,ESTÈRIL,D'UN SOL ÚS. COMPOST PER 27 ELEMENTS
Material de cobertura quirúrgica, Camps quirurgics | MATERIAL DE COBERTURA QUIRÚRGICA, CAMPS QUIRURGICS, CAMP QUIRÚRGIC DE POLIETILÈ TRANSPARENT I MATE ANTIREFLECTANT, IMPERMEABLE, ANTIESTÀTIC, RESISTENT A LA TRACCIÓ.MIDES: 90X90CM ±2CM, AMB OBERTURA RODONA FLEXIBLE DIÀMETRE 12CM ±2CM, TIRES ADHESIVES.LLIURE DE LÀTEX,ESTÈRIL,UN SOL ÚS.
Material de cobertura quirúrgica, Fundes per procediments quirúrgics (estèrils) | MATERIAL DE COBERTURA QUIRÚRGICA, FUNDES PER PROCEDIMENTS QUIRÚRGICS (ESTÈRILS) , FUNDA PER A MÀNEC DE LLUM DE QUIRÒFAN, DE POLIETILÈ (COLOR), ADAPTABLE UNIVERSAL.MIDES: DIÀMETRE DEL MÀNEC 32MM ± 0,2MM, 9 CM LLARGADA. LLIURE DE LÀTEX, ESTÈRIL, UN SOL ÚS.
Material de cobertura quirúrgica, Fundes per procediments quirúrgics (estèrils) | MATERIAL DE COBERTURA QUIRÚRGICA, FUNDES PER PROCEDIMENTS QUIRÚRGICS (ESTÈRILS) , FUNDA QUIRÚRGICA/INTRAOPERATÒRIA DE POLIURETÁ FLEXIBLE TRANSPARENT(55 MICRES) PROTECTORA PER A SONDES EN CIRURGIA ABDOMINAL, CARDÍACA I VASCULAR.MIDA:13X244CMLLARG ±10CM, PLEGADA TELESCÒPICAMENT, TIRES DE FIXACIÓ ELÀSTIQUES I GEL. LLIURE DE LÀTEX, ESTÈRI
Material de cobertura quirúrgica, Fundes per procediments quirúrgics (estèrils) | MATERIAL DE COBERTURA QUIRÚRGICA, FUNDES PER PROCEDIMENTS QUIRÚRGICS (ESTÈRILS) , FUNDA BORSA PROTECTORA D'INSTRUMENTS QUIRÚRGICS DE POLIETILÈ TRANSPARENT, AJUSTABLE TIRA ELÀSTICA. MIDA: DIÀMETRE PLÀSTIC 123CM, OBERTURA ELONGADA 108CM, OBERTURA SENSE ELONGAR 37,5CM. LLIURE DE LÀTEX, ESTÈRIL, UN SOL ÚS.
Material de cobertura quirúrgica, Fundes per procediments quirúrgics (estèrils) | MATERIAL DE COBERTURA QUIRÚRGICA, FUNDES PER PROCEDIMENTS QUIRÚRGICS (ESTÈRILS) , FUNDA PER A INTENSIFICADOR D'IMATGES ARC EN C, DE POLIETILÈ,267CMX152±2CM, AJUSTAT AMB TIRES ADHESIVES ELÀSTIQUES. LLIURE DE LÀTEX, ESTÈRIL, UN SOL ÚS.
Material de cobertura quirúrgica, Fundes per procediments quirúrgics (estèrils) | MATERIAL DE COBERTURA QUIRÚRGICA, FUNDES PER PROCEDIMENTS QUIRÚRGICS (ESTÈRILS) , FUNDA PER A INTENSIFICADOR D'IMATGES CIRCULAR, DE POLIETILÈ ANTIESTÀTIC TRANSPARENT I AJUSTABLE AMB OBERTURA ELÀSTICA. MIDES: 127X64CM ±5CM. LLIURE DE LÀTEX, ESTÈRIL, UN SOL ÚS.
Material de cobertura quirúrgica, Fundes per procediments quirúrgics (estèrils) | MATERIAL DE COBERTURA QUIRÚRGICA, FUNDES PER PROCEDIMENTS QUIRÚRGICS (ESTÈRILS) , FUNDA QUIRÚRGICA TRANSDUCTOR DE POLISOPRÈ PER A TRANSDUCTOR D'APARELL D'URODINÀMICA, MIDA 30X5CM LLARG ±5CM, ENROTLLADA. LLIURE DE LÀTEX, ESTÈRIL, UN SOL ÚS.
Material de cobertura quirúrgica, Fundes per procediments quirúrgics (estèrils) | MATERIAL DE COBERTURA QUIRÚRGICA, FUNDES PER PROCEDIMENTS QUIRÚRGICS (ESTÈRILS) , FUNDA PER A INTENSIFICADOR D'IMATGES, DE POLIETILÈ TRANSPARENT AMB EMBOCADURA ELÀSTICA DE SUBJECCIÓ. MIDES:75X75CM ±5CM. LLIURE DE LÀTEX, ESTÈRIL, UN SOL ÚS.
Equips per a procediments quirúrgics i terapèutics, Equips procediments intervencionistes | EQUIPS PER A PROCEDIMENTS QUIRÚRGICS I TERAPÈUTICS, EQUIPS PROCEDIMENTS INTERVENCIONISTES, HVH/HUB/HUAV-EQUIP ANGIOGRAFIA FEMORAL I RADIAL DE TEIXIT SENSE TEIXIR, LLIURE DE LÀTEX,ESTÈRIL,UN SOL ÚS,COMPOST PER 31 ELEMENTS
Equips per a procediments quirúrgics i terapèutics, Equips procediments quirúrgics | EQUIPS PER A PROCEDIMENTS QUIRÚRGICS I TERAPÈUTICS, EQUIPS PROCEDIMENTS QUIRÚRGICS, HTG - EQUIP PER A CIRURGIA DE CATARACTES TIPUS-1 DE TEIXIT SENSE TEIXIR, IMPERMEABLE, RESISTENT,LLIURE DE LÀTEX,ESTÈRIL,UN SOL ÚS. COMPOST PER 23 ELEMENTS
Material de cobertura quirúrgica, Equips de cobertura quirúrgica | MATERIAL DE COBERTURA QUIRÚRGICA, EQUIPS DE COBERTURA QUIRÚRGICA, EQUIP ANGIOGRAFIA FEMORAL DE TST,IMPERMEABLE,RESISTENT,ABSORBENTLLIURE LÀTEX, ESTÈRIL,11 SOL ÚS,COMPOST, PER 5 ELEMENTS
Material de cobertura quirúrgica, Fundes per procediments quirúrgics (estèrils) | MATERIAL DE COBERTURA QUIRÚRGICA, FUNDES PER PROCEDIMENTS QUIRÚRGICS (ESTÈRILS) , FUNDA PER A INTENSIFICADOR D'IMATGES, DE POLIETILÈ TRANSPARENT AMB EMBOCADURA ELÀSTICA DE SUBJECCIÓ. MIDES: 90X80CM ±5CM. LLIURE DE LÀTEX, ESTÈRIL, UN SOL ÚS.
Material de cobertura quirúrgica, Fundes per procediments quirúrgics (estèrils) | MATERIAL DE COBERTURA QUIRÚRGICA, FUNDES PER PROCEDIMENTS QUIRÚRGICS (ESTÈRILS) , FUNDA PER A INTENSIFICADOR D'IMATGES, DE POLIETILÈ ANTIESTÀTIC TRANSPARENT I AJUSTAT AMB TIRES DE VELCRO O ADHESIVA.MIDES:75X90±5CM.LLIURE DE LÀTEX, ESTÈRIL, UN SOL ÚS.
Material de cobertura quirúrgica, Fundes per procediments quirúrgics (estèrils) | MATERIAL DE COBERTURA QUIRÚRGICA, FUNDES PER PROCEDIMENTS QUIRÚRGICS (ESTÈRILS) , FUNDA PER A INTENSIFICADOR D'IMATGES, CIRCULAR, DE POLIETILÈ ANTIESTÀTIC TRANSPARENT I AJUSTABLE AMB OBERTURA ELÀSTICA.MIDES:40X80±5CM. LLIURE DE LÀTEX, ESTÈRIL, UN SOL ÚS.
Material de cobertura quirúrgica, Fundes per procediments quirúrgics (estèrils) | MATERIAL DE COBERTURA QUIRÚRGICA, FUNDES PER PROCEDIMENTS QUIRÚRGICS (ESTÈRILS) , FUNDA PER A ARC DE FLUOROSCOPI PORTÀTIL, DE POLIETILÈ. MIDES: 104CM AMPLE X 149CM, PETITA,XISCAN. LLIURE DE LÀTEX, ESTÈRIL, UN SOL ÚS.
Equips per a procediments quirúrgics i terapèutics, Equips procediments quirúrgics | EQUIPS PER A PROCEDIMENTS QUIRÚRGICS I TERAPÈUTICS, EQUIPS PROCEDIMENTS QUIRÚRGICS, HUGTP - EQUIP BÀSIC PER A PROCEDIMENTS DE CIRURGIA DE TEIXIT SENSE TEIXIR, IMPERMEABLE, RESISTENT, COMPOST PER 20 ELEMENTS. LLIURE DE LÀTEX, ESTÈRIL, UN SOL ÚS.
Material de cobertura quirúrgica, Equips de cobertura quirúrgica | MATERIAL DE COBERTURA QUIRÚRGICA, EQUIPS DE COBERTURA QUIRÚRGICA, EQUIP PER A PARTS, TST, IMPERMEABLE, RESISTENT, ABSORBENT, LLIURE DE LÀTEX, ESTÈRIL, UN SOL ÚS. COMPOST PER 8 ELEMENTS
Material de cobertura quirúrgica, Equips de cobertura quirúrgica | MATERIAL DE COBERTURA QUIRÚRGICA, EQUIPS DE COBERTURA QUIRÚRGICA, ARN 162098 - EQUIP D'UROLOGIA/GINECOLOGIA DE TEIXIT SENSE TEIXIR, LLIURE DE LÀTEX, ESTÈRIL, UN SOL ÚS. COMPOST PER 14 ELEMENTS.
Material de cobertura quirúrgica, Equips de cobertura quirúrgica | MATERIAL DE COBERTURA QUIRÚRGICA, EQUIPS DE COBERTURA QUIRÚRGICA, ARN 162100 - EQUIP DE CIRUGIA DE MÀ, DE TEIXIT SENSE TEIXIR, LLIURE DE LÀTEX, ESTÈRIL, UN SOL ÚS. COMPOST PER 12 ELEMENTS.
Material de cobertura quirúrgica, Equips de cobertura quirúrgica | MATERIAL DE COBERTURA QUIRÚRGICA, EQUIPS DE COBERTURA QUIRÚRGICA, ARN-EQUIP CIRURGIA MENOR DE TEIXIT SENSE TEIXIR, LLIURE DE LÀTEX, ESTÈRIL, UN SOL ÚS. COMPOST PER 11 ELEMENTS.
Material de cobertura quirúrgica, Equips de cobertura quirúrgica | MATERIAL DE COBERTURA QUIRÚRGICA, EQUIPS DE COBERTURA QUIRÚRGICA, ARN 162104 - EQUIP DE PRÒTESI DE GENOLL, FIXACIÓ INTERNA DE GENOLL, TÍBIA I PERONÉ(B*)BAIXA_ESTUDI GERÈNCIA
Material de cobertura quirúrgica, Equips de cobertura quirúrgica | MATERIAL DE COBERTURA QUIRÚRGICA, EQUIPS DE COBERTURA QUIRÚRGICA, ARN 162107 - EQUIP TRAQUEOTOMIAD E TEIXIT SENSE TEIXIR, LLIURE DE LÀTEX, ESTÈRIL, UN SOL ÚS. COMPOST PER 16 ELEMENTS.
Material de cobertura quirúrgica, Equips de cobertura quirúrgica | MATERIAL DE COBERTURA QUIRÚRGICA, EQUIPS DE COBERTURA QUIRÚRGICA, ARN 162108 - EQUIP DE LAPAROSCÒPIA UROLÒGICA(B*)BAIXA_ESTUDI GERÈNCIA
Material de cobertura quirúrgica, Fundes per procediments quirúrgics (estèrils) | MATERIAL DE COBERTURA QUIRÚRGICA, FUNDES PER PROCEDIMENTS QUIRÚRGICS (ESTÈRILS) , FUNDES PER A INTENSIFICADOR D'IMATGESARC EN C,POLIETILÈ, COMPOST PER 3 PECES, 1 FUNDA SUPERIOR DE 150X150CM, 1 FUNDA INFERIOR DE 120X 120CM, 1 FUNDA PER L'ARC DE 30X 174 CM. COMPATIBLE AMB ARCS PHILIPS BV29. ESTÈRIL, UN SOL ÚS.
Material de cobertura quirúrgica, Equips de cobertura quirúrgica | MATERIAL DE COBERTURA QUIRÚRGICA, EQUIPS DE COBERTURA QUIRÚRGICA, ARN-EQUIP D'OSTEOSÍNTESI PROXIMAL FÈMUR DE TEIXIT SENSE TEIXIR, LLIURE DE LÀTEX, ESTÈRIL, UN SOL ÚS. COMPOST PER 14 ELEMENTS.
Material de cobertura quirúrgica, Equips de cobertura quirúrgica | MATERIAL DE COBERTURA QUIRÚRGICA, EQUIPS DE COBERTURA QUIRÚRGICA, ARN 162113 - EQUIP D'HÈRNIA, VIES BILIARS, PANCREES, LINFOMA,ETC., PER A CMA(B*)BAIXA_ESTUDI GERÈNCIA
Material de cobertura quirúrgica, Equips de cobertura quirúrgica | MATERIAL DE COBERTURA QUIRÚRGICA, EQUIPS DE COBERTURA QUIRÚRGICA, ARN 162114 - EQUIP DE CIRURGIA DE PEU. INCLOU: 1 LLENÇOL DE PEU-MÀ DE 230X315CM AMB PASATUBS, 1 FUNDA PER COBRIR LA TAULA DE MAYO, 1 COBRETAULA DE 150X190CM, 2 BATES ESTÀNDAR L I 1 XLL(B*)BAIXA_ESTUDI GERÈNCIA
Equips per a procediments quirúrgics i terapèutics, Equips procediments quirúrgics | EQUIPS PER A PROCEDIMENTS QUIRÚRGICS I TERAPÈUTICS, EQUIPS PROCEDIMENTS QUIRÚRGICS, HUGTP - EQUIP PER A OFTALMOLOGIA COMPOST PER 26 ELEMENTS. LLIURE DE LÀTEX, ESTÈRIL, UN SOL ÚS.
Material de cobertura quirúrgica, Fundes per procediments quirúrgics (estèrils) | MATERIAL DE COBERTURA QUIRÚRGICA, FUNDES PER PROCEDIMENTS QUIRÚRGICS (ESTÈRILS) , FUNDA TRANSDUCTOR DE L'ECÒGRAF DE POLIURETÀ FLEXIBLE (55 MICRES). MIDA:15X122CM LLARG ±10CM,PLEGADA TELESCÒPICAMENT, TIRES DE FIXACIÓ ELÀSTIQUES I GEL. PER A CIV-FLEX. LLIURE DE LÀTEX, ESTÈRIL, UN SOL ÚS.
Equips per a procediments quirúrgics i terapèutics, Equips per a cures | EQUIPS PER A PROCEDIMENTS QUIRÚRGICS I TERAPÈUTICS, EQUIPS PER A CURES, EQUIP PER A SUTURES DE TST. LLIURE DE LÀTEX, ESTÈRIL, UN SOL ÚS, COMPOST PER 7 ELEMENTS:
Material de cobertura quirúrgica, Fundes per procediments quirúrgics (estèrils) | MATERIAL DE COBERTURA QUIRÚRGICA, FUNDES PER PROCEDIMENTS QUIRÚRGICS (ESTÈRILS) , FUNDA PROTECTORA DE FORMA CIRCULAR DE POLIETILÈ TRANSPARENT, DIÀMETRE 140±2CM, AMB TIRES DE FIXACIÓ. LLIURE DE LÀTEX, ESTÈRIL, UN SOL ÚS.
Equips per a procediments quirúrgics i terapèutics, Equips procediments quirúrgics | EQUIPS PER A PROCEDIMENTS QUIRÚRGICS I TERAPÈUTICS, EQUIPS PROCEDIMENTS QUIRÚRGICS, ARN - EQUIP PER A IMPLANTACIÓ DE MARCAPASSOS PROVISIONAL DE TEIXIT SENSE TEIXIR, LLIURE DE LÀTEX, ESTÈRIL, UN SOL ÚS. COMPOST PER 37 ELEMENTS.
Equips per a procediments quirúrgics i terapèutics, Equips procediments quirúrgics | EQUIPS PER A PROCEDIMENTS QUIRÚRGICS I TERAPÈUTICS, EQUIPS PROCEDIMENTS QUIRÚRGICS, ARN - EQUIP PER A IMPLANTACIÓ DE MARCAPASSOS DEFINITIU, LLIURE DE LÀTEX, ESTÈRIL, UN SOL ÚS. COMPOST PER 59 ELEMENTS.
Material de cobertura quirúrgica, Camps d'incisió adhesius | MATERIAL DE COBERTURA QUIRÚRGICA, CAMPS D'INCISIÓ ADHESIUS, CAMP INCISIÓ ANTIMICROBIÀ IODAT POLIÈSTER TRANSP,ADHESIU HIPOALÈRGIC,ADAPT,IMPERMEA,TRANSP,ELÀSTIC,RESISTENT TRACCIÓ,MATISAT REDUINT REFLEX AMB SUPORT DE FÀCIL D'APLICACIÓ.MIDES 45X35±5CM ÀREA INCIS 35X35 ±2CM.LLIURE LÀTEX,CEL·LULOSA,ESTÈRIL,UN SOL ÚS.
Material de cobertura quirúrgica, Camps d'incisió adhesius | MATERIAL DE COBERTURA QUIRÚRGICA, CAMPS D'INCISIÓ ADHESIUS, CAMP INCISIÓ ANTIMICROBIÀ IODAT POLIÈSTER TRANSP,ADHESIU HIPOALÈRGIC,ADAPT,IMPERMEA,TRANSP,ELÀSTIC,RESISTENT TRACCIÓ,MATISAT REDUINT REFLEX AMB SUPORT FÀCIL APLICACIÓ.MIDES: 60X65CM±5CM,ÀREA INCISIÓ 60X56CM±2CM.LLIURE LÀTEX,CEL·LULOSA,ESTÈRIL,UN SOL ÚS.
Material de cobertura quirúrgica, Fundes per procediments quirúrgics (estèrils) | MATERIAL DE COBERTURA QUIRÚRGICA, FUNDES PER PROCEDIMENTS QUIRÚRGICS (ESTÈRILS) , FUNDA QUIRÚRGICA PER A EMPUNYADURA DE MICROSCOPI ELECTRÒNIC, DE PLÀSTIC ELÀSTIC.MIDES: 15 X 36 CM, TIPUS ZEISS OPMI VARIO. LLIURE LÀTEX , ESTÈRIL, UN SOL ÚS.
Material de cobertura quirúrgica, Fundes per procediments quirúrgics (estèrils) | MATERIAL DE COBERTURA QUIRÚRGICA, FUNDES PER PROCEDIMENTS QUIRÚRGICS (ESTÈRILS) , EQUIP DE PROTECCIÓ PER A SONDA ECO-CARDIOGRÀFICA TRANS-ESOFÀGICA, DE POLIURETÀ, COMPOST: FUNDA PER A SONDA DE MIDES 30MM X 16MM X 100CM LLARG ±10CM, XERINGA AMB GEL TRANSMISSOR, PROTECTOR DENTAL I SISTEMA DE FIXACIÓ, SENSE LÀTEX, ESTÈRIL, INDIVIDUAL, 1ÚS
Equips per a procediments quirúrgics i terapèutics, Equips procediments quirúrgics | EQUIPS PER A PROCEDIMENTS QUIRÚRGICS I TERAPÈUTICS, EQUIPS PROCEDIMENTS QUIRÚRGICS, HUB - EQUIP BÀSIC PER A CIRURGIA DE TEIXIT SENSE TEIXIR, IMPERMEABLE, RESISTENT, LLIURE DE LÀTEX, ESTÈRIL, D'UN SOL ÚS. COMPOST PER 51 ELEMENTS.
Material de cobertura quirúrgica, Fundes per procediments quirúrgics (estèrils) | MATERIAL DE COBERTURA QUIRÚRGICA, FUNDES PER PROCEDIMENTS QUIRÚRGICS (ESTÈRILS) , FUNDA TRANSDUCTOR D'ECÒGRAF , DE ISOSILK AMB PUNTA RECTA DE POLISOPRÈ I GEL.MIDA:15X61CM,LLARG ±5CM,PLEGADA TELESCÒPICAMENT, TIRES DE FIXACIÓ ELÀSTIQUES I GEL. LLIURE DE LÀTEX, ESTÈRIL, UN SOL ÚS.
Equips per a procediments quirúrgics i terapèutics, Equips procediments quirúrgics | EQUIPS PER A PROCEDIMENTS QUIRÚRGICS I TERAPÈUTICS, EQUIPS PROCEDIMENTS QUIRÚRGICS, HUB - EQUIP PER A LAPAROSCÒPIA DE TEIXIT SENSE TEIXIR, IMPERMEABLE, RESISTENT, COMPOST PER 34 ELEMENTS.LLIURE DE LÀTEX,ESTÈRIL,UN SOL ÚS.
Material de cobertura quirúrgica, Equips de cobertura quirúrgica | MATERIAL DE COBERTURA QUIRÚRGICA, EQUIPS DE COBERTURA QUIRÚRGICA, EQUIP PER A CIRURGIA DE COLUMNA TEIXIT SENSE TEIXIR, IMPERMEABLE, RESISTENT.LLIURE DE LÀTEX,ESTÈRIL, ESTÈRIL, 1 SOL ÚS, COMPOST PER 7 ELEMENTS:
Equips per a procediments quirúrgics i terapèutics, Equips procediments quirúrgics | EQUIPS PER A PROCEDIMENTS QUIRÚRGICS I TERAPÈUTICS, EQUIPS PROCEDIMENTS QUIRÚRGICS, HUB - EQUIP PER A ARTROSCÒPIA DE GENOLL DE TEIXIT SENSE TEIXIR,LLIURE DE LÀTEX,ESTÈRIL,UN SOL ÚS,COMPOST PER 36 ELEMENTS
Material de cobertura quirúrgica, Equips de cobertura quirúrgica | MATERIAL DE COBERTURA QUIRÚRGICA, EQUIPS DE COBERTURA QUIRÚRGICA, EQUIP ANGIOGRAFIA FEMORAL-RADIALTST,IMPER,RESIS,ABSOR:2 COBRETAULA 150X150 CM,75X150 ABSORT,2 EIXUGA CAMPS 18X25 CM,1 TALLA ABSOR 56X80 CM,1 TALLA ADH 50X50 CM (3 CAPES),1 LLENÇOL ANGIOGRAFIA 240X330 CM OBERTURES 5X7CM(2)I 7X9CM(2).LLIURE LÀTEX,EST,1ÚS
Equips per a procediments quirúrgics i terapèutics, Equips procediments quirúrgics i terapèutics | EQUIPS PER A PROCEDIMENTS QUIRÚRGICS I TERAPÈUTICS, EQUIPS PROCEDIMENTS QUIRÚRGICS I TERAPÈUTICS, EQUIP DE CONNEXIÓ I DESCONNEXIÓ DIÀLISI,LLIURE DE LÀTEX, ESTÈRIL, UN SOL ÚS, COMPOST PER 3 ELEMENTS
Material de cobertura quirúrgica, Equips de cobertura quirúrgica | MATERIAL DE COBERTURA QUIRÚRGICA, EQUIPS DE COBERTURA QUIRÚRGICA, ARN-EQUIP PER A PROCEDIMENT EN CATÈTER DE TEIXIT SENSE TEIXIR, LLIURE LÀTEX, ESTÈRIL, SOL ÚS. COMPOST PER 16 ELEMENTS.
Material de cobertura quirúrgica, Equips de cobertura quirúrgica | MATERIAL DE COBERTURA QUIRÚRGICA, EQUIPS DE COBERTURA QUIRÚRGICA, GSS-ARN-EQUIP D'ANESTÈSIA REGIONAL (INFILTRACIÓ EPIDURAL) DE TEIXIT SENSE TEIXIR, LLIURE DE LÀTEX, ESTÈRIL, UN SOL ÚS. COMPOST PER 20 ELEMENTS.
Material de cobertura quirúrgica, Equips de cobertura quirúrgica | MATERIAL DE COBERTURA QUIRÚRGICA, EQUIPS DE COBERTURA QUIRÚRGICA, GSS-ARN-EQUIP CIRURGIA MENOR DE TEIXIT SENSE TEIXIR, LLIURE DE LÀTEX, ESTÈRIL, UN SOL ÚS. COMPOST PER 19 ELEMENTS.
Material de cobertura quirúrgica, Equips de cobertura quirúrgica | MATERIAL DE COBERTURA QUIRÚRGICA, EQUIPS DE COBERTURA QUIRÚRGICA, GSS-ARN-EQUIP UNIVERSAL ALTRES DE TEIXIT SENSE TEIXIR, LLIURE DE LÀTEX, ESTÈRIL, UN SOL ÚS. COMPOST PER 17 ELEMENTS.
Material de cobertura quirúrgica, Equips de cobertura quirúrgica | MATERIAL DE COBERTURA QUIRÚRGICA, EQUIPS DE COBERTURA QUIRÚRGICA, ARN-EQUIP LAPAROSCÒPIA ABDOMINO-PERITONEAL DE TEIXIT SENSE TEIXIR, LLIURE LÀTEX, ESTÈRIL, SOL ÚS. COMPOST PER 16 ELEMENTS.
Material de cobertura quirúrgica, Equips de cobertura quirúrgica | MATERIAL DE COBERTURA QUIRÚRGICA, EQUIPS DE COBERTURA QUIRÚRGICA, GSS-ARN-EQUIP LAPAROSCÒPIA DECÚBIT SUPÍ, LLIURE DE LÀTEX, ESTÈRIL, D'UN1 SOL ÚS. COMPOST PER 14 ELEMENTS
Material de cobertura quirúrgica, Equips de cobertura quirúrgica | MATERIAL DE COBERTURA QUIRÚRGICA, EQUIPS DE COBERTURA QUIRÚRGICA, GSS-ARN-EQUIP CIRURGIA RECTAL AMB CAMALS DE TEIXIT SENSE TEIXIR, LLIURE DE LÀTEX, ESTÈRIL, UN SOL ÚS. COMPOST PER 9 ELEMENTS.
Material de cobertura quirúrgica, Equips de cobertura quirúrgica | MATERIAL DE COBERTURA QUIRÚRGICA, EQUIPS DE COBERTURA QUIRÚRGICA, GSS-ARN-EQUIP RESECCIÓ TRANSURETRAL (RTU) DE TEIXIT SENSE TEIXIR, IMPERMEABLE, RESISTENT, LLIURE DE LÀTEX, ESTÈRIL, UN SOL ÚS. COMPOST PER 19 ELEMENTS.
Material de cobertura quirúrgica, Equips de cobertura quirúrgica | MATERIAL DE COBERTURA QUIRÚRGICA, EQUIPS DE COBERTURA QUIRÚRGICA, GSS-ARN-EQUIP PER A PROCEDIMENTS D'OÏDA, DE TEIXIT SENSE TEIXIR, LLIURE DE LÀTEX, ESTÈRIL, UN SOL ÚS. COMPOST PER 20 ELEMENTS.
Material de cobertura quirúrgica, Equips de cobertura quirúrgica | MATERIAL DE COBERTURA QUIRÚRGICA, EQUIPS DE COBERTURA QUIRÚRGICA, ARN-EQUIP PER A PROCEDIMENTS D'OÏDA, DE TEIXIT SENSE TEIXIR, LLIURE LÀTEX, ESTÈRIL, SOL ÚS. COMPOST PER 15 ELEMENTS
Material de cobertura quirúrgica, Equips de cobertura quirúrgica | MATERIAL DE COBERTURA QUIRÚRGICA, EQUIPS DE COBERTURA QUIRÚRGICA, ARN-EQUIP MALUC FÈMUR DDE TEIXIT SENSE TEIXIR, LLIURE DE LÀTEX, ESTÈRIL, UN SOL ÚS. COMPOST PER 24 ELEMENTS.
Material de cobertura quirúrgica, Equips de cobertura quirúrgica | MATERIAL DE COBERTURA QUIRÚRGICA, EQUIPS DE COBERTURA QUIRÚRGICA, ARN 162067 - EQUIPS D'AFECCIONS D'ANUS(B*)BAIXA_ESTUDI GERÈNCIA
Material de cobertura quirúrgica, Equips de cobertura quirúrgica | MATERIAL DE COBERTURA QUIRÚRGICA, EQUIPS DE COBERTURA QUIRÚRGICA, ARN-EQUIP D'ARTROSCÒPIA PER A ESPATLLA DE TEIXIT SENSE TEIXIR, LLIURE DE LÀTEX, ESTÈRIL, UN SOL ÚS. COMPOST PER 20 ELEMENTS.
Material de cobertura quirúrgica, Equips de cobertura quirúrgica | MATERIAL DE COBERTURA QUIRÚRGICA, EQUIPS DE COBERTURA QUIRÚRGICA, ARN-EQUIP CESÀRIA DE TEIXIT SENSE TEIXIR, LLIURE DE LÀTEX, ESTÈRIL, UN SOL ÚS. COMPOST PER 15 ELEMENTS.
Material de cobertura quirúrgica, Equips de cobertura quirúrgica | MATERIAL DE COBERTURA QUIRÚRGICA, EQUIPS DE COBERTURA QUIRÚRGICA, ARN-EQUIP CIRURGIA MAXILOFACIAL I ORL (OTORRINOLARINGOLOGIA) AMB TURBANT DE TEIXIT SENSE TEIXIR, LLIURE LÀTEX ESTÈRIL, SOL ÚS. COMPOST PER 15 ELEMENTS.
Material de cobertura quirúrgica, Equips de cobertura quirúrgica | MATERIAL DE COBERTURA QUIRÚRGICA, EQUIPS DE COBERTURA QUIRÚRGICA, GSS-ARN-EQUIP CIRURGIA ORL (OTORINOLARINGOLOGIA) : NAS I BOCA DE TEIXIT SENSE TEIXIR, LLIURE DE LÀTEX, ESTÈRIL, UN SOL ÚS. COMPOST PER 15 ELEMENTS.
Material de cobertura quirúrgica, Equips de cobertura quirúrgica | MATERIAL DE COBERTURA QUIRÚRGICA, EQUIPS DE COBERTURA QUIRÚRGICA, ARN-EQUIP RESECCIÓ TRANSURETRAL (RTU) DE TEIXIT SENSE TEIXIR, LLIURE DE LÀTEX, ESTÈRIL, UN SOL ÚS. COMPOST PER 11 ELEMENTS.
Material de cobertura quirúrgica, Equips de cobertura quirúrgica | MATERIAL DE COBERTURA QUIRÚRGICA, EQUIPS DE COBERTURA QUIRÚRGICA, GSS-ARN-EQUIP CIRURGIA MAJOR MAXIL•LO FACIAL DE TEIXIT SENSE TEIXIR, IMPERMEABLE, RESISTENT, LLIURE DE LÀTEX, ESTÈRIL, UN SOL ÚS. COMPOST PER 25 ELEMENTS,
Material de cobertura quirúrgica, Equips de cobertura quirúrgica | MATERIAL DE COBERTURA QUIRÚRGICA, EQUIPS DE COBERTURA QUIRÚRGICA, GSS-ARN-EQUIP CIRURGIA OBERTA EXTREMITAT SUPERIOR (MMSS) DE TEIXIT SENSE TEIXIR, LLIURE DE LÀTEX, ESTÈRIL, UN SOL ÚS. COMPOST PER 26 ELEMENTS.
Material de cobertura quirúrgica, Equips de cobertura quirúrgica | MATERIAL DE COBERTURA QUIRÚRGICA, EQUIPS DE COBERTURA QUIRÚRGICA, ARN-EQUIP CRANIECTOMIA DE TEIXIT SENSE TEIXIR, LLIURE DE LÀTEX, ESTÈRIL, UN SOL ÚS. COMPOST PER 30 ELEMENTS.
Material de cobertura quirúrgica, Equips de cobertura quirúrgica | MATERIAL DE COBERTURA QUIRÚRGICA, EQUIPS DE COBERTURA QUIRÚRGICA, GSS-ARN-EQUIP D'ARTROSCÒPIA PER A ESPATLLA DE TEIXIT SENSE TEIXIR, LLIURE DE LÀTEX, ESTÈRIL, UN SOL ÚS. COMPOST PER 38 ELEMENTS.
Material de cobertura quirúrgica, Equips de cobertura quirúrgica | MATERIAL DE COBERTURA QUIRÚRGICA, EQUIPS DE COBERTURA QUIRÚRGICA, ARN-EQUIP PER A CIRURGIA DE PEU DE TEIXIT SENSE TEIXIR, LLIURE LÀTEX, ESTÈRIL, SOL ÚS. COMPOST PER 13 ELEMENTS.
Material de cobertura quirúrgica, Equips de cobertura quirúrgica | MATERIAL DE COBERTURA QUIRÚRGICA, EQUIPS DE COBERTURA QUIRÚRGICA, ARN-EQUIP ESPATLLA DE TEIXIT SENSE TEIXIR, LIURE LÀTEX ESTÈRIL, SOL ÚS. COMPOST PER 20 ELEMENTS.
Material de cobertura quirúrgica, Equips de cobertura quirúrgica | MATERIAL DE COBERTURA QUIRÚRGICA, EQUIPS DE COBERTURA QUIRÚRGICA, ARN-EQUIP ARTROSCÒPIA GENOLL DE TEIXIT SENSE TEIXIR, IMPERMEABLE, RESISTENT, LLIURE LÀTEX,ESTÈRIL, SOL ÚS. COMPOST PER 16 ELEMENTS
Material de cobertura quirúrgica, Equips de cobertura quirúrgica | MATERIAL DE COBERTURA QUIRÚRGICA, EQUIPS DE COBERTURA QUIRÚRGICA, ARN 162105 - EQUIPS DE PRÒTESI DE MALUC(B*)BAIXA_ESTUDI GERÈNCIA
Material de cobertura quirúrgica, Equips de cobertura quirúrgica | MATERIAL DE COBERTURA QUIRÚRGICA, EQUIPS DE COBERTURA QUIRÚRGICA, ARN 162106 - EQUIP DE FIXAXIÓ DE TÍBIA I FÈMUR AMB TAULA DE TRACCIÓ.(B*)BAIXA_ESTUDI GERÈNCIA
Material de cobertura quirúrgica, Equips de cobertura quirúrgica | MATERIAL DE COBERTURA QUIRÚRGICA, EQUIPS DE COBERTURA QUIRÚRGICA, ARN 162111 - EQUIP DE RESERVORI FOSSA LUMBAR
Material de cobertura quirúrgica, Equips de cobertura quirúrgica | MATERIAL DE COBERTURA QUIRÚRGICA, EQUIPS DE COBERTURA QUIRÚRGICA, ARN 162019 - EQUIP DE MICROCIRURGIA LARÍNGIA DE TEIXIT SENSE TEIXIR, LLIURE DE LÀTEX, ESTÈRIL, UN SOL ÚS. COMPOST PER 20 ELEMENTS.
Material de cobertura quirúrgica, Equips de cobertura quirúrgica | MATERIAL DE COBERTURA QUIRÚRGICA, EQUIPS DE COBERTURA QUIRÚRGICA, GSS-ARN-EQUIP CIRURGIA OBERTA EXTREMITAT INFERIOR (MMII) DE TEIXIT SENSE TEIXIR, LLIURE DE LÀTEX, ESTÈRIL, UN SOL ÚS. COMPOST PER 38 ELEMENTS.
Material de cobertura quirúrgica, Equips de cobertura quirúrgica | MATERIAL DE COBERTURA QUIRÚRGICA, EQUIPS DE COBERTURA QUIRÚRGICA, ARN-EQUIP PER A IMPLANTS D'EXTREMITAT INFERIOR: FÈMUR, GENOLL, TÍBIA, PERONÉ DE TEIXIT SENSE TEIXIR, LLIURE LÀTEX, ESTÈRIL, SOL ÚS. COMPOST PER 17 ELEMENTS.
Material de cobertura quirúrgica, Equips de cobertura quirúrgica | MATERIAL DE COBERTURA QUIRÚRGICA, EQUIPS DE COBERTURA QUIRÚRGICA, ARN-EQUIP PER A GINECOLOGIA I PROCTOLOGIA DE TEIXIT SENSE TEIXIR, LLIURE LÀTEX, ESTÈRIL, SOL ÚS. COMPOST PER 14 ELEMENTS.
Material de cobertura quirúrgica, Equips de cobertura quirúrgica | MATERIAL DE COBERTURA QUIRÚRGICA, EQUIPS DE COBERTURA QUIRÚRGICA, ARN 162039 - EQUIP D'HÈRNIA, APENDICITIS, EVENTRACIÓ, LAPAROTOMIA I LAPAROSCÒPIA.(B*)BAIXA_ESTUDI GERÈNCIA
Equips per a procediments quirúrgics i terapèutics, Equips procediments quirúrgics i terapèutics | EQUIPS PER A PROCEDIMENTS QUIRÚRGICS I TERAPÈUTICS, EQUIPS PROCEDIMENTS QUIRÚRGICS I TERAPÈUTICS, ARN-EQUIP D'ANESTÈSIA REGIONAL (INFILTRACIÓ EPIDURAL), LLIURE LÀTEX, ESTÈRIL, SOL ÚS, COMPOST PER 17 ELEMENTS
Material de cobertura quirúrgica, Equips de cobertura quirúrgica | MATERIAL DE COBERTURA QUIRÚRGICA, EQUIPS DE COBERTURA QUIRÚRGICA, GSS-ARN-EQUIP CIRURGIA OBERTA DE GENOLL DE TEIXIT SENSE TEIXIR, LLIURE DE LÀTEX, ESTÈRIL, UN SOL ÚS. COMPOST PER 50 ELEMENTS.
Material de cobertura quirúrgica, Equips de cobertura quirúrgica | MATERIAL DE COBERTURA QUIRÚRGICA, EQUIPS DE COBERTURA QUIRÚRGICA, GSS-ARN-EQUIP ARTROSCÒPIA GENOLL DE TEIXIT SENSE TEIXIR, IMPERMEABLE, RESISTENT,LLIURE DE LÀTEX, ESTÈRIL, UN SOL ÚS. COMPOST PER 30 ELEMENTS.
Material de cobertura quirúrgica, Equips de cobertura quirúrgica | MATERIAL DE COBERTURA QUIRÚRGICA, EQUIPS DE COBERTURA QUIRÚRGICA, GSS-ARN-EQUIP CIRURGIA D'ARTROSCÒPIA LLIGAMENTS CREUATS DE TEIXIT SENSE TEIXIR, IMPERMEABLE, RESISTENT, LLIURE DE LÀTEX, ESTÈRIL, UN SOL ÚS. COMPOST PER 41 ELEMENTS.
Material de cobertura quirúrgica, Equips de cobertura quirúrgica | MATERIAL DE COBERTURA QUIRÚRGICA, EQUIPS DE COBERTURA QUIRÚRGICA, GSS-ARN-EQUIP CIRURGIA OBERTA MALUC DE TEIXIT SENSE TEIXIR, IMPERMEABLE, RESISTENT, LLIURE DE LÀTEX, ESTÈRIL, UN SOL ÚS. COMPOST PER 63 ELEMENTS.
Material de cobertura quirúrgica, Equips de cobertura quirúrgica | MATERIAL DE COBERTURA QUIRÚRGICA, EQUIPS DE COBERTURA QUIRÚRGICA, ARN 162052 - EQUIP DE MONITORITZACIÓ DE LA PIC
Material de cobertura quirúrgica, Equips de cobertura quirúrgica | MATERIAL DE COBERTURA QUIRÚRGICA, EQUIPS DE COBERTURA QUIRÚRGICA, GSS-ARN-EQUIP LAPAROSCÒPIA AMB CAMALS DE TEIXIT SENSE TEIXIR, LLIURE DE LÀTEX, ESTÈRIL, D´UN SOL ÚS. COMPOST PER 15 ELEMENTS.
Material de cobertura quirúrgica, Equips de cobertura quirúrgica | MATERIAL DE COBERTURA QUIRÚRGICA, EQUIPS DE COBERTURA QUIRÚRGICA, GSS-ARN-EQUIP CESÀREA DE TEIXIT SENSE TEIXIR, LLIURE DE LÀTEX, ESTÈRIL, UN SOL ÚS. COMPOST PER 15 ELEMENTS.
Material de cobertura quirúrgica, Equips de cobertura quirúrgica | MATERIAL DE COBERTURA QUIRÚRGICA, EQUIPS DE COBERTURA QUIRÚRGICA, ARN-EQUIP D'HÚMER DE TEIXIT SENSE TEIXIR, LLIURE DE LÀTEX, ESTÈRIL, UN SOL ÚS. COMPOST DE 43 ELEMENTS.
Material de cobertura quirúrgica, Equips de cobertura quirúrgica | MATERIAL DE COBERTURA QUIRÚRGICA, EQUIPS DE COBERTURA QUIRÚRGICA, ARN 162059 - EQUIP DE LEGRAT, INTERVENCIONS MENORS DE COLL D'ÚTER, VAGINA, VULVA, HISTEROSCÒPIA DE TEIXIT SENSE TEIXIR, LLIURE DE LÀTEX, ESTÈRIL, UN SOL ÚS. COMPOST DE 20 COMPONENTS.
Material de cobertura quirúrgica, Equips de cobertura quirúrgica | MATERIAL DE COBERTURA QUIRÚRGICA, EQUIPS DE COBERTURA QUIRÚRGICA, ARN 162060 - EQUIP DE RESECTOESCÒPIA. INCLOU: 1 LLENÇOL FENESTRAT DE 75X175CM AMB OBERTURA DE 9X15CM, 1 COBRETAULA DE 150X190CM, 2 CAMALS DE 75X120CM I 2 BATES ESTÀNDAR L(B*)BAIXA_ESTUDI GERÈNCIA
Material de cobertura quirúrgica, Fundes per procediments quirúrgics (estèrils) | MATERIAL DE COBERTURA QUIRÚRGICA, FUNDES PER PROCEDIMENTS QUIRÚRGICS (ESTÈRILS) , FUNDA PER A INTENSIFICADOR D'IMATGES ARC EN C, DE POLIETILÈ, ANTIESTÀTIC TRANSPARENT: 1FUNDA ARC C AJUSTAT AMB CLIP,30CM AMPLE I 2M LLARG I 2 FUNDES CAPÇAL Ø1,60CM.PER A MODELS PHILIPS PULSERA/ENDURA/LIBRA 12".LLIURE DE LÀTEX,ESTÈRIL,1ÚS.
Material de cobertura quirúrgica, Fundes per procediments quirúrgics (estèrils) | MATERIAL DE COBERTURA QUIRÚRGICA, FUNDES PER PROCEDIMENTS QUIRÚRGICS (ESTÈRILS) , EQUIP BIÒPSIA DE PRÒSTATA, PER A SONDES E721 I E8C PROTEC. COMPOST PER: 24 FUNDES DE LÀTEX PER A LA SONDA, 24 BOSSES DE GEL, 24 GUÍES D'AGULLA ESTÈRILS, UN ADAPTADOR PER A SONDA E721 I UN ADAPTADOR PER A SONDA E8C. UN SOL ÚS.(B*) BAIXA PER DISCONTINUITAT
Material de cobertura quirúrgica, Equips de cobertura quirúrgica | MATERIAL DE COBERTURA QUIRÚRGICA, EQUIPS DE COBERTURA QUIRÚRGICA, ARN 162064 - EQUIP DE CITOSCÒPIA I URETEROSCÒPIA.(B*)BAIXA_ESTUDI GERÈNCIA
Material de cobertura quirúrgica, Equips de cobertura quirúrgica | MATERIAL DE COBERTURA QUIRÚRGICA, EQUIPS DE COBERTURA QUIRÚRGICA, ARN-EQUIP DE PARTS DE TEIXIT SENSE TEIXIR, LLIURE DE LÀTEX, ESTÈRIL, UN SOL ÚS. COMPOST PER 12 ELEMENTS.
Material de cobertura quirúrgica, Equips de cobertura quirúrgica | MATERIAL DE COBERTURA QUIRÚRGICA, EQUIPS DE COBERTURA QUIRÚRGICA, ARN 162068 - EQUIP DE VARIUS DE TEIXIT SENSE TEIXIR, LLIURE DE LÀTEX, ESTÈRIL, UN SOL ÚS. COMPOST PER 20 ELEMENTS.
Material de cobertura quirúrgica, Equips de cobertura quirúrgica | MATERIAL DE COBERTURA QUIRÚRGICA, EQUIPS DE COBERTURA QUIRÚRGICA, ARN 162069 - EQUIPMANS, TUNELS CARPIANS, COLZE..INCLOU: 1 TALLA75X90CM, 1 LLENÇOL AMB T PER MANS330X290/146CM, 1 COBRETAULA150X190CM, 1 TIRA ADHESIVA8X45CM, 1 FUNDA PER COBRIR LA TAULAMAYO, 2BATES ESTÀNDAR L I 1 XLL(B*)BAIXA_ESTUDI GERÈNCIA
Material de cobertura quirúrgica, Equips de cobertura quirúrgica | MATERIAL DE COBERTURA QUIRÚRGICA, EQUIPS DE COBERTURA QUIRÚRGICA, ARN 162070-EQUIP DE DÀCRIO ESTRABISME… INCLOU: 1 COBRETAULA DE 100X150CM 1 LLENÇOL AUTOADHESIU 2 TALLES DE 75X90CM(B*) BAIXA PER OBSOLESCÈNCIA
Material de cobertura quirúrgica, Equips de cobertura quirúrgica | MATERIAL DE COBERTURA QUIRÚRGICA, EQUIPS DE COBERTURA QUIRÚRGICA, ARN 162071 - EQUIP DE CRIOTERÀPIA PER A OFTALMOLOGIA.
Material de cobertura quirúrgica, Equips de cobertura quirúrgica | MATERIAL DE COBERTURA QUIRÚRGICA, EQUIPS DE COBERTURA QUIRÚRGICA, ARN-EQUIP BÀSIC OFTALMOLOGIA DE TEIXIT SENSE TEIXIR (B*) BAIXA PER OBSOLESCÈNCIA
Equips per a procediments quirúrgics i terapèutics, Equips procediments intervencionistes | EQUIPS PER A PROCEDIMENTS QUIRÚRGICS I TERAPÈUTICS, EQUIPS PROCEDIMENTS INTERVENCIONISTES, ARN 162080 - EQUIP D'HEMODINÀMICA, DE TEIXIT SENSE TEIXIR, IMPERMEABLE, RESISTENT, LIURE DE LÀTEX, ESTÈRIL, UN SOL ÚS, EMBOLCALLAT AMB PAPER CREPE. COMPOST PER 69 ELEMENTS.
Material de cobertura quirúrgica, Fundes per procediments quirúrgics (estèrils) | MATERIAL DE COBERTURA QUIRÚRGICA, FUNDES PER PROCEDIMENTS QUIRÚRGICS (ESTÈRILS) , FUNDA SONDA INTRAOPERATORIA, EN FORMA DE T,MATERIAL EMAC (ETIL METIL ACRILAT COPOLÍMER) PLEGADA TELESCÒPICAMENT, AMB CINTES ADHESIVES, GOMES DE FIXACIÓ I GEL. MIDA 12X244CMLLARG ±10CM. LLIURE DE LÀTEX, ESTÈRIL, UN SOL ÚS.
Material de cobertura quirúrgica, Equips de cobertura quirúrgica | MATERIAL DE COBERTURA QUIRÚRGICA, EQUIPS DE COBERTURA QUIRÚRGICA, ARN 162082 - EQUIPS D'EXÈRESI PER CERVIOTOMIA.
Material de cobertura quirúrgica, Equips de cobertura quirúrgica | MATERIAL DE COBERTURA QUIRÚRGICA, EQUIPS DE COBERTURA QUIRÚRGICA, ARN 162084 - EQUIP D'OSTEOSÍNTESI DE RADI(B*)BAIXA_ESTUDI GERÈNCIA
Material de cobertura quirúrgica, Equips de cobertura quirúrgica | MATERIAL DE COBERTURA QUIRÚRGICA, EQUIPS DE COBERTURA QUIRÚRGICA, ARN 162086 - EQUIP DE CARÒTIDA, BY PASS AÒRTIC BIFEMORAL I ANEURISMA D'AORTA, LLIURE DE LÀTEX, ESTÈRIL, UN SOL ÚS. COMPOST PER 45 ELEMENTS.
Material de cobertura quirúrgica, Equips de cobertura quirúrgica | MATERIAL DE COBERTURA QUIRÚRGICA, EQUIPS DE COBERTURA QUIRÚRGICA, ARN 162087 - BY PASS FEMORO-POPLÍTEO I FEMORO- TIBIAL, DE TEIXIT SENSETEIXIR,LLIURE DE LÀTEX, ESTÈRIL, UN SOL ÚS. COMPOST PER 41 ELEMENTS.
Material de cobertura quirúrgica, Equips de cobertura quirúrgica | MATERIAL DE COBERTURA QUIRÚRGICA, EQUIPS DE COBERTURA QUIRÚRGICA, ARN 162088 - EQUIP D'ARTERIOGRAFIA I AORTOGRAFIA(B*)BAIXA PER FUSIONAMENT CODIFICACIONS CUSTOM,VEURE CODI 30007969.VEURE NOTA INTERNA
Material de cobertura quirúrgica, Equips de cobertura quirúrgica | MATERIAL DE COBERTURA QUIRÚRGICA, EQUIPS DE COBERTURA QUIRÚRGICA, ARN-EQUIP CIRURGIA ENDOVASCULAR DE TEIXIT SENSE TEIXIR, LLIURE DE LÀTEX, ESTÈRIL, UN SOL ÚS. COMPOST PER 36 ELEMENTS.
Material de cobertura quirúrgica, Equips de cobertura quirúrgica | MATERIAL DE COBERTURA QUIRÚRGICA, EQUIPS DE COBERTURA QUIRÚRGICA, ARN 162090 - EQUIP D'AMPUTACIÓ DE DITS DE TEIXIT SENSE TEIXIR.LLIURE DELÀTEX, ESTÈRIL, 1 SOL ÚS. COMPOST PER 11 ELEMENTS.
Material de cobertura quirúrgica, Equips de cobertura quirúrgica | MATERIAL DE COBERTURA QUIRÚRGICA, EQUIPS DE COBERTURA QUIRÚRGICA, ARN 162092 - EQUIP DE WERTHEIM MEIGS (HISTERO AMB PERNERES) DEE TEIXIT SENSE TEIXIR, LLIURE DE LÀTEX, ESTÈRIL, UN SOL ÚS. COMPOST PER 27 ELEMENTS.
Material de cobertura quirúrgica, Equips de cobertura quirúrgica | MATERIAL DE COBERTURA QUIRÚRGICA, EQUIPS DE COBERTURA QUIRÚRGICA, ARN-EQUIP UNIVERSAL DE TEIXIT SENSE TEIXIR, LLIURE DE LÀTEX, ESTÈRIL, UN SOL ÚS. COMPOST PER 20 ELEMENTS.
Equips per a procediments quirúrgics i terapèutics, Equips procediments quirúrgics | EQUIPS PER A PROCEDIMENTS QUIRÚRGICS I TERAPÈUTICS, EQUIPS PROCEDIMENTS QUIRÚRGICS, HUB - EQUIP PER A EXTRACCIÓ D'ÒRGANS DE TEIXIT SENSE TEIXIR, IMPERMEABLE, RESISTENT I ABSORBENT,LLIURE DE LÀTEX,ESTÈRIL,UN SOL ÚS.COMPOST PER 115 ELEMENTS
Equips per a procediments quirúrgics i terapèutics, Equips procediments quirúrgics | EQUIPS PER A PROCEDIMENTS QUIRÚRGICS I TERAPÈUTICS, EQUIPS PROCEDIMENTS QUIRÚRGICS, HUB - EQUIP PER A CIRURGIA HEPÀTICA DE TEIXIT SENSE TEIXIR, IMPERMEABLE, RESISTENT I ABSORBENT, LLIURE DE LÀTEX, ESTÈRIL, UN SOL ÚS. COMPOST PER 54 ELEMENTS
Material de cobertura quirúrgica, Bosses i cintes quirúrgiques | MATERIAL DE COBERTURA QUIRÚRGICA, BOSSES I CINTES QUIRÚRGIQUES, BOSSA AUXILIAR DE POLIETILÈ TRANSPARENT IMPERMEABLE DE 100 MICRES, PER A INSTRUMENTAL LAPAROSCÒPIC, AMB VORA AUTOADHESIVA A LA PART SUPERIOR DE 10 X 30CM. MIDA: 30 X 50CM ≥ 2CM, AMB TRES BUTXAQUES. LLIURE DE LÀTEX, ESTÈRIL, UN SOL ÚS.
Material de cobertura quirúrgica, Llençols quirúrgics | MATERIAL DE COBERTURA QUIRÚRGICA, LLENÇOLS QUIRÚRGICS, LLENÇOL QUIRÚRGIC MALUC, TST,IMPERM,RESISTENT A/BOSSES BILAT EXTREMIT INF,OBERT FLEX 17X21CM ±2CM A/ADHESIU,AJUST A/REFORÇ INCISIÓ ULTRA ABSORB,IMPERM DE 53X170±2CM, TIRA FIXAR TUB,COBERTURA BRAÇOS. MIDES:217/290X350CM±5CM. LLIURE LÀTEX,ESTÈRIL,SOL ÚS.
Equips per a procediments quirúrgics i terapèutics, Equips procediments quirúrgics | EQUIPS PER A PROCEDIMENTS QUIRÚRGICS I TERAPÈUTICS, EQUIPS PROCEDIMENTS QUIRÚRGICS, HUB - EQUIP PER A TRANSPLANTAMENT CARDÍAC DE TEIXIT SENSE TEIXIR, IMPERMEABLE, RESISTENT, LLIURE DE LÀTEX,ESTÈRIL,D'UN SOL ÚS. COMPOST PER 127 ELEMENTS
Equips per a procediments quirúrgics i terapèutics, Equips procediments quirúrgics | EQUIPS PER A PROCEDIMENTS QUIRÚRGICS I TERAPÈUTICS, EQUIPS PROCEDIMENTS QUIRÚRGICS, HUB - EQUIP PER A TRASPLANTAMENT RENAL DE TEIXIT SENSE TEIXIR,IMPERMEABLE,RESISTENT,LLIURE DE LÀTEX,ESTÈRIL,UN SOL ÚS.COMPOST PER 104 ELEMENTS
Material de cobertura quirúrgica, Equips de cobertura quirúrgica | MATERIAL DE COBERTURA QUIRÚRGICA, EQUIPS DE COBERTURA QUIRÚRGICA, EQUIP PER A CIRURGIA ABDOMINO-PERINEAL DE TEIXIT SENSE TEIXIR, IMPERMEABLE, RESISTENT, LLIURE DE LÀTEX, ESTÈRIL, UN SOL ÚS. COMPOST PER 6 ELEMENTS
Material de cobertura quirúrgica, Equips de cobertura quirúrgica | MATERIAL DE COBERTURA QUIRÚRGICA, EQUIPS DE COBERTURA QUIRÚRGICA, EQUIP PER ARTROSCÒPIA D'ESPATLLA, DE TEIXIT SENSE TEIXIR, IMPERMEABLE, RESISTENT, LLIURE DE LÀTEX, ESTÈRIL, 1 SOL ÚS, COMPOST PER 2 ELEMENTS
Equips per a procediments quirúrgics i terapèutics, Equips per a cures | EQUIPS PER A PROCEDIMENTS QUIRÚRGICS I TERAPÈUTICS, EQUIPS PER A CURES, EQUIP PER A CURES AMB INSTRUMENTAL, DE TEIXIT SENSE TEIXIR, IMPERMEABLE, RESISTENT, LLIURE DE LÀTEX, ESTÈRIL, UN SOL ÚS COMPOST PER 6 ELEMENTS
Equips per a procediments quirúrgics i terapèutics, Equips per altres procediments estèrils | EQUIPS PER A PROCEDIMENTS QUIRÚRGICS I TERAPÈUTICS, EQUIPS PER ALTRES PROCEDIMENTS ESTÈRILS, EQUIP VENOTOMIA TIPUS 1, COMPOST PER 11 ELEMENTS. LLIURE DE LÀTEX, ESTÈRIL, UN SOL ÚS.(B*)BAIXA_ESTUDI GERÈNCIA
Material de cobertura quirúrgica, Fundes per procediments quirúrgics (estèrils) | MATERIAL DE COBERTURA QUIRÚRGICA, FUNDES PER PROCEDIMENTS QUIRÚRGICS (ESTÈRILS) , FUNDA PER A CISTOSCOPI FLEXIBLE DE PLÀSTIC TRANSPARENT, AMB CANAL DE TREBALL DE 2,1MM(6,3FR.). LLIURE DE LÀTEX, ESTÈRIL, UN SOL ÚS. COMPATIBLE AMB CISTOSCOPI CST 2000A, REF. 08-2115 O EQUIVALENT.(B*)BAIXA_ESTUDI GERÈNCIA
Equips per a procediments quirúrgics i terapèutics, Equips procediments quirúrgics | EQUIPS PER A PROCEDIMENTS QUIRÚRGICS I TERAPÈUTICS, EQUIPS PROCEDIMENTS QUIRÚRGICS, HUB - EQUIP PER A CIRURGIA MENOR AMBULATÒRIADE TEIXIT SENSE TEIXIR, LLIURE DE LÀTEX, ESTÈRIL, UN SOL ÚS. COMPOST PER 6 ELEMENTS
Equips per a procediments quirúrgics i terapèutics, Equips procediments quirúrgics | EQUIPS PER A PROCEDIMENTS QUIRÚRGICS I TERAPÈUTICS, EQUIPS PROCEDIMENTS QUIRÚRGICS, HUB - EQUIP PER A CIRURGIA DE GENOLL DE TEIXIT SENSE TEIXIR,LLIURE DE LÀTEX,ESTÈRIL,UN SOL ÚS,COMPOST 40 ELEMENTS
Equips per a procediments quirúrgics i terapèutics, Equips procediments quirúrgics | EQUIPS PER A PROCEDIMENTS QUIRÚRGICS I TERAPÈUTICS, EQUIPS PROCEDIMENTS QUIRÚRGICS, HUB- EQUIP PER A CIRURGIA ANAL DE TEIXIT SENSE TEIXIR, IMPERMEABLE, RESISTENT I ABSORBENT, LLIURE DE LÀTEX, ESTÈRIL, UN SOL ÚS. COMPOST PER 24 ELEMENTS
Equips per a procediments quirúrgics i terapèutics, Equips procediments quirúrgics | EQUIPS PER A PROCEDIMENTS QUIRÚRGICS I TERAPÈUTICS, EQUIPS PROCEDIMENTS QUIRÚRGICS, HUB - EQUIP PER A PRÒTESI TOTAL DE MALUC COMPOST PER 71 ELEMENTS,DE TEIXIT SENSE TEIXIR, IMPERMEABLE, RESISTENT.LLIURE DE LÀTEX,ESTÈRIL,UN SOL ÚS.
Equips per a procediments quirúrgics i terapèutics, Equips procediments intervencionistes | EQUIPS PER A PROCEDIMENTS QUIRÚRGICS I TERAPÈUTICS, EQUIPS PROCEDIMENTS INTERVENCIONISTES, HVH-HUGTP-EQUIP PER ARÍTMIES DE TEIXIT SENSE TEIXIR,LLIURE DE LÀTEX,ESTÈRIL,UN SOL ÚS,COMPOST PER 18 ELEMENTS
Equips per a procediments quirúrgics i terapèutics, Equips procediments quirúrgics | EQUIPS PER A PROCEDIMENTS QUIRÚRGICS I TERAPÈUTICS, EQUIPS PROCEDIMENTS QUIRÚRGICS, HUB - EQUIP PER A RESECCIÓ TRANSURETRAL DE TEIXIT SENSE TEIXIR IMPERMEABLE,RESISTENT,LLIURE DE LÀTEX,ESTÈRIL,D'UN SOL ÚS. COMPOST PER 22 ELEMENTS
Equips per a procediments quirúrgics i terapèutics, Equips procediments quirúrgics | EQUIPS PER A PROCEDIMENTS QUIRÚRGICS I TERAPÈUTICS, EQUIPS PROCEDIMENTS QUIRÚRGICS, HUB - EQUIP PER A CISTOSCÒPIA (CPT) DE TEIXIT SENSE TEIXIR IMPERMEABLE,RESISTENT,LLIURE DE LÀTEX,ESTÈRIL,D'UN SOL ÚS. COMPOST PER 25 ELEMENTS
Equips per a procediments quirúrgics i terapèutics, Equips procediments quirúrgics | EQUIPS PER A PROCEDIMENTS QUIRÚRGICS I TERAPÈUTICS, EQUIPS PROCEDIMENTS QUIRÚRGICS, HUB -EQUIP PER MARCAPASSOS DE TEIXIT SENSE TEIXIR IMPERMEABLE,RESISTENT,LLIURE DE LÀTEX,ESTÈRIL,D'UN SOL ÚS. COMPOST PER 44 ELEMENTS
Material de cobertura quirúrgica, Fundes per procediments quirúrgics (estèrils) | MATERIAL DE COBERTURA QUIRÚRGICA, FUNDES PER PROCEDIMENTS QUIRÚRGICS (ESTÈRILS) , FUNDA SONDA DE POLIETILÈ PER A BIÒPSIA I AMNIOCENTÈSI. MIDA: 19,5CM D'AMPLADA X 29CM,LLARG ±5CM,SENSE GEL.LLIURE DE LÀTEX, ESTÈRIL, UN SOL ÚS.
Material de cobertura quirúrgica, Equips de cobertura quirúrgica | MATERIAL DE COBERTURA QUIRÚRGICA, EQUIPS DE COBERTURA QUIRÚRGICA, EQUIP PER A CIRURGIA CARDIOVASCULAR AMB CAMP D'INCISIÓ EN EL TÒRAX, IMPERMEABLE I RESISTENT.COMPOST PER 9 ELEMENTS. LLIURE DE LÀTEX, ESTÈRIL, UN SOL ÚS.
Material de cobertura quirúrgica, Equips de cobertura quirúrgica | MATERIAL DE COBERTURA QUIRÚRGICA, EQUIPS DE COBERTURA QUIRÚRGICA, HUV/HGTP/HJXXIII/HV-EQUIP CESÀRIA DE TEIXIT SENSE TEIXIR, IMPERMEABLE, RESISTENT, LLIURE DE LÀTEX, ESTÈRIL, UN SOL ÚS. COMPOST PER 27 ELEMENTS
Equips per a procediments quirúrgics i terapèutics, Equips procediments quirúrgics | EQUIPS PER A PROCEDIMENTS QUIRÚRGICS I TERAPÈUTICS, EQUIPS PROCEDIMENTS QUIRÚRGICS, VC -EQUIP OFTALMOLOGIA AMB BOSSA DE TEIXIT SENSE TEIXIR, IMPERMEABLE, RESISTENT,LLIURE DE LÀTEX,ESTÈRIL,UN SOL ÚS. COMPOST PER 3 ELEMENTS
Material de cobertura quirúrgica, Fundes per procediments quirúrgics (estèrils) | MATERIAL DE COBERTURA QUIRÚRGICA, FUNDES PER PROCEDIMENTS QUIRÚRGICS (ESTÈRILS) , FUNDA QUIRÚRGICA PER A MICROSCOPI ELECTRÒNIC, DE POLIETILÈ TRANSPARENT. MIDES: 117 X 163 CM, Ø LENT 65MM, TUBS PER AJUDANTS I/O EQUIP FOTOGRÀFIC, AMB TIRES DE SUBJECCIÓ I TANCAMENT AJUSTABLE A ÒPTIQUES, TIPUS ZEISS MD. LLIURE LÀTEX,ESTÈRIL, UN SOL ÚS.
Material de cobertura quirúrgica, Equips de cobertura quirúrgica | MATERIAL DE COBERTURA QUIRÚRGICA, EQUIPS DE COBERTURA QUIRÚRGICA, EQUIP PER A CIRURGIA UNIVERSAL DE TEIXIT SENSE TEIXIR IMPERMEABLE, REFORÇAT, D'ALTA ABSORCIÓ, LLIURE DE LÀTEX, ESTÈRIL, UN SOL ÚS, COMPOST PER 11 ELEMENTS
Material de cobertura quirúrgica, Equips de cobertura quirúrgica | MATERIAL DE COBERTURA QUIRÚRGICA, EQUIPS DE COBERTURA QUIRÚRGICA, ARN - EQUIP EXTRACCIÓ DE CATÈTER COMPOST PER: EQUIP CISTOSCOPIA AMB DOS CAMALS DE 50 X 110 CM, 1 COBERTOR DE TAULA DE 75 X 90 CM, 1TALLA FENESTRADA DE 75 X 200 CM, I 2 BATES IMPERMEABLES- TRANSPIRABLES X LL , ESTÈRIL
Material de cobertura quirúrgica, Equips de cobertura quirúrgica | MATERIAL DE COBERTURA QUIRÚRGICA, EQUIPS DE COBERTURA QUIRÚRGICA, ARN - EQUIP DE TEST HIDRODINÀMIC COMPOST PER: 1 TALLA FENESTRADA 75X90, 1 TALLA ADHESIVA 75X75 (3 CAPES), 1BATA ESTÀNDARD XXLL ESTÈRIL
Material de cobertura quirúrgica, Equips de cobertura quirúrgica | MATERIAL DE COBERTURA QUIRÚRGICA, EQUIPS DE COBERTURA QUIRÚRGICA, ARN-EQUIP CIRURGIA PEDIÀTRICA UNIVERSAL DE TEIXIT SENSE TEIXIR, LLIURE DE LÀTEX, ESTÈRIL, UN SOL ÚS, COMPOST PER 16 ELEMENTS
Equips per a procediments quirúrgics i terapèutics, Equips procediments intervencionistes | EQUIPS PER A PROCEDIMENTS QUIRÚRGICS I TERAPÈUTICS, EQUIPS PROCEDIMENTS INTERVENCIONISTES, HUB - EQUIP NEURORADIOLOGIA DE TEIXIT SENSE TEIXIR,LLIURE DE LÀTEX,ESTÈRIL,UN SOL ÚS,COMPOST PER 35 ELEMENTS
Equips per a procediments quirúrgics i terapèutics, Equips procediments quirúrgics i terapèutics | EQUIPS PER A PROCEDIMENTS QUIRÚRGICS I TERAPÈUTICS, EQUIPS PROCEDIMENTS QUIRÚRGICS I TERAPÈUTICS, HVH -EQUIP PER A HEMODIÀLISI DE TEIXIT SENSE TEIXIR,LLIURE DE LÀTEX,ESTÈRIL,UN SOL ÚS,COMPOST 14 ELEMENTS
Equips per a procediments quirúrgics i terapèutics, Equips procediments quirúrgics | EQUIPS PER A PROCEDIMENTS QUIRÚRGICS I TERAPÈUTICS, EQUIPS PROCEDIMENTS QUIRÚRGICS, HUB-EQUIP PER A OTORRINOLARINGOLOGIA II DE TEIXIT SENSE TEIXIR,LLIURE DE LÀTEX,ESTÈRIL,UN SOL ÚS,COMPOST PER 44 ELEMENTS
Material de cobertura quirúrgica, Fundes per procediments quirúrgics (estèrils) | MATERIAL DE COBERTURA QUIRÚRGICA, FUNDES PER PROCEDIMENTS QUIRÚRGICS (ESTÈRILS) , FUNDA PROTECTORA DE POLIETILÈ PER A BRAÇ DEL ROBOT SISTEMA SENSEI. LLIURE DE LÀTEX, ESTÈRIL, UN SOL ÚS.(B*)BAIXA_ESTUDI GERÈNCIA
Material de cobertura quirúrgica, Camps quirurgics | MATERIAL DE COBERTURA QUIRÚRGICA, CAMPS QUIRURGICS, CAMP QUIRÚRG AÏLLAM VERTICAL POLIETILÈ TRANSP A/SUPERFÍC ADH D'INCISIÓ 30X40CM BOSSA COL·LECTORA FLUIDS A/ESPITA I TAPÓ,2 BOSSES AUXS LATER DOBLES INSTRUMENTAL I TIRES ADHES SUBJECTAS.ADHE PART SUPERIOR.MIDA 240X320CM.S/ LÀTEX,ESTL,1ÚS.
Material de cobertura quirúrgica, Fundes per procediments quirúrgics (estèrils) | MATERIAL DE COBERTURA QUIRÚRGICA, FUNDES PER PROCEDIMENTS QUIRÚRGICS (ESTÈRILS) , EQUIP DE FUNDA QUIRÚRGICA PEL TRANSDUCTOR DE L'ECÒGRAF O SONDA INTRAOPERATÒRIA D'ETIL METIL ACRILAT COPOLÍMERDE (EMAC), TRANSPARENT, PLEGADA TELESCÒPICAMENT, MIDA:15X122CM LLARG ±10CM, AMB GEL, TALLA, GOMES I TIRES DE FIXACIÓ ELÀSTIQUES. LLIURE DE LÀTEX
Material de cobertura quirúrgica, Fundes per procediments quirúrgics (estèrils) | MATERIAL DE COBERTURA QUIRÚRGICA, FUNDES PER PROCEDIMENTS QUIRÚRGICS (ESTÈRILS) , FUNDA PER A LLUM QUIRÚRGICA AMB CÀMERA DE VÍDEO, DE PLÀSTIC TRANSPARENT, MIDES: DIÀMETRE PROXIMAL 12CM, DIÀMETRE DISTAL 8,5CM, LONGITUD 10CM. LLIURE DE LÀTEX, ESTÈRIL, UN SOL ÚS.
Equips per a procediments quirúrgics i terapèutics, Equips procediments quirúrgics i terapèutics | EQUIPS PER A PROCEDIMENTS QUIRÚRGICS I TERAPÈUTICS, EQUIPS PROCEDIMENTS QUIRÚRGICS I TERAPÈUTICS, HUB - EQUIP PER A ANESTÈSIA RAQUÍDIA DE TEIXIT SENSE TEIXIR, IMPERMEABLE, RESISTENT, LLIURE DE LÀTEX,ESTÈRIL,D'UN SOL ÚS. COMPOST PER 13 ELEMENTS
Material de cobertura quirúrgica, Fundes per procediments quirúrgics (estèrils) | MATERIAL DE COBERTURA QUIRÚRGICA, FUNDES PER PROCEDIMENTS QUIRÚRGICS (ESTÈRILS) , FUNDA PER A PANTALLA TÀCTIL DE POLIETILÈ TRANSPARENT PER SISTEMES DE NAVEGACIÓ AMB VECTOR VISION I KOLIBRI CI DE BRAINLAB. LLIURE DE LÀTEX, ESTÈRIL, UN SOL ÚS.(B*)BAIXA_ESTUDI GERÈNCIA
Equips per a procediments quirúrgics i terapèutics, Equips procediments quirúrgics | EQUIPS PER A PROCEDIMENTS QUIRÚRGICS I TERAPÈUTICS, EQUIPS PROCEDIMENTS QUIRÚRGICS, HUB - EQUIP PER A ORL (OTORRINOLARINGOLOGIA) I, DE TEIXIT SENSE TEIXIR,LLIURE DE LÀTEX,ESTÈRIL,UN SOL ÚS,COMPOST PER 63 ELEMENTS
Equips per a procediments quirúrgics i terapèutics, Equips procediments quirúrgics | EQUIPS PER A PROCEDIMENTS QUIRÚRGICS I TERAPÈUTICS, EQUIPS PROCEDIMENTS QUIRÚRGICS, HVH/HUB/HUGTP-EQUIP PER A CRANIOTOMIA DE TEIXIT SENSE TEIXIR, IMPERMEABLE, RESISTENT, LLIURE DE LÀTEX,ESTÈRIL,D'UN SOL ÚS. COMPOST PER 58 ELEMENTS
Material de cobertura quirúrgica, Equips de cobertura quirúrgica | MATERIAL DE COBERTURA QUIRÚRGICA, EQUIPS DE COBERTURA QUIRÚRGICA, ARN - EQUIP FISTULOTOMIA:4 TOVALLOLES CEL·LULOSA 19X25,1 LLENÇOL ADHES 175X175,1 LLENÇOL ADHES 150X240,2 TALLES ADHES 90X75,1 COBERTOR TAULA 150X190,1 CINTA ADHES 9X49,1 FUNDA TAULA MAYO 79X145 ZONA ABSORCIÓ 65X85,1 BATA ESTÀNDAR LL. ESTÈRIL.
Material de cobertura quirúrgica, Bates quirúrgiques | MATERIAL DE COBERTURA QUIRÚRGICA, BATES QUIRÚRGIQUES, BATA ALTA PROTECCIÓ CIRURGIA,TST,TOTAL RESISTÈNCIA PENETRACIÓ LÍQUIDS, TRANSPIRA,SUBJECC DAVANT, CREUADA DARRERA,MÀNIGA LLARGA,PUNYS TRICOT,SIST SUBJEC COLL.COSTURES SEGELLA SENSE COSÍ,ZONA CRITICA.MIDA XL,LLARG 140CM, 2 EIXUGAM.LLIURE LÀTEX,ESTÈRIL,1ÚS
Material de cobertura quirúrgica, Bates quirúrgiques | MATERIAL DE COBERTURA QUIRÚRGICA, BATES QUIRÚRGIQUES, BATA ALTA PROTECCIÓ CIRURGIA,DE TST,REFORÇADA,ALTA RESISTÈNCIA PENETRA LÍQUIDS,TRANSPIRA,SUBJEC DAVANT, CREUADA DARRERA,MÀNIGA LLARGA ERGONÒM,PUNYS TRICOT,SIST SUBJEC AL COLL.COSTURES SEGELLADES SENSE COSÍ,ZONA CRITICA.MIDA XL-L.LLIURE LÀTEX,ESTÈRIL,1ÚS.
Material de cobertura quirúrgica, Bates quirúrgiques | MATERIAL DE COBERTURA QUIRÚRGICA, BATES QUIRÚRGIQUES, BATA ALTA PROTECCIÓ CIRURGIA,TST,REFORÇADA,ALTA RESISTÈNCIA PENETRA LÍQUIDS,TRANSPIRA,SUBJEC DAVANT,CREUADA DARRERA,MÀNIGA LLARGA ERGONÒMIC,PUNYS TRICOT I SIST SUBJEC COLL.COSTURES SEGELLADES S/COSÍ,ZONA CRITICA.MIDA:119X55CM.LLIURE LÀTEX,ESTÈRIL,1ÚS.
Material de cobertura quirúrgica, Bates quirúrgiques | MATERIAL DE COBERTURA QUIRÚRGICA, BATES QUIRÚRGIQUES, BATA ALTA PROTECCIÓ CIRURGIA,DE TST,REFORÇADA,ALTA RESISTÈNCIA PENETRA LÍQUIDS,TRANSPIRA,SUBJEC DAVANT,CREUADA DARRERA,MÀNIGA LLARGA ERGONÒMICA,PUNYS TRICOT,SIST SUBJEC AL COLL.COSTURES SEGELLA SENSE COSÍ,ZONA CRITICA.MIDA L-L.LLIURE LÀTEX,ESTÈRIL,1ÚS.
Equips per a procediments quirúrgics i terapèutics, Equips procediments quirúrgics | EQUIPS PER A PROCEDIMENTS QUIRÚRGICS I TERAPÈUTICS, EQUIPS PROCEDIMENTS QUIRÚRGICS, HUGTP/HTG-EQUIP PER A CIRURGIA CARDÍACA CORONÀRIA DE TEIXIT SENSE TEIXIR, IMPERMEABLE, RESISTENT,LLIURE DE LÀTEX,ESTÈRIL,UN SOL ÚS. COMPOST PER 58 ELEMENTS
Material de cobertura quirúrgica, Equips de cobertura quirúrgica | MATERIAL DE COBERTURA QUIRÚRGICA, EQUIPS DE COBERTURA QUIRÚRGICA, EQUIP ANGIOGRAFIA FEMORAL, DE TEIXIT SENSE TEIXIR, IMPERMEABLE, RESISTENT,COMPOST PER 3 ELEMENTS.LLIURE DE LÀTEX, ESTÈRIL, UN SOL ÚS.
Equips per a procediments quirúrgics i terapèutics, Equips procediments quirúrgics i terapèutics | EQUIPS PER A PROCEDIMENTS QUIRÚRGICS I TERAPÈUTICS, EQUIPS PROCEDIMENTS QUIRÚRGICS I TERAPÈUTICS, HUB - EQUIP PER A ANESTÈSIA VIA CENTRAL DE TEIXIT SENSE TEIXIR, IMPERMEABLE, RESISTENT, LLIURE DE LÀTEX,ESTÈRIL,D'UN SOL ÚS. COMPOST PER 15 ELEMENTS
Material de cobertura quirúrgica, Camps quirurgics | MATERIAL DE COBERTURA QUIRÚRGICA, CAMPS QUIRURGICS, CAMP QUIRÚRGIC DE POLIETILÈ TRANSPARENT MATE, IMPERMEABLE, ANTIESTÀTIC, ELÀSTIC I RESISTENT A LA TRACCIÓ. MIDA TOTAL APROXIMADA 90X90CM, AMB OBERTURA CERCLE FLEXIBLE DIÀMETRE 9,5CM I 4 PEGATS ADHESIUS HIPOAL·LÈRGICS DE 5X10CM.LLIURE DE LÀTEX,ESTÈRIL,1ÚS
Equips per a procediments quirúrgics i terapèutics, Equips procediments quirúrgics | EQUIPS PER A PROCEDIMENTS QUIRÚRGICS I TERAPÈUTICS, EQUIPS PROCEDIMENTS QUIRÚRGICS, HUB - EQUIP PER A BY PASS PERIFÈRIC DE TEIXIT SENSE TEIXIR, IMPERMEABLE, RESISTENT, LLIURE DE LÀTEX,ESTÈRIL,D'UN SOL ÚS. COMPOST PER 59 ELEMENTS
Equips per a procediments quirúrgics i terapèutics, Equips per altres procediments estèrils | EQUIPS PER A PROCEDIMENTS QUIRÚRGICS I TERAPÈUTICS, EQUIPS PER ALTRES PROCEDIMENTS ESTÈRILS, HUB - EQUIP PER A PUNCIÓ BIÒPSIA BODY SCANER DE TEIXIT SENSE TEIXIR, IMPERMEABLE, RESISTENT.LLIURE DE LÀTEX,ESTÈRIL,UN SOL ÚS, COMPOST PER 30 ELEMENTS
Material de cobertura quirúrgica, Equips de cobertura quirúrgica | MATERIAL DE COBERTURA QUIRÚRGICA, EQUIPS DE COBERTURA QUIRÚRGICA, EQUIP PER A PRÒTESI TOTAL DE GENOLL I EXTREMITATS INFERIORS, DE TEIXIT SENSE TEIXIR, IMPERMEABLE, RESISTENT, COMPOST PER 24 ELEMENTS
Material de cobertura quirúrgica, Equips de cobertura quirúrgica | MATERIAL DE COBERTURA QUIRÚRGICA, EQUIPS DE COBERTURA QUIRÚRGICA, EQUIP PER A PRÒTESI TOTAL DE MALUC, DE TEIXIT SENSE TEIXIR, IMPERMEABLE,RESISTENT, LLIURE LÀTEX, ESTÈRIL, UN SOL ÚS. COMPOST PER 26 ELEMENTS
Equips per a procediments quirúrgics i terapèutics, Equips per altres procediments estèrils | EQUIPS PER A PROCEDIMENTS QUIRÚRGICS I TERAPÈUTICS, EQUIPS PER ALTRES PROCEDIMENTS ESTÈRILS, HUB - EQUIP PER A PUNCIÓ BIÒPSIA ECO RADIODIAGNÒSTICA DE TEIXIT SENSE TEIXIR, LLIURE DE LÀTEX,ESTÈRIL,UN SOL ÚS,COMPOST PER 17 ELEMENTS:
Material de cobertura quirúrgica, Equips de cobertura quirúrgica | MATERIAL DE COBERTURA QUIRÚRGICA, EQUIPS DE COBERTURA QUIRÚRGICA, HTG/HJXXIII/HVC-EQUIP CIRURGIA UNIVERSAL DE TEIXIT SENSE TEIXIR, IMPERMEABLE, RESISTENT, LLIURE DE LÀTEX, ESTÈRIL, UN SOL ÚS. COMPOST PER 26 ELEMENTS
Material de cobertura quirúrgica, Equips de cobertura quirúrgica | MATERIAL DE COBERTURA QUIRÚRGICA, EQUIPS DE COBERTURA QUIRÚRGICA, HUGTP/HTG/HJXXIII/HVC-EQUIP RTU CISTOSCÒPIA - LITOTRIPSIA DE TEIXIT SENSE TEIXIR, IMPERMEABLE, RESISTENT, LLIURE DE LÀTEX, ESTÈRIL, UN SOL ÚS. COMPOST PER 11 ELEMENTS
Material de cobertura quirúrgica, Equips de cobertura quirúrgica | MATERIAL DE COBERTURA QUIRÚRGICA, EQUIPS DE COBERTURA QUIRÚRGICA, HTG/HJXXIII/HVC-EQUIP CIRURGIA EN POSICIÓ GINECOLÒGICA DE TEIXIT SENSE TEIXIR, IMPERMEABLE, RESISTENT, LLIURE DE LÀTEX, ESTÈRIL, UN SOL ÚS. COMPOST PER 14 ELEMENTS
Material de cobertura quirúrgica, Equips de cobertura quirúrgica | MATERIAL DE COBERTURA QUIRÚRGICA, EQUIPS DE COBERTURA QUIRÚRGICA, HVC - EQUIP PER A GINECOLOGIA VIA VAGINAL DE TEIXIT SENSE TEIXIR, IMPERMEABLE, RESISTENT,LLIURE DE LÀTEX,ESTÈRIL,UN SOL ÚS. COMPOST PER 12 ELEMENTS
Material de cobertura quirúrgica, Equips de cobertura quirúrgica | MATERIAL DE COBERTURA QUIRÚRGICA, EQUIPS DE COBERTURA QUIRÚRGICA, HTG/HJXXIII/HVC-EQUIP CIRURGIA ABDOMINI PERINEAL DE TEIXIT SENSE TEIXIR, IMPERMEABLE, RESISTENT, LLIURE DE LÀTEX, ESTÈRIL, UN SOL ÚS. COMPOST PER 25 ELEMENTS
Material de cobertura quirúrgica, Equips de cobertura quirúrgica | MATERIAL DE COBERTURA QUIRÚRGICA, EQUIPS DE COBERTURA QUIRÚRGICA, HTG/HVC - EQUIP PER A CESÀRIA DE TEIXIT SENSE TEIXIR, IMPERMEABLE, RESISTENT,LLIURE DE LÀTEX,ESTÈRIL,UN SOL ÚS. COMPOST PER 14 ELEMENTS
Material de cobertura quirúrgica, Equips de cobertura quirúrgica | MATERIAL DE COBERTURA QUIRÚRGICA, EQUIPS DE COBERTURA QUIRÚRGICA, HVC - EQUIP PER A PART VIA VAGINAL DE TEIXIT SENSE TEIXIR, IMPERMEABLE, RESISTENT,LLIURE DE LÀTEX,ESTÈRIL,UN SOL ÚS. COMPOST PER 15 ELEMENTS:
Material de cobertura quirúrgica, Equips de cobertura quirúrgica | MATERIAL DE COBERTURA QUIRÚRGICA, EQUIPS DE COBERTURA QUIRÚRGICA, EQUIP BÀSIC PER A CIRURGIA PEDIÀTRICA, DE TEIXIT SENSE TEIXIR, IMPERMEABLE, RESISTENT, ABSORBENT, LLIURE DE LÀTEX, ESTÈRIL, D’UN SOL ÚS, COMPOST PER 11 ELEMENTS
Material de cobertura quirúrgica, Equips de cobertura quirúrgica | MATERIAL DE COBERTURA QUIRÚRGICA, EQUIPS DE COBERTURA QUIRÚRGICA, HUGTP/HTG/HJXXIII/HVC-EQUIP CIRURGIA CAP I COLL DE TEIXIT SENSE TEIXIR, IMPERMEABLE, RESISTENT, LLIURE DE LÀTEX, ESTÈRIL, UN SOL ÚS. COMPOST PER 22 ELEMENTS
Material de cobertura quirúrgica, Equips de cobertura quirúrgica | MATERIAL DE COBERTURA QUIRÚRGICA, EQUIPS DE COBERTURA QUIRÚRGICA, HTG/HJXXIII/HVC-EQUIP ARTROSCÒPIA DE GENOLL DE TEIXIT SENSE TEIXIR, IMPERMEABLE, RESISTENT, LLIURE DE LÀTEX, ESTÈRIL, UN SOL ÚS. COMPOST PER 23 ELEMENTS
Material de cobertura quirúrgica, Equips de cobertura quirúrgica | MATERIAL DE COBERTURA QUIRÚRGICA, EQUIPS DE COBERTURA QUIRÚRGICA, HTG/HJXXIII/HVC EQUIP CIRURGIA MÀ I PEU DE TEIXIT SENSE TEIXIR, IMPERMEABLE, RESISTENT, LLIURE DE LÀTEX, ESTÈRIL, UN SOL ÚS. COMPOST PER 15 ELEMENTS
Material de cobertura quirúrgica, Equips de cobertura quirúrgica | MATERIAL DE COBERTURA QUIRÚRGICA, EQUIPS DE COBERTURA QUIRÚRGICA, HTG/HJXXIII/HVC EQUIP PRÒTESI TOTAL DE GENOLL I CIRURGIA OBERTA DE GENOLL DE TEIXIT SENSE TEIXIR, IMPERMEABLE, RESISTENT, LLIURE DE LÀTEX, ESTÈRIL, UN SOL ÚS. COMPOST PER 37 ELEMENTS
Material de cobertura quirúrgica, Equips de cobertura quirúrgica | MATERIAL DE COBERTURA QUIRÚRGICA, EQUIPS DE COBERTURA QUIRÚRGICA, HTG/HJXXIII/HVC-EQUIP PER ARTROSCÒPIA/CIRURGIA OBERTA D'ESPATLLA DE TEIXIT SENSE TEIXIR, IMPERMEABLE, RESISTENT, LLIURE DE LÀTEX, ESTÈRIL, UN SOL ÚS. COMPOST PER 25 ELEMENTS
Material de cobertura quirúrgica, Equips de cobertura quirúrgica | MATERIAL DE COBERTURA QUIRÚRGICA, EQUIPS DE COBERTURA QUIRÚRGICA, HTG/HJXXIII/HVC-EQUIP PRÒTESI TOTAL DE MALUC I CIRURGIA DE MALUC DE TEIXIT SENSE TEIXIR, IMPERMEABLE, RESISTENT, LLIURE DE LÀTEX, ESTÈRIL, UN SOL ÚS. COMPOST PER 39 ELEMENTS
Material de cobertura quirúrgica, Equips de cobertura quirúrgica | MATERIAL DE COBERTURA QUIRÚRGICA, EQUIPS DE COBERTURA QUIRÚRGICA, HJXXIII/HVC-EQUIP CIRURGIA ESQUENA DE TEIXIT SENSE TEIXIR, IMPERMEABLE, RESISTENT, LLIURE DE LÀTEX, ESTÈRIL, UN SOL ÚS. COMPOST PER 30 ELEMENTS
Material de cobertura quirúrgica, Equips de cobertura quirúrgica | MATERIAL DE COBERTURA QUIRÚRGICA, EQUIPS DE COBERTURA QUIRÚRGICA, HTG/HVC- EQUIP EXTRACCIÓ CLAU INTRAMEDUL·LAR I AMPUTACIÓ SUPRACONDÍLIA DE TEIXIT SENSE TEIXIR, IMPERMEABLE, RESISTENT,LLIURE DE LÀTEX,ESTÈRIL,UN SOL ÚS. COMPOST PER 18 ELEMENTS
Material de cobertura quirúrgica, Equips de cobertura quirúrgica | MATERIAL DE COBERTURA QUIRÚRGICA, EQUIPS DE COBERTURA QUIRÚRGICA, HTG/HJXXIII/HVC-EQ CIR TAULA TRACCIÓ DE TEIXIT SENSE TEIXIR, IMPERMEABLE, RESISTENT, LLIURE DE LÀTEX, ESTÈRIL, UN SOL ÚS. COMPOST PER 27 ELEMENTS
Material de cobertura quirúrgica, Equips de cobertura quirúrgica | MATERIAL DE COBERTURA QUIRÚRGICA, EQUIPS DE COBERTURA QUIRÚRGICA, HJXXIII- EQUIP DE RIZOLISI I NEFROSTOMIA D DE TEIXIT SENSE TEIXIR, IMPERMEABLE, RESISTENT,LLIURE DE LÀTEX,ESTÈRIL,UN SOL ÚS. COMPOST PER 9 ELEMENTS
Material de cobertura quirúrgica, Fundes per procediments quirúrgics (estèrils) | MATERIAL DE COBERTURA QUIRÚRGICA, FUNDES PER PROCEDIMENTS QUIRÚRGICS (ESTÈRILS) , FUNDA QUIRÚRGICA PER A MICROSCOPI ELECTRÒNIC, DE POLIETILÈ TRANSPARENT.MIDES: 117 X 203 CM, AMB LENT ANGULADA DE VIDRE I TANCAMENT A PRESSIÓ,AJUSTABLE.PER A MODELS LEICA ARMATEC OH/OHS/MS-2/MS-3/M520/M525.LLIURE LÀTEX , ESTÈRIL, UN SOL ÚS.
Equips per a procediments quirúrgics i terapèutics, Equips procediments quirúrgics | EQUIPS PER A PROCEDIMENTS QUIRÚRGICS I TERAPÈUTICS, EQUIPS PROCEDIMENTS QUIRÚRGICS, HUB - EQUIP VITRECTOMIA DE TEIXIT SENSE TEIXIR, IMPERMEABLE, RESISTENT, LLIURE DE LÀTEX,ESTÈRIL,D'UN SOL ÚS. COMPOST PER 25 ELEMENTS
Material de cobertura quirúrgica, Equips de cobertura quirúrgica | MATERIAL DE COBERTURA QUIRÚRGICA, EQUIPS DE COBERTURA QUIRÚRGICA, HJXXIII/HVC- EQUIP DE LOCALS I CIRURGIA UROLÓGICA DE TEIXIT SENSE TEIXIR, IMPERMEABLE, RESISTENT,LLIURE DE LÀTEX,ESTÈRIL,UN SOL ÚS. COMPOST PER 3 ELEMENTS
Material de cobertura quirúrgica, Equips de cobertura quirúrgica | MATERIAL DE COBERTURA QUIRÚRGICA, EQUIPS DE COBERTURA QUIRÚRGICA, HJXXIII/HVC-EQUIP D'ADENOIDES I LOCALS DE TEIXIT SENSE TEIXIR, IMPERMEABLE, RESISTENT, LLIURE DE LÀTEX, ESTÈRIL, UN SOL ÚS. COMPOST PER 7 ELEMENTS
Equips per a procediments quirúrgics i terapèutics, Equips procediments quirúrgics | EQUIPS PER A PROCEDIMENTS QUIRÚRGICS I TERAPÈUTICS, EQUIPS PROCEDIMENTS QUIRÚRGICS, HVC - EQUIP D'INJECCIÓ INTRAVÍTRIA DE TEIXIT SENSE TEIXIR, IMPERMEABLE, RESISTENT,LLIURE DE LÀTEX,ESTÈRIL,UN SOL ÚS. COMPOST PER 7 ELEMENTS
Material de cobertura quirúrgica, Fundes per procediments quirúrgics (estèrils) | MATERIAL DE COBERTURA QUIRÚRGICA, FUNDES PER PROCEDIMENTS QUIRÚRGICS (ESTÈRILS) , FUNDA PER A NASOFARINGOSCOP, D'ELASTÒMER TERMOPLÀSTIC AMB FINESTRA TRANSPARENT PER AJUSTAR-SE SENSE FOLGANÇA CONTRA LA LENT DE L'ENDOSCOPI. PER A NASOFARINGOSCOP PENTAX FNL-10P2-22-5401. LLIURE DE LÀTEX, ESTÈRIL, UN SOL ÚS.
Material de cobertura quirúrgica, Fundes per procediments quirúrgics (estèrils) | MATERIAL DE COBERTURA QUIRÚRGICA, FUNDES PER PROCEDIMENTS QUIRÚRGICS (ESTÈRILS) , FUNDA TELESCÒPICA PER A CÀMERA DE POLIETILÈ TRANSPARENT DE 13 X 244CM,LLARG ±10CM, EXTREM EN FORMA D'EMBUT, AMB TIRES DE FIXACIÓ. LLIURE DE LÀTEX, ESTÈRIL, UN SOL ÚS.
Material de cobertura quirúrgica, Fundes per procediments quirúrgics (estèrils) | MATERIAL DE COBERTURA QUIRÚRGICA, FUNDES PER PROCEDIMENTS QUIRÚRGICS (ESTÈRILS) , FUNDA PER INTENSIFICADOR D'IMATGES ARC EN C,POLIETILÈ, ANTIESTÀTIC TRANSPARENT:2 FUND ELÀSTIQ CIRCULARS DE 91X91 CM,1 FUNDA ARC EN C MIDES 12,5X215CM,AJUST A/TANCAMENT CLIP.COMPATIBLE A/MODELS GENERAL ELECTRIC DE 12". LLIURE DE LÀTEX, ESTÈRIL, UN SOL ÚS.
Equips per a procediments quirúrgics i terapèutics, Equips per altres procediments estèrils | EQUIPS PER A PROCEDIMENTS QUIRÚRGICS I TERAPÈUTICS, EQUIPS PER ALTRES PROCEDIMENTS ESTÈRILS, ARN - EQUIP VIES BACTERIÈMIA DE TEIXIT SENSE TEIXIR, LLIURE DE LÀTEX, ESTÈRIL, UN SOL ÚS. COMPOST PER 32 ELEMENTS.
Equips per a procediments quirúrgics i terapèutics, Equips procediments quirúrgics | EQUIPS PER A PROCEDIMENTS QUIRÚRGICS I TERAPÈUTICS, EQUIPS PROCEDIMENTS QUIRÚRGICS, HVC - EQUIP PER A CIRURGIA DE CATARACTES DE TEIXIT SENSE TEIXIR,IMPERMEABLE,RESISTENT,LLIURE DE LÀTEX,ESTÈRIL,UN SOL ÚS. COMPOST PER 25 ELEMENTS
Equips per a procediments quirúrgics i terapèutics, Equips procediments quirúrgics i terapèutics | EQUIPS PER A PROCEDIMENTS QUIRÚRGICS I TERAPÈUTICS, EQUIPS PROCEDIMENTS QUIRÚRGICS I TERAPÈUTICS, HUB-EQUIP DIÀLISI CON/DESCONX 8+11ELEMENTS.DE TEIXIT SENSE TEIXIR, IMPERMEABLE, RESISTENT.LLIURE DE LÀTEX,ESTÈRIL,UN SOL ÚS.
Material de cobertura quirúrgica, Llençols quirúrgics | MATERIAL DE COBERTURA QUIRÚRGICA, LLENÇOLS QUIRÚRGICS, LLENÇOL QUIRÚRGIC DE TEIXIT SENSE TEIXIR, IMPERMEABLE, RESISTENT, AMB OBERTURA CENTRAL QUADRADA DE 10X15CM ±2CM AMB ADHESIU I ZONA DE REFORÇ ABSORBENT DE 30X33CM ±2CM, ABSORBENT. MIDA TOTAL 102X157CM±2CM.LLIURE DE LÀTEX,ESTÈRIL,SOL ÚS.
Material de cobertura quirúrgica, Llençols quirúrgics | MATERIAL DE COBERTURA QUIRÚRGICA, LLENÇOLS QUIRÚRGICS, LLENÇOL QUIRÚRGIC DE TEIXIT SENSE TEIXIR, IMPERMEABLE, RESISTENT, AMB OBERTURA CIRCULAR DE 12CM±2CM DE DIÀMETRE AMB ADHESIU.MIDES: 220X240CM ±2CM.LLIURE DE LÀTEX, ESTÈRIL, SOL ÚS.
Material de cobertura quirúrgica, Llençols quirúrgics | MATERIAL DE COBERTURA QUIRÚRGICA, LLENÇOLS QUIRÚRGICS, LLENÇOL QUIRÚRGIC PER A CIRURGIES MENORS DE TST, IMPERMEABLE, RESISTENT, AMB OBERTURA DE 5X7CM ±2CM AMB ADHESIU, 2 CAPES,EXTERIOR ABSORBENT EN TOTA L'EXTENSIÓ. MIDA TOTAL 120X150CM ±2CM. LLIURE DE LÀTEX, ESTÈRIL, UN SOL ÚS.
Material de cobertura quirúrgica, Fundes per procediments quirúrgics (estèrils) | MATERIAL DE COBERTURA QUIRÚRGICA, FUNDES PER PROCEDIMENTS QUIRÚRGICS (ESTÈRILS) , FUNDA QUIRÚRGICA PER A TRANSDUCTOR (10MM) LAPAROSCÒPIA, DE POLIETILÈ TRANSPARENT, PUNTA NEOGUARD. MIDES: 15,2 X 244CM,LLARG ±10CM AMB PLEGAT TELESCÒPIC. LLIURE DE LÀTEX, ESTÈRIL, UN SOL ÚS.
Equips per a procediments quirúrgics i terapèutics, Equips procediments intervencionistes | EQUIPS PER A PROCEDIMENTS QUIRÚRGICS I TERAPÈUTICS, EQUIPS PROCEDIMENTS INTERVENCIONISTES, HUGTP - EQUIP BÀSIC PER ANGIOGRAFIA NEURORADIOLÒGICA DE TEIXIT SENSE TEIXIR, IMPERMEABLE, RESISTENT,LLIURE DE LÀTEX,ESTÈRIL,UN SOL ÚS. COMPOST PER 43 ELEMENTS
Equips per a procediments quirúrgics i terapèutics, Equips procediments intervencionistes | EQUIPS PER A PROCEDIMENTS QUIRÚRGICS I TERAPÈUTICS, EQUIPS PROCEDIMENTS INTERVENCIONISTES, HUGTP - EQUIP ANGIOGRÀFIC VASCULAR (L) DE TEIXIT SENSE TEIXIR, IMPERMEABLE, RESISTENT,LLIURE DE LÀTEX,ESTÈRIL,UN SOL ÚS. COMPOST PER 31 ELEMENTS
Equips per a procediments quirúrgics i terapèutics, Equips procediments intervencionistes | EQUIPS PER A PROCEDIMENTS QUIRÚRGICS I TERAPÈUTICS, EQUIPS PROCEDIMENTS INTERVENCIONISTES, HUGTP-EQUIP ANGIOGRAFIA VASCULAR(K)LLIURE DE LÀTEX, ESTÈRIL, UN SOL ÚS,COMPOST PER 60 ELEMENTS
Material de cobertura quirúrgica, Llençols quirúrgics | MATERIAL DE COBERTURA QUIRÚRGICA, LLENÇOLS QUIRÚRGICS, LLENÇOL OFTALMOLOGIA,TST,IMPERMEABLE,RESISTENT,BAIX DESPRENIMENT PARTÍCULES,A/CAMP INCISIÓ TRANSPARENT 8CMX10CM,PONT NASAL,BOSSA RECOLLIDA FLUÏDS 18X30CM.MIDES:140X150±5CM.LLIURE DE LÀTEX,ESTÈRIL,UN SOL ÚS.
Equips per a procediments quirúrgics i terapèutics, Equips procediments intervencionistes | EQUIPS PER A PROCEDIMENTS QUIRÚRGICS I TERAPÈUTICS, EQUIPS PROCEDIMENTS INTERVENCIONISTES, HUGTP-HUB - EQUIP HEMODINÀMICA CARDÍACA DE TEIXIT SENSE TEIXIR,LLIURE DE LÀTEX,ESTÈRIL,UN SOL ÚS,COMPOST PER 31 ELEMENTS
Equips per a procediments quirúrgics i terapèutics, Equips procediments quirúrgics | EQUIPS PER A PROCEDIMENTS QUIRÚRGICS I TERAPÈUTICS, EQUIPS PROCEDIMENTS QUIRÚRGICS, HTG - EQUIP PER A FACO VITRECTOMIA 25G COMPOST PER 21 ELEMENTS. LLIURE DE LÀTEX, ESTÈRIL, UN SOL ÚS.VEURE NOTA INTERNA.
Equips per a procediments quirúrgics i terapèutics, Equips procediments quirúrgics | EQUIPS PER A PROCEDIMENTS QUIRÚRGICS I TERAPÈUTICS, EQUIPS PROCEDIMENTS QUIRÚRGICS, HTG - EQUIP PER A FACO VITRECTOMIA CONSTELLATION 23G, 7.5 CPM VALVULADO, DE TEIXIT SENSE TEIXIR, IMPERMEABLE, RESISTENT,LLIURE DE LÀTEX,ESTÈRIL,UN SOL ÚS. COMPOST PER 22 ELEMENTS
Material de cobertura quirúrgica, Llençols quirúrgics | MATERIAL DE COBERTURA QUIRÚRGICA, LLENÇOLS QUIRÚRGICS, LLENÇOL INSERCIÓ VIES DE TST,IMPERMEABLE,RESISTENT,8 FENESTRACIONS: ANGIO RADIAL I BRAQUIAL 2 FENEST OVAL 10X7CM P/ ZONA;FEMORAL I SUBCLÀVIA-IUGULAR 2 FENEST Ø12CM P/ZONA.PANELL POLIETILÈ TRANSP 70CM Z/CAP.MIDA TOTAL 200X280CM+/5CM.LLIURE LÀTEX,EST,1ÚS
Material de cobertura quirúrgica, Fundes per procediments quirúrgics (estèrils) | MATERIAL DE COBERTURA QUIRÚRGICA, FUNDES PER PROCEDIMENTS QUIRÚRGICS (ESTÈRILS) , FUNDA QUIRÚRGICA PER A MÀNEGUES D'EQUIPS, SONDES I TUBS, DE POLIETILÈ TRANSPARENT ANTIRREFRECTANT, AMB 2 ADHESIUS DE 5 X 8 CM PER FIXAR EL PROTECTOR. MIDA Ø 6,6 CM, LLARGÀRIA 120 CM. LLIURE LÀTEX , ESTÈRIL, UN SOL ÚS.(B*)BAIXA_ESTUDI GERÈNCIA
Equips per a procediments quirúrgics i terapèutics, Equips procediments intervencionistes | EQUIPS PER A PROCEDIMENTS QUIRÚRGICS I TERAPÈUTICS, EQUIPS PROCEDIMENTS INTERVENCIONISTES, HUB - EQUIP ELECTROFISIOLOGIA DE TEIXIT SENSE TEIXIR, LLIURE DE LÀTEX,ESTÈRIL,UN SOL ÚS,COMPOST PER 26 ELEMENTS
Material de cobertura quirúrgica, Fundes per procediments quirúrgics (estèrils) | MATERIAL DE COBERTURA QUIRÚRGICA, FUNDES PER PROCEDIMENTS QUIRÚRGICS (ESTÈRILS) , FUNDA PER A TRANSDUCTOR DE L'ECÒGRAF INTRAOPERATORI, DE ISOSILK, AMB PUNTA RECTA DE POLISOPRÈ I GEL.MIDA:10X61CM LLARG ±5CM, PLEGADA TELESCÒPICAMENT, TIRES DE FIXACIÓ I GEL. LLIURE DE LÀTEX, ESTÈRIL, UN SOL ÚS.
Material de cobertura quirúrgica, Fundes per procediments quirúrgics (estèrils) | MATERIAL DE COBERTURA QUIRÚRGICA, FUNDES PER PROCEDIMENTS QUIRÚRGICS (ESTÈRILS) , FUNDA QUIRÚRGICA PER A MICROSCOPI ELECTRÒNIC, DE POLIETILÈ, ANTIESTÀTIC TRANSPARENT, (45 MICRES)MIDA:137X259CM, DIÀMETRE LENT 65MM, ANGUL,GIRATÒ I ANTICENTELLEIG,TIRES SUBJEC I TANCA AJUSTABLE ÒPTIQ,TIPUS ZEISS OPMI. LLIURE DE LÀTEX, ESTÈRIL, UN SOL ÚS.
Material de cobertura quirúrgica, Fundes per procediments quirúrgics (estèrils) | MATERIAL DE COBERTURA QUIRÚRGICA, FUNDES PER PROCEDIMENTS QUIRÚRGICS (ESTÈRILS) , FUNDA PER A PROTECCIÓ I AÏLLAMENT DEL MÀNEC DE LA LLUM DE QUIRÒFAN DE POLIETILÈ TRANSPARENT, AJUSTABLE I UNIVERSAL. MIDES: AMPLE 10CM, LLARG 13CM, ENVÀS UNITARI. LLIURE DE LÀTEX, ESTÈRIL, UN SOL ÚS.
Equips per a procediments quirúrgics i terapèutics, Equips procediments quirúrgics | EQUIPS PER A PROCEDIMENTS QUIRÚRGICS I TERAPÈUTICS, EQUIPS PROCEDIMENTS QUIRÚRGICS, HUB - EQUIP PER A CIRURGIA DE CARÒTIDA DE TEIXIT SENSE TEIXIR IMPERMEABLE,RESISTENT,LLIURE DE LÀTEX,ESTÈRIL,D'UN SOL ÚS. COMPOST PER 59 ELEMENTS.
Material de cobertura quirúrgica, Equips de cobertura quirúrgica | MATERIAL DE COBERTURA QUIRÚRGICA, EQUIPS DE COBERTURA QUIRÚRGICA, EQUIP ANGIOGRAFIA FEMORAL DE TEIXIT SENSE TEIXIR, IMPERMEABLE, RESISTENT, COMPOST PER 4 ELEMENTS. LLIURE DE LÀTEX, ESTÈRIL, UN SOL ÚS.
Material de cobertura quirúrgica, Equips de cobertura quirúrgica | MATERIAL DE COBERTURA QUIRÚRGICA, EQUIPS DE COBERTURA QUIRÚRGICA, EQUIP PER A PARTS, DE TEIXIT SENSE TEIXIR,IMPERMEABLE, RESISTENT, ABSORBENT.LLIURE DE LÀTEX, ESTÈRIL,1 SOL ÚS, COMPOST PER 9 ELEMENTS:
Equips per a procediments quirúrgics i terapèutics, Equips procediments quirúrgics | EQUIPS PER A PROCEDIMENTS QUIRÚRGICS I TERAPÈUTICS, EQUIPS PROCEDIMENTS QUIRÚRGICS, HUGTP/HTG- EQUIP PER A CIRURGIA CARDÍACA VALVULAR DE TEIXIT SENSE TEIXIR, IMPERMEABLE, RESISTENT,LLIURE DE LÀTEX,ESTÈRIL,UN SOL ÚS. COMPOST PER 46 ELEMENTS
Material de cobertura quirúrgica, Talles quirúrgiques | MATERIAL DE COBERTURA QUIRÚRGICA, TALLES QUIRÚRGIQUES, TALLA QUIRÚRGICA DE TEIXIT SENSE TEIXIR, EXTRA ABSORBENT DE 6 CAPES (59,6/M2, 70% RAIÓ VISCOSA, 30% POLIÈSTER) AMB TIRA ADHESIVA. MIDES: 48X40CM, ADHESIU 2,5X40CM +/- 2CM. LLIURE DE LÀTEX, ESTÈRIL, UN SOL ÚS.
Material de cobertura quirúrgica, Equips de cobertura quirúrgica | MATERIAL DE COBERTURA QUIRÚRGICA, EQUIPS DE COBERTURA QUIRÚRGICA, EQUIP QUIRÚRGIC UNIVERSAL DE TEIXIT SENSE TEIXIR IMPERMEABLE, RESISTENT,COMPOST PER 7 ELEMENTS.LLIURE LÀTEX,ESTÈRIL,SOL ÚS.
Equips per a procediments quirúrgics i terapèutics, Equips procediments quirúrgics | EQUIPS PER A PROCEDIMENTS QUIRÚRGICS I TERAPÈUTICS, EQUIPS PROCEDIMENTS QUIRÚRGICS, HUB - EQUIP PER A AMPUTACIÓ DE TEIXIT SENSE TEIXIRLLIURE DE LÀTEXESTÈRILUN SOL ÚSCOMPOST DE 36 ELEMENTS
Equips per a procediments quirúrgics i terapèutics, Equips procediments quirúrgics | EQUIPS PER A PROCEDIMENTS QUIRÚRGICS I TERAPÈUTICS, EQUIPS PROCEDIMENTS QUIRÚRGICS, HUB - EQUIP PER A CIRURGIA OFTALMOLÒGICA D'ÒRBITA TEIXIT SENSE TEIXIR, IMPERMEABLE, RESISTENT, LLIURE DE LÀTEX,ESTÈRIL,D'UN SOL ÚS. COMPOST PER 33 ELEMENTS
Material de cobertura quirúrgica, Bosses i cintes quirúrgiques | MATERIAL DE COBERTURA QUIRÚRGICA, BOSSES I CINTES QUIRÚRGIQUES, BOSSA AÏLLAMENT INTESTINAL PEDIÀTRICA, PREFORMADA, SILICONA, TRANSPARENT, IMPERMEABLE,RESISTENT FINS A 14 DIES.MIDES:30MMX20CM ±2CM. LLIURE DE LÀTEX, ESTÈRIL, UN SOL ÚS.
Material de cobertura quirúrgica, Bosses i cintes quirúrgiques | MATERIAL DE COBERTURA QUIRÚRGICA, BOSSES I CINTES QUIRÚRGIQUES, BOSSA AÏLLAMENT INTESTINAL PEDIÀTRICA, PREFORMADA, SILICONA, TRANSPARENT, IMPERMEABLE,RESISTENT FINS A 14 DIES.MIDES:35MMX20CM ±2CM. LLIURE DE LÀTEX, ESTÈRIL, UN SOL ÚS.
Material de cobertura quirúrgica, Bosses i cintes quirúrgiques | MATERIAL DE COBERTURA QUIRÚRGICA, BOSSES I CINTES QUIRÚRGIQUES, BOSSA AÏLLAMENT INTESTINAL PEDIÀTRICA, PREFORMADA, SILICONA, TRANSPARENT, IMPERMEABLE,RESISTENT FINS A 14 DIES.MIDES:40MMX20CM ±2CM. LLIURE DE LÀTEX, ESTÈRIL, UN SOL ÚS.
Material de cobertura quirúrgica, Bosses i cintes quirúrgiques | MATERIAL DE COBERTURA QUIRÚRGICA, BOSSES I CINTES QUIRÚRGIQUES, BOSSA AÏLLAMENT INTESTINAL PEDIÀTRICA, PREFORMADA, SILICONA, TRANSPARENT, IMPERMEABLE,RESISTENT FINS A 14 DIES.MIDES:45MMX20CM ±2CM. LLIURE DE LÀTEX, ESTÈRIL, UN SOL ÚS.
Material de cobertura quirúrgica, Bosses i cintes quirúrgiques | MATERIAL DE COBERTURA QUIRÚRGICA, BOSSES I CINTES QUIRÚRGIQUES, BOSSA AÏLLAMENT INTESTINAL PEDIÀTRICA, PREFORMADA, SILICONA, TRANSPARENT, IMPERMEABLE,RESISTENT FINS A 14 DIES.MIDES:50MMX20CM ±2CM. LLIURE DE LÀTEX, ESTÈRIL, UN SOL ÚS.
Material de cobertura quirúrgica, Llençols quirúrgics | MATERIAL DE COBERTURA QUIRÚRGICA, LLENÇOLS QUIRÚRGICS, LLENÇOL QUIRÚRG PROTEC RX P/INTERVENC GUIAT P/RX,ACCÉS ARTÈRIA RADIAL,37X42CM DE LLARGÀRIA,SEGELL TEIXIT ABSORBENT DE CEL ·LULOSA,FENESTRAT.COMP :NUCLI RADIO PROTECCIÓ 90% EN 90KVP.TOTES MIDES ±2CM. LLIURE PLOM,PVC/VINIL I LÀTEX, ESTÈRIL,UN SOL ÚS.
Material de cobertura quirúrgica, Fundes per procediments quirúrgics (estèrils) | MATERIAL DE COBERTURA QUIRÚRGICA, FUNDES PER PROCEDIMENTS QUIRÚRGICS (ESTÈRILS) , FUNDA TELESCÒPICA PER A CÀMERA,AMPLADA DE CAPÇAL DE 6CM,LONGITUD DE 309CM ±10CM.ESTÈRIL,UN SOL ÚS. COMPATIBLE AMB VIDEOMEDIASTINOSCÒP 10972SP,10972SPS,10971MV I10971MVS DE STORZ O EQUIVALENT
Material de cobertura quirúrgica, Fundes per procediments quirúrgics (estèrils) | MATERIAL DE COBERTURA QUIRÚRGICA, FUNDES PER PROCEDIMENTS QUIRÚRGICS (ESTÈRILS) , FUNDA PER A MÀNEC DE LLUM DE QUIRÒFAN, DE POLIETILÈ (COLOR)ADAPTABLE UNIVERSAL.MIDES: DIÀMETRE INTERN 15MM FINS A 48MM,DIÀMETRE ANELL EXTERN 115MM,AMPLADA BOSSA 115MM± 4MM, LLARGADA 130MM±10MM. LLIURE DE LÀTEX, ESTÈRIL, UN SOL ÚS.
Material de cobertura quirúrgica, Llençols quirúrgics | MATERIAL DE COBERTURA QUIRÚRGICA, LLENÇOLS QUIRÚRGICS, LLENÇOL QUIRÚRGIC DE TST, IMPERMEABLE, RESISTENT, PER A EXTREMITATS AMBFENESTRACIÓ ELÀSTICA DE Ø7CM ±2CM AMB REFORÇ EXTRABSORBENT LA ZONA D'INCISIÓ 70X140CM ±5CM,AMB 16 PASSATUBS. MIDES: 230X315CM ±5CM.LLIURE DE LÀTEX, ESTÈRIL, UN SOL ÚS.
Material de cobertura quirúrgica, Fundes per procediments quirúrgics (estèrils) | MATERIAL DE COBERTURA QUIRÚRGICA, FUNDES PER PROCEDIMENTS QUIRÚRGICS (ESTÈRILS) , FUNDA PER A MÀNEC DE LLUM DE QUIRÒFAN, DE POLIETILÈ+POLIPROPILÈ, ADAPTABLE UNIVERSAL.MIDES: DIÀMETRE D'OBERTURA 60MM ± 0,2MM,140 ± 5MM LLARGADA. LLIURE DE LÀTEX, ESTÈRIL, UN SOL ÚS.
Equips per a procediments quirúrgics i terapèutics, Equips procediments quirúrgics | EQUIPS PER A PROCEDIMENTS QUIRÚRGICS I TERAPÈUTICS, EQUIPS PROCEDIMENTS QUIRÚRGICS, HVH - EQUIP PER A CIRURGIA DE ROBÒTICA COMPOST PER 47 ELEMENTS
Equips per a procediments quirúrgics i terapèutics, Equips procediments quirúrgics | EQUIPS PER A PROCEDIMENTS QUIRÚRGICS I TERAPÈUTICS, EQUIPS PROCEDIMENTS QUIRÚRGICS, HVH - EQUIP PER A CIRURGÍA DE CRANI NRC COMPOST PER 105 ELEMENTS
Equips per a procediments quirúrgics i terapèutics, Equips procediments quirúrgics | EQUIPS PER A PROCEDIMENTS QUIRÚRGICS I TERAPÈUTICS, EQUIPS PROCEDIMENTS QUIRÚRGICS, HVH -EQUIP CIRUGÍA PLÀSTICA COMPOST PER 36 ELEMENTS
Equips per a procediments quirúrgics i terapèutics, Equips procediments quirúrgics | EQUIPS PER A PROCEDIMENTS QUIRÚRGICS I TERAPÈUTICS, EQUIPS PROCEDIMENTS QUIRÚRGICS, HVH-EQUIP CIRUGÍA DE RECONSTRUCCIÓ MAMÀRIA (DIEP) COMPOST PER 115 ELEMENTS
Equips per a procediments quirúrgics i terapèutics, Equips procediments quirúrgics | EQUIPS PER A PROCEDIMENTS QUIRÚRGICS I TERAPÈUTICS, EQUIPS PROCEDIMENTS QUIRÚRGICS, HVH-EQUIP CIRUGÍA TRAQUEO MAXILO COMPOST PER 53 ELEMENTS
Equips per a procediments quirúrgics i terapèutics, Equips procediments quirúrgics | EQUIPS PER A PROCEDIMENTS QUIRÚRGICS I TERAPÈUTICS, EQUIPS PROCEDIMENTS QUIRÚRGICS, HVH-EQUIP PER A CIRURGÍA DE ORTOGNÀTICA COMPOST PER 94 ELEMENTS
Material de cobertura quirúrgica, Fundes per procediments quirúrgics (estèrils) | MATERIAL DE COBERTURA QUIRÚRGICA, FUNDES PER PROCEDIMENTS QUIRÚRGICS (ESTÈRILS) , FUNDA PER A EQUIP D'IMATGE INTRAVASCULAR (UNITAT MOTORA I TRINEU) DE POLIETILÈ DE BAIXA DENSITAT TRANSPARENT, MIDA 33CM(13") D'AMPLADA I 183CM(72")+/-5 CMDE LLARG. ESTÈRIL, UN SOL ÚS.COMPATIBLE AMB SISTEMA POLARIS/AVVIGO+ O EQUIVALENT
Material de cobertura quirúrgica, Fundes per procediments quirúrgics (estèrils) | MATERIAL DE COBERTURA QUIRÚRGICA, FUNDES PER PROCEDIMENTS QUIRÚRGICS (ESTÈRILS) , FUNDA QUIRÚRGICA PER A MICROSCOPI ELECTRÒNIC AMB LENT DE PROTECCIÓ DE 2,0MM DE GRUIX, PEL.LÍCULA ANTIENLLUERNAMENT PER LES DUES CARES, AMB CINTES ADHESIVES. PER A MODELS ORBEYE. LLIURE DE LÀTEX. ESTÈRIL. UN SOL ÚS.
Equips per a procediments quirúrgics i terapèutics, Equips procediments quirúrgics | EQUIPS PER A PROCEDIMENTS QUIRÚRGICS I TERAPÈUTICS, EQUIPS PROCEDIMENTS QUIRÚRGICS, HVH-EQUIP PER A CIRURGÍA DE EXTREMITAT MICRO MAXILO COMPOST PER 67 ELEMENTS
Equips per a procediments quirúrgics i terapèutics, Equips procediments quirúrgics | EQUIPS PER A PROCEDIMENTS QUIRÚRGICS I TERAPÈUTICS, EQUIPS PROCEDIMENTS QUIRÚRGICS, HVH-EQUIP PER A CIRURGÍA DE CESÀREA COMPOST PER 43 ELEMENTS
Equips per a procediments quirúrgics i terapèutics, Equips procediments quirúrgics | EQUIPS PER A PROCEDIMENTS QUIRÚRGICS I TERAPÈUTICS, EQUIPS PROCEDIMENTS QUIRÚRGICS, HVH-EQUIP PER A CIRURGÍA DE PART COMPOST PER 20 ELEMENTS
Equips per a procediments quirúrgics i terapèutics, Equips procediments quirúrgics | EQUIPS PER A PROCEDIMENTS QUIRÚRGICS I TERAPÈUTICS, EQUIPS PROCEDIMENTS QUIRÚRGICS, HVH-EQUIP PER A CIRURGÍA D'EMBOLITZACIÓ COMPOST PER 20 ELEMENTS
Equips per a procediments quirúrgics i terapèutics, Equips procediments quirúrgics | EQUIPS PER A PROCEDIMENTS QUIRÚRGICS I TERAPÈUTICS, EQUIPS PROCEDIMENTS QUIRÚRGICS, HVH-EQUIP ICTUS ONE STEP COMPOST PER .. ELEMENTS
Equips per a procediments quirúrgics i terapèutics, Equips procediments quirúrgics | EQUIPS PER A PROCEDIMENTS QUIRÚRGICS I TERAPÈUTICS, EQUIPS PROCEDIMENTS QUIRÚRGICS, HVH-EQUIP PER A CIRURGÍA D'ESPINAL COMPOST PER 56 ELEMENTS
Equips per a procediments quirúrgics i terapèutics, Equips procediments intervencionistes | EQUIPS PER A PROCEDIMENTS QUIRÚRGICS I TERAPÈUTICS, EQUIPS PROCEDIMENTS INTERVENCIONISTES, HUB - EQUIP NEURORADIOLOGIA ICTUS DE TEIXIT SENSE TEIXIR,LLIURE DE LÀTEX,ESTÈRIL,UN SOL ÚS,COMPOST PER 14 ELEMENTS
Equips per a procediments quirúrgics i terapèutics, Equips procediments quirúrgics i terapèutics | EQUIPS PER A PROCEDIMENTS QUIRÚRGICS I TERAPÈUTICS, EQUIPS PROCEDIMENTS QUIRÚRGICS I TERAPÈUTICS, HTG - EQUIP PER A INSERCIÓ DE VIES, COMPOST PER 20 ELEMENTS DE TEIXIT SENSE TEIXIR, IMPERMEABLE, RESISTENT. LLIURE DE LÀTEX, ESTÈRIL, UN SOL ÚS.
Material de cobertura quirúrgica, Fundes per procediments quirúrgics (estèrils) | MATERIAL DE COBERTURA QUIRÚRGICA, FUNDES PER PROCEDIMENTS QUIRÚRGICS (ESTÈRILS) , FUNDA PROTECTORA PER A TAC INTRAOPERATORI TIPUS TUB,ANTILLISCANT, FIXACIÓ AMB ENGANXINES INDICADORES. ESTÈRIL, UN SOL ÚS. COMPATIBLE AMB TUB O-ARM O EQUIVALENT
Material de cobertura quirúrgica, Fundes per procediments quirúrgics (estèrils) | MATERIAL DE COBERTURA QUIRÚRGICA, FUNDES PER PROCEDIMENTS QUIRÚRGICS (ESTÈRILS) , FUNDA PROTECTORA PER A TAC INTRAOPERATORI TIPUS TELÓ,ANTILLISCANT, FIXACIÓ AMB ENGANXINES INDICADORES. ESTÈRIL, UN SOL ÚS. COMPATIBLE AMB TUB O-ARM O EQUIVALENT
Material de cobertura quirúrgica, Fundes per procediments quirúrgics (estèrils) | MATERIAL DE COBERTURA QUIRÚRGICA, FUNDES PER PROCEDIMENTS QUIRÚRGICS (ESTÈRILS) , FUNDA QUIRÚRGICA MICROSCOPI ELECTRÒNIC TIPUS ZEISS OPMI,POLIETILÈ TRANSPARENT,MIDA 132X391CM,Ø OBJECTIU 65MM,AMB ESPAI PER A DOS TUBS COOBSERVACIÓ I CÀMERA EXTERNA,AMB TIRES DE SUBJECCIÓ I TANCAMENT AJUSTABLE A ÒPTIQUES.LLIURE DE LÀTEX,ESTÈRIL,UN SOL ÚS.
Material de cobertura quirúrgica, Fundes per procediments quirúrgics (estèrils) | MATERIAL DE COBERTURA QUIRÚRGICA, FUNDES PER PROCEDIMENTS QUIRÚRGICS (ESTÈRILS) , EQUIP DE FUNDES AMB CLIP AJUSTABLE PER A INTENSIFICADOR D'IMATGES PER ARC EN C : 1 FUNDA AMB CLIP I 2 BOSSES CIRCULARS ELÀSTIQUES PER MODELS D'ARC AMB MIDES: Ø12"X30,48.COMPATIBLE AMB MODEL GENERAL ELECTRIC O SIMILAR.LLIURE DE LÀTEX,ESTÈRIL,1ÚS.
Equips per a procediments quirúrgics i terapèutics, Equips procediments quirúrgics | EQUIPS PER A PROCEDIMENTS QUIRÚRGICS I TERAPÈUTICS, EQUIPS PROCEDIMENTS QUIRÚRGICS, HVH-EQUIP CIRURGIA DE MALUC ABORDATGE ANTERIOR DE TEIXIT SENSE TEIXIR, IMPERMEABLE,RESISTENT.LLIURE DE LÀTEX,ESTÈRIL,UN SOL ÚS COMPOST PER 38 ELEMENTS
Equips per a procediments quirúrgics i terapèutics, Equips procediments quirúrgics | EQUIPS PER A PROCEDIMENTS QUIRÚRGICS I TERAPÈUTICS, EQUIPS PROCEDIMENTS QUIRÚRGICS, EQUIP HIPÒFISI DE TST, IMPERMEABLE, RESISTENT, ABSORBENT, COMPOST PER 46 ELEMENTS, ESTÈRIL, LLIURE DE LÀTEX, D'UN SOL ÚS:
Equips per a procediments quirúrgics i terapèutics, Equips procediments quirúrgics | EQUIPS PER A PROCEDIMENTS QUIRÚRGICS I TERAPÈUTICS, EQUIPS PROCEDIMENTS QUIRÚRGICS, EQUIP VÀLVULA V.PERITONEAL DE TST, IMPERMEABLE, RESISTENT, ABSORBENT, ESTÈRIL, LLIURE DE LÀTEX,D' UN SOL ÚS,COMPOST PER 38 ELEMENTS
Equips per a procediments quirúrgics i terapèutics, Equips procediments quirúrgics | EQUIPS PER A PROCEDIMENTS QUIRÚRGICS I TERAPÈUTICS, EQUIPS PROCEDIMENTS QUIRÚRGICS, EQUIP ARTRODESIS CERVICAK ANTERIOR, TST, IMPERMEABLE, RESISTENT, ABSORBENT, ESTÈRIL, LLIURE DE LÀTEX, D'UN SOL ÚS, COMPOST PER 49 ELEMENTS
Equips per a procediments quirúrgics i terapèutics, Equips procediments intervencionistes | EQUIPS PER A PROCEDIMENTS QUIRÚRGICS I TERAPÈUTICS, EQUIPS PROCEDIMENTS INTERVENCIONISTES, HUB-EQUIP PER A IMPLANTACIÓ ENDOPRÒTESIS DE TST, LLIURE DE LÀTEX, ESTÈRIL, D'UN SOL ÚS, 76 ELEMENTS(B*)BAIXA_ESTUDI GERÈNCIA
Material de cobertura quirúrgica, Llençols quirúrgics | MATERIAL DE COBERTURA QUIRÚRGICA, LLENÇOLS QUIRÚRGICS, LLENÇOL QUIRÚRGIC TEIXIT SENSE TEIXIR, IMPERMEABLE, RESISTENT, ALTA ABSORCIÓ, AMB OBERTURA EN U ADHESIVA MIDA 7 X102CM,REFORÇADA. MIDA TOTAL 200 X 260CM+/-10CM, AMB SISTEMA CANALITZACIÓ DE FLUIDS. LLIURE DE LÀTEX, ESTÈRIL, UN SOL ÚS
Equips per a procediments quirúrgics i terapèutics, Equips procediments quirúrgics | EQUIPS PER A PROCEDIMENTS QUIRÚRGICS I TERAPÈUTICS, EQUIPS PROCEDIMENTS QUIRÚRGICS, HUGTP-EQUIP PER A PROCEDIMENTS DE CIRURGIA ORL OIDO, DE TST, LLIURE DE LÀTEX, ESTÈRIL, D¿UN SOL ÚS, COMPOST PER 36 ELEMENTS
Equips per a procediments quirúrgics i terapèutics, Equips procediments quirúrgics | EQUIPS PER A PROCEDIMENTS QUIRÚRGICS I TERAPÈUTICS, EQUIPS PROCEDIMENTS QUIRÚRGICS, HUGTP-EQUIP PER A PROCEDIMENTS DE CIRURGIA ROBÒTICA DE TST, LLIURE DE LÀTEX, ESTÈRIL, D'UN SOL ÚS, 36 ELEMENTS
Equips per a procediments quirúrgics i terapèutics, Equips procediments intervencionistes | EQUIPS PER A PROCEDIMENTS QUIRÚRGICS I TERAPÈUTICS, EQUIPS PROCEDIMENTS INTERVENCIONISTES, HUB-EQUIP PER A PROCEDIMENTS DE NEURORADIOLOGIA, DE TST, ESTÈRIL, D'UN SOL ÚS, COMPOST PER 43 ELEMENTS
Equips per a procediments quirúrgics i terapèutics, Equips procediments quirúrgics | EQUIPS PER A PROCEDIMENTS QUIRÚRGICS I TERAPÈUTICS, EQUIPS PROCEDIMENTS QUIRÚRGICS, HUB-EQUIP PER A PROCEDIMENTS DE MÀ I PEU, DE TST, LLIURE DE LÀTEX, ESTÈRIL, D'UN SOL ÚS, 41 ELEMENTS
Equips per a procediments quirúrgics i terapèutics, Equips procediments quirúrgics | EQUIPS PER A PROCEDIMENTS QUIRÚRGICS I TERAPÈUTICS, EQUIPS PROCEDIMENTS QUIRÚRGICS, HUB-EQUIP PER A PROCEDIMENTS DE ARTROSCÒPIA DE ESPATLLA DE TST, LLIURE DE LÀTEX, ESTÈRIL, D¿UN SOL ÚS, COMPOST PER 34 ELEMENTS
Equips per a procediments quirúrgics i terapèutics, Equips procediments quirúrgics | EQUIPS PER A PROCEDIMENTS QUIRÚRGICS I TERAPÈUTICS, EQUIPS PROCEDIMENTS QUIRÚRGICS, HUB-EQUIP PER A CIRURGIA VASCULAR BÀSICA VARIUS, DE TST, LLIURE DE LÀTEX, ESTÈRIL, D¿UN SOL ÚS, COMPOST PER 25 ELEMENTS
Equips per a procediments quirúrgics i terapèutics, Equips procediments quirúrgics | EQUIPS PER A PROCEDIMENTS QUIRÚRGICS I TERAPÈUTICS, EQUIPS PROCEDIMENTS QUIRÚRGICS, HUB- EQUIP PER A CIRURGIA BÀSICA OFT DE TST, LLIURE DE LÀTEX, ESTÈRIL, D'UN SOL ÚS, COMPOST PER 26 ELEMENTS
Equips per a procediments quirúrgics i terapèutics, Equips procediments quirúrgics | EQUIPS PER A PROCEDIMENTS QUIRÚRGICS I TERAPÈUTICS, EQUIPS PROCEDIMENTS QUIRÚRGICS, HUB-EQUIP PER A FAVI DE TST, LLIURE DE LÀTEX, ESTÈRIL, D¿UN SOL ÚS, COMPOST PER 36 ELEMENTS
Equips per a procediments quirúrgics i terapèutics, Equips procediments quirúrgics | EQUIPS PER A PROCEDIMENTS QUIRÚRGICS I TERAPÈUTICS, EQUIPS PROCEDIMENTS QUIRÚRGICS, HUB-EQUIP PER A CIRURGIA DE COLUMNA NCR DE TST, LLIURE DE LÀTEX, ESTÈRIL, D'UN SOL ÚS, COMPOST PER 38 ELEMENTS
Material de cobertura quirúrgica, Equips de cobertura quirúrgica | MATERIAL DE COBERTURA QUIRÚRGICA, EQUIPS DE COBERTURA QUIRÚRGICA, HUB-EQUIP COBERTURA QUIRÚRGICA PER A CITOSCÒPIA GINECOLÒGICA DE TST, LLIURE DE LÀTEX, ESTÈRIL, D'UN SOL ÚS, COMPOST PER 5 ELEMENTS
Material de cobertura quirúrgica, Fundes per procediments quirúrgics (estèrils) | MATERIAL DE COBERTURA QUIRÚRGICA, FUNDES PER PROCEDIMENTS QUIRÚRGICS (ESTÈRILS) , FUNDA VÍDEO ENDOSCOPI DE 0º, DE PLÀSTIC RÍGID DE GRAU MÈDIC, DIÀMETRE DE 10 MM, LONGITUD 320 MM,CONNEXIÓ RÀPIDA CAPÇAL CÀMERA PER VIDEO ENDOSCOPI, ENDOVIMS 4K.LLIURE DE LÀTEX, ESTÈRIL, UN SOL ÚS.
Equips per a procediments quirúrgics i terapèutics, Equips procediments quirúrgics | EQUIPS PER A PROCEDIMENTS QUIRÚRGICS I TERAPÈUTICS, EQUIPS PROCEDIMENTS QUIRÚRGICS, HVH-EQUIP PER A CIRURGIA ANAL DE TEIXIT SENSE TEIXIR,LLIURE DE LÀTEX,ESTÈRIL,UN SOL ÚS,COMPOST PER 29 ELEMENTS
Equips per a procediments quirúrgics i terapèutics, Equips procediments quirúrgics | EQUIPS PER A PROCEDIMENTS QUIRÚRGICS I TERAPÈUTICS, EQUIPS PROCEDIMENTS QUIRÚRGICS, HVH-EQUIP LAPAROTOMIA BÀSIC DE TEIXIT SENSE TEIXIR,LLIURE DE LÀTEX,ESTÈRIL,UN SOL ÚS,COMPOST PER 32 ELEMENTS
Equips per a procediments quirúrgics i terapèutics, Equips procediments quirúrgics | EQUIPS PER A PROCEDIMENTS QUIRÚRGICS I TERAPÈUTICS, EQUIPS PROCEDIMENTS QUIRÚRGICS, HVH-EQUIP LAPAROTOMIA GRAN DE TEIXIT SENSE TEIXIR,LLIURE DE LÀTEX,ESTÈRIL,UN SOL ÚS,COMPOST PER 45 ELEMENTS
Equips per a procediments quirúrgics i terapèutics, Equips procediments quirúrgics | EQUIPS PER A PROCEDIMENTS QUIRÚRGICS I TERAPÈUTICS, EQUIPS PROCEDIMENTS QUIRÚRGICS, HVH- EQUIP PER A PROCEDIMENTS DE LAPAROSCÒPIA ABDOMINAL PERINEAL DE TEIXIT SENSE TEIXIR,LLIURE DE LÀTEX,ESTÈRIL,UN SOL ÚS,COMPOST PER 52 ELEMENTS
Equips per a procediments quirúrgics i terapèutics, Equips procediments quirúrgics | EQUIPS PER A PROCEDIMENTS QUIRÚRGICS I TERAPÈUTICS, EQUIPS PROCEDIMENTS QUIRÚRGICS, HVH- EQUIP PER A PROCEDIMENTS DE LAPAROSCÒPIA DE TEIXIT SENSE TEIXIR,LLIURE DE LÀTEX,ESTÈRIL,UN SOL ÚS,COMPOST PER 56 ELEMENTS
Material de cobertura quirúrgica, Talles quirúrgiques | MATERIAL DE COBERTURA QUIRÚRGICA, TALLES QUIRÚRGIQUES, TALLA DE POLIETILÈ TRANSPARENT, ADHESIU HIPOALÈRGIC REPOSICIONABLE EN UN LATERAL, IMPERMEABLE, TRANSPIRABLE, ELÀSTIC I RESISTENT A LA TRACCIÓ, GRAM 51,5G/M2 ± 2G. MIDA TOTAL APROX 45 X 60 CM, SUPERF ADHESIVA 3X45 CM. LLIURE DE LÀTEX, ESTÈRIL, UN SOL ÚS.
Material de cobertura quirúrgica, Fundes per procediments quirúrgics (estèrils) | MATERIAL DE COBERTURA QUIRÚRGICA, FUNDES PER PROCEDIMENTS QUIRÚRGICS (ESTÈRILS) , FUNDA QUIRÚRGICA PER A MICROSCOPI ELECTRÒNIC, DE POLIETILÈ TRANSPARENT.MIDES: 117 X 305 CM, AJUSTABLE, AMB LENT ANGULADA DE VIDRE I TANCAMENT APRESSIÓ.PER A MODELS LEICA ARMATEC OH,MS,M520/M525 F40. LLIURE LÀTEX , ESTÈRIL, UN SOL ÚS.
Equips per a procediments quirúrgics i terapèutics, Equips procediments quirúrgics | EQUIPS PER A PROCEDIMENTS QUIRÚRGICS I TERAPÈUTICS, EQUIPS PROCEDIMENTS QUIRÚRGICS, ARN- EQUIP VITRECTOMIA POSTERIOR DE TEIXIT SENSE TEIXIR,IMPERMEABLE,RESISTENT,ABSORBENT.LLIURE DE LÀTEX,ESTÈRIL,UN SOL ÚS, COMPOST PER A 18 ELEMENTS
Material de cobertura quirúrgica, Fundes per procediments quirúrgics (estèrils) | MATERIAL DE COBERTURA QUIRÚRGICA, FUNDES PER PROCEDIMENTS QUIRÚRGICS (ESTÈRILS) , FUNDA PER A LLUM QUIRÚRGICA AMB CÀMERA DE VÍDEO, DE PLÀSTIC TRANSPARENT(, MIDES: DIÀMETRE PROXIMAL 13CM, DIÀMETRE DISTAL 7CM, LONGITUD 18CM. LLIURE DE LÀTEX, ESTÈRIL, UN SOL ÚS.
Equips per a procediments quirúrgics i terapèutics, Equips procediments intervencionistes | EQUIPS PER A PROCEDIMENTS QUIRÚRGICS I TERAPÈUTICS, EQUIPS PROCEDIMENTS INTERVENCIONISTES, HTG - EQUIP ANGIOGRAFIA FEMORAL RADIAL DE TEIXIT SENSE TEIXIR, IMPERMEABLE, RESISTENT,LLIURE DE LÀTEX,ESTÈRIL,UN SOL ÚS. COMPOST PER 30 ELEMENTS
Equips per a procediments quirúrgics i terapèutics, Equips procediments quirúrgics | EQUIPS PER A PROCEDIMENTS QUIRÚRGICS I TERAPÈUTICS, EQUIPS PROCEDIMENTS QUIRÚRGICS, ARN-EQUIP PER A CIRURGIA OFTÀLMICA DE TEIXIT SENSE TEIXIR IMPERMEABLE,RESISTENT BAIX DESPRENIMENT DE PARTÍCULES.LLIURE DE LÀTEX,ESTÈRIL,UN SOL ÚS COMPOST PER 22 ELEMENTS
Material de cobertura quirúrgica, Fundes per procediments quirúrgics (estèrils) | MATERIAL DE COBERTURA QUIRÚRGICA, FUNDES PER PROCEDIMENTS QUIRÚRGICS (ESTÈRILS) , FUNDA PROTECTORA PER A SEIENT (TAMBORET), DE POLIPROPILÈ TRILAMINAT (SMS) , FORMA CIRCULAR DE DIÀMETRE 60±2CM, AMB TIRES DE FIXACIÓ. LLIURE DE LÀTEX, ESTÈRIL, UN SOL ÚS.
Material de cobertura quirúrgica, Fundes per procediments quirúrgics (estèrils) | MATERIAL DE COBERTURA QUIRÚRGICA, FUNDES PER PROCEDIMENTS QUIRÚRGICS (ESTÈRILS) , FUNDA VÍDEO ENDOSCOPI DE 30º, DE PLÀSTIC RÍGID DE GRAU MÈDIC, DIÀMETRE DE 10 MM, LONGITUD 320 MM,CONNEXIÓ RÀPIDA CAPÇAL CÀMERA PER VIDEO ENDOSCOPI, ENDOVIMS 4K.LLIURE DE LÀTEX, ESTÈRIL, UN SOL ÚS.
Material de cobertura quirúrgica, Equips de cobertura quirúrgica | MATERIAL DE COBERTURA QUIRÚRGICA, EQUIPS DE COBERTURA QUIRÚRGICA, HJXXIII-EQUIP PER A ANGIOGRAFIA DE TEIXIT SENSE TEIXIR, IMPERMEABLE, RESISTENT,LLIURE DE LÀTEX,ESTÈRIL,UN SOL ÚS. COMPOST PER 42 ELEMENTS
Equips per a procediments quirúrgics i terapèutics, Equips procediments quirúrgics | EQUIPS PER A PROCEDIMENTS QUIRÚRGICS I TERAPÈUTICS, EQUIPS PROCEDIMENTS QUIRÚRGICS, HJXXIII - EQUIP PER A MARCAPASSOS DE TEIXIT SENSE TEIXIR, IMPERMEABLE, RESISTENT, LLIURE DE LÀTEX,ESTÈRIL,UN SOL ÚS. COMPOST PER 38 ELEMENTS
Equips per a procediments quirúrgics i terapèutics, Equips procediments quirúrgics | EQUIPS PER A PROCEDIMENTS QUIRÚRGICS I TERAPÈUTICS, EQUIPS PROCEDIMENTS QUIRÚRGICS, HJXXIII - EQUIP PER A CIRURGIA DE MÀ-PEU COMPOST PER 11 ELEMENTS. LLIURE DE LÀTEX, ESTÈRIL, UN SOL ÚS.(B*)BAIXA_ESTUDI GERÈNCIA
Equips per a procediments quirúrgics i terapèutics, Equips procediments quirúrgics | EQUIPS PER A PROCEDIMENTS QUIRÚRGICS I TERAPÈUTICS, EQUIPS PROCEDIMENTS QUIRÚRGICS, HJXXIII - EQUIP PER A PARTS COMPOST PER 19 ELEMENTS. LLIURE DE LÀTEX, ESTÈRIL, UN SOL ÚS.(B*)BAIXA_ESTUDI GERÈNCIA
Equips per a procediments quirúrgics i terapèutics, Equips procediments quirúrgics | EQUIPS PER A PROCEDIMENTS QUIRÚRGICS I TERAPÈUTICS, EQUIPS PROCEDIMENTS QUIRÚRGICS, HJXXIII - EQUIP PER A LAPAROSCÒPIA AMB CAMALS COMPOST PER 19 ELEMENTS. LLIURE DE LÀTEX, ESTÈRIL, UN SOL ÚS.(B*)BAIXA_ESTUDI GERÈNCIA
Equips per a procediments quirúrgics i terapèutics, Equips procediments quirúrgics | EQUIPS PER A PROCEDIMENTS QUIRÚRGICS I TERAPÈUTICS, EQUIPS PROCEDIMENTS QUIRÚRGICS, HJXXIII - EQUIP PER A RESECCIÓ TRANSURETRAL - CIOTOSCOPIA COMPOST PER 13 ELEMENTS. LLIURE DE LÀTEX, ESTÈRIL, UN SOL ÚS.(B*)BAIXA_ESTUDI GERÈNCIA
Equips per a procediments quirúrgics i terapèutics, Equips procediments quirúrgics | EQUIPS PER A PROCEDIMENTS QUIRÚRGICS I TERAPÈUTICS, EQUIPS PROCEDIMENTS QUIRÚRGICS, HJXXIII - EQUIP PER A CIRURGIA MAMARIA COMPOST PER 22 ELEMENTS. LLIURE DE LÀTEX, ESTÈRIL, UN SOL ÚS.(B*)BAIXA_ESTUDI GERÈNCIA
Equips per a procediments quirúrgics i terapèutics, Equips procediments quirúrgics | EQUIPS PER A PROCEDIMENTS QUIRÚRGICS I TERAPÈUTICS, EQUIPS PROCEDIMENTS QUIRÚRGICS, HUB - EQUIP BASIC OFTALMOLÒGICA COMPOST PER 16 ELEMENTS,DE TEIXIT SENSETEIXIR, IMPERMEABLE, RESISTENT.LLIURE DE LÀTEX,ESTÈRIL,UN SOL ÚS.(B*)BAIXA_ESTUDI GERÈNCIA
Equips per a procediments quirúrgics i terapèutics, Equips procediments quirúrgics | EQUIPS PER A PROCEDIMENTS QUIRÚRGICS I TERAPÈUTICS, EQUIPS PROCEDIMENTS QUIRÚRGICS, HUB - EQUIP COLUMNA NEURO CIRURGIA (NCR) COMPOST PER 25 ELEMENTS,DE TEIXIT SENSE TEIXIR, IMPERMEABLE, RESISTENT.LLIURE DE LÀTEX,ESTÈRIL,UN SOLÚS.(B*)BAIXA_ESTUDI GERÈNCIA
Equips per a procediments quirúrgics i terapèutics, Equips procediments quirúrgics | EQUIPS PER A PROCEDIMENTS QUIRÚRGICS I TERAPÈUTICS, EQUIPS PROCEDIMENTS QUIRÚRGICS, HJXXIII - EQUIP PER A CESÀREA COMPOST PER 17 ELEMENTS. LLIURE DE LÀTEX, ESTÈRIL, UN SOL ÚS.(B*)BAIXA_ESTUDI GERÈNCIA
Material de cobertura quirúrgica, Fundes per procediments quirúrgics (estèrils) | MATERIAL DE COBERTURA QUIRÚRGICA, FUNDES PER PROCEDIMENTS QUIRÚRGICS (ESTÈRILS) , FUNDA O BALÓ PROTECTOR PER A SONDA D'ULTRASONS EN EXPLORACIONS RECTALS, LÀTEX DE GRAU MIG, COMPATIBLE EN SONDA ENDOANAL FU100 EUP-R54AW-19/33 MOD.R41R/R41RL.
Material de cobertura quirúrgica, Fundes per procediments quirúrgics (estèrils) | MATERIAL DE COBERTURA QUIRÚRGICA, FUNDES PER PROCEDIMENTS QUIRÚRGICS (ESTÈRILS) , FUNDA INTENSIFICADOR D'IMATGES ARC EN C,POLIETILÈ, ANTIESTÀTIC TRANSPARENT:1 BOSSA CIRCULAR 91X51 CM,1 PART INF FUNDA GENERADOR 149X 45CM,1 FUNDA PART SUP ARC 272X91X45CM I 1 FUNDA CABLE 142X35CM, LLIURE LÀTEX, EST.PER MODELS PHILIPSALLURAXPERFD20.
Material de cobertura quirúrgica, Bates quirúrgiques | MATERIAL DE COBERTURA QUIRÚRGICA, BATES QUIRÚRGIQUES, BATA ALTA PROTECCIÓ P/CIRURG,TST(≥40G/M2),ALTA RESISTÈ PENETR LÍQUI+BACTÈR,IMP,TRANSP,REFORÇ FRONTAL+MÀNIG,PP/PE,(≥42G/M2),SUBJ DAVANT CREUADA P/DARRERA,MÀNIGA LLARGA,PUNYS TRICOT I SIST SUB COLL.COSTURES TERMOSEG.XL,LLARG APROX140CM N/LÀTEX,ESTÈRIL,1ÚS
Equips per a procediments quirúrgics i terapèutics, Equips procediments quirúrgics | EQUIPS PER A PROCEDIMENTS QUIRÚRGICS I TERAPÈUTICS, EQUIPS PROCEDIMENTS QUIRÚRGICS, HTG - EQUIP PER A OFTALMOLOGIA/CIRURGIA DE CATARACTES COMPOST PER 19 ELEMENTS .LLIURE DE LÀTEX, ESTÈRIL, UN SOL ÚS.
Equips per a procediments quirúrgics i terapèutics, Equips procediments quirúrgics | EQUIPS PER A PROCEDIMENTS QUIRÚRGICS I TERAPÈUTICS, EQUIPS PROCEDIMENTS QUIRÚRGICS, HUB - EQUIP PER A ARTROSCÒPIA ESPATLLA COMPOST PER 20 ELEMEMTS.,DE TEIXIT SENSE TEIXIR, IMPERMEABLE, RESISTENT.LLIURE DE LÀTEX,ESTÈRIL,UN SOL ÚS.(B*)BAIXA_ESTUDI GERÈNCIA
Equips per a procediments quirúrgics i terapèutics, Equips procediments quirúrgics | EQUIPS PER A PROCEDIMENTS QUIRÚRGICS I TERAPÈUTICS, EQUIPS PROCEDIMENTS QUIRÚRGICS, HUB - EQUIP PER FÍSTULA ARTERIA VENOSA (FAV) COMPOST PER 25 ELEMENTS,DETEIXIT SENSE TEIXIR, IMPERMEABLE, RESISTENT.LLIURE DE LÀTEX,ESTÈRIL,UN SOL ÚS.(B*)BAIXA_ESTUDI GERÈNCIA
Equips per a procediments quirúrgics i terapèutics, Equips procediments quirúrgics | EQUIPS PER A PROCEDIMENTS QUIRÚRGICS I TERAPÈUTICS, EQUIPS PROCEDIMENTS QUIRÚRGICS, HUB - EQUIP BÀSIC VARIUS (ACV) COMPOST PER 20 ELEMENTS,DE TEIXIT SENSE TEIXIR, IMPERMEABLE, RESISTENT.LLIURE DE LÀTEX,ESTÈRIL,UN SOL ÚS.(B*)BAIXA_ESTUDI GERÈNCIA
Material de cobertura quirúrgica, Camps d'incisió adhesius | MATERIAL DE COBERTURA QUIRÚRGICA, CAMPS D'INCISIÓ ADHESIUS, CAMP INCISIÓ AÏLLA VERTICAL,POLIETILÈ TRANSP SUPERF ADHES IODAD,BOSS CENTR COL·LECT FLUIDS(ASPIRAC)TIRA ALUMINI ADAPT,2 BOSS LAT, SUBJ TUBS LAT.MIDES INCISIÓ 48X25 ±2CM,TOTAL 320X213CM ±5CM.LLIURE LÀTEX,ESTÈRIL,SOL ÚS.
Material de cobertura quirúrgica, Equips de cobertura quirúrgica | MATERIAL DE COBERTURA QUIRÚRGICA, EQUIPS DE COBERTURA QUIRÚRGICA, HTG - EQUIP RADIOLOGIA INTERVENCIONISTA ACCÉS BILIAR-IUGULAR, COMPOST DE 23 ELEMENTS. ESTÈRIL, UN SOL ÚS.(B*)BAIXA PER DISCONTINUITAT,VEURE CODI 30053294
Equips per a procediments quirúrgics i terapèutics, Equips procediments quirúrgics | EQUIPS PER A PROCEDIMENTS QUIRÚRGICS I TERAPÈUTICS, EQUIPS PROCEDIMENTS QUIRÚRGICS, HTG - EQUIP PER A CIRURGIA DE CATARACTES COMPOST PER 17 ELEMENTS. LLIURE DE LÀTEX, ESTÈRIL, UN SOL ÚS.
Equips per a procediments quirúrgics i terapèutics, Equips procediments quirúrgics | EQUIPS PER A PROCEDIMENTS QUIRÚRGICS I TERAPÈUTICS, EQUIPS PROCEDIMENTS QUIRÚRGICS, HVH-EQUIP CIRURGIA DE MALUC DE TEIXIT SENSE TEIXIR IMPERMEABLE,RESISTENT,LLIURE DE LÀTEX,ESTÈRIL,D'UN SOL ÚS. COMPOST PER 50 ELEMENTS
Equips per a procediments quirúrgics i terapèutics, Equips procediments quirúrgics | EQUIPS PER A PROCEDIMENTS QUIRÚRGICS I TERAPÈUTICS, EQUIPS PROCEDIMENTS QUIRÚRGICS, HUB-EQUIP PER A EXTREMITAT COMPLEXA DE TEIXIT SENSE TEIXIR IMPERMEABLE,RESISTENT,LLIURE DE LÀTEX,ESTÈRIL,D'UN SOL ÚS. COMPOST PER 53 ELEMENTS
Equips per a procediments quirúrgics i terapèutics, Equips procediments quirúrgics | EQUIPS PER A PROCEDIMENTS QUIRÚRGICS I TERAPÈUTICS, EQUIPS PROCEDIMENTS QUIRÚRGICS, HVH-EQUIP PER A ARTOSCÒPIA DE GENOLL DE TEIXIT SENSE TEIXIR IMPERMEABLE,RESISTENT,LLIURE DE LÀTEX,ESTÈRIL,D'UN SOL ÚS. COMPOST PER 53 ELEMENTS
Equips per a procediments quirúrgics i terapèutics, Equips procediments quirúrgics | EQUIPS PER A PROCEDIMENTS QUIRÚRGICS I TERAPÈUTICS, EQUIPS PROCEDIMENTS QUIRÚRGICS, HVH- EQUIP PER A ARTROSCÒPIA D'ESPATLLA DE TEIXIT SENSE TEIXIR IMPERMEABLE,RESISTENT,LLIURE DE LÀTEX,ESTÈRIL,D'UN SOL ÚS. COMPOST PER 58 ELEMENTS
Equips per a procediments quirúrgics i terapèutics, Equips procediments quirúrgics | EQUIPS PER A PROCEDIMENTS QUIRÚRGICS I TERAPÈUTICS, EQUIPS PROCEDIMENTS QUIRÚRGICS, HVH-EQUIP FRACTURA FÈMUR DE TEIXIT SENSE TEIXIR,IMPERMEABLE,RESISTENT.LLIURE DE LÀTEX,ESTÈRIL,UN SOL ÚS,COMPOST PER 29 ELEMENTS..
Equips per a procediments quirúrgics i terapèutics, Equips procediments quirúrgics | EQUIPS PER A PROCEDIMENTS QUIRÚRGICS I TERAPÈUTICS, EQUIPS PROCEDIMENTS QUIRÚRGICS, HVH-EQUIP PER A CIRURGIA DE MÀ PEU DE TEIXIT SENSE TEIXIR IMPERMEABLE,RESISTENT,LLIURE DE LÀTEX,ESTÈRIL,D'UN SOL ÚS. COMPOST PER 57 ELEMENTS
Equips per a procediments quirúrgics i terapèutics, Equips procediments quirúrgics | EQUIPS PER A PROCEDIMENTS QUIRÚRGICS I TERAPÈUTICS, EQUIPS PROCEDIMENTS QUIRÚRGICS, HVH-EQUIP PER A CIRURGIA DE COLUMNA DE TEIXIT SENSE TEIXIR IMPERMEABLE,RESISTENT,LLIURE DE LÀTEX,ESTÈRIL,D'UN SOL ÚS. COMPOST PER 38 ELEMENTS
Equips per a procediments quirúrgics i terapèutics, Equips procediments quirúrgics | EQUIPS PER A PROCEDIMENTS QUIRÚRGICS I TERAPÈUTICS, EQUIPS PROCEDIMENTS QUIRÚRGICS, HVH- EQUIP PER A PROCEDIMENTS DE DERMATOLOGÍA, DE TEIXIT SENSE TEIXIR,LLIURE DE LÀTEX,ESTÈRIL, D'UN SOL ÚS,COMPOST PER 37 ELEMENTS
Equips per a procediments quirúrgics i terapèutics, Equips procediments quirúrgics | EQUIPS PER A PROCEDIMENTS QUIRÚRGICS I TERAPÈUTICS, EQUIPS PROCEDIMENTS QUIRÚRGICS, HVH- EQUIP PER A CIRURGIA MAXIL·LOFACIAL DE TEIXIT SENSE TEIXIR IMPERMEABLE,RESISTENT,LLIURE DE LÀTEX,ESTÈRIL,D'UN SOL ÚS. COMPOST PER 61 ELEMENTS
Material de cobertura quirúrgica, Equips de cobertura quirúrgica | MATERIAL DE COBERTURA QUIRÚRGICA, EQUIPS DE COBERTURA QUIRÚRGICA, HJXIII-EQUIP PER A CIRURGIA MAXIL·LO FACIAL (CMF,) DE TEIXIT SENSE TEIXIR, IMPERMEABLE, RESISTENT, ABSORBENT, COMPOST: 21 ELEMENTS.LLIURE DE LÀTEX, ESTÈRIL.(B*)BAIXA_ESTUDI GERÈNCIA
Equips per a procediments quirúrgics i terapèutics, Equips procediments quirúrgics | EQUIPS PER A PROCEDIMENTS QUIRÚRGICS I TERAPÈUTICS, EQUIPS PROCEDIMENTS QUIRÚRGICS, HTG - EQUIP PER A CESÀRIA DE TEIXIT SENSE TEIXIR, IMPERMEABLE, RESISTENT,LLIURE DE LÀTEX,ESTÈRIL,UN SOL ÚS. COMPOST PER 31 ELEMENTS
Equips per a procediments quirúrgics i terapèutics, Equips procediments quirúrgics i terapèutics | EQUIPS PER A PROCEDIMENTS QUIRÚRGICS I TERAPÈUTICS, EQUIPS PROCEDIMENTS QUIRÚRGICS I TERAPÈUTICS, HTG-HVH - EQUIP PER A ANESTÈSIA RAQUÍDIA DE TST.LLIURE DE LÀTEX, ESTÈRIL, UN SOL ÚS. COMPOST PER 13 ELEMENTS
Equips per a procediments quirúrgics i terapèutics, Equips procediments quirúrgics | EQUIPS PER A PROCEDIMENTS QUIRÚRGICS I TERAPÈUTICS, EQUIPS PROCEDIMENTS QUIRÚRGICS, HUGTP-EQUIP PER A ROBÒTICA, DE TEIXIT SENSE TEIXIR, IMPERMEABLE, RESISTENT, ABSORBENT, COMPOST PER 14 ELEMENTS:(B*)BAIXA_ESTUDI GERÈNCIA
Equips per a procediments quirúrgics i terapèutics, Equips procediments quirúrgics | EQUIPS PER A PROCEDIMENTS QUIRÚRGICS I TERAPÈUTICS, EQUIPS PROCEDIMENTS QUIRÚRGICS, HVH-EQUIP PER A CIRURGIA DE CATARACTES C DE TEIXIT SENSE TEIXIR, IMPERMEABLE, RESISTENT, LLIURE DE LÀTEX,ESTÈRIL,D'UN SOL ÚS. COMPOST PER 24 ELEMENTS
Equips per a procediments quirúrgics i terapèutics, Equips procediments intervencionistes | EQUIPS PER A PROCEDIMENTS QUIRÚRGICS I TERAPÈUTICS, EQUIPS PROCEDIMENTS INTERVENCIONISTES, HJXXIII-EQUIP ELECTROFISIOLOGIA DE TEIXIT SENSE TEIXIR, IMPERMEABLE, RESISTENT,LLIURE DE LÀTEX,ESTÈRIL,UN SOL ÚS. COMPOST PER 32 ELEMENTS
Material de cobertura quirúrgica, Equips de cobertura quirúrgica | MATERIAL DE COBERTURA QUIRÚRGICA, EQUIPS DE COBERTURA QUIRÚRGICA, HJXIII-EQUIP PER A CIRURGIA ABDOMINO-PERINEAL, DE TEIXIT SENSE TEIXIR, IMPERMEABLE, RESISTENT,COMPOST: 19 ELEMENTS.LLIURE DE LÀTEX, ESTÈRIL.(B*)BAIXA_ESTUDI GERÈNCIA
Material de cobertura quirúrgica, Talles quirúrgiques | MATERIAL DE COBERTURA QUIRÚRGICA, TALLES QUIRÚRGIQUES, TALLA PER A CAMP QUIRÚRGIC DE TST,IMPERMEABLE,RESISTENT,PER A EXTREMITATS INFERIORS,OBERTURA BILATERAL,AMB DUES ZONES SEPARADES,INCISIÓ LÀMINA TRANSPARENT.MIDA TOTAL: 240CM±5CM LLARGADA X 400CM AMPLADA ±5CM.LLIURE DE LÀTEX I FTALATS,ESTÈRIL,UN SOL ÚS.
Material de cobertura quirúrgica, Talles quirúrgiques | MATERIAL DE COBERTURA QUIRÚRGICA, TALLES QUIRÚRGIQUES, TALLA PER CAMP QUIRÚRGICTEIXIT SENSE TEIXIR,IMPERMEABLE,RESISTENT, PER A EXTREMITAT INFERIOR AMB OBERTURA REFORÇADA EN LA ZONA D'INCISIÓ. MIDES: 240 CM LLARGADA PER 400 CM AMPLADA ±2CM,LATERAL.LLIURELÀTEX I FTALATS, ESTÈRIL, UN
Material de cobertura quirúrgica, Bosses i cintes quirúrgiques | MATERIAL DE COBERTURA QUIRÚRGICA, BOSSES I CINTES QUIRÚRGIQUES, CINTA QUIRÚRGICA ADHESIVA, TIPUS VELCRO,DE TEIXIT SENSE TEIXIR. MIDA TOTAL 23CM X 2CM+1.5CM. LLIURE DE LÀTEX, ESTÈRIL, UN SOL ÚS.
Material de cobertura quirúrgica, Fundes per procediments quirúrgics (estèrils) | MATERIAL DE COBERTURA QUIRÚRGICA, FUNDES PER PROCEDIMENTS QUIRÚRGICS (ESTÈRILS) , FUNDA QUIRÚRGICA PER A MICROSCOPI ELECTRÒNIC, DE POLIETILÈ TRANSPARENT.MIDES: 132 X 340CM, DIÀMETRE LENT 65MM, AMB TIRES DE SUBJECCIÓ I TANCAMENT AJUSTABLE A ÒPTIQUES,TIPUS ZEISS OPMI KINEVO 900. LLIURE DE LÀTEX, ESTÈRIL, UN SOL ÚS.
Equips per a procediments quirúrgics i terapèutics, Equips procediments intervencionistes | EQUIPS PER A PROCEDIMENTS QUIRÚRGICS I TERAPÈUTICS, EQUIPS PROCEDIMENTS INTERVENCIONISTES, HTG - EQUIP ELECTROFISIOLOGIA DE TEIXIT SENSE TEIXIR, 21 ELEMENTS
Material de cobertura quirúrgica, Equips de cobertura quirúrgica | MATERIAL DE COBERTURA QUIRÚRGICA, EQUIPS DE COBERTURA QUIRÚRGICA, HJXXIII-EQUIP PER ANGIOGRAFÍES DE TEIXIT SENSE TEIXIR, IMPERMEABLE, RESISTENT,LLIURE DE LÀTEX,ESTÈRIL,UN SOL ÚS. COMPOST PER 54 ELEMENTS
Material de cobertura quirúrgica, Equips de cobertura quirúrgica | MATERIAL DE COBERTURA QUIRÚRGICA, EQUIPS DE COBERTURA QUIRÚRGICA, HJXIII-EQUIP HEMODINÀMICA CARDIACA DE TEIXIT SENSE TEIXIR, IMPERMEABLE,RESISTENT, ABSORBENT, COMPOST PER 24 ELEMENTS.LLIURE DE LÀTEX, ESTÈRIL,UN SOL ÚS.(B*)BAIXA_ESTUDI GERÈNCIA
Material de cobertura quirúrgica, Equips de cobertura quirúrgica | MATERIAL DE COBERTURA QUIRÚRGICA, EQUIPS DE COBERTURA QUIRÚRGICA, HJXIII-EQUIP VASCULAR ABDOMINAL DE TEIXIT SENSE TEIXIR, IMPERMEABLE, RESISTENT, ABSORBENT, COMPOST PER 26 ELEMENTS.LLIURE DE LÀTEX, ESTÈRIL, UNSOL ÚS.(B*)BAIXA_ESTUDI GERÈNCIA
Material de cobertura quirúrgica, Talles quirúrgiques | MATERIAL DE COBERTURA QUIRÚRGICA, TALLES QUIRÚRGIQUES, TALLA/ESTORETA MAGNÈTICA DE POLIETILÉ AMB IMAN (FERRITA DE BARI),MIDA 41X51CM+/-2CM,AMB ESCUMA DE POLIURETÀ EN CONTACTE AMB CAMP QUIRURGIC DEL PACIENT I EVITAR CAIGUDES ACCIDENTALS DE L'INSTRUMENTAL
Material de cobertura quirúrgica, Bosses i cintes quirúrgiques | MATERIAL DE COBERTURA QUIRÚRGICA, BOSSES I CINTES QUIRÚRGIQUES, CINTA ORGANITZADORA D'INSTRUMENTAL, SUBJECTA ACCESSORIS DURANT LA CIRURGIA, COMPOST DE TIRA ADHESIVA AMB QUATRE COMPARTIMENTS D'AUTO TANCAMENT .LLIURE DE LÀTEX, ESTÈRIL, SOL ÚS
Material de cobertura quirúrgica, Fundes per procediments quirúrgics (estèrils) | MATERIAL DE COBERTURA QUIRÚRGICA, FUNDES PER PROCEDIMENTS QUIRÚRGICS (ESTÈRILS) , FUNDA PROTECTORA TRANSPARENT AMB TIRA ADHESIVA PER A LA SEVA FIXACIÓ AMB 2 RANURES ADDICIONALS PER A SUPORTS ARC, BOSSA DE DRENATGE I BOSSES PER A INSTRUMENTS.ESTÈRIL,UN SOL ÚS.COMPATIBLE AMB MARC ESTEROTÀXIA LEKSELL I LEKSELL VANTAGE D'ELEKTA O EQ
Material de cobertura quirúrgica, Equips de cobertura quirúrgica | MATERIAL DE COBERTURA QUIRÚRGICA, EQUIPS DE COBERTURA QUIRÚRGICA, HVH-EQUIP PER A UROLOGIA RTU DE TEIXIT SENSE TEIXIR, IMPERMEABLE, RESISTENT, LLIURE DE LÀTEX, ESTÈRIL, D'UN SOL ÚS. COMPOST PER 15 ELEMENTS
Material de cobertura quirúrgica, Fundes per procediments quirúrgics (estèrils) | MATERIAL DE COBERTURA QUIRÚRGICA, FUNDES PER PROCEDIMENTS QUIRÚRGICS (ESTÈRILS) , FUNDA PER A CONTROLADOR MANUAL D' INJECTOR , DE POLIETILÈ TRANSPARENT , AJUSTABLE AMB TIRES DE FIXACIÓ. COMPATIBLE AMB INJECTOR AVANTA O EQUIVALENT. LLIURE DE LÀTEX, ESTÈRIL, UN SOL ÚS
Material de cobertura quirúrgica, Fundes per procediments quirúrgics (estèrils) | MATERIAL DE COBERTURA QUIRÚRGICA, FUNDES PER PROCEDIMENTS QUIRÚRGICS (ESTÈRILS) , FUNDA DE CÀMERA AMB BEINA METÀLICA PER A ÒPTICA DE 30°, LONGITUD DE TREBALL 360 MM, DIÀMETRE 10,3MM, CRISTAL DE ZAFIR,ACER INOXIDABLE,PBT I PE.PER A TORRE D'ENDOSCÒPIA EINSTEIN VISION 3D 2.0 EV2-000056 O EQUIVALENT. LLIURE DE LÀTEX, ESTÈRIL, UN SOL ÚS.
Equips per a procediments quirúrgics i terapèutics, Equips procediments quirúrgics i terapèutics | EQUIPS PER A PROCEDIMENTS QUIRÚRGICS I TERAPÈUTICS, EQUIPS PROCEDIMENTS QUIRÚRGICS I TERAPÈUTICS, EQUIP DE CONNEXIÓ I DESCONNEXIÓ DIÀLISI,LLIURE DE LÀTEX,ESTÈRIL,UN SOL ÚS, COMPOST PER 3 ELEMENTS
Equips per a procediments quirúrgics i terapèutics, Equips procediments intervencionistes | EQUIPS PER A PROCEDIMENTS QUIRÚRGICS I TERAPÈUTICS, EQUIPS PROCEDIMENTS INTERVENCIONISTES, HTG - EQUIP RADIOLOGIA INTERVENCIONISTA ACCÉS FEMORAL, COMPOST DE 26 ELEMENTS. ESTÈRIL, UN SOL ÚS
Equips per a procediments quirúrgics i terapèutics, Equips procediments quirúrgics | EQUIPS PER A PROCEDIMENTS QUIRÚRGICS I TERAPÈUTICS, EQUIPS PROCEDIMENTS QUIRÚRGICS, HTG - EQUIP PER A REESTERNOTOMIA D'EMERGÈNCIA DE TEIXIT SENSE TEIXIR, IMPERMEABLE, RESISTENT,LLIURE DE LÀTEX,ESTÈRIL,UN SOL ÚS. COMPOST PER 10 ELEMENTS
Material de cobertura quirúrgica, Cobertors de taula quirúrgics | MATERIAL DE COBERTURA QUIRÚRGICA, COBERTORS DE TAULA QUIRÚRGICS, PANY QUIRÚRGIC REBUTJABLE 50X40CM_ESTUDI MINISTERI(B*)BAIXA_ESTUDI GERÈNCIA
Equips per a procediments quirúrgics i terapèutics, Equips procediments quirúrgics | EQUIPS PER A PROCEDIMENTS QUIRÚRGICS I TERAPÈUTICS, EQUIPS PROCEDIMENTS QUIRÚRGICS, HTG - EQUIP PER A FACO-VITRECTOMIA 25G COMPOST PER 22 ELEMENTS.COMPATIBLE SISTEMA CENTURION, LLIURE DE LÀTEX, ESTÈRIL, UN SOL ÚS.
Material de cobertura quirúrgica, Fundes per procediments quirúrgics (estèrils) | MATERIAL DE COBERTURA QUIRÚRGICA, FUNDES PER PROCEDIMENTS QUIRÚRGICS (ESTÈRILS) , FUNDA DE CÀMERA AMB BEINA METÀLICA PER A ÒPTICA DE 0°, LONGITUD DE TREBALL 360 MM, DIÀMETRE 10,3MM, CRISTAL DE ZAFIR,ACER INOXIDABLE,PBT I PE.PER A TORRE D'ENDOSCÒPIA EINSTEIN VISION 3D 2.0 EV2-000055 O EQUIVALENT. LLIURE DE LÀTEX, ESTÈRIL, UN SOL ÚS.
Equips per a procediments quirúrgics i terapèutics, Equips procediments quirúrgics | EQUIPS PER A PROCEDIMENTS QUIRÚRGICS I TERAPÈUTICS, EQUIPS PROCEDIMENTS QUIRÚRGICS, HUV-EQUIP D'INJECCIONS INTRAVÍTREES DE TEIXIT SENSE TEIXIR, IMPERMEABLE, RESISTENT, LLIURE DE LÀTEX, ESTÈRIL, D'UN SOL ÚS. COMPOST PER7 ELEMENTS
Equips per a procediments quirúrgics i terapèutics, Equips procediments intervencionistes | EQUIPS PER A PROCEDIMENTS QUIRÚRGICS I TERAPÈUTICS, EQUIPS PROCEDIMENTS INTERVENCIONISTES, HTG - EQUIP RADIOLOGIA INTERVENCIONISTA ACCÉS FEMORAL, DE TEIXIT SENSE TEIXIR, IMPERMEABLE RESISTENT,LLIURE DE LÀTEX,ESTÈRIL,UN SOL ÚS. COMPOST PER 49 ELEMENTS:
Material de cobertura quirúrgica, Equips de cobertura quirúrgica | MATERIAL DE COBERTURA QUIRÚRGICA, EQUIPS DE COBERTURA QUIRÚRGICA, HTG - EQUIP RADIOLOGIA INTERVENCIONISTA ACCÉS BILIAR-JUGULAR DE TEIXIT SENSE TEIXIR, IMPERMEABLE, RESISTENT, LLIURE DE LÀTEX, ESTÈRIL,UN SOL ÚS. COMPOST PER 30 ELEMENTS
Equips per a procediments quirúrgics i terapèutics, Equips procediments intervencionistes | EQUIPS PER A PROCEDIMENTS QUIRÚRGICS I TERAPÈUTICS, EQUIPS PROCEDIMENTS INTERVENCIONISTES, HTG - EQUIP NEURO-RADIOLOGIA INTERVENCIONISTA DE TEIXIT SENSE TEIXIR, IMPERMEABLE RESISTENT,LLIURE DE LÀTEX,ESTÈRIL,UN SOL ÚS. COMPOST PER 33ELEMENTS
Equips per a procediments quirúrgics i terapèutics, Equips procediments quirúrgics | EQUIPS PER A PROCEDIMENTS QUIRÚRGICS I TERAPÈUTICS, EQUIPS PROCEDIMENTS QUIRÚRGICS, HJXXIII- EQUIP D'INJECCIÓ INTRAVÍTRIA PER A CIRURGIA DE TEIXIT SENSE TEIXIR, IMPERMEABLE, RESISTENT, LLIURE DE LÀTEX,ESTÈRIL,UN SOL ÚS. COMPOST PER 6 ELEMENTS
Material de cobertura quirúrgica, Camps quirurgics | MATERIAL DE COBERTURA QUIRÚRGICA, CAMPS QUIRURGICS, CAMP QUIRÚRGIC DE POLIETILÈ TRANSPARENT,IMPERMEABLE,RESIST,A/CAMP D'INCISIÓ,ADHESIUS,A/BOSSA RECOLECCIÓ FLUIDS A/FILTRE I PORT DE SORTIDA,BOSSA INSTRUM ADH 25,5X28+/-2CM DOS COMP.MIDA TOTAL 270X330+/-10CM,CAMP INCISIÓ78X26+/-2CM.LLIURE LÀTEX,ESTÈRI,UN ÚS
Material de cobertura quirúrgica, Fundes per procediments quirúrgics (estèrils) | MATERIAL DE COBERTURA QUIRÚRGICA, FUNDES PER PROCEDIMENTS QUIRÚRGICS (ESTÈRILS) , FUNDA PER A INTENSIFICADOR D'IMATGES ARC EN C, DE PLÀSTIC, MIDA: 202X32±5CM, AJUSTAT AMB TIRES ADHESIVES,ESTÈRIL, UN SOL ÚS.
Material de cobertura quirúrgica, Bates quirúrgiques | MATERIAL DE COBERTURA QUIRÚRGICA, BATES QUIRÚRGIQUES, BATA ALTA PROT CIRURG,TST(SMMMS 35G+REF PP+PE 43G),ALTA RESIS PENET LÍQU I PERMACIÓ QUÍM,TRANSPIR,SUBJEC DAVANT,CREUADA DARRERA,MÀNIGA LLARG,PUNYS TRICOT,SUBJ COLL REPOSIC.COSTUR SEGELL.XL,LLARG140CM+/-5CM,2ABS.N/LÀTEX,ESTÈR,1ÚS
Material de cobertura quirúrgica, Fundes per procediments quirúrgics (estèrils) | MATERIAL DE COBERTURA QUIRÚRGICA, FUNDES PER PROCEDIMENTS QUIRÚRGICS (ESTÈRILS) , FUNDA PER A CÀMARA DE CIRURGIA SPYPHI, RECOBRIMENT COMPLERT DE CAPÇAL I CABLES DE CONNEXIÓ, PANTALLA PROTECTORA VISOR, ESTÈRIL, LLIURE DE LÀTEX.
Equips per a procediments quirúrgics i terapèutics, Equips per a cures | EQUIPS PER A PROCEDIMENTS QUIRÚRGICS I TERAPÈUTICS, EQUIPS PER A CURES, EQUIP SONDATGE VESICAL, DE TEIXIT SENSE TEIXIR, IMPERMEABLE, RESISTENT, LLIURE DE LÀTEX, ESTÈRIL, UN SOL ÚS COMPOST PER 9 ELEMENTS
Material de cobertura quirúrgica, Equips de cobertura quirúrgica | MATERIAL DE COBERTURA QUIRÚRGICA, EQUIPS DE COBERTURA QUIRÚRGICA, HUB - EQUIP PER A CIRURGIA AMB TAULA DE TRACCIÓ DE TEIXIT SENSE TEIXIR,LLIURE DE LÀTEX,ESTÈRIL,UN1 SOL ÚS,COMPOST PER 22 ELEMENTS
Material de cobertura quirúrgica, Bosses i cintes quirúrgiques | MATERIAL DE COBERTURA QUIRÚRGICA, BOSSES I CINTES QUIRÚRGIQUES, CINTA QUIRÚRGICA SUBJECCIÓ TUBS, TIPUS VELCRO, MIDA 2,5CM X 30CM (+/-2CM). LLIURE DE LÀTEX. ESTÈRIL.
Equips per a procediments quirúrgics i terapèutics, Equips procediments quirúrgics i terapèutics | EQUIPS PER A PROCEDIMENTS QUIRÚRGICS I TERAPÈUTICS, EQUIPS PROCEDIMENTS QUIRÚRGICS I TERAPÈUTICS, EQUIP PER A INFILTRACIÓ CAUDAL(RAQUIANESTÈSIA)COMPOST PER 17 ELEMENTS. LLIURE DE LÀTEX, ESTÈRIL, UN SOL ÚS.
Material de cobertura quirúrgica, Equips de cobertura quirúrgica | MATERIAL DE COBERTURA QUIRÚRGICA, EQUIPS DE COBERTURA QUIRÚRGICA, EQUIP PER CIRURGIA VASCULAR COMPOST PER 9 ELEMENTS. LLIURE DE LÀTEX, ESTÈRIL, UN SOL ÚS.(B*)BAIXA_ESTUDI GERÈNCIA
Material de cobertura quirúrgica, Llençols quirúrgics | MATERIAL DE COBERTURA QUIRÚRGICA, LLENÇOLS QUIRÚRGICS, LLENÇOL QUIRÚRGIC PER ANGIOGRAFIA, DE TEIXIT SENSE TEIXIR, IMPERMEABLE, RESISTENT, ABSORBENT, AMB LATERALS TRANSPARENTS I UNA OBERTURA ADHESIVA DE 15X15CM ±2CM.MIDES: 234X395 CM±5CM.LLIURE DE LÀTEX, ESTÈRIL, UN SOL ÚS.
Material de cobertura quirúrgica, Talles quirúrgiques | MATERIAL DE COBERTURA QUIRÚRGICA, TALLES QUIRÚRGIQUES, TALLA QUIRÚRGICA DE TEIXIT SENSE TEIXIR FENESTRADA, IMPERMEABLE, ABSORBENT. MIDES: 50 X 60 CM ±2CM, OBERTURA Ø 5CM, 55 G M2, LLIURE DE LÀTEX, ESTÈRIL, UN SOL ÚS.
Equips per a procediments quirúrgics i terapèutics, Equips procediments quirúrgics | EQUIPS PER A PROCEDIMENTS QUIRÚRGICS I TERAPÈUTICS, EQUIPS PROCEDIMENTS QUIRÚRGICS, HJXXIII - EQUIP PER A CIRURGIA DE CATARACTES DE TEIXIT SENSE TEIXIR, IMPERMEABLE, RESISTENT,LLIURE DE LÀTEX,ESTÈRIL,UN SOL ÚS. COMPOST PER 8 ELEMENTS
Material de cobertura quirúrgica, Llençols quirúrgics | MATERIAL DE COBERTURA QUIRÚRGICA, LLENÇOLS QUIRÚRGICS, LLENÇOL QUIRÚRG PROTEC RX P/INTERVENC GUIAT P/RX,ACCÉS ARTÈRIA FEMORAL,405X355MM ENVOL I SEGELL TEIXIT ABS 420X370MM,FORAT Ø80MM VORA SUP I BANDA ADHES.COMP :NUCLI RADIO PROTECCIÓ 90% ATENUACIÓ NOMINAL.TOTES MIDES ±2CM. LLIURE PLOM I LÀTEX, ESTÈR,UN ÚS.
Material de cobertura quirúrgica, Fundes per procediments quirúrgics (estèrils) | MATERIAL DE COBERTURA QUIRÚRGICA, FUNDES PER PROCEDIMENTS QUIRÚRGICS (ESTÈRILS) , FUNDA DE CÀMERA AMB BEINA METÀLICA PER A ÒPTICA DE 30°, LONGITUD DE TREBALL 360 MM, DIÀMETRE 10,3MM, CRISTAL DE ZAFIR,ACER INOXIDABLE,PBT I PE. PER A TORRE D'ENDOSCÒPIA EINSTEIN VISION 3D 3.0 PV642SU O EQUIVALENT. LLIURE DE LÀTEX, ESTÈRIL, UN SOL ÚS.
Equips per a procediments quirúrgics i terapèutics, Equips procediments quirúrgics i terapèutics | EQUIPS PER A PROCEDIMENTS QUIRÚRGICS I TERAPÈUTICS, EQUIPS PROCEDIMENTS QUIRÚRGICS I TERAPÈUTICS, HUB - EQUIP DE CURA DE PUNT D'INSERCIÓ NUTRICIÓ PARENTERAL DE TEIXIT SENSE TEIXIR, LLIURE DE LÀTEX,ESTÈRIL,UN SOL ÚS,COMPOST PER 5 ELEMENTS
Equips per a procediments quirúrgics i terapèutics, Equips procediments quirúrgics | EQUIPS PER A PROCEDIMENTS QUIRÚRGICS I TERAPÈUTICS, EQUIPS PROCEDIMENTS QUIRÚRGICS, ARN - EQUIP PER A OFTALMOLOGIA FACO CNST DE TEIXIT SENSE TEIXIR,LLIURE DE LÀTEX,ESTÈRIL,UN SOL ÚS,COMPOST PER 24 ELEMENTS
Material de cobertura quirúrgica, Equips de cobertura quirúrgica | MATERIAL DE COBERTURA QUIRÚRGICA, EQUIPS DE COBERTURA QUIRÚRGICA, HUGTP/HTG/HJXXIII/HVC-EQUIP BÀSIC PER A CIRURGIA PEDIÀTRICA DE TEIXIT SENSE TEIXIR, IMPERMEABLE, RESISTENT, LLIURE DE LÀTEX, ESTÈRIL, UN SOL ÚS. COMPOST PER 26 ELEMENTS LÀTEX,ESTÈRIL,U
Material de cobertura quirúrgica, Fundes per procediments quirúrgics (estèrils) | MATERIAL DE COBERTURA QUIRÚRGICA, FUNDES PER PROCEDIMENTS QUIRÚRGICS (ESTÈRILS) , FUNDA QUIRÚRGICA PER A RADIOTERÀPIA INTRAOPERATÒRIA, DE POLIETILÈ TRANSPARENT PER EMISOR DE FOTONS.MIDA: 122 X 300 CM, AMB TIRES DE FIXACIÓ I TANCAMENT AJUSTABLE. PER A ZEISS INTRABEAM.LLIURE DE LÀTEX, ESTÈRIL, UN SOL ÚS.
Equips per a procediments quirúrgics i terapèutics, Equips procediments quirúrgics i terapèutics | EQUIPS PER A PROCEDIMENTS QUIRÚRGICS I TERAPÈUTICS, EQUIPS PROCEDIMENTS QUIRÚRGICS I TERAPÈUTICS, EQUIP PER A INFILTRACIÓ EPIDURAL (RAQUIANESTÈSIA)COMPOST PER 12 ELEMENTS.LLIURE DE LÀTEX, ESTÈRIL, UN SOL ÚS.(B*)BAIXA_ESTUDI GERÈNCIA
Equips per a procediments quirúrgics i terapèutics, Equips procediments quirúrgics | EQUIPS PER A PROCEDIMENTS QUIRÚRGICS I TERAPÈUTICS, EQUIPS PROCEDIMENTS QUIRÚRGICS, HUB -EQUIP PER A CIRURGIA DE CATARACTES COMPATIBLE SISTEMA STELLARIS DE TEIXIT SENSE TEIXIR, IMPERMEABLE, RESISTENT, LLIURE DE LÀTEX,ESTÈRIL,D'UN SOL ÚS. COMPOST PER 33 ELEMENTS
Material de cobertura quirúrgica, Fundes per procediments quirúrgics (estèrils) | MATERIAL DE COBERTURA QUIRÚRGICA, FUNDES PER PROCEDIMENTS QUIRÚRGICS (ESTÈRILS) , FUNDA PER A CISTOSCOP CST500, DE POLIURETÀ. DIÀMETRE CANAL DE TREBALL 2,1MM, LONGITUD 370MM, 6,3 FR. LLIURE DE LÀTEX, ESTÈRIL, UN SOL ÚS.(B*)BAIXA_ESTUDI GERÈNCIA
Material de cobertura quirúrgica, Fundes per procediments quirúrgics (estèrils) | MATERIAL DE COBERTURA QUIRÚRGICA, FUNDES PER PROCEDIMENTS QUIRÚRGICS (ESTÈRILS) , FUNDA QUIRÚRGICA PER A MICROSCOPI ELECTRÒNIC, DE POLIETILÈ TRANSPARENT.MIDES: 117 X 305 CM, AMB LENT ANGULADA DE VIDRE I TANCAMENT A PRESSIÓ,AJUSTABLE.PER A MODELS LEICA ARMATEC M720/OH5.LLIURE LÀTEX , ESTÈRIL, UN SOL ÚS.
Material de cobertura quirúrgica, Fundes per procediments quirúrgics (estèrils) | MATERIAL DE COBERTURA QUIRÚRGICA, FUNDES PER PROCEDIMENTS QUIRÚRGICS (ESTÈRILS) , FUNDA PER A ECÒGRAF DE POLIETILÈ TRANSPARENT, MIDA 18X120CM,LLARG ±10CM, PLEGADA TELESCÒPICAMENT, TIRES DE FIXACIÓ SENSE GEL. LLIURE DE LÀTEX, ESTÈRIL, UN SOL ÚS.
Material de cobertura quirúrgica, Fundes per procediments quirúrgics (estèrils) | MATERIAL DE COBERTURA QUIRÚRGICA, FUNDES PER PROCEDIMENTS QUIRÚRGICS (ESTÈRILS) , FUNDA PER A TRANSDUCTOR DE L'ECÒGRAF, DE POLIETILÈ TRANSPARENT.MIDA:18X30 CM,LLARG ±5CM, TIRES DE FIXACIÓ ELÀSTIQUES SENSE GEL. LLIURE DE LÀTEX, ESTÈRIL, UN SOL ÚS.
Material de cobertura quirúrgica, Fundes per procediments quirúrgics (estèrils) | MATERIAL DE COBERTURA QUIRÚRGICA, FUNDES PER PROCEDIMENTS QUIRÚRGICS (ESTÈRILS) , FUNDA PER A ECÒGRAF DE POLIETILÈ TRANSPARENT, MIDA 18X120CM,LLARG ±10CM PLEGADA TELESCÒPICAMENT, TIRES DE FIXACIÓ I GEL. LLIURE DE LÀTEX, ESTÈRIL, UN SOL ÚS.(B*)BAIXA_ESTUDI GERÈNCIA
Equips per a procediments quirúrgics i terapèutics, Equips procediments quirúrgics | EQUIPS PER A PROCEDIMENTS QUIRÚRGICS I TERAPÈUTICS, EQUIPS PROCEDIMENTS QUIRÚRGICS, HUB - EQUIP PER A CIRURGIA DE CATARACTES COMPATIBLE SISTEMA CENTURION 2.2 DE TEIXIT SENSE TEIXIR, IMPERMEABLE, RESISTENT, LLIURE DE LÀTEX,ESTÈRIL,D'UN SOL ÚS. COMPOST PER 33 ELEMENTS.
Equips per a procediments quirúrgics i terapèutics, Equips procediments quirúrgics | EQUIPS PER A PROCEDIMENTS QUIRÚRGICS I TERAPÈUTICS, EQUIPS PROCEDIMENTS QUIRÚRGICS, HJXXIII - EQUIP PER A CIRURGIA DE CATARACTES CENTURION COMPOST PER 24 ELEMENTS. LLIURE DE LÀTEX, ESTÈRIL, UN SOL ÚS.
Equips per a procediments quirúrgics i terapèutics, Equips procediments quirúrgics i terapèutics | EQUIPS PER A PROCEDIMENTS QUIRÚRGICS I TERAPÈUTICS, EQUIPS PROCEDIMENTS QUIRÚRGICS I TERAPÈUTICS, HUB - EQUIP DE COL·LOCACIÓ DE BOSSA DE NUTRICIÓ PARENTERALDE TEIXIT SENSE TEIXIR, LLIURE DE LÀTEX,ESTÈRIL,UN SOL ÚS,COMPOST PER 6 ELEMENTS(B*) BAIXA A PETICIÓ DEL CENTRE AH02,VEURE CODI 30034240
Equips per a procediments quirúrgics i terapèutics, Equips procediments quirúrgics | EQUIPS PER A PROCEDIMENTS QUIRÚRGICS I TERAPÈUTICS, EQUIPS PROCEDIMENTS QUIRÚRGICS, HUB - EQUIP PER CIRURGIA DE COLUMNA DE TEIXIT SENSE TEIXIR,LLIURE DE LÀTEX,ESTÈRIL,UN SOL ÚS,COMPOST PER 43 ELEMENTS
Material de cobertura quirúrgica, Llençols quirúrgics | MATERIAL DE COBERTURA QUIRÚRGICA, LLENÇOLS QUIRÚRGICS, LLENÇOL QUIRÚRGIC NEFROSCÒPIA, IMPERMEABLE, ABSORBENT,A/ÀREA REFORÇ DE 165X50CM,BOSSA RECOLLIDA FLUÏDS 20 LITRES I 65X148CM,OBERTURA INCISIÓ 5CM,TOTES LES MIDES ±2CM, CINTA ADHESIVA ELÀSTICA DE FIXACIÓ. MIDES:170X300CM ±5CM. NO LÀTEX, ESTÈRIL, UN SOL ÚS.
Equips per a procediments quirúrgics i terapèutics, Equips procediments quirúrgics | EQUIPS PER A PROCEDIMENTS QUIRÚRGICS I TERAPÈUTICS, EQUIPS PROCEDIMENTS QUIRÚRGICS, ARN - EQUIP PER A FACO COMPOST PER 18 ELEMENTS. LLIURE DE LÀTEX, ESTÈRIL, UN SOL ÚS.(B*)BAIXA_ESTUDI GERÈNCIA
Equips per a procediments quirúrgics i terapèutics, Equips procediments quirúrgics | EQUIPS PER A PROCEDIMENTS QUIRÚRGICS I TERAPÈUTICS, EQUIPS PROCEDIMENTS QUIRÚRGICS, ARN- EQUIP PER A OFTALMOLOGIA 23G DE TEIXIT SENSE TEIXIR,LLIURE DE LÀTEX,ESTÈRIL,UN SOL ÚS,COMPOST PER 17 ELEMENTS
Equips per a procediments quirúrgics i terapèutics, Equips procediments quirúrgics | EQUIPS PER A PROCEDIMENTS QUIRÚRGICS I TERAPÈUTICS, EQUIPS PROCEDIMENTS QUIRÚRGICS, ARN - EQUIP PER A OFTALMOLOGIA COMBI 23G, LLIURE DE LÀTEX, ESTÈRIL, D’UN SOL ÚS, COMPOST PER 25 ELEMENTS
Equips per a procediments quirúrgics i terapèutics, Equips procediments quirúrgics | EQUIPS PER A PROCEDIMENTS QUIRÚRGICS I TERAPÈUTICS, EQUIPS PROCEDIMENTS QUIRÚRGICS, HVI - EQUIP PER A CIRURGIA MENOR AMBULATÒRIA COMPOST PER 13 ELEMENTS. LLIURE DE LÀTEX, ESTÈRIL, UN SOL ÚS.
Equips per a procediments quirúrgics i terapèutics, Equips procediments quirúrgics i terapèutics | EQUIPS PER A PROCEDIMENTS QUIRÚRGICS I TERAPÈUTICS, EQUIPS PROCEDIMENTS QUIRÚRGICS I TERAPÈUTICS, HUB - EQUIP DE RETIRADA DE BOSSA DE NUTRICIÓ PARENTERAL DE TEIXIT SENSE TEIXIR, LLIURE DE LÀTEX,ESTÈRIL,UN SOL ÚS,COMPOST PER 10 ELEMENTS
Material de cobertura quirúrgica, Fundes per procediments quirúrgics (estèrils) | MATERIAL DE COBERTURA QUIRÚRGICA, FUNDES PER PROCEDIMENTS QUIRÚRGICS (ESTÈRILS) , FUNDA PER A NASOFARINGOSCOP, D'ELASTÒMER TERMOPLÀSTIC AMB FINESTRA TRANSPARENT PER AJUSTAR-SE SENSE FOLGANÇA CONTRA LA LENT DE L'ENDOSCOPI. COMPATIBLE AMB NASOFARINGOSCOP OLYMPUS ENF-P4. LLIURE DE LÀTEX, ESTÈRIL, UN SOL ÚS. REF.22-4401 O EQUIVALENT.
Equips per a procediments quirúrgics i terapèutics, Equips procediments quirúrgics | EQUIPS PER A PROCEDIMENTS QUIRÚRGICS I TERAPÈUTICS, EQUIPS PROCEDIMENTS QUIRÚRGICS, HTG/HJXXIII - EQUIP PER A CRANIOTOMIA PER A CIRURGIA DE TEIXIT SENSE TEIXIR, IMPERMEABLE, RESISTENT, LLIURE DE LÀTEX, ESTÈRIL, UN SOL ÚS. COMPOST PER 72 ELEMENTS
Material de cobertura quirúrgica, Fundes per procediments quirúrgics (estèrils) | MATERIAL DE COBERTURA QUIRÚRGICA, FUNDES PER PROCEDIMENTS QUIRÚRGICS (ESTÈRILS) , FUNDA QUIRÚRGICA PER A MICROSCOPI ELECTRÒNIC, DE POLIETILÈ TRANSPARENT.MIDES: 122 X 300 CM, DIÀMETRE LENT 65 MM, AMB TIRES DE SUBJECCIÓ I TANCAMENT AJUSTABLE A ÒPTIQUES,TIPUS ZEISS OPMI PENTERO 900. LLIURE DE LÀTEX, ESTÈRIL, UN SOL ÚS.
Material de cobertura quirúrgica, Fundes per procediments quirúrgics (estèrils) | MATERIAL DE COBERTURA QUIRÚRGICA, FUNDES PER PROCEDIMENTS QUIRÚRGICS (ESTÈRILS) , FUNDA PER A ARC DE FLUOROSCOPI PORTÀTIL, DE POLIETILÈ ANTIESTÀTIC TRANSPARENT AMB EMBOCADURA ELÀSTICA I AJUSTAT AMB TIRES DE VELCRO O ADHESIVA.MIDES: 137CM AMPLE X 198CM LLARG ±5CM. LLIURE DE LÀTEX, ESTÈRIL, UN SOL ÚS.
Material de cobertura quirúrgica, Equips de cobertura quirúrgica | MATERIAL DE COBERTURA QUIRÚRGICA, EQUIPS DE COBERTURA QUIRÚRGICA, EQUIP CIRURGIA OFTÀLMICA, DE TEIXIT SENSE TEIXIR, IMPERMEABLE, RESISTENT, COMPOST PER 20 ELEMENTS. BAIX DESPRENIMENT DE PARTÍCULES. LLIURE DE LÀTEX, ESTÈRIL, UN SOL ÚS.
Material de cobertura quirúrgica, Fundes per procediments quirúrgics (estèrils) | MATERIAL DE COBERTURA QUIRÚRGICA, FUNDES PER PROCEDIMENTS QUIRÚRGICS (ESTÈRILS) , FUNDA DE CÀMERA AMB BEINA METÀLICA PER A ÒPTICA DE 0º, LONGITUD DE TREBALL 360 MM, DIÀMETRE 10,3MM, TÈRMICA IGNÍFUGA DE PVC. PER A TORRE D'ENDOSCÒPIA EINSTEIN VISION 3D-PV641SU O EQUIIVALENT. LLIURE DE LÀTEX, ESTÈRIL, UN SOL ÚS.
Material de cobertura quirúrgica, Fundes per procediments quirúrgics (estèrils) | MATERIAL DE COBERTURA QUIRÚRGICA, FUNDES PER PROCEDIMENTS QUIRÚRGICS (ESTÈRILS) , FUNDA PER A ECÒGRAF DE POLIETILÈ TRANSPARENT, MIDA 18X250CM,LLARG ±10CM PLEGADA TELESCÒPICAMENT, PUNTA DISTAL TANCADA, TIRES DE FIXACIÓ ALS DOS EXTREMS,SENSE GEL. LLIURE DE LÀTEX, ESTÈRIL, UN SOL ÚS.
Electrocatèters per ablació-diagnòstic i tractament, Catèter d'ablació no irrigats | ELECTROCATÈTERS PER ABLACIÓ-DIAGNÒSTIC I TRACTAMENT, CATÈTER D'ABLACIÓ NO IRRIGATS, ELECTROCATÈTER INTRACARDÍAC D'ABLACIÓ,TETRAPOLAR TIPUS CELSIUS O EQ,Ø7FX115CM +/-3CM LLARG,DE POLIURETÀ,NO IRRIGAT,UNIDIRECCIONAL,CORBA F ,POLS DE PLATÍ-IRIDI,ELÈCTRODE DISTAL 4MM,ESPAI ENTRE POLS 2-5-2MM,RADIOFREQ/ "TERMOPAR",MÀNEC PISTÓ DIRIGIBLE,EST
Connectors, adaptadors, taps, Connector electrocatèter | CONNECTORS, ADAPTADORS, TAPS, CONNECTOR ELECTROCATÈTER, CONNECTOR PER A ELECTROCATÈTER TETRAPOLAR SENSE BALÓ AMB PUNTA DIRIGIBLE EN UNA DIRECCIÓ PER A TÈCNIQUES D'ABLACIÓ, ESTÈRIL.(B*)BAIXA_ESTUDI GERÈNCIA
Electrocatèters per ablació-diagnòstic i tractament, Catèter d'ablació no irrigats | ELECTROCATÈTERS PER ABLACIÓ-DIAGNÒSTIC I TRACTAMENT, CATÈTER D'ABLACIÓ NO IRRIGATS, ELECTROCATÈTER INTRACARDÍAC D'ABLACIÓ, TETRAPOLAR TIPUS BLAZER II HTD O EQ,Ø7FX110CM+/-3CM LLARG,DE PEBAX,NO IRRIGAT,BIDIRECCIONAL,CORBA LLARGA ,POLS DE PLATÍ-IRIDI,ELÈCT/DISTAL DE 4MM,ESPAI ENTRE POLS DE 2,5MM,RADIOFREQ,MÀNEC PAPALLONA, ESTÈRIL
Connectors, adaptadors, taps, Connector electrocatèter | CONNECTORS, ADAPTADORS, TAPS, CONNECTOR ELECTROCATÈTER, CONNECTOR PER A ELECTROCATÈTER TETRAPOLAR SENSE BALÓ AMB PUNTA DIRIGIBLE EN TOTES DIRECCIONS PER A TÈCNIQUES D'ABLACIÓ, ESTÈRIL.
Electrocatèters per ablació-diagnòstic i tractament, Catèter de tractament i de diagnòstic estimulació temporal | ELECTROCATÈTERS PER ABLACIÓ-DIAGNÒSTIC I TRACTAMENT, CATÈTER DE TRACTAMENT I DE DIAGNÒSTIC ESTIMULACIÓ TEMPORAL, ELECTROCATÈTER INTRACARDÍAC DE DIAGNÒSTIC D'ESTIMULACIÓ TEMPORAL, BIPOLAR TIPUS VIKING O EQ, DE DIÀMETRE 6FX115CM +/- 3CM DE LLARG, DE POLIURETÀ, CORBA COURNAND, POLS DE PLATÍ-IRIDI, ESPAI ENTRE POLS DE 10MM, MÀNEC SENSE MECANISME DIRIGIBLE, ESTÈRIL
Electrocatèters per ablació-diagnòstic i tractament, Catèter d'ablació no irrigats | ELECTROCATÈTERS PER ABLACIÓ-DIAGNÒSTIC I TRACTAMENT, CATÈTER D'ABLACIÓ NO IRRIGATS, ELECTROCATÈTER INTRACARDÍAC D'ABLACIÓ,TETRAPOLAR TIPUS BLAZER II XP O EQ,Ø8FX110CM+/-3CM LLARG,DE PEBAX,NO IRRIGAT,BIDIRECCIONAL,A/CORBA 33MM,POLS DE PLATÍ-IRIDI,ELÈCTRODE DISTAL 8MM,ESPAI POLS DE 2,5MM,RADIOFREQ,MÀNEC PAPALLONA,A/"VALVE MAPER",ESTÈRIL
Electrocatèters per ablació-diagnòstic i tractament, Catèter d'ablació no irrigats | ELECTROCATÈTERS PER ABLACIÓ-DIAGNÒSTIC I TRACTAMENT, CATÈTER D'ABLACIÓ NO IRRIGATS, ELECTROCATÈTER INTRACARDÍAC D'ABLACIÓ,TETRAPOLAR TIPUS CELSIUS O EQ,Ø7FX115CM+/-3CM LLARG,DE POLIURETÀ,NO IRRIGAT,UNIDIRECCIONAL,AMB CORBA D,POLS DE PLATÍ-IRIDI,ELÈCTRODE DISTAL 4MM,ESPAI ENTRE POLS 2-5-2MM, RADIOFREQ/"TERMOPAR",MÀNEC PISTÓ DIRIGIBLE,EST
Electrocatèters per ablació-diagnòstic i tractament, Accessoris per a electrocatèters | ELECTROCATÈTERS PER ABLACIÓ-DIAGNÒSTIC I TRACTAMENT, ACCESSORIS PER A ELECTROCATÈTERS, CABLE / CONNECTOR, DE 300CM +/- 10CM DE LLARGÀRIA, PER A CATÈTER D'ABLACIO MODEL CELSIUS, SAP 30007589, SAP 30009139, SAP 30004073, SAP 30004080, SAP 30004105, SAP 30004090, SAP 30004432. COMPATIBLE AMB GENERADOR STOCKER O EQUIVALENT
Electrocatèters per ablació-diagnòstic i tractament, Catèter diagnòstic Duodecapolar | ELECTROCATÈTERS PER ABLACIÓ-DIAGNÒSTIC I TRACTAMENT, CATÈTER DIAGNÒSTIC DUODECAPOLAR, ELECTROCATÈTER INTRACARDÍAC DE DIAGNÒSTIC, DUODECAPOLAR TIPUS LIVEWIRE O EQ, Ø7F X 95CM +/- 3CM DE LLARGÀRIA, DE POLIURETÀ, AMB CORBA SUPER LLARGA DE 63MM, POLS DE PLATÍ, ELÈCTRODE DISTAL DE 2MM, ESPAI ENTRE POLS 2-10-2MM, MÀNEC DIRIGIBLE, ESTÈRIL
Electrocatèters per ablació-diagnòstic i tractament, Catèter d'ablació no irrigats | ELECTROCATÈTERS PER ABLACIÓ-DIAGNÒSTIC I TRACTAMENT, CATÈTER D'ABLACIÓ NO IRRIGATS, ELECTROCATÈTER INTRACARDÍAC D'ABLACIÓ,TETRAPOLAR,DIÀMETRE 7FX110CM +/- 3CM LLARG,DE POLIURETÀ,NO IRRIGAT,UNIDIRECCIONAL,A/MULTICORBA 40-60MM,POLS PLATÍ-IRIDI,ELÈCTRODE DISTAL 4MM,ESPAI ENTRE POLS 2-5-2MM,RADIOFREQ/"TERMOPAR",MÀNEC DE PISTÓ DIRIGIBLE,EST
Connectors, adaptadors, taps, Connector electrocatèter | CONNECTORS, ADAPTADORS, TAPS, CONNECTOR ELECTROCATÈTER, CONNECTOR PER A ELECTROCATÈTER D'ABLACIÓ, LLARGÀRIA 3 M, PER A CAIXA INTERMITJA.
Connectors, adaptadors, taps, Connector electrocatèter | CONNECTORS, ADAPTADORS, TAPS, CONNECTOR ELECTROCATÈTER, CABLE ELASTOMER TERMOPLASTIC DE 460CM, CONNEXIÓ DE 14PIN. COMPATIBLE AMB GENERADORS MAESTRO 3000 I EQUIVALENTS(B*)BAIXA_ESTUDI GERÈNCIA
Electrocatèters per ablació-diagnòstic i tractament, Accessoris per a electrocatèters | ELECTROCATÈTERS PER ABLACIÓ-DIAGNÒSTIC I TRACTAMENT, ACCESSORIS PER A ELECTROCATÈTERS, CABLE CONNEXIÓ 10 PINS, PER A ELECTROCATÈTER DIAGNÒSTIC, DECAPOLAR, 120CM +/- 5CM. COMPATIBLE AMB CATÈTER DINAMIC XT CODI SAP 30004077 I EL POLIGRAF O EQUIVALENT(B*)BAIXA_ESTUDI GERÈNCIA
Connectors, adaptadors, taps, Connector electrocatèter | CONNECTORS, ADAPTADORS, TAPS, CONNECTOR ELECTROCATÈTER, CONNECTOR PER A ELECTROCATÈTER 6 PINS, LLARGÀRIA 125 CM, PER A CODI 30004081(B*)BAIXA_ESTUDI GERÈNCIA
Connectors, adaptadors, taps, Connector electrocatèter | CONNECTORS, ADAPTADORS, TAPS, CONNECTOR ELECTROCATÈTER, CABLE DE CONNEXIÓ PER A CATÈTERS HEXAPOLARS, DECAPOLARS I OCTOPOLARS, COLOR NEGRE, 150 CMS, COMPATIBLE AMB CODI 30014421
Connectors, adaptadors, taps, Connector electrocatèter | CONNECTORS, ADAPTADORS, TAPS, CONNECTOR ELECTROCATÈTER, CABLE DE CONNEXIÓ PER A CATÈTERS HEXAPOLARS, DECAPOLARS I OCTOPOLARS, COLOR VERMELL, 150 CMS.
Connectors, adaptadors, taps, Connector electrocatèter | CONNECTORS, ADAPTADORS, TAPS, CONNECTOR ELECTROCATÈTER, CONNECTOR PER A ELECTROCATÈTER REF.008568P O EQUIVALENT(B*)BAIXA_ESTUDI GERÈNCIA
Electrocatèters per ablació-diagnòstic i tractament, Catèter d'ablació no irrigats | ELECTROCATÈTERS PER ABLACIÓ-DIAGNÒSTIC I TRACTAMENT, CATÈTER D'ABLACIÓ NO IRRIGATS, ELECTROCATÈTER INTRACARDÍAC D'ABLACIÓ, TETRAPOLAR, DIÀMETRE 7FX115CM +/- 3CM DE LLARG, DE POLIURETÀ, NO IRRIGAT, BIDIRECCIONAL, AMB CORBA DE 30MM, POLS DE PLATÍ, ELÈCTRODE DISTAL 4MM, ESPAI ENTRE POLS DE 2-5-2MM, RADIOFREQÜÈNCIA, MÀNEC DE ROLEX, ESTÈRIL
Electrocatèters per ablació-diagnòstic i tractament, Catèter d'ablació irrigats | ELECTROCATÈTERS PER ABLACIÓ-DIAGNÒSTIC I TRACTAMENT, CATÈTER D'ABLACIÓ IRRIGATS, ELECTROCATÈTER INTRACARDÍAC D'ABLACIÓ, TETRAPOLAR TIPUS CELSIUS O EQ,Ø7FX115CM+/-3CM LLARG,DE POLIURETÀ,IRRIGAT DE 6 FORATS,UNIDIRECCIONAL,AMB CORBA F,POLS PLATÍ-IRIDI,ELÈCTRODE DISTAL DE 3,5MM,ESPAI ENTRE POLS 2-5-2MM,RADIOFREQ,MÀNEC PISTÓ DIRIGIBLE,EST
Electrocatèters per ablació-diagnòstic i tractament, Catèter de tractament i de diagnòstic estimulació temporal | ELECTROCATÈTERS PER ABLACIÓ-DIAGNÒSTIC I TRACTAMENT, CATÈTER DE TRACTAMENT I DE DIAGNÒSTIC ESTIMULACIÓ TEMPORAL, ELECTROCATÈTER INTRACARDÍAC DE TRACTAMENT D'ESTIMULACIÓ TEMPORAL,BIPOLAR TIPUS NBIH, AMB BALÓ DE LÀTEX, DE 5FR X 110CM +/- 3CM, DE POLIURETÀ, POLS D'ACER INOXIDABLE, ESPAI ENTRE POLS DE 10MM, AMB LÀTEX,ESTÈRIL
Electrocatèters per ablació-diagnòstic i tractament, Catèter d'ablació irrigats | ELECTROCATÈTERS PER ABLACIÓ-DIAGNÒSTIC I TRACTAMENT, CATÈTER D'ABLACIÓ IRRIGATS, ELECTROCATÈTER INTRACARDÍAC D'ABLACIÓ, TETRAPOLAR TIPUS CELSIUS O EQ,Ø7FX115CM+/-3CM LLARG,DE POLIURETÀ,IRRIGAT DE 6 FORATS,UNIDIRECCIONAL,CORBA B, POLS PLATÍ-IRIDI,ELÈCTRODE DISTAL DE 3,5MM,ESPAI ENTRE POLS 2-5-2MM,RADIOFREQÜ,MÀNEC PISTÓ DIRIGIBLE,EST
Electrocatèters per ablació-diagnòstic i tractament, Catèter diagnòstic Decapolar | ELECTROCATÈTERS PER ABLACIÓ-DIAGNÒSTIC I TRACTAMENT, CATÈTER DIAGNÒSTIC DECAPOLAR, ELECTROCATÈTER INTRACARDÍAC DE DIAGNÒSTIC, DECAPOLAR TIPUS DYNAMIC TIP O EQ,Ø6FX110CM+/-3CM DE LLARG,DE POLIURETÀ,UNIDIRECCIONAL, AMB CORBA 40MM, POLS DE PLATÍ, ELÈCTRODE DISTAL DE 2MM, ESPAI ENTRE POLS DE 2-5-2MM, MÀNEC DE PISTÓ DIRIGIBLE, ESTÈRIL
Electrocatèters per ablació-diagnòstic i tractament, Catèter d'ablació no irrigats | ELECTROCATÈTERS PER ABLACIÓ-DIAGNÒSTIC I TRACTAMENT, CATÈTER D'ABLACIÓ NO IRRIGATS, ELECTROCATÈTER INTRACARDÍAC D'ABLACIÓ, TETRAPOLAR TIPUS CELSIUS O EQ,Ø6FX92CM+/-3CM LLARG,DE POLIURETÀ,NO IRRIGAT,UNIDIRECCIONAL,PEDIÀTRIC,CORBA A,POLS DE PLATÍ-IRIDI,ELÈCTRODE DISTAL 4MM,ESPAI ENTRE POLS 2-5-2MM,RADIOFREQ,MÀNEC PISTÓ DIRIGIBLE,ESTÈRIL
Electrocatèters per ablació-diagnòstic i tractament, Catèter d'ablació no irrigats | ELECTROCATÈTERS PER ABLACIÓ-DIAGNÒSTIC I TRACTAMENT, CATÈTER D'ABLACIÓ NO IRRIGATS, ELECTROCATÈTER INTRACARDÍAC D'ABLACIÓ, TETRAPOLAR TIPUS CELSIUS O EQ,Ø6FX92CM+/-3CM LLARG,DE POLIURETÀ,NO IRRIGAT,UNIDIRECCIONAL,PEDIÀTRIC,CORBA D,POLS DE PLATÍ-IRIDI,ELÈCTRODE DISTAL 4MM,ESPAI ENTRE POLS 2-5-2MM,RADIOFREQ,MÀNEC PISTÓ DIRIGIBLE,ESTÈRIL
Electrocatèters per ablació-diagnòstic i tractament, Catèter d'ablació no irrigats | ELECTROCATÈTERS PER ABLACIÓ-DIAGNÒSTIC I TRACTAMENT, CATÈTER D'ABLACIÓ NO IRRIGATS, ELECTROCATÈTER INTRACARDÍAC D'ABLACIÓ,TETRAPOLAR,DIÀMETRE 7FX110CM +/- 3CM LLARG,DE PEBAX,NO IRRIGAT,BIDIRECCIONAL,AMB CORBA 33MM,POLS DE PLATÍ-IRIDI,ELÈCTRODE DISTAL 4MM,ESPAI ENTRE POLS DE 2,5MM,RADIOFREQÜÈNCIA,MÀNEC PAPALLONA A/CONTROL DE TENSIÓ,ESTÈ
Electrocatèters per ablació-diagnòstic i tractament, Catèter diagnòstic Tetrapolar | ELECTROCATÈTERS PER ABLACIÓ-DIAGNÒSTIC I TRACTAMENT, CATÈTER DIAGNÒSTIC TETRAPOLAR, ELECTROCATÈTER INTRACARDÍAC DE DIAGNÒSTIC, TETRAPOLAR TIPUS WEBSTER O EQ, DIÀMETRE DE 6F X 115CM +/- 3CM DE LLARGÀRIA, DE POLIURETÀ, AMB CORBA TIPUS COURNAND, POLS DE PLATÍ-IRIDI,ELÈCTRODE PUNTA 1MM, ESPAI ENTRE POLS 5MM, MÀNEC NO DIRIGIBLE, ESTÈRIL
Electrocatèters per ablació-diagnòstic i tractament, Catèter diagnòstic Tetrapolar | ELECTROCATÈTERS PER ABLACIÓ-DIAGNÒSTIC I TRACTAMENT, CATÈTER DIAGNÒSTIC TETRAPOLAR, ELECTROCATÈTER INTRACARDÍAC DE DIAGNÒSTIC, TETRAPOLAR, DIÀMETRE DE 5F X 115CM +/- 3CM DE LLARGÀRIA, DE POLIURETÀ, AMB CORBA TIPUS CURMAND (CRD), POLS DE PLATÍ-IRIDI, ELÈCTRODE DISTAL DE1MM, ESPAI ENTRE POLS 5-5-5MM, MÀNEC NO DIRIGIBLE, ESTÈRIL
Electrocatèters per ablació-diagnòstic i tractament, Catèter d'ablació no irrigats | ELECTROCATÈTERS PER ABLACIÓ-DIAGNÒSTIC I TRACTAMENT, CATÈTER D'ABLACIÓ NO IRRIGATS, ELECTROCATÈTER INTRACARDÍAC D'ABLACIÓ, TETRAPOLAR TIPUS CELSIUS O EQ,Ø6FX92CM+/-3CM LLARG,DE POLIURETÀ,NO IRRIGAT,UNIDIRECCIONAL,PEDIÀTRIC,CORBA B,POLS DE PLATÍ-IRIDI,ELÈCTRODE DISTAL 4MM,ESPAI ENTRE POLS 2-5-2MM,RADIOFREQ,MÀNEC PISTÓ DIRIGIBLE,ESTÈRIL
Electrocatèters per ablació-diagnòstic i tractament, Catèter d'ablació no irrigats | ELECTROCATÈTERS PER ABLACIÓ-DIAGNÒSTIC I TRACTAMENT, CATÈTER D'ABLACIÓ NO IRRIGATS, ELECTROCATÈTER INTRACARDÍAC D'ABLACIÓ,TETRAPOLAR TIPUS CELSIUS O EQ,Ø7FX115CM+/-3CM LLARG,DE POLIURETÀ,NO IRRIGAT,UNIDIRECCIONAL,CORBA B DE 43MM,POLS DE PLATÍ-IRIDI,ELÈCTRODE DISTAL 4MM,ESPAI POLS 2-5-2MM,RADIOFREQ/"TERMOPAR",MÀNEC PISTÓ DIRIGIBLE,EST
Electrocatèters per ablació-diagnòstic i tractament, Catèter de crioablació | ELECTROCATÈTERS PER ABLACIÓ-DIAGNÒSTIC I TRACTAMENT, CATÈTER DE CRIOABLACIÓ, ELECTROCATÈTER DE CRIOABLACIÓ FOCAL, TETRAPOLAR TIPUS FREEZOR O EQ,Ø7 X108CM+/-3CM DE LLARG, DE PEBAX, AMB CORBA DE 60MM, NO IRRIGAT, AMB MÀNEC, POLS DE OR-COURE, ELÈCTRODE DISTAL DE 6MM, ESPAI ENTRE POLS DE 2-5-2MM, COMPATIBLE INTRODUCTOR 8FESTÈRIL
Electrocatèters per ablació-diagnòstic i tractament, Catèter de crioablació | ELECTROCATÈTERS PER ABLACIÓ-DIAGNÒSTIC I TRACTAMENT, CATÈTER DE CRIOABLACIÓ, ELECTROCATÈTER DE CRIOABLACIÓ FOCAL, TETRAPOLAR, DIÀMETRE DE 7F X 108CM +/- 3CM DE LLARG, DE PEBAX, AMB CORBA DE 55MM, NO IRRIGAT, AMB MÀNEC, POLS DE OR-COURE, ELÈCTRODE DISTAL DE 6MM, ESPAI ENTRE POLS DE 2-5-2MM, ESTÈRIL
Electrocatèters per ablació-diagnòstic i tractament, Catèter d'ablació irrigats | ELECTROCATÈTERS PER ABLACIÓ-DIAGNÒSTIC I TRACTAMENT, CATÈTER D'ABLACIÓ IRRIGATS, ELECTROCATÈTER INTRACARDÍAC D'ABLACIÓ, TETRAPOLAR TIPUS CELSIUS O EQ,Ø7FX115CM+/-3CM LLARG,DE POLIURETÀ,IRRIGAT DE 6 FORATS,UNIDIRECCIONAL,AMB CORBA D,POLS PLATÍ-IRIDI,ELÈCTRODE DISTAL DE 3,5MM,ESPAI ENTRE POLS 2-5-2MM,RADIOFREQ,MÀNEC PISTÓ DIRIGIBLE,EST
Electrocatèters per ablació-diagnòstic i tractament, Catèter diagnòstic Multipolar | ELECTROCATÈTERS PER ABLACIÓ-DIAGNÒSTIC I TRACTAMENT, CATÈTER DIAGNÒSTIC MULTIPOLAR, ELECTROCATÈTER INTRACARDICACDIAGNÒSTIC MULTIPOLAR, DIÀMETRE 9F X 110CM +/- 3CM LLARG,POLIURETÀ,IRRIGACIÓ EN MALLA (64 ELÈCTRODES),EXTREM DISTAL EN BUCLE,A/BALÓ D'INFLAT 1,8CM X 4,5CM I CAPACITAT 7,5ML,ESTÈRIL.COM/ AMB NAVEGADOR
Electrocatèters per ablació-diagnòstic i tractament, Catèter d'ablació no irrigats | ELECTROCATÈTERS PER ABLACIÓ-DIAGNÒSTIC I TRACTAMENT, CATÈTER D'ABLACIÓ NO IRRIGATS, ELECTROCATÈTER INTRACARDÍAC D'ABLACIÓ,TETRAPOLAR TIPUS THERAPY O EQ,Ø7FX110CM +/- 3CM LLARG,DE PEBAX,NO IRRIGAT,UNIDIRECCIONAL,AMB CORBA GRAN,POLS DE PLATÍ,ELÈCTRODE DISTAL 4MM,ESPAI ENTRE POLS 2-5-2MM,RADIOFREQ/"TERMOPAR",MÀNEC PISTÓ DIRIGIBLE,EST
Electrocatèters per ablació-diagnòstic i tractament, Catèter d'ablació no irrigats | ELECTROCATÈTERS PER ABLACIÓ-DIAGNÒSTIC I TRACTAMENT, CATÈTER D'ABLACIÓ NO IRRIGATS, ELECTROCATÈTER INTRACARDÍAC D'ABLACIÓ,TETRAPOLAR,DIÀMETRE 7FX110CM +/- 3CM LLARG,DE PEBAX,NO IRRIGAT,DIRIGIBLE UNIDIRECCIONAL,AMB CORBA DE 29MM,POLS DE PLATÍ,ELÈCTRODE DISTAL 8MM,ESPAI ENTRE POLS DE 2-5-2MM,RADIOFREQÜÈNCIA "TERMOPAR",MÀNEC PISTÓ,ESTÈRIL
Connectors, adaptadors, taps, Connector electrocatèter | CONNECTORS, ADAPTADORS, TAPS, CONNECTOR ELECTROCATÈTER, CONNECTOR PER A ELECTROCATÈTER DE 10 PINS, LLARGÀRIA 150CM. COMPATIBLE AMB L'ELECTROCATÈTER 81104(B*)BAIXA_ESTUDI GERÈNCIA
Electrocatèters per ablació-diagnòstic i tractament, Catèter diagnòstic Tetrapolar | ELECTROCATÈTERS PER ABLACIÓ-DIAGNÒSTIC I TRACTAMENT, CATÈTER DIAGNÒSTIC TETRAPOLAR, ELECTROCATÈTER INTRACARDÍACDIAGNÒSTIC, TETRAPOLAR, DIÀMETRE 6FX125CM +/- 3CMLLARG,PEBAX, UNIDIRECCIONAL, AMB CORBA JOSEPHSON (JSN), POLSPLATÍ, ELÈCTRODE DISTAL2MM, ESPAI ENTRE POLS2-5-2MM, MÀNEC NO DIRIGIBLE, ESTÈRIL(B*)BAIXA_ESTUDI GERÈNCIA
Connectors, adaptadors, taps, Connector electrocatèter | CONNECTORS, ADAPTADORS, TAPS, CONNECTOR ELECTROCATÈTER, CONNEXIÓ PER CATÈTER D'ABLACIÓ DE 8MM,CELSIUS DC(35S-37R/35S57R) O EQUIVALENT PER A ELECTROFISIOLOGIA),AMB EL GENERADOR DE RADIOFREQÜÈNCIA(B*)BAIXA_ESTUDI GERÈNCIA
Connectors, adaptadors, taps, Connector electrocatèter | CONNECTORS, ADAPTADORS, TAPS, CONNECTOR ELECTROCATÈTER, CONNEXIÓ PER CATÈTER DIAGNÒSTIC DE5MM,WEBSTER (36S-33R PER A ELECTROFISIOLOGIA)O EQUIVALENT, AMB EL GENERADOR DE RADIOFREQÜÈNCIA
Connectors, adaptadors, taps, Connector electrocatèter | CONNECTORS, ADAPTADORS, TAPS, CONNECTOR ELECTROCATÈTER, CONNECTOR PER A ELECTROCATÈTER DE 10 PINS, LLARGÀRIA 150CM. COMPATIBLE AMB L'ELECTROCATÈTER 1910SA.(B*)BAIXA_ESTUDI GERÈNCIA
Electrocatèters per ablació-diagnòstic i tractament, Accessoris per a electrocatèters | ELECTROCATÈTERS PER ABLACIÓ-DIAGNÒSTIC I TRACTAMENT, ACCESSORIS PER A ELECTROCATÈTERS, CABLE /CONNECTOR DE 20PINS I 150CM +/- 5CM DE LLARGÀRIA, DE POLIURETÀ, PER A CATÈTER ELECTROFISIOLOGIA / DIAGNÒSTIC DUODECAPOLAR.COMPATIBLE AMB CATÈTER REFLEXION O EQUIVALENT
Electrocatèters per ablació-diagnòstic i tractament, Catèter diagnòstic Circular | ELECTROCATÈTERS PER ABLACIÓ-DIAGNÒSTIC I TRACTAMENT, CATÈTER DIAGNÒSTIC CIRCULAR, ELECTROCATÈTER INTRACARDÍAC DE DIAGNÒSTIC CIRCULAR MAPEIG V.PULMONARS TIPUS REFLEXION SPIRAL O EQ,DUODECAPOLAR,Ø7FX99CM +/-3CM LLARG,POLIURETÀ,Ø AJUST 15-25MM,C/SIMÈTRICA BIDIR/180°,POLS PLATÍ,ELECT/DISTAL 2MM,ESPAI ENTRE POLS 1-4-1MM,MÀ/PAPALLONA,ESTÈ
Electrocatèters per ablació-diagnòstic i tractament, Catèter d'ablació no irrigats | ELECTROCATÈTERS PER ABLACIÓ-DIAGNÒSTIC I TRACTAMENT, CATÈTER D'ABLACIÓ NO IRRIGATS, ELECTROCATÈTER INTRACARDÍAC D'ABLACIÓ,TETRAPOLAR TIPUS NAVISTAR O EQ,Ø7FX115CM+/-3CM LLARG,DE POLIURETÀ,NO IRRIGAT,A/CORBA B,POLS DE PLATÍ-IRIDI,ELÈCT/DISTAL 4MM,ESPAI POLS 1-7-4MM,RADIOFREQÜ,MÀNEC PISTÓ DIRIGIBLE,ESTÈRIL.COMP/ NAVEGADOR CARTO 3 O EQ
Electrocatèters per ablació-diagnòstic i tractament, Catèter d'ablació irrigats | ELECTROCATÈTERS PER ABLACIÓ-DIAGNÒSTIC I TRACTAMENT, CATÈTER D'ABLACIÓ IRRIGATS, ELECTROCATÈTER INTRACARDÍAC D'ABLACIÓ,TETRAPOLAR, DIÀMETRE 8FX115CM +/- 3CM LLARG, DE POLIURETÀ, IRRIGAT,UNIDIRECCIONAL,A/CORBA 43MM,POLS PLATÍ-IRIDI,ELÈCTRODE DISTAL 3,5MM,ESPAI ENTRE POLS 2-5-2MM,RADIOFREQÜ,MÀNEC PISTÓ,EST.COMP/ NAVEGADOR CARTO 3 O EQ
Electrocatèters per ablació-diagnòstic i tractament, Catèter d'ablació irrigats | ELECTROCATÈTERS PER ABLACIÓ-DIAGNÒSTIC I TRACTAMENT, CATÈTER D'ABLACIÓ IRRIGATS, ELECTROCATÈTER INTRACARDÍAC D'ABLACIÓ, TETRAPOLAR TIPUS NAVISTAR O EQ,Ø8FX115CM+/-3CM DE LLARG,DE POLIURETÀ,IRRIGAT,UNIDIRECCIONAL,CORBA D,POLS PLATÍ -IRIDI,ELÈC/DISTAL 3,5MM,ESPAI POLS 2-5-2MM, RADIOFREQ,MÀNEC PISTÓ,EST.COMP/SIST/NAVEGACIÓ CARTO 3 O EQ
Electrocatèters per ablació-diagnòstic i tractament, Catèter d'ablació per Robot Hansen o Links | ELECTROCATÈTERS PER ABLACIÓ-DIAGNÒSTIC I TRACTAMENT, CATÈTER D'ABLACIÓ PER ROBOT HANSEN O LINKS, CATÈTER GUIA AMB CONTROL ROBOTITZAT P/ A CATÈTERS DIAGNÒSTICS I TERAPÈUTICS,DIRIGIBLE,AMB 7 GRAUS INDEPENDENTS,PER VISUALITZAR I POSICIONAR LA PUNTA DEL CATÈTER EN CAVITATS CARDÍAQUES.COMP/SIST/ROBOTITZAT SENSEIHANSEN O EQ.REF:
Electrocatèters per ablació-diagnòstic i tractament, Catèter d'ablació irrigats | ELECTROCATÈTERS PER ABLACIÓ-DIAGNÒSTIC I TRACTAMENT, CATÈTER D'ABLACIÓ IRRIGATS, ELECTROCATÈTER INTRACARDÍAC D'ABLACIÓ, TETRAPOLAR TIPUS NAVISTAR O EQ,Ø8FX115CM+/-3CM LLARG,DE POLIURETÀ,IRRIGAT,UNIDIRECCIONAL,A/CORBA F,POLS PLATÍ-IRIDI,ELÈC/DISTAL 3,5MM,ESPAI POLS 2-5-2MM,RADIOFREQÜ,MÀNEC PISTÓ,EST.COMP/SISTEMA NAVEGACIÓ CARTO 3 O EQ
Electrocatèters per ablació-diagnòstic i tractament, Catèter d'ablació no irrigats | ELECTROCATÈTERS PER ABLACIÓ-DIAGNÒSTIC I TRACTAMENT, CATÈTER D'ABLACIÓ NO IRRIGATS, ELECTROCATÈTER INTRACARDÍAC D'ABLACIÓ,TETRAPOLAR TIPUS NAVISTAR O EQ,Ø7FX115CM+/-3CM LLARG,DE POLIURETÀ,NO IRRIGAT,A/CORBA D,POLS DE PLATÍ-IRIDI,ELÈC/DISTAL 4MM,ESPAI POLS 1-7-4MM,RADIOFREQÜ,MÀNEC PISTÓ DIRIGIBLE,ESTÈRIL.COMP/ NAVEGADOR CARTO 3 O EQU
Electrocatèters per ablació-diagnòstic i tractament, Catèter d'ablació no irrigats | ELECTROCATÈTERS PER ABLACIÓ-DIAGNÒSTIC I TRACTAMENT, CATÈTER D'ABLACIÓ NO IRRIGATS, ELECTROCATÈTER INTRACARDÍAC D'ABLACIÓ,TETRAPOLAR TIPUS NAVISTAR O EQ,Ø7FX115CM+/-3CM LLARG,DE POLIURETÀ,NO IRRIGAT,A/CORBA F,POLS DE PLATÍ-IRIDI,ELÈCTRODE DISTAL 4MM,ESPAI POLS 1-7-4MM,RADIOFREQ,MÀNEC PISTÓ DIRIGIBLE,ESTÈRIL.COMP/ NAVEGADOR CARTO 3 O EQU
Electrocatèters per ablació-diagnòstic i tractament, Accessoris per a electrocatèters | ELECTROCATÈTERS PER ABLACIÓ-DIAGNÒSTIC I TRACTAMENT, ACCESSORIS PER A ELECTROCATÈTERS, CABLE / CONNECTOR, DE 300CM +/- 10CM DE LLARGÀRIA, PER A ELECTROCATÈTER D'ABLACIO MODEL NAVISTAR, SAP 30014331, SAP 30014332, SAP 30014333, SAP 30014373, SAP 30014374, SAP 30014375. COMPATIBLE AMB SISTEMA DE NAVEGACIÓ CARTO 3 O EQUIVALENT
Electrocatèters per ablació-diagnòstic i tractament, Catèter d'ablació irrigats | ELECTROCATÈTERS PER ABLACIÓ-DIAGNÒSTIC I TRACTAMENT, CATÈTER D'ABLACIÓ IRRIGATS, ELECTROCATÈTER INTRACARDÍAC D'ABLACIÓ,TETRAPOLAR TIPUS FLEXABILITY O EQ,Ø8FX115CM +/-3CM LLARG,DE PEBAX,IRRIGAT A/4FORATS,BIDIRECCIONAL,C/ASIMÈTRICA D-F 35MM-42MM,POLS PLATÍ,ELÈC/DISTAL 4MM,ESPAI ENTRE POLS 1-4-1MM,RADIOFREQÜÈNCIA,MÀNEC PAPALLONA,ESTÈRIL
Electrocatèters per ablació-diagnòstic i tractament, Catèter diagnòstic Decapolar | ELECTROCATÈTERS PER ABLACIÓ-DIAGNÒSTIC I TRACTAMENT, CATÈTER DIAGNÒSTIC DECAPOLAR, ELECTROCATÈTER INTRACARDÍAC DE DIAGNÒSTIC, DECAPOLAR TIPUS INQUIRY O EQ,DEFLECTABLE,Ø6F X 110CM +/- 3CM DE LLARG,DE PEBAX,CORBA GRAN L 43MM,POLS PLATÍ,ELÈCTRODE DISTAL 2MM,ESPAI ENTRE POLS 2-5-2MM,MÀNEC DIRIGIBLE,ESTÈRIL.
Electrocatèters per ablació-diagnòstic i tractament, Accessoris per a electrocatèters | ELECTROCATÈTERS PER ABLACIÓ-DIAGNÒSTIC I TRACTAMENT, ACCESSORIS PER A ELECTROCATÈTERS, CABLE / CONNECTOR DE 250CM +/- 10CM DE LLARGÀRIA, DE PEBAX, PER A CATÈTER ELECTROFISIOLOGIA D'ABLACIÓ, COMPATIBLE AMB CATÈTERS THERAPY I FLEXABILITY I GENERADOR AMPERE O EQUIVALENT
Electrocatèters per ablació-diagnòstic i tractament, Accessoris per a electrocatèters | ELECTROCATÈTERS PER ABLACIÓ-DIAGNÒSTIC I TRACTAMENT, ACCESSORIS PER A ELECTROCATÈTERS, CABLE /CONNECTOR DE 10PINS I 150CM +/- 5CM DE LLARGÀRIA,DE PEBAX, PER A CATÈTER ELECTROFISIOLOGIA / DIAGNÒSTIC DECAPOLAR, COMPATIBLE AMB CATÈTERS D'ELECTROFISIOLOGIA INQUIRY O EQUIVALENT
Electrocatèters per ablació-diagnòstic i tractament, Catèter diagnòstic Circular | ELECTROCATÈTERS PER ABLACIÓ-DIAGNÒSTIC I TRACTAMENT, CATÈTER DIAGNÒSTIC CIRCULAR, ELECTROCATÈTER INTRACARDÍAC DE DIAGNÒSTIC CIRCULAR MAPEIG VENES PULMONARS,DECAPOLAR,Ø 7F X 99CM +/- 3CM LLARG,DE POLIURETÀ,Ø AJUSTABLE 15-25MM,CO/SIMÈTRICA BIDIRECCIONAL 180º,POLS PLATÍ,ELECTRÒDE DISTAL 2MM,ESPAI ENTRE POLS 6,3-6,3-6,3MM,M/PAPALLONA,ESTÈ
Electrocatèters per ablació-diagnòstic i tractament, Catèter diagnòstic Tetrapolar | ELECTROCATÈTERS PER ABLACIÓ-DIAGNÒSTIC I TRACTAMENT, CATÈTER DIAGNÒSTIC TETRAPOLAR, ELECTROCATÈTER INTRACARDÍAC DE DIAGNÒSTIC, TETRAPOLAR TIPUS SUPREME O EQ, DIÀMETRE DE 6FX120CM +/- 3CM DE LLARGÀRIA, DE POLIURETÀ, AMB CORBA TIPUS JOSEPHSON (JSN) POLS DE PLATÍ,ELÈCTRODE DISTAL DE 1MM, ESPAI ENTRE POLS 5-5-5MM,MÀNEC NO DIRIGIBLE, ESTÈRIL
Electrocatèters per ablació-diagnòstic i tractament, Accessoris per a electrocatèters | ELECTROCATÈTERS PER ABLACIÓ-DIAGNÒSTIC I TRACTAMENT, ACCESSORIS PER A ELECTROCATÈTERS, CABLE CONNEXIÓ 4 PINS, PER A ELECTROCATÈTER DIAGNÒSTIC BIPOLAR I TETRAPOLAR, 150CM +/- 5CMDE LONGITUD. COMPATIBLE AMB CATÈTERS SUPREME O EQUIVALENT
Electrocatèters per ablació-diagnòstic i tractament, Catèter d'ablació irrigats | ELECTROCATÈTERS PER ABLACIÓ-DIAGNÒSTIC I TRACTAMENT, CATÈTER D'ABLACIÓ IRRIGATS, ELECTROCATÈTER INTRACARDÍAC D'ABLACIÓ, TETRAPOLOAR,DIÀMETRE 7FX110CM +/- 3CM LLARG,DE PEBAX,IRRIGAT EN MALLA,UNIDIRECCIONAL,AMB CORBA DE 30MM,POLS PLATÍ,ELÈCTRODE DISTAL 4MM,PUNTA FLEXIBLE,ESPAI ENTRE POLS 0,5-5-2MM,RADIOFREQÜÈNCIA,MÀNEC DE PISTÓ,ESTÈRIL
Electrocatèters per ablació-diagnòstic i tractament, Catèter d'ablació irrigats | ELECTROCATÈTERS PER ABLACIÓ-DIAGNÒSTIC I TRACTAMENT, CATÈTER D'ABLACIÓ IRRIGATS, ELECTROCATÈTER INTRACARDÍAC D'ABLACIÓ, TETRAPOLAR, DIÀMETRE 7FX110CM +/- 3CM LLARG,DE PEBAX,IRRIGAT EN MALLA,UNIDIRECCIONAL,AMB CORBA DE 43MM,POLS PLATÍ,ELÈCTRODE DISTAL 4MM,PUNTA FLEXIBLE,ESPAI ENTRE POLS 0,5-5-2MM,RADIOFREQÜÈNCIA,MÀNEC DE PISTÓ,ESTÈRIL
Electrocatèters per ablació-diagnòstic i tractament, Catèter diagnòstic Duodecapolar | ELECTROCATÈTERS PER ABLACIÓ-DIAGNÒSTIC I TRACTAMENT, CATÈTER DIAGNÒSTIC DUODECAPOLAR, ELECTROCATÈTER INTRACARDÍAC DE DIAGNÒSTIC, DUODECAPOLAR TIPUS BLAZER DX-20 O EQ, BIDIRECCIONAL,Ø7F X 100CM +/- 3CM DE LLARGÀRIA ÚTIL, DE POLIURETÀ, AMB CORBA SUPER GRAN DE 56MM, POLS DE PLATÍ-IRIDI, ESPAI ENTRE POLS 2-8-2MM, MÀNEC DIRIGIBLE, ESTÈRIL
Electrocatèters per ablació-diagnòstic i tractament, Accessoris per a electrocatèters | ELECTROCATÈTERS PER ABLACIÓ-DIAGNÒSTIC I TRACTAMENT, ACCESSORIS PER A ELECTROCATÈTERS, CABLE / CONNECTOR PER A CATÈTER INTRACARDÍAC TIPUS DYNAMIC XT,10 PINS SURELINK, 120CM,ESTÈRIL, UN SOL ÚS
Electrocatèters per ablació-diagnòstic i tractament, Accessoris per a electrocatèters | ELECTROCATÈTERS PER ABLACIÓ-DIAGNÒSTIC I TRACTAMENT, ACCESSORIS PER A ELECTROCATÈTERS, CABLE / CONNECTOR PER A CATÈTER INTRACARDÍAC TIPUS BLAZER OI A MAESTRO O EQ, 200CM,ESTÈRIL, UN SOL ÚS
Electrocatèters per ablació-diagnòstic i tractament, Accessoris per a electrocatèters | ELECTROCATÈTERS PER ABLACIÓ-DIAGNÒSTIC I TRACTAMENT, ACCESSORIS PER A ELECTROCATÈTERS, CABLE / CONNECTOR PER A CATÈTER INTRACARDÍAC TIPUS BLAZER OI A STOKER 691 O EQ, 200CM,ESTÈRIL, UN SOL ÚS
Electrocatèters per ablació-diagnòstic i tractament, Accessoris per a electrocatèters | ELECTROCATÈTERS PER ABLACIÓ-DIAGNÒSTIC I TRACTAMENT, ACCESSORIS PER A ELECTROCATÈTERS, CABLE / CONNECTOR PER A CATÈTER INTRACARDÍAC TIPUS INTELLANAV I RHYTMIA O EQ, 200CM,ESTÈRIL, UN SOL ÚS
Electrocatèters per ablació-diagnòstic i tractament, Accessoris per a electrocatèters | ELECTROCATÈTERS PER ABLACIÓ-DIAGNÒSTIC I TRACTAMENT, ACCESSORIS PER A ELECTROCATÈTERS, CABLE / CONNECTOR PER A CATÈTER INTRACARDÍAC TIPUS STABLEPOINT I RHYTMIA O EQ, 200CM,ESTÈRIL, UN SOL ÚS
Electrocatèters per ablació-diagnòstic i tractament, Accessoris per a electrocatèters | ELECTROCATÈTERS PER ABLACIÓ-DIAGNÒSTIC I TRACTAMENT, ACCESSORIS PER A ELECTROCATÈTERS, CABLE / CONNECTOR UMBILICAL PER A CATÈTER INTRACARDÍAC TIPUS INTELLMAP ORION O EQ,ESTÈRIL, UN SOL ÚS
Electrocatèters per ablació-diagnòstic i tractament, Accessoris per a electrocatèters | ELECTROCATÈTERS PER ABLACIÓ-DIAGNÒSTIC I TRACTAMENT, ACCESSORIS PER A ELECTROCATÈTERS, CABLE UMBILICAL COAXIAL PER A INJECCIÓ DE REFRIGERANT I LA RECUPERACIÓ DE VAPORS DEL CATÈTER EN CONSOLA, ESTÈRIL, D'UN SOL ÚS. COMP CATÈTER CRIOABLACIÓ POLAR X O EQUIVALENT
Electrocatèters per ablació-diagnòstic i tractament, Accessoris per a electrocatèters | ELECTROCATÈTERS PER ABLACIÓ-DIAGNÒSTIC I TRACTAMENT, ACCESSORIS PER A ELECTROCATÈTERS, CABLE UMBILICAL COAXIAL PER A SMARTFREEZE, ESTÈRIL, D'UN SOL ÚS. COMP CATÈTER CRIOABLACIÓ POLAR X O EQUIVALENT
Electrocatèters per ablació-diagnòstic i tractament, Catèter diagnòstic Duodecapolar | ELECTROCATÈTERS PER ABLACIÓ-DIAGNÒSTIC I TRACTAMENT, CATÈTER DIAGNÒSTIC DUODECAPOLAR, ELECTROCATÈTER INTRACARDÍAC DE DIAGNÒSTIC, DUODECAPOLAR TIPUS BLAZER DX-20 O EQ, BIDIRECCIONAL,Ø7F X 100CM +/- 3CM DE LLARGÀRIA ÚTIL, DE POLIURETÀ, AMB CORBA SUPER GRAN DE 56MM, POLS DE PLATÍ-IRIDI, ESPAI ENTRE POLS 2-10-2MM, MÀNEC DIRIGIBLE, ESTÈRIL
Electrocatèters per ablació-diagnòstic i tractament, Catèter diagnòstic Duodecapolar | ELECTROCATÈTERS PER ABLACIÓ-DIAGNÒSTIC I TRACTAMENT, CATÈTER DIAGNÒSTIC DUODECAPOLAR, ELECTROCATÈTER INTRACARDÍAC DE DIAGNÒSTIC, DUODECAPOLAR TIPUS BLAZER DX-20 O EQ, BIDIRECCIONAL,Ø7F X 109CM +/- 3CM DE LLARGÀRIA ÚTIL, DE POLIURETÀ, AMB CORBA MITJANA DE 25MM, POLS DE PLATÍ-IRIDI, ESPAI ENTRE POLS 2-5-2MM, MÀNEC DIRIGIBLE, ESTÈRIL
Electrocatèters per ablació-diagnòstic i tractament, Catèter diagnòstic Duodecapolar | ELECTROCATÈTERS PER ABLACIÓ-DIAGNÒSTIC I TRACTAMENT, CATÈTER DIAGNÒSTIC DUODECAPOLAR, ELECTROCATÈTER INTRACARDÍAC DE DIAGNÒSTIC, DUODECAPOLAR TIPUS BLAZER DX-20 O EQ, BIDIRECCIONAL,Ø7F X 109CM +/- 3CM DE LLARGÀRIA ÚTIL, DE POLIURETÀ, AMB CORBA MITJANA DE 25MM, POLS DE PLATÍ-IRIDI, ESPAI ENTRE POLS 2-10-2-35MM, MÀNEC DIRIGIBLE, ESTÈRIL
Electrocatèters per ablació-diagnòstic i tractament, Catèter diagnòstic Multipolar | ELECTROCATÈTERS PER ABLACIÓ-DIAGNÒSTIC I TRACTAMENT, CATÈTER DIAGNÒSTIC MULTIPOLAR, ELECTROCATÈTER INTRACARDICAC DE DIAGNÒSTIC MULTIPOLAR TIPUS DECANAV O EQ,DE MAPEIG D'ALTA DENSITAT, Ø 7FX115CM+/-3CM LLARG,POLIURETÀ,CORBA D,10 POLS PLATÍ-IRIDI,ESPAIS ENTRE POLS 2-8-2MM,MÀNEC PISTÓ,ESTÈRIL.COMP/CONNECTOR I SIST/NAVEGACIÓ CARTO 3 O EQU
Electrocatèters per ablació-diagnòstic i tractament, Catèter diagnòstic Multipolar | ELECTROCATÈTERS PER ABLACIÓ-DIAGNÒSTIC I TRACTAMENT, CATÈTER DIAGNÒSTIC MULTIPOLAR, ELECTROCATÈTER INTRACARDICAC DE DIAGNÒSTIC MULTIPOLAR TIPUS INQUIRY TEN TEN O EQ, Ø 7FX110CM+/-3CM LLARG,POLIURETÀ,CORBA SUPER GRAN,20 POLS PLATÍ-IRIDI,ESPAIS ENTRE POLS 2-5-2MM,MÀNEC PISTÓ,ESTÈRIL.
Electrocatèters per ablació-diagnòstic i tractament, Catèter diagnòstic Multipolar | ELECTROCATÈTERS PER ABLACIÓ-DIAGNÒSTIC I TRACTAMENT, CATÈTER DIAGNÒSTIC MULTIPOLAR, ELECTROCATÈTER INTRACARDICAC DE DIAGNÒSTIC MULTIPOLAR TIPUS INQUIRY TEN TEN O EQ, Ø 7FX110CM+/-3CM LLARG,POLIURETÀ,CORBA SUPER GRAN,20 POLS PLATÍ-IRIDI,ESPAIS ENTRE POLS 5MM,MÀNEC PISTÓ,ESTÈRIL.
Electrocatèters per ablació-diagnòstic i tractament, Catèter diagnòstic Multipolar | ELECTROCATÈTERS PER ABLACIÓ-DIAGNÒSTIC I TRACTAMENT, CATÈTER DIAGNÒSTIC MULTIPOLAR, ELECTROCATÈTER INTRACARDICAC DE DIAGNÒSTIC MULTIPOLAR TIPUS INQUIRY TEN TEN O EQ, Ø 7FX110CM+/-3CM LLARG,POLIURETÀ,CORBA XXL,20 POLS PLATÍ-IRIDI,ESPAIS ENTRE POLS 2-10-2MM,MÀNEC PISTÓ,ESTÈRIL.
Electrocatèters per ablació-diagnòstic i tractament, Catèter diagnòstic Multipolar | ELECTROCATÈTERS PER ABLACIÓ-DIAGNÒSTIC I TRACTAMENT, CATÈTER DIAGNÒSTIC MULTIPOLAR, ELECTROCATÈTER INTRACARDÍAC DIAGNÒSTIC MULTIPOLAR TIPUS PENTARAY NAV O EQ,MAPEIG D'ALTA DENSITAT,Ø 7FX115CM+/-3CM LLARG,POLIURETÀ,5BRAÇOS(22ELECT),C/D,POLS PLATÍ-IRIDI,ESPAI POLS 4-4-4MM,IRRIG/EXTREM BRAÇ,MÀ/PISTÓ,EST.COMP/CONNEC SIST/NAVEG CARTO 3 O EQ
Electrocatèters per ablació-diagnòstic i tractament, Accessoris per a electrocatèters | ELECTROCATÈTERS PER ABLACIÓ-DIAGNÒSTIC I TRACTAMENT, ACCESSORIS PER A ELECTROCATÈTERS, CABLE UMBILICAL COAXIAL PER A POLARMAP O EQ, ESTÈRIL, D'UN SOL ÚS. COMP CATÈTER CRIOABLACIÓ POLAR X O EQUIVALENT
Electrocatèters per ablació-diagnòstic i tractament, Accessoris per a electrocatèters | ELECTROCATÈTERS PER ABLACIÓ-DIAGNÒSTIC I TRACTAMENT, ACCESSORIS PER A ELECTROCATÈTERS, EQUIP PER A BOMBA D'IRRIGACIÓ PER A ELECTROCATÈTER D'IRRIGACIÓ I ABLACIÓ,CONSTA: PUNXÓ,CAMBRA DE GOTEIG,CAPÇAL PER A BOMBA,EXTREM DEL PACIENT AMB CONNECTOR LUER ESTÀNDARD,CLAU 3 VÍES,ESTÈRIL.COMPATIBLE AMB SISTEMA D'IRRIGACIÓ AFFERA O EQ
Electrocatèters per ablació-diagnòstic i tractament, Introductor per a electrocatèters | ELECTROCATÈTERS PER ABLACIÓ-DIAGNÒSTIC I TRACTAMENT, INTRODUCTOR PER A ELECTROCATÈTERS, EQUIP INTRODUCTOR PERCUTANI DIRIGIBLE PER A ELECTROCATÈTERS,BEINAØ12FX71CM±2CM LLARG A/MARCADOR DE P/RADIOOPACA I CORBA BIDIRECCIONAL 22MM,DILATADOR DE 50° I 94CM,GUIA EXTRA RÍGIDA 0,038",ESTÈRIL(B*)BAIXA_ESTUDI GERÈNCIA
Electrocatèters per ablació-diagnòstic i tractament, Introductor per a electrocatèters | ELECTROCATÈTERS PER ABLACIÓ-DIAGNÒSTIC I TRACTAMENT, INTRODUCTOR PER A ELECTROCATÈTERS, EQUIP INTRODUCTOR PERCUTANI DIRIGIBLE PER A ELECTROCATÈTERS,BEINAØ12FX71CM±2CM LLARG A/MARCADOR DE P/RADIOOPACA I CORBA BIDIRECCIONAL 50MM,DILATADOR DE 50° I 94CM,GUIA EXTRA RÍGIDA 0,038",ESTÈRIL(B*)BAIXA_ESTUDI GERÈNCIA
Electrocatèters per ablació-diagnòstic i tractament, Introductor per a electrocatèters | ELECTROCATÈTERS PER ABLACIÓ-DIAGNÒSTIC I TRACTAMENT, INTRODUCTOR PER A ELECTROCATÈTERS, EQUIP INTRODUCTOR PERCUTANI DIRIGIBLE PER A ELECTROCATÈTERS,BEINAØ12FX75CM±2CM LLARG A/MARCADOR DE P/RADIOOPACA I CORBA BIDIRECCIONAL 22MM,DILATADOR DE 50° I 94CM,GUIA EXTRA RÍGIDA 0,038",ESTÈRIL(B*)BAIXA_ESTUDI GERÈNCIA
Electrocatèters per ablació-diagnòstic i tractament, Introductor per a electrocatèters | ELECTROCATÈTERS PER ABLACIÓ-DIAGNÒSTIC I TRACTAMENT, INTRODUCTOR PER A ELECTROCATÈTERS, EQUIP INTRODUCTOR PERCUTANI DIRIGIBLE PER A ELECTROCATÈTERS,BEINAØ12FX75CM±2CM LLARG A/MARCADOR DE P/RADIOOPACA I CORBA BIDIRECCIONAL 50MM,DILATADOR DE 50° I 94CM,GUIA EXTRA RÍGIDA 0,038",ESTÈRIL(B*)BAIXA_ESTUDI GERÈNCIA
Electrocatèters per ablació-diagnòstic i tractament, Introductor per a electrocatèters | ELECTROCATÈTERS PER ABLACIÓ-DIAGNÒSTIC I TRACTAMENT, INTRODUCTOR PER A ELECTROCATÈTERS, EQUIP INTRODUCTOR PERCUTANI DIRIGIBLE PER A ELECTROCATÈTERS TIPUS AGILIS NXT O EQ,BEINAØ8,5FX71CM±2CM LLARG A/MARCADOR P/RADIOOPACA I CORBA BIDIRECCIONAL MITJANA 16,8MM,DILATADOR 8,5F,GUIA EXTRA RÍGIDA 0,032"X180CM±2CMLLARG A/EXTREM DISTAL EN "J",ESTÈRIL
Electrocatèters per ablació-diagnòstic i tractament, Introductor per a electrocatèters | ELECTROCATÈTERS PER ABLACIÓ-DIAGNÒSTIC I TRACTAMENT, INTRODUCTOR PER A ELECTROCATÈTERS, EQUIP INTRODUCTOR PERCUTANI DIRIGIBLE PER A ELECTROCATÈTERS TIPUS SUREFLEX O EQ,BEINAØ8,5FX72CM±2CM LLARG A/MARCADOR P/RADIOOPACA I CORBA BIDIRECCIONAL PETITA 17MM,DILATADOR 8,5FX95CM,GUIA EXTRA RÍGIDA 0,032"X180CM±2CMLLARG A/EXTREM DISTAL EN "J",ESTÈRIL
Electrocatèters per ablació-diagnòstic i tractament, Introductor per a electrocatèters | ELECTROCATÈTERS PER ABLACIÓ-DIAGNÒSTIC I TRACTAMENT, INTRODUCTOR PER A ELECTROCATÈTERS, EQUIP INTRODUCTOR PERCUTANI DIRIGIBLE PER A ELECTROCATÈTERS TIPUS SUREFLEX O EQ,BEINAØ8,5FX72CM±2CM LLARG A/MARCADOR P/RADIOOPACA I CORBA BIDIRECCIONAL MITJANA 22MM,DILATADOR 8,5FX95CM,GUIA EXTRA RÍGIDA 0,032"X180CM±2CMLLARG A/EXTREM DISTAL "J",ESTÈRIL
Electrocatèters per ablació-diagnòstic i tractament, Introductor per a electrocatèters | ELECTROCATÈTERS PER ABLACIÓ-DIAGNÒSTIC I TRACTAMENT, INTRODUCTOR PER A ELECTROCATÈTERS, EQUIP INTRODUCTOR PERCUTANI DIRIGIBLE PER A ELECTROCATÈTERS TIPUS SUREFLEX O EQ,BEINAØ8,5FX72CM±2CM LLARG A/MARCADOR P/RADIOOPACA I CORBA BIDIRECCIONAL LLARGA 50MM,DILATADOR 8,5FX95CM,GUIA EXTRA RÍGIDA 0,032"X180CM±2CMLLARG A/EXTREM DISTAL "J",ESTÈRIL
Electrocatèters per ablació-diagnòstic i tractament, Introductor per a electrocatèters | ELECTROCATÈTERS PER ABLACIÓ-DIAGNÒSTIC I TRACTAMENT, INTRODUCTOR PER A ELECTROCATÈTERS, INTRODUCTOR PERCUTANI DIRIGIBLE PER A ELECTROCATÈTERS TIPUS CARTO VIZIGO O EQ,BEINA ØINT8,5F/ØEXT 11,5FX71±2CM DE LLARGÀRIA,P/RADIOOPACA,CORBA PETITA 17MM,BIDIRECCIONAL, 4 ELÈC/DISTALS,RECOB/SILICONA,VÀLV/HEMOS/I CLAU,EST.COMP/SIST/NAVEG CARTO3 O EQ
Electrocatèters per ablació-diagnòstic i tractament, Introductor per a electrocatèters | ELECTROCATÈTERS PER ABLACIÓ-DIAGNÒSTIC I TRACTAMENT, INTRODUCTOR PER A ELECTROCATÈTERS, INTRODUCTOR PERCUTANI DIRIGIBLE P/ELECTROCATÈTERS PER A CRIOABLACIÓ TIPUS POLAR O EQ,PEBAX,15,9FX82CM±2CM LONG TOTAL,RADIOO,CONSTA:VÀLVULA HEMOSTÀTICA,DILAT/87CM,MÀNEC DEFLECTABLE,EST.COMP/CAT ABLACIÓ A/BALÓ I CAT/MAPEIG
Electrocatèters per ablació-diagnòstic i tractament, Accessoris per a electrocatèters | ELECTROCATÈTERS PER ABLACIÓ-DIAGNÒSTIC I TRACTAMENT, ACCESSORIS PER A ELECTROCATÈTERS, CABLE /CONNECTOR PER A EXTENSIÓ DE CATÈTER INTRACARDÍAC DE DIAGNÒSTIC ,UN SOL ÚS
Electrocatèters per ablació-diagnòstic i tractament, Accessoris per a electrocatèters | ELECTROCATÈTERS PER ABLACIÓ-DIAGNÒSTIC I TRACTAMENT, ACCESSORIS PER A ELECTROCATÈTERS, CABLE /CONNECTOR PER A EXTENSIÓ DE CATÈTER INTRACARDÍAC DE DIAGNÒSTIC TIPUS AFFERA O EQUIVALENT, ESTÈRIL,UN SOL ÚS
Electrocatèters per ablació-diagnòstic i tractament, Accessoris per a electrocatèters | ELECTROCATÈTERS PER ABLACIÓ-DIAGNÒSTIC I TRACTAMENT, ACCESSORIS PER A ELECTROCATÈTERS, CABLE / CONNECTOR PER A CATÈTER INTRACARDÍAC DE DIAGNÒSTIC CIRCULAR DE MAPEIG DE VENES PULMONARS,REF:2ACHC
Electrocatèters per ablació-diagnòstic i tractament, Accessoris per a electrocatèters | ELECTROCATÈTERS PER ABLACIÓ-DIAGNÒSTIC I TRACTAMENT, ACCESSORIS PER A ELECTROCATÈTERS, CABLE / CONNECTOR PER A CATÈTER INTRACARDÍAC DECAPOLAR, SIN TERMOCOUPLE,244CM DE LLARGÀRIA, 10 PINS,ESTÈRIL, UN SOL ÚS
Electrocatèters per ablació-diagnòstic i tractament, Accessoris per a electrocatèters | ELECTROCATÈTERS PER ABLACIÓ-DIAGNÒSTIC I TRACTAMENT, ACCESSORIS PER A ELECTROCATÈTERS, CABLE / CONNECTOR PER A CATÈTER INTRACARDÍAC DECAPOLAR, SIN TERMOCOUPLE,122CM DE LLARGÀRIA, 10 PINS,ESTÈRIL, UN SOL ÚS
Electrocatèters per ablació-diagnòstic i tractament, Accessoris per a electrocatèters | ELECTROCATÈTERS PER ABLACIÓ-DIAGNÒSTIC I TRACTAMENT, ACCESSORIS PER A ELECTROCATÈTERS, CABLE / CONNECTOR PER A CATÈTER INTRACARDÍAC TETRAPOLAR, UN SOL ÚS
Electrocatèters per ablació-diagnòstic i tractament, Accessoris per a electrocatèters | ELECTROCATÈTERS PER ABLACIÓ-DIAGNÒSTIC I TRACTAMENT, ACCESSORIS PER A ELECTROCATÈTERS, CABLE / CONNECTOR PER A CATÈTER INTRACARDÍAC TETRAPOLAR, UN SOL ÚS
Electrocatèters per ablació-diagnòstic i tractament, Catèter de crioablació | ELECTROCATÈTERS PER ABLACIÓ-DIAGNÒSTIC I TRACTAMENT, CATÈTER DE CRIOABLACIÓ, ELECTROCATÈTER DE CRIOABLACIÓ FOCAL, TETRAPOLAR TIPUS FREEZOR XTRA O EQ,Ø7F X108CM+/-3CM DE LLARG, DE PEBAX, AMB CORBA DE 49MM, NO IRRIGAT, AMB MÀNEC, POLS DE OR-COURE, ELÈCTRODE DISTAL DE 6MM, ESPAI ENTRE POLS DE 2-5-2MM,COMPATIBLE INTRODUCTOR 8FESTÈRIL
Electrocatèters per ablació-diagnòstic i tractament, Accessoris per a electrocatèters | ELECTROCATÈTERS PER ABLACIÓ-DIAGNÒSTIC I TRACTAMENT, ACCESSORIS PER A ELECTROCATÈTERS, CABLE / CONNECTOR PER A CATÈTER INTRACARDÍAC PER A RADIOFREQÜÈNCIA RF ,366CM DE LLARG,CODIF DE COLOR VERD/BLAU,ESTÈRIL, UN SOL ÚS
Electrocatèters per ablació-diagnòstic i tractament, Accessoris per a electrocatèters | ELECTROCATÈTERS PER ABLACIÓ-DIAGNÒSTIC I TRACTAMENT, ACCESSORIS PER A ELECTROCATÈTERS, CABLE / CONNECTOR PER A CATÈTER INTRACARDÍAC FLEXABILITY O EQ ,ESTÈRIL, UN SOL ÚS
Electrocatèters per ablació-diagnòstic i tractament, Accessoris per a electrocatèters | ELECTROCATÈTERS PER ABLACIÓ-DIAGNÒSTIC I TRACTAMENT, ACCESSORIS PER A ELECTROCATÈTERS, CABLE / CONNECTOR PER A CATÈTER INTRACARDÍAC ADVISOR FL O EQ ,ESTÈRIL, UN SOL ÚS
Electrocatèters per ablació-diagnòstic i tractament, Accessoris per a electrocatèters | ELECTROCATÈTERS PER ABLACIÓ-DIAGNÒSTIC I TRACTAMENT, ACCESSORIS PER A ELECTROCATÈTERS, CABLE / CONNECTOR PER A CATÈTER INTRACARDÍAC ADVISOR HD GRID/ADVISOR VL O EQ ,ESTÈRIL, UN SOL ÚS
Electrocatèters per ablació-diagnòstic i tractament, Accessoris per a electrocatèters | ELECTROCATÈTERS PER ABLACIÓ-DIAGNÒSTIC I TRACTAMENT, ACCESSORIS PER A ELECTROCATÈTERS, CABLE / CONNECTOR PER A CATÈTER INTRACARDÍAC THERAPY O EQ ,ESTÈRIL, UN SOL ÚS
Electrocatèters per ablació-diagnòstic i tractament, Accessoris per a electrocatèters | ELECTROCATÈTERS PER ABLACIÓ-DIAGNÒSTIC I TRACTAMENT, ACCESSORIS PER A ELECTROCATÈTERS, CABLE / CONNECTOR PER A CATÈTER INTRACARDÍAC INQUIRY O EQ , 24PINS,ESTÈRIL, UN SOL ÚS
Electrocatèters per ablació-diagnòstic i tractament, Accessoris per a electrocatèters | ELECTROCATÈTERS PER ABLACIÓ-DIAGNÒSTIC I TRACTAMENT, ACCESSORIS PER A ELECTROCATÈTERS, CABLE / CONNECTOR PER A CATÈTER INTRACARDÍAC INQUIRY O EQ , 4PINS,ESTÈRIL, UN SOL ÚS
Electrocatèters per ablació-diagnòstic i tractament, Accessoris per a electrocatèters | ELECTROCATÈTERS PER ABLACIÓ-DIAGNÒSTIC I TRACTAMENT, ACCESSORIS PER A ELECTROCATÈTERS, CABLE / CONNECTOR PER A CATÈTER INTRACARDÍAC, CONNECTA CATÈTER FARAWAVE I LA CÒNSOLA FARASTAR, 100CM,ESTÈRIL, UN SOL ÚS
Electrocatèters per ablació-diagnòstic i tractament, Accessoris per a electrocatèters | ELECTROCATÈTERS PER ABLACIÓ-DIAGNÒSTIC I TRACTAMENT, ACCESSORIS PER A ELECTROCATÈTERS, CABLE / CONNECTOR PER A CATÈTER INTRACARDÍAC TIPUS DYNAMIC XT ,4 PINS, 125CM,ESTÈRIL, UN SOL ÚS
Electrocatèters per ablació-diagnòstic i tractament, Accessoris per a electrocatèters | ELECTROCATÈTERS PER ABLACIÓ-DIAGNÒSTIC I TRACTAMENT, ACCESSORIS PER A ELECTROCATÈTERS, CABLE / CONNECTOR PER A CATÈTER INTRACARDÍAC TIPUS BLAZER DX-20 ,20 PINS, 152CM,ESTÈRIL, UN SOL ÚS
Electrocatèters per ablació-diagnòstic i tractament, Accessoris per a electrocatèters | ELECTROCATÈTERS PER ABLACIÓ-DIAGNÒSTIC I TRACTAMENT, ACCESSORIS PER A ELECTROCATÈTERS, CABLE / CONNECTOR PER A CATÈTER INTRACARDÍAC TIPUS POLARIS X ,10 PINS, 152CM,ESTÈRIL, UN SOL ÚS
Electrocatèters per ablació-diagnòstic i tractament, Accessoris per a electrocatèters | ELECTROCATÈTERS PER ABLACIÓ-DIAGNÒSTIC I TRACTAMENT, ACCESSORIS PER A ELECTROCATÈTERS, CABLE / CONNECTOR PER A CATÈTER INTRACARDÍAC TIPUS VIKING ,4 PINS SURELINK, 120CM,ESTÈRIL, UN SOL ÚS
Electrocatèters per ablació-diagnòstic i tractament, Catèter diagnòstic Circular | ELECTROCATÈTERS PER ABLACIÓ-DIAGNÒSTIC I TRACTAMENT, CATÈTER DIAGNÒSTIC CIRCULAR, ELECTROCATÈTER INTRACARDÍAC DE DIAGNÒSTIC CIRCULAR MAPEIG VEN-PULMON,DECAPOLAR TIPUS ADVISOR FL O EQ,Ø8FX105CM +/- 3CM LLARG,POLIURETÀ,Ø FIXE 15MM,CORBA ASIMÈTRI BIDIRECCIONAL DF 35MMM-42MM,POLS PLATÍ,ELECTR/DISTAL 1,3MM,ESPAI ENTRE POLS 5-5-5MM,ESTÈRIL
Electrocatèters per ablació-diagnòstic i tractament, Catèter diagnòstic Duodecapolar | ELECTROCATÈTERS PER ABLACIÓ-DIAGNÒSTIC I TRACTAMENT, CATÈTER DIAGNÒSTIC DUODECAPOLAR, ELECTROCATÈTER INTRACARDÍAC DE DIAGNÒSTIC, DUODECAPOLAR TIPUS BLAZER DX-20 O EQ, BIDIRECCIONAL,Ø7F X 100CM +/- 3CM DE LLARGÀRIA ÚTIL, DE POLIURETÀ, AMB CORBA SUPER GRAN DE 56MM, POLS DE PLATÍ-IRIDI, ESPAI ENTRE POLS 5-5-5MM, MÀNEC DIRIGIBLE, ESTÈRIL
Electrocatèters per ablació-diagnòstic i tractament, Catèter diagnòstic Duodecapolar | ELECTROCATÈTERS PER ABLACIÓ-DIAGNÒSTIC I TRACTAMENT, CATÈTER DIAGNÒSTIC DUODECAPOLAR, ELECTROCATÈTER INTRACARDÍAC DE DIAGNÒSTIC, DUODECAPOLAR TIPUS BLAZER DX-20 O EQ, BIDIRECCIONAL,Ø7F X 100CM +/- 3CM DE LLARGÀRIA ÚTIL, DE POLIURETÀ,CORBA SUPER GRAN DE 56MM, POLS DE PLATÍ-IRIDI,ESPAI ENTRE POLS 2-8-2-8-2-8-2-8-2-60-2-8-2-8-2-8-2-8-2-8MM
Connectors, adaptadors, taps, Connector electrocatèter | CONNECTORS, ADAPTADORS, TAPS, CONNECTOR ELECTROCATÈTER, AH02-ADELE CABLE CONNEXIO ECT DIAGNOST PATIENT CABLE 475219
Electrocatèters per ablació-diagnòstic i tractament, Accessoris per a electrocatèters | ELECTROCATÈTERS PER ABLACIÓ-DIAGNÒSTIC I TRACTAMENT, ACCESSORIS PER A ELECTROCATÈTERS, AH02-ADELE CABLE/CONNECTOR AMPERE PN-004 515 PATIENT CABLE 475220
Electrocatèters per ablació-diagnòstic i tractament, Accessoris per a electrocatèters | ELECTROCATÈTERS PER ABLACIÓ-DIAGNÒSTIC I TRACTAMENT, ACCESSORIS PER A ELECTROCATÈTERS, AH02-ADELE CABLE ADAP ALARMA PRESSIÓ H701666 ACCESSORIES COOL POINT 475221
Electrocatèters per ablació-diagnòstic i tractament, Accessoris per a electrocatèters | ELECTROCATÈTERS PER ABLACIÓ-DIAGNÒSTIC I TRACTAMENT, ACCESSORIS PER A ELECTROCATÈTERS, AH02-ADELE CABLE/CONNECT ECT ENSITE DX CABLE ENSITE 475223
Electrocatèters per ablació-diagnòstic i tractament, Accessoris per a electrocatèters | ELECTROCATÈTERS PER ABLACIÓ-DIAGNÒSTIC I TRACTAMENT, ACCESSORIS PER A ELECTROCATÈTERS, AH02-ADELE CABLE/CONNECT ECT ENSITE DX CABLE ENSITE 475224
Electrocatèters per ablació-diagnòstic i tractament, Accessoris per a electrocatèters | ELECTROCATÈTERS PER ABLACIÓ-DIAGNÒSTIC I TRACTAMENT, ACCESSORIS PER A ELECTROCATÈTERS, AH02-ADELE CABLE/CONNECT ECT ENSITE DX CABLE ENSITE 475225
Electrocatèters per ablació-diagnòstic i tractament, Accessoris per a electrocatèters | ELECTROCATÈTERS PER ABLACIÓ-DIAGNÒSTIC I TRACTAMENT, ACCESSORIS PER A ELECTROCATÈTERS, AH02-ADELE CABLE/CONNECT ECT ENSITE DX CABLE ENSITE 475226
Electrocatèters per ablació-diagnòstic i tractament, Accessoris per a electrocatèters | ELECTROCATÈTERS PER ABLACIÓ-DIAGNÒSTIC I TRACTAMENT, ACCESSORIS PER A ELECTROCATÈTERS, AH02-ADELE CABLE/CONNECT ECT ENSITEDX CABLE ENSITE 475227
Electrocatèters per ablació-diagnòstic i tractament, Accessoris per a electrocatèters | ELECTROCATÈTERS PER ABLACIÓ-DIAGNÒSTIC I TRACTAMENT, ACCESSORIS PER A ELECTROCATÈTERS, AH02-ADELE CABLE/CONNECT ECT ENSITE DX CABLE ENSITE 475228
Electrocatèters per ablació-diagnòstic i tractament, Accessoris per a electrocatèters | ELECTROCATÈTERS PER ABLACIÓ-DIAGNÒSTIC I TRACTAMENT, ACCESSORIS PER A ELECTROCATÈTERS, AH02-ADELE CABLE/CONNECT ECT ENSITE DX CABLE ENSITE 475229
Electrocatèters per ablació-diagnòstic i tractament, Accessoris per a electrocatèters | ELECTROCATÈTERS PER ABLACIÓ-DIAGNÒSTIC I TRACTAMENT, ACCESSORIS PER A ELECTROCATÈTERS, AH02-ADELE CABLE/CONNECT ECT ENSITE DX CABLE ENSITE 475230
Electrocatèters per ablació-diagnòstic i tractament, Accessoris per a electrocatèters | ELECTROCATÈTERS PER ABLACIÓ-DIAGNÒSTIC I TRACTAMENT, ACCESSORIS PER A ELECTROCATÈTERS, AH02-ADELE CABLE/CONNECT ECT ENSITE DX CABLE ENSITE 475231
Electrocatèters per ablació-diagnòstic i tractament, Accessoris per a electrocatèters | ELECTROCATÈTERS PER ABLACIÓ-DIAGNÒSTIC I TRACTAMENT, ACCESSORIS PER A ELECTROCATÈTERS, AH02-ADELE CABLE/CONNECT ECT ENSITE DX CABLE ENSITE 475232
Electrocatèters per ablació-diagnòstic i tractament, Accessoris per a electrocatèters | ELECTROCATÈTERS PER ABLACIÓ-DIAGNÒSTIC I TRACTAMENT, ACCESSORIS PER A ELECTROCATÈTERS, AH02-ADELE CABLE/CONNECT ECT ENSITE DX CABLE ENSITE 475233
Electrocatèters per ablació-diagnòstic i tractament, Accessoris per a electrocatèters | ELECTROCATÈTERS PER ABLACIÓ-DIAGNÒSTIC I TRACTAMENT, ACCESSORIS PER A ELECTROCATÈTERS, AH02-ADELE SENSOR ENSITE 3 A/CABLE ENSITE PRECISION PATCHES ABTENSITE-PRSBACK 475234
Electrocatèters per ablació-diagnòstic i tractament, Accessoris per a electrocatèters | ELECTROCATÈTERS PER ABLACIÓ-DIAGNÒSTIC I TRACTAMENT, ACCESSORIS PER A ELECTROCATÈTERS, AH02-ADELE SENSOR ENSITE 1 A/CABLE ENSITE PRECISION PATCHES ABTENSITE-PRSFRNT 475235
Electrocatèters per ablació-diagnòstic i tractament, Catèter d'ablació irrigats | ELECTROCATÈTERS PER ABLACIÓ-DIAGNÒSTIC I TRACTAMENT, CATÈTER D'ABLACIÓ IRRIGATS, AH02-ADELE CAT ATP/ACTP ULT 8FX90CM ACUNAV ULTRASOUND 475237
Electrocatèters per ablació-diagnòstic i tractament, Catèter diagnòstic Tetrapolar | ELECTROCATÈTERS PER ABLACIÓ-DIAGNÒSTIC I TRACTAMENT, CATÈTER DIAGNÒSTIC TETRAPOLAR, AH02-ADELE ECT DIAG 5FX100M 4P CORBA COURNAND WEBSTER QUADRAPOLAR CATHETER FIXED F-COURNAND 472611
Electrocatèters per ablació-diagnòstic i tractament, Catèter diagnòstic Tetrapolar | ELECTROCATÈTERS PER ABLACIÓ-DIAGNÒSTIC I TRACTAMENT, CATÈTER DIAGNÒSTIC TETRAPOLAR, AH02-ADELE ECT DIAG 5FX100M 4P CORBA A-JWEBSTER QUADRAPOLAR CATHETER FIXED A-JOSEPHSON 472612
Electrocatèters per ablació-diagnòstic i tractament, Catèter diagnòstic Tetrapolar | ELECTROCATÈTERS PER ABLACIÓ-DIAGNÒSTIC I TRACTAMENT, CATÈTER DIAGNÒSTIC TETRAPOLAR, AH02-ADELE ECT DIAG TETRAP 6FX115CM 4P/1MM CORB/CRDWEBSTER QUADRAPOLAR CATHETER FIXED F-COURNAND 472613
Electrocatèters per ablació-diagnòstic i tractament, Catèter diagnòstic Tetrapolar | ELECTROCATÈTERS PER ABLACIÓ-DIAGNÒSTIC I TRACTAMENT, CATÈTER DIAGNÒSTIC TETRAPOLAR, AH02-ADELE ECT DIAG 6FX120CM 4P CORBA JOSEPHSON WEBSTER QUADRAPOLAR CATHETER FIXED A-JOSEPHSON 472614
Electrocatèters per ablació-diagnòstic i tractament, Catèter diagnòstic Tetrapolar | ELECTROCATÈTERS PER ABLACIÓ-DIAGNÒSTIC I TRACTAMENT, CATÈTER DIAGNÒSTIC TETRAPOLAR, AH02-ADELE ECT DIAG TETRAP 6FX115CM 4P/5MM CORB/ FWEBSTER QUADRAPOLAR CATHETER FIXED F-COURNAND 472615
Electrocatèters per ablació-diagnòstic i tractament, Catèter diagnòstic Tetrapolar | ELECTROCATÈTERS PER ABLACIÓ-DIAGNÒSTIC I TRACTAMENT, CATÈTER DIAGNÒSTIC TETRAPOLAR, AH02-ADELE ECT DIAG TETRAP 6FX115CM 4P/5MM CORB/ AWEBSTER QUADRAPOLAR CATHETER FIXED A-JOSEPHSON 472616
Electrocatèters per ablació-diagnòstic i tractament, Catèter diagnòstic Tetrapolar | ELECTROCATÈTERS PER ABLACIÓ-DIAGNÒSTIC I TRACTAMENT, CATÈTER DIAGNÒSTIC TETRAPOLAR, AH02-ADELE ECT DIAG TETRAP 5FX110CM 4P/5MM CORB/ AWEBSTER QUADRAPOLAR CATHETER FIXED AUTO-ID A-JOSEPHSON 472617
Electrocatèters per ablació-diagnòstic i tractament, Catèter diagnòstic Tetrapolar | ELECTROCATÈTERS PER ABLACIÓ-DIAGNÒSTIC I TRACTAMENT, CATÈTER DIAGNÒSTIC TETRAPOLAR, AH02-ADELE ECT DIAG TETRAP 5FX110CM 4P/5MM CORB/ FWEBSTER QUADRAPOLAR CATHETER FIXED F-COURNAND AUTO-ID 472618
Electrocatèters per ablació-diagnòstic i tractament, Catèter diagnòstic Decapolar | ELECTROCATÈTERS PER ABLACIÓ-DIAGNÒSTIC I TRACTAMENT, CATÈTER DIAGNÒSTIC DECAPOLAR, AH02-ADELE ECT DIAG DECAP 6FX115CM 10P/2MM COR/47MM WEBSTER CS UNI-DIRECTIONAL CATHETER 472619
Electrocatèters per ablació-diagnòstic i tractament, Catèter diagnòstic Decapolar | ELECTROCATÈTERS PER ABLACIÓ-DIAGNÒSTIC I TRACTAMENT, CATÈTER DIAGNÒSTIC DECAPOLAR, AH02-ADELE ECT DIAG DECAP 7FX115CM 10P/2MM COR/F DECANAV 472620
Electrocatèters per ablació-diagnòstic i tractament, Catèter diagnòstic Duodecapolar | ELECTROCATÈTERS PER ABLACIÓ-DIAGNÒSTIC I TRACTAMENT, CATÈTER DIAGNÒSTIC DUODECAPOLAR, AH02-ADELE ECT DIAG DUODECAP 7FX110CM 20P/2MM C/60MM WEBSTER DUO-DECAPOLAR CATHETER 472621
Electrocatèters per ablació-diagnòstic i tractament, Catèter diagnòstic Duodecapolar | ELECTROCATÈTERS PER ABLACIÓ-DIAGNÒSTIC I TRACTAMENT, CATÈTER DIAGNÒSTIC DUODECAPOLAR, AH02-ADELE ECT DIAG DUODECA 7FX110CM20P/2MM ISMUS13CMI SMUS CATHETER 472622
Electrocatèters per ablació-diagnòstic i tractament, Catèter diagnòstic Duodecapolar | ELECTROCATÈTERS PER ABLACIÓ-DIAGNÒSTIC I TRACTAMENT, CATÈTER DIAGNÒSTIC DUODECAPOLAR, AH02-ADELE ECT DIAG DUODECA 7FX110CM20P/2MM ISMUSI SMUS CATHETER AUTO-ID 472623
Electrocatèters per ablació-diagnòstic i tractament, Catèter d'ablació no irrigats | ELECTROCATÈTERS PER ABLACIÓ-DIAGNÒSTIC I TRACTAMENT, CATÈTER D'ABLACIÓ NO IRRIGATS, AH02-ADELE ECT ABLACIÓ 7FX115CM 4P/4MM A/CORB DCELSIUS 4 MM CATHETER THERMOCOUPLE 472624
Electrocatèters per ablació-diagnòstic i tractament, Catèter d'ablació no irrigats | ELECTROCATÈTERS PER ABLACIÓ-DIAGNÒSTIC I TRACTAMENT, CATÈTER D'ABLACIÓ NO IRRIGATS, AH02-ADELE ECT ABLACIÓ 7FX115CM 4P/4MM A/CO 43MM CARTO3 NAVISTAR 4MM 472625
Electrocatèters per ablació-diagnòstic i tractament, Catèter d'ablació no irrigats | ELECTROCATÈTERS PER ABLACIÓ-DIAGNÒSTIC I TRACTAMENT, CATÈTER D'ABLACIÓ NO IRRIGATS, AH02-ADELE ECT ABLACIÓ 7,5FX115CM 4P/8MM A/CORB D-XRCELSIUS FLTR 8 MM BI-DIRECTIONAL CATHETER 472626
Electrocatèters per ablació-diagnòstic i tractament, Catèter diagnòstic Multipolar | ELECTROCATÈTERS PER ABLACIÓ-DIAGNÒSTIC I TRACTAMENT, CATÈTER DIAGNÒSTIC MULTIPOLAR, AH02-ADELE ECTDIAG MULT AL-DEN7FX115CM 5BR64MM CARTO3 PENTARAY NAV CATHETER F 472627
Electrocatèters per ablació-diagnòstic i tractament, Catèter d'ablació irrigats | ELECTROCATÈTERS PER ABLACIÓ-DIAGNÒSTIC I TRACTAMENT, CATÈTER D'ABLACIÓ IRRIGATS, AH02-ADELE ECT ABLACIÓ 8FX115CM 4P/3,5M CORB/ DTHERMOCOOL SMARTTOUCH SF UNI-DIR 472628
Electrocatèters per ablació-diagnòstic i tractament, Catèter d'ablació irrigats | ELECTROCATÈTERS PER ABLACIÓ-DIAGNÒSTIC I TRACTAMENT, CATÈTER D'ABLACIÓ IRRIGATS, AH02-ADELE ECT ABLACIÓ 8FX115CM 4P/3,5M CORB/ FTHERMOCOOL SMARTTOUCH SF UNI-DIR 472629
Electrocatèters per ablació-diagnòstic i tractament, Introductor per a electrocatèters | ELECTROCATÈTERS PER ABLACIÓ-DIAGNÒSTIC I TRACTAMENT, INTRODUCTOR PER A ELECTROCATÈTERS, AH02-ADELE BEINA ECT 8,5FX71CM CORB /PCARTO VIZIGO SHEATH SMALL CURVE 472630
Electrocatèters per ablació-diagnòstic i tractament, Catèter d'ablació irrigats | ELECTROCATÈTERS PER ABLACIÓ-DIAGNÒSTIC I TRACTAMENT, CATÈTER D'ABLACIÓ IRRIGATS, AH02-ADELE CAT ATP/ACTP ULT 8FX90CMACUNAV GE VIVIDIACUNAV ULTRASOUND CATHETER 472633
Electrocatèters per ablació-diagnòstic i tractament, Catèter d'ablació irrigats | ELECTROCATÈTERS PER ABLACIÓ-DIAGNÒSTIC I TRACTAMENT, CATÈTER D'ABLACIÓ IRRIGATS, AH02-ADELE ECT ABLACIÓ 8FX115CM 4P/3,5MMC/D33MM CARTO3 QDOT MICRO UNI TC DD139401
Electrocatèters per ablació-diagnòstic i tractament, Catèter d'ablació irrigats | ELECTROCATÈTERS PER ABLACIÓ-DIAGNÒSTIC I TRACTAMENT, CATÈTER D'ABLACIÓ IRRIGATS, AH02-ADELE ECT ABLACIÓ 8FX115CM4P/3,5MMC/F33MM CARTO3QDOT MICRO UNI TC 742632
Electrocatèters per ablació-diagnòstic i tractament, Catèter diagnòstic Multipolar | ELECTROCATÈTERS PER ABLACIÓ-DIAGNÒSTIC I TRACTAMENT, CATÈTER DIAGNÒSTIC MULTIPOLAR, ELECTROCATÈTER INTRACARDÍAC DIAGNÒSTIC MULTIPOLAR TIPUS OCTARAY O EQ,Ø 8F, CORBA D AMB 8BRAÇOS DE 2CM, 2F AMB 6 ELECT (48ELECT), ESPAI ENTRE POLS 2-5-2-5-2MM I SIST/NAVEGACIÓ CARTO 3 O EQ
Electrocatèters per ablació-diagnòstic i tractament, Catèter diagnòstic Multipolar | ELECTROCATÈTERS PER ABLACIÓ-DIAGNÒSTIC I TRACTAMENT, CATÈTER DIAGNÒSTIC MULTIPOLAR, ELECTROCATÈTER INTRACARDÍAC DIAGNÒSTIC MULTIPOLAR TIPUS OCTARAY O EQ,Ø 8F, CORBA F AMB 8BRAÇOS DE 2CM, 2F AMB 6 ELECT (48ELECT), ESPAI ENTRE POLS 2-5-2-5-2MM I SIST/NAVEGACIÓ CARTO 3 O EQ
Electrocatèters per ablació-diagnòstic i tractament, Catèter d'ablació irrigats | ELECTROCATÈTERS PER ABLACIÓ-DIAGNÒSTIC I TRACTAMENT, CATÈTER D'ABLACIÓ IRRIGATS, AH02-ADELE ECT ABLACIÓ 8FX115CM 4P/4MM A/CORBA FLEXABILITY 475250
Electrocatèters per ablació-diagnòstic i tractament, Catèter d'ablació irrigats | ELECTROCATÈTERS PER ABLACIÓ-DIAGNÒSTIC I TRACTAMENT, CATÈTER D'ABLACIÓ IRRIGATS, AH02-ADELE ECT ABLACIÓ 8FX115CM 4P/4MM A/CORBA JFLEXABILITY 475251
Electrocatèters per ablació-diagnòstic i tractament, Accessoris per a electrocatèters | ELECTROCATÈTERS PER ABLACIÓ-DIAGNÒSTIC I TRACTAMENT, ACCESSORIS PER A ELECTROCATÈTERS, AH02-ADELE CABLE/CONNECT ECT ENSITE PATIENT CABLE 475252
Electrocatèters per ablació-diagnòstic i tractament, Catèter d'ablació irrigats | ELECTROCATÈTERS PER ABLACIÓ-DIAGNÒSTIC I TRACTAMENT, CATÈTER D'ABLACIÓ IRRIGATS, AH02-ADELE ECT ABLA 8FX115CM ,2-2-2/3,5MM 35MM ENSITETACTICATH 475253
Electrocatèters per ablació-diagnòstic i tractament, Catèter d'ablació irrigats | ELECTROCATÈTERS PER ABLACIÓ-DIAGNÒSTIC I TRACTAMENT, CATÈTER D'ABLACIÓ IRRIGATS, AH02-ADELE ECT ABLA 8FX115CM, 2-2-2/3,5MM 42MM ENSITETACTICATH ABT 475254
Electrocatèters per ablació-diagnòstic i tractament, Catèter d'ablació irrigats | ELECTROCATÈTERS PER ABLACIÓ-DIAGNÒSTIC I TRACTAMENT, CATÈTER D'ABLACIÓ IRRIGATS, AH02-ADELE ECT ABLA 8FX115CM ,2-2-2/3,5MM 51MM ENSITETACTICATH 475255
Electrocatèters per ablació-diagnòstic i tractament, Catèter diagnòstic Multipolar | ELECTROCATÈTERS PER ABLACIÓ-DIAGNÒSTIC I TRACTAMENT, CATÈTER DIAGNÒSTIC MULTIPOLAR, AH02-ADELE ECT DIAG DUODECAP 7FX99CM, 20P CO/BUCLE 5F REFLEXION 475256
Electrocatèters per ablació-diagnòstic i tractament, Catèter diagnòstic Circular | ELECTROCATÈTERS PER ABLACIÓ-DIAGNÒSTIC I TRACTAMENT, CATÈTER DIAGNÒSTIC CIRCULAR, AH02-ADELE ECT DIAG CIRCULAR 7FX99CM, 20P/2MM CO/180º REFLEXION 475257
Electrocatèters per ablació-diagnòstic i tractament, Catèter d'ablació irrigats | ELECTROCATÈTERS PER ABLACIÓ-DIAGNÒSTIC I TRACTAMENT, CATÈTER D'ABLACIÓ IRRIGATS, CATÈTER D¿ABLACIÓ IRRIGAT UNIDIRECCIONAL/BIDIRECCIONAL TIPUS TACTIFLEX O EQ,AMB CAMP MAGNÈTIC,GRADIENT D¿IMPEDÀNCIA I PUNTA FLEXIBLE, 8FX115+/-10CM DE LLARGÀRIA,CORBA D-F, 4 ELECTRODES A LA PUNTA.COMPATIBLE AMB NAVEGADOR ENSITE O EQUIVALENT
Electrocatèters per ablació-diagnòstic i tractament, Catèter diagnòstic Circular | ELECTROCATÈTERS PER ABLACIÓ-DIAGNÒSTIC I TRACTAMENT, CATÈTER DIAGNÒSTIC CIRCULAR, AH02-ADELE ECT DIAG CIRC 7,5FX105CM, 10P/1,3MM 35-42MMADVISOR VL 475258
Electrocatèters per ablació-diagnòstic i tractament, Catèter diagnòstic Decapolar | ELECTROCATÈTERS PER ABLACIÓ-DIAGNÒSTIC I TRACTAMENT, CATÈTER DIAGNÒSTIC DECAPOLAR, AH02-ADELE ECT DIAG DECAP 6FX110CM,10P/2MM COR/MINQUIRY 10 475209
Electrocatèters per ablació-diagnòstic i tractament, Catèter diagnòstic Decapolar | ELECTROCATÈTERS PER ABLACIÓ-DIAGNÒSTIC I TRACTAMENT, CATÈTER DIAGNÒSTIC DECAPOLAR, AH02-ADELE ECT DIAG DECAP 6FX110CM,10P/2MM COR/LINQUIRY 10 ABTIBI-81107
Electrocatèters per ablació-diagnòstic i tractament, Catèter diagnòstic Pediàtrics | ELECTROCATÈTERS PER ABLACIÓ-DIAGNÒSTIC I TRACTAMENT, CATÈTER DIAGNÒSTIC PEDIÀTRICS, AH02-ADELE ECT DIAG PED DECAP 4FX110CM, 10P/1MM C/32MM INQUIRY 10 475211
Electrocatèters per ablació-diagnòstic i tractament, Catèter d'ablació no irrigats | ELECTROCATÈTERS PER ABLACIÓ-DIAGNÒSTIC I TRACTAMENT, CATÈTER D'ABLACIÓ NO IRRIGATS, AH02-ADELE ECT ABLACIÓ 5FX110CM,4P/4MM A/CORB 25MM THERAPY 475212
Electrocatèters per ablació-diagnòstic i tractament, Catèter d'ablació no irrigats | ELECTROCATÈTERS PER ABLACIÓ-DIAGNÒSTIC I TRACTAMENT, CATÈTER D'ABLACIÓ NO IRRIGATS, AH02-ADELE ECT ABLACIÓ 7FX115C, 4P/4MM A/CORB 30MM THERAPY 475213
Connectors, adaptadors, taps, Connector electrocatèter | CONNECTORS, ADAPTADORS, TAPS, CONNECTOR ELECTROCATÈTER, AH02-ADELE CONNECTOR ECT ABLACIÓ PATIENT CABLE ABT 475215
Connectors, adaptadors, taps, Connector electrocatèter | CONNECTORS, ADAPTADORS, TAPS, CONNECTOR ELECTROCATÈTER, AH02-ADELE CONNECTOR ECT ABLACIÓ PATIENT CABLE 475216
Electrocatèters per ablació-diagnòstic i tractament, Accessoris per a electrocatèters | ELECTROCATÈTERS PER ABLACIÓ-DIAGNÒSTIC I TRACTAMENT, ACCESSORIS PER A ELECTROCATÈTERS, AH02-ADELE CABLE CONNEXIÓ ECT DIAGNOST 250CM 85954 INQUIRY CABLE 475217
Electrocatèters per ablació-diagnòstic i tractament, Accessoris per a electrocatèters | ELECTROCATÈTERS PER ABLACIÓ-DIAGNÒSTIC I TRACTAMENT, ACCESSORIS PER A ELECTROCATÈTERS, AH02-ADELE CABLE CONNEXIO ECT DIAGNOST 150CM 401661 REFLEXION CABLE 475218
Electrocatèters per ablació-diagnòstic i tractament, Catèter d'ablació irrigats | ELECTROCATÈTERS PER ABLACIÓ-DIAGNÒSTIC I TRACTAMENT, CATÈTER D'ABLACIÓ IRRIGATS, ELECTROCATÈTER INTRACARDÍAC D'ABLACIÓ, TETRAPOLAR, DIÀMETRE 7,5FX110CM +/- 3CM LLARG,IRRIGAT,BIDIRECCIONAL TIPUS INTELLANAV STABLEPOINT O EQ,AMB CORBA ESTÀNDARD,POLS PLATÍ-IRIDI,ELÈCT DIST/4MM,ESPAI ENTRE POLS 4-2,5-2,5MM,RADIOFREQ,MÀNEC PAPELLONA,EST
Electrocatèters per ablació-diagnòstic i tractament, Catèter d'ablació irrigats | ELECTROCATÈTERS PER ABLACIÓ-DIAGNÒSTIC I TRACTAMENT, CATÈTER D'ABLACIÓ IRRIGATS, ELECTROCATÈTER INTRACARDÍAC D'ABLACIÓ, TETRAPOLAR, DIÀMETRE 7,5FX110CM +/- 3CM LLARG,IRRIGAT,BIDIRECCIONAL TIPUS INTELLANAV STABLEPOINT O EQ,AMB CORBA LLARGA,POLS PLATÍ-IRIDI,ELÈC/DIST 4MM,ESPAI ENTRE POLS 4-2,5-2,5MM,RADIOFREQ,MÀNEC PAPELLONA,ESTÈRIL
Electrocatèters per ablació-diagnòstic i tractament, Catèter d'ablació irrigats | ELECTROCATÈTERS PER ABLACIÓ-DIAGNÒSTIC I TRACTAMENT, CATÈTER D'ABLACIÓ IRRIGATS, ELECTROCATÈTER INTRACARDÍAC D'ABLACIÓ TIPUS THERMOCOOL SMAT TOUCH O EQ,4POLS(REGI)+2POLS(VIS),Ø8,5FX115CM+/-3CM LLARG,POLIURETÀ,IRRIGAT,BIDIREC,C/FJ,POLS PLATÍ-IRIDI,ELÈC DISTAL 3,5MM,ESPAI POLS 1-6-2MM,RADIOFR,DIRIGIB A/MÀNEC,EST.CO/NAVEG/CARTO 3 O EQ
Electrocatèters per ablació-diagnòstic i tractament, Catèter d'ablació irrigats | ELECTROCATÈTERS PER ABLACIÓ-DIAGNÒSTIC I TRACTAMENT, CATÈTER D'ABLACIÓ IRRIGATS, PEGATS SISTEMA DE NAVEGACIÓ PER A EQUIP D'ABLACIÓ IRRIGAT PER A ELECTROFORACIÓ PFA I/O RFK, CATÈTER TIPUS SPHERE-9 O EQ I PEGAT COMPATIBLE AMB SISTEMA DE NAVEGACIÓ
Electrocatèters per ablació-diagnòstic i tractament, Catèter d'ablació no irrigats | ELECTROCATÈTERS PER ABLACIÓ-DIAGNÒSTIC I TRACTAMENT, CATÈTER D'ABLACIÓ NO IRRIGATS, ELECTROCATÈTER D'ABLACIÓ DEFLECTABLE MULTICORBA TIPUS MARINR MCXL O EQ,TETRAPOLAR,DIÀMETRE DE 7F X 110CM +/- 5CM DE LLARGÀRIA,DE POLIURETÀ, AMB CORBA DE 55-75MM,POLS DE PLATÍ, ELÈCTRODE DISTAL 4MM,ESPAI ENTRE POLS 2-5-2MM,MÀNEC DIRIGIBLE DE PISTÓ,ESTÈRIL
Electrocatèters per ablació-diagnòstic i tractament, Catèter d'ablació no irrigats | ELECTROCATÈTERS PER ABLACIÓ-DIAGNÒSTIC I TRACTAMENT, CATÈTER D'ABLACIÓ NO IRRIGATS, ELECTROCATÈTER INTRACARDÍAC D'ABLACIÓ,TETRAPOLAR,DIÀMETRE 5FX110CM +/- 3CM LLARG,NO IRRIGAT,UNIDIRECCIONAL,CORBA 45MM,ELÈCTRODE DISTAL 4MM, ESPAI ENTRE POLS 2-5-2MM,RADIOFREQÜÈNCIA "TERMOPAR",MÀNEC PISTÓ DIRIGIBLE,ESTÈRIL
Electrocatèters per ablació-diagnòstic i tractament, Catèter d'ablació no irrigats | ELECTROCATÈTERS PER ABLACIÓ-DIAGNÒSTIC I TRACTAMENT, CATÈTER D'ABLACIÓ NO IRRIGATS, ELECTROCATÈTER INTRACARDÍAC D'ABLACIÓ,TETRAPOLAR,DIÀMETRE 5FX 80CM +/- 2CM LLARG,NO IRRIGAT,UNIDIRECCIONAL,CORBA 35MM,ELÈCTRODE DISTAL 4MM, ESPAI ENTRE POLS 2-5-2MM,RADIOFREQÜÈNCIA "TERMOPAR",MÀNEC PISTÓ DIRIGIBLE,ESTÈRIL
Introductors de catèters, Introductor transeptal Mullins i agulles Brockenbrough | INTRODUCTORS DE CATÈTERS, INTRODUCTOR TRANSEPTAL MULLINS I AGULLES BROCKENBROUGH, EQUIP BEINA ORIENTABLE,Ø13F,LONG TOTAL 91CM,LONG ÚTIL 74CM,DEFLECCIÓ UNIDIRECC 35MM,MARCA RX DISTAL;DILAT LONG TOTAL 97CM,LONG ÚTIL 94CM,COMP A/GUIA 0,035"I AG TRANSEPTAL BRK 98CM I HEARTSPAN 98CM I CAT ABLACIÓ CAMPPOLSAT TIPUS FARAWAVE O EQ,ESTÈRIL,1ÚS
Electrocatèters per ablació-diagnòstic i tractament, Catèter d'ablació irrigats | ELECTROCATÈTERS PER ABLACIÓ-DIAGNÒSTIC I TRACTAMENT, CATÈTER D'ABLACIÓ IRRIGATS, EQUIP CATÈTER D¿ABLACIÓ IRRIGAT BIDIRECCIONAL PER A ELECTROPORACIÓ/RADIOFREQÜÈNCIA TIPUS VARIPULSE O EQ,DIRIGIBLE, Ø8.5F I 115CM LONG,10 ELÈCT,LOOP 25-35MM I BEINA BIDIR TIPUS VIZIGO O EQ CORB 17MM,4 ELECT,COMP/GEN/TRUPULSE I SIST/NAVEGADOR CARTO 3 O EQ
Electrocatèters per ablació-diagnòstic i tractament, Catèter d'ablació irrigats | ELECTROCATÈTERS PER ABLACIÓ-DIAGNÒSTIC I TRACTAMENT, CATÈTER D'ABLACIÓ IRRIGATS, EQUIP CATÈTER D¿ABLACIÓ IRRIGAT BIDIRECCIONAL PER A ELECTROPORACIÓ/RADIOFREQÜÈNCIA TIPUS VARIPULSE O EQ,DIRIGIBLE, Ø8.5F I 115CM LONG,10 ELÈCT,LOOP 25-35MM I BEINA BIDIR TIPUS VIZIGO O EQ CORB 22MM,4 ELECT,COMP/GEN/TRUPULSE I SIST/NAVEGADOR CARTO 3 O EQ
Electrocatèters per ablació-diagnòstic i tractament, Catèter d'ablació irrigats | ELECTROCATÈTERS PER ABLACIÓ-DIAGNÒSTIC I TRACTAMENT, CATÈTER D'ABLACIÓ IRRIGATS, EQUIP CATÈTER D¿ABLACIÓ IRRIGAT BIDIRECCIONAL PER A ELECTROPORACIÓ/RADIOFREQÜÈNCIA TIPUS VARIPULSE O EQ,DIRIGIBLE, Ø8.5F I 115CM LONG,10 ELÈCT,LOOP 25-35MM I BEINA BIDIR TIPUS VIZIGO O EQ CORB 50MM,4 ELECT,COMP/GEN/TRUPULSE I SIST/NAVEGADOR CARTO 3 O EQ
Electrocatèters per ablació-diagnòstic i tractament, Catèter d'ablació no irrigats | ELECTROCATÈTERS PER ABLACIÓ-DIAGNÒSTIC I TRACTAMENT, CATÈTER D'ABLACIÓ NO IRRIGATS, ELECTROCATÈTER INTRACARDÍAC D'ABLACIÓ,TETRAPOLAR TIPUS CELSIUS O EQ,Ø7FX115CM+/-3CM LLARG,DE POLIURETÀ,NO IRRIGAT,UNIDIRECCIONAL,CORBA C,POLS DE PLATÍ-IRIDI,PUNTA 4MM,ESPAI POLS 2-5-2MM,RADIOFREQ/"TERMOPAR",MÀNEC PISTÓ DIRIGIBLE,EST
Electrocatèters per ablació-diagnòstic i tractament, Catèter d'ablació no irrigats | ELECTROCATÈTERS PER ABLACIÓ-DIAGNÒSTIC I TRACTAMENT, CATÈTER D'ABLACIÓ NO IRRIGATS, ELECTROCATÈTER INTRACARD ABLACIÓ,TETRAPOLAR TIPUS NAVISTAR DS O EQ,DIÀM 7FX115CM +/- 3CM LLARG,DE PEBAX,NO IRRIGAT,BIDIRECCIONAL,A/ CORBA FJ,4 POLS DE PLATÍ-IRIDI,ELÈCTRODE DISTAL 8MM,ESPAI ENTRE POLS DE 1-7-4MM,RADIOFREQ,MÀNEC A/CONTROL DE TENSIÓ,ESTÈ
Electrocatèters per ablació-diagnòstic i tractament, Catèter d'ablació irrigats | ELECTROCATÈTERS PER ABLACIÓ-DIAGNÒSTIC I TRACTAMENT, CATÈTER D'ABLACIÓ IRRIGATS, ELECTROCATÈTER INTRACARDÍAC D'ABLACIÓ,TETRAPOLAR TIPUS DIAMOND TEMP O EQ,Ø7,5FX110CM +/- 3CM LLARG,RRIGAT A/6 FORATS,UNIDIRECCIONAL,CORBA CURTA 45MM,POL DISTAL DE DIAMANT,ELÈCTR/DIPOL DISTAL 4,1MM,ESPAI E/POLS 0,5-3,5-2,0MM,6 TERMOPARS,RADIOFREQÜ,ESTÈRIL
Electrocatèters per ablació-diagnòstic i tractament, Catèter d'ablació irrigats | ELECTROCATÈTERS PER ABLACIÓ-DIAGNÒSTIC I TRACTAMENT, CATÈTER D'ABLACIÓ IRRIGATS, ELECTROCATÈTER INTRACARDÍAC D'ABLACIÓ,TETRAPOLAR TIPUS DIAMOND TEMP O EQ,Ø7,5FX110CM +/- 3CM LLARG,RRIGAT A/6 FORATS,UNIDIRECCIONAL,CORBA CURTA 45MM,POL DISTAL DE DIAMANT,ELÈCT/DIPOL DISTAL 4,1MM,ESPAI ENTRE POLS 0,5-3,5-2,0MM,6 TERMOPARS,RADIOFREQ,EST
Electrocatèters per ablació-diagnòstic i tractament, Catèter d'ablació irrigats | ELECTROCATÈTERS PER ABLACIÓ-DIAGNÒSTIC I TRACTAMENT, CATÈTER D'ABLACIÓ IRRIGATS, ELECTROCATÈTER INTRACARDÍAC D'ABLACIÓ,TETRAPOLAR TIPUS DIAMOND TEMP O EQ,Ø7,5FX110CM +/- 3CM LLARG,IRRIGAT A/6 FORATS,BIDIRECCIONAL,CORBA CURTA 45MM,POL DISTALDIAMANT,ELÈC/DIPOLAR DISTAL 4,1MM,ESPAI E/POLS 0,5-3,5-2,0MM,6 TERMOP
Electrocatèters per ablació-diagnòstic i tractament, Catèter d'ablació irrigats | ELECTROCATÈTERS PER ABLACIÓ-DIAGNÒSTIC I TRACTAMENT, CATÈTER D'ABLACIÓ IRRIGATS, ELECTROCATÈTER INTRACARDÍAC D'ABLACIÓ,TETRAPOLAR TIPUS DIAMOND TEMP O EQ,Ø7,5FX110CM +/- 3CM LLARG,IRRIGAT A/6 FORATS,BIDIRECCIONAL,CORBA LLARGA 63MM,POL DISTAL DE DIAMANT,ELÈCT/DIPOLAR DISTAL 4,1MM,ESPAI E/POLS 0,5-3,5-2,0MM,6TERMOPARS,RADIOFREQ,ESTÈRIL
Electrocatèters per ablació-diagnòstic i tractament, Accessoris per a electrocatèters | ELECTROCATÈTERS PER ABLACIÓ-DIAGNÒSTIC I TRACTAMENT, ACCESSORIS PER A ELECTROCATÈTERS, EQUIP PER A BOMBA D'IRRIGACIÓ PER A ELECTROCATÈTER D'IRRIGACIÓ I ABLACIÓ,CONSTA: PUNXÓ,CAMBRA DE GOTEIG,CAPÇAL PER A BOMBA,EXTREM DEL PACIENT AMB CONNECTOR LUER ESTÀNDARD,CLAU 3 VÍES,ESTÈRIL.COMPATIBLE AMB SISTEMA D'IRRIGACIÓ DIAMONDTEMP O EQ
Electrocatèters per ablació-diagnòstic i tractament, Catèter d'ablació no irrigats | ELECTROCATÈTERS PER ABLACIÓ-DIAGNÒSTIC I TRACTAMENT, CATÈTER D'ABLACIÓ NO IRRIGATS, CATÈTER D'ABLACIÓ NO IRRIGAT CONVENCIONAL,TETRAPOLAR,TIPUS INTELLA NAV MIFI XP,DIRIGIBLE, BIDIRECCIONAL,PUNTA8 MM,AMB 3 MICROELECTRODES,Ø7FX110CM+/-3CM,COMPAT A/GENERADOR RF MAESTRO I NAVEGADOR RHYTHIA O EQUIVALENT,AMB DIFERENTS
Electrocatèters per ablació-diagnòstic i tractament, Accessoris per a electrocatèters | ELECTROCATÈTERS PER ABLACIÓ-DIAGNÒSTIC I TRACTAMENT, ACCESSORIS PER A ELECTROCATÈTERS, CABLE / CONNECTOR PER A CATÈTER INTRACARDÍAC INQUIRY O EQ , 10PINS,1,5M,CODIFICACIÓ DE COLOR,ESTÈRIL, UN SOL ÚS
Electrocatèters per ablació-diagnòstic i tractament, Catèter diagnòstic Multipolar | ELECTROCATÈTERS PER ABLACIÓ-DIAGNÒSTIC I TRACTAMENT, CATÈTER DIAGNÒSTIC MULTIPOLAR, ELECTROCATÈTER INTRACARDÍAC DIAGNÒSTIC MULTIPOLAR TIPUS PENTARAY NAV O EQ,MAPEIG D'ALTA DENSITAT,Ø 7FX115CM+/-3CM LLARG,POLIURETÀ,5BRAÇOS(22ELECT),C/D,POLS PLATÍ-IRIDI,ESPAI POLS 4-4-4MM,IRRIG/EXTREM BRAÇ,MÀ/PISTÓ,EST.COMP/CONNEC SIST/NAVEG CARTO 3 O EQ
Electrocatèters per ablació-diagnòstic i tractament, Catèter diagnòstic Multipolar | ELECTROCATÈTERS PER ABLACIÓ-DIAGNÒSTIC I TRACTAMENT, CATÈTER DIAGNÒSTIC MULTIPOLAR, ELECTROCATÈTER INTRACARDÍAC DIAGNÒSTIC MULTIPOLAR TIPUS OCTARAY O EQ,Ø 8F, CORBA D AMB 8BRAÇOS DE 1,5CM, 2F AMB 6 ELECT (48ELECT), ESPAI ENTRE POLS 2-2-2MM I SIST/NAVEGACIÓ CARTO 3 O EQ
Electrocatèters per ablació-diagnòstic i tractament, Catèter diagnòstic Multipolar | ELECTROCATÈTERS PER ABLACIÓ-DIAGNÒSTIC I TRACTAMENT, CATÈTER DIAGNÒSTIC MULTIPOLAR, ELECTROCATÈTER INTRACARDÍAC DIAGNÒSTIC MULTIPOLAR TIPUS OCTARAY O EQ,Ø 8F, CORBA D AMB 8BRAÇOS DE 2CM, 2F AMB 6 ELECT (48ELECT), ESPAI ENTRE POLS 3-3-3MM I SIST/NAVEGACIÓ CARTO 3 O EQ
Electrocatèters per ablació-diagnòstic i tractament, Catèter diagnòstic Multipolar | ELECTROCATÈTERS PER ABLACIÓ-DIAGNÒSTIC I TRACTAMENT, CATÈTER DIAGNÒSTIC MULTIPOLAR, ELECTROCATÈTER INTRACARDÍAC DIAGNÒSTIC MULTIPOLAR TIPUS OCTARAY O EQ,Ø 8F, CORBA F AMB 8BRAÇOS DE 1,5CM, 2F AMB 6 ELECT (48ELECT), ESPAI ENTRE POLS 2-2-2MM I SIST/NAVEGACIÓ CARTO 3 O EQ
Electrocatèters per ablació-diagnòstic i tractament, Catèter diagnòstic Multipolar | ELECTROCATÈTERS PER ABLACIÓ-DIAGNÒSTIC I TRACTAMENT, CATÈTER DIAGNÒSTIC MULTIPOLAR, ELECTROCATÈTER INTRACARDÍAC DIAGNÒSTIC MULTIPOLAR TIPUS OCTARAY O EQ,Ø 8F, CORBA F AMB 8BRAÇOS DE 2,0CM, 2F AMB 6 ELECT (48ELECT), ESPAI ENTRE POLS 3-3-3MM I SIST/NAVEGACIÓ CARTO 3 O EQ
Electrocatèters per ablació-diagnòstic i tractament, Catèter diagnòstic Pediàtrics | ELECTROCATÈTERS PER ABLACIÓ-DIAGNÒSTIC I TRACTAMENT, CATÈTER DIAGNÒSTIC PEDIÀTRICS, ELECTROCATÈTER INTRACARDÍAC DE DIAGNÒSTIC, PEDIÀTRIC, TETRAPOLAR TIPUS SUPREME O EQ,Ø4FX120CM+/- 3CM DE LLARGÀRIA,POLIURETÀ,CORBA TIPUS JSN,POLS DE PLATÍ,ELÈCTRODE DISTAL DE1MM,ESPAI ENTRE POLS 2-5-2MM,MÀNEC NO DIRIGIBLE A/CONTROL DE TORSIÓ,EST
Electrocatèters per ablació-diagnòstic i tractament, Catèter diagnòstic Pediàtrics | ELECTROCATÈTERS PER ABLACIÓ-DIAGNÒSTIC I TRACTAMENT, CATÈTER DIAGNÒSTIC PEDIÀTRICS, ELECTROCATÈTER INTRACARDÍAC DE DIAGNÒSTIC, PEDIÀTRIC, TETRAPOLAR TIPUS SUPREME O EQ,Ø4FX120CM+/- 3CM DE LLARGÀRIA,POLIURETÀ,CORBA TIPUS CURMAND (CRD),POLS DE PLATÍ,ELÈCTRODE DISTAL DE1MM,ESPAI ENTRE POLS 5-5-5MM,MÀNEC NO DIRIGIBLE A/CONTROL DE TORSIÓ,EST
Electrocatèters per ablació-diagnòstic i tractament, Catèter diagnòstic Pediàtrics | ELECTROCATÈTERS PER ABLACIÓ-DIAGNÒSTIC I TRACTAMENT, CATÈTER DIAGNÒSTIC PEDIÀTRICS, ELECTROCATÈTER INTRACARDÍAC DE DIAGNÒSTIC, PEDIÀTRIC, DECAPOLAR TIPUS INQUIRY O EQ, Ø4FX110CM +/-3CM DE LLARGÀRIA,DE PEBAX,AMB CORBA MITJANA M DE 32MM,POLS DE PLATÍ,ELÈCTRODE DISTAL DE 1MM,ESPAI ENTRE POLS 2-5-2MM,MÀNEC/PISTÓ DIRIGIBLE,ESTÈRIL
Electrocatèters per ablació-diagnòstic i tractament, Catèter diagnòstic Pediàtrics | ELECTROCATÈTERS PER ABLACIÓ-DIAGNÒSTIC I TRACTAMENT, CATÈTER DIAGNÒSTIC PEDIÀTRICS, ELECTROCATÈTER INTRACARDÍAC DE DIAGNÒSTIC, PEDIÀTRIC, DECAPOLAR TIPUS INQUIRY O EQ, Ø4FX110CM +/-3CM DE LLARGÀRIA,DE PEBAX,AMB CORBA MITJANA GRAN L ,POLS DE PLATÍ,ELÈCTRODE DISTAL DE 1MM,ESPAI ENTRE POLS 2-5-2MM,MÀNEC/PISTÓ DIRIGIBLE,ESTÈRIL
Electrocatèters per ablació-diagnòstic i tractament, Catèter diagnòstic Tetrapolar | ELECTROCATÈTERS PER ABLACIÓ-DIAGNÒSTIC I TRACTAMENT, CATÈTER DIAGNÒSTIC TETRAPOLAR, ELECTROCATÈTER INTRACARDÍAC DE DIAGNÒSTIC, TETRAPOLAR TIPUS WEBSTER O EQ, DIÀMETRE DE 6F X 115CM +/- 3CM DE LLARGÀRIA, DE POLIURETÀ, AMB CORBA TIPUS JOSEPHSON, POLS DE PLATÍ-IRIDI,ELÈCTRODE PUNTA 1MM, ESPAI ENTRE POLS 5MM, MÀNEC NO DIRIGIBLE, ESTÈRIL
Electrocatèters per ablació-diagnòstic i tractament, Catèter diagnòstic Tetrapolar | ELECTROCATÈTERS PER ABLACIÓ-DIAGNÒSTIC I TRACTAMENT, CATÈTER DIAGNÒSTIC TETRAPOLAR, ELECTROCATÈTER INTRACARDÍAC DE DIAGNÒSTIC, TETRAPOLAR TIPUS WEBSTER O EQ, DIÀMETRE DE 6F X 115CM +/- 3CM DE LLARGÀRIA, DE POLIURETÀ, AMB CORBA TIPUS DAMATO, POLS DE PLATÍ-IRIDI,ELÈCTRODE PUNTA 1MM, ESPAI ENTRE POLS 5MM, MÀNEC NO DIRIGIBLE, ESTÈRIL
Electrocatèters per ablació-diagnòstic i tractament, Catèter diagnòstic Tetrapolar | ELECTROCATÈTERS PER ABLACIÓ-DIAGNÒSTIC I TRACTAMENT, CATÈTER DIAGNÒSTIC TETRAPOLAR, ELECTROCATÈTER INTRACARDÍAC DE DIAGNÒSTIC, TETRAPOLAR TIPUS SUPREME O EQ,Ø6F X 120CM +/- 3CM DE LLARGÀRIA, DE POLIURETÀ, AMB CORBA TIPUS COURNAND (CRD), POLS DE PLATÍ, ELÈCTRODE DISTAL DE 1MM, ESPAI ENTRE POLS 2MM, MÀNEC NO DIRIGIBLE, ESTÈRIL
Electrocatèters per ablació-diagnòstic i tractament, Catèter diagnòstic Tetrapolar | ELECTROCATÈTERS PER ABLACIÓ-DIAGNÒSTIC I TRACTAMENT, CATÈTER DIAGNÒSTIC TETRAPOLAR, ELECTROCATÈTER INTRACARDÍAC DE DIAGNÒSTIC, TETRAPOLAR TIPUS SUPREME O EQ,Ø6F X 120CM +/- 3CM DE LLARGÀRIA, DE POLIURETÀ, AMB CORBA TIPUS JSN, POLS DE PLATÍ, ELÈCTRODE DISTAL DE 1MM, ESPAI ENTRE POLS 2MM, MÀNEC NO DIRIGIBLE, ESTÈRIL
Electrocatèters per ablació-diagnòstic i tractament, Catèter diagnòstic Tetrapolar | ELECTROCATÈTERS PER ABLACIÓ-DIAGNÒSTIC I TRACTAMENT, CATÈTER DIAGNÒSTIC TETRAPOLAR, ELECTROCATÈTER INTRACARDÍAC DE DIAGNÒSTIC, TETRAPOLAR TIPUS SUPREME O EQ,Ø6F X 120CM +/- 3CM DE LLARGÀRIA, DE POLIURETÀ, AMB CORBA TIPUS JSN, POLS DE PLATÍ, ELÈCTRODE DISTAL DE 1MM, ESPAI ENTRE POLS 10MM, MÀNEC NO DIRIGIBLE, ESTÈRIL
Electrocatèters per ablació-diagnòstic i tractament, Catèter diagnòstic Tetrapolar | ELECTROCATÈTERS PER ABLACIÓ-DIAGNÒSTIC I TRACTAMENT, CATÈTER DIAGNÒSTIC TETRAPOLAR, ELECTROCATÈTER INTRACARDÍAC DE DIAGNÒSTIC, TETRAPOLAR TIPUS SUPREME O EQ,Ø6F X 120CM +/- 3CM DE LLARGÀRIA, DE POLIURETÀ, AMB CORBA TIPUS CRD, POLS DE PLATÍ, ELÈCTRODE DISTAL DE 1MM, ESPAI ENTRE POLS 10MM, MÀNEC NO DIRIGIBLE, ESTÈRIL
Electrocatèters per ablació-diagnòstic i tractament, Catèter diagnòstic Tetrapolar | ELECTROCATÈTERS PER ABLACIÓ-DIAGNÒSTIC I TRACTAMENT, CATÈTER DIAGNÒSTIC TETRAPOLAR, ELECTROCATÈTER INTRACARDÍAC DE DIAGNÒSTIC D'ESTIMULACIÓ TEMPORAL,TETRAPOLAR TIPUS VIKING O EQ, DE DIÀMETRE 5FX115CM +/- 3CM DE LLARG, DE POLIURETÀ, CORBA COURNAND, POLS DE PLATÍ-IRIDI, ESPAI ENTRE POLS DE 2-5-2MM, MÀNEC SENSE MECANISME DIRIGIBLE, ESTÈRIL
Electrocatèters per ablació-diagnòstic i tractament, Catèter diagnòstic Tetrapolar | ELECTROCATÈTERS PER ABLACIÓ-DIAGNÒSTIC I TRACTAMENT, CATÈTER DIAGNÒSTIC TETRAPOLAR, ELECTROCATÈTER INTRACARDÍAC DE DIAGNÒSTIC D'ESTIMULACIÓ TEMPORAL,TETRAPOLAR TIPUS VIKING O EQ, DE DIÀMETRE 5FX115CM +/- 3CM DE LLARG, DE POLIURETÀ, CORBA JOSEPHSON, POLS DE PLATÍ-IRIDI, ESPAI ENTRE POLS DE 2-5-2MM,MÀNEC SENSE MECANISME DIRIGIBLE, ESTÈRIL
Electrocatèters per ablació-diagnòstic i tractament, Catèter diagnòstic Tetrapolar | ELECTROCATÈTERS PER ABLACIÓ-DIAGNÒSTIC I TRACTAMENT, CATÈTER DIAGNÒSTIC TETRAPOLAR, ELECTROCATÈTER INTRACARDÍAC DE DIAGNÒSTIC D'ESTIMULACIÓ TEMPORAL,TETRAPOLAR TIPUS VIKING O EQ, DE DIÀMETRE 5FX115CM +/- 3CM DE LLARG, DE POLIURETÀ, CORBA DAMATO, POLS DE PLATÍ-IRIDI, ESPAI ENTRE POLS DE 5MM, MÀNEC SENSE MECANISME DIRIGIBLE, ESTÈRIL
Electrocatèters per ablació-diagnòstic i tractament, Catèter diagnòstic Tetrapolar | ELECTROCATÈTERS PER ABLACIÓ-DIAGNÒSTIC I TRACTAMENT, CATÈTER DIAGNÒSTIC TETRAPOLAR, ELECTROCATÈTER INTRACARDÍAC DE DIAGNÒSTIC D'ESTIMULACIÓ TEMPORAL,TETRAPOLAR TIPUS VIKING O EQ, DE DIÀMETRE 5FX115CM +/- 3CM DE LLARG, DE POLIURETÀ, CORBA JOSEPHSON, POLS DE PLATÍ-IRIDI, ESPAI ENTRE POLS DE 5MM, MÀNEC SENSE MECANISME DIRIGIBLE, ESTÈRIL
Electrocatèters per ablació-diagnòstic i tractament, Catèter diagnòstic Tetrapolar | ELECTROCATÈTERS PER ABLACIÓ-DIAGNÒSTIC I TRACTAMENT, CATÈTER DIAGNÒSTIC TETRAPOLAR, ELECTROCATÈTER INTRACARDÍAC DE DIAGNÒSTIC D'ESTIMULACIÓ TEMPORAL,TETRAPOLAR TIPUS VIKING O EQ, DE DIÀMETRE 5FX115CM +/- 3CM DE LLARG, DE POLIURETÀ, CORBA JOSEPHSON, POLS DE PLATÍ-IRIDI, ESPAI ENTRE POLS DE 2MM, MÀNEC SENSE MECANISME DIRIGIBLE, ESTÈRIL
Electrocatèters per ablació-diagnòstic i tractament, Catèter diagnòstic Tetrapolar | ELECTROCATÈTERS PER ABLACIÓ-DIAGNÒSTIC I TRACTAMENT, CATÈTER DIAGNÒSTIC TETRAPOLAR, ELECTROCATÈTER INTRACARDÍAC DE DIAGNÒSTIC D'ESTIMULACIÓ TEMPORAL,TETRAPOLAR TIPUS VIKING O EQ, DE DIÀMETRE 6FX115CM +/- 3CM DE LLARG, DE POLIURETÀ, CORBA DAMATO, POLS DE PLATÍ-IRIDI, ESPAI ENTRE POLS DE 2-5-2MM, MÀNEC SENSE MECANISME DIRIGIBLE, ESTÈRIL
Electrocatèters per ablació-diagnòstic i tractament, Catèter diagnòstic Tetrapolar | ELECTROCATÈTERS PER ABLACIÓ-DIAGNÒSTIC I TRACTAMENT, CATÈTER DIAGNÒSTIC TETRAPOLAR, ELECTROCATÈTER INTRACARDÍAC DE DIAGNÒSTIC D'ESTIMULACIÓ TEMPORAL,TETRAPOLAR TIPUS VIKING O EQ, DE DIÀMETRE 6FX115CM +/- 3CM DE LLARG, DE POLIURETÀ, CORBA COURNAND, POLS DE PLATÍ-IRIDI, ESPAI ENTRE POLS DE 2-5-2MM, MÀNEC SENSE MECANISME DIRIGIBLE, ESTÈRIL
Electrocatèters per ablació-diagnòstic i tractament, Catèter diagnòstic Tetrapolar | ELECTROCATÈTERS PER ABLACIÓ-DIAGNÒSTIC I TRACTAMENT, CATÈTER DIAGNÒSTIC TETRAPOLAR, ELECTROCATÈTER INTRACARDÍAC DE DIAGNÒSTIC D'ESTIMULACIÓ TEMPORAL,TETRAPOLAR TIPUS VIKING O EQ, DE DIÀMETRE 6FX115CM +/- 3CM DE LLARG, DE POLIURETÀ, CORBA JOSEPHSON, POLS DE PLATÍ-IRIDI, ESPAI ENTRE POLS DE 2-5-2MM, MÀNEC SENSE MECANISME DIRIGIBLE,ESTÈRIL
Electrocatèters per ablació-diagnòstic i tractament, Catèter diagnòstic Tetrapolar | ELECTROCATÈTERS PER ABLACIÓ-DIAGNÒSTIC I TRACTAMENT, CATÈTER DIAGNÒSTIC TETRAPOLAR, ELECTROCATÈTER INTRACARDÍAC DE DIAGNÒSTIC D'ESTIMULACIÓ TEMPORAL,TETRAPOLAR TIPUS VIKING O EQ, DE DIÀMETRE 6FX115CM +/- 3CM DE LLARG, DE POLIURETÀ, CORBA DAMATO, POLS DE PLATÍ-IRIDI, ESPAI ENTRE POLS DE 5MM, MÀNEC SENSE MECANISME DIRIGIBLE,ESTÈRIL
Electrocatèters per ablació-diagnòstic i tractament, Catèter diagnòstic Tetrapolar | ELECTROCATÈTERS PER ABLACIÓ-DIAGNÒSTIC I TRACTAMENT, CATÈTER DIAGNÒSTIC TETRAPOLAR, ELECTROCATÈTER INTRACARDÍAC DE DIAGNÒSTIC D'ESTIMULACIÓ TEMPORAL,TETRAPOLAR TIPUS VIKING O EQ, DE DIÀMETRE 6FX115CM +/- 3CM DE LLARG, DE POLIURETÀ, CORBA COURNAND, POLS DE PLATÍ-IRIDI, ESPAI ENTRE POLS DE 5MM, MÀNEC SENSE MECANISME DIRIGIBLE,ESTÈRIL
Electrocatèters per ablació-diagnòstic i tractament, Catèter diagnòstic Tetrapolar | ELECTROCATÈTERS PER ABLACIÓ-DIAGNÒSTIC I TRACTAMENT, CATÈTER DIAGNÒSTIC TETRAPOLAR, ELECTROCATÈTER INTRACARDÍAC DE DIAGNÒSTIC D'ESTIMULACIÓ TEMPORAL,TETRAPOLAR TIPUS VIKING O EQ, DE DIÀMETRE 6FX115CM +/- 3CM DE LLARG, DE POLIURETÀ, CORBA JOSEPHSON, POLS DE PLATÍ-IRIDI, ESPAI ENTRE POLS DE 5MM, MÀNEC SENSE MECANISME DIRIGIBLE,ESTÈRIL
Electrocatèters per ablació-diagnòstic i tractament, Catèter diagnòstic Tetrapolar | ELECTROCATÈTERS PER ABLACIÓ-DIAGNÒSTIC I TRACTAMENT, CATÈTER DIAGNÒSTIC TETRAPOLAR, ELECTROCATÈTER INTRACARDÍAC DE DIAGNÒSTIC D'ESTIMULACIÓ TEMPORAL,TETRAPOLAR TIPUS VIKING O EQ, DE DIÀMETRE 6FX115CM +/- 3CM DE LLARG, DE POLIURETÀ, CORBA COURNAND, POLS DE PLATÍ-IRIDI, ESPAI ENTRE POLS DE 2MM, MÀNEC SENSE MECANISME DIRIGIBLE,ESTÈRIL
Electrocatèters per ablació-diagnòstic i tractament, Catèter diagnòstic Tetrapolar | ELECTROCATÈTERS PER ABLACIÓ-DIAGNÒSTIC I TRACTAMENT, CATÈTER DIAGNÒSTIC TETRAPOLAR, ELECTROCATÈTER INTRACARDÍAC DE DIAGNÒSTIC D'ESTIMULACIÓ TEMPORAL,TETRAPOLAR TIPUS VIKING O EQ, DE DIÀMETRE 6FX115CM +/- 3CM DE LLARG, DE POLIURETÀ, CORBA JOSEPHSON, POLS DE PLATÍ-IRIDI, ESPAI ENTRE POLS DE 2MM, MÀNEC SENSE MECANISME DIRIGIBLE,ESTÈRIL
Electrocatèters per ablació-diagnòstic i tractament, Catèter diagnòstic Tetrapolar | ELECTROCATÈTERS PER ABLACIÓ-DIAGNÒSTIC I TRACTAMENT, CATÈTER DIAGNÒSTIC TETRAPOLAR, ELECTROCATÈTER INTRACARDÍAC DE DIAGNÒSTIC, TETRAPOLAR TIPUS INQUIRY O EQ,Ø6FX110CM +/- 3CM DE LLARGÀRIA, DE POLIURETÀ, AMB CORBA LLARGA L , POLS DE PLATÍ, ELÈCTRODE DISTAL DE 2MM, ESPAI ENTRE POLS 2-5-2MM, MÀNEC NO DIRIGIBLE, ESTÈRIL
Electrocatèters per ablació-diagnòstic i tractament, Catèter diagnòstic Tetrapolar | ELECTROCATÈTERS PER ABLACIÓ-DIAGNÒSTIC I TRACTAMENT, CATÈTER DIAGNÒSTIC TETRAPOLAR, ELECTROCATÈTER INTRACARDÍAC DE DIAGNÒSTIC, TETRAPOLAR TIPUS INQUIRY O EQ,Ø6FX110CM +/- 3CM DE LLARGÀRIA, DE POLIURETÀ, AMB CORBA MITJANA , POLS DE PLATÍ, ELÈCTRODE DISTAL DE 2MM, ESPAI ENTRE POLS 2-5-2MM, MÀNEC NO DIRIGIBLE, ESTÈRIL
Electrocatèters per ablació-diagnòstic i tractament, Catèter diagnòstic Tetrapolar | ELECTROCATÈTERS PER ABLACIÓ-DIAGNÒSTIC I TRACTAMENT, CATÈTER DIAGNÒSTIC TETRAPOLAR, ELECTROCATÈTER INTRACARDÍAC DE DIAGNÒSTIC, TETRAPOLAR TIPUS INQUIRY O EQ,Ø6FX110CM +/- 3CM DE LLARGÀRIA, DE POLIURETÀ, AMB CORBA MITJANA , POLS DE PLATÍ, ELÈCTRODE DISTAL DE 2MM, ESPAI ENTRE POLS 5MM, MÀNEC NO DIRIGIBLE, ESTÈRIL
Electrocatèters per ablació-diagnòstic i tractament, Catèter diagnòstic Tetrapolar | ELECTROCATÈTERS PER ABLACIÓ-DIAGNÒSTIC I TRACTAMENT, CATÈTER DIAGNÒSTIC TETRAPOLAR, ELECTROCATÈTER INTRACARDÍAC DE DIAGNÒSTIC, TETRAPOLAR TIPUS INQUIRY O EQ,Ø6FX110CM +/- 3CM DE LLARGÀRIA, DE POLIURETÀ, AMB CORBA EXTRALLARGA X-LLARGA , POLS DE PLATÍ, ELÈCTRODE DISTAL DE 2MM, ESPAI ENTRE POLS 2-5-2MM, MÀNEC NO DIRIGIBLE, ESTÈRIL
Electrocatèters per ablació-diagnòstic i tractament, Catèter diagnòstic Tetrapolar | ELECTROCATÈTERS PER ABLACIÓ-DIAGNÒSTIC I TRACTAMENT, CATÈTER DIAGNÒSTIC TETRAPOLAR, ELECTROCATÈTER INTRACARDÍAC DE DIAGNÒSTIC, TETRAPOLAR TIPUS INQUIRY O EQ,Ø6FX110CM +/- 3CM DE LLARGÀRIA, DE POLIURETÀ, AMB CORBA EXTRALLARGA X-LLARGA , POLS DE PLATÍ, ELÈCTRODE DISTAL DE 2MM, ESPAI ENTRE POLS 5MM, MÀNEC NO DIRIGIBLE, ESTÈRIL
Electrocatèters per ablació-diagnòstic i tractament, Catèter diagnòstic Tetrapolar | ELECTROCATÈTERS PER ABLACIÓ-DIAGNÒSTIC I TRACTAMENT, CATÈTER DIAGNÒSTIC TETRAPOLAR, ELECTROCATÈTER INTRACARDÍAC DE DIAGNÒSTIC, DECAPOLAR TIPUS DYNAMIC XT O EQ,Ø6FX110CM+/-3CM DE LLARG,DE POLIURETÀ,UNIDIRECCIONAL, AMB CORBA GRAN DE 40MM, POLS DE PLATÍ, ELÈCTRODE DISTAL DE 2MM, ESPAI ENTRE POLS DE 10MM, MÀNEC DE PISTÓ DIRIGIBLE, ESTÈRIL
Electrocatèters per ablació-diagnòstic i tractament, Catèter diagnòstic Tetrapolar | ELECTROCATÈTERS PER ABLACIÓ-DIAGNÒSTIC I TRACTAMENT, CATÈTER DIAGNÒSTIC TETRAPOLAR, ELECTROCATÈTER INTRACARDÍAC DE DIAGNÒSTIC, DECAPOLAR TIPUS DYNAMIC XT O EQ,Ø6FX110CM+/-3CM DE LLARG,DE POLIURETÀ,UNIDIRECCIONAL, AMB CORBA GRAN DE 40MM, POLS DE PLATÍ, ELÈCTRODE DISTAL DE 2MM, ESPAI ENTRE POLS DE 5MM, MÀNEC DE PISTÓ DIRIGIBLE, ESTÈRIL
Electrocatèters per ablació-diagnòstic i tractament, Catèter diagnòstic Tetrapolar | ELECTROCATÈTERS PER ABLACIÓ-DIAGNÒSTIC I TRACTAMENT, CATÈTER DIAGNÒSTIC TETRAPOLAR, ELECTROCATÈTER INTRACARDÍAC DE DIAGNÒSTIC, DECAPOLAR TIPUS DYNAMIC XT O EQ,Ø6FX110CM+/-3CM DE LLARG,DE POLIURETÀ,UNIDIRECCIONAL, AMB CORBA GRAN DE 40MM, POLS DE PLATÍ, ELÈCTRODE DISTAL DE 2MM, ESPAI ENTRE POLS DE 2-5-2MM,MÀNEC DE PISTÓ DIRIGIBLE, ESTÈRIL
Material per a implants Septals, CIV, FOP i Ductals, Material per a implants Septals, CIV, FOP i Ductals | MATERIAL PER A IMPLANTS SEPTALS, CIV, FOP I DUCTALS, MATERIAL PER A IMPLANTS SEPTALS, CIV, FOP I DUCTALS, EQUIP TRANSEPTAL PERCUTANI DE RADIOFREQÜÈNCIA MONOPOLAR AMB DILATADOR/AGULLA TRANSEPTAL,AGULLA GUÍA,CABLE EGM I CABLE PER A BISTURÍ ELÈCTRIC.COMPATIBLE AMB BEINA DIRIGIBLE TIPUS FLEXCATH ADVANCE 12F I 65CM O EQUIVALENT
Material per a implants Septals, CIV, FOP i Ductals, Material per a implants Septals, CIV, FOP i Ductals | MATERIAL PER A IMPLANTS SEPTALS, CIV, FOP I DUCTALS, MATERIAL PER A IMPLANTS SEPTALS, CIV, FOP I DUCTALS, EQUIP TRANSEPTAL PERCUTANI DE RADIOFREQÜÈNCIA MONOPOLAR AMB DILATADOR/AGULLA TRANSEPTAL,AGULLA GUÍA,CABLE EGM I CABLE PER A BISTURÍ ELÈCTRIC.COMPATIBLE AMB BEINA DIRIGIBLE TIPUS VIZIGO 8,5F I 71CM O EQUIVALENT
Material per a implants Septals, CIV, FOP i Ductals, Material per a implants Septals, CIV, FOP i Ductals | MATERIAL PER A IMPLANTS SEPTALS, CIV, FOP I DUCTALS, MATERIAL PER A IMPLANTS SEPTALS, CIV, FOP I DUCTALS, EQUIP TRANSEPTAL PERCUTANI DE RADIOFREQÜÈNCIA MONOPOLAR AMB DILATADOR/AGULLA TRANSEPTAL,AGULLA GUÍA,CABLE EGM I CABLE PER A BISTURÍ ELÈCTRIC.COMPATIBLE AMB BEINA CORBA FIXE TIPUS SWARTZ 8,5F I 63CM O EQUIVALENT
Material per a implants Septals, CIV, FOP i Ductals, Material per a implants Septals, CIV, FOP i Ductals | MATERIAL PER A IMPLANTS SEPTALS, CIV, FOP I DUCTALS, MATERIAL PER A IMPLANTS SEPTALS, CIV, FOP I DUCTALS, EQUIP TRANSEPTAL PERCUTANI DE RADIOFREQÜÈNCIA MONOPOLAR AMB DILATADOR/AGULLA TRANSEPTAL,AGULLA GUÍA,CABLE EGM I CABLE PER A BISTURÍ ELÈCTRIC.COMPATIBLE AMB BEINA CORBA FIXE TIPUS AGILIS NXT 8,5F I 71CM O EQUIVALENT
Material per a implants Septals, CIV, FOP i Ductals, Material per a implants Septals, CIV, FOP i Ductals | MATERIAL PER A IMPLANTS SEPTALS, CIV, FOP I DUCTALS, MATERIAL PER A IMPLANTS SEPTALS, CIV, FOP I DUCTALS, EQUIP TRANSEPTAL PERCUTANI DE RADIOFREQÜÈNCIA MONOPOLAR AMB DILATADOR/AGULLA TRANSEPTAL,AGULLA GUÍA,CABLE EGM I CABLE PER A BISTURÍ ELÈCTRIC.COMPATIBLE AMB BEINA CORBA FIXE TIPUS AGILIS NXT 8,5F I 61CM O EQUIVALENT
Electrocatèters per ablació-diagnòstic i tractament, Introductor per a electrocatèters | ELECTROCATÈTERS PER ABLACIÓ-DIAGNÒSTIC I TRACTAMENT, INTRODUCTOR PER A ELECTROCATÈTERS, EQUIP INTRODUCTOR PERCUTANI DIRIGIBLE PER A ELECTROCATÈTERS,BEINAØ8,5FX77CM±2CM LLARG A/MARCADOR DE P/RADIOOPACA I CORBA BIDIRECCIONAL 17MM,DILATADOR DE 50° I 94CM,GUIA EXTRA RÍGIDA 0,038",ESTÈRIL(B*)BAIXA_ESTUDI GERÈNCIA
Electrocatèters per ablació-diagnòstic i tractament, Introductor per a electrocatèters | ELECTROCATÈTERS PER ABLACIÓ-DIAGNÒSTIC I TRACTAMENT, INTRODUCTOR PER A ELECTROCATÈTERS, EQUIP INTRODUCTOR PERCUTANI DIRIGIBLE PER A ELECTROCATÈTERS,BEINAØ8,5FX77CM±2CM LLARG A/MARCADOR DE P/RADIOOPACA I CORBA BIDIRECCIONAL 22MM,DILATADOR DE 50° I 94CM,GUIA EXTRA RÍGIDA 0,038",ESTÈRIL(B*)BAIXA_ESTUDI GERÈNCIA
Electrocatèters per ablació-diagnòstic i tractament, Introductor per a electrocatèters | ELECTROCATÈTERS PER ABLACIÓ-DIAGNÒSTIC I TRACTAMENT, INTRODUCTOR PER A ELECTROCATÈTERS, EQUIP INTRODUCTOR PERCUTANI DIRIGIBLE PER A ELECTROCATÈTERS,BEINAØ8,5FX77CM±2CM LLARG A/MARCADOR DE P/RADIOOPACA I CORBA BIDIRECCIONAL 50MM,DILATADOR DE 50° I 94CM,GUIA EXTRA RÍGIDA 0,038",ESTÈRIL(B*)BAIXA_ESTUDI GERÈNCIA
Electrocatèters per ablació-diagnòstic i tractament, Catèter d'ablació no irrigats | ELECTROCATÈTERS PER ABLACIÓ-DIAGNÒSTIC I TRACTAMENT, CATÈTER D'ABLACIÓ NO IRRIGATS, ELECTROCATÈTER INTRACARDÍAC D'ABLACIÓ,TETRAPOLAR TIPUS CELSIUS DS O EQ,Ø7FX115CM+/-3CM LLARG,DE POLIURETÀ,NO IRRIGAT,UNIDIRECCIONAL,CORBA B DE 43MM,POLS DE PLATÍ-IRIDI,ELÈCTRODE DISTAL 8MM,ESPAI POLS 1-6-2MM,RADIOFREQ/"TERMOPAR",MÀNEC PISTÓ DIRIGIBLE,EST
Electrocatèters per ablació-diagnòstic i tractament, Catèter de tractament i de diagnòstic estimulació temporal | ELECTROCATÈTERS PER ABLACIÓ-DIAGNÒSTIC I TRACTAMENT, CATÈTER DE TRACTAMENT I DE DIAGNÒSTIC ESTIMULACIÓ TEMPORAL, ELECTROCATÈTER INTRACARDÍAC DE TRACTAMENT D'ESTIMULACIÓ TEMPORAL,BIPOLAR TIPUS BPX2502-10 O EQ,AMB/SENSE BALÓ,DE 5FR X 110CM +/- 3CM,CORBA J, 2 ELÈCTRODES D'ACER INOXIDABLE, ESPAI ENTRE POLS DE 10MM,ESTÈRIL
Electrocatèters per ablació-diagnòstic i tractament, Catèter de tractament i de diagnòstic estimulació temporal | ELECTROCATÈTERS PER ABLACIÓ-DIAGNÒSTIC I TRACTAMENT, CATÈTER DE TRACTAMENT I DE DIAGNÒSTIC ESTIMULACIÓ TEMPORAL, ELECTROCATÈTER INTRACARDÍAC DE TRACTAMENT D'ESTIMULACIÓ TEMPORAL TIPUS HAGMED O EQ,SENSE BALÓ,DE 4FR,PUNTA ANGULADA,MARQUES DE PROFUNDIDAD, 2 ELÈCTRODES EN PUNTA I CONNEXIONS PROXIMAL I DISTAL PER A MARCAPASSOS TEMPORAL,CODIFICACIÓ DE COLORS.ESTÈRIL
Electrocatèters per ablació-diagnòstic i tractament, Catèter de tractament i de diagnòstic estimulació temporal | ELECTROCATÈTERS PER ABLACIÓ-DIAGNÒSTIC I TRACTAMENT, CATÈTER DE TRACTAMENT I DE DIAGNÒSTIC ESTIMULACIÓ TEMPORAL, ELECTROCATÈTER INTRACARDÍAC DE TRACTAMENT D'ESTIMULACIÓ TEMPORAL TIPUS HAGMED O EQ,SENSE BALÓ,DE 5FR,PUNTA ANGULADA,MARQUES DE PROFUNDIDAD, 2 ELÈCTRODES EN PUNTA I CONNEXIONS PROXIMAL I DISTAL PER A MARCAPASSOS TEMPORAL,CODIFICACIÓ DE COLORS.ESTÈRIL
Electrocatèters per ablació-diagnòstic i tractament, Catèter de tractament i de diagnòstic estimulació temporal | ELECTROCATÈTERS PER ABLACIÓ-DIAGNÒSTIC I TRACTAMENT, CATÈTER DE TRACTAMENT I DE DIAGNÒSTIC ESTIMULACIÓ TEMPORAL, ELECTROCATÈTER INTRACARDÍAC DE TRACTAMENT D'ESTIMULACIÓ TEMPORAL TIPUS HAGMED O EQ,SENSE BALÓ,DE 6FR,PUNTA ANGULADA,MARQUES DE PROFUNDIDAD, 2 ELÈCTRODES EN PUNTA I CONNEXIONS PROXIMAL I DISTAL PER A MARCAPASSOS TEMPORAL,CODIFICACIÓ DE COLORS.ESTÈRIL
Electrocatèters per ablació-diagnòstic i tractament, Catèter de tractament i de diagnòstic estimulació temporal | ELECTROCATÈTERS PER ABLACIÓ-DIAGNÒSTIC I TRACTAMENT, CATÈTER DE TRACTAMENT I DE DIAGNÒSTIC ESTIMULACIÓ TEMPORAL, ELECTROCATÈTER INTRACARDÍAC DE TRACTAMENT D'ESTIMULACIÓ TEMPORAL TIPUS HAGMED O EQ,SENSE BALÓ,DE 7FR,PUNTA ANGULADA,MARQUES DE PROFUNDIDAD, 2 ELÈCTRODES EN PUNTA I CONNEXIONS PROXIMAL I DISTAL PER A MARCAPASSOS TEMPORAL,CODIFICACIÓ DE COLORS.ESTÈRIL
Electrocatèters per ablació-diagnòstic i tractament, Catèter d'ablació irrigats | ELECTROCATÈTERS PER ABLACIÓ-DIAGNÒSTIC I TRACTAMENT, CATÈTER D'ABLACIÓ IRRIGATS, CATÈTER D'ABLACIÓ IRRIGAT MULTIELECTRODE PER A VENES PULMONARS PER RADIOFREQÜÈNCIA I/O ELECTROPORACIÓ CARDÍACA AMB SENSOR MAGNÈTIC COMPATIBLE AMB NAVEGADOR
Electrocatèters per ablació-diagnòstic i tractament, Catèter d'ablació irrigats | ELECTROCATÈTERS PER ABLACIÓ-DIAGNÒSTIC I TRACTAMENT, CATÈTER D'ABLACIÓ IRRIGATS, CATÈ D’ABLAÓ IRRIG UNIDIRECC/BIDIRECCIONAL TIPUS TACTIFLEX O EQ,AMB CAMP MAGNÈTIC,GRADIENT D’IMPEDÀNCIA I PUNTA FLEXIBLE, 8FX115+/-10CM DE LLARGÀRIA,CORBA FJ, 4 ELECTRODES A LA PUNTA.COMPATIBLE AMB NAVEGADOR ENSITE O EQUIVALENT(B*)BAIXA_ESTUDI GERÈNCIA
Electrocatèters per ablació-diagnòstic i tractament, Catèter d'ablació no irrigats | ELECTROCATÈTERS PER ABLACIÓ-DIAGNÒSTIC I TRACTAMENT, CATÈTER D'ABLACIÓ NO IRRIGATS, CATÈTER D'ABLACIÓ NO IRRIGAT MULTIELECTRODE PER A VENES PULMONARS TIPUS PULSESELECT O EQ PER ELECTROPORACIÓ CARDÍACA,ØEXT 9FR X145CM+/-5CM DE LLARGÀRIA TOTAL,ØSIST D'ELÈCTRODES 25MM AMB 9 ELÈCT I 20°INCL,COMP/GUÍA 0,81MM.COMP/SIST/PFA PULSESELECT O EQ
Electrocatèters per ablació-diagnòstic i tractament, Catèter diagnòstic Multipolar | ELECTROCATÈTERS PER ABLACIÓ-DIAGNÒSTIC I TRACTAMENT, CATÈTER DIAGNÒSTIC MULTIPOLAR, CATÈTER DIAGNÒSTIC MULTIELECTRODE LONGITUDINAL PER MAPEIG INTRAVASCULAR,TETRAPOLAR TIPUS TRIGUY APT O EQ, 6FX120+/-10CM DE LLARGÀRIA,CORBA MPA, ELÈCTRODES DE PLATÍ-IRIDI.(B*)BAIXA_ESTUDI GERÈNCIA
Electrocatèters per ablació-diagnòstic i tractament, Catèter d'ablació irrigats | ELECTROCATÈTERS PER ABLACIÓ-DIAGNÒSTIC I TRACTAMENT, CATÈTER D'ABLACIÓ IRRIGATS, CATÈTER D’ABLACIÓ AMB BALÓ IRRIGAT PER RADIOFREQÜÈNCIA TIPUS HELIOSTAR O EQUIVALENT,DIRIGIBLE, DE Ø10.5F , Ø MÀXIM DEL BALÓ 28MM,AMB 10 ELÈCTRODES A LA SUPERFÍCIE DEL BALÓ D’OR,COMPATIBLE AMB INTRODUCTOR GUIDESTAR ,CATÈTER 3F I NAVEGADOR CARTO 3 O EQUIV
Electrocatèters per ablació-diagnòstic i tractament, Accessoris per a electrocatèters | ELECTROCATÈTERS PER ABLACIÓ-DIAGNÒSTIC I TRACTAMENT, ACCESSORIS PER A ELECTROCATÈTERS, CABLE / CONNECTOR PER A CATÈTER INTRACARDÍAC DE DIAGNÒSTIC SENSE NAVEGADOR BIPOLAR,TETRAPOLAR,HEXAPOLAR,OCTOPOLAR I DECAPOLAR, A SITEMA ECG, 10PINS,8 CLAVILLES PROTEGIDES,AUTOCLAVABLE
Electrocatèters per ablació-diagnòstic i tractament, Catèter d'ablació no irrigats | ELECTROCATÈTERS PER ABLACIÓ-DIAGNÒSTIC I TRACTAMENT, CATÈTER D'ABLACIÓ NO IRRIGATS, ELECTROCATÈTER INTRACARDÍAC D'ABLACIÓ,TETRAPOLAR,DIÀMETRE 8FX110CM +/- 3CM DE LLARG,DE PEBAX,NO IRRIGAT, BIDIRECCIONAL,AMB CORBA ASIMÈTRICA ESTÀNDARD,POLS DE PLATÍ-IRIDI,ELÈC/DISTAL 8MM,ESPAI ENTRE POLS DE 2,5MM, RADIOFREQÜÈNCIA,MÀNEC PAPALLONA,ESTÈRIL
Electrocatèters per ablació-diagnòstic i tractament, Catèter d'ablació no irrigats | ELECTROCATÈTERS PER ABLACIÓ-DIAGNÒSTIC I TRACTAMENT, CATÈTER D'ABLACIÓ NO IRRIGATS, ELECTROCATÈTER D'ABLACIÓ DEFLECTABLE TIPUS RFMARINR O EQ,TETRAPOLAR,DIÀMETRE DE 5F X 110CM +/- 5CM DE LLARGÀRIA,DE POLIURETÀ, AMB CORBA DE 55MM,POLS DE PLATÍ, ELÈCTRODE DISTAL 4MM,ESPAI ENTRE POLS 2-5-2MM,MÀNEC DIRIGIBLE DE PISTÓ,ESTÈRIL
Electrocatèters per ablació-diagnòstic i tractament, Catèter d'ablació no irrigats | ELECTROCATÈTERS PER ABLACIÓ-DIAGNÒSTIC I TRACTAMENT, CATÈTER D'ABLACIÓ NO IRRIGATS, ELECTROCATÈTER D'ABLACIÓ DEFLECTABLE TIPUS RF MARINR O EQ,TETRAPOLAR,DIÀMETRE DE 5F X 80CM +/- 5CM DE LLARGÀRIA,DE POLIURETÀ, AMB CORBA DE 45MM,POLS DE PLATÍ, ELÈCTRODE DISTAL 4MM,ESPAI ENTRE POLS 2-5-2MM,MÀNEC DIRIGIBLE DE PISTÓ,ESTÈRIL
Electrocatèters per ablació-diagnòstic i tractament, Catèter d'ablació no irrigats | ELECTROCATÈTERS PER ABLACIÓ-DIAGNÒSTIC I TRACTAMENT, CATÈTER D'ABLACIÓ NO IRRIGATS, ELECTROCATÈTER D'ABLACIÓ DEFLECTABLE TIPUS RF MARINR O EQ,TETRAPOLAR,DIÀMETRE DE 5F X 80CM +/- 5CM DE LLARGÀRIA,DE POLIURETÀ, AMB CORBA DE 55MM,POLS DE PLATÍ, ELÈCTRODE DISTAL 4MM,ESPAI ENTRE POLS 2-5-2MM,MÀNEC DIRIGIBLE DE PISTÓ,ESTÈRIL
Electrocatèters per ablació-diagnòstic i tractament, Catèter d'ablació no irrigats | ELECTROCATÈTERS PER ABLACIÓ-DIAGNÒSTIC I TRACTAMENT, CATÈTER D'ABLACIÓ NO IRRIGATS, ELECTROCATÈTER D'ABLACIÓ DEFLECTABLE TIPUS RF MARINR O EQ,TETRAPOLAR,DIÀMETRE DE 5F X 80CM +/- 5CM DE LLARGÀRIA,DE POLIURETÀ, AMB CORBA DE 65MM,POLS DE PLATÍ, ELÈCTRODE DISTAL 4MM,ESPAI ENTRE POLS 2-5-2MM,MÀNEC DIRIGIBLE DE PISTÓ,ESTÈRIL
Electrocatèters per ablació-diagnòstic i tractament, Catèter d'ablació no irrigats | ELECTROCATÈTERS PER ABLACIÓ-DIAGNÒSTIC I TRACTAMENT, CATÈTER D'ABLACIÓ NO IRRIGATS, ELECTROCATÈTER INTRACARDÍAC D'ABLACIÓ,TETRAPOLAR TIPUS EZ STEER O EQ,Ø7FX115CM+/-3CM LLARG,DE POLIURETÀ,NO IRRIGAT,BIDIRECCIONAL,CORBA DE F-J,POLS PLATÍ-IRIDI,ELÈCTRODE DISTAL 4MM,ESPAI ENTRE POLS 1-7-4MM,RADIOFREQÜÈNCIA,MÀNEC PISTÓ DIRIGIBLE,ESTÈRIL
Electrocatèters per ablació-diagnòstic i tractament, Catèter d'ablació no irrigats | ELECTROCATÈTERS PER ABLACIÓ-DIAGNÒSTIC I TRACTAMENT, CATÈTER D'ABLACIÓ NO IRRIGATS, ELECTROCATÈTER INTRACARDÍAC D'ABLACIÓ,TETRAPOLAR TIPUS THERAPY O EQ,Ø7FX110CM+/- 3CM LLARG,DE PEBAX,NO IRRIGAT,BIDIRECCIONAL,AMB CORBA PETITA,POLS DE PLATÍ,ELÈCTRODE DISTAL 4MM,ESPAI ENTRE POLS 2-5-2MM,RADIOFREQ/"TERMOPAR",MÀNEC PISTÓ DIRIGIBLE,EST
Electrocatèters per ablació-diagnòstic i tractament, Catèter d'ablació no irrigats | ELECTROCATÈTERS PER ABLACIÓ-DIAGNÒSTIC I TRACTAMENT, CATÈTER D'ABLACIÓ NO IRRIGATS, ELECTROCATÈTER INTRACARDÍAC D'ABLACIÓ,TETRAPOLAR TIPUS THERAPY O EQ,Ø7FX110CM+/- 3CM LLARG,DE PEBAX,NO IRRIGAT,BIDIRECCIONAL,AMB CORBA LLARGA,POLS DE PLATÍ,ELÈCTRODE DISTAL 4MM,ESPAI ENTRE POLS 2-5-2MM,RADIOFREQ/"TERMOPAR",MÀNEC PISTÓ DIRIGIBLE,EST
Electrocatèters per ablació-diagnòstic i tractament, Catèter d'ablació no irrigats | ELECTROCATÈTERS PER ABLACIÓ-DIAGNÒSTIC I TRACTAMENT, CATÈTER D'ABLACIÓ NO IRRIGATS, ELECTROCATÈTER INTRACARDÍAC D'ABLACIÓ, TETRAPOLAR TIPUS BLAZER II ESTÀNDAR O EQ,Ø7FX110CM+/-3CM LLARG,DE PEBAX,NO IRRIGAT,BIDIRECCIONAL,CORBA PETITA,POLS DE PLATÍ-IRIDI,ELÈCT/DISTAL DE 4MM,ESPAI ENTRE POLS DE 2,5MM,RADIOFREQ,MÀNEC PAPALLONA, ESTÈRIL
Electrocatèters per ablació-diagnòstic i tractament, Catèter d'ablació no irrigats | ELECTROCATÈTERS PER ABLACIÓ-DIAGNÒSTIC I TRACTAMENT, CATÈTER D'ABLACIÓ NO IRRIGATS, ELECTROCATÈTER INTRACARD ABLACIÓ, TETRAPOLAR TIPUS BLAZER II HTD O EQ,Ø7FX110CM+/-3CM LLARG,DE PEBAX,NO IRRIGAT,BIDIRECCIONAL,CORBA ASIMÈTRICA ESTÀNDARD,POLS DE PLATÍ-IRIDI,ELÈCT/DISTAL DE 4MM,ESPAI ENTRE POLS DE 2,5MM,RADIOFREQ,MÀNEC PAPALLONA, ESTÈRIL
Electrocatèters per ablació-diagnòstic i tractament, Catèter d'ablació no irrigats | ELECTROCATÈTERS PER ABLACIÓ-DIAGNÒSTIC I TRACTAMENT, CATÈTER D'ABLACIÓ NO IRRIGATS, ELECTROCATÈTER INTRACARDÍAC D'ABLACIÓ, TETRAPOLAR TIPUS BLAZER II HTD O EQ,Ø7FX110CM+/-3CM LLARG,DE PEBAX,NO IRRIGAT,BIDIRECCIONAL,CORBA ESTÀNDARD ,POLS DE PLATÍ-IRIDI,ELÈCT/DISTAL DE 4MM,ESPAI ENTRE POLS DE 2,5MM,RADIOFREQ,MÀNEC PAPALLONA, ESTÈRIL
Electrocatèters per ablació-diagnòstic i tractament, Catèter d'ablació no irrigats | ELECTROCATÈTERS PER ABLACIÓ-DIAGNÒSTIC I TRACTAMENT, CATÈTER D'ABLACIÓ NO IRRIGATS, ELECTROCATÈTER INTRACARDÍAC ABLACIÓ, TETRAPOLAR TIPUS BLAZER II O EQ,Ø7FX110CM+/-3CM LLARG,DE PEBAX,NO IRRIGAT,BIDIRECCIONAL,CORBA ASIMÈTRICA ESTÀNDARD,POLS DE PLATÍ-IRIDI,ELÈCT/DISTAL DE 4MM,ESPAI ENTRE POLS DE 2,5MM,RADIOFREQ,MÀNEC PAPALLONA, ESTÈRIL
Electrocatèters per ablació-diagnòstic i tractament, Catèter d'ablació no irrigats | ELECTROCATÈTERS PER ABLACIÓ-DIAGNÒSTIC I TRACTAMENT, CATÈTER D'ABLACIÓ NO IRRIGATS, ELECTROCATÈTER INTRACARDÍAC D'ABLACIÓ, TETRAPOLAR TIPUS BLAZER II HTD O EQ,Ø7FX110CM+/-3CM LLARG,DE PEBAX,NO IRRIGAT,BIDIRECCIONAL,CORBA ESTÀNDARD ,POLS DE PLATÍ-IRIDI,ELÈCT/DISTAL DE 4MM,ESPAI ENTRE POLS DE 2,5MM,RADIOFREQ,MÀNEC PAPALLONA, ESTÈRIL
Electrocatèters per ablació-diagnòstic i tractament, Catèter d'ablació no irrigats | ELECTROCATÈTERS PER ABLACIÓ-DIAGNÒSTIC I TRACTAMENT, CATÈTER D'ABLACIÓ NO IRRIGATS, ELECTROCATÈTER INTRACARDÍAC D'ABLACIÓ, TETRAPOLAR TIPUS BLAZER II O EQ,Ø7FX110CM+/-3CM LLARG,DE PEBAX,NO IRRIGAT,BIDIRECCIONAL,CORBA ESTÀNDARD,POLS DE PLATÍ-IRIDI,ELÈCT/DISTAL DE 4MM,ESPAI ENTRE POLS DE 2,5MM,RADIOFREQ,MÀNEC PAPALLONA, ESTÈRIL
Electrocatèters per ablació-diagnòstic i tractament, Catèter d'ablació no irrigats | ELECTROCATÈTERS PER ABLACIÓ-DIAGNÒSTIC I TRACTAMENT, CATÈTER D'ABLACIÓ NO IRRIGATS, ELECTROCATÈTER INTRACARD ABLACIÓ,TETRAPOLAR TIPUS NAVISTAR DS O EQ,DIÀMETRE 7FX115CM +/- 3CM LLARG,DE PEBAX,NO IRRIGAT,BIDIRECCIONAL,A/ CORBA J,POLS DE PLATÍ-IRIDI,ELÈCTRODE DISTAL 8MM,ESPAI ENTRE POLS DE 1-7-4MM,RADIOFREQ,MÀNEC A/CONTROL DE TENSIÓ,ESTÈ
Electrocatèters per ablació-diagnòstic i tractament, Catèter d'ablació no irrigats | ELECTROCATÈTERS PER ABLACIÓ-DIAGNÒSTIC I TRACTAMENT, CATÈTER D'ABLACIÓ NO IRRIGATS, ELECTROCATÈTER INTRACARD ABLACIÓ,TETRAPOLAR TIPUS NAVISTAR DS O EQ,DIÀMETRE 7FX115CM +/- 3CM LLARG,DE PEBAX,NO IRRIGAT,BIDIRECCIONAL,A/ CORBA F,POLS DE PLATÍ-IRIDI,ELÈCTRODE DISTAL 8MM,ESPAI ENTRE POLS DE 1-7-4MM,RADIOFREQ,MÀNEC A/CONTROL DE TENSIÓ,ESTÈ
Electrocatèters per ablació-diagnòstic i tractament, Accessoris per a electrocatèters | ELECTROCATÈTERS PER ABLACIÓ-DIAGNÒSTIC I TRACTAMENT, ACCESSORIS PER A ELECTROCATÈTERS, EQUIP INFUSIÓ PER A ABLACIÓ CARDÍACA IRRIGADA AMB SF, PUR, DE 329CM+/- 10CM, SENSOR D'OCLUSIÓ PER CONTROLAR LA PRESSIÓ DE FLUX, CLAU DE 3 VIES, DIPÒSIT, ESTÈRIL, ENVÀS INDIVIDUAL, D'UN SOL ÚS. COMPATIBLE BOMBA D'ABLACIÓ IRRIGADA COOL POINT O EQUIVALENT
Electrocatèters per ablació-diagnòstic i tractament, Catèter d'ablació no irrigats | ELECTROCATÈTERS PER ABLACIÓ-DIAGNÒSTIC I TRACTAMENT, CATÈTER D'ABLACIÓ NO IRRIGATS, ELECTROCATÈTER INTRACARD ABLACIÓ,TETRAPOLAR TIPUS NAVISTAR DS O EQ,DIÀMETRE 7FX115CM +/- 3CM LLARG,DE PEBAX,NO IRRIGAT,BIDIRECCIONAL,A/ CORBA D,POLS DE PLATÍ-IRIDI,ELÈCTRODE DISTAL 8MM,ESPAI ENTRE POLS DE 1-7-4MM,RADIOFREQ,MÀNEC A/CONTROL DE TENSIÓ,ESTÈ
Electrocatèters per ablació-diagnòstic i tractament, Catèter d'ablació no irrigats | ELECTROCATÈTERS PER ABLACIÓ-DIAGNÒSTIC I TRACTAMENT, CATÈTER D'ABLACIÓ NO IRRIGATS, ELECTROCATÈTER INTRACARD ABLACIÓ,TETRAPOLAR TIPUS NAVISTAR O EQ,DIÀMETRE 7FX115CM +/- 3CM LLARG,DE PEBAX,NO IRRIGAT,BIDIRECCIONAL,A/ CORBA D-F,POLS DE PLATÍ-IRIDI,ELÈCTRODE DISTAL 8MM,ESPAI ENTRE POLS DE 1-7-4MM,RADIOFREQ,MÀNEC A/CONTROL DE TENSIÓ,ESTÈ
Electrocatèters per ablació-diagnòstic i tractament, Catèter d'ablació no irrigats | ELECTROCATÈTERS PER ABLACIÓ-DIAGNÒSTIC I TRACTAMENT, CATÈTER D'ABLACIÓ NO IRRIGATS, CATÈTER D'ABLACIÓ NO IRRIGAT CONVENCIONAL,TETRAPOLAR,TIPUS INTELLA NAV ST O EQ,DIRIGIBLE, BIDIRECCIONAL,PUNTA DE 4MM,Ø7FX110CM+/-3CM,CORBA LLARGA 33MM,COMPAT A/GENERADOR RF MAESTRO I NAVEGADOR RHYTHIA O EQUIVALENT,AMB DIFERENTS CORBES, VÀRIES MIDES
Electrocatèters per ablació-diagnòstic i tractament, Catèter d'ablació no irrigats | ELECTROCATÈTERS PER ABLACIÓ-DIAGNÒSTIC I TRACTAMENT, CATÈTER D'ABLACIÓ NO IRRIGATS, CATÈTER D'ABLACIÓ NO IRRIGAT CONVENCIONAL,TETRAPOLAR,TIPUS INTELLA NAV ST O EQ,DIRIGIBLE, BIDIRECCIONAL,PUNTA DE 4MM,Ø7FX110CM+/-3CM,CORBA ESTÀNDARD 25MM,COMPAT A/GENERADOR RF MAESTRO I NAVEGADOR RHYTHIA O EQUIVALENT,AMB DIFERENTS CORBES, VÀRIES MIDES
Electrocatèters per ablació-diagnòstic i tractament, Catèter d'ablació no irrigats | ELECTROCATÈTERS PER ABLACIÓ-DIAGNÒSTIC I TRACTAMENT, CATÈTER D'ABLACIÓ NO IRRIGATS, EQUIP ABLACIÓ NO IRRIGAT MULTIELECTRODE PER A VENES PULMONARS TIPUS FARAPULSE O EQ PER RADIOFREQÜÈNCIA I/O ELECTROP CARDÍACA,CATÈTER Ø12,8FR X115CM+/-5CM DE LLARGÀRIA,ØFLOR DE 35MM,A/BEINA DIRIGIBLE I CABLE CONNEXIÓ,.COMP/SIST/NAVEGACIÓ RHYTHMIA O EQ
Electrocatèters per ablació-diagnòstic i tractament, Catèter d'ablació no irrigats | ELECTROCATÈTERS PER ABLACIÓ-DIAGNÒSTIC I TRACTAMENT, CATÈTER D'ABLACIÓ NO IRRIGATS, EQUIP D'ABLACIÓ NO IRRIGAT MULTIELECTRODE PER A VENES PULMONARS TIPUS FARAPULSE O EQ PER RADIOFREQÜÈNCIA I/O ELECTROPORACIÓ CARDÍACA,CATÈTERØ12,8FR X115CM+/-5CM DE LLARGÀRIA,ØDIST 35MM,A/BEINA DIRIGIBLE I CABLE CONNEXIÓ,.COMP/SIST/NAVEGACIÓ RHYTHMIA O EQ
Electrocatèters per ablació-diagnòstic i tractament, Catèter de tractament i de diagnòstic estimulació temporal | ELECTROCATÈTERS PER ABLACIÓ-DIAGNÒSTIC I TRACTAMENT, CATÈTER DE TRACTAMENT I DE DIAGNÒSTIC ESTIMULACIÓ TEMPORAL, ELECTROCATÈTER INTRACARDÍAC DE TRACTAMENT D'ESTIMULACIÓ TEMPORAL,BIPOLAR TIPUS BP2502-10 O EQ,AMB BALÓ Ø9MM,DE 5FR X 110CM +/- 3CM,CORBA J, 2 ELÈCTRODES D'ACER INOXIDABLE, ESPAI ENTRE POLS DE 10MM,ESTÈRIL
Electrocatèters per ablació-diagnòstic i tractament, Catèter de tractament i de diagnòstic estimulació temporal | ELECTROCATÈTERS PER ABLACIÓ-DIAGNÒSTIC I TRACTAMENT, CATÈTER DE TRACTAMENT I DE DIAGNÒSTIC ESTIMULACIÓ TEMPORAL, ELECTROCATÈTER INTRACARDÍAC DE TRACTAMENT D'ESTIMULACIÓ TEMPORAL TIPUS HAGMED O EQ,AMB BALÓ DE LÀTEX,DE 6FR,MARQUES DE PROFUNDIDAD, 2 ELÈCTRODES EN PUNTA I CONNEXIONS PROXIMAL I DISTAL PER A MARCAPASSOS TEMPORAL,CODIFICACIÓ DE COLORS.ESTÈRIL
Electrocatèters per ablació-diagnòstic i tractament, Catèter de tractament i de diagnòstic estimulació temporal | ELECTROCATÈTERS PER ABLACIÓ-DIAGNÒSTIC I TRACTAMENT, CATÈTER DE TRACTAMENT I DE DIAGNÒSTIC ESTIMULACIÓ TEMPORAL, ELECTROCATÈTER INTRACARDÍAC DE TRACTAMENT D'ESTIMULACIÓ TEMPORAL TIPUS HAGMED O EQ,AMB BALÓ DE LÀTEX,DE 5FR,MARQUES DE PROFUNDIDAD, 2 ELÈCTRODES EN PUNTA I CONNEXIONS PROXIMAL I DISTAL PER A MARCAPASSOS TEMPORAL,CODIFICACIÓ DE COLORS.ESTÈRIL
Electrocatèters per ablació-diagnòstic i tractament, Catèter de tractament i de diagnòstic estimulació temporal | ELECTROCATÈTERS PER ABLACIÓ-DIAGNÒSTIC I TRACTAMENT, CATÈTER DE TRACTAMENT I DE DIAGNÒSTIC ESTIMULACIÓ TEMPORAL, ELECTROCATÈTER INTRACARDÍAC DE TRACTAMENT D'ESTIMULACIÓ TEMPORAL TIPUS HAGMED O EQ,AMB BALÓ DE LÀTEX,DE 4FR,MARQUES DE PROFUNDIDAD, 2 ELÈCTRODES EN PUNTA I CONNEXIONS PROXIMAL I DISTAL PER A MARCAPASSOS TEMPORAL,CODIFICACIÓ DE COLORS.ESTÈRIL
Electrocatèters per ablació-diagnòstic i tractament, Catèter d'ablació no irrigats | ELECTROCATÈTERS PER ABLACIÓ-DIAGNÒSTIC I TRACTAMENT, CATÈTER D'ABLACIÓ NO IRRIGATS, CATÈTER OTW PER A ABLACIÓ DE CAMP POLSAT Ø12F,LONGITUD ÚTIL 115CM,ØDISTAL 31MM,20 ELÈCTRODES,PER GUIA 0,035",LONGITUD MÍNIMA 180CM,ESTÈRIL,UN SOL ÚS,COMPATIBLE AMB BEINA ORIENTABLE TIPUS FARAWAVE O EQUIVALENT
Electrocatèters per ablació-diagnòstic i tractament, Catèter d'ablació no irrigats | ELECTROCATÈTERS PER ABLACIÓ-DIAGNÒSTIC I TRACTAMENT, CATÈTER D'ABLACIÓ NO IRRIGATS, CATÈTER OTW PER A ABLACIÓ DE CAMP POLSAT Ø12F,LONGITUD ÚTIL 115CM,ØDISTAL 35MM,20 ELÈCTRODES,PER GUIA 0,035",LONGITUD MÍNIMA 180CM,ESTÈRIL,UN SOL ÚS,COMPATIBLE AMB BEINA ORIENTABLE TIPUS FARAWAVE O EQUIVALENT
Electrocatèters per ablació-diagnòstic i tractament, Catèter d'ablació irrigats | ELECTROCATÈTERS PER ABLACIÓ-DIAGNÒSTIC I TRACTAMENT, CATÈTER D'ABLACIÓ IRRIGATS, ELECTROCATÈTER INTRACARDÍAC D'ABLACIÓ TIPUS THERMOCOOL SMAT TOUCH O EQ,4POLS(REGI)+2POLS(VIS),Ø8,5FX115CM+/-3CM LLARG,POLIURETÀ,IRRIGAT,BIDIREC,C/DF,POLS PLATÍ-IRIDI,ELÈC DISTAL 3,5MM,ESPAI POLS 1-6-2MM,RADIOFR,DIRIGIB A/MÀNEC,EST.CO/NAVEG/CARTO 3 O EQ
Electrocatèters per ablació-diagnòstic i tractament, Catèter d'ablació irrigats | ELECTROCATÈTERS PER ABLACIÓ-DIAGNÒSTIC I TRACTAMENT, CATÈTER D'ABLACIÓ IRRIGATS, ELECTROCATÈTER INTRACARDÍAC D'ABLACIÓ, TETRAPOLAR TIPUS NAVISTAR THERMOCOOL O EQ,Ø8FX115CM+/-3CM DE LLARG,DE POLIURETÀ,IRRIGAT,BIDIREC,CORBA DF,POLS PLATÍ -IRIDI,ELÈC/DISTAL 3,5MM,ESPAI POLS 2-5-2MM,RADIOFREQ,MÀNEC PISTÓ,EST.COMP/SIST/NAVEG CARTO 3 O EQ
Electrocatèters per ablació-diagnòstic i tractament, Catèter d'ablació irrigats | ELECTROCATÈTERS PER ABLACIÓ-DIAGNÒSTIC I TRACTAMENT, CATÈTER D'ABLACIÓ IRRIGATS, ELECTROCATÈTER INTRACARDÍAC D'ABLACIÓ, TETRAPOLAR TIPUS NAVISTAR THERMOCOOL O EQ,Ø8FX115CM+/-3CM DE LLARG,DE POLIURETÀ,IRRIGAT,BIDIREC,CORBA FJ,POLS PLATÍ -IRIDI,ELÈC/DISTAL 3,5MM,ESPAI POLS 2-5-2MM,RADIOFREQ,MÀNEC PISTÓ,EST.COMP/SIST/NAVEG CARTO 3 O EQ
Electrocatèters per ablació-diagnòstic i tractament, Catèter d'ablació irrigats | ELECTROCATÈTERS PER ABLACIÓ-DIAGNÒSTIC I TRACTAMENT, CATÈTER D'ABLACIÓ IRRIGATS, ELECTROCATÈTER INTRACARDÍAC D'ABLACIÓ,TETRAPOLAR TIPUS FLEXABILITY O EQ,Ø8FX115CM+/-3CM LLARG,IRRIGAT,BIDIREC,CORBA D,POLS PLATÍ,ELÈCT/DISTAL 4MM,PU/FLEXIB,ESPAI POLS 1-4-1MM,RADIOFREQ,MÀN/PAPALLONA A/SENSOR MAGNÈTIC,EST.COMP/SIST/NAVEG/ENSITE O EQ
Electrocatèters per ablació-diagnòstic i tractament, Catèter d'ablació irrigats | ELECTROCATÈTERS PER ABLACIÓ-DIAGNÒSTIC I TRACTAMENT, CATÈTER D'ABLACIÓ IRRIGATS, ELECTROCATÈTER INTRACARDÍAC D'ABLACIÓ,TETRAPOLAR TIPUS FLEXABILITY O EQ,Ø8FX115CM+/-3CM LLARG,IRRIGAT,UNIDIREC,CORBA F,POLS PLATÍ,ELÈCT/DISTAL 4MM,PU/FLEXIB,ESPAI POLS 1-4-1MM,RADIOFREQ,MÀN/PAPALLONA A/SENSOR MAGNÈTIC,EST.COMP/SIST/NAVEG/ENSITE O EQ
Electrocatèters per ablació-diagnòstic i tractament, Accessoris per a electrocatèters | ELECTROCATÈTERS PER ABLACIÓ-DIAGNÒSTIC I TRACTAMENT, ACCESSORIS PER A ELECTROCATÈTERS, EQUIP PER A BOMBA D'IRRIGACIÓ COOLFLOW, PER A ELECTROCATÈTER D'ABLACIÓ AMB IRRIGACIÓ OBERTA, CONSTA: PUNXÓ, CAMBRA GOTEIG,SECCIÓ PERISTÀLTICA, EXTREM DEL PACIENT A/CONNECTOR LUER ESTÀNDARD I CLAU,ESTÈRIL.COMPATIBLE AMB SISTEMA D'IRRIGACIÓ COOLFLOW O EQUI
Electrocatèters per ablació-diagnòstic i tractament, Catèter d'ablació irrigats | ELECTROCATÈTERS PER ABLACIÓ-DIAGNÒSTIC I TRACTAMENT, CATÈTER D'ABLACIÓ IRRIGATS, ELECTROCATÈTER INTRACARDÍAC D'ABLACIÓ,TETRAPOLAR TIPUS FLEXABILITY O EQ,Ø8FX115CM+/-3CM LLARG,IRRIGAT,UNIDIREC,CORBA J,POLS PLATÍ,ELÈCT/DISTAL 4MM,PU/FLEXIB,ESPAI POLS 1-4-1MM,RADIOFREQ,MÀN/PAPALLONA A/SENSOR MAGNÈTIC,EST.COMP/SIST/NAVEG/ENSITE O EQ
Electrocatèters per ablació-diagnòstic i tractament, Catèter d'ablació irrigats | ELECTROCATÈTERS PER ABLACIÓ-DIAGNÒSTIC I TRACTAMENT, CATÈTER D'ABLACIÓ IRRIGATS, CATÈTER D'ABLACIÓ IRRIGAT CORBA ESTÀNDARD,TETRAPOLAR,TIPUS INTELLA NAV MIFI OI,DIRIGIBLE,BIDIRECCIONAL,PUNTA DE 4,5MM,AMB 3 MICROELECTRODES,Ø7,5FX110CM+/-3CM,COMPAT A/GENERADOR RF MAESTRO I NAVEGADOR RHYTHIA O EQUIVALENT,AMB DIFERENTS CORBES
Electrocatèters per ablació-diagnòstic i tractament, Catèter d'ablació irrigats | ELECTROCATÈTERS PER ABLACIÓ-DIAGNÒSTIC I TRACTAMENT, CATÈTER D'ABLACIÓ IRRIGATS, CATÈTER D'ABLACIÓ IRRIGAT CORBA GRAN,TETRAPOLAR,TIPUS INTELLA NAV MIFI OI,DIRIGIBLE,BIDIRECCIONAL,PUNTA DE 4,5MM,AMB 3 MICROELECTRODES,Ø7,5FX110CM+/-3CM,COMPAT A/GENERADOR RF MAESTRO I NAVEGADOR RHYTHIA O EQUIVALENT,AMB DIFERENTS CORBES
Electrocatèters per ablació-diagnòstic i tractament, Catèter d'ablació irrigats | ELECTROCATÈTERS PER ABLACIÓ-DIAGNÒSTIC I TRACTAMENT, CATÈTER D'ABLACIÓ IRRIGATS, CATÈTER D'ABLACIÓ IRRIGAT CORBA ASIMÈTRICA,TETRAPOLAR,TIPUS INTELLA NAV MIFI OI,DIRIGIBLE,BIDIRECCIONAL,PUNTA DE 4,5MM,AMB 3 MICROELECTRODES,Ø7,5FX110CM+/-3CM,COMPAT A/GENERADOR RF MAESTRO I NAVEGADOR RHYTHIA O EQUIVALENT,AMB DIFERENTS CORBES
Electrocatèters per ablació-diagnòstic i tractament, Catèter d'ablació irrigats | ELECTROCATÈTERS PER ABLACIÓ-DIAGNÒSTIC I TRACTAMENT, CATÈTER D'ABLACIÓ IRRIGATS, ELECTROCATÈTER INTRACARDÍAC D'ABLACIÓ,TETRAPOLAR TIPUS EZ STEER THERMOCOOL O EQ,Ø8FX115CM+/-3CM LLARG,DE POLIURETÀ,IRRIGAT,BIDIRECCIONAL,CORBA DE D-F,POLS PLATÍ-IRIDI,ESPAI ENTRE POLS 2-5-2MM,RADIOFREQÜÈNCIA,MÀNEC PISTÓ DIRIGIBLE,ESTÈRIL
Electrocatèters per ablació-diagnòstic i tractament, Catèter d'ablació irrigats | ELECTROCATÈTERS PER ABLACIÓ-DIAGNÒSTIC I TRACTAMENT, CATÈTER D'ABLACIÓ IRRIGATS, ELECTROCATÈTER INTRACARDÍAC D'ABLACIÓ,TETRAPOLAR TIPUS EZ STEER THERMOCOOL O EQ,Ø8FX115CM+/-3CM LLARG,DE POLIURETÀ,IRRIGAT,BIDIRECCIONAL,CORBA DE F-J,POLS PLATÍ-IRIDI,ESPAI ENTRE POLS 2-5-2MM,RADIOFREQÜÈNCIA,MÀNEC PISTÓ DIRIGIBLE,ESTÈRIL
Electrocatèters per ablació-diagnòstic i tractament, Catèter d'ablació irrigats | ELECTROCATÈTERS PER ABLACIÓ-DIAGNÒSTIC I TRACTAMENT, CATÈTER D'ABLACIÓ IRRIGATS, ELECTROCATÈTER INTRACARDÍAC D'ABLACIÓ,TETRAPOLAR TIPUS BLAZER OPEN-IRRIGATED O EQ,Ø7,5FX110CM+/-3CM LLARG,DE PEBAX,IRRIGAT,BIDIREC,CORBA ESTÀNDARD SIMÈTRICA,POLS PLATÍ-IRIDI,ELÈC/DISTAL 4MM,ESPAI POLS 2,5-2,5-2,5MM,RADIOFREQ,MÀN
Electrocatèters per ablació-diagnòstic i tractament, Catèter d'ablació irrigats | ELECTROCATÈTERS PER ABLACIÓ-DIAGNÒSTIC I TRACTAMENT, CATÈTER D'ABLACIÓ IRRIGATS, ELECTROCATÈTER INTRACARDÍAC D'ABLACIÓ,TETRAPOLAR TIPUS BLAZER OPEN-IRRIGATED O EQ,Ø7,5FX110CM+/-3CM LLARG,DE PEBAX,IRRIGAT,BIDIREC,CORBA ASIMÈTRICA,POLS PLATÍ-IRIDI,ELÈC/DISTAL 4MM,ESPAI POLS 2,5-2,5-2,5MM,RADIOFREQ,MÀNEC DOBLE CONTROL,ESTÈRIL
Electrocatèters per ablació-diagnòstic i tractament, Catèter d'ablació irrigats | ELECTROCATÈTERS PER ABLACIÓ-DIAGNÒSTIC I TRACTAMENT, CATÈTER D'ABLACIÓ IRRIGATS, CATÈTER DIAGNÒSTIC INTRAVASCULAR ATP/ACTP PER ULTRASONS (IVUS) TIPUS ACUNAV O EQ,DE 10F, LONGITUD 90CM+/-2CM, REPROCESSAMENT. COMPATIBLE AMB CONSOLA ULTRASÒ GE VIVID I/VIVID Q I SIST/NAVEGACIÓ CARTO 3 O EQUIVALENT
Electrocatèters per ablació-diagnòstic i tractament, Catèter d'ablació irrigats | ELECTROCATÈTERS PER ABLACIÓ-DIAGNÒSTIC I TRACTAMENT, CATÈTER D'ABLACIÓ IRRIGATS, CATÈTER DIAGNÒSTIC INTRAVASCULAR ATP/ACTP PER ULTRASONS (IVUS) TIPUS ACUNAV O EQ,DE 10F, LONGITUD 90CM+/-2CM, REPROCESSAMENT,ROTACIÓ 160°,DOPPLER COMPATIBLE AMB CONSOLA ULTRASÒ GE VIVID I/VIVID Q O EQUIVALENT
Electrocatèters per ablació-diagnòstic i tractament, Catèter d'ablació irrigats | ELECTROCATÈTERS PER ABLACIÓ-DIAGNÒSTIC I TRACTAMENT, CATÈTER D'ABLACIÓ IRRIGATS, ELECTROCATÈTER INTRACARDÍAC D'ABLACIÓ TIPUS Q-DOT MICRO O EQ,115CM+/-3CM LLARG,PUR,IRRIGAT, BIDIRECC,CORBA DF,POLS PLATÍ-IRIDI,ELÈC DISTAL 3,5MM,P/SF 56 MICROFORATS,ESPAI POLS 1-6-2MM,RADIOFR,MÀNEC PISTÓ,EST.COMPATIBLE SISTEMA/NAV/CARTO3 O EQ
Electrocatèters per ablació-diagnòstic i tractament, Catèter d'ablació irrigats | ELECTROCATÈTERS PER ABLACIÓ-DIAGNÒSTIC I TRACTAMENT, CATÈTER D'ABLACIÓ IRRIGATS, ELECTROCATÈTER INTRACARDÍAC D'ABLACIÓ TIPUS Q-DOT MICRO O EQ,115CM+/-3CM LLARG,PUR,IRRIGAT, BIDIRECC,CORBA FJ, POLS PLATÍ-IRIDI,ELÈC DISTAL 3,5MM,P/SF 56 MICROFORATS,ESPAI POLS 1-6-2MM,RADIOFR,MÀNEC PISTÓ,EST.COMPATIBLE SISTEMA/NAV/CARTO3 O EQ
Electrocatèters per ablació-diagnòstic i tractament, Catèter d'ablació irrigats | ELECTROCATÈTERS PER ABLACIÓ-DIAGNÒSTIC I TRACTAMENT, CATÈTER D'ABLACIÓ IRRIGATS, ELECTROCATÈTER INTRACARDÍAC D'ABLACIÓ TIPUS Q-DOT MICRO O EQ,115CM+/-3CM LLARG,PUR,IRRIGAT, UNIDIRECC,CORBA J, POLS PLATÍ-IRIDI,ELÈC DISTAL 3,5MM,P/SF 56 MICROFORATS,ESPAI POLS 1-6-2MM,RADIOFR,MÀNEC PISTÓ,EST.COMPATIBLE SISTEMA/NAV/CARTO3 O EQ
Electrocatèters per ablació-diagnòstic i tractament, Catèter d'ablació irrigats | ELECTROCATÈTERS PER ABLACIÓ-DIAGNÒSTIC I TRACTAMENT, CATÈTER D'ABLACIÓ IRRIGATS, EQUIP CATÈTER D’ABLACIÓ AMB BALÓ IRRIGAT PER RADIOFREQÜÈNCIA TIPUS HELIOSTAR O EQUIVALENT,DIRIGIBLE,DE Ø10.5F, ØMÀXIM DEL BALÓ 28MM,AMB 10 ELÈCTRODES A LA SUPERFÍCIE DEL BALÓ D’OR,COMP/A/INTRO/GUIDESTAR,CATÈTER LLAÇ 3F 15MM I NAVEGADOR CARTO 3 O EQ
Electrocatèters per ablació-diagnòstic i tractament, Catèter d'ablació irrigats | ELECTROCATÈTERS PER ABLACIÓ-DIAGNÒSTIC I TRACTAMENT, CATÈTER D'ABLACIÓ IRRIGATS, EQUIP D'ABLACIÓ IRRIGAT MULTIELECTRODE PER A VENES PULMONARS TIPUS FARAPULSE O EQ PER RADIOFREQÜÈNCIA I/O ELECTROPORACIÓ CARDÍACA,Ø8,5FR I 115CM+/-10CM DE LLARGÀRIA,CORBA BIDIREC/ASIMÈTRICA,A/PEGATS,A/SENSOR MAGNÈTIC.COMP/SIST/NAVEGACIÓ RHYTHMIA O EQ
Electrocatèters per ablació-diagnòstic i tractament, Catèter d'ablació irrigats | ELECTROCATÈTERS PER ABLACIÓ-DIAGNÒSTIC I TRACTAMENT, CATÈTER D'ABLACIÓ IRRIGATS, CATÈTER D'ABLACIÓ IRRIGAT UNIDIRECCIONAL TIPUS TACTIFLEX O EQ,AMB CAMP MAGNÈTIC,GRADIENT D'IMPEDÀNCIA I PUNTA FLEXIBLE, 8FX115+/-10CM DE LLARGÀRIA,CORBA J, 4 ELECTRODES A LA PUNTA.COMPATIBLE AMB NAVEGADOR ENSITE X EP O EQUIVALENT
Electrocatèters per ablació-diagnòstic i tractament, Catèter d'ablació irrigats | ELECTROCATÈTERS PER ABLACIÓ-DIAGNÒSTIC I TRACTAMENT, CATÈTER D'ABLACIÓ IRRIGATS, CATÈTER D'ABLACIÓ IRRIGAT UNIDIRECCIONAL/BIDIRECCIONAL TIPUS TACTIFLEX O EQ,AMB CAMP MAGNÈTIC,GRADIENT D'IMPEDÀNCIA I PUNTA FLEXIBLE, 8FX115+/-10CM DE LLARGÀRIA,CORBA F-J, 4 ELECTRODES A LA PUNTA.COMPATIBLE AMB NAVEGADOR ENSITE X EP O EQUIVALENT
Electrocatèters per ablació-diagnòstic i tractament, Catèter d'ablació irrigats | ELECTROCATÈTERS PER ABLACIÓ-DIAGNÒSTIC I TRACTAMENT, CATÈTER D'ABLACIÓ IRRIGATS, CATÈTER D'ABLACIÓ IRRIGAT UNIDIRECCIONAL TIPUS TACTIFLEX O EQ,AMB CAMP MAGNÈTIC,GRADIENT D'IMPEDÀNCIA I PUNTA FLEXIBLE, 8FX115+/-10CM DE LLARGÀRIA,CORBA F, 4 ELECTRODES A LA PUNTA.COMPATIBLE AMB NAVEGADOR ENSITE X EP O EQUIVALENT
Electrocatèters per ablació-diagnòstic i tractament, Catèter d'ablació irrigats | ELECTROCATÈTERS PER ABLACIÓ-DIAGNÒSTIC I TRACTAMENT, CATÈTER D'ABLACIÓ IRRIGATS, CATÈTER D'ABLACIÓ IRRIGAT UNIDIRECCIONAL TIPUS TACTIFLEX O EQ,AMB CAMP MAGNÈTIC,GRADIENT D'IMPEDÀNCIA I PUNTA FLEXIBLE, 8FX115+/-10CM DE LLARGÀRIA,CORBA D, 4 ELECTRODES A LA PUNTA.COMPATIBLE AMB NAVEGADOR ENSITE X EP O EQUIVALENT
Electrocatèters per ablació-diagnòstic i tractament, Catèter d'ablació no irrigats | ELECTROCATÈTERS PER ABLACIÓ-DIAGNÒSTIC I TRACTAMENT, CATÈTER D'ABLACIÓ NO IRRIGATS, ELECTROCATÈTER D'ABLACIÓ DEFLECTABLE MULTICORBA TIPUS MARINR MC O EQ,TETRAPOLAR,DIÀMETRE DE 7F X 110CM +/- 5CM DE LLARGÀRIA,DE POLIURETÀ, AMB CORBA DE 40-60MM,POLS DE PLATÍ, ELÈCTRODE DISTAL 4MM,ESPAI ENTRE POLS 2-5-5MM,MÀNEC DIRIGIBLE DE PISTÓ,ESTÈRIL
Electrocatèters per ablació-diagnòstic i tractament, Accessoris per a electrocatèters | ELECTROCATÈTERS PER ABLACIÓ-DIAGNÒSTIC I TRACTAMENT, ACCESSORIS PER A ELECTROCATÈTERS, CABLE / CONNECTOR DE 22PINS I 150CM +/- 5CM DE LLARGÀRIA, PER A CATÈTERDIAGNÒSTIC SENSOR TIPUS ENABLED,COMPATIBLE AMB SISTEMA DE MAPEIG CARDÍAC ENSITE PRECISION O EQUIVALENT(B*)BAIXA_ESTUDI GERÈNCIA
Electrocatèters per ablació-diagnòstic i tractament, Catèter d'ablació no irrigats | ELECTROCATÈTERS PER ABLACIÓ-DIAGNÒSTIC I TRACTAMENT, CATÈTER D'ABLACIÓ NO IRRIGATS, ELECTROCATÈTER D'ABLACIÓ DEFLECTABLE MULTICORBA TIPUS MARINR MCXL O EQ,TETRAPOLAR,DIÀMETRE DE 7F X 110CM +/- 5CM DE LLARGÀRIA,DE POLIURETÀ, AMB CORBA DE 55-75MM,POLS DE PLATÍ, ELÈCTRODE DISTAL 4MM,ESPAI ENTRE POLS 5-5-5MM,MÀNEC DIRIGIBLE DE PISTÓ,ESTÈRIL
Electrocatèters per ablació-diagnòstic i tractament, Catèter d'ablació no irrigats | ELECTROCATÈTERS PER ABLACIÓ-DIAGNÒSTIC I TRACTAMENT, CATÈTER D'ABLACIÓ NO IRRIGATS, ELECTROCATÈTER D'ABLACIÓ DEFLECTABLE MULTICORBA TIPUS MARINR FLEX O EQ,TETRAPOLAR,DIÀMETRE DE 7F X 110CM +/- 5CM DE LLARGÀRIA,DE POLIURETÀ, AMB CORBA DE 45-70MM,POLS DE PLATÍ, ELÈCTRODE DISTAL 4MM,ESPAI ENTRE POLS 2-5-2MM,MÀNEC DIRIGIBLE DE PISTÓ,ESTÈRIL
Electrocatèters per ablació-diagnòstic i tractament, Catèter d'ablació no irrigats | ELECTROCATÈTERS PER ABLACIÓ-DIAGNÒSTIC I TRACTAMENT, CATÈTER D'ABLACIÓ NO IRRIGATS, ELECTROCATÈTER D'ABLACIÓ DEFLECTABLE MULTICORBA TIPUS MARINR SC O EQ,TETRAPOLAR,DIÀMETRE DE 7F X 110CM +/- 5CM DE LLARGÀRIA,DE POLIURETÀ, AMB CORBA DE 40-60MM,POLS DE PLATÍ, ELÈCTRODE DISTAL 4MM,ESPAI ENTRE POLS 2-5-2MM,MÀNEC DIRIGIBLE DE PISTÓ,ESTÈRIL
Electrocatèters per ablació-diagnòstic i tractament, Catèter d'ablació no irrigats | ELECTROCATÈTERS PER ABLACIÓ-DIAGNÒSTIC I TRACTAMENT, CATÈTER D'ABLACIÓ NO IRRIGATS, ELECTROCATÈTER INTRACARDÍAC D'ABLACIÓ,TETRAPOLAR TIPUS THERAPY O EQ,Ø7FX110CM+/- 3CM LLARG,DE PEBAX,NO IRRIGAT,UNIDIRECCIONAL,AMB CORBA EXTRA-GRAN,POLS DE PLATÍ,ELÈCTRODE DISTAL 4MM,ESPAI ENTRE POLS 2-5-2MM,RADIOFREQ/"TERMOPAR",MÀNEC PISTÓ DIRIGIBLE,EST
Electrocatèters per ablació-diagnòstic i tractament, Catèter d'ablació no irrigats | ELECTROCATÈTERS PER ABLACIÓ-DIAGNÒSTIC I TRACTAMENT, CATÈTER D'ABLACIÓ NO IRRIGATS, ELECTROCATÈTER INTRACARDÍAC D'ABLACIÓ,TETRAPOLAR TIPUS THERAPY O EQ,Ø7FX110CM+/- 3CM LLARG,DE PEBAX,NO IRRIGAT,UNIDIRECCIONAL,AMB CORBA MITJANA,POLS DE PLATÍ,ELÈCTRODE DISTAL 4MM,ESPAI ENTRE POLS 2-2-2MM,RADIOFREQ/"TERMOPAR",MÀNEC PISTÓ DIRIGIBLE,EST
Electrocatèters per ablació-diagnòstic i tractament, Catèter d'ablació no irrigats | ELECTROCATÈTERS PER ABLACIÓ-DIAGNÒSTIC I TRACTAMENT, CATÈTER D'ABLACIÓ NO IRRIGATS, ELECTROCATÈTER INTRACARDÍAC D'ABLACIÓ,TETRAPOLAR TIPUS THERAPY O EQ,Ø7FX110CM+/- 3CM LLARG,DE PEBAX,NO IRRIGAT,UNIDIRECCIONAL,AMB CORBA PETITA,POLS DE PLATÍ,ELÈCTRODE DISTAL 4MM,ESPAI ENTRE POLS 2-5-2MM,RADIOFREQ/"TERMOPAR",MÀNEC PISTÓ DIRIGIBLE,EST
Electrocatèters per ablació-diagnòstic i tractament, Catèter d'ablació no irrigats | ELECTROCATÈTERS PER ABLACIÓ-DIAGNÒSTIC I TRACTAMENT, CATÈTER D'ABLACIÓ NO IRRIGATS, ELECTROCATÈTER INTRACARDÍAC D'ABLACIÓ,TETRAPOLAR TIPUS EZ STEER O EQ,Ø7FX115CM+/-3CM LLARG,DE POLIURETÀ,NO IRRIGAT,BIDIRECCIONAL,CORBA F-J,POLS PLATÍ-IRIDI,ELÈCTRODE DISTAL 4MM,ESPAI ENTRE POLS 1-7-4MM,RADIOFREQÜÈNCIA,MÀNEC PISTÓ DIRIGIBLE,ESTÈRIL
Electrocatèters per ablació-diagnòstic i tractament, Catèter d'ablació no irrigats | ELECTROCATÈTERS PER ABLACIÓ-DIAGNÒSTIC I TRACTAMENT, CATÈTER D'ABLACIÓ NO IRRIGATS, ELECTROCATÈTER INTRACARDÍAC D'ABLACIÓ,TETRAPOLAR TIPUS CELSIUS DS O EQ,Ø7FX115CM+/-3CM LLARG,DE POLIURETÀ,NO IRRIGAT,UNIDIRECCIONAL,CORBA D,POLS DE PLATÍ-IRIDI,ELÈCTRODE DISTAL 8MM,ESPAI POLS 1-6-2MM,RADIOFREQ,MÀNEC PISTÓ DIRIGIBLE,EST
Electrocatèters per ablació-diagnòstic i tractament, Catèter d'ablació no irrigats | ELECTROCATÈTERS PER ABLACIÓ-DIAGNÒSTIC I TRACTAMENT, CATÈTER D'ABLACIÓ NO IRRIGATS, ELECTROCATÈTER INTRACARDÍAC D'ABLACIÓ,TETRAPOLAR TIPUS CELSIUS DS O EQ,Ø7FX115CM+/-3CM LLARG,DE POLIURETÀ,NO IRRIGAT,UNIDIRECCIONAL,CORBA F,POLS DE PLATÍ-IRIDI,ELÈCTRODE DISTAL 8MM,ESPAI POLS 1-6-2MM,RADIOFREQ,MÀNEC PISTÓ DIRIGIBLE,EST
Electrocatèters per ablació-diagnòstic i tractament, Catèter d'ablació no irrigats | ELECTROCATÈTERS PER ABLACIÓ-DIAGNÒSTIC I TRACTAMENT, CATÈTER D'ABLACIÓ NO IRRIGATS, ELECTROCATÈTER INTRACARDÍAC D'ABLACIÓ,TETRAPOLAR TIPUS CELSIUS FLTR O EQ,Ø8FX115CM+/-3CM LLARG,DE POLIURETÀ,NO IRRIGAT,BIDIRECCIONAL,CORBA D-XR,POLS DE PLATÍ-IRIDI,ELÈCTRODE DISTAL 8MM,ESPAI POLS 0,5-5-2MM,RADIOFREQ,MÀNEC PISTÓ DIRIGIBLE,EST
Electrocatèters per ablació-diagnòstic i tractament, Catèter d'ablació no irrigats | ELECTROCATÈTERS PER ABLACIÓ-DIAGNÒSTIC I TRACTAMENT, CATÈTER D'ABLACIÓ NO IRRIGATS, ELECTROCATÈTER INTRACARDÍAC D'ABLACIÓ,TETRAPOLAR TIPUS EZ STEER DS O EQ,Ø7FX115CM+/-3CM LLARG,DE POLIURETÀ,NO IRRIGAT,BIDIRECCIONAL,CORBA D-F,POLS PLATÍ-IRIDI,ELÈCTRODE DISTAL 8MM,ESPAI ENTRE POLS 1-7-4MM,RADIOFREQÜÈNCIA,MÀNEC PISTÓ DIRIGIBLE,ESTÈRIL
Electrocatèters per ablació-diagnòstic i tractament, Catèter d'ablació no irrigats | ELECTROCATÈTERS PER ABLACIÓ-DIAGNÒSTIC I TRACTAMENT, CATÈTER D'ABLACIÓ NO IRRIGATS, ELECTROCATÈTER INTRACARDÍAC D'ABLACIÓ, TETRAPOLAR, DIÀMETRE 8FX110CM +/- 3CM DE LLARG,DE PEBAX,NO IRRIGAT, BIDIRECCIONAL,AMB CORBA ASIMÈTRICA ESTÀNDARD,POLS DE PLATÍ-IRIDI,ELÈC/DISTAL 8MM,ESPAI ENTRE POLS DE 2,5MM, RADIOFREQÜÈNCIA,MÀNEC PAPALLONA,ESTÈRIL
Electrocatèters per ablació-diagnòstic i tractament, Catèter d'ablació no irrigats | ELECTROCATÈTERS PER ABLACIÓ-DIAGNÒSTIC I TRACTAMENT, CATÈTER D'ABLACIÓ NO IRRIGATS, ELECTROCATÈTER INTRACARDÍAC D'ABLACIÓ,TETRAPOLAR,DIÀMETRE 8FX110CM +/- 3CM DE LLARG,DE PEBAX,NO IRRIGAT,BIDIRECCIONAL,AMB CORBA ASIMÈTRICA ESTÀNDARD HTD,POLS DE PLATÍ-IRIDI,ELÈC/DISTAL 8MM,ESPAI ENTRE POLS DE 2,5MM,RADIOFREQÜÈNCIA,MÀNEC PAPALLONA,ESTÈRIL
Electrocatèters per ablació-diagnòstic i tractament, Catèter d'ablació no irrigats | ELECTROCATÈTERS PER ABLACIÓ-DIAGNÒSTIC I TRACTAMENT, CATÈTER D'ABLACIÓ NO IRRIGATS, ELECTROCATÈTER INTRACARDÍAC D'ABLACIÓ,TETRAPOLAR,DIÀMETRE 8FX110CM +/- 3CM DE LLARG,DE PEBAX,NO IRRIGAT, BIDIRECCIONAL,AMB CORBA ESTÀNDARD,POLS DE PLATÍ-IRIDI,ELÈC/DISTAL 10MM,ESPAI ENTRE POLS DE 2,5MM, RADIOFREQÜÈNCIA,MÀNEC PAPALLONA,ESTÈRIL
Electrocatèters per ablació-diagnòstic i tractament, Catèter d'ablació no irrigats | ELECTROCATÈTERS PER ABLACIÓ-DIAGNÒSTIC I TRACTAMENT, CATÈTER D'ABLACIÓ NO IRRIGATS, ELECTROCATÈTER INTRACARDÍAC D'ABLACIÓ,TETRAPOLAR,DIÀMETRE 8FX110CM +/- 3CMLLARG,DE PEBAX,NO IRRIGAT, BIDIRECCIONAL,AMB CORBA LLARGA,POLSPLATÍ-IRIDI,ELÈC/DISTAL 10MM,ESPAI ENTRE POLS2,5MM, RADIOFREQÜÈNCIA,MÀNEC PAPALLONA,ESTÈRIL(B*)BAIXA_ESTUDI GERÈNCIA
Electrocatèters per ablació-diagnòstic i tractament, Catèter d'ablació no irrigats | ELECTROCATÈTERS PER ABLACIÓ-DIAGNÒSTIC I TRACTAMENT, CATÈTER D'ABLACIÓ NO IRRIGATS, ELECTROCATÈTER INTRACARDÍAC D'ABLACIÓ,TETRAPOLAR TIPUS BLAZER II XP O EQ,Ø8FX110CM+/-3CM LLARG,DE PEBAX,NO IRRIGAT,BIDIRECCIONAL,A/CORBA 33MM,POLSPLATÍ-IRIDI,ELÈCTRODE DISTAL 8MM,ESPAI POLS2,5MM,RADIOFREQ,MÀNEC PAPALLONA,S/"VALV
Material per a implants Septals, CIV, FOP i Ductals, Material per a implants Septals, CIV, FOP i Ductals | MATERIAL PER A IMPLANTS SEPTALS, CIV, FOP I DUCTALS, MATERIAL PER A IMPLANTS SEPTALS, CIV, FOP I DUCTALS, EQUIP TRANSSEPTAL PERCUTANI DE RADIOFREQÜÈNCIA MONOPOLAR AMB DILATADOR/AGULLA TRANSSEPTAL,AGULLA GUÍA,CABLE EGM I CABLE PER A BISTURÍ ELÈCTRIC.COMPATIBLE AMB BEINA DIRIGIBLE TIPUS FLEXCATH ADVANCE O EQUIVALENT
Electrocatèters per ablació-diagnòstic i tractament, Catèter diagnòstic Circular | ELECTROCATÈTERS PER ABLACIÓ-DIAGNÒSTIC I TRACTAMENT, CATÈTER DIAGNÒSTIC CIRCULAR, ELECTROCATÈTER INTRACARDÍAC DE DIAGNÒSTIC CIRCULAR MAPEIG V.PULMONARS TIPUS POLARMAP O EQ,8 ELÈCTRODES D'1MM,Ø3,3FX166CM +/-3CM LLARG TOTAL,ØEXT PUNTA DE 9F,POLIURETÀ,Ø CIRCULAR 20MM,POLS PLATÍ,ESPAI ENTRE POLS 6MM,MÀ/PAPALLONA,ESTÈ
Electrocatèters per ablació-diagnòstic i tractament, Catèter diagnòstic Decapolar | ELECTROCATÈTERS PER ABLACIÓ-DIAGNÒSTIC I TRACTAMENT, CATÈTER DIAGNÒSTIC DECAPOLAR, ELECTROCATÈTER INTRACARDÍAC DE DIAGNÒSTIC,DECAPOLAR TIPUS INQUIRY O EQ,Ø5F X 110CM+/-3CM LLARG,UNIDIRECCIONAL,CORBA GRAN L,POLS DE PLATÍ-IRIDI,ELÈC/DISTAL 1MM,ESPAI ENTRE POLS 2-5-2MM,MÀNEC,ESTÈ.
Electrocatèters per ablació-diagnòstic i tractament, Catèter diagnòstic Decapolar | ELECTROCATÈTERS PER ABLACIÓ-DIAGNÒSTIC I TRACTAMENT, CATÈTER DIAGNÒSTIC DECAPOLAR, ELECTROCATÈTER INTRACARDÍAC DE DIAGNÒSTIC,DECAPOLAR TIPUS INQUIRY O EQ,Ø5F X 110CM+/-3CM LLARG,UNIDIRECCIONAL,CORBA MITJANA M,POLS DE PLATÍ-IRIDI,ELÈC/DISTAL 1MM,ESPAI ENTRE POLS 2MM,MÀNEC,ESTÈ.
Electrocatèters per ablació-diagnòstic i tractament, Catèter diagnòstic Decapolar | ELECTROCATÈTERS PER ABLACIÓ-DIAGNÒSTIC I TRACTAMENT, CATÈTER DIAGNÒSTIC DECAPOLAR, ELECTROCATÈTER INTRACARDÍAC DE DIAGNÒSTIC,DECAPOLAR TIPUS INQUIRY O EQ,Ø5F X 110CM+/-3CM LLARG,UNIDIRECCIONAL,CORBA MITJANA M,POLS DE PLATÍ-IRIDI,ELÈC/DISTAL 1MM,ESPAI ENTRE POLS 2-5-2MM,MÀNEC,ESTÈRIL
Electrocatèters per ablació-diagnòstic i tractament, Catèter diagnòstic Decapolar | ELECTROCATÈTERS PER ABLACIÓ-DIAGNÒSTIC I TRACTAMENT, CATÈTER DIAGNÒSTIC DECAPOLAR, ELECTROCATÈTER INTRACARDÍAC DE DIAGNÒSTIC,DECAPOLAR TIPUS POLARIS X O EQ,Ø6F X 105CM+/-3CM LLARG,UNIDIRECCIONAL,CORBA ESTÀNDARD 270°,POLS DE PLATÍ-IRIDI,ELÈC/DISTAL 1MM,ESPAI ENTRE POLS 2,5MM,MÀNEC,ESTÈRIL
Electrocatèters per ablació-diagnòstic i tractament, Catèter diagnòstic Decapolar | ELECTROCATÈTERS PER ABLACIÓ-DIAGNÒSTIC I TRACTAMENT, CATÈTER DIAGNÒSTIC DECAPOLAR, ELECTROCATÈTER INTRACARDÍAC DE DIAGNÒSTIC,DECAPOLAR TIPUS POLARIS X O EQ,Ø6F X 105CM+/-3CM LLARG,UNIDIRECCIONAL,CORBA ESTÀNDARD 270°,POLS DE PLATÍ-IRIDI,ELÈC/DISTAL 1MM,ESPAI ENTRE POLS 2,5-5-2,5MM,MÀNEC,ESTÈRIL
Electrocatèters per ablació-diagnòstic i tractament, Catèter diagnòstic Decapolar | ELECTROCATÈTERS PER ABLACIÓ-DIAGNÒSTIC I TRACTAMENT, CATÈTER DIAGNÒSTIC DECAPOLAR, ELECTROCATÈTER INTRACARDÍAC DE DIAGNÒSTIC,DECAPOLAR TIPUS POLARIS X O EQ,Ø6F X 105CM+/-3CM LLARG,UNIDIRECCIONAL,CORBA ESTÀNDARD 270°,POLS DE PLATÍ-IRIDI,ELÈC/DISTAL 1MM,ESPAI ENTRE POLS 2-10-2MM,MÀNEC,ESTÈRIL
Electrocatèters per ablació-diagnòstic i tractament, Catèter diagnòstic Decapolar | ELECTROCATÈTERS PER ABLACIÓ-DIAGNÒSTIC I TRACTAMENT, CATÈTER DIAGNÒSTIC DECAPOLAR, ELECTROCATÈTER INTRACARDÍAC DE DIAGNÒSTIC, DECAPOLAR TIPUS WEBSTER CS O EQ,UNIDIRECCIONAL,Ø6F X 115CM +/- 3CM DE LLARG,DE PEBAX,CORBA CS-D,POLS PLATÍ,ELÈCTRODE DISTAL 2MM,ESPAI ENTRE POLS 2-8-2MM,MÀNEC DIRIGIBLE,ESTÈRIL.(B*)BAIXA_ESTUDI GERÈNCIA
Electrocatèters per ablació-diagnòstic i tractament, Catèter diagnòstic Decapolar | ELECTROCATÈTERS PER ABLACIÓ-DIAGNÒSTIC I TRACTAMENT, CATÈTER DIAGNÒSTIC DECAPOLAR, ELECTROCATÈTER INTRACARDÍAC DE DIAGNÒSTIC, DECAPOLAR TIPUS WEBSTER CS O EQ,UNIDIRECCIONAL,Ø6F X 115CM +/- 3CM DE LLARG,DE PEBAX,CORBA CS-F,POLS PLATÍ,ELÈCTRODE DISTAL 2MM,ESPAI ENTRE POLS 2-8-2MM,MÀNEC DIRIGIBLE,ESTÈRIL.(B*)BAIXA_ESTUDI GERÈNCIA
Electrocatèters per ablació-diagnòstic i tractament, Catèter diagnòstic Decapolar | ELECTROCATÈTERS PER ABLACIÓ-DIAGNÒSTIC I TRACTAMENT, CATÈTER DIAGNÒSTIC DECAPOLAR, ELECTROCATÈTER INTRACARDÍAC DE DIAGNÒSTIC, DECAPOLAR TIPUS INQUIRY O EQ,BIDIRECCIONAL,Ø6F X 110CM +/- 3CM DE LLARG,DE PEBAX,CORBA EXTRA-LLARGA X-L,POLS PLATÍ,ESPAI ENTRE POLS 2-5-2MM,MÀNEC DIRIGIBLE,ESTÈRIL.
Electrocatèters per ablació-diagnòstic i tractament, Catèter diagnòstic Decapolar | ELECTROCATÈTERS PER ABLACIÓ-DIAGNÒSTIC I TRACTAMENT, CATÈTER DIAGNÒSTIC DECAPOLAR, ELECTROCATÈTER INTRACARDÍAC DE DIAGNÒSTIC, DECAPOLAR TIPUS DYNAMIC XT O EQ,Ø6FX110CM+/-3CM DE LLARG,DE POLIURETÀ,UNIDIRECCIONAL, AMB CORBA 40MM, POLS DE PLATÍ, ELÈCTRODE DISTAL DE 2MM, ESPAI ENTRE POLS DE 2-6-2MM, MÀNEC DE PISTÓ DIRIGIBLE, ESTÈRIL
Electrocatèters per ablació-diagnòstic i tractament, Catèter diagnòstic Duodecapolar | ELECTROCATÈTERS PER ABLACIÓ-DIAGNÒSTIC I TRACTAMENT, CATÈTER DIAGNÒSTIC DUODECAPOLAR, ELECTROCATÈTER INTRACARDÍAC DE DIAGNÒSTIC, DUODECAPOLAR TIPUS LIVEWIRE O EQ, DIÀMETRE DE 7F X 95CM +/- 3CM DE LLARGÀRIA, DE POLIURETÀ, AMB CORBA SUPER-GRAN, POLS DE PLATÍ, ELÈCTRODE DISTAL DE 2MM, ESPAI ENTRE POLS 2-5-2MM, MÀNEC DIRIGIBLE, ESTÈRIL
Electrocatèters per ablació-diagnòstic i tractament, Catèter diagnòstic Duodecapolar | ELECTROCATÈTERS PER ABLACIÓ-DIAGNÒSTIC I TRACTAMENT, CATÈTER DIAGNÒSTIC DUODECAPOLAR, ELECTROCATÈTER INTRACARDÍAC DE DIAGNÒSTIC, DUODECAPOLAR TIPUS LIVEWIRE O EQ, DIÀMETRE DE 7F X 95CM +/- 3CM DE LLARGÀRIA, DE POLIURETÀ, AMB CORBA SUPER-GRAN, POLS DE PLATÍ, ELÈCTRODE DISTAL DE 2MM, ESPAI ENTRE POLS 5-5-5MM, MÀNEC DIRIGIBLE, ESTÈRIL
Electrocatèters per ablació-diagnòstic i tractament, Accessoris per a electrocatèters | ELECTROCATÈTERS PER ABLACIÓ-DIAGNÒSTIC I TRACTAMENT, ACCESSORIS PER A ELECTROCATÈTERS, EQUIP PER A BOMBA D'IRRIGACIÓ COOLFLOW, PER A ELECTROCATÈTER D'ABLACIÓ AMB IRRIGACIÓ OBERTA, CONSTA: PUNXÓ, CAMBRA GOTEIG,SECCIÓ PERISTÀLTICA, EXTREM DEL PACIENT A/CONNECTOR LUER ESTÀNDARD I CLAU,ESTÈRIL.COMPATIBLE AMB SISTEMA D'IRRIGACIÓ COOLFLOW O EQUI
Electrocatèters per ablació-diagnòstic i tractament, Accessoris per a electrocatèters | ELECTROCATÈTERS PER ABLACIÓ-DIAGNÒSTIC I TRACTAMENT, ACCESSORIS PER A ELECTROCATÈTERS, AH02-ADELE PEGATS LOC CATÈT SIST NAVENSITE ENSITE-SEK-5-I-01/475222
Electrocatèters per ablació-diagnòstic i tractament, Catèter d'ablació irrigats | ELECTROCATÈTERS PER ABLACIÓ-DIAGNÒSTIC I TRACTAMENT, CATÈTER D'ABLACIÓ IRRIGATS, ELECTROCATÈTER INTRACARDÍAC D'ABLACIÓ TIPUS THERMOCOOL SMAT TOUCH O EQ,4POLS(REGI)+2POLS(VIS),Ø7,5FX115CM+/-3CM LLARG,POLIURETÀ,IRRIGAT,BIDIREC,C/FJ,POLS PLATÍ-IRIDI,ELÈC DISTAL 3,5MM,ESPAI POLS 1-6-2MM,RADIOFR,DIRIGIB A/MÀNEC,E
Electrocatèters per ablació-diagnòstic i tractament, Catèter diagnòstic Tetrapolar | ELECTROCATÈTERS PER ABLACIÓ-DIAGNÒSTIC I TRACTAMENT, CATÈTER DIAGNÒSTIC TETRAPOLAR, AH02-ADELE ECT DIAG TETRAP 6FX120CM 4P/1MM5-5-5 CRDSUPREME ABT475241
Electrocatèters per ablació-diagnòstic i tractament, Catèter diagnòstic Tetrapolar | ELECTROCATÈTERS PER ABLACIÓ-DIAGNÒSTIC I TRACTAMENT, CATÈTER DIAGNÒSTIC TETRAPOLAR, AH02-ADELE ECT DIAG TETRAP 6FX120CM 4P/1MM2-5-2 CRDSUPREME ABT475242
Electrocatèters per ablació-diagnòstic i tractament, Catèter diagnòstic Duodecapolar | ELECTROCATÈTERS PER ABLACIÓ-DIAGNÒSTIC I TRACTAMENT, CATÈTER DIAGNÒSTIC DUODECAPOLAR, AH02-ADELE ECT DIAG DUODECAP,7FX115CM.20P/2MM CO/22MM LIVEWIRE ABT 475243
Electrocatèters per ablació-diagnòstic i tractament, Catèter diagnòstic Pediàtrics | ELECTROCATÈTERS PER ABLACIÓ-DIAGNÒSTIC I TRACTAMENT, CATÈTER DIAGNÒSTIC PEDIÀTRICS, AH02-ADELE ECT DIAG PED TETRAP 4FX120CM,4P/1MM CO/CRD SUPREME ABT475244
Electrocatèters per ablació-diagnòstic i tractament, Accessoris per a electrocatèters | ELECTROCATÈTERS PER ABLACIÓ-DIAGNÒSTIC I TRACTAMENT, ACCESSORIS PER A ELECTROCATÈTERS, AH02-ADELE BROCKENB BRK1 407201/470768BRK NEEDLE ABT 475245
Electrocatèters per ablació-diagnòstic i tractament, Catèter d'ablació irrigats | ELECTROCATÈTERS PER ABLACIÓ-DIAGNÒSTIC I TRACTAMENT, CATÈTER D'ABLACIÓ IRRIGATS, AH02-ADELE ECT ABLACIÓ 8FX115CM 4P/4MM A/CORBA DFLEXABILITY ABTA 475249
Electrocatèters per ablació-diagnòstic i tractament, Accessoris per a electrocatèters | ELECTROCATÈTERS PER ABLACIÓ-DIAGNÒSTIC I TRACTAMENT, ACCESSORIS PER A ELECTROCATÈTERS, CABLE DE CONNEXIÓ DE 150CM +/- 5CM DE LONGITUD PER CATÉTERS DIAGNÒSTICS LASSO ECO NAV I PENTARAY COMPATIBLE AMB SISTEMA DE DE NAVEGACIÓ CARTO 3 O EQUIVALENT(B*)BAIXA_ESTUDI GERÈNCIA
Electrocatèters per ablació-diagnòstic i tractament, Catèter diagnòstic Circular | ELECTROCATÈTERS PER ABLACIÓ-DIAGNÒSTIC I TRACTAMENT, CATÈTER DIAGNÒSTIC CIRCULAR, ELECTROCATÈTER INTRACARDÍAC DE DIAGNÒSTIC CIRCULAR DE MAPEIG UNIDIRECCCIONAL I RADI VARIABLE,DUODECAPOLAR + 2 COS TIPUS ADVISOR VL O EQ,Ø8F X 117CM +/- 3CM LLARG,DE POLIURETÀ,Ø15-25MM,CORBA D,POLS PLATÍ-IRIDI,ELEC/DISTAL 2MM,ESPAI POLS 1-4-1MM,MÀNEC,EST
Electrocatèters per ablació-diagnòstic i tractament, Accessoris per a electrocatèters | ELECTROCATÈTERS PER ABLACIÓ-DIAGNÒSTIC I TRACTAMENT, ACCESSORIS PER A ELECTROCATÈTERS, CABLE DE CONNEXIÓ ECO PER A CATÈTERS DIAGNÒSTICS OCTARAY.REUTILITZABLE.COMPATIBLE AMB SISTEMA DE DE NAVEGACIÓ CARTO 3 O EQUIVALENT
Electrocatèters per ablació-diagnòstic i tractament, Accessoris per a electrocatèters | ELECTROCATÈTERS PER ABLACIÓ-DIAGNÒSTIC I TRACTAMENT, ACCESSORIS PER A ELECTROCATÈTERS, CABLE / CONNECTOR DE 12PINS I 300 +/- 10CM DE LLARGÀRIA, PER A CATÈTERSDIAGNÒSTICS TIPUS WEBSTER OCTOPOLAR I TETRAPOLAR,CS,HIS, VIZIGO, LASSO DE 10POLS,AMB CAPACITAT AUTOID.COMPATIBLE AMB SISTEMA DE DE NAVEGACIÓ CARTO 3 O EQUIVALENT
Electrocatèters per ablació-diagnòstic i tractament, Catèter d'ablació irrigats | ELECTROCATÈTERS PER ABLACIÓ-DIAGNÒSTIC I TRACTAMENT, CATÈTER D'ABLACIÓ IRRIGATS, CATÈTER DIAGNÒSTIC INTRAVASCULAR ATP/ACTP PER ULTRASONS (IVUS) TIPUS SOUNDSTAR O EQ,DE 8F, LONGITUD 90CM+/-2CM, REPROCESSAMENT,. COMPATIBLE AMB CONSOLA ULTRASÒ GE VIVID I I SIST/NAVEGACIÓ CARTO 3 O EQUIVALENT
Electrocatèters per ablació-diagnòstic i tractament, Catèter diagnòstic Multipolar | ELECTROCATÈTERS PER ABLACIÓ-DIAGNÒSTIC I TRACTAMENT, CATÈTER DIAGNÒSTIC MULTIPOLAR, ELECTROCATÈTER INTRACARDÍAC DIAGNÒSTIC MULTIPOLAR TIPUS PENTARAY NAV O EQ,MAPEIG D'ALTA DENSITAT,Ø 7FX115CM+/-3CM LLARG,POLIURETÀ,5BRAÇOS(22ELECT),C/D,POLS PLATÍ-IRIDI,ESPAI POLS 2-6-2MM,IRRIG/EXTREM BRAÇ,MÀ/PISTÓ,EST.COMP/CONNEC SIST/NAVEG CARTO 3 O EQ
Electrocatèters per ablació-diagnòstic i tractament, Accessoris per a electrocatèters | ELECTROCATÈTERS PER ABLACIÓ-DIAGNÒSTIC I TRACTAMENT, ACCESSORIS PER A ELECTROCATÈTERS, PEGATS PER A LA LOCALITZACIÓ DELS ELECTROCATÈTERS, PER CAMP MAGNÈTIC I PER IMPEDÀNCIA (SISTEMA DE NAVEGACIÓ OBERT), ESTÈRIL, D'UN SOL ÚS. COMPATIBLE AMB EL SISTEMA DE NAVEGACIÓ ENSITE O EQUIVALENT
Electrocatèters per ablació-diagnòstic i tractament, Catèter diagnòstic Multipolar | ELECTROCATÈTERS PER ABLACIÓ-DIAGNÒSTIC I TRACTAMENT, CATÈTER DIAGNÒSTIC MULTIPOLAR, ELECTROCATÈTER INTRACARDÍAC DIAGNÒSTIC MULTIPOLAR TIPUS PENTARAY NAV O EQ,MAPEIG D'ALTA DENSITAT,Ø 7FX115CM+/-3CM LLARG,POLIURETÀ,5BRAÇOS(22ELECT),C/F,POLS PLATÍ-IRIDI,ESPAI POLS 2-6-2MM,IRRIG/EXTREM BRAÇ,MÀ/PISTÓ,EST.COMP/CONN I SIST/NAVEG CARTO 3 O EQ
Electrocatèters per ablació-diagnòstic i tractament, Catèter d'ablació irrigats | ELECTROCATÈTERS PER ABLACIÓ-DIAGNÒSTIC I TRACTAMENT, CATÈTER D'ABLACIÓ IRRIGATS, ELECTROCATÈTER INTRACARDÍAC D'ABLACIÓ TIPUS TACTICATH O EQ,Ø8FX115CM+/-3CM LLARG,POLIURETÀ,IRRIGAT,UNIDIRECCIONAL,CORBA D,POLS PLATÍ-IRIDI,ELÈCTRODE DISTAL 3,5MM,ESPAI POLS 2-2-2MM,RADIOFR,DIRIGIB A/CONTROL MÀNEC,ESTÈRIL.COMP/SISTEMA NAVEG/ ENSITE O EQU
Electrocatèters per ablació-diagnòstic i tractament, Catèter d'ablació irrigats | ELECTROCATÈTERS PER ABLACIÓ-DIAGNÒSTIC I TRACTAMENT, CATÈTER D'ABLACIÓ IRRIGATS, ELECTROCATÈTER INTRACARDÍAC D'ABLACIÓ TIPUS TACTICATH O EQ,Ø8FX115CM+/-3CM LLARG,POLIURETÀ,IRRIGAT,UNIDIRECCIONAL,CORBA F,POLS PLATÍ-IRIDI,ELÈCTRODE DISTAL 3,5MM,ESPAI ENTRE 2-2-2MM,RADIOFR,DIRIGIB A/CONTROL MÀNEC,ESTÈRIL.COMP/SISTEMA NAVEG/ENSITE O EQU
Electrocatèters per ablació-diagnòstic i tractament, Catèter d'ablació irrigats | ELECTROCATÈTERS PER ABLACIÓ-DIAGNÒSTIC I TRACTAMENT, CATÈTER D'ABLACIÓ IRRIGATS, ELECTROCATÈTER INTRACARDÍAC D'ABLACIÓ TIPUS TACTICATH O EQ,Ø8FX115CM+/-3CM LLARG,POLIURETÀ,IRRIGAT,UNIDIRECCIONAL,CORBA J,POLS PLATÍ-IRIDI,ELÈCTRODE DISTAL 3,5MM,ESPAI POLS 2-2-2MM,RADIOFR,DIRIGIB A/CONTROL MÀNEC,ESTÈRIL.COMP/SISTEMA NAVEG/ENSITE O EQU
Electrocatèters per ablació-diagnòstic i tractament, Catèter d'ablació irrigats | ELECTROCATÈTERS PER ABLACIÓ-DIAGNÒSTIC I TRACTAMENT, CATÈTER D'ABLACIÓ IRRIGATS, ELECTROCATÈTER INTRACARDÍAC D'ABLACIÓ, TETRAPOLAR, DIÀMETRE 7FX110CM +/- 3CM LLARG, DE PEBAX, IRRIGAT DE 12 FORATS, UNIDIRECCIONAL, AMB CORBA 48MM, POLS D'OR, ELÈCTRODE DISTAL 3,5MM,ESPAI ENTRE POLS 2-5-2MM,RADIOFREQÜÈNCIA,MÀNEC PISTÓ DIRIGIBLE,ESTÈRIL
Electrocatèters per ablació-diagnòstic i tractament, Catèter d'ablació irrigats | ELECTROCATÈTERS PER ABLACIÓ-DIAGNÒSTIC I TRACTAMENT, CATÈTER D'ABLACIÓ IRRIGATS, ELECTROCATÈTER INTRACARDÍAC D'ABLACIÓ, TETRAPOLAR TIPUS ALCATH FLUX G O EQ,Ø7FX110CM+/-3CM LLARG, DE PEBAX,IRRIGAT DE 12 FORATS,UNIDIRECCIONAL,CORBA 57MM, ELÈCTRODE DISTAL 3,5MM D'OR,ESPAI ENTRE POLS 2-5-2MM,RADIOFREQÜÈNCIA,MÀNEC PISTÓ DIRIGIBLE,ESTÈRIL
Electrocatèters per ablació-diagnòstic i tractament, Catèter d'ablació irrigats | ELECTROCATÈTERS PER ABLACIÓ-DIAGNÒSTIC I TRACTAMENT, CATÈTER D'ABLACIÓ IRRIGATS, ELECTROCATÈTER INTRACARDÍAC D'ABLACIÓ, TETRAPOLAR TIPUS ALCATH FLUX G O EQ,Ø7FX110CM+/-3CM LLARG,DE PEBAX,IRRIGAT DE 12 FORATS,UNIDIRECCIONAL,CORBA 73MM, ELÈCTRODE DISTAL 3,5MM D'OR,ESPAI ENTRE POLS 2-5-2MM,RADIOFREQÜÈNCIA,MÀNEC PISTÓ DIRIGIBLE,ESTÈRIL
Electrocatèters per ablació-diagnòstic i tractament, Catèter d'ablació irrigats | ELECTROCATÈTERS PER ABLACIÓ-DIAGNÒSTIC I TRACTAMENT, CATÈTER D'ABLACIÓ IRRIGATS, ELECTROCATÈTER INTRACARDÍAC D'ABLACIÓ, TETRAPOLAR TIPUS ALCATH FLUX G O EQ,Ø7FX110CM+/-3CM LLARG,DE PEBAX,IRRIGAT DE 12 FORATS,UNIDIRECCIONAL,CORBA 80MM, ELÈCTRODE DISTAL 3,5MM D'OR,ESPAI ENTRE POLS 2-5-2MM,RADIOFREQÜÈNCIA,MÀNEC PISTÓ DIRIGIBLE,ESTÈRIL
Electrocatèters per ablació-diagnòstic i tractament, Accessoris per a electrocatèters | ELECTROCATÈTERS PER ABLACIÓ-DIAGNÒSTIC I TRACTAMENT, ACCESSORIS PER A ELECTROCATÈTERS, EQUIP PER A BOMBA D'IRRIGACIÓ PER A ELECTROCATÈTER D'IRRIGACIÓ I ABLACIÓ, CONSTA: PUNXÓ, CAMBRA DE GOTEIG, EXTREM DEL PACIENT AMB CONNECTOR LUER ESTÀNDARD, INCLOU EXTENSIÓ, ESTÈRIL. COMPATIBLE AMB SISTEMA D'IRRIGACIÓ QIONA O EQUIVALENT
Electrocatèters per ablació-diagnòstic i tractament, Catèter diagnòstic Tetrapolar | ELECTROCATÈTERS PER ABLACIÓ-DIAGNÒSTIC I TRACTAMENT, CATÈTER DIAGNÒSTIC TETRAPOLAR, ELECTROCATÈTER INTRACARDÍAC DE DIAGNÒSTIC, TETRAPOLAR, DIÀMETRE DE 6F X 110CM +/- 3CM DE LLARGÀRIA, DE POLIURETÀ, AMB CORBA TIPUS CURMAND (CRD), POLS DE PLATÍ, ELÈCTRODE DISTAL DE 2MM, ESPAI ENTRE POLS 2-5-2MM, MÀNEC NO DIRIGIBLE, ESTÈRIL
Electrocatèters per ablació-diagnòstic i tractament, Catèter diagnòstic Tetrapolar | ELECTROCATÈTERS PER ABLACIÓ-DIAGNÒSTIC I TRACTAMENT, CATÈTER DIAGNÒSTIC TETRAPOLAR, ELECTROCATÈTER INTRACARDÍAC DE DIAGNÒSTIC, TETRAPOLAR TIPUS INQUIRY O EQ,Ø6FX110CM +/- 3CM DE LLARGÀRIA, DE POLIURETÀ, AMB CORBA LLARGA L TIPUS JOSEPHSON (JSN), POLS DE PLATÍ, ELÈCTRODE DISTAL DE 2MM, ESPAI ENTRE POLS 5-5-5MM, MÀNEC NO DIRIGIBLE, ESTÈRIL
Electrocatèters per ablació-diagnòstic i tractament, Catèter diagnòstic Tetrapolar | ELECTROCATÈTERS PER ABLACIÓ-DIAGNÒSTIC I TRACTAMENT, CATÈTER DIAGNÒSTIC TETRAPOLAR, ELECTROCATÈTER INTRACARDÍAC DE DIAGNÒSTIC, TETRAPOLAR TIPUS MARINR SC O EQ, DIÀMETRE DE 7F X 90CM +/- 2CM DE LLARGÀRIA, DE POLIURETÀ, AMB CORBA DE 65MM, POLS DE PLATÍ, ELÈCTRODE DISTAL DE 2MM, ESPAI ENTRE POLS 2-5-2MM, MÀNEC DIRIGIBLE DE PISTÓ, ESTÈRIL
Electrocatèters per ablació-diagnòstic i tractament, Catèter diagnòstic Decapolar | ELECTROCATÈTERS PER ABLACIÓ-DIAGNÒSTIC I TRACTAMENT, CATÈTER DIAGNÒSTIC DECAPOLAR, ELECTROCATÈTER INTRACARDÍAC DE DIAGNÒSTIC, DECAPOLAR, DIÀMETRE DE 7F X 90CM +/- 2CM DE LLARGÀRIA, DE POLIURETÀ, AMB CORBA DE 55MM, POLS DE PLATÍ, ELÈCTRODE DISTAL DE 2MM, ESPAI ENTRE POLS 2-5-2MM, MÀNEC DE PISTÓ DIRIGIBLE, ESTÈRIL
Electrocatèters per ablació-diagnòstic i tractament, Accessoris per a electrocatèters | ELECTROCATÈTERS PER ABLACIÓ-DIAGNÒSTIC I TRACTAMENT, ACCESSORIS PER A ELECTROCATÈTERS, CABLE UMBILICAL COAXIAL PER A INJECCIÓ DE REFRIGERANT I LA RECUPERACIÓ DE VAPORS DEL CATÈTER EN CONSOLA, ESTÈRIL, D'UN SOL ÚS. COMPATIBLE AMB CATÈTER DE CRIOABLACIÓ CRYOCONSOLE O EQUIVALENT.
Electrocatèters per ablació-diagnòstic i tractament, Accessoris per a electrocatèters | ELECTROCATÈTERS PER ABLACIÓ-DIAGNÒSTIC I TRACTAMENT, ACCESSORIS PER A ELECTROCATÈTERS, CABLE UMBILICAL CONNEXIÓ ELÈCTRICA ENTRE EL CATÈTER DE CRIOABLACIÓ I L'EQUIP/CONSOLA, ESTÈRIL, D'UN SOL ÚS. COMPATIBLE AMB SISTEMA DE CRIOABLACIÓ CRYOCATH O EQUIVALENT
Electrocatèters per ablació-diagnòstic i tractament, Catèter d'ablació irrigats | ELECTROCATÈTERS PER ABLACIÓ-DIAGNÒSTIC I TRACTAMENT, CATÈTER D'ABLACIÓ IRRIGATS, ELECTROCATÈTER INTRACARDÍAC D'ABLACIÓ TIPUS THERMOCOOL SMATTOUCH O EQ,4POLS,Ø7,5FX115CM+/-3CM LLARG,POLIURETÀ,IRRIGAT,UNIDIREC,CORBA F,POLS PLATÍ-IRIDI,ELÈC DISTAL 3,5MM,ESPAI ENTRE POLS 1-6-2MM,RADIOFR,DIRIGIB A/CONTR/MÀNEC,EST.CO/NAVEGACIÓ CARTO 3 O EQ
Electrocatèters per ablació-diagnòstic i tractament, Catèter diagnòstic Decapolar | ELECTROCATÈTERS PER ABLACIÓ-DIAGNÒSTIC I TRACTAMENT, CATÈTER DIAGNÒSTIC DECAPOLAR, ELECTROCATÈTER INTRACARDÍAC DE DIAGNÒSTIC,DECAPOLAR TIPUS WEBSTER CS O EQ,Ø6F X 115CM+/-3CM LLARG,UNIDIRECCIONAL,CORBA F,POLS DE PLATÍ-IRIDI,ELÈC/DISTAL 2MM,ESPAI ENTRE POLS 2-8-2MM,MÀNEC,ESTÈ.COMP/SISTEMA NAVEGACIÓ CARTO 3 A/CONNEXIÓ DIRECTA AUTOID O EQ
Electrocatèters per ablació-diagnòstic i tractament, Accessoris per a electrocatèters | ELECTROCATÈTERS PER ABLACIÓ-DIAGNÒSTIC I TRACTAMENT, ACCESSORIS PER A ELECTROCATÈTERS, CABLE / CONNECTOR 10 POLS, PER A ELECTROCATÈTER INTRACARDÍAC DIAGNÒSTIC, UNI-DIRECCIONAL, DECAPOLAR. COMPATIBLE AMB CODI SAP 30035670 I AMB SISTEMA DE NAVEGACIÓ CARTO 3 O EQUIVALENT
Electrocatèters per ablació-diagnòstic i tractament, Catèter diagnòstic Pediàtrics | ELECTROCATÈTERS PER ABLACIÓ-DIAGNÒSTIC I TRACTAMENT, CATÈTER DIAGNÒSTIC PEDIÀTRICS, ELECTROCATÈTER INTRACARDÍAC DE DIAGNÒSTIC, PEDIÀTRIC, TETRAPOLAR TIPUS SUPREME O EQ,Ø4FX120CM+/- 3CM DE LLARGÀRIA,POLIURETÀ,CORBA TIPUS CURMAND (CRD),POLS DE PLATÍ,ELÈCTRODE DISTAL DE1MM,ESPAI ENTRE POLS 2-5-2MM,MÀNEC NO DIRIGIBLE A/CONTROL DE TORSIÓ,EST
Electrocatèters per ablació-diagnòstic i tractament, Catèter d'ablació irrigats | ELECTROCATÈTERS PER ABLACIÓ-DIAGNÒSTIC I TRACTAMENT, CATÈTER D'ABLACIÓ IRRIGATS, ELECTROCATÈTER INTRACARDÍAC D'ABLACIÓ TIPUS THERMOCOOL SMAT TOUCH O EQ,4POLS(REGI)+2POLS(VIS),Ø7,5FX115CM+/-3CM LLARG,POLIURETÀ,IRRIGAT,UNIDIREC,C/D,POLS PLATÍ-IRIDI,ELÈC DISTAL 3,5MM,ESPAI POLS 1-6-2MM,RADIOFR,DIRIGIB A/MÀNEC,EST.CO/NAVEG/CARTO 3 O EQ
Electrocatèters per ablació-diagnòstic i tractament, Catèter d'ablació irrigats | ELECTROCATÈTERS PER ABLACIÓ-DIAGNÒSTIC I TRACTAMENT, CATÈTER D'ABLACIÓ IRRIGATS, CATÈTER DIAGNÒSTIC INTRAVASCULAR ATP/ACTP PER ULTRASONS (IVUS) TIPUS VIEWFLEX XTRA O EQ,Ø9FX90CM+/-5CM LLARG,64 ELEMENTS ALINEATS EN FASE,EXTR/DISTAL PUNTA EN DEFLEXIÓ FINS120°EN 4 DIRECCIONS COMP/INTROD/10F.ESTÈR.COMP/CONSOLA ECOGRÀFICA VIEWMATE XTRA O
Altres accessoris per a elèctrodes, Cables per a elèctrodes | ALTRES ACCESSORIS PER A ELÈCTRODES, CABLES PER A ELÈCTRODES, CABLE DE CONNEXIÓ DE 300CM +/- 10CM DE LONGITUD PER CATÉTER D'ABLACIÓ MODEL THERMOCOOL SMARTTOUCH COMPATIBLE AMB SISTEMA DE NAVEGACIÓ CARTO 3 O EQUIVALENT
Electrocatèters per ablació-diagnòstic i tractament, Catèter d'ablació irrigats | ELECTROCATÈTERS PER ABLACIÓ-DIAGNÒSTIC I TRACTAMENT, CATÈTER D'ABLACIÓ IRRIGATS, ELECTROCATÈTER INTRACARDÍAC D'ABLACIÓ, Ø8FX115CM+/-3CM LLARG,POLIURETÀ,IRRIGAT,BIDIRECCIO,DOBLE CORBA J(51MM) - J(51MM),POLS PLATÍ-IRIDI,ELÈC DISTAL 3,5MM,ESPAI ENTRE POLS 2-2-2MM,RADIOFR,DIRIGIB A/CONT/MÀNEC,ESTÈRIL. COMP/SIST
Electrocatèters per ablació-diagnòstic i tractament, Catèter diagnòstic Tetrapolar | ELECTROCATÈTERS PER ABLACIÓ-DIAGNÒSTIC I TRACTAMENT, CATÈTER DIAGNÒSTIC TETRAPOLAR, ELECTROCATÈTER INTRACARDÍAC DE DIAGNÒSTIC, TETRAPOLAR, DIÀMETRE DE 6F X 110CM +/- 3CM DE LLARGÀRIA, DE POLIURETÀ, AMB CORBA TIPUS JOSEPHSON (JSN), POLS DE PLATÍ-IRIDI, ESPAI ENTRE POLS 5-5-5MM, MÀNEC NO DIRIGIBLE, ESTÈRIL(B*)BAIXA_ESTUDI GERÈNCIA
Electrocatèters per ablació-diagnòstic i tractament, Catèter diagnòstic Tetrapolar | ELECTROCATÈTERS PER ABLACIÓ-DIAGNÒSTIC I TRACTAMENT, CATÈTER DIAGNÒSTIC TETRAPOLAR, ELECTROCATÈTER INTRACARDÍAC DE DIAGNÒSTIC, TETRAPOLAR TIPUS MULTICATH 4 O EQ,Ø6F X 110CM+/-3CM DE LLARGÀRIA,DE POLIURETÀ,CORBA TIPUS JOSEPHSON (JSN),PUNTA ATRAUMÀTICA (SUAU),POLS DE PLATÍ-IRIDI,ESPAI ENTRE POLS 5-5-5MM,MÀNEC NO DIRIGIBLE,ESTÈRIL
Electrocatèters per ablació-diagnòstic i tractament, Catèter diagnòstic Tetrapolar | ELECTROCATÈTERS PER ABLACIÓ-DIAGNÒSTIC I TRACTAMENT, CATÈTER DIAGNÒSTIC TETRAPOLAR, ELECTROCATÈTER INTRACARDÍAC DE DIAGNÒSTIC, TETRAPOLAR, DIÀMETRE DE 6F X 110CM +/- 3CM DE LLARGÀRIA, DE POLIURETÀ, AMB CORBA TIPUS DAMATO (DMT), POLS DE PLATÍ-IRIDI, ESPAI ENTRE POLS 5-5-5MM, MÀNEC NO DIRIGIBLE, ESTÈRIL(B*)BAIXA_ESTUDI GERÈNCIA
Electrocatèters per ablació-diagnòstic i tractament, Catèter diagnòstic Tetrapolar | ELECTROCATÈTERS PER ABLACIÓ-DIAGNÒSTIC I TRACTAMENT, CATÈTER DIAGNÒSTIC TETRAPOLAR, ELECTROCATÈTER INTRACARDÍACDIAGNÒSTIC, TETRAPOLAR, DIÀMETRE6F X 110CM +/- 3CMLLARGÀRIA,POLIURETÀ, AMB CORBA TIPUS DAMATO (DMT), PUNTA ATRAUMÀTICA (SUAU), POLSPLATÍ-IRIDI, ESPAI ENTRE POLS 5-5-5MM, MÀNEC NO DIRIGIBLE, ESTÈRIL(B*)BAIXA_ESTUDI GERÈNCIA
Electrocatèters per ablació-diagnòstic i tractament, Catèter diagnòstic Tetrapolar | ELECTROCATÈTERS PER ABLACIÓ-DIAGNÒSTIC I TRACTAMENT, CATÈTER DIAGNÒSTIC TETRAPOLAR, ELECTROCATÈTER INTRACARDÍAC DE DIAGNÒSTIC, TETRAPOLAR TIPUS MULTICATH 4 O EQ, DIÀMETRE DE 6F X 110CM +/- 3CM DE LLARGÀRIA, DE POLIURETÀ, AMB CORBA TIPUS COURNAND (CRD), POLS DE PLATÍ-IRIDI, ESPAI ENTRE POLS 5-5-5MM, MÀNEC NO DIRIGIBLE, ESTÈRIL
Electrocatèters per ablació-diagnòstic i tractament, Catèter diagnòstic Tetrapolar | ELECTROCATÈTERS PER ABLACIÓ-DIAGNÒSTIC I TRACTAMENT, CATÈTER DIAGNÒSTIC TETRAPOLAR, ELECTROCATÈTER INTRACARDÍAC DE DIAGNÒSTIC, TETRAPOLAR TIPUS MULTICATH 4 O EQ,Ø6FX110CM+/-3CM DE LLARGÀRIA,DE POLIURETÀ,CORBA TIPUS COURNAND (CRD),PUNTA ATRAUMÀTICA (SUAU), POLS DE PLATÍ-IRIDI, ESPAI ENTRE POLS 5-5-5MM, MÀNEC NO DIRIGIBLE, ESTÈRIL
Electrocatèters per ablació-diagnòstic i tractament, Catèter diagnòstic Tetrapolar | ELECTROCATÈTERS PER ABLACIÓ-DIAGNÒSTIC I TRACTAMENT, CATÈTER DIAGNÒSTIC TETRAPOLAR, ELECTROCATÈTER INTRACARDÍAC DE DIAGNÒSTIC, TETRAPOLAR, DIÀMETRE DE 6F X 110CM +/- 3CM DE LLARGÀRIA, DE POLIURETÀ, AMB CORBA MULTIFUNCIONS (M), POLS DE PLATÍ-IRIDI, ESPAI ENTRE POLS 5-5-5MM, MÀNEC NO DIRIGIBLE, ESTÈRIL(B*)BAIXA_ESTUDI GERÈNCIA
Electrocatèters per ablació-diagnòstic i tractament, Catèter diagnòstic Tetrapolar | ELECTROCATÈTERS PER ABLACIÓ-DIAGNÒSTIC I TRACTAMENT, CATÈTER DIAGNÒSTIC TETRAPOLAR, ELECTROCATÈTER INTRACARDÍACDIAGNÒSTIC, TETRAPOLAR, DIÀMETRE6F X 110CM +/- 3CMLLARGÀRIA,POLIURETÀ, AMB CORBA MULTIFUNCIONS (M), PUNTA ATRAUMÀTICA (SUAU), POLSPLATÍ-IRIDI, ESPAI ENTRE POLS 5-5-5MM, MÀNEC NO DIRIGIBLE, ESTÈRIL(B*)BAIXA_ESTUDI GERÈNCIA
Electrocatèters per ablació-diagnòstic i tractament, Catèter de tractament i de diagnòstic estimulació temporal | ELECTROCATÈTERS PER ABLACIÓ-DIAGNÒSTIC I TRACTAMENT, CATÈTER DE TRACTAMENT I DE DIAGNÒSTIC ESTIMULACIÓ TEMPORAL, ELECTROCATÈTER INTRACARDÍAC DE TRACTAMENT D'ESTIMULACIÓ TEMPORAL VENTRICLE DRET,BIPOLAR TIPUS PACEL O EQ,FLEXIBLE,Ø5FR X 110CM +/- 3CM,POLS DE PLATÍ,P/RECTA AMB DIRECCIÓ DE FLUXE,ESPAI ENTRE POLS 10MM,INCLOU XERINGA,ADAPTADOR,AGULLA I INTROD/PELABLE,EST
Electrocatèters per ablació-diagnòstic i tractament, Catèter de tractament i de diagnòstic estimulació temporal | ELECTROCATÈTERS PER ABLACIÓ-DIAGNÒSTIC I TRACTAMENT, CATÈTER DE TRACTAMENT I DE DIAGNÒSTIC ESTIMULACIÓ TEMPORAL, ELECTROCATÈTER INTRACARDÍAC DE TRACTAMENT D'ESTIMULACIÓ TEMPORAL, BIPOLAR, FLEXIBLE, DE 5FR X 110CM +/- 3CM, DE POLIURETÀ, PUNTA CORBA DE HEMICARDI DRET AMB DIRECCIÓ DE FLUX, POLS DE PLATÍ, ESPAI ENTRE POLS DE 10MM, INCLOU XERINGA D'INFLAT, ESTÈRIL
Electrocatèters per ablació-diagnòstic i tractament, Catèter de tractament i de diagnòstic estimulació temporal | ELECTROCATÈTERS PER ABLACIÓ-DIAGNÒSTIC I TRACTAMENT, CATÈTER DE TRACTAMENT I DE DIAGNÒSTIC ESTIMULACIÓ TEMPORAL, ELECTROCATÈTER INTRACARDÍAC DE TRACTAMENT D'ESTIMULACIÓ TEMPORAL,BIPOLAR,FLEX,DE 5FR X 110CM +/- 3CM,POLIURETÀ,PUNTA CORBA DE HEMICARDI DRET A/DIRECCIÓ DE FLUX,POLS DE PLATÍ,ESPAI ENTRE POLS 10MM,INCLOU XERINGA INFLAT I AGULLA-INTRODUCTOR PELABLE,ESTÈRIL
Electrocatèters per ablació-diagnòstic i tractament, Catèter de tractament i de diagnòstic estimulació temporal | ELECTROCATÈTERS PER ABLACIÓ-DIAGNÒSTIC I TRACTAMENT, CATÈTER DE TRACTAMENT I DE DIAGNÒSTIC ESTIMULACIÓ TEMPORAL, ELECTROCATÈTER INTRACARDÍAC DE TRACTAMENT D'ESTIMULACIÓ TEMPORAL VENTRICULAR, BIPOLAR, AMB CORBA DE 60º, FLEXIBLE, DE 4FR X 110CM +/- 3CM, DE POLIURETÀ, POLS DE PLATÍ, ESPAI ENTRE POLS DE 10MM, INTODUCTOR DE 4FR, ESTÈRIL
Electrocatèters per ablació-diagnòstic i tractament, Catèter de tractament i de diagnòstic estimulació temporal | ELECTROCATÈTERS PER ABLACIÓ-DIAGNÒSTIC I TRACTAMENT, CATÈTER DE TRACTAMENT I DE DIAGNÒSTIC ESTIMULACIÓ TEMPORAL, ELECTROCATÈTER INTRACARDÍAC DE TRACTAMENT D'ESTIMULACIÓ TEMPORAL VENTRICULAR, BIPOLAR, AMB CORBA DE 60º, FLEXIBLE, DE 5FR X 110CM +/- 3CM, DE POLIURETÀ, POLS DE PLATÍ, ESPAI ENTRE POLS DE 10MM, INTODUCTOR DE 5FR, ESTÈRIL
Electrocatèters per ablació-diagnòstic i tractament, Catèter de tractament i de diagnòstic estimulació temporal | ELECTROCATÈTERS PER ABLACIÓ-DIAGNÒSTIC I TRACTAMENT, CATÈTER DE TRACTAMENT I DE DIAGNÒSTIC ESTIMULACIÓ TEMPORAL, ELECTROCATÈTER INTRACARDÍAC DE TRACTAMENT D'ESTIMULACIÓ TEMPORAL VENTRICULAR, BIPOLAR, AMB CORBA DE 60º, FLEXIBLE, DE 6FR X 110CM +/- 3CM, DE POLIURETÀ, POLS DE PLATÍ, ESPAI ENTRE POLS DE 10MM, INTODUCTOR DE 6FR, ESTÈRIL
Electrocatèters per ablació-diagnòstic i tractament, Catèter de tractament i de diagnòstic estimulació temporal | ELECTROCATÈTERS PER ABLACIÓ-DIAGNÒSTIC I TRACTAMENT, CATÈTER DE TRACTAMENT I DE DIAGNÒSTIC ESTIMULACIÓ TEMPORAL, ELECTROCATÈTER INTRACARDÍAC DE TRACTAMENT D'ESTIMULACIÓ TEMPORAL VENTRICULAR, BIPOLAR, AMB CORBA DE 60º, FLEXIBLE, DE 7FR X 110CM +/- 3CM, DE POLIURETÀ, POLS DE PLATÍ, ESPAI ENTRE POLS DE 10MM, INTODUCTOR DE 7FR, ESTÈRIL
Electrocatèters per ablació-diagnòstic i tractament, Catèter de tractament i de diagnòstic estimulació temporal | ELECTROCATÈTERS PER ABLACIÓ-DIAGNÒSTIC I TRACTAMENT, CATÈTER DE TRACTAMENT I DE DIAGNÒSTIC ESTIMULACIÓ TEMPORAL, ELECTROCATÈTER INTRACARDÍAC DE TRACTAMENT D'ESTIMULACIÓ TEMPORAL VENTRICULAR, BIPOLAR, AMB CORBA DE 60º, FLEXIBLE, DE 5FR X 110CM +/- 3CM, DE POLIURETÀ, POLS DE PLATÍ, ESPAI ENTRE POLS DE 25MM, INTODUCTOR DE 5FR, ESTÈRIL
Electrocatèters per ablació-diagnòstic i tractament, Catèter de tractament i de diagnòstic estimulació temporal | ELECTROCATÈTERS PER ABLACIÓ-DIAGNÒSTIC I TRACTAMENT, CATÈTER DE TRACTAMENT I DE DIAGNÒSTIC ESTIMULACIÓ TEMPORAL, ELECTROCATÈTER INTRACARDÍAC DE TRACTAMENT D'ESTIMULACIÓ TEMPORAL VENTRICULAR, BIPOLAR, AMB CORBA DE 60º, FLEXIBLE, DE 6FR X 110CM +/- 3CM, DE POLIURETÀ, POLS DE PLATÍ, ESPAI ENTRE POLS DE 25MM, INTODUCTOR DE 6FR, ESTÈRIL
Electrocatèters per ablació-diagnòstic i tractament, Catèter de tractament i de diagnòstic estimulació temporal | ELECTROCATÈTERS PER ABLACIÓ-DIAGNÒSTIC I TRACTAMENT, CATÈTER DE TRACTAMENT I DE DIAGNÒSTIC ESTIMULACIÓ TEMPORAL, ELECTROCATÈTER INTRACARDÍAC DE TRACTAMENT D'ESTIMULACIÓ TEMPORAL, BIPOLAR, AMB CORBA DE HEMICARDI DRET, FLEXIBLE, DE 4FR X 110CM +/- 3CM, DE POLIURETÀ, POLS DE PLATÍ, ESPAI ENTRE POLS DE 10MM, INTODUCTOR DE 4FR, ESTÈRIL
Electrocatèters per ablació-diagnòstic i tractament, Catèter de tractament i de diagnòstic estimulació temporal | ELECTROCATÈTERS PER ABLACIÓ-DIAGNÒSTIC I TRACTAMENT, CATÈTER DE TRACTAMENT I DE DIAGNÒSTIC ESTIMULACIÓ TEMPORAL, ELECTROCATÈTER INTRACARDÍAC DE TRACTAMENT D'ESTIMULACIÓ TEMPORAL, BIPOLAR, AMB CORBA DE HEMICARDI DRET, FLEXIBLE, DE 5FR X 110CM +/- 3CM, DE POLIURETÀ, POLS DE PLATÍ, ESPAI ENTRE POLS DE 10MM, INTODUCTOR DE 5FR, ESTÈRIL
Electrocatèters per ablació-diagnòstic i tractament, Catèter de tractament i de diagnòstic estimulació temporal | ELECTROCATÈTERS PER ABLACIÓ-DIAGNÒSTIC I TRACTAMENT, CATÈTER DE TRACTAMENT I DE DIAGNÒSTIC ESTIMULACIÓ TEMPORAL, ELECTROCATÈTER INTRACARDÍAC DE TRACTAMENT D'ESTIMULACIÓ TEMPORAL, BIPOLAR TIPUS PACEL O EQ,FLEXIBLE, DE 6FR X 110CM +/- 3CM, AMB CORBA D'HEMICARDI DRET,DE POLIURETÀ, POLS D'ACER AMB RECOBRIMENT DE POLIURETÀ, ESPAI ENTRE POLS DE 10MM, ESTÈRIL
Electrocatèters per ablació-diagnòstic i tractament, Catèter de tractament i de diagnòstic estimulació temporal | ELECTROCATÈTERS PER ABLACIÓ-DIAGNÒSTIC I TRACTAMENT, CATÈTER DE TRACTAMENT I DE DIAGNÒSTIC ESTIMULACIÓ TEMPORAL, ELECTROCATÈTER INTRACARDÍAC DE TRACTAMENT D'ESTIMULACIÓ TEMPORAL, BIPOLAR, AMB CORBA DE HEMICARDI DRET, FLEXIBLE, DE 7FR X 110CM +/- 3CM, DE POLIURETÀ, POLS DE PLATÍ, ESPAI ENTRE POLS DE 10MM, INTODUCTOR DE 7FR, ESTÈRIL
Electrocatèters per ablació-diagnòstic i tractament, Catèter de tractament i de diagnòstic estimulació temporal | ELECTROCATÈTERS PER ABLACIÓ-DIAGNÒSTIC I TRACTAMENT, CATÈTER DE TRACTAMENT I DE DIAGNÒSTIC ESTIMULACIÓ TEMPORAL, ELECTROCATÈTER INTRACARDÍAC DE TRACTAMENT D'ESTIMULACIÓ TEMPORAL AURÍCULA DRETA, BIPOLAR TIPUS PACEL O EQ, AMB CORBA EN "J"PUNTA RECTA I CORBA DE 60°, DE 5FR X 110CM +/- 3CM, POLS D'ACER AMB RECOBRIMENT DE POLIURETÀ, ESPAI ENTRE POLS DE 10MM, ESTÈRIL
Electrocatèters per ablació-diagnòstic i tractament, Catèter d'ablació irrigats | ELECTROCATÈTERS PER ABLACIÓ-DIAGNÒSTIC I TRACTAMENT, CATÈTER D'ABLACIÓ IRRIGATS, ELECTROCATÈTER INTRACARDÍAC D'ABLACIÓ,TETRAPOLAR TIPUS BLAZER OPEN-IRRIGATED O EQ,Ø8FX110CM+/-3CM LLARG,DE PEBAX,IRRIGAT,BIDIREC,CORBA LLARGA 33MM SIMÈTRICA,POLS PLATÍ-IRIDI,ELÈC/DISTAL 4MM,ESPAI POLS 2,5-2,5-2,5MM,RADIOFREQ,MÀNEC DOBLE CONTROL,ESTÈRIL
Electrocatèters per ablació-diagnòstic i tractament, Catèter d'ablació irrigats | ELECTROCATÈTERS PER ABLACIÓ-DIAGNÒSTIC I TRACTAMENT, CATÈTER D'ABLACIÓ IRRIGATS, ELECTROCATÈTER INTRACARDÍAC D'ABLACIÓ, TETRAPOLAR, DIÀMETRE 8FX115CM +/- 3CM LLARG,DE POLIURETÀ,IRRIGAT,BIDIRECCIONAL,AMB CORBA EXTRA LLARGA 33MM,POLS PLATÍ-IRIDI,ELÈCTRODE DISTAL 4MM,ESPAI ENTRE POLS 2,5-2,5-2,5MM,RADIOFREQÜÈNCIA,MÀNEC DOBLE CONTROL,EST
Electrocatèters per ablació-diagnòstic i tractament, Catèter d'ablació irrigats | ELECTROCATÈTERS PER ABLACIÓ-DIAGNÒSTIC I TRACTAMENT, CATÈTER D'ABLACIÓ IRRIGATS, ELECTROCATÈTER INTRACARDÍAC D'ABLACIÓ, TETRAPOLAR, DIÀMETRE 8FX110CM +/- 3CM LLARG, DE POLIURETÀ, IRRIGAT, BIDIRECCIONAL,AMB CORBA ESTÀNDARD 25MM,POLS PLATÍ-IRIDI,ELÈCTRODE DISTAL 4MM,ESPAI ENTRE POLS 2,5-2,5-2,5MM,RADIOFREQÜÈNCIA,MÀNEC DOBLE CONTROL,EST
Electrocatèters per ablació-diagnòstic i tractament, Catèter diagnòstic Decapolar | ELECTROCATÈTERS PER ABLACIÓ-DIAGNÒSTIC I TRACTAMENT, CATÈTER DIAGNÒSTIC DECAPOLAR, ELECTROCATÈTER INTRACARDÍAC DE DIAGNÒSTIC,DECAPOLAR, DEFECTABLE, DIÀMETRE 6F X 92CM +/- 2CM LLARG, CORBA 64MM, DE POLIURETÀ, POLS DE PLATÍ-IRIDI,ELÈCTRODE DISTAL 1MM, ESPAI ENTRE POLS 2-8-2MM, MÀNEC, ESTÈRIL. COMPATIBLE A/SISTEMA NAVEGACIÓ CARTO 3 O EQU
Electrocatèters per ablació-diagnòstic i tractament, Catèter diagnòstic Decapolar | ELECTROCATÈTERS PER ABLACIÓ-DIAGNÒSTIC I TRACTAMENT, CATÈTER DIAGNÒSTIC DECAPOLAR, ELECTROCATÈTER INTRACARDÍAC DE DIAGNÒSTIC,DECAPOLAR, DEFECTABLE, DIÀMETRE 6F X 92CM +/- 2CM LLARG, CORBA 41MM, DE POLIURETÀ, POLS DE PLATÍ-IRIDI,ELÈCTRODE DISTAL 1MM, ESPAI ENTRE POLS 2-8-2MM, MÀNEC, ESTÈRIL. COMPATIBLE A/SISTEMA NAVEGACIÓ CARTO 3 O EQU
Electrocatèters per ablació-diagnòstic i tractament, Catèter diagnòstic Circular | ELECTROCATÈTERS PER ABLACIÓ-DIAGNÒSTIC I TRACTAMENT, CATÈTER DIAGNÒSTIC CIRCULAR, ELECTROCATÈTER INTRACARDÍACDIAGNÒSTIC CIRCULARMAPEIG VENES PULMONARS, DECAPOLAR, DIÀMETRE7F X 115CM+/-3CMLLARGÀRIA,POLIURETÀ, AMB DIÀMETRE AJUSTABLE 15-25MM, CORBA64MM, POLSPLATÍ-IRIDI, ESPAI ENTRE POLS 8-8-8MM, MÀNEC, ESTÈRIL(B*)BAIXA_ESTUDI GERÈNCIA
Electrocatèters per ablació-diagnòstic i tractament, Catèter diagnòstic Tetrapolar | ELECTROCATÈTERS PER ABLACIÓ-DIAGNÒSTIC I TRACTAMENT, CATÈTER DIAGNÒSTIC TETRAPOLAR, ELECTROCATÈTER INTRACARDÍACDIAGNÒSTIC, TETRAPOLAR, DIÀMETRE7F X 92CM+/-2CMLLARGÀRIA,POLIURETÀ, AMB CORBA64MM, POLSPLATÍ-IRIDI, ELÈCTRODE DISTAL1MM, ESPAI ENTRE POLS 5-5-5MM, MÀNEC DIRIGIBLEPISTÓ, ESTÈRIL(B*)BAIXA_ESTUDI GERÈNCIA
Electrocatèters per ablació-diagnòstic i tractament, Catèter diagnòstic Tetrapolar | ELECTROCATÈTERS PER ABLACIÓ-DIAGNÒSTIC I TRACTAMENT, CATÈTER DIAGNÒSTIC TETRAPOLAR, ELECTROCATÈTER INTRACARDÍACDIAGNÒSTIC, TETRAPOLAR, DIÀMETRE7F X 92CM+/-2CMLLARGÀRIA,POLIURETÀ, AMB CORBA64MM, POLSPLATÍ-IRIDI, ELÈCTRODE DISTAL1MM, ESPAI ENTRE POLS 2-5-2MM, MÀNEC DIRIGIBLEPISTÓ, ESTÈRIL(B*)BAIXA_ESTUDI GERÈNCIA
Electrocatèters per ablació-diagnòstic i tractament, Catèter diagnòstic Circular | ELECTROCATÈTERS PER ABLACIÓ-DIAGNÒSTIC I TRACTAMENT, CATÈTER DIAGNÒSTIC CIRCULAR, ELECTROCATÈTER INTRACARDÍAC DIAGNÒSTIC CIRCULAR MAPEIG VENES PULMONARS,DUODECAPOLAR,Ø7FX115CM +/- 3CM LLARG.POLIURETÀ,ØAJUST 15-25MM,C/64MM,POLS PLATÍ-IRID,ELÈCT DIST 2MM,ESPAI ENT/POLS 8-8-8MM,MÀ/PISTÓ,EST.CO/CONNEC D134401 I S
Electrocatèters per ablació-diagnòstic i tractament, Catèter diagnòstic Tetrapolar | ELECTROCATÈTERS PER ABLACIÓ-DIAGNÒSTIC I TRACTAMENT, CATÈTER DIAGNÒSTIC TETRAPOLAR, ELECTROCATÈTER INTRACARDÍAC DE DIAGNÒSTIC, TETRAPOLAR, DEFECTABLE, DIÀMETRE DE 5F X 120CM+/-3CM DE LLARGÀRIA, DE PEBAX, POLS DE PLATÍ-IRIDI, ELÈCTRODE DISTAL DE 2MM, ESPAI ENTRE POLS 5-5-5MM, MÀNEC DIRIGIBLE DE PISTÓ, ESTÈRIL(B*)BAIXA_ESTUDI GERÈNCIA
Electrocatèters per ablació-diagnòstic i tractament, Catèter diagnòstic Tetrapolar | ELECTROCATÈTERS PER ABLACIÓ-DIAGNÒSTIC I TRACTAMENT, CATÈTER DIAGNÒSTIC TETRAPOLAR, ELECTROCATÈTER INTRACARDÍACDIAGNÒSTIC, TETRAPOLAR, DEFECTABLE, DIÀMETRE5F X 120CM+/-3CMLLARGÀRIA,PEBAX, POLSPLATÍ-IRIDI, ELÈCTRODE DISTAL2MM, ESPAI ENTRE POLS 10-10-10MM, MÀNEC DIRIGIBLEPISTÓ, ESTÈRIL(B*)BAIXA_ESTUDI GERÈNCIA
Electrocatèters per ablació-diagnòstic i tractament, Catèter diagnòstic Tetrapolar | ELECTROCATÈTERS PER ABLACIÓ-DIAGNÒSTIC I TRACTAMENT, CATÈTER DIAGNÒSTIC TETRAPOLAR, ELECTROCATÈTER INTRACARDÍAC DE DIAGNÒSTIC, TETRAPOLAR, DEFECTABLE, DIÀMETRE DE 5F X 120CM+/-3CM DE LLARGÀRIA, DE PEBAX, POLS DE PLATÍ-IRIDI, ELÈCTRODE DISTAL DE 2MM, ESPAI ENTRE POLS 2-5-2MM, MÀNEC DIRIGIBLE DE PISTÓ, ESTÈRIL(B*)BAIXA_ESTUDI GERÈNCIA
Electrocatèters per ablació-diagnòstic i tractament, Catèter diagnòstic Tetrapolar | ELECTROCATÈTERS PER ABLACIÓ-DIAGNÒSTIC I TRACTAMENT, CATÈTER DIAGNÒSTIC TETRAPOLAR, ELECTROCATÈTER INTRACARDÍAC DE DIAGNÒSTIC, TETRAPOLAR, DEFECTABLE, DIÀMETRE DE 6F X 120CM+/-3CM DE LLARGÀRIA, DE PEBAX, POLS DE PLATÍ-IRIDI, ELÈCTRODE DISTAL DE 2MM, ESPAI ENTRE POLS 5-5-5MM, MÀNEC DIRIGIBLE DE PISTÓ, ESTÈRIL(B*)BAIXA_ESTUDI GERÈNCIA
Electrocatèters per ablació-diagnòstic i tractament, Catèter diagnòstic Tetrapolar | ELECTROCATÈTERS PER ABLACIÓ-DIAGNÒSTIC I TRACTAMENT, CATÈTER DIAGNÒSTIC TETRAPOLAR, ELECTROCATÈTER INTRACARDÍACDIAGNÒSTIC, TETRAPOLAR, DEFECTABLE, DIÀMETRE6F X 120CM+/-3CMLLARGÀRIA,PEBAX, POLSPLATÍ-IRIDI, ELÈCTRODE DISTAL2MM, ESPAI ENTRE POLS 10-10-10MM, MÀNEC DIRIGIBLEPISTÓ, ESTÈRIL(B*)BAIXA_ESTUDI GERÈNCIA
Electrocatèters per ablació-diagnòstic i tractament, Catèter diagnòstic Tetrapolar | ELECTROCATÈTERS PER ABLACIÓ-DIAGNÒSTIC I TRACTAMENT, CATÈTER DIAGNÒSTIC TETRAPOLAR, ELECTROCATÈTER INTRACARDÍAC DE DIAGNÒSTIC, TETRAPOLAR, DEFECTABLE, DIÀMETRE DE 6F X 120CM+/-3CM DE LLARGÀRIA, DE PEBAX, POLS DE PLATÍ-IRIDI, ELÈCTRODE DISTAL DE 2MM, ESPAI ENTRE POLS 2-5-2MM, MÀNEC DIRIGIBLE DE PISTÓ, ESTÈRIL
Electrocatèters per ablació-diagnòstic i tractament, Catèter diagnòstic Tetrapolar | ELECTROCATÈTERS PER ABLACIÓ-DIAGNÒSTIC I TRACTAMENT, CATÈTER DIAGNÒSTIC TETRAPOLAR, ELECTROCATÈTER INTRACARDÍAC DE DIAGNÒSTIC, TETRAPOLAR, DEFECTABLE, DIÀMETRE DE 6F X 120CM+/-3CM DE LLARGÀRIA, DE PEBAX, POLS DE PLATÍ-IRIDI, ELÈCTRODE DISTAL DE 2MM, ESPAI ENTRE POLS 2-8-2MM, MÀNEC DIRIGIBLE DE PISTÓ, ESTÈRIL(B*)BAIXA_ESTUDI GERÈNCIA
Electrocatèters per ablació-diagnòstic i tractament, Catèter diagnòstic Multipolar | ELECTROCATÈTERS PER ABLACIÓ-DIAGNÒSTIC I TRACTAMENT, CATÈTER DIAGNÒSTIC MULTIPOLAR, ELECTROCATÈTER INTRACARDÍAC DE DIAGNÒSTIC MULTIPOLAR TIPUS ADVISOR HD O EQ,Ø8FX105CM+/-3CM LLARG,POLIURETÀ,A/16 ELECT(PALA/MALLA)I 2(COS)EN MALLA 13X13MM,ELEC/1MM,3MM ESPAIATS EQUIDISTANTS,EXTREM DISTAL EN PUNTA,CORBA D-F,ESTÈRIL.COMP/NAVEG/ ENSITE O EQ
Electrocatèters per ablació-diagnòstic i tractament, Catèter d'ablació irrigats | ELECTROCATÈTERS PER ABLACIÓ-DIAGNÒSTIC I TRACTAMENT, CATÈTER D'ABLACIÓ IRRIGATS, ELECTROCATÈTER INTRACARDÍAC D'ABLACIÓ,TETRAPOLAR TIPUS FLEXABILITY O EQ,Ø8FX115CM +/- 3CM LLARG,DE PEBAX,IRRIGAT A/4FORATS,BIDIRECCIONAL,A/CORBA ASIMÈTRICA F-J,POLS PLATÍ,ELÈCTRODE DISTAL 4MM,ESPAI ENTRE POLS 1-4-1MM,RADIOFREQ,MÀNEC PAPALLONA,ESTÈRIL
Electrocatèters per ablació-diagnòstic i tractament, Catèter d'ablació irrigats | ELECTROCATÈTERS PER ABLACIÓ-DIAGNÒSTIC I TRACTAMENT, CATÈTER D'ABLACIÓ IRRIGATS, ELECTROCATÈTER INTRACARDÍAC D'ABLACIÓ,TETRAPOLAR,DIÀMETRE 7FX115CM +/- 3CM LLARG,DE PEBAX,IRRIGAT EN MALLA DOBLE A PUNTA PROXIMAL I DISTAL,UNIDIRECCIONAL,AMB CORBA 43MM, POLS PLATÍ,ELÈCTRODE DISTAL 4MM,ESPAI ENTRE POLS 1,5-5-2MM
Electrocatèters per ablació-diagnòstic i tractament, Catèter d'ablació irrigats | ELECTROCATÈTERS PER ABLACIÓ-DIAGNÒSTIC I TRACTAMENT, CATÈTER D'ABLACIÓ IRRIGATS, ELECTROCATÈTER INTRACARDÍAC D'ABLACIÓ,TETRAPOLAR,DIÀMETRE 7FX115CM +/- 3CM LLARG,DE PEBAX,IRRIGAT EN MALLA DOBLE A PUNTA PROXIMAL I DISTAL,UNIDIRECCIONAL,AMB CORBA 32MM, POLS PLATÍ,ELÈCTRODE DISTAL 4MM,ESPAI ENTRE POLS 1,5-5-2MM
Electrocatèters per ablació-diagnòstic i tractament, Catèter d'ablació irrigats | ELECTROCATÈTERS PER ABLACIÓ-DIAGNÒSTIC I TRACTAMENT, CATÈTER D'ABLACIÓ IRRIGATS, ELECTROCATÈTER INTRACARDÍAC D'ABLACIÓ,TETRAPOLAR,DIÀMETRE 7FX115CM +/- 3CM LLARG,DE PEBAX,IRRIGAT EN MALLA DOBLE A PUNTA PROXIMAL I DISTAL,UNIDIRECCIONAL,AMB CORBA 50MM, POLS PLATÍ,ELÈCTRODE DISTAL 4MM,ESPAI ENTRE POLS 1,5-5-2MM
Electrocatèters per ablació-diagnòstic i tractament, Catèter d'ablació irrigats | ELECTROCATÈTERS PER ABLACIÓ-DIAGNÒSTIC I TRACTAMENT, CATÈTER D'ABLACIÓ IRRIGATS, ELECTROCATÈTER INTRACARDÍAC D'ABLACIÓ, Ø8FX115CM+/-3CM LLARG,POLIURETÀ,IRRIGAT,BIDIRECCIO,DOBLE CORBA F(42MM) - F(42MM),POLS PLATÍ-IRIDI,ELÈC DISTAL 3,5MM,ESPAI ENTRE POLS 2-2-2MM,RADIOFR,DIRIGIB A/CONT/MÀNEC,ESTÈRIL. COMP/SIST
Electrocatèters per ablació-diagnòstic i tractament, Catèter d'ablació irrigats | ELECTROCATÈTERS PER ABLACIÓ-DIAGNÒSTIC I TRACTAMENT, CATÈTER D'ABLACIÓ IRRIGATS, ELECTROCATÈTER INTRACARDÍAC D'ABLACIÓ, Ø8FX115CM+/-3CM LLARG,POLIURETÀ,IRRIGAT,BIDIRECCIO,DOBLE CORBA D(35MM) - D(35MM),POLS PLATÍ-IRIDI,ELÈC DISTAL 3,5MM,ESPAI ENTRE POLS 2-2-2MM,RADIOFR,DIRIGIB A/CONT/MÀNEC,ESTÈRIL. COMP/SIST
Electrocatèters per ablació-diagnòstic i tractament, Catèter diagnòstic Decapolar | ELECTROCATÈTERS PER ABLACIÓ-DIAGNÒSTIC I TRACTAMENT, CATÈTER DIAGNÒSTIC DECAPOLAR, ELECTROCATÈTER INTRACARDÍAC DE DIAGNÒSTIC WEBSTER CS O EQ,DECAPOLAR,Ø 6FX115CM+/-3CM LLARG,UNIDIRECCIONAL,CORBA D,POLS DE PLATÍ-IRIDI,ELÈCTRODE DISTAL 2MM,ESPAI ENTRE POLS 2-8-2MM,MÀNEC,ESTÈ.COMP/SISTEMA NAVEGACIÓ CARTO 3 A/CONNEXIÓ DIRECTA AUTOID O EQU
Electrocatèters per ablació-diagnòstic i tractament, Catèter d'ablació no irrigats | ELECTROCATÈTERS PER ABLACIÓ-DIAGNÒSTIC I TRACTAMENT, CATÈTER D'ABLACIÓ NO IRRIGATS, ELECTROCATÈTER INTRACARDÍAC D'ABLACIÓ,TETRAPOLAR,DIÀMETRE 5FX110CM +/- 3CM LLARG,DE PEBAX,NO IRRIGAT,UNIDIRECCIONAL,PEDIÀTRIC,CORBA 17MM,POLS DE PLATÍ,ELÈCTRODE DISTAL 4MM, ESPAI ENTRE POLS 2-2-2MM,RADIOFREQÜÈNCIA "TERMOPAR",MÀNEC PISTÓ DIRIGIBLE,ESTÈRIL
Electrocatèters per ablació-diagnòstic i tractament, Catèter de tractament i de diagnòstic estimulació temporal | ELECTROCATÈTERS PER ABLACIÓ-DIAGNÒSTIC I TRACTAMENT, CATÈTER DE TRACTAMENT I DE DIAGNÒSTIC ESTIMULACIÓ TEMPORAL, ELECTROCATÈTER INTRACARDÍAC DE TRACTAMENT D'ESTIMULACIÓ TEMPORAL, BIPOLAR TIPUS PACEL O EQUIVALENT, FLEXIBLE,Ø5FR X 110CM +/- 3CM, DE POLIURETÀ, PUNTA RECTA AMB DIRECCIÓ DE FLUX, POLS DE PLATÍ, ESPAI ENTRE POLS DE 10MM, INCLOU XERINGA D'INFLAT,ESTÈRIL
Electrocatèters per ablació-diagnòstic i tractament, Catèter d'ablació irrigats | ELECTROCATÈTERS PER ABLACIÓ-DIAGNÒSTIC I TRACTAMENT, CATÈTER D'ABLACIÓ IRRIGATS, ELECTROCATÈTER INTRACARDÍAC D'ABLACIÓ,TETRAPOLAR TIPUS FLEXABILITY O EQ,Ø8FX115CM+/-3CM LLARG,IRRIGAT,BIDIREC,CORBA ASIM/DF,POLS PLATÍ,ELÈCT/DISTAL 4MM,PU/FLEXIB,ESPAI POLS 1-4-1MM,RADIOFREQ,MÀN/PAPALLONA A/SENSOR MAGNÈTIC,EST.COMP/SIST/NAVEG/ENSITE O EQ
Electrocatèters per ablació-diagnòstic i tractament, Catèter diagnòstic Pediàtrics | ELECTROCATÈTERS PER ABLACIÓ-DIAGNÒSTIC I TRACTAMENT, CATÈTER DIAGNÒSTIC PEDIÀTRICS, ELECTROCATÈTER INTRACARDÍAC DE DIAGNÒSTIC, PEDIÀTRIC, DECAPOLAR TIPUS INQUIRY O EQ, Ø4FX110CM +/-3CM DE LLARGÀRIA,DE PEBAX,AMB CORBA MITJANA M DE 32MM,POLS DE PLATÍ,ELÈCTRODE DISTAL DE 1MM,ESPAI ENTRE POLS 2-2-2MM,MÀNEC/PISTÓ DIRIGIBLE,ESTÈRIL
Electrocatèters per ablació-diagnòstic i tractament, Catèter diagnòstic Circular | ELECTROCATÈTERS PER ABLACIÓ-DIAGNÒSTIC I TRACTAMENT, CATÈTER DIAGNÒSTIC CIRCULAR, ELECTROCATÈTER INTRACARDÍAC DIAGNÒSTIC CIRCULAR MAPEIG VENES PULMONARS TIPUS LASSO O EQ,22 POLS,Ø7FX115CM+/-3CM LLARG,POLIURETÀ,ØAJUST 15-25MM,C/D 64MM,POLS PLATÍ-IRID,ELÈCT DIST 2MM,ESPAI POLS 2-6-2MM,MÀ/PISTÓ,EST.CO/CONNECTOR I SIST/NAVEG CARTO 3 O EQ
Electrocatèters per ablació-diagnòstic i tractament, Catèter diagnòstic Multipolar | ELECTROCATÈTERS PER ABLACIÓ-DIAGNÒSTIC I TRACTAMENT, CATÈTER DIAGNÒSTIC MULTIPOLAR, ELECTROCATÈTER INTRACARDÍAC DE DIAGNÒSTIC, DUODECAPOLAR DE MAPEIG AURICULAR, DIÀMETRE DE 7F X 99CM+/-2CM DE LLARGÀRIA, DE POLIURETÀ, AMB CORBA FORMA DE DOBLE BUCLE DE 5F X 25MM, POLS DE PLATÍ, ESPAI ENTRE POLS 2-7-2MM, MÀNEC DIRIGIBLE, ESTÈRIL
Electrocatèters per ablació-diagnòstic i tractament, Catèter d'ablació irrigats | ELECTROCATÈTERS PER ABLACIÓ-DIAGNÒSTIC I TRACTAMENT, CATÈTER D'ABLACIÓ IRRIGATS, ELECTROCATÈTER INTRACARDÍAC D'ABLACIÓ,TETRAPOLAR,Ø8FX115CM +/- 3CM LLARG,IRRIGAT,BIDIRECCIONAL,CORBA SIMÈTRICA 40MM,POLS PLATÍ,ELÈCTR/DISTAL 4MM,PU/FLEXIB,ESPAI ENTRE POLS 1-4-1MM,RADIOFREQ,MÀN/PAPALLONA A/SENSOR MAGNÈTIC,EST.CO/NAVEGADOR ENSITE O EQ
Electrocatèters per ablació-diagnòstic i tractament, Catèter de crioablació | ELECTROCATÈTERS PER ABLACIÓ-DIAGNÒSTIC I TRACTAMENT, CATÈTER DE CRIOABLACIÓ, ELECTROCATÈTER DE CRIOABLACIÓ FOCAL, TETRAPOLAR, DIÀMETRE DE 7F X 108CM +/- 3CM DE LLARG, DE PEBAX, AMB CORBA DE 53MM, NO IRRIGAT, AMB MÀNEC, POLS DE OR-COURE, ELÈCTRODE DISTAL DE 4MM, ESPAI ENTRE POLS DE 2-5-2MM, ESTÈRIL(B*)BAIXA_ESTUDI GERÈNCIA
Electrocatèters per ablació-diagnòstic i tractament, Catèter de crioablació | ELECTROCATÈTERS PER ABLACIÓ-DIAGNÒSTIC I TRACTAMENT, CATÈTER DE CRIOABLACIÓ, ELECTROCATÈTER DE CRIOABLACIÓ FOCAL, TETRAPOLAR, DIÀMETRE DE 7F X 108CM +/- 3CM DE LLARG, DE PEBAX, AMB CORBA DE 58MM, NO IRRIGAT, AMB MÀNEC, POLS DE OR-COURE, ELÈCTRODE DISTAL DE 4MM, ESPAI ENTRE POLS DE 2-5-2MM, ESTÈRIL(B*)BAIXA_ESTUDI GERÈNCIA
Electrocatèters per ablació-diagnòstic i tractament, Catèter diagnòstic Decapolar | ELECTROCATÈTERS PER ABLACIÓ-DIAGNÒSTIC I TRACTAMENT, CATÈTER DIAGNÒSTIC DECAPOLAR, ELECTROCATÈTER INTRACARDÍAC DE DIAGNÒSTIC, DECAPOLAR, DIÀMETRE DE 7F X 90CM +/- 2CM DE LLARGÀRIA, DE POLIURETÀ, AMB CORBA DE 55MM, POLS DE PLATÍ, ELÈCTRODE DISTAL DE 2MM, ESPAI ENTRE POLS 2-8-2MM, MÀNEC DE PISTÓ DIRIGIBLE, ESTÈRIL
Electrocatèters per ablació-diagnòstic i tractament, Catèter d'ablació no irrigats | ELECTROCATÈTERS PER ABLACIÓ-DIAGNÒSTIC I TRACTAMENT, CATÈTER D'ABLACIÓ NO IRRIGATS, ELECTROCATÈTER INTRACARDÍAC D'ABLACIÓ, TETRAPOLAR, DIÀMETRE 7FX90CM +/-2CM LLARG, DE POLIURETÀ,NO IRRIGAT,UNIDIRECCIONAL,A/CORBA DE 65MM,POLS DE PLATÍ-IRIDI,ELÈCTRODE DISTAL 4MM,ESPAI ENTRE POLS DE 2-5-2MM,RADIOFREQÜÈNCIA "TERMOPAR",MÀNEC EL·LÍPTIC, EST
Electrocatèters per ablació-diagnòstic i tractament, Catèter diagnòstic Multipolar | ELECTROCATÈTERS PER ABLACIÓ-DIAGNÒSTIC I TRACTAMENT, CATÈTER DIAGNÒSTIC MULTIPOLAR, ELECTROCATÈTER INTRACARDICAC DE DIAGNÒSTIC MULTIPOLAR TIPUS DECANAV O EQ,DE MAPEIG D'ALTA DENSITAT, Ø 7FX115CM+/-3CM LLARG,POLIURETÀ,CORBA F,10 POLS PLATÍ-IRIDI,ESPAIS ENTRE POLS 2-8-2MM,MÀNEC PISTÓ,ESTÈRIL.COMP/CONNECTOR I SIST/NAVEGACIÓ CARTO 3 O EQU
Electrocatèters per ablació-diagnòstic i tractament, Catèter diagnòstic Circular | ELECTROCATÈTERS PER ABLACIÓ-DIAGNÒSTIC I TRACTAMENT, CATÈTER DIAGNÒSTIC CIRCULAR, ELECTROCATÈTER INTRACARDÍAC DE DIAGNÒSTIC CIRCULAR MAPEIG VEN-PULMON,DECAPOLAR TIPUS ADVISOR FL O EQ,Ø8FX105CM +/- 3CM LLARG,POLIURETÀ,Ø FIXE 20MM,CORBA ASIMÈTRI BIDIRECCIONAL DF 35MMM-42MM,POLS PLATÍ,ELECTR/DISTAL 1,3MM,ESPAI ENTRE POLS 5-5-5MM,ESTÈRIL
Electrocatèters per ablació-diagnòstic i tractament, Catèter diagnòstic Duodecapolar | ELECTROCATÈTERS PER ABLACIÓ-DIAGNÒSTIC I TRACTAMENT, CATÈTER DIAGNÒSTIC DUODECAPOLAR, ELECTROCATÈTER INTRACARDÍAC DE DIAGNÒSTIC, DUODECAPOLAR TIPUS LIVEWIRE O EQ, DIÀMETRE DE 7F X 115CM +/- 3CM DE LLARGÀRIA, DE POLIURETÀ, AMB CORBA DE 22MM, POLS DE PLATÍ, ELÈCTRODE DISTAL DE 2MM, ESPAI ENTRE POLS 2-2-2MM, MÀNEC DIRIGIBLE, ESTÈRIL
Electrocatèters per ablació-diagnòstic i tractament, Accessoris per a electrocatèters | ELECTROCATÈTERS PER ABLACIÓ-DIAGNÒSTIC I TRACTAMENT, ACCESSORIS PER A ELECTROCATÈTERS, EQUIP PER A BOMBA D'IRRIGACIÓ PER A ELECTROCATÈTER D'IRRIGACIÓ I ABLACIÓ,CONSTA: PUNXÓ, CAMBRA GOTEIG, L'EXTREM DEL PACIENT AMB CONNECTOR LUER ESTÀNDARD, PORTA CLAU DE 3 PASSOS,ESTÈRIL. COMPATIBLE AMB SISTEMA D'IRRIGACIÓ SMARTABLATE O EQ
Electrocatèters per ablació-diagnòstic i tractament, Catèter d'ablació no irrigats | ELECTROCATÈTERS PER ABLACIÓ-DIAGNÒSTIC I TRACTAMENT, CATÈTER D'ABLACIÓ NO IRRIGATS, ELECTROCATÈTER INTRACARDÍAC D'ABLACIÓ,TETRAPOLAR,DIÀMETRE 7FX115CM +/- 3CM LLARG,DE POLIURETÀ,NO IRRIGAT,BIDERIC,A/CORBA MITJANA,POLS PLATÍ,ELÈCTRODE DISTAL 4MM,ESPAI ENTRE POLS 2-5-2MM,RADIOFREQÜÈN,MÀNEC PAPEL DIRIGIBLE,ESTÈ.CO
Electrocatèters per ablació-diagnòstic i tractament, Catèter diagnòstic Decapolar | ELECTROCATÈTERS PER ABLACIÓ-DIAGNÒSTIC I TRACTAMENT, CATÈTER DIAGNÒSTIC DECAPOLAR, ELECTROCATÈTER INTRACARDÍAC DE DIAGNÒSTIC, DECAPOLAR,DEFLECTABLE,DIÀMETRE 6F X 110CM +/- 3CM DE LLARG, DE PEBAX,CORBA DE 43MM, POLS PLATÍ,ELÈCTRODE DISTAL DE 2MM,ESPAI ENTRE POLS 5-5-5MM,MÀNEC DIRIGIBLE,ESTÈRIL.
Electrocatèters per ablació-diagnòstic i tractament, Catèter diagnòstic Circular | ELECTROCATÈTERS PER ABLACIÓ-DIAGNÒSTIC I TRACTAMENT, CATÈTER DIAGNÒSTIC CIRCULAR, ELECTROCATÈTER INTRACARDÍAC DE DIAGNÒSTIC CIRCULAR DE MAPEIG DE VENES PULMONARS,DUODECAPOLAR, DIÀMETRE 7F X 115CM +/- 3CM LLARG, DE POLIURETÀ, DIÀMETRE AJUSTABLE 15-25MM,CORBA D,POLS PLATÍ-IRIDI,ELECTRÒDE DISTAL 2MM,ESPAI ENTRE POLS 2-6-2MM,MÀNEC,ESTÈRIL
Electrocatèters per ablació-diagnòstic i tractament, Catèter diagnòstic Duodecapolar | ELECTROCATÈTERS PER ABLACIÓ-DIAGNÒSTIC I TRACTAMENT, CATÈTER DIAGNÒSTIC DUODECAPOLAR, ELECTROCATÈTER INTRACARDÍACDIAGNÒSTIC, DUODECAPOLAR, DIÀMETRE 7F X 110CM +/- 3CM LLARG,POLIURETÀ, A/CORBA60MM, POLSPLATÍ-IRIDI, ELÈCTRODE DISTAL2MM, 20 ELÈCTRODES EN GRUP10, SEPARATS 60CM I ESPAI ENTRE POLS 2-8-2MM,MÀNEC,ESTÈRIL(B*)BAIXA_ESTUDI GERÈNCIA
Electrocatèters per ablació-diagnòstic i tractament, Catèter diagnòstic Duodecapolar | ELECTROCATÈTERS PER ABLACIÓ-DIAGNÒSTIC I TRACTAMENT, CATÈTER DIAGNÒSTIC DUODECAPOLAR, ELECTROCATÈTER INTRACARDÍAC DE DIAGNÒSTIC, DUODECAPOLAR, DIÀMETRE 7F X 110CM +/- 3CM DE LLARGÀRIA, DE POLIURETÀ, AMB CORBA ISMUS DE 13MM, POLS DE PLATÍ-IRIDI, ELÈCTRODE DISTAL DE 2MM, ESPAI ENTRE POLS 2-12-2MM, MÀNEC, ESTÈRIL(B*)BAIXA_ESTUDI GERÈNCIA
Electrocatèters per ablació-diagnòstic i tractament, Catèter diagnòstic Decapolar | ELECTROCATÈTERS PER ABLACIÓ-DIAGNÒSTIC I TRACTAMENT, CATÈTER DIAGNÒSTIC DECAPOLAR, ELECTROCATÈTER INTRACARDÍAC DE DIAGNÒSTIC, DECAPOLAR TIPUS INQUIRY O EQ,DEFLECTABLE,Ø6FX110CM+/-3CM DE LLARG,DE PEBAX,CORBA MITJANA M DE 32MM,POLS PLATÍ,ELÈCTRODE DISTAL 2MM,ESPAI ENTRE POLS 2-5-2MM,MÀNEC DIRIGIBLE,ESTÈRIL.
Electrocatèters per ablació-diagnòstic i tractament, Catèter d'ablació irrigats | ELECTROCATÈTERS PER ABLACIÓ-DIAGNÒSTIC I TRACTAMENT, CATÈTER D'ABLACIÓ IRRIGATS, ELECTROCATÈTER INTRACARDÍAC D'ABLACIÓ TIPUS THERMOCOOL SMARTTOUCH O EQ,4POLS,Ø7,5FX115CM +/- 3CM LLARG,POLIURETÀ,IRRIGAT,UNIDIREC,CORBA J,POLS PLATÍ-IRIDI,ELÈC DISTAL 3,5MM,ESPAI ENTRE POLS 1-6-2MM,RADIOFR,DIRIGIB A/CONTR/MÀNEC,EST.CO/NAVEG CARTO 3 O EQ
Electrocatèters per ablació-diagnòstic i tractament, Catèter de crioablació | ELECTROCATÈTERS PER ABLACIÓ-DIAGNÒSTIC I TRACTAMENT, CATÈTER DE CRIOABLACIÓ, EQUIP CRIOABLACIÓ CARDÍACA PER A LA FIBRILACIÓ AURICULAR PAROXÍSTICA.COMPOST:CATÈTER BALÓ PER LA CRIOABLACIÓ 28MM P/LLARGA,CATÈTER DE MAPEIG CIRCULAR 20MM,BEINA DIRIGIBLE,CABLE CRIOGÈNIC,CABLE EXTENSIÓ,ESTÈRIL,1 ÚS.COMPATBLE SISTEMA SMARTFREEZE O EQUI.
Electrocatèters per ablació-diagnòstic i tractament, Catèter d'ablació irrigats | ELECTROCATÈTERS PER ABLACIÓ-DIAGNÒSTIC I TRACTAMENT, CATÈTER D'ABLACIÓ IRRIGATS, ELECTROCATÈTER INTRACARDÍAC D'ABLACIÓ, TETRAPOLAR TIPUS FLEXABILITY O EQ, Ø8FX115CM +/- 3CM LLARG,DE PEBAX,IRRIGAT DE 4 FORATS,UNIDIRECCIONAL,CORBA F (42MM),POLS PLATÍ,ELÈCTRODE DISTAL 4MM,PUNTA FLEXIBLE,ESPAI ENTRE POLS 1-4-1MM,RADIOFREQ,MÀNEC PISTÓ,EST
Electrocatèters per ablació-diagnòstic i tractament, Catèter d'ablació irrigats | ELECTROCATÈTERS PER ABLACIÓ-DIAGNÒSTIC I TRACTAMENT, CATÈTER D'ABLACIÓ IRRIGATS, ELECTROCATÈTER INTRACARDÍAC D'ABLACIÓ, TETRAPOLAR TIPUS FLEXABILITY O EQ,Ø8FX115CM+/-3CM LLARG,DE PEBAX,IRRIGAT 4 FORATS,UNIDIRECCIONAL,CORBA J (51MM),POLS PLATÍ,ELÈCTRODE DISTAL 4MM,PUNTA FLEXIBLE,ESPAI ENTRE POLS 1-4-1MM,RADIOFREQ,MÀNEC DE PISTÓ,EST
Electrocatèters per ablació-diagnòstic i tractament, Catèter d'ablació irrigats | ELECTROCATÈTERS PER ABLACIÓ-DIAGNÒSTIC I TRACTAMENT, CATÈTER D'ABLACIÓ IRRIGATS, ELECTROCATÈTER INTRACARDÍAC D'ABLACIÓ, TETRAPOLAR TIPUS FLEXABILITY O EQ,Ø8FX115CM+/-3CM LLARG,DE PEBAX,IRRIGAT 4 FORATS,UNIDIRECCIONAL,CORBA D (35MM), POLS PLATÍ,ELÈCTRODE DISTAL 4MM,PUNTA FLEXIBLE,ESPAI ENTRE POLS 1-4-1MM,RADIOFREQ,MÀNEC DE PISTÓ,EST
Electrocatèters per ablació-diagnòstic i tractament, Catèter d'ablació irrigats | ELECTROCATÈTERS PER ABLACIÓ-DIAGNÒSTIC I TRACTAMENT, CATÈTER D'ABLACIÓ IRRIGATS, ELECTROCATÈTER INTRACARDÍAC D'ABLACIÓ TIPUS TACTICATH O EQ,Ø8FX115CM+/-3CM LLARG,POLIURETÀ,IRRIGAT,BIDIRECCIO,DOBLE CORBA D-F,POLS PLATÍ-IRIDI,ELÈC DISTAL 3,5MM,ESPAI POLS 2-2-2MM,RADIOFR,DIRIGIB A/CONT/MÀNEC,EST.COMP/SIST/NAVEGACIÓ ENSITE PRECISION O EQ
Electrocatèters per ablació-diagnòstic i tractament, Catèter diagnòstic Tetrapolar | ELECTROCATÈTERS PER ABLACIÓ-DIAGNÒSTIC I TRACTAMENT, CATÈTER DIAGNÒSTIC TETRAPOLAR, ELECTROCATÈTER INTRACARDÍAC DE DIAGNÒSTIC, TETRAPOLAR TIPUS SUPREME O EQ,Ø6F X 120CM +/- 3CM DE LLARGÀRIA, DE POLIURETÀ, AMB CORBA TIPUS COURNAND (CRD), POLS DE PLATÍ, ELÈCTRODE DISTAL DE 1MM, ESPAI ENTRE POLS 2-5-2MM, MÀNEC NO DIRIGIBLE, ESTÈRIL
Electrocatèters per ablació-diagnòstic i tractament, Catèter d'ablació irrigats | ELECTROCATÈTERS PER ABLACIÓ-DIAGNÒSTIC I TRACTAMENT, CATÈTER D'ABLACIÓ IRRIGATS, ELECTROCATÈTER INTRACARDÍAC D'ABLACIÓ, TETRAPOLAR, DIÀMETRE 7FX110CM +/- 3CM LLARG, DE PEBAX, IRRIGAT DE 12 FORATS, UNIDIRECCIONAL, AMB CORBA 65MM, POLS D'OR, ELÈCTRODE DISTAL 3,5MM,ESPAI ENTRE POLS 2-5-2MM,RADIOFREQÜÈNCIA,MÀNEC PISTÓ DIRIGIBLE,ESTÈRIL
Electrocatèters per ablació-diagnòstic i tractament, Catèter d'ablació irrigats | ELECTROCATÈTERS PER ABLACIÓ-DIAGNÒSTIC I TRACTAMENT, CATÈTER D'ABLACIÓ IRRIGATS, ELECTROCATÈTER INTRACARDÍAC D'ABLACIÓ, TETRAPOLAR TIPUS ALCATH FLUTTER G O EQ,Ø7FX95CM+/-2CM LLARG,DE PEBAX,IRRIGAT DE 12 FORATS,UNIDIRECCIONAL,CORBA 73MM,ELÈC/DISTAL 3,5MM D'OR,ESPAI POLS 2-5-2MM,RADIOFREQÜÈNCIA,MÀNEC PISTÓ DIRIGIBLE,ESTÈRIL
Electrocatèters per ablació-diagnòstic i tractament, Catèter de tractament i de diagnòstic estimulació temporal | ELECTROCATÈTERS PER ABLACIÓ-DIAGNÒSTIC I TRACTAMENT, CATÈTER DE TRACTAMENT I DE DIAGNÒSTIC ESTIMULACIÓ TEMPORAL, ELECTROCATÈTER INTRACARDÍAC DE DIAGNÒSTIC I ESTIMULACIÓ TEMPORAL, BIPOLAR TIPUS VASCOSTIM O EQ, DE DIÀMETRE 5FX114CM +/- 3CM DE LLARG, POLS D'ACER AMB RECOBRIMENT AÏLLANT, CORBA C NOX, ESPAI ENTRE POLS DE 7MM, AMB INTRODUCTOR, ESTÈRIL
Electrocatèters per ablació-diagnòstic i tractament, Catèter de tractament i de diagnòstic estimulació temporal | ELECTROCATÈTERS PER ABLACIÓ-DIAGNÒSTIC I TRACTAMENT, CATÈTER DE TRACTAMENT I DE DIAGNÒSTIC ESTIMULACIÓ TEMPORAL, ELECTROCATÈTER INTRACARDÍAC DE DIAGNÒSTIC D'ESTIMULACIÓ TEMPORAL, BIPOLAR, DE DIÀMETRE 5FX114CM +/- 3CM DE LLARG, DE PLÀSTIC, CORBA JOSEPHSON, POLS D'ACER INOX, ESPAI ENTRE POLS DE 7MM, AMB INTRODUCTOR, ESTÈRIL(B*)BAIXA_ESTUDI GERÈNCIA
Electrocatèters per ablació-diagnòstic i tractament, Catèter de tractament i de diagnòstic estimulació temporal | ELECTROCATÈTERS PER ABLACIÓ-DIAGNÒSTIC I TRACTAMENT, CATÈTER DE TRACTAMENT I DE DIAGNÒSTIC ESTIMULACIÓ TEMPORAL, ELECTROCATÈTER INTRACARDÍAC DE DIAGNÒSTIC D'ESTIMULACIÓ TEMPORAL, BIPOLAR, DE DIÀMETRE 5FX114CM +/- 3CM DE LLARG, DE PLÀSTIC, CORBA RECTA, POLS D'ACER INOX, ESPAI ENTRE POLS DE 7MM, AMB INTRODUCTOR, ESTÈRIL(B*)BAIXA_ESTUDI GERÈNCIA
Electrocatèters per ablació-diagnòstic i tractament, Catèter de tractament i de diagnòstic estimulació temporal | ELECTROCATÈTERS PER ABLACIÓ-DIAGNÒSTIC I TRACTAMENT, CATÈTER DE TRACTAMENT I DE DIAGNÒSTIC ESTIMULACIÓ TEMPORAL, ELECTROCATÈTER INTRACARDÍAC DE DIAGNÒSTIC D'ESTIMULACIÓ TEMPORAL, BIPOLAR, DE DIÀMETRE 6FX114CM +/- 3CM DE LLARG, DE PLÀSTIC, CORBA COURNAND, POLS D'ACER INOX, ESPAI ENTRE POLS DE 7MM, AMB INTRODUCTOR, ESTÈRIL
Electrocatèters per ablació-diagnòstic i tractament, Catèter de tractament i de diagnòstic estimulació temporal | ELECTROCATÈTERS PER ABLACIÓ-DIAGNÒSTIC I TRACTAMENT, CATÈTER DE TRACTAMENT I DE DIAGNÒSTIC ESTIMULACIÓ TEMPORAL, ELECTROCATÈTER INTRACARDÍAC DE DIAGNÒSTIC D'ESTIMULACIÓ TEMPORAL, BIPOLAR, DE DIÀMETRE 6FX114CM +/- 3CM DE LLARG, DE PLÀSTIC, CORBA JOSEPHSON, POLS D'ACER INOX, ESPAI ENTRE POLS DE 7MM, AMB INTRODUCTOR, ESTÈRIL
Electrocatèters per ablació-diagnòstic i tractament, Catèter de tractament i de diagnòstic estimulació temporal | ELECTROCATÈTERS PER ABLACIÓ-DIAGNÒSTIC I TRACTAMENT, CATÈTER DE TRACTAMENT I DE DIAGNÒSTIC ESTIMULACIÓ TEMPORAL, ELECTROCATÈTER INTRACARDÍAC DE DIAGNÒSTIC D'ESTIMULACIÓ TEMPORAL, BIPOLAR, DE DIÀMETRE 6FX114CM +/- 3CM DE LLARG, DE PLÀSTIC, CORBA RECTA, POLS D'ACER INOX, ESPAI ENTRE POLS DE 7MM, AMB INTRODUCTOR, ESTÈRIL
Electrocatèters per ablació-diagnòstic i tractament, Catèter d'ablació irrigats | ELECTROCATÈTERS PER ABLACIÓ-DIAGNÒSTIC I TRACTAMENT, CATÈTER D'ABLACIÓ IRRIGATS, ELECTROCATÈTER INTRACARDÍAC D'ABLACIÓ TIPUS TACTICATH O EQ,Ø8FX115CM+/-3CM LLARG,POLIURETÀ,IRRIGAT,BIDIRECCIO,DOBLE CORBA F-J,POLS PLATÍ-IRIDI,ELÈC DISTAL 3,5MM,ESPAI POLS 2-2-2MM,RADIOFR,DIRIGIB A/CONT/MÀNEC,EST.COMP/SIST/NAVEG/ENSITE PRECISION O EQU
Electrocatèters per ablació-diagnòstic i tractament, Catèter de crioablació | ELECTROCATÈTERS PER ABLACIÓ-DIAGNÒSTIC I TRACTAMENT, CATÈTER DE CRIOABLACIÓ, ELECTROCATÈTER DE CRIOABLACIÓ FOCAL, TETRAPOLAR, DIÀMETRE DE 9F X 90CM +/- 2CM DE LLARG, DE PEBAX, AMB CORBA DE 6MM, NO IRRIGAT, AMB MÀNEC, POLS DE OR-COURE, ELÈCTRODE DISTAL DE 8MM, ESPAI ENTRE POLS DE 3-5-2MM, ESTÈRIL(B*)BAIXA_ESTUDI GERÈNCIA
Electrocatèters per ablació-diagnòstic i tractament, Introductor per a electrocatèters | ELECTROCATÈTERS PER ABLACIÓ-DIAGNÒSTIC I TRACTAMENT, INTRODUCTOR PER A ELECTROCATÈTERS, EQUIP INTRODUCTOR PERCUTANI DIRIGIBLE PER A ELECTROCATÈTERS TIPUS AGILIS NXT O EQ,BEINAØ8,5FX71CM±2CM LLARG A/MARCADOR P/RADIOOPACA I CORBA BIDIRECCIONAL MITJANA 22,4MM,DILATADOR 8,5F,GUIA EXTRA RÍGIDA 0,032"X180CM±2CMLLARG A/EXTREM DISTAL EN "J",ESTÈRIL
Electrocatèters per ablació-diagnòstic i tractament, Introductor per a electrocatèters | ELECTROCATÈTERS PER ABLACIÓ-DIAGNÒSTIC I TRACTAMENT, INTRODUCTOR PER A ELECTROCATÈTERS, INTRODUCTOR PERCUTANI DIRIGIBLE PER A ELECTROCATÈTERS TIPUS CARTO VIZIGO O EQ,BEINA ØINT8,5F/ØEXT 11,5FX71±2CM DE LLARGÀRIA,P/RADIOOPACA,CORBA MITJANA 22MM,BIDIRECCIONAL, 4 ELÈC/DISTALS,RECOB/SILICONA,VÀLV/HEMOS/I CLAU,EST.COMP/SIST/NAVEG CARTO3 O EQ
Electrocatèters per ablació-diagnòstic i tractament, Introductor per a electrocatèters | ELECTROCATÈTERS PER ABLACIÓ-DIAGNÒSTIC I TRACTAMENT, INTRODUCTOR PER A ELECTROCATÈTERS, INTRODUCTOR PERCUTANI DIRIGIBLE PER A ELECTROCATÈTERS TIPUS CARTO VIZIGO O EQ,BEINA ØINT8,5F/ØEXT 11,5FX71±2CM DE LLARGÀRIA,P/RADIOOPACA,C/GRAN 50MM,BIDIRECCIONAL,4 ELÈCT/DISTALS,RECOB/SILICONA,VÀLV/HEMOSTÀTICA I CLAU,ESTÈRIL.COMP/SIST/NAVEG CARTO3 O EQ
Electrocatèters per ablació-diagnòstic i tractament, Catèter d'ablació irrigats | ELECTROCATÈTERS PER ABLACIÓ-DIAGNÒSTIC I TRACTAMENT, CATÈTER D'ABLACIÓ IRRIGATS, ELECTROCATÈTER INTRACARDÍAC D'ABLACIÓ,TETRAPOLAR,Ø8FX115CM +/- 3CM LLARG,IRRIGAT,BIDIRECCIONAL,COR/ASIMÈTRICA 35MM-55MM,POLS PLATÍ,ELÈCTR/DISTAL 4MM,PU/FLEXIB,ESPAI ENTRE POLS 1-4-1MM,RADIOFREQ,MÀN/PAPALLONA A/SENSOR MAGNÈTIC,EST.CO/NAVEGADOR ENSITE O EQ
Electrocatèters per ablació-diagnòstic i tractament, Catèter d'ablació no irrigats | ELECTROCATÈTERS PER ABLACIÓ-DIAGNÒSTIC I TRACTAMENT, CATÈTER D'ABLACIÓ NO IRRIGATS, ELECTROCATÈTER INTRACARDÍAC D'ABLACIÓ,TETRAPOLAR,DIÀMETRE 7FX110CM +/- 3CM LLARG,DE PEBAX,NO IRRIGAT,BIDIRECCIONAL,A/ CORBA LLARGA,POLSPLATÍ-IRIDI,ELÈCTRODE DISTAL 4MM,ESPAI ENTRE POLS2-5-2MM,RADIOFREQÜÈNCIA,MÀNEC A/CONTROLTENSI
Electrocatèters per ablació-diagnòstic i tractament, Catèter d'ablació irrigats | ELECTROCATÈTERS PER ABLACIÓ-DIAGNÒSTIC I TRACTAMENT, CATÈTER D'ABLACIÓ IRRIGATS, ELECTROCATÈTER INTRACARDÍAC D'ABLACIÓ, TETRAPOLAR, DIÀMETRE 7,5FX110CM +/- 3CM LLARG,,IRRIGAT,BIDIRECCIONAL,AMB CORBA ESTÀNDARD 30MM,POLS PLATÍ-IRIDI,ELÈCTRODE DISTAL 4MM,ESPAI POLS 4-2,5-2,5MM,RADIOFREQÜÈNCIA,MÀNEC PAPELLONA
Electrocatèters per ablació-diagnòstic i tractament, Catèter d'ablació irrigats | ELECTROCATÈTERS PER ABLACIÓ-DIAGNÒSTIC I TRACTAMENT, CATÈTER D'ABLACIÓ IRRIGATS, ELECTROCATÈTER INTRACARDÍAC D'ABLACIÓ, TETRAPOLAR, DIÀMETRE 7,5FX110CM +/- 3CM LLARG,IRRIGAT,BIDIRECCIONAL,AMB CORBA LLARGA 45MM,POLS PLATÍ-IRIDI,ELÈCTRODE DISTAL 4MM,ESPAI ENTRE POLS 4-2,5-2,5MM,RADIOFREQÜÈNCIA,MÀNEC PAPELLONA
Electrocatèters per ablació-diagnòstic i tractament, Catèter d'ablació irrigats | ELECTROCATÈTERS PER ABLACIÓ-DIAGNÒSTIC I TRACTAMENT, CATÈTER D'ABLACIÓ IRRIGATS, ELECTROCATÈTER INTRACARDÍAC D'ABLACIÓ TIPUS Q-DOT O EQ,4POLS,Ø8FX115CM+/-3CM LLARG,PUR,IRRIGAT,UNIDIRECC,CORBA F,POLS PLATÍ-IRIDI,ELÈC DISTAL 3,5MM,P/SF 56 MICROFORATS,ESPAI POLS 1-6-2MM,RADIOFR,MÀNEC PISTÓ,EST.COMP/GENERADOR NGEN I SIST/NAV/CARTO3 O EQ
Electrocatèters per ablació-diagnòstic i tractament, Accessoris per a electrocatèters | ELECTROCATÈTERS PER ABLACIÓ-DIAGNÒSTIC I TRACTAMENT, ACCESSORIS PER A ELECTROCATÈTERS, PEGAT D'ELÈCTRODES CUTANIS DE SUPERFÍCIE: 10 ELÈCTRODES CUTANIS D'ECG, 6 ELÈCTRODES DE SUPERFÍCIE, 1 ELÈCTRODE DE REFERÈNCIA, 1 MODUL DE DADES. COMPATIBLE AMB SISTEMA DE NAVEGACIÓ INTRACARDÍACA ENSITE VELOCITY O EQUIVALENT(B*)BAIXA_ESTUDI GERÈNCIA
Electrocatèters per ablació-diagnòstic i tractament, Catèter d'ablació irrigats | ELECTROCATÈTERS PER ABLACIÓ-DIAGNÒSTIC I TRACTAMENT, CATÈTER D'ABLACIÓ IRRIGATS, ELECTROCATÈTER INTRACARDÍAC D'ABLACIÓ, TETRAPOLAR TIPUS NAVISTAR O EQ,Ø8FX115CM+/-3CM LLARG,DE POLIURETÀ,IRRIGAT DE 6 FORATS,UNIDIRECCIONAL,CORBA J, POLS PLATÍ-IRIDI,ELÈCTRODE DISTAL DE 3,5MM,ESPAI ENTRE POLS 2-5-2MM,RADIOFREQ,MÀNEC PISTÓ DIRIGIBLE,EST
Electrocatèters per ablació-diagnòstic i tractament, Catèter d'ablació irrigats | ELECTROCATÈTERS PER ABLACIÓ-DIAGNÒSTIC I TRACTAMENT, CATÈTER D'ABLACIÓ IRRIGATS, ELECTROCATÈTER INTRACARDÍAC D'ABLACIÓ TIPUS Q-DOT O EQ,4POLS,Ø8FX115CM+/-3CM LLARG,PUR,IRRIGAT,UNIDIRECC,CORBA D,POLS PLATÍ-IRIDI,ELÈC DISTAL 3,5MM,P/SF 56 MICROFORATS,ESPAI POLS 1-6-2MM,RADIOFR,MÀNEC PISTÓ,EST.COMP/GENERADOR NGEN I SIST/NAV/CARTO3 O EQ
Electrocatèters per ablació-diagnòstic i tractament, Introductor per a electrocatèters | ELECTROCATÈTERS PER ABLACIÓ-DIAGNÒSTIC I TRACTAMENT, INTRODUCTOR PER A ELECTROCATÈTERS, AH02-ADELE CATÈTER INTRODUCTOR PER ESTIMULACIÓ A HIS SSPC MULTIPURPOSE 9182 / 470736
Electrocatèters per ablació-diagnòstic i tractament, Introductor per a electrocatèters | ELECTROCATÈTERS PER ABLACIÓ-DIAGNÒSTIC I TRACTAMENT, INTRODUCTOR PER A ELECTROCATÈTERS, AH02-ADELE CATÈTER INTRODUCTOR PER ESTIMULACIÓ A HIS SSPC EXTENDED HOOK 9183 / 470737
Electrocatèters per ablació-diagnòstic i tractament, Introductor per a electrocatèters | ELECTROCATÈTERS PER ABLACIÓ-DIAGNÒSTIC I TRACTAMENT, INTRODUCTOR PER A ELECTROCATÈTERS, AH02-ADELE CATÈTER INTRODUCTOR PER ESTIMULACIÓ A HIS SSPC RIGHT SIDE 9184 / 470738
Electrocatèters per ablació-diagnòstic i tractament, Accessoris per a electrocatèters | ELECTROCATÈTERS PER ABLACIÓ-DIAGNÒSTIC I TRACTAMENT, ACCESSORIS PER A ELECTROCATÈTERS, AH02-ADELE CONNECTOR DUODECAPOLAR ABBOTT DISTAL (ROJO) 401977 / 470760
Electrocatèters per ablació-diagnòstic i tractament, Accessoris per a electrocatèters | ELECTROCATÈTERS PER ABLACIÓ-DIAGNÒSTIC I TRACTAMENT, ACCESSORIS PER A ELECTROCATÈTERS, AH02-ADELE CONNECTOR DUODECAPOLAR ABBOTT PROXIMAL (NEGRO) 401972 / 470761
Electrocatèters per ablació-diagnòstic i tractament, Introductor per a electrocatèters | ELECTROCATÈTERS PER ABLACIÓ-DIAGNÒSTIC I TRACTAMENT, INTRODUCTOR PER A ELECTROCATÈTERS, AH02-ADELE ORBITER PV 14 ELECTRÒDES, 14.5 – 25 MM VARIABLE ESPAIAT M0043201000 / 470800
Electrocatèters per ablació-diagnòstic i tractament, Introductor per a electrocatèters | ELECTROCATÈTERS PER ABLACIÓ-DIAGNÒSTIC I TRACTAMENT, INTRODUCTOR PER A ELECTROCATÈTERS, AH02-ADELE DIREX 8.5F 71CM CORBA GRAN 50MM M004DS300 / 470801
Electrocatèters per ablació-diagnòstic i tractament, Catèter d'ablació no irrigats | ELECTROCATÈTERS PER ABLACIÓ-DIAGNÒSTIC I TRACTAMENT, CATÈTER D'ABLACIÓ NO IRRIGATS, ELECTROCATÈTER INTRACARDÍAC D'ABLACIÓ,TETRAPOLAR TIPUS THERAPY O EQ,DIÀMETRE 7FX110CM +/-3CM LLARG,DE PEBAX,NO IRRIGAT,UNIDIRECCIONAL,AMB CORBA MITJANA ,DE PLATÍ,ELÈCTRODE DISTAL 4MM,ESPAI ENTRE POLS 2-5-2MM,RADIOFREQ/"TERMOPAR",MÀNEC PISTÓ DIRIGIBLE,EST
Electrocatèters per ablació-diagnòstic i tractament, Catèter d'ablació irrigats | ELECTROCATÈTERS PER ABLACIÓ-DIAGNÒSTIC I TRACTAMENT, CATÈTER D'ABLACIÓ IRRIGATS, AH02-ADELE-CATÈTER DIAGNÒSTIC TETRAPOLAR 6F DIRIGIBLE VIACATH NG 4/S/10MM
Electrocatèters per ablació-diagnòstic i tractament, Catèter d'ablació irrigats | ELECTROCATÈTERS PER ABLACIÓ-DIAGNÒSTIC I TRACTAMENT, CATÈTER D'ABLACIÓ IRRIGATS, AH02-ADELE-CATÈTER DIAGNÒSTIC TETRAPOLAR 6F DIRIGIBLE VIACATH NG 4/S/5MM
Electrocatèters per ablació-diagnòstic i tractament, Catèter de crioablació | ELECTROCATÈTERS PER ABLACIÓ-DIAGNÒSTIC I TRACTAMENT, CATÈTER DE CRIOABLACIÓ, AH02-ADELE ECT CRIOABLACIÓ7FX108CM 4P/6MM CORB/60MM / 470813
Electrocatèters per ablació-diagnòstic i tractament, Catèter de crioablació | ELECTROCATÈTERS PER ABLACIÓ-DIAGNÒSTIC I TRACTAMENT, CATÈTER DE CRIOABLACIÓ, AH02-ADELE ECT KIT CRIOABLACIÓ BN340010000046 / 470840
Electrocatèters per ablació-diagnòstic i tractament, Catèter diagnòstic Decapolar | ELECTROCATÈTERS PER ABLACIÓ-DIAGNÒSTIC I TRACTAMENT, CATÈTER DIAGNÒSTIC DECAPOLAR, AH02-ADELE ECT DIAG DECAP 6FX110CM 10P/2MM COR/43MM IBI-81104 / 470785
Electrocatèters per ablació-diagnòstic i tractament, Catèter diagnòstic Decapolar | ELECTROCATÈTERS PER ABLACIÓ-DIAGNÒSTIC I TRACTAMENT, CATÈTER DIAGNÒSTIC DECAPOLAR, AH02-ADELE ECT DIAG DECAP 6FX115CM 10P/2MM COR/50MM D135304 / 470828
Electrocatèters per ablació-diagnòstic i tractament, Catèter d'ablació irrigats | ELECTROCATÈTERS PER ABLACIÓ-DIAGNÒSTIC I TRACTAMENT, CATÈTER D'ABLACIÓ IRRIGATS, AH02-ADELE-CATÈTER DIAGNÒSTIC DUODECAPOLAR 6F DIRIGIBLE VIACATH 20/XL/2-8-2MM
Electrocatèters per ablació-diagnòstic i tractament, Catèter d'ablació irrigats | ELECTROCATÈTERS PER ABLACIÓ-DIAGNÒSTIC I TRACTAMENT, CATÈTER D'ABLACIÓ IRRIGATS, AH02-ADELE-CATÈTER D'ABLACIÓ PUNTA OR 4 MM CORBA GRAN ALCATH BLACK TC G FULLCIRCLE
Electrocatèters per ablació-diagnòstic i tractament, Catèter d'ablació irrigats | ELECTROCATÈTERS PER ABLACIÓ-DIAGNÒSTIC I TRACTAMENT, CATÈTER D'ABLACIÓ IRRIGATS, AH02-ADELE-CATÈTER D'ABLACIÓ PUNTA OR 4 MM CORBA MITJANA ALCATH BLUE TC G FULLCIRCLE
Electrocatèters per ablació-diagnòstic i tractament, Catèter d'ablació irrigats | ELECTROCATÈTERS PER ABLACIÓ-DIAGNÒSTIC I TRACTAMENT, CATÈTER D'ABLACIÓ IRRIGATS, AH02-ADELE-CATÈTER D'ABLACIÓ PUNTA OR 4 MM CORBA PETITA ALCATH RED TC G FULLCIRCLE
Electrocatèters per ablació-diagnòstic i tractament, Catèter d'ablació irrigats | ELECTROCATÈTERS PER ABLACIÓ-DIAGNÒSTIC I TRACTAMENT, CATÈTER D'ABLACIÓ IRRIGATS, AH02-ADELE-CATÈTER D'ABLACIÓ FLUTTER PUNTA OR 8 MM CORBA GRAN ALCATH FLUTTER BLACK LT G
Electrocatèters per ablació-diagnòstic i tractament, Catèter d'ablació irrigats | ELECTROCATÈTERS PER ABLACIÓ-DIAGNÒSTIC I TRACTAMENT, CATÈTER D'ABLACIÓ IRRIGATS, AH02-ADELE-CATÈTER D'ABLACIÓ PUNTA OR 8 MM CORBA EXTRA GRAN ALCATH CYAN TC LT G FULLCIRCLE
Electrocatèters per ablació-diagnòstic i tractament, Catèter d'ablació irrigats | ELECTROCATÈTERS PER ABLACIÓ-DIAGNÒSTIC I TRACTAMENT, CATÈTER D'ABLACIÓ IRRIGATS, AH02-ADELE-CATÈTER D'ABLACIÓ FLUTTER PUNTA OR IRRIGADA CORBA EXTRA GRAN ALCATH FLUTTER FLUX BLACK G EXTRA
Electrocatèters per ablació-diagnòstic i tractament, Catèter d'ablació irrigats | ELECTROCATÈTERS PER ABLACIÓ-DIAGNÒSTIC I TRACTAMENT, CATÈTER D'ABLACIÓ IRRIGATS, AH02-ADELEECT ABLACIÓ 7FX110CM 4P/3,5MM A/COR 80MM
Electrocatèters per ablació-diagnòstic i tractament, Catèter d'ablació irrigats | ELECTROCATÈTERS PER ABLACIÓ-DIAGNÒSTIC I TRACTAMENT, CATÈTER D'ABLACIÓ IRRIGATS, AH02-ADELEECT ABLACIÓ 7FX110CM 4P/3,5MM A/COR 48MM
Electrocatèters per ablació-diagnòstic i tractament, Catèter d'ablació irrigats | ELECTROCATÈTERS PER ABLACIÓ-DIAGNÒSTIC I TRACTAMENT, CATÈTER D'ABLACIÓ IRRIGATS, AH02-ADELE ALCATH FLUX BLUE G EXTRA
Electrocatèters per ablació-diagnòstic i tractament, Catèter diagnòstic Decapolar | ELECTROCATÈTERS PER ABLACIÓ-DIAGNÒSTIC I TRACTAMENT, CATÈTER DIAGNÒSTIC DECAPOLAR, AH02-ADELE ECT DIAG 6FX110CM 10P/2MM CORBA 180º M0042011010 / 470795
Electrocatèters per ablació-diagnòstic i tractament, Catèter diagnòstic Multipolar | ELECTROCATÈTERS PER ABLACIÓ-DIAGNÒSTIC I TRACTAMENT, CATÈTER DIAGNÒSTIC MULTIPOLAR, AH02-ADELE ECTDIAG MULT MA7FX115CM10PO C/50MMCARTO3 R7F282CT / 470829
Electrocatèters per ablació-diagnòstic i tractament, Catèter d'ablació irrigats | ELECTROCATÈTERS PER ABLACIÓ-DIAGNÒSTIC I TRACTAMENT, CATÈTER D'ABLACIÓ IRRIGATS, AH02-ADELEECT ABLACIÓ 7FX110CM 4P/3,5MM A/COR 73MM
Altres accessoris per a elèctrodes, Cables per a elèctrodes | ALTRES ACCESSORIS PER A ELÈCTRODES, CABLES PER A ELÈCTRODES, AH02-ADELE MPK- 4-R/2,0 M STERILE
Altres accessoris per a elèctrodes, Cables per a elèctrodes | ALTRES ACCESSORIS PER A ELÈCTRODES, CABLES PER A ELÈCTRODES, AH02-ADELE MPK-10-R/2,0 M STERILE
Electrocatèters per ablació-diagnòstic i tractament, Catèter d'ablació no irrigats | ELECTROCATÈTERS PER ABLACIÓ-DIAGNÒSTIC I TRACTAMENT, CATÈTER D'ABLACIÓ NO IRRIGATS, AH02-ADELE ECT ABLACIÓ 7FX110CM 4P/8MM A/CORB 29MM IBI-83306 / 470792
Electrocatèters per ablació-diagnòstic i tractament, Catèter d'ablació no irrigats | ELECTROCATÈTERS PER ABLACIÓ-DIAGNÒSTIC I TRACTAMENT, CATÈTER D'ABLACIÓ NO IRRIGATS, AH02-ADELE ECT ABLACIÓ7FX115CM4P/4MM A/CO47MMCARTO3 34A35M / 470814
Electrocatèters per ablació-diagnòstic i tractament, Catèter d'ablació no irrigats | ELECTROCATÈTERS PER ABLACIÓ-DIAGNÒSTIC I TRACTAMENT, CATÈTER D'ABLACIÓ NO IRRIGATS, AH02-ADELE ECT ABLACIÓ7FX115CM4P/4MM A/CO50MMCARTO3 34A55M / 470815
Electrocatèters per ablació-diagnòstic i tractament, Catèter d'ablació no irrigats | ELECTROCATÈTERS PER ABLACIÓ-DIAGNÒSTIC I TRACTAMENT, CATÈTER D'ABLACIÓ NO IRRIGATS, AH02-ADELE ECT ABLACIÓ 7FX115CM 4P/4MM A/CORB 43MM 36N17R / 470823
Electrocatèters per ablació-diagnòstic i tractament, Catèter d'ablació no irrigats | ELECTROCATÈTERS PER ABLACIÓ-DIAGNÒSTIC I TRACTAMENT, CATÈTER D'ABLACIÓ NO IRRIGATS, AH02-ADELE ECT ABLACIÓ 7FX110CM 4P/4MM A/CORB 33MM M004EPT5031THK20 / 470793
Electrocatèters per ablació-diagnòstic i tractament, Catèter d'ablació no irrigats | ELECTROCATÈTERS PER ABLACIÓ-DIAGNÒSTIC I TRACTAMENT, CATÈTER D'ABLACIÓ NO IRRIGATS, AH02-ADELE ECT ABLACIÓ 7FX110CM 4P/8MM A/CORB 33MM M004EPT5770TK20 / 470794
Electrocatèters per ablació-diagnòstic i tractament, Accessoris per a electrocatèters | ELECTROCATÈTERS PER ABLACIÓ-DIAGNÒSTIC I TRACTAMENT, ACCESSORIS PER A ELECTROCATÈTERS, AH02-ADELE CABLE ACHIEVE ADV. 10-PIN DR 2ACHC / 470810
Electrocatèters per ablació-diagnòstic i tractament, Accessoris per a electrocatèters | ELECTROCATÈTERS PER ABLACIÓ-DIAGNÒSTIC I TRACTAMENT, ACCESSORIS PER A ELECTROCATÈTERS, AH02-ADELE NITROUS OXIDE TANK W. GAS EU MDR 103NE / 470811
Electrocatèters per ablació-diagnòstic i tractament, Catèter de crioablació | ELECTROCATÈTERS PER ABLACIÓ-DIAGNÒSTIC I TRACTAMENT, CATÈTER DE CRIOABLACIÓ, AH02-ADELE ECT CRIOABLACIÓ 10,5FX140CM A/BALÓ 28MM / 470804
Electrocatèters per ablació-diagnòstic i tractament, Catèter de crioablació | ELECTROCATÈTERS PER ABLACIÓ-DIAGNÒSTIC I TRACTAMENT, CATÈTER DE CRIOABLACIÓ, AH02-ADELE ECT CRIOABLACIÓ 10,5FX140CM A/BALÓ 23MM / 470805
Electrocatèters per ablació-diagnòstic i tractament, Catèter de crioablació | ELECTROCATÈTERS PER ABLACIÓ-DIAGNÒSTIC I TRACTAMENT, CATÈTER DE CRIOABLACIÓ, AH02-ADELE ECT CRIOABLACIÓ9FX90CM 4P/8MM CORB/66MM / 470812
Electrocatèters per ablació-diagnòstic i tractament, Catèter diagnòstic Circular | ELECTROCATÈTERS PER ABLACIÓ-DIAGNÒSTIC I TRACTAMENT, CATÈTER DIAGNÒSTIC CIRCULAR, AH02-ADELE ECT DIAG CIRC7,5FX105CM10P/1,3MM 35-42MM / 470781
Electrocatèters per ablació-diagnòstic i tractament, Catèter diagnòstic Circular | ELECTROCATÈTERS PER ABLACIÓ-DIAGNÒSTIC I TRACTAMENT, CATÈTER DIAGNÒSTIC CIRCULAR, AH02-ADELE ECTDIAG CIR7FX115CM20P/2-6-2MM64MMCARTO3 D134301 / 470827
Electrocatèters per ablació-diagnòstic i tractament, Catèter diagnòstic Circular | ELECTROCATÈTERS PER ABLACIÓ-DIAGNÒSTIC I TRACTAMENT, CATÈTER DIAGNÒSTIC CIRCULAR, AH02-ADELE ECT CIRCULAR DIAG CRIOA C-20MM3,3FX165CM / 470807
Electrocatèters per ablació-diagnòstic i tractament, Catèter d'ablació irrigats | ELECTROCATÈTERS PER ABLACIÓ-DIAGNÒSTIC I TRACTAMENT, CATÈTER D'ABLACIÓ IRRIGATS, AH02- ADELE CONECTOR DECAPOLAR SE ADVISORVL A701125 / 470772
Electrocatèters per ablació-diagnòstic i tractament, Catèter d'ablació irrigats | ELECTROCATÈTERS PER ABLACIÓ-DIAGNÒSTIC I TRACTAMENT, CATÈTER D'ABLACIÓ IRRIGATS, AH02- ADELE AGULLA TRANSSEPTAL BROCKENBROUGHBRK XS A701128 / 470773
Electrocatèters per ablació-diagnòstic i tractament, Catèter d'ablació irrigats | ELECTROCATÈTERS PER ABLACIÓ-DIAGNÒSTIC I TRACTAMENT, CATÈTER D'ABLACIÓ IRRIGATS, AH02- ADELE CATÈTER DIAGNOSTICO TETRAPOLAR DEFLECTABLE A-TCSE-DF / 470775
Electrocatèters per ablació-diagnòstic i tractament, Catèter d'ablació irrigats | ELECTROCATÈTERS PER ABLACIÓ-DIAGNÒSTIC I TRACTAMENT, CATÈTER D'ABLACIÓ IRRIGATS, AH02- ADELE CONECTOR TETRAPOLAR INQUIRY A-TCSE-FJ / 470776
Electrocatèters per ablació-diagnòstic i tractament, Catèter d'ablació irrigats | ELECTROCATÈTERS PER ABLACIÓ-DIAGNÒSTIC I TRACTAMENT, CATÈTER D'ABLACIÓ IRRIGATS, AH02- ADELE CONNECTOR DECAPOLAR SE ADVISORVL D-AVSE-CBL12 / 470780
Electrocatèters per ablació-diagnòstic i tractament, Catèter d'ablació irrigats | ELECTROCATÈTERS PER ABLACIÓ-DIAGNÒSTIC I TRACTAMENT, CATÈTER D'ABLACIÓ IRRIGATS, AH02- ADELE AGULLA TRANSSEPTAL BROCKENBROUGHBRK XS G407208 / 470783
Electrocatèters per ablació-diagnòstic i tractament, Catèter d'ablació irrigats | ELECTROCATÈTERS PER ABLACIÓ-DIAGNÒSTIC I TRACTAMENT, CATÈTER D'ABLACIÓ IRRIGATS, AH02-ADELE ECT ABLACIÓ8FX115CM4P/3,5MMC/47MMCARTO3 34H37M / 470816
Electrocatèters per ablació-diagnòstic i tractament, Catèter d'ablació irrigats | ELECTROCATÈTERS PER ABLACIÓ-DIAGNÒSTIC I TRACTAMENT, CATÈTER D'ABLACIÓ IRRIGATS, AH02-ADELE ECT ABLACIÓ8FX115CM4P/3,5MMC/50MMCARTO3 34H57M / 470817
Electrocatèters per ablació-diagnòstic i tractament, Catèter d'ablació irrigats | ELECTROCATÈTERS PER ABLACIÓ-DIAGNÒSTIC I TRACTAMENT, CATÈTER D'ABLACIÓ IRRIGATS, AH02-ADELE ECT ABLA7,5FX115CM4+2P/3,5MM 47MMCARTO3 D133601 / 470818
Electrocatèters per ablació-diagnòstic i tractament, Catèter d'ablació irrigats | ELECTROCATÈTERS PER ABLACIÓ-DIAGNÒSTIC I TRACTAMENT, CATÈTER D'ABLACIÓ IRRIGATS, AH02-ADELE ECT ABLA7,5FX115CM4+2P/3,5MM 50MMCARTO3 D133602 / 470819
Electrocatèters per ablació-diagnòstic i tractament, Catèter d'ablació irrigats | ELECTROCATÈTERS PER ABLACIÓ-DIAGNÒSTIC I TRACTAMENT, CATÈTER D'ABLACIÓ IRRIGATS, AH02-ADELE ECT ABLACIÓ 7FX115CM 4P/3,5MM A/COR 43MM 35Q13R / 470820
Electrocatèters per ablació-diagnòstic i tractament, Catèter d'ablació irrigats | ELECTROCATÈTERS PER ABLACIÓ-DIAGNÒSTIC I TRACTAMENT, CATÈTER D'ABLACIÓ IRRIGATS, AH02-ADELE ECT ABLACIÓ 7FX115CM 4P/3,5MM A/COR 47MM 35Q33R / 470821
Electrocatèters per ablació-diagnòstic i tractament, Catèter d'ablació irrigats | ELECTROCATÈTERS PER ABLACIÓ-DIAGNÒSTIC I TRACTAMENT, CATÈTER D'ABLACIÓ IRRIGATS, AH02-ADELE ECT ABLACIÓ 7FX115CM 4P/3,5MM A/COR 50MM 35Q53R / 470822
Electrocatèters per ablació-diagnòstic i tractament, Catèter d'ablació irrigats | ELECTROCATÈTERS PER ABLACIÓ-DIAGNÒSTIC I TRACTAMENT, CATÈTER D'ABLACIÓ IRRIGATS, AH02-ADELE ECT ABLACIÓ7,5FX110CM 4P/2,5MM A/CO 33MM M004EPT9620K20 / 470796
Electrocatèters per ablació-diagnòstic i tractament, Catèter d'ablació no irrigats | ELECTROCATÈTERS PER ABLACIÓ-DIAGNÒSTIC I TRACTAMENT, CATÈTER D'ABLACIÓ NO IRRIGATS, AH02-ADELE ECT ABLACIÓ 7FX110CM 4P/4MM A/CORB 29MM IBI-83408 / 470790
Electrocatèters per ablació-diagnòstic i tractament, Catèter d'ablació no irrigats | ELECTROCATÈTERS PER ABLACIÓ-DIAGNÒSTIC I TRACTAMENT, CATÈTER D'ABLACIÓ NO IRRIGATS, AH02-ADELE ECT ABLACIÓ 7FX110CM 4P/4MM A/CORB 25MM IBI-83405 / 470791
Electrocatèters per ablació-diagnòstic i tractament, Introductor per a electrocatèters | ELECTROCATÈTERS PER ABLACIÓ-DIAGNÒSTIC I TRACTAMENT, INTRODUCTOR PER A ELECTROCATÈTERS, AH02-ADELE INTRO ECT 8,5FX71CM BEINA DIRIG CO/BIDIR G408324 / 470784
Electrocatèters per ablació-diagnòstic i tractament, Introductor per a electrocatèters | ELECTROCATÈTERS PER ABLACIÓ-DIAGNÒSTIC I TRACTAMENT, INTRODUCTOR PER A ELECTROCATÈTERS, AH02-ADELE INTRO ECT 8,5FX71CM BEINA DI/BI COR/22MM D138502 / 470830
Electrocatèters per ablació-diagnòstic i tractament, Introductor per a electrocatèters | ELECTROCATÈTERS PER ABLACIÓ-DIAGNÒSTIC I TRACTAMENT, INTRODUCTOR PER A ELECTROCATÈTERS, AH02-ADELE INTRO ECT 8,5FX71CM BEINA DI/BI COR/50MM D138503 / 470831
Electrocatèters per ablació-diagnòstic i tractament, Introductor per a electrocatèters | ELECTROCATÈTERS PER ABLACIÓ-DIAGNÒSTIC I TRACTAMENT, INTRODUCTOR PER A ELECTROCATÈTERS, AH02-ADELE INTRODUCTOR ELÈCTRO PERCUTANI 15FX81CM / 470806
Electrocatèters per ablació-diagnòstic i tractament, Catèter diagnòstic Tetrapolar | ELECTROCATÈTERS PER ABLACIÓ-DIAGNÒSTIC I TRACTAMENT, CATÈTER DIAGNÒSTIC TETRAPOLAR, AH02-ADELEECT DIAG TETRAP 6FX110CM ATRA 4P/5MM JSN
Electrocatèters per ablació-diagnòstic i tractament, Catèter d'ablació irrigats | ELECTROCATÈTERS PER ABLACIÓ-DIAGNÒSTIC I TRACTAMENT, CATÈTER D'ABLACIÓ IRRIGATS, AH02-ADELE-CATÈTER DIAGNÒSTIC DECAPOLAR 6F DIRIGIBLE VIACATH NG 10/S/2-6-2MM
Electrocatèters per ablació-diagnòstic i tractament, Catèter d'ablació no irrigats | ELECTROCATÈTERS PER ABLACIÓ-DIAGNÒSTIC I TRACTAMENT, CATÈTER D'ABLACIÓ NO IRRIGATS, ELECTROCATÈTER INTRACARDÍAC D'ABLACIÓ,TETRAPOLAR,DIÀMETRE 7FX110CM +/- 3CM LLARG,DE PEBAX,NO IRRIGAT,BIDIRECCIONAL,A/ CORBA ESTÀNDARD,POLSPLATÍ-IRIDI,ELÈCTRODE DISTAL 4MM,ESPAI ENTRE POLS2-5-2MM,RADIOFREQÜÈNCIA,MÀNEC A/CONTROLTE
Electrocatèters per ablació-diagnòstic i tractament, Catèter d'ablació irrigats | ELECTROCATÈTERS PER ABLACIÓ-DIAGNÒSTIC I TRACTAMENT, CATÈTER D'ABLACIÓ IRRIGATS, ELECTROCATÈTER INTRACARDÍAC D'ABLACIÓ, TETRAPOLAR TIPUS CELSIUS O EQ,Ø7FX115CM+/-3CM LLARG,DE POLIURETÀ,IRRIGAT DE 6 FORATS,UNIDIRECCIONAL,AMB CORBA J POLS PLATÍ-IRIDI,ELÈCTRODE DISTAL DE 3,5MM,ESPAI ENTRE POLS 2-5-2MM,RADIOFREQ,MÀNEC PISTÓ DIRIGIBLE,EST
Electrocatèters per ablació-diagnòstic i tractament, Catèter diagnòstic Tetrapolar | ELECTROCATÈTERS PER ABLACIÓ-DIAGNÒSTIC I TRACTAMENT, CATÈTER DIAGNÒSTIC TETRAPOLAR, AH02-ADELE VIKING:ECT DIAG TETRAP 5FX115CM 4P/1MM CORB/CRD M0044000450 / 470797
Electrocatèters per ablació-diagnòstic i tractament, Catèter diagnòstic Decapolar | ELECTROCATÈTERS PER ABLACIÓ-DIAGNÒSTIC I TRACTAMENT, CATÈTER DIAGNÒSTIC DECAPOLAR, AH02- ADELE CATÈTER DIAGNÒSTIC DECAPOLAR VENES PULMONARS BIDIRECCIONAL DIÀMETRE AJUSTABLE D-AVSE-DF 10-V1525 / 470779
Electrocatèters per ablació-diagnòstic i tractament, Catèter diagnòstic Duodecapolar | ELECTROCATÈTERS PER ABLACIÓ-DIAGNÒSTIC I TRACTAMENT, CATÈTER DIAGNÒSTIC DUODECAPOLAR, AH02-ADELE CATÈTER DIAGNÒSTIC DUODECAPOLAR DEFLECTABLE 401904 / 470759
Electrocatèters per ablació-diagnòstic i tractament, Catèter diagnòstic Duodecapolar | ELECTROCATÈTERS PER ABLACIÓ-DIAGNÒSTIC I TRACTAMENT, CATÈTER DIAGNÒSTIC DUODECAPOLAR, AH02-ADELE BLAZER DUODECA: CORBA MITJA, ESPAIADA 2-5-2 M00420M2520 / 470798
Electrocatèters per ablació-diagnòstic i tractament, Catèter diagnòstic Duodecapolar | ELECTROCATÈTERS PER ABLACIÓ-DIAGNÒSTIC I TRACTAMENT, CATÈTER DIAGNÒSTIC DUODECAPOLAR, AH02-ADELE BLAZER DUODECA: CORBA SUPER GRAN, ESPAIADA 2-8-2 M00420SL2820 / 470799
Electrocatèters per ablació-diagnòstic i tractament, Catèter diagnòstic Multipolar | ELECTROCATÈTERS PER ABLACIÓ-DIAGNÒSTIC I TRACTAMENT, CATÈTER DIAGNÒSTIC MULTIPOLAR, AH02- ADELE ELECTROCATÈTER INTRACARDICAC DIAGNÒSTIC MULTIPOLAR,Ø 9FX90CM+/-5CM LLARG,64 ELEMENTS ALINEATS EN FASE,EXTR/DISTAL PUNTA DEFLEXIÓ FINS 120º EN 4 DIR:ANTERIOR/POSTERIOR,ESQUERRE/DRETA.ESTÈRIL.COMP/CONSOLA ECOGRÀFICA WIEWMATE O EQ D087031/470777
Electrocatèters per ablació-diagnòstic i tractament, Catèter diagnòstic Multipolar | ELECTROCATÈTERS PER ABLACIÓ-DIAGNÒSTIC I TRACTAMENT, CATÈTER DIAGNÒSTIC MULTIPOLAR, AH02-ADELE ECT DIAG MULT 8FX105CM 18ELEC D-F ENSITE D-AVHD-DF16 / 470778
Electrocatèters per ablació-diagnòstic i tractament, Accessoris per a electrocatèters | ELECTROCATÈTERS PER ABLACIÓ-DIAGNÒSTIC I TRACTAMENT, ACCESSORIS PER A ELECTROCATÈTERS, PEGATS PER A LOCALITZACIÓ DELS ELECTROCATÈTERS, PER CAMP MAGNÈTIC I PER IMPEDÀNCIA(SISTEMA DE NAVEGACIÓ SEMI TANCAT).COMPOST PER 1 PEGAT DE REFERÈNCIA DE LOCALITZACIÓ COL·LOCAT A L'ESQUENA DEL PACIENT I 10 ELÈCTRODES D'ECG .
Electrocatèters per ablació-diagnòstic i tractament, Catèter diagnòstic Multipolar | ELECTROCATÈTERS PER ABLACIÓ-DIAGNÒSTIC I TRACTAMENT, CATÈTER DIAGNÒSTIC MULTIPOLAR, ELECTROCATÈTER INTRACARDÍAC DIAGNÒSTIC MULTIPOLAR MAPEIG ALTA DENSITAT,Ø8,5F(2,8MM)X115CM +/- 3CM LLARG,8BRAÇOS(64ELECT)EN FORMA DE BASKET,POLS PLATÍ-IRIDI,ESPAI ENTRE POLS 2,5MM,IRRIG/EXTREM BRAÇ,MÀ/PISTÓ BIDI,EST.COMPATIBLE SIST/NAVEGACIÓ RHYTMIA O EQ
Electrocatèters per ablació-diagnòstic i tractament, Catèter de crioablació | ELECTROCATÈTERS PER ABLACIÓ-DIAGNÒSTIC I TRACTAMENT, CATÈTER DE CRIOABLACIÓ, EQUIP CRIOABLACIÓ CARDÍACA PER A LA FIBRILACIÓ AURICULAR PAROXÍSTICA.COMPOST:CATÈTER BALÓ PER LA CRIOABLACIÓ 28MM P/CORBA,CATÈTER DE MAPEIG CIRCULAR 20MM,BEINA DIRIGIBLE,CABLE CRIOGÈNIC,CABLE EXTENXIÓ,ESTÈRIL,1 ÚS.COMPATIBLE SISTEMA SMARTFREEZE O EQUI.
Electrocatèters per ablació-diagnòstic i tractament, Accessoris per a electrocatèters | ELECTROCATÈTERS PER ABLACIÓ-DIAGNÒSTIC I TRACTAMENT, ACCESSORIS PER A ELECTROCATÈTERS, PEGATS D'ELÈCTRODES CUTANIS DE SUPERFÍCIE PER A LA LOCALITZACIÓ D'ELÈCTROCATETERS, PER CAMPS MAGNÈTICS I IMPEDÀNCIA.COMPOST:6 ELÈCT SUPERFÍCIE,1 ELÈCT REFEREN,1 ELÈCT ECG I 4PEGATS SENSORS REFEREN.1SOL ÚS. COMP/SIST/NAVEGACIÓ INTRACARDÍACA ENSITE X O EQ
Electrocatèters per ablació-diagnòstic i tractament, Accessoris per a electrocatèters | ELECTROCATÈTERS PER ABLACIÓ-DIAGNÒSTIC I TRACTAMENT, ACCESSORIS PER A ELECTROCATÈTERS, AH02-ADELE CABLE SUPREME 6F 4P 5-5-5 JSN 401430 / 470757
Electrocatèters per ablació-diagnòstic i tractament, Accessoris per a electrocatèters | ELECTROCATÈTERS PER ABLACIÓ-DIAGNÒSTIC I TRACTAMENT, ACCESSORIS PER A ELECTROCATÈTERS, AH02-ADELE CONNEXIÓ PER A A CABLE SUPREME 4P 401980 / 470758
Electrocatèters per ablació-diagnòstic i tractament, Accessoris per a electrocatèters | ELECTROCATÈTERS PER ABLACIÓ-DIAGNÒSTIC I TRACTAMENT, ACCESSORIS PER A ELECTROCATÈTERS, AH02- ADELE AGULLA TRANSSEPTAL BROCKENBROUGH BRK1 407201 / 470768
Electrocatèters per ablació-diagnòstic i tractament, Accessoris per a electrocatèters | ELECTROCATÈTERS PER ABLACIÓ-DIAGNÒSTIC I TRACTAMENT, ACCESSORIS PER A ELECTROCATÈTERS, AH02- ADELE BEINA DEFLECTABLE CORBA MITJA 408310 / 470769
Electrocatèters per ablació-diagnòstic i tractament, Accessoris per a electrocatèters | ELECTROCATÈTERS PER ABLACIÓ-DIAGNÒSTIC I TRACTAMENT, ACCESSORIS PER A ELECTROCATÈTERS, AH02- ADELE CONECTOR CATÈTER ABLACIÒ FLEXABILITY G408333 / 470770
Electrocatèters per ablació-diagnòstic i tractament, Accessoris per a electrocatèters | ELECTROCATÈTERS PER ABLACIÓ-DIAGNÒSTIC I TRACTAMENT, ACCESSORIS PER A ELECTROCATÈTERS, AH02- ADELE CAÈTER DIAGNOSTICO DECAPOLAR VENAS PULMONARES BIDIRECCIONAL DIÁMETRO AJUSTABLE 85785 / 470771
Electrocatèters per ablació-diagnòstic i tractament, Accessoris per a electrocatèters | ELECTROCATÈTERS PER ABLACIÓ-DIAGNÒSTIC I TRACTAMENT, ACCESSORIS PER A ELECTROCATÈTERS, AH02- ADELE CONNECTOR DECAPOLAR INQUIRY 85641 / 470774
Electrocatèters per ablació-diagnòstic i tractament, Accessoris per a electrocatèters | ELECTROCATÈTERS PER ABLACIÓ-DIAGNÒSTIC I TRACTAMENT, ACCESSORIS PER A ELECTROCATÈTERS, AH02-ADELE PEGATS LOC CATÈT SIST NAVENSITE EN0020-P / 470782
Electrocatèters per ablació-diagnòstic i tractament, Accessoris per a electrocatèters | ELECTROCATÈTERS PER ABLACIÓ-DIAGNÒSTIC I TRACTAMENT, ACCESSORIS PER A ELECTROCATÈTERS, AH02- ADELE CONNECTOR DECAPOLAR INQUIRY 85641 / 470786
Electrocatèters per ablació-diagnòstic i tractament, Accessoris per a electrocatèters | ELECTROCATÈTERS PER ABLACIÓ-DIAGNÒSTIC I TRACTAMENT, ACCESSORIS PER A ELECTROCATÈTERS, AH02-ADELE PEGATS LOC CATÈT SIST NAV CARTO3 CREFP6 / 470825
Electrocatèters per ablació-diagnòstic i tractament, Accessoris per a electrocatèters | ELECTROCATÈTERS PER ABLACIÓ-DIAGNÒSTIC I TRACTAMENT, ACCESSORIS PER A ELECTROCATÈTERS, AH02-ADELE TUBS BOMBA IRRIGACIÓ COOLFLOW CFT003 / 470832
Electrocatèters per ablació-diagnòstic i tractament, Accessoris per a electrocatèters | ELECTROCATÈTERS PER ABLACIÓ-DIAGNÒSTIC I TRACTAMENT, ACCESSORIS PER A ELECTROCATÈTERS, AH02-ADELE TUBS BOMBA IRRIGACIÓ SMARTABLATE SAT001 / 470833
Electrocatèters per ablació-diagnòstic i tractament, Accessoris per a electrocatèters | ELECTROCATÈTERS PER ABLACIÓ-DIAGNÒSTIC I TRACTAMENT, ACCESSORIS PER A ELECTROCATÈTERS, AH02-ADELE CRYOCATH-CABLE UMBILI COAXIAL 203CX / 470808
Electrocatèters per ablació-diagnòstic i tractament, Accessoris per a electrocatèters | ELECTROCATÈTERS PER ABLACIÓ-DIAGNÒSTIC I TRACTAMENT, ACCESSORIS PER A ELECTROCATÈTERS, AH02-ADELE CRYOCATH-CABLE CONNEXIÓ ELÈC REF:2035U / 470809
Electrocatèters per ablació-diagnòstic i tractament, Catèter diagnòstic Multipolar | ELECTROCATÈTERS PER ABLACIÓ-DIAGNÒSTIC I TRACTAMENT, CATÈTER DIAGNÒSTIC MULTIPOLAR, AH02-ADELE ECTDIAG MULT AL-DEN7FX115CM5BR47MMCARTO3 D128211 / 470826
Electrocatèters per ablació-diagnòstic i tractament, Introductor per a electrocatèters | ELECTROCATÈTERS PER ABLACIÓ-DIAGNÒSTIC I TRACTAMENT, INTRODUCTOR PER A ELECTROCATÈTERS, AH02-ADELE INTROD TRANSEP CAT ELECTRO 8,5F 63CM 45º 406849 / 470767
Electrocatèters per ablació-diagnòstic i tractament, Introductor per a electrocatèters | ELECTROCATÈTERS PER ABLACIÓ-DIAGNÒSTIC I TRACTAMENT, INTRODUCTOR PER A ELECTROCATÈTERS, AH02-ADELE INTRODUCTOR PELABLE 6F 405104 / 470762
Electrocatèters per ablació-diagnòstic i tractament, Introductor per a electrocatèters | ELECTROCATÈTERS PER ABLACIÓ-DIAGNÒSTIC I TRACTAMENT, INTRODUCTOR PER A ELECTROCATÈTERS, AH02- ADELE INTRODUCTOR PELABLE 7F 405108 / 470763
Electrocatèters per ablació-diagnòstic i tractament, Introductor per a electrocatèters | ELECTROCATÈTERS PER ABLACIÓ-DIAGNÒSTIC I TRACTAMENT, INTRODUCTOR PER A ELECTROCATÈTERS, AH02-ADELE INTRODUCTOR PELABLE 9F 405116 / 470764
Electrocatèters per ablació-diagnòstic i tractament, Introductor per a electrocatèters | ELECTROCATÈTERS PER ABLACIÓ-DIAGNÒSTIC I TRACTAMENT, INTRODUCTOR PER A ELECTROCATÈTERS, AH02-ADELE INTODUC. CATÈTER 8F/60CM C 50º 406844 / 470765
Electrocatèters per ablació-diagnòstic i tractament, Introductor per a electrocatèters | ELECTROCATÈTERS PER ABLACIÓ-DIAGNÒSTIC I TRACTAMENT, INTRODUCTOR PER A ELECTROCATÈTERS, AH02-ADELE INTRODUCTOR PERCUTANI 8F/B60CM A/VÀLV. 406853 / 470766
Electrocatèters per ablació-diagnòstic i tractament, Catèter diagnòstic Multipolar | ELECTROCATÈTERS PER ABLACIÓ-DIAGNÒSTIC I TRACTAMENT, CATÈTER DIAGNÒSTIC MULTIPOLAR, AH02- ADELE SONDA/SENSOR PER A MONITORITZACIÓ CONTÍNUA DE LA TEMPERATURA CENTRAL (ESOFÀGICA),Ø7F, AMB CINC ELECTRODES 11F, PUNTA SILICONADA, COMPATIBLE AMBSISTEMA DE MONITORITZACIÓ SENSITHERM O EQUIVALENT 26155ST / 470789
Electrocatèters per ablació-diagnòstic i tractament, Catèter de crioablació | ELECTROCATÈTERS PER ABLACIÓ-DIAGNÒSTIC I TRACTAMENT, CATÈTER DE CRIOABLACIÓ, AH02-ADELE KIT CRIOBALACIÓ CARDÍACA POLARX LT BUN10KITPOLARXLT / 470802
Electrocatèters per ablació-diagnòstic i tractament, Catèter de crioablació | ELECTROCATÈTERS PER ABLACIÓ-DIAGNÒSTIC I TRACTAMENT, CATÈTER DE CRIOABLACIÓ, AH02-ADELE KIT CRIOBALACIÓ CARDÍACA POLARX ST BUN10KITPOLARXST / 470803
Electrocatèters per ablació-diagnòstic i tractament, Catèter diagnòstic Tetrapolar | ELECTROCATÈTERS PER ABLACIÓ-DIAGNÒSTIC I TRACTAMENT, CATÈTER DIAGNÒSTIC TETRAPOLAR, AH02- ADELE CATÈTER DIAGNOSTIC TETRAPOLAR DEFLECTABLE IBI-81405 / 470787
Electrocatèters per ablació-diagnòstic i tractament, Catèter diagnòstic Tetrapolar | ELECTROCATÈTERS PER ABLACIÓ-DIAGNÒSTIC I TRACTAMENT, CATÈTER DIAGNÒSTIC TETRAPOLAR, AH02- ADELE CONNECTOR TETRAPOLAR INQUIRY 85953 / 470788
Electrocatèters per ablació-diagnòstic i tractament, Catèter d'ablació no irrigats | ELECTROCATÈTERS PER ABLACIÓ-DIAGNÒSTIC I TRACTAMENT, CATÈTER D'ABLACIÓ NO IRRIGATS, ELECTROCATÈTER INTRACARDÍAC D'ABLACIÓ, TETRAPOLAR, DIÀMETRE 7FX110CM +/- 3CM DE LLARG, DE PEBAX, NO IRRIGAT, BIDIRECCIONAL, AMB CORBA DE 33MM, POLS DE PLATÍ-IRIDI, ELÈCTRODE DISTAL 8MM, ESPAI ENTRE POLS DE 2,5MM, RADIOFREQÜÈNCIA, MÀNEC PAPALLONA, ESTÈRIL
Electrocatèters per ablació-diagnòstic i tractament, Accessoris per a electrocatèters | ELECTROCATÈTERS PER ABLACIÓ-DIAGNÒSTIC I TRACTAMENT, ACCESSORIS PER A ELECTROCATÈTERS, PEGATS PER A LA LOCALITZACIÓ DELS ELECTROCATÈTERS, PER CAMP MAGNÈTIC (SISTEMA DE NAVEGACIÓ TANCAT), ESTÈRIL, D'UN SOL ÚS. COMPATIBLE AMB EL SISTEMA DE NAVEGACIÓ CARTO 3 O EQUIVALENT
Electrocatèters per ablació-diagnòstic i tractament, Introductor per a electrocatèters | ELECTROCATÈTERS PER ABLACIÓ-DIAGNÒSTIC I TRACTAMENT, INTRODUCTOR PER A ELECTROCATÈTERS, EQUIP INTRODUCTOR PERCUTANI DIRIGIBLE BIDIRECCIONAL TIPUS AGILIS EPI O EQ, DE 8,5FX40CM I CORBA DE 16,8MM, PER A ELECTROCATÈTER, AMB DILATADOR, GUIA EN J DE 0,032" DE 180CM. ESTÈRIL.
Electrocatèters per ablació-diagnòstic i tractament, Catèter diagnòstic Tetrapolar | ELECTROCATÈTERS PER ABLACIÓ-DIAGNÒSTIC I TRACTAMENT, CATÈTER DIAGNÒSTIC TETRAPOLAR, ELECTROCATÈTER INTRACARDÍAC DE DIAGNÒSTIC, TETRAPOLAR TIPUS SUPREME O EQ, DIÀMETRE DE 6FX110CM +/- 3CM DE LLARGÀRIA, DE PEBAX, AMB CORBA LLARGA L DE 43MM, POLS DE PLATÍ, ELÈCTRODE DISTAL DE 2MM, ESPAI ENTRE POLS 5-5-5MM, MÀNEC DIRIGIBLE DE PISTÓ, ESTÈRIL
Electrocatèters per ablació-diagnòstic i tractament, Catèter d'ablació irrigats | ELECTROCATÈTERS PER ABLACIÓ-DIAGNÒSTIC I TRACTAMENT, CATÈTER D'ABLACIÓ IRRIGATS, ELECTROCATÈTER INTRACARDÍAC D'ABLACIÓ AMB DETECTOR DE LA FORÇA DE CONTACTE, TETRAPOLAR, DIÀMETRE 7FX115CM +/- 3CM DE LLARG, IRRIGAT, AMB CORBA DE 75MM, POLS PLATÍ-IRIDI, ELÈCTRODE DISTAL 3,5MM, ESPAI ENTRE POLS 2-5-2MM,RADIOFREQÜÈNCIA,MÀNEC PISTÓ,ESTÈRIL
Electrocatèters per ablació-diagnòstic i tractament, Catèter de crioablació | ELECTROCATÈTERS PER ABLACIÓ-DIAGNÒSTIC I TRACTAMENT, CATÈTER DE CRIOABLACIÓ, ELECTROCATÈTER DE CRIOABLACIÓ TIPUS ARTIC FRONT ADVANCE PRO O EQ,AMB BALÓ DE POLIURETÀ DE 23MM,Ø10,5FX140CM+/-3CM DE LLARG TOTAL,DE PEBAX AMB SULFAT DE BARI,DIRIGIBLE,BIDIRECCIONAL,CORBA 45°,ELÈC/DISTAL 8MM,NO IRRIGAT,P/ABLACIÓ DE VENES PULMONARS,ESTÈRIL
Electrocatèters per ablació-diagnòstic i tractament, Catèter de crioablació | ELECTROCATÈTERS PER ABLACIÓ-DIAGNÒSTIC I TRACTAMENT, CATÈTER DE CRIOABLACIÓ, ELECTROCATÈTER DE CRIOABLACIÓ TIPUS ARTIC FRONT ADVANCE PRO O EQ,AMB BALÓ DE POLIURETÀ DE 28MM,Ø10,5FX140CM+/-3CM DE LLARG TOTAL,DE PEBAX AMB SULFAT DE BARI,DIRIGIBLE,BIDIRECCIONAL,CORBA 45°,ELÈC/DISTAL 8MM,NO IRRIGAT,P/ABLACIÓ DE VENES PULMONARS,ESTÈRIL
Electrocatèters per ablació-diagnòstic i tractament, Introductor per a electrocatèters | ELECTROCATÈTERS PER ABLACIÓ-DIAGNÒSTIC I TRACTAMENT, INTRODUCTOR PER A ELECTROCATÈTERS, INTRODUCTOR PERCUTANI DIRIGIBLE P/ELECTROCATÈTERS PER A CRIOABLACIÓ TIPUS FLEXCATH ADVANCE O EQ,15FX81CM±2CM,PEBAX,12FX65CM±2CM,C/5,5CM/90°,C/MÀX/135°,RADIOO,CONSTA:VÀLVULA HEMOSTÀTICA,DILAT/87CM,MÀNEC DEFLECTABLE,EST.COMP/CAT ABLACIÓ A/BALÓ I CAT/MAPEIG
Electrocatèters per ablació-diagnòstic i tractament, Catèter diagnòstic Circular | ELECTROCATÈTERS PER ABLACIÓ-DIAGNÒSTIC I TRACTAMENT, CATÈTER DIAGNÒSTIC CIRCULAR, ELECTROCATÈTER INTRACARDÍAC DE DIAGNÒSTIC CIRCULAR PER A CRIOABLACIÓ TIPUS ACHIEVE ADVANCE O EQ,Ø3,3FX165CM+/-3CM DE LLARGÀRIA TOTAL,DE PEBAX,CORBA 20MM,8 POLS DE PLATÍ-IRIDI,ELÈC/DISTAL DE 1MM,ESPAI ELÈCTRODES 6MM,P/TRACTAMENT DE VENES PULMONARS,EST
Electrocatèters per ablació-diagnòstic i tractament, Catèter diagnòstic Circular | ELECTROCATÈTERS PER ABLACIÓ-DIAGNÒSTIC I TRACTAMENT, CATÈTER DIAGNÒSTIC CIRCULAR, ELECTROCATÈTER INTRACARDÍAC DE DIAGNÒSTIC CIRCULAR PER CRIOABLACIÓ, DIÀMETRE DE 3,3F X 165CM +/- 3CM DE LLARGÀRIA, DE PEBAX, CORBA 15MM,AMB 8 POLS DE PLATÍ-IRIDI,ELÈCTRODE DISTAL DE 1MM,ESPAI ENTRE ELÈCTRODES DE 4MM, P/TRACTAMENT DE VENES PULMONARS,EST
Electrocatèters per ablació-diagnòstic i tractament, Accessoris per a electrocatèters | ELECTROCATÈTERS PER ABLACIÓ-DIAGNÒSTIC I TRACTAMENT, ACCESSORIS PER A ELECTROCATÈTERS, CABLE / CONNECTOR PER A CATÈTER INTRACARDÍAC DE DIAGNÒSTIC CIRCULAR DE MAPEIG DE VENES PULMONARS, DE 8 POLS, ESTÈRIL, D'UN SOL ÚS. COMPATIBLE AMB CATÈTER DE MAPEIG ACHIEVE I EL POLIGRAF O EQUIVALENT(B*)BAIXA_ESTUDI GERÈNCIA
Electrocatèters per ablació-diagnòstic i tractament, Catèter d'ablació no irrigats | ELECTROCATÈTERS PER ABLACIÓ-DIAGNÒSTIC I TRACTAMENT, CATÈTER D'ABLACIÓ NO IRRIGATS, ELECTROCATÈTER INTRACARDÍAC D'ABLACIÓ, TETRAPOLAR, DIÀMETRE 7FX110CM +/- 3CM DE LLARG, DE PEBAX, NO IRRIGAT, BIDIRECCIONAL, AMB CORBA DE 33MM, POLS DE PLATÍ-IRIDI, ELÈCTRODE DISTAL DE 10MM,ESPAI ENTRE POLS DE 2,5MM,RADIOFREQÜÈNCIA,MÀNEC PAPALLONA,ESTÈRIL
Electrocatèters per ablació-diagnòstic i tractament, Catèter d'ablació irrigats | ELECTROCATÈTERS PER ABLACIÓ-DIAGNÒSTIC I TRACTAMENT, CATÈTER D'ABLACIÓ IRRIGATS, CATÈTER DIAGNÒSTIC INTRAVASCULAR ATP/ACTP PER ULTRASONS (IVUS) TIPUS SOUNDSTAR O EQ, 8F, LONGITUD 90CM+/-2CM, REPROCESSAMENT. COMPATIBLE AMB CONSOLA ULTRASÒ D’US VIVID I VIVID Q O EQUIVALENT I SISTEMA DE NAVEGACIÓ CARTO 3 O EQ
Electrocatèters per ablació-diagnòstic i tractament, Introductor per a electrocatèters | ELECTROCATÈTERS PER ABLACIÓ-DIAGNÒSTIC I TRACTAMENT, INTRODUCTOR PER A ELECTROCATÈTERS, EQUIP INTRODUCTOR PERCUTANI DIRIGIBLE PER A ELECTROCATÈTERS TIPUS AGILIS O EQ,BEINAØ8,5FX71CM±2CM LLARG A/MARCADOR DE P/RADIOOPACA I CORBA BIDIRECCIONAL GRAN 50,0MM,DILATADOR DE 8,5F,GUIA EXTRA RÍGIDA 0,032"X180CM±2CM LLARG A/EXTREM DISTAL EN "J",ESTÈRIL
Electrocatèters per ablació-diagnòstic i tractament, Catèter diagnòstic Tetrapolar | ELECTROCATÈTERS PER ABLACIÓ-DIAGNÒSTIC I TRACTAMENT, CATÈTER DIAGNÒSTIC TETRAPOLAR, ELECTROCATÈTER INTRACARDÍAC DE DIAGNÒSTIC, TETRAPOLAR TIPUS SUPREME O EQ, Ø6F X 120CM +/- 3CM DE LLARGÀRIA, DE POLIURETÀ, AMB CORBA TIPUS COURNAND (CRD), POLS DE PLATÍ, ELÈCTRODE DISTAL DE 1MM, ESPAI ENTRE POLS 5-5-5MM, MÀNEC NO DIRIGIBLE, ESTÈRIL
Electrocatèters per ablació-diagnòstic i tractament, Catèter d'ablació no irrigats | ELECTROCATÈTERS PER ABLACIÓ-DIAGNÒSTIC I TRACTAMENT, CATÈTER D'ABLACIÓ NO IRRIGATS, ELECTROCATÈTER INTRACARDÍAC D'ABLACIÓ,TETRAPOLAR TIPUS ALCATH G O EQ,Ø7FX110CM+/-3CM LLARG,DE PEBAX,NO IRRIGAT,UNIDIRECCIONAL,A/CORBA 73MM DEFLECTABLE FINS 270°,POLS D'OR,ELÈCTR/DISTAL 4MM,ESPAI POLS 2-5-2MM,RADIOFREQ/"TERMOPAR",MÀNEC PISTÓ DIRIGIBLE,EST
Electrocatèters per ablació-diagnòstic i tractament, Catèter de tractament i de diagnòstic estimulació temporal | ELECTROCATÈTERS PER ABLACIÓ-DIAGNÒSTIC I TRACTAMENT, CATÈTER DE TRACTAMENT I DE DIAGNÒSTIC ESTIMULACIÓ TEMPORAL, ELECTROCATÈTER INTRACARDÍAC DE TRACTAMENT D'ESTIMULACIÓ TEMPORAL, BIPOLAR, SEMIFLONTANT, DE 4FR X 115CM +/- 3CM, DE POLIURETÀ, POLS D'ACER INOXIDABLE, ESPAI ENTRE POLS DE 10MM, ESTÈRIL
Electrocatèters per ablació-diagnòstic i tractament, Catèter de tractament i de diagnòstic estimulació temporal | ELECTROCATÈTERS PER ABLACIÓ-DIAGNÒSTIC I TRACTAMENT, CATÈTER DE TRACTAMENT I DE DIAGNÒSTIC ESTIMULACIÓ TEMPORAL, ELECTROCATÈTER INTRACARDÍAC DE TRACTAMENT D'ESTIMULACIÓ TEMPORAL, BIPOLAR, SEMIFLONTANT, DE 5FR X 115CM +/- 3CM, DE POLIURETÀ, POLS D'ACER INOXIDABLE, ESPAI ENTRE POLS DE 10MM, ESTÈRIL
Electrocatèters per ablació-diagnòstic i tractament, Catèter d'ablació irrigats | ELECTROCATÈTERS PER ABLACIÓ-DIAGNÒSTIC I TRACTAMENT, CATÈTER D'ABLACIÓ IRRIGATS, ELECTROCATÈTER INTRACARDÍAC D'ABLACIÓ AMB DETECTOR DE LA FORÇA DE CONTACTE, TETRAPOLAR, DIÀMETRE 7FX115CM +/- 3CM DE LLARG, IRRIGAT, AMB CORBA DE 65MM, POLS PLATÍ-IRIDI, ELÈCTRODE DISTAL 3,5MM, ESPAI ENTRE POLS 2-5-2MM, RADIOFREQÜÈNCIA, MÀNEC PISTÓ,ESTÈ
Electrocatèters per ablació-diagnòstic i tractament, Catèter d'ablació no irrigats | ELECTROCATÈTERS PER ABLACIÓ-DIAGNÒSTIC I TRACTAMENT, CATÈTER D'ABLACIÓ NO IRRIGATS, ELECTROCATÈTER INTRACARDÍAC D'ABLACIÓ,TETRAPOLAR TIPUS EZ STEER O EQ,Ø7FX115CM+/-3CM LLARG,DE POLIURETÀ,NO IRRIGAT,BIDIRECCIONAL,CORBA DE D-F,POLS PLATÍ-IRIDI,ELÈCTRODE DISTAL 4MM,ESPAI ENTRE POLS 1-7-4MM,RADIOFREQÜÈNCIA,MÀNEC PISTÓ DIRIGIBLE,ESTÈRIL
Electrocatèters per ablació-diagnòstic i tractament, Catèter d'ablació no irrigats | ELECTROCATÈTERS PER ABLACIÓ-DIAGNÒSTIC I TRACTAMENT, CATÈTER D'ABLACIÓ NO IRRIGATS, ELECTROCATÈTER INTRACARDÍAC D'ABLACIÓ,TETRAPOLAR TIPUS ALCATH G O EQ,Ø7FX110CM+/-3CM LLARG,DE PEBAX,NO IRRIGAT,UNIDIRECCIONAL,CORBA 57MM DEFLECTABLE FINS 270°,POLS D'OR,ELÈCT/DISTAL 4MM,ESPAI POLS DE 2-5-2MM,RADIOFREQ/"TERMOPAR",MÀNEC PISTÓ DIRIGIBLE,EST
Electrocatèters per ablació-diagnòstic i tractament, Catèter d'ablació no irrigats | ELECTROCATÈTERS PER ABLACIÓ-DIAGNÒSTIC I TRACTAMENT, CATÈTER D'ABLACIÓ NO IRRIGATS, ELECTROCATÈTER INTRACARDÍAC D'ABLACIÓ,TETRAPOLAR,DIÀMETRE 7FX110CM +/- 3CM LLARG,DE PEBAX,NO IRRIGAT,UNIDIRECCIONAL,A/CORBA 56MM DEFLECTABLE FINS 270º,POLS D'OR,ELÈCTRODE DISTAL 4MM,ESPAI ENTRE POLS 2-5-2MM,RADIOFREQ/"TERMOPAR",
Electrocatèters per ablació-diagnòstic i tractament, Catèter d'ablació no irrigats | ELECTROCATÈTERS PER ABLACIÓ-DIAGNÒSTIC I TRACTAMENT, CATÈTER D'ABLACIÓ NO IRRIGATS, ELECTROCATÈTER INTRACARDÍAC D'ABLACIÓ,TETRAPOLAR,DIÀMETRE 7FX110CM +/- 3CM LLARG,DE PEBAX,NO IRRIGAT,UNIDIRECCIONAL,A/CORBA 43MM DEFLECTABLE FINS 270º,POLS D'OR,ELÈCTRODE DISTAL 4MM,ESPAI ENTRE POLS 2-5-2MM,RADIOFREQ/"TERMOPAR",
Electrocatèters per ablació-diagnòstic i tractament, Catèter d'ablació no irrigats | ELECTROCATÈTERS PER ABLACIÓ-DIAGNÒSTIC I TRACTAMENT, CATÈTER D'ABLACIÓ NO IRRIGATS, ELECTROCATÈTER INTRACARDÍAC D'ABLACIÓ,TETRAPOLAR,DIÀMETRE 7FX110CM +/- 3CM LLARG,DE PEBAX,NO IRRIGAT,UNIDIRECCIONAL,A/CORBA DE 28MM DEFLECTABLE FINS 270º,POLS D'OR,ELÈCTRODE DISTAL 4MM,ESPAI ENTRE POLS DE 2-5-2MM,RADIOFREQ/"TERMOPAR",MÀNEC PISTÓ DIRIGIBL
Apòsits quirúrgics, Apòsits estèrils laminars per a fixació de catèters | APÒSITS QUIRÚRGICS, APÒSITS ESTÈRILS LAMINARS PER A FIXACIÓ DE CATÈTERS, LÀMINA ADHESIVA DE POLIURETÀ TRANSPARENT, IMPERMEABLE, TRANSPIRABLE, HIPOAL·LERGÈNIC I ELÀSTIC, AMB MARC D´APLICACIÓ, AMB LLIVANYA, MIDA TOTAL 6CM X 7CM +/-1CM, SENSE LÀTEX. ESTÈRIL.
Catèters intravasculars per a perfusió, Catèter intravascular accés central 2 llums | CATÈTERS INTRAVASCULARS PER A PERFUSIÓ, CATÈTER INTRAVASCULAR ACCÉS CENTRAL 2 LLUMS, CATÈTER INTRAVASCULAR ACCÉS CENTRAL,2LLUMS,PUR, RADIOPAC, Ø7F,LLUMS D16G/P16G, LLARG 20 +/-2CM,MARQUES PENETR,ALETES FIX,1 GUIA "J" 0,032"(0,81MM)X60+/-2CM,1 DILATADOR,1 AGULLA INTRODUCTORA 18G,2 CLAMPS,2 TAPS,1 XERINGA.EST,S/LÀTEX/DEHP,1ÚS
Catèters intravasculars per a perfusió, Catèter intravasc cntrl tunelitza percutà llarga permanència | CATÈTERS INTRAVASCULARS PER A PERFUSIÓ, CATÈTER INTRAVASC CNTRL TUNELITZA PERCUTÀ LLARGA PERMANÈNCIA, CATÈTER INTRAVASCULAR D'ACCÉS CENTRAL, 1 LLUM, SILICONA, RADIOPAC, Ø6,6FX90CM+/-2CM, CLAMP, EQ INTRODUCCIÓ: AGULLA INTRODUCTORA 7F, DILATADOR, GUIA FLEXIBLE "J" 0,032"X 50CM+/-2CM, RECTIFICADOR, TUNELITZADOR, XERINGA, ESTÈRIL, S/LÀTEX,UN ÚS
Catèters intravasculars per a perfusió, Catèter intravascular accés central 2 llums | CATÈTERS INTRAVASCULARS PER A PERFUSIÓ, CATÈTER INTRAVASCULAR ACCÉS CENTRAL 2 LLUMS, CATÈTER INTRAVASCULAR ACCÉS CENTRAL,2LLUMS,PUR, RADIOPAC, Ø7F,LLUMS D16G/P16G, LLARG 30 +/-2CM,MARQUES PENETR,ALETES FIX,1 GUIA "J" 0,032"(0,81MM)X68+/-2CM,1 DILATADOR,1 AGULLA INTRODUCTORA 18G,2 CLAMPS,2 TAPS,1 XERINGA.EST,S/LÀTEX/DEHP,1ÚS
Catèters intravasculars per a perfusió, Catèter intravascular accés central 3 llums | CATÈTERS INTRAVASCULARS PER A PERFUSIÓ, CATÈTER INTRAVASCULAR ACCÉS CENTRAL 3 LLUMS, CATÈTER INTRAVASCULAR ACCÉS CENTRAL,PUR, RADIOPAC, Ø7F,3LLUMS D18G/M16G/P18G,LLARG 20+/-2CM,MARQUES PENETR,ALETES FIX,1 GUIA"J"0,032"(0,81MM)X60+/-2CM,1 DILATADOR,1 AG INTROD 18G,1CATÈTER CURT 18G+AGULLA 20G,3 CLAMPS,3 TAPS,1 XERINGA.EST,S/LÀTEX/DEHP,1ÚS
Catèters intravasculars per a perfusió, Catèter intravascular accés central 3 llums | CATÈTERS INTRAVASCULARS PER A PERFUSIÓ, CATÈTER INTRAVASCULAR ACCÉS CENTRAL 3 LLUMS, CAT CENTRAL,3LLUM,PUR,RADIOPAC,Ø7F,D18G/M16G/P18G, LLARG 60+/-2CM,MARQUES PENETRACIÓ,ALETES,GUIA NITINOL"J"0,035"X100+/-5CM LLARG,PROLONGADOR 10+/-1CM,AG INTRODUCT 18GX70+/-5MM,DILATAD 10+/-1CM,2CLAMP,2TAP,XERING,BISTURÍ,ETIQ TRAÇA.EST,S/LÀTEX/FTALAT,1ÚS
Catèters intravasculars per a perfusió, Catèter intravascular accés central 2 llums | CATÈTERS INTRAVASCULARS PER A PERFUSIÓ, CATÈTER INTRAVASCULAR ACCÉS CENTRAL 2 LLUMS, CATÈTER INTRAVASCULAR D’ACCÉS CENTRAL 2LLUMS,POLIURETÀ (PUR),RADIOOPAC,Ø4F,D22G/P22G,LLARGÀRIA 13CM+/-2CM,AGULLA INTRODUCTORA, GUIA "J" Ø0,46MMX50CM+/-2CM,2CLAMP,CATETERITZACIÓ VENA CAVA AMB CONTROL POSICIÓ PER REGISTRE ECG
Catèters intravasculars per a perfusió, Catèter intravascular accés central 2 llums | CATÈTERS INTRAVASCULARS PER A PERFUSIÓ, CATÈTER INTRAVASCULAR ACCÉS CENTRAL 2 LLUMS, CATÈTER INTRAVASCULAR CENTRAL, 2LLUMS, PUR, RADIOOPAC, Ø5F,D16G/P16G,LLARG 16+/-2CM, MARQUES PENETRACIÓ,ALETES, GUIA NITINOL"J" 0,024"(0,61MM) X 44 (+/-2)CM LLARG, 2 AGULLES, DILATADOR, 2 CLAMPS, 2 TAPS,XERINGA,BISTURÍ. ESTÈRIL, LLIURE LÀTEX/FTALATS, 1ÚS
Catèters intravasculars per a perfusió, Catèter intravascular accés central 3 llums | CATÈTERS INTRAVASCULARS PER A PERFUSIÓ, CATÈTER INTRAVASCULAR ACCÉS CENTRAL 3 LLUMS, CATÈTER INTRAVASCULAR CENTRAL,PUR, RADIOPAC, Ø5.5F,3LLUMS D22G/M20G/P22G,LLARG 30+/-2CM,MARQUES PENETR,ALETES FIX,1 GUIA"J"0,032"(0,81MM)X60+/-2CM,1 DILATADOR,1 AG INTROD 18G,1CATÈTER CURT 18G+AGULLA 20G,3 CLAMPS,3 TAPS,1 XERINGA.EST,S/LÀTEX/DEHP,1ÚS
Catèters intravasculars per a perfusió, Catèter intravascular central d'inserció perifèrica (PICC) | CATÈTERS INTRAVASCULARS PER A PERFUSIÓ, CATÈTER INTRAVASCULAR CENTRAL D'INSERCIÓ PERIFÈRICA (PICC), CATÈTER INTRAVASCULAR CENTRAL ACCÉS PERIFÈRIC PICC,1 LLUM, SILICONA, RADIOOPAC, Ø2F, LLARG 30+/-2CM. COMPOST PER: 1 AGULLA INTRODUCTORA A/ALETES 19G 27+/-2MM, 1 CONNECTOR AMOVIBLE A/PROLONGADOR 11+/-2CM LLARG+CLAMP, CINTA MÈTRICA.ESTÈRIL,S/LÀTEX/DEHP,1ÚS
Catèters intravasculars per a perfusió, Catèter intravascular accés central 2 llums | CATÈTERS INTRAVASCULARS PER A PERFUSIÓ, CATÈTER INTRAVASCULAR ACCÉS CENTRAL 2 LLUMS, CATÈTER INTRAVASCULAR D'ACCÈS CENTRAL, 2LLUMS, POLIURETÀ (PUR), RADIOPAC, Ø4,5F, D20G/P20G, LLARGÀRIA 6CM+/-2CM, AGULLA INTRODUCTORA, GUIA RECTA Ø0,46MMX40CM+/-2CM, TAP, XERINGA, ESTÈRIL, UN SOL ÚS(B*)BAIXA_ESTUDI GERÈNCIA
Catèters intravasculars per a perfusió, Catèter intravascular accés central 3 llums | CATÈTERS INTRAVASCULARS PER A PERFUSIÓ, CATÈTER INTRAVASCULAR ACCÉS CENTRAL 3 LLUMS, CATÈTER INTRAVASCULAR ACCÉS CENTRAL,3LLUMS,PUR, RADIOPAC, Ø7F,LLUMS D18G/M16G/P18G, LLARG 30 +/-2CM,MARQUES PENETR,ALETES FIX,1 GUIA "J" 0,032"(0,81MM)X68+/-2CM,1 DILATADOR,1 AGULLA INTRODUCTORA 18G,3 CLAMPS,3 TAPS,1 XERINGA.EST,S/LÀTEX/DEHP,1ÚS
Catèters intravasculars per a perfusió, Catèter intravascular accés central 1 llum | CATÈTERS INTRAVASCULARS PER A PERFUSIÓ, CATÈTER INTRAVASCULAR ACCÉS CENTRAL 1 LLUM, CATÈTER INTRAVASCULAR D'ACCÈS CENTRAL, 1 LLUM, POLIURETÀ (PUR), RADIOPAC, Ø3F/16G, LLARGÀRIA 30CM+/-2CM, AGULLA INTRODUCTORA, GUIA "J" 70CM+/-2CM, CLAMP, CATETERITZACIÓ VENA CAVA AMB CONTROL POSICIÓ PER REGISTRE ECG, ESTÈRIL
Catèters intravasculars per a perfusió, Catèter intravascular accés central 2 llums | CATÈTERS INTRAVASCULARS PER A PERFUSIÓ, CATÈTER INTRAVASCULAR ACCÉS CENTRAL 2 LLUMS, CAT CENTRAL,2LLUMS,PUR,RADIOPAC, Ø7F,D16G/P16G, LLARG 60+/-2CM,MARQUES PENETRACIÓ,ALETES,GUIA NITINOL"J"0,035"X100+/-5CM LLARG,PROLONGADOR 10+/-1CM,AG INTRODUCT 18GX70+/-5MM,DILATADOR 10+/-1CM,2CLAMP,2TAP,XERING,BISTURÍ,ETIQ TRAÇAB.EST,S/LÀTEX/FTALAT,1ÚS
Catèters intravasculars per a perfusió, Catèter intravascular accés central 2 llums | CATÈTERS INTRAVASCULARS PER A PERFUSIÓ, CATÈTER INTRAVASCULAR ACCÉS CENTRAL 2 LLUMS, CATÈTER INTRAVASCULAR D'ACCÈS CENTRAL, 2LLUMS, POLIURETÀ (PUR), RADIOPAC, Ø6F, D18G/P18G, LLARGÀRIA 20CM+/-2CM, GUIA"J" Ø 0,7MM X 53CM+/-2CM, CÀNULA 18G, MARQUES PROFUNDITAT, 2 CLAMPS, TAP, XERINGA, NO LÀTEX, ESTÈRIL, UN ÚS(B*)BAIXA_ESTUDI GERÈNCIA
Apòsits quirúrgics, Apòsits estèrils laminars per a fixació de catèters | APÒSITS QUIRÚRGICS, APÒSITS ESTÈRILS LAMINARS PER A FIXACIÓ DE CATÈTERS, LÀMINA ADHESIVA DE POLIURETÀ TRANSPARENT, IMPERMEABLE, TRANSPIRABLE, HIPOAL·LERGÈNIC I ELÀSTIC, AMB MARC D´APLICACIÓ, MIDA TOTAL 10CM X 12CM +/-2CM, SENSE LÀTEX. ESTÈRIL.
Catèters intravasculars per a perfusió, Catèter intravascular accés central 2 llums | CATÈTERS INTRAVASCULARS PER A PERFUSIÓ, CATÈTER INTRAVASCULAR ACCÉS CENTRAL 2 LLUMS, CATÈTER INTRAVASCULAR ACCÉS CENTRAL,PUR,RADIOPAC, Ø8,5F, 2LLUMS D14G/P14G, 20 (+/-2)CM DE LLARGÀRIA,MARQUES PROFUNDITAT I ALETES FIXACIÓ,AGULLA INTRODUCTORA 18G,GUIA PUNTA EN "J" 0,035"X 60(+/-2)CM LLARG,DILATADOR 9.5F,CLAMPS,XERINGA.ESTÈRIL,S/LÀTEX,1ÚS
Catèters intravasculars per a perfusió, Catèter intravascular accés central 3 llums | CATÈTERS INTRAVASCULARS PER A PERFUSIÓ, CATÈTER INTRAVASCULAR ACCÉS CENTRAL 3 LLUMS, CATÈTER INTRAVASCULAR ACCÉS CENTRAL 3LLUMS,PUR,RADIOPAC,Ø5F,LLUMS D18/M23/P23G, 12+/-2CM LLARG,ALETES,MARQUES PENETRACIÓ,GUIA,DILATADOR,AGULLA INTRODUCTOR,XERINGA,PORTAAGUL,3TAPS,3CLAMPS,PANY QUIRÚRGIC.EST,S/LÀTEX,1ÚS
Catèters intravasculars per a perfusió, Catèter intravascular accés central 3 llums | CATÈTERS INTRAVASCULARS PER A PERFUSIÓ, CATÈTER INTRAVASCULAR ACCÉS CENTRAL 3 LLUMS, CATÈTER INTRAVASCULAR ACCÉS CENTRAL 3LLUMS,PUR,RADIOPAC,Ø5F,LLUMS D18/M23/P23G, 8+/-1CM LLARG,ALETES,MARQUES PENETRACIÓ,GUIA,DILATADOR,AGULLA INTRODUCTOR,XERINGA,PORTAAGUL,3TAPS,3CLAMPS,PANY QUIRÚRGIC.EST,S/LÀTEX,1ÚS
Catèters intravasculars per a perfusió, Catèter intravascular accés central 2 llums | CATÈTERS INTRAVASCULARS PER A PERFUSIÓ, CATÈTER INTRAVASCULAR ACCÉS CENTRAL 2 LLUMS, CATÈTER INTRAVASCULAR D'ACCÉS CENTRAL, DE 2 LLUMS, POLIURETÀ (PUR), RADIOOPAC, Ø4F,D22G/P22G X 30 (+/-2)CM, MARQUES DE PENETRACIÓ I ALETES DE FIXACIÓ,GUIA NITINOL,AGULLA,DILATADOR DE 10 (+/-1)CM,2CLAMPS,2 TAPS,XERINGA,BISTURÍ.EST,S/LÀTEX/FTALATS,1ÚS
Catèters intravasculars per a perfusió, Catèter intravascular accés central 3 llums | CATÈTERS INTRAVASCULARS PER A PERFUSIÓ, CATÈTER INTRAVASCULAR ACCÉS CENTRAL 3 LLUMS, CATÈTER INTRAVASCULAR CENTRAL,PUR, RADIOPAC, Ø5.5F,3LLUMS D22G/M20G/P22G,LLARG 13+/-2CM,MARQUES PENETR,ALETES FIX,1 GUIA"J"0,032"(0,81MM)X45+/-2CM,1 DILATADOR,1 AG INTROD 18G,1CATÈTER CURT 18G+AGULLA 20G,3 CLAMPS,3 TAPS,1 XERINGA.EST,S/LÀTEX/DEHP,1ÚS
Catèters intravasculars per a perfusió, Catèter intravascular accés central 2 llums | CATÈTERS INTRAVASCULARS PER A PERFUSIÓ, CATÈTER INTRAVASCULAR ACCÉS CENTRAL 2 LLUMS, CATÈTER INTRAVASCULAR ACCÉS CENTRAL,PUR, RADIOPAC, Ø4F,2LLUMS D22G/P22G,LLARG 8+/-1CM,MARQUES PENETR,ALETES FIX,1 GUIA"J"0,032"(0,81MM)X45+/-2CM,1 DILATADOR,1 AG INTROD 18G,1CATÈTER CURT 18G+AGULLA 20G,2 CLAMPS,2 TAPS,1 XERINGA.EST,S/LÀTEX/DEHP,1ÚS
Catèters intravasculars per a perfusió, Altres catèters i accessoris intravasculars | CATÈTERS INTRAVASCULARS PER A PERFUSIÓ, ALTRES CATÈTERS I ACCESSORIS INTRAVASCULARS, EQUIP DE GALACTOGRAFIA PER A MITJÀ DE CONTRAST DELS CONDUCTES MAMARIS COMPOST PER CÀNULA D'INJECCIÓ RECTA 30G, 2 DILATADORS AMB CODIFICACIÓ DE COLORS SEGONS Ø, AMBDÓS EXTREMS DISTALS ROMS, XERINGA, ESTÈRIL, LLIURE DE LÀTEX, D'UN SOL ÚS
Catèters intravasculars per a perfusió, Catèter intravascular accés central 4 llums | CATÈTERS INTRAVASCULARS PER A PERFUSIÓ, CATÈTER INTRAVASCULAR ACCÉS CENTRAL 4 LLUMS, CATÈTER INTRAVASCULAR ACCÉS CENTRAL,PUR, RADIOPAC,Ø8.5F,4 LLUMS D14G/M18G/M18G/P16G, LLARG 20 (+/-2)CM, MARQUES PENETRACIÓ,ALETES FIX,GUIA "J"0,032"X60+/-2CM,DILATADOR,AGULLA INTRODUCTORA 18G,4 TAPS,4 CLAMPS,XERINGA,BISTURÍ,CABLE ECG.EST,S/LÀTEX/DEHP,1ÚS
Catèters intravasculars per a perfusió, Catèter intravascular accés central 3 llums | CATÈTERS INTRAVASCULARS PER A PERFUSIÓ, CATÈTER INTRAVASCULAR ACCÉS CENTRAL 3 LLUMS, CATÈTER INTRAVASC CENTRAL,PUR,RADIOPAC,Ø7F,3 LLUM D18G/M16G/P16G, LLARG 60+/-2CM,MARQUES PENETRACIÓ,ALETES FIX,GUIA"J"0,035"X100+/5CM,DILATADOR,AG INTROD 18G,CAT CURT 18G+AG 20G,3TAPS,3CLAMPS,XERINGA,BISTURÍ,TRANSDUCT PRESSIÓ,CLAU 3P.EST,S/LÀTEX/DEHP,1ÚS
Catèters intravasculars per a perfusió, Catèter intravasc cntrl tunelitza percutà llarga permanència | CATÈTERS INTRAVASCULARS PER A PERFUSIÓ, CATÈTER INTRAVASC CNTRL TUNELITZA PERCUTÀ LLARGA PERMANÈNCIA, CATÈTER INTRAVASCULAR D’ACCÉS CENTRAL TUNELITZAT PERCUTANI LLARGA PERMANÈNCIA SILICONA RADIOPAC,2LLUMS,Ø9F,LLARGÀRIA 90CM+/-2CM,INTRODUCTOR 10FR,GUIA J,TUNELITZADOR,MANEGUET FIXADOR,2 CLAMPS,XERINGA,CONNEXIÓ LUER-LOCK,EQ,ESTÈRIL,S/LÀTEX,1ÚS
Apòsits quirúrgics, Apòsits estèrils laminars per a fixació de catèters | APÒSITS QUIRÚRGICS, APÒSITS ESTÈRILS LAMINARS PER A FIXACIÓ DE CATÈTERS, APÒSIT PER A FIXACIÓ DE CATÈTER EPIDURAL DE POLIURETÀ TRANSPARENT, VORES DE TNT I ESCUMA ADHESIVA, RECTANGULAR, ELÀSTIC, MIDA TOTAL 10CM X 8CM +/-1CM. LLIURE DE LÀTEX. ESTÈRIL.
Catèters intravasculars per a perfusió, Altres catèters i accessoris intravasculars | CATÈTERS INTRAVASCULARS PER A PERFUSIÓ, ALTRES CATÈTERS I ACCESSORIS INTRAVASCULARS, CATÈTER LINFOGRAFIA, PER A INJECCIÓ DE CONTRAST AL SISTEMA DE VASOS LINFÀTICS, DIÀMETRE 30G, LLARGÀRIA 60CM+/-2CM, ESTÈRIL, UN SOL ÚS(B*)BAIXA_ESTUDI GERÈNCIA
Catèters intravasculars per a perfusió, Catèter intravascular accés central 4 llums | CATÈTERS INTRAVASCULARS PER A PERFUSIÓ, CATÈTER INTRAVASCULAR ACCÉS CENTRAL 4 LLUMS, CATÈTER INTRAVASCULAR CENTRAL,4 LLUMS,PUR,RADIOOPAC,Ø8F,D14G/M18/M18/P16X30(+/-2)CM,MARQUES PENETRACIÓ,ALETES,GUIA NITINOL "J" 0,23"(0,89MM)X70(+/-5)CM,CÀNULA VÀLVULA 18GX75(+/-5)MM,DILATADOR,4 CLAMPS,4 TAPS,XERING,BISTURÍ,CABLE ECG.EST,S/LÀT/FTALATS,1ÚS
Catèters intravasculars per a perfusió, Catèter intravascular accés central 4 llums | CATÈTERS INTRAVASCULARS PER A PERFUSIÓ, CATÈTER INTRAVASCULAR ACCÉS CENTRAL 4 LLUMS, CATÈTER INTRAVASCULAR D'ACCÉS CENTRAL,4LLUMS,POLIURETÀ (PUR),RADIOPAC,Ø8F,D16G/M18/M18/P14G,LLARG 20CM+/-2CM,INTRODUCTOR 18G,GUIA "J" 0,035"/ Ø0,89MMX50CM+/-2CM,ALETES,MARQUES PROFUNDITAT, DILATADOR, 4 CLAMP,BISTURÍ,XERINGA,CABLE ECG,EST, S/LÀTEX,1ÚS
Catèters intravasculars per a perfusió, Catèter intravascular central d'inserció perifèrica (PICC) | CATÈTERS INTRAVASCULARS PER A PERFUSIÓ, CATÈTER INTRAVASCULAR CENTRAL D'INSERCIÓ PERIFÈRICA (PICC), CATÈTER INTRAVASCULAR CENTRAL D'ACCÉS PERIFÈRIC 1 LLUM PICC POLIURETÀ (PUR),RADIOPAC, CALIBRE: 14G (ØEXTERN 1,7MM), LLARGÀRIA 71CM, MARQUESPENETRACIÓ, GUIA METÀL·LICA, AGULLA ACER INOXIDABLE SILICONADA, SISTEMATAMBOR TANCAT, EST
Catèters intravasculars per a perfusió, Catèter intravascular accés central 2 llums | CATÈTERS INTRAVASCULARS PER A PERFUSIÓ, CATÈTER INTRAVASCULAR ACCÉS CENTRAL 2 LLUMS, CATÈTER INTRAVASCULAR D’ACCÉS CENTRAL,2LLUMS,POLIURETÀ (PUR),RADIOPAC,Ø5F,D18G/P20GX13CM+/-2CM,AGULLA INTRODUCTORA,GUIA "J" Ø0,46MM X 50CM+/-2CM,ALETES,MARQUES PENETRACIÓ,2CLAMP,CONTROL POSICIÓ ECG,DILATADOR,XERINGA,BISTURÍ,APÒSIT,EST,S/LÀTEX,1ÚS
Apòsits quirúrgics, Apòsits estèrils laminars per a fixació de catèters | APÒSITS QUIRÚRGICS, APÒSITS ESTÈRILS LAMINARS PER A FIXACIÓ DE CATÈTERS, LÀMINA ADHESIVA DE POLIURETÀ TRANSPARENT, IMPERMEABLE, TRANSPIRABLE, HIPOAL·LERGÈNIC I ELÀSTIC, AMB MARC D´APLICACIÓ, MIDA TOTAL 10CM X 25CM +/-2CM, SENSE LÀTEX. ESTÈRIL.
Catèters intravasculars per a perfusió, Catèter intravasc cntrl tunelitza percutà llarga permanència | CATÈTERS INTRAVASCULARS PER A PERFUSIÓ, CATÈTER INTRAVASC CNTRL TUNELITZA PERCUTÀ LLARGA PERMANÈNCIA, EQUIP DE REPARACIÓ PER A CATÈTER INTRAVASCULAR D’ACCÉS CENTRAL TUNELITZAT PERCUTANI LLARGA PERMANÈNCIA 1LLUM,Ø4,2F,SILICONA,RADIOPAC,1CLAMP,CONNEXIÓ LUER-LOCK,1 XERINGA,AGULLA,ADHESIU SILICONA,ESTÈRIL,S/LÀTEX,UN SOL ÚS
Catèters intravasculars per a perfusió, Altres catèters i accessoris intravasculars | CATÈTERS INTRAVASCULARS PER A PERFUSIÓ, ALTRES CATÈTERS I ACCESSORIS INTRAVASCULARS, EQUIP DE GALACTOGRAFIA COMPOST PER: CÀNULA CORBA DIÀMETRE 0,4MM, TUB CONNEXIÓ 20 (+/-2), 2 DILATADORS, CONNEXIÓ LUER-LOCK TRANSPARENT. LLIURE DE LÀTEX, ESTÈRIL, D'UN SOL ÚS.
Catèters intravasculars per a perfusió, Altres catèters i accessoris intravasculars | CATÈTERS INTRAVASCULARS PER A PERFUSIÓ, ALTRES CATÈTERS I ACCESSORIS INTRAVASCULARS, CATÈTER PVC PER A GALACTOGRAFIA 27G (ØINTERN 1MM, ØEXTERN 2MM) LLARGÀRIA 60CM, ESTÈRIL, UN SOL ÚS(B*)BAIXA_ESTUDI GERÈNCIA
Catèters intravasculars per a perfusió, Catèter intravascular central d'inserció perifèrica (PICC) | CATÈTERS INTRAVASCULARS PER A PERFUSIÓ, CATÈTER INTRAVASCULAR CENTRAL D'INSERCIÓ PERIFÈRICA (PICC), CATÈTER PICC 1 LLUM,PUR, RADIOOPAC, Ø3F X 60+/-2CM LLARG, MARQUES PENETRACIÓ, GUIA ACER INOX 50+/-2CM,PEÇA "T"INJECIÓ,CATÈTER CURT INTROD PELABLE,BIOCONNECTOR,CINTA MÈTRICA,DISPOSITIU FIXACIÓ,CLAMP,XERINGA,BISTURÍ,2 ETIQUETES.EST,S/LÀTEX/FTALATS,1ÚS
Catèters intravasculars per a perfusió, Catèter intravascular accés central 2 llums | CATÈTERS INTRAVASCULARS PER A PERFUSIÓ, CATÈTER INTRAVASCULAR ACCÉS CENTRAL 2 LLUMS, CATÈTER INTRAVASCULAR ACCÉS CENTRAL,PUR, RADIOOPAC, Ø8F, 2LLUMS D14G/P14G, LLARG 11+/-1CM, MARQUES PENETRACIÓ,ALETES FIX,GUIA "J"0,025"(0,64MM)X45+/-2CM,DILATADOR,AG INTRODUCTORA 20G,CATÈTER CURT 20G+AG 22G,2 TAPS,2 CLAMPS,XERINGA.EST,S/LÀTEX/DEHP,1ÚS
Catèters intravasculars per a perfusió, Catèter intravasc cntrl tunelitza percutà llarga permanència | CATÈTERS INTRAVASCULARS PER A PERFUSIÓ, CATÈTER INTRAVASC CNTRL TUNELITZA PERCUTÀ LLARGA PERMANÈNCIA, CATÈTER INTRAVASCULAR D'ACCÉS CENTRAL, 1 LLUM, SILICONA, RADIOPAC, Ø4,2FX71CM+/-2CM, CLAMP, EQ INTRODUCCIÓ: AGULLA INTRODUCTORA 5F, DILATADOR, GUIA FLEXIBLE "J" 0,032"X 50CM+/-2CM, RECTIFICADOR, TUNELITZADOR, XERINGA, ESTÈRIL, S/LÀTEX,UN ÚS
Catèters intravasculars per a perfusió, Catèter intravasc cntrl tunelitza percutà llarga permanència | CATÈTERS INTRAVASCULARS PER A PERFUSIÓ, CATÈTER INTRAVASC CNTRL TUNELITZA PERCUTÀ LLARGA PERMANÈNCIA, CATÈTER INTRAVASCULAR D'ACCÈS CENTRAL TUNELITZAT PERCUTANI LLARGA PERMANÈNCIA SILICONA RADIOPACA,2LLUMS,Ø7F,LLARGÀRIA 65CM+/-2CM,INTROD 8F,MANEGUET ANTIMICROBIÀ,MANEGUET FIXADOR,2 CLAMPS,CONNEXIÓ LUER LOCK,EQ INTROD,ESTÈRIL, UN SOL ÚS
Apòsits quirúrgics, Apòsits estèrils laminars per a fixació de catèters | APÒSITS QUIRÚRGICS, APÒSITS ESTÈRILS LAMINARS PER A FIXACIÓ DE CATÈTERS, APÒSIT/DISPOSITIU FIXACIÓ DE CATÈTER AMB DISPOSITIU DE RETENCIÓ INTEGRAT EN EL COS ADHESIU, PER A FIXACIÓ DE CATÈTERS DE HEMODIÀLISI PARAL·LELS. LLIURE DE LÀTEX. ESTÈRIL
Catèters intravasculars per a perfusió, Catèter intravascular central d'inserció perifèrica (PICC) | CATÈTERS INTRAVASCULARS PER A PERFUSIÓ, CATÈTER INTRAVASCULAR CENTRAL D'INSERCIÓ PERIFÈRICA (PICC), CATÈTER INTRAVASCULAR CENTRAL D'ACCÈS PERIFÈRIC 1LLUM PICC SILICONA, PUNTA DISTAL RADIOPACA TANCADA A/VÀLVULA; 4FX60CM+/-2CM/LLUM 18G; AGULLA INTRODUCT SIST SEGUR ACTIVA 14G; TAP, ANELL SUTURA, SENSE EQUIP INTRODUC PERCUTÀNIA,LL
Apòsits quirúrgics, Apòsits estèrils laminars per a fixació de catèters | APÒSITS QUIRÚRGICS, APÒSITS ESTÈRILS LAMINARS PER A FIXACIÓ DE CATÈTERS, LÀMINA ADHESIVA DE POLIURETÀ TRANSPARENT, IMPERMEABLE, TRANSPIRABLE, HIPOALERGÈNIC I ELÀSTIC, AMB MARC D´APLICACIÓ, MIDA TOTAL 4,4CM X 4,4CM +/- 0,5CM, SENSE LÀTEX. ESTÈRIL.
Apòsits quirúrgics, Apòsits estèrils laminars per a fixació de catèters | APÒSITS QUIRÚRGICS, APÒSITS ESTÈRILS LAMINARS PER A FIXACIÓ DE CATÈTERS, APÒSIT PER A FIXACIÓ DE CATÈTER, PU TRANSPARENT, SEMIPERMEABLE, ELÀSTIC, AMB MARC D´APLICACIÓ I TIRES ADHESIVES DE REFORÇ DE TEIXIT SENSE TEIXIR, MIDA TOTAL 9CM X 12CM +/-1CM. LLIURE DE LÀTEX. ESTÈRIL.
Apòsits quirúrgics, Apòsits estèrils laminars per a fixació de catèters | APÒSITS QUIRÚRGICS, APÒSITS ESTÈRILS LAMINARS PER A FIXACIÓ DE CATÈTERS, LÀMINA ADHESIVA DE POLIURETÀ TRANSPARENT, IMPERMEABLE, TRANSPIRABLE, HIPOALERGÈNIC I ELÀSTIC, AMB MARC D´APLICACIÓ, MIDA TOTAL 15CM X 20CM +/-2CM, SENSE LÀTEX. ESTÈRIL.
Catèters intravasculars per a perfusió, Catèter intravascular accés central 2 llums | CATÈTERS INTRAVASCULARS PER A PERFUSIÓ, CATÈTER INTRAVASCULAR ACCÉS CENTRAL 2 LLUMS, CATÈTER INTRAVASCULAR ACCÉS CENTRAL 2 LLUMS,PUR,RADIOOPAC,Ø8FX15+/-2CM,LLUMS D14G/P14G,MARQUES PROFUNDITAT,ALETES,PROLONGADOR 10+/-1CM+CLAMP,AGULLA 18GX70+/-2MM,GUIA"J" 0,035" (0,9MM) X 53CM+/-2CM,2 CLAMPS,2 TAPS,XERINGA,BISTURÍ.EST,S/LÀTEX/FTALATS,1ÚS
Catèters intravasculars per a perfusió, Catèter intravascular accés central 3 llums | CATÈTERS INTRAVASCULARS PER A PERFUSIÓ, CATÈTER INTRAVASCULAR ACCÉS CENTRAL 3 LLUMS, CATÈTER INTRAVASCULAR ACCÉS CENTRAL, 3 LLUMS, POLIURETÀ (PUR), RADIOOPAC, Ø7F, D18G/M14/P18G,LLARGÀRIA 16 (+/-2)CM, MARQUES PENETRACIÓ,ALETES,GUIA NITINOL EN "J",DILATADOR 10+/-1CM,AGULLA TRIBISELLADA,3CLAMPS,3TAPS,XERINGA,BISTURÍ.EST,S/LÀTEX/FTALATS,1ÚS
Catèters intravasculars per a perfusió, Catèter intravascular accés central 2 llums | CATÈTERS INTRAVASCULARS PER A PERFUSIÓ, CATÈTER INTRAVASCULAR ACCÉS CENTRAL 2 LLUMS, CAT INTRAVASCULAR ACCÉS CENTRAL,2LLUMS,PUR,RADIOPAC, Ø4F,D22G/P22G,LLARG 13(+/-2)CM,MARQUES PENETRACIÓ,ALETES,GUIA "J"0,018"(0,46MM)X45(+/-2)CM LLARG,2 DILATADORS,AG INTRODUCTORA 21G/25G,CATÈTER 22G+AGULLA 25G,2TAPS,2CLAMPS,XERIG.EST,S/LÀTEX/FTALATS,1ÚS
Catèters intravasculars per a perfusió, Catèter intravascular central d'inserció perifèrica (PICC) | CATÈTERS INTRAVASCULARS PER A PERFUSIÓ, CATÈTER INTRAVASCULAR CENTRAL D'INSERCIÓ PERIFÈRICA (PICC), CATÈTER PICC, 1LLUM,PUR,RADIOOPAC, TRANSPARENT, Ø1F/28G, LLARGÀRIA 20 (+/-2)CM AMB MARQUES DE PENETRACIÓ I ALETES PER A PREMATURS MENORS 1 KG,PROLONGADOR 8 (+/-)CM AMB CLAMP,AGULLA INTRODUCTORA PELABLE 24G,CINTRA MÈTRICA ESTÈRIL,S/LÀTEX/FTALATS,1ÚS
Catèters intravasculars per a perfusió, Catèter intravasc cntrl tunelitza percutà llarga permanència | CATÈTERS INTRAVASCULARS PER A PERFUSIÓ, CATÈTER INTRAVASC CNTRL TUNELITZA PERCUTÀ LLARGA PERMANÈNCIA, CATÈTER INTRAVASCULAR D'ACCÉS CENTRAL TUNELITZAT PERCUTANI LLARGA PERMANÈNCIA, DE SILICONA, RADIOOPACA, D'1 LLUM, Ø9,6F, LLUM 14G, LLARGÀRIA 90 (+/-2)CM, CONNEXIÓ LUER-LOCK, COMPOST PER: INTRODUCTOR DE 10F, MANEGUET FIXADOR, CLAMP. ESTÈRIL,S/LÀTEX,1ÚS
Catèters intravasculars per a perfusió, Catèter intravasc cntrl tunelitza percutà llarga permanència | CATÈTERS INTRAVASCULARS PER A PERFUSIÓ, CATÈTER INTRAVASC CNTRL TUNELITZA PERCUTÀ LLARGA PERMANÈNCIA, CATÈTER INTRAVASCULAR ACCÉS CENTRAL TUNELITZAT,1LLUM,SILICONA,RADIOOPAC, Ø9,6F, LLUMS 14G, LLARGÀRIA 90(+/-2)CM,CONNEXIÓ LUER-LOCK, INTRODUCTOR 10F PELABLE, GUIA"J"0,038"(0,97MM)X50(+/-2)CM,TUNELITZADOR,MANEGUET FIXADOR,XERINGA,CLAMP.ESTÈRIL,S/LÀTEX,1ÚS
Apòsits quirúrgics, Apòsits estèrils laminars per a fixació de catèters | APÒSITS QUIRÚRGICS, APÒSITS ESTÈRILS LAMINARS PER A FIXACIÓ DE CATÈTERS, APÒSIT/DISPOSITIU FIXACIÓ DE CATÈTER AMB DISPOSITIU DE RETENCIÓ INTEGRAT EN EL COS ADHESIU, PER A FIXACIÓ AMB FILS DE CATÈTERS VENOSOS CENTRALS. LLIURE DE LÀTEX. ESTÈRIL
Catèters intravasculars per a perfusió, Catèter intravascular accés central 3 llums | CATÈTERS INTRAVASCULARS PER A PERFUSIÓ, CATÈTER INTRAVASCULAR ACCÉS CENTRAL 3 LLUMS, CATÈTER INTRAVASCULAR D’ACCÉS CENTRAL, 3 LLUMS, PUR, RADIOOPAC, Ø9,3F X 38 (+/-2)CM DE LLARGÀRIA AMB 3 BALONS EN LA LONGITUD DEL CATÈTER PER A TERMOREGULACIÓ. COMPATIBLE AMB ALSIUS, COOLGARD 3000 I THERMOGARD XP O EQUIVALENT.ESTÈRIL, LLIURE DE LÀTEX, 1ÚS
Catèters intravasculars per a perfusió, Catèter intravascular accés central 1 llum | CATÈTERS INTRAVASCULARS PER A PERFUSIÓ, CATÈTER INTRAVASCULAR ACCÉS CENTRAL 1 LLUM, EQUIP CATÈTER VENÓS CENTRAL PEDIÀTRIC 1LLUM,POLIURETÀ BIOCOMP,RADIOOPAC,3F-11CM,AGULLA 20GX28MM,GUIA METÀL·LICA RECTA 0,48X300MM,XERINGA LUER-LOCK 12ML,ALLARGADERA 25CM I CLAU TRES VIES.ACCES SUBCLAVIA/JUGULAR, INTRODUCCIÓ TÈCNICA SELDINGER
Catèters intravasculars per a perfusió, Catèter intravascular accés central 2 llums | CATÈTERS INTRAVASCULARS PER A PERFUSIÓ, CATÈTER INTRAVASCULAR ACCÉS CENTRAL 2 LLUMS, EQUIP CATÈTER INTRAVENÓSDOBLE LLUM, POLIURETÀ, RADIOOPAC, PEDIÀTRIC,ACCÉS CENTRAL, CALIBRE 5F, LLARGÀRIA 8CM; GUIA METÀL.LICA EN J 30CM LLARGÀRIA, DIÀMETRE 0,61MM; DILATADOR 6CM; AGULLA 19GX5CM; BISTURÍ; XERINGA3ML; 2 TAPS INTER
Catèters intravasculars per a perfusió, Catèter intravascular accés central 1 llum | CATÈTERS INTRAVASCULARS PER A PERFUSIÓ, CATÈTER INTRAVASCULAR ACCÉS CENTRAL 1 LLUM, CATÈTER IV CENTRAL 1 LLUM,PE,RADIOPAC,Ø4F, LLARG 18+/2CM A/ALETES FIX, COMPOST,1 PEÇA"T" PROXIMAL (ADAPTADOR),INTR A/GUIA 67+/-2CM P/FLUOROSCÒP,BIOCONNECTOR,CINTA MÈTRICA,DISPOSITIU FIX,CLAMP,XERINGA,BISTURÍ,ETIQUET TRAÇABILITAT.EST,S/LÀTEX/FTALATS,1ÚS
Apòsits quirúrgics, Apòsits estèrils laminars per a fixació de catèters | APÒSITS QUIRÚRGICS, APÒSITS ESTÈRILS LAMINARS PER A FIXACIÓ DE CATÈTERS, APÒSIT/DISPOSITIU FIXACIÓ DE CATÈTER AMB DISPOSITIU DE RETENCIÓ INTEGRAT EN EL COS ADHESIU, PER A FIXACIÓ DE CATÈTERS DE 6F A 8,5F. LLIURE DE LÀTEX. ESTÈRIL
Apòsits quirúrgics, Apòsits estèrils laminars per a fixació de catèters | APÒSITS QUIRÚRGICS, APÒSITS ESTÈRILS LAMINARS PER A FIXACIÓ DE CATÈTERS, APÒSIT/DISPOSITIU FIXACIÓ DE CATÈTER AMB DISPOSITIU DE RETENCIÓ INTEGRAT EN EL COS ADHESIU, PER A FIXACIÓ DE CATÈTERS DRENATGE DE 10F AMB POSIBILITAT PER AJUSTAR DIÀMETRES INFERIORS. LLIURE DE LÀTEX. ESTÈRIL
Catèters intravasculars per a perfusió, Catèter intravascular accés central 2 llums | CATÈTERS INTRAVASCULARS PER A PERFUSIÓ, CATÈTER INTRAVASCULAR ACCÉS CENTRAL 2 LLUMS, CATÈTER INTRAVASCULAR D'ACCÉS CENTRAL, 2LLUMS,PUR,RADIOPAC, Ø7F, D16G/P16G, LLARGÀRIA 30CM+/-2CM,ALETES,MARQUES PROFUNDITAT,AGULLA INTRODUCTORA 18G, GUIA "J" Ø0,89MM X 70CM+/-2CM, 2CLAMP,DILATADOR,2 CLAMPS,XERINGA,BISTURÍ,CABLE ECG,EST,S/LÀTEX,1ÚS
Catèters intravasculars per a perfusió, Catèter intravascular accés central 2 llums | CATÈTERS INTRAVASCULARS PER A PERFUSIÓ, CATÈTER INTRAVASCULAR ACCÉS CENTRAL 2 LLUMS, CATÈTER INTRAVASCULAR ACCÉS CENTRAL A/VÀLVULA HEMOSTÀSICA,PUR,RADIOPAC,2 LLUMS Ø9 X 10+/-1CM LLARG,GUIA "J" I RECTA DE 0,035"(0,89MM) X 45+/-2CM,DILATADOR,AG INTRODUCTORA 18G,TRANSDUCTOR PRESSIÓ,XERINGA,OBTURADOR,CLAU 4 PASSOS,GASES.EST,S/LÀTEX/DEHP,1ÚS
Catèters intravasculars per a perfusió, Catèter intravascular accés central 2 llums | CATÈTERS INTRAVASCULARS PER A PERFUSIÓ, CATÈTER INTRAVASCULAR ACCÉS CENTRAL 2 LLUMS, CATÈTER INTRAVASCULAR ACCÉS CENTRAL 2LLUMS,PUR,RADIOPAC,Ø4F,LLUMS D18/P23G, 8+/-1CM LLARG,ALETES,MARQUES PENETRACIÓ,GUIA A.INOX0,025"(0,64MM)X40+/-2CM LLARG,DILATADOR,AGULLA INTRODUCTOR,XERINGA,PORTAAGUL,2TAPS,2CLAMPS,PANY QUIRÚRGIC.EST,S/LÀTEX,1ÚS
Catèters intravasculars per a perfusió, Catèter intravascular central d'inserció perifèrica (PICC) | CATÈTERS INTRAVASCULARS PER A PERFUSIÓ, CATÈTER INTRAVASCULAR CENTRAL D'INSERCIÓ PERIFÈRICA (PICC), CATÈTER INTRAVASCULAR CENTRAL D'ACCÈS PERIFÈRIC 2 LLUMS PICC SILICONA,RADIOPAC,Ø5F (D19G/P19G),LLARGÀRIA 55CM+/-2CM,PUNTA TANCADA,VÀLVULA 3 POSICIONS,AG INTRODUCTORA SIST SEGUR ACTIVA 21G, GUIA 0,018,MICROINTRODUTOR 10CM+/-2CM,E
Catèters intravasculars per a perfusió, Altres catèters i accessoris intravasculars | CATÈTERS INTRAVASCULARS PER A PERFUSIÓ, ALTRES CATÈTERS I ACCESSORIS INTRAVASCULARS, EQUIP DE REPARACIÓ CATÈTER INTRAVASCULAR LLARGA DURADA D'ACCÈS PERIFÈRIC TIPUS GROSHONG O EQUIVALENT 1 LLUM, 4F PEDIÀTRIC, CONNECTOR LUER-LOCK COLOR GRIS, ESTÈRIL, UN SOL ÚS(B*)BAIXA_ESTUDI GERÈNCIA
Apòsits quirúrgics, Apòsits estèrils laminars per a fixació de catèters | APÒSITS QUIRÚRGICS, APÒSITS ESTÈRILS LAMINARS PER A FIXACIÓ DE CATÈTERS, APÒSIT/DISPOSITIU FIXACIÓ DE CATÈTER, D´ESCUMA, AMB DISPOSITIU DE RETENCIÓ INTEGRAT EN EL COS ADHESIU, PER A FIXACIÓ DE CATÈTERS PICC. LLIURE DE LÀTEX. ESTÈRIL
Catèters intravasculars per a perfusió, Catèter intravascular central d'inserció perifèrica (PICC) | CATÈTERS INTRAVASCULARS PER A PERFUSIÓ, CATÈTER INTRAVASCULAR CENTRAL D'INSERCIÓ PERIFÈRICA (PICC), CATÈTER INTRAVASCULAR CENTRAL D'ACCÈS PERIFÈRIC 1 LLUM PICC POLIURETÀ (PUR),RADIOPAC,ØCATÈTER;4F,LLARGÀRIA 50CM+/-2CM,GUIA 0,018"X45CM+/-2CM,AG INTROD SISTEMA SEGUR ACTIVA 21G,INTRODUCTOR PTFE,CLAMP,LLIURE LÀTEX,ESTÈRIL,UN ÚS
Catèters intravasculars per a perfusió, Catèter intravascular accés central 2 llums | CATÈTERS INTRAVASCULARS PER A PERFUSIÓ, CATÈTER INTRAVASCULAR ACCÉS CENTRAL 2 LLUMS, CATÈTER INTRAVASCULAR ACCÉS CENTRAL 2LLUMS,PUR,RADIOPAC,Ø4F,LLUMS D18/P23G, 5+/-0,5CM LLARG,ALETES,MARQUES PENETRACIÓ,GUIA,DILATADOR,AGULLA INTRODUCTOR,XERINGA,PORTAAGUL,2TAPS,2CLAMPS,PANY QUIRÚRGIC.EST,S/LÀTEX,1ÚS
Catèters intravasculars per a perfusió, Altres catèters i accessoris intravasculars | CATÈTERS INTRAVASCULARS PER A PERFUSIÓ, ALTRES CATÈTERS I ACCESSORIS INTRAVASCULARS, EQUIP INSERCIÓ PICC ACCÉS VASCULAR FUNDA CURTA SENSE CATÈTER AMB JERINGUES 10ML NACL,TORNIQUET,SAFATA 2TOVALL,2CÀPSULES, BOSSA, GASSES, GEL 20ML, AGULLES (18G-40/25G-25/21G-38MM), BATA XL, CAMP QUIRÚRGIC DOBLE ACCÈS240X235CM+/-10CM I TALLA 75X90CM +/5CM
Catèters intravasculars per a perfusió, Altres catèters i accessoris intravasculars | CATÈTERS INTRAVASCULARS PER A PERFUSIÓ, ALTRES CATÈTERS I ACCESSORIS INTRAVASCULARS, AGULLA METÀLICA PER A TUNELITZACIÓ CATÈTER DE SILICONA O PUR DE LLARGA DURACIÓ, DIÀMETRE 2,2MM, LONGITUD 24CM+/-2CM, PER A CATÈTERS DE DIÀMETREINTERN SUPERIOR O IGUAL A 0,7MM FINS A 1,2MM. ESTÈRIL. LLIURE DE LÀTEX.UN SOL ÚS.
Catèters intravasculars per a perfusió, Catèter intravascular central d'inserció perifèrica (PICC) | CATÈTERS INTRAVASCULARS PER A PERFUSIÓ, CATÈTER INTRAVASCULAR CENTRAL D'INSERCIÓ PERIFÈRICA (PICC), CATÈTER PICC 3LLUMS, IÓ PLATA,ALTA PRES 325(+/-10)PSI,PUR,RADIOPAC,Ø6F, LLARG 55(+/-2)CM MARQUES PENETRACIÓ,ALETES,GUIA NITINOL,FIADOR,INTROD,CÀNULA PELABLE 7(+/-1)CM,AG ECO,3 BIOCONNECT,3 TAP, 3 CLAMP,CONNECTOR T,XER,BISTURÍ.EST,S/LÀTEX/FTALATS,1ÚS
Catèters intravasculars per a perfusió, Catèter intravascular central d'inserció perifèrica (PICC) | CATÈTERS INTRAVASCULARS PER A PERFUSIÓ, CATÈTER INTRAVASCULAR CENTRAL D'INSERCIÓ PERIFÈRICA (PICC), CATÈTER INTRAVASCULAR CENTRAL D'INSERCIÓ PERIFÈRICA (PICC) DE 1 LLUM, DE POLIURETÀ (PUR), RADIOOPAC, Ø4F, 55 (+/-2) CM AMB MARQUES DE PENETRACIÓ I ALETES DE FIXACIÓ, PRESSIÓ MÀXIMA 300 PSI, COMPOST PER 25 ELEMENTS-
Catèters intravasculars per a perfusió, Catèter intravascular central d'inserció perifèrica (PICC) | CATÈTERS INTRAVASCULARS PER A PERFUSIÓ, CATÈTER INTRAVASCULAR CENTRAL D'INSERCIÓ PERIFÈRICA (PICC), CATÈTER INTRAVASCULAR CENTRAL D'INSERCIÓ PERIFÈRICA (PICC) DE 2 LLUMS, DE POLIURETÀ (PUR), RADIOOPAC, Ø4F, 55 (+/-2) CM AMB MARQUES DE PENETRACIÓ I ALETES DE FIXACIÓ, PRESSIÓ MÀXIMA 300 PSI, COMPOST PER 25 ELEMENTS-
Catèters intravasculars per a perfusió, Catèter intravascular central d'inserció perifèrica (PICC) | CATÈTERS INTRAVASCULARS PER A PERFUSIÓ, CATÈTER INTRAVASCULAR CENTRAL D'INSERCIÓ PERIFÈRICA (PICC), CATÈTER INTRAVASCULAR CENTRAL D'INSERCIÓ PERIFÈRICA (PICC) DE 2 LLUMS, DE POLIURETÀ (PUR), RADIOOPAC, Ø5F, 55 (+/-2) CM AMB MARQUES DE PENETRACIÓ I ALETES DE FIXACIÓ, PRESSIÓ MÀXIMA 300 PSI, COMPOST PER 25 ELEMENTS-
Catèters intravasculars per a perfusió, Catèter intravascular accés central 4 llums | CATÈTERS INTRAVASCULARS PER A PERFUSIÓ, CATÈTER INTRAVASCULAR ACCÉS CENTRAL 4 LLUMS, CATÈTER INTRAVASCULAR ACCÉS CENTRAL,PUR,RADIOPAC,Ø8,5F,5 LLUMS 16G/14G/18G/18G/18G,LLARG 16CM,REC.CLORHEXIDINA+SULFADIAZINA ARGÈNTICA,MARQ.PENETRACIÓ,ALETES FIX,GUIA"J",DILAT.,AG.INTRODUCTORA 18GX6,35CM,TAPS, FIX.CAT,TRANSDUCTOR.EST,S/LÀTEX/DEHP,1ÚS
Catèters intravasculars per a perfusió, Catèter intravascular accés central 1 llum | CATÈTERS INTRAVASCULARS PER A PERFUSIÓ, CATÈTER INTRAVASCULAR ACCÉS CENTRAL 1 LLUM, CATÈTER INTRODUCTOR AMB VÀLVULA HEMOSTÀSICA, PUR, DE Ø7 X 10 (+/-1)CM DE LLARGÀRIA I MÀNIGA DE 30,5 (+/-2)CM DE LLARGÀRIA,DILATADOR RADIOOPAC DE 6F,GUIA EN "J" I RECTA DE 0,035"(0,89MM) X 45 (+/-2)CM DE LLARGÀRIA,OBTURADOR DE 8F,GASES.ESTÈRIL,S/LÀTEX,1ÚS
Apòsits quirúrgics, Apòsits estèrils laminars per a fixació de catèters | APÒSITS QUIRÚRGICS, APÒSITS ESTÈRILS LAMINARS PER A FIXACIÓ DE CATÈTERS, APÒSIT PER A FIXACIÓ DE CATÈTER EPIDURAL TRANSPARENT MULTICAPA,AMB COIXINET DE FIBRA ABSORBENT COBERTA I ENVOLTADA DE PUR,AMB DISPOSITIU INTEGRAT D'ESTABILITZACIÓ DE CATÈTER,AMPLADA 8,89CM, LONGITUD 15,88CM +/-2CM.ÚS FINS A 7 DIES.LLIURE LÀTEX. ESTÈRIL.
Catèters intravasculars per a perfusió, Catèter intravascular central d'inserció perifèrica (PICC) | CATÈTERS INTRAVASCULARS PER A PERFUSIÓ, CATÈTER INTRAVASCULAR CENTRAL D'INSERCIÓ PERIFÈRICA (PICC), CATÈTER INTRAVASCULAR CENTRAL D'INSERCIÓ PERIFÈRICA (PICC) DE 1 LLUM, DE POLIURETÀ (PUR), RADIOOPAC, Ø3F, 55 (+/-2) CM AMB MARQUES DE PENETRACIÓ I ALETES DE FIXACIÓ, PRESSIÓ MÀXIMA 325 PSI, COMPOST DE 11 ELEMENTS(B*)BAIXA_ESTUDI GERÈNCIA
Catèters intravasculars per a perfusió, Catèter intravascular central d'inserció perifèrica (PICC) | CATÈTERS INTRAVASCULARS PER A PERFUSIÓ, CATÈTER INTRAVASCULAR CENTRAL D'INSERCIÓ PERIFÈRICA (PICC), CATÈTER INTRAVASCULAR CENTRAL D'INSERCIÓ PERIFÈRICA (PICC) DE 1 LLUM, DE POLIURETÀ (PUR), RADIOOPAC, Ø4F, 55 (+/-2) CM AMB MARQUES DE PENETRACIÓ I ALETES DE FIXACIÓ, PRESSIÓ MÀXIMA 325 PSI, COMPOST DE 11 ELEMENTS(B*)BAIXA_ESTUDI GERÈNCIA
Catèters intravasculars per a perfusió, Catèter intravasc cntrl tunelitza percutà llarga permanència | CATÈTERS INTRAVASCULARS PER A PERFUSIÓ, CATÈTER INTRAVASC CNTRL TUNELITZA PERCUTÀ LLARGA PERMANÈNCIA, CATÈTER CVC,1 LLUM,PUR,RADIOPAC,LLARGA DUR,CUFF,Ø4F,LLARG 60(+/-2)CM,MARQUES PENETRACIÓ, ALETES FIXACIÓ, PRESSIÓ FINS 20 (+/-1)BARS,AG INTROD ECO,INTROD/DILATADOR PELABLE,GUIA 0.018¿,CLAMP,VÀLV +,DISPOSITIU FIX,XERINGA,CINTA MÈTR,BISTURÍ.EST,S/LÀTEX,1ÚS
Catèters intravasculars per a perfusió, Catèter intravascular central d'inserció perifèrica (PICC) | CATÈTERS INTRAVASCULARS PER A PERFUSIÓ, CATÈTER INTRAVASCULAR CENTRAL D'INSERCIÓ PERIFÈRICA (PICC), CATÈTER INTRAVASCULAR CENTRAL D'INSERCIÓ PERIFÈRICA (PICC) DE 3 LLUMS, DE POLIURETÀ (PUR), RADIOOPAC, Ø6F, 55 (+/-2) CM AMB MARQUES DE PENETRACIÓ I ALETES DE FIXACIÓ, PRESSIÓ MÀXIMA 300 PSI, COMPOST PER 25 ELEMENTS.
Catèters intravasculars per a perfusió, Catèter intravascular central d'inserció perifèrica (PICC) | CATÈTERS INTRAVASCULARS PER A PERFUSIÓ, CATÈTER INTRAVASCULAR CENTRAL D'INSERCIÓ PERIFÈRICA (PICC), CATÈTER INTRAVASCULAR CENTRAL D'INSERCIÓ PERIFÈRICA (PICC) D'1 LLUM, DEPOLIURETÀ (PUR), RADIOOPAC, Ø3F, 55 (+/-2) CM AMB MARQUES DE PENETRACIÓI ALETES DE FIXACIÓ, PRESSIÓ MÀXIMA 300 PSI, COMPOST PER 25 ELEMENTS.
Catèters intravasculars per a perfusió, Catèter intravascular central d'inserció perifèrica (PICC) | CATÈTERS INTRAVASCULARS PER A PERFUSIÓ, CATÈTER INTRAVASCULAR CENTRAL D'INSERCIÓ PERIFÈRICA (PICC), EQUIP DE PUNCIÓ DE 18 G, PER A PROFUNDITATS D'1,5/2,0/3,5 CM. INCLOU: TALLA, CINTES ELÀSTIQUES, GEL I FUNDA PER A ECÒGRAF. ESTÈRIL, LLIURE DE LÀTEX, D'UN SOL ÚS. COMPATIBLE AMB SISTEMA MONITOR SITE-RITE O EQUIVALENT.
Catèters intravasculars per a perfusió, Catèter intravascular central d'inserció perifèrica (PICC) | CATÈTERS INTRAVASCULARS PER A PERFUSIÓ, CATÈTER INTRAVASCULAR CENTRAL D'INSERCIÓ PERIFÈRICA (PICC), CATÈTER PICC,PUR,5FX40(+/-5)CM LLARG,2LLUMS,300PSI,RADIOPAC,ALETES FIX,INT PELABLE RX 5F,GUIA RECTA 0,018"X45(+/-2)CM,DILAT 5F,AG INTROD 21G PUNTA ECOGÈNICA,SIST FIX ADHESIU,BISTURÍ BSA,2CONN INJECCIÓ,2CLAMPS,CINTA MÈTRICA,CLAVAGULLES.EST,S/LÀT/DEHP,1ÚS
Catèters intravasculars per a perfusió, Catèter intravascular central d'inserció perifèrica (PICC) | CATÈTERS INTRAVASCULARS PER A PERFUSIÓ, CATÈTER INTRAVASCULAR CENTRAL D'INSERCIÓ PERIFÈRICA (PICC), CATÈTER PICC,PUR,5FX50(+/-5)CM LLARG,PUNTA ECG. 2LLUMS,300PSI,RADIOPAC,ALETES FIX,INT PELABLE RX 5F,GUIA RECTA 0,018"X45(+/-2)CM,DILAT 5F,AG INTR 21G PUNTA ECOG,SIST FIX ADHESIU,BISTURÍ BSA,2CONN INJECCIÓ,2CLAMPS,CINTA MÈT,CLAVAGULLES.EST,S/LÀT/DEHP,1ÚS
Apòsits quirúrgics, Apòsits estèrils laminars per a fixació de catèters | APÒSITS QUIRÚRGICS, APÒSITS ESTÈRILS LAMINARS PER A FIXACIÓ DE CATÈTERS, APÒSIT/DISPOSITIU FIXACIÓ DE CATÈTER BALÓ DE CONTRAPULSACIÓ (BIA) AMB DISPOSITIU DE RETENCIÓ INTEGRAT EN EL COS ADHESIU. LLIURE DE LÀTEX. ESTÈRIL.
Catèters intravasculars per a perfusió, Altres catèters i accessoris intravasculars | CATÈTERS INTRAVASCULARS PER A PERFUSIÓ, ALTRES CATÈTERS I ACCESSORIS INTRAVASCULARS, DISPOSITIU FIXADOR CATÈTERS 3F, FIXACIÓ PUNT INSERCIÓ AMB POTES ANCORATGE TX SUBCUTANI, DE NITINOL, COS PUR, CANAL COL·LOCACIÓ CATÈTER D'ELASTÒMER. LONGITUD 3(+/-0,5)CM, AMPLADA 2,6(+/-0,5)CM, POTES 1(+/-0,1)CM. COMPATIBLE RMN.ESTÈRIL,S/LÀTEX,1ÚS
Catèters intravasculars per a perfusió, Altres catèters i accessoris intravasculars | CATÈTERS INTRAVASCULARS PER A PERFUSIÓ, ALTRES CATÈTERS I ACCESSORIS INTRAVASCULARS, DISPOSITIU FIXADOR CATÈTERS 4F, FIXACIÓ PUNT INSERCIÓ AMB POTES ANCORATGE TX SUBCUTANI, DE NITINOL, COS PUR, CANAL COL·LOCACIÓ CATÈTER D'ELASTÒMER. LONGITUD 3(+/-0,5)CM, AMPLADA 2,6(+/-0,5)CM, POTES 1(+/-0,1)CM. COMPATIBLE RMN.ESTÈRIL,S/LÀTEX,1ÚS
Catèters intravasculars per a perfusió, Altres catèters i accessoris intravasculars | CATÈTERS INTRAVASCULARS PER A PERFUSIÓ, ALTRES CATÈTERS I ACCESSORIS INTRAVASCULARS, EQUIP INSERCIÓ PICC ACCÉS VASCULAR TÈC SELDINGER 5F: AGULLA PUNCIÓ PUNTA ECOGÈNICA 21G X 7CM, GUIA NITINOL 0,018"(0,46MM) X 45CM,1 INTRODUCTOR PELABLE 5FR X 7CM,RADIOOPAC SOBRE DILATADOR 5FR, 1 BISTURÍ SEGUR,CLAVAAGULLES. EST,S/LÀTEX/FTALATS,1ÚS
Catèters intravasculars per a perfusió, Altres catèters i accessoris intravasculars | CATÈTERS INTRAVASCULARS PER A PERFUSIÓ, ALTRES CATÈTERS I ACCESSORIS INTRAVASCULARS, EQUIP DE REPARACIÓ PER A CATÀTER VENÒS CENTRAL (CVC), SEGMENT EXTERN A SUBSTITUIR DE DIÀMETRE 7MM, BLANC, CONSTA DE: MANEGUET , CONNECTOR DEL SEGMENT, TAP, TUB ADHESIU DE GRAU MÈDIC, XERINGA. AGULLA DE 18G I INSTRUCCIONS D'ÚS. ESTÈRIL, S/LÀTEX, UN SOL ÚS
Catèters intravasculars per a perfusió, Catèter intravascular central d'inserció perifèrica (PICC) | CATÈTERS INTRAVASCULARS PER A PERFUSIÓ, CATÈTER INTRAVASCULAR CENTRAL D'INSERCIÓ PERIFÈRICA (PICC), CATÈTER PICC, 2LLUMS,PUR,RADIOPAC, Ø2,6F, LLARG 50(+/-2)CM, MARQUES PENETRACIÓ,ALETES FIXACIÓ,AGULLA BSA PER A MICROPUNCIÓ DE 24G,INTRODUCTOR A/BEINA PELABLE,GUIA,CLAMP,TAP,GASA,CINTA MÈTRICA,APÒSIT DE FIXACIÓ,TORNIQUET.ESTÈRIL,S/LÀTEX,1ÚS
Apòsits quirúrgics, Apòsits estèrils laminars per a fixació de catèters | APÒSITS QUIRÚRGICS, APÒSITS ESTÈRILS LAMINARS PER A FIXACIÓ DE CATÈTERS, APÒSIT ADHESIU FIXACIÓ CATÈTERS PICC NEONAT/PREMATURS,TNT A/ADHESIU DE CONTACTE D'ÒXID DE ZINC GRAU MÈDIC,PAPER PROTECTOR DEL ADHESIU SILICONA,TANC TIRA DE NILÓ,MIDA TOTAL 8,89CMX3,49CM +/-0,5CM,HIPOAL·LERGÈ,COMP A/L'ÚS DE GUANTS,LLIURE LÀTEX,ESTÈRIL,1ÚS
Apòsits d'escumes de poliuretà, Altres d'escumes de poliuretà | APÒSITS D'ESCUMES DE POLIURETÀ, ALTRES D'ESCUMES DE POLIURETÀ, APÒSIT D'ESCUMA DE POLIURETÈ ABSORVENT HIDÒFIL AMB CLORHEXIDINA, RODÓ, MIDA DIÀMETRE 1,9CM (+/-0,2CM), INDICAT EN CATÈTERS D¿INSERCIÓ PERIFÈRICA, CENTRALS, VENOSO, ARTERIALS. ESTÈRIL. LLIURE DE LÀTEX.
Catèters intravasculars per a perfusió, Catèter intravascular central d'inserció perifèrica (PICC) | CATÈTERS INTRAVASCULARS PER A PERFUSIÓ, CATÈTER INTRAVASCULAR CENTRAL D'INSERCIÓ PERIFÈRICA (PICC), CATÈTER INTRAVASCULAR CENTRAL D'ACCÈS PERIFÈRIC 1LLUM PICC POLIURETÀ (PUR),RADIOPAC (28G),Ø1FX8CM+/-2CM,ALETES FIXACIÓ,CLAMP,AGULLA INTROD PELABLE 24GX19MM,FLUX PRESSIO 1BAR ML/MIN,INTRODUCTOR0,7MMX19MM+/-2CM,NADONSI PREMATURS,N/LÀTEX I DEHP,ESTÈRIL,1ÚS
Catèters intravasculars per a perfusió, Catèter intravascular central d'inserció perifèrica (PICC) | CATÈTERS INTRAVASCULARS PER A PERFUSIÓ, CATÈTER INTRAVASCULAR CENTRAL D'INSERCIÓ PERIFÈRICA (PICC), CATÈTER PICC 2LLUMS,PUR,RADIOPAC,Ø4,5F,LLARG 60+/-2CM MARQUES PENET,GUIA A.INOX 50+/-2CM LLARG,PEÇA"T" PROXIMAL INJECCIÓ,CATÈTER CURT INTROD PELABLE,BIOCONNECTOR,CINTA MÈTRICA,DISPOSITIU FIX,CLAMP,XERINGA,BISTURÍ,ETIQUETES TRAÇABILI.EST,S/LÀTEX/DEHP,1ÚS
Catèters intravasculars per a perfusió, Catèter intravascular accés central 2 llums | CATÈTERS INTRAVASCULARS PER A PERFUSIÓ, CATÈTER INTRAVASCULAR ACCÉS CENTRAL 2 LLUMS, CATÈTER INTRAVASCULAR D'ACCÈS CENTRAL,2LLUMS, POLIURETÀ (PUR),RADIOPAC,Ø7F, D14G/P18G,LLARGÀRIA 60CM+/-2CM,MARQUESPROFUNDITAT, AGULLA INTRODUCTORA, GUIA "J", DILATADOR10CM., 2 CLAMPS,TAPS LL, XERINGA 5ML, BISTURÍ, ESTÈRIL, NO LÀ
Catèters intravasculars per a perfusió, Catèter intravascular accés central 3 llums | CATÈTERS INTRAVASCULARS PER A PERFUSIÓ, CATÈTER INTRAVASCULAR ACCÉS CENTRAL 3 LLUMS, CATÈTER CEENTRAL 3 LLUMS,PUR,RADIOPAC,ALTA PRESSIÓ 300(+/-10)PSI, Ø6F, LLARG 60(+/-2)CM, MARQUES PENETRACIÓ,ALETES,AG INTRODUCTORA,INTRODUCTOR PELABLE,2 TUNELITZADORS,GUIA,CLAMPS,DISPOSITIU FIXACIÓ,XERINGA,CINTA MÈTRICA,BISTURÍ.EST,S/LÀTEX,1ÚS
Catèters intravasculars per a perfusió, Altres catèters i accessoris intravasculars | CATÈTERS INTRAVASCULARS PER A PERFUSIÓ, ALTRES CATÈTERS I ACCESSORIS INTRAVASCULARS, EQUIP PER A ACCÉS VENÓS FEMORAL AMB AGULLA INTRODUCTORA DE 18G, GUIA DE 0,038"(0,96MM) X 180(+/-10)CM, DILATADOR GRADUAL DE 8F/12F, DILATADOR GRADUAL DE 12F/14F, DILATADOR GRADUAL DE 16F/18F,XERINGA,BISTURÍ. ESTÈRIL, LLIURE DE LÀTEX, D'UN SOL ÚS.
Catèters intravasculars per a perfusió, Altres catèters i accessoris intravasculars | CATÈTERS INTRAVASCULARS PER A PERFUSIÓ, ALTRES CATÈTERS I ACCESSORIS INTRAVASCULARS, DISPOSITIU FIXADOR CATÈTERS 5F, FIXACIÓ PUNT INSERCIÓ AMB POTES ANCORATGE TX SUBCUTANI, DE NITINOL, COS PUR, CANAL COL·LOCACIÓ CATÈTER D'ELASTÒMER. LONGITUD 3(+/-0,5)CM, AMPLADA 2,6(+/-0,5)CM, POTES 1(+/-0,1)CM. COMPATIBLE RMN.ESTÈRIL,S/LÀTEX,1ÚS
Catèters intravasculars per a perfusió, Altres catèters i accessoris intravasculars | CATÈTERS INTRAVASCULARS PER A PERFUSIÓ, ALTRES CATÈTERS I ACCESSORIS INTRAVASCULARS, DISPOSITIU FIXADOR CATÈTERS 6F, FIXACIÓ PUNT INSERCIÓ AMB POTES ANCORATGE TX SUBCUTANI, DE NITINOL, COS PUR, CANAL COL·LOCACIÓ CATÈTER D'ELASTÒMER. LONGITUD 3(+/-0,5)CM, AMPLADA 2,6(+/-0,5)CM, POTES 1(+/-0,1)CM. COMPATIBLE RMN.ESTÈRIL,S/LÀTEX,1ÚS
Catèters intravasculars per a perfusió, Altres catèters i accessoris intravasculars | CATÈTERS INTRAVASCULARS PER A PERFUSIÓ, ALTRES CATÈTERS I ACCESSORIS INTRAVASCULARS, DISPOSITIU FIXADOR CATÈTERS 8F, FIXACIÓ PUNT INSERCIÓ AMB POTES ANCORATGE TX SUBCUTANI, DE NITINOL, COS PUR, CANAL COL·LOCACIÓ CATÈTER D'ELASTÒMER. LONGITUD 3(+/-0,5)CM, AMPLADA 2,6(+/-0,5)CM, POTES 1(+/-0,1)CM. COMPATIBLE RMN.ESTÈRIL,S/LÀTEX,1ÚS
Catèters intravasculars per a perfusió, Catèter intravascular central d'inserció perifèrica (PICC) | CATÈTERS INTRAVASCULARS PER A PERFUSIÓ, CATÈTER INTRAVASCULAR CENTRAL D'INSERCIÓ PERIFÈRICA (PICC), CATÈTER PICC,2LLUMS,PUR,RADIOPAC,Ø6F,LLARG 60(+/-2)CM, MARQUES PENET,ALETES,RESISTÈNCIA PRESSIÓ 20(+/-1)BARS,AG PUNCIÓ 21G,INTROD/DILAT PELABLE 10(+/-1)CM,GUIA0.018”X130(+/-5)CM LLARG,2CLAMPS,CONN LUER SEGUR,XERING,DISPOSITIU FIX,BISTURÍ.EST,S/LÀTEX,1ÚS
Catèters intravasculars per a perfusió, Altres catèters i accessoris intravasculars | CATÈTERS INTRAVASCULARS PER A PERFUSIÓ, ALTRES CATÈTERS I ACCESSORIS INTRAVASCULARS, EQUIP INFUSIÓ GALACTOGRAFIA PER A DIAGNÒSTIC PREOPERATORI D' ABORDATGE QUIRÚRGIC MAMARI COMPOST PER CÀNULA SENSE PUNTA 30G ANGULADA A 90º I TUB PVC 30CM+/-2CM,ESTÈRIL,LLIURE LÀTEX UN SOL ÚS.
Catèters intravasculars per a perfusió, Altres catèters i accessoris intravasculars | CATÈTERS INTRAVASCULARS PER A PERFUSIÓ, ALTRES CATÈTERS I ACCESSORIS INTRAVASCULARS, EQUIP INFUSIÓ GALACTOGRAFIA PER A DIAGNÒSTIC PREOPERATORI D' ABORDATGE QUIRÚRGIC MAMARI COMPOST PER CÀNULA SENSE PUNTA 31G ANGULADA A 90º I TUB PVC 30CM+/-2CM,ESTÈRIL,LLIURE LÀTEX UN SOL ÚS.
Catèters intravasculars per a perfusió, Altres catèters i accessoris intravasculars | CATÈTERS INTRAVASCULARS PER A PERFUSIÓ, ALTRES CATÈTERS I ACCESSORIS INTRAVASCULARS, EQUIP INFUSIÓ GALACTOGRAFIA PER A DIAGNÒSTIC PREOPERATORI D' ABORDATGE QUIRÚRGIC MAMARI COMPOST PER CÀNULA SENSE PUNTA 30G RECTA I TUB PVC 30CM+/-2CM,ESTÈRIL,LLIURE LÀTEX UN SOL ÚS.
Catèters intravasculars per a perfusió, Altres catèters i accessoris intravasculars | CATÈTERS INTRAVASCULARS PER A PERFUSIÓ, ALTRES CATÈTERS I ACCESSORIS INTRAVASCULARS, EQUIP INFUSIÓ GALACTOGRAFIA PER A DIAGNÒSTIC PREOPERATORI D' ABORDATGE QUIRÚRGIC MAMARI COMPOST PER CÀNULA SENSE PUNTA 31G RECTA I TUB PVC 30CM+/-2CM,ESTÈRIL,LLIURE LÀTEX UN SOL ÚS.
Catèters intravasculars per a perfusió, Catèter intravascular central d'inserció perifèrica (PICC) | CATÈTERS INTRAVASCULARS PER A PERFUSIÓ, CATÈTER INTRAVASCULAR CENTRAL D'INSERCIÓ PERIFÈRICA (PICC), CATÈTER PICC 1LLUM,PUR,RADIOPAC,Ø3F,LLARG 60+/-2CM MARQUES PENETR,PEÇA"T"PROXIMAL INJECCIÓ,INTRODUCT+GUIA 67+/-2CM FLUOROSCÒPIA,BIOCONNECTOR,CINTA MÈTRICA,DISPOSITIU FIXACIÓ,CLAMP,XERINGA,BISTURÍ,ETIQUETES TRAÇABIL.EST,S/LÀTEX/FTALATS,1ÚS
Apòsits quirúrgics, Apòsits estèrils laminars per a fixació de catèters | APÒSITS QUIRÚRGICS, APÒSITS ESTÈRILS LAMINARS PER A FIXACIÓ DE CATÈTERS, APÒSIT ADHESIU FIXACIÓ DE CATÈTER DE TEIXIT SENSE TEIXIR (TNT), FIXACIÓ AMB TIRA ADHESIVA, PER A FIXACIÓ DE CATÈTER. MIDA TOTAL 9CM X 3,5CM +/-0,5CM. HIPOAL·LERGÈNIC. LLIURE DE LÀTEX. ESTÈRIL.
Catèters intravasculars per a perfusió, Catèter intravascular accés central 3 llums | CATÈTERS INTRAVASCULARS PER A PERFUSIÓ, CATÈTER INTRAVASCULAR ACCÉS CENTRAL 3 LLUMS, CATÈTER INTRAVASCULAR ACCÈS CENTRAL,3 LLUMS,POLIURETÀ(PUR)RADIOPAC,Ø 4F,D20G/M23/P23G,LLARG 13CM+/-2CM,AGULLA INTRODUCTORA,GUIA RECTA PUNTES FLEXIBLE"J"Ø0,018/46MMX45CM,DILATACIÓ,CLAMPS,ALETA FIXA,XERINGA LUER-LOOK SLIP,TAPS,EST
Catèters intravasculars per a perfusió, Altres catèters i accessoris intravasculars | CATÈTERS INTRAVASCULARS PER A PERFUSIÓ, ALTRES CATÈTERS I ACCESSORIS INTRAVASCULARS, DISPOSITIU/APÒSIT FIXACIÓ CATÈTERS PICC ADULTS,PELABLE TIPUS GRIP LOK,FORMA PAPALLONA AMB SUPORT ADHESIUFILM POLIURETÀ+POLIÈSTER SENSE TEIXIR,ADHESSIU ACRÍLIC, I VELCRO PP,LLIURELÀTEX I DEHP,ESTÈRIL,1ÚS.PERMANÈNCIA RECOMENADA NO
Catèters intravasculars per a perfusió, Catèter intravascular accés central 3 llums | CATÈTERS INTRAVASCULARS PER A PERFUSIÓ, CATÈTER INTRAVASCULAR ACCÉS CENTRAL 3 LLUMS, CATÈTER INTRAVASCULAR ACCÈS CENTRAL,3 LLUMS,POLIUR(PUR),RADIO,Ø 4F,D20G/M23/P23G,LLARG 8CM+/-2CM,AGULLA INTRODUCTOR,GUIA RECTA PUNT FLEXIBLE EN"J"Ø0,018/46MMX45CM,DILATACIÓ,CLAMPS,ALETA FIXA,XERINGA LUER-LOOK SLIP,TAPS,ESTÈRIL,U
Catèters intravasculars per a perfusió, Catèter intravascular accés central 2 llums | CATÈTERS INTRAVASCULARS PER A PERFUSIÓ, CATÈTER INTRAVASCULAR ACCÉS CENTRAL 2 LLUMS, CATÈTER INTRAVASCULAR ACCÉS CENTRAL,2 LLUMS,PUR, RADIOPAC,3FX20+/-2CM D22G/P22 MARQUES PROFUNDI,ALETA FIX,DILATADOR 30I50+/-2MM,AGULLA PUNCIÓ 22GX40+/-2MM,CATÈTER 24X40+/-2MM,GUIA NITINOL 0,30MMX50+/2CM,2CLAMPS,2TAPS,XERIN,BISTURÍ.EST,S/LÀTEX/FTALATS,1ÚS
Catèters intravasculars per a perfusió, Catèter intravascular central d'inserció perifèrica (PICC) | CATÈTERS INTRAVASCULARS PER A PERFUSIÓ, CATÈTER INTRAVASCULAR CENTRAL D'INSERCIÓ PERIFÈRICA (PICC), CATÈTER PICC,PUR,5FX50(+/-5)CM LLARG,2LLUMS,RADIOPAC,ALETES FIX,INT PELABLE RX 5F,GUIA RECTA 0,018"X33(+/-2)CM,DILAT 5F,AG INTROD 21G PUNTA ECOGÈNICA,SIST FIX ADHESIU,BISTURÍ BSA,2CONN INJECCIÓ,2CLAMPS,CINTA MÈTRICA,CLAVAGULLES.EST,S/LÀTEX/FTALATS,1ÚS
Apòsits quirúrgics, Apòsits estèrils laminars per a fixació de catèters | APÒSITS QUIRÚRGICS, APÒSITS ESTÈRILS LAMINARS PER A FIXACIÓ DE CATÈTERS, APÒSIT/DISPOSITIU FIXACIÓ DE CATÈTER, D´ESCUMA, AMB DISPOSITIU DE RETENCIÓ INTEGRAT EN EL COS ADHESIU, PER A FIXACIÓ DE CATÈTERS PICC PEDIÀTRICS DE DIFERENTS MIDES. LLIURE DE LÀTEX. ESTÈRIL
Catèters intravasculars per a perfusió, Catèter intravascular accés central 2 llums | CATÈTERS INTRAVASCULARS PER A PERFUSIÓ, CATÈTER INTRAVASCULAR ACCÉS CENTRAL 2 LLUMS, CATÈTER INTRAVASCULAR ACCÉS CENTRAL,2LLUMS,PUR,RADIOPAC,3FX8CM+/-1CM,D22G/P22G,MARQ PROFUND,GUIA RECTA Ø0,3MMX50CM+/-2CM,CATÈTER CURT 24GX19+/-2MM,AG INTROD,2DILATADORS 30/50+/-2MM,ALETA FIXACIÓ,2CLAMPS/TAPS,BISTURÍ,XERINGA,N/LÀTEX/DEHP,EST,1ÚS
Catèters intravasculars per a perfusió, Catèter intravascular accés central 2 llums | CATÈTERS INTRAVASCULARS PER A PERFUSIÓ, CATÈTER INTRAVASCULAR ACCÉS CENTRAL 2 LLUMS, CAT CENTRAL ALTA PRES 400(+/-10)PSI,TT ANTIMICROBIÀ,2 LLUMS,PUR,RADIOPAC, Ø8.0F, LLUMS D/P14G, 20(+/-2)CM LLARG,MARQUES PENET,ALETES,GUIA"J"0,032"X 45 (+/-2)CM LLARG,DILATAD,AG INTROD 18G,2TAPS,2CLAMPS,XERIN,BISTU,CLAVAAG,CABLE ECG.EST,S/LÀTEX/DEHP,1ÚS
Catèters intravasculars per a perfusió, Catèter intravascular accés central 1 llum | CATÈTERS INTRAVASCULARS PER A PERFUSIÓ, CATÈTER INTRAVASCULAR ACCÉS CENTRAL 1 LLUM, CATÈTER INTRAVASCULAR ACCÉS CENTRAL 1LLUM,PUR,RADIOPAC,Ø4F I 30+/-2CM LLUM18G MARQUES PROFUND,ALETES FIX,AGULLA INTROD PELABLE 16GX30+/-2MM,PERLLONG INTEGRAL 9+/-2CM,ADAPTA AGULLA PUNTA ROMA,CLAMP,XERINGA.EST,S/LÀTEX/FTALATS,1ÚS
Catèters intravasculars per a perfusió, Catèter intravascular accés central 4 llums | CATÈTERS INTRAVASCULARS PER A PERFUSIÓ, CATÈTER INTRAVASCULAR ACCÉS CENTRAL 4 LLUMS, CATÈTER INTRAVENÓS CINC LLUMS POLIURETÀ RADIOOPAC.ACCÉS CENTRAL,CALIBRECATÈTER 9,5 FR LLUMS:14GX16GX18GX18GX18G,LLARG 20 CM.CATÈTER 18GAX6,35CM A/AG INTRODUCT 20GA,GUIA "J" I RECTA,DILATADOR,XERINGA 5CC,TAPS,FIXACIÓ,TÈCN SELDINGER.LLIURE LÀTEX,ESTÈRIL.
Apòsits quirúrgics, Apòsits estèrils laminars per a fixació de catèters | APÒSITS QUIRÚRGICS, APÒSITS ESTÈRILS LAMINARS PER A FIXACIÓ DE CATÈTERS, APÒSIT/DISPOSITIU FIXACIÓ DE CATÈTER AMB DISPOSITIU DE RETENCIÓ INTEGRAT EN EL COS ADHESIU I PROTECCIÓ AMB FILM IMPERMEABLE, PER A FIXACIÓ DE CATÈTERS PICC I CATÈTERS VENOSOS CENTRALS DE CURTA DURACIÓ. LLIURE DE LÀTEX. ESTÈRIL
Catèters intravasculars per a perfusió, Catèter intravascular central d'inserció perifèrica (PICC) | CATÈTERS INTRAVASCULARS PER A PERFUSIÓ, CATÈTER INTRAVASCULAR CENTRAL D'INSERCIÓ PERIFÈRICA (PICC), CATÈTER PICC (PUR) BIOESTABLE,2LLUM,RADIOP,5F/1,75MMX55CM+/-2CM,MARQ CM,RECOBR ANTIMICR,PROLONG 9CM+/-2CM,ALETES,PRES 325PSI/22,4BAR,MANDRÍ,INTROD PELABL,AGULLA ECOG 21G,GUIA NITINOL,BISTURÍ SEG,BIOCON,XERING,REGLA GRAD,APÒSIT,P
Catèters intravasculars per a perfusió, Altres catèters i accessoris intravasculars | CATÈTERS INTRAVASCULARS PER A PERFUSIÓ, ALTRES CATÈTERS I ACCESSORIS INTRAVASCULARS, INTRODUCTOR ACCÉS VASCULAR TÈCNICA MICRO-SELDINGER,3F,AGULLA PUNCIÓ A/PUNTA ECOGÈNICA SEGURETAT 21G X 7(+/-1)CM,GUIA DE NITINOL "J" I 1 PASSA GUIA,DILATADOR PELABLE DE 7(+/-1)CM,BISTURÍ DE SEGURETAT BSA,XERINGA,EST,S/LÀTEX,1ÚS
Catèters intravasculars per a perfusió, Altres catèters i accessoris intravasculars | CATÈTERS INTRAVASCULARS PER A PERFUSIÓ, ALTRES CATÈTERS I ACCESSORIS INTRAVASCULARS, CATÈTER PER A BLOQUEIG GANGLI ESFENOPALATÍ (GEP) POLIETILÈ PE,ØEXTERN5F/ØINTERN </=4F,LONGITUD CATÈTER EXTERN 85MM,MARCA RADIOPACA,FLEXIBLE PREFORMADA I EQUIPADA A/UNA CÀNULA SOBRE UNA ALTRA CÀNULA CENTIMETRADA AMB PUNTA CORBADA,NO ESTÈRIL,LLIURE LÀTEX
Catèters intravasculars per a perfusió, Altres catèters i accessoris intravasculars | CATÈTERS INTRAVASCULARS PER A PERFUSIÓ, ALTRES CATÈTERS I ACCESSORIS INTRAVASCULARS, SISTEMA CATÈTER ACCÉS VASCULAR EN UNA VENA CLOSA, INSTRUMENT COLOCACIÓ AMB BEINA, GUIA DE NITINOL, MÀNEC, ADHESIU I ANELL,BEINA INTRODUCTORA DE SORTIDA I DILATADOR, OBJECTIU DE SORTIDA ACER INOX. ESTÈRIL,S/LÀTEX,1ÚS
Apòsits quirúrgics, Apòsits estèrils laminars per a fixació de catèters | APÒSITS QUIRÚRGICS, APÒSITS ESTÈRILS LAMINARS PER A FIXACIÓ DE CATÈTERS, APÒSIT PER A FIXACIÓ DE CATÈTER,SEMIPERMEABLE,ELÀSTIC,AMB MARC D'APLICACIÓ I TIRES ADHESIVES,REFORÇ DE TEIXIT SENSE TEIXIR A TOT L'APÒSIT MENYS ZONA INSERCIÓ DE PU TRANSPARENT, MIDA TOTAL 7X8CM (+/-1)CM. LLIURE DE LÀTEX. ESTÈRIL.
Catèters intravasculars per a perfusió, Catèter intravascular central d'inserció perifèrica (PICC) | CATÈTERS INTRAVASCULARS PER A PERFUSIÓ, CATÈTER INTRAVASCULAR CENTRAL D'INSERCIÓ PERIFÈRICA (PICC), CATÈTER PICC, 1LLUM,PUR,RADIOPAC, Ø1,9F, LLARG 20(+/-2)CM, MARQUES PENETRACIÓ,ALETES FIXACIÓ,AGULLA BSA PER A MICROPUNCIÓ DE 24G,INTRODUCTOR A/BEINA PELABLE,GUIA,CLAMP,TAP,GASA,CINTA MÈTRICA,APÒSIT DE FIXACIÓ,TORNIQUET.ESTÈRIL,S/LÀTEX,1ÚS
Catèters intravasculars per a perfusió, Catèter intravascular central d'inserció perifèrica (PICC) | CATÈTERS INTRAVASCULARS PER A PERFUSIÓ, CATÈTER INTRAVASCULAR CENTRAL D'INSERCIÓ PERIFÈRICA (PICC), CAT PICC,2LLUMS,PUR,RADIOP,Ø2,6F,LLARG 20(+/-2)CM,MARQ PENET,ALETES FIXAC,AGULLA BSA MICROPUNCIÓ DE 24G,INTR A/BEINA PELABLE,GUIA,CLAMP,TAP,GASA,CINTA MÈTRICA,APÒSIT DE FIXACIÓ,TORNIQUET.ESTÈRIL,S/LÀTEX,1ÚS(B*)BAIXA PER DISCONTINUITAT,VEURE 30066829
Catèters intravasculars per a perfusió, Catèter intravascular accés central 3 llums | CATÈTERS INTRAVASCULARS PER A PERFUSIÓ, CATÈTER INTRAVASCULAR ACCÉS CENTRAL 3 LLUMS, CAT PED INTRAVASCULAR ACCÉS CENTRAL, 3LLUMS,PUR,RADIOOPAC,Ø4,5F, D20G/M23/P23G,LLARG 6CM+/-1CM, AGULLA PUNCIÓ21GX40+/-2MM,GUIA NITINOL "J"Ø0,46, CATÈTER CURTA22GX25+/2MM,2DILATADOR,3CLAMPS,ALETA FIX,XERINGA,3TAPS,BISTURÍ,ESTÈRIL,S/LÀTEX,S/TAS,1ÚS
Catèters intravasculars per a perfusió, Catèter intravascular accés central 2 llums | CATÈTERS INTRAVASCULARS PER A PERFUSIÓ, CATÈTER INTRAVASCULAR ACCÉS CENTRAL 2 LLUMS, CATÈTER INTRAVASCULAR ACCÉS CENTRAL,2LLUMS,PUR,RADIOPAC,3FX6CM+/-1CM,D22G/P22G,MARQ PROFUND,GUIA RECTA Ø0,3MMX50CM+/-2CM,CATÈTER CURT 24GX19+/-2MM,AG INTROD,2DILATADORS 30/50+/2MM,ALETAFIXACIÓ,2CLAMPS/TAPS,BISTURÍ,XERINGA,N/LÀTEX/DEHP,EST,1ÚS
Catèters intravasculars per a perfusió, Catèter intravascular accés central 2 llums | CATÈTERS INTRAVASCULARS PER A PERFUSIÓ, CATÈTER INTRAVASCULAR ACCÉS CENTRAL 2 LLUMS, CATÈTER INTRAVASCULAR ACCÉS CENTRAL,2LLUMS,PUR,RADIOPAC,3FX10CM+/-1CM,D22G/P22G,MARQ PROFUND,GUIA RECTA Ø0,3MMX50CM+/-2CM,CATÈTER CURT 24GX19+/-2MM,AG INTROD,2DILATADORS 30/50+/2MM,ALETAFIXACIÓ,2CLAMPS/TAPS,BISTURÍ,XERINGA,N/LÀTEX/DEHP,EST,1ÚS
Catèters intravasculars per a perfusió, Catèter intravascular central d'inserció perifèrica (PICC) | CATÈTERS INTRAVASCULARS PER A PERFUSIÓ, CATÈTER INTRAVASCULAR CENTRAL D'INSERCIÓ PERIFÈRICA (PICC), EQ COMPLET CATÈTER INTRAVASCULAR CENTRAL ACCÉS PERIFÈRIC 3LLUMSPICC,5FX50CM+/-2CM,PEDIÀTRIC,ALT FLUX,PRESSIÓ MÀXIM RECOMEN 300PSI(2068KPA) A/SIST LOCALITZ D'ONA" P"CONFIRMACIÓ COL·LOCAC CORRECTA PUNTA CAT TIPUS SHERLOCK 3CG O EQ,ESTÈRIL,1ÚS.30 ELEMENTS
Catèters intravasculars per a perfusió, Catèter intravascular central d'inserció perifèrica (PICC) | CATÈTERS INTRAVASCULARS PER A PERFUSIÓ, CATÈTER INTRAVASCULAR CENTRAL D'INSERCIÓ PERIFÈRICA (PICC), EQ COMPLET CATÈTER INTRAVASCULAR CENTRAL ACCÉS PERIFÈRIC 1LLUMPICC,3FX50CM+/-2CM,PEDIÀTRIC,VENES FINES,PRESSIÓ MÀXIM RECOMEN 300PSI(2068KPA) A/SIST LOCALITZ D'ONA" P"CONFIRMACIÓ COL·LOCAC CORRECTA PUNTA CAT TIPUS SHERLOCK 3CG O EQ,ESTÈRIL,1ÚS.30 ELEMENTS
Catèters intravasculars per a perfusió, Catèter intravascular central d'inserció perifèrica (PICC) | CATÈTERS INTRAVASCULARS PER A PERFUSIÓ, CATÈTER INTRAVASCULAR CENTRAL D'INSERCIÓ PERIFÈRICA (PICC), EQ COMPLET CATÈTER INTRAVASCULAR CENTRAL ACCÉS PERIFÈRIC 2LLUMPICC,4FX50CM+/-2CM,PEDIÀTRIC,ALT FLUX,PRESSIÓ MÀXIM RECOMEN 300PSI(2068KPA) A/SIST LOCALITZ D'ONA" P"CONFIRMACIÓ COL·LOCAC CORRECTA PUNTA CAT TIPUS SHERLOCK 3CG O EQ,ESTÈRIL,1ÚS.30 ELEMENTS
Catèters intravasculars per a perfusió, Altres catèters i accessoris intravasculars | CATÈTERS INTRAVASCULARS PER A PERFUSIÓ, ALTRES CATÈTERS I ACCESSORIS INTRAVASCULARS, INTRODUCTOR ACCÉS VASCULAR TÈCNICA MICRO-SELDINGER,5F,AGULLA PUNCIÓ A/PUNTA ECOGÈNICA SEGURETAT 21G X 7(+/-1)CM,GUIA DE NITINOL "J" I 1 PASSA GUIA,DILATADOR PELABLE DE 7(+/-1)CM,BISTURÍ DE SEGURETAT BSA,XERINGA,EST,S/LÀTEX,1ÚS
Catèters intravasculars per a perfusió, Catèter intravascular accés central 4 llums | CATÈTERS INTRAVASCULARS PER A PERFUSIÓ, CATÈTER INTRAVASCULAR ACCÉS CENTRAL 4 LLUMS, CATÈTER INTRAVASCULAR ACCÉS CENTRAL,PUR, RADIOPAC,Ø12F,5 LLUMS D16G/M18G/M18G/M/18G/P12G, LLARG 20(+/-2)CM,MARQUES PENETRACIÓ,ALETES FIX,GUIA "J",DILATADOR,AGULLA INTRODUCTORA 18G SEGUR,5 TAPS,5 CLAMPS,XERINGA,BISTURÍ SEGUR,CABLE ECG.EST,S/LÀTEX/DEHP,1ÚS
Catèters intravasculars per a perfusió, Catèter intravascular central d'inserció perifèrica (PICC) | CATÈTERS INTRAVASCULARS PER A PERFUSIÓ, CATÈTER INTRAVASCULAR CENTRAL D'INSERCIÓ PERIFÈRICA (PICC), CATÈTER PICC 1LLUM, ALTA PRES 300(+/-10)PSI,PUR,RADIOOPAC,Ø5F, LLARG 55(+/-2)CM AMB MARQUES PENETRACIÓ,ALETES,GUIA NITINOL 0,46MM X 50(+/-2)CM,CÀNULA PELABLE 9(+/-1)CM,2 BIOCONNECTORS,2 TAP, 2 CLAMP,CONNECTOR T,XERING,BISTURÍ.ESTÈRIL,S/LÀTEX/FTALATS,1ÚS
Catèters intravasculars per a perfusió, Catèter intravascular accés central 3 llums | CATÈTERS INTRAVASCULARS PER A PERFUSIÓ, CATÈTER INTRAVASCULAR ACCÉS CENTRAL 3 LLUMS, EUIP CATÈTER INTRAVASCULAR ACCÉS CENTRAL,3LLUMS,PUR,CLORHED/SULFA PLATA,RADIOPAC, Ø7F,LLUM 16/18/18G, LLARG 16+/-2CM,MARQUES PENETR,ALETES FIX,1 GUIA RECTA/J 0,032"(0,81MM)X45+/-2CM,1 DILATADOR,1 AGULLA INTROD 18G,3CLAMPS,3 TAPS,1 XER.EST,S/LÀT/DEHP,1ÚS
Catèters intravasculars per a perfusió, Catèter intravascular accés central 2 llums | CATÈTERS INTRAVASCULARS PER A PERFUSIÓ, CATÈTER INTRAVASCULAR ACCÉS CENTRAL 2 LLUMS, EUIP CATÈTER INTRAVASCULAR ACCÉS CENTRAL,3LLUMS,PUR,CLORHED/SULFA PLATA,RADIOPAC, Ø7F,LLUM 14/18G, LLARG 16+/-2CM,MARQUES PENETR,ALETES FIX,1 GUIA RECTA/J 0,032"(0,81MM)X60+/-2CM,1 DILATADOR,1 AGULLA INTROD 18G,2 CLAMPS,2 TAPS,1 XER.EST,S/LÀT/DEHP,1ÚS
Apòsits quirúrgics, Apòsits estèrils laminars per a fixació de catèters | APÒSITS QUIRÚRGICS, APÒSITS ESTÈRILS LAMINARS PER A FIXACIÓ DE CATÈTERS, APÒSIT ADHESIU FIXACIÓ DE CATÈTER DE TEIXIT SENSE TEIXIR (TNT), FIXACIÓ AMB TIRA ADHESIVA, PER A FIXACIÓ DE CATÈTER PICC ADULT UNIVERSAL. MIDA TOTAL 9CM X 3,5CM +/-0,5CM. HIPOAL·LERGÈNIC. LLIURE DE LÀTEX. ESTÈRIL.
Catèters intravasculars per a perfusió, Catèter intravascular accés central 2 llums | CATÈTERS INTRAVASCULARS PER A PERFUSIÓ, CATÈTER INTRAVASCULAR ACCÉS CENTRAL 2 LLUMS, CATÈTER INTRAVASCULAR ACCÉS CENTRAL 2 LLUMS,PUR,RADIOPAC,Ø4,5FX8+/1CM,LLUMS D20G/P20G,MARQUES PROFUNDITAT,ALETES,CAT CURT 22GX25(+/-5)MM,AG PUNCIÓ 21GX40(+/-5)MM,GUIA NIT "J" 0,018"X40(+/-5)CM,2 DILATADORS.2CLAMPS/TAPS,XER,BISTURÍ.EST,S/LÀTEX/FTALALS,1ÚS
Catèters intravasculars per a perfusió, Catèter intravascular accés central 2 llums | CATÈTERS INTRAVASCULARS PER A PERFUSIÓ, CATÈTER INTRAVASCULAR ACCÉS CENTRAL 2 LLUMS, CATÈTER INTRAVASCULAR ACCÉS CENTRAL 2 LLUMS,PUR,RADIOPAC,Ø4,5FX6+/1CM,LLUMS D20G/P20G,MARQUES PROFUNDITAT,ALETES,CAT CURT 22GX25(+/-5)MM,AG PUNCIÓ 21GX40(+/-5)MM,GUIA NIT "J" 0,018"X40(+/-5)CM,2 DILATADORS.2CLAMPS/TAPS,XER,BISTURÍ.EST,S/LÀTEX/FTALALS,1ÚS
Catèters intravasculars per a perfusió, Catèter intravascular accés central 3 llums | CATÈTERS INTRAVASCULARS PER A PERFUSIÓ, CATÈTER INTRAVASCULAR ACCÉS CENTRAL 3 LLUMS, CATÈTER INTRAVASCULAR CENTRAL 3 LLUMS,PUR,RADIOP,Ø5,5FX12,5+/1CM,LLUMS D19/M21/P21G,MARQUES PROFUNDITAT,ALETES,CAT CURT 22GX25(+/-5)MM,AG PUNCIÓ ECO 21GX40(+/-5)MM,GUIA NIT "J" 0,018"X40(+/-5)CM,2 DILATADORS.3CLAMP/TAP,XER,BISTURÍ.EST,S/LÀT/FTALALS,1ÚS
Catèters intravasculars per a perfusió, Catèter intravascular accés central 3 llums | CATÈTERS INTRAVASCULARS PER A PERFUSIÓ, CATÈTER INTRAVASCULAR ACCÉS CENTRAL 3 LLUMS, CATÈTER INTRAVASCULAR CENTRAL 3 LLUMS,PUR,RADIOP,Ø5,5FX30+/1CM,LLUMS D19/M21/P21G,MARQUES PROFUNDITAT,ALETES,CAT CURT 22GX25(+/-5)MM,AG PUNCIÓ ECO 21GX40(+/-5)MM,GUIA NIT "J" 0,018"X40(+/-5)CM,2 DILATADORS.3CLAMP/TAP,XER,BISTURÍ.EST,S/LÀT/FTALALS,1ÚS
Catèters intravasculars per a perfusió, Altres catèters i accessoris intravasculars | CATÈTERS INTRAVASCULARS PER A PERFUSIÓ, ALTRES CATÈTERS I ACCESSORIS INTRAVASCULARS, INTRODUCTOR PER ACCÉS VASCULAR PER A TÈCNICA MICRO-SELDINGER, DE 2F, COMPOST PER: 1 AGULLA PUNCIÓ DE 24G X 19 (+/2)MM, 1 GUIA DE NITINOL DE 20 (+/-2)CM, 1 DILATADOR PELABLE DE 2F X 18 (+/-2)MM. ESTÈRIL, LLIURE DE LÀTEX, LLIURE DE FTALATS, UN SOL ÚS.
Catèters intravasculars per a perfusió, Catèter intravascular accés central 3 llums | CATÈTERS INTRAVASCULARS PER A PERFUSIÓ, CATÈTER INTRAVASCULAR ACCÉS CENTRAL 3 LLUMS, CVC 3 LLUMS,ANTIMICROBIÀ,RADIOP,Ø7,5FX30+/1CM,LLUMS D14/M18/P18G,MARQUES PROFUNDITAT,ALETES,CAT BSA 18GX70(+/-5)MM,AG A/VÀLV BLS 21GX40(+/-5)MM,CONNEX TRANSDUCT,GUIA NIT "J" 70(+/-5)CM,DILAT 8F,3CLAMP/TAP,XER,BISTURÍ BSA ,CABLE ECG.EST,S/LÀT/FTALALS,1ÚS
Catèters intravasculars per a perfusió, Catèter intravascular accés central 2 llums | CATÈTERS INTRAVASCULARS PER A PERFUSIÓ, CATÈTER INTRAVASCULAR ACCÉS CENTRAL 2 LLUMS, CATÈTER INTRAVASCULAR ACCÉS CENTRAL 2 LLUMS,PUR,RADIOPAC,Ø5,5FX12,5+/1CM,LLUMS D17/P17G,MARQUES PROFUNDITAT,ALETES,CAT CURT 22GX25(+/-5)MM,AG PUNCIÓ 21GX40(+/-5)MM,GUIA NIT "J" 0,018"X40(+/-5)CM,2 DILATADORS.2CLAMPS/TAPS,XER,BISTURÍ.EST,S/LÀT/FTALALS,1ÚS
Apòsits quirúrgics, Apòsits estèrils laminars per a fixació de catèters | APÒSITS QUIRÚRGICS, APÒSITS ESTÈRILS LAMINARS PER A FIXACIÓ DE CATÈTERS, ADHESIU FIXACIÓ CATÈTER, COMPOSICIÓ LÍQUIDA DE CIANOACRILAT DE 2-OCTIL I CIANOACRILAT DE BUTIL, AMB COLORANT VIOLETA, 0,15ML. ESTÈRIL, ENVÀS INDIVIDUAL, UN SOL ÚS.
Catèters intravasculars per a perfusió, Catèter intravascular accés central 3 llums | CATÈTERS INTRAVASCULARS PER A PERFUSIÓ, CATÈTER INTRAVASCULAR ACCÉS CENTRAL 3 LLUMS, CAT PED INTRAVASCULAR ACCÉS CENTRAL, 3LLUMS,PUR,RADIOOPAC,Ø4,5F, D20G/M23/P23G,LLARG 8CM+/-1CM, AGULLA PUNCIÓ21GX40+/-2MM,GUIA NITINOL "J"Ø0,46, CATÈTER CURTA22GX25+/2MM,2DILATADOR,3CLAMPS,ALETA FIX,XERINGA,3TAPS,BISTURÍ,ESTÈRIL,S/LÀTEX,S/TAS,1ÚS
Catèters intravasculars per a perfusió, Catèter intravascular accés central 2 llums | CATÈTERS INTRAVASCULARS PER A PERFUSIÓ, CATÈTER INTRAVASCULAR ACCÉS CENTRAL 2 LLUMS, CAT INTRAVASCULAR ACCÉS CENTRAL,PUR,RECOBRIMENT CLORHEXIDINA+SULFADIAZINA ARGÈNTICA RADIOOPAC, Ø8F,2 LLUMS 14G/14G,LLARG 16+/-2CM,MARQUES PENETR,ALETES FIX,1 GUIA"J"0,032"X45+/-2CM,1 DILATADOR,1 AG INTROD 20G,2CLAMPS,2TAPS,1 XERINGA.EST,S/LÀTEX/DEHP,1ÚS
Catèters intravasculars per a perfusió, Catèter intravascular accés central 2 llums | CATÈTERS INTRAVASCULARS PER A PERFUSIÓ, CATÈTER INTRAVASCULAR ACCÉS CENTRAL 2 LLUMS, CATÈTER INTRAVASCULAR ACCÉS CENTRAL 2 LLUMS,PUR,RADIOPAC,Ø4,5FX12+/1CM,LLUMS D20G/P20G,MARQUES PROFUNDITAT,ALETES,CAT CURT 22GX25(+/-5)MM,AG PUNCIÓ 21GX40(+/-5)MM,GUIA NIT "J" 0,018"X40(+/-5)CM,2 DILATADORS.2CLAMPS/TAPS,XER,BISTURÍ.EST,S/LÀT/FTALALS,1ÚS
Catèters intravasculars per a perfusió, Catèter intravascular accés central 3 llums | CATÈTERS INTRAVASCULARS PER A PERFUSIÓ, CATÈTER INTRAVASCULAR ACCÉS CENTRAL 3 LLUMS, CATÈTER INTRAVASCULAR CENTRAL 3 LLUMS,PUR,RADIOP,Ø4,5FX12,5+/1CM,LLUMS D20/M23/P23G,MARQUES PROFUNDITAT,ALETES,CAT CURT 22GX25(+/-5)MM,AG PUNCIÓ ECO 21GX40(+/-5)MM,GUIA NIT "J" 0,018"X40(+/-5)CM,2 DILATADORS.3CLAMP/TAP,XER,BISTURÍ.EST,S/LÀT/FTALALS,1ÚS
Catèters intravasculars per a perfusió, Catèter intravascular accés central 3 llums | CATÈTERS INTRAVASCULARS PER A PERFUSIÓ, CATÈTER INTRAVASCULAR ACCÉS CENTRAL 3 LLUMS, CATÈTER INTRAVASCULAR CENTRAL 3 LLUMS,PUR,RADIOP,Ø5,5FX15+/1CM,LLUMS D19/M21/P21G,MARQUES PROFUNDITAT,ALETES,CAT CURT 22GX25(+/-5)MM,AG PUNCIÓ ECO 21GX40(+/-5)MM,GUIA NIT "J" 0,018"X40(+/-5)CM,2 DILATADORS.3CLAMP/TAP,XER,BISTURÍ.EST,S/LÀT/FTALALS,1ÚS
Catèters intravasculars per a perfusió, Catèter intravascular accés central 3 llums | CATÈTERS INTRAVASCULARS PER A PERFUSIÓ, CATÈTER INTRAVASCULAR ACCÉS CENTRAL 3 LLUMS, CVC 3 LLUMS,ANTIMICROBIÀ,RADIOP,Ø7,5FX16+/1CM,LLUMS D14/M18/P18G,MARQUES PROFUNDITAT,ALETES,CAT BSA 18GX70(+/-5)MM,AG A/VÀLV BLS 21GX40(+/-5)MM,CONNEX TRANSDUCT,GUIA NIT "J" 60(+/-5)CM,DILAT 8F,3CLAMP/TAP,XER,BISTURÍ BSA ,CABLE ECG.EST,S/LÀT/FTALALS,1ÚS
Catèters intravasculars per a perfusió, Catèter intravasc cntrl tunelitza percutà llarga permanència | CATÈTERS INTRAVASCULARS PER A PERFUSIÓ, CATÈTER INTRAVASC CNTRL TUNELITZA PERCUTÀ LLARGA PERMANÈNCIA, CATÈTER INTRAVASCULAR D'ACCÉS CENTRAL TUNELITZAT PERCUTANI DE LLARGA PERMANÈNCIA, DE 1 LLUMS, DE SILICONA, RADIOOPAC, Ø2,7F, LLARGÀRIA 71 (+/-2)CM, 1 TAP INJECCIÓ. ESTÈRIL, LLIURE DE LÀTEX, D'UN SOL ÚS.
Apòsits quirúrgics, Apòsits estèrils laminars per a fixació de catèters | APÒSITS QUIRÚRGICS, APÒSITS ESTÈRILS LAMINARS PER A FIXACIÓ DE CATÈTERS, APÒSIT ADHESIU FIXACIÓ DE CATÈTER DE TEIXIT SENSE TEIXIR (TNT), FIXACIÓ AMB TIRA ADHESIVA, PER A FIXACIÓ DE CATÈTER PICC NEONATAL UNIVERSAL. MIDA TOTAL 5,7CM X 1,7CM +/-0,5CM. HIPOAL·LERGÈNIC. LLIURE DE LÀTEX. ESTÈRIL.
Catèters intravasculars per a perfusió, Catèter intravascular accés central 2 llums | CATÈTERS INTRAVASCULARS PER A PERFUSIÓ, CATÈTER INTRAVASCULAR ACCÉS CENTRAL 2 LLUMS, CATÈTER INTRAVASCULAR ACCÉS CENTRAL 2 LLUMS,PUR,RADIOPAC,Ø5,5FX8+/1CM,LLUMS D17G/P17G,MARQUES PROFUNDITAT,ALETES,CAT CURT 22GX25(+/-5)MM,AG PUNCIÓ 21GX40(+/-5)MM,GUIA NIT "J" 0,018"X40(+/-5)CM,2 DILATADORS.2CLAMPS/TAPS,XER,BISTURÍ.EST,S/LÀTEX/FTALALS,1ÚS
Catèters intravasculars per a perfusió, Catèter intravascular accés central 3 llums | CATÈTERS INTRAVASCULARS PER A PERFUSIÓ, CATÈTER INTRAVASCULAR ACCÉS CENTRAL 3 LLUMS, CVC 3 LLUMS,ANTIMICROBIÀ,RADIOP,Ø7,5FX30+/1CM,LLUMS D14/M18/P18G,MARQUES PROFUNDITAT,ALETES,CAT BSA 18GX70(+/-5)MM,AG A/VÀLV BLS 21GX40(+/-5)MM,CONNEX TRANSDUCT,GUIA NIT "J" 70(+/-5)CM,DILAT 8F,3CLAMP/TAP,XER,BISTURÍ BSA ,CABLE ECG.EST,S/LÀT/FTALALS,1ÚS
Catèters intravasculars per a perfusió, Catèter intravascular central d'inserció perifèrica (PICC) | CATÈTERS INTRAVASCULARS PER A PERFUSIÓ, CATÈTER INTRAVASCULAR CENTRAL D'INSERCIÓ PERIFÈRICA (PICC), EP CAT PICC LLARG TERMINI 3LLUMS PUR RAD Ø6FX50CM+/-2CM 19G/19G/17G A/PROTECTOR,FIADOR,CLAMPS;GUIA 0,018";AG ECOG 21G;INTR PELAB SOBRE DILAT 6F;APÒSIT FIX CAT+2DISPO FIX;BISTUR BSA+MÀNEC;TALLAD CAT,CLAVA-AG;XER LL;CINTA MÈT;COMPR TORNIQ,N/LÀT,ESTÈRI,1ÚS
Catèters intravasculars per a perfusió, Catèter intravascular central d'inserció perifèrica (PICC) | CATÈTERS INTRAVASCULARS PER A PERFUSIÓ, CATÈTER INTRAVASCULAR CENTRAL D'INSERCIÓ PERIFÈRICA (PICC), CATÈTER PICC 2LLUMS, ALTA PRES 300(+/-10)PSI,PUR,RADIOPAC,Ø5F, LLARG 55(+/-2)CM AMB MARQUES PENETRACIÓ,ALETES,GUIA NITINOL 0,46MM X 50(+/-2)CM,CÀNULA PELABLE 9(+/-1)CM,2 BIOCONNECTORS,2 TAP, 2 CLAMP,CONNECTOR T,XERING,BISTURÍ.ESTÈRIL,S/LÀTEX/FTALATS,1ÚS
Apòsits quirúrgics, Apòsits estèrils laminars per a fixació de catèters | APÒSITS QUIRÚRGICS, APÒSITS ESTÈRILS LAMINARS PER A FIXACIÓ DE CATÈTERS, APÒSIT/DISPOSITIU FIXACIÓ UNIVERSAL DE CATÈTER VENÓS CENTRAL (CVC), MIDA TOTAL 5.08CM X 8.89CM +/-0,5CM AMB DISPOSITIU DE RETENCIÓ INTEGRAT EN EL COS ADHESIU I PROTECCIÓ AMB FILM IMPERMEABLE. LLIURE DE LÀTEX. ESTÈRIL
Catèters intravasculars per a perfusió, Catèter intravascular accés central 1 llum | CATÈTERS INTRAVASCULARS PER A PERFUSIÓ, CATÈTER INTRAVASCULAR ACCÉS CENTRAL 1 LLUM, CATÈTER INTRAVASCULAR LLARG D'ACCÉS PERIFÈRIC D'1 LLUM,PUR, RADIOOPAC, Ø14G, LLARGÀRIA 60 (+/-2)CM, GUIA METÀL·LICA, AGULLA INTRODUCTORA ACER INOXIDABLE SILICONADA, CONNEXIÓ LUER-LOCK, BOSSA DE RECOBRIMENT CATÈTER. ESTÈRIL, LLIURE DE LÀTEX I FTALATS,1ÚS
Catèters intravasculars per a perfusió, Catèter intravascular central d'inserció perifèrica (PICC) | CATÈTERS INTRAVASCULARS PER A PERFUSIÓ, CATÈTER INTRAVASCULAR CENTRAL D'INSERCIÓ PERIFÈRICA (PICC), CATÈTER PICC,3LLUMS,PUR,RADIOPAC,Ø6F,LLARG 60(+/-2)CM, MARQUES PENET,ALETES,RESISTÈNCIA PRESSIÓ 20(+/-1)BARS,AG PUNCIÓ 21G,INTROD/DILAT PELABLE10(+/-1)CM,GUIA0.018¿X130(+/-5)CM LLARG,2CLAMPS,CONN LUER SEGUR,XERING,DISPOSITIU FIX,BISTURÍ.EST,S/LÀTEX,1ÚS
Catèters intravasculars per a perfusió, Catèter intravascular central d'inserció perifèrica (PICC) | CATÈTERS INTRAVASCULARS PER A PERFUSIÓ, CATÈTER INTRAVASCULAR CENTRAL D'INSERCIÓ PERIFÈRICA (PICC), CATÈTER PICC,1LLUM,PUR,RADIOPAC,Ø5F,LLARG 60(+/-2)CM, MARQUES PENET,ALETES,RESISTÈNCIA PRESSIÓ 20(+/-1)BARS,AG PUNCIÓ 21G,INTROD/DILAT PELABLE 10(+/-1)CM,GUIA0.018¿X130(+/-5)CM LLARG,2CLAMPS,CONN LUER SEGUR,XERING,DISPOSITIU FIX,BISTURÍ.EST,S/LÀTEX,1ÚS
Catèters intravasculars per a perfusió, Catèter intravasc cntrl tunelitza percutà llarga permanència | CATÈTERS INTRAVASCULARS PER A PERFUSIÓ, CATÈTER INTRAVASC CNTRL TUNELITZA PERCUTÀ LLARGA PERMANÈNCIA, CATÈTER INTRAVASCULAR ACCÉS CENTRAL TUNELITZAT PERCUTANI LLARGA PERMANÈNCIA SILICONA RADIOPAC,2LLUMS,Ø12F,LLARG 90CM+/-2CM,GUIA "J",TUNELITZADOR,XERINGA,INTRODUCTOR PELABLE,MANEGUET FIXADOR,2 CLAMPS,CONNEXIÓ LUER-LOCK,ESTÈRIL,S/LÀTEX,1ÚS
Catèters intravasculars per a perfusió, Catèter intravasc cntrl tunelitza percutà llarga permanència | CATÈTERS INTRAVASCULARS PER A PERFUSIÓ, CATÈTER INTRAVASC CNTRL TUNELITZA PERCUTÀ LLARGA PERMANÈNCIA, CATÈTER INTRAVASCULAR D'ACCÉS CENTRAL TUNELITZAT PERCUTANI LLARGA PERMANÈNCIA SILICONA RADIOPAC,2LLUMS,Ø13,5F,LLARGÀRIA 36CM+/-2CM,INTRODUCTOR,GUIA J,TUNELITZADOR,MANEGUET FIXADOR,PUNTA ESCALONADA,2 CLAMPS,CONNEXIÓ LUER-LOCK,EQ
Apòsits quirúrgics, Apòsits estèrils laminars per a fixació de catèters | APÒSITS QUIRÚRGICS, APÒSITS ESTÈRILS LAMINARS PER A FIXACIÓ DE CATÈTERS, APÒSIT FIXACIÓ DE CATÈTER,PU TRANSPARENT AMB GEL DE CLORHEXIDINA I DISPOSITIU DE PLÀSTIC DE FIXACIÓ DE CATÈTER DE RETENCIÓ INTEGRAT EN EL COS ADHESIU. CATÈTERS PICC I CATÈTERS VENOSOS CENTRALS FINS A 12F, MIDA TOTAL8,5CM X 11,5CM +/-1CM.S/LÀTEX.ESTÈRIL.
Catèters intravasculars per a perfusió, Catèter intravascular accés central 1 llum | CATÈTERS INTRAVASCULARS PER A PERFUSIÓ, CATÈTER INTRAVASCULAR ACCÉS CENTRAL 1 LLUM, CATÈTER INTRODUCTOR AMB VÀLVULA HEMOSTÀSICA, PUR, DE Ø6 X 10 (+/-1)CM DE LLARGÀRIA I MÀNIGA DE 30,5 (+/-2)CM DE LLARGÀRIA,DILATADOR RADIOOPAC DE 6F,GUIA EN "J" I RECTA DE 0,035"(0,89MM) X 45 (+/-2)CM DE LLARGÀRIA,OBTURADOR DE 8F,GASES.ESTÈRIL,S/LÀTEX,1ÚS
Catèters intravasculars per a perfusió, Catèter intravascular central d'inserció perifèrica (PICC) | CATÈTERS INTRAVASCULARS PER A PERFUSIÓ, CATÈTER INTRAVASCULAR CENTRAL D'INSERCIÓ PERIFÈRICA (PICC), PICC 3LLUMS PUR Ø6FX40CM+/-2CM 19G/19G/17G A/PROTECTOR,FIADOR,CLAMPS;GUIA 0,018";AG ECOG 21G;INTR PELAB SOBRE DILAT 6F;APÒSIT FIX CAT+2DISPO FIX;BISTUR SEG+MÀNEC;GUILLOTINA,CAMP+BATA+GUANT+MASCARETA,CLAVA-AG;XER LL;CINTA MÈT;COMPR TORNIQ,N/LÀT,ESTÈRI,1ÚS
Catèters intravasculars per a perfusió, Catèter intravascular central d'inserció perifèrica (PICC) | CATÈTERS INTRAVASCULARS PER A PERFUSIÓ, CATÈTER INTRAVASCULAR CENTRAL D'INSERCIÓ PERIFÈRICA (PICC), PICC 3LLUMS PUR Ø6FX50CM+/-2CM 19G/19G/17G A/PROTECTOR,FIADOR,CLAMPS;GUIA 0,018";AG ECOG 21G;INTR PELAB SOBRE DILAT 6F;APÒSIT FIX CAT+2DISPO FIX;BISTUR SEG+MÀNEC;GUILLOTINA,CAMP+BATA+GUANT+MASCARETA,CLAVA-AG;XER LL;CINTA MÈT;COMPR TORNIQ,N/LÀT,ESTÈRI,1ÚS
Catèters intravasculars per a perfusió, Catèter intravascular central d'inserció perifèrica (PICC) | CATÈTERS INTRAVASCULARS PER A PERFUSIÓ, CATÈTER INTRAVASCULAR CENTRAL D'INSERCIÓ PERIFÈRICA (PICC), PICC 2LLUMS PUR Ø5FX40CM+/-2CM 18G/18G A/PROTECTOR,FIADOR,CLAMPS;GUIA 0,018";AG ECOG 21G;INTR PELAB SOBRE DILAT 6F;APÒSIT FIX CAT+2DISPO FIX;BISTUR SEG+MÀNEC;GUILLOTINA,CAMP+BATA+GUANT+MASCARETA,CLAVA-AG;XER LL;CINTA MÈT;COMPR TORNIQ,N/LÀT,ESTÈRI,1ÚS
Catèters intravasculars per a perfusió, Catèter intravascular central d'inserció perifèrica (PICC) | CATÈTERS INTRAVASCULARS PER A PERFUSIÓ, CATÈTER INTRAVASCULAR CENTRAL D'INSERCIÓ PERIFÈRICA (PICC), PICC 2LLUMS PUR Ø5FX50CM+/-2CM 18G/18G A/PROTECTOR,FIADOR,CLAMPS;GUIA 0,018";AG ECOG 21G;INTR PELAB SOBRE DILAT 6F;APÒSIT FIX CAT+2DISPO FIX;BISTUR SEG+MÀNEC;GUILLOTINA,CAMP+BATA+GUANT+MASCARETA,CLAVA-AG;XER LL;CINTA MÈT;COMPR TORNIQ,N/LÀT,ESTÈRI,1ÚSPICC
Catèters intravasculars per a perfusió, Altres catèters i accessoris intravasculars | CATÈTERS INTRAVASCULARS PER A PERFUSIÓ, ALTRES CATÈTERS I ACCESSORIS INTRAVASCULARS, EQ ACCESSORIS NAVEGACIÓ AMB TECNOLOGIA ELECTROMAGNÈTICA D'UN CATÈTER CENTRAL D'INSERCIÓ PERIFÈRICA (PICC) COMPOST PER: ESTILET AMB CONNECTOR EN "T" ECG, GUIA 0,015"(0,38MM) X 74 (+/-5)CM, ELÈCTRODES ECG. COMPATIBLE VPS RHYTHM O EQ.EST,S/LÀTEX,1ÚS
Apòsits quirúrgics, Apòsits estèrils laminars per a fixació de catèters | APÒSITS QUIRÚRGICS, APÒSITS ESTÈRILS LAMINARS PER A FIXACIÓ DE CATÈTERS, APÒSIT ADHESIU FIXACIÓ DE CATÈTER DE TEIXIT SENSE TEIXIR (TNT), FIXACIÓ AMB TIRA ADHESIVA, PER A FIXACIÓ DE CATÈTER CVC ADULT UNIVERS AL. MIDA TOTAL 9CM X 5,0CM +/-0,5CM. HIPOAL.LERGÈNIC. LLIURE DE LÀTEX. ESTÈRIL.
Catèters intravasculars per a perfusió, Catèter intravascular accés central 1 llum | CATÈTERS INTRAVASCULARS PER A PERFUSIÓ, CATÈTER INTRAVASCULAR ACCÉS CENTRAL 1 LLUM, CATÈTER INTRODUCTOR AMB VÀLVULA HEMOSTÀSICA, PUR, DE Ø8 X 10 (+/-1)CM DE LLARGÀRIA I MÀNIGA DE 80 (+/-5)CM DE LLARGÀRIA,DILATADOR RADIOOPAC DE 6F,GUIA EN "J" I RECTA DE 0,035"(0,89MM) X 45 (+/-2)CM DE LLARGÀRIA,OBTURADOR DE 8F,GASES.ESTÈRIL,S/LÀTEX,1ÚS
Apòsits quirúrgics, Apòsits estèrils laminars per a fixació de catèters | APÒSITS QUIRÚRGICS, APÒSITS ESTÈRILS LAMINARS PER A FIXACIÓ DE CATÈTERS, APÒSIT ADHESIU FIXACIÓ DE CATÈTER DE TEIXIT SENSE TEIXIR (TNT), FIXACIÓ AMB TIRA ADHESIVA, PER A FIXACIÓ DE CATÈTER. MIDA TOTAL 9CM X 3,5CM +/0,5CM. HIPOAL·LERGÈNIC. LLIURE DE LÀTEX. ESTÈRIL.
Catèters intravasculars per a perfusió, Catèter intravascular central d'inserció perifèrica (PICC) | CATÈTERS INTRAVASCULARS PER A PERFUSIÓ, CATÈTER INTRAVASCULAR CENTRAL D'INSERCIÓ PERIFÈRICA (PICC), CATÈTER INTRAVASCULAR CENTRAL INSERCIÓ PERIFÈRICA (PICC), 1 LLUM,SILICONA,RADIOOPAC,Ø2F,LLARG 15+/-2CM A/MARQUES PENETRACIÓ,AGULLA INTRODUCTOR AMB ALETES 19G I 27 (+/-2)MM LLARG,PROLONGADOR CONNECTOR 11+/-2CM LLARG,CINTA MÈTRICA.EST,S/LÀTEX/FTALATS,1ÚS
Catèters intravasculars per a perfusió, Catèter intravascular accés central 1 llum | CATÈTERS INTRAVASCULARS PER A PERFUSIÓ, CATÈTER INTRAVASCULAR ACCÉS CENTRAL 1 LLUM, CATÈTER INTRAVASCULAR ACCÉS CENTRAL, 1 LLUM, PUR, RADIOOPAC, Ø3F, LLARG 5 (+/-1)CM ,MARQUES PENETRACIÓ,ALETES FIXACIÓ,AGULLA INTRODUCTORA 21G,GUIA 0,018"(0.46MM), DILATADOR, XERINGA, RECIPIENT DE SEGURETAT. ESTÈRIL, S/LÀTEX/FTALATS,1ÚS
Catèters intravasculars per a perfusió, Catèter intravascular accés central 2 llums | CATÈTERS INTRAVASCULARS PER A PERFUSIÓ, CATÈTER INTRAVASCULAR ACCÉS CENTRAL 2 LLUMS, CATÈTER INTRAVASCULAR ACCÉS CENTRAL 2LLUMS,PUR,RADIOPAC,Ø4F,LLUMS D18/P18G, 8+/-1CM LLARG,ALETES,MARQUES PENETRACIÓ,GUIA,DILATADOR,AGULLA INTRODUCTOR,XERINGA,PORTAAGUL,2TAPS,2CLAMPS,PANY QUIRÚRGIC.EST,S/LÀTEX,1ÚS
Catèters intravasculars per a perfusió, Catèter intravascular accés central 2 llums | CATÈTERS INTRAVASCULARS PER A PERFUSIÓ, CATÈTER INTRAVASCULAR ACCÉS CENTRAL 2 LLUMS, CATÈTER INTRAVASCULAR ACCÉS CENTRAL 2LLUMS,PUR,RADIOPAC,Ø4F,LLUMS D18/P18G, 12+/-2CM LLARG,ALETES,MARQUES PENETRACIÓ,GUIA,DILATADOR,AGULLA INTRODUCTOR,XERINGA,PORTAAGUL,2TAPS,2CLAMPS,PANY QUIRÚRGIC.EST,S/LÀTEX,1ÚS
Catèters intravasculars per a perfusió, Catèter intravascular accés central 2 llums | CATÈTERS INTRAVASCULARS PER A PERFUSIÓ, CATÈTER INTRAVASCULAR ACCÉS CENTRAL 2 LLUMS, CATÈTER INTRAVASCULAR ACCÉS CENTRAL 2LLUMS,PUR,RADIOOPAC,Ø5F,LLUMS D16/P16G, 12+/-2CM LLARG,ALETES,MARQUES PENETRACIÓ,GUIA,DILATADOR,AGULLA INTRODUCTOR,XERINGA,PORTAAGULLES,2TAPS,2CLAMPS,PANY QUIRÚRGIC.EST,S/LÀTEX,1ÚS
Apòsits quirúrgics, Apòsits estèrils laminars per a fixació de catèters | APÒSITS QUIRÚRGICS, APÒSITS ESTÈRILS LAMINARS PER A FIXACIÓ DE CATÈTERS, APÒSIT PER A FIXACIÓ DE CATÈTER AMB CLORHEXIDINA, PU TRANSPARENT, SEMIPERMEABLE, ELÀSTIC, AMB MARC D´APLICACIÓ I TIRES ADHESIVES DE REFORÇ DE TEIXIT SENSE TEIXIR, MIDA TOTAL 7CM X 8,5CM +/-1CM. LLIURE DE LÀTEX. ESTÈRIL.
Catèters intravasculars per a perfusió, Catèter intravascular accés central 1 llum | CATÈTERS INTRAVASCULARS PER A PERFUSIÓ, CATÈTER INTRAVASCULAR ACCÉS CENTRAL 1 LLUM, EQUIP INTERCANVI CATÈTER PER A INFUSIÓ RÀPIDA, DE PTFE, RADIOOPAC, Ø8.5 X 6,4 (+/-0,4)CM LLARG, INDICAT EN LA SUBSTITUCIÓ DE CATÈTERS 20G,DILATADOR,GUIA RECTA 0,025"(0,64MM) X 33+/-2CM,FUNDA PROTECTORA PUR,MÀNEC+BISTURÍ.EST,S/LÀTEX/DEHP,1ÚS
Apòsits quirúrgics, Apòsits estèrils laminars per a fixació de catèters | APÒSITS QUIRÚRGICS, APÒSITS ESTÈRILS LAMINARS PER A FIXACIÓ DE CATÈTERS, APÒSIT/DISPOSITIU FIXACIÓ DE CATÈTER, D´ESCUMA, AMB DISPOSITIU DE RETENCIÓ INTEGRAT EN EL COS ADHESIU, PER A FIXACIÓ DE CATÈTERS EPIDURALS DE 18F. LLIURE DE LÀTEX. ESTÈRIL
Catèters intravasculars per a perfusió, Catèter intravascular central d'inserció perifèrica (PICC) | CATÈTERS INTRAVASCULARS PER A PERFUSIÓ, CATÈTER INTRAVASCULAR CENTRAL D'INSERCIÓ PERIFÈRICA (PICC), CATÈTER PICC,2LLUMS,PUR,RADIOPAC,Ø5F,LLUM D18G/P18G, LLARG 55+/-2CM MARQUES PENETRACIÓ,ALETES,CATÈTER CURT BSA,GUIA NITINOL 0.46MMX50+/-2CM,AGULLA 21G,INTRODUCTOR 7+/-0,5CM,DISPOSITIU FIX,2 CLAMPS,2 TAPS,XERINGA,BISTURÍ BSA,CINTA MÈTRICA.EST,S/LÀTEX,1ÚS
Catèters intravasculars per a perfusió, Catèter intravascular accés central 3 llums | CATÈTERS INTRAVASCULARS PER A PERFUSIÓ, CATÈTER INTRAVASCULAR ACCÉS CENTRAL 3 LLUMS, CATÈTER INTRAVASCULAR ACCÉS CENTRAL 3LLUMS,PUR,RADIOPAC,Ø5F,LLUMS D18/M23/P23G, 5+/-0,5CM LLARG,ALETES,MARQUES PENETRACIÓ,GUIA,DILATADOR,AGULLA INTRODUCTOR,XERINGA,PORTAAGUL,3TAPS,3CLAMPS,PANY QUIRÚRGIC.EST,S/LÀTEX,1ÚS
Catèters intravasculars per a perfusió, Catèter intravascular accés central 3 llums | CATÈTERS INTRAVASCULARS PER A PERFUSIÓ, CATÈTER INTRAVASCULAR ACCÉS CENTRAL 3 LLUMS, CATÈTER INTRAVASCULAR ACCÉS CENTRAL 3LLUMS,PUR,RADIOPAC,Ø7F,LLUMS D14/M189/P18G, 15+/-2CM LLARG,ALETES,MARQUES PENETRACIÓ,GUIA A.INOX 0,035",DILATADOR,AGULLA INTRODUCTOR,XERINGA,PORTAAGULLES,3TAPS,3CLAMPS,PANY QUIRÚRGIC.EST,S/LÀTEX,1ÚS
Catèters intravasculars per a perfusió, Catèter intravascular central d'inserció perifèrica (PICC) | CATÈTERS INTRAVASCULARS PER A PERFUSIÓ, CATÈTER INTRAVASCULAR CENTRAL D'INSERCIÓ PERIFÈRICA (PICC), CATÈTER PICC,1 LLUM,PUR,RADIOPAC,Ø5F,LLARG 60+/-2CM MARQUES PENETRACIÓ,PEÇA"T"PROXIMAL INJECCIÓ INTRODUCTOR A/GUIA 67+/-2CM FLUOROSCÒPIA,BIOCONNECTOR,CINTA MÈTRICA,DISPOSITIU FIXACIÓ,CLAMP,XERINGA,BISTURÍ,ETIQUETES TRAÇABILITAT.EST,S/LÀTEX/FTALATS,1ÚS
Catèters intravasculars per a perfusió, Catèter intravascular central d'inserció perifèrica (PICC) | CATÈTERS INTRAVASCULARS PER A PERFUSIÓ, CATÈTER INTRAVASCULAR CENTRAL D'INSERCIÓ PERIFÈRICA (PICC), CATÈTER INTRAVASCULAR CENTRAL D'ACCÈS PERIFÈRIC 1LLUM PICC POLIURETÀ (PUR),RADIOPAC (18G),Ø4FX50CM+/-2CM,GUIA 0,018"/46MM,AG INTROD SIST SEGUR ACTIVA 21G,MICROINTR 7CM+/-2CM,CLAMP,XER,BISTURÍ SEGUR ACTIV,CINTA MÈTRICA,TAP,APÒSIT FIXAC,N/LÀTEX,ESTÈRIL,1ÚS
Catèters intravasculars per a perfusió, Catèter intravascular central d'inserció perifèrica (PICC) | CATÈTERS INTRAVASCULARS PER A PERFUSIÓ, CATÈTER INTRAVASCULAR CENTRAL D'INSERCIÓ PERIFÈRICA (PICC), EQUIP GUIA-AGULLA DE 21G AMB GEL CONDUCTOR ESTÈRIL, BANDES ELÀSTIQUES I FUNDA PER A LA SONDA DE L'ECÒGRAF, PER A IMPLANTACIÓ DE CATÈTERS CENTRALS D 'INSERCIÓ PERIFÈRICA (PICC) I CENTRAL COMPATIBLE AMB SISTEMA MONITOR SITE-RITE 5 O EQUIVALENT.
Catèters intravasculars per a perfusió, Catèter intravascular accés central 2 llums | CATÈTERS INTRAVASCULARS PER A PERFUSIÓ, CATÈTER INTRAVASCULAR ACCÉS CENTRAL 2 LLUMS, CATÈTER INTRAVASCULAR D'ACCÈS CENTRAL,2LLUMS,PUR,RADIOPAC,Ø7FX30CM+/-2CM,LLUMS 16G/16G,BISTURI I AG INTRODUCT A/SISTEMA SEGURETAT ACTIVACIÓ PASSIVA (LLISCANT), GUIA"J"NITINOL 0,035"/0,89MMX70CM+/-2CM,DILATADOR,CON VÀLV BIDIRECCI
Catèters intravasculars per a perfusió, Catèter intravascular central d'inserció perifèrica (PICC) | CATÈTERS INTRAVASCULARS PER A PERFUSIÓ, CATÈTER INTRAVASCULAR CENTRAL D'INSERCIÓ PERIFÈRICA (PICC), CATÈTER INTRAVASCULAR CENTRAL D'ACCÈS PERIFÈRIC 1 LLUM PICC POLIURETÀ (PUR) 7FX60CM,MANEGUET 5CM PUNTA,AG 21G,GUIA 0,018",INTRODUC PTFE,ALETA FIXACIÓ,CLAMP,XERINGA,BISTURÍ,TUNELITZADOR,CINTA MÈTRICA,ADHESIU FIXACIÓ,PRESSIÓ ≤300P
Catèters intravasculars per a perfusió, Catèter intravascular accés central 3 llums | CATÈTERS INTRAVASCULARS PER A PERFUSIÓ, CATÈTER INTRAVASCULAR ACCÉS CENTRAL 3 LLUMS, CATÈTER INTRAVASCULAR ACCÉS CENTRAL 3LLUMS,PUR,RADIOOPAC,Ø7F,LLUMS D13/M13/P13G, 20+/-2CM LLARG,ALETES,MARQUES PENETRACIÓ,GUIA,DILATADOR,AGULLA INTRODUCTOR,XERINGA,PORTAAGULLES,3TAPS,3CLAMPS,PANY QUIRÚRGIC.EST,S/LÀTEX,1ÚS
Catèters intravasculars per a perfusió, Catèter intravascular central d'inserció perifèrica (PICC) | CATÈTERS INTRAVASCULARS PER A PERFUSIÓ, CATÈTER INTRAVASCULAR CENTRAL D'INSERCIÓ PERIFÈRICA (PICC), CATÈTER PICC,1LLUM,PUR,RADIOPAC,Ø5F,LLARG 60+/-2CM MARQUES PENETRACIÓ,GUIA A.INOX 50+/-2CM LLARG,PEÇA"T"INJECCIÓ,CATÈTER CURT INTRODUCT PELABLE,BIOCONNECTOR,CINTA MÈTRICA,DISPOSITIU FIX,CLAMP,XERING,BISTURÍ,ETIQUETES TRAÇABILITAT.EST,S/LÀTEX/FTALATS,1ÚS
Catèters intravasculars per a perfusió, Catèter intravascular central d'inserció perifèrica (PICC) | CATÈTERS INTRAVASCULARS PER A PERFUSIÓ, CATÈTER INTRAVASCULAR CENTRAL D'INSERCIÓ PERIFÈRICA (PICC), EQ CATÈTER CENTRAL D'ACCÉS PERIFÈR 1LLUM PICC(PUR),4F A/SIST LOCALITZ D'ONA" P"CONFIRMACIÓ COL·LOC CORRECTA PUNTA CATÈT TIPUS SHERLOCK 3CG O EQ;GUIA RECTA 55CM+/2CM,AG SEGUR ACTIV 25G,MICROIN,DILAT,CAT EV SEG20G,AG INTROD 21G,BIST SEG ACTIV+20-22ELEMENTS
Catèters intravasculars per a perfusió, Catèter intravascular central d'inserció perifèrica (PICC) | CATÈTERS INTRAVASCULARS PER A PERFUSIÓ, CATÈTER INTRAVASCULAR CENTRAL D'INSERCIÓ PERIFÈRICA (PICC), EQ CATÈTER CENTRAL ACCÉS PERIFÈR 2LLUMS PICC(PUR),5F A/SIST LOCALITZ D'ONA" P"CONFIRMACIÓ COL·LOC CORRECTA PUNTA CATÈT TIPUS SHERLOCK 3CG O EQ;GUIA RECTA 55CM+/2CM,AG SEGUR ACTIV 25G,MICROIN,DILAT,CAT EV SEG20G,AG INTROD 21G,BIST SEG ACTIV+20-22ELEMENTS
Catèters intravasculars per a perfusió, Catèter intravascular central d'inserció perifèrica (PICC) | CATÈTERS INTRAVASCULARS PER A PERFUSIÓ, CATÈTER INTRAVASCULAR CENTRAL D'INSERCIÓ PERIFÈRICA (PICC), EQ CATÈTER CENTRAL ACCÉS PERIFÈR 3LLUMS PICC(PUR),6F A/SIST LOCALITZ D'ONA" P"CONFIRMACIÓ COL·LOC CORRECTA PUNTA CATÈT TIPUS SHERLOCK 3CG O EQ;GUIA RECTA 55CM+/2CM,AG SEGUR ACTIV 25G,MICROIN,DILAT,CAT EV SEG20G,AG INTROD 21G,BIST SEG ACTIV+20-22ELEMENTS
Apòsits quirúrgics, Apòsits estèrils laminars per a fixació de catèters | APÒSITS QUIRÚRGICS, APÒSITS ESTÈRILS LAMINARS PER A FIXACIÓ DE CATÈTERS, APÒSIT PER A FIXACIÓ DE CATÈTER AMB CLORHEXIDINA, PU TRANSPARENT, SEMIPERMEABLE, ELÀSTIC, AMB MARC D´APLICACIÓ I TIRES ADHESIVES DE REFORÇ DE TEIXIT SENSE TEIXIR, MIDA TOTAL 9CM X 12CM +/-1CM. LLIURE DE LÀTEX. ESTÈRIL.
Catèters intravasculars per a perfusió, Catèter intravascular accés central 1 llum | CATÈTERS INTRAVASCULARS PER A PERFUSIÓ, CATÈTER INTRAVASCULAR ACCÉS CENTRAL 1 LLUM, CATÈTER INTRODUCTOR AMB VÀLVULA HEMOSTÀSICA, PUR, DE Ø8.5 X 10 (+/-1)CM DE LLARGÀRIA I MÀNIGA DE 80 (+/-5)CM DE LLARGÀRIA,DILATADOR RADIOOPAC DE 6F,GUIA EN "J" I RECTA DE 0,035"(0,89MM) X 45 (+/-2)CM DE LLARGÀRIA,OBTURADOR DE 8F,GASES.ESTÈRIL,S/LÀTEX,1ÚS
Catèters intravasculars per a perfusió, Catèter intravascular accés central 3 llums | CATÈTERS INTRAVASCULARS PER A PERFUSIÓ, CATÈTER INTRAVASCULAR ACCÉS CENTRAL 3 LLUMS, CATÈTER INTRAVASCULAR ACCÉS CENTRAL,3LLUMS,PUR,RADIOPAC,Ø7FX20CM+/-2CM,D16G/M18G/P18G,BISTURÍ I AGULLA INTRODUCTORA BSP (LLISCANT), GUIA"J"NITINOL 0,035"/0,89MMX50CM+/-2CM,DILAT,CON BIDIRECCI,3CLAMPS,XERING,CONTROL POSICIÓ ECG,ESTÈRIL,N/LÀTEX/FTALATS,1ÚS
Catèters intravasculars per a perfusió, Catèter intravascular central d'inserció perifèrica (PICC) | CATÈTERS INTRAVASCULARS PER A PERFUSIÓ, CATÈTER INTRAVASCULAR CENTRAL D'INSERCIÓ PERIFÈRICA (PICC), CATÈTER PICC 1LLUM,PUR,RADIOPAC,Ø3F,LLARGÀRIA 45(+/-2)CM MARQUES PENETRACIÓ,ALETES,CATÈTER CURT BSA,GUIA NITINOL 0,018",AG INTROD 21G BSA,MICROINTROD 7(+/-0,5)CM,DISPOSITIU FIX,CLAMP,TAP,XERIG,BISTURÍ BSA,CINTA MÈTRIC.EST,S/LÀTEX/FTALATS,1ÚS
Catèters intravasculars per a perfusió, Catèter intravascular central d'inserció perifèrica (PICC) | CATÈTERS INTRAVASCULARS PER A PERFUSIÓ, CATÈTER INTRAVASCULAR CENTRAL D'INSERCIÓ PERIFÈRICA (PICC), CATÈTER INTRAVASCULAR CENTRAL INSERCIÓ PERIFÈRICA (PICC), 2 LLUMS, PUR,RADIOOPAC,Ø2F,LLARG 30+/-2CM MARQUES PENETRACIÓ I ALETES DE FIXACIÓ,AGULLA INTRODUCTORA 20G X 21 (+/-2)MM DE LARGÀRIA,2 CLAMP,CINTA MÈTRICA,APÒSIT DE FIXACIÓ.EST,S/LÀTEX/DEHP,1ÚS
Catèters intravasculars per a perfusió, Catèter intravascular accés central 3 llums | CATÈTERS INTRAVASCULARS PER A PERFUSIÓ, CATÈTER INTRAVASCULAR ACCÉS CENTRAL 3 LLUMS, CATÈTER INTRAVASCULAR ACCÉS CENTRAL 3LLUMS,PUR,RADIOOPAC,Ø5F,LLUMS D16/M16/P16G, 15+/-2CM LLARG,ALETES,MARQUES PENETRACIÓ,GUIA,DILATADOR,AGULLA INTRODUCTOR,XERINGA,PORTAAGULLES,3TAPS,3CLAMPS,PANY QUIRÚRGIC.EST,S/LÀTEX,1ÚS
Catèters intravasculars per a perfusió, Catèter intravascular central d'inserció perifèrica (PICC) | CATÈTERS INTRAVASCULARS PER A PERFUSIÓ, CATÈTER INTRAVASCULAR CENTRAL D'INSERCIÓ PERIFÈRICA (PICC), CATÈTER INTRAVASCULAR CENTRAL D'ACCÈS PERIFÈRIC 3 LLUMS PICC POLIURETÀ (PUR),RADIOPAC,ØCATÈTER;6FX50CM+/-2CM (17G/19G/19G),GUIA0,018",AG HIP+AG INTROD SIST SEGUR ACTIVA 21G,MICROINTR,CLAMP,XER,BISTURÍ SEGURE ACTIVA,CINTA MÈTR,TAP,DISP/APÒSIT FIX,ESTÈ,1ÚS
Catèters intravasculars per a perfusió, Catèter intravascular accés central 2 llums | CATÈTERS INTRAVASCULARS PER A PERFUSIÓ, CATÈTER INTRAVASCULAR ACCÉS CENTRAL 2 LLUMS, CATÈTER INTRAVASCULAR ACCÉS CENTRAL,2LLUMS,PUR,RADIOPAC,Ø7FX20CM+/-2CM, LLUMS 16G/16G,BISTURÍ I AGULLA INTRODUCTORA BSP (LLISCANT), GUIA"J"NITINOL 0,035"/0,89MMX50CM+/-2CM,DILAT,CON BIDIRECCI,2CLAMPS,XERING,CONTROL POSICIÓ ECG,ESTÈRIL,N/LÀTEX/FTALATS,1ÚS
Catèters intravasculars per a perfusió, Catèter intravascular accés central 3 llums | CATÈTERS INTRAVASCULARS PER A PERFUSIÓ, CATÈTER INTRAVASCULAR ACCÉS CENTRAL 3 LLUMS, CATÈTER INTRAVASCULAR ACCÉS CENTRAL,3LLUMS,PUR,RADIOPAC,Ø7FX30CM+/-2CM,D16G/M18G/P18G,BISTURÍ I AGULLA INTRODUCTORA BSP (LLISCANT), GUIA"J"NITINOL 0,035"/0,89MMX70CM+/-2CM,DILAT,CON BIDIRECCI,3CLAMPS,XERING,CONTROL POSICIÓ ECG,ESTÈRIL,N/LÀTEX/FTALATS,1ÚS
Catèters intravasculars per a perfusió, Catèter intravascular central d'inserció perifèrica (PICC) | CATÈTERS INTRAVASCULARS PER A PERFUSIÓ, CATÈTER INTRAVASCULAR CENTRAL D'INSERCIÓ PERIFÈRICA (PICC), CATÈTER PICC,2 LLUMS,PUR, RADIOPAC, Ø7F, LLARG 60(+/-2)CM, MARQUES PENETRACIÓ, ALETES FIXACIÓ, PRESSIÓ FINS 20 (+/-1)BARS,AG INTRODUCTORA,INTRODUCTOR/DILATADOR PELABLE,GUIA 0.018”,2CLAMPS,DISPOSITIU FIXACIÓ,XERINGA,CINTA MÈTRICA,BISTURÍ.EST,S/LÀTEX,1ÚS
Catèters intravasculars per a perfusió, Catèter intravascular accés central 2 llums | CATÈTERS INTRAVASCULARS PER A PERFUSIÓ, CATÈTER INTRAVASCULAR ACCÉS CENTRAL 2 LLUMS, CATÈTER INTRAVASC ACCÉS CENTRAL,2LLUMS,PUR,RADIOPAC,3FX15+/-2CM D22G/P22G MARQUES PROFUNDITAT,ALETA FIX,DILATADOR 30I50+/2MM,AG PUNCIÓ 21GX40+/-2MM,CATÈT CURT 24X19+/-1MM,GUIA NITINO 0,30MMX50+/-2CM,2 CLAMPS,2TAPS,XERING,BISTURÍ.EST,S/LÀTEX/FTALATS,1ÚS
Recipients per a drenatge sistema buit, Recipients per a drenatge toràcic amb vàlvula de seguretat | RECIPIENTS PER A DRENATGE SISTEMA BUIT, RECIPIENTS PER A DRENATGE TORÀCIC AMB VÀLVULA DE SEGURETAT, EQUIP PER A DRENATGE TORÀCIC PER GRAVETAT O ASPIRACIÓ CONTROLADA, CAPACITAT 2000 (+/-100) ML, COMPOST DE FLASCÓ DE PLÀSTIC RESISTENT AMB ESCALA DE GRADUACIÓ, AMB TUB PER A CONNEXIÓ A CATÈTER TORÀCIC I ASPIRACIÓ. ESTÈRIL, LLIURE DE LÀTEX, D'UN SOL ÚS.
Recipients per a drenatge sistema buit, Recipients per a drenatge toràcic amb vàlvula de seguretat | RECIPIENTS PER A DRENATGE SISTEMA BUIT, RECIPIENTS PER A DRENATGE TORÀCIC AMB VÀLVULA DE SEGURETAT, EQ DRENATGE TORÀCIC A/ASPIRACIÓ EN SEC ADULT/PED TIPUS PLEUR-EVAC O EQ, CAPACITAT 2500(+/-100)ML, ESCALA, REGULADOR D'ASPIR -10 A -40 CM/H2O, SUPORT PEU, GANXOS DE SUPORT/PENJAR I NANSA ERGONÒMICA. ESTÈRIL, LLIURE DE LÀTEX, D'UN SOL ÚS.
Catèters toràcis, Catèter per a drenatge pleural | CATÈTERS TORÀCIS, CATÈTER PER A DRENATGE PLEURAL, CATÈTER PER A DRENATGE PLEURAL,PVC TRANSPARENT, CALIBRE: 6F, LLARGÀRIA: 50 CM, EXTREM PROXIMAL AMB CONNEXIÓ AL SISTEMADRENATGE, EXTREM DISTAL AMB PUNTA ROMA TANCADA I ORIFICIS LATERALS; AMB CLAUTRES VIES I AGULLAPUNCIÓ, ESTÈRIL.(B*)BAIXA_ESTUDI GERÈNCIA
Catèters toràcis, Catèter per a drenatge pleural | CATÈTERS TORÀCIS, CATÈTER PER A DRENATGE PLEURAL, CATÈTER TORÀCIC DRENATGE PLEURAL PE TRANSP RADIOPAC,8FX49-51CM,MARQUES PROFUND,AG INTROD 10G A/MANEGUET INTEGRAL DE COL·LOCACIÓ,EXTR DISTAL ROM TANCAT,ORIFICIS LATERALS,EXTR PROX CON A SIST DRENATGE+ADAPTADOR CÒNIC P/CLAU 3 PAS,N/LÀTEX,DEHP,ESTÈRIL,1ÚS
Catèters toràcis, Catèter per a drenatge toràcic | CATÈTERS TORÀCIS, CATÈTER PER A DRENATGE TORÀCIC, CATÈTER DRENATGE TORÀCIC, RECTE, PVC TERMOSENSIBLE TRANSPARENT, 16F, LLARGÀRIA 50-52CM, LÍNIA RADIOPACA, MARQUES PROFUNDITAT, EXTREM DISTAL AMB PUNTA OBERTA I ORIFICIS LATERALS ATRAUMÀTICS, EXTREM PROXIMAL BISELLAT, ESTÈRIL, UN
Catèters toràcis, Catèter per a drenatge toràcic | CATÈTERS TORÀCIS, CATÈTER PER A DRENATGE TORÀCIC, CATÈTER DRENATGE TORÀCIC,RECTE,PVC TERMOSENSIBLE TRANSPARENT,20F,LLARGÀRIA 50-52CM,LÍNIA RADIOPACA,MARQUES PROFUNDITAT,EXTREM DISTAL AMB PUNTA OBERTA I ORIFICIS LATERALS ATRAUMÀTICS,RECOMENATS 5,EXTREM PROXIMAL BISELLAT,ESTÈRIL,UN SOL ÚS
Catèters toràcis, Catèter per a drenatge toràcic | CATÈTERS TORÀCIS, CATÈTER PER A DRENATGE TORÀCIC, CATÈTER DRENATGE TORÀCIC,RECTE,PVC TERMOSENSIBLE TRANSPARENT,24F,LLARGÀRIA 50-52CM,LÍNIA RADIOPACA,MARQUES PROFUNDITAT,EXTREM DISTAL AMB PUNTA OBERTA I ORIFICIS LATERALS ATRAUMÀTICS,RECOMENATS 6,EXTREM PROXIMAL BISELLAT,ESTÈRIL,UN SOL ÚS
Catèters toràcis, Catèter per a drenatge toràcic | CATÈTERS TORÀCIS, CATÈTER PER A DRENATGE TORÀCIC, CATÈTER DRENATGE TORÀCIC,RECTE,PVC TERMOSENSIBLE TRANSPARENT,28F,LLARGÀRIA 50-52CM,LÍNIA RADIOPACA,MARQUES PROFUNDITAT,EXTREM DISTAL AMB PUNTA OBERTA I ORIFICIS LATERALS ATRAUMÀTICS,RECOMENATS 6,EXTREM PROXIMAL BISELLAT,ESTÈRIL,UN SOL ÚS
Catèters toràcis, Catèter per a drenatge toràcic | CATÈTERS TORÀCIS, CATÈTER PER A DRENATGE TORÀCIC, CATÈTER DRENATGE TORÀCIC,RECTE,PVC TERMOSENSIBLE TRANSPARENT,32F,LLARGÀRIA 50-52CM,LÍNIA RADIOPACA,MARQUES PROFUNDITAT,EXTREM DISTAL AMB PUNTA OBERTA I ORIFICIS LATERALS ATRAUMÀTICS,RECOMENATS 6,EXTREM PROXIMAL BISELLAT,ESTÈRIL,UN SOL ÚS
Catèters toràcis, Catèter per a drenatge toràcic | CATÈTERS TORÀCIS, CATÈTER PER A DRENATGE TORÀCIC, CATÈTER DRENATGE TORÀCIC,RECTE,PVC TERMOSENSIBLE TRANSPARENT,36F,LLARGÀRIA 50-52CM,LÍNIA RADIOPACA,MARQUES PROFUNDITAT,EXTREM DISTAL AMB PUNTA OBERTA I ORIFICIS LATERALS ATRAUMÀTICS,RECOMENATS 6,EXTREM PROXIMAL BISELLAT,ESTÈRIL,UN SOL ÚS
Catèters toràcis, Catèter per a drenatge toràcic | CATÈTERS TORÀCIS, CATÈTER PER A DRENATGE TORÀCIC, CATÈTER DRENATGE TORÀCIC,RECTE,PVC TERMOSENSIBLE TRANSPARENT,PREMUNTAT EN TRÒCAR QUIRÚRGIC PUNTA AGUDA,10F,LLARGÀRIA 22-24CM,LÍNIA RADIOP,MARQUES PROFUNDITAT,EXTR DISTAL ORIFICIS LATERALS ATRAUM,PROX CON SIST DRENATGE,LLIURE LÀTEX,ESTÈRIL,1ÚS
Catèters toràcis, Catèter per a drenatge toràcic | CATÈTERS TORÀCIS, CATÈTER PER A DRENATGE TORÀCIC, CATÈTER DRENATGE TORÀCIC,RECTE,PVC TERMOSENSIBLE TRANSPARENT,PREMUNTAT EN TRÒCAR QUIRÚRGIC PUNTA AGUDA,12F,LLARGÀRIA 22-24CM,LÍNIA RADIOP,MARQUES PROFUNDITAT,EXTR DISTAL ORIFICIS LATERALS ATRAUM,PROX CON SIST DRENATGE,LLIURE LÀTEX,ESTÈRIL,1ÚS
Catèters toràcis, Catèter per a drenatge toràcic | CATÈTERS TORÀCIS, CATÈTER PER A DRENATGE TORÀCIC, CATÈTER DRENATGE TORÀCIC,RECTE,PVC TERMOSENSIBLE TRANSPARENT,PREMUNTAT EN TRÒCAR QUIRÚRGIC PUNTA AGUDA,16F,LLARGÀRIA 24-26CM,LÍNIA RADIOP,MARQUES PROFUNDITAT,EXTR DISTAL ORIFICIS LATERALS ATRAUM,PROX CON SIST DRENATGE,LLIURE LÀTEX,ESTÈRIL,1ÚS
Catèters toràcis, Catèter per a drenatge toràcic | CATÈTERS TORÀCIS, CATÈTER PER A DRENATGE TORÀCIC, CATÈTER DRENATGE TORÀCIC,RECTE,PVC TERMOSENSIBLE TRANSPARENT,PREMUNTAT EN TRÒCAR QUIRÚRGIC PUNTA AGUDA,20F,LLARGÀRIA 40-42CM,LÍNIA RADIOP,MARQUES PROFUNDITAT,EXTR DISTAL ORIFICIS LATERALS ATRAUM,PROX CON SIST DRENATGE,LLIURE LÀTEX,ESTÈRIL,1ÚS
Catèters toràcis, Catèter per a drenatge toràcic | CATÈTERS TORÀCIS, CATÈTER PER A DRENATGE TORÀCIC, CATÈTER DRENATGE TORÀCIC,RECTE,PVC TERMOSENSIBLE TRANSPARENT,PREMUNTAT EN TRÒCAR QUIRÚRGIC PUNTA AGUDA,24F,LLARGÀRIA 40-42CM,LÍNIA RADIOP,MARQUES PROFUNDITAT,EXTR DISTAL ORIFICIS LATERALS ATRAUM,PROX CON SIST DRENATGE,LLIURE LÀTEX,ESTÈRIL,1ÚS
Catèters toràcis, Catèter per a drenatge toràcic | CATÈTERS TORÀCIS, CATÈTER PER A DRENATGE TORÀCIC, CATÈTER DRENATGE TORÀCIC,RECTE,PVC TERMOSENSIBLE TRANSPARENT,PREMUNTAT EN TRÒCAR QUIRÚRGIC PUNTA AGUDA,28F,LLARGÀRIA 40-42CM,LÍNIA RADIOP,MARQUES PROFUNDITAT,EXTR DISTAL ORIFICIS LATERALS ATRAUM,PROX CON SIST DRENATGE,LLIURE LÀTEX,ESTÈRIL,1ÚS
Catèters toràcis, Catèter per a drenatge toràcic | CATÈTERS TORÀCIS, CATÈTER PER A DRENATGE TORÀCIC, CATÈTER DRENATGE TORÀCIC,RECTE,PVC TERMOSENSIBLE TRANSPARENT,PREMUNTAT EN TRÒCAR QUIRÚRGIC PUNTA AGUDA,32F,LLARGÀRIA 40-42CM,LÍNIA RADIOP,MARQUES PROFUNDITAT,EXTR DISTAL ORIFICIS LATERALS ATRAUM,PROX CON SIST DRENATGE,LLIURE LÀTEX,ESTÈRIL,1ÚS
Recipients per a drenatge sistema buit, Recipients per a drenatge toràcic amb vàlvula de seguretat | RECIPIENTS PER A DRENATGE SISTEMA BUIT, RECIPIENTS PER A DRENATGE TORÀCIC AMB VÀLVULA DE SEGURETAT, EQ DRENATGE TORÀCIC HUMIT COMPOST 3 CAMBRES, 2 PORTS AMB CAPACITAT 2200(+/-200) ML, ESCALA DE VOLUM INDEPENDENT X CADA PORT, DISPOSITIU REGULADOR SOROLL BOMBOLLEIG, SUPORT PEU, GANXOS DE SUPORT/PENJAR I NANSA ERGONÒMICA. ESTÈRIL, LLIURE LÀTEX, 1SOL ÚS.
Recipients per a drenatge sistema buit, Recipients per a drenatge toràcic amb vàlvula de seguretat | RECIPIENTS PER A DRENATGE SISTEMA BUIT, RECIPIENTS PER A DRENATGE TORÀCIC AMB VÀLVULA DE SEGURETAT, EQUIP DRENATGE TORÀCIC HUMIT COMPOST: 3 CAMBRES, CAPAC 2,1L(MÁX ASPIRA 20CM H20)ESCALA VOLUM DRENATGE, 2 VÀLV(+1CMH20/-50CMH20 I FLOTADOR) REGULA NIVELL SOROLL, FLASCÓ 45 ML D'H2O,SUPORT PEU, GANXOS PLÀSTICS, NANSA ERGONÒMICA. ESTÈRIL,LLIURE LÀTEX
Catèters toràcis, Catèter per a drenatge pleural | CATÈTERS TORÀCIS, CATÈTER PER A DRENATGE PLEURAL, CATÈTER TORÀCIC DRENATGE PLEURAL PE TRANSP RADIOPAC,6FX29-31CM,MARQUES PROFUND,AG INTROD 13G A/MANEGUET INTEGRAL DE COL·LOCACIÓ,EXTR DISTAL ROM TANCAT,ORIFICIS LATERALS,EXTR PROX CON A SIST DRENATGE+ADAPTADOR CÒNIC P/CLAU 3 PAS,N/LÀTEX,DEHP,ESTÈRIL,1ÚS
Catèters bronquials, Catèter per a recollida de mostra bronquial directa | CATÈTERS BRONQUIALS, CATÈTER PER A RECOLLIDA DE MOSTRA BRONQUIAL DIRECTA, CATÈTER TELESCÒPIC PER A RECOLLIDA MOSTRA BRONQUIAL TÈCNICA MINI RENTAT PERI-ALVEOLAR AMB FIBROSCOPI,A/BEINA DE MANIPULACIÓ;CATÈTER EXTERN POLIETILÈ Ø1,9MMX89CM-91CM;CATÈTER INTERN PTFE Ø1,0MMX94-96CM,LLIURE LÀTEX,ESTÈRIL,1ÚS(B*)BAIXA_ESTUDI GERÈNCIA
Catèters bronquials, Equips bloqueig endobronquial | CATÈTERS BRONQUIALS, EQUIPS BLOQUEIG ENDOBRONQUIAL, EQUIP DE BLOQUEIG PER A PROCEDIMENT DE LLARGA VENTILACIÓ, CATÈTER 9F, LLARGÀRIA: 78 CM I ADAPTADOR, ESTÈRIL.(B*)BAIXA_ESTUDI GERÈNCIA
Catèters toràcis, Catèter per a drenatge pleural | CATÈTERS TORÀCIS, CATÈTER PER A DRENATGE PLEURAL, EQ CATÈTER TORÀCIC DRENATGE PLEURAL VIA PERCUTÀNIA:CAT PVC TRANSP RECTE,10FX20-22CM,POSICIONADOR,LÍNIA RADIOP,MARQ PROFUND,EXTR DISTAL ROM A/ORIFICIS LATERALS,RECOMENATS 3,AGULLA ECOG 18G,2 DILATADORS 9F I 11F,GUIA EXTRARÍGIDA "J" 0,038",BISTURÍ,EST,1ÚS
Catèters toràcis, Catèter per a drenatge pleural | CATÈTERS TORÀCIS, CATÈTER PER A DRENATGE PLEURAL, EQ CATÈTER TORÀCIC DRENATGE PLEURAL VIA PERCUTÀNIA:CAT PVC TRANSP RECTE,8FX20-22CM,POSICIONADOR,LÍNIA RADIOP,MARQ PROFUND,EXTR DISTAL ROM A/ORIFICIS LATERALS,RECOMENATS 3,AGULLA ECOG 18G,1 DILATADORS DE 9F ,GUIA EXTRARÍGIDA "J" 0,038",BISTUR,EST,1ÚS
Catèters toràcis, Catèter per a drenatge pleural | CATÈTERS TORÀCIS, CATÈTER PER A DRENATGE PLEURAL, EQ CATÈTER TORÀCIC DRENATGE PLEURAL VIA PERCUTÀNIA:CAT PVC TRANSP RECTE12FX20-22CM,POSICIONADOR,LÍNIA RADIOP,MARQ PROFUND,EXTR DISTAL ROM A/ORIFICIS LATERALS,RECOMENATS 3,AGULLA ECOG 18G, 2DILATADORS DE 9F I 13F,GUIA EXTRARÍGIDA"J" 0,038",BISTUR,EST,1 ÚS
Catèters bronquials, Equips bloqueig endobronquial | CATÈTERS BRONQUIALS, EQUIPS BLOQUEIG ENDOBRONQUIAL, CIRCUIT COAXIAL 1,6 MM D'OXIGENACIÓ PER A TRACTAMENT AMB CARBOGEN AMB BALÓ DE 2 LITRES.(B*)BAIXA_ESTUDI GERÈNCIA
Catèters toràcis, Catèter per a drenatge pleural | CATÈTERS TORÀCIS, CATÈTER PER A DRENATGE PLEURAL, EQ CATÈTER TORÀCIC DRENATGE PLEURAL VIA PERCUTÀNIA:CAT PVC TRANSP RECTE16FX40-42CM,POSICIONAD,LÍNIA RADIOP,MARQ PROFUND,EXTR DISTAL ROM A/ORIFICIS LATERALS,RECOMENATS 4,AGULL ECOG 18G, 3 DILATADORS 9F,13F,18F,GUIA EXTRARÍGIDA"J" 0,038",BISTUR,ESTÈR,1 ÚS
Catèters toràcis, Catèter per a drenatge pleural | CATÈTERS TORÀCIS, CATÈTER PER A DRENATGE PLEURAL, EQ CATÈTER TORÀCIC DRENATGE PLEURAL VIA PERCUTÀNIA:CAT PVC TRANSP RECTE,20FX40-42CM,POSICIONAD,LÍNIA RADIOP,MARQ PROFUND,EXTR DISTAL ROM A/ORIFICIS LATERALS,RECOMENATS 4,AGULL ECOG 18G,3DILATADORS 9F,14F,22F,GUIA EXTRARÍGIDA "J" 0,038",BISTUR,ESTÈR,1 ÚS
Catèters toràcis, Catèter per a drenatge pleural | CATÈTERS TORÀCIS, CATÈTER PER A DRENATGE PLEURAL, EQ CATÈTER TORÀCIC DRENATGE PLEURAL VIA PERCUTÀNIA:CAT PVC TRANSP RECTE,12FX30-32CM,LÍNIA RADIOP,MARQ PROFUND,EXTR DISTAL PUNTA ROMA A/ORIFICIS LATERALS,AGULLA PERCUT,DILATADOR,GUIA "J"50CM +/-2CM,BISTUR,XERINGA, CLAU 4 PAS,CON LUER-LOCK,ESTÈR,1ÚS
Recipients per a drenatge sistema buit, Recipients per a drenatge toràcic amb vàlvula de seguretat | RECIPIENTS PER A DRENATGE SISTEMA BUIT, RECIPIENTS PER A DRENATGE TORÀCIC AMB VÀLVULA DE SEGURETAT, RECIPIENT DRENATGE RÍGID PER A GRAVETAT A PNEUMONECTOMIA AMB TRES CAMBRES: CAMBRA RECOL·LECTORA GRADUADA DE 2350(+/-150), CAMBRA PRESSIÓ POSITIVA AMB SEGELL HIDRÀULIC (+1CM), CAMBRA DE PRESSIÓ NEGATIVA (-13CM), TUB DE 1,80(+/-0,20)M. ESTÈRIL, D'UN SOL ÚS
Catèters toràcis, Catèter per a drenatge pleural | CATÈTERS TORÀCIS, CATÈTER PER A DRENATGE PLEURAL, EQ CATÈTER TORÀCIC DRENATGE PLEURAL VIA PERCUTÀNIA:CAT PVC TRANSP RECTE,14FX40-42CM,POSICIONAD,LÍNIA RADIOP,MARQ PROFUND,EXTR DISTAL ROM A/ORIFICIS LATERALS,RECOMENATS 4,AGULL ECOG 18G, 2 DILATADORS DE 9F,16F ,GUIA EXTRARÍGIDA"J" 0,038",BISTUR,ESTÈR,1 ÚS
Catèters toràcis, Catèter per a drenatge pleural | CATÈTERS TORÀCIS, CATÈTER PER A DRENATGE PLEURAL, EQ CATÈTER TORÀCIC DRENATGE PLEURAL VIA PERCUTÀNIA:CAT PVC TRANSP RECTE,24FX 40-42CM,POSICION,LÍNIA RADIOP,MARQ PROF,EXTR DISTAL ROM A/ORIFICIS LAT,RECO 8,AG ECOG 18G,DILATAD 12F,18F,26F,GUIA EXTRARÍGIDA"J" 0,038",BISTUR,ESTÈR,1ÚS
Catèters toràcis, Catèter per a drenatge pleural | CATÈTERS TORÀCIS, CATÈTER PER A DRENATGE PLEURAL, CATÈTER TORÀCIC DRENATGE PLEURAL PE TRANSP RADIOPAC,10FX49-51CM,MARQUES PROFUND,AG INTROD 8G A/MANEGUET INTEGRAL DE COL·LOCACIÓ,EXTR DISTAL ROM TANCAT,ORIFICIS LATERALS,EXTR PROX CON A SIST DRENATGE+ADAPTADOR CÒNIC P/CLAU 3 PAS,N/LÀTEX,DEHP,ESTÈRIL,1ÚS
Catèters bronquials, Catèter per a recollida de mostra bronquial directa | CATÈTERS BRONQUIALS, CATÈTER PER A RECOLLIDA DE MOSTRA BRONQUIAL DIRECTA, CATÈTER TELESCÒPIC PER A RECOLLIDA MOSTRA BRONQUIAL TÈCNICA MINI RENTAT PERI-ALVEOLAR A CEGUES(SENSE FIBROSCOPI)A/BEINA DE MANIPULACIÓ;CATÈTER EXTERN POLIETILÈ Ø2,7MMX59CM-61CM;CATÈTER INTERN PTFE Ø1,7MMX64-66CM,LLIURE LÀTEX,ESTÈRIL,1ÚS
Catèters toràcis, Catèter per a drenatge pleural | CATÈTERS TORÀCIS, CATÈTER PER A DRENATGE PLEURAL, CATÈTER PER A DRENATGE PLEURAL, DE PVC TRANSPARENT, CALIBRE: 8F, LLARGÀRIA: 40 CM, EXTREM PROXIMAL AMB CONNEXIÓ AL SISTEMA DE DRENATGE, EXTREM DISTAL AMB PUNTA ROMA TANCADA I ORIFICIS LATERALS; AMB CLAU DE TRES VIES I AGULLA DE PUNCIÓ, ESTÈRIL.
Recipients per a drenatge sistema buit, Recipients per a drenatge toràcic amb vàlvula de seguretat | RECIPIENTS PER A DRENATGE SISTEMA BUIT, RECIPIENTS PER A DRENATGE TORÀCIC AMB VÀLVULA DE SEGURETAT, EQ DRENATGE TORÀCIC PORTÀTIL ADULT/PED, PER GRAVETAT O ASPIRACIÓ EN SEC, 500 (+/-100)ML, COMPOST DE FLASCÓ DE PLÀSTIC RESISTENT ESCALA DE GRADUACIÓ, REGULADOR D'ASPIRACIÓ, TUB PER A CONNEXIÓ A CATÈTER TORÀCIC A/LUER LOCK. ESTÈRIL, LLIURE LÀTEX, 1SOL ÚS.
Catèters toràcis, Catèter per a drenatge pleural | CATÈTERS TORÀCIS, CATÈTER PER A DRENATGE PLEURAL, CATÈTER PER A DRENATGE PLEURAL,PVC TRANSPARENT, CALIBRE: 8F, PEDIÀTRIC I LLARGÀRIA: 40 CM, EXTREM PROXIMAL AMB CONNEXIÓ AL SISTEMADRENATGE, EXTREM DISTAL AMB PUNTA ROMA TANCADA I ORIFICIS LATERALS AMB CLAUTRES VIES I AGULLAPUNCI
Catèters toràcis, Catèter per a drenatge pleural | CATÈTERS TORÀCIS, CATÈTER PER A DRENATGE PLEURAL, EQ CAT TORÀCIC DRENATGE PLEURAL,VPERCUTÀNIA:CATÈTER PUR PIGTAIL5FX14-16CM,MARQUES PROFUND,EXTR DISTAL ROM OBERT,ORIFICIS LATERALS,RECOMENATS 6,AGULLA ECOG 18G,DILATADOR,GUIA "J" 0,028",LUER-LOCK MASCLE,CLAU 3 PAS,ADAPT,ESTÈRIL,1ÚS
Catèters toràcis, Catèter per a drenatge pleural | CATÈTERS TORÀCIS, CATÈTER PER A DRENATGE PLEURAL, EQ CAT TORÀCIC DRENATGE PLEURAL VIA PERCUTÀNIA:CATÈTER PUR PIGTAIL,6FX14-16CM,MARQ PROFUND,EXTR DISTAL ROM OBERT,ORIFIC LATER,AG INTROD 18G,DILAT,GUIA AMPLATZ TFE+GUIA"J" 0,028",LUER-LOCK,CLAU 3PAS,ADAPT MULTIPROP,ESTÈR,1ÚS
Recipients per a drenatge sistema buit, Recipients per a drenatge toràcic amb vàlvula de seguretat | RECIPIENTS PER A DRENATGE SISTEMA BUIT, RECIPIENTS PER A DRENATGE TORÀCIC AMB VÀLVULA DE SEGURETAT, RECIPIENT DE POLIPROPILÈ (PP) DE 300 ML, AMB DOBLE CÀMERA DE COL·LECCIÓ, FILTRE HIDROFÒBIC ANTIBACTERIÀ, GRADUACIÓ EN ML IMPRESA I TAP INCORPORAT. ESTÈRIL, LLIURE DE LÀTEX, D'UN SOL ÚS. COMPATIBLE AMB SISTEMA DRENATGE TORÀCIC PORTÀTIL TIPUS THOPAZ O EQ.
Recipients per a drenatge sistema buit, Recipients per a drenatge toràcic amb vàlvula de seguretat | RECIPIENTS PER A DRENATGE SISTEMA BUIT, RECIPIENTS PER A DRENATGE TORÀCIC AMB VÀLVULA DE SEGURETAT, RECIPIENT 800 ML, DOBLE CÀMERA DE COL·LECCIÓ, FILTRE HIDROFÒBIC ANTIBACTERIÀ, ANTIVESSAMENT, VÀLVULA ALLIBERADORA DE PRESSIÓ, GRADUACIÓ EN ML I TAP INCORPORAT. ESTÈRIL, LLIURE DE LÀTEX, D'UN SOL ÚS. COMPATIBLE AMB CODI SAP 30015942 SISTEMA THOPAZ O EQ.
Recipients per a drenatge sistema buit, Recipients per a drenatge toràcic amb vàlvula de seguretat | RECIPIENTS PER A DRENATGE SISTEMA BUIT, RECIPIENTS PER A DRENATGE TORÀCIC AMB VÀLVULA DE SEGURETAT, TUB DE DRENATGE SIMPLE AMB CONNEXIÓ ESTÀNDARD SIMPLE I FILTRE HIDROFÒBIC ANTIBACTERIÀ I CLAMP. ESTÈRIL, LLIURE DE LÀTEX, D'UN SOL ÚS. COMPATIBLE AMB CODI SAP 30015940 I 30015941 SISTEMA DE DRENATGE TORÀCIC PORTÀTIL TIPUS THOPAZ O EQUIVALENT.
Recipients per a drenatge sistema buit, Recipients per a drenatge toràcic amb vàlvula de seguretat | RECIPIENTS PER A DRENATGE SISTEMA BUIT, RECIPIENTS PER A DRENATGE TORÀCIC AMB VÀLVULA DE SEGURETAT, TUB DE DRENATGE DOBLE AMB CONNEXIÓ ESTÀNDARD DOBLE I FILTRE HIDROFÒBIC ANTIBACTERIÀ I CLAMP. ESTÈRIL, LLIURE DE LÀTEX, D'UN SOL ÚS. COMPATIBLE AMB CODI SAP 30015940 I 30015941 SISTEMA DE DRENATGE TORÀCIC PORTÀTIL TIPUS THOPAZ O EQUIVALENT.
Material col-lector per a drenatge per gravetat, Altre material per a drenatges | MATERIAL COL-LECTOR PER A DRENATGE PER GRAVETAT, ALTRE MATERIAL PER A DRENATGES, CINTA DE TRANSPORT DE TELA NEGRA, AMB PEÇA DE PLÀSTIC PER PENJAR DE L'ASPIRADOR DE DRENATGE TORÀCIC TIPUS THOPAZ(B*)BAIXA_ESTUDI GERÈNCIA
Recipients per a drenatge sistema buit, Recipients per a drenatge toràcic amb vàlvula de seguretat | RECIPIENTS PER A DRENATGE SISTEMA BUIT, RECIPIENTS PER A DRENATGE TORÀCIC AMB VÀLVULA DE SEGURETAT, VÀLVULA DE DRENATGE TORÀCIC AMBULATORI D'ASPIRACIÓ EN SEC, CAPACITAT 30 ML, RECOL·LECCIÓ DRENATGE AMB ESCALA DE VOLUM I CONNEXIÓ "LUER-LOCK". COMPATIBLE AMB CATÈTER TORÀCIC (24-40FR) I PEDIÀTRIC (8-20FR), PINÇA SUBJECCIÓ. ESTÈRIL, LLIURE LÀTEX, 1SOL ÚS.
Recipients per a drenatge sistema buit, Recipients per a drenatge toràcic amb vàlvula de seguretat | RECIPIENTS PER A DRENATGE SISTEMA BUIT, RECIPIENTS PER A DRENATGE TORÀCIC AMB VÀLVULA DE SEGURETAT, EQ DRENATGE PLEURAL D'ASPIRACIÓ BUIT COMPOST:1RECIPIENT TIPUS BULB 1000 ML, CATÈTER 75-80CM, TAP VÀLVULA CATÈTER, GUANTS, 1 CLAMP, COIXINET, 4 COMPRESES GASES 10X10CM, APÒSIT, TOVALLÓ DESINFECTANTS. COMPATIBLE PLEURX O EQ. ESTÈRIL, LLIURE LÀTEX, 1SOL ÚS.
Recipients per a drenatge sistema buit, Recipients per a drenatge toràcic amb vàlvula de seguretat | RECIPIENTS PER A DRENATGE SISTEMA BUIT, RECIPIENTS PER A DRENATGE TORÀCIC AMB VÀLVULA DE SEGURETAT, TUB PER A DRENATGE PLEURAL AMB ADAPTADOR, LLARGÀRIA 60(+/-5) CM, COMPATIBLE AMB CATÈTER PLEURX O EQUIVALENT. ESTÈRIL, LLIURE DE LÀTEX, D'UN SOL ÚS.
Catèters toràcis, Catèter per a drenatge pleural | CATÈTERS TORÀCIS, CATÈTER PER A DRENATGE PLEURAL, SHUNT EFUSIÓ/DRENATGE PLEURAL DE SILICONA, INCLOU: CATÈTER PLEURAL FENESTRAT, CAMBRA DE BOMBA FLEXIBLE AMB 2 VALVULES ASIMETRIQUES, CATÈTER PERITONEAL FENESTRAT. PER A QUILOTORAX I DRENATGE PLEURAL SEPTIC REFRACTARI. ESTÈRIL(B*)BAIXA_ESTUDI GERÈNCIA
Catèters bronquials, Catèter per a recollida de mostra bronquial directa | CATÈTERS BRONQUIALS, CATÈTER PER A RECOLLIDA DE MOSTRA BRONQUIAL DIRECTA, CATÈTER TELESCÒPIC PER A RECOLLIDA MOSTRA BRONQUIAL TÈCNICA MINI RENTAT PERI-ALVEOLAR A CEGUES(SENSE FIBROSCOPI)A/BEINA DE MANIPULACIÓ;CATÈTER EXTERN POLIETILÈ Ø4,0MMX84CM-86CM;CATÈTER INTERN PTFE Ø2,1MMX89-91CM,LLIURE LÀTEX,ESTÈRIL,1ÚS
Catèters toràcis, Catèter per a drenatge toràcic | CATÈTERS TORÀCIS, CATÈTER PER A DRENATGE TORÀCIC, CATÈTER DRENATGE TORÀCIC,RECTE,PVC TERMOSENSIBLE TRANSPARENT,36F,LLARGÀRIA 50-52CM,LÍNIA RADIOPACA,MARQUES PROFUNDITAT,EXTREM DISTAL AMB PUNTA OBERTA ATRAUMÀTICA ARRODONIDA AMB 6 ORIFICIS LATERALS,EXTREM PROXIMAL BISELLAT,LLIURE LÀTEX,ESTÈRIL,UN SOL ÚS
Catèters toràcis, Catèter per a drenatge toràcic | CATÈTERS TORÀCIS, CATÈTER PER A DRENATGE TORÀCIC, SISTEMA DRENATGE TORÀCIC COMPOST PER SONDA TORÀCICA SILICONA,RADIOPAC,Ø32FX10,2CM,ORIFICIS LATERALS+SONDA GUIA AMB CORREDERA MAGNÈTICA,EXTR DISTAL ROM TANCAT,EXTR PROX CON A SIST DRENATGE PLEURAFLOW O EQUIVALENT,N/LÀTEX,DEHP,ESTÈRIL,1ÚS
Catèters toràcis, Catèter per a drenatge toràcic | CATÈTERS TORÀCIS, CATÈTER PER A DRENATGE TORÀCIC, CATÈTER DRENATGE TORÀCIC,RECTE,PVC TERMOSENSIBLE TRANSPAR,16F,LLARGÀRIA24-26CM,LÍNIA RADIOP,MARQ PROFUND C/5CM,EXTR DISTAL OBERT ARROD A/2ORIFIC DRENATGE,PROX FORMA EMBUT,PREMUNTAT EN TRÒCAR METÀL·LIC (ALUMINI) A/PUNTA AFILADA,LLIURE LÀTEX,ESTÈRIL,1ÚS
Catèters toràcis, Catèter per a drenatge toràcic | CATÈTERS TORÀCIS, CATÈTER PER A DRENATGE TORÀCIC, CATÈTER DRENATGE TORÀCIC,RECTE,PVC TERMOSENSIBLE TRANSPAR,20F,LLARGÀRIA39-41CM,LÍNIA RADIOP,MARQ PROFUND C/5CM,EXTR DISTAL OBERT ARROD A/2ORIFIC DRENATGE,PROX FORMA EMBUT,PREMUNTAT EN TRÒCAR METÀL·LIC (ALUMINI) A/PUNTA AFILADA,LLIURE LÀTEX,ESTÈRIL,1ÚS
Catèters toràcis, Catèter per a drenatge toràcic | CATÈTERS TORÀCIS, CATÈTER PER A DRENATGE TORÀCIC, CATÈTER DRENATGE TORÀCIC,RECTE,PVC TERMOSENSIBLE TRANSPAR,24F,LLARGÀRIA39-41CM,LÍNIA RADIOP,MARQ PROFUND C/5CM,EXTR DISTAL OBERT ARROD A/2ORIFIC DRENATGE,PROX FORMA EMBUT,PREMUNTAT EN TRÒCAR METÀL·LIC (ALUMINI) A/PUNTA AFILADA,LLIURE LÀTEX,ESTÈRIL,1ÚS
Recipients per a drenatge sistema buit, Recipients per a drenatge toràcic amb vàlvula de seguretat | RECIPIENTS PER A DRENATGE SISTEMA BUIT, RECIPIENTS PER A DRENATGE TORÀCIC AMB VÀLVULA DE SEGURETAT, CONNECTOR LUER-LOCK MASCLE, DE MATERIAL PLÀSTIC, AMB CON MULTIPROPÒSIT (VÀLVULA DOBLE PER A DRENATGE TORÀCIC/DRENATGE PLEURAL EN NEN NONAT I VÀLVULES TIPUS HEIMLICH). ESTÈRIL, D'UN SOL ÚS.
Catèters toràcis, Catèter per a drenatge toràcic | CATÈTERS TORÀCIS, CATÈTER PER A DRENATGE TORÀCIC, CATÈTER DRENATGE TORÀCIC,RECTE,PVC TERMOSENSIBLE TRANSPAR,28F,LLARGÀRIA39-41CM,LÍNIA RADIOP,MARQ PROFUND C/5CM,EXTR DISTAL OBERT ARROD A/2ORIFIC DRENATGE,PROX FORMA EMBUT,PREMUNTAT EN TRÒCAR METÀL·LIC (ALUMINI) A/PUNTA AFILADA,LLIURE LÀTEX,ESTÈRIL,1ÚS
Catèters toràcis, Catèter per a drenatge pleural | CATÈTERS TORÀCIS, CATÈTER PER A DRENATGE PLEURAL, CATÈTER PER A DRENATGE PLEURAL I/O PNEUMOPERICÀRDIC MATERIAL PLÀSTIC 14FX5,5CM-7,5CM,EXTREM PROXIMAL OBERT A/ORIFICIS LATERALS,CLAU DE TRES VIES,AGULLA INTRODUCT ACER INOX 17G,XERINGA,S/ LÀTEX,ESTÈR,1 ÚS
Recipients per a drenatge sistema buit, Recipients per a drenatge toràcic amb vàlvula de seguretat | RECIPIENTS PER A DRENATGE SISTEMA BUIT, RECIPIENTS PER A DRENATGE TORÀCIC AMB VÀLVULA DE SEGURETAT, TUB DRENATGE AMB CONNEXIÓ ESTÀNDARD SIMPLE I FINA, FILTRE HIDROFÒBIC ANTIBACTERIÀ, UNA LLUM, PORT MOSTRES I CLAMP. ESTÈRIL, LLIURE DE LÀTEX, D'UN SOL ÚS. COMPATIBLE AMB CODI SAP 30015940 I 30015941 SISTEMA DE DRENATGE TORÀCIC PORTÀTIL TIPUS THOPAZ O EQ
Catèters toràcis, Catèter per a drenatge toràcic | CATÈTERS TORÀCIS, CATÈTER PER A DRENATGE TORÀCIC, EQUIP DE PNEUMOTÒRAX D'URGÈNCIA, COMPOST PER: CATÈTER DE 8,5 FR X 6 CM,AGULLA 15G, TUB CONNECTOR, VÀLVULA UNIDIRECCIONAL, XERINGA I ETIQUETA. ESTÈRIL, LLIURE DE LÀTEX, D'UN SOL ÚS.
Recipients per a drenatge sistema buit, Recipients per a drenatge toràcic amb vàlvula de seguretat | RECIPIENTS PER A DRENATGE SISTEMA BUIT, RECIPIENTS PER A DRENATGE TORÀCIC AMB VÀLVULA DE SEGURETAT, EQ DRENATGE TORÀCIC HUMIT PEDIÀTRIC, 2 CAMBRES, UN PORT AMB CAPACITAT400(+/-100)ML, ESCALA, CONTROL D'ASPIRACIÓ, VÀLVULA D'ALTA NEGATIVITAT, GANXOSSUPORT/PENJAR I UN PORT PER A CONNECTAR UNA BOSSADRENATGE EXTRA. ESTÈRIL, LLIURE
Recipients per a drenatge sistema buit, Recipients per a drenatge toràcic amb vàlvula de seguretat | RECIPIENTS PER A DRENATGE SISTEMA BUIT, RECIPIENTS PER A DRENATGE TORÀCIC AMB VÀLVULA DE SEGURETAT, BOLSA PER A DRENATGE TORÀCIC PEDIÀTRIC DE 2000(+/-100) ML. COMPATIBLE AMB CODI SAP 30040969.
Catèters toràcis, Catèter per a drenatge pleural | CATÈTERS TORÀCIS, CATÈTER PER A DRENATGE PLEURAL, ADAPTADOR PER A CATÈTER TORÀCIC DE DRENATGE PLEURAL , PE TRANSPARENT,CLAU TANCAMENT I CLAU DE 3 VIES PER EXTRACCIÓ DE MOSTRES I/O INFUSIÓ .Ø INTERN PER A INSTRUMENTS DE 8 A 36 FR.THAL-QUICK.
Recipients per a drenatge sistema buit, Recipients per a drenatge toràcic amb vàlvula de seguretat | RECIPIENTS PER A DRENATGE SISTEMA BUIT, RECIPIENTS PER A DRENATGE TORÀCIC AMB VÀLVULA DE SEGURETAT, BOSSA DE DRENATGE PLEURAL PER A CATÈTER D'IMPLANTACIÓ ABDOMINAL,DE 2000 (+/-100) ML DE CAPACITAT,COMPATIBLE AMB CATÈTER PLEURX O EQUIVALENT. ESTÈRIL,LLIURE DE LÀTEX,LLIURE DE FTALATS,D'UN SOL ÚS.
Recipients per a drenatge sistema buit, Recipients per a drenatge toràcic amb vàlvula de seguretat | RECIPIENTS PER A DRENATGE SISTEMA BUIT, RECIPIENTS PER A DRENATGE TORÀCIC AMB VÀLVULA DE SEGURETAT, TUB DRENATGE DOBLE I FI AMB CONNEXIÓ ESTÀNDARD DOBLE, FILTRE HIDROFÒBIC ANTIBACTERIÀ, DOBLE LLUM, PORT MOSTRES I CLAMP. ESTÈRIL, LLIURE DE LÀTEX, D'UN SOL ÚS. COMPATIBLE CODI SAP 30015940 I 30015941 SISTEMA DE DRENATGE TORÀCIC PORTÀTIL TIPUS THOPAZ O EQ
Recipients per a drenatge sistema buit, Recipients per a drenatge toràcic amb vàlvula de seguretat | RECIPIENTS PER A DRENATGE SISTEMA BUIT, RECIPIENTS PER A DRENATGE TORÀCIC AMB VÀLVULA DE SEGURETAT, RECIPIENTPOLIPROPILÈ (PP)2000 ML, AMB DOBLE CÀMERACOL·LECCIÓ, FILTRE HIDROFÒBIC ANTIBACTERIÀ, GRADUACIÓ EN ML IMPRESA I TAP INCORPORAT. ESTÈRIL, LLIURELÀTEX, D'UN SOL ÚS. COMPATIBLE AMB SISTEMA DRENATGE TORÀCIC PORTÀTIL TIPUS TH
Recipients per a drenatge sistema buit, Recipients per a drenatge toràcic amb vàlvula de seguretat | RECIPIENTS PER A DRENATGE SISTEMA BUIT, RECIPIENTS PER A DRENATGE TORÀCIC AMB VÀLVULA DE SEGURETAT, VÀLVULA UNIDIRECCIONAL D'ASPIRACIÓ TIPUS HEIMLICH AMB CONNEXIÓ "LUER-LOCK", COMPATIBLE AMB CATÈTER TORÀCIC I BOSSA RECOL·LECTORA DE 2000 ML, ESTÈRIL, D'UN SOL ÚS.
Recipients per a drenatge sistema buit, Recipients per a drenatge toràcic amb vàlvula de seguretat | RECIPIENTS PER A DRENATGE SISTEMA BUIT, RECIPIENTS PER A DRENATGE TORÀCIC AMB VÀLVULA DE SEGURETAT, TAP SILICONA PER A TUB DRENATGE TORÀCIC DOBLE, MIDES 2CM DE DIÀMETRE I LONGITUD APROXIMADA 7CM, TIPUS THOPAZ O EQUIVALENT. ESTÈRIL(B*)BAIXA_ESTUDI GERÈNCIA
Recipients per a drenatge sistema buit, Recipients per a drenatge toràcic amb vàlvula de seguretat | RECIPIENTS PER A DRENATGE SISTEMA BUIT, RECIPIENTS PER A DRENATGE TORÀCIC AMB VÀLVULA DE SEGURETAT, EQ DRENATGE TORÀCIC 1000ML, TUB LLARG A CATÈTER TORÀCIC, VÀLV UNIDIRECCIONAL SEGELLAMENT, RECIPIENT RECOLLIDA ESCALA GRADUACIÓ, CLAU, CONTROL ASP 0-60CMH2O, CLAU/BOSSA BUIDATGE, GANXOS SUPORT/PENJAR. EST,S/LÀTEX, 1ÚS. COMPATIBLE DRENATGE SINAPI O EQ
Catèters toràcis, Catèter per a drenatge pleural | CATÈTERS TORÀCIS, CATÈTER PER A DRENATGE PLEURAL, EQ CATÈTER TORÀCIC DRENATGE PLEURAL VIA PERCUTÀNIA:CAT PVC TRANSP RECTE18FX40-42CM,POSICIONAD,LÍNIA RADIOP,MARQ PROFUND,EXTR DISTAL PUNTA ROMA AMB 4 ORIFICIS LATERALS,AG ECOG 18G,DILATAD,GUIA EXTRARÍGIDA"J" 0,038",BISTURÍ,ESTÈR,1 ÚS
Catèters toràcis, Catèter per a drenatge pleural | CATÈTERS TORÀCIS, CATÈTER PER A DRENATGE PLEURAL, CATÈTER TORÀCIC DRENATGE PLEURAL,SILICONA,15,5FX23-25CM,AMB VÀLVULA DE SEGURETAT,INTRODUCTOR 16F,GUIA" J ",ADAPTADOR, GASSES, LÍNIA DRENATGE, TUNELITZADOR, XERINGA, AG18G/17G. ESTÈR,1 ÚS. COMPATIBLE AMB PLEUX O EQUIVALENT.
Recipients per a drenatge sistema buit, Recipients per a drenatge toràcic amb vàlvula de seguretat | RECIPIENTS PER A DRENATGE SISTEMA BUIT, RECIPIENTS PER A DRENATGE TORÀCIC AMB VÀLVULA DE SEGURETAT, VÀLVULA SIMPLE(PUR) FLEXIBLE TIPUS HEIMLICH, ANTIREFLUX, ANTIPINÇAMENT, TRANSPARENT, PER A CONNECTAR AMB EL DRENATGE PLEURAL O TORÀCIC PEDIÀTRIC/ADULT . ESTÈRIL, D'UN SOL ÚS.
Catèters toràcis, Catèter per a drenatge toràcic | CATÈTERS TORÀCIS, CATÈTER PER A DRENATGE TORÀCIC, CATÈTER DRENATGE TORÀCIC,ANGULAT,PVC SILICONAT,24F (8,0MM),LLARGÀRIA 44-46CM,PUNTA DISTAL OBERTA I ORIFICIS LATERALS,LÍNIA RADIOPACA,MARQUES DE PROFUNDITAT,AMB CONNECTOR,LLIURE LÀTEX,ESTÈRIL,UN SOL ÚS(B*)BAIXA_ESTUDI GERÈNCIA
Catèters toràcis, Catèter per a drenatge toràcic | CATÈTERS TORÀCIS, CATÈTER PER A DRENATGE TORÀCIC, EQ DRENAT PLEURAL VIA PERCUTÀNIA TÈC. SELDINGER. CATÈTER PUR 14F(4,7MM)X29(+/-1)CM FORATS LATERALS, AGULLA 18GX5(+/-0,2)CM, GUIA J 0,038"X70(+/-5)CM, DILATADOR 14FRX13(+/-1)CM, TUB CONNEC BOSSA DRENATGE, BISTURÍ,VÀLVULA DRENATGE TORÀCIC, S/LÀTEX,EST,1ÚS
Recipients per a drenatge sistema buit, Recipients per a drenatge toràcic amb vàlvula de seguretat | RECIPIENTS PER A DRENATGE SISTEMA BUIT, RECIPIENTS PER A DRENATGE TORÀCIC AMB VÀLVULA DE SEGURETAT, EQUIP DRENATGE TORÀCIC HUMIT PORTÀTIL RÍGID I TUBS,DIGITAL A -5 MBAR,4 CAMBRES,CAPAC 2000 ML,ESCAL VOLUM,CONNE LUER-LOCK,FILTRE ANTIBACT HIDROFÒBIC,ANTIVESSAM, COMPT DRENATG GRAVET,SUP PEU,LLIT,NANSA ERGONÒM,ÚS TARGETA SD.LLIURE
Catèters toràcis, Catèter per a drenatge toràcic | CATÈTERS TORÀCIS, CATÈTER PER A DRENATGE TORÀCIC, CATÈTER DRENATGE TORÀCIC, RECTE, DE CLORUR DE POLIVINIL SILICONAT, DE 24F (8,0MM), LLARGÀRIA 45CM, PUNTA DISTAL OBERTA I ORIFICIS LATERALS, LÍNIA RADIOPACA, MARQUES DE PROFUNDITAT, AMB CONNECTOR, LLIURE LÀTEX, ESTÈRIL, UN SOL ÚS(B*)BAIXA_ESTUDI GERÈNCIA
Catèters toràcis, Catèter per a drenatge pleural | CATÈTERS TORÀCIS, CATÈTER PER A DRENATGE PLEURAL, EQ CAT TORÀCIC DRENATGE PLEURAL VIA PERCUTÀNIA:CATÈTER PUR PIGTAIL8,5FX14-16CM,RADIOPAC,MARQUES PROFUND,EXTREM DISTAL ROM OBERT,ORIFICIS LATER,RECOMENATS 6,AG ECOG 18G,DILATAD,GUIA"J" 0,028",LUER-LOCK MASCL,CLAU 3 PAS,ADAPT,ESTÈR,1ÚS
Apòsits i dispositius no específics, Productes barrera (cremes amb i sense zinc) | APÒSITS I DISPOSITIUS NO ESPECÍFICS, PRODUCTES BARRERA (CREMES AMB I SENSE ZINC), PASTA COMPOSTA D'HIDROCOL·LOIDE PER A LA UTILITZACIÓ CONJUNTA AMB APÒSITS D'HIDROCOL.LOIDES, ESTÈRIL.
Apòsits d'escumes de poliuretà, Apòsits escuma PUR hidropolim a/silicona gruix <a 3mm | APÒSITS D'ESCUMES DE POLIURETÀ, APÒSITS ESCUMA PUR HIDROPOLIM A/SILICONA GRUIX <A 3MM, APÒSIT DE ESCUMA DE POLIURETÀ AMB SILICONA GRUIX INFERIOR A 3MM AMB VORA. MIDA SUPERFÍCIE TOTAL 10X10CM +/-2CM
Apòsits hidrogels, Apòsits d'hidrogel en estructura laminar en placa | APÒSITS HIDROGELS, APÒSITS D'HIDROGEL EN ESTRUCTURA LAMINAR EN PLACA, APÒSIT D´HIDROGEL EN ESTRUCTURA LAMINAR SENSE VORA. MIDA SUPERFÍCIE ACTIVA 10X10CM +/-2CM
Apòsits de fibres, Fibres amb hidrocol·loide | APÒSITS DE FIBRES, FIBRES AMB HIDROCOL·LOIDE, APÒSIT DE FIBRA D´HIDROCOL.LOIDE. MIDA SUPERFÍCIE ACTIVA 10X10CM +/-2CM
Apòsits de fibres, Fibres amb hidrocol·loide | APÒSITS DE FIBRES, FIBRES AMB HIDROCOL·LOIDE, APÒSIT DE FIBRA D´HIDROCOL.LOIDE. MIDA SUPERFÍCIE ACTIVA CINTA AMPLADA 2CM +/-0,3CM I LLARGÀRIA IGUAL O SUPERIOR A 30CM
Apòsits bactericides amb plata, Apòsits bactericides amb plata sense alliberament | APÒSITS BACTERICIDES AMB PLATA, APÒSITS BACTERICIDES AMB PLATA SENSE ALLIBERAMENT, APÒSIT BACTERICIDA AMB PLATA METÀL·LICA I TELA DE CARBÓ ACTIVAT. SENSE ALLIBERAMENT DE PLATA. NO OCLUSIU, NO ADHESIU. MIDA TOTAL: 10X10CM +/- 2CM. ESTÈRIL.
Apòsits bactericides amb plata, Apòsits bactericides amb plata sense alliberament | APÒSITS BACTERICIDES AMB PLATA, APÒSITS BACTERICIDES AMB PLATA SENSE ALLIBERAMENT, APÒSIT BACTERICIDA AMB PLATA METÀLICA EN FORMA DE MALLA. NO ADHERENT. MIDA SUPERFÍCIE ACTIVA 10X20CM +/-2CM
Apòsits i dispositius no específics, Apòsits actius específics per a cobertura post-quirúrgica | APÒSITS I DISPOSITIUS NO ESPECÍFICS, APÒSITS ACTIUS ESPECÍFICS PER A COBERTURA POST-QUIRÚRGICA, AAPÒSIT ADHESIU AMB COMPRESA CENTRAL, IMPERMEABLE,HIPO-ALERGÈNIC, AMB VORES TRANSPARENTS. POST-QUIRURGIC. SUPERFÍCIE TOTAL 5 X 7 CM +/- 1CM. ESTÈRIL.
Malles protectores, Malla protectora impregnada en silicona | MALLES PROTECTORES, MALLA PROTECTORA IMPREGNADA EN SILICONA, APÒSIT EN MALLA PROTECTORA DE SILICONA IMPREGNADES A LES DUES CARES, INDICAT PER CREMATS I EPIDERMÒLISI BULLOSA. MIDA SUPERFÍCIE ACTIVA 7,5X10CM +/-2CM
Malles protectores, Malla protectora impregnada en silicona | MALLES PROTECTORES, MALLA PROTECTORA IMPREGNADA EN SILICONA, APÒSIT EN MALLA PROTECTORA DE SILICONA IMPREGNADES A LES DUES CARES, INDICAT PER CREMATS I EPIDERMÒLISI BULLOSA. MIDA SUPERFÍCIE ACTIVA 10X18CM +/-2CM
Apòsits hidrogels, Apòsits d'hidrogel en estructura laminar en placa | APÒSITS HIDROGELS, APÒSITS D'HIDROGEL EN ESTRUCTURA LAMINAR EN PLACA, APÒSIT D´HIDROGEL EN ESTRUCTURA LAMINAR SENSE VORA. MIDA SUPERFÍCIE ACTIVA 10X20CM +/-2CM
Apòsits bactericides amb plata, Apòsits bactericides a/alliberament de plata en suport malla | APÒSITS BACTERICIDES AMB PLATA, APÒSITS BACTERICIDES A/ALLIBERAMENT DE PLATA EN SUPORT MALLA, APÒSIT BACTERICIDA AMB PLATA NANOCRISTAL.LINA EN SUPORT DE MALLA. MIDA SUPERFÍCIE ACTIVA 10X20CM +/-2CM
Apòsits d'escumes de poliuretà, Apòsits escuma PUR sense silicona i sense vora | APÒSITS D'ESCUMES DE POLIURETÀ, APÒSITS ESCUMA PUR SENSE SILICONA I SENSE VORA, APÒSITS DE ESCUMA DE POLIURETÀ MULTICAPA SENSE VORA NO ADHERENT. MIDA SUPERFÍCIE ACTIVA 10X10CM +/-2CM
Apòsits d'escumes de poliuretà, Apòsits escuma PUR sense silicona i sense vora | APÒSITS D'ESCUMES DE POLIURETÀ, APÒSITS ESCUMA PUR SENSE SILICONA I SENSE VORA, APÒSIT DE ESCUMA DE POLIURETÀ MULTICAPA SENSE VORA NO ADHERENT. MIDA SUPERFÍCIE ACTIVA 15X15CM +/-2CM
Apòsits hidrogels, Apòsits d'hidrogel en estructura laminar en placa | APÒSITS HIDROGELS, APÒSITS D'HIDROGEL EN ESTRUCTURA LAMINAR EN PLACA, HIDROGEL EN ESTRUCTURA LAMINAR AMB SUPORT DE POLIMER PER AL DESBRIDAMENT I LA HIDRATACIÓ DE FERIDES. TRANSPARENT, AMB VORA ADHESIU. MIDA TOTAL: 7,5X10CM +/- 2CM. ESTÈRIL.(B*)BAIXA_ESTUDI GERÈNCIA
Malles protectores, Altres malles protectores | MALLES PROTECTORES, ALTRES MALLES PROTECTORES, APÒSIT DE MALLA DE POLIÈSTER AMB HIDROCOL.LOIDE I VASELINA, FLEXIBLE, INDICAT PER CREMATS I EPIDERMÒLISI BULLOSA. MIDA TOTAL 10X40CM +/-2CM
Apòsits d'escumes de poliuretà, Apòsits escuma PUR multicapa a/silicona gruix >a 3mm | APÒSITS D'ESCUMES DE POLIURETÀ, APÒSITS ESCUMA PUR MULTICAPA A/SILICONA GRUIX >A 3MM, APÒSIT DE ESCUMA DE POLIURETÀ AMB SILICONA GRUIX SUPERIOR A 3MM SENSE VORA ADHERENT. MIDA SUPERFÍCIE 15X15CM +/-2CM
Apòsits d'escumes de poliuretà, Altres d'escumes de poliuretà | APÒSITS D'ESCUMES DE POLIURETÀ, ALTRES D'ESCUMES DE POLIURETÀ, APÒSIT BIOACTIU CICATRITZANT DE COLÀGEN 100%. MIDA SUPERFÍCIE ACTIVA 5X5CM +/-2CM
Apòsits de fibres, Fibres d'alginat | APÒSITS DE FIBRES, FIBRES D'ALGINAT, APÒSIT DE FIBRA D´ALGINAT. MIDA SUPERFÍCIE ACTIVA 15X20CM +/-2CM
Apòsits d'escumes de poliuretà, Apòsits escuma PUR multicapa a/silicona gruix >a 3mm | APÒSITS D'ESCUMES DE POLIURETÀ, APÒSITS ESCUMA PUR MULTICAPA A/SILICONA GRUIX >A 3MM, APÒSIT DE ESCUMA DE POLIURETÀ AMB SILICONA GRUIX SUPERIOR A 3MM AMB VORA. MIDA SUPERFÍCIE TOTAL 17,5X17,5CM +/-2CM
Apòsits d'escumes de poliuretà, Apòsits escuma PUR sense silicona i sense vora | APÒSITS D'ESCUMES DE POLIURETÀ, APÒSITS ESCUMA PUR SENSE SILICONA I SENSE VORA, APÒSIT DE ESCUMA DE POLIURETÀ MULTICAPA SENSE VORA NO ADHERENT. MIDA SUPERFÍCIE ACTIVA 20X20CM +/-2CM
Apòsits d'escumes de poliuretà, Apòsits escuma PUR forma anatòmica sacre | APÒSITS D'ESCUMES DE POLIURETÀ, APÒSITS ESCUMA PUR FORMA ANATÒMICA SACRE, APÒSIT DE ESCUMA DE POLIURETÀ MULTICAPA FORMA ANATÒMICA SACRE AMB SILICONA A TOT L´APÒSIT. MIDA 23X23CM +/-2CM.
Apòsits de fibres, Fibres amb hidrocol·loide | APÒSITS DE FIBRES, FIBRES AMB HIDROCOL·LOIDE, APÒSIT DE FIBRA D´HIDROCOL.LOIDE. MIDA SUPERFÍCIE ACTIVA 15X15CM +/-2CM
Apòsits de fibres, Fibres amb hidrocol·loide | APÒSITS DE FIBRES, FIBRES AMB HIDROCOL·LOIDE, APÒSIT DE FIBRA D´HIDROCOL.LOIDE. MIDA SUPERFÍCIE ACTIVA 5X5CM +/-2CM
Apòsits de fibres, Fibres d'alginat | APÒSITS DE FIBRES, FIBRES D'ALGINAT, CINTA DE FIBRA D´ALGINAT. MIDA SUPERFÍCIE ACTIVA CINTA (MÍN.: 2X30CM)
Apòsits de fibres, Fibres d'alginat | APÒSITS DE FIBRES, FIBRES D'ALGINAT, APÒSIT DE FIBRA D´ALGINAT. MIDA SUPERFÍCIE ACTIVA 10X10CM +/-2CM
Apòsits i dispositius no específics, Emulsions i olis de prevenció: àcids grassos hiperoxigenats | APÒSITS I DISPOSITIUS NO ESPECÍFICS, EMULSIONS I OLIS DE PREVENCIÓ: ÀCIDS GRASSOS HIPEROXIGENATS, OLI AMB ÀCIDS GRASSOS HIPEROXIGENATS, SENSE SILICONA. MÍNIM 95% ÀCID GRASSOS. PRESENTACIÓ OLI EN SPRAI 20ML-30ML
Apòsits i dispositius no específics, Emulsions i olis de prevenció: àcids grassos hiperoxigenats | APÒSITS I DISPOSITIUS NO ESPECÍFICS, EMULSIONS I OLIS DE PREVENCIÓ: ÀCIDS GRASSOS HIPEROXIGENATS, OLI AMB ÀCIDS GRASSOS HIPEROXIGENATS, SENSE SILICONA. MÍNIM 95% ÀCID GRASSOS. PRESENTACIÓ OLI EN SPRAI 50ML-60ML
Apòsits i dispositius no específics, Altres apòsits | APÒSITS I DISPOSITIUS NO ESPECÍFICS, ALTRES APÒSITS, APÒSITS DE FIBRES AMB CARBÓ. MIDA SUPERFÍCIE ACTIVA 10X10CM +/-2CM
Apòsits bactericides amb plata, Apòsits bactericides a/alliberament de plata en suport fibra | APÒSITS BACTERICIDES AMB PLATA, APÒSITS BACTERICIDES A/ALLIBERAMENT DE PLATA EN SUPORT FIBRA, APÒSIT BACTERICIDA AMB ALLIBERAMENT DE PLATA EN SUPORT DE FIBRA AMB HIDROCOL.LOIDE. MIDA SUPERFÍCIE ACTIVA 20X30CM +/-2CM
Apòsits bactericides amb plata, Apòsits bactericides amb plata sense alliberament | APÒSITS BACTERICIDES AMB PLATA, APÒSITS BACTERICIDES AMB PLATA SENSE ALLIBERAMENT, APÒSIT BACTERICIDA AMB PLATA METÀL·LICA I TELA DE CARBÓ ACTIVAT. SENSE ALLIBERAMENT DE PLATA. NO OCLUSIU, NO ADHESIU. MIDA TOTAL: 6X10CM +/- 1CM. ESTÈRIL.
Apòsits bioactius, Apòsits bioactius amb càrrega iònica | APÒSITS BIOACTIUS, APÒSITS BIOACTIUS AMB CÀRREGA IÒNICA, APÒSIT BIOACTIU AMB CÀRREGA IÒNICA. MIDA SUPERFÍCIE ACTIVA 10X10CM +/-2CM
Apòsits i dispositius no específics, Apòsits d'àcid hialurònic | APÒSITS I DISPOSITIUS NO ESPECÍFICS, APÒSITS D'ÀCID HIALURÒNIC, GEL/CREMA D'US CUTANI, D'ÀCID HIALURÒNIC, EN ESTRUCTURA AMORFA. TUB DE 100G +/-10%.
Apòsits i dispositius no específics, Apòsits biosintètics de col·làgen (cremats) | APÒSITS I DISPOSITIUS NO ESPECÍFICS, APÒSITS BIOSINTÈTICS DE COL·LÀGEN (CREMATS), APÒSIT SUSTITUTIU CUTANI TEMPORAL BIOSINTÈTIC, FLEXIBLE I BIOCOMPATIBLE, DE SILICONA, NILÓ I COL·LÀGEN D'ORIGEN AMINAL, PER A A CREMATS. ADHESIU. MIDA: 25X38CM +/- 2CM. ESTÈRIL.
Apòsits i dispositius no específics, Apòsits/compresa d'hidrogel amb oli de mameluca | APÒSITS I DISPOSITIUS NO ESPECÍFICS, APÒSITS/COMPRESA D'HIDROGEL AMB OLI DE MAMELUCA, APÒSIT DE POLIURETÀ AMB HIDROGEL PROTECCIÓ PELL CREMATS. MIDA SUPERFÍCIE ACTIVA 20X20CM +/-2CM
Apòsits i dispositius no específics, Apòsits/compresa d'hidrogel amb oli de mameluca | APÒSITS I DISPOSITIUS NO ESPECÍFICS, APÒSITS/COMPRESA D'HIDROGEL AMB OLI DE MAMELUCA, APÒSIT DE POLIURETÀ AMB HIDROGEL PROTECCIÓ PELL CREMATS. MIDA SUPERFÍCIE ACTIVA 10X10CM +/-2CM
Apòsits i dispositius no específics, Apòsits/compresa d'hidrogel amb oli de mameluca | APÒSITS I DISPOSITIUS NO ESPECÍFICS, APÒSITS/COMPRESA D'HIDROGEL AMB OLI DE MAMELUCA, APÒSIT DE POLIURETÀ AMB HIDROGEL PROTECCIÓ PELL CREMATS. MIDA SUPERFÍCIE ACTIVA 2,5X50CM +/-2CM
Apòsits i dispositius no específics, Apòsits/compresa d'hidrogel amb oli de mameluca | APÒSITS I DISPOSITIUS NO ESPECÍFICS, APÒSITS/COMPRESA D'HIDROGEL AMB OLI DE MAMELUCA, APÒSIT DE POLIURETÀ AMB HIDROGEL PROTECCIÓ PELL CREMATS. MIDA SUPERFÍCIE ACTIVA 20X45CM +/-2CM
Apòsits i dispositius no específics, Solucions i gels descontaminants de ferides | APÒSITS I DISPOSITIUS NO ESPECÍFICS, SOLUCIONS I GELS DESCONTAMINANTS DE FERIDES, SOL·LUCIÓ DESCONTAMINANT DE FERIDES AMB SURFACTANT, PHMB I, UNDECILENAMIPROPIL BETAINA O EQUIVALENT, SENSE ALCOHOL. PRESENTACIÓ SOL·LUCIÓ LÍQUIDA 350ML +/-10ML
Apòsits d'escumes de poliuretà, Apòsits escuma PUR hidropolim a/silicona gruix <a 3mm | APÒSITS D'ESCUMES DE POLIURETÀ, APÒSITS ESCUMA PUR HIDROPOLIM A/SILICONA GRUIX <A 3MM, APÒSIT DE ESCUMA DE POLIURETÀ AMB SILICONA GRUIX INFERIOR A 3MM AMB VORA. MIDA SUPERFÍCIE TOTAL 7X7CM +/-1CM
Apòsits bactericides amb plata, Apòsits bactericides d´escuma a/alliberament de plata s/vora | APÒSITS BACTERICIDES AMB PLATA, APÒSITS BACTERICIDES D´ESCUMA A/ALLIBERAMENT DE PLATA S/VORA, APÒSIT BACTERICIDA AMB ALLIBERAMENT DE PLATA EN SUPORT D´ESCUMA NO ADHERENT, SENSE VORA. MIDA SUPERFÍCIE ACTIVA 10X10CM +/-2CM
Apòsits bactericides amb plata, Apòsits bactericides a/plata i alliberament-malla protectora | APÒSITS BACTERICIDES AMB PLATA, APÒSITS BACTERICIDES A/PLATA I ALLIBERAMENT-MALLA PROTECTORA, APÒSIT BACTERICIDA EN MALLA D'HIDROCOL·LOIDE, VASELINA I PLATA IÒNICA, PER AL TRACTAMENT DE LES FERIDES AMB SIGNES D'INFECCIÓ. AMB ALLIBERAMENT DE PLATA. NO OCLUSIU, NO ADHESIU. MIDA TOTAL: 10X10CM +/-2CM. ESTÈRIL.(B*)BAIXA_ESTUDI GERÈNCIA
Apòsits i dispositius no específics, Apòsits de poliuretà amb ibuprofè | APÒSITS I DISPOSITIUS NO ESPECÍFICS, APÒSITS DE POLIURETÀ AMB IBUPROFÈ, APÒSIT NO ADHESIU AMB IBUPROFÉ EN SUPORT D´ESCUMA. MIDA SUPERFÍCIE ACTIVA 10X10CM +/-2CM
Apòsits i dispositius no específics, Apòsits de poliuretà amb ibuprofè | APÒSITS I DISPOSITIUS NO ESPECÍFICS, APÒSITS DE POLIURETÀ AMB IBUPROFÈ, APÒSIT ADHESIU AMB IBUPROFÉ EN SUPORT D´ESCUMA. MIDA SUPERFÍCIE ACTIVA 10X10CM +/-2CM
Apòsits i dispositius no específics, Apòsits de poliuretà amb ibuprofè | APÒSITS I DISPOSITIUS NO ESPECÍFICS, APÒSITS DE POLIURETÀ AMB IBUPROFÈ, APÒSIT ADHESIU AMB IBUPROFÉ EN SUPORT D´ESCUMA. MIDA SUPERFÍCIE ACTIVA 15X15CM +/-2CM
Apòsits i dispositius no específics, Apòsits de poliuretà amb ibuprofè | APÒSITS I DISPOSITIUS NO ESPECÍFICS, APÒSITS DE POLIURETÀ AMB IBUPROFÈ, APÒSIT NO ADHESIU AMB IBUPROFÉ EN SUPORT D´ESCUMA. MIDA SUPERFÍCIE ACTIVA 15X15CM +/-2CM
Apòsits d'escumes de poliuretà, Apòsits escuma PUR hidropolim a/silicona gruix <a 3mm | APÒSITS D'ESCUMES DE POLIURETÀ, APÒSITS ESCUMA PUR HIDROPOLIM A/SILICONA GRUIX <A 3MM, APÒSIT DE ESCUMA DE POLIURETÀ AMB SILICONA GRUIX INFERIOR A 3MM AMB VORA. MIDA SUPERFÍCIE TOTAL 15X15CM +/-2CM
Apòsits bactericides amb plata, Apòsits bactericides d´escuma a/alliberament de plata s/vora | APÒSITS BACTERICIDES AMB PLATA, APÒSITS BACTERICIDES D´ESCUMA A/ALLIBERAMENT DE PLATA S/VORA, APÒSIT BACTERICIDA AMB ALLIBERAMENT DE PLATA EN SUPORT D´ESCUMA ADHERENT, SENSE VORA, AMB SILICONA. MIDA SUPERFÍCIE ACTIVA 15X15CM +/-2CM
Apòsits i dispositius no específics, Solucions i gels descontaminants de ferides | APÒSITS I DISPOSITIUS NO ESPECÍFICS, SOLUCIONS I GELS DESCONTAMINANTS DE FERIDES, GEL DESCONTAMINANT DE FERIDES AMB SURFACTANT. PRESENTACIÓ GEL 30ML +/-10ML
Apòsits d'escumes de poliuretà, Apòsits escuma PUR multicapa a/silicona gruix >a 3mm | APÒSITS D'ESCUMES DE POLIURETÀ, APÒSITS ESCUMA PUR MULTICAPA A/SILICONA GRUIX >A 3MM, APÒSIT DE ESCUMA DE POLIURETÀ AMB SILICONA GRUIX SUPERIOR A 3MM SENSE VORA ADHERENT. MIDA SUPERFÍCIE 10X10CM +/-2CM
Apòsits d'escumes de poliuretà, Apòsits escuma PUR hidropolim a/silicona gruix <a 3mm | APÒSITS D'ESCUMES DE POLIURETÀ, APÒSITS ESCUMA PUR HIDROPOLIM A/SILICONA GRUIX <A 3MM, APÒSIT DE ESCUMA DE POLIURETÀ AMB SILICONA GRUIX INFERIOR A 3MM SENSE VORA ADHERENT. MIDA SUPERFÍCIE ACTIVA 10X10CM +/-2CM
Apòsits bactericides amb plata, Apòsits bactericides a/alliberament de plata en suport malla | APÒSITS BACTERICIDES AMB PLATA, APÒSITS BACTERICIDES A/ALLIBERAMENT DE PLATA EN SUPORT MALLA, APÒSIT BACTERICIDA AMB PLATA NANOCRISTAL.LINA EN SUPORT DE MALLA. MIDA SUPERFÍCIE ACTIVA 10X10CM +/-2CM
Apòsits hidrogels, Apòsits d'hidrogel en estructura laminar en placa | APÒSITS HIDROGELS, APÒSITS D'HIDROGEL EN ESTRUCTURA LAMINAR EN PLACA, APÒSIT D´HIDROGEL EN ESTRUCTURA LAMINAR SENSE VORA. MIDA SUPERFÍCIE ACTIVA 10X40CM +/-2CM
Apòsits d'escumes de poliuretà, Altres d'escumes de poliuretà | APÒSITS D'ESCUMES DE POLIURETÀ, ALTRES D'ESCUMES DE POLIURETÀ, APÒSIT DE SILICONA PEL TRACTAMENT DE CICATRIUS. MIDA TOTAL 10X18CM +/-2CM
Apòsits d'escumes de poliuretà, Apòsits escuma PUR multicapa a/silicona gruix >a 3mm | APÒSITS D'ESCUMES DE POLIURETÀ, APÒSITS ESCUMA PUR MULTICAPA A/SILICONA GRUIX >A 3MM, APÒSIT DE ESCUMA DE POLIURETÀ AMB SILICONA GRUIX SUPERIOR A 3MM SENSE VORA ADHERENT. MIDA SUPERFÍCIE 20X20CM +/-2CM
Apòsits d'escumes de poliuretà, Altres d'escumes de poliuretà | APÒSITS D'ESCUMES DE POLIURETÀ, ALTRES D'ESCUMES DE POLIURETÀ, APÒSIT BIOACTIU DE COLÀGEN BIOABSORBIBLE. MIDA SUPERFÍCIE ACTIVA 5,5CM X 5,5CM +/-2CM.
Malles protectores, Altres malles protectores | MALLES PROTECTORES, ALTRES MALLES PROTECTORES, APÒSIT DE MALLA PROTECTORA SENSE SILICONA. SUPERFÍCIE ACTIVA 7X7CM +/-2CM
Apòsits bactericides sense plata, Apòsits bactericides | APÒSITS BACTERICIDES SENSE PLATA, APÒSITS BACTERICIDES, APÒSIT BACTERICIDA AMB PHMB (POLIHEXAMETILENO BIGUANIDA) MÍNIM 0,3%. MIDA SUPERFÍCIE ACTIVA 10X10CM +/-2CM
Apòsits bactericides sense plata, Apòsits bactericides | APÒSITS BACTERICIDES SENSE PLATA, APÒSITS BACTERICIDES, BACTERICIDA SENSE PLATA AMB CADEXÒMER IODAT EN PRESENTACIÓ CREMA. PRESENTACIÓ 10G +/-2CM +/-10%
Apòsits bioactius, Apòsits bioact reabsor:matriu modul proteasses inflamatòries | APÒSITS BIOACTIUS, APÒSITS BIOACT REABSOR:MATRIU MODUL PROTEASSES INFLAMATÒRIES, APÒSIT BIOACTIU AMB MATRIU MODULADORA DE PROTEASSES EN SUPORT DE FIBRES AMB HIDROCOL.LOIDE AMB VORA. MIDA SUPERFÍCIE TOTAL 13X13CM +/-2CM
Apòsits bioactius, Apòsits bioact reabsor:matriu modul proteasses inflamatòries | APÒSITS BIOACTIUS, APÒSITS BIOACT REABSOR:MATRIU MODUL PROTEASSES INFLAMATÒRIES, APÒSIT BIOACTIU AMB MATRIU MODULADORA DE PROTEASSES EN SUPORT DE FIBRES AMB HIDROCOL.LOIDE SENSE VORA. MIDA SUPERFÍCIE ACTIVA 15X15CM +/-1CM
Apòsits i dispositius no específics, Apòsits escuma PUR forma anatòmica talò | APÒSITS I DISPOSITIUS NO ESPECÍFICS, APÒSITS ESCUMA PUR FORMA ANATÒMICA TALÒ, APÒSIT DE ESCUMA DE POLIURETÀ FORMA ANATÒMICA DE TALÒ AMB SILICONA I VORA ADHESIVA. MIDA SUPERFICIE ACTIVA 20X20CM +/-3CM.
Apòsits bactericides amb plata, Apòsits bactericides d´escuma a/alliberament de plata s/vora | APÒSITS BACTERICIDES AMB PLATA, APÒSITS BACTERICIDES D´ESCUMA A/ALLIBERAMENT DE PLATA S/VORA, APÒSIT BACTERICIDA AMB ALLIBERAMENT DE PLATA EN SUPORT D´ESCUMA NO ADHERENT, SENSE VORA. MIDA SUPERFÍCIE ACTIVA 20X20CM +/-2CM
Apòsits bactericides sense plata, Apòsits bactericides | APÒSITS BACTERICIDES SENSE PLATA, APÒSITS BACTERICIDES, APÒSITS BACTERICIDES SENSE PLATA AMB CADEXÒMER IODAT EN SUPORT MALLA. MIDA SUPERFÍCIE ACTIVA 6X8CM +/-2CM
Apòsits i dispositius no específics, Equips tractament ferides per ones de transmissió acústica | APÒSITS I DISPOSITIUS NO ESPECÍFICS, EQUIPS TRACTAMENT FERIDES PER ONES DE TRANSMISSIÓ ACÚSTICA, EQUIP D'APLICACIÓ DERMA 15X15/225CM2. COMPOST PER: FUNDA PROTECTORA P/SONDA D'APLICACIO ONES, GEL TRASMISOR ONESPRESSIÓ ACÚSTICA, TARGETA RFID PROGRAMADA. TRACTAMENT FERIDES AMB SUPERFÍCIE TOTAL 225CM2.COMPATIBLE AMB GENERADOR D
Apòsits i dispositius no específics, Equips tractament ferides per ones de transmissió acústica | APÒSITS I DISPOSITIUS NO ESPECÍFICS, EQUIPS TRACTAMENT FERIDES PER ONES DE TRANSMISSIÓ ACÚSTICA, EQUIP D'APLICACIÓ DERMA 8X8/64CM2. COMPOST PER: FUNDA PROTECTORA P/SONDA D'APLICACIO ONES, GEL TRASMISOR ONES DE PRESSIÓ ACÚSTICA, TARGETA RFID PROGRAMADA. TRACTAMENTE FERIDES AMB SUPERFÍCIE TOTAL DE 64CM2. COMPATIBLE AMB GENERADOR DERMAPACE O EQUIVALENT
Malles protectores, Malla protectora impregnada en silicona | MALLES PROTECTORES, MALLA PROTECTORA IMPREGNADA EN SILICONA, APÒSIT EN MALLA PROTECTORA AMB SILICONA ADAPTABLE A DITS. TAMANY DIÀMETRE 2CM +/-5%
Malles protectores, Malla protectora impregnada en silicona | MALLES PROTECTORES, MALLA PROTECTORA IMPREGNADA EN SILICONA, APÒSIT EN MALLA PROTECTORA AMB SILICONA ADAPTABLE A DITS. TAMANY DIÀMETRE 2,4CM +/-5%
Malles protectores, Malla protectora impregnada en silicona | MALLES PROTECTORES, MALLA PROTECTORA IMPREGNADA EN SILICONA, APÒSIT EN MALLA PROTECTORA AMB SILICONA ADAPTABLE A DITS. TAMANY DIÀMETRE 3CM +/-5%
Malles protectores, Malla protectora impregnada en silicona | MALLES PROTECTORES, MALLA PROTECTORA IMPREGNADA EN SILICONA, APÒSIT EN MALLA PROTECTORA AMB SILICONA ADAPTABLE A DITS. TAMANY DIÀMETRE 2,8CM +/-5%
Apòsits bactericides sense plata, Apòsits bactericides amb clorur de dialquilcarbamil | APÒSITS BACTERICIDES SENSE PLATA, APÒSITS BACTERICIDES AMB CLORUR DE DIALQUILCARBAMIL, APÒSIT BACTERIOSTÀTIC SENSE PLATA AMB DIAQUIL CARBAMIL (DACC), SENSE VORA. MIDA SUPERFÍCIE ACTIVA 5X10CM +/-2CM
Apòsits i dispositius no específics, Apòsits actius específ p/cobertura post-quir antimicrobians | APÒSITS I DISPOSITIUS NO ESPECÍFICS, APÒSITS ACTIUS ESPECÍF P/COBERTURA POST-QUIR ANTIMICROBIANS, APÒSIT BACTERIOSTÀTIC POSTQUIRÚRGIC SENSE PLATA AMB VORA TRANSPARENT. MIDA SUPERFÍCIE ACTIVA 10X30CM +/-2CM
Apòsit hidrocol·loide en placa, Apòsits superabsorbents | APÒSIT HIDROCOL·LOIDE EN PLACA, APÒSITS SUPERABSORBENTS, APÒSIT BACTERIOSTÀTIC SENSE PLATA AMB DIAQUIL CARBAMIL (DACC), AMB VORA, D´ESCUMA AMB SUPERABSORBENT, MIDA 12X12CM +/-2CM
Apòsits i dispositius no específics, Apòsits actius específ p/cobertura post-quir antimicrobians | APÒSITS I DISPOSITIUS NO ESPECÍFICS, APÒSITS ACTIUS ESPECÍF P/COBERTURA POST-QUIR ANTIMICROBIANS, APÒSIT BACTERIOSTÀTIC POSTQUIRÚRGIC SENSE PLATA AMB VORA TRANSPARENT. MIDA SUPERFÍCIE ACTIVA 8X15CM +/-2CM
Apòsits bactericides sense plata, Apòsits bactericides amb clorur de dialquilcarbamil | APÒSITS BACTERICIDES SENSE PLATA, APÒSITS BACTERICIDES AMB CLORUR DE DIALQUILCARBAMIL, APÒSIT BACTERIOSTÀTIC SENSE PLATA AMB DIAQUIL CARBAMIL (DACC), SENSE VORA. MIDA SUPERFÍCIE ACTIVA CINTA (MÍN.: 2X50CM)
Apòsits i dispositius no específics, Emulsions i olis de prevenció: àcids grassos hiperoxigenats | APÒSITS I DISPOSITIUS NO ESPECÍFICS, EMULSIONS I OLIS DE PREVENCIÓ: ÀCIDS GRASSOS HIPEROXIGENATS, OLI AMB ÀCIDS GRASSOS ESSENCIALS HIPEROXIGENATS I ALTRES COMPONENTS, PER A LA PREVENCIÓ I EL TRACTAMENT D'ÚLCERES. COMPOST PER: 95% COM A MÍNIM D'ÀCIDS GRASSOS ESSENCIAL. FLASCÓ AMB PULVERITZADOR. VOLUM DE 5-7ML.
Apòsits i dispositius no específics, Apòsits biosintètics de col·làgen (cremats) | APÒSITS I DISPOSITIUS NO ESPECÍFICS, APÒSITS BIOSINTÈTICS DE COL·LÀGEN (CREMATS), APÒSIT SUSTITUTIU CUTANI TEMPORAL BIOSINTÈTIC, FLEXIBLE I BIOCOMPATIBLE, DE SILICONA, NILÓ I COL·LÀGEN D'ORIGEN AMINAL, PER A A CREMATS. ADHESIU. GUANT GRAN. ESTÈRIL.
Apòsits d'escumes de poliuretà, Apòsits escuma PUR forma anatòmica sacre | APÒSITS D'ESCUMES DE POLIURETÀ, APÒSITS ESCUMA PUR FORMA ANATÒMICA SACRE, APÒSIT ANATOMIC TIPUS ARMILLA ADULT, ABSORVENT, NO ADHERENT, NO OCLUSIU,POLIETILÈ I CEL·LULOSA AMB 4 CAPES: (3 CAPESPOLIETILÈ I 1 CAPA INTERNARAION/CEL·LULOSA). PER A REGULACIÓ CONTINGUT HÍDRICLES FERIDES I CONTROL HUMITAT. EST
Apòsits d'escumes de poliuretà, Apòsits escuma PUR forma anatòmica sacre | APÒSITS D'ESCUMES DE POLIURETÀ, APÒSITS ESCUMA PUR FORMA ANATÒMICA SACRE, APÒSIT ANATOMIC TIPUS CAMA ADULT, ABSORVENT, NO ADHERENT, NO OCLUSIU,POLIETILÈ I CEL·LULOSA AMB 4 CAPES: (3 CAPESPOLIETILÈ I 1 CAPA INTERNARAION/CEL·LULOSA). PER A REGULACIÓ CONTINGUT HÍDRICLES FERIDES I CONTROL HUMITAT. ESTÈRI
Apòsits d'escumes de poliuretà, Apòsits escuma PUR forma anatòmica sacre | APÒSITS D'ESCUMES DE POLIURETÀ, APÒSITS ESCUMA PUR FORMA ANATÒMICA SACRE, APÒSIT ANATOMIC TIPUS BRAÇ ADULT, ABSORVENT, NO ADHERENT, NO OCLUSIU,POLIETILÈ I CEL·LULOSA AMB 4 CAPES: (3 CAPESPOLIETILÈ I 1 CAPA INTERNARAION/CEL·LULOSA). PER A REGULACIÓ CONTINGUT HÍDRICLES FERIDES I CONTROL HUMITAT. ESTÈRI
Apòsits bactericides amb plata, Apòsits bactericides d´escuma a/alliberament de plata s/vora | APÒSITS BACTERICIDES AMB PLATA, APÒSITS BACTERICIDES D´ESCUMA A/ALLIBERAMENT DE PLATA S/VORA, APÒSIT BACTERICIDA AMB ALLIBERAMENT DE PLATA EN SUPORT D´ESCUMA ADHERENT, SENSE VORA, AMB SILICONA. MIDA SUPERFÍCIE ACTIVA 20X50CM +/-2CM
Apòsits bactericides sense plata, Apòsits bactericides amb clorur de dialquilcarbamil | APÒSITS BACTERICIDES SENSE PLATA, APÒSITS BACTERICIDES AMB CLORUR DE DIALQUILCARBAMIL, APÒSIT BACTERIOSTÀTIC SENSE PLATA AMB DIAQUIL CARBAMIL (DACC), SENSE VORA. MIDA SUPERFÍCIE ACTIVA CINTA (MÍN.: 5X200CM)
Apòsits de fibres, Fibres amb hidrocol·loide | APÒSITS DE FIBRES, FIBRES AMB HIDROCOL·LOIDE, APÒSIT DE FIBRA DE POLIACRILAT AMB HIDROCOL.LOIDE SENSE VORES, ADHERENT. MIDA SUPERFÍCIE ACTIVA 10X10CM +/-2CM
Apòsits de fibres, Fibres amb hidrocol·loide | APÒSITS DE FIBRES, FIBRES AMB HIDROCOL·LOIDE, APÒSIT DE FIBRA DE POLIACRILAT AMB HIDROCOL.LOIDE SENSE VORES ADHERENT. MIDA SUPERFÍCIE ACTIVA 15X15CM +/-2CM
Apòsits i dispositius no específics, Apòsits biosintètics de col·làgen (cremats) | APÒSITS I DISPOSITIUS NO ESPECÍFICS, APÒSITS BIOSINTÈTICS DE COL·LÀGEN (CREMATS), APÒSIT SUSTITUTIU CUTANI TEMPORAL BIOSINTÈTIC, FLEXIBLE I BIOCOMPATIBLE, DE SILICONA, NILÓ I COL·LÀGEN D'ORIGEN AMINAL, PER A A CREMATS. ADHESIU. MIDA: 38X51CM +/- 2CM. ESTÈRIL.(B*)BAIXA_ESTUDI GERÈNCIA
Apòsits d'escumes de poliuretà, Apòsits escuma PUR forma anatòmica sacre | APÒSITS D'ESCUMES DE POLIURETÀ, APÒSITS ESCUMA PUR FORMA ANATÒMICA SACRE, APÒSIT D'ESCUMA DE POLIURETÀ (PU) AMB FORMA ANATÒMICA PER A TALÓ, PER LA GESTIÓ DEL EXSUDATS. SEMIOCLUSIU, AMB VORA ADHESIVA. MIDA TOTAL: 20 X 26CM +/- 2 CM I SUPERFÍCIE IGUAL O SUPERIOR A 450CM2.ESTÈRIL.(B*)BAIXA_ESTUDI GERÈNCIA
Apòsits i dispositius no específics, Apòsits actius específ p/cobertura post-quir antimicrobians | APÒSITS I DISPOSITIUS NO ESPECÍFICS, APÒSITS ACTIUS ESPECÍF P/COBERTURA POST-QUIR ANTIMICROBIANS, APÒSIT PER A COBERTURA POST-QUIRÚRGICA AMB PLATA, CAPA INTERIOR ABSORBENT I CAPA EXTERIOR SEMIPERMEABLE. MIDA SUPERFÍCIE TOTAL 10X25CM +/-1CM AMPLE I +/-2CM LLARG. ESTÈRIL
Apòsits i dispositius no específics, Apòsits actius específ p/cobertura post-quir antimicrobians | APÒSITS I DISPOSITIUS NO ESPECÍFICS, APÒSITS ACTIUS ESPECÍF P/COBERTURA POST-QUIR ANTIMICROBIANS, APÒSIT PER A COBERTURA POST-QUIRÚRGICA AMB PLATA, CAPA INTERIOR ABSORBENT I CAPA EXTERIOR SEMIPERMEABLE. MIDA SUPERFÍCIE TOTAL 10X35CM +/-1CM AMPLE I +/-2CM LLARG. ESTÈRIL(B*)BAIXA_ESTUDI GERÈNCIA
Apòsits bactericides sense plata, Apòsits bactericides | APÒSITS BACTERICIDES SENSE PLATA, APÒSITS BACTERICIDES, APÒSIT BACTERICIDA HIDROBALANÇ, EN PLACA AMB PHMB, POLIHEXAMETILÈ BIGUANIDA, PER AL TRACTAMENTLES FERIDES AMB SIGNES D'INFECCIÓ MITJANÇANT REGULACIÓ CONTINGUR HIDRICLA FERIDA. NO OCLUSIU, ADHESIU. MIDA TOTAL: 5X5CM +/-1CM. ESTÈR
Malles protectores, Malla protectora impregnada en silicona | MALLES PROTECTORES, MALLA PROTECTORA IMPREGNADA EN SILICONA, APÒSIT EN MALLA PROTECTORA D´ACETAT DE CEL.LULOSA IMPREGNADA AMB SILICONA A LES DUES CARES, INDICAT PER CREMATS I TRACTAMENTS D´EMPELTS. MIDA SUPERFÍCIE ACTIVA 20X30CM +/-2CM
Apòsits i dispositius no específics, Apòsits actius específics per a cobertura post-quirúrgica | APÒSITS I DISPOSITIUS NO ESPECÍFICS, APÒSITS ACTIUS ESPECÍFICS PER A COBERTURA POST-QUIRÚRGICA, APÒSIT POST-QUIRÙRGIC FILM TRANSPARENT AMB ESCUMA EN FORMAT MALLA. MIDA 15X10CM +/-2CM
Apòsits i dispositius no específics, Apòsits actius específics per a cobertura post-quirúrgica | APÒSITS I DISPOSITIUS NO ESPECÍFICS, APÒSITS ACTIUS ESPECÍFICS PER A COBERTURA POST-QUIRÚRGICA, APÒSIT POST-QUIRÙRGIC FILM TRANSPARENT AMB ESCUMA EN FORMAT MALLA. MIDA 25X10CM +/-2CM
Apòsits i dispositius no específics, Productes barrera (cremes amb i sense zinc) | APÒSITS I DISPOSITIUS NO ESPECÍFICS, PRODUCTES BARRERA (CREMES AMB I SENSE ZINC), CREMA BARRERA DE PROTECCIÓ PER LES AGRESIONS EXTERNES, IRRITACIONS I DERMATITIS. COMPOSTA PER OXID DE ZINC AL 30% I ALTRES COMPONENTS. TUB 90G. +/-10%. ESTÈRIL.
Apòsits i dispositius no específics, Productes barrera (cremes amb i sense zinc) | APÒSITS I DISPOSITIUS NO ESPECÍFICS, PRODUCTES BARRERA (CREMES AMB I SENSE ZINC), CREMA BARRERA HIDRÒFUGA AMB POLÍMERS, SILICONA I ALTRES COMPONENTS, AMB ZINC (ZN). TUB DE 100G +/-10%. ESTÈRIL.(B*)BAIXA_ESTUDI GERÈNCIA
Apòsits i dispositius no específics, Productes barrera (cremes amb i sense zinc) | APÒSITS I DISPOSITIUS NO ESPECÍFICS, PRODUCTES BARRERA (CREMES AMB I SENSE ZINC), CREMA BARRERA HIDRÒFUGA AMB COL·LAGEN, POLÍMERS, SILICONA I ALTRES COMPONENTS, SENSE ZINC (ZN). TUB DE 200G +/-10%. ESTÈRIL.(B*)BAIXA_ESTUDI GERÈNCIA
Apòsits d'escumes de poliuretà, Altres d'escumes de poliuretà | APÒSITS D'ESCUMES DE POLIURETÀ, ALTRES D'ESCUMES DE POLIURETÀ, APÒSIT DESBRIDANT OSMÒTIC. MIDA SUPERFÍCIE ACTIVA 10X10CM +/-2CM
Apòsits d'escumes de poliuretà, Altres d'escumes de poliuretà | APÒSITS D'ESCUMES DE POLIURETÀ, ALTRES D'ESCUMES DE POLIURETÀ, APÒSIT DESBRIDANT OSMÒTIC. MIDA SUPERFÍCIE ACTIVA DIÀMETRE 5,5CM +/-1CM
Apòsits d'escumes de poliuretà, Altres d'escumes de poliuretà | APÒSITS D'ESCUMES DE POLIURETÀ, ALTRES D'ESCUMES DE POLIURETÀ, APÒSIT DESBRIDANT OSMÒTIC. MIDA SUPERFÍCIE ACTIVA DIÀMETRE 4CM +/-1CM
Apòsits i dispositius no específics, Altres apòsits | APÒSITS I DISPOSITIUS NO ESPECÍFICS, ALTRES APÒSITS, APÒSIT DE TEIXIT NO TEIXIT, DE DOBLE CAPA, IMPREGNAT EN ÒXID DE COURE, SENSE VORES, MIDES 10X20CM +/-2CM. ESTÈRIL
Apòsits i dispositius no específics, Altres apòsits | APÒSITS I DISPOSITIUS NO ESPECÍFICS, ALTRES APÒSITS, APÒSIT DE TEIXIT NO TEIXIT, DE DOBLE CAPA, IMPREGNAT EN ÒXID DE COURE, SENSE VORES, MIDES 20X20CM +/-2CM. ESTÈRIL
Apòsits i dispositius no específics, Altres apòsits | APÒSITS I DISPOSITIUS NO ESPECÍFICS, ALTRES APÒSITS, APÒSIT DE TEIXIT NO TEIXIT, DE TRIPLE CAPA, IMPREGNAT EN ÒXID DE COURE, SENSE VORES, MIDES 10X12CM +/-2CM. ESTÈRIL
Apòsits i dispositius no específics, Solucions i gels descontaminants de ferides | APÒSITS I DISPOSITIUS NO ESPECÍFICS, SOLUCIONS I GELS DESCONTAMINANTS DE FERIDES, SOL.LUCIÓ LÍQUIDA DESCONTAMINANT DE FERIDES AMB FUNCIÓ BACTERICIDA. PRESENTACIÓ SOLUCIÓ LÍQUIDA 1000ML +/-10ML
Apòsits d'escumes de poliuretà, Apòsits escuma poliuretà hidropolimèric amb hidrocol·loide | APÒSITS D'ESCUMES DE POLIURETÀ, APÒSITS ESCUMA POLIURETÀ HIDROPOLIMÈRIC AMB HIDROCOL·LOIDE, APÒSIT DE ESCUMA DE POLIURETÀ AMB FIBRA D¿HIDROCOL.LOIDE AMB SILICONA ALA TOTALITAT DE L¿APÒSIT. AMB VORA. MIDA SUPERFÍCIE ACTIVA 10X10CM +/-2CM
Apòsits i dispositius no específics, Apòsits d'àcid hialurònic | APÒSITS I DISPOSITIUS NO ESPECÍFICS, APÒSITS D'ÀCID HIALURÒNIC, SOLUCIÓ D¿ÀCID HIALURÒNIC AMB PLATA METÀLICA I VITAMINA E AMB FUNCIÓ D¿ABSORCIÓ D¿EXUDAT I REPITELITZACIÓ CUTÀNIA, FORMAT ESPRAI 125ML +/-5ML.
Apòsits i dispositius no específics, Productes barrera (cremes amb i sense zinc) | APÒSITS I DISPOSITIUS NO ESPECÍFICS, PRODUCTES BARRERA (CREMES AMB I SENSE ZINC), SOL.LUCIÓ BARRERA UNIDOSI SENSE ZINC DE TETRAPOLÍMER ACRILAT. PRESENTACIÓ UNIDOSIS 0,7 ML +/-0,2ML. TIPUS LLAPIS O EQUIVALENT.(B*)BAIXA_ESTUDI GERÈNCIA
Apòsits i dispositius no específics, Productes barrera (cremes amb i sense zinc) | APÒSITS I DISPOSITIUS NO ESPECÍFICS, PRODUCTES BARRERA (CREMES AMB I SENSE ZINC), SOL·LUCIÓ AMB SILICONA PER A LA RETIRADA ATRAUMÀTICA D'ADHESIUS MÈDICS,APOSITS EN FERIDES I DISPOSITIUS. FORMAT ESPRAI 100ML +/-20ML
Apòsits d'escumes de poliuretà, Altres d'escumes de poliuretà | APÒSITS D'ESCUMES DE POLIURETÀ, ALTRES D'ESCUMES DE POLIURETÀ, APÒSITS DE POLIURETÀ EN FORMA DE DISC, ABSORBENTS, TERAPÈUTICS QUE MINIMITZEN EL DOLOR, PER ALS MUGRONS DE LA DONA LACTANT.
Apòsits d'escumes de poliuretà, Apòsits escuma PUR hidropolim a/silicona gruix <a 3mm | APÒSITS D'ESCUMES DE POLIURETÀ, APÒSITS ESCUMA PUR HIDROPOLIM A/SILICONA GRUIX <A 3MM, APÒSIT DE ESCUMA DE POLIURETÀ MULTICAPA, FLEXIBLE VERTICAL I HORITZONTALMENT, AMB SISTEMA DE MARCATGE PER CM2, AMB SILICONA A LA TOTALITAT DE L¿APÒSIT, AMB VORA. MIDA 4X5CM +/-1CM
Apòsits d'escumes de poliuretà, Apòsits escuma PUR multicapa a/silicona gruix >a 3mm | APÒSITS D'ESCUMES DE POLIURETÀ, APÒSITS ESCUMA PUR MULTICAPA A/SILICONA GRUIX >A 3MM, APÒSIT DE ESCUMA DE POLIURETÀ AMB SILICONA GRUIX INFERIOR A 3MM SENSE VORA ADHERENT. MIDA SUPERFÍCIE ACTIVA 5X5CM +/-2CM
Apòsit hidrocol·loide en placa, Apòsits hidrocol·loides en placa extrafins | APÒSIT HIDROCOL·LOIDE EN PLACA, APÒSITS HIDROCOL·LOIDES EN PLACA EXTRAFINS, APÒSIT HIDROCOL·LOIDE EN PLACA GRUIX INFERIOR A 3MM (EXTRAFINS) SENSE VORA, AMB PECTINA, PER FERIDES MOLT COMPLEXES/GRANS CREMATS. MIDA SUPERFÍCIE ACTIVA 10X10CM +/-2CM
Apòsits bactericides sense plata, Apòsits bactericides amb clorur de dialquilcarbamil | APÒSITS BACTERICIDES SENSE PLATA, APÒSITS BACTERICIDES AMB CLORUR DE DIALQUILCARBAMIL, APÒSIT BACTERIOSTÀTIC AMB HIDROGEL AMB RECOBRIMENT D¿ACIDS GRASSOS. MIDA 7,5X7,5CM (+/-2CM)
Apòsits i dispositius no específics, Altres apòsits | APÒSITS I DISPOSITIUS NO ESPECÍFICS, ALTRES APÒSITS, APÒSIT DE VISCOSA, COTÓ I POLIÈSTER, CONDUCTOR DE L¿EXUDAT, PER A FERIDES COMPLEXES I ALTAMENT EXSUDATIVES. MIDA SUPERFICIE ACTIVA 10X10CM +/-2CM, SENSE VORA. RETALLABLE. ESTÈRIL
Apòsits d'escumes de poliuretà, Altres d'escumes de poliuretà | APÒSITS D'ESCUMES DE POLIURETÀ, ALTRES D'ESCUMES DE POLIURETÀ, LLET REGENERADORA, REPARADORA I HIDRATANT, INDICAT PELLS FRÀGILS I PELLS MARIPOSA, LLIURE DE PARABENS, COLORANTS I ALÈRGENS, ENVÀS 200ML +/-10ML
Apòsits i dispositius no específics, Emulsions i olis de prevenció: àcids grassos hiperoxigenats | APÒSITS I DISPOSITIUS NO ESPECÍFICS, EMULSIONS I OLIS DE PREVENCIÓ: ÀCIDS GRASSOS HIPEROXIGENATS, EMULSIÓ AMB 50-60% D¿ÀCIDS GRASSOS HIPEROXIGENATS, SENSE SILICONA. PRESENTACIÓ EMULSIÓ AMB DOSIFICADOR NO ESPRAI DE 100ML +/-10ML(B*)BAIXA_ESTUDI GERÈNCIA
Apòsits bioactius, Apòsits bioact reabsor:matriu modul proteasses inflamatòries | APÒSITS BIOACTIUS, APÒSITS BIOACT REABSOR:MATRIU MODUL PROTEASSES INFLAMATÒRIES, APÒSIT BIOACTIU AMB MATRIU MODULADORA DE PROTEASSES EN SUPORT DE FIBRESAMB HIDROCOL.LOIDE SENSE VORA. MIDA SUPERFÍCIE ACTIVA 10X10CM +/-1CM
Apòsits bactericides sense plata, Apòsits bactericides | APÒSITS BACTERICIDES SENSE PLATA, APÒSITS BACTERICIDES, GEL DE MEL DE MANUKA 100%, SENSE ADITIUS, NI CONVERVANTS, NI COLORANTS.GRAU MÈDIC. FORMAT TUB 25G. ESTÈRIL
Apòsits bactericides sense plata, Apòsits bactericides amb clorur de dialquilcarbamil | APÒSITS BACTERICIDES SENSE PLATA, APÒSITS BACTERICIDES AMB CLORUR DE DIALQUILCARBAMIL, APÒSIT BACTERIOSTÀTIC SENSE PLATA AMB DIAQUIL CARBAMIL (DACC), SENSE VORA. MIDA SUPERFÍCIE ACTIVA 4X6CM +/-2CM
Apòsits d'escumes de poliuretà, Apòsits escuma poliuretà hidropolimèric amb hidrocol·loide | APÒSITS D'ESCUMES DE POLIURETÀ, APÒSITS ESCUMA POLIURETÀ HIDROPOLIMÈRIC AMB HIDROCOL·LOIDE, APÒSIT DE ESCUMA DE POLIURETÀ AMB SILICONA GRUIX SUPERIOR A 3MM AMB VORA AMB TALLS. FORMA TIPUS RONYÓ (MULTIFORMA). MIDA SUPERFÍCIE TOTAL 20X15CM +/-2CM
Apòsits bactericides amb plata, Apòsits bactericides a/alliberament de plata en suport fibra | APÒSITS BACTERICIDES AMB PLATA, APÒSITS BACTERICIDES A/ALLIBERAMENT DE PLATA EN SUPORT FIBRA, APÒSIT BACTERICIDA AMB ALLIBERAMENT DE PLATA EN SUPORT DE FIBRA AMB HIDROCOL.LOIDE. MIDA SUPERFÍCIE ACTIVA 5X5CM +/-2CM
Malles protectores, Malla protectora impregnada en silicona | MALLES PROTECTORES, MALLA PROTECTORA IMPREGNADA EN SILICONA, APÒSIT EN MALLA PROTECTORA DE SILICONA IMPREGNADES A UNA SOLA CARA, INDICAT PER CREMATS I EPIDERMÒLISI BULLOSA. MIDA SUPERFÍCIE ACTIVA 13X15CM +/-2CM
Apòsits i dispositius no específics, Apòsits actius específics per a cobertura post-quirúrgica | APÒSITS I DISPOSITIUS NO ESPECÍFICS, APÒSITS ACTIUS ESPECÍFICS PER A COBERTURA POST-QUIRÚRGICA, APÒSIT ADHESIU AMB COMPRESA CENTRAL TRANSPARENT D'HIDROPOLÍMER ABSORBENT, SEMI-PERMEABLE, HIPO-ALERGÈNIC. POST-QUIRÚRGIC. SUPERFÍCIE ACTIVA 5X7CM +/- 1CM. ESTÈRIL.
Apòsits i dispositius no específics, Solucions i gels descontaminants de ferides | APÒSITS I DISPOSITIUS NO ESPECÍFICS, SOLUCIONS I GELS DESCONTAMINANTS DE FERIDES, GEL ANTIBACTERIANA CICATRITZANT AMB ALGINAT HIDRATAT AL 3,5%. TUB 50G +/-5G
Apòsits i dispositius no específics, Solucions i gels descontaminants de ferides | APÒSITS I DISPOSITIUS NO ESPECÍFICS, SOLUCIONS I GELS DESCONTAMINANTS DE FERIDES, GEL ANTIBACTERIANA CICATRITZANT AMB ALGINAT HIDRATAT AL 3,5%. POT 500G +/-10G
Apòsits i dispositius no específics, Solucions i gels descontaminants de ferides | APÒSITS I DISPOSITIUS NO ESPECÍFICS, SOLUCIONS I GELS DESCONTAMINANTS DE FERIDES, GEL ANTIBACTERIANA CICATRITZANT AMB ALGINAT HIDRATAT AL 5,5%. TUB 50G +/-5G
Apòsits i dispositius no específics, Solucions i gels descontaminants de ferides | APÒSITS I DISPOSITIUS NO ESPECÍFICS, SOLUCIONS I GELS DESCONTAMINANTS DE FERIDES, GEL ANTIBACTERIANA CICATRITZANT AMB ALGINAT HIDRATAT AL 5,5%. POT 500G +/-10G
Apòsits i dispositius no específics, Apòsits/compresa d'hidrogel amb oli de mameluca | APÒSITS I DISPOSITIUS NO ESPECÍFICS, APÒSITS/COMPRESA D'HIDROGEL AMB OLI DE MAMELUCA, APÒSIT MANTA DE HIDROGEL AMB OLI DE MALALEUCA PER PROTECCIÓ PELL DE CREMATS DE PRIMER, SEGON I TERCER GRAU. MIDA 245X160CM +/-10CM
Apòsits i dispositius no específics, Apòsits/compresa d'hidrogel amb oli de mameluca | APÒSITS I DISPOSITIUS NO ESPECÍFICS, APÒSITS/COMPRESA D'HIDROGEL AMB OLI DE MAMELUCA, APÒSIT MANTA DE HIDROGEL AMB OLI DE MALALEUCA PER PROTECCIÓ PELL DE CREMATS DE PRIMER, SEGON I TERCER GRAU. MIDA 100X100CM +/-10CM
Apòsit hidrocol·loide en placa, Apòsits superabsorbents | APÒSIT HIDROCOL·LOIDE EN PLACA, APÒSITS SUPERABSORBENTS, APÒSIT SUPERABSORBENT, NO ADHESIU, POLIMÈRIC MULTIFUNCIONAL, AMB GLICERINA, DESBRIDANT. SENSE VORES RETALLABLE. MIDA 10X10CM +/-2CM.
Apòsits i dispositius no específics, Altres apòsits | APÒSITS I DISPOSITIUS NO ESPECÍFICS, ALTRES APÒSITS, PEGAT TORÀCIC PER NEUMOTÒRAX O HEMOTÒRAX AMB 6 PORTS PER FACILITAR LA VENTILACIÓ I FACILITAR LA PRESIÓ NEGATIVA DURANT LA INHALACIÓ, MIDA 11X19CM +/-1CM I GRUIX 0,5CM +/-0,1CM. TRANSPARENT. DRENATGE PER GRAVETAT. ESTÈRIL, LLIURE DE LÀTEX.
Apòsits i dispositius no específics, Productes barrera (cremes amb i sense zinc) | APÒSITS I DISPOSITIUS NO ESPECÍFICS, PRODUCTES BARRERA (CREMES AMB I SENSE ZINC), SOL·LUCIÓ EN SPRAI SILICONA 100% PER A LA RETIRADA ATRAUMÀTICA D'ADHESIUS MÈDICS, APOSITS EN FERIDES I DISPOSITIUS. 50ML.
Apòsits i dispositius no específics, Productes barrera (cremes amb i sense zinc) | APÒSITS I DISPOSITIUS NO ESPECÍFICS, PRODUCTES BARRERA (CREMES AMB I SENSE ZINC), SOL.LUCIÓ BARRERA SENSE ZINC. ESPONJA IMPREGNADA. PRESENTACIÓ SOBRE 1ML +/-0,5ML
Apòsits i dispositius no específics, Apòsits actius específ p/cobertura post-quir antimicrobians | APÒSITS I DISPOSITIUS NO ESPECÍFICS, APÒSITS ACTIUS ESPECÍF P/COBERTURA POST-QUIR ANTIMICROBIANS, APÒSIT PER A COBERTURA POST-QUIRÚRGICA AMB PLATA EN SUPORT DE POLIÈSTER. MIDA SUPERFÍCIE TOTAL 10X30CM +/-1CM. ESTÈRIL.
Apòsits i dispositius no específics, Emulsions i olis de prevenció: àcids grassos hiperoxigenats | APÒSITS I DISPOSITIUS NO ESPECÍFICS, EMULSIONS I OLIS DE PREVENCIÓ: ÀCIDS GRASSOS HIPEROXIGENATS, EMULSIÓ AMB ÀCIDS GRASSOS HIPEROXIGENATS, SENSE SILICONA. MÍNIM 30% ÀCID GRASSOS. PRESENTACIÓ EMULSIÓ AMB DOSIFICADOR NO ESPRAI DE 110ML +/-10ML
Apòsits i dispositius no específics, Apòsits actius específics per a cobertura post-quirúrgica | APÒSITS I DISPOSITIUS NO ESPECÍFICS, APÒSITS ACTIUS ESPECÍFICS PER A COBERTURA POST-QUIRÚRGICA, APÒSIT PER A COBERTURA POST-QUIRÚRGICA AMB CAPA INTERIOR ABSORBENT DE FIBRES D´HIDROCOLOIDE I CAPA EXTERIOR SEMIPERMEABLE. MIDA SUPERFÍCIE TOTAL 9X25CM +/-1CM AMPLE I +/-2CM LLARG. ESTÈRIL
Apòsits i dispositius no específics, Apòsits/compresa d'hidrogel amb oli de mameluca | APÒSITS I DISPOSITIUS NO ESPECÍFICS, APÒSITS/COMPRESA D'HIDROGEL AMB OLI DE MAMELUCA, APÒSIT DE POLIURETÀ AMB HIDROGEL PROTECCIÓ PELL CREMATS. MIDA SUPERFÍCIE ACTIVA 60X40CM +/-5CM
Apòsits bactericides amb plata, Apòsits bactericides d´escuma a/alliberament de plata s/vora | APÒSITS BACTERICIDES AMB PLATA, APÒSITS BACTERICIDES D´ESCUMA A/ALLIBERAMENT DE PLATA S/VORA, APÒSIT BACTERICIDA AMB ALLIBERAMENT DE PLATA EN SUPORT D´ESCUMA SENSE FILM DE POLIURETÀ, SENSE VORA AMB SILICONA. MIDA SUPERFÍCIE ACTIVA 20X50CM +/-2CM
Apòsits i dispositius no específics, Solucions i gels descontaminants de ferides | APÒSITS I DISPOSITIUS NO ESPECÍFICS, SOLUCIONS I GELS DESCONTAMINANTS DE FERIDES, SOL.LUCIÓ LÍQUIDA DESCONTAMINANT DE FERIDES AMB FUNCIÓ BACTERICIDA, FUNGICIDA I ESPORICIDA, APTE PER OCULAR I MUCOSES. PRESENTACIÓ SOLUCIÓ LÍQUIDA 120ML +/-10ML
Apòsits d'escumes de poliuretà, Apòsits escuma PUR forma anatòmica sacre | APÒSITS D'ESCUMES DE POLIURETÀ, APÒSITS ESCUMA PUR FORMA ANATÒMICA SACRE, APÒSIT DE ESCUMA DE POLIURETÀ MULTICAPA FORMA ANATÒMICA SACRE AMB SILICONA A TOT L´APÒSIT. MIDA 15X19CM +/-2CM.
Apòsits i dispositius no específics, Altres apòsits | APÒSITS I DISPOSITIUS NO ESPECÍFICS, ALTRES APÒSITS, APÒSIT POLIVINIL-ALCOHOL. MIDA SUPERFICIE ACTIVA 15X15CM +/-2CM. ESTÈRIL
Apòsits bactericides amb plata, Apòsits bactericides amb plata sense alliberament | APÒSITS BACTERICIDES AMB PLATA, APÒSITS BACTERICIDES AMB PLATA SENSE ALLIBERAMENT, APÒSIT BACTERICIDA AMB PLATA METÀLICA I HIDROCOL.LOIDE EN SUPORT MALLA.MIDA SUPERFÍCIE ACTIVA 10X10CM +/-2CM
Apòsits hidrogels, Apòsits d'hidrogel en estructura amorfa de gel | APÒSITS HIDROGELS, APÒSITS D'HIDROGEL EN ESTRUCTURA AMORFA DE GEL, HIDROGEL EN ESTRUCTURA AMORFA, SENSE ALGINAT NI CLORUR DE SODI. PRESENTACIÓ 15G-20G +/-10%
Apòsit hidrocol·loide en placa, Apòsits hidrocol·loides en placa extrafins | APÒSIT HIDROCOL·LOIDE EN PLACA, APÒSITS HIDROCOL·LOIDES EN PLACA EXTRAFINS, APÒSIT HIDROCOL.LOIDE EN PLACA GRUIX INFERIOR A 3MM (EXTRAFINS) SENSE VORA, TRANSLLÚCID I RETIRADA ATRAUMÀTICA. MIDA SUPERFÍCIE ACTIVA 5X5CM +/-2CM
Apòsit hidrocol·loide en placa, Apòsits hidrocol·loides en placa extrafins | APÒSIT HIDROCOL·LOIDE EN PLACA, APÒSITS HIDROCOL·LOIDES EN PLACA EXTRAFINS, APÒSIT HIDROCOL.LOIDE EN PLACA GRUIX INFERIOR A 3MM (EXTRAFINS) SENSE VORA, TRANSLLÚCID I RETIRADA ATRAUMÀTICA. MIDA SUPERFÍCIE ACTIVA 10X10CM +/-2CM
Apòsit hidrocol·loide en placa, Apòsits hidrocol·loides en placa extrafins | APÒSIT HIDROCOL·LOIDE EN PLACA, APÒSITS HIDROCOL·LOIDES EN PLACA EXTRAFINS, APÒSIT HIDROCOL.LOIDE EN PLACA GRUIX INFERIOR A 3MM (EXTRAFINS) SENSE VORA, TRANSLLÚCID I RETIRADA ATRAUMÀTICA. MIDA SUPERFÍCIE ACTIVA 15X15CM +/-2CM
Apòsits d'escumes de poliuretà, Apòsits escuma PUR sense silicona i amb vora | APÒSITS D'ESCUMES DE POLIURETÀ, APÒSITS ESCUMA PUR SENSE SILICONA I AMB VORA, APÒSIT ESCUMA DE POLIURETÀ MULTICAPA AMB VORA MIDA SUPERFÍCIE TOTAL 12X12CM +/-2CM
Apòsits d'escumes de poliuretà, Apòsits escuma PUR sense silicona i amb vora | APÒSITS D'ESCUMES DE POLIURETÀ, APÒSITS ESCUMA PUR SENSE SILICONA I AMB VORA, APÒSIT ESCUMA DE POLIURETÀ MULTICAPA AMB VORA MIDA SUPERFÍCIE TOTAL 17X17CM +/-2CM
Apòsits d'escumes de poliuretà, Apòsits escuma PUR sense silicona i amb vora | APÒSITS D'ESCUMES DE POLIURETÀ, APÒSITS ESCUMA PUR SENSE SILICONA I AMB VORA, APÒSIT ESCUMA DE POLIURETÀ MULTICAPA AMB VORA. MIDA SUPERFÍCIE TOTAL 22X22CM +/-2CM
Apòsits d'escumes de poliuretà, Apòsits escuma PUR sense silicona i sense vora | APÒSITS D'ESCUMES DE POLIURETÀ, APÒSITS ESCUMA PUR SENSE SILICONA I SENSE VORA, APÒSIT DE ESCUMA DE POLIURETÀ MULTICAPA SENSE VORA ADHERENT. MIDA SUPERFÍCIE ACTIVA 10X10CM +/-2CM
Apòsits d'escumes de poliuretà, Apòsits escuma PUR sense silicona i sense vora | APÒSITS D'ESCUMES DE POLIURETÀ, APÒSITS ESCUMA PUR SENSE SILICONA I SENSE VORA, APÒSIT DE ESCUMA DE POLIURETÀ MULTICAPA SENSE VORA ADHERENT. MIDA SUPERFÍCIE ACTIVA 15X15CM +/-2CM
Apòsits d'escumes de poliuretà, Apòsits escuma PUR multicapa a/silicona gruix >a 3mm | APÒSITS D'ESCUMES DE POLIURETÀ, APÒSITS ESCUMA PUR MULTICAPA A/SILICONA GRUIX >A 3MM, APÒSIT DE ESCUMA DE POLIURETÀ AMB SILICONA GRUIX SUPERIOR A 3MM AMB VORA. MIDA SUPERFÍCIE TOTAL 10X10CM +/-2CM
Apòsits d'escumes de poliuretà, Apòsits escuma PUR multicapa a/silicona gruix >a 3mm | APÒSITS D'ESCUMES DE POLIURETÀ, APÒSITS ESCUMA PUR MULTICAPA A/SILICONA GRUIX >A 3MM, APÒSIT DE ESCUMA DE POLIURETÀ AMB SILICONA GRUIX SUPERIOR A 3MM AMB VORA. MIDA SUPERFÍCIE TOTAL 15X15CM +/-2CM
Malles protectores, Malla protectora impregnada en silicona | MALLES PROTECTORES, MALLA PROTECTORA IMPREGNADA EN SILICONA, APÒSIT EN MALLA PROTECTORA DE SILICONA IMPREGNADES A UNA SOLA CARA. MIDA SUPERFÍCIE ACTIVA 10X18CM +/-2CM
Malles protectores, Malla protectora impregnada en silicona | MALLES PROTECTORES, MALLA PROTECTORA IMPREGNADA EN SILICONA, APÒSIT EN MALLA PROTECTORA DE SILICONA IMPREGNADES A LES DUES CARES . MIDA SUPERFÍCIE ACTIVA 5X7CM +/-2CM
Malles protectores, Malla protectora impregnada en silicona | MALLES PROTECTORES, MALLA PROTECTORA IMPREGNADA EN SILICONA, APÒSIT EN MALLA PROTECTORA D´ACETAT DE CEL.LULOSA IMPREGNADA AMB SILICONA A LES DUES CARES, INDICAT PER CREMATS I TRACTAMENTS D´EMPELTS. MIDA SUPERFÍCIE ACTIVA 15X15CM +/-2CM
Malles protectores, Malla protectora impregnada en silicona | MALLES PROTECTORES, MALLA PROTECTORA IMPREGNADA EN SILICONA, APÒSIT EN MALLA PROTECTORA DE SILICONA IMPREGNADES A LES DUES CARES, INDICAT PER CREMATS I EPIDERMÒLISI BULLOSA. MIDA SUPERFÍCIE ACTIVA 20X30CM +/-2CM
Apòsits i dispositius no específics, Apòsits actius específ p/cobertura post-quir antimicrobians | APÒSITS I DISPOSITIUS NO ESPECÍFICS, APÒSITS ACTIUS ESPECÍF P/COBERTURA POST-QUIR ANTIMICROBIANS, APÒSIT PER A COBERTURA POST-QUIRÚRGICA AMB PLATA EN SUPORT DE POLIÈSTER. MIDA SUPERFÍCIE TOTAL 10X35CM +/-1CM. ESTÈRIL.
Apòsits i dispositius no específics, Altres apòsits | APÒSITS I DISPOSITIUS NO ESPECÍFICS, ALTRES APÒSITS, APÒSIT POLIVINIL-ALCOHOL AMB PLATA PER CAPTURA I BLOQUEIG DE FLUIDS. MIDA SUPERFICIE ACTIVA 10X10 +/-2CM, SENSE VORA. ESTÈRIL
Apòsits i dispositius no específics, Altres apòsits | APÒSITS I DISPOSITIUS NO ESPECÍFICS, ALTRES APÒSITS, APÒSIT POLIVINIL-ALCOHOL AMB PLATA PER CAPTURA I BLOQUEIG DE FLUIDS. MIDA SUPERFICIE ACTIVA 15X15 +/-2CM, SENSE VORA. ESTÈRIL(B*)BAIXA_ESTUDI GERÈNCIA
Apòsits i dispositius no específics, Productes barrera (cremes amb i sense zinc) | APÒSITS I DISPOSITIUS NO ESPECÍFICS, PRODUCTES BARRERA (CREMES AMB I SENSE ZINC), PROTECTOR CUTANI FUNCIÓ BARRERA NO IRRITANT SENSE ALCOHOL, LLIURE DE LÀTEX. PRESENTACIÓ SPRAI 30ML +/-5ML
Apòsits i dispositius no específics, Productes barrera (cremes amb i sense zinc) | APÒSITS I DISPOSITIUS NO ESPECÍFICS, PRODUCTES BARRERA (CREMES AMB I SENSE ZINC), CREMA BARRERA NO IRRITANT DE COPOLÍMER D´ACRILAT, SENSE ZINC. PRESENTACIÓ CREMA 100G +/-10G
Apòsits i dispositius no específics, Apòsits escuma PUR forma anatòmica talò | APÒSITS I DISPOSITIUS NO ESPECÍFICS, APÒSITS ESCUMA PUR FORMA ANATÒMICA TALÒ, APÒSIT DE ESCUMA DE POLIURETÀ AMB FORMA ANATÒMICA DE TALÓ SENSE VORA. NO ADHESIU. MIDA MÍNIMA SUPERFÍCIE TOTAL 200CM2 +/- 5%.
Apòsits i dispositius no específics, Solucions i gels descontaminants de ferides | APÒSITS I DISPOSITIUS NO ESPECÍFICS, SOLUCIONS I GELS DESCONTAMINANTS DE FERIDES, SOL.LUCIÓ LÍQUIDA DESCONTAMINANT DE FERIDES AMB FUNCIÓ BACTERICIDA, FUNGICIDA I ESPORICIDA, APTE PER OCULAR I MUCOSES. PRESENTACIÓ SOLUCIÓ LÍQUIDA 250ML +/-10ML
Apòsits d'escumes de poliuretà, Apòsits escuma PUR forma anatòmica sacre | APÒSITS D'ESCUMES DE POLIURETÀ, APÒSITS ESCUMA PUR FORMA ANATÒMICA SACRE, APÒSIT D'ESCUMA DE POLIURETÀ (PU) HIDROPOLIMÈRIC AMB HIDROCOLOIDE I VASELINA, PER A LA GESTIÓ DE L'EXSUDAT DE FERIDES. SEMIOCLUSIU, ADHESIU, AMB VORA. MIDA TOTAL: 10X10CM. ESTÈRIL.(B*)BAIXA_ESTUDI GERÈNCIA
Apòsits d'escumes de poliuretà, Apòsits escuma PUR multicapa a/silicona gruix >a 3mm | APÒSITS D'ESCUMES DE POLIURETÀ, APÒSITS ESCUMA PUR MULTICAPA A/SILICONA GRUIX >A 3MM, APÒSIT DE ESCUMA DE POLIURETÀ MULTICAPA, FLEXIBLE VERTICAL I HORITZONTALMENT, AMB SISTEMA DE MARCATGE PER CM2, AMB SILICONA A LA TOTALITAT DE L´APÒSIT, AMB VORA. MIDA 10X10CM +/-2CM
Apòsits d'escumes de poliuretà, Apòsits escuma PUR multicapa a/silicona gruix >a 3mm | APÒSITS D'ESCUMES DE POLIURETÀ, APÒSITS ESCUMA PUR MULTICAPA A/SILICONA GRUIX >A 3MM, APÒSIT DE ESCUMA DE POLIURETÀ MULTICAPA, FLEXIBLE VERTICAL I HORITZONTALMENT, AMB SISTEMA DE MARCATGE PER CM2, AMB SILICONA A LA TOTALITAT DE L´APÒSIT, AMB VORA. MIDA 15X15CM +/-2CM
Apòsits d'escumes de poliuretà, Apòsits escuma PUR multicapa a/silicona gruix >a 3mm | APÒSITS D'ESCUMES DE POLIURETÀ, APÒSITS ESCUMA PUR MULTICAPA A/SILICONA GRUIX >A 3MM, APÒSIT DE ESCUMA DE POLIURETÀ MULTICAPA SENSE VORA, ADHERENT PER ÚLCERES I EPIDERMÒLISIS BULLOSA AMB SILICONA A LA TOTALITAT DE L´APÒSIT. MIDA SUPERFÍCIE ACTIVA 15X15CM +/-2CM
Apòsits d'escumes de poliuretà, Apòsits escuma PUR multicapa a/silicona gruix >a 3mm | APÒSITS D'ESCUMES DE POLIURETÀ, APÒSITS ESCUMA PUR MULTICAPA A/SILICONA GRUIX >A 3MM, APÒSIT D´ESCUMA DE PULIURETÀ HIDROFÍLIC I DE SILICONA AMB INDICADOR VISUAL DE CANVI. AMB VORA. MIDA TOTAL 15X15CM +/-2CM
Apòsits i dispositius no específics, Apòsits actius específics per a cobertura post-quirúrgica | APÒSITS I DISPOSITIUS NO ESPECÍFICS, APÒSITS ACTIUS ESPECÍFICS PER A COBERTURA POST-QUIRÚRGICA, APÒSIT PER A COBERTURA POST-QUIRÚRGICA AMB CAPA INTERIOR ABSORBENT DE FIBRES D´HIDROCOLOIDE I CAPA EXTERIOR SEMIPERMEABLE. MIDA SUPERFÍCIE TOTAL 9X10CM +/-1CM AMPLE I +/-2CM LLARG. ESTÈRIL
Apòsits bactericides amb plata, Altres apòsits amb plata | APÒSITS BACTERICIDES AMB PLATA, ALTRES APÒSITS AMB PLATA, APÒSIT BACTERICIDA AMB ALLIBERAMENT DE PLATA, FORMA DE DISC, MIDA DIÀMETRE TOTAL 2,54CM +/-0,05CM I ORIFICI 4,0MM. ESTÈRIL.
Apòsits bactericides amb plata, Altres apòsits amb plata | APÒSITS BACTERICIDES AMB PLATA, ALTRES APÒSITS AMB PLATA, APÒSIT BACTERICIDA AMB ALLIBERAMENT DE PLATA, FORMA DE DISC, MIDA DIÀMETRE TOTAL 2,54CM +/-0,05CM I ORIFICI 7,0MM. ESTÈRIL.
Apòsits d'escumes de poliuretà, Apòsits escuma PUR hidropolim a/silicona gruix <a 3mm | APÒSITS D'ESCUMES DE POLIURETÀ, APÒSITS ESCUMA PUR HIDROPOLIM A/SILICONA GRUIX <A 3MM, APÒSIT DE ESCUMA DE POLIURETÀ AMB SILICONA GRUIX INFERIOR A 3MM AMB VORA. MIDA SUPERFÍCIE TOTAL 5X5CM +/-2CM
Apòsits d'escumes de poliuretà, Apòsits escuma PUR hidropolim a/silicona gruix <a 3mm | APÒSITS D'ESCUMES DE POLIURETÀ, APÒSITS ESCUMA PUR HIDROPOLIM A/SILICONA GRUIX <A 3MM, APÒSIT DE ESCUMA DE POLIURETÀ AMB SILICONA GRUIX INFERIOR A 3MM SENSE VORA ADHERENT. MIDA SUPERFÍCIE ACTIVA 15X15CM +/-2CM
Apòsits d'escumes de poliuretà, Apòsits escuma PUR hidropolim a/silicona gruix <a 3mm | APÒSITS D'ESCUMES DE POLIURETÀ, APÒSITS ESCUMA PUR HIDROPOLIM A/SILICONA GRUIX <A 3MM, APÒSIT DE ESCUMA DE POLIURETÀ AMB SILICONA GRUIX INFERIOR A 3MM SENSE VORA ADHERENT. MIDA SUPERFÍCIE ACTIVA 20X50CM +/-2CM
Apòsits i dispositius no específics, Apòsits escuma PUR forma anatòmica talò | APÒSITS I DISPOSITIUS NO ESPECÍFICS, APÒSITS ESCUMA PUR FORMA ANATÒMICA TALÒ, APÒSIT DE ESCUMA DE POLIURETÀ AMB FORMA ANATÒMICA DE TALÓ SENSE VORA, ADHESIVA AMB SILICONA. MIDA MÍNIMA SUPERFÍCIE TOTAL 200CM2 +/- 5%.
Apòsits bactericides amb plata, Apòsits bactericides amb plata sense alliberament | APÒSITS BACTERICIDES AMB PLATA, APÒSITS BACTERICIDES AMB PLATA SENSE ALLIBERAMENT, APÒSIT BACTERICIDA AMB PLATA METÀLICA EN FORMA DE MALLA. NO ADHERENT. MIDA SUPERFÍCIE ACTIVA 10X10CM +/-2CM
Apòsits bactericides amb plata, Apòsits bactericides a/alliberament de plata en suport fibra | APÒSITS BACTERICIDES AMB PLATA, APÒSITS BACTERICIDES A/ALLIBERAMENT DE PLATA EN SUPORT FIBRA, APÒSIT BACTERICIDA AMB ALLIBERAMENT DE PLATA EN SUPORT DE FIBRA AMB HIDROCOL.LOIDE. MIDA SUPERFÍCIE ACTIVA 10X10CM +/-2CM
Apòsits bactericides amb plata, Apòsits bactericides a/alliberament de plata en suport fibra | APÒSITS BACTERICIDES AMB PLATA, APÒSITS BACTERICIDES A/ALLIBERAMENT DE PLATA EN SUPORT FIBRA, APÒSIT BACTERICIDA AMB ALLIBERAMENT DE PLATA EN SUPORT DE FIBRA AMB HIDROCOL.LOIDE. MIDA SUPERFÍCIE ACTIVA 15X15CM +/-2CM
Apòsits bactericides amb plata, Apòsits bactericides d´escuma a/alliberament de plata s/vora | APÒSITS BACTERICIDES AMB PLATA, APÒSITS BACTERICIDES D´ESCUMA A/ALLIBERAMENT DE PLATA S/VORA, APÒSIT BACTERICIDA AMB ALLIBERAMENT DE PLATA EN SUPORT D´ESCUMA NO ADHERENT, SENSE VORA. MIDA SUPERFÍCIE ACTIVA 15X15CM +/-2CM
Apòsits bactericides amb plata, Apòsits bactericides a/alliberament de plata en suport malla | APÒSITS BACTERICIDES AMB PLATA, APÒSITS BACTERICIDES A/ALLIBERAMENT DE PLATA EN SUPORT MALLA, APÒSIT BACTERICIDA AMB NANOCRISTAL.LINA PLATA EN SUPORT DE MALLA. MIDA SUPERFÍCIE ACTIVA 40X40CM +/-2CM
Apòsits i dispositius no específics, Apòsits actius específ p/cobertura post-quir antimicrobians | APÒSITS I DISPOSITIUS NO ESPECÍFICS, APÒSITS ACTIUS ESPECÍF P/COBERTURA POST-QUIR ANTIMICROBIANS, APÒSIT BACTERIOSTÀTIC POSTQUIRÚRGIC SENSE PLATA AMB VORA TRANSPARENT. MIDA SUPERFÍCIE ACTIVA 10X20CM +/-2CM
Apòsits bactericides amb plata, Apòsits bactericides a/alliberament de plata en suport fibra | APÒSITS BACTERICIDES AMB PLATA, APÒSITS BACTERICIDES A/ALLIBERAMENT DE PLATA EN SUPORT FIBRA, APÒSIT BACTERICIDA DESBRIDANT AMB ALLIBERAMENT DE PLATA EN SUPORT DE FIBRA AMB HIDROCOL.LOIDE. MIDA SUPERFÍCIE ACTIVA 10X10CM +/-2CM
Apòsits bactericides amb plata, Apòsits bactericides a/alliberament de plata en suport fibra | APÒSITS BACTERICIDES AMB PLATA, APÒSITS BACTERICIDES A/ALLIBERAMENT DE PLATA EN SUPORT FIBRA, APÒSIT BACTERICIDA DESBRIDANT AMB ALLIBERAMENT DE PLATA EN SUPORT DE FIBRA AMB HIDROCOL.LOIDE. MIDA SUPERFÍCIE ACTIVA 15X15CM +/-2CM
Apòsit hidrocol·loide en placa, Apòsits superabsorbents | APÒSIT HIDROCOL·LOIDE EN PLACA, APÒSITS SUPERABSORBENTS, APÒSIT SUPERABSORBENT, AMB CAPACITAT D´ABSORCIÓ SUPERIOR A 1,6G/CM2, SENSE VORES, NO RETALLABLE, AMB FIBRES DE CEL.LULOSA. MIDA 12X12CM +/-2CM
Apòsits i dispositius no específics, Apòsits actius específics per a cobertura post-quirúrgica | APÒSITS I DISPOSITIUS NO ESPECÍFICS, APÒSITS ACTIUS ESPECÍFICS PER A COBERTURA POST-QUIRÚRGICA, APÒSIT ADHESIU AMB COMPRESA CENTRAL TRANSPARENT D'HIDROPOLÍMER ABSORBENT, SEMI-PERMEABLE, HIPO-ALERGÈNIC. POST-QUIRÚRGIC. SUPERFÍCIE ACTIVA 8X15CM +/- 1CM. ESTÈRIL.
Apòsits i dispositius no específics, Apòsits actius específics per a cobertura post-quirúrgica | APÒSITS I DISPOSITIUS NO ESPECÍFICS, APÒSITS ACTIUS ESPECÍFICS PER A COBERTURA POST-QUIRÚRGICA, APÒSIT ADHESIU AMB COMPRESA CENTRAL TRANSPARENT D'HIDROPOLÍMER ABSORBENT, SEMI-PERMEABLE, HIPO-ALERGÈNIC. POST-QUIRÚRGIC. SUPERFÍCIE ACTIVA 10X24CM +/- 1CM. ESTÈRIL.
Apòsits i dispositius no específics, Apòsits actius específics per a cobertura post-quirúrgica | APÒSITS I DISPOSITIUS NO ESPECÍFICS, APÒSITS ACTIUS ESPECÍFICS PER A COBERTURA POST-QUIRÚRGICA, APÒSIT ADHESIU AMB COMPRESA CENTRAL TRANSPARENT D'HIDROPOLÍMER ABSORBENT, SEMI-PERMEABLE, HIPO-ALERGÈNIC. POST-QUIRÚRGIC. SUPERFÍCIE ACTIVA 10X35CM +/- 1CM. ESTÈRIL.
Apòsits bactericides amb plata, Apòsits bactericides a/alliberament de plata en suport malla | APÒSITS BACTERICIDES AMB PLATA, APÒSITS BACTERICIDES A/ALLIBERAMENT DE PLATA EN SUPORT MALLA, APÒSIT BACTERICIDA EN LLAMINA DE PLATA DE NILÓ-ELASTÀ PER AL TRACTAMENTDE FERIDES AMB SIGNES D'INFECCIÓ,ELÀSTIC. MIDA 20X40CM +/-2CM. ESTÈRIL.
Apòsits bactericides amb plata, Apòsits bactericides a/alliberament de plata en suport malla | APÒSITS BACTERICIDES AMB PLATA, APÒSITS BACTERICIDES A/ALLIBERAMENT DE PLATA EN SUPORT MALLA, APÒSIT BACTERICIDA EN LLAMINA DE PLATA DE NILÓ-ELASTÀ PER AL TRACTAMENTDE FERIDES AMB SIGNES D'INFECCIÓ,ELÀSTIC. MIDA 10X10CM +/-1CM. ESTÈRIL.
Apòsits bactericides sense plata, Apòsits bactericides | APÒSITS BACTERICIDES SENSE PLATA, APÒSITS BACTERICIDES, APÒSIT DE MEL EN SUPORT D'ALGINAT. MIDA 10X10+/-1CM. ESTÈRIL
Apòsits i dispositius no específics, Apòsits actius específics per a cobertura post-quirúrgica | APÒSITS I DISPOSITIUS NO ESPECÍFICS, APÒSITS ACTIUS ESPECÍFICS PER A COBERTURA POST-QUIRÚRGICA, APÒSIT ADHESIU AMB COMPRESA CENTRA DE VISCOSA I POLIESTER, IMPERMEABLE, HIPO-ALERGÈNIC, AMB CAPA ADHESIVA DE SILICONA FLEXIBLE TRANSPARENT . POST-QUIRURGIC. SUPERFÍCIE TOTAL 10 X 15 CM +/- 1CM. ESTÈRIL.
Apòsits i dispositius no específics, Apòsits actius específics per a cobertura post-quirúrgica | APÒSITS I DISPOSITIUS NO ESPECÍFICS, APÒSITS ACTIUS ESPECÍFICS PER A COBERTURA POST-QUIRÚRGICA, APÒSIT ADHESIU AMB COMPRESA CENTRA DE VISCOSA I POLIESTER, IMPERMEABLE, HIPO-ALERGÈNIC, AMB CAPA ADHESIVA DE SILICONA FLEXIBLE TRANSPARENT . POST-QUIRURGIC. SUPERFÍCIE TOTAL 9 X 10 CM +/- 1CM. ESTÈRIL.
Apòsits i dispositius no específics, Apòsits actius específ p/cobertura post-quir antimicrobians | APÒSITS I DISPOSITIUS NO ESPECÍFICS, APÒSITS ACTIUS ESPECÍF P/COBERTURA POST-QUIR ANTIMICROBIANS, APÒSIT PER A COBERTURA POST-QUIRÚRGICA AMB PLATA, CAPA INTERIOR ABSORBENT I CAPA EXTERIOR SEMIPERMEABLE. MIDA SUPERFÍCIE TOTAL 9X15CM +/-1CM AMPLE I +/-2CM LLARG. ESTÈRIL
Apòsits i dispositius no específics, Solucions i gels descontaminants de ferides | APÒSITS I DISPOSITIUS NO ESPECÍFICS, SOLUCIONS I GELS DESCONTAMINANTS DE FERIDES, SOL.LUCIÓ LÍQUIDA DESCONTAMINANT DE FERIDES AMB FUNCIÓ BACTERICIDA. PRESENTACIÓ SOLUCIÓ LÍQUIDA 5000ML +/-10ML
Apòsits d'escumes de poliuretà, Altres d'escumes de poliuretà | APÒSITS D'ESCUMES DE POLIURETÀ, ALTRES D'ESCUMES DE POLIURETÀ, APÒSIT DESBRIDANT OSMÒTIC. MIDA SUPERFÍCIE ACTIVA DIÀMETRE 3CM +/-1CM
Apòsit hidrocol·loide en placa, Apòsits superabsorbents | APÒSIT HIDROCOL·LOIDE EN PLACA, APÒSITS SUPERABSORBENTS, APÒSIT SUPERABSORBENT AMB CAPACITAT D'ABSORCIÓ >1,6G/CM2, AMB VORES, AMB SILICONA A LA TOTALITAT DE L´APÒSIT. MIDA SUPERFÍCIE TOTAL 12X12CM +/-2CM.
Apòsits bactericides amb plata, Apòsits bactericides d´escuma a/alliberament de plata a/vora | APÒSITS BACTERICIDES AMB PLATA, APÒSITS BACTERICIDES D´ESCUMA A/ALLIBERAMENT DE PLATA A/VORA, APÒSIT BACTERICIDA AMB ALLIBERAMENT DE PLATA, ESCUMA SUPERABSORBENT ADHERENT, AMB VORES I SILICONA A LA TOTALITAT DE L¿APOSIT. MIDA 12,5X12,5 CM+/-2CM.
Apòsits bactericides amb plata, Apòsits bactericides d´escuma a/alliberament de plata a/vora | APÒSITS BACTERICIDES AMB PLATA, APÒSITS BACTERICIDES D´ESCUMA A/ALLIBERAMENT DE PLATA A/VORA, APÒSIT BACTERICIDA AMB ALLIBERAMENT DE PLATA, ESCUMA SUPERABSORBENT ADHERENT, AMB VORES I SILICONA A LA TOTALITAT DE L¿APOSIT. MIDA 15X15 CM+/-2CM.
Malles protectores, Altres malles protectores | MALLES PROTECTORES, ALTRES MALLES PROTECTORES, APÒSIT EN MALLA PROTECTORA DE COTÓ 100% AMB PARAFINA. MIDA 15CM +/-2CM X 2M +/-10CM
Apòsit hidrocol·loide en placa, Apòsits superabsorbents | APÒSIT HIDROCOL·LOIDE EN PLACA, APÒSITS SUPERABSORBENTS, APÒSIT SUPERABSORBENT AMB CAPACITAT D'ABSORCIÓ >1,6G/CM2, AMB VORES, AMB SILICONA A LA TOTALITAT DE L´APÒSIT. MIDA SUPERFÍCIE TOTAL 17,5X17,5CM +/-2CM.
Apòsits i dispositius no específics, Apòsits d'àcid hialurònic | APÒSITS I DISPOSITIUS NO ESPECÍFICS, APÒSITS D'ÀCID HIALURÒNIC, CREMA/POMADA D'US CUTANI, D'ÀCID HIALURÒNIC AL 0,2% I COL.LAGENASA EN ESTRUCTURA AMORFA. TUB DE 30G +/-10%.
Apòsits i dispositius no específics, Productes barrera (cremes amb i sense zinc) | APÒSITS I DISPOSITIUS NO ESPECÍFICS, PRODUCTES BARRERA (CREMES AMB I SENSE ZINC), SOL.LUCIÓ BARRERA UNIDOSI SENSE ZINC DE TETRAPOLÍMER ACRILAT. PRESENTACIÓ UNIDOSIS 2,7 ML +/-0,2ML. TIPUS LLAPIS O EQUIVALENT.
Apòsit hidrocol·loide en placa, Apòsits superabsorbents | APÒSIT HIDROCOL·LOIDE EN PLACA, APÒSITS SUPERABSORBENTS, APÒSIT SUPERABSORBENT, NO ADHESIU, POLIMÈRIC MULTIFUNCIONAL, AMB GLICERINA, DESBRIDANT. SENSE VORES RETALLABLE. MIDA 17X19CM +/-2CM.
Apòsits bioactius, Apòsits bioact reabsor:matriu modul proteasses inflamatòries | APÒSITS BIOACTIUS, APÒSITS BIOACT REABSOR:MATRIU MODUL PROTEASSES INFLAMATÒRIES, APÒSIT BIOACTIU AMB MATRIU MODULADORA DE PROTEASSES EN SUPORT DE FIBRESAMB HIDROCOL.LOIDE AMB VORA. MIDA SUPERFÍCIE TOTAL 10X10CM +/-2CM
Malles protectores, Altres malles protectores | MALLES PROTECTORES, ALTRES MALLES PROTECTORES, APÒSIT DE MALLA DE POLIÈSTER AMB HIDROCOL.LOIDE I VASELINA, FLEXIBLE, INDICAT PER CREMATS I EPIDERMÒLISI BULLOSA. MIDA TOTAL 20X30CM +/-2CM
Apòsit hidrocol·loide en placa, Apòsits superabsorbents | APÒSIT HIDROCOL·LOIDE EN PLACA, APÒSITS SUPERABSORBENTS, APÒSIT SUPERABSORBENT AMB CAPACITAT D'ABSORCIÓ >1,6G/CM2,AMB SILICONA I VORES. MIDA SUPERFÍCIE TOTAL 15X25CM +/-2CM.
Apòsits d'escumes de poliuretà, Altres d'escumes de poliuretà | APÒSITS D'ESCUMES DE POLIURETÀ, ALTRES D'ESCUMES DE POLIURETÀ, APÒSIT ANTIOXIDANT PER A FERIDES. COMPOST PER MATRIU LIOFILITZADA VEGETAL ABSORBENT I SOLUCIÓ D'HIDRATACIÓ A BASE D'ACETIL CISTEÏNA I CÚRCUMA. MIDA: 9X4CM +/-1CM
Apòsits bactericides sense plata, Apòsits bactericides | APÒSITS BACTERICIDES SENSE PLATA, APÒSITS BACTERICIDES, CADEXOMER IODAT EN POLS 3G
Apòsits d'escumes de poliuretà, Altres d'escumes de poliuretà | APÒSITS D'ESCUMES DE POLIURETÀ, ALTRES D'ESCUMES DE POLIURETÀ, TOVALLOLETA PER A NETEJA I ELIMINACIÓ DE RESTES ADHESIUS EN APÒSITS I DISPOSITIUS MÈDICS. 100% SILICONA. LLIURE D'ALCOHOL, LÁTEX I FTALATS.
Apòsits de fibres, Fibres amb hidrocol·loide | APÒSITS DE FIBRES, FIBRES AMB HIDROCOL·LOIDE, APÒSIT DE FIBRA D´HIDROCOL.LOIDE AMB NUCLI GELIFICANT, NO RETRÀCTIL. MIDA 10X10CM +/-2CM
Apòsits de fibres, Fibres amb hidrocol·loide | APÒSITS DE FIBRES, FIBRES AMB HIDROCOL·LOIDE, APÒSIT DE FIBRA D´HIDROCOL.LOIDE AMB NUCLI GELIFICANT, NO RETRÀCTIL. MIDA 15X15CM +/-2CM
Apòsits d'escumes de poliuretà, Apòsits escuma PUR multicapa a/silicona gruix >a 3mm | APÒSITS D'ESCUMES DE POLIURETÀ, APÒSITS ESCUMA PUR MULTICAPA A/SILICONA GRUIX >A 3MM, APÒSIT DE ESCUMA DE POLIURETÀ AMB SILICONA GRUIX SUPERIOR A 3MM AMB VORA. MIDA SUPERFÍCIE TOTAL 12,5X12,5CM +/-2CM
Apòsits i dispositius no específics, Apòsits actius específics per a cobertura post-quirúrgica | APÒSITS I DISPOSITIUS NO ESPECÍFICS, APÒSITS ACTIUS ESPECÍFICS PER A COBERTURA POST-QUIRÚRGICA, APÒSIT ADHESIU AMB COMPRESA CENTRA DE VISCOSA I POLIESTER, IMPERMEABLE, HIPO-ALERGÈNIC, AMB CAPA ADHESIVA DE SILICONA FLEXIBLE TRANSPARENT . POST-QUIRURGIC. SUPERFÍCIE TOTAL 10 X 25 CM +/- 1CM. ESTÈRIL.
Apòsits i dispositius no específics, Apòsits actius específics per a cobertura post-quirúrgica | APÒSITS I DISPOSITIUS NO ESPECÍFICS, APÒSITS ACTIUS ESPECÍFICS PER A COBERTURA POST-QUIRÚRGICA, APÒSIT ADHESIU AMB COMPRESA CENTRA DE VISCOSA I POLIESTER, IMPERMEABLE, HIPO-ALERGÈNIC, AMB CAPA ADHESIVA DE SILICONA FLEXIBLE TRANSPARENT . POST-QUIRURGIC. SUPERFÍCIE TOTAL 10 X 30 CM +/- 1CM. ESTÈRIL.
Apòsits bactericides amb plata, Apòsits bactericides a/alliberament de plata en suport fibra | APÒSITS BACTERICIDES AMB PLATA, APÒSITS BACTERICIDES A/ALLIBERAMENT DE PLATA EN SUPORT FIBRA, APÒSIT BACTERICIDA ABSORVENT AMB ALLIBERAMENT DE PLATA EN SUPORT D´ALGINAT . MIDA SUPERFÍCIE ACTIVA 10X10CM +/-2CM
Apòsits i dispositius no específics, Emulsions i olis de prevenció: àcids grassos hiperoxigenats | APÒSITS I DISPOSITIUS NO ESPECÍFICS, EMULSIONS I OLIS DE PREVENCIÓ: ÀCIDS GRASSOS HIPEROXIGENATS, EMULSIÓ AMB ÀCIDS GRASSOS HIPEROXIGENATS, SENSE SILICONA. MÍNIM 30% ÀCID GRASSOS. PRESENTACIÓ EMULSIÓ AMB DOSSIFICADOR NO ESPRAI DE 200ML +/-10ML
Apòsits i dispositius no específics, Emulsions i olis de prevenció: àcids grassos hiperoxigenats | APÒSITS I DISPOSITIUS NO ESPECÍFICS, EMULSIONS I OLIS DE PREVENCIÓ: ÀCIDS GRASSOS HIPEROXIGENATS, OLI AMB ÀCIDS GRASSOS HIPEROXIGENATS, SENSE SILICONA. MÍNIM 95% ÀCID GRASSOS. PRESENTACIÓ OLI EN SPRAI 200ML +/-10ML
Apòsits bactericides sense plata, Apòsits bactericides | APÒSITS BACTERICIDES SENSE PLATA, APÒSITS BACTERICIDES, APÒSIT BACTERICIDA EN SUPORT PASTA AMB ALGINAT I PLATA IÒNICA. PRESENTACIÓ TUB 15G +/-10%
Apòsits i dispositius no específics, Apòsits actius específics per a cobertura post-quirúrgica | APÒSITS I DISPOSITIUS NO ESPECÍFICS, APÒSITS ACTIUS ESPECÍFICS PER A COBERTURA POST-QUIRÚRGICA, APÒSIT PER A COBERTURA POST-QUIRÚRGICA AMB CAPA INTERIOR ABSORBENT DE FIBRES D´HIDROCOLOIDE I CAPA EXTERIOR SEMIPERMEABLE. MIDA SUPERFÍCIE TOTAL 9X35CM +/-1CM AMPLE I +/-2CM LLARG. ESTÈRIL
Apòsits i dispositius no específics, Productes barrera (cremes amb i sense zinc) | APÒSITS I DISPOSITIUS NO ESPECÍFICS, PRODUCTES BARRERA (CREMES AMB I SENSE ZINC), CREMA BARRERA DE PROTECCIÓ PER LES AGRESIONS EXTERNES, IRRITACIONS I DERMATITIS. COMPOSTA PER ÒXID DE ZINC AL 20% I ALTRES COMPONENTS. TUB 50G +/-10%.
Apòsits d'escumes de poliuretà, Apòsits escuma poliuretà hidropolimèric amb hidrocol·loide | APÒSITS D'ESCUMES DE POLIURETÀ, APÒSITS ESCUMA POLIURETÀ HIDROPOLIMÈRIC AMB HIDROCOL·LOIDE, APÒSIT DE ESCUMA DE POLIURETÀ AMB FIBRA D´HIDROCOL.LOIDE AMB VORA DE SILICONA. MIDA SUPERFÍCIE ACTIVA 17X17CM +/-2CM
Apòsits d'escumes de poliuretà, Apòsits escuma PUR sense silicona i amb vora | APÒSITS D'ESCUMES DE POLIURETÀ, APÒSITS ESCUMA PUR SENSE SILICONA I AMB VORA, APÒSIT ESCUMA POLIURETÀ (PU) MULTICAPA OVALAT.TRILAMINAR COMPOST PER:UNA CAPA EXTERNA DE POLIURETÀ IMPERMEABLE I UNA CAPA INTERMITJA ABSORBENT HIDROPOLIMÈRICA.SEMIOCLUSIU, AMB VORA ADHESIVA. MIDES: 19 X 22 CM.
Malles protectores, Altres malles protectores | MALLES PROTECTORES, ALTRES MALLES PROTECTORES, APÒSIT DE MALLA DE POLIÈSTER AMB HIDROCOL.LOIDE I VASELINA, FLEXIBLE, INDICAT PER CREMATS I EPIDERMÒLISI BULLOSA. MIDA TOTAL 10X10CM +/-2CM
Malles protectores, Altres malles protectores | MALLES PROTECTORES, ALTRES MALLES PROTECTORES, APÒSIT DE MALLA DE POLIÈSTER AMB HIDROCOL.LOIDE I VASELINA, FLEXIBLE, INDICAT PER CREMATS I EPIDERMÒLISI BULLOSA. MIDA TOTAL 15X15CM +/-2CM
Apòsits d'escumes de poliuretà, Apòsits escuma PUR forma anatòmica sacre | APÒSITS D'ESCUMES DE POLIURETÀ, APÒSITS ESCUMA PUR FORMA ANATÒMICA SACRE, APÒSIT D'ESCUMA DE POLIURETÀ (PU) HIDROPOLIMÈRIC AMB HIDROCOLOIDE I VASELINA, PER A LA GESTIÓ DE L'EXSUDAT DE FERIDES. SEMIOCLUSIU, ADHESIU, AMB VORA. PER A SACRE. MIDA TOTAL: 20X20CM +/-3CM. ESTÈRIL.(B*)BAIXA_ESTUDI GERÈNCIA
Apòsits i dispositius no específics, Emulsions i olis de prevenció: àcids grassos hiperoxigenats | APÒSITS I DISPOSITIUS NO ESPECÍFICS, EMULSIONS I OLIS DE PREVENCIÓ: ÀCIDS GRASSOS HIPEROXIGENATS, OLI AMB ÀCIDS GRASSOS HIPEROXIGENATS, AMB SILICONA. MÍNIM 94% ÀCID GRASSOS. PRESENTACIÓ OLI EN SPRAI 100ML +/-10ML
Apòsits i dispositius no específics, Solucions i gels descontaminants de ferides | APÒSITS I DISPOSITIUS NO ESPECÍFICS, SOLUCIONS I GELS DESCONTAMINANTS DE FERIDES, GEL DESCONTAMINANT DE FERIDES AMB SURFACTANT. PRESENTACIÓ GEL 250ML +/-10ML
Apòsits bactericides sense plata, Apòsits bactericides | APÒSITS BACTERICIDES SENSE PLATA, APÒSITS BACTERICIDES, MEL AMB ACTIVITAT OSMÒTICA I ANTIBACTERIANA D'AMPLI ESPECTRE, PER A DESBRIDAMENT DE TEIXIT NECRÒTIC. TUB DE 25 GRAMS +/-5G
Apòsits d'escumes de poliuretà, Apòsits escuma PUR multicapa a/silicona gruix >a 3mm | APÒSITS D'ESCUMES DE POLIURETÀ, APÒSITS ESCUMA PUR MULTICAPA A/SILICONA GRUIX >A 3MM, APÒSIT D´ESCUMA DE POLIURETÀ HIDROFÍLIC I DE SILICONA AMB INDICADOR VISUAL DE CANVI. AMB VORA. MIDA TOTAL 12X12CM +/-2CM
Apòsit hidrocol·loide en placa, Apòsits superabsorbents | APÒSIT HIDROCOL·LOIDE EN PLACA, APÒSITS SUPERABSORBENTS, APÒSIT SUPERABSORBENT, AMB CAPACITAT D´ABSORCIÓ SUPERIOR A 1,6G/CM2, SENSE VORES, NO RETALLABLE, AMB FIBRES DE CEL.LULOSA. MIDA 10X30CM +/-2CM
Apòsit hidrocol·loide en placa, Apòsits superabsorbents | APÒSIT HIDROCOL·LOIDE EN PLACA, APÒSITS SUPERABSORBENTS, APÒSIT SUPERABSORBENT, AMB CAPACITAT D´ABSORCIÓ SUPERIOR A 1,6G/CM2, SENSE VORES, NO RETALLABLE, AMB FIBRES DE CEL.LULOSA. MIDA 17X17CM +/-2CM
Apòsits de fibres, Fibres amb hidrocol·loide | APÒSITS DE FIBRES, FIBRES AMB HIDROCOL·LOIDE, APÒSIT DE FIBRA DE POLIACRILAT AMB HIDROCOL.LOIDE SENSE VORES AMB SONDA D´APLICACIÓ GRADUADA ESTÈRIL. MIDA SUPERFÍCIE ACTIVA MÍNIM 5X40CM
Apòsits bioactius, Apòsits bioact reabsor:matriu modul proteasses inflamatòries | APÒSITS BIOACTIUS, APÒSITS BIOACT REABSOR:MATRIU MODUL PROTEASSES INFLAMATÒRIES, APÒSIT BIOACTIU AMB MATRIU MODULADORA DE PROTEASSES EN SUPORT MALLA. MIDA SUPERFÍCIE ACTIVA 10X10CM +/-2CM
Apòsits i dispositius no específics, Productes barrera (cremes amb i sense zinc) | APÒSITS I DISPOSITIUS NO ESPECÍFICS, PRODUCTES BARRERA (CREMES AMB I SENSE ZINC), CREMA BARRERA PROTECTORA DE LA PELL, NO IRRITANT AMB DIMETICONA SENSE ZINC, TRANSPARENT. PRESENTACIÓ CREMA 110G +/-10G
Apòsits d'escumes de poliuretà, Apòsits escuma poliuretà hidropolimèric amb hidrocol·loide | APÒSITS D'ESCUMES DE POLIURETÀ, APÒSITS ESCUMA POLIURETÀ HIDROPOLIMÈRIC AMB HIDROCOL·LOIDE, APÒSIT DE ESCUMA DE POLIURETÀ AMB FIBRA D´HIDROCOL.LOIDE AMB VORA DE SILICONA. MIDA SUPERFÍCIE ACTIVA 12,5X12,5CM +/-2CM
Apòsits d'escumes de poliuretà, Altres d'escumes de poliuretà | APÒSITS D'ESCUMES DE POLIURETÀ, ALTRES D'ESCUMES DE POLIURETÀ, EMULSIÓ REGENERADORA CEL.LULAR, BACTERIOSTÀTIC. PRESENTACIÓ DOSIFICADOR 50ML+/-10%.
Apòsits i dispositius no específics, Solucions i gels descontaminants de ferides | APÒSITS I DISPOSITIUS NO ESPECÍFICS, SOLUCIONS I GELS DESCONTAMINANTS DE FERIDES, SOL.LUCIÓ LÍQUIDA DESCONTAMINANT DE FERIDES AMB FUNCIÓ BACTERICIDA, FUNGICIDA I ESPORICIDA, APTE PER OCULAR I MUCOSES. PRESENTACIÓ SOLUCIÓ LÍQUIDA 500ML +/-10ML
Apòsits i dispositius no específics, Apòsits d'àcid hialurònic | APÒSITS I DISPOSITIUS NO ESPECÍFICS, APÒSITS D'ÀCID HIALURÒNIC, GEL/CREMA D'US CUTANI, D'ÀCID HIALURÒNIC, EN ESTRUCTURA AMORFA. TUB DE 25G +/-10%.
Apòsits bioactius, Apòsits bioactius en pols | APÒSITS BIOACTIUS, APÒSITS BIOACTIUS EN POLS, APÒSIT BIOACTIU CICATRITZANT EN POLS. PRESENTACIÓ 0,75G +/-10%
Agulles, Agulles hipodèrmiques convencionals | AGULLES, AGULLES HIPODÈRMIQUES CONVENCIONALS, AGULLA HIPODÈRMICA CONVENCIONAL DE 18G X 1 1/2" (1,2MM X 40MM), CÀNULA D'ACER INOXIDABLE AMB PUNTA TRIBISELLADA SILICONADA, CONNEXIÓ A LUER I LUER-LOOK, CODI DE COLOR INTERNACIONAL, SENSE LÀTEX, ESTÈRIL, D'UN SOL ÚS, ENVÀS INDIVIDUAL
Agulles, Agulles hipodèrmiques convencionals | AGULLES, AGULLES HIPODÈRMIQUES CONVENCIONALS, AGULLA HIPODÈRMICA CONVENCIONAL DE 30G X 1/2" (0,3MM X 12MM), CÀNULA D'ACER INOXIDABLE AMB PUNTA TRIBISELLADA SILICONADA, CONNEXIÓ A LUER I LUER-LOOK, CODI DE COLOR INTERNACIONAL, SENSE LÀTEX, ESTÈRIL, D'UN SOL ÚS, ENVÀS INDIVIDUAL
Xeringues, Xeringues de 3 cossos con luer central | XERINGUES, XERINGUES DE 3 COSSOS CON LUER CENTRAL, XERINGA DE 3 COSSOS DE 2 ML AMB CONNEXIÓ LUER CONCÈNTRICA, COS TRANSPARENT LUBRICAT SILICONAT AMB ESCALA DE GRADUACIÓ 0,1ML IMPRESA IMBORRABLE, ÈMBOL AMB TOPALL DE SEGURETAT I JUNTA ESTANCA, SENSE LÀTEX, ESTÈRIL, D'UN SOL ÚS, ENVÀS INDIVIDUAL
Xeringues, Xeringues de 3 cossos con luer central | XERINGUES, XERINGUES DE 3 COSSOS CON LUER CENTRAL, XERINGA DE 3 COSSOS DE 5 ML AMB CONNEXIÓ LUER CONCÈNTRICA, COS TRANSPARENT LUBRICAT SILICONAT AMB ESCALA DE GRADUACIÓ 0,2ML IMPRESA IMBORRABLE, ÈMBOL AMB TOPALL DE SEGURETAT I JUNTA ESTANCA, SENSE LÀTEX, ESTÈRIL, D'UN SOL ÚS, ENVÀS INDIVIDUAL
Xeringues, Xeringues de 3 cossos con luer excentric | XERINGUES, XERINGUES DE 3 COSSOS CON LUER EXCENTRIC, XERINGA DE 3 COSSOS DE 20 ML AMB CONNEXIÓ LUER EXCÈNTRICA, COS TRANSPARENT LUBRICAT SILICONAT AMB ESCALA IMPRESA IMBORRABLE DE GRADUACIÓ DE 1ML, ÈMBOL AMB ANELLA DE SEGURETAT, SENSE LÀTEX, ESTÈRIL, D'UN SOL ÚS, ENVÀS INDIVIDUAL
Xeringues, Xeringues de 3 cossos con luer excentric | XERINGUES, XERINGUES DE 3 COSSOS CON LUER EXCENTRIC, XERINGA DE 3 COSSOS DE 50ML MARCAT FINS A 60ML AMB CONNEXIÓ LUER EXCÈNTRICA, COS TRANSPARENT LUBRICANT SILICONAT AMB ESCALA IMPRESA IMBORRABLE DE GRADUACIÓ 1ML, ÈMBOL AMB ANELLA DE SEGURETAT, SENSE LÀTEX, ESTÈRIL, D'UN SOL ÚS, ENVÀS INDIVIDUAL
Xeringues, Xeringues de 3 cossos con luer-lock central | XERINGUES, XERINGUES DE 3 COSSOS CON LUER-LOCK CENTRAL, XERINGA DE 3 COSSOS DE 50ML MARCAT FINS A 60ML, CON LUER-LOCK CONCÈNTRIC, COS TRANSPARENT LUBRICANT SILICONAT AMB ESCALA IMPRESA IMBORRABLE DE GRADUACIÓ 1ML, ÈMBOL AMB ANELLA DE SEGURETAT I JUNTA ESTANCA, SENSE LÀTEX, ESTÈRIL,D'UN SOL ÚS,ENVÀS INDIVIDUAL
Xeringues, Xeringues per a irrigació | XERINGUES, XERINGUES PER A IRRIGACIÓ, XERINGA 3 COSSOS DE 100ML AMB CONNEXIÓ CONCÈNTRICA PER A CATÈTER-SONDA I AMB ADAPTADOR CONNEXIÓ LUER, COS TRANSPARENT LUBRICAT AMB ESCALA GRADUACIÓ IMPRESA IMBORRABLE DE 2ML, ÈMBOL AMB ANELLA SEGURETAT, SENSE LÀTEX, ESTÈRIL, D'UN SOL ÚS, ENVÀS INDIVIDUAL
Xeringues, Xeringues 2 cossos | XERINGUES, XERINGUES 2 COSSOS, XERINGA DE 2 COSSOS DE 2ML AMB CONNEXIÓ LUER CONCÈNTRIC, COS TRANSPARENT LUBRICANT SILICONAT AMB ESCALA IMPRESA IMBORRABLE DE GRADUACIÓ 0,1ML, ÈMBOL AMB ANELLA DE SEGURETAT, SENSE LÀTEX, ESTÈRIL, D'UN SOL ÚS, ENVÀS INDIVIDUAL
Xeringues, Xeringues 2 cossos | XERINGUES, XERINGUES 2 COSSOS, XERINGA DE 2 COSSOS DE 5ML AMB CONNEXIÓ LUER EXCÈNTRIC, COS TRANSPARENT LUBRICANT SILICONAT AMB ESCALA IMPRESA IMBORRABLE DE GRADUACIÓ 0,2ML, ÈMBOL AMB ANELLA DE SEGURETAT, SENSE LÀTEX, ESTÈRIL, D'UN SOL ÚS, ENVÀS INDIVIDUAL
Xeringues, Xeringues 2 cossos | XERINGUES, XERINGUES 2 COSSOS, XERINGA DE 2 COSSOS DE 10ML AMB CONNEXIÓ LUER EXCÈNTRIC ,COS TRANSPARENT LUBRICANT SILICONAT AMB ESCALA IMPRESA IMBORRABLE DE GRADUACIÓ 0,5ML, ÈMBOL AMB ANELLA DE SEGURETAT, SENSE LÀTEX, ESTÈRIL, D'UN SOL ÚS, ENVÀS INDIVIDUAL
Xeringues, Xeringues insulina | XERINGUES, XERINGUES INSULINA, XERINGA DE 3 COSSOS DE 0,5ML AMB AGULLA FIXA DE 29G X 1/2" (0,33MM X 12,7MM), ESCALA PER A INSULINA EN 50 UI., GRADUACIÓ DE 1 EN 1 UNITAT, SENSE LÀTEX, D'UN SOL ÚS
Xeringues, Xeringues tuberculina/vacunes | XERINGUES, XERINGUES TUBERCULINA/VACUNES, XERINGA DE 3 COSSOS DE 1 ML AMB AGULLA FIXA DE 27G(0,40MM) X 10MM (3/8"), COS TRASPARENT AMB ESCALA DE GRADUACIÓ CENTESIMAL, ÈMBOL AMB ANELLA DE SEGURETAT, SENSE LÀTEX, ESTÈRIL, D'UN SOL ÚS
Xeringues, Xeringues insulina | XERINGUES, XERINGUES INSULINA, XERINGA DE 3 COSSOS DE 1ML AMB AGULLA FIXA DE 29G X 1/2" (0,33MM X 12,7MM), ESCALA PER A INSULINA EN 100 UI., GRADUACIÓ DE 1 EN 1 UNITAT, SENSE LÀTEX, D'UN SOL ÚS
Xeringues, Xeringues per a irrigació | XERINGUES, XERINGUES PER A IRRIGACIÓ, XERINGA DE 3 COSSOS DE 50ML MARCAT FINS A 60ML, CONNEXIÓ PER A CATÈTER-SONDA, COS CILÍNDRIC TRANSPARENT LUBRICANT SILICONAT AMB ESCALA IMPRESA IMBORRABLE DE GRADUACIÓ 1ML, ÈMBOL AMB ANELLA DE SEGURETAT, SENSE LÀTEX, ESTÈRIL, D'UN SOL ÚS, ENVÀS INDIVIDUAL
Xeringues, Xeringues 2 cossos | XERINGUES, XERINGUES 2 COSSOS, XERINGA DE 2 COSSOS DE 20ML AMB CONNEXIÓ LUER EXCÈNTRIC, COS TRANSPARENT LUBRICANT SILICONAT AMB ESCALA IMPRESA IMBORRABLE DE GRADUACIÓ 1ML, ÈMBOL AMB ANELLA DE SEGURETAT, SENSE LÀTEX, ESTÈRIL, D'UN SOL ÚS, ENVÀS INDIVIDUAL
Xeringues, Altres xeringues i accessoris sense BS | XERINGUES, ALTRES XERINGUES I ACCESSORIS SENSE BS, XERINGA 3 COSSOS DE VIDRE DE 10 ML AMB CON LUER-LOCK METÀL·LIC CONCÈNTRIC, COS CILÍNDRIC AMB ESCALA IMPRESA IMBORRABLE DE 0,2ML, VIDRE D'ALTA RESISTÈNCIA, NO ESTÈRIL PERÒ ES POT ESTERILITZAR, ENVÀS INDIVIDUAL(B*)BAIXA_ESTUDI GERÈNCIA
Xeringues, Xeringues de 3 cossos con luer-lock central | XERINGUES, XERINGUES DE 3 COSSOS CON LUER-LOCK CENTRAL, XERINGA DE 3 COSSOS DE 5ML AMB CONNEXIÓ LUER-LOCK CONCÈNTRIC, COS TRANSPARENT LUBRICAT SILICONAT AMB ESCALA IMPRESA IMBORRABLE DE GRADUACIÓ 0,2ML, ÈMBOL AMB ANELLA DE SEGURETAT I JUNTA ESTANCA, SENSE LÀTEX, ESTÈRIL, D'UN SOL ÚS, ENVÀS INDIVIDUAL
Xeringues, Xeringues de 3 cossos con luer-lock central | XERINGUES, XERINGUES DE 3 COSSOS CON LUER-LOCK CENTRAL, XERINGA DE 3 COSSOS DE 10ML AMB CONNEXIÓ LUER-LOCK CONCÈNTRIC, COS TRANSPARENT LUBRICAT SILICONAT AMB ESCALA IMPRESA IMBORRABLE DE GRADUACIÓ 0,2ML, ÈMBOL AMB ANELLA DE SEGURETAT I JUNTA ESTANCA, SENSE LÀTEX, ESTÈRIL, D'UN SOL ÚS, ENVÀS INDIVIDUAL
Xeringues, Xeringues de 3 cossos con luer-lock central | XERINGUES, XERINGUES DE 3 COSSOS CON LUER-LOCK CENTRAL, XERINGA DE 3 COSSOS DE 20ML AMB CONNEXIÓ LUER-LOCK CONCÈNTRIC, COS TRANSPARENT LUBRICANT SILICONAT AMB ESCALA IMPRESA IMBORRABLE DE GRADUACIÓ 1ML, ÈMBOL AMB ANELLA DE SEGURETAT I JUNTA ESTANCA, SENSE LÀTEX, ESTÈRIL, D'UN SOL ÚS, ENVÀS INDIVIDUAL
Xeringues, Xeringues per a administració oral | XERINGUES, XERINGUES PER A ADMINISTRACIÓ ORAL, XERINGA 3COSSOS DE 10-12ML PER A ADMINISTRACIÓ ORAL DE FÀRMACS, AMB TAP ESTANC, COS DE POLIPROPILÈ TRANSPARENT, JUNTA ESTANQUITAT, ALETES SUBJECCIÓ GRADUACIÓ EN ML, SENSE LÀTEX, NO ESTÈRIL
Xeringues, Xeringues per a administració oral | XERINGUES, XERINGUES PER A ADMINISTRACIÓ ORAL, XERINGA 3COSSOS DE 5-7ML PER A ADMINISTRACIÓ ORAL DE FÀRMACS, AMB TAP ESTANC, COS DE POLIPROPILÈ TRANSPARENT, JUNTA ESTANQUITAT, ALETES SUBJECCIÓ GRADUACIÓ EN ML, SENSE LÀTEX, NO ESTÈRIL
Xeringues, Xeringues per a administració oral | XERINGUES, XERINGUES PER A ADMINISTRACIÓ ORAL, XERINGA 3 COSSOS DE 1ML PER A ADMINISTRACIÓ ORAL DE FÀRMACS, AMB TAP ESTANC, DOBLE GRADUACIÓ, COS DE POLIPROPILÈ TRANSPARENT, JUNTA ESTANQUITAT, ALETES SUBJECCIÓ ÀMPLIES, ADAPTABLE PER A FLASCONS, NO LUER, SENSE LÀTEX, NO ESTÈRIL
Xeringues, Xeringues de 3 cossos con luer-lock central | XERINGUES, XERINGUES DE 3 COSSOS CON LUER-LOCK CENTRAL, XERINGA DE 3 COSSOS DE 3ML AMB CONNEXIÓ LUER-LOCK CONCÈNTRIC, COS TRANSPARENT LUBRICAT SILICONAT AMB ESCALA IMPRESA IMBORRABLE DE GRADUACIÓ 0,1ML, ÈMBOL AMB ANELLA DE SEGURETAT I JUNTA ESTANCA, SENSE LÀTEX, ESTÈRIL, D'UN SOL ÚS, ENVÀS INDIVIDUAL
Agulles, Agulles amb equip d'infusió | AGULLES, AGULLES AMB EQUIP D'INFUSIÓ, EQUIP D'INFUSIÓ AMB AGULLA D'ACER INOX SILICONADA DE 19G (1,1MM) X 20MM, ALETES PLEGABLES, TUB D'EXTENSIÓ FLEXIBLE TRANSPARENT DE 30 CM DE LONGITUD, CODI COLOR INTERNACIONAL, CONNEXIÓ LUER-LOCK, SENSE LÀTEX, ESTÈRIL, D'UN SOL ÚS
Agulles, Agulles amb equip d'infusió | AGULLES, AGULLES AMB EQUIP D'INFUSIÓ, EQUIP D'INFUSIÓ AMB AGULLA D'ACER INOX TRIBISELLADA SILICONADA DE 21G (0,8MM) X 20MM, ALETES PLEGABLES, MEMBRANA PERFORABLE, TUB D'EXTENSIÓ FLEXIBLE TRANSPARENT DE 30 CM DE LONGITUD, CODI COLOR INTERNACIONAL, SENSE LÀTEX, ESTÈRIL, D'UN SOL ÚS
Agulles, Agulles amb equip d'infusió | AGULLES, AGULLES AMB EQUIP D'INFUSIÓ, EQUIP D'INFUSIÓ AMB AGULLA D'ACER INOX SILICONADA DE 25G (0,5MM) X 19MM, ALETES PLEGABLES, TUB D'EXTENSIÓ FLEXIBLE TRANSPARENT DE 30CM DE LONGITUD, CONNEXIÓ LUER-LOCK, CODI COLOR INTERNACIONAL, SENSE LÀTEX, ESTÈRIL, D'UN SOL ÚS
Agulles, Agulles amb equip d'infusió | AGULLES, AGULLES AMB EQUIP D'INFUSIÓ, EQUIP D'INFUSIÓ AMB AGULLA D'ACER INOX SILICONADA DE 27G (0,4MM) X 19MM, ALETES PLEGABLES, TUB D'EXTENSIÓ FLEXIBLE TRANSPARENT DE 30CM DE LONGITUD, CONNEXIÓ LUER-LOCK, CODI COLOR INTERNACIONAL, SENSE LÀTEX, ESTÈRIL, D'UN SOL ÚS
Agulles, Agulles amb equip d'infusió | AGULLES, AGULLES AMB EQUIP D'INFUSIÓ, EQUIP D'INFUSIÓ AMB AGULLA D'ACER INOX TRIBISELLADA SILICONADA DE 19G (1,1MM) X 27MM, ALETES PLEGABLES, TUB D'EXTENSIÓ FLEXIBLE TRANSPARENT DE 9 CM +/-2CM DE LONGITUD, CODI COLOR INTERNACIONAL, CONNEXIÓ LUER-LOCK, SENSE LÀTEX, ESTÈRIL, D'UN SOL ÚS
Agulles, Agulles amb equip d'infusió | AGULLES, AGULLES AMB EQUIP D'INFUSIÓ, EQUIP D'INFUSIÓ AMB AGULLA D'ACER INOX SILICONADA DE 21G (0,8MM) X 22MM, ALETES PLEGABLES, TUB D'EXTENSIÓ FLEXIBLE TRANSPARENT DE 7 CM +/-2CM DE LONGITUD, CODI COLOR INTERNACIONAL, CONNEXIÓ LUER-LOCK, SENSE LÀTEX, ESTÈRIL, D'UN SOL ÚS
Agulles, Agulles amb equip d'infusió | AGULLES, AGULLES AMB EQUIP D'INFUSIÓ, EQUIP D'INFUSIÓ AMB AGULLA D'ACER INOX TRIBISELLADA SILICONADA DE 25G (0,5MM) X 16MM, ALETES PLEGABLES, TUB D'EXTENSIÓ FLEXIBLE TRANSPARENT DE 9 CM +/-2CM DE LONGITUD, CODI COLOR INTERNACIONAL, CONNEXIÓ LUER-LOCK, SENSE LÀTEX, ESTÈRIL, D'UN SOL ÚS
Agulles, Agulles de Seldinger | AGULLES, AGULLES DE SELDINGER, AGULLA DE SELDINGER PER A ACCÉS INTRAVASCULAR DE 18G X 2 3/4" (1,2MM X 70MM), D'ACER INOXIDABLE, ACCEPTA GUÍA DE DIÀMETRE 0,038" (1MM), SENSE ALETES LATERALS, SENSE LÀTEX, ESTÈRIL, D'UN SOL ÚS
Agulles, Agulles de Seldinger | AGULLES, AGULLES DE SELDINGER, AGULLA DE SELDINGER PER A ACCÉS INTRAVASCULAR, 18G X 2" (1,2 MM X 50,8 MM), D'ACER INOXIDABLE, AMB CATÈTER DE TEFLÓ, ESTÈRIL(B*)BAIXA_ESTUDI GERÈNCIA
Agulles, Agulles hipodèrmiques convencionals | AGULLES, AGULLES HIPODÈRMIQUES CONVENCIONALS, AGULLA HIPODÈRMICA CONVENCIONAL DE 27G X 1/2" (0,4MM X 13MM), CÀNULA D'ACER INOXIDABLE AMB PUNTA TRIBISELLADA SILICONADA, CONNEXIÓ A LUER I LUER-LOOK, CODI DE COLOR INTERNACIONAL, SENSE LÀTEX, ESTÈRIL, D'UN SOL ÚS, ENVÀS INDIVIDUAL
Agulles, Agulles hipodèrmiques convencionals | AGULLES, AGULLES HIPODÈRMIQUES CONVENCIONALS, AGULLA HIPODÈRMICA CONVENCIONAL DE 25G X 5/8" (0,5MM X 16MM), CÀNULA D'ACER INOXIDABLE AMB PUNTA TRIBISELLADA SILICONADA, CONNEXIÓ A LUER I LUER-LOOK, CODI DE COLOR INTERNACIONAL, SENSE LÀTEX, ESTÈRIL, D'UN SOL ÚS, ENVÀS INDIVIDUAL
Agulles, Agulles hipodèrmiques convencionals | AGULLES, AGULLES HIPODÈRMIQUES CONVENCIONALS, AGULLA HIPODÈRMICA CONVENCIONAL DE 23G X 1" (0,6MM X 25MM), CÀNULA D'ACER INOXIDABLE AMB PUNTA TRIBISELLADA SILICONADA, CONNEXIÓ A LUER I LUER-LOOK, CODI DE COLOR INTERNACIONAL, SENSE LÀTEX, ESTÈRIL, D'UN SOL ÚS, ENVÀS INDIVIDUAL
Agulles, Agulles hipodèrmiques convencionals | AGULLES, AGULLES HIPODÈRMIQUES CONVENCIONALS, AGULLA HIPODÈRMICA CONVENCIONAL DE 21G X 1" (0,8MM X 25MM), CÀNULA D'ACER INOXIDABLE AMB PUNTA TRIBISELLADA SILICONADA, CONNEXIÓ A LUER I LUER-LOOK, CODI DE COLOR INTERNACIONAL, SENSE LÀTEX, ESTÈRIL, D'UN SOL ÚS, ENVÀS INDIVIDUAL
Agulles, Agulles hipodèrmiques convencionals | AGULLES, AGULLES HIPODÈRMIQUES CONVENCIONALS, AGULLA HIPODÈRMICA CONVENCIONAL DE 20G X 1" (0,9MM X 25MM), CÀNULA D'ACER INOXIDABLE AMB PUNTA TRIBISELLADA SILICONADA, CONNEXIÓ A LUER I LUER-LOOK, CODI DE COLOR INTERNACIONAL, SENSE LÀTEX, ESTÈRIL, D'UN SOL ÚS, ENVÀS INDIVIDUAL
Agulles, Agulles hipodèrmiques convencionals | AGULLES, AGULLES HIPODÈRMIQUES CONVENCIONALS, AGULLA HIPODÈRMICA CONVENCIONAL DE 19G X 1" (1,1MM X 25MM), CÀNULA D'ACER INOXIDABLE AMB PUNTA TRIBISELLADA SILICONADA, CONNEXIÓ LUER LOCK, CODI DE COLOR INTERNACIONAL, SENSE LÀTEX, ESTÈRIL, D'UN SOL ÚS, ENVÀS INDIVIDUAL
Agulles, Agulles hipodèrmiques convencionals | AGULLES, AGULLES HIPODÈRMIQUES CONVENCIONALS, AGULLA HIPODÈRMICA CONVENCIONAL DE 22G X 1 1/4" (0,7MM X 30MM), CÀNULA D'ACER INOXIDABLE AMB PUNTA TRIBISELLADA SILICONADA, CONNEXIÓ A LUER I LUER-LOOK, CODI DE COLOR INTERNACIONAL, SENSE LÀTEX, ESTÈRIL, D'UN SOL ÚS, ENVÀS INDIVIDUAL
Agulles, Agulles hipodèrmiques convencionals | AGULLES, AGULLES HIPODÈRMIQUES CONVENCIONALS, AGULLA HIPODÈRMICA CONVENCIONAL DE 21G X 1 1/2" (0,8MM X 40MM), CÀNULA D'ACER INOXIDABLE AMB PUNTA TRIBISELLADA SILICONADA, CONNEXIÓ A LUER I LUER-LOOK, CODI DE COLOR INTERNACIONAL, SENSE LÀTEX, ESTÈRIL, D'UN SOL ÚS, ENVÀS INDIVIDUAL
Agulles, Agulles hipodèrmiques convencionals | AGULLES, AGULLES HIPODÈRMIQUES CONVENCIONALS, AGULLA HIPODÈRMICA CONVENCIONAL DE 20G X 1 1/2" (0,9MM X 40MM), CÀNULA D'ACER INOXIDABLE AMB PUNTA TRIBISELLADA SILICONADA, CONNEXIÓ A LUER I LUER-LOOK, CODI DE COLOR INTERNACIONAL, SENSE LÀTEX, ESTÈRIL, D'UN SOL ÚS, ENVÀS INDIVIDUAL
Agulles, Agulles de Seldinger | AGULLES, AGULLES DE SELDINGER, AGULLA DE SELDINGER PER A ACCÉS INTRAVASCULAR, 16G X 2 3/4" (1,6 MM X 69,8 MM), D'ACER INOXIDABLE, AMB CATÈTER DE TEFLÓ, ESTÈRIL(B*)BAIXA_ESTUDI GERÈNCIA
Xeringues, Altres xeringues i accessoris sense BS | XERINGUES, ALTRES XERINGUES I ACCESSORIS SENSE BS, XERINGA L.O.R AMB CAPACITAT DE 8ML, DE 3 COSSOS, AMB CONNEXIÓ LUER, COS AMB MARQUES DE GRADUACIÓ ELÍPTIQUES, PER LA TÈCNICA DE PÈRDUA DE RESISTÈNCIA EN LA LOCALITZACIÓ DE L'ESPAI EPIDURAL, SENSE LÀTEX, ESTÈRIL, D'UN SOL ÚS, ENVÀS INDIVIDUAL
Xeringues, Xeringues de 3 cossos con luer central | XERINGUES, XERINGUES DE 3 COSSOS CON LUER CENTRAL, XERINGA DE 3 COSSOS DE 10 ML AMB CONNEXIÓ LUER CONCÈNTRICA, COS TRANSPARENT LUBRICAT SILICONAT AMB ESCALA DE GRADUACIÓ 0,2ML IMPRESA IMBORRABLE, ÈMBOL AMB TOPALL DE SEGURETAT I JUNTA ESTANCA, SENSE LÀTEX, ESTÈRIL, D'UN SOL ÚS, ENVÀS INDIVIDUAL
Xeringues, Xeringues de 3 cossos con luer-lock central | XERINGUES, XERINGUES DE 3 COSSOS CON LUER-LOCK CENTRAL, XERINGA DE 3 COSSOS DE 1ML CONNEXIÓ LUER-LOCK CONCÈNTRIC AMB ESPAI MORT, COS TRASPARENT LUBRICAT SILICONAT ESCALA IMPRESA IMBORRABLE DE GRADUACIÓ CENTESIMAL, ÈMBOL AMB ANELLA DE SEGURETAT I JUNTA ESTANCA, SENSE LÀTEX, ESTÈRIL, D'UN SOL ÚS, ENVÀS INDIV
Xeringues, Xeringues insulina | XERINGUES, XERINGUES INSULINA, XERINGA DE 3 COSSOS DE 1 ML AMB AGULLA FIXA DE 25G X 5/8" (0,5MM X 16MM), ESCALA PER A INSULINA EN 100 UI., GRADUACIÓ DE 1 EN 1 UNITAT, SENSE LÀTEX, ESTÈRIL, D'UN SOL ÚS
Xeringues, Xeringues de 3 cossos con luer central | XERINGUES, XERINGUES DE 3 COSSOS CON LUER CENTRAL, XERINGA DE 3 COSSOS DE 1 ML AMB CONNEXIÓ LUER CONCÈNTRICA, COS TRANSPARENT LUBRICAT SILICONAT AMB ESCALA DE GRADUACIÓ CENTESIMAL IMPRESA IMBORRABLE, ÈMBOL AMB TOPALL DE SEGURETAT I JUNTA ESTANCA, SENSE LÀTEX, ESTÈRIL, D'UN SOL ÚS, ENVÀS INDIVIDUAL
Xeringues, Xeringues insulina | XERINGUES, XERINGUES INSULINA, XERINGA DE 3 COSSOS DE 0,5ML AMB AGULLA FIXA DE 30G X 5/16" (0,30MM X 8MM), ESCALA PER A INSULINA EN 100 UI., GRADUACIÓ DE 1 EN 1 UNITAT, SENSE LÀTEX, D'UN SOL ÚS
Xeringues, Xeringues insulina | XERINGUES, XERINGUES INSULINA, XERINGA DE 3 COSSOS DE 1 ML SENSE AGULLA, AMB CONNEXIÓ LUER CONCÈNTRICA, ESCALA PER A INSULINA EN 100 UI., GRADUACIÓ DE 1 EN 1 UNITAT, SENSE LÀTEX, ESTÈRIL INTERIOR, D'UN SOL ÚS
Xeringues, Xeringues insulina | XERINGUES, XERINGUES INSULINA, XERINGA DE 3 COSSOS DE 0,3 ML AMB AGULLA FIXA DE 30G X 5/16" (0,3MM X 8MM), ESCALA PER A INSULINA EN 100 UI., GRADUACIÓ DE 1 EN 1 UNITAT, SENSE LÀTEX, ESTÈRIL, D'UN SOL ÚS
Agulles, Agulles d'infusió intraòssia | AGULLES, AGULLES D'INFUSIÓ INTRAÒSSIA, AGULLA PER A INFUSIÓ INTRAÒSSIA MODIFICADA CALIBRE 18G X 3 CM LONGITUD, AMB ORIFICIS LATERALS SENSE LÀTEX,ESTÈRIL, D'UN SOL ÚS
Agulles, Agulles amb equip d'infusió | AGULLES, AGULLES AMB EQUIP D'INFUSIÓ, EQUIP D'INFUSIÓ AMB AGULLA D'ACER INOX TRIBISELLADA SILICONADA DE 23G (0,6MM) X 20MM, ALETES PLEGABLES, MEMBRANA PERFORABLE, TUB D'EXTENSIÓ FLEXIBLE TRANSPARENT DE 30CM DE LONGITUD, CODI COLOR INTERNACIONAL, SENSE LÀTEX, ESTÈRIL, D'UN SOL ÚS
Xeringues, Xeringues tuberculina/vacunes | XERINGUES, XERINGUES TUBERCULINA/VACUNES, XERINGA DE 3 COSSOS DE 1ML AMB AGULLA NO FIXE DE 25G X 5/8" (0,5MM X 16MM), COS TRASPARENT AMB ESCALA DE GRADUACIÓ CENTESIMAL, ÈMBOL AMB ANELLA DE SEGURETAT, SENSE LÀTEX, ESTÈRIL, D'UN SOL ÚS, ENVÀS INDIVIDUAL
Llancetes, Llanceta punxador | LLANCETES, LLANCETA PUNXADOR, LLANCETA PER A PUNCIÓ CAPIL·LAR DE 30G (0,315MM), PER A DISPOSITIU AUTOMÀTIC RECARGABLE, AGULLA D'ACER INOXIDABLE RECOBERTA DE POLIETÈ DE BAIXA DENSITAT, SENSE LÀTEX, ESTÈRIL, D´UN SOL ÚS. COMPATIBLE AMB ELS PRINCIPALS PUNXADORS DEL MERCAT
Agulles, Agulles d'infusió intraòssia | AGULLES, AGULLES D'INFUSIÓ INTRAÒSSIA, AGULLA PER A INFUSIÓ INTRAÒSSIA MODIFICADA CALIBRE 14G X 3 CM LONGITUD, AMB ORIFICIS LATERALS SENSE LÀTEX,ESTÈRIL, D'UN SOL ÚS
Xeringues, Xeringues tuberculina/vacunes | XERINGUES, XERINGUES TUBERCULINA/VACUNES, XERINGA DE 3 COSSOS DE 1ML AMB AGULLA NO FIXE DE 26G X 1/2" (0,45MM X 12MM), COS TRASPARENT AMB ESCALA DE GRADUACIÓ 0,02ML, ÈMBOL AMB ANELLA DE SEGURETAT, SENSE LÀTEX, ESTÈRIL, D'UN SOL ÚS, ENVÀS INDIVIDUAL
Xeringues, Xeringues per a injectors angiogràfics | XERINGUES, XERINGUES PER A INJECTORS ANGIOGRÀFICS, XERINGA DE PLÀSTIC DE 3 COSSOS DE 200 ML PER INJECTOR ANGIOGRÀFIC, CONNEXIÓ LUER-LOCK. COS CILÍNDRIC TRANSPARENT. SENSE LÀTEX I ESTÈRIL(B*)BAIXA_ESTUDI GERÈNCIA
Agulles, Equip punció paracentesi | AGULLES, EQUIP PUNCIÓ PARACENTESI, EQUIP DE PARACACENTESI AMB AGULLA DRENATGE 18GX70MM AMB FORATS LATERALS I PUNTA EXTRAÏBLE, CLAU TRES VIES, TUB PVC 200CM DE LONGITUD, CONNEXIÓ 8X12MM I TUB 10CM RECTE. ESTÈRIL, UN SOL ÚS, ENVÀS INDIV
Llancetes, Altres llancetes | LLANCETES, ALTRES LLANCETES, MICRO GANIVETA PER MOSTRA DE SANG EN PEDIATRIA (BEBÈS).MIDES: AMPLADA 2,93MM, 6,94MM DE LONGITUD, PART PROTEGIDA 3,61MM, ESTÈRIL, SOL ÚS.
Agulles, Agulles d'infusió intraòssia | AGULLES, AGULLES D'INFUSIÓ INTRAÒSSIA, AGULLA PER A INFUSIÓ INTRAÒSSIA MODIFICADA CALIBRE 16G X 3 CM LONGITUD, AMB ORIFICIS LATERALS SENSE LÀTEX,ESTÈRIL, D'UN SOL ÚS
Xeringues, Xeringues insulina | XERINGUES, XERINGUES INSULINA, XERINGA DE 3 COSSOS DE 1 ML AMB AGULLA NO FIXE DE 26G (0,45MM) X 12MM (1/2"), ESCALA PER A INSULINA EN 100 UI., GRADUACIÓ DE 2 EN 2 UNITATS, SENSE LÀTEX, ESTÈRIL, ENVÀS INDIVIDUAL, D'UN SOL ÚS
Agulles, Agulla introductora guia metàl·lica | AGULLES, AGULLA INTRODUCTORA GUIA METÀL·LICA, EQUIP D'AGULLES PER A ACCÉS PERCUTÀNI PER A INTRODUIR GUIA, AGULLA EXTERIOR DE CALIBRE 18GX14CM, AGULLA INTERIOR DE CALIBRE 22GX22CM, D'ACER INOX, PUNTA ECOGRÀFICA, SENSE LÀTEX, ESTÈRIL, D'UN SOL ÚS. COMPATIBLE AMB GUIA TIPUS MITTY-POLLACK O EQUIVALENT
Xeringues, Xeringues insulina | XERINGUES, XERINGUES INSULINA, XERINGA DE 3 COSSOS DE 0,3ML AMB AGULLA FIXA DE 30G X 5/16" (0,3MM X 8MM), ESCALA PER A INSULINA EN 100 UI., GRADUACIÓ DE 1/2 EN 1/2 UNITAT, SENSE LÀTEX, D'UN SOL ÚS
Xeringues, Xeringues de 3 cossos con luer-lock central | XERINGUES, XERINGUES DE 3 COSSOS CON LUER-LOCK CENTRAL, XERINGA DE 3 COSSOS DE 30ML AMB CONNEXIÓ LUER-LOCK CONCÈNTRIC, COS TRANSPARENT LUBRICAT SILICONAT AMB ESCALA IMPRESA IMBORRABLE DE GRADUACIÓ 1ML, ÈMBOL AMB ANELLA DE SEGURETAT I JUNTA ESTANCA, SENSE LÀTEX, ESTÈRIL, D'UN SOL ÚS, ENVÀS INDIVIDUAL
Agulles, Agulles hipodèrmiques convencionals | AGULLES, AGULLES HIPODÈRMIQUES CONVENCIONALS, AGULLA HIPODÈRMICA CONVENCIONAL DE 21G X 2" (0,8MM X 50MM), CÀNULA D'ACER INOXIDABLE AMB PUNTA TRIBISELLADA SILICONADA, CONNEXIÓ A LUER I LUER-LOOK, CODI DE COLOR INTERNACIONAL, SENSE LÀTEX, ESTÈRIL, D'UN SOL ÚS, ENVÀS INDIVIDUAL
Agulles, Altres agulles sense BS | AGULLES, ALTRES AGULLES SENSE BS, AGULLA DE TRANSFERÈNCIA AMB PUNTA TIPUS ESCALPEL 16G. CÀNULA D'ACER INOXIDABLE.CONUS LUER DE POLIPROPILÈ, PROTECTOR DE POLIPROPILÈ. ENVÀS UNITARI ESTÈRIL(B*)BAIXA_ESTUDI GERÈNCIA
Xeringues, Xeringues per a injectors angiogràfics | XERINGUES, XERINGUES PER A INJECTORS ANGIOGRÀFICS, XERINGA DE 3COSSOS AMB CAPACITAT DE 12ML PER A INJECCIÓ DE CONTRAST MANUAL, DE POLICARBONAT, AMB ANELLES LATERALS DE FIXACIÓ, CONNECTOR LUER-LOCK ROTATIU, ÈMBOL AMB ANELLA, ESTÈRIL, D'UN SOL ÚS
Xeringues, Xeringues per a injectors angiogràfics | XERINGUES, XERINGUES PER A INJECTORS ANGIOGRÀFICS, XERINGA DE 3COSSOS, DE 3ML DE CAPACITAT, PER A INJECCIÓ DE CONTRAST, DE POLICARBONAT TRANSPARENT, GRADUADA, ÈMBOL D'ALTA PRECISIÓ DE COLOR BLANC I CAPÇAL DE SILICONA, CONNECTDE SILICONA, CONNECTOR LUER FIXE, ESTÈRIL, D'UN SOL ÚS, ENVÀS INDIVIDUAL
Agulles, Altres agulles sense BS | AGULLES, ALTRES AGULLES SENSE BS, AGULLA D'INJECCIÓ CITOSCÒPICA TIPUS WILLIAMS DE 23G (0,6MM) X 8MM, PUNTA TIPUS CHIBA, D'ACER INOXIDABLE I POLIURETÀ, CATÈTER DE 3,7FR DE DIÀMETRE I 35CM DE LLARG, SENSE LÀTEX, ESTÈRIL, D'UN SOL ÚS
Xeringues, Xeringues per a irrigació | XERINGUES, XERINGUES PER A IRRIGACIÓ, XERINGA DE POLIETILÈ DE 60ML AMB PERA PER A SUCCIÓ-IRRIGACIÓ, AMB ESCALA DE 10ML (NO APTA PER A MESURA), PERA DE CAUTXÚ, ÈSTÈRIL, D'UN SOL ÚS, ENVÀS INDIVIDUAL
Agulles, Agulla introductora guia metàl·lica | AGULLES, AGULLA INTRODUCTORA GUIA METÀL·LICA, AGULLA PER A PUNCIÓ VASCULAR (ARTERIAL O VENOSA) DE 20G (DIÀMETRE INTERN 0,60MM / DIÀMETRE EXTERN 0,90MM) I LONGITUD 35MM, D'ACER INOXIDABLE, CONNEXIÓ LUER-LOK FEMELLA, PROTECTOR D'AGULLA, PER INTRODUIR GUIA O CÀTETER, ESTÈRIL, D'UN SOL ÚS
Agulles, Altres agulles sense BS | AGULLES, ALTRES AGULLES SENSE BS, AGULLA PER A DISECCIÓ / HISTOLÒGICA AMB PUNTA FINA D'ACER INOXIDABLE I MÀNEC DE PLÀSTIC, LLARGÀRIA DE 140MM
Agulles, Agulles amb filtre per a reconstitució de fàrmacs | AGULLES, AGULLES AMB FILTRE PER A RECONSTITUCIÓ DE FÀRMACS, AGULLA HIPODÈRMICA ESPECIAL PER A TRANFERÈNCIA DE16G X 1" (1,6MMX25MM), PUNTA TIPUS ESCALPEL I ORIFICI LATERAL QUE MILLORA EL PROCÈS DE PREPARACIÓ DE MEDICAMENTS LÍQUIDS, CONNEXIÓ A LUER I LUER-LOK,CODI COLOR INTERNACIONAL,SENSE LÀTEX,ESTÈRIL,D'UN SOL ÚS
Agulles, Agulles hipodèrmiques convencionals | AGULLES, AGULLES HIPODÈRMIQUES CONVENCIONALS, AGULLA HIPODÈRMICA CONVENCIONAL DE 16G X 1 1/2" (1,6MM X 40MM), CÀNULA D'ACER INOXIDABLE AMB PUNTA TRIBISELLADA SILICONADA, CONNEXIÓ A LUER I LUER-LOOK, CODI DE COLOR INTERNACIONAL, SENSE LÀTEX, ESTÈRIL, D'UN SOL ÚS, ENVÀS INDIVIDUAL
Agulles, Agulles per a paracentesi | AGULLES, AGULLES PER A PARACENTESI, AGULLA PER A PUNCIÓ D'ASCITIS (PARACENTESI), TRIBISELLADA DE 18G I 70MM DE LONGITUD, PUNTA EXTRAÏBLE I ORIFICIS LATERALS, MADRIL D´ACER INOXIDABLE AMB TAPÓ, TUB DE PROTECCIÓ, CONNEXIÓ LUER-LOCK, SENSE LÀTEX, ESTÈRIL, D'UN SOL ÚS
Agulles, Agulles hipodèrmiques convencionals | AGULLES, AGULLES HIPODÈRMIQUES CONVENCIONALS, AGULLA HIPODÈRMICA CONVENCIONAL DE 27G X 1 1/2 "(0,4MM X 40MM), CÀNULA D'ACER INOXIDABLE AMB PUNTA TRIBISELLADA SILICONADA, CONNEXIÓ A LUER I LUER-LOOK, CODI DE COLOR INTERNACIONAL, SENSE LÀTEX, ESTÈRIL, D'UN SOL ÚS, ENVÀS INDIVIDUAL
Xeringues, Xeringues per a injectors angiogràfics | XERINGUES, XERINGUES PER A INJECTORS ANGIOGRÀFICS, XERINGA AMB CAPACITAT 200ML PER A INJECTOR ANGIOGRÀFIC, PLÀSTIC TRANSPARENT, TUB D'OMPLIMENT RÀPID ADAPTABLE A INJECTOR. COMPATIBLE AMB INJECTOR DE CONTRAST PROVIS150, PROVIS200, PROVIS60/150, AVANTA SOBREMESA, AVANTA PEDESTAL, MARKVPROVIS O EQUIVALENT
Xeringues, Xeringues per a injectors angiogràfics | XERINGUES, XERINGUES PER A INJECTORS ANGIOGRÀFICS, XERINGA CAPACITAT 150ML P/INJECTOR ANGIOGRÀFIC,PLÀSTIC TOTALMENT TRANSP P/PROCEDIMENTS ALTA PRESSIÓ FINS A 1200PSI/84BAR,TUB OMPLIMENT,CONUS A/DOS DESNIVELLS I CONN LUER-LOCK,NO LÀTEX,ESTÈRIL.COMP A/INJECTOR CONTRAST ANGIOMAT 6000 I ILUMENA (A/ADAP)O EQ
Xeringues, Xeringues tuberculina/vacunes | XERINGUES, XERINGUES TUBERCULINA/VACUNES, XERINGA DE 3 COSSOS DE 1ML AMB AGULLA NO FIXA DE 26G X 3/8" (0,45MM X 10MM), COS TRASPARENT AMB ESCALA DE GRADUACIÓ CENTESIMAL, ÈMBOL AMB ANELLA DE SEGURETAT, SENSE LÀTEX, ESTÈRIL, D'UN SOL ÚS, ENVÀS INDIVIDUAL
Xeringues, Xeringues de 3 cossos con luer central | XERINGUES, XERINGUES DE 3 COSSOS CON LUER CENTRAL, XERINGA DE 3 COSSOS DE 20 ML AMB CONNEXIÓ LUER CONCÈNTRICA, COS TRANSPARENT AMB ESCALA GRADUADA 1ML IMPRESA, ALETES PER MILLOR SUPORT DELS DITS, ANELLA DE SEGURETAT, APIRÒGENA, SENSE LÀTEX, ESTÈRIL, D'UN SOL ÚS, ENVÀS INDIVIDUAL
Xeringues, Xeringues per a administració oral | XERINGUES, XERINGUES PER A ADMINISTRACIÓ ORAL, XERINGA 3COSSOS DE 1-2ML PER A ADMINISTRACIÓ ORAL DE FÀRMACS, AMB TAP ESTANC, COS DE POLIPROPILÈ TRANSPARENT, JUNTA ESTANQUITAT, ALETES SUBJECCIÓ GRADUACIÓ EN ML, SENSE LÀTEX, NO ESTÈRIL
Xeringues, Xeringues per a administració oral | XERINGUES, XERINGUES PER A ADMINISTRACIÓ ORAL, XERINGA 3 COSSOS DE 3ML PER A ADMINISTRACIÓ ORAL DE FÀRMACS, AMB TAP ESTANC, DOBLE GRADUACIÓ, COS DE POLIPROPILÈ ÀMBAR O SIMILAR, JUNTA ESTANQUITAT, ALETES SUBJECCIÓ ÀMPLIES, ADAPTABLE PER A FLASCONS, NO LUER, SENSE LÀTEX, NO ESTÈRIL
Xeringues, Xeringues per a administració oral | XERINGUES, XERINGUES PER A ADMINISTRACIÓ ORAL, XERINGA 3 COSSOS DE 5-7ML PER A ADMINISTRACIÓ ORAL DE FÀRMACS, AMB TAP ESTANC, DOBLE GRADUACIÓ (MIL·LILITRES I CULLERA POSTRE), COS DE POLIPROPILÈ OPAC, JUNTA ESTANQUITAT, ALETES SUBJECCIÓ ÀMPLIES, ADAPTABLE PER A FLASCONS, SENSE LÀTEX, NO ESTÈRIL
Xeringues, Xeringues per a administració oral | XERINGUES, XERINGUES PER A ADMINISTRACIÓ ORAL, XERINGA 3 COSSOS DE 10-12ML PER A ADMINISTRACIÓ ORAL DE FÀRMACS, AMB TAP ESTANC, DOBLE GRADUACIÓ (MIL·LILITRES I CULLERA POSTRE), COS DE POLIPROPILÈ OPAC, JUNTA ESTANQUITAT,ALETES SUBJECCIÓ ÀMPLIES, ADAPTABLE PER A FLASCONS, SENSE LÀTEX, NO ESTÈRIL
Xeringues, Altres xeringues i accessoris sense BS | XERINGUES, ALTRES XERINGUES I ACCESSORIS SENSE BS, XERINGA DOBLE PER A ASPIRACIÓ/INJECCIÓ UNA SOLA MA, AMB MECANISME DE PISTONS, CON LUER-LOCK UNIVERSAL, CAPACITAT 10ML, ESTÈRIL UN SOL ÚS
Xeringues, Xeringues precarregades | XERINGUES, XERINGUES PRECARREGADES, XERINGA PRECARREGADA DE CLORUR SÒDIC (NACL 0,9%) DE 10ML, COS TRANSPARENT, ESCALA GRADUACIÓ 0,2ML, PER A RENTAT DE CATÈTERS INTRAVENOSOS, CONNEXIÓ LUER-LOCK, TAP PROTECTOR, SENSE LÀTEX, PVC I DEHP, ESTÈRIL INTERNA I EXTERNAMENT, D'UN SOL ÚS,ENVÀS INDIV
Xeringues, Altres xeringues i accessoris sense BS | XERINGUES, ALTRES XERINGUES I ACCESSORIS SENSE BS, FILTRE DE XERINGA MEMBRANA POLIETERSULFONA,PORO 5µM I DIÀM 25MM,CONNEX ENTRADA LUER FEMELLA I CONNEXIÓ SORTIDA LUER MASCLE,PER L'ADMINISTRACIÓ MEDICAMENTS I ESTERILITZ TAMPONS,MEDIS CULTIU,ADDITIUS,FÀRMACS I SÈRUMS
Xeringues, Xeringues tuberculina/vacunes | XERINGUES, XERINGUES TUBERCULINA/VACUNES, XERINGA DE 3 COSSOS DE 1 ML AMB AGULLA FIXA DE 26G(0,45MM) X 12,7MM (1/2"), COS TRASPARENT AMB ESCALA DE GRADUACIÓ CENTESIMAL, ÈMBOL AMB ANELLA DE SEGURETAT, SENSE LÀTEX, ESTÈRIL, D'UN SOL ÚS
Agulles, Agulles de Seldinger | AGULLES, AGULLES DE SELDINGER, AGULLA DE SELDINGER PER A ACCÉS INTRAVASCULAR DE 18G X 2 3/4" (1,2MM X 70MM), D'ACER INOXIDABLE, CONNEXIÓ LUER-LOK, AMB ALETES LATERALS, SENSE LATEX, ESTÈRIL, D'UN SOL ÚS
Agulles, Agulles d'infusió intraòssia | AGULLES, AGULLES D'INFUSIÓ INTRAÒSSIA, EQUIP AGULLA/TRÒCAR PER A INFUSIÓ/PERFUSIÓ INTRAÒSSIA, CONSTA:ESTILET,CATÈTER 15GX25MM,LÍNIA PROLONGADORA A/CONN LUER I LUERLOCK APÒSIT FIXADOR,PACIENT (ADULTS) MÉS DE 3KG,ESTÈRIL,ENVÀS INDIV.COMPATIBLE A/MOTOR DE PROPULSIÓ EZ-IO G3 O EQUIV
Agulles, Agulles d'infusió intraòssia | AGULLES, AGULLES D'INFUSIÓ INTRAÒSSIA, EQUIP AGULLA/TRÒCAR PER A INFUSIÓ/PERFUSIÓ INTRAÒSSIA, CONSTA:ESTILET,CATÈTER 15GX15MM,LÍNIA PROLONGADORA A/CONN LUER I LUERLOCK APÒSIT FIXADOR,PACIENT (PEDIÀTRIC) DE 3KG A 39KG,ESTÈRIL,ENVÀS INDIV.COMPATIBLE A/MOTOR DE PROPULSIÓ EZ-IO G3 O EQUIV
Agulles, Altres agulles sense BS | AGULLES, ALTRES AGULLES SENSE BS, CATÈTER PER PUNCIÓ RENAL PERCUTÀNIA, DIÀMETRE EXTERN CÀNULA 5F, CONSTA DE VAINA INTRODUCTORA SOBRE PUNTA TRÒCAR D´ACER INOX. ESTILET AMB PUNTA CÒNICA ECOGÈNICA DE 18G. PER A GUIA DE 0,038". ESTÈRIL
Xeringues, Xeringues precarregades | XERINGUES, XERINGUES PRECARREGADES, XERINGA PRECARREGADA DE CLORUR SÒDIC (NACL 0,9%) DE 3ML, COS TRANSPARENT, ESCALA GRADUACIÓ 0,5ML, PER A RENTAT DE CATÈTERS INTRAVENOSOS, CONNEXIÓ LUER-LOCK, TAP PROTECTOR, SENSE LÀTEX, PVC I DEHP, ESTÈRIL INTERNAMENT, D'UN SOL ÚS, ENVÀS INDIV
Agulles, Altres agulles sense BS | AGULLES, ALTRES AGULLES SENSE BS, AGULLA PER CÀRREGAR MEDICACIÓ SENSE FILTRE AMB PUNTA ROMA AMB ANGLE (40º-45º) DE 18G X 1½ " (1,2MM X 40MM), D'ACER INOXIDABLE SILICONADA, CONNEXIÓ DE POLIPROPILÈ PER A LUER I LUER LOCK, CODI DE COLOR INTERNACIONAL, SENSE LÀTEX, ESTÈRIL, D'UN SOL ÚS
Llancetes, Llanceta punxador | LLANCETES, LLANCETA PUNXADOR, LLANCETA AMB DISPOSITIU PER A PUNCIÓ CAPIL·LAR DE 21G (0,81MM) X 3MM LLARGÀRIA, ESTÈRIL, D´UN SOL ÚS(B*)BAIXA_ESTUDI GERÈNCIA
Xeringues, Xeringues precarregades | XERINGUES, XERINGUES PRECARREGADES, XERINGA PRECARREGADA DE CLORUR SÒDIC (NACL 0,9%) DE 5ML, COS TRANSPARENT, ESCALA GRADUACIÓ 0,5ML, PER A RENTAT DE CATÈTERS INTRAVENOSOS, CONNEXIÓ LUER-LOCK, TAP PROTECTOR, SENSE LÀTEX, PVC I DEHP, ESTÈRIL INTERNA I EXTERNAMENT, D'UN SOL ÚS, ENVÀS INDIV
Agulles, Agulles amb filtre per a reconstitució de fàrmacs | AGULLES, AGULLES AMB FILTRE PER A RECONSTITUCIÓ DE FÀRMACS, AGULLA PER RECONSTITUCIÓ MEDICAMENTS DE 16GX38,1MM LLARG, D'ACER INOX, PUNTA HUBER QUE REDUEIX L'ENTRADA DE PARTÍCULES, PURGA D'AIRE (POLIPROPILÈ) 13MM COLOR VERD, AMB LUER, SENSE DEHP NI PVC.
Agulles, Agulles d'infusió intraòssia | AGULLES, AGULLES D'INFUSIÓ INTRAÒSSIA, EQUIP AGULLA/TRÒCAR PER A INFUSIÓ/PERFUSIÓ INTRAÒSSIA, CONSTA:ESTILET,CATÈTER 15GX45MM,LÍNIA PROLONGADORA A/CONN LUER I LUERLOCK APÒSIT FIXADOR,PACIENT (ADULTS) MÉS DE 40KG,ESTÈRIL,ENVÀS INDIV.COMPATIBLE A/MOTOR DE PROPULSIÓ EZ-IO G3 O EQUIV
Xeringues, Xeringues insulina | XERINGUES, XERINGUES INSULINA, XERINGA DE 3 COSSOS DE 1ML AMB AGULLA FIXA DE 30G X 5/16" (0.30MM X 8MM), ESCALA PER A INSULINA EN 100 UI., GRADUACIÓ DE 1 EN 1 UNITAT, SENSE ESPAI MORT, SENSE LÀTEX, D'UN SOL ÚS
Xeringues, Xeringues 2 cossos | XERINGUES, XERINGUES 2 COSSOS, XERINGA2 COSSOS2,5ML AMB CONNEXIÓ LUER CONCÈNTRIC, COS TRANSPARENT LUBRICAT SILICONAT AMB ESCALA IMPRESA IMBORRABLEGRADUACIÓ CENTESIMAL, ÈMBOL COLOR BLAU AMB ANELLASEGURETAT, SENSE LÀTEX, ESTÈRIL, D'UN SOL ÚS, ENVÀS INDIVIDUAL(B*)BAIXA_ESTUDI GERÈNCIA
Xeringues, Xeringues 2 cossos | XERINGUES, XERINGUES 2 COSSOS, XERINGA DE 2 COSSOS DE 5ML AMB CONNEXIÓ LUER EXCÈNTRIC ,COS TRANSPARENT LUBRICANT SILICONAT AMB ESCALA IMPRESA IMBORRABLE DE GRADUACIÓ 0,5ML,ÈMBOL DE COLOR AMB ANELLA DE SEGURETAT, SENSE LÀTEX, ESTÈRIL, D'UN SOL ÚS, ENVÀS INDIVIDUAL
Xeringues, Altres xeringues i accessoris sense BS | XERINGUES, ALTRES XERINGUES I ACCESSORIS SENSE BS, FIRAZYR- KIT DOSIFICADOR COMPOST DE XERINGA I CONNECTOR PER POSOLOGIA PEDIÀTRICA. VEURE NOTA INTERNA
Llancetes, Llanceta punxador | LLANCETES, LLANCETA PUNXADOR, LLANCETA PER A PUNCIÓ CAPIL·LAR DE 30G (0,315MM), PER A DISPOSITIU AUTOMÀTIC RECARGABLE, AGULLA D'ACER INOXIDABLE RECOBERTA DE POLIETÈ DE BAIXA DENSITAT, SENSE LÀTEX, ESTÈRIL, D´UN SOL ÚS. CAIXA 50 UNITATS. COMP AMB ELS PRINCIPALS PUNXADORS DEL MERCAT
Xeringues, Xeringues de 3 cossos con luer-lock central | XERINGUES, XERINGUES DE 3 COSSOS CON LUER-LOCK CENTRAL, XERINGA DE 3 COSSOS DE 3ML AMB CONNEXIÓ NRFIT CONCÈNTRIC, COS TRANSPARENT LUBRICAT SILICONAT AMB ESCALA IMPRESA IMBORRABLE DE GRADUACIÓ 0,2ML, ÈMBOL AMB ANELLA DE SEGURETAT I JUNTA ESTANCA, SENSE LÀTEX, ESTÈRIL, D'UN SOL ÚS, ENVÀS INDIVIDUAL
Xeringues, Xeringues de 3 cossos con luer-lock central | XERINGUES, XERINGUES DE 3 COSSOS CON LUER-LOCK CENTRAL, XERINGA DE 3 COSSOS DE 5ML AMB CONNEXIÓ NRFIT CONCÈNTRIC, COS TRANSPARENT LUBRICAT SILICONAT AMB ESCALA IMPRESA IMBORRABLE DE GRADUACIÓ 0,2ML, ÈMBOL AMB ANELLA DE SEGURETAT I JUNTA ESTANCA, SENSE LÀTEX, ESTÈRIL, D'UN SOL ÚS, ENVÀS INDIVIDUAL
Xeringues, Xeringues de 3 cossos con luer-lock central | XERINGUES, XERINGUES DE 3 COSSOS CON LUER-LOCK CENTRAL, XERINGA DE 3 COSSOS DE 10ML AMB CONNEXIÓ NRFIT CONCÈNTRIC, COS TRANSPARENT LUBRICAT SILICONAT AMB ESCALA IMPRESA IMBORRABLE DE GRADUACIÓ 0,2ML,ÈMBOL AMB ANELLA DE SEGURETAT I JUNTA ESTANCA, SENSE LÀTEX, ESTÈRIL, D'UN SOL ÚS, ENVÀS INDIVIDUAL
Agulles, Altres agulles sense BS | AGULLES, ALTRES AGULLES SENSE BS, AGULLA PER CARREGAR MEDICACIÓ, CONNEXIÓ NRFIT,SENSE FILTRE AMB PUNTA ROMA 18G X 50MM, D'ACER INOXIDABLE SILICONADA, CODI DE COLOR INTERNACIONAL, SENSE LÀTEX, ESTÈRIL, D'UN SOL ÚS
Xeringues, Altres xeringues i accessoris sense BS | XERINGUES, ALTRES XERINGUES I ACCESSORIS SENSE BS, XERINGA L.O.R AMB CAPACITAT DE 10ML, DE 3 COSSOS, CONNEXIÓ NRFIT LUER/SPLIT, COS AMB MARQUES DE GRADUACIÓ ELÍPTIQUES, PER LA TÈCNICA DE PÈRDUA DE RESISTÈNCIA EN LA LOCALITZACIÓ DE L'ESPAI EPIDURAL, SENSE LÀTEX, ESTÈRIL, D'UN SOL ÚS, ENVÀS INDIVIDUAL
Xeringues, Xeringues per a injectors angiogràfics | XERINGUES, XERINGUES PER A INJECTORS ANGIOGRÀFICS, XERINGA AMB CAPACITAT 200ML PER A INJECTOR ANGIOGRÀFIC, PLÀSTIC TRANSPARENT, TUB D'OMPLIMENT FORMA J ADAPTABLE A INJECTOR I PUNTA LLISCANT. COMPATIBLE AMB INJECTOR DE CONTRAST NEMOTO PRESS DUO ELITE O EQUIVALENT
Agulles, Equip punció paracentesi | AGULLES, EQUIP PUNCIÓ PARACENTESI, EQUIP DRENATGE PUNCIÓ PERCUTÀNIA AMB PUNTA EN FORMA DE PIGTAIL DE 8FR X25CM AMB TRÒCAR DE 18G COMPATIBLE AMB TÈCNICA SELDINGER. ESTÈRIL. UN SOL ÚS.
Agulles, Agulles hipodèrmiques convencionals | AGULLES, AGULLES HIPODÈRMIQUES CONVENCIONALS, AGULLA HIPODÈRMICA CONVENCIONAL DE 25G X 1" (0,5MM X 25MM), CÀNULA D'ACER INOXIDABLE AMB PUNTA TRIBISELLADA SILICONADA, CONNEXIÓ A LUER I LUER-LOOK, CODI DE COLOR INTERNACIONAL, SENSE LÀTEX, ESTÈRIL, D'UN SOL ÚS, ENVÀS INDIVIDUAL
Agulles, Agulles hipodèrmiques convencionals | AGULLES, AGULLES HIPODÈRMIQUES CONVENCIONALS, AGULLA HIPODÈRMICA CONVENCIONAL DE 33G (0,2MM X 9MM), CÀNULA D'ACER INOXIDABLE AMB PUNTA TRIBISELLADA SILICONADA, CONNEXIÓ LUER-LOOK, BAIX ESPAI MORT, SENSE LÀTEX, ESTÈRIL, D'UN SOL ÚS, ENVÀS INDIVIDUAL
Agulles, Agulla introductora guia metàl·lica | AGULLES, AGULLA INTRODUCTORA GUIA METÀL·LICA, AGULLA PER A ACCÉS PERCUTÀNI PER A INTRODUIR GUIA, CALIBRE 18GX20CM, D'ACER INOX, PUNTA ECOGRÀFICA, SENSE LÀTEX, ESTÈRIL, D'UN SOL ÚS. COMPATIBLE AMB GUIA TIPUS MITTY-POLLACK O EQUIVALENT(B*)BAIXA_ESTUDI GERÈNCIA
Xeringues, Xeringues de 3 cossos con luer-lock central | XERINGUES, XERINGUES DE 3 COSSOS CON LUER-LOCK CENTRAL, XERINGA DE 3 COSSOS DE 1 ML AMB CONNEXIÓ LUER-LOCK CONCÈNTRIC, COS TRANSPARENT AMB ESCALA DE GRADUACIÓ CENTESIMAL IMPRESA IMBORRABLE, ÈMBOL DE COLOR AMB TOPALL DE SEGURETAT I JUNTA ESTANCA, SENSE LÀTEX, ESTÈRIL, D'UN SOL ÚS, ENVÀS INDIVIDUAL
Agulles, Agulles amb filtre per a reconstitució de fàrmacs | AGULLES, AGULLES AMB FILTRE PER A RECONSTITUCIÓ DE FÀRMACS, AGULLA PER CÀRREGAR MEDICACIÓ AMB FILTRE MEMBRANA 5 MICRES, PUNTA ROMA DE 18G X 1 1/2"(1,2MMX40MM),D'ACER INOXIDABLE SILICONADA, CONNEXIÓ DE POLIPROPILÈ PER A LUER I LUER LOCK, CODI DE COLOR INTERNACIONAL, SENSE LÀTEX,ESTÈRIL, D'UN SOL ÚS
Xeringues, Xeringues per a injectors angiogràfics | XERINGUES, XERINGUES PER A INJECTORS ANGIOGRÀFICS, XERINGA DE 3COSSOS, DE 10ML DE CAPACITAT, PER A INJECCIÓ DE CONTRAST, DE POLICARBONAT TRANSPARENT, GRADUADA, ÈMBOL D'ALTA PRECISIÓ DE COLOR BLAU CLAR I CAPÇAL DE SILICONA, CONNECTOR ROTATIU LUER-LOCK, ESTÈRIL, D'UN SOL ÚS, ENVÀS INDIVIDUAL
Xeringues, Xeringues per a injectors angiogràfics | XERINGUES, XERINGUES PER A INJECTORS ANGIOGRÀFICS, XERINGA DE 3COSSOS, DE 3ML DE CAPACITAT, PER A INJECCIÓ DE CONTRAST, DE POLICARBONAT TRANSPARENT, GRADUADA, ÈMBOL D'ALTA PRECISIÓ DE COLOR GROC I CAPÇAL DE SILICONA, CONNECTOR LUER-LOCK FIXE, ESTÈRIL, D'UN SOL ÚS, ENVÀS INDIVIDUAL
Xeringues, Xeringues insulina | XERINGUES, XERINGUES INSULINA, XERINGA DE 3 COSSOS DE 0,5ML AMB AGULLA FIXA DE 29G X 1/2" (0,33MM X 12,7MM), ESCALA PER A INSULINA DE 50 UI., GRADUACIÓ DE 1 EN 1 UNITAT, SENSE LÀTEX, ESTÈRIL, ENVÀS INDIVIDUAL, D'UN SOL ÚS
Agulles, Agulles amb equip d'infusió | AGULLES, AGULLES AMB EQUIP D'INFUSIÓ, EQUIP D'INFUSIÓ RECTE AMB AGULLA EN ANGLE D´INSERCIÓ 90º D'ACER INOX RECTE SILICONADA DE 29GX10MM, AMB LUER-LOCK, CATÈTER TUBULAR FLEXIBLE 60CM +/-5CM,ALMOHADILLA ADHESIVA PER A FIXACIÓ,CODI COLOR INTERNACIONAL,SENSE LÀTEX,ESTÈRIL,D'UN SOL ÚS
Xeringues, Xeringues de 3 cossos con luer central | XERINGUES, XERINGUES DE 3 COSSOS CON LUER CENTRAL, XERINGA DE 3 COSSOS DE 2,5 ML AMB CONNEXIÓ LUER CONCÈNTRICA, COS TRANSPARENT LUBRICAT SILICONAT AMB ESCALA DE GRADUACIÓ CENTESIMAL IMPRESA IMBORRABLE, ÈMBOL AMB TOPALL DE SEGURETAT I JUNTA ESTANCA, SENSE LÀTEX, ESTÈRIL, D'UN SOL ÚS, ENVÀS INDIVIDUAL
Xeringues, Xeringues insulina | XERINGUES, XERINGUES INSULINA, XERINGA DE 3 COSSOS DE 0,5ML AMB AGULLA FIXA DE 30G X 5/16" (0,30MM X 8MM), ESCALA PER A INSULINA DE 50 UI., GRADUACIÓ DE 1 EN 1 UNITAT, SENSE LÀTEX, ESTÈRIL, ENVÀS INDIVIDUAL, D'UN SOL ÚS
Xeringues, Xeringues de 3 cossos con luer central | XERINGUES, XERINGUES DE 3 COSSOS CON LUER CENTRAL, XERINGA DE 3 COSSOS DE 1 ML AMB CONNEXIÓ LUER CONCÈNTRICA, COS TRANSPARENT LUBRICAT SENSE SILICONA AMB ESCALA DE GRADUACIÓ CENTESIMAL IMPRESA IMBORRABLE, ÈMBOL AMB TOPALL DE SEGURETAT I JUNTA ESTANCA, SENSE LÀTEX, ESTÈRIL, D'UN SOL ÚS, ENVÀS INDIVIDUAL
Agulles, Agulles hipodèrmiques convencionals | AGULLES, AGULLES HIPODÈRMIQUES CONVENCIONALS, AGULLA HIPODÈRMICA CONVENCIONAL DE 32G X 1/2" (0,25MM X 13MM) CÀNULA D'ACER INOXIDABLE AMB PUNTA TRIBISELLADA SILICONADA, CONNEXIÓ A LUER I LUER-LOOK, CODI DE COLOR INTERNACIONAL, SENSE LÀTEX, ESTÈRIL, D'UN SOL ÚS, ENVÀS INDIVIDUAL
Agulles, Altres agulles sense BS | AGULLES, ALTRES AGULLES SENSE BS, AGULLA PER CÀRREGAR MEDICACIÓ SENSE FILTRE AMB PUNTA ROMA AMB ANGLE (40º-45º) DE 18G X 1" (1,2MM X 25MM),D'ACER INOXIDABLE SILICONADA, CONNEXIÓDE POLIPROPILÈ PER A LUER I LUER LOCK, CODI DE COLOR INTERNACIONAL VERMELL, SENSE LÀTEX,ESTÈRIL, D'UN SOL ÚS
Agulles, Agulles amb equip d'infusió | AGULLES, AGULLES AMB EQUIP D'INFUSIÓ, EQUIP D'INFUSIÓ RECTE AMB AGULLA EN ANGLE D´INSERCIÓ 90º D'ACER INOX RECTE SILICONADA DE 29GX8MM, AMB LUER-LOCK, CATÈTER TUBULAR FLEXIBLE 60CM +/-5CM,ALMOHADILLA ADHESIVA PER A FIXACIÓ,CODI COLOR INTERNACIONAL,SENSE LÀTEX,ESTÈRIL,D'UN SOL ÚS
Agulles, Agulles amb equip d'infusió | AGULLES, AGULLES AMB EQUIP D'INFUSIÓ, EQUIP D´INFUSIÓ RECTE AMB AGULLA DE 27G, CÀNULA INSERCIÓ 23G(0,68MM)X13MM I TUB FLEXIBLE DE 110CM+/-10CM AMB CONNEXIÓ LUER-LOCK, SUPORT DE TEIXIT NO TEIXIT ADHESIU PER A FIXACIÓ, ESTÈRIL, UN SOL ÚS.
Xeringues, Xeringues 2 cossos | XERINGUES, XERINGUES 2 COSSOS, XERINGA DE 2 COSSOS DE 1ML AMB CONNEXIÓ LUER CONCÈNTRIC, COS TRANSPARENT SENSE LÀTEX NI SILICONA AMB ESCALA IMPRESA IMBORRABLE DE GRADUACIÓ 0,1ML,ÈMBOL AMB ANELLA DE SEGURETAT, SENSE ESPAI MORT NI GRADUACIÓ ADDICIONAL, ESTÈRIL, UN SOL ÚS, ENVÀS INDIV
Xeringues, Xeringues 2 cossos | XERINGUES, XERINGUES 2 COSSOS, XERINGA DE 2 COSSOS DE 10ML AMB CONNEXIÓ LUER EXCÈNTRIC ,COS TRANSPARENT LUBRICANT SILICONAT AMB ESCALA IMPRESA IMBORRABLE DE GRADUACIÓ 0,5ML,ÈMBOL DE COLOR AMB ANELLA DE SEGURETAT, SENSE LÀTEX, ESTÈRIL, D'UN SOL ÚS, ENVÀS INDIVIDUAL
Xeringues, Altres xeringues i accessoris sense BS | XERINGUES, ALTRES XERINGUES I ACCESSORIS SENSE BS, XERINGA DE 200 ML, LINIA EN Y, 150 CM EN ESPIRAL, AMB DUES VÀLVULES ANTIREFLUXE I TUB D¿OMPLIMENT.(B*)BAIXA_ESTUDI GERÈNCIA
Xeringues, Xeringues 2 cossos | XERINGUES, XERINGUES 2 COSSOS, XERINGA DE 2 COSSOS DE 2ML AMB CONNEXIÓ LUER EXCÈNTRIC ,COS TRANSPARENTLUBRICANT SILICONAT AMB ESCALA IMPRESA IMBORRABLE DE GRADUACIÓ 0,5ML,ÈMBOL DE COLOR AMB ANELLA DE SEGURETAT, SENSE LÀTEX, ESTÈRIL, D'UN SOL ÚS, ENVÀS INDIVIDUAL
Xeringues, Xeringues precarregades | XERINGUES, XERINGUES PRECARREGADES, XERINGA PRECARREGADA DE CLORUR SÒDIC (NACL 0,9%) DE 5ML, COS TRANSPARENT, ESCALA GRADUACIÓ 0,5ML, PER A RENTAT DE CATÈTERS INTRAVENOSOS, CONNEXIÓ LUER-LOCK, TAP PROTECTOR, SENSE LÀTEX, PVC I DEHP, ESTÈRIL INTERNAMENT, D'UN SOL ÚS, ENVÀS INDIV
Xeringues, Xeringues precarregades | XERINGUES, XERINGUES PRECARREGADES, XERINGA PRECARREGADA DE CLORUR SÒDIC (NACL 0,9%) DE 10ML, COS TRANSPARENT, PER A RENTAT DE CATÈTERS INTRAVENOSOS, CONNEXIÓ LUER-LOCK, TAP PROTECTOR, SENSE LÀTEX, PVC I DEHP, ESTÈRIL INTERNAMENT, D'UN SOL ÚS, ENVÀS INDIV
Agulles, Agulles d'infusió intraòssia | AGULLES, AGULLES D'INFUSIÓ INTRAÒSSIA, DISPOSITIU AUTOMÀTIC PER INFUSIÓ INTRAÒSSIA, ADULT, DIÀMETRE AGULLA 15G. CODI DE COLOR. UN SOL ÚS
Agulles, Agulles d'infusió intraòssia | AGULLES, AGULLES D'INFUSIÓ INTRAÒSSIA, DISPOSITIU AUTOMÀTIC PER INFUSIÓ INTRAÒSSIA, PEDIÀTRIC, DIÀMETRE AGULLA 18G. CODI DE COLOR. UN SOL ÚS
Xeringues, Xeringues de 3 cossos con luer-lock central | XERINGUES, XERINGUES DE 3 COSSOS CON LUER-LOCK CENTRAL, XERINGA DE 3 COSSOS DE 1ML CONNEXIÓ LUER-LOCK CONCÈNTRIC SENSE ESPAI MORT, COS TRASPARENT LUBRICAT SILICONAT ESCALA IMPRESA IMBORRABLE DE GRADUACIÓ CENTESIMAL, ÈMBOL AMB ANELLA DE SEGURETAT I JUNTA ESTANCA, SENSE LÀTEX, ESTÈRIL, D'UN SOL ÚS, ENVÀS INDIV
Agulles, Altres agulles sense BS | AGULLES, ALTRES AGULLES SENSE BS, AGULLA PER A ACCÈS PERCUTANI, PUNTA TROCAR ECOGRÀFICA TIPUS ECHOTIP O EQUIVALENT, AMB DOS PARTS AGULLA I ESTILET, DE 18G X 20CM +/-1CM, SENSE LÀTEX, ESTÈRIL, D'UN SOL ÚS, ENVÀS INDIVIDUAL
Xeringues, Xeringues per a injectors angiogràfics | XERINGUES, XERINGUES PER A INJECTORS ANGIOGRÀFICS, XERINGA AMB CAPACITAT 200ML PER A INJECTOR ANGIOGRÀFIC, PLÀSTIC TRANSPARENT, TUB D'OMPLIMENT RÀPID, GRADUACIÓ IMBORRABLE, ALLARGADERA EN Y DE 150CM, CONNEXIÓ LUER-LOCK. COMPATIBLE AMB INJECTORS DE CONTRAST SISTEMA MEDTRON O EQUIVALENT
Agulles, Agulles de Seldinger | AGULLES, AGULLES DE SELDINGER, AGULLA DE SELDINGER PER A ACCÉS INTRAVASCULAR DE 21G X 3 1/2" (0,81MM X 90MM), D'ACER INOXIDABLE, ACCEPTA GUÍA DE DIÀMETRE 0,018" (0,5MM), SENSE ALETES LATERALS, BISELADA, SENSE LÀTEX, ESTÈRIL, D'UN SOL ÚS
Agulles, Agulles de Seldinger | AGULLES, AGULLES DE SELDINGER, AGULLA DE SELDINGER PER A ACCÉS INTRAVASCULAR DE 18G X 6" (1,2MM X 150MM), D'ACER INOXIDABLE, ACCEPTA GUÍA DE DIÀMETRE 0,038" (1MM), SENSE ALETES LATERALS, BISELADA, SENSE LÀTEX, ESTÈRIL, D'UN SOL ÚS
Xeringues, Xeringues per a injectors angiogràfics | XERINGUES, XERINGUES PER A INJECTORS ANGIOGRÀFICS, XERINGA DE 3COSSOS, DE 3ML DE CAPACITAT, PER A INJECCIÓ DE CONTRAST, DE POLICARBONAT TRANSPARENT, GRADUADA, ÈMBOL D'ALTA PRECISIÓ DE COLOR BLAU CLAR I CAPÇAL DE SILICONA, CONNECTOR LUER-LOCK FIXE, ESTÈRIL, D'UN SOL ÚS, ENVÀS INDIVIDUAL
Xeringues, Xeringues per a injectors angiogràfics | XERINGUES, XERINGUES PER A INJECTORS ANGIOGRÀFICS, XERINGA DE 3COSSOS, DE 3ML DE CAPACITAT, PER A INJECCIÓ DE CONTRAST, DE POLICARBONAT TRANSPARENT, GRADUADA, ÈMBOL D'ALTA PRECISIÓ DE COLOR VERMELL I CAPÇAL DE SILICONA, CONNECTOR LUER-LOCK FIXE, ESTÈRIL, D'UN SOL ÚS, ENVÀS INDIVIDUAL
Agulles, Agulles de Seldinger | AGULLES, AGULLES DE SELDINGER, AGULLA DE SELDINGER PER A ACCÉS INTRAVASCULAR DE 21G X 2" (0,81MM X 50-52MM), D'ACER INOXIDABLE, MARQUES CENTIMETRADESA LA TOTALITAT DE L´AGULLA I VISUALITZACIÓ PER ECÒGRAF DE LA PUNTA, SENSE ALETES LATERALS, SENSE LÀTEX, ESTÈRIL, D'UN SOL ÚS
Agulles, Agulles de Seldinger | AGULLES, AGULLES DE SELDINGER, AGULLA DE SELDINGER PER A ACCÉS INTRAVASCULAR DE 21G X 2 3/4" (0,81MM X 70MM), D'ACER INOXIDABLE, ACCEPTA GUÍA DE DIÀMETRE 0,018" (0,5MM), SENSE ALETES LATERALS, SENSE LÀTEX, ESTÈRIL, D'UN SOL ÚS
Xeringues, Xeringues de 3 cossos con luer excentric | XERINGUES, XERINGUES DE 3 COSSOS CON LUER EXCENTRIC, XERINGA 3COSSOS 10ML CONNEXIÓ LUER EXCÈNTRICA,COS TRANSPAR LUBRICAT SILICONAT A/ESCALA IMPRESA IMBORRABLE GRADUACIÓ 0,5ML,ÈMBOL A/ANELLA SEGURETAT,N/LÀTEX,ESTÈRIL,1ÚS,ENVÀS INDIV.COMPATIBLE A/PROTECTOR PLOMAT TIPUS TSS O EQUIVALENT
Xeringues, Xeringues per a injectors angiogràfics | XERINGUES, XERINGUES PER A INJECTORS ANGIOGRÀFICS, XERINGA DE 3COSSOS, DE 1ML DE CAPACITAT, PER A INJECCIÓ DE CONTRAST, DE POLICARBONAT TRANSPARENT, GRADUADA, ÈMBOL D'ALTA PRECISIÓ DE COLOR BLAU CLAR I CAPÇAL DE SILICONA, CONNECTOR LUER-LOCK FIXE, ESTÈRIL, D'UN SOL ÚS, ENVÀS INDIVIDUAL
Xeringues, Xeringues per a injectors angiogràfics | XERINGUES, XERINGUES PER A INJECTORS ANGIOGRÀFICS, XERINGA DE 3COSSOS, DE 1ML DE CAPACITAT, PER A INJECCIÓ DE CONTRAST, DE POLICARBONAT TRANSPARENT, GRADUADA, ÈMBOL D'ALTA PRECISIÓ DE COLOR BLANC I CAPÇAL DE SILICONA, CONNECTOR LUER-LOCK FIXE, ESTÈRIL, D'UN SOL ÚS, ENVÀS INDIVIDUAL
Xeringues, Xeringues per a injectors angiogràfics | XERINGUES, XERINGUES PER A INJECTORS ANGIOGRÀFICS, XERINGA DE 3COSSOS, DE 1ML DE CAPACITAT, PER A INJECCIÓ DE CONTRAST, DE POLICARBONAT TRANSPARENT, GRADUADA, ÈMBOL D'ALTA PRECISIÓ DE COLOR VERMELL I CAPÇAL DE SILICONA, CONNECTOR LUER-LOCK FIXE, ESTÈRIL, D'UN SOL ÚS, ENVÀS INDIVIDUAL
Agulles, Agulles de Seldinger | AGULLES, AGULLES DE SELDINGER, AGULLA DE SELDINGER PER A ACCÉS INTRAVASCULAR DE 21G X 6" (0,81MM X 150MM), D'ACER INOXIDABLE, ACCEPTA GUÍA DE DIÀMETRE 0,018" (0,5MM), SENSE ALETES LATERALS, SENSE LÀTEX, ESTÈRIL, D'UN SOL ÚS(B*)BAIXA_ESTUDI GERÈNCIA
Agulles, Agulles de Seldinger | AGULLES, AGULLES DE SELDINGER, AGULLA DE SELDINGER PER A ACCÉS INTRAVASCULAR DE 18G X 3 1/2" (1,2MM X 90MM), D'ACER INOXIDABLE, ACCEPTA GUÍA DE DIÀMETRE 0,038" (1MM), SENSE ALETES LATERALS, BISELADA, SENSE LÀTEX, ESTÈRIL, D'UN SOL ÚS
Llancetes, Altres llancetes | LLANCETES, ALTRES LLANCETES, LLANCETA D´ACER GRAU MÈDIC PER A PUNCIÓ CAPILAR,MIDES: 40MM DE LONGITUD, 5MM D'AMPLA I 1MM DE PUNTA AMB ANGLE DE 18 GRAUS, ESTÈRIL, D'UN SOL ÚS, ENVÀS INDIVIDUAL
Agulles, Agulles hipodèrmiques convencionals | AGULLES, AGULLES HIPODÈRMIQUES CONVENCIONALS, AGULLA HIPODÈRMICA CONVENCIONAL DE 23G X 3 1/8" (0,6MM X 80MM), CÀNULA D'ACER INOXIDABLE AMB PUNTA TRIBISELLADA SILICONADA, CONNEXIÓ A LUER I LUER-LOOK, CODI DE COLOR INTERNACIONAL, SENSE LÀTEX, ESTÈRIL, D'UN SOL ÚS, ENVÀS INDIVIDUAL
Agulles, Agulles de Seldinger | AGULLES, AGULLES DE SELDINGER, AGULLA DE SELDINGER PER A ACCÉS INTRAVASCULAR DE 18G X 8" (1,2MM X 200MM), D'ACER INOXIDABLE, ACCEPTA GUÍA DE DIÀMETRE 0,038" (1MM), SENSE ALETES LATERALS, SENSE LÀTEX, ESTÈRIL, D'UN SOL ÚS(B*)BAIXA_ESTUDI GERÈNCIA
Agulles, Altres agulles sense BS | AGULLES, ALTRES AGULLES SENSE BS, AGULLA PER A INJECCIÓ D'HIDROXIAPATITA CALCI, RÍGIDA AMB SUPORTDOBLE BISELL, EXTREM DISTAL 25G (0,5MM) X10MM I ANGULACIÓ70º, COS CENTRAL 16G (1,7MM), LONGITUD TOTAL 38MM, ESTÈRIL, D'UN SOL ÚS. COMPATIBLE AMB XERINGA PRECARREGADA
Agulles, Altres agulles sense BS | AGULLES, ALTRES AGULLES SENSE BS, AGULLA RÍGIDA TRANSORAL 250MM+/-5MM LONGITUD,EXTR DISTAL 24G(0,6MM),16G (1,7MM)EIX MAL·LEABLE,ESTÈRIL, UN SOL ÚS. PER A L'INSERCIÓ D'IMPLANT INJECTABLE AMB MICROESFERES DE CALCI D'HIDROXIAPATITA,SUSPESES EN GEL PORTADOR AMB CARBOXILMETILCELULOSA DE SODI.
Agulles, Agulles de Seldinger | AGULLES, AGULLES DE SELDINGER, AGULLA DE SELDINGER PER A ACCÉS INTRAVASCULAR DE 18G X 2 3/4" (1,2MM X 70-72MM), D'ACER INOXIDABLE, MARQUES CENTIMETRADES A LA TOTALITAT DE L´AGULLA I VISUALITZACIÓ PER ECÒGRAF DE LA PUNTA, SENSE ALETES LATERALS, SENSE LÀTEX, ESTÈRIL, UN SOL ÚS
Xeringues, Xeringues de 3 cossos con luer-lock central | XERINGUES, XERINGUES DE 3 COSSOS CON LUER-LOCK CENTRAL, XERINGA DE 3 COSSOS DE 2,5ML AMB CONNEXIÓ LUER-LOCK CONCÈNTRIC, COS TRANSPARENT LUBRICAT SILICONAT AMB ESCALA IMPRESA IMBORRABLE DE GRADUACIÓ 0,1ML, ÈMBOL AMB ANELLA DE SEGURETAT I JUNTA ESTANCA, SENSE LÀTEX, ESTÈRIL, D'UN SOL ÚS, ENVÀS INDIVIDUAL
Xeringues, Xeringues tuberculina/vacunes amb sistema de seguretat | XERINGUES, XERINGUES TUBERCULINA/VACUNES AMB SISTEMA DE SEGURETAT, XERINGA DE 3 COSSOS DE 1ML AMB AGULLA FIXA DE 26G X 3/8" (0,45MM X 10MM), SENSE ESPAI MORT. SISTEMA DE SEGURETAT ACTIU. ESCALA GRADUACIÓ CENTESIMAL PER A TUBERCULINA, JUNTA ESTANCA, SENSE LÀTEX, ESTÈRIL, ENVÀS INDIVIDUAL, D'UN SOL ÚS
Llancetes, Llancetes amb sistema de seguretat | LLANCETES, LLANCETES AMB SISTEMA DE SEGURETAT, LLANCETA PER A PUNCIÓ CAPIL·LAR DE 23G (0,57MM) X 2,0MM PROFUNDITAT. SISTEMA DE SEGURETAT PASSIU. SENSE LÀTEX, ESTÈRIL, D´UN SOL ÚS
Llancetes, Llancetes amb sistema de seguretat | LLANCETES, LLANCETES AMB SISTEMA DE SEGURETAT, LLANCETA PER A PUNCIÓ CAPIL·LAR DE 21G (0,8MM) X 3MM PROFUNDITAT. SISTEMA DE SEGURETAT PASSIU. SENSE LÀTEX, ESTÈRIL, D´UN SOL ÚS
Llancetes, Llancetes amb sistema de seguretat | LLANCETES, LLANCETES AMB SISTEMA DE SEGURETAT, LLANCETA PER A PUNCIÓ CAPIL·LAR DE 18G (1,2MM) X 1,8MM PROFUNDITAT. SISTEMA DE SEGURETAT PASSIU. SENSE LÀTEX, ESTÈRIL, D´UN SOL ÚS
Agulles, Agulles amb equip d'infusió amb sistema de seguretat | AGULLES, AGULLES AMB EQUIP D'INFUSIÓ AMB SISTEMA DE SEGURETAT, EQUIP D'INFUSIÓ A/CATÈTER I.V.DOBLE ENTRADA EN"Y",POLIURETÀ BIOCOMPAT RADIOOPAC.SISTEMA DE SEGURETAT PASSIVA (INTEGRAT DISPOSITIU).AGULLA A/BISELL TRIFACETAT DE 22GX3/4"(0,9X19MM),TUB FLEX A/CLAMP,ALETES FLEX,CODI COLOR INTER,NO LÀTEX,ESTÈRIL,D'UN SOL ÚS
Llancetes, Llancetes amb sistema de seguretat | LLANCETES, LLANCETES AMB SISTEMA DE SEGURETAT, LLANCETA PER A PUNCIÓ CAPIL·LAR DE 29G (0,28MM) X 1,5MM PROFUNDITAT. SISTEMA DE SEGURETAT PASSIU. SENSE LÀTEX, ESTÈRIL, D´UN SOL ÚS
Llancetes, Llancetes amb sistema de seguretat | LLANCETES, LLANCETES AMB SISTEMA DE SEGURETAT, LLANCETA PER A PUNCIÓ CAPIL·LAR DE 30G (0,30MM) X 1,5MM PROFUNDITAT. SISTEMA DE SEGURETAT PASSIU. DISSENY ERGONÒMIC, CODI COLOR, SENSE LÀTEX, ESTÈRIL, ENVÀS INDIVIDUAL, D'UN SOL ÚS
Agulles, Agulles amb equip d'infusió amb sistema de seguretat | AGULLES, AGULLES AMB EQUIP D'INFUSIÓ AMB SISTEMA DE SEGURETAT, EQUIP D'INFUSIÓ RECTE (POLIURETÀ RADIOOPAC).SISTEMA SEGURETAT PASSIU (INTEGRAT AL DISPOSITIU).AGULLA D'ACER TRIBISELLADA SILICONADA DE 22GX3/4"(09MMX19MM),CON L-L,CATÈTER FLEXIBLE,DOBLE ALETA PER FIXACIÓ EPICRANEAL,CODI COLOR INTERN,NO LÀTEX,ESTÈRIL,1ÚS
Agulles, Equip punció paracentesi amb sistema de seguretat | AGULLES, EQUIP PUNCIÓ PARACENTESI AMB SISTEMA DE SEGURETAT, EQUIP TORACO/PARACENTESI.SISTEMA DE SEGURETAT PASSIU. AGULLA-CATÈTER AMB MARQUES PROFUNDITAT DE 8CHX12,5CM, XERINGA 50ML AMB CON LUER-LOCK, BOSSA DRENATGE 2000ML, INDICADOR MOSTRA AMB CANVI DE COLOR, VÀLVULA UNIDIRECCIONAL, POLIURETÀ, ESTÈRIL, UN SOL ÚS
Llancetes, Llancetes amb sistema de seguretat | LLANCETES, LLANCETES AMB SISTEMA DE SEGURETAT, LLANCETA PER A PUNCIÓ CAPIL·LAR DE 17G (1,47MM) X 2,0MM PROFUNDITAT. SISTEMA DE SEGURETAT PASSIU. DISSENY ERGONÒMIC, CODI COLOR, SENSE LÀTEX, ESTÈRIL, ENVÀS INDIVIDUAL, D'UN SOL ÚS
Agulles, Agulles amb equip d'infusió amb sistema de seguretat | AGULLES, AGULLES AMB EQUIP D'INFUSIÓ AMB SISTEMA DE SEGURETAT, EQUIP D´INFUSIÓ AMB DISPOSITIU D´INSERCIÓ AUTOMÀTICA, AGULLA DE 27G, CÀNULA INSERCIÓ 23G(0,68MM)X6MM I TUB FLEXIBLE 12CM +/-2CM AMB CONNEXIÓ LUER-LOCK, SUPORT ADHESIU PER A LA FIXACIÓ, SISTEMA DE SEGURETAT PASSIU, ESTÈRIL, UN SOL ÚS.
Agulles, Agulles amb equip d'infusió amb sistema de seguretat | AGULLES, AGULLES AMB EQUIP D'INFUSIÓ AMB SISTEMA DE SEGURETAT, EQUIP D´INFUSIÓ AMB DISPOSITIU D´INSERCIÓ AUTOMÀTICA, AGULLA DE 27G, CÀNULA INSERCIÓ 23G(0,68MM)X9MM I TUB FLEXIBLE 12CM +/-2CM AMB CONNEXIÓ LUER-LOCK, SUPORT ADHESIU PER A LA FIXACIÓ, SISTEMA DE SEGURETAT PASSIU, ESTÈRIL, UN SOL ÚS.
Agulles, Agulles amb equip d'infusió amb sistema de seguretat | AGULLES, AGULLES AMB EQUIP D'INFUSIÓ AMB SISTEMA DE SEGURETAT, EQUIP ADM SC DE MEDICACIÓ, CONSTA DE: APLICADOR DE 9 MM AMB ZONA ADHESIVA PER APLICAR SOBRE LA PELL AMB CÀNULA DE 25G I AGULLA RETRÀCTIL 28G (BSP), LÍNIA 80 (+/-10) CM DE LONGITUD AMB VOLUM PURGAT 0,176 (+/-0,05) ML, CONNEXIÓ DE 360°, S/LÀTEX,EST,IND,1ÚS
Agulles, Agulles amb equip d'infusió amb sistema de seguretat | AGULLES, AGULLES AMB EQUIP D'INFUSIÓ AMB SISTEMA DE SEGURETAT, EQUIP D'INFUSIÓ AMB AGULLA D'ACER MICROSILICONAT, DE 19G (1MM) X 19MM, ALETES PLEGABLES, TUB D'EXTENSIÓ FLEXIBLE TRANSPARENT DE 30 CM DE LONGITUD, FLUX DE 60ML/MINUT. SISTEMA DE SEGURETAT ACTIU. CODI COLOR INTERNACIONAL,SENSE LÀTEX,SENSE DEHP,ESTÈRIL,1ÚS
Agulles, Agulles amb equip d'infusió amb sistema de seguretat | AGULLES, AGULLES AMB EQUIP D'INFUSIÓ AMB SISTEMA DE SEGURETAT, EQUIP D'INFUSIÓ A/CATÈTER I.V.DOBLE ENTRADA EN"Y",POLIURETÀ BIOCOMPAT RADIOOPAC.SISTEMA DE SEGURETAT PASSIVA (INTEGRAT DISPOSITIU).AGULLA A/BISELL TRIFACETAT DE 24GX3/4"(0,7X19MM),TUB FLEX A/CLAMP,ALETES FLEX,CODI COLOR INTER,NO LÀTEX,ESTÈRIL,D'UN SOL ÚS
Xeringues, Xeringues insulina amb sistema de seguretat | XERINGUES, XERINGUES INSULINA AMB SISTEMA DE SEGURETAT, XERINGA DE 3 COSSOS DE 0,3ML AMB AGULLA FIXA DE 31G X 5/16" (0,25MM X 8,0MM). SISTEMA DE SEGURETAT ACTIU. ESCALA PER A INSULINA EN 30 UI., GRADUACIÓ DE 1 EN 1 UNITAT, SENSE LÀTEX, ESTÈRIL, D'UN SOL ÚS
Agulles, Agulles amb equip d'infusió amb sistema de seguretat | AGULLES, AGULLES AMB EQUIP D'INFUSIÓ AMB SISTEMA DE SEGURETAT, EQUIP D´INFUSIÓ AMB DISPOSITIU D´INSERCIÓ AUTOMÀTICA, AGULLA DE 27G, CÀNULA INSERCIÓ 23G(0,68MM)X9MM I TUB FLEXIBLE 60CM +/-5CM AMB CONNEXIÓ LUER-LOCK, SUPORT ADHESIU PER A LA FIXACIÓ, SISTEMA DE SEGURETAT PASSIU, ESTÈRIL, UN SOL ÚS.
Xeringues, Xeringues insulina amb sistema de seguretat | XERINGUES, XERINGUES INSULINA AMB SISTEMA DE SEGURETAT, XERINGA DE 3 COSSOS DE 0,5ML AMB AGULLA FIXA DE 30G X 3/8" (0,3MM X 8MM). SISTEMA DE SEGURETAT ACTIU. ESCALA PER A INSULINA EN 100 UI., GRADUACIÓ DE 1/2 EN 1/2 UNITAT, SENSE LÀTEX, ESTÈRIL, D'UN SOL ÚS
Xeringues, Xeringues 3 cossos con luer-lock central amb sist seguretat | XERINGUES, XERINGUES 3 COSSOS CON LUER-LOCK CENTRAL AMB SIST SEGURETAT, XERINGA DE 3 COSSOS DE 10 ML AMB CONNEXIÓ LUER-LOCK CENTRIC.SISTEMA DE SEGURETAT ACTIVA. COS TRANSPARENT LUBRICAT SILICONAT I ESCALA IMPRESA INESBORRABLE GRADUACIÓ 0,2ML/INTERVALS 1,0ML, ÈMBOL AMB ANELLA DE SEGURETAT,NO LÀTEX,ESTÈRIL,ENVÀS INDIVIDUAL,1ÚS
Xeringues, Xeringues 3 cossos con luer-lock central amb sist seguretat | XERINGUES, XERINGUES 3 COSSOS CON LUER-LOCK CENTRAL AMB SIST SEGURETAT, XERINGA DE 3 COSSOS DE 3 ML AMB CONNEXIÓ LUER-LOCK CENTRIC. SISTEMA DE SEGURETAT ACTIVA. COS TRANSPARENT LUBRICAT SILICONAT I ESCALA IMPRESA INESBORRABLE GRADUACIÓ 0,1ML/INTERVALS 0,5ML,ÈMBOL AMB ANELLA DE SEGURETAT, NO LÀTEX,ESTÈRIL,ENVÀS INDIVIDUAL,1ÚS
Xeringues, Xeringues 3 cossos con luer-lock central amb sist seguretat | XERINGUES, XERINGUES 3 COSSOS CON LUER-LOCK CENTRAL AMB SIST SEGURETAT, XERINGA DE 3 COSSOS DE 5 ML AMB CONNEXIÓ LUER-LOCK CENTRIC. SISTEMA DE SEGURETAT ACTIVA. COS TRANSPARENT LUBRICAT SILICONAT I ESCALA IMPRESA INESBORRABLE GRADUACIÓ 0,2ML/INTERVALS 1ML, ÈMBOL AMB ANELLA DE SEGURETAT, NO LÀTEX,ESTÈRIL, ENVÀS INDIVIDUAL,1ÚS
Xeringues, Xeringues insulina amb sistema de seguretat | XERINGUES, XERINGUES INSULINA AMB SISTEMA DE SEGURETAT, XERINGA DE 3 COSSOS DE 1ML AMB AGULLA FIXA DE 29G X 1/2" (0,33MM X 12,5MM). SISTEMA DE SEGURETAT ACTIU. ESCALA PER A INSULINA EN 100 UI., GRADUACIÓ DE 1 EN 1 UNITAT, SENSE LÀTEX, ESTÈRIL, D'UN SOL ÚS
Agulles, Agulles hipodèrmiques convencionals amb sistema de seguretat | AGULLES, AGULLES HIPODÈRMIQUES CONVENCIONALS AMB SISTEMA DE SEGURETAT, AGULLA HIPODÈRMICA CONVENCIONAL DE 21G X 1 1/2" (0,8MM X 38MM). SISTEMA DE SEGURETAT ACTIU. CÀNULA D'ACER INOX, PUNTA TRIBISELLADA SILICONADA, CONNEXIÓ A LUER I LUER-LOOK, CODI DE COLOR INTERNACIONAL, SENSE LÀTEX, ESTÈRIL, D'UN SOL ÚS, ENVÀS INDIVIDUAL
Agulles, Agulles hipodèrmiques convencionals amb sistema de seguretat | AGULLES, AGULLES HIPODÈRMIQUES CONVENCIONALS AMB SISTEMA DE SEGURETAT, AGULLA HIPODÈRMICA CONVENCIONAL19G X 1" (1,1MM X 25MM). SISTEMASEGURETAT ACTIU. CÀNULA D'ACER INOX, PUNTA TRIBISELLADA SILICONADA, CONNEXIÓ A LUER I LUER-LOOK, CODICOLOR INTERNACIONAL, SENSE LÀTEX, ESTÈRIL, D'UN SOL ÚS, ENVÀS IN
Agulles, Agulles hipodèrmiques convencionals amb sistema de seguretat | AGULLES, AGULLES HIPODÈRMIQUES CONVENCIONALS AMB SISTEMA DE SEGURETAT, AGULLA HIPODÈRMICA CONVENCIONAL DE 25G X 5/8" (0,5MM X 16MM). SISTEMA DE SEGURETAT ACTIU. CÀNULA D'ACER INOX, PUNTA TRIBISELLADA SILICONADA, CONNEXIÓ A LUER I LUER-LOOK, CODI DE COLOR INTERNACIONAL, SENSE LÀTEX, ESTÈRIL, D'UN SOL ÚS, ENVÀS INDIVIDUAL
Agulles, Agulles hipodèrmiques convencionals amb sistema de seguretat | AGULLES, AGULLES HIPODÈRMIQUES CONVENCIONALS AMB SISTEMA DE SEGURETAT, AGULLA HIPODÈRMICA CONVENCIONAL DE 21G X 1" (0,8MM X 25MM). SISTEMA DE SEGURETAT ACTIU. CÀNULA D'ACER INOX, PUNTA TRIBISELLADA SILICONADA, CONNEXIÓ A LUER I LUER-LOOK, CODI DE COLOR INTERNACIONAL, SENSE LÀTEX, ESTÈRIL, D'UN SOL ÚS, ENVÀS INDIVIDUAL
Agulles, Agulles hipodèrmiques convencionals amb sistema de seguretat | AGULLES, AGULLES HIPODÈRMIQUES CONVENCIONALS AMB SISTEMA DE SEGURETAT, AGULLA HIPODÈRMICA CONVENCIONAL DE 23G X 1" (0,6MM X 25MM). SISTEMA DE SEGURETAT ACTIU. CÀNULA D'ACER INOX, PUNTA TRIBISELLADA SILICONADA, CONNEXIÓ A LUER I LUER-LOOK, CODI DE COLOR INTERNACIONAL, SENSE LÀTEX, ESTÈRIL, D'UN SOL ÚS, ENVÀS INDIVIDUAL
Xeringues, Xeringues insulina amb sistema de seguretat | XERINGUES, XERINGUES INSULINA AMB SISTEMA DE SEGURETAT, XERINGA DE 3 COSSOS DE 0,5ML AMB AGULLA FIXA DE 30G X 5/16" (0,3MM X 8,0MM). SISTEMA DE SEGURETAT ACTIU. ESCALA PER A INSULINA EN 50 UI., GRADUACIÓ DE 1 EN 1 UNITAT, SENSE LÀTEX, ESTÈRIL, D'UN SOL ÚS
Agulles, Agulles amb equip d'infusió amb sistema de seguretat | AGULLES, AGULLES AMB EQUIP D'INFUSIÓ AMB SISTEMA DE SEGURETAT, EQUIP D'INFUSIÓ RECTE (POLIURETÀ RADIOOPAC).SISTEMA SEGURETAT PASSIU (INTEGRAT AL DISPOSITIU).AGULLA D'ACER TRIBISELLADA SILICONADA DE 24GX3/4"(0,7MMX19MM),CON L-L,CATÈTER FLEXIBLE,DOBLE ALETA PER FIXACIÓ EPICRANEAL,CODI COLOR INTERN,NO LÀTEX,ESTÈRIL,1ÚS
Agulles, Agulles hipodèrmiques convencionals amb sistema de seguretat | AGULLES, AGULLES HIPODÈRMIQUES CONVENCIONALS AMB SISTEMA DE SEGURETAT, AGULLA HIPODÈRMICA CONVENCIONAL21G X 1 1/2" (0,9MM X 40MM). SISTEMASEGURETAT ACTIU. CÀNULA D'ACER INOX, PUNTA TRIBISELLADA SILICONADA, CONNEXIÓ A LUER I LUER-LOOK, CODICOLOR INTERNACIONAL, SENSE LÀTEX, ESTÈRIL, D'UN SOL ÚS, ENVÀ
Agulles, Equip punció paracentesi amb sistema de seguretat | AGULLES, EQUIP PUNCIÓ PARACENTESI AMB SISTEMA DE SEGURETAT, EQUIP PARACENTESI ELIMINAR LÍQUID ASCÍTIC CAVITAT PERITONEAL.SISTEMA DE SEGURETAT PASSIU.CONSTA:AGULLA 16GX6CM LLARG,BOSSA GRADU/10L A/SIST/BUIDATGE,LÍNIES CONNEX/LUER-LOOK SEGUR,LÍNIA CONNEX BOSSA A/CLAU 3V,XER 60ML LUER-LOCK,TAP SEGUR,NO LÀTEX,ESTÈ,1ÚS
Agulles, Agulles hipodèrmiques convencionals amb sistema de seguretat | AGULLES, AGULLES HIPODÈRMIQUES CONVENCIONALS AMB SISTEMA DE SEGURETAT, AGULLA HIPODÈRMICA CONVENCIONAL DE 20G X 1" (0,91MM X 25MM). SISTEMA DE SEGURETAT ACTIU. CÀNULA D'ACER INOX, PUNTA TRIBISELLADA SILICONADA, CONNEXIÓ A LUER I LUER-LOOK, CODI DE COLOR INTERNACIONAL, SENSE LÀTEX, ESTÈRIL, D'UN SOL ÚS, ENVÀS INDIVIDUAL
Agulles, Agulles hipodèrmiques convencionals amb sistema de seguretat | AGULLES, AGULLES HIPODÈRMIQUES CONVENCIONALS AMB SISTEMA DE SEGURETAT, AGULLA HIPODÈRMICA CONVENCIONAL DE 20G X 1 1/2" (0,9MM X 40MM). SISTEMA DE SEGURETAT ACTIU. CÀNULA D'ACER INOX, PUNTA TRIBISELLADA SILICONADA, CONNEXIÓ A LUER I LUER-LOOK, CODI DE COLOR INTERNACIONAL, SENSE LÀTEX, ESTÈRIL, D'UN SOL ÚS,ENVÀS INDIVIDUAL
Agulles, Agulles per a injector/bolígraf d'insulina | AGULLES, AGULLES PER A INJECTOR/BOLÍGRAF D'INSULINA, AGULLA PER A INJECTOR/BOLÍGRAF D'INSULINA DE DIÀMETRE 29G (0,33MM) X 12MM DE LONGITUD, CAPÇAL DE PLÀSTIC TRANSPARENT, COMPATIBLE AMB TOTS TIPUS D'INJECTORS, SENSE LÀTEX, ESTÈRIL.
Agulles, Agulles per a injector/bolígraf d'insulina | AGULLES, AGULLES PER A INJECTOR/BOLÍGRAF D'INSULINA, AGULLA PER A INJECTOR/BOLÍGRAF D'INSULINA DE DIÀMETRE 29G (0,25MM) X 12,7MM DE LONGITUD, CAPÇAL DE PLÀSTIC TRANSPARENT, COMPATIBLE AMB TOTS TIPUS D'INJECTORS, SENSE LÀTEX, ESTÈRIL.
Agulles, Agulles per a injector/bolígraf d'insulina | AGULLES, AGULLES PER A INJECTOR/BOLÍGRAF D'INSULINA, AGULLA PER A INJECTOR/BOLÍGRAF D'INSULINA DE DIÀMETRE 31G (0,25MM) X 8MM DE LONGITUD, CAPÇAL DE PLÀSTIC TRANSPARENT, I ESCUT PROTECTOR DE L'AGULLA, COMPATIBLE AMB TOTS TIPUS D'INJECTORS, SENSE LÀTEX, ESTÈRIL.
Agulles, Agulles per a injector/bolígraf d'insulina | AGULLES, AGULLES PER A INJECTOR/BOLÍGRAF D'INSULINA, AGULLA PER A INJECTOR/BOLÍGRAF D'INSULINA DE DIÀMETRE 31G (0,25MM) X 6MM DE LONGITUD, CAPÇAL DE PLÀSTIC TRANSPARENT, COMPATIBLE AMB TOTS TIPUS D'INJECTORS, SENSE LÀTEX, ESTÈRIL.
Agulles, Agulles per a injector/bolígraf d'insulina | AGULLES, AGULLES PER A INJECTOR/BOLÍGRAF D'INSULINA, AGULLA PER A INJECTOR/BOLÍGRAF D'INSULINA DE DIÀMETRE 32G (0,22MM) X 6MM DE LONGITUD, CAPÇAL DE PLÀSTIC TRANSPARENT, COMPATIBLE AMB TOTS TIPUS D'INJECTORS, SENSE LÀTEX, ESTÈRIL.
Agulles, Agulles per a injector/bolígraf d'insulina | AGULLES, AGULLES PER A INJECTOR/BOLÍGRAF D'INSULINA, AGULLA PER A INJECTOR/BOLÍGRAF D'INSULINA DE DIÀMETRE 30G (0,3MM) X 8MM DE LONGITUD,CAPÇAL PLÀSTIC TRANSPARENT, BISELL TRIFACETAT ACER GRAU MÈDIC,PUNTA SILICONADA. SISTEMA DE SEGURETAT PASSIU DOBLE PROTECCIÓ.COMP/TOTS TIPUS INJECTORS,SENSE LÀTEX,ESTÈRIL.
Agulles, Agulles per a injector/bolígraf d'insulina | AGULLES, AGULLES PER A INJECTOR/BOLÍGRAF D'INSULINA, AGULLA PER A INJECTOR/BOLÍGRAF D'INSULINA DE DIÀMETRE 32G (0,22MM) X 4MM DE LONGITUD, CAPÇAL DE PLÀSTIC TRANSPARENT, COMPATIBLE AMB TOTS TIPUS D'INJECTORS, SENSE LÀTEX, ESTÈRIL.
Agulles, Agulles per a injector/bolígraf d'insulina | AGULLES, AGULLES PER A INJECTOR/BOLÍGRAF D'INSULINA, AGULLA PER A INJECTOR/BOLÍGRAF D'INSULINA DE DIÀMETRE 31G (0,25MM) X 8MM DE LONGITUD, CAPÇAL DE PLÀSTIC TRANSPARENT, COMPATIBLE AMB TOTS TIPUS D'INJECTORS, SENSE LÀTEX, ESTÈRIL.(B*)BAIXA_ESTUDI GERÈNCIA
Agulles, Agulles per a injector/bolígraf d'insulina | AGULLES, AGULLES PER A INJECTOR/BOLÍGRAF D'INSULINA, AGULLA PER A INJECTOR/BOLÍGRAF D'INSULINA DE DIÀMETRE 31G (0,25MM) X 5MM DE LONGITUD, CAPÇAL DE PLÀSTIC TRANSPARENT, COMPATIBLE AMB TOTS TIPUS D'INJECTORS, SENSE LÀTEX, ESTÈRIL.
Agulles, Agulles per a injector/bolígraf d'insulina | AGULLES, AGULLES PER A INJECTOR/BOLÍGRAF D'INSULINA, AGULLA PER A INJECTOR/BOLÍGRAF D'INSULINA DE DIÀMETRE 32G (0,3MM) X 4MM DE LONGITUD,CAPÇAL PLÀSTIC TRANSPARENT, BISELL TRIFACETAT ACER GRAU MÈDIC,PUNTA SILICONADA. SISTEMA DE SEGURETAT PASSIU DOBLE PROTECCIÓ.COMP/TOTS TIPUS INJECTORS,SENSE LÀTEX,ESTÈRIL.
Agulles, Agulles per a injector/bolígraf d'insulina | AGULLES, AGULLES PER A INJECTOR/BOLÍGRAF D'INSULINA, AGULLA PER A INJECTOR/BOLÍGRAF D'INSULINA DE DIÀMETRE 31G (0,25MM) X 8MM DE LONGITUD, CAPÇAL DE PLÀSTIC TRANSPARENT, COMPATIBLE AMB TOTS TIPUS D'INJECTORS, SENSE LÀTEX, ESTÈRIL.
Agulles, Agulles per a injector/bolígraf d'insulina | AGULLES, AGULLES PER A INJECTOR/BOLÍGRAF D'INSULINA, AGULLA PER A INJECTOR/BOLÍGRAF D'INSULINA DE DIÀMETRE 31G (0,25MM) X 8MM DE LONGITUD, CAPÇAL DE PLÀSTIC TRANSPARENT, COMPATIBLE AMB TOTS TIPUS D'INJECTORS, SENSE LÀTEX, ESTÈRIL.
Agulles, Agulles per a injector/bolígraf d'insulina | AGULLES, AGULLES PER A INJECTOR/BOLÍGRAF D'INSULINA, AGULLA PER A INJECTOR/BOLÍGRAF D'INSULINA DE DIÀMETRE 30G (0,30MM) X 4MM DE LONGITUD, CAPÇAL DE PLÀSTIC TRANSPARENT, COMPATIBLE AMB TOTS TIPUS D'INJECTORS, SENSE LÀTEX, ESTÈRIL.
Agulles, Agulles per a injector/bolígraf d'insulina | AGULLES, AGULLES PER A INJECTOR/BOLÍGRAF D'INSULINA, AGULLA PER A INJECTOR/BOLÍGRAF D'INSULINA DE DIÀMETRE 31G (0,25MM) X 4MM DE LONGITUD, CAPÇAL DE PLÀSTIC TRANSPARENT, COMPATIBLE AMB TOTS TIPUS D'INJECTORS, SENSE LÀTEX, ESTÈRIL.
Agulles, Agulles per a injector/bolígraf d'insulina | AGULLES, AGULLES PER A INJECTOR/BOLÍGRAF D'INSULINA, AGULLA PER A INJECTOR/BOLÍGRAF D'INSULINA DE DIÀMETRE 32G (0,22MM) X 4MM DE LONGITUD, CAPÇAL DE PLÀSTIC TRANSPARENT, COMPATIBLE AMB TOTS TIPUS D'INJECTORS, SENSE LÀTEX, ESTÈRIL.
Agulles, Agulles per a injector/bolígraf d'insulina | AGULLES, AGULLES PER A INJECTOR/BOLÍGRAF D'INSULINA, AGULLA PER A INJECTOR/BOLÍGRAF D'INSULINA DE DIÀMETRE 33G (0,20MM) X 4MM DE LONGITUD, CAPÇAL DE PLÀSTIC TRANSPARENT, COMPATIBLE AMB TOTS TIPUS D'INJECTORS, SENSE LÀTEX, ESTÈRIL.
Agulles, Agulles per a injector/bolígraf d'insulina | AGULLES, AGULLES PER A INJECTOR/BOLÍGRAF D'INSULINA, AGULLA PER A INJECTOR/BOLÍGRAF D'INSULINA DE DIÀMETRE 31G (0,25MM) X 6MM DE LONGITUD, CAPÇAL DE PLÀSTIC TRANSPARENT, COMPATIBLE AMB TOTS TIPUS D'INJECTORS, SENSE LÀTEX, ESTÈRIL.
Agulles, Agulles per a injector/bolígraf d'insulina | AGULLES, AGULLES PER A INJECTOR/BOLÍGRAF D'INSULINA, AGULLA PER A INJECTOR/BOLÍGRAF D'INSULINA DE DIÀMETRE 30G (0,3MM) X 5MM DE LONG, CAPÇAL DE PLÀSTIC TRANSPARENT, BISELL TRIFACETAT ACER GRAU MÈDIC, PUNTA SILICONADA. SISTEMA DE SEGURETAT PASSIU. COMPATIBLE AMB TOTS TIPUS D'INJECTORS, SENSE LÀTEX, ESTÈRIL.
Agulles, Agulles per a injector/bolígraf d'insulina | AGULLES, AGULLES PER A INJECTOR/BOLÍGRAF D'INSULINA, AGULLA PER A INJECTOR/BOLÍGRAF D'INSULINA DE DIÀMETRE 30G (0,3MM) X 8MM DE LONG, CAPÇAL DE PLÀSTIC TRANSPARENT, BISELL TRIFACETAT ACER GRAU MÈDIC, PUNTA SILICONADA. SISTEMA DE SEGURETAT PASSIU. COMPATIBLE AMB TOTS TIPUS D'INJECTORS, SENSE LÀTEX, ESTÈRIL.
Agulles, Agulles per a injector/bolígraf d'insulina | AGULLES, AGULLES PER A INJECTOR/BOLÍGRAF D'INSULINA, AGULLA PER A INJECTOR/BOLÍGRAF D'INSULINA DE DIÀMETRE 31G (0,25MM) X 8MM DE LONGITUD, CAPÇAL DE PLÀSTIC TRANSPARENT, COMPATIBLE AMB TOTS TIPUS D'INJECTORS, SENSE LÀTEX, ESTÈRIL.(B*)BAIXA_ESTUDI GERÈNCIA
Agulles, Agulles per a injector/bolígraf d'insulina | AGULLES, AGULLES PER A INJECTOR/BOLÍGRAF D'INSULINA, AGULLA PER A INJECTOR/BOLÍGRAF D'INSULINA DE DIÀMETRE 31G (0,25MM) X 6MM DE LONGITUD, CAPÇAL DE PLÀSTIC TRANSPARENT, COMPATIBLE AMB TOTS TIPUS D'INJECTORS, SENSE LÀTEX, ESTÈRIL.(B*)BAIXA_ESTUDI GERÈNCIA
Agulles, Agulles per a injector/bolígraf d'insulina | AGULLES, AGULLES PER A INJECTOR/BOLÍGRAF D'INSULINA, AGULLA PER A INJECTOR/BOLÍGRAF D'INSULINA DE DIÀMETRE 31G (0,25MM) X 5MM DE LONGITUD, CAPÇAL DE PLÀSTIC TRANSPARENT, COMPATIBLE AMB TOTS TIPUS D'INJECTORS, SENSE LÀTEX, ESTÈRIL.(B*)BAIXA_ESTUDI GERÈNCIA
Agulles, Agulles per a injector/bolígraf d'insulina | AGULLES, AGULLES PER A INJECTOR/BOLÍGRAF D'INSULINA, AGULLA PER A INJECTOR/BOLÍGRAF D'INSULINA DE DIÀMETRE 31G (0,25MM) X 8MM DE LONGITUD, CAPÇAL DE PLÀSTIC TRANSPARENT, COMPATIBLE AMB TOTS TIPUS D'INJECTORS, SENSE LÀTEX, ESTÈRIL.(B*)BAIXA_ESTUDI GERÈNCIA
Agulles, Agulles per a injector/bolígraf d'insulina | AGULLES, AGULLES PER A INJECTOR/BOLÍGRAF D'INSULINA, AGULLA PER A INJECTOR/BOLÍGRAF D'INSULINA DE DIÀMETRE 31G (0,25MM) X 6MM DE LONGITUD, CAPÇAL DE PLÀSTIC TRANSPARENT, COMPATIBLE AMB TOTS TIPUS D'INJECTORS, SENSE LÀTEX, ESTÈRIL.(B*)BAIXA_ESTUDI GERÈNCIA
Agulles, Agulles per a injector/bolígraf d'insulina | AGULLES, AGULLES PER A INJECTOR/BOLÍGRAF D'INSULINA, AGULLA PER A INJECTOR/BOLÍGRAF D'INSULINA DE DIÀMETRE 31G (0,25MM) X 5MM DE LONGITUD, CAPÇAL DE PLÀSTIC TRANSPARENT, COMPATIBLE AMB TOTS TIPUS D'INJECTORS, SENSE LÀTEX, ESTÈRIL.
Agulles, Agulles per a injector/bolígraf d'insulina | AGULLES, AGULLES PER A INJECTOR/BOLÍGRAF D'INSULINA, AGULLA PER A INJECTOR/BOLÍGRAF D'INSULINA DE DIÀMETRE 32G (0,22MM) X 6MM DE LONGITUD, CAPÇAL DE PLÀSTIC TRANSPARENT, COMPATIBLE AMB TOTS TIPUS D'INJECTORS, SENSE LÀTEX, ESTÈRIL.(B*)BAIXA_ESTUDI GERÈNCIA
Agulles, Agulles per a injector/bolígraf d'insulina | AGULLES, AGULLES PER A INJECTOR/BOLÍGRAF D'INSULINA, AGULLA PER A INJECTOR/BOLÍGRAF D'INSULINA DE DIÀMETRE 32G (0,22MM) X 4MM DE LONGITUD, CAPÇAL DE PLÀSTIC TRANSPARENT, COMPATIBLE AMB TOTS TIPUS D'INJECTORS, SENSE LÀTEX, ESTÈRIL.(B*)BAIXA_ESTUDI GERÈNCIA
Agulles, Agulles per a injector/bolígraf d'insulina | AGULLES, AGULLES PER A INJECTOR/BOLÍGRAF D'INSULINA, AGULLA PER A INJECTOR/BOLÍGRAF D'INSULINA DE DIÀMETRE 32G (0,22MM) X 6MM DE LONGITUD, CAPÇAL DE PLÀSTIC TRANSPARENT, COMPATIBLE AMB TOTS TIPUS D'INJECTORS, SENSE LÀTEX, ESTÈRIL.(B*)BAIXA_ESTUDI GERÈNCIA
Agulles, Agulles per a injector/bolígraf d'insulina | AGULLES, AGULLES PER A INJECTOR/BOLÍGRAF D'INSULINA, AGULLA PER A INJECTOR/BOLÍGRAF D'INSULINA DE DIÀMETRE 32G (0,22MM) X 4MM DE LONGITUD, CAPÇAL DE PLÀSTIC TRANSPARENT, COMPATIBLE AMB TOTS TIPUS D'INJECTORS, SENSE LÀTEX, ESTÈRIL.(B*)BAIXA_ESTUDI GERÈNCIA
Agulles, Agulles per a injector/bolígraf d'insulina | AGULLES, AGULLES PER A INJECTOR/BOLÍGRAF D'INSULINA, AGULLA PER A INJECTOR/BOLÍGRAF D'INSULINA DE DIÀMETRE 29G (0,33MM) X 12MM DE LONGITUD, CAPÇAL DE PLÀSTIC TRANSPARENT, COMPATIBLE AMB TOTS TIPUS D'INJECTORS, SENSE LÀTEX, ESTÈRIL.(B*)BAIXA_ESTUDI GERÈNCIA
Agulles, Agulles per a injector/bolígraf d'insulina | AGULLES, AGULLES PER A INJECTOR/BOLÍGRAF D'INSULINA, AGULLA PER A INJECTOR/BOLÍGRAF D'INSULINA DE DIÀMETRE 29G (0,33MM) X 12MM DE LONGITUD, CAPÇAL DE PLÀSTIC TRANSPARENT, COMPATIBLE AMB TOTS TIPUS D'INJECTORS, SENSE LÀTEX, ESTÈRIL.(B*)BAIXA_ESTUDI GERÈNCIA
Agulles, Agulles per a injector/bolígraf d'insulina | AGULLES, AGULLES PER A INJECTOR/BOLÍGRAF D'INSULINA, AGULLA PER A INJECTOR/BOLÍGRAF D'INSULINA DE DIÀMETRE 30G (0,3MM) X 8MM DE LONG, CAPÇAL DE PLÀSTIC TRANSPARENT, BISELL TRIFACETAT ACER GRAU MÈDIC, PUNTA SILICONADA. SISTEMA DE SEGURETAT PASSIU. COMPATIBLE AMB TOTS TIPUS D'INJECTORS, SENSE LÀTEX, ESTÈRIL.
Agulles, Agulles per a injector/bolígraf d'insulina | AGULLES, AGULLES PER A INJECTOR/BOLÍGRAF D'INSULINA, AGULLA PER A INJECTOR/BOLÍGRAF D'INSULINA DE DIÀMETRE 30G (0,3MM) X 5MM DE LONG, CAPÇAL DE PLÀSTIC TRANSPARENT, BISELL TRIFACETAT ACER GRAU MÈDIC, PUNTA SILICONADA. SISTEMA DE SEGURETAT PASSIU. COMPATIBLE AMB TOTS TIPUS D'INJECTORS, SENSE LÀTEX, ESTÈRIL.
Agulles, Agulles per a injector/bolígraf d'insulina | AGULLES, AGULLES PER A INJECTOR/BOLÍGRAF D'INSULINA, AGULLA PER A INJECTOR/BOLÍGRAF D'INSULINA DE DIÀMETRE 30G (0,3MM) X 8MM DE LONG, CAPÇAL DE PLÀSTIC TRANSPARENT, BISELL TRIFACETAT ACER GRAU MÈDIC, PUNTA SILICONADA. SISTEMA DE SEGURETAT PASSIU. COMPATIBLE AMB TOTS TIPUS D'INJECTORS, SENSE LÀTEX, ESTÈRIL.
Agulles, Agulles per a injector/bolígraf d'insulina | AGULLES, AGULLES PER A INJECTOR/BOLÍGRAF D'INSULINA, AGULLA PER A INJECTOR/BOLÍGRAF D'INSULINA DE DIÀMETRE 30G (0,3MM) X 5MM DE LONG, CAPÇAL DE PLÀSTIC TRANSPARENT, BISELL TRIFACETAT ACER GRAU MÈDIC, PUNTA SILICONADA. SISTEMA DE SEGURETAT PASSIU. COMPATIBLE AMB TOTS TIPUS D'INJECTORS, SENSE LÀTEX, ESTÈRIL.
Agulles, Agulles per a injector/bolígraf d'insulina | AGULLES, AGULLES PER A INJECTOR/BOLÍGRAF D'INSULINA, AGULLA PER A INJECTOR/BOLÍGRAF D'INSULINA DE DIÀMETRE 32G (0,22MM) X 4MM DE LONGITUD, CAPÇAL DE PLÀSTIC TRANSPARENT, COMPATIBLE AMB TOTS TIPUS D'INJECTORS, SENSE LÀTEX, ESTÈRIL.
Agulles, Agulles per a injector/bolígraf d'insulina | AGULLES, AGULLES PER A INJECTOR/BOLÍGRAF D'INSULINA, AGULLA PER A INJECTOR/BOLÍGRAF D'INSULINA DE DIÀMETRE 31G (0,25MM) X 6MM DE LONGITUD, CAPÇAL DE PLÀSTIC TRANSPARENT, COMPATIBLE AMB TOTS TIPUS D'INJECTORS, SENSE LÀTEX, ESTÈRIL.
Agulles, Agulles per a injector/bolígraf d'insulina | AGULLES, AGULLES PER A INJECTOR/BOLÍGRAF D'INSULINA, AGULLA PER A INJECTOR/BOLÍGRAF D'INSULINA DE DIÀMETRE 32G (0,23MM) X 6MM DE LONGITUD, CAPÇAL DE PLÀSTIC TRANSPARENT, COMPATIBLE AMB TOTS TIPUS D'INJECTORS, SENSE LÀTEX, ESTÈRIL.
Agulles, Agulles per a injector/bolígraf d'insulina | AGULLES, AGULLES PER A INJECTOR/BOLÍGRAF D'INSULINA, AGULLA PER A INJECTOR/BOLÍGRAF D'INSULINA DE DIÀMETRE 31G (0,25MM) X 6MM DE LONGITUD, CAPÇAL DE PLÀSTIC TRANSPARENT, COMPATIBLE AMB TOTS TIPUS D'INJECTORS, SENSE LÀTEX, ESTÈRIL.
Agulles, Agulles per a injector/bolígraf d'insulina | AGULLES, AGULLES PER A INJECTOR/BOLÍGRAF D'INSULINA, AGULLA PER A INJECTOR/BOLÍGRAF D'INSULINA DE DIÀMETRE 29G (0,33MM) X 12MM DE LONGITUD, CAPÇAL DE PLÀSTIC TRANSPARENT, COMPATIBLE AMB TOTS TIPUS D'INJECTORS, SENSE LÀTEX, ESTÈRIL.
Agulles, Agulles per a injector/bolígraf d'insulina | AGULLES, AGULLES PER A INJECTOR/BOLÍGRAF D'INSULINA, AGULLA PER A INJECTOR/BOLÍGRAF D'INSULINA DE DIÀMETRE 31G (0,25MM) X 4MM DE LONGITUD, CAPÇAL DE PLÀSTIC TRANSPARENT, COMPATIBLE AMB TOTS TIPUS D'INJECTORS, SENSE LÀTEX, ESTÈRIL.
Agulles, Agulles per a injector/bolígraf d'insulina | AGULLES, AGULLES PER A INJECTOR/BOLÍGRAF D'INSULINA, AGULLA PER A INJECTOR/BOLÍGRAF D'INSULINA DE DIÀMETRE 32G (0,23MM) X 5MM DE LONGITUD, CAPÇAL DE PLÀSTIC TRANSPARENT, COMPATIBLE AMB TOTS TIPUS D'INJECTORS, SENSE LÀTEX, ESTÈRIL.
Agulles, Agulles per a injector/bolígraf d'insulina | AGULLES, AGULLES PER A INJECTOR/BOLÍGRAF D'INSULINA, AGULLA PER A INJECTOR/BOLÍGRAF D'INSULINA DE DIÀMETRE 31G (0,25MM) X 5MM DE LONGITUD, CAPÇAL DE PLÀSTIC TRANSPARENT, COMPATIBLE AMB TOTS TIPUS D'INJECTORS, SENSE LÀTEX, ESTÈRIL.
Agulles, Agulles per a injector/bolígraf d'insulina | AGULLES, AGULLES PER A INJECTOR/BOLÍGRAF D'INSULINA, AGULLA PER A INJECTOR/BOLÍGRAF D'INSULINA DE DIÀMETRE 31G (0,25MM) X 5MM DE LONGITUD, CAPÇAL DE PLÀSTIC TRANSPARENT, COMPATIBLE AMB TOTS TIPUS D'INJECTORS, SENSE LÀTEX, ESTÈRIL.
Agulles, Agulles per a injector/bolígraf d'insulina | AGULLES, AGULLES PER A INJECTOR/BOLÍGRAF D'INSULINA, AGULLA PER A INJECTOR/BOLÍGRAF D'INSULINA DE DIÀMETRE 31G (0,25MM) X 8MM DE LONGITUD, CAPÇAL DE PLÀSTIC TRANSPARENT, COMPATIBLE AMB TOTS TIPUS D'INJECTORS, SENSE LÀTEX, ESTÈRIL.
Agulles, Agulles per a injector/bolígraf d'insulina | AGULLES, AGULLES PER A INJECTOR/BOLÍGRAF D'INSULINA, AGULLA PER A INJECTOR/BOLÍGRAF D'INSULINA DE DIÀMETRE 30G (0,29MM) X 8MM DE LONGITUD, CAPÇAL DE PLÀSTIC TRANSPARENT, COMPATIBLE AMB TOTS TIPUS D'INJECTORS, SENSE LÀTEX, ESTÈRIL.
Agulles, Agulles per a injector/bolígraf d'insulina | AGULLES, AGULLES PER A INJECTOR/BOLÍGRAF D'INSULINA, AGULLA PER A INJECTOR/BOLÍGRAF D'INSULINA DE DIÀMETRE 30G (0,3MM) X 5MM DE LONGITUD,CAPÇAL PLÀSTIC TRANSPARENT, BISELL TRIFACETAT ACER GRAU MÈDIC,PUNTA SILICONADA. SISTEMA DE SEGURETAT PASSIU DOBLE PROTECCIÓ.COMP/TOTS TIPUS INJECTORS,SENSE LÀTEX,ESTÈRIL.
Altres accessoris per a elèctrodes, Cables per a elèctrodes | ALTRES ACCESSORIS PER A ELÈCTRODES, CABLES PER A ELÈCTRODES, CABLE CONNECTOR D'ELECTROCIRURGIA TIPUS IV LLARGÀRIA 3M, COMPATIBLE AMB EQUIP ESCHMANN (TD311,TD611) MARTIN (170-RF) SIEMENS (611,617,619,612,ES2) O EQUIVALENT(B*)BAIXA_ESTUDI GERÈNCIA
Altres accessoris per a elèctrodes, Cables per a elèctrodes | ALTRES ACCESSORIS PER A ELÈCTRODES, CABLES PER A ELÈCTRODES, CABLE CONNECTOR D' ELECTROCIRURGIA TIPUS I LLARGÀRIA 3M, COMPATIBLE AMB EQUIPS ASPENLABS, BIRTCHER, BOVIE RITTER,EMS SYSTEM, ERBE, MARTIN, NEOMED, PHILIPS, SIDEVAN O EQUIVALENT
Altres accessoris per a elèctrodes, Cables per a elèctrodes | ALTRES ACCESSORIS PER A ELÈCTRODES, CABLES PER A ELÈCTRODES, CABLE ALLARGADOR EEG
Altres accessoris per a elèctrodes, Cables per a elèctrodes | ALTRES ACCESSORIS PER A ELÈCTRODES, CABLES PER A ELÈCTRODES, CABLE ALLARGADOR EEG TIPUS TWISTED (TRENAT) LLARGÀRIA 1M.(B*)BAIXA_ESTUDI GERÈNCIA
Altres accessoris per a elèctrodes, Cables per a elèctrodes | ALTRES ACCESSORIS PER A ELÈCTRODES, CABLES PER A ELÈCTRODES, CABLE ALLARGADOR EMG TWISTED (TRENAT)LLARGÀRIA 2M.
Altres accessoris per a elèctrodes, Cables per a elèctrodes | ALTRES ACCESSORIS PER A ELÈCTRODES, CABLES PER A ELÈCTRODES, CABLE DE CONNEXIÓ PER A CASC D'ELÈCTRODES D'EEG AMB CONNECTOR TIPUS TOUCHPROFF O EQUIVALENT
Altres accessoris per a elèctrodes, Cables per a elèctrodes | ALTRES ACCESSORIS PER A ELÈCTRODES, CABLES PER A ELÈCTRODES, CABLE PER A ELÈCTRODE D'AGULLA CONCÈNTRICA REBUTJABLE, LONGITUD 2 METRES, COMPATIBLE AMB SYNMED O EQUIVALENT
Altres accessoris per a elèctrodes, Cables per a elèctrodes | ALTRES ACCESSORIS PER A ELÈCTRODES, CABLES PER A ELÈCTRODES, CABLE PORTA-AGULLES CONCÈNTRIQUES EMG AMB CONECTOR DIN I LLARGADA 100CM ±5CM. COMPATIBLE AMB AGULLES CODIS 30000140, 30003242, 30004472, 30005326(B*)BAIXA_ESTUDI GERÈNCIA
Altres accessoris per a elèctrodes, Cables per a elèctrodes | ALTRES ACCESSORIS PER A ELÈCTRODES, CABLES PER A ELÈCTRODES, CABLE PER A PLACA DE PACIENT D'UN SOL ÚS, COMPATIBLE AMB OLYMPUS MAJ-1002 O EQUIVALENT(B*)BAIXA_ESTUDI GERÈNCIA
Altres accessoris per a elèctrodes, Cables per a elèctrodes | ALTRES ACCESSORIS PER A ELÈCTRODES, CABLES PER A ELÈCTRODES, CABLE PER A ELÈCTRODES, AMB 4 PATILLESCONNEXIÓ A L'EXTERM DISTAL I MATEIX NÚMEROCONNEC A L'EXTREM PROXIMAL, LLARGÀRIA 125CM, EN ESTUDIS D'ELECTROFISIOLOGIA. PER A CONNECTAR AMB UN POLÍGRAF. REUTILITZABLE I ESTERILITZABLE PER OE,
Altres accessoris per a elèctrodes, Cables per a elèctrodes | ALTRES ACCESSORIS PER A ELÈCTRODES, CABLES PER A ELÈCTRODES, CABLE CONNECTOR MINI DE 16 CONTACTES PER ELECTRODES CORTICALS PER A EPILEPSIA, ESTÈRIL, D'UN SOL ÚS.(B*)BAIXA_ESTUDI GERÈNCIA
Altres accessoris per a elèctrodes, Cables per a elèctrodes | ALTRES ACCESSORIS PER A ELÈCTRODES, CABLES PER A ELÈCTRODES, CABLE CONNECTOR MINI DE 4 CONTACTES PER ELECTRODES CORTICALS PER A EPILEPSIA, ESTÈRIL, D'UN SOL ÚS.(B*)BAIXA_ESTUDI GERÈNCIA
Altres accessoris per a elèctrodes, Cables per a elèctrodes | ALTRES ACCESSORIS PER A ELÈCTRODES, CABLES PER A ELÈCTRODES, CABLE CONNECTOR MINI DE 32 CONTACTES PER ELECTRODES CORTICALS PER A EPILEPSIA, ESTÈRIL, D'UN SOL ÚS.(B*)BAIXA_ESTUDI GERÈNCIA
Altres accessoris per a elèctrodes, Cables per a elèctrodes | ALTRES ACCESSORIS PER A ELÈCTRODES, CABLES PER A ELÈCTRODES, CABLE CONNECTOR PER AGULLES DE FIBRA SIMPLE (AÏLLADA) I CONCÈNTRIQUES EMG, LLARGÀRIA 1,2M, CONNECTOR DIN A SUBMINIATURA(B*)BAIXA_ESTUDI GERÈNCIA
Altres accessoris per a elèctrodes, Cables per a elèctrodes | ALTRES ACCESSORIS PER A ELÈCTRODES, CABLES PER A ELÈCTRODES, CABLE ADAPTADOR DE CONNECTOR TP (TOUCH PROOF) 2X1,5MM FEMELLA, A CONNECTOR 5 DIN FEMELLA(B*)BAIXA_ESTUDI GERÈNCIA
Altres accessoris per a elèctrodes, Cables per a elèctrodes | ALTRES ACCESSORIS PER A ELÈCTRODES, CABLES PER A ELÈCTRODES, CABLE CONNECTOR EN LÍNEA DE 6 CONTACTES PER A ELÈCTRODES DE SUPERFÍCIE CORTICAL EN LÍNIA PER A EPILÈPSIA, ESTÈRIL, D'UN SOL ÚS.(B*)BAIXA_ESTUDI GERÈNCIA
Altres accessoris per a elèctrodes, Cables per a elèctrodes | ALTRES ACCESSORIS PER A ELÈCTRODES, CABLES PER A ELÈCTRODES, CABLE BLINDAT PER A ELÈCTRODES D'AGULLA CONCÈNTRICA, AMB CONNECTOR COAXIAL DIN 5 CONTACTES, LONGITUD 2M. UN SOL ÚS.
Altres accessoris per a elèctrodes, Cables per a elèctrodes | ALTRES ACCESSORIS PER A ELÈCTRODES, CABLES PER A ELÈCTRODES, CABLE CONNECTOR DE 10 CONTACTES, 2 CONNECTORS PER A ELÈCTRODES DE SUPERFÍCIE CORTICAL EN LÍNIA PER A EPILÈPSIA, ESTÈRIL, D'UN SOL ÚS.
Altres accessoris per a elèctrodes, Cables per a elèctrodes | ALTRES ACCESSORIS PER A ELÈCTRODES, CABLES PER A ELÈCTRODES, CABLE CONNECTOR EN LINIA DE 32 CONTACTES PER ELECTRODES CORTICALS PER A EPILEPSIA, ESTÈRIL, D'UN SOL ÚS.(B*)BAIXA_ESTUDI GERÈNCIA
Altres accessoris per a elèctrodes, Cables per a elèctrodes | ALTRES ACCESSORIS PER A ELÈCTRODES, CABLES PER A ELÈCTRODES, CABLE CONNECTOR EN LINIA DE 16 CONTACTES PER ELECTRODES CORTICALS PER A EPILEPSIA, ESTÈRIL, D'UN SOL ÚS.(B*)BAIXA_ESTUDI GERÈNCIA
Altres accessoris per a elèctrodes, Cables per a elèctrodes | ALTRES ACCESSORIS PER A ELÈCTRODES, CABLES PER A ELÈCTRODES, CABLE CONNECTOR ESTÀNDARD DE 16 CONTACTES PER ELECTRODES CORTICALS PER A EPILEPSIA, ESTÈRIL, D'UN SOL ÚS.(B*)BAIXA_ESTUDI GERÈNCIA
Altres accessoris per a elèctrodes, Cables per a elèctrodes | ALTRES ACCESSORIS PER A ELÈCTRODES, CABLES PER A ELÈCTRODES, CABLE CONNECTOR ESTÀNDARD DE 32 CONTACTES PER ELECTRODES CORTICALS PER A EPILEPSIA, ESTÈRIL, D'UN SOL ÚS.(B*)BAIXA_ESTUDI GERÈNCIA
Altres accessoris per a elèctrodes, Cables per a elèctrodes | ALTRES ACCESSORIS PER A ELÈCTRODES, CABLES PER A ELÈCTRODES, CABLE PER A ELÈCTRODES DE SUPERFÍCIE I ELÈCTRODES D'AGULLA PER A ELECTROMIOGRAFIA (EMG), LLARGÀRIA 1M ±5CM, TERMINACIÓ FEMELLA 3,0MM X 0,7MM ±2MM, CONNEXIÓ 5-PIN DIN, COMPATIBLE AMB DANTEC O EQUIVALENT
Altres accessoris per a elèctrodes, Cables per a elèctrodes | ALTRES ACCESSORIS PER A ELÈCTRODES, CABLES PER A ELÈCTRODES, CABLE DE CONNEXIÓ PER A CASC D'ELÈCTRODES D'EEG AMB CONNECTOR DIN 2 MM, LLARGÀRIA DEL CABLE 100 CM.
Altres accessoris per a elèctrodes, Cables per a elèctrodes | ALTRES ACCESSORIS PER A ELÈCTRODES, CABLES PER A ELÈCTRODES, CABLE EXTENSIÓ NEUROFISIOLOGIA ADAPTADOR DE CONNECTOR TP (TOUCH PROOF)1,5MM FEMELLA, LONGITUD 1M +/-10CM
Altres accessoris per a elèctrodes, Cables per a elèctrodes | ALTRES ACCESSORIS PER A ELÈCTRODES, CABLES PER A ELÈCTRODES, CABLE D'EXTENSIÓ MONOPOLAR PER A ECG PER A CONFIRMACIÓ POSICIÓ CATÈTER PICC-PICCPORT AMB CONTROL ELECTROFISIOLÒGIC DE L'ATRI DRET, 100CM DE LLARG. CONNEXIÓ A FIADOR TIPUS COCODRIL, CONNEXIÓ A MONITOR AMB CLIP. ESTÈRIL, UN SOL ÚS.
Altres accessoris per a elèctrodes, Cables per a elèctrodes | ALTRES ACCESSORIS PER A ELÈCTRODES, CABLES PER A ELÈCTRODES, ADAPT/EXTENSIÓ DE CABLE ECG SALÍ D'EXPLORACIÓ ENDOVASCULAR EN CATETERISME VENÓS CENTRAL A/SENYAL INTRAAURICULAR P/CONFIRMACIÓ POSICIÓ PUNTA CATÈTER,1EXTREM A/2CONNECTORS:LUER FEMELLA I LUER MASCLE/1EXTREM A/1CONNECTOR TIPUS ECG,ESTÈRIL,LLIURE LÀTEX DEHP
Altres accessoris per a elèctrodes, Cables per a elèctrodes | ALTRES ACCESSORIS PER A ELÈCTRODES, CABLES PER A ELÈCTRODES, CABLE BLINDAT DE 1 M AMB CONECTOR DIN 5PINS I 2 CONEXIONS 0,7 MM TOUCHPROOF
Altres accessoris per a elèctrodes, Cables per a elèctrodes | ALTRES ACCESSORIS PER A ELÈCTRODES, CABLES PER A ELÈCTRODES, CABLE PER A ELÈCTRODES D'AGULLA, ADHESIUS I REBUTJABLES AMB DOS CONNECTORS DE 0,7MM (±2MM) A L'ALTRE EXTREM, LONGITUD TOTAL 1M-1,5M, CONNEXIÓ DIN5
Altres accessoris per a elèctrodes, Cables per a elèctrodes | ALTRES ACCESSORIS PER A ELÈCTRODES, CABLES PER A ELÈCTRODES, CABLE CONNEXIÓ S BLINDAT, COMPATIBLE AMB ELÈCTRODES LARINGIS ADHESIUS DE 2 CANALS, EL CANAL 1 I 2 AMB TERRA, MIDES 5 X 1,5MM, LONGITUD 2M, CONNEXIÓ TP DIN 41801, LONGITUD TOTAL DEL CABLE 4M, NO ESTÈRIL(B*)BAIXA_ESTUDI GERÈNCIA
Altres accessoris per a elèctrodes, Cables per a elèctrodes | ALTRES ACCESSORIS PER A ELÈCTRODES, CABLES PER A ELÈCTRODES, TUB AMB CABLE DE REGISTRE PER A ELÈCTRODES INTRACANIAL, SILICONA, COLOR VERMELL I BLAU, LLARGADA TUB 23,5CM, LLARGADA CABLE 69CM, CONNECTOR TOUCH PROOF(B*)BAIXA_ESTUDI GERÈNCIA
Catèters urologia / urodinàmia, Catèter-Baló dilatador procediments d'endourologia | CATÈTERS UROLOGIA / URODINÀMIA, CATÈTER-BALÓ DILATADOR PROCEDIMENTS D'ENDOUROLOGIA, CATÈTER BALÓ DILATACIÓ PER VIA URETEROSCÒPIA AMB MARQUES RADIOPAQUES. BALÓ 4 X 40 MM, CATÈTER 5 FR LLARGÀRIA 75 CM, AMB MANÒMETRE INCLÓS. ESTÈRIL.(B*)BAIXA_ESTUDI GERÈNCIA
Agulles, Agulles per a cambra de catèter implantable | AGULLES, AGULLES PER A CAMBRA DE CATÈTER IMPLANTABLE, AGULLA INFUSIÓ CAMBRA CATÈTER IMPLANTABLE (ACCÉS VASCULAR SUBCUTANI),SISTEMA SEGURETAT,PUNTA HUBBER ANGLE RECTE D'ACER 22G(5/8"X16MM),TUB EXTENSIÓ FLEXIBLE LLIURE DEHP 20CM,BASE AMORTIDA/AGAFADOR MÒBIL,LUERLOK,CLAMP.(B*)BAIXA-ARTICLE SENSE ESTOC I CONSUM
Perfusió Diàlisi, Dialitzador/filtres hemodiàlisi | PERFUSIÓ DIÀLISI, DIALITZADOR/FILTRES HEMODIÀLISI, DIALITZADOR CAPIL·LAR AMB MEMBRANES DE CEL·LULOSA REGENERADA (CUPROAMONI RAYON) BIOCOMPATIBLE, SUPERFÍCIE 1,5 M2, BAIX RENDIMENT, ESTERILITZAT AMB RAIGS GAMMA.
Catèters urologia / urodinàmia, Equip catèter nefrostomia percutània (NPC) | CATÈTERS UROLOGIA / URODINÀMIA, EQUIP CATÈTER NEFROSTOMIA PERCUTÀNIA (NPC), CATÈTER URETERAL TIPUS PIGTAIL PER A NEFROURETERECTOMIA PERCUTÀNIA,POLIURETÀ RADIOOPAC,PUNTA DISTAL TANCADA,8FR,LLARG 90 CM,AMB INTRODUCTOR,GUIA SELDINGER PTFE0,035",CLAMP,CONNECTOR A BOSSA ORINA,NO LÀTEX.ESTÈRIL.(B*) BAIXA-ARTICLE SENSE CONSUMS I ESTOCS
Material de cobertura quirúrgica, Equips de cobertura quirúrgica | MATERIAL DE COBERTURA QUIRÚRGICA, EQUIPS DE COBERTURA QUIRÚRGICA, ARN 162095 - EQUIP D'INFILTRACIÓ FACETÀRIA I SUPRAESCAPULAR(B*)BAIXA PER FUSIONAMENT CODIFICACIONS CUSTOM,VEURE CODI 30007969.VEURE NOTA INTERNA
Material de cobertura quirúrgica, Equips de cobertura quirúrgica | MATERIAL DE COBERTURA QUIRÚRGICA, EQUIPS DE COBERTURA QUIRÚRGICA, ARN- EQUIP DE DESBRIDAMENT LESIONS LIPOMES DE TEIXIT SENSE TEIXIR LLIURE DE LÀTEXESTÈRILUN SOL ÚSCOMPOST PER 2 ELEMENTS(B*)BAIXA PER FUSIONAMENT CODIFICACIONS CUSTOM,VEURE CODI 30007974.VEURE NOTA INTERNA
Material de cobertura quirúrgica, Equips de cobertura quirúrgica | MATERIAL DE COBERTURA QUIRÚRGICA, EQUIPS DE COBERTURA QUIRÚRGICA, ARN 162099 - EQUIP TRAUMA (OPCIÓ SIMPLE). INCLOU: 2 TALLES DE 75X90CM, 1 TALLA FENESTRADA DE 75X90CM I 1 COBRETAULA DE 100X150CM.(B*)BAIXA PER FUSIONAMENT CODIFICACIONS CUSTOM,VEURE CODI 30007974.VEURE NOTA INTERNA
Equips per a procediments quirúrgics i terapèutics, Equips procediments quirúrgics i terapèutics | EQUIPS PER A PROCEDIMENTS QUIRÚRGICS I TERAPÈUTICS, EQUIPS PROCEDIMENTS QUIRÚRGICS I TERAPÈUTICS, ARN-EQUIP D'ANESTÈSIA RAQUÍDEA DE TEIXIT SENSE TEIXIR DE TEIXIT SENSE TEIXIR LLIURE DE LÀTEXESTÈRILUN SOL ÚSCOMPOST PER 7 ELEMENTS(B*)BAIXA PER FUSIONAMENT CODIFICACIONS CUSTOM,VEURE CODI 30007974.VEURE NOTA INTERNA
Funció respiratòria, Altres accessoris funció respiratòria | FUNCIÓ RESPIRATÒRIA, ALTRES ACCESSORIS FUNCIÓ RESPIRATÒRIA, ADAPTADOR PER A OLIVA NASAL MIDA 22X34MM,POLIPROPILÈ, LLIURE DE LÀTEX, NO ESTÈRIL, ASÈPTIC, REUTILITZABLE. COMPATIBLE AMB EQUIP PER A MESURA DE LA PRESSIÓ NASAL RPM DE MICROMEDICAL. REF. 36-ASS1091 O EQUIVALENT.
Perfusió Diàlisi, Accessoris hemodiàlisi | PERFUSIÓ DIÀLISI, ACCESSORIS HEMODIÀLISI, CONTROL DE DURESA DE L'AIGUA PER A EQUIP D'OSMOSI INVERSA.
Material de cobertura quirúrgica, Equips de cobertura quirúrgica | MATERIAL DE COBERTURA QUIRÚRGICA, EQUIPS DE COBERTURA QUIRÚRGICA, ARN 162013 - EQUIP DE CAVITAT ORAL, BOCA, MAXIL.LAR, CORDALS(B*)BAIXA PER FUSIONAMENT CODIFICACIONS CUSTOM,VEURE CODI 30007920.VEURE NOTA INTERNA
Material de cobertura quirúrgica, Equips de cobertura quirúrgica | MATERIAL DE COBERTURA QUIRÚRGICA, EQUIPS DE COBERTURA QUIRÚRGICA, ARN-EQUIP PER A CIRURGIA DE CAP I CARA, DE TEIXIT SENSE TEIXIR, IMPERMEABLE, RESISTENT,COMPOST PER 10 ELEMENTS.LLIURE DE LÀTEX, ESTÈRIL, UN SOL ÚS.(B*)BAIXA PER FUSIONAMENT CODIFICACIONS CUSTOM,VEURE CODI 30007920.VEURE NOTA INTERNA
Material de cobertura quirúrgica, Equips de cobertura quirúrgica | MATERIAL DE COBERTURA QUIRÚRGICA, EQUIPS DE COBERTURA QUIRÚRGICA, ARN 162091 - EQUIPS D'AMPUTACIÓ D'EXTREMITATS INFERIORS.(B*)BAIXA PER FUSIONAMENT CODIFICACIONS CUSTOM,VEURE CODI 30007931.VEURE NOTA INTERNA
Sistemes de ventilació, Circuits i accessoris per a sistemes de ventilació | SISTEMES DE VENTILACIÓ, CIRCUITS I ACCESSORIS PER A SISTEMES DE VENTILACIÓ, CIRCUIT VENTILACIÓ NEONATAL 1,20M, AMB 2 RAMALS
Material de cobertura quirúrgica, Equips de cobertura quirúrgica | MATERIAL DE COBERTURA QUIRÚRGICA, EQUIPS DE COBERTURA QUIRÚRGICA, ARN 162055 EQ CIRURGIA LLIGAMENTS CREUATS (B*)BAIXA PER FUSIONAMENT CODIFICACIONS CUSTOM,VEURE CODI 30007929.-VEURE NOTA INTERNA
Material de cobertura quirúrgica, Equips de cobertura quirúrgica | MATERIAL DE COBERTURA QUIRÚRGICA, EQUIPS DE COBERTURA QUIRÚRGICA, ARN 162057 - EQUIP LAPAROSCÒPIA GINECOLÒGICA (AMB CAMALS)(B*)BAIXA PER FUSIONAMENT CODIFICACIONS CUSTOM,VEURE CODI 30007914.VEURE NOTA INTERNA
Material de cobertura quirúrgica, Equips de cobertura quirúrgica | MATERIAL DE COBERTURA QUIRÚRGICA, EQUIPS DE COBERTURA QUIRÚRGICA, ARN 162058 - EQUIP D'HISTERECTOMIA ABDOMINAL(B*)BAIXA PER FUSIONAMENT CODIFICACIONS CUSTOM,VEURE CODI 30007969.VEURE NOTA INTERNA
Material de cobertura quirúrgica, Equips de cobertura quirúrgica | MATERIAL DE COBERTURA QUIRÚRGICA, EQUIPS DE COBERTURA QUIRÚRGICA, ARN 162061 - EQUIP D'HISTERECTOMIA VAGINAL CELIOASSISTIDA.(B*)BAIXA PER FUSIONAMENT CODIFICACIONS CUSTOM,VEURE CODI 30007968.VEURE NOTA INTERNA
Material de cobertura quirúrgica, Equips de cobertura quirúrgica | MATERIAL DE COBERTURA QUIRÚRGICA, EQUIPS DE COBERTURA QUIRÚRGICA, ARN- EQUIP D'ESÒFAG LLIURE DE LÀTEXESTÈRILUN SOL ÚSCOMPOST PER 23 ELEMENTS(B*)BAIXA PER FUSIONAMENT CODIFICACIONS CUSTOM,VEURE CODI 30007969.VEURE NOTA INTERNA
Material de cobertura quirúrgica, Equips de cobertura quirúrgica | MATERIAL DE COBERTURA QUIRÚRGICA, EQUIPS DE COBERTURA QUIRÚRGICA, ARN 162065 - EQUIP D'ÚTER, CÈRVIX, PLÀSTIES VAGINALS I HISTERECTOMIA(B*)BAIXA PER FUSIONAMENT CODIFICACIONS CUSTOM,VEURE CODI 30007946VEURE NOTA INTERNA
Material de cobertura quirúrgica, Equips de cobertura quirúrgica | MATERIAL DE COBERTURA QUIRÚRGICA, EQUIPS DE COBERTURA QUIRÚRGICA, ARN 162081 - EQUIP RESERVORI ABDOMINAL, CATÈTER PERITONEAL.(B*)BAIXA PER FUSIONAMENT CODIFICACIONS CUSTOM,VEURE CODI 30007969.VEURE NOTA INTERNA
Material de cobertura quirúrgica, Equips de cobertura quirúrgica | MATERIAL DE COBERTURA QUIRÚRGICA, EQUIPS DE COBERTURA QUIRÚRGICA, ARN 162085 - EQUIP VASCULAR AORTO-FEMORAL.(B*)BAIXA PER FUSIONAMENT CODIFICACIONS CUSTOM,VEURE CODI 30007969.VEURE NOTA INTERNA
Material especific per a respiradors e incubadores, Material incubadores | MATERIAL ESPECIFIC PER A RESPIRADORS E INCUBADORES, MATERIAL INCUBADORES, DRÄGER - TUB D'AIGUA, DE MATERIAL PLÀSTIC, PER A INCUBADORA REF. MX17018 O EQUIVALENT. COMPATIBLE AMB INCUBADORA: CALEO
Material fungible per artroscòpia, Terminal de motors per a artroscòpia | MATERIAL FUNGIBLE PER ARTROSCÒPIA, TERMINAL DE MOTORS PER A ARTROSCÒPIA, DYONICS FULL RADIUS 2,9MM 7CM LONG.CAIXA DE 6 U COMPAT A/MOTOR SMITT&NEPHEW I REALITZ EN ACER MÈDIC. TERMINAL AMB FINESTRA DE TALL AMPLA QUE PERMET TALLAR TEIXIT DES DE L'EXTREM O LATERALMENT Ø 2,9MM I LONG 7CM.
Material de cobertura quirúrgica, Equips de cobertura quirúrgica | MATERIAL DE COBERTURA QUIRÚRGICA, EQUIPS DE COBERTURA QUIRÚRGICA, ARN - EQUIP EXÈRESI UROLÒGICA COMPOST PER 1 EQUIP UNIVERSAL, 1 FUNDA TAULA MAYO 77X145, 3 BATES ESTÀNDARD - LL, ESTÈRIL.(B*)BAIXA PER FUSIONAMENT CODIFICACIONS CUSTOM,VEURE CODI 30007969.VEURE NOTA INTERNA
Sondes, Sondes gàstriques per a rentat o aspiració | SONDES, SONDES GÀSTRIQUES PER A RENTAT O ASPIRACIÓ, EQUIP PER RENTAT GÀSTRIC A/SONDA NASOGÀSTRICA 1VIA PVC TRANSPARENT,CH-34 X 148-152CM A/PINÇA TANCAMENT,P/ATRAUMÀTICA A/ORIFICIS LATERALS,CONNEXIÓ UNIV I XERINGA 130-140ML,LLIURE LÀTEX,NO ESTÈRIL,1ÚS
Material per endoscopia, Accessoris endoscòpia rígida-Laparoscòpia | MATERIAL PER ENDOSCOPIA, ACCESSORIS ENDOSCÒPIA RÍGIDA-LAPAROSCÒPIA, VÀLVULA DE BIÒPSIA COMPATIBLE AMB GASTROSCOPIS GIF-2T160 I COLONOSCOPIS CF-2T160I/L DE OLYMPUS. AUTOCLAVABLE, UN SOL ÚS. REF. MAJ-419
Introductors de catèters, Equip introductor arterial accés femoral | INTRODUCTORS DE CATÈTERS, EQUIP INTRODUCTOR ARTERIAL ACCÉS FEMORAL, EQ INTROD ARTERIAL/VASC COMP BEINA RADIOP 8FX11CM+/-2CM,VALV HEMOSTATICA,LINEA A/CLAU 3VIES,DILAT A/GUIA0,035/0,89MM METÀL DOBLE PUNTA FLEX RECTA I EN J 45CM+/-2CM,AGUL INTR,ESTERIL,1US,TIPUSINTROFLEX O EQU
Material electrocirurgia, Accesoris per a electrocirurgia | MATERIAL ELECTROCIRURGIA, ACCESORIS PER A ELECTROCIRURGIA, FILTRE DE MEMBRANA PER A SISTEMA ESM, 0,3µ, PER A MÓDUL DE SUCCIÓ COMPATIBLE AMB L'EQUIP ERBEJET 2, UN SOL ÚS.
Introductors de catèters, Introductor arterial accés femoral | INTRODUCTORS DE CATÈTERS, INTRODUCTOR ARTERIAL ACCÉS FEMORAL, INTRODUCTOR FLEXIBLE CALIBRE DE 4FX110CM TIPUS CHECK-FLO (AMB VÀLVULA HEMOSTÀSICA), MULTIÚS, BANDES RADIOOPAQUES I DIÀMETRE INTERN DE 0,059". PER A GUIA DE 0,018"/0,035". ESTÈRIL. KCFW-4.0-18/35-110-RB-ANL0-HC(B*)BAIXA-ARTICLE SENSE ESTOCS I CONSUMS
Sistemes de ventilació, Mascaretes per a ventilació | SISTEMES DE VENTILACIÓ, MASCARETES PER A VENTILACIÓ, MASCARETA FACIAL PER A INTUBACIÓ ENDOSCÒPICA DE PVC TRANSPARENT, NÚMERO 1, AMB VÀLVULA INFLAT, MEMBRANA DE SILICONA DE 2,0MM DIÀMETRE I TUB COARRUGAT INCORPORAT. LLIURE DE LÀTEX, UN SOL ÚS.
Funció respiratòria, Materials capnògraf | FUNCIÓ RESPIRATÒRIA, MATERIALS CAPNÒGRAF, ANELLA PER A CORMATÒGRAF DE GASOS. Tª 250º.
Perfusió Diàlisi, Línia hemodiàlisi arterial | PERFUSIÓ DIÀLISI, LÍNIA HEMODIÀLISI ARTERIAL, EQUIP DE LÍNIA D'HEMODIÀLISI BIPUNCIÓ PER A PACIENT ADULT. INCLOU: LÍNIA ARTERIALS I LÍNIA VENOSA. VOLUM D'OMPLIMENT DE 146 ML. ESTÈRIL, ATÒXIC I APIRÒGEN. COMPATIBLE AMB MONITORS AK200 SÈRIES O EQUIVALENT.
Catèters per a cateterisme cardíac, Catèters guia Judkins | CATÈTERS PER A CATETERISME CARDÍAC, CATÈTERS GUIA JUDKINS, CATÈTER G TIPUS JUDKINS ESQUERRA (JL), CORBA DE 6.0, PER A G RECOMENADA DE 0,038", CALIBRE 7F, LLARGÀRIA 100CM. ESTÈRIL.LAUNCHER, Z27JL60(B*)BAIXA_ESTUDI GERÈNCIA
Teràpia respiratòria, Sondes nasals per adminitració oxigen (Ulleres nasals) | TERÀPIA RESPIRATÒRIA, SONDES NASALS PER ADMINITRACIÓ OXIGEN (ULLERES NASALS), CÀNULA (ULLERA) NASAL DE DOBLE LÍNIA PEDIÀTRICA, PER A L'ADMINISTRACIÓ SIMULTÀNIA D' O2 I GASOS ANESTÈSICS, I LA MESURA DE CO2. CONNEXIÓ LUER-LOCK. LLARGÀRIA APROXIMADA LÍNIA O2 210CM I LÍNIA CO2 210CM, DE POLIURETÀ TRANSLÚCID, LLIURE DE LÀTEX
Altre material sanitari, Material per a micropigmentació | ALTRE MATERIAL SANITARI, MATERIAL PER A MICROPIGMENTACIÓ, MÒDUL PER A MICROPIGMENTACIÓ CUTÀNIA AMB 1 AGULLA DE 0,18MM DE DIÀMETRE CADASCUNA. DISPOSICIÓ EN RODÓ. DERMOGRAF SUPERIOR (ONIX, MODUL, GRAFIT) O EQUIVALENT. ESTERIL D'UN SOL ÚS
Altre material sanitari, Material per a micropigmentació | ALTRE MATERIAL SANITARI, MATERIAL PER A MICROPIGMENTACIÓ, AGULLA MODULS 1 P MICRO, DIAMANT ONIX +, ESTÈRIL, UN SOL ÚS, PER A DERMÒGRAF MICROPIGMENTACIÓ ET MODUL WHITE I I ET ONIX(B*) BAIXA PER DISCONTINUÏTAT AMB ALTERNATIVA – VEURE CODI 30063915
Apòsits i dispositius no específics, Solucions i gels descontaminants de ferides | APÒSITS I DISPOSITIUS NO ESPECÍFICS, SOLUCIONS I GELS DESCONTAMINANTS DE FERIDES, GEL DESBRIDANT DE FERIDES, ANTIBACTERIÀ, ACTIVITAT OSMÒTICA. PRESENTACIÓ TU 20GR +/-5G
Equips d'infusió, Sist recup-reinf de sang autòloga quirúrgica/postquirúrgica | EQUIPS D'INFUSIÓ, SIST RECUP-REINF DE SANG AUTÒLOGA QUIRÚRGICA/POSTQUIRÚRGICA, EQUIP EXTRAC I PROCESSAMENT 50 (+/-2)ML DE SANG DESCOAGULADA PER OBTENCIÓ DE PLASMA RIC EN PLAQUETES(PRP)AUTÒLOGA PER APLICACIONS MÚSCUL-ESQUELÈTIQUES.ESTÈRIL, LLIURE DE LÀTEX, 1ÚS.COMP A/SIST ORTHO PRAS O EQ
Interv neurològic/neuroradiologia: catèter baló angioplàstia,catèter angiogràfic/microcatèter /catèter guia, cerebral, NeuroIntervencionisme:Microcatèter cerebral | INTERV NEUROLÒGIC/NEURORADIOLOGIA: CATÈTER BALÓ ANGIOPLÀSTIA,CATÈTER ANGIOGRÀFIC/MICROCATÈTER /CATÈTER GUIA, CEREBRAL, NEUROINTERVENCIONISME:MICROCATÈTER CEREBRAL, MICROCATÈTER NO FLUX DEPENENT DMSO NO COMPATIBLE,1Ó2 MARQUES RADIOP,TRENAT,PER A GUIA 0,014",RECTE 2,2A1,9F.155CMLONG.TOTAL.VASCO+10D
Material d'ostomia, Material de protecció per a ostomia | MATERIAL D'OSTOMIA, MATERIAL DE PROTECCIÓ PER A OSTOMIA, ESPRAI PER A ELIMINACIÓ DE RESTES D'ADHESIU A OSTOMIES. ENVÀS DE 50 (+/-5)ML(B*)BAIXA PER DUPLICITAT. VEURE CODI 30035335.
Embenatges, Fundes de compressió vascular seqüencial | EMBENATGES, FUNDES DE COMPRESSIÓ VASCULAR SEQÜENCIAL, FUNDA 3CAMBRES PER SIST NEUMATICCOMPRESSIÓ VASCULAR CONTROLADA,GRADUAL,SEQÜENCIAL,CIRCULAR,PROGRESSIVA,CADA 24-48-60SEGONS SOBRE EXTREMITATS INFERIORS.PER PREVENCIÓ TROMBOEMBÒLIA VENOSA.COMP A/DAESUNG MAREF DVT
Perfusió Diàlisi, Accessoris hemodiàlisi | PERFUSIÓ DIÀLISI, ACCESSORIS HEMODIÀLISI, FILTRE D'HEMOPERFUSIÓ DE CARBÓ ACTIVAT PEDIATRIC. SISTEMA D'HEMOPERFUSIÓ, COLUMNES D'ABSORCIÓ DE CARBÓ ACTIVAT, DE 150G/150000M2. ESTÈRIL. COLUMNA ABSORBA 150C; REF: 101097(PEDIÀTRICA) I EQUIVALENTS(B*)BAIXA_ESTUDI GERÈNCIA
Elèctrodes per a neurofisiologia, Elèctrode per a electromiografìa | ELÈCTRODES PER A NEUROFISIOLOGIA, ELÈCTRODE PER A ELECTROMIOGRAFÌA, ELÈCTRODE SUPERFÍCIE PER ESTUDIS NEUROFISIOLOGIA, SENSOR D'AG/AGCL EN TOTA LA SUPERFÍCIE DE L'HIDROGEL CONDUCTOR SÓLID, FOAM ADHESIU, OVALAT MIDA 28MM X 20MM ±5MM,AMB CABLE INTEGRAT 150CM ±10CM, CONNEXIÓ TP Ø1,5MM, D'UN SÓL ÚS.
Altres accessoris per a elèctrodes, Altres accesoris elèctrodes | ALTRES ACCESSORIS PER A ELÈCTRODES, ALTRES ACCESORIS ELÈCTRODES, COIXINET DE FELTRE DE 6MM PER A RECANVI D'ELÈCTRODE D'ESTIMULACIÓ SUPERFICIAL, COMPATIBLE AMB CODI SAP 30007005
Elèctrodes per a neurofisiologia, Elèctrode d'agulla d'electromiografia | ELÈCTRODES PER A NEUROFISIOLOGIA, ELÈCTRODE D'AGULLA D'ELECTROMIOGRAFIA, AGULLA PER A EMG, CONCÈNTRICA, Ø26G, LONGITUD 50MM ±5MM, PUNTA BISEL.LADA, CAPÇAL RANURAT I ERGONÒMIC, ESTÈRIL, D'UN SOL ÚS
Elèctrodes per a neurofisiologia, Elèctrode per a electromiografìa | ELÈCTRODES PER A NEUROFISIOLOGIA, ELÈCTRODE PER A ELECTROMIOGRAFÌA, ELÈCTRODE SUPERFÍCIE PER ESTUDIS NEUROFISIOLOGIA, SENSOR D'AG/AGCL EN TOTA LA SUPERFÍCIE DE L'HIDROGEL CONDUCTOR,FOAM ADHESIU, OVALAT MIDA 15MM X 20MM ±5MM,AMB CABLE INTEGRAT 100CM ±10CM, CONNEXIÓ TP Ø1,5MM, D'UN SÓL ÚS.
Elèctrodes per a neurofisiologia, Elèctrode per a electromiografìa | ELÈCTRODES PER A NEUROFISIOLOGIA, ELÈCTRODE PER A ELECTROMIOGRAFÌA, ELÈCTRODE SUPERFÍCIE PER ESTUDIS NEUROFISIOLOGIA, SENSOR D'AG/AGCL EN TOTA LA SUPERFÍCIE DE L'HIDROGEL CONDUCTOR,FOAM ADHESIU, OVALAT MIDA 15MM X 20MM ±5MM,AMB CABLE INTEGRAT 150CM ±10CM, CONNEXIÓ TP Ø1,5MM, D'UN SÓL ÚS.
Elèctrodes per a neurofisiologia, Elèctrode d'agulla d'electromiografia | ELÈCTRODES PER A NEUROFISIOLOGIA, ELÈCTRODE D'AGULLA D'ELECTROMIOGRAFIA, AGULLA AMB PUNTA ROMA PER A INJECCIÓ DE GEL EN ELÈCTRODES DE DISC, D'ACER INOXIDABLE, LLARGÀRIA 25MM +/10MM.
Elèctrodes per a neurofisiologia, Elèctrode d'agulla d'electromiografia | ELÈCTRODES PER A NEUROFISIOLOGIA, ELÈCTRODE D'AGULLA D'ELECTROMIOGRAFIA, ELÈCTRODE D'AGULLA PER A EEG, DIÀMETRE 30 G, LLARGÀRIA 10 MM +/-2MM, SENSE CABLE CONNEXIÓ MASCLE DE 0,7 MM. D'UN SOL ÚS.
Elèctrodes per a neurofisiologia, Elèctrode de terra | ELÈCTRODES PER A NEUROFISIOLOGIA, ELÈCTRODE DE TERRA, ELECTRODE PINÇA COCODRIL AMB CABLE 100CM +/-25CM. REUTILITZABLE.
Elèctrodes per a neurofisiologia, Elèctrode per a electromiografìa | ELÈCTRODES PER A NEUROFISIOLOGIA, ELÈCTRODE PER A ELECTROMIOGRAFÌA, ELÈCTRODE DIGITAL PER ESTIMULACIÓ DEL NERVI SENSITIU, 2 ANELLES AMB CABLES DE COLORS DIFERENCIATS LLARGÀRIA 50CM +/-10CM I CONNEXIÓ DE SEGURETAT TIPUS MASCLE/FEMELLA DE 2 MM.
Elèctrodes per a neurofisiologia, Elèctrode d'agulla d'electromiografia | ELÈCTRODES PER A NEUROFISIOLOGIA, ELÈCTRODE D'AGULLA D'ELECTROMIOGRAFIA, ELÈCTRODE D'AGULLA SUBDÈRMICA PER A EEG, PE, IOM, DIÀMETRE 27G, LLARGÀRIA 12MM ±2MM, AMB CABLE INTEGRAT 150CM ±5CM, CONNEXIÓ TP 1,5MM. UN SOL ÚS.
Altres accessoris per a elèctrodes, Netejadors per a elèctrodes | ALTRES ACCESSORIS PER A ELÈCTRODES, NETEJADORS PER A ELÈCTRODES, NETEJADOR LÍQUID BIODEGRADABLE SENSE FÒSFOR PER A NETEJA DE CASC AMB ELÈCTRODES PER A EEG. VOLUM 700ML +/-10ML.
Altres accessoris per a elèctrodes, Altres accesoris elèctrodes | ALTRES ACCESSORIS PER A ELÈCTRODES, ALTRES ACCESORIS ELÈCTRODES, ELÈCTRODE D'INSERCIÓ RÀPIDA PER POSAR ALS CASCS D´ELECTRODES AMB CABLE DE LLARGÀRIA 1M +/-10CM, CONNEXIÓ TP FEMELLA.
Elèctrodes per a neurofisiologia, Casc amb elèctrodes | ELÈCTRODES PER A NEUROFISIOLOGIA, CASC AMB ELÈCTRODES, CASC AMB 20 ELÈCTRODES D'ESTANY (SN) PER A REGISTRE EEG, DIÀMETRE CAP 50-54CM, MIDA ADULT MITJÀ, COLOR GROC, REUTILITZABLE
Elèctrodes per a neurofisiologia, Casc amb elèctrodes | ELÈCTRODES PER A NEUROFISIOLOGIA, CASC AMB ELÈCTRODES, CASC AMB 20 ELÈCTRODES D'ESTANY (SN) PER A REGISTRE EEG, DIÀMETRE CAP 54-58CM, MIDA ADULT, COLOR VERMELL, REUTILITZABLE
Elèctrodes per a neurofisiologia, Elèctrode per a electroretinografìa | ELÈCTRODES PER A NEUROFISIOLOGIA, ELÈCTRODE PER A ELECTRORETINOGRAFÌA, ELÈCTRODE DTL PER A ELECTRORETINOGRAFIA AMB FIL DE NILÓ IMPREGNAT AMB PLATA DE 254CM +/-20CM. UN SOL ÚS.
Altres accessoris per a elèctrodes, Altres accesoris elèctrodes | ALTRES ACCESSORIS PER A ELÈCTRODES, ALTRES ACCESORIS ELÈCTRODES, CINTA PER A SUBJECCIÓ D'ELÈCTRODES D´ESTIMULACIÓ BIPOLAR GRADUABLE AMB VELCRO. MIDA LLARGÀRIA 50CM +/-5CM, LLIURE DE LÀTEX.
Altres accessoris per a elèctrodes, Netejadors per a elèctrodes | ALTRES ACCESSORIS PER A ELÈCTRODES, NETEJADORS PER A ELÈCTRODES, NETEJADOR HIDROSOLUBLE SENSE ACETONA PER A EXTRACCIÓ D'ELÈCTRODES DE COL·LODIÓ, GLUTARALDEHID 2% I VOLUM 500ML +/-10ML.
Altres accessoris per a elèctrodes, Altres accesoris elèctrodes | ALTRES ACCESSORIS PER A ELÈCTRODES, ALTRES ACCESORIS ELÈCTRODES, ADAPTADOR PINÇA TIPUS COCODRILAMB CONNEXIÓ CABLE DE 4MM.
Elèctrodes rehabilitació, Elèctrodes d'estimulació antiàlgica | ELÈCTRODES REHABILITACIÓ, ELÈCTRODES D'ESTIMULACIÓ ANTIÀLGICA, ELÈCTRODE DE SILICONA EN BASE DE TNT AMB HIDROGEL ADHESIU, ESTIMULACIÓ, MIDA 5 X 5 CM, AMB CABLE 13CM +/-5CM CONNEXIÓ TP FEMELLA, REUTILITZABLE.
Elèctrodes rehabilitació, Elèctrode d'iontoforesi | ELÈCTRODES REHABILITACIÓ, ELÈCTRODE D'IONTOFORESI, ELÈCTRODE IONTOFORESI: CONNECTOR A PRESSIÓ, SUPORT ADH., CAPA CONDUCTORA CARBÓ, COIXÍ DIPÒSIT AGENT AMORTIGUACIÓ, CAPA DISPERSORA, ÀREA ACTIVA 11,1CM2 +/-1CM, RESERVORI DROGA CAP.4CC, COMPATIBLE AMB EQUIPS DOSIFICADORS DUPEL(EMPI), IONOBASE+ O EQUIV
Elèctrodes rehabilitació, Elèctrode d'iontoforesi | ELÈCTRODES REHABILITACIÓ, ELÈCTRODE D'IONTOFORESI, ELÈCTRODE IONTOFORESI: CONNECTOR A PRESSIÓ, SUPORT ADH., CAPA CONDUCTORA CARBÓ, COIXÍ DIPÒSIT AGENT AMORTIGUACIÓ, CAPA DISPERSORA, ÀREA ACTIVA 11,1CM2 +/-1CM, RESERVORI DROGA CAP.1,5CC, COMPATIBLE AMB EQUIPS DOSIFICADORS DUPEL(EMPI), IONOBASE+ O EQUIV
Elèctrodes rehabilitació, Elèctrode d'iontoforesi | ELÈCTRODES REHABILITACIÓ, ELÈCTRODE D'IONTOFORESI, ELÈCTRODE IONTOFORESI: CONNECTOR A PRESSIÓ, SUPORT ADH., CAPA CONDUCTORA CARBÓ, COIXÍ DIPÒSIT AGENT AMORTIGUACIÓ, CAPA DISPERSORA, ÀREA ACTIVA 11,1CM2 +/-1CM, RESERVORI DROGA CAP.2CC, COMPATIBLE AMB EQUIPS DOSIFICADORS DUPEL(EMPI), IONOBASE+ O EQUIV
Elèctrodes per a neurofisiologia, Elèctrode de terra | ELÈCTRODES PER A NEUROFISIOLOGIA, ELÈCTRODE DE TERRA, ELÈCTRODE DE TERRA PER A PEDIATRIA, ENVOLTAT DE VELCRO MIDES 20MM X 18,5CM AMB CABLE 150CM +/-0,25CM. REUTILITZABLE.
Elèctrodes per a neurofisiologia, Casc amb elèctrodes | ELÈCTRODES PER A NEUROFISIOLOGIA, CASC AMB ELÈCTRODES, CASC AMB 10 ELÈCTRODES D'ESTANY (SN) PER A REGISTRE EEG, DIÀMETRE CAP 38-42CM, MIDA INFANTIL, COLOR ROSA, REUTILITZABLE
Elèctrodes per a neurofisiologia, Casc amb elèctrodes | ELÈCTRODES PER A NEUROFISIOLOGIA, CASC AMB ELÈCTRODES, CASC AMB 20 ELÈCTRODES D'ESTANY (SN) PER A REGISTRE EEG, DIÀMETRE CAP 46-50CM, MIDA ADULT PETIT, COLOR VERD, REUTILITZABLE
Elèctrodes per a neurofisiologia, Casc amb elèctrodes | ELÈCTRODES PER A NEUROFISIOLOGIA, CASC AMB ELÈCTRODES, CASC AMB 10 ELÈCTRODES D'ESTANY (SN) PER A REGISTRE EEG, DIÀMETRE CAP 42-46CM, MIDA INFANTIL GRAN, COLOR BLAU CEL, REUTILITZABLE
Elèctrodes per a neurofisiologia, Elèctrode d'agulla d'electromiografia | ELÈCTRODES PER A NEUROFISIOLOGIA, ELÈCTRODE D'AGULLA D'ELECTROMIOGRAFIA, AGULLA PER A EMG, CONCÈNTRICA, Ø26G, LONGITUD 25MM ±2MM, PUNTA BISEL.LADA, CAPÇAL RANURAT I ERGONÒMIC, ESTÈRIL, D'UN SOL ÚS
Elèctrodes per a neurofisiologia, Elèctrode d'agulla d'electromiografia | ELÈCTRODES PER A NEUROFISIOLOGIA, ELÈCTRODE D'AGULLA D'ELECTROMIOGRAFIA, AGULLA PER A INJECCIÓ DE TOXINA BOTULÍNICA MITJANÇANT REGISTRE D'EMG, Ø26G, LONGITUD 38MM ±2MM AMB CAPÇAL ERGONÒMIC I CONNECTOR DE SEGURETAT TIPUS LUER-LOCK, CABLE INTEGRAT LONGITUD 75-100CM, AMB CONNECTOR TP Ø1,5MM, ESTÈRIL, D'UN SOL ÚS
Elèctrodes per a neurofisiologia, Elèctrode d'agulla d'electromiografia | ELÈCTRODES PER A NEUROFISIOLOGIA, ELÈCTRODE D'AGULLA D'ELECTROMIOGRAFIA, AGULLA PER A EMG, MONOPOLAR, Ø28G, LONGITUD 25MM ±2MM, PUNTA AGUDA, CAPÇAL RANURAT I ERGONÒMIC, AMB CABLE INTEGRAT DE 76CM ±5CM I CONNEXIÓ SEGURETAT TP FEMELLA, ESTÈRIL, D'UN SOL ÚS.
Altres accessoris per a elèctrodes, Altres accesoris elèctrodes | ALTRES ACCESSORIS PER A ELÈCTRODES, ALTRES ACCESORIS ELÈCTRODES, COXINET TIPUS ESPONJA AMB 3 CAPES PER MANTENIR GRAU HUMITAT DELS ELECTRODES, MIDA 4 X 6CM +/- 1CM, UN SOL ÚS.
Altres accessoris per a elèctrodes, Altres accesoris elèctrodes | ALTRES ACCESSORIS PER A ELÈCTRODES, ALTRES ACCESORIS ELÈCTRODES, COXINET TIPUS ESPONJA AMB 3 CAPES PER MANTENIR GRAU HUMITAT DELS ELECTRODES, MIDA 6 X 8CM +/- 1CM, UN SOL ÚS.
Elèctrodes per a neurofisiologia, Elèctrode per a electromiografìa | ELÈCTRODES PER A NEUROFISIOLOGIA, ELÈCTRODE PER A ELECTROMIOGRAFÌA, ELÈCTRODE DIGITAL PER ESTIMULACIÓ DEL NERVI SENSITIU, 2 ANELLES D´ACER PRIM AMB CABLES DE COLORS DIFERENCIATS LLARGÀRIA 100CM +/-10CM I CONNEXIÓ TP 1,5MM
Sensors, Banda toràcica | SENSORS, BANDA TORÀCICA, BANDA TORÀCICA PER A REGISTRE DE LA RESPIRACIÓ EN EEG, AMB TRANSDUCTOR I CONNEXIÓ AMB LA TERMINAL DE SEGURETAT, PER A ADULTS.
Elèctrodes per a cirurgia, Elèctrodes monopolars | ELÈCTRODES PER A CIRURGIA, ELÈCTRODES MONOPOLARS, SONDA/ESTIMULADOR MONOPOLAR PER A LA LOCALITZACIÓ I MAPEIG DELS NERVIS MOTORS EN EL CAMP QUIRÚRGIC, ØPUNTA 0,5MM, AMB MÀNEC I CABLE DE 2M +/-10CM. COMPATIBLE AMB NEUROESTIMULADOR NEURO-IOM 16/S O EQUIVALENT. ESTÈRIL, UN SOL ÚS
Elèctrodes per a neurofisiologia, Elèctrode per a electromiografìa | ELÈCTRODES PER A NEUROFISIOLOGIA, ELÈCTRODE PER A ELECTROMIOGRAFÌA, ELÈCTRODE SUPERFÍCIE PER ESTUDIS NEUROFISIOLOGIA, SENSOR D'AG/AGCL,FOAM POLIURETÀ ADHESIU,A/HIDROGEL CONDUCTOR LÍQUID HIPOAL·LÈRGIC INCORPORAT,22X30MM ±5MM, ÀREA REGISTRE 95MM² ±5MM² A/CABLE INTEGRAT 10CM ±5CM I CONNECTOR MASCLE TP Ø0,7MM, 1 SOL ÚS
Altres accessoris per a elèctrodes, Altres accesoris elèctrodes | ALTRES ACCESSORIS PER A ELÈCTRODES, ALTRES ACCESORIS ELÈCTRODES, LLAPIS MARCADOR DE CERA COLOR VERMELL, LLARGÀRIA 20CM+/-2CM PER A POTENCIALS EVOCATS.
Elèctrodes per a neurofisiologia, Elèctrode d'agulla d'electromiografia | ELÈCTRODES PER A NEUROFISIOLOGIA, ELÈCTRODE D'AGULLA D'ELECTROMIOGRAFIA, AGULLA PER A INJECCIÓ DE TOXINA BOTULÍNICA MITJANÇANT REGISTRE D'EMG, Ø28G, LONGITUD 25MM ±5MM AMB CAPÇAL ERGONÒMIC I CONNECTOR DE SEGURETAT TIPUS LUER-LOCK, CABLE INTEGRAT LONGITUD 75-100CM AMB CONNEXIÓ TP FEMELLA, ESTÈRIL, D'UN SOL ÚS
Sensors, Banda toràcica | SENSORS, BANDA TORÀCICA, BANDA TORÀCICA PER A REGISTRE EN EEG AMB TRANSDUCTOR I CONNEXIÓ D' 1,5 CM. PER A ADULTS.
Elèctrodes per a neurofisiologia, Elèctrode d'agulla d'electromiografia | ELÈCTRODES PER A NEUROFISIOLOGIA, ELÈCTRODE D'AGULLA D'ELECTROMIOGRAFIA, AGULLA PER A EMG, CONCÈNTRICA, Ø26G, LONGITUD 38MM ±2MM, PUNTA BISEL.LADA, CAPÇAL RANURAT I ERGONÒMIC, ESTÈRIL, D'UN SOL ÚS
Elèctrodes per a neurofisiologia, Elèctrode d'agulla d'electromiografia | ELÈCTRODES PER A NEUROFISIOLOGIA, ELÈCTRODE D'AGULLA D'ELECTROMIOGRAFIA, AGULLA PER A EMG, CONCÈNTRICA, Ø30G, LONGITUD 25MM ±2MM, PUNTA BISEL.LADA, CAPÇAL RANURAT I ERGONÒMIC, ESTÈRIL, D'UN SOL ÚS.
Elèctrodes rehabilitació, Elèctrode d'iontoforesi | ELÈCTRODES REHABILITACIÓ, ELÈCTRODE D'IONTOFORESI, ELÈCTRODE IONTOFORESI: CONNECTOR A PRESSIÓ, SUPORT ADH., CAPA CONDUCTORA CARBÓ, COIXÍ DIPÒSIT AGENT AMORTIGUACIÓ, CAPA DISPERSORA, ÀREA ACTIVA 11,1CM2 +/-1CM, RESERVORI DROGA CAP.2,5CC, COMPATIBLE AMB EQUIPS DOSIFICADORS DUPEL(EMPI), IONOBASE+ O EQUIV
Elèctrodes per a neurofisiologia, Elèctrode de disc | ELÈCTRODES PER A NEUROFISIOLOGIA, ELÈCTRODE DE DISC, ELÈCTRODE DE CULLERETA PER EEG, Ø10MM, D´OR, AMB CABLE 1M +/-10CM, CONNEXIÓ TP.
Elèctrodes per a neurofisiologia, Elèctrode de disc | ELÈCTRODES PER A NEUROFISIOLOGIA, ELÈCTRODE DE DISC, ELÈCTRODES DE DISC PER A PROVES EMG, ACER INOXIDABLE Ø10MM AMB DOS CABLES ENTRELLAÇATS RECOBERTS DE PVC, LONGITUD 76CM ±2CM, CODIFICACIÓ DE COLOR, CONNEXIÓ TOUCHPROOF
Altres accessoris per a elèctrodes, Altres accesoris elèctrodes | ALTRES ACCESSORIS PER A ELÈCTRODES, ALTRES ACCESORIS ELÈCTRODES, CONNEXIÓ TIPUS JUMPERS AMB CABLE DE 8CM +/-2CM
Elèctrodes per a neurofisiologia, Casc amb elèctrodes | ELÈCTRODES PER A NEUROFISIOLOGIA, CASC AMB ELÈCTRODES, CASC AMB 10 ELÈCTRODES D'ESTANY (SN) PER A REGISTRE EEG, DIÀMETRE CAP 34-38CM, MIDA INFANTIL, COLOR MARRÓ, REUTILITZABLE
Elèctrodes per a neurofisiologia, Casc amb elèctrodes | ELÈCTRODES PER A NEUROFISIOLOGIA, CASC AMB ELÈCTRODES, CASC AMB ELÈCTRODES D'ESTANY (SN) PER A REGISTRE EEG, DIÀMETRE CAP 22-26CM, MIDA INFANTIL, COLOR VERMELL, REUTILITZABLE
Elèctrodes per a neurofisiologia, Casc amb elèctrodes | ELÈCTRODES PER A NEUROFISIOLOGIA, CASC AMB ELÈCTRODES, CASC AMB 20 ELÈCTRODES D'ESTANY (SN) PER A REGISTRE EEG, DIÀMETRE CAP 58-62CM, MIDA ADULT GRAN, COLOR BLAU, REUTILITZABLE
Elèctrodes rehabilitació, Elèctrodes d'estimulació antiàlgica | ELÈCTRODES REHABILITACIÓ, ELÈCTRODES D'ESTIMULACIÓ ANTIÀLGICA, ELECTRODE PER ELECTROESTIMULACIÓ 45MM X 90MM +/-5MM, GEL SÒLID ADHESIU, CABLE INSERTAT 50MM +/-5MM AMB CONNEXIÓ TP FEMELLA, LLIURE DE LÀTEX, REUTILITZABLE
Elèctrodes rehabilitació, Altre material per a elèctrodes per a rehabilitació | ELÈCTRODES REHABILITACIÓ, ALTRE MATERIAL PER A ELÈCTRODES PER A REHABILITACIÓ, ELÈCTRODE ADHESIU PER A REHABILITACIÓ DE TELA FLEXIBLE AMB FIBRES DE ACER INOX, MIDA 5X9CM, CONNEXIÓ 2MM, D'UN SOL ÚS.
Elèctrodes per a neurofisiologia, Casc amb elèctrodes | ELÈCTRODES PER A NEUROFISIOLOGIA, CASC AMB ELÈCTRODES, CASC AMB ELÈCTRODES D'ESTANY (SN) PER A REGISTRE EEG, DIÀMETRE CAP 26-30CM, MIDA INFANTIL, COLOR BLAU, REUTILITZABLE(B*)BAIXA_ESTUDI GERÈNCIA
Elèctrodes per a cirurgia, Elèctrodes bipolars | ELÈCTRODES PER A CIRURGIA, ELÈCTRODES BIPOLARS, ELÈCTRODE D'ESTIMULACIÓ BIPOLAR SUPERFICIAL,SUPORT PLÀSTIC I COIXINETS FELTRE DE 6MM DE DIÀMETRE I DISTANCIA ENTRE CENTRES 25MM,CABLE 1,5M +/-20CM, FOLRAT DE PVC, CONNEXIÓ TP, INCLOU 10 RECANVIS I CINTA TIPUS VELCRO 75CM +/10CM.
Elèctrodes per a neurofisiologia, Elèctrode d'agulla d'electromiografia | ELÈCTRODES PER A NEUROFISIOLOGIA, ELÈCTRODE D'AGULLA D'ELECTROMIOGRAFIA, ELÈCTRODE D'AGULLA SUBDÈRMICA PER A EEG, PE, IOM, DIÀMETRE 27G, LLARGÀRIA 12MM ±2MM, AMB CABLE INTEGRAT 100CM ±5CM, CONNEXIÓ TP 1,5MM. UN SOL ÚS.
Elèctrodes per a neurofisiologia, Elèctrode de terra | ELÈCTRODES PER A NEUROFISIOLOGIA, ELÈCTRODE DE TERRA, ELÈCTRODE DE TERRA ADHESIU, SENSOR D'AG/AGCL, GEL CONDUCTOR SÒLID, MIDA 50X40MM ±5MM, AMB CABLE INTEGRAT 150CM ±5CM I CONNEXIÓ TP Ø1,5MM. Ø1,5MM
Elèctrodes per a neurofisiologia, Elèctrode d'agulla d'electromiografia | ELÈCTRODES PER A NEUROFISIOLOGIA, ELÈCTRODE D'AGULLA D'ELECTROMIOGRAFIA, ELÈCTRODE D'AGULLA SUBDÈRMIQUES (DUES) PER A EEG, PE, IOM, DIÀMETRE 27G, LLARGÀRIA 12MM ±2MM, AMB CABLES DE DIFERENTS COLORS ENTRELLAÇATS INTEGRATS 150CM ±10CM, CONNEXIÓ TP Ø1,5MM.
Altres accessoris per a elèctrodes, Altres accesoris elèctrodes | ALTRES ACCESSORIS PER A ELÈCTRODES, ALTRES ACCESORIS ELÈCTRODES, OLIVA D'ESCUMA DE POLIURETÀ PER OCLUSIÓ DE LA OÏDA, PEDIÀTRICA, DIÀMETRE 10MM+/-0,2MM, LONGITUD TOTAL 25MM +/-2MM
Elèctrodes per a neurofisiologia, Elèctrode d'agulla d'electromiografia | ELÈCTRODES PER A NEUROFISIOLOGIA, ELÈCTRODE D'AGULLA D'ELECTROMIOGRAFIA, AGULLA PER A INJECCIÓ DE TOXINA BOTULÍNICA MITJANÇANT REGISTRE D'EMG, Ø24G, LONGITUD 75MM ±5MM AMB CAPÇAL ERGONÒMIC I CONNECTOR DE SEGURETAT TIPUS LUER-LOCK, CABLE INTEGRAT LONGITUD 76CM ±5CM AMB CONNECTOR TP Ø1,5MM, ESTÈRIL, D'UN SOL ÚS
Elèctrodes per a neurofisiologia, Casc amb elèctrodes | ELÈCTRODES PER A NEUROFISIOLOGIA, CASC AMB ELÈCTRODES, ARNÉS DE COS PER A SUBJECCIÓ DEL CASC D'EEG. CINTA ELÀSTICA, LLIURE DE LÀTEX, AMB 3 GANXOS PER A TANCAMENT GRADUABLE.AMB MIDES 100X32CM +/-5CM. TALLA MITJANA, REUTILITZABLE
Elèctrodes per a neurofisiologia, Casc amb elèctrodes | ELÈCTRODES PER A NEUROFISIOLOGIA, CASC AMB ELÈCTRODES, ARNÉS DE COS PER A SUBJECCIÓ DEL CASC D'EEG. CINTA ELÀSTICA, LLIURE DE LÀTEX, AMB 3 GANXOS PER A TANCAMENT GRADUABLE.AMB MIDES 70X32CM +/-5CM. TALLA PETITA, REUTILITZABLE
Elèctrodes per a neurofisiologia, Casc amb elèctrodes | ELÈCTRODES PER A NEUROFISIOLOGIA, CASC AMB ELÈCTRODES, ARNÉS DE COS PER A SUBJECCIÓ DEL CASC D'EEG. CINTA ELÀSTICA, LLIURE DE LÀTEX, AMB 3 GANXOS PER A TANCAMENT GRADUABLE; AMB MIDES 116X3CM +/-5CM. TALLA GRAN, REUTILITZABLE
Elèctrodes per a neurofisiologia, Casc amb elèctrodes | ELÈCTRODES PER A NEUROFISIOLOGIA, CASC AMB ELÈCTRODES, ARNÉS DE COS PER A SUBJECCIÓ DEL CASC D'EEG. CINTA ELÀSTICA, LLIURE DE LÀTEX, AMB 3 GANXOS PER A TANCAMENT GRADUABLE, AMB MIDES 50X32CM +/-5CM. TALLA INFANTIL, REUTILITZABLE
Elèctrodes rehabilitació, Elèctrodes d'estimulació antiàlgica | ELÈCTRODES REHABILITACIÓ, ELÈCTRODES D'ESTIMULACIÓ ANTIÀLGICA, EQUIP COMPLERT RADIOFREQÜENCIA AMB ELECTRODES DE 5CM, 10CM I 15CM, CABLES, CANULAS, PLACA DISPERSIVA AMB CABLE INTEGRAT I CONNECTORS PER A GENERADOR AMB 4 CANALS INDEPENDENTS PEL TRACTAMENT DEL DOLOR, COMPATIBLES AMB GENERADORS COSMAN O EQUIVALENT
Altres accessoris per a elèctrodes, Altres accesoris elèctrodes | ALTRES ACCESSORIS PER A ELÈCTRODES, ALTRES ACCESORIS ELÈCTRODES, CINTA ELÀSTICA PER A SUBJECCIÓ D'ELÈCTRODES GRADUABLE AMB VELCRO. MIDA 5CM AMPLADA I 46CM +/-5CM LLARGÀRIA.
Elèctrodes per a neurofisiologia, Casc amb elèctrodes | ELÈCTRODES PER A NEUROFISIOLOGIA, CASC AMB ELÈCTRODES, CASC AMB 10 ELÈCTRODES D'ESTANY (SN) PER A REGISTRE EEG, DIÀMETRE CAP 30-34CM, MIDA INFANTIL PETIT, COLOR GROC, REUTILITZABLE
Elèctrodes per a neurofisiologia, Elèctrode de terra | ELÈCTRODES PER A NEUROFISIOLOGIA, ELÈCTRODE DE TERRA, ELÈCTRODES D'ORELLA PER EEG AMB CLIC, DIÀMETRE 9MM AMB CABLE DE SILICONA I CONNEXIÓ TP FEMELLA. JOC 2 ELECTRODES.
Altres accessoris per a elèctrodes, Altres accesoris elèctrodes | ALTRES ACCESSORIS PER A ELÈCTRODES, ALTRES ACCESORIS ELÈCTRODES, DISC D'ESPONJA PER A SUPORT D'EQUIP DEL CASC PER A EEG. ESCUMA AMB SUPERFICIE ADHESIVA. MIDA DE 30MM
Elèctrodes per a neurofisiologia, Elèctrode per a electroretinografìa | ELÈCTRODES PER A NEUROFISIOLOGIA, ELÈCTRODE PER A ELECTRORETINOGRAFÌA, ELÈCTRODE RETINOFRAFIA AMB LLENTILLA D´OR AMB CABLE PER A ELECTRORETINOGRAMES, CONNEXIÓ TP 1,5MM.
Elèctrodes per a neurofisiologia, Elèctrode per a electromiografìa | ELÈCTRODES PER A NEUROFISIOLOGIA, ELÈCTRODE PER A ELECTROMIOGRAFÌA, ELÈCTRODE EPIDURAL FLEXIBLE DE 2 CONTACTES DE PLATÍ AMB CABLE DE 200CM +/-10CM, CONNEXIÓ TP. ESTÈRIL, SOL ÚS.
Elèctrodes rehabilitació, Altre material per a elèctrodes per a rehabilitació | ELÈCTRODES REHABILITACIÓ, ALTRE MATERIAL PER A ELÈCTRODES PER A REHABILITACIÓ, ELÈCTRODE ADHESIU PER ELECTROESTIMULACIÓ MUSCULAR, RECTANGULAR, MIDA 5X10CM (+/-2CM), CONNEXIÓ CLIP, TEIXIT SENSE TEIXIR, AMB GEL SÒLID, REUTILITZABLE(B*)BAIXA_ESTUDI GERÈNCIA
Elèctrodes per a neurofisiologia, Elèctrode per a electromiografìa | ELÈCTRODES PER A NEUROFISIOLOGIA, ELÈCTRODE PER A ELECTROMIOGRAFÌA, ELECTRODE DE SUPERFICIE PER A ESTUDIS DE NEUROFISIOLOGIA, SENSOR D'AG/AGCL, FOAM POLIURETÁ ADHESIU, AMB HIDROGEL CONDUCTOR LÍQUID HIPOALÉRGIC INCORPORAT, 22X30MM ±5MM, AMB CABLE INTEGRAT DE 150CM ±10CM, CONEXIÓ TP 1,5MM, D'UN SOL ÚS.
Elèctrodes per a neurofisiologia, Elèctrode per a electromiografìa | ELÈCTRODES PER A NEUROFISIOLOGIA, ELÈCTRODE PER A ELECTROMIOGRAFÌA, ELÈCTRODE SUPERFÍCIE PER ESTUDIS NEUROFISIOLOGIA, SENSOR D'AG/AGCL, FOAM POLIURETÀ ADHESIU,AMB HIDROGEL CONDUCTOR LÍQUID HIPOAL·LÈRGIC , 45X22MM ±5MM, ÀREA REGISTRE 95MM² ±5MM²S/CABLE INTEGRAT,CONNECTOR DESCENTRAT TIPUS BOTÓ,D'UN SÓL ÚS
Elèctrodes per a neurofisiologia, Altres electrodes per a neurofisiologia | ELÈCTRODES PER A NEUROFISIOLOGIA, ALTRES ELECTRODES PER A NEUROFISIOLOGIA, ELÈCTRODE ANAL D'ELECTROESTIMULACIÓ, AMB CABLE DESMUNTABLE 2MM FEMELLA, Ø15MM, LLÀRGARIA150MM, UN CANAL, PER A FISIOTERAPIA I REHABILITACIÓ SÒL PÈLVIC, ESTÈRIL, UN SOL ÚS. COMPATIBLE AMB ESTIMULADOR ULTRASÒNIC MYOMED 632, EQUIP MIOFEEDBACK O EQUIVALENT
Elèctrodes per a neurofisiologia, Elèctrode d'agulla d'electromiografia | ELÈCTRODES PER A NEUROFISIOLOGIA, ELÈCTRODE D'AGULLA D'ELECTROMIOGRAFIA, ELÈCTRODE DE DOBLE AGULLA PER A ESTIMULACIÓ MÚSCUL, SEPARACIÓ AGULLES 5MM, LLARGÀRIA 18MM, AMB PUNTA AÏLLADA 5MM I DOBLE CABLE TRENAT INTEGRAT 100CM+/-10CM. ENVÀS INDIVIDUAL, ESTÈRIL. COMPATIBLE AMB NEUROESTIMULADOR NEURO-IOM 16/S O EQUIVALENT
Elèctrodes per a neurofisiologia, Elèctrode de disc | ELÈCTRODES PER A NEUROFISIOLOGIA, ELÈCTRODE DE DISC, EQUIP 10 ELECTRODES DE CULLERETA D´OR (AU) PER EEG/PSG, AMB CABLE DE TEFLÒ 150CM+/-5CM CONNEXIÓ TP FEMELLA, 10MM DIÀMETRE AMB FORAT DE 2MM.
Elèctrodes per a neurofisiologia, Elèctrode per a electromiografìa | ELÈCTRODES PER A NEUROFISIOLOGIA, ELÈCTRODE PER A ELECTROMIOGRAFÌA, ELÈCTRODE DE SILICONA CONDUCTIVA NO ADHESIU PER A EEG EMG, ECG I/O ELECTROTERÀPIA, 8CM X 12CM ±2CM, CONNEXIÓ FEMELLA 2MM
Elèctrodes per a neurofisiologia, Elèctrode per a potencials evocats | ELÈCTRODES PER A NEUROFISIOLOGIA, ELÈCTRODE PER A POTENCIALS EVOCATS, JOC DE 3 ELÈCTRODES D'ORELLA 9MM AMB CASSOLETA D'ESTANY AMB CABLE DE 120CM +/-10CM, CONNEXIÓ TP.
Elèctrodes per a neurofisiologia, Elèctrode per a electromiografìa | ELÈCTRODES PER A NEUROFISIOLOGIA, ELÈCTRODE PER A ELECTROMIOGRAFÌA, ELÈCTRODE DE SILICONA CONDUCTIVA NO ADHESIU PER A EEG EMG, ECG I/O ELECTROTERÀPIA, 5CM X 5CM ±2CM, CONNEXIÓ FEMELLA 2MM
Elèctrodes per a neurofisiologia, Elèctrode per a electromiografìa | ELÈCTRODES PER A NEUROFISIOLOGIA, ELÈCTRODE PER A ELECTROMIOGRAFÌA, ELÈCTRODE DE SILICONA CONDUCTIVA NO ADHESIU PER A EEG EMG, ECG I/O ELECTROTERÀPIA, 6CM X 8,5CM ±2,5CM, CONNEXIÓ FEMELLA 2MM.
Elèctrodes per a neurofisiologia, Elèctrode per a electromiografìa | ELÈCTRODES PER A NEUROFISIOLOGIA, ELÈCTRODE PER A ELECTROMIOGRAFÌA, ELÈCTRODE DE GOMA RODÓ AMB DUES CAPES ADHESIVES PER A REHABILITACIÓ RADI 3,2MM ±1,2MM, CONNEXIÓ FEMELLA 2MM TP
Elèctrodes rehabilitació, Elèctrodes d'estimulació antiàlgica | ELÈCTRODES REHABILITACIÓ, ELÈCTRODES D'ESTIMULACIÓ ANTIÀLGICA, ELÈCTRODE ADHESIU PER A ESTIMULACIÓ ANTIÀLGICA MIDA 50 X 50 MM AMB GEL, BASE DE TNT AMB AG I CARBÓ, REUTILITZABLE, COMPATIBLE AMB GENERADOR (TENS) INTELECT DIGITAL O EQUIVALENT
Elèctrodes rehabilitació, Elèctrodes d'estimulació antiàlgica | ELÈCTRODES REHABILITACIÓ, ELÈCTRODES D'ESTIMULACIÓ ANTIÀLGICA, ELÈCTRODE ADHESIU PER A ESTIMULACIÓ ANTIÀLGICA MIDA 50 X 100 MM AMB GEL, BASE DE TNT AMB AG I CARBÓ, REUTILITZABLE, COMPATIBLE AMB GENERADOR (TENS) INTELECT DIGITAL O EQUIVALENT
Altres accessoris per a elèctrodes, Altres accesoris elèctrodes | ALTRES ACCESSORIS PER A ELÈCTRODES, ALTRES ACCESORIS ELÈCTRODES, CINTA ADHESIVA DE DOBLE CARA PER A SENSOR ELECTROMIOGRAMA SX230
Elèctrodes per a neurofisiologia, Elèctrode d'agulla | ELÈCTRODES PER A NEUROFISIOLOGIA, ELÈCTRODE D'AGULLA, ELÈCTRODE D'ESTIMULACIÓ I MONITORITZACIÓ EPIDURAL PER AL CONTROL ESPINAL, DIÀMETRE EXTERIOR 1MM, LONGITUD 100CM ±10CM, MARQUES DE PROFUNDITAT FINS A 30CM ±5CM EN INTERVALS D'1CM, 2 POLS CONNEXIONS TP, UN SOL ÚS
Elèctrodes per a neurofisiologia, Elèctrode per a electromiografìa | ELÈCTRODES PER A NEUROFISIOLOGIA, ELÈCTRODE PER A ELECTROMIOGRAFÌA, ESTIMULADOR BIPOLAR DE BARRA PER EMG AMB 2 FELTRES 7MM, DISTÀNCIA ENTREPOLS 25MM,AMB CABLE 200CM +/-10CM, BANDA DE FIXACIÓ, REUTILITZABLE, CONNEXIÓ TP
Elèctrodes per a neurofisiologia, Elèctrode d'agulla d'electromiografia | ELÈCTRODES PER A NEUROFISIOLOGIA, ELÈCTRODE D'AGULLA D'ELECTROMIOGRAFIA, ELÈCTRODE DE CULLERETA D´ESTANY (SN) PER A EEG I POTENCIAL EVOCATS, DIÀMETRE DE 9 MM, CABLE DE SILICONA 125 +/-25CM I CONNEXIÓ TP FEMELLA DE SEGURETAT.
Elèctrodes per a neurofisiologia, Elèctrode per a potencials evocats | ELÈCTRODES PER A NEUROFISIOLOGIA, ELÈCTRODE PER A POTENCIALS EVOCATS, ELÈCTRODE DE PINÇA PER A EEG I POTENCIAL EVOCATS, DE 10 MM DE DIÀMETRE, DE PLATA (AG), TERMINAL AMB CONNECTOR TIPUS TP, CABLE DE SILICONA DE 100 CM. JOC DE 2 ELÈCTRODES.
Altres accessoris per a elèctrodes, Altres accesoris elèctrodes | ALTRES ACCESSORIS PER A ELÈCTRODES, ALTRES ACCESORIS ELÈCTRODES, CABLE ADAPTADOR DE 25MM PER CONNEXIÓ PER A CASC D´ELECTRODES EEG A CONNEXIONS TP FEMELLA.
Elèctrodes per a neurofisiologia, Elèctrode per a electromiografìa | ELÈCTRODES PER A NEUROFISIOLOGIA, ELÈCTRODE PER A ELECTROMIOGRAFÌA, ELÈCTRODE DIGITAL PER ESTIMULACIÓ DEL NERVI SENSITIU, 2 ANELLES D´ACER AMB CABLES DE COLORS DIFERENCIATS LLARGÀRIA 100CM +/-10CM I CONNEXIÓ TP 1,5MM
Elèctrodes per a cirurgia, Elèctrodes monopolars | ELÈCTRODES PER A CIRURGIA, ELÈCTRODES MONOPOLARS, ELÈCTRODE MONOPOLAR RADIOFREQÜÈNCIA AMB SENSOR DE TEMPERATURA A L'EXTREM DISTAL, PER A UTILITZAR AMB CÀNULES DE 5CM DE LONGITUD NOMINAL, CABLE INTEGRAT D' 1M ±5CM, MÀNEC AMB CODI DE COLORS(BLANC), COMPATIBLE GENERADORS COSMAN G4, RFG-1A I RFG-1B O EQUIV
Elèctrodes per a neurofisiologia, Elèctrode d'agulla | ELÈCTRODES PER A NEUROFISIOLOGIA, ELÈCTRODE D'AGULLA, ELÈCTRODE D'AGULLA EMG AMB SUPERFÍCIE CONDUCTORA DE PLATÍ, CONCÈNTRICA I REBUTJABLE, MIDES: DIÀMETRE 0,46 MM (26G), LLARGÀRIA 37 MM
Elèctrodes rehabilitació, Elèctrodes d'estimulació antiàlgica | ELÈCTRODES REHABILITACIÓ, ELÈCTRODES D'ESTIMULACIÓ ANTIÀLGICA, ELÈCTRODE FLEXIBLE NO ADHESIU DE CAUTXÚ. MIDES: 6 X 8 CM, REUTILITZABLE(B*)BAIXA_ESTUDI GERÈNCIA
Elèctrodes per a neurofisiologia, Elèctrode d'agulla | ELÈCTRODES PER A NEUROFISIOLOGIA, ELÈCTRODE D'AGULLA, ELÈCTRODE PER ESTIMULACIÓ I MONITORITZACIÓ DE NERVIS MOTORS D´ACER INOX A/RECOBRIMENT, 3 CONNECTORS (2ACTIVATS+1MASSA), LONGITUD AGULLA 20MM +/-3MM, CABLE TRENAT 1M +/- 10CM, COMPATIBLE AMB NEUROESTIMULADOR NEURO-IOM 16/S O EQUIVALENT
Tubs per a ventilació respiratoria., Tubs endotraqueals oronasals especials | TUBS PER A VENTILACIÓ RESPIRATORIA., TUBS ENDOTRAQUEALS ORONASALS ESPECIALS, TUB ENDOTRAQUEAL PVC REFORÇAT, AMB BALÓ, MIDA N6.5, D.I 6,5 MM. INCORPORA ELÈCTRODES PER A LA MONITORITZACIÓ EMG DE LA MUSCULATURA LARÍNGIA EN CIRURGIA. ESTÈRIL, LLIURE DE LÀTEX, LLIURE DE FTALATS, D'UN SOL ÚS. COMPATIBLE AMB MONITOR NIM-RESPONSE O EQ
Tubs per a ventilació respiratoria., Tubs endotraqueals oronasals especials | TUBS PER A VENTILACIÓ RESPIRATORIA., TUBS ENDOTRAQUEALS ORONASALS ESPECIALS, TUB ENDOTRAQUEAL PVC REFORÇAT, AMB BALÓ, MIDA N07, D.I 7,0 MM. INCORPORA ELÈCTRODES PER A LA MONITORITZACIÓ EMG DE LA MUSCULATURA LARÍNGIA EN CIRURGIA. ESTÈRIL, LLIURE DE LÀTEX, LLIURE DE FTALATS, D'UN SOL ÚS. COMPATIBLE AMB MONITOR NIM-RESPONSE O EQ
Tubs per a ventilació respiratoria., Tubs endotraqueals oronasals especials | TUBS PER A VENTILACIÓ RESPIRATORIA., TUBS ENDOTRAQUEALS ORONASALS ESPECIALS, TUB ENDOTRAQUEAL PVC REFORÇAT, AMB BALÓ, MIDA N7.5, D.I 7,5 MM. INCORPORA ELÈCTRODES PER A LA MONITORITZACIÓ EMG DE LA MUSCULATURA LARÍNGIA EN CIRURGIA. ESTÈRIL, LLIURE DE LÀTEX, LLIURE DE FTALATS, D'UN SOL ÚS. COMPATIBLE AMB MONITOR NIM-RESPONSE O EQ
Tubs per a ventilació respiratoria., Tubs endotraqueals oronasals especials | TUBS PER A VENTILACIÓ RESPIRATORIA., TUBS ENDOTRAQUEALS ORONASALS ESPECIALS, TUB ENDOTRAQUEAL PVC REFORÇAT, AMB BALÓ, MIDA N08, D.I 8,0 MM. INCORPORA ELECTRODES PER A LA MONITORITZACIÓ EMG DE LA MUSCULATURA LARÍNGIA EN CIRURGIA. ESTÈRIL, LLIURE DE LÀTEX, D'UN SOL ÚS. COMPATIBLE AMB EL MONITOR NIM-RESPONSE O EQUIVALENT.
Elèctrodes per a neurofisiologia, Elèctrode de disc | ELÈCTRODES PER A NEUROFISIOLOGIA, ELÈCTRODE DE DISC, ELÈCTRODE DE CULLERETA PER A EEG, AMB DISC D'AG/CL AG, DIÀMETRE 10MM +/-2MM, AMB FORAT CENTRAL AMB CABLE INTEGRAT DE 150CM ±5CM, CONNEXIÓ DE SEGURETAT TP Ø1,5MM , D'UN SOL ÚS
Elèctrodes rehabilitació, Elèctrodes d'estimulació antiàlgica | ELÈCTRODES REHABILITACIÓ, ELÈCTRODES D'ESTIMULACIÓ ANTIÀLGICA, ELÈCTRODE D'ESTIMULACIÓ ANTIÀLGICA DE GOMA, ADHESIU, 5 X 9 CM, AMB CONNEXIÓ 2MM FEMELLA, REUTILITZABLE. COMPATIBLE AMB GENERADOR TENS O EQUIVALENT
Elèctrodes per a cirurgia, Elèctrodes bipolars | ELÈCTRODES PER A CIRURGIA, ELÈCTRODES BIPOLARS, ELÈCTRODE D'ESTIMULACIÓ BIPOLAR SUPERFICIAL,SUPORT PLÀSTIC I COIXINETS FELTRE 6MM DE DIÀMETRE I DISTANCIA ENTRE CENTRES DE 25 MM, CABLE 2M+/-20CM I CONNEXIÓ 5-PIN DIN
Elèctrodes per a cirurgia, Elèctrodes monopolars | ELÈCTRODES PER A CIRURGIA, ELÈCTRODES MONOPOLARS, ELÈCTRODE MONOPOLAR RADIOFREQÜÈNCIA AMB SENSOR DE TEMPERATURA A L'EXTREM DISTAL, PER A UTILITZAR AMB CÀNULES DE 10CM DE LONGITUD NOMINAL, CABLE INTEGRAT D' 1M ±5CM, MÀNEC AMB CODI DE COLORS(BLAU), COMPATIBLE GENERADORS COSMAN G4, RFG-1A I RFG-1B O EQUIV
Elèctrodes per a neurofisiologia, Elèctrode per a electromiografìa | ELÈCTRODES PER A NEUROFISIOLOGIA, ELÈCTRODE PER A ELECTROMIOGRAFÌA, ELÈCTRODE DIGITAL DIAGNÒSTIC PER A EMG AMB PESTANYES ADHESIVES PER A ESTIMULACIÓ DEL NERVI PUDENDO, LONGITUD 30CM +/-5CM, ÀREA REGISTRE 12MM²+/-5MM², ESTÈRIL, UN SOL ÚS.
Elèctrodes per a neurofisiologia, Elèctrode d'agulla d'electromiografia | ELÈCTRODES PER A NEUROFISIOLOGIA, ELÈCTRODE D'AGULLA D'ELECTROMIOGRAFIA, ELÈCTRODE D'AGULLA SUBDÈRMICA PER A EEG, PE, IOM, DIÀMETRE 27G, LLARGÀRIA 12MM ±2MM, AMB CABLE INTEGRAT 250CM ±10CM, CONNEXIÓ TP 1,5MM. UN SOL ÚS.
Elèctrodes per a cirurgia, Elèctrodes bipolars | ELÈCTRODES PER A CIRURGIA, ELÈCTRODES BIPOLARS, ELÈCTRODE D'ESTIMULACIÓ BIPOLAR SUPERFICIAL PETIT, AMB SUPORT DE PLÀSTIC ON S'INSERTEN 2 COIXINETS DE FELTRE 3MM DIÀMETRE, DISTÀNCIA ENTRE COIXINETS 10MM. PER A ÚS EN MANS MITJANÇANT CINTA DE VELCRO. CABLE 2 METRES FOLRAT DE PVC
Elèctrodes per a neurofisiologia, Elèctrode per a electromiografìa | ELÈCTRODES PER A NEUROFISIOLOGIA, ELÈCTRODE PER A ELECTROMIOGRAFÌA, ELÈCTRODE D'ESTIMULACIÓ BIPOLAR DE BARRA ELECTROMIOGRAFIA EMG, 10 FELTRES DE 7X20MM, DISTÀNCIA ENTRE FELTRES 20MM, CABLE 150CM +/-10CM, CONNECTOR 5-PIN DIN.
Altres accessoris per a elèctrodes, Altres accesoris elèctrodes | ALTRES ACCESSORIS PER A ELÈCTRODES, ALTRES ACCESORIS ELÈCTRODES, ESPONJA DE MIDA 65MM (+/5MM), PER A ELECTRODES DE REHABILITACIÓ AL BUIT DE 60MM.
Tubs per a ventilació respiratoria., Tubs endotraqueals oronasals especials | TUBS PER A VENTILACIÓ RESPIRATORIA., TUBS ENDOTRAQUEALS ORONASALS ESPECIALS, TUB ENDOTRAQUEAL PVC REFORÇAT, AMB BALÓ, MIDA N06, D.I 6,0 MM. INCORPORA ELÈCTRODES PER A LA MONITORITZACIÓ EMG DE LA MUSCULATURA LARÍNGIA EN CIRURGIA. ESTÈRIL, LLIURE DE LÀTEX, LLIURE DE FTALATS, D'UN SOL ÚS. COMPATIBLE AMB MONITOR NIM-RESPONSE O EQ
Altres accessoris per a elèctrodes, Altres accesoris elèctrodes | ALTRES ACCESSORIS PER A ELÈCTRODES, ALTRES ACCESORIS ELÈCTRODES, OLIVA D'ESCUMA DE POLIURETÀ PER A AURICULAR D'INSERCIÓ. MIDA 13 MM
Elèctrodes per a neurofisiologia, Elèctrode per a electromiografìa | ELÈCTRODES PER A NEUROFISIOLOGIA, ELÈCTRODE PER A ELECTROMIOGRAFÌA, ELÈCTRODE DE SUPERFÍCIE PER CONDUCCIÓ NERVIOSA, Ø18X24MM ±5MM, SENSOR D'AG/AGCL, SUPORT ADHESIU TRANSP, HIDROGEL CONDUCTOR SÒLID HIPOAL•LÈRGIC, AMB CABLE INTEGRAT DIF.COLORS 10CM ±5CM, CONNEXIÓ TP Ø1,5MM. UN SOL ÚS
Altres accessoris per a elèctrodes, Altres accesoris elèctrodes | ALTRES ACCESSORIS PER A ELÈCTRODES, ALTRES ACCESORIS ELÈCTRODES, OLIVA INFANTIL PVC 3,5MM AMB MIDA TIJA ESTÀNDARD, TIPUS EA-RLINK, COMPATIBLE AMB SISTEMA OTOEMISIONS ACÚSTIQUES (TEOAE) OTODYNAMICSO EQUIVALENT.
Altres accessoris per a elèctrodes, Altres accesoris elèctrodes | ALTRES ACCESSORIS PER A ELÈCTRODES, ALTRES ACCESORIS ELÈCTRODES, OLIVA INFANTIL PVC 4,0MM AMB MIDA TIJA ESTÀNDARD, TIPUS EA-RLINK, COMPATIBLE AMB SISTEMA OTOEMISIONS ACÚSTIQUES (TEOAE) OTODYNAMICS O EQUIVALENT.
Elèctrodes per a neurofisiologia, Elèctrode per a potencials evocats | ELÈCTRODES PER A NEUROFISIOLOGIA, ELÈCTRODE PER A POTENCIALS EVOCATS, EQUIP PER A CRIBATGE AUDITIU NEONATAL, COMPOST DE: 2 AURICULARS AMB ADHESIU DE PRESSIÓ, 3 ELÈCTRODES ADHESIUS D'HIDROGEL I, 1 ETIQUETA COMPATIBLE AMB LA IMPRESORA DE L'EQUIP DE CRIBATGE AUDITIU ALGO 3I/7I, ECHOSCREENIII O EQUIVALENT.
Elèctrodes per a neurofisiologia, Elèctrode per a electromiografìa | ELÈCTRODES PER A NEUROFISIOLOGIA, ELÈCTRODE PER A ELECTROMIOGRAFÌA, ELÈCTRODE DE SUPERFÍCIE PER CONDUCCIÓ NERVIOSA, Ø22X30MM ±5MM, SENSOR D'AG/AGCL, SUPORT ADHESIU TRANSP, HIDROGEL CONDUCTOR SÒLID HIPOAL•LÈRGIC, AMB CABLE INTEGRAT DIF.COLORS 120CM ±10CM, CONNEXIÓ TP Ø1,5MM. UN SOL ÚS
Elèctrodes per a neurofisiologia, Altres electrodes per a neurofisiologia | ELÈCTRODES PER A NEUROFISIOLOGIA, ALTRES ELECTRODES PER A NEUROFISIOLOGIA, ELÈCTRODE SUBDURAL DE PLATÍ EN LINIA DE 8 CONTACTES, 75MM +/-5MM DE LLARGÀRIA, CONNEXIÓ EN LINIA, CABLE 2M-2,5M, CONNEXIÓ TP,ESTÈRIL, D'UN SOL ÚS
Elèctrodes per a cirurgia, Elèctrodes bipolars | ELÈCTRODES PER A CIRURGIA, ELÈCTRODES BIPOLARS, SONDA D'ESTIMULACIÓ BIPOLAR PER A ESTIMULACIÓ NEUROFISIOLÒGICA, DISTÀNCIA ENTRE POLS DE 3MM, LONGITUD DEL CABLE 2M +/-20CM, CONNECTOR TP, ESTÈRIL, UN SOL ÚS
Elèctrodes per a neurofisiologia, Elèctrode per a potencials evocats | ELÈCTRODES PER A NEUROFISIOLOGIA, ELÈCTRODE PER A POTENCIALS EVOCATS, AURICULAR DE CASC REGULABLE AL CAP PER A POTENCIAL AUDITIU, SORTIDA FINS A 120DB NHL, AURICULARS EXTRAÏBLES, COMPATIBLE AMB APARELL NAVIGATOR PROAEP/MASTER O EQUIVALENT
Elèctrodes per a neurofisiologia, Elèctrode per a electromiografìa | ELÈCTRODES PER A NEUROFISIOLOGIA, ELÈCTRODE PER A ELECTROMIOGRAFÌA, ELÈCTRODE DE SUPERFÍCIE PER CONDUCCIÓ NERVIOSA, Ø22X30MM ±5MM, SENSOR D'AG/AGCL, SUPORT ADHESIU TRANSP, HIDROGEL CONDUCTOR SÒLID HIPOAL•LÈRGIC, AMB CABLE INTEGRAT DIF.COLORS 200CM ±10CM, CONNEXIÓ TP Ø1,5MM. UN SOL ÚS
Elèctrodes per a neurofisiologia, Elèctrode d'agulla | ELÈCTRODES PER A NEUROFISIOLOGIA, ELÈCTRODE D'AGULLA, ELÈCTRODE PER A FORÀMEN OVAL, LONGITUD 36 CM +/-2CM, GRUIX 1 MM AMB 6 CONTACTES DE PLATÍ ESPAIATS 1 CM, UN SOL ÚS.
Altres accessoris per a elèctrodes, Altres accesoris elèctrodes | ALTRES ACCESSORIS PER A ELÈCTRODES, ALTRES ACCESORIS ELÈCTRODES, CINTA DE VELCRO I FIBRA SINTÈTICA FIXADORA D'ELÈCTRODES 3 X 250CM, COMPATIBLE AMB APARELL D'ELECTROTERÀPIA I ELECTRODIAGNÒSTIC TIPUS ENDOMED 482U, SONOPULS 492, SONOPULS 692 O EQUIVALENT, NO ESTÈRIL
Altres accessoris per a elèctrodes, Altres accesoris elèctrodes | ALTRES ACCESSORIS PER A ELÈCTRODES, ALTRES ACCESORIS ELÈCTRODES, CINTA DE VELCRO I FIBRA SINTÈTICA FIXADORA D'ELÈCTRODES 5 X 250CM, COMPATIBLE AMB APARELL D'ELECTROTERÀPIA I ELECTRODIAGNÒSTIC TIPUS ENDOMED 482U, SONOPULS 492, SONOPULS 692 O EQUIVALENT, NO ESTÈRIL
Elèctrodes per a neurofisiologia, Elèctrode de disc | ELÈCTRODES PER A NEUROFISIOLOGIA, ELÈCTRODE DE DISC, ELÈCTRODE DE CULLERETA PER EEG, Ø10MM, D´OR, AMB CABLE 150CM+/-10CM, CONNEXIÓ TP 1,5MM.
Elèctrodes per a cirurgia, Elèctrodes monopolars | ELÈCTRODES PER A CIRURGIA, ELÈCTRODES MONOPOLARS, SONDA D'ESTIMULACIÓ MONOPOLAR RECTA, LONGITUD ELECTRODE 4,5CM, PUNTA ACTIVA 1,2MM, LONGITUD CABLE 2,5M, ELECTRODE D'ACER, MÀNEC POLIETILÈ ERGONÒMIC 10CM PER A LOCALITZACIÓ NERVIOSA EN MONITORITZACIÓ INTRAOPERATÒRIA, CONNECTOR TP, ESTÈRIL, UN SOL ÚS.
Elèctrodes per a cirurgia, Elèctrodes bipolars | ELÈCTRODES PER A CIRURGIA, ELÈCTRODES BIPOLARS, SONDA D'ESTIMULACIÓ CONCÈNTRICA BIPOLAR. LLARGÀRIA 13CM+/-2CM, BAIONETA RECTA CONCÈTRICA BIPOLAR PER ESTIMULACIÓ DIRECTA DEL NERVI, CABLE 3M+/-0,5M. LLARGÀRIA AMB MÀNEC 24CM+/-2CM. ESTÈRIL, UN SOL ÚS.
Sensors, Banda toràcica | SENSORS, BANDA TORÀCICA, BANDA TORÀCICA PER A REGISTRE DE LA RESPIRACIÓ EN EEG, AMB SENSOR PIEZOELÈCTRIC I TRES BANDES D'ESTIRAMENT AMB VELCRO DE CIRCUMFERÈNCIA: 28-38" (70-96CM), 35-52" (88-132) I 50-80" (127-203CM), PER A ADULTS.
Sensors, Banda toràcica | SENSORS, BANDA TORÀCICA, BANDA TORÀCICA PER A REGISTRE DE LA RESPIRACIÓ EN EEG, AMB SENSOR PIEZOELÈCTRIC I TRES BANDES D'ESTIRAMENT AMB VELCRO DE CIRCUMFERÈNCIA: 17-21" (43-53CM), 19-25" (48-63) I 50-80" (58-76CM), PEDIÀTRIC.
Elèctrodes per a neurofisiologia, Elèctrode per a electromiografìa | ELÈCTRODES PER A NEUROFISIOLOGIA, ELÈCTRODE PER A ELECTROMIOGRAFÌA, ELÈCTRODE DE SUPERFÍCIE PER A ESTUDIS DE NEUROFISIOLOGIA, SENSOR D'AG/AGCL, FOAM POLIURETÀ ADHESIU, AMB HIDROGEL CONDUCTOR SÒLID HIPOAL•LÈRGIC INCORPORAT, 20 X 28MM ±5MM, AMB CABLE INTEGRAT 10CM ±5CM, CONNEXIÓ TP MASCLE Ø0,7MM D'UN SOL ÚS
Elèctrodes per a neurofisiologia, Elèctrode per a electromiografìa | ELÈCTRODES PER A NEUROFISIOLOGIA, ELÈCTRODE PER A ELECTROMIOGRAFÌA, ELÈCTRODE ADHESIU D'HIDROGEL COMPATIBLE AMB EQUIP DE CRIBATGE AUDITIU ALGO 3I O EQUIVALENT
Elèctrodes per a neurofisiologia, Elèctrode per a electromiografìa | ELÈCTRODES PER A NEUROFISIOLOGIA, ELÈCTRODE PER A ELECTROMIOGRAFÌA, ELÈCT RODÓ ADHESIU A/CAPA CARBÓ I PELÍCULA DE GEL CONDUCTOR PER CAPTACIÓ DE SENYALS RESPOSTA MUSCULAR A TRAVÉS ELECTROMIOGRAFIA I ELECTROESTIMULACIÓ MUSCULAR, Ø32MM, AMB CONNEXIÓ FEMELLA 2MM, NO ESTÈRIL, UN SOL ÚS
Elèctrodes per a neurofisiologia, Altres electrodes per a neurofisiologia | ELÈCTRODES PER A NEUROFISIOLOGIA, ALTRES ELECTRODES PER A NEUROFISIOLOGIA, ELÈCTRODE DE SUPERFÍCIE CORTICAL DE PLATÍ EN LINIA DE 6 CONTACTES, 75MM +/-5MM DE LLARGÀRIA, CONNEXIÓ EN LINIA, CABLE 2M-2,5M, CONNEXIÓ TP,ESTÈRIL, D'UN SOL ÚS
Elèctrodes per a neurofisiologia, Elèctrode per a electromiografìa | ELÈCTRODES PER A NEUROFISIOLOGIA, ELÈCTRODE PER A ELECTROMIOGRAFÌA, ELÈCTRODE SUPERFÍCIE PER ESTUDIS NEUROFISIOLOGIA, SENSOR D'AG/AGCL, HIDROGEL CONDUCTOR SÓLID SUAU, REPOSICIONABLE, OVALAT MIDA 28MM X 20MM ±5MM, AMB CABLE INTEGRAT 10CM ±5CM, CONNEXIÓ TP MASCLE Ø 0,7MM, D'UN SÓL ÚS.
Elèctrodes per a neurofisiologia, Elèctrode d'agulla d'electromiografia | ELÈCTRODES PER A NEUROFISIOLOGIA, ELÈCTRODE D'AGULLA D'ELECTROMIOGRAFIA, ELÈCTRODE D'AGULLA MONOPOLAR SUBDÈRMICA PER A EMG, DIÀMETRE 26G, LLARGÀRIA 25MM +/-2MM, SENSE CABLE INTEGRAT, PUNTA AGUDA, FORMA CÒNICA, ESTÈRIL, UN SOL ÚS.(B*)BAIXA_ESTUDI GERÈNCIA
Altres elèctrodes, Elèctrodes per a transductor | ALTRES ELÈCTRODES, ELÈCTRODES PER A TRANSDUCTOR, EQUIP D'ANELLES DE FIXACIÓ PER A ELÈCTRODE 92 DE TCPCO2/SPO2, AMB ANELLES DE MATERIAL PLÀSTIC AMB BANDA ADHESIVA, COMPATIBLE AMB MONITORS TRANSCUTANIS TOSCA 500 I TCM TOSCA
Altres accessoris per a elèctrodes, Altres accesoris elèctrodes | ALTRES ACCESSORIS PER A ELÈCTRODES, ALTRES ACCESORIS ELÈCTRODES, ADAPTADOR PINÇA PER A ELECTRODES ECG TIPUS BANANA 4MM, CONNEXIÓ CLIP LLENGÜETA.
Altres accessoris per a elèctrodes, Altres accesoris elèctrodes | ALTRES ACCESSORIS PER A ELÈCTRODES, ALTRES ACCESORIS ELÈCTRODES, ADAPTADOR CASC ELECTRODES 25 CANALS.
Elèctrodes per a neurofisiologia, Casc amb elèctrodes | ELÈCTRODES PER A NEUROFISIOLOGIA, CASC AMB ELÈCTRODES, CASC 25 ELÈCTRODES D¿ESTANY (SN) AMB ELECTRODE DE REFERÈNCIA, PER A REGISTRE EEG PERLLONGATS, MATERIAL DE SILICONA AGAFAT EN MASTOIDE, DIÀMETRECAP 51-56CM +/-5CM, MIDA ADULT MITJÀ, COLOR VERMELL/NEGRE, REUTILITZABLE
Elèctrodes per a neurofisiologia, Casc amb elèctrodes | ELÈCTRODES PER A NEUROFISIOLOGIA, CASC AMB ELÈCTRODES, CASC 25 ELÈCTRODES D¿ESTANY (SN) AMB ELECTRODE DE REFERÈNCIA, PER A REGISTRE EEG PERLLONGATS, MATERIAL DE SILICONA AGAFAT EN MASTOIDE, DIÀMETRECAP 47-51CM +/-5CM, MIDA ADULT PETIT, COLOR TARONJA/NEGRE, REUTILITZABLE
Elèctrodes per a neurofisiologia, Elèctrode d'agulla d'electromiografia | ELÈCTRODES PER A NEUROFISIOLOGIA, ELÈCTRODE D'AGULLA D'ELECTROMIOGRAFIA, ELÈCTRODE D'AGULLA INTRAMUSCULARS (2) PER A REGISTRE I DIAGNÒSTIC, MIDES AGULLES 0,35MM X 13MM ±0,5MM, DISTÀNCIA ENTRE AGULLES 2,5MM, CABLE PVC1,5M ±0,5M AMB CONNEXIÓ 1,5MM DIN 42802, ESTÈRIL, UN SOL ÚS
Elèctrodes per a neurofisiologia, Elèctrode per a potencials evocats | ELÈCTRODES PER A NEUROFISIOLOGIA, ELÈCTRODE PER A POTENCIALS EVOCATS, AURICULARS AMB ADHESIU DE PRESSIÓ PER CRIBATGE AUDITIU NEONATAL, COMPATIBLES AMB EQUIPS SERA O EQUIVALENT
Altres accessoris per a elèctrodes, Altres accesoris elèctrodes | ALTRES ACCESSORIS PER A ELÈCTRODES, ALTRES ACCESORIS ELÈCTRODES, CINTURÓ ELÀSTIC PECTORAL PER REHABILITACIÓ CARDIOLÒGICA AMB TRES ELECTRODES PER CAPTACIÓ ECG DE TRES CANALS, MIDA DE 570MM FINS A 800MM, AMPLE 38MM +/-5MM, CONNEXIÓ BOTÓ CLIP COMPATIBLE AMB TRANSMISSOR CUSTO GUARD OEQUIVALENT
Altres accessoris per a elèctrodes, Altres accesoris elèctrodes | ALTRES ACCESSORIS PER A ELÈCTRODES, ALTRES ACCESORIS ELÈCTRODES, CINTURÓ ELÀSTIC PECTORAL PER REHABILITACIÓ CARDIOLÒGICA AMB DOS ELECTRODES PER CAPTACIÓ ECG DE DOS CANALS, MIDA DE 570MM FINS A 800MM, AMPLE 30MM +/-3MM, CONNEXIÓ BOTÓ CLIP COMPATIBLE AMB TRANSMISSOR CUSTO GUARD O EQUIVALENT
Elèctrodes per a neurofisiologia, Elèctrode per a potencials evocats | ELÈCTRODES PER A NEUROFISIOLOGIA, ELÈCTRODE PER A POTENCIALS EVOCATS, ELÈCTRODE ADHESIU AMB GAFET METÀLIC TIPUS SNAP COMPATIBLE AMB EQUIP DE CRIBATGE AUDITIU NEONATAL SERA O EQUIVALENT(B*)BAIXA_ESTUDI GERÈNCIA
Elèctrodes rehabilitació, Elèctrode d'iontoforesi | ELÈCTRODES REHABILITACIÓ, ELÈCTRODE D'IONTOFORESI, ELECTRODE ADHESIU PER A IONTOFORESI EN CXL, MIDA 50X50MM+/-5MM, AMB CABLE CONNECTOR FEMELLA 2MM. UN SOL ÚS.
Elèctrodes per a neurofisiologia, Elèctrode per a potencials evocats | ELÈCTRODES PER A NEUROFISIOLOGIA, ELÈCTRODE PER A POTENCIALS EVOCATS, ELÈCTRODE ADHESIU D'HIDROGEL 2 X 2,5CM CONNEXIÓ TIPUS BOTÓ/CLIP COMPATIBLE AMB EQUIP DE CRIBATGE AUDITIU NEONATAL SERA O EQUIVALENT
Elèctrodes per a cirurgia, Elèctrodes monopolars | ELÈCTRODES PER A CIRURGIA, ELÈCTRODES MONOPOLARS, ELÈCTRODE MONOPOLAR RADIOFREQÜÈNCIA AMB SENSOR DE TEMPERATURA A L'EXTREM DISTAL, PER A UTILITZAR AMB CÀNULES DE 15CM DE LONGITUD NOMINAL, CABLEINTEGRAT D' 1M ±5CM, MÀNEC AMB CODI DE COLORS(GROC), COMPATIBLE GENERADORS COSMAN G4, RFG-1A I RFG-1B O EQUIV
Elèctrodes per a neurofisiologia, Elèctrode per a electromiografìa | ELÈCTRODES PER A NEUROFISIOLOGIA, ELÈCTRODE PER A ELECTROMIOGRAFÌA, ELÈCTRODE BIPOLAR DE BARRA PER EMG 10MM DE DIÀMETRE, DISTÀNCIA ENTRE POLS 30MM, AMB CABLE 100CM +/- 5CM, REUTILITZABLE, CONNEXIÓ DIN 5 PIN.
Elèctrodes per a neurofisiologia, Casc amb elèctrodes | ELÈCTRODES PER A NEUROFISIOLOGIA, CASC AMB ELÈCTRODES, CASC AMB 20 ELÈCTRODES D'ESTANY (SN) PRECABLEJATS PER A REGISTRE EEG, DIÀMETRE CAP 38-42CM, MIDA INFANTIL, COLOR ROSA, ELÀSTIC, REUTILITZABLE. LLIURE DE LÀTEX
Elèctrodes per a neurofisiologia, Casc amb elèctrodes | ELÈCTRODES PER A NEUROFISIOLOGIA, CASC AMB ELÈCTRODES, CASC AMB 14 ELÈCTRODES D'ESTANY (SN) PER A REGISTRE EEG, DIÀMETRE CAP 34-38CM, MIDA INFANTIL, COLOR MARRÓ, REUTILITZABLE
Elèctrodes per a neurofisiologia, Casc amb elèctrodes | ELÈCTRODES PER A NEUROFISIOLOGIA, CASC AMB ELÈCTRODES, CASC AMB 14 ELÈCTRODES D'ESTANY (SN) PER A REGISTRE EEG, DIÀMETRE CAP 26-30CM, MIDA INFANTIL, COLOR BLAU, REUTILITZABLE
Elèctrodes per a neurofisiologia, Casc amb elèctrodes | ELÈCTRODES PER A NEUROFISIOLOGIA, CASC AMB ELÈCTRODES, CASC AMB 14 ELÈCTRODES D'ESTANY (SN) PER A REGISTRE EEG, DIÀMETRE CAP 38-42CM, MIDA INFANTIL, COLOR ROSA, REUTILITZABLE
Elèctrodes per a neurofisiologia, Casc amb elèctrodes | ELÈCTRODES PER A NEUROFISIOLOGIA, CASC AMB ELÈCTRODES, CASC AMB 20 ELÈCTRODES D¿ESTANY (SN) MÉS UN ELECTRODE DE REFERÈNCIA, PER A REGISTRE EEG, DIÀMETRE CAP 38-42CM +/-2CM, MIDA INFANTIL, COLOR ROSA, REUTILITZABLE
Elèctrodes per a neurofisiologia, Casc amb elèctrodes | ELÈCTRODES PER A NEUROFISIOLOGIA, CASC AMB ELÈCTRODES, CASC ELÀSTIC REUTILITZABLE, PRECABLEJAT DE 20 ELECTRODES D¿ESTANY (SN),MIDA INFANTIL GRAN 42-46CM. LLIURE DE LÀTEX
Elèctrodes per a cirurgia, Elèctrodes bipolars | ELÈCTRODES PER A CIRURGIA, ELÈCTRODES BIPOLARS, ELÈCTRODE D'ESTIMULACIÓ BIPOLAR SUPERFICIAL,SUPORT PLÀSTIC I COIXINETS FELTRE 7MM DE DIÀMETRE I DISTANCIA ENTRE CENTRES DE 25 MM, CABLE 2M+/-20CM I CONNEXIÓ 5-PIN DIN
Elèctrodes per a cirurgia, Elèctrodes monopolars | ELÈCTRODES PER A CIRURGIA, ELÈCTRODES MONOPOLARS, SONDA/ESTIMULADOR MONOPOLAR PER A ESTIMULACIÓ DE MASSA TUMORAL, ØPUNTA 0,8MM, AMB MÀNEC I CABLE DE 2M +/-10CM, CONNECTOR TP, ESTÈRIL, UN SOL ÚS.(B*)BAIXA_ESTUDI GERÈNCIA
Elèctrodes per a neurofisiologia, Elèctrode per a electromiografìa | ELÈCTRODES PER A NEUROFISIOLOGIA, ELÈCTRODE PER A ELECTROMIOGRAFÌA, ELÈCTRODE SUPERFÍCIE PER ESTUDIS NEUROFISIOLOGIA, SENSOR D'AG/AGCL, FOAM POLIURETÀ ADHESIU,AMB HIDROGEL CONDUCTOR LÍQUID HIPOAL·LÈRGIC , 57X48MM ±5MM, ÀREA REGISTRE 254MM² ±5MM²S/CABLE INTEGRAT,CONNECTOR DESCENTRAT TIPUS BOTÓ,D'UN SÓL ÚS
Elèctrodes per a neurofisiologia, Elèctrode d'agulla d'electromiografia | ELÈCTRODES PER A NEUROFISIOLOGIA, ELÈCTRODE D'AGULLA D'ELECTROMIOGRAFIA, ELÈCTRODE SUBDÈRMIC D'AGULLA PER REGISTRE EMG INTRAOPERATORI, 4 CANALS, AMB RECOBRIMENT AÏLLANT A LA PUNTA FINS A 5MM. CONTÉ 1 ROIG, BLAU, TARONJA, VIOLETA I GRIS, CABLE TRENAT LLARGÀRIA 1M +/-10CM, COMPATIBLE AMB NEUROESTIMULAD
Elèctrodes per a neurofisiologia, Elèctrode d'agulla d'electromiografia | ELÈCTRODES PER A NEUROFISIOLOGIA, ELÈCTRODE D'AGULLA D'ELECTROMIOGRAFIA, ELÈCTRODE SUBDÈRMIC D'AGULLA, MONOPOLAR PER REGISTRE EMG INTRAOPERATORI, COLOR VERD, DIÀMETRE 0,4MM, LLARGÀRIA 12MM +/-2MM, D'ACER, AMB CABLE INTEGRAT D'1M +/-10CMLONGITUD. COMPATIBLE AMB NEUROESTIMULADOR NIM O EQUIV. ESTÈRIL, U
Elèctrodes per a cirurgia, Elèctrodes bipolars | ELÈCTRODES PER A CIRURGIA, ELÈCTRODES BIPOLARS, ELECTRODE D¿ESTIMULACIÓ BIPOLAR, RECTE, DIÀMETRE DE LA SONDA 1MM, LONGITUD 100MM, PER ESTÍMUL DE PETITES FIBRES, CONNEXIÓ TP 1,5MM. ESTÈRIL, LLIURE DE LÀTEX.
Elèctrodes per a cirurgia, Elèctrodes bipolars | ELÈCTRODES PER A CIRURGIA, ELÈCTRODES BIPOLARS, SONDA D'ESTIMULACIÓ BIPOLAR NEUROFISIOLÒGICA INTRAOPERATÒRIA AMB PUNTA D'ESTIMULACIÓ DE DOBLE GANXO, LONGITUD ELÈCTRODE 20MM, LONGITUD SONDA 100MM, LONGITUD CABLE 2,5M, CONNECTOR DE SEGURETAT 1,5MM DIN, LLIURE DE LÀTEX, UN SOL ÚS.
Elèctrodes per a cirurgia, Elèctrodes bipolars | ELÈCTRODES PER A CIRURGIA, ELÈCTRODES BIPOLARS, SONDA D'ESTIMULACIÓ BIPOLAR NEUROFISIOLÒGICA INTRAOPERATÒRIA AMB PUNTA D'ESTIMULACIÓ DE TRIPLE GANXO, LONGITUD ELÈCTRODE 20MM, LONGITUD SONDA 100MM, LONGITUD CABLE 2,5M, CONNECTOR DE SEGURETAT 1,5MM DIN, LLIURE DE LÀTEX, UN SOL ÚS
Elèctrodes per a cirurgia, Elèctrodes monopolars | ELÈCTRODES PER A CIRURGIA, ELÈCTRODES MONOPOLARS, SONDA/ESTIMULADOR MONOPOLAR PER A LA LOCALITZACIÓ I MAPEIG DELS NERVIS MOTORS EN EL CAMP QUIRÚRGIC, ØPUNTA 0,5MM, LONGITUD SONDA 95MM AMB MÀNECI CABLE DE 2,5M +/-10CM. CONNEXIÓ 1,5MM DIN 42802. ESTÈRIL, UN SOL ÚS
Elèctrodes per a neurofisiologia, Altres electrodes per a neurofisiologia | ELÈCTRODES PER A NEUROFISIOLOGIA, ALTRES ELECTRODES PER A NEUROFISIOLOGIA, ELÈCTRODE LARÍNGI ADHESIU 2 CANALS, ADULT PER TUBS ENDOTRAQUEALS 8-9MM DIÀMETRE, 30CM LLARGÀRIA, LLIURE DE LÀTEX, UN SOL ÚS, COMPATIBLE AMB NEUROESTIMULADOR NEURO-IOM 16/S O EQUIVALENT
Elèctrodes per a neurofisiologia, Altres electrodes per a neurofisiologia | ELÈCTRODES PER A NEUROFISIOLOGIA, ALTRES ELECTRODES PER A NEUROFISIOLOGIA, ELECTRODE D´ESTIMULACIÓ TRIPOLAR DEL NERVI VAGUE. LONGITUD DE TREBALL 5X18MM, AMPLADA 5MM. CONNECTOR MASCLE 4 POLS, LONGITUD CABLE 40CM. COMPATIBLE AMB PINÇA SAP 80009826
Elèctrodes per a cirurgia, Elèctrodes bipolars | ELÈCTRODES PER A CIRURGIA, ELÈCTRODES BIPOLARS, SONDA D'ESTIMULACIÓ BIPOLAR, RECTA, NO CONCÈNTRICA (ÀNODE I CÀTODE EN EXTREMS DIFERENTS), PERMET ANGULACIÓ DE 30 GRAUS, TIJA DE 90MM, DIÀMETRE PUNTES 3MM DISTÀNCIA 0,8MM, CABLE DE 2M +/-20CM, CONN DIN42802, COMP AMB NEUROESTIMULADOR NEURO-IOM 16/S O EQUI
Elèctrodes per a cirurgia, Elèctrodes bipolars | ELÈCTRODES PER A CIRURGIA, ELÈCTRODES BIPOLARS, SONDA D´ESTIMULACIÓ, BIPOLAR, DIÀMETRE 3MM, DISTÀNCIA ENTRE POLS 5MM, LONGITUD DEL CABLE 1,8M, CONNECTOR TOUCH PROOF (TP), ESTÈRIL, UN SOL ÚS.
Elèctrodes per a neurofisiologia, Elèctrode per a potencials evocats | ELÈCTRODES PER A NEUROFISIOLOGIA, ELÈCTRODE PER A POTENCIALS EVOCATS, ELECTRODE TIMPÀNIC NO INVASIU PER A TIMPANOCOCLEOGRAFIA. PUNTA DE GEL. CONNEXIÓ FEMELLA. COMPATIBLE AMB EQUIPS DE POTENCIALS EVOCATS. UN SOL ÚS.(B*)BAIXA_ESTUDI GERÈNCIA
Elèctrodes per a cirurgia, Elèctrodes monopolars | ELÈCTRODES PER A CIRURGIA, ELÈCTRODES MONOPOLARS, SONDA D'ESTIMULACIÓ MONOPOLAR PER A ESTIMULACIÓ DIRECTA DEL NERVI, AMB SISTEMA D'ASPIRACIÓ, PUNTA ACTIVA DE 2MM, AGULLA DE REFERÈNCIA DE 20MM, LLARGÀRIA TOTAL 20CM ±0,5CM, CABLE 3M ±5CM, ESTÈRIL, D'UN SOL ÚS.
Sensors, Banda toràcica | SENSORS, BANDA TORÀCICA, BANDA TORÀCICA/ABDOMINAL PER A REGISTRE D'ESFORÇ RESPIRATORI MIDA 75-125CM +/-10%, UN SOL ÚS, ELÀSTICA, COMPATIBLE AMB MONITOR NOXMEDICAL, EMBLETTA O EQUIVALENT. ENVÀS 20 UNITATS.
Sensors, Banda toràcica | SENSORS, BANDA TORÀCICA, BANDA TORÀCICA/ABDOMINAL PER A REGISTRE D'ESFORÇ RESPIRATORI MIDA 100-170CM +/-10%, UN SOL ÚS, ELÀSTICA, COMPATIBLE AMB MONITOR NOXMEDICAL, EMBLETTA O EQUIVALENT. ENVÀS 20 UNITATS.
Elèctrodes per a neurofisiologia, Elèctrode de disc | ELÈCTRODES PER A NEUROFISIOLOGIA, ELÈCTRODE DE DISC, EQUIP 10 ELECTRODES DE CULLERETA D´OR (AU) PER EEG/PSG, AMB CABLE DE TEFLÒ 180CM+/-5CM CONNEXIÓ TP FEMELLA, 10MM DIÀMETRE AMB FORAT DE 2MM.
Elèctrodes per a neurofisiologia, Altres electrodes per a neurofisiologia | ELÈCTRODES PER A NEUROFISIOLOGIA, ALTRES ELECTRODES PER A NEUROFISIOLOGIA, ELÈCTRODE LARÍNGI ADHESIU 2 CANALS PER A TUBS ENDOTRAQUEALS, MONITORITZACIÓ INTRAOPERATÒRIA, AMPLADA 42MM, LONGITUD 63MM I CABLE DE 200CM COMPATIBLE AMB TUBS Ø INTERIOR 8-9,5MM, 2 CONNECTOR TP, LLIURE LÀTEX, UN SOL ÚS
Elèctrodes per a neurofisiologia, Elèctrode d'agulla d'electromiografia | ELÈCTRODES PER A NEUROFISIOLOGIA, ELÈCTRODE D'AGULLA D'ELECTROMIOGRAFIA, AGULLA PER A INJECCIÓ DE TOXINA BOTULÍNICA MITJANÇANT REGISTRE D'EMG, Ø25G, LONGITUD 50MM ±2MM AMB CAPÇAL ERGONÒMIC I CONNECTOR DE SEGURETAT TIPUS LUER-LOCK, CABLE INTEGRAT LONGITUD 75-100CM, AMB CONNECTOR TP Ø1,5MM, ESTÈRIL, D'UN SOL ÚS
Elèctrodes per a neurofisiologia, Elèctrode de terra | ELÈCTRODES PER A NEUROFISIOLOGIA, ELÈCTRODE DE TERRA, ELÈCTRODE AGULLA SUBDÈRMICA (27G) 0.40 MM DE GRUIX X 13MM LLARG A/RECOBRIMENT CABLE 150CM PVC CONNECTOR DIN42802, CONNEXIÓ DURANT MONITORITZACIÓ NERVIS MOTORS. COMPATIBLE AMB NEUROESTIMULADOR NEURO-IOM 16/S O EQUIVALENT
Elèctrodes per a neurofisiologia, Elèctrode d'agulla | ELÈCTRODES PER A NEUROFISIOLOGIA, ELÈCTRODE D'AGULLA, ELÈCTRODE DOBLE ESTIMULACIÓ I MONITORITZACIÓ NERVIS MOTORS(NERVI FACIAL)ACER INOX A/RECOBRI 2AG SUBDÈRMIQUES (27G)0.40MM GRUIX X 13MM LLARG AMB CABLE 150CM PVC,CONNECTOR DIN42802. COMPATIBLE AMB NEUROESTIMULADOR NEURO-IOM 16/S O EQUIVALENT
Altres accessoris per a elèctrodes, Altres accesoris elèctrodes | ALTRES ACCESSORIS PER A ELÈCTRODES, ALTRES ACCESORIS ELÈCTRODES, EXTENSIÓ CINTA ELÀSTICA, MATERIAL NEOPRÈ, LONGITUD AJUSTABLE DE 310MM A500MM +/-10MM I AMPLE 30MM +/-5MM, COLOR VERMELL, COMPATIBLE AMB CINTURÓ ELASTIC TRANSMISSOR GUARD 1-3 CANALS O EQUIVALENT(B*)BAIXA_ESTUDI GERÈNCIA
Elèctrodes per a cirurgia, Elèctrodes bipolars | ELÈCTRODES PER A CIRURGIA, ELÈCTRODES BIPOLARS, ELÈCTRODE BIPOLAR PER ESTIMULACIÓ NERVI VAGUE I SEGUIMENT NERVI LARINGI, 40X10X1 MM, LONGITUD DEL CABLE 1,5M, CONNECTORS TP COMPATIBLE AMB NEUROESTIMULADOR NEURO-IOM 16/S O EQUIVALENT
Elèctrodes per a neurofisiologia, Altres electrodes per a neurofisiologia | ELÈCTRODES PER A NEUROFISIOLOGIA, ALTRES ELECTRODES PER A NEUROFISIOLOGIA, ELÈCTRODE LARÍNGI ADHESIU 1 CANAL, PER A TUBS ENDOTRAQUEALS 2-5,5MM DIÀMETRE, PEDIÀTRIC, PER MONITORITZACIÓ INTRAOPERATÒRIA LARIGE, MIDA 34X46MM, AMB CABLE TRENAT DE 75CM, CONNEXIÓ TP FEMELLA, LLIURE DE LÀTEX, UN SOL ÚS.
Elèctrodes per a neurofisiologia, Casc amb elèctrodes | ELÈCTRODES PER A NEUROFISIOLOGIA, CASC AMB ELÈCTRODES, ANELLES SILICONA POR GORROS DE REGISTRE EEG PERLLONGATS
Elèctrodes per a neurofisiologia, Casc amb elèctrodes | ELÈCTRODES PER A NEUROFISIOLOGIA, CASC AMB ELÈCTRODES, CASC AMB ELÈCTRODES DE PLATA (AG) PER A REGISTRE EEG, DIÀMETRE CAP 36-39CM, MIDA ADULT PETIT, LICRA I SILICONA, CORRETGES AJUSTABLES ELÀSTIQUES, PER A REGISTRES PERLLONGATS, LLIURE DE LÀTEX, REUTILITZABLE
Elèctrodes per a neurofisiologia, Casc amb elèctrodes | ELÈCTRODES PER A NEUROFISIOLOGIA, CASC AMB ELÈCTRODES, CASC AMB ELÈCTRODES DE PLATA (AG) PER A REGISTRE EEG, DIÀMETRE CAP 43-47CM, MIDA ADULT PETIT, LICRA I SILICONA, CORRETGES AJUSTABLES ELÀSTIQUES, PER A REGISTRES PERLLONGATS, LLIURE DE LÀTEX, REUTILITZABLE
Connectors, adaptadors, taps, Connectors adaptadors per a electrofisiologia | CONNECTORS, ADAPTADORS, TAPS, CONNECTORS ADAPTADORS PER A ELECTROFISIOLOGIA, CONNECTOR / ADAPTADOR PER CONNECTAR EL TUB DE SILICONA AMB L'OLIVA (EARTIP) D'AURICULAR D'INSERCIÓ, DE SILICONA, EXTREMS RODONS DE 2MM DIÀMETREX 11MM+/-1MM LLARGÀRIA,NO ESTÈRIL.COMP/QUALSEVOL AURICULAR D'INSERCIÓ, AUDIÒMETRE I EQUIP DE POTENCIAL EVOCATS
Connectors, adaptadors, taps, Connectors adaptadors per a electrofisiologia | CONNECTORS, ADAPTADORS, TAPS, CONNECTORS ADAPTADORS PER A ELECTROFISIOLOGIA, TUB / ADAPTADOR P/CONNECTAR L'AURICULAR D'INSERCIÓ A/ L'OLIVA (EARTIP),SILICONA,Ø3MMX24,5CM+/-2CM LLARG,BOSSA A/6 TUBS DE COLOR P/IDENTIFICAR DRETA (VERMELL) I ESQUERRE (BLAU),NO ESTÈ.COMP/QUALSEVOL AURICULAR D'INSERCIÓ,AUDIÒMETRE I EQ/POTENCIAL EVOCATS
Elèctrodes per a cirurgia, Elèctrodes bipolars | ELÈCTRODES PER A CIRURGIA, ELÈCTRODES BIPOLARS, SONDA D'ESTIMULACIÓ BIPOLAR NEUROFISIOLÒGICA INTRAOPERATÒRIA, ELÈCTRODE4,5CM, DISTÀNCIA ENTRE POLS 1,5MM, LONGITUD CABLE 2,5M, CONNECTORS TP, LLIURE DE LÀTEX, UN SOL ÚS.
Elèctrodes per a neurofisiologia, Casc amb elèctrodes | ELÈCTRODES PER A NEUROFISIOLOGIA, CASC AMB ELÈCTRODES, CASC AMB ELÈCTRODES DE PLATA (AG) PER A REGISTRE EEG, DIÀMETRE CAP 33-36CM, MIDA NEONAT, LICRA I SILICONA, CORRETGES AJUSTABLES ELÀSTIQUES, PERA REGISTRES PERLLONGATS, LLIURE DE LÀTEX, REUTILITZABLE
Elèctrodes per a neurofisiologia, Casc amb elèctrodes | ELÈCTRODES PER A NEUROFISIOLOGIA, CASC AMB ELÈCTRODES, CASC AMB ELÈCTRODES DE PLATA (AG) PER A REGISTRE EEG, DIÀMETRE CAP 50-54CM, MIDA ADULT, LICRA I SILICONA, CORRETGES AJUSTABLES ELÀSTIQUES, PER A REGISTRES PERLLONGATS, LLIURE DE LÀTEX, REUTILITZABLE
Elèctrodes per a neurofisiologia, Elèctrode per a electromiografìa | ELÈCTRODES PER A NEUROFISIOLOGIA, ELÈCTRODE PER A ELECTROMIOGRAFÌA, ELÈCTRODE DE SUPERFÍCIE PER A ELECTROMIOGRAFIA (EMG), PREGELITZAT, PER A ELÈCTRODE ACTIU I DE REFERÈNCIA. CONNEXIÓ MASCLE 0,7MM. MIDA 49,5MM X 1,6MM +/-0,5MM. UN SOL ÚS.
Elèctrodes per a neurofisiologia, Casc amb elèctrodes | ELÈCTRODES PER A NEUROFISIOLOGIA, CASC AMB ELÈCTRODES, CASC AMB ELÈCTRODES DE PLATA (AG) PER A REGISTRE EEG, DIÀMETRE CAP 54-58CM, MIDA ADULT, LICRA I SILICONA, CORRETGES AJUSTABLES ELÀSTIQUES, PER A REGISTRES PERLLONGATS, LLIURE DE LÀTEX, REUTILITZABLE
Elèctrodes per a neurofisiologia, Casc amb elèctrodes | ELÈCTRODES PER A NEUROFISIOLOGIA, CASC AMB ELÈCTRODES, CASC AMB ELÈCTRODES DE PLATA (AG) PER A REGISTRE EEG, DIÀMETRE CAP 56-60CM, MIDA ADULT, LICRA I SILICONA, CORRETGES AJUSTABLES ELÀSTIQUES, PER A REGISTRES PERLLONGATS, LLIURE DE LÀTEX, REUTILITZABLE
Elèctrodes per a neurofisiologia, Elèctrode d'agulla d'electromiografia | ELÈCTRODES PER A NEUROFISIOLOGIA, ELÈCTRODE D'AGULLA D'ELECTROMIOGRAFIA, AGULLA PER A EMG, CONCÈNTRICA, Ø28G, LONGITUD 30MM ±2MM, PUNTA BISEL.LADA, CAPÇAL RANURAT I ERGONÒMIC, ESTÈRIL, D'UN SOL ÚS.
Altres accessoris per a elèctrodes, Netejadors per a elèctrodes | ALTRES ACCESSORIS PER A ELÈCTRODES, NETEJADORS PER A ELÈCTRODES, RASPALL DE PLÀSTIC PER NETEJA DE GORROS EEG
Altres accessoris per a elèctrodes, Altres accesoris elèctrodes | ALTRES ACCESSORIS PER A ELÈCTRODES, ALTRES ACCESORIS ELÈCTRODES, CINTA PER A SUBJECCIÓ D'ELÈCTRODES TIPUS CINTURÓ AMB GEL CONDUCTOR I CINTA ADHESIVA. TALLA PETITA. MIDA: 44 A 49 (+/-0,5)CM. LLIURE DE LÀTEX, D'UN SOL ÚS. COMPATIBLE AMB ENLIGHT 1800 O EQUIVALENT.
Altres accessoris per a elèctrodes, Altres accesoris elèctrodes | ALTRES ACCESSORIS PER A ELÈCTRODES, ALTRES ACCESORIS ELÈCTRODES, CINTA PER A SUBJECCIÓ D'ELÈCTRODES TIPUS CINTURÓ AMB GEL CONDUCTOR I CINTA ADHESIVA. TALLA MITJANA. MIDA: 50 A 55 (+/-0,5)CM. LLIURE DE LÀTEX, D'UN SOL ÚS. COMPATIBLE AMB ENLIGHT 1800 O EQUIVALENT.
Altres accessoris per a elèctrodes, Altres accesoris elèctrodes | ALTRES ACCESSORIS PER A ELÈCTRODES, ALTRES ACCESORIS ELÈCTRODES, CINTA PER A SUBJECCIÓ D'ELÈCTRODES TIPUS CINTURÓ AMB GEL CONDUCTOR I CINTA ADHESIVA. TALLA GRAN. MIDA: 56 A 61 (+/-0,5)CM. LLIURE DE LÀTEX, D'UN SOL ÚS. COMPATIBLE AMB ENLIGHT 1800 O EQUIVALENT.
Elèctrodes per a neurofisiologia, Casc amb elèctrodes | ELÈCTRODES PER A NEUROFISIOLOGIA, CASC AMB ELÈCTRODES, CASC AMB ELÈCTRODES DE PLATA (AG) PER A REGISTRE EEG, DIÀMETRE CAP 29-31CM, MIDA NEONAT MITJÀ, LICRA I SILICONA, CORRETGES AJUSTABLES ELÀSTIQUES, PER A REGISTRES PERLLONGATS, LLIURE DE LÀTEX, REUTILITZABLE
Elèctrodes rehabilitació, Elèctrodes d'estimulació antiàlgica | ELÈCTRODES REHABILITACIÓ, ELÈCTRODES D'ESTIMULACIÓ ANTIÀLGICA, ELÈCTRODE ADHESIU PER A ESTIMULACIÓ ANTIÀLGICA MIDA 5 X 10 CM CONNEXIÓ CLIP.
Elèctrodes rehabilitació, Elèctrodes d'estimulació antiàlgica | ELÈCTRODES REHABILITACIÓ, ELÈCTRODES D'ESTIMULACIÓ ANTIÀLGICA, ELÈCTRODE ADHESIU PER A ESTIMULACIÓ ANTIÀLGICA MIDA 5 X 5 CM CONNEXIÓ CLIP.
Elèctrodes per a cirurgia, Elèctrodes bipolars | ELÈCTRODES PER A CIRURGIA, ELÈCTRODES BIPOLARS, SONDA D'ESTIMULACIÓ BIPOLAR PER A ESTIMULACIÓ NERVI FACIAL, RECTA, CONCÈNTRICA, FLEXIBLE, ANGULACIÓ 30°, LONGITUD TIJA 100MM, DIÀMETRE 1MM, CABLE 1,9M, CONNEXIÓ DIN42802, ESTÈRIL, UN SOL ÚS. COMPATIBLE AMB NEUROESTIMULADOR NEURO-IOM 16/S O EQUIVALENT
Elèctrodes per a cirurgia, Elèctrodes monopolars | ELÈCTRODES PER A CIRURGIA, ELÈCTRODES MONOPOLARS, SONDA D'ESTIMULACIÓ MONOPOLAR, LONGITUD 11,5 CM, PUNTA ACTIVA 1MM, DIÀMETRE 1,2MM, LONGITUD DEL CABLE 2,5 M, ELECTRODE D'ACER, MÀNEC POLIETILÈ ERGONÒMIC PER A LOCALITZACIÓ NERVIOSA EN MONITORITZACIÓ INTRAOPERATÒRIA, CONNECTOR TP, ESTÈRIL, UN SOL ÚS.
Elèctrodes per a neurofisiologia, Altres electrodes per a neurofisiologia | ELÈCTRODES PER A NEUROFISIOLOGIA, ALTRES ELECTRODES PER A NEUROFISIOLOGIA, ELÈCTRODE LARÍNGI ADHESIU 2 CANALS, PER TUBS ENDOTRAQUEALS 6-7,5MM DIÀMETRTE, MIDA 34X63MM, AMB CABLE TRENAT DE 200CM+/-10CM, CONNEXIÓ TP FEMELLA, LLIURE DE LÀTEX, UN SOL ÚS.
Elèctrodes per a neurofisiologia, Elèctrode d'agulla d'electromiografia | ELÈCTRODES PER A NEUROFISIOLOGIA, ELÈCTRODE D'AGULLA D'ELECTROMIOGRAFIA, ELÈCTRODE D'AGULLA SUBDERMAL(2 ELÈCTRODES D'AGULLA) PER A REGISTRE I DIAGNÒSTIC DE POTENCIALS MOTORS/EVOCATS, Ø28G, LONGITUD 12MM ±0,5MM ACER INOXIDABLE, CABLE TRENAT PVC 2,5M ±0,25M DIFERENTS COLORS I CONNEXIÓ TP,ESTÈRIL, UN SOL ÚS
Elèctrodes per a neurofisiologia, Elèctrode d'agulla d'electromiografia | ELÈCTRODES PER A NEUROFISIOLOGIA, ELÈCTRODE D'AGULLA D'ELECTROMIOGRAFIA, ELÈCTRODE D'AGULLA SUBCUTÀNIA EN ESPIRAL D'ESTIMULACIÓ I REGISTRE, PER NEUROLOGIA, IOM, 5MMX5MM, AMB CABLE DE 2,5M +/-10CM, CONNEXIÓ FEMELLA TP. LLIURE DE LÀTEX, ESTÈRIL, UN SOL ÚS.
Elèctrodes per a neurofisiologia, Elèctrode d'agulla | ELÈCTRODES PER A NEUROFISIOLOGIA, ELÈCTRODE D'AGULLA, ELÈCTRODE D'AGULLA PER INCISIONS EN PROCEDIMENTS QUIRÚRGICS,DIÀMETRE 1/16",LONGITUD 1/2" I ANGLE DE 45°. REUTILITZABLE.
Elèctrodes per a neurofisiologia, Casc amb elèctrodes | ELÈCTRODES PER A NEUROFISIOLOGIA, CASC AMB ELÈCTRODES, CASC 23 ELÈCTRODES AMB ELECTRODE DE REFERÈNCIA, PER A REGISTRE EEG PERLLONGATS, MATERIAL DE SILICONA AGAFAT EN MASTOIDE, DIÀMETRE CAP 43-47CM +/-5CM, MIDA NEN, COLOR BLAU, REUTILITZABLE
Elèctrodes per a neurofisiologia, Casc amb elèctrodes | ELÈCTRODES PER A NEUROFISIOLOGIA, CASC AMB ELÈCTRODES, CASC 23 ELÈCTRODES AMB ELECTRODE DE REFERÈNCIA, PER A REGISTRE EEG PERLLONGATS, MATERIAL DE SILICONA AGAFAT EN MASTOIDE, DIÀMETRE CAP 47-51CM +/-5CM, MIDA ADULT PETIT, COLOR TARONJA/NEGRE, REUTILITZABLE
Elèctrodes per a neurofisiologia, Casc amb elèctrodes | ELÈCTRODES PER A NEUROFISIOLOGIA, CASC AMB ELÈCTRODES, CASC 23 ELÈCTRODES AMB ELECTRODE DE REFERÈNCIA, PER A REGISTRE EEG PERLLONGATS, MATERIAL DE SILICONA AGAFAT EN MASTOIDE, DIÀMETRE CAP 51-56CM +/-5CM, MIDA ADULT MITJÀ, COLOR VERMELL/NEGRE, REUTILITZABLE
Elèctrodes per a neurofisiologia, Casc amb elèctrodes | ELÈCTRODES PER A NEUROFISIOLOGIA, CASC AMB ELÈCTRODES, CASC DE REIXA AMB 20 ELECTRODES (AGAGCL), PER A REGISTRE EEG, MIDA ADULT GRAN 54-62 CM, AMB CONNEXIÓ TP 1,5MM DIN 42802. UN SOL ÚS.
Elèctrodes per a neurofisiologia, Casc amb elèctrodes | ELÈCTRODES PER A NEUROFISIOLOGIA, CASC AMB ELÈCTRODES, CASC DE REIXA AMB 20 ELECTRODES (AGAGCL), PER A REGISTRE EEG, MIDA ADULT MIG 46-54 CM, AMB CONNEXIÓ TP 1,5MM DIN 42802. UN SOL ÚS.
Elèctrodes per a neurofisiologia, Casc amb elèctrodes | ELÈCTRODES PER A NEUROFISIOLOGIA, CASC AMB ELÈCTRODES, CASC DE REIXA AMB 20 ELECTRODES (AGAGCL), PER A REGISTRE EEG, MIDA PEDIÀTRIC MIG 40-46 CM, AMB CONNEXIÓ TP 1,5MM DIN 42802. UN SOL ÚS.
Elèctrodes per a neurofisiologia, Casc amb elèctrodes | ELÈCTRODES PER A NEUROFISIOLOGIA, CASC AMB ELÈCTRODES, CASC DE REIXA AMB 10 ELECTRODES (AGAGCL), PER A REGISTRE EEG, MIDA PEDIÀTRIC PETIT 34-40 CM, AMB CONNEXIÓ TP 1,5MM DIN 42802. UN SOL ÚS.
Elèctrodes per a neurofisiologia, Elèctrode de terra | ELÈCTRODES PER A NEUROFISIOLOGIA, ELÈCTRODE DE TERRA, EQUIP ELECTRODES PER A REGISTRE EEG FORMAT PER: 6 ELECTRODES TERRA AG/AGCL AMB CABLE CONN/ TP I 42 ELECTRODES AG/AGCL (6 BLISTERS X7 ELECTRODES), PER A 6 PACIENTS. COMPATIBLE AMB CASC INALÀBRIC CEREBAIR O EQUIVALENT
Altres accessoris per a elèctrodes, Altres accesoris elèctrodes | ALTRES ACCESSORIS PER A ELÈCTRODES, ALTRES ACCESORIS ELÈCTRODES, CINTA PER A PREPARACIÓ DE LA PELL ABANS DE COL·LOCAR ELÈCTRODES, PER MILLORAR LA QUALITAT DEL REGISTRE DE MONITORITZACIÓ EN TELEMETRÍA, ECG, HOLTER. AMB DISPENSADOR DE ROTLLE. MIDA: 1,8CM X 5M.
Elèctrodes per a neurofisiologia, Elèctrode per a potencials evocats | ELÈCTRODES PER A NEUROFISIOLOGIA, ELÈCTRODE PER A POTENCIALS EVOCATS, ELÈCTRODE ADHESIU D'HIDROGEL 3,5 X 2,2CM COMPATIBLE AMB EQUIP DE CRIBATGE AUDITIU NEONATAL SERA O EQUIVALENT
Altres accessoris per a elèctrodes, Altres accesoris elèctrodes | ALTRES ACCESSORIS PER A ELÈCTRODES, ALTRES ACCESORIS ELÈCTRODES, CINTA PER A SUBJECCIÓ D'ELÈCTRODES TIPUS CINTURÓ AMB GEL CONDUCTOR I CINTA ADHESIVA. TALLA XL. MIDA: 62 A 67 (+/-0,5)CM. LLIURE DE LÀTEX, D'UN SOL ÚS. COMPATIBLE AMB ENLIGHT 1800 O EQUIVALENT.
Altres accessoris per a elèctrodes, Altres accesoris elèctrodes | ALTRES ACCESSORIS PER A ELÈCTRODES, ALTRES ACCESORIS ELÈCTRODES, CINTA PER A SUBJECCIÓ D'ELÈCTRODES TIPUS CINTURÓ AMB GEL CONDUCTOR I CINTA ADHESIVA. TALLA MITJANA. MIDA: 39 A 43 (+/-0,5)CM. LLIURE DE LÀTEX, D'UN SOL ÚS. COMPATIBLE AMB ENLIGHT 1800 O EQUIVALENT.
Elèctrodes per a neurofisiologia, Elèctrode per a electromiografìa | ELÈCTRODES PER A NEUROFISIOLOGIA, ELÈCTRODE PER A ELECTROMIOGRAFÌA, ELÈCTRODE EPIDURAL FLEXIBLE DE 3 CONTACTES DE PLATÍ AMB CABLE DE 200CM +/-10CM, CONNEXIÓ TP. ESTÈRIL, SOL ÚS.
Elèctrodes per a neurofisiologia, Casc amb elèctrodes | ELÈCTRODES PER A NEUROFISIOLOGIA, CASC AMB ELÈCTRODES, CASC 23 ELÈCTRODES AMB ELECTRODE DE REFERÈNCIA, PER A REGISTRE EEG PERLLONGATS, MATERIAL DE SILICONA SUBJECCIÓ EN MASTOIDE, DIÀMETRE CAP 36-39CM +/-5CM, MIDA BEBÈ, COLOR TARONJA, REUTILITZABLE
Elèctrodes per a cirurgia, Elèctrodes monopolars | ELÈCTRODES PER A CIRURGIA, ELÈCTRODES MONOPOLARS, CAPSA ESTERILITZACIÓ PER ELECTRODE MONOPOLAR RADIOFREQÜENCIA COMPATIBLEGENERADORS COSMAN RFG-1A I RFG-1B O EQUIVALENT
Elèctrodes per a neurofisiologia, Elèctrode per a potencials evocats | ELÈCTRODES PER A NEUROFISIOLOGIA, ELÈCTRODE PER A POTENCIALS EVOCATS, EQUIP PER A CRIBATGE AUDITIU NEONATAL, COMPOST DE: 2 AURICULARS AMB ADHESIU DE PRESSIÓ, 3 ELÈCTRODES ADHESIUS D'HIDROGEL, 1 TOVALLOLETA AMB ALCOHOL. COMPATIBLE AMB L'EQUIP DE CRIBATGE AUDITIU SERA O EQUIVALENT.
Elèctrodes per a neurofisiologia, Elèctrode d'agulla d'electromiografia | ELÈCTRODES PER A NEUROFISIOLOGIA, ELÈCTRODE D'AGULLA D'ELECTROMIOGRAFIA, AGULLA PER A EMG, MONOPOLAR, Ø28G, LONGITUD 38MM ±2MM, PUNTA AGUDA, CAPÇAL RANURAT I ERGONÒMIC, AMB CABLE INTEGRAT DE 76CM ±5CM I CONNEXIÓ SEGURETAT TP FEMELLA, ESTÈRIL, D'UN SOL ÚS.
Elèctrodes per a neurofisiologia, Elèctrode d'agulla d'electromiografia | ELÈCTRODES PER A NEUROFISIOLOGIA, ELÈCTRODE D'AGULLA D'ELECTROMIOGRAFIA, ELÈCTRODE D'AGULLA SUBDERMAL, 1 AGULLA SIMPLE, PER A REGISTRE I DIAGNÒSTIC DE POTENCIALS MOTORS/EVOCATS, Ø27G (0,40MM), LONGITUD 13MM ±0,5MM ACER INOXIDABLE, CABLE AÏLLAT PVC 2,5M ±0,25M DIFERENTS COLORS I CONNEXIÓTP, ESTÈRIL, LLIURE LÀTEX, UN SOL ÚS
Tubs per a ventilació respiratoria., Tubs endotraqueals oronasals especials | TUBS PER A VENTILACIÓ RESPIRATORIA., TUBS ENDOTRAQUEALS ORONASALS ESPECIALS, TUB ENDOTRAQUEAL DE PVC SENSE DEHP, NO REFORÇAT, AMB BALÓ AMB ELECTRODES CONDUCTORS, MARQUES DE COL.LOCACIÓ, PER A LA MONITORITZACIUÓ DE ELECTROMIOGRAFIA (EMG) DE LA MUSCULATURA LARÍNGEA. MIDA 6,0MM. COMPATIBLE AMB MONITORS NIM O EQUIV. ESTÈRIL
Tubs per a ventilació respiratoria., Tubs endotraqueals oronasals especials | TUBS PER A VENTILACIÓ RESPIRATORIA., TUBS ENDOTRAQUEALS ORONASALS ESPECIALS, TUB ENDOTRAQUEAL DE PVC SENSE DEHP, NO REFORÇAT, AMB BALÓ AMB ELECTRODES CONDUCTORS, MARQUES DE COL.LOCACIÓ, PER A LA MONITORITZACIUÓ DE ELECTROMIOGRAFIA (EMG) DE LA MUSCULATURA LARÍNGEA. MIDA 7,0MM. COMPATIBLE AMB MONITORS NIM O EQUIV. ESTÈRIL
Tubs per a ventilació respiratoria., Tubs endotraqueals oronasals especials | TUBS PER A VENTILACIÓ RESPIRATORIA., TUBS ENDOTRAQUEALS ORONASALS ESPECIALS, TUB ENDOTRAQUEAL DE PVC SENSE DEHP, NO REFORÇAT, AMB BALÓ AMB ELECTRODES CONDUCTORS, MARQUES DE COL.LOCACIÓ, PER A LA MONITORITZACIUÓ DE ELECTROMIOGRAFIA (EMG) DE LA MUSCULATURA LARÍNGEA. MIDA 8,0MM. COMPATIBLE AMB MONITORS NIM O EQUIV. ESTÈRIL
Altres accessoris per a elèctrodes, Altres accesoris elèctrodes | ALTRES ACCESSORIS PER A ELÈCTRODES, ALTRES ACCESORIS ELÈCTRODES, ACCESSORIS DE FIXACIÓ CEREBAIR O EQUIVALENT, FORMAT PER CINTES DE SUBJECCIÓ ( SUPERIOR, TRASERA, I MENTÓ) I COIXINET FRONTAL.
Elèctrodes per a neurofisiologia, Elèctrode d'agulla d'electromiografia | ELÈCTRODES PER A NEUROFISIOLOGIA, ELÈCTRODE D'AGULLA D'ELECTROMIOGRAFIA, ELÈCTRODE D'AGULLA SUBDERMAL, 1 AGULLA SIMPLE, PER A REGISTRE I DIAGNÒSTIC DE POTENCIALS MOTORS/EVOCATS, Ø27G (0,40MM), LONGITUD 12-18MM ACER INOXIDABLE, CABLE AÏLLAT PVC 1,5M ±0,25M DIFERENTS COLORS I CONNEXIÓTP, ESTÈRIL, LLIURE LÀTEX, UN SOL ÚS
Elèctrodes per a neurofisiologia, Elèctrode d'agulla d'electromiografia | ELÈCTRODES PER A NEUROFISIOLOGIA, ELÈCTRODE D'AGULLA D'ELECTROMIOGRAFIA, ELÈCTRODE D'AGULLA SUBDERMAL (2) PER A REGISTRE I DIAGNÒSTIC DE POTENCIALS MOTORS/POTENCIALS EVOCATS, Ø27G (0,40MM) X 13MM ±0,5MM ACER INOXIDABLE, CABLE TRENAT PVC 1,5M ±0,5M DIFERENTS COLORS I CONNEXIÓ TP, ESTÈRIL, UN SOL ÚS
Elèctrodes per a neurofisiologia, Elèctrode d'agulla d'electromiografia | ELÈCTRODES PER A NEUROFISIOLOGIA, ELÈCTRODE D'AGULLA D'ELECTROMIOGRAFIA, ELÈCTRODE D'AGULLA SUBDERMAL (2) PER A REGISTRE I DIAGNÒSTIC DE POTENCIALS MOTORS/POTENCIALS EVOCATS, Ø27G (0,40MM) X 18MM ±0,5MM ACER INOXIDABLE, CABLE TRENAT PVC 1,5M ±0,5M DIFERENTS COLORS I CONNEXIÓ TP, ESTÈRIL, UN SOL ÚS
Altres accessoris per a elèctrodes, Altres accesoris elèctrodes | ALTRES ACCESSORIS PER A ELÈCTRODES, ALTRES ACCESORIS ELÈCTRODES, GORRO MALLA PER A SUPORT ELÈCTRODES EEG, MIDA ADULT GRAN 54-62CM. LIUREDE LÀTEX. UN SOL ÚS.
Altres accessoris per a elèctrodes, Altres accesoris elèctrodes | ALTRES ACCESSORIS PER A ELÈCTRODES, ALTRES ACCESORIS ELÈCTRODES, GORRO MALLA PER A SUPORT ELÈCTRODES EEG, MIDA ADULT PETIT 46-54CM. LIURE DE LÀTEX. UN SOL ÚS.
Altres accessoris per a elèctrodes, Altres accesoris elèctrodes | ALTRES ACCESSORIS PER A ELÈCTRODES, ALTRES ACCESORIS ELÈCTRODES, GORRO MALLA PER A SUPORT ELÈCTRODES EEG, MIDA PEDIÀTRIC GRAN 40-46CM. LIURE DE LÀTEX. UN SOL ÚS.
Altres accessoris per a elèctrodes, Altres accesoris elèctrodes | ALTRES ACCESSORIS PER A ELÈCTRODES, ALTRES ACCESORIS ELÈCTRODES, GORRO MALLA PER A SUPORT ELÈCTRODES EEG, MIDA PEDIÀTRIC PETIT 34-40CM. LIURE DE LÀTEX. UN SOL ÚS.
Elèctrodes per a neurofisiologia, Elèctrode d'agulla d'electromiografia | ELÈCTRODES PER A NEUROFISIOLOGIA, ELÈCTRODE D'AGULLA D'ELECTROMIOGRAFIA, ELÈCTRODE SUBDÈRMIC D'AGULLA MONOPOLAR PER REGISTRE EMG INTRAOPERATORI,DIÀMETRE 0,4MM,LLARGÀRIA 12MM +/-2MM,D'ACER,AMB CABLE INTEGRAT D'1M DE LONGITUD.COMPATIBLE AMB NIM O EQUIV. ESTÈRIL,UN SOL ÚS.
Elèctrodes per a neurofisiologia, Elèctrode per a electroretinografìa | ELÈCTRODES PER A NEUROFISIOLOGIA, ELÈCTRODE PER A ELECTRORETINOGRAFÌA, ELÈCTRODE DTL PER A ELECTRORETINOGRAFIA AMB FIL D'ACER INOXIDABLE D'ALTA CONDUCCIÓ, ADHESIU HIPOALERGÈNIC. NO ESTÈRIL.
Altres accessoris per a elèctrodes, Altres accesoris elèctrodes | ALTRES ACCESSORIS PER A ELÈCTRODES, ALTRES ACCESORIS ELÈCTRODES, CINTA ELÀSTICA PER A SUBJECCIÓ D'ELÈCTRODES GRADUABLE AMB VELCRO. MIDA 8CM AMPLADA I 30CM +/-5CM LLARGÀRIA.
Elèctrodes per a neurofisiologia, Elèctrode d'agulla d'electromiografia | ELÈCTRODES PER A NEUROFISIOLOGIA, ELÈCTRODE D'AGULLA D'ELECTROMIOGRAFIA, ELÈCTRODES D'AGULLA BAIXA IMPEDÀNCIA PER A EEG CEREBRAL CONTÍNU A LLARG TERMINI EN NOUNATS. MIDA 14MM 27G. AMB CODI DE COLOR. CONNEXIÓ TP, COMPATIBLE AMB EL SISTEMA OBM O EQUIVALENT
Elèctrodes per a neurofisiologia, Altres electrodes per a neurofisiologia | ELÈCTRODES PER A NEUROFISIOLOGIA, ALTRES ELECTRODES PER A NEUROFISIOLOGIA, ELECTRODE D'ESTIMULACIÓ TRIPOLAR PER A MONITORITZACIÓ INTRAOPERATÒRIA,PUNTA GANXO EN ANGULACIÓ 100 GRAUS,LONGITUD DE TREBALL 70-120MM,DIÀMETRE DE SONDA 1,2MM,DISTÀNCIA ENTRE POLS 5MM,LONGITUD CABLE 200±10CM. LLIURE DE LÀTEX,ESTÈRIL,UN SOL ÚS
Altres accessoris per a elèctrodes, Altres accesoris elèctrodes | ALTRES ACCESSORIS PER A ELÈCTRODES, ALTRES ACCESORIS ELÈCTRODES, COIXINET DE FELTRE PER A ESTIMULADOR BIPOLAR DANTEC O EQUIVALENT
Elèctrodes per a cirurgia, Elèctrodes monopolars | ELÈCTRODES PER A CIRURGIA, ELÈCTRODES MONOPOLARS, ESTIMULADOR MONOPOLAR PER A LA LOCALITZACIÓ I MAPEIG DELS NERVIS MOTORS,TEIXIT MUSCULAR,IDENTIFICAR I TESTAR NERVIS AL CAMP QUIRÚRGIC,26CM DE LONGITUD,FREQÜÈNCIA 16HZ(±1HZ), VIDA ÚTIL 7H ,LLIURE DE LÀTEX, ESTÈRIL, UN SOL ÚS.CHECKPOINT 9094 O EQUIVALENT
Elèctrodes per a neurofisiologia, Altres electrodes per a neurofisiologia | ELÈCTRODES PER A NEUROFISIOLOGIA, ALTRES ELECTRODES PER A NEUROFISIOLOGIA, ELÈCTRODES D'ESTIMULACIÓ ACTIVACIÓ I REEDUCACIÓ NEUROMUSCULAR DE LA CAPACITAT DE DEGLUCIÓ, UN SOL ÚS, COMPATIBLE AMB SISTEMA D'ELECTROTERAPIA IBIOFEEDBACK SEMG VITALSTIM PLUS O EQUIVALENT
Elèctrodes per a neurofisiologia, Elèctrode de disc | ELÈCTRODES PER A NEUROFISIOLOGIA, ELÈCTRODE DE DISC, ELÈCTRODE DE CULLETERA ADHESIVA PER EEG AMB CABLE DE 150CM +/-5CM. UN SOL ÚS. LLIURE DE LÀTEX
Altres accessoris per a elèctrodes, Altres accesoris elèctrodes | ALTRES ACCESSORIS PER A ELÈCTRODES, ALTRES ACCESORIS ELÈCTRODES, CINTA ELÀSTICA X A SUBJECCIÓ D'ELECTRODES EN VELCRO GRADUABLE. MIDA 2CMAMPLADA X 45CMM +/-5CM LLARGARIA(B*)BAIXA_ESTUDI GERÈNCIA
Elèctrodes per a neurofisiologia, Elèctrode per a electromiografìa | ELÈCTRODES PER A NEUROFISIOLOGIA, ELÈCTRODE PER A ELECTROMIOGRAFÌA, ESTIMULADOR BIPOLAR DE BARRA PER EMG AMB 2 FELTRES 7MM, DISTÀNCIA ENTREPOLS 25MM,AMB CABLE 200CM +/-10CM, BANDA DE FIXACIÓ, REUTILITZABLE, CONNEXIÓ DIN 5 PIN.
Elèctrodes rehabilitació, Elèctrodes d'estimulació antiàlgica | ELÈCTRODES REHABILITACIÓ, ELÈCTRODES D'ESTIMULACIÓ ANTIÀLGICA, ELECTRODE PER TERAPIA D'ONES DE XOC EXTRACORPOREA COMPATIBLEAMB SISTEMAORTHOGOLD280 O EQUIVALENT.
Elèctrodes per a neurofisiologia, Elèctrode d'agulla d'electromiografia | ELÈCTRODES PER A NEUROFISIOLOGIA, ELÈCTRODE D'AGULLA D'ELECTROMIOGRAFIA, ELÈCTRODE D'AGULLA AMB BATERIA INCORPORADA, POTENCIA AJUSTABLE 0,5-1,0-2,0MA, LOCALITZADOR DE NERVIS AMB ALLIBERACIÓ D´ESTIMULACIÓ CONTINUA. COMPATIBLE AMB TOTS ELS SISTEMES DE REGISTRE NEUROFISIOLÒGIC.
Altres accessoris per a elèctrodes, Altres accesoris elèctrodes | ALTRES ACCESSORIS PER A ELÈCTRODES, ALTRES ACCESORIS ELÈCTRODES, SENSORS PER BANDES INDUCTIVES EN EL REGISTRE DE LA SON, MIDA ADULT, UN SOL ÚS, COMPATIBLES AMB MONITOS ALICE NIGHTONE O EQUIVALENT
Altres accessoris per a elèctrodes, Altres accesoris elèctrodes | ALTRES ACCESSORIS PER A ELÈCTRODES, ALTRES ACCESORIS ELÈCTRODES, BANDES INDUCTIVES ELÀTIQUES PER A L¿ESTUDI DE LA SON, MIDA ADULT 120CM +/-2CM, UN SOL ÚS.
Altres accessoris per a elèctrodes, Altres accesoris elèctrodes | ALTRES ACCESSORIS PER A ELÈCTRODES, ALTRES ACCESORIS ELÈCTRODES, BANDES INDUCTIVES ELÀTIQUES PER A L¿ESTUDI DE LA SON, MIDA ADULT 150CM +/-2CM, UN SOL ÚS.
Elèctrodes per a neurofisiologia, Elèctrode per a electromiografìa | ELÈCTRODES PER A NEUROFISIOLOGIA, ELÈCTRODE PER A ELECTROMIOGRAFÌA, ELÈCTRODE ADHESIU AMB CAPA DE CARBÓ I PELÍCULA DE GEL CONDUCTOR PER A LA CAPTACIÓ DE SENYALS DE RESPOSTA MUSCULAR A TRAVÉS D'ELECTROMIOGRAFIA IELECTROESTIMULACIÓ MUSCULAR, 50X50MM, AMB CONNEXIÓ FEMELLA 2MM, NO ESTÈRIL, UN SOL ÚS
Elèctrodes per a neurofisiologia, Elèctrode per a electromiografìa | ELÈCTRODES PER A NEUROFISIOLOGIA, ELÈCTRODE PER A ELECTROMIOGRAFÌA, ELECTRODE DE SUPERFÍCIE PER EMG DE CEL.LULOSA PEDIÀTRIC
Elèctrodes per a cirurgia, Elèctrodes monopolars | ELÈCTRODES PER A CIRURGIA, ELÈCTRODES MONOPOLARS, ELÈCTRODE DE DOS CANALS MONOPOLAR ESTIMULADOR DEL NERVI RECURRENT, ADHESIU PER TUBS ENDOTRAQUEALS DE 7,5 A 9MM, LONG 2CM D'ACER INOXIDABLE GRAU MÈDIC I FIBRES DE PLATA, LONG CABLE 75CM +/- 5CM, CONNEXIÓ DIN COMPATIBLE NEUROESTIMULADOR AVALANCHE O EQUIV
Elèctrodes per a neurofisiologia, Elèctrode d'agulla d'electromiografia | ELÈCTRODES PER A NEUROFISIOLOGIA, ELÈCTRODE D'AGULLA D'ELECTROMIOGRAFIA, ELÈCTRODE D'AGULLA SUBDÈRMIQUES (DUES) PER A EEG, PE, IOM, DIÀMETRE 27G, LLARGÀRIA 12MM ±2MM, AMB CABLES DE DIFERENTS COLORS ENTRELLAÇATS INTEGRATS 200CM ±10CM, CONNEXIÓ TP Ø1,5MM.
Elèctrodes per a neurofisiologia, Casc amb elèctrodes | ELÈCTRODES PER A NEUROFISIOLOGIA, CASC AMB ELÈCTRODES, CASC AMB ELÈCTRODES D'ESTANY (SN) PER A REGISTRE EEG, DIÀMETRE CAP 22-26CM, MIDA INFANTIL, COLOR VERMELL, AMB ELÈCTRODE EXTRA DE REFERÈNCIA, REUTILITZABLE(B*)BAIXA_ESTUDI GERÈNCIA
Elèctrodes per a neurofisiologia, Elèctrode per a electromiografìa | ELÈCTRODES PER A NEUROFISIOLOGIA, ELÈCTRODE PER A ELECTROMIOGRAFÌA, ELÈCTRODE D'ANELLS DIGITALS PER A ESTUDIS DE CONDUCCIÓ NERVIOSA COMPOST PER DOS ANELLS AMB CABLES TRENATS 1,2M +/20CM I DOS CONNECTORS 1,5MM FEMELLA TP
Elèctrodes per a neurofisiologia, Elèctrode de terra | ELÈCTRODES PER A NEUROFISIOLOGIA, ELÈCTRODE DE TERRA, ELÈCTRODE DE TERRA AMB VELCRO PER A ÚS AMB GEL DE SOLUCIÓ SALINA, PROBES SENSORIALS, MOTORES I ELECTROMIOGRÀFIQUES, AMPLADA VELCRO 20CM, LLARGÀRIA 45CM, CONNECTOR FEMELLA TP 1,5CM, LLIURE DE LÀTEX(B*)BAIXA_ESTUDI GERÈNCIA
Elèctrodes per a neurofisiologia, Elèctrode d'agulla d'electromiografia | ELÈCTRODES PER A NEUROFISIOLOGIA, ELÈCTRODE D'AGULLA D'ELECTROMIOGRAFIA, ELÈCTRODE SUBDÈRMIC D'AGULLA PER REGISTRE EMG INTRAOPERATORI, 4 CANALS, 18MM, DISTÀNCIA ENTRE ELÈCTRODES 2,5MM, AMB RECOBRIMENT AÏLLANT A LA PUNTA FINS A 5MM, CABLE TRENAT LLARGÀRIA 1M, COMP AMB NEUROESTIMULADOR NEURO-IOM 16/S O EQUIV. ESTÈRIL, UN SOL ÚS
Elèctrodes per a neurofisiologia, Elèctrode d'agulla d'electromiografia | ELÈCTRODES PER A NEUROFISIOLOGIA, ELÈCTRODE D'AGULLA D'ELECTROMIOGRAFIA, AGULLA PER A EMG, CONCÈNTRICA, Ø23G, LONGITUD 75MM ±5MM, PUNTA BISEL.LADA, CAPÇAL RANURAT I ERGONÒMIC, ESTÈRIL, D'UN SOL ÚS
Elèctrodes per a neurofisiologia, Elèctrode per a electromiografìa | ELÈCTRODES PER A NEUROFISIOLOGIA, ELÈCTRODE PER A ELECTROMIOGRAFÌA, ELECTRODES SUPERFICIE ADHESIUS PER A LA ANALISI DE LA COMPOSICIÓ CORPORAL PER A BIOIMPEDÀNCIA. MIDA 15MM (AMPLE) X 50MM (LLARG), D'UN SOL ÚS, ENVÀS EN PAQUET DE 40 UNITATS. COMPATIBLE AMB L'EQUIP BODYSTAT O EQUIVALENT
Elèctrodes per a neurofisiologia, Elèctrode d'agulla d'electromiografia | ELÈCTRODES PER A NEUROFISIOLOGIA, ELÈCTRODE D'AGULLA D'ELECTROMIOGRAFIA, ELÈCTRODE DE FIL DE 40CM+/-5CM AMB RECUBRIMENT DE TEFLÓ, AMB AGULLA DE 13MM+/-2MM EXTRAÏBLE PER AL REGISTRE EMG, CONNEXIÓ TOUCH PROOF (TP). ESTÈRIL, REUTILITZABLE
Elèctrodes per a neurofisiologia, Casc amb elèctrodes | ELÈCTRODES PER A NEUROFISIOLOGIA, CASC AMB ELÈCTRODES, CASC AMB 20 ELÈCTRODES MÉS UN ELECTRODE DE REFERÈNCIA, PER A REGISTRE EEG, DIÀMETRE CAP 46-50CM +/-5CM, MIDA ADULT PETIT, COLOR VERD, REUTILITZABLE
Elèctrodes per a neurofisiologia, Elèctrode per a electromiografìa | ELÈCTRODES PER A NEUROFISIOLOGIA, ELÈCTRODE PER A ELECTROMIOGRAFÌA, ELÈCTRODE DE SUPERFÍCIE MULTIFUNCIÓ PER A PROBES NEUROLÒGIQUES (EMG,NCS,PSG,ENG,EOG,PG) MIDA 20X28MM+/-5MM, ÀREA DE REGISTRE 490MM² ±5MM², GEL SÒLID, AUTOADHESIU,SENSOR AG/AGCL, LLARGÀRIA CABLE 20CM +/-5CM, CONNEXIÓ MASCLE Ø0,7MM, UN SOL ÚS
Elèctrodes per a neurofisiologia, Casc amb elèctrodes | ELÈCTRODES PER A NEUROFISIOLOGIA, CASC AMB ELÈCTRODES, CASC AMB 20 ELÈCTRODES MÉS UN ELECTRODE DE REFERÈNCIA, PER A REGISTRE EEG, DIÀMETRE CAP 54-58CM +/-5CM, MIDA ADULT GRAN, COLOR GROC, REUTILITZABLE
Elèctrodes per a neurofisiologia, Elèctrode d'agulla | ELÈCTRODES PER A NEUROFISIOLOGIA, ELÈCTRODE D'AGULLA, EQUIP D'ESTIMULACIÓ PERCUTÀNIA PER AL TRACTAMENT DE LA INCONTINÈNCIA FECAL I URINARIA COMPOST PER 2 AGULLES D'ACER INOXIDABLE GRAU MÈDIC 34G, CABLE AMB ELÈCTRODE AMB PRESA DE TERRA I COTÓ AMB ALCOHOL, COMPATIBLE AMB NEUROESTIMULADOR URGENT PC O EQUIVALEN
Elèctrodes per a neurofisiologia, Elèctrode per a potencials evocats | ELÈCTRODES PER A NEUROFISIOLOGIA, ELÈCTRODE PER A POTENCIALS EVOCATS, REGLA PER A POSICIONAMENT D'ELÈCTRODES HIDROGEL I ELÈCTRODES AGULLA PER A NADONS A TERME I PRE-TERME, COMPATIBLES AMB MONITOR CFM OLYMPIC 6000 O EQUIVALENT
Elèctrodes per a cirurgia, Elèctrodes bipolars | ELÈCTRODES PER A CIRURGIA, ELÈCTRODES BIPOLARS, ELÈCTRODE D'ESTIMULACIÓ SUPERFICIAL BIPOLAR AMB ENCOIXINAT Ø7MM, DISTÀNCIA ENTRE FELTRES 20MM, CABLE LLARGÀRIA 1,8M, CONNEXIÓ TP
Elèctrodes per a neurofisiologia, Casc amb elèctrodes | ELÈCTRODES PER A NEUROFISIOLOGIA, CASC AMB ELÈCTRODES, CASC AMB ELÈCTRODES D'ESTANY (SN) PER A REGISTRE EEG, DIÀMETRE CAP 30-34CM, MIDA ADULT MITJÀ, COLOR GROC, AMB ELÈCTRODE EXTRA DE REFERÈNCIA, REUTILITZABLE(B*)BAIXA_ESTUDI GERÈNCIA
Elèctrodes per a neurofisiologia, Casc amb elèctrodes | ELÈCTRODES PER A NEUROFISIOLOGIA, CASC AMB ELÈCTRODES, CASC AMB ELÈCTRODES D'ESTANY (SN) PER A REGISTRE EEG, DIÀMETRE CAP 38-42CM, MIDA INFANTIL, COLOR ROSA FOSC AMB ELÈCTRODE EXTRA DE REFERÈNCIA, REUTILITZABLE
Elèctrodes per a neurofisiologia, Elèctrode per a electroretinografìa | ELÈCTRODES PER A NEUROFISIOLOGIA, ELÈCTRODE PER A ELECTRORETINOGRAFÌA, ELÈCTRODE DTL PER A ELECTRORETINOGRAFIA. ESTÈRIL. UN SOL ÚS.(B*)BAIXA_ESTUDI GERÈNCIA
Elèctrodes per a neurofisiologia, Elèctrode per a potencials evocats | ELÈCTRODES PER A NEUROFISIOLOGIA, ELÈCTRODE PER A POTENCIALS EVOCATS, ELÈCTRODES D' HIDROGEL PER A EEG CEREBRAL CONTÍNU A LLARG TERMINI EN NOUNATS, COMPATIBLE AMB MONITOR CFM OLYMPIC 6000 O EQUIVALENT(B*)BAIXA_ESTUDI GERÈNCIA
Elèctrodes per a neurofisiologia, Casc amb elèctrodes | ELÈCTRODES PER A NEUROFISIOLOGIA, CASC AMB ELÈCTRODES, CASC AMB ELÈCTRODES DE PLATA (AG) PER A REGISTRE EEG, DIÀMETRE CAP 25-27CM, MIDA NEONAT PETIT, LICRA I SILICONA, CORRETGES AJUSTABLES ELÀSTIQUES, PER A REGISTRES PERLLONGATS, LLIURE DE LÀTEX, REUTILITZABLE
Elèctrodes per a neurofisiologia, Elèctrode d'agulla d'electromiografia | ELÈCTRODES PER A NEUROFISIOLOGIA, ELÈCTRODE D'AGULLA D'ELECTROMIOGRAFIA, ELÈCTRODES HELICOÏDALS/D'AGULLA EN ESPIRAL DE 23G(0,6 MM) AMB PUNTA, CABLE DE 120CM +/-10M I CONNECTOR TP AMB 6 ELÈCTRODES DE DIFERENTS COLORS, ESTÈRILS I D'UN SOL ÚS.
Elèctrodes per a neurofisiologia, Elèctrode d'agulla d'electromiografia | ELÈCTRODES PER A NEUROFISIOLOGIA, ELÈCTRODE D'AGULLA D'ELECTROMIOGRAFIA, ELÈCTRODE D'AGULLA SUBDÈRMICA PER A EEG, PE, IOM, EMG, DIÀMETRE 26G, LLARGÀRIA 19MM +/-2MM, AMB CABLE INTEGRAT 150CM +/-0,25CM, CONNEXIÓ TP 1,5MM. UN SOL ÚS.
Elèctrodes per a neurofisiologia, Casc amb elèctrodes | ELÈCTRODES PER A NEUROFISIOLOGIA, CASC AMB ELÈCTRODES, CASC AMB ELÈCTRODES D'ESTANY (SN) PER A REGISTRE EEG, DIÀMETRE CAP 42-46CM, MIDA INFANTIL, ETRE 15-20 ELÈCTRODES, COLOR BLAU CEL AMB ELÈCTRODE EXTRA DE REFERÈNCIA, REUTILITZABLE
Elèctrodes per a neurofisiologia, Elèctrode d'agulla d'electromiografia | ELÈCTRODES PER A NEUROFISIOLOGIA, ELÈCTRODE D'AGULLA D'ELECTROMIOGRAFIA, ELÈCTRODE D'AGULLA PER A REGISTRE DE POTENCIALS MOTORS DURANT LA MONITORITZACIÓ INTRAOPERATÒRIA, APARELLAT, AMB CÀNULA Ø25GX30MM, CABLE PVC I TEFLÓ 45CM +/-5CM AMB CONNEXIÓ TOUCH PROOF (TP) ESTÈRIL, UN SOL ÚS
Elèctrodes per a neurofisiologia, Elèctrode d'agulla d'electromiografia | ELÈCTRODES PER A NEUROFISIOLOGIA, ELÈCTRODE D'AGULLA D'ELECTROMIOGRAFIA, ELÈCTRODE DE FIL DE 40CM+/-5CM AMB RECUBRIMENT DE TEFLÓ, AMB AGULLA DE 50MM+/-2MM EXTRAÏBLE PER AL REGISTRE EMG, CONNEXIÓ TOUCH PROOF (TP). ESTÈRIL, REUTILITZABLE
Elèctrodes per a cirurgia, Elèctrodes bipolars | ELÈCTRODES PER A CIRURGIA, ELÈCTRODES BIPOLARS, SONDA D'ESTIMULACIÓ BIPOLAR NEUROFISIOLÒGICA, GANXO EN ANGULACIÓ 100°AMB PUNTES ACTIVES 10MM, DIÀMETRE 1,0MM, DISTÀNCIA ENTRE POLS 5MM, LONGITUD CABLE 1,8M, CONNECTORS TP, LLIURE DE LÀTEX, UN SOL ÚS
Elèctrodes per a neurofisiologia, Elèctrode d'agulla d'electromiografia | ELÈCTRODES PER A NEUROFISIOLOGIA, ELÈCTRODE D'AGULLA D'ELECTROMIOGRAFIA, AGULLA PER A EMG, MONOPOLAR, Ø26G, LONGITUD 38MM ±2MM, PUNTA AGUDA, CAPÇAL RANURAT I ERGONÒMIC, AMB CABLE INTEGRAT DE 76CM ±5CM I CONNEXIÓ SEGURETAT TP FEMELLA, ESTÈRIL, D'UN SOL ÚS.
Elèctrodes per a neurofisiologia, Elèctrode per a electromiografìa | ELÈCTRODES PER A NEUROFISIOLOGIA, ELÈCTRODE PER A ELECTROMIOGRAFÌA, FELTRES PER A ELÈCTRODE DE BARRA O BLOC AMB CINTA FIXADORA, COMPATIBLE AMB CODI 30031810, REUTILITZABLE, (BOSSA 10 UNITATS)
Elèctrodes per a neurofisiologia, Elèctrode d'agulla | ELÈCTRODES PER A NEUROFISIOLOGIA, ELÈCTRODE D'AGULLA, DISP EN FORMA DE PINÇA PER ESTIMULACIÓ PERIÒDICA CONTÍNUA AUTOMÀTICA DE NERVI, Ø3MM (RANG DE2 A 3MM) A/ELÈCTRODE AGULLA SUBDÈRMICA,CABLE I CONNECTOR,COMP A/SIST MONITORITZ NERVIOSA NIM-RESPONSE 3,0/NIM-NEURO O EQU
Elèctrodes per a neurofisiologia, Altres electrodes per a neurofisiologia | ELÈCTRODES PER A NEUROFISIOLOGIA, ALTRES ELECTRODES PER A NEUROFISIOLOGIA, ELÈCTRODE LARÍNGI ADHESIU 4 CANALS, PER A TUBS ENDOTRAQUEALS 7-9MM DIÀMETRE, MONITORITZACIÓ INTRAOPERATÒRIA LARINGE, LLIURE LÀTEX, UN SOL ÚS(B*)BAIXA_ESTUDI GERÈNCIA
Elèctrodes per a neurofisiologia, Casc amb elèctrodes | ELÈCTRODES PER A NEUROFISIOLOGIA, CASC AMB ELÈCTRODES, CASC AMB ELÈCTRODES DE PLATA (AG) PER A REGISTRE EEG, DIÀMETRE CAP 58-62CM, MIDA ADULT, LICRA I SILICONA, CORRETGES AJUSTABLES ELÀSTIQUES, PER A REGISTRES PERLLONGATS, LLIURE DE LÀTEX, REUTILITZABLE
Elèctrodes per a neurofisiologia, Elèctrode d'agulla d'electromiografia | ELÈCTRODES PER A NEUROFISIOLOGIA, ELÈCTRODE D'AGULLA D'ELECTROMIOGRAFIA, ELÈCTRODE D'AGULLA SUBDERMAL (2) PER A REGISTRE I DIAGNÒSTIC DE POTENCIALS MOTORS/POTENCIALS EVOCATS, Ø28G ( 0,35MM) X 7MM ±0,5MM ACER INOXIDABLE, CABLE TRENAT PVC 2M ±0,5M DIFERENTS COLORS I CONNEXIÓ TP, ESTÈRIL, UN SOL ÚS
Elèctrodes per a neurofisiologia, Casc amb elèctrodes | ELÈCTRODES PER A NEUROFISIOLOGIA, CASC AMB ELÈCTRODES, CASC AMB 20 ELÈCTRODES MÉS UN ELECTRODE DE REFERÈNCIA, PER A REGISTRE EEG, DIÀMETRE CAP 50-54CM +/-5CM, MIDA ADULT MITJÀ, COLOR GROC, REUTILITZABLE
Elèctrodes per a neurofisiologia, Elèctrode d'agulla | ELÈCTRODES PER A NEUROFISIOLOGIA, ELÈCTRODE D'AGULLA, DISP EN FORMA DE PINÇA PER ESTIMULACIÓ PERIÒDICA CONTÍNUA AUTOMÀT DE NERVI, Ø2MM (RANG DE 2 A 3MM) A/ELÈCTRODE AGULLA SUBDÈRMICA,CABLE I CONNECTOR,COMP A/SIST MONITORITZ NERVIOSA NIM-RESPONSE 3,0/NIM-NEURO O EQU
Sensors, Banda toràcica | SENSORS, BANDA TORÀCICA, BANDA TORÀCICA/ABDOMINAL PER A REGISTRE EN POLIGRAFIA/REGISTRE D'ESFORÇ RESPIRATORI EN PACIENT ADULT I PEDIÀTRIC, ROTLLE DE 20M, UN SOL ÚS, COMPATIBLE AMB MONITOR EMBLETTA I LÍNIA D'AMPLIFICADORS D'EMBLA PSG O EQUIVALENT
Altre material sanitari, Sèrums irrigació | ALTRE MATERIAL SANITARI, SÈRUMS IRRIGACIÓ, SÈRUM FISIOLÒGIC CINA AL 0,9% PER A RENTAT, AMPOLLA DE PLÀSTIC, 30 ML, PER A IRRIGACIÓ (0000321B05)(B*)BAIXA_ESTUDI GERÈNCIA
Altre material sanitari, Sèrums irrigació | ALTRE MATERIAL SANITARI, SÈRUMS IRRIGACIÓ, SÈRUM FISIOLÒGIC CINA AL 0,9% PER A RENTAT, AMPOLLA DE PLÀSTIC, 100 ML, PER A IRRIGACIÓ (0000321B05)(B*)BAIXA_ESTUDI GERÈNCIA
Altre material sanitari, Sèrums irrigació | ALTRE MATERIAL SANITARI, SÈRUMS IRRIGACIÓ, SÈRUM FISIOLÒGIC CINA AL 0,9% PER A RENTAT, AMPOLLA DE PLÀSTIC, 250 ML, PECR A IRRIGACIÓ (0000322B05)
Altre material sanitari, Sèrums irrigació | ALTRE MATERIAL SANITARI, SÈRUMS IRRIGACIÓ, SÈRUM FISIOLÒGIC CINA AL 0,9% PER A RENTAT, AMPOLLA DE PLÀSTIC, 1000 ML, PER A IRRIGACIÓ (0000324B05)
Altre material sanitari, Sèrums irrigació | ALTRE MATERIAL SANITARI, SÈRUMS IRRIGACIÓ, SÈRUM FISIOLÒGIC CINA AL 0,9% PER A RENTAT, AMPOLLA DE PLÀSTIC, 120 ML, PER A IRRIGACIÓ(B*)BAIXA_ESTUDI GERÈNCIA
Altre material sanitari, Sèrums irrigació | ALTRE MATERIAL SANITARI, SÈRUMS IRRIGACIÓ, SÈRUM FISIOLÒGIC CINA AL 0,9% PER A RENTAT, AMPOLLA DE PLÀSTIC, 3000 ML, PER A IRRIGACIÓ
Altre material sanitari, Sèrums irrigació | ALTRE MATERIAL SANITARI, SÈRUMS IRRIGACIÓ, SÈRUM FISIOLÒGIC CINA AL 0,9% PER A RENTAT, AMPOLLA DE PLÀSTIC, 60 ML, PER A IRRIGACIÓ
Altre material sanitari, Sèrums irrigació | ALTRE MATERIAL SANITARI, SÈRUMS IRRIGACIÓ, SÈRUM FISIOLÒGIC CINA AL 0,9% PER A RENTAT, AMPOLLA DE PLÀSTIC, 500 ML, PER A IRRIGACIÓ
Altre material sanitari, Sèrums irrigació | ALTRE MATERIAL SANITARI, SÈRUMS IRRIGACIÓ, AIGUA DESTILADA, ESTÈRIL, APIRÒGENA, PER A IRRIGACIÓ. ENVÀS DE 1000 ML.
Altre material sanitari, Sèrums irrigació | ALTRE MATERIAL SANITARI, SÈRUMS IRRIGACIÓ, SÈRUM FISIOLÒGIC CINA AL 0,9% PER A RENTAT, AMPOLLA DE PLÀSTIC, 500 ML, PER A IRRIGACIÓ(B*)BAIXA_ESTUDI GERÈNCIA
Control esteriltzació, Etiquetes per a proves d'esterilització | CONTROL ESTERILTZACIÓ, ETIQUETES PER A PROVES D'ESTERILITZACIÓ, EQUIP ETIQUETES I CINTA IMPRESSIÓ PER A TOTS ELS PROCESSOS ESTERILITZACIÓ COMPOST PER: ETIQUETES 42X83MM,DE PAPER SILICONAT A/ADHESIU TRANSPARENT PERMANENT,CONTROL PAS TERMOCRÒNIC 130º.CINTA RESINA PURA P/IMPRESSIÓ DE LES ETIQUETES,MIDA CINTA:40MMX300M.
Control esteriltzació, Etiquetes per a proves d'esterilització | CONTROL ESTERILTZACIÓ, ETIQUETES PER A PROVES D'ESTERILITZACIÓ, ETIQUETAPLÀSTIC PRE-IMPRESA AMB CODIBARRES PER A LA IDENTIFICACIÓCISTELLESRENTAT, MIDA 90X33MM,COLOR VERD, RESISTENT ESTERLITZACIÓ EN VAPOR FINS 134º I BAIXA TEMPERATURA COMPATIBLE AMB SISTEMAGESTIÓ I CONTROL GEASOFT O EQUIVALE
Control esteriltzació, Etiquetes per a proves d'esterilització | CONTROL ESTERILTZACIÓ, ETIQUETES PER A PROVES D'ESTERILITZACIÓ, EQUIP ETIQUETES I CINTA IMPRESSIÓ P/PROCESSOS ESTERILITZA COMPOST: ETIQUETA 42X83MM TREP DOS ETQ, MIDES: 37X20MM I 37X50MM, PAPER SILICONAT GLASINAT BLANC A/ADH TRANSP PERM. CINTA RESINA, SUP FILM 4,5 +/- 0,4M, COLOR NEGRE. RELACIÓ IMP CINT/ETI:1/1.250
Control esteriltzació, Etiquetes per a proves d'esterilització | CONTROL ESTERILTZACIÓ, ETIQUETES PER A PROVES D'ESTERILITZACIÓ, PENJADOR PORTAETIQUETA PER A CONTENIDORS ESTERILITZACIÓ DE PAPER I POLIÈSTER, MIDA: 170 X 45MM
Control esteriltzació, Etiquetes per a proves d'esterilització | CONTROL ESTERILTZACIÓ, ETIQUETES PER A PROVES D'ESTERILITZACIÓ, EQUIP ETIQUETES I CINTA IMPRESSIÓ P/PROCESSOS ESTERILITZA COMPOST: ETIQUETA 29 X 105MM PAPER SINTÈTIC BLANC D'ALTA TRANSPARÈNCI, AMB ADHESIU TRANSPARENT PERMANENT. CINTA RESINA PURA PER IMPRESSIÓ INDELEBLE COLOR NEGRE. RELACIÓ IMP CINT/ETI:1/2.500
Control esteriltzació, Altres material control esterlització | CONTROL ESTERILTZACIÓ, ALTRES MATERIAL CONTROL ESTERLITZACIÓ, PLACA DE PLÀSTIC DE 58MM+/-2MM X 38MM+/-2MM TIPUS SANDVITX DE 3 CAPES, MARCADES AMB CODI DE BARRES, 128C, RESISTENT AL RENTAT I A LA TERMODESINFECCIÓ. COMPATIBLE AMB SISTEMA MARVAX O EQUIVALENT
Catèters intravasculars per a perfusió, Catèter intravascular arterial d'accés radial | CATÈTERS INTRAVASCULARS PER A PERFUSIÓ, CATÈTER INTRAVASCULAR ARTERIAL D'ACCÉS RADIAL, EQUIP PUNCIÓ ARTERIAL TÈCNICA SELDINGER COMPOST: CATÈTER (PEBA) RADIOOPAC, CALIBRE:18G, LLARGÀRIA 8CM; AGULLA INTRODUCTORA 18GX50MM; GUIA EN RECTA 0,025"X33CM, ALLARGADOR 7CM, 1 CLAMP I ALES DE SUTURA BAIX PERFIL, LLIURE LÀTEX, DEHP. ESTÈRIL, UN SOL ÚS
Catèters intravasculars per a perfusió, Catèter intravascular arterial d'accés radial | CATÈTERS INTRAVASCULARS PER A PERFUSIÓ, CATÈTER INTRAVASCULAR ARTERIAL D'ACCÉS RADIAL, EQUIP PUNCIÓ ARTERIAL RADIAL/FEMORAL TÈCNICA SELDINGER COMPOST: CATÈTER DE POLIETILÈ (PE),RADIOOPAC, TRANSPARENT, CALIBRE: 20G ,LLARGÀRIA 8CM; AGULLA INTRODUCTORA 20GX38MM; GUIA RECTA Ø 0,53MMX20CM, ALES DE SUTURA, LLIURE LÀTEX, DEHP. ESTÈRIL, UN SOL ÚS
Catèters intravasculars per a perfusió, Catèter intravascular arterial d'accés radial | CATÈTERS INTRAVASCULARS PER A PERFUSIÓ, CATÈTER INTRAVASCULAR ARTERIAL D'ACCÉS RADIAL, EQUIP PUNCIÓ ARTERIAL TÈCNICA SELDINGER COMPOST: CATÈTER (PEBA) RADIOOPAC, TRANSP, CALIBRE: 22G, LLARGÀRIA 8CM; AGULLA INTRODUC 22GX4CM; GUIA RECTA 0,021"X35CM, ALLARGADOR 7CM, 1 CLAMP, ALES DE SUTURA BAIX PERFIL, LLIURE LÀTEX, DEHP. ESTÈRIL, UN SOL ÚS
Catèters intravasculars per a perfusió, Catèter intravascular arterial d#accés femoral | CATÈTERS INTRAVASCULARS PER A PERFUSIÓ, CATÈTER INTRAVASCULAR ARTERIAL D#ACCÉS FEMORAL, CATÈTER ARTERIAL PERIFÈRIC, DE POLIETILÈ (PE), RADIOOPAC, CALIBRE: 16G (DI: 1,6MM), LLARGÀRIA: 15-20 CM, AMB GUIA METÀL·LICA, ESTÈRIL, UN SOL ÚS(B*)BAIXA_ESTUDI GERÈNCIA
Catèters intravasculars per a perfusió, Catèter intravascular arterial d#accés femoral | CATÈTERS INTRAVASCULARS PER A PERFUSIÓ, CATÈTER INTRAVASCULAR ARTERIAL D#ACCÉS FEMORAL, EQUIP PUNCIÓ ARTERIAL RADIAL/FEMORAL TÈC SELDINGER COMPOST: CATÈTER (PE), TRANSP, CAT 18GX18CM; AGULLA PUNCIÓ D'ACER 19GX68MM; GUIA METÀL·LICA RECTA 46CM; ALLARGADORA 30CM.LONG,CLAU 3VIES PC/PE;1-XERINGA 5ML,CAMP TNT 45X60CM.EST,UN SOL ÚS
Catèters intravasculars per a perfusió, Catèter intravascular arterial d'accés radial | CATÈTERS INTRAVASCULARS PER A PERFUSIÓ, CATÈTER INTRAVASCULAR ARTERIAL D'ACCÉS RADIAL, EQUIP PUNCIÓ ARTERIAL COMPOST PER: CATÈTER DE POLIURETÀ (PUR), RADIOOPAC, CALIBRE: 22G (Ø INTERN 0,7MM), LLARGÀRIA 3,5CM; AGULLA INTRODUCTORA 23G; GUIA RECTA 0,015" (0,38MM X 124MM), LLIURE LÀTEX, DEHP. ESTÈRIL, UN SOL ÚS
Catèters intravasculars per a perfusió, Catèter intravascular arterial d'accés radial | CATÈTERS INTRAVASCULARS PER A PERFUSIÓ, CATÈTER INTRAVASCULAR ARTERIAL D'ACCÉS RADIAL, EQUIP PUNCIÓ ARTERIAL COMPOST PER: CATÈTER DE POLIURETÀ (PUR), RADIOOPAC, CALIBRE: 20G, LLARGÀRIA 4,5CM; AGULLA INTRODUCTORA 22G X 46MM; GUIA RECTA, LLIURE LÀTEX, DEHP. ESTÈRIL, UN SOL ÚS(B*)BAIXA_ESTUDI GERÈNCIA
Catèters intravasculars per a perfusió, Catèter intravascular arterial d#accés femoral | CATÈTERS INTRAVASCULARS PER A PERFUSIÓ, CATÈTER INTRAVASCULAR ARTERIAL D#ACCÉS FEMORAL, CATÈTER ARTERIAL (ARTÈRIA FEMORAL), DE POLIURETÀ, RADIOOPAC, CALIBRE: 16G (DI: 0,6MM), LLARGÀRIA: 12,54 CM, AMB GUIA METÀL·LICA DE 0,35" INTRODUCCIÓ PER TÈCNICA SELDINGER, ESTÈRIL.(B*)BAIXA_ESTUDI GERÈNCIA
Catèters intravasculars per a perfusió, Catèter intravascular arterial d'accés radial | CATÈTERS INTRAVASCULARS PER A PERFUSIÓ, CATÈTER INTRAVASCULAR ARTERIAL D'ACCÉS RADIAL, CATÈTER ARTERIAL PERIFÈRIC DE TEFLÓ (PTFE) SILICONITZAT RADIOOPAC, TRANSPARENT, CALIBRE 20G, (ØEXTERN 1,1MM, ØINTERN 0,7MM), LLÀRGARIA 45MM, AGULLA ACER INOX SILICONA, PUNTA DOBLE CONICITAT, VÀLVULA CONTROL FLUX, LLIURE LÀTEX, DEHP. ESTÈRIL, UN SOL ÚS.
Catèters intravasculars per a perfusió, Catèter intravascular arterial d'accés radial | CATÈTERS INTRAVASCULARS PER A PERFUSIÓ, CATÈTER INTRAVASCULAR ARTERIAL D'ACCÉS RADIAL, EQUIP PUNCIÓ ARTERIAL TÈCNICA SELDINGER COMPOST: CATÈTER RADIOOPAC, TRANSP, CALIBRE: 24G, LLARGÀRIA 2,5CM; AGULLA INTRODUC 26GX1,9CM; GUIA RECTA 0,018"X25CM, ALLARGADOR 7CM, 1 CLAMP, ALES DE SUTURA BAIX PERFIL, LLIURE LÀTEX, DEHP. ESTÈRIL, UN SOL ÚS
Catèters intravasculars per a perfusió, Catèter intravascular arterial d'accés radial | CATÈTERS INTRAVASCULARS PER A PERFUSIÓ, CATÈTER INTRAVASCULAR ARTERIAL D'ACCÉS RADIAL, EQUIP PUNCIÓ ARTERIAL COMPOST PER: CATÈTERPOLIETILÈ (PE), RADIOOPAC, TRANSPARENT, CALIBRE: 20G (ØEXTERN 0,9MM, ØINTERN 0,6MM), LLARGÀRIA 4CM; AGULLA INTRODUCTORA 20G X 38MM; GUIA RECTA Ø 0,53MM, LLARGÀRIA 20CM, LLIURE LÀTEX, DEH
Catèters intravasculars per a perfusió, Catèter intravascular arterial d'accés radial | CATÈTERS INTRAVASCULARS PER A PERFUSIÓ, CATÈTER INTRAVASCULAR ARTERIAL D'ACCÉS RADIAL, EQUIP PUNCIÓ ARTERIAL TÈCNICA SELDINGER COMPOST: CATÈTER RADIOOPAC, TRANSP, CALIBRE: 20G, LLARGÀRIA 5CM; AGULLA INTRODUC 20GX4CM; GUIA RECTA 0,021"X35CM, 1 CLAMP, ALES DE SUTURA BAIX PERFIL I TAP. LLIURE LÀTEX, DEHP. ESTÈRIL, UN SOL ÚS
Catèters intravasculars per a perfusió, Catèter intravascular arterial d'accés radial | CATÈTERS INTRAVASCULARS PER A PERFUSIÓ, CATÈTER INTRAVASCULAR ARTERIAL D'ACCÉS RADIAL, EQUIP PUNCIÓ ARTERIAL RADIAL/FEMORAL TÈCNICA SELDINGER COMPOST: CATÈTER DE POLIETILÈ (PE),RADIOOPAC, TRANSPARENT, CALIBRE: 18G ,LLARGÀRIA 10CM; AGULLA INTRODUCTORA 19GX52MM; GUIA RECTA Ø 0,71MMX30CM, ALES DE SUTURA, LLIURE LÀTEX, DEHP. ESTÈRIL, UN SOL ÚS
Catèters intravasculars per a perfusió, Catèter intravascular arterial d'accés radial | CATÈTERS INTRAVASCULARS PER A PERFUSIÓ, CATÈTER INTRAVASCULAR ARTERIAL D'ACCÉS RADIAL, EQUIP PUNCIÓ ARTERIAL COMPOST PER: CATÈTERTEFLÓ (PTFE), RADIOOPAC, TRANSPARENT, CALIBRE: 20G (ØEXTERN 1,0MM, ØINTERN 0,6MM), LLARGÀRIA 8CM; AGULLA INTRODUCTORA 20G X 38MM; GUIA RECTA Ø 0,46MM, LLARGÀRIA 20CM, LLIURE LÀTEX, DEHP.
Catèters intravasculars per a perfusió, Catèter intravascular arterial d#accés femoral | CATÈTERS INTRAVASCULARS PER A PERFUSIÓ, CATÈTER INTRAVASCULAR ARTERIAL D#ACCÉS FEMORAL, CATÈTER ARTERIAL PERIFÈRIC DE NILÓ DE 5FX135/20CM, 20CM DISTALS PERFORATS/ORIFICIS PER A INFUSIÓ ENDOVASCULAR LOCAL DE MEDICACIÓ ANTITROMBÒTICA, MARCADORS RADIOOPACS, GUIA DE 0,035" AMB SISTEMA D´OCLUSIÓ DISTAL. CONNECTOR L-L. ESTÈRIL, UN SOL ÚS
Catèters intravasculars per a perfusió, Catèter intravascular arterial d#accés femoral | CATÈTERS INTRAVASCULARS PER A PERFUSIÓ, CATÈTER INTRAVASCULAR ARTERIAL D#ACCÉS FEMORAL, CATÈTER ARTERIAL PERIFÈRIC DE NILÓ DE 5FX135/30CM, 30CM DISTALS PERFORATS/ORIFICIS PER A INFUSIÓ ENDOVASCULAR LOCAL DE MEDICACIÓ ANTITROMBÒTICA, MARCADORS RADIOOPACS, GUIA DE 0,035" AMB SISTEMA D´OCLUSIÓ DISTAL. CONNECTOR L-L. ESTÈRIL, UN SOL ÚS
Catèters intravasculars per a perfusió, Catèter intravascular arterial d#accés femoral | CATÈTERS INTRAVASCULARS PER A PERFUSIÓ, CATÈTER INTRAVASCULAR ARTERIAL D#ACCÉS FEMORAL, CATÈTER ARTERIAL PERIFÈRIC DE 5FX45/10CM, DE POLIURETÀ, ALS ULTIMS 10CM SON PERFORATS/ORIFICIS PER A INFUSIÓ ENDOVASCULAR LOCAL DE MEDICACIÓ ANTI-TROMBÒTICA AMB GUIA DE 0,035" I SISTEMA DE OCLUSSIÓ. VIA D'ACCÉS LLUMENS. ESTÈRIL(B*)BAIXA_ESTUDI GERÈNCIA
Catèters intravasculars per a perfusió, Catèter intravascular arterial d#accés femoral | CATÈTERS INTRAVASCULARS PER A PERFUSIÓ, CATÈTER INTRAVASCULAR ARTERIAL D#ACCÉS FEMORAL, CATÈTER ARTERIAL PERIFÈRIC DE NILÓ DE 5FX90/20CM, 20CM DISTALS PERFORATS/ORIFICIS PER A INFUSIÓ ENDOVASCULAR LOCAL DE MEDICACIÓ ANTITROMBÒTICA, MARCADORS RADIOOPACS, GUIA DE 0,035" AMB SISTEMA D´OCLUSIÓ DISTAL. CONNECTOR L-L. ESTÈRIL, UN SOL ÚS
Catèters intravasculars per a perfusió, Catèter intravascular arterial d#accés femoral | CATÈTERS INTRAVASCULARS PER A PERFUSIÓ, CATÈTER INTRAVASCULAR ARTERIAL D#ACCÉS FEMORAL, CATÈTER ARTERIAL PERIFÈRIC 5FX135/10CM, DE POLIURETÀ, 10CM DISTALS PERFORATS/ORIFICIS PER A INFUSIÓ ENDOVASCULAR LOCAL DE MEDICACIÓ ANTI-TROMBÒTICA AMB GUIA DE 0,035" I SISTEMA D' OCLUSSIÓ. ESTÈRIL, UN SOL ÚS(B*)BAIXA_ESTUDI GERÈNCIA
Catèters intravasculars per a perfusió, Catèter intravascular arterial d#accés femoral | CATÈTERS INTRAVASCULARS PER A PERFUSIÓ, CATÈTER INTRAVASCULAR ARTERIAL D#ACCÉS FEMORAL, CATÈTER ARTERIAL PERIFÈRIC DE NILÓ DE 5FX90/10CM, 10CM DISTALS PERFORATS/ORIFICIS PER A INFUSIÓ ENDOVASCULAR LOCAL DE MEDICACIÓ ANTITROMBÒTICA, MARCADORS RADIOOPACS, GUIA DE 0,035" AMB SISTEMA D´OCLUSIÓ DISTAL. CONNECTOR L-L. ESTÈRIL, UN SOL ÚS
Catèters intravasculars per a perfusió, Catèter intravascular arterial d#accés femoral | CATÈTERS INTRAVASCULARS PER A PERFUSIÓ, CATÈTER INTRAVASCULAR ARTERIAL D#ACCÉS FEMORAL, CATÈTER ARTERIAL PERIFÈRIC DE POLIURETÀ (PUR) AMB MICROVÀLVULA DISTAL, UNA LLUM, CALIBRE 4F,LLARGÀRIA 135CM, 5CM DISTALS MULTIPERFORATS I AMB 2 MARQUES RADIOOPAQUES.ACCÉS FEMORAL. PER A GUIA DE 0.035". ESTÈRIL, D'UN SOL ÚS
Catèters intravasculars per a perfusió, Catèter intravascular arterial d#accés femoral | CATÈTERS INTRAVASCULARS PER A PERFUSIÓ, CATÈTER INTRAVASCULAR ARTERIAL D#ACCÉS FEMORAL, CATÈTER ARTERIAL PERIFÈRIC DE POLIURETÀ (PUR) AMB MICROVÀLVULA DISTAL, UNA LLUM, CALIBRE 4F,LLARGÀRIA 135CM, 10 CM DISTALS MULTIPERFORATS I AMB 2 MARQUES RADIOOPAQUES.ACCÉS FEMORAL. PER A GUIA DE 0.035". ESTÈRIL, D'UN SOL ÚS
Catèters intravasculars per a perfusió, Catèter intravascular arterial d#accés femoral | CATÈTERS INTRAVASCULARS PER A PERFUSIÓ, CATÈTER INTRAVASCULAR ARTERIAL D#ACCÉS FEMORAL, CATÈTER ARTERIAL PERIFÈRIC (PUR) DE 4FX135/10CM, 10CM DISTALS PERFORATS/ORIFICIS PER A INFUSIÓ ENDOVASCULAR LOCAL DE MEDICACIÓ ANTITROMBÒTICA, MARCADORS RADIOOPACS, GUIA DE 0,035" AMB SISTEMA D´OCLUSIÓ DISTAL. CONNECTOR L-L. ESTÈRIL, UN SOL ÚS
Catèters intravasculars per a perfusió, Catèter intravascular arterial d#accés femoral | CATÈTERS INTRAVASCULARS PER A PERFUSIÓ, CATÈTER INTRAVASCULAR ARTERIAL D#ACCÉS FEMORAL, CATÈTER D'INFUSIÓ PER A FIBRINOLÍTICSPOLIURETÀ AMB MICROVÀLVULA DISTAL,D'UNA LLUM,CALIBRE 5F,LLARGÀRIA 135CM AMB ELS ÙLTIMS 5CM MULTIPERFORATS I AMB 2MARQUES RADIOOPAQUES.ACCES FEMORAL.TÈCNICA SELDINGER.PER A GUIA0.038".ESTÈRIL,
Catèters intravasculars per a perfusió, Catèter intravascular arterial d#accés femoral | CATÈTERS INTRAVASCULARS PER A PERFUSIÓ, CATÈTER INTRAVASCULAR ARTERIAL D#ACCÉS FEMORAL, CATÈTER D'INFUSIÓ PER A FIBRINOLÍTICSPOLIURETÀ AMB MICROVÀLVULA DISTAL,D'UNA LLUM,CALIBRE 5F,LLARGÀRIA 100CM AMB ELS ÙLTIMS 10CM MULTIPERFORATS I AMB 2MARQUES RADIOOPAQUES.ACCES FEMORAL.TECNICA SELDINGER.PER A GUIA0.038".ESTÈRIL
Catèters intravasculars per a perfusió, Catèter intravascular arterial d'accés radial | CATÈTERS INTRAVASCULARS PER A PERFUSIÓ, CATÈTER INTRAVASCULAR ARTERIAL D'ACCÉS RADIAL, EQUIP PUNCIÓ ARTERIAL TÈCNICA SELDINGER COMPOST: CATÈTER (PUR) RADIOOPAC, TRANSP, CALIBRE: 20G, LLARGÀRIA 5CM; AGULLA INTRODUC 20GX4CM; GUIA RECTA 0,021"X35CM, ALLARGADOR 7CM, 1 CLAMP, ALES DE SUTURA BAIX PERFIL, LLIURE LÀTEX, DEHP. ESTÈRIL, UN SOL ÚS
Catèters intravasculars per a perfusió, Catèter intravascular arterial d'accés radial | CATÈTERS INTRAVASCULARS PER A PERFUSIÓ, CATÈTER INTRAVASCULAR ARTERIAL D'ACCÉS RADIAL, EQUIP PER A LA MONITORITZACIÓ PRESSIÓ ARTERIAL, 1 LLUM, CATÈTER ARTERIAL POLIETILÈ (PE), RADIOPAC, 21G/2,5F, LLARGÀRIA 5CM, GUIA RECTA MIDA RECOMANADA 0,015", AGULLA AMB PLACA BASE 22G, XERINGA, ESTÈRIL, UN SOL ÚS(B*)BAIXA_ESTUDI GERÈNCIA
Catèters intravasculars per a perfusió, Catèter intravascular arterial d'accés radial | CATÈTERS INTRAVASCULARS PER A PERFUSIÓ, CATÈTER INTRAVASCULAR ARTERIAL D'ACCÉS RADIAL, EQUIP PUNCIÓ ARTERIAL RADIAL/FEMORAL TÈCNICA SELDINGER COMPOST: CATÈTER DE POLIETILÈ (PE),RADIOOPAC, TRANSPARENT, CALIBRE: 20G ,LLARGÀRIA 4CM; AGULLA INTRODUCTORA 20GX38MM; GUIA RECTA Ø 0,53MMX20CM, ALES DE SUTURA, LLIURE LÀTEX, DEHP. ESTÈRIL, UN SOL ÚS
Catèters intravasculars per a perfusió, Catèter intravascular arterial d'accés radial | CATÈTERS INTRAVASCULARS PER A PERFUSIÓ, CATÈTER INTRAVASCULAR ARTERIAL D'ACCÉS RADIAL, CATÈTER ART PERIF TEFLÓ-PTFE SILIC P/DOB CONICITAT I DISP TANC ANTI-REFLUX SANGU,RADIOP,CÀMARA REFL TRANSP,20G,(ØEXT1,1MM,ØINT0,7MM)X45MM,ALETES LAT;AG 2BISELL,ACER INOX SIL,INS RADIAL,NO LÀTEX,PVC,DEHP,APIRÒG,EST,1ÚS(B*)BAIXA X DUPLICITAT,VEURE 30001803
Catèters intravasculars per a perfusió, Catèter intravascular arterial d#accés femoral | CATÈTERS INTRAVASCULARS PER A PERFUSIÓ, CATÈTER INTRAVASCULAR ARTERIAL D#ACCÉS FEMORAL, EQUIP PUNCIÓ ARTERIAL RADIAL/FEMORAL TÈC SELDINGER COMPOST: CATÈTER (PTFE), TRANSPARENT AMB DOS LÍNEAS RADIOOPAQUES, CAT 18G (4FR) X 20CM AMB ALETES DE FIXACIÓ; AGULLA PUNCIÓ D'ACER 19GX68MM; GUIA METÀL·LICA 40CM. ESTÈRIL, UN SOL ÚS.
Catèters intravasculars per a perfusió, Catèter intravascular arterial d'accés radial | CATÈTERS INTRAVASCULARS PER A PERFUSIÓ, CATÈTER INTRAVASCULAR ARTERIAL D'ACCÉS RADIAL, EQUIP PUNCIÓ ARTERIAL MONITORITZACIÓ INVASIVA PA I EXTRACCIÓ MOSTRES COMPOST PER CATÈTER (FEP) ALETES, RADIOOPAC, TRANSPARENT 18GX16CM, AG INTRODUCT, GUIA PUNTA RECTA FLEX, VÀLVULA HEMOSTÀTICA, ALLARGADERA 7CM, CONNEXIÓ LUER-LOC
Catèters intravasculars per a perfusió, Catèter intravascular arterial d'accés radial | CATÈTERS INTRAVASCULARS PER A PERFUSIÓ, CATÈTER INTRAVASCULAR ARTERIAL D'ACCÉS RADIAL, EQUIP PUNCIÓ ARTERIAL MONITORITZACIÓ INVASIVA PA I EXTRACCIÓ MOSTRES COMPOST PER CATÈTER (FEP) ALETES, RADIOOPAC, TRANSPARENT 22GX8CM, AG INTRODUCT, GUIA PUNTA RECTA FLEX, VÀLVULA HEMOSTÀTICA, ALLARGADERA 7CM, CONNEXIÓ LUER-LOCK
Catèters intravasculars per a perfusió, Catèter intravascular arterial d'accés radial | CATÈTERS INTRAVASCULARS PER A PERFUSIÓ, CATÈTER INTRAVASCULAR ARTERIAL D'ACCÉS RADIAL, EQUIP MONITORITZACIÓ DE PRESSIONS CARDÍAQUES TÈCNICA SELDINGER COMPOST: CATÈTER RADIOOPAC, TRANSP, CALIBRE: 20G X 8CM; AGULLA INTRODUC 20G; GUIA, ALLARGADOR, VÀLVULA HEMOSTÀTICA AMB L-L, ALES DE SUTURA BAIX PERFIL, LLIURE LÀTEX, DEHP. ESTÈRIL, UN SOL ÚS
Catèters intravasculars per a perfusió, Catèter intravascular arterial d'accés radial | CATÈTERS INTRAVASCULARS PER A PERFUSIÓ, CATÈTER INTRAVASCULAR ARTERIAL D'ACCÉS RADIAL, EQUIP MONITORITZACIÓ DE PRESSIONS CARDÍAQUES TÈCNICA SELDINGER COMPOST: CATÈTER RADIOOPAC, TRANSP, CALIBRE: 20G X 16CM; AGULLA INTRODUC 20G; GUIA, ALLARGADOR, VÀLVULA HEMOSTÀTICA AMB L-L, ALES DE SUTURA BAIX PERFIL, LLIURE LÀTEX, DEHP. ESTÈRIL, UN SOL ÚS
Interv neurològic/neuroradiologia: catèter baló angioplàstia,catèter angiogràfic/microcatèter /catèter guia, cerebral, NeuroIntervencionisme:Catèter angio/diag | INTERV NEUROLÒGIC/NEURORADIOLOGIA: CATÈTER BALÓ ANGIOPLÀSTIA,CATÈTER ANGIOGRÀFIC/MICROCATÈTER /CATÈTER GUIA, CEREBRAL, NEUROINTERVENCIONISME:CATÈTER ANGIO/DIAG, CATÈTER ANGIOGRÀFIC PER A GUIA DE 0,035" HEADHUNTER I DE 5 FR, LLARGÀRIA 100 CM SENSE ORIFICIS. ESTÈRIL.IMAGERII,REF:M001314151
Interv neurològic/neuroradiologia: catèter baló angioplàstia,catèter angiogràfic/microcatèter /catèter guia, cerebral, NeuroIntervencionisme:Catèter angio/diag | INTERV NEUROLÒGIC/NEURORADIOLOGIA: CATÈTER BALÓ ANGIOPLÀSTIA,CATÈTER ANGIOGRÀFIC/MICROCATÈTER /CATÈTER GUIA, CEREBRAL, NEUROINTERVENCIONISME:CATÈTER ANGIO/DIAG, CATÈTER ANGIOGRÀFIC CEREBRAL CORBA NEWTON IV ØEXTER5F/INTERN0,048"X100CM,COS POLIAMIDA,MALLAT,A/RECOBR HIDROF,SENSE FORATS,PUNTA ØINTERN0,042" RADIOPACA ATRAUMÀT,PRESIÓ MÀX 1200PSI,GUIA RECOMANADA0,038"(0,97MM),ESTÈRIL. TEMPO 5,
Interv neurològic/neuroradiologia: catèter baló angioplàstia,catèter angiogràfic/microcatèter /catèter guia, cerebral, NeuroIntervencionisme:Catèter angio/diag | INTERV NEUROLÒGIC/NEURORADIOLOGIA: CATÈTER BALÓ ANGIOPLÀSTIA,CATÈTER ANGIOGRÀFIC/MICROCATÈTER /CATÈTER GUIA, CEREBRAL, NEUROINTERVENCIONISME:CATÈTER ANGIO/DIAG, CATÈTER ANGIOGRÀFIC ATP CORBA BETSON II JB2,PETITA,ØEXTER4F/INTERN0,042"X100CM,COS POLIAMIDA,MALLAT,A/RECOBR HIDROF,SENSE FORATS,PUNTA RADIOPACA ATRAUMÀT,PRESIÓ MÀX 1200PSI,GUIA RECOMENADA 0,035"(0,89MM),ESTÈRIL. TEMPO 4,REF:451-424 HO
Interv neurològic/neuroradiologia: catèter baló angioplàstia,catèter angiogràfic/microcatèter /catèter guia, cerebral, NeuroIntervencionisme:Catèter angio/diag | INTERV NEUROLÒGIC/NEURORADIOLOGIA: CATÈTER BALÓ ANGIOPLÀSTIA,CATÈTER ANGIOGRÀFIC/MICROCATÈTER /CATÈTER GUIA, CEREBRAL, NEUROINTERVENCIONISME:CATÈTER ANGIO/DIAG, CATÈTER ANGIOGRÀFIC ATP CORBA SIMMONS II SIM2,PETITA,ØEXTER4F/INTERN0,042"X100CM,COS POLIAMIDA,MALLAT,A/RECOBR HIDROF,SENSE FORATS,PUNTA RADIOPACA ATRAUMÀT,PRESIÓ MÀX 1200PSI,GUIA RECOMANADA 0,035"(0,89MM),ESTÈRIL. TEMPO 4,REF:4
Interv neurològic/neuroradiologia: catèter baló angioplàstia,catèter angiogràfic/microcatèter /catèter guia, cerebral, NeuroIntervencionisme:Catèter angio/diag | INTERV NEUROLÒGIC/NEURORADIOLOGIA: CATÈTER BALÓ ANGIOPLÀSTIA,CATÈTER ANGIOGRÀFIC/MICROCATÈTER /CATÈTER GUIA, CEREBRAL, NEUROINTERVENCIONISME:CATÈTER ANGIO/DIAG, CATÈTER ANGIOGRÀFIC/DIAGNÒSTIC ATP CORBA SIMMONS-SIDEWINDER1,Ø4FX100CM,AMB RECOBR HIDROFÍLIC 15CM DISTALS,DOBLE TRENAT,SENSE ORIFICIS,PRESSIÓ MÀX REC 750PSI,P/GUIA 0,038"/0,97MM,ESTÈRIL,1ÚS.RADIOFOCUS GLIDECATH,REF:RF-WA14110M
Interv neurològic/neuroradiologia: catèter baló angioplàstia,catèter angiogràfic/microcatèter /catèter guia, cerebral, NeuroIntervencionisme:Catèter angio/diag | INTERV NEUROLÒGIC/NEURORADIOLOGIA: CATÈTER BALÓ ANGIOPLÀSTIA,CATÈTER ANGIOGRÀFIC/MICROCATÈTER /CATÈTER GUIA, CEREBRAL, NEUROINTERVENCIONISME:CATÈTER ANGIO/DIAG, CATÈTER ANGIOGRÀFIC PER A GUIA DE 0,038" VERTEBRAL DE 5 FR, LLARGÀRIA 100 CM SENSE ORIFICIS. ESTÈRIL.(B*)BAIXA-ARTICLE SENSE ESTOCS I CONSUMS.
Interv neurològic/neuroradiologia: catèter baló angioplàstia,catèter angiogràfic/microcatèter /catèter guia, cerebral, NeuroIntervencionisme:Catèter angio/diag | INTERV NEUROLÒGIC/NEURORADIOLOGIA: CATÈTER BALÓ ANGIOPLÀSTIA,CATÈTER ANGIOGRÀFIC/MICROCATÈTER /CATÈTER GUIA, CEREBRAL, NEUROINTERVENCIONISME:CATÈTER ANGIO/DIAG, CATÈTER ANGIOGRÀFIC/DIAGNÒSTIC NEUROVASCULAR,SELECTIU CORBA SIMMONS-SIDEWINDER2,Ø5FX100CM,SENSE RECOBRIMENT HIDROFÍLIC,TRENAT,SENSE ORIFICIS,PUNTA ATRAUM,PRESSIÓ MÀX 1000PSI,PER A GUIA 0,038"/0,97MM,ESTÈRIL,1ÚS.RADIOFOCUS,REF:RF-EA25010M
Interv neurològic/neuroradiologia: catèter baló angioplàstia,catèter angiogràfic/microcatèter /catèter guia, cerebral, NeuroIntervencionisme:Catèter angio/diag | INTERV NEUROLÒGIC/NEURORADIOLOGIA: CATÈTER BALÓ ANGIOPLÀSTIA,CATÈTER ANGIOGRÀFIC/MICROCATÈTER /CATÈTER GUIA, CEREBRAL, NEUROINTERVENCIONISME:CATÈTER ANGIO/DIAG, CATÈTER ANGIOGRÀFIC/DIAGNÒSTIC P/INTERV NEUROVASCULAR/CEREBRAL CORBA VERTEBRAL,Ø4FX100CM,AMB RECOBR HIDROFÍLIC 15CM DISTALS,DOBLE TRENAT,SENSE ORIFICIS,PRESSIÓ MÀX REC 750PSI,P/GUIA 0,038"/0,97MM,ESTÈRIL,1ÚS.RADIOFOCUS GLIDECATH,REF:RF-WH14110M
Interv neurològic/neuroradiologia: catèter baló angioplàstia,catèter angiogràfic/microcatèter /catèter guia, cerebral, NeuroIntervencionisme:Catèter angio/diag | INTERV NEUROLÒGIC/NEURORADIOLOGIA: CATÈTER BALÓ ANGIOPLÀSTIA,CATÈTER ANGIOGRÀFIC/MICROCATÈTER /CATÈTER GUIA, CEREBRAL, NEUROINTERVENCIONISME:CATÈTER ANGIO/DIAG, CATÈTER ANGIOGRÀFIC/DIAGNÒSTIC P/INTERV NEUROVASCULAR/CEREBRAL CORBA VERTEBRAL,Ø5FX100CM,AMB RECOBR HIDROFÍLIC 40CM DISTALS,TRENAT,SENSE ORIFICIS,PRESSIÓ MÀX REC 1000PSI,P/GUIA 0,038"/0,97MM,ESTÈRIL,1ÚS.RADIOFOCUS GLIDECATH,REF:RF-YH15110M
Interv neurològic/neuroradiologia: catèter baló angioplàstia,catèter angiogràfic/microcatèter /catèter guia, cerebral, NeuroIntervencionisme:Catèter angio/diag | INTERV NEUROLÒGIC/NEURORADIOLOGIA: CATÈTER BALÓ ANGIOPLÀSTIA,CATÈTER ANGIOGRÀFIC/MICROCATÈTER /CATÈTER GUIA, CEREBRAL, NEUROINTERVENCIONISME:CATÈTER ANGIO/DIAG, CATÈTER ANGIOGRÀFIC/DIAGNÒSTIC ATP CORBA SIMMONS-SIDEWINDER1,Ø5FX100CM,AMB RECOBR HIDROFÍLIC 40CM DISTALS,TRENAT,SENSE ORIFICIS,PRESSIÓ MÀX REC 1000PSI,P/GUIA 0,038"/0,97MM,ESTÈRIL,1ÚS.RADIOFOCUS GLIDECATH,REF:RF-YA15110M
Interv neurològic/neuroradiologia: catèter baló angioplàstia,catèter angiogràfic/microcatèter /catèter guia, cerebral, NeuroIntervencionisme:Microcatèter cerebral | INTERV NEUROLÒGIC/NEURORADIOLOGIA: CATÈTER BALÓ ANGIOPLÀSTIA,CATÈTER ANGIOGRÀFIC/MICROCATÈTER /CATÈTER GUIA, CEREBRAL, NEUROINTERVENCIONISME:MICROCATÈTER CEREBRAL, MICROCATÈTER P/INTERV NEUROVASCULAR/CEREBRAL Ø2,3F/1,7FX150CM,FLEXIBLE 50CM,AMB RECOBRIMENT HIDROFÍLIC,PUNTA RECTA AMB 2MARCADORS RADIOPAC,TRENAT PLATÍ,PRESSIÓ MÀXIMA RECOMENADA 300PSI,PER A GUIA 0,014",ESTÈRIL,UN SOL ÚS.PROWLER 14,REF:606151X
Intervencionsime vascular: sistemes de tancament percutani /sistemes protecció embòlica, Intervenc vascular: Sistemes de protecció embòlica | INTERVENCIONSIME VASCULAR: SISTEMES DE TANCAMENT PERCUTANI /SISTEMES PROTECCIÓ EMBÒLICA, INTERVENC VASCULAR: SISTEMES DE PROTECCIÓ EMBÒLICA, EQUIP NO OCLUSOR PER A PROTECCIÓ DISTAL D'EMBÒLIES COMPOST PER GUIA D'ACER INOXIDABLE 190CM+/-5CM,FILTRE 110 MICRONS I ANELL DE NITINOL ØVASCULAR 3,5-5,5MM.ESTÈRIL,UN SOL ÚS,REF:H749201051900
Interv neurològic/neuroradiologia: catèter baló angioplàstia,catèter angiogràfic/microcatèter /catèter guia, cerebral, NeuroIntervencionisme:Catèter angio/diag | INTERV NEUROLÒGIC/NEURORADIOLOGIA: CATÈTER BALÓ ANGIOPLÀSTIA,CATÈTER ANGIOGRÀFIC/MICROCATÈTER /CATÈTER GUIA, CEREBRAL, NEUROINTERVENCIONISME:CATÈTER ANGIO/DIAG, CATÈTER ANGIOGRÀFIC PER A INTERVENCIONISME PERIFERIC I CEREBRAL GUIA RECOMENADA DE 0,038" CORBA TIPUS BERN, DE 5FR, LLARGÀRIA 100CM SENSE ORIFICIS,TRENAT,SENSE RECOBRIMENT HIDROFÍLIC,ESTÈRIL,UN SOL ÚS.IMAGER II,REF:M001314051
Interv neurològic/neuroradiologia: catèter baló angioplàstia,catèter angiogràfic/microcatèter /catèter guia, cerebral, NeuroIntervencionisme:Catèter angio/diag | INTERV NEUROLÒGIC/NEURORADIOLOGIA: CATÈTER BALÓ ANGIOPLÀSTIA,CATÈTER ANGIOGRÀFIC/MICROCATÈTER /CATÈTER GUIA, CEREBRAL, NEUROINTERVENCIONISME:CATÈTER ANGIO/DIAG, CATÈTER ANGIOGRÀFIC/DIAGNÒSTIC NEUROVASCULAR,SELECTIU CORBA BARNH,Ø5FX100CM,SENSE RECOBRIMENT HIDROFILIC,TRENAT,SENSE ORIFICIS,PER A GUIA 0,038"/0,97MM,ESTÈRIL,UN SOL ÚS.IMAGER II,REF:M001314041
Interv neurològic/neuroradiologia: catèter baló angioplàstia,catèter angiogràfic/microcatèter /catèter guia, cerebral, NeuroIntervencionisme:Microcatèter cerebral | INTERV NEUROLÒGIC/NEURORADIOLOGIA: CATÈTER BALÓ ANGIOPLÀSTIA,CATÈTER ANGIOGRÀFIC/MICROCATÈTER /CATÈTER GUIA, CEREBRAL, NEUROINTERVENCIONISME:MICROCATÈTER CEREBRAL, MICROCATÈTER NEUROVASCULAR OTW/COAXIAL P/ALLIBERAC COILS 158/153CM,ØPROX 2,8F ØDISTAL 2,3F,ØINTERN 0,021",A/RECOBR HIDROFÍLIC,PUNTA PREFORMABLE,1 MARCA RADIOP PLATÍ,P/GUIA 0,018".COMP A/LIQUID EMBOLITZANT ONYX I DMSO,ESTÈRIL,1ÚS.REBAR 18,REF:105-5083-153
Interv neurològic/neuroradiologia: catèter baló angioplàstia,catèter angiogràfic/microcatèter /catèter guia, cerebral, NeuroIntervencionisme:Catèter angio/diag | INTERV NEUROLÒGIC/NEURORADIOLOGIA: CATÈTER BALÓ ANGIOPLÀSTIA,CATÈTER ANGIOGRÀFIC/MICROCATÈTER /CATÈTER GUIA, CEREBRAL, NEUROINTERVENCIONISME:CATÈTER ANGIO/DIAG, CATÈTER ANGIOGRAFIC CEREBRAL DE 5FX100CM AMB PUNTA RADIOOPACA TIPUS H1. PER A GUIA 0,038" ESTÈRIL. HEADHUNTER,TORCON NB ADVANTAGE REF:HNBR5.0-38-100-P-NS-H1
Interv neurològic/neuroradiologia: catèter baló angioplàstia,catèter angiogràfic/microcatèter /catèter guia, cerebral, NeuroIntervencionisme:Catèter guia cerebral | INTERV NEUROLÒGIC/NEURORADIOLOGIA: CATÈTER BALÓ ANGIOPLÀSTIA,CATÈTER ANGIOGRÀFIC/MICROCATÈTER /CATÈTER GUIA, CEREBRAL, NEUROINTERVENCIONISME:CATÈTER GUIA CEREBRAL, CATÈTER GUIA P/INTERV NEUROVASCULAR/CEREBRAL Ø5FX100CM,NILÓ I POLIURETÀ RECOBERT DE PTFE,CORBA MULTIPROPOSIT/MULTIÚS MPD DIÀMETRE INTERN 0,070",COMPATIBILITAT AMB 1 I 2 DISPOSITIU,ESTÈRIL,1ÚS.ENVOY,REF:556-258-00
Interv neurològic/neuroradiologia: catèter baló angioplàstia,catèter angiogràfic/microcatèter /catèter guia, cerebral, NeuroIntervencionisme:Catèter guia cerebral | INTERV NEUROLÒGIC/NEURORADIOLOGIA: CATÈTER BALÓ ANGIOPLÀSTIA,CATÈTER ANGIOGRÀFIC/MICROCATÈTER /CATÈTER GUIA, CEREBRAL, NEUROINTERVENCIONISME:CATÈTER GUIA CEREBRAL, CATÈTER GUIA P/INTERV NEUROVASCULAR/CEREBRAL Ø6FX100CM,NILÓ I POLIURETÀ RECOBERT DE PTFE,CORBA SIMMONS-SIDEWINDER2 DIÀMETRE INTERN 0,070",COMPATIBILITAT AMB 1 I 2 DISPOSITIU,ESTÈRIL,UN SOL ÚS.ENVOY,REF:670-252-00
Interv neurològic/neuroradiologia: catèter baló angioplàstia,catèter angiogràfic/microcatèter /catèter guia, cerebral, NeuroIntervencionisme:Microcatèter cerebral | INTERV NEUROLÒGIC/NEURORADIOLOGIA: CATÈTER BALÓ ANGIOPLÀSTIA,CATÈTER ANGIOGRÀFIC/MICROCATÈTER /CATÈTER GUIA, CEREBRAL, NEUROINTERVENCIONISME:MICROCATÈTER CEREBRAL, MICROCATETER P/INTERV NEUROVASCULAR/CEREBRAL Ø2,7>1,5F,ØINTERN 0,015>0,013X165CM,PUNTA DISTAL 25CM,MARCA RADIOPACA,DIRIGIT PER FLUXE,PER A GUIA 0,010",SENSE ESTILET,COMPATIBLE AMB DMSO,ESTÈRIL,UN SOL ÚS.MARATHON,REF:105-5056
Interv neurològic/neuroradiologia: catèter baló angioplàstia,catèter angiogràfic/microcatèter /catèter guia, cerebral, NeuroIntervencionisme:Catèter guia cerebral | INTERV NEUROLÒGIC/NEURORADIOLOGIA: CATÈTER BALÓ ANGIOPLÀSTIA,CATÈTER ANGIOGRÀFIC/MICROCATÈTER /CATÈTER GUIA, CEREBRAL, NEUROINTERVENCIONISME:CATÈTER GUIA CEREBRAL, CATÈTER GUIA P/INTERV NEUROVASCULAR/CEREBRAL Ø6FX100CM,DE NILÓ I POLIURETÀ RECOBERT DE PTFE,CORBA MULTIPROPOSIT/MULTIÚS D MPD DIÀMETRE INTERN 0,070,COMPATIBILITAT AMB 1 I 2 DISPOSITIU,ESTÈRIL,1ÚS.ENVOY,REF:670-258-00
Interv neurològic/neuroradiologia: catèter baló angioplàstia,catèter angiogràfic/microcatèter /catèter guia, cerebral, NeuroIntervencionisme:Catèter baló angioplàst intracranial | INTERV NEUROLÒGIC/NEURORADIOLOGIA: CATÈTER BALÓ ANGIOPLÀSTIA,CATÈTER ANGIOGRÀFIC/MICROCATÈTER /CATÈTER GUIA, CEREBRAL, NEUROINTERVENCIONISME:CATÈTER BALÓ ANGIOPLÀST INTRACRANIAL, CATÈTER BALÓ OCLUSIÓ P/INTERV NEUROVASCULAR/CEREBRAL Ø4MMX15MM;CATÈTERØ 2,8F/2,2FX150CM,LONGITUD PUNTA 4MM,MARQUES RADIOPAQUES,AMB GUIA HIDROFÍLICA 0,010",ESTÈRIL,UN SOL ÚS.HYPERGLIDE,REF:104-4112
Interv neurològic/neuroradiologia: catèter baló angioplàstia,catèter angiogràfic/microcatèter /catèter guia, cerebral, NeuroIntervencionisme:Catèter baló angioplàst intracranial | INTERV NEUROLÒGIC/NEURORADIOLOGIA: CATÈTER BALÓ ANGIOPLÀSTIA,CATÈTER ANGIOGRÀFIC/MICROCATÈTER /CATÈTER GUIA, CEREBRAL, NEUROINTERVENCIONISME:CATÈTER BALÓ ANGIOPLÀST INTRACRANIAL, CATÈTER BALÓ OCLUSIÓ P/INTERV NEUROVASCULAR/CEREBRAL Ø4MMX13MM;CATÈTERØ 2,8F/2,2FX150CM,LONGITUD PUNTA 4MM,MARQUES RADIOPAQUES,AMB GUIA HIDROFÍLICA 0,010",ESTÈRIL,UN SOL ÚS.HYPERGLIDE,REF:104-4113
Interv neurològic/neuroradiologia: catèter baló angioplàstia,catèter angiogràfic/microcatèter /catèter guia, cerebral, NeuroIntervencionisme:Catèter baló angioplàst intracranial | INTERV NEUROLÒGIC/NEURORADIOLOGIA: CATÈTER BALÓ ANGIOPLÀSTIA,CATÈTER ANGIOGRÀFIC/MICROCATÈTER /CATÈTER GUIA, CEREBRAL, NEUROINTERVENCIONISME:CATÈTER BALÓ ANGIOPLÀST INTRACRANIAL, CATÈTER BALÓ OCLUSIÓ P/INTERV NEUROVASCULAR/CEREBRAL Ø4MMX7MM;CATÈTERØ 2,8F/2,2FX150CM,LONGITUD PUNTA 2MM,MARQUES RADIOPAQUES,AMB GUIA HIDROFÍLICA 0,010",ESTÈRIL,UN SOL ÚS.HYPERFORM,REF:104-4470
Interv neurològic/neuroradiologia: catèter baló angioplàstia,catèter angiogràfic/microcatèter /catèter guia, cerebral, NeuroIntervencionisme:Catèter baló angioplàst intracranial | INTERV NEUROLÒGIC/NEURORADIOLOGIA: CATÈTER BALÓ ANGIOPLÀSTIA,CATÈTER ANGIOGRÀFIC/MICROCATÈTER /CATÈTER GUIA, CEREBRAL, NEUROINTERVENCIONISME:CATÈTER BALÓ ANGIOPLÀST INTRACRANIAL, CATÈTER BALÓ OCLUSIÓ P/INTERV NEUROVASCULAR/CEREBRAL Ø7MMX7MM;CATÈTERØ 2,8F/2,2FX150CM,LONGITUD PUNTA 2MM,MARQUES RADIOPAQUES,AMB GUIA HIDROFÍLICA 0,010",ESTÈRIL,UN SOL ÚS.HYPERFORM,REF:104-4770
Interv neurològic/neuroradiologia: catèter baló angioplàstia,catèter angiogràfic/microcatèter /catèter guia, cerebral, NeuroIntervencionisme:Microcatèter cerebral | INTERV NEUROLÒGIC/NEURORADIOLOGIA: CATÈTER BALÓ ANGIOPLÀSTIA,CATÈTER ANGIOGRÀFIC/MICROCATÈTER /CATÈTER GUIA, CEREBRAL, NEUROINTERVENCIONISME:MICROCATÈTER CEREBRAL, MICROCATÈTER NEUROVASCULAR Ø2,1F>1,7F,ØINTERN 0,017"X150CM,S/RECOBR HIDROFÍLIC,TRENAT,PUNTA RECTA,2MARQUES RADIOPACA,P/GUIA 0,014",ESTÈRIL,1 SOL ÚS.ECHELON 10,REF:105-5091-150
Interv neurològic/neuroradiologia: catèter baló angioplàstia,catèter angiogràfic/microcatèter /catèter guia, cerebral, NeuroIntervencionisme:Microcatèter cerebral | INTERV NEUROLÒGIC/NEURORADIOLOGIA: CATÈTER BALÓ ANGIOPLÀSTIA,CATÈTER ANGIOGRÀFIC/MICROCATÈTER /CATÈTER GUIA, CEREBRAL, NEUROINTERVENCIONISME:MICROCATÈTER CEREBRAL, MICROCATÈTER NEUROVASCULAR Ø2,1F>1,9F,ØINTERN 0,017"X150CM,S/RECOBR HIDROFÍLIC,TRENAT,PUNTA RECTA,MARCA RADIOPACA,P/GUIA 0,014",ESTÈRIL,1 SOL ÚS.ECHELON 14,REF:105-5092-150
Interv neurològic/neuroradiologia: catèter baló angioplàstia,catèter angiogràfic/microcatèter /catèter guia, cerebral, NeuroIntervencionisme:Microcatèter cerebral | INTERV NEUROLÒGIC/NEURORADIOLOGIA: CATÈTER BALÓ ANGIOPLÀSTIA,CATÈTER ANGIOGRÀFIC/MICROCATÈTER /CATÈTER GUIA, CEREBRAL, NEUROINTERVENCIONISME:MICROCATÈTER CEREBRAL, MICROCATÈTER P/INTERV NEUROVASCULAR/CEREBRAL Ø2,8F/2,3FX150CM,FLEXIBLE 5CM,AMB RECOBRIMENT HIDROFÍLIC,PUNTA RECTA AMB 2MARCADORS RADIOPAC,TRENAT PLATÍ,PRESSIÓ MÀXIMA RECOMENADA 300PSI,PER A GUIA 0,018",ESTÈRIL,UN SOL ÚS.PROWLER SELECT PLUS,REF:606S255X
Interv neurològic/neuroradiologia: catèter baló angioplàstia,catèter angiogràfic/microcatèter /catèter guia, cerebral, NeuroIntervencionisme:Catèter angio/diag | INTERV NEUROLÒGIC/NEURORADIOLOGIA: CATÈTER BALÓ ANGIOPLÀSTIA,CATÈTER ANGIOGRÀFIC/MICROCATÈTER /CATÈTER GUIA, CEREBRAL, NEUROINTERVENCIONISME:CATÈTER ANGIO/DIAG, CATÈTER ANGIOGRÀFIC/DIAGNÒSTIC P/INTERV NEUROVASCULAR/CEREBRAL,SELECTIU CORBA BERN,Ø5FX100CM,SENSE RECOBRIMENT HIDROFILIC,TRENAT,SENSE ORIFICIS,PER A GUIA 0,035"/0,89MM,ESTÈRIL,UN SOL ÚS.IMAGER II,REF:M001314061
Interv neurològic/neuroradiologia: catèter baló angioplàstia,catèter angiogràfic/microcatèter /catèter guia, cerebral, NeuroIntervencionisme:Catèter guia cerebral | INTERV NEUROLÒGIC/NEURORADIOLOGIA: CATÈTER BALÓ ANGIOPLÀSTIA,CATÈTER ANGIOGRÀFIC/MICROCATÈTER /CATÈTER GUIA, CEREBRAL, NEUROINTERVENCIONISME:CATÈTER GUIA CEREBRAL, CATÈTER GUIA MULTIÚS PER A INTERVENCIONISME VASCULAR CORONARI 6FX90CM(B*)ARTICLE SENSE CONSUM NI COMANDA DES DE L'ANY 2014
Intervencionsime vascular: sistemes de tancament percutani /sistemes protecció embòlica, Intervenc vascular: Sistemes de protecció embòlica | INTERVENCIONSIME VASCULAR: SISTEMES DE TANCAMENT PERCUTANI /SISTEMES PROTECCIÓ EMBÒLICA, INTERVENC VASCULAR: SISTEMES DE PROTECCIÓ EMBÒLICA, SISTEMA INTERCANVI RÀPID/RX PROTECCIÓ EMBÒLICA NITINOL,NO OCLUSIU,P/CARÒTIDA I ARTÈRIES PERIFÈRIQUES,MIDA FILTRE 4,0MM,GUIA 0,014"/0,36MMX190CM+/-5CM,CAT GUIA Ø4,2F,CAPAC CREUAMENT 3,2F,INTROD ØINTERN MÍNIM 0,066",ESTÈRIL,1ÚS.SPIDER FX O EQUIV
Intervencionsime vascular: sistemes de tancament percutani /sistemes protecció embòlica, Intervenc vascular: Sistemes de protecció embòlica | INTERVENCIONSIME VASCULAR: SISTEMES DE TANCAMENT PERCUTANI /SISTEMES PROTECCIÓ EMBÒLICA, INTERVENC VASCULAR: SISTEMES DE PROTECCIÓ EMBÒLICA, SISTEMA D'INTERCANVI RÀPID/RX PROTECCIÓ EMBÒLICA NITINOL,NO OCLUSIU,P/CARÒTIDA I ARTÈRIES PERIFÈRIQUES,MIDA FILTRE 5,0MM,GUIA 0,014"/0,36MMX190CM+/-5CM,CAT GUIA Ø4,2F,CAPA CREUAMENT 3,2F,INTROD ØINTERN MÍNIM 0,066",ESTÈRIL,1ÚS.SPIDER FXO EQUIV
Intervencionsime vascular: sistemes de tancament percutani /sistemes protecció embòlica, Intervenc vascular: Sistemes de protecció embòlica | INTERVENCIONSIME VASCULAR: SISTEMES DE TANCAMENT PERCUTANI /SISTEMES PROTECCIÓ EMBÒLICA, INTERVENC VASCULAR: SISTEMES DE PROTECCIÓ EMBÒLICA, EQUIP DE PROTECCIÓ CEREBRAL. CATÈTER DISPENSADOR,CATÈTER RECUPERACIÓ FILTRE (MIDES:2,3F-132CM)D'INTERCANVI RÀPID, GUIA 0,014"-190CM+/-5CM,FILTRE DE 2,5 A 4,8MM.PER A CAT GUIA 8F-110CM. INTRODUCTOR 6F. VIA D'ACCÉS FEMORAL. ESTÈRIL.EMBOSHIELD NAV6 O EQUIV
Intervencionsime vascular: sistemes de tancament percutani /sistemes protecció embòlica, Intervenc vascular: Sistemes de protecció embòlica | INTERVENCIONSIME VASCULAR: SISTEMES DE TANCAMENT PERCUTANI /SISTEMES PROTECCIÓ EMBÒLICA, INTERVENC VASCULAR: SISTEMES DE PROTECCIÓ EMBÒLICA, EQ PROTECCIÓ CEREBRAL:CAT DISPENSADOR,CAT RECUPERACIÓ FILTRE (Ø2,3FX132CM),INTERC RÀPID/RX,GUIA 0,014"X190CM+/-5CM,FILTRE 4 A 7MM,P/CAT GUIA 8F-110CM,INTROD5F-6F,ACCÉS FEMOR,ESTÈRIL,1ÚS.COMP A/GUIA BARE WIRE SAP30017462.EMBOSHIELD NAV6 O EQUIV
Interv neurològic/neuroradiologia: catèter baló angioplàstia,catèter angiogràfic/microcatèter /catèter guia, cerebral, NeuroIntervencionisme:Catèter angio/diag | INTERV NEUROLÒGIC/NEURORADIOLOGIA: CATÈTER BALÓ ANGIOPLÀSTIA,CATÈTER ANGIOGRÀFIC/MICROCATÈTER /CATÈTER GUIA, CEREBRAL, NEUROINTERVENCIONISME:CATÈTER ANGIO/DIAG, CATÈTER ANGIOGRÀFIC/DIAGNÒSTIC CEREBRAL/NEURORADIOLOGIA PER A GUIA DE 0,038"/0,97MM, CORBA VERTEBRAL DE 5F, LLARGÀRIA 100CM, SENSE ORIFICIS, MALLAT, RADIOPAC, RESISTÈNCIA A LA PRESSIÓ FINS A 1000PSI, ESTÈRIL. RADIOFOCUS, REF:RF*EH15010M
Interv neurològic/neuroradiologia: catèter baló angioplàstia,catèter angiogràfic/microcatèter /catèter guia, cerebral, NeuroIntervencionisme:Microcatèter cerebral | INTERV NEUROLÒGIC/NEURORADIOLOGIA: CATÈTER BALÓ ANGIOPLÀSTIA,CATÈTER ANGIOGRÀFIC/MICROCATÈTER /CATÈTER GUIA, CEREBRAL, NEUROINTERVENCIONISME:MICROCATÈTER CEREBRAL, MICROCATÈTER COAXIAL PER ALLIBERACIÓ COILS DE 158/153CM,ØPROX 2.8F ØDISTAL I 2,3F, LUMEN INTERN 0,021",AMB RECOB HIDROFÍLIC,PUNTA PREFORMABLE I 2MARQUES DE PLATÍ.GUIA MÀXIMA RECOMENADA 0,018". ESTÈRIL. REBAR 18, REF: 105-5081-153
Interv neurològic/neuroradiologia: catèter baló angioplàstia,catèter angiogràfic/microcatèter /catèter guia, cerebral, NeuroIntervencionisme:Catèter angio/diag | INTERV NEUROLÒGIC/NEURORADIOLOGIA: CATÈTER BALÓ ANGIOPLÀSTIA,CATÈTER ANGIOGRÀFIC/MICROCATÈTER /CATÈTER GUIA, CEREBRAL, NEUROINTERVENCIONISME:CATÈTER ANGIO/DIAG, CATÈTER ANGIOGRÀFIC/DIAGNÒSTIC P/INTERV NEUROVASCULAR/CEREBRAL CORBA HEADHUNTER I (H1) Ø5FX100CM,SENSE RECOBRIMENT HIDROFÍLIC,TRENAT,SENSE ORIFICIS,PUNTA ATRAUM,RADIOPAC,PRESSIÓ MÀX REC 1000PSI,P/GUIA 0,038"/0,97MM,ESTÈRIL,1ÚS.RADIOFOCUS,REF:RH-EB15010M
Interv neurològic/neuroradiologia: catèter baló angioplàstia,catèter angiogràfic/microcatèter /catèter guia, cerebral, NeuroIntervencionisme:Microcatèter cerebral | INTERV NEUROLÒGIC/NEURORADIOLOGIA: CATÈTER BALÓ ANGIOPLÀSTIA,CATÈTER ANGIOGRÀFIC/MICROCATÈTER /CATÈTER GUIA, CEREBRAL, NEUROINTERVENCIONISME:MICROCATÈTER CEREBRAL, MICROCATÈTER COAXIAL PER ALLIBERACIÓ COILS,D'ALT SUPORT PROX,DE NITINOL,RECOB HIDROFÍLIC,PUNTA PREFORMADA 90º- 5MM I 2 MARQUES RADIOP, LONGITUD 150CM,ØPROX 2.1F ØDISTAL I 1.7F. EMBOLITZACIÓ ANEURISNES CEREBRAL AMB COILS DE 0,010". ECHELON, REF: 190509115
Intervencionisme perifèric vascular, altres catèters baló: Oclusió, Intervenc vascular:Catèters baló oclusió embolect i trombect | INTERVENCIONISME PERIFÈRIC VASCULAR, ALTRES CATÈTERS BALÓ: OCLUSIÓ, INTERVENC VASCULAR:CATÈTERS BALÓ OCLUSIÓ EMBOLECT I TROMBECT, CATÈTER GUIA AMB BALÓ 10X10MM I VOLUM D'INFLAT 0,6CC,DE SILICONA,DISTENSIBLE,COAXIAL,CATÈTER GUIA 8FX95CM+/-2CM I ØINTERN 5,9F/0,078",CONNECTOR LUER,DILATADOR I MANDRÍ,P/GUIA 0,038"/0,97MM.COMPATIBLE AMB MICROCATÈTER MERCI 14X I RETRIEVER X6 O EQUIV
Interv neurològic/neuroradiologia: catèter baló angioplàstia,catèter angiogràfic/microcatèter /catèter guia, cerebral, NeuroIntervencionisme:Catèter angio/diag | INTERV NEUROLÒGIC/NEURORADIOLOGIA: CATÈTER BALÓ ANGIOPLÀSTIA,CATÈTER ANGIOGRÀFIC/MICROCATÈTER /CATÈTER GUIA, CEREBRAL, NEUROINTERVENCIONISME:CATÈTER ANGIO/DIAG, CATÈTER ANGIOGRÀFIC/DIAGNÒSTIC P/INTERV NEUROVASCULAR/CEREBRAL Ø5F-100CM,NO HIDROFILIC,PER A GUIA 0,038"/0,97MM.TORCON NB ADVANTAGE VALVANIS,REF:HNR5.0-38-100-P-NS-VAL
Interv neurològic/neuroradiologia: catèter baló angioplàstia,catèter angiogràfic/microcatèter /catèter guia, cerebral, NeuroIntervencionisme:Catèter baló angioplàst intracranial | INTERV NEUROLÒGIC/NEURORADIOLOGIA: CATÈTER BALÓ ANGIOPLÀSTIA,CATÈTER ANGIOGRÀFIC/MICROCATÈTER /CATÈTER GUIA, CEREBRAL, NEUROINTERVENCIONISME:CATÈTER BALÓ ANGIOPLÀST INTRACRANIAL, CATÈTER BALÓ DILATACIÓ INTRACRANIAL Ø4,0X15MM,SEMICOMPLIAN,PN 15ATM;CATÈTER OTW/COAXIAL,ØEXTERN PROXL 3,2F/DISTAL 2,4F,LLARGÀRIA 150CM,PER INTRODUCTOR 5F,GUIA 0,014" I CATÈTER GUIA 6F,ESTÈRIL,UN SOL ÚS.GATEWAY OTW,REF:M003207241540
Interv neurològic/neuroradiologia: catèter baló angioplàstia,catèter angiogràfic/microcatèter /catèter guia, cerebral, NeuroIntervencionisme:Catèter angio/diag | INTERV NEUROLÒGIC/NEURORADIOLOGIA: CATÈTER BALÓ ANGIOPLÀSTIA,CATÈTER ANGIOGRÀFIC/MICROCATÈTER /CATÈTER GUIA, CEREBRAL, NEUROINTERVENCIONISME:CATÈTER ANGIO/DIAG, CATÈTER ANGIOGRÀFIC, TIPUS VERTEBRAL DE 5F-100 CM. GUIA RECOMENADA DE 0,038" I INTRODUCTOR 5F. PER INTERVENCIONISME VASCULAR PERIFÈRIC DE DIAGNÒSTIC. ESTÈRIL. TEMPO, REF: 451514H0
Interv neurològic/neuroradiologia: catèter baló angioplàstia,catèter angiogràfic/microcatèter /catèter guia, cerebral, NeuroIntervencionisme:Catèter guia cerebral | INTERV NEUROLÒGIC/NEURORADIOLOGIA: CATÈTER BALÓ ANGIOPLÀSTIA,CATÈTER ANGIOGRÀFIC/MICROCATÈTER /CATÈTER GUIA, CEREBRAL, NEUROINTERVENCIONISME:CATÈTER GUIA CEREBRAL, CATÈTER GUIA DE 5F-90CM AMB CORBA MULTIÚS/MULTIPROPÒSIT (MPD) DIÀMETRE INTERN 0,056", DE NILÓ I POLIURETÀ RECOBERT DE PTFE. PER A NEURORADIOLOGIA ESTÈRIL. ENVOY, REF: 55625890
Interv neurològic/neuroradiologia: catèter baló angioplàstia,catèter angiogràfic/microcatèter /catèter guia, cerebral, NeuroIntervencionisme:Catèter guia cerebral | INTERV NEUROLÒGIC/NEURORADIOLOGIA: CATÈTER BALÓ ANGIOPLÀSTIA,CATÈTER ANGIOGRÀFIC/MICROCATÈTER /CATÈTER GUIA, CEREBRAL, NEUROINTERVENCIONISME:CATÈTER GUIA CEREBRAL, CATÈTER GUIA P/INTERV NEUROVASCULAR/CEREBRAL Ø6FX90CM,DE NILÓ I POLIURETÀ RECOBERT DE PTFE,AMB CORBA MULTIÚS/MULTIPROPÒSIT (MPD) DIÀMETRE INTERN 0,070",ESTÈRIL. ENVOY, REF:670-258-90
Interv neurològic/neuroradiologia: catèter baló angioplàstia,catèter angiogràfic/microcatèter /catèter guia, cerebral, NeuroIntervencionisme:Catèter angio/diag | INTERV NEUROLÒGIC/NEURORADIOLOGIA: CATÈTER BALÓ ANGIOPLÀSTIA,CATÈTER ANGIOGRÀFIC/MICROCATÈTER /CATÈTER GUIA, CEREBRAL, NEUROINTERVENCIONISME:CATÈTER ANGIO/DIAG, CATÈTER ANGIOGRÀFIC/DIAGNÒSTIC P/INTERV NEUROVASCULAR/CEREBRAL,SELECTIU CORBA BERENSTEIN,Ø5X110CM,SENSE RECOBR HIDROFÍLIC,SENSE TRENAT,SENSE ORIFICIS,PUNTA ATRAUM RADIOP TUNGSTÈ,PRESSIÓ MÀX 1200PSI,P/GUIA 0,038"/0,97MM,ESTÈRIL,1ÚS.SOFT-VU,REF:10722103
Intervencionsime vascular: sistemes de tancament percutani /sistemes protecció embòlica, Intervenc vascular: Sistemes de protecció embòlica | INTERVENCIONSIME VASCULAR: SISTEMES DE TANCAMENT PERCUTANI /SISTEMES PROTECCIÓ EMBÒLICA, INTERVENC VASCULAR: SISTEMES DE PROTECCIÓ EMBÒLICA, SISTEMA DE PROTECCIÓ EMBÒLICA PER A CARÒTIDA AMB GUIA DE 0,014", I 300CM+/-5CM CATÈTER GUIA DE 6 FR, MIDA DEL FILTRE 6,5MM PER A VASOS DE 5 A 6 MM.
Interv neurològic/neuroradiologia: catèter baló angioplàstia,catèter angiogràfic/microcatèter /catèter guia, cerebral, NeuroIntervencionisme:Catèter baló angioplàst intracranial | INTERV NEUROLÒGIC/NEURORADIOLOGIA: CATÈTER BALÓ ANGIOPLÀSTIA,CATÈTER ANGIOGRÀFIC/MICROCATÈTER /CATÈTER GUIA, CEREBRAL, NEUROINTERVENCIONISME:CATÈTER BALÓ ANGIOPLÀST INTRACRANIAL, CATÈTER BALÓ DILATACIÓ INTRACRANIAL Ø1,5X15MM,SEMICOMPLIAN,PN 15ATM;CATÈTER OTW/COAXIAL ØEXTERN PROX 3,2F/ØDISTAL 2,3F,LLARGÀRIA 150CM,PER GUIA 0,014",INTRODUCTOR 5F I CATÈTER GUIA 6F,ESTÈRIL,UN SOL ÚS.GATEWAY OTW,REF:M003207241515
Interv neurològic/neuroradiologia: catèter baló angioplàstia,catèter angiogràfic/microcatèter /catèter guia, cerebral, NeuroIntervencionisme:Catèter angio/diag | INTERV NEUROLÒGIC/NEURORADIOLOGIA: CATÈTER BALÓ ANGIOPLÀSTIA,CATÈTER ANGIOGRÀFIC/MICROCATÈTER /CATÈTER GUIA, CEREBRAL, NEUROINTERVENCIONISME:CATÈTER ANGIO/DIAG, CATÈTER ANGIOGRÀFIC/DIAGNÒSTIC P/INTERV NEUROVASCULAR/CEREBRAL CORBA BERENSTEIN ESQUERRA Ø3FX70CM,SELECTIU MULTIPROPOSIT,PEDIÀTRIC,RECTE,INTRODUCTOR 3F,PER A GUIA 0,021",ESTÈRIL,UN SOL ÚS. CEREBRAL 10,REF:C3F70CE10
Interv neurològic/neuroradiologia: catèter baló angioplàstia,catèter angiogràfic/microcatèter /catèter guia, cerebral, NeuroIntervencionisme:Microcatèter cerebral | INTERV NEUROLÒGIC/NEURORADIOLOGIA: CATÈTER BALÓ ANGIOPLÀSTIA,CATÈTER ANGIOGRÀFIC/MICROCATÈTER /CATÈTER GUIA, CEREBRAL, NEUROINTERVENCIONISME:MICROCATÈTER CEREBRAL, MICROCATÈTER DE FLUX DEPENENT P/INTERV NEUROVASCULAR/CEREBRAL Ø1,5X165CM,SELECTIU,CONIFICAT,AMB RECOBRIMENT HIDROFÍLIC,COS DIST RADIOPAC AMB ANELL MARCADOR PLATÍ,PUNTA RECTA,FLEXIBLE PROGRESIVA,PER A GUIA 0,009",REF:MA1.5FMP+
Interv neurològic/neuroradiologia: catèter baló angioplàstia,catèter angiogràfic/microcatèter /catèter guia, cerebral, NeuroIntervencionisme:Catèter angio/diag | INTERV NEUROLÒGIC/NEURORADIOLOGIA: CATÈTER BALÓ ANGIOPLÀSTIA,CATÈTER ANGIOGRÀFIC/MICROCATÈTER /CATÈTER GUIA, CEREBRAL, NEUROINTERVENCIONISME:CATÈTER ANGIO/DIAG, CATÈTER ANGIOGRÀFIC/DIAGNÒSTIC P/INTERV NEUROVASCULAR/CEREBRAL CORBA VERTEBRAL,Ø4FX120CM,AMB RECOBR HIDROFÍLIC 15CM DISTALS,DOBLE TRENAT,SENSE ORIFICIS,PRESSIÓ MÀX REC 750PSI,P/GUIA 0,038"/0,97MM,ESTÈRIL,1ÚS.RADIOFOCUS GLIDECATH,REF:RF*WH14112M
Interv neurològic/neuroradiologia: catèter baló angioplàstia,catèter angiogràfic/microcatèter /catèter guia, cerebral, NeuroIntervencionisme:Catèter baló angioplàst intracranial | INTERV NEUROLÒGIC/NEURORADIOLOGIA: CATÈTER BALÓ ANGIOPLÀSTIA,CATÈTER ANGIOGRÀFIC/MICROCATÈTER /CATÈTER GUIA, CEREBRAL, NEUROINTERVENCIONISME:CATÈTER BALÓ ANGIOPLÀST INTRACRANIAL, CATÈTER BALÓ DILATACIÓ INTRACRANIAL Ø1,5X20MM,SEMICOMPLIAN,PN 15ATM;CATÈTER OTW/COAXIAL,ØEXTERN PROXL 3,2F/DISTAL 2,3F,LLARGÀRIA 150CM,PER INTRODUCTOR 5F,GUIA 0,014" I CATÈTER GUIA 6F,ESTÈRIL,UN SOL ÚS.GATEWAY OTW,REF:M0032072415200
Interv neurològic/neuroradiologia: catèter baló angioplàstia,catèter angiogràfic/microcatèter /catèter guia, cerebral, NeuroIntervencionisme:Catèter baló angioplàst intracranial | INTERV NEUROLÒGIC/NEURORADIOLOGIA: CATÈTER BALÓ ANGIOPLÀSTIA,CATÈTER ANGIOGRÀFIC/MICROCATÈTER /CATÈTER GUIA, CEREBRAL, NEUROINTERVENCIONISME:CATÈTER BALÓ ANGIOPLÀST INTRACRANIAL, CATÈTER BALÓ DILATACIÓ INTRACRANIAL Ø1,5X30MM,SEMICOMPLIAN,PN 15ATM;CATÈTER OTW/COAXIAL,ØEXTERN PROXL 3,2F/DISTAL 2,4F,LLARGÀRIA 150CM,PER INTRODUCTOR 5F,GUIA 0,014" I CATÈTER GUIA 6F,ESTÈRIL,UN SOL ÚS.GATEWAY OTW,REF:M0032072415300
Interv neurològic/neuroradiologia: catèter baló angioplàstia,catèter angiogràfic/microcatèter /catèter guia, cerebral, NeuroIntervencionisme:Microcatèter cerebral | INTERV NEUROLÒGIC/NEURORADIOLOGIA: CATÈTER BALÓ ANGIOPLÀSTIA,CATÈTER ANGIOGRÀFIC/MICROCATÈTER /CATÈTER GUIA, CEREBRAL, NEUROINTERVENCIONISME:MICROCATÈTER CEREBRAL, MICROCATÈTER DE NITINOL, COAXIAL, AMB RECOBRIMENT HIDROFILIC,PER ALLIBERACIÓ COILS CEREBRAL DE 0,010",PUNTA PREFORMADA DE 45º I 5MM AMB 2 MARQUES RADIOOP, CATÈTER: LONGITUD 150CM, ØPROX 2.1F I ØDISTAL 1.7F. PER A GUIES DE 0,010". ECHELON, REF: 1455091150
Interv neurològic/neuroradiologia: catèter baló angioplàstia,catèter angiogràfic/microcatèter /catèter guia, cerebral, NeuroIntervencionisme:Microcatèter cerebral | INTERV NEUROLÒGIC/NEURORADIOLOGIA: CATÈTER BALÓ ANGIOPLÀSTIA,CATÈTER ANGIOGRÀFIC/MICROCATÈTER /CATÈTER GUIA, CEREBRAL, NEUROINTERVENCIONISME:MICROCATÈTER CEREBRAL, MICROCATÈTER DE NITINOL, COAXIAL, AMB RECOBRIMENT HIDROFILIC,PER ALLIBERACIÓ COILS CEREBRAL DE 0,010",PUNTA PREFORMADA DE 45º I 5MM AMB 2 MARQUES RADIOOP, CATÈTER: LONGITUD 150CM, ØPROX 2.1F I ØDISTAL 1.7F. PER A GUIES DE 0,010". ECHELON, REF: 1455092150
Intervencionsime vascular: sistemes de tancament percutani /sistemes protecció embòlica, Intervenc vascular: Sistemes de protecció embòlica | INTERVENCIONSIME VASCULAR: SISTEMES DE TANCAMENT PERCUTANI /SISTEMES PROTECCIÓ EMBÒLICA, INTERVENC VASCULAR: SISTEMES DE PROTECCIÓ EMBÒLICA, SISTEMA COAXIAL DE PROTECCIÓ EMBÒLICA DE NITINOL, NO OCLUSIU. PER A CARÒTIDA I ARTÈRIES PERIFÈRIQUES AMB GUIA DE 0,014", CATÈTER GUIA DE 6F-190CM+/-5CM, INTRODUCTOR 6F. TAMANY DEL FILTRE 5,5 MM, TIPUS ACUNET O EQUIV
Intervencionsime vascular: sistemes de tancament percutani /sistemes protecció embòlica, Intervenc vascular: Sistemes de protecció embòlica | INTERVENCIONSIME VASCULAR: SISTEMES DE TANCAMENT PERCUTANI /SISTEMES PROTECCIÓ EMBÒLICA, INTERVENC VASCULAR: SISTEMES DE PROTECCIÓ EMBÒLICA, SIST INTERCANVI RÀPID/RX PROTECCIÓ EMBÒLICA NITINOL,NO OCLUSIU,P/CARÒTIDA I ARTÈRIES PERIFÈR,MIDA FILTRE 3,0MM,GUIA 0,014"/0,36MMX190CM+/-5CM,CATÈTER GUIA Ø4,2F,CAPAC/ CREUAMENT 3,2F,INTROD/ ØINTERN MÍNIM 0,066",ESTÈRIL,1ÚS.SPIDER FX O EQUIV
Intervencionsime vascular: sistemes de tancament percutani /sistemes protecció embòlica, Intervenc vascular: Sistemes de protecció embòlica | INTERVENCIONSIME VASCULAR: SISTEMES DE TANCAMENT PERCUTANI /SISTEMES PROTECCIÓ EMBÒLICA, INTERVENC VASCULAR: SISTEMES DE PROTECCIÓ EMBÒLICA, SISTEMA D'INTERCANVI RÀPID DE PROTECCIÓ EMBÒLICA DE NITINOL. PER A CARÒTIDA I ARTÈRIES PERIFÈRIQUES AMB GUIA DE 0,014", CATÈTER GUIA DE 6 F-190CM+/-5CM, INTRODUCTOR 6F. TAMANY DEL FILTRE 4,5 MM, TIPUS ACUNET O EQUIV
Interv neurològic/neuroradiologia: catèter baló angioplàstia,catèter angiogràfic/microcatèter /catèter guia, cerebral, NeuroIntervencionisme:Catèter guia cerebral | INTERV NEUROLÒGIC/NEURORADIOLOGIA: CATÈTER BALÓ ANGIOPLÀSTIA,CATÈTER ANGIOGRÀFIC/MICROCATÈTER /CATÈTER GUIA, CEREBRAL, NEUROINTERVENCIONISME:CATÈTER GUIA CEREBRAL, CATÈTER GUIA P/INTERV NEUROVASCULAR/CEREBRAL Ø6FX95CM+/-2CM,ACER,Ø INTERN0,070" COMPATIBLE AMB GUIES 0,035/0,038",ZONA DISTAL FLEXIBLE DE 6CM,PUNTA MULTIPROPOSIT,INTRODUTOR LLARG TIPUS PENUMBRA,ESTÈRIL.NEURON MAX070,REF:PND6F070956M
Interv neurològic/neuroradiologia: catèter baló angioplàstia,catèter angiogràfic/microcatèter /catèter guia, cerebral, NeuroIntervencionisme:Catèter angio/diag | INTERV NEUROLÒGIC/NEURORADIOLOGIA: CATÈTER BALÓ ANGIOPLÀSTIA,CATÈTER ANGIOGRÀFIC/MICROCATÈTER /CATÈTER GUIA, CEREBRAL, NEUROINTERVENCIONISME:CATÈTER ANGIO/DIAG, CATÈTER ANGIOGRÀFIC PER A INTERVENCIONISME VASCULAR I CEREBRAL DE DIAGNÒSTIC MULTIPROPOSIST,CORBA TIPUS BERESTEIN, NO HIDROFÍLIC, CALIBRE 5F, PER A GUIA DE 0,038", LLARGÀRIA 65CM. ESTÈRIL. 1.0 SOFT VU BERESTEIN, REF:10722104
Interv neurològic/neuroradiologia: catèter baló angioplàstia,catèter angiogràfic/microcatèter /catèter guia, cerebral, NeuroIntervencionisme:Catèter angio/diag | INTERV NEUROLÒGIC/NEURORADIOLOGIA: CATÈTER BALÓ ANGIOPLÀSTIA,CATÈTER ANGIOGRÀFIC/MICROCATÈTER /CATÈTER GUIA, CEREBRAL, NEUROINTERVENCIONISME:CATÈTER ANGIO/DIAG, CATÈTER ANGIOGRÀFIC/DIAGNÒSTIC P/INTERV NEUROVASCULAR/CEREBRAL Ø5X100CM,CORBA HEADHUNTER I,SENSE ORIFICIS,TRENAT,PUNTA RADIOPACA ATRAUMÀTICA,NO HIDROFÍLIC,PER A GUIA 0,038"/0,97MM,PRESSIÓ MÀXIMA RECOMENADA 100PSI,ESTÈRIL,1ÚS.RADIOFOCUS,REF:RF-EB15010M
Intervencionsime vascular: sistemes de tancament percutani /sistemes protecció embòlica, Intervenc vascular: Sistemes de protecció embòlica | INTERVENCIONSIME VASCULAR: SISTEMES DE TANCAMENT PERCUTANI /SISTEMES PROTECCIÓ EMBÒLICA, INTERVENC VASCULAR: SISTEMES DE PROTECCIÓ EMBÒLICA, EQUIP NO OCLUSOR PER A PROTECCIÓ DISTAL D'EMBÒLIES COMPOST PER: GUIA D'ACER INOXIDABLE DE 300CM+-5CM, FILTRE DE 110 MICRONS I ANELL DE NITINOL DE 3,5 - 5,5 MM DE DIÀMETRE VASCULAR. ESTÈRIL
Interv neurològic/neuroradiologia: catèter baló angioplàstia,catèter angiogràfic/microcatèter /catèter guia, cerebral, NeuroIntervencionisme:Microcatèter cerebral | INTERV NEUROLÒGIC/NEURORADIOLOGIA: CATÈTER BALÓ ANGIOPLÀSTIA,CATÈTER ANGIOGRÀFIC/MICROCATÈTER /CATÈTER GUIA, CEREBRAL, NEUROINTERVENCIONISME:MICROCATÈTER CEREBRAL, MICROCATETER INTRACEREBRAL HIDROFILIC, DE POSICIONAMENT DE STENT, RECTE, AMB UNA MARQUES RADIOPAQUES, LONGITUD TOTAL 155CM, PUNTA DE 5CM, DIÀMETRE PROXIMAL 3.4F I DIÀMETRE DISTAL 3.3F. PER A GUIA MÀXIMA 0,028" I INTRODUCTOR 6F. ESTÈRIL.VASCO+28D
Intervencionisme perifèric vascular: catèter extractor de trombos, Catèters per a trombectomia i aterectomia percutània | INTERVENCIONISME PERIFÈRIC VASCULAR: CATÈTER EXTRACTOR DE TROMBOS, CATÈTERS PER A TROMBECTOMIA I ATERECTOMIA PERCUTÀNIA, CATETER D'ACCÈS/SOPORT DISTAL (FORMA UN SISTEMA TRIAXIAL AMB 1CATÈTER GUIA I 1MICROCATÈTER EN NEURORADIOLOGIA), D'UNA LLUM, BEINA METÀL.LICA FLEXIBLE, HIDROFÍLIC, RADIOOPAC AMB MARCA DISTAL. MIDA 4,3FX130CM. ESTERIL. DAC CONCENT
Interv neurològic/neuroradiologia: catèter baló angioplàstia,catèter angiogràfic/microcatèter /catèter guia, cerebral, NeuroIntervencionisme:Catèter guia cerebral | INTERV NEUROLÒGIC/NEURORADIOLOGIA: CATÈTER BALÓ ANGIOPLÀSTIA,CATÈTER ANGIOGRÀFIC/MICROCATÈTER /CATÈTER GUIA, CEREBRAL, NEUROINTERVENCIONISME:CATÈTER GUIA CEREBRAL, CATÈTER GUIA P/INTERV NEUROVASCULAR/CEREBRAL Ø6FX105CM+/-2CM,ACER,Ø INTERN0,070"COMPATIBLE AMB GUIES 0,035/0,038",ZONA DISTAL FLEXIBLE DE 8CM,PUNTA MULTIPROPOSIT DISTA RECOBR HIDR,INTRODUTOR LLARG TIPUS PENUMBRA,ESTÈRIL.NEURON MAX070,REF:PND6F0701058M
Intervencionisme perifèric vascular: catèter extractor de trombos, Catèters per a trombectomia i aterectomia percutània | INTERVENCIONISME PERIFÈRIC VASCULAR: CATÈTER EXTRACTOR DE TROMBOS, CATÈTERS PER A TROMBECTOMIA I ATERECTOMIA PERCUTÀNIA, CATETER D'ACCÈS/SOPORT DISTAL (FORMA UN SISTEMA TRIAXIAL AMB 1CATÈTER GUIA I 1MICROCATÈTER EN NEURORADIOLOGIA), D'UNA LLUM, BEINA METÀL.LICA FLEXIBLE, HIDROFÍLIC, RADIOOPAC AMB MARCA DISTAL. MIDA 4,3FX115CM. ESTERIL. DAC CONCENT
Intervencionsime vascular: sistemes de tancament percutani /sistemes protecció embòlica, Intervenc vascular: Sistemes de protecció embòlica | INTERVENCIONSIME VASCULAR: SISTEMES DE TANCAMENT PERCUTANI /SISTEMES PROTECCIÓ EMBÒLICA, INTERVENC VASCULAR: SISTEMES DE PROTECCIÓ EMBÒLICA, COMANDAMENT D’ALLIBERACIÓ CONTROLADA PER A COILS DESPRENDIBLES DE 0,018" COMPATIBLE CON ESPIRALS DESPRENDIBLES AZUR,REF:454001 O EQUIVALENT
Intervencionisme perifèric vascular: catèter extractor de trombos, Catèters per a trombectomia i aterectomia percutània | INTERVENCIONISME PERIFÈRIC VASCULAR: CATÈTER EXTRACTOR DE TROMBOS, CATÈTERS PER A TROMBECTOMIA I ATERECTOMIA PERCUTÀNIA, CATETER D'ACCÈS/SOPORT DISTAL (FORMA UN SISTEMA TRIAXIAL AMB 1CATÈTER GUIA I 1MICROCATÈTER EN NEURORADIOLOGIA), D'UNA LLUM, BEINA METÀL.LICA FLEXIBLE, HIDROFÍLIC, RADIOOPAC AMB MARCA DISTAL. MIDA 4,3FX136CM. ESTERIL. DAC CONCENT
Intervencionisme perifèric vascular: catèter extractor de trombos, Catèters per a trombectomia i aterectomia percutània | INTERVENCIONISME PERIFÈRIC VASCULAR: CATÈTER EXTRACTOR DE TROMBOS, CATÈTERS PER A TROMBECTOMIA I ATERECTOMIA PERCUTÀNIA, CATETER D'ACCÈS/SOPORT DISTAL (FORMA UN SISTEMA TRIAXIAL AMB 1CATÈTER GUIA I 1MICROCATÈTER EN NEURORADIOLOGIA), D'UNA LLUM, BEINA METÀL.LICA FLEXIBLE, HIDROFÍLIC, RADIOOPAC AMB MARCA DISTAL. MIDA 3,9FX125CM. ESTERIL. DAC CONCENT
Intervencionisme perifèric vascular: catèter extractor de trombos, Catèters per a trombectomia i aterectomia percutània | INTERVENCIONISME PERIFÈRIC VASCULAR: CATÈTER EXTRACTOR DE TROMBOS, CATÈTERS PER A TROMBECTOMIA I ATERECTOMIA PERCUTÀNIA, CATETER D'ACCÈS/SUPORT DISTAL (FORMA UN SISTEMA TRIAXIAL AMB 1CATÈTER GUIA+1MICROCATÈTER NEURORADIOLOGIA),Ø3,9FX136CM,UNA LLUM,BEINA METÀL·LICA FLEXIBLE,HIDROFÍLIC,RADIOPAC,MARCA DISTAL,ESTERIL,UN SOL ÚS.DAC CONCENTRIC O EQUIVAL
Intervencionisme perifèric vascular: catèter extractor de trombos, Catèters per a trombectomia i aterectomia percutània | INTERVENCIONISME PERIFÈRIC VASCULAR: CATÈTER EXTRACTOR DE TROMBOS, CATÈTERS PER A TROMBECTOMIA I ATERECTOMIA PERCUTÀNIA, CATETER D'ACCÈS/SOPORT DISTAL (FORMA UN SISTEMA TRIAXIAL AMB 1CATÈTER GUIA I 1MICROCATÈTER EN NEURORADIOLOGIA), D'UNA LLUM, BEINA METÀL.LICA FLEXIBLE, HIDROFÍLIC, RADIOOPAC AMB MARCA DISTAL. MIDA 5,2FX115CM. ESTERIL. DAC CONCENT
Intervencionisme perifèric vascular: catèter extractor de trombos, Catèters per a trombectomia i aterectomia percutània | INTERVENCIONISME PERIFÈRIC VASCULAR: CATÈTER EXTRACTOR DE TROMBOS, CATÈTERS PER A TROMBECTOMIA I ATERECTOMIA PERCUTÀNIA, CATETER D'ACCÈS/SOPORT DISTAL (FORMA UN SISTEMA TRIAXIAL AMB 1CATÈTER GUIA I 1MICROCATÈTER EN NEURORADIOLOGIA), D'UNA LLUM, BEINA METÀL.LICA FLEXIBLE, HIDROFÍLIC, RADIOOPAC AMB MARCA DISTAL. MIDA 5,2FX125CM. ESTERIL. DAC CONCENT
Interv neurològic/neuroradiologia: catèter baló angioplàstia,catèter angiogràfic/microcatèter /catèter guia, cerebral, NeuroIntervencionisme:Catèter baló angioplàst intracranial | INTERV NEUROLÒGIC/NEURORADIOLOGIA: CATÈTER BALÓ ANGIOPLÀSTIA,CATÈTER ANGIOGRÀFIC/MICROCATÈTER /CATÈTER GUIA, CEREBRAL, NEUROINTERVENCIONISME:CATÈTER BALÓ ANGIOPLÀST INTRACRANIAL, CATÈTER BALÓ D'OCLUSIÓ AMB DIÀMETRE EXPANDIBLE 4-6MM I LONGITUD 7MM, DIÀMETRE DECREIXENT 2.7F- 2.0F I LONGITUD DE 160CM, HIDROFÍLIC, DISTENSIBILE, INTERCAMVI RAPID, DIRIGIBLE PER GUIA.COMPATIBLE GUIA 0,012".TRACT ANEURISMES CEREBRALS. REF; SCLIPSE7
Interv neurològic/neuroradiologia: catèter baló angioplàstia,catèter angiogràfic/microcatèter /catèter guia, cerebral, NeuroIntervencionisme:Catèter baló angioplàst intracranial | INTERV NEUROLÒGIC/NEURORADIOLOGIA: CATÈTER BALÓ ANGIOPLÀSTIA,CATÈTER ANGIOGRÀFIC/MICROCATÈTER /CATÈTER GUIA, CEREBRAL, NEUROINTERVENCIONISME:CATÈTER BALÓ ANGIOPLÀST INTRACRANIAL, CATÈTER BALÓ D'OCLUSIÓ AMB DIÀMETRE EXPANDIBLE 4-6MM I LONGITUD 9MM, DIÀMETRE DECREIXENT 2.7F- 2.0F I LONGITUD DE 160CM, HIDROFÍLIC, DISTENSIBILE, INTERCAMVI RAPID, DIRIGIBLE PER GUIA.COMPATIBLE GUIA 0,012".TRACT ANEURISMES CEREBRALS. REF; SCLIPSE9
Interv neurològic/neuroradiologia: catèter baló angioplàstia,catèter angiogràfic/microcatèter /catèter guia, cerebral, NeuroIntervencionisme:Catèter baló angioplàst intracranial | INTERV NEUROLÒGIC/NEURORADIOLOGIA: CATÈTER BALÓ ANGIOPLÀSTIA,CATÈTER ANGIOGRÀFIC/MICROCATÈTER /CATÈTER GUIA, CEREBRAL, NEUROINTERVENCIONISME:CATÈTER BALÓ ANGIOPLÀST INTRACRANIAL, CATÈTER BALÓ D'OCLUSIÓ AMB DIÀMETRE EXPANDIBLE 4-6MM I LONGITUD 12MM, DIÀMETRE DECREIXENT 2.7F- 2.0F I LONGITUD DE 160CM, HIDROFÍLIC, DISTENSIBILE,INTERCAMVI RAPID, DIRIGIBLE PER GUIA.COMPATIBLE GUIA 0,012".TRACT ANEURISMES CEREBRALS. REF; SCLIPSE12
Interv neurològic/neuroradiologia: catèter baló angioplàstia,catèter angiogràfic/microcatèter /catèter guia, cerebral, NeuroIntervencionisme:Catèter baló angioplàst intracranial | INTERV NEUROLÒGIC/NEURORADIOLOGIA: CATÈTER BALÓ ANGIOPLÀSTIA,CATÈTER ANGIOGRÀFIC/MICROCATÈTER /CATÈTER GUIA, CEREBRAL, NEUROINTERVENCIONISME:CATÈTER BALÓ ANGIOPLÀST INTRACRANIAL, CATÈTER BALÓ D'OCLUSIÓ AMB DIÀMETRE EXPANDIBLE 4-6MM I LONGITUD 15MM, DIÀMETRE DECREIXENT 2.7F- 2.0F I LONGITUD DE 160CM, HIDROFÍLIC, DISTENSIBILE,INTERCAMVI RAPID, DIRIGIBLE PER GUIA.COMPATIBLE GUIA 0,012".TRACT ANEURISMES CEREBRALS. REF; SCLIPSE15
Interv neurològic/neuroradiologia: catèter baló angioplàstia,catèter angiogràfic/microcatèter /catèter guia, cerebral, NeuroIntervencionisme:Catèter baló angioplàst intracranial | INTERV NEUROLÒGIC/NEURORADIOLOGIA: CATÈTER BALÓ ANGIOPLÀSTIA,CATÈTER ANGIOGRÀFIC/MICROCATÈTER /CATÈTER GUIA, CEREBRAL, NEUROINTERVENCIONISME:CATÈTER BALÓ ANGIOPLÀST INTRACRANIAL, CATÈTER BALÓ D'OCLUSIÓ AMB DIÀMETRE EXPANDIBLE 4-6MM I LONGITUD 20MM, DIÀMETRE DECREIXENT 2.7F- 2.0F I LONGITUD DE 160CM, HIDROFÍLIC, DISTENSIBILE,INTERCAMVI RAPID, DIRIGIBLE PER GUIA.COMPATIBLE GUIA 0,012".TRACT ANEURISMES CEREBRALS. REF; SCLIPSE20
Interv neurològic/neuroradiologia: catèter baló angioplàstia,catèter angiogràfic/microcatèter /catèter guia, cerebral, NeuroIntervencionisme:Catèter baló angioplàst intracranial | INTERV NEUROLÒGIC/NEURORADIOLOGIA: CATÈTER BALÓ ANGIOPLÀSTIA,CATÈTER ANGIOGRÀFIC/MICROCATÈTER /CATÈTER GUIA, CEREBRAL, NEUROINTERVENCIONISME:CATÈTER BALÓ ANGIOPLÀST INTRACRANIAL, MICROCATÈTER BALÓ D'OCLUSIÓ AMB DIÀMETRE EXPANDIBLE DE 3 A 5MM I LONGITUD 10MM, HIDROFÍLIC, DISTENSIBILE, D'INTERCAMVI RAPID, DIRIGIBLE PER GUIA. MICROCATÈTER AMB DIÀMETRE DECREIXENT DE 2.7F A 2.0F I LONGITUD DE 160CM. PER A GUIA DE 0,012". SCOPERNIC10
Interv neurològic/neuroradiologia: catèter baló angioplàstia,catèter angiogràfic/microcatèter /catèter guia, cerebral, NeuroIntervencionisme:Catèter baló angioplàst intracranial | INTERV NEUROLÒGIC/NEURORADIOLOGIA: CATÈTER BALÓ ANGIOPLÀSTIA,CATÈTER ANGIOGRÀFIC/MICROCATÈTER /CATÈTER GUIA, CEREBRAL, NEUROINTERVENCIONISME:CATÈTER BALÓ ANGIOPLÀST INTRACRANIAL, CATÈTER BALÓ D'OCLUSIÓ AMB DIÀMETRE EXPANDIBLE DE 3 A 5MM I LONGITUD 15MM, HIDROFÍLIC, DISTENSIBILE, D'INTERCAMVI RAPID,DIRIGIBLE PER GUIA. MICROCATÈTER AMB DIÀMETRE DECREIXENT DE 2.7F A 2.0F I LONGITUD DE 160CM. PER A GUIA DE 0,012". SCOPERNIC15
Interv neurològic/neuroradiologia: catèter baló angioplàstia,catèter angiogràfic/microcatèter /catèter guia, cerebral, NeuroIntervencionisme:Catèter baló angioplàst intracranial | INTERV NEUROLÒGIC/NEURORADIOLOGIA: CATÈTER BALÓ ANGIOPLÀSTIA,CATÈTER ANGIOGRÀFIC/MICROCATÈTER /CATÈTER GUIA, CEREBRAL, NEUROINTERVENCIONISME:CATÈTER BALÓ ANGIOPLÀST INTRACRANIAL, CATÈTER BALÓ D'OCLUSIÓ AMB DIÀMETRE EXPANDIBLE DE 3 A 5MM I LONGITUD 20MM, HIDROFÍLIC, DISTENSIBILE, D'INTERCAMVI RAPID, DIRIGIBLE PER GUIA. MICROCATÈTER AMB DIÀMETRE DECREIXENT DE 2.7F A 2.0F I LONGITUD DE 160CM. PER A GUIA DE 0,012". SCOPERNIC20
Interv neurològic/neuroradiologia: catèter baló angioplàstia,catèter angiogràfic/microcatèter /catèter guia, cerebral, NeuroIntervencionisme:Catèter baló angioplàst intracranial | INTERV NEUROLÒGIC/NEURORADIOLOGIA: CATÈTER BALÓ ANGIOPLÀSTIA,CATÈTER ANGIOGRÀFIC/MICROCATÈTER /CATÈTER GUIA, CEREBRAL, NEUROINTERVENCIONISME:CATÈTER BALÓ ANGIOPLÀST INTRACRANIAL, CATÈTER BALÓ D'OCLUSIÓ AMB DIÀMETRE EXPANDIBLE DE 3 A 5MM I LONGITUD 30MM, HIDROFÍLIC, DISTENSIBILE, D'INTERCAMVI RAPID, DIRIGIBLE PER GUIA. MICROCATÈTER AMB DIÀMETRE DECREIXENT DE 2.7F A 2.0F I LONGITUD DE 160CM. PER A GUIA DE 0,012". SCOPERNIC30
Interv neurològic/neuroradiologia: catèter baló angioplàstia,catèter angiogràfic/microcatèter /catèter guia, cerebral, NeuroIntervencionisme:Catèter angio/diag | INTERV NEUROLÒGIC/NEURORADIOLOGIA: CATÈTER BALÓ ANGIOPLÀSTIA,CATÈTER ANGIOGRÀFIC/MICROCATÈTER /CATÈTER GUIA, CEREBRAL, NEUROINTERVENCIONISME:CATÈTER ANGIO/DIAG, CATÈTER ANGIOGRÀFIC SELECTIU CEREBRAL DE 5F-40CM, NO HIDROFÍLIC, TIPUS BERN, SENSE ORIFICIS. PER A GUIA DE 0,038".INTERVENCIONISME VASCULAR PERIFÈRIC DE DIAGNÒSTIC. ESTÈRIL. IMAGER II, REF: M001314081
Interv neurològic/neuroradiologia: catèter baló angioplàstia,catèter angiogràfic/microcatèter /catèter guia, cerebral, NeuroIntervencionisme:Microcatèter cerebral | INTERV NEUROLÒGIC/NEURORADIOLOGIA: CATÈTER BALÓ ANGIOPLÀSTIA,CATÈTER ANGIOGRÀFIC/MICROCATÈTER /CATÈTER GUIA, CEREBRAL, NEUROINTERVENCIONISME:MICROCATÈTER CEREBRAL, MICROCATÈTER P/INTERV NEUROVASCULAR/CEREBRAL Ø2,7F/1,2FX165CM,AMB PART SEPARABLE DE 25MM,SEMI-FLUXE-DEPENENT,HIDROFÍLIC,FLEXIBILITAT PROGRESSIVA,COMPATIBILITAT AMB PRODUCTES D'EMBOLITZACIÓ,INCLOU GUIA HYBRID 0,007",ESTÈRIL,1ÚS.SONIC, REF:SONIC1.2F25
Guies, Altres guies per a ATP i ACTP | GUIES, ALTRES GUIES PER A ATP I ACTP, GUIA PER A INTERVENCIONISME VASCULAR PERIFÈRIC 0,014"X315CM,D'ACER,EXTR/PROX/RECOBERT PTFE,EXTR/DIST/RECOBERT HIDROFÍLIC,BULB 0,019",3CM RADIOOPAC,EXTRA SUPORT,ESTÈRIL.COMP AMB EQ/PROTEC CEREBRAL EMBOSHIELD NAV6 SAP 30012711.BARE WIRE O EQUIVALENT
Interv neurològic/neuroradiologia: catèter baló angioplàstia,catèter angiogràfic/microcatèter /catèter guia, cerebral, NeuroIntervencionisme:Microcatèter cerebral | INTERV NEUROLÒGIC/NEURORADIOLOGIA: CATÈTER BALÓ ANGIOPLÀSTIA,CATÈTER ANGIOGRÀFIC/MICROCATÈTER /CATÈTER GUIA, CEREBRAL, NEUROINTERVENCIONISME:MICROCATÈTER CEREBRAL, MICROCATÈTER P/INTERV NEUROVASCULAR/CEREBRAL Ø2,7F/1,5FX165CM,AMB PART SEPARABLE DE 25MM,SEMI-FLUXE-DEPENENT,HIDROFÍLIC,FLEXIBILITAT PROGRESSIVA,COMPATIBILITAT AMB PRODUCTES D'EMBOLITZACIÓ,INCLOU GUIA HYBRID 0,008",ESTÈRIL,1ÚS.SONIC, REF:SONIC1.5F25
Intervencionsime vascular: sistemes de tancament percutani /sistemes protecció embòlica, Intervenc vascular: Sistemes de protecció embòlica | INTERVENCIONSIME VASCULAR: SISTEMES DE TANCAMENT PERCUTANI /SISTEMES PROTECCIÓ EMBÒLICA, INTERVENC VASCULAR: SISTEMES DE PROTECCIÓ EMBÒLICA, EQUIP NO OCLUSOR PER A PROTECCIÓ DISTAL D'EMBÒLIES EN ARTERIES CORONARIES,COMPOST PER GUIA D'ACER INOXIDABLE 190CM+/-5CM,FILTRE 110 MICRONS I ANELL NITINOL 3,5-5,5MM DIÀMETRE VASCULAR,ESTÈRIL.FILTERWIE O EQUIV
Interv neurològic/neuroradiologia: catèter baló angioplàstia,catèter angiogràfic/microcatèter /catèter guia, cerebral, NeuroIntervencionisme:Catèter angio/diag | INTERV NEUROLÒGIC/NEURORADIOLOGIA: CATÈTER BALÓ ANGIOPLÀSTIA,CATÈTER ANGIOGRÀFIC/MICROCATÈTER /CATÈTER GUIA, CEREBRAL, NEUROINTERVENCIONISME:CATÈTER ANGIO/DIAG, CATÈTER ANGIOGRÀFIC/DIAGNÒSTIC CEREBRAL/NEURORADIOLOGIA PER A GUIA DE 0,038"/0,97MM, CORBA BENTSON-HANAFEE-WILSON II DE 4F, LLARGÀRIA 100CM, SENSE ORIFICIS, HIDROFILIC 15CM, MALLAT. ESTÈRIL. RADIOFOCUS GLIDECATH, REF:RF-WA14110M
Interv neurològic/neuroradiologia: catèter baló angioplàstia,catèter angiogràfic/microcatèter /catèter guia, cerebral, NeuroIntervencionisme:Catèter angio/diag | INTERV NEUROLÒGIC/NEURORADIOLOGIA: CATÈTER BALÓ ANGIOPLÀSTIA,CATÈTER ANGIOGRÀFIC/MICROCATÈTER /CATÈTER GUIA, CEREBRAL, NEUROINTERVENCIONISME:CATÈTER ANGIO/DIAG, CATÈTER ANGIOGRÀFIC/DIAGNÒSTIC CEREBRAL/NEURORADIOLOGIA PER A GUIA DE 0,038"/0,97MM, CORBA BENTSON-HANAFEE-WILSON II DE 5F, LLARGÀRIA 100CM, SENSE ORIFICIS, HIDROFILIC 40CM, MALLAT. ESTÈRIL. RADIOFOCUS GLIDECATH, REF:RF-YE25110M
Interv neurològic/neuroradiologia: catèter baló angioplàstia,catèter angiogràfic/microcatèter /catèter guia, cerebral, NeuroIntervencionisme:Catèter angio/diag | INTERV NEUROLÒGIC/NEURORADIOLOGIA: CATÈTER BALÓ ANGIOPLÀSTIA,CATÈTER ANGIOGRÀFIC/MICROCATÈTER /CATÈTER GUIA, CEREBRAL, NEUROINTERVENCIONISME:CATÈTER ANGIO/DIAG, CATÈTER ANGIOGRÀFIC DE 5FX100CM, MULTIÚS, NO HIDROFILIC, SENSE ORIFICIS, AMB PUNTA RADIOOPACA SIM2. PER A GUIA DE 0,038". ESTÈRIL. SELECTIUS VISCERALS MULTIPROPOSIT; REF: HNB5.0-38-100-P-NS-SIM2
Interv neurològic/neuroradiologia: catèter baló angioplàstia,catèter angiogràfic/microcatèter /catèter guia, cerebral, NeuroIntervencionisme:Catèter angio/diag | INTERV NEUROLÒGIC/NEURORADIOLOGIA: CATÈTER BALÓ ANGIOPLÀSTIA,CATÈTER ANGIOGRÀFIC/MICROCATÈTER /CATÈTER GUIA, CEREBRAL, NEUROINTERVENCIONISME:CATÈTER ANGIO/DIAG, CATÈTER ANGIOGRÀFIC DE 5FX100CM, MULTIÚS, NO HIDROFILIC, SENSE ORIFICIS, AMB PUNTA RADIOOPACA VAL. PER A GUIA DE 0,038". ESTÈRIL. SELECTIUS VISCERALS MULTIPROPOSIT; REF: HNB5.0-38-100-P-NS-VAL
Interv neurològic/neuroradiologia: catèter baló angioplàstia,catèter angiogràfic/microcatèter /catèter guia, cerebral, NeuroIntervencionisme:Catèter angio/diag | INTERV NEUROLÒGIC/NEURORADIOLOGIA: CATÈTER BALÓ ANGIOPLÀSTIA,CATÈTER ANGIOGRÀFIC/MICROCATÈTER /CATÈTER GUIA, CEREBRAL, NEUROINTERVENCIONISME:CATÈTER ANGIO/DIAG, CATÈTER ANGIOGRÀFIC NO HIDROFÍLIC TIPUS BENTSON II, DE 4FX 100CM, SENSE ORIFICIS. PER A GUIA DE 0,038" I INTRODUCTOR 4F. INTERVENCIONISME PERIFÈRIC DIAGNÒSTIC DE GRANS VASOS. ESTÈRIL. CATETER DIAGNOSTIC BENTSON. SOFT-VU; REF:10714043
Interv neurològic/neuroradiologia: catèter baló angioplàstia,catèter angiogràfic/microcatèter /catèter guia, cerebral, NeuroIntervencionisme:Catèter angio/diag | INTERV NEUROLÒGIC/NEURORADIOLOGIA: CATÈTER BALÓ ANGIOPLÀSTIA,CATÈTER ANGIOGRÀFIC/MICROCATÈTER /CATÈTER GUIA, CEREBRAL, NEUROINTERVENCIONISME:CATÈTER ANGIO/DIAG, CATÈTER ANGIOGRÀFIC NO HIDROFÍLIC TIPUS BERENSTEIN DE 5FX100CM, SENSE ORIFICIS. PER A GUIA DE 0,035" I INTRODUCTOR 5F. INTERVENCIONISME PERIFÈRIC DIAGNÒSTIC DE GRANS VASOS. ESTÈRIL. CATETER DIAGNOSTICO BERENSTEIN.SOFT-VU,REF:10722101
Interv neurològic/neuroradiologia: catèter baló angioplàstia,catèter angiogràfic/microcatèter /catèter guia, cerebral, NeuroIntervencionisme:Microcatèter cerebral | INTERV NEUROLÒGIC/NEURORADIOLOGIA: CATÈTER BALÓ ANGIOPLÀSTIA,CATÈTER ANGIOGRÀFIC/MICROCATÈTER /CATÈTER GUIA, CEREBRAL, NEUROINTERVENCIONISME:MICROCATÈTER CEREBRAL, MICROCATÈTER DE FLUXE P/INTERV NEUROVASCULAR/CEREBRAL ØPUNTA DISTAL 1,2FX165CM,HIDROFILIC,PER A GUIA 0,08",MIDA PUNTA 1,2X12,MIDA INTERMITJA 1,8X3,PRESSIÓ MÀXIMA RECOMENADA 100PSI.MAGIC,REF:MAGIC 1,2F
Intervencionsime vascular: sistemes de tancament percutani /sistemes protecció embòlica, Intervenc vascular: Sistemes de protecció embòlica | INTERVENCIONSIME VASCULAR: SISTEMES DE TANCAMENT PERCUTANI /SISTEMES PROTECCIÓ EMBÒLICA, INTERVENC VASCULAR: SISTEMES DE PROTECCIÓ EMBÒLICA, SISTEMA DE PROTECCIÓ D'EMBÒLIES CEREBRALS, MITJANÇANT BALONS IMPLANTATS EN LES ARTIRIES CARÒTIDES (PRIMITIVA I EXTERNA), COMPATIBLE AMB CATÈTER GUIA DE 8F I GUIES DE 0,035". MIDES DELS BALONS: 6 I 13MM. ESTÈRIL. MOMA ULTRA O EQUIV
Interv neurològic/neuroradiologia: catèter baló angioplàstia,catèter angiogràfic/microcatèter /catèter guia, cerebral, NeuroIntervencionisme:Catèter angio/diag | INTERV NEUROLÒGIC/NEURORADIOLOGIA: CATÈTER BALÓ ANGIOPLÀSTIA,CATÈTER ANGIOGRÀFIC/MICROCATÈTER /CATÈTER GUIA, CEREBRAL, NEUROINTERVENCIONISME:CATÈTER ANGIO/DIAG, CATÈTER ANGIOGRÀFIC NO HIDROFÍLIC TIPUS BERENSTEIN DE 5FX100CM, SENSE ORIFICIS. PER A GUIA DE 0,038" I INTRODUCTOR 5F. INTERVENCIONISME PERIFÈRIC I CEREBRAL DIAGNÒSTIC DE GRANS VASOS. ESTÈRIL.BERENSTEIN. SOFT-VU REF:10722102
Interv neurològic/neuroradiologia: catèter baló angioplàstia,catèter angiogràfic/microcatèter /catèter guia, cerebral, NeuroIntervencionisme:Catèter angio/diag | INTERV NEUROLÒGIC/NEURORADIOLOGIA: CATÈTER BALÓ ANGIOPLÀSTIA,CATÈTER ANGIOGRÀFIC/MICROCATÈTER /CATÈTER GUIA, CEREBRAL, NEUROINTERVENCIONISME:CATÈTER ANGIO/DIAG, CATÈTER ANGIOGRÀFIC NO HIDROFÍLIC TIPUS BERENSTEIN DE 4FX110CM, SENSE ORIFICIS. PER A GUIA DE 0,035" I INTRODUCTOR 4F. INTERVENCIONISME PERIFÈRIC DIAGNÒSTIC DE GRANS VASOS. ESTÈRIL. CATETER DIAGNOSTICO BERENSTEIN.SOFT-VU,REF:10723601
Interv neurològic/neuroradiologia: catèter baló angioplàstia,catèter angiogràfic/microcatèter /catèter guia, cerebral, NeuroIntervencionisme:Catèter angio/diag | INTERV NEUROLÒGIC/NEURORADIOLOGIA: CATÈTER BALÓ ANGIOPLÀSTIA,CATÈTER ANGIOGRÀFIC/MICROCATÈTER /CATÈTER GUIA, CEREBRAL, NEUROINTERVENCIONISME:CATÈTER ANGIO/DIAG, CATÈTER ANGIOGRÀFIC NO HIDROFILIC SELECTIU CEREBRAL, DE 5FX100CM, AMB CORBA TIPUS H1. PER A GUIA DE 0,038", SENSE ORIFICIS.ESTÈRIL. IMAGER II; REF: M001314141
Interv neurològic/neuroradiologia: catèter baló angioplàstia,catèter angiogràfic/microcatèter /catèter guia, cerebral, NeuroIntervencionisme:Microcatèter cerebral | INTERV NEUROLÒGIC/NEURORADIOLOGIA: CATÈTER BALÓ ANGIOPLÀSTIA,CATÈTER ANGIOGRÀFIC/MICROCATÈTER /CATÈTER GUIA, CEREBRAL, NEUROINTERVENCIONISME:MICROCATÈTER CEREBRAL, MICROCATÈTER DE 3F/2,4F-150CM I ØINTERN 0,021", FLEXIBLE, RECOB HIDROFÍLIC,AMB MANDRIL,VÀLVULA HEMOSTÀTICA I MARQUES RADIOOPAQUES L'EXTREM DISTAL.COMPATIBLE: RECUPERADOR RETRIEVER L I CATÈTER GUIA AMB BALÓ MERCI 8F/9F. ESTÈRIL. MERCI 18L, REF:90238
Interv neurològic/neuroradiologia: catèter baló angioplàstia,catèter angiogràfic/microcatèter /catèter guia, cerebral, NeuroIntervencionisme:Catèter angio/diag | INTERV NEUROLÒGIC/NEURORADIOLOGIA: CATÈTER BALÓ ANGIOPLÀSTIA,CATÈTER ANGIOGRÀFIC/MICROCATÈTER /CATÈTER GUIA, CEREBRAL, NEUROINTERVENCIONISME:CATÈTER ANGIO/DIAG, CATÈTER ANGIOGRÀFIC NO HIDROFILIC SELECTIU CEREBRAL, DE 4FX100CM, AMB CORBA TIPUS BARN. PER A GUIA DE 0,035", SENSE ORIFICIS.ESTÈRIL. IMAGER II; REF: M001316041
Interv neurològic/neuroradiologia: catèter baló angioplàstia,catèter angiogràfic/microcatèter /catèter guia, cerebral, NeuroIntervencionisme:Microcatèter cerebral | INTERV NEUROLÒGIC/NEURORADIOLOGIA: CATÈTER BALÓ ANGIOPLÀSTIA,CATÈTER ANGIOGRÀFIC/MICROCATÈTER /CATÈTER GUIA, CEREBRAL, NEUROINTERVENCIONISME:MICROCATÈTER CEREBRAL, MICROCATÈTER AMB LLUM ÚNICA I MOLDEABLE AMB MARCADOR RADIOOPAC, SEGMENT DISTAL RECOBERT MATERIAL HIDROFÍLIC, REVESTIMENT INTERIOR DE PTFE, EXT PROX 2,8- DIST 3,2F,CATETER GUIA 5F,GUIA 0,021",Ø INTERN 0,027",160CM +/-5CM, ESTERIL, MARKSMAN FA-55160-1030
Interv neurològic/neuroradiologia: catèter baló angioplàstia,catèter angiogràfic/microcatèter /catèter guia, cerebral, NeuroIntervencionisme:Microcatèter cerebral | INTERV NEUROLÒGIC/NEURORADIOLOGIA: CATÈTER BALÓ ANGIOPLÀSTIA,CATÈTER ANGIOGRÀFIC/MICROCATÈTER /CATÈTER GUIA, CEREBRAL, NEUROINTERVENCIONISME:MICROCATÈTER CEREBRAL, MICROCATÈTER REFORÇAT AMB REVESTIMENT HIDROFÍLIC D'UNA LLUM AMB PUNTA RADIOOPACA PRECORBADA DE 90º I 2MARCADORS, LONGITUD TOTAL 150CM/DISTAL 6CM, DE PROXIMAL 2.6F/DISTAL 2.0F. DI PROXIMAL 0.019 PULS/DISTAL 0.019 PULS. ESTÈRIL. EXCELSIOR, REF:M0031681910
Interv neurològic/neuroradiologia: catèter baló angioplàstia,catèter angiogràfic/microcatèter /catèter guia, cerebral, NeuroIntervencionisme:Microcatèter cerebral | INTERV NEUROLÒGIC/NEURORADIOLOGIA: CATÈTER BALÓ ANGIOPLÀSTIA,CATÈTER ANGIOGRÀFIC/MICROCATÈTER /CATÈTER GUIA, CEREBRAL, NEUROINTERVENCIONISME:MICROCATÈTER CEREBRAL, MICROCATÈTER REFORÇAT AMB REVESTIMENT HIDROFÍLIC D'UNA LLUM AMB PUNTA RADIOOPACA PRECORBADA EN "J" I 2MARCADORS, LONGITUD TOTAL 150CM/DISTAL 6CM, DE PROXIMAL 2.6F/DISTAL 2.0F. DI PROXIMAL 0.019 PULS/DISTAL 0.019 PULS. ESTÈRIL. EXCELSIOR, REF: M0031681920
Interv neurològic/neuroradiologia: catèter baló angioplàstia,catèter angiogràfic/microcatèter /catèter guia, cerebral, NeuroIntervencionisme:Microcatèter cerebral | INTERV NEUROLÒGIC/NEURORADIOLOGIA: CATÈTER BALÓ ANGIOPLÀSTIA,CATÈTER ANGIOGRÀFIC/MICROCATÈTER /CATÈTER GUIA, CEREBRAL, NEUROINTERVENCIONISME:MICROCATÈTER CEREBRAL, MICROCATÈTER REFORÇAT AMB REVESTIMENT HIDROFÍLIC D'UNA LLUM AMB PUNTA RADIOOPACA PRECORBADA EN "C" I 2MARCADORS, LONGITUD TOTAL 150CM/DISTAL 6CM, DE PROXIMAL 2.6F/DISTAL 2.0F. DI PROXIMAL 0.019 PULS/DISTAL 0.019 PULS. ESTÈRIL. EXCELSIOR, REF: M0031681930
Interv neurològic/neuroradiologia: catèter baló angioplàstia,catèter angiogràfic/microcatèter /catèter guia, cerebral, NeuroIntervencionisme:Microcatèter cerebral | INTERV NEUROLÒGIC/NEURORADIOLOGIA: CATÈTER BALÓ ANGIOPLÀSTIA,CATÈTER ANGIOGRÀFIC/MICROCATÈTER /CATÈTER GUIA, CEREBRAL, NEUROINTERVENCIONISME:MICROCATÈTER CEREBRAL, MICROCATÈTER REFORÇAT AMB REVESTIMENT HIDROFÍLIC D'UNA LLUM AMB PUNTA RADIOOPACA PRECORBADA EN "S" I 2MARCADORS, LONGITUD TOTAL 150CM/DISTAL 6CM, DE PROXIMAL 2.6F/DISTAL 2.0F. DI PROXIMAL 0.019 PULS/DISTAL 0.019 PULS. ESTÈRIL. EXCELSIOR, REF: M0031681940
Interv neurològic/neuroradiologia: catèter baló angioplàstia,catèter angiogràfic/microcatèter /catèter guia, cerebral, NeuroIntervencionisme:Catèter angio/diag | INTERV NEUROLÒGIC/NEURORADIOLOGIA: CATÈTER BALÓ ANGIOPLÀSTIA,CATÈTER ANGIOGRÀFIC/MICROCATÈTER /CATÈTER GUIA, CEREBRAL, NEUROINTERVENCIONISME:CATÈTER ANGIO/DIAG, CATÈTER ANGIOGRÀFIC/DIAGNÒSTIC P/INTERV NEUROVASCULAR/CEREBRAL Ø5FX100CM,CORBA DAV,SELECTIU,NO HIDROFILIC,SENSE ORIFICIS,PUNTA RADIOPACA,PER A GUIA ,038"/0,97MM,ESTÈRIL,UN SOL ÚS.TOPCORN NB ADVANTAGE,REF:HNBR5.0-38-100-P-NS-DAV
Intervencionisme perifèric vascular: catèter extractor de trombos, Catèters per a trombectomia i aterectomia percutània | INTERVENCIONISME PERIFÈRIC VASCULAR: CATÈTER EXTRACTOR DE TROMBOS, CATÈTERS PER A TROMBECTOMIA I ATERECTOMIA PERCUTÀNIA, SISTEMA DE TROMBECTOMIA MECÀNICA,NITINOL,ØVAS 3,5-5,5MM,ØEXTERN DISPOSITIU 5,5MM,LONGITUD DISPOSITIU 56MM,LONGITUD TREBALL 29MM,MARCADORS RADIOPACS DISTALS I PROXIMALS,CISTELLA I EXTREM DISTAL TANCAT.VESALIO,REF:VES.VN.5537.03RR
Interv neurològic/neuroradiologia: catèter baló angioplàstia,catèter angiogràfic/microcatèter /catèter guia, cerebral, NeuroIntervencionisme:Catèter angio/diag | INTERV NEUROLÒGIC/NEURORADIOLOGIA: CATÈTER BALÓ ANGIOPLÀSTIA,CATÈTER ANGIOGRÀFIC/MICROCATÈTER /CATÈTER GUIA, CEREBRAL, NEUROINTERVENCIONISME:CATÈTER ANGIO/DIAG, CATÈTER ANGIOGRÀFIC PER A INTERVENCIONISME VASCULAR I CEREBRAL DE DIAGNÒSTIC MULTIPROPOSIST, TIPUS BERESTEIN, NO HIDROFÍLIC, CALIBRE 5F, PER A GUIA DE 0,038", LLARGÀRIA 65CM. ESTÈRIL. 1.0 SOFT VU BERESTEIN, REF:10722704
Intervencionisme perifèric vascular: catèter extractor de trombos, Catèters per a trombectomia i aterectomia percutània | INTERVENCIONISME PERIFÈRIC VASCULAR: CATÈTER EXTRACTOR DE TROMBOS, CATÈTERS PER A TROMBECTOMIA I ATERECTOMIA PERCUTÀNIA, DISP REVASC NEUROV P/TROMB MECÀ 3X20MM,LONG 30,6MM,RECOM P/VASOS Ø1,0-3,0MM,DISSENY PARAM STENT SEMIOB,AUTOEXP,CEL·LA TANC NI-TI I NIT,3MARC PL+IR A EXTR DIST +1MARC A EXTR PROX,3MARC A COS,P/MICROCAT TIP PHENOM ØINT0,017"X160CMSOLITAIRE X,SFR4-3-20-10
Intervencionisme perifèric vascular: catèter extractor de trombos, Catèters per a trombectomia i aterectomia percutània | INTERVENCIONISME PERIFÈRIC VASCULAR: CATÈTER EXTRACTOR DE TROMBOS, CATÈTERS PER A TROMBECTOMIA I ATERECTOMIA PERCUTÀNIA, DISP REVASC NEUROV P/TROMB MECÀ 3X40MM,LONG 51,6MM,RECOM P/VASOS Ø1,0-3,0MM,DISSENY PARAM STENT SEMIOB,AUTOEXP,CEL·LA TANC NI-TI I NIT,3MARC PL+IR A EXTR DIST +1MARC A EXTR PROX,3MARC A COS,P/MICROCAT TIP PHENOM ØINT0,017"X160CMSOLITAIRE X,SFR4-3-40-10
Intervencionisme perifèric vascular: catèter extractor de trombos, Catèters per a trombectomia i aterectomia percutània | INTERVENCIONISME PERIFÈRIC VASCULAR: CATÈTER EXTRACTOR DE TROMBOS, CATÈTERS PER A TROMBECTOMIA I ATERECTOMIA PERCUTÀNIA, MICROCAT ATP+NRD 1LLUM,POLÍMERS+NITINOL,REVASCULAR 3D I REPERFUSIÓ,RECTE,ØINT0,025"X160CM+/-2CM,ØEXT PROX/DISTAL 2,95/2,6F,PUNTA DISTAL BISELL,A/1MARCADOR RX,REFORÇ HELICOÏDAL;COMP A/CATÈTER GUIA 0,053"/1,35MM+GUIA0,023"/0,58MM,
Interv neurològic/neuroradiologia: catèter baló angioplàstia,catèter angiogràfic/microcatèter /catèter guia, cerebral, NeuroIntervencionisme: Catèter Intermig cerebral | INTERV NEUROLÒGIC/NEURORADIOLOGIA: CATÈTER BALÓ ANGIOPLÀSTIA,CATÈTER ANGIOGRÀFIC/MICROCATÈTER /CATÈTER GUIA, CEREBRAL, NEUROINTERVENCIONISME: CATÈTER INTERMIG CEREBRAL, CATÈTER INTERMEDI INTERV CEREBRAL AMB BALÓ D'OCLUSIÓ COMPLIANT,Ø6FX105CM AMB MARQUES RX,BALÓ DOBLE LÚMEN,RECOBRIMENT HIDROFILIC,AMB VÀLVULA HEMOSTÀTICA I 2 INTRODUCTORS PELABLES.INEDIT,REF:DADNB105600
Interv neurològic/neuroradiologia: catèter baló angioplàstia,catèter angiogràfic/microcatèter /catèter guia, cerebral, NeuroIntervencionisme:Catèter angio/diag | INTERV NEUROLÒGIC/NEURORADIOLOGIA: CATÈTER BALÓ ANGIOPLÀSTIA,CATÈTER ANGIOGRÀFIC/MICROCATÈTER /CATÈTER GUIA, CEREBRAL, NEUROINTERVENCIONISME:CATÈTER ANGIO/DIAG, CATÈTER ANGIOGRAFIC SELECTIU CEREBRAL PRE-CORBAT,POLIAMIDA(NILÓ CO-EXTRUIT) Ø4FX100CM,RECOBRIMENT HIDROFÍLIC EN 20CM DISTALS,NO MALLAT,PUNTA NO CONIFICADA,ALTAMENT RADIOPACA,FLEXIBLE I SUAU,PER GUIA 0,038".MARINER BERENSTEIN,REF:11714016
Interv neurològic/neuroradiologia: catèter baló angioplàstia,catèter angiogràfic/microcatèter /catèter guia, cerebral, NeuroIntervencionisme:Catèter angio/diag | INTERV NEUROLÒGIC/NEURORADIOLOGIA: CATÈTER BALÓ ANGIOPLÀSTIA,CATÈTER ANGIOGRÀFIC/MICROCATÈTER /CATÈTER GUIA, CEREBRAL, NEUROINTERVENCIONISME:CATÈTER ANGIO/DIAG, CATÈTER ANGIOGRAFIC SELECTIU CEREBRAL PRE-CORBAT,POLIAMIDA(NILÓ CO-EXTRUIT) Ø4FX65CM,RECOBRIMENT HIDROFÍLIC EN 20CM DISTALS,NO MALLAT,PUNTA NO CONIFICADA,ALTAMENT RADIOPACA,FLEXIBLE I SUAU,PER GUIA 0,038".MARINER BERENSTEIN,REF:11714009
Interv neurològic/neuroradiologia: catèter baló angioplàstia,catèter angiogràfic/microcatèter /catèter guia, cerebral, NeuroIntervencionisme:Catèter angio/diag | INTERV NEUROLÒGIC/NEURORADIOLOGIA: CATÈTER BALÓ ANGIOPLÀSTIA,CATÈTER ANGIOGRÀFIC/MICROCATÈTER /CATÈTER GUIA, CEREBRAL, NEUROINTERVENCIONISME:CATÈTER ANGIO/DIAG, CAT ANGIOG/DIAG P/INTERV NEUROV/CEREBRAL Ø5FX100CM,ØINTERN 0,048"MM,Ø INT PUNTA 0,043"CORBA HEADHUNTER III(H3),NO HIDROFILIC,SENSE ORIFICIS,PER A GUIA 0,035"(0,89MM)I 0,038"PUNTA AMB MEMÒRIA,SUAU I ATRAUMÀTICA,ESTÈRIL.TEMPO HEADHUNTER III ,REF:H3451539H0
Interv neurològic/neuroradiologia: catèter baló angioplàstia,catèter angiogràfic/microcatèter /catèter guia, cerebral, NeuroIntervencionisme:Catèter angio/diag | INTERV NEUROLÒGIC/NEURORADIOLOGIA: CATÈTER BALÓ ANGIOPLÀSTIA,CATÈTER ANGIOGRÀFIC/MICROCATÈTER /CATÈTER GUIA, CEREBRAL, NEUROINTERVENCIONISME:CATÈTER ANGIO/DIAG, CAT ANGIOG/DIAG P/INTERV NEUROV/CEREBRAL Ø5FX100CM,ØINTERN 0,048"MM,Ø INT PUNTA 0,043"CORBA SIDEWINDER SIMMONS TECHNIQUE II(SIM2),NO HIDROF,2 ORIFICIS,PER GUIA 0,035"(0,89MM)I 0,038"PUNTA A/MEMÒRIA,SUAU I ATRAUMÀT,EST.TEMPO HEADHUNTER III ,REF:451531H2
Interv neurològic/neuroradiologia: catèter baló angioplàstia,catèter angiogràfic/microcatèter /catèter guia, cerebral, NeuroIntervencionisme:Catèter angio/diag | INTERV NEUROLÒGIC/NEURORADIOLOGIA: CATÈTER BALÓ ANGIOPLÀSTIA,CATÈTER ANGIOGRÀFIC/MICROCATÈTER /CATÈTER GUIA, CEREBRAL, NEUROINTERVENCIONISME:CATÈTER ANGIO/DIAG, CAT ANGIOG/DIAG P/INTERV NEUROV/CEREBRAL Ø5FX100CM,ØINTERN 0,048"MM, Ø INT PUNTA 0,043",CORBA SIDEWINDER SIMMONS TECHNIQUE II(SIM2)NO HIDROF,2 ORIFICIS,PER GUIA 0,035"(0,89MM)I 0,038",PUNTA A/MEMÒRIA,SUAU I ATRAUMÀT,EST.TEMPO HEADHUNTER III ,REF:451531H2
Interv neurològic/neuroradiologia: catèter baló angioplàstia,catèter angiogràfic/microcatèter /catèter guia, cerebral, NeuroIntervencionisme:Catèter angio/diag | INTERV NEUROLÒGIC/NEURORADIOLOGIA: CATÈTER BALÓ ANGIOPLÀSTIA,CATÈTER ANGIOGRÀFIC/MICROCATÈTER /CATÈTER GUIA, CEREBRAL, NEUROINTERVENCIONISME:CATÈTER ANGIO/DIAG, CATÈTER ANGIOGRÀFIC/DIAGNÒSTIC P/INTERV NEUROVASCULAR/CEREBRAL Ø5FX100CM,ØINTERN 0,048"MM, Ø INT PUNTA 0,043",CORBA HEADHUNTER I H1, ,SENSE ORIFICIS,PER A GUIA 0,035",PUNTA AMB MEMÒRIA,SUAU I ATRAUMÀTICA,ESTÈRIL.TEMPO AQUA ,REF:452435H0
Interv neurològic/neuroradiologia: catèter baló angioplàstia,catèter angiogràfic/microcatèter /catèter guia, cerebral, NeuroIntervencionisme:Catèter angio/diag | INTERV NEUROLÒGIC/NEURORADIOLOGIA: CATÈTER BALÓ ANGIOPLÀSTIA,CATÈTER ANGIOGRÀFIC/MICROCATÈTER /CATÈTER GUIA, CEREBRAL, NEUROINTERVENCIONISME:CATÈTER ANGIO/DIAG, CATÈTER ANGIOGRÀFIC/DIAGNÒSTIC P/INTERV NEUROVASCULAR/CEREBRAL Ø5FX100CM,ØINTERN 0,048"MM, Ø INT PUNTA 0,043",CORBA VERTEBRAL 135 VER, ,SENSE ORIFICIS,PER A GUIA 0,035",PUNTA AMB MEMÒRIA,SUAU I ATRAUMÀTICA,ESTÈRIL.TEMPO AQUA ,REF:452514H0
Interv neurològic/neuroradiologia: catèter baló angioplàstia,catèter angiogràfic/microcatèter /catèter guia, cerebral, NeuroIntervencionisme:Catèter angio/diag | INTERV NEUROLÒGIC/NEURORADIOLOGIA: CATÈTER BALÓ ANGIOPLÀSTIA,CATÈTER ANGIOGRÀFIC/MICROCATÈTER /CATÈTER GUIA, CEREBRAL, NEUROINTERVENCIONISME:CATÈTER ANGIO/DIAG, CATÈTER ANGIOGRÀFIC/DIAGNÒSTIC P/INTERV NEUROVASCULAR/CEREBRAL Ø4FX100CM,ØINTERN 0,048"MM, Ø INT PUNTA 0,043",CORBA VERTEBRAL 135 VER, ,SENSE ORIFICIS,PER A GUIA 0,035",PUNTA AMB MEMÒRIA,SUAU I ATRAUMÀTICA,ESTÈRIL.TEMPO AQUA ,REF:452414H0
Intervencionisme perifèric vascular: catèter extractor de trombos, Catèters per a trombectomia i aterectomia percutània | INTERVENCIONISME PERIFÈRIC VASCULAR: CATÈTER EXTRACTOR DE TROMBOS, CATÈTERS PER A TROMBECTOMIA I ATERECTOMIA PERCUTÀNIA, CATÈTER REPERFUSIÓ PER ASPIRACIÓ DIRECTA DE TROMBS ØEXTERN PROXIMAL 4,7F (0,62"), ØEXTERN DISTAL 3,8F/ØINTERN PROXIMAL 0,43",ØINTERN DISTAL 0,035",LONGITUD 160CM+/-3CM.ESTÈRIL.PENUMBRA.REF:3MAXC-B
Intervencionisme perifèric vascular: catèter extractor de trombos, Catèters per a trombectomia i aterectomia percutània | INTERVENCIONISME PERIFÈRIC VASCULAR: CATÈTER EXTRACTOR DE TROMBOS, CATÈTERS PER A TROMBECTOMIA I ATERECTOMIA PERCUTÀNIA, CATÈTER D'ACCÈS DISTAL 1LLUM MALLAT Ø0,74X125CM,DI PROX/DIST 0,074",DE PROX/DIST 6,6F/6,5F,P/EXTR/ASPIR ÈMBOLS TOUS I TROMBES EN VASC NEUROVASCI PERIFÈR,RECOBR HIDR,MAR RX DISTAL,COMP/INTROD LLARGS AXS INFINITY LS PLUS. AXS VECTA 74,REF:INC-11989-125
Intervencionisme perifèric vascular: catèter extractor de trombos, Catèters per a trombectomia i aterectomia percutània | INTERVENCIONISME PERIFÈRIC VASCULAR: CATÈTER EXTRACTOR DE TROMBOS, CATÈTERS PER A TROMBECTOMIA I ATERECTOMIA PERCUTÀNIA, CATÈTER D'ACCÈS DISTAL 1LLUM MALLAT Ø0,74X132CM,DI PROX/DIST 0,074",DE PROX/DIST 6,6F/6,5F,P/EXTR/ASPIR ÈMBOLS TOUS I TROMBES EN VASC NEUROVASCI PERIFÈR,RECOBR HIDR,MAR RX DISTAL,COMP/INTROD LLARGS AXS INFINITY LS PLUS. AXS VECTA 74,REF:INC-11989-132
Interv neurològic/neuroradiologia: catèter baló angioplàstia,catèter angiogràfic/microcatèter /catèter guia, cerebral, NeuroIntervencionisme: Catèter Intermig cerebral | INTERV NEUROLÒGIC/NEURORADIOLOGIA: CATÈTER BALÓ ANGIOPLÀSTIA,CATÈTER ANGIOGRÀFIC/MICROCATÈTER /CATÈTER GUIA, CEREBRAL, NEUROINTERVENCIONISME: CATÈTER INTERMIG CEREBRAL, MICROCATÈTER CEREBRAL,ØEXT4,7FPROX,>4,2FDIST,ØINT0,0445"(1,13MM),LONG TREBALL 120CM,ACER INOX+PTFE+ELASTÒMERPOLIOLEFINA RECOB EXT PEBAX,TRENAT,MARC RX PLATÍ/IRIDI,SEGM DISTAL RECTE SUAU 15CM,PUNTA ARROD,P/GUIA 0,025".PHENOM PLUS,REF:G19120-1030-1S
Intervencionisme perifèric vascular: catèter extractor de trombos, Catèters per a trombectomia i aterectomia percutània | INTERVENCIONISME PERIFÈRIC VASCULAR: CATÈTER EXTRACTOR DE TROMBOS, CATÈTERS PER A TROMBECTOMIA I ATERECTOMIA PERCUTÀNIA, SISTEMA DE TROMBECTOMIA MECÀNICA,NITINOL,ØVAS 2-4,5MM,ØEXTERN DISPOSITIU 4,5MM,LONGITUD DISPOSITIU 46MM,LONGITUD TREBALL 29MM,MARCADORS RADIOPACS DISTALS I PROXIMALS,CISTELLA I EXTREM DISTAL TANCAT.VESALIO,REF:VES.VN.4529.03RR
Interv neurològic/neuroradiologia: catèter baló angioplàstia,catèter angiogràfic/microcatèter /catèter guia, cerebral, NeuroIntervencionisme:Catèter guia cerebral | INTERV NEUROLÒGIC/NEURORADIOLOGIA: CATÈTER BALÓ ANGIOPLÀSTIA,CATÈTER ANGIOGRÀFIC/MICROCATÈTER /CATÈTER GUIA, CEREBRAL, NEUROINTERVENCIONISME:CATÈTER GUIA CEREBRAL, CATÈTER GUIA AMB DILATADOR P/INTERV NEUROVASCULAR/CEREBRAL Ø5FX80CM,ACER,TRENAT,ØEXTERN 7F,ØINTERN0,081",PUNTA ANGULADA,RECOBR EXTERN DISTAL HIDROFÍLIC,PROX HIDROFÒBIC,RECOBR INTERN PTFE,MARCADOR DISTAL RX TUNGSTÈ 5CM+PL. ASAHI
Interv neurològic/neuroradiologia: catèter baló angioplàstia,catèter angiogràfic/microcatèter /catèter guia, cerebral, NeuroIntervencionisme:Catèter guia cerebral | INTERV NEUROLÒGIC/NEURORADIOLOGIA: CATÈTER BALÓ ANGIOPLÀSTIA,CATÈTER ANGIOGRÀFIC/MICROCATÈTER /CATÈTER GUIA, CEREBRAL, NEUROINTERVENCIONISME:CATÈTER GUIA CEREBRAL, CATÈTER GUIA AMB DILATADOR P/INTERV NEUROVASCULAR/CEREBRAL Ø5FX90CM,ACER,TRENAT,ØEXTERN 7F,ØINTERN0,081",PUNTA ANGULADA,RECOBR EXTERN DISTAL HIDROFÍLIC,PROX HIDROFÒBIC,RECOBR INTERN PTFE,MARCADOR DISTAL RX TUNGSTÈ 5CM+PL. ASAHI FUBUKI,REF:WAIN-FBK-5AD
Interv neurològic/neuroradiologia: catèter baló angioplàstia,catèter angiogràfic/microcatèter /catèter guia, cerebral, NeuroIntervencionisme:Catèter guia cerebral | INTERV NEUROLÒGIC/NEURORADIOLOGIA: CATÈTER BALÓ ANGIOPLÀSTIA,CATÈTER ANGIOGRÀFIC/MICROCATÈTER /CATÈTER GUIA, CEREBRAL, NEUROINTERVENCIONISME:CATÈTER GUIA CEREBRAL, CATÈTER GUIA AMB DILATADOR P/INTERV NEUROVASCULAR/CEREBRAL Ø5FX100CM,ACER,TRENAT,ØEXTERN 6F,ØINTERN0,071",PUNTA RECTA,RECOBR EXTERN DISTAL HIDROFÍLIC,PROX HIDROFÒBIC,RECOBR INTERN PTFE,MARCADOR DISTAL RX TUNGSTÈ 5CM+PL. ASAHI FUBUKI,REF:WAIN-FBK-4SDL
Interv neurològic/neuroradiologia: catèter baló angioplàstia,catèter angiogràfic/microcatèter /catèter guia, cerebral, NeuroIntervencionisme:Catèter guia cerebral | INTERV NEUROLÒGIC/NEURORADIOLOGIA: CATÈTER BALÓ ANGIOPLÀSTIA,CATÈTER ANGIOGRÀFIC/MICROCATÈTER /CATÈTER GUIA, CEREBRAL, NEUROINTERVENCIONISME:CATÈTER GUIA CEREBRAL, CATÈTER GUIA AMB DILATADOR P/INTERV NEUROVASCULAR/CEREBRAL Ø4FX110CM,ACER,TRENAT,ØEXTERN 6F,ØINTERN0,071",PUNTA RECTA,RECOBR EXTERN DISTAL HIDROFÍLIC,PROX HIDROFÒBIC,RECOBR INTERN PTFE,MARCADOR DISTAL RX TUNGSTÈ 5CM+PL. ASAHI FUBUKI,REF:WAIN-FBK-4SD110
Interv neurològic/neuroradiologia: catèter baló angioplàstia,catèter angiogràfic/microcatèter /catèter guia, cerebral, NeuroIntervencionisme:Catèter guia cerebral | INTERV NEUROLÒGIC/NEURORADIOLOGIA: CATÈTER BALÓ ANGIOPLÀSTIA,CATÈTER ANGIOGRÀFIC/MICROCATÈTER /CATÈTER GUIA, CEREBRAL, NEUROINTERVENCIONISME:CATÈTER GUIA CEREBRAL, CATÈTER GUIA AMB DILATADOR P/INTERV NEUROVASCULAR/CEREBRAL Ø4FX90CM,ACER,TRENAT,ØEXTERN 6F,ØINTERN0,071",PUNTA RECTA,RECOBR EXTERN DISTAL HIDROFÍLIC,PROX HIDROFÒBIC,RECOBR INTERN PTFE,MARCADOR DISTAL RX TUNGSTÈ 5CM+PL. ASAHI FUBUKI,REF:WAIN-FBK-4SD
Interv neurològic/neuroradiologia: catèter baló angioplàstia,catèter angiogràfic/microcatèter /catèter guia, cerebral, NeuroIntervencionisme:Catèter guia cerebral | INTERV NEUROLÒGIC/NEURORADIOLOGIA: CATÈTER BALÓ ANGIOPLÀSTIA,CATÈTER ANGIOGRÀFIC/MICROCATÈTER /CATÈTER GUIA, CEREBRAL, NEUROINTERVENCIONISME:CATÈTER GUIA CEREBRAL, CATÈTER GUIA AMB DILATADOR P/INTERV NEUROVASCULAR/CEREBRAL Ø4FX100CM,ACER,TRENAT,ØEXTERN 6F,ØINTERN0,071",PUNTA ANGULADA,RECOBR EXTERN DISTAL HIDROFÍLIC,PROX HIDROFÒBIC,RECOBR INTERN PTFE,MARCADOR DISTAL RX TUNGSTÈ 5CM+PL. ASAHI FUBUKI,REF:WAIN-FBK-4ADL
Interv neurològic/neuroradiologia: catèter baló angioplàstia,catèter angiogràfic/microcatèter /catèter guia, cerebral, NeuroIntervencionisme:Catèter guia cerebral | INTERV NEUROLÒGIC/NEURORADIOLOGIA: CATÈTER BALÓ ANGIOPLÀSTIA,CATÈTER ANGIOGRÀFIC/MICROCATÈTER /CATÈTER GUIA, CEREBRAL, NEUROINTERVENCIONISME:CATÈTER GUIA CEREBRAL, CATÈTER GUIA AMB DILATADOR P/INTERV NEUROVASCULAR/CEREBRAL Ø4FX80CM,ACER,TRENAT,ØEXTERN 6F,ØINTERN0,071",PUNTA ANGULADA,RECOBR EXTERN DISTAL HIDROFÍLIC,PROX HIDROFÒBIC,RECOBR INTERN PTFE,MARCADOR DISTAL RX TUNGSTÈ 5CM+PL. ASAHI FUBUKI,REF:WAIN-FBK-4AD80
Intervencionisme perifèric vascular: catèter extractor de trombos, Catèters per a trombectomia i aterectomia percutània | INTERVENCIONISME PERIFÈRIC VASCULAR: CATÈTER EXTRACTOR DE TROMBOS, CATÈTERS PER A TROMBECTOMIA I ATERECTOMIA PERCUTÀNIA, DISPOSITIU TROMBECTOMIA 3X20MM ERIC 294545
Intervencionisme perifèric vascular: catèter extractor de trombos, Catèters per a trombectomia i aterectomia percutània | INTERVENCIONISME PERIFÈRIC VASCULAR: CATÈTER EXTRACTOR DE TROMBOS, CATÈTERS PER A TROMBECTOMIA I ATERECTOMIA PERCUTÀNIA, CATÈTER P/TROMBECT MECÀNICA NEUROVASC/CEREBRAL CISTELLA NITINOL AUTOEXP,ØDISTAL CEL·LA EXT 4,5MM,ØPROX 2,25MM,LONG ÚTIL 28MM,LONG TOTA1 19,27CM5MARCADORS RX,COMPATIBLE AMB MICROCATÈTER 0,021".CERENOVUS NIMBUS, REF:GCE4528
Interv neurològic/neuroradiologia: catèter baló angioplàstia,catèter angiogràfic/microcatèter /catèter guia, cerebral, NeuroIntervencionisme:Catèter guia cerebral | INTERV NEUROLÒGIC/NEURORADIOLOGIA: CATÈTER BALÓ ANGIOPLÀSTIA,CATÈTER ANGIOGRÀFIC/MICROCATÈTER /CATÈTER GUIA, CEREBRAL, NEUROINTERVENCIONISME:CATÈTER GUIA CEREBRAL, CATÈTER GUIA A/DILATADOR P/INTERV NEUROVASCULAR/CEREBRAL Ø4FX110CM,ACER,TRENAT,ØEXTERN 6F,ØINTERN0,071",PUNTA ANGULADA,RECOBR EXTERN DISTAL HIDROFÍLIC,PROX HIDROFÒBIC,RECOBR INTERN PTFE,MARCADOR DISTAL RX TUNGSTÈ 5CM+PL. ASAHI FUBUKI,REF:WAIN-FBK-4AD110
Interv neurològic/neuroradiologia: catèter baló angioplàstia,catèter angiogràfic/microcatèter /catèter guia, cerebral, NeuroIntervencionisme:Catèter guia cerebral | INTERV NEUROLÒGIC/NEURORADIOLOGIA: CATÈTER BALÓ ANGIOPLÀSTIA,CATÈTER ANGIOGRÀFIC/MICROCATÈTER /CATÈTER GUIA, CEREBRAL, NEUROINTERVENCIONISME:CATÈTER GUIA CEREBRAL, CATÈTER GUIA AMB DILATADOR P/INTERV NEUROVASCULAR/CEREBRAL Ø4,2FX130CM,ACER,TRENAT,ØEXTERN 6F,ØINTERN0,071",PUNTA RECTA,RECOBR EXTERN DISTAL HIDROFÍLIC,PROX HIDROFÒBIC,RECOBR INTERN PTFE,MARCADOR DISTAL RX TUNGSTÈ 5CM+PL. ASAHI FUBUKI,REF:WAIN-FBK-4-130
Interv neurològic/neuroradiologia: catèter baló angioplàstia,catèter angiogràfic/microcatèter /catèter guia, cerebral, NeuroIntervencionisme:Catèter guia cerebral | INTERV NEUROLÒGIC/NEURORADIOLOGIA: CATÈTER BALÓ ANGIOPLÀSTIA,CATÈTER ANGIOGRÀFIC/MICROCATÈTER /CATÈTER GUIA, CEREBRAL, NEUROINTERVENCIONISME:CATÈTER GUIA CEREBRAL, CATÈTER GUIA AMB DILATADOR P/INTERV NEUROVASCULAR/CEREBRAL Ø4,2FX90CM,ACER,TRENAT,ØEXTERN 6F,ØINTERN0,071",PUNTA ANGULADA,RECOBR EXTERN DISTAL HIDROFÍLIC,PROX HIDROFÒBIC,RECOBR INTERN PTFE,MARCADOR DISTAL RX TUNGSTÈ 5CM+PL. ASAHI FUBUKI,REF:WAIN-FBK-4AD
Interv neurològic/neuroradiologia: catèter baló angioplàstia,catèter angiogràfic/microcatèter /catèter guia, cerebral, NeuroIntervencionisme:Catèter guia cerebral | INTERV NEUROLÒGIC/NEURORADIOLOGIA: CATÈTER BALÓ ANGIOPLÀSTIA,CATÈTER ANGIOGRÀFIC/MICROCATÈTER /CATÈTER GUIA, CEREBRAL, NEUROINTERVENCIONISME:CATÈTER GUIA CEREBRAL, CATÈTER GUIA AMB DILATADOR P/INTERV NEUROVASCULAR/CEREBRAL Ø4,2FX120CM,ACER,TRENAT,ØEXTERN 6F,ØINTERN0,071",PUNTA RECTA,RECOBR EXTERN DISTAL HIDROFÍLIC,PROX HIDROFÒBIC,RECOBR INTERN PTFE,MARCADOR DISTAL RX TUNGSTÈ 5CM+PL. ASAHI FUBUKI,REF:WAIN-FBK-4-120
Interv neurològic/neuroradiologia: catèter baló angioplàstia,catèter angiogràfic/microcatèter /catèter guia, cerebral, NeuroIntervencionisme:Catèter guia cerebral | INTERV NEUROLÒGIC/NEURORADIOLOGIA: CATÈTER BALÓ ANGIOPLÀSTIA,CATÈTER ANGIOGRÀFIC/MICROCATÈTER /CATÈTER GUIA, CEREBRAL, NEUROINTERVENCIONISME:CATÈTER GUIA CEREBRAL, CATÈTER GUIA AMB DILATADOR P/INTERV NEUROVASCULAR/CEREBRAL Ø7FX100CM,ACER,TRENAT,ØEXTERN 7F,ØINTERN0,081",PUNTA RECTA,RECOBR EXTERN DISTAL HIDROFÍLIC,PROX HIDROFÒBIC,RECOBR INTERN PTFE,MARCADOR DISTAL RX TUNGSTÈ 5CM+PL. ASAHI FUBUKI,REF:WAIN-FBK-7SL
Interv neurològic/neuroradiologia: catèter baló angioplàstia,catèter angiogràfic/microcatèter /catèter guia, cerebral, NeuroIntervencionisme:Catèter guia cerebral | INTERV NEUROLÒGIC/NEURORADIOLOGIA: CATÈTER BALÓ ANGIOPLÀSTIA,CATÈTER ANGIOGRÀFIC/MICROCATÈTER /CATÈTER GUIA, CEREBRAL, NEUROINTERVENCIONISME:CATÈTER GUIA CEREBRAL, CATÈTER GUIA AMB DILATADOR P/INTERV NEUROVASCULAR/CEREBRAL Ø7X80CM,ACER,TRENAT,ØEXTERN 7F,ØINTERN0,081",PUNTA RECTA,RECOBR EXTERN DISTAL HIDROFÍLIC,PROX HIDROFÒBIC,RECOBR INTERN PTFE,MARCADOR DISTAL RX TUNGSTÈ 5CM+PL. ASAHI FUBUKI,REF:WAIN-FBK-7S80
Interv neurològic/neuroradiologia: catèter baló angioplàstia,catèter angiogràfic/microcatèter /catèter guia, cerebral, NeuroIntervencionisme:Catèter guia cerebral | INTERV NEUROLÒGIC/NEURORADIOLOGIA: CATÈTER BALÓ ANGIOPLÀSTIA,CATÈTER ANGIOGRÀFIC/MICROCATÈTER /CATÈTER GUIA, CEREBRAL, NEUROINTERVENCIONISME:CATÈTER GUIA CEREBRAL, CATÈTER GUIA AMB DILATADOR P/INTERV NEUROVASCULAR/CEREBRAL Ø7X110CM,ACER,TRENAT,ØEXTERN 7F,ØINTERN0,081",PUNTA RECTA,RECOBR EXTERN DISTAL HIDROFÍLIC,PROX HIDROFÒBIC,RECOBR INTERN PTFE,MARCADOR DISTAL RX TUNGSTÈ 5CM+PL. ASAHI FUBUKI,REF:WAIN-FBK-7S110
Interv neurològic/neuroradiologia: catèter baló angioplàstia,catèter angiogràfic/microcatèter /catèter guia, cerebral, NeuroIntervencionisme:Catèter guia cerebral | INTERV NEUROLÒGIC/NEURORADIOLOGIA: CATÈTER BALÓ ANGIOPLÀSTIA,CATÈTER ANGIOGRÀFIC/MICROCATÈTER /CATÈTER GUIA, CEREBRAL, NEUROINTERVENCIONISME:CATÈTER GUIA CEREBRAL, CATÈTER GUIA AMB DILATADOR P/INTERV NEUROVASCULAR/CEREBRAL Ø7X90CM,ACER,TRENAT,ØEXTERN 7F,ØINTERN0,081",PUNTA RECTA,RECOBR EXTERN DISTAL HIDROFÍLIC,PROX HIDROFÒBIC,RECOBR INTERN PTFE,MARCADOR DISTAL RX TUNGSTÈ 5CM+PL. ASAHI FUBUKI,REF:WAIN-FBK-7S
Interv neurològic/neuroradiologia: catèter baló angioplàstia,catèter angiogràfic/microcatèter /catèter guia, cerebral, NeuroIntervencionisme:Catèter guia cerebral | INTERV NEUROLÒGIC/NEURORADIOLOGIA: CATÈTER BALÓ ANGIOPLÀSTIA,CATÈTER ANGIOGRÀFIC/MICROCATÈTER /CATÈTER GUIA, CEREBRAL, NEUROINTERVENCIONISME:CATÈTER GUIA CEREBRAL, CATÈTER GUIA/SUPORT INTRACRANEAL ANATOMIES COMPLEX ,ØEXT 6,0F/ØINT 0,071",LONG ÚTIL 1055CM,PUNTA RECTA,ZONA DISTAL FLEX ATRAUMÀT 9CM,P/GUIES 0,035"/0,038" I CAT SELECTIUS TIPUS NEURON SELECT 5FX130CM BER. BENCHMARK 071,REFBMK6F1
Interv neurològic/neuroradiologia: catèter baló angioplàstia,catèter angiogràfic/microcatèter /catèter guia, cerebral, NeuroIntervencionisme:Catèter guia cerebral | INTERV NEUROLÒGIC/NEURORADIOLOGIA: CATÈTER BALÓ ANGIOPLÀSTIA,CATÈTER ANGIOGRÀFIC/MICROCATÈTER /CATÈTER GUIA, CEREBRAL, NEUROINTERVENCIONISME:CATÈTER GUIA CEREBRAL, CATÈTER GUIA/SUPORT INTRACRANEAL ANATOMIES COMPLEX,ØEXT 6,0F/ØINT 0,071",LONG ÚTIL 105CM,PUNTA MULTIPROPÓSIT,ZONA DISTAL FLEX ATRAUMÀT 9CM,P/GUIES 0,035"/0,038" I CAT SELECTIUS TIPUS NEURONSELECT 5FX130CMBER. BENCHMARK 071,REF:B
Interv neurològic/neuroradiologia: catèter baló angioplàstia,catèter angiogràfic/microcatèter /catèter guia, cerebral, NeuroIntervencionisme:Catèter guia cerebral | INTERV NEUROLÒGIC/NEURORADIOLOGIA: CATÈTER BALÓ ANGIOPLÀSTIA,CATÈTER ANGIOGRÀFIC/MICROCATÈTER /CATÈTER GUIA, CEREBRAL, NEUROINTERVENCIONISME:CATÈTER GUIA CEREBRAL, CATÈTER GUIA AMB DILATADOR P/INTERV NEUROVASCULAR/CEREBRAL Ø7X100CM,ACER,TRENAT,ØEXTERN 7F,ØINTERN0,081",PUNTA ANGULADA,RECOBR EXTERN DISTAL HIDROFÍLIC,PROX HIDROFÒBIC,RECOBR INTERN PTFE,MARCADOR DISTAL RX TUNGSTÈ 5CM+PL. ASAHI FUBUKI,REF:WAIN-FBK-7AL
Interv neurològic/neuroradiologia: catèter baló angioplàstia,catèter angiogràfic/microcatèter /catèter guia, cerebral, NeuroIntervencionisme:Catèter guia cerebral | INTERV NEUROLÒGIC/NEURORADIOLOGIA: CATÈTER BALÓ ANGIOPLÀSTIA,CATÈTER ANGIOGRÀFIC/MICROCATÈTER /CATÈTER GUIA, CEREBRAL, NEUROINTERVENCIONISME:CATÈTER GUIA CEREBRAL, CATÈTER GUIA AMB DILATADOR P/INTERV NEUROVASCULAR/CEREBRAL Ø7X80CM,ACER,TRENAT,ØEXTERN 7F,ØINTERN0,081",PUNTA ANGULADA,RECOBR EXTERN DISTAL HIDROFÍLIC,PROX HIDROFÒBIC,RECOBR INTERN PTFE,MARCADOR DISTAL RX TUNGSTÈ 5CM+PL. ASAHI FUBUKI,REF:WAIN-FBK-7A80
Interv neurològic/neuroradiologia: catèter baló angioplàstia,catèter angiogràfic/microcatèter /catèter guia, cerebral, NeuroIntervencionisme:Catèter guia cerebral | INTERV NEUROLÒGIC/NEURORADIOLOGIA: CATÈTER BALÓ ANGIOPLÀSTIA,CATÈTER ANGIOGRÀFIC/MICROCATÈTER /CATÈTER GUIA, CEREBRAL, NEUROINTERVENCIONISME:CATÈTER GUIA CEREBRAL, CATÈTER GUIA AMB DILATADOR P/INTERV NEUROVASCULAR/CEREBRAL Ø7X110CM,ACER,TRENAT,ØEXTERN 7F,ØINTERN0,081",PUNTA ANGULADA,RECOBR EXTERN DISTAL HIDROFÍLIC,PROX HIDROFÒBIC,RECOBR INTERN PTFE,MARCADOR DISTAL RX TUNGSTÈ 5CM+PL. ASAHI FUBUKI,REF:WAIN-FBK-7A110
Interv neurològic/neuroradiologia: catèter baló angioplàstia,catèter angiogràfic/microcatèter /catèter guia, cerebral, NeuroIntervencionisme:Catèter guia cerebral | INTERV NEUROLÒGIC/NEURORADIOLOGIA: CATÈTER BALÓ ANGIOPLÀSTIA,CATÈTER ANGIOGRÀFIC/MICROCATÈTER /CATÈTER GUIA, CEREBRAL, NEUROINTERVENCIONISME:CATÈTER GUIA CEREBRAL, CATÈTER GUIA AMB DILATADOR P/INTERV NEUROVASCULAR/CEREBRAL Ø7X90CM,ACER,TRENAT,ØEXTERN 7F,ØINTERN0,081",PUNTA ANGULADA,RECOBR EXTERN DISTAL HIDROFÍLIC,PROX HIDROFÒBIC,RECOBR INTERN PTFE,MARCADOR DISTAL RX TUNGSTÈ 5CM+PL. ASAHI FUBUKI,REF:WAIN-FBK-7A
Interv neurològic/neuroradiologia: catèter baló angioplàstia,catèter angiogràfic/microcatèter /catèter guia, cerebral, NeuroIntervencionisme:Catèter guia cerebral | INTERV NEUROLÒGIC/NEURORADIOLOGIA: CATÈTER BALÓ ANGIOPLÀSTIA,CATÈTER ANGIOGRÀFIC/MICROCATÈTER /CATÈTER GUIA, CEREBRAL, NEUROINTERVENCIONISME:CATÈTER GUIA CEREBRAL, CATÈTER GUIA AMB DILATADOR P/INTERV NEUROVASCULAR/CEREBRAL Ø6X100CM,ACER,TRENAT,ØEXTERN 7F,ØINTERN0,071",PUNTA RECTA,RECOBR EXTERN DISTAL HIDROFÍLIC,PROX HIDROFÒBIC,RECOBR INTERN PTFE,MARCADOR DISTAL RX TUNGSTÈ 5CM+PL. ASAHI FUBUKI,REF:WAIN-FBK-6SL
Interv neurològic/neuroradiologia: catèter baló angioplàstia,catèter angiogràfic/microcatèter /catèter guia, cerebral, NeuroIntervencionisme:Catèter guia cerebral | INTERV NEUROLÒGIC/NEURORADIOLOGIA: CATÈTER BALÓ ANGIOPLÀSTIA,CATÈTER ANGIOGRÀFIC/MICROCATÈTER /CATÈTER GUIA, CEREBRAL, NEUROINTERVENCIONISME:CATÈTER GUIA CEREBRAL, CATÈTER GUIA AMB DILATADOR P/INTERV NEUROVASCULAR/CEREBRAL Ø6FX110CM,ACER,TRENAT,ØEXTERN 8F,ØINTERN0,090",PUNTA RECTA,RECOBR EXTERN DISTAL HIDROFÍLIC,PROX HIDROFÒBIC,RECOBR INTERN PTFE,MARCADOR DISTAL RX TUNGSTÈ 5CM+PL. ASAHI FUBUKI,REF:WAIN-FBK-6SD110
Interv neurològic/neuroradiologia: catèter baló angioplàstia,catèter angiogràfic/microcatèter /catèter guia, cerebral, NeuroIntervencionisme:Catèter guia cerebral | INTERV NEUROLÒGIC/NEURORADIOLOGIA: CATÈTER BALÓ ANGIOPLÀSTIA,CATÈTER ANGIOGRÀFIC/MICROCATÈTER /CATÈTER GUIA, CEREBRAL, NEUROINTERVENCIONISME:CATÈTER GUIA CEREBRAL, CATÈTER GUIA AMB DILATADOR P/INTERV NEUROVASCULAR/CEREBRAL Ø6FX90CM,ACER,TRENAT,ØEXTERN 8F,ØINTERN0,090",PUNTA RECTA,RECOBR EXTERN DISTAL HIDROFÍLIC,PROX HIDROFÒBIC,RECOBR INTERN PTFE,MARCADOR DISTAL RX TUNGSTÈ 5CM+PL. ASAHI FUBUKI,REF:WAIN-FBK-6SD
Interv neurològic/neuroradiologia: catèter baló angioplàstia,catèter angiogràfic/microcatèter /catèter guia, cerebral, NeuroIntervencionisme:Catèter guia cerebral | INTERV NEUROLÒGIC/NEURORADIOLOGIA: CATÈTER BALÓ ANGIOPLÀSTIA,CATÈTER ANGIOGRÀFIC/MICROCATÈTER /CATÈTER GUIA, CEREBRAL, NEUROINTERVENCIONISME:CATÈTER GUIA CEREBRAL, CATÈTER GUIA AMB DILATADOR P/INTERV NEUROVASCULAR/CEREBRAL Ø6FX80CM,ACER,TRENAT,ØEXTERN 8F,ØINTERN0,090",PUNTA RECTA,RECOBR EXTERN DISTAL HIDROFÍLIC,PROX HIDROFÒBIC,RECOBR INTERN PTFE,MARCADOR DISTAL RX TUNGSTÈ 5CM+PL. ASAHI FUBUKI,REF:WAIN-FBK-6S80
Interv neurològic/neuroradiologia: catèter baló angioplàstia,catèter angiogràfic/microcatèter /catèter guia, cerebral, NeuroIntervencionisme:Catèter guia cerebral | INTERV NEUROLÒGIC/NEURORADIOLOGIA: CATÈTER BALÓ ANGIOPLÀSTIA,CATÈTER ANGIOGRÀFIC/MICROCATÈTER /CATÈTER GUIA, CEREBRAL, NEUROINTERVENCIONISME:CATÈTER GUIA CEREBRAL, CATÈTER GUIA AMB DILATADOR P/INTERV NEUROVASCULAR/CEREBRAL Ø6FX110CM,ACER,TRENAT,ØINTERN0,071",PUNTA RECTA,RECOBR EXTERN DISTAL HIDROFÍLIC,PROX HIDROFÒBIC,RECOBR INTERN PTFE,MARCADOR DISTAL RX TUNGSTÈ 5CM+PL. ASAHI FUBUKI,REF:WAIN-FBK-6S110
Interv neurològic/neuroradiologia: catèter baló angioplàstia,catèter angiogràfic/microcatèter /catèter guia, cerebral, NeuroIntervencionisme:Catèter guia cerebral | INTERV NEUROLÒGIC/NEURORADIOLOGIA: CATÈTER BALÓ ANGIOPLÀSTIA,CATÈTER ANGIOGRÀFIC/MICROCATÈTER /CATÈTER GUIA, CEREBRAL, NEUROINTERVENCIONISME:CATÈTER GUIA CEREBRAL, CATÈTER GUIA AMB DILATADOR P/INTERV NEUROVASCULAR/CEREBRAL Ø6FX90CM,ACER,TRENAT,ØINTERN0,071",PUNTA RECTA,RECOBR EXTERN DISTAL HIDROFÍLIC,PROX HIDROFÒBIC,RECOBR INTERN PTFE,MARCADOR DISTAL RX TUNGSTÈ 5CM+PL. ASAHI FUBUKI,REF:WAIN-FBK-6S
Interv neurològic/neuroradiologia: catèter baló angioplàstia,catèter angiogràfic/microcatèter /catèter guia, cerebral, NeuroIntervencionisme:Catèter guia cerebral | INTERV NEUROLÒGIC/NEURORADIOLOGIA: CATÈTER BALÓ ANGIOPLÀSTIA,CATÈTER ANGIOGRÀFIC/MICROCATÈTER /CATÈTER GUIA, CEREBRAL, NEUROINTERVENCIONISME:CATÈTER GUIA CEREBRAL, CATÈTER GUIA AMB DILATADOR P/INTERV NEUROVASCULAR/CEREBRAL Ø6FX100CM,ACER,TRENAT,ØINTERN0,071",PUNTA ANGULADA,RECOBR EXTERN DISTAL HIDROFÍLIC,PROX HIDROFÒBIC,RECOBR INTERN PTFE,MARCADOR DISTAL RX TUNGSTÈ 5CM+PL. ASAHI FUBUKI,REF:WAIN-FBK-6AL
Interv neurològic/neuroradiologia: catèter baló angioplàstia,catèter angiogràfic/microcatèter /catèter guia, cerebral, NeuroIntervencionisme:Catèter guia cerebral | INTERV NEUROLÒGIC/NEURORADIOLOGIA: CATÈTER BALÓ ANGIOPLÀSTIA,CATÈTER ANGIOGRÀFIC/MICROCATÈTER /CATÈTER GUIA, CEREBRAL, NEUROINTERVENCIONISME:CATÈTER GUIA CEREBRAL, CATÈTER GUIA AMB DILATADOR P/INTERV NEUROVASCULAR/CEREBRAL Ø6FX80CM,ACER,TRENAT,ØINTERN0,071",PUNTA ANGULADA,RECOBR EXTERN DISTAL HIDROFÍLIC,PROX HIDROFÒBIC,RECOBR INTERN PTFE,MARCADOR DISTAL RX TUNGSTÈ 5CM+PL. ASAHI FUBUKI,REF:WAIN-FBK-6A80
Interv neurològic/neuroradiologia: catèter baló angioplàstia,catèter angiogràfic/microcatèter /catèter guia, cerebral, NeuroIntervencionisme:Catèter guia cerebral | INTERV NEUROLÒGIC/NEURORADIOLOGIA: CATÈTER BALÓ ANGIOPLÀSTIA,CATÈTER ANGIOGRÀFIC/MICROCATÈTER /CATÈTER GUIA, CEREBRAL, NEUROINTERVENCIONISME:CATÈTER GUIA CEREBRAL, CATÈTER GUIA AMB DILATADOR P/INTERV NEUROVASCULAR/CEREBRAL Ø6FX110CM,ACER,TRENAT,ØINTERN0,071",PUNTA ANGULADA,RECOBR EXTERN DISTAL HIDROFÍLIC,PROX HIDROFÒBIC,RECOBR INTERN PTFE,MARCADOR DISTAL RX TUNGSTÈ 5CM+PL. ASAHI FUBUKI,REF:WAIN-FBK-6A110
Interv neurològic/neuroradiologia: catèter baló angioplàstia,catèter angiogràfic/microcatèter /catèter guia, cerebral, NeuroIntervencionisme: Catèter Intermig cerebral | INTERV NEUROLÒGIC/NEURORADIOLOGIA: CATÈTER BALÓ ANGIOPLÀSTIA,CATÈTER ANGIOGRÀFIC/MICROCATÈTER /CATÈTER GUIA, CEREBRAL, NEUROINTERVENCIONISME: CATÈTER INTERMIG CEREBRAL, CATÈTER GUIA CEREBRAL MP MICROCATETER DIAG I TERAP, ARMAT A/FLEXIBILITAT PROGRES,ØPROXIMAL/DISTAL 4.2/3.9FX135CM,Ø INTERN 1.02MM,PUNTA DISTAL SUPERFLEX 1.5CM,TUNGSTE A/RECOBR POLIAMIDA/POLIURETÀ,RECOBR INTERN PTFE,EST,1ÚS.FARGOMINI,REF:FRGMIN4.2F135MP
Interv neurològic/neuroradiologia: catèter baló angioplàstia,catèter angiogràfic/microcatèter /catèter guia, cerebral, NeuroIntervencionisme: Catèter Intermig cerebral | INTERV NEUROLÒGIC/NEURORADIOLOGIA: CATÈTER BALÓ ANGIOPLÀSTIA,CATÈTER ANGIOGRÀFIC/MICROCATÈTER /CATÈTER GUIA, CEREBRAL, NEUROINTERVENCIONISME: CATÈTER INTERMIG CEREBRAL, CATÈTER GUIA CEREBRAL RECTE MICROCATETER DIAG I TERAP, ARMAT A/FLEXIBILITAT PROGRES,ØPROXIMAL/DISTAL 4.2/3.9FX135CM,Ø INTERN 1.02MM,PUNTA DISTAL SUPERFLEX 1.5CM,TUNGSTE A/RECOBR POLIAMIDA/POLIURETÀ,RECOBR INTERN PTFE,EST,1ÚS.FARGOMINI,REF:FRGMIN4.2F135
Interv neurològic/neuroradiologia: catèter baló angioplàstia,catèter angiogràfic/microcatèter /catèter guia, cerebral, NeuroIntervencionisme: Catèter Intermig cerebral | INTERV NEUROLÒGIC/NEURORADIOLOGIA: CATÈTER BALÓ ANGIOPLÀSTIA,CATÈTER ANGIOGRÀFIC/MICROCATÈTER /CATÈTER GUIA, CEREBRAL, NEUROINTERVENCIONISME: CATÈTER INTERMIG CEREBRAL, CATÈTER GUIA CEREBRAL MP MICROCATETER DIAG I TERAP, ARMAT A/FLEXIBILITAT PROGRES,ØPROXIMAL/DISTAL 4.2/3.9FX120CM,Ø INTERN 1.02MM,PUNTA DISTAL SUPERFLEX 2.5CM,TUNGSTE A/RECOBR POLIAMIDA/POLIURETÀ,RECOBR INTERN PTFE,EST,1ÚS.FARGOMINI,REF:FRGMIN4.2F120MP
Interv neurològic/neuroradiologia: catèter baló angioplàstia,catèter angiogràfic/microcatèter /catèter guia, cerebral, NeuroIntervencionisme:Microcatèter cerebral | INTERV NEUROLÒGIC/NEURORADIOLOGIA: CATÈTER BALÓ ANGIOPLÀSTIA,CATÈTER ANGIOGRÀFIC/MICROCATÈTER /CATÈTER GUIA, CEREBRAL, NEUROINTERVENCIONISME:MICROCATÈTER CEREBRAL, MICROCATETER INTRACEREBRAL HIDROFILIC, DE POSICIONAMENT DE STENT, MP, AMB UNA MARQUES RADIOPAQUES, LONGITUD TOTAL 155CM, PUNTA DE 5CM, DIÀMETRE PROXIMAL 3.3F I DIÀMETRE DISTAL 3F. PER A GUIA MÀXIMA 0,025" I INTRODUCTOR 6F. ESTÈRIL.VASCO+25MP
Interv neurològic/neuroradiologia: catèter baló angioplàstia,catèter angiogràfic/microcatèter /catèter guia, cerebral, NeuroIntervencionisme:Microcatèter cerebral | INTERV NEUROLÒGIC/NEURORADIOLOGIA: CATÈTER BALÓ ANGIOPLÀSTIA,CATÈTER ANGIOGRÀFIC/MICROCATÈTER /CATÈTER GUIA, CEREBRAL, NEUROINTERVENCIONISME:MICROCATÈTER CEREBRAL, MICROCATETER INTRACEREBRAL HIDROFILIC, DE POSICIONAMENT DE STENT,RECTA, AMB UNA MARQUES RADIOPAQUES, LONGITUD TOTAL 155CM, PUNTA DE 5CM, DIÀMETRE PROXIMAL 3.3F I DIÀMETRE DISTAL 3F. PER A GUIA MÀXIMA 0,025" I INTRODUCTOR 6F. ESTÈRIL.VASCO+25D
Interv neurològic/neuroradiologia: catèter baló angioplàstia,catèter angiogràfic/microcatèter /catèter guia, cerebral, NeuroIntervencionisme:Microcatèter cerebral | INTERV NEUROLÒGIC/NEURORADIOLOGIA: CATÈTER BALÓ ANGIOPLÀSTIA,CATÈTER ANGIOGRÀFIC/MICROCATÈTER /CATÈTER GUIA, CEREBRAL, NEUROINTERVENCIONISME:MICROCATÈTER CEREBRAL, MICROCATETER INTRACEREBRAL HIDROFILIC, DE POSICIONAMENT DE STENT,MP, AMB UNA MARQUES RADIOPAQUES, LONGITUD TOTAL 155CM, PUNTA DE 5CM, DIÀMETRE PROXIMAL 2.7F I DIÀMETRE DISTAL 2.4F. PER A GUIA MÀXIMA 0,021" I INTRODUCTOR 6F. ESTÈRIL.VASCO+21MP
Interv neurològic/neuroradiologia: catèter baló angioplàstia,catèter angiogràfic/microcatèter /catèter guia, cerebral, NeuroIntervencionisme:Microcatèter cerebral | INTERV NEUROLÒGIC/NEURORADIOLOGIA: CATÈTER BALÓ ANGIOPLÀSTIA,CATÈTER ANGIOGRÀFIC/MICROCATÈTER /CATÈTER GUIA, CEREBRAL, NEUROINTERVENCIONISME:MICROCATÈTER CEREBRAL, MICROCATETER INTRACEREBRAL HIDROFILIC, DE POSICIONAMENT DE STENT,RECTA, AMB UNA MARQUES RADIOPAQUES, LONGITUD TOTAL 155CM, PUNTA DE 5CM, DIÀMETRE PROXIMAL 2.7F I DIÀMETRE DISTAL 2.4F. PER A GUIA MÀXIMA 0,021" I INTRODUCTOR 6F. ESTÈRIL.VASCO+21D
Interv neurològic/neuroradiologia: catèter baló angioplàstia,catèter angiogràfic/microcatèter /catèter guia, cerebral, NeuroIntervencionisme:Microcatèter cerebral | INTERV NEUROLÒGIC/NEURORADIOLOGIA: CATÈTER BALÓ ANGIOPLÀSTIA,CATÈTER ANGIOGRÀFIC/MICROCATÈTER /CATÈTER GUIA, CEREBRAL, NEUROINTERVENCIONISME:MICROCATÈTER CEREBRAL, MICROCATÈTER FLUX DEPENENT DMSO NO COMPATIBLE,MAGIC2,7A1,8F.165CM LONG.PUNTAFLEXIBLE,REF:MA1.4FMP+
Interv neurològic/neuroradiologia: catèter baló angioplàstia,catèter angiogràfic/microcatèter /catèter guia, cerebral, NeuroIntervencionisme:Microcatèter cerebral | INTERV NEUROLÒGIC/NEURORADIOLOGIA: CATÈTER BALÓ ANGIOPLÀSTIA,CATÈTER ANGIOGRÀFIC/MICROCATÈTER /CATÈTER GUIA, CEREBRAL, NEUROINTERVENCIONISME:MICROCATÈTER CEREBRAL, MICROCATÈTER DE FLUXE P/INTERV NEUROVASCULAR/CEREBRAL ØPUNTA DISTAL 1,2FX165CM,HIDROFILIC,PER A GUIA 0,08",MIDA PUNTA 1,2X3, MIDA INTERMITJA 1,8X12,PRESSIÓ MÀXIMA RECOMENADA 100PSI.MAGIC,REF:MAGIC1.2FM+
Interv neurològic/neuroradiologia: catèter baló angioplàstia,catèter angiogràfic/microcatèter /catèter guia, cerebral, NeuroIntervencionisme:Microcatèter cerebral | INTERV NEUROLÒGIC/NEURORADIOLOGIA: CATÈTER BALÓ ANGIOPLÀSTIA,CATÈTER ANGIOGRÀFIC/MICROCATÈTER /CATÈTER GUIA, CEREBRAL, NEUROINTERVENCIONISME:MICROCATÈTER CEREBRAL, MICROCATÈTER FLUX DEPENENT DMSO NO COMPATIBLE,MAGIC2,7A1,5F.155CMLONG.PUNTAFLEXIBLMAGIC1,5F
Interv neurològic/neuroradiologia: catèter baló angioplàstia,catèter angiogràfic/microcatèter /catèter guia, cerebral, NeuroIntervencionisme:Microcatèter cerebral | INTERV NEUROLÒGIC/NEURORADIOLOGIA: CATÈTER BALÓ ANGIOPLÀSTIA,CATÈTER ANGIOGRÀFIC/MICROCATÈTER /CATÈTER GUIA, CEREBRAL, NEUROINTERVENCIONISME:MICROCATÈTER CEREBRAL, MICROCATÈTER FLUX DEPENENT DMSO NO COMPATIBLE,MAGIC2,7A1,8F.155CMLONG.PUNTAOLIVA,MAGICOLIVE+
Interv neurològic/neuroradiologia: catèter baló angioplàstia,catèter angiogràfic/microcatèter /catèter guia, cerebral, NeuroIntervencionisme:Microcatèter cerebral | INTERV NEUROLÒGIC/NEURORADIOLOGIA: CATÈTER BALÓ ANGIOPLÀSTIA,CATÈTER ANGIOGRÀFIC/MICROCATÈTER /CATÈTER GUIA, CEREBRAL, NEUROINTERVENCIONISME:MICROCATÈTER CEREBRAL, MICROCATÈTER FLUX DEPENENT DMSO NO COMPATIBLE,MAGIC2,7A1,8F.165CMLONG.PUNTAOLIVA,MAOLIVEMP+
Interv neurològic/neuroradiologia: catèter baló angioplàstia,catèter angiogràfic/microcatèter /catèter guia, cerebral, NeuroIntervencionisme:Microcatèter cerebral | INTERV NEUROLÒGIC/NEURORADIOLOGIA: CATÈTER BALÓ ANGIOPLÀSTIA,CATÈTER ANGIOGRÀFIC/MICROCATÈTER /CATÈTER GUIA, CEREBRAL, NEUROINTERVENCIONISME:MICROCATÈTER CEREBRAL, MICROCATÈTER COAXIAL PER A BALONS DESPRENDIBLES. COMPOST PART RIGIDA 2,7 F X120 CM, PART FLEXIBLE 1,2F X 22 CM I PART SUPERFLEXIBLE 1,2F X 8 CM, LONGITUD 165 CM. ESTÈRIL.BALTACCI1.2F
Interv neurològic/neuroradiologia: catèter baló angioplàstia,catèter angiogràfic/microcatèter /catèter guia, cerebral, NeuroIntervencionisme:Microcatèter cerebral | INTERV NEUROLÒGIC/NEURORADIOLOGIA: CATÈTER BALÓ ANGIOPLÀSTIA,CATÈTER ANGIOGRÀFIC/MICROCATÈTER /CATÈTER GUIA, CEREBRAL, NEUROINTERVENCIONISME:MICROCATÈTER CEREBRAL, MICROCATÈTER COAXIAL PER A BALONS DESPRENDIBLES. COMPOST PART RIGIDA 2,7 F X55 CM, PART FLEXIBLE 1,2F X 22 CM I PART SUPERFLEXIBLE 1,2F X 8 CM, LONGITUD 100 CM, GUIA 0,007". ESTÈRIL.BALTACCI1.2FP
Interv neurològic/neuroradiologia: catèter baló angioplàstia,catèter angiogràfic/microcatèter /catèter guia, cerebral, NeuroIntervencionisme:Microcatèter cerebral | INTERV NEUROLÒGIC/NEURORADIOLOGIA: CATÈTER BALÓ ANGIOPLÀSTIA,CATÈTER ANGIOGRÀFIC/MICROCATÈTER /CATÈTER GUIA, CEREBRAL, NEUROINTERVENCIONISME:MICROCATÈTER CEREBRAL, MICROCATÈTER COAXIAL PER A BALONS DESPRENDIBLES. COMPOST PART RIGIDA 2,7 F X120CM, PART FLEXIBLE 1,5F X 20 CM I PART SUPERFLEXIBLE 1,5F X 10CM, LONGITUD 165 CM, GUIA 0,009". ESTÈRIL.BALTACCI1.5F
Interv neurològic/neuroradiologia: catèter baló angioplàstia,catèter angiogràfic/microcatèter /catèter guia, cerebral, NeuroIntervencionisme:Microcatèter cerebral | INTERV NEUROLÒGIC/NEURORADIOLOGIA: CATÈTER BALÓ ANGIOPLÀSTIA,CATÈTER ANGIOGRÀFIC/MICROCATÈTER /CATÈTER GUIA, CEREBRAL, NEUROINTERVENCIONISME:MICROCATÈTER CEREBRAL, MICROCATÈTER COAXIAL PER A BALONS DESPRENDIBLES. COMPOST PART RIGIDA 2,7 F X55 CM, PART FLEXIBLE 1,5F X 20 CM I PART SUPERFLEXIBLE 1,5F X 10 CM, LONGITUD 100 CM, GUIA 0,009". ESTÈRIL.BALTACCI1.5FP
Interv neurològic/neuroradiologia: catèter baló angioplàstia,catèter angiogràfic/microcatèter /catèter guia, cerebral, NeuroIntervencionisme:Microcatèter cerebral | INTERV NEUROLÒGIC/NEURORADIOLOGIA: CATÈTER BALÓ ANGIOPLÀSTIA,CATÈTER ANGIOGRÀFIC/MICROCATÈTER /CATÈTER GUIA, CEREBRAL, NEUROINTERVENCIONISME:MICROCATÈTER CEREBRAL, MICROCATÈTER COAXIAL PER A BALONS DESPRENDIBLES. COMPOST PART RIGIDA 2,7 F X120 CM, PART FLEXIBLE 1,8F X 20 CM I PART SUPERFLEXIBLE 1,8F X 10 CM, LONGITUD 165 CM, GUIA 0,009". ESTÈRIL.BALTACCI1.8F
Interv neurològic/neuroradiologia: catèter baló angioplàstia,catèter angiogràfic/microcatèter /catèter guia, cerebral, NeuroIntervencionisme:Microcatèter cerebral | INTERV NEUROLÒGIC/NEURORADIOLOGIA: CATÈTER BALÓ ANGIOPLÀSTIA,CATÈTER ANGIOGRÀFIC/MICROCATÈTER /CATÈTER GUIA, CEREBRAL, NEUROINTERVENCIONISME:MICROCATÈTER CEREBRAL, MICROCATÈTER COAXIAL PER A BALONS DESPRENDIBLES. COMPOST PART RIGIDA 2,7 F X70 CM, PART FLEXIBLE 1,8F X 14 CM I PART SUPERFLEXIBLE 1,8F X 10 CM, LONGITUD 100 CM, GUIA 0,009". ESTÈRIL.BALTACCI1.8FP
Interv neurològic/neuroradiologia: catèter baló angioplàstia,catèter angiogràfic/microcatèter /catèter guia, cerebral, NeuroIntervencionisme:Microcatèter cerebral | INTERV NEUROLÒGIC/NEURORADIOLOGIA: CATÈTER BALÓ ANGIOPLÀSTIA,CATÈTER ANGIOGRÀFIC/MICROCATÈTER /CATÈTER GUIA, CEREBRAL, NEUROINTERVENCIONISME:MICROCATÈTER CEREBRAL, MICROCATÈTER FLUX DEPENENT DMSO COMPATIBLE,PUNTA LLARGABLE 1,5F IPUNTA DESPRENDIBLE DE 4,5 CM, 167CM LONGITUD TOTAL.SONIC1.5F45
Interv neurològic/neuroradiologia: catèter baló angioplàstia,catèter angiogràfic/microcatèter /catèter guia, cerebral, NeuroIntervencionisme:Microcatèter cerebral | INTERV NEUROLÒGIC/NEURORADIOLOGIA: CATÈTER BALÓ ANGIOPLÀSTIA,CATÈTER ANGIOGRÀFIC/MICROCATÈTER /CATÈTER GUIA, CEREBRAL, NEUROINTERVENCIONISME:MICROCATÈTER CEREBRAL, MICROCATÈTER FLUX DEPENENT DMSO COMPATIBLE,PUNTA LLARGABLE 1,2F IPUNTA DESPRENDIBLE DE 2,5 CM, 190CM LONGITUD TOTAL.SONIC1.2F25.190
Interv neurològic/neuroradiologia: catèter baló angioplàstia,catèter angiogràfic/microcatèter /catèter guia, cerebral, NeuroIntervencionisme:Microcatèter cerebral | INTERV NEUROLÒGIC/NEURORADIOLOGIA: CATÈTER BALÓ ANGIOPLÀSTIA,CATÈTER ANGIOGRÀFIC/MICROCATÈTER /CATÈTER GUIA, CEREBRAL, NEUROINTERVENCIONISME:MICROCATÈTER CEREBRAL, MICROCATÈTER CEREBRAL LLUM INTERNA 0,039", LOGITUD DE 125CM, DRETA, OD DISTAL/PROX (4/4,1F).NEUROSLIDER 39 DLC.REF:01-000262
Interv neurològic/neuroradiologia: catèter baló angioplàstia,catèter angiogràfic/microcatèter /catèter guia, cerebral, NeuroIntervencionisme:Microcatèter cerebral | INTERV NEUROLÒGIC/NEURORADIOLOGIA: CATÈTER BALÓ ANGIOPLÀSTIA,CATÈTER ANGIOGRÀFIC/MICROCATÈTER /CATÈTER GUIA, CEREBRAL, NEUROINTERVENCIONISME:MICROCATÈTER CEREBRAL, MICROCATÈTER CEREBRAL LLUM INTERNA 0,039", LOGITUD DE 135CM, DRETA, OD DISTAL/PROX (4/4,1F).NEUROSLIDER 39 DLC.REF:01-000263
Interv neurològic/neuroradiologia: catèter baló angioplàstia,catèter angiogràfic/microcatèter /catèter guia, cerebral, NeuroIntervencionisme:Microcatèter cerebral | INTERV NEUROLÒGIC/NEURORADIOLOGIA: CATÈTER BALÓ ANGIOPLÀSTIA,CATÈTER ANGIOGRÀFIC/MICROCATÈTER /CATÈTER GUIA, CEREBRAL, NEUROINTERVENCIONISME:MICROCATÈTER CEREBRAL, MICROCATÈTER CEREBRAL LLUM INTERNA 0,039", LOGITUD DE 145CM, DRETA, OD DISTAL/PROX (4/4,1F).NEUROSLIDER 27 DLC.REF:01-000264
Interv neurològic/neuroradiologia: catèter baló angioplàstia,catèter angiogràfic/microcatèter /catèter guia, cerebral, NeuroIntervencionisme:Microcatèter cerebral | INTERV NEUROLÒGIC/NEURORADIOLOGIA: CATÈTER BALÓ ANGIOPLÀSTIA,CATÈTER ANGIOGRÀFIC/MICROCATÈTER /CATÈTER GUIA, CEREBRAL, NEUROINTERVENCIONISME:MICROCATÈTER CEREBRAL, MICROCATÈTER CEREBRAL LLUM INTERNA 0,027", LOGITUD DE 155CM, DRETA, OD DISTAL/PROX (3/3,1F).NEUROSLIDER 27 DLC.REF:01-000276
Interv neurològic/neuroradiologia: catèter baló angioplàstia,catèter angiogràfic/microcatèter /catèter guia, cerebral, NeuroIntervencionisme:Microcatèter cerebral | INTERV NEUROLÒGIC/NEURORADIOLOGIA: CATÈTER BALÓ ANGIOPLÀSTIA,CATÈTER ANGIOGRÀFIC/MICROCATÈTER /CATÈTER GUIA, CEREBRAL, NEUROINTERVENCIONISME:MICROCATÈTER CEREBRAL, MICROCATÈTER CEREBRAL LLUM INTERNA 0,027", LOGITUD DE 155CM, DRETA, OD DISTAL/PROX (3/3,1F).NEUROSLIDER 27 DLC PRO.REF01-000277
Interv neurològic/neuroradiologia: catèter baló angioplàstia,catèter angiogràfic/microcatèter /catèter guia, cerebral, NeuroIntervencionisme:Microcatèter cerebral | INTERV NEUROLÒGIC/NEURORADIOLOGIA: CATÈTER BALÓ ANGIOPLÀSTIA,CATÈTER ANGIOGRÀFIC/MICROCATÈTER /CATÈTER GUIA, CEREBRAL, NEUROINTERVENCIONISME:MICROCATÈTER CEREBRAL, MICROCATÈTER CEREBRAL LLUM INTERNA 0,0165", LOGITUD DE 155CM, DRETA, OD DISTAL/PROX (1,9/2,3F).NEUROSLIDER 17 DLC PRO.REF:01-000283
Interv neurològic/neuroradiologia: catèter baló angioplàstia,catèter angiogràfic/microcatèter /catèter guia, cerebral, NeuroIntervencionisme:Microcatèter cerebral | INTERV NEUROLÒGIC/NEURORADIOLOGIA: CATÈTER BALÓ ANGIOPLÀSTIA,CATÈTER ANGIOGRÀFIC/MICROCATÈTER /CATÈTER GUIA, CEREBRAL, NEUROINTERVENCIONISME:MICROCATÈTER CEREBRAL, MICROCATÈTER NO FLUX DEPENENT DMSO 0,165"X156CM, DIÀMETRO EXTERN PROX 2.4F I EL DISTAL 1.7 F. RECUBRIMIENT HIDROFÍLIC 150 CM DISTALS.MICROCATETER HEADWAY 16 DUO.REF:294198
Intervencionisme perifèric vascular: catèter extractor de trombos, Catèters per a trombectomia i aterectomia percutània | INTERVENCIONISME PERIFÈRIC VASCULAR: CATÈTER EXTRACTOR DE TROMBOS, CATÈTERS PER A TROMBECTOMIA I ATERECTOMIA PERCUTÀNIA, DISPOSITIU PER A TROMBECTOMIA MECÀNICA INTRACRANIAL D'STENT RECUPERABLE AMB DISENY MALLA/CEL·LA TANCADA,Ø6MM,LONGITUD 50MM, MICROCATÈTER 0,021"ESTÈRIL,UN SOL ÚS.PRESET.REF:PHXPRE-6-50
Interv neurològic/neuroradiologia: catèter baló angioplàstia,catèter angiogràfic/microcatèter /catèter guia, cerebral, NeuroIntervencionisme:Catèter baló angioplàst intracranial | INTERV NEUROLÒGIC/NEURORADIOLOGIA: CATÈTER BALÓ ANGIOPLÀSTIA,CATÈTER ANGIOGRÀFIC/MICROCATÈTER /CATÈTER GUIA, CEREBRAL, NEUROINTERVENCIONISME:CATÈTER BALÓ ANGIOPLÀST INTRACRANIAL, CATÈTER BALÓ OTW/COAXIAL P/INTERV NEUROVASC/CEREBRAL Ø2,2X9MM,COMPLIANT,2MARC RX,RECOBR HIDROF;CATÈTER OTW/COAXIAL 1,6/2,8FX165CM,PUNTA DISTAL 2,5MM,P/GUIA 0,007",COMP A/LÍQUIDS EMBÒLICS DMSO I ONYX,P/OCLUSIONS TEMPORALS,ESTÈRIL.SCEPTER MINI. REF:BC0210M
Intervencionisme perifèric vascular: catèter extractor de trombos, Catèters per a trombectomia i aterectomia percutània | INTERVENCIONISME PERIFÈRIC VASCULAR: CATÈTER EXTRACTOR DE TROMBOS, CATÈTERS PER A TROMBECTOMIA I ATERECTOMIA PERCUTÀNIA, DISPOSITIU PER A TROMBECTOMIA MECÀNICA INTRACRANIAL D'STENT RECUPERABLE AMB DISENY MALLA/CEL·LA TANCADA,Ø4MM,LONGITUD 20MM, MICROCATÈTER 0,021"ESTÈRIL,UN SOL ÚS.PRESET.REF:PHXPRE-LUX-4-20
Intervencionisme perifèric vascular: catèter extractor de trombos, Catèters per a trombectomia i aterectomia percutània | INTERVENCIONISME PERIFÈRIC VASCULAR: CATÈTER EXTRACTOR DE TROMBOS, CATÈTERS PER A TROMBECTOMIA I ATERECTOMIA PERCUTÀNIA, DISPOSITIU PER A TROMBECTOMIA MECÀNICA INTRACRANIAL D'STENT RECUPERABLE AMB DISENY MALLA/CEL·LA TANCADA,Ø5MM,LONGITUD 40MM, MICROCATÈTER 0,021"ESTÈRIL,UN SOL ÚS.PRESET.REF:PHXPRES-5-40
Intervencionisme perifèric vascular: catèter extractor de trombos, Catèters per a trombectomia i aterectomia percutània | INTERVENCIONISME PERIFÈRIC VASCULAR: CATÈTER EXTRACTOR DE TROMBOS, CATÈTERS PER A TROMBECTOMIA I ATERECTOMIA PERCUTÀNIA, DISPOSITIU P/TROMBECTOMIA MECÀNICA CEREBRAL,NITINOL+PL CEL·LES HÍBRIDES(OBERTES I TANCADES ALTERNES),Ø4MM,LONG24MM,PUNTA DISTAL 5MM,LONG ESFERES 6MM, EMP.2030MM.REF:294550
Intervencionisme perifèric vascular: catèter extractor de trombos, Catèters per a trombectomia i aterectomia percutània | INTERVENCIONISME PERIFÈRIC VASCULAR: CATÈTER EXTRACTOR DE TROMBOS, CATÈTERS PER A TROMBECTOMIA I ATERECTOMIA PERCUTÀNIA, DISPOSITIU P/TROMBECTOMIA MECÀNICA CEREBRAL,NITINOL+PL CEL·LES HÍBRIDES(OBERTES I TANCADES ALTERNES),Ø6MM,LONG44MM,PUNTA DISTAL 5MM,LONG ESFERES 8MM, EMP.2030MM.REF:294548
Intervencionisme perifèric vascular: catèter extractor de trombos, Catèters per a trombectomia i aterectomia percutània | INTERVENCIONISME PERIFÈRIC VASCULAR: CATÈTER EXTRACTOR DE TROMBOS, CATÈTERS PER A TROMBECTOMIA I ATERECTOMIA PERCUTÀNIA, DISPOSITIU P/TROMBECTOMIA MECÀNICA CEREBRAL,NITINOL+PL CEL·LES HÍBRIDES(OBERTES I TANCADES ALTERNES),Ø4MM,LONG30MM,PUNTA DISTAL 5MM,LONG ESFERES 6MM, EMP.2030MM.REF:294546
Intervencionisme perifèric vascular: catèter extractor de trombos, Catèters per a trombectomia i aterectomia percutània | INTERVENCIONISME PERIFÈRIC VASCULAR: CATÈTER EXTRACTOR DE TROMBOS, CATÈTERS PER A TROMBECTOMIA I ATERECTOMIA PERCUTÀNIA, DISPOSITIU P/TROMBECTOMIA MECÀNICA CEREBRAL,NITINOL+PL CEL·LES HÍBRIDES(OBERTES I TANCADES ALTERNES),Ø3MM,LONG20MM,PUNTA DISTAL 5MM,LONG ESFERES 5MM, EMP.2030MM.REF:294545
Intervencionisme perifèric vascular: catèter extractor de trombos, Catèters per a trombectomia i aterectomia percutània | INTERVENCIONISME PERIFÈRIC VASCULAR: CATÈTER EXTRACTOR DE TROMBOS, CATÈTERS PER A TROMBECTOMIA I ATERECTOMIA PERCUTÀNIA, DISPOSITIU P/TROMBECTOMIA MECÀNICA CEREBRAL,NITINOL+PL CEL·LES HÍBRIDES(OBERTES I TANCADES ALTERNES),Ø2,8MM,LONG18MM,MARC DISTALS RX,ØVASOS RECOM 1,0MM-2,0MM,COMP A/MICROCAT 0,0165-0,021" P/RESTABLIR FLUX SANGUINI ZONA VASC CEREBRAL.APERIO.REF:01-000714
Intervencionisme perifèric vascular: catèter extractor de trombos, Catèters per a trombectomia i aterectomia percutània | INTERVENCIONISME PERIFÈRIC VASCULAR: CATÈTER EXTRACTOR DE TROMBOS, CATÈTERS PER A TROMBECTOMIA I ATERECTOMIA PERCUTÀNIA, DISPOSITIU DE TRACCIÓ MECÀNICA, STENT RETRIEVER FLEXIBLE, 25MMX191CM, NITINOL, PUNTA 10MM. REF: FG0010
Intervencionisme perifèric vascular: catèter extractor de trombos, Catèters per a trombectomia i aterectomia percutània | INTERVENCIONISME PERIFÈRIC VASCULAR: CATÈTER EXTRACTOR DE TROMBOS, CATÈTERS PER A TROMBECTOMIA I ATERECTOMIA PERCUTÀNIA, DISPOSITIU DE TRACCIÓ MECÀNICA, STENT RETRIEVER FLEXIBLE, 33MMX193CM, NITINOL, PUNTA 13MM. REF: FG0002
Intervencionsime vascular: sistemes de tancament percutani /sistemes protecció embòlica, Intervenc vascular: Sistemes de protecció embòlica | INTERVENCIONSIME VASCULAR: SISTEMES DE TANCAMENT PERCUTANI /SISTEMES PROTECCIÓ EMBÒLICA, INTERVENC VASCULAR: SISTEMES DE PROTECCIÓ EMBÒLICA, SISTEMA DE PROTECCIÓ EMBÒLICA NEUROLÒGICA, 6MMX170CM DE LONGITUD, AMB GUIA DE 0,014". ROBIN. REF; SDN4RX
Interv neurològic/neuroradiologia: catèter baló angioplàstia,catèter angiogràfic/microcatèter /catèter guia, cerebral, NeuroIntervencionisme:Catèter angio/diag | INTERV NEUROLÒGIC/NEURORADIOLOGIA: CATÈTER BALÓ ANGIOPLÀSTIA,CATÈTER ANGIOGRÀFIC/MICROCATÈTER /CATÈTER GUIA, CEREBRAL, NEUROINTERVENCIONISME:CATÈTER ANGIO/DIAG, CATÈTER ANGIOGRÀFIC P/INTERVENCIÓ NEUROVASCULAR/CEREBRAL CORBA BERENSTAIN (BERN), 4X65CM DE LONGITUD, MALLAT, PUNTA DE 3CM, GUIA 0,035". SOFT-VU. REF; 10723502
Interv neurològic/neuroradiologia: catèter baló angioplàstia,catèter angiogràfic/microcatèter /catèter guia, cerebral, NeuroIntervencionisme:Catèter angio/diag | INTERV NEUROLÒGIC/NEURORADIOLOGIA: CATÈTER BALÓ ANGIOPLÀSTIA,CATÈTER ANGIOGRÀFIC/MICROCATÈTER /CATÈTER GUIA, CEREBRAL, NEUROINTERVENCIONISME:CATÈTER ANGIO/DIAG, CATÈTER ANGIOGRÀFIC P/INTERVENCIÓ NEUROVASCULAR/CEREBRAL CORBA BERENSTAIN (BERN), 4X100CM DE LONGITUD, MALLAT, PUNTA DE 3CM, GUIA 0,035". SOFT-VU. REF; 10723501
Intervencionisme perifèric vascular: catèter extractor de trombos, Catèters per a trombectomia i aterectomia percutània | INTERVENCIONISME PERIFÈRIC VASCULAR: CATÈTER EXTRACTOR DE TROMBOS, CATÈTERS PER A TROMBECTOMIA I ATERECTOMIA PERCUTÀNIA, DISPOSITIU DE TRACCIÓ MECÀNICA, STENT RETRIEVER FLEXIBLE, 33MMX193CM, NITINOL, PUNTA 13MM. REF: FG0001
Intervencionisme perifèric vascular: catèter extractor de trombos, Catèters per a trombectomia i aterectomia percutània | INTERVENCIONISME PERIFÈRIC VASCULAR: CATÈTER EXTRACTOR DE TROMBOS, CATÈTERS PER A TROMBECTOMIA I ATERECTOMIA PERCUTÀNIA, CATÈTER GUIA TROMBECTOMIA 5FX105CM, DIAMETRE EXT DISTAL 5,2F I PROX 5,4F, DIAMETRE INT 0,058", LONGITUD 105CM, RECUBRIMENT HIDROFÍLIC DISTAL 60CM. REF:296785
Interv neurològic/neuroradiologia: catèter baló angioplàstia,catèter angiogràfic/microcatèter /catèter guia, cerebral, NeuroIntervencionisme:Catèter angio/diag | INTERV NEUROLÒGIC/NEURORADIOLOGIA: CATÈTER BALÓ ANGIOPLÀSTIA,CATÈTER ANGIOGRÀFIC/MICROCATÈTER /CATÈTER GUIA, CEREBRAL, NEUROINTERVENCIONISME:CATÈTER ANGIO/DIAG, CATÈTER ANGIOGRÀFIC P/INTERVENCIÓ NEUROVASCULAR/CEREBRAL CORBA BERENSTAIN (BERN), 5X65CM DE LONGITUD, MALLAT, PUNTA DE 3CM, GUIA 0,038". SOFT-VU. REF; 10722703
Interv neurològic/neuroradiologia: catèter baló angioplàstia,catèter angiogràfic/microcatèter /catèter guia, cerebral, NeuroIntervencionisme:Catèter angio/diag | INTERV NEUROLÒGIC/NEURORADIOLOGIA: CATÈTER BALÓ ANGIOPLÀSTIA,CATÈTER ANGIOGRÀFIC/MICROCATÈTER /CATÈTER GUIA, CEREBRAL, NEUROINTERVENCIONISME:CATÈTER ANGIO/DIAG, CATÈTER ANGIOGRÀFIC P/INTERVENCIÓ NEUROVASCULAR/CEREBRAL CORBA BERENSTAIN (BERN), 5X100CM DE LONGITUD, MALLAT, PUNTA DE 3CM, GUIA 0,035". SOFT-VU. REF; 10722701
Interv neurològic/neuroradiologia: catèter baló angioplàstia,catèter angiogràfic/microcatèter /catèter guia, cerebral, NeuroIntervencionisme:Catèter angio/diag | INTERV NEUROLÒGIC/NEURORADIOLOGIA: CATÈTER BALÓ ANGIOPLÀSTIA,CATÈTER ANGIOGRÀFIC/MICROCATÈTER /CATÈTER GUIA, CEREBRAL, NEUROINTERVENCIONISME:CATÈTER ANGIO/DIAG, CATÈTER ANGIOGRÀFIC P/INTERVENCIÓ NEUROVASCULAR/CEREBRAL CORBA BERENSTAIN (BERN), 4X100CM DE LONGITUD, NO MALLAT, PUNTA DE 3CM, GUIA 0,038". SOFT-VU. REF; 10714016
Interv neurològic/neuroradiologia: catèter baló angioplàstia,catèter angiogràfic/microcatèter /catèter guia, cerebral, NeuroIntervencionisme:Catèter angio/diag | INTERV NEUROLÒGIC/NEURORADIOLOGIA: CATÈTER BALÓ ANGIOPLÀSTIA,CATÈTER ANGIOGRÀFIC/MICROCATÈTER /CATÈTER GUIA, CEREBRAL, NEUROINTERVENCIONISME:CATÈTER ANGIO/DIAG, CATÈTER ANGIOGRÀFIC P/INTERVENCIÓ NEUROVASCULAR/CEREBRAL CORBA BERENSTAIN (BERN), 4X65CM DE LONGITUD, NO MALLAT, PUNTA DE 3CM, GUIA 0,038". SOFT-VU. REF; 10714009
Interv neurològic/neuroradiologia: catèter baló angioplàstia,catèter angiogràfic/microcatèter /catèter guia, cerebral, NeuroIntervencionisme:Catèter angio/diag | INTERV NEUROLÒGIC/NEURORADIOLOGIA: CATÈTER BALÓ ANGIOPLÀSTIA,CATÈTER ANGIOGRÀFIC/MICROCATÈTER /CATÈTER GUIA, CEREBRAL, NEUROINTERVENCIONISME:CATÈTER ANGIO/DIAG, CATÈTER ANGIOGRÀFIC P/INTERVENCIÓ NEUROVASCULAR/CEREBRAL CORBA BERENSTAIN (BERN), 6X100CM DE LONGITUD, MALLAT, PUNTA DE 3CM, GUIA 0,038". SOFT-VU. REF; 10722701
Interv neurològic/neuroradiologia: catèter baló angioplàstia,catèter angiogràfic/microcatèter /catèter guia, cerebral, NeuroIntervencionisme:Catèter angio/diag | INTERV NEUROLÒGIC/NEURORADIOLOGIA: CATÈTER BALÓ ANGIOPLÀSTIA,CATÈTER ANGIOGRÀFIC/MICROCATÈTER /CATÈTER GUIA, CEREBRAL, NEUROINTERVENCIONISME:CATÈTER ANGIO/DIAG, CATÈTER ANGIOGRÀFIC P/INTERVENCIÓ NEUROVASCULAR/CEREBRAL CORBA BERENSTAIN (BERN), 4X40CM DE LONGITUD, MALLAT, PUNTA DE 3CM, GUIA 0,035". SOFT-VU. REF; 10723503
Interv neurològic/neuroradiologia: catèter baló angioplàstia,catèter angiogràfic/microcatèter /catèter guia, cerebral, NeuroIntervencionisme:Catèter angio/diag | INTERV NEUROLÒGIC/NEURORADIOLOGIA: CATÈTER BALÓ ANGIOPLÀSTIA,CATÈTER ANGIOGRÀFIC/MICROCATÈTER /CATÈTER GUIA, CEREBRAL, NEUROINTERVENCIONISME:CATÈTER ANGIO/DIAG, CATÈTER ANGIOGRÀFIC P/INTERVENCIÓ NEUROVASCULAR/CEREBRAL CORBA BERENSTAIN (BERN), 6X65CM DE LONGITUD, NO MALLAT, PUNTA DE 3CM, GUIA 0,038". SOFT-VU. REF; 10722703
Interv neurològic/neuroradiologia: catèter baló angioplàstia,catèter angiogràfic/microcatèter /catèter guia, cerebral, NeuroIntervencionisme:Catèter angio/diag | INTERV NEUROLÒGIC/NEURORADIOLOGIA: CATÈTER BALÓ ANGIOPLÀSTIA,CATÈTER ANGIOGRÀFIC/MICROCATÈTER /CATÈTER GUIA, CEREBRAL, NEUROINTERVENCIONISME:CATÈTER ANGIO/DIAG, CATÈTER ANGIOGRÀFIC NERUOVASCULAR, 4FX100CM DE LONGITUD, GUIA DE 0,035", MALLAT, PUNTA 11,5CM. SIDEWINDERII. REF; 10707603
Interv neurològic/neuroradiologia: catèter baló angioplàstia,catèter angiogràfic/microcatèter /catèter guia, cerebral, NeuroIntervencionisme:Catèter angio/diag | INTERV NEUROLÒGIC/NEURORADIOLOGIA: CATÈTER BALÓ ANGIOPLÀSTIA,CATÈTER ANGIOGRÀFIC/MICROCATÈTER /CATÈTER GUIA, CEREBRAL, NEUROINTERVENCIONISME:CATÈTER ANGIO/DIAG, CATÈTER ANGIOGRÀFIC NERUOVASCULAR, 4FX65CM DE LONGITUD, GUIA DE 0,038", NO MALLAT, PUNTA 11,5CM. SIDEWINDERII. REF; 10710059
Interv neurològic/neuroradiologia: catèter baló angioplàstia,catèter angiogràfic/microcatèter /catèter guia, cerebral, NeuroIntervencionisme:Catèter angio/diag | INTERV NEUROLÒGIC/NEURORADIOLOGIA: CATÈTER BALÓ ANGIOPLÀSTIA,CATÈTER ANGIOGRÀFIC/MICROCATÈTER /CATÈTER GUIA, CEREBRAL, NEUROINTERVENCIONISME:CATÈTER ANGIO/DIAG, CATÈTER ANGIOGRÀFIC NERUOVASCULAR, 5FX65CM DE LONGITUD, GUIA DE 0,038", NO MALLAT, PUNTA 11,5CM. SIDEWINDERII. REF; 10710062
Intervencionsime vascular: sistemes de tancament percutani /sistemes protecció embòlica, Intervenc vascular: Sistemes de protecció embòlica | INTERVENCIONSIME VASCULAR: SISTEMES DE TANCAMENT PERCUTANI /SISTEMES PROTECCIÓ EMBÒLICA, INTERVENC VASCULAR: SISTEMES DE PROTECCIÓ EMBÒLICA, SISTEMA DE PROTECCIÓ EMBÒLICA 9FX95CM DE LONGITUD, GUIA DE 0,083", AMB MARCADORS RADIOPACS. MO.MA ULTRA.REF; MOM0130069X6
Intervencionsime vascular: sistemes de tancament percutani /sistemes protecció embòlica, Intervenc vascular: Sistemes de protecció embòlica | INTERVENCIONSIME VASCULAR: SISTEMES DE TANCAMENT PERCUTANI /SISTEMES PROTECCIÓ EMBÒLICA, INTERVENC VASCULAR: SISTEMES DE PROTECCIÓ EMBÒLICA, SISTEMA DE PROTECCIÓ EMBÒLICA 8FX95CM DE LONGITUD, GUIA DE 0,069", AMB MARCADORS RADIOPACS. MO.MA ULTRA.REF; MOM0130068X5
Intervencionisme perifèric vascular: catèter extractor de trombos, Catèters per a trombectomia i aterectomia percutània | INTERVENCIONISME PERIFÈRIC VASCULAR: CATÈTER EXTRACTOR DE TROMBOS, CATÈTERS PER A TROMBECTOMIA I ATERECTOMIA PERCUTÀNIA, TUB ASPIRACIÓ TROMBECTOMIA MECÀNICA,SUCCIÓ AUTOMÀTICA EN BUIT, PST3, 260 CM DE LONGITUD COMPATIBLE AMB CANISTER SISTEMA PENUMBRA. REF; 1300200478
Intervencionisme perifèric vascular: catèter extractor de trombos, Catèters per a trombectomia i aterectomia percutània | INTERVENCIONISME PERIFÈRIC VASCULAR: CATÈTER EXTRACTOR DE TROMBOS, CATÈTERS PER A TROMBECTOMIA I ATERECTOMIA PERCUTÀNIA, CATÈTER REPERFUSIÓ/ASPIRACIÓ PER TROMBECTOMIES, DIÀMETRE EXT 6F, AMB BOMBA ENGINE 19,6F, 138 CM DE LONGITUD. PENUMBRA SYSTEM. REF; RED62S
Intervencionisme perifèric vascular: catèter extractor de trombos, Catèters per a trombectomia i aterectomia percutània | INTERVENCIONISME PERIFÈRIC VASCULAR: CATÈTER EXTRACTOR DE TROMBOS, CATÈTERS PER A TROMBECTOMIA I ATERECTOMIA PERCUTÀNIA, CATÈTER REPERFUSIÓ/ASPIRACIÓ PER TROMBECTOMIES, DIÀMETRE EXT 6F, AMB BOMBA ENGINE 26,5F, 132 CM DE LONGITUD. PENUMBRA SYSTEM. REF; RED72
Intervencionisme perifèric vascular: catèter extractor de trombos, Catèters per a trombectomia i aterectomia percutània | INTERVENCIONISME PERIFÈRIC VASCULAR: CATÈTER EXTRACTOR DE TROMBOS, CATÈTERS PER A TROMBECTOMIA I ATERECTOMIA PERCUTÀNIA, CATÈTER REPERFUSIÓ/ASPIRACIÓ PER TROMBECTOMIES, DIÀMETRE EXT 6F, AMB BOMBA ENGINE 23,6F, 132 CM DE LONGITUD. PENUMBRA SYSTEM. REF; RED68
Interv neurològic/neuroradiologia: catèter baló angioplàstia,catèter angiogràfic/microcatèter /catèter guia, cerebral, NeuroIntervencionisme:Catèter angio/diag | INTERV NEUROLÒGIC/NEURORADIOLOGIA: CATÈTER BALÓ ANGIOPLÀSTIA,CATÈTER ANGIOGRÀFIC/MICROCATÈTER /CATÈTER GUIA, CEREBRAL, NEUROINTERVENCIONISME:CATÈTER ANGIO/DIAG, CATÈTER SELECTIU ANGIOGRÀFIC MULTIÚS NEUROLÒGIC, 5F, 120 CM DE LONGITUD, HEAD HUNTER I.NEURON SELECT. REF; 1300200108
Interv neurològic/neuroradiologia: catèter baló angioplàstia,catèter angiogràfic/microcatèter /catèter guia, cerebral, NeuroIntervencionisme:Catèter angio/diag | INTERV NEUROLÒGIC/NEURORADIOLOGIA: CATÈTER BALÓ ANGIOPLÀSTIA,CATÈTER ANGIOGRÀFIC/MICROCATÈTER /CATÈTER GUIA, CEREBRAL, NEUROINTERVENCIONISME:CATÈTER ANGIO/DIAG, CATÈTER SELECTIU ANGIOGRÀFIC MULTIÚS NEUROLÒGIC, 5F, 120 CM DE LONGITUD, SIMMONS.NEURON SELECT. REF; 1300200109
Interv neurològic/neuroradiologia: catèter baló angioplàstia,catèter angiogràfic/microcatèter /catèter guia, cerebral, NeuroIntervencionisme:Catèter angio/diag | INTERV NEUROLÒGIC/NEURORADIOLOGIA: CATÈTER BALÓ ANGIOPLÀSTIA,CATÈTER ANGIOGRÀFIC/MICROCATÈTER /CATÈTER GUIA, CEREBRAL, NEUROINTERVENCIONISME:CATÈTER ANGIO/DIAG, CATÈTER SELECTIU ANGIOGRÀFIC MULTIÚS NEUROLÒGIC, 5F, 120 CM DE LONGITUD, BERENSTAIN.NEURON SELECT. REF; 1300200110
Interv neurològic/neuroradiologia: catèter baló angioplàstia,catèter angiogràfic/microcatèter /catèter guia, cerebral, NeuroIntervencionisme:Catèter angio/diag | INTERV NEUROLÒGIC/NEURORADIOLOGIA: CATÈTER BALÓ ANGIOPLÀSTIA,CATÈTER ANGIOGRÀFIC/MICROCATÈTER /CATÈTER GUIA, CEREBRAL, NEUROINTERVENCIONISME:CATÈTER ANGIO/DIAG, CATÈTER SELECTIU ANGIOGRÀFIC MULTIÚS NEUROLÒGIC, 5F, 130 CM DE LONGITUD, HEAD HUNTER I.NEURON SELECT. REF; ; 1300200111
Interv neurològic/neuroradiologia: catèter baló angioplàstia,catèter angiogràfic/microcatèter /catèter guia, cerebral, NeuroIntervencionisme:Catèter guia cerebral | INTERV NEUROLÒGIC/NEURORADIOLOGIA: CATÈTER BALÓ ANGIOPLÀSTIA,CATÈTER ANGIOGRÀFIC/MICROCATÈTER /CATÈTER GUIA, CEREBRAL, NEUROINTERVENCIONISME:CATÈTER GUIA CEREBRAL, INTRODUCTOR LLARG 80CM DE LONGITUD, ZONA DISTAL FLEXIBLE DE 4CM, DIÀMETRE EXT 8F, DIÀMETRE INT 0,088" GUIES COMPATIBLES 0,035" I 0,038". PENUMBRA. REF;1300200009
Interv neurològic/neuroradiologia: catèter baló angioplàstia,catèter angiogràfic/microcatèter /catèter guia, cerebral, NeuroIntervencionisme:Catèter guia cerebral | INTERV NEUROLÒGIC/NEURORADIOLOGIA: CATÈTER BALÓ ANGIOPLÀSTIA,CATÈTER ANGIOGRÀFIC/MICROCATÈTER /CATÈTER GUIA, CEREBRAL, NEUROINTERVENCIONISME:CATÈTER GUIA CEREBRAL, INTRODUCTOR LLARG 100CM DE LONGITUD, ZONA DISTAL FLEXIBLE DE 4CM, DIÀMETRE EXT 8F, DIÀMETRE INT 0,088" GUIES COMPATIBLES 0,035" I 0,038". PENUMBRA. REF;1300200021
Intervencionisme perifèric vascular: catèter extractor de trombos, Catèters per a trombectomia i aterectomia percutània | INTERVENCIONISME PERIFÈRIC VASCULAR: CATÈTER EXTRACTOR DE TROMBOS, CATÈTERS PER A TROMBECTOMIA I ATERECTOMIA PERCUTÀNIA, DISP/SEPARADOR 3D AUTOEXP NITINOL Ø4,5X26MM,LONGITUDLA GUIA 200CM,FORMA CISTELLA,P/PCAPTURA TROMBO, ADAPTABLE A DIFERENTS ØVASOS,COMP AMB SISTEMA CATÈTERS TROBECTOMIA D'ASPIRACIÓ DIRECTA I CONTÍNUA PENUMBRAO EQUIV.RETRIEVER 3D
Intervencionisme perifèric vascular: catèter extractor de trombos, Catèters per a trombectomia i aterectomia percutània | INTERVENCIONISME PERIFÈRIC VASCULAR: CATÈTER EXTRACTOR DE TROMBOS, CATÈTERS PER A TROMBECTOMIA I ATERECTOMIA PERCUTÀNIA, EQUIP CATÈTER REPERFUSIÓ + TUB ASPIRACIÓ D'ALT FLUXE, REF:RED72KIT/1300200776
Intervencionisme perifèric vascular: catèter extractor de trombos, Catèters per a trombectomia i aterectomia percutània | INTERVENCIONISME PERIFÈRIC VASCULAR: CATÈTER EXTRACTOR DE TROMBOS, CATÈTERS PER A TROMBECTOMIA I ATERECTOMIA PERCUTÀNIA, EQUIP CATÈTER REPERFUSIÓ + TUB ASPIRACIÓ D'ALT FLUXE, REF:RED68KIT/133200778
Intervencionisme perifèric vascular: catèter extractor de trombos, Catèters per a trombectomia i aterectomia percutània | INTERVENCIONISME PERIFÈRIC VASCULAR: CATÈTER EXTRACTOR DE TROMBOS, CATÈTERS PER A TROMBECTOMIA I ATERECTOMIA PERCUTÀNIA, EQUIP CATÈTER REPERFUSIÓ + TUB ASPIRACIÓ D'ALT FLUXE, REF:RED62SKIT/1300200779
Interv neurològic/neuroradiologia: catèter baló angioplàstia,catèter angiogràfic/microcatèter /catèter guia, cerebral, NeuroIntervencionisme:Microcatèter cerebral | INTERV NEUROLÒGIC/NEURORADIOLOGIA: CATÈTER BALÓ ANGIOPLÀSTIA,CATÈTER ANGIOGRÀFIC/MICROCATÈTER /CATÈTER GUIA, CEREBRAL, NEUROINTERVENCIONISME:MICROCATÈTER CEREBRAL, MICROCATÈTER CEREBRAL,ØEXT2,2F>1,8F,ØINT0,017",LONG TREBALL 150CM,ACER INOX+PTFE+ELASTÒMERPOLIOLEFINA RECOBR EXT PEBAX,RECOBR INTERN LUBRICAT,SEGMENT DISTAL CORBA 90º 6CM,PUNTA ARROD,SEGMENT COIL FLEX 15CM,P/ GUIA 0,014".PHENOM 017,REF: FG11150-0615-2R
Interv neurològic/neuroradiologia: catèter baló angioplàstia,catèter angiogràfic/microcatèter /catèter guia, cerebral, NeuroIntervencionisme:Catèter baló angioplàst intracranial | INTERV NEUROLÒGIC/NEURORADIOLOGIA: CATÈTER BALÓ ANGIOPLÀSTIA,CATÈTER ANGIOGRÀFIC/MICROCATÈTER /CATÈTER GUIA, CEREBRAL, NEUROINTERVENCIONISME:CATÈTER BALÓ ANGIOPLÀST INTRACRANIAL, CATÈTER BALÓ ATP P/ESTENOSI INTRACR Ø3X20MM, PERFIL CREUAMENT BAIX DE BALÓ 0,023"-0,026",SEMI-COMPLIANT,RECOBR HIDROF,PN 6ATM,PR 14ATM;CAT OTW/COAXIAL LONG ÚTIL 160CM+/-5CM,PUNTA FLEXIB A/MARCAD DISTAL RADIOP,P/GUIA 0,014"PHENOXPITA,REF:PHXPITA-300-20 PS
Interv neurològic/neuroradiologia: catèter baló angioplàstia,catèter angiogràfic/microcatèter /catèter guia, cerebral, NeuroIntervencionisme:Catèter angio/diag | INTERV NEUROLÒGIC/NEURORADIOLOGIA: CATÈTER BALÓ ANGIOPLÀSTIA,CATÈTER ANGIOGRÀFIC/MICROCATÈTER /CATÈTER GUIA, CEREBRAL, NEUROINTERVENCIONISME:CATÈTER ANGIO/DIAG, CATÈTER ANGIOGRÀFIC SELECT CEREBRAL 5FX125CM, ATP ANGIOPONTER,PRESSIÓ LÍMIT 1200PSI, NYLON TRENÇAT, PUNTA DE TUNGSTENO,VTK.REF:APT7750125141
Interv neurològic/neuroradiologia: catèter baló angioplàstia,catèter angiogràfic/microcatèter /catèter guia, cerebral, NeuroIntervencionisme:Catèter angio/diag | INTERV NEUROLÒGIC/NEURORADIOLOGIA: CATÈTER BALÓ ANGIOPLÀSTIA,CATÈTER ANGIOGRÀFIC/MICROCATÈTER /CATÈTER GUIA, CEREBRAL, NEUROINTERVENCIONISME:CATÈTER ANGIO/DIAG, CATÈTER ANGIOGRÀFIC SELECT CEREBRAL 4FX100CM, ATP ANGIOPONTER,PRESSIÓ LÍMIT 1200PSI, NYLON TRENÇAT, PUNTA DE TUNGSTENO,SIM3.REF:APT7740100094
Interv neurològic/neuroradiologia: catèter baló angioplàstia,catèter angiogràfic/microcatèter /catèter guia, cerebral, NeuroIntervencionisme:Catèter angio/diag | INTERV NEUROLÒGIC/NEURORADIOLOGIA: CATÈTER BALÓ ANGIOPLÀSTIA,CATÈTER ANGIOGRÀFIC/MICROCATÈTER /CATÈTER GUIA, CEREBRAL, NEUROINTERVENCIONISME:CATÈTER ANGIO/DIAG, CATÈTER ANGIOGRÀFIC SELECT CEREBRAL 5FX100CM, ATP ANGIOPONTER,PRESSIÓ LÍMIT 1200PSI, NYLON TRENÇAT, PUNTA DE TUNGSTENO,SIM3.REF:APT7750100094
Interv neurològic/neuroradiologia: catèter baló angioplàstia,catèter angiogràfic/microcatèter /catèter guia, cerebral, NeuroIntervencionisme:Catèter angio/diag | INTERV NEUROLÒGIC/NEURORADIOLOGIA: CATÈTER BALÓ ANGIOPLÀSTIA,CATÈTER ANGIOGRÀFIC/MICROCATÈTER /CATÈTER GUIA, CEREBRAL, NEUROINTERVENCIONISME:CATÈTER ANGIO/DIAG, CATÈTER ANGIOGRÀFIC SELECT CEREBRAL 6FX100CM, ATP ANGIOPONTER,PRESSIÓ LÍMIT 1200PSI, NYLON TRENÇAT, PUNTA DE TUNGSTENO,SIM3.REF:APT7760100094
Interv neurològic/neuroradiologia: catèter baló angioplàstia,catèter angiogràfic/microcatèter /catèter guia, cerebral, NeuroIntervencionisme:Catèter angio/diag | INTERV NEUROLÒGIC/NEURORADIOLOGIA: CATÈTER BALÓ ANGIOPLÀSTIA,CATÈTER ANGIOGRÀFIC/MICROCATÈTER /CATÈTER GUIA, CEREBRAL, NEUROINTERVENCIONISME:CATÈTER ANGIO/DIAG, CATÈTER ANGIOGRAFIC SELECTIU CEREBRAL PRE-CORBAT,POLIAMIDA(NILÓ CO-EXTRUIT) Ø5FX100CM,RECOBRIMENT HIDROFÍLIC EN 20CM DISTALS,NO MALLAT,PUNTA NO CONIFICADA,ALTAMENT RADIOPACA,FLEXIBLE I SUAU,PER GUIA 0,038".MARINER SLIDEWINDER 3,REF:11709008
Interv neurològic/neuroradiologia: catèter baló angioplàstia,catèter angiogràfic/microcatèter /catèter guia, cerebral, NeuroIntervencionisme:Catèter angio/diag | INTERV NEUROLÒGIC/NEURORADIOLOGIA: CATÈTER BALÓ ANGIOPLÀSTIA,CATÈTER ANGIOGRÀFIC/MICROCATÈTER /CATÈTER GUIA, CEREBRAL, NEUROINTERVENCIONISME:CATÈTER ANGIO/DIAG, CATÈTER ANGIOGRAFIC SELECTIU CEREBRAL PRE-CORBAT,POLIAMIDA(NILÓ CO-EXTRUIT) Ø5FX100CM,RECOBRIMENT HIDROFÍLIC EN 20CM DISTALS,NO MALLAT,PUNTA NO CONIFICADA,ALTAMENT RADIOPACA,FLEXIBLE I SUAU,PER GUIA 0,035".MARINER SLIDEWINDER 3,REF: H787117196045
Interv neurològic/neuroradiologia: catèter baló angioplàstia,catèter angiogràfic/microcatèter /catèter guia, cerebral, NeuroIntervencionisme:Catèter angio/diag | INTERV NEUROLÒGIC/NEURORADIOLOGIA: CATÈTER BALÓ ANGIOPLÀSTIA,CATÈTER ANGIOGRÀFIC/MICROCATÈTER /CATÈTER GUIA, CEREBRAL, NEUROINTERVENCIONISME:CATÈTER ANGIO/DIAG, CATÈTER ANGIOGRÀFIC SELECT CEREBRAL 5FX100CM DE LONGITUD, AMB MALLA D'ACER, PUNTA FLEXIBLE I ROMA, MEMORIA CURVA, PRESSIÓ MÀX 1000PSI, GUIA DE 0,038". CURVA SIMMONS3.OPTITORQUE REF:RH-BA35110M
Interv neurològic/neuroradiologia: catèter baló angioplàstia,catèter angiogràfic/microcatèter /catèter guia, cerebral, NeuroIntervencionisme:Catèter angio/diag | INTERV NEUROLÒGIC/NEURORADIOLOGIA: CATÈTER BALÓ ANGIOPLÀSTIA,CATÈTER ANGIOGRÀFIC/MICROCATÈTER /CATÈTER GUIA, CEREBRAL, NEUROINTERVENCIONISME:CATÈTER ANGIO/DIAG, CATÈTER ANGIOGRÀFIC SELECT CEREBRAL 5FX100CM DE LONGITUD, AMB MALLA D'ACER, PUNTA FLEXIBLE I ROMA, MEMORIA CURVA, PRESSIÓ MÀX 1000PSI, GUIA DE 0,038". CURVA HEADHUNTER1.OPTITORQUE REF:RH-BB15110M
Interv neurològic/neuroradiologia: catèter baló angioplàstia,catèter angiogràfic/microcatèter /catèter guia, cerebral, NeuroIntervencionisme:Catèter angio/diag | INTERV NEUROLÒGIC/NEURORADIOLOGIA: CATÈTER BALÓ ANGIOPLÀSTIA,CATÈTER ANGIOGRÀFIC/MICROCATÈTER /CATÈTER GUIA, CEREBRAL, NEUROINTERVENCIONISME:CATÈTER ANGIO/DIAG, CATÈTER ANGIOGRÀFIC SELECT CEREBRAL 4FX100CM DE LONGITUD, AMB MALLA D'ACER, PUNTA FLEXIBLE I ROMA, MEMORIA CURVA, PRESSIÓ MÀX 750PSI, GUIA DE 0,038". CURVA HEADHUNTER1.OPTITORQUE REF:RH-BB14110M
Interv neurològic/neuroradiologia: catèter baló angioplàstia,catèter angiogràfic/microcatèter /catèter guia, cerebral, NeuroIntervencionisme:Catèter angio/diag | INTERV NEUROLÒGIC/NEURORADIOLOGIA: CATÈTER BALÓ ANGIOPLÀSTIA,CATÈTER ANGIOGRÀFIC/MICROCATÈTER /CATÈTER GUIA, CEREBRAL, NEUROINTERVENCIONISME:CATÈTER ANGIO/DIAG, CATÈTER ANGIOGRAFIC SELECTIU CEREBRAL PRE-CORBAT,POLIAMIDA(NILÓ CO-EXTRUIT) Ø5FX100CM,RECOBRIMENT HIDROFÍLI,NO MALLAT,PUNTASUAUU 12 CM , ALTAMENT RADIOPACA,FLEXIBLE I SUAU,PER GUIA 0,035".SOFT-VU. HEAD HUNTER 3.REF: 10708904
Interv neurològic/neuroradiologia: catèter baló angioplàstia,catèter angiogràfic/microcatèter /catèter guia, cerebral, NeuroIntervencionisme:Catèter angio/diag | INTERV NEUROLÒGIC/NEURORADIOLOGIA: CATÈTER BALÓ ANGIOPLÀSTIA,CATÈTER ANGIOGRÀFIC/MICROCATÈTER /CATÈTER GUIA, CEREBRAL, NEUROINTERVENCIONISME:CATÈTER ANGIO/DIAG, CATÈTER ANGIOGRÀFIC SELECT CEREBRAL 5FX100CM DE LONGITUD, AMB MALLA D'ACER, PUNTA FLEXIBLE I ROMA, MEMORIA CURVA, PRESSIÓ MÀX 1000PSI, GUIA DE 0,038". CURVA VERTEBRAL.OPTITORQUE REF:RH-BH15110M
Interv neurològic/neuroradiologia: catèter baló angioplàstia,catèter angiogràfic/microcatèter /catèter guia, cerebral, NeuroIntervencionisme:Catèter angio/diag | INTERV NEUROLÒGIC/NEURORADIOLOGIA: CATÈTER BALÓ ANGIOPLÀSTIA,CATÈTER ANGIOGRÀFIC/MICROCATÈTER /CATÈTER GUIA, CEREBRAL, NEUROINTERVENCIONISME:CATÈTER ANGIO/DIAG, CATÈTER ANGIOGRÀFIC SELECT CEREBRAL 4FX100CM DE LONGITUD,AMB MALLA D'ACER, PUNTA FLEXIBLE I ROMA, MEMORIA CURVA, PRESSIÓ MÀX 750PSI, GUIA DE 0,038". CURVA VERTEBRAL.OPTITORQUE REF:RH-BH14110M
Interv neurològic/neuroradiologia: catèter baló angioplàstia,catèter angiogràfic/microcatèter /catèter guia, cerebral, NeuroIntervencionisme:Catèter angio/diag | INTERV NEUROLÒGIC/NEURORADIOLOGIA: CATÈTER BALÓ ANGIOPLÀSTIA,CATÈTER ANGIOGRÀFIC/MICROCATÈTER /CATÈTER GUIA, CEREBRAL, NEUROINTERVENCIONISME:CATÈTER ANGIO/DIAG, CATÈTER ANGIOGRÀFIC SELECT CEREBRAL 5FX65CM DE LONGITUD,AMB MALLA D'ACER, PUNTA FLEXIBLE I ROMA, MEMORIA CURVA, PRESSIÓ MÀX 1000PSI, GUIA DE 0,038". CURVA VERTEBRAL.OPTITORQUE REF:RF-EH1500GM
Interv neurològic/neuroradiologia: catèter baló angioplàstia,catèter angiogràfic/microcatèter /catèter guia, cerebral, NeuroIntervencionisme:Catèter angio/diag | INTERV NEUROLÒGIC/NEURORADIOLOGIA: CATÈTER BALÓ ANGIOPLÀSTIA,CATÈTER ANGIOGRÀFIC/MICROCATÈTER /CATÈTER GUIA, CEREBRAL, NEUROINTERVENCIONISME:CATÈTER ANGIO/DIAG, CATÈTER ANGIOGRÀFIC SELECT CEREBRAL 6FX100CM, ATP ANGIOPONTER,PRESSIÓ LÍMIT 1200PSI, NYLON TRENÇAT, PUNTA DE TUNGSTENO,HEADHUNTER 1.REF:APT7760100134
Interv neurològic/neuroradiologia: catèter baló angioplàstia,catèter angiogràfic/microcatèter /catèter guia, cerebral, NeuroIntervencionisme:Catèter angio/diag | INTERV NEUROLÒGIC/NEURORADIOLOGIA: CATÈTER BALÓ ANGIOPLÀSTIA,CATÈTER ANGIOGRÀFIC/MICROCATÈTER /CATÈTER GUIA, CEREBRAL, NEUROINTERVENCIONISME:CATÈTER ANGIO/DIAG, CATÈTER ANGIOGRÀFIC SELECT CEREBRAL 6FX100CM, ATP ANGIOPONTER,PRESSIÓ LÍMIT 1200PSI, NYLON TRENÇAT, PUNTA DE TUNGSTENO,HEADHUNTER HH3.REF:APT7760100137
Interv neurològic/neuroradiologia: catèter baló angioplàstia,catèter angiogràfic/microcatèter /catèter guia, cerebral, NeuroIntervencionisme:Catèter angio/diag | INTERV NEUROLÒGIC/NEURORADIOLOGIA: CATÈTER BALÓ ANGIOPLÀSTIA,CATÈTER ANGIOGRÀFIC/MICROCATÈTER /CATÈTER GUIA, CEREBRAL, NEUROINTERVENCIONISME:CATÈTER ANGIO/DIAG, CATÈTER ANGIOGRÀFIC SELECT CEREBRAL 4FX100CM DE LONGITUD,AMB DOBLE MALLA D'ACER, PUNTA FLEXIBLE I ROMA, MEMORIA CURVA, PRESSIÓ MÀX 750PSI, GUIA DE 0,038". CURVA VERTEBRAL.OPTITORQUE REF:RH-BB24110M
Interv neurològic/neuroradiologia: catèter baló angioplàstia,catèter angiogràfic/microcatèter /catèter guia, cerebral, NeuroIntervencionisme:Catèter angio/diag | INTERV NEUROLÒGIC/NEURORADIOLOGIA: CATÈTER BALÓ ANGIOPLÀSTIA,CATÈTER ANGIOGRÀFIC/MICROCATÈTER /CATÈTER GUIA, CEREBRAL, NEUROINTERVENCIONISME:CATÈTER ANGIO/DIAG, CATÈTER ANGIOGRÀFIC SELECT CEREBRAL 4FX100CM, ATP ANGIOPONTER,PRESSIÓ LÍMIT 1200PSI, NYLON TRENÇAT, PUNTA DE TUNGSTENO,VERTEBRAL.REF:APT7740100044
Interv neurològic/neuroradiologia: catèter baló angioplàstia,catèter angiogràfic/microcatèter /catèter guia, cerebral, NeuroIntervencionisme:Catèter angio/diag | INTERV NEUROLÒGIC/NEURORADIOLOGIA: CATÈTER BALÓ ANGIOPLÀSTIA,CATÈTER ANGIOGRÀFIC/MICROCATÈTER /CATÈTER GUIA, CEREBRAL, NEUROINTERVENCIONISME:CATÈTER ANGIO/DIAG, CATÈTER ANGIOGRÀFIC SELECT CEREBRAL 4FX110CM, ATP ANGIOPONTER,PRESSIÓ LÍMIT 1200PSI, NYLON TRENÇAT, PUNTA DE TUNGSTENO,VERTEBRAL.REF:APT7740110045
Interv neurològic/neuroradiologia: catèter baló angioplàstia,catèter angiogràfic/microcatèter /catèter guia, cerebral, NeuroIntervencionisme:Catèter angio/diag | INTERV NEUROLÒGIC/NEURORADIOLOGIA: CATÈTER BALÓ ANGIOPLÀSTIA,CATÈTER ANGIOGRÀFIC/MICROCATÈTER /CATÈTER GUIA, CEREBRAL, NEUROINTERVENCIONISME:CATÈTER ANGIO/DIAG, CATÈTER ANGIOGRÀFIC SELECT CEREBRAL 5FX100CM, ATP ANGIOPONTER,PRESSIÓ LÍMIT 1200PSI, NYLON TRENÇAT, PUNTA DE TUNGSTENO,VERTEBRAL.REF:AAPT7750100044
Interv neurològic/neuroradiologia: catèter baló angioplàstia,catèter angiogràfic/microcatèter /catèter guia, cerebral, NeuroIntervencionisme:Catèter angio/diag | INTERV NEUROLÒGIC/NEURORADIOLOGIA: CATÈTER BALÓ ANGIOPLÀSTIA,CATÈTER ANGIOGRÀFIC/MICROCATÈTER /CATÈTER GUIA, CEREBRAL, NEUROINTERVENCIONISME:CATÈTER ANGIO/DIAG, CATÈTER ANGIOGRÀFIC SELECTIU CEREBRAL Ø5X100CM, CORBA TIPUS BERENSTAIN (BERN) HIDROFÍLIC, TEMPO AQUA. REF; 452513H0
Interv neurològic/neuroradiologia: catèter baló angioplàstia,catèter angiogràfic/microcatèter /catèter guia, cerebral, NeuroIntervencionisme:Catèter angio/diag | INTERV NEUROLÒGIC/NEURORADIOLOGIA: CATÈTER BALÓ ANGIOPLÀSTIA,CATÈTER ANGIOGRÀFIC/MICROCATÈTER /CATÈTER GUIA, CEREBRAL, NEUROINTERVENCIONISME:CATÈTER ANGIO/DIAG, CATÈTER ANGIOGRÀFIC SELECTIU CEREBRAL Ø4X100CM, CORBA TIPUS BERENSTAIN (BERN) HIDROFÍLIC, TEMPO AQUA. REF; 452413H0
Intervencionsime vascular: sistemes de tancament percutani /sistemes protecció embòlica, Intervenc vascular: Sistemes de protecció embòlica | INTERVENCIONSIME VASCULAR: SISTEMES DE TANCAMENT PERCUTANI /SISTEMES PROTECCIÓ EMBÒLICA, INTERVENC VASCULAR: SISTEMES DE PROTECCIÓ EMBÒLICA, SISTEMA DE PROTECCIÓ EMBÒLICA NEUROLÒGICA, 8MMX170CM DE LONGITUD, AMB GUIA DE 0,014". ROBIN. REF; SDN8RX
Intervencionsime vascular: sistemes de tancament percutani /sistemes protecció embòlica, Intervenc vascular: Sistemes de protecció embòlica | INTERVENCIONSIME VASCULAR: SISTEMES DE TANCAMENT PERCUTANI /SISTEMES PROTECCIÓ EMBÒLICA, INTERVENC VASCULAR: SISTEMES DE PROTECCIÓ EMBÒLICA, SISTEMA DE PROTECCIÓ EMBÒLICA NEUROLÒGICA, 8MMX170CM DE LONGITUD, AMB GUIA DE 0,014", OTW. ROBIN. REF; SDN8OTW
Intervencionsime vascular: sistemes de tancament percutani /sistemes protecció embòlica, Intervenc vascular: Sistemes de protecció embòlica | INTERVENCIONSIME VASCULAR: SISTEMES DE TANCAMENT PERCUTANI /SISTEMES PROTECCIÓ EMBÒLICA, INTERVENC VASCULAR: SISTEMES DE PROTECCIÓ EMBÒLICA, SISTEMA DE PROTECCIÓ EMBÒLICA NEUROLÒGICA, 7MMX170CM DE LONGITUD, AMB GUIA DE 0,014", OTW. ROBIN. REF; SDN7OTW
Intervencionsime vascular: sistemes de tancament percutani /sistemes protecció embòlica, Intervenc vascular: Sistemes de protecció embòlica | INTERVENCIONSIME VASCULAR: SISTEMES DE TANCAMENT PERCUTANI /SISTEMES PROTECCIÓ EMBÒLICA, INTERVENC VASCULAR: SISTEMES DE PROTECCIÓ EMBÒLICA, SISTEMA DE PROTECCIÓ EMBÒLICA NEUROLÒGICA, 6MMX170CM DE LONGITUD, AMB GUIA DE 0,014", OTW. ROBIN. REF; SDN6OTW
Intervencionsime vascular: sistemes de tancament percutani /sistemes protecció embòlica, Intervenc vascular: Sistemes de protecció embòlica | INTERVENCIONSIME VASCULAR: SISTEMES DE TANCAMENT PERCUTANI /SISTEMES PROTECCIÓ EMBÒLICA, INTERVENC VASCULAR: SISTEMES DE PROTECCIÓ EMBÒLICA, SISTEMA DE PROTECCIÓ EMBÒLICA NEUROLÒGICA, 5MMX170CM DE LONGITUD, AMB GUIA DE 0,014", OTW. ROBIN. REF; SDN5OTW
Intervencionsime vascular: sistemes de tancament percutani /sistemes protecció embòlica, Intervenc vascular: Sistemes de protecció embòlica | INTERVENCIONSIME VASCULAR: SISTEMES DE TANCAMENT PERCUTANI /SISTEMES PROTECCIÓ EMBÒLICA, INTERVENC VASCULAR: SISTEMES DE PROTECCIÓ EMBÒLICA, SISTEMA DE PROTECCIÓ EMBÒLICA NEUROLÒGICA, 4MMX170CM DE LONGITUD, AMB GUIA DE 0,014", OTW. ROBIN. REF; SDN4OTW
Intervencionsime vascular: sistemes de tancament percutani /sistemes protecció embòlica, Intervenc vascular: Sistemes de protecció embòlica | INTERVENCIONSIME VASCULAR: SISTEMES DE TANCAMENT PERCUTANI /SISTEMES PROTECCIÓ EMBÒLICA, INTERVENC VASCULAR: SISTEMES DE PROTECCIÓ EMBÒLICA, SISTEMA DE PROTECCIÓ EMBÒLICA NEUROLÒGICA, 7MMX170CM DE LONGITUD, AMB GUIA DE 0,014". ROBIN. REF; SDN7RX
Intervencionsime vascular: sistemes de tancament percutani /sistemes protecció embòlica, Intervenc vascular: Sistemes de protecció embòlica | INTERVENCIONSIME VASCULAR: SISTEMES DE TANCAMENT PERCUTANI /SISTEMES PROTECCIÓ EMBÒLICA, INTERVENC VASCULAR: SISTEMES DE PROTECCIÓ EMBÒLICA, SISTEMA DE PROTECCIÓ EMBÒLICA NEUROLÒGICA, 6MMX170CM DE LONGITUD, AMB GUIA DE 0,014". ROBIN. REF; SDN6RX
Intervencionsime vascular: sistemes de tancament percutani /sistemes protecció embòlica, Intervenc vascular: Sistemes de protecció embòlica | INTERVENCIONSIME VASCULAR: SISTEMES DE TANCAMENT PERCUTANI /SISTEMES PROTECCIÓ EMBÒLICA, INTERVENC VASCULAR: SISTEMES DE PROTECCIÓ EMBÒLICA, SISTEMA DE PROTECCIÓ EMBÒLICA NEUROLÒGICA, 5MMX170CM DE LONGITUD, AMB GUIA DE 0,014". ROBIN. REF; SDN5RX
Interv neurològic/neuroradiologia: catèter baló angioplàstia,catèter angiogràfic/microcatèter /catèter guia, cerebral, NeuroIntervencionisme:Catèter guia cerebral | INTERV NEUROLÒGIC/NEURORADIOLOGIA: CATÈTER BALÓ ANGIOPLÀSTIA,CATÈTER ANGIOGRÀFIC/MICROCATÈTER /CATÈTER GUIA, CEREBRAL, NEUROINTERVENCIONISME:CATÈTER GUIA CEREBRAL, CATÈTER GUIA P/INTERV NEUROVASC Ø6FX100CM,Ø INT0,071"/6F,ACCÉS RADIAL,RIGIDESA VARIABLE,FLEXIBLE,EXTR DISTAL:MARCADOR RX,RECOBR HIDROFÍLIC 25CMI COIL NITINOL;EXTR PROX,MALLAT ACER INOX I CONNECTOR LUER,COMP/CATÈTER</=6F,ESTÈRIL. RIST079,REF:106F-071-100
Interv neurològic/neuroradiologia: catèter baló angioplàstia,catèter angiogràfic/microcatèter /catèter guia, cerebral, NeuroIntervencionisme:Catèter guia cerebral | INTERV NEUROLÒGIC/NEURORADIOLOGIA: CATÈTER BALÓ ANGIOPLÀSTIA,CATÈTER ANGIOGRÀFIC/MICROCATÈTER /CATÈTER GUIA, CEREBRAL, NEUROINTERVENCIONISME:CATÈTER GUIA CEREBRAL, CATÈTER GUIA P/INTERV NEUROVASC Ø6FX95CM,Ø INT0,079"/6F,ACCÉS RADIAL,RIGIDESA VARIABLE,FLEXIBLE,EXTR DISTAL:MARCADOR RX,RECOBR HIDROFÍLIC 25CMICOIL NITINOL;EXTR PROX,MALLAT ACER INOX I CONNECTOR LUER,COMP/CATÈTER</=6F,ESTÈRIL. RIST079,REF:106F-071-100
Interv neurològic/neuroradiologia: catèter baló angioplàstia,catèter angiogràfic/microcatèter /catèter guia, cerebral, NeuroIntervencionisme:Catèter guia cerebral | INTERV NEUROLÒGIC/NEURORADIOLOGIA: CATÈTER BALÓ ANGIOPLÀSTIA,CATÈTER ANGIOGRÀFIC/MICROCATÈTER /CATÈTER GUIA, CEREBRAL, NEUROINTERVENCIONISME:CATÈTER GUIA CEREBRAL, CATÈTER GUIA P/INTERV NEUROVASC Ø6FX105CM,Ø INT0,071"/6F,ACCÉS RADIAL,RIGIDESA VARIABLE,FLEXIBLE,EXTR DISTAL:MARCADOR RX,RECOBR HIDROFÍLIC 25CMI COIL NITINOL;EXTR PROX,MALLAT ACER INOX I CONNECTOR LUER,COMP/CATÈTER</=6F,ESTÈRIL. RIST079,REF:106F-071-100
Interv neurològic/neuroradiologia: catèter baló angioplàstia,catèter angiogràfic/microcatèter /catèter guia, cerebral, NeuroIntervencionisme:Catèter guia cerebral | INTERV NEUROLÒGIC/NEURORADIOLOGIA: CATÈTER BALÓ ANGIOPLÀSTIA,CATÈTER ANGIOGRÀFIC/MICROCATÈTER /CATÈTER GUIA, CEREBRAL, NEUROINTERVENCIONISME:CATÈTER GUIA CEREBRAL, CATÈTER GUIA P/INTERV NEUROVASC Ø7FX95CM,Ø INT0,079"/6F,ACCÉS RADIAL,RIGIDESA VARIABLE,FLEXIBLE,EXTR DISTAL:MARCADOR RX,RECOBR HIDROFÍLIC 25CM I COIL NITINOL;EXTR PROX,MALLAT ACER INOX I CONNECTOR LUER,COMP/CATÈTER</=6F,ESTÈRIL. RIST079,REF:107F-079-95
Interv neurològic/neuroradiologia: catèter baló angioplàstia,catèter angiogràfic/microcatèter /catèter guia, cerebral, NeuroIntervencionisme:Catèter guia cerebral | INTERV NEUROLÒGIC/NEURORADIOLOGIA: CATÈTER BALÓ ANGIOPLÀSTIA,CATÈTER ANGIOGRÀFIC/MICROCATÈTER /CATÈTER GUIA, CEREBRAL, NEUROINTERVENCIONISME:CATÈTER GUIA CEREBRAL, CATÈTER GUIA P/INTERV NEUROVASC Ø7FX100CM,Ø INT0,079"/6F,ACCÉS RADIAL,RIGIDESA VARIABLE,FLEXIBLE,EXTR DISTAL:MARCADOR RX,RECOBR HIDROFÍLIC 25CMI COIL NITINOL;EXTR PROX,MALLAT ACER INOX I CONNECTOR LUER,COMP/CATÈTER</=6F,ESTÈRIL. RIST079,REF:107F-079-100
Interv neurològic/neuroradiologia: catèter baló angioplàstia,catèter angiogràfic/microcatèter /catèter guia, cerebral, NeuroIntervencionisme:Catèter guia cerebral | INTERV NEUROLÒGIC/NEURORADIOLOGIA: CATÈTER BALÓ ANGIOPLÀSTIA,CATÈTER ANGIOGRÀFIC/MICROCATÈTER /CATÈTER GUIA, CEREBRAL, NEUROINTERVENCIONISME:CATÈTER GUIA CEREBRAL, CATÈTER GUIA P/INTERV NEUROVASC Ø7FX105CM,Ø INT0,079"/6F,ACCÉS RADIAL,RIGIDESA VARIABLE,FLEXIBLE,EXTR DISTAL:MARCADOR RX,RECOBR HIDROFÍLIC 25CMI COIL NITINOL;EXTR PROX,MALLAT ACER INOX I CONNECTOR LUER,COMP/CATÈTER</=6F,ESTÈRIL. RIST079,REF:107F-079-105
Interv neurològic/neuroradiologia: catèter baló angioplàstia,catèter angiogràfic/microcatèter /catèter guia, cerebral, NeuroIntervencionisme:Catèter guia cerebral | INTERV NEUROLÒGIC/NEURORADIOLOGIA: CATÈTER BALÓ ANGIOPLÀSTIA,CATÈTER ANGIOGRÀFIC/MICROCATÈTER /CATÈTER GUIA, CEREBRAL, NEUROINTERVENCIONISME:CATÈTER GUIA CEREBRAL, CATÈTER GUIA CEREBRAL MULTIPROPÒSIT, MULTIFUNCIONAL C - 6FR - 0,070" - 90 CM67025690B
Interv neurològic/neuroradiologia: catèter baló angioplàstia,catèter angiogràfic/microcatèter /catèter guia, cerebral, NeuroIntervencionisme:Catèter guia cerebral | INTERV NEUROLÒGIC/NEURORADIOLOGIA: CATÈTER BALÓ ANGIOPLÀSTIA,CATÈTER ANGIOGRÀFIC/MICROCATÈTER /CATÈTER GUIA, CEREBRAL, NEUROINTERVENCIONISME:CATÈTER GUIA CEREBRAL, CATÈTER GUIA CEREBRAL MULTIPROPÒSIT, MULTIFUNCIONAL D - 6FR - 0,070" - 100 CM67025800B
Interv neurològic/neuroradiologia: catèter baló angioplàstia,catèter angiogràfic/microcatèter /catèter guia, cerebral, NeuroIntervencionisme:Catèter guia cerebral | INTERV NEUROLÒGIC/NEURORADIOLOGIA: CATÈTER BALÓ ANGIOPLÀSTIA,CATÈTER ANGIOGRÀFIC/MICROCATÈTER /CATÈTER GUIA, CEREBRAL, NEUROINTERVENCIONISME:CATÈTER GUIA CEREBRAL, CATÈTER GUIA CEREBRAL MULTIPROPÒSIT, MULTIFUNCIONAL D - 6FR - 0,070" - 90 CM67025800B
Interv neurològic/neuroradiologia: catèter baló angioplàstia,catèter angiogràfic/microcatèter /catèter guia, cerebral, NeuroIntervencionisme:Catèter guia cerebral | INTERV NEUROLÒGIC/NEURORADIOLOGIA: CATÈTER BALÓ ANGIOPLÀSTIA,CATÈTER ANGIOGRÀFIC/MICROCATÈTER /CATÈTER GUIA, CEREBRAL, NEUROINTERVENCIONISME:CATÈTER GUIA CEREBRAL, CATÈTER GUIA CEREBRAL MULTIPROPÒSIT, MULTIFUNCIONAL RECTA - 6FR - 0,070" - 100 CM67026000
Interv neurològic/neuroradiologia: catèter baló angioplàstia,catèter angiogràfic/microcatèter /catèter guia, cerebral, NeuroIntervencionisme:Catèter guia cerebral | INTERV NEUROLÒGIC/NEURORADIOLOGIA: CATÈTER BALÓ ANGIOPLÀSTIA,CATÈTER ANGIOGRÀFIC/MICROCATÈTER /CATÈTER GUIA, CEREBRAL, NEUROINTERVENCIONISME:CATÈTER GUIA CEREBRAL, CATÈTER GUIA CEREBRAL MULTIPROPÒSIT, MULTIFUNCIONAL RECTA - 6FR - 0,070" - 100 CM67026000B
Interv neurològic/neuroradiologia: catèter baló angioplàstia,catèter angiogràfic/microcatèter /catèter guia, cerebral, NeuroIntervencionisme:Catèter guia cerebral | INTERV NEUROLÒGIC/NEURORADIOLOGIA: CATÈTER BALÓ ANGIOPLÀSTIA,CATÈTER ANGIOGRÀFIC/MICROCATÈTER /CATÈTER GUIA, CEREBRAL, NEUROINTERVENCIONISME:CATÈTER GUIA CEREBRAL, CATÈTER GUIA CEREBRAL MULTIPROPÒSIT, MULTIFUNCIONAL RECTA - 6FR - 0,070" - 90 CM67026090
Interv neurològic/neuroradiologia: catèter baló angioplàstia,catèter angiogràfic/microcatèter /catèter guia, cerebral, NeuroIntervencionisme:Catèter guia cerebral | INTERV NEUROLÒGIC/NEURORADIOLOGIA: CATÈTER BALÓ ANGIOPLÀSTIA,CATÈTER ANGIOGRÀFIC/MICROCATÈTER /CATÈTER GUIA, CEREBRAL, NEUROINTERVENCIONISME:CATÈTER GUIA CEREBRAL, CATÈTER GUIA CEREBRAL MULTIPROPÒSIT, MULTIFUNCIONAL RECTA - 6FR - 0,070" - 90 CM67026090B
Interv neurològic/neuroradiologia: catèter baló angioplàstia,catèter angiogràfic/microcatèter /catèter guia, cerebral, NeuroIntervencionisme:Catèter guia cerebral | INTERV NEUROLÒGIC/NEURORADIOLOGIA: CATÈTER BALÓ ANGIOPLÀSTIA,CATÈTER ANGIOGRÀFIC/MICROCATÈTER /CATÈTER GUIA, CEREBRAL, NEUROINTERVENCIONISME:CATÈTER GUIA CEREBRAL, CATÈTER GUIA CEREBRAL MULTIPROPÒSIT, MULTIFUNCIONAL, CEREBRAL MODIFICADA (BURKE), - 7FR - 0,078" - 100 CM77824800
Interv neurològic/neuroradiologia: catèter baló angioplàstia,catèter angiogràfic/microcatèter /catèter guia, cerebral, NeuroIntervencionisme:Catèter guia cerebral | INTERV NEUROLÒGIC/NEURORADIOLOGIA: CATÈTER BALÓ ANGIOPLÀSTIA,CATÈTER ANGIOGRÀFIC/MICROCATÈTER /CATÈTER GUIA, CEREBRAL, NEUROINTERVENCIONISME:CATÈTER GUIA CEREBRAL, CATÈTER GUIA CEREBRAL MULTIPROPÒSIT, MULTIFUNCIONAL, CEREBRAL MODIFICADA (BURKE), - 7FR - 0,078" - 90 CM77824890
Interv neurològic/neuroradiologia: catèter baló angioplàstia,catèter angiogràfic/microcatèter /catèter guia, cerebral, NeuroIntervencionisme:Catèter guia cerebral | INTERV NEUROLÒGIC/NEURORADIOLOGIA: CATÈTER BALÓ ANGIOPLÀSTIA,CATÈTER ANGIOGRÀFIC/MICROCATÈTER /CATÈTER GUIA, CEREBRAL, NEUROINTERVENCIONISME:CATÈTER GUIA CEREBRAL, CATÈTER GUIA CEREBRAL MULTIPROPÒSIT, MULTIFUNCIONAL, HEADHUNTER 1, - 7FR - 0,078" - 100 CM77825200
Interv neurològic/neuroradiologia: catèter baló angioplàstia,catèter angiogràfic/microcatèter /catèter guia, cerebral, NeuroIntervencionisme:Catèter guia cerebral | INTERV NEUROLÒGIC/NEURORADIOLOGIA: CATÈTER BALÓ ANGIOPLÀSTIA,CATÈTER ANGIOGRÀFIC/MICROCATÈTER /CATÈTER GUIA, CEREBRAL, NEUROINTERVENCIONISME:CATÈTER GUIA CEREBRAL, CATÈTER GUIA CEREBRAL MULTIPROPÒSIT, MULTIFUNCIONAL, HEADHUNTER 1, - 7FR - 0,078" - 90 CM77825290
Interv neurològic/neuroradiologia: catèter baló angioplàstia,catèter angiogràfic/microcatèter /catèter guia, cerebral, NeuroIntervencionisme:Catèter guia cerebral | INTERV NEUROLÒGIC/NEURORADIOLOGIA: CATÈTER BALÓ ANGIOPLÀSTIA,CATÈTER ANGIOGRÀFIC/MICROCATÈTER /CATÈTER GUIA, CEREBRAL, NEUROINTERVENCIONISME:CATÈTER GUIA CEREBRAL, CATÈTER GUIA CEREBRAL MULTIPROPÒSIT, MULTIFUNCIONAL, SIMMONS 2, - 7FR - 0,078" - 100 CM77825400
Interv neurològic/neuroradiologia: catèter baló angioplàstia,catèter angiogràfic/microcatèter /catèter guia, cerebral, NeuroIntervencionisme:Catèter guia cerebral | INTERV NEUROLÒGIC/NEURORADIOLOGIA: CATÈTER BALÓ ANGIOPLÀSTIA,CATÈTER ANGIOGRÀFIC/MICROCATÈTER /CATÈTER GUIA, CEREBRAL, NEUROINTERVENCIONISME:CATÈTER GUIA CEREBRAL, CATÈTER GUIA CEREBRAL MULTIPROPÒSIT, MULTIFUNCIONAL, SIMMONS 2, - 7FR - 0,078" - 90 CM77825490
Interv neurològic/neuroradiologia: catèter baló angioplàstia,catèter angiogràfic/microcatèter /catèter guia, cerebral, NeuroIntervencionisme:Catèter guia cerebral | INTERV NEUROLÒGIC/NEURORADIOLOGIA: CATÈTER BALÓ ANGIOPLÀSTIA,CATÈTER ANGIOGRÀFIC/MICROCATÈTER /CATÈTER GUIA, CEREBRAL, NEUROINTERVENCIONISME:CATÈTER GUIA CEREBRAL, CATÈTER GUIA CEREBRAL MULTIPROPÒSIT C, MULTIFUNCIONAL, - 7FR - 0,078" - 100 CM77825600
Interv neurològic/neuroradiologia: catèter baló angioplàstia,catèter angiogràfic/microcatèter /catèter guia, cerebral, NeuroIntervencionisme:Catèter guia cerebral | INTERV NEUROLÒGIC/NEURORADIOLOGIA: CATÈTER BALÓ ANGIOPLÀSTIA,CATÈTER ANGIOGRÀFIC/MICROCATÈTER /CATÈTER GUIA, CEREBRAL, NEUROINTERVENCIONISME:CATÈTER GUIA CEREBRAL, CATÈTER GUIA CEREBRAL MULTIPROPÒSIT C, MULTIFUNCIONAL, - 7FR - 0,078" - 90 CM77825690
Interv neurològic/neuroradiologia: catèter baló angioplàstia,catèter angiogràfic/microcatèter /catèter guia, cerebral, NeuroIntervencionisme:Catèter guia cerebral | INTERV NEUROLÒGIC/NEURORADIOLOGIA: CATÈTER BALÓ ANGIOPLÀSTIA,CATÈTER ANGIOGRÀFIC/MICROCATÈTER /CATÈTER GUIA, CEREBRAL, NEUROINTERVENCIONISME:CATÈTER GUIA CEREBRAL, CATÈTER GUIA CEREBRAL MULTIPROPÒSIT D, MULTIFUNCIONAL, - 7FR - 0,078" - 100 CM77825800
Interv neurològic/neuroradiologia: catèter baló angioplàstia,catèter angiogràfic/microcatèter /catèter guia, cerebral, NeuroIntervencionisme:Catèter guia cerebral | INTERV NEUROLÒGIC/NEURORADIOLOGIA: CATÈTER BALÓ ANGIOPLÀSTIA,CATÈTER ANGIOGRÀFIC/MICROCATÈTER /CATÈTER GUIA, CEREBRAL, NEUROINTERVENCIONISME:CATÈTER GUIA CEREBRAL, CATÈTER GUIA CEREBRAL MULTIPROPÒSIT D, MULTIFUNCIONAL, - 7FR - 0,078" - 90 CM77825890
Interv neurològic/neuroradiologia: catèter baló angioplàstia,catèter angiogràfic/microcatèter /catèter guia, cerebral, NeuroIntervencionisme:Catèter guia cerebral | INTERV NEUROLÒGIC/NEURORADIOLOGIA: CATÈTER BALÓ ANGIOPLÀSTIA,CATÈTER ANGIOGRÀFIC/MICROCATÈTER /CATÈTER GUIA, CEREBRAL, NEUROINTERVENCIONISME:CATÈTER GUIA CEREBRAL, CATÈTER GUIA CEREBRAL MULTIPROPÒSIT RECTA, MULTIFUNCIONAL, - 7FR - 0,078" - 100 CM77826000
Interv neurològic/neuroradiologia: catèter baló angioplàstia,catèter angiogràfic/microcatèter /catèter guia, cerebral, NeuroIntervencionisme:Catèter guia cerebral | INTERV NEUROLÒGIC/NEURORADIOLOGIA: CATÈTER BALÓ ANGIOPLÀSTIA,CATÈTER ANGIOGRÀFIC/MICROCATÈTER /CATÈTER GUIA, CEREBRAL, NEUROINTERVENCIONISME:CATÈTER GUIA CEREBRAL, CATÈTER GUIA CEREBRAL MULTIPROPÒSIT RECTA, MULTIFUNCIONAL, - 7FR - 0,078" - 90 CM77826090
Interv neurològic/neuroradiologia: catèter baló angioplàstia,catèter angiogràfic/microcatèter /catèter guia, cerebral, NeuroIntervencionisme:Catèter guia cerebral | INTERV NEUROLÒGIC/NEURORADIOLOGIA: CATÈTER BALÓ ANGIOPLÀSTIA,CATÈTER ANGIOGRÀFIC/MICROCATÈTER /CATÈTER GUIA, CEREBRAL, NEUROINTERVENCIONISME:CATÈTER GUIA CEREBRAL, CATÈTER GUIA CEREBRAL MULTIPROPÒSIT, CEREBRAL MODIFICADA (BURKE) MULTIFUNCIONAL, - 5FR - 0,056" - 100 CM55625000
Interv neurològic/neuroradiologia: catèter baló angioplàstia,catèter angiogràfic/microcatèter /catèter guia, cerebral, NeuroIntervencionisme:Catèter guia cerebral | INTERV NEUROLÒGIC/NEURORADIOLOGIA: CATÈTER BALÓ ANGIOPLÀSTIA,CATÈTER ANGIOGRÀFIC/MICROCATÈTER /CATÈTER GUIA, CEREBRAL, NEUROINTERVENCIONISME:CATÈTER GUIA CEREBRAL, CATÈTER GUIA CEREBRAL MULTIPROPÒSIT, HEADHUNTER 1, MULTIFUNCIONAL, - 5FR - 0,056" - 100 CM55625400
Interv neurològic/neuroradiologia: catèter baló angioplàstia,catèter angiogràfic/microcatèter /catèter guia, cerebral, NeuroIntervencionisme:Catèter guia cerebral | INTERV NEUROLÒGIC/NEURORADIOLOGIA: CATÈTER BALÓ ANGIOPLÀSTIA,CATÈTER ANGIOGRÀFIC/MICROCATÈTER /CATÈTER GUIA, CEREBRAL, NEUROINTERVENCIONISME:CATÈTER GUIA CEREBRAL, CATÈTER GUIA CEREBRAL MULTIPROPÒSIT C, MULTIFUNCIONAL, - 6FR - 0,070" - 90 CM55625690
Interv neurològic/neuroradiologia: catèter baló angioplàstia,catèter angiogràfic/microcatèter /catèter guia, cerebral, NeuroIntervencionisme:Catèter guia cerebral | INTERV NEUROLÒGIC/NEURORADIOLOGIA: CATÈTER BALÓ ANGIOPLÀSTIA,CATÈTER ANGIOGRÀFIC/MICROCATÈTER /CATÈTER GUIA, CEREBRAL, NEUROINTERVENCIONISME:CATÈTER GUIA CEREBRAL, CATÈTER GUIA CEREBRAL MULTIPROPÒSIT D, MULTIFUNCIONAL, - 6FR - 0,070" - 90 CM55625890
Interv neurològic/neuroradiologia: catèter baló angioplàstia,catèter angiogràfic/microcatèter /catèter guia, cerebral, NeuroIntervencionisme:Catèter guia cerebral | INTERV NEUROLÒGIC/NEURORADIOLOGIA: CATÈTER BALÓ ANGIOPLÀSTIA,CATÈTER ANGIOGRÀFIC/MICROCATÈTER /CATÈTER GUIA, CEREBRAL, NEUROINTERVENCIONISME:CATÈTER GUIA CEREBRAL, CATÈTER GUIA CEREBRAL MULTIPROPÒSIT RECTA, MULTIFUNCIONAL, - 5FR - 0,056" - 90 CM55626090
Interv neurològic/neuroradiologia: catèter baló angioplàstia,catèter angiogràfic/microcatèter /catèter guia, cerebral, NeuroIntervencionisme:Catèter guia cerebral | INTERV NEUROLÒGIC/NEURORADIOLOGIA: CATÈTER BALÓ ANGIOPLÀSTIA,CATÈTER ANGIOGRÀFIC/MICROCATÈTER /CATÈTER GUIA, CEREBRAL, NEUROINTERVENCIONISME:CATÈTER GUIA CEREBRAL, CATÈTER GUIA CEREBRAL MULTIPROPÒSIT, CEREBRAL MODIFICADA (BURKE) MULTIFUNCIONAL, - 6FR - 0,070" - 100 CM67025000B
Interv neurològic/neuroradiologia: catèter baló angioplàstia,catèter angiogràfic/microcatèter /catèter guia, cerebral, NeuroIntervencionisme:Catèter guia cerebral | INTERV NEUROLÒGIC/NEURORADIOLOGIA: CATÈTER BALÓ ANGIOPLÀSTIA,CATÈTER ANGIOGRÀFIC/MICROCATÈTER /CATÈTER GUIA, CEREBRAL, NEUROINTERVENCIONISME:CATÈTER GUIA CEREBRAL, CATÈTER GUIA CEREBRAL MULTIPROPÒSIT, CEREBRAL MODIFICADA (BURKE) MULTIFUNCIONAL, - 6FR - 0,070" - 90 CM67025090
Interv neurològic/neuroradiologia: catèter baló angioplàstia,catèter angiogràfic/microcatèter /catèter guia, cerebral, NeuroIntervencionisme:Catèter guia cerebral | INTERV NEUROLÒGIC/NEURORADIOLOGIA: CATÈTER BALÓ ANGIOPLÀSTIA,CATÈTER ANGIOGRÀFIC/MICROCATÈTER /CATÈTER GUIA, CEREBRAL, NEUROINTERVENCIONISME:CATÈTER GUIA CEREBRAL, CATÈTER GUIA CEREBRAL MULTIPROPÒSIT, CEREBRAL MODIFICADA (BURKE) MULTIFUNCIONAL, - 6FR - 0,070" - 90 CM67025090B
Interv neurològic/neuroradiologia: catèter baló angioplàstia,catèter angiogràfic/microcatèter /catèter guia, cerebral, NeuroIntervencionisme:Catèter guia cerebral | INTERV NEUROLÒGIC/NEURORADIOLOGIA: CATÈTER BALÓ ANGIOPLÀSTIA,CATÈTER ANGIOGRÀFIC/MICROCATÈTER /CATÈTER GUIA, CEREBRAL, NEUROINTERVENCIONISME:CATÈTER GUIA CEREBRAL, CATÈTER GUIA CEREBRAL MULTIPROPÒSIT, SIMMONS 2, MULTIFUNCIONAL, - 6FR - 0,070" - 100 CM67025200B
Interv neurològic/neuroradiologia: catèter baló angioplàstia,catèter angiogràfic/microcatèter /catèter guia, cerebral, NeuroIntervencionisme:Catèter guia cerebral | INTERV NEUROLÒGIC/NEURORADIOLOGIA: CATÈTER BALÓ ANGIOPLÀSTIA,CATÈTER ANGIOGRÀFIC/MICROCATÈTER /CATÈTER GUIA, CEREBRAL, NEUROINTERVENCIONISME:CATÈTER GUIA CEREBRAL, CATÈTER GUIA CEREBRAL MULTIPROPÒSIT, SIMMONS 2, MULTIFUNCIONAL, - 6FR - 0,070" - 90 CM67025290
Interv neurològic/neuroradiologia: catèter baló angioplàstia,catèter angiogràfic/microcatèter /catèter guia, cerebral, NeuroIntervencionisme:Catèter guia cerebral | INTERV NEUROLÒGIC/NEURORADIOLOGIA: CATÈTER BALÓ ANGIOPLÀSTIA,CATÈTER ANGIOGRÀFIC/MICROCATÈTER /CATÈTER GUIA, CEREBRAL, NEUROINTERVENCIONISME:CATÈTER GUIA CEREBRAL, CATÈTER GUIA CEREBRAL MULTIPROPÒSIT, SIMMONS 2, MULTIFUNCIONAL, - 6FR - 0,070" - 90 CM67025290B
Interv neurològic/neuroradiologia: catèter baló angioplàstia,catèter angiogràfic/microcatèter /catèter guia, cerebral, NeuroIntervencionisme:Catèter guia cerebral | INTERV NEUROLÒGIC/NEURORADIOLOGIA: CATÈTER BALÓ ANGIOPLÀSTIA,CATÈTER ANGIOGRÀFIC/MICROCATÈTER /CATÈTER GUIA, CEREBRAL, NEUROINTERVENCIONISME:CATÈTER GUIA CEREBRAL, CATÈTER GUIA CEREBRAL MULTIPROPÒSIT, HEADHUNTER 1, MULTIFUNCIONAL, - 6FR - 0,070" - 100 CM67025400
Interv neurològic/neuroradiologia: catèter baló angioplàstia,catèter angiogràfic/microcatèter /catèter guia, cerebral, NeuroIntervencionisme:Catèter guia cerebral | INTERV NEUROLÒGIC/NEURORADIOLOGIA: CATÈTER BALÓ ANGIOPLÀSTIA,CATÈTER ANGIOGRÀFIC/MICROCATÈTER /CATÈTER GUIA, CEREBRAL, NEUROINTERVENCIONISME:CATÈTER GUIA CEREBRAL, CATÈTER GUIA CEREBRAL MULTIPROPÒSIT, HEADHUNTER 1, MULTIFUNCIONAL, - 6FR - 0,070" - 100 CM67025400B
Interv neurològic/neuroradiologia: catèter baló angioplàstia,catèter angiogràfic/microcatèter /catèter guia, cerebral, NeuroIntervencionisme:Catèter guia cerebral | INTERV NEUROLÒGIC/NEURORADIOLOGIA: CATÈTER BALÓ ANGIOPLÀSTIA,CATÈTER ANGIOGRÀFIC/MICROCATÈTER /CATÈTER GUIA, CEREBRAL, NEUROINTERVENCIONISME:CATÈTER GUIA CEREBRAL, CATÈTER GUIA CEREBRAL MULTIPROPÒSIT, HEADHUNTER 1, MULTIFUNCIONAL, - 6FR - 0,070" - 90 CM67025490
Interv neurològic/neuroradiologia: catèter baló angioplàstia,catèter angiogràfic/microcatèter /catèter guia, cerebral, NeuroIntervencionisme:Catèter guia cerebral | INTERV NEUROLÒGIC/NEURORADIOLOGIA: CATÈTER BALÓ ANGIOPLÀSTIA,CATÈTER ANGIOGRÀFIC/MICROCATÈTER /CATÈTER GUIA, CEREBRAL, NEUROINTERVENCIONISME:CATÈTER GUIA CEREBRAL, CATÈTER GUIA CEREBRAL MULTIPROPÒSIT, HEADHUNTER 1, MULTIFUNCIONAL, - 6FR - 0,070" - 90 CM67025490B
Interv neurològic/neuroradiologia: catèter baló angioplàstia,catèter angiogràfic/microcatèter /catèter guia, cerebral, NeuroIntervencionisme:Catèter guia cerebral | INTERV NEUROLÒGIC/NEURORADIOLOGIA: CATÈTER BALÓ ANGIOPLÀSTIA,CATÈTER ANGIOGRÀFIC/MICROCATÈTER /CATÈTER GUIA, CEREBRAL, NEUROINTERVENCIONISME:CATÈTER GUIA CEREBRAL, CATÈTER GUIA CEREBRAL MULTIPROPÒSIT C, MULTIFUNCIONAL, - 6FR - 0,070" - 100 CM67025600
Interv neurològic/neuroradiologia: catèter baló angioplàstia,catèter angiogràfic/microcatèter /catèter guia, cerebral, NeuroIntervencionisme:Catèter guia cerebral | INTERV NEUROLÒGIC/NEURORADIOLOGIA: CATÈTER BALÓ ANGIOPLÀSTIA,CATÈTER ANGIOGRÀFIC/MICROCATÈTER /CATÈTER GUIA, CEREBRAL, NEUROINTERVENCIONISME:CATÈTER GUIA CEREBRAL, CATÈTER GUIA CEREBRAL MULTIPROPÒSIT C, MULTIFUNCIONAL, - 6FR - 0,070" - 100 CM67025600B
Interv neurològic/neuroradiologia: catèter baló angioplàstia,catèter angiogràfic/microcatèter /catèter guia, cerebral, NeuroIntervencionisme:Catèter guia cerebral | INTERV NEUROLÒGIC/NEURORADIOLOGIA: CATÈTER BALÓ ANGIOPLÀSTIA,CATÈTER ANGIOGRÀFIC/MICROCATÈTER /CATÈTER GUIA, CEREBRAL, NEUROINTERVENCIONISME:CATÈTER GUIA CEREBRAL, CATÈTER GUIA P/INTERV NEUROVASCULAR/CEREBRAL Ø8FX90CM,ACER,Ø INTERN0,088",RECTE, COMPATIBLE AMB GUIES 0,035/0,038",ZONA DISTAL FLEXIBLE4CM,PUNTA MULTIPROPOSIT,INTRODUCTOR LLARG TIPUS PENUMBRA,ESTÈRIL. NEURON MAX088, REF:PNML6F88
Interv neurològic/neuroradiologia: catèter baló angioplàstia,catèter angiogràfic/microcatèter /catèter guia, cerebral, NeuroIntervencionisme:Catèter baló angioplàst intracranial | INTERV NEUROLÒGIC/NEURORADIOLOGIA: CATÈTER BALÓ ANGIOPLÀSTIA,CATÈTER ANGIOGRÀFIC/MICROCATÈTER /CATÈTER GUIA, CEREBRAL, NEUROINTERVENCIONISME:CATÈTER BALÓ ANGIOPLÀST INTRACRANIAL, CAT BALÓ SCEPTER MINI 2,2X9MM, BC0210M,COAXIAL, COMPATIBLE AMB LÍQUITS DMSO I ONYX I AMB GUIAS DE 0,007"
Interv neurològic/neuroradiologia: catèter baló angioplàstia,catèter angiogràfic/microcatèter /catèter guia, cerebral, NeuroIntervencionisme:Catèter angio/diag | INTERV NEUROLÒGIC/NEURORADIOLOGIA: CATÈTER BALÓ ANGIOPLÀSTIA,CATÈTER ANGIOGRÀFIC/MICROCATÈTER /CATÈTER GUIA, CEREBRAL, NEUROINTERVENCIONISME:CATÈTER ANGIO/DIAG, CATÈTER SELECTIU ANGIOGR MULTIÚS CORBA(BER)Ø5FX130CM,MALLAT+RECOBR POLÍMER,3ØEXT:ZONA PROX ALT SUPORT Ø5,5F,MITJA Ø5,5F,SEGMENT DISTAL Ø5F;ØINTERN 0,040",LONG ÚTIL 125CM+/-5CM,P/GUIES 0,035"/0,038",ESTÈRIL,ÚS A/NEURONMAX088.NEUR
Interv neurològic/neuroradiologia: catèter baló angioplàstia,catèter angiogràfic/microcatèter /catèter guia, cerebral, NeuroIntervencionisme:Catèter angio/diag | INTERV NEUROLÒGIC/NEURORADIOLOGIA: CATÈTER BALÓ ANGIOPLÀSTIA,CATÈTER ANGIOGRÀFIC/MICROCATÈTER /CATÈTER GUIA, CEREBRAL, NEUROINTERVENCIONISME:CATÈTER ANGIO/DIAG, CATÈTER ANGIOGRÀFIC SELECT CEREBRAL 5FX110CM, ATP ANGIOPONTER,PRESSIÓ LÍMIT 1200PSI, NYLON TRENÇAT, PUNTA DE TUNGSTENO,VERTEBRAL.REF:APT7750110045
Intervencionisme perifèric vascular: catèter extractor de trombos, Catèters per a trombectomia i aterectomia percutània | INTERVENCIONISME PERIFÈRIC VASCULAR: CATÈTER EXTRACTOR DE TROMBOS, CATÈTERS PER A TROMBECTOMIA I ATERECTOMIA PERCUTÀNIA, CATÈTER GUIA DE TROMBECTOMIA MECÀNICA PER ASPIRACIÓ NEUROVASCULAR, DI >/= 0,078". ZOOM
Interv neurològic/neuroradiologia: catèter baló angioplàstia,catèter angiogràfic/microcatèter /catèter guia, cerebral, NeuroIntervencionisme:Catèter baló angioplàst intracranial | INTERV NEUROLÒGIC/NEURORADIOLOGIA: CATÈTER BALÓ ANGIOPLÀSTIA,CATÈTER ANGIOGRÀFIC/MICROCATÈTER /CATÈTER GUIA, CEREBRAL, NEUROINTERVENCIONISME:CATÈTER BALÓ ANGIOPLÀST INTRACRANIAL, CATÈTER BALÓ OCLUSIÓ P/INTERV NEUROVASCULAR/CEREBRAL Ø3MMX5MM,COAXIAL,CATÈTERØ 2,8F /90CM,LONGITUD PUNTA 3,25MM,MARQUES RADIOPAQUES,AMB GUIA HIDROFÍLICA 0,014",ESTÈRIL,UN SOL ÚS.TRANSFORM SUPER COMPLIANT.REF:M003ESC03050
Interv neurològic/neuroradiologia: catèter baló angioplàstia,catèter angiogràfic/microcatèter /catèter guia, cerebral, NeuroIntervencionisme:Catèter angio/diag | INTERV NEUROLÒGIC/NEURORADIOLOGIA: CATÈTER BALÓ ANGIOPLÀSTIA,CATÈTER ANGIOGRÀFIC/MICROCATÈTER /CATÈTER GUIA, CEREBRAL, NEUROINTERVENCIONISME:CATÈTER ANGIO/DIAG, CATÈTER SELECTIU P/INTERV NEUROVASCULAR Ø5,5FX120CM,Ø INTERN0,040",ACCÉS RADIAL,EIX CÒNIC TRENAT,CORBA BERENSTEIN,CONNECTOR LUER A EXTREM PROXIMAL,SENSE RECOBRIMENT HIDROFÍLIC,COMPATIBLE AMB GUIES 0,035"I 0,038",ESTÈRIL. RIST079,REF:105F-BER-120
Interv neurològic/neuroradiologia: catèter baló angioplàstia,catèter angiogràfic/microcatèter /catèter guia, cerebral, NeuroIntervencionisme:Microcatèter cerebral | INTERV NEUROLÒGIC/NEURORADIOLOGIA: CATÈTER BALÓ ANGIOPLÀSTIA,CATÈTER ANGIOGRÀFIC/MICROCATÈTER /CATÈTER GUIA, CEREBRAL, NEUROINTERVENCIONISME:MICROCATÈTER CEREBRAL, MICROCATÈTER NO FLUX DEPENENT DMSO NO COMPATIBLE,PTFE,1Ó2 MARQUES RADIOP,TRENAT,RECOBRIMENT HIDROFÍLIC DE DOBLE CAPA,PUNTA RECTA MODELABLE,5ZONES TRANSICIÓ DIFERENT FLEXIBILITAT,P/GUIA 0,010",CEREBRAL 17.NEUROSLIDER,REF:01-000282
Interv neurològic/neuroradiologia: catèter baló angioplàstia,catèter angiogràfic/microcatèter /catèter guia, cerebral, NeuroIntervencionisme:Catèter guia cerebral | INTERV NEUROLÒGIC/NEURORADIOLOGIA: CATÈTER BALÓ ANGIOPLÀSTIA,CATÈTER ANGIOGRÀFIC/MICROCATÈTER /CATÈTER GUIA, CEREBRAL, NEUROINTERVENCIONISME:CATÈTER GUIA CEREBRAL, CATÈTER GUIA ANGIOGRAFIA CEREBRAL MULTIPROPÒSIT ACER INOXIDABLE A/RECOBR POLÍMER,ØEXTERN 8F/ØINTERN 6F/0,088",LONGITUD ÚTIL 100CM,ZONA DISTAL FLEXIBLE EN 4CM,PER A GUIES 0,035"/0,038",ESTÈRIL,UN SOL ÚS.NEURON MAX088;REF:PNML6F08
Intervencionisme perifèric vascular, altres catèters baló: Oclusió, Intervenc vascular:Catèters baló oclusió embolect i trombect | INTERVENCIONISME PERIFÈRIC VASCULAR, ALTRES CATÈTERS BALÓ: OCLUSIÓ, INTERVENC VASCULAR:CATÈTERS BALÓ OCLUSIÓ EMBOLECT I TROMBECT, SISTEMA CATÈTER GUIA AMB BALÓ COMPOST: CATÈTER GUIA AMB BALÓ (DIAM. INTER:0,087",VOLUM MAX:0,6M), VÀLVULA LUER ACCESSÒRIA, XERINGA D'INFLAT ACCESSÒRIA D'1 ML, INTRODUCTOR PELABLE ACCESSORI. COMPATIBLE AMB UNA GUIA DE 0,038 I0,035".WALRUS.REF:BG8087-090
Interv neurològic/neuroradiologia: catèter baló angioplàstia,catèter angiogràfic/microcatèter /catèter guia, cerebral, NeuroIntervencionisme:Catèter baló angioplàst intracranial | INTERV NEUROLÒGIC/NEURORADIOLOGIA: CATÈTER BALÓ ANGIOPLÀSTIA,CATÈTER ANGIOGRÀFIC/MICROCATÈTER /CATÈTER GUIA, CEREBRAL, NEUROINTERVENCIONISME:CATÈTER BALÓ ANGIOPLÀST INTRACRANIAL, CATÈTER BALÓ OCLUSIÓ P/INTERV NEUROVASCULAR/CEREBRAL Ø7MMX15MM, COAXIAL,CATÈTERØ 2,8F /90CM,LONGITUD PUNTA 3,25MM,MARQUES RADIOPAQUES,AMB GUIA HIDROFÍLICA 0,014",ESTÈRIL,UN SOL ÚS.TRANSFORM SUPER COMPLIANT.REF:M003ESC07150
Intervencionisme perifèric vascular: catèter extractor de trombos, Catèters per a trombectomia i aterectomia percutània | INTERVENCIONISME PERIFÈRIC VASCULAR: CATÈTER EXTRACTOR DE TROMBOS, CATÈTERS PER A TROMBECTOMIA I ATERECTOMIA PERCUTÀNIA, CATÈTER GUIA AMB DILATADOR P/INTERV NEUROVASCULAR/CEREBRAL Ø4FX80CM,ACER,TRENAT,ØEXTERN 6F,ØINTERN0,071",PUNTA ANGULADA,RECOBR EXTERN DISTAL HIDROFÍLIC,PROX HIDROFÒBIC,RECOBR INTERN PTFE,MARCADOR DISTAL RX TUNGSTÈ 5CM+PL. ASAHI
Intervencionisme perifèric vascular: catèter extractor de trombos, Catèters per a trombectomia i aterectomia percutània | INTERVENCIONISME PERIFÈRIC VASCULAR: CATÈTER EXTRACTOR DE TROMBOS, CATÈTERS PER A TROMBECTOMIA I ATERECTOMIA PERCUTÀNIA, CATÈTER GUIA AMB DILATADOR P/INTERV NEUROVASCULAR/CEREBRAL Ø4FX100CM,ACER,TRENAT,ØEXTERN 6F,ØINTERN0,071",PUNTA RECTA,RECOBR EXTERN DISTAL HIDROFÍLIC,PROX HIDROFÒBIC,RECOBR INTERN PTFE,MARCADOR DISTAL RX TUNGSTÈ 5CM+PL. ASAHI FU
Interv neurològic/neuroradiologia: catèter baló angioplàstia,catèter angiogràfic/microcatèter /catèter guia, cerebral, NeuroIntervencionisme:Catèter guia cerebral | INTERV NEUROLÒGIC/NEURORADIOLOGIA: CATÈTER BALÓ ANGIOPLÀSTIA,CATÈTER ANGIOGRÀFIC/MICROCATÈTER /CATÈTER GUIA, CEREBRAL, NEUROINTERVENCIONISME:CATÈTER GUIA CEREBRAL, CATÈTER GUIA AMB DILATADOR P/INTERV NEUROVASCULAR/CEREBRAL Ø5FX100CM,ACER,TRENAT,ØEXTERN 7F,ØINTERN0,081",PUNTA RECTA,RECOBR EXTERN DISTAL HIDROFÍLIC,PROX HIDROFÒBIC,RECOBR INTERN PTFE,MARCADOR DISTAL RX TUNGSTÈ 5CM+PL. ASAHI FUBUKI,REF:WAIN-FBK-5SDL
Interv neurològic/neuroradiologia: catèter baló angioplàstia,catèter angiogràfic/microcatèter /catèter guia, cerebral, NeuroIntervencionisme:Catèter guia cerebral | INTERV NEUROLÒGIC/NEURORADIOLOGIA: CATÈTER BALÓ ANGIOPLÀSTIA,CATÈTER ANGIOGRÀFIC/MICROCATÈTER /CATÈTER GUIA, CEREBRAL, NEUROINTERVENCIONISME:CATÈTER GUIA CEREBRAL, CATÈTER GUIA AMB DILATADOR P/INTERV NEUROVASCULAR/CEREBRAL Ø6FX100CM,ACER,TRENAT,ØEXTERN 8F,ØINTERN0,090",PUNTA RECTA,RECOBR EXTERN DISTAL HIDROFÍLIC,PROX HIDROFÒBIC,RECOBR INTERN PTFE,MARCADOR DISTAL RX TUNGSTÈ 5CM+PL. ASAHI FUBUKI,REF:WAIN-FBK-6SDL
Interv neurològic/neuroradiologia: catèter baló angioplàstia,catèter angiogràfic/microcatèter /catèter guia, cerebral, NeuroIntervencionisme:Catèter angio/diag | INTERV NEUROLÒGIC/NEURORADIOLOGIA: CATÈTER BALÓ ANGIOPLÀSTIA,CATÈTER ANGIOGRÀFIC/MICROCATÈTER /CATÈTER GUIA, CEREBRAL, NEUROINTERVENCIONISME:CATÈTER ANGIO/DIAG, CATÈTER SELECTIU ANGIOGR MULTIÚS CORBA(SIM)Ø5FX120CM,MALLAT+RECOBR POLÍMER,3ØEXT:ZONA PROX ALT SUPORT Ø5,5F,MITJA Ø5,5F,SEGMENT DISTAL Ø5F;ØINTERN 0,040",LONG ÚTIL 130CM+/-5CM,P/GUIES 0,035"/0,038",ESTÈRIL,ÚS A/NEURONMAX088.NEURON SELECT,REF:PNS5F120SIM
Interv neurològic/neuroradiologia: catèter baló angioplàstia,catèter angiogràfic/microcatèter /catèter guia, cerebral, NeuroIntervencionisme:Catèter baló angioplàst intracranial | INTERV NEUROLÒGIC/NEURORADIOLOGIA: CATÈTER BALÓ ANGIOPLÀSTIA,CATÈTER ANGIOGRÀFIC/MICROCATÈTER /CATÈTER GUIA, CEREBRAL, NEUROINTERVENCIONISME:CATÈTER BALÓ ANGIOPLÀST INTRACRANIAL, CATÈTER BALÓ ATP P/ESTENOSI INTRACR Ø1,25X10MM,ØDISTAL 2,5F/0,83MM,ØPROX1,9F/0,63MM,SEMI-COMPLIANT,RECOBR HIDROF,PN 6ATM,PR 14ATM;CATÈTER OTW/COAXIAL LONG ÚTIL 160CM+/-5CM,PUNTA FLEXIB A/MARCAD DISTAL RADIOP,P/GUIA 0,014".PHENOX
Interv neurològic/neuroradiologia: catèter baló angioplàstia,catèter angiogràfic/microcatèter /catèter guia, cerebral, NeuroIntervencionisme:Catèter baló angioplàst intracranial | INTERV NEUROLÒGIC/NEURORADIOLOGIA: CATÈTER BALÓ ANGIOPLÀSTIA,CATÈTER ANGIOGRÀFIC/MICROCATÈTER /CATÈTER GUIA, CEREBRAL, NEUROINTERVENCIONISME:CATÈTER BALÓ ANGIOPLÀST INTRACRANIAL, CATÈTER BALÓ ATP P/ESTENOSI INTRACR Ø1,25X15MM,ØDISTAL 2,5F/0,83MM,ØPROX1,9F/0,63MM,SEMI-COMPLIANT,RECOBR HIDROF,PN 6ATM,PR 14ATM;CATÈTER OTW/COAXIAL LONG ÚTIL 160CM+/-5CM,PUNTA FLEXIB A/MARCAD DISTAL RADIOP,P/GUIA 0,014".PHENOX
Interv neurològic/neuroradiologia: catèter baló angioplàstia,catèter angiogràfic/microcatèter /catèter guia, cerebral, NeuroIntervencionisme:Catèter baló angioplàst intracranial | INTERV NEUROLÒGIC/NEURORADIOLOGIA: CATÈTER BALÓ ANGIOPLÀSTIA,CATÈTER ANGIOGRÀFIC/MICROCATÈTER /CATÈTER GUIA, CEREBRAL, NEUROINTERVENCIONISME:CATÈTER BALÓ ANGIOPLÀST INTRACRANIAL, CATÈTER BALÓ ATP P/ESTENOSI INTRACR Ø1,5X20MM,ØDISTAL 2,5F/0,83MM,ØPROX1,9F/0,63MM,SEMI-COMPLIANT,RECOBR HIDROF,PN 6ATM,PR 14ATM;CATÈTER OTW/COAXIAL LONG ÚTIL 160CM+/-5CM,PUNTA FLEXIB A/MARCAD DISTAL RADIOP,P/GUIA 0,014".PHENOXP
Interv neurològic/neuroradiologia: catèter baló angioplàstia,catèter angiogràfic/microcatèter /catèter guia, cerebral, NeuroIntervencionisme:Catèter baló angioplàst intracranial | INTERV NEUROLÒGIC/NEURORADIOLOGIA: CATÈTER BALÓ ANGIOPLÀSTIA,CATÈTER ANGIOGRÀFIC/MICROCATÈTER /CATÈTER GUIA, CEREBRAL, NEUROINTERVENCIONISME:CATÈTER BALÓ ANGIOPLÀST INTRACRANIAL, CATÈTER BALÓ ATP P/ESTENOSI INTRACR Ø2,0X20MM,ØDISTAL 2,5F/0,83MM,ØPROX1,9F/0,63MM,SEMI-COMPLIANT,RECOBR HIDROF,PN 6ATM,PR 14ATM;CATÈTER OTW/COAXIAL LONG ÚTIL 160CM+/-5CM,PUNTA FLEXIB A/MARCAD DISTAL RADIOP,P/GUIA 0,014".PHENOXP
Interv neurològic/neuroradiologia: catèter baló angioplàstia,catèter angiogràfic/microcatèter /catèter guia, cerebral, NeuroIntervencionisme:Catèter baló angioplàst intracranial | INTERV NEUROLÒGIC/NEURORADIOLOGIA: CATÈTER BALÓ ANGIOPLÀSTIA,CATÈTER ANGIOGRÀFIC/MICROCATÈTER /CATÈTER GUIA, CEREBRAL, NEUROINTERVENCIONISME:CATÈTER BALÓ ANGIOPLÀST INTRACRANIAL, CATÈTER BALÓ ATP P/ESTENOSI INTRACR Ø2,25X20MM,ØDISTAL 2,5F/0,83MM,ØPROX1,9F/0,63MM,SEMI-COMPLIANT,RECOBR HIDROF,PN 6ATM,PR 14ATM;CATÈTER OTW/COAXIAL LONG ÚTIL 160CM+/-5CM,PUNTA FLEXIB A/MARCAD DISTAL RADIOP,P/GUIA 0,014".PHENOX
Intervencionisme perifèric vascular: catèter extractor de trombos, Catèters per a trombectomia i aterectomia percutània | INTERVENCIONISME PERIFÈRIC VASCULAR: CATÈTER EXTRACTOR DE TROMBOS, CATÈTERS PER A TROMBECTOMIA I ATERECTOMIA PERCUTÀNIA, EQUIP CATÈTER REPERFUSIÓ A/RECOBR HIDROF EXT A ZONA DISTAL+RECOBR PTFE A ZONA INTER+BANDA MARC,ØEXT 4,6F/1,52MM/0,060",ØINTERN 0,043"(1,09MM)X153CM+TUB ASPIR D'ALT FLUX,P/TROMBECT MECÀNICA P/ASPIR DIRECTA I CONTÍNU A/BOMBA BUÏT,REF:RED43KIT153/1300200830
Interv neurològic/neuroradiologia: catèter baló angioplàstia,catèter angiogràfic/microcatèter /catèter guia, cerebral, NeuroIntervencionisme:Microcatèter cerebral | INTERV NEUROLÒGIC/NEURORADIOLOGIA: CATÈTER BALÓ ANGIOPLÀSTIA,CATÈTER ANGIOGRÀFIC/MICROCATÈTER /CATÈTER GUIA, CEREBRAL, NEUROINTERVENCIONISME:MICROCATÈTER CEREBRAL, MICROCATÈTER INTERVENCIONISME CEREBRAL,ØINT 0,021"/0,53MM,ØEXT DIST/PROX 2,2F/2,6F,LONG TOTAL 155CM,TRENAT A/RECOBR HIDROF DOBLE CAPA I REVEST INTERIOR PTFE, PUNTA DISTAL RECTA I MODELABLE A/VAPOR,EXTR ERGON A/FINEST TRANSP.NEUROSLIDER21DLC.REF:01-000292
Interv neurològic/neuroradiologia: catèter baló angioplàstia,catèter angiogràfic/microcatèter /catèter guia, cerebral, NeuroIntervencionisme:Catèter baló angioplàst intracranial | INTERV NEUROLÒGIC/NEURORADIOLOGIA: CATÈTER BALÓ ANGIOPLÀSTIA,CATÈTER ANGIOGRÀFIC/MICROCATÈTER /CATÈTER GUIA, CEREBRAL, NEUROINTERVENCIONISME:CATÈTER BALÓ ANGIOPLÀST INTRACRANIAL, CATÈTER BALÓ OCLUSIÓ P/INTERV NEUROVASCULAR/CEREBRAL Ø4MMX10MM, COAXIAL,CATÈTERØ 2,8F /90CM,LONGITUD PUNTA 3,25MM,MARQUES RADIOPAQUES,AMB GUIA HIDROFÍLICA 0,014",ESTÈRIL,UN SOL ÚSTRANSFORM SUPER COMPLIANT.REF:M003ESC04100
Interv neurològic/neuroradiologia: catèter baló angioplàstia,catèter angiogràfic/microcatèter /catèter guia, cerebral, NeuroIntervencionisme:Catèter angio/diag | INTERV NEUROLÒGIC/NEURORADIOLOGIA: CATÈTER BALÓ ANGIOPLÀSTIA,CATÈTER ANGIOGRÀFIC/MICROCATÈTER /CATÈTER GUIA, CEREBRAL, NEUROINTERVENCIONISME:CATÈTER ANGIO/DIAG, CATÈTER SELECTIU P/INTERV NEUROVASCULAR Ø5,5FX130CM,Ø INTERN0,040",ACCÉS RADIAL,EIX CÒNIC TRENAT,CORBA BERENSTEIN,CONNECTOR LUER A EXTREM PROXIMAL,SENSE RECOBRIMENT HIDROFÍLIC,COMPATIBLE AMB GUIES 0,035"I 0,038",ESTÈRIL. RIST079,REF:105F-BER-130
Interv neurològic/neuroradiologia: catèter baló angioplàstia,catèter angiogràfic/microcatèter /catèter guia, cerebral, NeuroIntervencionisme:Catèter angio/diag | INTERV NEUROLÒGIC/NEURORADIOLOGIA: CATÈTER BALÓ ANGIOPLÀSTIA,CATÈTER ANGIOGRÀFIC/MICROCATÈTER /CATÈTER GUIA, CEREBRAL, NEUROINTERVENCIONISME:CATÈTER ANGIO/DIAG, CATÈTER SELECTIU P/INTERV NEUROVASCULAR Ø5,5FX120CM,Ø INTERN0,040",ACCÉS RADIAL,EIX CÒNIC TRENAT,CORBA SIMMONS II (SIM2),CONNECTOR LUER A EXTREM PROXIMAL,SENSE RECOBRIMENT HIDROFÍLIC,COMPATIBLE AMB GUIES 0,035"I 0,038",ESTÈRIL. RIST079,REF:105F-SIM-120
Interv neurològic/neuroradiologia: catèter baló angioplàstia,catèter angiogràfic/microcatèter /catèter guia, cerebral, NeuroIntervencionisme:Catèter angio/diag | INTERV NEUROLÒGIC/NEURORADIOLOGIA: CATÈTER BALÓ ANGIOPLÀSTIA,CATÈTER ANGIOGRÀFIC/MICROCATÈTER /CATÈTER GUIA, CEREBRAL, NEUROINTERVENCIONISME:CATÈTER ANGIO/DIAG, CATÈTER SELECTIU P/INTERV NEUROVASCULAR Ø5,5FX130CM,Ø INTERN0,040",ACCÉS RADIAL,EIX RADIAL CÒNIC TRENAT,CORBA SIMMONS II (SIM2),CONNECTOR LUER A EXTREM PROXIMAL,SENSE RECOBRIMENT HIDROFÍLIC,PER GUIES 0,035"I 0,038",ESTÈRIL. RIST079,REF:105F-SIM-130
Interv neurològic/neuroradiologia: catèter baló angioplàstia,catèter angiogràfic/microcatèter /catèter guia, cerebral, NeuroIntervencionisme:Catèter baló angioplàst intracranial | INTERV NEUROLÒGIC/NEURORADIOLOGIA: CATÈTER BALÓ ANGIOPLÀSTIA,CATÈTER ANGIOGRÀFIC/MICROCATÈTER /CATÈTER GUIA, CEREBRAL, NEUROINTERVENCIONISME:CATÈTER BALÓ ANGIOPLÀST INTRACRANIAL, CATÈTER BALÓ OCLUSIÓ P/INTERV NEUROVASCULAR/CEREBRAL Ø7MMX70MM, COAXIAL,CATÈTERØ 2,8F /90CM,LONGITUD PUNTA 3,25MM,MARQUES RADIOPAQUES,AMB GUIA HIDROFÍLICA 0,014",ESTÈRIL,UN SOL ÚS.TRANSFORM SUPER COMPLIANT.REFM003ESC07070
Interv neurològic/neuroradiologia: catèter baló angioplàstia,catèter angiogràfic/microcatèter /catèter guia, cerebral, NeuroIntervencionisme:Catèter baló angioplàst intracranial | INTERV NEUROLÒGIC/NEURORADIOLOGIA: CATÈTER BALÓ ANGIOPLÀSTIA,CATÈTER ANGIOGRÀFIC/MICROCATÈTER /CATÈTER GUIA, CEREBRAL, NEUROINTERVENCIONISME:CATÈTER BALÓ ANGIOPLÀST INTRACRANIAL, CATÈTER BALÓ OCLUSIÓ P/INTERV NEUROVASCULAR/CEREBRAL Ø7MMX10MM, COAXIAL,CATÈTERØ 2,8F /90CM,LONGITUD PUNTA 3,25MM,MARQUES RADIOPAQUES,AMB GUIA HIDROFÍLICA 0,014",ESTÈRIL,UN SOL ÚS.TRANSFORM SUPER COMPLIANT.REF:M003ESC07100
Interv neurològic/neuroradiologia: catèter baló angioplàstia,catèter angiogràfic/microcatèter /catèter guia, cerebral, NeuroIntervencionisme:Catèter guia cerebral | INTERV NEUROLÒGIC/NEURORADIOLOGIA: CATÈTER BALÓ ANGIOPLÀSTIA,CATÈTER ANGIOGRÀFIC/MICROCATÈTER /CATÈTER GUIA, CEREBRAL, NEUROINTERVENCIONISME:CATÈTER GUIA CEREBRAL, CAT GUIA CEREBRAL RECTA MICROCAT DIAG I TERAP, ARMAT A/FLEXIBILITAT PROGRES,DIÀMETRE INTERN 1,78MM (0,70"),LONG TOTAL 105CM,CAT GUIA 6F,PUNTA SUPERFLEXIBLE DE 8CM,TUNGSTE A/RECOBR POLIAMIDA/POLIURETÀ,RECOBR INTERN PTFE,EST,1ÚS.FARGOMINI,REF:FRGMAX6F105-8
Interv neurològic/neuroradiologia: catèter baló angioplàstia,catèter angiogràfic/microcatèter /catèter guia, cerebral, NeuroIntervencionisme:Catèter guia cerebral | INTERV NEUROLÒGIC/NEURORADIOLOGIA: CATÈTER BALÓ ANGIOPLÀSTIA,CATÈTER ANGIOGRÀFIC/MICROCATÈTER /CATÈTER GUIA, CEREBRAL, NEUROINTERVENCIONISME:CATÈTER GUIA CEREBRAL, CAT GUIA CEREBRAL MP MICROCAT DIAG I TERAP, ARMAT A/FLEXIBILITAT PROGRES,DIÀMETRE INTERN 1,78MM (0,70"),LONG TOTAL 105CM,CAT GUIA 6F,PUNTA SUPERFLEXIBLE DE 8CM,TUNGSTE A/RECOBR POLIAMIDA/POLIURETÀ,RECOBR INTERN PTFE,EST,1ÚS.FARGOMINI,REF:FRGMAX6F105-8MP
Interv neurològic/neuroradiologia: catèter baló angioplàstia,catèter angiogràfic/microcatèter /catèter guia, cerebral, NeuroIntervencionisme:Catèter guia cerebral | INTERV NEUROLÒGIC/NEURORADIOLOGIA: CATÈTER BALÓ ANGIOPLÀSTIA,CATÈTER ANGIOGRÀFIC/MICROCATÈTER /CATÈTER GUIA, CEREBRAL, NEUROINTERVENCIONISME:CATÈTER GUIA CEREBRAL, CAT GUIA CEREBRAL RECTA MICROCAT DIAG I TERAP, ARMAT A/FLEXIBILITAT PROGRES,DIÀMETRE INTERN 1,78MM(0,70"),LONG TOTAL 115CM,CAT GUIA 6F,PUNTA SUPERFLEXIBLE DE 8CM,TUNGSTE A/RECOBR POLIAMIDA/POLIURETÀ,RECOBR INTERN PTFE,EST,1ÚS.FARGOMINI,REF:FRGMAX6F115-8M
Interv neurològic/neuroradiologia: catèter baló angioplàstia,catèter angiogràfic/microcatèter /catèter guia, cerebral, NeuroIntervencionisme:Catèter guia cerebral | INTERV NEUROLÒGIC/NEURORADIOLOGIA: CATÈTER BALÓ ANGIOPLÀSTIA,CATÈTER ANGIOGRÀFIC/MICROCATÈTER /CATÈTER GUIA, CEREBRAL, NEUROINTERVENCIONISME:CATÈTER GUIA CEREBRAL, CAT GUIA CEREBRAL MP MICROCAT DIAG I TERAP, ARMAT A/FLEXIBILITAT PROGRES,DIÀMETRE INTERN 1,78MM (0,70"),LONG TOTAL 115CM,CAT GUIA 6F,PUNTA SUPERFLEXIBLE DE 8CM,TUNGSTE A/RECOBR POLIAMIDA/POLIURETÀ,RECOBR INTERN PTFE,EST,1ÚS.FARGOMINI,REF:FRGMAX6F115-8MP
Interv neurològic/neuroradiologia: catèter baló angioplàstia,catèter angiogràfic/microcatèter /catèter guia, cerebral, NeuroIntervencionisme:Catèter guia cerebral | INTERV NEUROLÒGIC/NEURORADIOLOGIA: CATÈTER BALÓ ANGIOPLÀSTIA,CATÈTER ANGIOGRÀFIC/MICROCATÈTER /CATÈTER GUIA, CEREBRAL, NEUROINTERVENCIONISME:CATÈTER GUIA CEREBRAL, CAT GUIA CEREBRAL RECTA MICROCAT DIAG I TERAP, ARMAT A/FLEXIBILITAT PROGRES,DIÀMETRE INTERN 1,78MM (0,70"),LONG TOTAL 125CM,CAT GUIA 6F,PUNTA SUPERFLEXIBLE DE 8CM,TUNGSTE A/RECOBR POLIAMIDA/POLIURETÀ,RECOBR INTERN PTFE,EST,1ÚS.FARGOMINI,REF:FRGMAX6F125-8
Interv neurològic/neuroradiologia: catèter baló angioplàstia,catèter angiogràfic/microcatèter /catèter guia, cerebral, NeuroIntervencionisme:Catèter guia cerebral | INTERV NEUROLÒGIC/NEURORADIOLOGIA: CATÈTER BALÓ ANGIOPLÀSTIA,CATÈTER ANGIOGRÀFIC/MICROCATÈTER /CATÈTER GUIA, CEREBRAL, NEUROINTERVENCIONISME:CATÈTER GUIA CEREBRAL, CAT GUIA CEREBRAL MP MICROCAT DIAG I TERAP, ARMAT A/FLEXIBILITAT PROGRES,DIÀMETRE INTERN 1,78MM (0,70"),LONG TOTAL 95CM,CAT GUIA 6F,PUNTA SUPERFLEXIBLE DE 8CM,TUNGSTE A/RECOBR POLIAMIDA/POLIURETÀ,RECOBR INTERN PTFE,EST,1ÚS.FARGOMINI,REF:FRGMAX6F95-8MP
Interv neurològic/neuroradiologia: catèter baló angioplàstia,catèter angiogràfic/microcatèter /catèter guia, cerebral, NeuroIntervencionisme:Catèter guia cerebral | INTERV NEUROLÒGIC/NEURORADIOLOGIA: CATÈTER BALÓ ANGIOPLÀSTIA,CATÈTER ANGIOGRÀFIC/MICROCATÈTER /CATÈTER GUIA, CEREBRAL, NEUROINTERVENCIONISME:CATÈTER GUIA CEREBRAL, CAT GUIA CEREBRAL RECTA MICROCAT DIAG I TERAP, ARMAT A/FLEXIBILITAT PROGRES,DIÀMETRE INTERN 1,78MM (0,70"),LONG TOTAL 95CM,CAT GUIA 6F,PUNTA SUPERFLEXIBLE DE 8CM,TUNGSTE A/RECOBR POLIAMIDA/POLIURETÀ,RECOBR INTERN PTFE,EST,1ÚS.FARGOMINI,REF:FRGMAX6F95-8
Interv neurològic/neuroradiologia: catèter baló angioplàstia,catèter angiogràfic/microcatèter /catèter guia, cerebral, NeuroIntervencionisme:Catèter guia cerebral | INTERV NEUROLÒGIC/NEURORADIOLOGIA: CATÈTER BALÓ ANGIOPLÀSTIA,CATÈTER ANGIOGRÀFIC/MICROCATÈTER /CATÈTER GUIA, CEREBRAL, NEUROINTERVENCIONISME:CATÈTER GUIA CEREBRAL, CAT GUIA CEREBRAL MP MICROCAT DIAG I TERAP, ARMAT A/FLEXIBILITAT PROGRES,DIÀMETRE INTERN 1,78MM (0,70"),LONG TOTAL 125CM,CAT GUIA 6F,PUNTA SUPERFLEXIBLE DE 8CM,TUNGSTE A/RECOBR POLIAMIDA/POLIURETÀ,RECOBR INTERN PTFE,EST,1ÚS.FARGOMINI,REF:FRGMAX6F125-8MP
Interv neurològic/neuroradiologia: catèter baló angioplàstia,catèter angiogràfic/microcatèter /catèter guia, cerebral, NeuroIntervencionisme:Catèter guia cerebral | INTERV NEUROLÒGIC/NEURORADIOLOGIA: CATÈTER BALÓ ANGIOPLÀSTIA,CATÈTER ANGIOGRÀFIC/MICROCATÈTER /CATÈTER GUIA, CEREBRAL, NEUROINTERVENCIONISME:CATÈTER GUIA CEREBRAL, CATÈTER GUIA AMB DILATADOR P/INTERV NEUROVASCULAR/CEREBRAL Ø6FX90CM,ACER,TRENAT,ØINTERN0,071",PUNTA ANGULADA,RECOBR EXTERN DISTAL HIDROFÍLIC,PROX HIDROFÒBIC,RECOBR INTERN PTFE,MARCADOR DISTAL RX TUNGSTÈ 5CM+PL. ASAHI FUBUKI,REF:WAIN-FBK-6A
Interv neurològic/neuroradiologia: catèter baló angioplàstia,catèter angiogràfic/microcatèter /catèter guia, cerebral, NeuroIntervencionisme:Catèter guia cerebral | INTERV NEUROLÒGIC/NEURORADIOLOGIA: CATÈTER BALÓ ANGIOPLÀSTIA,CATÈTER ANGIOGRÀFIC/MICROCATÈTER /CATÈTER GUIA, CEREBRAL, NEUROINTERVENCIONISME:CATÈTER GUIA CEREBRAL, CATÈTER GUIA AMB DILATADOR P/INTERV NEUROVASCULAR/CEREBRAL Ø5FX90CM,ACER,TRENAT,ØEXTERN 7F,ØINTERN0,081",PUNTA RECTA,RECOBR EXTERN DISTAL HIDROFÍLIC,PROX HIDROFÒBIC,RECOBR INTERN PTFE,MARCADOR DISTAL RX TUNGSTÈ 5CM+PL. ASAHI FUBUKI,REF:WAIN-FBK-5SD
Interv neurològic/neuroradiologia: catèter baló angioplàstia,catèter angiogràfic/microcatèter /catèter guia, cerebral, NeuroIntervencionisme:Catèter guia cerebral | INTERV NEUROLÒGIC/NEURORADIOLOGIA: CATÈTER BALÓ ANGIOPLÀSTIA,CATÈTER ANGIOGRÀFIC/MICROCATÈTER /CATÈTER GUIA, CEREBRAL, NEUROINTERVENCIONISME:CATÈTER GUIA CEREBRAL, CATÈTER GUIA AMB DILATADOR P/INTERV NEUROVASCULAR/CEREBRAL Ø5FX100CM,ACER,TRENAT,ØEXTERN 7F,ØINTERN0,081",PUNTA ANGULADA,RECOBR EXTERN DISTAL HIDROFÍLIC,PROX HIDROFÒBIC,RECOBR INTERN PTFE,MARCADOR DISTAL RX TUNGSTÈ 5CM+PL. ASAHI FUBUKI,REF:WAIN-FBK-5ADL
Intervencionisme perifèric vascular: catèter extractor de trombos, Catèters per a trombectomia i aterectomia percutània | INTERVENCIONISME PERIFÈRIC VASCULAR: CATÈTER EXTRACTOR DE TROMBOS, CATÈTERS PER A TROMBECTOMIA I ATERECTOMIA PERCUTÀNIA, SIST/DISP TROMBECTOMIA INTRACRANIAL P/Ø VASOS >/=1,5MM:STENT AUTOEXP NITINOL,Ø3MMX20MM,PUNTA DISTAL A/3MARC RX PLATÍ;EMPENYEDOR NITINOL,PTFE,TUNGSTÈ I ACER INOX;INTRODUCT HDPE;COMP/MICROCAT VASCO+10(ØI MÍNIM 0,017")N/LÀTEX DEHP,ESTÈ,1ÚS.CATCHVMAX150
Intervencionisme perifèric vascular: catèter extractor de trombos, Catèters per a trombectomia i aterectomia percutània | INTERVENCIONISME PERIFÈRIC VASCULAR: CATÈTER EXTRACTOR DE TROMBOS, CATÈTERS PER A TROMBECTOMIA I ATERECTOMIA PERCUTÀNIA, SIST/DISP TROMBECTOMIA INTRACRANIAL P/Ø VASOS >/=1,5MM:STENT AUTOEXP NITINOL,Ø3MMX20MM,PUNTA DISTAL A/3MARC RX PLATÍ;EMPENYEDOR NITINOL,PTFE,TUNGSTÈ I ACER INOX;INTRODUCT HDPE;COMP/MICROCAT VASCO+10(ØI MÍNIM 0,017")N/LÀTEX DEHP,ESTÈ,1ÚS.CATCHVMAX140
Intervencionisme perifèric vascular: catèter extractor de trombos, Catèters per a trombectomia i aterectomia percutània | INTERVENCIONISME PERIFÈRIC VASCULAR: CATÈTER EXTRACTOR DE TROMBOS, CATÈTERS PER A TROMBECTOMIA I ATERECTOMIA PERCUTÀNIA, SIST/DISP TROMBECTOMIA INTRACRANIAL P/Ø VASOS >/=1,5MM:STENT AUTOEXP NITINOL,Ø3MMX20MM,PUNTA DISTAL A/3MARC RX PLATÍ;EMPENYEDOR NITINOL,PTFE,TUNGSTÈ I ACER INOX;INTRODUCT HDPE;COMP/MICROCAT VASCO+10(ØI MÍNIM 0,017")N/LÀTEX DEHP,ESTÈ,1ÚS.REFCATCHVMAX130
Intervencionisme perifèric vascular: catèter extractor de trombos, Catèters per a trombectomia i aterectomia percutània | INTERVENCIONISME PERIFÈRIC VASCULAR: CATÈTER EXTRACTOR DE TROMBOS, CATÈTERS PER A TROMBECTOMIA I ATERECTOMIA PERCUTÀNIA, DISPOSITIU PER A TROMBECTOMIA MECÀNICA INTRACRANIAL D'STENT RECUPERABLE AMB DISENY MALLA/CEL·LA TANCADA,Ø4MM,LONGITUD 20-32MM,ESTÈRIL,UN SOL ÚS.TREVOXPPROVUE.REF:90182
Intervencionisme perifèric vascular: catèter extractor de trombos, Catèters per a trombectomia i aterectomia percutània | INTERVENCIONISME PERIFÈRIC VASCULAR: CATÈTER EXTRACTOR DE TROMBOS, CATÈTERS PER A TROMBECTOMIA I ATERECTOMIA PERCUTÀNIA, DISPOSITIU PER A TROMBECTOMIA MECÀNICA INTRACRANIAL D'STENT RECUPERABLE AMB DISENY MALLA/CEL·LA TANCADA,Ø4MM,LONGITUD 30-42MM,ESTÈRIL,UN SOL ÚS.TREVOXPPROVUE.REF:90185
Intervencionisme perifèric vascular: catèter extractor de trombos, Catèters per a trombectomia i aterectomia percutània | INTERVENCIONISME PERIFÈRIC VASCULAR: CATÈTER EXTRACTOR DE TROMBOS, CATÈTERS PER A TROMBECTOMIA I ATERECTOMIA PERCUTÀNIA, DISPOSITIU DE REVASCULARITZACIÓ NEUROVASCULAR P/TROMBECTOMIA MECÀNICA 0,5-3MM ,MALLAT DE DOBLE ALAMBRE,NITINOL AMB NUCLI DE TÁNTALO, 0,017, 23MM DE LONGITUD, TIGERTRIEVER 17, ENTRELLAÇAT 3D . REF: TRPP3166
Intervencionisme perifèric vascular: catèter extractor de trombos, Catèters per a trombectomia i aterectomia percutània | INTERVENCIONISME PERIFÈRIC VASCULAR: CATÈTER EXTRACTOR DE TROMBOS, CATÈTERS PER A TROMBECTOMIA I ATERECTOMIA PERCUTÀNIA, DISPOSITIU DE REVASCULARITZACIÓ NEUROVASCULAR P/TROMBECTOMIA MECÀNICA 1,5-6MM ,MALLAT DE DOBLE ALAMBRE,NITINOL AMB NUCLI DE TÁNTALO, 0,021", 32MM DE LONGITUD, TIGERTRIEVER, ENTRELLAÇAT 3D . REF: TRPP3155
Intervencionisme perifèric vascular: catèter extractor de trombos, Catèters per a trombectomia i aterectomia percutània | INTERVENCIONISME PERIFÈRIC VASCULAR: CATÈTER EXTRACTOR DE TROMBOS, CATÈTERS PER A TROMBECTOMIA I ATERECTOMIA PERCUTÀNIA, DISPOSITIU DE REVASCULARITZACIÓ NEUROVASCULAR P/TROMBECTOMIA MECÀNICA 0,5-2,5MM ,MALLAT DE DOBLE ALAMBRE,NITINOL AMB NUCLI DE TÁNTALO, 0,016"-0,013", 20,5MM DE LONGITUD, TIGERTRIEVER 13, ENTRELLAÇAT 3D . REF: TRPP3144
Intervencionisme perifèric vascular: catèter extractor de trombos, Catèters per a trombectomia i aterectomia percutània | INTERVENCIONISME PERIFÈRIC VASCULAR: CATÈTER EXTRACTOR DE TROMBOS, CATÈTERS PER A TROMBECTOMIA I ATERECTOMIA PERCUTÀNIA, DISPOSITIU DE REVASCULARITZACIÓ NEUROVASCULAR P/TROMBECTOMIA MECÀNICA 1,5-9MM ,MALLAT DE DOBLE ALAMBRE,NITINOL AMB NUCLI DE TÁNTALO, 0,021", 53MM DE LONGITUD, TIGERTRIEVER XL, ENTRELLAÇAT 3D . REF:TRPP3133
Intervencionisme perifèric vascular: catèter extractor de trombos, Catèters per a trombectomia i aterectomia percutània | INTERVENCIONISME PERIFÈRIC VASCULAR: CATÈTER EXTRACTOR DE TROMBOS, CATÈTERS PER A TROMBECTOMIA I ATERECTOMIA PERCUTÀNIA, CAT ACCÉS DISTAL,POLIMER PLÀST,ØINTERN PROX/DISTAL 0,058"(1,47MM),ØEXT PROX/DISTAL 5,6F(1,86MM)/5,3F(1,76MM)X132CM+/-5CM,RECOBR INT TEFLÒ,VÀLV HEM POLICARB,1LLUM,BEINA REFORÇ MALLA METÀ FLEX,HIDROF,MARC DISTAL RADIOP,EST.AXS CATALYST 6,REF:M003IC058132A0
Intervencionisme perifèric vascular: catèter extractor de trombos, Catèters per a trombectomia i aterectomia percutània | INTERVENCIONISME PERIFÈRIC VASCULAR: CATÈTER EXTRACTOR DE TROMBOS, CATÈTERS PER A TROMBECTOMIA I ATERECTOMIA PERCUTÀNIA, CAT ACCÉS DISTAL,POLIMER PLÀST,ØINTERN PROX/DISTAL 0,068"(1,73MM),ØEXT PROX/DISTAL 6F(2,10MM)/6,2F(2,08MM)X115CM+/-5CM,RECOBR INT TEFLÒ,VÀLV HEM POLICARB,1LLUM,BEINA REFORÇ MALLA METÀ FLEX,HIDROF,MARC DISTAL RADIOP,EST.AXS CATALYST 7,REF:IC068115A
Intervencionisme perifèric vascular: catèter extractor de trombos, Catèters per a trombectomia i aterectomia percutània | INTERVENCIONISME PERIFÈRIC VASCULAR: CATÈTER EXTRACTOR DE TROMBOS, CATÈTERS PER A TROMBECTOMIA I ATERECTOMIA PERCUTÀNIA, CATÈTER ASPIRACIÓ 6F(0,084"), ID 0,072", LONGITUD 132CM,HIDROFÍLIC (DISTAL),POLIMÈRIC(PROXIMAL)DOBLE SISTEMA DE MALLA+COIL.SOFT TIP GLUTTON.REF:6F-132S
Intervencionisme perifèric vascular: catèter extractor de trombos, Catèters per a trombectomia i aterectomia percutània | INTERVENCIONISME PERIFÈRIC VASCULAR: CATÈTER EXTRACTOR DE TROMBOS, CATÈTERS PER A TROMBECTOMIA I ATERECTOMIA PERCUTÀNIA, CATÈTER ASPIRACIÓ 6F(0,084"), ID 0,072", LONGITUD 125CM,HIDROFÍLIC (DISTAL),POLIMÈRIC(PROXIMAL)DOBLE SISTEMA DE MALLA+COIL.SOFT TIP GLUTTON.REF:6F-125S
Intervencionsime vascular: sistemes de tancament percutani /sistemes protecció embòlica, Intervenc vascular: Sistemes de protecció embòlica | INTERVENCIONSIME VASCULAR: SISTEMES DE TANCAMENT PERCUTANI /SISTEMES PROTECCIÓ EMBÒLICA, INTERVENC VASCULAR: SISTEMES DE PROTECCIÓ EMBÒLICA, DISPOSITIU DESECHABLE DE PROTECCIÓ EMBÒLICA, 4MM, 3,2F(DIAM EXTERN DEPLEGAMENT CATÈTER)-4,2F(DIAME EXTERN RECOLLIDA CATÈTER), GUIA DE 0,014", 320CM DE LONGITUD, NITINOL, ALLIBERAMENT AUTOEXPANSIBLE,PTFE, PUNTA ARRODONIDA.REF:TJEP04-320
Intervencionsime vascular: sistemes de tancament percutani /sistemes protecció embòlica, Intervenc vascular: Sistemes de protecció embòlica | INTERVENCIONSIME VASCULAR: SISTEMES DE TANCAMENT PERCUTANI /SISTEMES PROTECCIÓ EMBÒLICA, INTERVENC VASCULAR: SISTEMES DE PROTECCIÓ EMBÒLICA, DISPOSITIU DESECHABLE DE PROTECCIÓ EMBÒLICA, 5MM, 3,2F(DIAM EXTERN DEPLEGAMENT CATÈTER)-4,2F(DIAME EXTERN RECOLLIDA CATÈTER), GUIA DE 0,014", 190CM DE LONGITUD, NITINOL, ALLIBERAMENT AUTOEXPANSIBLE,PTFE, PUNTA ARRODONIDA.REF:TJEP05-190
Intervencionsime vascular: sistemes de tancament percutani /sistemes protecció embòlica, Intervenc vascular: Sistemes de protecció embòlica | INTERVENCIONSIME VASCULAR: SISTEMES DE TANCAMENT PERCUTANI /SISTEMES PROTECCIÓ EMBÒLICA, INTERVENC VASCULAR: SISTEMES DE PROTECCIÓ EMBÒLICA, DISPOSITIU DESECHABLE DE PROTECCIÓ EMBÒLICA, 5MM, 3,2F(DIAM EXTERN DEPLEGAMENT CATÈTER)-4,2F(DIAME EXTERN RECOLLIDA CATÈTER), GUIA DE 0,014", 320CM DE LONGITUD, NITINOL, ALLIBERAMENT AUTOEXPANSIBLE,PTFE, PUNTA ARRODONIDA.REF:TTJEP05-320
Intervencionisme perifèric vascular: catèter extractor de trombos, Catèters per a trombectomia i aterectomia percutània | INTERVENCIONISME PERIFÈRIC VASCULAR: CATÈTER EXTRACTOR DE TROMBOS, CATÈTERS PER A TROMBECTOMIA I ATERECTOMIA PERCUTÀNIA, MICROCAT ATP+NRD 1LLUM,POLÍMERS+NITINOL,EMBOLT I/O ANEURISM,RECTE,ØINT0,025"X150CM+/-2CM,ØPROX/DISTAL 2,9/2,6F,PUNTA DISTAL BISELL,A/2MARQ RX SEPAR P/3CM,MANDRIL;CLAU HEMOST ROTACIOL;COMP A/CAT GUIA 0,053"/1,35MM+GUIA0,023"/0,58
Intervencionsime vascular: sistemes de tancament percutani /sistemes protecció embòlica, Intervenc vascular: Sistemes de protecció embòlica | INTERVENCIONSIME VASCULAR: SISTEMES DE TANCAMENT PERCUTANI /SISTEMES PROTECCIÓ EMBÒLICA, INTERVENC VASCULAR: SISTEMES DE PROTECCIÓ EMBÒLICA, DISPOSITIU DESECHABLE DE PROTECCIÓ EMBÒLICA, 7MM, 3,2F(DIAM EXTERN DEPLEGAMENT CATÈTER)-4,2F(DIAME EXTERN RECOLLIDA CATÈTER), GUIA DE 0,014", 320CM DE LONGITUD, NITINOL, ALLIBERAMENT AUTOEXPANSIBLE,PTFE, PUNTA ARRODONIDA.REF:TJEP07-320
Intervencionsime vascular: sistemes de tancament percutani /sistemes protecció embòlica, Intervenc vascular: Sistemes de protecció embòlica | INTERVENCIONSIME VASCULAR: SISTEMES DE TANCAMENT PERCUTANI /SISTEMES PROTECCIÓ EMBÒLICA, INTERVENC VASCULAR: SISTEMES DE PROTECCIÓ EMBÒLICA, DISPOSITIU DESECHABLE DE PROTECCIÓ EMBÒLICA, 8MM, 3,2F(DIAM EXTERN DEPLEGAMENT CATÈTER)-4,2F(DIAME EXTERN RECOLLIDA CATÈTER), GUIA DE 0,014", 320CM DE LONGITUD, NITINOL, ALLIBERAMENT AUTOEXPANSIBLE,PTFE, PUNTA ARRODONIDA.REF:TJEP08-320
Intervencionsime vascular: sistemes de tancament percutani /sistemes protecció embòlica, Intervenc vascular: Sistemes de protecció embòlica | INTERVENCIONSIME VASCULAR: SISTEMES DE TANCAMENT PERCUTANI /SISTEMES PROTECCIÓ EMBÒLICA, INTERVENC VASCULAR: SISTEMES DE PROTECCIÓ EMBÒLICA, CATÈTER GUIA CAPTURA ÈMBOLS, 8X180CM CESTA FILTRE, DIMATRE INT 0,046", DIAMETRE EXT 0,052", 0,575" LONGIUTUD DE LA PUNTA, GUIA 0,014".ANGIOGUARD CAROTID.REF:801814RE
Intervencionsime vascular: sistemes de tancament percutani /sistemes protecció embòlica, Intervenc vascular: Sistemes de protecció embòlica | INTERVENCIONSIME VASCULAR: SISTEMES DE TANCAMENT PERCUTANI /SISTEMES PROTECCIÓ EMBÒLICA, INTERVENC VASCULAR: SISTEMES DE PROTECCIÓ EMBÒLICA, CATÈTER GUIA CAPTURA ÈMBOLS, 7X180CM CESTA FILTRE, DIMATRE INT 0,043", DIAMETRE EXT 0,049", 0,525" LONGIUTUD DE LA PUNTA, GUIA 0,014".ANGIOGUARD CAROTID.REF:701814RE
Intervencionsime vascular: sistemes de tancament percutani /sistemes protecció embòlica, Intervenc vascular: Sistemes de protecció embòlica | INTERVENCIONSIME VASCULAR: SISTEMES DE TANCAMENT PERCUTANI /SISTEMES PROTECCIÓ EMBÒLICA, INTERVENC VASCULAR: SISTEMES DE PROTECCIÓ EMBÒLICA, CATÈTER GUIA CAPTURA ÈMBOLS, 7X180CM,CESTA FILTRE, DIMATRE INT 0,043", DIAMETRE EXT 0,049", 0,525" LONGIUTUD DE LA PUNTA, GUIA 0,014".ANGIOGUARD CAROTID.REF:601814RE
Intervencionsime vascular: sistemes de tancament percutani /sistemes protecció embòlica, Intervenc vascular: Sistemes de protecció embòlica | INTERVENCIONSIME VASCULAR: SISTEMES DE TANCAMENT PERCUTANI /SISTEMES PROTECCIÓ EMBÒLICA, INTERVENC VASCULAR: SISTEMES DE PROTECCIÓ EMBÒLICA, CATÈTER GUIA CAPTURA ÈMBOLS, 5X180CM,CESTA FILTRE, DIMATRE INT 0,038", DIAMETRE EXT 0,044", 0,400" LONGIUTUD DE LA PUNTA, GUIA 0,014".ANGIOGUARD CAROTID.REF:501814RE
Intervencionisme perifèric vascular: catèter extractor de trombos, Catèters per a trombectomia i aterectomia percutània | INTERVENCIONISME PERIFÈRIC VASCULAR: CATÈTER EXTRACTOR DE TROMBOS, CATÈTERS PER A TROMBECTOMIA I ATERECTOMIA PERCUTÀNIA, CAT ACCÉS DISTAL,POLIMER PLÀST,ØINTERN PROX/DISTAL 0,068"(1,73MM),ØEXT PROX/DISTAL 6F(2,10MM)/6,2F(2,08MM)X125CM+/-5CM,RECOBR INT TEFLÒ,VÀLV HEM POLICARB,1LLUM,BEINA REFORÇ MALLA METÀ FLEX,HIDROF,MARC DISTAL RADIOP,EST.AXS CATALYST 7,REF:IC068125A
Intervencionisme perifèric vascular: catèter extractor de trombos, Catèters per a trombectomia i aterectomia percutània | INTERVENCIONISME PERIFÈRIC VASCULAR: CATÈTER EXTRACTOR DE TROMBOS, CATÈTERS PER A TROMBECTOMIA I ATERECTOMIA PERCUTÀNIA, CAT ACCÉS DISTAL,POLIMER PLÀST,ØINTERN PROX/DISTAL 0,068"(1,73MM),ØEXT PROX/DISTAL 6F(2,10MM)/6,2F(2,08MM)X132CM+/-5CM,RECOBR INT TEFLÒ,VÀLV HEM POLICARB,1LLUM,BEINA REFORÇ MALLA METÀ FLEX,HIDROF,MARC DISTAL RADIOP,EST.AXS CATALYST 7,REF:IC068132A
Interv neurològic/neuroradiologia: catèter baló angioplàstia,catèter angiogràfic/microcatèter /catèter guia, cerebral, NeuroIntervencionisme:Microcatèter cerebral | INTERV NEUROLÒGIC/NEURORADIOLOGIA: CATÈTER BALÓ ANGIOPLÀSTIA,CATÈTER ANGIOGRÀFIC/MICROCATÈTER /CATÈTER GUIA, CEREBRAL, NEUROINTERVENCIONISME:MICROCATÈTER CEREBRAL, MICROCATÈTER DMSO COMPATIBLE,1Ó2 MARQUES RADIOP,TRENAT,PER A GUIA 0,014", DIAMETRE INT 2.8F I EXT 1.7F, 135 CM DE LONGITUD. REF; TOK-MSVS135M-E
Interv neurològic/neuroradiologia: catèter baló angioplàstia,catèter angiogràfic/microcatèter /catèter guia, cerebral, NeuroIntervencionisme:Catèter baló angioplàst intracranial | INTERV NEUROLÒGIC/NEURORADIOLOGIA: CATÈTER BALÓ ANGIOPLÀSTIA,CATÈTER ANGIOGRÀFIC/MICROCATÈTER /CATÈTER GUIA, CEREBRAL, NEUROINTERVENCIONISME:CATÈTER BALÓ ANGIOPLÀST INTRACRANIAL, CATÈTER BALÓ REMODELATGE NO OCLUSIU TEMPORAL INTRACEREBRAL, LONG RED 21MM, MARQUES RADIOPAQUES PT I IRIDI, COMP AMB MICROCATÈTER 0,017", DIÀMETRE RED 0,5-6MM, LONG DISPOSITIU 191CM. CASCADE AGILE L
Interv neurològic/neuroradiologia: catèter baló angioplàstia,catèter angiogràfic/microcatèter /catèter guia, cerebral, NeuroIntervencionisme:Catèter baló angioplàst intracranial | INTERV NEUROLÒGIC/NEURORADIOLOGIA: CATÈTER BALÓ ANGIOPLÀSTIA,CATÈTER ANGIOGRÀFIC/MICROCATÈTER /CATÈTER GUIA, CEREBRAL, NEUROINTERVENCIONISME:CATÈTER BALÓ ANGIOPLÀST INTRACRANIAL, CATÈTER BALÓ REMODELATGE NO OCLUSIU TEMPORAL INTRACEREBRAL, LONG RED 21MM, MARQUES RADIOPAQUES PT I IRIDI, COMP AMB MICROCATÈTER 0,017", DIÀMETRE RED 0,5-4MM, LONG DISPOSITIU 191CM. CASCADE AGILE M
Interv neurològic/neuroradiologia: catèter baló angioplàstia,catèter angiogràfic/microcatèter /catèter guia, cerebral, NeuroIntervencionisme:Catèter baló angioplàst intracranial | INTERV NEUROLÒGIC/NEURORADIOLOGIA: CATÈTER BALÓ ANGIOPLÀSTIA,CATÈTER ANGIOGRÀFIC/MICROCATÈTER /CATÈTER GUIA, CEREBRAL, NEUROINTERVENCIONISME:CATÈTER BALÓ ANGIOPLÀST INTRACRANIAL, CATÈTER BALÓ REMODELATGE NO OCLUSIU TEMPORAL INTRACEREBRAL, LONG RED 18MM, MARQUES RADIOPAQUES PT I IRIDI, COMP AMB MICROCATÈTER 0,017", DIÀMETRE RED 0,4-3MM, LONG DISPOSITIU 193CM. CASCADE AGILE M
Interv neurològic/neuroradiologia: catèter baló angioplàstia,catèter angiogràfic/microcatèter /catèter guia, cerebral, NeuroIntervencionisme:Catèter baló angioplàst intracranial | INTERV NEUROLÒGIC/NEURORADIOLOGIA: CATÈTER BALÓ ANGIOPLÀSTIA,CATÈTER ANGIOGRÀFIC/MICROCATÈTER /CATÈTER GUIA, CEREBRAL, NEUROINTERVENCIONISME:CATÈTER BALÓ ANGIOPLÀST INTRACRANIAL, CATÈTER BALÓ OCLUSIÓ P/INTERV NEUROVASCULAR/CEREBRAL Ø4MMX7MM, COAXIAL,CATÈTERØ 2,8F /90CM,LONGITUD PUNTA 3,25MM,MARQUES RADIOPAQUES,AMB GUIA HIDROFÍLICA 0,014",ESTÈRIL,UN SOL ÚS.TRANSFORM SUPER COMPLIANT.REF:M003ESC04070
Interv neurològic/neuroradiologia: catèter baló angioplàstia,catèter angiogràfic/microcatèter /catèter guia, cerebral, NeuroIntervencionisme:Catèter baló angioplàst intracranial | INTERV NEUROLÒGIC/NEURORADIOLOGIA: CATÈTER BALÓ ANGIOPLÀSTIA,CATÈTER ANGIOGRÀFIC/MICROCATÈTER /CATÈTER GUIA, CEREBRAL, NEUROINTERVENCIONISME:CATÈTER BALÓ ANGIOPLÀST INTRACRANIAL, CATÈTER BALÓ ATP P/ESTENOSI INTRACR Ø2,0X15MM,ØDISTAL 2,5F/0,83MM,ØPROX1,9F/0,63MM,SEMI-COMPLIANT,RECOBR HIDROF,PN 6ATM,PR 14ATM;CATÈTER OTW/COAXIAL LONG ÚTIL 160CM+/-5CM,PUNTA FLEXIB A/MARCAD DISTAL RADIOP,P/GUIA 0,014".PHENOXP
Interv neurològic/neuroradiologia: catèter baló angioplàstia,catèter angiogràfic/microcatèter /catèter guia, cerebral, NeuroIntervencionisme:Catèter angio/diag | INTERV NEUROLÒGIC/NEURORADIOLOGIA: CATÈTER BALÓ ANGIOPLÀSTIA,CATÈTER ANGIOGRÀFIC/MICROCATÈTER /CATÈTER GUIA, CEREBRAL, NEUROINTERVENCIONISME:CATÈTER ANGIO/DIAG, CATÈTER ANGIOGRÀFIC, TIPUS VERTEBRAL DE 4F-100 CM. GUIA RECOMENADA DE 0,035" I INTRODUCTOR 4F. PER INTERVENCIONISME VASCULAR PERIFÈRIC DE DIAGNÒSTIC. ESTÈRIL. TEMPO, REF: 451414H0
Interv neurològic/neuroradiologia: catèter baló angioplàstia,catèter angiogràfic/microcatèter /catèter guia, cerebral, NeuroIntervencionisme:Catèter angio/diag | INTERV NEUROLÒGIC/NEURORADIOLOGIA: CATÈTER BALÓ ANGIOPLÀSTIA,CATÈTER ANGIOGRÀFIC/MICROCATÈTER /CATÈTER GUIA, CEREBRAL, NEUROINTERVENCIONISME:CATÈTER ANGIO/DIAG, CATÈTER ANGIOGRÀFIC/DIAGNÒSTIC ATP,SELECTIU CORBA SIMMONS SIDEWINDER1,Ø4X100CM,SENSE RECOBR HIDROFÍLIC,TRENAT,SENSE ORIFICIS,PUNTA ATRAUM RADIOP TUNGSTÈ,PRESSIÓ MÀX 1200PSI,P/GUIA 0,035",ESTÈRIL,1ÚS.TEMPO,REF:451-430 H0
Interv neurològic/neuroradiologia: catèter baló angioplàstia,catèter angiogràfic/microcatèter /catèter guia, cerebral, NeuroIntervencionisme:Catèter angio/diag | INTERV NEUROLÒGIC/NEURORADIOLOGIA: CATÈTER BALÓ ANGIOPLÀSTIA,CATÈTER ANGIOGRÀFIC/MICROCATÈTER /CATÈTER GUIA, CEREBRAL, NEUROINTERVENCIONISME:CATÈTER ANGIO/DIAG, CATÈTER ANGIOGRÀFIC CEREBRAL CORBA HEADHUNTER I ØEXTER5F/INTERN0,048"X100CM,COS POLIAMIDA,MALLAT,A/RECOBR HIDROF,SENSE FORATS,PUNTA ØINTERN0,042" RADIOPACA ATRAUMÀT,PRESIÓ MÀX 1200PSI,GUIA RECOMENADA0,038"(0,97MM),ESTÈRIL. TEMPO
Interv neurològic/neuroradiologia: catèter baló angioplàstia,catèter angiogràfic/microcatèter /catèter guia, cerebral, NeuroIntervencionisme:Catèter angio/diag | INTERV NEUROLÒGIC/NEURORADIOLOGIA: CATÈTER BALÓ ANGIOPLÀSTIA,CATÈTER ANGIOGRÀFIC/MICROCATÈTER /CATÈTER GUIA, CEREBRAL, NEUROINTERVENCIONISME:CATÈTER ANGIO/DIAG, CATÈTER ANGIOGRÀFIC CEREBRAL COBRA I ØEXTER4F/INTERN0,042"X65CM,COS POLIAMIDA,MALLAT,A/RECOBR HIDROF,2 FORATS,PUNTA ØINTERN0,042" RADIOPACA ATRAUMÀT,PRESIÓ MÀX 1200PSI,GUIA RECOMENADA DE 0,035",ESTÈRIL. TEMPO 4,REF:451-442 V2
Interv neurològic/neuroradiologia: catèter baló angioplàstia,catèter angiogràfic/microcatèter /catèter guia, cerebral, NeuroIntervencionisme:Catèter angio/diag | INTERV NEUROLÒGIC/NEURORADIOLOGIA: CATÈTER BALÓ ANGIOPLÀSTIA,CATÈTER ANGIOGRÀFIC/MICROCATÈTER /CATÈTER GUIA, CEREBRAL, NEUROINTERVENCIONISME:CATÈTER ANGIO/DIAG, CATÈTER ANGIOGRÀFIC CEREBRAL COBRA I ØEXTER5F/INTERN0,048"X65CM,COS POLIAMIDA,MALLAT,A/RECOBR HIDROF,2 FORATS,PUNTA ØINTERN0,042" RADIOPACA ATRAUMÀT,PRESIÓ MÀX 1200PSI,GUIA RECOMENADA DE 0,038",ESTÈRIL. TEMPO 5,REF:451-542 V2
Interv neurològic/neuroradiologia: catèter baló angioplàstia,catèter angiogràfic/microcatèter /catèter guia, cerebral, NeuroIntervencionisme:Microcatèter cerebral | INTERV NEUROLÒGIC/NEURORADIOLOGIA: CATÈTER BALÓ ANGIOPLÀSTIA,CATÈTER ANGIOGRÀFIC/MICROCATÈTER /CATÈTER GUIA, CEREBRAL, NEUROINTERVENCIONISME:MICROCATÈTER CEREBRAL, MICROCATÈTER FLUX ATP I/O NRD 1LLUM,PUNTA RODONA 1MARC RX,REC HIDROF,TRENAT,RIGIDESA VARIABLE,ØINT 0,017"X165CM,PERFIL 2,55FPROX/1,95F DISTAL,P/GUIA 0,014" I INTROD ØINT MÍN 0,053"(1,35MM),COMP A/DMSO,PRESSIÓ MÀX 600PSI,ESTÈRIL.
Interv neurològic/neuroradiologia: catèter baló angioplàstia,catèter angiogràfic/microcatèter /catèter guia, cerebral, NeuroIntervencionisme:Microcatèter cerebral | INTERV NEUROLÒGIC/NEURORADIOLOGIA: CATÈTER BALÓ ANGIOPLÀSTIA,CATÈTER ANGIOGRÀFIC/MICROCATÈTER /CATÈTER GUIA, CEREBRAL, NEUROINTERVENCIONISME:MICROCATÈTER CEREBRAL, MICROCATÈTER FLUX ATP I/O NRD 1LLUM,PUNTA RODONA 1MARC RX,REC HIDROF,TRENAT,RIGIDESA VARIABLE,ØINT 0,021"X165CM,PERFIL 2,85F PROX/2,28F DISTAL,P/GUIA 0,018" I INTROD ØINT MÍN 0,053"(1,35MM),COMP A/DMSO,PRESSIÓ MÀX 600PSI,ESTÈRIL
Interv neurològic/neuroradiologia: catèter baló angioplàstia,catèter angiogràfic/microcatèter /catèter guia, cerebral, NeuroIntervencionisme:Microcatèter cerebral | INTERV NEUROLÒGIC/NEURORADIOLOGIA: CATÈTER BALÓ ANGIOPLÀSTIA,CATÈTER ANGIOGRÀFIC/MICROCATÈTER /CATÈTER GUIA, CEREBRAL, NEUROINTERVENCIONISME:MICROCATÈTER CEREBRAL, MICROCATÈTER FLUX ATP I/O NRD 1LLUM,PUNTA RODONA 1MARC RX,REC HIDROF,TRENAT,RIGIDESA VARIABLE,ØINT 0,027"X165CM,PERFIL 3,00F PROX/2,58F DISTAL,P/GUIA 0,018" I INTROD ØINT MÍN 0,053"(1,35MM),COMP A/DMSO,PRESSIÓ MÀX 600PSI,ESTÈRIL
Interv neurològic/neuroradiologia: catèter baló angioplàstia,catèter angiogràfic/microcatèter /catèter guia, cerebral, NeuroIntervencionisme:Catèter guia cerebral | INTERV NEUROLÒGIC/NEURORADIOLOGIA: CATÈTER BALÓ ANGIOPLÀSTIA,CATÈTER ANGIOGRÀFIC/MICROCATÈTER /CATÈTER GUIA, CEREBRAL, NEUROINTERVENCIONISME:CATÈTER GUIA CEREBRAL, CATÈTER GUIA/SUPORT INTRACRANEAL ANATOMIES COMPLEX ,ØEXT 6,0F/ØINT 0,071",LONG ÚTIL 115CM,PUNTA RECTA,ZONA DISTAL FLEX ATRAUMÀT 9CM,P/GUIES 0,035"/0,038". BENCHMARK 071,REF:1300200442/BMK6F115
Interv neurològic/neuroradiologia: catèter baló angioplàstia,catèter angiogràfic/microcatèter /catèter guia, cerebral, NeuroIntervencionisme:Catèter guia cerebral | INTERV NEUROLÒGIC/NEURORADIOLOGIA: CATÈTER BALÓ ANGIOPLÀSTIA,CATÈTER ANGIOGRÀFIC/MICROCATÈTER /CATÈTER GUIA, CEREBRAL, NEUROINTERVENCIONISME:CATÈTER GUIA CEREBRAL, CATÈTER GUIA/SUPORT INTRACRANEAL ANATOMIES COMPLEX ,ØEXT 6,0F/ØINT 0,071",LONG ÚTIL 115CM,PUNTA MULTIPROPÒSIT,ZONA DISTAL FLEX ATRAUMÀT 9CM,P/GUIES 0,035"/0,038". BENCHMARK 071,REF:1300200443/BMK6F115M
Intervencionisme perifèric vascular: catèter extractor de trombos, Catèters per a trombectomia i aterectomia percutània | INTERVENCIONISME PERIFÈRIC VASCULAR: CATÈTER EXTRACTOR DE TROMBOS, CATÈTERS PER A TROMBECTOMIA I ATERECTOMIA PERCUTÀNIA, MICROCAT ATP+NRD 1LLUM,POLÍMERS+NITINOL,EMBOLT I/O ANEURISMES,130º,ØINT0,025"X150CM+/-2CM,PUNTA DISTAL BISELLADA A/2 MARQ RX SEPAR P/3CM,MANDRIL;CLAU HEMOSTÀTIC ROTACIONAL;COMP A/CATÈT GUIA 0,053"/1,35MM+GUIA 0,023"/0,58MM,EST,P
Interv neurològic/neuroradiologia: catèter baló angioplàstia,catèter angiogràfic/microcatèter /catèter guia, cerebral, NeuroIntervencionisme:Microcatèter cerebral | INTERV NEUROLÒGIC/NEURORADIOLOGIA: CATÈTER BALÓ ANGIOPLÀSTIA,CATÈTER ANGIOGRÀFIC/MICROCATÈTER /CATÈTER GUIA, CEREBRAL, NEUROINTERVENCIONISME:MICROCATÈTER CEREBRAL, MICROCATÈTER CEREBRAL,ØEXT4,7FPROX,>4,2FDIST,ØINT0,0445"(1,13MM),LONG TREBALL 105CM,ACER INOX+PTFE+ELASTÒMERPOLIOLEFINA RECOB EXT PEBAX,TRENAT,MARC RX PLATÍ/IRIDI,SEGM DISTAL RECTE SUAU 15CM,PUNTA ARROD,P/GUIA 0,025".PHENOM PLUS
Intervencionisme perifèric vascular: catèter extractor de trombos, Catèters per a trombectomia i aterectomia percutània | INTERVENCIONISME PERIFÈRIC VASCULAR: CATÈTER EXTRACTOR DE TROMBOS, CATÈTERS PER A TROMBECTOMIA I ATERECTOMIA PERCUTÀNIA, CATÈTER REPERFUSIÓ ASPIRACIÓ DIRECTATROMBES,NITINOL+POLÍMER,ØEXTERNPROXIMAL 6,0F (0,62"), ØEXTERN DISTAL 4,3F/ØINTERN PROXIMAL 0,064",ØINTERN DISTAL 0,041",LONGITUD 130CM+/-3CM.ESTÈRIL,PER A SISTEMA PENUMBRA O EQUIVALENT, 4MAXC1
Intervencionsime vascular: sistemes de tancament percutani /sistemes protecció embòlica, Intervenc vascular: Sistemes de protecció embòlica | INTERVENCIONSIME VASCULAR: SISTEMES DE TANCAMENT PERCUTANI /SISTEMES PROTECCIÓ EMBÒLICA, INTERVENC VASCULAR: SISTEMES DE PROTECCIÓ EMBÒLICA, SISTEMA INTERCANVI RÀPID/RX PROTECCIÓ EMBÒLICA NITINOL,NO OCLUSIU,P/CARÒTIDA I ARTÈRIES PERIFÈRIQUES,MIDA FILTRE 4,0MM,GUIA 0,014"/0,36MMX320CM+/-5CM,CAT GUIA Ø4,2F,CAPAC CREUAMENT 3,2F,INTROD ØINTERN MÍNIM 0,066",ESTÈRIL,1ÚS.SPIDER FX.REF:SPD2-040-320
Interv neurològic/neuroradiologia: catèter baló angioplàstia,catèter angiogràfic/microcatèter /catèter guia, cerebral, NeuroIntervencionisme:Catèter angio/diag | INTERV NEUROLÒGIC/NEURORADIOLOGIA: CATÈTER BALÓ ANGIOPLÀSTIA,CATÈTER ANGIOGRÀFIC/MICROCATÈTER /CATÈTER GUIA, CEREBRAL, NEUROINTERVENCIONISME:CATÈTER ANGIO/DIAG, CATÈTER ANGIOGRÀFIC CEREBRAL CORBA HEADHUNTER I ØEXTER4F/INTERN0,042"X100CM,COS POLIAMIDA,MALLAT,A/RECOBR HIDROF,SENSE FORATS,PUNTA ØINTERN0,042" RADIOPACA ATRAUMÀT,PRESIÓ MÀX 1200PSI,GUIA RECOMENADA0,035",ESTÈRIL. TEMPO 4, REF:
Interv neurològic/neuroradiologia: catèter baló angioplàstia,catèter angiogràfic/microcatèter /catèter guia, cerebral, NeuroIntervencionisme:Catèter baló angioplàst intracranial | INTERV NEUROLÒGIC/NEURORADIOLOGIA: CATÈTER BALÓ ANGIOPLÀSTIA,CATÈTER ANGIOGRÀFIC/MICROCATÈTER /CATÈTER GUIA, CEREBRAL, NEUROINTERVENCIONISME:CATÈTER BALÓ ANGIOPLÀST INTRACRANIAL, CATÈTER BALÓ ATP P/ESTENOSI INTR Ø3X15MM, PERFIL CREUAM BAIX DE BALÓ 0,023"-0,026",SEMI-COMPLIANT,RECOBR HIDROF,PN 6ATM,PR 14ATM;CATÈTER OTW/COAXIAL LONG ÚTIL 160CM+/-5CM,PUNTA FLEXIB A/MARCAD DISTAL RADIOP,P/GUIA 0,014".PHENOXPITA, REF:PHXPITA-300-15 PS
Interv neurològic/neuroradiologia: catèter baló angioplàstia,catèter angiogràfic/microcatèter /catèter guia, cerebral, NeuroIntervencionisme:Catèter baló angioplàst intracranial | INTERV NEUROLÒGIC/NEURORADIOLOGIA: CATÈTER BALÓ ANGIOPLÀSTIA,CATÈTER ANGIOGRÀFIC/MICROCATÈTER /CATÈTER GUIA, CEREBRAL, NEUROINTERVENCIONISME:CATÈTER BALÓ ANGIOPLÀST INTRACRANIAL, CATÈTER BALÓ ATP P/ESTENOSI INTR Ø3,5X10MM,PERFIL CREUAMENT BAIX DE BALÓ 0,023"-0,026",SEMI-COMPLIANT,RECOB HIDROF,PN 6ATM,PR 14ATM;CATÈTER OTW/COAXIAL LONG ÚTIL 160CM+/-5CM,PUNTA FLEXIB A/MARC DISTAL RADIOP,P/GUIA 0,014".PHENOXPITA,REF:PHXPITA-350-10 PS
Interv neurològic/neuroradiologia: catèter baló angioplàstia,catèter angiogràfic/microcatèter /catèter guia, cerebral, NeuroIntervencionisme: Catèter Intermig cerebral | INTERV NEUROLÒGIC/NEURORADIOLOGIA: CATÈTER BALÓ ANGIOPLÀSTIA,CATÈTER ANGIOGRÀFIC/MICROCATÈTER /CATÈTER GUIA, CEREBRAL, NEUROINTERVENCIONISME: CATÈTER INTERMIG CEREBRAL, CATÈTER INTERMEDI INTERV CEREBRAL AMB BALÓ D'OCLUSIÓ COMPLIANT,Ø6FX125CM AMB MARQUES RX,BALÓ DOBLE LÚMEN,RECOBRIMENT HIDROFILIC,AMB VÀLVULA HEMOSTÀTICA I 2 INTRODUCTORS PELABLES.INEDIT,REF:DADNB125600
Interv neurològic/neuroradiologia: catèter baló angioplàstia,catèter angiogràfic/microcatèter /catèter guia, cerebral, NeuroIntervencionisme: Catèter Intermig cerebral | INTERV NEUROLÒGIC/NEURORADIOLOGIA: CATÈTER BALÓ ANGIOPLÀSTIA,CATÈTER ANGIOGRÀFIC/MICROCATÈTER /CATÈTER GUIA, CEREBRAL, NEUROINTERVENCIONISME: CATÈTER INTERMIG CEREBRAL, CATÈTER INTERMEDI INTERV CEREBRAL AMB BALÓ D'OCLUSIÓ COMPLIANT,Ø6FX105CM AMB MARQUES RX,BALÓ DOBLE LÚMEN,RECOBRIMENT HIDROFILIC,AMB VÀLVULA HEMOSTÀTICA I 2 INTRODUCTORS PELABLES.INEDIT,REF:DADNB105600
Interv neurològic/neuroradiologia: catèter baló angioplàstia,catèter angiogràfic/microcatèter /catèter guia, cerebral, NeuroIntervencionisme:Microcatèter cerebral | INTERV NEUROLÒGIC/NEURORADIOLOGIA: CATÈTER BALÓ ANGIOPLÀSTIA,CATÈTER ANGIOGRÀFIC/MICROCATÈTER /CATÈTER GUIA, CEREBRAL, NEUROINTERVENCIONISME:MICROCATÈTER CEREBRAL, MICROCATÈTER NO FLUX DEPENENT DMSO 0,017"X150CM, DIÀMETRO EXTERN PROX 2.4F I EL DISTAL 1.7 F. RECUBRIMIENT HIDROFÍLIC 150 CM DISTALS.MICROCATETER HEADWAY 17 ADVANCE.REF:294780
Interv neurològic/neuroradiologia: catèter baló angioplàstia,catèter angiogràfic/microcatèter /catèter guia, cerebral, NeuroIntervencionisme:Microcatèter cerebral | INTERV NEUROLÒGIC/NEURORADIOLOGIA: CATÈTER BALÓ ANGIOPLÀSTIA,CATÈTER ANGIOGRÀFIC/MICROCATÈTER /CATÈTER GUIA, CEREBRAL, NEUROINTERVENCIONISME:MICROCATÈTER CEREBRAL, MICROCATÈTER NO FLUX DEPENENT DMSO 0,017"X150CM, DIÀMETRO EXTERN PROX 2.4F I EL DISTAL 1.7 F. RECUBRIMIENT HIDROFÍLIC 150 CM DISTALS.MICROCATETER HEADWAY 17 ADVANCE.REF:294142
Interv neurològic/neuroradiologia: catèter baló angioplàstia,catèter angiogràfic/microcatèter /catèter guia, cerebral, NeuroIntervencionisme:Microcatèter cerebral | INTERV NEUROLÒGIC/NEURORADIOLOGIA: CATÈTER BALÓ ANGIOPLÀSTIA,CATÈTER ANGIOGRÀFIC/MICROCATÈTER /CATÈTER GUIA, CEREBRAL, NEUROINTERVENCIONISME:MICROCATÈTER CEREBRAL, MICROCATÈTER NO FLUX DEPENENT 0,017"(0,43MM), PROXIMAL 0,029" (2,2F), DISTAL 0,024"(1,8F), LONGITUD 150CM, CURVA 45 GRAUS. RECOBRIMENT DE PEBAX.PHENOM 17.REF:FG11150-0615-2X
Interv neurològic/neuroradiologia: catèter baló angioplàstia,catèter angiogràfic/microcatèter /catèter guia, cerebral, NeuroIntervencionisme:Microcatèter cerebral | INTERV NEUROLÒGIC/NEURORADIOLOGIA: CATÈTER BALÓ ANGIOPLÀSTIA,CATÈTER ANGIOGRÀFIC/MICROCATÈTER /CATÈTER GUIA, CEREBRAL, NEUROINTERVENCIONISME:MICROCATÈTER CEREBRAL, MICROCATÈTER NO FLUX DEPENENT 0,017"(0,43MM), PROXIMAL 0,029" (2,2F), DISTAL 0,024"(1,8F), LONGITUD 150CM, CURVA J. RECOBRIMENT DE PEBAX.PHENOM 17.REF:FG11150-0615-2J
Interv neurològic/neuroradiologia: catèter baló angioplàstia,catèter angiogràfic/microcatèter /catèter guia, cerebral, NeuroIntervencionisme:Catèter angio/diag | INTERV NEUROLÒGIC/NEURORADIOLOGIA: CATÈTER BALÓ ANGIOPLÀSTIA,CATÈTER ANGIOGRÀFIC/MICROCATÈTER /CATÈTER GUIA, CEREBRAL, NEUROINTERVENCIONISME:CATÈTER ANGIO/DIAG, CATÈTER ANGIOGRÀFIC SELECT CEREBRAL 6FX100CM, ATP ANGIOPONTER,PRESSIÓ LÍMIT 1200PSI, NYLON TRENÇAT, PUNTA DE TUNGSTENO,VERTEBRAL.REF:APT7760100044
Interv neurològic/neuroradiologia: catèter baló angioplàstia,catèter angiogràfic/microcatèter /catèter guia, cerebral, NeuroIntervencionisme:Catèter angio/diag | INTERV NEUROLÒGIC/NEURORADIOLOGIA: CATÈTER BALÓ ANGIOPLÀSTIA,CATÈTER ANGIOGRÀFIC/MICROCATÈTER /CATÈTER GUIA, CEREBRAL, NEUROINTERVENCIONISME:CATÈTER ANGIO/DIAG, CATÈTER ANGIOGRÀFIC SELECT CEREBRAL 6FX110CM, ATP ANGIOPONTER,PRESSIÓ LÍMIT 1200PSI, NYLON TRENÇAT, PUNTA DE TUNGSTENO,VERTEBRAL.REF:APT7760110045
Interv neurològic/neuroradiologia: catèter baló angioplàstia,catèter angiogràfic/microcatèter /catèter guia, cerebral, NeuroIntervencionisme:Catèter angio/diag | INTERV NEUROLÒGIC/NEURORADIOLOGIA: CATÈTER BALÓ ANGIOPLÀSTIA,CATÈTER ANGIOGRÀFIC/MICROCATÈTER /CATÈTER GUIA, CEREBRAL, NEUROINTERVENCIONISME:CATÈTER ANGIO/DIAG, CATÈTER ANGIOGRAFIC SELECTIU CEREBRAL PRE-CORBAT,POLIAMIDA(NILÓ CO-EXTRUIT) Ø5FX100CM,RECOBRIMENT HIDROFÍLI,NO MALLAT,PUNTASUAUU 12 CM , ALTAMENT RADIOPACA,FLEXIBLE I SUAU,PER GUIA 0,035".ANGIODYNAMICS M .REF: 11720204
Interv neurològic/neuroradiologia: catèter baló angioplàstia,catèter angiogràfic/microcatèter /catèter guia, cerebral, NeuroIntervencionisme:Catèter angio/diag | INTERV NEUROLÒGIC/NEURORADIOLOGIA: CATÈTER BALÓ ANGIOPLÀSTIA,CATÈTER ANGIOGRÀFIC/MICROCATÈTER /CATÈTER GUIA, CEREBRAL, NEUROINTERVENCIONISME:CATÈTER ANGIO/DIAG, CATÈTER ANGIOGRAFIC SELECTIU CEREBRAL PRE-CORBAT,POLIAMIDA(NILÓ CO-EXTRUIT) Ø5FX150CM,RECOBRIMENT HIDROFÍLI,NO MALLAT,PUNTASUAUU 12 CM , ALTAMENT RADIOPACA,FLEXIBLE I SUAU,PER GUIA 0,035".ANGIODYNAMICS .REF: 11734209
Interv neurològic/neuroradiologia: catèter baló angioplàstia,catèter angiogràfic/microcatèter /catèter guia, cerebral, NeuroIntervencionisme:Catèter guia cerebral | INTERV NEUROLÒGIC/NEURORADIOLOGIA: CATÈTER BALÓ ANGIOPLÀSTIA,CATÈTER ANGIOGRÀFIC/MICROCATÈTER /CATÈTER GUIA, CEREBRAL, NEUROINTERVENCIONISME:CATÈTER GUIA CEREBRAL, CATÉTER GUÍA CHAPERON 6F DE 95 CM LONGITUD, PTFE, 750 PSI,CON PUNTA RECTA 294396
Interv neurològic/neuroradiologia: catèter baló angioplàstia,catèter angiogràfic/microcatèter /catèter guia, cerebral, NeuroIntervencionisme:Catèter guia cerebral | INTERV NEUROLÒGIC/NEURORADIOLOGIA: CATÈTER BALÓ ANGIOPLÀSTIA,CATÈTER ANGIOGRÀFIC/MICROCATÈTER /CATÈTER GUIA, CEREBRAL, NEUROINTERVENCIONISME:CATÈTER GUIA CEREBRAL, CATÉTER GUÍA CHAPERON 6F DE 95 CM LONGITUD, PTFE, 750 PSI,CON PUNTA RECTA 294392
Interv neurològic/neuroradiologia: catèter baló angioplàstia,catèter angiogràfic/microcatèter /catèter guia, cerebral, NeuroIntervencionisme:Microcatèter cerebral | INTERV NEUROLÒGIC/NEURORADIOLOGIA: CATÈTER BALÓ ANGIOPLÀSTIA,CATÈTER ANGIOGRÀFIC/MICROCATÈTER /CATÈTER GUIA, CEREBRAL, NEUROINTERVENCIONISME:MICROCATÈTER CEREBRAL, MICROCATÈTER D'INFUSIÓ I EMBOLITZACIÓ. PER A COL·LOCACIÓ D'ESPIRALS, PARTICULES I ESFERES D'EMBOLITZACIÓ. MIDES: 0,027"X150CM, COAXIAL, AMB RECOBRIMENT HIDROFÍLIC, RADIOOPACS, 600 PSI. GUIA RECOMANADA 0,018". INDEEP.; REF: MCNC27150001
Interv neurològic/neuroradiologia: catèter baló angioplàstia,catèter angiogràfic/microcatèter /catèter guia, cerebral, NeuroIntervencionisme:Microcatèter cerebral | INTERV NEUROLÒGIC/NEURORADIOLOGIA: CATÈTER BALÓ ANGIOPLÀSTIA,CATÈTER ANGIOGRÀFIC/MICROCATÈTER /CATÈTER GUIA, CEREBRAL, NEUROINTERVENCIONISME:MICROCATÈTER CEREBRAL, MICROCATÈTER D'INFUSIÓ I EMBOLITZACIÓ. PER A COL·LOCACIÓ D'ESPIRALS, PARTICULES I ESFERES D'EMBOLITZACIÓ. MIDES: 0,027"X165CM, COAXIAL, AMB RECOBRIMENT HIDROFÍLIC, RADIOOPACS, 600 PSI. GUIA RECOMANADA 0,018". INDEEP.; REF: MCNC27165001
Interv neurològic/neuroradiologia: catèter baló angioplàstia,catèter angiogràfic/microcatèter /catèter guia, cerebral, NeuroIntervencionisme:Microcatèter cerebral | INTERV NEUROLÒGIC/NEURORADIOLOGIA: CATÈTER BALÓ ANGIOPLÀSTIA,CATÈTER ANGIOGRÀFIC/MICROCATÈTER /CATÈTER GUIA, CEREBRAL, NEUROINTERVENCIONISME:MICROCATÈTER CEREBRAL, MICROCATÈTER NO FLUX DEPENENT 0,021"(0,53MM), PROXIMAL 0,86" (2,6F), DISTAL 0,76"(2,3F), LONGITUD 150CM, CURVA J. RECOBRIMENT DE PEBAX.PHENOM 21.REF:FG13150-0615-2S
Interv neurològic/neuroradiologia: catèter baló angioplàstia,catèter angiogràfic/microcatèter /catèter guia, cerebral, NeuroIntervencionisme:Catèter baló angioplàst intracranial | INTERV NEUROLÒGIC/NEURORADIOLOGIA: CATÈTER BALÓ ANGIOPLÀSTIA,CATÈTER ANGIOGRÀFIC/MICROCATÈTER /CATÈTER GUIA, CEREBRAL, NEUROINTERVENCIONISME:CATÈTER BALÓ ANGIOPLÀST INTRACRANIAL, CATÈT BALÓ ATP P/ESTENOSI INTRAC Ø1,25X10MM, PERFIL CREUAMENT BAIX DE BALÓ 0,023"-0,026",SEMI-COMPLIANT,REC HIDROF,PN 6ATM,PR 14ATM;CATÈT OTW/COAXIAL LONG ÚTIL 160CM+/-5CM,PUNTA FLEXIB A/MARCAD DISTAL RADIOP,P/GUIA 0,014".PHENOXPITA,REF:PHXPITA-125-10 PS
Interv neurològic/neuroradiologia: catèter baló angioplàstia,catèter angiogràfic/microcatèter /catèter guia, cerebral, NeuroIntervencionisme:Catèter baló angioplàst intracranial | INTERV NEUROLÒGIC/NEURORADIOLOGIA: CATÈTER BALÓ ANGIOPLÀSTIA,CATÈTER ANGIOGRÀFIC/MICROCATÈTER /CATÈTER GUIA, CEREBRAL, NEUROINTERVENCIONISME:CATÈTER BALÓ ANGIOPLÀST INTRACRANIAL, CATÈT BALÓ ATP P/ESTENOSI INTRAC Ø1,25X15MM, PERFIL CREUAMENT BAIX DE BALÓ 0,023"-0,026",SEMI-COMPLIANT,REC HIDROF,PN 6ATM,PR 14ATM;CATÈT OTW/COAXIAL LONG ÚTIL 160CM+/-5CM,PUNTA FLEXIB A/MARCAD DISTAL RADIOP,P/GUIA 0,014".PHENOXPITA,REF:PHXPITA-125-15 PS
Interv neurològic/neuroradiologia: catèter baló angioplàstia,catèter angiogràfic/microcatèter /catèter guia, cerebral, NeuroIntervencionisme:Catèter baló angioplàst intracranial | INTERV NEUROLÒGIC/NEURORADIOLOGIA: CATÈTER BALÓ ANGIOPLÀSTIA,CATÈTER ANGIOGRÀFIC/MICROCATÈTER /CATÈTER GUIA, CEREBRAL, NEUROINTERVENCIONISME:CATÈTER BALÓ ANGIOPLÀST INTRACRANIAL, CATÈT BALÓ ATP P/ESTENOSI INTRAC Ø2X20MM, PERFIL CREUAMENT BAIX DE BALÓ 0,023"-0,026",SEMI-COMPLIANT,REC HIDROF,PN 6ATM,PR 14ATM;CATÈT OTW/COAXIAL LONG ÚTIL 160CM+/-5CM,PUNTA FLEXIB A/MARCAD DISTAL RADIOP,P/GUIA 0,014".PHENOXPITA, REF:PHXPITA-200-20 PS
Interv neurològic/neuroradiologia: catèter baló angioplàstia,catèter angiogràfic/microcatèter /catèter guia, cerebral, NeuroIntervencionisme:Catèter baló angioplàst intracranial | INTERV NEUROLÒGIC/NEURORADIOLOGIA: CATÈTER BALÓ ANGIOPLÀSTIA,CATÈTER ANGIOGRÀFIC/MICROCATÈTER /CATÈTER GUIA, CEREBRAL, NEUROINTERVENCIONISME:CATÈTER BALÓ ANGIOPLÀST INTRACRANIAL, CATÈT BALÓ ATP P/ESTENOSI INTRAC Ø2X15MM, PERFIL CREUAMENT BAIX DE BALÓ 0,023"-0,026",SEMI-COMPLIANT,REC HIDROF,PN 6ATM,PR 14ATM;CATÈT OTW/COAXIAL LONG ÚTIL 160CM+/-5CM,PUNTA FLEXIB A/MARCAD DISTAL RADIOP,P/GUIA 0,014".PHENOXPITA, REF:PHXPITA-200-15 PS
Interv neurològic/neuroradiologia: catèter baló angioplàstia,catèter angiogràfic/microcatèter /catèter guia, cerebral, NeuroIntervencionisme:Catèter baló angioplàst intracranial | INTERV NEUROLÒGIC/NEURORADIOLOGIA: CATÈTER BALÓ ANGIOPLÀSTIA,CATÈTER ANGIOGRÀFIC/MICROCATÈTER /CATÈTER GUIA, CEREBRAL, NEUROINTERVENCIONISME:CATÈTER BALÓ ANGIOPLÀST INTRACRANIAL, CATÈT BALÓ ATP P/ESTENOSI INTRAC Ø2X10MM, PERFIL CREUAMENT BAIX DE BALÓ 0,023"-0,026",SEMI-COMPLIANT,REC HIDROF,PN 6ATM,PR 14ATM;CATÈT OTW/COAXIAL LONG ÚTIL 160CM+/-5CM,PUNTA FLEXIB A/MARCAD DISTAL RADIOP,P/GUIA 0,014".PHENOXPITA, REF:PHXPITA-200-10 PS
Interv neurològic/neuroradiologia: catèter baló angioplàstia,catèter angiogràfic/microcatèter /catèter guia, cerebral, NeuroIntervencionisme:Catèter baló angioplàst intracranial | INTERV NEUROLÒGIC/NEURORADIOLOGIA: CATÈTER BALÓ ANGIOPLÀSTIA,CATÈTER ANGIOGRÀFIC/MICROCATÈTER /CATÈTER GUIA, CEREBRAL, NEUROINTERVENCIONISME:CATÈTER BALÓ ANGIOPLÀST INTRACRANIAL, CATÈT BALÓ ATP P/ESTENOSI INTRA Ø1,5X20MM, PERFIL CREUAMENT BAIX DE BALÓ 0,023"-0,026",SEMI-COMPLIANT,REC HIDROF,PN 6ATM,PR 14ATM;CATÈT OTW/COAXIAL LONG ÚTIL 160CM+/-5CM,PUNTA FLEXIB A/MARCAD DISTAL RADIOP,P/GUIA 0,014".PHENOXPITA, REF:PHXPITA-150-20 PS
Interv neurològic/neuroradiologia: catèter baló angioplàstia,catèter angiogràfic/microcatèter /catèter guia, cerebral, NeuroIntervencionisme:Catèter baló angioplàst intracranial | INTERV NEUROLÒGIC/NEURORADIOLOGIA: CATÈTER BALÓ ANGIOPLÀSTIA,CATÈTER ANGIOGRÀFIC/MICROCATÈTER /CATÈTER GUIA, CEREBRAL, NEUROINTERVENCIONISME:CATÈTER BALÓ ANGIOPLÀST INTRACRANIAL, CATÈT BALÓ ATP P/ESTENOSI INTRA Ø2,25X10MM, PERFIL CREUAMENT BAIX DE BALÓ 0,023"-0,026",SEMI-COMPLIANT,REC HIDROF,PN 6ATM,PR 14ATM;CATÈT OTW/COAXIAL LONG ÚTIL 160CM+/-5CM,PUNTA FLEXIB A/MARCAD DISTAL RADIOP,P/GUIA 0,014".PHENOXPITA, REF:PHXPITA-225-10 PS
Interv neurològic/neuroradiologia: catèter baló angioplàstia,catèter angiogràfic/microcatèter /catèter guia, cerebral, NeuroIntervencionisme:Catèter baló angioplàst intracranial | INTERV NEUROLÒGIC/NEURORADIOLOGIA: CATÈTER BALÓ ANGIOPLÀSTIA,CATÈTER ANGIOGRÀFIC/MICROCATÈTER /CATÈTER GUIA, CEREBRAL, NEUROINTERVENCIONISME:CATÈTER BALÓ ANGIOPLÀST INTRACRANIAL, CATÈT BALÓ ATP P/ESTENOSI INTRA Ø2,25X20MM, PERFIL CREUAMENT BAIX DE BALÓ 0,023"-0,026",SEMI-COMPLIANT,REC HIDROF,PN 6ATM,PR 14ATM;CATÈT OTW/COAXIAL LONG ÚTIL 160CM+/-5CM,PUNTA FLEXIB A/MARCAD DISTAL RADIOP,P/GUIA 0,014".PHENOXPITA, REF:PHXPITA-225-20 PS
Interv neurològic/neuroradiologia: catèter baló angioplàstia,catèter angiogràfic/microcatèter /catèter guia, cerebral, NeuroIntervencionisme:Catèter baló angioplàst intracranial | INTERV NEUROLÒGIC/NEURORADIOLOGIA: CATÈTER BALÓ ANGIOPLÀSTIA,CATÈTER ANGIOGRÀFIC/MICROCATÈTER /CATÈTER GUIA, CEREBRAL, NEUROINTERVENCIONISME:CATÈTER BALÓ ANGIOPLÀST INTRACRANIAL, CATÈT BALÓ ATP P/ESTENOSI INTRA Ø2,50X10MM, PERFIL CREUAMENT BAIX DE BALÓ 0,023"-0,026",SEMI-COMPLIANT,REC HIDROF,PN 6ATM,PR 14ATM;CATÈT OTW/COAXIAL LONG ÚTIL 160CM+/-5CM,PUNTA FLEXIB A/MARCAD DISTAL RADIOP,P/GUIA 0,014".PHENOXPITA, REF:PHXPITA-250-10 PS
Interv neurològic/neuroradiologia: catèter baló angioplàstia,catèter angiogràfic/microcatèter /catèter guia, cerebral, NeuroIntervencionisme:Catèter baló angioplàst intracranial | INTERV NEUROLÒGIC/NEURORADIOLOGIA: CATÈTER BALÓ ANGIOPLÀSTIA,CATÈTER ANGIOGRÀFIC/MICROCATÈTER /CATÈTER GUIA, CEREBRAL, NEUROINTERVENCIONISME:CATÈTER BALÓ ANGIOPLÀST INTRACRANIAL, CATÈT BALÓ ATP P/ESTENOSI INTRA Ø2,50X15MM, PERFIL CREUAMENT BAIX DE BALÓ 0,023"-0,026",SEMI-COMPLIANT,REC HIDROF,PN 6ATM,PR 14ATM;CATÈT OTW/COAXIAL LONG ÚTIL 160CM+/-5CM,PUNTA FLEXIB A/MARCAD DISTAL RADIOP,P/GUIA 0,014".PHENOXPITA, REF:PHXPITA-250-15 PS
Interv neurològic/neuroradiologia: catèter baló angioplàstia,catèter angiogràfic/microcatèter /catèter guia, cerebral, NeuroIntervencionisme:Catèter baló angioplàst intracranial | INTERV NEUROLÒGIC/NEURORADIOLOGIA: CATÈTER BALÓ ANGIOPLÀSTIA,CATÈTER ANGIOGRÀFIC/MICROCATÈTER /CATÈTER GUIA, CEREBRAL, NEUROINTERVENCIONISME:CATÈTER BALÓ ANGIOPLÀST INTRACRANIAL, CATÈT BALÓ ATP P/ESTENOSI INTRA Ø2,50X20MM, PERFIL CREUAMENT BAIX DE BALÓ 0,023"-0,026",SEMI-COMPLIANT,REC HIDROF,PN 6ATM,PR 14ATM;CATÈT OTW/COAXIAL LONG ÚTIL 160CM+/-5CM,PUNTA FLEXIB A/MARCAD DISTAL RADIOP,P/GUIA 0,014".PHENOXPITA, REF:PHXPITA-250-20 PS
Interv neurològic/neuroradiologia: catèter baló angioplàstia,catèter angiogràfic/microcatèter /catèter guia, cerebral, NeuroIntervencionisme:Catèter baló angioplàst intracranial | INTERV NEUROLÒGIC/NEURORADIOLOGIA: CATÈTER BALÓ ANGIOPLÀSTIA,CATÈTER ANGIOGRÀFIC/MICROCATÈTER /CATÈTER GUIA, CEREBRAL, NEUROINTERVENCIONISME:CATÈTER BALÓ ANGIOPLÀST INTRACRANIAL, CATÈT BALÓ ATP P/ESTENOSI INTRA Ø2,75X10MM, PERFIL CREUAMENT BAIX DE BALÓ 0,023"-0,026",SEMI-COMPLIANT,REC HIDROF,PN 6ATM,PR 14ATM;CATÈT OTW/COAXIAL LONG ÚTIL 160CM+/-5CM,PUNTA FLEXIB A/MARCAD DISTAL RADIOP,P/GUIA 0,014".PHENOXPITA, REF:PHXPITA-275-10 PS
Interv neurològic/neuroradiologia: catèter baló angioplàstia,catèter angiogràfic/microcatèter /catèter guia, cerebral, NeuroIntervencionisme:Catèter baló angioplàst intracranial | INTERV NEUROLÒGIC/NEURORADIOLOGIA: CATÈTER BALÓ ANGIOPLÀSTIA,CATÈTER ANGIOGRÀFIC/MICROCATÈTER /CATÈTER GUIA, CEREBRAL, NEUROINTERVENCIONISME:CATÈTER BALÓ ANGIOPLÀST INTRACRANIAL, CATÈT BALÓ ATP P/ESTENOSI INTRAC Ø1,5X10MM,PERFIL CREUAMENT BAIX DE BALÓ 0,023"-0,026",SEMI-COMPLIANT,REC HIDROF,PN 6ATM,PR 14ATM;CATÈT OTW/COAXIAL LONG ÚTIL 160CM+/-5CM,PUNTA FLEXIB A/MARCAD DISTAL RADIOP,P/GUIA 0,014".PHENOXPITA,REF:PHXPITA-150-10 PS
Interv neurològic/neuroradiologia: catèter baló angioplàstia,catèter angiogràfic/microcatèter /catèter guia, cerebral, NeuroIntervencionisme:Catèter baló angioplàst intracranial | INTERV NEUROLÒGIC/NEURORADIOLOGIA: CATÈTER BALÓ ANGIOPLÀSTIA,CATÈTER ANGIOGRÀFIC/MICROCATÈTER /CATÈTER GUIA, CEREBRAL, NEUROINTERVENCIONISME:CATÈTER BALÓ ANGIOPLÀST INTRACRANIAL, CATÈTER BALÓ ATP P/ESTENOSI INTRACR Ø1,5X15MM,PERFIL CREUAMENT BAIX DE BALÓ 0,023"-0,026",SEMI-COMPLIANT,RECOBR HIDROF,PN 6ATM,PR 14ATM;CAT OTW/COAXIAL LONG ÚTIL 160CM+/-5CM,PUNTA FLEXIB A/MARC DISTAL RADIOP,P/GUIA 0,014".PHENOXPITA,REF:PHXPITA-150-15 PS
Interv neurològic/neuroradiologia: catèter baló angioplàstia,catèter angiogràfic/microcatèter /catèter guia, cerebral, NeuroIntervencionisme:Catèter baló angioplàst intracranial | INTERV NEUROLÒGIC/NEURORADIOLOGIA: CATÈTER BALÓ ANGIOPLÀSTIA,CATÈTER ANGIOGRÀFIC/MICROCATÈTER /CATÈTER GUIA, CEREBRAL, NEUROINTERVENCIONISME:CATÈTER BALÓ ANGIOPLÀST INTRACRANIAL, CATÈTER BALÓ ATP P/ESTENOSI INTRAC Ø4X40MM, PERFIL CREUAMENT BAIX DE BALÓ 0,023"-0,026",SEMI-COMPLIANT,RECOBR HIDROF,PN 6ATM,PR 14ATM;CAT OTW/COAXIAL LONG ÚTIL 160CM+/-5CM,PUNTA FLEXIB A/MARCAD DISTAL RADIOP,P/GUIA 0,014".PHENOXPITA,REF:PHXPITA-400-40 PS
Interv neurològic/neuroradiologia: catèter baló angioplàstia,catèter angiogràfic/microcatèter /catèter guia, cerebral, NeuroIntervencionisme:Catèter baló angioplàst intracranial | INTERV NEUROLÒGIC/NEURORADIOLOGIA: CATÈTER BALÓ ANGIOPLÀSTIA,CATÈTER ANGIOGRÀFIC/MICROCATÈTER /CATÈTER GUIA, CEREBRAL, NEUROINTERVENCIONISME:CATÈTER BALÓ ANGIOPLÀST INTRACRANIAL, CATÈTER BALÓ ATP P/ESTENOSI INTRAC Ø4X30MM, PERFIL CREUAMENT BAIX DE BALÓ 0,023"-0,026",SEMI-COMPLIANT,RECOBR HIDROF,PN 6ATM,PR 14ATM;CAT OTW/COAXIAL LONG ÚTIL 160CM+/-5CM,PUNTA FLEXIB A/MARCAD DISTAL RADIOP,P/GUIA 0,014".PHENOXPITA,REF:PHXPITA-400-30 PS
Interv neurològic/neuroradiologia: catèter baló angioplàstia,catèter angiogràfic/microcatèter /catèter guia, cerebral, NeuroIntervencionisme:Catèter baló angioplàst intracranial | INTERV NEUROLÒGIC/NEURORADIOLOGIA: CATÈTER BALÓ ANGIOPLÀSTIA,CATÈTER ANGIOGRÀFIC/MICROCATÈTER /CATÈTER GUIA, CEREBRAL, NEUROINTERVENCIONISME:CATÈTER BALÓ ANGIOPLÀST INTRACRANIAL, CATÈTER BALÓ ATP P/ESTENOSI INTRAC Ø4X20MM, PERFIL CREUAMENT BAIX DE BALÓ 0,023"-0,026",SEMI-COMPLIANT,RECOBR HIDROF,PN 6ATM,PR 14ATM;CAT OTW/COAXIAL LONG ÚTIL 160CM+/-5CM,PUNTA FLEXIB A/MARCAD DISTAL RADIOP,P/GUIA 0,014".PHENOXPITA,REF:PHXPITA-400-20 PS
Interv neurològic/neuroradiologia: catèter baló angioplàstia,catèter angiogràfic/microcatèter /catèter guia, cerebral, NeuroIntervencionisme:Catèter baló angioplàst intracranial | INTERV NEUROLÒGIC/NEURORADIOLOGIA: CATÈTER BALÓ ANGIOPLÀSTIA,CATÈTER ANGIOGRÀFIC/MICROCATÈTER /CATÈTER GUIA, CEREBRAL, NEUROINTERVENCIONISME:CATÈTER BALÓ ANGIOPLÀST INTRACRANIAL, CATÈTER BALÓ ATP P/ESTENOSI INTRA Ø3,5X20MM, PERFIL CREUAMENT BAIX DE BALÓ 0,023"-0,026",SEMI-COMPLIANT,RECOB HIDROF,PN 6ATM,PR 14ATM;CATÈT OTW/COAXIAL LONG ÚTIL 160CM+/-5CM,PUNTA FLEXIB A/MARC DISTAL RADIOP,P/GUIA 0,014"PHENOXPITA,REF:PHXPITA-350-20 PS
Interv neurològic/neuroradiologia: catèter baló angioplàstia,catèter angiogràfic/microcatèter /catèter guia, cerebral, NeuroIntervencionisme:Catèter baló angioplàst intracranial | INTERV NEUROLÒGIC/NEURORADIOLOGIA: CATÈTER BALÓ ANGIOPLÀSTIA,CATÈTER ANGIOGRÀFIC/MICROCATÈTER /CATÈTER GUIA, CEREBRAL, NEUROINTERVENCIONISME:CATÈTER BALÓ ANGIOPLÀST INTRACRANIAL, CATÈTER BALÓ ATP P/ESTENOSI INTR Ø2,75X20MM, PERFIL CREUA BAIX DE BALÓ 0,023"-0,026",SEMI-COMPLIANT,RECOBR HIDROF,PN 6ATM,PR 14ATM;CATÈTER OTW/COAXIAL LONG ÚTIL 160CM+/-5CM,PUNTA FLEXIB A/MARCAD DISTAL RADIOP,P/GUIA 0,014"PHENOXPITA,REF:PHXPITA-275-20 PS
Interv neurològic/neuroradiologia: catèter baló angioplàstia,catèter angiogràfic/microcatèter /catèter guia, cerebral, NeuroIntervencionisme:Catèter baló angioplàst intracranial | INTERV NEUROLÒGIC/NEURORADIOLOGIA: CATÈTER BALÓ ANGIOPLÀSTIA,CATÈTER ANGIOGRÀFIC/MICROCATÈTER /CATÈTER GUIA, CEREBRAL, NEUROINTERVENCIONISME:CATÈTER BALÓ ANGIOPLÀST INTRACRANIAL, CATÈTER BALÓ ATP P/ESTENOSI INTR Ø3X10MM, PERFIL CREUAM BAIX DE BALÓ 0,023"-0,026",SEMI-COMPLIANT,RECOBR HIDROF,PN 6ATM,PR 14ATM;CATÈTER OTW/COAXIAL LONG ÚTIL 160CM+/-5CM,PUNTA FLEXIB A/MARCAD DISTAL RADIOP,P/GUIA 0,014".PHENOXPITA, REF:PHXPITA-300-10 PS
Intervencionisme perifèric vascular: catèter extractor de trombos, Catèters per a trombectomia i aterectomia percutània | INTERVENCIONISME PERIFÈRIC VASCULAR: CATÈTER EXTRACTOR DE TROMBOS, CATÈTERS PER A TROMBECTOMIA I ATERECTOMIA PERCUTÀNIA, RECUPERADORTROMBS,GUIA NITINOL Ø PROXIMAL 0,016"/0,015" I Ø DISTAL 0,010"X180CM,EXTREM DISTAL AMB STEN-XARXA AUTOEPANDIBLE Ø4MMX20/32MM LONGITUD ÚTIL AMB MARCADORS DISTALSPLATÍ/TUNGSTÈ,INTRODUCTOR I TORQUE,ESTÈRIL,1ÚS.TREVO XP P
Interv neurològic/neuroradiologia: catèter baló angioplàstia,catèter angiogràfic/microcatèter /catèter guia, cerebral, NeuroIntervencionisme:Catèter guia cerebral | INTERV NEUROLÒGIC/NEURORADIOLOGIA: CATÈTER BALÓ ANGIOPLÀSTIA,CATÈTER ANGIOGRÀFIC/MICROCATÈTER /CATÈTER GUIA, CEREBRAL, NEUROINTERVENCIONISME:CATÈTER GUIA CEREBRAL, CATÈTER GUIA ANGIOGRAFIA CEREBRAL RECTE 6FX90CM ACER INOXIDABLE A/RECOBR POLÍMER,ØEXTERN 8F/ØINTERN 6F/0,088",LONGITUD ÚTIL 90CM,ZONA DISTAL FLEXIBLE EN 4CM,PER A GUIES 0,035"/0,038",ESTÈRIL,UN SOL ÚS.NEURON MAX088,REF:PNML6F088904
Intervencionisme perifèric vascular: catèter extractor de trombos, Catèters per a trombectomia i aterectomia percutània | INTERVENCIONISME PERIFÈRIC VASCULAR: CATÈTER EXTRACTOR DE TROMBOS, CATÈTERS PER A TROMBECTOMIA I ATERECTOMIA PERCUTÀNIA, DISPOSITIU REPERFUSIÓ P/TROMB ASPIR DIRECTA,ØEXT6F / ØINT1,73MM,PART DISTAL ØEXT6F/2,03MM / ØINT0,068"/1,73MM,LONG 132CM,REFORÇ A/FIL NITINOL+ TUB ASPIR D'ALT FLUX INCORP,ESTÈRIL,1ÚS;P/UTILITZAR A/BOMBA ASPIR PENUMBRA.ACE68 HI-FLOW KIT O EQUIV
Intervencionisme perifèric vascular: catèter extractor de trombos, Catèters per a trombectomia i aterectomia percutània | INTERVENCIONISME PERIFÈRIC VASCULAR: CATÈTER EXTRACTOR DE TROMBOS, CATÈTERS PER A TROMBECTOMIA I ATERECTOMIA PERCUTÀNIA, DISPOSITIU DE REVASCULARITZACIÓ PER A TROMBECTOMIA MECÀNICA INTRACRANIAL D'STENT RECUPERABLE,MALLA/CEL·LA 3 ESFERES ENTRELLAÇADES,DIÀMETRE 3MM,LONGITUD DE TREBALL 15MM,AMB INTRODUCTOR,REF:ERIC3.ERIC O EQUIVALENT
Interv neurològic/neuroradiologia: catèter baló angioplàstia,catèter angiogràfic/microcatèter /catèter guia, cerebral, NeuroIntervencionisme:Catèter angio/diag | INTERV NEUROLÒGIC/NEURORADIOLOGIA: CATÈTER BALÓ ANGIOPLÀSTIA,CATÈTER ANGIOGRÀFIC/MICROCATÈTER /CATÈTER GUIA, CEREBRAL, NEUROINTERVENCIONISME:CATÈTER ANGIO/DIAG, CATÈTER DIAGNÒSTIC/ANGIOGRÀFIC SELECTIU CEREBRAL Ø5FX100CM,CORBA TIPUS NEWTON IV (HN4), HIDROFÍLIC,ESTÈRIL,UN SOL ÚS
Intervencionisme perifèric vascular: catèter extractor de trombos, Catèters per a trombectomia i aterectomia percutània | INTERVENCIONISME PERIFÈRIC VASCULAR: CATÈTER EXTRACTOR DE TROMBOS, CATÈTERS PER A TROMBECTOMIA I ATERECTOMIA PERCUTÀNIA, DISPOSITIU REVASCULARITZACIÓ NEUROVASCULAR PER A TROMBECTOMIA MECÀNICA, MIDES: 21X5MMX194 CM, AUTOEXPANDIBLE, VIA INTRAVASCULAR, A/GUIA NITINOL REC PTFE BEINA PEBAX, COMP A/MICROCAT 0,018"I LONG 155CM, I CAT GUIA8F/9F O VEINA6F.
Interv neurològic/neuroradiologia: catèter baló angioplàstia,catèter angiogràfic/microcatèter /catèter guia, cerebral, NeuroIntervencionisme:Catèter angio/diag | INTERV NEUROLÒGIC/NEURORADIOLOGIA: CATÈTER BALÓ ANGIOPLÀSTIA,CATÈTER ANGIOGRÀFIC/MICROCATÈTER /CATÈTER GUIA, CEREBRAL, NEUROINTERVENCIONISME:CATÈTER ANGIO/DIAG, CATÈTER ANGIOGRÀFIC/DIAGNÒSTIC CEREBRAL/NEURORADIOLOGIA PER A GUIA DE 0,038"/0,97MM,CORBA HEADHUNTER I (H1) 5FX140CM,SELECTIU,PUNTA CONIFICADA,S/ORIFICIS,HIDROFILIC,RESISTÈNCIA A LA PRESSIÓ FINS A 1050 PSI.ESTÈRIL.SOFT-VU,REF:10719505
Interv neurològic/neuroradiologia: catèter baló angioplàstia,catèter angiogràfic/microcatèter /catèter guia, cerebral, NeuroIntervencionisme:Catèter baló angioplàst intracranial | INTERV NEUROLÒGIC/NEURORADIOLOGIA: CATÈTER BALÓ ANGIOPLÀSTIA,CATÈTER ANGIOGRÀFIC/MICROCATÈTER /CATÈTER GUIA, CEREBRAL, NEUROINTERVENCIONISME:CATÈTER BALÓ ANGIOPLÀST INTRACRANIAL, CATÈTER BALÓ P/INTERV NEUROVASCULAR/CEREBRAL Ø4,0X10MM,RECOBRIMENT HIDROFILIC,DISTENSIBLE,PUNTA DISTAL 5MM,PER A GUIA RECOMENADA 0,014" ;CATÈTER OTW/COAXIAL Ø2,1/2,8FX150CM;PER A OCLUSIONS TEMPORALS.ESTÈRIL.SCEPTER C; REF:BC0410C
Interv neurològic/neuroradiologia: catèter baló angioplàstia,catèter angiogràfic/microcatèter /catèter guia, cerebral, NeuroIntervencionisme:Catèter baló angioplàst intracranial | INTERV NEUROLÒGIC/NEURORADIOLOGIA: CATÈTER BALÓ ANGIOPLÀSTIA,CATÈTER ANGIOGRÀFIC/MICROCATÈTER /CATÈTER GUIA, CEREBRAL, NEUROINTERVENCIONISME:CATÈTER BALÓ ANGIOPLÀST INTRACRANIAL, CATÈTER BALÓ INTERVENCIONISME CEREBRAL,Ø4,0X15MM,RECOBRIMENT HIDROFÍLIC,SEMICOMPLIANT;CATÈTER OTW/COAXIAL,2LLUM CONCENTRIQUES,Ø2,1/2,8FX150CM,PER A OCLUSIONS TEMPORALS,PUNTA DISTAL 5MM,PER GUIA 0,014",ESTÈRIL.SCEPTER XC,REF:BC0415C/294537
Interv neurològic/neuroradiologia: catèter baló angioplàstia,catèter angiogràfic/microcatèter /catèter guia, cerebral, NeuroIntervencionisme:Catèter angio/diag | INTERV NEUROLÒGIC/NEURORADIOLOGIA: CATÈTER BALÓ ANGIOPLÀSTIA,CATÈTER ANGIOGRÀFIC/MICROCATÈTER /CATÈTER GUIA, CEREBRAL, NEUROINTERVENCIONISME:CATÈTER ANGIO/DIAG, CATÈTER DIAGNÒSTIC/ANGIOGRÀFIC SELECTIU CEREBRAL VERTEBRAL (VERT),Ø5X125CM,TRENAT,HIDROFÍLIC,PER GUIA 0,035"(0,89MM).IMPRESS VERTEBRAL,REF:512535VER
Interv neurològic/neuroradiologia: catèter baló angioplàstia,catèter angiogràfic/microcatèter /catèter guia, cerebral, NeuroIntervencionisme:Catèter angio/diag | INTERV NEUROLÒGIC/NEURORADIOLOGIA: CATÈTER BALÓ ANGIOPLÀSTIA,CATÈTER ANGIOGRÀFIC/MICROCATÈTER /CATÈTER GUIA, CEREBRAL, NEUROINTERVENCIONISME:CATÈTER ANGIO/DIAG, CATÈTER DIAGNÒSTIC/ANGIOGRÀFIC SELECTIU CEREBRAL VERTEBRAL (VERT), HIDROFÍLIC,IMPRESS VERTEBRAL 56538VER
Interv neurològic/neuroradiologia: catèter baló angioplàstia,catèter angiogràfic/microcatèter /catèter guia, cerebral, NeuroIntervencionisme:Catèter angio/diag | INTERV NEUROLÒGIC/NEURORADIOLOGIA: CATÈTER BALÓ ANGIOPLÀSTIA,CATÈTER ANGIOGRÀFIC/MICROCATÈTER /CATÈTER GUIA, CEREBRAL, NEUROINTERVENCIONISME:CATÈTER ANGIO/DIAG, CATÈTER DIAGNÒSTIC/ANGIOGRÀFIC SELECTIU CEREBRAL VERTEBRAL (VERT), HIDROFÍLIC,IMPRESS VERTEBRAL 56538VER-H
Interv neurològic/neuroradiologia: catèter baló angioplàstia,catèter angiogràfic/microcatèter /catèter guia, cerebral, NeuroIntervencionisme:Catèter angio/diag | INTERV NEUROLÒGIC/NEURORADIOLOGIA: CATÈTER BALÓ ANGIOPLÀSTIA,CATÈTER ANGIOGRÀFIC/MICROCATÈTER /CATÈTER GUIA, CEREBRAL, NEUROINTERVENCIONISME:CATÈTER ANGIO/DIAG, CATÈTER DIAGNÒSTIC/ANGIOGRÀFIC SELECTIU CEREBRAL CORBA TIPUS BENTSON-HANAFEE-WILSON (JB1), HIDROFÍLIC,JB1 MARCATÈTER DIAGNÒSTIC/ANGIOGRÀFIC SELECTIU CEREBRAL CORBA TIPUS BENTSON-HANAFEE-WILSON (JB1), HIDROFÍLIC,JB15FX100CM.038B1
Interv neurològic/neuroradiologia: catèter baló angioplàstia,catèter angiogràfic/microcatèter /catèter guia, cerebral, NeuroIntervencionisme:Catèter angio/diag | INTERV NEUROLÒGIC/NEURORADIOLOGIA: CATÈTER BALÓ ANGIOPLÀSTIA,CATÈTER ANGIOGRÀFIC/MICROCATÈTER /CATÈTER GUIA, CEREBRAL, NEUROINTERVENCIONISME:CATÈTER ANGIO/DIAG, CATÈTER DIAGNÒSTIC/ANGIOGRÀFIC SELECTIU CEREBRAL CORBA TIPUS BENTSON-HANAFEE-WILSON (JB1), HIDROFÍLIC,JB1 MARCATÈTER DIAGNÒSTIC/ANGIOGRÀFIC SELECTIU CEREBRAL CORBA TIPUS BENTSON-HANAFEE-WILSON (JB1), HIDROFÍLIC,JB15FX100CM.035NB
Interv neurològic/neuroradiologia: catèter baló angioplàstia,catèter angiogràfic/microcatèter /catèter guia, cerebral, NeuroIntervencionisme:Catèter angio/diag | INTERV NEUROLÒGIC/NEURORADIOLOGIA: CATÈTER BALÓ ANGIOPLÀSTIA,CATÈTER ANGIOGRÀFIC/MICROCATÈTER /CATÈTER GUIA, CEREBRAL, NEUROINTERVENCIONISME:CATÈTER ANGIO/DIAG, CATÈTER DIAGNÒSTIC/ANGIOGRÀFIC SELECTIU CEREBRAL CORBA TIPUS BENTSON-HANAFEE-WILSON (JB1), HIDROFÍLIC,JB1 MARINER5FX130CMX.035B11734209
Interv neurològic/neuroradiologia: catèter baló angioplàstia,catèter angiogràfic/microcatèter /catèter guia, cerebral, NeuroIntervencionisme:Catèter angio/diag | INTERV NEUROLÒGIC/NEURORADIOLOGIA: CATÈTER BALÓ ANGIOPLÀSTIA,CATÈTER ANGIOGRÀFIC/MICROCATÈTER /CATÈTER GUIA, CEREBRAL, NEUROINTERVENCIONISME:CATÈTER ANGIO/DIAG, CATÈTER DIAGNÒSTIC/ANGIOGRÀFIC SELECTIU P/INTERV NEUROVASCULAR/CEREBRAL,Ø4FX100CM CORBA TIPUS BENTSON-HANAFEE-WILSON (JB1), HIDROFÍLIC 40CM,PER A GUIA 0,038"(0,97MM),PUNTA AMB MEMÒRIA,SUAU I ATRAUMÀTICA,ESTÈRIL.IMPRESS BENTSON,R
Interv neurològic/neuroradiologia: catèter baló angioplàstia,catèter angiogràfic/microcatèter /catèter guia, cerebral, NeuroIntervencionisme:Catèter angio/diag | INTERV NEUROLÒGIC/NEURORADIOLOGIA: CATÈTER BALÓ ANGIOPLÀSTIA,CATÈTER ANGIOGRÀFIC/MICROCATÈTER /CATÈTER GUIA, CEREBRAL, NEUROINTERVENCIONISME:CATÈTER ANGIO/DIAG, CATÈTER DIAGNÒSTIC/ANGIOGRÀFIC SELECTIU P/INTERV NEUROVASCULAR/CEREBRAL,Ø4FX100CM CORBA TIPUS BENTSON-HANAFEE-WILSON (JB2), HIDROFÍLIC 40CM,PER A GUIA 0,038"(0,97MM),PUNTA AMB MEMÒRIA,SUAU I ATRAUMÀTICA,ESTÈRIL.IMPRESS BENTSON,R
Interv neurològic/neuroradiologia: catèter baló angioplàstia,catèter angiogràfic/microcatèter /catèter guia, cerebral, NeuroIntervencionisme:Catèter angio/diag | INTERV NEUROLÒGIC/NEURORADIOLOGIA: CATÈTER BALÓ ANGIOPLÀSTIA,CATÈTER ANGIOGRÀFIC/MICROCATÈTER /CATÈTER GUIA, CEREBRAL, NEUROINTERVENCIONISME:CATÈTER ANGIO/DIAG, CATÈTER DIAGNÒSTIC/ANGIOGRÀFIC SELECTIU P/INTERV NEUROVASCULAR/CEREBRAL,Ø5FX100CM CORBA TIPUS BENTSON-HANAFEE-WILSON (JB1), HIDROFÍLIC 40CM,PER A GUIA 0,038"(0,97MM),PUNTA AMB MEMÒRIA,SUAU I ATRAUMÀTICA,ESTÈRIL.IMPRESS BENTSON,REF:510038B1-H
Intervencionsime vascular: sistemes de tancament percutani /sistemes protecció embòlica, Intervenc vascular: Sistemes de protecció embòlica | INTERVENCIONSIME VASCULAR: SISTEMES DE TANCAMENT PERCUTANI /SISTEMES PROTECCIÓ EMBÒLICA, INTERVENC VASCULAR: SISTEMES DE PROTECCIÓ EMBÒLICA, DISPOSITIU DE PROTECCIÓ EMBÒLICA NO OCLUSIU A/SIST D'INTERCANVI RÀPID,NITINOL;CATÈTER GUIA Ø6FX320CM+/-5CM,CAPACITAT CREUAMENT 3,2F,GUIA 0,014"/0,36MM,FILTRE 5,0MM,MARC RADIOP PROX, DISTALS I A CISTELLA,P/CARÒTIDA I ARTÈRIES PERIFÈR,SPIDER FX O EQUIV
Interv neurològic/neuroradiologia: catèter baló angioplàstia,catèter angiogràfic/microcatèter /catèter guia, cerebral, NeuroIntervencionisme:Catèter angio/diag | INTERV NEUROLÒGIC/NEURORADIOLOGIA: CATÈTER BALÓ ANGIOPLÀSTIA,CATÈTER ANGIOGRÀFIC/MICROCATÈTER /CATÈTER GUIA, CEREBRAL, NEUROINTERVENCIONISME:CATÈTER ANGIO/DIAG, CATÈTER DIAGNÒSTIC/ANGIOGRÀFIC SELECTIU P/INTERV NEUROVASCULAR/CEREBRAL,Ø5FX100CM CORBA TIPUS BENTSON-HANAFEE-WILSON (JB2), HIDROFÍLIC 40CM,PER A GUIA 0,038"(0,97MM),PUNTA AMB MEMÒRIA,SUAU I ATRAUMÀTICA,ESTÈRIL.IMPRESS BENTSON,R
Interv neurològic/neuroradiologia: catèter baló angioplàstia,catèter angiogràfic/microcatèter /catèter guia, cerebral, NeuroIntervencionisme:Microcatèter cerebral | INTERV NEUROLÒGIC/NEURORADIOLOGIA: CATÈTER BALÓ ANGIOPLÀSTIA,CATÈTER ANGIOGRÀFIC/MICROCATÈTER /CATÈTER GUIA, CEREBRAL, NEUROINTERVENCIONISME:MICROCATÈTER CEREBRAL, MICROCATÉTER EXCELSIOR 1018, 150/6CM, PUNTA RECTA,M0031441810
Interv neurològic/neuroradiologia: catèter baló angioplàstia,catèter angiogràfic/microcatèter /catèter guia, cerebral, NeuroIntervencionisme:Microcatèter cerebral | INTERV NEUROLÒGIC/NEURORADIOLOGIA: CATÈTER BALÓ ANGIOPLÀSTIA,CATÈTER ANGIOGRÀFIC/MICROCATÈTER /CATÈTER GUIA, CEREBRAL, NEUROINTERVENCIONISME:MICROCATÈTER CEREBRAL, MICROCATÉTER EXCELSIOR 1018, 150/6CM, PUNTA RECTA,M0031441890
Interv neurològic/neuroradiologia: catèter baló angioplàstia,catèter angiogràfic/microcatèter /catèter guia, cerebral, NeuroIntervencionisme:Microcatèter cerebral | INTERV NEUROLÒGIC/NEURORADIOLOGIA: CATÈTER BALÓ ANGIOPLÀSTIA,CATÈTER ANGIOGRÀFIC/MICROCATÈTER /CATÈTER GUIA, CEREBRAL, NEUROINTERVENCIONISME:MICROCATÈTER CEREBRAL, MICROCATÉTER EXCELSIOR 1018, 150/6CM, PUNTA PRE-CUM0031441900
Interv neurològic/neuroradiologia: catèter baló angioplàstia,catèter angiogràfic/microcatèter /catèter guia, cerebral, NeuroIntervencionisme:Microcatèter cerebral | INTERV NEUROLÒGIC/NEURORADIOLOGIA: CATÈTER BALÓ ANGIOPLÀSTIA,CATÈTER ANGIOGRÀFIC/MICROCATÈTER /CATÈTER GUIA, CEREBRAL, NEUROINTERVENCIONISME:MICROCATÈTER CEREBRAL, MICROCATÉTER EXCELSIOR 1018, 150/6CM, PUNTA PRE-CUM0031441910
Interv neurològic/neuroradiologia: catèter baló angioplàstia,catèter angiogràfic/microcatèter /catèter guia, cerebral, NeuroIntervencionisme:Microcatèter cerebral | INTERV NEUROLÒGIC/NEURORADIOLOGIA: CATÈTER BALÓ ANGIOPLÀSTIA,CATÈTER ANGIOGRÀFIC/MICROCATÈTER /CATÈTER GUIA, CEREBRAL, NEUROINTERVENCIONISME:MICROCATÈTER CEREBRAL, MICROCATÉTER EXCELSIOR 1018, 150/6CM, PUNTA PRE-CUM0031441920
Interv neurològic/neuroradiologia: catèter baló angioplàstia,catèter angiogràfic/microcatèter /catèter guia, cerebral, NeuroIntervencionisme:Microcatèter cerebral | INTERV NEUROLÒGIC/NEURORADIOLOGIA: CATÈTER BALÓ ANGIOPLÀSTIA,CATÈTER ANGIOGRÀFIC/MICROCATÈTER /CATÈTER GUIA, CEREBRAL, NEUROINTERVENCIONISME:MICROCATÈTER CEREBRAL, MICROCATÉTER EXCELSIOR 1018, 150/6CM, PUNTA PRE-CUM0031441930
Interv neurològic/neuroradiologia: catèter baló angioplàstia,catèter angiogràfic/microcatèter /catèter guia, cerebral, NeuroIntervencionisme:Microcatèter cerebral | INTERV NEUROLÒGIC/NEURORADIOLOGIA: CATÈTER BALÓ ANGIOPLÀSTIA,CATÈTER ANGIOGRÀFIC/MICROCATÈTER /CATÈTER GUIA, CEREBRAL, NEUROINTERVENCIONISME:MICROCATÈTER CEREBRAL, MICROCATÉTER EXCELSIOR 1018, 150/6CM, PUNTA PRE-CUM0031441940
Interv neurològic/neuroradiologia: catèter baló angioplàstia,catèter angiogràfic/microcatèter /catèter guia, cerebral, NeuroIntervencionisme:Microcatèter cerebral | INTERV NEUROLÒGIC/NEURORADIOLOGIA: CATÈTER BALÓ ANGIOPLÀSTIA,CATÈTER ANGIOGRÀFIC/MICROCATÈTER /CATÈTER GUIA, CEREBRAL, NEUROINTERVENCIONISME:MICROCATÈTER CEREBRAL, MICROCATÉTER EXCELSIOR SL-10 150/6CM, PUNTA RECTA,M0031681810
Interv neurològic/neuroradiologia: catèter baló angioplàstia,catèter angiogràfic/microcatèter /catèter guia, cerebral, NeuroIntervencionisme:Catèter guia cerebral | INTERV NEUROLÒGIC/NEURORADIOLOGIA: CATÈTER BALÓ ANGIOPLÀSTIA,CATÈTER ANGIOGRÀFIC/MICROCATÈTER /CATÈTER GUIA, CEREBRAL, NEUROINTERVENCIONISME:CATÈTER GUIA CEREBRAL, CATÈTER GUIA/SUPORT INTRACR POLÍMER PLÀSTIC MALLAT INTERN,ØEXT PROX3,0F,ØEXT SEGMENT DISTAL CONIF 2,7F A 3,8F MARCAD PL,ØINTERN0,021"A/RECOBR PTFE,LONG150CM+/-5CM,PUNTA RADIOP,P/GUIA </=0,018"/0,46MM,CON I VÀLVUL,ESTÈRIL,1ÚS.AXS OFFSET,REF:M003DC0501500
Interv neurològic/neuroradiologia: catèter baló angioplàstia,catèter angiogràfic/microcatèter /catèter guia, cerebral, NeuroIntervencionisme:Catèter angio/diag | INTERV NEUROLÒGIC/NEURORADIOLOGIA: CATÈTER BALÓ ANGIOPLÀSTIA,CATÈTER ANGIOGRÀFIC/MICROCATÈTER /CATÈTER GUIA, CEREBRAL, NEUROINTERVENCIONISME:CATÈTER ANGIO/DIAG, CATÈTER ANGIOGRÀFIC, TIPUS VERTEBRAL DE 5F-125 CM. GUIA RECOMENADA DE 0,035" I INTRODUCTOR 5F. PRESSIÓ MAXIMA 1050 PSI.PEBAX I ACER INOX. PER ADMINISTRAR CONTRAST INTERVE VASCULAR PERIFÈ DE DIAG. ESTÈRIL. IMPRESS 512535VER
Interv neurològic/neuroradiologia: catèter baló angioplàstia,catèter angiogràfic/microcatèter /catèter guia, cerebral, NeuroIntervencionisme:Microcatèter cerebral | INTERV NEUROLÒGIC/NEURORADIOLOGIA: CATÈTER BALÓ ANGIOPLÀSTIA,CATÈTER ANGIOGRÀFIC/MICROCATÈTER /CATÈTER GUIA, CEREBRAL, NEUROINTERVENCIONISME:MICROCATÈTER CEREBRAL, MICROCAT REFORÇAT RECTE,RECOBR EXT HIDROF/INT PTFE,LONG TOTAL 150CM/LONG DISTAL 6CM,SEGMENT PROX 3CAPA ACER INOX ØEXT 2,4F/SEGMENT DISTAL ESPIRAL HELICOÏDAL ACER INOX ØEXT 1,7F MAL·LEABLE,MARCAD RADIOP'S DISTALS PL+1PROX,ESTÈRIL.EXCELSIOR,REF:M0031681890
Interv neurològic/neuroradiologia: catèter baló angioplàstia,catèter angiogràfic/microcatèter /catèter guia, cerebral, NeuroIntervencionisme:Microcatèter cerebral | INTERV NEUROLÒGIC/NEURORADIOLOGIA: CATÈTER BALÓ ANGIOPLÀSTIA,CATÈTER ANGIOGRÀFIC/MICROCATÈTER /CATÈTER GUIA, CEREBRAL, NEUROINTERVENCIONISME:MICROCATÈTER CEREBRAL, MICROCAT REFORÇAT PRE-CORBAT,RECOBR EXT HIDROF/INT PTFE,LONG TOTAL 150CM/LONG DISTAL 10CM,SEGMENT PROX 3CAPA ACER INOX ØEXT 2,4F/SEGMENT DISTAL ESPIRAL HELICOÏDAL ACER INOX ØEXT 1,7F MAL·LEABL,MARC RX DISTALS PL+1PROX,ESTÈRIL.EXCELSIOR SL,REF:M0031681900
Interv neurològic/neuroradiologia: catèter baló angioplàstia,catèter angiogràfic/microcatèter /catèter guia, cerebral, NeuroIntervencionisme:Catèter guia cerebral | INTERV NEUROLÒGIC/NEURORADIOLOGIA: CATÈTER BALÓ ANGIOPLÀSTIA,CATÈTER ANGIOGRÀFIC/MICROCATÈTER /CATÈTER GUIA, CEREBRAL, NEUROINTERVENCIONISME:CATÈTER GUIA CEREBRAL, CATÈTER GUIA CEREBRAL 6F /0,070 / 90CM670-252-90B
Interv neurològic/neuroradiologia: catèter baló angioplàstia,catèter angiogràfic/microcatèter /catèter guia, cerebral, NeuroIntervencionisme:Catèter guia cerebral | INTERV NEUROLÒGIC/NEURORADIOLOGIA: CATÈTER BALÓ ANGIOPLÀSTIA,CATÈTER ANGIOGRÀFIC/MICROCATÈTER /CATÈTER GUIA, CEREBRAL, NEUROINTERVENCIONISME:CATÈTER GUIA CEREBRAL, CATÈTER GUIA P/INTERV NEUROVASCULAR/CEREBRAL Ø7FX100CM, DE NILÓ I POLIURETÀ RECOBERT DE PTFE,AMB CORBA SIMMONS2,DIÀMETRE INTERN 0,078",ESTÈRIL. ENVOY, REF:778-252-00
Interv neurològic/neuroradiologia: catèter baló angioplàstia,catèter angiogràfic/microcatèter /catèter guia, cerebral, NeuroIntervencionisme:Catèter guia cerebral | INTERV NEUROLÒGIC/NEURORADIOLOGIA: CATÈTER BALÓ ANGIOPLÀSTIA,CATÈTER ANGIOGRÀFIC/MICROCATÈTER /CATÈTER GUIA, CEREBRAL, NEUROINTERVENCIONISME:CATÈTER GUIA CEREBRAL, CATÈTER GUIA CEREBRAL 7F/90CMSIMMONS2778-252-90
Interv neurològic/neuroradiologia: catèter baló angioplàstia,catèter angiogràfic/microcatèter /catèter guia, cerebral, NeuroIntervencionisme:Catèter guia cerebral | INTERV NEUROLÒGIC/NEURORADIOLOGIA: CATÈTER BALÓ ANGIOPLÀSTIA,CATÈTER ANGIOGRÀFIC/MICROCATÈTER /CATÈTER GUIA, CEREBRAL, NEUROINTERVENCIONISME:CATÈTER GUIA CEREBRAL, CATÈTER GUIA CEREBRAL NEURON SELECT 105 H11300200013
Interv neurològic/neuroradiologia: catèter baló angioplàstia,catèter angiogràfic/microcatèter /catèter guia, cerebral, NeuroIntervencionisme:Catèter guia cerebral | INTERV NEUROLÒGIC/NEURORADIOLOGIA: CATÈTER BALÓ ANGIOPLÀSTIA,CATÈTER ANGIOGRÀFIC/MICROCATÈTER /CATÈTER GUIA, CEREBRAL, NEUROINTERVENCIONISME:CATÈTER GUIA CEREBRAL, CATÈTER GUIA CEREBRAL NEURON SELECT 105 VER1300200014
Interv neurològic/neuroradiologia: catèter baló angioplàstia,catèter angiogràfic/microcatèter /catèter guia, cerebral, NeuroIntervencionisme:Catèter guia cerebral | INTERV NEUROLÒGIC/NEURORADIOLOGIA: CATÈTER BALÓ ANGIOPLÀSTIA,CATÈTER ANGIOGRÀFIC/MICROCATÈTER /CATÈTER GUIA, CEREBRAL, NEUROINTERVENCIONISME:CATÈTER GUIA CEREBRAL, CATÈTER GUIA CEREBRAL NEURON SELECT 105 SIM1300200015
Interv neurològic/neuroradiologia: catèter baló angioplàstia,catèter angiogràfic/microcatèter /catèter guia, cerebral, NeuroIntervencionisme:Catèter guia cerebral | INTERV NEUROLÒGIC/NEURORADIOLOGIA: CATÈTER BALÓ ANGIOPLÀSTIA,CATÈTER ANGIOGRÀFIC/MICROCATÈTER /CATÈTER GUIA, CEREBRAL, NEUROINTERVENCIONISME:CATÈTER GUIA CEREBRAL, CATÈTER GUIA CEREBRAL NEURON SELECT 1125 H11300200016
Interv neurològic/neuroradiologia: catèter baló angioplàstia,catèter angiogràfic/microcatèter /catèter guia, cerebral, NeuroIntervencionisme:Catèter guia cerebral | INTERV NEUROLÒGIC/NEURORADIOLOGIA: CATÈTER BALÓ ANGIOPLÀSTIA,CATÈTER ANGIOGRÀFIC/MICROCATÈTER /CATÈTER GUIA, CEREBRAL, NEUROINTERVENCIONISME:CATÈTER GUIA CEREBRAL, CATÈTER GUIA ANGIOGRAFIA CEREBRAL CORBA SIMMONS ACER INOXIDABLE A/RECOBR POLÍMER,ØEXTERN PROX/DISTAL 5,6F/6F/5F, ØINTERN 6F/0,040",LONGITUD ÚTIL 125CM,ZONA DISTAL FLEXIBLE EN 4CM,P/GUIA 0,035"/0,038",ESTÈRIL,UN SOL ÚS.NEURON SELECT,REF:PNS6F125SIM
Interv neurològic/neuroradiologia: catèter baló angioplàstia,catèter angiogràfic/microcatèter /catèter guia, cerebral, NeuroIntervencionisme:Catèter angio/diag | INTERV NEUROLÒGIC/NEURORADIOLOGIA: CATÈTER BALÓ ANGIOPLÀSTIA,CATÈTER ANGIOGRÀFIC/MICROCATÈTER /CATÈTER GUIA, CEREBRAL, NEUROINTERVENCIONISME:CATÈTER ANGIO/DIAG, CATÈTER SELECTIU ANGIOGR MULTIÚS CORBA(BER)Ø6FX125CM,MALLAT+RECOBR POLÍMER,3ØEXT:ZONA PROX ALT SUPORT Ø5,6F,MITJA Ø6,5F,SEGMENT DISTAL Ø5F;ØINTERN 0,040",LONG ÚTIL 125CM+/-5CM,P/GUIES 0,035"/0,038",ESTÈRIL,ÚS A/NEURONMAX088.NEURON SELECT,REF:PNS6F125BER
Interv neurològic/neuroradiologia: catèter baló angioplàstia,catèter angiogràfic/microcatèter /catèter guia, cerebral, NeuroIntervencionisme:Catèter guia cerebral | INTERV NEUROLÒGIC/NEURORADIOLOGIA: CATÈTER BALÓ ANGIOPLÀSTIA,CATÈTER ANGIOGRÀFIC/MICROCATÈTER /CATÈTER GUIA, CEREBRAL, NEUROINTERVENCIONISME:CATÈTER GUIA CEREBRAL, CATÈTER GUIA ANGIOGRAFIA CEREBRAL CORBA SIMMONS-V ACER INOXIDABLE A/RECOBRIMENT POLÍMER,ØEXTERN PROX/DISTAL 5,6F/6F/5F, ØINTERN 6F/0,040",LONGITUD ÚTIL 125CM,ZONA DISTAL FLEXIBLE EN 4CM,P/GUIA 0,035"/0,038",ESTÈRIL,1ÚS.NEURON SELECT,REF:PNS6F125SIMV
Interv neurològic/neuroradiologia: catèter baló angioplàstia,catèter angiogràfic/microcatèter /catèter guia, cerebral, NeuroIntervencionisme:Catèter guia cerebral | INTERV NEUROLÒGIC/NEURORADIOLOGIA: CATÈTER BALÓ ANGIOPLÀSTIA,CATÈTER ANGIOGRÀFIC/MICROCATÈTER /CATÈTER GUIA, CEREBRAL, NEUROINTERVENCIONISME:CATÈTER GUIA CEREBRAL, CATÈTER GUIA CEREBRAL NEURON SELECT 105 SIMV1300200020
Interv neurològic/neuroradiologia: catèter baló angioplàstia,catèter angiogràfic/microcatèter /catèter guia, cerebral, NeuroIntervencionisme:Catèter angio/diag | INTERV NEUROLÒGIC/NEURORADIOLOGIA: CATÈTER BALÓ ANGIOPLÀSTIA,CATÈTER ANGIOGRÀFIC/MICROCATÈTER /CATÈTER GUIA, CEREBRAL, NEUROINTERVENCIONISME:CATÈTER ANGIO/DIAG, CATÈTER ANGIOGRÀFIC, TIPUS VERTEBRAL DE 4F-100 CM. GUIA RECOMENADA DE 0,035" I INTRODUCTOR 4F. PRESSIÓ MAXIMA 1200 PSI. PUNTA CORBA AMB 2 FORATS LATERALS, COS NYLON I MALLAT ACER INOX. PER INTERVE VASCULAR PERIFÈ DEDIAG. ESTÈRIL. TEMPO, REF: 451407H2
Intervencionisme perifèric vascular: catèter extractor de trombos, Catèters per a trombectomia i aterectomia percutània | INTERVENCIONISME PERIFÈRIC VASCULAR: CATÈTER EXTRACTOR DE TROMBOS, CATÈTERS PER A TROMBECTOMIA I ATERECTOMIA PERCUTÀNIA, CAT ACCÉS DISTAL,POLIMER PLÀST,ØINTERN PROX/DISTAL 0,060"(1,52MM),ØEXT PROX/DISTAL 6,0F(2,01MM)/5,4F(1,81MM)X132CM+/-5CM,RECOBR INT TEFLÒ,VÀLV HEM POLICARB,1LLUM,BEINA REFORÇ MALLA METÀ FLEX,HIDROF,MARC DISTAL RADIOP,EST.AXS CATALYST 6,REF:M003IC060132A0
Interv neurològic/neuroradiologia: catèter baló angioplàstia,catèter angiogràfic/microcatèter /catèter guia, cerebral, NeuroIntervencionisme:Microcatèter cerebral | INTERV NEUROLÒGIC/NEURORADIOLOGIA: CATÈTER BALÓ ANGIOPLÀSTIA,CATÈTER ANGIOGRÀFIC/MICROCATÈTER /CATÈTER GUIA, CEREBRAL, NEUROINTERVENCIONISME:MICROCATÈTER CEREBRAL, MICROCATÈTER NO FLUX DEPENENT DMSO NO COMPATIBLE,1Ó2 MARQUES RADIOP,TRENAT,PER A GUIA 0,021" EXCELSIOR XT 27 MICROCATHETER PS 150M003XT2750910
Interv neurològic/neuroradiologia: catèter baló angioplàstia,catèter angiogràfic/microcatèter /catèter guia, cerebral, NeuroIntervencionisme:Catèter angio/diag | INTERV NEUROLÒGIC/NEURORADIOLOGIA: CATÈTER BALÓ ANGIOPLÀSTIA,CATÈTER ANGIOGRÀFIC/MICROCATÈTER /CATÈTER GUIA, CEREBRAL, NEUROINTERVENCIONISME:CATÈTER ANGIO/DIAG, IMPRESS NEWTON 3 410038N3
Interv neurològic/neuroradiologia: catèter baló angioplàstia,catèter angiogràfic/microcatèter /catèter guia, cerebral, NeuroIntervencionisme:Catèter angio/diag | INTERV NEUROLÒGIC/NEURORADIOLOGIA: CATÈTER BALÓ ANGIOPLÀSTIA,CATÈTER ANGIOGRÀFIC/MICROCATÈTER /CATÈTER GUIA, CEREBRAL, NEUROINTERVENCIONISME:CATÈTER ANGIO/DIAG, IMPRESS NEWTON 3 510038N3
Interv neurològic/neuroradiologia: catèter baló angioplàstia,catèter angiogràfic/microcatèter /catèter guia, cerebral, NeuroIntervencionisme:Microcatèter cerebral | INTERV NEUROLÒGIC/NEURORADIOLOGIA: CATÈTER BALÓ ANGIOPLÀSTIA,CATÈTER ANGIOGRÀFIC/MICROCATÈTER /CATÈTER GUIA, CEREBRAL, NEUROINTERVENCIONISME:MICROCATÈTER CEREBRAL, MICROCATÈTER DE DIAGNOSTIC,TRENAT I COILAT,PUNTA RECTA PREFORMABLE,1LLUM,Ø EXTERN2,1/1,3F;ØINTERN0,013",LONG 156CM,RECOBRIMENT HIDROFILIC,PER INFUSIÓ CONTRASTS I AGENTS TERAPÈUTICS,INFUSIÓ MAX 300PSI,ESTÈRIL. HEADWAY DUO 13,REF:MC162167S/294199
Interv neurològic/neuroradiologia: catèter baló angioplàstia,catèter angiogràfic/microcatèter /catèter guia, cerebral, NeuroIntervencionisme:Microcatèter cerebral | INTERV NEUROLÒGIC/NEURORADIOLOGIA: CATÈTER BALÓ ANGIOPLÀSTIA,CATÈTER ANGIOGRÀFIC/MICROCATÈTER /CATÈTER GUIA, CEREBRAL, NEUROINTERVENCIONISME:MICROCATÈTER CEREBRAL, MICROCATÈTER NO FLUX DEPENENT DMSO COMPATIBLE,1Ó2 MARQUES RADIOP,TRENAT,PER A GUIA 0,027"105-5082-130 REBAR IR105-5082-130
Interv neurològic/neuroradiologia: catèter baló angioplàstia,catèter angiogràfic/microcatèter /catèter guia, cerebral, NeuroIntervencionisme:Microcatèter cerebral | INTERV NEUROLÒGIC/NEURORADIOLOGIA: CATÈTER BALÓ ANGIOPLÀSTIA,CATÈTER ANGIOGRÀFIC/MICROCATÈTER /CATÈTER GUIA, CEREBRAL, NEUROINTERVENCIONISME:MICROCATÈTER CEREBRAL, MICROCATÈTER ALT SUPORT DE DIAGNOSTIC,TRENAT,1LLUM,Ø EXTERN2,4/1,7F;ØINTERN0,017",LONG 156CM,PUNTA 90º PREFORMABLE,RECOBR HIDROFILIC,P/INFUSIÓ CONTRASTS I AGENTS TERAPEUTICS,INFUSIÓ MAX 700PSI,ESTÈRIL.HEADWAY ADVANCE EXTRASUPORT 90,MC17215090X/294145
Interv neurològic/neuroradiologia: catèter baló angioplàstia,catèter angiogràfic/microcatèter /catèter guia, cerebral, NeuroIntervencionisme:Microcatèter cerebral | INTERV NEUROLÒGIC/NEURORADIOLOGIA: CATÈTER BALÓ ANGIOPLÀSTIA,CATÈTER ANGIOGRÀFIC/MICROCATÈTER /CATÈTER GUIA, CEREBRAL, NEUROINTERVENCIONISME:MICROCATÈTER CEREBRAL, MICROCATÈTER DE DIAGNOSTIC,TRENAT I COILAT,PUNTA RECTA PREFORMABLE,1LLUM,ØEXTERN2,1/1,6F;ØINTERN 0,016",LONGITUD 156CM,RECOBRIMENT HIDROFILIC,PER INFUSIÓ CONTRASTS I AGENTS TERAPÈUTICS,INFUSIÓ MAX 700PSI,ESTÈRIL. HEADWAY DUO 16,REF:MC162156S/294198
Interv neurològic/neuroradiologia: catèter baló angioplàstia,catèter angiogràfic/microcatèter /catèter guia, cerebral, NeuroIntervencionisme:Catèter angio/diag | INTERV NEUROLÒGIC/NEURORADIOLOGIA: CATÈTER BALÓ ANGIOPLÀSTIA,CATÈTER ANGIOGRÀFIC/MICROCATÈTER /CATÈTER GUIA, CEREBRAL, NEUROINTERVENCIONISME:CATÈTER ANGIO/DIAG, CATÈTER DIAGNÒSTIC/ANGIOGRÀFIC SELECTIU CEREBRAL VERTEBRAL (VERT), HIDROFÍLIC MARINES VT5FX100CM038B11708702
Interv neurològic/neuroradiologia: catèter baló angioplàstia,catèter angiogràfic/microcatèter /catèter guia, cerebral, NeuroIntervencionisme:Catèter angio/diag | INTERV NEUROLÒGIC/NEURORADIOLOGIA: CATÈTER BALÓ ANGIOPLÀSTIA,CATÈTER ANGIOGRÀFIC/MICROCATÈTER /CATÈTER GUIA, CEREBRAL, NEUROINTERVENCIONISME:CATÈTER ANGIO/DIAG, CATÈTER DIAGNÒSTIC/ANGIOGRÀFIC SELECTIU CEREBRAL VERTEBRAL (VERT), HIDROFÍLIC MARINES VT5FX130CM035B11708703
Interv neurològic/neuroradiologia: catèter baló angioplàstia,catèter angiogràfic/microcatèter /catèter guia, cerebral, NeuroIntervencionisme:Catèter angio/diag | INTERV NEUROLÒGIC/NEURORADIOLOGIA: CATÈTER BALÓ ANGIOPLÀSTIA,CATÈTER ANGIOGRÀFIC/MICROCATÈTER /CATÈTER GUIA, CEREBRAL, NEUROINTERVENCIONISME:CATÈTER ANGIO/DIAG, CATÈTER DIAGNÒSTIC/ANGIOGRÀFIC SELECTIU CEREBRAL VERTEBRAL (VERT), HIDROFÍLIC MARINES VT5FX100CM035NB11719301
Interv neurològic/neuroradiologia: catèter baló angioplàstia,catèter angiogràfic/microcatèter /catèter guia, cerebral, NeuroIntervencionisme:Catèter angio/diag | INTERV NEUROLÒGIC/NEURORADIOLOGIA: CATÈTER BALÓ ANGIOPLÀSTIA,CATÈTER ANGIOGRÀFIC/MICROCATÈTER /CATÈTER GUIA, CEREBRAL, NEUROINTERVENCIONISME:CATÈTER ANGIO/DIAG, CATÈTER DIAGNÒSTIC/ANGIOGRÀFIC SELECTIU CEREBRAL VERTEBRAL (VERT),Ø5FX100CM,HIDROFÍLIC,PUNTA CÒNICA,FLEXIBLE I SUAU FORMADA PER UNA VARIANT MÉS TOVA DE NILÓ QUE LA RESTA DEL COS DEL CATÈTER,PER GUIA 0,038". MARINER,REF:NB11719302
Interv neurològic/neuroradiologia: catèter baló angioplàstia,catèter angiogràfic/microcatèter /catèter guia, cerebral, NeuroIntervencionisme:Catèter angio/diag | INTERV NEUROLÒGIC/NEURORADIOLOGIA: CATÈTER BALÓ ANGIOPLÀSTIA,CATÈTER ANGIOGRÀFIC/MICROCATÈTER /CATÈTER GUIA, CEREBRAL, NEUROINTERVENCIONISME:CATÈTER ANGIO/DIAG, CATÈTER DIAGNÒSTIC/ANGIOGRÀFIC SELECTIU CEREBRAL VERTEBRAL (VERT), HIDROFÍLIC MARINES VT5FX130CM035NB11719303
Interv neurològic/neuroradiologia: catèter baló angioplàstia,catèter angiogràfic/microcatèter /catèter guia, cerebral, NeuroIntervencionisme:Catèter angio/diag | INTERV NEUROLÒGIC/NEURORADIOLOGIA: CATÈTER BALÓ ANGIOPLÀSTIA,CATÈTER ANGIOGRÀFIC/MICROCATÈTER /CATÈTER GUIA, CEREBRAL, NEUROINTERVENCIONISME:CATÈTER ANGIO/DIAG, CATÈTER DIAGNÒSTIC/ANGIOGRÀFIC SELECTIU CEREBRAL VERTEBRAL (VERT), HIDROFÍLIC,IMPRESS VERTEBRAL 410035VER
Interv neurològic/neuroradiologia: catèter baló angioplàstia,catèter angiogràfic/microcatèter /catèter guia, cerebral, NeuroIntervencionisme:Catèter angio/diag | INTERV NEUROLÒGIC/NEURORADIOLOGIA: CATÈTER BALÓ ANGIOPLÀSTIA,CATÈTER ANGIOGRÀFIC/MICROCATÈTER /CATÈTER GUIA, CEREBRAL, NEUROINTERVENCIONISME:CATÈTER ANGIO/DIAG, CATÈTER DIAGNÒSTIC/ANGIOGRÀFIC SELECTIU CEREBRAL VERTEBRAL (VERT), HIDROFÍLIC,IMPRESS VERTEBRAL 410038VER
Interv neurològic/neuroradiologia: catèter baló angioplàstia,catèter angiogràfic/microcatèter /catèter guia, cerebral, NeuroIntervencionisme:Catèter angio/diag | INTERV NEUROLÒGIC/NEURORADIOLOGIA: CATÈTER BALÓ ANGIOPLÀSTIA,CATÈTER ANGIOGRÀFIC/MICROCATÈTER /CATÈTER GUIA, CEREBRAL, NEUROINTERVENCIONISME:CATÈTER ANGIO/DIAG, CATÈTER DIAGNÒSTIC/ANGIOGRÀFIC SELECTIU CEREBRAL VERTEBRAL (VERT), HIDROFÍLIC,IMPRESS VERTEBRAL 410038VER-H
Interv neurològic/neuroradiologia: catèter baló angioplàstia,catèter angiogràfic/microcatèter /catèter guia, cerebral, NeuroIntervencionisme:Catèter angio/diag | INTERV NEUROLÒGIC/NEURORADIOLOGIA: CATÈTER BALÓ ANGIOPLÀSTIA,CATÈTER ANGIOGRÀFIC/MICROCATÈTER /CATÈTER GUIA, CEREBRAL, NEUROINTERVENCIONISME:CATÈTER ANGIO/DIAG, CATÈTER DIAGNÒSTIC/ANGIOGRÀFIC SELECTIU P/INTERV NEUROVASCULAR/CEREBRAL,Ø4FX125CM,CORBA VERTEBRAL (VERT), HIDROFÍLIC,SENSE ORIFICIS,PER A GUIA 0,035"(0,89MM),PUNTA AMB MEMÒRIA,SUAU I ATRAUMÀTICA,ESTÈRIL.IMPRESS VERTEBRAL,REF:412535VER
Interv neurològic/neuroradiologia: catèter baló angioplàstia,catèter angiogràfic/microcatèter /catèter guia, cerebral, NeuroIntervencionisme:Catèter angio/diag | INTERV NEUROLÒGIC/NEURORADIOLOGIA: CATÈTER BALÓ ANGIOPLÀSTIA,CATÈTER ANGIOGRÀFIC/MICROCATÈTER /CATÈTER GUIA, CEREBRAL, NEUROINTERVENCIONISME:CATÈTER ANGIO/DIAG, CATÈTER DIAGNÒSTIC/ANGIOGRÀFIC SELECTIU CEREBRAL VERTEBRAL (VERT), HIDROFÍLIC,IMPRESS VERTEBRAL 46538VER
Interv neurològic/neuroradiologia: catèter baló angioplàstia,catèter angiogràfic/microcatèter /catèter guia, cerebral, NeuroIntervencionisme:Catèter angio/diag | INTERV NEUROLÒGIC/NEURORADIOLOGIA: CATÈTER BALÓ ANGIOPLÀSTIA,CATÈTER ANGIOGRÀFIC/MICROCATÈTER /CATÈTER GUIA, CEREBRAL, NEUROINTERVENCIONISME:CATÈTER ANGIO/DIAG, CATÈTER DIAGNÒSTIC/ANGIOGRÀFIC SELECTIU CEREBRAL VERTEBRAL (VERT), HIDROFÍLIC,IMPRESS VERTEBRAL 46538VER-H
Interv neurològic/neuroradiologia: catèter baló angioplàstia,catèter angiogràfic/microcatèter /catèter guia, cerebral, NeuroIntervencionisme:Catèter angio/diag | INTERV NEUROLÒGIC/NEURORADIOLOGIA: CATÈTER BALÓ ANGIOPLÀSTIA,CATÈTER ANGIOGRÀFIC/MICROCATÈTER /CATÈTER GUIA, CEREBRAL, NEUROINTERVENCIONISME:CATÈTER ANGIO/DIAG, CATÈTER DIAGNÒSTIC/ANGIOGRÀFIC SELECTIU CEREBRAL VERTEBRAL (VERT), HIDROFÍLIC,IMPRESS VERTEBRAL 510035VER
Interv neurològic/neuroradiologia: catèter baló angioplàstia,catèter angiogràfic/microcatèter /catèter guia, cerebral, NeuroIntervencionisme:Catèter angio/diag | INTERV NEUROLÒGIC/NEURORADIOLOGIA: CATÈTER BALÓ ANGIOPLÀSTIA,CATÈTER ANGIOGRÀFIC/MICROCATÈTER /CATÈTER GUIA, CEREBRAL, NEUROINTERVENCIONISME:CATÈTER ANGIO/DIAG, CATÈTER DIAGNÒSTIC/ANGIOGRÀFIC SELECTIU CEREBRAL VERTEBRAL (VERT), HIDROFÍLIC,IMPRESS VERTEBRAL 510038VER
Interv neurològic/neuroradiologia: catèter baló angioplàstia,catèter angiogràfic/microcatèter /catèter guia, cerebral, NeuroIntervencionisme:Catèter angio/diag | INTERV NEUROLÒGIC/NEURORADIOLOGIA: CATÈTER BALÓ ANGIOPLÀSTIA,CATÈTER ANGIOGRÀFIC/MICROCATÈTER /CATÈTER GUIA, CEREBRAL, NEUROINTERVENCIONISME:CATÈTER ANGIO/DIAG, CATÈTER DIAGNÒSTIC/ANGIOGRÀFIC SELECTIU CEREBRAL VERTEBRAL (VERT), HIDROFÍLIC,IMPRESS VERTEBRAL 510038VER-H
Intervencionisme perifèric vascular: catèter extractor de trombos, Catèters per a trombectomia i aterectomia percutània | INTERVENCIONISME PERIFÈRIC VASCULAR: CATÈTER EXTRACTOR DE TROMBOS, CATÈTERS PER A TROMBECTOMIA I ATERECTOMIA PERCUTÀNIA, CATÈTER PER A TROMBECTOMIA PERCUTÀNIA MECÀNICA NO ROTACIONAL PER ASPIRACIÓ, NEUROVASCULAR,Ø3F,ØINTERN DISTAL 0,9MM (0,036")/ØEXTERN DISTAL 1,2MM (0,048"),LONGITUD TOTAL 163CM/LONGITUD CATÈTER 43CM,ESTÈRIL,UN SOL ÚS.MIVI,REF:Q3-36163E
Intervencionisme perifèric vascular: catèter extractor de trombos, Catèters per a trombectomia i aterectomia percutània | INTERVENCIONISME PERIFÈRIC VASCULAR: CATÈTER EXTRACTOR DE TROMBOS, CATÈTERS PER A TROMBECTOMIA I ATERECTOMIA PERCUTÀNIA, CATÈTER PER A TROMBECTOMIA PERCUTÀNIA MECÀNICA NO ROTACIONAL PER ASPIRACIÓ, NEUROVASCULAR,Ø4F,ØINTERN DISTAL 1,1MM (0,043")/ØEXTERN DISTAL 1,4MM (0,055"),LONGITUD TOTAL 150CM/LONGITUD CATÈTER 30CM,ESTÈRIL,UN SOL ÚS.MIVI,REF:Q4-43150E
Intervencionisme perifèric vascular: catèter extractor de trombos, Catèters per a trombectomia i aterectomia percutània | INTERVENCIONISME PERIFÈRIC VASCULAR: CATÈTER EXTRACTOR DE TROMBOS, CATÈTERS PER A TROMBECTOMIA I ATERECTOMIA PERCUTÀNIA, CATÈTER PER A TROMBECTOMIA PERCUTÀNIA MECÀNICA NO ROTACIONAL PER ASPIRACIÓ, NEUROVASCULAR,Ø5F,ØINTERN DISTAL 1,4MM (0,057")/ØEXTERN DISTAL 1,8MM (0,072"),LONGITUD TOTAL 145CM/LONGITUD CATÈTER 25CM,ESTÈRIL,UN SOL ÚS.MIVI,REF:Q5-57145E
Intervencionisme perifèric vascular: catèter extractor de trombos, Catèters per a trombectomia i aterectomia percutània | INTERVENCIONISME PERIFÈRIC VASCULAR: CATÈTER EXTRACTOR DE TROMBOS, CATÈTERS PER A TROMBECTOMIA I ATERECTOMIA PERCUTÀNIA, CATÈTER PER A TROMBECTOMIA PERCUTÀNIA MECÀNICA NO ROTACIONAL PER ASPIRACIÓ, NEUROVASCULAR,Ø6F,ØINTERN DISTAL 1,8MM (0,069")/ØEXTERN DISTAL 2,1MM (0,082"),LONGITUD TOTAL 145CM/LONGITUD CATÈTER 25CM,ESTÈRIL,UN SOL ÚS.MIVI,REF:Q6-69145E
Interv neurològic/neuroradiologia: catèter baló angioplàstia,catèter angiogràfic/microcatèter /catèter guia, cerebral, NeuroIntervencionisme:Catèter angio/diag | INTERV NEUROLÒGIC/NEURORADIOLOGIA: CATÈTER BALÓ ANGIOPLÀSTIA,CATÈTER ANGIOGRÀFIC/MICROCATÈTER /CATÈTER GUIA, CEREBRAL, NEUROINTERVENCIONISME:CATÈTER ANGIO/DIAG, CATÈTER ANGIOGRÀFIC/DIAGNÒSTIC CEREBRAL CORBA HEADHUNTER III ØEXTER4F/INTERN0,042"X100CM,COS POLIAMIDA,MALLAT,AMB RECOBRIMENT HIDROFILIC,SENSE FORATS,PUNTA RADIOPACA ATRAUMÀTICA,PRESIÓ MÀX 1200PSI,GUIA RECOMENADA DE0,038"(0,97MM
Interv neurològic/neuroradiologia: catèter baló angioplàstia,catèter angiogràfic/microcatèter /catèter guia, cerebral, NeuroIntervencionisme:Catèter baló angioplàst intracranial | INTERV NEUROLÒGIC/NEURORADIOLOGIA: CATÈTER BALÓ ANGIOPLÀSTIA,CATÈTER ANGIOGRÀFIC/MICROCATÈTER /CATÈTER GUIA, CEREBRAL, NEUROINTERVENCIONISME:CATÈTER BALÓ ANGIOPLÀST INTRACRANIAL, CATÈTER BALÓ ATP P/ESTENOSI INTRACRANIAL Ø2,0MMX8,0MM,ØINTERN 0,0165"-0,017",ØEXTERN DIST/PROX 2,7F/3,7F,COMPLIANT,RECOBR HIDROF,PRESIÓ NOMINAL6BAR;CATÈTER OTW/COAXIAL LONG ÚTIL 150CM,PUNTA FLEXIBLE A/MARCADOR DISTAL RADIOPAC.NEUROSPEED, REF:01-000600
Interv neurològic/neuroradiologia: catèter baló angioplàstia,catèter angiogràfic/microcatèter /catèter guia, cerebral, NeuroIntervencionisme:Catèter baló angioplàst intracranial | INTERV NEUROLÒGIC/NEURORADIOLOGIA: CATÈTER BALÓ ANGIOPLÀSTIA,CATÈTER ANGIOGRÀFIC/MICROCATÈTER /CATÈTER GUIA, CEREBRAL, NEUROINTERVENCIONISME:CATÈTER BALÓ ANGIOPLÀST INTRACRANIAL, CATÈTER BALÓ ATP P/ESTENOSI INTRACRANIAL Ø2,5MMX8,0MM,ØINTERN 0,0165"-0,017",ØEXTERN DIST/PROX 2,7F/3,7F,COMPLIANT,RECOBR HIDROF,PRESIÓ NOMINAL6BAR;CATÈTER OTW/COAXIAL LONG ÚTIL 150CM,PUNTA FLEXIBLE A/MARCADOR DISTAL RADIOPAC.NEUROSPEED, REF:01-000601
Interv neurològic/neuroradiologia: catèter baló angioplàstia,catèter angiogràfic/microcatèter /catèter guia, cerebral, NeuroIntervencionisme:Catèter baló angioplàst intracranial | INTERV NEUROLÒGIC/NEURORADIOLOGIA: CATÈTER BALÓ ANGIOPLÀSTIA,CATÈTER ANGIOGRÀFIC/MICROCATÈTER /CATÈTER GUIA, CEREBRAL, NEUROINTERVENCIONISME:CATÈTER BALÓ ANGIOPLÀST INTRACRANIAL, CATÈTER BALÓ ATP P/ESTENOSI INTRACRANIAL Ø3,5MMX8,0MM,ØINTERN 0,0165"-0,017",ØEXTERN DIST/PROX 2,7F/3,7F,COMPLIANT,RECOBR HIDROF,PRESIÓ NOMINAL6BAR;CATÈTER OTW/COAXIAL LONG ÚTIL 150CM,PUNTA FLEXIBLE A/MARCADOR DISTAL RADIOPAC.NEUROSPEED, REF:01-000603
Interv neurològic/neuroradiologia: catèter baló angioplàstia,catèter angiogràfic/microcatèter /catèter guia, cerebral, NeuroIntervencionisme:Catèter baló angioplàst intracranial | INTERV NEUROLÒGIC/NEURORADIOLOGIA: CATÈTER BALÓ ANGIOPLÀSTIA,CATÈTER ANGIOGRÀFIC/MICROCATÈTER /CATÈTER GUIA, CEREBRAL, NEUROINTERVENCIONISME:CATÈTER BALÓ ANGIOPLÀST INTRACRANIAL, CATÈTER BALÓ ATP P/ESTENOSI INTRACRANIAL Ø4,0MMX8,0MM,ØINTERN 0,0165"-0,017",ØEXTERN DIST/PROX 2,7F/3,7F,COMPLIANT,RECOBR HIDROF,PRESIÓ NOMINAL6BAR;CATÈTER OTW/COAXIAL LONG ÚTIL 150CM,PUNTA FLEXIBLE A/MARCADOR DISTAL RADIOPAC.NEUROSPEED, REF:01-000604
Interv neurològic/neuroradiologia: catèter baló angioplàstia,catèter angiogràfic/microcatèter /catèter guia, cerebral, NeuroIntervencionisme:Catèter baló angioplàst intracranial | INTERV NEUROLÒGIC/NEURORADIOLOGIA: CATÈTER BALÓ ANGIOPLÀSTIA,CATÈTER ANGIOGRÀFIC/MICROCATÈTER /CATÈTER GUIA, CEREBRAL, NEUROINTERVENCIONISME:CATÈTER BALÓ ANGIOPLÀST INTRACRANIAL, CATÈTER BALÓ ATP P/ESTENOSI INTRACR Ø1,5X10MM,ØDISTAL 2,5F/0,83MM,ØPROX1,9F/0,63MM,SEMI-COMPLIANT,RECOBR HIDROF,PN 6ATM,PR 14ATM;CATÈTER OTW/COAXIAL LONG ÚTIL 160CM+/-5CM,PUNTA FLEXIB A/MARCAD DISTAL RADIOP,P/GUIA 0,014".PHENOXPITA, REF:PHXPITA-150-10
Interv neurològic/neuroradiologia: catèter baló angioplàstia,catèter angiogràfic/microcatèter /catèter guia, cerebral, NeuroIntervencionisme:Catèter baló angioplàst intracranial | INTERV NEUROLÒGIC/NEURORADIOLOGIA: CATÈTER BALÓ ANGIOPLÀSTIA,CATÈTER ANGIOGRÀFIC/MICROCATÈTER /CATÈTER GUIA, CEREBRAL, NEUROINTERVENCIONISME:CATÈTER BALÓ ANGIOPLÀST INTRACRANIAL, CATÈTER BALÓ ATP P/ESTENOSI INTRACR Ø2,0X10MM,ØDISTAL 2,5F/0,83MM,ØPROX1,9F/0,63MM,SEMI-COMPLIANT,RECOBR HIDROF,PN 6ATM,PR 14ATM;CATÈTER OTW/COAXIAL LONG ÚTIL 160CM+/-5CM,PUNTA FLEXIB A/MARCAD DISTAL RADIOP,P/GUIA 0,014".PHENOXPITA, REF:PHXPITA-200-10
Interv neurològic/neuroradiologia: catèter baló angioplàstia,catèter angiogràfic/microcatèter /catèter guia, cerebral, NeuroIntervencionisme:Catèter baló angioplàst intracranial | INTERV NEUROLÒGIC/NEURORADIOLOGIA: CATÈTER BALÓ ANGIOPLÀSTIA,CATÈTER ANGIOGRÀFIC/MICROCATÈTER /CATÈTER GUIA, CEREBRAL, NEUROINTERVENCIONISME:CATÈTER BALÓ ANGIOPLÀST INTRACRANIAL, CATÈTER BALÓ ATP P/ESTENOSI INTRACR Ø3,0X15MM,ØDISTAL 2,5F/0,83MM,ØPROX1,9F/0,63MM,SEMI-COMPLIANT,RECOBR HIDROF,PN 6ATM,PR 14ATM;CATÈTER OTW/COAXIAL LONG ÚTIL 160CM+/-5CM,PUNTA FLEXIB A/MARCAD DISTAL RADIOP,P/GUIA 0,014".PHENOXPITA, REF:PHXPITA-300-15
Interv neurològic/neuroradiologia: catèter baló angioplàstia,catèter angiogràfic/microcatèter /catèter guia, cerebral, NeuroIntervencionisme:Catèter baló angioplàst intracranial | INTERV NEUROLÒGIC/NEURORADIOLOGIA: CATÈTER BALÓ ANGIOPLÀSTIA,CATÈTER ANGIOGRÀFIC/MICROCATÈTER /CATÈTER GUIA, CEREBRAL, NEUROINTERVENCIONISME:CATÈTER BALÓ ANGIOPLÀST INTRACRANIAL, CATÈTER BALÓ ATP P/ESTENOSI INTRACR Ø4,0X20MM,ØDISTAL 2,5F/0,83MM,ØPROX1,9F/0,63MM,SEMI-COMPLIANT,RECOBR HIDROF,PN 6ATM,PR 14ATM;CATÈTER OTW/COAXIAL LONG ÚTIL 160CM+/-5CM,PUNTA FLEXIB A/MARCAD DISTAL RADIOP,P/GUIA 0,014".PHENOXP
Intervencionisme perifèric vascular, altres catèters baló: Oclusió, Intervenc vascular:Catèters baló oclusió embolect i trombect | INTERVENCIONISME PERIFÈRIC VASCULAR, ALTRES CATÈTERS BALÓ: OCLUSIÓ, INTERVENC VASCULAR:CATÈTERS BALÓ OCLUSIÓ EMBOLECT I TROMBECT, CATÈTER GUIA AMB BALÓ 6FX10MM I VOLUM D'INFLAT 0,8CC,DE SILICONA,DISTENSIBLE,COAXIAL,CATÈTER GUIA 9FX95CM+/-2CM I ØINTERN 6,4F/0,085",CONNECTOR LUER,DILATADOR I MANDRÍ,P/GUIA 0,038"/0,97MM.COMPATIBLE AMB MICROCATÈTER CELLO O EQUIVALENT
Intervencionisme perifèric vascular, altres catèters baló: Oclusió, Intervenc vascular:Catèters baló oclusió embolect i trombect | INTERVENCIONISME PERIFÈRIC VASCULAR, ALTRES CATÈTERS BALÓ: OCLUSIÓ, INTERVENC VASCULAR:CATÈTERS BALÓ OCLUSIÓ EMBOLECT I TROMBECT, CATÈTER GUIA AMB BALÓ 7FX10MM I VOLUM D'INFLAT 0,8CC,DE SILICONA,DISTENSIBLE,COAXIAL,CATÈTER GUIA 9FX95CM+/-2CM I ØINTERN 6,4F/0,085",CONNECTOR LUER,DILATADOR I MANDRÍ,P/GUIA 0,038"/0,97MM.COMPATIBLE AMB MICROCATÈTER CELLO O EQUIVALENT
Intervencionisme perifèric vascular, altres catèters baló: Oclusió, Intervenc vascular:Catèters baló oclusió embolect i trombect | INTERVENCIONISME PERIFÈRIC VASCULAR, ALTRES CATÈTERS BALÓ: OCLUSIÓ, INTERVENC VASCULAR:CATÈTERS BALÓ OCLUSIÓ EMBOLECT I TROMBECT, CATÈTER GUIA AMB BALÓ 8FX10MM I VOLUM D'INFLAT 0,8CC,DE SILICONA,DISTENSIBLE,COAXIAL,CATÈTER GUIA 9FX95CM+/-2CM I ØINTERN 6,4F/0,085",CONNECTOR LUER,DILATADOR I MANDRÍ,P/GUIA 0,038"/0,97MM.COMPATIBLE AMB MICROCATÈTER CELLO O EQUIVALENT
Intervencionisme perifèric vascular, altres catèters baló: Oclusió, Intervenc vascular:Catèters baló oclusió embolect i trombect | INTERVENCIONISME PERIFÈRIC VASCULAR, ALTRES CATÈTERS BALÓ: OCLUSIÓ, INTERVENC VASCULAR:CATÈTERS BALÓ OCLUSIÓ EMBOLECT I TROMBECT, CATÈTER GUIA AMB BALÓ 9FX10MM I VOLUM D'INFLAT 0,8CC,DE SILICONA,DISTENSIBLE,COAXIAL,CATÈTER GUIA 9FX95CM+/-2CM I ØINTERN 6,4F/0,085",CONNECTOR LUER,DILATADOR I MANDRÍ,P/GUIA 0,038"/0,97MM.COMPATIBLE AMB MICROCATÈTER CELLO O EQUIVALENT
Intervencionsime vascular: sistemes de tancament percutani /sistemes protecció embòlica, Intervenc vascular: Sistemes de protecció embòlica | INTERVENCIONSIME VASCULAR: SISTEMES DE TANCAMENT PERCUTANI /SISTEMES PROTECCIÓ EMBÒLICA, INTERVENC VASCULAR: SISTEMES DE PROTECCIÓ EMBÒLICA, DISPOSITIU DE PROTECCIÓ EMBÒLICA A/FILTRE + BALÓ PER A PROCEDIMENTS NEUROLÒGIC,CARÒTIDA,ØBALÓ 5,5MMX20MM 8ATM/14ATM,FILTRE DSTAL AJUSTABLE MÀXIM 7MM PORUS ≥ 40ΜM ,GUIA 0,014"/0,36MMX190CM+/-5CM,INTODUC 6F/0,66MM,ESTÈRIL,UN SOL ÚS.PALADIN,REF:PLD-10087-1
Intervencionsime vascular: sistemes de tancament percutani /sistemes protecció embòlica, Intervenc vascular: Sistemes de protecció embòlica | INTERVENCIONSIME VASCULAR: SISTEMES DE TANCAMENT PERCUTANI /SISTEMES PROTECCIÓ EMBÒLICA, INTERVENC VASCULAR: SISTEMES DE PROTECCIÓ EMBÒLICA, EQUIP NO OCLUSOR PER A PROTECCIÓ DISTAL D'EMBÒLIES EN ARTERIES CORONARIES,COMPOST PER GUIA D'ACER INOXIDABLE 300CM+/-5CM,FILTRE 110 MICRONS I ANELL NITINOL 3,5-5,5MM DIÀMETRE VASCULAR,ESTÈRIL.FILTERWIE O EQUIV
Intervencionisme perifèric vascular: catèter extractor de trombos, Catèters per a trombectomia i aterectomia percutània | INTERVENCIONISME PERIFÈRIC VASCULAR: CATÈTER EXTRACTOR DE TROMBOS, CATÈTERS PER A TROMBECTOMIA I ATERECTOMIA PERCUTÀNIA, DISPOSITIU PER A TROMBECTOMIA MECÀNICA INTRACRANIAL D'STENT RECUPERABLE AMB DISENY MALLA/CEL·LA TANCADA,Ø4MM,LONGITUD 20MM,ESTÈRIL,UN SOL ÚS.PRESET LITE O EQUIVALENT
Intervencionisme perifèric vascular: catèter extractor de trombos, Catèters per a trombectomia i aterectomia percutània | INTERVENCIONISME PERIFÈRIC VASCULAR: CATÈTER EXTRACTOR DE TROMBOS, CATÈTERS PER A TROMBECTOMIA I ATERECTOMIA PERCUTÀNIA, DISPOSITIU PER A TROMBECTOMIA MECÀNICA INTRACRANIAL D'STENT RECUPERABLE AMB DISENY MALLA/CEL·LA TANCADA,Ø6MM,LONGITUD 30MM,ESTÈRIL,UN SOL ÚS.PRESET LITE O EQUIVALENT
Intervencionisme perifèric vascular: catèter extractor de trombos, Catèters per a trombectomia i aterectomia percutània | INTERVENCIONISME PERIFÈRIC VASCULAR: CATÈTER EXTRACTOR DE TROMBOS, CATÈTERS PER A TROMBECTOMIA I ATERECTOMIA PERCUTÀNIA, DISPOSITIU PER A TROMBECTOMIA MECÀNICA INTRACRANIAL D'STENT RECUPERABLE AMB DISENY MALLA/CEL·LA TANCADA,Ø3MM,LONGITUD 20MM,ESTÈRIL,UN SOL ÚS.PRESET LITE O EQUIVALENT
Intervencionisme perifèric vascular: catèter extractor de trombos, Catèters per a trombectomia i aterectomia percutània | INTERVENCIONISME PERIFÈRIC VASCULAR: CATÈTER EXTRACTOR DE TROMBOS, CATÈTERS PER A TROMBECTOMIA I ATERECTOMIA PERCUTÀNIA, DISPOSITIU PER A TROMBECTOMIA MECÀNICA INTRACRANIAL D'STENT RECUPERABLE AMB DISENY MALLA/CEL·LA TANCADA,Ø4MM,LONGITUD 20MM,ESTÈRIL,UN SOL ÚS.PRESET LITE O EQUIVALENT
Intervencionisme perifèric vascular: catèter extractor de trombos, Catèters per a trombectomia i aterectomia percutània | INTERVENCIONISME PERIFÈRIC VASCULAR: CATÈTER EXTRACTOR DE TROMBOS, CATÈTERS PER A TROMBECTOMIA I ATERECTOMIA PERCUTÀNIA, SIST/DISP TROMBECTOMIA INTRACRANIAL P/Ø VASOS >/=4MM:STENT AUTOEXP NITINOL,Ø 4MMX35MM,PUNTA DISTAL A/3MARC RX PLATÍ;EMPENYEDOR NITINOL,PTFE,TUNGSTÈ I ACER INOX;INTRODUCT HDPE;COMP/MICROCAT VASCO+18(ØI MÍNIM 0,021")N/LÀTEX DEHP,ESTÈ,1ÚS.CATCHV35 O EQUIV
Intervencionisme perifèric vascular: catèter extractor de trombos, Catèters per a trombectomia i aterectomia percutània | INTERVENCIONISME PERIFÈRIC VASCULAR: CATÈTER EXTRACTOR DE TROMBOS, CATÈTERS PER A TROMBECTOMIA I ATERECTOMIA PERCUTÀNIA, SIST/DISP TROMBECTOMIA INTRACRANIAL P/Ø VASOS >/6MM:STENT AUTOEXP NITINOL,Ø6MMX40MM,PUNTA DISTAL A/3MARC RX PLATÍ;EMPENYEDOR NITINOL,PTFE,TUNGSTÈ I ACER INOX;INTRODUCT HDPE;COMP/MICROCAT VASCO+21(ØI MÍNIM 0,024")N/LÀTEX DEHP,ESTÈ,1ÚS.CATCHVMAXI40 O EQ
Intervencionisme perifèric vascular: catèter extractor de trombos, Catèters per a trombectomia i aterectomia percutània | INTERVENCIONISME PERIFÈRIC VASCULAR: CATÈTER EXTRACTOR DE TROMBOS, CATÈTERS PER A TROMBECTOMIA I ATERECTOMIA PERCUTÀNIA, SIST/DISP TROMBECTOMIA INTRACRANIAL P/Ø VASOS >/6MM:STENT AUTOEXP NITINOL,Ø6MMX50MM,PUNTA DISTAL A/3MARC RX PLATÍ;EMPENYEDOR NITINOL,PTFE,TUNGSTÈ I ACER INOX;INTRODUCT HDPE;COMP/MICROCAT VASCO+21(ØI MÍNIM 0,024")N/LÀTEX DEHP,ESTÈ,1ÚS.CATCHVMAXI50 O EQ
Intervencionisme perifèric vascular: catèter extractor de trombos, Catèters per a trombectomia i aterectomia percutània | INTERVENCIONISME PERIFÈRIC VASCULAR: CATÈTER EXTRACTOR DE TROMBOS, CATÈTERS PER A TROMBECTOMIA I ATERECTOMIA PERCUTÀNIA, SIST/DISP TROMBECTOMIA INTRACRANIAL P/Ø VASOS>/=1,5MM:STENT AUTOEXP NITINOL,Ø3MMX10MM,PUNTA DISTAL A/3MARC RX PLATÍ;EMPENYEDOR NITINOL,PTFE,TUNGSTÈ I ACER INOX;INTRODUCT HDPE;COMP/MICROCAT VASCO+21(ØI MÍNIM 0,024")N/LÀTEX DEHP,ESTÈ,1ÚS.CATCHVMINI10 O EQ
Intervencionisme perifèric vascular: catèter extractor de trombos, Catèters per a trombectomia i aterectomia percutània | INTERVENCIONISME PERIFÈRIC VASCULAR: CATÈTER EXTRACTOR DE TROMBOS, CATÈTERS PER A TROMBECTOMIA I ATERECTOMIA PERCUTÀNIA, SIST/DISP TROMBECTOMIA INTRACRANIAL P/Ø VASOS >/=1,5MM:STENT AUTOEXP NITINOL,Ø3MMX20MM,PUNTA DISTAL A/3MARC RX PLATÍ;EMPENYEDOR NITINOL,PTFE,TUNGSTÈ I ACER INOX;INTRODUCT HDPE;COMP/MICROCAT VASCO+10(ØI MÍNIM 0,017")N/LÀTEX DEHP,ESTÈ,1ÚS.CATCHVMINI20 O EQ
Interv neurològic/neuroradiologia: catèter baló angioplàstia,catèter angiogràfic/microcatèter /catèter guia, cerebral, NeuroIntervencionisme:Catèter baló angioplàst intracranial | INTERV NEUROLÒGIC/NEURORADIOLOGIA: CATÈTER BALÓ ANGIOPLÀSTIA,CATÈTER ANGIOGRÀFIC/MICROCATÈTER /CATÈTER GUIA, CEREBRAL, NEUROINTERVENCIONISME:CATÈTER BALÓ ANGIOPLÀST INTRACRANIAL, CATÈTER BALÓ D'OCLUSSIÓ DOBLE LLUM,Ø6MMX7MM,ELÀTÒMER TERMOPÀSTIC,FORMA OVAL,3MARQUES RADIOPAQUES;CATÈTER LONGITUD TOTAL 160CM,Ø0,017"X0,42MM,PUNTA DISTAL CURTA Ø2FX3MM,LLIURE LÀTEX,ESTÈRIL,ECLIPSE 2L,REF:ECL2L 6X7 SN
Interv neurològic/neuroradiologia: catèter baló angioplàstia,catèter angiogràfic/microcatèter /catèter guia, cerebral, NeuroIntervencionisme:Catèter baló angioplàst intracranial | INTERV NEUROLÒGIC/NEURORADIOLOGIA: CATÈTER BALÓ ANGIOPLÀSTIA,CATÈTER ANGIOGRÀFIC/MICROCATÈTER /CATÈTER GUIA, CEREBRAL, NEUROINTERVENCIONISME:CATÈTER BALÓ ANGIOPLÀST INTRACRANIAL, CATÈTER BALÓ D'OCLUSSIÓ DOBLE LLUM,Ø6MMX9MM,ELÀTÒMER TERMOPÀSTIC,FORMA OVAL,3MARQUES RADIOPAQUES;CATÈTER LONGITUD TOTAL 160CM,Ø0,017"X0,42MM,PUNTA DISTAL Ø2FX7MM,LLIURE LÀTEX,ESTÈRIL,ECLIPSE 2L,REF:ECL2L 6X9
Interv neurològic/neuroradiologia: catèter baló angioplàstia,catèter angiogràfic/microcatèter /catèter guia, cerebral, NeuroIntervencionisme:Catèter baló angioplàst intracranial | INTERV NEUROLÒGIC/NEURORADIOLOGIA: CATÈTER BALÓ ANGIOPLÀSTIA,CATÈTER ANGIOGRÀFIC/MICROCATÈTER /CATÈTER GUIA, CEREBRAL, NEUROINTERVENCIONISME:CATÈTER BALÓ ANGIOPLÀST INTRACRANIAL, CATÈTER BALÓ D'OCLUSSIÓ DOBLE LLUM,Ø6MMX12MM,ELÀTÒMER TERMOPÀSTIC,FORMA OVAL,3MARQUES RADIOPAQUES;CATÈTER LONGITUD TOTAL 160CM,Ø0,017"X0,42MM,PUNTA DISTAL Ø2FX7MM,LLIURE LÀTEX,ESTÈRIL,ECLIPSE 2L,REF:ECL2L 6X12
Interv neurològic/neuroradiologia: catèter baló angioplàstia,catèter angiogràfic/microcatèter /catèter guia, cerebral, NeuroIntervencionisme:Catèter baló angioplàst intracranial | INTERV NEUROLÒGIC/NEURORADIOLOGIA: CATÈTER BALÓ ANGIOPLÀSTIA,CATÈTER ANGIOGRÀFIC/MICROCATÈTER /CATÈTER GUIA, CEREBRAL, NEUROINTERVENCIONISME:CATÈTER BALÓ ANGIOPLÀST INTRACRANIAL, CATÈTER BALÓ D'OCLUSSIÓ DOBLE LLUM,Ø6MMX20MM,ELÀTÒMER TERMOPÀSTIC,FORMA OVAL,3MARQUES RADIOPAQUES;CATÈTER LONGITUD TOTAL 160CM,Ø0,017"X0,42MM,PUNTA DISTAL Ø2FX7MM,LLIURE LÀTEX,ESTÈRIL,ECLIPSE 2L,REF:ECL2L 6X20
Intervencionisme perifèric vascular: catèter extractor de trombos, Catèters per a trombectomia i aterectomia percutània | INTERVENCIONISME PERIFÈRIC VASCULAR: CATÈTER EXTRACTOR DE TROMBOS, CATÈTERS PER A TROMBECTOMIA I ATERECTOMIA PERCUTÀNIA, DISP REVASC NEUROV P/TROMBECT MECÀNICA 6X20MM, LONG TOTAL 31MM, P/VASOS DE 3 A 5,5MM, AUTOEXP, CEL.LA TANC, NI-TI I NITINOL,COMPAT A/MICROCATÈTERS 0,27"PREMONTAT EN GUIA 180CMSOLITAIRE PLATINUM O EQUIVALENT(B*)BAIXA PER DISCONTINUITAT,SENSE ALTERNATIVA.
Interv neurològic/neuroradiologia: catèter baló angioplàstia,catèter angiogràfic/microcatèter /catèter guia, cerebral, NeuroIntervencionisme:Microcatèter cerebral | INTERV NEUROLÒGIC/NEURORADIOLOGIA: CATÈTER BALÓ ANGIOPLÀSTIA,CATÈTER ANGIOGRÀFIC/MICROCATÈTER /CATÈTER GUIA, CEREBRAL, NEUROINTERVENCIONISME:MICROCATÈTER CEREBRAL, MICROCATÈTER NEUROVASCULAR AGENTS TERAPÈUTI,1LLUM,1,5FX165CM+/-2CM 1,5CM/15MM,RECOBR HIDROFÍ;EIX DISTAL FLEX+ZONA DESCONNEXIÓ 1,9FX0,63MM;2MARCRADIOP:1 A EXTR DISTAL,1PROX A ZONA DESCON;EIX PROX SEMI-RÍGID A/ADAP XERING LUER.APOLLO ONYX,REF:105-5095-000
Interv neurològic/neuroradiologia: catèter baló angioplàstia,catèter angiogràfic/microcatèter /catèter guia, cerebral, NeuroIntervencionisme:Microcatèter cerebral | INTERV NEUROLÒGIC/NEURORADIOLOGIA: CATÈTER BALÓ ANGIOPLÀSTIA,CATÈTER ANGIOGRÀFIC/MICROCATÈTER /CATÈTER GUIA, CEREBRAL, NEUROINTERVENCIONISME:MICROCATÈTER CEREBRAL, MICROCATÈTER NEUROVASCULAR AGENTS TERAPÈUTI,1LLUM,1,5FX165CM+/-2CM 3,0CM/30MM,RECOBR HIDROFÍ;EIX DISTAL FLEX+ZONA DESCONNEXIÓ 1,9FX0,63MM;2MARCRADIOP:1 A EXTR DISTAL,1PROX A ZONA DESCON;EIX PROX SEMI-RÍGID A/ADAP XERING LUER.APOLLO ONYX,REF:105-5096-000
Interv neurològic/neuroradiologia: catèter baló angioplàstia,catèter angiogràfic/microcatèter /catèter guia, cerebral, NeuroIntervencionisme:Microcatèter cerebral | INTERV NEUROLÒGIC/NEURORADIOLOGIA: CATÈTER BALÓ ANGIOPLÀSTIA,CATÈTER ANGIOGRÀFIC/MICROCATÈTER /CATÈTER GUIA, CEREBRAL, NEUROINTERVENCIONISME:MICROCATÈTER CEREBRAL, MICROCATÈTER NEUROVASCULAR AGENTS TERAPÈUTI,1LLUM,1,5FX165CM+/-2CM 5,0CM/50MM,RECOBR HIDROFÍ;EIX DISTAL FLEX+ZONA DESCONNEXIÓ 1,9FX0,63MM;2MARCRADIOP:1 A EXTR DISTAL,1PROX A ZONA DESCON;EIX PROX SEMI-RÍGID A/ADAP XERING LUER.APOLLO ONYX,REF:105-5097-000
Interv neurològic/neuroradiologia: catèter baló angioplàstia,catèter angiogràfic/microcatèter /catèter guia, cerebral, NeuroIntervencionisme:Microcatèter cerebral | INTERV NEUROLÒGIC/NEURORADIOLOGIA: CATÈTER BALÓ ANGIOPLÀSTIA,CATÈTER ANGIOGRÀFIC/MICROCATÈTER /CATÈTER GUIA, CEREBRAL, NEUROINTERVENCIONISME:MICROCATÈTER CEREBRAL, MICROCATÈTER P/INTERV NEUROVASCULAR/CEREBRAL STD RECTE REFORÇAT AMB RECOBRIMENT HIDROFÍLIC 1LLUM PUNTA RADIOOPACA,1MARCADOR LONGITUD 150CM/DISTAL 18CM,DE PROX 2.9F/DIST 2.7F. DI PROX 0,027 PULS/DISTAL 0,027".EXCELSIOR XT-27,REF:XT2750810
Interv neurològic/neuroradiologia: catèter baló angioplàstia,catèter angiogràfic/microcatèter /catèter guia, cerebral, NeuroIntervencionisme:Microcatèter cerebral | INTERV NEUROLÒGIC/NEURORADIOLOGIA: CATÈTER BALÓ ANGIOPLÀSTIA,CATÈTER ANGIOGRÀFIC/MICROCATÈTER /CATÈTER GUIA, CEREBRAL, NEUROINTERVENCIONISME:MICROCATÈTER CEREBRAL, MICROCATÈTER REFORÇAT AMB REVESTIMENT HIDROFÍLIC,UNA SOLA LLUM,PUNTA RADIOPACA,ESTÀNDARD RECTE,MARCADOR 1 PUNTA,LONGITUD TOTAL 135CM/DISTAL 6CM, DE PROXIMAL 2,9F/DISTAL 2,7F; DI PROXIMAL 0,027"/DISTAL 0,027". EXCELSIOR XT-27,REF:XT2735810
Interv neurològic/neuroradiologia: catèter baló angioplàstia,catèter angiogràfic/microcatèter /catèter guia, cerebral, NeuroIntervencionisme:Catèter baló angioplàst intracranial | INTERV NEUROLÒGIC/NEURORADIOLOGIA: CATÈTER BALÓ ANGIOPLÀSTIA,CATÈTER ANGIOGRÀFIC/MICROCATÈTER /CATÈTER GUIA, CEREBRAL, NEUROINTERVENCIONISME:CATÈTER BALÓ ANGIOPLÀST INTRACRANIAL, CATÈTER BALÓ ATP PER A ESTENOSI INTRACRANIAL Ø3,0MMX8MM COMPLIANT,RECOBRIMENT HIDROFÍLIC,PRESIÓ NOMINAL 6BAR;CATÈTER OTW/COAXIAL LONGITUD ÚTIL 150CM,PUNTA FLEXIBLE AMB MARCADOR DISTAL RADIOPAC.NEUROSPEED, REF:01-000602
Interv neurològic/neuroradiologia: catèter baló angioplàstia,catèter angiogràfic/microcatèter /catèter guia, cerebral, NeuroIntervencionisme:Catèter baló angioplàst intracranial | INTERV NEUROLÒGIC/NEURORADIOLOGIA: CATÈTER BALÓ ANGIOPLÀSTIA,CATÈTER ANGIOGRÀFIC/MICROCATÈTER /CATÈTER GUIA, CEREBRAL, NEUROINTERVENCIONISME:CATÈTER BALÓ ANGIOPLÀST INTRACRANIAL, CATÈTER BALÓ REMODELATGE P/OCLUSIÓ TEMPORAL INTRACEREBRAL Ø10MMX80MM,ELASTÒMER SINTÈTIC FLEXIBLE A/RECOBRT HIDROFÍLIC,2MARQUES RADIOPAQUES PLATÍ PT,COMP A/DMSO;CATÈTER PP+ELASTÒMER TERMOPLÀSTIC,LLIURE LÀTEX,ESTÈRIL,1ÚS.COPERNICRC,REF:COPERNIC 10X80RC
Interv neurològic/neuroradiologia: catèter baló angioplàstia,catèter angiogràfic/microcatèter /catèter guia, cerebral, NeuroIntervencionisme:Catèter angio/diag | INTERV NEUROLÒGIC/NEURORADIOLOGIA: CATÈTER BALÓ ANGIOPLÀSTIA,CATÈTER ANGIOGRÀFIC/MICROCATÈTER /CATÈTER GUIA, CEREBRAL, NEUROINTERVENCIONISME:CATÈTER ANGIO/DIAG, CATÈTER ANGIOGRÀFIC CEREBRAL, NO HIDROFILIC, DE DIAGNÒSTIC 5F, LLARGÀRIA 130CM PUNTA BERENSTEIN, PER A GUIA 0,038", SOFT-VU,REF:10722707
Interv neurològic/neuroradiologia: catèter baló angioplàstia,catèter angiogràfic/microcatèter /catèter guia, cerebral, NeuroIntervencionisme:Catèter angio/diag | INTERV NEUROLÒGIC/NEURORADIOLOGIA: CATÈTER BALÓ ANGIOPLÀSTIA,CATÈTER ANGIOGRÀFIC/MICROCATÈTER /CATÈTER GUIA, CEREBRAL, NEUROINTERVENCIONISME:CATÈTER ANGIO/DIAG, CATÈTER ANGIOGRÀFIC/ DIAGNÒSTIC CEREBRAL,NO HIDROFILIC,Ø4FX140CM CORBA TIPUS BERENSTEIN,PER A GUIA 0,035". SOFT-VU,REF:10722708
Interv neurològic/neuroradiologia: catèter baló angioplàstia,catèter angiogràfic/microcatèter /catèter guia, cerebral, NeuroIntervencionisme:Catèter angio/diag | INTERV NEUROLÒGIC/NEURORADIOLOGIA: CATÈTER BALÓ ANGIOPLÀSTIA,CATÈTER ANGIOGRÀFIC/MICROCATÈTER /CATÈTER GUIA, CEREBRAL, NEUROINTERVENCIONISME:CATÈTER ANGIO/DIAG, CATÈTER DIAGNÒSTIC/ANGIOGRÀFIC SELECTIU CEREBRAL Ø5FX100CM,CORBA TIPUS NEWTON III (HN3), HIDROFÍLIC,ESTÈRIL,UN SOL ÚS
Interv neurològic/neuroradiologia: catèter baló angioplàstia,catèter angiogràfic/microcatèter /catèter guia, cerebral, NeuroIntervencionisme:Catèter angio/diag | INTERV NEUROLÒGIC/NEURORADIOLOGIA: CATÈTER BALÓ ANGIOPLÀSTIA,CATÈTER ANGIOGRÀFIC/MICROCATÈTER /CATÈTER GUIA, CEREBRAL, NEUROINTERVENCIONISME:CATÈTER ANGIO/DIAG, CATÈTER DIAGNÒSTIC/ANGIOGRÀFIC SELECTIU CEREBRAL Ø5FX100CM,CORBA TIPUS NEWTON III (HN3), NO HIDROFÍLIC,ESTÈRIL,UN SOL ÚS
Interv neurològic/neuroradiologia: catèter baló angioplàstia,catèter angiogràfic/microcatèter /catèter guia, cerebral, NeuroIntervencionisme:Catèter angio/diag | INTERV NEUROLÒGIC/NEURORADIOLOGIA: CATÈTER BALÓ ANGIOPLÀSTIA,CATÈTER ANGIOGRÀFIC/MICROCATÈTER /CATÈTER GUIA, CEREBRAL, NEUROINTERVENCIONISME:CATÈTER ANGIO/DIAG, CATÈTER DIAGNÒSTIC/ANGIOGRÀFIC SELECTIU CEREBRAL Ø5FX100CM,CORBA TIPUS NEWTON V (HN5), HIDROFÍLIC,ESTÈRIL,UN SOL ÚS
Interv neurològic/neuroradiologia: catèter baló angioplàstia,catèter angiogràfic/microcatèter /catèter guia, cerebral, NeuroIntervencionisme:Catèter angio/diag | INTERV NEUROLÒGIC/NEURORADIOLOGIA: CATÈTER BALÓ ANGIOPLÀSTIA,CATÈTER ANGIOGRÀFIC/MICROCATÈTER /CATÈTER GUIA, CEREBRAL, NEUROINTERVENCIONISME:CATÈTER ANGIO/DIAG, CATÈTER DIAGNÒSTIC/ANGIOGRÀFIC SELECTIU CEREBRAL Ø5FX100CM,CORBA TIPUS NEWTON V (HN5), NO HIDROFÍLIC,ESTÈRIL,UN SOL ÚS
Interv neurològic/neuroradiologia: catèter baló angioplàstia,catèter angiogràfic/microcatèter /catèter guia, cerebral, NeuroIntervencionisme:Catèter angio/diag | INTERV NEUROLÒGIC/NEURORADIOLOGIA: CATÈTER BALÓ ANGIOPLÀSTIA,CATÈTER ANGIOGRÀFIC/MICROCATÈTER /CATÈTER GUIA, CEREBRAL, NEUROINTERVENCIONISME:CATÈTER ANGIO/DIAG, CATÈTER DIAGNÒSTIC/ANGIOGRÀFIC SELECTIU CEREBRAL Ø5FX100CM,CORBA TIPUS SIMMONS III (SIM3), NO HIDROFÍLIC,ESTÈRIL,UN SOL ÚS
Interv neurològic/neuroradiologia: catèter baló angioplàstia,catèter angiogràfic/microcatèter /catèter guia, cerebral, NeuroIntervencionisme:Catèter angio/diag | INTERV NEUROLÒGIC/NEURORADIOLOGIA: CATÈTER BALÓ ANGIOPLÀSTIA,CATÈTER ANGIOGRÀFIC/MICROCATÈTER /CATÈTER GUIA, CEREBRAL, NEUROINTERVENCIONISME:CATÈTER ANGIO/DIAG, CATÈTER DIAGNÒSTIC/ANGIOGRÀFIC SELECTIU CEREBRAL Ø5FX100CM,CORBA TIPUS BENTSON-HANAFEE-WILSON II (JB2),HIDROFÍLIC,ESTÈRIL,UN SOL ÚS
Interv neurològic/neuroradiologia: catèter baló angioplàstia,catèter angiogràfic/microcatèter /catèter guia, cerebral, NeuroIntervencionisme:Microcatèter cerebral | INTERV NEUROLÒGIC/NEURORADIOLOGIA: CATÈTER BALÓ ANGIOPLÀSTIA,CATÈTER ANGIOGRÀFIC/MICROCATÈTER /CATÈTER GUIA, CEREBRAL, NEUROINTERVENCIONISME:MICROCATÈTER CEREBRAL, MICROCATÈTER FLUX DEPENENT DMSO COMPATIBLE,PUNTA NO LLARGABLE,Ø1,2F, LLARGÀRIA 155CM,ESTÈRIL,UN SOL ÚS
Interv neurològic/neuroradiologia: catèter baló angioplàstia,catèter angiogràfic/microcatèter /catèter guia, cerebral, NeuroIntervencionisme:Catèter guia cerebral | INTERV NEUROLÒGIC/NEURORADIOLOGIA: CATÈTER BALÓ ANGIOPLÀSTIA,CATÈTER ANGIOGRÀFIC/MICROCATÈTER /CATÈTER GUIA, CEREBRAL, NEUROINTERVENCIONISME:CATÈTER GUIA CEREBRAL, CATÈTER GUIA CEREBRAL RECTE MICROCATETER DIAG I TERAP, ARMAT A/FLEXIBILITAT PROGRES,ØPROXIMAL/DISTAL 4.2/3.9FX120CM,Ø INTERN 1.02MM,PUNTA DISTAL SUPERFLEX 2.5CM,TUNGSTE A/RECOBR POLIAMIDA/POLIURETÀ,RECOBR INTERN PTFE,EST,1ÚS.FARGOMINI,REF:FRGMIN4.2F120
Intervencionisme perifèric vascular, altres catèters baló: Oclusió, Intervenc vascular:Catèters baló oclusió embolect i trombect | INTERVENCIONISME PERIFÈRIC VASCULAR, ALTRES CATÈTERS BALÓ: OCLUSIÓ, INTERVENC VASCULAR:CATÈTERS BALÓ OCLUSIÓ EMBOLECT I TROMBECT, CATÉTER GUIA BALÓ P/ATP+NEUROVASC 2LLUM RECOBR INT HIDR PTFE,OTW,Ø8FX85CM+/-2CM,MALLAT,MARCA RADIOP EXTR DISTAL;BALÓØ10X10MM,COMPLIANT/DISTENS,VOLUM MÀX INFLAT RECOM0,6ML,EXTR PROX CON LUER BIFURCAT,DILATADOR PREF+MANDRIL,P/GUÍA 0,038".FLOWGATE O EQUIV
Intervencionisme perifèric vascular, altres catèters baló: Oclusió, Intervenc vascular:Catèters baló oclusió embolect i trombect | INTERVENCIONISME PERIFÈRIC VASCULAR, ALTRES CATÈTERS BALÓ: OCLUSIÓ, INTERVENC VASCULAR:CATÈTERS BALÓ OCLUSIÓ EMBOLECT I TROMBECT, CATÉTER GUIA BALÓ P/ATP+NEUROVASC 2LLUM RECOBR INT HIDR PTFE,OTW,Ø8FX95CM+/-2CM,MALLAT,MARCA RADIOP EXTR DISTAL;BALÓØ10X10MM,COMPLIANT/DISTENS,VOLUM MÀX INFLAT RECOM0,6ML,EXTR PROX CON LUER BIFURCAT,DILATADOR PREF+MANDRIL,P/GUÍA 0,038".FLOWGATE O EQUIV
Intervencionisme perifèric vascular: catèter extractor de trombos, Catèters per a trombectomia i aterectomia percutània | INTERVENCIONISME PERIFÈRIC VASCULAR: CATÈTER EXTRACTOR DE TROMBOS, CATÈTERS PER A TROMBECTOMIA I ATERECTOMIA PERCUTÀNIA, CATÈTER DE SUPORT INTRACRANIAL PTFE AMB RECOBRIMENT HIDROFÍLIC,ØEXTERIOR PROX 6F/DISTAL 5,3F,ØINTERIOR PROX 1,75MM/DISTAL 1,55MM,LONGITUD 132CM+/-2CM,PER A GUIA 0,038",ESTÈRIL,UN SOL ÚS,REACT REF: REACT-71
Intervencionisme perifèric vascular: catèter extractor de trombos, Catèters per a trombectomia i aterectomia percutània | INTERVENCIONISME PERIFÈRIC VASCULAR: CATÈTER EXTRACTOR DE TROMBOS, CATÈTERS PER A TROMBECTOMIA I ATERECTOMIA PERCUTÀNIA, CATÈTER DE SUPORT INTRACRANIAL PTFE AMB RECOBRIMENT HIDROFÍLIC,ØEXTERIOR PROX 4.5F/DISTAL 3.4F,ØINTERIOR PROX 1,11MM/DISTAL 0.89MM,LONGITUD 160CM+/-2CM,PER A GUIA 0,032",ESTÈRIL,UN SOL ÚS.REACT REF:REACT-68
Interv neurològic/neuroradiologia: catèter baló angioplàstia,catèter angiogràfic/microcatèter /catèter guia, cerebral, NeuroIntervencionisme:Catèter angio/diag | INTERV NEUROLÒGIC/NEURORADIOLOGIA: CATÈTER BALÓ ANGIOPLÀSTIA,CATÈTER ANGIOGRÀFIC/MICROCATÈTER /CATÈTER GUIA, CEREBRAL, NEUROINTERVENCIONISME:CATÈTER ANGIO/DIAG, CATÈTER SELECTIU ANGIOGR MULTIÚS CORBA(BER)Ø6FX125CM,MALLAT+RECOBR POLÍMER,3ØEXT:ZONA PROX ALT SUPORT Ø5,6F,MITJA Ø6,5F,SEGMENT DISTAL Ø5F;ØINTERN 0,040",LONG ÚTIL 125CM+/-5CM,P/GUIES 0,035"/0,038",ESTÈRIL,ÚS A/NEURONMAX088.NEURON SELECT,REF:PNS6F125BER
Intervencionsime vascular: sistemes de tancament percutani /sistemes protecció embòlica, Intervenc vascular: Sistemes de protecció embòlica | INTERVENCIONSIME VASCULAR: SISTEMES DE TANCAMENT PERCUTANI /SISTEMES PROTECCIÓ EMBÒLICA, INTERVENC VASCULAR: SISTEMES DE PROTECCIÓ EMBÒLICA, SIST/DISP PROTECCIÓ EMBÒLICA DISTAL A/HIPOTUB FLEX MONORRAIL Ø6,0MMX190CM+/-5CM,VASOS 4,5-6,0MM,FILTRE CÒNIC NITINOL P/PARTÍC Ø</= 36MICRES,MARC A PORT SORT GUIA PRAL+MARC RADIOP A CIRCUNF FILTRE,P/GUIA 0,014"/0,36MM,N/LÀTEX,ESTÈRIL.SPIDERFX SPD2-060-190
Interv neurològic/neuroradiologia: catèter baló angioplàstia,catèter angiogràfic/microcatèter /catèter guia, cerebral, NeuroIntervencionisme:Catèter angio/diag | INTERV NEUROLÒGIC/NEURORADIOLOGIA: CATÈTER BALÓ ANGIOPLÀSTIA,CATÈTER ANGIOGRÀFIC/MICROCATÈTER /CATÈTER GUIA, CEREBRAL, NEUROINTERVENCIONISME:CATÈTER ANGIO/DIAG, CATÈTER DIAGNÒSTIC/ANGIOGRÀFIC SELECTIU CEREBRAL CORBA TIPUS DAV, HIDROFÍLIC,ESTÈRIL,UN SOL ÚS
Interv neurològic/neuroradiologia: catèter baló angioplàstia,catèter angiogràfic/microcatèter /catèter guia, cerebral, NeuroIntervencionisme:Catèter angio/diag | INTERV NEUROLÒGIC/NEURORADIOLOGIA: CATÈTER BALÓ ANGIOPLÀSTIA,CATÈTER ANGIOGRÀFIC/MICROCATÈTER /CATÈTER GUIA, CEREBRAL, NEUROINTERVENCIONISME:CATÈTER ANGIO/DIAG, CATÈTER DIAGNÒSTIC/ANGIOGRÀFIC SELECTIU CEREBRAL,HIDROFÍLIC,Ø5FX100CM,CORBA VAL,ESTÈRIL,UN SOL ÚS
Interv neurològic/neuroradiologia: catèter baló angioplàstia,catèter angiogràfic/microcatèter /catèter guia, cerebral, NeuroIntervencionisme:Microcatèter cerebral | INTERV NEUROLÒGIC/NEURORADIOLOGIA: CATÈTER BALÓ ANGIOPLÀSTIA,CATÈTER ANGIOGRÀFIC/MICROCATÈTER /CATÈTER GUIA, CEREBRAL, NEUROINTERVENCIONISME:MICROCATÈTER CEREBRAL, MICROCATÈTER NO FLUX DEPENENT DMSO COMPATIBLE,Ø2,1 /1,7F, LLARGÀRIA 155CM,2 MARQUES RADIOPAQUES,TRENAT,PER A GUIA 0,010",ESTÈRIL,UN SOL ÚS
Interv neurològic/neuroradiologia: catèter baló angioplàstia,catèter angiogràfic/microcatèter /catèter guia, cerebral, NeuroIntervencionisme:Microcatèter cerebral | INTERV NEUROLÒGIC/NEURORADIOLOGIA: CATÈTER BALÓ ANGIOPLÀSTIA,CATÈTER ANGIOGRÀFIC/MICROCATÈTER /CATÈTER GUIA, CEREBRAL, NEUROINTERVENCIONISME:MICROCATÈTER CEREBRAL, MICROCATÈTER NO FLUX DEPENENT DMSO COMPATIBLE,Ø2,1 /1,7F, LLARGÀRIA 155CM,2 MARQUES RADIOPAQUES,TRENAT,PER A GUIA 0,014",ESTÈRIL,UN SOL ÚS
Interv neurològic/neuroradiologia: catèter baló angioplàstia,catèter angiogràfic/microcatèter /catèter guia, cerebral, NeuroIntervencionisme:Microcatèter cerebral | INTERV NEUROLÒGIC/NEURORADIOLOGIA: CATÈTER BALÓ ANGIOPLÀSTIA,CATÈTER ANGIOGRÀFIC/MICROCATÈTER /CATÈTER GUIA, CEREBRAL, NEUROINTERVENCIONISME:MICROCATÈTER CEREBRAL, MICROCATÈTER NO FLUX DEPENENT DMSO COMPATIBLE,Ø2,1 /1,7F, LLARGÀRIA 155CM,2 MARQUES RADIOPAQUES,TRENAT,PER A GUIA 0,021",ESTÈRIL,UN SOL ÚS
Interv neurològic/neuroradiologia: catèter baló angioplàstia,catèter angiogràfic/microcatèter /catèter guia, cerebral, NeuroIntervencionisme:Microcatèter cerebral | INTERV NEUROLÒGIC/NEURORADIOLOGIA: CATÈTER BALÓ ANGIOPLÀSTIA,CATÈTER ANGIOGRÀFIC/MICROCATÈTER /CATÈTER GUIA, CEREBRAL, NEUROINTERVENCIONISME:MICROCATÈTER CEREBRAL, MICROCATÈTER NO FLUX DEPENENT DMSO COMPATIBLE,Ø2,1 /1,7F, LLARGÀRIA 155CM,2 MARQUES RADIOPAQUES,TRENAT,PER A GUIA 0,027",ESTÈRIL,UN SOL ÚS
Interv neurològic/neuroradiologia: catèter baló angioplàstia,catèter angiogràfic/microcatèter /catèter guia, cerebral, NeuroIntervencionisme:Microcatèter cerebral | INTERV NEUROLÒGIC/NEURORADIOLOGIA: CATÈTER BALÓ ANGIOPLÀSTIA,CATÈTER ANGIOGRÀFIC/MICROCATÈTER /CATÈTER GUIA, CEREBRAL, NEUROINTERVENCIONISME:MICROCATÈTER CEREBRAL, MICROCATÈTER NO FLUX DEPENENT DMSO NO COMPATIBLE,Ø2,1 /1,7F, LLARGÀRIA 155CM,2 MARQUES RADIOPAQUES,TRENAT,PER A GUIA 0,021",ESTÈRIL,UN SOL ÚS
Intervencionisme perifèric vascular: catèter extractor de trombos, Catèters per a trombectomia i aterectomia percutània | INTERVENCIONISME PERIFÈRIC VASCULAR: CATÈTER EXTRACTOR DE TROMBOS, CATÈTERS PER A TROMBECTOMIA I ATERECTOMIA PERCUTÀNIA, SIST/DISP TROMBECTOMIA INTRACRANIAL P/Ø VASOS >/=1,5MM:STENT AUTOEXP NITINOL,Ø3MMX15MM,PUNTA DISTAL A/3MARC RX PLATÍ;EMPENYEDOR NITINOL,PTFE,TUNGSTÈ I ACER INOX;INTRODUCT HDPE;COMP/MICROCAT VASCO+10(ØI MÍNIM 0,017")N/LÀTEX DEHP,ESTÈ,1ÚS.CATCHVMINI15 O EQ
Interv neurològic/neuroradiologia: catèter baló angioplàstia,catèter angiogràfic/microcatèter /catèter guia, cerebral, NeuroIntervencionisme:Catèter angio/diag | INTERV NEUROLÒGIC/NEURORADIOLOGIA: CATÈTER BALÓ ANGIOPLÀSTIA,CATÈTER ANGIOGRÀFIC/MICROCATÈTER /CATÈTER GUIA, CEREBRAL, NEUROINTERVENCIONISME:CATÈTER ANGIO/DIAG, CATÈTER ANGIOGRÀFIC/ DIAGNÒSTIC CEREBRAL,NO HIDROFILIC Ø5FX 140CM, CORBA TIPUS BERENSTEIN, PER A GUIA 0,035",SOFT-VU,REF:10722706
Interv neurològic/neuroradiologia: catèter baló angioplàstia,catèter angiogràfic/microcatèter /catèter guia, cerebral, NeuroIntervencionisme:Catèter angio/diag | INTERV NEUROLÒGIC/NEURORADIOLOGIA: CATÈTER BALÓ ANGIOPLÀSTIA,CATÈTER ANGIOGRÀFIC/MICROCATÈTER /CATÈTER GUIA, CEREBRAL, NEUROINTERVENCIONISME:CATÈTER ANGIO/DIAG, CATÈTER ANGIOGRÀFIC/DIAGNÒSTIC SELECTIU CEREBRAL CORBA TIPUS SIMMONSIII(SIM3) 5FX100CM,S/ORIFICIS,COS POLIAMIDA MALLAT ACER INOX,RECOB HIDROFÍLIC PART DISTAL BEINA,PUNTA RADIOPACA TRES CAPAS,PRESSIÓ MÀX1200PSI,GUIA0,038".ESTÈRIL.TEMPO AQUA;REF:451-532H0
Interv neurològic/neuroradiologia: catèter baló angioplàstia,catèter angiogràfic/microcatèter /catèter guia, cerebral, NeuroIntervencionisme:Catèter angio/diag | INTERV NEUROLÒGIC/NEURORADIOLOGIA: CATÈTER BALÓ ANGIOPLÀSTIA,CATÈTER ANGIOGRÀFIC/MICROCATÈTER /CATÈTER GUIA, CEREBRAL, NEUROINTERVENCIONISME:CATÈTER ANGIO/DIAG, CATÈTER ANGIOGRÀFIC/DIAGNÒSTIC SELECTIU CEREBRAL CORBA TIPUS HEADHUNTERI (H1) 4FX100CM,SENSE ORIFICIS,COS POLIURETÀ MALLAT+ACER INOX,RECOBRIMENT HIDROFÍLI PART DISTAL BEINA,PUNTA NO MALLADA,PRESSIÓ MÀX1200PSI,GUIA0,035".ESTÈRIL.SUPER TORQUE,REF:532-461
Interv neurològic/neuroradiologia: catèter baló angioplàstia,catèter angiogràfic/microcatèter /catèter guia, cerebral, NeuroIntervencionisme:Catèter angio/diag | INTERV NEUROLÒGIC/NEURORADIOLOGIA: CATÈTER BALÓ ANGIOPLÀSTIA,CATÈTER ANGIOGRÀFIC/MICROCATÈTER /CATÈTER GUIA, CEREBRAL, NEUROINTERVENCIONISME:CATÈTER ANGIO/DIAG, CATÈTER ANGIOGRAFIC SELECTIU CEREBRAL PRE-CORBAT,POLIAMIDA(NILÓ CO-EXTRUIT) Ø4FX100CM,RECOBRIMENT HIDROFÍLIC EN 20CM DISTALS,NO MALLAT,PUNTA CONIFICADA,ALTAMENT RADIOPACA,FLEXIBLE I SUAU.MARINER BERENSTEIN,REF:11714016
Interv neurològic/neuroradiologia: catèter baló angioplàstia,catèter angiogràfic/microcatèter /catèter guia, cerebral, NeuroIntervencionisme:Catèter angio/diag | INTERV NEUROLÒGIC/NEURORADIOLOGIA: CATÈTER BALÓ ANGIOPLÀSTIA,CATÈTER ANGIOGRÀFIC/MICROCATÈTER /CATÈTER GUIA, CEREBRAL, NEUROINTERVENCIONISME:CATÈTER ANGIO/DIAG, CATÈTER ANGIOGRAGIC CEREBRAL SELECTIU PRE-CORBAT,POLIAMIDA(NILÓ CO-EXTRUIT) Ø4FX65CM,RECOBRIMENT HIDROFÍLIC EN 20CM DISTALS,NO MALLAT,PUNTA CONIFICADA,ALTAMENT RADIOPACA,FLEXIBLE I SUAU.MARINER BERENSTEIN,REF:11714009
Interv neurològic/neuroradiologia: catèter baló angioplàstia,catèter angiogràfic/microcatèter /catèter guia, cerebral, NeuroIntervencionisme:Catèter baló angioplàst intracranial | INTERV NEUROLÒGIC/NEURORADIOLOGIA: CATÈTER BALÓ ANGIOPLÀSTIA,CATÈTER ANGIOGRÀFIC/MICROCATÈTER /CATÈTER GUIA, CEREBRAL, NEUROINTERVENCIONISME:CATÈTER BALÓ ANGIOPLÀST INTRACRANIAL, CATÈTER BALÓ REMODELATGE P/OCLUSIÓ TEMPORAL INTRACEREBRAL Ø8MMX80MM,ELASTÒMER SINTÈTIC FLEXIBLE A/RECOBRT HIDROFÍLIC,2MARQUES RADIOPAQUES PLATÍPT,COMP A/DMSO;CATÈTER PP+ELASTÒMER TERMOPLÀSTIC,LLIURE LÀTEX,ESTÈRIL,1ÚS.COPERNICRC,REF:COPERNIC 8X80RC
Intervencionisme perifèric vascular: catèter extractor de trombos, Catèters per a trombectomia i aterectomia percutània | INTERVENCIONISME PERIFÈRIC VASCULAR: CATÈTER EXTRACTOR DE TROMBOS, CATÈTERS PER A TROMBECTOMIA I ATERECTOMIA PERCUTÀNIA, DISPOSITIU DE REVASCULARITZACIÓ NEUROVASCULAR P/TROMBECTOMIA MECÀNICA Ø4X40MM P/ARTERIES DE 5 A 6MM (CAROTIDA,CEREBRAL),AUTOEXPANDIBLE,NITINOL (NIQUEL+TITANI),PREMONTAT EN CATÈTER 180CM+/-5CM,PER A MICROCATÈTER DI: 0,5MM.SOLITAIRE FR2 O EQUIVALENT
Interv neurològic/neuroradiologia: catèter baló angioplàstia,catèter angiogràfic/microcatèter /catèter guia, cerebral, NeuroIntervencionisme:Microcatèter cerebral | INTERV NEUROLÒGIC/NEURORADIOLOGIA: CATÈTER BALÓ ANGIOPLÀSTIA,CATÈTER ANGIOGRÀFIC/MICROCATÈTER /CATÈTER GUIA, CEREBRAL, NEUROINTERVENCIONISME:MICROCATÈTER CEREBRAL, MICROCATÈTER DE 2,7F/1.2F X 165CM, AMB PART SEPARABLE DE 35MM, SEMI-FLUXE-DEPENENT, HIDROFÍLIC, FLEXIBILITAT PROGRESSIVA, COMPATIBILITAT AMB PRODUCTES D'EMBOLITZACIÓ ONIX, INCLOU MICROGUIA HYBRID .007D". ESTÈRIL. REF:SONIC1.2F35
Intervencionisme perifèric vascular: catèter extractor de trombos, Catèters per a trombectomia i aterectomia percutània | INTERVENCIONISME PERIFÈRIC VASCULAR: CATÈTER EXTRACTOR DE TROMBOS, CATÈTERS PER A TROMBECTOMIA I ATERECTOMIA PERCUTÀNIA, DISP REPERFUSIÓ/TROMBECTOMIA PER ASPIRACIÓ DIRECTA COMPOST PER CATÈTER ØEXTERN PROXIMAL 6,0F(0,80"), ØEXTERN DISTAL 5,4F/ØINTERN PROXIMAL 0,68",ØINTERN DISTAL 0,60",LONGITUD 132CM+/-2CM + TUB ALT FLUX,PER A SISTEMA PENUMBRA O EQ
Intervencionisme perifèric vascular: catèter extractor de trombos, Catèters per a trombectomia i aterectomia percutània | INTERVENCIONISME PERIFÈRIC VASCULAR: CATÈTER EXTRACTOR DE TROMBOS, CATÈTERS PER A TROMBECTOMIA I ATERECTOMIA PERCUTÀNIA, DISP REPERFUSIÓ/TROMBECTOMIA PER ASPIRACIÓ DIRECTA COMPOST PER CATÈTER ØEXTERN PROXIMAL 6,0F(0,80"), ØEXTERN DISTAL 5,75F/ØINTERN PROXIMAL 0,68",ØINTERN DISTAL 0,64",LONGITUD 132CM+/-2CM + TUB ALT FLUX,PER A SISTEMA PENUMBRA O E
Intervencionisme perifèric vascular: catèter extractor de trombos, Catèters per a trombectomia i aterectomia percutània | INTERVENCIONISME PERIFÈRIC VASCULAR: CATÈTER EXTRACTOR DE TROMBOS, CATÈTERS PER A TROMBECTOMIA I ATERECTOMIA PERCUTÀNIA, MÀNEC D'ALLIBERACIÓ PER A COL·LOCAR DISPOSITIUS D'EMBOLITZACIÓ CEREBRAL COILS,FABRICAT EN POLÍMER RÍGID I HERMÈTIC,ESTÈRIL UN SOL ÚS,COMPATIBLE AMB MODEL 400 (PENUMBRA) O EQUIVALENT.
Interv neurològic/neuroradiologia: catèter baló angioplàstia,catèter angiogràfic/microcatèter /catèter guia, cerebral, NeuroIntervencionisme:Catèter angio/diag | INTERV NEUROLÒGIC/NEURORADIOLOGIA: CATÈTER BALÓ ANGIOPLÀSTIA,CATÈTER ANGIOGRÀFIC/MICROCATÈTER /CATÈTER GUIA, CEREBRAL, NEUROINTERVENCIONISME:CATÈTER ANGIO/DIAG, CATÈTER ANGIOGRÀFIC NO HIDROFILIC SELECTIU CEREBRAL, DE 4FX65CM, AMB CORBA TIPUS BERN. PER A GUIA DE 0,035", SENSE ORIFICIS.ESTÈRIL. IMAGER II;REF: M001316091
Interv neurològic/neuroradiologia: catèter baló angioplàstia,catèter angiogràfic/microcatèter /catèter guia, cerebral, NeuroIntervencionisme:Catèter angio/diag | INTERV NEUROLÒGIC/NEURORADIOLOGIA: CATÈTER BALÓ ANGIOPLÀSTIA,CATÈTER ANGIOGRÀFIC/MICROCATÈTER /CATÈTER GUIA, CEREBRAL, NEUROINTERVENCIONISME:CATÈTER ANGIO/DIAG, CATÈTER DIAGNÒSTIC/ANGIOGRÀFIC SELECTIU CEREBRAL Ø5FX100CM,CORBA TIPUS BENTSON-HANAFEE-WILSON III (JB3), HIDROFÍLIC,ESTÈRIL,UN SOL ÚS
Interv neurològic/neuroradiologia: catèter baló angioplàstia,catèter angiogràfic/microcatèter /catèter guia, cerebral, NeuroIntervencionisme:Catèter angio/diag | INTERV NEUROLÒGIC/NEURORADIOLOGIA: CATÈTER BALÓ ANGIOPLÀSTIA,CATÈTER ANGIOGRÀFIC/MICROCATÈTER /CATÈTER GUIA, CEREBRAL, NEUROINTERVENCIONISME:CATÈTER ANGIO/DIAG, CATÈTER DIAGNÒSTIC/ANGIOGRÀFIC SELECTIU CEREBRAL Ø5FX100CM,CORBA TIPUS SIMMONS IV (SIM4), HIDROFÍLIC,ESTÈRIL,UN SOL ÚS
Interv neurològic/neuroradiologia: catèter baló angioplàstia,catèter angiogràfic/microcatèter /catèter guia, cerebral, NeuroIntervencionisme:Catèter angio/diag | INTERV NEUROLÒGIC/NEURORADIOLOGIA: CATÈTER BALÓ ANGIOPLÀSTIA,CATÈTER ANGIOGRÀFIC/MICROCATÈTER /CATÈTER GUIA, CEREBRAL, NEUROINTERVENCIONISME:CATÈTER ANGIO/DIAG, CATÈTER DIAGNÒSTIC/ANGIOGRÀFIC SELECTIU CEREBRAL Ø5FX100CM,CORBA TIPUS HEADHUNTER III (H3), NO HIDROFÍLIC,ESTÈRIL,UN SOL ÚS
Interv neurològic/neuroradiologia: catèter baló angioplàstia,catèter angiogràfic/microcatèter /catèter guia, cerebral, NeuroIntervencionisme:Catèter angio/diag | INTERV NEUROLÒGIC/NEURORADIOLOGIA: CATÈTER BALÓ ANGIOPLÀSTIA,CATÈTER ANGIOGRÀFIC/MICROCATÈTER /CATÈTER GUIA, CEREBRAL, NEUROINTERVENCIONISME:CATÈTER ANGIO/DIAG, CATÈTER DIAGNÒSTIC/ANGIOGRÀFIC SELECTIU CEREBRAL Ø5FX100CM,CORBA TIPUS NEWTON IV (HN4), NO HIDROFÍLIC,ESTÈRIL,UN SOL ÚS
Interv neurològic/neuroradiologia: catèter baló angioplàstia,catèter angiogràfic/microcatèter /catèter guia, cerebral, NeuroIntervencionisme:Catèter angio/diag | INTERV NEUROLÒGIC/NEURORADIOLOGIA: CATÈTER BALÓ ANGIOPLÀSTIA,CATÈTER ANGIOGRÀFIC/MICROCATÈTER /CATÈTER GUIA, CEREBRAL, NEUROINTERVENCIONISME:CATÈTER ANGIO/DIAG, CATÈTER DIAGNÒSTIC/ANGIOGRÀFIC SELECTIU CEREBRAL Ø5FX100CM,CORBA TIPUS SIMMONS IV (SIM4), NO HIDROFÍLIC,ESTÈRIL,UN SOL ÚS
Intervencionisme perifèric vascular: catèter extractor de trombos, Catèters per a trombectomia i aterectomia percutània | INTERVENCIONISME PERIFÈRIC VASCULAR: CATÈTER EXTRACTOR DE TROMBOS, CATÈTERS PER A TROMBECTOMIA I ATERECTOMIA PERCUTÀNIA, MICROCAT ATP+NRD 1LLUM,POLÍMERS+NITINOL,EMBOLT I/O ANEURISMES,45º,ØINT0,025"X150CM+/-2CM,PUNTA DISTAL BISELLADA A/2 MARQ RX SEPAR P/3CM,MANDRIL;CLAU HEMOSTÀTIC ROTACIONAL;COMP A/CATÈT GUIA 0,053"/1,35MM+GUIA 0,023"/0,58MM,EST,PXSLIMPENUMBRA O EQUIVALENT
Interv neurològic/neuroradiologia: catèter baló angioplàstia,catèter angiogràfic/microcatèter /catèter guia, cerebral, NeuroIntervencionisme:Microcatèter cerebral | INTERV NEUROLÒGIC/NEURORADIOLOGIA: CATÈTER BALÓ ANGIOPLÀSTIA,CATÈTER ANGIOGRÀFIC/MICROCATÈTER /CATÈTER GUIA, CEREBRAL, NEUROINTERVENCIONISME:MICROCATÈTER CEREBRAL, MICROCATÈTER INTERVENCIONISME CEREBRAL,ØINTERIOR 0,027 "/0,7MM,LONGITUDTOTAL 155CM,TRENAT AMB RECOBRIMENT HIDROFÍLIC DE DOBLE CAPA I REVESTIMENT INTERIOR PTFE, PUNTA DISTAL MODELABLE A/VAPOR,EXTREM ERGONÒMIC AMB FINESTRA TRANSPARENT.NEUROSLIDER27
Interv neurològic/neuroradiologia: catèter baló angioplàstia,catèter angiogràfic/microcatèter /catèter guia, cerebral, NeuroIntervencionisme: Catèter Intermig cerebral | INTERV NEUROLÒGIC/NEURORADIOLOGIA: CATÈTER BALÓ ANGIOPLÀSTIA,CATÈTER ANGIOGRÀFIC/MICROCATÈTER /CATÈTER GUIA, CEREBRAL, NEUROINTERVENCIONISME: CATÈTER INTERMIG CEREBRAL, CATÈTER INTERMEDI INTERV CEREBRAL I ASPIR DIRECTA TROMBES,ØINT 0,039",ØEXT DISTAL 3,9F/0,051",ØEXT PROX 4,2F/0,055",LONG TREBALL 135CM/TOTAL 141CM,TRENAT A/RECOBR HIDROFÍLIC 2CAPA,INTERIOR PTFE,PUNTA MULTIÚS 25º,ARROD I FLEX.NEUROBRIDGE 39,REF:01-000509
Interv neurològic/neuroradiologia: catèter baló angioplàstia,catèter angiogràfic/microcatèter /catèter guia, cerebral, NeuroIntervencionisme: Catèter Intermig cerebral | INTERV NEUROLÒGIC/NEURORADIOLOGIA: CATÈTER BALÓ ANGIOPLÀSTIA,CATÈTER ANGIOGRÀFIC/MICROCATÈTER /CATÈTER GUIA, CEREBRAL, NEUROINTERVENCIONISME: CATÈTER INTERMIG CEREBRAL, CATÈTER INTERMEDI INTERV CEREBRAL I ASPIR DIRECTA TROMBES,ØINT 0,039",ØEXT DISTAL 3,9F/0,051",ØEXT PROX 4,2F/0,055",LONG TREBALL 145CM/TOTAL 151CM,TRENAT A/RECOBR HIDROFÍLIC 2CAPA,INTERIOR PTFE,PUNTA MULTIÚS 25º,ARROD I FLEX.NEUROBRIDGE 39,REF:01-000510
Interv neurològic/neuroradiologia: catèter baló angioplàstia,catèter angiogràfic/microcatèter /catèter guia, cerebral, NeuroIntervencionisme: Catèter Intermig cerebral | INTERV NEUROLÒGIC/NEURORADIOLOGIA: CATÈTER BALÓ ANGIOPLÀSTIA,CATÈTER ANGIOGRÀFIC/MICROCATÈTER /CATÈTER GUIA, CEREBRAL, NEUROINTERVENCIONISME: CATÈTER INTERMIG CEREBRAL, CATÈTER INTERMEDI INTERV CEREBRAL I ASPIR DIRECTA TROMBES,ØINT 0,052",ØEXT DISTAL 5,0F/0,066",ØEXT PROX 5,3F/0,070",LONG TREBALL 105CM/TOTAL 111CM,TRENAT A/RECOBR HIDROFÍLIC 2CAPA,INTERIOR PTFE,PUNTA MULTIÚS 25º,ARROD I FLEX.NEU
Interv neurològic/neuroradiologia: catèter baló angioplàstia,catèter angiogràfic/microcatèter /catèter guia, cerebral, NeuroIntervencionisme: Catèter Intermig cerebral | INTERV NEUROLÒGIC/NEURORADIOLOGIA: CATÈTER BALÓ ANGIOPLÀSTIA,CATÈTER ANGIOGRÀFIC/MICROCATÈTER /CATÈTER GUIA, CEREBRAL, NEUROINTERVENCIONISME: CATÈTER INTERMIG CEREBRAL, CATÈTER INTERMEDI INTERV CEREBRAL I ASPIR DIRECTA TROMBES,ØINT 0,052",ØEXT DISTAL 5,0F/0,066",ØEXT PROX 5,3F/0,070",LONG TREBALL 115CM/TOTAL 121CM,TRENAT A/RECOBR HIDROFÍLIC 2CAPA,INTERIOR PTFE,PUNTA MULTIÚS 25º,ARROD I FLEX.NEUROBRIDGE 39,REF:01-000511
Interv neurològic/neuroradiologia: catèter baló angioplàstia,catèter angiogràfic/microcatèter /catèter guia, cerebral, NeuroIntervencionisme: Catèter Intermig cerebral | INTERV NEUROLÒGIC/NEURORADIOLOGIA: CATÈTER BALÓ ANGIOPLÀSTIA,CATÈTER ANGIOGRÀFIC/MICROCATÈTER /CATÈTER GUIA, CEREBRAL, NEUROINTERVENCIONISME: CATÈTER INTERMIG CEREBRAL, CATÈTER INTERMEDI INTERV CEREBRAL I ASPIR DIRECTA TROMBES,ØINT 0,052",ØEXT DISTAL 5,0F/0,066",ØEXT PROX 5,3F/0,070",LONG TREBALL 125CM/TOTAL 131CM,TRENAT A/RECOBR HIDROFÍLIC 2CAPA,INTERIOR PTFE,PUNTA MULTIÚS 25º,ARROD I FLEX.NEU
Interv neurològic/neuroradiologia: catèter baló angioplàstia,catèter angiogràfic/microcatèter /catèter guia, cerebral, NeuroIntervencionisme: Catèter Intermig cerebral | INTERV NEUROLÒGIC/NEURORADIOLOGIA: CATÈTER BALÓ ANGIOPLÀSTIA,CATÈTER ANGIOGRÀFIC/MICROCATÈTER /CATÈTER GUIA, CEREBRAL, NEUROINTERVENCIONISME: CATÈTER INTERMIG CEREBRAL, CATÈTER INTERMEDI INTERV CEREBRAL I ASPIR DIRECTA TROMBES,ØINT 0,052",ØEXT DISTAL 5,0F/0,066",ØEXT PROX 5,3F/0,070",LONG TREBALL 135CM/TOTAL 141CM,TRENAT A/RECOBR HIDROFÍLIC 2CAPA,INTERIOR PTFE,PUNTA MULTIÚS 25º,ARROD I FLEX.NEU
Interv neurològic/neuroradiologia: catèter baló angioplàstia,catèter angiogràfic/microcatèter /catèter guia, cerebral, NeuroIntervencionisme: Catèter Intermig cerebral | INTERV NEUROLÒGIC/NEURORADIOLOGIA: CATÈTER BALÓ ANGIOPLÀSTIA,CATÈTER ANGIOGRÀFIC/MICROCATÈTER /CATÈTER GUIA, CEREBRAL, NEUROINTERVENCIONISME: CATÈTER INTERMIG CEREBRAL, CATÈTER INTERMEDI INTERV CEREBRAL I ASPIR DIRECTA TROMBES,ØINT 0,065",ØEXT DISTAL 6,1F/0,080",ØEXT PROX 6,3F/0,083",LONG TREBALL 105CM/TOTAL 111CM,TRENAT A/RECOBR HIDROFÍLIC 2CAPA,INTERIOR PTFE,PUNTA MULTIÚS 25º,ARROD I FLEX.NEU
Interv neurològic/neuroradiologia: catèter baló angioplàstia,catèter angiogràfic/microcatèter /catèter guia, cerebral, NeuroIntervencionisme: Catèter Intermig cerebral | INTERV NEUROLÒGIC/NEURORADIOLOGIA: CATÈTER BALÓ ANGIOPLÀSTIA,CATÈTER ANGIOGRÀFIC/MICROCATÈTER /CATÈTER GUIA, CEREBRAL, NEUROINTERVENCIONISME: CATÈTER INTERMIG CEREBRAL, CATÈTER INTERMEDI INTERV CEREBRAL I ASPIR DIRECTA TROMBES,ØINT 0,065",ØEXT DISTAL 6,1F/0,080",ØEXT PROX 6,3F/0,083",LONG TREBALL 115CM/TOTAL 121CM,TRENAT A/RECOBR HIDROFÍLIC 2CAPA,INTERIOR PTFE,PUNTA MULTIÚS 25º,ARROD I FLEX.NEUROBRIDGE 39,REF:01-000514
Interv neurològic/neuroradiologia: catèter baló angioplàstia,catèter angiogràfic/microcatèter /catèter guia, cerebral, NeuroIntervencionisme: Catèter Intermig cerebral | INTERV NEUROLÒGIC/NEURORADIOLOGIA: CATÈTER BALÓ ANGIOPLÀSTIA,CATÈTER ANGIOGRÀFIC/MICROCATÈTER /CATÈTER GUIA, CEREBRAL, NEUROINTERVENCIONISME: CATÈTER INTERMIG CEREBRAL, CATÈTER INTERMEDI INTERV CEREBRAL I ASPIR DIRECTA TROMBES,ØINT 0,065",ØEXT DISTAL 6,1F/0,080",ØEXT PROX 6,3F/0,083",LONG TREBALL 125CM/TOTAL 131CM,TRENAT A/RECOBR HIDROFÍLIC 2CAPA,INTERIOR PTFE,PUNTA MULTIÚS 25º,ARROD I FLEX.NEU
Interv neurològic/neuroradiologia: catèter baló angioplàstia,catèter angiogràfic/microcatèter /catèter guia, cerebral, NeuroIntervencionisme:Microcatèter cerebral | INTERV NEUROLÒGIC/NEURORADIOLOGIA: CATÈTER BALÓ ANGIOPLÀSTIA,CATÈTER ANGIOGRÀFIC/MICROCATÈTER /CATÈTER GUIA, CEREBRAL, NEUROINTERVENCIONISME:MICROCATÈTER CEREBRAL, MICROCATÈTER P/INTERV NEUROVASCULAR/CEREBRAL Ø2,7F/1,5FX165CM,AMB PART SEPARABLE DE 45MM,SEMI-FLUXE-DEPENENT,HIDROFÍLIC,FLEXIBILITAT PROGRESIVA,COMPATIBILITAT AMB PRODUCTES D'EMBOLITZACIÓ ONIX,INCLOU GUIA HYBRID 0,008",ESTÈRIL,1ÚS,REF:SONIC1.5F45
Interv neurològic/neuroradiologia: catèter baló angioplàstia,catèter angiogràfic/microcatèter /catèter guia, cerebral, NeuroIntervencionisme:Catèter angio/diag | INTERV NEUROLÒGIC/NEURORADIOLOGIA: CATÈTER BALÓ ANGIOPLÀSTIA,CATÈTER ANGIOGRÀFIC/MICROCATÈTER /CATÈTER GUIA, CEREBRAL, NEUROINTERVENCIONISME:CATÈTER ANGIO/DIAG, CATÈTER ANGIOGRAFIC/DIAGNÒSTIC PER INTERVENCIONISME CEREBRAL Ø4FX100CM,NILÓ,TRENAT FORÇA 1:1,FLEXIBLE,PUNTA TUNSTÈ ATRAUMÀTICA NO TRENADA,RECOBRIMENT HIDROFÍLIC.HEADHUNTER3,REF:APT11410035
Interv neurològic/neuroradiologia: catèter baló angioplàstia,catèter angiogràfic/microcatèter /catèter guia, cerebral, NeuroIntervencionisme:Catèter angio/diag | INTERV NEUROLÒGIC/NEURORADIOLOGIA: CATÈTER BALÓ ANGIOPLÀSTIA,CATÈTER ANGIOGRÀFIC/MICROCATÈTER /CATÈTER GUIA, CEREBRAL, NEUROINTERVENCIONISME:CATÈTER ANGIO/DIAG, CAT.ANGIO5F APT11510036
Interv neurològic/neuroradiologia: catèter baló angioplàstia,catèter angiogràfic/microcatèter /catèter guia, cerebral, NeuroIntervencionisme:Catèter angio/diag | INTERV NEUROLÒGIC/NEURORADIOLOGIA: CATÈTER BALÓ ANGIOPLÀSTIA,CATÈTER ANGIOGRÀFIC/MICROCATÈTER /CATÈTER GUIA, CEREBRAL, NEUROINTERVENCIONISME:CATÈTER ANGIO/DIAG, CAT.ANGIO6F APT11608036
Interv neurològic/neuroradiologia: catèter baló angioplàstia,catèter angiogràfic/microcatèter /catèter guia, cerebral, NeuroIntervencionisme:Catèter angio/diag | INTERV NEUROLÒGIC/NEURORADIOLOGIA: CATÈTER BALÓ ANGIOPLÀSTIA,CATÈTER ANGIOGRÀFIC/MICROCATÈTER /CATÈTER GUIA, CEREBRAL, NEUROINTERVENCIONISME:CATÈTER ANGIO/DIAG, IMPRESS HEADHUNTER 3 410035HH3
Interv neurològic/neuroradiologia: catèter baló angioplàstia,catèter angiogràfic/microcatèter /catèter guia, cerebral, NeuroIntervencionisme:Catèter angio/diag | INTERV NEUROLÒGIC/NEURORADIOLOGIA: CATÈTER BALÓ ANGIOPLÀSTIA,CATÈTER ANGIOGRÀFIC/MICROCATÈTER /CATÈTER GUIA, CEREBRAL, NEUROINTERVENCIONISME:CATÈTER ANGIO/DIAG, IMPRESS HEADHUNTER 3410038HH3
Interv neurològic/neuroradiologia: catèter baló angioplàstia,catèter angiogràfic/microcatèter /catèter guia, cerebral, NeuroIntervencionisme:Catèter angio/diag | INTERV NEUROLÒGIC/NEURORADIOLOGIA: CATÈTER BALÓ ANGIOPLÀSTIA,CATÈTER ANGIOGRÀFIC/MICROCATÈTER /CATÈTER GUIA, CEREBRAL, NEUROINTERVENCIONISME:CATÈTER ANGIO/DIAG, IMPRESS HEADHUNTER 3 510035HH3
Interv neurològic/neuroradiologia: catèter baló angioplàstia,catèter angiogràfic/microcatèter /catèter guia, cerebral, NeuroIntervencionisme:Catèter angio/diag | INTERV NEUROLÒGIC/NEURORADIOLOGIA: CATÈTER BALÓ ANGIOPLÀSTIA,CATÈTER ANGIOGRÀFIC/MICROCATÈTER /CATÈTER GUIA, CEREBRAL, NEUROINTERVENCIONISME:CATÈTER ANGIO/DIAG, IMPRESS HEADHUNTER 3 510038HH3
Interv neurològic/neuroradiologia: catèter baló angioplàstia,catèter angiogràfic/microcatèter /catèter guia, cerebral, NeuroIntervencionisme:Microcatèter cerebral | INTERV NEUROLÒGIC/NEURORADIOLOGIA: CATÈTER BALÓ ANGIOPLÀSTIA,CATÈTER ANGIOGRÀFIC/MICROCATÈTER /CATÈTER GUIA, CEREBRAL, NEUROINTERVENCIONISME:MICROCATÈTER CEREBRAL, MICROCATÉTER CEREBRAL 27 NEUROSLIDER01-000274
Interv neurològic/neuroradiologia: catèter baló angioplàstia,catèter angiogràfic/microcatèter /catèter guia, cerebral, NeuroIntervencionisme:Microcatèter cerebral | INTERV NEUROLÒGIC/NEURORADIOLOGIA: CATÈTER BALÓ ANGIOPLÀSTIA,CATÈTER ANGIOGRÀFIC/MICROCATÈTER /CATÈTER GUIA, CEREBRAL, NEUROINTERVENCIONISME:MICROCATÈTER CEREBRAL, MICROCATÈTER NO FLUX DEPENENT DMSO NO COMPATIBLE,1Ó2 MARQUES RADIOP,TRENAT,PER A GUIA 0,027"PROWLER 27 MST270000-00
Interv neurològic/neuroradiologia: catèter baló angioplàstia,catèter angiogràfic/microcatèter /catèter guia, cerebral, NeuroIntervencionisme:Microcatèter cerebral | INTERV NEUROLÒGIC/NEURORADIOLOGIA: CATÈTER BALÓ ANGIOPLÀSTIA,CATÈTER ANGIOGRÀFIC/MICROCATÈTER /CATÈTER GUIA, CEREBRAL, NEUROINTERVENCIONISME:MICROCATÈTER CEREBRAL, MICROCATÈTER NO FLUX DEPENENT DMSO NO COMPATIBLE PROWLER 27 MST270000-00
Interv neurològic/neuroradiologia: catèter baló angioplàstia,catèter angiogràfic/microcatèter /catèter guia, cerebral, NeuroIntervencionisme:Microcatèter cerebral | INTERV NEUROLÒGIC/NEURORADIOLOGIA: CATÈTER BALÓ ANGIOPLÀSTIA,CATÈTER ANGIOGRÀFIC/MICROCATÈTER /CATÈTER GUIA, CEREBRAL, NEUROINTERVENCIONISME:MICROCATÈTER CEREBRAL, MICROCATÈTER NO FLUX DEPENENT DMSO NO COMPATIBLE PROWLER 606-2310
Interv neurològic/neuroradiologia: catèter baló angioplàstia,catèter angiogràfic/microcatèter /catèter guia, cerebral, NeuroIntervencionisme:Microcatèter cerebral | INTERV NEUROLÒGIC/NEURORADIOLOGIA: CATÈTER BALÓ ANGIOPLÀSTIA,CATÈTER ANGIOGRÀFIC/MICROCATÈTER /CATÈTER GUIA, CEREBRAL, NEUROINTERVENCIONISME:MICROCATÈTER CEREBRAL, MICROCATÈTER NO FLUX DEPENENT DMSO NO COMPATIBLE PROWLER 606-2510
Interv neurològic/neuroradiologia: catèter baló angioplàstia,catèter angiogràfic/microcatèter /catèter guia, cerebral, NeuroIntervencionisme:Microcatèter cerebral | INTERV NEUROLÒGIC/NEURORADIOLOGIA: CATÈTER BALÓ ANGIOPLÀSTIA,CATÈTER ANGIOGRÀFIC/MICROCATÈTER /CATÈTER GUIA, CEREBRAL, NEUROINTERVENCIONISME:MICROCATÈTER CEREBRAL, MICROCATÈTER NO FLUX DEPENENT DMSO NO COMPATIBLE PROWLER 606-2510FX
Interv neurològic/neuroradiologia: catèter baló angioplàstia,catèter angiogràfic/microcatèter /catèter guia, cerebral, NeuroIntervencionisme:Microcatèter cerebral | INTERV NEUROLÒGIC/NEURORADIOLOGIA: CATÈTER BALÓ ANGIOPLÀSTIA,CATÈTER ANGIOGRÀFIC/MICROCATÈTER /CATÈTER GUIA, CEREBRAL, NEUROINTERVENCIONISME:MICROCATÈTER CEREBRAL, MICROCATÈTER NO FLUX DEPENENT DMSO NO COMPATIBLE PROWLER 606-2510JX
Interv neurològic/neuroradiologia: catèter baló angioplàstia,catèter angiogràfic/microcatèter /catèter guia, cerebral, NeuroIntervencionisme:Microcatèter cerebral | INTERV NEUROLÒGIC/NEURORADIOLOGIA: CATÈTER BALÓ ANGIOPLÀSTIA,CATÈTER ANGIOGRÀFIC/MICROCATÈTER /CATÈTER GUIA, CEREBRAL, NEUROINTERVENCIONISME:MICROCATÈTER CEREBRAL, MICROCATÈTER NO FLUX DEPENENT DMSO NO COMPATIBLE PROWLER 606-2510MX
Interv neurològic/neuroradiologia: catèter baló angioplàstia,catèter angiogràfic/microcatèter /catèter guia, cerebral, NeuroIntervencionisme:Microcatèter cerebral | INTERV NEUROLÒGIC/NEURORADIOLOGIA: CATÈTER BALÓ ANGIOPLÀSTIA,CATÈTER ANGIOGRÀFIC/MICROCATÈTER /CATÈTER GUIA, CEREBRAL, NEUROINTERVENCIONISME:MICROCATÈTER CEREBRAL, MICROCATÈTER NO FLUX DEPENENT DMSO NO COMPATIBLE PROWLER 606-2510X
Interv neurològic/neuroradiologia: catèter baló angioplàstia,catèter angiogràfic/microcatèter /catèter guia, cerebral, NeuroIntervencionisme:Microcatèter cerebral | INTERV NEUROLÒGIC/NEURORADIOLOGIA: CATÈTER BALÓ ANGIOPLÀSTIA,CATÈTER ANGIOGRÀFIC/MICROCATÈTER /CATÈTER GUIA, CEREBRAL, NEUROINTERVENCIONISME:MICROCATÈTER CEREBRAL, MICROCATÈTER NO FLUX DEPENENT DMSO NO COMPATIBLE PROWLER 606-2511
Interv neurològic/neuroradiologia: catèter baló angioplàstia,catèter angiogràfic/microcatèter /catèter guia, cerebral, NeuroIntervencionisme:Microcatèter cerebral | INTERV NEUROLÒGIC/NEURORADIOLOGIA: CATÈTER BALÓ ANGIOPLÀSTIA,CATÈTER ANGIOGRÀFIC/MICROCATÈTER /CATÈTER GUIA, CEREBRAL, NEUROINTERVENCIONISME:MICROCATÈTER CEREBRAL, MICROCATÈTER NO FLUX DEPENENT DMSO NO COMPATIBLE PROWLER 606-2511FX
Interv neurològic/neuroradiologia: catèter baló angioplàstia,catèter angiogràfic/microcatèter /catèter guia, cerebral, NeuroIntervencionisme:Microcatèter cerebral | INTERV NEUROLÒGIC/NEURORADIOLOGIA: CATÈTER BALÓ ANGIOPLÀSTIA,CATÈTER ANGIOGRÀFIC/MICROCATÈTER /CATÈTER GUIA, CEREBRAL, NEUROINTERVENCIONISME:MICROCATÈTER CEREBRAL, MICROCATÈTER NO FLUX DEPENENT DMSO NO COMPATIBLE PROWLER 606-2511X
Interv neurològic/neuroradiologia: catèter baló angioplàstia,catèter angiogràfic/microcatèter /catèter guia, cerebral, NeuroIntervencionisme:Microcatèter cerebral | INTERV NEUROLÒGIC/NEURORADIOLOGIA: CATÈTER BALÓ ANGIOPLÀSTIA,CATÈTER ANGIOGRÀFIC/MICROCATÈTER /CATÈTER GUIA, CEREBRAL, NEUROINTERVENCIONISME:MICROCATÈTER CEREBRAL, MICROCATÈTER NO FLUX DEPENENT DMSO NO COMPATIBLE PROWLER 606-S252
Interv neurològic/neuroradiologia: catèter baló angioplàstia,catèter angiogràfic/microcatèter /catèter guia, cerebral, NeuroIntervencionisme:Microcatèter cerebral | INTERV NEUROLÒGIC/NEURORADIOLOGIA: CATÈTER BALÓ ANGIOPLÀSTIA,CATÈTER ANGIOGRÀFIC/MICROCATÈTER /CATÈTER GUIA, CEREBRAL, NEUROINTERVENCIONISME:MICROCATÈTER CEREBRAL, MICROCATÈTER NO FLUX DEPENENT DMSO NO COMPATIBLE PROWLER 606-S252FX
Interv neurològic/neuroradiologia: catèter baló angioplàstia,catèter angiogràfic/microcatèter /catèter guia, cerebral, NeuroIntervencionisme:Microcatèter cerebral | INTERV NEUROLÒGIC/NEURORADIOLOGIA: CATÈTER BALÓ ANGIOPLÀSTIA,CATÈTER ANGIOGRÀFIC/MICROCATÈTER /CATÈTER GUIA, CEREBRAL, NEUROINTERVENCIONISME:MICROCATÈTER CEREBRAL, MICROCATÈTER NO FLUX DEPENENT DMSO NO COMPATIBLE PROWLER 606-S252X
Interv neurològic/neuroradiologia: catèter baló angioplàstia,catèter angiogràfic/microcatèter /catèter guia, cerebral, NeuroIntervencionisme:Microcatèter cerebral | INTERV NEUROLÒGIC/NEURORADIOLOGIA: CATÈTER BALÓ ANGIOPLÀSTIA,CATÈTER ANGIOGRÀFIC/MICROCATÈTER /CATÈTER GUIA, CEREBRAL, NEUROINTERVENCIONISME:MICROCATÈTER CEREBRAL, MICROCATÈTER NO FLUX DEPENENT DMSO NO COMPATIBLE PROWLER 606-S255FX
Interv neurològic/neuroradiologia: catèter baló angioplàstia,catèter angiogràfic/microcatèter /catèter guia, cerebral, NeuroIntervencionisme:Microcatèter cerebral | INTERV NEUROLÒGIC/NEURORADIOLOGIA: CATÈTER BALÓ ANGIOPLÀSTIA,CATÈTER ANGIOGRÀFIC/MICROCATÈTER /CATÈTER GUIA, CEREBRAL, NEUROINTERVENCIONISME:MICROCATÈTER CEREBRAL, MICROCATÈTER NO FLUX DEPENENT DMSO NO COMPATIBLE PROWLER 606-S255JX
Interv neurològic/neuroradiologia: catèter baló angioplàstia,catèter angiogràfic/microcatèter /catèter guia, cerebral, NeuroIntervencionisme:Microcatèter cerebral | INTERV NEUROLÒGIC/NEURORADIOLOGIA: CATÈTER BALÓ ANGIOPLÀSTIA,CATÈTER ANGIOGRÀFIC/MICROCATÈTER /CATÈTER GUIA, CEREBRAL, NEUROINTERVENCIONISME:MICROCATÈTER CEREBRAL, MICROCATÈTER NO FLUX DEPENENT DMSO NO COMPATIBLE,1Ó2 MARQUES RADIOP,TRENAT,PER A GUIA 0,021" EXCELSIORXT27MCFLEXSTRAIGHT135M003XT2735820
Interv neurològic/neuroradiologia: catèter baló angioplàstia,catèter angiogràfic/microcatèter /catèter guia, cerebral, NeuroIntervencionisme:Microcatèter cerebral | INTERV NEUROLÒGIC/NEURORADIOLOGIA: CATÈTER BALÓ ANGIOPLÀSTIA,CATÈTER ANGIOGRÀFIC/MICROCATÈTER /CATÈTER GUIA, CEREBRAL, NEUROINTERVENCIONISME:MICROCATÈTER CEREBRAL, MICROCATÈTER NO FLUX DEPENENT DMSO NO COMPATIBLE,1Ó2 MARQUES RADIOP,TRENAT,PER A GUIA 0,021" EXCELSIOR XT 27 MICROCATHETER PS 135M003XT2735910
Interv neurològic/neuroradiologia: catèter baló angioplàstia,catèter angiogràfic/microcatèter /catèter guia, cerebral, NeuroIntervencionisme:Microcatèter cerebral | INTERV NEUROLÒGIC/NEURORADIOLOGIA: CATÈTER BALÓ ANGIOPLÀSTIA,CATÈTER ANGIOGRÀFIC/MICROCATÈTER /CATÈTER GUIA, CEREBRAL, NEUROINTERVENCIONISME:MICROCATÈTER CEREBRAL, MICROCATÈTER NO FLUX DEPENENT DMSO NO COMPATIBLE,1Ó2 MARQUES RADIOP,TRENAT,PER A GUIA 0,021" EXCELSIOR XT 27 MC FLEX PRESHAPED 135M003XT2735920
Interv neurològic/neuroradiologia: catèter baló angioplàstia,catèter angiogràfic/microcatèter /catèter guia, cerebral, NeuroIntervencionisme:Catèter angio/diag | INTERV NEUROLÒGIC/NEURORADIOLOGIA: CATÈTER BALÓ ANGIOPLÀSTIA,CATÈTER ANGIOGRÀFIC/MICROCATÈTER /CATÈTER GUIA, CEREBRAL, NEUROINTERVENCIONISME:CATÈTER ANGIO/DIAG, CATÈTER ANGIOGRÀFIC, TIPUS VERTEBRAL DE 5F-100 CM. GUIA RECOMENADA DE 0,038" I INTRODUCTOR 5F. PRESSIÓ MAXIMA 1200 PSI. PUNTA CORBA AMB 2 FORATS LATERALS, COS NYLON I MALLAT ACER INOX. PER INTERVE VASCULAR PERIFÈ DEDIAG. ESTÈRIL. TEMPO, REF: 451507H2
Interv neurològic/neuroradiologia: catèter baló angioplàstia,catèter angiogràfic/microcatèter /catèter guia, cerebral, NeuroIntervencionisme:Catèter angio/diag | INTERV NEUROLÒGIC/NEURORADIOLOGIA: CATÈTER BALÓ ANGIOPLÀSTIA,CATÈTER ANGIOGRÀFIC/MICROCATÈTER /CATÈTER GUIA, CEREBRAL, NEUROINTERVENCIONISME:CATÈTER ANGIO/DIAG, CATÈTER ANGIOGRÀFIC, TIPUS VERTEBRAL DE 5F-65 CM. GUIA RECOMENADA DE 0,038" I INTRODUCTOR 5F. PRESSIÓ MAXIMA 1200 PSI. PUNTA BERENSTEIN S/ FORATS LATERALS, COS NYLON I MALLAT ACER INOX. PER INTERVE VASCULAR PERIFÈ DE DIAG. ESTÈRIL. TEMPO, REF: 451513VO
Interv neurològic/neuroradiologia: catèter baló angioplàstia,catèter angiogràfic/microcatèter /catèter guia, cerebral, NeuroIntervencionisme:Catèter angio/diag | INTERV NEUROLÒGIC/NEURORADIOLOGIA: CATÈTER BALÓ ANGIOPLÀSTIA,CATÈTER ANGIOGRÀFIC/MICROCATÈTER /CATÈTER GUIA, CEREBRAL, NEUROINTERVENCIONISME:CATÈTER ANGIO/DIAG, CATÈTER ANGIOGRÀFIC, TIPUS VERTEBRAL DE 5F-65 CM. GUIA RECOMENADA DE 0,038" I INTRODUCTOR 5F. PRESSIÓ MAXIMA 1200 PSI. PUNTA COBRA III S/ FORATS LATERALS, COS NYLON I MALLAT ACER INOX. PER INTERVE VASCULAR PERIFÈ DEDIAG. ESTÈRIL. TEMPO, REF: 451544VO
Interv neurològic/neuroradiologia: catèter baló angioplàstia,catèter angiogràfic/microcatèter /catèter guia, cerebral, NeuroIntervencionisme:Catèter angio/diag | INTERV NEUROLÒGIC/NEURORADIOLOGIA: CATÈTER BALÓ ANGIOPLÀSTIA,CATÈTER ANGIOGRÀFIC/MICROCATÈTER /CATÈTER GUIA, CEREBRAL, NEUROINTERVENCIONISME:CATÈTER ANGIO/DIAG, CATÈTER ANGIOGRÀFIC, TIPUS VERTEBRAL DE 5F-65 CM. GUIA RECOMENADA DE 0,038" I INTRODUCTOR 5F. PRESSIÓ MAXIMA 1200 PSI. PUNTA COBRA II S/ FORATSLATERALS, COS NYLON I MALLAT ACER INOX. PER INTERVE VASCULAR PERIFÈ DE DIAG. ESTÈRIL. TEMPO, REF: 451543VO
Interv neurològic/neuroradiologia: catèter baló angioplàstia,catèter angiogràfic/microcatèter /catèter guia, cerebral, NeuroIntervencionisme:Catèter angio/diag | INTERV NEUROLÒGIC/NEURORADIOLOGIA: CATÈTER BALÓ ANGIOPLÀSTIA,CATÈTER ANGIOGRÀFIC/MICROCATÈTER /CATÈTER GUIA, CEREBRAL, NEUROINTERVENCIONISME:CATÈTER ANGIO/DIAG, CATÈTER ANGIOGRÀFIC, TIPUS VERTEBRAL5F-65 CM. GUIA RECOMENA0,038" I INTRODUCTOR 5F. PRESSIÓ MAXIMA 1200 PSI. PUNTA SHEPHERD HOOK S/ FORATS LATERALS, COS NYLON I MALLAT ACER INOX. PER INTERVE VASCULAR PERIFÈDIAG. ESTÈRIL. TEMPO,
Interv neurològic/neuroradiologia: catèter baló angioplàstia,catèter angiogràfic/microcatèter /catèter guia, cerebral, NeuroIntervencionisme:Catèter angio/diag | INTERV NEUROLÒGIC/NEURORADIOLOGIA: CATÈTER BALÓ ANGIOPLÀSTIA,CATÈTER ANGIOGRÀFIC/MICROCATÈTER /CATÈTER GUIA, CEREBRAL, NEUROINTERVENCIONISME:CATÈTER ANGIO/DIAG, CATÈTER ANGIOGRÀFIC, TIPUS VERTEBRAL DE 5F-65 CM. GUIA RECOMENADA DE 0,038" I INTRODUCTOR 5F. PRESSIÓ MAXIMA 1200 PSI. PUNTA CORBA EN J S/ FORATS LATERALS, COS NYLON I MALLAT ACER INOX . PER INTERVE VASCULAR PERIFÈ DE DIAG. ESTÈRIL. TEMPO, REF: 451555VO
Interv neurològic/neuroradiologia: catèter baló angioplàstia,catèter angiogràfic/microcatèter /catèter guia, cerebral, NeuroIntervencionisme:Catèter angio/diag | INTERV NEUROLÒGIC/NEURORADIOLOGIA: CATÈTER BALÓ ANGIOPLÀSTIA,CATÈTER ANGIOGRÀFIC/MICROCATÈTER /CATÈTER GUIA, CEREBRAL, NEUROINTERVENCIONISME:CATÈTER ANGIO/DIAG, CATÈTER ANGIOGRÀFIC, TIPUS VERTEBRAL DE 5F-65 CM. GUIA RECOMENADA DE 0,038" I INTRODUCTOR 5F. PRESSIÓ MAX 1200 PSI. PUNTA EN J CORBA III S/ FORAT LATERALS, COS NYLON I MALLAT ACER INOX . PER INTERVE VASCULAR PERIFÈDE DIAG. ESTÈRIL. TEMPO, REF: 451557VO
Interv neurològic/neuroradiologia: catèter baló angioplàstia,catèter angiogràfic/microcatèter /catèter guia, cerebral, NeuroIntervencionisme:Catèter angio/diag | INTERV NEUROLÒGIC/NEURORADIOLOGIA: CATÈTER BALÓ ANGIOPLÀSTIA,CATÈTER ANGIOGRÀFIC/MICROCATÈTER /CATÈTER GUIA, CEREBRAL, NEUROINTERVENCIONISME:CATÈTER ANGIO/DIAG, CATÈTER ANGIOGRÀFIC, TIPUS VERTEBRAL DE 5F-40 CM. GUIA RECOME DE 0,038"I INTRODUCTOR 5F. PRESSIÓ MAXI 1200 PSI. PUNTA BERENSTEIN II S/ FORATSLATERALS, COS NYLON I MALLAT ACER INOX , . PER INTERVE VASCULAR PERIFÈDE DIAG. ESTÈRIL. TEMPO, REF: 451515TO
Intervencionisme perifèric vascular, altres catèters baló: Oclusió, Intervenc vascular:Catèters baló oclusió embolect i trombect | INTERVENCIONISME PERIFÈRIC VASCULAR, ALTRES CATÈTERS BALÓ: OCLUSIÓ, INTERVENC VASCULAR:CATÈTERS BALÓ OCLUSIÓ EMBOLECT I TROMBECT, CATÈTER GUIA COAXIAL BALÓ DE SILICONA ADAPTABLE,Ø6F/1,30MM (0,051")X110CM,LONGITUD TREBALL 102CM,2MARCADORS RADIOPACS,PUNTA 3MM,LONGITUD BALÓ 7MM,INTRODUCTOR 7F,GUIA RECOMANADA 0,038",PER A BLOQUEIX TEMPORAL DE FLUX SANGUINI, HEMOSTÀSIA, PERFUSIÓ DE SAN
Intervencionisme perifèric vascular, altres catèters baló: Oclusió, Intervenc vascular:Catèters baló oclusió embolect i trombect | INTERVENCIONISME PERIFÈRIC VASCULAR, ALTRES CATÈTERS BALÓ: OCLUSIÓ, INTERVENC VASCULAR:CATÈTERS BALÓ OCLUSIÓ EMBOLECT I TROMBECT, CATÈTER GUIA COAXIAL BALÓSILICONA ADAPTABLE,Ø6F/1,70MM (0,067")X108CM,LONGITUD TREBALL 100CM,2MARCADORS RADIOPACS,PUNTA 3MM,LONGITUD BALÓ 7MM,INTRODUCTOR 8F,GUIA RECOMANADA 0,038",PER A BLOQUEIX TEMPORALFLUX SANGUINI, HEMOSTÀSI
Intervencionisme perifèric vascular, altres catèters baló: Oclusió, Intervenc vascular:Catèters baló oclusió embolect i trombect | INTERVENCIONISME PERIFÈRIC VASCULAR, ALTRES CATÈTERS BALÓ: OCLUSIÓ, INTERVENC VASCULAR:CATÈTERS BALÓ OCLUSIÓ EMBOLECT I TROMBECT, CATÈTER GUIA COAXIAL BALÓ DE SILICONA ADAPTABLE,Ø6F/1,90MM (0,075")X102CM,LONGITUD TREBALL 95CM,2MARCADORS RADIOPACS,PUNTA 3MM,LONGITUD BALÓ 10MM,INTRODUCTOR 8F,GUIA RECOMANADA 0,038",PER A BLOQUEIX TEMPORAL DE FLUX SANGUINI, HEMOSTÀSIA, PERFUSIÓ DE SAN
Intervencionisme perifèric vascular, altres catèters baló: Oclusió, Intervenc vascular:Catèters baló oclusió embolect i trombect | INTERVENCIONISME PERIFÈRIC VASCULAR, ALTRES CATÈTERS BALÓ: OCLUSIÓ, INTERVENC VASCULAR:CATÈTERS BALÓ OCLUSIÓ EMBOLECT I TROMBECT, CATÈTER GUIA COAXIAL BALÓ DE SILICONA ADAPTABLE,Ø6F/2,15MM (0,085")X98CM,LONGITUD TREBALL 90CM,2MARCADORS RADIOPACS,PUNTA 3MM,LONGITUD BALÓ 10MM,INTRODUCTOR 9F,GUIA RECOMANADA 0,038",PER A BLOQUEIX TEMPORAL DE FLUX SANGUINI, HEMOSTÀSIA, PERFUSIÓ DE SANG
Interv neurològic/neuroradiologia: catèter baló angioplàstia,catèter angiogràfic/microcatèter /catèter guia, cerebral, NeuroIntervencionisme:Microcatèter cerebral | INTERV NEUROLÒGIC/NEURORADIOLOGIA: CATÈTER BALÓ ANGIOPLÀSTIA,CATÈTER ANGIOGRÀFIC/MICROCATÈTER /CATÈTER GUIA, CEREBRAL, NEUROINTERVENCIONISME:MICROCATÈTER CEREBRAL, MICROCATÈTER NO FLUX DEPENENT DMSO NO COMPATIBLE,1Ó2 MARQUES RADIOP,TRENAT,PER A GUIA 0,014",PROWLER 14 606-S155X
Interv neurològic/neuroradiologia: catèter baló angioplàstia,catèter angiogràfic/microcatèter /catèter guia, cerebral, NeuroIntervencionisme:Catèter angio/diag | INTERV NEUROLÒGIC/NEURORADIOLOGIA: CATÈTER BALÓ ANGIOPLÀSTIA,CATÈTER ANGIOGRÀFIC/MICROCATÈTER /CATÈTER GUIA, CEREBRAL, NEUROINTERVENCIONISME:CATÈTER ANGIO/DIAG, IMPRESS MODIFIED SIMMONS 48035MODS
Interv neurològic/neuroradiologia: catèter baló angioplàstia,catèter angiogràfic/microcatèter /catèter guia, cerebral, NeuroIntervencionisme:Catèter angio/diag | INTERV NEUROLÒGIC/NEURORADIOLOGIA: CATÈTER BALÓ ANGIOPLÀSTIA,CATÈTER ANGIOGRÀFIC/MICROCATÈTER /CATÈTER GUIA, CEREBRAL, NEUROINTERVENCIONISME:CATÈTER ANGIO/DIAG, IMPRESS MODIFIED SIMMONS 48038MODS
Interv neurològic/neuroradiologia: catèter baló angioplàstia,catèter angiogràfic/microcatèter /catèter guia, cerebral, NeuroIntervencionisme:Microcatèter cerebral | INTERV NEUROLÒGIC/NEURORADIOLOGIA: CATÈTER BALÓ ANGIOPLÀSTIA,CATÈTER ANGIOGRÀFIC/MICROCATÈTER /CATÈTER GUIA, CEREBRAL, NEUROINTERVENCIONISME:MICROCATÈTER CEREBRAL, MICROCATÈTER NO FLUX DEPENENT DMSO COMPATIBLE,1Ó2 MARQUES RADIOP,TRENAT,PER A GUIA 0,018" 105-5081-130 REBAR IR105-5081-130
Interv neurològic/neuroradiologia: catèter baló angioplàstia,catèter angiogràfic/microcatèter /catèter guia, cerebral, NeuroIntervencionisme:Microcatèter cerebral | INTERV NEUROLÒGIC/NEURORADIOLOGIA: CATÈTER BALÓ ANGIOPLÀSTIA,CATÈTER ANGIOGRÀFIC/MICROCATÈTER /CATÈTER GUIA, CEREBRAL, NEUROINTERVENCIONISME:MICROCATÈTER CEREBRAL, MICROCATÈTER NO FLUX DEPENENT DMSO COMPATIBLE,1Ó2 MARQUES RADIOP,TRENAT,PER A GUIA 0,018", PURSUE 29HC2011045
Interv neurològic/neuroradiologia: catèter baló angioplàstia,catèter angiogràfic/microcatèter /catèter guia, cerebral, NeuroIntervencionisme:Microcatèter cerebral | INTERV NEUROLÒGIC/NEURORADIOLOGIA: CATÈTER BALÓ ANGIOPLÀSTIA,CATÈTER ANGIOGRÀFIC/MICROCATÈTER /CATÈTER GUIA, CEREBRAL, NEUROINTERVENCIONISME:MICROCATÈTER CEREBRAL, MICROCATÈTER NO FLUX DEPENENT DMSO COMPATIBLE,1Ó2 MARQUES RADIOP,TRENAT,PER A GUIA 0,018", PURSUE 29HC20110SN
Interv neurològic/neuroradiologia: catèter baló angioplàstia,catèter angiogràfic/microcatèter /catèter guia, cerebral, NeuroIntervencionisme:Microcatèter cerebral | INTERV NEUROLÒGIC/NEURORADIOLOGIA: CATÈTER BALÓ ANGIOPLÀSTIA,CATÈTER ANGIOGRÀFIC/MICROCATÈTER /CATÈTER GUIA, CEREBRAL, NEUROINTERVENCIONISME:MICROCATÈTER CEREBRAL, MICROCATÈTER NO FLUX DEPENENT DMSO COMPATIBLE,1Ó2 MARQUES RADIOP,TRENAT,PER A GUIA 0,018", PURSUE 29HC20110ST
Interv neurològic/neuroradiologia: catèter baló angioplàstia,catèter angiogràfic/microcatèter /catèter guia, cerebral, NeuroIntervencionisme:Microcatèter cerebral | INTERV NEUROLÒGIC/NEURORADIOLOGIA: CATÈTER BALÓ ANGIOPLÀSTIA,CATÈTER ANGIOGRÀFIC/MICROCATÈTER /CATÈTER GUIA, CEREBRAL, NEUROINTERVENCIONISME:MICROCATÈTER CEREBRAL, MICROCATÈTER NO FLUX DEPENENT DMSO COMPATIBLE,1Ó2 MARQUES RADIOP,TRENAT,PER A GUIA 0,018", PURSUE 29HC2013045
Interv neurològic/neuroradiologia: catèter baló angioplàstia,catèter angiogràfic/microcatèter /catèter guia, cerebral, NeuroIntervencionisme:Microcatèter cerebral | INTERV NEUROLÒGIC/NEURORADIOLOGIA: CATÈTER BALÓ ANGIOPLÀSTIA,CATÈTER ANGIOGRÀFIC/MICROCATÈTER /CATÈTER GUIA, CEREBRAL, NEUROINTERVENCIONISME:MICROCATÈTER CEREBRAL, MICROCATÈTER NO FLUX DEPENENT DMSO COMPATIBLE,1Ó2 MARQUES RADIOP,TRENAT,PER A GUIA 0,018", PURSUE 29HC20130SN
Interv neurològic/neuroradiologia: catèter baló angioplàstia,catèter angiogràfic/microcatèter /catèter guia, cerebral, NeuroIntervencionisme:Microcatèter cerebral | INTERV NEUROLÒGIC/NEURORADIOLOGIA: CATÈTER BALÓ ANGIOPLÀSTIA,CATÈTER ANGIOGRÀFIC/MICROCATÈTER /CATÈTER GUIA, CEREBRAL, NEUROINTERVENCIONISME:MICROCATÈTER CEREBRAL, MICROCATÈTER NO FLUX DEPENENT DMSO COMPATIBLE,1Ó2 MARQUES RADIOP,TRENAT,PER A GUIA 0,018", PURSUE 29HC20130ST
Interv neurològic/neuroradiologia: catèter baló angioplàstia,catèter angiogràfic/microcatèter /catèter guia, cerebral, NeuroIntervencionisme:Microcatèter cerebral | INTERV NEUROLÒGIC/NEURORADIOLOGIA: CATÈTER BALÓ ANGIOPLÀSTIA,CATÈTER ANGIOGRÀFIC/MICROCATÈTER /CATÈTER GUIA, CEREBRAL, NEUROINTERVENCIONISME:MICROCATÈTER CEREBRAL, MICROCATÈTER NO FLUX DEPENENT DMSO COMPATIBLE,1Ó2 MARQUES RADIOP,TRENAT,PER A GUIA 0,018", PURSUE 29HC2015045
Interv neurològic/neuroradiologia: catèter baló angioplàstia,catèter angiogràfic/microcatèter /catèter guia, cerebral, NeuroIntervencionisme:Microcatèter cerebral | INTERV NEUROLÒGIC/NEURORADIOLOGIA: CATÈTER BALÓ ANGIOPLÀSTIA,CATÈTER ANGIOGRÀFIC/MICROCATÈTER /CATÈTER GUIA, CEREBRAL, NEUROINTERVENCIONISME:MICROCATÈTER CEREBRAL, MICROCATÈTER NO FLUX DEPENENT DMSO COMPATIBLE,1Ó2 MARQUES RADIOP,TRENAT,PER A GUIA 0,018", PURSUE 29HC20150SN
Interv neurològic/neuroradiologia: catèter baló angioplàstia,catèter angiogràfic/microcatèter /catèter guia, cerebral, NeuroIntervencionisme:Microcatèter cerebral | INTERV NEUROLÒGIC/NEURORADIOLOGIA: CATÈTER BALÓ ANGIOPLÀSTIA,CATÈTER ANGIOGRÀFIC/MICROCATÈTER /CATÈTER GUIA, CEREBRAL, NEUROINTERVENCIONISME:MICROCATÈTER CEREBRAL, MICROCATÈTER NO FLUX DEPENENT DMSO COMPATIBLE,1Ó2 MARQUES RADIOP,TRENAT,PER A GUIA 0,018", PURSUE 29HC20150ST
Interv neurològic/neuroradiologia: catèter baló angioplàstia,catèter angiogràfic/microcatèter /catèter guia, cerebral, NeuroIntervencionisme:Catèter angio/diag | INTERV NEUROLÒGIC/NEURORADIOLOGIA: CATÈTER BALÓ ANGIOPLÀSTIA,CATÈTER ANGIOGRÀFIC/MICROCATÈTER /CATÈTER GUIA, CEREBRAL, NEUROINTERVENCIONISME:CATÈTER ANGIO/DIAG, CAT.ANGIO4F APT11410033
Interv neurològic/neuroradiologia: catèter baló angioplàstia,catèter angiogràfic/microcatèter /catèter guia, cerebral, NeuroIntervencionisme:Catèter angio/diag | INTERV NEUROLÒGIC/NEURORADIOLOGIA: CATÈTER BALÓ ANGIOPLÀSTIA,CATÈTER ANGIOGRÀFIC/MICROCATÈTER /CATÈTER GUIA, CEREBRAL, NEUROINTERVENCIONISME:CATÈTER ANGIO/DIAG, CATÈTER ANGIOGRAFIC/DIAGNÒSTIC PER INTERVENCIONISME CEREBRAL Ø5FX100CM,NILÓ,TRENAT FORÇA 1:1,FLEXIBLE,PUNTA TUNSTÈ ATRAUMÀTICA NO TRENADA,RECOBRIMENT HIDROFÍLIC.HEADHUNTER1,REF:APT11510034
Interv neurològic/neuroradiologia: catèter baló angioplàstia,catèter angiogràfic/microcatèter /catèter guia, cerebral, NeuroIntervencionisme:Catèter angio/diag | INTERV NEUROLÒGIC/NEURORADIOLOGIA: CATÈTER BALÓ ANGIOPLÀSTIA,CATÈTER ANGIOGRÀFIC/MICROCATÈTER /CATÈTER GUIA, CEREBRAL, NEUROINTERVENCIONISME:CATÈTER ANGIO/DIAG, CAT.ANGIO6F APT11608034
Interv neurològic/neuroradiologia: catèter baló angioplàstia,catèter angiogràfic/microcatèter /catèter guia, cerebral, NeuroIntervencionisme:Catèter angio/diag | INTERV NEUROLÒGIC/NEURORADIOLOGIA: CATÈTER BALÓ ANGIOPLÀSTIA,CATÈTER ANGIOGRÀFIC/MICROCATÈTER /CATÈTER GUIA, CEREBRAL, NEUROINTERVENCIONISME:CATÈTER ANGIO/DIAG, IMPRESS HEADHUNTER I 410035HH1
Interv neurològic/neuroradiologia: catèter baló angioplàstia,catèter angiogràfic/microcatèter /catèter guia, cerebral, NeuroIntervencionisme:Catèter angio/diag | INTERV NEUROLÒGIC/NEURORADIOLOGIA: CATÈTER BALÓ ANGIOPLÀSTIA,CATÈTER ANGIOGRÀFIC/MICROCATÈTER /CATÈTER GUIA, CEREBRAL, NEUROINTERVENCIONISME:CATÈTER ANGIO/DIAG, IMPRESS HEADHUNTER I 410038HH1
Interv neurològic/neuroradiologia: catèter baló angioplàstia,catèter angiogràfic/microcatèter /catèter guia, cerebral, NeuroIntervencionisme:Catèter angio/diag | INTERV NEUROLÒGIC/NEURORADIOLOGIA: CATÈTER BALÓ ANGIOPLÀSTIA,CATÈTER ANGIOGRÀFIC/MICROCATÈTER /CATÈTER GUIA, CEREBRAL, NEUROINTERVENCIONISME:CATÈTER ANGIO/DIAG, IMPRESS HEADHUNTER I 412535HH1
Interv neurològic/neuroradiologia: catèter baló angioplàstia,catèter angiogràfic/microcatèter /catèter guia, cerebral, NeuroIntervencionisme:Catèter angio/diag | INTERV NEUROLÒGIC/NEURORADIOLOGIA: CATÈTER BALÓ ANGIOPLÀSTIA,CATÈTER ANGIOGRÀFIC/MICROCATÈTER /CATÈTER GUIA, CEREBRAL, NEUROINTERVENCIONISME:CATÈTER ANGIO/DIAG, IMPRESS HEADHUNTER I 510035HH1
Interv neurològic/neuroradiologia: catèter baló angioplàstia,catèter angiogràfic/microcatèter /catèter guia, cerebral, NeuroIntervencionisme:Catèter angio/diag | INTERV NEUROLÒGIC/NEURORADIOLOGIA: CATÈTER BALÓ ANGIOPLÀSTIA,CATÈTER ANGIOGRÀFIC/MICROCATÈTER /CATÈTER GUIA, CEREBRAL, NEUROINTERVENCIONISME:CATÈTER ANGIO/DIAG, IMPRESS HEADHUNTER I 510038HH1
Interv neurològic/neuroradiologia: catèter baló angioplàstia,catèter angiogràfic/microcatèter /catèter guia, cerebral, NeuroIntervencionisme:Catèter angio/diag | INTERV NEUROLÒGIC/NEURORADIOLOGIA: CATÈTER BALÓ ANGIOPLÀSTIA,CATÈTER ANGIOGRÀFIC/MICROCATÈTER /CATÈTER GUIA, CEREBRAL, NEUROINTERVENCIONISME:CATÈTER ANGIO/DIAG, CATÈTER ANGIOGRÀFIC/DIAGNÒSTIC P/INTERV NEUROVASCULAR/CEREBRAL Ø5FX125CM,ØINTERN 0,046"/1,17MM,CORBA HEADHUNTER I,NO HIDROFILIC,SENSE ORIFICIS,PER A GUIA 0,035"(0,89MM),PUNTA AMB MEMÒRIA,SUAU I ATRAUMÀTICA,ESTÈRIL.IMPRESS HEADHUNTER I,REF:512535HH1
Interv neurològic/neuroradiologia: catèter baló angioplàstia,catèter angiogràfic/microcatèter /catèter guia, cerebral, NeuroIntervencionisme:Catèter angio/diag | INTERV NEUROLÒGIC/NEURORADIOLOGIA: CATÈTER BALÓ ANGIOPLÀSTIA,CATÈTER ANGIOGRÀFIC/MICROCATÈTER /CATÈTER GUIA, CEREBRAL, NEUROINTERVENCIONISME:CATÈTER ANGIO/DIAG, CATÈTER ANGIOGRÀFIC/DIAGNÒSTIC P/INTERV NEUROVASCULAR/CEREBRAL Ø5FX125CM,ØINTERN 0,046"/1,17MM,CORBA HEADHUNTER I,NO HIDROFILIC,SENSE ORIFICIS,PER A GUIA 0,038"(0,97MM),PUNTA AMB MEMÒRIA,SUAU I ATRAUMÀTICA,ESTÈRIL.IMPRESS HEADHUNTER I,REF:512538HH1
Interv neurològic/neuroradiologia: catèter baló angioplàstia,catèter angiogràfic/microcatèter /catèter guia, cerebral, NeuroIntervencionisme:Microcatèter cerebral | INTERV NEUROLÒGIC/NEURORADIOLOGIA: CATÈTER BALÓ ANGIOPLÀSTIA,CATÈTER ANGIOGRÀFIC/MICROCATÈTER /CATÈTER GUIA, CEREBRAL, NEUROINTERVENCIONISME:MICROCATÈTER CEREBRAL, MICROCATÈTER NO FLUX DEPENENT DMSO COMPATIBLE,1Ó2 MARQUES RADIOP,TRENAT,PER A GUIA 0,021",105-5082-145 REBAR IR105-5082-145
Interv neurològic/neuroradiologia: catèter baló angioplàstia,catèter angiogràfic/microcatèter /catèter guia, cerebral, NeuroIntervencionisme:Microcatèter cerebral | INTERV NEUROLÒGIC/NEURORADIOLOGIA: CATÈTER BALÓ ANGIOPLÀSTIA,CATÈTER ANGIOGRÀFIC/MICROCATÈTER /CATÈTER GUIA, CEREBRAL, NEUROINTERVENCIONISME:MICROCATÈTER CEREBRAL, CATÉTER RECTO DE 2,7 A 2,1 F. 155 CM LONG. TOTAL.VASCO+18D
Interv neurològic/neuroradiologia: catèter baló angioplàstia,catèter angiogràfic/microcatèter /catèter guia, cerebral, NeuroIntervencionisme:Microcatèter cerebral | INTERV NEUROLÒGIC/NEURORADIOLOGIA: CATÈTER BALÓ ANGIOPLÀSTIA,CATÈTER ANGIOGRÀFIC/MICROCATÈTER /CATÈTER GUIA, CEREBRAL, NEUROINTERVENCIONISME:MICROCATÈTER CEREBRAL, CATÉTER MP DE 2,7 A 2,1 F. 155 CM LONG. TOTAL. PARVASCO+18MP
Interv neurològic/neuroradiologia: catèter baló angioplàstia,catèter angiogràfic/microcatèter /catèter guia, cerebral, NeuroIntervencionisme:Microcatèter cerebral | INTERV NEUROLÒGIC/NEURORADIOLOGIA: CATÈTER BALÓ ANGIOPLÀSTIA,CATÈTER ANGIOGRÀFIC/MICROCATÈTER /CATÈTER GUIA, CEREBRAL, NEUROINTERVENCIONISME:MICROCATÈTER CEREBRAL, MICROCATÈTER FLUX DEPENENT DMSO COMPATIBLE,PUNTA LLARGABLE 1,2F Y PUNTA DESPRENDIBLE DE 1,5 CMSONIC1,2F15
Interv neurològic/neuroradiologia: catèter baló angioplàstia,catèter angiogràfic/microcatèter /catèter guia, cerebral, NeuroIntervencionisme:Microcatèter cerebral | INTERV NEUROLÒGIC/NEURORADIOLOGIA: CATÈTER BALÓ ANGIOPLÀSTIA,CATÈTER ANGIOGRÀFIC/MICROCATÈTER /CATÈTER GUIA, CEREBRAL, NEUROINTERVENCIONISME:MICROCATÈTER CEREBRAL, MICROCATÈTER FLUX DEPENENT DMSO COMPATIBLE,PUNTA LLARGABLE 1,2F Y PUNTA DESPRENDIBLE DE 3,5 CMSONIC1,2F35
Interv neurològic/neuroradiologia: catèter baló angioplàstia,catèter angiogràfic/microcatèter /catèter guia, cerebral, NeuroIntervencionisme:Microcatèter cerebral | INTERV NEUROLÒGIC/NEURORADIOLOGIA: CATÈTER BALÓ ANGIOPLÀSTIA,CATÈTER ANGIOGRÀFIC/MICROCATÈTER /CATÈTER GUIA, CEREBRAL, NEUROINTERVENCIONISME:MICROCATÈTER CEREBRAL, MICROCATÈTER FLUX DEPENENT DMSO COMPATIBLE,PUNTA LLARGABLE 1,5F IPUNTA DESPRENDIBLE DE 1,5 CMSONIC1,5F15
Interv neurològic/neuroradiologia: catèter baló angioplàstia,catèter angiogràfic/microcatèter /catèter guia, cerebral, NeuroIntervencionisme:Microcatèter cerebral | INTERV NEUROLÒGIC/NEURORADIOLOGIA: CATÈTER BALÓ ANGIOPLÀSTIA,CATÈTER ANGIOGRÀFIC/MICROCATÈTER /CATÈTER GUIA, CEREBRAL, NEUROINTERVENCIONISME:MICROCATÈTER CEREBRAL, MICROCATÈTER FLUX DEPENENT DMSO COMPATIBLE,PUNTA LLARGABLE 1,5F IPUNTA DESPRENDIBLE DE 3,5 CMSONIC1,5F35
Intervencionsime vascular: sistemes de tancament percutani /sistemes protecció embòlica, Intervenc vascular: Sistemes de protecció embòlica | INTERVENCIONSIME VASCULAR: SISTEMES DE TANCAMENT PERCUTANI /SISTEMES PROTECCIÓ EMBÒLICA, INTERVENC VASCULAR: SISTEMES DE PROTECCIÓ EMBÒLICA, SIST/DISP PERCUTANI PROTECCIÓN EMBÓLICA CEREBRAL,Ø6FX95CM+/-2CM,FILTRE PROX A BRAQUICEFÀLICA VAS 9MM-15MM,FILTRE DISTAL A CARÒTIDA ESQ VAS 6,5MM-10MM,AMB BEINA ARTICULADA 4CM I MÀNEC INTEGRAT,RADIOP,P/GUIA 0,014"/0,36MMX175CM+/-5CM TIPUS SENTINEL O EQUIV
Interv neurològic/neuroradiologia: catèter baló angioplàstia,catèter angiogràfic/microcatèter /catèter guia, cerebral, NeuroIntervencionisme:Catèter angio/diag | INTERV NEUROLÒGIC/NEURORADIOLOGIA: CATÈTER BALÓ ANGIOPLÀSTIA,CATÈTER ANGIOGRÀFIC/MICROCATÈTER /CATÈTER GUIA, CEREBRAL, NEUROINTERVENCIONISME:CATÈTER ANGIO/DIAG, CATÈTER ANGIOGRÀFIC/DIAGNÒSTIC CEREBRAL/NEURORADIOLOGIA PER A GUIA DE 0,038"/0,97MM,CORBA HEADHUNTER I (H1) 5FX100CM,SELECTIU,PUNTA CONIFICADA,S/ORIFICIS,HIDROFILIC,RESISTÈNCIA A LA PRESSIÓ FINS A 1050 PSI.ESTÈRIL.SOFT-VU,REF:10719503
Interv neurològic/neuroradiologia: catèter baló angioplàstia,catèter angiogràfic/microcatèter /catèter guia, cerebral, NeuroIntervencionisme:Catèter angio/diag | INTERV NEUROLÒGIC/NEURORADIOLOGIA: CATÈTER BALÓ ANGIOPLÀSTIA,CATÈTER ANGIOGRÀFIC/MICROCATÈTER /CATÈTER GUIA, CEREBRAL, NEUROINTERVENCIONISME:CATÈTER ANGIO/DIAG, CATÈTER ANGIOGRÀFIC/DIAGNÒSTIC CEREBRAL/NEURORADIOLOGIA PER A GUIA DE 0,038"/0,97MM,CORBA TIPUS SIMMONS-SIDEWINDER II Ø5FX100CM,SELECTIU,PUNTA CONIFICADA,S/ORIFICIS,HIDROFILIC,RESISTÈNCIA A LA PRESSIÓ FINS A 1050 PSI.ESTÈRIL. SOFT-VU,REF:10719607
Interv neurològic/neuroradiologia: catèter baló angioplàstia,catèter angiogràfic/microcatèter /catèter guia, cerebral, NeuroIntervencionisme: Catèter Intermig cerebral | INTERV NEUROLÒGIC/NEURORADIOLOGIA: CATÈTER BALÓ ANGIOPLÀSTIA,CATÈTER ANGIOGRÀFIC/MICROCATÈTER /CATÈTER GUIA, CEREBRAL, NEUROINTERVENCIONISME: CATÈTER INTERMIG CEREBRAL, CATETER GUIA/SUPORT AMB REFORÇ DE NININOL, TIPUS RECTE. MIDES: 7FX95CM, DIÀMETRE INTERN 0,058". PER A GUIES DE 0,035/0,038".PER A INTERVENCIONISME CEREBRAL, PERIFERIC I CORONARI. NAVIEN; REF: RFXA072-95-08
Interv neurològic/neuroradiologia: catèter baló angioplàstia,catèter angiogràfic/microcatèter /catèter guia, cerebral, NeuroIntervencionisme:Catèter baló angioplàst intracranial | INTERV NEUROLÒGIC/NEURORADIOLOGIA: CATÈTER BALÓ ANGIOPLÀSTIA,CATÈTER ANGIOGRÀFIC/MICROCATÈTER /CATÈTER GUIA, CEREBRAL, NEUROINTERVENCIONISME:CATÈTER BALÓ ANGIOPLÀST INTRACRANIAL, CATÈTER BALÓ DILATACIÓ INTRACRANIAL Ø1,5X9MM,SEMICOMPLIAN,PN 15ATM;CATÈTER OTW/COAXIAL,ØEXTERN PROXL 3,2F/DISTAL 2,4F,LLARGÀRIA 150CM,PER INTRODUCTOR 5F,GUIA 0,014" I CATÈTER GUIA 6F,ESTÈRIL,UN SOL ÚS.GATEWAY OTW,REF:M0032072409150
Interv neurològic/neuroradiologia: catèter baló angioplàstia,catèter angiogràfic/microcatèter /catèter guia, cerebral, NeuroIntervencionisme:Catèter baló angioplàst intracranial | INTERV NEUROLÒGIC/NEURORADIOLOGIA: CATÈTER BALÓ ANGIOPLÀSTIA,CATÈTER ANGIOGRÀFIC/MICROCATÈTER /CATÈTER GUIA, CEREBRAL, NEUROINTERVENCIONISME:CATÈTER BALÓ ANGIOPLÀST INTRACRANIAL, CATÈTER BALÓ DILATACIÓ INTRACRANIAL Ø2,0X9MM,SEMICOMPLIAN,PN 15ATM;CATÈTER OTW/COAXIAL,ØEXTERN PROXL 3,2F/DISTAL 2,4F,LLARGÀRIA 150CM,PER INTRODUCTOR 5F,GUIA 0,014" I CATÈTER GUIA 6F,ESTÈRIL,UN SOL ÚS.GATEWAY OTW,REF:M0032072409200
Interv neurològic/neuroradiologia: catèter baló angioplàstia,catèter angiogràfic/microcatèter /catèter guia, cerebral, NeuroIntervencionisme:Catèter baló angioplàst intracranial | INTERV NEUROLÒGIC/NEURORADIOLOGIA: CATÈTER BALÓ ANGIOPLÀSTIA,CATÈTER ANGIOGRÀFIC/MICROCATÈTER /CATÈTER GUIA, CEREBRAL, NEUROINTERVENCIONISME:CATÈTER BALÓ ANGIOPLÀST INTRACRANIAL, CATÈTER BALÓ DILATACIÓ INTRACRANIAL Ø2,25X9MM,SEMICOMPLIAN,PN 15ATM;CATÈTER OTW/COAXIAL,ØEXTERN PROXL 3,2F/DISTAL 2,4F,LLARGÀRIA 150CM,PER INTRODUCTOR 5F,GUIA 0,014" I CATÈTER GUIA 6F,ESTÈRIL,UN SOL ÚS.GATEWAY OTW,REF:M0032072409220
Interv neurològic/neuroradiologia: catèter baló angioplàstia,catèter angiogràfic/microcatèter /catèter guia, cerebral, NeuroIntervencionisme:Catèter baló angioplàst intracranial | INTERV NEUROLÒGIC/NEURORADIOLOGIA: CATÈTER BALÓ ANGIOPLÀSTIA,CATÈTER ANGIOGRÀFIC/MICROCATÈTER /CATÈTER GUIA, CEREBRAL, NEUROINTERVENCIONISME:CATÈTER BALÓ ANGIOPLÀST INTRACRANIAL, CATÈTER BALÓ DILATACIÓ INTRACRANIAL Ø2,5X9MM,SEMICOMPLIAN,PN 15ATM;CATÈTER OTW/COAXIAL,ØEXTERN PROXL 3,2F/DISTAL 2,4F,LLARGÀRIA 150CM,PER INTRODUCTOR 5F,GUIA 0,014" I CATÈTER GUIA 6F,ESTÈRIL,UN SOL ÚS.GATEWAY OTW,REF:M0032072409250
Interv neurològic/neuroradiologia: catèter baló angioplàstia,catèter angiogràfic/microcatèter /catèter guia, cerebral, NeuroIntervencionisme:Catèter baló angioplàst intracranial | INTERV NEUROLÒGIC/NEURORADIOLOGIA: CATÈTER BALÓ ANGIOPLÀSTIA,CATÈTER ANGIOGRÀFIC/MICROCATÈTER /CATÈTER GUIA, CEREBRAL, NEUROINTERVENCIONISME:CATÈTER BALÓ ANGIOPLÀST INTRACRANIAL, CATÈTER BALÓ DILATACIÓ INTRACRANIAL Ø2,75X9MM,SEMICOMPLIAN,PN 15ATM;CATÈTER OTW/COAXIAL,ØEXTERN PROXL 3,2F/DISTAL 2,4F,LLARGÀRIA 150CM,PER INTRODUCTOR 5F,GUIA 0,014" I CATÈTER GUIA 6F,ESTÈRIL,UN SOL ÚS.GATEWAY OTW,REF:M0032072409270
Interv neurològic/neuroradiologia: catèter baló angioplàstia,catèter angiogràfic/microcatèter /catèter guia, cerebral, NeuroIntervencionisme:Catèter baló angioplàst intracranial | INTERV NEUROLÒGIC/NEURORADIOLOGIA: CATÈTER BALÓ ANGIOPLÀSTIA,CATÈTER ANGIOGRÀFIC/MICROCATÈTER /CATÈTER GUIA, CEREBRAL, NEUROINTERVENCIONISME:CATÈTER BALÓ ANGIOPLÀST INTRACRANIAL, CATÈTER BALÓ DILATACIÓ INTRACRANIAL Ø3,0X9MM,SEMICOMPLIAN,PN 15ATM;CATÈTER OTW/COAXIAL,ØEXTERN PROXL 3,2F/DISTAL 2,4F,LLARGÀRIA 150CM,PER INTRODUCTOR 5F,GUIA 0,014" I CATÈTER GUIA 6F,ESTÈRIL,UN SOL ÚS.GATEWAY OTW,REF:M0032072409300
Interv neurològic/neuroradiologia: catèter baló angioplàstia,catèter angiogràfic/microcatèter /catèter guia, cerebral, NeuroIntervencionisme:Catèter baló angioplàst intracranial | INTERV NEUROLÒGIC/NEURORADIOLOGIA: CATÈTER BALÓ ANGIOPLÀSTIA,CATÈTER ANGIOGRÀFIC/MICROCATÈTER /CATÈTER GUIA, CEREBRAL, NEUROINTERVENCIONISME:CATÈTER BALÓ ANGIOPLÀST INTRACRANIAL, CATÈTER BALÓ DILATACIÓ INTRACRANIAL Ø3,25X9MM,SEMICOMPLIAN,PN 15ATM;CATÈTER OTW/COAXIAL,ØEXTERN PROXL 3,2F/DISTAL 2,4F,LLARGÀRIA 150CM,PER INTRODUCTOR 5F,GUIA 0,014" I CATÈTER GUIA 6F,ESTÈRIL,UN SOL ÚS.GATEWAY OTW,REF:M0032072409320
Interv neurològic/neuroradiologia: catèter baló angioplàstia,catèter angiogràfic/microcatèter /catèter guia, cerebral, NeuroIntervencionisme:Catèter baló angioplàst intracranial | INTERV NEUROLÒGIC/NEURORADIOLOGIA: CATÈTER BALÓ ANGIOPLÀSTIA,CATÈTER ANGIOGRÀFIC/MICROCATÈTER /CATÈTER GUIA, CEREBRAL, NEUROINTERVENCIONISME:CATÈTER BALÓ ANGIOPLÀST INTRACRANIAL, CATÈTER BALÓ DILATACIÓ INTRACRANIAL Ø3,5X9MM,SEMICOMPLIAN,PN 15ATM;CATÈTER OTW/COAXIAL,ØEXTERN PROXL 3,2F/DISTAL 2,4F,LLARGÀRIA 150CM,PER INTRODUCTOR 5F,GUIA 0,014" I CATÈTER GUIA 6F,ESTÈRIL,UN SOL ÚS.GATEWAY OTW,REF:M0032072409350
Interv neurològic/neuroradiologia: catèter baló angioplàstia,catèter angiogràfic/microcatèter /catèter guia, cerebral, NeuroIntervencionisme:Catèter baló angioplàst intracranial | INTERV NEUROLÒGIC/NEURORADIOLOGIA: CATÈTER BALÓ ANGIOPLÀSTIA,CATÈTER ANGIOGRÀFIC/MICROCATÈTER /CATÈTER GUIA, CEREBRAL, NEUROINTERVENCIONISME:CATÈTER BALÓ ANGIOPLÀST INTRACRANIAL, CATÈTER BALÓ DILATACIÓ INTRACRANIAL Ø3,75X9MM,SEMICOMPLIAN,PN 15ATM;CATÈTER OTW/COAXIAL,ØEXTERN PROXL 3,2F/DISTAL 2,4F,LLARGÀRIA 150CM,PER INTRODUCTOR 5F,GUIA 0,014" I CATÈTER GUIA 6F,ESTÈRIL,UN SOL ÚS.GATEWAY OTW,REF:M0032072409370
Interv neurològic/neuroradiologia: catèter baló angioplàstia,catèter angiogràfic/microcatèter /catèter guia, cerebral, NeuroIntervencionisme:Catèter baló angioplàst intracranial | INTERV NEUROLÒGIC/NEURORADIOLOGIA: CATÈTER BALÓ ANGIOPLÀSTIA,CATÈTER ANGIOGRÀFIC/MICROCATÈTER /CATÈTER GUIA, CEREBRAL, NEUROINTERVENCIONISME:CATÈTER BALÓ ANGIOPLÀST INTRACRANIAL, CATÈTER BALÓ DILATACIÓ INTRACRANIAL Ø4,0X9MM,SEMICOMPLIAN,PN 15ATM;CATÈTER OTW/COAXIAL,ØEXTERN PROXL 3,2F/DISTAL 2,4F,LLARGÀRIA 150CM,PER INTRODUCTOR 5F,GUIA 0,014" I CATÈTER GUIA 6F,ESTÈRIL,UN SOL ÚS.GATEWAY OTW,REF:M0032072409400
Interv neurològic/neuroradiologia: catèter baló angioplàstia,catèter angiogràfic/microcatèter /catèter guia, cerebral, NeuroIntervencionisme:Catèter baló angioplàst intracranial | INTERV NEUROLÒGIC/NEURORADIOLOGIA: CATÈTER BALÓ ANGIOPLÀSTIA,CATÈTER ANGIOGRÀFIC/MICROCATÈTER /CATÈTER GUIA, CEREBRAL, NEUROINTERVENCIONISME:CATÈTER BALÓ ANGIOPLÀST INTRACRANIAL, CATÈTER BALÓ DILATACIÓ INTRACRANIAL Ø2,25X15MM,SEMICOMPLIAN,PN 15ATM;CATÈTER OTW/COAXIAL,ØEXTERN PROXL 3,2F/DISTAL 2,4F,LLARGÀRIA 150CM,PER INTRODUCTOR 5F,GUIA 0,014" I CATÈTER GUIA 6F,ESTÈRIL,UN SOL ÚS.GATEWAY OTW,REF:M0032072415220
Interv neurològic/neuroradiologia: catèter baló angioplàstia,catèter angiogràfic/microcatèter /catèter guia, cerebral, NeuroIntervencionisme:Catèter baló angioplàst intracranial | INTERV NEUROLÒGIC/NEURORADIOLOGIA: CATÈTER BALÓ ANGIOPLÀSTIA,CATÈTER ANGIOGRÀFIC/MICROCATÈTER /CATÈTER GUIA, CEREBRAL, NEUROINTERVENCIONISME:CATÈTER BALÓ ANGIOPLÀST INTRACRANIAL, CATÈTER BALÓ DILATACIÓ INTRACRANIAL Ø2,5X15MM,SEMICOMPLIAN,PN 15ATM;CATÈTER OTW/COAXIAL,ØEXTERN PROXL 3,2F/DISTAL 2,4F,LLARGÀRIA 150CM,PER INTRODUCTOR 5F,GUIA 0,014" I CATÈTER GUIA 6F,ESTÈRIL,UN SOL ÚS.GATEWAY OTW,REF:M0032072415250
Interv neurològic/neuroradiologia: catèter baló angioplàstia,catèter angiogràfic/microcatèter /catèter guia, cerebral, NeuroIntervencionisme:Catèter baló angioplàst intracranial | INTERV NEUROLÒGIC/NEURORADIOLOGIA: CATÈTER BALÓ ANGIOPLÀSTIA,CATÈTER ANGIOGRÀFIC/MICROCATÈTER /CATÈTER GUIA, CEREBRAL, NEUROINTERVENCIONISME:CATÈTER BALÓ ANGIOPLÀST INTRACRANIAL, CATÈTER BALÓ DILATACIÓ INTRACRANIAL Ø2,75X15MM,SEMICOMPLIAN,PN 15ATM;CATÈTER OTW/COAXIAL,ØEXTERN PROXL 3,2F/DISTAL 2,4F,LLARGÀRIA 150CM,PER INTRODUCTOR 5F,GUIA 0,014" I CATÈTER GUIA 6F,ESTÈRIL,UN SOL ÚS.GATEWAY OTW,REF:M0032072415270
Interv neurològic/neuroradiologia: catèter baló angioplàstia,catèter angiogràfic/microcatèter /catèter guia, cerebral, NeuroIntervencionisme:Catèter baló angioplàst intracranial | INTERV NEUROLÒGIC/NEURORADIOLOGIA: CATÈTER BALÓ ANGIOPLÀSTIA,CATÈTER ANGIOGRÀFIC/MICROCATÈTER /CATÈTER GUIA, CEREBRAL, NEUROINTERVENCIONISME:CATÈTER BALÓ ANGIOPLÀST INTRACRANIAL, CATÈTER BALÓ DILATACIÓ INTRACRANIAL Ø3,25X15MM,SEMICOMPLIAN,PN 15ATM;CATÈTER OTW/COAXIAL,ØEXTERN PROXL 3,2F/DISTAL 2,4F,LLARGÀRIA 150CM,PER INTRODUCTOR 5F,GUIA 0,014" I CATÈTER GUIA 6F,ESTÈRIL,UN SOL ÚS.GATEWAY OTW,REF:M0032072415320
Interv neurològic/neuroradiologia: catèter baló angioplàstia,catèter angiogràfic/microcatèter /catèter guia, cerebral, NeuroIntervencionisme:Catèter baló angioplàst intracranial | INTERV NEUROLÒGIC/NEURORADIOLOGIA: CATÈTER BALÓ ANGIOPLÀSTIA,CATÈTER ANGIOGRÀFIC/MICROCATÈTER /CATÈTER GUIA, CEREBRAL, NEUROINTERVENCIONISME:CATÈTER BALÓ ANGIOPLÀST INTRACRANIAL, CATÈTER BALÓ DILATACIÓ INTRACRANIAL Ø3,5X15MM,SEMICOMPLIAN,PN 15ATM;CATÈTER OTW/COAXIAL,ØEXTERN PROXL 3,2F/DISTAL 2,4F,LLARGÀRIA 150CM,PER INTRODUCTOR 5F,GUIA 0,014" I CATÈTER GUIA 6F,ESTÈRIL,UN SOL ÚS.GATEWAY OTW,REF:M0032072415350
Interv neurològic/neuroradiologia: catèter baló angioplàstia,catèter angiogràfic/microcatèter /catèter guia, cerebral, NeuroIntervencionisme:Catèter baló angioplàst intracranial | INTERV NEUROLÒGIC/NEURORADIOLOGIA: CATÈTER BALÓ ANGIOPLÀSTIA,CATÈTER ANGIOGRÀFIC/MICROCATÈTER /CATÈTER GUIA, CEREBRAL, NEUROINTERVENCIONISME:CATÈTER BALÓ ANGIOPLÀST INTRACRANIAL, CATÈTER BALÓ DILATACIÓ INTRACRANIAL Ø3,75X15MM,SEMICOMPLIAN,PN 15ATM;CATÈTER OTW/COAXIAL,ØEXTERN PROXL 3,2F/DISTAL 2,4F,LLARGÀRIA 150CM,PER INTRODUCTOR 5F,GUIA 0,014" I CATÈTER GUIA 6F,ESTÈRIL,UN SOL ÚS.GATEWAY OTW,REF:M00320724
Interv neurològic/neuroradiologia: catèter baló angioplàstia,catèter angiogràfic/microcatèter /catèter guia, cerebral, NeuroIntervencionisme:Catèter baló angioplàst intracranial | INTERV NEUROLÒGIC/NEURORADIOLOGIA: CATÈTER BALÓ ANGIOPLÀSTIA,CATÈTER ANGIOGRÀFIC/MICROCATÈTER /CATÈTER GUIA, CEREBRAL, NEUROINTERVENCIONISME:CATÈTER BALÓ ANGIOPLÀST INTRACRANIAL, CATÈTER BALÓ DILATACIÓ INTRACRANIAL Ø2,0X15MM,SEMICOMPLIAN,PN 15ATM;CATÈTER OTW/COAXIAL,ØEXTERN PROXL 3,2F/DISTAL 2,4F,LLARGÀRIA 150CM,PER INTRODUCTOR 5F,GUIA 0,014" I CATÈTER GUIA 6F,ESTÈRIL,UN SOL ÚS.GATEWAY OTW,REF:M0032072420150
Interv neurològic/neuroradiologia: catèter baló angioplàstia,catèter angiogràfic/microcatèter /catèter guia, cerebral, NeuroIntervencionisme:Catèter baló angioplàst intracranial | INTERV NEUROLÒGIC/NEURORADIOLOGIA: CATÈTER BALÓ ANGIOPLÀSTIA,CATÈTER ANGIOGRÀFIC/MICROCATÈTER /CATÈTER GUIA, CEREBRAL, NEUROINTERVENCIONISME:CATÈTER BALÓ ANGIOPLÀST INTRACRANIAL, CATÈTER BALÓ DILATACIÓ INTRACRANIAL Ø2,0X20MM,SEMICOMPLIAN,PN 15ATM;CATÈTER OTW/COAXIAL,ØEXTERN PROXL 3,2F/DISTAL 2,4F,LLARGÀRIA 150CM,PER INTRODUCTOR 5F,GUIA 0,014" I CATÈTER GUIA 6F,ESTÈRIL,UN SOL ÚS.GATEWAY OTW,REF:M003207242
Interv neurològic/neuroradiologia: catèter baló angioplàstia,catèter angiogràfic/microcatèter /catèter guia, cerebral, NeuroIntervencionisme:Catèter baló angioplàst intracranial | INTERV NEUROLÒGIC/NEURORADIOLOGIA: CATÈTER BALÓ ANGIOPLÀSTIA,CATÈTER ANGIOGRÀFIC/MICROCATÈTER /CATÈTER GUIA, CEREBRAL, NEUROINTERVENCIONISME:CATÈTER BALÓ ANGIOPLÀST INTRACRANIAL, CATÈTER BALÓ DILATACIÓ INTRACRANIAL Ø2,25X20MM,SEMICOMPLIAN,PN 15ATM;CATÈTER OTW/COAXIAL,ØEXTERN PROXL 3,2F/DISTAL 2,4F,LLARGÀRIA 150CM,PER INTRODUCTOR 5F,GUIA 0,014" I CATÈTER GUIA 6F,ESTÈRIL,UN SOL ÚS.GATEWAY OTW,REF:M00320724
Interv neurològic/neuroradiologia: catèter baló angioplàstia,catèter angiogràfic/microcatèter /catèter guia, cerebral, NeuroIntervencionisme:Catèter baló angioplàst intracranial | INTERV NEUROLÒGIC/NEURORADIOLOGIA: CATÈTER BALÓ ANGIOPLÀSTIA,CATÈTER ANGIOGRÀFIC/MICROCATÈTER /CATÈTER GUIA, CEREBRAL, NEUROINTERVENCIONISME:CATÈTER BALÓ ANGIOPLÀST INTRACRANIAL, CATÈTER BALÓ DE REMODELATGE ↓ COMPLIANCE 1LLUM,Ø4,0X20MM,SISTEMA BALÓ.HYPERFORM,REF:104-4420
Interv neurològic/neuroradiologia: catèter baló angioplàstia,catèter angiogràfic/microcatèter /catèter guia, cerebral, NeuroIntervencionisme:Catèter baló angioplàst intracranial | INTERV NEUROLÒGIC/NEURORADIOLOGIA: CATÈTER BALÓ ANGIOPLÀSTIA,CATÈTER ANGIOGRÀFIC/MICROCATÈTER /CATÈTER GUIA, CEREBRAL, NEUROINTERVENCIONISME:CATÈTER BALÓ ANGIOPLÀST INTRACRANIAL, CATÈTER BALÓ DE REMODELATGE ↓ COMPLIANCE 1LLUM,Ø7,0X15MM,SISTEMA BALÓ.HYPERFORM,REF:104-4715
Interv neurològic/neuroradiologia: catèter baló angioplàstia,catèter angiogràfic/microcatèter /catèter guia, cerebral, NeuroIntervencionisme:Catèter baló angioplàst intracranial | INTERV NEUROLÒGIC/NEURORADIOLOGIA: CATÈTER BALÓ ANGIOPLÀSTIA,CATÈTER ANGIOGRÀFIC/MICROCATÈTER /CATÈTER GUIA, CEREBRAL, NEUROINTERVENCIONISME:CATÈTER BALÓ ANGIOPLÀST INTRACRANIAL, CATÈTER BALÓ DE REMODELATGE ↓ COMPLIANCE 2LLUM, Ø4X10MM,REF:BRC 000 410-00
Interv neurològic/neuroradiologia: catèter baló angioplàstia,catèter angiogràfic/microcatèter /catèter guia, cerebral, NeuroIntervencionisme:Catèter baló angioplàst intracranial | INTERV NEUROLÒGIC/NEURORADIOLOGIA: CATÈTER BALÓ ANGIOPLÀSTIA,CATÈTER ANGIOGRÀFIC/MICROCATÈTER /CATÈTER GUIA, CEREBRAL, NEUROINTERVENCIONISME:CATÈTER BALÓ ANGIOPLÀST INTRACRANIAL, CATÈTER BALÓ DE REMODELATGE ↓ COMPLIANCE 2LLUM, Ø4X15MM,REF:BRC 000 415-00
Interv neurològic/neuroradiologia: catèter baló angioplàstia,catèter angiogràfic/microcatèter /catèter guia, cerebral, NeuroIntervencionisme:Catèter baló angioplàst intracranial | INTERV NEUROLÒGIC/NEURORADIOLOGIA: CATÈTER BALÓ ANGIOPLÀSTIA,CATÈTER ANGIOGRÀFIC/MICROCATÈTER /CATÈTER GUIA, CEREBRAL, NEUROINTERVENCIONISME:CATÈTER BALÓ ANGIOPLÀST INTRACRANIAL, CATÈTER BALÓ P/INTERV NEUROVASCULAR/CEREBRAL Ø4,0X20MM,RECOBRIMENT HIDROFILIC,DISTENSIBLE,PUNTA DISTAL 5MM,PER A GUIA RECOMENADA 0,014" ;CATÈTER OTW/COAXIAL Ø2,1/2,8FX150CM;PER A OCLUSIONS TEMPORALS.ESTÈRIL.SCEPTER C; REF:BC0420C/294538
Interv neurològic/neuroradiologia: catèter baló angioplàstia,catèter angiogràfic/microcatèter /catèter guia, cerebral, NeuroIntervencionisme:Catèter angio/diag | INTERV NEUROLÒGIC/NEURORADIOLOGIA: CATÈTER BALÓ ANGIOPLÀSTIA,CATÈTER ANGIOGRÀFIC/MICROCATÈTER /CATÈTER GUIA, CEREBRAL, NEUROINTERVENCIONISME:CATÈTER ANGIO/DIAG, IMAGER II/5/SIM2/100/038 BX5M001314341
Interv neurològic/neuroradiologia: catèter baló angioplàstia,catèter angiogràfic/microcatèter /catèter guia, cerebral, NeuroIntervencionisme:Catèter baló angioplàst intracranial | INTERV NEUROLÒGIC/NEURORADIOLOGIA: CATÈTER BALÓ ANGIOPLÀSTIA,CATÈTER ANGIOGRÀFIC/MICROCATÈTER /CATÈTER GUIA, CEREBRAL, NEUROINTERVENCIONISME:CATÈTER BALÓ ANGIOPLÀST INTRACRANIAL, CATÈTER BALÓ DILATACIÓ INTRACRANIAL Ø2,5X20MM,SEMICOMPLIAN,PN 15ATM;CATÈTER OTW/COAXIAL,ØEXTERN PROXL 3,2F/DISTAL 2,4F,LLARGÀRIA 150CM,PER INTRODUCTOR 5F,GUIA 0,014" I CATÈTER GUIA 6F,ESTÈRIL,UN SOL ÚS.GATEWAY OTW,REF:M003207242
Interv neurològic/neuroradiologia: catèter baló angioplàstia,catèter angiogràfic/microcatèter /catèter guia, cerebral, NeuroIntervencionisme:Catèter baló angioplàst intracranial | INTERV NEUROLÒGIC/NEURORADIOLOGIA: CATÈTER BALÓ ANGIOPLÀSTIA,CATÈTER ANGIOGRÀFIC/MICROCATÈTER /CATÈTER GUIA, CEREBRAL, NEUROINTERVENCIONISME:CATÈTER BALÓ ANGIOPLÀST INTRACRANIAL, CATÈTER BALÓ DILATACIÓ INTRACRANIAL Ø2,75X20MM,SEMICOMPLIAN,PN 15ATM;CATÈTER OTW/COAXIAL,ØEXTERN PROXL 3,2F/DISTAL 2,4F,LLARGÀRIA 150CM,PER INTRODUCTOR 5F,GUIA 0,014" I CATÈTER GUIA 6F,ESTÈRIL,UN SOL ÚS.GATEWAY OTW,REF:M00320724
Interv neurològic/neuroradiologia: catèter baló angioplàstia,catèter angiogràfic/microcatèter /catèter guia, cerebral, NeuroIntervencionisme:Catèter baló angioplàst intracranial | INTERV NEUROLÒGIC/NEURORADIOLOGIA: CATÈTER BALÓ ANGIOPLÀSTIA,CATÈTER ANGIOGRÀFIC/MICROCATÈTER /CATÈTER GUIA, CEREBRAL, NEUROINTERVENCIONISME:CATÈTER BALÓ ANGIOPLÀST INTRACRANIAL, CATÈTER BALÓ DILATACIÓ INTRACRANIAL Ø3,0X20MM,SEMICOMPLIAN,PN 15ATM;CATÈTER OTW/COAXIAL,ØEXTERN PROXL 3,2F/DISTAL 2,4F,LLARGÀRIA 150CM,PER INTRODUCTOR 5F,GUIA 0,014" I CATÈTER GUIA 6F,ESTÈRIL,UN SOL ÚS.GATEWAY OTW,REF:M0032072420300
Interv neurològic/neuroradiologia: catèter baló angioplàstia,catèter angiogràfic/microcatèter /catèter guia, cerebral, NeuroIntervencionisme:Catèter baló angioplàst intracranial | INTERV NEUROLÒGIC/NEURORADIOLOGIA: CATÈTER BALÓ ANGIOPLÀSTIA,CATÈTER ANGIOGRÀFIC/MICROCATÈTER /CATÈTER GUIA, CEREBRAL, NEUROINTERVENCIONISME:CATÈTER BALÓ ANGIOPLÀST INTRACRANIAL, CATÈTER BALÓ DILATACIÓ INTRACRANIAL Ø3,25X20MM,SEMICOMPLIAN,PN 15ATM;CATÈTER OTW/COAXIAL,ØEXTERN PROXL 3,2F/DISTAL 2,4F,LLARGÀRIA 150CM,PER INTRODUCTOR 5F,GUIA 0,014" I CATÈTER GUIA 6F,ESTÈRIL,UN SOL ÚS.GATEWAY OTW,REF:M00320724
Interv neurològic/neuroradiologia: catèter baló angioplàstia,catèter angiogràfic/microcatèter /catèter guia, cerebral, NeuroIntervencionisme:Catèter baló angioplàst intracranial | INTERV NEUROLÒGIC/NEURORADIOLOGIA: CATÈTER BALÓ ANGIOPLÀSTIA,CATÈTER ANGIOGRÀFIC/MICROCATÈTER /CATÈTER GUIA, CEREBRAL, NEUROINTERVENCIONISME:CATÈTER BALÓ ANGIOPLÀST INTRACRANIAL, CATÈTER BALÓ DILATACIÓ INTRACRANIAL Ø3,5X20MM,SEMICOMPLIAN,PN 15ATM;CATÈTER OTW/COAXIAL,ØEXTERN PROXL 3,2F/DISTAL 2,4F,LLARGÀRIA 150CM,PER INTRODUCTOR 5F,GUIA 0,014" I CATÈTER GUIA 6F,ESTÈRIL,UN SOL ÚS.GATEWAY OTW,REF:M0032072420350
Interv neurològic/neuroradiologia: catèter baló angioplàstia,catèter angiogràfic/microcatèter /catèter guia, cerebral, NeuroIntervencionisme:Catèter baló angioplàst intracranial | INTERV NEUROLÒGIC/NEURORADIOLOGIA: CATÈTER BALÓ ANGIOPLÀSTIA,CATÈTER ANGIOGRÀFIC/MICROCATÈTER /CATÈTER GUIA, CEREBRAL, NEUROINTERVENCIONISME:CATÈTER BALÓ ANGIOPLÀST INTRACRANIAL, CATÈTER BALÓ DILATACIÓ INTRACRANIAL Ø3,75X20MM,SEMICOMPLIAN,PN 15ATM;CATÈTER OTW/COAXIAL,ØEXTERN PROXL 3,2F/DISTAL 2,4F,LLARGÀRIA 150CM,PER INTRODUCTOR 5F,GUIA 0,014" I CATÈTER GUIA 6F,ESTÈRIL,UN SOL ÚS.GATEWAY OTW,REF:M00320724
Interv neurològic/neuroradiologia: catèter baló angioplàstia,catèter angiogràfic/microcatèter /catèter guia, cerebral, NeuroIntervencionisme:Catèter baló angioplàst intracranial | INTERV NEUROLÒGIC/NEURORADIOLOGIA: CATÈTER BALÓ ANGIOPLÀSTIA,CATÈTER ANGIOGRÀFIC/MICROCATÈTER /CATÈTER GUIA, CEREBRAL, NEUROINTERVENCIONISME:CATÈTER BALÓ ANGIOPLÀST INTRACRANIAL, CATÈTER BALÓ DILATACIÓ INTRACRANIAL Ø4,0X20MM,SEMICOMPLIAN,PN 15ATM;CATÈTER OTW/COAXIAL,ØEXTERN PROXL 3,2F/DISTAL 2,4F,LLARGÀRIA 150CM,PER INTRODUCTOR 5F,GUIA 0,014" I CATÈTER GUIA 6F,ESTÈRIL,UN SOL ÚS.GATEWAY OTW,REF:M003207242
Interv neurològic/neuroradiologia: catèter baló angioplàstia,catèter angiogràfic/microcatèter /catèter guia, cerebral, NeuroIntervencionisme:Catèter baló angioplàst intracranial | INTERV NEUROLÒGIC/NEURORADIOLOGIA: CATÈTER BALÓ ANGIOPLÀSTIA,CATÈTER ANGIOGRÀFIC/MICROCATÈTER /CATÈTER GUIA, CEREBRAL, NEUROINTERVENCIONISME:CATÈTER BALÓ ANGIOPLÀST INTRACRANIAL, CATÈTER BALÓ OCLUSIÓ P/INTERV NEUROVASCULAR/CEREBRAL Ø3MMX15MM;CATÈTERØ 2,8F/2,2FX150CM,LONGITUD PUNTA 4MM,MARQUES RADIOPAQUES,AMB GUIA HIDROFÍLICA 0,010",ESTÈRIL,UN SOL ÚS.HYPERGLIDE,REF:104-4153
Interv neurològic/neuroradiologia: catèter baló angioplàstia,catèter angiogràfic/microcatèter /catèter guia, cerebral, NeuroIntervencionisme:Catèter angio/diag | INTERV NEUROLÒGIC/NEURORADIOLOGIA: CATÈTER BALÓ ANGIOPLÀSTIA,CATÈTER ANGIOGRÀFIC/MICROCATÈTER /CATÈTER GUIA, CEREBRAL, NEUROINTERVENCIONISME:CATÈTER ANGIO/DIAG, IMAGER II/5/SIM2/100/035 BX 5M001314351
Interv neurològic/neuroradiologia: catèter baló angioplàstia,catèter angiogràfic/microcatèter /catèter guia, cerebral, NeuroIntervencionisme:Catèter angio/diag | INTERV NEUROLÒGIC/NEURORADIOLOGIA: CATÈTER BALÓ ANGIOPLÀSTIA,CATÈTER ANGIOGRÀFIC/MICROCATÈTER /CATÈTER GUIA, CEREBRAL, NEUROINTERVENCIONISME:CATÈTER ANGIO/DIAG, MODEL-IMAGER II/ 4/ SIM2/100/035M001316351
Interv neurològic/neuroradiologia: catèter baló angioplàstia,catèter angiogràfic/microcatèter /catèter guia, cerebral, NeuroIntervencionisme:Catèter angio/diag | INTERV NEUROLÒGIC/NEURORADIOLOGIA: CATÈTER BALÓ ANGIOPLÀSTIA,CATÈTER ANGIOGRÀFIC/MICROCATÈTER /CATÈTER GUIA, CEREBRAL, NEUROINTERVENCIONISME:CATÈTER ANGIO/DIAG, SV SW2 5FX100CM .035 B10709003
Interv neurològic/neuroradiologia: catèter baló angioplàstia,catèter angiogràfic/microcatèter /catèter guia, cerebral, NeuroIntervencionisme:Catèter angio/diag | INTERV NEUROLÒGIC/NEURORADIOLOGIA: CATÈTER BALÓ ANGIOPLÀSTIA,CATÈTER ANGIOGRÀFIC/MICROCATÈTER /CATÈTER GUIA, CEREBRAL, NEUROINTERVENCIONISME:CATÈTER ANGIO/DIAG, CATÈTER ANGIOGRÀFIC/ DIAGNÒSTIC CEREBRAL,NO HIDROFILIC,Ø5FX100CM CORBA TIPUS BERENSTEIN,PER A GUIA 0,035". SOFT-VU,REF:10709007
Interv neurològic/neuroradiologia: catèter baló angioplàstia,catèter angiogràfic/microcatèter /catèter guia, cerebral, NeuroIntervencionisme:Catèter angio/diag | INTERV NEUROLÒGIC/NEURORADIOLOGIA: CATÈTER BALÓ ANGIOPLÀSTIA,CATÈTER ANGIOGRÀFIC/MICROCATÈTER /CATÈTER GUIA, CEREBRAL, NEUROINTERVENCIONISME:CATÈTER ANGIO/DIAG, SV SW2 5FX100CM .035 B10709011
Interv neurològic/neuroradiologia: catèter baló angioplàstia,catèter angiogràfic/microcatèter /catèter guia, cerebral, NeuroIntervencionisme:Catèter angio/diag | INTERV NEUROLÒGIC/NEURORADIOLOGIA: CATÈTER BALÓ ANGIOPLÀSTIA,CATÈTER ANGIOGRÀFIC/MICROCATÈTER /CATÈTER GUIA, CEREBRAL, NEUROINTERVENCIONISME:CATÈTER ANGIO/DIAG, SV SW2 5FX100CM .035 NB10719603
Interv neurològic/neuroradiologia: catèter baló angioplàstia,catèter angiogràfic/microcatèter /catèter guia, cerebral, NeuroIntervencionisme:Catèter angio/diag | INTERV NEUROLÒGIC/NEURORADIOLOGIA: CATÈTER BALÓ ANGIOPLÀSTIA,CATÈTER ANGIOGRÀFIC/MICROCATÈTER /CATÈTER GUIA, CEREBRAL, NEUROINTERVENCIONISME:CATÈTER ANGIO/DIAG, IMAGER II/5/SIM3/100/038 BX5M001314361
Interv neurològic/neuroradiologia: catèter baló angioplàstia,catèter angiogràfic/microcatèter /catèter guia, cerebral, NeuroIntervencionisme:Catèter angio/diag | INTERV NEUROLÒGIC/NEURORADIOLOGIA: CATÈTER BALÓ ANGIOPLÀSTIA,CATÈTER ANGIOGRÀFIC/MICROCATÈTER /CATÈTER GUIA, CEREBRAL, NEUROINTERVENCIONISME:CATÈTER ANGIO/DIAG, IMAGER II/5/SIM3/100/035 BX 5M001314371
Interv neurològic/neuroradiologia: catèter baló angioplàstia,catèter angiogràfic/microcatèter /catèter guia, cerebral, NeuroIntervencionisme:Catèter angio/diag | INTERV NEUROLÒGIC/NEURORADIOLOGIA: CATÈTER BALÓ ANGIOPLÀSTIA,CATÈTER ANGIOGRÀFIC/MICROCATÈTER /CATÈTER GUIA, CEREBRAL, NEUROINTERVENCIONISME:CATÈTER ANGIO/DIAG, IMAGER II/ 4/ SIM3/100/035M001316371
Interv neurològic/neuroradiologia: catèter baló angioplàstia,catèter angiogràfic/microcatèter /catèter guia, cerebral, NeuroIntervencionisme:Catèter angio/diag | INTERV NEUROLÒGIC/NEURORADIOLOGIA: CATÈTER BALÓ ANGIOPLÀSTIA,CATÈTER ANGIOGRÀFIC/MICROCATÈTER /CATÈTER GUIA, CEREBRAL, NEUROINTERVENCIONISME:CATÈTER ANGIO/DIAG, PERFORMA SIMMONS 3 5576-C3
Interv neurològic/neuroradiologia: catèter baló angioplàstia,catèter angiogràfic/microcatèter /catèter guia, cerebral, NeuroIntervencionisme:Catèter angio/diag | INTERV NEUROLÒGIC/NEURORADIOLOGIA: CATÈTER BALÓ ANGIOPLÀSTIA,CATÈTER ANGIOGRÀFIC/MICROCATÈTER /CATÈTER GUIA, CEREBRAL, NEUROINTERVENCIONISME:CATÈTER ANGIO/DIAG, PERFORMA SIMMONS 3 5576-43
Interv neurològic/neuroradiologia: catèter baló angioplàstia,catèter angiogràfic/microcatèter /catèter guia, cerebral, NeuroIntervencionisme:Catèter angio/diag | INTERV NEUROLÒGIC/NEURORADIOLOGIA: CATÈTER BALÓ ANGIOPLÀSTIA,CATÈTER ANGIOGRÀFIC/MICROCATÈTER /CATÈTER GUIA, CEREBRAL, NEUROINTERVENCIONISME:CATÈTER ANGIO/DIAG, CATÈTER ANGIOGRÀFIC/DIAGNÒSTIC CEREBRAL Ø5FX125CM,Ø INTERN 0,046"(1,17MM),1LLUM,TRANSRADIAL,TRENAT,CORBA TIPUSBERENSTEIN BERN I,SENSE ORIFICIS,PER GUIA 0,038"(0,97MM),ESTÈRIL,UN SOL ÚS.PERFORMA,REF:PV512538BERN
Interv neurològic/neuroradiologia: catèter baló angioplàstia,catèter angiogràfic/microcatèter /catèter guia, cerebral, NeuroIntervencionisme:Catèter baló angioplàst intracranial | INTERV NEUROLÒGIC/NEURORADIOLOGIA: CATÈTER BALÓ ANGIOPLÀSTIA,CATÈTER ANGIOGRÀFIC/MICROCATÈTER /CATÈTER GUIA, CEREBRAL, NEUROINTERVENCIONISME:CATÈTER BALÓ ANGIOPLÀST INTRACRANIAL, CATÈTER BALÓ DE REMODELATGE ↓ COMPLIANCE 1LLUM,Ø3,0X7MM,SISTEMA BALÓ.HYPERFORM,REF:104-4370
Interv neurològic/neuroradiologia: catèter baló angioplàstia,catèter angiogràfic/microcatèter /catèter guia, cerebral, NeuroIntervencionisme:Catèter baló angioplàst intracranial | INTERV NEUROLÒGIC/NEURORADIOLOGIA: CATÈTER BALÓ ANGIOPLÀSTIA,CATÈTER ANGIOGRÀFIC/MICROCATÈTER /CATÈTER GUIA, CEREBRAL, NEUROINTERVENCIONISME:CATÈTER BALÓ ANGIOPLÀST INTRACRANIAL, CATÈTER BALÓ DE REMODELATGE ↓ COMPLIANCE 1LLUM,Ø4,0X15MM,SISTEMA BALÓ.HYPERFORM,REF:104-4415
Interv neurològic/neuroradiologia: catèter baló angioplàstia,catèter angiogràfic/microcatèter /catèter guia, cerebral, NeuroIntervencionisme:Catèter angio/diag | INTERV NEUROLÒGIC/NEURORADIOLOGIA: CATÈTER BALÓ ANGIOPLÀSTIA,CATÈTER ANGIOGRÀFIC/MICROCATÈTER /CATÈTER GUIA, CEREBRAL, NEUROINTERVENCIONISME:CATÈTER ANGIO/DIAG, PERFORMA SIMMONS 3 5576-D3
Intervencionisme perifèric vascular: catèter extractor de trombos, Catèters per a trombectomia i aterectomia percutània | INTERVENCIONISME PERIFÈRIC VASCULAR: CATÈTER EXTRACTOR DE TROMBOS, CATÈTERS PER A TROMBECTOMIA I ATERECTOMIA PERCUTÀNIA, DISPOSITIU REVASCULARITZA NEUROVAS P/TROMBEC MECÀNIC 4X20MM,LONG 31MM P/ARTER DE 2 A 4MM,AUTOEX,CEL.LA TANCADA,NIQUEL-TITANI I NITINOL,3 MAR DIST 1PROX PLATÍ-IRIDI, 5MM ENTRE MARCA,PER MICROCAT 0,021",CAT/GUIA 180CM.SOLITAIRE PLATINUM REF:SRD3-4-20-05
Interv neurològic/neuroradiologia: catèter baló angioplàstia,catèter angiogràfic/microcatèter /catèter guia, cerebral, NeuroIntervencionisme:Catèter angio/diag | INTERV NEUROLÒGIC/NEURORADIOLOGIA: CATÈTER BALÓ ANGIOPLÀSTIA,CATÈTER ANGIOGRÀFIC/MICROCATÈTER /CATÈTER GUIA, CEREBRAL, NEUROINTERVENCIONISME:CATÈTER ANGIO/DIAG, CATÈTER DIAGNÒSTIC/ANGIOGRÀFIC SELECTIU CEREBRAL Ø4FX100CM ØINTERN 0,040″/1,02MM,PEBAX,CORBA TIPUS BERENSTEIN (BERN),S/RECOBR HIDROF,PER GUIA 0,035" (0,89MM),PUNTA A/MEMÒRIA,P/INTROD INTRA MITJANS CONTRAST,ESTÈRIL,1 ÚS.IMPRESS BERENSTEIN,REF:410035BER
Interv neurològic/neuroradiologia: catèter baló angioplàstia,catèter angiogràfic/microcatèter /catèter guia, cerebral, NeuroIntervencionisme:Catèter angio/diag | INTERV NEUROLÒGIC/NEURORADIOLOGIA: CATÈTER BALÓ ANGIOPLÀSTIA,CATÈTER ANGIOGRÀFIC/MICROCATÈTER /CATÈTER GUIA, CEREBRAL, NEUROINTERVENCIONISME:CATÈTER ANGIO/DIAG, CATÈTER DIAGNÒSTIC/ANGIOGRÀFIC SELECTIU CEREBRAL Ø4FX100CM ØINTERN 0,040″/1,02MM,PEBAX,CORBA TIPUS BERENSTEIN (BERN),S/RECOBR HIDROF,PER GUIA 0,038" (0,97MM),PUNTA A/MEMÒRIA,P/INTROD INTRA MITJANS CONTRAST,ESTÈRIL,1 ÚS.IMPRESS BERENSTEIN,REF:410038BER
Interv neurològic/neuroradiologia: catèter baló angioplàstia,catèter angiogràfic/microcatèter /catèter guia, cerebral, NeuroIntervencionisme:Catèter angio/diag | INTERV NEUROLÒGIC/NEURORADIOLOGIA: CATÈTER BALÓ ANGIOPLÀSTIA,CATÈTER ANGIOGRÀFIC/MICROCATÈTER /CATÈTER GUIA, CEREBRAL, NEUROINTERVENCIONISME:CATÈTER ANGIO/DIAG, CATÈTER DIAGNÒSTIC/ANGIOGRÀFIC SELECTIU CEREBRAL Ø4FX125CM ØINTERN 0,040″/1,02MM,PEBAX,CORBA TIPUS BERENSTEIN (BERN),S/RECOBR HIDROF,PER GUIA 0,038" (0,97MM),PUNTA A/MEMÒRIA,P/INTROD INTRA MITJANS CONTRAST,ESTÈRIL,1 ÚS.IMPRESS BERENSTEIN,REF:412538BER
Interv neurològic/neuroradiologia: catèter baló angioplàstia,catèter angiogràfic/microcatèter /catèter guia, cerebral, NeuroIntervencionisme:Catèter baló angioplàst intracranial | INTERV NEUROLÒGIC/NEURORADIOLOGIA: CATÈTER BALÓ ANGIOPLÀSTIA,CATÈTER ANGIOGRÀFIC/MICROCATÈTER /CATÈTER GUIA, CEREBRAL, NEUROINTERVENCIONISME:CATÈTER BALÓ ANGIOPLÀST INTRACRANIAL, CATÈTER BALÓ ATP P/ESTENOSI INTRACRANIAL Ø1,5MMX8,0MM,ØINTERN 0,0165"-0,017",ØEXTERN DIST/PROX 2,7F/3,7F,COMPLIANT,RECOBR HIDROF,PRESIÓ NOMINAL6BAR;CATÈTER OTW/COAXIAL LONG ÚTIL 150CM,PUNTA FLEXIBLE A/MARCADOR DISTAL RADIOPAC.NEUROSPEED, REF:01-000605
Interv neurològic/neuroradiologia: catèter baló angioplàstia,catèter angiogràfic/microcatèter /catèter guia, cerebral, NeuroIntervencionisme:Catèter angio/diag | INTERV NEUROLÒGIC/NEURORADIOLOGIA: CATÈTER BALÓ ANGIOPLÀSTIA,CATÈTER ANGIOGRÀFIC/MICROCATÈTER /CATÈTER GUIA, CEREBRAL, NEUROINTERVENCIONISME:CATÈTER ANGIO/DIAG, CATÈTER DIAGNÒSTIC/ANGIOGRÀFIC SELECTIU CEREBRAL Ø4FX65CM ØINTERN 0,040″/1,02MM,PEBAX,CORBA TIPUS BERENSTEIN (BERN),S/RECOBR HIDROF,PER GUIA 0,035" (0,89MM),PUNTA A/MEMÒRIA,P/INTROD INTRA MITJANS CONTRAST,ESTÈRIL,1 ÚS.IMPRESS BE
Interv neurològic/neuroradiologia: catèter baló angioplàstia,catèter angiogràfic/microcatèter /catèter guia, cerebral, NeuroIntervencionisme:Catèter angio/diag | INTERV NEUROLÒGIC/NEURORADIOLOGIA: CATÈTER BALÓ ANGIOPLÀSTIA,CATÈTER ANGIOGRÀFIC/MICROCATÈTER /CATÈTER GUIA, CEREBRAL, NEUROINTERVENCIONISME:CATÈTER ANGIO/DIAG, CATÈTER DIAGNÒSTIC/ANGIOGRÀFIC SELECTIU CEREBRAL Ø6FX65CM ØINTERN 0,040″/1,02MM,PEBAX,CORBA TIPUS BERENSTEIN (BERN),S/RECOBR HIDROF,PER GUIA 0,038" (0,97MM),PUNTA A/MEMÒRIA,P/INTROD INTRA MITJANS CONTRAST,ESTÈRIL,1 ÚS.IMPRESS BERENSTEIN,REF:46538BER
Interv neurològic/neuroradiologia: catèter baló angioplàstia,catèter angiogràfic/microcatèter /catèter guia, cerebral, NeuroIntervencionisme:Catèter angio/diag | INTERV NEUROLÒGIC/NEURORADIOLOGIA: CATÈTER BALÓ ANGIOPLÀSTIA,CATÈTER ANGIOGRÀFIC/MICROCATÈTER /CATÈTER GUIA, CEREBRAL, NEUROINTERVENCIONISME:CATÈTER ANGIO/DIAG, CATÈTER DIAGNÒSTIC/ANGIOGRÀFIC SELECTIU CEREBRAL Ø5FX100CM ØINTERN 0,040″/1,02MM,PEBAX,CORBA TIPUS BERENSTEIN (BERN),S/RECOBR HIDROF,PER GUIA 0,035" (0,89MM),PUNTA A/MEMÒRIA,P/INTROD INTRA MITJANS CONTRAST,ESTÈRIL,1 ÚS.IMPRESS BERENSTEIN,REF:510035BER
Interv neurològic/neuroradiologia: catèter baló angioplàstia,catèter angiogràfic/microcatèter /catèter guia, cerebral, NeuroIntervencionisme:Catèter angio/diag | INTERV NEUROLÒGIC/NEURORADIOLOGIA: CATÈTER BALÓ ANGIOPLÀSTIA,CATÈTER ANGIOGRÀFIC/MICROCATÈTER /CATÈTER GUIA, CEREBRAL, NEUROINTERVENCIONISME:CATÈTER ANGIO/DIAG, CATÈTER DIAGNÒSTIC/ANGIOGRÀFIC SELECTIU CEREBRAL Ø5FX100CM ØINTERN 0,040″/1,02MM,PEBAX,CORBA TIPUS BERENSTEIN (BERN),S/RECOBR HIDROF,PER GUIA 0,038" (0,97MM),PUNTA A/MEMÒRIA,P/INTROD INTRA MITJANS CONTRAST,ESTÈRIL,1 ÚS.IMPRESS BERENSTEIN,REF:510038BER
Interv neurològic/neuroradiologia: catèter baló angioplàstia,catèter angiogràfic/microcatèter /catèter guia, cerebral, NeuroIntervencionisme:Catèter angio/diag | INTERV NEUROLÒGIC/NEURORADIOLOGIA: CATÈTER BALÓ ANGIOPLÀSTIA,CATÈTER ANGIOGRÀFIC/MICROCATÈTER /CATÈTER GUIA, CEREBRAL, NEUROINTERVENCIONISME:CATÈTER ANGIO/DIAG, CATÈTER DIAGNÒSTIC/ANGIOGRÀFIC SELECTIU CEREBRAL Ø5FX125CM ØINTERN 0,040″/1,02MM,PEBAX,CORBA TIPUS BERENSTEIN (BERN),S/RECOBR HIDROF,PER GUIA 0,038" (0,97MM),PUNTA A/MEMÒRIA,P/INTROD INTRA MITJANS CONTRAST,ESTÈRIL,1 ÚS.IMPRESS BERENSTEIN,REF:512538BER
Interv neurològic/neuroradiologia: catèter baló angioplàstia,catèter angiogràfic/microcatèter /catèter guia, cerebral, NeuroIntervencionisme:Catèter angio/diag | INTERV NEUROLÒGIC/NEURORADIOLOGIA: CATÈTER BALÓ ANGIOPLÀSTIA,CATÈTER ANGIOGRÀFIC/MICROCATÈTER /CATÈTER GUIA, CEREBRAL, NEUROINTERVENCIONISME:CATÈTER ANGIO/DIAG, CATÈTER DIAGNÒSTIC/ANGIOGRÀFIC SELECTIU CEREBRAL Ø5FX65CM ØINTERN 0,040″/1,02MM,PEBAX,CORBA TIPUS BERENSTEIN (BERN),S/RECOBR HIDROF,PER GUIA 0,035" (0,89MM),PUNTA A/MEMÒRIA,P/INTROD INTRA MITJANS CONTRAST,ESTÈRIL,1 ÚS.IMPRESS BERENSTEIN,REF:56535BER
Interv neurològic/neuroradiologia: catèter baló angioplàstia,catèter angiogràfic/microcatèter /catèter guia, cerebral, NeuroIntervencionisme:Catèter angio/diag | INTERV NEUROLÒGIC/NEURORADIOLOGIA: CATÈTER BALÓ ANGIOPLÀSTIA,CATÈTER ANGIOGRÀFIC/MICROCATÈTER /CATÈTER GUIA, CEREBRAL, NEUROINTERVENCIONISME:CATÈTER ANGIO/DIAG, CATÈTER DIAGNÒSTIC/ANGIOGRÀFIC SELECTIU CEREBRAL Ø5FX65CM ØINTERN 0,040″/1,02MM,PEBAX,CORBA TIPUS BERENSTEIN (BERN),S/RECOBR HIDROF,PER GUIA 0,038" (0,97MM),PUNTA A/MEMÒRIA,P/INTROD INTRA MITJANS CONTRAST,ESTÈRIL,1 ÚS.IMPRESS BERENSTEIN,REF:56538BER
Interv neurològic/neuroradiologia: catèter baló angioplàstia,catèter angiogràfic/microcatèter /catèter guia, cerebral, NeuroIntervencionisme:Catèter baló angioplàst intracranial | INTERV NEUROLÒGIC/NEURORADIOLOGIA: CATÈTER BALÓ ANGIOPLÀSTIA,CATÈTER ANGIOGRÀFIC/MICROCATÈTER /CATÈTER GUIA, CEREBRAL, NEUROINTERVENCIONISME:CATÈTER BALÓ ANGIOPLÀST INTRACRANIAL, CATÈTER BALÓ DE REMODELATGE ↑ COMPLIANCE 2LLUMS 6X15MM,PUNTA DISTAL 7MM.ECL2L6X15
Interv neurològic/neuroradiologia: catèter baló angioplàstia,catèter angiogràfic/microcatèter /catèter guia, cerebral, NeuroIntervencionisme:Catèter angio/diag | INTERV NEUROLÒGIC/NEURORADIOLOGIA: CATÈTER BALÓ ANGIOPLÀSTIA,CATÈTER ANGIOGRÀFIC/MICROCATÈTER /CATÈTER GUIA, CEREBRAL, NEUROINTERVENCIONISME:CATÈTER ANGIO/DIAG, CATÈTER DIAGNÒSTIC/ANGIOGRÀFIC SELECTIU CEREBRAL CORBA TIPUS NEWTON V (HN5),HIDROFÍLIC,5F(0,46"/1,17MM)X100CM,SENSE ORIFICIS,PUNTA RADIOPACA,CONNECTOR POLICARBONAT TIPUS PAPALLONA,P/GUIA 0,038"/0,97MM,ESTÈRIL. PERFORMA NEWTON V,
Interv neurològic/neuroradiologia: catèter baló angioplàstia,catèter angiogràfic/microcatèter /catèter guia, cerebral, NeuroIntervencionisme:Catèter angio/diag | INTERV NEUROLÒGIC/NEURORADIOLOGIA: CATÈTER BALÓ ANGIOPLÀSTIA,CATÈTER ANGIOGRÀFIC/MICROCATÈTER /CATÈTER GUIA, CEREBRAL, NEUROINTERVENCIONISME:CATÈTER ANGIO/DIAG, CATÈTER DIAGNÒSTIC/ANGIOGRÀFIC SELECTIU CEREBRAL CORBA TIPUS NEWTON V (HN5),HIDROFÍLIC,5F(0,46"/1,17MM)X100CM,SENSE ORIFICIS,PUNTA RADIOPACA,CONNECTOR POLICARBONAT TIPUS PAPALLONA,P/GUIA 0,035"/0,89MM,ESTÈRIL. PERFORMA NEWTON V,
Interv neurològic/neuroradiologia: catèter baló angioplàstia,catèter angiogràfic/microcatèter /catèter guia, cerebral, NeuroIntervencionisme:Catèter angio/diag | INTERV NEUROLÒGIC/NEURORADIOLOGIA: CATÈTER BALÓ ANGIOPLÀSTIA,CATÈTER ANGIOGRÀFIC/MICROCATÈTER /CATÈTER GUIA, CEREBRAL, NEUROINTERVENCIONISME:CATÈTER ANGIO/DIAG, CATÈTER DIAGNÒSTIC/ANGIOGRÀFIC SELECTIU CEREBRAL CORBA TIPUS NEWTON V (HN5),HIDROFÍLIC,4F(0,42"/1,07MM)X100CM,SENSE ORIFICIS,PUNTA RADIOP ARRODON I ATRAUMÀT,CONNECTOR POLICARBONAT TIPUS PAPALLONA,P/GUIA 0,038"/0,97MM,ESTÈRIL. PE
Interv neurològic/neuroradiologia: catèter baló angioplàstia,catèter angiogràfic/microcatèter /catèter guia, cerebral, NeuroIntervencionisme:Catèter angio/diag | INTERV NEUROLÒGIC/NEURORADIOLOGIA: CATÈTER BALÓ ANGIOPLÀSTIA,CATÈTER ANGIOGRÀFIC/MICROCATÈTER /CATÈTER GUIA, CEREBRAL, NEUROINTERVENCIONISME:CATÈTER ANGIO/DIAG, CATÈTER DIAGNÒSTIC/ANGIOGRÀFIC SELECTIU CEREBRAL CORBA TIPUS NEWTON V (HN5),HIDROFÍLIC,4F(0,42"/1,07MM)X100CM,SENSE ORIFICIS,PUNTA RADIOPACA,CONNECTOR POLICARBONAT TIPUS PAPALLONA,P/GUIA 0,035"/0,89MM,ESTÈRIL. PERFORMA NEWTON V,
Interv neurològic/neuroradiologia: catèter baló angioplàstia,catèter angiogràfic/microcatèter /catèter guia, cerebral, NeuroIntervencionisme:Catèter angio/diag | INTERV NEUROLÒGIC/NEURORADIOLOGIA: CATÈTER BALÓ ANGIOPLÀSTIA,CATÈTER ANGIOGRÀFIC/MICROCATÈTER /CATÈTER GUIA, CEREBRAL, NEUROINTERVENCIONISME:CATÈTER ANGIO/DIAG, BERENSTEIN 5FX100 CM / .035"11722701
Interv neurològic/neuroradiologia: catèter baló angioplàstia,catèter angiogràfic/microcatèter /catèter guia, cerebral, NeuroIntervencionisme:Catèter angio/diag | INTERV NEUROLÒGIC/NEURORADIOLOGIA: CATÈTER BALÓ ANGIOPLÀSTIA,CATÈTER ANGIOGRÀFIC/MICROCATÈTER /CATÈTER GUIA, CEREBRAL, NEUROINTERVENCIONISME:CATÈTER ANGIO/DIAG, BERENSTEIN 5FX100CM .038 B 11722702
Interv neurològic/neuroradiologia: catèter baló angioplàstia,catèter angiogràfic/microcatèter /catèter guia, cerebral, NeuroIntervencionisme:Catèter angio/diag | INTERV NEUROLÒGIC/NEURORADIOLOGIA: CATÈTER BALÓ ANGIOPLÀSTIA,CATÈTER ANGIOGRÀFIC/MICROCATÈTER /CATÈTER GUIA, CEREBRAL, NEUROINTERVENCIONISME:CATÈTER ANGIO/DIAG, BERENSTEIN 5FX130CM X .038 B 11722707
Interv neurològic/neuroradiologia: catèter baló angioplàstia,catèter angiogràfic/microcatèter /catèter guia, cerebral, NeuroIntervencionisme:Catèter angio/diag | INTERV NEUROLÒGIC/NEURORADIOLOGIA: CATÈTER BALÓ ANGIOPLÀSTIA,CATÈTER ANGIOGRÀFIC/MICROCATÈTER /CATÈTER GUIA, CEREBRAL, NEUROINTERVENCIONISME:CATÈTER ANGIO/DIAG, CATÈTER DIAGNÒSTIC/ANGIOGRÀFIC SELECTIU CEREBRAL CORBA TIPUS NEWTON IV (HN4),HIDROFÍLIC,5F(0,46"/1,17MM)X100CM,SENSE ORIFICIS,PUNTA RADIOPACA,CONNECTOR POLICARBONAT TIPUS PAPALLONA,PER A GUIA 0,038"/0,97MM,ESTÈRIL. PERFORMA NEWT
Interv neurològic/neuroradiologia: catèter baló angioplàstia,catèter angiogràfic/microcatèter /catèter guia, cerebral, NeuroIntervencionisme:Catèter angio/diag | INTERV NEUROLÒGIC/NEURORADIOLOGIA: CATÈTER BALÓ ANGIOPLÀSTIA,CATÈTER ANGIOGRÀFIC/MICROCATÈTER /CATÈTER GUIA, CEREBRAL, NEUROINTERVENCIONISME:CATÈTER ANGIO/DIAG, CATÈTER DIAGNÒSTIC/ANGIOGRÀFIC SELECTIU CEREBRAL CORBA TIPUS NEWTON IV (HN4),HIDROFÍLIC,5F(0,46"/1,17MM)X100CM,SENSE ORIFICIS,PUNTA RADIOPACA,CONNECTOR POLICARBONAT TIPUS PAPALLONA,PER A GUIA 0,035"/0,89MM,ESTÈRIL. PERFORMA NEWT
Interv neurològic/neuroradiologia: catèter baló angioplàstia,catèter angiogràfic/microcatèter /catèter guia, cerebral, NeuroIntervencionisme:Catèter angio/diag | INTERV NEUROLÒGIC/NEURORADIOLOGIA: CATÈTER BALÓ ANGIOPLÀSTIA,CATÈTER ANGIOGRÀFIC/MICROCATÈTER /CATÈTER GUIA, CEREBRAL, NEUROINTERVENCIONISME:CATÈTER ANGIO/DIAG, CATÈTER DIAGNÒSTIC/ANGIOGRÀFIC SELECTIU CEREBRAL CORBA TIPUS NEWTON IV (HN4),HIDROFÍLIC,4F(0,42"/1,07MM)X100CM,SENSE ORIFICIS,PUNTA RADIOP ARRODON I ATRAUMÀT,CONNECTOR POLICARBONAT TIPUS PAPALL,P/GUIA 0,038"/0,97MM,ESTÈRIL. PERF
Interv neurològic/neuroradiologia: catèter baló angioplàstia,catèter angiogràfic/microcatèter /catèter guia, cerebral, NeuroIntervencionisme:Catèter angio/diag | INTERV NEUROLÒGIC/NEURORADIOLOGIA: CATÈTER BALÓ ANGIOPLÀSTIA,CATÈTER ANGIOGRÀFIC/MICROCATÈTER /CATÈTER GUIA, CEREBRAL, NEUROINTERVENCIONISME:CATÈTER ANGIO/DIAG, IMPRESS HIDROFILICO BERENSTEIN410038BER-H
Interv neurològic/neuroradiologia: catèter baló angioplàstia,catèter angiogràfic/microcatèter /catèter guia, cerebral, NeuroIntervencionisme:Catèter angio/diag | INTERV NEUROLÒGIC/NEURORADIOLOGIA: CATÈTER BALÓ ANGIOPLÀSTIA,CATÈTER ANGIOGRÀFIC/MICROCATÈTER /CATÈTER GUIA, CEREBRAL, NEUROINTERVENCIONISME:CATÈTER ANGIO/DIAG, IMPRESS HIDROFILICO BERENSTEIN46538BER-H
Interv neurològic/neuroradiologia: catèter baló angioplàstia,catèter angiogràfic/microcatèter /catèter guia, cerebral, NeuroIntervencionisme:Catèter angio/diag | INTERV NEUROLÒGIC/NEURORADIOLOGIA: CATÈTER BALÓ ANGIOPLÀSTIA,CATÈTER ANGIOGRÀFIC/MICROCATÈTER /CATÈTER GUIA, CEREBRAL, NEUROINTERVENCIONISME:CATÈTER ANGIO/DIAG, CATÈTER DIAGNÒSTIC/ANGIOGRÀFIC SELECTIU CEREBRAL Ø5FX100CM ØINTERN 0,040″/1,02MM,PEBAX,CORBA TIPUS BERENSTEIN (BERN),A/RECOBR HIDROF,PER GUIA 0,038" (0,97MM),PUNTA A/MEMÒRIA,P/INTROD INTRA MITJANS CONTRAST,ESTÈRIL,1 ÚS.IMPRESS BERENSTEIN,REF:510038BER-H
Interv neurològic/neuroradiologia: catèter baló angioplàstia,catèter angiogràfic/microcatèter /catèter guia, cerebral, NeuroIntervencionisme:Catèter angio/diag | INTERV NEUROLÒGIC/NEURORADIOLOGIA: CATÈTER BALÓ ANGIOPLÀSTIA,CATÈTER ANGIOGRÀFIC/MICROCATÈTER /CATÈTER GUIA, CEREBRAL, NEUROINTERVENCIONISME:CATÈTER ANGIO/DIAG, IMPRESS HIDROFILICO BERENSTEIN 56538BER-H
Interv neurològic/neuroradiologia: catèter baló angioplàstia,catèter angiogràfic/microcatèter /catèter guia, cerebral, NeuroIntervencionisme:Catèter guia cerebral | INTERV NEUROLÒGIC/NEURORADIOLOGIA: CATÈTER BALÓ ANGIOPLÀSTIA,CATÈTER ANGIOGRÀFIC/MICROCATÈTER /CATÈTER GUIA, CEREBRAL, NEUROINTERVENCIONISME:CATÈTER GUIA CEREBRAL, CATÈTER DIAGNÒSTIC/ANGIOGRÀFIC SELECTIU CEREBRAL CORBA TIPUS BENTSON-HANAFEE-WILSON (JB1), HIDROFÍLIC, 510038B2-H
Interv neurològic/neuroradiologia: catèter baló angioplàstia,catèter angiogràfic/microcatèter /catèter guia, cerebral, NeuroIntervencionisme:Catèter guia cerebral | INTERV NEUROLÒGIC/NEURORADIOLOGIA: CATÈTER BALÓ ANGIOPLÀSTIA,CATÈTER ANGIOGRÀFIC/MICROCATÈTER /CATÈTER GUIA, CEREBRAL, NEUROINTERVENCIONISME:CATÈTER GUIA CEREBRAL, CATÈTER GUIA CEREBRAL RECTE, MI-AXUS6F ASPIRACIÓ (130CM)MIA-65128-E
Interv neurològic/neuroradiologia: catèter baló angioplàstia,catèter angiogràfic/microcatèter /catèter guia, cerebral, NeuroIntervencionisme:Catèter guia cerebral | INTERV NEUROLÒGIC/NEURORADIOLOGIA: CATÈTER BALÓ ANGIOPLÀSTIA,CATÈTER ANGIOGRÀFIC/MICROCATÈTER /CATÈTER GUIA, CEREBRAL, NEUROINTERVENCIONISME:CATÈTER GUIA CEREBRAL, CATÈTER GUIA CEREBRAL RECTE, MI-AXUSSUPER908FGUIDECATHETER(80CM)MIA-9080S-E
Interv neurològic/neuroradiologia: catèter baló angioplàstia,catèter angiogràfic/microcatèter /catèter guia, cerebral, NeuroIntervencionisme:Catèter guia cerebral | INTERV NEUROLÒGIC/NEURORADIOLOGIA: CATÈTER BALÓ ANGIOPLÀSTIA,CATÈTER ANGIOGRÀFIC/MICROCATÈTER /CATÈTER GUIA, CEREBRAL, NEUROINTERVENCIONISME:CATÈTER GUIA CEREBRAL, CATÈTER GUIA CEREBRAL RECTE, MI-AXUSSUPER908FGUIDECATHETER(90CM)MIA-9090S-E
Interv neurològic/neuroradiologia: catèter baló angioplàstia,catèter angiogràfic/microcatèter /catèter guia, cerebral, NeuroIntervencionisme:Catèter guia cerebral | INTERV NEUROLÒGIC/NEURORADIOLOGIA: CATÈTER BALÓ ANGIOPLÀSTIA,CATÈTER ANGIOGRÀFIC/MICROCATÈTER /CATÈTER GUIA, CEREBRAL, NEUROINTERVENCIONISME:CATÈTER GUIA CEREBRAL, CATÈTER GUIA CEREBRAL RECTE, MI-AXUSSUPER908FGUIDECATHETER(95CM)MIA-9095S-E
Interv neurològic/neuroradiologia: catèter baló angioplàstia,catèter angiogràfic/microcatèter /catèter guia, cerebral, NeuroIntervencionisme:Catèter guia cerebral | INTERV NEUROLÒGIC/NEURORADIOLOGIA: CATÈTER BALÓ ANGIOPLÀSTIA,CATÈTER ANGIOGRÀFIC/MICROCATÈTER /CATÈTER GUIA, CEREBRAL, NEUROINTERVENCIONISME:CATÈTER GUIA CEREBRAL, CATÈTER GUIA CEREBRAL RECTE XF SOFTIP, 90CM, , 6FH965100500
Interv neurològic/neuroradiologia: catèter baló angioplàstia,catèter angiogràfic/microcatèter /catèter guia, cerebral, NeuroIntervencionisme:Catèter angio/diag | INTERV NEUROLÒGIC/NEURORADIOLOGIA: CATÈTER BALÓ ANGIOPLÀSTIA,CATÈTER ANGIOGRÀFIC/MICROCATÈTER /CATÈTER GUIA, CEREBRAL, NEUROINTERVENCIONISME:CATÈTER ANGIO/DIAG, CATÈTER DIAGNÒSTIC/ANGIOGRÀFIC SELECTIU CEREBRAL CORBA TIPUS NEWTON IV (HN4),HIDROFÍLIC,4F(0,42"/1,07MM)X100CM,SENSE ORIFICIS,PUNTA RADIOPACA,CONNECTOR POLICARBONAT TIPUS PAPALLONA,P/GUIA 0,035"/0,89MM,ESTÈRIL. PERFORMA NEWTON I
Interv neurològic/neuroradiologia: catèter baló angioplàstia,catèter angiogràfic/microcatèter /catèter guia, cerebral, NeuroIntervencionisme:Catèter guia cerebral | INTERV NEUROLÒGIC/NEURORADIOLOGIA: CATÈTER BALÓ ANGIOPLÀSTIA,CATÈTER ANGIOGRÀFIC/MICROCATÈTER /CATÈTER GUIA, CEREBRAL, NEUROINTERVENCIONISME:CATÈTER GUIA CEREBRAL, CATÈTER GUIA CEREBRAL RECTE XF SOFTIP, 90CM, , 7FH965100510
Interv neurològic/neuroradiologia: catèter baló angioplàstia,catèter angiogràfic/microcatèter /catèter guia, cerebral, NeuroIntervencionisme:Catèter guia cerebral | INTERV NEUROLÒGIC/NEURORADIOLOGIA: CATÈTER BALÓ ANGIOPLÀSTIA,CATÈTER ANGIOGRÀFIC/MICROCATÈTER /CATÈTER GUIA, CEREBRAL, NEUROINTERVENCIONISME:CATÈTER GUIA CEREBRAL, CATÈTER GUIA CEREBRAL RECTE XF SOFTIP, 90CM, , 8FH965100520
Interv neurològic/neuroradiologia: catèter baló angioplàstia,catèter angiogràfic/microcatèter /catèter guia, cerebral, NeuroIntervencionisme:Catèter guia cerebral | INTERV NEUROLÒGIC/NEURORADIOLOGIA: CATÈTER BALÓ ANGIOPLÀSTIA,CATÈTER ANGIOGRÀFIC/MICROCATÈTER /CATÈTER GUIA, CEREBRAL, NEUROINTERVENCIONISME:CATÈTER GUIA CEREBRAL, CATÈTER GUIA CEREBRAL RECTE XF SOFTIP, 90CM, , 5FM003100640
Interv neurològic/neuroradiologia: catèter baló angioplàstia,catèter angiogràfic/microcatèter /catèter guia, cerebral, NeuroIntervencionisme:Catèter guia cerebral | INTERV NEUROLÒGIC/NEURORADIOLOGIA: CATÈTER BALÓ ANGIOPLÀSTIA,CATÈTER ANGIOGRÀFIC/MICROCATÈTER /CATÈTER GUIA, CEREBRAL, NEUROINTERVENCIONISME:CATÈTER GUIA CEREBRAL, CATÈTER GUIA CEREBRAL RECTE XF SOFTIP, 100CM, , 6FM003101500
Interv neurològic/neuroradiologia: catèter baló angioplàstia,catèter angiogràfic/microcatèter /catèter guia, cerebral, NeuroIntervencionisme:Catèter guia cerebral | INTERV NEUROLÒGIC/NEURORADIOLOGIA: CATÈTER BALÓ ANGIOPLÀSTIA,CATÈTER ANGIOGRÀFIC/MICROCATÈTER /CATÈTER GUIA, CEREBRAL, NEUROINTERVENCIONISME:CATÈTER GUIA CEREBRAL, CATÈTER GUIA CEREBRAL RECTE XF SOFTIP, 100CM, , 7FM003101510
Interv neurològic/neuroradiologia: catèter baló angioplàstia,catèter angiogràfic/microcatèter /catèter guia, cerebral, NeuroIntervencionisme:Catèter guia cerebral | INTERV NEUROLÒGIC/NEURORADIOLOGIA: CATÈTER BALÓ ANGIOPLÀSTIA,CATÈTER ANGIOGRÀFIC/MICROCATÈTER /CATÈTER GUIA, CEREBRAL, NEUROINTERVENCIONISME:CATÈTER GUIA CEREBRAL, CATÈTER GUIA CEREBRAL RECTE XF SOFTIP, 100CM, , 8FM003101520
Interv neurològic/neuroradiologia: catèter baló angioplàstia,catèter angiogràfic/microcatèter /catèter guia, cerebral, NeuroIntervencionisme:Catèter guia cerebral | INTERV NEUROLÒGIC/NEURORADIOLOGIA: CATÈTER BALÓ ANGIOPLÀSTIA,CATÈTER ANGIOGRÀFIC/MICROCATÈTER /CATÈTER GUIA, CEREBRAL, NEUROINTERVENCIONISME:CATÈTER GUIA CEREBRAL, CATÈTER GUIA CEREBRAL RECTE XF SOFTIP, 100CM, , 5FM003101640
Interv neurològic/neuroradiologia: catèter baló angioplàstia,catèter angiogràfic/microcatèter /catèter guia, cerebral, NeuroIntervencionisme:Microcatèter cerebral | INTERV NEUROLÒGIC/NEURORADIOLOGIA: CATÈTER BALÓ ANGIOPLÀSTIA,CATÈTER ANGIOGRÀFIC/MICROCATÈTER /CATÈTER GUIA, CEREBRAL, NEUROINTERVENCIONISME:MICROCATÈTER CEREBRAL, MICROCATÈTER FLUX DEPENENT DMSO NO COMPATIBLE,MAGIC2,7A1,2F.165CMLONG.PUNTAOLIVA,MA1,2FOLIVE
Interv neurològic/neuroradiologia: catèter baló angioplàstia,catèter angiogràfic/microcatèter /catèter guia, cerebral, NeuroIntervencionisme:Microcatèter cerebral | INTERV NEUROLÒGIC/NEURORADIOLOGIA: CATÈTER BALÓ ANGIOPLÀSTIA,CATÈTER ANGIOGRÀFIC/MICROCATÈTER /CATÈTER GUIA, CEREBRAL, NEUROINTERVENCIONISME:MICROCATÈTER CEREBRAL, MICROCATÈTER FLUX DEPENENT DMSO NO COMPATIBLE,MAGIC2,7A1,5F.165CMLONG.PUNTAFLEXIBLMA1,5FMP+
Interv neurològic/neuroradiologia: catèter baló angioplàstia,catèter angiogràfic/microcatèter /catèter guia, cerebral, NeuroIntervencionisme:Microcatèter cerebral | INTERV NEUROLÒGIC/NEURORADIOLOGIA: CATÈTER BALÓ ANGIOPLÀSTIA,CATÈTER ANGIOGRÀFIC/MICROCATÈTER /CATÈTER GUIA, CEREBRAL, NEUROINTERVENCIONISME:MICROCATÈTER CEREBRAL, MICROCATÈTER FLUX DEPENENT DMSO NO COMPATIBLE,MAGIC2,7A1,5F.165CMLONG.PUNTAOLIVA,MA1,5FOLIVEMP+
Interv neurològic/neuroradiologia: catèter baló angioplàstia,catèter angiogràfic/microcatèter /catèter guia, cerebral, NeuroIntervencionisme:Microcatèter cerebral | INTERV NEUROLÒGIC/NEURORADIOLOGIA: CATÈTER BALÓ ANGIOPLÀSTIA,CATÈTER ANGIOGRÀFIC/MICROCATÈTER /CATÈTER GUIA, CEREBRAL, NEUROINTERVENCIONISME:MICROCATÈTER CEREBRAL, MICROCATÈTER DE FLUXE P/INTERV NEUROVASCULAR/CEREBRAL ØPUNTA DISTAL 1,2FX165CM,HIDROFILIC,PER A GUIA 0,08",MIDA PUNTA 1,2X3, MIDA INTERMITJA 1,8X12,PRESSIÓ MÀXIMA RECOMENADA 100PSI.MAGIC,REF:MAGIC 1,2FM
Interv neurològic/neuroradiologia: catèter baló angioplàstia,catèter angiogràfic/microcatèter /catèter guia, cerebral, NeuroIntervencionisme:Microcatèter cerebral | INTERV NEUROLÒGIC/NEURORADIOLOGIA: CATÈTER BALÓ ANGIOPLÀSTIA,CATÈTER ANGIOGRÀFIC/MICROCATÈTER /CATÈTER GUIA, CEREBRAL, NEUROINTERVENCIONISME:MICROCATÈTER CEREBRAL, MICROCATÈTER FLUX DEPENENT DMSO NO COMPATIBLE,MAGIC2,7A1,2F.180CMLONG.PUNTAFLEXIBLEMAGIC1,2FM180
Interv neurològic/neuroradiologia: catèter baló angioplàstia,catèter angiogràfic/microcatèter /catèter guia, cerebral, NeuroIntervencionisme:Microcatèter cerebral | INTERV NEUROLÒGIC/NEURORADIOLOGIA: CATÈTER BALÓ ANGIOPLÀSTIA,CATÈTER ANGIOGRÀFIC/MICROCATÈTER /CATÈTER GUIA, CEREBRAL, NEUROINTERVENCIONISME:MICROCATÈTER CEREBRAL, MICROCATÈTER FLUX DEPENENT DMSO NO COMPATIBLE,MAGIC2,7A1,5F.160CMLONG.PUNTAFLEXIBLMAGIC1,5F+
Interv neurològic/neuroradiologia: catèter baló angioplàstia,catèter angiogràfic/microcatèter /catèter guia, cerebral, NeuroIntervencionisme:Microcatèter cerebral | INTERV NEUROLÒGIC/NEURORADIOLOGIA: CATÈTER BALÓ ANGIOPLÀSTIA,CATÈTER ANGIOGRÀFIC/MICROCATÈTER /CATÈTER GUIA, CEREBRAL, NEUROINTERVENCIONISME:MICROCATÈTER CEREBRAL, MICROCATÈTER FLUX DEPENENT DMSO NO COMPATIBLE,MAGIC2,7A1,8F.165CMLONG.PUNTAFLEXIBLMAGICMP+
Interv neurològic/neuroradiologia: catèter baló angioplàstia,catèter angiogràfic/microcatèter /catèter guia, cerebral, NeuroIntervencionisme:Microcatèter cerebral | INTERV NEUROLÒGIC/NEURORADIOLOGIA: CATÈTER BALÓ ANGIOPLÀSTIA,CATÈTER ANGIOGRÀFIC/MICROCATÈTER /CATÈTER GUIA, CEREBRAL, NEUROINTERVENCIONISME:MICROCATÈTER CEREBRAL, MICROCATÈTER FLUX DEPENENT DMSO NO COMPATIBLE,MAGIC2,7A1,8F.155CMLONG.PUNTAFLEXIBLMAGICSTD+
Interv neurològic/neuroradiologia: catèter baló angioplàstia,catèter angiogràfic/microcatèter /catèter guia, cerebral, NeuroIntervencionisme:Catèter angio/diag | INTERV NEUROLÒGIC/NEURORADIOLOGIA: CATÈTER BALÓ ANGIOPLÀSTIA,CATÈTER ANGIOGRÀFIC/MICROCATÈTER /CATÈTER GUIA, CEREBRAL, NEUROINTERVENCIONISME:CATÈTER ANGIO/DIAG, HOCKEY STICK 1 SV HS 1 5FX100CM .038 NB10721803
Interv neurològic/neuroradiologia: catèter baló angioplàstia,catèter angiogràfic/microcatèter /catèter guia, cerebral, NeuroIntervencionisme:Catèter angio/diag | INTERV NEUROLÒGIC/NEURORADIOLOGIA: CATÈTER BALÓ ANGIOPLÀSTIA,CATÈTER ANGIOGRÀFIC/MICROCATÈTER /CATÈTER GUIA, CEREBRAL, NEUROINTERVENCIONISME:CATÈTER ANGIO/DIAG, HOCKEY STICK 1 SV HS 1 5FX100CM .038 B10722403
Interv neurològic/neuroradiologia: catèter baló angioplàstia,catèter angiogràfic/microcatèter /catèter guia, cerebral, NeuroIntervencionisme:Catèter angio/diag | INTERV NEUROLÒGIC/NEURORADIOLOGIA: CATÈTER BALÓ ANGIOPLÀSTIA,CATÈTER ANGIOGRÀFIC/MICROCATÈTER /CATÈTER GUIA, CEREBRAL, NEUROINTERVENCIONISME:CATÈTER ANGIO/DIAG, HOCKEY STICK 1 SV HS 1 5FX100CM .035 B10722406
Interv neurològic/neuroradiologia: catèter baló angioplàstia,catèter angiogràfic/microcatèter /catèter guia, cerebral, NeuroIntervencionisme:Microcatèter cerebral | INTERV NEUROLÒGIC/NEURORADIOLOGIA: CATÈTER BALÓ ANGIOPLÀSTIA,CATÈTER ANGIOGRÀFIC/MICROCATÈTER /CATÈTER GUIA, CEREBRAL, NEUROINTERVENCIONISME:MICROCATÈTER CEREBRAL, MICROCATETER HEADWAY DUO 27. DIÁMETRO INTERNO 0,02294141
Interv neurològic/neuroradiologia: catèter baló angioplàstia,catèter angiogràfic/microcatèter /catèter guia, cerebral, NeuroIntervencionisme:Microcatèter cerebral | INTERV NEUROLÒGIC/NEURORADIOLOGIA: CATÈTER BALÓ ANGIOPLÀSTIA,CATÈTER ANGIOGRÀFIC/MICROCATÈTER /CATÈTER GUIA, CEREBRAL, NEUROINTERVENCIONISME:MICROCATÈTER CEREBRAL, MICROCATÈTER DE DIAGNOSTIC TRENAT I COILAT,1LLUM,ØEXTERN2,4/1,7F;ØINTERN0,017",LONGITUD 156CM,RECOBRIMENT HIDROFILIC,PER INFUSIÓ CONTRASTS I AGENTS TERAPÈUTICS,INFUSIÓ MAX 700PSI,ESTÈRIL. HEADWAY DUO 21,REF:MC212156S/294150
Interv neurològic/neuroradiologia: catèter baló angioplàstia,catèter angiogràfic/microcatèter /catèter guia, cerebral, NeuroIntervencionisme:Catèter baló angioplàst intracranial | INTERV NEUROLÒGIC/NEURORADIOLOGIA: CATÈTER BALÓ ANGIOPLÀSTIA,CATÈTER ANGIOGRÀFIC/MICROCATÈTER /CATÈTER GUIA, CEREBRAL, NEUROINTERVENCIONISME:CATÈTER BALÓ ANGIOPLÀST INTRACRANIAL, CATÈTER BALÓ DE REMODELATGE ↓ COMPLIANCE 1LLUM,Ø4,0X10MM,SISTEMA PUNTA.HYPERGLIDE,REF:104-4113
Interv neurològic/neuroradiologia: catèter baló angioplàstia,catèter angiogràfic/microcatèter /catèter guia, cerebral, NeuroIntervencionisme:Catèter baló angioplàst intracranial | INTERV NEUROLÒGIC/NEURORADIOLOGIA: CATÈTER BALÓ ANGIOPLÀSTIA,CATÈTER ANGIOGRÀFIC/MICROCATÈTER /CATÈTER GUIA, CEREBRAL, NEUROINTERVENCIONISME:CATÈTER BALÓ ANGIOPLÀST INTRACRANIAL, CATÈTER BALÓ DE REMODELATGE ↓ COMPLIANCE 1LLUM,Ø4,0X20MM,SISTEMA PUNTA.HYPERGLIDE,REF:104-4127
Interv neurològic/neuroradiologia: catèter baló angioplàstia,catèter angiogràfic/microcatèter /catèter guia, cerebral, NeuroIntervencionisme:Catèter baló angioplàst intracranial | INTERV NEUROLÒGIC/NEURORADIOLOGIA: CATÈTER BALÓ ANGIOPLÀSTIA,CATÈTER ANGIOGRÀFIC/MICROCATÈTER /CATÈTER GUIA, CEREBRAL, NEUROINTERVENCIONISME:CATÈTER BALÓ ANGIOPLÀST INTRACRANIAL, CATÈTER BALÓ DE REMODELATGE ↓ COMPLIANCE 1LLUM,Ø4,0X30MM,SISTEMA BALÓ.HYPERGLIDE,REF:104-4132
Interv neurològic/neuroradiologia: catèter baló angioplàstia,catèter angiogràfic/microcatèter /catèter guia, cerebral, NeuroIntervencionisme:Catèter baló angioplàst intracranial | INTERV NEUROLÒGIC/NEURORADIOLOGIA: CATÈTER BALÓ ANGIOPLÀSTIA,CATÈTER ANGIOGRÀFIC/MICROCATÈTER /CATÈTER GUIA, CEREBRAL, NEUROINTERVENCIONISME:CATÈTER BALÓ ANGIOPLÀST INTRACRANIAL, CATÈTER BALÓ DE REMODELATGE ↓ COMPLIANCE 1LLUM,Ø3,0X10MM,SISTEMA BALÓ.HYPERGLIDE,REF:104-4310
Interv neurològic/neuroradiologia: catèter baló angioplàstia,catèter angiogràfic/microcatèter /catèter guia, cerebral, NeuroIntervencionisme:Catèter baló angioplàst intracranial | INTERV NEUROLÒGIC/NEURORADIOLOGIA: CATÈTER BALÓ ANGIOPLÀSTIA,CATÈTER ANGIOGRÀFIC/MICROCATÈTER /CATÈTER GUIA, CEREBRAL, NEUROINTERVENCIONISME:CATÈTER BALÓ ANGIOPLÀST INTRACRANIAL, CATÈTER BALÓ DE REMODELATGE ↓ COMPLIANCE 1LLUM,Ø3,0X15MM,SISTEMA BALÓ.HYPERGLIDE,REF:104-4315
Interv neurològic/neuroradiologia: catèter baló angioplàstia,catèter angiogràfic/microcatèter /catèter guia, cerebral, NeuroIntervencionisme:Catèter baló angioplàst intracranial | INTERV NEUROLÒGIC/NEURORADIOLOGIA: CATÈTER BALÓ ANGIOPLÀSTIA,CATÈTER ANGIOGRÀFIC/MICROCATÈTER /CATÈTER GUIA, CEREBRAL, NEUROINTERVENCIONISME:CATÈTER BALÓ ANGIOPLÀST INTRACRANIAL, CATÈTER BALÓ DE REMODELATGE ↓ COMPLIANCE 1LLUM,Ø5,0X15MM,SISTEMA BALÓ.HYPERGLIDE,REF:104-4515
Interv neurològic/neuroradiologia: catèter baló angioplàstia,catèter angiogràfic/microcatèter /catèter guia, cerebral, NeuroIntervencionisme:Catèter baló angioplàst intracranial | INTERV NEUROLÒGIC/NEURORADIOLOGIA: CATÈTER BALÓ ANGIOPLÀSTIA,CATÈTER ANGIOGRÀFIC/MICROCATÈTER /CATÈTER GUIA, CEREBRAL, NEUROINTERVENCIONISME:CATÈTER BALÓ ANGIOPLÀST INTRACRANIAL, CATÈTER BALÓ DE REMODELATGE ↓ COMPLIANCE 1LLUM,Ø5,0X20MM,SISTEMA BALÓ.HYPERGLIDE,REF:104-4520
Interv neurològic/neuroradiologia: catèter baló angioplàstia,catèter angiogràfic/microcatèter /catèter guia, cerebral, NeuroIntervencionisme:Catèter baló angioplàst intracranial | INTERV NEUROLÒGIC/NEURORADIOLOGIA: CATÈTER BALÓ ANGIOPLÀSTIA,CATÈTER ANGIOGRÀFIC/MICROCATÈTER /CATÈTER GUIA, CEREBRAL, NEUROINTERVENCIONISME:CATÈTER BALÓ ANGIOPLÀST INTRACRANIAL, CATÈTER BALÓ DE REMODELATGE ↓ COMPLIANCE 1LLUM,Ø5,0X30MM,SISTEMA BALÓ.HYPERGLIDE,REF:104-4530
Interv neurològic/neuroradiologia: catèter baló angioplàstia,catèter angiogràfic/microcatèter /catèter guia, cerebral, NeuroIntervencionisme:Catèter angio/diag | INTERV NEUROLÒGIC/NEURORADIOLOGIA: CATÈTER BALÓ ANGIOPLÀSTIA,CATÈTER ANGIOGRÀFIC/MICROCATÈTER /CATÈTER GUIA, CEREBRAL, NEUROINTERVENCIONISME:CATÈTER ANGIO/DIAG, CAT. ANGIO 4FAPT11408032
Interv neurològic/neuroradiologia: catèter baló angioplàstia,catèter angiogràfic/microcatèter /catèter guia, cerebral, NeuroIntervencionisme:Catèter angio/diag | INTERV NEUROLÒGIC/NEURORADIOLOGIA: CATÈTER BALÓ ANGIOPLÀSTIA,CATÈTER ANGIOGRÀFIC/MICROCATÈTER /CATÈTER GUIA, CEREBRAL, NEUROINTERVENCIONISME:CATÈTER ANGIO/DIAG, CAT. ANGIO 5FAPT11508033
Interv neurològic/neuroradiologia: catèter baló angioplàstia,catèter angiogràfic/microcatèter /catèter guia, cerebral, NeuroIntervencionisme:Catèter angio/diag | INTERV NEUROLÒGIC/NEURORADIOLOGIA: CATÈTER BALÓ ANGIOPLÀSTIA,CATÈTER ANGIOGRÀFIC/MICROCATÈTER /CATÈTER GUIA, CEREBRAL, NEUROINTERVENCIONISME:CATÈTER ANGIO/DIAG, CAT. ANGIO 6FAPT11608033
Interv neurològic/neuroradiologia: catèter baló angioplàstia,catèter angiogràfic/microcatèter /catèter guia, cerebral, NeuroIntervencionisme:Catèter angio/diag | INTERV NEUROLÒGIC/NEURORADIOLOGIA: CATÈTER BALÓ ANGIOPLÀSTIA,CATÈTER ANGIOGRÀFIC/MICROCATÈTER /CATÈTER GUIA, CEREBRAL, NEUROINTERVENCIONISME:CATÈTER ANGIO/DIAG, PERFORMA SIMMONS III 7720-30
Interv neurològic/neuroradiologia: catèter baló angioplàstia,catèter angiogràfic/microcatèter /catèter guia, cerebral, NeuroIntervencionisme:Catèter angio/diag | INTERV NEUROLÒGIC/NEURORADIOLOGIA: CATÈTER BALÓ ANGIOPLÀSTIA,CATÈTER ANGIOGRÀFIC/MICROCATÈTER /CATÈTER GUIA, CEREBRAL, NEUROINTERVENCIONISME:CATÈTER ANGIO/DIAG, PERFORMA SIMMONS III 7720-C0
Interv neurològic/neuroradiologia: catèter baló angioplàstia,catèter angiogràfic/microcatèter /catèter guia, cerebral, NeuroIntervencionisme: Catèter Intermig cerebral | INTERV NEUROLÒGIC/NEURORADIOLOGIA: CATÈTER BALÓ ANGIOPLÀSTIA,CATÈTER ANGIOGRÀFIC/MICROCATÈTER /CATÈTER GUIA, CEREBRAL, NEUROINTERVENCIONISME: CATÈTER INTERMIG CEREBRAL, CATÈTER INTERMIG CEREBRAL Ø6F NAVIEN DSC 6FR 105 STR RFXA072-105-08
Interv neurològic/neuroradiologia: catèter baló angioplàstia,catèter angiogràfic/microcatèter /catèter guia, cerebral, NeuroIntervencionisme: Catèter Intermig cerebral | INTERV NEUROLÒGIC/NEURORADIOLOGIA: CATÈTER BALÓ ANGIOPLÀSTIA,CATÈTER ANGIOGRÀFIC/MICROCATÈTER /CATÈTER GUIA, CEREBRAL, NEUROINTERVENCIONISME: CATÈTER INTERMIG CEREBRAL, CATÈTER GUIA/SUPORT INTRACRANEAL DE 6,3FX95CM, PER A RETIRADA I L’ASPIRACIÓ DEL TROMBO, DIÀM. EXT:6,3F I 0.084", DIÀM INT: 0.072", LONG: 95CM, PUNTA MULTIPROPÓSIT 25º,, COMPATIBLE AMB GUIES DE 0.035/0.038". ESTÈRIL. NAVIENA+; REFLEX; RFXA072-95-08MP
Interv neurològic/neuroradiologia: catèter baló angioplàstia,catèter angiogràfic/microcatèter /catèter guia, cerebral, NeuroIntervencionisme: Catèter Intermig cerebral | INTERV NEUROLÒGIC/NEURORADIOLOGIA: CATÈTER BALÓ ANGIOPLÀSTIA,CATÈTER ANGIOGRÀFIC/MICROCATÈTER /CATÈTER GUIA, CEREBRAL, NEUROINTERVENCIONISME: CATÈTER INTERMIG CEREBRAL, CATÈTER GUIA/SUPORT INTRACRANEAL DE 6,3FX115CM, PER A RETIRADA I L’ASPIRACIÓ DEL TROMBO, DIÀM. EXT:6,3F I 0.084", DIÀM INT: 0.072", LONG: 95CM, PUNTA MULTIPROPÓSIT 25º,, COMPATIBLE AMB GUIES DE 0.035/0.038". ESTÈRIL. NAVIENA+; REFLEX; RFXA072-115-08MP
Interv neurològic/neuroradiologia: catèter baló angioplàstia,catèter angiogràfic/microcatèter /catèter guia, cerebral, NeuroIntervencionisme: Catèter Intermig cerebral | INTERV NEUROLÒGIC/NEURORADIOLOGIA: CATÈTER BALÓ ANGIOPLÀSTIA,CATÈTER ANGIOGRÀFIC/MICROCATÈTER /CATÈTER GUIA, CEREBRAL, NEUROINTERVENCIONISME: CATÈTER INTERMIG CEREBRAL, CATÈTER INTERMIG CEREBRAL Ø6F NAVIEN CATHETERS DSC 6F 125 STR RFXA072-125-08
Interv neurològic/neuroradiologia: catèter baló angioplàstia,catèter angiogràfic/microcatèter /catèter guia, cerebral, NeuroIntervencionisme: Catèter Intermig cerebral | INTERV NEUROLÒGIC/NEURORADIOLOGIA: CATÈTER BALÓ ANGIOPLÀSTIA,CATÈTER ANGIOGRÀFIC/MICROCATÈTER /CATÈTER GUIA, CEREBRAL, NEUROINTERVENCIONISME: CATÈTER INTERMIG CEREBRAL, CATETER GUIA/SUPORT AMB REFORÇ DE NININOL, TIPUS RECTE. MIDES: 5FX130CM, DIÀMETRE INTERN 0,058". PER A GUIES DE 0,035/0,038".PER A INTERVENCIONISME CEREBRAL, PERIFERIC I CORONARI. NAVIEN; REF: RFXA058-130-08
Interv neurològic/neuroradiologia: catèter baló angioplàstia,catèter angiogràfic/microcatèter /catèter guia, cerebral, NeuroIntervencionisme: Catèter Intermig cerebral | INTERV NEUROLÒGIC/NEURORADIOLOGIA: CATÈTER BALÓ ANGIOPLÀSTIA,CATÈTER ANGIOGRÀFIC/MICROCATÈTER /CATÈTER GUIA, CEREBRAL, NEUROINTERVENCIONISME: CATÈTER INTERMIG CEREBRAL, CATÈTER GUIA/SUPORT INTRACRANEAL DE 6,3FX130CM, PER A RETIRADA I L’ASPIRACIÓ DEL TROMBO, DIÀM. EXT:6,3F I 0.084", DIÀM INT: 0.072", LONG: 95CM, PUNTA MULTIPROPÓSIT 25º,, COMPATIBLE AMB GUIES DE 0.035/0.038". ESTÈRIL. NAVIENA+; REFLEX; RFXA072-30-08MP
Intervencionisme perifèric vascular: catèter extractor de trombos, Catèters per a trombectomia i aterectomia percutània | INTERVENCIONISME PERIFÈRIC VASCULAR: CATÈTER EXTRACTOR DE TROMBOS, CATÈTERS PER A TROMBECTOMIA I ATERECTOMIA PERCUTÀNIA, CAT INTRO D'ACCÈS/SUPORT DISTAL LLARG,PLÀSTIC RECOB INTER TEFLÒ,VÀLVULA HEMOS CURTA POLICAR,1 LLUM,BEINA REFORÇ D'ACER INOX,RECOBR INT HIDROFÍLIC(PTFE),EXT PEBAX, PUNTA ATRAUM/MARCA DISTAL RADIOOPAC. MIDA Ø8FR 70CMLONG. EST.AXS INFINITY LS GEN 10476-70
Intervencionisme perifèric vascular: catèter extractor de trombos, Catèters per a trombectomia i aterectomia percutània | INTERVENCIONISME PERIFÈRIC VASCULAR: CATÈTER EXTRACTOR DE TROMBOS, CATÈTERS PER A TROMBECTOMIA I ATERECTOMIA PERCUTÀNIA, CAT INTRO D'ACCÈS/SUPORT DISTAL LLARG,PLÀSTIC RECOB INTER TEFLÒ,VÀLVULA HEMOS CURTA POLICAR,1 LLUM,BEINA REFORÇ D'ACER INOX,RECOBR INT HIDROFÍLIC(PTFE),EXT PEBAX, PUNTA ATRAUM/MARCA DISTAL RADIOOPAC. MIDA Ø8FR 80CMLONG. EST.AXS INFINITY LS GEN 10476-80
Intervencionisme perifèric vascular: catèter extractor de trombos, Catèters per a trombectomia i aterectomia percutània | INTERVENCIONISME PERIFÈRIC VASCULAR: CATÈTER EXTRACTOR DE TROMBOS, CATÈTERS PER A TROMBECTOMIA I ATERECTOMIA PERCUTÀNIA, CAT INTRO D'ACCÈS/SUPORT DISTAL LLARG,PLÀSTIC RECOB INTER TEFLÒ,VÀLVULA HEMOS CURTA POLICAR,1 LLUM,BEINA REFORÇ D'ACER INOX,RECOBR INT HIDROFÍLIC(PTFE),EXT PEBAX, PUNTA ATRAUM/MARCA DISTAL RADIOOPAC. MIDA Ø8FR 90CMLONG. EST.AXS INFINITY LS GEN 10476-90
Intervencionisme perifèric vascular: catèter extractor de trombos, Catèters per a trombectomia i aterectomia percutània | INTERVENCIONISME PERIFÈRIC VASCULAR: CATÈTER EXTRACTOR DE TROMBOS, CATÈTERS PER A TROMBECTOMIA I ATERECTOMIA PERCUTÀNIA, DISPOSITIU P/TROMBECTOMIA MECÀNICA CEREBRAL,NITINOL+PL CEL·LES HÍBRIDES(OBERTES I TANCADES ALTERNES),Ø2,5MM,LONG16MM,MARC DISTALS RX,ØVASOS RECOM 1,0MM-2,0MM,COMP A/MICROCAT 0,0165-0,021" P/RESTABLIR FLUX SANGUINI ZONA VASCULAR CEREBRAL.APERIO O EQUIV
Intervencionisme perifèric vascular: catèter extractor de trombos, Catèters per a trombectomia i aterectomia percutània | INTERVENCIONISME PERIFÈRIC VASCULAR: CATÈTER EXTRACTOR DE TROMBOS, CATÈTERS PER A TROMBECTOMIA I ATERECTOMIA PERCUTÀNIA, DISPOSITIU P/TROMBECTOMIA MECÀNICA CEREBRAL,NITINOL+PL CEL·LES HÍBRIDES(OBERTES I TANCADES ALTERNES),Ø3,5MM,LONG28MM,MARC DISTALS RX,ØVASOS RECOM 1,5MM-3,0MM,COMP A/MICROCAT 0.0165-0.021" P/RESTABLIR FLUX SANGUINI ZONA VASCULAR CEREBRAL.APERIO O EQUIV
Intervencionisme perifèric vascular: catèter extractor de trombos, Catèters per a trombectomia i aterectomia percutània | INTERVENCIONISME PERIFÈRIC VASCULAR: CATÈTER EXTRACTOR DE TROMBOS, CATÈTERS PER A TROMBECTOMIA I ATERECTOMIA PERCUTÀNIA, CATÈTER GUIA CEREBRAL FLEXIBLE A/PUNTA RECTE PREFORMABLE PEBAX,Ø6FX115CM LLUM INTERNA 0,070'',CAPA INTERNA PTFE TRENAT I AMB ESPIRAL INT,EXTREM NO CONIFICAT A/RECOB HIDROF 60CM I MARCADOR RADIOP PL,P/ACCÉS DISTAL I ASPIR TROMBES.SOFIA,REF:DA6115ST/296784
Intervencionisme perifèric vascular: catèter extractor de trombos, Catèters per a trombectomia i aterectomia percutània | INTERVENCIONISME PERIFÈRIC VASCULAR: CATÈTER EXTRACTOR DE TROMBOS, CATÈTERS PER A TROMBECTOMIA I ATERECTOMIA PERCUTÀNIA, CATÈTER GUIA CEREBRAL FLEXIBLE A/REFORÇ EXTERN,PUNTA RECTE PREFORMABLE PEBAX,Ø5FX105CM LLUM INT 0,058'',CAPA INT PTFE TRENAT I AMB ESPIRAL INT,EXTREM NO CONIFICAT A/RECOB HIDROF 60CM I MARC RX PL,P/ACCÉS DISTAL I ASPIR TROMBES.SOFIA,REF:ISC5105ST/296785
Intervencionisme perifèric vascular: catèter extractor de trombos, Catèters per a trombectomia i aterectomia percutània | INTERVENCIONISME PERIFÈRIC VASCULAR: CATÈTER EXTRACTOR DE TROMBOS, CATÈTERS PER A TROMBECTOMIA I ATERECTOMIA PERCUTÀNIA, CATÈTER GUIA CEREBRAL FLEXIBLE A/REFORÇ EXTERN,PUNTA RECTE PREFORMABLE PEBAX,Ø5FX115CM LLUM INT 0,058'',CAPA INT PTFE TRENAT I AMB ESPIRAL INT,EXTREM NO CONIFICAT A/RECOB HIDROF 60CM I MARC RX PL,P/ACCÉS DISTAL I ASPIR TROMBES.SOFIA,REF:ISC5115ST/296786
Intervencionsime vascular: sistemes de tancament percutani /sistemes protecció embòlica, Intervenc vascular: Sistemes de protecció embòlica | INTERVENCIONSIME VASCULAR: SISTEMES DE TANCAMENT PERCUTANI /SISTEMES PROTECCIÓ EMBÒLICA, INTERVENC VASCULAR: SISTEMES DE PROTECCIÓ EMBÒLICA, SIST/DISP PROTECCIÓ EMBÒLICA DISTAL A/HIPOTUB FLEX MONORRAIL Ø7,0MMX190CM+/-5CM,VASOS 5,5-7,0MM,FILTRE CÒNIC NITINOL P/PARTÍC Ø</= 36MICRES,MARC A PORT SORT GUIA PRAL+MARC RADIOP A CIRCUNF FILTRE,P/GUIA 0,014"/0,36MM,N/LÀTEX,ESTÈRIL.SPIDERFX SPD2-070-190
Interv neurològic/neuroradiologia: catèter baló angioplàstia,catèter angiogràfic/microcatèter /catèter guia, cerebral, NeuroIntervencionisme:Catèter angio/diag | INTERV NEUROLÒGIC/NEURORADIOLOGIA: CATÈTER BALÓ ANGIOPLÀSTIA,CATÈTER ANGIOGRÀFIC/MICROCATÈTER /CATÈTER GUIA, CEREBRAL, NEUROINTERVENCIONISME:CATÈTER ANGIO/DIAG, CATÈTER SELECTIU ANGIOGR MULTIÚS CORBA(SIM)Ø5FX130CM,MALLAT+RECOBR POLÍMER,3ØEXT:ZONA PROX ALT SUPORT Ø5,5F,MITJA Ø5,5F,SEGMENT DISTAL Ø5F;ØINTERN 0,040",LONG ÚTIL 130CM+/-5CM,P/GUIES 0,035"/0,038",ESTÈRIL,ÚS A/NEURONMAX088.NEURON SELECT,REF:PNS5F130SIM
Intervencionisme perifèric vascular: catèter extractor de trombos, Catèters per a trombectomia i aterectomia percutània | INTERVENCIONISME PERIFÈRIC VASCULAR: CATÈTER EXTRACTOR DE TROMBOS, CATÈTERS PER A TROMBECTOMIA I ATERECTOMIA PERCUTÀNIA, CANISTER PER A BOMBA D'ASPIRACIÓ COMPATIBLE AMB SISTEMA PENUMBRA O EQUIVALENT
Interv neurològic/neuroradiologia: catèter baló angioplàstia,catèter angiogràfic/microcatèter /catèter guia, cerebral, NeuroIntervencionisme:Catèter angio/diag | INTERV NEUROLÒGIC/NEURORADIOLOGIA: CATÈTER BALÓ ANGIOPLÀSTIA,CATÈTER ANGIOGRÀFIC/MICROCATÈTER /CATÈTER GUIA, CEREBRAL, NEUROINTERVENCIONISME:CATÈTER ANGIO/DIAG, CATÈTER ANGIOGRÀFIC DE 5FX100CM, MULTIÚS, NO HIDROFILIC, SENSE ORIFICIS, PER A GUIA DE 0,038". AMB PUNTA RADIOOPACA SIMMONS2. ESTÈRIL. PERFORMA SIMMONS , REF:5576-23
Interv neurològic/neuroradiologia: catèter baló angioplàstia,catèter angiogràfic/microcatèter /catèter guia, cerebral, NeuroIntervencionisme:Catèter angio/diag | INTERV NEUROLÒGIC/NEURORADIOLOGIA: CATÈTER BALÓ ANGIOPLÀSTIA,CATÈTER ANGIOGRÀFIC/MICROCATÈTER /CATÈTER GUIA, CEREBRAL, NEUROINTERVENCIONISME:CATÈTER ANGIO/DIAG, CATÈTER ANGIOGRÀFIC DE 5FX100CM, MULTIÚS, NO HIDROFILIC, SENSE ORIFICIS, PER A GUIA DE 0,038". AMB PUNTA RADIOOPACA SIMMONS 3. ESTÈRIL. PERFORMA SIMMONS , REF:5576-33
Intervencionisme perifèric vascular: catèter extractor de trombos, Catèters per a trombectomia i aterectomia percutània | INTERVENCIONISME PERIFÈRIC VASCULAR: CATÈTER EXTRACTOR DE TROMBOS, CATÈTERS PER A TROMBECTOMIA I ATERECTOMIA PERCUTÀNIA, TUB D'ASPIRACIÓ COMPATIBLE AMB CATÈTERS DE REPERFUSIÓ PENUMBRA O EQUIVALENT
Interv neurològic/neuroradiologia: catèter baló angioplàstia,catèter angiogràfic/microcatèter /catèter guia, cerebral, NeuroIntervencionisme:Catèter angio/diag | INTERV NEUROLÒGIC/NEURORADIOLOGIA: CATÈTER BALÓ ANGIOPLÀSTIA,CATÈTER ANGIOGRÀFIC/MICROCATÈTER /CATÈTER GUIA, CEREBRAL, NEUROINTERVENCIONISME:CATÈTER ANGIO/DIAG, PERFORMA HEADHUNTER III 5575-23
Interv neurològic/neuroradiologia: catèter baló angioplàstia,catèter angiogràfic/microcatèter /catèter guia, cerebral, NeuroIntervencionisme:Catèter angio/diag | INTERV NEUROLÒGIC/NEURORADIOLOGIA: CATÈTER BALÓ ANGIOPLÀSTIA,CATÈTER ANGIOGRÀFIC/MICROCATÈTER /CATÈTER GUIA, CEREBRAL, NEUROINTERVENCIONISME:CATÈTER ANGIO/DIAG, CATÈTER ANGIOGRÀFIC/DIAGNÒSTIC P/INTERV NEUROVASCULAR/CEREBRAL Ø5FX100CM,ØINTERN 0,046"/1,17MM,CORBA HEADHUNTER III,NO HIDROFILIC,SENSE ORIFICIS,PER A GUIA 0,035"(0,89MM),PUNTA AMB MEMÒRIA,SUAU I ATRAUMÀTICA,ESTÈRIL.PERFORMA HEADHUNTER I,REF:5575-B3
Intervencionisme perifèric vascular: catèter extractor de trombos, Catèters per a trombectomia i aterectomia percutània | INTERVENCIONISME PERIFÈRIC VASCULAR: CATÈTER EXTRACTOR DE TROMBOS, CATÈTERS PER A TROMBECTOMIA I ATERECTOMIA PERCUTÀNIA, CÀNISTER/RECIPIENT PER SISTEMA TROMBECTOMIA MECÀNICA D'ASPIRACIÓ DIRECTA,PLÀSTIC TRANSPARENT,AMB FILTRE EXTRAÏBLE,CONNEXIÓ DEL TUB ASPIRACIÓ,CAPACITAT 1000ML,NO ESTÈRIL.COMPATIBLE AMB BOMBA SISTEMA ENGINE-PENUMBRA O EQUIVALENT
Interv neurològic/neuroradiologia: catèter baló angioplàstia,catèter angiogràfic/microcatèter /catèter guia, cerebral, NeuroIntervencionisme:Catèter angio/diag | INTERV NEUROLÒGIC/NEURORADIOLOGIA: CATÈTER BALÓ ANGIOPLÀSTIA,CATÈTER ANGIOGRÀFIC/MICROCATÈTER /CATÈTER GUIA, CEREBRAL, NEUROINTERVENCIONISME:CATÈTER ANGIO/DIAG, PERFORMA HEADHUNTER III 7715-30
Interv neurològic/neuroradiologia: catèter baló angioplàstia,catèter angiogràfic/microcatèter /catèter guia, cerebral, NeuroIntervencionisme:Catèter angio/diag | INTERV NEUROLÒGIC/NEURORADIOLOGIA: CATÈTER BALÓ ANGIOPLÀSTIA,CATÈTER ANGIOGRÀFIC/MICROCATÈTER /CATÈTER GUIA, CEREBRAL, NEUROINTERVENCIONISME:CATÈTER ANGIO/DIAG, PERFORMA HEADHUNTER III 7715-B0
Interv neurològic/neuroradiologia: catèter baló angioplàstia,catèter angiogràfic/microcatèter /catèter guia, cerebral, NeuroIntervencionisme:Catèter angio/diag | INTERV NEUROLÒGIC/NEURORADIOLOGIA: CATÈTER BALÓ ANGIOPLÀSTIA,CATÈTER ANGIOGRÀFIC/MICROCATÈTER /CATÈTER GUIA, CEREBRAL, NEUROINTERVENCIONISME:CATÈTER ANGIO/DIAG, CATÈTER DIAGNÒSTIC/ANGIOGRÀFIC SELECTIU CEREBRAL CORBA TIPUS NEWTON III (HN3),HIDROFÍLIC,5F(0,46"/1,17MM)X100CM,SENSE ORIFICIS,PUNTA RADIOPACA,CONNECTOR POLICARBONAT TIPUS PAPALLONA,P/GUIA 0,038"/0,97MM,ESTÈRIL. PERFORMA NEWTON
Interv neurològic/neuroradiologia: catèter baló angioplàstia,catèter angiogràfic/microcatèter /catèter guia, cerebral, NeuroIntervencionisme:Microcatèter cerebral | INTERV NEUROLÒGIC/NEURORADIOLOGIA: CATÈTER BALÓ ANGIOPLÀSTIA,CATÈTER ANGIOGRÀFIC/MICROCATÈTER /CATÈTER GUIA, CEREBRAL, NEUROINTERVENCIONISME:MICROCATÈTER CEREBRAL, MICROCAT COAXIAL HIDROF,1LUMEN,ACCÉS FEMORAL,VASC CEREBRAL,POLÍ PLÀSTIC,ØINTERN 0,021" (0,50MM),ØEXT PROX 2,7F(0,90MM) I DISTAL 2.4F(0,80MM) A/MARC RX PL+IRIDI PUNTA,LONG ÚTIL TOTAL 150CM,P/GUIA 0,021,MICROG <0,016"I CAT GUIA DI 0,050".TREVO PRO 21 O EQ
Interv neurològic/neuroradiologia: catèter baló angioplàstia,catèter angiogràfic/microcatèter /catèter guia, cerebral, NeuroIntervencionisme:Microcatèter cerebral | INTERV NEUROLÒGIC/NEURORADIOLOGIA: CATÈTER BALÓ ANGIOPLÀSTIA,CATÈTER ANGIOGRÀFIC/MICROCATÈTER /CATÈTER GUIA, CEREBRAL, NEUROINTERVENCIONISME:MICROCATÈTER CEREBRAL, MICROCATÈTER NO FLUX DEPENENT DMSO COMPATIBLE,1Ó2 MARQUES RADIOP,TRENAT,PER A GUIA 0,014", PURSUE 28HC1713045
Interv neurològic/neuroradiologia: catèter baló angioplàstia,catèter angiogràfic/microcatèter /catèter guia, cerebral, NeuroIntervencionisme:Microcatèter cerebral | INTERV NEUROLÒGIC/NEURORADIOLOGIA: CATÈTER BALÓ ANGIOPLÀSTIA,CATÈTER ANGIOGRÀFIC/MICROCATÈTER /CATÈTER GUIA, CEREBRAL, NEUROINTERVENCIONISME:MICROCATÈTER CEREBRAL, MICROCATÈTER NO FLUX DEPENENT DMSO COMPATIBLE,1Ó2 MARQUES RADIOP,TRENAT,PER A GUIA 0,014", PURSUE 28HC17130SN
Interv neurològic/neuroradiologia: catèter baló angioplàstia,catèter angiogràfic/microcatèter /catèter guia, cerebral, NeuroIntervencionisme:Microcatèter cerebral | INTERV NEUROLÒGIC/NEURORADIOLOGIA: CATÈTER BALÓ ANGIOPLÀSTIA,CATÈTER ANGIOGRÀFIC/MICROCATÈTER /CATÈTER GUIA, CEREBRAL, NEUROINTERVENCIONISME:MICROCATÈTER CEREBRAL, MICROCATÈTER NO FLUX DEPENENT DMSO COMPATIBLE,1Ó2 MARQUES RADIOP,TRENAT,PER A GUIA 0,014", PURSUE 28HC17130ST
Interv neurològic/neuroradiologia: catèter baló angioplàstia,catèter angiogràfic/microcatèter /catèter guia, cerebral, NeuroIntervencionisme:Microcatèter cerebral | INTERV NEUROLÒGIC/NEURORADIOLOGIA: CATÈTER BALÓ ANGIOPLÀSTIA,CATÈTER ANGIOGRÀFIC/MICROCATÈTER /CATÈTER GUIA, CEREBRAL, NEUROINTERVENCIONISME:MICROCATÈTER CEREBRAL, MICROCATÈTER NO FLUX DEPENENT DMSO COMPATIBLE,1Ó2 MARQUES RADIOP,TRENAT,PER A GUIA 0,014", PURSUE 28HC1715045
Interv neurològic/neuroradiologia: catèter baló angioplàstia,catèter angiogràfic/microcatèter /catèter guia, cerebral, NeuroIntervencionisme:Microcatèter cerebral | INTERV NEUROLÒGIC/NEURORADIOLOGIA: CATÈTER BALÓ ANGIOPLÀSTIA,CATÈTER ANGIOGRÀFIC/MICROCATÈTER /CATÈTER GUIA, CEREBRAL, NEUROINTERVENCIONISME:MICROCATÈTER CEREBRAL, MICROCATÈTER NO FLUX DEPENENT DMSO COMPATIBLE,1Ó2 MARQUES RADIOP,TRENAT,PER A GUIA 0,014", PURSUE 28HC17150SN
Interv neurològic/neuroradiologia: catèter baló angioplàstia,catèter angiogràfic/microcatèter /catèter guia, cerebral, NeuroIntervencionisme:Microcatèter cerebral | INTERV NEUROLÒGIC/NEURORADIOLOGIA: CATÈTER BALÓ ANGIOPLÀSTIA,CATÈTER ANGIOGRÀFIC/MICROCATÈTER /CATÈTER GUIA, CEREBRAL, NEUROINTERVENCIONISME:MICROCATÈTER CEREBRAL, MICROCATÈTER NO FLUX DEPENENT DMSO COMPATIBLE,1Ó2 MARQUES RADIOP,TRENAT,PER A GUIA 0,014", PURSUE 28HC17150ST
Interv neurològic/neuroradiologia: catèter baló angioplàstia,catèter angiogràfic/microcatèter /catèter guia, cerebral, NeuroIntervencionisme:Microcatèter cerebral | INTERV NEUROLÒGIC/NEURORADIOLOGIA: CATÈTER BALÓ ANGIOPLÀSTIA,CATÈTER ANGIOGRÀFIC/MICROCATÈTER /CATÈTER GUIA, CEREBRAL, NEUROINTERVENCIONISME:MICROCATÈTER CEREBRAL, MICROCATÈTER NO FLUX DEPENENT DMSO COMPATIBLE,1Ó2 MARQUES RADIOP,TRENAT,PER A GUIA 0,010",DIFERENTS CORBES I LONGITUDS ECHELON 14 90° PRE-SHAPED TIP190-5092-150
Interv neurològic/neuroradiologia: catèter baló angioplàstia,catèter angiogràfic/microcatèter /catèter guia, cerebral, NeuroIntervencionisme:Catèter angio/diag | INTERV NEUROLÒGIC/NEURORADIOLOGIA: CATÈTER BALÓ ANGIOPLÀSTIA,CATÈTER ANGIOGRÀFIC/MICROCATÈTER /CATÈTER GUIA, CEREBRAL, NEUROINTERVENCIONISME:CATÈTER ANGIO/DIAG, IMPRESS BENTSON 2 410035B2
Interv neurològic/neuroradiologia: catèter baló angioplàstia,catèter angiogràfic/microcatèter /catèter guia, cerebral, NeuroIntervencionisme:Catèter angio/diag | INTERV NEUROLÒGIC/NEURORADIOLOGIA: CATÈTER BALÓ ANGIOPLÀSTIA,CATÈTER ANGIOGRÀFIC/MICROCATÈTER /CATÈTER GUIA, CEREBRAL, NEUROINTERVENCIONISME:CATÈTER ANGIO/DIAG, IMPRESS BENTSON 2 510035B2
Interv neurològic/neuroradiologia: catèter baló angioplàstia,catèter angiogràfic/microcatèter /catèter guia, cerebral, NeuroIntervencionisme:Catèter angio/diag | INTERV NEUROLÒGIC/NEURORADIOLOGIA: CATÈTER BALÓ ANGIOPLÀSTIA,CATÈTER ANGIOGRÀFIC/MICROCATÈTER /CATÈTER GUIA, CEREBRAL, NEUROINTERVENCIONISME:CATÈTER ANGIO/DIAG, APT MEDICAL INC CAT.ANGIO4FAPT11408031
Interv neurològic/neuroradiologia: catèter baló angioplàstia,catèter angiogràfic/microcatèter /catèter guia, cerebral, NeuroIntervencionisme:Catèter angio/diag | INTERV NEUROLÒGIC/NEURORADIOLOGIA: CATÈTER BALÓ ANGIOPLÀSTIA,CATÈTER ANGIOGRÀFIC/MICROCATÈTER /CATÈTER GUIA, CEREBRAL, NEUROINTERVENCIONISME:CATÈTER ANGIO/DIAG, IMPRESS BENTSON 1 46535B1
Interv neurològic/neuroradiologia: catèter baló angioplàstia,catèter angiogràfic/microcatèter /catèter guia, cerebral, NeuroIntervencionisme:Catèter angio/diag | INTERV NEUROLÒGIC/NEURORADIOLOGIA: CATÈTER BALÓ ANGIOPLÀSTIA,CATÈTER ANGIOGRÀFIC/MICROCATÈTER /CATÈTER GUIA, CEREBRAL, NEUROINTERVENCIONISME:CATÈTER ANGIO/DIAG, IMPRESS BENTSON 1 510035B1
Interv neurològic/neuroradiologia: catèter baló angioplàstia,catèter angiogràfic/microcatèter /catèter guia, cerebral, NeuroIntervencionisme:Catèter angio/diag | INTERV NEUROLÒGIC/NEURORADIOLOGIA: CATÈTER BALÓ ANGIOPLÀSTIA,CATÈTER ANGIOGRÀFIC/MICROCATÈTER /CATÈTER GUIA, CEREBRAL, NEUROINTERVENCIONISME:CATÈTER ANGIO/DIAG, IMPRESS BENTSON 1 510038B1
Interv neurològic/neuroradiologia: catèter baló angioplàstia,catèter angiogràfic/microcatèter /catèter guia, cerebral, NeuroIntervencionisme:Catèter angio/diag | INTERV NEUROLÒGIC/NEURORADIOLOGIA: CATÈTER BALÓ ANGIOPLÀSTIA,CATÈTER ANGIOGRÀFIC/MICROCATÈTER /CATÈTER GUIA, CEREBRAL, NEUROINTERVENCIONISME:CATÈTER ANGIO/DIAG, IMPRESS BENTSON 1 56535B1
Interv neurològic/neuroradiologia: catèter baló angioplàstia,catèter angiogràfic/microcatèter /catèter guia, cerebral, NeuroIntervencionisme:Catèter angio/diag | INTERV NEUROLÒGIC/NEURORADIOLOGIA: CATÈTER BALÓ ANGIOPLÀSTIA,CATÈTER ANGIOGRÀFIC/MICROCATÈTER /CATÈTER GUIA, CEREBRAL, NEUROINTERVENCIONISME:CATÈTER ANGIO/DIAG, CATETER PARA DIAGNOSTICO ANGIOGRAFICORF-WE24110M
Interv neurològic/neuroradiologia: catèter baló angioplàstia,catèter angiogràfic/microcatèter /catèter guia, cerebral, NeuroIntervencionisme:Catèter angio/diag | INTERV NEUROLÒGIC/NEURORADIOLOGIA: CATÈTER BALÓ ANGIOPLÀSTIA,CATÈTER ANGIOGRÀFIC/MICROCATÈTER /CATÈTER GUIA, CEREBRAL, NEUROINTERVENCIONISME:CATÈTER ANGIO/DIAG, VERTEBRAL SVVT5FX100CM.035B10708701
Interv neurològic/neuroradiologia: catèter baló angioplàstia,catèter angiogràfic/microcatèter /catèter guia, cerebral, NeuroIntervencionisme:Catèter angio/diag | INTERV NEUROLÒGIC/NEURORADIOLOGIA: CATÈTER BALÓ ANGIOPLÀSTIA,CATÈTER ANGIOGRÀFIC/MICROCATÈTER /CATÈTER GUIA, CEREBRAL, NEUROINTERVENCIONISME:CATÈTER ANGIO/DIAG, VERTEBRAL SVVL5FX100CM.038B10708702
Interv neurològic/neuroradiologia: catèter baló angioplàstia,catèter angiogràfic/microcatèter /catèter guia, cerebral, NeuroIntervencionisme:Catèter angio/diag | INTERV NEUROLÒGIC/NEURORADIOLOGIA: CATÈTER BALÓ ANGIOPLÀSTIA,CATÈTER ANGIOGRÀFIC/MICROCATÈTER /CATÈTER GUIA, CEREBRAL, NEUROINTERVENCIONISME:CATÈTER ANGIO/DIAG, VERTEBRAL SVVL5FX100CM.035NB10719301
Interv neurològic/neuroradiologia: catèter baló angioplàstia,catèter angiogràfic/microcatèter /catèter guia, cerebral, NeuroIntervencionisme:Catèter angio/diag | INTERV NEUROLÒGIC/NEURORADIOLOGIA: CATÈTER BALÓ ANGIOPLÀSTIA,CATÈTER ANGIOGRÀFIC/MICROCATÈTER /CATÈTER GUIA, CEREBRAL, NEUROINTERVENCIONISME:CATÈTER ANGIO/DIAG, CATÈTER ANGIOGRÀFIC/DIAGNÒSTIC P/INTERV NEUROVASCULAR/CEREBRAL Ø5FX100CM,ØINTERN 0,046″/1,17MM,CORBA VERT,NO HIDROFILIC,SENSE ORIFICIS,PER A GUIA 0,038"(0,97MM),PUNTA AMB MEMÒRIA,SUAU I ATRAUMÀTICA,ESTÈRIL.PERFORMA VERTEBRAL, REF:5583-13
Interv neurològic/neuroradiologia: catèter baló angioplàstia,catèter angiogràfic/microcatèter /catèter guia, cerebral, NeuroIntervencionisme:Catèter angio/diag | INTERV NEUROLÒGIC/NEURORADIOLOGIA: CATÈTER BALÓ ANGIOPLÀSTIA,CATÈTER ANGIOGRÀFIC/MICROCATÈTER /CATÈTER GUIA, CEREBRAL, NEUROINTERVENCIONISME:CATÈTER ANGIO/DIAG, CATÈTER ANGIOGRÀFIC/DIAGNÒSTIC P/INTERV NEUROVASCULAR/CEREBRAL Ø5FX65CM,ØINTERN 0,046″/1,17MM,CORBA VERT,NO HIDROFILIC,SENSE ORIFICIS,PER A GUIA 0,038"(0,97MM),PUNTA AMB MEMÒRIA,SUAU I ATRAUMÀTICA,ESTÈRIL.PERFORMA VERTEBRAL, REF:5583-23
Interv neurològic/neuroradiologia: catèter baló angioplàstia,catèter angiogràfic/microcatèter /catèter guia, cerebral, NeuroIntervencionisme:Catèter angio/diag | INTERV NEUROLÒGIC/NEURORADIOLOGIA: CATÈTER BALÓ ANGIOPLÀSTIA,CATÈTER ANGIOGRÀFIC/MICROCATÈTER /CATÈTER GUIA, CEREBRAL, NEUROINTERVENCIONISME:CATÈTER ANGIO/DIAG, CATÈTER ANGIOGRÀFIC/DIAGNÒSTIC P/INTERV NEUROVASCULAR/CEREBRAL Ø5FX100CM,ØINTERN 0,046″/1,17MM,CORBA VERT,NO HIDROFILIC,SENSE ORIFICIS,PER A GUIA 0,035"(0,89MM),PUNTA AMB MEMÒRIA,SUAU I ATRAUMÀTICA,ESTÈRIL.PERFORMA VERTEBRAL, REF:5583-A3
Interv neurològic/neuroradiologia: catèter baló angioplàstia,catèter angiogràfic/microcatèter /catèter guia, cerebral, NeuroIntervencionisme:Catèter angio/diag | INTERV NEUROLÒGIC/NEURORADIOLOGIA: CATÈTER BALÓ ANGIOPLÀSTIA,CATÈTER ANGIOGRÀFIC/MICROCATÈTER /CATÈTER GUIA, CEREBRAL, NEUROINTERVENCIONISME:CATÈTER ANGIO/DIAG, APT MEDICAL INC CAT.ANGIO5FAPT11508032
Interv neurològic/neuroradiologia: catèter baló angioplàstia,catèter angiogràfic/microcatèter /catèter guia, cerebral, NeuroIntervencionisme:Catèter angio/diag | INTERV NEUROLÒGIC/NEURORADIOLOGIA: CATÈTER BALÓ ANGIOPLÀSTIA,CATÈTER ANGIOGRÀFIC/MICROCATÈTER /CATÈTER GUIA, CEREBRAL, NEUROINTERVENCIONISME:CATÈTER ANGIO/DIAG, APT MEDICAL INCCAT.ANGIO6FAPT11608032
Interv neurològic/neuroradiologia: catèter baló angioplàstia,catèter angiogràfic/microcatèter /catèter guia, cerebral, NeuroIntervencionisme:Catèter angio/diag | INTERV NEUROLÒGIC/NEURORADIOLOGIA: CATÈTER BALÓ ANGIOPLÀSTIA,CATÈTER ANGIOGRÀFIC/MICROCATÈTER /CATÈTER GUIA, CEREBRAL, NEUROINTERVENCIONISME:CATÈTER ANGIO/DIAG, IMPRESS SIMMONS 2 410035SIM2
Interv neurològic/neuroradiologia: catèter baló angioplàstia,catèter angiogràfic/microcatèter /catèter guia, cerebral, NeuroIntervencionisme:Catèter angio/diag | INTERV NEUROLÒGIC/NEURORADIOLOGIA: CATÈTER BALÓ ANGIOPLÀSTIA,CATÈTER ANGIOGRÀFIC/MICROCATÈTER /CATÈTER GUIA, CEREBRAL, NEUROINTERVENCIONISME:CATÈTER ANGIO/DIAG, IMPRESS SIMMONS 2 410038SIM2
Interv neurològic/neuroradiologia: catèter baló angioplàstia,catèter angiogràfic/microcatèter /catèter guia, cerebral, NeuroIntervencionisme:Catèter angio/diag | INTERV NEUROLÒGIC/NEURORADIOLOGIA: CATÈTER BALÓ ANGIOPLÀSTIA,CATÈTER ANGIOGRÀFIC/MICROCATÈTER /CATÈTER GUIA, CEREBRAL, NEUROINTERVENCIONISME:CATÈTER ANGIO/DIAG, IMPRESS SIMMONS 2 46538SIM2
Interv neurològic/neuroradiologia: catèter baló angioplàstia,catèter angiogràfic/microcatèter /catèter guia, cerebral, NeuroIntervencionisme:Catèter angio/diag | INTERV NEUROLÒGIC/NEURORADIOLOGIA: CATÈTER BALÓ ANGIOPLÀSTIA,CATÈTER ANGIOGRÀFIC/MICROCATÈTER /CATÈTER GUIA, CEREBRAL, NEUROINTERVENCIONISME:CATÈTER ANGIO/DIAG, IMPRESS SIMMONS 2 510035SIM2
Interv neurològic/neuroradiologia: catèter baló angioplàstia,catèter angiogràfic/microcatèter /catèter guia, cerebral, NeuroIntervencionisme:Catèter angio/diag | INTERV NEUROLÒGIC/NEURORADIOLOGIA: CATÈTER BALÓ ANGIOPLÀSTIA,CATÈTER ANGIOGRÀFIC/MICROCATÈTER /CATÈTER GUIA, CEREBRAL, NEUROINTERVENCIONISME:CATÈTER ANGIO/DIAG, IMPRESS SIMMONS 2 510038SIM2
Interv neurològic/neuroradiologia: catèter baló angioplàstia,catèter angiogràfic/microcatèter /catèter guia, cerebral, NeuroIntervencionisme:Catèter angio/diag | INTERV NEUROLÒGIC/NEURORADIOLOGIA: CATÈTER BALÓ ANGIOPLÀSTIA,CATÈTER ANGIOGRÀFIC/MICROCATÈTER /CATÈTER GUIA, CEREBRAL, NEUROINTERVENCIONISME:CATÈTER ANGIO/DIAG, IMPRESS SIMMONS 2 56538SIM2
Interv neurològic/neuroradiologia: catèter baló angioplàstia,catèter angiogràfic/microcatèter /catèter guia, cerebral, NeuroIntervencionisme:Catèter angio/diag | INTERV NEUROLÒGIC/NEURORADIOLOGIA: CATÈTER BALÓ ANGIOPLÀSTIA,CATÈTER ANGIOGRÀFIC/MICROCATÈTER /CATÈTER GUIA, CEREBRAL, NEUROINTERVENCIONISME:CATÈTER ANGIO/DIAG, CATÈTER ANGIOGRÀFIC/DIAGNÒSTIC P/INTERV NEUROVASCULAR/CEREBRAL Ø5FX65CM,ØINTERN 0,046″/1,17MM,CORBA VERT,NO HIDROFILIC,SENSE ORIFICIS,PER A GUIA 0,035"(0,89MM),PUNTA AMB MEMÒRIA,SUAU I ATRAUMÀTICA,ESTÈRIL.PERFORMA VERTEBRAL, REF:5583-B3
Interv neurològic/neuroradiologia: catèter baló angioplàstia,catèter angiogràfic/microcatèter /catèter guia, cerebral, NeuroIntervencionisme:Catèter angio/diag | INTERV NEUROLÒGIC/NEURORADIOLOGIA: CATÈTER BALÓ ANGIOPLÀSTIA,CATÈTER ANGIOGRÀFIC/MICROCATÈTER /CATÈTER GUIA, CEREBRAL, NEUROINTERVENCIONISME:CATÈTER ANGIO/DIAG, PERFORMA VERTEBRAL 7717-10
Interv neurològic/neuroradiologia: catèter baló angioplàstia,catèter angiogràfic/microcatèter /catèter guia, cerebral, NeuroIntervencionisme:Catèter angio/diag | INTERV NEUROLÒGIC/NEURORADIOLOGIA: CATÈTER BALÓ ANGIOPLÀSTIA,CATÈTER ANGIOGRÀFIC/MICROCATÈTER /CATÈTER GUIA, CEREBRAL, NEUROINTERVENCIONISME:CATÈTER ANGIO/DIAG, PERFORMA VERTEBRAL 7717-20
Interv neurològic/neuroradiologia: catèter baló angioplàstia,catèter angiogràfic/microcatèter /catèter guia, cerebral, NeuroIntervencionisme:Catèter angio/diag | INTERV NEUROLÒGIC/NEURORADIOLOGIA: CATÈTER BALÓ ANGIOPLÀSTIA,CATÈTER ANGIOGRÀFIC/MICROCATÈTER /CATÈTER GUIA, CEREBRAL, NEUROINTERVENCIONISME:CATÈTER ANGIO/DIAG, PERFORMA VERTEBRAL 7717-30
Interv neurològic/neuroradiologia: catèter baló angioplàstia,catèter angiogràfic/microcatèter /catèter guia, cerebral, NeuroIntervencionisme:Catèter angio/diag | INTERV NEUROLÒGIC/NEURORADIOLOGIA: CATÈTER BALÓ ANGIOPLÀSTIA,CATÈTER ANGIOGRÀFIC/MICROCATÈTER /CATÈTER GUIA, CEREBRAL, NEUROINTERVENCIONISME:CATÈTER ANGIO/DIAG, PERFORMA VERTEBRAL 7717-A0
Interv neurològic/neuroradiologia: catèter baló angioplàstia,catèter angiogràfic/microcatèter /catèter guia, cerebral, NeuroIntervencionisme:Catèter angio/diag | INTERV NEUROLÒGIC/NEURORADIOLOGIA: CATÈTER BALÓ ANGIOPLÀSTIA,CATÈTER ANGIOGRÀFIC/MICROCATÈTER /CATÈTER GUIA, CEREBRAL, NEUROINTERVENCIONISME:CATÈTER ANGIO/DIAG, PERFORMA VERTEBRAL 7717-B0
Interv neurològic/neuroradiologia: catèter baló angioplàstia,catèter angiogràfic/microcatèter /catèter guia, cerebral, NeuroIntervencionisme:Catèter angio/diag | INTERV NEUROLÒGIC/NEURORADIOLOGIA: CATÈTER BALÓ ANGIOPLÀSTIA,CATÈTER ANGIOGRÀFIC/MICROCATÈTER /CATÈTER GUIA, CEREBRAL, NEUROINTERVENCIONISME:CATÈTER ANGIO/DIAG, PERFORMA VERTEBRAL 7717-C0
Interv neurològic/neuroradiologia: catèter baló angioplàstia,catèter angiogràfic/microcatèter /catèter guia, cerebral, NeuroIntervencionisme:Catèter guia cerebral | INTERV NEUROLÒGIC/NEURORADIOLOGIA: CATÈTER BALÓ ANGIOPLÀSTIA,CATÈTER ANGIOGRÀFIC/MICROCATÈTER /CATÈTER GUIA, CEREBRAL, NEUROINTERVENCIONISME:CATÈTER GUIA CEREBRAL, CATÈTER GUIA CEREBRAL MULTIPROPÒSIT, MULTIFUNCIONAL C - 5FR - 0,056" - 100 CM556-256-00
Interv neurològic/neuroradiologia: catèter baló angioplàstia,catèter angiogràfic/microcatèter /catèter guia, cerebral, NeuroIntervencionisme:Catèter guia cerebral | INTERV NEUROLÒGIC/NEURORADIOLOGIA: CATÈTER BALÓ ANGIOPLÀSTIA,CATÈTER ANGIOGRÀFIC/MICROCATÈTER /CATÈTER GUIA, CEREBRAL, NEUROINTERVENCIONISME:CATÈTER GUIA CEREBRAL, CATÈTER GUIA CEREBRAL MULTIPROPÒSIT, MULTIFUNCIONAL C - 5FR - 0,056" - 90 CM556-256-90
Interv neurològic/neuroradiologia: catèter baló angioplàstia,catèter angiogràfic/microcatèter /catèter guia, cerebral, NeuroIntervencionisme:Microcatèter cerebral | INTERV NEUROLÒGIC/NEURORADIOLOGIA: CATÈTER BALÓ ANGIOPLÀSTIA,CATÈTER ANGIOGRÀFIC/MICROCATÈTER /CATÈTER GUIA, CEREBRAL, NEUROINTERVENCIONISME:MICROCATÈTER CEREBRAL, MICROCATÈTER NO FLUX DEPENENT DMSO NO COMPATIBLE,1Ó2 MARQUES RADIOP,TRENAT,PER A GUIA 0,014", RECTE DEPROX0,75MM/DEDISTAL0,65MM/LONGDISTAL50CM/1MARCA606-151 PROWLER 14
Interv neurològic/neuroradiologia: catèter baló angioplàstia,catèter angiogràfic/microcatèter /catèter guia, cerebral, NeuroIntervencionisme:Microcatèter cerebral | INTERV NEUROLÒGIC/NEURORADIOLOGIA: CATÈTER BALÓ ANGIOPLÀSTIA,CATÈTER ANGIOGRÀFIC/MICROCATÈTER /CATÈTER GUIA, CEREBRAL, NEUROINTERVENCIONISME:MICROCATÈTER CEREBRAL, MICROCATÈTER NO FLUX DEPENENT DMSO NO COMPATIBLE,1Ó2 MARQUES RADIOP,TRENAT,PER A GUIA 0,014",45-DEPROX0,75MM/DEDISTAL0,55MM/LONGDIST50CM/2MARCA606-151FX PROWLER 14
Interv neurològic/neuroradiologia: catèter baló angioplàstia,catèter angiogràfic/microcatèter /catèter guia, cerebral, NeuroIntervencionisme:Microcatèter cerebral | INTERV NEUROLÒGIC/NEURORADIOLOGIA: CATÈTER BALÓ ANGIOPLÀSTIA,CATÈTER ANGIOGRÀFIC/MICROCATÈTER /CATÈTER GUIA, CEREBRAL, NEUROINTERVENCIONISME:MICROCATÈTER CEREBRAL, MICROCATÈTER NO FLUX DEPENENT DMSO NO COMPATIBLE,1Ó2 MARQUES RADIOP,TRENAT,PER A GUIA 0,014", J-DEPROX0,75MM/DEDISTAL0,65MM/LONGDISTAL50CM/2MAR606-151JX PROWLER 14
Interv neurològic/neuroradiologia: catèter baló angioplàstia,catèter angiogràfic/microcatèter /catèter guia, cerebral, NeuroIntervencionisme:Microcatèter cerebral | INTERV NEUROLÒGIC/NEURORADIOLOGIA: CATÈTER BALÓ ANGIOPLÀSTIA,CATÈTER ANGIOGRÀFIC/MICROCATÈTER /CATÈTER GUIA, CEREBRAL, NEUROINTERVENCIONISME:MICROCATÈTER CEREBRAL, MICROCATÈTER NO FLUX DEPENENT DMSO NO COMPATIBLE,1Ó2 MARQUES RADIOP,TRENAT,PER A GUIA 0,014",90-DEPROX0,75MM/DEDISTAL0,65MM/LONGDISTAL50CM/2MAR606-151MX PROWLER 14
Interv neurològic/neuroradiologia: catèter baló angioplàstia,catèter angiogràfic/microcatèter /catèter guia, cerebral, NeuroIntervencionisme:Microcatèter cerebral | INTERV NEUROLÒGIC/NEURORADIOLOGIA: CATÈTER BALÓ ANGIOPLÀSTIA,CATÈTER ANGIOGRÀFIC/MICROCATÈTER /CATÈTER GUIA, CEREBRAL, NEUROINTERVENCIONISME:MICROCATÈTER CEREBRAL, MICROCATÈTER NO FLUX DEPENENT DMSO NO COMPATIBLE,1Ó2 MARQUES RADIOP,TRENAT,PER A GUIA 0,014",RECTE-DEPROX0,75MM/DEDISTAL0,65MM/LONGDISTAL50CM/2MARCA606-171 PROWLER 14
Interv neurològic/neuroradiologia: catèter baló angioplàstia,catèter angiogràfic/microcatèter /catèter guia, cerebral, NeuroIntervencionisme:Microcatèter cerebral | INTERV NEUROLÒGIC/NEURORADIOLOGIA: CATÈTER BALÓ ANGIOPLÀSTIA,CATÈTER ANGIOGRÀFIC/MICROCATÈTER /CATÈTER GUIA, CEREBRAL, NEUROINTERVENCIONISME:MICROCATÈTER CEREBRAL, MICROCATÈTER NO FLUX DEPENENT DMSO NO COMPATIBLE,1Ó2 MARQUES RADIOP,TRENAT,PER A GUIA 0,014",PROWLER 14 606-S155FX
Interv neurològic/neuroradiologia: catèter baló angioplàstia,catèter angiogràfic/microcatèter /catèter guia, cerebral, NeuroIntervencionisme:Microcatèter cerebral | INTERV NEUROLÒGIC/NEURORADIOLOGIA: CATÈTER BALÓ ANGIOPLÀSTIA,CATÈTER ANGIOGRÀFIC/MICROCATÈTER /CATÈTER GUIA, CEREBRAL, NEUROINTERVENCIONISME:MICROCATÈTER CEREBRAL, MICROCATÈTER NO FLUX DEPENENT DMSO NO COMPATIBLE,1Ó2 MARQUES RADIOP,TRENAT,PER A GUIA 0,014",PROWLER 14 606-S155JX
Interv neurològic/neuroradiologia: catèter baló angioplàstia,catèter angiogràfic/microcatèter /catèter guia, cerebral, NeuroIntervencionisme:Microcatèter cerebral | INTERV NEUROLÒGIC/NEURORADIOLOGIA: CATÈTER BALÓ ANGIOPLÀSTIA,CATÈTER ANGIOGRÀFIC/MICROCATÈTER /CATÈTER GUIA, CEREBRAL, NEUROINTERVENCIONISME:MICROCATÈTER CEREBRAL, MICROCATÈTER NO FLUX DEPENENT DMSO NO COMPATIBLE,1Ó2 MARQUES RADIOP,TRENAT,PER A GUIA 0,014",PROWLER 14 606-S155MX
Interv neurològic/neuroradiologia: catèter baló angioplàstia,catèter angiogràfic/microcatèter /catèter guia, cerebral, NeuroIntervencionisme:Catèter guia cerebral | INTERV NEUROLÒGIC/NEURORADIOLOGIA: CATÈTER BALÓ ANGIOPLÀSTIA,CATÈTER ANGIOGRÀFIC/MICROCATÈTER /CATÈTER GUIA, CEREBRAL, NEUROINTERVENCIONISME:CATÈTER GUIA CEREBRAL, CATÈTER GUIA CEREBRAL MULTIPROPÒSIT, MULTIFUNCIONAL C - 6FR - 0,070" - 100 CM670-256-00
Interv neurològic/neuroradiologia: catèter baló angioplàstia,catèter angiogràfic/microcatèter /catèter guia, cerebral, NeuroIntervencionisme:Catèter guia cerebral | INTERV NEUROLÒGIC/NEURORADIOLOGIA: CATÈTER BALÓ ANGIOPLÀSTIA,CATÈTER ANGIOGRÀFIC/MICROCATÈTER /CATÈTER GUIA, CEREBRAL, NEUROINTERVENCIONISME:CATÈTER GUIA CEREBRAL, CATÈTER GUIA CEREBRAL MULTIPROPÒSIT, MULTIFUNCIONAL C - 6FR - 0,070" - 100 CM670-256-00B
Interv neurològic/neuroradiologia: catèter baló angioplàstia,catèter angiogràfic/microcatèter /catèter guia, cerebral, NeuroIntervencionisme:Catèter guia cerebral | INTERV NEUROLÒGIC/NEURORADIOLOGIA: CATÈTER BALÓ ANGIOPLÀSTIA,CATÈTER ANGIOGRÀFIC/MICROCATÈTER /CATÈTER GUIA, CEREBRAL, NEUROINTERVENCIONISME:CATÈTER GUIA CEREBRAL, CATÈTER GUIA CEREBRAL MULTIPROPÒSIT, MULTIFUNCIONAL C - 6FR - 0,070" - 90 CM670-256-90
Interv neurològic/neuroradiologia: catèter baló angioplàstia,catèter angiogràfic/microcatèter /catèter guia, cerebral, NeuroIntervencionisme:Catèter guia cerebral | INTERV NEUROLÒGIC/NEURORADIOLOGIA: CATÈTER BALÓ ANGIOPLÀSTIA,CATÈTER ANGIOGRÀFIC/MICROCATÈTER /CATÈTER GUIA, CEREBRAL, NEUROINTERVENCIONISME:CATÈTER GUIA CEREBRAL, CATÈTER GUIA CEREBRAL MULTIPROPÒSIT, MULTIFUNCIONAL D - 6FR - 0,070" - 90 CM670-256-90B
Interv neurològic/neuroradiologia: catèter baló angioplàstia,catèter angiogràfic/microcatèter /catèter guia, cerebral, NeuroIntervencionisme:Catèter guia cerebral | INTERV NEUROLÒGIC/NEURORADIOLOGIA: CATÈTER BALÓ ANGIOPLÀSTIA,CATÈTER ANGIOGRÀFIC/MICROCATÈTER /CATÈTER GUIA, CEREBRAL, NEUROINTERVENCIONISME:CATÈTER GUIA CEREBRAL, CATÈTER GUIA CEREBRAL MULTIPROPÒSIT, MULTIFUNCIONAL D - 6FR - 0,070" - 100 CM670-258-00B
Interv neurològic/neuroradiologia: catèter baló angioplàstia,catèter angiogràfic/microcatèter /catèter guia, cerebral, NeuroIntervencionisme:Catèter guia cerebral | INTERV NEUROLÒGIC/NEURORADIOLOGIA: CATÈTER BALÓ ANGIOPLÀSTIA,CATÈTER ANGIOGRÀFIC/MICROCATÈTER /CATÈTER GUIA, CEREBRAL, NEUROINTERVENCIONISME:CATÈTER GUIA CEREBRAL, CATÈTER GUIA CEREBRAL MULTIPROPÒSIT, MULTIFUNCIONAL D - 6FR - 0,070" - 90 CM670-258-90B
Interv neurològic/neuroradiologia: catèter baló angioplàstia,catèter angiogràfic/microcatèter /catèter guia, cerebral, NeuroIntervencionisme:Catèter guia cerebral | INTERV NEUROLÒGIC/NEURORADIOLOGIA: CATÈTER BALÓ ANGIOPLÀSTIA,CATÈTER ANGIOGRÀFIC/MICROCATÈTER /CATÈTER GUIA, CEREBRAL, NEUROINTERVENCIONISME:CATÈTER GUIA CEREBRAL, CATÈTER GUIA P/INTERV NEUROVASCULAR/CEREBRAL Ø7FX100CM,DE NILÓ I POLIURETÀ RECOBERT DE PTFE,AMB CORBA MULTIÚS/MULTIPROPÒSIT (MPC) DIÀMETRE INTERN 0,078",ESTÈRIL. ENVOY, REF: 778-256-00
Interv neurològic/neuroradiologia: catèter baló angioplàstia,catèter angiogràfic/microcatèter /catèter guia, cerebral, NeuroIntervencionisme:Catèter guia cerebral | INTERV NEUROLÒGIC/NEURORADIOLOGIA: CATÈTER BALÓ ANGIOPLÀSTIA,CATÈTER ANGIOGRÀFIC/MICROCATÈTER /CATÈTER GUIA, CEREBRAL, NEUROINTERVENCIONISME:CATÈTER GUIA CEREBRAL, CATÈTER GUIA CEREBRAL MULTIPROPÒSIT, ENVOY 7FR 90CM MPC778-256-90
Intervencionisme perifèric vascular: catèter extractor de trombos, Catèters per a trombectomia i aterectomia percutània | INTERVENCIONISME PERIFÈRIC VASCULAR: CATÈTER EXTRACTOR DE TROMBOS, CATÈTERS PER A TROMBECTOMIA I ATERECTOMIA PERCUTÀNIA, DISPOSITIU P/TROMBECTOMIA MECÀNICA CEREBRAL,NITINOL+PL CEL·LES HÍBRIDES(OBERTES I TANCADES ALTERNES),Ø4,5MM,LONG 30MM,MARC DISTALS RX,ØVASOS RECOM 2,0MM-4,0MM,COMP A/MICROCAT 0.0165-0,021" P/RESTABLIR FLUX SANGUINIZONA VASCULAR CEREBRAL.APERIO O EQUIV
Interv neurològic/neuroradiologia: catèter baló angioplàstia,catèter angiogràfic/microcatèter /catèter guia, cerebral, NeuroIntervencionisme:Catèter angio/diag | INTERV NEUROLÒGIC/NEURORADIOLOGIA: CATÈTER BALÓ ANGIOPLÀSTIA,CATÈTER ANGIOGRÀFIC/MICROCATÈTER /CATÈTER GUIA, CEREBRAL, NEUROINTERVENCIONISME:CATÈTER ANGIO/DIAG, PERFORMA SIMMONS 3 7720-40
Interv neurològic/neuroradiologia: catèter baló angioplàstia,catèter angiogràfic/microcatèter /catèter guia, cerebral, NeuroIntervencionisme:Catèter angio/diag | INTERV NEUROLÒGIC/NEURORADIOLOGIA: CATÈTER BALÓ ANGIOPLÀSTIA,CATÈTER ANGIOGRÀFIC/MICROCATÈTER /CATÈTER GUIA, CEREBRAL, NEUROINTERVENCIONISME:CATÈTER ANGIO/DIAG, PERFORMA SIMMONS 3 7720-D0
Interv neurològic/neuroradiologia: catèter baló angioplàstia,catèter angiogràfic/microcatèter /catèter guia, cerebral, NeuroIntervencionisme:Catèter angio/diag | INTERV NEUROLÒGIC/NEURORADIOLOGIA: CATÈTER BALÓ ANGIOPLÀSTIA,CATÈTER ANGIOGRÀFIC/MICROCATÈTER /CATÈTER GUIA, CEREBRAL, NEUROINTERVENCIONISME:CATÈTER ANGIO/DIAG, IMAGER II/ 4/ H1/100/035M001316151
Interv neurològic/neuroradiologia: catèter baló angioplàstia,catèter angiogràfic/microcatèter /catèter guia, cerebral, NeuroIntervencionisme:Catèter angio/diag | INTERV NEUROLÒGIC/NEURORADIOLOGIA: CATÈTER BALÓ ANGIOPLÀSTIA,CATÈTER ANGIOGRÀFIC/MICROCATÈTER /CATÈTER GUIA, CEREBRAL, NEUROINTERVENCIONISME:CATÈTER ANGIO/DIAG, PERFORMA HEADHUNTER I 5575-13
Interv neurològic/neuroradiologia: catèter baló angioplàstia,catèter angiogràfic/microcatèter /catèter guia, cerebral, NeuroIntervencionisme:Catèter angio/diag | INTERV NEUROLÒGIC/NEURORADIOLOGIA: CATÈTER BALÓ ANGIOPLÀSTIA,CATÈTER ANGIOGRÀFIC/MICROCATÈTER /CATÈTER GUIA, CEREBRAL, NEUROINTERVENCIONISME:CATÈTER ANGIO/DIAG, CATÈTER ANGIOGRÀFIC/DIAGNÒSTIC P/INTERV NEUROVASCULAR/CEREBRAL Ø5FX100CM,ØINTERN 0,046"/1,17MM,CORBA HEADHUNTER I,NO HIDROFILIC,SENSE ORIFICIS,PER A GUIA 0,035"(0,89MM),PUNTA AMB MEMÒRIA,SUAU I ATRAUMÀTICA,ESTÈRIL.PERFORMA HEADHUNTER I,REF:5575-A3
Interv neurològic/neuroradiologia: catèter baló angioplàstia,catèter angiogràfic/microcatèter /catèter guia, cerebral, NeuroIntervencionisme:Catèter angio/diag | INTERV NEUROLÒGIC/NEURORADIOLOGIA: CATÈTER BALÓ ANGIOPLÀSTIA,CATÈTER ANGIOGRÀFIC/MICROCATÈTER /CATÈTER GUIA, CEREBRAL, NEUROINTERVENCIONISME:CATÈTER ANGIO/DIAG, PERFORMA HEADHUNTER I 7715-10
Interv neurològic/neuroradiologia: catèter baló angioplàstia,catèter angiogràfic/microcatèter /catèter guia, cerebral, NeuroIntervencionisme:Catèter angio/diag | INTERV NEUROLÒGIC/NEURORADIOLOGIA: CATÈTER BALÓ ANGIOPLÀSTIA,CATÈTER ANGIOGRÀFIC/MICROCATÈTER /CATÈTER GUIA, CEREBRAL, NEUROINTERVENCIONISME:CATÈTER ANGIO/DIAG, PERFORMA HEADHUNTER I 7715-A0
Interv neurològic/neuroradiologia: catèter baló angioplàstia,catèter angiogràfic/microcatèter /catèter guia, cerebral, NeuroIntervencionisme:Catèter angio/diag | INTERV NEUROLÒGIC/NEURORADIOLOGIA: CATÈTER BALÓ ANGIOPLÀSTIA,CATÈTER ANGIOGRÀFIC/MICROCATÈTER /CATÈTER GUIA, CEREBRAL, NEUROINTERVENCIONISME:CATÈTER ANGIO/DIAG, CATÈTER DIAGNÒSTIC/ANGIOGRÀFIC SELECTIU CEREBRAL CORBA TIPUS NEWTON III (HN3),HIDROFÍLIC,5F(0,46"/1,17MM)X100CM,SENSE ORIFICIS,PUNTA RADIOPACA,CONNECTOR POLICARBONAT TIPUS PAPALLONA,P/GUIA 0,035"/0,89MM,ESTÈRIL. PERFORMA NEWTON
Interv neurològic/neuroradiologia: catèter baló angioplàstia,catèter angiogràfic/microcatèter /catèter guia, cerebral, NeuroIntervencionisme:Catèter angio/diag | INTERV NEUROLÒGIC/NEURORADIOLOGIA: CATÈTER BALÓ ANGIOPLÀSTIA,CATÈTER ANGIOGRÀFIC/MICROCATÈTER /CATÈTER GUIA, CEREBRAL, NEUROINTERVENCIONISME:CATÈTER ANGIO/DIAG, CATÈTER DIAGNÒSTIC/ANGIOGRÀFIC SELECTIU CEREBRAL CORBA TIPUS NEWTON IV (HN4),HIDROFÍLIC,3F(0,45"/1,00MM)X100CM,SENSE ORIFICIS,PUNTA RADIOP ARRODON I ATRAUMÀT,CONNECTOR POLICARBONAT TIPUS PAPALLONA,P/GUIA 0,038"/0,97MM,ESTÈRIL. P
Interv neurològic/neuroradiologia: catèter baló angioplàstia,catèter angiogràfic/microcatèter /catèter guia, cerebral, NeuroIntervencionisme:Catèter angio/diag | INTERV NEUROLÒGIC/NEURORADIOLOGIA: CATÈTER BALÓ ANGIOPLÀSTIA,CATÈTER ANGIOGRÀFIC/MICROCATÈTER /CATÈTER GUIA, CEREBRAL, NEUROINTERVENCIONISME:CATÈTER ANGIO/DIAG, CATÈTER DIAGNÒSTIC/ANGIOGRÀFIC SELECTIU CEREBRAL CORBA TIPUS NEWTON IV (HN4),HIDROFÍLIC,3F(0,45"/1,00MM)X100CM,SENSE ORIFICIS,PUNTA RADIOP ARRODON I ATRAUMÀT,CONNECTOR POLICARBONAT TIPUS PAPALLONA,P/GUIA 0,035"/0,89MM,ESTÈRIL. P
Interv neurològic/neuroradiologia: catèter baló angioplàstia,catèter angiogràfic/microcatèter /catèter guia, cerebral, NeuroIntervencionisme:Catèter angio/diag | INTERV NEUROLÒGIC/NEURORADIOLOGIA: CATÈTER BALÓ ANGIOPLÀSTIA,CATÈTER ANGIOGRÀFIC/MICROCATÈTER /CATÈTER GUIA, CEREBRAL, NEUROINTERVENCIONISME:CATÈTER ANGIO/DIAG, IMAGER II/5/HN4/100/035 BX 5M001314461
Interv neurològic/neuroradiologia: catèter baló angioplàstia,catèter angiogràfic/microcatèter /catèter guia, cerebral, NeuroIntervencionisme:Catèter angio/diag | INTERV NEUROLÒGIC/NEURORADIOLOGIA: CATÈTER BALÓ ANGIOPLÀSTIA,CATÈTER ANGIOGRÀFIC/MICROCATÈTER /CATÈTER GUIA, CEREBRAL, NEUROINTERVENCIONISME:CATÈTER ANGIO/DIAG, CATÈTER DIAGNÒSTIC/ANGIOGRÀFIC SELECTIU CEREBRAL CORBA TIPUS NEWTON II (HN2),HIDROFÍLIC,5F(0,42"/1,07MM)X100CM,SENSE ORIFICIS,PUNTA RADIOPACA,CONNECTOR POLICARBONAT TIPUS PAPALLONA,P/GUIA 0,038"/0,97MM,ESTÈRIL.PERFORMA NEWTON II
Interv neurològic/neuroradiologia: catèter baló angioplàstia,catèter angiogràfic/microcatèter /catèter guia, cerebral, NeuroIntervencionisme:Catèter angio/diag | INTERV NEUROLÒGIC/NEURORADIOLOGIA: CATÈTER BALÓ ANGIOPLÀSTIA,CATÈTER ANGIOGRÀFIC/MICROCATÈTER /CATÈTER GUIA, CEREBRAL, NEUROINTERVENCIONISME:CATÈTER ANGIO/DIAG, CATÈTER DIAGNÒSTIC/ANGIOGRÀFIC SELECTIU CEREBRAL CORBA TIPUS NEWTON II (HN2),HIDROFÍLIC,5F(0,42"/1,07MM)X100CM,SENSE ORIFICIS,PUNTA RADIOPACA,CONNECTOR POLICARBONAT TIPUS PAPALLONA,P/GUIA 0,035"/0,89MM,ESTÈRIL. PERFORMA NEWTON I
Interv neurològic/neuroradiologia: catèter baló angioplàstia,catèter angiogràfic/microcatèter /catèter guia, cerebral, NeuroIntervencionisme:Catèter angio/diag | INTERV NEUROLÒGIC/NEURORADIOLOGIA: CATÈTER BALÓ ANGIOPLÀSTIA,CATÈTER ANGIOGRÀFIC/MICROCATÈTER /CATÈTER GUIA, CEREBRAL, NEUROINTERVENCIONISME:CATÈTER ANGIO/DIAG, CATÈTER DIAGNÒSTIC/ANGIOGRÀFIC SELECTIU CEREBRAL CORBA TIPUS NEWTON II (HN2),HIDROFÍLIC,4F(0,42"/1,07MM)X100CM,SENSE ORIFICIS,PUNTA RADIOP ARRODON I ATRAUMÀT,CONNECTOR POLICARBONAT TIPUS PAPALL,P/GUIA 0,038"/0,97MM,ESTÈRIL. PERF
Interv neurològic/neuroradiologia: catèter baló angioplàstia,catèter angiogràfic/microcatèter /catèter guia, cerebral, NeuroIntervencionisme:Catèter angio/diag | INTERV NEUROLÒGIC/NEURORADIOLOGIA: CATÈTER BALÓ ANGIOPLÀSTIA,CATÈTER ANGIOGRÀFIC/MICROCATÈTER /CATÈTER GUIA, CEREBRAL, NEUROINTERVENCIONISME:CATÈTER ANGIO/DIAG, CATÈTER DIAGNÒSTIC/ANGIOGRÀFIC SELECTIU CEREBRAL CORBA TIPUS NEWTON II (HN2),HIDROFÍLIC,4F(0,42"/1,07MM)X100CM,SENSE ORIFICIS,PUNTA RADIOPACA,CONNECTOR POLICARBONAT TIPUS PAPALLONA,P/GUIA 0,035"/0,89MM,ESTÈRIL. PERFORMA NEWTON I
Interv neurològic/neuroradiologia: catèter baló angioplàstia,catèter angiogràfic/microcatèter /catèter guia, cerebral, NeuroIntervencionisme:Catèter angio/diag | INTERV NEUROLÒGIC/NEURORADIOLOGIA: CATÈTER BALÓ ANGIOPLÀSTIA,CATÈTER ANGIOGRÀFIC/MICROCATÈTER /CATÈTER GUIA, CEREBRAL, NEUROINTERVENCIONISME:CATÈTER ANGIO/DIAG, PERFORMA NEWTON 7746-10
Interv neurològic/neuroradiologia: catèter baló angioplàstia,catèter angiogràfic/microcatèter /catèter guia, cerebral, NeuroIntervencionisme:Catèter angio/diag | INTERV NEUROLÒGIC/NEURORADIOLOGIA: CATÈTER BALÓ ANGIOPLÀSTIA,CATÈTER ANGIOGRÀFIC/MICROCATÈTER /CATÈTER GUIA, CEREBRAL, NEUROINTERVENCIONISME:CATÈTER ANGIO/DIAG, PERFORMA NEWTON 7746-20
Interv neurològic/neuroradiologia: catèter baló angioplàstia,catèter angiogràfic/microcatèter /catèter guia, cerebral, NeuroIntervencionisme:Catèter angio/diag | INTERV NEUROLÒGIC/NEURORADIOLOGIA: CATÈTER BALÓ ANGIOPLÀSTIA,CATÈTER ANGIOGRÀFIC/MICROCATÈTER /CATÈTER GUIA, CEREBRAL, NEUROINTERVENCIONISME:CATÈTER ANGIO/DIAG, PERFORMA NEWTON 7746-30
Interv neurològic/neuroradiologia: catèter baló angioplàstia,catèter angiogràfic/microcatèter /catèter guia, cerebral, NeuroIntervencionisme:Catèter angio/diag | INTERV NEUROLÒGIC/NEURORADIOLOGIA: CATÈTER BALÓ ANGIOPLÀSTIA,CATÈTER ANGIOGRÀFIC/MICROCATÈTER /CATÈTER GUIA, CEREBRAL, NEUROINTERVENCIONISME:CATÈTER ANGIO/DIAG, PERFORMA NEWTON 7746-A0
Interv neurològic/neuroradiologia: catèter baló angioplàstia,catèter angiogràfic/microcatèter /catèter guia, cerebral, NeuroIntervencionisme:Catèter angio/diag | INTERV NEUROLÒGIC/NEURORADIOLOGIA: CATÈTER BALÓ ANGIOPLÀSTIA,CATÈTER ANGIOGRÀFIC/MICROCATÈTER /CATÈTER GUIA, CEREBRAL, NEUROINTERVENCIONISME:CATÈTER ANGIO/DIAG, PERFORMA NEWTON 7746-B0
Interv neurològic/neuroradiologia: catèter baló angioplàstia,catèter angiogràfic/microcatèter /catèter guia, cerebral, NeuroIntervencionisme:Catèter angio/diag | INTERV NEUROLÒGIC/NEURORADIOLOGIA: CATÈTER BALÓ ANGIOPLÀSTIA,CATÈTER ANGIOGRÀFIC/MICROCATÈTER /CATÈTER GUIA, CEREBRAL, NEUROINTERVENCIONISME:CATÈTER ANGIO/DIAG, PERFORMA NEWTON 7746-C0
Interv neurològic/neuroradiologia: catèter baló angioplàstia,catèter angiogràfic/microcatèter /catèter guia, cerebral, NeuroIntervencionisme:Catèter angio/diag | INTERV NEUROLÒGIC/NEURORADIOLOGIA: CATÈTER BALÓ ANGIOPLÀSTIA,CATÈTER ANGIOGRÀFIC/MICROCATÈTER /CATÈTER GUIA, CEREBRAL, NEUROINTERVENCIONISME:CATÈTER ANGIO/DIAG, PERFORMA BERENSTEIN 7718-10
Interv neurològic/neuroradiologia: catèter baló angioplàstia,catèter angiogràfic/microcatèter /catèter guia, cerebral, NeuroIntervencionisme:Catèter angio/diag | INTERV NEUROLÒGIC/NEURORADIOLOGIA: CATÈTER BALÓ ANGIOPLÀSTIA,CATÈTER ANGIOGRÀFIC/MICROCATÈTER /CATÈTER GUIA, CEREBRAL, NEUROINTERVENCIONISME:CATÈTER ANGIO/DIAG, PERFORMA BERENSTEIN 7718-20
Interv neurològic/neuroradiologia: catèter baló angioplàstia,catèter angiogràfic/microcatèter /catèter guia, cerebral, NeuroIntervencionisme:Catèter angio/diag | INTERV NEUROLÒGIC/NEURORADIOLOGIA: CATÈTER BALÓ ANGIOPLÀSTIA,CATÈTER ANGIOGRÀFIC/MICROCATÈTER /CATÈTER GUIA, CEREBRAL, NEUROINTERVENCIONISME:CATÈTER ANGIO/DIAG, PERFORMA BERENSTEIN 7718-30
Interv neurològic/neuroradiologia: catèter baló angioplàstia,catèter angiogràfic/microcatèter /catèter guia, cerebral, NeuroIntervencionisme:Catèter angio/diag | INTERV NEUROLÒGIC/NEURORADIOLOGIA: CATÈTER BALÓ ANGIOPLÀSTIA,CATÈTER ANGIOGRÀFIC/MICROCATÈTER /CATÈTER GUIA, CEREBRAL, NEUROINTERVENCIONISME:CATÈTER ANGIO/DIAG, PERFORMA BERENSTEIN 7718-A0
Interv neurològic/neuroradiologia: catèter baló angioplàstia,catèter angiogràfic/microcatèter /catèter guia, cerebral, NeuroIntervencionisme:Catèter angio/diag | INTERV NEUROLÒGIC/NEURORADIOLOGIA: CATÈTER BALÓ ANGIOPLÀSTIA,CATÈTER ANGIOGRÀFIC/MICROCATÈTER /CATÈTER GUIA, CEREBRAL, NEUROINTERVENCIONISME:CATÈTER ANGIO/DIAG, PERFORMA BERENSTEIN 7718-B0
Interv neurològic/neuroradiologia: catèter baló angioplàstia,catèter angiogràfic/microcatèter /catèter guia, cerebral, NeuroIntervencionisme:Catèter angio/diag | INTERV NEUROLÒGIC/NEURORADIOLOGIA: CATÈTER BALÓ ANGIOPLÀSTIA,CATÈTER ANGIOGRÀFIC/MICROCATÈTER /CATÈTER GUIA, CEREBRAL, NEUROINTERVENCIONISME:CATÈTER ANGIO/DIAG, CATÈTER DIAGNÒSTIC/ANGIOGRÀFIC SELECTIU CEREBRAL Ø4FX40CM ØINTERN 0,042"/1.07MM,CORBA TIPUS BERENSTEIN (BERN),SENSE RECOBRIMENT HIDROFÍLIC,PER GUIA 0,035" (0,89MM),PUNTA AMB MEMÒRIA,ESTÈRIL,UN SOL ÚS.PERFORMA BERENSTEIN,REF:7718-C0
Interv neurològic/neuroradiologia: catèter baló angioplàstia,catèter angiogràfic/microcatèter /catèter guia, cerebral, NeuroIntervencionisme:Catèter angio/diag | INTERV NEUROLÒGIC/NEURORADIOLOGIA: CATÈTER BALÓ ANGIOPLÀSTIA,CATÈTER ANGIOGRÀFIC/MICROCATÈTER /CATÈTER GUIA, CEREBRAL, NEUROINTERVENCIONISME:CATÈTER ANGIO/DIAG, IMPRESS BERENSTEIN 5592-13
Interv neurològic/neuroradiologia: catèter baló angioplàstia,catèter angiogràfic/microcatèter /catèter guia, cerebral, NeuroIntervencionisme:Catèter angio/diag | INTERV NEUROLÒGIC/NEURORADIOLOGIA: CATÈTER BALÓ ANGIOPLÀSTIA,CATÈTER ANGIOGRÀFIC/MICROCATÈTER /CATÈTER GUIA, CEREBRAL, NEUROINTERVENCIONISME:CATÈTER ANGIO/DIAG, IMPRESS BERENSTEIN 5592-23
Interv neurològic/neuroradiologia: catèter baló angioplàstia,catèter angiogràfic/microcatèter /catèter guia, cerebral, NeuroIntervencionisme:Catèter angio/diag | INTERV NEUROLÒGIC/NEURORADIOLOGIA: CATÈTER BALÓ ANGIOPLÀSTIA,CATÈTER ANGIOGRÀFIC/MICROCATÈTER /CATÈTER GUIA, CEREBRAL, NEUROINTERVENCIONISME:CATÈTER ANGIO/DIAG, IMPRESS BERENSTEIN 5592-33
Interv neurològic/neuroradiologia: catèter baló angioplàstia,catèter angiogràfic/microcatèter /catèter guia, cerebral, NeuroIntervencionisme:Catèter angio/diag | INTERV NEUROLÒGIC/NEURORADIOLOGIA: CATÈTER BALÓ ANGIOPLÀSTIA,CATÈTER ANGIOGRÀFIC/MICROCATÈTER /CATÈTER GUIA, CEREBRAL, NEUROINTERVENCIONISME:CATÈTER ANGIO/DIAG, IMPRESS BERENSTEIN 5592-A3
Interv neurològic/neuroradiologia: catèter baló angioplàstia,catèter angiogràfic/microcatèter /catèter guia, cerebral, NeuroIntervencionisme:Catèter angio/diag | INTERV NEUROLÒGIC/NEURORADIOLOGIA: CATÈTER BALÓ ANGIOPLÀSTIA,CATÈTER ANGIOGRÀFIC/MICROCATÈTER /CATÈTER GUIA, CEREBRAL, NEUROINTERVENCIONISME:CATÈTER ANGIO/DIAG, IMPRESS BERENSTEIN 5592-B3
Interv neurològic/neuroradiologia: catèter baló angioplàstia,catèter angiogràfic/microcatèter /catèter guia, cerebral, NeuroIntervencionisme:Catèter angio/diag | INTERV NEUROLÒGIC/NEURORADIOLOGIA: CATÈTER BALÓ ANGIOPLÀSTIA,CATÈTER ANGIOGRÀFIC/MICROCATÈTER /CATÈTER GUIA, CEREBRAL, NEUROINTERVENCIONISME:CATÈTER ANGIO/DIAG, IMPRESS BERENSTEIN 5592-C3
Interv neurològic/neuroradiologia: catèter baló angioplàstia,catèter angiogràfic/microcatèter /catèter guia, cerebral, NeuroIntervencionisme:Catèter angio/diag | INTERV NEUROLÒGIC/NEURORADIOLOGIA: CATÈTER BALÓ ANGIOPLÀSTIA,CATÈTER ANGIOGRÀFIC/MICROCATÈTER /CATÈTER GUIA, CEREBRAL, NEUROINTERVENCIONISME:CATÈTER ANGIO/DIAG, PERFORMA BENTSON 1 5578-13
Interv neurològic/neuroradiologia: catèter baló angioplàstia,catèter angiogràfic/microcatèter /catèter guia, cerebral, NeuroIntervencionisme:Catèter angio/diag | INTERV NEUROLÒGIC/NEURORADIOLOGIA: CATÈTER BALÓ ANGIOPLÀSTIA,CATÈTER ANGIOGRÀFIC/MICROCATÈTER /CATÈTER GUIA, CEREBRAL, NEUROINTERVENCIONISME:CATÈTER ANGIO/DIAG, PERFORMA BENTSON 1 5578-A3
Interv neurològic/neuroradiologia: catèter baló angioplàstia,catèter angiogràfic/microcatèter /catèter guia, cerebral, NeuroIntervencionisme:Catèter angio/diag | INTERV NEUROLÒGIC/NEURORADIOLOGIA: CATÈTER BALÓ ANGIOPLÀSTIA,CATÈTER ANGIOGRÀFIC/MICROCATÈTER /CATÈTER GUIA, CEREBRAL, NEUROINTERVENCIONISME:CATÈTER ANGIO/DIAG, PERFORMA BENTSON 1 7721-10
Interv neurològic/neuroradiologia: catèter baló angioplàstia,catèter angiogràfic/microcatèter /catèter guia, cerebral, NeuroIntervencionisme:Catèter angio/diag | INTERV NEUROLÒGIC/NEURORADIOLOGIA: CATÈTER BALÓ ANGIOPLÀSTIA,CATÈTER ANGIOGRÀFIC/MICROCATÈTER /CATÈTER GUIA, CEREBRAL, NEUROINTERVENCIONISME:CATÈTER ANGIO/DIAG, PERFORMA BENTSON 1 7721-A0
Interv neurològic/neuroradiologia: catèter baló angioplàstia,catèter angiogràfic/microcatèter /catèter guia, cerebral, NeuroIntervencionisme:Catèter guia cerebral | INTERV NEUROLÒGIC/NEURORADIOLOGIA: CATÈTER BALÓ ANGIOPLÀSTIA,CATÈTER ANGIOGRÀFIC/MICROCATÈTER /CATÈTER GUIA, CEREBRAL, NEUROINTERVENCIONISME:CATÈTER GUIA CEREBRAL, CATÈTER GUIA CEREBRAL MULTIPROPÒSIT, ENVOY 7FR 90CM MPD778-258-90
Interv neurològic/neuroradiologia: catèter baló angioplàstia,catèter angiogràfic/microcatèter /catèter guia, cerebral, NeuroIntervencionisme:Catèter guia cerebral | INTERV NEUROLÒGIC/NEURORADIOLOGIA: CATÈTER BALÓ ANGIOPLÀSTIA,CATÈTER ANGIOGRÀFIC/MICROCATÈTER /CATÈTER GUIA, CEREBRAL, NEUROINTERVENCIONISME:CATÈTER GUIA CEREBRAL, CATÉTER GUÍA CHAPERON 5F DE 95 CM LONGITUD CON PUN294394
Interv neurològic/neuroradiologia: catèter baló angioplàstia,catèter angiogràfic/microcatèter /catèter guia, cerebral, NeuroIntervencionisme:Catèter guia cerebral | INTERV NEUROLÒGIC/NEURORADIOLOGIA: CATÈTER BALÓ ANGIOPLÀSTIA,CATÈTER ANGIOGRÀFIC/MICROCATÈTER /CATÈTER GUIA, CEREBRAL, NEUROINTERVENCIONISME:CATÈTER GUIA CEREBRAL, CATÉTER GUÍA CHAPERON 6F DE 95 CM LONGITUD CON PUN294398
Intervencionisme perifèric vascular: catèter extractor de trombos, Catèters per a trombectomia i aterectomia percutània | INTERVENCIONISME PERIFÈRIC VASCULAR: CATÈTER EXTRACTOR DE TROMBOS, CATÈTERS PER A TROMBECTOMIA I ATERECTOMIA PERCUTÀNIA, CATÈTER GUIA CEREBRAL RECTE PREFORMABLE FLEXIBLE,Ø5FX125CM LLUM INTERNA 0,055'',PEBAX,CAPA INTERNA PTFE A/ESPIRAL INTERNA,EXTREM NO CONIFICAT AMB RECOBRIMENT HIDROFÍLIC 60CM I MARCADOR RADIOPAC,P/ACCÉS DISTAL I ASPIR DE TROMBES.SOFIA,REF:DA5125ST/296780
Intervencionisme perifèric vascular: catèter extractor de trombos, Catèters per a trombectomia i aterectomia percutània | INTERVENCIONISME PERIFÈRIC VASCULAR: CATÈTER EXTRACTOR DE TROMBOS, CATÈTERS PER A TROMBECTOMIA I ATERECTOMIA PERCUTÀNIA, CATÈTER GUIA CEREBRAL FLEXIBLE A/PUNTA RECTE PREFORMABLE PEBAX,Ø6FX125CM,LLUM INT 0,070'',CAPA INTERNA PTFE A/ESPIRAL INTERNA,EXTR NO CONIFICAT AMB RECOBRIMENT HIDROFÍLIC 60CM I MARC RADIOP,P/ACCÉS DISTAL I ASPIR DE TROMBES.SOFIA,REF:DA6125ST/296781
Interv neurològic/neuroradiologia: catèter baló angioplàstia,catèter angiogràfic/microcatèter /catèter guia, cerebral, NeuroIntervencionisme:Catèter angio/diag | INTERV NEUROLÒGIC/NEURORADIOLOGIA: CATÈTER BALÓ ANGIOPLÀSTIA,CATÈTER ANGIOGRÀFIC/MICROCATÈTER /CATÈTER GUIA, CEREBRAL, NEUROINTERVENCIONISME:CATÈTER ANGIO/DIAG, PERFORMA BENTSON 25578-23
Interv neurològic/neuroradiologia: catèter baló angioplàstia,catèter angiogràfic/microcatèter /catèter guia, cerebral, NeuroIntervencionisme:Catèter angio/diag | INTERV NEUROLÒGIC/NEURORADIOLOGIA: CATÈTER BALÓ ANGIOPLÀSTIA,CATÈTER ANGIOGRÀFIC/MICROCATÈTER /CATÈTER GUIA, CEREBRAL, NEUROINTERVENCIONISME:CATÈTER ANGIO/DIAG, PERFORMA BENTSON 25578-B3
Interv neurològic/neuroradiologia: catèter baló angioplàstia,catèter angiogràfic/microcatèter /catèter guia, cerebral, NeuroIntervencionisme:Catèter angio/diag | INTERV NEUROLÒGIC/NEURORADIOLOGIA: CATÈTER BALÓ ANGIOPLÀSTIA,CATÈTER ANGIOGRÀFIC/MICROCATÈTER /CATÈTER GUIA, CEREBRAL, NEUROINTERVENCIONISME:CATÈTER ANGIO/DIAG, PERFORMA BENTSON 2 7721-20
Interv neurològic/neuroradiologia: catèter baló angioplàstia,catèter angiogràfic/microcatèter /catèter guia, cerebral, NeuroIntervencionisme:Catèter angio/diag | INTERV NEUROLÒGIC/NEURORADIOLOGIA: CATÈTER BALÓ ANGIOPLÀSTIA,CATÈTER ANGIOGRÀFIC/MICROCATÈTER /CATÈTER GUIA, CEREBRAL, NEUROINTERVENCIONISME:CATÈTER ANGIO/DIAG, PERFORMA BENTSON 2 7721-B0
Interv neurològic/neuroradiologia: catèter baló angioplàstia,catèter angiogràfic/microcatèter /catèter guia, cerebral, NeuroIntervencionisme:Catèter angio/diag | INTERV NEUROLÒGIC/NEURORADIOLOGIA: CATÈTER BALÓ ANGIOPLÀSTIA,CATÈTER ANGIOGRÀFIC/MICROCATÈTER /CATÈTER GUIA, CEREBRAL, NEUROINTERVENCIONISME:CATÈTER ANGIO/DIAG, PERFORMA BENTSON 3 5578-33
Interv neurològic/neuroradiologia: catèter baló angioplàstia,catèter angiogràfic/microcatèter /catèter guia, cerebral, NeuroIntervencionisme:Catèter angio/diag | INTERV NEUROLÒGIC/NEURORADIOLOGIA: CATÈTER BALÓ ANGIOPLÀSTIA,CATÈTER ANGIOGRÀFIC/MICROCATÈTER /CATÈTER GUIA, CEREBRAL, NEUROINTERVENCIONISME:CATÈTER ANGIO/DIAG, PERFORMA BENTSON 3 5578-C3
Interv neurològic/neuroradiologia: catèter baló angioplàstia,catèter angiogràfic/microcatèter /catèter guia, cerebral, NeuroIntervencionisme:Catèter angio/diag | INTERV NEUROLÒGIC/NEURORADIOLOGIA: CATÈTER BALÓ ANGIOPLÀSTIA,CATÈTER ANGIOGRÀFIC/MICROCATÈTER /CATÈTER GUIA, CEREBRAL, NEUROINTERVENCIONISME:CATÈTER ANGIO/DIAG, PERFORMA BENTSON 3 7721-30
Interv neurològic/neuroradiologia: catèter baló angioplàstia,catèter angiogràfic/microcatèter /catèter guia, cerebral, NeuroIntervencionisme:Catèter angio/diag | INTERV NEUROLÒGIC/NEURORADIOLOGIA: CATÈTER BALÓ ANGIOPLÀSTIA,CATÈTER ANGIOGRÀFIC/MICROCATÈTER /CATÈTER GUIA, CEREBRAL, NEUROINTERVENCIONISME:CATÈTER ANGIO/DIAG, PERFORMA BENTSON 3 7721-C0
Interv neurològic/neuroradiologia: catèter baló angioplàstia,catèter angiogràfic/microcatèter /catèter guia, cerebral, NeuroIntervencionisme:Catèter angio/diag | INTERV NEUROLÒGIC/NEURORADIOLOGIA: CATÈTER BALÓ ANGIOPLÀSTIA,CATÈTER ANGIOGRÀFIC/MICROCATÈTER /CATÈTER GUIA, CEREBRAL, NEUROINTERVENCIONISME:CATÈTER ANGIO/DIAG, IMPRESS BENTSON 1 410035B1
Interv neurològic/neuroradiologia: catèter baló angioplàstia,catèter angiogràfic/microcatèter /catèter guia, cerebral, NeuroIntervencionisme:Catèter angio/diag | INTERV NEUROLÒGIC/NEURORADIOLOGIA: CATÈTER BALÓ ANGIOPLÀSTIA,CATÈTER ANGIOGRÀFIC/MICROCATÈTER /CATÈTER GUIA, CEREBRAL, NEUROINTERVENCIONISME:CATÈTER ANGIO/DIAG, IMPRESS BENTSON 1 410038B1
Intervencionisme perifèric vascular: catèter extractor de trombos, Catèters per a trombectomia i aterectomia percutània | INTERVENCIONISME PERIFÈRIC VASCULAR: CATÈTER EXTRACTOR DE TROMBOS, CATÈTERS PER A TROMBECTOMIA I ATERECTOMIA PERCUTÀNIA, CATÈTER GUIA CEREBRAL FLEXIBLE A/PUNTA RECTE PREFORMABLE PEBAX,Ø6FX131CM LLUM INT 0,070'',PEBAX,CAPA INTERNA PTFE TRENAT I A/ESPIRAL INTERNA,EXTREM NO CONIFICAT A/RECOBR HIDROF 60CM I MARC RX PL,P/ACCÉS DISTAL I ASPIR DE TROMBES.SOFIA,REF:DA6131ST/296782
Intervencionisme perifèric vascular: catèter extractor de trombos, Catèters per a trombectomia i aterectomia percutània | INTERVENCIONISME PERIFÈRIC VASCULAR: CATÈTER EXTRACTOR DE TROMBOS, CATÈTERS PER A TROMBECTOMIA I ATERECTOMIA PERCUTÀNIA, CATÈTER GUIA CEREBRAL FLEXIBLE A/PUNTA RECTE PREFORMABLE PEBAX,Ø5FX115CM LLUM INTA 0,055'',CAPA INTERNA PTFE TRENAT I A/ESPIRAL INTERNA,EXTREM NO CONIFICAT A/RECOBR HIDROFÍLIC 60CM I MARCR RX PL,P/ACCÉS DISTAL I ASPIR TROMBES.SOFIA,REF:DA5115ST/296783
Interv neurològic/neuroradiologia: catèter baló angioplàstia,catèter angiogràfic/microcatèter /catèter guia, cerebral, NeuroIntervencionisme: Catèter Intermig cerebral | INTERV NEUROLÒGIC/NEURORADIOLOGIA: CATÈTER BALÓ ANGIOPLÀSTIA,CATÈTER ANGIOGRÀFIC/MICROCATÈTER /CATÈTER GUIA, CEREBRAL, NEUROINTERVENCIONISME: CATÈTER INTERMIG CEREBRAL, CATÈTER INTERMIG CEREBRAL 39 NEUROBRIDGE 13101-000508
Interv neurològic/neuroradiologia: catèter baló angioplàstia,catèter angiogràfic/microcatèter /catèter guia, cerebral, NeuroIntervencionisme: Catèter Intermig cerebral | INTERV NEUROLÒGIC/NEURORADIOLOGIA: CATÈTER BALÓ ANGIOPLÀSTIA,CATÈTER ANGIOGRÀFIC/MICROCATÈTER /CATÈTER GUIA, CEREBRAL, NEUROINTERVENCIONISME: CATÈTER INTERMIG CEREBRAL, CATETER GUIA/SUPORT AMB REFORÇ DE NININOL, TIPUS RECTE. MIDES: 5FX525CM, DIÀMETRE INTERN 0,058". PER A GUIES DE 0,035/0,038".PER A INTERVENCIONISME CEREBRAL, PERIFERIC I CORONARI. NAVIEN; REF: RFXA058-105-08
Interv neurològic/neuroradiologia: catèter baló angioplàstia,catèter angiogràfic/microcatèter /catèter guia, cerebral, NeuroIntervencionisme: Catèter Intermig cerebral | INTERV NEUROLÒGIC/NEURORADIOLOGIA: CATÈTER BALÓ ANGIOPLÀSTIA,CATÈTER ANGIOGRÀFIC/MICROCATÈTER /CATÈTER GUIA, CEREBRAL, NEUROINTERVENCIONISME: CATÈTER INTERMIG CEREBRAL, CATETER GUIA/SUPORT AMB REFORÇ DE NININOL, TIPUS RECTE. MIDES: 5FX130CM, DIÀMETRE INTERN 0,058". PER A GUIES DE 0,035/0,038".PER A INTERVENCIONISME CEREBRAL, PERIFERIC I CORONARI. NAVIEN; REF: RFXA058-130-08
Interv neurològic/neuroradiologia: catèter baló angioplàstia,catèter angiogràfic/microcatèter /catèter guia, cerebral, NeuroIntervencionisme:Microcatèter cerebral | INTERV NEUROLÒGIC/NEURORADIOLOGIA: CATÈTER BALÓ ANGIOPLÀSTIA,CATÈTER ANGIOGRÀFIC/MICROCATÈTER /CATÈTER GUIA, CEREBRAL, NEUROINTERVENCIONISME:MICROCATÈTER CEREBRAL, MICROCATÈTER NO FLUX DEPENENT DMSO COMPATIBLE,1Ó2 MARQUES RADIOP,TRENAT,PER A GUIA 0,014", PURSUE 28HC1711045
Interv neurològic/neuroradiologia: catèter baló angioplàstia,catèter angiogràfic/microcatèter /catèter guia, cerebral, NeuroIntervencionisme:Microcatèter cerebral | INTERV NEUROLÒGIC/NEURORADIOLOGIA: CATÈTER BALÓ ANGIOPLÀSTIA,CATÈTER ANGIOGRÀFIC/MICROCATÈTER /CATÈTER GUIA, CEREBRAL, NEUROINTERVENCIONISME:MICROCATÈTER CEREBRAL, MICROCATÈTER NO FLUX DEPENENT DMSO COMPATIBLE,1Ó2 MARQUES RADIOP,TRENAT,PER A GUIA 0,014", PURSUE 28HC17110SN
Interv neurològic/neuroradiologia: catèter baló angioplàstia,catèter angiogràfic/microcatèter /catèter guia, cerebral, NeuroIntervencionisme:Microcatèter cerebral | INTERV NEUROLÒGIC/NEURORADIOLOGIA: CATÈTER BALÓ ANGIOPLÀSTIA,CATÈTER ANGIOGRÀFIC/MICROCATÈTER /CATÈTER GUIA, CEREBRAL, NEUROINTERVENCIONISME:MICROCATÈTER CEREBRAL, MICROCATÈTER NO FLUX DEPENENT DMSO COMPATIBLE,1Ó2 MARQUES RADIOP,TRENAT,PER A GUIA 0,014", PURSUE 28HC17110ST
Interv neurològic/neuroradiologia: catèter baló angioplàstia,catèter angiogràfic/microcatèter /catèter guia, cerebral, NeuroIntervencionisme: Catèter Intermig cerebral | INTERV NEUROLÒGIC/NEURORADIOLOGIA: CATÈTER BALÓ ANGIOPLÀSTIA,CATÈTER ANGIOGRÀFIC/MICROCATÈTER /CATÈTER GUIA, CEREBRAL, NEUROINTERVENCIONISME: CATÈTER INTERMIG CEREBRAL, CAT ACC/SUP DISTAL,POLIMER PLÀST,RECOBRIMENT INTERN TEFLÒ,VÀLVULA HEMOSTÀ DE POLICARBONAT,1LLUM, BEINA REFORÇADA MALLA METÀL.LICA FLEXIBLE, HIDROFÍLIC, RADIOOPAC MARCA DISTAL.MIDA DI 4,3F, DE 5,6 F I 115CM LONG. EST.AXS CATALYST 5 M003IC058115A0
Interv neurològic/neuroradiologia: catèter baló angioplàstia,catèter angiogràfic/microcatèter /catèter guia, cerebral, NeuroIntervencionisme:Microcatèter cerebral | INTERV NEUROLÒGIC/NEURORADIOLOGIA: CATÈTER BALÓ ANGIOPLÀSTIA,CATÈTER ANGIOGRÀFIC/MICROCATÈTER /CATÈTER GUIA, CEREBRAL, NEUROINTERVENCIONISME:MICROCATÈTER CEREBRAL, MICROCATÈTER NO FLUX DEPENENT DMSO COMPAT,POLIAMIDA+TPE,RADIOP,ØEXT PROX2,5F ØEXT DISTAL2,2F ØINTERN0,017",LONG.TOTAL160CM,FLEX PROGRESSIVA 50/200/180MM,RECOBR EXTERN HIDROF/INTERN PTFE,2 MARQ RX DISTALS OR,PUNTA RECTA I MODELABLE,P/GUIA 0,014".GAMA 17_D
Interv neurològic/neuroradiologia: catèter baló angioplàstia,catèter angiogràfic/microcatèter /catèter guia, cerebral, NeuroIntervencionisme:Microcatèter cerebral | INTERV NEUROLÒGIC/NEURORADIOLOGIA: CATÈTER BALÓ ANGIOPLÀSTIA,CATÈTER ANGIOGRÀFIC/MICROCATÈTER /CATÈTER GUIA, CEREBRAL, NEUROINTERVENCIONISME:MICROCATÈTER CEREBRAL, MICROCATÈTER NO FLUX DEPENENT DMSO COMP,POLIAMIDA+TPE,RX,ØEXT PROX2,5F ØEXT DISTAL 2,2F ØINTERN 0,017",LONG TOTAL160CM,FLEX PROGRESSIVA 100/230/100MM,RECOBR EXTERN HIDROF/INTERN PTFE,2 MARQ RX DISTALS OR,PUNTA RECTA I MODELABLE,P/GUIA 0,014"GAMA 17_D_S
Intervencionisme perifèric vascular: catèter extractor de trombos, Catèters per a trombectomia i aterectomia percutània | INTERVENCIONISME PERIFÈRIC VASCULAR: CATÈTER EXTRACTOR DE TROMBOS, CATÈTERS PER A TROMBECTOMIA I ATERECTOMIA PERCUTÀNIA, DISP REVASC NEUROV P/TROMB MECÀ4X20MM,LONG 50MM,RECOM P/VASOS Ø2,0-4,0MM,DISSENY PARAM STENT SEMIOB,AUTOEXP,CEL·LA TANC NI-TI I NIT,3MARC PL+IR A EXTR DIST +1MARC A EXTR PROX,3MARC A COS,PER A MICROCAT TIP PHENOM ØINT0,021"X160CM.SOLITAIRE X,SFR4-4-20-05
Intervencionisme perifèric vascular: catèter extractor de trombos, Catèters per a trombectomia i aterectomia percutània | INTERVENCIONISME PERIFÈRIC VASCULAR: CATÈTER EXTRACTOR DE TROMBOS, CATÈTERS PER A TROMBECTOMIA I ATERECTOMIA PERCUTÀNIA, DISP REVASC NEUROV P/TROMB MECÀ 4X40MM,LONG 31MM,RECOM P/VASOS Ø2,0-4,0MM,DISSENY PARAM STENT SEMIOB,AUTOEXP,CEL·LA TANC NI-TI I NIT,3MARC PL+IR A EXTR DIST +1MARC A EXTR PROX,3MARC A COS,PER A MICROCAT TIP PHENOM ØINT0,021"X160CMSOLITAIRE X,SFR4-4-40-10
Interv neurològic/neuroradiologia: catèter baló angioplàstia,catèter angiogràfic/microcatèter /catèter guia, cerebral, NeuroIntervencionisme:Catèter angio/diag | INTERV NEUROLÒGIC/NEURORADIOLOGIA: CATÈTER BALÓ ANGIOPLÀSTIA,CATÈTER ANGIOGRÀFIC/MICROCATÈTER /CATÈTER GUIA, CEREBRAL, NEUROINTERVENCIONISME:CATÈTER ANGIO/DIAG, CATÈTER ANGIOGRÀFIC ATP Ø4F(0,42"/1,07MM)X135CM,SENSE RECOBRIMENT HIDROFÍLIC,TRENAT,TERMOESTABLE,CORBA TIPUS BERENSTEIN I,LONGITUD 2CM,MARQUES RADIOP,SENSE ORIFICIS,PRESSIÓ MÀXIMA RECOM 1050PSI,P/GUIA 0,038"/0,97MM,ESTÈRIL,1ÚS.
Interv neurològic/neuroradiologia: catèter baló angioplàstia,catèter angiogràfic/microcatèter /catèter guia, cerebral, NeuroIntervencionisme:Catèter angio/diag | INTERV NEUROLÒGIC/NEURORADIOLOGIA: CATÈTER BALÓ ANGIOPLÀSTIA,CATÈTER ANGIOGRÀFIC/MICROCATÈTER /CATÈTER GUIA, CEREBRAL, NEUROINTERVENCIONISME:CATÈTER ANGIO/DIAG, CATÈTER ANGIOGRÀFIC ATP Ø5F(0,46"/1,17MM)X150CM,SENSE RECOBRIMENT HIDROFÍLIC,TRENAT,TERMOESTABLE,CORBA TIPUS BERENSTEIN I,LONGITUD 2CM,MARQUES RADIOP,SENSE ORIFICIS,PRESSIÓ MÀXIMA RECOM 1050PSI,P/GUIA 0,038"/0,97MM,ESTÈRIL,1ÚS.
Intervencionisme perifèric vascular: catèter extractor de trombos, Catèters per a trombectomia i aterectomia percutània | INTERVENCIONISME PERIFÈRIC VASCULAR: CATÈTER EXTRACTOR DE TROMBOS, CATÈTERS PER A TROMBECTOMIA I ATERECTOMIA PERCUTÀNIA, DISP REVASC NEUROV P/TROMB MECÀ6X40MM,LONG 47MM,RECOM P/VASOS Ø2,0-5,5MM,DISSENY PARAM STENT SEMIOB,AUTOEXP,CEL·LA TANC NI-TI I NIT,4MARC PL+IR A EXTR DIST +1MARC A EXTR PROX,3MARC A COS,PER A MICROCAT TIP PHENOM ØINT0,021"X160CM.SOLITAIRE X,SFR4-6-40-10
Intervencionisme perifèric vascular: catèter extractor de trombos, Catèters per a trombectomia i aterectomia percutània | INTERVENCIONISME PERIFÈRIC VASCULAR: CATÈTER EXTRACTOR DE TROMBOS, CATÈTERS PER A TROMBECTOMIA I ATERECTOMIA PERCUTÀNIA, DISP REVASC NEUROV P/TROMB MECÀ6X24MM,LONG 37MM,RECOM P/VASOS Ø2,0-5,5MM,DISSENY PARAM STENT SEMIOB,AUTOEXP,CEL·LA TANC NI-TI I NIT,4MARC PL+IR A EXTR DIST +1MARC A EXTR PROX,3MARC A COS,PER MICROCAT TIP PHENOM ØINT0,021"X160CM.SOLITAIRE X, SFR4-6-24-06
Intervencionsime vascular: sistemes de tancament percutani /sistemes protecció embòlica, Intervenc vascular: Sistemes de protecció embòlica | INTERVENCIONSIME VASCULAR: SISTEMES DE TANCAMENT PERCUTANI /SISTEMES PROTECCIÓ EMBÒLICA, INTERVENC VASCULAR: SISTEMES DE PROTECCIÓ EMBÒLICA, SISTEMA/DISPOSITIU PERCUTANI DE PROTECCIÓ EMBÒLICA DISTAL MONORRAIL/RX Ø7,0MMX320+/-5CM,VASOS 5,5-7,0MM,FORMAT PER FILTRE DE NITINOL,HIPOTUB FLEXIBLE,COMPATIBLE AMB GUIES 0,014"/0,36MM,S/ LÀTEX,ESTÈRIL,UN ÚS.SPIDER
Intervencionsime vascular: sistemes de tancament percutani /sistemes protecció embòlica, Intervenc vascular: Sistemes de protecció embòlica | INTERVENCIONSIME VASCULAR: SISTEMES DE TANCAMENT PERCUTANI /SISTEMES PROTECCIÓ EMBÒLICA, INTERVENC VASCULAR: SISTEMES DE PROTECCIÓ EMBÒLICA, SISTEMA/DISPOSITIU PERCUTANI DE PROTECCIÓ EMBÒLICA DISTAL MONORRAIL/RX Ø6,0MMX320+/-5CM,VASOS 3-6,0MM,FORMAT PER FILTRE DE NITINOL,HIPOTUB FLEXIBLE,COMPATIBLE AMB GUIES 0,014"/0,36MM,S/ LÀTEX,ESTÈRIL,UN ÚS.SPIDER
Interv neurològic/neuroradiologia: catèter baló angioplàstia,catèter angiogràfic/microcatèter /catèter guia, cerebral, NeuroIntervencionisme:Catèter angio/diag | INTERV NEUROLÒGIC/NEURORADIOLOGIA: CATÈTER BALÓ ANGIOPLÀSTIA,CATÈTER ANGIOGRÀFIC/MICROCATÈTER /CATÈTER GUIA, CEREBRAL, NEUROINTERVENCIONISME:CATÈTER ANGIO/DIAG, CATÈTER ANGIOGRÀFIC/DIAGNÒSTIC SELECTIU CEREBRAL CORBA TIPUS SIMMONSII (SIM2) 5FX125CM,MULTIPOLÍMER,RECOBR HIDROFÍLIC DOBLE CAPA,PUNTA RADIOP,GRAN SUPOST EXTR PROX,PER A GUIA 0,038",TRONCS SUPRA-AORTICS I CEREBRALS.ESTÈRIL.DIREC
Intervencionisme perifèric vascular: catèter extractor de trombos, Catèters per a trombectomia i aterectomia percutània | INTERVENCIONISME PERIFÈRIC VASCULAR: CATÈTER EXTRACTOR DE TROMBOS, CATÈTERS PER A TROMBECTOMIA I ATERECTOMIA PERCUTÀNIA, CATÈTER P/TROMBECT MECÀNICA NEUROVASC/CEREBRAL CISTELLA NITINOL AUTOEXP,ØCEL·LA EXT 5MM,ØVAS RECOM1,5-5,0MM,LONG ÚTIL22MM,LONG TOTAL194CM,LONG GUIA188CM,13MARQ RX PL+IRI,PUNTA FLEX A/COIL PL+TUNGSTÈ,BEINA,COMP A/MICR 0,021”,1ÚS.EMBOTRAPIII,REF:ET-307-522
Intervencionisme perifèric vascular: catèter extractor de trombos, Catèters per a trombectomia i aterectomia percutània | INTERVENCIONISME PERIFÈRIC VASCULAR: CATÈTER EXTRACTOR DE TROMBOS, CATÈTERS PER A TROMBECTOMIA I ATERECTOMIA PERCUTÀNIA, CATÈTER P/TROMBECT MECÀNICA NEUROVASC/CEREBRAL CISTELLA NITINOL AUTOEXP,ØCEL·LA EXT 5MM,ØVAS RECOM1,5-5,0MM,LONG ÚTIL37MM,LONG TOTAL195CM,LONG GUIA188CM,21MARQ RX PL+IRI,PUNTA FLEX A/COIL PL+TUNGSTÈ,BEINA,COMP A/MICR 0,021”,1ÚS.EMBOTRAPIII,REF:ET-307-537
Interv neurològic/neuroradiologia: catèter baló angioplàstia,catèter angiogràfic/microcatèter /catèter guia, cerebral, NeuroIntervencionisme:Catèter guia cerebral | INTERV NEUROLÒGIC/NEURORADIOLOGIA: CATÈTER BALÓ ANGIOPLÀSTIA,CATÈTER ANGIOGRÀFIC/MICROCATÈTER /CATÈTER GUIA, CEREBRAL, NEUROINTERVENCIONISME:CATÈTER GUIA CEREBRAL, HVH-PROCEDIMENT DE L'ACTIVITAT PER PACIENT (ONE-STEP) ICTUS ISQUÈMIC, MODEL VASOESPASME
Interv neurològic/neuroradiologia: catèter baló angioplàstia,catèter angiogràfic/microcatèter /catèter guia, cerebral, NeuroIntervencionisme:Microcatèter cerebral | INTERV NEUROLÒGIC/NEURORADIOLOGIA: CATÈTER BALÓ ANGIOPLÀSTIA,CATÈTER ANGIOGRÀFIC/MICROCATÈTER /CATÈTER GUIA, CEREBRAL, NEUROINTERVENCIONISME:MICROCATÈTER CEREBRAL, MICROCATÈTER ALT SUPORT DE DIAGNOSTIC,TRENAT,1LLUM,ØEXTERN2,4/1,7F;ØINTERN 0,017",LONG 150CM,PUNTA RECTA PREFORMABLE,RECOBR HIDROFILIC,P/INFUSIÓ CONTRASTS I AGENTS TERAPEUTICS,INFUSIÓ MAX 700PSI,ESTÈRIL. HEADWAY ADVANCE EXTRASUPORT,REF:MC172150SX/294143
Interv neurològic/neuroradiologia: catèter baló angioplàstia,catèter angiogràfic/microcatèter /catèter guia, cerebral, NeuroIntervencionisme:Catèter guia cerebral | INTERV NEUROLÒGIC/NEURORADIOLOGIA: CATÈTER BALÓ ANGIOPLÀSTIA,CATÈTER ANGIOGRÀFIC/MICROCATÈTER /CATÈTER GUIA, CEREBRAL, NEUROINTERVENCIONISME:CATÈTER GUIA CEREBRAL, CATÈTER GUIA PER A INTERVENCIONISME NEUROVASCULAR,Ø4,1FX115CM,LONGITUD ÚTIL 80CM,AMB RECOBRIMENT HIDROFILIC,INTERIOR DE PTFE,DIÀMETRE INTERN 0,090",PER INTRODUCTOR 8F,ESTÈRIL. CEREBASE,REF:GS9080SD
Interv neurològic/neuroradiologia: catèter baló angioplàstia,catèter angiogràfic/microcatèter /catèter guia, cerebral, NeuroIntervencionisme:Catèter guia cerebral | INTERV NEUROLÒGIC/NEURORADIOLOGIA: CATÈTER BALÓ ANGIOPLÀSTIA,CATÈTER ANGIOGRÀFIC/MICROCATÈTER /CATÈTER GUIA, CEREBRAL, NEUROINTERVENCIONISME:CATÈTER GUIA CEREBRAL, CATÈTER GUIA PER A INTERVENCIONISME NEUROVASCULAR,Ø4,1FX115CM,LONGITUD ÚTIL 95CM,AMB RECOBRIMENT HIDROFILIC,INTERIOR DE PTFE,DIÀMETRE INTERN 0,090",PER INTRODUCTOR 8F,ESTÈRIL. CEREBASE,REF:GS9095SD
Interv neurològic/neuroradiologia: catèter baló angioplàstia,catèter angiogràfic/microcatèter /catèter guia, cerebral, NeuroIntervencionisme:Catèter guia cerebral | INTERV NEUROLÒGIC/NEURORADIOLOGIA: CATÈTER BALÓ ANGIOPLÀSTIA,CATÈTER ANGIOGRÀFIC/MICROCATÈTER /CATÈTER GUIA, CEREBRAL, NEUROINTERVENCIONISME:CATÈTER GUIA CEREBRAL, CATÈTER GUIA PER A INTERVENCIONISME NEUROVASCULAR,Ø4,1FX115CM,LONGITUD ÚTIL 90CM,AMB RECOBRIMENT HIDROFILIC,INTERIOR DE PTFE,DIÀMETRE INTERN 0,090",PER INTRODUCTOR 8F,ESTÈRIL. CEREBASE,REF:GS9090SD
Interv neurològic/neuroradiologia: catèter baló angioplàstia,catèter angiogràfic/microcatèter /catèter guia, cerebral, NeuroIntervencionisme:Microcatèter cerebral | INTERV NEUROLÒGIC/NEURORADIOLOGIA: CATÈTER BALÓ ANGIOPLÀSTIA,CATÈTER ANGIOGRÀFIC/MICROCATÈTER /CATÈTER GUIA, CEREBRAL, NEUROINTERVENCIONISME:MICROCATÈTER CEREBRAL, MICROCATÈTER INTERVENCIONISME CEREBRAL,ØINT 0,021"/0,53MM,ØEXT DIST/PROX 2,2F/2,6F,LONG TOTAL 167CM,TRENAT A/RECOBR HIDROF DOBLE CAPA I REVEST INTERIOR PTFE, PUNTA DISTAL RECTA I MODELABLE A/VAPOR,EXTR ERGON A/FINEST TRANSP.NEUROSLIDER21DLC,REF:01-000294
Interv neurològic/neuroradiologia: catèter baló angioplàstia,catèter angiogràfic/microcatèter /catèter guia, cerebral, NeuroIntervencionisme:Catèter guia cerebral | INTERV NEUROLÒGIC/NEURORADIOLOGIA: CATÈTER BALÓ ANGIOPLÀSTIA,CATÈTER ANGIOGRÀFIC/MICROCATÈTER /CATÈTER GUIA, CEREBRAL, NEUROINTERVENCIONISME:CATÈTER GUIA CEREBRAL, CATÈTER GUIA 6FX80CM. D'ACER. DIÀMETRE INTERN: 0,088" COMPATIBLE AMB GUIES 0.035/0.038". ZONA DISTAL FLEXIBLE DE 4CM. PUNTA RECTA. ESTÈRIL. NEURON MAX088; REF.: PNML6F088804
Intervencionisme perifèric vascular: catèter extractor de trombos, Catèters per a trombectomia i aterectomia percutània | INTERVENCIONISME PERIFÈRIC VASCULAR: CATÈTER EXTRACTOR DE TROMBOS, CATÈTERS PER A TROMBECTOMIA I ATERECTOMIA PERCUTÀNIA, DISP REPERF/TROMBECT P/ASPIR DIRECTA CEREBR:CATPTFE ØEXT PROX 6,0F(0,085"),ØEXT DIST 6,0F(2,16MM)/ØINT PROX 0,072"(1,83MM),ØINT DIST 0,072"(1,83MM),LONG 132CM+/-2CM+TUB ALT FLUX,PUNTA DIST BISEL,2MARC RX,COILAT PROGRES,P//BOMBA ENGINE SIST PENUMBRA O EQ
Interv neurològic/neuroradiologia: catèter baló angioplàstia,catèter angiogràfic/microcatèter /catèter guia, cerebral, NeuroIntervencionisme:Microcatèter cerebral | INTERV NEUROLÒGIC/NEURORADIOLOGIA: CATÈTER BALÓ ANGIOPLÀSTIA,CATÈTER ANGIOGRÀFIC/MICROCATÈTER /CATÈTER GUIA, CEREBRAL, NEUROINTERVENCIONISME:MICROCATÈTER CEREBRAL, MICROCATÈTER CEREBRAL,ØEXT2,2F>1,8F,ØINT0,017",LONG TREBALL 150CM,ACER INOX+PTFE+ELASTÒMERPOLIOLEFINA RECOBR EXT PEBAX,RECOBR INTERN LUBRICAT,SEGMENT DISTAL RECTE SUAU 6CM,PUNTA ARROD,SEGMENT COIL FLEX 15CM,P/ GUIA 0,014".PHENOM 017,REF: FG11150-0615-2S
Interv neurològic/neuroradiologia: catèter baló angioplàstia,catèter angiogràfic/microcatèter /catèter guia, cerebral, NeuroIntervencionisme:Microcatèter cerebral | INTERV NEUROLÒGIC/NEURORADIOLOGIA: CATÈTER BALÓ ANGIOPLÀSTIA,CATÈTER ANGIOGRÀFIC/MICROCATÈTER /CATÈTER GUIA, CEREBRAL, NEUROINTERVENCIONISME:MICROCATÈTER CEREBRAL, MICROCATÈTER CEREBRAL,ØEXT2,6F>2,3F,ØINT0,021",LONG TREBALL 150CM,ACER INOX+PTFE+ELASTÒMERPOLIOLEFINA RECOBR EXT PEBAX,RECOBR INTERN LUBRICAT,SEGMENT DISTAL RECTE SUAU 6CM,PUNTA ARROD,SEGMENT COIL FLEX 15CM,P/ GUIA 0,018".PHENOM 021,REF:FFG13160-0615-1S
Interv neurològic/neuroradiologia: catèter baló angioplàstia,catèter angiogràfic/microcatèter /catèter guia, cerebral, NeuroIntervencionisme:Microcatèter cerebral | INTERV NEUROLÒGIC/NEURORADIOLOGIA: CATÈTER BALÓ ANGIOPLÀSTIA,CATÈTER ANGIOGRÀFIC/MICROCATÈTER /CATÈTER GUIA, CEREBRAL, NEUROINTERVENCIONISME:MICROCATÈTER CEREBRAL, MICROCATÈTER CEREBRAL,ØEXT3,1F>2,8F,ØINT0,027"(0,69MM),LONG TREBALL 150CM,ACER INOX+PTFE+ELASTÒMERPOLIOLEFINA RECOBR EXT PEBAX,RECOBR INTERN LUBRICAT,SEGM DISTAL RECTE SUAU 15CM,PUNTA ARROD,SEGM COIL FLEX 30CM,P/GUIA 0,025".PHENOM 027,REF:FG15150-0630-1S
Interv neurològic/neuroradiologia: catèter baló angioplàstia,catèter angiogràfic/microcatèter /catèter guia, cerebral, NeuroIntervencionisme:Catèter angio/diag | INTERV NEUROLÒGIC/NEURORADIOLOGIA: CATÈTER BALÓ ANGIOPLÀSTIA,CATÈTER ANGIOGRÀFIC/MICROCATÈTER /CATÈTER GUIA, CEREBRAL, NEUROINTERVENCIONISME:CATÈTER ANGIO/DIAG, CATÈTER ANGIOGRÀFIC NEUROVASCULAR,SELECTIU,Ø5FX125CM,AMB RECOBRIMENT HIDROFÍLIC,TRENAT,CORBA SIMMONS-SIDEWINDER2,SENSE ORIFICIS,MARQUES RADIOPAQUES,PUNTA ATRAUMÀTICA,PRESSIÓ MÀX 1200PSI/81,6BAR,PER A GUIA 0,035"/0,89MM,ESTÈRIL,1ÚS. PERFORMA,REF:1628-G9
Interv neurològic/neuroradiologia: catèter baló angioplàstia,catèter angiogràfic/microcatèter /catèter guia, cerebral, NeuroIntervencionisme:Microcatèter cerebral | INTERV NEUROLÒGIC/NEURORADIOLOGIA: CATÈTER BALÓ ANGIOPLÀSTIA,CATÈTER ANGIOGRÀFIC/MICROCATÈTER /CATÈTER GUIA, CEREBRAL, NEUROINTERVENCIONISME:MICROCATÈTER CEREBRAL, MICROCATÈTER CEREBRAL,ØEXT3,1F>2,8F,ØINT0,027"(0,69MM),LONG TREBALL 150CM,ACER INOX+PTFE+ELASTÒMERPOLIOLEFINA RECOBR EXT PEBAX,RECOBR INTERN LUBRICAT,SEGM DISTAL RECTE SUAU 15CM,PUNTA ARROD,SEGM COIL FLEX 15CM,P/GUIA 0,025".PHENOM 027,REF:FG15150-0615-1S
Intervencionisme perifèric vascular: catèter extractor de trombos, Catèters per a trombectomia i aterectomia percutània | INTERVENCIONISME PERIFÈRIC VASCULAR: CATÈTER EXTRACTOR DE TROMBOS, CATÈTERS PER A TROMBECTOMIA I ATERECTOMIA PERCUTÀNIA, DISP REPERF/TROMBECT P/ASPIR DIRECTA CEREBR:CATPTFE ØEXT PROX 6,0F(0,080"),ØEXT DIST 5,0F(1,65MM)/ØINT PROX 0,064"(1,63MM),ØINT DIST 0,054"(1,37MM),LONG 138CM+/-3CM+TUB ALT FLUX,GRAN SUPORT PROX,GRAN FLEXIBILITAT DISTAL,P//BOMBA ENGINE SIST PENUMBRA O EQ
Interv neurològic/neuroradiologia: catèter baló angioplàstia,catèter angiogràfic/microcatèter /catèter guia, cerebral, NeuroIntervencionisme:Catèter guia cerebral | INTERV NEUROLÒGIC/NEURORADIOLOGIA: CATÈTER BALÓ ANGIOPLÀSTIA,CATÈTER ANGIOGRÀFIC/MICROCATÈTER /CATÈTER GUIA, CEREBRAL, NEUROINTERVENCIONISME:CATÈTER GUIA CEREBRAL, CATÈTER GUIA/SUPORT INTRACRANEAL ANATOMIES COMPLEX ,ØEXT 6,0F/ØINT 0,071",LONG ÚTIL 95CM,PUNTA MULTIPROPÓSIT,ZONA DISTAL FLEX ATRAUMÀT 9CM,P/GUIES 0,035"/0,038" I CAT SELECTIUS TIPUS NEURON SELECT 5FX120CM BER. BENCHMARK 071,REF:BMK6F95MBER120/1300200437
Interv neurològic/neuroradiologia: catèter baló angioplàstia,catèter angiogràfic/microcatèter /catèter guia, cerebral, NeuroIntervencionisme:Microcatèter cerebral | INTERV NEUROLÒGIC/NEURORADIOLOGIA: CATÈTER BALÓ ANGIOPLÀSTIA,CATÈTER ANGIOGRÀFIC/MICROCATÈTER /CATÈTER GUIA, CEREBRAL, NEUROINTERVENCIONISME:MICROCATÈTER CEREBRAL, MICROCATÈTER NEUROSLIDER 17DLC 167CM ,REF:01-000284
Intervencionisme perifèric vascular: catèter extractor de trombos, Catèters per a trombectomia i aterectomia percutània | INTERVENCIONISME PERIFÈRIC VASCULAR: CATÈTER EXTRACTOR DE TROMBOS, CATÈTERS PER A TROMBECTOMIA I ATERECTOMIA PERCUTÀNIA, CAT TR 6.5X45MMX196CMEMBOTRAPIIIET-307-645
Intervencionisme perifèric vascular: catèter extractor de trombos, Catèters per a trombectomia i aterectomia percutània | INTERVENCIONISME PERIFÈRIC VASCULAR: CATÈTER EXTRACTOR DE TROMBOS, CATÈTERS PER A TROMBECTOMIA I ATERECTOMIA PERCUTÀNIA, DISPOSITIU/STENT P/TROMB CEREBRAL MECÀNICA,Ø3MM,LONG ÚTIL/TOTAL DE L'STENT:25/36MM,GUIA NITINOL EXTRA-FLEX LONG 200CM A/STENT HIDROF AUTO-EXP ICEL·LES EN ESPIRAL RADIOP,2MARC RX PL+TUNSTÈ A PART DISTAL,BEINA INTRODUCTORA. TREVO NXT PROVUE RETRIEVER O EQ
Intervencionisme perifèric vascular: catèter extractor de trombos, Catèters per a trombectomia i aterectomia percutània | INTERVENCIONISME PERIFÈRIC VASCULAR: CATÈTER EXTRACTOR DE TROMBOS, CATÈTERS PER A TROMBECTOMIA I ATERECTOMIA PERCUTÀNIA, DISPOSITIU/STENT P/TROMB CEREBRAL MECÀNICA,Ø4MM,LONG ÚTIL/TOTAL DE L'STENT:21/32MM,GUIA NITINOL EXTRA-FLEX LONG 200CM A/STENT HIDROF AUTO-EXP ICEL·LES EN ESPIRAL RADIOP,3MARC RX PL+TUNSTÈ A PART DISTAL,BEINA INTRODUCTORA.TREVO NXT PROVUE RETRIEVER O EQ
Intervencionisme perifèric vascular: catèter extractor de trombos, Catèters per a trombectomia i aterectomia percutània | INTERVENCIONISME PERIFÈRIC VASCULAR: CATÈTER EXTRACTOR DE TROMBOS, CATÈTERS PER A TROMBECTOMIA I ATERECTOMIA PERCUTÀNIA, DISPOSITIU/STENT P/TROMB CEREBRAL MECÀNICA,Ø4MM,LONG ÚTIL/TOTAL DE L'STENT:35/43MM,GUIA NITINOL EXTRA-FLEX LONG 200CM A/STENT HIDROF AUTO-EXP ICEL·LES EN ESPIRAL RADIOP,3MARC RX PL+TUNSTÈ A PART DISTAL,BEINA INTRODUCTORA.TREVO NXT PROVUE RETRIEVER O EQ
Intervencionisme perifèric vascular: catèter extractor de trombos, Catèters per a trombectomia i aterectomia percutània | INTERVENCIONISME PERIFÈRIC VASCULAR: CATÈTER EXTRACTOR DE TROMBOS, CATÈTERS PER A TROMBECTOMIA I ATERECTOMIA PERCUTÀNIA, DISPOSITIU/STENT P/TROMB CEREBRAL MECÀNICA,Ø6MM,LONG ÚTIL/TOTAL DE L'STENT:30/40MM,GUIA NITINOL EXTRA-FLEX LONG 200CM A/STENT HIDROF AUTO-EXP ICEL·LES EN ESPIRAL RADIOP,3MARC RX PL+TUNSTÈ A PART DISTAL,BEINA INTRODUCTORA.TREVO NXT PROVUE RETRIEVER O EQ
Intervencionisme perifèric vascular: catèter extractor de trombos, Catèters per a trombectomia i aterectomia percutània | INTERVENCIONISME PERIFÈRIC VASCULAR: CATÈTER EXTRACTOR DE TROMBOS, CATÈTERS PER A TROMBECTOMIA I ATERECTOMIA PERCUTÀNIA, DISPOSITIU P/TROMBECTOMIA MECÀNICA CEREBRAL,NITINOL+PL CEL·LES HÍBRIDES(OBERTES I TANCADES ALTERNES),Ø2,8MM,LONG28MM,MARC DISTALS RX,ØVASOS RECOM 1,0MM-2,0MM,COMP A/MICROCAT 0,0165-0,021" P/RESTABLIR FLUX SANGUINI ZONA VASCULAR CEREBR.APERIO HYBRID O EQ
Intervencionisme perifèric vascular: catèter extractor de trombos, Catèters per a trombectomia i aterectomia percutània | INTERVENCIONISME PERIFÈRIC VASCULAR: CATÈTER EXTRACTOR DE TROMBOS, CATÈTERS PER A TROMBECTOMIA I ATERECTOMIA PERCUTÀNIA, DISPOSITIU P/TROMBECTOMIA MECÀNICA CEREBRAL,NITINOL+PL CEL·LES HÍBRIDES(OBERTES I TANCADES ALTERNES),Ø4,5MM,LONG40MM,MARC DISTALS RX,ØVASOS RECOM 2,0MM-4,0MM,COMP A/MICROCAT 0,0165-0,021" P/RESTABLIR FLUX SANGUINI ZONA VASCULAR CEREBR.APERIO HYBRID O EQ
Intervencionisme perifèric vascular: catèter extractor de trombos, Catèters per a trombectomia i aterectomia percutània | INTERVENCIONISME PERIFÈRIC VASCULAR: CATÈTER EXTRACTOR DE TROMBOS, CATÈTERS PER A TROMBECTOMIA I ATERECTOMIA PERCUTÀNIA, DISPOSITIU P/TROMBECTOMIA MECÀNICA CEREBRAL,NITINOL+PL CEL·LES HÍBRIDES(OBERTES I TANCADES ALTERNES),Ø4,5MM,LONG50MM,MARC DISTALS RX,ØVASOS RECOM 2,0MM-4,0MM,COMP A/MICROCAT 0,0165-0,021" P/RESTABLIR FLUX SANGUINI ZONA VASCULAR CEREBR.APERIO HYBRID O EQ
Intervencionisme perifèric vascular: catèter extractor de trombos, Catèters per a trombectomia i aterectomia percutània | INTERVENCIONISME PERIFÈRIC VASCULAR: CATÈTER EXTRACTOR DE TROMBOS, CATÈTERS PER A TROMBECTOMIA I ATERECTOMIA PERCUTÀNIA, DISPOSITIU P/TROMBECTOMIA MECÀNICA CEREBRAL,NITINOL+PL CEL·LES HÍBRIDES(OBERTES I TANCADES ALTERNES),Ø6,0MM,LONG40MM,MARC DISTALS RX,ØVASOS RECOM 3,5MM-5,5MM,COMP A/MICROCAT 0,0165-0,021" P/RESTABLIR FLUX SANGUINI ZONA VASCULAR CEREBR.APERIO HYBRID O EQ
Intervencionisme perifèric vascular: catèter extractor de trombos, Catèters per a trombectomia i aterectomia percutània | INTERVENCIONISME PERIFÈRIC VASCULAR: CATÈTER EXTRACTOR DE TROMBOS, CATÈTERS PER A TROMBECTOMIA I ATERECTOMIA PERCUTÀNIA, DISPOSITIU P/TROMBECTOMIA MECÀNICA CEREBRAL,NITINOL+PL CEL·LES HÍBRIDES(OBERTES I TANCADES ALTERNES),Ø6,0MM,LONG50MM,MARC DISTALS RX,ØVASOS RECOM 3,5MM-5,5MM,COMP A/MICROCAT 0,0165-0,021" P/RESTABLIR FLUX SANGUINI ZONA VASCULAR CEREBR.APERIO HYBRID O EQ
Interv neurològic/neuroradiologia: catèter baló angioplàstia,catèter angiogràfic/microcatèter /catèter guia, cerebral, NeuroIntervencionisme:Microcatèter cerebral | INTERV NEUROLÒGIC/NEURORADIOLOGIA: CATÈTER BALÓ ANGIOPLÀSTIA,CATÈTER ANGIOGRÀFIC/MICROCATÈTER /CATÈTER GUIA, CEREBRAL, NEUROINTERVENCIONISME:MICROCATÈTER CEREBRAL, MICROCATÈTER COAXIAL PER A BALONS DESPRENDIBLES. COMPOST PART RIGIDA 2,7 F X 55 CM, PART FLEXIBLE 2,4F X 42 CM I PART SUPERFLEXIBLE 2,4F X 3 CM, LONGITUD 100 CM. ESTÈRIL. BALTACCIBDPE100
Interv neurològic/neuroradiologia: catèter baló angioplàstia,catèter angiogràfic/microcatèter /catèter guia, cerebral, NeuroIntervencionisme:Catèter baló angioplàst intracranial | INTERV NEUROLÒGIC/NEURORADIOLOGIA: CATÈTER BALÓ ANGIOPLÀSTIA,CATÈTER ANGIOGRÀFIC/MICROCATÈTER /CATÈTER GUIA, CEREBRAL, NEUROINTERVENCIONISME:CATÈTER BALÓ ANGIOPLÀST INTRACRANIAL, CATÈTER BALÓ INTERVENCIONISME CEREBRAL,Ø4,0X11MM,RECOBRIMENT HIDROFÍLIC,SEMICOMPLIANT(EXTRA DISTENS);CATÈTER OTW/COAXIAL,2LLUM CONCENTRIQUES,Ø2,1/2,8FX150CM,PER A OCLUSIONS TEMPORALS,PUNTA DISTAL 5MM,PER GUIA 0,014",ESTÈRIL.SCEPTER XC,REF:BC0411XC/294544
Interv neurològic/neuroradiologia: catèter baló angioplàstia,catèter angiogràfic/microcatèter /catèter guia, cerebral, NeuroIntervencionisme:Catèter angio/diag | INTERV NEUROLÒGIC/NEURORADIOLOGIA: CATÈTER BALÓ ANGIOPLÀSTIA,CATÈTER ANGIOGRÀFIC/MICROCATÈTER /CATÈTER GUIA, CEREBRAL, NEUROINTERVENCIONISME:CATÈTER ANGIO/DIAG, CATÈTER ANGIOGRÀFIC CEREBRAL CORBA HEADHUNTER III ØEXTER5F/INTERN0,048"X100CM,COS POLIAMIDA,MALLAT,A/RECOBR HIDROF,SENSE FORATS,PUNTA ØINTERN0,042" RADIOPACA ATRAUMÀT,PRESIÓ MÀX 1200PSI,GUIA RECOMENADA DE 0,038"(0,97MM),ESTÈRIL. TEMPO 5,REF:451-539 H0
Interv neurològic/neuroradiologia: catèter baló angioplàstia,catèter angiogràfic/microcatèter /catèter guia, cerebral, NeuroIntervencionisme:Catèter guia cerebral | INTERV NEUROLÒGIC/NEURORADIOLOGIA: CATÈTER BALÓ ANGIOPLÀSTIA,CATÈTER ANGIOGRÀFIC/MICROCATÈTER /CATÈTER GUIA, CEREBRAL, NEUROINTERVENCIONISME:CATÈTER GUIA CEREBRAL, CATÈTER GUIA P/INTERV NEUROVASCULAR/CEREBRAL Ø7FX100CM,DE NILÓ I POLIURETÀ RECOBERT DE PTFE,AMB CORBA MULTIÚS/MULTIPROPÒSIT (MPD) DIÀMETRE INTERN 0,078",ESTÈRIL. ENVOY, REF:778-258-00
Interv neurològic/neuroradiologia: catèter baló angioplàstia,catèter angiogràfic/microcatèter /catèter guia, cerebral, NeuroIntervencionisme:Catèter guia cerebral | INTERV NEUROLÒGIC/NEURORADIOLOGIA: CATÈTER BALÓ ANGIOPLÀSTIA,CATÈTER ANGIOGRÀFIC/MICROCATÈTER /CATÈTER GUIA, CEREBRAL, NEUROINTERVENCIONISME:CATÈTER GUIA CEREBRAL, CATÈTER GUIA DE 6F-95CM AMB CORBA MULTIÚS/MULTIPROPÒSIT (MPD) DIÀMETRE INTERN 0,071", DE NILÓ I POLIURETÀ AMB RECOBERT HIDROFILIC, INTERIOR DE PTFE. ESTÈRIL. ENVOY DA, REF: 67125895D
Interv neurològic/neuroradiologia: catèter baló angioplàstia,catèter angiogràfic/microcatèter /catèter guia, cerebral, NeuroIntervencionisme:Microcatèter cerebral | INTERV NEUROLÒGIC/NEURORADIOLOGIA: CATÈTER BALÓ ANGIOPLÀSTIA,CATÈTER ANGIOGRÀFIC/MICROCATÈTER /CATÈTER GUIA, CEREBRAL, NEUROINTERVENCIONISME:MICROCATÈTER CEREBRAL, MICROCATÈTER CEREBRAL D'ALT FLUX REFORÇAT AMB REVESTIMENT HIDROFÍLIC,UNA SOLA LLUM,PUNTA RADIOPACA,PRE-CORBAT,MARCADOR DE 1PUNTA,LONGITUD TOTAL 150CM/DISTAL 18CM, DE PROX 2,9F/DISTAL 2,7F/DI PROX 0,027"/DISTAL 0,027".EXCELSIOR XT-27 FLEX, REF:XT2750920
Interv neurològic/neuroradiologia: catèter baló angioplàstia,catèter angiogràfic/microcatèter /catèter guia, cerebral, NeuroIntervencionisme:Microcatèter cerebral | INTERV NEUROLÒGIC/NEURORADIOLOGIA: CATÈTER BALÓ ANGIOPLÀSTIA,CATÈTER ANGIOGRÀFIC/MICROCATÈTER /CATÈTER GUIA, CEREBRAL, NEUROINTERVENCIONISME:MICROCATÈTER CEREBRAL, MICROCATÈTER REFORÇAT AMB REVESTIMENT HIDROFÍLIC,UNA SOLA LLUM,PUNTA RADIOPACA,RECTE,MARCADOR DE 1PUNTA,LONGITUD TOTAL 150CM/DISTAL 18CM, DE PROXIMAL 2,9F/DISTAL 2,7F/DI PROXIMAL 0,027"/DISTAL 0,027". EXCELSIOR XT-27 FLEX, REF:XT2750820
Intervencionisme perifèric vascular: catèter extractor de trombos, Catèters per a trombectomia i aterectomia percutània | INTERVENCIONISME PERIFÈRIC VASCULAR: CATÈTER EXTRACTOR DE TROMBOS, CATÈTERS PER A TROMBECTOMIA I ATERECTOMIA PERCUTÀNIA, SIST/DISP TROMBECTOMIA INTRACRANIAL P/Ø VASOS >/=4MM:STENT AUTOEXP NITINOL,Ø 4MMX20MM,PUNTA DISTAL A/3MARC RX PLATÍ;EMPENYEDOR NITINOL,PTFE,TUNGSTÈ I ACER INOX;INTRODUCT HDPE;COMP/MICROCAT VASCO+18(ØI MÍNIM 0,021")N/LÀTEX DEHP,ESTÈ,1ÚS.CATCHV20 O EQUIV
Intervencionisme perifèric vascular: catèter extractor de trombos, Catèters per a trombectomia i aterectomia percutània | INTERVENCIONISME PERIFÈRIC VASCULAR: CATÈTER EXTRACTOR DE TROMBOS, CATÈTERS PER A TROMBECTOMIA I ATERECTOMIA PERCUTÀNIA, SIST/DISP TROMBECTOMIA INTRACRANIAL P/Ø VASOS >/6MM:STENT AUTOEXP NITINOL,Ø6MMX30MM,PUNTA DISTAL A/3MARC RX PLATÍ;EMPENYEDOR NITINOL,PTFE,TUNGSTÈ I ACER INOX;INTRODUCT HDPE;COMP/MICROCAT VASCO+21(ØI MÍNIM 0,024")N/LÀTEX DEHP,ESTÈ,1ÚS.CATCHVMAXI30 O EQ
Intervencionisme perifèric vascular: catèter extractor de trombos, Catèters per a trombectomia i aterectomia percutània | INTERVENCIONISME PERIFÈRIC VASCULAR: CATÈTER EXTRACTOR DE TROMBOS, CATÈTERS PER A TROMBECTOMIA I ATERECTOMIA PERCUTÀNIA, CATÈTER REPERFUSIÓ/TROMBECTOMIA PER ASPIRACIÓ DIRECTA ØEXTERN PROXIMAL 6,0F(0,80"), ØEXTERN DISTAL 5,75F/ØINTERN PROXIMAL 0,68",ØINTERN DISTAL 0,64",LONGITUD 132CM+/-2CM,PER A SISTEMA PENUMBRA O EQUIVALENT
Interv neurològic/neuroradiologia: catèter baló angioplàstia,catèter angiogràfic/microcatèter /catèter guia, cerebral, NeuroIntervencionisme:Microcatèter cerebral | INTERV NEUROLÒGIC/NEURORADIOLOGIA: CATÈTER BALÓ ANGIOPLÀSTIA,CATÈTER ANGIOGRÀFIC/MICROCATÈTER /CATÈTER GUIA, CEREBRAL, NEUROINTERVENCIONISME:MICROCATÈTER CEREBRAL, MICROCATÈTER D'INFUSIÓ I EMBOLITZACIÓ. PER A COL·LOCACIÓ D'ESPIRALS, PARTICULES I ESFERES D'EMBOLITZACIÓ. MIDES: 2,8FX100CM, COAXIAL, AMB RECOBRIMENT HIDROFÍLIC, RADIOOPACS, PART DISTAL TOVA 15CM. GUIA RECOMANADA 0,018". CANTATA; REF: CANTATAMCS28NT10015
Interv neurològic/neuroradiologia: catèter baló angioplàstia,catèter angiogràfic/microcatèter /catèter guia, cerebral, NeuroIntervencionisme: Catèter Intermig cerebral | INTERV NEUROLÒGIC/NEURORADIOLOGIA: CATÈTER BALÓ ANGIOPLÀSTIA,CATÈTER ANGIOGRÀFIC/MICROCATÈTER /CATÈTER GUIA, CEREBRAL, NEUROINTERVENCIONISME: CATÈTER INTERMIG CEREBRAL, CATETER GUIA/SUPORT AMB REFORÇ DE NININOL, TIPUS RECTE. MIDES: 5FX125CM, DIÀMETRE INTERN 0,058". PER A GUIES DE 0,035/0,038".PER A INTERVENCIONISME CEREBRAL, PERIFERIC I CORONARI. NAVIEN; REF: RFXA058-125-08
Interv neurològic/neuroradiologia: catèter baló angioplàstia,catèter angiogràfic/microcatèter /catèter guia, cerebral, NeuroIntervencionisme: Catèter Intermig cerebral | INTERV NEUROLÒGIC/NEURORADIOLOGIA: CATÈTER BALÓ ANGIOPLÀSTIA,CATÈTER ANGIOGRÀFIC/MICROCATÈTER /CATÈTER GUIA, CEREBRAL, NEUROINTERVENCIONISME: CATÈTER INTERMIG CEREBRAL, CATETER GUIA/SUPORT AMB REFORÇ DE NITINOL, RECTE. MIDES: 5FX115CM,DIÀMETRE INTERN 0,058". PER A GUIES DE 0,035/0,038". "INTRACRANEAL". ESTÈRIL. NAVIEN; REF: RFXA058- 115-08.
Intervencionisme perifèric vascular: catèter extractor de trombos, Catèters per a trombectomia i aterectomia percutània | INTERVENCIONISME PERIFÈRIC VASCULAR: CATÈTER EXTRACTOR DE TROMBOS, CATÈTERS PER A TROMBECTOMIA I ATERECTOMIA PERCUTÀNIA, DISPOSITIU DE REVASCULARITZACIÓ NEUROVASCULAR P/TROMBECTOMIA MECÀNICA 4X15MM P/ARTERIES DE 3 A 4MM (CAROTIDA,CEREBRALS), AUTOEXPANDIBLE, DE NIQUEL-TITANI-NITINOL, PREMONTAT EN CATÈTER DE 180CM. PER A MICROCATÈTER DI: 0,5MM.SOLITAIRE FR2 O EQUIVALENT
Intervencionisme perifèric vascular: catèter extractor de trombos, Catèters per a trombectomia i aterectomia percutània | INTERVENCIONISME PERIFÈRIC VASCULAR: CATÈTER EXTRACTOR DE TROMBOS, CATÈTERS PER A TROMBECTOMIA I ATERECTOMIA PERCUTÀNIA, DISPOSITIU DE REVASCULARITZACIÓ NEUROVASCULAR P/TROMBECTOMIA MECÀNICA 4X20MM P/ARTERIES DE 3 A 4MM (CAROTIDA,CEREBRALS),AUTOEXPANDIBLE,DE NIQUEL-TITANI-NITINOL,PREMONTAT EN CATÈTER 180CM+/-2CM,PER A MICROCATÈTER DI 0,5MM.SOLITAIRE FR2 O EQUIVALENT
Intervencionisme perifèric vascular: catèter extractor de trombos, Catèters per a trombectomia i aterectomia percutània | INTERVENCIONISME PERIFÈRIC VASCULAR: CATÈTER EXTRACTOR DE TROMBOS, CATÈTERS PER A TROMBECTOMIA I ATERECTOMIA PERCUTÀNIA, DISPOSITIU DE REVASCULARITZACIÓ NEUROVASCULAR P/TROMBECTOMIA MECÀNICA 6X20MM P/ARTERIES DE 5 A 6MM (CAROTIDA,CEREBRALS),AUTOEXPANDIBLE,DE NIQUEL-TITANI-NITINOL,PREMONTAT EN CATÈTER 180CM+/-2CM,PER A MICROCATÈTER DI 0,5MM.SOLITAIRE FR2 O EQUIVALENT
Intervencionisme perifèric vascular: catèter extractor de trombos, Catèters per a trombectomia i aterectomia percutània | INTERVENCIONISME PERIFÈRIC VASCULAR: CATÈTER EXTRACTOR DE TROMBOS, CATÈTERS PER A TROMBECTOMIA I ATERECTOMIA PERCUTÀNIA, DISPOSITIU DE REVASCULARITZACIÓ NEUROVASCULAR P/TROMBECTOMIA MECÀNICA 6X30MM P/ARTERIES DE 5 A 6MM (CAROTIDA,CEREBRALS),AUTOEXPANDIBLE,DE NIQUEL-TITANI-NITINOL,PREMONTAT EN CATÈTER DE 180CM+/-2CM,PER A MICROCATÈTER DI 0,5MM.SOLITAIRE FR2 O EQUIVALENT
Interv neurològic/neuroradiologia: catèter baló angioplàstia,catèter angiogràfic/microcatèter /catèter guia, cerebral, NeuroIntervencionisme:Microcatèter cerebral | INTERV NEUROLÒGIC/NEURORADIOLOGIA: CATÈTER BALÓ ANGIOPLÀSTIA,CATÈTER ANGIOGRÀFIC/MICROCATÈTER /CATÈTER GUIA, CEREBRAL, NEUROINTERVENCIONISME:MICROCATÈTER CEREBRAL, MICROCATÈTER D'INFUSIÓ I EMBOLITZACIÓ. PER A COL·LOCACIÓ D'ESPIRALS, PARTICULES I ESFERES D'EMBOLITZACIÓ. MIDES: 2,5FX150CM, COAXIAL, AMB RECOBRIMENT HIDROFÍLIC, RADIOOPACS, PART DISTAL TOVA 15CM. GUIA RECOMANADA 0,018". CANTATA; REF: MCS25NT15015HP
Intervencionisme perifèric vascular: catèter extractor de trombos, Catèters per a trombectomia i aterectomia percutània | INTERVENCIONISME PERIFÈRIC VASCULAR: CATÈTER EXTRACTOR DE TROMBOS, CATÈTERS PER A TROMBECTOMIA I ATERECTOMIA PERCUTÀNIA, CATÈTER REPERFUSIÓ PER ASPIRACIÓ DIRECTA DE TROMBS ØEXTERN PROXIMAL 4,7F (0,62"), ØEXTERN DISTAL 3,8F/ØINTERN PROXIMAL 0,43",ØINTERN DISTAL 0,35",LONGITUD 153CM+/-3CM.ESTÈRIL,PER A SISTEMA PENUMBRA O EQUIVALENT
Interv neurològic/neuroradiologia: catèter baló angioplàstia,catèter angiogràfic/microcatèter /catèter guia, cerebral, NeuroIntervencionisme:Catèter angio/diag | INTERV NEUROLÒGIC/NEURORADIOLOGIA: CATÈTER BALÓ ANGIOPLÀSTIA,CATÈTER ANGIOGRÀFIC/MICROCATÈTER /CATÈTER GUIA, CEREBRAL, NEUROINTERVENCIONISME:CATÈTER ANGIO/DIAG, CATÈTER DIAGNOSTIC/ANGIOGRAFIC P/INTERV NEUROVASCULAR/CEREBRAL Ø4FX100CM,NILÓ I ACER, SELECTIU VISCERAL CORBA MULTIPROPOSIT,RECOBR POLIMERIC,SENSE FORATS A LA PUNTA, COMPATIBLE A/MICROCATÈTER, PER A GUIA FINS A 0,038" . ESTÈRIL. TEMPO, REF: 451406H0
Interv neurològic/neuroradiologia: catèter baló angioplàstia,catèter angiogràfic/microcatèter /catèter guia, cerebral, NeuroIntervencionisme: Catèter Intermig cerebral | INTERV NEUROLÒGIC/NEURORADIOLOGIA: CATÈTER BALÓ ANGIOPLÀSTIA,CATÈTER ANGIOGRÀFIC/MICROCATÈTER /CATÈTER GUIA, CEREBRAL, NEUROINTERVENCIONISME: CATÈTER INTERMIG CEREBRAL, CATETER GUIA/SUPORT AMB REFORÇ DE NININOL, TIPUS MULTIPROPÒSIT DE 25º. MIDES: 6FX115CM, DIÀMETRE INTERN 0,072". PER A GUIES DE 0,035/0,038".PER A INTERVENCIONISME CEREBRAL, PERIFERIC I CORONARI. NAVIEN; REF: RFXA072 -115-08MP
Intervencionisme perifèric vascular: catèter extractor de trombos, Catèters per a trombectomia i aterectomia percutània | INTERVENCIONISME PERIFÈRIC VASCULAR: CATÈTER EXTRACTOR DE TROMBOS, CATÈTERS PER A TROMBECTOMIA I ATERECTOMIA PERCUTÀNIA, CANISTER PER A BOMBA D'ASPIRACIÓ COMPATIBLE AMB SISTEMA MIVI O EQUIVALENT
Interv neurològic/neuroradiologia: catèter baló angioplàstia,catèter angiogràfic/microcatèter /catèter guia, cerebral, NeuroIntervencionisme: Catèter Intermig cerebral | INTERV NEUROLÒGIC/NEURORADIOLOGIA: CATÈTER BALÓ ANGIOPLÀSTIA,CATÈTER ANGIOGRÀFIC/MICROCATÈTER /CATÈTER GUIA, CEREBRAL, NEUROINTERVENCIONISME: CATÈTER INTERMIG CEREBRAL, CATÈTER GUIA/SUPORT INTRACRANEAL DE 6,3FX95CM, PER A RETIRADA I L’ASPIRACIÓ DEL TROMBO, DIÀM. EXT:6,3F I 0.084", DIÀM INT: 0.072", LONG: 95CM, PUNTA MULTIPROPÓSIT 25º,, COMPATIBLE AMB GUIES DE 0.035/0.038". ESTÈRIL. NAVIENA+; REFLEX; RFXA072-95-08MP
Intervencionisme perifèric vascular: catèter extractor de trombos, Catèters per a trombectomia i aterectomia percutània | INTERVENCIONISME PERIFÈRIC VASCULAR: CATÈTER EXTRACTOR DE TROMBOS, CATÈTERS PER A TROMBECTOMIA I ATERECTOMIA PERCUTÀNIA, TUB D'ASPIRACIÓ COMPATIBLE AMB CATÈTERS DE REPERFUSIÓ MIVI O EQUIVALENT
Interv neurològic/neuroradiologia: catèter baló angioplàstia,catèter angiogràfic/microcatèter /catèter guia, cerebral, NeuroIntervencionisme:Microcatèter cerebral | INTERV NEUROLÒGIC/NEURORADIOLOGIA: CATÈTER BALÓ ANGIOPLÀSTIA,CATÈTER ANGIOGRÀFIC/MICROCATÈTER /CATÈTER GUIA, CEREBRAL, NEUROINTERVENCIONISME:MICROCATÈTER CEREBRAL, MICROCATÈTER COAXIAL HIDROFÍLIC,UN SOL LUMEN,ACCÉS PER VIA FEMORAL A LA ZONA VASCULAR CEREBRAL,POLÍMER PLÀSTIC,PER A GUIA 0,016", Ø INTERN DE 0,017" (0,44MM), Ø EXTERN PROXIMAL DE 2,4F(0,80MM) I DISTAL 2.0F(0,67MM),LONG ÚTIL TOTAL 157CM.REF: TREVO PRO 14
Intervencionisme perifèric vascular: catèter extractor de trombos, Catèters per a trombectomia i aterectomia percutània | INTERVENCIONISME PERIFÈRIC VASCULAR: CATÈTER EXTRACTOR DE TROMBOS, CATÈTERS PER A TROMBECTOMIA I ATERECTOMIA PERCUTÀNIA, DISPOSITIU/STENT PER A TROMBECTOMIA CEREBRAL,NITINOL,Ø4MM,LONGITUD ÚTIL/TOTAL 20/32MM,PER RESTABLIR EL FLUX SANGUINI DE LA ZONA VASCULAR CEREBRAL TREVO XP PROVUE O EQUIVALENT
Intervencionisme perifèric vascular: catèter extractor de trombos, Catèters per a trombectomia i aterectomia percutània | INTERVENCIONISME PERIFÈRIC VASCULAR: CATÈTER EXTRACTOR DE TROMBOS, CATÈTERS PER A TROMBECTOMIA I ATERECTOMIA PERCUTÀNIA, DISPOSITIU/STENT PER A TROMBECTOMIA CEREBRAL,NITINOL,Ø3MM,LONGITUD ÚTIL/TOTAL 20/36MM,PER RESTABLIR EL FLUX SANGUINI DE LA ZONA VASCULAR CEREBRAL TREVO XP PROVUE O EQUIVALENT
Intervencionisme perifèric vascular: catèter extractor de trombos, Catèters per a trombectomia i aterectomia percutània | INTERVENCIONISME PERIFÈRIC VASCULAR: CATÈTER EXTRACTOR DE TROMBOS, CATÈTERS PER A TROMBECTOMIA I ATERECTOMIA PERCUTÀNIA, DISPOSITIU/STENT PER A TROMBECTOMIA CEREBRAL,NITINOL,Ø6MM,LONGITUD ÚTIL/TOTAL 25/40MM,PER RESTABLIR EL FLUX SANGUINI DE LA ZONA VASCULAR CEREBRAL TREVO XP PROVUE O EQUIVALENT
Interv neurològic/neuroradiologia: catèter baló angioplàstia,catèter angiogràfic/microcatèter /catèter guia, cerebral, NeuroIntervencionisme:Catèter guia cerebral | INTERV NEUROLÒGIC/NEURORADIOLOGIA: CATÈTER BALÓ ANGIOPLÀSTIA,CATÈTER ANGIOGRÀFIC/MICROCATÈTER /CATÈTER GUIA, CEREBRAL, NEUROINTERVENCIONISME:CATÈTER GUIA CEREBRAL, CATÈTER GUIA P/INTERV NEUROVASCULAR/CEREBRAL MULTIPROPOSIT Ø6FX80CM,ACER,Ø INTERN0,088" COMPATIBLE AMB GUIES 0.035/0.038",ZONA DISTAL FLEXIBLE DE 4CM,INTRODUCTOR LLARG TIPUS PENUMBRA,ESTÈRIL. NEURON MAX088,REF:PNML6F088804M
Interv neurològic/neuroradiologia: catèter baló angioplàstia,catèter angiogràfic/microcatèter /catèter guia, cerebral, NeuroIntervencionisme:Catèter guia cerebral | INTERV NEUROLÒGIC/NEURORADIOLOGIA: CATÈTER BALÓ ANGIOPLÀSTIA,CATÈTER ANGIOGRÀFIC/MICROCATÈTER /CATÈTER GUIA, CEREBRAL, NEUROINTERVENCIONISME:CATÈTER GUIA CEREBRAL, CATÈTER GUIA ANGIOGRAFIA CEREBRAL MULTIPROPÒSIT ACER INOXIDABLE A/RECOBR POLÍMER,ØEXTERN 8F/ØINTERN 6F/0,088",LONGITUD ÚTIL 90CM,ZONA DISTAL FLEXIBLE EN 4CM,PER A GUIES 0,035"/0,038",ESTÈRIL,UN SOL ÚS.NEURON MAX088;REF:PNML6F088904M
Interv neurològic/neuroradiologia: catèter baló angioplàstia,catèter angiogràfic/microcatèter /catèter guia, cerebral, NeuroIntervencionisme: Catèter Intermig cerebral | INTERV NEUROLÒGIC/NEURORADIOLOGIA: CATÈTER BALÓ ANGIOPLÀSTIA,CATÈTER ANGIOGRÀFIC/MICROCATÈTER /CATÈTER GUIA, CEREBRAL, NEUROINTERVENCIONISME: CATÈTER INTERMIG CEREBRAL, CATÈTER GUIA/SUPORT INTRACRANEAL DE 6,3FX125CM, PER A RETIRADA I L’ASPIRACIÓ DEL TROMBO, DIÀM. EXT:6,3F I 0.084", DIÀM INT: 0.072", LONG: 125CM, PUNTA MULTIPROPÓSIT 25º,, COMPATIBLE AMB GUIES DE 0.035/0.038". ESTÈRIL. NAVIENA+; REFLEX; RFXA072-125-08MP
Intervencionisme perifèric vascular, altres catèters baló: Oclusió, Intervenc vascular:Catèters baló oclusió embolect i trombect | INTERVENCIONISME PERIFÈRIC VASCULAR, ALTRES CATÈTERS BALÓ: OCLUSIÓ, INTERVENC VASCULAR:CATÈTERS BALÓ OCLUSIÓ EMBOLECT I TROMBECT, CATÈTER BALÓ GUIA Ø10X10MM,VOLUM D'INFLAT 0,6CC,SILICONA,COMPLIANT/DISTENSIBLE,COAXIAL,MALLAT,CAT GUIA 8FX95CM+/-2CM,ØINTERN 5,9F/0,078",A/CON LUER,DILATADOR I MANDRIL,P/GUIA 0,038",ESTÈRIL,COMP A/MICROCATÈTER MERCI 14X I RETRIEVER X6 O EQUIV
Intervencionsime perifèric vascular: catèter baló angioplàstia (ATP), catèter angiogràfic/ microcatèter/ catèter guia, InterPerifVas:Catèter angio/diag ATP | INTERVENCIONSIME PERIFÈRIC VASCULAR: CATÈTER BALÓ ANGIOPLÀSTIA (ATP), CATÈTER ANGIOGRÀFIC/ MICROCATÈTER/ CATÈTER GUIA, INTERPERIFVAS:CATÈTER ANGIO/DIAG ATP, MICROCATÈTER DE FLUXE, CALIBRE DEL CATÈTER 4 FR, PER A GUIA DE 0,035", LLARGÀRIA 100 CM AMB 8 ORIFICIS. ESTÈRIL.MICROCATÈTER DE FLUXE, CALIBRE DEL CATÈTER 4 FR, PER A GUIA DE 0,035", LLARGÀRIA 100 CM AMB 8 ORIFICIS. ESTÈRIL. NYLEX, REF 526442
Intervencionsime perifèric vascular: catèter baló angioplàstia (ATP), catèter angiogràfic/ microcatèter/ catèter guia, InterPerifVas:Catèter angio/diag ATP | INTERVENCIONSIME PERIFÈRIC VASCULAR: CATÈTER BALÓ ANGIOPLÀSTIA (ATP), CATÈTER ANGIOGRÀFIC/ MICROCATÈTER/ CATÈTER GUIA, INTERPERIFVAS:CATÈTER ANGIO/DIAG ATP, CATÈTER ANGIOGRÀFIC (ATP) PER A GUIA DE 0,035" PIGTAIL DE 4 FR, LLARGÀRIA 65 CM AMB 5 ORIFICIS. ESTÈRIL.
Cànules per a circulació venosa i arterial, Shunts vasculars | CÀNULES PER A CIRCULACIÓ VENOSA I ARTERIAL, SHUNTS VASCULARS, SHUNT D'ARTÈRIA CARÒTIDA DE PVC. CALIBRE 17 F. LLARGÀRIA 27,5 CM. EXTREM DISTAL RECTE PER A BY PASS EN ESTENOSI DE CARÒTIDA. ESTÈRIL.
Intervencionisme perifèric vascular, altres catèters baló: Oclusió, Intervenc vascular:Catèters baló oclusió embolect i trombect | INTERVENCIONISME PERIFÈRIC VASCULAR, ALTRES CATÈTERS BALÓ: OCLUSIÓ, INTERVENC VASCULAR:CATÈTERS BALÓ OCLUSIÓ EMBOLECT I TROMBECT, CATÈTER SEMIRÍGID A/BALÓ CONCÈNTRIC P/EMBOLECT ARTERIAL,TIPUS FOGARTY,Ø2FX60CM+/-2CM,BALÓØ4F,CAPAC MÀX INFLAT 0,05ML,AMB MANDRÍ,CONNEXIÓ PROX AMB VÀLVULA SEGURETAT,INDICADOR MÀX CAPACITAT LÍQUID,P/EXTRACCIÓ COALLS FRESCOS,LLIURE LÀTEX,ESTÈRIL,UN SOL ÚS.
Intervencionisme perifèric vascular, altres catèters baló: Oclusió, Intervenc vascular:Catèters baló oclusió embolect i trombect | INTERVENCIONISME PERIFÈRIC VASCULAR, ALTRES CATÈTERS BALÓ: OCLUSIÓ, INTERVENC VASCULAR:CATÈTERS BALÓ OCLUSIÓ EMBOLECT I TROMBECT, CATÈTER SEMIRÍGID A/BALÓ CONCÈNTRIC P/EMBOLECT ARTERIAL,TIPUS FOGARTY,Ø3FX80CM+/-2CM,BALÓØ5F,CAPAC MÀX INFLAT 0,10ML,AMB MANDRÍ,CONNEXIÓ PROX AMB VÀLVULA SEGURETAT,INDICADOR MÀX CAPACITAT LÍQUID,P/EXTRACCIÓ COALLS FRESCOS,LLIURE LÀTEX,ESTÈRIL,UN SOL ÚS.
Intervencionisme perifèric vascular, altres catèters baló: Oclusió, Intervenc vascular:Catèters baló oclusió embolect i trombect | INTERVENCIONISME PERIFÈRIC VASCULAR, ALTRES CATÈTERS BALÓ: OCLUSIÓ, INTERVENC VASCULAR:CATÈTERS BALÓ OCLUSIÓ EMBOLECT I TROMBECT, CATÈTER SEMIRÍGID A/BALÓ CONCÈNTRIC P/EMBOLECT ARTERIAL,TIPUS FOGARTY,Ø4FX40CM+/-2CM,BALÓØ5F,CAPAC MÀX INFLAT 0,10ML,AMB MANDRÍ,CONNEXIÓ PROX AMB VÀLVULA SEGURETAT,INDICADOR MÀX CAPACITAT LÍQUID,P/EXTRACCIÓ COALLS FRESCOS,LLIURE LÀTEX,ESTÈRIL,UN SOL ÚS.
Intervencionisme perifèric vascular, altres catèters baló: Oclusió, Intervenc vascular:Catèters baló oclusió embolect i trombect | INTERVENCIONISME PERIFÈRIC VASCULAR, ALTRES CATÈTERS BALÓ: OCLUSIÓ, INTERVENC VASCULAR:CATÈTERS BALÓ OCLUSIÓ EMBOLECT I TROMBECT, CATÈTER SEMIRÍGID A/BALÓ CONCÈNTRIC P/EMBOLECT ARTERIAL,TIPUS FOGARTY,Ø4FX80CM+/-2CM,BALÓØ5F,CAPAC MÀX INFLAT 0,10ML,AMB MANDRÍ,CONNEXIÓ PROX AMB VÀLVULA SEGURETAT,INDICADOR MÀX CAPACITAT LÍQUID,P/EXTRACCIÓ COALLS FRESCOS,LLIURE LÀTEX,ESTÈRIL,UN SOL ÚS.
Intervencionisme perifèric vascular, altres catèters baló: Oclusió, Intervenc vascular:Catèters baló oclusió embolect i trombect | INTERVENCIONISME PERIFÈRIC VASCULAR, ALTRES CATÈTERS BALÓ: OCLUSIÓ, INTERVENC VASCULAR:CATÈTERS BALÓ OCLUSIÓ EMBOLECT I TROMBECT, CATÈTER SEMIRÍGID A/BALÓ CONCÈNTRIC P/EMBOLECT ARTERIAL,TIPUS FOGARTY,Ø5FX80CM+/-2CM,BALÓØ6F,CAPAC MÀX INFLAT 0,10ML,AMB MANDRÍ,CONNEXIÓ PROX AMB VÀLVULA SEGURETAT,INDICADOR MÀX CAPACITAT LÍQUID,P/EXTRACCIÓ COALLS FRESCOS,LLIURE LÀTEX,ESTÈRIL,UN SOL ÚS.
Intervencionisme perifèric vascular, altres catèters baló: Oclusió, Intervenc vascular:Catèters baló oclusió embolect i trombect | INTERVENCIONISME PERIFÈRIC VASCULAR, ALTRES CATÈTERS BALÓ: OCLUSIÓ, INTERVENC VASCULAR:CATÈTERS BALÓ OCLUSIÓ EMBOLECT I TROMBECT, CATÈTER SEMIRÍGID A/BALÓ CONCÈNTRIC P/EMBOLECT ARTERIAL,TIPUS FOGARTY,Ø6FX80CM+/-2CM,BALÓØ7F,CAPAC MÀX INFLAT 0,10ML,AMB MANDRÍ,CONNEXIÓ PROX AMB VÀLVULA SEGURETAT,INDICADOR MÀX CAPACITAT LÍQUID,P/EXTRACCIÓ COALLS FRESCOS,LLIURE LÀTEX,ESTÈRIL,UN SOL ÚS.
Intervencionisme perifèric vascular, altres catèters baló: Oclusió, Intervenc vascular:Catèters baló oclusió embolect i trombect | INTERVENCIONISME PERIFÈRIC VASCULAR, ALTRES CATÈTERS BALÓ: OCLUSIÓ, INTERVENC VASCULAR:CATÈTERS BALÓ OCLUSIÓ EMBOLECT I TROMBECT, CATÈTER SEMIRÍGID A/BALÓ CONCÈNTRIC P/EMBOLECT ARTERIAL,TIPUS FOGARTY,Ø7FX80CM+/-2CM,BALÓØ8F,CAPAC MÀX INFLAT 0,10ML,AMB MANDRÍ,CONNEXIÓ PROX AMB VÀLVULA SEGURETAT,INDICADOR MÀX CAPACITAT LÍQUID,P/EXTRACCIÓ COALLS FRESCOS,LLIURE LÀTEX,ESTÈRIL,UN SOL ÚS.
Intervencionisme perifèric vascular, altres catèters baló: Oclusió, Intervenc vascular:Catèters baló oclusió embolect i trombect | INTERVENCIONISME PERIFÈRIC VASCULAR, ALTRES CATÈTERS BALÓ: OCLUSIÓ, INTERVENC VASCULAR:CATÈTERS BALÓ OCLUSIÓ EMBOLECT I TROMBECT, CATÈTER SEMIRÍGID AMB BALÓ CONCÈNTRIC D'OCLUSIÓ PER A TROMBECTOMIA D'INJERT TIPUS FOGARTY, MIDES CATÈTER: 14FX80CM+/-2CM, MIDA BALÓ: 8F, AMB MANDRÍ, CONNEXIÓ PROXIMAL PER A INFLAR BALÓ AMB VÀLVULA SEGURETAT,AMB INDICADOR MÀXIMA CAPACITAT DE LÍQUID.ESTÈRI
Intervencionisme perifèric vascular, altres catèters baló: Oclusió, Intervenc vascular:Catèters baló oclusió embolect i trombect | INTERVENCIONISME PERIFÈRIC VASCULAR, ALTRES CATÈTERS BALÓ: OCLUSIÓ, INTERVENC VASCULAR:CATÈTERS BALÓ OCLUSIÓ EMBOLECT I TROMBECT, CATÈTER SEMIRÍGID AMB BALÓ CONCÈNTRIC D'OCLUSIÓ P/TROMBECTOMIA D'INJERT TIPUS FOGARTY,Ø22FX80CM+/-2CM,BALÓØ8F,A/MANDRÍ,CONNEXIÓ PROX AMB VÀLVULA SEGURETAT,INDICADOR MÀX CAPACITAT LÍQUID,PER A OCLUSSIÓ DE GRANS VASOS,ESTÈRIL,UN SOL ÚS.
Intervencionisme perifèric vascular, altres catèters baló: Oclusió, Intervenc vascular:Catèters baló oclusió embolect i trombect | INTERVENCIONISME PERIFÈRIC VASCULAR, ALTRES CATÈTERS BALÓ: OCLUSIÓ, INTERVENC VASCULAR:CATÈTERS BALÓ OCLUSIÓ EMBOLECT I TROMBECT, CATÈTER SEMIRÍGID DE PVC AMB BALÓ CONCÈNTRIC PER A GUIA EMBOLECTOMIA/OCLUSSIÓ,DE DOBLE LLUM,TIPUS FOGARTY,Ø4F LONGITUD 80CM+/-2CM,MIDA BALÓ: 5F,PER A GUIA 0,025"/0,63MM,RADIOPAC EXTREM DISTAL,AMB GUIA I XERINGA,ESTÈRIL,UN SOL ÚS
Intervencionisme perifèric vascular, altres catèters baló: Oclusió, Intervenc vascular:Catèters baló oclusió embolect i trombect | INTERVENCIONISME PERIFÈRIC VASCULAR, ALTRES CATÈTERS BALÓ: OCLUSIÓ, INTERVENC VASCULAR:CATÈTERS BALÓ OCLUSIÓ EMBOLECT I TROMBECT, CATÈTER SEMIRÍGID DE PVC AMB BALÓ CONCÈNTRIC PER A GUIA EMBOLECTOMIA/OCLUSSIÓ,DE DOBLE LLUM,TIPUS FOGARTY. Ø5F LONGITUD 80CM+/-2CM,MIDA BALÓ: 6F,PER A GUIA 0,035"/0,89MM,RADIOPAC EXTREM DISTAL,AMB GUIA I XERINGA. ESTÈRIL,D'UN SOL ÚS.
Intervencionisme perifèric vascular, altres catèters baló: Oclusió, Intervenc vascular:Catèters baló oclusió embolect i trombect | INTERVENCIONISME PERIFÈRIC VASCULAR, ALTRES CATÈTERS BALÓ: OCLUSIÓ, INTERVENC VASCULAR:CATÈTERS BALÓ OCLUSIÓ EMBOLECT I TROMBECT, CATÈTER SEMIRÍGID DE PVC AMB BALÓ CONCÈNTRIC PER A GUIA EMBOLECTOMIA/OCLUSSIÓ,DE DOBLE LLUM,TIPUS FOGARTY. Ø6F LONGITUD 80CM+/-2CM,MIDA BALÓ: 7F,PER A GUIA 0,035"/0,089MM,RADIOPAC EXTREM DISTAL,AMB GUIA I XERINGA. ESTÈRIL,D'UN SOL ÚS.
Intervencionisme perifèric vascular, altres catèters baló: Oclusió, Intervenc vascular:Catèters baló oclusió embolect i trombect | INTERVENCIONISME PERIFÈRIC VASCULAR, ALTRES CATÈTERS BALÓ: OCLUSIÓ, INTERVENC VASCULAR:CATÈTERS BALÓ OCLUSIÓ EMBOLECT I TROMBECT, CATÈTER BALÓ PER A TROMBECTOMIA,TIPUS FOGARTY,Ø6F,LONGITUD 80CM+/-2CM,AMB MANDRÍ,CONNEXIÓ PROXIMAL PER A INFLAT DE BALÓ,ESTÈRIL,D'UN SOL ÚS.
Intervencionsime perifèric vascular: catèter baló angioplàstia (ATP), catèter angiogràfic/ microcatèter/ catèter guia, InterPerifVas:Catèter baló ATP | INTERVENCIONSIME PERIFÈRIC VASCULAR: CATÈTER BALÓ ANGIOPLÀSTIA (ATP), CATÈTER ANGIOGRÀFIC/ MICROCATÈTER/ CATÈTER GUIA, INTERPERIFVAS:CATÈTER BALÓ ATP, CATÈTER BALÓ ATP TRICAPA NILÓ NOCOMPLIANT Ø18X40MM,2MARC RX TANTALI,PN8ATM;CAT 2LLUM OTW/COAXIAL,Ø5,8FX120CM,30% RECOBR BISMUT.RECOB HIDR,P/GUIA 0,035" I INTR 5F,SEGMENTS ESTENOSATS ​​DE GRANS VASOS SANGUINIS PERIFÈRICS.XXL,REF:M001145580
Intervencionsime perifèric vascular: catèter baló angioplàstia (ATP), catèter angiogràfic/ microcatèter/ catèter guia, InterPerifVas:Catèter angio/diag ATP | INTERVENCIONSIME PERIFÈRIC VASCULAR: CATÈTER BALÓ ANGIOPLÀSTIA (ATP), CATÈTER ANGIOGRÀFIC/ MICROCATÈTER/ CATÈTER GUIA, INTERPERIFVAS:CATÈTER ANGIO/DIAG ATP, CATÈTER ANGIOGRÀFIC PER A GUIA DE 0,035" TIPUS FLUXE UNIVERSAL 5 FR, LLARGÀRIA 65 CM AMB 5 ORIFICIS ORIFICIS . ESTÈRIL.NYLEX, REF: 526540
Intervencionsime perifèric vascular: catèter baló angioplàstia (ATP), catèter angiogràfic/ microcatèter/ catèter guia, InterPerifVas:Catèter angio/diag ATP | INTERVENCIONSIME PERIFÈRIC VASCULAR: CATÈTER BALÓ ANGIOPLÀSTIA (ATP), CATÈTER ANGIOGRÀFIC/ MICROCATÈTER/ CATÈTER GUIA, INTERPERIFVAS:CATÈTER ANGIO/DIAG ATP, CATÈTER ANGIOGRÀFIC, INTERVENCIONISME PERIFERIC TIPUS PIGTAIL, CALIBRE DEL CATÈTER 4FR, PER A GUIA DE 0,035", LLARGÀRIA 90 CM AMB 8 ORIFICIS. ESTÈRIL.NYLEX, REF: 526411
Intervencionsime perifèric vascular: catèter baló angioplàstia (ATP), catèter angiogràfic/ microcatèter/ catèter guia, InterPerifVas:Catèter angio/diag ATP | INTERVENCIONSIME PERIFÈRIC VASCULAR: CATÈTER BALÓ ANGIOPLÀSTIA (ATP), CATÈTER ANGIOGRÀFIC/ MICROCATÈTER/ CATÈTER GUIA, INTERPERIFVAS:CATÈTER ANGIO/DIAG ATP, CATÈTER ANGIOGRÀFIC PER A ATP, Ø5FX90CM, HIDROFÍLIC, ALT FLUX, PUNTA TIPUS PIGTAIL, 8 FORATS, PRESSIÓ MÀXIMA RECOMANADA 1050PSI PER A GUIA DE 0,035", ESTÈRIL, UN SOL ÚS. ALTA FLOW PREMIUM, REF:700007
Intervencionsime perifèric vascular: catèter baló angioplàstia (ATP), catèter angiogràfic/ microcatèter/ catèter guia, InterPerifVas:Catèter angio/diag ATP | INTERVENCIONSIME PERIFÈRIC VASCULAR: CATÈTER BALÓ ANGIOPLÀSTIA (ATP), CATÈTER ANGIOGRÀFIC/ MICROCATÈTER/ CATÈTER GUIA, INTERPERIFVAS:CATÈTER ANGIO/DIAG ATP, CATÈTER ANGIOGRÀFIC (ATP) RECTE,CALIBRE DE 5 FR, LLARGÀRIA 90 CM,PER A GUIA DE 0,035" AMB 8 ORIFICIS. ESTÈRIL.CARDIVA REF: 10708502
Intervencionsime perifèric vascular: catèter baló angioplàstia (ATP), catèter angiogràfic/ microcatèter/ catèter guia, InterPerifVas:Catèter angio/diag ATP | INTERVENCIONSIME PERIFÈRIC VASCULAR: CATÈTER BALÓ ANGIOPLÀSTIA (ATP), CATÈTER ANGIOGRÀFIC/ MICROCATÈTER/ CATÈTER GUIA, INTERPERIFVAS:CATÈTER ANGIO/DIAG ATP, CATÈTER ANGIOGRÀFIC SELECTIU ATP,NILÓ,Ø4FX100CM,N/HIDROF,PUNTA CORBA PIGTAIL FLUSH,21MARCADORS RX PLATÍ (1MM GRUIX) DISTÀNCIA SEPARARACIÓ 1CM EN SEGMENT 20CM,PUNTA RX CÒNICA,FLEXIBLE I SUAU,ALTA RESISTENCIA A LA PRESSIÓ,P/GUIA 0,035".ACCU-VU,REF:13709805
Intervencionisme vascular: catèter recuperador de cossos estranys no vascular/ vascular, Catèters recuperador cossos estranys vasculars tipus llaç | INTERVENCIONISME VASCULAR: CATÈTER RECUPERADOR DE COSSOS ESTRANYS NO VASCULAR/ VASCULAR, CATÈTERS RECUPERADOR COSSOS ESTRANYS VASCULARS TIPUS LLAÇ, CATÈTER INTRACORONARI I VASCULAR PERIFÈRIC RECUPERADOR DE COSSOS ESTRANYS,TIPUS LLAÇ,MIDES LLAÇ: Ø20MMX120MM+/-5CM LONGITUD,CATÉTER Ø6FX102CM+/-5CM LONGITUD,ESTÈRIL,UN SOL ÚS
Intervencionisme vascular: catèter recuperador de cossos estranys no vascular/ vascular, Catèters recuperador cossos estranys vasculars tipus llaç | INTERVENCIONISME VASCULAR: CATÈTER RECUPERADOR DE COSSOS ESTRANYS NO VASCULAR/ VASCULAR, CATÈTERS RECUPERADOR COSSOS ESTRANYS VASCULARS TIPUS LLAÇ, CATÈTER INTRACORONARI I VASCULAR PERIFÈRIC RECUPERADOR DE COSSOS ESTRANYS,TIPUS LLAÇ,MIDES LLAÇ: Ø35MMX120MM+/-5MM LONGITUD,CATÉTER Ø6FX102CM+/-5CM LONGITUD,ESTÈRIL,UN SOL ÚS
Intervencionsime perifèric vascular: catèter baló angioplàstia (ATP), catèter angiogràfic/ microcatèter/ catèter guia, InterPerifVas:Catèter angio/diag ATP | INTERVENCIONSIME PERIFÈRIC VASCULAR: CATÈTER BALÓ ANGIOPLÀSTIA (ATP), CATÈTER ANGIOGRÀFIC/ MICROCATÈTER/ CATÈTER GUIA, INTERPERIFVAS:CATÈTER ANGIO/DIAG ATP, CATÈTER ANGIOGRÀFIC PER A GUIA DE 0,035", TIPUS COBRA II DE 5 FR, LLARGÀRIA 65 CM AMB DOS ORIFICIS. ESTÈRIL.REF. 707466050
Intervencionsime perifèric vascular: catèter baló angioplàstia (ATP), catèter angiogràfic/ microcatèter/ catèter guia, InterPerifVas:Catèter angio/diag ATP | INTERVENCIONSIME PERIFÈRIC VASCULAR: CATÈTER BALÓ ANGIOPLÀSTIA (ATP), CATÈTER ANGIOGRÀFIC/ MICROCATÈTER/ CATÈTER GUIA, INTERPERIFVAS:CATÈTER ANGIO/DIAG ATP, CATÈTER ANGIOGRÀFIC PER A GUIA DE 0,038" SIMMONS-SIDEWINDER I DE 5 FR, LLARGÀRIA 65 CM SENSE DOS ORIFICIS. ESTÈRIL. REF:M001314301
Intervencionisme perifèric vascular, altres catèters baló: Oclusió, Intervenc vascular:Catèters baló oclusió embolect i trombect | INTERVENCIONISME PERIFÈRIC VASCULAR, ALTRES CATÈTERS BALÓ: OCLUSIÓ, INTERVENC VASCULAR:CATÈTERS BALÓ OCLUSIÓ EMBOLECT I TROMBECT, CATÈTER TIPUS FOGARTY TROMBECTOMIA PER A INJERTS DE BYPASS O FÍSTULA ARTERIO-VENOSA EN CIRURGIA VASCULAR,Ø5F,LONGITUD 50CM+/-2CM,ØESPIRAL 5/16 MM,RADIOPAC,EXTREM DISTAL ESPIRAL INOX RECOBERT DE LATEX,PROXIMAL MÀNEC MODULAR,ESTÈRIL,UN SOL ÚS.
Intervencionsime perifèric vascular: catèter baló angioplàstia (ATP), catèter angiogràfic/ microcatèter/ catèter guia, InterPerifVas:Catèter angio/diag ATP | INTERVENCIONSIME PERIFÈRIC VASCULAR: CATÈTER BALÓ ANGIOPLÀSTIA (ATP), CATÈTER ANGIOGRÀFIC/ MICROCATÈTER/ CATÈTER GUIA, INTERPERIFVAS:CATÈTER ANGIO/DIAG ATP, CATÈTER ANGIOGRÀFIC (ATP) PER A GUIA DE 0,038"/0,97MM, TIPUS COBRA II DE 5F, LLARGÀRIA 65CM, SENSE ORIFICIS. PER A INTERVENCIONISME VASCULAR PERIFÈRIC, SELECTIU "VISCERAL", NO HIDROFÍLIC, MALLAT. ESTÈRIL. RADIOFOCUS, REF:RF-DB5500GM
Intervencionsime perifèric vascular: catèter baló angioplàstia (ATP), catèter angiogràfic/ microcatèter/ catèter guia, InterPerifVas:Catèter baló ATP | INTERVENCIONSIME PERIFÈRIC VASCULAR: CATÈTER BALÓ ANGIOPLÀSTIA (ATP), CATÈTER ANGIOGRÀFIC/ MICROCATÈTER/ CATÈTER GUIA, INTERPERIFVAS:CATÈTER BALÓ ATP, CATÈTER BALÓ DILATACIÓ DE DOBLE LLUM PER A GUIES DE 0,035" AMB BALÓ ±15 (ATM), DE DIÀMETRE 7 MM, LLARGÀRIA 40 MM, COS DEL CATÈTER 5FR, LLARGÀRIA APROX. 120 CM. ESTÈRIL. REF:DR12074
Intervencionsime perifèric vascular: catèter baló angioplàstia (ATP), catèter angiogràfic/ microcatèter/ catèter guia, InterPerifVas:Catèter angio/diag ATP | INTERVENCIONSIME PERIFÈRIC VASCULAR: CATÈTER BALÓ ANGIOPLÀSTIA (ATP), CATÈTER ANGIOGRÀFIC/ MICROCATÈTER/ CATÈTER GUIA, INTERPERIFVAS:CATÈTER ANGIO/DIAG ATP, CATÈTER ANGIOGRÀFIC (ATP) PER A GUIA DE 0,038"/0,97MM, TIPUS COBRA III DE 4F, LLARGÀRIA 80CM, SENSE ORIFICIS. PER A INTERVENCIONISME PERIFÈRIC VASCULAR, SELECTIU VISCERAL, HIDROFÍLIC 15CM, MALLAT. ESTÈRIL.RADIOFOCUS GLIDECATH, REF:RF-ZB64108M
Intervencionisme perifèric vascular, altres catèters baló: Oclusió, Intervenc vascular:Catèters baló oclusió embolect i trombect | INTERVENCIONISME PERIFÈRIC VASCULAR, ALTRES CATÈTERS BALÓ: OCLUSIÓ, INTERVENC VASCULAR:CATÈTERS BALÓ OCLUSIÓ EMBOLECT I TROMBECT, CATÈTER TIPUS FOGARTY EL·LIMINACIÓ COALLS ADHERENTS VASOS NATURALS/INJERTS SINTÈTICS,RADIOPAC,Ø5FX80CM+/-2CM,DOBLE ESPIRAL 3,1/8MM,COS PVC FLEXIBLE,MOLLA D'ACER INOX RADIOPAC,EXTREM DISTAL ESPIRAL INOX/LÀTEX,MÀNEC MODULAR A L'EXTREM PROX,ESTÈRIL,1SOL ÚS
Intervencionsime perifèric vascular: catèter baló angioplàstia (ATP), catèter angiogràfic/ microcatèter/ catèter guia, InterPerifVas:Catèter baló ATP | INTERVENCIONSIME PERIFÈRIC VASCULAR: CATÈTER BALÓ ANGIOPLÀSTIA (ATP), CATÈTER ANGIOGRÀFIC/ MICROCATÈTER/ CATÈTER GUIA, INTERPERIFVAS:CATÈTER BALÓ ATP, CATÈTERS BALÓ DILATACIÓ COAXIAL PER A GUIES DE 0,035" GRANS VASOS PRESSIÓ ± ( 8 ATM ), AMB BALÓ DE DIÀMETRE 14 MM, LLARGÀRIA 4 CM. COS DEL CATÈTER 5,8 FR , LLARGÀRIA APROX. 75 CM. ESTÈRIL.REF:4161440S
Intervencionsime perifèric vascular: catèter baló angioplàstia (ATP), catèter angiogràfic/ microcatèter/ catèter guia, InterPerifVas:Catèter angio/diag ATP | INTERVENCIONSIME PERIFÈRIC VASCULAR: CATÈTER BALÓ ANGIOPLÀSTIA (ATP), CATÈTER ANGIOGRÀFIC/ MICROCATÈTER/ CATÈTER GUIA, INTERPERIFVAS:CATÈTER ANGIO/DIAG ATP, CATÈTER ANGIOGRÀFIC ATP SELECTIU VISCERAL,TRENAT,NO HIDROFILIC,Ø5FX65CM,CORBA TIPUS C3,SEGMENT DISTAL 2 ORIFICIS,CABAL INFUSIÓ MÀXIM 20ML/SEG,PER A GUIA 0,038",ESTÈRIL,UN SOL ÚS. IMAGER II,REF:M001314701
Intervencionsime perifèric vascular: catèter baló angioplàstia (ATP), catèter angiogràfic/ microcatèter/ catèter guia, InterPerifVas:Microcatèter | INTERVENCIONSIME PERIFÈRIC VASCULAR: CATÈTER BALÓ ANGIOPLÀSTIA (ATP), CATÈTER ANGIOGRÀFIC/ MICROCATÈTER/ CATÈTER GUIA, INTERPERIFVAS:MICROCATÈTER, CATÈTER ATP PER A INFUSIÓ ARTERIAL DE SUBSTÀNCIES FIBRINOLÍTIQUES Ø5FRX100CM,ESTRUCTURA HELICOÏDAL,NILÓ,1MARCA RX PL,20 ORIFICIS,GUIA ACER INOX RECOBERTA PTFE 0,035",ESTÈRIL,UN ÚS.LOG-LYSIS,REF:1725-2110/703261
Intervencionsime perifèric vascular: catèter baló angioplàstia (ATP), catèter angiogràfic/ microcatèter/ catèter guia, InterPerifVas:Catèter angio/diag ATP | INTERVENCIONSIME PERIFÈRIC VASCULAR: CATÈTER BALÓ ANGIOPLÀSTIA (ATP), CATÈTER ANGIOGRÀFIC/ MICROCATÈTER/ CATÈTER GUIA, INTERPERIFVAS:CATÈTER ANGIO/DIAG ATP, CATÈTER ANGIOGRÀFIC PER A GUIA DE 0,038"SELECTIU VISCERAL CORBA H-1 DE 5FR, LLARGÀRIA 65CM SENSE ORIFICIS, NO HIDROFILIC. ESTÈRIL.
Intervencionsime perifèric vascular: catèter baló angioplàstia (ATP), catèter angiogràfic/ microcatèter/ catèter guia, InterPerifVas:Catèter angio/diag ATP | INTERVENCIONSIME PERIFÈRIC VASCULAR: CATÈTER BALÓ ANGIOPLÀSTIA (ATP), CATÈTER ANGIOGRÀFIC/ MICROCATÈTER/ CATÈTER GUIA, INTERPERIFVAS:CATÈTER ANGIO/DIAG ATP, CATÈTER ANGIOGRÀFIC PER A GUIA DE 0,035", SELECTIU VISCERAL TIPUS COBRA II DE 4FR, LLARGÀRIA 65CM SENSE ORIFICISNO HIDROFÍLIC. ESTÈRIL.
Intervencionsime perifèric vascular: catèter baló angioplàstia (ATP), catèter angiogràfic/ microcatèter/ catèter guia, InterPerifVas:Catèter angio/diag ATP | INTERVENCIONSIME PERIFÈRIC VASCULAR: CATÈTER BALÓ ANGIOPLÀSTIA (ATP), CATÈTER ANGIOGRÀFIC/ MICROCATÈTER/ CATÈTER GUIA, INTERPERIFVAS:CATÈTER ANGIO/DIAG ATP, CATÈTER ANGIOGRÀFIC SELECTIU VISCERAL,MALLAT,TIPUS COBRA II 5F,LLARGÀRIA 65CM AMB DOS ORIFICIS, NO HIDROFÍLIC,PER GUIA DE 0,038",ESTÈRIL.IMAGER II,REF:M001314661
Intervencionsime perifèric vascular: catèter baló angioplàstia (ATP), catèter angiogràfic/ microcatèter/ catèter guia, InterPerifVas:Catèter angio/diag ATP | INTERVENCIONSIME PERIFÈRIC VASCULAR: CATÈTER BALÓ ANGIOPLÀSTIA (ATP), CATÈTER ANGIOGRÀFIC/ MICROCATÈTER/ CATÈTER GUIA, INTERPERIFVAS:CATÈTER ANGIO/DIAG ATP, CATÈTER ANGIOGRÀFIC/DIAGNÒSTIC ATP,SELECTIU CORBA SIMMONS SIDEWINDER1,Ø5X100CM,SENSE RECOBR HIDROFÍLIC,TRENAT,SENSE ORIFICIS,PUNTA ATRAUM RADIOP TUNGSTÈ,PRESSIÓ MÀX 1200PSI,P/GUIA 0,038"/0,97MM,ESTÈRIL,1ÚS.TEMPO,REF:451-530 H0
Intervencionsime perifèric vascular: catèter baló angioplàstia (ATP), catèter angiogràfic/ microcatèter/ catèter guia, InterPerifVas:Catèter angio/diag ATP | INTERVENCIONSIME PERIFÈRIC VASCULAR: CATÈTER BALÓ ANGIOPLÀSTIA (ATP), CATÈTER ANGIOGRÀFIC/ MICROCATÈTER/ CATÈTER GUIA, INTERPERIFVAS:CATÈTER ANGIO/DIAG ATP, CATÈTER ANGIOGRÀFIC (ATP) PER A GUIA DE 0,035" RECTE DE 5 FR, LLARGÀRIA 65 CM AMB 6 ORIFICIS. ESTÈRIL.
Intervencionsime perifèric vascular: catèter baló angioplàstia (ATP), catèter angiogràfic/ microcatèter/ catèter guia, InterPerifVas:Catèter angio/diag ATP | INTERVENCIONSIME PERIFÈRIC VASCULAR: CATÈTER BALÓ ANGIOPLÀSTIA (ATP), CATÈTER ANGIOGRÀFIC/ MICROCATÈTER/ CATÈTER GUIA, INTERPERIFVAS:CATÈTER ANGIO/DIAG ATP, CATÈTER ANGIOGRÀFIC DE FLUX (ATP) PER A GUIA DE 0,038"/0,97MM, CORBA PIGTAIL DE 5F, LLARGÀRIA 110CM 6 ORIFICIS, PER A INTERVENCIONISME PERIFÈRIC VASCULAR, MALLAT, RADIOPAC, RESISTÈNCIA A LA PRESSIÓ FINS A 1000PSI, ESTÈRIL. RADIOFOCUS, REF:RF-FG15011M
Intervencionsime perifèric vascular: catèter baló angioplàstia (ATP), catèter angiogràfic/ microcatèter/ catèter guia, InterPerifVas:Catèter angio/diag ATP | INTERVENCIONSIME PERIFÈRIC VASCULAR: CATÈTER BALÓ ANGIOPLÀSTIA (ATP), CATÈTER ANGIOGRÀFIC/ MICROCATÈTER/ CATÈTER GUIA, INTERPERIFVAS:CATÈTER ANGIO/DIAG ATP, CATÈTER ANGIOGRÀFIC D'ALT FLUX (ATP) INTERVENCIONISME PERIFÈRIC VASCULAR TIPUS PIGTAIL CALIBRE 5FX90CM, AMB 10 FORATS, PER A GUIA 0,035". ESTÈRIL, IMAGER II,REF:M001315211
Intervencionsime perifèric vascular: catèter baló angioplàstia (ATP), catèter angiogràfic/ microcatèter/ catèter guia, InterPerifVas:Catèter angio/diag ATP | INTERVENCIONSIME PERIFÈRIC VASCULAR: CATÈTER BALÓ ANGIOPLÀSTIA (ATP), CATÈTER ANGIOGRÀFIC/ MICROCATÈTER/ CATÈTER GUIA, INTERPERIFVAS:CATÈTER ANGIO/DIAG ATP, CATÈTER ANGIOGRÀFIC PER A GUIA DE 0,035" PIGTAIL DE 5 FR, LLARGÀRIA 65 CM AMB 8 ORIFICIS. ESTÈRIL.
Intervencionsime perifèric vascular: catèter baló angioplàstia (ATP), catèter angiogràfic/ microcatèter/ catèter guia, InterPerifVas:Catèter angio/diag ATP | INTERVENCIONSIME PERIFÈRIC VASCULAR: CATÈTER BALÓ ANGIOPLÀSTIA (ATP), CATÈTER ANGIOGRÀFIC/ MICROCATÈTER/ CATÈTER GUIA, INTERPERIFVAS:CATÈTER ANGIO/DIAG ATP, CATÈTER ANGIOGRÀFIC (ATP) PER A GUIA DE 0,035" TIPUS FLUXE UNIVERSAL 5 FR, LLARGÀRIA 65 CM AMB 5 ORIFICIS. ESTÈRIL.
Intervencionsime perifèric vascular: catèter baló angioplàstia (ATP), catèter angiogràfic/ microcatèter/ catèter guia, InterPerifVas:Catèter guia | INTERVENCIONSIME PERIFÈRIC VASCULAR: CATÈTER BALÓ ANGIOPLÀSTIA (ATP), CATÈTER ANGIOGRÀFIC/ MICROCATÈTER/ CATÈTER GUIA, INTERPERIFVAS:CATÈTER GUIA, CATÈTER MULTIPROPOSIT CORBA RENAL CALIBRE 7 FR , LLARGÀRIA 55 CM.PER A INTERVENCIONISME VASCULAR PERIFÈRIC. ESTÈRIL. MACH1, REF: M001197080
Intervencionsime perifèric vascular: catèter baló angioplàstia (ATP), catèter angiogràfic/ microcatèter/ catèter guia, InterPerifVas:Catèter guia | INTERVENCIONSIME PERIFÈRIC VASCULAR: CATÈTER BALÓ ANGIOPLÀSTIA (ATP), CATÈTER ANGIOGRÀFIC/ MICROCATÈTER/ CATÈTER GUIA, INTERPERIFVAS:CATÈTER GUIA, CATÈTER GUIA PER A INTERVENCIONISME VASCULAR PERIFERIC, CORBA TIPUS MULTIPROPÒSIT CALIBRE 6 FR. LLARGÀRIA 90 CM. ESTÈRIL.MACH1, REF:M001196960
Intervencionisme vascular: catèter recuperador de cossos estranys no vascular/ vascular, Catèters recuperador cossos estranys vasculars tipus llaç | INTERVENCIONISME VASCULAR: CATÈTER RECUPERADOR DE COSSOS ESTRANYS NO VASCULAR/ VASCULAR, CATÈTERS RECUPERADOR COSSOS ESTRANYS VASCULARS TIPUS LLAÇ, CATÈTER INTRACORONARI I VASCULAR PERIFÈRIC RECUPERADOR DE COSSOS ESTRANYS,TIPUS LLAÇ,MIDES LLAÇ: Ø5MMX120MM+/-5MM,CATÉTER Ø4FX102CM+/-5CM LONGITUD,ESTÈRIL,UN SOL ÚS
Intervencionisme perifèric vascular, altres catèters baló: Oclusió, Intervenc vascular:Catèters baló oclusió embolect i trombect | INTERVENCIONISME PERIFÈRIC VASCULAR, ALTRES CATÈTERS BALÓ: OCLUSIÓ, INTERVENC VASCULAR:CATÈTERS BALÓ OCLUSIÓ EMBOLECT I TROMBECT, CATÈTERS BALÓ OCLUSIÓ DE LÀTEX,AMB BALÓ Ø27MM,LONGITUD 65CM+/-2CM,VOLUM D'INFLAT RECOMENAT 10ML;COS DEL CATÈTER 7F,INTRODUCTOR 14F/4,7MM,PER A GUIES 0,038"/0,97MM,ESTÈRIL,UN SOL ÚS. EQUALIZER O EQUIV
Intervencionisme perifèric vascular, altres catèters baló: Oclusió, Intervenc vascular:Catèters baló oclusió embolect i trombect | INTERVENCIONISME PERIFÈRIC VASCULAR, ALTRES CATÈTERS BALÓ: OCLUSIÓ, INTERVENC VASCULAR:CATÈTERS BALÓ OCLUSIÓ EMBOLECT I TROMBECT, CATÈTERS BALÓ OCLUSIÓ, PER A GUIES DE 0,038", AMB BALÓ DE DIÀMETRE 20 MM, COS DEL CATÈTER 7 FR,LLARGÀRIA 65CM+/-2CM. VOLUM D'INFLAT 4,8 ML. ESTÈRIL.
Intervencionisme perifèric vascular, altres catèters baló: Oclusió, Intervenc vascular:Catèters baló oclusió embolect i trombect | INTERVENCIONISME PERIFÈRIC VASCULAR, ALTRES CATÈTERS BALÓ: OCLUSIÓ, INTERVENC VASCULAR:CATÈTERS BALÓ OCLUSIÓ EMBOLECT I TROMBECT, CATÈTERS BALÓ OCLUSIÓ DE LÀTEX,AMB BALÓ Ø33MM,LONGITUD 65CM+/-2CM,VOLUM D'INFLAT RECOMENAT 19,0ML;COS DEL CATÈTER 7F,INTRODUCTOR 16F/5,3MM,PER A GUIES 0,038"/0,97MM,ESTÈRIL,UN SOL ÚS. EQUALIZER O EQUIV
Intervencionisme perifèric vascular, altres catèters baló: Oclusió, Intervenc vascular:Catèters baló oclusió embolect i trombect | INTERVENCIONISME PERIFÈRIC VASCULAR, ALTRES CATÈTERS BALÓ: OCLUSIÓ, INTERVENC VASCULAR:CATÈTERS BALÓ OCLUSIÓ EMBOLECT I TROMBECT, CATÈTERS BALÓ OCLUSIÓ, PER A GUIES DE 0,035", AMB BALÓ DE DIÀMETRE 20 MM, COS DEL CATÈTER 7FR, LLARGÀRIA 100CM+/-2CM, VOLUM D'INFLAT 4,8 ML. ESTÈRIL.
Intervencionisme perifèric vascular, altres catèters baló: Oclusió, Intervenc vascular:Catèters baló oclusió embolect i trombect | INTERVENCIONISME PERIFÈRIC VASCULAR, ALTRES CATÈTERS BALÓ: OCLUSIÓ, INTERVENC VASCULAR:CATÈTERS BALÓ OCLUSIÓ EMBOLECT I TROMBECT, CATÈTER SEMIRÍGID AMB BALÓ CONCÈNTRIC P/EMBOLECT ARTERIAL TIPUS FOGARTY O EQUIV Ø3FX40CM+/-2CM;BALÓØ4,3F,A/MANDRÍ,CONNEXIÓ PROX A/VÀLVULA SEGURET,INDICADOR MÀX CAPACITAT DE LÍQUID,P/EXTRACCIÓ DE COALLS FRESCOS DE LES ARTERIES,ESTÈRIL,1ÚS
Intervencionsime perifèric vascular: catèter baló angioplàstia (ATP), catèter angiogràfic/ microcatèter/ catèter guia, InterPerifVas:Microcatèter | INTERVENCIONSIME PERIFÈRIC VASCULAR: CATÈTER BALÓ ANGIOPLÀSTIA (ATP), CATÈTER ANGIOGRÀFIC/ MICROCATÈTER/ CATÈTER GUIA, INTERPERIFVAS:MICROCATÈTER, MICROCATÈTER COAXIAL HIDROFÍLIC , PER A GUIA 0,015" 2 MARQUES RADIOPAQUES DIAM PROXIMAL 2,3 F DIAM DISTAL 1,7F LLARGÀRIA APROX. 150 CM. ESTÈRIL.
Intervencionisme vascular: catèter recuperador de cossos estranys no vascular/ vascular, Catèters recuperador cossos estranys vasculars tipus llaç | INTERVENCIONISME VASCULAR: CATÈTER RECUPERADOR DE COSSOS ESTRANYS NO VASCULAR/ VASCULAR, CATÈTERS RECUPERADOR COSSOS ESTRANYS VASCULARS TIPUS LLAÇ, CATÈTER INTRACORONARI RECUPERADOR DE COSSOS ESTRANYS,TIPUS MICROLLAÇ,MIDES: Ø2,3FX150CM+/-5CM,ESTÈRIL,UN SOL ÚS
Intervencionsime perifèric vascular: catèter baló angioplàstia (ATP), catèter angiogràfic/ microcatèter/ catèter guia, InterPerifVas:Catèter angio/diag ATP | INTERVENCIONSIME PERIFÈRIC VASCULAR: CATÈTER BALÓ ANGIOPLÀSTIA (ATP), CATÈTER ANGIOGRÀFIC/ MICROCATÈTER/ CATÈTER GUIA, INTERPERIFVAS:CATÈTER ANGIO/DIAG ATP, CATÈTER ANGIOGRÀFIC (ATP) NO HIDROFÍLIC, PER A GUIA DE 0,038", TIPUS COBRA I DE 4FR, LLARGÀRIA 65CM SENSE ORIFICIS INTERVENCIONISME VASCULAR PERIFERIC, SELECTIU VISCERAL. ESTÈRIL
Intervencionsime perifèric vascular: catèter baló angioplàstia (ATP), catèter angiogràfic/ microcatèter/ catèter guia, InterPerifVas:Catèter angio/diag ATP | INTERVENCIONSIME PERIFÈRIC VASCULAR: CATÈTER BALÓ ANGIOPLÀSTIA (ATP), CATÈTER ANGIOGRÀFIC/ MICROCATÈTER/ CATÈTER GUIA, INTERPERIFVAS:CATÈTER ANGIO/DIAG ATP, CATÈTER ANGIOGRÀFIC (ATP) PER A GUIA DE 0,038"/0,97 MM, TIPUS COBRA II DE 5F, LLARGÀRIA 80CM SENSE ORIFICIS. ESTÈRIL.RADIOFOCUS, REF:RF-DB4500GM
Intervencionsime perifèric vascular: catèter baló angioplàstia (ATP), catèter angiogràfic/ microcatèter/ catèter guia, InterPerifVas:Catèter angio/diag ATP | INTERVENCIONSIME PERIFÈRIC VASCULAR: CATÈTER BALÓ ANGIOPLÀSTIA (ATP), CATÈTER ANGIOGRÀFIC/ MICROCATÈTER/ CATÈTER GUIA, INTERPERIFVAS:CATÈTER ANGIO/DIAG ATP, CATÈTER ANGIOGRÀFIC (ATP) PER A GUIA DE 0,038"/0,97MM, TIPUS COBRA I DE 4F, LLARGÀRIA 80 CM SENSE ORIFICIS. PER A INTERVENCIONISME PERIFÈRIC VASCULAR, SELECTIU VISCERAL, HIDROFILIC 15CM. ESTÈRIL. RADIOFOCUS GLIDECATH, REF:RF-ZB44108M
Intervencionsime perifèric vascular: catèter baló angioplàstia (ATP), catèter angiogràfic/ microcatèter/ catèter guia, InterPerifVas:Catèter baló ATP | INTERVENCIONSIME PERIFÈRIC VASCULAR: CATÈTER BALÓ ANGIOPLÀSTIA (ATP), CATÈTER ANGIOGRÀFIC/ MICROCATÈTER/ CATÈTER GUIA, INTERPERIFVAS:CATÈTER BALÓ ATP, CATÈTERS BALÓ DILATACIÓ MONORAIL PER A GUIES DE 0,014", PRESSIÓ ± (12-14 ATM) AMB BALÓ DE DIÀMETRE 4.0MM LLARGÀRIA 20 MM COS DEL CATÈTER 6FR LLARGÀRIA .135 CM. ESTÈRIL.VIATRAC 14 PLUS 1008189-20
Intervencionsime perifèric vascular: catèter baló angioplàstia (ATP), catèter angiogràfic/ microcatèter/ catèter guia, InterPerifVas:Catèter angio/diag ATP | INTERVENCIONSIME PERIFÈRIC VASCULAR: CATÈTER BALÓ ANGIOPLÀSTIA (ATP), CATÈTER ANGIOGRÀFIC/ MICROCATÈTER/ CATÈTER GUIA, INTERPERIFVAS:CATÈTER ANGIO/DIAG ATP, CATÈTER ANGIOGRÀFIC/DIAGNÒSTIC ATP CORBA SIMMONS-SIDEWINDER1,Ø4FX100CM,SENSE RECOBR HIDROFÍLIC,DOBLE TRENAT,SENSE ORIFICIS,PUNTA ATRAUMÀTICA,PRESSIÓ MÀX REC 750PSI,P/GUIA 0,038"/0,97MM,ESTÈRIL,1ÚS.OPTITORQUE,REF:RH-BA14110M
Intervencionsime perifèric vascular: catèter baló angioplàstia (ATP), catèter angiogràfic/ microcatèter/ catèter guia, InterPerifVas:Catèter baló ATP | INTERVENCIONSIME PERIFÈRIC VASCULAR: CATÈTER BALÓ ANGIOPLÀSTIA (ATP), CATÈTER ANGIOGRÀFIC/ MICROCATÈTER/ CATÈTER GUIA, INTERPERIFVAS:CATÈTER BALÓ ATP, CATÈTERS BALÓ DILATACIÓ MONORAIL PER A GUIES DE 0,014", PRESSIÓ ± (12-14 ATM) AMB BALÓ DE DIÀMETRE 6.0MM LLARGÀRIA 30 MM COS DEL CATÈTER 6FR LLARGÀRIA 135CM. ESTÈRIL.VIATRAC 14 PLUS1008197-30
Intervencionisme vascular: catèter recuperador de cossos estranys no vascular/ vascular, Catèters recuperador cossos estranys vasculars tipus llaç | INTERVENCIONISME VASCULAR: CATÈTER RECUPERADOR DE COSSOS ESTRANYS NO VASCULAR/ VASCULAR, CATÈTERS RECUPERADOR COSSOS ESTRANYS VASCULARS TIPUS LLAÇ, CATÈTER INTRACORONARI I VASCULAR PERIFÉRIC RECUPERADOR DE COSSOS ESTRANYS TIPUS LLAÇØ25MMX120MM+/-5MM;CATÈTER Ø6FX102CM+/-5CM;PER A GUIA 0,035"/0,89MM;CATÈTER GUIA 7FX150CM+/-2CM,INTRODUCTOR 6F,ESTÈRIL,UN SOL ÚS
Intervencionsime perifèric vascular: catèter baló angioplàstia (ATP), catèter angiogràfic/ microcatèter/ catèter guia, InterPerifVas:Catèter angio/diag ATP | INTERVENCIONSIME PERIFÈRIC VASCULAR: CATÈTER BALÓ ANGIOPLÀSTIA (ATP), CATÈTER ANGIOGRÀFIC/ MICROCATÈTER/ CATÈTER GUIA, INTERPERIFVAS:CATÈTER ANGIO/DIAG ATP, CATÈTER ANGIOGRÀFIC (ATP) RECTE, CALIBRE DE 4FR, LLARGÀRIA 70CM,PER A GUIA DE 0,035" AMB 8 ORIFICISPSER A INTERVENCIONISME PERIFERIC, NO HIDROFILIC ESTÈRIL.
Intervencionsime perifèric vascular: catèter baló angioplàstia (ATP), catèter angiogràfic/ microcatèter/ catèter guia, InterPerifVas:Catèter baló ATP | INTERVENCIONSIME PERIFÈRIC VASCULAR: CATÈTER BALÓ ANGIOPLÀSTIA (ATP), CATÈTER ANGIOGRÀFIC/ MICROCATÈTER/ CATÈTER GUIA, INTERPERIFVAS:CATÈTER BALÓ ATP, CATÈTER BALÓ DILATACIÓ, COAXIAL,SEMIDISTENSIBLE (15ATM) PER A GUIA RECOMENADA DE 0,035", CATÈTER DE 135CM DE LLARGÀRIA, MIDES BALÓ: 7 X 20 MM DE LLARGÀRIA. ESTÈRIL. POWERFLEX P3 REF: 4207020
Intervencionsime perifèric vascular: catèter baló angioplàstia (ATP), catèter angiogràfic/ microcatèter/ catèter guia, InterPerifVas:Catèter baló ATP | INTERVENCIONSIME PERIFÈRIC VASCULAR: CATÈTER BALÓ ANGIOPLÀSTIA (ATP), CATÈTER ANGIOGRÀFIC/ MICROCATÈTER/ CATÈTER GUIA, INTERPERIFVAS:CATÈTER BALÓ ATP, CATÈTER BALÓ ATP TRICAPA NILÓ SEMI-COMPLIANT Ø14X40MM,2MARC RX TANTALI,PN8ATM;CAT 2LLUM OTW/COAXIAL,Ø5,8FX120CM,30% RECOBR BISMUT.RECOB HIDR,P/GUIA 0,035" I INTR 7F,SEGMENTS ESTENOSATS ​​DE GRANS VASOS SANGUINIS PERIFÈRICS.XXL,REF:M001145150
Intervencionsime perifèric vascular: catèter baló angioplàstia (ATP), catèter angiogràfic/ microcatèter/ catèter guia, InterPerifVas:Catèter baló ATP | INTERVENCIONSIME PERIFÈRIC VASCULAR: CATÈTER BALÓ ANGIOPLÀSTIA (ATP), CATÈTER ANGIOGRÀFIC/ MICROCATÈTER/ CATÈTER GUIA, INTERPERIFVAS:CATÈTER BALÓ ATP, CATÈTER BALÓ ATP TRICAPA NILÓ SEMICOMPLIANT Ø12X20MM,2MARC RX TANTALI,PN8ATM;CAT 2LLUM OTW/COAXIAL,Ø5,8FX75CM,30% RECOBR BISMUT.RECOB HIDR,P/GUIA 0,035" I INTR7F,SEGMENTS ESTENOSATS ​​DE GRANS VASOS SANGUINIS PERIFÈRICS.XXL,REF:M001145080
Intervencionisme vascular: catèter recuperador de cossos estranys no vascular/ vascular, Catèters recuperador cossos estranys vasculars tipus llaç | INTERVENCIONISME VASCULAR: CATÈTER RECUPERADOR DE COSSOS ESTRANYS NO VASCULAR/ VASCULAR, CATÈTERS RECUPERADOR COSSOS ESTRANYS VASCULARS TIPUS LLAÇ, CATÈTER INTRACORONARI I VASCULAR PERIFÈRIC RECUPERADOR DE COSSOS ESTRANYS,TIPUS LLAÇ Ø15MMX120CM+/-5MM;CATÉTER Ø6FX102CM+/-5CM;PER A GUIA 0,035"/0,89MM;CATÈTER GUIA 7FX150CM,INTRODUCTOR 6F,ESTÈRIL,UN SOL ÚS
Intervencionsime perifèric vascular: catèter baló angioplàstia (ATP), catèter angiogràfic/ microcatèter/ catèter guia, InterPerifVas:Microcatèter | INTERVENCIONSIME PERIFÈRIC VASCULAR: CATÈTER BALÓ ANGIOPLÀSTIA (ATP), CATÈTER ANGIOGRÀFIC/ MICROCATÈTER/ CATÈTER GUIA, INTERPERIFVAS:MICROCATÈTER, MICROCATÈTER COAXIAL REFORÇAT, PER A GUIA 0,014" 2 MARQUES RADIOPAQUES SECCIÓ DISTAL 6 CM LLARGÀRIA APROX. 150 CM. ESTÈRIL.
Intervencionisme perifèric vascular, altres catèters baló: Oclusió, Intervenc vascular:Catèters baló oclusió embolect i trombect | INTERVENCIONISME PERIFÈRIC VASCULAR, ALTRES CATÈTERS BALÓ: OCLUSIÓ, INTERVENC VASCULAR:CATÈTERS BALÓ OCLUSIÓ EMBOLECT I TROMBECT, CATÈTERS BALÓ OCLUSIÓ, PER A GUIES DE 0,038", AMB BALÓ DE DIÀMETRE 27 MM, COS DEL CATÈTER 7 FR, LLARGÀRIA 65CM+/-2CM, VOLUM D'INFLAT 10 ML . ESTÈRIL.
Intervencionisme perifèric vascular, altres catèters baló: Oclusió, Intervenc vascular:Catèters baló oclusió embolect i trombect | INTERVENCIONISME PERIFÈRIC VASCULAR, ALTRES CATÈTERS BALÓ: OCLUSIÓ, INTERVENC VASCULAR:CATÈTERS BALÓ OCLUSIÓ EMBOLECT I TROMBECT, CATÈTERS BALÓ OCLUSIÓ, PER A GUIES DE 0,038", AMB BALÓ DE DIÀMETRE 27 MM, COS DEL CATÈTER 7 FR, LLARGÀRIA 100CM+/-2CM, VOLUM D'INFLAT 10 ML. ESTÈRIL.
Intervencionisme perifèric vascular, altres catèters baló: Oclusió, Intervenc vascular:Catèters baló oclusió embolect i trombect | INTERVENCIONISME PERIFÈRIC VASCULAR, ALTRES CATÈTERS BALÓ: OCLUSIÓ, INTERVENC VASCULAR:CATÈTERS BALÓ OCLUSIÓ EMBOLECT I TROMBECT, CATÈTER BALÓ OCLUSIÓ,BALÓ Ø33MM,VOLUM MÀXIM D'INFLAT RECOMENAT 19,0ML;CATÈTER 7F,LONGITUD 100CM+/-5CM,PER A GUIES DE 0,038"/0,97MM,INTRODUCTOR 16F/5,3MM,ESTÈRIL,UN SOL ÚS.EQUALIZER O EQUIVALENT
Intervencionisme perifèric vascular, altres catèters baló: Oclusió, Intervenc vascular:Catèters baló oclusió embolect i trombect | INTERVENCIONISME PERIFÈRIC VASCULAR, ALTRES CATÈTERS BALÓ: OCLUSIÓ, INTERVENC VASCULAR:CATÈTERS BALÓ OCLUSIÓ EMBOLECT I TROMBECT, CATÈTERS BALÓ OCLUSIÓ , PER A GUIES DE 0,038", AMB BALÓ DE DIÀMETRE 40 MM, COS DEL CATÈTER 7 FR, LLARGÀRIA 65CM+/-2CM, VOLUM D'INFLAT 34.5 ML. ESTÈRIL.
Intervencionisme perifèric vascular, altres catèters baló: Oclusió, Intervenc vascular:Catèters baló oclusió embolect i trombect | INTERVENCIONISME PERIFÈRIC VASCULAR, ALTRES CATÈTERS BALÓ: OCLUSIÓ, INTERVENC VASCULAR:CATÈTERS BALÓ OCLUSIÓ EMBOLECT I TROMBECT, CATÈTER BALÓ OCLUSIÓ,BALÓ Ø40MM,VOLUM MÀXIM D'INFLAT RECOMENAT 34,5ML;CATÈTER 7F,LONGITUD 100CM+/-5CM,PER A GUIES DE 0,038"/0,97MM,ESTÈRIL,UN SOL ÚS.EQUALIZER O EQUIVALENT
Intervencionisme perifèric vascular, altres catèters baló: Oclusió, Intervenc vascular:Catèters baló oclusió embolect i trombect | INTERVENCIONISME PERIFÈRIC VASCULAR, ALTRES CATÈTERS BALÓ: OCLUSIÓ, INTERVENC VASCULAR:CATÈTERS BALÓ OCLUSIÓ EMBOLECT I TROMBECT, CATÈTERS BALÓ OCLUSIÓ, PER A GUIES DE 0,035", AMB BALÓ DE DIÀMETRE 8,5 MM, COS DEL CATÈTER 5 FR, LLARGÀRIA 65CM+/-2CM, ESTÈRIL.
Intervencionisme perifèric vascular, altres catèters baló: Oclusió, Intervenc vascular:Catèters baló oclusió embolect i trombect | INTERVENCIONISME PERIFÈRIC VASCULAR, ALTRES CATÈTERS BALÓ: OCLUSIÓ, INTERVENC VASCULAR:CATÈTERS BALÓ OCLUSIÓ EMBOLECT I TROMBECT, CATÈTERS BALÓ OCLUSIÓ, PER A GUIES DE 0,035", AMB BALÓ DE DIÀMETRE 11,5 MM, COS DEL CATÈTER 7 FR, LLARGÀRIA 65CM+/-2CM, ESTÈRIL
Intervencionisme perifèric vascular, altres catèters baló: Oclusió, Intervenc vascular:Catèters baló oclusió embolect i trombect | INTERVENCIONISME PERIFÈRIC VASCULAR, ALTRES CATÈTERS BALÓ: OCLUSIÓ, INTERVENC VASCULAR:CATÈTERS BALÓ OCLUSIÓ EMBOLECT I TROMBECT, CATÈTERS BALÓ OCLUSIÓ, PER A GUIES DE 0,035", AMB BALÓ DE DIÀMETRE 11,5 MM, COS DEL CATÈTER 7 FR, LLARGÀRIA 100CM+/-2CM, ESTÈRIL.
Intervencionisme perifèric vascular, altres catèters baló: Oclusió, Intervenc vascular:Catèters baló oclusió embolect i trombect | INTERVENCIONISME PERIFÈRIC VASCULAR, ALTRES CATÈTERS BALÓ: OCLUSIÓ, INTERVENC VASCULAR:CATÈTERS BALÓ OCLUSIÓ EMBOLECT I TROMBECT, CATÈTERS BALÓ OCLUSIÓ, PER A GUIES DE 0,035", AMB BALÓ DE DIÀMETRE 20 MM, COS DEL CATÈTER 8 FR, LLARGÀRIA 65CM+/-2CM, ESTÈRIL
Intervencionisme perifèric vascular, altres catèters baló: Oclusió, Intervenc vascular:Catèters baló oclusió embolect i trombect | INTERVENCIONISME PERIFÈRIC VASCULAR, ALTRES CATÈTERS BALÓ: OCLUSIÓ, INTERVENC VASCULAR:CATÈTERS BALÓ OCLUSIÓ EMBOLECT I TROMBECT, CATÈTERS BALÓ OCLUSIÓ, PER A GUIES DE 0,035", AMB BALÓ DE DIÀMETRE 20 MM, COS DEL CATÈTER 8 FR, LLARGÀRIA 100CM+/-2CM, ESTÈRIL.
Intervencionisme perifèric vascular, altres catèters baló: Oclusió, Intervenc vascular:Catèters baló oclusió embolect i trombect | INTERVENCIONISME PERIFÈRIC VASCULAR, ALTRES CATÈTERS BALÓ: OCLUSIÓ, INTERVENC VASCULAR:CATÈTERS BALÓ OCLUSIÓ EMBOLECT I TROMBECT, CATÈTERS BALÓ OCLUSIÓ, PER A GUIES DE 0,035", AMB BALÓ DE DIÀMETRE 40 MM, COS DEL CATÈTER 8 FR, LLARGÀRIA 65CM+/-2CM,ESTÈRIL.
Intervencionisme perifèric vascular, altres catèters baló: Oclusió, Intervenc vascular:Catèters baló oclusió embolect i trombect | INTERVENCIONISME PERIFÈRIC VASCULAR, ALTRES CATÈTERS BALÓ: OCLUSIÓ, INTERVENC VASCULAR:CATÈTERS BALÓ OCLUSIÓ EMBOLECT I TROMBECT, CATÈTERS BALÓ OCLUSIÓ, PER A GUIES DE 0,035", AMB BALÓ DE DIÀMETRE 40 MM, COS DEL CATÈTER 8 FR, LLARGÀRIA 100CM+/-2CM, ESTÈRIL.
Intervencionisme perifèric vascular, altres catèters baló: Oclusió, Intervenc vascular:Catèters baló oclusió embolect i trombect | INTERVENCIONISME PERIFÈRIC VASCULAR, ALTRES CATÈTERS BALÓ: OCLUSIÓ, INTERVENC VASCULAR:CATÈTERS BALÓ OCLUSIÓ EMBOLECT I TROMBECT, CATÈTERS BALÓ OCLUSIÓ, PER A GUIES DE 0,035", AMB BALÓ DE DIÀMETRE 11,5 MM, COS DEL CATÈTER 6 FR, LLARGÀRIA 25CM+/-2CM, ESTÈRIL.
Intervencionisme perifèric vascular, altres catèters baló: Oclusió, Intervenc vascular:Catèters baló oclusió embolect i trombect | INTERVENCIONISME PERIFÈRIC VASCULAR, ALTRES CATÈTERS BALÓ: OCLUSIÓ, INTERVENC VASCULAR:CATÈTERS BALÓ OCLUSIÓ EMBOLECT I TROMBECT, CATÈTERS BALÓ OCLUSIÓ, PER A GUIES DE 0,035", AMB BALÓ DE DIÀMETRE 13 MM, COS DEL CATÈTER 7 FR, LLARGÀRIA 80CM+/-2CM, ESTÈRIL.
Intervencionisme perifèric vascular: catèter extractor de trombos, Catèters per a trombectomia i aterectomia percutània | INTERVENCIONISME PERIFÈRIC VASCULAR: CATÈTER EXTRACTOR DE TROMBOS, CATÈTERS PER A TROMBECTOMIA I ATERECTOMIA PERCUTÀNIA, DISPOSITIU TROMBOLÍTIC PERCUTANI ELIMI TROMBES FÍSTULES AV:1ROTOR 3000RPM.;CATÈTER Ø5FX45CM ACOBLABLE A ROTOR+CISTELLA FRAGMENT NITINOL Ø9MM+PALANCA ACCION;2INTRODUCT RADIOP PUR 5F-6FX5CM A/VÀLV HEMOSTÀS ACCÉS ARTERIAL I VENÓS;2 DILATAD 5F-6F,ESTÈRIL,1ÚS
Intervencionsime perifèric vascular: catèter baló angioplàstia (ATP), catèter angiogràfic/ microcatèter/ catèter guia, InterPerifVas:Catèter baló ATP | INTERVENCIONSIME PERIFÈRIC VASCULAR: CATÈTER BALÓ ANGIOPLÀSTIA (ATP), CATÈTER ANGIOGRÀFIC/ MICROCATÈTER/ CATÈTER GUIA, INTERPERIFVAS:CATÈTER BALÓ ATP, CATÈTER BALÓ TALL, AMB QUATRE MICROGANIVETES, TAMANY DEL BALÓ: 8 X 20 MM, PRESSIÓ RUPTURA 10 ATM; COS DEL CATÈTER 4,2 F, BEINA INTRODUCTORA 7 F, GUIA MÀXIMA RECOMANADA 0,018". LLARGÀRIA DEL CATÈTER 135CM REF: M001BP35820BO
Intervencionsime perifèric vascular: catèter baló angioplàstia (ATP), catèter angiogràfic/ microcatèter/ catèter guia, InterPerifVas:Catèter baló ATP | INTERVENCIONSIME PERIFÈRIC VASCULAR: CATÈTER BALÓ ANGIOPLÀSTIA (ATP), CATÈTER ANGIOGRÀFIC/ MICROCATÈTER/ CATÈTER GUIA, INTERPERIFVAS:CATÈTER BALÓ ATP, CATÈTERS BALÓ DILATACIÓ PERIFÈRICA DE 4.0X40MM, MONORAIL, PER A GUIES DE 0,014", PRESSIÓ ROTURA (14 ATM), BAIX PERFIL (0,036"), CATÈTER DE 5F-135CM. PER A INTRODUCTOR DE 5F I CATÈTER GUIA DE 6F-90CM. ESTÈRIL.RX VIATRAC 14 PLUS 1008189-40
Intervencionsime perifèric vascular: catèter baló angioplàstia (ATP), catèter angiogràfic/ microcatèter/ catèter guia, InterPerifVas:Catèter angio/diag ATP | INTERVENCIONSIME PERIFÈRIC VASCULAR: CATÈTER BALÓ ANGIOPLÀSTIA (ATP), CATÈTER ANGIOGRÀFIC/ MICROCATÈTER/ CATÈTER GUIA, INTERPERIFVAS:CATÈTER ANGIO/DIAG ATP, CATÈTER ANGIOGRÀFIC TIPUS PIGTAIL, NO HIDROFILIC, CALIBRE DE 5 FR, 21 MARQUES RADIOPAQUES. MIDA: 70CM X 0,035"X 20CM ESTÈRIL.
Cànules per a circulació venosa i arterial, Shunts vasculars | CÀNULES PER A CIRCULACIÓ VENOSA I ARTERIAL, SHUNTS VASCULARS, EQUIP COMPOST DE QUATRE CÀNULES O SHUNTS DE ARTÈRIA CARÒTIDA DE POLIURETÀ TRANSPARENT. CALIBRES DE 8F,10F,12F I 14 F. LLARGÀRIA 14,5CM +/-2CM, MARQUES CENTIMETRADES, PER A BY PASS EN ESTENOSI DE CARÒTIDA. ESTÈRIL.
Intervencionsime perifèric vascular: catèter baló angioplàstia (ATP), catèter angiogràfic/ microcatèter/ catèter guia, InterPerifVas:Catèter angio/diag ATP | INTERVENCIONSIME PERIFÈRIC VASCULAR: CATÈTER BALÓ ANGIOPLÀSTIA (ATP), CATÈTER ANGIOGRÀFIC/ MICROCATÈTER/ CATÈTER GUIA, INTERPERIFVAS:CATÈTER ANGIO/DIAG ATP, CATÈTER ANGIOGRÀFIC SELECTIU ATP,NILÓ,Ø5FX100CM,N/HIDROF,PUNTA CORBA PIGTAIL FLUSH,21MARCADORS RX PLATÍ (1MM GRUIX) DISTÀNCIA SEPARARACIÓ 1CM EN SEGMENT 20CM,PUNTA RX CÒNICA,FLEXIBLE I SUAU,ALTA RESISTENCIA A LA PRESSIÓ,P/GUIA 0,035".ACCU-VU,REF:13709803
Intervencionsime perifèric vascular: catèter baló angioplàstia (ATP), catèter angiogràfic/ microcatèter/ catèter guia, InterPerifVas:Catèter angio/diag ATP | INTERVENCIONSIME PERIFÈRIC VASCULAR: CATÈTER BALÓ ANGIOPLÀSTIA (ATP), CATÈTER ANGIOGRÀFIC/ MICROCATÈTER/ CATÈTER GUIA, INTERPERIFVAS:CATÈTER ANGIO/DIAG ATP, CATÈTER ANGIOGRÀFIC PER A GUIA DE 0,035" I DE 5 FR, LLARGÀRIA 40 CM SENSE ORIFICIS,NO HIDROFILIC,PUNTA AMB CORBA TIPUS VANSCHIE 2 . ESTÈRIL.
Intervencionisme vascular: catèter recuperador de cossos estranys no vascular/ vascular, Catèters recuperador cossos estranys vasculars tipus llaç | INTERVENCIONISME VASCULAR: CATÈTER RECUPERADOR DE COSSOS ESTRANYS NO VASCULAR/ VASCULAR, CATÈTERS RECUPERADOR COSSOS ESTRANYS VASCULARS TIPUS LLAÇ, EQUIP MICROLLAÇ PER A RECUPERACIÓ COSSOS EXTRANYS;CATÈTER TIPUS AMPLATZ Ø2,3F-3FX150CM+/-5CM;LLAÇ Ø4MMX175MM,PER A INTERVENCIONISME VASCULAR PERIFERIC,ESTÈRIL,UN SOL ÚS.GOOSE NECK O EQUIVALENT
Intervencionsime perifèric vascular: catèter baló angioplàstia (ATP), catèter angiogràfic/ microcatèter/ catèter guia, InterPerifVas:Catèter angio/diag ATP | INTERVENCIONSIME PERIFÈRIC VASCULAR: CATÈTER BALÓ ANGIOPLÀSTIA (ATP), CATÈTER ANGIOGRÀFIC/ MICROCATÈTER/ CATÈTER GUIA, INTERPERIFVAS:CATÈTER ANGIO/DIAG ATP, CATÈTER ANGIOGRÀFIC (ATP) PER A GUIA DE 0,038"/0,97MM, TIPUS COBRA II DE 4F, LLARGÀRIA 100CM SENSE ORIFICIS. PER A INTERVENCIONISME PERIFÈRIC VASCULAR, SELECTIU VISCERAL, HIDROFILIC 15CM. ESTÈRIL. RADIOFOCUS GLIDECATH, REF:RF-ZB54110M
Intervencionsime perifèric vascular: catèter baló angioplàstia (ATP), catèter angiogràfic/ microcatèter/ catèter guia, InterPerifVas:Catèter baló ATP | INTERVENCIONSIME PERIFÈRIC VASCULAR: CATÈTER BALÓ ANGIOPLÀSTIA (ATP), CATÈTER ANGIOGRÀFIC/ MICROCATÈTER/ CATÈTER GUIA, INTERPERIFVAS:CATÈTER BALÓ ATP, CATÈTER BALÓ DE TALL, AMB QUATRE MICROGANIVETES, TAMANY DEL BALÓ COAXIAL: 8X20MM, LLARGÀRIA CATÈTER 90CM I 4,2F, PRESSIÓ RUPTURA 10 ATM; GUIA RECOMANADA 0,018".CUTTING BALLON PERIPHERICAL(PCB) REF:M001BP90820BO
Intervencionsime perifèric vascular: catèter baló angioplàstia (ATP), catèter angiogràfic/ microcatèter/ catèter guia, InterPerifVas:Catèter baló ATP | INTERVENCIONSIME PERIFÈRIC VASCULAR: CATÈTER BALÓ ANGIOPLÀSTIA (ATP), CATÈTER ANGIOGRÀFIC/ MICROCATÈTER/ CATÈTER GUIA, INTERPERIFVAS:CATÈTER BALÓ ATP, CATÈTER BALÓ DE TALL, AMB QUATRE MICROGANIVETES, TAMANY DEL BALÓ COAXIAL: 5X20MM, LLARGÀRIA CATÈTER 135CM, PRESSIÓ NOMINAL 8 ATM, PRESSIÓ RUPTURA 10 ATM; GUIA RECOMANADA 0,018".CUTTING BALLON PERIPHERICAL (PCB) REF:M001BP35520BO
Intervencionsime perifèric vascular: catèter baló angioplàstia (ATP), catèter angiogràfic/ microcatèter/ catèter guia, InterPerifVas:Catèter baló ATP | INTERVENCIONSIME PERIFÈRIC VASCULAR: CATÈTER BALÓ ANGIOPLÀSTIA (ATP), CATÈTER ANGIOGRÀFIC/ MICROCATÈTER/ CATÈTER GUIA, INTERPERIFVAS:CATÈTER BALÓ ATP, CATÈTER BALÓ DE TALL, AMB QUATRE MICROGANIVETES, TAMANY DEL BALÓ: 6X20MM, LLARGÀRIA CATÈTER 135CM, PRESSIÓ NOMINAL 8 ATM, PRESSIÓ RUPTURA 10 ATM; GUIA RECOMANADA 0,018".CUTTING BALLON PERIPHERICAL(PCB) REF:M001BP35620BO
Intervencionsime perifèric vascular: catèter baló angioplàstia (ATP), catèter angiogràfic/ microcatèter/ catèter guia, InterPerifVas:Catèter baló ATP | INTERVENCIONSIME PERIFÈRIC VASCULAR: CATÈTER BALÓ ANGIOPLÀSTIA (ATP), CATÈTER ANGIOGRÀFIC/ MICROCATÈTER/ CATÈTER GUIA, INTERPERIFVAS:CATÈTER BALÓ ATP, CATÈTER BALÓ ATP TRICAPA NILÓ SCOMPLIANT Ø14X40MM,2MARC RX TANTALI,PN8ATM;CAT 2LLUM OTW/COAXIAL,Ø5,8FX120CM,30% RECOBR BISMUT.RECOB HIDR,P/GUIA 0,035 I INTR 7F,SEGMENTS ESTENOSATS ​​DE GRANS VASOS SANGUINIS PERIFÈRICS.XXL,REF:M001145140
Intervencionsime perifèric vascular: catèter baló angioplàstia (ATP), catèter angiogràfic/ microcatèter/ catèter guia, InterPerifVas:Catèter angio/diag ATP | INTERVENCIONSIME PERIFÈRIC VASCULAR: CATÈTER BALÓ ANGIOPLÀSTIA (ATP), CATÈTER ANGIOGRÀFIC/ MICROCATÈTER/ CATÈTER GUIA, INTERPERIFVAS:CATÈTER ANGIO/DIAG ATP, CATÈTER ANGIOGRÀFIC PER A ATP Ø5FX110CM, NO HIDROFILIC, SENSE TRENAT, PUNTA TIPUS PIGTAIL 10 FORATS, PUNTA RADIOPACA, PRESSIÓ MÀXIMA RECOMANADA 1050PSI PER A GUIA DE 0,038", ESTÈRIL, UN SOL ÚS SOFT VU, REF:10708506
Intervencionsime perifèric vascular: catèter baló angioplàstia (ATP), catèter angiogràfic/ microcatèter/ catèter guia, InterPerifVas:Catèter baló ATP | INTERVENCIONSIME PERIFÈRIC VASCULAR: CATÈTER BALÓ ANGIOPLÀSTIA (ATP), CATÈTER ANGIOGRÀFIC/ MICROCATÈTER/ CATÈTER GUIA, INTERPERIFVAS:CATÈTER BALÓ ATP, CATÈTER BALÓ DILATACIÓ PERIFÈRICA, COAXIAL, DE 4X12MM, DE BAIX PERFIL. CATÈTER DE 4F-135CM. PER A GUIA 0,018"-180/300CM. INTRODUCTOR 4F, CATÈTER GUIA 6F-90 CM. PER A INTERVENCIONISME VASCULAR PETITS VASOS. SAVVY LONG, REF: 4364012L
Intervencionisme vascular: catèter recuperador de cossos estranys no vascular/ vascular, Catèters recuperador cossos estranys vasculars tipus llaç | INTERVENCIONISME VASCULAR: CATÈTER RECUPERADOR DE COSSOS ESTRANYS NO VASCULAR/ VASCULAR, CATÈTERS RECUPERADOR COSSOS ESTRANYS VASCULARS TIPUS LLAÇ, CATÈTER INTRACORONARI RECUPERADOR DE COSSOS ESTRANYS, TIPUS MICROLLAÇ, MIDES APROXIMADES: 3F, Ø6MM I LLARGÀRIA DE 150CM+/-5CM DE LLARGÀRIA. ESTÈRIL.
Intervencionisme vascular: catèter recuperador de cossos estranys no vascular/ vascular, Catèters recuperador cossos estranys vasculars tipus llaç | INTERVENCIONISME VASCULAR: CATÈTER RECUPERADOR DE COSSOS ESTRANYS NO VASCULAR/ VASCULAR, CATÈTERS RECUPERADOR COSSOS ESTRANYS VASCULARS TIPUS LLAÇ, CATÈTER INTRACORONARI I VASCULAR PERIFÈRIC RECUPERADOR DE COSSOS ESTRANYS,TIPUS LLAÇ Ø10MMX120MM+/-5MM;CATÉTER Ø4FX102CM+/-5CM,ESTÈRIL,UN SOL ÚS.GOOSE NECK O EQUIVALENT
Intervencionisme perifèric vascular, altres catèters baló: Oclusió, Intervenc vascular:Catèters baló oclusió embolect i trombect | INTERVENCIONISME PERIFÈRIC VASCULAR, ALTRES CATÈTERS BALÓ: OCLUSIÓ, INTERVENC VASCULAR:CATÈTERS BALÓ OCLUSIÓ EMBOLECT I TROMBECT, CATÈTER SEMIRÍGID A/BALÓ CONCÈNTRIC LÀTEX P/EMBOLECT ARTERIAL ENDOLUMINLA,TIPUS FOGARTY,2LLUM,Ø3FX80CM+/-2CM,BALÓØ5F,MARCAD RADIOPACS ACER INOX,MARQ PROFUNDITAT,CODI COLOR,C/10CM,PER GUIA 0,018",ESTILET,P/EXTRACCIÓ TROMBES,LLIURE LÀTEX,ESTÈRIL,UN SOL ÚS.
Intervencionisme vascular: catèter recuperador de cossos estranys no vascular/ vascular, Catèters recuperador cossos estranys vasculars tipus llaç | INTERVENCIONISME VASCULAR: CATÈTER RECUPERADOR DE COSSOS ESTRANYS NO VASCULAR/ VASCULAR, CATÈTERS RECUPERADOR COSSOS ESTRANYS VASCULARS TIPUS LLAÇ, EQUIP MICROLLAÇ PER A RECUPERACIÓ COSSOS EXTRANYS;CATÈTER TIPUS AMPLATZ Ø2,3F-3FX150CM+/-5CM;LLAÇ Ø7MMX175MM,PER A INTERVENCIONISME VASCULAR PERIFERIC,ESTÈRIL,UN SOL ÚS.GOOSE NECK O EQUIVALENT
Intervencionisme perifèric vascular, altres catèters baló: Oclusió, Intervenc vascular:Catèters baló oclusió embolect i trombect | INTERVENCIONISME PERIFÈRIC VASCULAR, ALTRES CATÈTERS BALÓ: OCLUSIÓ, INTERVENC VASCULAR:CATÈTERS BALÓ OCLUSIÓ EMBOLECT I TROMBECT, CATÈTER GUIA AMB BALÓ DISTAL6 A 11MMDIÀMETRE I 12MMLLARGÀRIA,PRESSIÓ BAIXA,COAXIAL,CATÈTER6F/2MMX100CM+/-2CM I PART TOBA6CM, ØINTERN CATÈTER 3,6F/1,20MM/0,047",AMB CONNECTOR I ADAPTADOR TRANSPARENTS. ESTÈRIL. CORAIL PLUS O EQUIV
Intervencionisme perifèric vascular, altres catèters baló: Oclusió, Intervenc vascular:Catèters baló oclusió embolect i trombect | INTERVENCIONISME PERIFÈRIC VASCULAR, ALTRES CATÈTERS BALÓ: OCLUSIÓ, INTERVENC VASCULAR:CATÈTERS BALÓ OCLUSIÓ EMBOLECT I TROMBECT, CATÈTER GUIA AMB BALÓ DISTAL6 A 12MMDIÀMETRE I 12MMLLARGÀRIA,PRESSIÓ BAIXA,COAXIAL,CATÈTER8F/2,8MMX100CM+/-2CM I PART TOBA6CM, ØINTERN CATÈTER 5,7F/1,90MM/0,075",AMB CONNECTOR I ADAPTADOR TRANSPARENTS. ESTÈRIL. CORAIL PLUS O EQU
Intervencionsime perifèric vascular: catèter baló angioplàstia (ATP), catèter angiogràfic/ microcatèter/ catèter guia, InterPerifVas:Catèter angio/diag ATP | INTERVENCIONSIME PERIFÈRIC VASCULAR: CATÈTER BALÓ ANGIOPLÀSTIA (ATP), CATÈTER ANGIOGRÀFIC/ MICROCATÈTER/ CATÈTER GUIA, INTERPERIFVAS:CATÈTER ANGIO/DIAG ATP, CATÈTER ANGIOGRÀFIC/DIAGNÒSTIC P/INTERV NEUROVASCULAR/CEREBRAL,SELECTIU CORBA SIMMONS-SIDEWINDER1,Ø5FX100CM,SENSE RECOBRIMENT HIDROFILIC,TRENAT,SENSE ORIFICIS,PER A GUIA 0,038"/0,97MM,ESTÈRIL,UN SOL ÚS.IMAGER II,REF:M001314321
Intervencionsime perifèric vascular: catèter baló angioplàstia (ATP), catèter angiogràfic/ microcatèter/ catèter guia, InterPerifVas:Catèter angio/diag ATP | INTERVENCIONSIME PERIFÈRIC VASCULAR: CATÈTER BALÓ ANGIOPLÀSTIA (ATP), CATÈTER ANGIOGRÀFIC/ MICROCATÈTER/ CATÈTER GUIA, INTERPERIFVAS:CATÈTER ANGIO/DIAG ATP, CATÈTER ANGIOGRÀFIC (ATP) NO HIDROFÍLIC TIPUS COBRA I (ANGULAT) DE 5 FR I LLARGÀRIA 65 CM SENSE ORIFICIS. PER A GUIA DE 0,038" I INTRODUCTOR FE 5F. INTERVENCIONISME VASCULAR PERIFÈRIC DE DIAGNÒSTIC DE GRANS VASOS. ESTÈRIL. ANGYODINAMICS, REF:10719707
Cànules per a circulació venosa i arterial, Shunts vasculars | CÀNULES PER A CIRCULACIÓ VENOSA I ARTERIAL, SHUNTS VASCULARS, SHUNT EXTERN D'ARTÈRIA CARÒTIDA DE SILICONA AMB REFORÇ D'ACER INTEGRAT DE 4,0MM X 5,0MM, DE BOTÓ DISTAL 5,5MM, DE BOTÓ PROXIMAL 6,3MM, DI DISTAL 2,2MM, DI PROXIMAL 3,1MM
Intervencionsime perifèric vascular: catèter baló angioplàstia (ATP), catèter angiogràfic/ microcatèter/ catèter guia, InterPerifVas:Catèter angio/diag ATP | INTERVENCIONSIME PERIFÈRIC VASCULAR: CATÈTER BALÓ ANGIOPLÀSTIA (ATP), CATÈTER ANGIOGRÀFIC/ MICROCATÈTER/ CATÈTER GUIA, INTERPERIFVAS:CATÈTER ANGIO/DIAG ATP, CATÈTER ANGIOGRÀFIC DE 5 FR, LLARGÀRIA 65 CM, SENSE ORIFICIS LATERALS,ACABAT EN CORBA SEMICIRCULAR DE 180º. COMPATIBLE AMB GUIA DE 0,038". PER A INTERVENCIONISME VASCULAR PERIFÈRIC DE DIAGNÒSTIC..ESTÈRIL. SOFT VU RIM, REF: 10733401.ESTÈRIL.
Intervencionsime perifèric vascular: catèter baló angioplàstia (ATP), catèter angiogràfic/ microcatèter/ catèter guia, InterPerifVas:Catèter angio/diag ATP | INTERVENCIONSIME PERIFÈRIC VASCULAR: CATÈTER BALÓ ANGIOPLÀSTIA (ATP), CATÈTER ANGIOGRÀFIC/ MICROCATÈTER/ CATÈTER GUIA, INTERPERIFVAS:CATÈTER ANGIO/DIAG ATP, CATÈTER ANGIOGRÀFIC (ATP) PER A GUIA DE 0,038"/0,97MM, CÒNIC RECTE DE 5F, LLARGÀRIA 80CM SENSE ORIFICIS. PER A INTERVENCIONISME PERIFÈRIC VASCULAR, SELECTIU VISCERAL, HIDROFILIC 40CM, MALLAT. ESTÈRIL. RADIOFOCUS GLIDECATH, REF:RF-XI75110M
Intervencionsime perifèric vascular: catèter baló angioplàstia (ATP), catèter angiogràfic/ microcatèter/ catèter guia, InterPerifVas:Catèter baló ATP | INTERVENCIONSIME PERIFÈRIC VASCULAR: CATÈTER BALÓ ANGIOPLÀSTIA (ATP), CATÈTER ANGIOGRÀFIC/ MICROCATÈTER/ CATÈTER GUIA, INTERPERIFVAS:CATÈTER BALÓ ATP, CATÈTERS BALÓ DILATACIÓ PERIFÈRICA,MONORAI,PER A GUIES DE 0,014",PRESSIÓ ROTURA(14 ATM),MIDES BALÓ:DIÀMETRE 5.0MM LLARGÀRIA 20 MM,BAIX PERFIL(0,0038"),CATÈTER DE 5F-135 CM.PER A INTRODUCTOR DE 5F I CATÈTER GUIA DE 6F-90CM.ESTÈRIL.RX VIATRAC PLUS100819320
Intervencionsime perifèric vascular: catèter baló angioplàstia (ATP), catèter angiogràfic/ microcatèter/ catèter guia, InterPerifVas:Catèter angio/diag ATP | INTERVENCIONSIME PERIFÈRIC VASCULAR: CATÈTER BALÓ ANGIOPLÀSTIA (ATP), CATÈTER ANGIOGRÀFIC/ MICROCATÈTER/ CATÈTER GUIA, INTERPERIFVAS:CATÈTER ANGIO/DIAG ATP, CATÈTER ANGIOGRÀFIC (ATP) 4F-65CM NO HIDROF, 5 ORIF, DE FLUXE UNIVERSAL.CORBA TIPUS "OMNIFLUSH" GUIA MÀXIMA COMPATIBLE DE 0,035", INTRODUCTOR RECOMANAT 4F.PER A INTERVENCIONISME VASCULAR PERIFÈRIC DE DIAGNÒSTICA. ESTÈRIL. SOFT VU OMMIFLUSH, REF: 10732301
Intervencionsime perifèric vascular: catèter baló angioplàstia (ATP), catèter angiogràfic/ microcatèter/ catèter guia, InterPerifVas:Catèter angio/diag ATP | INTERVENCIONSIME PERIFÈRIC VASCULAR: CATÈTER BALÓ ANGIOPLÀSTIA (ATP), CATÈTER ANGIOGRÀFIC/ MICROCATÈTER/ CATÈTER GUIA, INTERPERIFVAS:CATÈTER ANGIO/DIAG ATP, CATÈTER ANGIOGRÀFIC, TIPUS COBRA II DE 5F-100 CM. GUIA RECOMENADA DE 0,035" I INTRODUCTOR 5F. PER INTERVENCIONISME VASCULAR PERIFÈRIC DE DIAGNÒSTIC. ESTÈRIL. TEMPO, REF: 451543HO
Intervencionsime perifèric vascular: catèter baló angioplàstia (ATP), catèter angiogràfic/ microcatèter/ catèter guia, InterPerifVas:Catèter baló ATP | INTERVENCIONSIME PERIFÈRIC VASCULAR: CATÈTER BALÓ ANGIOPLÀSTIA (ATP), CATÈTER ANGIOGRÀFIC/ MICROCATÈTER/ CATÈTER GUIA, INTERPERIFVAS:CATÈTER BALÓ ATP, CATÈTER BALÓ DE TALL, AMB QUATRE MICROGANIVETES, TAMANY DEL BALÓ COAXIAL: 5X20MM, LLARGÀRIA CATÈTER 90CM I 4,2F, PRESSIÓ TRENCAMENT 10 ATM; GUIA RECOMANADA 0,018".CUTTING BALLON PERIPHERICAL(PCB) REF:M001BP90520BO
Intervencionsime perifèric vascular: catèter baló angioplàstia (ATP), catèter angiogràfic/ microcatèter/ catèter guia, InterPerifVas:Catèter baló ATP | INTERVENCIONSIME PERIFÈRIC VASCULAR: CATÈTER BALÓ ANGIOPLÀSTIA (ATP), CATÈTER ANGIOGRÀFIC/ MICROCATÈTER/ CATÈTER GUIA, INTERPERIFVAS:CATÈTER BALÓ ATP, CATÈTERS BALÓ DILATACIÓ PERIFÈRICA, MONORAIL, PER A GUIES DE 0,014", PRESSIÓ ROTURA (14 ATM), MIDES BALÓ: DIÀMETRE 5.0MM LLARGÀRIA 30 MM, BAIX PERFIL (0,0038"), CATÈTER DE 5FR I LLARGÀRIA 135 CM. ESTÈRIL. RX VIATRAC PLUS; REF: 1008193-30
Intervencionsime perifèric vascular: catèter baló angioplàstia (ATP), catèter angiogràfic/ microcatèter/ catèter guia, InterPerifVas:Catèter angio/diag ATP | INTERVENCIONSIME PERIFÈRIC VASCULAR: CATÈTER BALÓ ANGIOPLÀSTIA (ATP), CATÈTER ANGIOGRÀFIC/ MICROCATÈTER/ CATÈTER GUIA, INTERPERIFVAS:CATÈTER ANGIO/DIAG ATP, CATÈTER ANGIOGRÀFIC ATP CORBA MULTIPROPÒSIT A,PETITA,ØEXTER4F/INTERN0,042"X125CM,COS POLIAMIDA,MALLAT,A/RECOBR HIDROF,SENSE FORATS,PUNTA RADIOPACA ATRAUMÀT,PRESIÓ MÀX 1200PSI,GUIA RECOMENADA 0,035"(0,89MM),ESTÈRIL. TEMPO 4,REF:451-406 PO
Intervencionsime perifèric vascular: catèter baló angioplàstia (ATP), catèter angiogràfic/ microcatèter/ catèter guia, InterPerifVas:Catèter baló ATP | INTERVENCIONSIME PERIFÈRIC VASCULAR: CATÈTER BALÓ ANGIOPLÀSTIA (ATP), CATÈTER ANGIOGRÀFIC/ MICROCATÈTER/ CATÈTER GUIA, INTERPERIFVAS:CATÈTER BALÓ ATP, CATÈTERS BALÓ DILATACIÓ PERIFÈRICA DE 4.0X30MM, MONORAIL, PER A GUIES DE 0,014", PRESSIÓ ROTURA (14 ATM), BAIX PERFIL (0,036"), CATÈTER DE 5F-135CM. PER A INTRODUCTOR DE 5F I CATÈTER GUIA DE 6F-90CM. ESTÈRIL.RX VIATRAC 14 PLUS 100818930
Intervencionsime perifèric vascular: catèter baló angioplàstia (ATP), catèter angiogràfic/ microcatèter/ catèter guia, InterPerifVas:Catèter angio/diag ATP | INTERVENCIONSIME PERIFÈRIC VASCULAR: CATÈTER BALÓ ANGIOPLÀSTIA (ATP), CATÈTER ANGIOGRÀFIC/ MICROCATÈTER/ CATÈTER GUIA, INTERPERIFVAS:CATÈTER ANGIO/DIAG ATP, CATÈTER ANGIOGRÀFIC (ATP) PER A GUIA DE 0,038"/0,97MM, CÒNIC RECTE DE 4F, LLARGÀRIA 80CM SENSE ORIFICIS. PER A INTERVENCIONISME PERIFÈRIC VASCULAR, SELECTIU VISCERAL, HIDROFILIC 15CM, MALLAT. ESTÈRIL. RADIOFOCUS GLIDECATH, REF:RF-ZM74108M
Intervencionsime perifèric vascular: catèter baló angioplàstia (ATP), catèter angiogràfic/ microcatèter/ catèter guia, InterPerifVas:Catèter baló ATP | INTERVENCIONSIME PERIFÈRIC VASCULAR: CATÈTER BALÓ ANGIOPLÀSTIA (ATP), CATÈTER ANGIOGRÀFIC/ MICROCATÈTER/ CATÈTER GUIA, INTERPERIFVAS:CATÈTER BALÓ ATP, CATÈTER BALÓ DILATACIÓ, DE 1,5X20MM, COAXIAL, SEMIDISTENSIBLE, PER A GUIA 0,014",PER A INTERVENCIONISME VASCULAR PERIFERIC. LLARGÀRIA DEL CATÈTER 150CM. RECOBRIMENT HIDROFÍLIC I AMB DUES MARQUES RADIOOPAQUES.AMPHIRION, REF: AMD015020152
Intervencionsime perifèric vascular: catèter baló angioplàstia (ATP), catèter angiogràfic/ microcatèter/ catèter guia, InterPerifVas:Catèter baló ATP | INTERVENCIONSIME PERIFÈRIC VASCULAR: CATÈTER BALÓ ANGIOPLÀSTIA (ATP), CATÈTER ANGIOGRÀFIC/ MICROCATÈTER/ CATÈTER GUIA, INTERPERIFVAS:CATÈTER BALÓ ATP, CATÈTER BALÓ DE TALL AMB QUATRE MICROGANIVETES/ATEROTOMS, D'INTERCANVI RÀPID, ATP BALÓ: 4X15MM, CATÈTER: 2,7/2F X 140CM, PRESSIÓ RUPTURA 12 ATM; GUIA RECOMANADA 0,014" I INTRODUCTOR 6F.CUTTING BALLON PERIPHERICAL FLEXTOME REF:M001BPM4015140F0
Intervencionsime perifèric vascular: catèter baló angioplàstia (ATP), catèter angiogràfic/ microcatèter/ catèter guia, InterPerifVas:Catèter angio/diag ATP | INTERVENCIONSIME PERIFÈRIC VASCULAR: CATÈTER BALÓ ANGIOPLÀSTIA (ATP), CATÈTER ANGIOGRÀFIC/ MICROCATÈTER/ CATÈTER GUIA, INTERPERIFVAS:CATÈTER ANGIO/DIAG ATP, CATÈTER ANGIOGRÀFIC DE POLIÈSTER/NILÓ PER A INTERVENCIONISME VASCULAR DE DIAGNÒSTIC CORBA TIPUS SOS OMNI 2.0.MIDES:5FX80CM,PER GUIA DE 0,035",A/ORIFÍCI DISTAL I PUNTA RADIOOP.ESTÈ.ANGIODYNAMICS SOS OMNI 2.0 SOFT VU,10720403
Intervencionsime perifèric vascular: catèter baló angioplàstia (ATP), catèter angiogràfic/ microcatèter/ catèter guia, InterPerifVas:Catèter baló ATP | INTERVENCIONSIME PERIFÈRIC VASCULAR: CATÈTER BALÓ ANGIOPLÀSTIA (ATP), CATÈTER ANGIOGRÀFIC/ MICROCATÈTER/ CATÈTER GUIA, INTERPERIFVAS:CATÈTER BALÓ ATP, CATÈTER BALÓ ATP TRICAPA NILÓ NOCOMPLIANT Ø16X40MM,2MARC RX TANTALI,PN5ATM;CAT 2LLUM OTW/COAXIAL,Ø5,8FX120CM,30% RECOBR BISMUT.RECOB HIDR,P/GUIA 0,035,SEGMENTS ESTENOSATS ​​DE GRANS VASOS SANGUINIS PERIFÈRICS.XXL,REF:M001145530
Cànules per a circulació venosa i arterial, Shunts vasculars | CÀNULES PER A CIRCULACIÓ VENOSA I ARTERIAL, SHUNTS VASCULARS, SHUNT D'ARTÈRIA CARÒTIDA EXTERN, DE SILICONA. CALIBRE 9 FR. LLARGÀRIA 31CM +/-2CM. AMB DOBLE BALÓ I CLAU DE PAS (PORT EN T), PER A BY-PASS EN ESTENOSI DE CARÒTIDA. FLEXIBLE, RESISTENT, CODI DE COLORS, BEINA DE SEGURETAT I MARQUES DE PROFUNDITAT.ESTÈRIL.
Intervencionsime perifèric vascular: catèter baló angioplàstia (ATP), catèter angiogràfic/ microcatèter/ catèter guia, InterPerifVas:Catèter baló ATP | INTERVENCIONSIME PERIFÈRIC VASCULAR: CATÈTER BALÓ ANGIOPLÀSTIA (ATP), CATÈTER ANGIOGRÀFIC/ MICROCATÈTER/ CATÈTER GUIA, INTERPERIFVAS:CATÈTER BALÓ ATP, CATÈTER BALÓ DE TALL, AMB QUATRE MICROGANIVETES, TAMANY DEL BALÓ COAXIAL: 6,0X20MM, LLARGÀRIA CATÈTER 90CM I 4,2F, PRESSIÓ TRENCAMENT 10 ATM; GUIA RECOMANADA 0,018".CUTTING BALLON PERIPHERICAL(PCB) REF:M001BP90620BO
Intervencionsime perifèric vascular: catèter baló angioplàstia (ATP), catèter angiogràfic/ microcatèter/ catèter guia, InterPerifVas:Catèter baló ATP | INTERVENCIONSIME PERIFÈRIC VASCULAR: CATÈTER BALÓ ANGIOPLÀSTIA (ATP), CATÈTER ANGIOGRÀFIC/ MICROCATÈTER/ CATÈTER GUIA, INTERPERIFVAS:CATÈTER BALÓ ATP, CATÈTERS BALÓ DILATACIÓ PERIFÈRICA, D'INTERCANVI RÀPID, PER A GUIES DE 0,014", PRESSIÓ ROTURA (14 ATM), MIDES BALÓ: 6X40MM,BAIX PERFIL (0,0038"), CATÈTER 5FX135 CM. PER A INTRODUCTOR 5F I CATÈTER GUIA 6FX90CM. ESTÈRIL. RX VIATRAC PLUS 100819740
Intervencionsime perifèric vascular: catèter baló angioplàstia (ATP), catèter angiogràfic/ microcatèter/ catèter guia, InterPerifVas:Catèter angio/diag ATP | INTERVENCIONSIME PERIFÈRIC VASCULAR: CATÈTER BALÓ ANGIOPLÀSTIA (ATP), CATÈTER ANGIOGRÀFIC/ MICROCATÈTER/ CATÈTER GUIA, INTERPERIFVAS:CATÈTER ANGIO/DIAG ATP, CATÈTER ANGIOGRÀFIC PER A INTERVENCIONISME VASCULAR PERIFÈRIC DE DIAGNÒSTIC, TIPUS PIGTAIL, NO HIDROFILIC, CALIBRE 5F, LLARGÀRIA 65 CM. PER A GUIA DE 0,038". ESTÈRIL. ANGIODYNAMICS SOFT VU, REF: 10708501
Intervencionsime perifèric vascular: catèter baló angioplàstia (ATP), catèter angiogràfic/ microcatèter/ catèter guia, InterPerifVas:Catèter guia | INTERVENCIONSIME PERIFÈRIC VASCULAR: CATÈTER BALÓ ANGIOPLÀSTIA (ATP), CATÈTER ANGIOGRÀFIC/ MICROCATÈTER/ CATÈTER GUIA, INTERPERIFVAS:CATÈTER GUIA, CATÈTER GUIA D'ACER, VALVULAT, DE 6F-55CM I DIÀMETRE INTERN 0,070", CORBA TIPUS HOCKEY STICK, PUNTA RADIOOPACA. PER A INTERVENCIONISME VASCULAR PERIFÈRIC. GUIA RECOMENADA DE 0,035". ESTÈRIL. VISTA BRITE TIP, REF: 670-278-55
Intervencionsime perifèric vascular: catèter baló angioplàstia (ATP), catèter angiogràfic/ microcatèter/ catèter guia, InterPerifVas:Catèter angio/diag ATP | INTERVENCIONSIME PERIFÈRIC VASCULAR: CATÈTER BALÓ ANGIOPLÀSTIA (ATP), CATÈTER ANGIOGRÀFIC/ MICROCATÈTER/ CATÈTER GUIA, INTERPERIFVAS:CATÈTER ANGIO/DIAG ATP, CATÈTER ANGIOGRÀFIC DE 5FX 65CM, NO HIDROFILIC. PER INTERVENCIONISME VASCULAR PERIFÈRIC: SELECTIU VISCERAL/BODY, EN EEII CAMES). PER A GUIA DE 0,035" CORBA TIPUS RIM. ESTÈRIL. REF:HNBR503565PNSRIM
Intervencionsime perifèric vascular: catèter baló angioplàstia (ATP), catèter angiogràfic/ microcatèter/ catèter guia, InterPerifVas:Catèter guia | INTERVENCIONSIME PERIFÈRIC VASCULAR: CATÈTER BALÓ ANGIOPLÀSTIA (ATP), CATÈTER ANGIOGRÀFIC/ MICROCATÈTER/ CATÈTER GUIA, INTERPERIFVAS:CATÈTER GUIA, CATÈTER GUIA D'ACER, DE 6F-55CM I DIÀMETRE INTERN 0,070", CORBA TIPUS HOCKEY STICK, PUNTA RADIOOPACA. PER A INTERVENCIONISME VASCULAR PERIFÈRIC. GUIA RECOMENADA DE 0,035". ESTÈRIL. VISTA BRITE TIP, REF: 778-278-55
Intervencionsime perifèric vascular: catèter baló angioplàstia (ATP), catèter angiogràfic/ microcatèter/ catèter guia, InterPerifVas:Catèter baló ATP | INTERVENCIONSIME PERIFÈRIC VASCULAR: CATÈTER BALÓ ANGIOPLÀSTIA (ATP), CATÈTER ANGIOGRÀFIC/ MICROCATÈTER/ CATÈTER GUIA, INTERPERIFVAS:CATÈTER BALÓ ATP, CATÈTER BALÓ D'INFLAT SEQÜENCIAL PER STENT PER A GUIA DE 0,035", CATÈTER DE 9F 4 ATM MIDES DEL BALÓ: 18 MM DE DIÀMETRE I 45 MM DE LLARGÀRIA. 110 CM DE LLARGÀRIA TOTAL. INTRODUCTOR 10. ESTÈRIL(B*)ARTICLE SENSE CONSUM NI COMANDA DES DE L'ANY 2014
Intervencionsime perifèric vascular: catèter baló angioplàstia (ATP), catèter angiogràfic/ microcatèter/ catèter guia, InterPerifVas:Catèter baló ATP | INTERVENCIONSIME PERIFÈRIC VASCULAR: CATÈTER BALÓ ANGIOPLÀSTIA (ATP), CATÈTER ANGIOGRÀFIC/ MICROCATÈTER/ CATÈTER GUIA, INTERPERIFVAS:CATÈTER BALÓ ATP, CATÈTER BALÓ ATP Ø3X80MM, COAXIAL, SEMIDISTENSIBLE, PRESSIÓ DE TRENCAMENT 14ATM, PRESSIÓ NOMINAL 8ATM, ALTA PRESSIÓ, BAIX PERFIL, CATÈTER 4FX135CM, PER A GUIA 0,018", INTRODUCTOR 4F. ESTÈRIL. ADVANCE 18LP, REF:PTA4-18-135-3-8
Intervencionsime perifèric vascular: catèter baló angioplàstia (ATP), catèter angiogràfic/ microcatèter/ catèter guia, InterPerifVas:Catèter baló ATP | INTERVENCIONSIME PERIFÈRIC VASCULAR: CATÈTER BALÓ ANGIOPLÀSTIA (ATP), CATÈTER ANGIOGRÀFIC/ MICROCATÈTER/ CATÈTER GUIA, INTERPERIFVAS:CATÈTER BALÓ ATP, CATÈTER BALÓ ANGIOPLÀSTIA VASCULAR PERIFÈRICA DE 5X40MM, COAXIAL, NO DISTENSIBLE, AMB 3LLUMS, CATÈTER DE 5FX80CM, COMPATIBLE AMB GUIA DE 0.035". ESTÈRIL. DORADO, REF: DR8054
Intervencionsime perifèric vascular: catèter baló angioplàstia (ATP), catèter angiogràfic/ microcatèter/ catèter guia, InterPerifVas:Catèter angio/diag ATP | INTERVENCIONSIME PERIFÈRIC VASCULAR: CATÈTER BALÓ ANGIOPLÀSTIA (ATP), CATÈTER ANGIOGRÀFIC/ MICROCATÈTER/ CATÈTER GUIA, INTERPERIFVAS:CATÈTER ANGIO/DIAG ATP, CATÈTER ANGIOGRÀFIC PER A INTERVENCIONISME VASCULAR PERCUTANI DE DIAGNÒSTIC "SELECTIU VISCERAL". TIPUS SOS OMNI 1.0 CALIBRE 5F, PER A GUIA DE 0,035", LLARGÀRIA 80CM. ESTÈRIL. ANGIODYNAMICS SOS OMNI 1.0 SOFT VU, REF: 10720401
Intervencionisme perifèric vascular, altres catèters baló: Oclusió, Intervenc vascular:Catèters baló oclusió embolect i trombect | INTERVENCIONISME PERIFÈRIC VASCULAR, ALTRES CATÈTERS BALÓ: OCLUSIÓ, INTERVENC VASCULAR:CATÈTERS BALÓ OCLUSIÓ EMBOLECT I TROMBECT, CATÈTER BALÓ OCLUSIÓ TEMPORAL TIPUS BERENSTEIN,2LLUMS,Ø6FX80CM+/-2CM,DIÀMETRE D'INFLAT 8,5/11,5MM,GUIA RECOMENADA 0,038"/0,97MM,PER A EMBOLITZACIÓ,OCLUSIÓ PREOPERATÒRIA I CONTROL HEMORRÀGIES D'URGÈNCIA,ESTÈRIL,UN SOL ÚS.BERENSTEIN,REF:M001173010
Intervencionsime perifèric vascular: catèter baló angioplàstia (ATP), catèter angiogràfic/ microcatèter/ catèter guia, InterPerifVas:Catèter angio/diag ATP | INTERVENCIONSIME PERIFÈRIC VASCULAR: CATÈTER BALÓ ANGIOPLÀSTIA (ATP), CATÈTER ANGIOGRÀFIC/ MICROCATÈTER/ CATÈTER GUIA, INTERPERIFVAS:CATÈTER ANGIO/DIAG ATP, CATÈTER ANGIOGRÀFIC (ATP) NO HIDROFILIC, DE 5FX90CM AMB 5ORIFICIS, DE FLUXE UNIVERSAL,CORBA "OMMIFLLLUSH". PER A GUIA DE 0,035", INTRODUCTOR RECOMANAT 4F.PER A INTERVENCIONISME VASCULAR PERIFÈRIC DE DIAGNÒSTICA. ESTÈRIL. SOFT VU OMMIFLUSH, REF: 10732202
Intervencionsime perifèric vascular: catèter baló angioplàstia (ATP), catèter angiogràfic/ microcatèter/ catèter guia, InterPerifVas:Catèter baló ATP | INTERVENCIONSIME PERIFÈRIC VASCULAR: CATÈTER BALÓ ANGIOPLÀSTIA (ATP), CATÈTER ANGIOGRÀFIC/ MICROCATÈTER/ CATÈTER GUIA, INTERPERIFVAS:CATÈTER BALÓ ATP, CATÈTER BALÓ ATP Ø4X100MM, COAXIAL, SEMIDISTENSIBLE, PRESSIÓ DE TRENCAMENT 14ATM, PRESSIÓ NOMINAL 8ATM, ALTA PRESSIÓ, BAIX PERFIL, CATÈTER 4FX135CM, PER A GUIA 0,018", INTRODUCTOR 4F. ESTÈRIL. ADVANCE 18LP, REF:PTA4-18-135-4-10
Intervencionsime perifèric vascular: catèter baló angioplàstia (ATP), catèter angiogràfic/ microcatèter/ catèter guia, InterPerifVas:Catèter baló ATP | INTERVENCIONSIME PERIFÈRIC VASCULAR: CATÈTER BALÓ ANGIOPLÀSTIA (ATP), CATÈTER ANGIOGRÀFIC/ MICROCATÈTER/ CATÈTER GUIA, INTERPERIFVAS:CATÈTER BALÓ ATP, CATÈTER BALÓ ATP Ø6X100MM, COAXIAL, SEMIDISTENSIBLE, PRESSIÓ DE TRENCAMENT 14ATM, PRESSIÓ NOMINAL 8ATM, ALTA PRESSIÓ, BAIX PERFIL, CATÈTER 4FX135CM, PER A GUIA 0,018", INTRODUCTOR 4F.ESTÈRIL. ADVANCE 18LP, REF:PTA4-18-135--6-10
Intervencionsime perifèric vascular: catèter baló angioplàstia (ATP), catèter angiogràfic/ microcatèter/ catèter guia, InterPerifVas:Catèter angio/diag ATP | INTERVENCIONSIME PERIFÈRIC VASCULAR: CATÈTER BALÓ ANGIOPLÀSTIA (ATP), CATÈTER ANGIOGRÀFIC/ MICROCATÈTER/ CATÈTER GUIA, INTERPERIFVAS:CATÈTER ANGIO/DIAG ATP, CATÈTER ANGIOGRÀFIC DE 4,5FX75CM, HIDROFILIC, PUNTA AMB PETITA ANGULACIÓ. PER ANGIOGRAFIA PERIFÈRICA SELECTIVA VISCERAL/BODY (ESPECIFIC DE EEII). PER A GUIA DE 0,035" I INTRODUCTOR DE 4F. ESTÈRIL. SCBR453575PNSANGSHTL
Cànules per a circulació venosa i arterial, Shunts vasculars | CÀNULES PER A CIRCULACIÓ VENOSA I ARTERIAL, SHUNTS VASCULARS, SHUNT EXTERN CARÒTIDA DE 30CM DE LLARGÀRIA TOTAL I DE 3,5X5MM DE DIÀMETRES EXTERNS, DE SILICONA AMB REFORÇ D'ACER; ALTRES MIDES: Ø EXTERN DISTAL 4,6MM, Ø ESTERN PROXIMAL 6,3MM, Ø INTERN PROXIMAL 3,1MM, Ø INTERN DISTAL 1,6MM.
Cànules per a circulació venosa i arterial, Shunts vasculars | CÀNULES PER A CIRCULACIÓ VENOSA I ARTERIAL, SHUNTS VASCULARS, SHUNT EXTERN CARÒTIDA, DIÀMETRES EXTERNS 3,0X4MM, LLARGÀRIA 30CM +/-2CM, DE SILICONA AMB REFORÇ D'ACER; ALTRES MIDES: ØEXTERN DISTAL 3,8MM, Ø ESTERN PROXIMAL 5,5MM, Ø INTERN PROXIMAL 2,1MM, Ø INTERN DISTAL 1,3MM. ESTÈRIL.
Intervencionsime perifèric vascular: catèter baló angioplàstia (ATP), catèter angiogràfic/ microcatèter/ catèter guia, InterPerifVas:Catèter baló ATP | INTERVENCIONSIME PERIFÈRIC VASCULAR: CATÈTER BALÓ ANGIOPLÀSTIA (ATP), CATÈTER ANGIOGRÀFIC/ MICROCATÈTER/ CATÈTER GUIA, INTERPERIFVAS:CATÈTER BALÓ ATP, CATÈTER BALÓ DE TALL, AMB QUATRE MICROGANIVETES, TAMANY DEL BALÓ COAXIAL: 7X20MM, LLARGÀRIA CATÈTER 90CM I 4,2F, PRESSIÓ TRENCAMENT 10 ATM; GUIA RECOMANADA 0,018".CUTTING BALLON PERIPHERICAL(PCB) REF:M001BP90720BO
Intervencionisme perifèric vascular: catèter extractor de trombos, Catèters per a trombectomia i aterectomia percutània | INTERVENCIONISME PERIFÈRIC VASCULAR: CATÈTER EXTRACTOR DE TROMBOS, CATÈTERS PER A TROMBECTOMIA I ATERECTOMIA PERCUTÀNIA, CATÈTER PER A ATEROTROMBECTOMIA PERCUTÀNIA ARTERIAL ROTACIONAL MECÀNICA PER ASPIRACIÓ,FRAGMENTACIÓ,Ø6FX110CM +/-5CM,AMB GUIA,CAPUTXÓ ESTÈRIL I BOSSA COL·LECTORA,UN ÚS,PER A SISTEMA ROTAREX O EQUIVALENT
Intervencionsime perifèric vascular: catèter baló angioplàstia (ATP), catèter angiogràfic/ microcatèter/ catèter guia, InterPerifVas:Catèter baló ATP | INTERVENCIONSIME PERIFÈRIC VASCULAR: CATÈTER BALÓ ANGIOPLÀSTIA (ATP), CATÈTER ANGIOGRÀFIC/ MICROCATÈTER/ CATÈTER GUIA, INTERPERIFVAS:CATÈTER BALÓ ATP, CATÈTER BALÓ ATP Ø3X40MM, COAXIAL, SEMIDISTENSIBLE, PRESSIÓ DE TRENCAMENT 14ATM, PRESSIÓ NOMINAL 8ATM, ALTA PRESSIÓ, BAIX PERFIL, CATÈTER 4FX135CM, PER A GUIA 0,018", INTRODUCTOR 4F. ESTÈRIL. ADVANCE 18LP, REF:PTA4-18-135-3-4
Intervencionsime perifèric vascular: catèter baló angioplàstia (ATP), catèter angiogràfic/ microcatèter/ catèter guia, InterPerifVas:Catèter baló ATP | INTERVENCIONSIME PERIFÈRIC VASCULAR: CATÈTER BALÓ ANGIOPLÀSTIA (ATP), CATÈTER ANGIOGRÀFIC/ MICROCATÈTER/ CATÈTER GUIA, INTERPERIFVAS:CATÈTER BALÓ ATP, CATÈTER BALÓ ATP Ø4X20MM, COAXIAL, SEMIDISTENSIBLE, PRESSIÓ DE TRENCAMENT 14ATM, PRESSIÓ NOMINAL 8ATM, ALTA PRESSIÓ, BAIX PERFIL, CATÈTER 4FX135CM, PER A GUIA 0,018", INTRODUCTOR 4F. ESTÈRIL. ADVANCE 18LP, REF:PTA4-18-135-4-2
Intervencionsime perifèric vascular: catèter baló angioplàstia (ATP), catèter angiogràfic/ microcatèter/ catèter guia, InterPerifVas:Catèter baló ATP | INTERVENCIONSIME PERIFÈRIC VASCULAR: CATÈTER BALÓ ANGIOPLÀSTIA (ATP), CATÈTER ANGIOGRÀFIC/ MICROCATÈTER/ CATÈTER GUIA, INTERPERIFVAS:CATÈTER BALÓ ATP, CATÈTER BALÓ ATP Ø4X40MM, COAXIAL, SEMIDISTENSIBLE, PRESSIÓ DE TRENCAMENT 14ATM, PRESSIÓ NOMINAL 8ATM, ALTA PRESSIÓ, BAIX PERFIL, CATÈTER 4FX135CM, PER A GUIA 0,018", INTRODUCTOR 4F. ESTÈRIL. ADVANCE 18LP, REF:PTA4-18-135-4-4
Intervencionsime perifèric vascular: catèter baló angioplàstia (ATP), catèter angiogràfic/ microcatèter/ catèter guia, InterPerifVas:Catèter baló ATP | INTERVENCIONSIME PERIFÈRIC VASCULAR: CATÈTER BALÓ ANGIOPLÀSTIA (ATP), CATÈTER ANGIOGRÀFIC/ MICROCATÈTER/ CATÈTER GUIA, INTERPERIFVAS:CATÈTER BALÓ ATP, CATÈTER BALÓ ATP Ø5X40MM, COAXIAL, SEMIDISTENSIBLE, PRESSIÓ DE TRENCAMENT 14ATM, PRESSIÓ NOMINAL 8ATM, ALTA PRESSIÓ, BAIX PERFIL, CATÈTER 4FX135CM, PER A GUIA 0,018", INTRODUCTOR 4F. ESTÈRIL. ADVANCE 18LP, REF:PTA4-18-135-5-4
Intervencionsime perifèric vascular: catèter baló angioplàstia (ATP), catèter angiogràfic/ microcatèter/ catèter guia, InterPerifVas:Catèter guia | INTERVENCIONSIME PERIFÈRIC VASCULAR: CATÈTER BALÓ ANGIOPLÀSTIA (ATP), CATÈTER ANGIOGRÀFIC/ MICROCATÈTER/ CATÈTER GUIA, INTERPERIFVAS:CATÈTER GUIA, CATÈTER GUIA PERIFÈRIC7FX 55CMPTFE AMB PUNTA CORBA TIPUS "RE-S", DIÀMETRE INTERN 0,081". PER A GUIES0,021". PER A INTERVENCIONISME VASCULAR PERIFÈRIC AMB CATÈTERS BALÓ, GUIES. ESTÈRIL. D'UN SOL ÚS. MACH I 7F PV RE-S, REF.M001197
Intervencionsime perifèric vascular: catèter baló angioplàstia (ATP), catèter angiogràfic/ microcatèter/ catèter guia, InterPerifVas:Catèter baló ATP | INTERVENCIONSIME PERIFÈRIC VASCULAR: CATÈTER BALÓ ANGIOPLÀSTIA (ATP), CATÈTER ANGIOGRÀFIC/ MICROCATÈTER/ CATÈTER GUIA, INTERPERIFVAS:CATÈTER BALÓ ATP, CATÈTER BALÓ ATP Ø6X60MM, COAXIAL, SEMIDISTENSIBLE, PRESSIÓ DE TRENCAMENT 14ATM, PRESSIÓ NOMINAL 8ATM, ALTA PRESSIÓ, BAIX PERFIL, CATÈTER 4FX135CM, PER A GUIA 0,018", INTRODUCTOR 4F. ESTÈRIL. ADVANCE 18LP, REF:PTA4-18-135-6-6
Intervencionsime perifèric vascular: catèter baló angioplàstia (ATP), catèter angiogràfic/ microcatèter/ catèter guia, InterPerifVas:Catèter baló ATP | INTERVENCIONSIME PERIFÈRIC VASCULAR: CATÈTER BALÓ ANGIOPLÀSTIA (ATP), CATÈTER ANGIOGRÀFIC/ MICROCATÈTER/ CATÈTER GUIA, INTERPERIFVAS:CATÈTER BALÓ ATP, CATÈTER BALÓ ATP Ø7X80MM, COAXIAL, SEMIDISTENSIBLE, PRESSIÓ DE TRENCAMENT 14ATM, PRESSIÓ NOMINAL 8ATM, ALTA PRESSIÓ, BAIX PERFIL, CATÈTER 4FX135CM, PER A GUIA 0,018", INTRODUCTOR 4F. ESTÈRIL. ADVANCE 18LP, REF:PTA4-18-135-7-8
Intervencionsime perifèric vascular: catèter baló angioplàstia (ATP), catèter angiogràfic/ microcatèter/ catèter guia, InterPerifVas:Catèter baló ATP | INTERVENCIONSIME PERIFÈRIC VASCULAR: CATÈTER BALÓ ANGIOPLÀSTIA (ATP), CATÈTER ANGIOGRÀFIC/ MICROCATÈTER/ CATÈTER GUIA, INTERPERIFVAS:CATÈTER BALÓ ATP, CATÈTER BALÓ ATP Ø3X60MM, COAXIAL, SEMIDISTENSIBLE, PRESSIÓ DE TRENCAMENT 14ATM, PRESSIÓ NOMINAL 8ATM, ALTA PRESSIÓ, BAIX PERFIL, CATÈTER 4FX135CM, PER A GUIA 0,018", INTRODUCTOR 4F. ESTÈRIL. ADVANCE 18LP, REF:PTA4-18-135-7-8
Intervencionsime perifèric vascular: catèter baló angioplàstia (ATP), catèter angiogràfic/ microcatèter/ catèter guia, InterPerifVas:Catèter baló ATP | INTERVENCIONSIME PERIFÈRIC VASCULAR: CATÈTER BALÓ ANGIOPLÀSTIA (ATP), CATÈTER ANGIOGRÀFIC/ MICROCATÈTER/ CATÈTER GUIA, INTERPERIFVAS:CATÈTER BALÓ ATP, CATÈTER BALÓ ATP Ø3X100MM, COAXIAL, SEMIDISTENSIBLE, PRESSIÓ DE TRENCAMENT 14ATM, PRESSIÓ NOMINAL 8ATM, ALTA PRESSIÓ, BAIX PERFIL, CATÈTER 4FX135CM, PER A GUIA 0,018", INTRODUCTOR 4F. ESTÈRIL. ADVANCE 18LP, REF:PTA4-18-135-3-10
Intervencionsime perifèric vascular: catèter baló angioplàstia (ATP), catèter angiogràfic/ microcatèter/ catèter guia, InterPerifVas:Catèter baló ATP | INTERVENCIONSIME PERIFÈRIC VASCULAR: CATÈTER BALÓ ANGIOPLÀSTIA (ATP), CATÈTER ANGIOGRÀFIC/ MICROCATÈTER/ CATÈTER GUIA, INTERPERIFVAS:CATÈTER BALÓ ATP, CATÈTER BALÓ ATP Ø5X100MM, COAXIAL, SEMIDISTENSIBLE, PRESSIÓ DE TRENCAMENT 14ATM, PRESSIÓ NOMINAL 8ATM, ALTA PRESSIÓ, BAIX PERFIL, CATÈTER 4FX135CM, PER A GUIA 0,018", INTRODUCTOR 4F. ESTÈRIL. ADVANCE 18LP, REF:PTA4-18-135-5-10
Intervencionsime perifèric vascular: catèter baló angioplàstia (ATP), catèter angiogràfic/ microcatèter/ catèter guia, InterPerifVas:Catèter baló ATP | INTERVENCIONSIME PERIFÈRIC VASCULAR: CATÈTER BALÓ ANGIOPLÀSTIA (ATP), CATÈTER ANGIOGRÀFIC/ MICROCATÈTER/ CATÈTER GUIA, INTERPERIFVAS:CATÈTER BALÓ ATP, CATÈTER BALÓ ATP Ø5X60MM, COAXIAL, SEMIDISTENSIBLE, PRESSIÓ DE TRENCAMENT 14ATM, PRESSIÓ NOMINAL 8ATM, ALTA PRESSIÓ, BAIX PERFIL, CATÈTER 4FX135CM, PER A GUIA 0,018", INTRODUCTOR 4F. ESTÈRIL. ADVANCE 18LP, REF:PTA4-18-135--5-6
Intervencionsime perifèric vascular: catèter baló angioplàstia (ATP), catèter angiogràfic/ microcatèter/ catèter guia, InterPerifVas:Catèter angio/diag ATP | INTERVENCIONSIME PERIFÈRIC VASCULAR: CATÈTER BALÓ ANGIOPLÀSTIA (ATP), CATÈTER ANGIOGRÀFIC/ MICROCATÈTER/ CATÈTER GUIA, INTERPERIFVAS:CATÈTER ANGIO/DIAG ATP, CATÈTER ANGIOGRÀFIC (ATP) PER A GUIA DE 0,038"/0,97MM, TIPUS COBRA III DE 5F, LLARGÀRIA 80CM, SENSE ORIFICIS. PER A INTERVENCIONISME PERIFERIC VASCULAR, SELECTIU VISCERAL, HIDROFILIC 40CM, MALLAT. ESTÈRIL.RADIOFOCUS GLIDECATH, REF:RF-XB65108M
Intervencionsime perifèric vascular: catèter baló angioplàstia (ATP), catèter angiogràfic/ microcatèter/ catèter guia, InterPerifVas:Catèter baló ATP | INTERVENCIONSIME PERIFÈRIC VASCULAR: CATÈTER BALÓ ANGIOPLÀSTIA (ATP), CATÈTER ANGIOGRÀFIC/ MICROCATÈTER/ CATÈTER GUIA, INTERPERIFVAS:CATÈTER BALÓ ATP, CATÈTER BALÓ DE TALL, AMB QUATRE MICROGANIVETES, TAMANY DEL BALÓ: 7X20MM, LLARGÀRIA CATÈTER 135CM, PRESSIÓ NOMINAL 8 ATM, PRESSIÓ RUPTURA 10 ATM; GUIA RECOMANADA 0,018".CUTTING BALLON PERIPHERICAL(PCB) REF:M001BP35720BO
Intervencionsime perifèric vascular: catèter baló angioplàstia (ATP), catèter angiogràfic/ microcatèter/ catèter guia, InterPerifVas:Catèter guia | INTERVENCIONSIME PERIFÈRIC VASCULAR: CATÈTER BALÓ ANGIOPLÀSTIA (ATP), CATÈTER ANGIOGRÀFIC/ MICROCATÈTER/ CATÈTER GUIA, INTERPERIFVAS:CATÈTER GUIA, CATÈTER GUIA D'ACER, VALVULAT, DE 6F-55CM I DIÀMETRE INTERN 0,070", CORBA TIPUS RENAL ADULT PUNTA RADIOOPACA. PER A INTERVENCIONISME VASCULAR PERIFÈRIC. GUIA RECOMENADA DE 0,035". ESTÈRIL. VISTA BRITE TIP, REF: 67021255
Intervencionsime perifèric vascular: catèter baló angioplàstia (ATP), catèter angiogràfic/ microcatèter/ catèter guia, InterPerifVas:Catèter angio/diag ATP | INTERVENCIONSIME PERIFÈRIC VASCULAR: CATÈTER BALÓ ANGIOPLÀSTIA (ATP), CATÈTER ANGIOGRÀFIC/ MICROCATÈTER/ CATÈTER GUIA, INTERPERIFVAS:CATÈTER ANGIO/DIAG ATP, CATÈTER ANGIOGRÀFIC PER A GUIA DE 0,035" TIPUS HOOK I DE 5 FR, LLARGÀRIA 65 CM SENSE ORIFICIS. ESTÈRIL.532-519
Intervencionsime perifèric vascular: catèter baló angioplàstia (ATP), catèter angiogràfic/ microcatèter/ catèter guia, InterPerifVas:Catèter baló ATP | INTERVENCIONSIME PERIFÈRIC VASCULAR: CATÈTER BALÓ ANGIOPLÀSTIA (ATP), CATÈTER ANGIOGRÀFIC/ MICROCATÈTER/ CATÈTER GUIA, INTERPERIFVAS:CATÈTER BALÓ ATP, CATÈTER BALO FARMACOACTIU DE 6X80MM, ALLIBERADOR DE PACLITAXEL PER A INTERVENCIONISME PERIFERIC "ANGIOPLASTIA FEMORAL SUPERFICIAL". CATÈTER DE 5FX130CM, PER A GUIA DE 0,035" I INTRODUCTOR 6/7F. ADMIRAL IN PACT, REF: SBI06008013P
Intervencionsime perifèric vascular: catèter baló angioplàstia (ATP), catèter angiogràfic/ microcatèter/ catèter guia, InterPerifVas:Catèter baló ATP | INTERVENCIONSIME PERIFÈRIC VASCULAR: CATÈTER BALÓ ANGIOPLÀSTIA (ATP), CATÈTER ANGIOGRÀFIC/ MICROCATÈTER/ CATÈTER GUIA, INTERPERIFVAS:CATÈTER BALÓ ATP, CATÈTER BALO DE DILATACIÓ AMB DOBLE LLUM, PER A INTERVENCIONISME VASCULAR PERIFERIC, COAXIAL, SEMIDISTENSIBLE, PRESSIÓ DE TRENCAMENT 20ATM. MIDES: BALÓ 4X120MM I DEL CATÈTER 5FX135CM. PER A GUIA DE 0,035" I INTRODUCTOR DE 5F.EVERCROSS, REF:AB35W04120135
Intervencionsime perifèric vascular: catèter baló angioplàstia (ATP), catèter angiogràfic/ microcatèter/ catèter guia, InterPerifVas:Catèter angio/diag ATP | INTERVENCIONSIME PERIFÈRIC VASCULAR: CATÈTER BALÓ ANGIOPLÀSTIA (ATP), CATÈTER ANGIOGRÀFIC/ MICROCATÈTER/ CATÈTER GUIA, INTERPERIFVAS:CATÈTER ANGIO/DIAG ATP, CATÈTER ANGIOGRÀFIC/DIAGNÒSTIC CEREBRAL/NEURORADIOLOGIA PER A GUIA DE 0,038"/0,97MM, CORBA SIMMONS-SIDEWINDER I DE 5F, LLARGÀRIA 100CM, SENSE ORIFICIS, MALLAT, RADIOPAC, REISTÈNCIA A LA PRESSIÓ FINS A 1000PSI. ESTÈRIL. RADIOFOCUS, REF:RF-EA15010M
Intervencionsime perifèric vascular: catèter baló angioplàstia (ATP), catèter angiogràfic/ microcatèter/ catèter guia, InterPerifVas:Catèter angio/diag ATP | INTERVENCIONSIME PERIFÈRIC VASCULAR: CATÈTER BALÓ ANGIOPLÀSTIA (ATP), CATÈTER ANGIOGRÀFIC/ MICROCATÈTER/ CATÈTER GUIA, INTERPERIFVAS:CATÈTER ANGIO/DIAG ATP, CATÈTER ANGIOGRAFIC SELECTIU CEREBRAL, TIPUS SIMMONS DE 5FX100CM AMB PUNTA RADIOOPACA, NO HIDROFILIC, AMB CONFIGURACIÓ SIM1. PER A GUIA 0,035" ESTÈRIL. REF: HNBR5035100PNSSIM1
Intervencionsime perifèric vascular: catèter baló angioplàstia (ATP), catèter angiogràfic/ microcatèter/ catèter guia, InterPerifVas:Catèter baló ATP | INTERVENCIONSIME PERIFÈRIC VASCULAR: CATÈTER BALÓ ANGIOPLÀSTIA (ATP), CATÈTER ANGIOGRÀFIC/ MICROCATÈTER/ CATÈTER GUIA, INTERPERIFVAS:CATÈTER BALÓ ATP, CATETER BALÓ ATP Ø6MMX120CM,RECOBRIMENT FARMACOACTIU,2MARCADORS RADIOPACS(PLATÍ-IRIDI),PRESSIÓ NOMINAL 8ATM;CATÈTER OTW/COAXIAL HIDROFÍLIC,LONGITUD 130CM,COMPATIBLE AMB GUIA 0,035"/0,89MM,ESTÈRIL,UN SOL ÚS.IN.PACT ADMIRAL, REF:SBI 060 120 13P
Intervencionsime perifèric vascular: catèter baló angioplàstia (ATP), catèter angiogràfic/ microcatèter/ catèter guia, InterPerifVas:Catèter baló ATP | INTERVENCIONSIME PERIFÈRIC VASCULAR: CATÈTER BALÓ ANGIOPLÀSTIA (ATP), CATÈTER ANGIOGRÀFIC/ MICROCATÈTER/ CATÈTER GUIA, INTERPERIFVAS:CATÈTER BALÓ ATP, CATETER BALÓ ATP Ø7MMX80CM,RECOBRIMENT FARMACOACTIU,2MARCADORS RADIOPACS(PLATÍ-IRIDI),PRESSIÓ NOMINAL 8ATM;CATÈTER OTW/COAXIAL HIDROFÍLIC,LONGITUD 130CM,COMPATIBLE AMB GUIA 0,035"/0,89MM,ESTÈRIL,UN SOL ÚS.IN.PACT ADMIRAL, REF:SBI 070 080 13P
Intervencionsime perifèric vascular: catèter baló angioplàstia (ATP), catèter angiogràfic/ microcatèter/ catèter guia, InterPerifVas:Catèter baló ATP | INTERVENCIONSIME PERIFÈRIC VASCULAR: CATÈTER BALÓ ANGIOPLÀSTIA (ATP), CATÈTER ANGIOGRÀFIC/ MICROCATÈTER/ CATÈTER GUIA, INTERPERIFVAS:CATÈTER BALÓ ATP, CATETER BALÓ ATP Ø6MMX120CM,RECOBRIMENT FARMACOACTIU,2MARCADORS RADIOPACS(PLATÍ-IRIDI),PRESSIÓ NOMINAL 8ATM;CATÈTER OTW/COAXIAL HIDROFÍLIC,LONGITUD 80CM,COMPATIBLE AMB GUIA 0,035"/0,89MM,ESTÈRIL,UN SOL ÚS.IN.PACT ADMIRAL, REF:SBI 060 120 08P
Intervencionsime perifèric vascular: catèter baló angioplàstia (ATP), catèter angiogràfic/ microcatèter/ catèter guia, InterPerifVas:Catèter baló ATP | INTERVENCIONSIME PERIFÈRIC VASCULAR: CATÈTER BALÓ ANGIOPLÀSTIA (ATP), CATÈTER ANGIOGRÀFIC/ MICROCATÈTER/ CATÈTER GUIA, INTERPERIFVAS:CATÈTER BALÓ ATP, CATETER BALO DE DILATACIÓ AMB DOBLE LLUM, PER A INTERVENCIONISME VASCULAR PERIFERIC, COAXIAL, SEMIDISTENSIBLE, PRESSIÓ DE TRENCAMENT 14ATM. MIDES: BALÓ 6X120MM I DEL CATÈTER 5FX135CM. PER A GUIA DE 0,035" I INTRODUCTOR DE 5F. EVERCROSS AB35W06120135
Intervencionsime perifèric vascular: catèter baló angioplàstia (ATP), catèter angiogràfic/ microcatèter/ catèter guia, InterPerifVas:Catèter baló ATP | INTERVENCIONSIME PERIFÈRIC VASCULAR: CATÈTER BALÓ ANGIOPLÀSTIA (ATP), CATÈTER ANGIOGRÀFIC/ MICROCATÈTER/ CATÈTER GUIA, INTERPERIFVAS:CATÈTER BALÓ ATP, CATÈTER BALÓ 6X20MM,D'INTERCANVI RÀPID,DISTENSIBLE, PRESSIÓ NOMINAL 10 ATM I PRESSIÓ MÀXIMA INFLAT 14 ATM.CATÈTER3,3FX142CM. COMPATIBLE AMB GUIA0,014".PER A INTERVENCIONISME VASCULAR PERIFÈRIC:CAROTIDES I RENALS.ESTÈRIL.AVIATOR
Intervencionsime perifèric vascular: catèter baló angioplàstia (ATP), catèter angiogràfic/ microcatèter/ catèter guia, InterPerifVas:Catèter baló ATP | INTERVENCIONSIME PERIFÈRIC VASCULAR: CATÈTER BALÓ ANGIOPLÀSTIA (ATP), CATÈTER ANGIOGRÀFIC/ MICROCATÈTER/ CATÈTER GUIA, INTERPERIFVAS:CATÈTER BALÓ ATP, CATETER BALÓ ATP Ø5MMX120CM,RECOBRIMENT FARMACOACTIU,2MARCADORS RADIOPACS(PLATÍ-IRIDI),PRESSIÓ NOMINAL 8ATM;CATÈTER OTW/COAXIAL HIDROFÍLIC,LONGITUD 130CM,COMPATIBLE AMB GUIA 0,035"/0,89MM,ESTÈRIL,UN SOL ÚS.IN.PACT ADMIRAL, REF:SBI 050 120 13P
Intervencionsime perifèric vascular: catèter baló angioplàstia (ATP), catèter angiogràfic/ microcatèter/ catèter guia, InterPerifVas:Catèter baló ATP | INTERVENCIONSIME PERIFÈRIC VASCULAR: CATÈTER BALÓ ANGIOPLÀSTIA (ATP), CATÈTER ANGIOGRÀFIC/ MICROCATÈTER/ CATÈTER GUIA, INTERPERIFVAS:CATÈTER BALÓ ATP, CATÈTER BALÓ FARMACOACTIU DE 6X40MM, ALLIBERADOR DE PACLITAXEL PER A INTERVENCIONISME PERIFERIC "ANGIOPLASTIA FEMORAL SUPERFICIAL". CATÈTER DE 5FX130CM, PER A GUIA DE 0,035" I INTRODUCTOR 6/7F. ADMIRAL IN PACT, REF: SBI06004013P
Intervencionsime perifèric vascular: catèter baló angioplàstia (ATP), catèter angiogràfic/ microcatèter/ catèter guia, InterPerifVas:Catèter baló ATP | INTERVENCIONSIME PERIFÈRIC VASCULAR: CATÈTER BALÓ ANGIOPLÀSTIA (ATP), CATÈTER ANGIOGRÀFIC/ MICROCATÈTER/ CATÈTER GUIA, INTERPERIFVAS:CATÈTER BALÓ ATP, CATETER BALO ANGIOPLASTIA VASCULAR PERIFERICA DE 10X20MM, COAXIAL, NO DISTENSIBLE, AMB 3LLUMS, CATÈTER DE 6FX135CM, COMPATIBLE AMB GUIA DE 0.035". ESTÈRIL. DORADO, REF: DR80102
Intervencionsime perifèric vascular: catèter baló angioplàstia (ATP), catèter angiogràfic/ microcatèter/ catèter guia, InterPerifVas:Catèter angio/diag ATP | INTERVENCIONSIME PERIFÈRIC VASCULAR: CATÈTER BALÓ ANGIOPLÀSTIA (ATP), CATÈTER ANGIOGRÀFIC/ MICROCATÈTER/ CATÈTER GUIA, INTERPERIFVAS:CATÈTER ANGIO/DIAG ATP, CATETER AMB CORBES DE FLUXE,MALLAT D'ACER SENSE ARRIBAR A LA PUNTA.RECOBRIMENT INTER I EXTERN SLX,Ø5FX100CM,PUNTA RADIOPACA,SENSE ORIFICIS LATERALS,/GUIA 0,038",MULTIUS MPA CORBA PETITA,SELECTIU VISCERAL NO HIDROFILIC.TEMPO,REF:451-506-H0
Intervencionsime perifèric vascular: catèter baló angioplàstia (ATP), catèter angiogràfic/ microcatèter/ catèter guia, InterPerifVas:Catèter baló ATP | INTERVENCIONSIME PERIFÈRIC VASCULAR: CATÈTER BALÓ ANGIOPLÀSTIA (ATP), CATÈTER ANGIOGRÀFIC/ MICROCATÈTER/ CATÈTER GUIA, INTERPERIFVAS:CATÈTER BALÓ ATP, CATÈTER BALÓ ANGIOPLÀSTIA VASCULAR PERIFÈRICA DE 8X60MM, COAXIAL, NO DISTENSIBLE, AMB 3LLUMS, CATÈTER DE 6FX80CM, COMPATIBLE AMB GUIA DE 0.035". ESTÈRIL. DORADO, REF: DR8086
Intervencionsime perifèric vascular: catèter baló angioplàstia (ATP), catèter angiogràfic/ microcatèter/ catèter guia, InterPerifVas:Catèter baló ATP | INTERVENCIONSIME PERIFÈRIC VASCULAR: CATÈTER BALÓ ANGIOPLÀSTIA (ATP), CATÈTER ANGIOGRÀFIC/ MICROCATÈTER/ CATÈTER GUIA, INTERPERIFVAS:CATÈTER BALÓ ATP, CATÈTER BALÓ 5X40MM,COAXIAL,SEMIDISTENSIBLE,PRESSIÓTRENCAMENT 15ATM I PRESSIÓ NOMINAL 10ATM.PER A ANGIOPLASTIA VASCULAR PERIFÈRICA D'ALTA PRESSIÓ,BAIX PERFIL,CATÈTER 5FX135CM.PER A GUIA0,035" I INTRODUCTOR 5F.ESTÈRIL. ADVANCE 35
Intervencionsime perifèric vascular: catèter baló angioplàstia (ATP), catèter angiogràfic/ microcatèter/ catèter guia, InterPerifVas:Catèter baló ATP | INTERVENCIONSIME PERIFÈRIC VASCULAR: CATÈTER BALÓ ANGIOPLÀSTIA (ATP), CATÈTER ANGIOGRÀFIC/ MICROCATÈTER/ CATÈTER GUIA, INTERPERIFVAS:CATÈTER BALÓ ATP, CATÈTER BALÓ 7X40MM,COAXIAL,SEMIDISTENSIBLE,PRESSIÓTRENCAMENT 15ATM I PRESSIÓ NOMINAL 10ATM.PER A ANGIOPLASTIA VASCULAR PERIFÈRICA D'ALTA PRESSIÓ,BAIX PERFIL,CATÈTER 5FX135CM.PER A GUIA0,035" I INTRODUCTOR 5F.ESTÈRIL. ADVANCE 35
Intervencionsime perifèric vascular: catèter baló angioplàstia (ATP), catèter angiogràfic/ microcatèter/ catèter guia, InterPerifVas:Catèter baló ATP | INTERVENCIONSIME PERIFÈRIC VASCULAR: CATÈTER BALÓ ANGIOPLÀSTIA (ATP), CATÈTER ANGIOGRÀFIC/ MICROCATÈTER/ CATÈTER GUIA, INTERPERIFVAS:CATÈTER BALÓ ATP, CATETER BALÓ ATP Ø5MMX80CM,RECOBRIMENT FARMACOACTIU,2MARCADORS RADIOPACS(PLATÍ-IRIDI),PRESSIÓ NOMINAL 8ATM;CATÈTER OTW/COAXIAL HIDROFÍLIC,LONGITUD 130CM,COMPATIBLE AMB GUIA 0,035"/0,89MM,ESTÈRIL,UN SOL ÚS.IN.PACT ADMIRAL, REF:SBI 050 080 13P
Intervencionsime perifèric vascular: catèter baló angioplàstia (ATP), catèter angiogràfic/ microcatèter/ catèter guia, InterPerifVas:Catèter baló ATP | INTERVENCIONSIME PERIFÈRIC VASCULAR: CATÈTER BALÓ ANGIOPLÀSTIA (ATP), CATÈTER ANGIOGRÀFIC/ MICROCATÈTER/ CATÈTER GUIA, INTERPERIFVAS:CATÈTER BALÓ ATP, CATÈTER BALÓ 6X40MM,COAXIAL,SEMIDISTENSIBLE,PRESSIÓ DE TRENCAMENT 15ATM I PRESSIÓ NOMINAL 10ATM.PER A ANGIOPLASTIA VASCULAR PERIFÈRICA D'ALTA PRESSIÓ,BAIX PERFIL,CATÈTER 5FX135CM.PER A GUIA DE 0,035" I INTRODUCTOR 5F.ESTÈRIL. ADVANCE 35 PL PTA5-135-6-4.0
Intervencionsime perifèric vascular: catèter baló angioplàstia (ATP), catèter angiogràfic/ microcatèter/ catèter guia, InterPerifVas:Catèter baló ATP | INTERVENCIONSIME PERIFÈRIC VASCULAR: CATÈTER BALÓ ANGIOPLÀSTIA (ATP), CATÈTER ANGIOGRÀFIC/ MICROCATÈTER/ CATÈTER GUIA, INTERPERIFVAS:CATÈTER BALÓ ATP, CATÈTER BALÓ 6X60MM,COAXIAL,SEMIDISTENSIBLE,PRESSIÓ DE TRENCAMENT 15ATM I PRESSIÓ NOMIAL 10ATM.PER A ANGIOPLASTIA VASCULAR PERIFÈRICA D'ALTA PRESSIÓ,BAIX PERFIL,CATÈTER 5FX135CM.PER A GUIA DE 0,035" I INTRODUCTOR 5F.ESTÈRIL. ADVANCE 35 PL PTA5-135-6-6.0
Intervencionsime perifèric vascular: catèter baló angioplàstia (ATP), catèter angiogràfic/ microcatèter/ catèter guia, InterPerifVas:Catèter baló ATP | INTERVENCIONSIME PERIFÈRIC VASCULAR: CATÈTER BALÓ ANGIOPLÀSTIA (ATP), CATÈTER ANGIOGRÀFIC/ MICROCATÈTER/ CATÈTER GUIA, INTERPERIFVAS:CATÈTER BALÓ ATP, CATETER BALO 5X20MM,D'INTERCANVI RAPID,DISTENSIBLE, PRESSIÓ NOMINAL 10 ATM I PRESSIO MÀXIMA INFLAT 12 ATM.CATETER DE 3,3FX142CM. COMPATIBLE AMB GUIA DE 0,014".PER A INTERVENCIONISME VASCULAR PERIFERIC:CAROTIDES I RENALS.ESTÈRIL.AVIATOR PLUS, REF:4245020W
Intervencionsime perifèric vascular: catèter baló angioplàstia (ATP), catèter angiogràfic/ microcatèter/ catèter guia, InterPerifVas:Catèter baló ATP | INTERVENCIONSIME PERIFÈRIC VASCULAR: CATÈTER BALÓ ANGIOPLÀSTIA (ATP), CATÈTER ANGIOGRÀFIC/ MICROCATÈTER/ CATÈTER GUIA, INTERPERIFVAS:CATÈTER BALÓ ATP, CATÈTER BALÓ DILATACIÓ 2,5X40MM, COAXIAL, SEMICOMPLIANT, CATÈTER DE 3,7FX130CM, PER A GUIA DE 0,018" I INTRODUCTOR DE 4F. PER A INTERVENCIONISME VASCULAR PERIFÈRIC DE PETITS VASOS. PASSEO 18, REF: 357491
Intervencionsime perifèric vascular: catèter baló angioplàstia (ATP), catèter angiogràfic/ microcatèter/ catèter guia, InterPerifVas:Catèter baló ATP | INTERVENCIONSIME PERIFÈRIC VASCULAR: CATÈTER BALÓ ANGIOPLÀSTIA (ATP), CATÈTER ANGIOGRÀFIC/ MICROCATÈTER/ CATÈTER GUIA, INTERPERIFVAS:CATÈTER BALÓ ATP, CATÈTER BALÓ DILATACIÓ 2,5X80MM, COAXIAL, SEMICOMPLIANT, CATÈTER DE 3,7FX130CM, PER A GUIA DE 0,018" I INTRODUCTOR DE 4F. PER A INTERVENCIONISME VASCULAR PERIFÈRIC DE PETITS VASOS. PASSEO 18, REF: 357502
Intervencionsime perifèric vascular: catèter baló angioplàstia (ATP), catèter angiogràfic/ microcatèter/ catèter guia, InterPerifVas:Catèter baló ATP | INTERVENCIONSIME PERIFÈRIC VASCULAR: CATÈTER BALÓ ANGIOPLÀSTIA (ATP), CATÈTER ANGIOGRÀFIC/ MICROCATÈTER/ CATÈTER GUIA, INTERPERIFVAS:CATÈTER BALÓ ATP, CATÈTER BALÓ DILATACIÓ 2,5X120MM, COAXIAL, SEMICOMPLIANT, CATÈTER DE 3,7FX130CM, PER A GUIA DE 0,018" I INTRODUCTOR DE 4F. PER A INTERVENCIONISME VASCULAR PERIFÈRIC DE PETITS VASOS. PASSEO 18, REF: 357507
Intervencionsime perifèric vascular: catèter baló angioplàstia (ATP), catèter angiogràfic/ microcatèter/ catèter guia, InterPerifVas:Catèter baló ATP | INTERVENCIONSIME PERIFÈRIC VASCULAR: CATÈTER BALÓ ANGIOPLÀSTIA (ATP), CATÈTER ANGIOGRÀFIC/ MICROCATÈTER/ CATÈTER GUIA, INTERPERIFVAS:CATÈTER BALÓ ATP, CATÈTER BALÓ 4X20MM,D'INTERCANVI RÀPID,DISTENSIBLE, PRESSIÓ NOMINAL 10 ATM I PRESSIÓ MÀXIMA INFLAT 12 ATM.CATÈTER DE 3,3FX142CM. COMPATIBLE AMB GUIA DE 0,014".PER A INTERVENCIONISME VASCULAR PERIFÈRIC:CAROTIDES I RENALS.ESTÈRIL.AVIATOR PLUS, REF:4244020W
Intervencionsime perifèric vascular: catèter baló angioplàstia (ATP), catèter angiogràfic/ microcatèter/ catèter guia, InterPerifVas:Catèter baló ATP | INTERVENCIONSIME PERIFÈRIC VASCULAR: CATÈTER BALÓ ANGIOPLÀSTIA (ATP), CATÈTER ANGIOGRÀFIC/ MICROCATÈTER/ CATÈTER GUIA, INTERPERIFVAS:CATÈTER BALÓ ATP, CATÈTER BALÓ DILATACIÓ 2,5X40MM, COAXIAL, SEMICOMPLIANT, CATÈTER DE 3,7FX90CM, PER A GUIA DE 0,018" I INTRODUCTOR DE 4F. PER A INTERVENCIONISME VASCULAR PERIFÈRIC DE PETITS VASOS. PASSEO 18, REF: 357458
Intervencionsime perifèric vascular: catèter baló angioplàstia (ATP), catèter angiogràfic/ microcatèter/ catèter guia, InterPerifVas:Catèter baló ATP | INTERVENCIONSIME PERIFÈRIC VASCULAR: CATÈTER BALÓ ANGIOPLÀSTIA (ATP), CATÈTER ANGIOGRÀFIC/ MICROCATÈTER/ CATÈTER GUIA, INTERPERIFVAS:CATÈTER BALÓ ATP, CATÈTER BALÓ DILATACIÓ 2,5X80MM, COAXIAL, SEMICOMPLIANT, CATÈTER DE 3,7FX90CM, PER A GUIA DE 0,018" I INTRODUCTOR DE 4F. PER A INTERVENCIONISME VASCULAR PERIFÈRIC DE PETITS VASOS. PASSEO 18, REF: 357469
Intervencionsime perifèric vascular: catèter baló angioplàstia (ATP), catèter angiogràfic/ microcatèter/ catèter guia, InterPerifVas:Catèter baló ATP | INTERVENCIONSIME PERIFÈRIC VASCULAR: CATÈTER BALÓ ANGIOPLÀSTIA (ATP), CATÈTER ANGIOGRÀFIC/ MICROCATÈTER/ CATÈTER GUIA, INTERPERIFVAS:CATÈTER BALÓ ATP, CATÈTER BALÓ DILATACIÓ 2,5X120MM, COAXIAL, SEMICOMPLIANT, CATÈTER DE 3,7FX90CM, PER A GUIA DE 0,018" I INTRODUCTOR DE 4F. PER A INTERVENCIONISME VASCULAR PERIFÈRIC DE PETITS VASOS. PASSEO 18, REF: 357476
Intervencionsime perifèric vascular: catèter baló angioplàstia (ATP), catèter angiogràfic/ microcatèter/ catèter guia, InterPerifVas:Catèter angio/diag ATP | INTERVENCIONSIME PERIFÈRIC VASCULAR: CATÈTER BALÓ ANGIOPLÀSTIA (ATP), CATÈTER ANGIOGRÀFIC/ MICROCATÈTER/ CATÈTER GUIA, INTERPERIFVAS:CATÈTER ANGIO/DIAG ATP, CATÈTER ANGIOGRÀFIC (ATP) PER A GUIA DE 0,038"/0,97MM, NO CÒNIC, ANGULAT DE 4F, LLARGÀRIA 65CM SENSE ORIFICIS. PER A INTERVENCIONISME PERIFÈRIC VASCULAR, SELECTIU VISCERAL, HIDROFILIC 15CM. ESTÈRIL. RADIOFOCUS GLIDECATH, REF:RF-ZV9410GM
Intervencionsime perifèric vascular: catèter baló angioplàstia (ATP), catèter angiogràfic/ microcatèter/ catèter guia, InterPerifVas:Catèter baló ATP | INTERVENCIONSIME PERIFÈRIC VASCULAR: CATÈTER BALÓ ANGIOPLÀSTIA (ATP), CATÈTER ANGIOGRÀFIC/ MICROCATÈTER/ CATÈTER GUIA, INTERPERIFVAS:CATÈTER BALÓ ATP, CATETER BALÓ ATP Ø5MMX40CM,RECOBRIMENT FARMACOACTIU,2MARCADORS RADIOPACS(PLATÍ-IRIDI),PRESSIÓ NOMINAL 8ATM;CATÈTER OTW/COAXIAL HIDROFÍLIC,LONGITUD 130CM,COMPATIBLE AMB GUIA 0,035"/0,89MM,ESTÈRIL,UN SOL ÚS.IN.PACT ADMIRAL, REF:SBI 050 040 13P
Intervencionisme vascular: catèter recuperador de cossos estranys no vascular/ vascular, Catèters recuperador cos estranys vasculars tipus cistella | INTERVENCIONISME VASCULAR: CATÈTER RECUPERADOR DE COSSOS ESTRANYS NO VASCULAR/ VASCULAR, CATÈTERS RECUPERADOR COS ESTRANYS VASCULARS TIPUS CISTELLA, EQUIP DE RECUPERACIÓ INTRAVASCULAR DE COSSOS EXTRANYS, PER A INTERVENCIONÍSME VASCULAR PERIFÈRIC. MIDES: CATÈTER DE POLIETILÈ AMB RECOBRIMENT DE PTFE DE 8FX95CM+/-2CM; CISTELLA D'ACER DE 4FILLS DE 30X70MM. ESTÈRIL. UN SOL ÚS.
Intervencionsime perifèric vascular: catèter baló angioplàstia (ATP), catèter angiogràfic/ microcatèter/ catèter guia, InterPerifVas:Catèter baló ATP | INTERVENCIONSIME PERIFÈRIC VASCULAR: CATÈTER BALÓ ANGIOPLÀSTIA (ATP), CATÈTER ANGIOGRÀFIC/ MICROCATÈTER/ CATÈTER GUIA, INTERPERIFVAS:CATÈTER BALÓ ATP, CATÈTER BALO DE DILATACIÓ AMB DOBLE LLUM, PER A INTERVENCIONISME VASCULAR PERIFERIC, COAXIAL, SEMIDISTENSIBLE, PRESSIÓ DE TRENCAMENT 20ATM. MIDES: BALÓ 4X150MM I DEL CATÈTER 5FX135CM. PER A GUIA DE 0,035" I INTRODUCTOR DE 5F. EVERCROSS AB35W04150135
Intervencionsime perifèric vascular: catèter baló angioplàstia (ATP), catèter angiogràfic/ microcatèter/ catèter guia, InterPerifVas:Catèter baló ATP | INTERVENCIONSIME PERIFÈRIC VASCULAR: CATÈTER BALÓ ANGIOPLÀSTIA (ATP), CATÈTER ANGIOGRÀFIC/ MICROCATÈTER/ CATÈTER GUIA, INTERPERIFVAS:CATÈTER BALÓ ATP, CATÈTER BALO DE DILATACIÓ AMB DOBLE LLUM, PER A INTERVENCIONISME VASCULAR PERIFERIC, COAXIAL, SEMIDISTENSIBLE, PRESSIÓ DE TRENCAMENT 20ATM. MIDES: BALÓ 4X200MM I DEL CATÈTER 5FX135CM. PER A GUIA DE 0,035" I INTRODUCTOR DE 5F. EVERCROSS AB35W04200135
Intervencionsime perifèric vascular: catèter baló angioplàstia (ATP), catèter angiogràfic/ microcatèter/ catèter guia, InterPerifVas:Catèter baló ATP | INTERVENCIONSIME PERIFÈRIC VASCULAR: CATÈTER BALÓ ANGIOPLÀSTIA (ATP), CATÈTER ANGIOGRÀFIC/ MICROCATÈTER/ CATÈTER GUIA, INTERPERIFVAS:CATÈTER BALÓ ATP, CATÈTER BALO DE DILATACIÓ AMB DOBLE LLUM, PER A INTERVENCIONISME VASCULAR PERIFERIC, COAXIAL, SEMIDISTENSIBLE, PRESSIÓ DE TRENCAMENT 20ATM. MIDES: BALÓ 5X120MM I DEL CATÈTER 5FX135CM. PER A GUIA DE 0,035" I INTRODUCTOR DE 5F. EVERCROSS AB35W05120135
Intervencionsime perifèric vascular: catèter baló angioplàstia (ATP), catèter angiogràfic/ microcatèter/ catèter guia, InterPerifVas:Catèter baló ATP | INTERVENCIONSIME PERIFÈRIC VASCULAR: CATÈTER BALÓ ANGIOPLÀSTIA (ATP), CATÈTER ANGIOGRÀFIC/ MICROCATÈTER/ CATÈTER GUIA, INTERPERIFVAS:CATÈTER BALÓ ATP, CATÈTER BALO DE DILATACIÓ AMB DOBLE LLUM, PER A INTERVENCIONISME VASCULAR PERIFERIC, COAXIAL, SEMIDISTENSIBLE, PRESSIÓ DE TRENCAMENT 18ATM. MIDES: BALÓ 5X200MM I DEL CATÈTER 5FX135CM. PER A GUIA DE 0,035" I INTRODUCTOR DE 5F. EVERCROSS AB35W05200135
Intervencionsime perifèric vascular: catèter baló angioplàstia (ATP), catèter angiogràfic/ microcatèter/ catèter guia, InterPerifVas:Catèter baló ATP | INTERVENCIONSIME PERIFÈRIC VASCULAR: CATÈTER BALÓ ANGIOPLÀSTIA (ATP), CATÈTER ANGIOGRÀFIC/ MICROCATÈTER/ CATÈTER GUIA, INTERPERIFVAS:CATÈTER BALÓ ATP, CATÈTER BALO DE DILATACIÓ AMB DOBLE LLUM, PER A INTERVENCIONISME VASCULAR PERIFERIC, COAXIAL, SEMIDISTENSIBLE, PRESSIÓ DE TRENCAMENT 18ATM. MIDES: BALÓ 7X100MM I DEL CATÈTER 5FX135CM. PER A GUIA DE 0,035" I INTRODUCTOR DE 5F. EVERCROSS AB35W07100135
Intervencionsime perifèric vascular: catèter baló angioplàstia (ATP), catèter angiogràfic/ microcatèter/ catèter guia, InterPerifVas:Catèter angio/diag ATP | INTERVENCIONSIME PERIFÈRIC VASCULAR: CATÈTER BALÓ ANGIOPLÀSTIA (ATP), CATÈTER ANGIOGRÀFIC/ MICROCATÈTER/ CATÈTER GUIA, INTERPERIFVAS:CATÈTER ANGIO/DIAG ATP, CATÈTER ANGIOGRÀFIC DE 5FX65CM, SELECTIU VISCERAL COBRA, NO HIDROFILIC, SENSE ORIFICIS, AMB PUNTA RADIOOPACA TIPUS VS1. PER A GUIA DE 0,038". ESTÈRIL. SELECTIU VISCERAL; REF: HNBR5.0-38-65-P-NS-VS1
Intervencionsime perifèric vascular: catèter baló angioplàstia (ATP), catèter angiogràfic/ microcatèter/ catèter guia, InterPerifVas:Catèter baló ATP | INTERVENCIONSIME PERIFÈRIC VASCULAR: CATÈTER BALÓ ANGIOPLÀSTIA (ATP), CATÈTER ANGIOGRÀFIC/ MICROCATÈTER/ CATÈTER GUIA, INTERPERIFVAS:CATÈTER BALÓ ATP, CATÈTER BALÓ ATPØ1,5X20MM INTERCANVI RÀPID/RX,PRESSIÓ 12ATM 140CM LONG,PER A INTRODUCTOR 4F,GUIA 0,014 ULTRASOFTSV,REF:M0013894015200
Intervencionsime perifèric vascular: catèter baló angioplàstia (ATP), catèter angiogràfic/ microcatèter/ catèter guia, InterPerifVas:Catèter angio/diag ATP | INTERVENCIONSIME PERIFÈRIC VASCULAR: CATÈTER BALÓ ANGIOPLÀSTIA (ATP), CATÈTER ANGIOGRÀFIC/ MICROCATÈTER/ CATÈTER GUIA, INTERPERIFVAS:CATÈTER ANGIO/DIAG ATP, CATÈTER ANGIOGRÀFIC NO HIDROFILIC SELECTIU VISCERAL, DE 5FX65CM, AMB CORBA TIPUS MIK. PER A GUIA DE 0,038", SENSE ORIFICIS.ESTÈRIL. IMAGER II; REF: M001314761
Intervencionsime perifèric vascular: catèter baló angioplàstia (ATP), catèter angiogràfic/ microcatèter/ catèter guia, InterPerifVas:Catèter angio/diag ATP | INTERVENCIONSIME PERIFÈRIC VASCULAR: CATÈTER BALÓ ANGIOPLÀSTIA (ATP), CATÈTER ANGIOGRÀFIC/ MICROCATÈTER/ CATÈTER GUIA, INTERPERIFVAS:CATÈTER ANGIO/DIAG ATP, CATÈTER ANGIOGRÀFIC NO HIDROFILIC SELECTIU VISCERAL, DE 5FX65CM, AMB CORBA TIPUS MIK. PER A GUIA DE 0,035", SENSE ORIFICIS.ESTÈRIL. IMAGER II; REF: M001314771
Intervencionsime perifèric vascular: catèter baló angioplàstia (ATP), catèter angiogràfic/ microcatèter/ catèter guia, InterPerifVas:Catèter angio/diag ATP | INTERVENCIONSIME PERIFÈRIC VASCULAR: CATÈTER BALÓ ANGIOPLÀSTIA (ATP), CATÈTER ANGIOGRÀFIC/ MICROCATÈTER/ CATÈTER GUIA, INTERPERIFVAS:CATÈTER ANGIO/DIAG ATP, CATÈTER ANGIOGRÀFIC NO HIDROFILIC SELECTIU VISCERAL, DE 5FX65CM, AMB CORBA TIPUS SHK1.0. PER A GUIA DE 0,035", SENSE ORIFICIS.ESTÈRIL. IMAGER II; REF: M001314791
Intervencionsime perifèric vascular: catèter baló angioplàstia (ATP), catèter angiogràfic/ microcatèter/ catèter guia, InterPerifVas:Catèter angio/diag ATP | INTERVENCIONSIME PERIFÈRIC VASCULAR: CATÈTER BALÓ ANGIOPLÀSTIA (ATP), CATÈTER ANGIOGRÀFIC/ MICROCATÈTER/ CATÈTER GUIA, INTERPERIFVAS:CATÈTER ANGIO/DIAG ATP, CATÈTER ANGIOGRÀFIC NO HIDROFILIC SELECTIU VISCERAL, DE 5FX65CM, AMB CORBA TIPUS SHK0.8. PER A GUIA DE 0,038", SENSE ORIFICIS.ESTÈRIL. IMAGER II; REF: M001314801
Intervencionsime perifèric vascular: catèter baló angioplàstia (ATP), catèter angiogràfic/ microcatèter/ catèter guia, InterPerifVas:Catèter angio/diag ATP | INTERVENCIONSIME PERIFÈRIC VASCULAR: CATÈTER BALÓ ANGIOPLÀSTIA (ATP), CATÈTER ANGIOGRÀFIC/ MICROCATÈTER/ CATÈTER GUIA, INTERPERIFVAS:CATÈTER ANGIO/DIAG ATP, CATÈTER ANGIOGRÀFIC NO HIDROFILIC SELECTIU VISCERAL, DE 5FX65CM, AMB CORBA TIPUS SHK0.8. PER A GUIA DE 0,035", SENSE ORIFICIS.ESTÈRIL. IMAGER II; REF: M001314811
Intervencionsime perifèric vascular: catèter baló angioplàstia (ATP), catèter angiogràfic/ microcatèter/ catèter guia, InterPerifVas:Catèter angio/diag ATP | INTERVENCIONSIME PERIFÈRIC VASCULAR: CATÈTER BALÓ ANGIOPLÀSTIA (ATP), CATÈTER ANGIOGRÀFIC/ MICROCATÈTER/ CATÈTER GUIA, INTERPERIFVAS:CATÈTER ANGIO/DIAG ATP, CATÈTER ANGIOGRÀFIC NO HIDROFÍLIC SELECTIU VISCERAL, DE 5FX65CM, AMB CORBA TIPUS SHK1.0. PER A GUIA DE 0,038", SENSE ORIFICIS.ESTÈRIL. IMAGER II; REF: M001314821
Intervencionsime perifèric vascular: catèter baló angioplàstia (ATP), catèter angiogràfic/ microcatèter/ catèter guia, InterPerifVas:Catèter angio/diag ATP | INTERVENCIONSIME PERIFÈRIC VASCULAR: CATÈTER BALÓ ANGIOPLÀSTIA (ATP), CATÈTER ANGIOGRÀFIC/ MICROCATÈTER/ CATÈTER GUIA, INTERPERIFVAS:CATÈTER ANGIO/DIAG ATP, CATÈTER ANGIOGRÀFIC NO HIDROFÍLIC SELECTIU VISCERAL, DE 5FX65CM, AMB CORBA TIPUS SHK1.0. PER A GUIA DE 0,035", SENSE ORIFICIS.ESTÈRIL. IMAGER II; REF: M001314831
Intervencionsime perifèric vascular: catèter baló angioplàstia (ATP), catèter angiogràfic/ microcatèter/ catèter guia, InterPerifVas:Catèter baló ATP | INTERVENCIONSIME PERIFÈRIC VASCULAR: CATÈTER BALÓ ANGIOPLÀSTIA (ATP), CATÈTER ANGIOGRÀFIC/ MICROCATÈTER/ CATÈTER GUIA, INTERPERIFVAS:CATÈTER BALÓ ATP, CATÈTER BALÓ ATP 4,5X15MM INTERCANVI RÀPID/RX,PRESSIÓ 14ATM 150CM LONG,PER A INTRODUCTOR 4F,GUIA 0,018 ULTRASOFTSV,REF:M0013895045150
Intervencionsime perifèric vascular: catèter baló angioplàstia (ATP), catèter angiogràfic/ microcatèter/ catèter guia, InterPerifVas:Catèter baló ATP | INTERVENCIONSIME PERIFÈRIC VASCULAR: CATÈTER BALÓ ANGIOPLÀSTIA (ATP), CATÈTER ANGIOGRÀFIC/ MICROCATÈTER/ CATÈTER GUIA, INTERPERIFVAS:CATÈTER BALÓ ATP, CATÈTER BALÓ ATP 6X15MM INTERCANVI RÀPID/RX,PRESSIÓ 14ATM 150CM LONG, PER A INTRODUCTOR 5F,GUIA 0,018 ULTRASOFTSV,REF:M0013895060150
Intervencionsime perifèric vascular: catèter baló angioplàstia (ATP), catèter angiogràfic/ microcatèter/ catèter guia, InterPerifVas:Catèter guia | INTERVENCIONSIME PERIFÈRIC VASCULAR: CATÈTER BALÓ ANGIOPLÀSTIA (ATP), CATÈTER ANGIOGRÀFIC/ MICROCATÈTER/ CATÈTER GUIA, INTERPERIFVAS:CATÈTER GUIA, CATÈTER ANGIOGRÀFIC DE POLIÈSTER/NILÓ PER A INTERVENCIONISME PERIFERIC DIAGNÒSTIC, SELECTIU VISCERAL, CORBA:HOCKEY STICK 1.0.MIDES: 5FX100CM, PER A GUIA DE 0,035". 1-ORIFÍCI DISTAL I PUNTA RX. ESTÈRIL. ANGIODYNAMICS HOCKEY STICK 1.0 SOFT VU, REF: 1072180
Intervencionsime perifèric vascular: catèter baló angioplàstia (ATP), catèter angiogràfic/ microcatèter/ catèter guia, InterPerifVas:Catèter baló ATP | INTERVENCIONSIME PERIFÈRIC VASCULAR: CATÈTER BALÓ ANGIOPLÀSTIA (ATP), CATÈTER ANGIOGRÀFIC/ MICROCATÈTER/ CATÈTER GUIA, INTERPERIFVAS:CATÈTER BALÓ ATP, CATÈTER BALÓ ATP,PERFIL BAIX,INTERCANVI RÀPID/RX,Ø2,5X16MM PRESSIÓ 16ATM,INTRODUCTOR 4F,COMPATIBLE AMB GUIES 0,014".ADVANCE14LP,REF:PTAX4-14-170-2.5-16
Intervencionsime perifèric vascular: catèter baló angioplàstia (ATP), catèter angiogràfic/ microcatèter/ catèter guia, InterPerifVas:Catèter angio/diag ATP | INTERVENCIONSIME PERIFÈRIC VASCULAR: CATÈTER BALÓ ANGIOPLÀSTIA (ATP), CATÈTER ANGIOGRÀFIC/ MICROCATÈTER/ CATÈTER GUIA, INTERPERIFVAS:CATÈTER ANGIO/DIAG ATP, CATÈTER ANGIOGRÀFIC ATP SELECTIU VISCERAL,TRENAT,NO HIDROFILIC,Ø5FX65CM,CORBA TIPUS RDC,SEGMENT DISTAL 2 ORIFICIS,CABAL INFUSIÓ MÀXIM 20ML/SEG,PER A GUIA 0,038",ESTÈRIL,UN SOL ÚS. IMAGER II,REF:M001314881
Intervencionsime perifèric vascular: catèter baló angioplàstia (ATP), catèter angiogràfic/ microcatèter/ catèter guia, InterPerifVas:Catèter angio/diag ATP | INTERVENCIONSIME PERIFÈRIC VASCULAR: CATÈTER BALÓ ANGIOPLÀSTIA (ATP), CATÈTER ANGIOGRÀFIC/ MICROCATÈTER/ CATÈTER GUIA, INTERPERIFVAS:CATÈTER ANGIO/DIAG ATP, CATÈTER ANGIOGRÀFIC ATP SELECTIU VISCERAL,TRENAT,NO HIDROFILIC,Ø5FX65CM,CORBA TIPUS RDC,SEGMENT DISTAL 2 ORIFICIS,CABAL INFUSIÓ MÀXIM 20ML/SEG,PER A GUIA 0,035",ESTÈRIL,UN SOL ÚS. IMAGER II,REF:M001314891
Intervencionsime perifèric vascular: catèter baló angioplàstia (ATP), catèter angiogràfic/ microcatèter/ catèter guia, InterPerifVas:Catèter angio/diag ATP | INTERVENCIONSIME PERIFÈRIC VASCULAR: CATÈTER BALÓ ANGIOPLÀSTIA (ATP), CATÈTER ANGIOGRÀFIC/ MICROCATÈTER/ CATÈTER GUIA, INTERPERIFVAS:CATÈTER ANGIO/DIAG ATP, CATÈTER ANGIOGRÀFIC ATP SELECTIU VISCERAL,TRENAT,NO HIDROFILIC,Ø5FX65CM,CORBA TIPUS RDC+,SEGMENT DISTAL 2 ORIFICIS,CABAL INFUSIÓ MÀXIM 20ML/SEG,PER A GUIA 0,035",ESTÈRIL,UN SOL ÚS. IMAGER II,REF:M001314911
Intervencionsime perifèric vascular: catèter baló angioplàstia (ATP), catèter angiogràfic/ microcatèter/ catèter guia, InterPerifVas:Catèter baló ATP | INTERVENCIONSIME PERIFÈRIC VASCULAR: CATÈTER BALÓ ANGIOPLÀSTIA (ATP), CATÈTER ANGIOGRÀFIC/ MICROCATÈTER/ CATÈTER GUIA, INTERPERIFVAS:CATÈTER BALÓ ATP, CATÈTER BALÓ ATP 6,5X15MM INTERCANVI RÀPID/RX,PRESSIÓ 14ATM 150CM LONG, PER A INTRODUCTOR 5F,GUIA 0,018 ULTRASOFTSV,REF:M0013895065150
Intervencionsime perifèric vascular: catèter baló angioplàstia (ATP), catèter angiogràfic/ microcatèter/ catèter guia, InterPerifVas:Catèter baló ATP | INTERVENCIONSIME PERIFÈRIC VASCULAR: CATÈTER BALÓ ANGIOPLÀSTIA (ATP), CATÈTER ANGIOGRÀFIC/ MICROCATÈTER/ CATÈTER GUIA, INTERPERIFVAS:CATÈTER BALÓ ATP, CATÈTER BALÓ ATP 7X15MM INTERCANVI RÀPID/RX,PRESSIÓ 14ATM 150CM LONG, PER A INTRODUCTOR 5F,GUIA 0,018 ULTRASOFTSV,REF:M0013895070150
Intervencionsime perifèric vascular: catèter baló angioplàstia (ATP), catèter angiogràfic/ microcatèter/ catèter guia, InterPerifVas:Catèter baló ATP | INTERVENCIONSIME PERIFÈRIC VASCULAR: CATÈTER BALÓ ANGIOPLÀSTIA (ATP), CATÈTER ANGIOGRÀFIC/ MICROCATÈTER/ CATÈTER GUIA, INTERPERIFVAS:CATÈTER BALÓ ATP, CATÈTER BALÓ DILATACIÓ D'INTERCANVI RÀPID, SEMIDISTENSIBLE. PER A INTERVENCIONISME VASCULAR PERIFÈRIC TERAPÈUTIC, CATÈTER DE 140CM-1,8F; GUIA RECOMENADA DE 0,014", MIDES BALÓ: 5,0X20 MM. ESTÈRIL. ULTRASOFTSV, REF: M0013899050200
Intervencionsime perifèric vascular: catèter baló angioplàstia (ATP), catèter angiogràfic/ microcatèter/ catèter guia, InterPerifVas:Catèter angio/diag ATP | INTERVENCIONSIME PERIFÈRIC VASCULAR: CATÈTER BALÓ ANGIOPLÀSTIA (ATP), CATÈTER ANGIOGRÀFIC/ MICROCATÈTER/ CATÈTER GUIA, INTERPERIFVAS:CATÈTER ANGIO/DIAG ATP, CATÈTER ANGIOGRÀFIC DE 5FX100CM, MULTIÚS, NO HIDROFILIC, SENSE ORIFICIS, AMB PUNTA RADIOOPACA SIM1. PER A GUIA DE 0,038". ESTÈRIL. SELECTIUS VISCERALS MULTIPROPOSIT; REF: HNB5.0-38-100-P-NS-SIM1
Intervencionsime perifèric vascular: catèter baló angioplàstia (ATP), catèter angiogràfic/ microcatèter/ catèter guia, InterPerifVas:Catèter baló ATP | INTERVENCIONSIME PERIFÈRIC VASCULAR: CATÈTER BALÓ ANGIOPLÀSTIA (ATP), CATÈTER ANGIOGRÀFIC/ MICROCATÈTER/ CATÈTER GUIA, INTERPERIFVAS:CATÈTER BALÓ ATP, CATÈTER BALÓ ATP,PERFIL BAIX,INTERCANVI RÀPID/RX,Ø3X6MM PRESSIÓ 16ATM,INTRODUCTOR 4F,COMPATIBLE AMB GUIES 0,014".ADVANCE14LP,REF:PTAX4-14-170-3-6
Intervencionsime perifèric vascular: catèter baló angioplàstia (ATP), catèter angiogràfic/ microcatèter/ catèter guia, InterPerifVas:Catèter angio/diag ATP | INTERVENCIONSIME PERIFÈRIC VASCULAR: CATÈTER BALÓ ANGIOPLÀSTIA (ATP), CATÈTER ANGIOGRÀFIC/ MICROCATÈTER/ CATÈTER GUIA, INTERPERIFVAS:CATÈTER ANGIO/DIAG ATP, CATÈTER ANGIOGRÀFIC ATP SELECTIU,NO HIDROFILIC,Ø4FX65CM,CORBA TIPUS C1,SEGMENT DISTAL 2 ORIFICIS,CABAL INFUSIÓ MÀXIM 10ML/SEG,PER A GUIA 0,035",ESTÈRIL,UN SOL ÚS. IMAGER II,REF:M001316631
Intervencionsime perifèric vascular: catèter baló angioplàstia (ATP), catèter angiogràfic/ microcatèter/ catèter guia, InterPerifVas:Catèter angio/diag ATP | INTERVENCIONSIME PERIFÈRIC VASCULAR: CATÈTER BALÓ ANGIOPLÀSTIA (ATP), CATÈTER ANGIOGRÀFIC/ MICROCATÈTER/ CATÈTER GUIA, INTERPERIFVAS:CATÈTER ANGIO/DIAG ATP, CATÈTER ANGIOGRÀFIC ATP SELECTIU,NO HIDROFILIC,Ø4FX65CM,CORBA TIPUS C3,SEGMENT DISTAL 2 ORIFICIS,CABAL INFUSIÓ MÀXIM 10ML/SEG,PER A GUIA 0,035",ESTÈRIL,UN SOL ÚS. IMAGER II,REF:M001316711
Intervencionsime perifèric vascular: catèter baló angioplàstia (ATP), catèter angiogràfic/ microcatèter/ catèter guia, InterPerifVas:Catèter angio/diag ATP | INTERVENCIONSIME PERIFÈRIC VASCULAR: CATÈTER BALÓ ANGIOPLÀSTIA (ATP), CATÈTER ANGIOGRÀFIC/ MICROCATÈTER/ CATÈTER GUIA, INTERPERIFVAS:CATÈTER ANGIO/DIAG ATP, CATÈTER ANGIOGRÀFIC DE 5FX125CM, MULTIÚS, NO HIDROFILIC, AMB ORIFICIS, AMB PUNTA RADIOOPACA VTK. PER A GUIA DE 0,038". ESTÈRIL. SELECTIUS VISCERALS MULTIPROPOSIT; REF: HNB5.0-38-125-P-NS-VTK
Intervencionsime perifèric vascular: catèter baló angioplàstia (ATP), catèter angiogràfic/ microcatèter/ catèter guia, InterPerifVas:Catèter baló ATP | INTERVENCIONSIME PERIFÈRIC VASCULAR: CATÈTER BALÓ ANGIOPLÀSTIA (ATP), CATÈTER ANGIOGRÀFIC/ MICROCATÈTER/ CATÈTER GUIA, INTERPERIFVAS:CATÈTER BALÓ ATP, CATÈTER BALÓ ATP,PERFIL BAIX,INTERCANVI RÀPID/RX,Ø3X12MM PRESSIÓ 16ATM,INTRODUCTOR 4F,COMPATIBLE AMB GUIES 0,014".ADVANCE14LP,REF:PTAX4-14-170-3-12
Intervencionsime perifèric vascular: catèter baló angioplàstia (ATP), catèter angiogràfic/ microcatèter/ catèter guia, InterPerifVas:Catèter baló ATP | INTERVENCIONSIME PERIFÈRIC VASCULAR: CATÈTER BALÓ ANGIOPLÀSTIA (ATP), CATÈTER ANGIOGRÀFIC/ MICROCATÈTER/ CATÈTER GUIA, INTERPERIFVAS:CATÈTER BALÓ ATP, CATÈTER BALÓ ATP,PERFIL BAIX,INTERCANVI RÀPID/RX,Ø2,5X12MM PRESSIÓ 16ATM,INTRODUCTOR 4F,COMPATIBLE AMB GUIES 0,014".ADVANCE14LP,REF:PTAX4-14-170-2.5-12
Intervencionsime perifèric vascular: catèter baló angioplàstia (ATP), catèter angiogràfic/ microcatèter/ catèter guia, InterPerifVas:Catèter baló ATP | INTERVENCIONSIME PERIFÈRIC VASCULAR: CATÈTER BALÓ ANGIOPLÀSTIA (ATP), CATÈTER ANGIOGRÀFIC/ MICROCATÈTER/ CATÈTER GUIA, INTERPERIFVAS:CATÈTER BALÓ ATP, CATÈTER BALÓ ATP,PERFIL BAIX,INTERCANVI RÀPID/RX,Ø2,5X8MM PRESSIÓ 16ATM,INTRODUCTOR 4F,COMPATIBLE AMB GUIES 0,014".ADVANCE14LP,REF:PTAX4-14-170-2.5-8
Intervencionsime perifèric vascular: catèter baló angioplàstia (ATP), catèter angiogràfic/ microcatèter/ catèter guia, InterPerifVas:Catèter baló ATP | INTERVENCIONSIME PERIFÈRIC VASCULAR: CATÈTER BALÓ ANGIOPLÀSTIA (ATP), CATÈTER ANGIOGRÀFIC/ MICROCATÈTER/ CATÈTER GUIA, INTERPERIFVAS:CATÈTER BALÓ ATP, CATÈTER BALÓ 5X80MM,COAXIAL,SEMIDISTENSIBLE,PRESSIÓTRENCAMENT 15ATM I PRESSIÓ NOMIAL 10ATM.PER A ANGIOPLASTIA VASCULAR PERIFÈRICA D'ALTA PRESSIÓ,BAIX PERFIL,CATÈTER 5FX80CM.PER A GUIA0,035" I INTRODUCTOR 5F.ESTÈRIL. ADVANCE 35 P
Intervencionsime perifèric vascular: catèter baló angioplàstia (ATP), catèter angiogràfic/ microcatèter/ catèter guia, InterPerifVas:Catèter angio/diag ATP | INTERVENCIONSIME PERIFÈRIC VASCULAR: CATÈTER BALÓ ANGIOPLÀSTIA (ATP), CATÈTER ANGIOGRÀFIC/ MICROCATÈTER/ CATÈTER GUIA, INTERPERIFVAS:CATÈTER ANGIO/DIAG ATP, CATÈTER ANGIOGRÀFIC NO HIDROFÍLIC SELECTIU VISCERAL, DE 4FX65CM, AMB CORBA TIPUS HK1.0. PER A GUIA DE 0,035", SENSE ORIFICIS.ESTÈRIL. IMAGER II; REF: M001316791
Intervencionsime perifèric vascular: catèter baló angioplàstia (ATP), catèter angiogràfic/ microcatèter/ catèter guia, InterPerifVas:Catèter angio/diag ATP | INTERVENCIONSIME PERIFÈRIC VASCULAR: CATÈTER BALÓ ANGIOPLÀSTIA (ATP), CATÈTER ANGIOGRÀFIC/ MICROCATÈTER/ CATÈTER GUIA, INTERPERIFVAS:CATÈTER ANGIO/DIAG ATP, CATÈTER ANGIOGRÀFIC NO HIDROFILIC SELECTIU VISCERAL, DE 4FX65CM, AMB CORBA TIPUS SHK0.8. PER A GUIA DE 0,035", SENSE ORIFICIS.ESTÈRIL. IMAGER II; REF: M001316811
Intervencionsime perifèric vascular: catèter baló angioplàstia (ATP), catèter angiogràfic/ microcatèter/ catèter guia, InterPerifVas:Catèter angio/diag ATP | INTERVENCIONSIME PERIFÈRIC VASCULAR: CATÈTER BALÓ ANGIOPLÀSTIA (ATP), CATÈTER ANGIOGRÀFIC/ MICROCATÈTER/ CATÈTER GUIA, INTERPERIFVAS:CATÈTER ANGIO/DIAG ATP, CATÈTER ANGIOGRÀFIC NO HIDROFÍLIC SELECTIU VISCERAL, DE 4FX65CM, AMB CORBA TIPUS SHK1.0. PER A GUIA DE 0,035", SENSE ORIFICIS.ESTÈRIL. IMAGER II; REF: M001316831
Intervencionsime perifèric vascular: catèter baló angioplàstia (ATP), catèter angiogràfic/ microcatèter/ catèter guia, InterPerifVas:Catèter angio/diag ATP | INTERVENCIONSIME PERIFÈRIC VASCULAR: CATÈTER BALÓ ANGIOPLÀSTIA (ATP), CATÈTER ANGIOGRÀFIC/ MICROCATÈTER/ CATÈTER GUIA, INTERPERIFVAS:CATÈTER ANGIO/DIAG ATP, CATÈTER ANGIOGRÀFIC NO HIDROFÍLIC SELECTIU VISCERAL, DE 4FX65CM, AMB CORBA TIPUS RDC PER A GUIA DE 0,035", SENSE ORIFICIS.ESTÈRIL. IMAGER II; REF: M001316891
Intervencionsime perifèric vascular: catèter baló angioplàstia (ATP), catèter angiogràfic/ microcatèter/ catèter guia, InterPerifVas:Catèter angio/diag ATP | INTERVENCIONSIME PERIFÈRIC VASCULAR: CATÈTER BALÓ ANGIOPLÀSTIA (ATP), CATÈTER ANGIOGRÀFIC/ MICROCATÈTER/ CATÈTER GUIA, INTERPERIFVAS:CATÈTER ANGIO/DIAG ATP, CATÈTER ANGIOGRÀFIC PER A ATP Ø5FX110CM, NO HIDROFILIC, SENSE TRENAT, PUNTA TIPUS PIGTAIL 10 FORATS, PUNTA RADIOPACA, PRESSIÓ MÀXIMA RECOMANADA 1050PSI PER A GUIA DE 0,035", ESTÈRIL, UN SOL ÚS SOFT VU, REF:10708503
Intervencionsime perifèric vascular: catèter baló angioplàstia (ATP), catèter angiogràfic/ microcatèter/ catèter guia, InterPerifVas:Catèter angio/diag ATP | INTERVENCIONSIME PERIFÈRIC VASCULAR: CATÈTER BALÓ ANGIOPLÀSTIA (ATP), CATÈTER ANGIOGRÀFIC/ MICROCATÈTER/ CATÈTER GUIA, INTERPERIFVAS:CATÈTER ANGIO/DIAG ATP, CATÈTER ANGIOGRÀFIC DE 5FX65CM, MULTIÚS, NO HIDROFILIC, SENSE ORIFICIS, AMB PUNTA RADIOOPACA RIM. PER A GUIA DE 0,038". ESTÈRIL. SELECTIUS VISCERALS MULTIPROPOSIT; REF: HNB5.0-38-65-P-NS-RIM
Intervencionsime perifèric vascular: catèter baló angioplàstia (ATP), catèter angiogràfic/ microcatèter/ catèter guia, InterPerifVas:Catèter angio/diag ATP | INTERVENCIONSIME PERIFÈRIC VASCULAR: CATÈTER BALÓ ANGIOPLÀSTIA (ATP), CATÈTER ANGIOGRÀFIC/ MICROCATÈTER/ CATÈTER GUIA, INTERPERIFVAS:CATÈTER ANGIO/DIAG ATP, CATÈTER ANGIOGRÀFIC DE 5FX65CM, SELECTIU VISCERAL, NO HIDROFILIC, SENSE ORIFICIS, AMB PUNTA RADIOOPACA TIPUS VANSCHIES5. PER A GUIA DE 0,035". ESTÈRIL. SELECTIUS VISCERALS REF: HNBR5.0-35-65-P-NS-VANSCHIE5
Intervencionsime perifèric vascular: catèter baló angioplàstia (ATP), catèter angiogràfic/ microcatèter/ catèter guia, InterPerifVas:Catèter angio/diag ATP | INTERVENCIONSIME PERIFÈRIC VASCULAR: CATÈTER BALÓ ANGIOPLÀSTIA (ATP), CATÈTER ANGIOGRÀFIC/ MICROCATÈTER/ CATÈTER GUIA, INTERPERIFVAS:CATÈTER ANGIO/DIAG ATP, CATÈTER ANGIOGRÀFIC NO HIDROFÍLIC TIPUS NANI, DE 5FX100CM, SENSE ORIFICIS. PER A GUIA DE 0,035" I INTRODUCTOR 5F. INTERVENCIONISME PERIFÈRIC DIAGNÒSTIC DE GRANS VASOS. ESTÈRIL. CATETER DIAGNOSTICO NANI. ANGYODINAMICS; REF:10719401
Intervencionsime perifèric vascular: catèter baló angioplàstia (ATP), catèter angiogràfic/ microcatèter/ catèter guia, InterPerifVas:Catèter angio/diag ATP | INTERVENCIONSIME PERIFÈRIC VASCULAR: CATÈTER BALÓ ANGIOPLÀSTIA (ATP), CATÈTER ANGIOGRÀFIC/ MICROCATÈTER/ CATÈTER GUIA, INTERPERIFVAS:CATÈTER ANGIO/DIAG ATP, CATÈTER ANGIOGRÀFIC (ATP) NO HIDROFÍLIC TIPUS COBRA I,5FX65CM, SENSE ORIFICIS. PER A GUIA0,035" I INTRODUCTOR 5F. INTERVENCIONISME PERIFÈRIC DIAGNÒSTICGRANS VASOS. ESTÈRIL. CATETER DIAGNOSTICO COBRA I. ANGYODINAMICS; REF:107197
Intervencionsime perifèric vascular: catèter baló angioplàstia (ATP), catèter angiogràfic/ microcatèter/ catèter guia, InterPerifVas:Catèter baló ATP | INTERVENCIONSIME PERIFÈRIC VASCULAR: CATÈTER BALÓ ANGIOPLÀSTIA (ATP), CATÈTER ANGIOGRÀFIC/ MICROCATÈTER/ CATÈTER GUIA, INTERPERIFVAS:CATÈTER BALÓ ATP, CATÈTER BALÓ COAXIAL 2,0X100MM, LLARGÀRIA DEL CATÈTER 150CM, DIÀMETRES: D 3,4F- P 3,6F, PER A GUIA 0,018" I INTRODUCTOR 4F,INTERVENCIONISME VASCULAR PERIFÈRIC DE PETITS VASOS PER SOTA DEL GENOLL. FOX SV83965-54-01
Intervencionsime perifèric vascular: catèter baló angioplàstia (ATP), catèter angiogràfic/ microcatèter/ catèter guia, InterPerifVas:Catèter angio/diag ATP | INTERVENCIONSIME PERIFÈRIC VASCULAR: CATÈTER BALÓ ANGIOPLÀSTIA (ATP), CATÈTER ANGIOGRÀFIC/ MICROCATÈTER/ CATÈTER GUIA, INTERPERIFVAS:CATÈTER ANGIO/DIAG ATP, CATÈTER ANGIOGRÀFIC NO HIDROFÍLIC TIPUS COBRA II,5FX65CM,SENSE ORIFICIS.PER GUIA DE 0,038" I INTROD 5F.INTERVENCIONISME PERIFÈRIC DIAGNÒSTIC DE GRANS VASOS.ESTÈRIL.CAT DIAGN COBRA II.REF:10719708
Intervencionsime perifèric vascular: catèter baló angioplàstia (ATP), catèter angiogràfic/ microcatèter/ catèter guia, InterPerifVas:Catèter angio/diag ATP | INTERVENCIONSIME PERIFÈRIC VASCULAR: CATÈTER BALÓ ANGIOPLÀSTIA (ATP), CATÈTER ANGIOGRÀFIC/ MICROCATÈTER/ CATÈTER GUIA, INTERPERIFVAS:CATÈTER ANGIO/DIAG ATP, CATÈTER ANGIOGRÀFIC NO HIDROFÍLIC TIPUS SHEPHERD HOOK I, DE 5FX65CM, SENSE ORIFICIS. PER A GUIA DE 0,035" I INTRODUCTOR 5F. INTERVENCIONISME PERIFÈRIC DIAGNÒSTIC DE GRANS VASOS. ESTÈRIL. CATETER DIAGNOSTICO SHEPHERD HOOK I.REF:10719801
Intervencionsime perifèric vascular: catèter baló angioplàstia (ATP), catèter angiogràfic/ microcatèter/ catèter guia, InterPerifVas:Catèter angio/diag ATP | INTERVENCIONSIME PERIFÈRIC VASCULAR: CATÈTER BALÓ ANGIOPLÀSTIA (ATP), CATÈTER ANGIOGRÀFIC/ MICROCATÈTER/ CATÈTER GUIA, INTERPERIFVAS:CATÈTER ANGIO/DIAG ATP, CATÈTER ANGIOGRÀFIC NO HIDROFÍLIC TIPUS SHEPHERD HOOK II, DE 5FX65CM, SENSE ORIFICIS. PER A GUIA DE 0,038" I INTRODUCTOR 5F. INTERVENCIONISME PERIFÈRIC DIAGNÒSTIC DE GRANS VASOS. ESTÈRIL. CATETER DIAGNOSTICO SHEPHERD HOOK I. REF:10719804
Intervencionsime perifèric vascular: catèter baló angioplàstia (ATP), catèter angiogràfic/ microcatèter/ catèter guia, InterPerifVas:Catèter baló ATP | INTERVENCIONSIME PERIFÈRIC VASCULAR: CATÈTER BALÓ ANGIOPLÀSTIA (ATP), CATÈTER ANGIOGRÀFIC/ MICROCATÈTER/ CATÈTER GUIA, INTERPERIFVAS:CATÈTER BALÓ ATP, CATÈTER BALÓ ANGIOPLÀSTIA VASCULAR PERIFÈRICA DE 10X40MM, COAXIAL, NO DISTENSIBLE, AMB 3LLUMS, CATÈTER DE 6FX120CM, COMPATIBLE AMB GUIA DE 0.035". ESTÈRIL. DORADO, REF: DR120104
Intervencionsime perifèric vascular: catèter baló angioplàstia (ATP), catèter angiogràfic/ microcatèter/ catèter guia, InterPerifVas:Catèter baló ATP | INTERVENCIONSIME PERIFÈRIC VASCULAR: CATÈTER BALÓ ANGIOPLÀSTIA (ATP), CATÈTER ANGIOGRÀFIC/ MICROCATÈTER/ CATÈTER GUIA, INTERPERIFVAS:CATÈTER BALÓ ATP, CATÈTER BALÓ ANGIOPLÀSTIA VASCULAR PERIFÈRICA DE 5X100MM, COAXIAL, NO DISTENSIBLE, AMB 3LLUMS, CATÈTER DE 6FX120CM, COMPATIBLE AMB GUIA DE 0.035". ESTÈRIL. DORADO, REF: DR120510
Intervencionsime perifèric vascular: catèter baló angioplàstia (ATP), catèter angiogràfic/ microcatèter/ catèter guia, InterPerifVas:Catèter baló ATP | INTERVENCIONSIME PERIFÈRIC VASCULAR: CATÈTER BALÓ ANGIOPLÀSTIA (ATP), CATÈTER ANGIOGRÀFIC/ MICROCATÈTER/ CATÈTER GUIA, INTERPERIFVAS:CATÈTER BALÓ ATP, CATÈTER BALÓ ANGIOPLÀSTIA VASCULAR PERIFÈRICA DE 5X20MM, COAXIAL, NO DISTENSIBLE, AMB 3LLUMS, CATÈTER DE 6FX120CM, COMPATIBLE AMB GUIA DE 0.035". ESTÈRIL. DORADO, REF: DR12052
Intervencionsime perifèric vascular: catèter baló angioplàstia (ATP), catèter angiogràfic/ microcatèter/ catèter guia, InterPerifVas:Catèter Suport | INTERVENCIONSIME PERIFÈRIC VASCULAR: CATÈTER BALÓ ANGIOPLÀSTIA (ATP), CATÈTER ANGIOGRÀFIC/ MICROCATÈTER/ CATÈTER GUIA, INTERPERIFVAS:CATÈTER SUPORT, CATÈTER SUPORT Ø2,6FX90CM,ACER AMB RECOBRIMENT HIDROFÍLIC (40CM DISTALS),MARQUES RADIOPAQUES,PER A CATETERITZACIÓ ANTEROGRADA,PUNTA CORBA D'INCLINACIÓ DISTAL ANGULADA ANG,PER GUIA 0,018",ESTÈRIL,REF:CXI-2.6-18-90-ANG
Intervencionsime perifèric vascular: catèter baló angioplàstia (ATP), catèter angiogràfic/ microcatèter/ catèter guia, InterPerifVas:Catèter Suport | INTERVENCIONSIME PERIFÈRIC VASCULAR: CATÈTER BALÓ ANGIOPLÀSTIA (ATP), CATÈTER ANGIOGRÀFIC/ MICROCATÈTER/ CATÈTER GUIA, INTERPERIFVAS:CATÈTER SUPORT, CATÈTER DE SUPORT D'ACER DE 4,0FX90CM AMB REVESTIMENT HIDROFILIC (40CM DISTALS)I MARQUES RADIOOPAQUES, PER A CATETERITZACIÓ ANTEROGRADA, CORBA D'INCLINACIÓ DISTAL ANGULADA. PER A GUIA DE 0,035". ESTÈRIL. REF: CXI-4.0-35-90-P-NS-DAV
Intervencionsime perifèric vascular: catèter baló angioplàstia (ATP), catèter angiogràfic/ microcatèter/ catèter guia, InterPerifVas:Catèter guia | INTERVENCIONSIME PERIFÈRIC VASCULAR: CATÈTER BALÓ ANGIOPLÀSTIA (ATP), CATÈTER ANGIOGRÀFIC/ MICROCATÈTER/ CATÈTER GUIA, INTERPERIFVAS:CATÈTER GUIA, CATÈTER GUIA PER A INTERVENCIONISME VASCULAR PERIFERIC I ANGIORADIOLOGIA, NO HIDROFILIC, TIPUS HOCKEY STICK. MIDES: 6FX55CM. VISTA BRITE TIP 67027855
Intervencionsime perifèric vascular: catèter baló angioplàstia (ATP), catèter angiogràfic/ microcatèter/ catèter guia, InterPerifVas:Catèter guia | INTERVENCIONSIME PERIFÈRIC VASCULAR: CATÈTER BALÓ ANGIOPLÀSTIA (ATP), CATÈTER ANGIOGRÀFIC/ MICROCATÈTER/ CATÈTER GUIA, INTERPERIFVAS:CATÈTER GUIA, CATÈTER GUIA PER A INTERVENCIONISME VASCULAR PERIFERIC I ANGIORADIOLOGIA, NO HIDROFILIC. MIDES: 6FX125CM. VISTA BRITE TIP SM7406
Intervencionsime perifèric vascular: catèter baló angioplàstia (ATP), catèter angiogràfic/ microcatèter/ catèter guia, InterPerifVas:Microcatèter | INTERVENCIONSIME PERIFÈRIC VASCULAR: CATÈTER BALÓ ANGIOPLÀSTIA (ATP), CATÈTER ANGIOGRÀFIC/ MICROCATÈTER/ CATÈTER GUIA, INTERPERIFVAS:MICROCATÈTER, MICROCATÈTER FLUX ATP I/O NRD COAXIAL,REC HIDROF+ ESPIRAL TUNGSTÉ+PTFE,ØE 2,4F/0,80MM,ØI 0,022"/0,57MMX130CM,1MARCA RX,PRES MÀX REC 750PSI,ESPAIMORT 0,53ML,COMP A/GUIES 0,018"/0,41MM+MANDRIL+XERINGA2,5ML,S/DISP FIXADOR GUIA,ESTÈRIL.PROGREAT,REF:MC-PB2413
Intervencionsime perifèric vascular: catèter baló angioplàstia (ATP), catèter angiogràfic/ microcatèter/ catèter guia, InterPerifVas:Microcatèter | INTERVENCIONSIME PERIFÈRIC VASCULAR: CATÈTER BALÓ ANGIOPLÀSTIA (ATP), CATÈTER ANGIOGRÀFIC/ MICROCATÈTER/ CATÈTER GUIA, INTERPERIFVAS:MICROCATÈTER, MICROCATÈTER FLUX ATP I/O NRD COAXIAL,REC HIDROF+ ESPIRAL TUNGSTÉ+PTFE,ØE 2,4F/0,80MM,ØI 0,022"/0,57MMX130CM,S/MARQ RX,PRES MÀX REC 750PSI,ESPAIMORT 0,53ML,COMP A/GUIES 0,018"/0,41MM+MANDRIL+XERINGA2,5ML,S/DISP FIXADOR GUIA,ESTÈRIL.PROGREAT,REF:MC-PC2413
Intervencionsime perifèric vascular: catèter baló angioplàstia (ATP), catèter angiogràfic/ microcatèter/ catèter guia, InterPerifVas:Microcatèter | INTERVENCIONSIME PERIFÈRIC VASCULAR: CATÈTER BALÓ ANGIOPLÀSTIA (ATP), CATÈTER ANGIOGRÀFIC/ MICROCATÈTER/ CATÈTER GUIA, INTERPERIFVAS:MICROCATÈTER, MICROCATÈTER FLUX ATP I/O NRD COAXIAL,REC HIDROF+ ESPIRAL TUNGSTÉ+PTFE,ØE 2,4F/0,80MM,ØI 0,022"/0,57MMX150CM,S/MARQ RX,PRES MÀX REC 750PSI,ESPAI MORT 0,58ML,COMP A/GUIES 0,018"/0,41MM+MANDRIL+XERIN2,5ML,S/DISP FIXAD GUIA,ESTÈRIL.PROGREAT,REF:MC-PP24151ZV
Intervencionsime perifèric vascular: catèter baló angioplàstia (ATP), catèter angiogràfic/ microcatèter/ catèter guia, InterPerifVas:Catèter baló ATP | INTERVENCIONSIME PERIFÈRIC VASCULAR: CATÈTER BALÓ ANGIOPLÀSTIA (ATP), CATÈTER ANGIOGRÀFIC/ MICROCATÈTER/ CATÈTER GUIA, INTERPERIFVAS:CATÈTER BALÓ ATP, CATÈTER BALÓ ANGIOPLÀSTIA VASCULAR PERIFÈRICA DE 5X40MM, COAXIAL, NO DISTENSIBLE, AMB 3LLUMS, CATÈTER DE 6FX120CM, COMPATIBLE AMB GUIA DE 0.035". ESTÈRIL. DORADO, REF: DR12054
Intervencionsime perifèric vascular: catèter baló angioplàstia (ATP), catèter angiogràfic/ microcatèter/ catèter guia, InterPerifVas:Catèter baló ATP | INTERVENCIONSIME PERIFÈRIC VASCULAR: CATÈTER BALÓ ANGIOPLÀSTIA (ATP), CATÈTER ANGIOGRÀFIC/ MICROCATÈTER/ CATÈTER GUIA, INTERPERIFVAS:CATÈTER BALÓ ATP, CATÈTER BALÓ ANGIOPLÀSTIA VASCULAR PERIFÈRICA DE 6X100MM, COAXIAL, NO DISTENSIBLE, AMB 3LLUMS, CATÈTER DE 6FX120CM, COMPATIBLE AMB GUIA DE 0.035". ESTÈRIL. DORADO, REF: DR120610
Intervencionsime perifèric vascular: catèter baló angioplàstia (ATP), catèter angiogràfic/ microcatèter/ catèter guia, InterPerifVas:Catèter baló ATP | INTERVENCIONSIME PERIFÈRIC VASCULAR: CATÈTER BALÓ ANGIOPLÀSTIA (ATP), CATÈTER ANGIOGRÀFIC/ MICROCATÈTER/ CATÈTER GUIA, INTERPERIFVAS:CATÈTER BALÓ ATP, CATÈTER BALÓ ANGIOPLÀSTIA VASCULAR PERIFÈRICA DE 6X20MM, COAXIAL, NO DISTENSIBLE, AMB 3LLUMS, CATÈTER DE 6FX120CM, COMPATIBLE AMB GUIA DE 0.035". ESTÈRIL. DORADO, REF: DR12062
Intervencionsime perifèric vascular: catèter baló angioplàstia (ATP), catèter angiogràfic/ microcatèter/ catèter guia, InterPerifVas:Catèter baló ATP | INTERVENCIONSIME PERIFÈRIC VASCULAR: CATÈTER BALÓ ANGIOPLÀSTIA (ATP), CATÈTER ANGIOGRÀFIC/ MICROCATÈTER/ CATÈTER GUIA, INTERPERIFVAS:CATÈTER BALÓ ATP, CATÈTER BALÓ ANGIOPLÀSTIA VASCULAR PERIFÈRICA DE 6X40MM, COAXIAL, NO DISTENSIBLE, AMB 3LLUMS, CATÈTER DE 6FX120CM, COMPATIBLE AMB GUIA DE 0.035". ESTÈRIL. DORADO, REF: DR12064
Intervencionsime perifèric vascular: catèter baló angioplàstia (ATP), catèter angiogràfic/ microcatèter/ catèter guia, InterPerifVas:Catèter baló ATP | INTERVENCIONSIME PERIFÈRIC VASCULAR: CATÈTER BALÓ ANGIOPLÀSTIA (ATP), CATÈTER ANGIOGRÀFIC/ MICROCATÈTER/ CATÈTER GUIA, INTERPERIFVAS:CATÈTER BALÓ ATP, CATÈTER BALÓ ANGIOPLÀSTIA VASCULAR PERIFÈRICA DE 7X100MM, COAXIAL, NO DISTENSIBLE, AMB 3LLUMS, CATÈTER DE 6FX120CM, COMPATIBLE AMB GUIA DE 0.035". ESTÈRIL. DORADO, REF: DR120710
Intervencionsime perifèric vascular: catèter baló angioplàstia (ATP), catèter angiogràfic/ microcatèter/ catèter guia, InterPerifVas:Catèter baló ATP | INTERVENCIONSIME PERIFÈRIC VASCULAR: CATÈTER BALÓ ANGIOPLÀSTIA (ATP), CATÈTER ANGIOGRÀFIC/ MICROCATÈTER/ CATÈTER GUIA, INTERPERIFVAS:CATÈTER BALÓ ATP, CATÈTER BALÓ ANGIOPLÀSTIA VASCULAR PERIFÈRICA DE 10X40MM, COAXIAL, NO DISTENSIBLE, AMB 3LLUMS, CATÈTER DE 6FX80CM, COMPATIBLE AMB GUIA DE 0.035". ESTÈRIL. DORADO, REF: DR80104
Intervencionsime perifèric vascular: catèter baló angioplàstia (ATP), catèter angiogràfic/ microcatèter/ catèter guia, InterPerifVas:Catèter baló ATP | INTERVENCIONSIME PERIFÈRIC VASCULAR: CATÈTER BALÓ ANGIOPLÀSTIA (ATP), CATÈTER ANGIOGRÀFIC/ MICROCATÈTER/ CATÈTER GUIA, INTERPERIFVAS:CATÈTER BALÓ ATP, CATÈTER BALÓ ANGIOPLÀSTIA VASCULAR PERIFÈRICA DE 10X80MM, COAXIAL, NO DISTENSIBLE, AMB 3LLUMS, CATÈTER DE 6FX80CM, COMPATIBLE AMB GUIA DE 0.035". ESTÈRIL. DORADO, REF: DR80108
Intervencionsime perifèric vascular: catèter baló angioplàstia (ATP), catèter angiogràfic/ microcatèter/ catèter guia, InterPerifVas:Catèter baló ATP | INTERVENCIONSIME PERIFÈRIC VASCULAR: CATÈTER BALÓ ANGIOPLÀSTIA (ATP), CATÈTER ANGIOGRÀFIC/ MICROCATÈTER/ CATÈTER GUIA, INTERPERIFVAS:CATÈTER BALÓ ATP, CATÈTER BALÓ ANGIOPLÀSTIA VASCULAR PERIFÈRICA DE 3X100MM, COAXIAL, NO DISTENSIBLE, AMB 3LLUMS, CATÈTER DE 6FX80CM, COMPATIBLE AMB GUIA DE 0.035". ESTÈRIL. DORADO, REF: DR80310
Intervencionsime perifèric vascular: catèter baló angioplàstia (ATP), catèter angiogràfic/ microcatèter/ catèter guia, InterPerifVas:Catèter angio/diag ATP | INTERVENCIONSIME PERIFÈRIC VASCULAR: CATÈTER BALÓ ANGIOPLÀSTIA (ATP), CATÈTER ANGIOGRÀFIC/ MICROCATÈTER/ CATÈTER GUIA, INTERPERIFVAS:CATÈTER ANGIO/DIAG ATP, CATÈTER ANGIOGRÀFIC NO HIDROFÍLIC TIPUS MPA DE 4FX110CM, SENSE ORIFICIS. PER A GUIA DE 0,038" I INTRODUCTOR 5F. INTERVENCIONISME PERIFÈRIC DIAGNÒSTIC DE GRANS VASOS. ESTÈRIL. CATETER DIAGNOSTICO MPA.REF:10735504
Intervencionsime perifèric vascular: catèter baló angioplàstia (ATP), catèter angiogràfic/ microcatèter/ catèter guia, InterPerifVas:Catèter angio/diag ATP | INTERVENCIONSIME PERIFÈRIC VASCULAR: CATÈTER BALÓ ANGIOPLÀSTIA (ATP), CATÈTER ANGIOGRÀFIC/ MICROCATÈTER/ CATÈTER GUIA, INTERPERIFVAS:CATÈTER ANGIO/DIAG ATP, CATÈTER ANGIOGRÀFIC DE 5FX65CM, SELECTIU VISCERAL AMB CORBA "RENAL" PETITA, AMB 2-ORIFICIS, NO HIDROFILIC. PER A GUIA DE 0,038". ESTÈRIL. TEMPO; REF: 451546V2
Intervencionsime perifèric vascular: catèter baló angioplàstia (ATP), catèter angiogràfic/ microcatèter/ catèter guia, InterPerifVas:Catèter angio/diag ATP | INTERVENCIONSIME PERIFÈRIC VASCULAR: CATÈTER BALÓ ANGIOPLÀSTIA (ATP), CATÈTER ANGIOGRÀFIC/ MICROCATÈTER/ CATÈTER GUIA, INTERPERIFVAS:CATÈTER ANGIO/DIAG ATP, CATÈTER ANGIOGRÀFIC DE 5FX80CM, SELECTIU VISCERAL AMB CORBA "RENAL" GRAN (ADULTS), SENSE ORIFICIS, NO HIDROFILIC. PER A GUIA DE 0,038". ESTÈRIL. TEMPO; REF: 451547S0
Intervencionsime perifèric vascular: catèter baló angioplàstia (ATP), catèter angiogràfic/ microcatèter/ catèter guia, InterPerifVas:Catèter baló ATP | INTERVENCIONSIME PERIFÈRIC VASCULAR: CATÈTER BALÓ ANGIOPLÀSTIA (ATP), CATÈTER ANGIOGRÀFIC/ MICROCATÈTER/ CATÈTER GUIA, INTERPERIFVAS:CATÈTER BALÓ ATP, CATÈTER BALÓ ANGIOPLÀSTIA VASCULAR PERIFÈRICA DE 3X20MM, COAXIAL, NO DISTENSIBLE, AMB 3LLUMS, CATÈTER DE 6FX80CM, COMPATIBLE AMB GUIA DE 0.035". ESTÈRIL. DORADO, REF: DR8032
Intervencionsime perifèric vascular: catèter baló angioplàstia (ATP), catèter angiogràfic/ microcatèter/ catèter guia, InterPerifVas:Catèter baló ATP | INTERVENCIONSIME PERIFÈRIC VASCULAR: CATÈTER BALÓ ANGIOPLÀSTIA (ATP), CATÈTER ANGIOGRÀFIC/ MICROCATÈTER/ CATÈTER GUIA, INTERPERIFVAS:CATÈTER BALÓ ATP, CATÈTER BALÓ ANGIOPLÀSTIA VASCULAR PERIFÈRICA DE 4X100MM, COAXIAL, NO DISTENSIBLE, AMB 3LLUMS, CATÈTER DE 6FX80CM, COMPATIBLE AMB GUIA DE 0.035". ESTÈRIL. DORADO, REF: DR80410
Intervencionsime perifèric vascular: catèter baló angioplàstia (ATP), catèter angiogràfic/ microcatèter/ catèter guia, InterPerifVas:Catèter baló ATP | INTERVENCIONSIME PERIFÈRIC VASCULAR: CATÈTER BALÓ ANGIOPLÀSTIA (ATP), CATÈTER ANGIOGRÀFIC/ MICROCATÈTER/ CATÈTER GUIA, INTERPERIFVAS:CATÈTER BALÓ ATP, CATÈTER BALÓ ANGIOPLÀSTIA VASCULAR PERIFÈRICA DE 4X20MM, COAXIAL, NO DISTENSIBLE, AMB 3LLUMS, CATÈTER DE 6FX80CM, COMPATIBLE AMB GUIA DE 0.035". ESTÈRIL. DORADO, REF: DR8042
Intervencionsime perifèric vascular: catèter baló angioplàstia (ATP), catèter angiogràfic/ microcatèter/ catèter guia, InterPerifVas:Catèter baló ATP | INTERVENCIONSIME PERIFÈRIC VASCULAR: CATÈTER BALÓ ANGIOPLÀSTIA (ATP), CATÈTER ANGIOGRÀFIC/ MICROCATÈTER/ CATÈTER GUIA, INTERPERIFVAS:CATÈTER BALÓ ATP, CATÈTER BALÓ ANGIOPLÀSTIA VASCULAR PERIFÈRICA DE 4X40MM, COAXIAL, NO DISTENSIBLE, AMB 3LLUMS, CATÈTER DE 6FX80CM, COMPATIBLE AMB GUIA DE 0.035". ESTÈRIL. DORADO, REF: DR8044
Intervencionsime perifèric vascular: catèter baló angioplàstia (ATP), catèter angiogràfic/ microcatèter/ catèter guia, InterPerifVas:Catèter baló ATP | INTERVENCIONSIME PERIFÈRIC VASCULAR: CATÈTER BALÓ ANGIOPLÀSTIA (ATP), CATÈTER ANGIOGRÀFIC/ MICROCATÈTER/ CATÈTER GUIA, INTERPERIFVAS:CATÈTER BALÓ ATP, CATÈTER BALÓ ANGIOPLÀSTIA VASCULAR PERIFÈRICA DE 5X100MM, COAXIAL, NO DISTENSIBLE, AMB 3LLUMS, CATÈTER DE 6FX80CM, COMPATIBLE AMB GUIA DE 0.035". ESTÈRIL. DORADO, REF: DR80510
Intervencionsime perifèric vascular: catèter baló angioplàstia (ATP), catèter angiogràfic/ microcatèter/ catèter guia, InterPerifVas:Catèter baló ATP | INTERVENCIONSIME PERIFÈRIC VASCULAR: CATÈTER BALÓ ANGIOPLÀSTIA (ATP), CATÈTER ANGIOGRÀFIC/ MICROCATÈTER/ CATÈTER GUIA, INTERPERIFVAS:CATÈTER BALÓ ATP, CATÈTER BALÓ ANGIOPLÀSTIA VASCULAR PERIFÈRICA DE 5X20MM, COAXIAL, NO DISTENSIBLE, AMB 3LLUMS, CATÈTER DE 6FX80CM, COMPATIBLE AMB GUIA DE 0.035". ESTÈRIL. DORADO, REF: DR8052
Intervencionsime perifèric vascular: catèter baló angioplàstia (ATP), catèter angiogràfic/ microcatèter/ catèter guia, InterPerifVas:Catèter angio/diag ATP | INTERVENCIONSIME PERIFÈRIC VASCULAR: CATÈTER BALÓ ANGIOPLÀSTIA (ATP), CATÈTER ANGIOGRÀFIC/ MICROCATÈTER/ CATÈTER GUIA, INTERPERIFVAS:CATÈTER ANGIO/DIAG ATP, CATÈTER ANGIOGRÀFIC DE 5FX80CM, SELECTIU VISCERAL AMB CORBA "RENAL" GRAN (ADULTS), AMB 2-ORIFICIS, NO HIDROFILIC. PER A GUIA DE 0,038". ESTÈRIL. TEMPO; REF: 451547S2
Intervencionsime perifèric vascular: catèter baló angioplàstia (ATP), catèter angiogràfic/ microcatèter/ catèter guia, InterPerifVas:Catèter baló ATP | INTERVENCIONSIME PERIFÈRIC VASCULAR: CATÈTER BALÓ ANGIOPLÀSTIA (ATP), CATÈTER ANGIOGRÀFIC/ MICROCATÈTER/ CATÈTER GUIA, INTERPERIFVAS:CATÈTER BALÓ ATP, CATÈTER BALÓ ANGIOPLÀSTIA VASCULAR PERIFÈRICA DE 8X100MM, COAXIAL, NO DISTENSIBLE, AMB 3LLUMS, CATÈTER DE 6FX80CM, COMPATIBLE AMB GUIA DE 0.035". ESTÈRIL. DORADO, REF: DR80810
Intervencionsime perifèric vascular: catèter baló angioplàstia (ATP), catèter angiogràfic/ microcatèter/ catèter guia, InterPerifVas:Catèter baló ATP | INTERVENCIONSIME PERIFÈRIC VASCULAR: CATÈTER BALÓ ANGIOPLÀSTIA (ATP), CATÈTER ANGIOGRÀFIC/ MICROCATÈTER/ CATÈTER GUIA, INTERPERIFVAS:CATÈTER BALÓ ATP, CATÈTER BALÓ ANGIOPLÀSTIA VASCULAR PERIFÈRICA DE 8X20MM, COAXIAL, NO DISTENSIBLE, AMB 3LLUMS, CATÈTER DE 6FX80CM, COMPATIBLE AMB GUIA DE 0.035". ESTÈRIL. DORADO, REF: DR8082
Intervencionsime perifèric vascular: catèter baló angioplàstia (ATP), catèter angiogràfic/ microcatèter/ catèter guia, InterPerifVas:Catèter baló ATP | INTERVENCIONSIME PERIFÈRIC VASCULAR: CATÈTER BALÓ ANGIOPLÀSTIA (ATP), CATÈTER ANGIOGRÀFIC/ MICROCATÈTER/ CATÈTER GUIA, INTERPERIFVAS:CATÈTER BALÓ ATP, CATÈTER BALÓ ANGIOPLÀSTIA VASCULAR PERIFÈRICA DE 9X20MM, COAXIAL, NO DISTENSIBLE, AMB 3LLUMS, CATÈTER DE 6FX80CM, COMPATIBLE AMB GUIA DE 0.035". ESTÈRIL. DORADO, REF: DR8092
Intervencionsime perifèric vascular: catèter baló angioplàstia (ATP), catèter angiogràfic/ microcatèter/ catèter guia, InterPerifVas:Catèter baló ATP | INTERVENCIONSIME PERIFÈRIC VASCULAR: CATÈTER BALÓ ANGIOPLÀSTIA (ATP), CATÈTER ANGIOGRÀFIC/ MICROCATÈTER/ CATÈTER GUIA, INTERPERIFVAS:CATÈTER BALÓ ATP, CATÈTER BALÓ ATP,PERFIL BAIX,INTERCANVI RÀPID/RX,Ø3X4MM PRESSIÓ 16ATM,INTRODUCTOR 4F,COMPATIBLE AMB GUIES 0,014".ADVANCE14LP,REF:PTAX4-14-170-3-4
Intervencionsime perifèric vascular: catèter baló angioplàstia (ATP), catèter angiogràfic/ microcatèter/ catèter guia, InterPerifVas:Catèter angio/diag ATP | INTERVENCIONSIME PERIFÈRIC VASCULAR: CATÈTER BALÓ ANGIOPLÀSTIA (ATP), CATÈTER ANGIOGRÀFIC/ MICROCATÈTER/ CATÈTER GUIA, INTERPERIFVAS:CATÈTER ANGIO/DIAG ATP, CATÈTER ANGIOGRÀFIC NO HIDROFILIC SELECTIU CEREBRAL, DE 5FX65CM, AMB CORBA TIPUS SIM1. PER A GUIA DE 0,038", SENSE ORIFICIS.ESTÈRIL. IMAGER II; REF: M001314301
Intervencionsime perifèric vascular: catèter baló angioplàstia (ATP), catèter angiogràfic/ microcatèter/ catèter guia, InterPerifVas:Catèter angio/diag ATP | INTERVENCIONSIME PERIFÈRIC VASCULAR: CATÈTER BALÓ ANGIOPLÀSTIA (ATP), CATÈTER ANGIOGRÀFIC/ MICROCATÈTER/ CATÈTER GUIA, INTERPERIFVAS:CATÈTER ANGIO/DIAG ATP, CATÈTER ANGIOGRÀFIC NO HIDROFILIC SELECTIU ATP, DE 5FX65CM, AMB CORBA TIPUS SIM1. PER A GUIA DE 0,035", SENSE ORIFICIS.ESTÈRIL. IMAGER II; REF: M001314311
Intervencionsime perifèric vascular: catèter baló angioplàstia (ATP), catèter angiogràfic/ microcatèter/ catèter guia, InterPerifVas:Catèter baló ATP | INTERVENCIONSIME PERIFÈRIC VASCULAR: CATÈTER BALÓ ANGIOPLÀSTIA (ATP), CATÈTER ANGIOGRÀFIC/ MICROCATÈTER/ CATÈTER GUIA, INTERPERIFVAS:CATÈTER BALÓ ATP, CATÈTER BALÓ ATP OTW/COAXIAL MOLT ALTA PRESSIÓ,Ø5MMX2CM,8/30 ATM;CATÈTER Ø6FX50CM,COMPATIBLE AMB GUIES 0,035".CONQUEST,REF:CQ5052
Intervencionsime perifèric vascular: catèter baló angioplàstia (ATP), catèter angiogràfic/ microcatèter/ catèter guia, InterPerifVas:Catèter baló ATP | INTERVENCIONSIME PERIFÈRIC VASCULAR: CATÈTER BALÓ ANGIOPLÀSTIA (ATP), CATÈTER ANGIOGRÀFIC/ MICROCATÈTER/ CATÈTER GUIA, INTERPERIFVAS:CATÈTER BALÓ ATP, CATÈTER BALÓ ATP OTW/COAXIAL MOLT ALTA PRESSIÓ,Ø5MMX4CM,8/30 ATM;CATÈTER Ø6FX50CM,COMPATIBLE AMB GUIES 0,035".CONQUEST,REF:CQ5054
Intervencionsime perifèric vascular: catèter baló angioplàstia (ATP), catèter angiogràfic/ microcatèter/ catèter guia, InterPerifVas:Catèter baló ATP | INTERVENCIONSIME PERIFÈRIC VASCULAR: CATÈTER BALÓ ANGIOPLÀSTIA (ATP), CATÈTER ANGIOGRÀFIC/ MICROCATÈTER/ CATÈTER GUIA, INTERPERIFVAS:CATÈTER BALÓ ATP, CATÈTER BALÓ ATP OTW/COAXIAL MOLT ALTA PRESSIÓ,Ø5MMX8CM,8/30 ATM;CATÈTER Ø6FX50CM,COMPATIBLE AMB GUIES 0,035".CONQUEST,REF:CQ5058
Intervencionsime perifèric vascular: catèter baló angioplàstia (ATP), catèter angiogràfic/ microcatèter/ catèter guia, InterPerifVas:Catèter baló ATP | INTERVENCIONSIME PERIFÈRIC VASCULAR: CATÈTER BALÓ ANGIOPLÀSTIA (ATP), CATÈTER ANGIOGRÀFIC/ MICROCATÈTER/ CATÈTER GUIA, INTERPERIFVAS:CATÈTER BALÓ ATP, CATÈTER BALÓ ATP OTW/COAXIAL MOLT ALTA PRESSIÓ,Ø6MMX2CM,8/30 ATM;CATÈTER Ø6FX50CM,COMPATIBLE AMB GUIES 0,035".CONQUEST,REF:CQ5062
Intervencionsime perifèric vascular: catèter baló angioplàstia (ATP), catèter angiogràfic/ microcatèter/ catèter guia, InterPerifVas:Catèter baló ATP | INTERVENCIONSIME PERIFÈRIC VASCULAR: CATÈTER BALÓ ANGIOPLÀSTIA (ATP), CATÈTER ANGIOGRÀFIC/ MICROCATÈTER/ CATÈTER GUIA, INTERPERIFVAS:CATÈTER BALÓ ATP, CATÈTER BALÓ ATP OTW/COAXIAL MOLT ALTA PRESSIÓ,Ø6MMX4CM,8/30 ATM;CATÈTER Ø6FX50CM,COMPATIBLE AMB GUIES 0,035".CONQUEST,REF:CQ5064
Intervencionsime perifèric vascular: catèter baló angioplàstia (ATP), catèter angiogràfic/ microcatèter/ catèter guia, InterPerifVas:Catèter baló ATP | INTERVENCIONSIME PERIFÈRIC VASCULAR: CATÈTER BALÓ ANGIOPLÀSTIA (ATP), CATÈTER ANGIOGRÀFIC/ MICROCATÈTER/ CATÈTER GUIA, INTERPERIFVAS:CATÈTER BALÓ ATP, CATÈTER BALÓ ATP OTW/COAXIAL MOLT ALTA PRESSIÓ,Ø6MMX8CM,8/30 ATM;CATÈTER Ø6FX50CM,COMPATIBLE AMB GUIES 0,035".CONQUEST,REF:CQ5068
Intervencionsime perifèric vascular: catèter baló angioplàstia (ATP), catèter angiogràfic/ microcatèter/ catèter guia, InterPerifVas:Catèter baló ATP | INTERVENCIONSIME PERIFÈRIC VASCULAR: CATÈTER BALÓ ANGIOPLÀSTIA (ATP), CATÈTER ANGIOGRÀFIC/ MICROCATÈTER/ CATÈTER GUIA, INTERPERIFVAS:CATÈTER BALÓ ATP, CATÈTER BALÓ ATP OTW/COAXIAL MOLT ALTA PRESSIÓ,Ø7MMX2CM,8/30 ATM;CATÈTER Ø6FX50CM,COMPATIBLE AMB GUIES 0,035".CONQUEST,REF:CQ5072
Intervencionsime perifèric vascular: catèter baló angioplàstia (ATP), catèter angiogràfic/ microcatèter/ catèter guia, InterPerifVas:Catèter baló ATP | INTERVENCIONSIME PERIFÈRIC VASCULAR: CATÈTER BALÓ ANGIOPLÀSTIA (ATP), CATÈTER ANGIOGRÀFIC/ MICROCATÈTER/ CATÈTER GUIA, INTERPERIFVAS:CATÈTER BALÓ ATP, CATÈTER BALÓ ATP OTW/COAXIAL MOLT ALTA PRESSIÓ,Ø7MMX4CM,8/30 ATM;CATÈTER Ø6FX50CM,COMPATIBLE AMB GUIES 0,035".CONQUEST,REF:CQ5074
Intervencionsime perifèric vascular: catèter baló angioplàstia (ATP), catèter angiogràfic/ microcatèter/ catèter guia, InterPerifVas:Catèter baló ATP | INTERVENCIONSIME PERIFÈRIC VASCULAR: CATÈTER BALÓ ANGIOPLÀSTIA (ATP), CATÈTER ANGIOGRÀFIC/ MICROCATÈTER/ CATÈTER GUIA, INTERPERIFVAS:CATÈTER BALÓ ATP, CATÈTER BALÓ ATP OTW/COAXIAL MOLT ALTA PRESSIÓ,Ø6MMX4CM,8/30 ATM;CATÈTER Ø6FX75CM,COMPATIBLE AMB GUIES 0,035".CONQUEST,REF:CQ7564
Intervencionsime perifèric vascular: catèter baló angioplàstia (ATP), catèter angiogràfic/ microcatèter/ catèter guia, InterPerifVas:Catèter angio/diag ATP | INTERVENCIONSIME PERIFÈRIC VASCULAR: CATÈTER BALÓ ANGIOPLÀSTIA (ATP), CATÈTER ANGIOGRÀFIC/ MICROCATÈTER/ CATÈTER GUIA, INTERPERIFVAS:CATÈTER ANGIO/DIAG ATP, CATÈTER ANGIOGRÀFIC PERIFERIC MULTIÚS, PER A INTERVENCIONISME VASCULAR PERCUTÀNIDIAGNÒSTIC, NO HIDROFILIC,CORBA MP, CALIBRE 4F,GUIA0,035", AMB 2 ORIFICIS LATERALS (2-6), LLARGÀRIA APROXIMADA 100 CM. ESTÈRIL. OPTITORQUE; REF: RH5
Intervencionsime perifèric vascular: catèter baló angioplàstia (ATP), catèter angiogràfic/ microcatèter/ catèter guia, InterPerifVas:Catèter angio/diag ATP | INTERVENCIONSIME PERIFÈRIC VASCULAR: CATÈTER BALÓ ANGIOPLÀSTIA (ATP), CATÈTER ANGIOGRÀFIC/ MICROCATÈTER/ CATÈTER GUIA, INTERPERIFVAS:CATÈTER ANGIO/DIAG ATP, CATÈTER ANGIOGRÀFIC (ATP) PER A INTERVENCIONISME PERIFÈRIC VASCULAR (ATP), MULTIÚS/MULTIPROPÒSIT MP-3,5,Ø6F, LONGITUD 100CM, SENSE ORIFICIS, NO HIDROFILIC,.PER A GUIA 0,038"/0,97MM. ESTÈRIL. OPTITORQUE, REF:RH-6MP3500M
Intervencionsime perifèric vascular: catèter baló angioplàstia (ATP), catèter angiogràfic/ microcatèter/ catèter guia, InterPerifVas:Microcatèter | INTERVENCIONSIME PERIFÈRIC VASCULAR: CATÈTER BALÓ ANGIOPLÀSTIA (ATP), CATÈTER ANGIOGRÀFIC/ MICROCATÈTER/ CATÈTER GUIA, INTERPERIFVAS:MICROCATÈTER, MICROCATÈTER COAXIAL PER ALLIBERACIÓ COILS DE 150/145CM,ØPROX 2.8F ØDISTAL I 2,8F, LUMEN INTERN 0,027",AMB RECOB HIDROFÍLIC,PUNTA PREFORMABLE I 1MARQUES DE PLATÍ.GUIA MÀXIMA RECOMENADA 0,021". ESTÈRIL. REBAR 27, REF: 1055082145
Intervencionsime perifèric vascular: catèter baló angioplàstia (ATP), catèter angiogràfic/ microcatèter/ catèter guia, InterPerifVas:Catèter angio/diag ATP | INTERVENCIONSIME PERIFÈRIC VASCULAR: CATÈTER BALÓ ANGIOPLÀSTIA (ATP), CATÈTER ANGIOGRÀFIC/ MICROCATÈTER/ CATÈTER GUIA, INTERPERIFVAS:CATÈTER ANGIO/DIAG ATP, CATÈTER ANGIOGRÀFIC (ATP) INTERVENCIONISME VASCULAR PERIFÈRIC DE DIAGNÒSTIC,NO HIDROFILIC, ALT FLUXE/FLUX UNIVERSAL , TIPUS RECTE. ROYAL FLUSH PLUS HNR4.0-35-70-P-10S-0
Intervencionsime perifèric vascular: catèter baló angioplàstia (ATP), catèter angiogràfic/ microcatèter/ catèter guia, InterPerifVas:Catèter guia | INTERVENCIONSIME PERIFÈRIC VASCULAR: CATÈTER BALÓ ANGIOPLÀSTIA (ATP), CATÈTER ANGIOGRÀFIC/ MICROCATÈTER/ CATÈTER GUIA, INTERPERIFVAS:CATÈTER GUIA, CATÈTER GUIA NO HIDROFILIC, AMB CORBA RENAL CURTA, PER A INTERVENCIONISME VASCULAR PERIFERIC I ANGIOLOGIA, CALIBRE 6 FR, LLARGÀRIA 55 CM. ESTÈRIL. VISTA BRITE TIP; REF:67021055
Intervencionsime perifèric vascular: catèter baló angioplàstia (ATP), catèter angiogràfic/ microcatèter/ catèter guia, InterPerifVas:Catèter guia | INTERVENCIONSIME PERIFÈRIC VASCULAR: CATÈTER BALÓ ANGIOPLÀSTIA (ATP), CATÈTER ANGIOGRÀFIC/ MICROCATÈTER/ CATÈTER GUIA, INTERPERIFVAS:CATÈTER GUIA, CATÈTER GUIA NO HIDROFILIC, AMB CORBA RENAL I CURTA, PER A INTERVENCIONISME VASCULAR PERIFERIC I ANGIOLOGIA, CALIBRE 7 FR, LLARGÀRIA 55 CM. ESTÈRIL. VISTA BRITE TIP; REF: 77821055
Intervencionsime perifèric vascular: catèter baló angioplàstia (ATP), catèter angiogràfic/ microcatèter/ catèter guia, InterPerifVas:Catèter baló ATP | INTERVENCIONSIME PERIFÈRIC VASCULAR: CATÈTER BALÓ ANGIOPLÀSTIA (ATP), CATÈTER ANGIOGRÀFIC/ MICROCATÈTER/ CATÈTER GUIA, INTERPERIFVAS:CATÈTER BALÓ ATP, CATÈTER BALÓ DE 2,00 Ø I 80MM LLARG, COAXIAL, SEMIDISTENSIBLE, PRESSIÓ RUPTURA 14ATM PER A INTERVENCIONISME PERIFERIC (PTA), BAIX PERFIL, INTRODUCTOR 4F X 150 CM , COMPATIBLE AMB GUIA DE 0,014 I 0,018, ESTÈRIL, STERLING SL, REF: H749 39148-20801 0
Intervencionsime perifèric vascular: catèter baló angioplàstia (ATP), catèter angiogràfic/ microcatèter/ catèter guia, InterPerifVas:Catèter baló ATP | INTERVENCIONSIME PERIFÈRIC VASCULAR: CATÈTER BALÓ ANGIOPLÀSTIA (ATP), CATÈTER ANGIOGRÀFIC/ MICROCATÈTER/ CATÈTER GUIA, INTERPERIFVAS:CATÈTER BALÓ ATP, CATÈTER BALÓ2,00 Ø I 150MM LLARG, COAXIAL, SEMIDISTENSIBLE, PRESSIÓ RUPTURA 14ATM PER A INTERVENCIONISME PERIFERIC (PTA), BAIX PERFIL, INTRODUCTOR 4F X 150 CM , COMPATIBLE AMB GUIA0,014 I 0,018, ESTÈRIL, STERLING SL, REF: H74
Intervencionsime perifèric vascular: catèter baló angioplàstia (ATP), catèter angiogràfic/ microcatèter/ catèter guia, InterPerifVas:Catèter baló ATP | INTERVENCIONSIME PERIFÈRIC VASCULAR: CATÈTER BALÓ ANGIOPLÀSTIA (ATP), CATÈTER ANGIOGRÀFIC/ MICROCATÈTER/ CATÈTER GUIA, INTERPERIFVAS:CATÈTER BALÓ ATP, CATÈTER BALÓ DE 2,50 Ø I 80MM LLARG, COAXIAL, SEMIDISTENSIBLE, PRESSIÓ RUPTURA 14ATM PER A INTERVENCIONISME PERIFERIC (PTA), BAIX PERFIL, INTRODUCTOR 4F X 150 CM , COMPATIBLE AMB GUIA DE 0,014 I 0,018, ESTÈRIL, STERLING SL, REF: H749 39148-25801 0
Intervencionsime perifèric vascular: catèter baló angioplàstia (ATP), catèter angiogràfic/ microcatèter/ catèter guia, InterPerifVas:Catèter baló ATP | INTERVENCIONSIME PERIFÈRIC VASCULAR: CATÈTER BALÓ ANGIOPLÀSTIA (ATP), CATÈTER ANGIOGRÀFIC/ MICROCATÈTER/ CATÈTER GUIA, INTERPERIFVAS:CATÈTER BALÓ ATP, CATÈTER BALÓ DE 2,50 Ø I 150MM LLARG, COAXIAL, SEMIDISTENSIBLE, PRESSIÓ RUPTURA 14ATM PER A INTERVENCIONISME PERIFERIC (PTA), BAIX PERFIL, INTRODUCTOR 4F X 150 CM , COMPATIBLE AMB GUIA DE 0,014 I 0,018, ESTÈRIL, STERLING SL, REF: H749 39148-25151 0
Intervencionsime perifèric vascular: catèter baló angioplàstia (ATP), catèter angiogràfic/ microcatèter/ catèter guia, InterPerifVas:Catèter baló ATP | INTERVENCIONSIME PERIFÈRIC VASCULAR: CATÈTER BALÓ ANGIOPLÀSTIA (ATP), CATÈTER ANGIOGRÀFIC/ MICROCATÈTER/ CATÈTER GUIA, INTERPERIFVAS:CATÈTER BALÓ ATP, CATÈTER BALÓ DE 3,00 Ø I 80 MM LLARG, COAXIAL, SEMIDISTENSIBLE, PRESSIÓ RUPTURA 14ATM PER A INTERVENCIONISME PERIFERIC (PTA), BAIX PERFIL, INTRODUCTOR 4F X 150 CM , COMPATIBLE AMB GUIA DE 0,014 I 0,018, ESTÈRIL, STERLING SL, REF: H749 39148- 30801 0
Intervencionsime perifèric vascular: catèter baló angioplàstia (ATP), catèter angiogràfic/ microcatèter/ catèter guia, InterPerifVas:Catèter angio/diag ATP | INTERVENCIONSIME PERIFÈRIC VASCULAR: CATÈTER BALÓ ANGIOPLÀSTIA (ATP), CATÈTER ANGIOGRÀFIC/ MICROCATÈTER/ CATÈTER GUIA, INTERPERIFVAS:CATÈTER ANGIO/DIAG ATP, CATÈTER ANGIOGRÀFIC SELECTIU VISCERAL, HIDROFÍLIC, DIÀMETRE 5F, LLARGÀRIA 80CM (PART HIDROFÍLICA DE 40CM) AMB 2-ORIFICIS, CORBA DISTAL TIPUS COBRA (I). ESTÈRIL. PER A GUIA DE 0,038", GLIDECATH, REF:RFXB15108M
Intervencionsime perifèric vascular: catèter baló angioplàstia (ATP), catèter angiogràfic/ microcatèter/ catèter guia, InterPerifVas:Catèter angio/diag ATP | INTERVENCIONSIME PERIFÈRIC VASCULAR: CATÈTER BALÓ ANGIOPLÀSTIA (ATP), CATÈTER ANGIOGRÀFIC/ MICROCATÈTER/ CATÈTER GUIA, INTERPERIFVAS:CATÈTER ANGIO/DIAG ATP, CATÈTER ANGIOGRÀFIC SELECTIU VISCERAL, HIDROFÍLIC, DIÀMETRE 5F, LLARGÀRIA 80CM (PART HIDROFÍLICA DE 40CM) AMB 2-ORIFICIS, CORBA DISTAL TIPUS COBRA (I). ESTÈRIL. PER A GUIA DE 0,038", GLIDECATH, REF:RFXB15108M
Intervencionsime perifèric vascular: catèter baló angioplàstia (ATP), catèter angiogràfic/ microcatèter/ catèter guia, InterPerifVas:Catèter angio/diag ATP | INTERVENCIONSIME PERIFÈRIC VASCULAR: CATÈTER BALÓ ANGIOPLÀSTIA (ATP), CATÈTER ANGIOGRÀFIC/ MICROCATÈTER/ CATÈTER GUIA, INTERPERIFVAS:CATÈTER ANGIO/DIAG ATP, CATÈTER ANGIOGRÀFIC SELECTIU VISCERAL, HIDROFÍLIC, DIÀMETRE 5F, LLARGÀRIA 65CM (PART HIDROFÍLICA DE 25CM) SENSE ORIFICIS, CORBA DISTAL TIPUS COBRA (I). ESTÈRIL. PER A GUIA DE 0,038", GLIDECATH, REF:RFXB4510GM
Intervencionsime perifèric vascular: catèter baló angioplàstia (ATP), catèter angiogràfic/ microcatèter/ catèter guia, InterPerifVas:Catèter angio/diag ATP | INTERVENCIONSIME PERIFÈRIC VASCULAR: CATÈTER BALÓ ANGIOPLÀSTIA (ATP), CATÈTER ANGIOGRÀFIC/ MICROCATÈTER/ CATÈTER GUIA, INTERPERIFVAS:CATÈTER ANGIO/DIAG ATP, CATÈTER ANGIOGRÀFIC SELECTIU VISCERAL, HIDROFÍLIC, DIÀMETRE 5F, LLARGÀRIA 80CM (PART HIDROFÍLICA DE 40CM) AMB 2-ORIFICIS, CORBA DISTAL TIPUS COBRA (II). ESTÈRIL. PER A GUIA DE 0,038", GLIDECATH, REF:RFXB55108M
Intervencionsime perifèric vascular: catèter baló angioplàstia (ATP), catèter angiogràfic/ microcatèter/ catèter guia, InterPerifVas:Catèter angio/diag ATP | INTERVENCIONSIME PERIFÈRIC VASCULAR: CATÈTER BALÓ ANGIOPLÀSTIA (ATP), CATÈTER ANGIOGRÀFIC/ MICROCATÈTER/ CATÈTER GUIA, INTERPERIFVAS:CATÈTER ANGIO/DIAG ATP, CATÈTER ANGIOGRÀFIC (ATP) PER A GUIA DE 0,038"/0,97MM, TIPUS COBRA II DE 5F, LLARGÀRIA 65CM SENSE ORIFICIS. PER A INTERVENCIONISME PERIFÈRIC VASCULAR, SELECTIU VISCERAL, HIDROFILIC 25CM. ESTÈRIL. RADIOFOCUS GLIDECATH, REF: RF-XB5510GM
Intervencionsime perifèric vascular: catèter baló angioplàstia (ATP), catèter angiogràfic/ microcatèter/ catèter guia, InterPerifVas:Catèter angio/diag ATP | INTERVENCIONSIME PERIFÈRIC VASCULAR: CATÈTER BALÓ ANGIOPLÀSTIA (ATP), CATÈTER ANGIOGRÀFIC/ MICROCATÈTER/ CATÈTER GUIA, INTERPERIFVAS:CATÈTER ANGIO/DIAG ATP, CATÈTER ANGIOGRÀFIC SELECTIU VISCERAL, HIDROFÍLIC, DIÀMETRE 5F, LLARGÀRIA 100CM (PART HIDROFÍLICA DE 40CM) SENSE ORIFICIS, CORBA DISTAL TIPUS COBRA(II). ESTÈRIL. PER A GUIA DE 0,038", GLIDECATH, REF:RFXB55110M
Intervencionsime perifèric vascular: catèter baló angioplàstia (ATP), catèter angiogràfic/ microcatèter/ catèter guia, InterPerifVas:Catèter angio/diag ATP | INTERVENCIONSIME PERIFÈRIC VASCULAR: CATÈTER BALÓ ANGIOPLÀSTIA (ATP), CATÈTER ANGIOGRÀFIC/ MICROCATÈTER/ CATÈTER GUIA, INTERPERIFVAS:CATÈTER ANGIO/DIAG ATP, CATÈTER ANGIOGRÀFIC ATP SELECTIU,NO HIDROFILIC,Ø4FX65CM,CORBA TIPUS C2+,SEGMENT DISTAL 2 ORIFICIS,CABAL INFUSIÓ MÀXIM 10ML/SEG,PER A GUIA 0,035",ESTÈRIL,UN SOL ÚS. IMAGER II,REF:
Intervencionsime perifèric vascular: catèter baló angioplàstia (ATP), catèter angiogràfic/ microcatèter/ catèter guia, InterPerifVas:Catèter baló ATP | INTERVENCIONSIME PERIFÈRIC VASCULAR: CATÈTER BALÓ ANGIOPLÀSTIA (ATP), CATÈTER ANGIOGRÀFIC/ MICROCATÈTER/ CATÈTER GUIA, INTERPERIFVAS:CATÈTER BALÓ ATP, CATÈTER BALÓ DE 3,00 Ø I 120 MM LLARG, COAXIAL, SEMIDISTENSIBLE, PRESSIÓ RUPTURA 14ATM PER A INTERVENCIONISME PERIFERIC (PTA), BAIX PERFIL, INTRODUCTOR 4F X 150 CM , COMPATIBLE AMB GUIA DE 0,014 I 0,018, ESTÈRIL, STERLING SL, REF: H749 39148-30121 0
Intervencionsime perifèric vascular: catèter baló angioplàstia (ATP), catèter angiogràfic/ microcatèter/ catèter guia, InterPerifVas:Catèter baló ATP | INTERVENCIONSIME PERIFÈRIC VASCULAR: CATÈTER BALÓ ANGIOPLÀSTIA (ATP), CATÈTER ANGIOGRÀFIC/ MICROCATÈTER/ CATÈTER GUIA, INTERPERIFVAS:CATÈTER BALÓ ATP, CATÈTER BALÓ DE 4,00 Ø I 120 MM LLARG, COAXIAL, SEMIDISTENSIBLE, PRESSIÓ RUPTURA 14ATM PER A INTERVENCIONISME PERIFERIC (PTA), BAIX PERFIL, INTRODUCTOR 4F X 150 CM , COMPATIBLE AMB GUIA DE 0,014 I 0,018, ESTÈRIL, STERLING SL, REF: H749 39148-40121 0
Intervencionsime perifèric vascular: catèter baló angioplàstia (ATP), catèter angiogràfic/ microcatèter/ catèter guia, InterPerifVas:Catèter angio/diag ATP | INTERVENCIONSIME PERIFÈRIC VASCULAR: CATÈTER BALÓ ANGIOPLÀSTIA (ATP), CATÈTER ANGIOGRÀFIC/ MICROCATÈTER/ CATÈTER GUIA, INTERPERIFVAS:CATÈTER ANGIO/DIAG ATP, CATÈTER ANGIOGRÀFIC SELECTIU VISCERAL, HIDROFÍLIC, DIÀMETRE 5F, LLARGÀRIA 65CM (PART HIDROFÍLICA DE 25CM) SENSE ORIFICIS, CORBA DISTAL TIPUS COBRA( LLI). ESTÈRIL. PER A GUIA DE 0,038", GLIDECATH, REF:RFXB6510GM
Intervencionsime perifèric vascular: catèter baló angioplàstia (ATP), catèter angiogràfic/ microcatèter/ catèter guia, InterPerifVas:Catèter angio/diag ATP | INTERVENCIONSIME PERIFÈRIC VASCULAR: CATÈTER BALÓ ANGIOPLÀSTIA (ATP), CATÈTER ANGIOGRÀFIC/ MICROCATÈTER/ CATÈTER GUIA, INTERPERIFVAS:CATÈTER ANGIO/DIAG ATP, CATÈTER ANGIOGRÀFIC SELECTIU VISCERAL, HIDROFÍLIC, DIÀMETRE 5F, LLARGÀRIA 65CM (PART HIDROFÍLICA DE 25CM) SENSE ORIFICIS, CORBA DISTAL TIPUS ANGULADA. ESTÈRIL. PER A GUIA DE 0,038", GLIDECATH, REF:RFXL9510GM
Intervencionsime perifèric vascular: catèter baló angioplàstia (ATP), catèter angiogràfic/ microcatèter/ catèter guia, InterPerifVas:Catèter angio/diag ATP | INTERVENCIONSIME PERIFÈRIC VASCULAR: CATÈTER BALÓ ANGIOPLÀSTIA (ATP), CATÈTER ANGIOGRÀFIC/ MICROCATÈTER/ CATÈTER GUIA, INTERPERIFVAS:CATÈTER ANGIO/DIAG ATP, CATÈTER ANGIOGRÀFIC SELECTIU VISCERAL, HIDROFÍLIC, DIÀMETRE 5F, LLARGÀRIA 100CM (PART HIDROFÍLICA DE 40CM) SENSE ORIFICIS, CORBA DISTAL TIPUS ANGULADA. ESTÈRIL. PER A GUIA DE 0,038", GLIDECATH, REF:RFXL95110M
Intervencionsime perifèric vascular: catèter baló angioplàstia (ATP), catèter angiogràfic/ microcatèter/ catèter guia, InterPerifVas:Catèter angio/diag ATP | INTERVENCIONSIME PERIFÈRIC VASCULAR: CATÈTER BALÓ ANGIOPLÀSTIA (ATP), CATÈTER ANGIOGRÀFIC/ MICROCATÈTER/ CATÈTER GUIA, INTERPERIFVAS:CATÈTER ANGIO/DIAG ATP, CATÈTER ANGIOGRÀFIC SELECTIU VISCERAL, HIDROFÍLIC, DIÀMETRE 5F, LLARGÀRIA 40CM (PART HIDROFÍLICA DE 40CM) SENSE ORIFICIS, CORBA DISTAL TIPUS RECTA. ESTÈRIL. PER A GUIA DE 0,038", GLIDECATH, REF:RFXM75104M
Intervencionsime perifèric vascular: catèter baló angioplàstia (ATP), catèter angiogràfic/ microcatèter/ catèter guia, InterPerifVas:Catèter angio/diag ATP | INTERVENCIONSIME PERIFÈRIC VASCULAR: CATÈTER BALÓ ANGIOPLÀSTIA (ATP), CATÈTER ANGIOGRÀFIC/ MICROCATÈTER/ CATÈTER GUIA, INTERPERIFVAS:CATÈTER ANGIO/DIAG ATP, CATÈTER ANGIOGRÀFIC DE FLUX (ATP) PER A GUIA DE 0,038"/0,97MM, RECTE, DE 5F, LLARGÀRIA 65CM 6 ORIFICIS, PER A INTERVENCIONISME PERIFÈRIC VASCULAR, MALLAT, RADIOPAC, RESISTÈNCIA A LA PRESSIÓ FINS A 1000PSI, ESTÈRIL. RADIOFOCUS, REF:RF- FK1500GM
Intervencionsime perifèric vascular: catèter baló angioplàstia (ATP), catèter angiogràfic/ microcatèter/ catèter guia, InterPerifVas:Catèter angio/diag ATP | INTERVENCIONSIME PERIFÈRIC VASCULAR: CATÈTER BALÓ ANGIOPLÀSTIA (ATP), CATÈTER ANGIOGRÀFIC/ MICROCATÈTER/ CATÈTER GUIA, INTERPERIFVAS:CATÈTER ANGIO/DIAG ATP, CATÈTER ANGIOGRÀFIC SELECTIU VISCERAL, HIDROFÍLIC, DIÀMETRE 5F, LLARGÀRIA 110CM (PART HIDROFÍLICA DE 40CM) SENSE ORIFICIS, CORBA DISTAL TIPUS RECTA. ESTÈRIL. PER A GUIA DE 0,038", GLIDECATH, REF:RFXM75111M
Intervencionsime perifèric vascular: catèter baló angioplàstia (ATP), catèter angiogràfic/ microcatèter/ catèter guia, InterPerifVas:Catèter angio/diag ATP | INTERVENCIONSIME PERIFÈRIC VASCULAR: CATÈTER BALÓ ANGIOPLÀSTIA (ATP), CATÈTER ANGIOGRÀFIC/ MICROCATÈTER/ CATÈTER GUIA, INTERPERIFVAS:CATÈTER ANGIO/DIAG ATP, CATÈTER ANGIOGRÀFIC SELECTIU VISCERAL, HIDROFÍLIC, DIÀMETRE 5F, LLARGÀRIA 110CM (PART HIDROFÍLICA DE 40CM) SENSE ORIFICIS, CORBA DISTAL TIPUS ANGULADA. PER A GUIA DE 0,038", GLIDECATH, REF:RFXV95111M
Intervencionsime perifèric vascular: catèter baló angioplàstia (ATP), catèter angiogràfic/ microcatèter/ catèter guia, InterPerifVas:Catèter angio/diag ATP | INTERVENCIONSIME PERIFÈRIC VASCULAR: CATÈTER BALÓ ANGIOPLÀSTIA (ATP), CATÈTER ANGIOGRÀFIC/ MICROCATÈTER/ CATÈTER GUIA, INTERPERIFVAS:CATÈTER ANGIO/DIAG ATP, CATÈTER ANGIOGRÀFIC SELECTIU VISCERAL, HIDROFÍLIC, DIÀMETRE 4F, LLARGÀRIA 65CM (PART HIDROFÍLICA DE 15CM) SENSE ORIFICIS, CORBA DISTAL TIPUS COBRA (I). ESTÈRIL. PER A GUIA DE 0,038", GLIDECATH, REF:RFZB4410GM
Intervencionsime perifèric vascular: catèter baló angioplàstia (ATP), catèter angiogràfic/ microcatèter/ catèter guia, InterPerifVas:Catèter angio/diag ATP | INTERVENCIONSIME PERIFÈRIC VASCULAR: CATÈTER BALÓ ANGIOPLÀSTIA (ATP), CATÈTER ANGIOGRÀFIC/ MICROCATÈTER/ CATÈTER GUIA, INTERPERIFVAS:CATÈTER ANGIO/DIAG ATP, CATÈTER ANGIOGRÀFIC (ATP) SELECTIU VISCERAL, HIDROFÍLIC, DIÀMETRE 4F, LLARGÀRIA 80CM (PART HIDROFÍLICA DE 15CM) SENSE ORIFICIS, CORBA DISTAL TIPUS COBRA (II). ESTÈRIL. PER A GUIA DE 0,038", GLIDECATH, REF:RFZB54108M
Intervencionsime perifèric vascular: catèter baló angioplàstia (ATP), catèter angiogràfic/ microcatèter/ catèter guia, InterPerifVas:Catèter angio/diag ATP | INTERVENCIONSIME PERIFÈRIC VASCULAR: CATÈTER BALÓ ANGIOPLÀSTIA (ATP), CATÈTER ANGIOGRÀFIC/ MICROCATÈTER/ CATÈTER GUIA, INTERPERIFVAS:CATÈTER ANGIO/DIAG ATP, CATÈTER ANGIOGRÀFIC (ATP) PER A GUIA DE 0,038"/0,97MM, TIPUS COBRA II DE 4F, LLARGÀRIA 65CM SENSE ORIFICIS. PER A INTERVENCIONISME PERIFÈRIC VASCULAR, SELECTIU VISCERAL, HIDROFILIC 15CM. ESTÈRIL. RADIOFOCUS GLIDECATH, REF:RF-ZB5410GM
Intervencionsime perifèric vascular: catèter baló angioplàstia (ATP), catèter angiogràfic/ microcatèter/ catèter guia, InterPerifVas:Catèter angio/diag ATP | INTERVENCIONSIME PERIFÈRIC VASCULAR: CATÈTER BALÓ ANGIOPLÀSTIA (ATP), CATÈTER ANGIOGRÀFIC/ MICROCATÈTER/ CATÈTER GUIA, INTERPERIFVAS:CATÈTER ANGIO/DIAG ATP, CATÈTER ANGIOGRÀFIC SELECTIU VISCERAL, HIDROFÍLIC, DIÀMETRE 4F, LLARGÀRIA 65CM (PART HIDROFÍLICA DE 15CM) SENSE ORIFICIS, CORBA DISTAL TIPUS COBRA (III). ESTÈRIL. PER A GUIA DE 0,038", GLIDECATH, REF:RFZB6410GM
Intervencionsime perifèric vascular: catèter baló angioplàstia (ATP), catèter angiogràfic/ microcatèter/ catèter guia, InterPerifVas:Catèter angio/diag ATP | INTERVENCIONSIME PERIFÈRIC VASCULAR: CATÈTER BALÓ ANGIOPLÀSTIA (ATP), CATÈTER ANGIOGRÀFIC/ MICROCATÈTER/ CATÈTER GUIA, INTERPERIFVAS:CATÈTER ANGIO/DIAG ATP, CATÈTER ANGIOGRÀFIC (ATP) PER A GUIA DE 0,038"/0,97MM, CÒNIC RECTE DE 4F, LLARGÀRIA 65CM SENSE ORIFICIS. PER A INTERVENCIONISME PERIFÈRIC VASCULAR, SELECTIU VISCERAL, HIDROFILIC 15CM. ESTÈRIL. RADIOFOCUS GLIDECATH, REF:RF-ZM7410GM
Intervencionsime perifèric vascular: catèter baló angioplàstia (ATP), catèter angiogràfic/ microcatèter/ catèter guia, InterPerifVas:Catèter angio/diag ATP | INTERVENCIONSIME PERIFÈRIC VASCULAR: CATÈTER BALÓ ANGIOPLÀSTIA (ATP), CATÈTER ANGIOGRÀFIC/ MICROCATÈTER/ CATÈTER GUIA, INTERPERIFVAS:CATÈTER ANGIO/DIAG ATP, CATÈTER ANGIOGRÀFIC (ATP) PER A GUIA DE 0,038"/0,97MM, CÒNIC RECTE DE 4F, LLARGÀRIA 100CM SENSE ORIFICIS. PER A INTERVENCIONISME PERIFÈRIC VASCULAR, SELECTIU VISCERAL, HIDROFILIC 15CM. ESTÈRIL. RADIOFOCUS GLIDECATH, REF:RF-ZM74110M
Intervencionsime perifèric vascular: catèter baló angioplàstia (ATP), catèter angiogràfic/ microcatèter/ catèter guia, InterPerifVas:Catèter angio/diag ATP | INTERVENCIONSIME PERIFÈRIC VASCULAR: CATÈTER BALÓ ANGIOPLÀSTIA (ATP), CATÈTER ANGIOGRÀFIC/ MICROCATÈTER/ CATÈTER GUIA, INTERPERIFVAS:CATÈTER ANGIO/DIAG ATP, CATÈTER ANGIOGRÀFIC DE 4FX100CM, MULTIÚS, HIDROFILIC, SENSE ORIFICIS, AMB PUNTA RADIOOPACA MPA. PER A GUIA DE 0,038". ESTÈRIL. SELECTIUS VISCERALS MULTIPROPOSIT; REF: SCBR4.0-38-100-P-NS-MPA
Intervencionsime perifèric vascular: catèter baló angioplàstia (ATP), catèter angiogràfic/ microcatèter/ catèter guia, InterPerifVas:Catèter angio/diag ATP | INTERVENCIONSIME PERIFÈRIC VASCULAR: CATÈTER BALÓ ANGIOPLÀSTIA (ATP), CATÈTER ANGIOGRÀFIC/ MICROCATÈTER/ CATÈTER GUIA, INTERPERIFVAS:CATÈTER ANGIO/DIAG ATP, CATÈTER ANGIOGRÀFIC DE 4FX100CM, MULTIÚS, HIDROFILIC, SENSE ORIFICIS, AMB PUNTA RADIOOPACA SIM1. PER A GUIA DE 0,038". ESTÈRIL. SELECTIUS VISCERALS MULTIPROPOSIT; REF: SCBR4.0-38-100-P-NS-SIM1
Intervencionsime perifèric vascular: catèter baló angioplàstia (ATP), catèter angiogràfic/ microcatèter/ catèter guia, InterPerifVas:Catèter baló ATP | INTERVENCIONSIME PERIFÈRIC VASCULAR: CATÈTER BALÓ ANGIOPLÀSTIA (ATP), CATÈTER ANGIOGRÀFIC/ MICROCATÈTER/ CATÈTER GUIA, INTERPERIFVAS:CATÈTER BALÓ ATP, CATÈTER BALÓ DE TALL AMB TRES MICROGANIVETES/ATEROTOMS, D'INTERCANVI RÀPID, ATP BALÓ: 2,5X15MM, CATÈTER: 2,7/2F X LLARGÀRIA 140CM, PRESSIÓ RUPTURA 12 ATM; GUIA RECOMANADA 0,014" I INTRODUCTOR 6F.CUTTING BALLON PERIPHERICAL FLEXTOME, REF: M001BPM2515140F0
Intervencionsime perifèric vascular: catèter baló angioplàstia (ATP), catèter angiogràfic/ microcatèter/ catèter guia, InterPerifVas:Catèter angio/diag ATP | INTERVENCIONSIME PERIFÈRIC VASCULAR: CATÈTER BALÓ ANGIOPLÀSTIA (ATP), CATÈTER ANGIOGRÀFIC/ MICROCATÈTER/ CATÈTER GUIA, INTERPERIFVAS:CATÈTER ANGIO/DIAG ATP, CATÈTER ANGIOGRÀFIC SELECTIU VISCERAL, HIDROFÍLIC, DIÀMETRE 4F, LLARGÀRIA 120CM (PART HIDROFÍLICA DE 15CM) SENSE ORIFICIS, CORBA DISTAL TIPUS RECTA. ESTÈRIL. PER A GUIA DE 0,038". GLIDECATH, REF:RFZM74112M
Intervencionsime perifèric vascular: catèter baló angioplàstia (ATP), catèter angiogràfic/ microcatèter/ catèter guia, InterPerifVas:Catèter angio/diag ATP | INTERVENCIONSIME PERIFÈRIC VASCULAR: CATÈTER BALÓ ANGIOPLÀSTIA (ATP), CATÈTER ANGIOGRÀFIC/ MICROCATÈTER/ CATÈTER GUIA, INTERPERIFVAS:CATÈTER ANGIO/DIAG ATP, CATÈTER ANGIOGRÀFIC (ATP) PER A GUIA DE 0,038"/0,97MM, CÒNIC RECTE DE 4F, LLARGÀRIA 150CM SENSE ORIFICIS. PER A INTERVENCIONISME PERIFÈRIC VASCULAR, SELECTIU VISCERAL, HIDROFILIC 40CM. ESTÈRIL. RADIOFOCUS GLIDECATH, REF:RF-ZM74115JM
Intervencionsime perifèric vascular: catèter baló angioplàstia (ATP), catèter angiogràfic/ microcatèter/ catèter guia, InterPerifVas:Catèter angio/diag ATP | INTERVENCIONSIME PERIFÈRIC VASCULAR: CATÈTER BALÓ ANGIOPLÀSTIA (ATP), CATÈTER ANGIOGRÀFIC/ MICROCATÈTER/ CATÈTER GUIA, INTERPERIFVAS:CATÈTER ANGIO/DIAG ATP, CATÈTER ANGIOGRÀFIC SELECTIU VISCERAL, HIDROFÍLIC,DIÀMETRE 4F,LLARGÀRIA 100CM (PART HIDROFÍLICA DE 15CM) SENSE ORIFICIS, CORBA DISTAL TIPUS ANGULADA. ESTÈRIL. PER A GUIA DE 0,038". GLIDECATH, REF:RFZV94110M
Intervencionsime perifèric vascular: catèter baló angioplàstia (ATP), catèter angiogràfic/ microcatèter/ catèter guia, InterPerifVas:Catèter angio/diag ATP | INTERVENCIONSIME PERIFÈRIC VASCULAR: CATÈTER BALÓ ANGIOPLÀSTIA (ATP), CATÈTER ANGIOGRÀFIC/ MICROCATÈTER/ CATÈTER GUIA, INTERPERIFVAS:CATÈTER ANGIO/DIAG ATP, CATÈTER ANGIOGRÀFIC SELECTIU VISCERAL, HIDROFÍLIC, DIÀMETRE 4F, LLARGÀRIA 110CM (PART HIDROFÍLICA DE 15CM) SENSE ORIFICIS, CORBA DISTAL TIPUS ANGULADA. ESTÈRIL. PER A GUIA DE 0,038". GLIDECATH, REF:RFZV94111M
Intervencionisme perifèric vascular, altres catèters baló: Oclusió, Intervenc vascular:Catèters baló oclusió embolect i trombect | INTERVENCIONISME PERIFÈRIC VASCULAR, ALTRES CATÈTERS BALÓ: OCLUSIÓ, INTERVENC VASCULAR:CATÈTERS BALÓ OCLUSIÓ EMBOLECT I TROMBECT, CATÈTERS BALÓ OCLUSIÓ Ø33MM;COS DEL CATÈTER 7F,LONGITUD 100CM+/-5CM,PER A GUIES 0,038",PER A OCLUSIÓ TEMPORAL DE VASOS PERIFERICS,ESTÈRIL,UN SOL ÚS.EQUALIZER O EQUIVALENT
Intervencionsime perifèric vascular: catèter baló angioplàstia (ATP), catèter angiogràfic/ microcatèter/ catèter guia, InterPerifVas:Microcatèter | INTERVENCIONSIME PERIFÈRIC VASCULAR: CATÈTER BALÓ ANGIOPLÀSTIA (ATP), CATÈTER ANGIOGRÀFIC/ MICROCATÈTER/ CATÈTER GUIA, INTERPERIFVAS:MICROCATÈTER, MICROCATÈTER FLUX ATP I/O NRD COAXIAL,REC HIDROF+ ESPIRAL TUNGSTÉ+PTFE,ØE 2,8F/0,93MM,ØI 0,027"/0,70MMX130CM,1MARCA RX,PRES MÀX REC 900PSI,ESPAIMORT 0,68ML,AMBA GUIA 0,021"/0,53MM+MANDRIL+XERINGA 2,5ML+DISP FIXADOR GUIA,ESTÈRIL.PROGREAT,REF:MC-PE28131ZB
Intervencionsime perifèric vascular: catèter baló angioplàstia (ATP), catèter angiogràfic/ microcatèter/ catèter guia, InterPerifVas:Catèter angio/diag ATP | INTERVENCIONSIME PERIFÈRIC VASCULAR: CATÈTER BALÓ ANGIOPLÀSTIA (ATP), CATÈTER ANGIOGRÀFIC/ MICROCATÈTER/ CATÈTER GUIA, INTERPERIFVAS:CATÈTER ANGIO/DIAG ATP, CATÈTER ANGIOGRÀFIC ATP SELECTIU VISCERAL,TRENAT,NO HIDROFILIC,Ø5FX65CM,CORBA TIPUS C2,SEGMENT DISTAL 2 ORIFICIS,CABAL INFUSIÓ MÀXIM 20ML/SEG,PER A GUIA 0,035",ESTÈRIL,UN SOL ÚS. IMAGER II,REF:M001314671
Intervencionsime perifèric vascular: catèter baló angioplàstia (ATP), catèter angiogràfic/ microcatèter/ catèter guia, InterPerifVas:Catèter angio/diag ATP | INTERVENCIONSIME PERIFÈRIC VASCULAR: CATÈTER BALÓ ANGIOPLÀSTIA (ATP), CATÈTER ANGIOGRÀFIC/ MICROCATÈTER/ CATÈTER GUIA, INTERPERIFVAS:CATÈTER ANGIO/DIAG ATP, CATÈTER ANGIOGRÀFIC ATP SELECTIU VISCERAL,TRENAT,NO HIDROFILIC,Ø5FX65CM,CORBA TIPUS C2+,SEGMENT DISTAL 2 ORIFICIS,CABAL INFUSIÓ MÀXIM 20ML/SEG,PER A GUIA 0,038",ESTÈRIL,UN SOL ÚS. IMAGER II,REF:M001314681
Intervencionsime perifèric vascular: catèter baló angioplàstia (ATP), catèter angiogràfic/ microcatèter/ catèter guia, InterPerifVas:Catèter angio/diag ATP | INTERVENCIONSIME PERIFÈRIC VASCULAR: CATÈTER BALÓ ANGIOPLÀSTIA (ATP), CATÈTER ANGIOGRÀFIC/ MICROCATÈTER/ CATÈTER GUIA, INTERPERIFVAS:CATÈTER ANGIO/DIAG ATP, CATÈTER ANGIOGRÀFIC ATP SELECTIU VISCERAL,TRENAT,NO HIDROFILIC,Ø5FX65CM,CORBA TIPUS C2+,SEGMENT DISTAL 2 ORIFICIS,CABAL INFUSIÓ MÀXIM 20ML/SEG,PER A GUIA 0,035",ESTÈRIL,UN SOL ÚS. IMAGER II,REF:M001314691
Intervencionsime perifèric vascular: catèter baló angioplàstia (ATP), catèter angiogràfic/ microcatèter/ catèter guia, InterPerifVas:Catèter angio/diag ATP | INTERVENCIONSIME PERIFÈRIC VASCULAR: CATÈTER BALÓ ANGIOPLÀSTIA (ATP), CATÈTER ANGIOGRÀFIC/ MICROCATÈTER/ CATÈTER GUIA, INTERPERIFVAS:CATÈTER ANGIO/DIAG ATP, CATÈTER ANGIOGRÀFIC ATP SELECTIU VISCERAL,TRENAT,NO HIDROFILIC,Ø5FX65CM,CORBA TIPUS C3,SEGMENT DISTAL 2 ORIFICIS,CABAL INFUSIÓ MÀXIM 20ML/SEG,PER A GUIA 0,035",ESTÈRIL,UN SOL ÚS. IMAGER II,REF:M001314711
Intervencionsime perifèric vascular: catèter baló angioplàstia (ATP), catèter angiogràfic/ microcatèter/ catèter guia, InterPerifVas:Catèter guia | INTERVENCIONSIME PERIFÈRIC VASCULAR: CATÈTER BALÓ ANGIOPLÀSTIA (ATP), CATÈTER ANGIOGRÀFIC/ MICROCATÈTER/ CATÈTER GUIA, INTERPERIFVAS:CATÈTER GUIA, CATÈTER GUIA INTERVENCIONISME PERIFÈRIC, MP,8FX105CM DE LONGITUD, HIDROFÒBIC, COMPATIBLES AMB GUIES DE 0,035" I 0,038".MARCH.REF:APT53810088
Intervencionisme perifèric vascular: catèter extractor de trombos, Catèters per a trombectomia i aterectomia percutània | INTERVENCIONISME PERIFÈRIC VASCULAR: CATÈTER EXTRACTOR DE TROMBOS, CATÈTERS PER A TROMBECTOMIA I ATERECTOMIA PERCUTÀNIA, CATÈTER TROMBECTOMIA MECÀNICA ROTACIONALS,10FX120CM, COMPATIBLE AMB GUIA DE 0,035".NAUTILUS.REF:DET C35 128 100
Intervencionisme perifèric vascular, altres catèters baló: Oclusió, Intervenc vascular:Catèters baló oclusió embolect i trombect | INTERVENCIONISME PERIFÈRIC VASCULAR, ALTRES CATÈTERS BALÓ: OCLUSIÓ, INTERVENC VASCULAR:CATÈTERS BALÓ OCLUSIÓ EMBOLECT I TROMBECT, CATÈTER EMBOLECTOMIA ARTERIAL, 2FX40CM DE LONGITUD, BALÓ D'INFLAT 4MM +/- 2. GMBH.REF:283400
Intervencionisme perifèric vascular, altres catèters baló: Oclusió, Intervenc vascular:Catèters baló oclusió embolect i trombect | INTERVENCIONISME PERIFÈRIC VASCULAR, ALTRES CATÈTERS BALÓ: OCLUSIÓ, INTERVENC VASCULAR:CATÈTERS BALÓ OCLUSIÓ EMBOLECT I TROMBECT, CATÈTER EMBOLECTOMIA ARTERIAL, 2FX60CM DE LONGITUD, BALÓ D'INFLAT 4MM +/- 2. GMBH.REF:283401
Intervencionsime perifèric vascular: catèter baló angioplàstia (ATP), catèter angiogràfic/ microcatèter/ catèter guia, InterPerifVas:Catèter angio/diag ATP | INTERVENCIONSIME PERIFÈRIC VASCULAR: CATÈTER BALÓ ANGIOPLÀSTIA (ATP), CATÈTER ANGIOGRÀFIC/ MICROCATÈTER/ CATÈTER GUIA, INTERPERIFVAS:CATÈTER ANGIO/DIAG ATP, CATÈTER RF ABLACIÓ, 6FX100CM, AMB GENERADOR DE RF DIGIRF. EVSRF. REF:VCOUS6F100
Intervencionisme perifèric vascular, altres catèters baló: Oclusió, Intervenc vascular:Catèters baló oclusió embolect i trombect | INTERVENCIONISME PERIFÈRIC VASCULAR, ALTRES CATÈTERS BALÓ: OCLUSIÓ, INTERVENC VASCULAR:CATÈTERS BALÓ OCLUSIÓ EMBOLECT I TROMBECT, CATÈTER BALÓ EMISOR D'ONES DE XOC Ø7,0MMX60MM,NILÓ,SEMICOMPLIANT,PN4ATM,PR50ATM,P/LITOTRICIA ART PERIFÈR CALCIFICS SEGMENT SOTA GENOLL;CAT COAXIAL/OTW LOG TREBALL 110CM+/-5CM,P/GUIA 0,014"X275MM I INTROD 7F,COMP A/GENER SHOCKWAVE S4 O EQ,REF:M5PIVL7060
Intervencionisme perifèric vascular, altres catèters baló: Oclusió, Intervenc vascular:Catèters baló oclusió embolect i trombect | INTERVENCIONISME PERIFÈRIC VASCULAR, ALTRES CATÈTERS BALÓ: OCLUSIÓ, INTERVENC VASCULAR:CATÈTERS BALÓ OCLUSIÓ EMBOLECT I TROMBECT, CATÈTER BALÓ EMISOR D'ONES DE XOC Ø4,0X60MM,NILÓ,SEMICOMPLIANT,PN4ATM,PR50ATM,P/LITOTRICIA ART PERIFÈR CALCIFICS SEGMENT SOTA GENOLL;CAT COAXIAL/OTW LOG TREBALL 110CM+/-5CM,P/GUIA 0,014"X275MM I INTROD 7F,COMP A/GENER SHOCKWAVE S4 O EQUIV,REF:M5PIVL4060
Intervencionisme perifèric vascular, altres catèters baló: Oclusió, Intervenc vascular:Catèters baló oclusió embolect i trombect | INTERVENCIONISME PERIFÈRIC VASCULAR, ALTRES CATÈTERS BALÓ: OCLUSIÓ, INTERVENC VASCULAR:CATÈTERS BALÓ OCLUSIÓ EMBOLECT I TROMBECT, CATÈTER BALÓ EMISOR D'ONES DE XOC Ø5,0X60MM,NILÓ,SEMICOMPLIANT,PN4ATM,PR50ATM,P/LITOTRICIA ART PERIFÈR CALCIFICS SEGMENT SOTA GENOLL;CAT COAXIAL/OTW LOG TREBALL 110CM+/-5CM,P/GUIA 0,014"X275MM I INTROD 7F,COMP A/GENER SHOCKWAVE S4 O EQUIV,REF:M5PIVL5060
Intervencionsime perifèric vascular: catèter baló angioplàstia (ATP), catèter angiogràfic/ microcatèter/ catèter guia, InterPerifVas:Catèter angio/diag ATP | INTERVENCIONSIME PERIFÈRIC VASCULAR: CATÈTER BALÓ ANGIOPLÀSTIA (ATP), CATÈTER ANGIOGRÀFIC/ MICROCATÈTER/ CATÈTER GUIA, INTERPERIFVAS:CATÈTER ANGIO/DIAG ATP, CATÈTER ANGIOGRÀFIC DE 5X125CM, PERIFÈRIC SELECTIU VISCERAL, TIPUS COBRA AMB PUNTA RADIOPACA VANSCHIE1, SENSE ORIFICIS LATERALS, COMPATIBLE PER A GUIA 0,035".TORCON NB.REF:HNBR5.0-35-125-P-NS-VANSCHIE1
Intervencionsime perifèric vascular: catèter baló angioplàstia (ATP), catèter angiogràfic/ microcatèter/ catèter guia, InterPerifVas:Catèter angio/diag ATP | INTERVENCIONSIME PERIFÈRIC VASCULAR: CATÈTER BALÓ ANGIOPLÀSTIA (ATP), CATÈTER ANGIOGRÀFIC/ MICROCATÈTER/ CATÈTER GUIA, INTERPERIFVAS:CATÈTER ANGIO/DIAG ATP, CATÈTER ANGIOGRÀFIC DE 5X125CM, PERIFÈRIC SELECTIU VISCERAL, TIPUS COBRA AMB PUNTA RADIOPACA VANSCHIE2, SENSE ORIFICIS LATERALS, COMPATIBLE PER A GUIA 0,035".TORCON NB.REF:HNBR5.0-35-125-P-NS-VANSCHIE2
Intervencionisme perifèric vascular, altres catèters baló: Oclusió, Intervenc vascular:Catèters baló oclusió embolect i trombect | INTERVENCIONISME PERIFÈRIC VASCULAR, ALTRES CATÈTERS BALÓ: OCLUSIÓ, INTERVENC VASCULAR:CATÈTERS BALÓ OCLUSIÓ EMBOLECT I TROMBECT, CATÈTER BALÓ EMISOR D'ONES DE XOC Ø6,0X60MM,NILÓ,SEMICOMPLIANT,PN4ATM,PR50ATM,P/LITOTRICIA ART PERIFÈR CALCIFICS SEGMENT SOTA GENOLL;CAT COAXIAL/OTW LOG TREBALL 110CM+/-5CM,P/GUIA 0,014"X275MM I INTROD 7F,COMP A/GENER SHOCKWAVE S4 O EQUIV,REF:M5PIVL6060
Intervencionsime perifèric vascular: catèter baló angioplàstia (ATP), catèter angiogràfic/ microcatèter/ catèter guia, InterPerifVas:Catèter baló ATP | INTERVENCIONSIME PERIFÈRIC VASCULAR: CATÈTER BALÓ ANGIOPLÀSTIA (ATP), CATÈTER ANGIOGRÀFIC/ MICROCATÈTER/ CATÈTER GUIA, INTERPERIFVAS:CATÈTER BALÓ ATP, CATÈTER BALÓ ATP Ø2,5X80MM, DOBLE LLUM OTW, NILÓ+ELASTÒMER TERMOPLÀSTIC,2MARCADORS PLATÍ/IRIDI,3FX100; SEMIDISTENSIBLE,PUNTA ARRODONIDA, I CÒNICA,RECOBR HIDR+ PACLITAXEL,GUIA 0,018",INTRODUCTOR 4F.ESTÈRIL.LLIURE LÀTEX.LUMINOR18;REF:BP DPC18 100 250 080
Intervencionsime perifèric vascular: catèter baló angioplàstia (ATP), catèter angiogràfic/ microcatèter/ catèter guia, InterPerifVas:Catèter baló ATP | INTERVENCIONSIME PERIFÈRIC VASCULAR: CATÈTER BALÓ ANGIOPLÀSTIA (ATP), CATÈTER ANGIOGRÀFIC/ MICROCATÈTER/ CATÈTER GUIA, INTERPERIFVAS:CATÈTER BALÓ ATP, CATÈTER BALÓ ATP Ø3X200MM, DOBLE LLUM OTW, NILÓ+ELASTÒMER TERMOPLÀSTIC,2MARCADORS PLATÍ/IRIDI,3FX100; SEMIDISTENSIBLE,PUNTA ARRODONIDA, I CÒNICA,RECOBR HIDR+ PACLITAXEL,GUIA 0,018",INTRODUCTOR 4F.ESTÈRIL.LLIURE LÀTEX.LUMINOR18;REF:BP DPC18 100 300 200
Intervencionsime perifèric vascular: catèter baló angioplàstia (ATP), catèter angiogràfic/ microcatèter/ catèter guia, InterPerifVas:Catèter baló ATP | INTERVENCIONSIME PERIFÈRIC VASCULAR: CATÈTER BALÓ ANGIOPLÀSTIA (ATP), CATÈTER ANGIOGRÀFIC/ MICROCATÈTER/ CATÈTER GUIA, INTERPERIFVAS:CATÈTER BALÓ ATP, CATÈTER BALÓ ATP Ø2X200MM, DOBLE LLUM OTW, NILÓ+ELASTÒMER TERMOPLÀSTIC,2MARCADORS PLATÍ/IRIDI,3FX100; SEMIDISTENSIBLE,PUNTA ARRODONIDA, I CÒNICA,RECOBR HIDR+ PACLITAXEL,GUIA 0,018",INTRODUCTOR 4F.ESTÈRIL.LLIURE LÀTEX.LUMINOR18;REF:BP DPC18 100 200 200
Intervencionsime perifèric vascular: catèter baló angioplàstia (ATP), catèter angiogràfic/ microcatèter/ catèter guia, InterPerifVas:Catèter baló ATP | INTERVENCIONSIME PERIFÈRIC VASCULAR: CATÈTER BALÓ ANGIOPLÀSTIA (ATP), CATÈTER ANGIOGRÀFIC/ MICROCATÈTER/ CATÈTER GUIA, INTERPERIFVAS:CATÈTER BALÓ ATP, CATETER DE DILATACIÓ AMB BALÓ SEMIDISTENSIBLE ATP D'ARTERIA FEMORAL POPLÍTEA I INFRAPOPLÍTEA,Ø2,5MMX40MM,NILÓ+PEBAX RECOBRIMENT FARMACOACTIU 150CM,COMPATIBLE AMB GUIA 0,014"/0,35MM,ESTÈRIL,UN SOL ÚS.LUMINOR 14M,REF:BP DPC14M 150 250 040
Intervencionsime perifèric vascular: catèter baló angioplàstia (ATP), catèter angiogràfic/ microcatèter/ catèter guia, InterPerifVas:Catèter baló ATP | INTERVENCIONSIME PERIFÈRIC VASCULAR: CATÈTER BALÓ ANGIOPLÀSTIA (ATP), CATÈTER ANGIOGRÀFIC/ MICROCATÈTER/ CATÈTER GUIA, INTERPERIFVAS:CATÈTER BALÓ ATP, CATÈTER BALÓ FARMACOACTIU DE 7X40MM, ALLIBERADOR DE PACLITAXEL PER A INTERVENCIONISME PERIFERIC "ANGIOPLASTIA FEMORAL SUPERFICIAL". CATÈTER DE 5FX130CM, PER A GUIA DE 0,035" I INTRODUCTOR 5/6/7F. ADMIRAL IN PACT, REF: SBI07004013P
Intervencionsime perifèric vascular: catèter baló angioplàstia (ATP), catèter angiogràfic/ microcatèter/ catèter guia, InterPerifVas:Catèter baló ATP | INTERVENCIONSIME PERIFÈRIC VASCULAR: CATÈTER BALÓ ANGIOPLÀSTIA (ATP), CATÈTER ANGIOGRÀFIC/ MICROCATÈTER/ CATÈTER GUIA, INTERPERIFVAS:CATÈTER BALÓ ATP, CATÈTER BALÓ FARMACOACTIU DE 8X40MM, ALLIBERADOR DE PACLITAXEL PER A INTERVENCIONISME PERIFERIC "ANGIOPLASTIA FEMORAL SUPERFICIAL". CATÈTER DE 5FX130CM,GUIA DE 0,035" I INTRODUCTOR 5/6/7F. ADMIRAL IN PACT, REF: S SBI08004013P
Intervencionsime perifèric vascular: catèter baló angioplàstia (ATP), catèter angiogràfic/ microcatèter/ catèter guia, InterPerifVas:Catèter angio/diag ATP | INTERVENCIONSIME PERIFÈRIC VASCULAR: CATÈTER BALÓ ANGIOPLÀSTIA (ATP), CATÈTER ANGIOGRÀFIC/ MICROCATÈTER/ CATÈTER GUIA, INTERPERIFVAS:CATÈTER ANGIO/DIAG ATP, CATÈTER ANGIOGRÀFIC DE 5X65CM, PERIFÈRIC SELECTIU VISCERAL, TIPUS COBRA AMB PUNTA RADIOPACA RDC, SENSE ORIFICIS LATERALS, COMPATIBLE PER A GUIA 0,035".TORCON NB.REF:HNBR5.0-35-65-P-NS-RDC
Intervencionsime perifèric vascular: catèter baló angioplàstia (ATP), catèter angiogràfic/ microcatèter/ catèter guia, InterPerifVas:Catèter angio/diag ATP | INTERVENCIONSIME PERIFÈRIC VASCULAR: CATÈTER BALÓ ANGIOPLÀSTIA (ATP), CATÈTER ANGIOGRÀFIC/ MICROCATÈTER/ CATÈTER GUIA, INTERPERIFVAS:CATÈTER ANGIO/DIAG ATP, CATÈTER ANGIOGRÀFIC DE 5X100CM, PERIFÈRIC SELECTIU VISCERAL, TIPUS COBRA AMB PUNTA RADIOPACA RDC, SENSE ORIFICIS LATERALS, COMPATIBLE PER A GUIA 0,038".TORCON NB.REF:HNBR5.0-38-100-P-NS-RDC
Intervencionsime perifèric vascular: catèter baló angioplàstia (ATP), catèter angiogràfic/ microcatèter/ catèter guia, InterPerifVas:Catèter angio/diag ATP | INTERVENCIONSIME PERIFÈRIC VASCULAR: CATÈTER BALÓ ANGIOPLÀSTIA (ATP), CATÈTER ANGIOGRÀFIC/ MICROCATÈTER/ CATÈTER GUIA, INTERPERIFVAS:CATÈTER ANGIO/DIAG ATP, CATÈTER ANGIOGRÀFIC DE 5X65CM, PERIFÈRIC SELECTIU VISCERAL, TIPUS COBRA AMB PUNTA RADIOPACA RDC, SENSE ORIFICIS LATERALS, COMPATIBLE PER A GUIA 0,038".TORCON NB.REF:HNBR5.0-38-65-P-NS-RDC
Intervencionsime perifèric vascular: catèter baló angioplàstia (ATP), catèter angiogràfic/ microcatèter/ catèter guia, InterPerifVas:Catèter angio/diag ATP | INTERVENCIONSIME PERIFÈRIC VASCULAR: CATÈTER BALÓ ANGIOPLÀSTIA (ATP), CATÈTER ANGIOGRÀFIC/ MICROCATÈTER/ CATÈTER GUIA, INTERPERIFVAS:CATÈTER ANGIO/DIAG ATP, CATÈTER ANGIOGRÀFICO 4FX100CM, O FORATS, COMPATIBLE AMB GUIA DE 0,038", SIMMONS 1 TEMPO.REF:451430H0
Intervencionsime perifèric vascular: catèter baló angioplàstia (ATP), catèter angiogràfic/ microcatèter/ catèter guia, InterPerifVas:Catèter angio/diag ATP | INTERVENCIONSIME PERIFÈRIC VASCULAR: CATÈTER BALÓ ANGIOPLÀSTIA (ATP), CATÈTER ANGIOGRÀFIC/ MICROCATÈTER/ CATÈTER GUIA, INTERPERIFVAS:CATÈTER ANGIO/DIAG ATP, CATÈTER ANGIOGRÀFICO 5FX100CM, O FORATS, COMPATIBLE AMB GUIA DE 0,038", SIMMONS 1 TEMPO.REF:451530H0
Intervencionsime perifèric vascular: catèter baló angioplàstia (ATP), catèter angiogràfic/ microcatèter/ catèter guia, InterPerifVas:Catèter angio/diag ATP | INTERVENCIONSIME PERIFÈRIC VASCULAR: CATÈTER BALÓ ANGIOPLÀSTIA (ATP), CATÈTER ANGIOGRÀFIC/ MICROCATÈTER/ CATÈTER GUIA, INTERPERIFVAS:CATÈTER ANGIO/DIAG ATP, CATÈTER ANGIOGRÀFICO 5FX100CM, O FORATS, COMPATIBLE AMB GUIA DE 0,038", SIMMONS 1 2SH TEMPO.REF:451530H2
Intervencionsime perifèric vascular: catèter baló angioplàstia (ATP), catèter angiogràfic/ microcatèter/ catèter guia, InterPerifVas:Catèter angio/diag ATP | INTERVENCIONSIME PERIFÈRIC VASCULAR: CATÈTER BALÓ ANGIOPLÀSTIA (ATP), CATÈTER ANGIOGRÀFIC/ MICROCATÈTER/ CATÈTER GUIA, INTERPERIFVAS:CATÈTER ANGIO/DIAG ATP, CATÈTER ANGIOGRÀFIC SELECTIU SIMMONS1, 5X100CM DE LOGITUD, TRENAT, SENSE RECOBRIMENT HIDROFÍLIC, COMPATIBLE EN GUIA DE 0,035". PERFORMA.REF:5576-A3
Intervencionsime perifèric vascular: catèter baló angioplàstia (ATP), catèter angiogràfic/ microcatèter/ catèter guia, InterPerifVas:Catèter angio/diag ATP | INTERVENCIONSIME PERIFÈRIC VASCULAR: CATÈTER BALÓ ANGIOPLÀSTIA (ATP), CATÈTER ANGIOGRÀFIC/ MICROCATÈTER/ CATÈTER GUIA, INTERPERIFVAS:CATÈTER ANGIO/DIAG ATP, CATÈTER ANGIOGRÀFIC SELECTIU SIMMONS1,5, 5X100CM DE LOGITUD, TRENAT, SENSE RECOBRIMENT HIDROFÍLIC, COMPATIBLE EN GUIA DE 0,035". PERFORMA.REF:5576-E3
Intervencionsime perifèric vascular: catèter baló angioplàstia (ATP), catèter angiogràfic/ microcatèter/ catèter guia, InterPerifVas:Catèter angio/diag ATP | INTERVENCIONSIME PERIFÈRIC VASCULAR: CATÈTER BALÓ ANGIOPLÀSTIA (ATP), CATÈTER ANGIOGRÀFIC/ MICROCATÈTER/ CATÈTER GUIA, INTERPERIFVAS:CATÈTER ANGIO/DIAG ATP, CATÈTER ANGIOGRÀFIC 5X80CM DE LONGITUD, RECTE, CÒNIC, RECOBRIMENT HIDROFÍLIC, COMPATIBLE DE GUIA 0,038", 5F 1000PSI, FORATS LATERALS. GLIDECATH.REF:RF*XI75108M
Intervencionsime perifèric vascular: catèter baló angioplàstia (ATP), catèter angiogràfic/ microcatèter/ catèter guia, InterPerifVas:Catèter angio/diag ATP | INTERVENCIONSIME PERIFÈRIC VASCULAR: CATÈTER BALÓ ANGIOPLÀSTIA (ATP), CATÈTER ANGIOGRÀFIC/ MICROCATÈTER/ CATÈTER GUIA, INTERPERIFVAS:CATÈTER ANGIO/DIAG ATP, CATÈTER ANGIOGRÀFIC 5X65CM DE LONGITUD, RECTE, CÒNIC, RECOBRIMENT HIDROFÍLIC, COMPATIBLE DE GUIA 0,038", 5F 1000PSI, FORATS LATERALS. GLIDECATH.REF:RF*XI7510GM
Intervencionsime perifèric vascular: catèter baló angioplàstia (ATP), catèter angiogràfic/ microcatèter/ catèter guia, InterPerifVas:Catèter angio/diag ATP | INTERVENCIONSIME PERIFÈRIC VASCULAR: CATÈTER BALÓ ANGIOPLÀSTIA (ATP), CATÈTER ANGIOGRÀFIC/ MICROCATÈTER/ CATÈTER GUIA, INTERPERIFVAS:CATÈTER ANGIO/DIAG ATP, CATÈTER ANGIOGRÀFIC 4FX 65CM DE LONGITUD, 0 FORATS, COBRA C1, COMPATIBLE AMB GUIA DE 0,035". COBRA 1.REF:452442V0
Intervencionsime perifèric vascular: catèter baló angioplàstia (ATP), catèter angiogràfic/ microcatèter/ catèter guia, InterPerifVas:Catèter angio/diag ATP | INTERVENCIONSIME PERIFÈRIC VASCULAR: CATÈTER BALÓ ANGIOPLÀSTIA (ATP), CATÈTER ANGIOGRÀFIC/ MICROCATÈTER/ CATÈTER GUIA, INTERPERIFVAS:CATÈTER ANGIO/DIAG ATP, CATÈTER ANGIOGRÀFIC 4FX 80CM DE LONGITUD, 0 FORATS, COBRA C2, COMPATIBLE AMB GUIA DE 0,035". COBRA 1.REF:452443S0
Intervencionsime perifèric vascular: catèter baló angioplàstia (ATP), catèter angiogràfic/ microcatèter/ catèter guia, InterPerifVas:Catèter angio/diag ATP | INTERVENCIONSIME PERIFÈRIC VASCULAR: CATÈTER BALÓ ANGIOPLÀSTIA (ATP), CATÈTER ANGIOGRÀFIC/ MICROCATÈTER/ CATÈTER GUIA, INTERPERIFVAS:CATÈTER ANGIO/DIAG ATP, CATÈTER ANGIOGRÀFIC 5X65CM DE LONGITUD, NO CÒNIC,ANGULAT, RECOBRIMENT HIDROFÍLIC, COMPATIBLE DE GUIA 0,038", 5F 1000PSI, FORATS LATERALS, T90. GLIDECATH.REF:RF-XVZ510GM
Intervencionsime perifèric vascular: catèter baló angioplàstia (ATP), catèter angiogràfic/ microcatèter/ catèter guia, InterPerifVas:Catèter angio/diag ATP | INTERVENCIONSIME PERIFÈRIC VASCULAR: CATÈTER BALÓ ANGIOPLÀSTIA (ATP), CATÈTER ANGIOGRÀFIC/ MICROCATÈTER/ CATÈTER GUIA, INTERPERIFVAS:CATÈTER ANGIO/DIAG ATP, CATÈTER ANGIOGRÀFIC 5X110CM DE LONGITUD, NO CÒNIC,ANGULAT, RECOBRIMENT HIDROFÍLIC, COMPATIBLE DE GUIA 0,038", 5F 1000PSI, FORATS LATERALS. GLIDECATH.REF:RF*XV95111M
Intervencionsime perifèric vascular: catèter baló angioplàstia (ATP), catèter angiogràfic/ microcatèter/ catèter guia, InterPerifVas:Catèter baló ATP | INTERVENCIONSIME PERIFÈRIC VASCULAR: CATÈTER BALÓ ANGIOPLÀSTIA (ATP), CATÈTER ANGIOGRÀFIC/ MICROCATÈTER/ CATÈTER GUIA, INTERPERIFVAS:CATÈTER BALÓ ATP, CATÈTER BALÓ ATP OTW ALLIBERADOR DE FÀRMAC, PACLITAXEL, 4X40MM DE LONGITUD DE BALÓ, 100CM DE LONGITUD, COMPATIBLE AMB GUIA DE 0,018".LUTONIX18.REF:9111410400040
Intervencionsime perifèric vascular: catèter baló angioplàstia (ATP), catèter angiogràfic/ microcatèter/ catèter guia, InterPerifVas:Catèter baló ATP | INTERVENCIONSIME PERIFÈRIC VASCULAR: CATÈTER BALÓ ANGIOPLÀSTIA (ATP), CATÈTER ANGIOGRÀFIC/ MICROCATÈTER/ CATÈTER GUIA, INTERPERIFVAS:CATÈTER BALÓ ATP, CATÈTER BALÓ ATP OTW ALLIBERADOR DE FÀRMAC, PACLITAXEL, 4X60MM DE LONGITUD DE BALÓ, 100CM DE LONGITUD, COMPATIBLE AMB GUIA DE 0,018".LUTONIX18.REF:9111410400060
Intervencionsime perifèric vascular: catèter baló angioplàstia (ATP), catèter angiogràfic/ microcatèter/ catèter guia, InterPerifVas:Catèter baló ATP | INTERVENCIONSIME PERIFÈRIC VASCULAR: CATÈTER BALÓ ANGIOPLÀSTIA (ATP), CATÈTER ANGIOGRÀFIC/ MICROCATÈTER/ CATÈTER GUIA, INTERPERIFVAS:CATÈTER BALÓ ATP, CATÈTER BALÓ ATP OTW ALLIBERADOR DE FÀRMAC, PACLITAXEL, 4X80MM DE LONGITUD DE BALÓ, 100CM DE LONGITUD, COMPATIBLE AMB GUIA DE 0,018".LUTONIX18.REF9111410400080
Intervencionsime perifèric vascular: catèter baló angioplàstia (ATP), catèter angiogràfic/ microcatèter/ catèter guia, InterPerifVas:Catèter baló ATP | INTERVENCIONSIME PERIFÈRIC VASCULAR: CATÈTER BALÓ ANGIOPLÀSTIA (ATP), CATÈTER ANGIOGRÀFIC/ MICROCATÈTER/ CATÈTER GUIA, INTERPERIFVAS:CATÈTER BALÓ ATP, CATÈTER BALÓ ATP OTW, 4X40MM, 50 CM DE LONGITUD, COMPATIBLE AMB GUIA DE 0,018".NSE PTA.REF:NW18-05040040
Intervencionsime perifèric vascular: catèter baló angioplàstia (ATP), catèter angiogràfic/ microcatèter/ catèter guia, InterPerifVas:Catèter baló ATP | INTERVENCIONSIME PERIFÈRIC VASCULAR: CATÈTER BALÓ ANGIOPLÀSTIA (ATP), CATÈTER ANGIOGRÀFIC/ MICROCATÈTER/ CATÈTER GUIA, INTERPERIFVAS:CATÈTER BALÓ ATP, CATÈTER BALÓ ATP Ø2,0X100MM,ELASTÒMER TERMOPL A/RECOBR HIDROF,ULTRA BAIXPERFIL,SEMIDIST,PR14ATM;CAT COAXIAL/OTW,LOGITUD 150CM,PUNTA CÒNICA BAIXPERFIL,2MARC RADIOP PROX/DIST,P/GUIA 0,018/0,046MM,ESTÈRIL,1ÚS.STERLINGSL,REF:H74939148201010
Intervencionsime perifèric vascular: catèter baló angioplàstia (ATP), catèter angiogràfic/ microcatèter/ catèter guia, InterPerifVas:Catèter baló ATP | INTERVENCIONSIME PERIFÈRIC VASCULAR: CATÈTER BALÓ ANGIOPLÀSTIA (ATP), CATÈTER ANGIOGRÀFIC/ MICROCATÈTER/ CATÈTER GUIA, INTERPERIFVAS:CATÈTER BALÓ ATP, CATÈTER BALÓ ATP Ø3,5X40MM,SEMICOMPLIANT,NILÓ/PEBAX,PN 12ATM,PR 20ATM,2MARCADORS RX;CATÈTER COAXIAL/OTW 150CM,PART DISTAL RECOBRIMENT HIDROFÍLIC,2MARCADORS RX,PER GUIA 0,018" I INTRODUCTOR 5F.JADE 18 OTW,REF:593504025
Intervencionsime perifèric vascular: catèter baló angioplàstia (ATP), catèter angiogràfic/ microcatèter/ catèter guia, InterPerifVas:Catèter baló ATP | INTERVENCIONSIME PERIFÈRIC VASCULAR: CATÈTER BALÓ ANGIOPLÀSTIA (ATP), CATÈTER ANGIOGRÀFIC/ MICROCATÈTER/ CATÈTER GUIA, INTERPERIFVAS:CATÈTER BALÓ ATP, CATÈTER BALÓ ATP Ø4,0X80MM,SEMICOMPLIANT,NILÓ/PEBAX,PN 12ATM,PR 20ATM,2MARCADORS RX;CATÈTER COAXIAL/OTW 150CM,PART DISTAL RECOBRIMENT HIDROFÍLIC,2MARCADORS RX,PER GUIA 0,018" I INTRODUCTOR 5F.JADE 18 OTW,REF:594008025
Intervencionsime perifèric vascular: catèter baló angioplàstia (ATP), catèter angiogràfic/ microcatèter/ catèter guia, InterPerifVas:Catèter baló ATP | INTERVENCIONSIME PERIFÈRIC VASCULAR: CATÈTER BALÓ ANGIOPLÀSTIA (ATP), CATÈTER ANGIOGRÀFIC/ MICROCATÈTER/ CATÈTER GUIA, INTERPERIFVAS:CATÈTER BALÓ ATP, CATÈTER BALÓ ATP Ø3,0X120MM,SEMICOMPLIANT,NILÓ/PEBAX,PN 12ATM,PR 20ATM,4MARCADORS RX;CATÈTER COAXIAL/OTW 200CM,PART DISTAL RECOBRIMENT HIDROFÍLIC,2MARCADORS RX,PER GUIA 0,018" I INTRODUCTOR 4F.JADE 18 OTW,REF:593504025
Intervencionsime perifèric vascular: catèter baló angioplàstia (ATP), catèter angiogràfic/ microcatèter/ catèter guia, InterPerifVas:Catèter baló ATP | INTERVENCIONSIME PERIFÈRIC VASCULAR: CATÈTER BALÓ ANGIOPLÀSTIA (ATP), CATÈTER ANGIOGRÀFIC/ MICROCATÈTER/ CATÈTER GUIA, INTERPERIFVAS:CATÈTER BALÓ ATP, CATÈTER BALÓ ATP Ø2,0X120MM,SEMICOMPLIANT,NILÓ/PEBAX,PN 12ATM,PR 20ATM,4MARCADORS RX;CATÈTER COAXIAL/OTW 200CM,PART DISTAL RECOBRIMENT HIDROFÍLIC,2MARCADORS RX,PER GUIA 0,014" I INTRODUCTOR 4F.JADE 14 OTW,REF:582012035
Intervencionsime perifèric vascular: catèter baló angioplàstia (ATP), catèter angiogràfic/ microcatèter/ catèter guia, InterPerifVas:Catèter baló ATP | INTERVENCIONSIME PERIFÈRIC VASCULAR: CATÈTER BALÓ ANGIOPLÀSTIA (ATP), CATÈTER ANGIOGRÀFIC/ MICROCATÈTER/ CATÈTER GUIA, INTERPERIFVAS:CATÈTER BALÓ ATP, CATÈTER BALÓ ATP Ø2,0X150MM,SEMICOMPLIANT,NILÓ/PEBAX,PN 12ATM,PR 20ATM,4MARCADORS RX;CATÈTER COAXIAL/OTW 200CM,PART DISTAL RECOBRIMENT HIDROFÍLIC,2MARCADORS RX,PER GUIA 0,014" I INTRODUCTOR 4F.JADE 14 OTW,REF:582012035
Intervencionsime perifèric vascular: catèter baló angioplàstia (ATP), catèter angiogràfic/ microcatèter/ catèter guia, InterPerifVas:Catèter baló ATP | INTERVENCIONSIME PERIFÈRIC VASCULAR: CATÈTER BALÓ ANGIOPLÀSTIA (ATP), CATÈTER ANGIOGRÀFIC/ MICROCATÈTER/ CATÈTER GUIA, INTERPERIFVAS:CATÈTER BALÓ ATP, CATÈTER BALÓ ATP Ø5,0X180MM,SEMICOMPLIANT,NILÓ/PEBAX,PN 12ATM,PR 20ATM,4MARCADORS RX;CATÈTER COAXIAL/OTW 200CM,PART DISTAL RECOBRIMENT HIDROFÍLIC,2MARCADORS RX,PER GUIA 0,018" I INTRODUCTOR 4F.JADE 18 OTW,REF:595018035
Intervencionsime perifèric vascular: catèter baló angioplàstia (ATP), catèter angiogràfic/ microcatèter/ catèter guia, InterPerifVas:Catèter baló ATP | INTERVENCIONSIME PERIFÈRIC VASCULAR: CATÈTER BALÓ ANGIOPLÀSTIA (ATP), CATÈTER ANGIOGRÀFIC/ MICROCATÈTER/ CATÈTER GUIA, INTERPERIFVAS:CATÈTER BALÓ ATP, CATÈTER BALÓ ATP Ø5,0X80MM,SEMICOMPLIANT,NILÓ/PEBAX,PN 12ATM,PR 20ATM,2MARCADORS RX;CATÈTER COAXIAL/OTW 200CM,PART DISTAL RECOBRIMENT HIDROFÍLIC,2MARCADORS RX,PER GUIA 0,018" I INTRODUCTOR 4F.JADE 18 OTW,REF:595008025
Intervencionsime perifèric vascular: catèter baló angioplàstia (ATP), catèter angiogràfic/ microcatèter/ catèter guia, InterPerifVas:Catèter baló ATP | INTERVENCIONSIME PERIFÈRIC VASCULAR: CATÈTER BALÓ ANGIOPLÀSTIA (ATP), CATÈTER ANGIOGRÀFIC/ MICROCATÈTER/ CATÈTER GUIA, INTERPERIFVAS:CATÈTER BALÓ ATP, CATÈTER BALÓ ATP Ø3,0X80MM,SEMICOMPLIANT,NILÓ/PEBAX,PN 12ATM,PR 20ATM,2MARCADORS RX;CATÈTER COAXIAL/OTW 200CM,PART DISTAL RECOBRIMENT HIDROFÍLIC,2MARCADORS RX,PER GUIA 0,018" I INTRODUCTOR 4F.JADE 18 OTW,REF:593008025
Intervencionsime perifèric vascular: catèter baló angioplàstia (ATP), catèter angiogràfic/ microcatèter/ catèter guia, InterPerifVas:Catèter baló ATP | INTERVENCIONSIME PERIFÈRIC VASCULAR: CATÈTER BALÓ ANGIOPLÀSTIA (ATP), CATÈTER ANGIOGRÀFIC/ MICROCATÈTER/ CATÈTER GUIA, INTERPERIFVAS:CATÈTER BALÓ ATP, CATÈTER BALÓ ATP OTW, 5X40MM, 50 CM DE LONGITUD, COMPATIBLE AMB GUIA DE 0,018".NSE PTA.REF:NW18-05050040
Intervencionsime perifèric vascular: catèter baló angioplàstia (ATP), catèter angiogràfic/ microcatèter/ catèter guia, InterPerifVas:Catèter baló ATP | INTERVENCIONSIME PERIFÈRIC VASCULAR: CATÈTER BALÓ ANGIOPLÀSTIA (ATP), CATÈTER ANGIOGRÀFIC/ MICROCATÈTER/ CATÈTER GUIA, INTERPERIFVAS:CATÈTER BALÓ ATP, CATÈTER BALÓ ATP OTW, 6X40MM, 50 CM DE LONGITUD, COMPATIBLE AMB GUIA DE 0,018".NSE PTA.REF:NW18-05060040
Intervencionsime perifèric vascular: catèter baló angioplàstia (ATP), catèter angiogràfic/ microcatèter/ catèter guia, InterPerifVas:Catèter Suport | INTERVENCIONSIME PERIFÈRIC VASCULAR: CATÈTER BALÓ ANGIOPLÀSTIA (ATP), CATÈTER ANGIOGRÀFIC/ MICROCATÈTER/ CATÈTER GUIA, INTERPERIFVAS:CATÈTER SUPORT, CATÈTER SUPORT ATP HIDROFÍLIC, PUNTA ANGULADA DE 30º, 4X65CM DE LONGITUD,COMPATIBLE AMB GUIA DE 0,018".SERGEANT.REF:DSP C18 065 002
Intervencionsime perifèric vascular: catèter baló angioplàstia (ATP), catèter angiogràfic/ microcatèter/ catèter guia, InterPerifVas:Catèter Suport | INTERVENCIONSIME PERIFÈRIC VASCULAR: CATÈTER BALÓ ANGIOPLÀSTIA (ATP), CATÈTER ANGIOGRÀFIC/ MICROCATÈTER/ CATÈTER GUIA, INTERPERIFVAS:CATÈTER SUPORT, CATÈTER SUPORT ATP HIDROFÍLIC, PUNTA ANGULADA DE 30º, 4X90CM DE LONGITUD,COMPATIBLE AMB GUIA DE 0,018".SERGEANT.REF:DSP C18 090 002
Intervencionsime perifèric vascular: catèter baló angioplàstia (ATP), catèter angiogràfic/ microcatèter/ catèter guia, InterPerifVas:Catèter Suport | INTERVENCIONSIME PERIFÈRIC VASCULAR: CATÈTER BALÓ ANGIOPLÀSTIA (ATP), CATÈTER ANGIOGRÀFIC/ MICROCATÈTER/ CATÈTER GUIA, INTERPERIFVAS:CATÈTER SUPORT, CATÈTER SUPORT ATP HIDROFÍLIC, PUNTA ANGULADA DE 30º, 4X130CM DE LONGITUD,COMPATIBLE AMB GUIA DE 0,018".SERGEANT.REF:DSP C18 130 002
Intervencionsime perifèric vascular: catèter baló angioplàstia (ATP), catèter angiogràfic/ microcatèter/ catèter guia, InterPerifVas:Catèter Suport | INTERVENCIONSIME PERIFÈRIC VASCULAR: CATÈTER BALÓ ANGIOPLÀSTIA (ATP), CATÈTER ANGIOGRÀFIC/ MICROCATÈTER/ CATÈTER GUIA, INTERPERIFVAS:CATÈTER SUPORT, CATÈTER SUPORT ATP HIDROFÍLIC, PUNTA ANGULADA DE 30º, 4X150CM DE LONGITUD,COMPATIBLE AMB GUIA DE 0,018".SERGEANT.REF:DSP C18 150 002
Intervencionsime perifèric vascular: catèter baló angioplàstia (ATP), catèter angiogràfic/ microcatèter/ catèter guia, InterPerifVas:Catèter baló ATP | INTERVENCIONSIME PERIFÈRIC VASCULAR: CATÈTER BALÓ ANGIOPLÀSTIA (ATP), CATÈTER ANGIOGRÀFIC/ MICROCATÈTER/ CATÈTER GUIA, INTERPERIFVAS:CATÈTER BALÓ ATP, CATÈTER BALÓ ATP Ø2,5X240MM,SEMICOMPLIANT,NILÓ/PEBAX,PN 12ATM,PR 20ATM,4MARCADORS RX;CATÈTER COAXIAL/OTW 200CM,PART DISTAL RECOBRIMENT HIDROFÍLIC,2MARCADORS RX,PER GUIA 0,018" I INTRODUCTOR 4F.JADE 18 OTW,REF:592524025
Intervencionsime perifèric vascular: catèter baló angioplàstia (ATP), catèter angiogràfic/ microcatèter/ catèter guia, InterPerifVas:Catèter baló ATP | INTERVENCIONSIME PERIFÈRIC VASCULAR: CATÈTER BALÓ ANGIOPLÀSTIA (ATP), CATÈTER ANGIOGRÀFIC/ MICROCATÈTER/ CATÈTER GUIA, INTERPERIFVAS:CATÈTER BALÓ ATP, CATÈTER BALÓ ATP Ø3,0X180MM,SEMICOMPLIANT,NILÓ/PEBAX,PN 12ATM,PR 20ATM,4MARCADORS RX;CATÈTER COAXIAL/OTW 200CM,PART DISTAL RECOBRIMENT HIDROFÍLIC,2MARCADORS RX,PER GUIA 0,018" I INTRODUCTOR 4F.JADE 18 OTW,REF:582012035
Intervencionsime perifèric vascular: catèter baló angioplàstia (ATP), catèter angiogràfic/ microcatèter/ catèter guia, InterPerifVas:Catèter baló ATP | INTERVENCIONSIME PERIFÈRIC VASCULAR: CATÈTER BALÓ ANGIOPLÀSTIA (ATP), CATÈTER ANGIOGRÀFIC/ MICROCATÈTER/ CATÈTER GUIA, INTERPERIFVAS:CATÈTER BALÓ ATP, CATÈTER BALÓ ATP Ø3,0X40MM,SEMICOMPLIANT,NILÓ/PEBAX,PN 12ATM,PR 20ATM,2MARCADORS RX;CATÈTER COAXIAL/OTW 200CM,PART DISTAL RECOBRIMENT HIDROFÍLIC,2MARCADORS RX,PER GUIA 0,018" I INTRODUCTOR 4F.JADE 18 OTW,REF:593004035
Intervencionsime perifèric vascular: catèter baló angioplàstia (ATP), catèter angiogràfic/ microcatèter/ catèter guia, InterPerifVas:Catèter baló ATP | INTERVENCIONSIME PERIFÈRIC VASCULAR: CATÈTER BALÓ ANGIOPLÀSTIA (ATP), CATÈTER ANGIOGRÀFIC/ MICROCATÈTER/ CATÈTER GUIA, INTERPERIFVAS:CATÈTER BALÓ ATP, CATÈTER BALÓ ATP Ø2,5X150MM,SEMICOMPLIANT,NILÓ/PEBAX,PN 12ATM,PR 20ATM,4MARCADORS RX;CATÈTER COAXIAL/OTW 200CM,PART DISTAL RECOBRIMENT HIDROFÍLIC,2MARCADORS RX,PER GUIA 0,018" I INTRODUCTOR 4F.JADE 18 OTW,REF:592515025
Intervencionsime perifèric vascular: catèter baló angioplàstia (ATP), catèter angiogràfic/ microcatèter/ catèter guia, InterPerifVas:Catèter baló ATP | INTERVENCIONSIME PERIFÈRIC VASCULAR: CATÈTER BALÓ ANGIOPLÀSTIA (ATP), CATÈTER ANGIOGRÀFIC/ MICROCATÈTER/ CATÈTER GUIA, INTERPERIFVAS:CATÈTER BALÓ ATP, CATÈTER BALÓ ATP Ø2,5X80MM,SEMICOMPLIANT,NILÓ/PEBAX,PN 12ATM,PR 20ATM,2MARCADORS RX;CATÈTER COAXIAL/OTW 200CM,PART DISTAL RECOBRIMENT HIDROFÍLIC,2MARCADORS RX,PER GUIA 0,018" I INTRODUCTOR 4F.JADE 18 OTW,REF:592508025
Intervencionsime perifèric vascular: catèter baló angioplàstia (ATP), catèter angiogràfic/ microcatèter/ catèter guia, InterPerifVas:Catèter Suport | INTERVENCIONSIME PERIFÈRIC VASCULAR: CATÈTER BALÓ ANGIOPLÀSTIA (ATP), CATÈTER ANGIOGRÀFIC/ MICROCATÈTER/ CATÈTER GUIA, INTERPERIFVAS:CATÈTER SUPORT, CATÈTER SUPORT ATP,, PUNTA ANGULADA 20 I 30º,4X90CM, COMPATIBLE AMB GUIA DE 0,014".TRAIBLAZER.REF:ASC-014-090
Intervencionsime perifèric vascular: catèter baló angioplàstia (ATP), catèter angiogràfic/ microcatèter/ catèter guia, InterPerifVas:Catèter Suport | INTERVENCIONSIME PERIFÈRIC VASCULAR: CATÈTER BALÓ ANGIOPLÀSTIA (ATP), CATÈTER ANGIOGRÀFIC/ MICROCATÈTER/ CATÈTER GUIA, INTERPERIFVAS:CATÈTER SUPORT, CATÈTER SUPORT ATP,, PUNTA ANGULADA 20 I 30º,4X135CM, COMPATIBLE AMB GUIA DE 0,014".TRAIBLAZER.REF:ASC-014-135
Intervencionsime perifèric vascular: catèter baló angioplàstia (ATP), catèter angiogràfic/ microcatèter/ catèter guia, InterPerifVas:Catèter Suport | INTERVENCIONSIME PERIFÈRIC VASCULAR: CATÈTER BALÓ ANGIOPLÀSTIA (ATP), CATÈTER ANGIOGRÀFIC/ MICROCATÈTER/ CATÈTER GUIA, INTERPERIFVAS:CATÈTER SUPORT, CATÈTER SUPORT ATP,PUNTA ANGULADA 20 I 30º,4X150CM, COMPATIBLE AMB GUIA DE 0,014".TRAIBLAZER.REF:ASC-014-150
Intervencionsime perifèric vascular: catèter baló angioplàstia (ATP), catèter angiogràfic/ microcatèter/ catèter guia, InterPerifVas:Catèter Suport | INTERVENCIONSIME PERIFÈRIC VASCULAR: CATÈTER BALÓ ANGIOPLÀSTIA (ATP), CATÈTER ANGIOGRÀFIC/ MICROCATÈTER/ CATÈTER GUIA, INTERPERIFVAS:CATÈTER SUPORT, CATÈTER SUPORT ATP,PUNTA CÒNICA, 4X150CM,COMPATIBLE AMB GUIA DE 0,014".TRAIBLAZER.REF:SC-014-135
Intervencionsime perifèric vascular: catèter baló angioplàstia (ATP), catèter angiogràfic/ microcatèter/ catèter guia, InterPerifVas:Catèter Suport | INTERVENCIONSIME PERIFÈRIC VASCULAR: CATÈTER BALÓ ANGIOPLÀSTIA (ATP), CATÈTER ANGIOGRÀFIC/ MICROCATÈTER/ CATÈTER GUIA, INTERPERIFVAS:CATÈTER SUPORT, CATÈTER SUPORT ATP,PUNTA ANGULADA 20 I 30º,4X65CM, COMPATIBLE AMB GUIA DE 0,035".TRAIBLAZER.REF:ASC-035-065
Intervencionsime perifèric vascular: catèter baló angioplàstia (ATP), catèter angiogràfic/ microcatèter/ catèter guia, InterPerifVas:Catèter Suport | INTERVENCIONSIME PERIFÈRIC VASCULAR: CATÈTER BALÓ ANGIOPLÀSTIA (ATP), CATÈTER ANGIOGRÀFIC/ MICROCATÈTER/ CATÈTER GUIA, INTERPERIFVAS:CATÈTER SUPORT, CATÈTER SUPORT ATP,PUNTA ANGULADA 20 I 30º,4X90CM, COMPATIBLE AMB GUIA DE 0,035".TRAIBLAZER.REF:ASC-035-090
Intervencionsime perifèric vascular: catèter baló angioplàstia (ATP), catèter angiogràfic/ microcatèter/ catèter guia, InterPerifVas:Catèter angio/diag ATP | INTERVENCIONSIME PERIFÈRIC VASCULAR: CATÈTER BALÓ ANGIOPLÀSTIA (ATP), CATÈTER ANGIOGRÀFIC/ MICROCATÈTER/ CATÈTER GUIA, INTERPERIFVAS:CATÈTER ANGIO/DIAG ATP, CATÈTER ANGIOGRÀFIC (ATP) INTERVENCIONISME VASCULAR PERIFÈRIC DE DIAGNÒSTIC, NO HIDROFILIC, CALIBRE 5FX 65CM. PER A GUIA DE 0,038", CURVA STRAIGHT FLUSH. ESTÈRIL. SOFT VU, REF:10708603
Intervencionsime perifèric vascular: catèter baló angioplàstia (ATP), catèter angiogràfic/ microcatèter/ catèter guia, InterPerifVas:Catèter angio/diag ATP | INTERVENCIONSIME PERIFÈRIC VASCULAR: CATÈTER BALÓ ANGIOPLÀSTIA (ATP), CATÈTER ANGIOGRÀFIC/ MICROCATÈTER/ CATÈTER GUIA, INTERPERIFVAS:CATÈTER ANGIO/DIAG ATP, CATÈTER ANGIOGRÀFIC (ATP) INTERVENCIONISME VASCULAR PERIFÈRIC DE DIAGNÒSTIC, NO HIDROFILIC, CALIBRE 5FX 90CM. PER A GUIA DE 0,038",CURVA STRAIGHT FLUSH. ESTÈRIL. SOFT VU, REF:10708604
Intervencionsime perifèric vascular: catèter baló angioplàstia (ATP), catèter angiogràfic/ microcatèter/ catèter guia, InterPerifVas:Catèter guia | INTERVENCIONSIME PERIFÈRIC VASCULAR: CATÈTER BALÓ ANGIOPLÀSTIA (ATP), CATÈTER ANGIOGRÀFIC/ MICROCATÈTER/ CATÈTER GUIA, INTERPERIFVAS:CATÈTER GUIA, CATÈTER GUIA INTERVENCIONISME PERIFÈRIC, MP HOLE,8FX105CM DE LONGITUD, HIDROFÒBIC, COMPATIBLES AMB GUIES DE 0,035" I 0,038".MARCH.REF:APT53810086
Intervencionisme perifèric vascular: catèter extractor de trombos, Catèters per a trombectomia i aterectomia percutània | INTERVENCIONISME PERIFÈRIC VASCULAR: CATÈTER EXTRACTOR DE TROMBOS, CATÈTERS PER A TROMBECTOMIA I ATERECTOMIA PERCUTÀNIA, CATÈTER PER A ATERECTOMIA PERCUTÀNIA ROTACIONAL PERIFÈRICA SENSE ASPIRACIÓ.ORBITAL
Intervencionisme perifèric vascular: catèter extractor de trombos, Catèters per a trombectomia i aterectomia percutània | INTERVENCIONISME PERIFÈRIC VASCULAR: CATÈTER EXTRACTOR DE TROMBOS, CATÈTERS PER A TROMBECTOMIA I ATERECTOMIA PERCUTÀNIA, DISPOSITIU PER FILTRAT I RECUPERADCIÓ DE SANG ASPIRADA AMB FILTRE DE 40µɱ, XERINGA DE GRAN CALIBRE 60ML I RESERVORI 60ML, ESTÈRIL, UN SOL ÚS.FLOWSAVER
Intervencionsime perifèric vascular: catèter baló angioplàstia (ATP), catèter angiogràfic/ microcatèter/ catèter guia, InterPerifVas:Catèter angio/diag ATP | INTERVENCIONSIME PERIFÈRIC VASCULAR: CATÈTER BALÓ ANGIOPLÀSTIA (ATP), CATÈTER ANGIOGRÀFIC/ MICROCATÈTER/ CATÈTER GUIA, INTERPERIFVAS:CATÈTER ANGIO/DIAG ATP, CATÈTER ANGIOGRÀFIC, 135CM DE LONGITUD, 15MHZ, COMPATIBLE AMB GUIA DE 0,035". OPTICROSS 35. REF:H7493932801350
Intervencionsime perifèric vascular: catèter baló angioplàstia (ATP), catèter angiogràfic/ microcatèter/ catèter guia, InterPerifVas:Catèter baló ATP | INTERVENCIONSIME PERIFÈRIC VASCULAR: CATÈTER BALÓ ANGIOPLÀSTIA (ATP), CATÈTER ANGIOGRÀFIC/ MICROCATÈTER/ CATÈTER GUIA, INTERPERIFVAS:CATÈTER BALÓ ATP, CATÈTER BALÓ ATP OTW/COAXIAL COMPLIANT ¿PERFIL Ø3X130MM15ATM,2 MARQUESPLATI/IRIDI, 5FR.COMPATIBLE AMB GUIES 0,035" LONG BALÓ 100CM .ADMIRAL XTREME,REF:SBI030100130
Intervencionsime perifèric vascular: catèter baló angioplàstia (ATP), catèter angiogràfic/ microcatèter/ catèter guia, InterPerifVas:Catèter baló ATP | INTERVENCIONSIME PERIFÈRIC VASCULAR: CATÈTER BALÓ ANGIOPLÀSTIA (ATP), CATÈTER ANGIOGRÀFIC/ MICROCATÈTER/ CATÈTER GUIA, INTERPERIFVAS:CATÈTER BALÓ ATP, CATÈTER BALÓ ATP OTW/COAXIAL COMPLIANT ¿PERFIL Ø3X130MM15ATM,2 MARQUESPLATI/IRIDI, 5FR.COMPATIBLE AMB GUIES 0,035" .ADMIRAL XTREME,REF:SBI030120130
Intervencionsime perifèric vascular: catèter baló angioplàstia (ATP), catèter angiogràfic/ microcatèter/ catèter guia, InterPerifVas:Catèter baló ATP | INTERVENCIONSIME PERIFÈRIC VASCULAR: CATÈTER BALÓ ANGIOPLÀSTIA (ATP), CATÈTER ANGIOGRÀFIC/ MICROCATÈTER/ CATÈTER GUIA, INTERPERIFVAS:CATÈTER BALÓ ATP, CATÈTER BALÓ ATP OTW/COAXIAL COMPLIANT ¿PERFIL Ø4X130MM15ATM,2 MARQUESPLATI/IRIDI, 5FR.COMPATIBLE AMB GUIES 0,035" LONG BALÓ 120CM .ADMIRAL XTREME,REF:SBI040120130
Intervencionsime perifèric vascular: catèter baló angioplàstia (ATP), catèter angiogràfic/ microcatèter/ catèter guia, InterPerifVas:Catèter baló ATP | INTERVENCIONSIME PERIFÈRIC VASCULAR: CATÈTER BALÓ ANGIOPLÀSTIA (ATP), CATÈTER ANGIOGRÀFIC/ MICROCATÈTER/ CATÈTER GUIA, INTERPERIFVAS:CATÈTER BALÓ ATP, CATÈTER BALÓ ATP OTW/COAXIAL COMPLIANT ¿PERFIL Ø4X130MM15ATM,2 MARQUESPLATI/IRIDI, 5FR.COMPATIBLE AMB GUIES 0,035" .ADMIRAL XTREME,REF:SBI040200130
Intervencionsime perifèric vascular: catèter baló angioplàstia (ATP), catèter angiogràfic/ microcatèter/ catèter guia, InterPerifVas:Catèter baló ATP | INTERVENCIONSIME PERIFÈRIC VASCULAR: CATÈTER BALÓ ANGIOPLÀSTIA (ATP), CATÈTER ANGIOGRÀFIC/ MICROCATÈTER/ CATÈTER GUIA, INTERPERIFVAS:CATÈTER BALÓ ATP, CATÈTER BALÓ ATP OTW/COAXIAL COMPLIANT ¿PERFIL Ø5X130MM15ATM,2 MARQUESPLATI/IRIDI, 5FR.COMPATIBLE AMB GUIES 0,035", LONG 120CM .ADMIRAL XTREME,REF:SBI050120130
Intervencionsime perifèric vascular: catèter baló angioplàstia (ATP), catèter angiogràfic/ microcatèter/ catèter guia, InterPerifVas:Catèter baló ATP | INTERVENCIONSIME PERIFÈRIC VASCULAR: CATÈTER BALÓ ANGIOPLÀSTIA (ATP), CATÈTER ANGIOGRÀFIC/ MICROCATÈTER/ CATÈTER GUIA, INTERPERIFVAS:CATÈTER BALÓ ATP, CATÈTER BALÓ ATP OTW/COAXIAL COMPLIANT ¿PERFIL Ø5X130MM15ATM,2 MARQUESPLATI/IRIDI, 5FR.COMPATIBLE AMB GUIES 0,035" LONG BALÓ 200CM .ADMIRAL XTREME,REF:SBI050200130
Intervencionsime perifèric vascular: catèter baló angioplàstia (ATP), catèter angiogràfic/ microcatèter/ catèter guia, InterPerifVas:Catèter baló ATP | INTERVENCIONSIME PERIFÈRIC VASCULAR: CATÈTER BALÓ ANGIOPLÀSTIA (ATP), CATÈTER ANGIOGRÀFIC/ MICROCATÈTER/ CATÈTER GUIA, INTERPERIFVAS:CATÈTER BALÓ ATP, CATÈTER BALÓ ATP OTW/COAXIAL COMPLIANT ¿PERFIL Ø6X130MM15ATM,2 MARQUESPLATI/IRIDI, 5FR.COMPATIBLE AMB GUIES 0,035" LONG BALÓ 120CM .ADMIRAL XTREME,REF:SBI060120130
Intervencionsime perifèric vascular: catèter baló angioplàstia (ATP), catèter angiogràfic/ microcatèter/ catèter guia, InterPerifVas:Catèter baló ATP | INTERVENCIONSIME PERIFÈRIC VASCULAR: CATÈTER BALÓ ANGIOPLÀSTIA (ATP), CATÈTER ANGIOGRÀFIC/ MICROCATÈTER/ CATÈTER GUIA, INTERPERIFVAS:CATÈTER BALÓ ATP, CATÈTER BALÓ ATP OTW/COAXIAL COMPLIANT ¿PERFIL Ø6X130MM15ATM,2 MARQUESPLATI/IRIDI, 5FR.COMPATIBLE AMB GUIES 0,035" LONG BALÓ 200CM .ADMIRAL XTREME,REF:SBI060200130L
Intervencionsime perifèric vascular: catèter baló angioplàstia (ATP), catèter angiogràfic/ microcatèter/ catèter guia, InterPerifVas:Catèter baló ATP | INTERVENCIONSIME PERIFÈRIC VASCULAR: CATÈTER BALÓ ANGIOPLÀSTIA (ATP), CATÈTER ANGIOGRÀFIC/ MICROCATÈTER/ CATÈTER GUIA, INTERPERIFVAS:CATÈTER BALÓ ATP, CATÈTER BALÓ ATP Ø6X120MM, DOBLE LLUM OTW, NILÓ+ELASTÒMER TERMOPLÀSTIC,2MARCADORS PLATÍ/IRIDI,100CM; SEMIDISTENSIBLE,PUNTA ARRODONIDA, I CÒNICA,RECOBR HIDR+ PACLITAXEL,GUIA 0,018",INTRODUCTOR 5F.ESTÈRIL.LLIURE LÀTEX.LUMINOR18;REF:BPDPC18100600120
Intervencionsime perifèric vascular: catèter baló angioplàstia (ATP), catèter angiogràfic/ microcatèter/ catèter guia, InterPerifVas:Catèter Suport | INTERVENCIONSIME PERIFÈRIC VASCULAR: CATÈTER BALÓ ANGIOPLÀSTIA (ATP), CATÈTER ANGIOGRÀFIC/ MICROCATÈTER/ CATÈTER GUIA, INTERPERIFVAS:CATÈTER SUPORT, CATÈTER SUPORT ATP, HIDROFÍLIC, CURVA INCLINACIÓ DISTAL DAV, 4F X 150 CM DE LONGITUD, COMPATIBLE DE GUIA DE 0,035".CXI™.REF:CXI-4.0-35-150-P-NS-DAV
Intervencionsime perifèric vascular: catèter baló angioplàstia (ATP), catèter angiogràfic/ microcatèter/ catèter guia, InterPerifVas:Catèter angio/diag ATP | INTERVENCIONSIME PERIFÈRIC VASCULAR: CATÈTER BALÓ ANGIOPLÀSTIA (ATP), CATÈTER ANGIOGRÀFIC/ MICROCATÈTER/ CATÈTER GUIA, INTERPERIFVAS:CATÈTER ANGIO/DIAG ATP, CATÈTER ANGIOGRÀFIC ATP RECTE, 5X65CM DE LONGITUD, AMB ORIFICIS LATERALS, SENSE RECOBRIMENT HIDRIFÍLIC, NO TRENAT, COMPATIBLE DE GUIA 0,035". PERFORMA.REF:7673-11
Intervencionsime perifèric vascular: catèter baló angioplàstia (ATP), catèter angiogràfic/ microcatèter/ catèter guia, InterPerifVas:Catèter angio/diag ATP | INTERVENCIONSIME PERIFÈRIC VASCULAR: CATÈTER BALÓ ANGIOPLÀSTIA (ATP), CATÈTER ANGIOGRÀFIC/ MICROCATÈTER/ CATÈTER GUIA, INTERPERIFVAS:CATÈTER ANGIO/DIAG ATP, CATÈTER ANGIOGRÀFIC ATP RECTE, 5X90CM DE LONGITUD,AMB ORIFICIS LATERALS, SENSE RECOBRIMENT HIDRIFÍLIC, NO TRENAT, COMPATIBLE DE GUIA 0,035". PERFORMA.REF:7673-21
Intervencionsime perifèric vascular: catèter baló angioplàstia (ATP), catèter angiogràfic/ microcatèter/ catèter guia, InterPerifVas:Catèter angio/diag ATP | INTERVENCIONSIME PERIFÈRIC VASCULAR: CATÈTER BALÓ ANGIOPLÀSTIA (ATP), CATÈTER ANGIOGRÀFIC/ MICROCATÈTER/ CATÈTER GUIA, INTERPERIFVAS:CATÈTER ANGIO/DIAG ATP, CATÈTER ANGIOGRÀFIC ATP RECTE, 5X65M DE LONGITUD,AMB ORIFICIS LATERALS, SENSE RECOBRIMENT HIDRIFÍLIC, NO TRENAT, COMPATIBLE DE GUIA 0,038". PERFORMA.REF:7673-41
Intervencionsime perifèric vascular: catèter baló angioplàstia (ATP), catèter angiogràfic/ microcatèter/ catèter guia, InterPerifVas:Catèter angio/diag ATP | INTERVENCIONSIME PERIFÈRIC VASCULAR: CATÈTER BALÓ ANGIOPLÀSTIA (ATP), CATÈTER ANGIOGRÀFIC/ MICROCATÈTER/ CATÈTER GUIA, INTERPERIFVAS:CATÈTER ANGIO/DIAG ATP, CATÈTER ANGIOGRÀFIC ATP RECTE, 5X90CM DE LONGITUD,AMB ORIFICIS LATERALS, SENSE RECOBRIMENT HIDRIFÍLIC, NO TRENAT, COMPATIBLE DE GUIA 0,038". PERFORMA.REF:7673-51
Intervencionsime perifèric vascular: catèter baló angioplàstia (ATP), catèter angiogràfic/ microcatèter/ catèter guia, InterPerifVas:Catèter angio/diag ATP | INTERVENCIONSIME PERIFÈRIC VASCULAR: CATÈTER BALÓ ANGIOPLÀSTIA (ATP), CATÈTER ANGIOGRÀFIC/ MICROCATÈTER/ CATÈTER GUIA, INTERPERIFVAS:CATÈTER ANGIO/DIAG ATP, CATÈTER ANGIOGRÀFIC D'ALT FLUX, 5X100CM COMPATIBLE AMB GUIA DE 0,035", PUNTA MPA, SENSE ORIFICIS LATERALS.TORCON NB.REF:HNBR5.0-35-100-P-NS-MPA
Intervencionsime perifèric vascular: catèter baló angioplàstia (ATP), catèter angiogràfic/ microcatèter/ catèter guia, InterPerifVas:Catèter angio/diag ATP | INTERVENCIONSIME PERIFÈRIC VASCULAR: CATÈTER BALÓ ANGIOPLÀSTIA (ATP), CATÈTER ANGIOGRÀFIC/ MICROCATÈTER/ CATÈTER GUIA, INTERPERIFVAS:CATÈTER ANGIO/DIAG ATP, CATÈTER ANGIOGRÀFIC D'ALT FLUX, 5X100CM COMPATIBLE AMB GUIA DE 0,038", PUNTA MPA, SENSE ORIFICIS LATERALS.TORCON NB.REF:HNBR5.0-38-100-P-NS-MPA
Intervencionsime perifèric vascular: catèter baló angioplàstia (ATP), catèter angiogràfic/ microcatèter/ catèter guia, InterPerifVas:Catèter angio/diag ATP | INTERVENCIONSIME PERIFÈRIC VASCULAR: CATÈTER BALÓ ANGIOPLÀSTIA (ATP), CATÈTER ANGIOGRÀFIC/ MICROCATÈTER/ CATÈTER GUIA, INTERPERIFVAS:CATÈTER ANGIO/DIAG ATP, CATÈTER ANGIOGRÀFIC D'ALT FLUX, 5X65CM COMPATIBLE AMB GUIA DE 0,038", PUNTA MPA, SENSE ORIFICIS LATERALS.TORCON NB.REF:HNBR5.0-38-65-P-NS-MPA
Intervencionsime perifèric vascular: catèter baló angioplàstia (ATP), catèter angiogràfic/ microcatèter/ catèter guia, InterPerifVas:Catèter angio/diag ATP | INTERVENCIONSIME PERIFÈRIC VASCULAR: CATÈTER BALÓ ANGIOPLÀSTIA (ATP), CATÈTER ANGIOGRÀFIC/ MICROCATÈTER/ CATÈTER GUIA, INTERPERIFVAS:CATÈTER ANGIO/DIAG ATP, CATÈTER ANGIOGRÀFIC DE 5X100CM, PERIFÈRIC SELECTIU VISCERAL, TIPUS COBRA AMB PUNTA RADIOPACA C1, SENSE ORIFICIS LATERALS, COMPATIBLE PER A GUIA 0,035".TORCON NB.REF:HNBR5.0-35-100-P-NS-C1
Intervencionsime perifèric vascular: catèter baló angioplàstia (ATP), catèter angiogràfic/ microcatèter/ catèter guia, InterPerifVas:Catèter angio/diag ATP | INTERVENCIONSIME PERIFÈRIC VASCULAR: CATÈTER BALÓ ANGIOPLÀSTIA (ATP), CATÈTER ANGIOGRÀFIC/ MICROCATÈTER/ CATÈTER GUIA, INTERPERIFVAS:CATÈTER ANGIO/DIAG ATP, CATÈTER ANGIOGRÀFIC DE 5X100CM, PERIFÈRIC SELECTIU VISCERAL, TIPUS COBRA AMB PUNTA RADIOPACA C2, SENSE ORIFICIS LATERALS, COMPATIBLE PER A GUIA 0,035".TORCON NB.REF:HNBR5.0-35-100-P-NS-C2
Intervencionsime perifèric vascular: catèter baló angioplàstia (ATP), catèter angiogràfic/ microcatèter/ catèter guia, InterPerifVas:Catèter angio/diag ATP | INTERVENCIONSIME PERIFÈRIC VASCULAR: CATÈTER BALÓ ANGIOPLÀSTIA (ATP), CATÈTER ANGIOGRÀFIC/ MICROCATÈTER/ CATÈTER GUIA, INTERPERIFVAS:CATÈTER ANGIO/DIAG ATP, CATÈTER ANGIOGRÀFIC DE 5X65CM, PERIFÈRIC SELECTIU VISCERAL, TIPUS COBRA AMB PUNTA RADIOPACA C1, SENSE ORIFICIS LATERALS, COMPATIBLE PER A GUIA 0,035".TORCON NB.REF:HNBR5.0-35-65-P-NS-C1
Intervencionsime perifèric vascular: catèter baló angioplàstia (ATP), catèter angiogràfic/ microcatèter/ catèter guia, InterPerifVas:Catèter angio/diag ATP | INTERVENCIONSIME PERIFÈRIC VASCULAR: CATÈTER BALÓ ANGIOPLÀSTIA (ATP), CATÈTER ANGIOGRÀFIC/ MICROCATÈTER/ CATÈTER GUIA, INTERPERIFVAS:CATÈTER ANGIO/DIAG ATP, CATÈTER ANGIOGRÀFIC DE 5X65CM, PERIFÈRIC SELECTIU VISCERAL, TIPUS COBRA AMB PUNTA RADIOPACA SHK0.8, SENSE ORIFICIS LATERALS, COMPATIBLE PER A GUIA 0,035".TORCON NB.REF:HNBR5.0-35-65-P-NS-SHK0.8
Intervencionsime perifèric vascular: catèter baló angioplàstia (ATP), catèter angiogràfic/ microcatèter/ catèter guia, InterPerifVas:Catèter angio/diag ATP | INTERVENCIONSIME PERIFÈRIC VASCULAR: CATÈTER BALÓ ANGIOPLÀSTIA (ATP), CATÈTER ANGIOGRÀFIC/ MICROCATÈTER/ CATÈTER GUIA, INTERPERIFVAS:CATÈTER ANGIO/DIAG ATP, CATÈTER ANGIOGRÀFIC DE 5X65CM, PERIFÈRIC SELECTIU VISCERAL, TIPUS COBRA AMB PUNTA RADIOPACA SHK1.0, SENSE ORIFICIS LATERALS, COMPATIBLE PER A GUIA 0,038".TORCON NB.REF:HNBR5.0-38-65-P-NS-SHK1.0
Intervencionsime perifèric vascular: catèter baló angioplàstia (ATP), catèter angiogràfic/ microcatèter/ catèter guia, InterPerifVas:Catèter angio/diag ATP | INTERVENCIONSIME PERIFÈRIC VASCULAR: CATÈTER BALÓ ANGIOPLÀSTIA (ATP), CATÈTER ANGIOGRÀFIC/ MICROCATÈTER/ CATÈTER GUIA, INTERPERIFVAS:CATÈTER ANGIO/DIAG ATP, CATÈTER ANGIOGRÀFIC, 135CM DE LONGITUD, 30MHZ, COMPATIBLE AMB GUIA DE 0,018". OPTICROSS 18.REF:H7493932700180
Intervencionsime perifèric vascular: catèter baló angioplàstia (ATP), catèter angiogràfic/ microcatèter/ catèter guia, InterPerifVas:Catèter baló ATP | INTERVENCIONSIME PERIFÈRIC VASCULAR: CATÈTER BALÓ ANGIOPLÀSTIA (ATP), CATÈTER ANGIOGRÀFIC/ MICROCATÈTER/ CATÈTER GUIA, INTERPERIFVAS:CATÈTER BALÓ ATP, CATETER BALÓ ATP Ø4MMX200CM,RECOBRIMENT PACLITAXEL,2MARCADORS RADIOPACS(PLATÍ-IRIDI),PN 8 ATM,PR 11ATM;CATÈTER OTW/COAXIAL HIDROFÍLIC,LONGITUD 130CM,COMPATIBLE AMB GUIA 0,035"/0,89MM,INTRODUCTOR 5F,ESTÈRIL,UN SOL ÚS.IN.PACT ADMIRAL, REF:SBI 040 200 13P
Intervencionsime perifèric vascular: catèter baló angioplàstia (ATP), catèter angiogràfic/ microcatèter/ catèter guia, InterPerifVas:Catèter baló ATP | INTERVENCIONSIME PERIFÈRIC VASCULAR: CATÈTER BALÓ ANGIOPLÀSTIA (ATP), CATÈTER ANGIOGRÀFIC/ MICROCATÈTER/ CATÈTER GUIA, INTERPERIFVAS:CATÈTER BALÓ ATP, CATETER BALÓ ATP Ø4MMX250CM,RECOBRIMENT PACLITAXEL,2MARCADORS RADIOPACS(PLATÍ-IRIDI),PN8 ATM,PR 11ATM;CATÈTER OTW/COAXIAL HIDROFÍLIC,LONGITUD 130CM,COMPATIBLE AMB GUIA 0,035"/0,89MM,ESTÈRIL,UN SOL ÚS.IN.PACT ADMIRAL, REF:SBI 040 250 13P
Intervencionsime perifèric vascular: catèter baló angioplàstia (ATP), catèter angiogràfic/ microcatèter/ catèter guia, InterPerifVas:Catèter baló ATP | INTERVENCIONSIME PERIFÈRIC VASCULAR: CATÈTER BALÓ ANGIOPLÀSTIA (ATP), CATÈTER ANGIOGRÀFIC/ MICROCATÈTER/ CATÈTER GUIA, INTERPERIFVAS:CATÈTER BALÓ ATP, CATETER BALÓ ATP Ø5MMX200CM,RECOBRIMENT PACLITAXEL,2MARCADORS RADIOPACS(PLATÍ-IRIDI),PN8 ATM,PR 11ATM;CATÈTER OTW/COAXIAL HIDROFÍLIC,LONGITUD 130CM,COMPATIBLE AMB GUIA 0,035"/0,89MM,ESTÈRIL,UN SOL ÚS.IN.PACT ADMIRAL, REF:SBI 050 200 13P
Intervencionsime perifèric vascular: catèter baló angioplàstia (ATP), catèter angiogràfic/ microcatèter/ catèter guia, InterPerifVas:Catèter baló ATP | INTERVENCIONSIME PERIFÈRIC VASCULAR: CATÈTER BALÓ ANGIOPLÀSTIA (ATP), CATÈTER ANGIOGRÀFIC/ MICROCATÈTER/ CATÈTER GUIA, INTERPERIFVAS:CATÈTER BALÓ ATP, CATETER BALÓ ATP Ø5MMX250CM,RECOBRIMENT PACLITAXEL,2MARCADORS RADIOPACS(PLATÍ-IRIDI),PN8 ATM,PR 11ATM;CATÈTER OTW/COAXIAL HIDROFÍLIC,LONGITUD 130CM,COMPATIBLE AMB GUIA 0,035"/0,89MM,ESTÈRIL,UN SOL ÚS.IN.PACT ADMIRAL, REF:SBI 050 250 13P
Intervencionsime perifèric vascular: catèter baló angioplàstia (ATP), catèter angiogràfic/ microcatèter/ catèter guia, InterPerifVas:Catèter baló ATP | INTERVENCIONSIME PERIFÈRIC VASCULAR: CATÈTER BALÓ ANGIOPLÀSTIA (ATP), CATÈTER ANGIOGRÀFIC/ MICROCATÈTER/ CATÈTER GUIA, INTERPERIFVAS:CATÈTER BALÓ ATP, CATETER BALÓ ATP Ø6MMX200CM,RECOBRIMENT PACLITAXEL,2MARCADORS RADIOPACS(PLATÍ-IRIDI),PN8 ATM,PR 11ATM;CATÈTER OTW/COAXIAL HIDROFÍLIC,LONGITUD 130CM,COMPATIBLE AMB GUIA 0,035"/0,89MM,ESTÈRIL,UN SOL ÚS.IN.PACT ADMIRAL, REF:SBI 060 200 13P
Intervencionsime perifèric vascular: catèter baló angioplàstia (ATP), catèter angiogràfic/ microcatèter/ catèter guia, InterPerifVas:Catèter baló ATP | INTERVENCIONSIME PERIFÈRIC VASCULAR: CATÈTER BALÓ ANGIOPLÀSTIA (ATP), CATÈTER ANGIOGRÀFIC/ MICROCATÈTER/ CATÈTER GUIA, INTERPERIFVAS:CATÈTER BALÓ ATP, CATETER BALÓ ATP Ø6MMX250CM,RECOBRIMENT PACLITAXEL,2MARCADORS RADIOPACS(PLATÍ-IRIDI),PN8 ATM,PR 11ATM;CATÈTER OTW/COAXIAL HIDROFÍLIC,LONGITUD 130CM,COMPATIBLE AMB GUIA 0,035"/0,89MM,ESTÈRIL,UN SOL ÚS.IN.PACT ADMIRAL, REF:SBI 060 250 13P
Intervencionsime perifèric vascular: catèter baló angioplàstia (ATP), catèter angiogràfic/ microcatèter/ catèter guia, InterPerifVas:Catèter baló ATP | INTERVENCIONSIME PERIFÈRIC VASCULAR: CATÈTER BALÓ ANGIOPLÀSTIA (ATP), CATÈTER ANGIOGRÀFIC/ MICROCATÈTER/ CATÈTER GUIA, INTERPERIFVAS:CATÈTER BALÓ ATP, CATÈTER BALÓ ATP,Ø4,0X120M,ESTRUCTURA CONSTRICTIVA NITINOL,SEMICOMPLIANT,DILATACIÓ CONTROLADA,2MARC RX,PN 9ATM,PR 14ATM;CATÈTER COAXIAL/OTW,LONG 135CM,REFORÇ TRENAT,RECOBRIMENT HIDROFÍLIC,PER GUIA 0,014"I INTRODUCTOR 5F.CHOCOLATE,REF:CB1413540120OTW
Intervencionisme perifèric vascular: catèter extractor de trombos, Catèters per a trombectomia i aterectomia percutània | INTERVENCIONISME PERIFÈRIC VASCULAR: CATÈTER EXTRACTOR DE TROMBOS, CATÈTERS PER A TROMBECTOMIA I ATERECTOMIA PERCUTÀNIA, PROCEDIMENT DE TROMBECTOMIA MECÀNICA PER ASPIRACIÓ DE TROMBES EN VASOS VISCERAL I VENES- PERIFÈRIC COMPATIBLE AMB GUIA 0,035",AMB CATÈTERS AMB DISCS PER ASPIRACIÓ MECÀNICA DE TROMBES RESISTENTS,ESTÈRIL,UN SOL ÚS
Intervencionsime perifèric vascular: catèter baló angioplàstia (ATP), catèter angiogràfic/ microcatèter/ catèter guia, InterPerifVas:Catèter baló ATP | INTERVENCIONSIME PERIFÈRIC VASCULAR: CATÈTER BALÓ ANGIOPLÀSTIA (ATP), CATÈTER ANGIOGRÀFIC/ MICROCATÈTER/ CATÈTER GUIA, INTERPERIFVAS:CATÈTER BALÓ ATP, CATÈTER BALÓ ATP POLÍMER SEMICRISTALI (SCP),Ø3MM,LONG AJUSTAB 20-180MM,PUNTA RECOB HIDROFÒBIC,ANTERÒGRAD,3MARC:1EXT DISTAL I C/60MM,PN6ATM PR14ATM;CATÈTER OTW Ø5,1F,LONG TOTAL 142,93CM,PUNTA CÒNICA,RECOBR HIDROFÒB,MARC PROX,P/GUIA 0,014".OSCAR,REF:454345
Intervencionsime perifèric vascular: catèter baló angioplàstia (ATP), catèter angiogràfic/ microcatèter/ catèter guia, InterPerifVas:Catèter baló ATP | INTERVENCIONSIME PERIFÈRIC VASCULAR: CATÈTER BALÓ ANGIOPLÀSTIA (ATP), CATÈTER ANGIOGRÀFIC/ MICROCATÈTER/ CATÈTER GUIA, INTERPERIFVAS:CATÈTER BALÓ ATP, CATÈTER BALÓ ATP COAXIAL 5,0X150MM, LLARGÀRIA DEL CATÈTER 150CM, DIÀMETRES: D 3,4F- P 3,6F, PER A GUIA 0,018 I INTRODUCTOR 4,5F,INTERVENCIONISME VASCULAR PERIFIC DE PETITS VASOS PER SOTA DEL GENOLL.ARMADA 18 1014263-150
Intervencionsime perifèric vascular: catèter baló angioplàstia (ATP), catèter angiogràfic/ microcatèter/ catèter guia, InterPerifVas:Catèter baló ATP | INTERVENCIONSIME PERIFÈRIC VASCULAR: CATÈTER BALÓ ANGIOPLÀSTIA (ATP), CATÈTER ANGIOGRÀFIC/ MICROCATÈTER/ CATÈTER GUIA, INTERPERIFVAS:CATÈTER BALÓ ATP, CATÈTER BALÓ ATP COAXIAL 5,0X180MM, LLARGÀRIA DEL CATÈTER 150CM, DIÀMETRES: D 3,4F- P 3,6F, PER A GUIA 0,018 I INTRODUCTOR 4,5F,INTERVENCIONISME VASCULAR PERIFIC DE PETITS VASOS PER SOTA DEL GENOLL.ARMADA 18 1014263-180
Intervencionsime perifèric vascular: catèter baló angioplàstia (ATP), catèter angiogràfic/ microcatèter/ catèter guia, InterPerifVas:Catèter baló ATP | INTERVENCIONSIME PERIFÈRIC VASCULAR: CATÈTER BALÓ ANGIOPLÀSTIA (ATP), CATÈTER ANGIOGRÀFIC/ MICROCATÈTER/ CATÈTER GUIA, INTERPERIFVAS:CATÈTER BALÓ ATP, CATÈTER BALÓ ATP COAXIAL 5,0X200MM, LLARGÀRIA DEL CATÈTER 150CM, DIÀMETRES: D 3,4F- P 3,6F, PER A GUIA 0,018 I INTRODUCTOR 4,5F,INTERVENCIONISME VASCULAR PERIFIC DE PETITS VASOS PER SOTA DEL GENOLL.ARMADA 18 1014263-200
Intervencionsime perifèric vascular: catèter baló angioplàstia (ATP), catèter angiogràfic/ microcatèter/ catèter guia, InterPerifVas:Catèter baló ATP | INTERVENCIONSIME PERIFÈRIC VASCULAR: CATÈTER BALÓ ANGIOPLÀSTIA (ATP), CATÈTER ANGIOGRÀFIC/ MICROCATÈTER/ CATÈTER GUIA, INTERPERIFVAS:CATÈTER BALÓ ATP, CATÈTER BALÓ ATP 5,5X120MM,COAXIAL,SEMIDISTENSIBLE,A/RECOBRIMENT HIDROFILIC.CATÈTER 3,4F-3,5FX150CM.PER A GUIA DE 0,018" I INTRODUCTOR 4,5F.MARCADORS DE TUNGSTÈ FLEXIBLE.PER A ANGIOPLASTIA/DILATAC VASCULAR ARTERIES PERIF.ESTÈRIL.ARMADA 18;REF:1014264-120
Intervencionsime perifèric vascular: catèter baló angioplàstia (ATP), catèter angiogràfic/ microcatèter/ catèter guia, InterPerifVas:Catèter baló ATP | INTERVENCIONSIME PERIFÈRIC VASCULAR: CATÈTER BALÓ ANGIOPLÀSTIA (ATP), CATÈTER ANGIOGRÀFIC/ MICROCATÈTER/ CATÈTER GUIA, INTERPERIFVAS:CATÈTER BALÓ ATP, CATÈTER BALÓ ATP 5,5X150MM,COAXIAL,SEMIDISTENSIBLE,A/RECOBRIMENT HIDROFILIC.CATÈTER 3,4F-3,5FX150CM.PER A GUIA DE 0,018" I INTRODUCTOR 4,5F.MARCADORS DE TUNGSTÈ FLEXIBLE.PER A ANGIOPLASTIA/DILATAC VASCULAR ARTERIES PERIF.ESTÈRIL.ARMADA 18;REF:1014264-150
Intervencionsime perifèric vascular: catèter baló angioplàstia (ATP), catèter angiogràfic/ microcatèter/ catèter guia, InterPerifVas:Catèter baló ATP | INTERVENCIONSIME PERIFÈRIC VASCULAR: CATÈTER BALÓ ANGIOPLÀSTIA (ATP), CATÈTER ANGIOGRÀFIC/ MICROCATÈTER/ CATÈTER GUIA, INTERPERIFVAS:CATÈTER BALÓ ATP, CATÈTER BALÓ ATP 5,5X180MM,COAXIAL,SEMIDISTENSIBLE,A/RECOBRIMENT HIDROFILIC.CATÈTER 3,4F-3,5FX150CM.PER A GUIA DE 0,018" I INTRODUCTOR 4,5F.MARCADORS DE TUNGSTÈ FLEXIBLE.PER A ANGIOPLASTIA/DILATAC VASCULAR ARTERIES PERIF.ESTÈRIL.ARMADA 18;REF:1014264-180
Intervencionsime perifèric vascular: catèter baló angioplàstia (ATP), catèter angiogràfic/ microcatèter/ catèter guia, InterPerifVas:Catèter baló ATP | INTERVENCIONSIME PERIFÈRIC VASCULAR: CATÈTER BALÓ ANGIOPLÀSTIA (ATP), CATÈTER ANGIOGRÀFIC/ MICROCATÈTER/ CATÈTER GUIA, INTERPERIFVAS:CATÈTER BALÓ ATP, CATETER BALÓ ATP Ø7MMX60CM,RECOBRIMENT FARMACOACTIU,2MARCADORS RADIOPACS(PLATÍ-IRIDI),PRESSIÓ NOMINAL 8ATM;CATÈTER OTW/COAXIAL HIDROFÍLIC,LONGITUD 130CM,COMPATIBLE AMB GUIA 0,035"/0,89MM,ESTÈRIL,UN SOL ÚS.IN.PACT ADMIRAL, REF:SBI 070 060 13P
Intervencionsime perifèric vascular: catèter baló angioplàstia (ATP), catèter angiogràfic/ microcatèter/ catèter guia, InterPerifVas:Catèter baló ATP | INTERVENCIONSIME PERIFÈRIC VASCULAR: CATÈTER BALÓ ANGIOPLÀSTIA (ATP), CATÈTER ANGIOGRÀFIC/ MICROCATÈTER/ CATÈTER GUIA, INTERPERIFVAS:CATÈTER BALÓ ATP, CATETER BALÓ ATP Ø7MMX40CM,RECOBRIMENT FARMACOACTIU,2MARCADORS RADIOPACS(PLATÍ-IRIDI),PRESSIÓ NOMINAL 8ATM;CATÈTER OTW/COAXIAL HIDROFÍLIC,LONGITUD 80CM,COMPATIBLE AMB GUIA 0,035"/0,89MM,ESTÈRIL,UN SOL ÚS.IN.PACT ADMIRAL, REF:SBI 070 04008P
Intervencionsime perifèric vascular: catèter baló angioplàstia (ATP), catèter angiogràfic/ microcatèter/ catèter guia, InterPerifVas:Catèter angio/diag ATP | INTERVENCIONSIME PERIFÈRIC VASCULAR: CATÈTER BALÓ ANGIOPLÀSTIA (ATP), CATÈTER ANGIOGRÀFIC/ MICROCATÈTER/ CATÈTER GUIA, INTERPERIFVAS:CATÈTER ANGIO/DIAG ATP, CATÈTER ANGIOGRÀFIC/DIAGNOSTIC PER A PROCEDIMENTS INTERENCIONISTES PERIFÈRICS I CORONARIS AMB GUIA 0,014",DIÀMETRE MÀXIM D'IMAGENOLOGIA 24MM,LONGITUD DE TREBALL 150CM+/-5CM. CHROMAFLO IVUS DIGITAL VISIONS PV, REF:014R
Intervencionsime perifèric vascular: catèter baló angioplàstia (ATP), catèter angiogràfic/ microcatèter/ catèter guia, InterPerifVas:Catèter baló ATP | INTERVENCIONSIME PERIFÈRIC VASCULAR: CATÈTER BALÓ ANGIOPLÀSTIA (ATP), CATÈTER ANGIOGRÀFIC/ MICROCATÈTER/ CATÈTER GUIA, INTERPERIFVAS:CATÈTER BALÓ ATP, CATÈTER BALÓ ATP Ø2,5X20MM,ELASTÒMER TERMOPLÀSTIC,RECOBRIMENT HIDROFÍLIC,ULTRA BAIX PERFIL,SEMIDISTENSIBLE,PRESSIÓ RUPTURA 14ATM;CATÈTER MONORRAIL/RX,LOGITUD 150CM,2MARCADORS RADIOPACS PROX/DIST,GUIES 0,018.STERLING MR,REF:H74939031252010
Intervencionsime perifèric vascular: catèter baló angioplàstia (ATP), catèter angiogràfic/ microcatèter/ catèter guia, InterPerifVas:Catèter baló ATP | INTERVENCIONSIME PERIFÈRIC VASCULAR: CATÈTER BALÓ ANGIOPLÀSTIA (ATP), CATÈTER ANGIOGRÀFIC/ MICROCATÈTER/ CATÈTER GUIA, INTERPERIFVAS:CATÈTER BALÓ ATP, CATÈTER BALÓ ATP Ø8X30MM,ELASTÒMER TERMOPLÀSTIC,RECOBRIMENT HIDROFÍLIC,ULTRA BAIX PERFIL,SEMIDISTENSIBLE,PRESSIÓ RUPTURA 12ATM;CATÈTER MONORRAIL/RX,LOGITUD 135CM,2MARCADORS RADIOPACS PROX/DIST,GUIES 0,018,UN SOL ÚS.STERLING MR,REF:H74939031803010
Intervencionsime perifèric vascular: catèter baló angioplàstia (ATP), catèter angiogràfic/ microcatèter/ catèter guia, InterPerifVas:Catèter baló ATP | INTERVENCIONSIME PERIFÈRIC VASCULAR: CATÈTER BALÓ ANGIOPLÀSTIA (ATP), CATÈTER ANGIOGRÀFIC/ MICROCATÈTER/ CATÈTER GUIA, INTERPERIFVAS:CATÈTER BALÓ ATP, CATÈTER BALÓ ATP Ø10X30MM,ELASTÒMER TERMOPLÀSTIC,RECOBRIMENT HIDROFÍLIC,ULTRA BAIX PERFIL,SEMIDISTENSIBLE,PRESSIÓ RUPTURA 10ATM;CATÈTER COAXIAL/OTW,LOGITUD 135CM,2MARCADORS RADIOPACS PROX/DIST,GUIES 0,018,UN SOL ÚS.STERLING MR,R
Intervencionsime perifèric vascular: catèter baló angioplàstia (ATP), catèter angiogràfic/ microcatèter/ catèter guia, InterPerifVas:Catèter baló ATP | INTERVENCIONSIME PERIFÈRIC VASCULAR: CATÈTER BALÓ ANGIOPLÀSTIA (ATP), CATÈTER ANGIOGRÀFIC/ MICROCATÈTER/ CATÈTER GUIA, INTERPERIFVAS:CATÈTER BALÓ ATP, CATETER BALÓ ATP,SEMI COMPLIANT,Ø5X60MM,OTW/COAXIAL PEBAX A/ALLIB PACLITAXEL 3 µG/MM²,GUIA 0,035"/0,89MM,,ESTÈ,1ÚS.LEGFLOW,REF:CAR-L5.00-60 OTW
Intervencionsime perifèric vascular: catèter baló angioplàstia (ATP), catèter angiogràfic/ microcatèter/ catèter guia, InterPerifVas:Catèter baló ATP | INTERVENCIONSIME PERIFÈRIC VASCULAR: CATÈTER BALÓ ANGIOPLÀSTIA (ATP), CATÈTER ANGIOGRÀFIC/ MICROCATÈTER/ CATÈTER GUIA, INTERPERIFVAS:CATÈTER BALÓ ATP, CATETER BALÓ ATP,SEMI COMPLIANT,Ø5X100MM,OTW/COAXIAL PEBAX A/ALLIB PACLITAXEL 3 µG/MM²,GUIA 0,035"/0,89MM,,ESTÈ,1ÚS.LEGFLOW,REF:CAR-L5.00-100 OTW
Intervencionsime perifèric vascular: catèter baló angioplàstia (ATP), catèter angiogràfic/ microcatèter/ catèter guia, InterPerifVas:Catèter baló ATP | INTERVENCIONSIME PERIFÈRIC VASCULAR: CATÈTER BALÓ ANGIOPLÀSTIA (ATP), CATÈTER ANGIOGRÀFIC/ MICROCATÈTER/ CATÈTER GUIA, INTERPERIFVAS:CATÈTER BALÓ ATP, CATÈTER BALÓ DE 4,00 Ø I 100MM LLARG, COAXIAL, SEMIDISTENSIBLE, PRESSIÓRUPTURA 14ATM PER A INTERVENCIONISME PERIFERIC (PTA), BAIX PERFIL, INTRODUCTOR 4F X 150 CM , COMPATIBLE AMB GUIA DE 0,014 I 0,018, ESTÈRIL, STERLING SL, REF: H74939148401010
Intervencionsime perifèric vascular: catèter baló angioplàstia (ATP), catèter angiogràfic/ microcatèter/ catèter guia, InterPerifVas:Catèter baló ATP | INTERVENCIONSIME PERIFÈRIC VASCULAR: CATÈTER BALÓ ANGIOPLÀSTIA (ATP), CATÈTER ANGIOGRÀFIC/ MICROCATÈTER/ CATÈTER GUIA, INTERPERIFVAS:CATÈTER BALÓ ATP, CATÈTER BALÓ ATP 4,5X15MM,ELASTÒMER TERMOP A/RECOBHIDROFÍLIC,ULTRA BAIX PERFIL,SEMIDISTENSIBLE,PRESSIÓ RUPTURA 14ATM;CATÈTER MONORRAIL/RX,LOGITUD 80CM,PUNTA CÒNICA BAIX PERFIL,2MARCADORS PER GUIA 0,018”,ESTÈRIL,UN SOL ÚS.STERLING MR, REF:H74939031451580
Intervencionsime perifèric vascular: catèter baló angioplàstia (ATP), catèter angiogràfic/ microcatèter/ catèter guia, InterPerifVas:Catèter baló ATP | INTERVENCIONSIME PERIFÈRIC VASCULAR: CATÈTER BALÓ ANGIOPLÀSTIA (ATP), CATÈTER ANGIOGRÀFIC/ MICROCATÈTER/ CATÈTER GUIA, INTERPERIFVAS:CATÈTER BALÓ ATP, CATÈTER BALÓ ATP 4,5X20MM,ELASTÒMER TERMOP A/RECOBHIDROFÍLIC,ULTRA BAIX PERFIL,SEMIDISTENSIBLE,PRESSIÓ RUPTURA 14ATM;CATÈTER MONORRAIL/RX,LOGITUD 80CM,PUNTA CÒNICA BAIX PERFIL,2MARCADORS PER GUIA 0,018”,ESTÈRIL,UN SOL ÚS.STERLING MR,REF:H74939031452080
Intervencionsime perifèric vascular: catèter baló angioplàstia (ATP), catèter angiogràfic/ microcatèter/ catèter guia, InterPerifVas:Catèter baló ATP | INTERVENCIONSIME PERIFÈRIC VASCULAR: CATÈTER BALÓ ANGIOPLÀSTIA (ATP), CATÈTER ANGIOGRÀFIC/ MICROCATÈTER/ CATÈTER GUIA, INTERPERIFVAS:CATÈTER BALÓ ATP, CATÈTER BALÓ ATP 5X15MM,ELASTÒMER TERMOP A/RECOBHIDROFÍLIC,ULTRA BAIX PERFIL,SEMIDISTENSIBLE,PRESSIÓ RUPTURA 14ATM;CATÈTER MONORRAIL/RX,LOGITUD 80CM,PUNTA CÒNICA BAIX PERFIL,2MARCADORS PER GUIA 0,018” ,ESTÈRIL,UN SOL ÚS.STERLING MR, REF:H74939031501580
Intervencionsime perifèric vascular: catèter baló angioplàstia (ATP), catèter angiogràfic/ microcatèter/ catèter guia, InterPerifVas:Catèter baló ATP | INTERVENCIONSIME PERIFÈRIC VASCULAR: CATÈTER BALÓ ANGIOPLÀSTIA (ATP), CATÈTER ANGIOGRÀFIC/ MICROCATÈTER/ CATÈTER GUIA, INTERPERIFVAS:CATÈTER BALÓ ATP, CATÈTER BALÓ ATP 5X20MM,ELASTÒMER TERMOP A/RECOBHIDROFÍLIC,ULTRA BAIX PERFIL,SEMIDISTENSIBLE,PRESSIÓ RUPTURA 14ATM;CATÈTER MONORRAIL/RX,LOGITUD 80CM,PUNTA CÒNICA BAIX PERFIL,2MARCADORS PER GUIA 0,018” ,ESTÈRIL,UN SOL ÚS.STERLING MR, REF:H74939031502080
Intervencionsime perifèric vascular: catèter baló angioplàstia (ATP), catèter angiogràfic/ microcatèter/ catèter guia, InterPerifVas:Catèter baló ATP | INTERVENCIONSIME PERIFÈRIC VASCULAR: CATÈTER BALÓ ANGIOPLÀSTIA (ATP), CATÈTER ANGIOGRÀFIC/ MICROCATÈTER/ CATÈTER GUIA, INTERPERIFVAS:CATÈTER BALÓ ATP, CATÈTER BALÓ ATP 5'5X15MM,ELASTÒMER TERMOP A/RECOBHIDROFÍLIC,ULTRA BAIX PERFIL,SEMIDISTENSIBLE,PRESSIÓ RUPTURA 14ATM;CATÈTER MONORRAIL/RX,LOGITUD 80CM,PUNTA CÒNICA BAIX PERFIL,2MARCADORS PER GUIA 0,018”,ESTÈRIL,UN SOL ÚS.STERLING MR, REF:H74939031551580
Intervencionisme perifèric vascular: catèter extractor de trombos, Catèters per a trombectomia i aterectomia percutània | INTERVENCIONISME PERIFÈRIC VASCULAR: CATÈTER EXTRACTOR DE TROMBOS, CATÈTERS PER A TROMBECTOMIA I ATERECTOMIA PERCUTÀNIA, DISPOSITIU EMBOLISME PULMONAR,12F(4MM),LONGITUD ÚTIL 115CM,PER ARTERIESENTRE 11MM I 14MM,3 DISCS DE NITINOL,RADIOPAC,BEINA INTRODUCTORA,PER ÚSAMB CATÈTERS TRIEVER I GUIA 0,035". FLOWTRIEVER,REF:10-102
Intervencionisme perifèric vascular: catèter extractor de trombos, Catèters per a trombectomia i aterectomia percutània | INTERVENCIONISME PERIFÈRIC VASCULAR: CATÈTER EXTRACTOR DE TROMBOS, CATÈTERS PER A TROMBECTOMIA I ATERECTOMIA PERCUTÀNIA, CATÈTER GUIA ASPIR DIRECTA EMBOLISME PULMONAR I TROMBOSIS VENOSA PROFUNDA,24F(7,6 MM)/0,27",LONG TREBALL 90CM,MARCADOR RX A EXTREM DISTAL I PUNTA DILATADOR,XERINGA I CLAU EN Y,P/GUIA 0,038"/0,97MM.COMPATIBLE A/DISPSITIUS FLOWTRIEVER.TRIEVER24,REF:22-101
Intervencionisme perifèric vascular: catèter extractor de trombos, Catèters per a trombectomia i aterectomia percutània | INTERVENCIONISME PERIFÈRIC VASCULAR: CATÈTER EXTRACTOR DE TROMBOS, CATÈTERS PER A TROMBECTOMIA I ATERECTOMIA PERCUTÀNIA, CATÈTER GUIA ASPIR DIRECTA EMBOLISME PULMONAR I TROMBOSIS VENOSA PROFUNDA,16F(5,3MM)/0,177",LONG TREBALL 107CM,MARCADOR RX A EXTREM DISTAL I PUNTA DILATADOR,XERINGA I CLAU EN Y,P/GUIA 0,038"/0,97MM.COMPATIB A/DISPOSITIUS FLOWTRIEVER.TRIEVER16,REF:25-101
Intervencionsime perifèric vascular: catèter baló angioplàstia (ATP), catèter angiogràfic/ microcatèter/ catèter guia, InterPerifVas:Catèter baló ATP | INTERVENCIONSIME PERIFÈRIC VASCULAR: CATÈTER BALÓ ANGIOPLÀSTIA (ATP), CATÈTER ANGIOGRÀFIC/ MICROCATÈTER/ CATÈTER GUIA, INTERPERIFVAS:CATÈTER BALÓ ATP, CATÈTER BALÓ ATP 5'5X20MM,ELASTÒMER TERMOP A/RECOBHIDROFÍLIC,ULTRA BAIX PERFIL,SEMIDISTENSIBLE,PRESSIÓ RUPTURA 14ATM;CATÈTER MONORRAIL/RX,LOGITUD 80CM,PUNTA CÒNICA BAIX PERFIL,2MARCADORS PER GUIA 0,018”,ESTÈRIL,UN SOL ÚS.STERLING MR, REF:H74939031552080
Intervencionsime perifèric vascular: catèter baló angioplàstia (ATP), catèter angiogràfic/ microcatèter/ catèter guia, InterPerifVas:Catèter baló ATP | INTERVENCIONSIME PERIFÈRIC VASCULAR: CATÈTER BALÓ ANGIOPLÀSTIA (ATP), CATÈTER ANGIOGRÀFIC/ MICROCATÈTER/ CATÈTER GUIA, INTERPERIFVAS:CATÈTER BALÓ ATP, CATÈTER BALÓ ATP 6X15MM,ELASTÒMER TERMOP A/RECOBHIDROFÍLIC,ULTRA BAIX PERFIL,SEMIDISTENSIBLE,PRESSIÓ RUPTURA 14ATM;CATÈTER MONORRAIL/RX,LOGITUD 80CM,PUNTA CÒNICA BAIX PERFIL,2MARCADORS PER GUIA 0,018” ,ESTÈRIL,UN SOL ÚS.STERLING MR, REF:H74939031601580
Intervencionsime perifèric vascular: catèter baló angioplàstia (ATP), catèter angiogràfic/ microcatèter/ catèter guia, InterPerifVas:Catèter baló ATP | INTERVENCIONSIME PERIFÈRIC VASCULAR: CATÈTER BALÓ ANGIOPLÀSTIA (ATP), CATÈTER ANGIOGRÀFIC/ MICROCATÈTER/ CATÈTER GUIA, INTERPERIFVAS:CATÈTER BALÓ ATP, CATÈTERS BALÓ DILATACIÓ PERIFÈRICA, MONORAIL PER A GUIES DE 0,014", PRESSIÓ ± (12-14 ATM) AMB BALÓ DE DIÀMETRE 7.0MM LLARGÀRIA 30 MM COS DEL CATÈTER 6FR LLARGÀRIA .135 CM. ESTÈRIL.VIATRAC 14 PLUS 1008201-30
Intervencionsime perifèric vascular: catèter baló angioplàstia (ATP), catèter angiogràfic/ microcatèter/ catèter guia, InterPerifVas:Catèter baló ATP | INTERVENCIONSIME PERIFÈRIC VASCULAR: CATÈTER BALÓ ANGIOPLÀSTIA (ATP), CATÈTER ANGIOGRÀFIC/ MICROCATÈTER/ CATÈTER GUIA, INTERPERIFVAS:CATÈTER BALÓ ATP, CATÈTERS BALÓ DILATACIÓ PERIFÈRICA, MONORAIL PER A GUIES DE 0,014", PRESSIÓ ± (12-14 ATM) AMB BALÓ DE DIÀMETRE 7.0MM LLARGÀRIA 40 MM COS DEL CATÈTER 6FR LLARGÀRIA .135 CM. ESTÈRIL.VIATRAC 14 PLUS 1008201-40
Intervencionsime perifèric vascular: catèter baló angioplàstia (ATP), catèter angiogràfic/ microcatèter/ catèter guia, InterPerifVas:Catèter baló ATP | INTERVENCIONSIME PERIFÈRIC VASCULAR: CATÈTER BALÓ ANGIOPLÀSTIA (ATP), CATÈTER ANGIOGRÀFIC/ MICROCATÈTER/ CATÈTER GUIA, INTERPERIFVAS:CATÈTER BALÓ ATP, CATÈTER BALÓ ATP 6X20MM,ELASTÒMER TERMOP A/RECOBHIDROFÍLIC,ULTRA BAIX PERFIL,SEMIDISTENSIBLE,PRESSIÓ RUPTURA 14ATM;CATÈTER MONORRAIL/RX,LOGITUD 80CM,PUNTA CÒNICA BAIX PERFIL,2MARCADORS PER GUIA 0,018” ,ESTÈRIL,UN SOL ÚS.STERLING MR, REF:H74939031602080
Intervencionsime perifèric vascular: catèter baló angioplàstia (ATP), catèter angiogràfic/ microcatèter/ catèter guia, InterPerifVas:Catèter baló ATP | INTERVENCIONSIME PERIFÈRIC VASCULAR: CATÈTER BALÓ ANGIOPLÀSTIA (ATP), CATÈTER ANGIOGRÀFIC/ MICROCATÈTER/ CATÈTER GUIA, INTERPERIFVAS:CATÈTER BALÓ ATP, CATÈTER BALÓ ATP 6'5X15MM,ELASTÒMER TERMOP A/RECOBHIDROFÍLIC,ULTRA BAIX PERFIL,SEMIDISTENSIBLE,PRESSIÓ RUPTURA 14ATM;CATÈTER MONORRAIL/RX,LOGITUD 80CM,PUNTA CÒNICA BAIX PERFIL,2MARCADORS PER GUIA 0,018”,ESTÈRIL,UN SOL ÚS.STERLING MR, REF:H74939031651580
Intervencionsime perifèric vascular: catèter baló angioplàstia (ATP), catèter angiogràfic/ microcatèter/ catèter guia, InterPerifVas:Catèter baló ATP | INTERVENCIONSIME PERIFÈRIC VASCULAR: CATÈTER BALÓ ANGIOPLÀSTIA (ATP), CATÈTER ANGIOGRÀFIC/ MICROCATÈTER/ CATÈTER GUIA, INTERPERIFVAS:CATÈTER BALÓ ATP, CATÈTER BALÓ ATP 6,5X20MM,ELASTÒMER TERMOP A/RECOBHIDROFÍLIC,ULTRA BAIX PERFIL,SEMIDISTENSIBLE,PRESSIÓ RUPTURA 14ATM;CATÈTER MONORRAIL/RX,LOGITUD 80CM,PUNTA CÒNICA BAIX PERFIL,2MARCADORS PER GUIA 0,018”,ESTÈRIL,UN SOL ÚS.STERLING MR, REF:H74939031652080
Intervencionsime perifèric vascular: catèter baló angioplàstia (ATP), catèter angiogràfic/ microcatèter/ catèter guia, InterPerifVas:Catèter baló ATP | INTERVENCIONSIME PERIFÈRIC VASCULAR: CATÈTER BALÓ ANGIOPLÀSTIA (ATP), CATÈTER ANGIOGRÀFIC/ MICROCATÈTER/ CATÈTER GUIA, INTERPERIFVAS:CATÈTER BALÓ ATP, CATÈTER BALÓ ATP 7X15MM,ELASTÒMER TERMOP A/RECOBHIDROFÍLIC,ULTRA BAIX PERFIL,SEMIDISTENSIBLE,PRESSIÓ RUPTURA 14ATM;CATÈTER MONORRAIL/RX,LOGITUD 80CM,PUNTA CÒNICA BAIX PERFIL,2MARCADORS PER GUIA 0,018” ,ESTÈRIL,UN SOL ÚS.STERLING MR, REF:H74939031701580
Intervencionsime perifèric vascular: catèter baló angioplàstia (ATP), catèter angiogràfic/ microcatèter/ catèter guia, InterPerifVas:Catèter baló ATP | INTERVENCIONSIME PERIFÈRIC VASCULAR: CATÈTER BALÓ ANGIOPLÀSTIA (ATP), CATÈTER ANGIOGRÀFIC/ MICROCATÈTER/ CATÈTER GUIA, INTERPERIFVAS:CATÈTER BALÓ ATP, CATÈTER BALÓ ATP 7X20MM,ELASTÒMER TERMOP A/RECOBHIDROFÍLIC,ULTRA BAIX PERFIL,SEMIDISTENSIBLE,PRESSIÓ RUPTURA 14ATM;CATÈTER MONORRAIL/RX,LOGITUD 80CM,PUNTA CÒNICA BAIX PERFIL,2MARCADORS PER GUIA 0,018” ,ESTÈRIL,UN SOL ÚS.STERLING MR, REF:H74939031702080
Intervencionisme perifèric vascular, altres catèters baló: Oclusió, Intervenc vascular:Catèters baló oclusió embolect i trombect | INTERVENCIONISME PERIFÈRIC VASCULAR, ALTRES CATÈTERS BALÓ: OCLUSIÓ, INTERVENC VASCULAR:CATÈTERS BALÓ OCLUSIÓ EMBOLECT I TROMBECT, CATÈTER BALÓ OCLUSSIÓ PER EMBOLECTOMIA 1 LLUM,PEBAX(AMIDA DE POLIÈTER) Ø6,0FX80CM+/-2CM,SENSE GUIA,RADIOPAC,MARQ PROF C/10CM;BALÓ CONCÈNT LÀTEX NATURAL Ø13,5MM,INFLAT PROGRESSIU A/VOLUM MÀX REC 1,60ML,CODIF COLOR,ESTÈRIL,1ÚS.TUFTEX,REF:1601-68
Intervencionisme perifèric vascular, altres catèters baló: Oclusió, Intervenc vascular:Catèters baló oclusió embolect i trombect | INTERVENCIONISME PERIFÈRIC VASCULAR, ALTRES CATÈTERS BALÓ: OCLUSIÓ, INTERVENC VASCULAR:CATÈTERS BALÓ OCLUSIÓ EMBOLECT I TROMBECT, CATÈTER BALÓ OCLUSSIÓ PER EMBOLECTOMIA 1 LLUM,PEBAX(AMIDA DE POLIÈTER) Ø7,0FX80CM+/-2CM,SENSE GUIA,RADIOPAC,MARQ PROF C/10CM;BALÓ CONCÈNT LÀTEX NATURAL Ø14,0MM,INFLAT PROGRESSIU A/VOLUM MÀX REC 1,75ML,CODIF COLOR,ESTÈRIL,1ÚS.TUFTEX,REF:1601-78
Intervencionsime perifèric vascular: catèter baló angioplàstia (ATP), catèter angiogràfic/ microcatèter/ catèter guia, InterPerifVas:Catèter baló ATP | INTERVENCIONSIME PERIFÈRIC VASCULAR: CATÈTER BALÓ ANGIOPLÀSTIA (ATP), CATÈTER ANGIOGRÀFIC/ MICROCATÈTER/ CATÈTER GUIA, INTERPERIFVAS:CATÈTER BALÓ ATP, CATETER BALÓ ATP,PA ALTA PRESSIÓ,SEMICOMPLIANT,Ø12X40MM,2MARC PL+IR,5PLECS,PN12BAR,RBP20BAR;CATÈT OTW/COAXIAL PEBAX A/ALLIB PACLITAXEL 3 µG/MM²LONG ÚTIL 40CM+/-2CM,CAT GUIA 7F,GUIA 0,035"/0,89MM,P/TRACT FÍSTULA AV,ESTÈ,1ÚS.APERTO,REF:APL12.0-40OTW
Intervencionsime perifèric vascular: catèter baló angioplàstia (ATP), catèter angiogràfic/ microcatèter/ catèter guia, InterPerifVas:Catèter angio/diag ATP | INTERVENCIONSIME PERIFÈRIC VASCULAR: CATÈTER BALÓ ANGIOPLÀSTIA (ATP), CATÈTER ANGIOGRÀFIC/ MICROCATÈTER/ CATÈTER GUIA, INTERPERIFVAS:CATÈTER ANGIO/DIAG ATP, CATÈTER RF ABLACIÓ TÈRMIC VENA SAFENA INT./EXT,MÀNEC ERGONÒMIC,MARCA ALS 6,5CM(2,5CM/COIL/3CM),DISTAL 7CM PUNTA A 11CM,7F/3CM.POT.MÀX 40W. CATÈTER 7CM I 18W.CATÈTER 7CM,LONG 100CM,ELEMT CALOR 7F,AMB INTROD 7F. CLOSURE FAST,REF:CF7-7-100
Intervencionsime perifèric vascular: catèter baló angioplàstia (ATP), catèter angiogràfic/ microcatèter/ catèter guia, InterPerifVas:Catèter angio/diag ATP | INTERVENCIONSIME PERIFÈRIC VASCULAR: CATÈTER BALÓ ANGIOPLÀSTIA (ATP), CATÈTER ANGIOGRÀFIC/ MICROCATÈTER/ CATÈTER GUIA, INTERPERIFVAS:CATÈTER ANGIO/DIAG ATP, CATÈTER RF ABLACIÓ TÈRMIC VENA SAFENA INT./EXT,MÀNEC ERGONÒMIC,MARCA ALS 6,5CM(2,5CM/COIL/3CM),DISTAL 7CM PUNTA A 11CM,7F/3CM.POT.MÀX 40W. CATÈTER 7CM I 18W.CATÈTER 7CM,LONG 60CM,ELEMT CALOR 3F,AMB INTROD 7F. CLOSURE FAST,REF:CF
Intervencionisme perifèric vascular, altres catèters baló: Oclusió, Intervenc vascular:Catèters baló oclusió embolect i trombect | INTERVENCIONISME PERIFÈRIC VASCULAR, ALTRES CATÈTERS BALÓ: OCLUSIÓ, INTERVENC VASCULAR:CATÈTERS BALÓ OCLUSIÓ EMBOLECT I TROMBECT, CATÈTER BALÓ EMISORD'ONES DE XOC Ø5,5X60MM,NILÓ,SEMICOMPLIANT,PN4ATM,PR50ATM,P/LITOTRICIA ART PERIFÈR CALCIFICS SEGMENT SOTA GENOLL;CAT COAXIAL/OTW LOG TREBALL 135CM+/-5CM,P/GUIA 0,014"X275MM I INTROD 6F,COMP A/GENER SHOCKWAVE S4 O EQUIV,REF:M5PIVL5560
Intervencionsime perifèric vascular: catèter baló angioplàstia (ATP), catèter angiogràfic/ microcatèter/ catèter guia, InterPerifVas:Catèter angio/diag ATP | INTERVENCIONSIME PERIFÈRIC VASCULAR: CATÈTER BALÓ ANGIOPLÀSTIA (ATP), CATÈTER ANGIOGRÀFIC/ MICROCATÈTER/ CATÈTER GUIA, INTERPERIFVAS:CATÈTER ANGIO/DIAG ATP, CATÈTER ANGIOG`RAFIC D'ALT FLUX RECTE,5X65CM DE LONGITUD, NO TRENAT, UHF STRAIG, PERFORMA.REF:7673-11M65SH
Intervencionsime perifèric vascular: catèter baló angioplàstia (ATP), catèter angiogràfic/ microcatèter/ catèter guia, InterPerifVas:Catèter angio/diag ATP | INTERVENCIONSIME PERIFÈRIC VASCULAR: CATÈTER BALÓ ANGIOPLÀSTIA (ATP), CATÈTER ANGIOGRÀFIC/ MICROCATÈTER/ CATÈTER GUIA, INTERPERIFVAS:CATÈTER ANGIO/DIAG ATP, CATÈTER ANGIOGRAFIC D'ALT FLUX RECTE,5X100CM DE LONGITUD, NO TRENAT, UHF STRAIG, PERFORMA.REF:7673-2M
Intervencionsime perifèric vascular: catèter baló angioplàstia (ATP), catèter angiogràfic/ microcatèter/ catèter guia, InterPerifVas:Catèter angio/diag ATP | INTERVENCIONSIME PERIFÈRIC VASCULAR: CATÈTER BALÓ ANGIOPLÀSTIA (ATP), CATÈTER ANGIOGRÀFIC/ MICROCATÈTER/ CATÈTER GUIA, INTERPERIFVAS:CATÈTER ANGIO/DIAG ATP, CATÈTER ANGIOGRAFIC D'ALT FLUX RECTE,5X65CM DE LONGITUD, NO TRENAT, UHF STRAIG, PERFORMA.REF:7673-2M65
Intervencionsime perifèric vascular: catèter baló angioplàstia (ATP), catèter angiogràfic/ microcatèter/ catèter guia, InterPerifVas:Catèter angio/diag ATP | INTERVENCIONSIME PERIFÈRIC VASCULAR: CATÈTER BALÓ ANGIOPLÀSTIA (ATP), CATÈTER ANGIOGRÀFIC/ MICROCATÈTER/ CATÈTER GUIA, INTERPERIFVAS:CATÈTER ANGIO/DIAG ATP, CATÈTER ANGIOGRAFIC D'ALT FLUX RECTE,4X110CM DE LONGITUD, TRENAT, STRAIGHT SELECTIVE, COMPATIBLE 0,038" PERFORMA.REF:7748-10
Intervencionsime perifèric vascular: catèter baló angioplàstia (ATP), catèter angiogràfic/ microcatèter/ catèter guia, InterPerifVas:Catèter angio/diag ATP | INTERVENCIONSIME PERIFÈRIC VASCULAR: CATÈTER BALÓ ANGIOPLÀSTIA (ATP), CATÈTER ANGIOGRÀFIC/ MICROCATÈTER/ CATÈTER GUIA, INTERPERIFVAS:CATÈTER ANGIO/DIAG ATP, CATÈTER ANGIOGRAFIC D'ALT FLUX RECTE,4X110CM DE LONGITUD, TRENAT, STRAIGHT SELECTIVE, COMPATIBLE 0,035" PERFORMA.REF:7748-A0
Intervencionsime perifèric vascular: catèter baló angioplàstia (ATP), catèter angiogràfic/ microcatèter/ catèter guia, InterPerifVas:Catèter angio/diag ATP | INTERVENCIONSIME PERIFÈRIC VASCULAR: CATÈTER BALÓ ANGIOPLÀSTIA (ATP), CATÈTER ANGIOGRÀFIC/ MICROCATÈTER/ CATÈTER GUIA, INTERPERIFVAS:CATÈTER ANGIO/DIAG ATP, CATÈTR ANGIOGRÀFIC D'ALT FLUX, RECTE,5X80CM DE LONGITUD,COMPATIBLES AMB GUIA DE 0,038", 1000 PSI-RADIOFOCUS.REF:RF-FK15008M
Intervencionsime perifèric vascular: catèter baló angioplàstia (ATP), catèter angiogràfic/ microcatèter/ catèter guia, InterPerifVas:Catèter angio/diag ATP | INTERVENCIONSIME PERIFÈRIC VASCULAR: CATÈTER BALÓ ANGIOPLÀSTIA (ATP), CATÈTER ANGIOGRÀFIC/ MICROCATÈTER/ CATÈTER GUIA, INTERPERIFVAS:CATÈTER ANGIO/DIAG ATP, CATÈTER ANGIOGRÀFIC SELECTIU, 4FX65CM,CÒNIC, HIDROFÍLIC, COMPATIBLE AMB GUIA DE 0,038". MARINER SOFT.REF:11714015
Intervencionsime perifèric vascular: catèter baló angioplàstia (ATP), catèter angiogràfic/ microcatèter/ catèter guia, InterPerifVas:Catèter angio/diag ATP | INTERVENCIONSIME PERIFÈRIC VASCULAR: CATÈTER BALÓ ANGIOPLÀSTIA (ATP), CATÈTER ANGIOGRÀFIC/ MICROCATÈTER/ CATÈTER GUIA, INTERPERIFVAS:CATÈTER ANGIO/DIAG ATP, CATÈTER ANGIOGRÀFIC SELECTIU, 4FX100CM,CÒNIC, HIDROFÍLIC, COMPATIBLE AMB GUIA DE 0,038". MARINER SOFT.REF:11714022
Intervencionisme perifèric vascular: catèter extractor de trombos, Catèters per a trombectomia i aterectomia percutània | INTERVENCIONISME PERIFÈRIC VASCULAR: CATÈTER EXTRACTOR DE TROMBOS, CATÈTERS PER A TROMBECTOMIA I ATERECTOMIA PERCUTÀNIA, CATÈTER REPERFUSIÓ TROMBECTOMIA VASCULAR PERIF MECÀNICA N/ROTACIONAL P/ASPIR,R/X (INTERC RÀPID) NITINOL,6FØEXT/INT PROX 1,3F/110MM,ØEXT/INT DIST 1,7MM/1,10MMX145CM+/-5CM,2MARC RX,PERFIL ENTR 0,015"P/GUIA 0,014",ESTÈRIL,1ÚS.TRANSPORT AC, REF:04030411
Intervencionisme perifèric vascular: catèter extractor de trombos, Catèters per a trombectomia i aterectomia percutània | INTERVENCIONISME PERIFÈRIC VASCULAR: CATÈTER EXTRACTOR DE TROMBOS, CATÈTERS PER A TROMBECTOMIA I ATERECTOMIA PERCUTÀNIA, CATÈTER REPERFUSIÓ TROMBECTOMIA VASCULAR PERIF MECÀNICA N/ROTACIONAL P/ASPIR,R/X (INTERC RÀPID) NITINOL,7FØEXT/INT PROX 1,6MM/1,40MM,ØEXT/INT DIST 1,98MM/1,40MMX145CM+/-5CM,2MARC RX,PERFIL ENTR 0,015"P/GUIA 0,014",ESTÈRIL,1ÚS.TRANSPORT AC, REF:04030412
Intervencionisme perifèric vascular, altres catèters baló: Oclusió, Intervenc vascular:Catèters baló oclusió embolect i trombect | INTERVENCIONISME PERIFÈRIC VASCULAR, ALTRES CATÈTERS BALÓ: OCLUSIÓ, INTERVENC VASCULAR:CATÈTERS BALÓ OCLUSIÓ EMBOLECT I TROMBECT, CATÈTER BALÓ OCLUSSIÓ EMBOLECT 1 LLUM,PEBAX Ø2,0FX40CM+/-2CM,SENSE GUIA,RADIOP,MARQ PROF C/10CM;BALÓ CONC LÀTEX NATURAL Ø4,5MM,INFLAT PROG A/VOLUM MÀX REC 0,05ML,CODIF COLOR,ESTÈRIL,1ÚS.TUFTEX,1601-24(B*)BAIXA PER DUPLICITAT,VEURE CODI 30068474
Intervencionisme perifèric vascular, altres catèters baló: Oclusió, Intervenc vascular:Catèters baló oclusió embolect i trombect | INTERVENCIONISME PERIFÈRIC VASCULAR, ALTRES CATÈTERS BALÓ: OCLUSIÓ, INTERVENC VASCULAR:CATÈTERS BALÓ OCLUSIÓ EMBOLECT I TROMBECT, CATÈTER BALÓ OCLUSSIÓ PER EMBOLECTOMIA 1 LLUM,PEBAX(AMIDA DE POLIÈTER) Ø2,0FX60CM+/-2CM,SENSE GUIA,RADIOPAC,MARQ PROF C/10CM;BALÓ CONCÈNT LÀTEX NATURAL Ø4,5MM,INFLAT PROGRESSIU A/VOLUM MÀX REC 0,05ML,CODIF COLOR,ESTÈRIL,1ÚS.TUFTEX,REF:1601-26
Intervencionisme perifèric vascular, altres catèters baló: Oclusió, Intervenc vascular:Catèters baló oclusió embolect i trombect | INTERVENCIONISME PERIFÈRIC VASCULAR, ALTRES CATÈTERS BALÓ: OCLUSIÓ, INTERVENC VASCULAR:CATÈTERS BALÓ OCLUSIÓ EMBOLECT I TROMBECT, CATÈTER BALÓ OCLUSSIÓ PER EMBOLECTOMIA 1 LLUM,PEBAX(AMIDA DE POLIÈTER) Ø2,0FX80CM+/-2CM,SENSE GUIA,RADIOPAC,MARQ PROF C/10CM;BALÓ CONCÈNT LÀTEX NATURAL Ø4,5MM,INFLAT PROGRESSIU A/VOLUM MÀX REC 0,05ML,CODIF COLOR,ESTÈRIL,1ÚS.TUFTEX,REF:1601-28
Intervencionisme perifèric vascular, altres catèters baló: Oclusió, Intervenc vascular:Catèters baló oclusió embolect i trombect | INTERVENCIONISME PERIFÈRIC VASCULAR, ALTRES CATÈTERS BALÓ: OCLUSIÓ, INTERVENC VASCULAR:CATÈTERS BALÓ OCLUSIÓ EMBOLECT I TROMBECT, CATÈTER BALÓ OCLUSSIÓ PER EMBOLECTOMIA 1 LLUM,PEBAX(AMIDA DE POLIÈTER) Ø3,0FX40CM+/-2CM,SENSE GUIA,RADIOPAC,MARQ PROF C/10CM;BALÓ CONCÈNT LÀTEX NATURAL Ø8,0MM,INFLAT PROGRESSIU A/VOLUM MÀX REC 0,20ML,CODIF COLOR,ESTÈRIL,1ÚS.TUFTEX,REF:1601-34
Intervencionisme perifèric vascular, altres catèters baló: Oclusió, Intervenc vascular:Catèters baló oclusió embolect i trombect | INTERVENCIONISME PERIFÈRIC VASCULAR, ALTRES CATÈTERS BALÓ: OCLUSIÓ, INTERVENC VASCULAR:CATÈTERS BALÓ OCLUSIÓ EMBOLECT I TROMBECT, CATÈTER BALÓ OCLUSSIÓ PER EMBOLECTOMIA 1 LLUM,PEBAX(AMIDA DE POLIÈTER) Ø4,0FX40CM+/-2CM,SENSE GUIA,RADIOPAC,MARQ PROF C/10CM;BALÓ CONCÈNT LÀTEX NATURAL Ø10,5MM,INFLAT PROGRESSIU A/VOLUM MÀX REC 0,75ML,CODIF COLOR,ESTÈRIL,1ÚS.TUFTEX,REF:1601-44
Intervencionisme perifèric vascular, altres catèters baló: Oclusió, Intervenc vascular:Catèters baló oclusió embolect i trombect | INTERVENCIONISME PERIFÈRIC VASCULAR, ALTRES CATÈTERS BALÓ: OCLUSIÓ, INTERVENC VASCULAR:CATÈTERS BALÓ OCLUSIÓ EMBOLECT I TROMBECT, CATÈTER BALÓ OCLUSSIÓ PER EMBOLECTOMIA 1 LLUM,PEBAX(AMIDA DE POLIÈTER) Ø5,0FX40CM+/-2CM,SENSE GUIA,RADIOPAC,MARQ PROF C/10CM;BALÓ CONCÈNT LÀTEX NATURAL Ø13,0MM,INFLAT PROGRESSIU A/VOLUM MÀX REC 1,50ML,CODIF COLOR,ESTÈRIL,1ÚS.TUFTEX,REF:1601-54
Intervencionsime perifèric vascular: catèter baló angioplàstia (ATP), catèter angiogràfic/ microcatèter/ catèter guia, InterPerifVas:Catèter baló ATP | INTERVENCIONSIME PERIFÈRIC VASCULAR: CATÈTER BALÓ ANGIOPLÀSTIA (ATP), CATÈTER ANGIOGRÀFIC/ MICROCATÈTER/ CATÈTER GUIA, INTERPERIFVAS:CATÈTER BALÓ ATP, CATETER BALÓ ATP,SEMI COMPLIANT,Ø5X150MM,OTW/COAXIAL PEBAX A/ALLIB PACLITAXEL 3 µG/MM²,GUIA 0,035"/0,89MM,,ESTÈ,1ÚS. LEGFLOW,REF:CAR-L5.00-150 OTW
Intervencionsime perifèric vascular: catèter baló angioplàstia (ATP), catèter angiogràfic/ microcatèter/ catèter guia, InterPerifVas:Catèter baló ATP | INTERVENCIONSIME PERIFÈRIC VASCULAR: CATÈTER BALÓ ANGIOPLÀSTIA (ATP), CATÈTER ANGIOGRÀFIC/ MICROCATÈTER/ CATÈTER GUIA, INTERPERIFVAS:CATÈTER BALÓ ATP, CATETER BALÓ ATP,SEMI COMPLIANT,Ø6X60MM,OTW/COAXIAL PEBAX A/ALLIB PACLITAXEL 3 µG/MM²,GUIA 0,035"/0,89MM,,ESTÈ,1ÚS. LEGFLOW,REF:CAR-L6.00-60 OTW
Intervencionsime perifèric vascular: catèter baló angioplàstia (ATP), catèter angiogràfic/ microcatèter/ catèter guia, InterPerifVas:Catèter baló ATP | INTERVENCIONSIME PERIFÈRIC VASCULAR: CATÈTER BALÓ ANGIOPLÀSTIA (ATP), CATÈTER ANGIOGRÀFIC/ MICROCATÈTER/ CATÈTER GUIA, INTERPERIFVAS:CATÈTER BALÓ ATP, CATETER BALÓ ATP,SEMI COMPLIANT,Ø6X100MM,OTW/COAXIAL PEBAX A/ALLIB PACLITAXEL 3 µG/MM²,GUIA 0,035"/0,89MM,,ESTÈ,1ÚS. LEGFLOW,REF:CAR-L6.00-100 OTW
Intervencionsime perifèric vascular: catèter baló angioplàstia (ATP), catèter angiogràfic/ microcatèter/ catèter guia, InterPerifVas:Catèter baló ATP | INTERVENCIONSIME PERIFÈRIC VASCULAR: CATÈTER BALÓ ANGIOPLÀSTIA (ATP), CATÈTER ANGIOGRÀFIC/ MICROCATÈTER/ CATÈTER GUIA, INTERPERIFVAS:CATÈTER BALÓ ATP, CATETER BALÓ ATP,SEMI COMPLIANT,Ø6X150MM,OTW/COAXIAL PEBAX A/ALLIB PACLITAXEL 3 µG/MM²,GUIA 0,035"/0,89MM,,ESTÈ,1ÚS. LEGFLOW,REF:CAR-L6.00-150 OTW
Intervencionsime perifèric vascular: catèter baló angioplàstia (ATP), catèter angiogràfic/ microcatèter/ catèter guia, InterPerifVas:Catèter baló ATP | INTERVENCIONSIME PERIFÈRIC VASCULAR: CATÈTER BALÓ ANGIOPLÀSTIA (ATP), CATÈTER ANGIOGRÀFIC/ MICROCATÈTER/ CATÈTER GUIA, INTERPERIFVAS:CATÈTER BALÓ ATP, EQUIP 16 ELEMENTS,CATÈTER BALÓ INTRA-AÒRTIC,NOCOMPLIANT,BAIXA PRESSIÓ,ULTRA BAIX PERFIL,Ø20X30MM,VOLUM INFLAT 15ML;CATÈTER EXT POLIMÈRIC,INT MULTICAPA POLIAMIDA+ACER INOX 304 LV,MARCATGE TOT EL CATÈTER,INTRODUCTOR 7FX50CM,ESTÈRIL.REBOA,REF:RBK2030507
Intervencionsime perifèric vascular: catèter baló angioplàstia (ATP), catèter angiogràfic/ microcatèter/ catèter guia, InterPerifVas:Catèter baló ATP | INTERVENCIONSIME PERIFÈRIC VASCULAR: CATÈTER BALÓ ANGIOPLÀSTIA (ATP), CATÈTER ANGIOGRÀFIC/ MICROCATÈTER/ CATÈTER GUIA, INTERPERIFVAS:CATÈTER BALÓ ATP, CATÈTER BALÓ ATP SEMICOMPLIANT 3,0X150MM,NYBAX,BAIX PERFIL,MARC RX,PRESSIÓ MAX 14ATM;CAT COAXIAL OTW,NYLÓ,LONG 150CM,PUNTA BAIX PERFIL,PERF ENTRADA 0,017"/0,43MM,PART PROX RECOBR HIDROFÍLIC I HIDROFÒBIC,INTROD 4F,P/GUIA 0,014".COYOTE, REF:H74939186301510
Intervencionsime perifèric vascular: catèter baló angioplàstia (ATP), catèter angiogràfic/ microcatèter/ catèter guia, InterPerifVas:Catèter baló ATP | INTERVENCIONSIME PERIFÈRIC VASCULAR: CATÈTER BALÓ ANGIOPLÀSTIA (ATP), CATÈTER ANGIOGRÀFIC/ MICROCATÈTER/ CATÈTER GUIA, INTERPERIFVAS:CATÈTER BALÓ ATP, CATÈTER BALÓ ATP SEMICOMPLIANT 3,0X80MM,NYBAX,BAIX PERFIL,MARC RX,PRESSIÓ MAX 14ATM;CAT COAXIAL OTW,NYLÓ,LONG 150CM,PUNTA BAIX PERFIL,PERF ENTRADA 0,017"/0,43MM,PART PROX RECOBR HIDROFÍLIC I HIDROFÒBIC,INTROD 4F,P/GUIA 0,014".COYOTE, REF:H74939186300810
Intervencionsime perifèric vascular: catèter baló angioplàstia (ATP), catèter angiogràfic/ microcatèter/ catèter guia, InterPerifVas:Catèter baló ATP | INTERVENCIONSIME PERIFÈRIC VASCULAR: CATÈTER BALÓ ANGIOPLÀSTIA (ATP), CATÈTER ANGIOGRÀFIC/ MICROCATÈTER/ CATÈTER GUIA, INTERPERIFVAS:CATÈTER BALÓ ATP, CATÈTER BALÓ ATP COAXIAL OTW SEMICOMPLIANT 5,0X80MM,ALLIBERADOR PACLITAXEL,MARCADOR RADIOPAC,PRESSIÓ MAX 14ATM;CATÈTER PUNTA CÒNICA 150CM,2MARCRADIOPACS,RECOBRIMENT HIDROFÍLIC,INTRODUCTOR MÍNIM 4F, P/GUIA 0,014". RANGER, REF:H74939219500810
Intervencionsime perifèric vascular: catèter baló angioplàstia (ATP), catèter angiogràfic/ microcatèter/ catèter guia, InterPerifVas:Catèter baló ATP | INTERVENCIONSIME PERIFÈRIC VASCULAR: CATÈTER BALÓ ANGIOPLÀSTIA (ATP), CATÈTER ANGIOGRÀFIC/ MICROCATÈTER/ CATÈTER GUIA, INTERPERIFVAS:CATÈTER BALÓ ATP, CATÈTER BALÓ ATP COAXIAL OTW SEMICOMPLIANT 6,0X120MM,ALLIBERADOR PACLITAXEL,MARCADOR RADIOPAC,PRESSIÓ MAX 14ATM;CATÈTER PUNTA CÒNICA 150CM,2MARC RADIOPACS,RECOBRIMENT HIDROFÍLIC,INTRODUCTOR MÍNIM 4F, P/GUIA 0,014". RANGER, REF:H74939319601210
Intervencionsime perifèric vascular: catèter baló angioplàstia (ATP), catèter angiogràfic/ microcatèter/ catèter guia, InterPerifVas:Catèter baló ATP | INTERVENCIONSIME PERIFÈRIC VASCULAR: CATÈTER BALÓ ANGIOPLÀSTIA (ATP), CATÈTER ANGIOGRÀFIC/ MICROCATÈTER/ CATÈTER GUIA, INTERPERIFVAS:CATÈTER BALÓ ATP, CATÈTER BALÓ ATP,Ø2,0X80M,NILÓ,MMÍNIMAMENT SEMICOMPLIANT,2MARCDORS RX,PN 12ARM,PR 20ATM;CATÈTER COAXIAL/OTW,LONG 150CM,2MARCADORS RX A EIX PROXIMAL,RECOBRIMENT HIDROFÍLIC,PER GUIA 0,014". JADE 14 OTW,REF:582008025
Intervencionsime perifèric vascular: catèter baló angioplàstia (ATP), catèter angiogràfic/ microcatèter/ catèter guia, InterPerifVas:Catèter baló ATP | INTERVENCIONSIME PERIFÈRIC VASCULAR: CATÈTER BALÓ ANGIOPLÀSTIA (ATP), CATÈTER ANGIOGRÀFIC/ MICROCATÈTER/ CATÈTER GUIA, INTERPERIFVAS:CATÈTER BALÓ ATP, CATÈTER BALÓ ATP,Ø3,5X240M,NILÓ,MMÍNIMAMENT SEMICOMPLIANT,2MARCDORS RX,PN 12ARM,PR 20ATM;CATÈTER COAXIAL/OTW,LONG 150CM,2MARCADORS RX A EIX PROXIMAL,RECOBRIMENT HIDROFÍLIC,PER GUIA 0,014". JADE 14 OTW,REF:583524025
Intervencionsime perifèric vascular: catèter baló angioplàstia (ATP), catèter angiogràfic/ microcatèter/ catèter guia, InterPerifVas:Catèter baló ATP | INTERVENCIONSIME PERIFÈRIC VASCULAR: CATÈTER BALÓ ANGIOPLÀSTIA (ATP), CATÈTER ANGIOGRÀFIC/ MICROCATÈTER/ CATÈTER GUIA, INTERPERIFVAS:CATÈTER BALÓ ATP, CATÈTER SUPORT MULTIFUNCIÓ ATP,MALLAT,1LLUM,Ø4X93CM,ANTERÒGRAD,PUNTA RECTA AMB MARCADOR DE PLATÍ+IRIDI,45CM DISTALS AMB RECOBRIMENT HIDRÒFOB,PER GUIAØ0,014",INTRODUCTOR RECOMENAT 4F,SENSE LÀTEX.OSCAR,REF:454339
Intervencionsime perifèric vascular: catèter baló angioplàstia (ATP), catèter angiogràfic/ microcatèter/ catèter guia, InterPerifVas:Catèter baló ATP | INTERVENCIONSIME PERIFÈRIC VASCULAR: CATÈTER BALÓ ANGIOPLÀSTIA (ATP), CATÈTER ANGIOGRÀFIC/ MICROCATÈTER/ CATÈTER GUIA, INTERPERIFVAS:CATÈTER BALÓ ATP, CATÈTER BALÓ ATP,Ø4,0X240M,NILÓ,MMÍNIMAMENT SEMICOMPLIANT,2MARCDORS RX,PN 12ARM,PR 20ATM;CATÈTER COAXIAL/OTW,LONG 150CM,2MARCADORS RX A EIX PROXIMAL,RECOBRIMENT HIDROFÍLIC,PER GUIA 0,018". JADE 14 OTW,REF:594024025
Intervencionsime perifèric vascular: catèter baló angioplàstia (ATP), catèter angiogràfic/ microcatèter/ catèter guia, InterPerifVas:Catèter baló ATP | INTERVENCIONSIME PERIFÈRIC VASCULAR: CATÈTER BALÓ ANGIOPLÀSTIA (ATP), CATÈTER ANGIOGRÀFIC/ MICROCATÈTER/ CATÈTER GUIA, INTERPERIFVAS:CATÈTER BALÓ ATP, CATÈTER BALÓ ATP,Ø6,0X240M,NILÓ,MMÍNIMAMENT SEMICOMPLIANT,2MARCDORS RX,PN 12ARM,PR 20ATM;CATÈTER COAXIAL/OTW,LONG 150CM,2MARCADORS RX A EIX PROXIMAL,RECOBRIMENT HIDROFÍLIC,PER GUIA 0,018". JADE 18 OTW,REF:596024025
Intervencionsime perifèric vascular: catèter baló angioplàstia (ATP), catèter angiogràfic/ microcatèter/ catèter guia, InterPerifVas:Catèter baló ATP | INTERVENCIONSIME PERIFÈRIC VASCULAR: CATÈTER BALÓ ANGIOPLÀSTIA (ATP), CATÈTER ANGIOGRÀFIC/ MICROCATÈTER/ CATÈTER GUIA, INTERPERIFVAS:CATÈTER BALÓ ATP, CATÈTER BALÓ ATP,Ø7,0X40M,NILÓ,MMÍNIMAMENT SEMICOMPLIANT,2MARCDORS RX,PN 12ARM,PR 20ATM;CATÈTER COAXIAL/OTW,LONG 150CM,2MARCADORS RX A EIX PROXIMAL,RECOBRIMENT HIDROFÍLIC,PER GUIA 0,018". JADE 18 OTW,REF:597004025
Intervencionsime perifèric vascular: catèter baló angioplàstia (ATP), catèter angiogràfic/ microcatèter/ catèter guia, InterPerifVas:Catèter baló ATP | INTERVENCIONSIME PERIFÈRIC VASCULAR: CATÈTER BALÓ ANGIOPLÀSTIA (ATP), CATÈTER ANGIOGRÀFIC/ MICROCATÈTER/ CATÈTER GUIA, INTERPERIFVAS:CATÈTER BALÓ ATP, CATÈTER BALÓ ATP,Ø3,0X240M,NILÓ,MMÍNIMAMENT SEMICOMPLIANT,2MARCDORS RX,PN 12ARM,PR 20ATM;CATÈTER COAXIAL/OTW,LONG 150CM,2MARCADORS RX A EIX PROXIMAL,RECOBRIMENT HIDROFÍLIC,PER GUIA 0,018". JADE 14 OTW,REF:583024025
Intervencionsime perifèric vascular: catèter baló angioplàstia (ATP), catèter angiogràfic/ microcatèter/ catèter guia, InterPerifVas:Catèter baló ATP | INTERVENCIONSIME PERIFÈRIC VASCULAR: CATÈTER BALÓ ANGIOPLÀSTIA (ATP), CATÈTER ANGIOGRÀFIC/ MICROCATÈTER/ CATÈTER GUIA, INTERPERIFVAS:CATÈTER BALÓ ATP, CATÈTER BALÓ ATP Ø2,5X220MM,PEBAX+RECOBRIMENT HIDROFÍLIC,SEMICOMPLIANT,ULTRA BAIX PERFIL,PRESSIÓ 14ATM;CATÈTER INTERCANVI RÀPID/RX,LONG 150CM,PUNTA CÒNICA,BAIX PERFIL,2MARCADORSRX, PER GUIA 0,018 I INTRODUCTOR 4F.STERLING MONORRAIL,REF:H74939031252210
Intervencionsime perifèric vascular: catèter baló angioplàstia (ATP), catèter angiogràfic/ microcatèter/ catèter guia, InterPerifVas:Catèter baló ATP | INTERVENCIONSIME PERIFÈRIC VASCULAR: CATÈTER BALÓ ANGIOPLÀSTIA (ATP), CATÈTER ANGIOGRÀFIC/ MICROCATÈTER/ CATÈTER GUIA, INTERPERIFVAS:CATÈTER BALÓ ATP, CATÈTER BALÓ ATP SEMICOMPLIANT 2,0X80MM,NYBAX,BAIX PERFIL,MARC RX,PRESSIÓ MAX 14ATM;CAT COAXIAL OTW,NYLÓ,LONG 150CM,PUNTA BAIX PERFIL,PERF ENTRADA 0,017"/0,43MM,PART PROX RECOBR HIDROFÍLIC I HIDROFÒBIC,INTROD 4F,P/GUIA 0,014".COYOTE, REF:H74939185200810
Intervencionisme perifèric vascular, altres catèters baló: Oclusió, Intervenc vascular:Catèters baló oclusió embolect i trombect | INTERVENCIONISME PERIFÈRIC VASCULAR, ALTRES CATÈTERS BALÓ: OCLUSIÓ, INTERVENC VASCULAR:CATÈTERS BALÓ OCLUSIÓ EMBOLECT I TROMBECT, CATÈTER BALÓ EMISOR D'ONES DE XOC Ø8,0MMX60MM,NILÓ,SEMICOMPLIANT,PN4ATM,PR50ATM,P/LITOTRICIA ART PERIFÈR CALCIFICS SEGMENT SOTA GENOLL;CAT COAXIAL/OTW LOG TREBALL 110CM+/-5CM,P/GUIA 0,014"X275MM I INTROD 7F,COMP A/GENER SHOCKWAVE S4 O EQ,REF:M5PIVL8060
Intervencionsime perifèric vascular: catèter baló angioplàstia (ATP), catèter angiogràfic/ microcatèter/ catèter guia, InterPerifVas:Catèter baló ATP | INTERVENCIONSIME PERIFÈRIC VASCULAR: CATÈTER BALÓ ANGIOPLÀSTIA (ATP), CATÈTER ANGIOGRÀFIC/ MICROCATÈTER/ CATÈTER GUIA, INTERPERIFVAS:CATÈTER BALÓ ATP, CATÈTER BALÓ ATP 4X20MM,ELASTÒMER TERMOP A/RECOBHIDROFÍLIC,ULTRA BAIX PERFIL,SEMIDISTENSIBLE,PRESSIÓ RUPTURA 14ATM;CATÈTER MONORRAIL/RX,LOGITUD 135CM,PUNTA CÒNICA BAIX PERFIL,2MARCADORS PER GUIA 0,018” ,ESTÈRIL,UN SOLÚS.STERLING MR, REF:H74939031402010
Intervencionsime perifèric vascular: catèter baló angioplàstia (ATP), catèter angiogràfic/ microcatèter/ catèter guia, InterPerifVas:Catèter baló ATP | INTERVENCIONSIME PERIFÈRIC VASCULAR: CATÈTER BALÓ ANGIOPLÀSTIA (ATP), CATÈTER ANGIOGRÀFIC/ MICROCATÈTER/ CATÈTER GUIA, INTERPERIFVAS:CATÈTER BALÓ ATP, CATÈTER BALÓ ATP SEMICOMPLIANT 2,0X200MM,NYBAX,ULTRA BAIX PERFIL,MARC RX,PRESSIÓ MAX 14ATM;CAT MONORRAIL RX,NILÓ,LONG 143CM,PUNTA CÒNICA BAIX PERFIL,PERF ENTRADA 0,017"/0,43MM,RECOBR HIDROFÍLIC,INTROD 4F,P/GUIA 0,014".COYOTE MR, ,REF:H74939135202010
Intervencionsime perifèric vascular: catèter baló angioplàstia (ATP), catèter angiogràfic/ microcatèter/ catèter guia, InterPerifVas:Catèter baló ATP | INTERVENCIONSIME PERIFÈRIC VASCULAR: CATÈTER BALÓ ANGIOPLÀSTIA (ATP), CATÈTER ANGIOGRÀFIC/ MICROCATÈTER/ CATÈTER GUIA, INTERPERIFVAS:CATÈTER BALÓ ATP, CATÈTER BALÓ DILATACIÓ 5X200MM, COAXIAL, SEMICOMPLIANT, CATÈTER DE 3,8FX130CM, PER A GUIA DE 0,018" I INTRODUCTOR DE 5F. PER A INTERVENCIONISMEVASCULAR PERIFÈRIC DE PETITS VASOS. PASSEO 18, REF: 376301
Intervencionsime perifèric vascular: catèter baló angioplàstia (ATP), catèter angiogràfic/ microcatèter/ catèter guia, InterPerifVas:Catèter baló ATP | INTERVENCIONSIME PERIFÈRIC VASCULAR: CATÈTER BALÓ ANGIOPLÀSTIA (ATP), CATÈTER ANGIOGRÀFIC/ MICROCATÈTER/ CATÈTER GUIA, INTERPERIFVAS:CATÈTER BALÓ ATP, CATÈTER BALÓ ALLIBERADOR PLACITAXEL+UREA DE 5X40MM, SEMIDISTENSIBLE, COXIAL, CATÈTER DE 130CM, COMPATIBLE AMB GUIA DE 0.018".PER A INTERVENCIONISME VASCULAR PERIFERIC. ESTÈRIL. IN.PACT 018 ; REF:IPB05004013P
Intervencionsime perifèric vascular: catèter baló angioplàstia (ATP), catèter angiogràfic/ microcatèter/ catèter guia, InterPerifVas:Catèter baló ATP | INTERVENCIONSIME PERIFÈRIC VASCULAR: CATÈTER BALÓ ANGIOPLÀSTIA (ATP), CATÈTER ANGIOGRÀFIC/ MICROCATÈTER/ CATÈTER GUIA, INTERPERIFVAS:CATÈTER BALÓ ATP, CATÈTER BALÓ ALLIBERADOR PLACITAXEL+UREA DE 7X60MM, SEMIDISTENSIBLE, COAXIAL, CATÈTER DE 130CM, COMPATIBLE AMB GUIA DE 0,018".PER A INTERVENCIONISME VASCULAR PERIFERIC. ESTÈRIL.IN.PACT 018 ; REF: IPB07006013P
Intervencionsime perifèric vascular: catèter baló angioplàstia (ATP), catèter angiogràfic/ microcatèter/ catèter guia, InterPerifVas:Catèter baló ATP | INTERVENCIONSIME PERIFÈRIC VASCULAR: CATÈTER BALÓ ANGIOPLÀSTIA (ATP), CATÈTER ANGIOGRÀFIC/ MICROCATÈTER/ CATÈTER GUIA, INTERPERIFVAS:CATÈTER BALÓ ATP, CATÈTER BALÓ ALLIBERADOR PLACITAXEL+UREA DE 5X120MM, SEMIDISTENSIBLE, COXIAL, CATÈTER DE 3.8F/3.1FX130CM, COMPATIBLE AMB GUIA DE 0.018".PER A INTERVENCIONISME VASCULAR PERIFERIC. ESTÈRIL. IN.PACT 018 ; REF: IPB05012013P
Intervencionsime perifèric vascular: catèter baló angioplàstia (ATP), catèter angiogràfic/ microcatèter/ catèter guia, InterPerifVas:Catèter baló ATP | INTERVENCIONSIME PERIFÈRIC VASCULAR: CATÈTER BALÓ ANGIOPLÀSTIA (ATP), CATÈTER ANGIOGRÀFIC/ MICROCATÈTER/ CATÈTER GUIA, INTERPERIFVAS:CATÈTER BALÓ ATP, CATÈTER BALÓ ALLIBERADOR PLACITAXEL+UREA DE 4X120MM, SEMIDISTENSIBLE, COXIAL, CATÈTER DE 130CM, COMPATIBLE AMB GUIA DE 0.018".PER A INTERVENCIONISME VASCULAR PERIFERIC. ESTÈRIL. IN.PACT 018 ; REF: IPB04012013P
Intervencionsime perifèric vascular: catèter baló angioplàstia (ATP), catèter angiogràfic/ microcatèter/ catèter guia, InterPerifVas:Catèter baló ATP | INTERVENCIONSIME PERIFÈRIC VASCULAR: CATÈTER BALÓ ANGIOPLÀSTIA (ATP), CATÈTER ANGIOGRÀFIC/ MICROCATÈTER/ CATÈTER GUIA, INTERPERIFVAS:CATÈTER BALÓ ATP, CATÈTER BALÓ ALLIBERADOR PLACITAXEL+UREA DE 6X120MM, SEMIDISTENSIBLE, COXIAL, CATÈTER DE 130CM, COMPATIBLE AMB GUIA DE 0.018".PER A INTERVENCIONISME VASCULAR PERIFERIC. ESTÈRIL. IN.PACT 018 ; REF:IPB06012013P
Intervencionsime perifèric vascular: catèter baló angioplàstia (ATP), catèter angiogràfic/ microcatèter/ catèter guia, InterPerifVas:Catèter baló ATP | INTERVENCIONSIME PERIFÈRIC VASCULAR: CATÈTER BALÓ ANGIOPLÀSTIA (ATP), CATÈTER ANGIOGRÀFIC/ MICROCATÈTER/ CATÈTER GUIA, INTERPERIFVAS:CATÈTER BALÓ ATP, CATÈTER BALÓ ALLIBERADOR PLACITAXEL+UREA DE 5X80MM, SEMIDISTENSIBLE, COXIAL, CATÈTER DE 130CM, COMPATIBLE AMB GUIA DE 0.018".PER A INTERVENCIONISME VASCULAR PERIFERIC. ESTÈRIL. IN.PACT 018 ; REF; IPB05008013P
Intervencionsime perifèric vascular: catèter baló angioplàstia (ATP), catèter angiogràfic/ microcatèter/ catèter guia, InterPerifVas:Catèter baló ATP | INTERVENCIONSIME PERIFÈRIC VASCULAR: CATÈTER BALÓ ANGIOPLÀSTIA (ATP), CATÈTER ANGIOGRÀFIC/ MICROCATÈTER/ CATÈTER GUIA, INTERPERIFVAS:CATÈTER BALÓ ATP, CATÈTER BALÓ ALLIBERADOR PLACITAXEL+UREA DE 6X40MM, SEMIDISTENSIBLE, COAXIAL, CATÈTER DE 130CM, COMPATIBLE AMB GUIA DE 0.018".PER A INTERVENCIONISME VASCULAR PERIFERIC. ESTÈRIL. IN.PACT 018 ; REFIPB06004013P
Intervencionsime perifèric vascular: catèter baló angioplàstia (ATP), catèter angiogràfic/ microcatèter/ catèter guia, InterPerifVas:Catèter baló ATP | INTERVENCIONSIME PERIFÈRIC VASCULAR: CATÈTER BALÓ ANGIOPLÀSTIA (ATP), CATÈTER ANGIOGRÀFIC/ MICROCATÈTER/ CATÈTER GUIA, INTERPERIFVAS:CATÈTER BALÓ ATP, CATÈTER BALÓ ALLIBERADOR PLACITAXEL+UREA DE 7X40MM, SEMIDISTENSIBLE, COAXIAL, CATÈTER DE 80CM, COMPATIBLE AMB GUIA DE 0.018".PER A INTERVENCIONISME VASCULAR PERIFERIC. ESTÈRIL. IN.PACT 018 ; REF: IPB07004008P
Intervencionsime perifèric vascular: catèter baló angioplàstia (ATP), catèter angiogràfic/ microcatèter/ catèter guia, InterPerifVas:Catèter baló ATP | INTERVENCIONSIME PERIFÈRIC VASCULAR: CATÈTER BALÓ ANGIOPLÀSTIA (ATP), CATÈTER ANGIOGRÀFIC/ MICROCATÈTER/ CATÈTER GUIA, INTERPERIFVAS:CATÈTER BALÓ ATP, CATÈTER BALÓ ALLIBERADOR PLACITAXEL+UREA DE4X40MM, SEMIDISTENSIBLE, COAXIAL, CATÈTER DE 130CM, COMPATIBLE AMB GUIA DE 0.018".PER A INTERVENCIONISME VASCULAR PERIFERIC. ESTÈRIL. IN.PACT 018 ; REF: IPB04004013P
Intervencionsime perifèric vascular: catèter baló angioplàstia (ATP), catèter angiogràfic/ microcatèter/ catèter guia, InterPerifVas:Catèter baló ATP | INTERVENCIONSIME PERIFÈRIC VASCULAR: CATÈTER BALÓ ANGIOPLÀSTIA (ATP), CATÈTER ANGIOGRÀFIC/ MICROCATÈTER/ CATÈTER GUIA, INTERPERIFVAS:CATÈTER BALÓ ATP, CATÈTER BALÓ ALLIBERADOR PLACITAXEL+UREA DE 4X80MM, SEMIDISTENSIBLE, COXIAL, CATÈTER DE 130 CM , COMPATIBLE AMB GUIA DE 0.018".PER A INTERVENCIONISME VASCULAR PERIFERIC. ESTÈRIL. IN.PACT 018 ; REF: IPB04008013P
Intervencionsime perifèric vascular: catèter baló angioplàstia (ATP), catèter angiogràfic/ microcatèter/ catèter guia, InterPerifVas:Catèter baló ATP | INTERVENCIONSIME PERIFÈRIC VASCULAR: CATÈTER BALÓ ANGIOPLÀSTIA (ATP), CATÈTER ANGIOGRÀFIC/ MICROCATÈTER/ CATÈTER GUIA, INTERPERIFVAS:CATÈTER BALÓ ATP, CATÈTER BALÓ ALLIBERADOR PLACITAXEL+UREA DE 5X60MM, SEMIDISTENSIBLE, COAXIAL, CATÈTER DE 130CM, COMPATIBLE AMB GUIA DE 0.018".PER A INTERVENCIONISME VASCULAR PERIFERIC. ESTÈRIL. IN.PACT 018 ; REF:IPB05006013P
Intervencionsime perifèric vascular: catèter baló angioplàstia (ATP), catèter angiogràfic/ microcatèter/ catèter guia, InterPerifVas:Catèter baló ATP | INTERVENCIONSIME PERIFÈRIC VASCULAR: CATÈTER BALÓ ANGIOPLÀSTIA (ATP), CATÈTER ANGIOGRÀFIC/ MICROCATÈTER/ CATÈTER GUIA, INTERPERIFVAS:CATÈTER BALÓ ATP, CATÈTER BALÓ ATP COAXIAL 5,0X120MM, LLARGÀRIA DEL CATÈTER 150CM, DIÀMETRES: D 3,4F- P 3,6F, PER A GUIA 0,018 I INTRODUCTOR 4,5F,INTERVENCIONISME VASCULAR PERIFIC DE PETITS VASOS PER SOTA DEL GENOLL.ARMADA 18 1014263-120
Intervencionsime perifèric vascular: catèter baló angioplàstia (ATP), catèter angiogràfic/ microcatèter/ catèter guia, InterPerifVas:Microcatèter | INTERVENCIONSIME PERIFÈRIC VASCULAR: CATÈTER BALÓ ANGIOPLÀSTIA (ATP), CATÈTER ANGIOGRÀFIC/ MICROCATÈTER/ CATÈTER GUIA, INTERPERIFVAS:MICROCATÈTER, MICROCATÈTER FLUX ATP I/O NRD COAXIAL COAXIAL, 3CAPES,REC HIDROF+ ESPIRAL TUNGSTÉ+PTFE ULTRALLÍS,ØE 1,9FR/2,8FX150CM,PER GUIA 0,0,41MM,INT. CATÈTER 0,48MM-0,60MM/PUNTA ANGULADA,ESTÈRIL.PROGREAT LAMBDA,REF:MC-PE281
Intervencionsime perifèric vascular: catèter baló angioplàstia (ATP), catèter angiogràfic/ microcatèter/ catèter guia, InterPerifVas:Microcatèter | INTERVENCIONSIME PERIFÈRIC VASCULAR: CATÈTER BALÓ ANGIOPLÀSTIA (ATP), CATÈTER ANGIOGRÀFIC/ MICROCATÈTER/ CATÈTER GUIA, INTERPERIFVAS:MICROCATÈTER, MICROCATÈTER FLUX ATP I/O NRD COAXIAL COAXIAL, 3CAPES,REC HIDROF+ ESPIRAL TUNGSTÉ+PTFE ULTRALLÍS,ØE 1,9FR/2,8FX175CM,PER GUIA 0,0,41MM,INT. CATÈTER 0,48MM-0,60MM/PUNTA RECTA,ESTÈRIL.PROGREAT LAMBDA, REF:CC-M1917SN
Intervencionisme perifèric vascular: catèter extractor de trombos, Catèters per a trombectomia i aterectomia percutània | INTERVENCIONISME PERIFÈRIC VASCULAR: CATÈTER EXTRACTOR DE TROMBOS, CATÈTERS PER A TROMBECTOMIA I ATERECTOMIA PERCUTÀNIA, SEPARADOR PER CATÈTERS/DISP REPERFUSIÓ TROMBECTECTOMIA VASCULAR PERIFÈRICA, COMPOST PER GUIA FLEXIBLE, ACABAT EN BULB,Ø7F, 0,072" Ø INTERN,190CM DE LONG,RADIOOPAC,ESTÈRIL,SISTEMA DE TROMBECTOMIA VASCULAR PER ASPIRACIÓ INDIGO, SEP7.REF:1300200498
Intervencionsime perifèric vascular: catèter baló angioplàstia (ATP), catèter angiogràfic/ microcatèter/ catèter guia, InterPerifVas:Microcatèter | INTERVENCIONSIME PERIFÈRIC VASCULAR: CATÈTER BALÓ ANGIOPLÀSTIA (ATP), CATÈTER ANGIOGRÀFIC/ MICROCATÈTER/ CATÈTER GUIA, INTERPERIFVAS:MICROCATÈTER, MICROCATÈTER FLUX ATP I/O NRD COAXIAL COAXIAL, 3CAPES,REC HIDROF+ ESPIRAL TUNGSTÉ+PTFE ULTRALLÍS,ØE 1,9FR/2,8FX175CM,PER GUIA 0,0,41MM,INT. CATÈTER 0,48MM-0,60MM/PUNTA ANGULADA,ESTÈRIL.PROGREAT LAMBDA, REF:CC-M1917AN
Intervencionsime perifèric vascular: catèter baló angioplàstia (ATP), catèter angiogràfic/ microcatèter/ catèter guia, InterPerifVas:Catèter baló ATP | INTERVENCIONSIME PERIFÈRIC VASCULAR: CATÈTER BALÓ ANGIOPLÀSTIA (ATP), CATÈTER ANGIOGRÀFIC/ MICROCATÈTER/ CATÈTER GUIA, INTERPERIFVAS:CATÈTER BALÓ ATP, CATÈTER BALÓ ATP,Ø2,5X240MM,NILÓ,MMÍNIMAMENT SEMICOMPLIANT,4MARCADORS RX,PN 12ATM,PR 20ATM;CATÈTER COAXIAL/OTW,LONG 150CM,2MARCADORS RX A EIX PROXIMAL,RECOBRIMENT HIDROFÍLIC,PER GUIA 0,014"I INTRODUCTOR 4F. JADE 14 OTW,REF:582524025
Intervencionsime perifèric vascular: catèter baló angioplàstia (ATP), catèter angiogràfic/ microcatèter/ catèter guia, InterPerifVas:Catèter baló ATP | INTERVENCIONSIME PERIFÈRIC VASCULAR: CATÈTER BALÓ ANGIOPLÀSTIA (ATP), CATÈTER ANGIOGRÀFIC/ MICROCATÈTER/ CATÈTER GUIA, INTERPERIFVAS:CATÈTER BALÓ ATP, CATÈTER BALÓ ATP,Ø3,5X80MM,NILÓ,MMÍNIMAMENT SEMICOMPLIANT,4MARCADORS RX,PN 12ATM,PR 20ATM;CATÈTER COAXIAL/OTW,LONG 150CM,2MARCADORS RX A EIX PROXIMAL,RECOBRIMENT HIDROFÍLIC,PER GUIA 0,014"I INTRODUCTOR 4F. JADE 14 OTW,REF:583508025
Intervencionsime perifèric vascular: catèter baló angioplàstia (ATP), catèter angiogràfic/ microcatèter/ catèter guia, InterPerifVas:Catèter baló ATP | INTERVENCIONSIME PERIFÈRIC VASCULAR: CATÈTER BALÓ ANGIOPLÀSTIA (ATP), CATÈTER ANGIOGRÀFIC/ MICROCATÈTER/ CATÈTER GUIA, INTERPERIFVAS:CATÈTER BALÓ ATP, CATÈTER BALÓ ATP,Ø4,0X120MM,NILÓ,MMÍNIMAMENT SEMICOMPLIANT,4MARCADORS RX,PN 12ATM,PR 20ATM;CATÈTER COAXIAL/OTW,LONG 200CM,2MARCADORS RX A EIX PROXIMAL,RECOBRIMENT HIDROFÍLIC,PER GUIA 0,018" I INTRODUCTOR 5F. JADE 18OTW,REF:594012035
Intervencionsime perifèric vascular: catèter baló angioplàstia (ATP), catèter angiogràfic/ microcatèter/ catèter guia, InterPerifVas:Catèter baló ATP | INTERVENCIONSIME PERIFÈRIC VASCULAR: CATÈTER BALÓ ANGIOPLÀSTIA (ATP), CATÈTER ANGIOGRÀFIC/ MICROCATÈTER/ CATÈTER GUIA, INTERPERIFVAS:CATÈTER BALÓ ATP, CATÈTER BALÓ ATP,Ø3,5X40MM,NILÓ,MMÍNIMAMENT SEMICOMPLIANT,4MARCADORS RX,PN 12ATM,PR 20ATM;CATÈTER COAXIAL/OTW,LONG 150CM,2MARCADORS RX A EIX PROXIMAL,RECOBRIMENT HIDROFÍLIC,PER GUIA 0,014" I INTRODUCTOR 4F. JADE 14 OTW,REF:583504025
Intervencionsime perifèric vascular: catèter baló angioplàstia (ATP), catèter angiogràfic/ microcatèter/ catèter guia, InterPerifVas:Catèter baló ATP | INTERVENCIONSIME PERIFÈRIC VASCULAR: CATÈTER BALÓ ANGIOPLÀSTIA (ATP), CATÈTER ANGIOGRÀFIC/ MICROCATÈTER/ CATÈTER GUIA, INTERPERIFVAS:CATÈTER BALÓ ATP, CATÈTER BALÓ ATP,Ø6,0X40MM,NILÓ,MMÍNIMAMENT SEMICOMPLIANT,4MARCADORS RX,PN 12ATM,PR 18ATM;CATÈTER COAXIAL/OTW,LONG 150CM,2MARCADORS RX A EIX PROXIMAL,RECOBRIMENT HIDROFÍLIC,PER GUIA 0,018" I INTRODUCTOR 6F. JADE 18 OTW,REF:596004025
Intervencionsime perifèric vascular: catèter baló angioplàstia (ATP), catèter angiogràfic/ microcatèter/ catèter guia, InterPerifVas:Catèter baló ATP | INTERVENCIONSIME PERIFÈRIC VASCULAR: CATÈTER BALÓ ANGIOPLÀSTIA (ATP), CATÈTER ANGIOGRÀFIC/ MICROCATÈTER/ CATÈTER GUIA, INTERPERIFVAS:CATÈTER BALÓ ATP, CATÈTER BALÓ ATP,Ø4,0X40MM,NILÓ,MMÍNIMAMENT SEMICOMPLIANT,4MARCADORS RX,PN 12ATM,PR 20ATM;CATÈTER COAXIAL/OTW,LONG 150CM,2MARCADORS RX A EIX PROXIMAL,RECOBRIMENT HIDROFÍLIC,PER GUIA 0,014"I INTRODUCTOR 5F. JADE 14 OTW,REF:584004025
Intervencionsime perifèric vascular: catèter baló angioplàstia (ATP), catèter angiogràfic/ microcatèter/ catèter guia, InterPerifVas:Catèter baló ATP | INTERVENCIONSIME PERIFÈRIC VASCULAR: CATÈTER BALÓ ANGIOPLÀSTIA (ATP), CATÈTER ANGIOGRÀFIC/ MICROCATÈTER/ CATÈTER GUIA, INTERPERIFVAS:CATÈTER BALÓ ATP, CATÈTER BALÓ ATP,Ø3,5X80MM,NILÓ,MMÍNIMAMENT SEMICOMPLIANT,4MARCADORS RX,PN 12ATM,PR 20ATM;CATÈTER COAXIAL/OTW,LONG 150CM,2MARCADORS RX A EIX PROXIMAL,RECOBRIMENT HIDROFÍLIC,PER GUIA 0,018"I INTRODUCTOR 5F. JADE 18 OTW,REF:593508025
Intervencionsime perifèric vascular: catèter baló angioplàstia (ATP), catèter angiogràfic/ microcatèter/ catèter guia, InterPerifVas:Catèter baló ATP | INTERVENCIONSIME PERIFÈRIC VASCULAR: CATÈTER BALÓ ANGIOPLÀSTIA (ATP), CATÈTER ANGIOGRÀFIC/ MICROCATÈTER/ CATÈTER GUIA, INTERPERIFVAS:CATÈTER BALÓ ATP, CATÈTER BALÓ ATP,Ø1,5X20MM,NILÓ,MMÍNIMAMENT SEMICOMPLIANT,4MARCADORS RX,PN 12ATM,PR 20ATM;CATÈTER COAXIAL/OTW,LONG 150CM,2MARCADORS RX A EIX PROXIMAL,RECOBRIMENT HIDROFÍLIC,PER GUIA 0,014"I INTRODUCTOR 4F. JADE 14 OTW,REF:581502025
Intervencionsime perifèric vascular: catèter baló angioplàstia (ATP), catèter angiogràfic/ microcatèter/ catèter guia, InterPerifVas:Catèter baló ATP | INTERVENCIONSIME PERIFÈRIC VASCULAR: CATÈTER BALÓ ANGIOPLÀSTIA (ATP), CATÈTER ANGIOGRÀFIC/ MICROCATÈTER/ CATÈTER GUIA, INTERPERIFVAS:CATÈTER BALÓ ATP, CATÈTER BALÓ ATP,Ø5,0X40MM,NILÓ,MMÍNIMAMENT SEMICOMPLIANT,4MARCADORS RX,PN 12ATM,PR 20ATM;CATÈTER COAXIAL/OTW,LONG 150CM,2MARCADORS RX A EIX PROXIMAL,RECOBRIMENT HIDROFÍLIC,PER GUIA 0,018"I INTRODUCTOR 5F. JADE 18 OTW,REF:595004025
Intervencionisme perifèric vascular: catèter extractor de trombos, Catèters per a trombectomia i aterectomia percutània | INTERVENCIONISME PERIFÈRIC VASCULAR: CATÈTER EXTRACTOR DE TROMBOS, CATÈTERS PER A TROMBECTOMIA I ATERECTOMIA PERCUTÀNIA, SEPARADOR PER A CATÈTERS /DISPOSITIUS DE REPERFUSIÓ CATD COMPOST PER GUIA FLEXIBLE,ACABAT EN BULB, Ø0,110"X150CM+/-5CM,PER A SISTEMA TROMBECTOMIA VASCULAR PER ASPIRACIÓ INDIGO D O EQUIVALENT
Intervencionsime perifèric vascular: catèter baló angioplàstia (ATP), catèter angiogràfic/ microcatèter/ catèter guia, InterPerifVas:Catèter baló ATP | INTERVENCIONSIME PERIFÈRIC VASCULAR: CATÈTER BALÓ ANGIOPLÀSTIA (ATP), CATÈTER ANGIOGRÀFIC/ MICROCATÈTER/ CATÈTER GUIA, INTERPERIFVAS:CATÈTER BALÓ ATP, CATÈTER BALÓ ATP,Ø4,0X80MM,NILÓ,MMÍNIMAMENT SEMICOMPLIANT,4MARCADORS RX,PN 12ATM,PR 20ATM;CATÈTER COAXIAL/OTW,LONG 200CM,2MARCADORS RX A EIX PROXIMAL,RECOBRIMENT HIDROFÍLIC,PER GUIA 0,018"I INTRODUCTOR 5F. JADE 18 OTW,REF:594008035
Intervencionsime perifèric vascular: catèter baló angioplàstia (ATP), catèter angiogràfic/ microcatèter/ catèter guia, InterPerifVas:Catèter baló ATP | INTERVENCIONSIME PERIFÈRIC VASCULAR: CATÈTER BALÓ ANGIOPLÀSTIA (ATP), CATÈTER ANGIOGRÀFIC/ MICROCATÈTER/ CATÈTER GUIA, INTERPERIFVAS:CATÈTER BALÓ ATP, CATÈTER BALÓ ATP,Ø4,0X180MM,NILÓ,MMÍNIMAMENT SEMICOMPLIANT,4MARCADORS RX,PN 12ATM,PR 20ATM;CATÈTER COAXIAL/OTW,LONG 200CM,2MARCADORS RX A EIX PROXIMAL,RECOBRIMENT HIDROFÍLIC,PER GUIA 0,018"I INTRODUCTOR 5F. JADE 18 OTW,REF:594018035
Intervencionsime perifèric vascular: catèter baló angioplàstia (ATP), catèter angiogràfic/ microcatèter/ catèter guia, InterPerifVas:Catèter baló ATP | INTERVENCIONSIME PERIFÈRIC VASCULAR: CATÈTER BALÓ ANGIOPLÀSTIA (ATP), CATÈTER ANGIOGRÀFIC/ MICROCATÈTER/ CATÈTER GUIA, INTERPERIFVAS:CATÈTER BALÓ ATP, CATÈTER BALÓ OTW/COAXIAL ALTA PRESSIÓ PER A ANGIOPLÀSTIA ATP, FÍSTULA AV, INJECCIÓ PROXIMAL DE CONTRAST.CHAMELEON
Intervencionsime perifèric vascular: catèter baló angioplàstia (ATP), catèter angiogràfic/ microcatèter/ catèter guia, InterPerifVas:Catèter baló ATP | INTERVENCIONSIME PERIFÈRIC VASCULAR: CATÈTER BALÓ ANGIOPLÀSTIA (ATP), CATÈTER ANGIOGRÀFIC/ MICROCATÈTER/ CATÈTER GUIA, INTERPERIFVAS:CATÈTER BALÓ ATP, CATÈTER BALÓ ATP,Ø4,0X40M,NILÓ,MMÍNIMAMENT SEMICOMPLIANT,2MARCDORS RX,PN 12ARM,PR 20ATM;CATÈTER COAXIAL/OTW,LONG 150CM,2MARCADORS RX A EIX PROXIMAL,RECOBRIMENT HIDROFÍLIC,PER GUIA 0,018". JADE 18 OTW,REF:594004025
Intervencionsime perifèric vascular: catèter baló angioplàstia (ATP), catèter angiogràfic/ microcatèter/ catèter guia, InterPerifVas:Catèter baló ATP | INTERVENCIONSIME PERIFÈRIC VASCULAR: CATÈTER BALÓ ANGIOPLÀSTIA (ATP), CATÈTER ANGIOGRÀFIC/ MICROCATÈTER/ CATÈTER GUIA, INTERPERIFVAS:CATÈTER BALÓ ATP, CATÈTER BALÓ ATP,Ø6,0X150M,NILÓ,MMÍNIMAMENT SEMICOMPLIANT,2MARCDORS RX,PN 12ARM,PR 20ATM;CATÈTER COAXIAL/OTW,LONG 150CM,2MARCADORS RX A EIX PROXIMAL,RECOBRIMENT HIDROFÍLIC,PER GUIA 0,018". JADE 18 OTW,REF:596015025
Intervencionsime perifèric vascular: catèter baló angioplàstia (ATP), catèter angiogràfic/ microcatèter/ catèter guia, InterPerifVas:Catèter baló ATP | INTERVENCIONSIME PERIFÈRIC VASCULAR: CATÈTER BALÓ ANGIOPLÀSTIA (ATP), CATÈTER ANGIOGRÀFIC/ MICROCATÈTER/ CATÈTER GUIA, INTERPERIFVAS:CATÈTER BALÓ ATP, CATÈTER BALÓ ATP,Ø3,0X80M,NILÓ,MMÍNIMAMENT SEMICOMPLIANT,2MARCDORS RX,PN 12ARM,PR 20ATM;CATÈTER COAXIAL/OTW,LONG 150CM,2MARCADORS RX A EIX PROXIMAL,RECOBRIMENT HIDROFÍLIC,PER GUIA 0,014". JADE 14 OTW,REF:583008025
Intervencionsime perifèric vascular: catèter baló angioplàstia (ATP), catèter angiogràfic/ microcatèter/ catèter guia, InterPerifVas:Catèter baló ATP | INTERVENCIONSIME PERIFÈRIC VASCULAR: CATÈTER BALÓ ANGIOPLÀSTIA (ATP), CATÈTER ANGIOGRÀFIC/ MICROCATÈTER/ CATÈTER GUIA, INTERPERIFVAS:CATÈTER BALÓ ATP, CATÈTER BALÓ ATP 6,0X150MM,ELASTÒMER TERMOPLÀSTIC A/RECOBR HIDROFÍLIC,ULTRA BAIX PERFIL,SEMICOMPLIANT,PRESSIÓ RUPTURA 14ATM;CATÈTER COAXIAL/OTW,LONGITUD 135CM,PUNTA CÒNICA BAIX PERFIL,2MARCADORS,P/GUIA 0,018"ESTÈRIL,1ÚS.STERLING TM, REF:H74939032601510
Intervencionsime perifèric vascular: catèter baló angioplàstia (ATP), catèter angiogràfic/ microcatèter/ catèter guia, InterPerifVas:Catèter baló ATP | INTERVENCIONSIME PERIFÈRIC VASCULAR: CATÈTER BALÓ ANGIOPLÀSTIA (ATP), CATÈTER ANGIOGRÀFIC/ MICROCATÈTER/ CATÈTER GUIA, INTERPERIFVAS:CATÈTER BALÓ ATP, CATÈTER BALÓ ATP POLÍMER SEMICRISTALI (SCP),Ø6MM,LONG AJUSTAB 20-180MM,PUNTA RECOBR HIDROFÒBIC,RETRÒGRAD,3MARC:1EXT DISTAL I C/60MM,PN6ATM PR14ATM;CATÈTER OTW Ø5,1F,LONG TOTAL 142,93CM,PUNTA CÒNICA,RECOBR HIDROFÒB,MARC PROX,P/GUIA 0,018".OSCAR,REF:454348
Intervencionsime perifèric vascular: catèter baló angioplàstia (ATP), catèter angiogràfic/ microcatèter/ catèter guia, InterPerifVas:Catèter baló ATP | INTERVENCIONSIME PERIFÈRIC VASCULAR: CATÈTER BALÓ ANGIOPLÀSTIA (ATP), CATÈTER ANGIOGRÀFIC/ MICROCATÈTER/ CATÈTER GUIA, INTERPERIFVAS:CATÈTER BALÓ ATP, CATÈTER BALÓ ATP 4,0X80MM,ELASTÒMER TERMOPLÀSTIC A/RECOBR HIDROFÍLIC,ULTRA BAIX PERFIL,SEMICOMPLIANT,PRESSIÓ RUPTURA 14ATM;CATÈTER COAXIAL/OTW,LONGITUD 135CM,PUNTA CÒNICA BAIX PERFIL,2MARCADORS,PER GUIA 0,018"ESTÈRIL,1ÚS.STERLING TM, REF:H74939148408010
Intervencionsime perifèric vascular: catèter baló angioplàstia (ATP), catèter angiogràfic/ microcatèter/ catèter guia, InterPerifVas:Catèter baló ATP | INTERVENCIONSIME PERIFÈRIC VASCULAR: CATÈTER BALÓ ANGIOPLÀSTIA (ATP), CATÈTER ANGIOGRÀFIC/ MICROCATÈTER/ CATÈTER GUIA, INTERPERIFVAS:CATÈTER BALÓ ATP, CATÈTER BALÓ ATP 2,0X220MM,ELASTÒMER TERMOPLÀSTIC A/RECOBR HIDROFÍLIC,ULTRA BAIX PERFIL,SEMICOMPLIANT,PRESSIÓ RUPTURA 14ATM;CATÈTER COAXIAL/OTW,LONGITUD 135CM,PUNTA CÒNICA BAIX PERFIL,2MARCADORS,PER GUIA 0,018"ESTÈRIL,1ÚS.STERLING TM, REF:H74939032202210
Intervencionsime perifèric vascular: catèter baló angioplàstia (ATP), catèter angiogràfic/ microcatèter/ catèter guia, InterPerifVas:Catèter baló ATP | INTERVENCIONSIME PERIFÈRIC VASCULAR: CATÈTER BALÓ ANGIOPLÀSTIA (ATP), CATÈTER ANGIOGRÀFIC/ MICROCATÈTER/ CATÈTER GUIA, INTERPERIFVAS:CATÈTER BALÓ ATP, CATÈTER BALÓ ATP 6,0X120MM,ELASTÒMER TERMOPLÀSTIC A/RECOBR HIDROFÍLIC,ULTRA BAIX PERFIL,SEMICOMPLIANT,PRESSIÓ RUPTURA 14ATM;CATÈTER COAXIAL/OTW,LONGITUD 135CM,PUNTA CÒNICA BAIX PERFIL,2MARCADORS,PER GUIA 0,018"ESTÈRIL,1ÚS.STERLING TM, REF:H74939032601210
Intervencionsime perifèric vascular: catèter baló angioplàstia (ATP), catèter angiogràfic/ microcatèter/ catèter guia, InterPerifVas:Catèter baló ATP | INTERVENCIONSIME PERIFÈRIC VASCULAR: CATÈTER BALÓ ANGIOPLÀSTIA (ATP), CATÈTER ANGIOGRÀFIC/ MICROCATÈTER/ CATÈTER GUIA, INTERPERIFVAS:CATÈTER BALÓ ATP, CAT BALÓØ5X40MMADVANCE18LP PTA41813552
Intervencionsime perifèric vascular: catèter baló angioplàstia (ATP), catèter angiogràfic/ microcatèter/ catèter guia, InterPerifVas:Catèter baló ATP | INTERVENCIONSIME PERIFÈRIC VASCULAR: CATÈTER BALÓ ANGIOPLÀSTIA (ATP), CATÈTER ANGIOGRÀFIC/ MICROCATÈTER/ CATÈTER GUIA, INTERPERIFVAS:CATÈTER BALÓ ATP, CAT BALÓØ6X60MMADVANCE18LP PTA41813562
Intervencionsime perifèric vascular: catèter baló angioplàstia (ATP), catèter angiogràfic/ microcatèter/ catèter guia, InterPerifVas:Catèter baló ATP | INTERVENCIONSIME PERIFÈRIC VASCULAR: CATÈTER BALÓ ANGIOPLÀSTIA (ATP), CATÈTER ANGIOGRÀFIC/ MICROCATÈTER/ CATÈTER GUIA, INTERPERIFVAS:CATÈTER BALÓ ATP, CATÈTER BALÓ ATP COAXIAL OTW SEMICOMPLIANT 6,0X200MM,ALLIBERADOR PACLITAXEL,MARCADOR RADIOPAC,PRESSIÓ MAX 14ATM;CATÈTER PUNTA CÒNICA 150CM,2MARC RADIOPACS,RECOBRIMENT HIDROFÍLIC,INTRODUCTOR MÍNIM 4F, P/GUIA 0,014". RANGER, REF:H74939319602010
Intervencionsime perifèric vascular: catèter baló angioplàstia (ATP), catèter angiogràfic/ microcatèter/ catèter guia, InterPerifVas:Catèter baló ATP | INTERVENCIONSIME PERIFÈRIC VASCULAR: CATÈTER BALÓ ANGIOPLÀSTIA (ATP), CATÈTER ANGIOGRÀFIC/ MICROCATÈTER/ CATÈTER GUIA, INTERPERIFVAS:CATÈTER BALÓ ATP, CATÈTER BALÓ ATP COAXIAL OTW SEMICOMPLIANT 5,0X40MM,ALLIBERADOR PACLITAXEL,MARCADOR RADIOPAC,PRESSIÓ MAX 14ATM;CATÈTER PUNTA CÒNICA 150CM,2MARCRADIOPACS,RECOBRIMENT HIDROFÍLIC,INTRODUCTOR MÍNIM 4F, P/GUIA 0,014". RANGER, REF:H74939319500410
Intervencionsime perifèric vascular: catèter baló angioplàstia (ATP), catèter angiogràfic/ microcatèter/ catèter guia, InterPerifVas:Catèter baló ATP | INTERVENCIONSIME PERIFÈRIC VASCULAR: CATÈTER BALÓ ANGIOPLÀSTIA (ATP), CATÈTER ANGIOGRÀFIC/ MICROCATÈTER/ CATÈTER GUIA, INTERPERIFVAS:CATÈTER BALÓ ATP, CATÈTER BALÓ ATP COAXIAL OTW SEMICOMPLIANT 3,0X150MM,ALLIBERADOR PACLITAXEL,MARCADOR RADIOPAC,PRESSIÓ MAX 14ATM;CATÈTER PUNTA CÒNICA 150CM,2MARC RADIOPACS,RECOBRIMENT HIDROFÍLIC,INTRODUCTOR MÍNIM 4F, P/GUIA 0,014". RANGER, REF:H
Intervencionsime perifèric vascular: catèter baló angioplàstia (ATP), catèter angiogràfic/ microcatèter/ catèter guia, InterPerifVas:Catèter baló ATP | INTERVENCIONSIME PERIFÈRIC VASCULAR: CATÈTER BALÓ ANGIOPLÀSTIA (ATP), CATÈTER ANGIOGRÀFIC/ MICROCATÈTER/ CATÈTER GUIA, INTERPERIFVAS:CATÈTER BALÓ ATP, CATÈTER BALÓ ATP,Ø5,0X60M,NILÓ,MMÍNIMAMENT SEMICOMPLIANT,2MARCDORS RX,PN 12ARM,PR 20ATM;CATÈTER COAXIAL/OTW,LONG 150CM,2MARCADORS RX A EIX PROXIMAL,RECOBRIMENT HIDROFÍLIC,PER GUIA 0,018". JADE 18 OTW,REF:595006035
Intervencionisme perifèric vascular: catèter extractor de trombos, Catèters per a trombectomia i aterectomia percutània | INTERVENCIONISME PERIFÈRIC VASCULAR: CATÈTER EXTRACTOR DE TROMBOS, CATÈTERS PER A TROMBECTOMIA I ATERECTOMIA PERCUTÀNIA, DISPOSITIU EMBOLISME PULMONAR,12F(4MM),LONGITUD ÚTIL 115CM, PER ARTERIES ENTRE 6MM I 10MM,3 DISCS DE NITINOL,RADIOPAC,BEINA INTRODUCTORA,PER ÚSAMB CATÈTERS TRIEVER I GUIA 0,035". FLOWTRIEVER,REF:10-101
Intervencionisme perifèric vascular: catèter extractor de trombos, Catèters per a trombectomia i aterectomia percutània | INTERVENCIONISME PERIFÈRIC VASCULAR: CATÈTER EXTRACTOR DE TROMBOS, CATÈTERS PER A TROMBECTOMIA I ATERECTOMIA PERCUTÀNIA, DISPOSITIU EMBOLISME PULMONAR,12F(4MM),LONGITUD ÚTIL 115CM,PER ARTERIESENTRE 15MM I 18MM,3 DISCS DE NITINOL,RADIOPAC,BEINA INTRODUCTORA,PER ÚSAMB CATÈTERS TRIEVER I GUIA 0,035". FLOWTRIEVER,REF:10-103
Intervencionisme perifèric vascular: catèter extractor de trombos, Catèters per a trombectomia i aterectomia percutània | INTERVENCIONISME PERIFÈRIC VASCULAR: CATÈTER EXTRACTOR DE TROMBOS, CATÈTERS PER A TROMBECTOMIA I ATERECTOMIA PERCUTÀNIA, DISPOSITIU EMBOLISME PULMONAR,12F(4MM),LONGITUD ÚTIL 115CM,PER ARTERIESENTRE 19MM I 25MM,3 DISCS DE NITINOL,RADIOPAC,BEINA INTRODUCTORA,PER ÚSAMB CATÈTERS TRIEVER I GUIA 0,035". FLOWTRIEVER,REF:10-104
Intervencionsime perifèric vascular: catèter baló angioplàstia (ATP), catèter angiogràfic/ microcatèter/ catèter guia, InterPerifVas:Catèter baló ATP | INTERVENCIONSIME PERIFÈRIC VASCULAR: CATÈTER BALÓ ANGIOPLÀSTIA (ATP), CATÈTER ANGIOGRÀFIC/ MICROCATÈTER/ CATÈTER GUIA, INTERPERIFVAS:CATÈTER BALÓ ATP, CATÈTER BALÓ ATP OTW/COAXIAL MOLT ALTA PRESSIÓ,Ø9MMX2CM,8/30 ATM;CATÈTER Ø6FX75CM,COMPATIBLE AMB GUIES 0,035".CONQUEST,REF:CQF7592
Intervencionsime perifèric vascular: catèter baló angioplàstia (ATP), catèter angiogràfic/ microcatèter/ catèter guia, InterPerifVas:Catèter baló ATP | INTERVENCIONSIME PERIFÈRIC VASCULAR: CATÈTER BALÓ ANGIOPLÀSTIA (ATP), CATÈTER ANGIOGRÀFIC/ MICROCATÈTER/ CATÈTER GUIA, INTERPERIFVAS:CATÈTER BALÓ ATP, CATÈTER BALÓ ATP OTW/COAXIAL MOLT ALTA PRESSIÓ,Ø 10MMX2CM,8/30 ATM;CATÈTER Ø6FX75CM,COMPATIBLE AMB GUIES 0,035".CONQUEST,REF:CQF75102
Intervencionsime perifèric vascular: catèter baló angioplàstia (ATP), catèter angiogràfic/ microcatèter/ catèter guia, InterPerifVas:Catèter baló ATP | INTERVENCIONSIME PERIFÈRIC VASCULAR: CATÈTER BALÓ ANGIOPLÀSTIA (ATP), CATÈTER ANGIOGRÀFIC/ MICROCATÈTER/ CATÈTER GUIA, INTERPERIFVAS:CATÈTER BALÓ ATP, CATÈTER BALÓ ATP OTW/COAXIAL MOLT ALTA PRESSIÓ,Ø8MMX2CM,8/30 ATM;CATÈTER Ø6FX75CM,COMPATIBLE AMB GUIES 0,035".CONQUEST,REF:CQF7582
Intervencionisme perifèric vascular, altres catèters baló: Oclusió, Intervenc vascular:Catèters baló oclusió embolect i trombect | INTERVENCIONISME PERIFÈRIC VASCULAR, ALTRES CATÈTERS BALÓ: OCLUSIÓ, INTERVENC VASCULAR:CATÈTERS BALÓ OCLUSIÓ EMBOLECT I TROMBECT, CATÈTER BALÓ OCLUSSIÓ PER EMBOLECTOMIA 1 LLUM,PEBAX(AMIDA DE POLIÈTER) Ø2FX40CM+/-2CM,SENSE GUIA,RADIOPAC,MARQ PROF C/10CM;BALÓ CONCÈNT LÀTEX NATURAL Ø4,5MM,INFLAT PROGRESSIU A/VOLUM MÀX REC 0,05ML,CODIF COLOR,ESTÈRIL,1ÚS.TUFTEX,REF:1601-24
Intervencionsime perifèric vascular: catèter baló angioplàstia (ATP), catèter angiogràfic/ microcatèter/ catèter guia, InterPerifVas:Catèter baló ATP | INTERVENCIONSIME PERIFÈRIC VASCULAR: CATÈTER BALÓ ANGIOPLÀSTIA (ATP), CATÈTER ANGIOGRÀFIC/ MICROCATÈTER/ CATÈTER GUIA, INTERPERIFVAS:CATÈTER BALÓ ATP, CATÈTER BALÓ ATP Ø2,5X180MM,SEMICOMPLIANT,NILÓ/PEBAX,PN 12ATM,PR 20ATM,4MARCADORS RX;CATÈTER COAXIAL/OTW 200CM,PART DISTAL RECOBRIMENT HIDROFÍLIC,2MARCADORS RX,PER GUIA 0,018" I INTRODUCTOR 4F.JADE 18 OTW,REF:582518025
Intervencionsime perifèric vascular: catèter baló angioplàstia (ATP), catèter angiogràfic/ microcatèter/ catèter guia, InterPerifVas:Catèter baló ATP | INTERVENCIONSIME PERIFÈRIC VASCULAR: CATÈTER BALÓ ANGIOPLÀSTIA (ATP), CATÈTER ANGIOGRÀFIC/ MICROCATÈTER/ CATÈTER GUIA, INTERPERIFVAS:CATÈTER BALÓ ATP, CATÈTER BALÓ ATP Ø3,5X60MM,SEMICOMPLIANT,NILÓ/PEBAX,PN 12ATM,PR 20ATM,4MARCADORS RX;CATÈTER COAXIAL/OTW 200CM,PART DISTAL RECOBRIMENT HIDROFÍLIC,2MARCADORS RX,PER GUIA 0,018" I INTRODUCTOR 4F.JADE 18 OTW,REF:583506025
Intervencionsime perifèric vascular: catèter baló angioplàstia (ATP), catèter angiogràfic/ microcatèter/ catèter guia, InterPerifVas:Catèter baló ATP | INTERVENCIONSIME PERIFÈRIC VASCULAR: CATÈTER BALÓ ANGIOPLÀSTIA (ATP), CATÈTER ANGIOGRÀFIC/ MICROCATÈTER/ CATÈTER GUIA, INTERPERIFVAS:CATÈTER BALÓ ATP, CATÈTER BALÓ ATP,Ø3,0X100M,NILÓ,MMÍNIMAMENT SEMICOMPLIANT,2MARCDORS RX,PN 12ARM,PR 20ATM;CATÈTER COAXIAL/OTW,LONG 150CM,2MARCADORS RX A EIX PROXIMAL,RECOBRIMENT HIDROFÍLIC,PER GUIA 0,018". JADE 18 OTW,REF:593010035
Intervencionsime perifèric vascular: catèter baló angioplàstia (ATP), catèter angiogràfic/ microcatèter/ catèter guia, InterPerifVas:Catèter baló ATP | INTERVENCIONSIME PERIFÈRIC VASCULAR: CATÈTER BALÓ ANGIOPLÀSTIA (ATP), CATÈTER ANGIOGRÀFIC/ MICROCATÈTER/ CATÈTER GUIA, INTERPERIFVAS:CATÈTER BALÓ ATP, CATÈTER BALÓ DE TALL, AMB QUATRE MICROGANIVETES, MIDA DEL BALÓ COAXIAL:7,0X20MM, LLARGÀRIA CATÈTER 90CM I 7F=2,33MM PRESSIÓ TRENCAMENT 10 ATM;GUIA RECOMANADA 0,018", SISTEMA SOBRE GUIA (OTW).CUTTING BALLON PERIPHERICAL(PCB) REF:M001BP90720B0
Intervencionisme perifèric vascular: catèter extractor de trombos, Catèters per a trombectomia i aterectomia percutània | INTERVENCIONISME PERIFÈRIC VASCULAR: CATÈTER EXTRACTOR DE TROMBOS, CATÈTERS PER A TROMBECTOMIA I ATERECTOMIA PERCUTÀNIA, EQ ATERECTOMIA ROTACIONAL ATP COMPOST:UNITAT CONTROL,CONNECTORS,TUBS,BOSSA COLECTORA ASPIR I CAT 2,1MM/3MMX135CM A/CONTROLADOR,ORIFICIS DIST,70.000RPM,P/GUIA 0,014"/0,36MM I INTROD 7F,ESTÈRIL,1ÚS.JETSTREAM XC,COMP CONSOLA JETSTREAM PV O EQ
Intervencionsime perifèric vascular: catèter baló angioplàstia (ATP), catèter angiogràfic/ microcatèter/ catèter guia, InterPerifVas:Catèter angio/diag ATP | INTERVENCIONSIME PERIFÈRIC VASCULAR: CATÈTER BALÓ ANGIOPLÀSTIA (ATP), CATÈTER ANGIOGRÀFIC/ MICROCATÈTER/ CATÈTER GUIA, INTERPERIFVAS:CATÈTER ANGIO/DIAG ATP, CATÈTER ANGIOGR/DIAG DE RE-ENTRADA P/PROCED ATP I ACTP,PROFUND AG AJUSTABLE 3MM/5MM/7MM,LONG TREBALL 120CM+/-10CM,A/GUIA I GUIA SEGU 0,014",CAMP VISIÓ MÀXIM 20MM,INTROD MÍNIM 6F,TRANSDUCTOR IVUS RADIOPAC.PIONEER PLUS IVUS DIGITAL VISIONS, REF:PPLUS120
Intervencionsime perifèric vascular: catèter baló angioplàstia (ATP), catèter angiogràfic/ microcatèter/ catèter guia, InterPerifVas:Catèter baló ATP | INTERVENCIONSIME PERIFÈRIC VASCULAR: CATÈTER BALÓ ANGIOPLÀSTIA (ATP), CATÈTER ANGIOGRÀFIC/ MICROCATÈTER/ CATÈTER GUIA, INTERPERIFVAS:CATÈTER BALÓ ATP, CATÈTER BALÓ ATP 4,0X15MM,ELASTÒMER TERMOP A/RECOBHIDROFÍLIC,ULTRA BAIX PERFIL,SEMIDISTENSIBLE,PRESSIÓ RUPTURA 14ATM;CATÈTER MONORRAIL/RX,LOGITUD 80CM,PUNTA CÒNICA BAIX PERFIL,2MARCADORS PER GUIA 0,018”,ESTÈRIL,UN SOL ÚS.STERLING MR, REF:H74939031401580
Intervencionsime perifèric vascular: catèter baló angioplàstia (ATP), catèter angiogràfic/ microcatèter/ catèter guia, InterPerifVas:Catèter baló ATP | INTERVENCIONSIME PERIFÈRIC VASCULAR: CATÈTER BALÓ ANGIOPLÀSTIA (ATP), CATÈTER ANGIOGRÀFIC/ MICROCATÈTER/ CATÈTER GUIA, INTERPERIFVAS:CATÈTER BALÓ ATP, CATÈTER BALÓ ALLIBERADOR PLACITAXEL+UREA DE 6X150MM, SEMIDISTENSIBLE, COXIAL, CATÈTER DE 130CM, COMPATIBLE AMB GUIA DE 0.018".PER A INTERVENCIONISME VASCULAR PERIFERIC. ESTÈRIL. IN.PACT 018 ; REF; IPB060150130P
Intervencionisme vascular: catèter recuperador de cossos estranys no vascular/ vascular, Catèters recuperador cossos estranys vasculars tipus llaç | INTERVENCIONISME VASCULAR: CATÈTER RECUPERADOR DE COSSOS ESTRANYS NO VASCULAR/ VASCULAR, CATÈTERS RECUPERADOR COSSOS ESTRANYS VASCULARS TIPUS LLAÇ, CATÈTER RECUPERADOR COSSOS ESTRANYS INTRAV CORO I PERIF RECOB PTFE,SIST LLAÇ 3CABLES TRENATS ENTRELLAÇATS PL+NITINOL,STD,Ø6MMX100CM,ØTREBALL 9MM-15MM,LONG LLAÇ 120MM,ØEIX 0,026",Ø LLAÇ COLAPSAT 0,055",MARC RX PL+IR,ESTÈRIL,1ÚS.E
Intervencionisme vascular: catèter recuperador de cossos estranys no vascular/ vascular, Catèters recuperador cossos estranys vasculars tipus llaç | INTERVENCIONISME VASCULAR: CATÈTER RECUPERADOR DE COSSOS ESTRANYS NO VASCULAR/ VASCULAR, CATÈTERS RECUPERADOR COSSOS ESTRANYS VASCULARS TIPUS LLAÇ, CATÈTER RECUPERADOR COSSOS ESTRANYS INTRAV CORO I PERIF RECOB PTFE,SIST LLAÇ 3CABLES TRENATS ENTRELLAÇATS PL+NITINOL,STD,Ø6MMX100CM,ØTREBALL 6MM-10MM,LONG LLAÇ 120MM,ØEIX 0,026",Ø LLAÇ COLAPSAT 0,045",MARC RX PL+IR,ESTÈRIL,1ÚS.E
Intervencionsime perifèric vascular: catèter baló angioplàstia (ATP), catèter angiogràfic/ microcatèter/ catèter guia, InterPerifVas:Catèter baló ATP | INTERVENCIONSIME PERIFÈRIC VASCULAR: CATÈTER BALÓ ANGIOPLÀSTIA (ATP), CATÈTER ANGIOGRÀFIC/ MICROCATÈTER/ CATÈTER GUIA, INTERPERIFVAS:CATÈTER BALÓ ATP, CATÈTER BALÓ ATP,Ø2,5X100M,NILÓ,MMÍNIMAMENT SEMICOMPLIANT,2MARCDORS RX,PN 12ARM,PR 20ATM;CATÈTER COAXIAL/OTW,LONG 100CM,2MARCADORS RX A EIX PROXIMAL,RECOBRIMENT HIDROFÍLIC,PER GUIA 0,018". JADE 14 OTW,REF:592510035
Intervencionsime perifèric vascular: catèter baló angioplàstia (ATP), catèter angiogràfic/ microcatèter/ catèter guia, InterPerifVas:Catèter baló ATP | INTERVENCIONSIME PERIFÈRIC VASCULAR: CATÈTER BALÓ ANGIOPLÀSTIA (ATP), CATÈTER ANGIOGRÀFIC/ MICROCATÈTER/ CATÈTER GUIA, INTERPERIFVAS:CATÈTER BALÓ ATP, CATÈTER BALÓ DILATACIÓ D'ALLIBERACIÓ DE PACLITAXEL DE 6X40MM,COAXIAL,SEMIDISTENSIBLE,DOBLE LUMEN (OTW).PER A GUIA 0,035",LONGITUD DEL CATÈTER 80CM,INTRODUCTOR 5F,AMB RECOBRIMENT HIDROFÍLIC,LLIURE DE LÀTEX,LUMINOR 35. REF:BP DPC35 080 600 040
Intervencionsime perifèric vascular: catèter baló angioplàstia (ATP), catèter angiogràfic/ microcatèter/ catèter guia, InterPerifVas:Catèter angio/diag ATP | INTERVENCIONSIME PERIFÈRIC VASCULAR: CATÈTER BALÓ ANGIOPLÀSTIA (ATP), CATÈTER ANGIOGRÀFIC/ MICROCATÈTER/ CATÈTER GUIA, INTERPERIFVAS:CATÈTER ANGIO/DIAG ATP, CATÈTER RF ABLACIÓ TÈRMIC VENA SAFENA INT./EXT,MÀNEC ERGONÒMIC,MARCA ALS 6,5CM(2,5CM/COIL/3CM),DISTAL 7CM PUNTA A 11CM,7F/3CM.POT.MÀX 40W. CATÈTER 7CM I 18W.CATÈTER 7CM,LONG 60CM,ELEMT CALOR 7F,AMB INTROD 7F. CLOSURE FAST,REF:CF
Intervencionsime perifèric vascular: catèter baló angioplàstia (ATP), catèter angiogràfic/ microcatèter/ catèter guia, InterPerifVas:Catèter baló ATP | INTERVENCIONSIME PERIFÈRIC VASCULAR: CATÈTER BALÓ ANGIOPLÀSTIA (ATP), CATÈTER ANGIOGRÀFIC/ MICROCATÈTER/ CATÈTER GUIA, INTERPERIFVAS:CATÈTER BALÓ ATP, CATÈTER SUPORT MULTIFUNCIÓ ATP,MALLAT,1LLUM,Ø4X142CM,RETRÒGRAD,PUNTA RECTA AMB MARCADOR DE PLATÍ+IRIDI,45CM DISTALS AMB RECOBRIMENT HIDRÒFOB,PER GUIAØ0,014",INTRODUCTOR RECOMENAT 4F,SENSE LÀTEX.OSCAR,REF:454336
Intervencionisme perifèric vascular, altres catèters baló: Oclusió, Intervenc vascular:Catèters baló oclusió embolect i trombect | INTERVENCIONISME PERIFÈRIC VASCULAR, ALTRES CATÈTERS BALÓ: OCLUSIÓ, INTERVENC VASCULAR:CATÈTERS BALÓ OCLUSIÓ EMBOLECT I TROMBECT, CATÈTER BALÓ OCLUSSIÓ PER EMBOLECTOMIA 1 LLUM,PEBAX(AMIDA DE POLIÈTER) Ø5,0FX80CM+/-2CM,AMB GUIA,RADIOPAC,MARQUES PROFUNDIT C/10CM;BALÓ CONCÈNTRIC SILICONA Ø11,0MM,INFLAT PROGRESSIU A/VOLUM MÀX REC 1,00ML,CODIFICACIÓ COLOR,ESTÈRIL,1ÚS.SYNTEL,REF:1801-58
Intervencionisme perifèric vascular, altres catèters baló: Oclusió, Intervenc vascular:Catèters baló oclusió embolect i trombect | INTERVENCIONISME PERIFÈRIC VASCULAR, ALTRES CATÈTERS BALÓ: OCLUSIÓ, INTERVENC VASCULAR:CATÈTERS BALÓ OCLUSIÓ EMBOLECT I TROMBECT, CATÈTER BALÓ OCLUSSIÓ PER EMBOLECTOMIA 1 LLUM,PEBAX(AMIDA DE POLIÈTER) Ø6,0FX80CM+/-2CM,AMB GUIA,RADIOPAC,MARQUES PROFUNDIT C/10CM;BALÓ CONCÈNTRIC SILICONA Ø13,0MM,INFLAT PROGRESSIU A/VOLUM MÀX REC 1,60ML,CODIFICACIÓ COLOR,ESTÈRIL,1ÚS.SYNTEL,REF:1801-68
Intervencionisme perifèric vascular, altres catèters baló: Oclusió, Intervenc vascular:Catèters baló oclusió embolect i trombect | INTERVENCIONISME PERIFÈRIC VASCULAR, ALTRES CATÈTERS BALÓ: OCLUSIÓ, INTERVENC VASCULAR:CATÈTERS BALÓ OCLUSIÓ EMBOLECT I TROMBECT, CATÈTER BALÓ OCLUSSIÓ PER EMBOLECTOMIA 1 LLUM,PEBAX(AMIDA DE POLIÈTER) Ø7,0FX80CM+/-2CM,AMB GUIA,RADIOPAC,MARQUES PROFUNDIT C/10CM;BALÓ CONCÈNTRIC SILICONA Ø14,0MM,INFLAT PROGRESSIU A/VOLUM MÀX REC 1,75ML,CODIFICACIÓ COLOR,ESTÈRIL,1ÚS.SYNTEL,REF:1801-78
Intervencionsime perifèric vascular: catèter baló angioplàstia (ATP), catèter angiogràfic/ microcatèter/ catèter guia, InterPerifVas:Catèter baló ATP | INTERVENCIONSIME PERIFÈRIC VASCULAR: CATÈTER BALÓ ANGIOPLÀSTIA (ATP), CATÈTER ANGIOGRÀFIC/ MICROCATÈTER/ CATÈTER GUIA, INTERPERIFVAS:CATÈTER BALÓ ATP, CATETER DE DILAT AMB BALÓ SEMIDISTENS ATP D'ARTERIA FEMORAL POPLÍTEA I INFRAPOPLÍT,Ø2,5MMX80MM,NILÓ+PEBAX RECOBR.FARMACOACTIU,2MARCADORS RADIOPACS PLATÍ-IRIDI,PRESSIÓ NOMINAL 7ATM,PRESSIÓ MÀX.RECOMENDA(RBP)16ATM;CATÈTER,LONG.150CM.REF:BPDPC14M150250080
Intervencionsime perifèric vascular: catèter baló angioplàstia (ATP), catèter angiogràfic/ microcatèter/ catèter guia, InterPerifVas:Catèter baló ATP | INTERVENCIONSIME PERIFÈRIC VASCULAR: CATÈTER BALÓ ANGIOPLÀSTIA (ATP), CATÈTER ANGIOGRÀFIC/ MICROCATÈTER/ CATÈTER GUIA, INTERPERIFVAS:CATÈTER BALÓ ATP, CATETER DE DILAT.AMB BALÓ SEMIDIST.D'ARTERIA FEMORAL POPLÍTEA I INFRAPOPL,Ø4MMX80MM,NILÓ+PEBAX RECOBR.FARMACOAC,PRESSIÓNOM.7ATM,PRES. MÀX.RECOMEN16ATM,PRES.ROTURA20ATM;CAT.COAX.HIDROFÍL,LONG.100CM,COMPAT.GUIA0,018" I 0,014".ESTÈRIL,1SOL ÚS.BPDPC181004000
Intervencionsime perifèric vascular: catèter baló angioplàstia (ATP), catèter angiogràfic/ microcatèter/ catèter guia, InterPerifVas:Catèter baló ATP | INTERVENCIONSIME PERIFÈRIC VASCULAR: CATÈTER BALÓ ANGIOPLÀSTIA (ATP), CATÈTER ANGIOGRÀFIC/ MICROCATÈTER/ CATÈTER GUIA, INTERPERIFVAS:CATÈTER BALÓ ATP, CATETER DE DILAT.AMB BALÓ SEMIDIST. D'ARTERIA FEMORAL POPLÍTEA I INFRAPOPL,Ø6MMX40MM,NILÓ+PEBAX RECOBR.FARMACOAC,PRESSIÓ NOM.7ATM,PRES. MÀX.RECOMEN 16ATM,PRES.ROTURA20ATM;CAT.COAX.HIDROFÍL,LONG.100CM,COMPAT.GUIA0,018",ESTÈRIL,1 SOL ÚS. BPDPC18100600040
Intervencionsime perifèric vascular: catèter baló angioplàstia (ATP), catèter angiogràfic/ microcatèter/ catèter guia, InterPerifVas:Catèter baló ATP | INTERVENCIONSIME PERIFÈRIC VASCULAR: CATÈTER BALÓ ANGIOPLÀSTIA (ATP), CATÈTER ANGIOGRÀFIC/ MICROCATÈTER/ CATÈTER GUIA, INTERPERIFVAS:CATÈTER BALÓ ATP, CATÈTER BALÓ ATP Ø5,0X200MM,SEMICOMPLIAN,POLÍMER PA12,FARMACOACTIU A/ALLIBERAMENT PACLITAXEL 3G/MM2+EXCIPIENT MAGNESI,2MARC RADIOP,PN6ATM PR14ATM;CAT OTW/COAXIAL Ø4FX130CM+/-5CM,2LLUMS,P/GUIA 0,018",INTR 4F-8F,ESTÈRIL.TULIP,REF:TUL50200BG
Intervencionsime perifèric vascular: catèter baló angioplàstia (ATP), catèter angiogràfic/ microcatèter/ catèter guia, InterPerifVas:Catèter baló ATP | INTERVENCIONSIME PERIFÈRIC VASCULAR: CATÈTER BALÓ ANGIOPLÀSTIA (ATP), CATÈTER ANGIOGRÀFIC/ MICROCATÈTER/ CATÈTER GUIA, INTERPERIFVAS:CATÈTER BALÓ ATP, CATÈTER BALÓ ATP Ø5,0X250MM,SEMICOMPLIAN,POLÍMER PA12,FARMACOACTIU A/ALLIBERAMENT PACLITAXEL 3G/MM2+EXCIPIENT MAGNESI,2MARC RADIOP,PN6ATM PR14ATM;CAT OTW/COAXIAL Ø4FX130CM+/-5CM,2LLUMS,P/GUIA 0,018",INTR 4F-8F,ESTÈRIL.TULIP,REF:TUL50250BG
Intervencionsime perifèric vascular: catèter baló angioplàstia (ATP), catèter angiogràfic/ microcatèter/ catèter guia, InterPerifVas:Catèter baló ATP | INTERVENCIONSIME PERIFÈRIC VASCULAR: CATÈTER BALÓ ANGIOPLÀSTIA (ATP), CATÈTER ANGIOGRÀFIC/ MICROCATÈTER/ CATÈTER GUIA, INTERPERIFVAS:CATÈTER BALÓ ATP, CATÈTER BALÓ ATP Ø5,0X300MM,SEMICOMPLIAN,POLÍMER PA12,FARMACOACTIU A/ALLIBERAMENT PACLITAXEL 3G/MM2+EXCIPIENT MAGNESI,2MARC RADIOP,PN6ATM PR14ATM;CAT OTW/COAXIAL Ø4FX130CM+/-5CM,2LLUMS,P/GUIA 0,018",INTR 4F-8F,ESTÈRIL.TULIP,REF:TUL50300BG
Intervencionsime perifèric vascular: catèter baló angioplàstia (ATP), catèter angiogràfic/ microcatèter/ catèter guia, InterPerifVas:Catèter baló ATP | INTERVENCIONSIME PERIFÈRIC VASCULAR: CATÈTER BALÓ ANGIOPLÀSTIA (ATP), CATÈTER ANGIOGRÀFIC/ MICROCATÈTER/ CATÈTER GUIA, INTERPERIFVAS:CATÈTER BALÓ ATP, CATÈTER BALÓ ATP Ø6,0X200MM,SEMICOMPLIAN,POLÍMER PA12,FARMACOACTIU A/ALLIBERAMENT PACLITAXEL 3G/MM2+EXCIPIENT MAGNESI,2MARC RADIOP,PN7ATM PR12ATM;CAT OTW/COAXIAL Ø4FX130CM+/-5CM,2LLUMS,P/GUIA 0,018",INTR 4F-8F,ESTÈRIL.TULIP,REF:TUL60200BG
Intervencionsime perifèric vascular: catèter baló angioplàstia (ATP), catèter angiogràfic/ microcatèter/ catèter guia, InterPerifVas:Catèter baló ATP | INTERVENCIONSIME PERIFÈRIC VASCULAR: CATÈTER BALÓ ANGIOPLÀSTIA (ATP), CATÈTER ANGIOGRÀFIC/ MICROCATÈTER/ CATÈTER GUIA, INTERPERIFVAS:CATÈTER BALÓ ATP, CATÈTER BALÓ ATP Ø6,0X250MM,SEMICOMPLIAN,POLÍMER PA12,FARMACOACTIU A/ALLIBERAMENT PACLITAXEL 3G/MM2+EXCIPIENT MAGNESI,2MARC RADIOP,PN7ATM PR12ATM;CAT OTW/COAXIAL Ø4FX130CM+/-5CM,2LLUMS,P/GUIA 0,018",INTR 4F-8F,ESTÈRIL.TULIP,REF:TUL60250BG
Intervencionsime perifèric vascular: catèter baló angioplàstia (ATP), catèter angiogràfic/ microcatèter/ catèter guia, InterPerifVas:Catèter baló ATP | INTERVENCIONSIME PERIFÈRIC VASCULAR: CATÈTER BALÓ ANGIOPLÀSTIA (ATP), CATÈTER ANGIOGRÀFIC/ MICROCATÈTER/ CATÈTER GUIA, INTERPERIFVAS:CATÈTER BALÓ ATP, CATÈTER BALÓ ATP Ø6,0X300MM,SEMICOMPLIAN,POLÍMER PA12,FARMACOACTIU A/ALLIBERAMENT PACLITAXEL 3G/MM2+EXCIPIENT MAGNESI,2MARC RADIOP,PN7ATM PR12ATM;CAT OTW/COAXIAL Ø4FX130CM+/-5CM,2LLUMS,P/GUIA 0,018",INTR 4F-8F,ESTÈRIL.TULIP,REF:TUL60300BG
Intervencionsime perifèric vascular: catèter baló angioplàstia (ATP), catèter angiogràfic/ microcatèter/ catèter guia, InterPerifVas:Catèter baló ATP | INTERVENCIONSIME PERIFÈRIC VASCULAR: CATÈTER BALÓ ANGIOPLÀSTIA (ATP), CATÈTER ANGIOGRÀFIC/ MICROCATÈTER/ CATÈTER GUIA, INTERPERIFVAS:CATÈTER BALÓ ATP, CAT BALÓØ5X40MMADVANCE18LP PTA4188052
Intervencionsime perifèric vascular: catèter baló angioplàstia (ATP), catèter angiogràfic/ microcatèter/ catèter guia, InterPerifVas:Catèter angio/diag ATP | INTERVENCIONSIME PERIFÈRIC VASCULAR: CATÈTER BALÓ ANGIOPLÀSTIA (ATP), CATÈTER ANGIOGRÀFIC/ MICROCATÈTER/ CATÈTER GUIA, INTERPERIFVAS:CATÈTER ANGIO/DIAG ATP, CATÈTER ANGIOGRÀFIC D'ALT FLUX VASCULATURA PERIFÈRICA,PEDIÀTRIC, TIPUS PIGTAIL Ø3,3FX60CM,PER GUIA 0,030", 11ML/SEG,ADMINISTRACIÓ MITJANS DE CONTRAST,ESTÈRIL. MONGOOSE,REF:A-3PIG-60/1002
Intervencionsime vascular: sistemes de tancament percutani /sistemes protecció embòlica, Intervenc vascular:Sist tancament percutani intrav i extrav | INTERVENCIONSIME VASCULAR: SISTEMES DE TANCAMENT PERCUTANI /SISTEMES PROTECCIÓ EMBÒLICA, INTERVENC VASCULAR:SIST TANCAMENT PERCUTANI INTRAV I EXTRAV, DISPOSITIU DE TANCAMENT/TAPONAMENT PERCUTANI EXTRAVASCULAR BIOABSORBIBLE,HIDROGEL SINTÈ POLIETILENGLICOL (PEG),Ø5F,ARTERIA FEMOR,REABSORCIÓ 30 DIES,TIPUS MYNXCONTROL A/ SIST APLICACIÓ TIPUS MYNXGRIP O EQ,INCLOU XERINGA A/BLOQUEIG 10ML,N/LÀTEX,ESTÈRIL,1ÚS
Intervencionsime vascular: sistemes de tancament percutani /sistemes protecció embòlica, Intervenc vascular:Sist tancament percutani intrav i extrav | INTERVENCIONSIME VASCULAR: SISTEMES DE TANCAMENT PERCUTANI /SISTEMES PROTECCIÓ EMBÒLICA, INTERVENC VASCULAR:SIST TANCAMENT PERCUTANI INTRAV I EXTRAV, DISPOSITIU DE TANCAMENT/TAPONAMENT PERCUTANI EXTRAVASCULAR BIOABSORBIBLE,HIDROGEL SINTÈTIC POLIETILENGLICOL (PEG),Ø6F/7F,ARTERIA FEMOR,REABSORCIÓ 30D,TIPUS MYNXCONTROL A/SIST APLICACIÓ TIPUS MYNXGRIP O EQ,INCLOU XERING A/BLOQUEIG 10ML,N/LÀTEX,ESTÈRIL,1ÚS
Intervencionsime perifèric vascular: catèter baló angioplàstia (ATP), catèter angiogràfic/ microcatèter/ catèter guia, InterPerifVas:Catèter baló ATP | INTERVENCIONSIME PERIFÈRIC VASCULAR: CATÈTER BALÓ ANGIOPLÀSTIA (ATP), CATÈTER ANGIOGRÀFIC/ MICROCATÈTER/ CATÈTER GUIA, INTERPERIFVAS:CATÈTER BALÓ ATP, CATÈTER BALÓ ATP Ø2X120MM, DOBLE LLUM OTW, NILÓ+ELASTÒMER TERMOPLÀSTIC,2MARCADORS PLATÍ/IRIDI,100CM; SEMIDISTENSIBLE,PUNTA ARRODONIDA, I CÒNICA,RECOBR HIDR+ PACLITAXEL,GUIA 0,018",INTRODUCTOR 4F.ESTÈRIL.LLIURE LÀTEX.LUMINOR18;REF:BP DPC18 100 200 120
Intervencionsime perifèric vascular: catèter baló angioplàstia (ATP), catèter angiogràfic/ microcatèter/ catèter guia, InterPerifVas:Catèter baló ATP | INTERVENCIONSIME PERIFÈRIC VASCULAR: CATÈTER BALÓ ANGIOPLÀSTIA (ATP), CATÈTER ANGIOGRÀFIC/ MICROCATÈTER/ CATÈTER GUIA, INTERPERIFVAS:CATÈTER BALÓ ATP, CATÈTER BALÓ ATP Ø2X150MM, DOBLE LLUM OTW, NILÓ+ELASTÒMER TERMOPLÀSTIC,2MARCADORS PLATÍ/IRIDI,100CM; SEMIDISTENSIBLE,PUNTA ARRODONIDA, I CÒNICA,RECOBR HIDR+ PACLITAXEL,GUIA 0,018",INTRODUCTOR 4F.ESTÈRIL.LLIURE LÀTEX.LUMINOR18;REF:BP DPC18 100 200 150
Intervencionisme perifèric vascular, altres catèters baló: Oclusió, Intervenc vascular:Catèters baló oclusió embolect i trombect | INTERVENCIONISME PERIFÈRIC VASCULAR, ALTRES CATÈTERS BALÓ: OCLUSIÓ, INTERVENC VASCULAR:CATÈTERS BALÓ OCLUSIÓ EMBOLECT I TROMBECT, CATÈTER BALÓ OCLUSSIÓ PER EMBOLECTOMIA 1 LLUM,PEBAX(AMIDA DE POLIÈTER) Ø5,0FX80CM+/-2CM,SENSE GUIA,RADIOPAC,MARQ PROF C/10CM;BALÓ CONCÈNT LÀTEX NATURAL Ø13,0MM,INFLAT PROGRESSIU A/VOLUM MÀX REC 1,50ML,CODIF COLOR,ESTÈRIL,1ÚS.TUFTEX,REF:1601-58
Intervencionsime perifèric vascular: catèter baló angioplàstia (ATP), catèter angiogràfic/ microcatèter/ catèter guia, InterPerifVas:Catèter baló ATP | INTERVENCIONSIME PERIFÈRIC VASCULAR: CATÈTER BALÓ ANGIOPLÀSTIA (ATP), CATÈTER ANGIOGRÀFIC/ MICROCATÈTER/ CATÈTER GUIA, INTERPERIFVAS:CATÈTER BALÓ ATP, CATÈTER BALÓ ATP Ø2,5X120MM, DOBLE LLUM OTW, NILÓ+ELASTÒMER TERMOPLÀSTIC,2MARCADORS PLATÍ/IRIDI,100CM; SEMIDISTENSIBLE,PUNTA ARRODONIDA, I CÒNICA,RECOBR HIDR+ PACLITAXEL,GUIA 0,018",INTRODUCTOR 4F.ESTÈRIL.LLIURE LÀTEX.LUMINOR18;REF:BP DPC18 100 250 120
Intervencionsime perifèric vascular: catèter baló angioplàstia (ATP), catèter angiogràfic/ microcatèter/ catèter guia, InterPerifVas:Catèter baló ATP | INTERVENCIONSIME PERIFÈRIC VASCULAR: CATÈTER BALÓ ANGIOPLÀSTIA (ATP), CATÈTER ANGIOGRÀFIC/ MICROCATÈTER/ CATÈTER GUIA, INTERPERIFVAS:CATÈTER BALÓ ATP, CATÈTER BALÓ ATP Ø3X60MM, DOBLE LLUM OTW, NILÓ+ELASTÒMER TERMOPLÀSTIC,2MARCADORS PLATÍ/IRIDI,100CM; SEMIDISTENSIBLE,PUNTA ARRODONIDA, I CÒNICA,RECOBR HIDR+ PACLITAXEL,GUIA 0,018",INTRODUCTOR 4F.ESTÈRIL.LLIURE LÀTEX.LUMINOR18;REF:BPDPC18100300060
Intervencionsime perifèric vascular: catèter baló angioplàstia (ATP), catèter angiogràfic/ microcatèter/ catèter guia, InterPerifVas:Catèter baló ATP | INTERVENCIONSIME PERIFÈRIC VASCULAR: CATÈTER BALÓ ANGIOPLÀSTIA (ATP), CATÈTER ANGIOGRÀFIC/ MICROCATÈTER/ CATÈTER GUIA, INTERPERIFVAS:CATÈTER BALÓ ATP, CATÈTER BALÓ ATP Ø3X80MM, DOBLE LLUM OTW, NILÓ+ELASTÒMER TERMOPLÀSTIC,2MARCADORS PLATÍ/IRIDI,100CM; SEMIDISTENSIBLE,PUNTA ARRODONIDA, I CÒNICA,RECOBR HIDR+ PACLITAXEL,GUIA 0,018",INTRODUCTOR 4F.ESTÈRIL.LLIURE LÀTEX.LUMINOR18;REF:BP DPC18 100 300 080
Intervencionsime perifèric vascular: catèter baló angioplàstia (ATP), catèter angiogràfic/ microcatèter/ catèter guia, InterPerifVas:Catèter baló ATP | INTERVENCIONSIME PERIFÈRIC VASCULAR: CATÈTER BALÓ ANGIOPLÀSTIA (ATP), CATÈTER ANGIOGRÀFIC/ MICROCATÈTER/ CATÈTER GUIA, INTERPERIFVAS:CATÈTER BALÓ ATP, CATÈTER BALÓ ATP Ø3X120MM, DOBLE LLUM OTW, NILÓ+ELASTÒMER TERMOPLÀSTIC,2MARCADORS PLATÍ/IRIDI,100CM; SEMIDISTENSIBLE,PUNTA ARRODONIDA, I CÒNICA,RECOBR HIDR+ PACLITAXEL,GUIA 0,018",INTRODUCTOR 4F.ESTÈRIL.LLIURE LÀTEX.LUMINOR18;REF:BP DPC18 100 300 120
Intervencionsime perifèric vascular: catèter baló angioplàstia (ATP), catèter angiogràfic/ microcatèter/ catèter guia, InterPerifVas:Catèter baló ATP | INTERVENCIONSIME PERIFÈRIC VASCULAR: CATÈTER BALÓ ANGIOPLÀSTIA (ATP), CATÈTER ANGIOGRÀFIC/ MICROCATÈTER/ CATÈTER GUIA, INTERPERIFVAS:CATÈTER BALÓ ATP, CATÈTER BALÓ ATP Ø4X60MM, DOBLE LLUM OTW, NILÓ+ELASTÒMER TERMOPLÀSTIC,2MARCADORS PLATÍ/IRIDI,100CM; SEMIDISTENSIBLE,PUNTA ARRODONIDA, I CÒNICA,RECOBR HIDR+ PACLITAXEL,GUIA 0,018",INTRODUCTOR 4F.ESTÈRIL.LLIURE LÀTEX.LUMINOR18;REF:BP DPC18 100 400 060
Intervencionsime perifèric vascular: catèter baló angioplàstia (ATP), catèter angiogràfic/ microcatèter/ catèter guia, InterPerifVas:Catèter baló ATP | INTERVENCIONSIME PERIFÈRIC VASCULAR: CATÈTER BALÓ ANGIOPLÀSTIA (ATP), CATÈTER ANGIOGRÀFIC/ MICROCATÈTER/ CATÈTER GUIA, INTERPERIFVAS:CATÈTER BALÓ ATP, CATÈTER BALÓ ATP Ø6X60MM, DOBLE LLUM OTW, NILÓ+ELASTÒMER TERMOPLÀSTIC,2MARCADORS PLATÍ/IRIDI,100CM; SEMIDISTENSIBLE,PUNTA ARRODONIDA, I CÒNICA,RECOBR HIDR+ PACLITAXEL,GUIA 0,018",INTRODUCTOR 5F.ESTÈRIL.LLIURE LÀTEX.LUMINOR18;REF:BP DPC18 100 600 060
Intervencionsime perifèric vascular: catèter baló angioplàstia (ATP), catèter angiogràfic/ microcatèter/ catèter guia, InterPerifVas:Catèter baló ATP | INTERVENCIONSIME PERIFÈRIC VASCULAR: CATÈTER BALÓ ANGIOPLÀSTIA (ATP), CATÈTER ANGIOGRÀFIC/ MICROCATÈTER/ CATÈTER GUIA, INTERPERIFVAS:CATÈTER BALÓ ATP, CATÈTER BALÓ ATP Ø6X80MM, DOBLE LLUM OTW, NILÓ+ELASTÒMER TERMOPLÀSTIC,2MARCADORS PLATÍ/IRIDI,100CM; SEMIDISTENSIBLE,PUNTA ARRODONIDA, I CÒNICA,RECOBR HIDR+ PACLITAXEL,GUIA 0,018",INTRODUCTOR 5F.ESTÈRIL.LLIURE LÀTEX.LUMINOR18;REF:BP DPC18 100 600 080
Intervencionisme perifèric vascular: catèter extractor de trombos, Catèters per a trombectomia i aterectomia percutània | INTERVENCIONISME PERIFÈRIC VASCULAR: CATÈTER EXTRACTOR DE TROMBOS, CATÈTERS PER A TROMBECTOMIA I ATERECTOMIA PERCUTÀNIA, CATÈTER D'INFUSIÓ DE FIBRINOLISIS ASSISTIT PER ULTRASÓ 135X50CM. EKOS.REF:H74939590135500
Intervencionsime perifèric vascular: catèter baló angioplàstia (ATP), catèter angiogràfic/ microcatèter/ catèter guia, InterPerifVas:Catèter baló ATP | INTERVENCIONSIME PERIFÈRIC VASCULAR: CATÈTER BALÓ ANGIOPLÀSTIA (ATP), CATÈTER ANGIOGRÀFIC/ MICROCATÈTER/ CATÈTER GUIA, INTERPERIFVAS:CATÈTER BALÓ ATP, CATÈTER BALÓ ATP Ø5,0X20MM,ELASTÒMER TERMOPL A/RECOBR HIDROF,ULTRA BAIXPERFIL,SEMIDIST,PR14ATM;CAT MONORRAIL/RX,LOGITUD 135CM,PUNTA CÒNICA BAIX PERFIL,2MARC PER GUIA 0,018” RADIOP PROX/DIST,,ESTÈRIL,1ÚS.STERLING MR,REF:H74939031502010
Intervencionisme perifèric vascular, altres catèters baló: Oclusió, Intervenc vascular:Catèters baló oclusió embolect i trombect | INTERVENCIONISME PERIFÈRIC VASCULAR, ALTRES CATÈTERS BALÓ: OCLUSIÓ, INTERVENC VASCULAR:CATÈTERS BALÓ OCLUSIÓ EMBOLECT I TROMBECT, CATÈTER BALÓ EMISOR D'ONESXOC Ø4,5X60MM,NILÓ,SEMICOMPLIANT,PN4ATM,PR50ATM,P/LITOTRICIA ART PERIFÈR CALCIFICS SEGMENT SOTA GENOLL;CAT COAXIAL/OTW LOG TREBALL 110CM+/-5CM,P/GUIA 0,014"X275MM I INTROD 7F,COMP A/GENER SHOCKWAVE S4 O
Intervencionisme perifèric vascular, altres catèters baló: Oclusió, Intervenc vascular:Catèters baló oclusió embolect i trombect | INTERVENCIONISME PERIFÈRIC VASCULAR, ALTRES CATÈTERS BALÓ: OCLUSIÓ, INTERVENC VASCULAR:CATÈTERS BALÓ OCLUSIÓ EMBOLECT I TROMBECT, CATÈTER BALÓ EMISOR D'ONESXOC Ø5,5X60MM,NILÓ,SEMICOMPLIANT,PN4ATM,PR50ATM,P/LITOTRICIA ART PERIFÈR CALCIFICS SEGMENT SOTA GENOLL;CAT COAXIAL/OTW LOG TREBALL 110CM+/-5CM,P/GUIA 0,014"X275MM I INTROD 7F,COMP A/GENER SHOCKWAVE S4 O
Intervencionsime perifèric vascular: catèter baló angioplàstia (ATP), catèter angiogràfic/ microcatèter/ catèter guia, InterPerifVas:Catèter baló ATP | INTERVENCIONSIME PERIFÈRIC VASCULAR: CATÈTER BALÓ ANGIOPLÀSTIA (ATP), CATÈTER ANGIOGRÀFIC/ MICROCATÈTER/ CATÈTER GUIA, INTERPERIFVAS:CATÈTER BALÓ ATP, CATÈTER BALÓ ATP 4,0X20MM,ELASTÒMER TERMOP A/RECOBHIDROFÍLIC,ULTRA BAIX PERFIL,SEMIDISTENSIBLE,PRESSIÓ RUPTURA 14ATM;CATÈTER MONORRAIL/RX,LOGITUD 80CM,PUNTA CÒNICA BAIX PERFIL,2MARCADORS PER GUIA 0,018” ,ESTÈRIL,UN SOL ÚS.STERLING MR,REF:H74939031402080
Intervencionsime perifèric vascular: catèter baló angioplàstia (ATP), catèter angiogràfic/ microcatèter/ catèter guia, InterPerifVas:Catèter baló ATP | INTERVENCIONSIME PERIFÈRIC VASCULAR: CATÈTER BALÓ ANGIOPLÀSTIA (ATP), CATÈTER ANGIOGRÀFIC/ MICROCATÈTER/ CATÈTER GUIA, INTERPERIFVAS:CATÈTER BALÓ ATP, CATÈTER BALÓ (ATP) OTW/COAXIAL,PEBAX,Ø12X20MM,BAIX PERFIL,DOS MARCADORS1DISTAL DOBLE,PRESSIÓ RUPTURA 12ATM;CATÈTER 4,7/3,9F, LONGITUD ÚTIL 135CM SABER035 ,HIDROFÍLIC,PUNTA CÒNICA BAIX PERFIL,P/GUIA 0,035",INTRODUCTOR 7F.SABER, REF:48012002R
Intervencionsime perifèric vascular: catèter baló angioplàstia (ATP), catèter angiogràfic/ microcatèter/ catèter guia, InterPerifVas:Catèter baló ATP | INTERVENCIONSIME PERIFÈRIC VASCULAR: CATÈTER BALÓ ANGIOPLÀSTIA (ATP), CATÈTER ANGIOGRÀFIC/ MICROCATÈTER/ CATÈTER GUIA, INTERPERIFVAS:CATÈTER BALÓ ATP, CATÈTER BALÓ (ATP) OTW/COAXIAL,PEBAX,Ø12X40MM,BAIX PERFIL,DOS MARCADORS1DISTAL DOBLE,PRESSIÓ RUPTURA 12ATM;CATÈTER 4,7/3,9F, LONGITUD ÚTIL 135CM SABER035 ,HIDROFÍLIC,PUNTA CÒNICA BAIX PERFIL,P/GUIA 0,035",INTRODUCTOR 7F.SABER, REF:48012004R
Intervencionsime perifèric vascular: catèter baló angioplàstia (ATP), catèter angiogràfic/ microcatèter/ catèter guia, InterPerifVas:Catèter baló ATP | INTERVENCIONSIME PERIFÈRIC VASCULAR: CATÈTER BALÓ ANGIOPLÀSTIA (ATP), CATÈTER ANGIOGRÀFIC/ MICROCATÈTER/ CATÈTER GUIA, INTERPERIFVAS:CATÈTER BALÓ ATP, CATÈTER BALÓ (ATP) OTW/COAXIAL,PEBAX,Ø12X60MM,BAIX PERFIL,DOS MARCADORS1DISTAL DOBLE,PRESSIÓ RUPTURA 12ATM;CATÈTER 4,7/3,9F, LONGITUD ÚTIL 135CM SABER035 ,HIDROFÍLIC,PUNTA CÒNICA BAIX PERFIL,P/GUIA 0,035",INTRODUCTOR 7F.SABER, REF:48010006R
Intervencionsime perifèric vascular: catèter baló angioplàstia (ATP), catèter angiogràfic/ microcatèter/ catèter guia, InterPerifVas:Catèter baló ATP | INTERVENCIONSIME PERIFÈRIC VASCULAR: CATÈTER BALÓ ANGIOPLÀSTIA (ATP), CATÈTER ANGIOGRÀFIC/ MICROCATÈTER/ CATÈTER GUIA, INTERPERIFVAS:CATÈTER BALÓ ATP, CATÈTER BALÓ (ATP) OTW/COAXIAL,PEBAX,Ø9X60MM,BAIX PERFIL,DOS MARCADORS 1DISTAL DOBLE,PRESSIÓ RUPTURA 12ATM;CATÈTER 4,7/3,9F, LONGITUD ÚTIL 135CM SABER035 ,HIDROFÍLIC,PUNTA CÒNICA BAIX PERFIL,P/GUIA 0,035",INTRODUCTOR 7F.SABER, R
Intervencionsime perifèric vascular: catèter baló angioplàstia (ATP), catèter angiogràfic/ microcatèter/ catèter guia, InterPerifVas:Catèter baló ATP | INTERVENCIONSIME PERIFÈRIC VASCULAR: CATÈTER BALÓ ANGIOPLÀSTIA (ATP), CATÈTER ANGIOGRÀFIC/ MICROCATÈTER/ CATÈTER GUIA, INTERPERIFVAS:CATÈTER BALÓ ATP, CATÈTER BALÓ (ATP) OTW/COAXIAL,PEBAX,Ø9X100MM,BAIX PERFIL,DOS MARCADORS1DISTAL DOBLE,PRESSIÓ RUPTURA 12ATM;CATÈTER 4,7/3,9F, LONGITUD ÚTIL 135CM SABER035 ,HIDROFÍLIC,PUNTA CÒNICA BAIX PERFIL,P/GUIA 0,035",INTRODUCTOR 7F.SABER, R
Intervencionisme perifèric vascular, altres catèters baló: Oclusió, Intervenc vascular:Catèters baló oclusió embolect i trombect | INTERVENCIONISME PERIFÈRIC VASCULAR, ALTRES CATÈTERS BALÓ: OCLUSIÓ, INTERVENC VASCULAR:CATÈTERS BALÓ OCLUSIÓ EMBOLECT I TROMBECT, CATÈTER BALÓ OCLUSSIÓ PER EMBOLECTOMIA 1 LLUM,PEBAX(AMIDA DE POLIÈTER) Ø2,0FX60CM+/-2CM,AMB GUIA,RADIOPAC,MARQ PROFUND C/10CM;BALÓ CONCÈNTRIC SILICONA Ø4,0MM,INFLAT PROGRESSIU A/VOLUM MÀX REC 0,05ML,CODIFICACIÓ COLOR,ESTÈRIL,1ÚS.SYNTEL,REF:1801-26
Intervencionsime perifèric vascular: catèter baló angioplàstia (ATP), catèter angiogràfic/ microcatèter/ catèter guia, InterPerifVas:Catèter baló ATP | INTERVENCIONSIME PERIFÈRIC VASCULAR: CATÈTER BALÓ ANGIOPLÀSTIA (ATP), CATÈTER ANGIOGRÀFIC/ MICROCATÈTER/ CATÈTER GUIA, INTERPERIFVAS:CATÈTER BALÓ ATP, CATÈTER BALÓ (ATP) OTW/COAXIAL,PEBAX,Ø8X60MM,BAIX PERFIL,DOS MARCADORS 1DISTAL DOBLE,PRESSIÓ RUPTURA 12ATM;CATÈTER 4,7/3,9F, LONGITUD ÚTIL 135CM SABER035 ,HIDROFÍLIC,PUNTA CÒNICA BAIX PERFIL,P/GUIA 0,035",INTRODUCTOR 7F.SABER, REF:48008006R
Intervencionsime perifèric vascular: catèter baló angioplàstia (ATP), catèter angiogràfic/ microcatèter/ catèter guia, InterPerifVas:Catèter baló ATP | INTERVENCIONSIME PERIFÈRIC VASCULAR: CATÈTER BALÓ ANGIOPLÀSTIA (ATP), CATÈTER ANGIOGRÀFIC/ MICROCATÈTER/ CATÈTER GUIA, INTERPERIFVAS:CATÈTER BALÓ ATP, CATÈTER BALÓ (ATP) OTW/COAXIAL,PEBAX,Ø8X100MM,BAIX PERFIL,DOS MARCADORS1DISTAL DOBLE,PRESSIÓ RUPTURA 12ATM;CATÈTER 4,7/3,9F, LONGITUD ÚTIL 135CM SABER035 ,HIDROFÍLIC,PUNTA CÒNICA BAIX PERFIL,P/GUIA 0,035",INTRODUCTOR 7F.SABER, REF:48008010R
Intervencionsime perifèric vascular: catèter baló angioplàstia (ATP), catèter angiogràfic/ microcatèter/ catèter guia, InterPerifVas:Catèter baló ATP | INTERVENCIONSIME PERIFÈRIC VASCULAR: CATÈTER BALÓ ANGIOPLÀSTIA (ATP), CATÈTER ANGIOGRÀFIC/ MICROCATÈTER/ CATÈTER GUIA, INTERPERIFVAS:CATÈTER BALÓ ATP, CATÈTER BALÓ (ATP) OTW/COAXIAL,PEBAX,Ø7X60MM,BAIX PERFIL,DOS MARCADORS 1DISTAL DOBLE,PRESSIÓ RUPTURA 12ATM;CATÈTER 4,7/3,9F, LONGITUD ÚTIL 135CM SABER035 ,HIDROFÍLIC,PUNTA CÒNICA BAIX PERFIL,P/GUIA 0,035",INTRODUCTOR 7F.SABER, R
Intervencionsime perifèric vascular: catèter baló angioplàstia (ATP), catèter angiogràfic/ microcatèter/ catèter guia, InterPerifVas:Catèter baló ATP | INTERVENCIONSIME PERIFÈRIC VASCULAR: CATÈTER BALÓ ANGIOPLÀSTIA (ATP), CATÈTER ANGIOGRÀFIC/ MICROCATÈTER/ CATÈTER GUIA, INTERPERIFVAS:CATÈTER BALÓ ATP, CATÈTER BALÓ (ATP) OTW/COAXIAL,PEBAX,Ø7X100MM,BAIX PERFIL,DOS MARCADORS1DISTAL DOBLE,PRESSIÓ RUPTURA 12ATM;CATÈTER 4,7/3,9F, LONGITUD ÚTIL 135CM SABER035 ,HIDROFÍLIC,PUNTA CÒNICA BAIX PERFIL,P/GUIA 0,035",INTRODUCTOR 7F.SABER, R
Intervencionsime perifèric vascular: catèter baló angioplàstia (ATP), catèter angiogràfic/ microcatèter/ catèter guia, InterPerifVas:Catèter baló ATP | INTERVENCIONSIME PERIFÈRIC VASCULAR: CATÈTER BALÓ ANGIOPLÀSTIA (ATP), CATÈTER ANGIOGRÀFIC/ MICROCATÈTER/ CATÈTER GUIA, INTERPERIFVAS:CATÈTER BALÓ ATP, CATÈTER BALÓ (ATP) OTW/COAXIAL,PEBAX,Ø6X20MM,BAIX PERFIL,DOS MARCADORS 1DISTAL DOBLE,PRESSIÓ RUPTURA 12ATM;CATÈTER 4,7/3,9F, LONGITUD ÚTIL 135CM SABER035 ,HIDROFÍLIC,PUNTA CÒNICA BAIX PERFIL,P/GUIA 0,035",INTRODUCTOR 7F.SABER, REF:48006002R
Intervencionsime perifèric vascular: catèter baló angioplàstia (ATP), catèter angiogràfic/ microcatèter/ catèter guia, InterPerifVas:Catèter baló ATP | INTERVENCIONSIME PERIFÈRIC VASCULAR: CATÈTER BALÓ ANGIOPLÀSTIA (ATP), CATÈTER ANGIOGRÀFIC/ MICROCATÈTER/ CATÈTER GUIA, INTERPERIFVAS:CATÈTER BALÓ ATP, CATÈTER BALÓ (ATP) OTW/COAXIAL,PEBAX,Ø6X120MM,BAIX PERFIL,DOS MARCADORS1DISTAL DOBLE,PRESSIÓ RUPTURA 12ATM;CATÈTER 4,7/3,9F, LONGITUD ÚTIL 135CM SABER035 ,HIDROFÍLIC,PUNTA CÒNICA BAIX PERFIL,P/GUIA 0,035",INTRODUCTOR 7F.SABER, REF:48006012R
Intervencionsime perifèric vascular: catèter baló angioplàstia (ATP), catèter angiogràfic/ microcatèter/ catèter guia, InterPerifVas:Catèter baló ATP | INTERVENCIONSIME PERIFÈRIC VASCULAR: CATÈTER BALÓ ANGIOPLÀSTIA (ATP), CATÈTER ANGIOGRÀFIC/ MICROCATÈTER/ CATÈTER GUIA, INTERPERIFVAS:CATÈTER BALÓ ATP, CATÈTER BALÓ (ATP) OTW/COAXIAL,PEBAX,Ø6X250MM,BAIX PERFIL,DOS MARCADORS1DISTAL DOBLE,PRESSIÓ RUPTURA 12ATM;CATÈTER 4,7/3,9F, LONGITUD ÚTIL 135CM SABER035 ,HIDROFÍLIC,PUNTA CÒNICA BAIX PERFIL,P/GUIA 0,035",INTRODUCTOR 7F.SABER, REF:48006025R
Intervencionsime perifèric vascular: catèter baló angioplàstia (ATP), catèter angiogràfic/ microcatèter/ catèter guia, InterPerifVas:Catèter baló ATP | INTERVENCIONSIME PERIFÈRIC VASCULAR: CATÈTER BALÓ ANGIOPLÀSTIA (ATP), CATÈTER ANGIOGRÀFIC/ MICROCATÈTER/ CATÈTER GUIA, INTERPERIFVAS:CATÈTER BALÓ ATP, CATÈTER BALÓ (ATP) OTW/COAXIAL,PEBAX,Ø30X300MM,BAIX PERFIL,DOS MARCADORS 1DISTAL DOBLE,PRESSIÓ RUPTURA 12ATM;CATÈTER 4,7/3,9F, LONGITUD ÚTIL 135CM SABER035 ,HIDROFÍLIC,PUNTA CÒNICA BAIX PERFIL,P/GUIA 0,035",INTRODUCTOR 7F.SABER,
Intervencionsime perifèric vascular: catèter baló angioplàstia (ATP), catèter angiogràfic/ microcatèter/ catèter guia, InterPerifVas:Catèter baló ATP | INTERVENCIONSIME PERIFÈRIC VASCULAR: CATÈTER BALÓ ANGIOPLÀSTIA (ATP), CATÈTER ANGIOGRÀFIC/ MICROCATÈTER/ CATÈTER GUIA, INTERPERIFVAS:CATÈTER BALÓ ATP, CATÈTER BALÓ (ATP) OTW/COAXIAL,PEBAX,Ø5X120MM,BAIX PERFIL,DOS MARCADORS1DISTAL DOBLE,PRESSIÓ RUPTURA 12ATM;CATÈTER 4,7/3,9F, LONGITUD ÚTIL 135CM SABER035 ,HIDROFÍLIC,PUNTA CÒNICA BAIX PERFIL,P/GUIA 0,035",INTRODUCTOR 7F.SABER, R
Intervencionsime perifèric vascular: catèter baló angioplàstia (ATP), catèter angiogràfic/ microcatèter/ catèter guia, InterPerifVas:Catèter baló ATP | INTERVENCIONSIME PERIFÈRIC VASCULAR: CATÈTER BALÓ ANGIOPLÀSTIA (ATP), CATÈTER ANGIOGRÀFIC/ MICROCATÈTER/ CATÈTER GUIA, INTERPERIFVAS:CATÈTER BALÓ ATP, CATÈTER BALÓ (ATP) OTW/COAXIAL,PEBAX,Ø5X250MM,BAIX PERFIL,DOS MARCADORS1DISTAL DOBLE,PRESSIÓ RUPTURA 12ATM;CATÈTER 4,7/3,9F, LONGITUD ÚTIL 135CM SABER035 ,HIDROFÍLIC,PUNTA CÒNICA BAIX PERFIL,P/GUIA 0,035",INTRODUCTOR 7F.SABER, R
Intervencionsime perifèric vascular: catèter baló angioplàstia (ATP), catèter angiogràfic/ microcatèter/ catèter guia, InterPerifVas:Catèter baló ATP | INTERVENCIONSIME PERIFÈRIC VASCULAR: CATÈTER BALÓ ANGIOPLÀSTIA (ATP), CATÈTER ANGIOGRÀFIC/ MICROCATÈTER/ CATÈTER GUIA, INTERPERIFVAS:CATÈTER BALÓ ATP, CATÈTER BALÓ (ATP) OTW/COAXIAL,PEBAX,Ø5X300MM,BAIX PERFIL,DOS MARCADORS1DISTAL DOBLE,PRESSIÓ RUPTURA 12ATM;CATÈTER 4,7/3,9F, LONGITUD ÚTIL 135CM SABER035 ,HIDROFÍLIC,PUNTA CÒNICA BAIX PERFIL,P/GUIA 0,035",INTRODUCTOR 7F.SABER, R
Intervencionsime perifèric vascular: catèter baló angioplàstia (ATP), catèter angiogràfic/ microcatèter/ catèter guia, InterPerifVas:Catèter baló ATP | INTERVENCIONSIME PERIFÈRIC VASCULAR: CATÈTER BALÓ ANGIOPLÀSTIA (ATP), CATÈTER ANGIOGRÀFIC/ MICROCATÈTER/ CATÈTER GUIA, INTERPERIFVAS:CATÈTER BALÓ ATP, CATÈTER BALÓ DILATACIÓ 4X60MM, COAXIAL, SEMICOMPLIANT, CATÈTER DE 3,8FX130CM, PER A GUIA DE 0,018" I INTRODUCTOR DE 4F. PER A INTERVENCIONISME VASCULAR PERIFÈRIC DE PETITS VASOS. PASSEO 18, REF: 357498
Intervencionsime perifèric vascular: catèter baló angioplàstia (ATP), catèter angiogràfic/ microcatèter/ catèter guia, InterPerifVas:Catèter baló ATP | INTERVENCIONSIME PERIFÈRIC VASCULAR: CATÈTER BALÓ ANGIOPLÀSTIA (ATP), CATÈTER ANGIOGRÀFIC/ MICROCATÈTER/ CATÈTER GUIA, INTERPERIFVAS:CATÈTER BALÓ ATP, CATÈTER BALÓ ATP Ø3,5X100MM,SEMICOMPLIANT,NILÓ/PEBAX,PN 12ATM,PR 20ATM,2MARCADORS RX;CATÈTER COAXIAL/OTW 150CM,PART DISTAL RECOBRIMENT HIDROFÍLIC,2MARCADORS RX,PER GUIA 0,018" I INTRODUCTOR 5F.JADE 18 OTW,REF:593510035
Intervencionsime perifèric vascular: catèter baló angioplàstia (ATP), catèter angiogràfic/ microcatèter/ catèter guia, InterPerifVas:Catèter baló ATP | INTERVENCIONSIME PERIFÈRIC VASCULAR: CATÈTER BALÓ ANGIOPLÀSTIA (ATP), CATÈTER ANGIOGRÀFIC/ MICROCATÈTER/ CATÈTER GUIA, INTERPERIFVAS:CATÈTER BALÓ ATP, CATÈTER BALÓ ATP Ø2,5X120MM,SEMICOMPLIANT,NILÓ/PEBAX,PN 12ATM,PR 20ATM,4MARCADORS RX;CATÈTER COAXIAL/OTW 200CM,PART DISTAL RECOBRIMENT HIDROFÍLIC,2MARCADORS RX,PER GUIA 0,018" I INTRODUCTOR 4F.JADE 18 OTW,REF:592512025
Intervencionsime perifèric vascular: catèter baló angioplàstia (ATP), catèter angiogràfic/ microcatèter/ catèter guia, InterPerifVas:Catèter baló ATP | INTERVENCIONSIME PERIFÈRIC VASCULAR: CATÈTER BALÓ ANGIOPLÀSTIA (ATP), CATÈTER ANGIOGRÀFIC/ MICROCATÈTER/ CATÈTER GUIA, INTERPERIFVAS:CATÈTER BALÓ ATP, CATÈTER BALÓ ATP,Ø4,0X100MM,NILÓ,MMÍNIMAMENT SEMICOMPLIANT,4MARCADORS RX,PN 12ATM,PR 20ATM;CATÈTER COAXIAL/OTW,LONG 200CM,2MARCADORS RX A EIX PROXIMAL,RECOBRIMENT HIDROFÍLIC,PER GUIA 0,018" I INTRODUCTOR 5F. JADE 18OTW,REF:594010035
Intervencionsime perifèric vascular: catèter baló angioplàstia (ATP), catèter angiogràfic/ microcatèter/ catèter guia, InterPerifVas:Catèter baló ATP | INTERVENCIONSIME PERIFÈRIC VASCULAR: CATÈTER BALÓ ANGIOPLÀSTIA (ATP), CATÈTER ANGIOGRÀFIC/ MICROCATÈTER/ CATÈTER GUIA, INTERPERIFVAS:CATÈTER BALÓ ATP, CATÈTER BALÓ ATP,SEMICOMPLIANT,7,0MMX30MM,2PLECS,PN8ATM,PR14ATM;CATÈTEROTW/COAXIAL,PEBAX,Ø5FX150CM,RECOB HIDROF,MARQ PLATÍ,PERFIL ENTRADA 0,17",PERFIL CREUA 0,45MM,P/ILÍACA,FEM,ÍLIO FEM,POPLÍTEA,RENAL I FÍSTULES ARTERIOVENOSES.PVQ,REF:PVQ070030BP05F
Intervencionsime perifèric vascular: catèter baló angioplàstia (ATP), catèter angiogràfic/ microcatèter/ catèter guia, InterPerifVas:Catèter baló ATP | INTERVENCIONSIME PERIFÈRIC VASCULAR: CATÈTER BALÓ ANGIOPLÀSTIA (ATP), CATÈTER ANGIOGRÀFIC/ MICROCATÈTER/ CATÈTER GUIA, INTERPERIFVAS:CATÈTER BALÓ ATP, CATÈTER BALÓ ATP,SEMICOMPLIANT,7,0MMX40MM,2PLECS,PN8ATM,PR14ATM;CATÈTEROTW/COAXIAL,PEBAX,Ø5FX150CM,RECOB HIDROF,MARQ PLATÍ,PERFIL ENTRADA 0,17",PERFIL CREUA 0,45MM,P/ILÍACA,FEM,ÍLIO FEM,POPLÍTEA,RENAL I FÍSTULES ARTERIOVENOSES.PVQ,REF:PVQ070040BP05F
Intervencionsime perifèric vascular: catèter baló angioplàstia (ATP), catèter angiogràfic/ microcatèter/ catèter guia, InterPerifVas:Catèter baló ATP | INTERVENCIONSIME PERIFÈRIC VASCULAR: CATÈTER BALÓ ANGIOPLÀSTIA (ATP), CATÈTER ANGIOGRÀFIC/ MICROCATÈTER/ CATÈTER GUIA, INTERPERIFVAS:CATÈTER BALÓ ATP, CATÈTER BALÓ ATP,SEMICOMPLIANT,8,0MMX30MM,2PLECS,PN8ATM,PR14ATM;CATÈTEROTW/COAXIAL,PEBAX,Ø5FX150CM,RECOB HIDROF,MARQ PLATÍ,PERFIL ENTRADA 0,17",PERFIL CREUA 0,45MM,P/ILÍACA,FEM,ÍLIO FEM,POPLÍTEA,RENAL I FÍSTULES ARTERIOVENOSES.PVQ,REF:PVQ080030BP05F
Intervencionsime perifèric vascular: catèter baló angioplàstia (ATP), catèter angiogràfic/ microcatèter/ catèter guia, InterPerifVas:Catèter baló ATP | INTERVENCIONSIME PERIFÈRIC VASCULAR: CATÈTER BALÓ ANGIOPLÀSTIA (ATP), CATÈTER ANGIOGRÀFIC/ MICROCATÈTER/ CATÈTER GUIA, INTERPERIFVAS:CATÈTER BALÓ ATP, CATÈTER BALÓ ATP,SEMICOMPLIANT,8,0MMX40MM,2PLECS,PN8ATM,PR14ATM;CATÈTEROTW/COAXIAL,PEBAX,Ø5FX150CM,RECOB HIDROF,MARQ PLATÍ,PERFIL ENTRADA 0,17",PERFIL CREUA 0,45MM,P/ILÍACA,FEM,ÍLIO FEM,POPLÍTEA,RENAL I FÍSTULES ARTERIOVENOSES.PVQ,REF:PVQ080040BP05F
Intervencionsime perifèric vascular: catèter baló angioplàstia (ATP), catèter angiogràfic/ microcatèter/ catèter guia, InterPerifVas:Catèter baló ATP | INTERVENCIONSIME PERIFÈRIC VASCULAR: CATÈTER BALÓ ANGIOPLÀSTIA (ATP), CATÈTER ANGIOGRÀFIC/ MICROCATÈTER/ CATÈTER GUIA, INTERPERIFVAS:CATÈTER BALÓ ATP, CATÈTER BALÓ ATP Ø2,5X100MM,SEMICOMPLIAN,POLÍMER PA12,FARMACOACTIU A/ALLIBERAMENT PACLITAXEL 3¿G/MM2+EXCIPIENT MAGNESI,2MARC RADIOP,PN6ATM PR18ATM;CAT OTW/COAXIAL Ø6FX150CM+/-5CM,2LLUMS,P/GUIA 0,014"/0,35MM,INTR 4F,ESTÈRIL.ACOART LITOS,REF:LTS25100DG
Intervencionsime perifèric vascular: catèter baló angioplàstia (ATP), catèter angiogràfic/ microcatèter/ catèter guia, InterPerifVas:Catèter baló ATP | INTERVENCIONSIME PERIFÈRIC VASCULAR: CATÈTER BALÓ ANGIOPLÀSTIA (ATP), CATÈTER ANGIOGRÀFIC/ MICROCATÈTER/ CATÈTER GUIA, INTERPERIFVAS:CATÈTER BALÓ ATP, CATÈTER BALÓ ATP Ø2,5X200MM,SEMICOMPLIAN,POLÍMER PA12,FARMACOACTIU A/ALLIBERAMENT PACLITAXEL 3¿G/MM2+EXCIPIENT MAGNESI,2MARC RADIOP,PN6ATM PR18ATM;CAT OTW/COAXIAL Ø6FX150CM+/-5CM,2LLUMS,P/GUIA 0,014"/0,35MM,INTR 4F,ESTÈRIL.ACOAR
Intervencionsime perifèric vascular: catèter baló angioplàstia (ATP), catèter angiogràfic/ microcatèter/ catèter guia, InterPerifVas:Catèter baló ATP | INTERVENCIONSIME PERIFÈRIC VASCULAR: CATÈTER BALÓ ANGIOPLÀSTIA (ATP), CATÈTER ANGIOGRÀFIC/ MICROCATÈTER/ CATÈTER GUIA, INTERPERIFVAS:CATÈTER BALÓ ATP, CATÈTER BALÓ ATP Ø2,5X250MM,SEMICOMPLIAN,POLÍMER PA12,FARMACOACTIU A/ALLIBERAMENT PACLITAXEL 3¿G/MM2+EXCIPIENT MAGNESI,2MARC RADIOP,PN6ATM PR18ATM;CAT OTW/COAXIAL Ø6FX150CM+/-5CM,2LLUMS,P/GUIA 0,014"/0,35MM,INTR 4F,ESTÈRIL.ACOAR
Intervencionsime perifèric vascular: catèter baló angioplàstia (ATP), catèter angiogràfic/ microcatèter/ catèter guia, InterPerifVas:Catèter baló ATP | INTERVENCIONSIME PERIFÈRIC VASCULAR: CATÈTER BALÓ ANGIOPLÀSTIA (ATP), CATÈTER ANGIOGRÀFIC/ MICROCATÈTER/ CATÈTER GUIA, INTERPERIFVAS:CATÈTER BALÓ ATP, CATÈTER BALÓ ATP Ø2,5X300MM,SEMICOMPLIAN,POLÍMER PA12,FARMACOACTIU A/ALLIBERAMENT PACLITAXEL 3¿G/MM2+EXCIPIENT MAGNESI,2MARC RADIOP,PN6ATM PR18ATM;CAT OTW/COAXIAL Ø6FX150CM+/-5CM,2LLUMS,P/GUIA 0,014"/0,35MM,INTR 4F,ESTÈRIL.ACOAR
Intervencionsime perifèric vascular: catèter baló angioplàstia (ATP), catèter angiogràfic/ microcatèter/ catèter guia, InterPerifVas:Catèter baló ATP | INTERVENCIONSIME PERIFÈRIC VASCULAR: CATÈTER BALÓ ANGIOPLÀSTIA (ATP), CATÈTER ANGIOGRÀFIC/ MICROCATÈTER/ CATÈTER GUIA, INTERPERIFVAS:CATÈTER BALÓ ATP, CATÈTER BALÓ ATP Ø3,0X100MM,SEMICOMPLIAN,POLÍMER PA12,FARMACOACTIU A/ALLIBERAMENT PACLITAXEL 3¿G/MM2+EXCIPIENT MAGNESI,2MARC RADIOP,PN6ATM PR18ATM;CAT OTW/COAXIAL Ø6FX150CM+/-5CM,2LLUMS,P/GUIA 0,014"/0,35MM,INTR 4F,ESTÈRIL.ACOART LITOS,REF:LTS30100DG
Intervencionsime perifèric vascular: catèter baló angioplàstia (ATP), catèter angiogràfic/ microcatèter/ catèter guia, InterPerifVas:Catèter baló ATP | INTERVENCIONSIME PERIFÈRIC VASCULAR: CATÈTER BALÓ ANGIOPLÀSTIA (ATP), CATÈTER ANGIOGRÀFIC/ MICROCATÈTER/ CATÈTER GUIA, INTERPERIFVAS:CATÈTER BALÓ ATP, CATÈTER BALÓ ATP Ø3,0X200MM,SEMICOMPLIAN,POLÍMER PA12,FARMACOACTIU A/ALLIBERAMENT PACLITAXEL 3¿G/MM2+EXCIPIENT MAGNESI,2MARC RADIOP,PN6ATM PR18ATM;CAT OTW/COAXIAL Ø6FX150CM+/-5CM,2LLUMS,P/GUIA 0,014"/0,35MM,INTR 4F,ESTÈRIL.ACOART LITOS,REF:LTS30200DG
Intervencionsime perifèric vascular: catèter baló angioplàstia (ATP), catèter angiogràfic/ microcatèter/ catèter guia, InterPerifVas:Catèter baló ATP | INTERVENCIONSIME PERIFÈRIC VASCULAR: CATÈTER BALÓ ANGIOPLÀSTIA (ATP), CATÈTER ANGIOGRÀFIC/ MICROCATÈTER/ CATÈTER GUIA, INTERPERIFVAS:CATÈTER BALÓ ATP, CATÈTER BALÓ ATP Ø3,0X250MM,SEMICOMPLIAN,POLÍMER PA12,FARMACOACTIU A/ALLIBERAMENT PACLITAXEL 3¿G/MM2+EXCIPIENT MAGNESI,2MARC RADIOP,PN6ATM PR18ATM;CAT OTW/COAXIAL Ø6FX150CM+/-5CM,2LLUMS,P/GUIA 0,014"/0,35MM,INTR 4F,ESTÈRIL.ACOART LITOS,REF:LTS30250DG
Intervencionsime perifèric vascular: catèter baló angioplàstia (ATP), catèter angiogràfic/ microcatèter/ catèter guia, InterPerifVas:Catèter baló ATP | INTERVENCIONSIME PERIFÈRIC VASCULAR: CATÈTER BALÓ ANGIOPLÀSTIA (ATP), CATÈTER ANGIOGRÀFIC/ MICROCATÈTER/ CATÈTER GUIA, INTERPERIFVAS:CATÈTER BALÓ ATP, CATÈTER BALÓ ATP Ø3,0X300MM,SEMICOMPLIAN,POLÍMER PA12,FARMACOACTIU A/ALLIBERAMENT PACLITAXEL 3¿G/MM2+EXCIPIENT MAGNESI,2MARC RADIOP,PN6ATM PR18ATM;CAT OTW/COAXIAL Ø6FX150CM+/-5CM,2LLUMS,P/GUIA 0,014"/0,35MM,INTR 4F,ESTÈRIL.ACOART LITOS,REF:LTS30300DG
Intervencionsime perifèric vascular: catèter baló angioplàstia (ATP), catèter angiogràfic/ microcatèter/ catèter guia, InterPerifVas:Catèter baló ATP | INTERVENCIONSIME PERIFÈRIC VASCULAR: CATÈTER BALÓ ANGIOPLÀSTIA (ATP), CATÈTER ANGIOGRÀFIC/ MICROCATÈTER/ CATÈTER GUIA, INTERPERIFVAS:CATÈTER BALÓ ATP, CATÈTER BALÓ ATP Ø3,5X100MM,SEMICOMPLIAN,POLÍMER PA12,FARMACOACTIU A/ALLIBERAMENT PACLITAXEL 3¿G/MM2+EXCIPIENT MAGNESI,2MARC RADIOP,PN6ATM PR18ATM;CAT OTW/COAXIAL Ø6FX150CM+/-5CM,2LLUMS,P/GUIA 0,014"/0,35MM,INTR 4F,ESTÈRIL.ACOART LITOS,REF:LTS35100DG
Intervencionsime perifèric vascular: catèter baló angioplàstia (ATP), catèter angiogràfic/ microcatèter/ catèter guia, InterPerifVas:Catèter baló ATP | INTERVENCIONSIME PERIFÈRIC VASCULAR: CATÈTER BALÓ ANGIOPLÀSTIA (ATP), CATÈTER ANGIOGRÀFIC/ MICROCATÈTER/ CATÈTER GUIA, INTERPERIFVAS:CATÈTER BALÓ ATP, CATÈTER BALÓ ATP Ø3,5X200MM,SEMICOMPLIAN,POLÍMER PA12,FARMACOACTIU A/ALLIBERAMENT PACLITAXEL 3¿G/MM2+EXCIPIENT MAGNESI,2MARC RADIOP,PN6ATM PR18ATM;CAT OTW/COAXIAL Ø6FX150CM+/-5CM,2LLUMS,P/GUIA 0,014"/0,35MM,INTR 4F,ESTÈRIL.ACOART LITOS,REF:LTS35200DG
Intervencionsime perifèric vascular: catèter baló angioplàstia (ATP), catèter angiogràfic/ microcatèter/ catèter guia, InterPerifVas:Catèter baló ATP | INTERVENCIONSIME PERIFÈRIC VASCULAR: CATÈTER BALÓ ANGIOPLÀSTIA (ATP), CATÈTER ANGIOGRÀFIC/ MICROCATÈTER/ CATÈTER GUIA, INTERPERIFVAS:CATÈTER BALÓ ATP, CATÈTER BALÓ ATP Ø3,5X250MM,SEMICOMPLIAN,POLÍMER PA12,FARMACOACTIU A/ALLIBERAMENT PACLITAXEL 3¿G/MM2+EXCIPIENT MAGNESI,2MARC RADIOP,PN6ATM PR18ATM;CAT OTW/COAXIAL Ø6FX150CM+/-5CM,2LLUMS,P/GUIA 0,014"/0,35MM,INTR 4F,ESTÈRIL.ACOART LITOS,REF:LTS35250DG
Intervencionsime perifèric vascular: catèter baló angioplàstia (ATP), catèter angiogràfic/ microcatèter/ catèter guia, InterPerifVas:Catèter baló ATP | INTERVENCIONSIME PERIFÈRIC VASCULAR: CATÈTER BALÓ ANGIOPLÀSTIA (ATP), CATÈTER ANGIOGRÀFIC/ MICROCATÈTER/ CATÈTER GUIA, INTERPERIFVAS:CATÈTER BALÓ ATP, CATÈTER BALÓ ATP Ø3,5X300MM,SEMICOMPLIAN,POLÍMER PA12,FARMACOACTIU A/ALLIBERAMENT PACLITAXEL 3¿G/MM2+EXCIPIENT MAGNESI,2MARC RADIOP,PN6ATM PR18ATM;CAT OTW/COAXIAL Ø6FX150CM+/-5CM,2LLUMS,P/GUIA 0,014"/0,35MM,INTR 4F,ESTÈRIL.ACOART LITOS,REF:LTS35300DG
Intervencionsime perifèric vascular: catèter baló angioplàstia (ATP), catèter angiogràfic/ microcatèter/ catèter guia, InterPerifVas:Catèter baló ATP | INTERVENCIONSIME PERIFÈRIC VASCULAR: CATÈTER BALÓ ANGIOPLÀSTIA (ATP), CATÈTER ANGIOGRÀFIC/ MICROCATÈTER/ CATÈTER GUIA, INTERPERIFVAS:CATÈTER BALÓ ATP, CATÈTER BALÓ ATP Ø2,5X40MM,SEMICOMPLIAN,POLÍMER PA12,FARMACOACTIU A/ALLIBERAMENT PACLITAXEL 3¿G/MM2+EXCIPIENT MAGNESI,2MARC RADIOP,PN6ATM PR18ATM;CAT OTW/COAXIAL Ø6FX150CM+/-5CM,2LLUMS,P/GUIA 0,014"/0,35MM,INTR 4F,ESTÈRIL.ACOART
Intervencionsime perifèric vascular: catèter baló angioplàstia (ATP), catèter angiogràfic/ microcatèter/ catèter guia, InterPerifVas:Catèter baló ATP | INTERVENCIONSIME PERIFÈRIC VASCULAR: CATÈTER BALÓ ANGIOPLÀSTIA (ATP), CATÈTER ANGIOGRÀFIC/ MICROCATÈTER/ CATÈTER GUIA, INTERPERIFVAS:CATÈTER BALÓ ATP, CATÈTER BALÓ ATP Ø2,5X80MM,SEMICOMPLIAN,POLÍMER PA12,FARMACOACTIU A/ALLIBERAMENT PACLITAXEL 3¿G/MM2+EXCIPIENT MAGNESI,2MARC RADIOP,PN6ATM PR18ATM;CAT OTW/COAXIAL Ø6FX150CM+/-5CM,2LLUMS,P/GUIA 0,014"/0,35MM,INTR 4F,ESTÈRIL.ACOART
Intervencionsime perifèric vascular: catèter baló angioplàstia (ATP), catèter angiogràfic/ microcatèter/ catèter guia, InterPerifVas:Catèter baló ATP | INTERVENCIONSIME PERIFÈRIC VASCULAR: CATÈTER BALÓ ANGIOPLÀSTIA (ATP), CATÈTER ANGIOGRÀFIC/ MICROCATÈTER/ CATÈTER GUIA, INTERPERIFVAS:CATÈTER BALÓ ATP, CATÈTER BALÓ ATP 2,0X20MM,ELASTÒMER TERMOPLÀSTIC A/RECOBRIMENT HIDROFÍLIC,ULTRA BAIX PERFIL,SEMIDISTENSIBLE,PRESSIÓ RUPTURA 14ATM;CATÈTER MONORRAIL/RX,LONGITUD 150CM,PUNTA CÒNICA BAIX PERFIL,2MARCADORS,P/GUIA 0,018"ESTÈRIL.STERLING MR,REF:H74939031202010
Intervencionsime perifèric vascular: catèter baló angioplàstia (ATP), catèter angiogràfic/ microcatèter/ catèter guia, InterPerifVas:Catèter baló ATP | INTERVENCIONSIME PERIFÈRIC VASCULAR: CATÈTER BALÓ ANGIOPLÀSTIA (ATP), CATÈTER ANGIOGRÀFIC/ MICROCATÈTER/ CATÈTER GUIA, INTERPERIFVAS:CATÈTER BALÓ ATP, CATÈTER BALÓ ATP 8,0X20MM,ELASTÒMER TERMOP A/RECOBHIDROFÍLIC,ULTRA BAIX PERFIL,SEMIDISTENSIBLE,PRESSIÓ RUPTURA 14ATM;CATÈTER MONORRAIL/RX,LONGITUD 135CM,PUNTA CÒNICA BAIX PERFIL,2MARCADORS PER GUIA 0,018”,ESTÈRIL,UN SOL ÚS.STERLING MR,REF:H74939031802010
Intervencionsime perifèric vascular: catèter baló angioplàstia (ATP), catèter angiogràfic/ microcatèter/ catèter guia, InterPerifVas:Catèter baló ATP | INTERVENCIONSIME PERIFÈRIC VASCULAR: CATÈTER BALÓ ANGIOPLÀSTIA (ATP), CATÈTER ANGIOGRÀFIC/ MICROCATÈTER/ CATÈTER GUIA, INTERPERIFVAS:CATÈTER BALÓ ATP, CATÈTER BALÓ ATP 9,0X20MM,ELASTÒMER TERMOPLÀSTIC A/RECOBRIMENT HIDROFÍLIC,ULTRA BAIX PERFIL,SEMIDISTENSIBLE,PRESSIÓ RUPTURA 14ATM;CATÈTER COAXIAL/OTW,LONGITUD 135CM,PUNTA CÒNICA BAIX PERFIL,2MARCADORS ,ESTÈRIL,UN SOL ÚS.STERLING MR, REF:H74939032902010
Intervencionsime perifèric vascular: catèter baló angioplàstia (ATP), catèter angiogràfic/ microcatèter/ catèter guia, InterPerifVas:Catèter baló ATP | INTERVENCIONSIME PERIFÈRIC VASCULAR: CATÈTER BALÓ ANGIOPLÀSTIA (ATP), CATÈTER ANGIOGRÀFIC/ MICROCATÈTER/ CATÈTER GUIA, INTERPERIFVAS:CATÈTER BALÓ ATP, CATÈTER BALÓ ATP 10X20MM,ELASTÒMER TERMOPLÀSTIC A/RECOBRIMENT HIDROFÍLIC,ULTRA BAIX PERFIL,SEMIDISTENSIBLE,PRESSIÓ RUPTURA 14ATM;CATÈTER COAXIAL/OTW,LONGITUD 135CM,PUNTA CÒNICA BAIX PERFIL,2MARCADORS ,ESTÈRIL,UN SOLÚS.STERLING MR, REF:H74939032102010
Intervencionisme perifèric vascular: catèter extractor de trombos, Catèters per a trombectomia i aterectomia percutània | INTERVENCIONISME PERIFÈRIC VASCULAR: CATÈTER EXTRACTOR DE TROMBOS, CATÈTERS PER A TROMBECTOMIA I ATERECTOMIA PERCUTÀNIA, CATÈTER GUIA ASPIR DIRECTA EMBOLISME PULMONAR I TROMBOSIS VENOSA PROFUNDA,20F(6,5MM)/0,27",LONG TREBALL 90CM,MARCADOR RX A EXTREM DISTAL I PUNTA DILATADOR,XERINGA I CLAU EN Y,P/GUIA 0,035"/0,98MM.COMPATIBLE A/DISPOSITIUS FLOWTRIEVER.TRIEVER20,REF:21-101
Intervencionisme perifèric vascular: catèter extractor de trombos, Catèters per a trombectomia i aterectomia percutània | INTERVENCIONISME PERIFÈRIC VASCULAR: CATÈTER EXTRACTOR DE TROMBOS, CATÈTERS PER A TROMBECTOMIA I ATERECTOMIA PERCUTÀNIA, CATÈTER GUIA ASPIR DIRECTA EMBOLISME PULMONAR I TROMBOSIS VENOSA PROFUNDA,20F(6,5MM)/0,27",LONG TREBALL 90CM,ANGULABLE 260º,MARC RX A EXTREM DISTAL I PUNTA DILATADOR,XER I CLAU EN Y,P/GUIA 0,035"/0,98MM.COMP A/DISPOSITIUS FLOWTR
Intervencionsime perifèric vascular: catèter baló angioplàstia (ATP), catèter angiogràfic/ microcatèter/ catèter guia, InterPerifVas:Catèter baló ATP | INTERVENCIONSIME PERIFÈRIC VASCULAR: CATÈTER BALÓ ANGIOPLÀSTIA (ATP), CATÈTER ANGIOGRÀFIC/ MICROCATÈTER/ CATÈTER GUIA, INTERPERIFVAS:CATÈTER BALÓ ATP, CATÈTER BALÓ ATP Ø3,0X40MM,SEMICOMPLIAN,POLÍMER PA12,FARMACOACTIU A/ALLIBERAMENT PACLITAXEL 3¿G/MM2+EXCIPIENT MAGNESI,2MARC RADIOP,PN6ATM PR18ATM;CAT OTW/COAXIAL Ø6FX150CM+/-5CM,2LLUMS,P/GUIA 0,014"/0,35MM,INTR 4F,ESTÈRIL.ACOART
Intervencionsime perifèric vascular: catèter baló angioplàstia (ATP), catèter angiogràfic/ microcatèter/ catèter guia, InterPerifVas:Catèter baló ATP | INTERVENCIONSIME PERIFÈRIC VASCULAR: CATÈTER BALÓ ANGIOPLÀSTIA (ATP), CATÈTER ANGIOGRÀFIC/ MICROCATÈTER/ CATÈTER GUIA, INTERPERIFVAS:CATÈTER BALÓ ATP, CATÈTER BALÓ ATP Ø3,0X80MM,SEMICOMPLIAN,POLÍMER PA12,FARMACOACTIU A/ALLIBERAMENT PACLITAXEL 3¿G/MM2+EXCIPIENT MAGNESI,2MARC RADIOP,PN6ATM PR18ATM;CAT OTW/COAXIAL Ø6FX150CM+/-5CM,2LLUMS,P/GUIA 0,014"/0,35MM,INTR 4F,ESTÈRIL.ACOART
Intervencionsime perifèric vascular: catèter baló angioplàstia (ATP), catèter angiogràfic/ microcatèter/ catèter guia, InterPerifVas:Catèter baló ATP | INTERVENCIONSIME PERIFÈRIC VASCULAR: CATÈTER BALÓ ANGIOPLÀSTIA (ATP), CATÈTER ANGIOGRÀFIC/ MICROCATÈTER/ CATÈTER GUIA, INTERPERIFVAS:CATÈTER BALÓ ATP, CATÈTER BALÓ ATP Ø3,5X40MM,SEMICOMPLIAN,POLÍMER PA12,FARMACOACTIU A/ALLIBERAMENT PACLITAXEL 3¿G/MM2+EXCIPIENT MAGNESI,2MARC RADIOP,PN6ATM PR18ATM;CAT OTW/COAXIAL Ø6FX150CM+/-5CM,2LLUMS,P/GUIA 0,014"/0,35MM,INTR 4F,ESTÈRIL.ACOART
Intervencionsime perifèric vascular: catèter baló angioplàstia (ATP), catèter angiogràfic/ microcatèter/ catèter guia, InterPerifVas:Catèter baló ATP | INTERVENCIONSIME PERIFÈRIC VASCULAR: CATÈTER BALÓ ANGIOPLÀSTIA (ATP), CATÈTER ANGIOGRÀFIC/ MICROCATÈTER/ CATÈTER GUIA, INTERPERIFVAS:CATÈTER BALÓ ATP, CATÈTER BALÓ ATP Ø3,5X80MM,SEMICOMPLIAN,POLÍMER PA12,FARMACOACTIU A/ALLIBERAMENT PACLITAXEL 3¿G/MM2+EXCIPIENT MAGNESI,2MARC RADIOP,PN6ATM PR18ATM;CAT OTW/COAXIAL Ø6FX150CM+/-5CM,2LLUMS,P/GUIA 0,014"/0,35MM,INTR 4F,ESTÈRIL.ACOART
Intervencionsime perifèric vascular: catèter baló angioplàstia (ATP), catèter angiogràfic/ microcatèter/ catèter guia, InterPerifVas:Catèter baló ATP | INTERVENCIONSIME PERIFÈRIC VASCULAR: CATÈTER BALÓ ANGIOPLÀSTIA (ATP), CATÈTER ANGIOGRÀFIC/ MICROCATÈTER/ CATÈTER GUIA, INTERPERIFVAS:CATÈTER BALÓ ATP, CATÈTER BALÓ DILATACIÓ D'ALLIBERACIÓ DE PACLITAXEL DE7X40MM,COAXIAL,SEMIDISTENSIBLE,DOBLE LUMEN (OTW).PER A GUIA 0,035",LONGITUD DEL CATÈTER 140CM,INTRODUCTOR 5F,AMB RECOBRIMENT HIDROFÍLIC,LLIURE DE LÀTEX,LUMINOR 35. REF:BP DPC35 140 700 040
Intervencionsime perifèric vascular: catèter baló angioplàstia (ATP), catèter angiogràfic/ microcatèter/ catèter guia, InterPerifVas:Catèter baló ATP | INTERVENCIONSIME PERIFÈRIC VASCULAR: CATÈTER BALÓ ANGIOPLÀSTIA (ATP), CATÈTER ANGIOGRÀFIC/ MICROCATÈTER/ CATÈTER GUIA, INTERPERIFVAS:CATÈTER BALÓ ATP, CATÈTER BALÓ ATP Ø6,0X200MM,ELASTÒMER TERMOPL A/RECOBR HIDROF,ULTRA BAIXPERFIL,SEMIDIST,PR14ATM;CAT COAXIAL/OTW,LOGITUD 150CM,PUNTA CÒNICA BAIXPERFIL,2MARC RADIOP PROX/DIST,P/GUIA 0,018/0,046MM,ESTÈRIL,1ÚS.STERLING,REF:H74939032602110
Intervencionsime perifèric vascular: catèter baló angioplàstia (ATP), catèter angiogràfic/ microcatèter/ catèter guia, InterPerifVas:Catèter baló ATP | INTERVENCIONSIME PERIFÈRIC VASCULAR: CATÈTER BALÓ ANGIOPLÀSTIA (ATP), CATÈTER ANGIOGRÀFIC/ MICROCATÈTER/ CATÈTER GUIA, INTERPERIFVAS:CATÈTER BALÓ ATP, CATÈTER BALÓ ATP Ø5,0X100MM,ELASTÒMER TERMOPL A/RECOBR HIDROF,ULTRA BAIXPERFIL,SEMIDIST,PR14ATM;CAT COAXIAL/OTW,LOGITUD 150CM,PUNTA CÒNICA BAIXPERFIL,2MARC RADIOP PROX/DIST,P/GUIA 0,018/0,046MM,ESTÈRIL,1ÚS.STERLING,REF:H74939032501010
Intervencionsime perifèric vascular: catèter baló angioplàstia (ATP), catèter angiogràfic/ microcatèter/ catèter guia, InterPerifVas:Catèter baló ATP | INTERVENCIONSIME PERIFÈRIC VASCULAR: CATÈTER BALÓ ANGIOPLÀSTIA (ATP), CATÈTER ANGIOGRÀFIC/ MICROCATÈTER/ CATÈTER GUIA, INTERPERIFVAS:CATÈTER BALÓ ATP, CATÈTER BALÓ ATP Ø6,0X60MM,ELASTÒMER TERMOPL A/RECOBR HIDROF,ULTRA BAIXPERFIL,SEMIDIST,PR14ATM;CAT COAXIAL/OTW,LOGITUD 150CM,PUNTA CÒNICA BAIXPERFIL,2MARC RADIOP PROX/DIST,P/GUIA 0,018/0,046MM,ESTÈRIL,1ÚS.STERLING,REF:H74939032606010
Intervencionsime perifèric vascular: catèter baló angioplàstia (ATP), catèter angiogràfic/ microcatèter/ catèter guia, InterPerifVas:Catèter baló ATP | INTERVENCIONSIME PERIFÈRIC VASCULAR: CATÈTER BALÓ ANGIOPLÀSTIA (ATP), CATÈTER ANGIOGRÀFIC/ MICROCATÈTER/ CATÈTER GUIA, INTERPERIFVAS:CATÈTER BALÓ ATP, CATÈTER BALÓ ATP Ø5,0X120MM,ELASTÒMER TERMOPL A/RECOBR HIDROF,ULTRA BAIXPERFIL,SEMIDIST,PR14ATM;CAT COAXIAL/OTW,LOGITUD 150CM,PUNTA CÒNICA BAIXPERFIL,2MARC RADIOP PROX/DIST,P/GUIA 0,018/0,046MM,ESTÈRIL,1ÚS.STERLING,REF:H74939032501210
Intervencionsime perifèric vascular: catèter baló angioplàstia (ATP), catèter angiogràfic/ microcatèter/ catèter guia, InterPerifVas:Catèter baló ATP | INTERVENCIONSIME PERIFÈRIC VASCULAR: CATÈTER BALÓ ANGIOPLÀSTIA (ATP), CATÈTER ANGIOGRÀFIC/ MICROCATÈTER/ CATÈTER GUIA, INTERPERIFVAS:CATÈTER BALÓ ATP, CATÈTER BALÓ ATP 4,0X180MM,POLIAMIDA,RECOB HIDROFÒBIC,SEMI COMPLIANT,PN8ATM/PR14ATM2MARCADORS TUNGSTÈ;CATÈTER OTW/COAXIAL,4FX150CM+/-2CM,HIDROFOB,P/GUIA 0,018" I INTRODUCTOR 4,5F,ARTÈR FEM+TIB,PERON,POLÍTE,RENAL I FÍSTULES AV. ARMADA 18,REF:1014262-180
Intervencionsime perifèric vascular: catèter baló angioplàstia (ATP), catèter angiogràfic/ microcatèter/ catèter guia, InterPerifVas:Catèter baló ATP | INTERVENCIONSIME PERIFÈRIC VASCULAR: CATÈTER BALÓ ANGIOPLÀSTIA (ATP), CATÈTER ANGIOGRÀFIC/ MICROCATÈTER/ CATÈTER GUIA, INTERPERIFVAS:CATÈTER BALÓ ATP, CATÈTER BALÓ ATP Ø3,5X220MM,ELASTÒMER TERMOPL A/RECOBR HIDROF,ULTRA BAIXPERFIL,SEMIDIST,PR14ATM;CAT COAXIAL/OTW,LOGITUD 150CM,PUNTA CÒNICA BAIXPERFIL,2MARC RADIOP PROX/DIST,P/GUIA 0,018/0,046MM,ESTÈRIL,1ÚS.STERLING,REF:H74939032352210
Intervencionsime perifèric vascular: catèter baló angioplàstia (ATP), catèter angiogràfic/ microcatèter/ catèter guia, InterPerifVas:Catèter baló ATP | INTERVENCIONSIME PERIFÈRIC VASCULAR: CATÈTER BALÓ ANGIOPLÀSTIA (ATP), CATÈTER ANGIOGRÀFIC/ MICROCATÈTER/ CATÈTER GUIA, INTERPERIFVAS:CATÈTER BALÓ ATP, CATÈTER BALÓ ATP Ø3,0X80MM,ELASTÒMER TERMOPL A/RECOBR HIDROF,ULTRA BAIXPERFIL,SEMIDIST,PR14ATM;CAT COAXIAL/OTW,LOGITUD 150CM,PUNTA CÒNICA BAIXPERFIL,2MARC RADIOP PROX/DIST,P/GUIA 0,018/0,046MM,ESTÈRIL,1ÚS.STERLING,REF:H74939148308010
Intervencionsime perifèric vascular: catèter baló angioplàstia (ATP), catèter angiogràfic/ microcatèter/ catèter guia, InterPerifVas:Catèter baló ATP | INTERVENCIONSIME PERIFÈRIC VASCULAR: CATÈTER BALÓ ANGIOPLÀSTIA (ATP), CATÈTER ANGIOGRÀFIC/ MICROCATÈTER/ CATÈTER GUIA, INTERPERIFVAS:CATÈTER BALÓ ATP, CATÈTER BALÓ ATP Ø3,0X120MM,ELASTÒMER TERMOPL A/RECOBR HIDROF,ULTRA BAIXPERFIL,SEMIDIST,PR14ATM;CAT COAXIAL/OTW,LOGITUD 150CM,PUNTA CÒNICA BAIXPERFIL,2MARC RADIOP PROX/DIST,P/GUIA 0,018/0,046MM,ESTÈRIL,1ÚS.STERLING,REF:H74939186
Intervencionsime perifèric vascular: catèter baló angioplàstia (ATP), catèter angiogràfic/ microcatèter/ catèter guia, InterPerifVas:Catèter baló ATP | INTERVENCIONSIME PERIFÈRIC VASCULAR: CATÈTER BALÓ ANGIOPLÀSTIA (ATP), CATÈTER ANGIOGRÀFIC/ MICROCATÈTER/ CATÈTER GUIA, INTERPERIFVAS:CATÈTER BALÓ ATP, CATÈTER BALÓ ATP Ø4,0X60MM,ELASTÒMER TERMOPL A/RECOBR HIDROF,ULTRA BAIXPERFIL,SEMIDIST,PR14ATM;CAT COAXIAL/OTW,LOGITUD 150CM,PUNTA CÒNICA BAIXPERFIL,2MARC RADIOP PROX/DIST,P/GUIA 0,018/0,046MM,ESTÈRIL,1ÚS.STERLING,REF:H74939032406010
Intervencionsime perifèric vascular: catèter baló angioplàstia (ATP), catèter angiogràfic/ microcatèter/ catèter guia, InterPerifVas:Catèter baló ATP | INTERVENCIONSIME PERIFÈRIC VASCULAR: CATÈTER BALÓ ANGIOPLÀSTIA (ATP), CATÈTER ANGIOGRÀFIC/ MICROCATÈTER/ CATÈTER GUIA, INTERPERIFVAS:CATÈTER BALÓ ATP, CATÈTER BALÓ ATP Ø5,0X150MM,ELASTÒMER TERMOPL A/RECOBR HIDROF,ULTRA BAIXPERFIL,SEMIDIST,PR14ATM;CAT COAXIAL/OTW,LOGITUD 150CM,PUNTA CÒNICA BAIXPERFIL,2MARC RADIOP PROX/DIST,P/GUIA 0,018/0,046MM,ESTÈRIL,1ÚS.STERLING,REF:H74939032501510
Intervencionsime perifèric vascular: catèter baló angioplàstia (ATP), catèter angiogràfic/ microcatèter/ catèter guia, InterPerifVas:Catèter baló ATP | INTERVENCIONSIME PERIFÈRIC VASCULAR: CATÈTER BALÓ ANGIOPLÀSTIA (ATP), CATÈTER ANGIOGRÀFIC/ MICROCATÈTER/ CATÈTER GUIA, INTERPERIFVAS:CATÈTER BALÓ ATP, CATÈTER BALÓ ATP Ø5,0X60MM,ELASTÒMER TERMOPL A/RECOBR HIDROF,ULTRA BAIXPERFIL,SEMIDIST,PR14ATM;CAT COAXIAL/OTW,LOGITUD 150CM,PUNTA CÒNICA BAIXPERFIL,2MARC RADIOP PROX/DIST,P/GUIA 0,018/0,046MM,ESTÈRIL,1ÚS.STERLING,REF:H74939032506010
Intervencionsime perifèric vascular: catèter baló angioplàstia (ATP), catèter angiogràfic/ microcatèter/ catèter guia, InterPerifVas:Catèter baló ATP | INTERVENCIONSIME PERIFÈRIC VASCULAR: CATÈTER BALÓ ANGIOPLÀSTIA (ATP), CATÈTER ANGIOGRÀFIC/ MICROCATÈTER/ CATÈTER GUIA, INTERPERIFVAS:CATÈTER BALÓ ATP, CATETER BALÓ ATP Ø8MM60MM,RECOBRIMENT PACLITAXEL,2MARCADORS RADIOPACS(PLATÍ-IRIDI),PN8 ATM,PR 11ATM;CATÈTER OTW/COAXIAL HIDROFÍLIC,LONGITUD 130CM,COMPATIBLE AMB GUIA 0,035"/0,89MM,P/INTRODUCTOR 7F,ESTÈRIL,UN SOL ÚS.IN.PACT ADMIR
Intervencionsime perifèric vascular: catèter baló angioplàstia (ATP), catèter angiogràfic/ microcatèter/ catèter guia, InterPerifVas:Catèter baló ATP | INTERVENCIONSIME PERIFÈRIC VASCULAR: CATÈTER BALÓ ANGIOPLÀSTIA (ATP), CATÈTER ANGIOGRÀFIC/ MICROCATÈTER/ CATÈTER GUIA, INTERPERIFVAS:CATÈTER BALÓ ATP, CATETER BALÓ ATP Ø9MMX80M,RECOBRIMENT PACLITAXEL,2MARCADORS RADIOPACS(PLATÍ-IRIDI),PN 9ATM,PR 11ATM;CATÈTER OTW/COAXIAL HIDROFÍLIC,LONGITUD 130CM,COMPATIBLE AMB GUIA 0,035"/0,89MM,P/INTRODUCTOR 7F,ESTÈRIL,UN SOL ÚS.IN.PACT ADMIR
Intervencionsime perifèric vascular: catèter baló angioplàstia (ATP), catèter angiogràfic/ microcatèter/ catèter guia, InterPerifVas:Catèter baló ATP | INTERVENCIONSIME PERIFÈRIC VASCULAR: CATÈTER BALÓ ANGIOPLÀSTIA (ATP), CATÈTER ANGIOGRÀFIC/ MICROCATÈTER/ CATÈTER GUIA, INTERPERIFVAS:CATÈTER BALÓ ATP, CATÈTER BALÓ ATP COAXIAL OTW SEMICOMPLIANT 5,0X200MM,ALLIBERADOR PACLITAXEL,MARCADOR RADIOPAC,PRESSIÓ MAX 14ATM;CATÈTER PUNTA CÒNICA 150CM,2MARC RADIOPACS,RECOBRIMENT HIDROFÍLIC,INTRODUCTOR MÍNIM 5F, P/GUIA 0,014". RANGER, REF:H74939319502010
Intervencionsime perifèric vascular: catèter baló angioplàstia (ATP), catèter angiogràfic/ microcatèter/ catèter guia, InterPerifVas:Catèter baló ATP | INTERVENCIONSIME PERIFÈRIC VASCULAR: CATÈTER BALÓ ANGIOPLÀSTIA (ATP), CATÈTER ANGIOGRÀFIC/ MICROCATÈTER/ CATÈTER GUIA, INTERPERIFVAS:CATÈTER BALÓ ATP, CATÈTER BALÓ ATP COAXIAL OTW SEMICOMPLIANT 5,0X120MM,ALLIBERADOR PACLITAXEL,MARCADOR RADIOPAC,PRESSIÓ MAX 14ATM;CATÈTER PUNTA CÒNICA 150CM,2MARC RADIOPACS,RECOBRIMENT HIDROFÍLIC,INTRODUCTOR MÍNIM 4F, P/GUIA 0,014". RANGER, REF:H74939319501210
Intervencionsime perifèric vascular: catèter baló angioplàstia (ATP), catèter angiogràfic/ microcatèter/ catèter guia, InterPerifVas:Catèter baló ATP | INTERVENCIONSIME PERIFÈRIC VASCULAR: CATÈTER BALÓ ANGIOPLÀSTIA (ATP), CATÈTER ANGIOGRÀFIC/ MICROCATÈTER/ CATÈTER GUIA, INTERPERIFVAS:CATÈTER BALÓ ATP, CATÈTER BALÓ ATP COAXIAL OTW SEMICOMPLIANT 4,0X80MM,ALLIBERADOR PACLITAXEL,MARCADOR RADIOPAC,PRESSIÓ MAX 14ATM;CATÈTER PUNTA CÒNICA 150CM,2MARCRADIOPACS,RECOBRIMENT HIDROFÍLIC,INTRODUCTOR MÍNIM 4F, P/GUIA 0,014". RANGER, REF:H74939220400810
Intervencionsime perifèric vascular: catèter baló angioplàstia (ATP), catèter angiogràfic/ microcatèter/ catèter guia, InterPerifVas:Catèter baló ATP | INTERVENCIONSIME PERIFÈRIC VASCULAR: CATÈTER BALÓ ANGIOPLÀSTIA (ATP), CATÈTER ANGIOGRÀFIC/ MICROCATÈTER/ CATÈTER GUIA, INTERPERIFVAS:CATÈTER BALÓ ATP, CATÈTER BALÓ ATP COAXIAL OTW SEMICOMPLIANT 5,0X150MM,ALLIBERADOR PACLITAXEL,MARCADOR RADIOPAC,PRESSIÓ MAX 14ATM;CATÈTER PUNTA CÒNICA 150CM,2MARC RADIOPACS,RECOBRIMENT HIDROFÍLIC,INTRODUCTOR MÍNIM 5F, P/GUIA 0,014". RANGER, REF:H74939319501510
Intervencionsime perifèric vascular: catèter baló angioplàstia (ATP), catèter angiogràfic/ microcatèter/ catèter guia, InterPerifVas:Catèter baló ATP | INTERVENCIONSIME PERIFÈRIC VASCULAR: CATÈTER BALÓ ANGIOPLÀSTIA (ATP), CATÈTER ANGIOGRÀFIC/ MICROCATÈTER/ CATÈTER GUIA, INTERPERIFVAS:CATÈTER BALÓ ATP, CATÈTER BALÓ ATP COAXIAL OTW SEMICOMPLIANT 6,0X100MM,ALLIBERADOR PACLITAXEL,MARCADOR RADIOPAC,PRESSIÓ MAX 14ATM;CATÈTER PUNTA CÒNICA 135CM,2MARC RADIOPACS,RECOBRIMENT HIDROFÍLIC,INTRODUCTOR MÍNIM 5F, P/GUIA 0,014". RANGER, REF:H74939219601010
Intervencionsime perifèric vascular: catèter baló angioplàstia (ATP), catèter angiogràfic/ microcatèter/ catèter guia, InterPerifVas:Catèter baló ATP | INTERVENCIONSIME PERIFÈRIC VASCULAR: CATÈTER BALÓ ANGIOPLÀSTIA (ATP), CATÈTER ANGIOGRÀFIC/ MICROCATÈTER/ CATÈTER GUIA, INTERPERIFVAS:CATÈTER BALÓ ATP, CATÈTER BALÓ ATP COAXIAL OTW SEMICOMPLIANT 4,0X40MM,ALLIBERADOR PACLITAXEL,MARCADOR RADIOPAC,PRESSIÓ MAX 14ATM;CATÈTER PUNTA CÒNICA 135CM,2MARCRADIOPACS,RECOBRIMENT HIDROFÍLIC,INTRODUCTOR MÍNIM 5F, P/GUIA 0,014". RANGER, REF:H74939219400410
Intervencionsime perifèric vascular: catèter baló angioplàstia (ATP), catèter angiogràfic/ microcatèter/ catèter guia, InterPerifVas:Catèter angio/diag ATP | INTERVENCIONSIME PERIFÈRIC VASCULAR: CATÈTER BALÓ ANGIOPLÀSTIA (ATP), CATÈTER ANGIOGRÀFIC/ MICROCATÈTER/ CATÈTER GUIA, INTERPERIFVAS:CATÈTER ANGIO/DIAG ATP, CATÈTER DIAGNÒSTIC/ANGIOGRÀFIC SELECTIU, RECTE PUNTA CÒNICA, ALTAMENT HIDROFÍLIC,ESTÈRIL,UN SOL ÚS
Intervencionisme perifèric vascular: catèter extractor de trombos, Catèters per a trombectomia i aterectomia percutània | INTERVENCIONISME PERIFÈRIC VASCULAR: CATÈTER EXTRACTOR DE TROMBOS, CATÈTERS PER A TROMBECTOMIA I ATERECTOMIA PERCUTÀNIA, CATÈTER D'INFUSIÓ DE FIBRINOLISIS ASSISTIT PER ULTRASÓ. EKOS
Intervencionisme perifèric vascular: catèter extractor de trombos, Catèters per a trombectomia i aterectomia percutània | INTERVENCIONISME PERIFÈRIC VASCULAR: CATÈTER EXTRACTOR DE TROMBOS, CATÈTERS PER A TROMBECTOMIA I ATERECTOMIA PERCUTÀNIA, CATÈTER TROMBECTOMIA MECÀNICA PER ASPIRACIÓ EN TRACTAMENT DE TROMBOSI VENOSA PROFUNDA, FORMA CISTELLA 16MM, PER GUIA 0,035", LLIBERACIÓ A TRAVÉS DE L'INTRODUCTOR CLOTTRIEVER 16F. CLOTTRIEVER, REF:40-102
Intervencionisme perifèric vascular: catèter extractor de trombos, Catèters per a trombectomia i aterectomia percutània | INTERVENCIONISME PERIFÈRIC VASCULAR: CATÈTER EXTRACTOR DE TROMBOS, CATÈTERS PER A TROMBECTOMIA I ATERECTOMIA PERCUTÀNIA, INTRODUCTOR MALLAT Ø13FX15CM,AMB FORMA D'EMBUT A ZONA DISTAL I PORT D'ASPIRACIÓ, XERIGA DE GRAN CALIBRE I DILATADOR, PER TRACTAMENT DE TROMBOSI VENOSA PROFUNDA. CLOTTRIEVER SHEATH 13, REF:50-101
Intervencionsime perifèric vascular: catèter baló angioplàstia (ATP), catèter angiogràfic/ microcatèter/ catèter guia, InterPerifVas:Catèter angio/diag ATP | INTERVENCIONSIME PERIFÈRIC VASCULAR: CATÈTER BALÓ ANGIOPLÀSTIA (ATP), CATÈTER ANGIOGRÀFIC/ MICROCATÈTER/ CATÈTER GUIA, INTERPERIFVAS:CATÈTER ANGIO/DIAG ATP, CATÈTER DE RADIOFREQÜÈNCIA PEL TRACTAMENT D'ABLACIÓ DE VENES VARICOSES,Ø0,7MMX275MM,LONG PUNTA 10MM,LONG CABLE EXTENSIÓN 1M,VENA DE 2-5MM,INTRODUCTOR 20G . VEINEO, REF:CR3OI
Intervencionsime perifèric vascular: catèter baló angioplàstia (ATP), catèter angiogràfic/ microcatèter/ catèter guia, InterPerifVas:Catèter baló ATP | INTERVENCIONSIME PERIFÈRIC VASCULAR: CATÈTER BALÓ ANGIOPLÀSTIA (ATP), CATÈTER ANGIOGRÀFIC/ MICROCATÈTER/ CATÈTER GUIA, INTERPERIFVAS:CATÈTER BALÓ ATP, CATÈTER BALÓ ATP,Ø3,0X150M,NILÓ,MMÍNIMAMENT SEMICOMPLIANT,2MARCDORS RX,PN 12ARM,PR 20ATM;CATÈTER COAXIAL/OTW,LONG 150CM,2MARCADORS RX A EIX PROXIMAL,RECOBRIMENT HIDROFÍLIC,PER GUIA 0,018". JADE 18 OTW,REF:593015025
Intervencionsime perifèric vascular: catèter baló angioplàstia (ATP), catèter angiogràfic/ microcatèter/ catèter guia, InterPerifVas:Catèter baló ATP | INTERVENCIONSIME PERIFÈRIC VASCULAR: CATÈTER BALÓ ANGIOPLÀSTIA (ATP), CATÈTER ANGIOGRÀFIC/ MICROCATÈTER/ CATÈTER GUIA, INTERPERIFVAS:CATÈTER BALÓ ATP, CATÈTER BALÓ ATP,Ø7,0X150M,NILÓ,MMÍNIMAMENT SEMICOMPLIANT,2MARCDORS RX,PN 12ARM,PR 20ATM;CATÈTER COAXIAL/OTW,LONG 150CM,2MARCADORS RX A EIX PROXIMAL,RECOBRIMENT HIDROFÍLIC,PER GUIA 0,018". JADE 18 OTW,REF:597015025
Intervencionsime perifèric vascular: catèter baló angioplàstia (ATP), catèter angiogràfic/ microcatèter/ catèter guia, InterPerifVas:Catèter baló ATP | INTERVENCIONSIME PERIFÈRIC VASCULAR: CATÈTER BALÓ ANGIOPLÀSTIA (ATP), CATÈTER ANGIOGRÀFIC/ MICROCATÈTER/ CATÈTER GUIA, INTERPERIFVAS:CATÈTER BALÓ ATP, CATÈTER BALÓ ATP,Ø5,0X150M,NILÓ,MMÍNIMAMENT SEMICOMPLIANT,2MARCDORS RX,PN 12ARM,PR 20ATM;CATÈTER COAXIAL/OTW,LONG 150CM,2MARCADORS RX A EIX PROXIMAL,RECOBRIMENT HIDROFÍLIC,PER GUIA 0,018". JADE 18 OTW,REF:595015025
Intervencionsime perifèric vascular: catèter baló angioplàstia (ATP), catèter angiogràfic/ microcatèter/ catèter guia, InterPerifVas:Catèter baló ATP | INTERVENCIONSIME PERIFÈRIC VASCULAR: CATÈTER BALÓ ANGIOPLÀSTIA (ATP), CATÈTER ANGIOGRÀFIC/ MICROCATÈTER/ CATÈTER GUIA, INTERPERIFVAS:CATÈTER BALÓ ATP, CATÈTER BALÓ ATP,Ø6,0X180M,NILÓ,MMÍNIMAMENT SEMICOMPLIANT,2MARCDORS RX,PN 12ARM,PR 20ATM;CATÈTER COAXIAL/OTW,LONG 150CM,2MARCADORS RX A EIX PROXIMAL,RECOBRIMENT HIDROFÍLIC,PER GUIA 0,018". JADE 18 OTW,REF:596018035
Intervencionisme perifèric vascular, altres catèters baló: Oclusió, Intervenc vascular:Catèters baló oclusió embolect i trombect | INTERVENCIONISME PERIFÈRIC VASCULAR, ALTRES CATÈTERS BALÓ: OCLUSIÓ, INTERVENC VASCULAR:CATÈTERS BALÓ OCLUSIÓ EMBOLECT I TROMBECT, CATÈTER BALÓ OCLUSSIÓ PER EMBOLECTOMIA 1 LLUM,PEBAX (AMIDA DE POLIÈTER) Ø3,0FX80CM+/-2CM,SENSE GUIA,RADIOPAC,MARQ PROF C/10CM;BALÓ CONCÈNTRIC LÀTEX Ø8,0MM,INFLAT PROGRESSIU A/VOLUM MÀX REC 0,20ML,CODIFICACIÓ COLOR,ESTÈRIL,UN SOL ÚS.TUFTEX,REF:1601-38
Intervencionisme perifèric vascular, altres catèters baló: Oclusió, Intervenc vascular:Catèters baló oclusió embolect i trombect | INTERVENCIONISME PERIFÈRIC VASCULAR, ALTRES CATÈTERS BALÓ: OCLUSIÓ, INTERVENC VASCULAR:CATÈTERS BALÓ OCLUSIÓ EMBOLECT I TROMBECT, CATÈTER BALÓ OCLUSSIÓ PER EMBOLECTOMIA 1 LLUM,PEBAX(AMIDA DE POLIÈTER) Ø4,0FX80CM+/-2CM,SENSE GUIA,RADIOPAC,MARQ PROF C/10CM;BALÓ CONCÈNTRIC LÀTEX Ø10,5MM,INFLAT PROGRESSIU A/VOLUM MÀX REC 0,75ML,CODIFICACIÓ COLOR,ESTÈRIL,1ÚS.TUFTEX,REF:1601-48
Intervencionisme perifèric vascular, altres catèters baló: Oclusió, Intervenc vascular:Catèters baló oclusió embolect i trombect | INTERVENCIONISME PERIFÈRIC VASCULAR, ALTRES CATÈTERS BALÓ: OCLUSIÓ, INTERVENC VASCULAR:CATÈTERS BALÓ OCLUSIÓ EMBOLECT I TROMBECT, CATÈTER BALÓ OCLUSSIÓ PER EMBOLECTOMIA 1 LLUM,PEBAX(AMIDA DE POLIÈTER) Ø3,0FX80CM+/-2CM,AMB GUIA,RADIOPAC,MARQ PROFUND C/10CM;BALÓ CONCÈNTRIC SILICONA Ø6,0MM,INFLAT PROGRESSIU A/VOLUM MÀX REC 0,20ML,CODIFICACIÓ COLOR,ESTÈRIL,1ÚS.SYNTEL,REF:1801-38
Intervencionisme perifèric vascular, altres catèters baló: Oclusió, Intervenc vascular:Catèters baló oclusió embolect i trombect | INTERVENCIONISME PERIFÈRIC VASCULAR, ALTRES CATÈTERS BALÓ: OCLUSIÓ, INTERVENC VASCULAR:CATÈTERS BALÓ OCLUSIÓ EMBOLECT I TROMBECT, CATÈTER BALÓ OCLUSSIÓ PER EMBOLECTOMIA 1 LLUM,PEBAX(AMIDA DE POLIÈTER) Ø4,0FX80CM+/-2CM,AMB GUIA,RADIOPAC,MARQUES PROFUNDITAT C/10CM;BALÓ CONCÈNTRIC SILICONA Ø9,0MM,INFLAT PROGRESSIU A/VOLUM MÀX REC 0,60ML,CODIFICACIÓ COLOR,ESTÈRIL,1ÚS.SYNTEL,REF:1801-48
Intervencionsime perifèric vascular: catèter baló angioplàstia (ATP), catèter angiogràfic/ microcatèter/ catèter guia, InterPerifVas:Catèter guia | INTERVENCIONSIME PERIFÈRIC VASCULAR: CATÈTER BALÓ ANGIOPLÀSTIA (ATP), CATÈTER ANGIOGRÀFIC/ MICROCATÈTER/ CATÈTER GUIA, INTERPERIFVAS:CATÈTER GUIA, CATÈTER GUIA MULTIPROPÒSIT/MULTIÚS CORBA 17MM, PER A INTERVENCIONISME VASCULAR,CATÈTER GUIA I INTRODUCTOR,ORIENTABLE, GUIA FINS 0.038",INTRODUCTOR 7F, 55CM LONGITUD DE TREBALL DE L'INTRODUCTOR,ESTÈRIL,UN SOL ÚS. REF: DST0705517
Intervencionsime perifèric vascular: catèter baló angioplàstia (ATP), catèter angiogràfic/ microcatèter/ catèter guia, InterPerifVas:Catèter angio/diag ATP | INTERVENCIONSIME PERIFÈRIC VASCULAR: CATÈTER BALÓ ANGIOPLÀSTIA (ATP), CATÈTER ANGIOGRÀFIC/ MICROCATÈTER/ CATÈTER GUIA, INTERPERIFVAS:CATÈTER ANGIO/DIAG ATP, CATÈTER ANGIOGRÀFIC SELECTIU SIMMONS1,5, 5X100CM DE LOGITUD, TRENAT, SENSE RECOBRIMENT HIDROFÍLIC, COMPATIBLE EN GUIA DE 0,035". PERFORMA.REF:5576-E3
Intervencionsime perifèric vascular: catèter baló angioplàstia (ATP), catèter angiogràfic/ microcatèter/ catèter guia, InterPerifVas:Catèter angio/diag ATP | INTERVENCIONSIME PERIFÈRIC VASCULAR: CATÈTER BALÓ ANGIOPLÀSTIA (ATP), CATÈTER ANGIOGRÀFIC/ MICROCATÈTER/ CATÈTER GUIA, INTERPERIFVAS:CATÈTER ANGIO/DIAG ATP, CATÈTER ANGIOGRÀFIC 5X80CM DE LONGITUD, RECTE, CÒNIC, RECOBRIMENT HIDROFÍLIC, COMPATIBLE DE GUIA 0,038", 5F 1000PSI, FORATS LATERALS. GLIDECATH.REF:RF*XI75108M
Intervencionsime perifèric vascular: catèter baló angioplàstia (ATP), catèter angiogràfic/ microcatèter/ catèter guia, InterPerifVas:Catèter angio/diag ATP | INTERVENCIONSIME PERIFÈRIC VASCULAR: CATÈTER BALÓ ANGIOPLÀSTIA (ATP), CATÈTER ANGIOGRÀFIC/ MICROCATÈTER/ CATÈTER GUIA, INTERPERIFVAS:CATÈTER ANGIO/DIAG ATP, CATÈTER ANGIOGRÀFIC 5X65CM DE LONGITUD, RECTE, CÒNIC, RECOBRIMENT HIDROFÍLIC, COMPATIBLE DE GUIA 0,038", 5F 1000PSI, FORATS LATERALS. GLIDECATH.REF:RF*XI7510GM
Intervencionsime perifèric vascular: catèter baló angioplàstia (ATP), catèter angiogràfic/ microcatèter/ catèter guia, InterPerifVas:Catèter angio/diag ATP | INTERVENCIONSIME PERIFÈRIC VASCULAR: CATÈTER BALÓ ANGIOPLÀSTIA (ATP), CATÈTER ANGIOGRÀFIC/ MICROCATÈTER/ CATÈTER GUIA, INTERPERIFVAS:CATÈTER ANGIO/DIAG ATP, CATÈTER ANGIOGRÀFIC 5X65CM DE LONGITUD, NO CÒNIC,ANGULAT, RECOBRIMENT HIDROFÍLIC, COMPATIBLE DE GUIA 0,038", 5F 1000PSI, FORATS LATERALS, T90. GLIDECATH.REF:RF-XVZ510GM
Intervencionsime perifèric vascular: catèter baló angioplàstia (ATP), catèter angiogràfic/ microcatèter/ catèter guia, InterPerifVas:Catèter angio/diag ATP | INTERVENCIONSIME PERIFÈRIC VASCULAR: CATÈTER BALÓ ANGIOPLÀSTIA (ATP), CATÈTER ANGIOGRÀFIC/ MICROCATÈTER/ CATÈTER GUIA, INTERPERIFVAS:CATÈTER ANGIO/DIAG ATP, CATÈTER ANGIOGRÀFIC 5X110CM DE LONGITUD, NO CÒNIC,ANGULAT, RECOBRIMENT HIDROFÍLIC, COMPATIBLE DE GUIA 0,038", 5F 1000PSI, FORATS LATERALS. GLIDECATH.REF:RF*XV95111M
Intervencionsime perifèric vascular: catèter baló angioplàstia (ATP), catèter angiogràfic/ microcatèter/ catèter guia, InterPerifVas:Catèter angio/diag ATP | INTERVENCIONSIME PERIFÈRIC VASCULAR: CATÈTER BALÓ ANGIOPLÀSTIA (ATP), CATÈTER ANGIOGRÀFIC/ MICROCATÈTER/ CATÈTER GUIA, INTERPERIFVAS:CATÈTER ANGIO/DIAG ATP, CATÈTER ANGIOG`RAFIC D'ALT FLUX RECTE,5X65CM DE LONGITUD, NO TRENAT, UHF STRAIG, PERFORMA.REF:7673-11M65SH
Intervencionsime perifèric vascular: catèter baló angioplàstia (ATP), catèter angiogràfic/ microcatèter/ catèter guia, InterPerifVas:Catèter angio/diag ATP | INTERVENCIONSIME PERIFÈRIC VASCULAR: CATÈTER BALÓ ANGIOPLÀSTIA (ATP), CATÈTER ANGIOGRÀFIC/ MICROCATÈTER/ CATÈTER GUIA, INTERPERIFVAS:CATÈTER ANGIO/DIAG ATP, CATÈTER ANGIOGRAFIC D'ALT FLUX RECTE,5X100CM DE LONGITUD, NO TRENAT, UHF STRAIG, PERFORMA.REF:7673-2M
Intervencionsime perifèric vascular: catèter baló angioplàstia (ATP), catèter angiogràfic/ microcatèter/ catèter guia, InterPerifVas:Catèter angio/diag ATP | INTERVENCIONSIME PERIFÈRIC VASCULAR: CATÈTER BALÓ ANGIOPLÀSTIA (ATP), CATÈTER ANGIOGRÀFIC/ MICROCATÈTER/ CATÈTER GUIA, INTERPERIFVAS:CATÈTER ANGIO/DIAG ATP, CATÈTER ANGIOGRAFIC D'ALT FLUX RECTE,5X65CM DE LONGITUD, NO TRENAT, UHF STRAIG, PERFORMA.REF:7673-2M65
Intervencionsime perifèric vascular: catèter baló angioplàstia (ATP), catèter angiogràfic/ microcatèter/ catèter guia, InterPerifVas:Catèter angio/diag ATP | INTERVENCIONSIME PERIFÈRIC VASCULAR: CATÈTER BALÓ ANGIOPLÀSTIA (ATP), CATÈTER ANGIOGRÀFIC/ MICROCATÈTER/ CATÈTER GUIA, INTERPERIFVAS:CATÈTER ANGIO/DIAG ATP, CATÈTER ANGIOGRAFIC D'ALT FLUX RECTE,4X110CM DE LONGITUD, TRENAT, STRAIGHT SELECTIVE, COMPATIBLE 0,038" PERFORMA.REF:7748-10
Intervencionsime perifèric vascular: catèter baló angioplàstia (ATP), catèter angiogràfic/ microcatèter/ catèter guia, InterPerifVas:Catèter angio/diag ATP | INTERVENCIONSIME PERIFÈRIC VASCULAR: CATÈTER BALÓ ANGIOPLÀSTIA (ATP), CATÈTER ANGIOGRÀFIC/ MICROCATÈTER/ CATÈTER GUIA, INTERPERIFVAS:CATÈTER ANGIO/DIAG ATP, CATÈTER ANGIOGRAFIC D'ALT FLUX RECTE,4X110CM DE LONGITUD, TRENAT, STRAIGHT SELECTIVE, COMPATIBLE 0,035" PERFORMA.REF:7748-A0
Intervencionsime perifèric vascular: catèter baló angioplàstia (ATP), catèter angiogràfic/ microcatèter/ catèter guia, InterPerifVas:Catèter angio/diag ATP | INTERVENCIONSIME PERIFÈRIC VASCULAR: CATÈTER BALÓ ANGIOPLÀSTIA (ATP), CATÈTER ANGIOGRÀFIC/ MICROCATÈTER/ CATÈTER GUIA, INTERPERIFVAS:CATÈTER ANGIO/DIAG ATP, CATÈTR ANGIOGRÀFIC D'ALT FLUX, RECTE,5X80CM DE LONGITUD,COMPATIBLES AMB GUIA DE 0,038", 1000 PSI-RADIOFOCUS.REF:RF-FK15008M
Intervencionsime perifèric vascular: catèter baló angioplàstia (ATP), catèter angiogràfic/ microcatèter/ catèter guia, InterPerifVas:Catèter angio/diag ATP | INTERVENCIONSIME PERIFÈRIC VASCULAR: CATÈTER BALÓ ANGIOPLÀSTIA (ATP), CATÈTER ANGIOGRÀFIC/ MICROCATÈTER/ CATÈTER GUIA, INTERPERIFVAS:CATÈTER ANGIO/DIAG ATP, CATÈTR ANGIOGRÀFIC D'ALT FLUX,RECTE, 5X65CM DE LONGITUD,COMPATIBLES AMB GUIA DE 0,038", 1000 PSI-RADIOFOCUS.REF:RF-FK1500GM
Intervencionsime perifèric vascular: catèter baló angioplàstia (ATP), catèter angiogràfic/ microcatèter/ catèter guia, InterPerifVas:Catèter angio/diag ATP | INTERVENCIONSIME PERIFÈRIC VASCULAR: CATÈTER BALÓ ANGIOPLÀSTIA (ATP), CATÈTER ANGIOGRÀFIC/ MICROCATÈTER/ CATÈTER GUIA, INTERPERIFVAS:CATÈTER ANGIO/DIAG ATP, CATÈTER ANGIOGRÀFIC D'ALT FLUX, 5X65CM DE LONGITUD, NO TRENAT, COMPATIBLE AMB GUIA DE 0,035". PIGTAIL.REF:602-41
Intervencionsime perifèric vascular: catèter baló angioplàstia (ATP), catèter angiogràfic/ microcatèter/ catèter guia, InterPerifVas:Catèter angio/diag ATP | INTERVENCIONSIME PERIFÈRIC VASCULAR: CATÈTER BALÓ ANGIOPLÀSTIA (ATP), CATÈTER ANGIOGRÀFIC/ MICROCATÈTER/ CATÈTER GUIA, INTERPERIFVAS:CATÈTER ANGIO/DIAG ATP, CATÈTER ANGIOGRÀFIC D'ALT FLUX, 5X90CM DE LONGITUD, NO TRENAT, COMPATIBLE AMB GUIA DE 0,035". PIGTAIL.REF:7602-51
Intervencionsime perifèric vascular: catèter baló angioplàstia (ATP), catèter angiogràfic/ microcatèter/ catèter guia, InterPerifVas:Catèter angio/diag ATP | INTERVENCIONSIME PERIFÈRIC VASCULAR: CATÈTER BALÓ ANGIOPLÀSTIA (ATP), CATÈTER ANGIOGRÀFIC/ MICROCATÈTER/ CATÈTER GUIA, INTERPERIFVAS:CATÈTER ANGIO/DIAG ATP, CATÈTER ANGIOGRÀFIC D'ALT FLUX, 5X100CM DE LONGITUD, NO TRENAT, COMPATIBLE AMB GUIA DE 0,035". PIGTAIL CENTRIMETRAT.REF:7673-11M100SH
Intervencionsime perifèric vascular: catèter baló angioplàstia (ATP), catèter angiogràfic/ microcatèter/ catèter guia, InterPerifVas:Catèter angio/diag ATP | INTERVENCIONSIME PERIFÈRIC VASCULAR: CATÈTER BALÓ ANGIOPLÀSTIA (ATP), CATÈTER ANGIOGRÀFIC/ MICROCATÈTER/ CATÈTER GUIA, INTERPERIFVAS:CATÈTER ANGIO/DIAG ATP, CATÈTER ANGIOGRÀFIC D'ALT FLUX, 5X100CM DE LONGITUD, NO TRENAT, COMPATIBLE AMB GUIA DE 0,035". PIGTAIL CENTRIMETRAT.REF:7673-20M100SH
Intervencionsime perifèric vascular: catèter baló angioplàstia (ATP), catèter angiogràfic/ microcatèter/ catèter guia, InterPerifVas:Catèter guia | INTERVENCIONSIME PERIFÈRIC VASCULAR: CATÈTER BALÓ ANGIOPLÀSTIA (ATP), CATÈTER ANGIOGRÀFIC/ MICROCATÈTER/ CATÈTER GUIA, INTERPERIFVAS:CATÈTER GUIA, CATÈTER GUIA RENAL, 4X65CM DE LONGITUD, DOBLE CURVA, TRENAT, COMPATIBLE EN GUIA DE 0,035". IMPRESS PERFORMA.REF:465352RC
Intervencionsime perifèric vascular: catèter baló angioplàstia (ATP), catèter angiogràfic/ microcatèter/ catèter guia, InterPerifVas:Catèter guia | INTERVENCIONSIME PERIFÈRIC VASCULAR: CATÈTER BALÓ ANGIOPLÀSTIA (ATP), CATÈTER ANGIOGRÀFIC/ MICROCATÈTER/ CATÈTER GUIA, INTERPERIFVAS:CATÈTER GUIA, CATÈTER GUIA RENAL, 4X65CM DE LONGITUD, BIFURCACIÓ ILIACA, TRENAT, COMPATIBLE EN GUIA DE 0,035". IMPRESS PERFORMA.REF:465354RBI
Intervencionisme perifèric vascular: catèter extractor de trombos, Catèters per a trombectomia i aterectomia percutània | INTERVENCIONISME PERIFÈRIC VASCULAR: CATÈTER EXTRACTOR DE TROMBOS, CATÈTERS PER A TROMBECTOMIA I ATERECTOMIA PERCUTÀNIA, CATÈTER REPERFUSIÓ TROMBECT VASC PERIFÈRICA,NITINOL,ØEXT PROX12F/ØEXT DIST12F,LONG 115CM+/-5CM,2SENSORS P/DETECCIÓ PRESSIONS (SANGUÍ/TROMB)+VÀLVULA CONTROL AUTOMÀ,P/SIST COMPUTERITZAT P/TROMBECT MECÀNICA P/ASPIRA DIRECTA INDIGO LIGHTNING O EQU
Intervencionisme perifèric vascular: catèter extractor de trombos, Catèters per a trombectomia i aterectomia percutània | INTERVENCIONISME PERIFÈRIC VASCULAR: CATÈTER EXTRACTOR DE TROMBOS, CATÈTERS PER A TROMBECTOMIA I ATERECTOMIA PERCUTÀNIA, CATÈTER REPERFUSIÓ TROMBECT VASC PERIFÈRICA,NITINOL,ØEXT PROX7F/ØEXT DIST7F,LONG 130CM+/-5CM,2SENSORS P/DETEC PRESSIONS (SANGUÍ/TROMB)+ VÀL CONTROL AUTO,PUNTA ANG P/ASP CIRCUNF EN Ø28,3MM,P/SIST COMPUT P/TROMBECT MEC P/ASP DIRECTA INDIGO LIGHTNING O EQU
Intervencionsime perifèric vascular: catèter baló angioplàstia (ATP), catèter angiogràfic/ microcatèter/ catèter guia, InterPerifVas:Catèter guia | INTERVENCIONSIME PERIFÈRIC VASCULAR: CATÈTER BALÓ ANGIOPLÀSTIA (ATP), CATÈTER ANGIOGRÀFIC/ MICROCATÈTER/ CATÈTER GUIA, INTERPERIFVAS:CATÈTER GUIA, CATÈTER GUIA RENAL, 5X100CM DE LONGITUD, BIFURCACIÓ ILIACA, TRENAT, COMPATIBLE EN GUIA DE 0,035". IMPRESS PERFORMA.REF:5100354RBI
Intervencionsime perifèric vascular: catèter baló angioplàstia (ATP), catèter angiogràfic/ microcatèter/ catèter guia, InterPerifVas:Catèter guia | INTERVENCIONSIME PERIFÈRIC VASCULAR: CATÈTER BALÓ ANGIOPLÀSTIA (ATP), CATÈTER ANGIOGRÀFIC/ MICROCATÈTER/ CATÈTER GUIA, INTERPERIFVAS:CATÈTER GUIA, CATÈTER GUIA RENAL, 4X100CM DE LONGITUD, DOBLE CURVA, TRENAT, COMPATIBLE EN GUIA DE 0,038". IMPRESS PERFORMA.REF:7713-10
Intervencionsime perifèric vascular: catèter baló angioplàstia (ATP), catèter angiogràfic/ microcatèter/ catèter guia, InterPerifVas:Catèter guia | INTERVENCIONSIME PERIFÈRIC VASCULAR: CATÈTER BALÓ ANGIOPLÀSTIA (ATP), CATÈTER ANGIOGRÀFIC/ MICROCATÈTER/ CATÈTER GUIA, INTERPERIFVAS:CATÈTER GUIA, CATÈTER ANGIOGRÀFIC, 4X100CM DE LONGITUD, TRENAT, COMPATIBLE AMB GUIA DE 0,038". HOCKEY STICK.REF:410038HS
Intervencionsime perifèric vascular: catèter baló angioplàstia (ATP), catèter angiogràfic/ microcatèter/ catèter guia, InterPerifVas:Catèter guia | INTERVENCIONSIME PERIFÈRIC VASCULAR: CATÈTER BALÓ ANGIOPLÀSTIA (ATP), CATÈTER ANGIOGRÀFIC/ MICROCATÈTER/ CATÈTER GUIA, INTERPERIFVAS:CATÈTER GUIA, CATÈTER ANGIOGRÀFIC DIGANÒSTIC, 6X100CM DE LONGITUD, TRENAT, COMPATIBLE AMB GUIA DE 0,038". HOCKEY STICK.REF:7541-13
Intervencionsime perifèric vascular: catèter baló angioplàstia (ATP), catèter angiogràfic/ microcatèter/ catèter guia, InterPerifVas:Microcatèter | INTERVENCIONSIME PERIFÈRIC VASCULAR: CATÈTER BALÓ ANGIOPLÀSTIA (ATP), CATÈTER ANGIOGRÀFIC/ MICROCATÈTER/ CATÈTER GUIA, INTERPERIFVAS:MICROCATÈTER, MICROCATÈTER D'ALT FLUX, 2.8F.2.4F.110CM DE LONGITUD, 43", CORBAT, SENSE GUIA. MAESTRO.REF:28MC2411045
Intervencionsime perifèric vascular: catèter baló angioplàstia (ATP), catèter angiogràfic/ microcatèter/ catèter guia, InterPerifVas:Microcatèter | INTERVENCIONSIME PERIFÈRIC VASCULAR: CATÈTER BALÓ ANGIOPLÀSTIA (ATP), CATÈTER ANGIOGRÀFIC/ MICROCATÈTER/ CATÈTER GUIA, INTERPERIFVAS:MICROCATÈTER, MICROCATÈTER D'ALT FLUX, 2.8F.2.4F.130 CM DE LONGITUD, 51", CORBAT, SENSE GUIA. MAESTRO.REF:28MC2411045
Intervencionsime perifèric vascular: catèter baló angioplàstia (ATP), catèter angiogràfic/ microcatèter/ catèter guia, InterPerifVas:Microcatèter | INTERVENCIONSIME PERIFÈRIC VASCULAR: CATÈTER BALÓ ANGIOPLÀSTIA (ATP), CATÈTER ANGIOGRÀFIC/ MICROCATÈTER/ CATÈTER GUIA, INTERPERIFVAS:MICROCATÈTER, MICROCATÈTER D'ALT FLUX, 2.8F.2.4F.150 CM DE LONGITUD, 59", CORBAT, SENSE GUIA. MAESTRO.REF:28MC2415045
Intervencionsime perifèric vascular: catèter baló angioplàstia (ATP), catèter angiogràfic/ microcatèter/ catèter guia, InterPerifVas:Microcatèter | INTERVENCIONSIME PERIFÈRIC VASCULAR: CATÈTER BALÓ ANGIOPLÀSTIA (ATP), CATÈTER ANGIOGRÀFIC/ MICROCATÈTER/ CATÈTER GUIA, INTERPERIFVAS:MICROCATÈTER, MICROCATÈTER D'ALT FLUX, 2.8F.2.8F.110 CM DE LONGITUD, 43", CORBAT, SENSE GUIA. MAESTRO.REF:28MC2811045
Intervencionsime perifèric vascular: catèter baló angioplàstia (ATP), catèter angiogràfic/ microcatèter/ catèter guia, InterPerifVas:Microcatèter | INTERVENCIONSIME PERIFÈRIC VASCULAR: CATÈTER BALÓ ANGIOPLÀSTIA (ATP), CATÈTER ANGIOGRÀFIC/ MICROCATÈTER/ CATÈTER GUIA, INTERPERIFVAS:MICROCATÈTER, MICROCATÈTER D'ALT FLUX, 2.8F.2.8F.130 CM DE LONGITUD, 51", CORBAT, SENSE GUIA. MAESTRO.REF:28MC2813045
Intervencionsime perifèric vascular: catèter baló angioplàstia (ATP), catèter angiogràfic/ microcatèter/ catèter guia, InterPerifVas:Catèter angio/diag ATP | INTERVENCIONSIME PERIFÈRIC VASCULAR: CATÈTER BALÓ ANGIOPLÀSTIA (ATP), CATÈTER ANGIOGRÀFIC/ MICROCATÈTER/ CATÈTER GUIA, INTERPERIFVAS:CATÈTER ANGIO/DIAG ATP, CATÈTER ANGIOGRÀFIC D'ALT FLUX (ATP) INTERVENCIONISME PERIFÈRIC VASCULAR TIPUS PIGTAIL CALIBRE 5FX90CM, AMB 10 FORATS, PER A GUIA 0,035". ESTÈRIL, SOFT VU.REF: 10708505
Intervencionsime perifèric vascular: catèter baló angioplàstia (ATP), catèter angiogràfic/ microcatèter/ catèter guia, InterPerifVas:Catèter angio/diag ATP | INTERVENCIONSIME PERIFÈRIC VASCULAR: CATÈTER BALÓ ANGIOPLÀSTIA (ATP), CATÈTER ANGIOGRÀFIC/ MICROCATÈTER/ CATÈTER GUIA, INTERPERIFVAS:CATÈTER ANGIO/DIAG ATP, CATÈTER ANGIOGRÀFIC DIAGNÒSTIC DE FLUX (ATP),Ø5F,LLARGÀRIA 80CM,PUNTA DISTAL FLEXIBLE I ROMA,CORBA DISTAL J PETITA,RADIOPAC,SUPERFÍCIE NO TROMBOGÈNICA,RESISTÈNCIA A LA PRESSIÓ FINS A 1000PSI,P/GUIA 0,038"/0,97MM,ESTÈRIL. RADIOFOCUS.REF:RF-FG15008M
Intervencionsime perifèric vascular: catèter baló angioplàstia (ATP), catèter angiogràfic/ microcatèter/ catèter guia, InterPerifVas:Microcatèter | INTERVENCIONSIME PERIFÈRIC VASCULAR: CATÈTER BALÓ ANGIOPLÀSTIA (ATP), CATÈTER ANGIOGRÀFIC/ MICROCATÈTER/ CATÈTER GUIA, INTERPERIFVAS:MICROCATÈTER, MICROCATÈTER D'ALT FLUX, 2.8F.2.8F.150 CM DE LONGITUD, 59", CORBAT, SENSE GUIA. MAESTRO.REF:28MC2815045
Intervencionsime perifèric vascular: catèter baló angioplàstia (ATP), catèter angiogràfic/ microcatèter/ catèter guia, InterPerifVas:Microcatèter | INTERVENCIONSIME PERIFÈRIC VASCULAR: CATÈTER BALÓ ANGIOPLÀSTIA (ATP), CATÈTER ANGIOGRÀFIC/ MICROCATÈTER/ CATÈTER GUIA, INTERPERIFVAS:MICROCATÈTER, MICROCATÈTER D'ALT FLUX, 2.8F.2.4F.110 CM DE LONGITUD, 43", RECTE, SENSE GUIA. MAESTRO.REF:28MC24110ST
Intervencionsime perifèric vascular: catèter baló angioplàstia (ATP), catèter angiogràfic/ microcatèter/ catèter guia, InterPerifVas:Microcatèter | INTERVENCIONSIME PERIFÈRIC VASCULAR: CATÈTER BALÓ ANGIOPLÀSTIA (ATP), CATÈTER ANGIOGRÀFIC/ MICROCATÈTER/ CATÈTER GUIA, INTERPERIFVAS:MICROCATÈTER, MICROCATÈTER D'ALT FLUX, 2.8F.2.4F.130 CM DE LONGITUD, 51", RECTE, SENSE GUIA. MAESTRO.REF:28MC24130ST
Intervencionsime perifèric vascular: catèter baló angioplàstia (ATP), catèter angiogràfic/ microcatèter/ catèter guia, InterPerifVas:Microcatèter | INTERVENCIONSIME PERIFÈRIC VASCULAR: CATÈTER BALÓ ANGIOPLÀSTIA (ATP), CATÈTER ANGIOGRÀFIC/ MICROCATÈTER/ CATÈTER GUIA, INTERPERIFVAS:MICROCATÈTER, MICROCATÈTER COAXIAL,SENSE GUIA, DOBLE MARCA RO, 2,8/3F, GUIA COMPATIBLE DE 0,021", 750 PSI. PROGREAT.REF: MC-PV2815Y
Intervencionsime perifèric vascular: catèter baló angioplàstia (ATP), catèter angiogràfic/ microcatèter/ catèter guia, InterPerifVas:Microcatèter | INTERVENCIONSIME PERIFÈRIC VASCULAR: CATÈTER BALÓ ANGIOPLÀSTIA (ATP), CATÈTER ANGIOGRÀFIC/ MICROCATÈTER/ CATÈTER GUIA, INTERPERIFVAS:MICROCATÈTER, MICROCATÈTER COAXIAL,SENSE GUIA, 2,8/3F, GUIA COMPATIBLE DE 0,021", 750 PSI. PROGREAT.REF: MC-PC2813
Intervencionsime perifèric vascular: catèter baló angioplàstia (ATP), catèter angiogràfic/ microcatèter/ catèter guia, InterPerifVas:Catèter guia | INTERVENCIONSIME PERIFÈRIC VASCULAR: CATÈTER BALÓ ANGIOPLÀSTIA (ATP), CATÈTER ANGIOGRÀFIC/ MICROCATÈTER/ CATÈTER GUIA, INTERPERIFVAS:CATÈTER GUIA, CATÈTER GUIA RENAL, 5X100CM DE LONGITUD, BIFURCACIÓ ILIACA, TRENAT, COMPATIBLE EN GUIA DE 0,035". IMPRESS PERFORMA.REF:5100354RBI
Intervencionsime perifèric vascular: catèter baló angioplàstia (ATP), catèter angiogràfic/ microcatèter/ catèter guia, InterPerifVas:Catèter guia | INTERVENCIONSIME PERIFÈRIC VASCULAR: CATÈTER BALÓ ANGIOPLÀSTIA (ATP), CATÈTER ANGIOGRÀFIC/ MICROCATÈTER/ CATÈTER GUIA, INTERPERIFVAS:CATÈTER GUIA, CATÈTER ANGIOGRÀFIC, RENAL, 7FX55CM, 0,088", RDC I CURVA ADULT.VISTA BRITE.REF:588845P
Intervencionsime perifèric vascular: catèter baló angioplàstia (ATP), catèter angiogràfic/ microcatèter/ catèter guia, InterPerifVas:Catèter guia | INTERVENCIONSIME PERIFÈRIC VASCULAR: CATÈTER BALÓ ANGIOPLÀSTIA (ATP), CATÈTER ANGIOGRÀFIC/ MICROCATÈTER/ CATÈTER GUIA, INTERPERIFVAS:CATÈTER GUIA, CATÈTER GUIA RENAL, 4X100CM DE LONGITUD, DOBLE CURVA, TRENAT, COMPATIBLE EN GUIA DE 0,038". IMPRESS PERFORMA.REF:7713-10
Intervencionsime perifèric vascular: catèter baló angioplàstia (ATP), catèter angiogràfic/ microcatèter/ catèter guia, InterPerifVas:Catèter guia | INTERVENCIONSIME PERIFÈRIC VASCULAR: CATÈTER BALÓ ANGIOPLÀSTIA (ATP), CATÈTER ANGIOGRÀFIC/ MICROCATÈTER/ CATÈTER GUIA, INTERPERIFVAS:CATÈTER GUIA, CATÈTER ANGIOGRÀFIC, 4X100CM DE LONGITUD, TRENAT, COMPATIBLE AMB GUIA DE 0,038". HOCKEY STICK.REF:410038HS
Intervencionsime perifèric vascular: catèter baló angioplàstia (ATP), catèter angiogràfic/ microcatèter/ catèter guia, InterPerifVas:Catèter guia | INTERVENCIONSIME PERIFÈRIC VASCULAR: CATÈTER BALÓ ANGIOPLÀSTIA (ATP), CATÈTER ANGIOGRÀFIC/ MICROCATÈTER/ CATÈTER GUIA, INTERPERIFVAS:CATÈTER GUIA, CATÈTER ANGIOGRÀFIC DIGANÒSTIC, 6X100CM DE LONGITUD, TRENAT, COMPATIBLE AMB GUIA DE 0,038". HOCKEY STICK.REF:7541-13
Intervencionsime perifèric vascular: catèter baló angioplàstia (ATP), catèter angiogràfic/ microcatèter/ catèter guia, InterPerifVas:Microcatèter | INTERVENCIONSIME PERIFÈRIC VASCULAR: CATÈTER BALÓ ANGIOPLÀSTIA (ATP), CATÈTER ANGIOGRÀFIC/ MICROCATÈTER/ CATÈTER GUIA, INTERPERIFVAS:MICROCATÈTER, MICROCATÈTER D'ALT FLUX, 2.8F.2.4F.110CM DE LONGITUD, 43", CORBAT, SENSE GUIA. MAESTRO.REF:28MC2411045
Intervencionsime perifèric vascular: catèter baló angioplàstia (ATP), catèter angiogràfic/ microcatèter/ catèter guia, InterPerifVas:Microcatèter | INTERVENCIONSIME PERIFÈRIC VASCULAR: CATÈTER BALÓ ANGIOPLÀSTIA (ATP), CATÈTER ANGIOGRÀFIC/ MICROCATÈTER/ CATÈTER GUIA, INTERPERIFVAS:MICROCATÈTER, MICROCATÈTER D'ALT FLUX, 2.8F.2.4F.130 CM DE LONGITUD, 51", CORBAT, SENSE GUIA. MAESTRO.REF:28MC2411045
Intervencionsime perifèric vascular: catèter baló angioplàstia (ATP), catèter angiogràfic/ microcatèter/ catèter guia, InterPerifVas:Microcatèter | INTERVENCIONSIME PERIFÈRIC VASCULAR: CATÈTER BALÓ ANGIOPLÀSTIA (ATP), CATÈTER ANGIOGRÀFIC/ MICROCATÈTER/ CATÈTER GUIA, INTERPERIFVAS:MICROCATÈTER, MICROCATÈTER D'ALT FLUX, 2.8F.2.4F.150 CM DE LONGITUD, 59", CORBAT, SENSE GUIA. MAESTRO.REF:28MC2415045
Intervencionsime perifèric vascular: catèter baló angioplàstia (ATP), catèter angiogràfic/ microcatèter/ catèter guia, InterPerifVas:Microcatèter | INTERVENCIONSIME PERIFÈRIC VASCULAR: CATÈTER BALÓ ANGIOPLÀSTIA (ATP), CATÈTER ANGIOGRÀFIC/ MICROCATÈTER/ CATÈTER GUIA, INTERPERIFVAS:MICROCATÈTER, MICROCATÈTER D'ALT FLUX, 2.8F.2.8F.110 CM DE LONGITUD, 43", CORBAT, SENSE GUIA. MAESTRO.REF:28MC2811045
Intervencionsime perifèric vascular: catèter baló angioplàstia (ATP), catèter angiogràfic/ microcatèter/ catèter guia, InterPerifVas:Microcatèter | INTERVENCIONSIME PERIFÈRIC VASCULAR: CATÈTER BALÓ ANGIOPLÀSTIA (ATP), CATÈTER ANGIOGRÀFIC/ MICROCATÈTER/ CATÈTER GUIA, INTERPERIFVAS:MICROCATÈTER, MICROCATÈTER D'ALT FLUX, 2.8F.2.8F.130 CM DE LONGITUD, 51", CORBAT, SENSE GUIA. MAESTRO.REF:28MC2813045
Intervencionsime perifèric vascular: catèter baló angioplàstia (ATP), catèter angiogràfic/ microcatèter/ catèter guia, InterPerifVas:Microcatèter | INTERVENCIONSIME PERIFÈRIC VASCULAR: CATÈTER BALÓ ANGIOPLÀSTIA (ATP), CATÈTER ANGIOGRÀFIC/ MICROCATÈTER/ CATÈTER GUIA, INTERPERIFVAS:MICROCATÈTER, MICROCATÈTER D'ALT FLUX, 2.8F.2.8F.150 CM DE LONGITUD, 59", CORBAT, SENSE GUIA. MAESTRO.REF:28MC2815045
Intervencionsime perifèric vascular: catèter baló angioplàstia (ATP), catèter angiogràfic/ microcatèter/ catèter guia, InterPerifVas:Microcatèter | INTERVENCIONSIME PERIFÈRIC VASCULAR: CATÈTER BALÓ ANGIOPLÀSTIA (ATP), CATÈTER ANGIOGRÀFIC/ MICROCATÈTER/ CATÈTER GUIA, INTERPERIFVAS:MICROCATÈTER, MICROCATÈTER DE 130CM, PUNTA BERN, ALT FLUX, AMB MARCADORS RADIOOPACS. GUIA RECOMENADA 0,021". NITINOL I RECOBRIMENT HIDROFILIC.PER A INFUSIÓ I EMBOLITZACIÓ DE MEDICAMENTS I ALTRES PROCEDIMENTS.PRESSIÓ MAX.1200PSI. DIREXION HI-FLO REF:M001195610
Intervencionsime perifèric vascular: catèter baló angioplàstia (ATP), catèter angiogràfic/ microcatèter/ catèter guia, InterPerifVas:Microcatèter | INTERVENCIONSIME PERIFÈRIC VASCULAR: CATÈTER BALÓ ANGIOPLÀSTIA (ATP), CATÈTER ANGIOGRÀFIC/ MICROCATÈTER/ CATÈTER GUIA, INTERPERIFVAS:MICROCATÈTER, MICROCATÈTER DE 155CM, PUNTA BERN, ALT FLUX, AMB MARCADORS RADIOOPACS. GUIA RECOMENADA 0,021". NITINOL I RECOBRIMENT HIDROFILIC.PER A INFUSIÓ I EMBOLITZACIÓ DE MEDICAMENTS I ALTRES PROCEDIMENTS.PRESSIÓ MAX.1200PSI. DIREXION HI-FLO REF:M001195620
Intervencionsime perifèric vascular: catèter baló angioplàstia (ATP), catèter angiogràfic/ microcatèter/ catèter guia, InterPerifVas:Microcatèter | INTERVENCIONSIME PERIFÈRIC VASCULAR: CATÈTER BALÓ ANGIOPLÀSTIA (ATP), CATÈTER ANGIOGRÀFIC/ MICROCATÈTER/ CATÈTER GUIA, INTERPERIFVAS:MICROCATÈTER, MICROCATÈTER D'ALT FLUX, 2.8F.2.4F.110 CM DE LONGITUD, 43", RECTE, SENSE GUIA. MAESTRO.REF:28MC24110ST
Intervencionsime perifèric vascular: catèter baló angioplàstia (ATP), catèter angiogràfic/ microcatèter/ catèter guia, InterPerifVas:Microcatèter | INTERVENCIONSIME PERIFÈRIC VASCULAR: CATÈTER BALÓ ANGIOPLÀSTIA (ATP), CATÈTER ANGIOGRÀFIC/ MICROCATÈTER/ CATÈTER GUIA, INTERPERIFVAS:MICROCATÈTER, MICROCATÈTER D'ALT FLUX, 2.8F.2.4F.130 CM DE LONGITUD, 51", RECTE, SENSE GUIA. MAESTRO.REF:28MC24130ST
Intervencionsime perifèric vascular: catèter baló angioplàstia (ATP), catèter angiogràfic/ microcatèter/ catèter guia, InterPerifVas:Microcatèter | INTERVENCIONSIME PERIFÈRIC VASCULAR: CATÈTER BALÓ ANGIOPLÀSTIA (ATP), CATÈTER ANGIOGRÀFIC/ MICROCATÈTER/ CATÈTER GUIA, INTERPERIFVAS:MICROCATÈTER, MICROCATÈTER COAXIAL,SENSE GUIA, DOBLE MARCA RO, 2,8/3F, GUIA COMPATIBLE DE 0,021", 750 PSI. PROGREAT.REF: MC-PV2815Y
Intervencionsime perifèric vascular: catèter baló angioplàstia (ATP), catèter angiogràfic/ microcatèter/ catèter guia, InterPerifVas:Microcatèter | INTERVENCIONSIME PERIFÈRIC VASCULAR: CATÈTER BALÓ ANGIOPLÀSTIA (ATP), CATÈTER ANGIOGRÀFIC/ MICROCATÈTER/ CATÈTER GUIA, INTERPERIFVAS:MICROCATÈTER, MICROCATÈTER COAXIAL,SENSE GUIA, 2,8/3F, GUIA COMPATIBLE DE 0,021", 750 PSI. PROGREAT.REF: MC-PC2813
Intervencionsime vascular: sistemes de tancament percutani /sistemes protecció embòlica, Intervenc vascular:Sist tancament percutani intrav i extrav | INTERVENCIONSIME VASCULAR: SISTEMES DE TANCAMENT PERCUTANI /SISTEMES PROTECCIÓ EMBÒLICA, INTERVENC VASCULAR:SIST TANCAMENT PERCUTANI INTRAV I EXTRAV, DISPOSITIU DE TANCAMENT/TAPONAMENT PERCUTANI INTRAVASCULAR I EXTRAVASCULAR BIOABSORBIBLE,Ø6F,ANCLATGE A INTERIOR DE PARED DE VAS DE COPOLÍMER,COLÀGEN A PARED SUPERIOR D'ARTERIOTOMIA,DISOLUCIÓ ENTRE 60 I 90DIES,ESTÈRIL,1ÚS.OBTURA TM.REF:528076
Intervencionsime vascular: sistemes de tancament percutani /sistemes protecció embòlica, Intervenc vascular:Sist tancament percutani intrav i extrav | INTERVENCIONSIME VASCULAR: SISTEMES DE TANCAMENT PERCUTANI /SISTEMES PROTECCIÓ EMBÒLICA, INTERVENC VASCULAR:SIST TANCAMENT PERCUTANI INTRAV I EXTRAV, DISPOSITIU DE TANCAMENT/TAPONAMENT PERCUTANI INTRAVASCULAR I EXTRAVASCULAR BIOABSORBIBLE,Ø8F,ANCLATGE A INTERIOR DE PARED DE VAS DE COPOLÍMER,COLÀGEN A PARED SUPERIOR D'ARTERIOTOMIA,DISOLUCIÓ ENTRE 60 I 90DIES,ESTÈRIL,1ÚS.OBTURA TM.REF:528077
Intervencionisme vascular: catèter recuperador de cossos estranys no vascular/ vascular, Catèters recuperador cossos estranys vasculars tipus llaç | INTERVENCIONISME VASCULAR: CATÈTER RECUPERADOR DE COSSOS ESTRANYS NO VASCULAR/ VASCULAR, CATÈTERS RECUPERADOR COSSOS ESTRANYS VASCULARS TIPUS LLAÇ, CATÈTET INTRACORONARI I VASCULAR PERIFÈRIC RECUPERADOR DE COSSOS EXTRANYS, TIPUS LLAÇ, MIDES LLAÇ:4FX5MM, 125CM DE LONGITUD +/- 5CM.EXETER.REF:ANDES-05
Intervencionisme vascular: catèter recuperador de cossos estranys no vascular/ vascular, Catèters recuperador cossos estranys vasculars tipus llaç | INTERVENCIONISME VASCULAR: CATÈTER RECUPERADOR DE COSSOS ESTRANYS NO VASCULAR/ VASCULAR, CATÈTERS RECUPERADOR COSSOS ESTRANYS VASCULARS TIPUS LLAÇ, CATÈTET INTRACORONARI I VASCULAR PERIFÈRIC RECUPERADOR DE COSSOS EXTRANYS, TIPUS LLAÇ, MIDES LLAÇ:4FX10MM, 125CM DE LONGITUD +/- 5CM.EXETER.REF:ANDES-10
Intervencionisme perifèric vascular: catèter extractor de trombos, Catèters per a trombectomia i aterectomia percutània | INTERVENCIONISME PERIFÈRIC VASCULAR: CATÈTER EXTRACTOR DE TROMBOS, CATÈTERS PER A TROMBECTOMIA I ATERECTOMIA PERCUTÀNIA, INTRODUCTOR MALLAT Ø16FX15CM,AMB FORMA D'EMBUT A ZONA DISTAL I PORT D'ASPIRACIÓ, XERIGA DE GRAN CALIBRE I DILATADOR, PER TRACTAMENT DE TROMBOSI VENOSA PROFUNDA. CLOTTRIEVER SHEATH 16, REF: 51-101
Intervencionsime perifèric vascular: catèter baló angioplàstia (ATP), catèter angiogràfic/ microcatèter/ catèter guia, InterPerifVas:Catèter angio/diag ATP | INTERVENCIONSIME PERIFÈRIC VASCULAR: CATÈTER BALÓ ANGIOPLÀSTIA (ATP), CATÈTER ANGIOGRÀFIC/ MICROCATÈTER/ CATÈTER GUIA, INTERPERIFVAS:CATÈTER ANGIO/DIAG ATP, CATÈTER ANGIOGRÀFIC,135CM DE LONGITUD, 30MHZ, COMPATIBLE AMB GUIA DE 0,018". OPTICROSS 18.REF:H749305900180
Intervencionisme perifèric vascular: catèter extractor de trombos, Catèters per a trombectomia i aterectomia percutània | INTERVENCIONISME PERIFÈRIC VASCULAR: CATÈTER EXTRACTOR DE TROMBOS, CATÈTERS PER A TROMBECTOMIA I ATERECTOMIA PERCUTÀNIA, CATÈTER TROMBECT PERCUT MECÀNICA ROTACIONAL P/ASPIR,OTW,PEBAX,Ø6FX90CM+/-5CM LONG TREBALL,VAS MÍNIM Ø3MM,2MARC RX,P/GUIA 0,035"CAT GUIA8F I INTROD6F,PORT INJ MITJANS CONTRAST I AGENTS TROMB,INTERV PERIF,ESTÈRIL. SOLENT PROXI ANGIOJET.REF:109676-004
Intervencionsime perifèric vascular: catèter baló angioplàstia (ATP), catèter angiogràfic/ microcatèter/ catèter guia, InterPerifVas:Catèter baló ATP | INTERVENCIONSIME PERIFÈRIC VASCULAR: CATÈTER BALÓ ANGIOPLÀSTIA (ATP), CATÈTER ANGIOGRÀFIC/ MICROCATÈTER/ CATÈTER GUIA, INTERPERIFVAS:CATÈTER BALÓ ATP, CATÈTER BALÓ ATP NO COMPLIANT Ø3MMX20MM;HIDROFÍLIC, CATÈTER OTW/COAXIAL 90CM LONG, COMPATIBLE AMB GUIES 0,035", COMPATIBLE INTRODUCTOR 5 A 7 F. HERMES. REF:820-030020-090
Intervencionsime perifèric vascular: catèter baló angioplàstia (ATP), catèter angiogràfic/ microcatèter/ catèter guia, InterPerifVas:Catèter baló ATP | INTERVENCIONSIME PERIFÈRIC VASCULAR: CATÈTER BALÓ ANGIOPLÀSTIA (ATP), CATÈTER ANGIOGRÀFIC/ MICROCATÈTER/ CATÈTER GUIA, INTERPERIFVAS:CATÈTER BALÓ ATP, CATÈTER BALÓ ATP NO COMPLIANT Ø3MMX30MM;HIDROFÍLIC, CATÈTER OTW/COAXIAL 90CM LONG, COMPATIBLE AMB GUIES 0,035", COMPATIBLE INTRODUCTOR 5 A 7 F. HERMES. REF:820-030030-090
Intervencionsime perifèric vascular: catèter baló angioplàstia (ATP), catèter angiogràfic/ microcatèter/ catèter guia, InterPerifVas:Catèter baló ATP | INTERVENCIONSIME PERIFÈRIC VASCULAR: CATÈTER BALÓ ANGIOPLÀSTIA (ATP), CATÈTER ANGIOGRÀFIC/ MICROCATÈTER/ CATÈTER GUIA, INTERPERIFVAS:CATÈTER BALÓ ATP, CATÈTER BALÓ ATP NO COMPLIANT Ø3MMX30MM;HIDROFÍLIC, CATÈTER OTW/COAXIAL 150CM LONG, COMPATIBLE AMB GUIES 0,035", COMPATIBLE INTRODUCTOR 5 A 7 F. HERMES. REF:820-030030-150
Intervencionsime perifèric vascular: catèter baló angioplàstia (ATP), catèter angiogràfic/ microcatèter/ catèter guia, InterPerifVas:Catèter baló ATP | INTERVENCIONSIME PERIFÈRIC VASCULAR: CATÈTER BALÓ ANGIOPLÀSTIA (ATP), CATÈTER ANGIOGRÀFIC/ MICROCATÈTER/ CATÈTER GUIA, INTERPERIFVAS:CATÈTER BALÓ ATP, CATÈTER BALÓ ATP NO COMPLIANT Ø3MMX40MM;HIDROFÍLIC, CATÈTER OTW/COAXIAL 90CM LONG, COMPATIBLE AMB GUIES 0,035", COMPATIBLE INTRODUCTOR 5 A 7 F. HERMES. REF:820-030040-090
Intervencionsime perifèric vascular: catèter baló angioplàstia (ATP), catèter angiogràfic/ microcatèter/ catèter guia, InterPerifVas:Catèter baló ATP | INTERVENCIONSIME PERIFÈRIC VASCULAR: CATÈTER BALÓ ANGIOPLÀSTIA (ATP), CATÈTER ANGIOGRÀFIC/ MICROCATÈTER/ CATÈTER GUIA, INTERPERIFVAS:CATÈTER BALÓ ATP, CATÈTER BALÓ ATP NO COMPLIANT Ø2MMX10MM;HIDROFÍLIC, CATÈTER OTW/COAXIAL 70CM LONG, COMPATIBLE AMB GUIES 0,018", COMPATIBLE AMB INTRODUCTOR 4 A 6 F.ACHILLES.REF:804-020010-070
Intervencionsime perifèric vascular: catèter baló angioplàstia (ATP), catèter angiogràfic/ microcatèter/ catèter guia, InterPerifVas:Catèter baló ATP | INTERVENCIONSIME PERIFÈRIC VASCULAR: CATÈTER BALÓ ANGIOPLÀSTIA (ATP), CATÈTER ANGIOGRÀFIC/ MICROCATÈTER/ CATÈTER GUIA, INTERPERIFVAS:CATÈTER BALÓ ATP, CATÈTER BALÓ ATP NO COMPLIANT Ø2MMX10MM;HIDROFÍLIC, CATÈTER OTW/COAXIAL 90CM LONG, COMPATIBLE AMB GUIES 0,018", COMPATIBLE AMB INTRODUCTOR 4 A 6 F.ACHILLES.REF:804-020010-090
Intervencionsime perifèric vascular: catèter baló angioplàstia (ATP), catèter angiogràfic/ microcatèter/ catèter guia, InterPerifVas:Catèter baló ATP | INTERVENCIONSIME PERIFÈRIC VASCULAR: CATÈTER BALÓ ANGIOPLÀSTIA (ATP), CATÈTER ANGIOGRÀFIC/ MICROCATÈTER/ CATÈTER GUIA, INTERPERIFVAS:CATÈTER BALÓ ATP, CATÈTER BALÓ ATP NO COMPLIANT Ø2MMX10MM;HIDROFÍLIC, CATÈTER OTW/COAXIAL 150CM LONG, COMPATIBLE AMB GUIES 0,018", COMPATIBLE AMB INTRODUCTOR 4 A 6 F.ACHILLES.REF:804-020010-150
Intervencionsime perifèric vascular: catèter baló angioplàstia (ATP), catèter angiogràfic/ microcatèter/ catèter guia, InterPerifVas:Catèter baló ATP | INTERVENCIONSIME PERIFÈRIC VASCULAR: CATÈTER BALÓ ANGIOPLÀSTIA (ATP), CATÈTER ANGIOGRÀFIC/ MICROCATÈTER/ CATÈTER GUIA, INTERPERIFVAS:CATÈTER BALÓ ATP, CATÈTER BALÓ ATP NO COMPLIANT Ø2MMX15MM;HIDROFÍLIC, CATÈTER OTW/COAXIAL 70CM LONG, COMPATIBLE AMB GUIES 0,018", COMPATIBLE AMB INTRODUCTOR 4 A 6 F.ACHILLES.REF:804-020015-070
Intervencionsime perifèric vascular: catèter baló angioplàstia (ATP), catèter angiogràfic/ microcatèter/ catèter guia, InterPerifVas:Catèter baló ATP | INTERVENCIONSIME PERIFÈRIC VASCULAR: CATÈTER BALÓ ANGIOPLÀSTIA (ATP), CATÈTER ANGIOGRÀFIC/ MICROCATÈTER/ CATÈTER GUIA, INTERPERIFVAS:CATÈTER BALÓ ATP, CATÈTER BALÓ OTW/COAXIAL SEMI-COMPLIANT PER A ANGIOPLÀSTIA ATPØ2X100MM,COMPATIBLE AMB GUIES 0,014", HIDROFÍLIC, CONTÉ DOS MARCADORS RARDIOPACS DE PLATÍ-IRIDI,PRESSIÓ NOMINAL 6TM I DE RUPTURA 16ATM.ADVANCE SERENITY 14.REF:SER14-120-20-100
Intervencionsime perifèric vascular: catèter baló angioplàstia (ATP), catèter angiogràfic/ microcatèter/ catèter guia, InterPerifVas:Catèter baló ATP | INTERVENCIONSIME PERIFÈRIC VASCULAR: CATÈTER BALÓ ANGIOPLÀSTIA (ATP), CATÈTER ANGIOGRÀFIC/ MICROCATÈTER/ CATÈTER GUIA, INTERPERIFVAS:CATÈTER BALÓ ATP, CATÈTER BALÓ OTW/COAXIAL SEMI-COMPLIANT PER A ANGIOPLÀSTIA ATPØ2X150MM,COMPATIBLE AMB GUIES 0,014", HIDROFÍLIC, CONTÉ DOS MARCADORS RARDIOPACS DE PLATÍ-IRIDI,PRESSIÓ NOMINAL 6TM I DE RUPTURA 16ATM.ADVANCE SERENITY 14.REF:SER14-120-20-150
Intervencionsime perifèric vascular: catèter baló angioplàstia (ATP), catèter angiogràfic/ microcatèter/ catèter guia, InterPerifVas:Catèter baló ATP | INTERVENCIONSIME PERIFÈRIC VASCULAR: CATÈTER BALÓ ANGIOPLÀSTIA (ATP), CATÈTER ANGIOGRÀFIC/ MICROCATÈTER/ CATÈTER GUIA, INTERPERIFVAS:CATÈTER BALÓ ATP, CATÈTER BALÓ OTW/COAXIAL SEMI-COMPLIANT PER A ANGIOPLÀSTIA ATPØ2X20MM,COMPATIBLE AMB GUIES 0,014", HIDROFÍLIC, CONTÉ DOS MARCADORS RARDIOPACS DE PLATÍ-IRIDI,PRESSIÓ NOMINAL 6TM I DE RUPTURA 16ATM.ADVANCE SERENITY 14.REF:SER14-120-20-20
Intervencionsime perifèric vascular: catèter baló angioplàstia (ATP), catèter angiogràfic/ microcatèter/ catèter guia, InterPerifVas:Catèter baló ATP | INTERVENCIONSIME PERIFÈRIC VASCULAR: CATÈTER BALÓ ANGIOPLÀSTIA (ATP), CATÈTER ANGIOGRÀFIC/ MICROCATÈTER/ CATÈTER GUIA, INTERPERIFVAS:CATÈTER BALÓ ATP, CATÈTER BALÓ OTW/COAXIAL SEMI-COMPLIANT PER A ANGIOPLÀSTIA ATPØ2X220MM,COMPATIBLE AMB GUIES 0,014", HIDROFÍLIC, CONTÉ DOS MARCADORS RARDIOPACS DE PLATÍ-IRIDI,PRESSIÓ NOMINAL 6TM I DE RUPTURA 16ATM.ADVANCE SERENITY 14.REF:SER14-120-20-220
Intervencionsime perifèric vascular: catèter baló angioplàstia (ATP), catèter angiogràfic/ microcatèter/ catèter guia, InterPerifVas:Catèter baló ATP | INTERVENCIONSIME PERIFÈRIC VASCULAR: CATÈTER BALÓ ANGIOPLÀSTIA (ATP), CATÈTER ANGIOGRÀFIC/ MICROCATÈTER/ CATÈTER GUIA, INTERPERIFVAS:CATÈTER BALÓ ATP, CATÈTER BALÓ ATP OTW /COAXIAL ↑PRESSIÓ Ø3X20MM 12ATM,DE 70CMDE LONGITUD,COMPATIBLE AMB GUIES 0,035". COMPATIBLE AMB INTRODUCTORS DE 5 A 7 F. HERMES.REF:820-030020-070
Intervencionsime perifèric vascular: catèter baló angioplàstia (ATP), catèter angiogràfic/ microcatèter/ catèter guia, InterPerifVas:Catèter baló ATP | INTERVENCIONSIME PERIFÈRIC VASCULAR: CATÈTER BALÓ ANGIOPLÀSTIA (ATP), CATÈTER ANGIOGRÀFIC/ MICROCATÈTER/ CATÈTER GUIA, INTERPERIFVAS:CATÈTER BALÓ ATP, CATÈTER BALÓ ATP OTW /COAXIAL ↑PRESSIÓ Ø3X30MM 12ATM,DE 70CMDE LONGITUD,COMPATIBLE AMB GUIES 0,035". COMPATIBLE AMB INTRODUCTORS DE 5 A 7 F. HERMES.REF:820-030030-070
Intervencionsime perifèric vascular: catèter baló angioplàstia (ATP), catèter angiogràfic/ microcatèter/ catèter guia, InterPerifVas:Catèter baló ATP | INTERVENCIONSIME PERIFÈRIC VASCULAR: CATÈTER BALÓ ANGIOPLÀSTIA (ATP), CATÈTER ANGIOGRÀFIC/ MICROCATÈTER/ CATÈTER GUIA, INTERPERIFVAS:CATÈTER BALÓ ATP, CATÈTER BALÓ NO COMPLIANT/NO DISTENSIBLE,NILÓ+PEBAX,Ø4X40MM,BAIX PERFIL,RECOBRIMENT HIDROFÍLIC,PR 24ATM,CATÈTER OTW/COAXIAL Ø5,3FX75CM,PUNTA CONIFICADA,PERFIL D'ENTRADA 0,040",PER GUIA 0,035" I INTRODUCTOR 5F.MUSTANG,REF:H74939171040470
Intervencionsime perifèric vascular: catèter baló angioplàstia (ATP), catèter angiogràfic/ microcatèter/ catèter guia, InterPerifVas:Catèter baló ATP | INTERVENCIONSIME PERIFÈRIC VASCULAR: CATÈTER BALÓ ANGIOPLÀSTIA (ATP), CATÈTER ANGIOGRÀFIC/ MICROCATÈTER/ CATÈTER GUIA, INTERPERIFVAS:CATÈTER BALÓ ATP, CATÈTER BALÓ ATP OTW /COAXIAL ↑PRESSIÓ Ø3X40MM 12ATM,DE 70CMDE LONGITUD,COMPATIBLE AMB GUIES 0,035". COMPATIBLE AMB INTRODUCTORS DE 5 A 7 F. HERMES.REF:820-030040-070
Intervencionsime perifèric vascular: catèter baló angioplàstia (ATP), catèter angiogràfic/ microcatèter/ catèter guia, InterPerifVas:Catèter baló ATP | INTERVENCIONSIME PERIFÈRIC VASCULAR: CATÈTER BALÓ ANGIOPLÀSTIA (ATP), CATÈTER ANGIOGRÀFIC/ MICROCATÈTER/ CATÈTER GUIA, INTERPERIFVAS:CATÈTER BALÓ ATP, CATÈTER BALÓ ATP 3X20MM AVF LLIBERADOR DE SIROLIMUS EN FORMAT DE NANOCRISTALLS, COMPATIBLE EN GUIA DE 0,035", CATÈTER PORTADOR DE 45 A 90CM.SIROLIMUS.REF:CMFW35001
Intervencionsime perifèric vascular: catèter baló angioplàstia (ATP), catèter angiogràfic/ microcatèter/ catèter guia, InterPerifVas:Catèter baló ATP | INTERVENCIONSIME PERIFÈRIC VASCULAR: CATÈTER BALÓ ANGIOPLÀSTIA (ATP), CATÈTER ANGIOGRÀFIC/ MICROCATÈTER/ CATÈTER GUIA, INTERPERIFVAS:CATÈTER BALÓ ATP, CATÈTER BALÓ ATP 3X40MM AVF LLIBERADOR DE SIROLIMUS EN FORMAT DE NANOCRISTALLS, COMPATIBLE EN GUIA DE 0,035", CATÈTER PORTADOR DE 45 A 90CM.SIROLIMUS.REF:CMFW35002
Intervencionsime perifèric vascular: catèter baló angioplàstia (ATP), catèter angiogràfic/ microcatèter/ catèter guia, InterPerifVas:Catèter Suport | INTERVENCIONSIME PERIFÈRIC VASCULAR: CATÈTER BALÓ ANGIOPLÀSTIA (ATP), CATÈTER ANGIOGRÀFIC/ MICROCATÈTER/ CATÈTER GUIA, INTERPERIFVAS:CATÈTER SUPORT, CATÈTER SUPORT ATP, HIDROFÍLIC, CÒNIC RECTA, 4F X 135 CM DE LONGITUD, COMPATIBLE DE GUIA DE 0,035".CXI™.REF:CXI-4.0-35-135-P-NS-0
Intervencionsime perifèric vascular: catèter baló angioplàstia (ATP), catèter angiogràfic/ microcatèter/ catèter guia, InterPerifVas:Catèter Suport | INTERVENCIONSIME PERIFÈRIC VASCULAR: CATÈTER BALÓ ANGIOPLÀSTIA (ATP), CATÈTER ANGIOGRÀFIC/ MICROCATÈTER/ CATÈTER GUIA, INTERPERIFVAS:CATÈTER SUPORT, CATÈTER SUPORT ATP, HIDROFÍLIC, CÒNIC RECTA, 4F X 150 CM DE LONGITUD, COMPATIBLE DE GUIA DE 0,035".CXI™.REF:CXI-4.0-35-150-P-NS-0
Intervencionsime perifèric vascular: catèter baló angioplàstia (ATP), catèter angiogràfic/ microcatèter/ catèter guia, InterPerifVas:Catèter Suport | INTERVENCIONSIME PERIFÈRIC VASCULAR: CATÈTER BALÓ ANGIOPLÀSTIA (ATP), CATÈTER ANGIOGRÀFIC/ MICROCATÈTER/ CATÈTER GUIA, INTERPERIFVAS:CATÈTER SUPORT, CATÈTER SUPORT ATP, HIDROFÍLIC, CÒNIC RECTA, 4F X 90 CM DE LONGITUD, COMPATIBLE DE GUIA DE 0,035".CXI™.REF:CXI-4.0-35-90-P-NS-0
Intervencionsime perifèric vascular: catèter baló angioplàstia (ATP), catèter angiogràfic/ microcatèter/ catèter guia, InterPerifVas:Catèter Suport | INTERVENCIONSIME PERIFÈRIC VASCULAR: CATÈTER BALÓ ANGIOPLÀSTIA (ATP), CATÈTER ANGIOGRÀFIC/ MICROCATÈTER/ CATÈTER GUIA, INTERPERIFVAS:CATÈTER SUPORT, CATÈTER SUPORT ATP, HIDROFÍLIC, CURVA INCLINACIÓ DISTAL ANG, 2,3F X 135 CM DE LONGITUD, COMPATIBLE DE GUIA DE 0,014".CXI™.REF:CXI-2.3-14-135-ANG
Intervencionsime perifèric vascular: catèter baló angioplàstia (ATP), catèter angiogràfic/ microcatèter/ catèter guia, InterPerifVas:Catèter Suport | INTERVENCIONSIME PERIFÈRIC VASCULAR: CATÈTER BALÓ ANGIOPLÀSTIA (ATP), CATÈTER ANGIOGRÀFIC/ MICROCATÈTER/ CATÈTER GUIA, INTERPERIFVAS:CATÈTER SUPORT, CATÈTER SUPORT ATP, HIDROFÍLIC, CURVA INCLINACIÓ DISTAL ANG2, 2,3F X 135 CM DE LONGITUD, COMPATIBLE DE GUIA DE 0,014".CXI™.REF:CXI-2.3-14-135-ANG2
Intervencionsime perifèric vascular: catèter baló angioplàstia (ATP), catèter angiogràfic/ microcatèter/ catèter guia, InterPerifVas:Catèter Suport | INTERVENCIONSIME PERIFÈRIC VASCULAR: CATÈTER BALÓ ANGIOPLÀSTIA (ATP), CATÈTER ANGIOGRÀFIC/ MICROCATÈTER/ CATÈTER GUIA, INTERPERIFVAS:CATÈTER SUPORT, CATÈTER SUPORT ATP, HIDROFÍLIC, CURVA INCLINACIÓ DISTAL DAV, 4F X 135 CM DE LONGITUD, COMPATIBLE DE GUIA DE 0,035".CXI™.REF:CXI-4.0-35-135-P-NS-DAV
Intervencionsime perifèric vascular: catèter baló angioplàstia (ATP), catèter angiogràfic/ microcatèter/ catèter guia, InterPerifVas:Catèter guia | INTERVENCIONSIME PERIFÈRIC VASCULAR: CATÈTER BALÓ ANGIOPLÀSTIA (ATP), CATÈTER ANGIOGRÀFIC/ MICROCATÈTER/ CATÈTER GUIA, INTERPERIFVAS:CATÈTER GUIA, CATÈTER GUIA MULTIPROPÒSIT/MULTIÚS CORBA 9MM, PER A INTERVENCIONISME VASCULAR,CATÈTER GUIA I INTRODUCTOR,ORIENTABLE, GUIA FINS 0.038",INTRODUCTOR 6.5F, 65CM LONGITUD DE TREBALL DE L'INTRODUCTOR,ESTÈRIL,UN SOL ÚS. REF:DST0656509
Intervencionsime perifèric vascular: catèter baló angioplàstia (ATP), catèter angiogràfic/ microcatèter/ catèter guia, InterPerifVas:Catèter baló ATP | INTERVENCIONSIME PERIFÈRIC VASCULAR: CATÈTER BALÓ ANGIOPLÀSTIA (ATP), CATÈTER ANGIOGRÀFIC/ MICROCATÈTER/ CATÈTER GUIA, INTERPERIFVAS:CATÈTER BALÓ ATP, CATÈTER BALÓ NO COMPLIANT/NO DISTENSIBLE,NILÓ+PEBAX,Ø10X40MM,BAIX PERFIL,RECOBRIMENT HIDROFÍLIC,PR 14ATM,CATÈTER OTW/COAXIAL Ø5,8FX75CM,PUNTA CONIFICADA,PERFIL D'ENTRADA 0,040",PER GUIA 0,035" I INTRODUCTOR 6F.MUSTANG,REF:H74939171100470
Intervencionsime perifèric vascular: catèter baló angioplàstia (ATP), catèter angiogràfic/ microcatèter/ catèter guia, InterPerifVas:Catèter baló ATP | INTERVENCIONSIME PERIFÈRIC VASCULAR: CATÈTER BALÓ ANGIOPLÀSTIA (ATP), CATÈTER ANGIOGRÀFIC/ MICROCATÈTER/ CATÈTER GUIA, INTERPERIFVAS:CATÈTER BALÓ ATP, CATÈTER BALÓ ATP NO COMPLIANT Ø3MMX20MM;HIDROFÍLIC, CATÈTER OTW/COAXIAL 90CM LONG, COMPATIBLE AMB GUIES 0,035", COMPATIBLE INTRODUCTOR 5 A 7 F. HERMES. REF:820-030020-090
Intervencionsime perifèric vascular: catèter baló angioplàstia (ATP), catèter angiogràfic/ microcatèter/ catèter guia, InterPerifVas:Catèter baló ATP | INTERVENCIONSIME PERIFÈRIC VASCULAR: CATÈTER BALÓ ANGIOPLÀSTIA (ATP), CATÈTER ANGIOGRÀFIC/ MICROCATÈTER/ CATÈTER GUIA, INTERPERIFVAS:CATÈTER BALÓ ATP, CATÈTER BALÓ ATP NO COMPLIANT Ø3MMX30MM;HIDROFÍLIC, CATÈTER OTW/COAXIAL 90CM LONG, COMPATIBLE AMB GUIES 0,035", COMPATIBLE INTRODUCTOR 5 A 7 F. HERMES. REF:820-030030-090
Intervencionsime perifèric vascular: catèter baló angioplàstia (ATP), catèter angiogràfic/ microcatèter/ catèter guia, InterPerifVas:Catèter baló ATP | INTERVENCIONSIME PERIFÈRIC VASCULAR: CATÈTER BALÓ ANGIOPLÀSTIA (ATP), CATÈTER ANGIOGRÀFIC/ MICROCATÈTER/ CATÈTER GUIA, INTERPERIFVAS:CATÈTER BALÓ ATP, CATÈTER BALÓ ATP NO COMPLIANT Ø3MMX30MM;HIDROFÍLIC, CATÈTER OTW/COAXIAL 150CM LONG, COMPATIBLE AMB GUIES 0,035", COMPATIBLE INTRODUCTOR 5 A 7 F. HERMES. REF:820-030030-150
Intervencionsime perifèric vascular: catèter baló angioplàstia (ATP), catèter angiogràfic/ microcatèter/ catèter guia, InterPerifVas:Catèter baló ATP | INTERVENCIONSIME PERIFÈRIC VASCULAR: CATÈTER BALÓ ANGIOPLÀSTIA (ATP), CATÈTER ANGIOGRÀFIC/ MICROCATÈTER/ CATÈTER GUIA, INTERPERIFVAS:CATÈTER BALÓ ATP, CATÈTER BALÓ ATP NO COMPLIANT Ø3MMX40MM;HIDROFÍLIC, CATÈTER OTW/COAXIAL 90CM LONG, COMPATIBLE AMB GUIES 0,035", COMPATIBLE INTRODUCTOR 5 A 7 F. HERMES. REF:820-030040-090
Intervencionsime perifèric vascular: catèter baló angioplàstia (ATP), catèter angiogràfic/ microcatèter/ catèter guia, InterPerifVas:Catèter baló ATP | INTERVENCIONSIME PERIFÈRIC VASCULAR: CATÈTER BALÓ ANGIOPLÀSTIA (ATP), CATÈTER ANGIOGRÀFIC/ MICROCATÈTER/ CATÈTER GUIA, INTERPERIFVAS:CATÈTER BALÓ ATP, CATÈTER BALÓ ATP NO COMPLIANT Ø2MMX10MM;HIDROFÍLIC, CATÈTER OTW/COAXIAL 70CM LONG, COMPATIBLE AMB GUIES 0,018", COMPATIBLE AMB INTRODUCTOR 4 A 6 F.ACHILLES.REF:804-020010-070
Intervencionsime perifèric vascular: catèter baló angioplàstia (ATP), catèter angiogràfic/ microcatèter/ catèter guia, InterPerifVas:Catèter baló ATP | INTERVENCIONSIME PERIFÈRIC VASCULAR: CATÈTER BALÓ ANGIOPLÀSTIA (ATP), CATÈTER ANGIOGRÀFIC/ MICROCATÈTER/ CATÈTER GUIA, INTERPERIFVAS:CATÈTER BALÓ ATP, CATÈTER BALÓ ATP NO COMPLIANT Ø2MMX10MM;HIDROFÍLIC, CATÈTER OTW/COAXIAL 90CM LONG, COMPATIBLE AMB GUIES 0,018", COMPATIBLE AMB INTRODUCTOR 4 A 6 F.ACHILLES.REF:804-020010-090
Intervencionsime perifèric vascular: catèter baló angioplàstia (ATP), catèter angiogràfic/ microcatèter/ catèter guia, InterPerifVas:Catèter baló ATP | INTERVENCIONSIME PERIFÈRIC VASCULAR: CATÈTER BALÓ ANGIOPLÀSTIA (ATP), CATÈTER ANGIOGRÀFIC/ MICROCATÈTER/ CATÈTER GUIA, INTERPERIFVAS:CATÈTER BALÓ ATP, CATÈTER BALÓ ATP NO COMPLIANT Ø2MMX10MM;HIDROFÍLIC, CATÈTER OTW/COAXIAL 150CM LONG, COMPATIBLE AMB GUIES 0,018", COMPATIBLE AMB INTRODUCTOR 4 A 6 F.ACHILLES.REF:804-020010-150
Intervencionsime perifèric vascular: catèter baló angioplàstia (ATP), catèter angiogràfic/ microcatèter/ catèter guia, InterPerifVas:Catèter baló ATP | INTERVENCIONSIME PERIFÈRIC VASCULAR: CATÈTER BALÓ ANGIOPLÀSTIA (ATP), CATÈTER ANGIOGRÀFIC/ MICROCATÈTER/ CATÈTER GUIA, INTERPERIFVAS:CATÈTER BALÓ ATP, CATÈTER BALÓ ATP NO COMPLIANT Ø2MMX15MM;HIDROFÍLIC, CATÈTER OTW/COAXIAL 70CM LONG, COMPATIBLE AMB GUIES 0,018", COMPATIBLE AMB INTRODUCTOR 4 A 6 F.ACHILLES.REF:804-020015-070
Intervencionsime perifèric vascular: catèter baló angioplàstia (ATP), catèter angiogràfic/ microcatèter/ catèter guia, InterPerifVas:Catèter baló ATP | INTERVENCIONSIME PERIFÈRIC VASCULAR: CATÈTER BALÓ ANGIOPLÀSTIA (ATP), CATÈTER ANGIOGRÀFIC/ MICROCATÈTER/ CATÈTER GUIA, INTERPERIFVAS:CATÈTER BALÓ ATP, CATÈTER BALÓ OTW/COAXIAL SEMI-COMPLIANT PER A ANGIOPLÀSTIA ATPØ2X100MM,COMPATIBLE AMB GUIES 0,014", HIDROFÍLIC, CONTÉ DOS MARCADORS RARDIOPACS DE PLATÍ-IRIDI,PRESSIÓ NOMINAL 6TM I DE RUPTURA 16ATM.ADVANCE SERENITY 14.REF:SER14-120-20-100
Intervencionsime perifèric vascular: catèter baló angioplàstia (ATP), catèter angiogràfic/ microcatèter/ catèter guia, InterPerifVas:Catèter baló ATP | INTERVENCIONSIME PERIFÈRIC VASCULAR: CATÈTER BALÓ ANGIOPLÀSTIA (ATP), CATÈTER ANGIOGRÀFIC/ MICROCATÈTER/ CATÈTER GUIA, INTERPERIFVAS:CATÈTER BALÓ ATP, CATÈTER BALÓ OTW/COAXIAL SEMI-COMPLIANT PER A ANGIOPLÀSTIA ATPØ2X150MM,COMPATIBLE AMB GUIES 0,014", HIDROFÍLIC, CONTÉ DOS MARCADORS RARDIOPACS DE PLATÍ-IRIDI,PRESSIÓ NOMINAL 6TM I DE RUPTURA 16ATM.ADVANCE SERENITY 14.REF:SER14-120-20-150
Intervencionsime perifèric vascular: catèter baló angioplàstia (ATP), catèter angiogràfic/ microcatèter/ catèter guia, InterPerifVas:Catèter baló ATP | INTERVENCIONSIME PERIFÈRIC VASCULAR: CATÈTER BALÓ ANGIOPLÀSTIA (ATP), CATÈTER ANGIOGRÀFIC/ MICROCATÈTER/ CATÈTER GUIA, INTERPERIFVAS:CATÈTER BALÓ ATP, CATÈTER BALÓ OTW/COAXIAL SEMI-COMPLIANT PER A ANGIOPLÀSTIA ATPØ2X20MM,COMPATIBLE AMB GUIES 0,014", HIDROFÍLIC, CONTÉ DOS MARCADORS RARDIOPACS DE PLATÍ-IRIDI,PRESSIÓ NOMINAL 6TM I DE RUPTURA 16ATM.ADVANCE SERENITY 14.REF:SER14-120-20-20
Intervencionsime perifèric vascular: catèter baló angioplàstia (ATP), catèter angiogràfic/ microcatèter/ catèter guia, InterPerifVas:Catèter baló ATP | INTERVENCIONSIME PERIFÈRIC VASCULAR: CATÈTER BALÓ ANGIOPLÀSTIA (ATP), CATÈTER ANGIOGRÀFIC/ MICROCATÈTER/ CATÈTER GUIA, INTERPERIFVAS:CATÈTER BALÓ ATP, CATÈTER BALÓ OTW/COAXIAL SEMI-COMPLIANT PER A ANGIOPLÀSTIA ATPØ2X220MM,COMPATIBLE AMB GUIES 0,014", HIDROFÍLIC, CONTÉ DOS MARCADORS RARDIOPACS DE PLATÍ-IRIDI,PRESSIÓ NOMINAL 6TM I DE RUPTURA 16ATM.ADVANCE SERENITY 14.REF:SER14-120-20-220
Intervencionsime perifèric vascular: catèter baló angioplàstia (ATP), catèter angiogràfic/ microcatèter/ catèter guia, InterPerifVas:Catèter baló ATP | INTERVENCIONSIME PERIFÈRIC VASCULAR: CATÈTER BALÓ ANGIOPLÀSTIA (ATP), CATÈTER ANGIOGRÀFIC/ MICROCATÈTER/ CATÈTER GUIA, INTERPERIFVAS:CATÈTER BALÓ ATP, CATÈTER BALÓ ATP OTW /COAXIAL ↑PRESSIÓ Ø3X20MM 12ATM,DE 70CMDE LONGITUD,COMPATIBLE AMB GUIES 0,035". COMPATIBLE AMB INTRODUCTORS DE 5 A 7 F. HERMES.REF:820-030020-070
Intervencionsime perifèric vascular: catèter baló angioplàstia (ATP), catèter angiogràfic/ microcatèter/ catèter guia, InterPerifVas:Catèter baló ATP | INTERVENCIONSIME PERIFÈRIC VASCULAR: CATÈTER BALÓ ANGIOPLÀSTIA (ATP), CATÈTER ANGIOGRÀFIC/ MICROCATÈTER/ CATÈTER GUIA, INTERPERIFVAS:CATÈTER BALÓ ATP, CATÈTER BALÓ ATP OTW /COAXIAL ↑PRESSIÓ Ø3X30MM 12ATM,DE 70CMDE LONGITUD,COMPATIBLE AMB GUIES 0,035". COMPATIBLE AMB INTRODUCTORS DE 5 A 7 F. HERMES.REF:820-030030-070
Intervencionsime perifèric vascular: catèter baló angioplàstia (ATP), catèter angiogràfic/ microcatèter/ catèter guia, InterPerifVas:Catèter baló ATP | INTERVENCIONSIME PERIFÈRIC VASCULAR: CATÈTER BALÓ ANGIOPLÀSTIA (ATP), CATÈTER ANGIOGRÀFIC/ MICROCATÈTER/ CATÈTER GUIA, INTERPERIFVAS:CATÈTER BALÓ ATP, CATÈTER BALÓ ATP OTW /COAXIAL ↑PRESSIÓ Ø3X40MM 12ATM,DE 70CMDE LONGITUD,COMPATIBLE AMB GUIES 0,035". COMPATIBLE AMB INTRODUCTORS DE 5 A 7 F. HERMES.REF:820-030040-070
Intervencionsime perifèric vascular: catèter baló angioplàstia (ATP), catèter angiogràfic/ microcatèter/ catèter guia, InterPerifVas:Catèter baló ATP | INTERVENCIONSIME PERIFÈRIC VASCULAR: CATÈTER BALÓ ANGIOPLÀSTIA (ATP), CATÈTER ANGIOGRÀFIC/ MICROCATÈTER/ CATÈTER GUIA, INTERPERIFVAS:CATÈTER BALÓ ATP, CATETER BALÓ ATP Ø4MMX60CM,RECOBRIMENT PACLITAXEL,2MARCADORS RADIOPACS(PLATÍ-IRIDI),PN 8 ATM,PR 14ATM;CATÈTER OTW/COAXIAL HIDROFÍLIC,LONGITUD 130CM,COMPATIBLE AMB GUIA 0,035"/0,89MM,INTRODUCTOR 5F,ESTÈRIL,UN SOL ÚS.IN.PACT ADMIRAL, REF:SBI04006013P
Intervencionsime perifèric vascular: catèter baló angioplàstia (ATP), catèter angiogràfic/ microcatèter/ catèter guia, InterPerifVas:Catèter baló ATP | INTERVENCIONSIME PERIFÈRIC VASCULAR: CATÈTER BALÓ ANGIOPLÀSTIA (ATP), CATÈTER ANGIOGRÀFIC/ MICROCATÈTER/ CATÈTER GUIA, INTERPERIFVAS:CATÈTER BALÓ ATP, CATÈTER BALÓ ATP 3X20MM AVF LLIBERADOR DE SIROLIMUS EN FORMAT DE NANOCRISTALLS, COMPATIBLE EN GUIA DE 0,035", CATÈTER PORTADOR DE 45 A 90CM.SIROLIMUS.REF:CMFW35001
Intervencionsime perifèric vascular: catèter baló angioplàstia (ATP), catèter angiogràfic/ microcatèter/ catèter guia, InterPerifVas:Catèter baló ATP | INTERVENCIONSIME PERIFÈRIC VASCULAR: CATÈTER BALÓ ANGIOPLÀSTIA (ATP), CATÈTER ANGIOGRÀFIC/ MICROCATÈTER/ CATÈTER GUIA, INTERPERIFVAS:CATÈTER BALÓ ATP, CATÈTER BALÓ ATP 3X40MM AVF LLIBERADOR DE SIROLIMUS EN FORMAT DE NANOCRISTALLS, COMPATIBLE EN GUIA DE 0,035", CATÈTER PORTADOR DE 45 A 90CM.SIROLIMUS.REF:CMFW35002
Intervencionsime perifèric vascular: catèter baló angioplàstia (ATP), catèter angiogràfic/ microcatèter/ catèter guia, InterPerifVas:Catèter Suport | INTERVENCIONSIME PERIFÈRIC VASCULAR: CATÈTER BALÓ ANGIOPLÀSTIA (ATP), CATÈTER ANGIOGRÀFIC/ MICROCATÈTER/ CATÈTER GUIA, INTERPERIFVAS:CATÈTER SUPORT, CATÈTER SUPORT ATP, HIDROFÍLIC, CÒNIC RECTA, 4F X 135 CM DE LONGITUD, COMPATIBLE DE GUIA DE 0,035".CXI™.REF:CXI-4.0-35-135-P-NS-0
Intervencionsime perifèric vascular: catèter baló angioplàstia (ATP), catèter angiogràfic/ microcatèter/ catèter guia, InterPerifVas:Catèter Suport | INTERVENCIONSIME PERIFÈRIC VASCULAR: CATÈTER BALÓ ANGIOPLÀSTIA (ATP), CATÈTER ANGIOGRÀFIC/ MICROCATÈTER/ CATÈTER GUIA, INTERPERIFVAS:CATÈTER SUPORT, CATÈTER SUPORT ATP, HIDROFÍLIC, CÒNIC RECTA, 4F X 150 CM DE LONGITUD, COMPATIBLE DE GUIA DE 0,035".CXI™.REF:CXI-4.0-35-150-P-NS-0
Intervencionsime perifèric vascular: catèter baló angioplàstia (ATP), catèter angiogràfic/ microcatèter/ catèter guia, InterPerifVas:Catèter Suport | INTERVENCIONSIME PERIFÈRIC VASCULAR: CATÈTER BALÓ ANGIOPLÀSTIA (ATP), CATÈTER ANGIOGRÀFIC/ MICROCATÈTER/ CATÈTER GUIA, INTERPERIFVAS:CATÈTER SUPORT, CATÈTER SUPORT ATP, HIDROFÍLIC, CÒNIC RECTA, 4F X 90 CM DE LONGITUD, COMPATIBLE DE GUIA DE 0,035".CXI™.REF:CXI-4.0-35-90-P-NS-0
Intervencionsime perifèric vascular: catèter baló angioplàstia (ATP), catèter angiogràfic/ microcatèter/ catèter guia, InterPerifVas:Catèter Suport | INTERVENCIONSIME PERIFÈRIC VASCULAR: CATÈTER BALÓ ANGIOPLÀSTIA (ATP), CATÈTER ANGIOGRÀFIC/ MICROCATÈTER/ CATÈTER GUIA, INTERPERIFVAS:CATÈTER SUPORT, CATÈTER SUPORT ATP, HIDROFÍLIC, CURVA INCLINACIÓ DISTAL ANG, 2,3F X 135 CM DE LONGITUD, COMPATIBLE DE GUIA DE 0,014".CXI™.REF:CXI-2.3-14-135-ANG
Intervencionsime perifèric vascular: catèter baló angioplàstia (ATP), catèter angiogràfic/ microcatèter/ catèter guia, InterPerifVas:Catèter Suport | INTERVENCIONSIME PERIFÈRIC VASCULAR: CATÈTER BALÓ ANGIOPLÀSTIA (ATP), CATÈTER ANGIOGRÀFIC/ MICROCATÈTER/ CATÈTER GUIA, INTERPERIFVAS:CATÈTER SUPORT, CATÈTER SUPORT ATP, HIDROFÍLIC, CURVA INCLINACIÓ DISTAL ANG2, 2,3F X 135 CM DE LONGITUD, COMPATIBLE DE GUIA DE 0,014".CXI™.REF:CXI-2.3-14-135-ANG2
Intervencionsime perifèric vascular: catèter baló angioplàstia (ATP), catèter angiogràfic/ microcatèter/ catèter guia, InterPerifVas:Catèter Suport | INTERVENCIONSIME PERIFÈRIC VASCULAR: CATÈTER BALÓ ANGIOPLÀSTIA (ATP), CATÈTER ANGIOGRÀFIC/ MICROCATÈTER/ CATÈTER GUIA, INTERPERIFVAS:CATÈTER SUPORT, CATÈTER SUPORT ATP, HIDROFÍLIC, CURVA INCLINACIÓ DISTAL DAV, 4F X 135 CM DE LONGITUD, COMPATIBLE DE GUIA DE 0,035".CXI™.REF:CXI-4.0-35-135-P-NS-DAV
Intervencionsime perifèric vascular: catèter baló angioplàstia (ATP), catèter angiogràfic/ microcatèter/ catèter guia, InterPerifVas:Catèter Suport | INTERVENCIONSIME PERIFÈRIC VASCULAR: CATÈTER BALÓ ANGIOPLÀSTIA (ATP), CATÈTER ANGIOGRÀFIC/ MICROCATÈTER/ CATÈTER GUIA, INTERPERIFVAS:CATÈTER SUPORT, CATÈTER SUPORT ATP, HIDROFÍLIC, CURVA INCLINACIÓ DISTAL DAV, 4F X 150 CM DE LONGITUD, COMPATIBLE DE GUIA DE 0,035".CXI™.REF:CXI-4.0-35-150-P-NS-DAV
Intervencionsime perifèric vascular: catèter baló angioplàstia (ATP), catèter angiogràfic/ microcatèter/ catèter guia, InterPerifVas:Catèter angio/diag ATP | INTERVENCIONSIME PERIFÈRIC VASCULAR: CATÈTER BALÓ ANGIOPLÀSTIA (ATP), CATÈTER ANGIOGRÀFIC/ MICROCATÈTER/ CATÈTER GUIA, INTERPERIFVAS:CATÈTER ANGIO/DIAG ATP, CATÈTER ANGIOGRÀFIC ATP RECTE, 5X65CM DE LONGITUD, AMB ORIFICIS LATERALS, SENSE RECOBRIMENT HIDRIFÍLIC, NO TRENAT, COMPATIBLE DE GUIA 0,035". PERFORMA.REF:7673-11
Intervencionsime perifèric vascular: catèter baló angioplàstia (ATP), catèter angiogràfic/ microcatèter/ catèter guia, InterPerifVas:Catèter angio/diag ATP | INTERVENCIONSIME PERIFÈRIC VASCULAR: CATÈTER BALÓ ANGIOPLÀSTIA (ATP), CATÈTER ANGIOGRÀFIC/ MICROCATÈTER/ CATÈTER GUIA, INTERPERIFVAS:CATÈTER ANGIO/DIAG ATP, CATÈTER ANGIOGRÀFIC ATP RECTE, 5X90CM DE LONGITUD,AMB ORIFICIS LATERALS, SENSE RECOBRIMENT HIDRIFÍLIC, NO TRENAT, COMPATIBLE DE GUIA 0,035". PERFORMA.REF:7673-21
Intervencionsime perifèric vascular: catèter baló angioplàstia (ATP), catèter angiogràfic/ microcatèter/ catèter guia, InterPerifVas:Catèter angio/diag ATP | INTERVENCIONSIME PERIFÈRIC VASCULAR: CATÈTER BALÓ ANGIOPLÀSTIA (ATP), CATÈTER ANGIOGRÀFIC/ MICROCATÈTER/ CATÈTER GUIA, INTERPERIFVAS:CATÈTER ANGIO/DIAG ATP, CATÈTER ANGIOGRÀFIC ATP RECTE, 5X65M DE LONGITUD,AMB ORIFICIS LATERALS, SENSE RECOBRIMENT HIDRIFÍLIC, NO TRENAT, COMPATIBLE DE GUIA 0,038". PERFORMA.REF:7673-41
Intervencionsime perifèric vascular: catèter baló angioplàstia (ATP), catèter angiogràfic/ microcatèter/ catèter guia, InterPerifVas:Catèter angio/diag ATP | INTERVENCIONSIME PERIFÈRIC VASCULAR: CATÈTER BALÓ ANGIOPLÀSTIA (ATP), CATÈTER ANGIOGRÀFIC/ MICROCATÈTER/ CATÈTER GUIA, INTERPERIFVAS:CATÈTER ANGIO/DIAG ATP, CATÈTER ANGIOGRÀFIC ATP RECTE, 5X90CM DE LONGITUD,AMB ORIFICIS LATERALS, SENSE RECOBRIMENT HIDRIFÍLIC, NO TRENAT, COMPATIBLE DE GUIA 0,038". PERFORMA.REF:7673-51
Intervencionsime perifèric vascular: catèter baló angioplàstia (ATP), catèter angiogràfic/ microcatèter/ catèter guia, InterPerifVas:Catèter angio/diag ATP | INTERVENCIONSIME PERIFÈRIC VASCULAR: CATÈTER BALÓ ANGIOPLÀSTIA (ATP), CATÈTER ANGIOGRÀFIC/ MICROCATÈTER/ CATÈTER GUIA, INTERPERIFVAS:CATÈTER ANGIO/DIAG ATP, CATÈTER ANGIOGRÀFIC D'ALT FLUX, 5X100CM COMPATIBLE AMB GUIA DE 0,035", PUNTA MPA, SENSE ORIFICIS LATERALS.TORCON NB.REF:HNBR5.0-35-100-P-NS-MPA
Intervencionsime perifèric vascular: catèter baló angioplàstia (ATP), catèter angiogràfic/ microcatèter/ catèter guia, InterPerifVas:Catèter angio/diag ATP | INTERVENCIONSIME PERIFÈRIC VASCULAR: CATÈTER BALÓ ANGIOPLÀSTIA (ATP), CATÈTER ANGIOGRÀFIC/ MICROCATÈTER/ CATÈTER GUIA, INTERPERIFVAS:CATÈTER ANGIO/DIAG ATP, CATÈTER ANGIOGRÀFIC D'ALT FLUX, 5X100CM COMPATIBLE AMB GUIA DE 0,038", PUNTA MPA, SENSE ORIFICIS LATERALS.TORCON NB.REF:HNBR5.0-38-100-P-NS-MPA
Intervencionsime perifèric vascular: catèter baló angioplàstia (ATP), catèter angiogràfic/ microcatèter/ catèter guia, InterPerifVas:Catèter angio/diag ATP | INTERVENCIONSIME PERIFÈRIC VASCULAR: CATÈTER BALÓ ANGIOPLÀSTIA (ATP), CATÈTER ANGIOGRÀFIC/ MICROCATÈTER/ CATÈTER GUIA, INTERPERIFVAS:CATÈTER ANGIO/DIAG ATP, CATÈTER ANGIOGRÀFIC D'ALT FLUX, 5X125CM COMPATIBLE AMB GUIA DE 0,038", PUNTA MPA, SENSE ORIFICIS LATERALS.TORCON NB.REF:HNBR5.0-38-125-P-NS-MPA
Intervencionsime perifèric vascular: catèter baló angioplàstia (ATP), catèter angiogràfic/ microcatèter/ catèter guia, InterPerifVas:Catèter angio/diag ATP | INTERVENCIONSIME PERIFÈRIC VASCULAR: CATÈTER BALÓ ANGIOPLÀSTIA (ATP), CATÈTER ANGIOGRÀFIC/ MICROCATÈTER/ CATÈTER GUIA, INTERPERIFVAS:CATÈTER ANGIO/DIAG ATP, CATÈTER ANGIOGRÀFIC D'ALT FLUX, 5X65CM COMPATIBLE AMB GUIA DE 0,038", PUNTA MPA, SENSE ORIFICIS LATERALS.TORCON NB.REF:HNBR5.0-38-65-P-NS-MPA
Intervencionsime perifèric vascular: catèter baló angioplàstia (ATP), catèter angiogràfic/ microcatèter/ catèter guia, InterPerifVas:Catèter angio/diag ATP | INTERVENCIONSIME PERIFÈRIC VASCULAR: CATÈTER BALÓ ANGIOPLÀSTIA (ATP), CATÈTER ANGIOGRÀFIC/ MICROCATÈTER/ CATÈTER GUIA, INTERPERIFVAS:CATÈTER ANGIO/DIAG ATP, CATÈTER ANGIOGRÀFIC DE 4FX100CM, CURVA NORMAL, COMPATIBLE AMB GUIA DE 0,035", MULTIPROPÒSIT.TEMPO AQUAS.REF:452407H0
Intervencionsime perifèric vascular: catèter baló angioplàstia (ATP), catèter angiogràfic/ microcatèter/ catèter guia, InterPerifVas:Catèter baló ATP | INTERVENCIONSIME PERIFÈRIC VASCULAR: CATÈTER BALÓ ANGIOPLÀSTIA (ATP), CATÈTER ANGIOGRÀFIC/ MICROCATÈTER/ CATÈTER GUIA, INTERPERIFVAS:CATÈTER BALÓ ATP, CATÈTER BALÓ ATP SEMICOMPLIANT 4,0X30MM,NYBAX,ULTRA BAIX PERFIL,MARC RX,PRESSIÓ MAX 14ATM;CAT INTERCANVI RÀPID RX,NILÓ,LONG 145CM,PUNTA CÒNICA BAIX PERFIL,PERF ENTRADA 0,017"/0,43MM,RECOBR HIDROFÍLIC,INTROD 4F,P/GUIA 0,014".COYOTE MR,REF:H74939135403010
Intervencionsime perifèric vascular: catèter baló angioplàstia (ATP), catèter angiogràfic/ microcatèter/ catèter guia, InterPerifVas:Catèter baló ATP | INTERVENCIONSIME PERIFÈRIC VASCULAR: CATÈTER BALÓ ANGIOPLÀSTIA (ATP), CATÈTER ANGIOGRÀFIC/ MICROCATÈTER/ CATÈTER GUIA, INTERPERIFVAS:CATÈTER BALÓ ATP, CATÈTER BALÓ ATP SEMICOMPLIANT 2,0X30MM,NYBAX,ULTRA BAIX PERFIL,MARC RX,PRESSIÓ MAX 14ATM;CAT MONORRAIL RX,NILÓ,LONG 144CM,PUNTA CÒNICA BAIX PERFIL,PERF ENTRADA 0,017"/0,43MM,RECOBR HIDROFÍLIC,INTROD 4F,P/GUIA 0,014".COYOTE MR, ,REF:H74939135203010
Intervencionsime perifèric vascular: catèter baló angioplàstia (ATP), catèter angiogràfic/ microcatèter/ catèter guia, InterPerifVas:Catèter baló ATP | INTERVENCIONSIME PERIFÈRIC VASCULAR: CATÈTER BALÓ ANGIOPLÀSTIA (ATP), CATÈTER ANGIOGRÀFIC/ MICROCATÈTER/ CATÈTER GUIA, INTERPERIFVAS:CATÈTER BALÓ ATP, CATÈTER BALÓ ATP SEMICOMPLIANT 2,5X20MM,NYBAX,ULTRA BAIX PERFIL,MARC RX,PRESSIÓ MAX 14ATM;CAT MONORRAIL RX,NILÓ,LONG 144CM,PUNTA CÒNICA BAIX PERFIL,PERF ENTRADA 0,017"/0,43MM,RECOBR HIDROFÍLIC,INTROD 4F,P/GUIA 0,014".COYOTE MR, ,REF:H74939135252010
Intervencionsime perifèric vascular: catèter baló angioplàstia (ATP), catèter angiogràfic/ microcatèter/ catèter guia, InterPerifVas:Catèter baló ATP | INTERVENCIONSIME PERIFÈRIC VASCULAR: CATÈTER BALÓ ANGIOPLÀSTIA (ATP), CATÈTER ANGIOGRÀFIC/ MICROCATÈTER/ CATÈTER GUIA, INTERPERIFVAS:CATÈTER BALÓ ATP, CATÈTER BALÓ ATP SEMICOMPLIANT 2,5X30MM,NYBAX,ULTRA BAIX PERFIL,MARC RX,PRESSIÓ MAX 14ATM;CAT MONORRAIL RX,NILÓ,LONG 145CM,PUNTA CÒNICA BAIX PERFIL,PERF ENTRADA 0,017"/0,43MM,RECOBR HIDROFÍLIC,INTROD 4F,P/GUIA 0,014".COYOTE MR, ,REF:H74939135253010
Intervencionsime perifèric vascular: catèter baló angioplàstia (ATP), catèter angiogràfic/ microcatèter/ catèter guia, InterPerifVas:Catèter baló ATP | INTERVENCIONSIME PERIFÈRIC VASCULAR: CATÈTER BALÓ ANGIOPLÀSTIA (ATP), CATÈTER ANGIOGRÀFIC/ MICROCATÈTER/ CATÈTER GUIA, INTERPERIFVAS:CATÈTER BALÓ ATP, CATÈTER BALÓ ATP SEMICOMPLIANT 3,0X30MM,NYBAX,ULTRA BAIX PERFIL,MARC RX,PRESSIÓ MAX 14ATM;CAT INTERCANVI RÀPID RX,NILÓ,LONG 145CM,PUNTA CÒNICA BAIX PERFIL,PERF ENTRADA 0,017"/0,43MM,RECOBR HIDROFÍLIC,INTROD 4F,P/GUIA 0,014".COYOTE MR,REF:H74939135303010
Intervencionsime perifèric vascular: catèter baló angioplàstia (ATP), catèter angiogràfic/ microcatèter/ catèter guia, InterPerifVas:Catèter baló ATP | INTERVENCIONSIME PERIFÈRIC VASCULAR: CATÈTER BALÓ ANGIOPLÀSTIA (ATP), CATÈTER ANGIOGRÀFIC/ MICROCATÈTER/ CATÈTER GUIA, INTERPERIFVAS:CATÈTER BALÓ ATP, CATÈTER BALÓ ATP SEMICOMPLIANT 3,5X20MM,NYBAX,ULTRA BAIX PERFIL,MARC RX,PRESSIÓ MAX 14ATM;CAT INTERCANVI RÀPID RX,NILÓ,LONG 144CM,PUNTA CÒNICA BAIX PERFIL,PERF ENTRADA 0,017"/0,43MM,RECOBR HIDROFÍLIC,INTROD 4F,P/GUIA 0,014".COYOTE MR,REF:H74939135352010
Intervencionsime perifèric vascular: catèter baló angioplàstia (ATP), catèter angiogràfic/ microcatèter/ catèter guia, InterPerifVas:Catèter angio/diag ATP | INTERVENCIONSIME PERIFÈRIC VASCULAR: CATÈTER BALÓ ANGIOPLÀSTIA (ATP), CATÈTER ANGIOGRÀFIC/ MICROCATÈTER/ CATÈTER GUIA, INTERPERIFVAS:CATÈTER ANGIO/DIAG ATP, CATÈTER ANGIOGRÀFIC DE 5FX100CM, CURVA NORMAL, COMPATIBLE AMB GUIA DE 0,035", MULTIPROPÒSIT.TEMPO AQUAS.REF:452507H0
Intervencionsime perifèric vascular: catèter baló angioplàstia (ATP), catèter angiogràfic/ microcatèter/ catèter guia, InterPerifVas:Catèter angio/diag ATP | INTERVENCIONSIME PERIFÈRIC VASCULAR: CATÈTER BALÓ ANGIOPLÀSTIA (ATP), CATÈTER ANGIOGRÀFIC/ MICROCATÈTER/ CATÈTER GUIA, INTERPERIFVAS:CATÈTER ANGIO/DIAG ATP, CATÈTER ANGIOGRÀFIC DE 5X100CM, PERIFÈRIC SELECTIU VISCERAL, TIPUS COBRA AMB PUNTA RADIOPACA C1, SENSE ORIFICIS LATERALS, COMPATIBLE PER A GUIA 0,035".TORCON NB.REF:HNBR5.0-35-100-P-NS-C1
Intervencionsime perifèric vascular: catèter baló angioplàstia (ATP), catèter angiogràfic/ microcatèter/ catèter guia, InterPerifVas:Catèter angio/diag ATP | INTERVENCIONSIME PERIFÈRIC VASCULAR: CATÈTER BALÓ ANGIOPLÀSTIA (ATP), CATÈTER ANGIOGRÀFIC/ MICROCATÈTER/ CATÈTER GUIA, INTERPERIFVAS:CATÈTER ANGIO/DIAG ATP, CATÈTER ANGIOGRÀFIC DE 5X100CM, PERIFÈRIC SELECTIU VISCERAL, TIPUS COBRA AMB PUNTA RADIOPACA C2, SENSE ORIFICIS LATERALS, COMPATIBLE PER A GUIA 0,035".TORCON NB.REF:HNBR5.0-35-100-P-NS-C2
Intervencionsime perifèric vascular: catèter baló angioplàstia (ATP), catèter angiogràfic/ microcatèter/ catèter guia, InterPerifVas:Catèter angio/diag ATP | INTERVENCIONSIME PERIFÈRIC VASCULAR: CATÈTER BALÓ ANGIOPLÀSTIA (ATP), CATÈTER ANGIOGRÀFIC/ MICROCATÈTER/ CATÈTER GUIA, INTERPERIFVAS:CATÈTER ANGIO/DIAG ATP, CATÈTER ANGIOGRÀFIC DE 5X65CM, PERIFÈRIC SELECTIU VISCERAL, TIPUS COBRA AMB PUNTA RADIOPACA C1, SENSE ORIFICIS LATERALS, COMPATIBLE PER A GUIA 0,035".TORCON NB.REF:HNBR5.0-35-65-P-NS-C1
Intervencionsime perifèric vascular: catèter baló angioplàstia (ATP), catèter angiogràfic/ microcatèter/ catèter guia, InterPerifVas:Catèter angio/diag ATP | INTERVENCIONSIME PERIFÈRIC VASCULAR: CATÈTER BALÓ ANGIOPLÀSTIA (ATP), CATÈTER ANGIOGRÀFIC/ MICROCATÈTER/ CATÈTER GUIA, INTERPERIFVAS:CATÈTER ANGIO/DIAG ATP, CATÈTER ANGIOGRÀFIC DE 5X65CM, PERIFÈRIC SELECTIU VISCERAL, TIPUS COBRA AMB PUNTA RADIOPACA SHK0.8, SENSE ORIFICIS LATERALS, COMPATIBLE PER A GUIA 0,035".TORCON NB.REF:HNBR5.0-35-65-P-NS-SHK0.8
Intervencionsime perifèric vascular: catèter baló angioplàstia (ATP), catèter angiogràfic/ microcatèter/ catèter guia, InterPerifVas:Catèter angio/diag ATP | INTERVENCIONSIME PERIFÈRIC VASCULAR: CATÈTER BALÓ ANGIOPLÀSTIA (ATP), CATÈTER ANGIOGRÀFIC/ MICROCATÈTER/ CATÈTER GUIA, INTERPERIFVAS:CATÈTER ANGIO/DIAG ATP, CATÈTER ANGIOGRÀFIC DE 5X65CM, PERIFÈRIC SELECTIU VISCERAL, TIPUS COBRA AMB PUNTA RADIOPACA SHK1.0, SENSE ORIFICIS LATERALS, COMPATIBLE PER A GUIA 0,038".TORCON NB.REF:HNBR5.0-38-65-P-NS-SHK1.0
Intervencionsime perifèric vascular: catèter baló angioplàstia (ATP), catèter angiogràfic/ microcatèter/ catèter guia, InterPerifVas:Catèter angio/diag ATP | INTERVENCIONSIME PERIFÈRIC VASCULAR: CATÈTER BALÓ ANGIOPLÀSTIA (ATP), CATÈTER ANGIOGRÀFIC/ MICROCATÈTER/ CATÈTER GUIA, INTERPERIFVAS:CATÈTER ANGIO/DIAG ATP, CATÈTER ANGIOGRÀFIC DE 5X80CM, PERIFÈRIC SELECTIU VISCERAL, TIPUS COBRA AMB PUNTA RADIOPACA RLG, SENSE ORIFICIS LATERALS, COMPATIBLE PER A GUIA 0,038".TORCON NB.REF:HNBR5.0-38-80-P-NS-RLG
Intervencionsime perifèric vascular: catèter baló angioplàstia (ATP), catèter angiogràfic/ microcatèter/ catèter guia, InterPerifVas:Catèter angio/diag ATP | INTERVENCIONSIME PERIFÈRIC VASCULAR: CATÈTER BALÓ ANGIOPLÀSTIA (ATP), CATÈTER ANGIOGRÀFIC/ MICROCATÈTER/ CATÈTER GUIA, INTERPERIFVAS:CATÈTER ANGIO/DIAG ATP, CATÈTER ANGIOGRÀFIC DE 5X100CM, PERIFÈRIC SELECTIU VISCERAL, TIPUS COBRA AMB PUNTA RADIOPACA RIM, SENSE ORIFICIS LATERALS, COMPATIBLE PER A GUIA 0,038".TORCON NB.REF:HNBR5.0-38-100-P-NS-RIM
Intervencionsime perifèric vascular: catèter baló angioplàstia (ATP), catèter angiogràfic/ microcatèter/ catèter guia, InterPerifVas:Catèter angio/diag ATP | INTERVENCIONSIME PERIFÈRIC VASCULAR: CATÈTER BALÓ ANGIOPLÀSTIA (ATP), CATÈTER ANGIOGRÀFIC/ MICROCATÈTER/ CATÈTER GUIA, INTERPERIFVAS:CATÈTER ANGIO/DIAG ATP, CATÈTR ANGIOGRÀFIC D'ALT FLUX,RECTE, 5X65CM DE LONGITUD,COMPATIBLES AMB GUIA DE 0,038", 1000 PSI-RADIOFOCUS.REF:RF-FK1500GM
Intervencionsime perifèric vascular: catèter baló angioplàstia (ATP), catèter angiogràfic/ microcatèter/ catèter guia, InterPerifVas:Catèter baló ATP | INTERVENCIONSIME PERIFÈRIC VASCULAR: CATÈTER BALÓ ANGIOPLÀSTIA (ATP), CATÈTER ANGIOGRÀFIC/ MICROCATÈTER/ CATÈTER GUIA, INTERPERIFVAS:CATÈTER BALÓ ATP, CATÈTER BALÓ ATP 5,5X20MM,ELASTÒMER TERMOP A/RECOBHIDROFÍLIC,ULTRA BAIX PERFIL,SEMIDISTENSIBLE,PRESSIÓ RUPTURA 14ATM;CATÈTER MONORRAIL/RX,LOGITUD 135CM,PUNTA CÒNICA BAIX PERFIL,2MARCADORS PER GUIA 0,018”,ESTÈRIL,UN SOL ÚS.STERLING MR, REF:H74939031552010
Intervencionsime perifèric vascular: catèter baló angioplàstia (ATP), catèter angiogràfic/ microcatèter/ catèter guia, InterPerifVas:Catèter baló ATP | INTERVENCIONSIME PERIFÈRIC VASCULAR: CATÈTER BALÓ ANGIOPLÀSTIA (ATP), CATÈTER ANGIOGRÀFIC/ MICROCATÈTER/ CATÈTER GUIA, INTERPERIFVAS:CATÈTER BALÓ ATP, CATÈTER BALÓ ATP 6X20MM,ELASTÒMER TERMOP A/RECOBHIDROFÍLIC,ULTRA BAIX PERFIL,SEMIDISTENSIBLE,PRESSIÓ RUPTURA 14ATM;CATÈTER MONORRAIL/RX,LOGITUD 135CM,PUNTA CÒNICA BAIX PERFIL,2MARCADORS PER GUIA 0,018” ,ESTÈRIL,UN SOLÚS.STERLING MR, REF:H74939031602010
Intervencionsime perifèric vascular: catèter baló angioplàstia (ATP), catèter angiogràfic/ microcatèter/ catèter guia, InterPerifVas:Catèter baló ATP | INTERVENCIONSIME PERIFÈRIC VASCULAR: CATÈTER BALÓ ANGIOPLÀSTIA (ATP), CATÈTER ANGIOGRÀFIC/ MICROCATÈTER/ CATÈTER GUIA, INTERPERIFVAS:CATÈTER BALÓ ATP, CATÈTER BALÓ ATP SEMICOMPLIANT 4,0X20MM,NYBAX,ULTRA BAIX PERFIL,MARC RX,PRESSIÓ MAX 14ATM;CAT INTERCANVI RÀPID RX,NILÓ,LONG 144CM,PUNTA CÒNICA BAIX PERFIL,PERF ENTRADA 0,017"/0,43MM,RECOBR HIDROFÍLIC,INTROD 4F,P/GUIA 0,014".COYOTE MR,REF:H74939135402010
Intervencionsime perifèric vascular: catèter baló angioplàstia (ATP), catèter angiogràfic/ microcatèter/ catèter guia, InterPerifVas:Catèter baló ATP | INTERVENCIONSIME PERIFÈRIC VASCULAR: CATÈTER BALÓ ANGIOPLÀSTIA (ATP), CATÈTER ANGIOGRÀFIC/ MICROCATÈTER/ CATÈTER GUIA, INTERPERIFVAS:CATÈTER BALÓ ATP, CATÈTER BALÓ ATP SEMICOMPLIANT 3,0X20MM,NYBAX,ULTRA BAIX PERFIL,MARC RX,PRESSIÓ MAX 14ATM;CAT INTERCANVI RÀPID RX,NILÓ,LONG 144CM,PUNTA CÒNICA BAIX PERFIL,PERF ENTRADA 0,017"/0,43MM,RECOBR HIDROFÍLIC,INTROD 4F,P/GUIA 0,014".COYOTE MR,REF:H74939135302010
Intervencionsime perifèric vascular: catèter baló angioplàstia (ATP), catèter angiogràfic/ microcatèter/ catèter guia, InterPerifVas:Catèter baló ATP | INTERVENCIONSIME PERIFÈRIC VASCULAR: CATÈTER BALÓ ANGIOPLÀSTIA (ATP), CATÈTER ANGIOGRÀFIC/ MICROCATÈTER/ CATÈTER GUIA, INTERPERIFVAS:CATÈTER BALÓ ATP, CATÈTER BALÓ ATP SEMICOMPLIANT 3,5X30MM,NYBAX,ULTRA BAIX PERFIL,MARC RX,PRESSIÓ MAX 14ATM;CAT INTERCANVI RÀPID RX,NILÓ,LONG 145CM,PUNTA CÒNICA BAIX PERFIL,PERF ENTRADA 0,017"/0,43MM,RECOBR HIDROFÍLIC,INTROD 4F,P/GUIA 0,014".COYOTE MR,REF:H74939135353010
Intervencionsime perifèric vascular: catèter baló angioplàstia (ATP), catèter angiogràfic/ microcatèter/ catèter guia, InterPerifVas:Catèter baló ATP | INTERVENCIONSIME PERIFÈRIC VASCULAR: CATÈTER BALÓ ANGIOPLÀSTIA (ATP), CATÈTER ANGIOGRÀFIC/ MICROCATÈTER/ CATÈTER GUIA, INTERPERIFVAS:CATÈTER BALÓ ATP, CATÈTER BALÓ ATP 4,5X20MM,ELASTÒMER TERMOP A/RECOBHIDROFÍLIC,ULTRA BAIX PERFIL,SEMIDISTENSIBLE,PRESSIÓ RUPTURA 14ATM;CATÈTER MONORRAIL/RX,LOGITUD 135CM,PUNTA CÒNICA BAIX PERFIL,2MARCADORS PER GUIA 0,018”,ESTÈRIL,UN SOL ÚS.STERLING MR, REF:H74939031452010
Intervencionsime perifèric vascular: catèter baló angioplàstia (ATP), catèter angiogràfic/ microcatèter/ catèter guia, InterPerifVas:Catèter baló ATP | INTERVENCIONSIME PERIFÈRIC VASCULAR: CATÈTER BALÓ ANGIOPLÀSTIA (ATP), CATÈTER ANGIOGRÀFIC/ MICROCATÈTER/ CATÈTER GUIA, INTERPERIFVAS:CATÈTER BALÓ ATP, CATÈTER BALÓ ATP 6,5X20MM,ELASTÒMER TERMOP A/RECOBHIDROFÍLIC,ULTRA BAIX PERFIL,SEMIDISTENSIBLE,PRESSIÓ RUPTURA 14ATM;CATÈTER MONORRAIL/RX,LOGITUD 135CM,PUNTA CÒNICA BAIX PERFIL,2MARCADORS PER GUIA 0,018”,ESTÈRIL,UN SOL ÚS.STERLING MR, REF:H74939031652010
Intervencionsime perifèric vascular: catèter baló angioplàstia (ATP), catèter angiogràfic/ microcatèter/ catèter guia, InterPerifVas:Catèter angio/diag ATP | INTERVENCIONSIME PERIFÈRIC VASCULAR: CATÈTER BALÓ ANGIOPLÀSTIA (ATP), CATÈTER ANGIOGRÀFIC/ MICROCATÈTER/ CATÈTER GUIA, INTERPERIFVAS:CATÈTER ANGIO/DIAG ATP, CATÈTER ANGIOGRÀFIC D'ALT FLUX, 5X65CM DE LONGITUD, NO TRENAT, COMPATIBLE AMB GUIA DE 0,035". PIGTAIL.REF:602-41
Intervencionsime perifèric vascular: catèter baló angioplàstia (ATP), catèter angiogràfic/ microcatèter/ catèter guia, InterPerifVas:Catèter angio/diag ATP | INTERVENCIONSIME PERIFÈRIC VASCULAR: CATÈTER BALÓ ANGIOPLÀSTIA (ATP), CATÈTER ANGIOGRÀFIC/ MICROCATÈTER/ CATÈTER GUIA, INTERPERIFVAS:CATÈTER ANGIO/DIAG ATP, CATÈTER ANGIOGRÀFIC D'ALT FLUX, 5X90CM DE LONGITUD, NO TRENAT, COMPATIBLE AMB GUIA DE 0,035". PIGTAIL.REF:7602-51
Intervencionsime perifèric vascular: catèter baló angioplàstia (ATP), catèter angiogràfic/ microcatèter/ catèter guia, InterPerifVas:Catèter angio/diag ATP | INTERVENCIONSIME PERIFÈRIC VASCULAR: CATÈTER BALÓ ANGIOPLÀSTIA (ATP), CATÈTER ANGIOGRÀFIC/ MICROCATÈTER/ CATÈTER GUIA, INTERPERIFVAS:CATÈTER ANGIO/DIAG ATP, CATÈTER ANGIOGRÀFIC D'ALT FLUX, 5X100CM DE LONGITUD, NO TRENAT, COMPATIBLE AMB GUIA DE 0,035". PIGTAIL CENTRIMETRAT.REF:7673-11M100SH
Intervencionsime perifèric vascular: catèter baló angioplàstia (ATP), catèter angiogràfic/ microcatèter/ catèter guia, InterPerifVas:Catèter angio/diag ATP | INTERVENCIONSIME PERIFÈRIC VASCULAR: CATÈTER BALÓ ANGIOPLÀSTIA (ATP), CATÈTER ANGIOGRÀFIC/ MICROCATÈTER/ CATÈTER GUIA, INTERPERIFVAS:CATÈTER ANGIO/DIAG ATP, CATÈTER ANGIOGRÀFIC D'ALT FLUX, 5X100CM DE LONGITUD, NO TRENAT, COMPATIBLE AMB GUIA DE 0,035". PIGTAIL CENTRIMETRAT.REF:7673-20M100SH
Intervencionsime perifèric vascular: catèter baló angioplàstia (ATP), catèter angiogràfic/ microcatèter/ catèter guia, InterPerifVas:Catèter guia | INTERVENCIONSIME PERIFÈRIC VASCULAR: CATÈTER BALÓ ANGIOPLÀSTIA (ATP), CATÈTER ANGIOGRÀFIC/ MICROCATÈTER/ CATÈTER GUIA, INTERPERIFVAS:CATÈTER GUIA, CATÈTER ANGIOGRÀFIC, 9FX95CM DE LONGITUD, COMPATIBLE AMB GUIA 0,035".MP.REF:4039953M
Intervencionsime perifèric vascular: catèter baló angioplàstia (ATP), catèter angiogràfic/ microcatèter/ catèter guia, InterPerifVas:Catèter guia | INTERVENCIONSIME PERIFÈRIC VASCULAR: CATÈTER BALÓ ANGIOPLÀSTIA (ATP), CATÈTER ANGIOGRÀFIC/ MICROCATÈTER/ CATÈTER GUIA, INTERPERIFVAS:CATÈTER GUIA, CATÈTER ANGIOGRÀFIC, 9FX90CM DE LONGITUD, COMPATIBLE AMB GUIA 0,035" (0,098").MP.REF:598942P
Intervencionsime perifèric vascular: catèter baló angioplàstia (ATP), catèter angiogràfic/ microcatèter/ catèter guia, InterPerifVas:Catèter guia | INTERVENCIONSIME PERIFÈRIC VASCULAR: CATÈTER BALÓ ANGIOPLÀSTIA (ATP), CATÈTER ANGIOGRÀFIC/ MICROCATÈTER/ CATÈTER GUIA, INTERPERIFVAS:CATÈTER GUIA, CATÈTER ANGIOGRÀFIC, RENAL, 7FX55CM, 0,078", RDC II CURVA ADULT.VISTA BRITE.REF:4037553A
Intervencionsime perifèric vascular: catèter baló angioplàstia (ATP), catèter angiogràfic/ microcatèter/ catèter guia, InterPerifVas:Catèter guia | INTERVENCIONSIME PERIFÈRIC VASCULAR: CATÈTER BALÓ ANGIOPLÀSTIA (ATP), CATÈTER ANGIOGRÀFIC/ MICROCATÈTER/ CATÈTER GUIA, INTERPERIFVAS:CATÈTER GUIA, CATÈTER GUIA RENAL, 4X65CM DE LONGITUD, DOBLE CURVA, TRENAT, COMPATIBLE EN GUIA DE 0,035". IMPRESS PERFORMA.REF:465352RC
Intervencionsime perifèric vascular: catèter baló angioplàstia (ATP), catèter angiogràfic/ microcatèter/ catèter guia, InterPerifVas:Catèter guia | INTERVENCIONSIME PERIFÈRIC VASCULAR: CATÈTER BALÓ ANGIOPLÀSTIA (ATP), CATÈTER ANGIOGRÀFIC/ MICROCATÈTER/ CATÈTER GUIA, INTERPERIFVAS:CATÈTER GUIA, CATÈTER GUIA RENAL, 4X65CM DE LONGITUD, BIFURCACIÓ ILIACA, TRENAT, COMPATIBLE EN GUIA DE 0,035". IMPRESS PERFORMA.REF:465354RBI
Intervencionsime perifèric vascular: catèter baló angioplàstia (ATP), catèter angiogràfic/ microcatèter/ catèter guia, InterPerifVas:Catèter baló ATP | INTERVENCIONSIME PERIFÈRIC VASCULAR: CATÈTER BALÓ ANGIOPLÀSTIA (ATP), CATÈTER ANGIOGRÀFIC/ MICROCATÈTER/ CATÈTER GUIA, INTERPERIFVAS:CATÈTER BALÓ ATP, CATÈTER BALÓ ATP Ø3,5X150MM,ALLIBERADOR DE PACLITAXEL,SEMICOMPLIANT;CATÈTER COAXIAL/OTW,DOBLE LUMEN,LONGITUD 150CM,AMB RECOBRIMENT HIDROFÍLIC,PER GUIA 0,014", LUMINOR14M,REF:BPDPC14M100250150
Intervencionisme perifèric vascular: catèter extractor de trombos, Catèters per a trombectomia i aterectomia percutània | INTERVENCIONISME PERIFÈRIC VASCULAR: CATÈTER EXTRACTOR DE TROMBOS, CATÈTERS PER A TROMBECTOMIA I ATERECTOMIA PERCUTÀNIA, CATÈTER D'INFUSIÓ DE FIBRINOLISIS ASSISTIT PER ULTRASÓ 106X12CM. EKOS.REF:H74939590106120
Intervencionisme perifèric vascular: catèter extractor de trombos, Catèters per a trombectomia i aterectomia percutània | INTERVENCIONISME PERIFÈRIC VASCULAR: CATÈTER EXTRACTOR DE TROMBOS, CATÈTERS PER A TROMBECTOMIA I ATERECTOMIA PERCUTÀNIA, CATÈTER D'INFUSIÓ DE FIBRINOLISIS ASSISTIT PER ULTRASÓ 135X12CM. EKOS.REF:H74939590135120
Intervencionisme vascular: catèter recuperador de cossos estranys no vascular/ vascular, Catèters recuperador cossos estranys vasculars tipus llaç | INTERVENCIONISME VASCULAR: CATÈTER RECUPERADOR DE COSSOS ESTRANYS NO VASCULAR/ VASCULAR, CATÈTERS RECUPERADOR COSSOS ESTRANYS VASCULARS TIPUS LLAÇ, EQUIP MICROLLAÇ ENDOVASCULAR PER A RECUPERACIÓ COSSOS ESTRANYS; CATÈTERØ2,3F-3FX150CM+/-5CM;LLAÇ Ø4MMX175CM,PER A INTERVENCIONISME VASCULAR PERIFERIC,ESTÈRIL,UN SOL ÚS. ONE SNARE.REF:ONE400
Intervencionsime perifèric vascular: catèter baló angioplàstia (ATP), catèter angiogràfic/ microcatèter/ catèter guia, InterPerifVas:Catèter angio/diag ATP | INTERVENCIONSIME PERIFÈRIC VASCULAR: CATÈTER BALÓ ANGIOPLÀSTIA (ATP), CATÈTER ANGIOGRÀFIC/ MICROCATÈTER/ CATÈTER GUIA, INTERPERIFVAS:CATÈTER ANGIO/DIAG ATP, EQUIP DE RADIOFREQÜÈNCIA PER VARIUS, CONSTA DE; AGULLA 18GX7CM, INTROD 7F X 12CM, MINIGUIA PUNTA J 300X45CM 0,035", TUB DE 4M, AGULLA 21G X8CM,FUNDA ESTÈRIL, GEL TRANSDUCTOR I BATEA DE PLÀSTIC. UN SOL ÚS.
Intervencionisme vascular: catèter recuperador de cossos estranys no vascular/ vascular, Catèters recuperador cossos estranys vasculars tipus llaç | INTERVENCIONISME VASCULAR: CATÈTER RECUPERADOR DE COSSOS ESTRANYS NO VASCULAR/ VASCULAR, CATÈTERS RECUPERADOR COSSOS ESTRANYS VASCULARS TIPUS LLAÇ, CATÈTER D'INFUSIÓ DE FIBRINOLISIS ASSISTIT PER ULTRASÓ 106X18CM. EKOS.REF:H74939590106180
Intervencionisme perifèric vascular, altres catèters baló: Oclusió, Intervenc vascular:Catèters baló oclusió embolect i trombect | INTERVENCIONISME PERIFÈRIC VASCULAR, ALTRES CATÈTERS BALÓ: OCLUSIÓ, INTERVENC VASCULAR:CATÈTERS BALÓ OCLUSIÓ EMBOLECT I TROMBECT, CATÈTER BALÓ EMISOR D'ONESXOC Ø3,5X60MM,NILÓ,SEMICOMPLIANT,PN4ATM,PR50ATM,P/LITOTRICIA ART PERIFÈR CALCIFICS SEGMENT SOTA GENOLL;CAT COAXIAL/OTW LOG TREBALL 110CM+/-5CM,P/GUIA 0,014"X275MM I INTROD 7F,COMP A/GENER SHOCKWAVE S4 O
Intervencionisme perifèric vascular, altres catèters baló: Oclusió, Intervenc vascular:Catèters baló oclusió embolect i trombect | INTERVENCIONISME PERIFÈRIC VASCULAR, ALTRES CATÈTERS BALÓ: OCLUSIÓ, INTERVENC VASCULAR:CATÈTERS BALÓ OCLUSIÓ EMBOLECT I TROMBECT, CATÈTER BALÓ EMISOR D'ONES DE XOC Ø6,5X60MM,NILÓ,SEMICOMPLIANT,PN4ATM,PR50ATM,P/LITOTRICIA ART PERIFÈR CALCIFICS SEGMENT SOTA GENOLL;CAT COAXIAL/OTW LOG TREBALL 110CM+/-5CM,P/GUIA 0,014"X275MM I INTROD 7F,COMP A/GENER SHOCKWAVE S4 O EQUIV,REF:M5IVL6560
Intervencionisme vascular: catèter recuperador de cossos estranys no vascular/ vascular, Catèters recuperador cossos estranys vasculars tipus llaç | INTERVENCIONISME VASCULAR: CATÈTER RECUPERADOR DE COSSOS ESTRANYS NO VASCULAR/ VASCULAR, CATÈTERS RECUPERADOR COSSOS ESTRANYS VASCULARS TIPUS LLAÇ, CATÈTER INTRACORONARI I VASCULAR PERIFÈRIC RECUPERADOR DE COSSOS ESTRANYS, FILTRE VENA CAVA RECUPERABLE, TIPUS LLAÇ Ø10FX80CM+/-5CM;PER A GUIA 0,035"/0,89MM;COBERTURA DE LA VENA CAVA DE HASTA 30 MM. OPTEASE. REF; 466-C210F
Intervencionsime perifèric vascular: catèter baló angioplàstia (ATP), catèter angiogràfic/ microcatèter/ catèter guia, InterPerifVas:Catèter angio/diag ATP | INTERVENCIONSIME PERIFÈRIC VASCULAR: CATÈTER BALÓ ANGIOPLÀSTIA (ATP), CATÈTER ANGIOGRÀFIC/ MICROCATÈTER/ CATÈTER GUIA, INTERPERIFVAS:CATÈTER ANGIO/DIAG ATP, CATÈTER ANGIOGRÀFIC D'ALT FLUX VASCULATURA PERIFÈRICA,PEDIÀTRIC, TIPUS JR1 Ø3,3FX60CM,PER GUIA 0,030", 11ML/SEG,ADMINISTRACIÓ MITJANS DE CONTRAST,ESTÈRIL. MONGOOSE,REF: A-3JR1-60/1014
Intervencionsime perifèric vascular: catèter baló angioplàstia (ATP), catèter angiogràfic/ microcatèter/ catèter guia, InterPerifVas:Catèter angio/diag ATP | INTERVENCIONSIME PERIFÈRIC VASCULAR: CATÈTER BALÓ ANGIOPLÀSTIA (ATP), CATÈTER ANGIOGRÀFIC/ MICROCATÈTER/ CATÈTER GUIA, INTERPERIFVAS:CATÈTER ANGIO/DIAG ATP, CATÈTER ANGIOGRÀFIC D'ALT FLUX VASCULATURA PERIFÈRICA,PEDIÀTRIC, TIPUS COBRA Ø3,3FX60CM,PER GUIA 0,030", 11ML/SEG,ADMINISTRACIÓ MITJANS DE CONTRAST,ESTÈRIL. MONGOOSE,REF: A-3COB-60/1038
Intervencionsime perifèric vascular: catèter baló angioplàstia (ATP), catèter angiogràfic/ microcatèter/ catèter guia, InterPerifVas:Catèter angio/diag ATP | INTERVENCIONSIME PERIFÈRIC VASCULAR: CATÈTER BALÓ ANGIOPLÀSTIA (ATP), CATÈTER ANGIOGRÀFIC/ MICROCATÈTER/ CATÈTER GUIA, INTERPERIFVAS:CATÈTER ANGIO/DIAG ATP, CATÈTER ANGIOGRÀFIC D'ALT FLUX VASCULATURA PERIFÈRICA,PEDIÀTRIC, TIPUS MP Ø3,3FX60CM,PER GUIA 0,030", 11ML/SEG,ADMINISTRACIÓ MITJANS DE CONTRAST,ESTÈRIL. MONGOOSE, REF: A-3MP-60/1032
Intervencionsime perifèric vascular: catèter baló angioplàstia (ATP), catèter angiogràfic/ microcatèter/ catèter guia, InterPerifVas:Catèter baló ATP | INTERVENCIONSIME PERIFÈRIC VASCULAR: CATÈTER BALÓ ANGIOPLÀSTIA (ATP), CATÈTER ANGIOGRÀFIC/ MICROCATÈTER/ CATÈTER GUIA, INTERPERIFVAS:CATÈTER BALÓ ATP, CATÈTER SUPORT MULTIFUNCIÓ ATP,MALLAT,1LLUM,Ø4X141CM,ANTERÒGRAD,PUNTA RECTA AMB MARCADOR DE PLATÍ+IRIDI,45CM DISTALS AMB RECOBRIMENT HIDRÒFOB,PER GUIAØ0,014",INTRODUCTOR RECOMENAT 4F,SENSE LÀTEX.OSCAR,REF:454332
Intervencionsime perifèric vascular: catèter baló angioplàstia (ATP), catèter angiogràfic/ microcatèter/ catèter guia, InterPerifVas:Catèter baló ATP | INTERVENCIONSIME PERIFÈRIC VASCULAR: CATÈTER BALÓ ANGIOPLÀSTIA (ATP), CATÈTER ANGIOGRÀFIC/ MICROCATÈTER/ CATÈTER GUIA, INTERPERIFVAS:CATÈTER BALÓ ATP, CATÈTER BALÓ ATP Ø3,0X150MM,ELASTÒMER TERMOPL A/RECOBR HIDROF,ULTRA BAIXPERFIL,SEMIDIST,PR14ATM;CAT COAXIAL/OTW,LOGITUD 150CM,PUNTA CÒNICA BAIXPERFIL,2MARC RADIOP PROX/DIST,P/GUIA 0,018/0,046MM,ESTÈRIL,1ÚS.STERLINGSL,REF:H74939148301510
Intervencionsime perifèric vascular: catèter baló angioplàstia (ATP), catèter angiogràfic/ microcatèter/ catèter guia, InterPerifVas:Catèter baló ATP | INTERVENCIONSIME PERIFÈRIC VASCULAR: CATÈTER BALÓ ANGIOPLÀSTIA (ATP), CATÈTER ANGIOGRÀFIC/ MICROCATÈTER/ CATÈTER GUIA, INTERPERIFVAS:CATÈTER BALÓ ATP, CATÈTER BALÓ ATP Ø5,0X200MM,ELASTÒMER TERMOPL A/RECOBR HIDROF,ULTRA BAIXPERFIL,SEMIDIST,PR14ATM;CAT COAXIAL/OTW,LOGITUD 150CM,PUNTA CÒNICA BAIXPERFIL,2MARC RADIOP PROX/DIST,P/GUIA 0,018/0,046MM,ESTÈRIL,1ÚS.STERLINGSL,REF:H74939032502110
Intervencionsime perifèric vascular: catèter baló angioplàstia (ATP), catèter angiogràfic/ microcatèter/ catèter guia, InterPerifVas:Catèter baló ATP | INTERVENCIONSIME PERIFÈRIC VASCULAR: CATÈTER BALÓ ANGIOPLÀSTIA (ATP), CATÈTER ANGIOGRÀFIC/ MICROCATÈTER/ CATÈTER GUIA, INTERPERIFVAS:CATÈTER BALÓ ATP, CATÈTER BALÓ ATP Ø4,0X150MM,ELASTÒMER TERMOPL A/RECOBR HIDROF,ULTRA BAIXPERFIL,SEMIDIST,PR14ATM;CAT COAXIAL/OTW,LOGITUD 150CM,PUNTA CÒNICA BAIXPERFIL,2MARC RADIOP PROX/DIST,P/GUIA 0,018/0,046MM,ESTÈRIL,1ÚS.STERLINGSL,REF:H74939148401510
Intervencionsime perifèric vascular: catèter baló angioplàstia (ATP), catèter angiogràfic/ microcatèter/ catèter guia, InterPerifVas:Catèter baló ATP | INTERVENCIONSIME PERIFÈRIC VASCULAR: CATÈTER BALÓ ANGIOPLÀSTIA (ATP), CATÈTER ANGIOGRÀFIC/ MICROCATÈTER/ CATÈTER GUIA, INTERPERIFVAS:CATÈTER BALÓ ATP, CATÈTER BALÓ ATP Ø5,0X80MM,ELASTÒMER TERMOPL A/RECOBR HIDROF,ULTRA BAIXPERFIL,SEMIDIST,PR14ATM;CAT COAXIAL/OTW,LOGITUD 135CM,PUNTA CÒNICA BAIX PERFIL,2MARC RADIOP PROX/DIST,P/GUIA 0,018/0,046MM,ESTÈRIL,1ÚS.STERLING SL,REF:H74939032508010
Intervencionsime perifèric vascular: catèter baló angioplàstia (ATP), catèter angiogràfic/ microcatèter/ catèter guia, InterPerifVas:Catèter baló ATP | INTERVENCIONSIME PERIFÈRIC VASCULAR: CATÈTER BALÓ ANGIOPLÀSTIA (ATP), CATÈTER ANGIOGRÀFIC/ MICROCATÈTER/ CATÈTER GUIA, INTERPERIFVAS:CATÈTER BALÓ ATP, CATÈTER BALÓ ATP Ø3,0X60MM,ELASTÒMER TERMOPL A/RECOBR HIDROF,ULTRA BAIXPERFIL,SEMIDIST,PR14ATM;CAT COAXIAL/OTW,LOGITUD 150CM,PUNTA CÒNICA BAIX PERFIL,2MARC RADIOP PROX/DIST,P/GUIA 0,018/0,046MM,ESTÈRIL,1ÚS.STERLING SL,REF:H74939032300610
Intervencionsime perifèric vascular: catèter baló angioplàstia (ATP), catèter angiogràfic/ microcatèter/ catèter guia, InterPerifVas:Catèter baló ATP | INTERVENCIONSIME PERIFÈRIC VASCULAR: CATÈTER BALÓ ANGIOPLÀSTIA (ATP), CATÈTER ANGIOGRÀFIC/ MICROCATÈTER/ CATÈTER GUIA, INTERPERIFVAS:CATÈTER BALÓ ATP, CATÈTER BALÓ ATP Ø3,0X220MM,ELASTÒMER TERMOPL A/RECOBR HIDROF,ULTRA BAIXPERFIL,SEMIDIST,PR14ATM;CAT COAXIAL/OTW,LOGITUD 150CM,PUNTA CÒNICA BAIXPERFIL,2MARC RADIOP PROX/DIST,P/GUIA 0,018/0,046MM,ESTÈRIL,1ÚS.STERLINGSL,REF:H74939032302210
Intervencionsime perifèric vascular: catèter baló angioplàstia (ATP), catèter angiogràfic/ microcatèter/ catèter guia, InterPerifVas:Catèter baló ATP | INTERVENCIONSIME PERIFÈRIC VASCULAR: CATÈTER BALÓ ANGIOPLÀSTIA (ATP), CATÈTER ANGIOGRÀFIC/ MICROCATÈTER/ CATÈTER GUIA, INTERPERIFVAS:CATÈTER BALÓ ATP, CATÈTER BALÓ ATP SEMICOMPLIANT 2,5X150MM,NYBAX,BAIX PERFIL,MARC RX,PRESSIÓ MAX 14ATM;CAT COAXIAL OTW,NYLÓ,LONG 150CM,PUNTA BAIX PERFIL,PERF ENTRADA 0,017"/0,43MM,PART PROX RECOBR HIDROFÍLIC I HIDROFÒBIC,INTROD 4F,P/GUIA 0,014".COYOTE, REF:H74939185251510
Intervencionsime perifèric vascular: catèter baló angioplàstia (ATP), catèter angiogràfic/ microcatèter/ catèter guia, InterPerifVas:Catèter baló ATP | INTERVENCIONSIME PERIFÈRIC VASCULAR: CATÈTER BALÓ ANGIOPLÀSTIA (ATP), CATÈTER ANGIOGRÀFIC/ MICROCATÈTER/ CATÈTER GUIA, INTERPERIFVAS:CATÈTER BALÓ ATP, CATÈTER BALÓ ATP SEMICOMPLIANT 3,0X220MM,NYBAX,BAIX PERFIL,MARC RX,PRESSIÓ MAX 14ATM;CAT COAXIAL OTW,NYLÓ,LONG 150CM,PUNTA BAIX PERFIL,PERF ENTRADA 0,017"/0,43MM,PART PROX RECOBR HIDROFÍLIC I HIDROFÒBIC,INTROD 4F,P/GUIA 0,014".COYOTE, REF:H74939186302210
Intervencionsime perifèric vascular: catèter baló angioplàstia (ATP), catèter angiogràfic/ microcatèter/ catèter guia, InterPerifVas:Catèter baló ATP | INTERVENCIONSIME PERIFÈRIC VASCULAR: CATÈTER BALÓ ANGIOPLÀSTIA (ATP), CATÈTER ANGIOGRÀFIC/ MICROCATÈTER/ CATÈTER GUIA, INTERPERIFVAS:CATÈTER BALÓ ATP, CATÈTER BALÓ ATP SEMICOMPLIANT 2,5X220MM,NYBAX,BAIX PERFIL,MARC RX,PRESSIÓ MAX 14ATM;CAT COAXIAL OTW,NYLÓ,LONG 150CM,PUNTA BAIX PERFIL,PERF ENTRADA 0,017"/0,43MM,PART PROX RECOBR HIDROFÍLIC I HIDROFÒBIC,INTROD 4F,P/GUIA 0,014".COYOTE, REF:H74939185252210
Intervencionsime perifèric vascular: catèter baló angioplàstia (ATP), catèter angiogràfic/ microcatèter/ catèter guia, InterPerifVas:Catèter baló ATP | INTERVENCIONSIME PERIFÈRIC VASCULAR: CATÈTER BALÓ ANGIOPLÀSTIA (ATP), CATÈTER ANGIOGRÀFIC/ MICROCATÈTER/ CATÈTER GUIA, INTERPERIFVAS:CATÈTER BALÓ ATP, CATÈTER BALÓ ATP,Ø2,0X80M,NILÓ,MMÍNIMAMENT SEMICOMPLIANT,2MARCDORS RX,PN 12ARM,PR 20ATM;CATÈTER COAXIAL/OTW,LONG 150CM,2MARCADORS RX A EIX PROXIMAL,RECOBRIMENT HIDROFÍLIC,PER GUIA 0,018". JADE 18 OTW,REF:592008025
Intervencionsime perifèric vascular: catèter baló angioplàstia (ATP), catèter angiogràfic/ microcatèter/ catèter guia, InterPerifVas:Catèter baló ATP | INTERVENCIONSIME PERIFÈRIC VASCULAR: CATÈTER BALÓ ANGIOPLÀSTIA (ATP), CATÈTER ANGIOGRÀFIC/ MICROCATÈTER/ CATÈTER GUIA, INTERPERIFVAS:CATÈTER BALÓ ATP, CATÈTER BALÓ ATP,Ø4,0X150M,NILÓ,MMÍNIMAMENT SEMICOMPLIANT,2MARCDORS RX,PN 12ARM,PR 20ATM;CATÈTER COAXIAL/OTW,LONG 150CM,2MARCADORS RX A EIX PROXIMAL,RECOBRIMENT HIDROFÍLIC,PER GUIA 0,018". JADE 18 OTW,REF:594015025
Intervencionsime perifèric vascular: catèter baló angioplàstia (ATP), catèter angiogràfic/ microcatèter/ catèter guia, InterPerifVas:Catèter baló ATP | INTERVENCIONSIME PERIFÈRIC VASCULAR: CATÈTER BALÓ ANGIOPLÀSTIA (ATP), CATÈTER ANGIOGRÀFIC/ MICROCATÈTER/ CATÈTER GUIA, INTERPERIFVAS:CATÈTER BALÓ ATP, CATÈTER BALÓ ATP,Ø6,0X80M,NILÓ,MMÍNIMAMENT SEMICOMPLIANT,2MARCDORS RX,PN 12ARM,PR 20ATM;CATÈTER COAXIAL/OTW,LONG 150CM,2MARCADORS RX A EIX PROXIMAL,RECOBRIMENT HIDROFÍLIC,PER GUIA 0,018". JADE 18 OTW,REF:596008025
Intervencionsime perifèric vascular: catèter baló angioplàstia (ATP), catèter angiogràfic/ microcatèter/ catèter guia, InterPerifVas:Catèter baló ATP | INTERVENCIONSIME PERIFÈRIC VASCULAR: CATÈTER BALÓ ANGIOPLÀSTIA (ATP), CATÈTER ANGIOGRÀFIC/ MICROCATÈTER/ CATÈTER GUIA, INTERPERIFVAS:CATÈTER BALÓ ATP, CATÈTER BALÓ ATP,Ø7,0X60M,NILÓ,MMÍNIMAMENT SEMICOMPLIANT,2MARCDORS RX,PN 12ARM,PR 20ATM;CATÈTER COAXIAL/OTW,LONG 150CM,2MARCADORS RX A EIX PROXIMAL,RECOBRIMENT HIDROFÍLIC,PER GUIA 0,018". JADE 18 OTW,REF:597006025
Intervencionsime perifèric vascular: catèter baló angioplàstia (ATP), catèter angiogràfic/ microcatèter/ catèter guia, InterPerifVas:Catèter angio/diag ATP | INTERVENCIONSIME PERIFÈRIC VASCULAR: CATÈTER BALÓ ANGIOPLÀSTIA (ATP), CATÈTER ANGIOGRÀFIC/ MICROCATÈTER/ CATÈTER GUIA, INTERPERIFVAS:CATÈTER ANGIO/DIAG ATP, CATÈTER ANGIOGRÀFIC/DIAGNOSTIC PER A PROCEDIMENTS INTERVENCIONISTES PERIFÈRICS I CORONARIS AMB GUIA 0,035",CAMP DE VISÓ 20MM, VAINA 5F, 150 CM DE LONGITUD, COAXIAL. CHROMAFLO IVUS DIGITAL VISIONS PV, REF:018OTW
Intervencionsime perifèric vascular: catèter baló angioplàstia (ATP), catèter angiogràfic/ microcatèter/ catèter guia, InterPerifVas:Catèter baló ATP | INTERVENCIONSIME PERIFÈRIC VASCULAR: CATÈTER BALÓ ANGIOPLÀSTIA (ATP), CATÈTER ANGIOGRÀFIC/ MICROCATÈTER/ CATÈTER GUIA, INTERPERIFVAS:CATÈTER BALÓ ATP, CATÈTER BALÓ ATP,Ø2,5X100M,NILÓ,MMÍNIMAMENT SEMICOMPLIANT,2MARCDORS RX,PN 12ARM,PR 20ATM;CATÈTER COAXIAL/OTW,LONG 100CM,2MARCADORS RX A EIX PROXIMAL,RECOBRIMENT HIDROFÍLIC,PER GUIA 0,018". JADE 18 OTW,REF:592910035
Intervencionsime perifèric vascular: catèter baló angioplàstia (ATP), catèter angiogràfic/ microcatèter/ catèter guia, InterPerifVas:Catèter baló ATP | INTERVENCIONSIME PERIFÈRIC VASCULAR: CATÈTER BALÓ ANGIOPLÀSTIA (ATP), CATÈTER ANGIOGRÀFIC/ MICROCATÈTER/ CATÈTER GUIA, INTERPERIFVAS:CATÈTER BALÓ ATP, CATÈTER BALÓ ATP,POLÍMER SEMICRIATALÍØ4MMX200MM,COMPLIANT BAIX PERFIL ,5PLEGS,2MARCADORS RADIOPACS,RECOBRIMENT HIDRÒFIL+HIDRÒFOBO,PN7ATM,PR20ATM ;CATÈTER OTW/COAXIAL Ø5FX130 LONG,PUNTA CURTA,SUAU,CÒNICA,PER A GUIA 0,035".PASSEO 35 XEO,REF:428916
Intervencionsime perifèric vascular: catèter baló angioplàstia (ATP), catèter angiogràfic/ microcatèter/ catèter guia, InterPerifVas:Catèter baló ATP | INTERVENCIONSIME PERIFÈRIC VASCULAR: CATÈTER BALÓ ANGIOPLÀSTIA (ATP), CATÈTER ANGIOGRÀFIC/ MICROCATÈTER/ CATÈTER GUIA, INTERPERIFVAS:CATÈTER BALÓ ATP, CATÈTER BALÓ ATP,POLÍMER SEMICRIATALÍØ5MMX200MM,COMPLIANT BAIX PERFIL ,5PLEGS,2MARCADORS RADIOPACS,RECOBRIMENT HIDRÒFIL+HIDRÒFOBO,PN7ATM,PR20ATM ;CATÈTER OTW/COAXIAL 56FX130 LONG,PUNTA CURTA,SUAU,CÒNICA,PER A GUIA 0,035".PASSEO 35 XEO,REF:428917
Intervencionsime perifèric vascular: catèter baló angioplàstia (ATP), catèter angiogràfic/ microcatèter/ catèter guia, InterPerifVas:Catèter baló ATP | INTERVENCIONSIME PERIFÈRIC VASCULAR: CATÈTER BALÓ ANGIOPLÀSTIA (ATP), CATÈTER ANGIOGRÀFIC/ MICROCATÈTER/ CATÈTER GUIA, INTERPERIFVAS:CATÈTER BALÓ ATP, CATÈTER BALÓ ATP,POLÍMER SEMICRIATALÍØ6MMX150MM,COMPLIANT BAIX PERFIL ,5PLEGS,2MARCADORS RADIOPACS,RECOBRIMENT HIDRÒFIL+HIDRÒFOBO,PN7ATM,PR20ATM ;CATÈTER OTW/COAXIAL Ø5FX130 LONG,PUNTA CURTA,SUAU,CÒNICA,PER A GUIA 0,035".PASSEO 35 XEO,REF:428908
Intervencionsime perifèric vascular: catèter baló angioplàstia (ATP), catèter angiogràfic/ microcatèter/ catèter guia, InterPerifVas:Catèter baló ATP | INTERVENCIONSIME PERIFÈRIC VASCULAR: CATÈTER BALÓ ANGIOPLÀSTIA (ATP), CATÈTER ANGIOGRÀFIC/ MICROCATÈTER/ CATÈTER GUIA, INTERPERIFVAS:CATÈTER BALÓ ATP, CATÈTER BALÓ ATP,POLÍMER SEMICRIATALÍØ6MMX200MM,COMPLIANT BAIX PERFIL ,5PLEGS,2MARCADORS RADIOPACS,RECOBRIMENT HIDRÒFIL+HIDRÒFOBO,PN7ATM,PR20ATM ;CATÈTER OTW/COAXIAL Ø5FX130 LONG,PUNTA CURTA,SUAU,CÒNICA,PER A GUIA 0,035".PASSEO 35 XEO,REF:428918
Intervencionsime perifèric vascular: catèter baló angioplàstia (ATP), catèter angiogràfic/ microcatèter/ catèter guia, InterPerifVas:Catèter baló ATP | INTERVENCIONSIME PERIFÈRIC VASCULAR: CATÈTER BALÓ ANGIOPLÀSTIA (ATP), CATÈTER ANGIOGRÀFIC/ MICROCATÈTER/ CATÈTER GUIA, INTERPERIFVAS:CATÈTER BALÓ ATP, CATÈTER BALÓ ATP,Ø2,0X150M,NILÓ,MMÍNIMAMENT SEMICOMPLIANT,2MARCDORS RX,PN 12ARM,PR 20ATM;CATÈTER COAXIAL/OTW,LONG 150CM,2MARCADORS RX A EIX PROXIMAL,RECOBRIMENT HIDROFÍLIC,PER GUIA 0,014". JADE 14 OTW,REF:582015025
Intervencionsime perifèric vascular: catèter baló angioplàstia (ATP), catèter angiogràfic/ microcatèter/ catèter guia, InterPerifVas:Catèter baló ATP | INTERVENCIONSIME PERIFÈRIC VASCULAR: CATÈTER BALÓ ANGIOPLÀSTIA (ATP), CATÈTER ANGIOGRÀFIC/ MICROCATÈTER/ CATÈTER GUIA, INTERPERIFVAS:CATÈTER BALÓ ATP, CATÈTER BALÓ ATP,Ø2,5X120M,NILÓ,MMÍNIMAMENT SEMICOMPLIANT,2MARCDORS RX,PN 12ARM,PR 20ATM;CATÈTER COAXIAL/OTW,LONG 150CM,2MARCADORS RX A EIX PROXIMAL,RECOBRIMENT HIDROFÍLIC,PER GUIA 0,014". JADE 14 OTW,REF:582512025
Intervencionsime perifèric vascular: catèter baló angioplàstia (ATP), catèter angiogràfic/ microcatèter/ catèter guia, InterPerifVas:Catèter baló ATP | INTERVENCIONSIME PERIFÈRIC VASCULAR: CATÈTER BALÓ ANGIOPLÀSTIA (ATP), CATÈTER ANGIOGRÀFIC/ MICROCATÈTER/ CATÈTER GUIA, INTERPERIFVAS:CATÈTER BALÓ ATP, CATÈTER BALÓ ATP,Ø3,0X150M,NILÓ,MMÍNIMAMENT SEMICOMPLIANT,2MARCDORS RX,PN 12ARM,PR 20ATM;CATÈTER COAXIAL/OTW,LONG 150CM,2MARCADORS RX A EIX PROXIMAL,RECOBRIMENT HIDROFÍLIC,PER GUIA 0,014". JADE 14 OTW,REF:583015025
Intervencionsime perifèric vascular: catèter baló angioplàstia (ATP), catèter angiogràfic/ microcatèter/ catèter guia, InterPerifVas:Catèter baló ATP | INTERVENCIONSIME PERIFÈRIC VASCULAR: CATÈTER BALÓ ANGIOPLÀSTIA (ATP), CATÈTER ANGIOGRÀFIC/ MICROCATÈTER/ CATÈTER GUIA, INTERPERIFVAS:CATÈTER BALÓ ATP, CATÈTER BALÓ ATP,Ø3,5X150M,NILÓ,MMÍNIMAMENT SEMICOMPLIANT,2MARCDORS RX,PN 12ARM,PR 20ATM;CATÈTER COAXIAL/OTW,LONG 150CM,2MARCADORS RX A EIX PROXIMAL,RECOBRIMENT HIDROFÍLIC,PER GUIA 0,014". JADE 14 OTW,REF:583515025
Intervencionsime perifèric vascular: catèter baló angioplàstia (ATP), catèter angiogràfic/ microcatèter/ catèter guia, InterPerifVas:Catèter baló ATP | INTERVENCIONSIME PERIFÈRIC VASCULAR: CATÈTER BALÓ ANGIOPLÀSTIA (ATP), CATÈTER ANGIOGRÀFIC/ MICROCATÈTER/ CATÈTER GUIA, INTERPERIFVAS:CATÈTER BALÓ ATP, CATÈTER BALÓ ATP,Ø3,0X120M,NILÓ,MMÍNIMAMENT SEMICOMPLIANT,2MARCDORS RX,PN 12ARM,PR 20ATM;CATÈTER COAXIAL/OTW,LONG 150CM,2MARCADORS RX A EIX PROXIMAL,RECOBRIMENT HIDROFÍLIC,PER GUIA 0,014". JADE 14 OTW,REF:583012035
Intervencionsime perifèric vascular: catèter baló angioplàstia (ATP), catèter angiogràfic/ microcatèter/ catèter guia, InterPerifVas:Catèter baló ATP | INTERVENCIONSIME PERIFÈRIC VASCULAR: CATÈTER BALÓ ANGIOPLÀSTIA (ATP), CATÈTER ANGIOGRÀFIC/ MICROCATÈTER/ CATÈTER GUIA, INTERPERIFVAS:CATÈTER BALÓ ATP, CATÈTER BALÓ ATP,Ø5,0X60M,NILÓ,MMÍNIMAMENT SEMICOMPLIANT,2MARCDORS RX,PN 12ARM,PR 18ATM;CATÈTER COAXIAL/OTW,LONG 150CM,2MARCADORS RX A EIX PROXIMAL,RECOBRIMENT HIDROFÍLIC,PER GUIA 0,014". JADE 14 OTW,REF:605006025
Intervencionsime perifèric vascular: catèter baló angioplàstia (ATP), catèter angiogràfic/ microcatèter/ catèter guia, InterPerifVas:Catèter baló ATP | INTERVENCIONSIME PERIFÈRIC VASCULAR: CATÈTER BALÓ ANGIOPLÀSTIA (ATP), CATÈTER ANGIOGRÀFIC/ MICROCATÈTER/ CATÈTER GUIA, INTERPERIFVAS:CATÈTER BALÓ ATP, CATÈTER BALÓ ATP,Ø5,0X100M,NILÓ,MMÍNIMAMENT SEMICOMPLIANT,2MARCDORS RX,PN 12ARM,PR 18ATM;CATÈTER COAXIAL/OTW,LONG 150CM,2MARCADORS RX A EIX PROXIMAL,RECOBRIMENT HIDROFÍLIC,PER GUIA 0,014". JADE 14 OTW,REF:605010025
Intervencionsime perifèric vascular: catèter baló angioplàstia (ATP), catèter angiogràfic/ microcatèter/ catèter guia, InterPerifVas:Catèter angio/diag ATP | INTERVENCIONSIME PERIFÈRIC VASCULAR: CATÈTER BALÓ ANGIOPLÀSTIA (ATP), CATÈTER ANGIOGRÀFIC/ MICROCATÈTER/ CATÈTER GUIA, INTERPERIFVAS:CATÈTER ANGIO/DIAG ATP, CATÈTER ANGIOGRÀFIC DE 5X80CM, PERIFÈRIC SELECTIU VISCERAL, TIPUS COBRA AMB PUNTA RADIOPACA RLG, SENSE ORIFICIS LATERALS, COMPATIBLE PER A GUIA 0,038".TORCON NB.REF:HNBR5.0-38-80-P-NS-RLG
Intervencionsime perifèric vascular: catèter baló angioplàstia (ATP), catèter angiogràfic/ microcatèter/ catèter guia, InterPerifVas:Catèter angio/diag ATP | INTERVENCIONSIME PERIFÈRIC VASCULAR: CATÈTER BALÓ ANGIOPLÀSTIA (ATP), CATÈTER ANGIOGRÀFIC/ MICROCATÈTER/ CATÈTER GUIA, INTERPERIFVAS:CATÈTER ANGIO/DIAG ATP, CATÈTER ANGIOGRÀFIC DE 5X100CM, PERIFÈRIC SELECTIU VISCERAL, TIPUS COBRA AMB PUNTA RADIOPACA RIM, SENSE ORIFICIS LATERALS, COMPATIBLE PER A GUIA 0,038".TORCON NB.REF:HNBR5.0-38-100-P-NS-RIM
Intervencionsime perifèric vascular: catèter baló angioplàstia (ATP), catèter angiogràfic/ microcatèter/ catèter guia, InterPerifVas:Catèter angio/diag ATP | INTERVENCIONSIME PERIFÈRIC VASCULAR: CATÈTER BALÓ ANGIOPLÀSTIA (ATP), CATÈTER ANGIOGRÀFIC/ MICROCATÈTER/ CATÈTER GUIA, INTERPERIFVAS:CATÈTER ANGIO/DIAG ATP, CATÈTER ANGIOGRÀFIC DE 5X125CM, PERIFÈRIC SELECTIU VISCERAL, TIPUS COBRA AMB PUNTA RADIOPACA VANSCHIE1, SENSE ORIFICIS LATERALS, COMPATIBLE PER A GUIA 0,035".TORCON NB.REF:HNBR5.0-35-125-P-NS-VANSCHIE1
Intervencionsime perifèric vascular: catèter baló angioplàstia (ATP), catèter angiogràfic/ microcatèter/ catèter guia, InterPerifVas:Catèter angio/diag ATP | INTERVENCIONSIME PERIFÈRIC VASCULAR: CATÈTER BALÓ ANGIOPLÀSTIA (ATP), CATÈTER ANGIOGRÀFIC/ MICROCATÈTER/ CATÈTER GUIA, INTERPERIFVAS:CATÈTER ANGIO/DIAG ATP, CATÈTER ANGIOGRÀFIC DE 5X125CM, PERIFÈRIC SELECTIU VISCERAL, TIPUS COBRA AMB PUNTA RADIOPACA VANSCHIE2, SENSE ORIFICIS LATERALS, COMPATIBLE PER A GUIA 0,035".TORCON NB.REF:HNBR5.0-35-125-P-NS-VANSCHIE2
Intervencionsime perifèric vascular: catèter baló angioplàstia (ATP), catèter angiogràfic/ microcatèter/ catèter guia, InterPerifVas:Catèter angio/diag ATP | INTERVENCIONSIME PERIFÈRIC VASCULAR: CATÈTER BALÓ ANGIOPLÀSTIA (ATP), CATÈTER ANGIOGRÀFIC/ MICROCATÈTER/ CATÈTER GUIA, INTERPERIFVAS:CATÈTER ANGIO/DIAG ATP, CATÈTER ANGIOGRÀFIC DE 5X65CM, PERIFÈRIC SELECTIU VISCERAL, TIPUS COBRA AMB PUNTA RADIOPACA RDC, SENSE ORIFICIS LATERALS, COMPATIBLE PER A GUIA 0,035".TORCON NB.REF:HNBR5.0-35-65-P-NS-RDC
Intervencionsime perifèric vascular: catèter baló angioplàstia (ATP), catèter angiogràfic/ microcatèter/ catèter guia, InterPerifVas:Catèter angio/diag ATP | INTERVENCIONSIME PERIFÈRIC VASCULAR: CATÈTER BALÓ ANGIOPLÀSTIA (ATP), CATÈTER ANGIOGRÀFIC/ MICROCATÈTER/ CATÈTER GUIA, INTERPERIFVAS:CATÈTER ANGIO/DIAG ATP, CATÈTER ANGIOGRÀFIC DE 5X100CM, PERIFÈRIC SELECTIU VISCERAL, TIPUS COBRA AMB PUNTA RADIOPACA RDC, SENSE ORIFICIS LATERALS, COMPATIBLE PER A GUIA 0,038".TORCON NB.REF:HNBR5.0-38-100-P-NS-RDC
Intervencionsime perifèric vascular: catèter baló angioplàstia (ATP), catèter angiogràfic/ microcatèter/ catèter guia, InterPerifVas:Catèter angio/diag ATP | INTERVENCIONSIME PERIFÈRIC VASCULAR: CATÈTER BALÓ ANGIOPLÀSTIA (ATP), CATÈTER ANGIOGRÀFIC/ MICROCATÈTER/ CATÈTER GUIA, INTERPERIFVAS:CATÈTER ANGIO/DIAG ATP, CATÈTER ANGIOGRÀFIC DE 5X65CM, PERIFÈRIC SELECTIU VISCERAL, TIPUS COBRA AMB PUNTA RADIOPACA RDC, SENSE ORIFICIS LATERALS, COMPATIBLE PER A GUIA 0,038".TORCON NB.REF:HNBR5.0-38-65-P-NS-RDC
Intervencionsime perifèric vascular: catèter baló angioplàstia (ATP), catèter angiogràfic/ microcatèter/ catèter guia, InterPerifVas:Catèter angio/diag ATP | INTERVENCIONSIME PERIFÈRIC VASCULAR: CATÈTER BALÓ ANGIOPLÀSTIA (ATP), CATÈTER ANGIOGRÀFIC/ MICROCATÈTER/ CATÈTER GUIA, INTERPERIFVAS:CATÈTER ANGIO/DIAG ATP, CATÈTER ANGIOGRÀFIC SELECTIU SIMMONS1, 5X100CM DE LOGITUD, TRENAT, SENSE RECOBRIMENT HIDROFÍLIC, COMPATIBLE EN GUIA DE 0,035". PERFORMA.REF:5576-A3
Intervencionsime perifèric vascular: catèter baló angioplàstia (ATP), catèter angiogràfic/ microcatèter/ catèter guia, InterPerifVas:Catèter baló ATP | INTERVENCIONSIME PERIFÈRIC VASCULAR: CATÈTER BALÓ ANGIOPLÀSTIA (ATP), CATÈTER ANGIOGRÀFIC/ MICROCATÈTER/ CATÈTER GUIA, INTERPERIFVAS:CATÈTER BALÓ ATP, CATÈTER BALÓ ATP,Ø6,0X150M,NILÓ,MMÍNIMAMENT SEMICOMPLIANT,2MARCDORS RX,PN 12ARM,PR 18ATM;CATÈTER COAXIAL/OTW,LONG 150CM,2MARCADORS RX A EIX PROXIMAL,RECOBRIMENT HIDROFÍLIC,PER GUIA 0,014". JADE 14 OTW,REF:606015025
Intervencionsime perifèric vascular: catèter baló angioplàstia (ATP), catèter angiogràfic/ microcatèter/ catèter guia, InterPerifVas:Catèter baló ATP | INTERVENCIONSIME PERIFÈRIC VASCULAR: CATÈTER BALÓ ANGIOPLÀSTIA (ATP), CATÈTER ANGIOGRÀFIC/ MICROCATÈTER/ CATÈTER GUIA, INTERPERIFVAS:CATÈTER BALÓ ATP, CATÈTER BALÓ ATP,Ø5,0X240M,NILÓ,MMÍNIMAMENT SEMICOMPLIANT,2MARCDORS RX,PN 12ARM,PR 20ATM;CATÈTER COAXIAL/OTW,LONG 150CM,2MARCADORS RX A EIX PROXIMAL,RECOBRIMENT HIDROFÍLIC,PER GUIA 0,018". JADE 18 OTW,REF:595024025
Intervencionsime perifèric vascular: catèter baló angioplàstia (ATP), catèter angiogràfic/ microcatèter/ catèter guia, InterPerifVas:Catèter baló ATP | INTERVENCIONSIME PERIFÈRIC VASCULAR: CATÈTER BALÓ ANGIOPLÀSTIA (ATP), CATÈTER ANGIOGRÀFIC/ MICROCATÈTER/ CATÈTER GUIA, INTERPERIFVAS:CATÈTER BALÓ ATP, CATÈTER BALÓ ATP,Ø2,5X80M,NILÓ,MMÍNIMAMENT SEMICOMPLIANT,2MARCDORS RX,PN 12ARM,PR 20ATM;CATÈTER COAXIAL/OTW,LONG 150CM,2MARCADORS RX A EIX PROXIMAL,RECOBRIMENT HIDROFÍLIC,PER GUIA 0,014". JADE 14 OTW,REF:582508025
Intervencionsime perifèric vascular: catèter baló angioplàstia (ATP), catèter angiogràfic/ microcatèter/ catèter guia, InterPerifVas:Catèter baló ATP | INTERVENCIONSIME PERIFÈRIC VASCULAR: CATÈTER BALÓ ANGIOPLÀSTIA (ATP), CATÈTER ANGIOGRÀFIC/ MICROCATÈTER/ CATÈTER GUIA, INTERPERIFVAS:CATÈTER BALÓ ATP, CATÈTER BALÓ ATP,Ø2,5X150M,NILÓ,MMÍNIMAMENT SEMICOMPLIANT,2MARCDORS RX,PN 12ARM,PR 20ATM;CATÈTER COAXIAL/OTW,LONG 150CM,2MARCADORS RX A EIX PROXIMAL,RECOBRIMENT HIDROFÍLIC,PER GUIA 0,014". JADE 14 OTW,REF:582515025
Intervencionsime perifèric vascular: catèter baló angioplàstia (ATP), catèter angiogràfic/ microcatèter/ catèter guia, InterPerifVas:Catèter baló ATP | INTERVENCIONSIME PERIFÈRIC VASCULAR: CATÈTER BALÓ ANGIOPLÀSTIA (ATP), CATÈTER ANGIOGRÀFIC/ MICROCATÈTER/ CATÈTER GUIA, INTERPERIFVAS:CATÈTER BALÓ ATP, CATÈTER BALÓ ATP,Ø3,0X240M,NILÓ,MMÍNIMAMENT SEMICOMPLIANT,2MARCDORS RX,PN 12ARM,PR 20ATM;CATÈTER COAXIAL/OTW,LONG 150CM,2MARCADORS RX A EIX PROXIMAL,RECOBRIMENT HIDROFÍLIC,PER GUIA 0,018". JADE 18 OTW,REF:593024025
Intervencionsime perifèric vascular: catèter baló angioplàstia (ATP), catèter angiogràfic/ microcatèter/ catèter guia, InterPerifVas:Catèter baló ATP | INTERVENCIONSIME PERIFÈRIC VASCULAR: CATÈTER BALÓ ANGIOPLÀSTIA (ATP), CATÈTER ANGIOGRÀFIC/ MICROCATÈTER/ CATÈTER GUIA, INTERPERIFVAS:CATÈTER BALÓ ATP, CATÈTER BALÓ ATP,Ø3,5X240M,NILÓ,MMÍNIMAMENT SEMICOMPLIANT,2MARCDORS RX,PN 12ARM,PR 20ATM;CATÈTER COAXIAL/OTW,LONG 150CM,2MARCADORS RX A EIX PROXIMAL,RECOBRIMENT HIDROFÍLIC,PER GUIA 0,018". JADE 18 OTW,REF:593524025
Intervencionsime perifèric vascular: catèter baló angioplàstia (ATP), catèter angiogràfic/ microcatèter/ catèter guia, InterPerifVas:Catèter baló ATP | INTERVENCIONSIME PERIFÈRIC VASCULAR: CATÈTER BALÓ ANGIOPLÀSTIA (ATP), CATÈTER ANGIOGRÀFIC/ MICROCATÈTER/ CATÈTER GUIA, INTERPERIFVAS:CATÈTER BALÓ ATP, CATÈTER BALÓ ATP,Ø4,0X60M,NILÓ,MMÍNIMAMENT SEMICOMPLIANT,2MARCDORS RX,PN 12ARM,PR 20ATM;CATÈTER COAXIAL/OTW,LONG 150CM,2MARCADORS RX A EIX PROXIMAL,RECOBRIMENT HIDROFÍLIC,PER GUIA 0,014". JADE 14 OTW,REF:84006025
Intervencionisme perifèric vascular, altres catèters baló: Oclusió, Intervenc vascular:Catèters baló oclusió embolect i trombect | INTERVENCIONISME PERIFÈRIC VASCULAR, ALTRES CATÈTERS BALÓ: OCLUSIÓ, INTERVENC VASCULAR:CATÈTERS BALÓ OCLUSIÓ EMBOLECT I TROMBECT, CATÈTER BALÓ EMISORD'ONES DE XOC Ø3.5,5X60MM,NILÓ,SEMICOMPLIANT,PN4ATM,PR50ATM,P/LITOTRICIA ART PERIFÈR CALCIFICS SEGMENT SOTA GENOLL;CAT COAXIAL/OTW LOG TREBALL 135CM+/-5CM,P/GUIA 0,014"X275MM I INTROD 6.REF: M5PIVL3560
Intervencionisme perifèric vascular: catèter extractor de trombos, Catèters per a trombectomia i aterectomia percutània | INTERVENCIONISME PERIFÈRIC VASCULAR: CATÈTER EXTRACTOR DE TROMBOS, CATÈTERS PER A TROMBECTOMIA I ATERECTOMIA PERCUTÀNIA, TUB D'ASPIRACIÓ MECÀNICA PER A SISTEMA DE TROMBECTOMIA VASCULAR PERIFÈRICA AMB CLAU OBERTURA/TANCAMENT DE CONTROL,COMPATIBLE AMB BOMBA PMX220 SISTEMA INDIGO O EQUIVALENT
Intervencionsime perifèric vascular: catèter baló angioplàstia (ATP), catèter angiogràfic/ microcatèter/ catèter guia, InterPerifVas:Catèter baló ATP | INTERVENCIONSIME PERIFÈRIC VASCULAR: CATÈTER BALÓ ANGIOPLÀSTIA (ATP), CATÈTER ANGIOGRÀFIC/ MICROCATÈTER/ CATÈTER GUIA, INTERPERIFVAS:CATÈTER BALÓ ATP, CATÈTER BALÓ ATP OTW/COAXIAL SEMI-COMPLIANT Ø8,0MMX80MM,8ATM,2CAPA,2MARC RADIOP (PT+IR) 6FX135CM,COMPATIBLE AMB GUIES 0,035".ARMADA 35B2080-080
Intervencionsime perifèric vascular: catèter baló angioplàstia (ATP), catèter angiogràfic/ microcatèter/ catèter guia, InterPerifVas:Catèter baló ATP | INTERVENCIONSIME PERIFÈRIC VASCULAR: CATÈTER BALÓ ANGIOPLÀSTIA (ATP), CATÈTER ANGIOGRÀFIC/ MICROCATÈTER/ CATÈTER GUIA, INTERPERIFVAS:CATÈTER BALÓ ATP, CATÈTER BALÓ (ATP) OTW/COAXIAL,3,5X80MM,BAIX PERFIL,DOS MARCADORS 1PROX/1DIST,CATÈTER 4,7/3,9F, LONGITUD ÚTIL 150CM,HIDROFÍLIC,EXTREM DISTAL OBERT SENSE ORIFICIS LATERALS,P/GUIA 0,018",INTRODUCTOR 4F,PRESSIÓ NOMINAL 18ATM.SABER, REF:48003508X
Intervencionsime perifèric vascular: catèter baló angioplàstia (ATP), catèter angiogràfic/ microcatèter/ catèter guia, InterPerifVas:Catèter baló ATP | INTERVENCIONSIME PERIFÈRIC VASCULAR: CATÈTER BALÓ ANGIOPLÀSTIA (ATP), CATÈTER ANGIOGRÀFIC/ MICROCATÈTER/ CATÈTER GUIA, INTERPERIFVAS:CATÈTER BALÓ ATP, CATÈTER BALÓ (ATP) OTW/COAXIAL,4,0X200MM,BAIX PERFIL,DOS MARCADORS 1PROX/1DIST DOBLE,CATÈTER 4,7/3,9F, LONGITUD ÚTIL 150CM,HIDROFÍLIC,EXTREM DISTAL OBERT SENSE ORIFICIS LATERALS,P/GUIA 0,018",INTRODUCTOR 4F,PRESSIÓ NOMINAL 14ATM.SABER, REF:48004020X
Intervencionsime perifèric vascular: catèter baló angioplàstia (ATP), catèter angiogràfic/ microcatèter/ catèter guia, InterPerifVas:Catèter baló ATP | INTERVENCIONSIME PERIFÈRIC VASCULAR: CATÈTER BALÓ ANGIOPLÀSTIA (ATP), CATÈTER ANGIOGRÀFIC/ MICROCATÈTER/ CATÈTER GUIA, INTERPERIFVAS:CATÈTER BALÓ ATP, CATÈTER BALÓ (ATP) OTW/COAXIAL,4,0X250MM,BAIX PERFIL,DOS MARCADORS 1PROX/1DIST DOBLE,CATÈTER 4,7/3,9F, LONGITUD ÚTIL 150CM,HIDROFÍLIC,EXTREM DISTAL OBERT SENSE ORIFICIS LATERALS,P/GUIA 0,018",INTRODUCTOR 4F,PRESSIÓ NOMINAL 14ATM.SABER, REF:48004025X
Intervencionsime perifèric vascular: catèter baló angioplàstia (ATP), catèter angiogràfic/ microcatèter/ catèter guia, InterPerifVas:Catèter baló ATP | INTERVENCIONSIME PERIFÈRIC VASCULAR: CATÈTER BALÓ ANGIOPLÀSTIA (ATP), CATÈTER ANGIOGRÀFIC/ MICROCATÈTER/ CATÈTER GUIA, INTERPERIFVAS:CATÈTER BALÓ ATP, CATÈTER BALÓ (ATP) OTW/COAXIAL,4,0X300MM,BAIX PERFIL,DOS MARCADORS 1PROX/1DIST DOBLE,CATÈTER 4,7/3,9F, LONGITUD ÚTIL 150CM,HIDROFÍLIC,EXTREM DISTAL OBERT SENSE ORIFICIS LATERALS,P/GUIA 0,018",INTRODUCTOR 4F,PRESSIÓ NOMINAL 14ATM.SABER, REF:48004030X
Intervencionsime perifèric vascular: catèter baló angioplàstia (ATP), catèter angiogràfic/ microcatèter/ catèter guia, InterPerifVas:Catèter baló ATP | INTERVENCIONSIME PERIFÈRIC VASCULAR: CATÈTER BALÓ ANGIOPLÀSTIA (ATP), CATÈTER ANGIOGRÀFIC/ MICROCATÈTER/ CATÈTER GUIA, INTERPERIFVAS:CATÈTER BALÓ ATP, CATÈTER BALÓ (ATP) OTW/COAXIAL,5,0X200MM,BAIX PERFIL,DOS MARCADORS 1PROX/1DIST DOBLE,CATÈTER 4,7/3,9F, LONGITUD ÚTIL 150CM,HIDROFÍLIC,EXTREM DISTAL OBERT SENSE ORIFICIS LATERALS,P/GUIA 0,018",INTRODUCTOR 5F,PRESSIÓ NOMINAL 14ATM.SABER, REF:48005020X
Intervencionsime perifèric vascular: catèter baló angioplàstia (ATP), catèter angiogràfic/ microcatèter/ catèter guia, InterPerifVas:Catèter baló ATP | INTERVENCIONSIME PERIFÈRIC VASCULAR: CATÈTER BALÓ ANGIOPLÀSTIA (ATP), CATÈTER ANGIOGRÀFIC/ MICROCATÈTER/ CATÈTER GUIA, INTERPERIFVAS:CATÈTER BALÓ ATP, CATÈTER BALÓ (ATP) OTW/COAXIAL,5,0X250MM,BAIX PERFIL,DOS MARCADORS 1PROX/1DIST DOBLE,CATÈTER 4,7/3,9F, LONGITUD ÚTIL 150CM,HIDROFÍLIC,EXTREM DISTAL OBERT SENSE ORIFICIS LATERALS,P/GUIA 0,018",INTRODUCTOR 5F,PRESSIÓ NOMINAL 14ATM.SABER, REF:48005025X
Intervencionsime perifèric vascular: catèter baló angioplàstia (ATP), catèter angiogràfic/ microcatèter/ catèter guia, InterPerifVas:Catèter baló ATP | INTERVENCIONSIME PERIFÈRIC VASCULAR: CATÈTER BALÓ ANGIOPLÀSTIA (ATP), CATÈTER ANGIOGRÀFIC/ MICROCATÈTER/ CATÈTER GUIA, INTERPERIFVAS:CATÈTER BALÓ ATP, CATÈTER BALÓ (ATP) OTW/COAXIAL,5,0X300MM,BAIX PERFIL,DOS MARCADORS 1PROX/1DIST DOBLE,CATÈTER 4,7/3,9F, LONGITUD ÚTIL 150CM,HIDROFÍLIC,EXTREM DISTAL OBERT SENSE ORIFICIS LATERALS,P/GUIA 0,018",INTRODUCTOR 5F,PRESSIÓ NOMINAL 14ATM.SABER, REF:48005030X
Intervencionsime perifèric vascular: catèter baló angioplàstia (ATP), catèter angiogràfic/ microcatèter/ catèter guia, InterPerifVas:Catèter baló ATP | INTERVENCIONSIME PERIFÈRIC VASCULAR: CATÈTER BALÓ ANGIOPLÀSTIA (ATP), CATÈTER ANGIOGRÀFIC/ MICROCATÈTER/ CATÈTER GUIA, INTERPERIFVAS:CATÈTER BALÓ ATP, CATÈTER BALÓ ATP Ø22MMX2CM,BAIX PERFIL,2MARCADORS RADIOPACS;CATÈTER OTW/COAXIAL 6,6F-120CM PUNTA CÒNICA,COMPATIBLE AMB GUIA 0,035"/0,89MM,LLIURELÀTEX,ESTÈRIL,UN SOL ÚS.ATLAS GOLD;REF:ATG 120222
Intervencionsime perifèric vascular: catèter baló angioplàstia (ATP), catèter angiogràfic/ microcatèter/ catèter guia, InterPerifVas:Catèter baló ATP | INTERVENCIONSIME PERIFÈRIC VASCULAR: CATÈTER BALÓ ANGIOPLÀSTIA (ATP), CATÈTER ANGIOGRÀFIC/ MICROCATÈTER/ CATÈTER GUIA, INTERPERIFVAS:CATÈTER BALÓ ATP, CATÈTER BALÓ (ATP) OTW/COAXIAL,6,0X200MM,BAIX PERFIL,DOS MARCADORS 1PROX/1DIST DOBLE,CATÈTER 4,7/3,9F, LONGITUD ÚTIL 150CM,HIDROFÍLIC,EXTREM DISTAL OBERT SENSE ORIFICIS LATERALS,P/GUIA 0,018",INTRODUCTOR 5F,PRESSIÓ NOMINAL 14ATM.SABER, REF:48006020X
Intervencionsime perifèric vascular: catèter baló angioplàstia (ATP), catèter angiogràfic/ microcatèter/ catèter guia, InterPerifVas:Catèter baló ATP | INTERVENCIONSIME PERIFÈRIC VASCULAR: CATÈTER BALÓ ANGIOPLÀSTIA (ATP), CATÈTER ANGIOGRÀFIC/ MICROCATÈTER/ CATÈTER GUIA, INTERPERIFVAS:CATÈTER BALÓ ATP, CATÈTER BALÓ (ATP) OTW/COAXIAL,2,0X200MM,BAIX PERFIL,DOS MARCADORS 1PROX/1DIST DOBLE;CATÈTER 4,7/3,9F, LONGITUD ÚTIL 150CM,HIDROFÍLIC,EXTREM DISTAL OBERT SENSE ORIFICIS LATERALS,P/GUIA 0,018",INTRODUCTOR 4F,PRESSIÓ NOMINAL 18ATM.SABER, REF:48002020X
Intervencionsime perifèric vascular: catèter baló angioplàstia (ATP), catèter angiogràfic/ microcatèter/ catèter guia, InterPerifVas:Catèter baló ATP | INTERVENCIONSIME PERIFÈRIC VASCULAR: CATÈTER BALÓ ANGIOPLÀSTIA (ATP), CATÈTER ANGIOGRÀFIC/ MICROCATÈTER/ CATÈTER GUIA, INTERPERIFVAS:CATÈTER BALÓ ATP, CATÈTER BALÓ (ATP) OTW/COAXIAL,2,5X40MM,BAIX PERFIL,DOS MARCADORS 1PROX/1DIST DOBLE;CATÈTER 4,7/3,9F, LONGITUD ÚTIL 150CM,HIDROFÍLIC,EXTREM DISTAL OBERT SENSE ORIFICIS LATERALS,P/GUIA 0,018",INTRODUCTOR 4F,PRESSIÓ NOMINAL 18ATM.SABER, REF:48002504X
Intervencionsime perifèric vascular: catèter baló angioplàstia (ATP), catèter angiogràfic/ microcatèter/ catèter guia, InterPerifVas:Catèter baló ATP | INTERVENCIONSIME PERIFÈRIC VASCULAR: CATÈTER BALÓ ANGIOPLÀSTIA (ATP), CATÈTER ANGIOGRÀFIC/ MICROCATÈTER/ CATÈTER GUIA, INTERPERIFVAS:CATÈTER BALÓ ATP, CATÈTER BALÓ (ATP) OTW/COAXIAL,2,5X150MM,BAIX PERFIL,DOS MARCADORS 1PROX/1DIST DOBLE;CATÈTER 4,7/3,9F, LONGITUD ÚTIL 150CM,HIDROFÍLIC,EXTREM DISTAL OBERT SENSE ORIFICIS LATERALS,P/GUIA 0,018",INTRODUCTOR 4F,PRESSIÓ NOMINAL 18ATM.SABER, REF:48002515X
Intervencionsime perifèric vascular: catèter baló angioplàstia (ATP), catèter angiogràfic/ microcatèter/ catèter guia, InterPerifVas:Catèter baló ATP | INTERVENCIONSIME PERIFÈRIC VASCULAR: CATÈTER BALÓ ANGIOPLÀSTIA (ATP), CATÈTER ANGIOGRÀFIC/ MICROCATÈTER/ CATÈTER GUIA, INTERPERIFVAS:CATÈTER BALÓ ATP, CATÈTER BALÓ (ATP) OTW/COAXIAL,2,5X250MM,BAIX PERFIL,DOS MARCADORS 1PROX/1DIST DOBLE;CATÈTER 4,7/3,9F, LONGITUD ÚTIL 150CM,HIDROFÍLIC,EXTREM DISTAL OBERT SENSE ORIFICIS LATERALS,P/GUIA 0,018",INTRODUCTOR 4F,PRESSIÓ NOMINAL 18ATM.SABER, REF:48002525X
Intervencionsime perifèric vascular: catèter baló angioplàstia (ATP), catèter angiogràfic/ microcatèter/ catèter guia, InterPerifVas:Catèter baló ATP | INTERVENCIONSIME PERIFÈRIC VASCULAR: CATÈTER BALÓ ANGIOPLÀSTIA (ATP), CATÈTER ANGIOGRÀFIC/ MICROCATÈTER/ CATÈTER GUIA, INTERPERIFVAS:CATÈTER BALÓ ATP, CATÈTER BALÓ (ATP) OTW/COAXIAL,3,0X80MM,BAIX PERFIL,DOS MARCADORS 1PROX/1DIST DOBLE;CATÈTER 4,7/3,9F, LONGITUD ÚTIL 150CM,HIDROFÍLIC,EXTREM DISTAL OBERT SENSE ORIFICIS LATERALS,P/GUIA 0,018",INTRODUCTOR 4F,PRESSIÓ NOMINAL 18ATM.SABER, REF:48003008X
Intervencionsime perifèric vascular: catèter baló angioplàstia (ATP), catèter angiogràfic/ microcatèter/ catèter guia, InterPerifVas:Catèter baló ATP | INTERVENCIONSIME PERIFÈRIC VASCULAR: CATÈTER BALÓ ANGIOPLÀSTIA (ATP), CATÈTER ANGIOGRÀFIC/ MICROCATÈTER/ CATÈTER GUIA, INTERPERIFVAS:CATÈTER BALÓ ATP, CATÈTER BALÓ (ATP) OTW/COAXIAL,3,5X40MM,BAIX PERFIL,DOS MARCADORS 1PROX/1DIST DOBLE;CATÈTER 4,7/3,9F, LONGITUD ÚTIL 150CM,HIDROFÍLIC,EXTREM DISTAL OBERT SENSE ORIFICIS LATERALS,P/GUIA 0,018",INTRODUCTOR 4F,PRESSIÓ NOMINAL 18ATM.SABER, REF:48003504X
Intervencionsime perifèric vascular: catèter baló angioplàstia (ATP), catèter angiogràfic/ microcatèter/ catèter guia, InterPerifVas:Catèter baló ATP | INTERVENCIONSIME PERIFÈRIC VASCULAR: CATÈTER BALÓ ANGIOPLÀSTIA (ATP), CATÈTER ANGIOGRÀFIC/ MICROCATÈTER/ CATÈTER GUIA, INTERPERIFVAS:CATÈTER BALÓ ATP, CATÈTER BALÓ (ATP) OTW/COAXIAL,4,0X150MM,BAIX PERFIL,DOS MARCADORS 1PROX/1DIST DOBLE;CATÈTER 4,7/3,9F, LONGITUD ÚTIL 150CM,HIDROFÍLIC,EXTREM DISTAL OBERT SENSE ORIFICIS LATERALS,P/GUIA 0,018",INTRODUCTOR 4F,PRESSIÓ NOMINAL 18ATM.SABER, REF:48004015X
Intervencionsime perifèric vascular: catèter baló angioplàstia (ATP), catèter angiogràfic/ microcatèter/ catèter guia, InterPerifVas:Catèter baló ATP | INTERVENCIONSIME PERIFÈRIC VASCULAR: CATÈTER BALÓ ANGIOPLÀSTIA (ATP), CATÈTER ANGIOGRÀFIC/ MICROCATÈTER/ CATÈTER GUIA, INTERPERIFVAS:CATÈTER BALÓ ATP, CATÈTER BALÓ (ATP) OTW/COAXIAL,6,0X40MM,BAIX PERFIL,DOS MARCADORS 1PROX/1DIST DOBLE;CATÈTER 4,7/3,9F, LONGITUD ÚTIL 150CM,HIDROFÍLIC,EXTREM DISTAL OBERT SENSE ORIFICIS LATERALS,P/GUIA 0,018",INTRODUCTOR 4F,PRESSIÓ NOMINAL 18ATM.SABER, REF:48006004X
Intervencionsime perifèric vascular: catèter baló angioplàstia (ATP), catèter angiogràfic/ microcatèter/ catèter guia, InterPerifVas:Catèter baló ATP | INTERVENCIONSIME PERIFÈRIC VASCULAR: CATÈTER BALÓ ANGIOPLÀSTIA (ATP), CATÈTER ANGIOGRÀFIC/ MICROCATÈTER/ CATÈTER GUIA, INTERPERIFVAS:CATÈTER BALÓ ATP, CATÈTER BALÓ (ATP) OTW/COAXIAL,6,0X8MM,BAIX PERFIL,DOS MARCADORS 1PROX/1DIST DOBLE;CATÈTER 4,7/3,9F, LONGITUD ÚTIL 150CM,HIDROFÍLIC,EXTREM DISTAL OBERT SENSE ORIFICIS LATERALS,P/GUIA 0,018",INTRODUCTOR 5F,PRESSIÓ NOMINAL 18ATM.SABER, REF:48006008X
Intervencionsime perifèric vascular: catèter baló angioplàstia (ATP), catèter angiogràfic/ microcatèter/ catèter guia, InterPerifVas:Catèter baló ATP | INTERVENCIONSIME PERIFÈRIC VASCULAR: CATÈTER BALÓ ANGIOPLÀSTIA (ATP), CATÈTER ANGIOGRÀFIC/ MICROCATÈTER/ CATÈTER GUIA, INTERPERIFVAS:CATÈTER BALÓ ATP, CATÈTER BALÓ (ATP) OTW/COAXIAL,6,0X15MM,BAIX PERFIL,DOS MARCADORS 1PROX/1DIST DOBLE;CATÈTER 4,7/3,9F, LONGITUD ÚTIL 150CM,HIDROFÍLIC,EXTREM DISTAL OBERT SENSE ORIFICIS LATERALS,P/GUIA 0,018",INTRODUCTOR 5F,PRESSIÓ NOMINAL 18ATM.SABER, REF:48006015X
Intervencionsime perifèric vascular: catèter baló angioplàstia (ATP), catèter angiogràfic/ microcatèter/ catèter guia, InterPerifVas:Catèter baló ATP | INTERVENCIONSIME PERIFÈRIC VASCULAR: CATÈTER BALÓ ANGIOPLÀSTIA (ATP), CATÈTER ANGIOGRÀFIC/ MICROCATÈTER/ CATÈTER GUIA, INTERPERIFVAS:CATÈTER BALÓ ATP, CATÈTER BALÓ (ATP) OTW/COAXIAL,7,0X40MM,BAIX PERFIL,DOS MARCADORS 1PROX/1DIST DOBLE;CATÈTER 4,7/3,9F, LONGITUD ÚTIL 150CM,HIDROFÍLIC,EXTREM DISTAL OBERT SENSE ORIFICIS LATERALS,P/GUIA 0,018",INTRODUCTOR 4F,PRESSIÓ NOMINAL 18ATM.SABER, REF:48007004X
Intervencionsime perifèric vascular: catèter baló angioplàstia (ATP), catèter angiogràfic/ microcatèter/ catèter guia, InterPerifVas:Catèter baló ATP | INTERVENCIONSIME PERIFÈRIC VASCULAR: CATÈTER BALÓ ANGIOPLÀSTIA (ATP), CATÈTER ANGIOGRÀFIC/ MICROCATÈTER/ CATÈTER GUIA, INTERPERIFVAS:CATÈTER BALÓ ATP, CATÈTER BALÓ (ATP) OTW/COAXIAL,7,0X100MM,BAIX PERFIL,DOS MARCADORS 1PROX/1DIST DOBLE;CATÈTER 4,7/3,9F, LONGITUD ÚTIL 150CM,HIDROFÍLIC,EXTREM DISTAL OBERT SENSE ORIFICIS LATERALS,P/GUIA 0,018",INTRODUCTOR 5F,PRESSIÓ NOMINAL 18ATM.SABER, REF:48007010X
Intervencionsime perifèric vascular: catèter baló angioplàstia (ATP), catèter angiogràfic/ microcatèter/ catèter guia, InterPerifVas:Catèter baló ATP | INTERVENCIONSIME PERIFÈRIC VASCULAR: CATÈTER BALÓ ANGIOPLÀSTIA (ATP), CATÈTER ANGIOGRÀFIC/ MICROCATÈTER/ CATÈTER GUIA, INTERPERIFVAS:CATÈTER BALÓ ATP, CATÈTER BALÓ (ATP) OTW/COAXIAL,8,0X40MM,BAIX PERFIL,DOS MARCADORS 1PROX/1DIST DOBLE;CATÈTER 4,7/3,9F, LONGITUD ÚTIL 150CM,HIDROFÍLIC,EXTREM DISTAL OBERT SENSE ORIFICIS LATERALS,P/GUIA 0,018",INTRODUCTOR 5F,PRESSIÓ NOMINAL 18ATM.SABER, REF:48008004X
Intervencionsime perifèric vascular: catèter baló angioplàstia (ATP), catèter angiogràfic/ microcatèter/ catèter guia, InterPerifVas:Catèter baló ATP | INTERVENCIONSIME PERIFÈRIC VASCULAR: CATÈTER BALÓ ANGIOPLÀSTIA (ATP), CATÈTER ANGIOGRÀFIC/ MICROCATÈTER/ CATÈTER GUIA, INTERPERIFVAS:CATÈTER BALÓ ATP, CATÈTER BALÓ (ATP) OTW/COAXIAL,8,0X100MM,BAIX PERFIL,DOS MARCADORS 1PROX/1DIST DOBLE;CATÈTER 4,7/3,9F, LONGITUD ÚTIL 150CM,HIDROFÍLIC,EXTREM DISTAL OBERT SENSE ORIFICIS LATERALS,P/GUIA 0,018",INTRODUCTOR 5F,PRESSIÓ NOMINAL 18ATM.SABER, REF:48008010X
Intervencionsime perifèric vascular: catèter baló angioplàstia (ATP), catèter angiogràfic/ microcatèter/ catèter guia, InterPerifVas:Catèter baló ATP | INTERVENCIONSIME PERIFÈRIC VASCULAR: CATÈTER BALÓ ANGIOPLÀSTIA (ATP), CATÈTER ANGIOGRÀFIC/ MICROCATÈTER/ CATÈTER GUIA, INTERPERIFVAS:CATÈTER BALÓ ATP, CATÈTER BALÓ FARMAC ACTIU AMB ALLIBERAMENT PACLITAXEL "3,0 ¿G/MM2", DE 2,5X80MM, COAXIAL, DISTENSIBLE. CATÈTER DE 130CM 2LLUMS, PER A GUIA DE 0,018" I INTRODUCTOR DE 4F, PER A INTERVENCIONISME VASCULAR PERIFÈRIC DE PETITS VASOS. PASSEO18 LUX; REF: 379870
Intervencionsime perifèric vascular: catèter baló angioplàstia (ATP), catèter angiogràfic/ microcatèter/ catèter guia, InterPerifVas:Catèter baló ATP | INTERVENCIONSIME PERIFÈRIC VASCULAR: CATÈTER BALÓ ANGIOPLÀSTIA (ATP), CATÈTER ANGIOGRÀFIC/ MICROCATÈTER/ CATÈTER GUIA, INTERPERIFVAS:CATÈTER BALÓ ATP, CATÈTER BALÓ FARMAC ACTIU AMB ALLIBERAMENT PACLITAXEL "3,0 ¿G/MM2", DE 2,5X120MM, COAXIAL, DISTENSIBLE. CATÈTER DE 130CM 2LLUMS, PER A GUIA DE 0,018" I INTRODUCTOR DE 4F, PER A INTERVENCIONISME VASCULAR PERIFÈRIC DEPETITS VASOS.PASSEO18 LUX; REF: 379871
Intervencionsime perifèric vascular: catèter baló angioplàstia (ATP), catèter angiogràfic/ microcatèter/ catèter guia, InterPerifVas:Catèter baló ATP | INTERVENCIONSIME PERIFÈRIC VASCULAR: CATÈTER BALÓ ANGIOPLÀSTIA (ATP), CATÈTER ANGIOGRÀFIC/ MICROCATÈTER/ CATÈTER GUIA, INTERPERIFVAS:CATÈTER BALÓ ATP, CATÈTER BALÓ FARMAC ACTIU AMB ALLIBERAMENT PACLITAXEL "3,0 ¿G/MM2", DE 2X40MM, COAXIAL, DISTENSIBLE. CATÈTER DE 150CM 2LLUMS, PER A GUIA DE 0,018" I INTRODUCTOR DE 4F, PER A INTERVENCIONISME VASCULAR PERIFÈRIC DE PETITS VASOS.PASSEO18 LUX; REF: 379863
Intervencionsime perifèric vascular: catèter baló angioplàstia (ATP), catèter angiogràfic/ microcatèter/ catèter guia, InterPerifVas:Catèter baló ATP | INTERVENCIONSIME PERIFÈRIC VASCULAR: CATÈTER BALÓ ANGIOPLÀSTIA (ATP), CATÈTER ANGIOGRÀFIC/ MICROCATÈTER/ CATÈTER GUIA, INTERPERIFVAS:CATÈTER BALÓ ATP, CATÈTER BALÓ FARMAC ACTIU AMB ALLIBERAMENT PACLITAXEL "3,0 ¿G/MM2", DE 2X120MM, COAXIAL, DISTENSIBLE. CATÈTER DE 150CM 2LLUMS, PER A GUIA DE 0,018" I INTRODUCTOR DE 4F, PER A INTERVENCIONISME VASCULAR PERIFÈRIC DE PETITS VASOS.PASSEO18 LUX; REF: 379865
Intervencionsime perifèric vascular: catèter baló angioplàstia (ATP), catèter angiogràfic/ microcatèter/ catèter guia, InterPerifVas:Catèter baló ATP | INTERVENCIONSIME PERIFÈRIC VASCULAR: CATÈTER BALÓ ANGIOPLÀSTIA (ATP), CATÈTER ANGIOGRÀFIC/ MICROCATÈTER/ CATÈTER GUIA, INTERPERIFVAS:CATÈTER BALÓ ATP, CATÈTER BALÓ ANGIOPLÀSTIA VASCULAR PERIFÈRICA DE 8X20MM, COAXIAL, NO DISTENSIBLE, AMB 3LLUMS, CATÈTER DE 6FX135CM, COMPATIBLE AMB GUIA DE 0.035". ESTÈRIL. DORADO, REF:DR13582
Intervencionisme perifèric vascular: catèter extractor de trombos, Catèters per a trombectomia i aterectomia percutània | INTERVENCIONISME PERIFÈRIC VASCULAR: CATÈTER EXTRACTOR DE TROMBOS, CATÈTERS PER A TROMBECTOMIA I ATERECTOMIA PERCUTÀNIA, CATÈTER REPERFUSIÓ DE TROMBECTOMIA VASCULAR PERIFÈRICA PER ASPIRACIÓ MECÀNICA,NITINOL,ØPROX 6,0F/ ØDIST 6,0F,LONGITUD 135CM+/-2CM,INDIGO O EQUIVALENT
Intervencionisme perifèric vascular: catèter extractor de trombos, Catèters per a trombectomia i aterectomia percutània | INTERVENCIONISME PERIFÈRIC VASCULAR: CATÈTER EXTRACTOR DE TROMBOS, CATÈTERS PER A TROMBECTOMIA I ATERECTOMIA PERCUTÀNIA, CATÈTER REPERFUSIÓ DE TROMBECTOMIA VASCULAR PERIFÈRICA PER ASPIRACIÓ MECÀNICA,NITINOL,ØPROX 8,0F/ ØDIST 8,0F,LONGITUD 115CM+/-2CM,INDIGO O EQUIVALENT
Intervencionisme perifèric vascular: catèter extractor de trombos, Catèters per a trombectomia i aterectomia percutània | INTERVENCIONISME PERIFÈRIC VASCULAR: CATÈTER EXTRACTOR DE TROMBOS, CATÈTERS PER A TROMBECTOMIA I ATERECTOMIA PERCUTÀNIA, GUIA FLEXIBLE/SEPARADOR ACABADA EN BULB PER A CATÈTERS REPERFUSIÓ DE TROMBECTOMIA VASCULAR PERIFÈRICA PER ASPIRACIÓ MECÀNICA,Ø0,045",LONGITUD 175CM+/-5CM,INDIGO O EQUIVALENT
Intervencionsime perifèric vascular: catèter baló angioplàstia (ATP), catèter angiogràfic/ microcatèter/ catèter guia, InterPerifVas:Catèter baló ATP | INTERVENCIONSIME PERIFÈRIC VASCULAR: CATÈTER BALÓ ANGIOPLÀSTIA (ATP), CATÈTER ANGIOGRÀFIC/ MICROCATÈTER/ CATÈTER GUIA, INTERPERIFVAS:CATÈTER BALÓ ATP, CATÈTER BALÓ COAXIAL 2,5X150MM, LLARGÀRIA DEL CATÈTER 150CM, DIÀMETRES: D 3,4F- P 3,6F, PER A GUIA 0,018" I INTRODUCTOR 4F,INTERVENCIONISME VASCULAR PERIFÈRIC DE PETITS VASOS PER SOTA DEL GENOLL.ARMADA 18 1014260-150
Intervencionsime perifèric vascular: catèter baló angioplàstia (ATP), catèter angiogràfic/ microcatèter/ catèter guia, InterPerifVas:Catèter baló ATP | INTERVENCIONSIME PERIFÈRIC VASCULAR: CATÈTER BALÓ ANGIOPLÀSTIA (ATP), CATÈTER ANGIOGRÀFIC/ MICROCATÈTER/ CATÈTER GUIA, INTERPERIFVAS:CATÈTER BALÓ ATP, CATÈTER BALÓ DILATACIÓ PERIFÈRICA, COAXIAL, 2X30MM, DE BAIX PERFIL, CATÈTER DE 3,0/3.5F-150CM, PER A GUIA 0,018"-260CM, INTRODUCTOR 4F, PER A INTERVENCIONISME VASCULAR PETITS VASOS. SABER, PNO. 48002003X
Intervencionsime perifèric vascular: catèter baló angioplàstia (ATP), catèter angiogràfic/ microcatèter/ catèter guia, InterPerifVas:Catèter baló ATP | INTERVENCIONSIME PERIFÈRIC VASCULAR: CATÈTER BALÓ ANGIOPLÀSTIA (ATP), CATÈTER ANGIOGRÀFIC/ MICROCATÈTER/ CATÈTER GUIA, INTERPERIFVAS:CATÈTER BALÓ ATP, CATÈTER BALÓ DILATACIÓ PERIFÈRICA, COAXIAL, 2X100MM, DE BAIX PERFIL, CATÈTER DE 3,0/3.5F-150CM, PER A GUIA 0,018"-260CM, INTRODUCTOR 4F, PER A INTERVENCIONISME VASCULAR PETITS VASOS. SABER, PNO.48002010X
Intervencionsime perifèric vascular: catèter baló angioplàstia (ATP), catèter angiogràfic/ microcatèter/ catèter guia, InterPerifVas:Catèter baló ATP | INTERVENCIONSIME PERIFÈRIC VASCULAR: CATÈTER BALÓ ANGIOPLÀSTIA (ATP), CATÈTER ANGIOGRÀFIC/ MICROCATÈTER/ CATÈTER GUIA, INTERPERIFVAS:CATÈTER BALÓ ATP, CATÈTER BALÓ DILATACIÓ PERIFÈRICA, COAXIAL, 2,5X80MM, DE BAIX PERFIL, CATÈTER DE 3,0/3.5F-150CM, PER A GUIA 0,018"-260CM, INTRODUCTOR 4F, PER A INTERVENCIONISME VASCULAR PETITS VASOS. SABER, PNO.48002508X
Intervencionsime perifèric vascular: catèter baló angioplàstia (ATP), catèter angiogràfic/ microcatèter/ catèter guia, InterPerifVas:Catèter baló ATP | INTERVENCIONSIME PERIFÈRIC VASCULAR: CATÈTER BALÓ ANGIOPLÀSTIA (ATP), CATÈTER ANGIOGRÀFIC/ MICROCATÈTER/ CATÈTER GUIA, INTERPERIFVAS:CATÈTER BALÓ ATP, CATÈTER BALÓ DILATACIÓ PERIFÈRICA, COAXIAL, 3X40MM, DE BAIX PERFIL, CATÈTER DE 3,0/3.5F-150CM, PER A GUIA 0,018"-260CM, INTRODUCTOR 4F, PER A INTERVENCIONISME VASCULAR PETITS VASOS. SABER, PNO.48003004X
Intervencionsime perifèric vascular: catèter baló angioplàstia (ATP), catèter angiogràfic/ microcatèter/ catèter guia, InterPerifVas:Catèter baló ATP | INTERVENCIONSIME PERIFÈRIC VASCULAR: CATÈTER BALÓ ANGIOPLÀSTIA (ATP), CATÈTER ANGIOGRÀFIC/ MICROCATÈTER/ CATÈTER GUIA, INTERPERIFVAS:CATÈTER BALÓ ATP, CATÈTER BALÓ DILATACIÓ PERIFÈRICA, COAXIAL, 4X40MM, DE BAIX PERFIL, CATÈTER DE 3,0/3.5F-150CM, PER A GUIA 0,018"-260CM, INTRODUCTOR 4F, PER A INTERVENCIONISME VASCULAR PETITS VASOS. SABER, PNO.48004004X
Intervencionsime perifèric vascular: catèter baló angioplàstia (ATP), catèter angiogràfic/ microcatèter/ catèter guia, InterPerifVas:Catèter baló ATP | INTERVENCIONSIME PERIFÈRIC VASCULAR: CATÈTER BALÓ ANGIOPLÀSTIA (ATP), CATÈTER ANGIOGRÀFIC/ MICROCATÈTER/ CATÈTER GUIA, INTERPERIFVAS:CATÈTER BALÓ ATP, CATÈTER BALÓ DILATACIÓ PERIFÈRICA, COAXIAL, 4X80MM, DE BAIX PERFIL, CATÈTER DE 3,0/3.5F-150CM, PER A GUIA 0,018"-260CM, INTRODUCTOR 4F, PER A INTERVENCIONISME VASCULAR PETITS VASOS. SABER, PNO.48004008X
Intervencionsime perifèric vascular: catèter baló angioplàstia (ATP), catèter angiogràfic/ microcatèter/ catèter guia, InterPerifVas:Catèter angio/diag ATP | INTERVENCIONSIME PERIFÈRIC VASCULAR: CATÈTER BALÓ ANGIOPLÀSTIA (ATP), CATÈTER ANGIOGRÀFIC/ MICROCATÈTER/ CATÈTER GUIA, INTERPERIFVAS:CATÈTER ANGIO/DIAG ATP, CATÈTER ANGIOGRÀFIC/DIAGNÒSTIC ATP CORBA PIGTAIL (PIG),Ø5FX00CM,RECOBRIMENT HIDROFÍLIC,TRENAT,10 ORIFICIS,PRESSIÓ MÀXIMA RECOMANADA 1200PSI,PER A GUIA 0,035"/0,89MM,ESTÈRIL,1ÚS.ROYAL FLUSH PLUS;REF:HN-5.0-35-100-P-10S-PIG
Intervencionsime perifèric vascular: catèter baló angioplàstia (ATP), catèter angiogràfic/ microcatèter/ catèter guia, InterPerifVas:Catèter angio/diag ATP | INTERVENCIONSIME PERIFÈRIC VASCULAR: CATÈTER BALÓ ANGIOPLÀSTIA (ATP), CATÈTER ANGIOGRÀFIC/ MICROCATÈTER/ CATÈTER GUIA, INTERPERIFVAS:CATÈTER ANGIO/DIAG ATP, CATÈTER ANGIOGRÀFIC DIAGNÒSTIC DE FLUX (ATP),MALLAT,Ø5F,LLARGÀRIA 65CM,PUNTA DISTAL FLEXIBLE I ROMA,CORBA DISTAL J PETITA,RADIOPAC,SUPERFÍCIE NO TROMBOGÈNICA,RESISTÈNCIA A LA PRESSIÓ FINS A 1000PSI,P/GUIA 0,038"/0,97MM,ESTÈRIL. RADIOFOCUS,REF:RF-DD4500GM
Intervencionsime perifèric vascular: catèter baló angioplàstia (ATP), catèter angiogràfic/ microcatèter/ catèter guia, InterPerifVas:Catèter angio/diag ATP | INTERVENCIONSIME PERIFÈRIC VASCULAR: CATÈTER BALÓ ANGIOPLÀSTIA (ATP), CATÈTER ANGIOGRÀFIC/ MICROCATÈTER/ CATÈTER GUIA, INTERPERIFVAS:CATÈTER ANGIO/DIAG ATP, CATÈTER ANGIOGRÀFIC DIAGNÒSTIC DE FLUX (ATP),MALLAT,Ø5F,LLARGÀRIA 80CM,PUNTA DISTAL FLEXIBLE I ROMA,CORBA DISTAL RECTA I CÒNICA 8CM,RADIOPAC,RESISTÈNCIA A LA PRESSIÓ FINS A 1000PSI,PER A GUIA 0,038"/0,97MM,ESTÈRIL.RADIOFOCUS,REF:RF-DI15008M
Intervencionsime perifèric vascular: catèter baló angioplàstia (ATP), catèter angiogràfic/ microcatèter/ catèter guia, InterPerifVas:Catèter baló ATP | INTERVENCIONSIME PERIFÈRIC VASCULAR: CATÈTER BALÓ ANGIOPLÀSTIA (ATP), CATÈTER ANGIOGRÀFIC/ MICROCATÈTER/ CATÈTER GUIA, INTERPERIFVAS:CATÈTER BALÓ ATP, CATÈTER BALÓ ATP Ø7X40MM A/RECOBR PLACLITAXEL,SEMI COMPLIANT 2 MARCAD RADIOP;CATÈTER OTW/COAXIAL Ø6FX75CM+/-2CM PUNTA CÒNICA+MARCAT CM,P/GUIA 0,035"/0,89MM,INTROD 5F,EXT DISTAL 1CON L-L P/INFLAT+CON L-L FEM P/GUIA.ESTÈRIL.LUTONIX 035,REF:9020475700040
Intervencionsime perifèric vascular: catèter baló angioplàstia (ATP), catèter angiogràfic/ microcatèter/ catèter guia, InterPerifVas:Catèter baló ATP | INTERVENCIONSIME PERIFÈRIC VASCULAR: CATÈTER BALÓ ANGIOPLÀSTIA (ATP), CATÈTER ANGIOGRÀFIC/ MICROCATÈTER/ CATÈTER GUIA, INTERPERIFVAS:CATÈTER BALÓ ATP, CATÈTER BALÓ ATP Ø9X40MM A/RECOBR PLACLITAXEL,SEMI COMPLIANT 2 MARCAD RADIOP;CATÈTER OTW/COAXIAL Ø6FX75+/-2CM PUNTA CÒNICA+MARCAT CM,P/GUIA 0,035"/0,89MM,INTROD 5F,EXT DISTAL 1CON L-L P/INFLAT+CON L-L FEM P/GUIA.ESTÈRIL.LUTONIX 035,REF:99020475900040
Intervencionsime perifèric vascular: catèter baló angioplàstia (ATP), catèter angiogràfic/ microcatèter/ catèter guia, InterPerifVas:Catèter baló ATP | INTERVENCIONSIME PERIFÈRIC VASCULAR: CATÈTER BALÓ ANGIOPLÀSTIA (ATP), CATÈTER ANGIOGRÀFIC/ MICROCATÈTER/ CATÈTER GUIA, INTERPERIFVAS:CATÈTER BALÓ ATP, CATÈTER BALÓ ATP Ø12X40MM A/RECOBR PLACLITAXEL,SEMI COMPLIANT 2 MARCAD RADIOP;CATÈTER OTW/COAXIAL Ø6FX75CM+/-2CM PUNTA CÒNICA+MARCAT CM,P/GUIA 0,035"/0,89MM,INTROD 5F,EXT DISTAL 1CON L-L P/INFLAT+CON L-L FEM P/GUIA.ESTÈRIL.LUTONIX 035,REF:9020475120040
Intervencionsime perifèric vascular: catèter baló angioplàstia (ATP), catèter angiogràfic/ microcatèter/ catèter guia, InterPerifVas:Catèter angio/diag ATP | INTERVENCIONSIME PERIFÈRIC VASCULAR: CATÈTER BALÓ ANGIOPLÀSTIA (ATP), CATÈTER ANGIOGRÀFIC/ MICROCATÈTER/ CATÈTER GUIA, INTERPERIFVAS:CATÈTER ANGIO/DIAG ATP, CATÈTER ANGIOGRÀFIC/DIAGNÒSTIC SELECTIU CEREBRAL CORBA TIPUS SIMMONSI (SIM1) 5FX100CM,SENSE ORIFICIS,COS POLIAMIDA MALLAT D'ACER INOX,RECOBRIMENT HIDROFÍLIC PART DISTAL BEINA, PUNTA RADIOPACA TRES CAPAS,PRESSIÓ MÀX1200PSI.ESTÈRIL.TEMPO AQUA;REF:452-530H0
Intervencionsime perifèric vascular: catèter baló angioplàstia (ATP), catèter angiogràfic/ microcatèter/ catèter guia, InterPerifVas:Catèter baló ATP | INTERVENCIONSIME PERIFÈRIC VASCULAR: CATÈTER BALÓ ANGIOPLÀSTIA (ATP), CATÈTER ANGIOGRÀFIC/ MICROCATÈTER/ CATÈTER GUIA, INTERPERIFVAS:CATÈTER BALÓ ATP, CATÈTER BALÓ (ATP) OTW/COAXIAL,2,0X80MM,BAIX PERFIL,DOS MARCADORS 1PROX/1DIST,CATÈTER 4,7/3,9F, LONGITUD ÚTIL 150CM,HIDROFÍLIC,EXTREM DISTAL OBERT SENSE ORIFICIS LATERALS,P/GUIA 0,018",INTRODUCTOR 4F,PRESSIÓ NOMINAL 18ATM.SABER, REF:48002008X
Intervencionsime perifèric vascular: catèter baló angioplàstia (ATP), catèter angiogràfic/ microcatèter/ catèter guia, InterPerifVas:Catèter baló ATP | INTERVENCIONSIME PERIFÈRIC VASCULAR: CATÈTER BALÓ ANGIOPLÀSTIA (ATP), CATÈTER ANGIOGRÀFIC/ MICROCATÈTER/ CATÈTER GUIA, INTERPERIFVAS:CATÈTER BALÓ ATP, CATÈTER BALÓ (ATP) OTW/COAXIAL,2,0X150MM,BAIX PERFIL,DOS MARCADORS 1PROX/1DIST DOBLE,CATÈTER 4,7/3,9F, LONGITUD ÚTIL 150CM,HIDROFÍLIC,EXTREM DISTAL OBERT SENSE ORIFICIS LATERALS,P/GUIA 0,018",INTRODUCTOR 4F,PRESSIÓ NOMINAL 18ATM.SABER, REF:48002015X
Intervencionsime perifèric vascular: catèter baló angioplàstia (ATP), catèter angiogràfic/ microcatèter/ catèter guia, InterPerifVas:Catèter baló ATP | INTERVENCIONSIME PERIFÈRIC VASCULAR: CATÈTER BALÓ ANGIOPLÀSTIA (ATP), CATÈTER ANGIOGRÀFIC/ MICROCATÈTER/ CATÈTER GUIA, INTERPERIFVAS:CATÈTER BALÓ ATP, CATÈTER BALÓ (ATP) OTW/COAXIAL,2,0X250MM,BAIX PERFIL,DOS MARCADORS 1PROX/1DIST DOBLE,CATÈTER 4,7/3,9F, LONGITUD ÚTIL 150CM,HIDROFÍLIC,EXTREM DISTAL OBERT SENSE ORIFICIS LATERALS,P/GUIA 0,018",INTRODUCTOR 4F,PRESSIÓ NOMINAL 18ATM.SABER, REF:48002025X
Intervencionisme perifèric vascular: catèter extractor de trombos, Catèters per a trombectomia i aterectomia percutània | INTERVENCIONISME PERIFÈRIC VASCULAR: CATÈTER EXTRACTOR DE TROMBOS, CATÈTERS PER A TROMBECTOMIA I ATERECTOMIA PERCUTÀNIA, GUIA FLEXIBLE/SEPARADOR ACABADA EN BULB PER A CATÈTERS REPERFUSIÓ DE TROMBECTOMIA VASCULAR PERIFÈRICA PER ASPIRACIÓ MECÀNICA,Ø0,055",LONGITUD 175CM+/-5CM,INDIGO O EQUIVALENT
Intervencionisme perifèric vascular: catèter extractor de trombos, Catèters per a trombectomia i aterectomia percutània | INTERVENCIONISME PERIFÈRIC VASCULAR: CATÈTER EXTRACTOR DE TROMBOS, CATÈTERS PER A TROMBECTOMIA I ATERECTOMIA PERCUTÀNIA, GUIA FLEXIBLE/SEPARADOR ACABADA EN BULB PER A CATÈTERS REPERFUSIÓ DE TROMBECTOMIA VASCULAR PERIFÈRICA PER ASPIRACIÓ MECÀNICA,Ø0,068",LONGITUD 150CM+/-5CM,INDIGO O EQUIVALENT
Intervencionsime perifèric vascular: catèter baló angioplàstia (ATP), catèter angiogràfic/ microcatèter/ catèter guia, InterPerifVas:Catèter baló ATP | INTERVENCIONSIME PERIFÈRIC VASCULAR: CATÈTER BALÓ ANGIOPLÀSTIA (ATP), CATÈTER ANGIOGRÀFIC/ MICROCATÈTER/ CATÈTER GUIA, INTERPERIFVAS:CATÈTER BALÓ ATP, CATÈTER BALÓ (ATP) OTW/COAXIAL,2,5X200MM,BAIX PERFIL,DOS MARCADORS 1PROX/1DIST DOBLE,CATÈTER 4,7/3,9F, LONGITUD ÚTIL 150CM,HIDROFÍLIC,EXTREM DISTAL OBERT SENSE ORIFICIS LATERALS,P/GUIA 0,018",INTRODUCTOR 4F,PRESSIÓ NOMINAL 18ATM.SABER, REF:48002520X
Intervencionsime perifèric vascular: catèter baló angioplàstia (ATP), catèter angiogràfic/ microcatèter/ catèter guia, InterPerifVas:Catèter baló ATP | INTERVENCIONSIME PERIFÈRIC VASCULAR: CATÈTER BALÓ ANGIOPLÀSTIA (ATP), CATÈTER ANGIOGRÀFIC/ MICROCATÈTER/ CATÈTER GUIA, INTERPERIFVAS:CATÈTER BALÓ ATP, CATÈTER BALÓ (ATP) OTW/COAXIAL,2,5X300MM,BAIX PERFIL,DOS MARCADORS 1PROX/1DIST DOBLE,CATÈTER 4,7/3,9F, LONGITUD ÚTIL 150CM,HIDROFÍLIC,EXTREM DISTAL OBERT SENSE ORIFICIS LATERALS,P/GUIA 0,018",INTRODUCTOR 4F,PRESSIÓ NOMINAL 18ATM.SABER, REF:48002530X
Intervencionsime perifèric vascular: catèter baló angioplàstia (ATP), catèter angiogràfic/ microcatèter/ catèter guia, InterPerifVas:Catèter baló ATP | INTERVENCIONSIME PERIFÈRIC VASCULAR: CATÈTER BALÓ ANGIOPLÀSTIA (ATP), CATÈTER ANGIOGRÀFIC/ MICROCATÈTER/ CATÈTER GUIA, INTERPERIFVAS:CATÈTER BALÓ ATP, CATÈTER BALÓ (ATP) OTW/COAXIAL,3,0X200MM,BAIX PERFIL,DOS MARCADORS 1PROX/1DIST DOBLE,CATÈTER 4,7/3,9F, LONGITUD ÚTIL 150CM,HIDROFÍLIC,EXTREM DISTAL OBERT SENSE ORIFICIS LATERALS,P/GUIA 0,018",INTRODUCTOR 4F,PRESSIÓ NOMINAL 14ATM.SABER, REF:48003020X
Intervencionsime perifèric vascular: catèter baló angioplàstia (ATP), catèter angiogràfic/ microcatèter/ catèter guia, InterPerifVas:Catèter baló ATP | INTERVENCIONSIME PERIFÈRIC VASCULAR: CATÈTER BALÓ ANGIOPLÀSTIA (ATP), CATÈTER ANGIOGRÀFIC/ MICROCATÈTER/ CATÈTER GUIA, INTERPERIFVAS:CATÈTER BALÓ ATP, CATÈTER BALÓ (ATP) OTW/COAXIAL,3,0X250MM,BAIX PERFIL,DOS MARCADORS 1PROX/1DIST DOBLE,CATÈTER 4,7/3,9F, LONGITUD ÚTIL 150CM,HIDROFÍLIC,EXTREM DISTAL OBERT SENSE ORIFICIS LATERALS,P/GUIA 0,018",INTRODUCTOR 4F,PRESSIÓ NOMINAL 14ATM.SABER, REF:48003025X
Intervencionsime perifèric vascular: catèter baló angioplàstia (ATP), catèter angiogràfic/ microcatèter/ catèter guia, InterPerifVas:Catèter baló ATP | INTERVENCIONSIME PERIFÈRIC VASCULAR: CATÈTER BALÓ ANGIOPLÀSTIA (ATP), CATÈTER ANGIOGRÀFIC/ MICROCATÈTER/ CATÈTER GUIA, INTERPERIFVAS:CATÈTER BALÓ ATP, CATÈTER BALÓ (ATP) OTW/COAXIAL,3,0X300MM,BAIX PERFIL,DOS MARCADORS 1PROX/1DIST DOBLE,CATÈTER 4,7/3,9F, LONGITUD ÚTIL 150CM,HIDROFÍLIC,EXTREM DISTAL OBERT SENSE ORIFICIS LATERALS,P/GUIA 0,018",INTRODUCTOR 4F,PRESSIÓ NOMINAL 14ATM.SABER, REF:48003030X
Intervencionsime perifèric vascular: catèter baló angioplàstia (ATP), catèter angiogràfic/ microcatèter/ catèter guia, InterPerifVas:Catèter baló ATP | INTERVENCIONSIME PERIFÈRIC VASCULAR: CATÈTER BALÓ ANGIOPLÀSTIA (ATP), CATÈTER ANGIOGRÀFIC/ MICROCATÈTER/ CATÈTER GUIA, INTERPERIFVAS:CATÈTER BALÓ ATP, CATÈTER BALÓ OTW/COAXIAL SEMI-COMPLIANT PER A ANGIOPLÀSTIA ATPØ3,5X200MM LONGITUD DE L'EIX 100CM,COMPATIBLE AMB GUIES 0,014",REF:BD-T35200P4E.TERCROSS
Intervencionsime perifèric vascular: catèter baló angioplàstia (ATP), catèter angiogràfic/ microcatèter/ catèter guia, InterPerifVas:Catèter baló ATP | INTERVENCIONSIME PERIFÈRIC VASCULAR: CATÈTER BALÓ ANGIOPLÀSTIA (ATP), CATÈTER ANGIOGRÀFIC/ MICROCATÈTER/ CATÈTER GUIA, INTERPERIFVAS:CATÈTER BALÓ ATP, CATÈTER BALÓ OTW/COAXIAL SEMI-COMPLIANT PER A ANGIOPLÀSTIA ATPØ3,5X200MM LONGITUD DE L'EIX 148CM,COMPATIBLE AMB GUIES 0,014",REF:BD-T35200Q4E.TERCROSS
Intervencionsime perifèric vascular: catèter baló angioplàstia (ATP), catèter angiogràfic/ microcatèter/ catèter guia, InterPerifVas:Catèter baló ATP | INTERVENCIONSIME PERIFÈRIC VASCULAR: CATÈTER BALÓ ANGIOPLÀSTIA (ATP), CATÈTER ANGIOGRÀFIC/ MICROCATÈTER/ CATÈTER GUIA, INTERPERIFVAS:CATÈTER BALÓ ATP, CATÈTER BALÓ OTW/COAXIAL SEMI-COMPLIANT PER A ANGIOPLÀSTIA ATPØ3,5X40MM LONGITUD DE L'EIX 100CM,COMPATIBLE AMB GUIES 0,014",REF:BD-T3540P4E.TERCROSS
Intervencionsime perifèric vascular: catèter baló angioplàstia (ATP), catèter angiogràfic/ microcatèter/ catèter guia, InterPerifVas:Catèter baló ATP | INTERVENCIONSIME PERIFÈRIC VASCULAR: CATÈTER BALÓ ANGIOPLÀSTIA (ATP), CATÈTER ANGIOGRÀFIC/ MICROCATÈTER/ CATÈTER GUIA, INTERPERIFVAS:CATÈTER BALÓ ATP, CATÈTER BALÓ OTW/COAXIAL SEMI-COMPLIANT PER A ANGIOPLÀSTIA ATPØ3,5X80MM LONGITUD DE L'EIX 100CM,COMPATIBLE AMB GUIES 0,014",REF:BD-T3580P4E.TERCROSS
Intervencionsime perifèric vascular: catèter baló angioplàstia (ATP), catèter angiogràfic/ microcatèter/ catèter guia, InterPerifVas:Catèter baló ATP | INTERVENCIONSIME PERIFÈRIC VASCULAR: CATÈTER BALÓ ANGIOPLÀSTIA (ATP), CATÈTER ANGIOGRÀFIC/ MICROCATÈTER/ CATÈTER GUIA, INTERPERIFVAS:CATÈTER BALÓ ATP, CATÈTER BALÓ OTW/COAXIAL SEMI-COMPLIANT PER A ANGIOPLÀSTIA ATPØ4X120MM LONGITUD DE L'EIX 100CM,COMPATIBLE AMB GUIES 0,014",REF:BD-T40120P4E.TERCROSS
Intervencionsime perifèric vascular: catèter baló angioplàstia (ATP), catèter angiogràfic/ microcatèter/ catèter guia, InterPerifVas:Catèter baló ATP | INTERVENCIONSIME PERIFÈRIC VASCULAR: CATÈTER BALÓ ANGIOPLÀSTIA (ATP), CATÈTER ANGIOGRÀFIC/ MICROCATÈTER/ CATÈTER GUIA, INTERPERIFVAS:CATÈTER BALÓ ATP, CATÈTER BALÓ OTW/COAXIAL SEMI-COMPLIANT PER A ANGIOPLÀSTIA ATPØ4X120MM LONGITUD DE L'EIX 148CM,COMPATIBLE AMB GUIES 0,014",REF:BD-T40120Q4E.TERCROSS
Intervencionsime perifèric vascular: catèter baló angioplàstia (ATP), catèter angiogràfic/ microcatèter/ catèter guia, InterPerifVas:Catèter baló ATP | INTERVENCIONSIME PERIFÈRIC VASCULAR: CATÈTER BALÓ ANGIOPLÀSTIA (ATP), CATÈTER ANGIOGRÀFIC/ MICROCATÈTER/ CATÈTER GUIA, INTERPERIFVAS:CATÈTER BALÓ ATP, CATÈTER BALÓ OTW/COAXIAL SEMI-COMPLIANT PER A ANGIOPLÀSTIA ATPØ4X150MM LONGITUD DE L'EIX 100CM,COMPATIBLE AMB GUIES 0,014",REF:BD-T40150P4E.TERCROSS
Intervencionsime perifèric vascular: catèter baló angioplàstia (ATP), catèter angiogràfic/ microcatèter/ catèter guia, InterPerifVas:Catèter baló ATP | INTERVENCIONSIME PERIFÈRIC VASCULAR: CATÈTER BALÓ ANGIOPLÀSTIA (ATP), CATÈTER ANGIOGRÀFIC/ MICROCATÈTER/ CATÈTER GUIA, INTERPERIFVAS:CATÈTER BALÓ ATP, CATÈTER BALÓ OTW/COAXIAL SEMI-COMPLIANT PER A ANGIOPLÀSTIA ATPØ4X150MM LONGITUD DE L'EIX 148CM,COMPATIBLE AMB GUIES 0,014",REF:BD-T40150Q4E.TERCROSS
Intervencionsime perifèric vascular: catèter baló angioplàstia (ATP), catèter angiogràfic/ microcatèter/ catèter guia, InterPerifVas:Catèter baló ATP | INTERVENCIONSIME PERIFÈRIC VASCULAR: CATÈTER BALÓ ANGIOPLÀSTIA (ATP), CATÈTER ANGIOGRÀFIC/ MICROCATÈTER/ CATÈTER GUIA, INTERPERIFVAS:CATÈTER BALÓ ATP, CATÈTER BALÓ OTW/COAXIAL SEMI-COMPLIANT PER A ANGIOPLÀSTIA ATPØ4X200MM LONGITUD DE L'EIX 100CM,COMPATIBLE AMB GUIES 0,014",REF:BD-T40200P4E.TERCROSS
Intervencionsime perifèric vascular: catèter baló angioplàstia (ATP), catèter angiogràfic/ microcatèter/ catèter guia, InterPerifVas:Catèter baló ATP | INTERVENCIONSIME PERIFÈRIC VASCULAR: CATÈTER BALÓ ANGIOPLÀSTIA (ATP), CATÈTER ANGIOGRÀFIC/ MICROCATÈTER/ CATÈTER GUIA, INTERPERIFVAS:CATÈTER BALÓ ATP, CATÈTER BALÓ OTW/COAXIAL SEMI-COMPLIANT PER A ANGIOPLÀSTIA ATPØ4X200MM LONGITUD DE L'EIX 148CM,COMPATIBLE AMB GUIES 0,014",REF:BD-T40200Q4E.TERCROSS
Intervencionsime perifèric vascular: catèter baló angioplàstia (ATP), catèter angiogràfic/ microcatèter/ catèter guia, InterPerifVas:Catèter baló ATP | INTERVENCIONSIME PERIFÈRIC VASCULAR: CATÈTER BALÓ ANGIOPLÀSTIA (ATP), CATÈTER ANGIOGRÀFIC/ MICROCATÈTER/ CATÈTER GUIA, INTERPERIFVAS:CATÈTER BALÓ ATP, CATÈTER BALÓ OTW/COAXIAL SEMI-COMPLIANT PER A ANGIOPLÀSTIA ATPØ4X40MM LONGITUD DE L'EIX 100CM,COMPATIBLE AMB GUIES 0,014",REF:BD-T4040P4E.TERCROSS
Intervencionsime perifèric vascular: catèter baló angioplàstia (ATP), catèter angiogràfic/ microcatèter/ catèter guia, InterPerifVas:Catèter baló ATP | INTERVENCIONSIME PERIFÈRIC VASCULAR: CATÈTER BALÓ ANGIOPLÀSTIA (ATP), CATÈTER ANGIOGRÀFIC/ MICROCATÈTER/ CATÈTER GUIA, INTERPERIFVAS:CATÈTER BALÓ ATP, CATÈTER BALÓ OTW/COAXIAL SEMI-COMPLIANT PER A ANGIOPLÀSTIA ATPØ4X40MM LONGITUD DE L'EIX 148CM,COMPATIBLE AMB GUIES 0,014",REF:BD-T4040Q4E.TERCROSS
Intervencionsime perifèric vascular: catèter baló angioplàstia (ATP), catèter angiogràfic/ microcatèter/ catèter guia, InterPerifVas:Catèter baló ATP | INTERVENCIONSIME PERIFÈRIC VASCULAR: CATÈTER BALÓ ANGIOPLÀSTIA (ATP), CATÈTER ANGIOGRÀFIC/ MICROCATÈTER/ CATÈTER GUIA, INTERPERIFVAS:CATÈTER BALÓ ATP, CATÈTER BALÓ OTW/COAXIAL SEMI-COMPLIANT PER A ANGIOPLÀSTIA ATPØ4X80MM LONGITUD DE L'EIX 100CM,COMPATIBLE AMB GUIES 0,014",REF:BD-T4080P4E.TERCROSS
Intervencionsime perifèric vascular: catèter baló angioplàstia (ATP), catèter angiogràfic/ microcatèter/ catèter guia, InterPerifVas:Catèter baló ATP | INTERVENCIONSIME PERIFÈRIC VASCULAR: CATÈTER BALÓ ANGIOPLÀSTIA (ATP), CATÈTER ANGIOGRÀFIC/ MICROCATÈTER/ CATÈTER GUIA, INTERPERIFVAS:CATÈTER BALÓ ATP, CATÈTER BALÓ OTW/COAXIAL SEMI-COMPLIANT PER A ANGIOPLÀSTIA ATPØ4X80MM LONGITUD DE L'EIX 148CM,COMPATIBLE AMB GUIES 0,014",REF:BD-T4080Q4E.TERCROSS
Intervencionsime perifèric vascular: catèter baló angioplàstia (ATP), catèter angiogràfic/ microcatèter/ catèter guia, InterPerifVas:Catèter baló ATP | INTERVENCIONSIME PERIFÈRIC VASCULAR: CATÈTER BALÓ ANGIOPLÀSTIA (ATP), CATÈTER ANGIOGRÀFIC/ MICROCATÈTER/ CATÈTER GUIA, INTERPERIFVAS:CATÈTER BALÓ ATP, CATÈTER BALÓ ATP SEMI- COMPLIANT Ø1,20MMX12MM;CATÈTER OTW/COAXIAL ULTRA BAIX PERFIL 145CM LONG,PER A INTRODUCTOR 3F,COMPATIBLE AMB GUIES 0,014"ARMADA 14XT,REF:F2012-012
Intervencionsime perifèric vascular: catèter baló angioplàstia (ATP), catèter angiogràfic/ microcatèter/ catèter guia, InterPerifVas:Catèter baló ATP | INTERVENCIONSIME PERIFÈRIC VASCULAR: CATÈTER BALÓ ANGIOPLÀSTIA (ATP), CATÈTER ANGIOGRÀFIC/ MICROCATÈTER/ CATÈTER GUIA, INTERPERIFVAS:CATÈTER BALÓ ATP, CATÈTER BALÓ ATP SEMI- COMPLIANT Ø1,20MMX20MM;CATÈTER OTW/COAXIAL ULTRA BAIX PERFIL 145CM LONG,PER A INTRODUCTOR 3F,COMPATIBLE AMB GUIES 0,014"ARMADA 14XT,REF:F2012-020
Intervencionsime perifèric vascular: catèter baló angioplàstia (ATP), catèter angiogràfic/ microcatèter/ catèter guia, InterPerifVas:Catèter baló ATP | INTERVENCIONSIME PERIFÈRIC VASCULAR: CATÈTER BALÓ ANGIOPLÀSTIA (ATP), CATÈTER ANGIOGRÀFIC/ MICROCATÈTER/ CATÈTER GUIA, INTERPERIFVAS:CATÈTER BALÓ ATP, CATÈTER BALÓ ATP SEMI- COMPLIANT Ø2,0MM X12MM;CATÈTER OTW/COAXIAL ULTRA BAIX PERFIL 145CM LONG,PER A INTRODUCTOR 3F,COMPATIBLE AMB GUIES 0,014"ARMADA 14XT,REF:F2020-012
Intervencionsime perifèric vascular: catèter baló angioplàstia (ATP), catèter angiogràfic/ microcatèter/ catèter guia, InterPerifVas:Catèter baló ATP | INTERVENCIONSIME PERIFÈRIC VASCULAR: CATÈTER BALÓ ANGIOPLÀSTIA (ATP), CATÈTER ANGIOGRÀFIC/ MICROCATÈTER/ CATÈTER GUIA, INTERPERIFVAS:CATÈTER BALÓ ATP, CATÈTER BALÓ ATP BAIX PERFIL Ø9MMX3CM,SEMI COMPLIANT,MARC RADIOP PLATÍ+IRIDI,PN 8ATM,PR 11ATM;CATÈTER 2LLUMS,Ø5FX135CM+/-5CM,POLIAMIDA,P/GUIA 0,035"/0,89MM,BEINA RECOM 6F,ARTER PERIF+FÍSTULES AV DIÀLISI,N/LÀTEX,ESTÈRIL.ADVANCE 35LP,REF:PTA5-35-135-9-3.0
Intervencionisme vascular: catèter recuperador de cossos estranys no vascular/ vascular, Catèters recuperador cossos estranys vasculars tipus llaç | INTERVENCIONISME VASCULAR: CATÈTER RECUPERADOR DE COSSOS ESTRANYS NO VASCULAR/ VASCULAR, CATÈTERS RECUPERADOR COSSOS ESTRANYS VASCULARS TIPUS LLAÇ, EQ RECUPERACIÓLLAÇ VIA PERCUTÀNIA FILTRES VENA CAVA:LLAÇ ALIATGE NÍQUEL+TIT A/NANSA RADIOPØ20MM;CATLLAÇ 2LLUM6F A/MARC RADIOP;BEINA RECUPERACØ9FX63CM+/-2CM A/MARC RADIOP I VÀVULA HEMOSTÀS;DILATADØ8,6F;BEINA INTROD11FX58CM,N/LÀTE
Intervencionsime perifèric vascular: catèter baló angioplàstia (ATP), catèter angiogràfic/ microcatèter/ catèter guia, InterPerifVas:Catèter baló ATP | INTERVENCIONSIME PERIFÈRIC VASCULAR: CATÈTER BALÓ ANGIOPLÀSTIA (ATP), CATÈTER ANGIOGRÀFIC/ MICROCATÈTER/ CATÈTER GUIA, INTERPERIFVAS:CATÈTER BALÓ ATP, CATÈTER BALÓ ATP NO COMPLIANT MOLT ALTA PRESSIÓ,Ø10MMX2CM,8/30 ATM;CATÈTER OTW/COAXIAL Ø6FX75CM,COMPATIBLE AMB GUIES 0,035".CONQUEST,REF:CQ75102
Intervencionsime perifèric vascular: catèter baló angioplàstia (ATP), catèter angiogràfic/ microcatèter/ catèter guia, InterPerifVas:Catèter baló ATP | INTERVENCIONSIME PERIFÈRIC VASCULAR: CATÈTER BALÓ ANGIOPLÀSTIA (ATP), CATÈTER ANGIOGRÀFIC/ MICROCATÈTER/ CATÈTER GUIA, INTERPERIFVAS:CATÈTER BALÓ ATP, CATÈTER BALÓ ATP OTW/COAXIAL MOLT ALTA PRESSIÓ,Ø8MMX2CM,8/30 ATM;CATÈTER Ø6FX120CM,COMPATIBLE AMB GUIES 0,035".CONQUEST,REF:CQ12082
Intervencionsime perifèric vascular: catèter baló angioplàstia (ATP), catèter angiogràfic/ microcatèter/ catèter guia, InterPerifVas:Catèter baló ATP | INTERVENCIONSIME PERIFÈRIC VASCULAR: CATÈTER BALÓ ANGIOPLÀSTIA (ATP), CATÈTER ANGIOGRÀFIC/ MICROCATÈTER/ CATÈTER GUIA, INTERPERIFVAS:CATÈTER BALÓ ATP, CATÈTER BALÓ ATP Ø26MMX4CM,BAIX PERFIL,2MARCADORS RADIOPACS;CATÈTER OTW/COAXIAL 6,6F-80CM PUNTA CÒNICA,COMPATIBLE AMB GUIA 0,035"/0,89MM,LLIURE LÀTEX,ESTÈRIL,UN SOL ÚS.ATLAS GOLD;REF:ATG 80264
Intervencionsime perifèric vascular: catèter baló angioplàstia (ATP), catèter angiogràfic/ microcatèter/ catèter guia, InterPerifVas:Catèter baló ATP | INTERVENCIONSIME PERIFÈRIC VASCULAR: CATÈTER BALÓ ANGIOPLÀSTIA (ATP), CATÈTER ANGIOGRÀFIC/ MICROCATÈTER/ CATÈTER GUIA, INTERPERIFVAS:CATÈTER BALÓ ATP, CATÈTER BALÓ ATP OTW/COAXIAL MOLT ALTA PRESSIÓ,Ø6MMX2CM,8/30 ATM;CATÈTER Ø6FX120CM,COMPATIBLE AMB GUIES 0,035".CONQUEST,REF:CQ12062
Intervencionsime perifèric vascular: catèter baló angioplàstia (ATP), catèter angiogràfic/ microcatèter/ catèter guia, InterPerifVas:Catèter baló ATP | INTERVENCIONSIME PERIFÈRIC VASCULAR: CATÈTER BALÓ ANGIOPLÀSTIA (ATP), CATÈTER ANGIOGRÀFIC/ MICROCATÈTER/ CATÈTER GUIA, INTERPERIFVAS:CATÈTER BALÓ ATP, CATÈTER BALÓ ATP OTW/COAXIAL MOLT ALTA PRESSIÓ,Ø12MMX4CM,8/30 ATM;CATÈTER Ø6FX75CM,COMPATIBLE AMB GUIES 0,035".CONQUEST,REF:CQ75124
Intervencionsime perifèric vascular: catèter baló angioplàstia (ATP), catèter angiogràfic/ microcatèter/ catèter guia, InterPerifVas:Catèter baló ATP | INTERVENCIONSIME PERIFÈRIC VASCULAR: CATÈTER BALÓ ANGIOPLÀSTIA (ATP), CATÈTER ANGIOGRÀFIC/ MICROCATÈTER/ CATÈTER GUIA, INTERPERIFVAS:CATÈTER BALÓ ATP, CATÈTER BALÓ ATP OTW/COAXIAL MOLT ALTA PRESSIÓ,Ø12MMX2CM,8/30 ATM;CATÈTER Ø6FX75CM,COMPATIBLE AMB GUIES 0,035".CONQUEST,REF:CQ75122
Intervencionsime perifèric vascular: catèter baló angioplàstia (ATP), catèter angiogràfic/ microcatèter/ catèter guia, InterPerifVas:Microcatèter | INTERVENCIONSIME PERIFÈRIC VASCULAR: CATÈTER BALÓ ANGIOPLÀSTIA (ATP), CATÈTER ANGIOGRÀFIC/ MICROCATÈTER/ CATÈTER GUIA, INTERPERIFVAS:MICROCATÈTER, MICROCATÈTER FLUX ATP I/O NRD COAXIAL,REC HIDROF+ ESPIRAL TUNGSTÉ+PTFE,ØE 2,0F/0,67MM,ØI 0,019"/0,49MMX150CM,S/MARQ RX,PRES MÀX REC 750PSI,ESPAI MORT 0,46ML,COMP A/GUIES 0,016"/0,41MM+MANDRIL+XERING2,5ML,S/DISP FIXADOR GUIA,ESTÈRIL.PROGREAT,REF:MC-PC2015
Intervencionisme perifèric vascular, altres catèters baló: Oclusió, Intervenc vascular:Catèters baló oclusió embolect i trombect | INTERVENCIONISME PERIFÈRIC VASCULAR, ALTRES CATÈTERS BALÓ: OCLUSIÓ, INTERVENC VASCULAR:CATÈTERS BALÓ OCLUSIÓ EMBOLECT I TROMBECT, CATÈTER BALÓ OCLUSSIÓ PER EMBOLECTOMIA 2 LLUMOTW,PEBAX (AMIDA DE POLIÈTER) Ø6,0FX40CM+/-2CM,AMB GUIA0,035",RADIOPAC,MARQ PROFUND C/10CM;BALÓ CONCÈNTRIC LÀTEX NATURAL Ø13MM,INFLAT PROGRESSIU A/VOLUM MÀX REC 1,60ML,CODI COLOR,ESTÈRIL,1ÚS.TUFTEX,REF:1651-64
Intervencionisme perifèric vascular, altres catèters baló: Oclusió, Intervenc vascular:Catèters baló oclusió embolect i trombect | INTERVENCIONISME PERIFÈRIC VASCULAR, ALTRES CATÈTERS BALÓ: OCLUSIÓ, INTERVENC VASCULAR:CATÈTERS BALÓ OCLUSIÓ EMBOLECT I TROMBECT, CATÈTER BALÓ D'OCLUSSIÓ/IRRIGACIÓ PER A TROMBECTOMIA DOBLE LLUM,PUR (POLIURETÀ) Ø9,0FX23CM+/-2CM,RADIOPAC,MARQUES PROFUNDITAT C/5CM;BALÓ LÀTEX Ø18,0MM,VOLUM MÀXIM RECOMENAT 4,0ML,XERINGA LUER-LOCK,CODIFICACIÓ COLOR,ESTÈRIL,UN SOL ÚS.
Intervencionsime perifèric vascular: catèter baló angioplàstia (ATP), catèter angiogràfic/ microcatèter/ catèter guia, InterPerifVas:Catèter baló ATP | INTERVENCIONSIME PERIFÈRIC VASCULAR: CATÈTER BALÓ ANGIOPLÀSTIA (ATP), CATÈTER ANGIOGRÀFIC/ MICROCATÈTER/ CATÈTER GUIA, INTERPERIFVAS:CATÈTER BALÓ ATP, CATÈTER BALÓ ATP SEMI- COMPLIANT Ø2,5MMXX20MMX;CATÈTER OTW/COAXIAL 150 CM LONG COMPATIBLE AMB GUIES 0,014" ARMADA 14,REF:A2025-020
Intervencionsime perifèric vascular: catèter baló angioplàstia (ATP), catèter angiogràfic/ microcatèter/ catèter guia, InterPerifVas:Catèter baló ATP | INTERVENCIONSIME PERIFÈRIC VASCULAR: CATÈTER BALÓ ANGIOPLÀSTIA (ATP), CATÈTER ANGIOGRÀFIC/ MICROCATÈTER/ CATÈTER GUIA, INTERPERIFVAS:CATÈTER BALÓ ATP, CATÈTER BALÓ ATP Ø6,0X30MM,ELASTÒMER TERMOPL A/RECOBR HIDROF,ULTRA BAIXPERFIL,SEMIDIST,PR14ATM;CAT MONORRAIL/RX,LOGITUD 135CM,PUNTA CÒNICA BAIX PERFIL,2MARC PER GUIA 0,018” RADIOP PROX/DIST,,ESTÈRIL,1ÚS.STERLING MR,REF:H74939031603010
Intervencionsime perifèric vascular: catèter baló angioplàstia (ATP), catèter angiogràfic/ microcatèter/ catèter guia, InterPerifVas:Catèter baló ATP | INTERVENCIONSIME PERIFÈRIC VASCULAR: CATÈTER BALÓ ANGIOPLÀSTIA (ATP), CATÈTER ANGIOGRÀFIC/ MICROCATÈTER/ CATÈTER GUIA, INTERPERIFVAS:CATÈTER BALÓ ATP, CATÈTER BALÓ ATP SEMI- COMPLIANT Ø2,5MMXX60MMX;CATÈTER OTW/COAXIAL 150 CM LONG COMPATIBLE AMB GUIES 0,014" ARMADA 14,REF:A2025-060
Intervencionsime perifèric vascular: catèter baló angioplàstia (ATP), catèter angiogràfic/ microcatèter/ catèter guia, InterPerifVas:Catèter baló ATP | INTERVENCIONSIME PERIFÈRIC VASCULAR: CATÈTER BALÓ ANGIOPLÀSTIA (ATP), CATÈTER ANGIOGRÀFIC/ MICROCATÈTER/ CATÈTER GUIA, INTERPERIFVAS:CATÈTER BALÓ ATP, CATÈTER BALÓ ATP SEMI- COMPLIANT Ø2,5MMXX80MMX;CATÈTER OTW/COAXIAL 150 CM LONG COMPATIBLE AMB GUIES 0,014" ARMADA 14,REF:A2025-080
Intervencionsime perifèric vascular: catèter baló angioplàstia (ATP), catèter angiogràfic/ microcatèter/ catèter guia, InterPerifVas:Catèter baló ATP | INTERVENCIONSIME PERIFÈRIC VASCULAR: CATÈTER BALÓ ANGIOPLÀSTIA (ATP), CATÈTER ANGIOGRÀFIC/ MICROCATÈTER/ CATÈTER GUIA, INTERPERIFVAS:CATÈTER BALÓ ATP, CATÈTER BALÓ ATP SEMI- COMPLIANT Ø3,0MMXX20MMX;CATÈTER OTW/COAXIAL 150 CM LONG COMPATIBLE AMB GUIES 0,014" ARMADA 14,REF:A2030-020
Intervencionsime perifèric vascular: catèter baló angioplàstia (ATP), catèter angiogràfic/ microcatèter/ catèter guia, InterPerifVas:Catèter baló ATP | INTERVENCIONSIME PERIFÈRIC VASCULAR: CATÈTER BALÓ ANGIOPLÀSTIA (ATP), CATÈTER ANGIOGRÀFIC/ MICROCATÈTER/ CATÈTER GUIA, INTERPERIFVAS:CATÈTER BALÓ ATP, CATÈTER BALÓ ATP SEMI- COMPLIANT Ø3,0MMXX60MMX;CATÈTER OTW/COAXIAL 150 CM LONG COMPATIBLE AMB GUIES 0,014" ARMADA 14,REF:A2030-060
Intervencionsime perifèric vascular: catèter baló angioplàstia (ATP), catèter angiogràfic/ microcatèter/ catèter guia, InterPerifVas:Catèter baló ATP | INTERVENCIONSIME PERIFÈRIC VASCULAR: CATÈTER BALÓ ANGIOPLÀSTIA (ATP), CATÈTER ANGIOGRÀFIC/ MICROCATÈTER/ CATÈTER GUIA, INTERPERIFVAS:CATÈTER BALÓ ATP, CATÈTER BALÓ ATP SEMI- COMPLIANT Ø3,0MMXX200MMX;CATÈTER OTW/COAXIAL 150 CM LONG COMPATIBLE AMB GUIES 0,014" ARMADA 14,REF:A2030-200
Intervencionsime perifèric vascular: catèter baló angioplàstia (ATP), catèter angiogràfic/ microcatèter/ catèter guia, InterPerifVas:Catèter baló ATP | INTERVENCIONSIME PERIFÈRIC VASCULAR: CATÈTER BALÓ ANGIOPLÀSTIA (ATP), CATÈTER ANGIOGRÀFIC/ MICROCATÈTER/ CATÈTER GUIA, INTERPERIFVAS:CATÈTER BALÓ ATP, CATÈTER BALÓ ATP Ø4,0X30MM,ELASTÒMER TERMOPL A/RECOBR HIDROF,ULTRA BAIXPERFIL,SEMIDIST,PR14ATM;CAT MONORRAIL/RX,LOGITUD 135CM,PUNTA CÒNICA BAIX PERFIL,2MARC PER GUIA 0,018” RADIOP PROX/DIST,ESTÈRIL,1ÚS.STERLING MR,REF:H74939031403010
Intervencionsime perifèric vascular: catèter baló angioplàstia (ATP), catèter angiogràfic/ microcatèter/ catèter guia, InterPerifVas:Catèter baló ATP | INTERVENCIONSIME PERIFÈRIC VASCULAR: CATÈTER BALÓ ANGIOPLÀSTIA (ATP), CATÈTER ANGIOGRÀFIC/ MICROCATÈTER/ CATÈTER GUIA, INTERPERIFVAS:CATÈTER BALÓ ATP, CATÈTER BALÓ ATP Ø5,0X30MM,ELASTÒMER TERMOPL A/RECOBR HIDROF,ULTRA BAIXPERFIL,SEMIDIST,PR14ATM;CAT MONORRAIL/RX,LOGITUD 135CM,PUNTA CÒNICA BAIX PERFIL,2MARC PER GUIA 0,018” RADIOP PROX/DIST,ESTÈRIL,1ÚS.STERLING MR,REF:H74939031503010
Intervencionsime perifèric vascular: catèter baló angioplàstia (ATP), catèter angiogràfic/ microcatèter/ catèter guia, InterPerifVas:Catèter baló ATP | INTERVENCIONSIME PERIFÈRIC VASCULAR: CATÈTER BALÓ ANGIOPLÀSTIA (ATP), CATÈTER ANGIOGRÀFIC/ MICROCATÈTER/ CATÈTER GUIA, INTERPERIFVAS:CATÈTER BALÓ ATP, CATÈTER BALÓ ATP SEMI- COMPLIANT Ø4,0MMXX20MMX;CATÈTER OTW/COAXIAL 150 CM LONG COMPATIBLE AMB GUIES 0,014" ARMADA 14,REF:A2040-020
Intervencionsime perifèric vascular: catèter baló angioplàstia (ATP), catèter angiogràfic/ microcatèter/ catèter guia, InterPerifVas:Catèter baló ATP | INTERVENCIONSIME PERIFÈRIC VASCULAR: CATÈTER BALÓ ANGIOPLÀSTIA (ATP), CATÈTER ANGIOGRÀFIC/ MICROCATÈTER/ CATÈTER GUIA, INTERPERIFVAS:CATÈTER BALÓ ATP, CATÈTER BALÓ ATP SEMI- COMPLIANT Ø4,0MMXX40MMX;CATÈTER OTW/COAXIAL 150 CM LONG COMPATIBLE AMB GUIES 0,014" ARMADA 14,REF:A2040-040
Intervencionsime perifèric vascular: catèter baló angioplàstia (ATP), catèter angiogràfic/ microcatèter/ catèter guia, InterPerifVas:Catèter baló ATP | INTERVENCIONSIME PERIFÈRIC VASCULAR: CATÈTER BALÓ ANGIOPLÀSTIA (ATP), CATÈTER ANGIOGRÀFIC/ MICROCATÈTER/ CATÈTER GUIA, INTERPERIFVAS:CATÈTER BALÓ ATP, CATÈTER BALÓ ATP SEMI- COMPLIANT Ø4,0MMXX60MMX;CATÈTER OTW/COAXIAL 150 CM LONG COMPATIBLE AMB GUIES 0,014" ARMADA 14,REF:A2040-060
Intervencionsime perifèric vascular: catèter baló angioplàstia (ATP), catèter angiogràfic/ microcatèter/ catèter guia, InterPerifVas:Catèter baló ATP | INTERVENCIONSIME PERIFÈRIC VASCULAR: CATÈTER BALÓ ANGIOPLÀSTIA (ATP), CATÈTER ANGIOGRÀFIC/ MICROCATÈTER/ CATÈTER GUIA, INTERPERIFVAS:CATÈTER BALÓ ATP, CATÈTER BALÓ ATP SEMI- COMPLIANT Ø4,0MMXX80MMX;CATÈTER OTW/COAXIAL 150 CM LONG COMPATIBLE AMB GUIES 0,014" ARMADA 14,REF:A2040-080
Intervencionsime perifèric vascular: catèter baló angioplàstia (ATP), catèter angiogràfic/ microcatèter/ catèter guia, InterPerifVas:Catèter baló ATP | INTERVENCIONSIME PERIFÈRIC VASCULAR: CATÈTER BALÓ ANGIOPLÀSTIA (ATP), CATÈTER ANGIOGRÀFIC/ MICROCATÈTER/ CATÈTER GUIA, INTERPERIFVAS:CATÈTER BALÓ ATP, CATÈTER BALÓ ATP SEMI- COMPLIANT Ø4,0MMXX120MMX;CATÈTER OTW/COAXIAL 150 CM LONG COMPATIBLE AMB GUIES 0,014" ARMADA 14,REF:A2040-120
Intervencionsime perifèric vascular: catèter baló angioplàstia (ATP), catèter angiogràfic/ microcatèter/ catèter guia, InterPerifVas:Catèter baló ATP | INTERVENCIONSIME PERIFÈRIC VASCULAR: CATÈTER BALÓ ANGIOPLÀSTIA (ATP), CATÈTER ANGIOGRÀFIC/ MICROCATÈTER/ CATÈTER GUIA, INTERPERIFVAS:CATÈTER BALÓ ATP, CATÈTER BALÓ ATP SEMI- COMPLIANT Ø4,0MMXX200MMX;CATÈTER OTW/COAXIAL 150 CM LONG COMPATIBLE AMB GUIES 0,014" ARMADA 14,REF:A2040-200
Intervencionsime perifèric vascular: catèter baló angioplàstia (ATP), catèter angiogràfic/ microcatèter/ catèter guia, InterPerifVas:Catèter baló ATP | INTERVENCIONSIME PERIFÈRIC VASCULAR: CATÈTER BALÓ ANGIOPLÀSTIA (ATP), CATÈTER ANGIOGRÀFIC/ MICROCATÈTER/ CATÈTER GUIA, INTERPERIFVAS:CATÈTER BALÓ ATP, CATÈTER BALÓ OTW/COAXIAL SEMI-COMPLIANT PER A ANGIOPLÀSTIA ATPØ1,25X20MM LONGITUD DE L'EIX 100CM,COMPATIBLE AMB GUIES 0,014",REF:BD-T1220P4E.TERCROSS
Intervencionsime perifèric vascular: catèter baló angioplàstia (ATP), catèter angiogràfic/ microcatèter/ catèter guia, InterPerifVas:Catèter baló ATP | INTERVENCIONSIME PERIFÈRIC VASCULAR: CATÈTER BALÓ ANGIOPLÀSTIA (ATP), CATÈTER ANGIOGRÀFIC/ MICROCATÈTER/ CATÈTER GUIA, INTERPERIFVAS:CATÈTER BALÓ ATP, CATÈTER BALÓ OTW/COAXIAL SEMI-COMPLIANT PER A ANGIOPLÀSTIA ATPØ1,25X20MM LONGITUD DE L'EIX148CM,COMPATIBLE AMB GUIES 0,014",REF:BD-T1220Q4E.TERCROSS
Intervencionsime perifèric vascular: catèter baló angioplàstia (ATP), catèter angiogràfic/ microcatèter/ catèter guia, InterPerifVas:Catèter baló ATP | INTERVENCIONSIME PERIFÈRIC VASCULAR: CATÈTER BALÓ ANGIOPLÀSTIA (ATP), CATÈTER ANGIOGRÀFIC/ MICROCATÈTER/ CATÈTER GUIA, INTERPERIFVAS:CATÈTER BALÓ ATP, CATÈTER BALÓ OTW/COAXIAL SEMI-COMPLIANT PER A ANGIOPLÀSTIA ATPØ1,50X20MM LONGITUD DE L'EIX 100CM,COMPATIBLE AMB GUIES 0,014",REF:BD-T1520P4E.TERCROSS
Intervencionsime perifèric vascular: catèter baló angioplàstia (ATP), catèter angiogràfic/ microcatèter/ catèter guia, InterPerifVas:Catèter baló ATP | INTERVENCIONSIME PERIFÈRIC VASCULAR: CATÈTER BALÓ ANGIOPLÀSTIA (ATP), CATÈTER ANGIOGRÀFIC/ MICROCATÈTER/ CATÈTER GUIA, INTERPERIFVAS:CATÈTER BALÓ ATP, CATÈTER BALÓ OTW/COAXIAL SEMI-COMPLIANT PER A ANGIOPLÀSTIA ATPØ1,50X20MM LONGITUD DE L'EIX 148CM,COMPATIBLE AMB GUIES 0,014",REF:BD-T1520Q4E.TERCROSS
Intervencionsime perifèric vascular: catèter baló angioplàstia (ATP), catèter angiogràfic/ microcatèter/ catèter guia, InterPerifVas:Catèter baló ATP | INTERVENCIONSIME PERIFÈRIC VASCULAR: CATÈTER BALÓ ANGIOPLÀSTIA (ATP), CATÈTER ANGIOGRÀFIC/ MICROCATÈTER/ CATÈTER GUIA, INTERPERIFVAS:CATÈTER BALÓ ATP, CATÈTER BALÓ OTW/COAXIAL SEMI-COMPLIANT PER A ANGIOPLÀSTIA ATPØ2X120MM LONGITUD DE L'EIX 100CM,COMPATIBLE AMB GUIES 0,014",REF:BD-T20120P4E.TERCROSS
Intervencionsime perifèric vascular: catèter baló angioplàstia (ATP), catèter angiogràfic/ microcatèter/ catèter guia, InterPerifVas:Catèter baló ATP | INTERVENCIONSIME PERIFÈRIC VASCULAR: CATÈTER BALÓ ANGIOPLÀSTIA (ATP), CATÈTER ANGIOGRÀFIC/ MICROCATÈTER/ CATÈTER GUIA, INTERPERIFVAS:CATÈTER BALÓ ATP, CATÈTER BALÓ OTW/COAXIAL SEMI-COMPLIANT PER A ANGIOPLÀSTIA ATPØ2X150MM LONGITUD DE L'EIX 100CM,COMPATIBLE AMB GUIES 0,014",REF:BD-T20150P4E.TERCROSS
Intervencionsime perifèric vascular: catèter baló angioplàstia (ATP), catèter angiogràfic/ microcatèter/ catèter guia, InterPerifVas:Catèter baló ATP | INTERVENCIONSIME PERIFÈRIC VASCULAR: CATÈTER BALÓ ANGIOPLÀSTIA (ATP), CATÈTER ANGIOGRÀFIC/ MICROCATÈTER/ CATÈTER GUIA, INTERPERIFVAS:CATÈTER BALÓ ATP, CATÈTER BALÓ OTW/COAXIAL SEMI-COMPLIANT PER A ANGIOPLÀSTIA ATPØ2X200MM LONGITUD DE L'EIX 100CM,COMPATIBLE AMB GUIES 0,014",REF:BD-T20200P4E.TERCROSS
Intervencionsime perifèric vascular: catèter baló angioplàstia (ATP), catèter angiogràfic/ microcatèter/ catèter guia, InterPerifVas:Catèter baló ATP | INTERVENCIONSIME PERIFÈRIC VASCULAR: CATÈTER BALÓ ANGIOPLÀSTIA (ATP), CATÈTER ANGIOGRÀFIC/ MICROCATÈTER/ CATÈTER GUIA, INTERPERIFVAS:CATÈTER BALÓ ATP, CATÈTER BALÓ OTW/COAXIAL SEMI-COMPLIANT PER A ANGIOPLÀSTIA ATPØ2X40MM LONGITUD DE L'EIX 100CM,COMPATIBLE AMB GUIES 0,014",REF:BD-T2040P4E.TERCROSS
Intervencionsime perifèric vascular: catèter baló angioplàstia (ATP), catèter angiogràfic/ microcatèter/ catèter guia, InterPerifVas:Catèter baló ATP | INTERVENCIONSIME PERIFÈRIC VASCULAR: CATÈTER BALÓ ANGIOPLÀSTIA (ATP), CATÈTER ANGIOGRÀFIC/ MICROCATÈTER/ CATÈTER GUIA, INTERPERIFVAS:CATÈTER BALÓ ATP, CATÈTER BALÓ OTW/COAXIAL SEMI-COMPLIANT PER A ANGIOPLÀSTIA ATPØ2X80MM LONGITUD DE L'EIX 100CM,COMPATIBLE AMB GUIES 0,014",REF:BD-T2080P4E.TERCROSS
Intervencionsime perifèric vascular: catèter baló angioplàstia (ATP), catèter angiogràfic/ microcatèter/ catèter guia, InterPerifVas:Catèter baló ATP | INTERVENCIONSIME PERIFÈRIC VASCULAR: CATÈTER BALÓ ANGIOPLÀSTIA (ATP), CATÈTER ANGIOGRÀFIC/ MICROCATÈTER/ CATÈTER GUIA, INTERPERIFVAS:CATÈTER BALÓ ATP, CATÈTER BALÓ OTW/COAXIAL SEMI-COMPLIANT PER A ANGIOPLÀSTIA ATPØ2,5X120MM LONGITUD DE L'EIX 100CM,COMPATIBLE AMB GUIES 0,014",REF:BD-T25120P4E.TERCROSS
Intervencionsime perifèric vascular: catèter baló angioplàstia (ATP), catèter angiogràfic/ microcatèter/ catèter guia, InterPerifVas:Catèter baló ATP | INTERVENCIONSIME PERIFÈRIC VASCULAR: CATÈTER BALÓ ANGIOPLÀSTIA (ATP), CATÈTER ANGIOGRÀFIC/ MICROCATÈTER/ CATÈTER GUIA, INTERPERIFVAS:CATÈTER BALÓ ATP, CATÈTER BALÓ OTW/COAXIAL SEMI-COMPLIANT PER A ANGIOPLÀSTIA ATPØ2,5X120MM LONGITUD DE L'EIX 148CM,COMPATIBLE AMB GUIES 0,014",REF:BD-T25120Q4E.TERCROSS
Intervencionsime perifèric vascular: catèter baló angioplàstia (ATP), catèter angiogràfic/ microcatèter/ catèter guia, InterPerifVas:Catèter baló ATP | INTERVENCIONSIME PERIFÈRIC VASCULAR: CATÈTER BALÓ ANGIOPLÀSTIA (ATP), CATÈTER ANGIOGRÀFIC/ MICROCATÈTER/ CATÈTER GUIA, INTERPERIFVAS:CATÈTER BALÓ ATP, CATÈTER BALÓ OTW/COAXIAL SEMI-COMPLIANT PER A ANGIOPLÀSTIA ATPØ2,5X150MM LONGITUD DE L'EIX 100CM,COMPATIBLE AMB GUIES 0,014",REF:BD-T25150P4E.TERCROSS
Intervencionsime perifèric vascular: catèter baló angioplàstia (ATP), catèter angiogràfic/ microcatèter/ catèter guia, InterPerifVas:Catèter baló ATP | INTERVENCIONSIME PERIFÈRIC VASCULAR: CATÈTER BALÓ ANGIOPLÀSTIA (ATP), CATÈTER ANGIOGRÀFIC/ MICROCATÈTER/ CATÈTER GUIA, INTERPERIFVAS:CATÈTER BALÓ ATP, CATÈTER BALÓ OTW/COAXIAL SEMI-COMPLIANT PER A ANGIOPLÀSTIA ATPØ2,5X200MM LONGITUD DE L'EIX 100CM,COMPATIBLE AMB GUIES 0,014",REF:BD-T25200P4E.TERCROSS
Intervencionsime perifèric vascular: catèter baló angioplàstia (ATP), catèter angiogràfic/ microcatèter/ catèter guia, InterPerifVas:Catèter baló ATP | INTERVENCIONSIME PERIFÈRIC VASCULAR: CATÈTER BALÓ ANGIOPLÀSTIA (ATP), CATÈTER ANGIOGRÀFIC/ MICROCATÈTER/ CATÈTER GUIA, INTERPERIFVAS:CATÈTER BALÓ ATP, CATÈTER BALÓ OTW/COAXIAL SEMI-COMPLIANT PER A ANGIOPLÀSTIA ATPØ2,5X40MM LONGITUD DE L'EIX 100CM,COMPATIBLE AMB GUIES 0,014",REF:BD-T2540P4E.TERCROSS
Intervencionsime perifèric vascular: catèter baló angioplàstia (ATP), catèter angiogràfic/ microcatèter/ catèter guia, InterPerifVas:Catèter baló ATP | INTERVENCIONSIME PERIFÈRIC VASCULAR: CATÈTER BALÓ ANGIOPLÀSTIA (ATP), CATÈTER ANGIOGRÀFIC/ MICROCATÈTER/ CATÈTER GUIA, INTERPERIFVAS:CATÈTER BALÓ ATP, CATÈTER BALÓ OTW/COAXIAL SEMI-COMPLIANT PER A ANGIOPLÀSTIA ATPØ2,5X80MM LONGITUD DE L'EIX 100CM,COMPATIBLE AMB GUIES 0,014",REF:BD-T2580P4E.TERCROSS
Intervencionsime perifèric vascular: catèter baló angioplàstia (ATP), catèter angiogràfic/ microcatèter/ catèter guia, InterPerifVas:Catèter baló ATP | INTERVENCIONSIME PERIFÈRIC VASCULAR: CATÈTER BALÓ ANGIOPLÀSTIA (ATP), CATÈTER ANGIOGRÀFIC/ MICROCATÈTER/ CATÈTER GUIA, INTERPERIFVAS:CATÈTER BALÓ ATP, CATÈTER BALÓ OTW/COAXIAL SEMI-COMPLIANT PER A ANGIOPLÀSTIA ATPØ3X120MM LONGITUD DE L'EIX 100CM,COMPATIBLE AMB GUIES 0,014",REF:BD-T30120P4E.TERCROSS
Intervencionsime perifèric vascular: catèter baló angioplàstia (ATP), catèter angiogràfic/ microcatèter/ catèter guia, InterPerifVas:Catèter baló ATP | INTERVENCIONSIME PERIFÈRIC VASCULAR: CATÈTER BALÓ ANGIOPLÀSTIA (ATP), CATÈTER ANGIOGRÀFIC/ MICROCATÈTER/ CATÈTER GUIA, INTERPERIFVAS:CATÈTER BALÓ ATP, CATÈTER BALÓ OTW/COAXIAL SEMI-COMPLIANT PER A ANGIOPLÀSTIA ATPØ3X120MM LONGITUD DE L'EIX 148CM,COMPATIBLE AMB GUIES 0,014",REF:BD-T30120Q4E.TERCROSS
Intervencionsime perifèric vascular: catèter baló angioplàstia (ATP), catèter angiogràfic/ microcatèter/ catèter guia, InterPerifVas:Catèter baló ATP | INTERVENCIONSIME PERIFÈRIC VASCULAR: CATÈTER BALÓ ANGIOPLÀSTIA (ATP), CATÈTER ANGIOGRÀFIC/ MICROCATÈTER/ CATÈTER GUIA, INTERPERIFVAS:CATÈTER BALÓ ATP, CATÈTER BALÓ OTW/COAXIAL SEMI-COMPLIANT PER A ANGIOPLÀSTIA ATPØ3X150MM LONGITUD DE L'EIX 100CM,COMPATIBLE AMB GUIES 0,014",REF:BD-T30150P4E.TERCROSS
Intervencionsime perifèric vascular: catèter baló angioplàstia (ATP), catèter angiogràfic/ microcatèter/ catèter guia, InterPerifVas:Catèter baló ATP | INTERVENCIONSIME PERIFÈRIC VASCULAR: CATÈTER BALÓ ANGIOPLÀSTIA (ATP), CATÈTER ANGIOGRÀFIC/ MICROCATÈTER/ CATÈTER GUIA, INTERPERIFVAS:CATÈTER BALÓ ATP, CATÈTER BALÓ OTW/COAXIAL SEMI-COMPLIANT PER A ANGIOPLÀSTIA ATPØ3X200MM LONGITUD DE L'EIX 100CM,COMPATIBLE AMB GUIES 0,014",REF:BD-T30200P4E.TERCROSS
Intervencionsime perifèric vascular: catèter baló angioplàstia (ATP), catèter angiogràfic/ microcatèter/ catèter guia, InterPerifVas:Catèter baló ATP | INTERVENCIONSIME PERIFÈRIC VASCULAR: CATÈTER BALÓ ANGIOPLÀSTIA (ATP), CATÈTER ANGIOGRÀFIC/ MICROCATÈTER/ CATÈTER GUIA, INTERPERIFVAS:CATÈTER BALÓ ATP, CATÈTER BALÓ OTW/COAXIAL SEMI-COMPLIANT PER A ANGIOPLÀSTIA ATPØ3X40MM LONGITUD DE L'EIX 100CM,COMPATIBLE AMB GUIES 0,014",REF:BD-T3040P4E.TERCROSS
Intervencionsime perifèric vascular: catèter baló angioplàstia (ATP), catèter angiogràfic/ microcatèter/ catèter guia, InterPerifVas:Catèter baló ATP | INTERVENCIONSIME PERIFÈRIC VASCULAR: CATÈTER BALÓ ANGIOPLÀSTIA (ATP), CATÈTER ANGIOGRÀFIC/ MICROCATÈTER/ CATÈTER GUIA, INTERPERIFVAS:CATÈTER BALÓ ATP, CATÈTER BALÓ OTW/COAXIAL SEMI-COMPLIANT PER A ANGIOPLÀSTIA ATPØ3X80MM LONGITUD DE L'EIX 100CM,COMPATIBLE AMB GUIES 0,014",REF:BD-T3080P4E.TERCROSS
Intervencionsime perifèric vascular: catèter baló angioplàstia (ATP), catèter angiogràfic/ microcatèter/ catèter guia, InterPerifVas:Catèter baló ATP | INTERVENCIONSIME PERIFÈRIC VASCULAR: CATÈTER BALÓ ANGIOPLÀSTIA (ATP), CATÈTER ANGIOGRÀFIC/ MICROCATÈTER/ CATÈTER GUIA, INTERPERIFVAS:CATÈTER BALÓ ATP, CATÈTER BALÓ OTW/COAXIAL SEMI-COMPLIANT PER A ANGIOPLÀSTIA ATPØ3,5X120MM LONGITUD DE L'EIX 100CM,COMPATIBLE AMB GUIES 0,014",REF:BD-T35120P4E.TERCROSS
Intervencionsime perifèric vascular: catèter baló angioplàstia (ATP), catèter angiogràfic/ microcatèter/ catèter guia, InterPerifVas:Catèter baló ATP | INTERVENCIONSIME PERIFÈRIC VASCULAR: CATÈTER BALÓ ANGIOPLÀSTIA (ATP), CATÈTER ANGIOGRÀFIC/ MICROCATÈTER/ CATÈTER GUIA, INTERPERIFVAS:CATÈTER BALÓ ATP, CATÈTER BALÓ OTW/COAXIAL SEMI-COMPLIANT PER A ANGIOPLÀSTIA ATPØ3,5X120MM LONGITUD DE L'EIX 148CM,COMPATIBLE AMB GUIES 0,014",REF:BD-T35120Q4E.TERCROSS
Intervencionsime perifèric vascular: catèter baló angioplàstia (ATP), catèter angiogràfic/ microcatèter/ catèter guia, InterPerifVas:Catèter baló ATP | INTERVENCIONSIME PERIFÈRIC VASCULAR: CATÈTER BALÓ ANGIOPLÀSTIA (ATP), CATÈTER ANGIOGRÀFIC/ MICROCATÈTER/ CATÈTER GUIA, INTERPERIFVAS:CATÈTER BALÓ ATP, CATÈTER BALÓ OTW/COAXIAL SEMI-COMPLIANT PER A ANGIOPLÀSTIA ATPØ3,5X150MM LONGITUD DE L'EIX 100CM,COMPATIBLE AMB GUIES 0,014",REF:BD-T35150P4E.TERCROSS
Intervencionsime perifèric vascular: catèter baló angioplàstia (ATP), catèter angiogràfic/ microcatèter/ catèter guia, InterPerifVas:Catèter baló ATP | INTERVENCIONSIME PERIFÈRIC VASCULAR: CATÈTER BALÓ ANGIOPLÀSTIA (ATP), CATÈTER ANGIOGRÀFIC/ MICROCATÈTER/ CATÈTER GUIA, INTERPERIFVAS:CATÈTER BALÓ ATP, CATÈTER BALÓ OTW/COAXIAL SEMI-COMPLIANT PER A ANGIOPLÀSTIA ATPØ3,5X150MM LONGITUD DE L'EIX 148CM,COMPATIBLE AMB GUIES 0,014",REF:BD-T35150Q4E.TERCROSS
Intervencionsime perifèric vascular: catèter baló angioplàstia (ATP), catèter angiogràfic/ microcatèter/ catèter guia, InterPerifVas:Catèter baló ATP | INTERVENCIONSIME PERIFÈRIC VASCULAR: CATÈTER BALÓ ANGIOPLÀSTIA (ATP), CATÈTER ANGIOGRÀFIC/ MICROCATÈTER/ CATÈTER GUIA, INTERPERIFVAS:CATÈTER BALÓ ATP, CATÈTER BALÓ ATP COAXIAL OTW SEMICOMPLIANT 2,5X40MM,MARCADOR RADIOPAC,PRESSIÓ MAX 14ATM;CAT DE SUPORT EN OCLUSIÓ ARTERIAL EEII ØEXTREM DIST 2,5F/EXTREM PROX 3,2F X148CM,RECOBRIMENT HIDROFÍLIC,INTRODUCTOR MÍNIM 4F, P/GUIA 0,014". TERCROSS, REF:BD-T2540Q4E
Intervencionsime perifèric vascular: catèter baló angioplàstia (ATP), catèter angiogràfic/ microcatèter/ catèter guia, InterPerifVas:Catèter baló ATP | INTERVENCIONSIME PERIFÈRIC VASCULAR: CATÈTER BALÓ ANGIOPLÀSTIA (ATP), CATÈTER ANGIOGRÀFIC/ MICROCATÈTER/ CATÈTER GUIA, INTERPERIFVAS:CATÈTER BALÓ ATP, CATÈTER BALÓ ATP COAXIAL OTW SEMICOMPLIANT 2,5X80MM,MARCADOR RADIOPAC,PRESSIÓ MAX 14ATM;CAT DE SUPORT EN OCLUSIÓ ARTERIAL EEII ØEXTREM DIST 2,5F/EXTREM PROX 3,2F X148CM,RECOBRIMENT HIDROFÍLIC,INTRODUCTOR MÍNIM 4F, P/GUIA 0,014". TERCROSS, REF:BD-T2580Q4E
Intervencionsime perifèric vascular: catèter baló angioplàstia (ATP), catèter angiogràfic/ microcatèter/ catèter guia, InterPerifVas:Catèter baló ATP | INTERVENCIONSIME PERIFÈRIC VASCULAR: CATÈTER BALÓ ANGIOPLÀSTIA (ATP), CATÈTER ANGIOGRÀFIC/ MICROCATÈTER/ CATÈTER GUIA, INTERPERIFVAS:CATÈTER BALÓ ATP, CATÈTER BALÓ ATP COAXIAL OTW SEMICOMPLIANT 2,5X150MM,MARCADOR RADIOPAC,PRESSIÓ MAX 14ATM;CAT DE SUPORT EN OCLUSIÓ ARTERIAL EEII ØEXTREM DIST 2,5F/EXTREM PROX 3,2F X148CM,RECOBRIMENT HIDROFÍLIC,INTRODUCTOR MÍNIM 4F, P/GUIA 0,014".TERCROSS,REF:BD-T25150Q4E
Intervencionsime perifèric vascular: catèter baló angioplàstia (ATP), catèter angiogràfic/ microcatèter/ catèter guia, InterPerifVas:Catèter baló ATP | INTERVENCIONSIME PERIFÈRIC VASCULAR: CATÈTER BALÓ ANGIOPLÀSTIA (ATP), CATÈTER ANGIOGRÀFIC/ MICROCATÈTER/ CATÈTER GUIA, INTERPERIFVAS:CATÈTER BALÓ ATP, CATÈTER BALÓ ATP COAXIAL OTW SEMICOMPLIANT 2,5X200MM,MARCADOR RADIOPAC,PRESSIÓ MAX 14ATM;CAT DE SUPORT EN OCLUSIÓ ARTERIAL EEII ØEXTREM DIST 2,5F/EXTREM PROX 3,2F X148CM,RECOBRIMENT HIDROFÍLIC,INTRODUCTOR MÍNIM 4F, P/GUIA 0,014".TERCROSS,REF:BD-T25200Q4E
Intervencionsime perifèric vascular: catèter baló angioplàstia (ATP), catèter angiogràfic/ microcatèter/ catèter guia, InterPerifVas:Catèter baló ATP | INTERVENCIONSIME PERIFÈRIC VASCULAR: CATÈTER BALÓ ANGIOPLÀSTIA (ATP), CATÈTER ANGIOGRÀFIC/ MICROCATÈTER/ CATÈTER GUIA, INTERPERIFVAS:CATÈTER BALÓ ATP, CATÈTER BALÓ ATP COAXIAL OTW SEMICOMPLIANT 3,0X40MM,MARCADOR RADIOPAC,PRESSIÓ MAX 14ATM;CAT DE SUPORT EN OCLUSIÓ ARTERIAL EEII ØEXTREM DIST 2,5F/EXTREM PROX 3,2F X148CM,RECOBRIMENT HIDROFÍLIC,INTRODUCTOR MÍNIM 4F, P/GUIA 0,014".TERCROSS,REF:BD-T3040Q4E
Intervencionsime perifèric vascular: catèter baló angioplàstia (ATP), catèter angiogràfic/ microcatèter/ catèter guia, InterPerifVas:Catèter baló ATP | INTERVENCIONSIME PERIFÈRIC VASCULAR: CATÈTER BALÓ ANGIOPLÀSTIA (ATP), CATÈTER ANGIOGRÀFIC/ MICROCATÈTER/ CATÈTER GUIA, INTERPERIFVAS:CATÈTER BALÓ ATP, CATETER BALÓ ATPFORÇA FOCALITZADA,2LLUMS; BALÓ Ø6MMX4CM A/MARCADORSRADIOPACS PLATÍ-IRIDI,P.NOMINAL 10ATM,PMÀXIMA 16ATM;CATÈTER LONG.80CM;INTRODU RECOMENAT Ø6,0F,COMPATIBLE A/GUIA 0,035/0,89MM,LLIURE LÀTEX. ADVANCE ENFORCER 35, R
Intervencionsime perifèric vascular: catèter baló angioplàstia (ATP), catèter angiogràfic/ microcatèter/ catèter guia, InterPerifVas:Catèter baló ATP | INTERVENCIONSIME PERIFÈRIC VASCULAR: CATÈTER BALÓ ANGIOPLÀSTIA (ATP), CATÈTER ANGIOGRÀFIC/ MICROCATÈTER/ CATÈTER GUIA, INTERPERIFVAS:CATÈTER BALÓ ATP, CATÈTER BALÓ ATP OTW/COAXIAL SEMI-COMPLIANT↓PERFIL Ø4MMX8,0CM,15ATM;CATÈTER Ø5FX80CM,COMPATIBLE AMB GUIES 0,035",ADVANCE35LP,REF:PTA5-35-80-4-8,0
Intervencionsime perifèric vascular: catèter baló angioplàstia (ATP), catèter angiogràfic/ microcatèter/ catèter guia, InterPerifVas:Catèter baló ATP | INTERVENCIONSIME PERIFÈRIC VASCULAR: CATÈTER BALÓ ANGIOPLÀSTIA (ATP), CATÈTER ANGIOGRÀFIC/ MICROCATÈTER/ CATÈTER GUIA, INTERPERIFVAS:CATÈTER BALÓ ATP, CATÈTER BALÓ ATP OTW/COAXIAL SEMI-COMPLIANT↓PERFIL Ø5MMX10,0CM,15ATM;CATÈTER Ø5FX80CM,COMPATIBLE AMB GUIES 0,035",ADVANCE35LP,REF:PTA5-35-80-5-10,0
Intervencionsime perifèric vascular: catèter baló angioplàstia (ATP), catèter angiogràfic/ microcatèter/ catèter guia, InterPerifVas:Catèter baló ATP | INTERVENCIONSIME PERIFÈRIC VASCULAR: CATÈTER BALÓ ANGIOPLÀSTIA (ATP), CATÈTER ANGIOGRÀFIC/ MICROCATÈTER/ CATÈTER GUIA, INTERPERIFVAS:CATÈTER BALÓ ATP, CATÈTER BALÓ ATP OTW/COAXIAL SEMI-COMPLIANT↓PERFIL Ø5MMX12,0CM,,COMPATIBLE AMB GUIES 0,035";CATÈTER Ø5FX80CM,ADVANCE35LP,REF:PTA5-35-80-5-12,0
Intervencionsime perifèric vascular: catèter baló angioplàstia (ATP), catèter angiogràfic/ microcatèter/ catèter guia, InterPerifVas:Catèter baló ATP | INTERVENCIONSIME PERIFÈRIC VASCULAR: CATÈTER BALÓ ANGIOPLÀSTIA (ATP), CATÈTER ANGIOGRÀFIC/ MICROCATÈTER/ CATÈTER GUIA, INTERPERIFVAS:CATÈTER BALÓ ATP, CATÈTER BALÓ ATP OTW/COAXIAL SEMI-COMPLIANT↓PERFIL Ø5MMX14,0CM,15ATM;CATÈTER Ø5FX80CM,COMPATIBLE AMB GUIES 0,035",ADVANCE35LP,REF:PTA5-35-80-5-14,0
Intervencionsime perifèric vascular: catèter baló angioplàstia (ATP), catèter angiogràfic/ microcatèter/ catèter guia, InterPerifVas:Catèter baló ATP | INTERVENCIONSIME PERIFÈRIC VASCULAR: CATÈTER BALÓ ANGIOPLÀSTIA (ATP), CATÈTER ANGIOGRÀFIC/ MICROCATÈTER/ CATÈTER GUIA, INTERPERIFVAS:CATÈTER BALÓ ATP, CATÈTER BALÓ ATP OTW/COAXIAL SEMI-COMPLIANT↓PERFIL Ø5MMX17,0CM,,COMPATIBLE AMB GUIES 0,035";CATÈTER Ø5FX80CM,ADVANCE35LP,REF:PTA5-35-80-5-17,0
Intervencionsime perifèric vascular: catèter baló angioplàstia (ATP), catèter angiogràfic/ microcatèter/ catèter guia, InterPerifVas:Catèter baló ATP | INTERVENCIONSIME PERIFÈRIC VASCULAR: CATÈTER BALÓ ANGIOPLÀSTIA (ATP), CATÈTER ANGIOGRÀFIC/ MICROCATÈTER/ CATÈTER GUIA, INTERPERIFVAS:CATÈTER BALÓ ATP, CATÈTER BALÓ ATP OTW/COAXIAL SEMI-COMPLIANT↓PERFIL Ø5MMX2,0CM,15ATM;CATÈTER Ø5FX80CM,COMPATIBLE AMB GUIES 0,035",ADVANCE35LP,REF:PTA5-35-80-5-2,0
Intervencionsime perifèric vascular: catèter baló angioplàstia (ATP), catèter angiogràfic/ microcatèter/ catèter guia, InterPerifVas:Catèter baló ATP | INTERVENCIONSIME PERIFÈRIC VASCULAR: CATÈTER BALÓ ANGIOPLÀSTIA (ATP), CATÈTER ANGIOGRÀFIC/ MICROCATÈTER/ CATÈTER GUIA, INTERPERIFVAS:CATÈTER BALÓ ATP, CATÈTER BALÓ ATP OTW/COAXIAL SEMI-COMPLIANT↓PERFIL Ø5MMX20,0CM,15ATM;CATÈTER Ø5FX80CM,COMPATIBLE AMB GUIES 0,035",ADVANCE35LP,REF:PTA5-35-80-5-20,0
Intervencionsime perifèric vascular: catèter baló angioplàstia (ATP), catèter angiogràfic/ microcatèter/ catèter guia, InterPerifVas:Catèter baló ATP | INTERVENCIONSIME PERIFÈRIC VASCULAR: CATÈTER BALÓ ANGIOPLÀSTIA (ATP), CATÈTER ANGIOGRÀFIC/ MICROCATÈTER/ CATÈTER GUIA, INTERPERIFVAS:CATÈTER BALÓ ATP, CATÈTER BALÓ ATP OTW/COAXIAL SEMI-COMPLIANT↓PERFIL Ø5MMX4,0CM,15ATM;CATÈTER Ø5FX80CM,COMPATIBLE AMB GUIES 0,035",ADVANCE35LP,REF:PTA5-35-80-5-4,0
Intervencionsime perifèric vascular: catèter baló angioplàstia (ATP), catèter angiogràfic/ microcatèter/ catèter guia, InterPerifVas:Catèter baló ATP | INTERVENCIONSIME PERIFÈRIC VASCULAR: CATÈTER BALÓ ANGIOPLÀSTIA (ATP), CATÈTER ANGIOGRÀFIC/ MICROCATÈTER/ CATÈTER GUIA, INTERPERIFVAS:CATÈTER BALÓ ATP, CATÈTER BALÓ ATP OTW/COAXIAL SEMI-COMPLIANT↓PERFIL Ø5MMX6,0CM,15ATM;CATÈTER Ø5FX80CM,COMPATIBLE AMB GUIES 0,035",ADVANCE35LP,REF:PTA5-35-80-5-6,0
Intervencionsime perifèric vascular: catèter baló angioplàstia (ATP), catèter angiogràfic/ microcatèter/ catèter guia, InterPerifVas:Catèter baló ATP | INTERVENCIONSIME PERIFÈRIC VASCULAR: CATÈTER BALÓ ANGIOPLÀSTIA (ATP), CATÈTER ANGIOGRÀFIC/ MICROCATÈTER/ CATÈTER GUIA, INTERPERIFVAS:CATÈTER BALÓ ATP, CATÈTER BALÓ ATP OTW/COAXIAL SEMI-COMPLIANT↓PERFIL Ø5MMX8,0CM,15ATM;CATÈTER Ø5FX80CM,COMPATIBLE AMB GUIES 0,035",ADVANCE35LP,REF:PTA5-35-80-5-8,0
Intervencionsime perifèric vascular: catèter baló angioplàstia (ATP), catèter angiogràfic/ microcatèter/ catèter guia, InterPerifVas:Catèter baló ATP | INTERVENCIONSIME PERIFÈRIC VASCULAR: CATÈTER BALÓ ANGIOPLÀSTIA (ATP), CATÈTER ANGIOGRÀFIC/ MICROCATÈTER/ CATÈTER GUIA, INTERPERIFVAS:CATÈTER BALÓ ATP, CATÈTER BALÓ ATPFORÇA FOCALITZADA,2LLUMS; BALÓ Ø10MMX4CM A/MARCADORS RADIOPACS PLATÍ-IRIDI,PN 8ATM,PMAX 11ATM;CATÈTER 80CM;INTRODUCTOR RECOMENAT Ø7,0F,COMPATIBLE A/GUIA 0,035/0,89MM,LLIURELÀTEX. ADVANCE ENFORCER 35, REF: ASB5-35
Intervencionsime perifèric vascular: catèter baló angioplàstia (ATP), catèter angiogràfic/ microcatèter/ catèter guia, InterPerifVas:Catèter baló ATP | INTERVENCIONSIME PERIFÈRIC VASCULAR: CATÈTER BALÓ ANGIOPLÀSTIA (ATP), CATÈTER ANGIOGRÀFIC/ MICROCATÈTER/ CATÈTER GUIA, INTERPERIFVAS:CATÈTER BALÓ ATP, CATÈTER BALÓ ATP DE FORÇA FOCALITZADA,2LLUMS; BALÓ Ø12MMX4CM A/MARCADORS RADIOPACS PLATÍ-IRIDI,PN 6ATM,PMAX 10ATM;CATÈTER 80CM;INTRODUCTOR RECOMENAT Ø8,0F,COMPATIBLE A/GUIA 0,035/0,89MM,LLIURE DE LÀTEX. ADVANCE ENFORCER 35, REF: ASB5-35-80-12-4
Intervencionsime perifèric vascular: catèter baló angioplàstia (ATP), catèter angiogràfic/ microcatèter/ catèter guia, InterPerifVas:Catèter baló ATP | INTERVENCIONSIME PERIFÈRIC VASCULAR: CATÈTER BALÓ ANGIOPLÀSTIA (ATP), CATÈTER ANGIOGRÀFIC/ MICROCATÈTER/ CATÈTER GUIA, INTERPERIFVAS:CATÈTER BALÓ ATP, CATÈTER BALÓ ATPFORÇA FOCALITZADA,2LLUMS; BALÓ Ø10MMX4CM A/MARCADORS RADIOPACS PLATÍ-IRIDI,PN 8ATM,PMAX 11ATM;CATÈTER 135CM;INTRODUCTOR RECOMENAT Ø7,0F,COMPATIBLE A/GUIA 0,035/0,89MM,LLIURELÀTEX. ADVANCE ENFORCER 35, REF: ASB5-3
Intervencionsime perifèric vascular: catèter baló angioplàstia (ATP), catèter angiogràfic/ microcatèter/ catèter guia, InterPerifVas:Catèter baló ATP | INTERVENCIONSIME PERIFÈRIC VASCULAR: CATÈTER BALÓ ANGIOPLÀSTIA (ATP), CATÈTER ANGIOGRÀFIC/ MICROCATÈTER/ CATÈTER GUIA, INTERPERIFVAS:CATÈTER BALÓ ATP, CATÈTER BALÓ ATPFORÇA FOCALITZADA,2LLUMS; BALÓ Ø12MMX4CM A/MARCADORS RADIOPACS PLATÍ-IRIDI,PN 6ATM,PMAX 10ATM;CATÈTER 135CM;INTRODUCTOR RECOMENAT Ø8,0F,COMPATIBLE A/GUIA 0,035/0,89MM,LLIURELÀTEX. ADVANCE ENFORCER 35, REF: ASB5-3
Intervencionsime perifèric vascular: catèter baló angioplàstia (ATP), catèter angiogràfic/ microcatèter/ catèter guia, InterPerifVas:Catèter baló ATP | INTERVENCIONSIME PERIFÈRIC VASCULAR: CATÈTER BALÓ ANGIOPLÀSTIA (ATP), CATÈTER ANGIOGRÀFIC/ MICROCATÈTER/ CATÈTER GUIA, INTERPERIFVAS:CATÈTER BALÓ ATP, CATÈTER BALÓ ATP OTW/COAXIAL SEMI-COMPLIANT↓PERFIL Ø6MMX10,0CM,15ATM;CATÈTER Ø5FX80CM,COMPATIBLE AMB GUIES 0,035",ADVANCE35LP,REF:PTA5-35-80-6-10,0
Intervencionsime perifèric vascular: catèter baló angioplàstia (ATP), catèter angiogràfic/ microcatèter/ catèter guia, InterPerifVas:Catèter baló ATP | INTERVENCIONSIME PERIFÈRIC VASCULAR: CATÈTER BALÓ ANGIOPLÀSTIA (ATP), CATÈTER ANGIOGRÀFIC/ MICROCATÈTER/ CATÈTER GUIA, INTERPERIFVAS:CATÈTER BALÓ ATP, CATÈTER BALÓ ATP OTW/COAXIAL SEMI-COMPLIANT↓PERFIL Ø10MMX12,0CM,,COMPATIBLE AMB GUIES 0,035", 80CM,LONG,ADVANCE35LP,REF:PTA5-35-80-10-12,0
Intervencionsime perifèric vascular: catèter baló angioplàstia (ATP), catèter angiogràfic/ microcatèter/ catèter guia, InterPerifVas:Catèter baló ATP | INTERVENCIONSIME PERIFÈRIC VASCULAR: CATÈTER BALÓ ANGIOPLÀSTIA (ATP), CATÈTER ANGIOGRÀFIC/ MICROCATÈTER/ CATÈTER GUIA, INTERPERIFVAS:CATÈTER BALÓ ATP, CATÈTER BALÓ ATP OTW/COAXIAL SEMI-COMPLIANT↓PERFIL Ø10MMX14,0CM,11ATM;CATÈTER Ø7FX80CM,COMPATIBLE AMB GUIES 0,035",ADVANCE35LP,REF:PTA5-35-80-10-14,0
Intervencionsime perifèric vascular: catèter baló angioplàstia (ATP), catèter angiogràfic/ microcatèter/ catèter guia, InterPerifVas:Catèter baló ATP | INTERVENCIONSIME PERIFÈRIC VASCULAR: CATÈTER BALÓ ANGIOPLÀSTIA (ATP), CATÈTER ANGIOGRÀFIC/ MICROCATÈTER/ CATÈTER GUIA, INTERPERIFVAS:CATÈTER BALÓ ATP, CATÈTER BALÓ ATP OTW/COAXIAL SEMI-COMPLIANT↓PERFIL Ø10MMX3,0CM,11ATM;CATÈTER Ø6FX80CM,COMPATIBLE AMB GUIES 0,035",ADVANCE35LP,REF:PTA5-35-80-10-3,0
Intervencionsime perifèric vascular: catèter baló angioplàstia (ATP), catèter angiogràfic/ microcatèter/ catèter guia, InterPerifVas:Catèter baló ATP | INTERVENCIONSIME PERIFÈRIC VASCULAR: CATÈTER BALÓ ANGIOPLÀSTIA (ATP), CATÈTER ANGIOGRÀFIC/ MICROCATÈTER/ CATÈTER GUIA, INTERPERIFVAS:CATÈTER BALÓ ATP, CATÈTER BALÓ ATP OTW/COAXIAL SEMI-COMPLIANT↓PERFIL Ø10MMX4,0CM,11ATM;CATÈTER Ø6FX80CM,COMPATIBLE AMB GUIES 0,035",ADVANCE35LP,REF:PTA5-35-80-10-4,0
Intervencionsime perifèric vascular: catèter baló angioplàstia (ATP), catèter angiogràfic/ microcatèter/ catèter guia, InterPerifVas:Catèter baló ATP | INTERVENCIONSIME PERIFÈRIC VASCULAR: CATÈTER BALÓ ANGIOPLÀSTIA (ATP), CATÈTER ANGIOGRÀFIC/ MICROCATÈTER/ CATÈTER GUIA, INTERPERIFVAS:CATÈTER BALÓ ATP, CATÈTER BALÓ ATP OTW/COAXIAL SEMI-COMPLIANT↓PERFIL Ø10MMX8,0CM,11ATM;CATÈTER Ø6FX80CM,COMPATIBLE AMB GUIES 0,035",ADVANCE35LP,REF:PTA5-35-80-10-8,0
Intervencionsime perifèric vascular: catèter baló angioplàstia (ATP), catèter angiogràfic/ microcatèter/ catèter guia, InterPerifVas:Catèter baló ATP | INTERVENCIONSIME PERIFÈRIC VASCULAR: CATÈTER BALÓ ANGIOPLÀSTIA (ATP), CATÈTER ANGIOGRÀFIC/ MICROCATÈTER/ CATÈTER GUIA, INTERPERIFVAS:CATÈTER BALÓ ATP, CATÈTER BALÓ ATP OTW/COAXIAL SEMI-COMPLIANT↓PERFIL Ø12MMX10,0CM,8ATM;CATÈTER Ø7FX80CM,COMPATIBLE AMB GUIES 0,035"ADVANCE35LP,REF:PTA5-35-80-12-10,0
Intervencionsime perifèric vascular: catèter baló angioplàstia (ATP), catèter angiogràfic/ microcatèter/ catèter guia, InterPerifVas:Catèter baló ATP | INTERVENCIONSIME PERIFÈRIC VASCULAR: CATÈTER BALÓ ANGIOPLÀSTIA (ATP), CATÈTER ANGIOGRÀFIC/ MICROCATÈTER/ CATÈTER GUIA, INTERPERIFVAS:CATÈTER BALÓ ATP, CATÈTER BALÓ ATP OTW/COAXIAL SEMI-COMPLIANT↓PERFIL Ø12MMX12,0CM,,COMPATIBLE AMB GUIES 0,035", 80CM,LONG,ADVANCE35LP,REF:PTA5-35-80-12-12,0
Intervencionsime perifèric vascular: catèter baló angioplàstia (ATP), catèter angiogràfic/ microcatèter/ catèter guia, InterPerifVas:Catèter baló ATP | INTERVENCIONSIME PERIFÈRIC VASCULAR: CATÈTER BALÓ ANGIOPLÀSTIA (ATP), CATÈTER ANGIOGRÀFIC/ MICROCATÈTER/ CATÈTER GUIA, INTERPERIFVAS:CATÈTER BALÓ ATP, CATÈTER BALÓ ATP OTW/COAXIAL SEMI-COMPLIANT↓PERFIL Ø12MMX14,0CM,8ATM;CATÈTER Ø7FX80CM,COMPATIBLE AMB GUIES 0,035"ADVANCE35LP,REF:PTA5-35-80-12-14,0
Intervencionsime perifèric vascular: catèter baló angioplàstia (ATP), catèter angiogràfic/ microcatèter/ catèter guia, InterPerifVas:Catèter baló ATP | INTERVENCIONSIME PERIFÈRIC VASCULAR: CATÈTER BALÓ ANGIOPLÀSTIA (ATP), CATÈTER ANGIOGRÀFIC/ MICROCATÈTER/ CATÈTER GUIA, INTERPERIFVAS:CATÈTER BALÓ ATP, CATÈTER BALÓ ATP OTW/COAXIAL SEMI-COMPLIANT↓PERFIL Ø12MMX4,0CM,8ATM;CATÈTER Ø7FX80CM,COMPATIBLE AMB GUIES 0,035"ADVANCE35LP,REF:PTA5-35-80-12-4,0
Intervencionsime perifèric vascular: catèter baló angioplàstia (ATP), catèter angiogràfic/ microcatèter/ catèter guia, InterPerifVas:Catèter baló ATP | INTERVENCIONSIME PERIFÈRIC VASCULAR: CATÈTER BALÓ ANGIOPLÀSTIA (ATP), CATÈTER ANGIOGRÀFIC/ MICROCATÈTER/ CATÈTER GUIA, INTERPERIFVAS:CATÈTER BALÓ ATP, CATÈTER BALÓ ATP OTW/COAXIAL SEMI-COMPLIANT↓PERFIL Ø12MMX8,0CM,8ATM;CATÈTER Ø7FX80CM,COMPATIBLE AMB GUIES 0,035"ADVANCE35LP,REF:PTA5-35-80-12-8,0
Intervencionsime perifèric vascular: catèter baló angioplàstia (ATP), catèter angiogràfic/ microcatèter/ catèter guia, InterPerifVas:Catèter baló ATP | INTERVENCIONSIME PERIFÈRIC VASCULAR: CATÈTER BALÓ ANGIOPLÀSTIA (ATP), CATÈTER ANGIOGRÀFIC/ MICROCATÈTER/ CATÈTER GUIA, INTERPERIFVAS:CATÈTER BALÓ ATP, CATÈTER BALÓ ATP OTW/COAXIAL SEMI-COMPLIANT↓PERFIL Ø3MMX10,0CM,15ATM;CATÈTER Ø5FX80CM,COMPATIBLE AMB GUIES 0,035",ADVANCE35LP,REF:PTA5-35-80-3-10,0
Intervencionsime perifèric vascular: catèter baló angioplàstia (ATP), catèter angiogràfic/ microcatèter/ catèter guia, InterPerifVas:Catèter baló ATP | INTERVENCIONSIME PERIFÈRIC VASCULAR: CATÈTER BALÓ ANGIOPLÀSTIA (ATP), CATÈTER ANGIOGRÀFIC/ MICROCATÈTER/ CATÈTER GUIA, INTERPERIFVAS:CATÈTER BALÓ ATP, CATÈTER BALÓ ATP OTW/COAXIAL SEMI-COMPLIANT↓PERFIL Ø3MMX14,0CM,15ATM;CATÈTER Ø5FX80CM,COMPATIBLE AMB GUIES 0,035",ADVANCE35LP,REF:PTA5-35-80-3-14,0
Intervencionsime perifèric vascular: catèter baló angioplàstia (ATP), catèter angiogràfic/ microcatèter/ catèter guia, InterPerifVas:Catèter baló ATP | INTERVENCIONSIME PERIFÈRIC VASCULAR: CATÈTER BALÓ ANGIOPLÀSTIA (ATP), CATÈTER ANGIOGRÀFIC/ MICROCATÈTER/ CATÈTER GUIA, INTERPERIFVAS:CATÈTER BALÓ ATP, CATÈTER BALÓ ATP OTW/COAXIAL SEMI-COMPLIANT↓PERFIL Ø3MMX2,0CM,15ATM;CATÈTER Ø5FX80CM,COMPATIBLE AMB GUIES 0,035",ADVANCE35LP,REF:PTA5-35-80-3-2,0
Intervencionsime perifèric vascular: catèter baló angioplàstia (ATP), catèter angiogràfic/ microcatèter/ catèter guia, InterPerifVas:Catèter baló ATP | INTERVENCIONSIME PERIFÈRIC VASCULAR: CATÈTER BALÓ ANGIOPLÀSTIA (ATP), CATÈTER ANGIOGRÀFIC/ MICROCATÈTER/ CATÈTER GUIA, INTERPERIFVAS:CATÈTER BALÓ ATP, CATÈTER BALÓ ATP OTW/COAXIAL SEMI-COMPLIANT↓PERFIL Ø3MMX20,0CM,15ATM;CATÈTER Ø5FX80CM,COMPATIBLE AMB GUIES 0,035",ADVANCE35LP,REF:PTA5-35-80-3-20,0
Intervencionsime perifèric vascular: catèter baló angioplàstia (ATP), catèter angiogràfic/ microcatèter/ catèter guia, InterPerifVas:Catèter baló ATP | INTERVENCIONSIME PERIFÈRIC VASCULAR: CATÈTER BALÓ ANGIOPLÀSTIA (ATP), CATÈTER ANGIOGRÀFIC/ MICROCATÈTER/ CATÈTER GUIA, INTERPERIFVAS:CATÈTER BALÓ ATP, CATÈTER BALÓ ATP OTW/COAXIAL SEMI-COMPLIANT↓PERFIL Ø3MMX4,0CM,15ATM;CATÈTER Ø5FX80CM,COMPATIBLE AMB GUIES 0,035",ADVANCE35LP,REF:PTA5-35-80-3-4,0
Intervencionsime perifèric vascular: catèter baló angioplàstia (ATP), catèter angiogràfic/ microcatèter/ catèter guia, InterPerifVas:Catèter baló ATP | INTERVENCIONSIME PERIFÈRIC VASCULAR: CATÈTER BALÓ ANGIOPLÀSTIA (ATP), CATÈTER ANGIOGRÀFIC/ MICROCATÈTER/ CATÈTER GUIA, INTERPERIFVAS:CATÈTER BALÓ ATP, CATÈTER BALÓ ATP OTW/COAXIAL SEMI-COMPLIANT↓PERFIL Ø3MMX6,0CM,15ATM;CATÈTER Ø5FX80CM,COMPATIBLE AMB GUIES 0,035",ADVANCE35LP,REF:PTA5-35-80-3-6,0
Intervencionsime perifèric vascular: catèter baló angioplàstia (ATP), catèter angiogràfic/ microcatèter/ catèter guia, InterPerifVas:Catèter baló ATP | INTERVENCIONSIME PERIFÈRIC VASCULAR: CATÈTER BALÓ ANGIOPLÀSTIA (ATP), CATÈTER ANGIOGRÀFIC/ MICROCATÈTER/ CATÈTER GUIA, INTERPERIFVAS:CATÈTER BALÓ ATP, CATÈTER BALÓ ATP Ø2.5MMX10CM;CATÈTER OTW/COAXIAL ULTRA BAIXPERFIL 150CM LONG,PER A INTRODUCTOR 3F,COMPATIBLE AMB GUIES 0,014".ADVANCE MICRO 14,REF:PTA3-14-150-2.5-10
Intervencionsime perifèric vascular: catèter baló angioplàstia (ATP), catèter angiogràfic/ microcatèter/ catèter guia, InterPerifVas:Catèter baló ATP | INTERVENCIONSIME PERIFÈRIC VASCULAR: CATÈTER BALÓ ANGIOPLÀSTIA (ATP), CATÈTER ANGIOGRÀFIC/ MICROCATÈTER/ CATÈTER GUIA, INTERPERIFVAS:CATÈTER BALÓ ATP, CATÈTER BALÓ ATP Ø2.5MMX12CM;CATÈTER OTW/COAXIAL ULTRA BAIXPERFIL 150CM LONG,PER A INTRODUCTOR 3F,COMPATIBLE AMB GUIES 0,014".ADVANCE MICRO 14,REF:PTA3-14-150-2.5-12
Intervencionsime perifèric vascular: catèter baló angioplàstia (ATP), catèter angiogràfic/ microcatèter/ catèter guia, InterPerifVas:Catèter baló ATP | INTERVENCIONSIME PERIFÈRIC VASCULAR: CATÈTER BALÓ ANGIOPLÀSTIA (ATP), CATÈTER ANGIOGRÀFIC/ MICROCATÈTER/ CATÈTER GUIA, INTERPERIFVAS:CATÈTER BALÓ ATP, CATÈTER BALÓ ATP Ø2.5MMX2CM;CATÈTER OTW/COAXIAL ULTRA BAIXPERFIL 150CM LONG,PER A INTRODUCTOR 3F,COMPATIBLE AMB GUIES 0,014".ADVANCE MICRO 14,REF:PTA3-14-150-2.5-2
Intervencionsime perifèric vascular: catèter baló angioplàstia (ATP), catèter angiogràfic/ microcatèter/ catèter guia, InterPerifVas:Catèter baló ATP | INTERVENCIONSIME PERIFÈRIC VASCULAR: CATÈTER BALÓ ANGIOPLÀSTIA (ATP), CATÈTER ANGIOGRÀFIC/ MICROCATÈTER/ CATÈTER GUIA, INTERPERIFVAS:CATÈTER BALÓ ATP, CATÈTER BALÓ ATP Ø2.5MMX3CM;CATÈTER OTW/COAXIAL ULTRA BAIXPERFIL 150CM LONG,PER A INTRODUCTOR 3F,COMPATIBLE AMB GUIES 0,014".ADVANCE MICRO 14,REF:PTA3-14-150-2.5-3
Intervencionsime vascular: sistemes de tancament percutani /sistemes protecció embòlica, Intervenc vascular:Sist tancament percutani intrav i extrav | INTERVENCIONSIME VASCULAR: SISTEMES DE TANCAMENT PERCUTANI /SISTEMES PROTECCIÓ EMBÒLICA, INTERVENC VASCULAR:SIST TANCAMENT PERCUTANI INTRAV I EXTRAV, DISPOSITIUTANCAMENT/TAPONAMENT PERCUTANI INTRAVASCULAR I EXTRAVASCULAR BIOABSORBIBLE,Ø6F,GUIA 0,035"ANCLATGE A INTERIORPAREDVASCOPOLÍMER,COLÀGEN A PARED SUPERIOR D'ARTERIOTOMIA,DISOLUCIÓ ENTRE 60 I 90DIES,ESTÈRIL,1ÚS,TIPUS ANGIO
Intervencionsime perifèric vascular: catèter baló angioplàstia (ATP), catèter angiogràfic/ microcatèter/ catèter guia, InterPerifVas:Catèter baló ATP | INTERVENCIONSIME PERIFÈRIC VASCULAR: CATÈTER BALÓ ANGIOPLÀSTIA (ATP), CATÈTER ANGIOGRÀFIC/ MICROCATÈTER/ CATÈTER GUIA, INTERPERIFVAS:CATÈTER BALÓ ATP, CATÈTER BALÓ ATP Ø2.5MMX6CM;CATÈTER OTW/COAXIAL ULTRA BAIXPERFIL 150CM LONG,PER A INTRODUCTOR 3F,COMPATIBLE AMB GUIES 0,014".ADVANCE MICRO 14,REF:PTA3-14-150-2.5-6
Intervencionsime vascular: sistemes de tancament percutani /sistemes protecció embòlica, Intervenc vascular:Sist tancament percutani intrav i extrav | INTERVENCIONSIME VASCULAR: SISTEMES DE TANCAMENT PERCUTANI /SISTEMES PROTECCIÓ EMBÒLICA, INTERVENC VASCULAR:SIST TANCAMENT PERCUTANI INTRAV I EXTRAV, DISPOSITIU DE TANCAMENT/TAPONAMENT PERCUTANI INTRAVASCULAR I EXTRAVASCULAR BIOABSORBIBLE,Ø7F,GUIA 0,038"ANCLATGE D'ARTERIOTOMIA AMB 2DISCS DE COPOLÍMER (INTERN EXTERN) UNITS PER SUTURA,TEMPS MIG D'HEMOSTÀSIA (TTH) 1 MINUT,ESTÈRIL,1ÚS,TIPUS FEMO-SEAL O EQ
Intervencionsime perifèric vascular: catèter baló angioplàstia (ATP), catèter angiogràfic/ microcatèter/ catèter guia, InterPerifVas:Catèter baló ATP | INTERVENCIONSIME PERIFÈRIC VASCULAR: CATÈTER BALÓ ANGIOPLÀSTIA (ATP), CATÈTER ANGIOGRÀFIC/ MICROCATÈTER/ CATÈTER GUIA, INTERPERIFVAS:CATÈTER BALÓ ATP, CATÈTER BALÓ ATP OTW/COAXIAL SEMI-COMPLIANT↓PERFIL Ø3MMX8,0CM,15ATM;CATÈTER Ø5FX80CM,COMPATIBLE AMB GUIES 0,035",ADVANCE35LP,REF:PTA5-35-80-3-8,0
Intervencionsime perifèric vascular: catèter baló angioplàstia (ATP), catèter angiogràfic/ microcatèter/ catèter guia, InterPerifVas:Catèter baló ATP | INTERVENCIONSIME PERIFÈRIC VASCULAR: CATÈTER BALÓ ANGIOPLÀSTIA (ATP), CATÈTER ANGIOGRÀFIC/ MICROCATÈTER/ CATÈTER GUIA, INTERPERIFVAS:CATÈTER BALÓ ATP, CATÈTER BALÓ ATP OTW/COAXIAL SEMI-COMPLIANT↓PERFIL Ø4MMX10,0CM,15ATM;CATÈTER Ø5FX80CM,COMPATIBLE AMB GUIES 0,035",ADVANCE35LP,REF:PTA5-35-80-4-10,0
Intervencionsime perifèric vascular: catèter baló angioplàstia (ATP), catèter angiogràfic/ microcatèter/ catèter guia, InterPerifVas:Catèter baló ATP | INTERVENCIONSIME PERIFÈRIC VASCULAR: CATÈTER BALÓ ANGIOPLÀSTIA (ATP), CATÈTER ANGIOGRÀFIC/ MICROCATÈTER/ CATÈTER GUIA, INTERPERIFVAS:CATÈTER BALÓ ATP, CATÈTER BALÓ ATP OTW/COAXIAL SEMI-COMPLIANT↓PERFIL Ø4MMX12,0CM;CATÈTER Ø5FX80CM,COMPATIBLE AMB GUIES 0,035",ADVANCE35LP,REF:PTA5-35-80-4-12,0
Intervencionsime perifèric vascular: catèter baló angioplàstia (ATP), catèter angiogràfic/ microcatèter/ catèter guia, InterPerifVas:Catèter baló ATP | INTERVENCIONSIME PERIFÈRIC VASCULAR: CATÈTER BALÓ ANGIOPLÀSTIA (ATP), CATÈTER ANGIOGRÀFIC/ MICROCATÈTER/ CATÈTER GUIA, INTERPERIFVAS:CATÈTER BALÓ ATP, CATÈTER BALÓ ATP OTW/COAXIAL SEMI-COMPLIANT↓PERFIL Ø4MMX14,0CM,15ATM;CATÈTER Ø5FX80CM,COMPATIBLE AMB GUIES 0,035",ADVANCE35LP,REF:PTA5-35-80-4-14,0
Intervencionsime perifèric vascular: catèter baló angioplàstia (ATP), catèter angiogràfic/ microcatèter/ catèter guia, InterPerifVas:Catèter baló ATP | INTERVENCIONSIME PERIFÈRIC VASCULAR: CATÈTER BALÓ ANGIOPLÀSTIA (ATP), CATÈTER ANGIOGRÀFIC/ MICROCATÈTER/ CATÈTER GUIA, INTERPERIFVAS:CATÈTER BALÓ ATP, CATÈTER BALÓ ATP OTW/COAXIAL SEMI-COMPLIANT↓PERFIL Ø4MMX2,0CM,15ATM;CATÈTER Ø5FX80CM,COMPATIBLE AMB GUIES 0,035",ADVANCE35LP,REF:PTA5-35-80-4-2,0
Intervencionsime perifèric vascular: catèter baló angioplàstia (ATP), catèter angiogràfic/ microcatèter/ catèter guia, InterPerifVas:Catèter baló ATP | INTERVENCIONSIME PERIFÈRIC VASCULAR: CATÈTER BALÓ ANGIOPLÀSTIA (ATP), CATÈTER ANGIOGRÀFIC/ MICROCATÈTER/ CATÈTER GUIA, INTERPERIFVAS:CATÈTER BALÓ ATP, CATÈTER BALÓ ATP OTW/COAXIAL SEMI-COMPLIANT↓PERFIL Ø4MMX20,0CM,15ATM;CATÈTER Ø5FX80CM,COMPATIBLE AMB GUIES 0,035",ADVANCE35LP,REF:PTA5-35-80-4-20,0
Intervencionsime perifèric vascular: catèter baló angioplàstia (ATP), catèter angiogràfic/ microcatèter/ catèter guia, InterPerifVas:Catèter baló ATP | INTERVENCIONSIME PERIFÈRIC VASCULAR: CATÈTER BALÓ ANGIOPLÀSTIA (ATP), CATÈTER ANGIOGRÀFIC/ MICROCATÈTER/ CATÈTER GUIA, INTERPERIFVAS:CATÈTER BALÓ ATP, CATÈTER BALÓ ATP OTW/COAXIAL SEMI-COMPLIANT↓PERFIL Ø4MMX4,0CM,15ATM;CATÈTER Ø5FX80CM,COMPATIBLE AMB GUIES 0,035",ADVANCE35LP,REF:PTA5-35-80-4-4,0
Intervencionsime perifèric vascular: catèter baló angioplàstia (ATP), catèter angiogràfic/ microcatèter/ catèter guia, InterPerifVas:Catèter baló ATP | INTERVENCIONSIME PERIFÈRIC VASCULAR: CATÈTER BALÓ ANGIOPLÀSTIA (ATP), CATÈTER ANGIOGRÀFIC/ MICROCATÈTER/ CATÈTER GUIA, INTERPERIFVAS:CATÈTER BALÓ ATP, CATÈTER BALÓ 2X80MM, COAXIAL, SEMIDISTENSIBLE, AMB RECOBRIMENT HIDROFILIC. CATÈTER DE 4FX150CM. PER A GUIA DE 0,014" I INTRODUCTOR 4F. PER A ANGIOPLASTIA/DILATACIÓ VASCULAR ARTERIES PERIFÈRIQUES. ESTÈRIL. ARMADA 14; REF:A2020-080
Intervencionsime perifèric vascular: catèter baló angioplàstia (ATP), catèter angiogràfic/ microcatèter/ catèter guia, InterPerifVas:Catèter baló ATP | INTERVENCIONSIME PERIFÈRIC VASCULAR: CATÈTER BALÓ ANGIOPLÀSTIA (ATP), CATÈTER ANGIOGRÀFIC/ MICROCATÈTER/ CATÈTER GUIA, INTERPERIFVAS:CATÈTER BALÓ ATP, CATÈTER BALÓ 3X120MM, COAXIAL, SEMIDISTENSIBLE, AMB RECOBRIMENT HIDROFILIC. CATÈTER DE 4FX150CM. PER A GUIA DE 0,014" I INTRODUCTOR 4F. PER A ANGIOPLASTIA/DILATACIÓ VASCULAR ARTERIES PERIFÈRIQUES. ESTÈRIL. ARMADA 14; REF:A2030-120
Intervencionsime perifèric vascular: catèter baló angioplàstia (ATP), catèter angiogràfic/ microcatèter/ catèter guia, InterPerifVas:Catèter baló ATP | INTERVENCIONSIME PERIFÈRIC VASCULAR: CATÈTER BALÓ ANGIOPLÀSTIA (ATP), CATÈTER ANGIOGRÀFIC/ MICROCATÈTER/ CATÈTER GUIA, INTERPERIFVAS:CATÈTER BALÓ ATP, CAT BALÓ DILATACIÓ DE 50MM X 150MM ALLIBERADOR DE FÀRMAC PACLITAXEL, COAXIAL, SEMIDISTENSIBLE,GUIA DE 0,035",CAT5F X 135CM PER A DILATACIÓ I RECANALIT D'ARTERIES PERIFERI 2MARCADORS RADIOPACS(PLATÍ-IRIDI),PRESSIÓ NOM 6 BAR; ESTÈRIL.CAR-L5.00-150OTW
Intervencionsime perifèric vascular: catèter baló angioplàstia (ATP), catèter angiogràfic/ microcatèter/ catèter guia, InterPerifVas:Catèter baló ATP | INTERVENCIONSIME PERIFÈRIC VASCULAR: CATÈTER BALÓ ANGIOPLÀSTIA (ATP), CATÈTER ANGIOGRÀFIC/ MICROCATÈTER/ CATÈTER GUIA, INTERPERIFVAS:CATÈTER BALÓ ATP, CATÈTER BALÓ 2,5X200MM, COAXIAL, SEMIDISTENSIBLE, AMB RECOBRIMENT HIDROFILIC. CATÈTER DE 4FX150CM. PER A GUIA DE 0,014" I INTRODUCTOR 4F. PER A ANGIOPLASTIA/DILATACIÓ VASCULAR ARTERIES PERIFÈRIQUES. ESTÈRIL. ARMADA 14; REF:A2025-200
Intervencionsime perifèric vascular: catèter baló angioplàstia (ATP), catèter angiogràfic/ microcatèter/ catèter guia, InterPerifVas:Catèter baló ATP | INTERVENCIONSIME PERIFÈRIC VASCULAR: CATÈTER BALÓ ANGIOPLÀSTIA (ATP), CATÈTER ANGIOGRÀFIC/ MICROCATÈTER/ CATÈTER GUIA, INTERPERIFVAS:CATÈTER BALÓ ATP, CATÈTER BALÓ 5,5X200MM,COAXIAL,SEMIDISTENSIBLE,A/RECOBRIMENT HIDROFILIC.CATÈTER 3,4F-3,6FX150CM.PER A GUIA DE 0,018" I INTRODUCTOR 4,5F.MARCADORS DE TUNGSTÈ FLEXIBLE.PER A ANGIOPLASTIA/DILATACIÓ VASCULAR ARTERIES PERIFÈR.ESTÈRIL.ARMADA 18;REF:1014264-200
Intervencionsime perifèric vascular: catèter baló angioplàstia (ATP), catèter angiogràfic/ microcatèter/ catèter guia, InterPerifVas:Catèter baló ATP | INTERVENCIONSIME PERIFÈRIC VASCULAR: CATÈTER BALÓ ANGIOPLÀSTIA (ATP), CATÈTER ANGIOGRÀFIC/ MICROCATÈTER/ CATÈTER GUIA, INTERPERIFVAS:CATÈTER BALÓ ATP, CATÈTER BALÓ 5,5X60MM,COAXIAL,SEMIDISTENSIBLE,A/RECOBRIMENT HIDROFILIC.CATÈTER 3,4F-3,6FX150CM.PER A GUIA DE 0,018" I INTRODUCTOR 4,5F.MARCADORS DE TUNGSTÈ FLEXIBLE.PER A ANGIOPLASTIA/DILATACIÓ VASCULAR ARTERIES PERIFÈR.ESTÈRIL.ARMADA 18;REF:1014264-060
Intervencionsime perifèric vascular: catèter baló angioplàstia (ATP), catèter angiogràfic/ microcatèter/ catèter guia, InterPerifVas:Catèter baló ATP | INTERVENCIONSIME PERIFÈRIC VASCULAR: CATÈTER BALÓ ANGIOPLÀSTIA (ATP), CATÈTER ANGIOGRÀFIC/ MICROCATÈTER/ CATÈTER GUIA, INTERPERIFVAS:CATÈTER BALÓ ATP, SPECTRANETICS ANGIOSCULPT PTA 8.0MM 40MM 90CM
Intervencionsime perifèric vascular: catèter baló angioplàstia (ATP), catèter angiogràfic/ microcatèter/ catèter guia, InterPerifVas:Catèter baló ATP | INTERVENCIONSIME PERIFÈRIC VASCULAR: CATÈTER BALÓ ANGIOPLÀSTIA (ATP), CATÈTER ANGIOGRÀFIC/ MICROCATÈTER/ CATÈTER GUIA, INTERPERIFVAS:CATÈTER BALÓ ATP, SPECTRANETICS ANGIOSCULPT PTA 7.0MM 40MM 137CM
Intervencionsime perifèric vascular: catèter baló angioplàstia (ATP), catèter angiogràfic/ microcatèter/ catèter guia, InterPerifVas:Catèter baló ATP | INTERVENCIONSIME PERIFÈRIC VASCULAR: CATÈTER BALÓ ANGIOPLÀSTIA (ATP), CATÈTER ANGIOGRÀFIC/ MICROCATÈTER/ CATÈTER GUIA, INTERPERIFVAS:CATÈTER BALÓ ATP, CATÈTER BALÓ ATP COAXIAL OTW SEMICOMPLIANT 3,0X80MM,MARCADOR RADIOPAC,PRESSIÓ MAX 14ATM;CAT DE SUPORT EN OCLUSIÓ ARTERIAL EEII ØEXTREM DIST 2,5F/EXTREM PROX 3,2F X148CM,RECOBRIMENT HIDROFÍLIC,INTRODUCTOR MÍNIM 4F, P/GUIA 0,014". TERCROSS, REF:BD-T3080Q4E
Intervencionsime perifèric vascular: catèter baló angioplàstia (ATP), catèter angiogràfic/ microcatèter/ catèter guia, InterPerifVas:Catèter baló ATP | INTERVENCIONSIME PERIFÈRIC VASCULAR: CATÈTER BALÓ ANGIOPLÀSTIA (ATP), CATÈTER ANGIOGRÀFIC/ MICROCATÈTER/ CATÈTER GUIA, INTERPERIFVAS:CATÈTER BALÓ ATP, CATÈTER BALÓ ATP COAXIAL OTW SEMICOMPLIANT 3,0X120MM,MARCADOR RADIOPAC,PRESSIÓ MAX 14ATM;CAT DE SUPORT EN OCLUSIÓ ARTERIAL EEII ØEXTREM DIST 2,5F/EXTREM PROX 3,2F X148CM,RECOBR HIDROFÍLIC,INTRODUCTOR MÍNIM 4F, P/GUIA 0,014". TERCROSS, REF:BD-T30150Q4E
Intervencionsime perifèric vascular: catèter baló angioplàstia (ATP), catèter angiogràfic/ microcatèter/ catèter guia, InterPerifVas:Catèter baló ATP | INTERVENCIONSIME PERIFÈRIC VASCULAR: CATÈTER BALÓ ANGIOPLÀSTIA (ATP), CATÈTER ANGIOGRÀFIC/ MICROCATÈTER/ CATÈTER GUIA, INTERPERIFVAS:CATÈTER BALÓ ATP, CATÈTER BALÓ ATP COAXIAL OTW SEMICOMPLIANT 3,0X200MM,MARCADOR RADIOPAC,PRESSIÓ MAX 14ATM;CAT DE SUPORT EN OCLUSIÓ ARTERIAL EEII ØEXTREM DIST 2,5F/EXTREM PROX 3,2F X148CM,RECOBR HIDROFÍLIC,INTRODUCTOR MÍNIM 4F, P/GUIA 0,014". TERCROSS, REF:BD-T30200Q4E
Intervencionsime perifèric vascular: catèter baló angioplàstia (ATP), catèter angiogràfic/ microcatèter/ catèter guia, InterPerifVas:Catèter baló ATP | INTERVENCIONSIME PERIFÈRIC VASCULAR: CATÈTER BALÓ ANGIOPLÀSTIA (ATP), CATÈTER ANGIOGRÀFIC/ MICROCATÈTER/ CATÈTER GUIA, INTERPERIFVAS:CATÈTER BALÓ ATP, CATÈTER BALÓ ATP COAXIAL OTW SEMICOMPLIANT 3,5X40MM,MARCADOR RADIOPAC,PRESSIÓ MAX 14ATM;CAT DE SUPORT EN OCLUSIÓ ARTERIAL EEII ØEXTREM DIST 2,5F/EXTREM PROX 3,2F X148CM,RECOBR HIDROFÍLIC,INTRODUCTOR MÍNIM 4F, P/GUIA 0,014". TERCROSS, REF:BD-T3540Q4E
Intervencionsime perifèric vascular: catèter baló angioplàstia (ATP), catèter angiogràfic/ microcatèter/ catèter guia, InterPerifVas:Catèter baló ATP | INTERVENCIONSIME PERIFÈRIC VASCULAR: CATÈTER BALÓ ANGIOPLÀSTIA (ATP), CATÈTER ANGIOGRÀFIC/ MICROCATÈTER/ CATÈTER GUIA, INTERPERIFVAS:CATÈTER BALÓ ATP, CATÈTER BALÓ ATP COAXIAL OTW SEMICOMPLIANT 3,5X80MM,MARCADOR RADIOPAC,PRESSIÓ MAX 14ATM;CAT DE SUPORT EN OCLUSIÓ ARTERIAL EEII ØEXTREM DIST 2,5F/EXTREM PROX 3,2F X148CM,RECOBRIMENT HIDROFÍLIC,INTRODUCTOR MÍNIM 4F, P/GUIA 0,014". TERCROSS, REF:BD-T3580Q4E
Intervencionsime perifèric vascular: catèter baló angioplàstia (ATP), catèter angiogràfic/ microcatèter/ catèter guia, InterPerifVas:Catèter baló ATP | INTERVENCIONSIME PERIFÈRIC VASCULAR: CATÈTER BALÓ ANGIOPLÀSTIA (ATP), CATÈTER ANGIOGRÀFIC/ MICROCATÈTER/ CATÈTER GUIA, INTERPERIFVAS:CATÈTER BALÓ ATP, CATÈTER BALÓ ATP COAXIAL OTW SEMICOMPLIANT 2,0X40MM,MARCADOR RADIOPAC,PRESSIÓ MAX 14ATM;CAT DE SUPORT EN OCLUSIÓ ARTERIAL EEII ØEXTREM DIST 2,5F/EXTREM PROX 3,2F X148CM,RECOBRIMENT HIDROFÍLIC,INTRODUCTOR MÍNIM 4F, P/GUIA 0,014". TERCROSS, REF:BD-T2040Q4E
Intervencionsime perifèric vascular: catèter baló angioplàstia (ATP), catèter angiogràfic/ microcatèter/ catèter guia, InterPerifVas:Catèter baló ATP | INTERVENCIONSIME PERIFÈRIC VASCULAR: CATÈTER BALÓ ANGIOPLÀSTIA (ATP), CATÈTER ANGIOGRÀFIC/ MICROCATÈTER/ CATÈTER GUIA, INTERPERIFVAS:CATÈTER BALÓ ATP, CATÈTER BALÓ ATP COAXIAL OTW SEMICOMPLIANT 2,0X80MM,MARCADOR RADIOPAC,PRESSIÓ MAX 14ATM;CAT DE SUPORT EN OCLUSIÓ ARTERIAL EEII ØEXTREM DIST 2,5F/EXTREM PROX 3,2F X148CM,RECOBRIMENT HIDROFÍLIC,INTRODUCTOR MÍNIM 4F, P/GUIA 0,014". TERCROSS, REF:BD-T2080Q4E
Intervencionsime perifèric vascular: catèter baló angioplàstia (ATP), catèter angiogràfic/ microcatèter/ catèter guia, InterPerifVas:Catèter baló ATP | INTERVENCIONSIME PERIFÈRIC VASCULAR: CATÈTER BALÓ ANGIOPLÀSTIA (ATP), CATÈTER ANGIOGRÀFIC/ MICROCATÈTER/ CATÈTER GUIA, INTERPERIFVAS:CATÈTER BALÓ ATP, CATÈTER BALÓ ATP COAXIAL OTW SEMICOMPLIANT 2,0X120MM,MARCADOR RADIOPAC,PRESSIÓ MAX 14ATM;CAT DE SUPORT EN OCLUSIÓ ARTERIAL EEII ØEXTREM DIST 2,5F/EXTREM PROX 3,2F X148CM,RECOBRIMENT HIDROFÍLIC,INTRODUCTOR MÍNIM 4F, P/GUIA 0,014".TERCROSS,REF:BD-T20120Q4E
Intervencionsime perifèric vascular: catèter baló angioplàstia (ATP), catèter angiogràfic/ microcatèter/ catèter guia, InterPerifVas:Catèter baló ATP | INTERVENCIONSIME PERIFÈRIC VASCULAR: CATÈTER BALÓ ANGIOPLÀSTIA (ATP), CATÈTER ANGIOGRÀFIC/ MICROCATÈTER/ CATÈTER GUIA, INTERPERIFVAS:CATÈTER BALÓ ATP, CATÈTER BALÓ ATP COAXIAL OTW SEMICOMPLIANT 2,0X150MM,MARCADOR RADIOPAC,PRESSIÓ MAX 14ATM;CAT DE SUPORT EN OCLUSIÓ ARTERIAL EEII ØEXTREM DIST 2,5F/EXTREM PROX 3,2F X148CM,RECOBRIMENT HIDROFÍLIC,INTRODUCTOR MÍNIM 4F, P/GUIA 0,014".TERCROSS,REF:BD-T20150Q4E
Intervencionsime perifèric vascular: catèter baló angioplàstia (ATP), catèter angiogràfic/ microcatèter/ catèter guia, InterPerifVas:Catèter baló ATP | INTERVENCIONSIME PERIFÈRIC VASCULAR: CATÈTER BALÓ ANGIOPLÀSTIA (ATP), CATÈTER ANGIOGRÀFIC/ MICROCATÈTER/ CATÈTER GUIA, INTERPERIFVAS:CATÈTER BALÓ ATP, CATÈTER BALÓ ATP COAXIAL OTW SEMICOMPLIANT 2,0X200MM,MARCADOR RADIOPAC,PRESSIÓ MAX 14ATM;CAT DE SUPORT EN OCLUSIÓ ARTERIAL EEII ØEXTREM DIST 2,5F/EXTREM PROX 3,2F X148CM,RECOBRIMENT HIDROFÍLIC,INTRODUCTOR MÍNIM 4F, P/GUIA 0,014".TERCROSS,REF:BD-T20200Q4E
Intervencionsime perifèric vascular: catèter baló angioplàstia (ATP), catèter angiogràfic/ microcatèter/ catèter guia, InterPerifVas:Catèter baló ATP | INTERVENCIONSIME PERIFÈRIC VASCULAR: CATÈTER BALÓ ANGIOPLÀSTIA (ATP), CATÈTER ANGIOGRÀFIC/ MICROCATÈTER/ CATÈTER GUIA, INTERPERIFVAS:CATÈTER BALÓ ATP, CAT BALÓ ATP Ø6,0MMX20MM,POLIAM+ELATÒMER TERMAOPLÀST,NO COMPLIANT,HIDROF,2MARCAD RADIOP;CAT OTW/COAXIAL,LONG 75CM+/-2CM,PER GUIA 0,035" ILÍAQUES,FEM,POPLÍTEAS,TIBIALS PERONEAS,SUBCLÀV I ARTÈRIES RENALS,LESIONS OBSTRUC FÍSTULESAV. CHARGER,H74939206060270
Intervencionsime perifèric vascular: catèter baló angioplàstia (ATP), catèter angiogràfic/ microcatèter/ catèter guia, InterPerifVas:Catèter baló ATP | INTERVENCIONSIME PERIFÈRIC VASCULAR: CATÈTER BALÓ ANGIOPLÀSTIA (ATP), CATÈTER ANGIOGRÀFIC/ MICROCATÈTER/ CATÈTER GUIA, INTERPERIFVAS:CATÈTER BALÓ ATP, CAT BALÓ ATP Ø6,0MMX40MM,POLIAM+ELATÒMER TERMAOPLÀST,NO COMPLIANT,HIDROF,2MARCAD RADIOP;CAT OTW/COAXIAL,LONG 75CM+/-2CM,PER GUIA 0,035" ILÍAQUES,FEM,POPLÍTEAS,TIBIALS PERONEAS,SUBCLÀV I ARTÈRIES RENALS,LESIONS OBSTRUC FÍSTULESAV. CHARGER,H74939206060470
Intervencionsime perifèric vascular: catèter baló angioplàstia (ATP), catèter angiogràfic/ microcatèter/ catèter guia, InterPerifVas:Catèter baló ATP | INTERVENCIONSIME PERIFÈRIC VASCULAR: CATÈTER BALÓ ANGIOPLÀSTIA (ATP), CATÈTER ANGIOGRÀFIC/ MICROCATÈTER/ CATÈTER GUIA, INTERPERIFVAS:CATÈTER BALÓ ATP, CAT BALÓ ATP Ø7,0MMX20MM,POLIAM+ELATÒMER TERMAOPLÀST,NO COMPLIANT,HIDROF,2MARCAD RADIOP;CAT OTW/COAXIAL,LONG 75CM+/-2CM,PER GUIA 0,035" ILÍAQUES,FEM,POPLÍTEAS,TIBIALS PERONEAS,SUBCLÀV I ARTÈRIES RENALS,LESIONS OBSTRUC FÍSTULESAV. CHARGER,H74939206070270
Intervencionsime perifèric vascular: catèter baló angioplàstia (ATP), catèter angiogràfic/ microcatèter/ catèter guia, InterPerifVas:Catèter baló ATP | INTERVENCIONSIME PERIFÈRIC VASCULAR: CATÈTER BALÓ ANGIOPLÀSTIA (ATP), CATÈTER ANGIOGRÀFIC/ MICROCATÈTER/ CATÈTER GUIA, INTERPERIFVAS:CATÈTER BALÓ ATP, CAT BALÓ ATP Ø7,0MMX40MM,POLIAM+ELATÒMER TERMAOPLÀST,NO COMPLIANT,HIDROF,2MARCAD RADIOP;CAT OTW/COAXIAL,LONG 75CM+/-2CM,PER GUIA 0,035" ILÍAQUES,FEM,POPLÍTEAS,TIBIALS PERONEAS,SUBCLÀV I ARTÈRIES RENALS,LESIONS OBSTRUC FÍSTULESAV. CHARGER,H74939206070470
Intervencionsime perifèric vascular: catèter baló angioplàstia (ATP), catèter angiogràfic/ microcatèter/ catèter guia, InterPerifVas:Catèter baló ATP | INTERVENCIONSIME PERIFÈRIC VASCULAR: CATÈTER BALÓ ANGIOPLÀSTIA (ATP), CATÈTER ANGIOGRÀFIC/ MICROCATÈTER/ CATÈTER GUIA, INTERPERIFVAS:CATÈTER BALÓ ATP, CAT BALÓ ATP Ø8,0MMX20MM,POLIAM+ELATÒMER TERMAOPLÀST,NO COMPLIANT,HIDROF,2MARCAD RADIOP;CAT OTW/COAXIAL,LONG 75CM+/-2CM,PER GUIA 0,035" ILÍAQUES,FEM,POPLÍTEAS,TIBIALS PERONEAS,SUBCLÀV I ARTÈRIES RENALS,LESIONS OBSTRUC FÍSTULESAV
Intervencionsime perifèric vascular: catèter baló angioplàstia (ATP), catèter angiogràfic/ microcatèter/ catèter guia, InterPerifVas:Catèter baló ATP | INTERVENCIONSIME PERIFÈRIC VASCULAR: CATÈTER BALÓ ANGIOPLÀSTIA (ATP), CATÈTER ANGIOGRÀFIC/ MICROCATÈTER/ CATÈTER GUIA, INTERPERIFVAS:CATÈTER BALÓ ATP, CAT BALÓ ATP Ø8,0MMX40MM,POLIAM+ELATÒMER TERMAOPLÀST,NO COMPLIANT,HIDROF,2MARCAD RADIOP;CAT OTW/COAXIAL,LONG 75CM+/-2CM,PER GUIA 0,035" ILÍAQUES,FEM,POPLÍTEAS,TIBIALS PERONEAS,SUBCLÀV I ARTÈRIES RENALS,LESIONS OBSTRUC FÍSTULESAV. CHARGER,H74939206080470
Intervencionsime perifèric vascular: catèter baló angioplàstia (ATP), catèter angiogràfic/ microcatèter/ catèter guia, InterPerifVas:Catèter baló ATP | INTERVENCIONSIME PERIFÈRIC VASCULAR: CATÈTER BALÓ ANGIOPLÀSTIA (ATP), CATÈTER ANGIOGRÀFIC/ MICROCATÈTER/ CATÈTER GUIA, INTERPERIFVAS:CATÈTER BALÓ ATP, CAT BALÓ ATP Ø9,0MMX20MM,POLIAM+ELATÒMER TERMAOPLÀST,NO COMPLIANT,HIDROF,2MARCAD RADIOP;CAT OTW/COAXIAL,LONG 75CM+/-2CM,PER GUIA 0,035" ILÍAQUES,FEM,POPLÍTEAS,TIBIALS PERONEAS,SUBCLÀV I ARTÈRIES RENALS,LESIONS OBSTRUC FÍSTULESAV
Intervencionsime perifèric vascular: catèter baló angioplàstia (ATP), catèter angiogràfic/ microcatèter/ catèter guia, InterPerifVas:Catèter baló ATP | INTERVENCIONSIME PERIFÈRIC VASCULAR: CATÈTER BALÓ ANGIOPLÀSTIA (ATP), CATÈTER ANGIOGRÀFIC/ MICROCATÈTER/ CATÈTER GUIA, INTERPERIFVAS:CATÈTER BALÓ ATP, CAT BALÓ ATP Ø9,0MMX40MM,POLIAM+ELATÒMER TERMAOPLÀST,NO COMPLIANT,HIDROF,2MARCAD RADIOP;CAT OTW/COAXIAL,LONG 75CM+/-2CM,PER GUIA 0,035" ILÍAQUES,FEM,POPLÍTEAS,TIBIALS PERONEAS,SUBCLÀV I ARTÈRIES RENALS,LESIONS OBSTRUC FÍSTULESAV. CHARGER,H74939206090470
Intervencionsime vascular: sistemes de tancament percutani /sistemes protecció embòlica, Intervenc vascular:Sist tancament percutani intrav i extrav | INTERVENCIONSIME VASCULAR: SISTEMES DE TANCAMENT PERCUTANI /SISTEMES PROTECCIÓ EMBÒLICA, INTERVENC VASCULAR:SIST TANCAMENT PERCUTANI INTRAV I EXTRAV, SISTEMA DE TANCAMENT VASCULAR ARTERIAL PERCUTANI AMB CLIP DE NITINOL Ø4MM I GRUIX 0,2MM. INTRODUCTOR 6 FR DE 11CM PELABLE, GUIA TEFLONADA PUNTA EN J DE 0,97MM X 50CM+/-2CM LONGITUD I ALLIBERADOR DE CLIP. ESTÈRIL.
Intervencionsime vascular: sistemes de tancament percutani /sistemes protecció embòlica, Intervenc vascular:Sist tancament percutani intrav i extrav | INTERVENCIONSIME VASCULAR: SISTEMES DE TANCAMENT PERCUTANI /SISTEMES PROTECCIÓ EMBÒLICA, INTERVENC VASCULAR:SIST TANCAMENT PERCUTANI INTRAV I EXTRAV, SISTEMA DE TANCAMENT ARTERIAL PERCUTANI AMB DISPOSITIU MONORRAIL,2 SUTURES DE POLIÈSTER TRENAT 3.0,BEINA HIDROFÍLICA 10F,EMPENYADOR DE NUS,PER A TANCAMENT D'ARTÈRIES DE 10 A 24F,ESTÈRIL
Intervencionsime vascular: sistemes de tancament percutani /sistemes protecció embòlica, Intervenc vascular:Sist tancament percutani intrav i extrav | INTERVENCIONSIME VASCULAR: SISTEMES DE TANCAMENT PERCUTANI /SISTEMES PROTECCIÓ EMBÒLICA, INTERVENC VASCULAR:SIST TANCAMENT PERCUTANI INTRAV I EXTRAV, DISPOSITIU DE TANCAMENT EXTRAVASCULAR ARTERIAL PERCUTANI AMB TAP D'ÀCID POLIGLICÒLIC ABSORBIBLE,COMPATIBLE AMB INTRODUCTOR 6FX10CM+/-2CM,SISTEMA DE BLOQUEIG I 2INDICADORS VISUALS DE POSICIÓ,ESTÈRIL. EXOSEAL O EQUIVALENT
Intervencionsime perifèric vascular: catèter baló angioplàstia (ATP), catèter angiogràfic/ microcatèter/ catèter guia, InterPerifVas:Catèter baló ATP | INTERVENCIONSIME PERIFÈRIC VASCULAR: CATÈTER BALÓ ANGIOPLÀSTIA (ATP), CATÈTER ANGIOGRÀFIC/ MICROCATÈTER/ CATÈTER GUIA, INTERPERIFVAS:CATÈTER BALÓ ATP, CATÈTER BALÓ ATP Ø2MMX10CM;CATÈTER OTW/COAXIAL ULTRA BAIXPERFIL 150CM LONG,PER A INTRODUCTOR 3F,COMPATIBLE AMB GUIES 0,014".ADVANCE MICRO 14,REF:PTA3-14-150-2-10
Intervencionsime perifèric vascular: catèter baló angioplàstia (ATP), catèter angiogràfic/ microcatèter/ catèter guia, InterPerifVas:Catèter baló ATP | INTERVENCIONSIME PERIFÈRIC VASCULAR: CATÈTER BALÓ ANGIOPLÀSTIA (ATP), CATÈTER ANGIOGRÀFIC/ MICROCATÈTER/ CATÈTER GUIA, INTERPERIFVAS:CATÈTER BALÓ ATP, CATÈTER BALÓ ATP Ø2MMX12CM;CATÈTER OTW/COAXIAL ULTRA BAIXPERFIL 150CM LONG,PER A INTRODUCTOR 3F,COMPATIBLE AMB GUIES 0,014".ADVANCE MICRO 14,REF:PTA3-14-150-2-12
Intervencionsime perifèric vascular: catèter baló angioplàstia (ATP), catèter angiogràfic/ microcatèter/ catèter guia, InterPerifVas:Catèter baló ATP | INTERVENCIONSIME PERIFÈRIC VASCULAR: CATÈTER BALÓ ANGIOPLÀSTIA (ATP), CATÈTER ANGIOGRÀFIC/ MICROCATÈTER/ CATÈTER GUIA, INTERPERIFVAS:CATÈTER BALÓ ATP, CATÈTER BALÓ ATP Ø2MMX2CM;CATÈTER OTW/COAXIAL ULTRA BAIXPERFIL 150CM LONG,PER A INTRODUCTOR 3F,COMPATIBLE AMB GUIES 0,014".ADVANCE MICRO 14,REF:PTA3-14-150-2-2
Intervencionsime perifèric vascular: catèter baló angioplàstia (ATP), catèter angiogràfic/ microcatèter/ catèter guia, InterPerifVas:Catèter baló ATP | INTERVENCIONSIME PERIFÈRIC VASCULAR: CATÈTER BALÓ ANGIOPLÀSTIA (ATP), CATÈTER ANGIOGRÀFIC/ MICROCATÈTER/ CATÈTER GUIA, INTERPERIFVAS:CATÈTER BALÓ ATP, CATÈTER BALÓ ATP Ø2MMX3CM;CATÈTER OTW/COAXIAL ULTRA BAIXPERFIL 150CM LONG,PER A INTRODUCTOR 3F,COMPATIBLE AMB GUIES 0,014".ADVANCE MICRO 14,REF:PTA3-14-150-2-3
Intervencionsime perifèric vascular: catèter baló angioplàstia (ATP), catèter angiogràfic/ microcatèter/ catèter guia, InterPerifVas:Catèter baló ATP | INTERVENCIONSIME PERIFÈRIC VASCULAR: CATÈTER BALÓ ANGIOPLÀSTIA (ATP), CATÈTER ANGIOGRÀFIC/ MICROCATÈTER/ CATÈTER GUIA, INTERPERIFVAS:CATÈTER BALÓ ATP, CATÈTER BALÓ ATP Ø2MMX6CM;CATÈTER OTW/COAXIAL ULTRA BAIXPERFIL 150CM LONG,PER A INTRODUCTOR 3F,COMPATIBLE AMB GUIES 0,014".ADVANCE MICRO 14,REF:PTA3-14-150-2-6
Intervencionsime perifèric vascular: catèter baló angioplàstia (ATP), catèter angiogràfic/ microcatèter/ catèter guia, InterPerifVas:Catèter baló ATP | INTERVENCIONSIME PERIFÈRIC VASCULAR: CATÈTER BALÓ ANGIOPLÀSTIA (ATP), CATÈTER ANGIOGRÀFIC/ MICROCATÈTER/ CATÈTER GUIA, INTERPERIFVAS:CATÈTER BALÓ ATP, CATÈTER BALÓ ATP Ø3MMX10CM;CATÈTER OTW/COAXIAL ULTRA BAIXPERFIL 150CM LONG,PER A INTRODUCTOR 3F,COMPATIBLE AMB GUIES 0,014".ADVANCE MICRO 14,REF:PTA3-14-150-3-10
Intervencionsime perifèric vascular: catèter baló angioplàstia (ATP), catèter angiogràfic/ microcatèter/ catèter guia, InterPerifVas:Catèter baló ATP | INTERVENCIONSIME PERIFÈRIC VASCULAR: CATÈTER BALÓ ANGIOPLÀSTIA (ATP), CATÈTER ANGIOGRÀFIC/ MICROCATÈTER/ CATÈTER GUIA, INTERPERIFVAS:CATÈTER BALÓ ATP, CATÈTER BALÓ ATP Ø3MMX2CM;CATÈTER OTW/COAXIAL ULTRA BAIXPERFIL 150CM LONG,PER A INTRODUCTOR 3F,COMPATIBLE AMB GUIES 0,014".ADVANCE MICRO 14,REF:PTA3-14-150-3-2
Intervencionsime perifèric vascular: catèter baló angioplàstia (ATP), catèter angiogràfic/ microcatèter/ catèter guia, InterPerifVas:Catèter baló ATP | INTERVENCIONSIME PERIFÈRIC VASCULAR: CATÈTER BALÓ ANGIOPLÀSTIA (ATP), CATÈTER ANGIOGRÀFIC/ MICROCATÈTER/ CATÈTER GUIA, INTERPERIFVAS:CATÈTER BALÓ ATP, CATÈTER BALÓ ATP Ø3MMX8CM;CATÈTER OTW/COAXIAL ULTRA BAIXPERFIL 150CM LONG,PER A INTRODUCTOR 3F,COMPATIBLE AMB GUIES 0,014".ADVANCE MICRO 14,REF:PTA3-14-150-3-8
Intervencionsime perifèric vascular: catèter baló angioplàstia (ATP), catèter angiogràfic/ microcatèter/ catèter guia, InterPerifVas:Catèter baló ATP | INTERVENCIONSIME PERIFÈRIC VASCULAR: CATÈTER BALÓ ANGIOPLÀSTIA (ATP), CATÈTER ANGIOGRÀFIC/ MICROCATÈTER/ CATÈTER GUIA, INTERPERIFVAS:CATÈTER BALÓ ATP, CATÈTER BALÓ ATP Ø1.5MMX2CM;CATÈTER OTW/COAXIAL ULTRA BAIXPERFIL 50CM LONG,PER A INTRODUCTOR 3F,COMPATIBLE AMB GUIES 0,014".ADVANCE MICRO 14,REF:PTA3-14-50-1.5-2
Intervencionsime perifèric vascular: catèter baló angioplàstia (ATP), catèter angiogràfic/ microcatèter/ catèter guia, InterPerifVas:Catèter baló ATP | INTERVENCIONSIME PERIFÈRIC VASCULAR: CATÈTER BALÓ ANGIOPLÀSTIA (ATP), CATÈTER ANGIOGRÀFIC/ MICROCATÈTER/ CATÈTER GUIA, INTERPERIFVAS:CATÈTER BALÓ ATP, CATÈTER BALÓ ATP Ø1.5MMX4CM;CATÈTER OTW/COAXIAL ULTRA BAIXPERFIL 50CM LONG,PER A INTRODUCTOR 3F,COMPATIBLE AMB GUIES 0,014".ADVANCE MICRO 14,REF:PTA3-14-50-1.5-4
Intervencionsime perifèric vascular: catèter baló angioplàstia (ATP), catèter angiogràfic/ microcatèter/ catèter guia, InterPerifVas:Catèter baló ATP | INTERVENCIONSIME PERIFÈRIC VASCULAR: CATÈTER BALÓ ANGIOPLÀSTIA (ATP), CATÈTER ANGIOGRÀFIC/ MICROCATÈTER/ CATÈTER GUIA, INTERPERIFVAS:CATÈTER BALÓ ATP, CATÈTER BALÓ ATP Ø2.5MMX10CM;CATÈTER OTW/COAXIAL ULTRA BAIXPERFIL 50CM LONG,PER A INTRODUCTOR 3F,COMPATIBLE AMB GUIES 0,014".ADVANCE MICRO 14,REF:PTA3-14-50-2.5-10
Intervencionsime perifèric vascular: catèter baló angioplàstia (ATP), catèter angiogràfic/ microcatèter/ catèter guia, InterPerifVas:Catèter baló ATP | INTERVENCIONSIME PERIFÈRIC VASCULAR: CATÈTER BALÓ ANGIOPLÀSTIA (ATP), CATÈTER ANGIOGRÀFIC/ MICROCATÈTER/ CATÈTER GUIA, INTERPERIFVAS:CATÈTER BALÓ ATP, CATÈTER BALÓ ATP Ø2.5MMX12CM;CATÈTER OTW/COAXIAL ULTRA BAIXPERFIL 50CM LONG,PER A INTRODUCTOR 3F,COMPATIBLE AMB GUIES 0,014".ADVANCE MICRO 14,REF:PTA3-14-50-2.5-12
Intervencionsime perifèric vascular: catèter baló angioplàstia (ATP), catèter angiogràfic/ microcatèter/ catèter guia, InterPerifVas:Catèter baló ATP | INTERVENCIONSIME PERIFÈRIC VASCULAR: CATÈTER BALÓ ANGIOPLÀSTIA (ATP), CATÈTER ANGIOGRÀFIC/ MICROCATÈTER/ CATÈTER GUIA, INTERPERIFVAS:CATÈTER BALÓ ATP, CATÈTER BALÓ ATP Ø2.5MMX2CM;CATÈTER OTW/COAXIAL ULTRA BAIXPERFIL 50CM LONG,PER A INTRODUCTOR 3F,COMPATIBLE AMB GUIES 0,014".ADVANCE MICRO 14,REF:PTA3-14-50-2.5-2
Intervencionsime perifèric vascular: catèter baló angioplàstia (ATP), catèter angiogràfic/ microcatèter/ catèter guia, InterPerifVas:Catèter baló ATP | INTERVENCIONSIME PERIFÈRIC VASCULAR: CATÈTER BALÓ ANGIOPLÀSTIA (ATP), CATÈTER ANGIOGRÀFIC/ MICROCATÈTER/ CATÈTER GUIA, INTERPERIFVAS:CATÈTER BALÓ ATP, CATÈTER BALÓ ATP Ø2.5MMX3CM;CATÈTER OTW/COAXIAL ULTRA BAIXPERFIL 50CM LONG,PER A INTRODUCTOR 3F,COMPATIBLE AMB GUIES 0,014".ADVANCE MICRO 14,REF:PTA3-14-50-2.5-3
Intervencionsime perifèric vascular: catèter baló angioplàstia (ATP), catèter angiogràfic/ microcatèter/ catèter guia, InterPerifVas:Catèter baló ATP | INTERVENCIONSIME PERIFÈRIC VASCULAR: CATÈTER BALÓ ANGIOPLÀSTIA (ATP), CATÈTER ANGIOGRÀFIC/ MICROCATÈTER/ CATÈTER GUIA, INTERPERIFVAS:CATÈTER BALÓ ATP, CATÈTER BALÓ ATP Ø2.5MMX4CM;CATÈTER OTW/COAXIAL ULTRA BAIXPERFIL 50CM LONG,PER A INTRODUCTOR 3F,COMPATIBLE AMB GUIES 0,014".ADVANCE MICRO 14,REF:PTA3-14-50-2.5-4
Intervencionsime perifèric vascular: catèter baló angioplàstia (ATP), catèter angiogràfic/ microcatèter/ catèter guia, InterPerifVas:Catèter baló ATP | INTERVENCIONSIME PERIFÈRIC VASCULAR: CATÈTER BALÓ ANGIOPLÀSTIA (ATP), CATÈTER ANGIOGRÀFIC/ MICROCATÈTER/ CATÈTER GUIA, INTERPERIFVAS:CATÈTER BALÓ ATP, CATÈTER BALÓ ATP Ø2.5MMX6CM;CATÈTER OTW/COAXIAL ULTRA BAIXPERFIL 50CM LONG,PER A INTRODUCTOR 3F,COMPATIBLE AMB GUIES 0,014".ADVANCE MICRO 14,REF:PTA3-14-50-2.5-6
Intervencionsime perifèric vascular: catèter baló angioplàstia (ATP), catèter angiogràfic/ microcatèter/ catèter guia, InterPerifVas:Catèter baló ATP | INTERVENCIONSIME PERIFÈRIC VASCULAR: CATÈTER BALÓ ANGIOPLÀSTIA (ATP), CATÈTER ANGIOGRÀFIC/ MICROCATÈTER/ CATÈTER GUIA, INTERPERIFVAS:CATÈTER BALÓ ATP, CATETER BALÓ ATP,PA ALTA PRESSIÓ,SEMI COMPLIANT,Ø5X40MM,2MARC PL+IR,4PLECS,PN12BAR,RBP20BAR;CATÈT OTW/COAXIAL PEBAX A/ALLIB PACLITAXEL 3 ΜG/MM² LONG ÚTIL 40CM+/-2CM,CAT GUIA 6F,GUIA 0,035"/0,89MM,P/TRACT FÍSTULA AV,ESTÈ,1ÚS.APERTO,REF:CAR-APS5.00-40 OTW
Intervencionsime perifèric vascular: catèter baló angioplàstia (ATP), catèter angiogràfic/ microcatèter/ catèter guia, InterPerifVas:Catèter baló ATP | INTERVENCIONSIME PERIFÈRIC VASCULAR: CATÈTER BALÓ ANGIOPLÀSTIA (ATP), CATÈTER ANGIOGRÀFIC/ MICROCATÈTER/ CATÈTER GUIA, INTERPERIFVAS:CATÈTER BALÓ ATP, CATÈTER BALÓ ATP Ø2.5MMX8CM;CATÈTER OTW/COAXIAL ULTRA BAIXPERFIL 50CM LONG,PER A INTRODUCTOR 3F,COMPATIBLE AMB GUIES 0,014".ADVANCE MICRO 14,REF:PTA3-14-50-2.5-8
Intervencionsime perifèric vascular: catèter baló angioplàstia (ATP), catèter angiogràfic/ microcatèter/ catèter guia, InterPerifVas:Catèter baló ATP | INTERVENCIONSIME PERIFÈRIC VASCULAR: CATÈTER BALÓ ANGIOPLÀSTIA (ATP), CATÈTER ANGIOGRÀFIC/ MICROCATÈTER/ CATÈTER GUIA, INTERPERIFVAS:CATÈTER BALÓ ATP, CATÈTER BALÓ ATP Ø2MMX10CM;CATÈTER OTW/COAXIAL ULTRA BAIXPERFIL 50CM LONG,PER A INTRODUCTOR 3F,COMPATIBLE AMB GUIES 0,014".ADVANCE MICRO 14,REF:PTA3-14-50-2-10
Intervencionsime perifèric vascular: catèter baló angioplàstia (ATP), catèter angiogràfic/ microcatèter/ catèter guia, InterPerifVas:Catèter baló ATP | INTERVENCIONSIME PERIFÈRIC VASCULAR: CATÈTER BALÓ ANGIOPLÀSTIA (ATP), CATÈTER ANGIOGRÀFIC/ MICROCATÈTER/ CATÈTER GUIA, INTERPERIFVAS:CATÈTER BALÓ ATP, CATÈTER BALÓ ATP Ø2MMX12CM;CATÈTER OTW/COAXIAL ULTRA BAIXPERFIL 50CM LONG,PER A INTRODUCTOR 3F,COMPATIBLE AMB GUIES 0,014".ADVANCE MICRO 14,REF:PTA3-14-50-2-12
Intervencionsime perifèric vascular: catèter baló angioplàstia (ATP), catèter angiogràfic/ microcatèter/ catèter guia, InterPerifVas:Catèter baló ATP | INTERVENCIONSIME PERIFÈRIC VASCULAR: CATÈTER BALÓ ANGIOPLÀSTIA (ATP), CATÈTER ANGIOGRÀFIC/ MICROCATÈTER/ CATÈTER GUIA, INTERPERIFVAS:CATÈTER BALÓ ATP, CATÈTER BALÓ ATP Ø2MMX2CM;CATÈTER OTW/COAXIAL ULTRA BAIXPERFIL 50CM LONG,PER A INTRODUCTOR 3F,COMPATIBLE AMB GUIES 0,014".ADVANCE MICRO 14,REF:PTA3-14-50-2-2
Intervencionsime perifèric vascular: catèter baló angioplàstia (ATP), catèter angiogràfic/ microcatèter/ catèter guia, InterPerifVas:Catèter baló ATP | INTERVENCIONSIME PERIFÈRIC VASCULAR: CATÈTER BALÓ ANGIOPLÀSTIA (ATP), CATÈTER ANGIOGRÀFIC/ MICROCATÈTER/ CATÈTER GUIA, INTERPERIFVAS:CATÈTER BALÓ ATP, CATÈTER BALÓ ATP Ø2MMX3CM;CATÈTER OTW/COAXIAL ULTRA BAIXPERFIL 50CM LONG,PER A INTRODUCTOR 3F,COMPATIBLE AMB GUIES 0,014".ADVANCE MICRO 14,REF:PTA3-14-50-2-3
Intervencionsime perifèric vascular: catèter baló angioplàstia (ATP), catèter angiogràfic/ microcatèter/ catèter guia, InterPerifVas:Catèter baló ATP | INTERVENCIONSIME PERIFÈRIC VASCULAR: CATÈTER BALÓ ANGIOPLÀSTIA (ATP), CATÈTER ANGIOGRÀFIC/ MICROCATÈTER/ CATÈTER GUIA, INTERPERIFVAS:CATÈTER BALÓ ATP, CATÈTER BALÓ ATP Ø2MMX4CM;CATÈTER OTW/COAXIAL ULTRA BAIXPERFIL 50CM LONG,PER A INTRODUCTOR 3F,COMPATIBLE AMB GUIES 0,014".ADVANCE MICRO 14,REF:PTA3-14-50-2-4
Intervencionsime perifèric vascular: catèter baló angioplàstia (ATP), catèter angiogràfic/ microcatèter/ catèter guia, InterPerifVas:Catèter baló ATP | INTERVENCIONSIME PERIFÈRIC VASCULAR: CATÈTER BALÓ ANGIOPLÀSTIA (ATP), CATÈTER ANGIOGRÀFIC/ MICROCATÈTER/ CATÈTER GUIA, INTERPERIFVAS:CATÈTER BALÓ ATP, CATÈTER BALÓ ATP Ø2MMX6CM;CATÈTER OTW/COAXIAL ULTRA BAIXPERFIL 50CM LONG,PER A INTRODUCTOR 3F,COMPATIBLE AMB GUIES 0,014".ADVANCE MICRO 14,REF:PTA3-14-50-2-6
Intervencionsime perifèric vascular: catèter baló angioplàstia (ATP), catèter angiogràfic/ microcatèter/ catèter guia, InterPerifVas:Catèter baló ATP | INTERVENCIONSIME PERIFÈRIC VASCULAR: CATÈTER BALÓ ANGIOPLÀSTIA (ATP), CATÈTER ANGIOGRÀFIC/ MICROCATÈTER/ CATÈTER GUIA, INTERPERIFVAS:CATÈTER BALÓ ATP, CATÈTER BALÓ ATP Ø3MMX10CM;CATÈTER OTW/COAXIAL ULTRA BAIXPERFIL 50CM LONG,PER A INTRODUCTOR 3F,COMPATIBLE AMB GUIES 0,014".ADVANCE MICRO 14,REF:PTA3-14-50-3-10
Intervencionsime perifèric vascular: catèter baló angioplàstia (ATP), catèter angiogràfic/ microcatèter/ catèter guia, InterPerifVas:Catèter baló ATP | INTERVENCIONSIME PERIFÈRIC VASCULAR: CATÈTER BALÓ ANGIOPLÀSTIA (ATP), CATÈTER ANGIOGRÀFIC/ MICROCATÈTER/ CATÈTER GUIA, INTERPERIFVAS:CATÈTER BALÓ ATP, CATÈTER BALÓ ATP Ø3MMX12CM;CATÈTER OTW/COAXIAL ULTRA BAIXPERFIL 50CM LONG,PER A INTRODUCTOR 3F,COMPATIBLE AMB GUIES 0,014".ADVANCE MICRO 14,REF:PTA3-14-50-3-12
Intervencionsime perifèric vascular: catèter baló angioplàstia (ATP), catèter angiogràfic/ microcatèter/ catèter guia, InterPerifVas:Catèter baló ATP | INTERVENCIONSIME PERIFÈRIC VASCULAR: CATÈTER BALÓ ANGIOPLÀSTIA (ATP), CATÈTER ANGIOGRÀFIC/ MICROCATÈTER/ CATÈTER GUIA, INTERPERIFVAS:CATÈTER BALÓ ATP, CATÈTER BALÓ DILATACIÓ D'ALLIBERACIÓ DE PACLITAXEL DE7X120MM,COAXIAL,SEMIDISTENSIBLE,DOBLE LUMEN (OTW).PER A GUIA 0,035",LONGITUD DEL CATÈTER 140CM,INTRODUCTOR 5F,AMB RECOBRIMENT HIDROFÍLIC,LLIURE DE LÀTEX,LUMINOR 35. REF:BP DPC35 140 700 120
Intervencionsime perifèric vascular: catèter baló angioplàstia (ATP), catèter angiogràfic/ microcatèter/ catèter guia, InterPerifVas:Catèter baló ATP | INTERVENCIONSIME PERIFÈRIC VASCULAR: CATÈTER BALÓ ANGIOPLÀSTIA (ATP), CATÈTER ANGIOGRÀFIC/ MICROCATÈTER/ CATÈTER GUIA, INTERPERIFVAS:CATÈTER BALÓ ATP, CATÈTER BALÓ DILATACIÓ D'ALLIBERACIÓ DE PACLITAXEL DE7X80MM,COAXIAL,SEMIDISTENSIBLE,DOBLE LUMEN (OTW).PER A GUIA 0,035",LONGITUD DEL CATÈTER 140CM,INTRODUCTOR 5F,AMB RECOBRIMENT HIDROFÍLIC,LLIURE DE LÀTEX,LUMINOR 35. REF:BP DPC35 140 700 080
Intervencionsime perifèric vascular: catèter baló angioplàstia (ATP), catèter angiogràfic/ microcatèter/ catèter guia, InterPerifVas:Catèter baló ATP | INTERVENCIONSIME PERIFÈRIC VASCULAR: CATÈTER BALÓ ANGIOPLÀSTIA (ATP), CATÈTER ANGIOGRÀFIC/ MICROCATÈTER/ CATÈTER GUIA, INTERPERIFVAS:CATÈTER BALÓ ATP, CATÈTER BALÓ DILATACIÓ D'ALLIBERACIÓ DE PACLITAXEL DE 6X120MM,COAXIAL,SEMIDISTENSIBLE,DOBLE LUMEN (OTW).PER A GUIA 0,035",LONGITUD DEL CATÈTER 140CM,INTRODUCTOR 5F,AMB RECOBRIMENT HIDROFÍLIC,LLIURE DE LÀTEX,LUMINOR 35. REF:BP DPC35 140 600 120
Intervencionsime perifèric vascular: catèter baló angioplàstia (ATP), catèter angiogràfic/ microcatèter/ catèter guia, InterPerifVas:Catèter baló ATP | INTERVENCIONSIME PERIFÈRIC VASCULAR: CATÈTER BALÓ ANGIOPLÀSTIA (ATP), CATÈTER ANGIOGRÀFIC/ MICROCATÈTER/ CATÈTER GUIA, INTERPERIFVAS:CATÈTER BALÓ ATP, CATÈTER BALÓ DILATACIÓ D'ALLIBERACIÓ DE PACLITAXEL DE 5X120MM,COAXIAL,SEMIDISTENSIBLE,DOBLE LUMEN (OTW).PER A GUIA 0,035",LONGITUD DEL CATÈTER 140CM,INTRODUCTOR 5F,AMB RECOBRIMENT HIDROFÍLIC,LLIURE DE LÀTEX,LUMINOR 35. REF:BP DPC35 140 500 120
Intervencionsime perifèric vascular: catèter baló angioplàstia (ATP), catèter angiogràfic/ microcatèter/ catèter guia, InterPerifVas:Catèter baló ATP | INTERVENCIONSIME PERIFÈRIC VASCULAR: CATÈTER BALÓ ANGIOPLÀSTIA (ATP), CATÈTER ANGIOGRÀFIC/ MICROCATÈTER/ CATÈTER GUIA, INTERPERIFVAS:CATÈTER BALÓ ATP, CATÈTER BALÓ ATP Ø3MMX2CM;CATÈTER OTW/COAXIAL ULTRA BAIXPERFIL 50CM LONG,PER A INTRODUCTOR 3F,COMPATIBLE AMB GUIES 0,014".ADVANCE MICRO 14,REF:PTA3-14-50-3-2
Intervencionsime perifèric vascular: catèter baló angioplàstia (ATP), catèter angiogràfic/ microcatèter/ catèter guia, InterPerifVas:Catèter baló ATP | INTERVENCIONSIME PERIFÈRIC VASCULAR: CATÈTER BALÓ ANGIOPLÀSTIA (ATP), CATÈTER ANGIOGRÀFIC/ MICROCATÈTER/ CATÈTER GUIA, INTERPERIFVAS:CATÈTER BALÓ ATP, CATÈTER BALÓ ATP Ø3MMX4CM;CATÈTER OTW/COAXIAL ULTRA BAIXPERFIL 50CM LONG,PER A INTRODUCTOR 3F,COMPATIBLE AMB GUIES 0,014".ADVANCE MICRO 14,REF:PTA3-14-50-3-4
Intervencionsime perifèric vascular: catèter baló angioplàstia (ATP), catèter angiogràfic/ microcatèter/ catèter guia, InterPerifVas:Catèter baló ATP | INTERVENCIONSIME PERIFÈRIC VASCULAR: CATÈTER BALÓ ANGIOPLÀSTIA (ATP), CATÈTER ANGIOGRÀFIC/ MICROCATÈTER/ CATÈTER GUIA, INTERPERIFVAS:CATÈTER BALÓ ATP, CATÈTER BALÓ ATP Ø3MMX6CM;CATÈTER OTW/COAXIAL ULTRA BAIXPERFIL 50CM LONG,PER A INTRODUCTOR 3F,COMPATIBLE AMB GUIES 0,014".ADVANCE MICRO 14,REF:PTA3-14-50-3-6
Intervencionsime perifèric vascular: catèter baló angioplàstia (ATP), catèter angiogràfic/ microcatèter/ catèter guia, InterPerifVas:Catèter baló ATP | INTERVENCIONSIME PERIFÈRIC VASCULAR: CATÈTER BALÓ ANGIOPLÀSTIA (ATP), CATÈTER ANGIOGRÀFIC/ MICROCATÈTER/ CATÈTER GUIA, INTERPERIFVAS:CATÈTER BALÓ ATP, CATÈTER BALÓ ATP Ø3MMX8CM;CATÈTER OTW/COAXIAL ULTRA BAIXPERFIL 50CM LONG,PER A INTRODUCTOR 3F,COMPATIBLE AMB GUIES 0,014".ADVANCE MICRO 14,REF:PTA3-14-50-3-8
Intervencionsime perifèric vascular: catèter baló angioplàstia (ATP), catèter angiogràfic/ microcatèter/ catèter guia, InterPerifVas:Catèter baló ATP | INTERVENCIONSIME PERIFÈRIC VASCULAR: CATÈTER BALÓ ANGIOPLÀSTIA (ATP), CATÈTER ANGIOGRÀFIC/ MICROCATÈTER/ CATÈTER GUIA, INTERPERIFVAS:CATÈTER BALÓ ATP, CATÈTER BALÓ ATP NO COMPLIANT Ø4MMX6CM;CATÈTER OTW/COAXIAL 80CM LONG, COMPATIBLE AMB GUIES 0,035" POWERFLEX PRO,REF:4400406S
Intervencionsime perifèric vascular: catèter baló angioplàstia (ATP), catèter angiogràfic/ microcatèter/ catèter guia, InterPerifVas:Catèter baló ATP | INTERVENCIONSIME PERIFÈRIC VASCULAR: CATÈTER BALÓ ANGIOPLÀSTIA (ATP), CATÈTER ANGIOGRÀFIC/ MICROCATÈTER/ CATÈTER GUIA, INTERPERIFVAS:CATÈTER BALÓ ATP, CATÈTER BALÓ ATP NO COMPLIANT Ø4MMX6CM;CATÈTER OTW/COAXIAL 135CM LONG, COMPATIBLE AMB GUIES 0,035" POWERFLEX PRO,REF:4400406X
Intervencionsime perifèric vascular: catèter baló angioplàstia (ATP), catèter angiogràfic/ microcatèter/ catèter guia, InterPerifVas:Catèter baló ATP | INTERVENCIONSIME PERIFÈRIC VASCULAR: CATÈTER BALÓ ANGIOPLÀSTIA (ATP), CATÈTER ANGIOGRÀFIC/ MICROCATÈTER/ CATÈTER GUIA, INTERPERIFVAS:CATÈTER BALÓ ATP, CATÈTER BALÓ ATP NO COMPLIANT Ø4MMX8CM;CATÈTER OTW/COAXIAL 80CM LONG, COMPATIBLE AMB GUIES 0,035" POWERFLEX PRO,REF:4400408S
Intervencionsime perifèric vascular: catèter baló angioplàstia (ATP), catèter angiogràfic/ microcatèter/ catèter guia, InterPerifVas:Catèter baló ATP | INTERVENCIONSIME PERIFÈRIC VASCULAR: CATÈTER BALÓ ANGIOPLÀSTIA (ATP), CATÈTER ANGIOGRÀFIC/ MICROCATÈTER/ CATÈTER GUIA, INTERPERIFVAS:CATÈTER BALÓ ATP, CATÈTER BALÓ ATP NO COMPLIANT Ø4MMX10CM;CATÈTER OTW/COAXIAL 80CM LONG, COMPATIBLE AMB GUIES 0,035" POWERFLEX PRO,REF:4400410S
Intervencionsime perifèric vascular: catèter baló angioplàstia (ATP), catèter angiogràfic/ microcatèter/ catèter guia, InterPerifVas:Catèter baló ATP | INTERVENCIONSIME PERIFÈRIC VASCULAR: CATÈTER BALÓ ANGIOPLÀSTIA (ATP), CATÈTER ANGIOGRÀFIC/ MICROCATÈTER/ CATÈTER GUIA, INTERPERIFVAS:CATÈTER BALÓ ATP, CATÈTER BALÓ ATP NO COMPLIANT Ø4MMX10CM;CATÈTER OTW/COAXIAL 135CM LONG, COMPATIBLE AMB GUIES 0,035" POWERFLEX PRO,REF:4400410X
Intervencionsime perifèric vascular: catèter baló angioplàstia (ATP), catèter angiogràfic/ microcatèter/ catèter guia, InterPerifVas:Catèter baló ATP | INTERVENCIONSIME PERIFÈRIC VASCULAR: CATÈTER BALÓ ANGIOPLÀSTIA (ATP), CATÈTER ANGIOGRÀFIC/ MICROCATÈTER/ CATÈTER GUIA, INTERPERIFVAS:CATÈTER BALÓ ATP, CATÈTER BALÓ ATP NO COMPLIANT Ø4MMX12CM;CATÈTER OTW/COAXIAL 80CM LONG COMPATIBLE AMB GUIES 0,035" POWERFLEX PRO,REF:4400412S
Intervencionsime perifèric vascular: catèter baló angioplàstia (ATP), catèter angiogràfic/ microcatèter/ catèter guia, InterPerifVas:Catèter baló ATP | INTERVENCIONSIME PERIFÈRIC VASCULAR: CATÈTER BALÓ ANGIOPLÀSTIA (ATP), CATÈTER ANGIOGRÀFIC/ MICROCATÈTER/ CATÈTER GUIA, INTERPERIFVAS:CATÈTER BALÓ ATP, CATÈTER BALÓ ATP NO COMPLIANT Ø4MMX12CM;CATÈTER OTW/COAXIAL 135CM LONG, COMPATIBLE AMB GUIES 0,035" POWERFLEX PRO,REF:4400412X
Intervencionsime perifèric vascular: catèter baló angioplàstia (ATP), catèter angiogràfic/ microcatèter/ catèter guia, InterPerifVas:Catèter baló ATP | INTERVENCIONSIME PERIFÈRIC VASCULAR: CATÈTER BALÓ ANGIOPLÀSTIA (ATP), CATÈTER ANGIOGRÀFIC/ MICROCATÈTER/ CATÈTER GUIA, INTERPERIFVAS:CATÈTER BALÓ ATP, CATÈTER BALÓ ATP NO COMPLIANT Ø4MMX15CM;CATÈTER OTW/COAXIAL 80CM LONG, COMPATIBLE AMB GUIES 0,035" POWERFLEX PRO,REF:4400415S
Intervencionisme perifèric vascular, altres catèters baló: Oclusió, Intervenc vascular:Catèters baló oclusió embolect i trombect | INTERVENCIONISME PERIFÈRIC VASCULAR, ALTRES CATÈTERS BALÓ: OCLUSIÓ, INTERVENC VASCULAR:CATÈTERS BALÓ OCLUSIÓ EMBOLECT I TROMBECT, CATÈTER BALÓ OCLUSIÓ TEMPORAL DE LÀTEX PER EMBOLECTOMIA VASCULAR SENSE GUIA,Ø2FX80CM
Intervencionisme perifèric vascular, altres catèters baló: Oclusió, Intervenc vascular:Catèters baló oclusió embolect i trombect | INTERVENCIONISME PERIFÈRIC VASCULAR, ALTRES CATÈTERS BALÓ: OCLUSIÓ, INTERVENC VASCULAR:CATÈTERS BALÓ OCLUSIÓ EMBOLECT I TROMBECT, CATÈTER BALÓ OCLUSIÓ TEMPORAL DE LÀTEX PER EMBOLECTOMIA VASCULAR SENSE GUIA,Ø3FX40CM
Intervencionisme perifèric vascular, altres catèters baló: Oclusió, Intervenc vascular:Catèters baló oclusió embolect i trombect | INTERVENCIONISME PERIFÈRIC VASCULAR, ALTRES CATÈTERS BALÓ: OCLUSIÓ, INTERVENC VASCULAR:CATÈTERS BALÓ OCLUSIÓ EMBOLECT I TROMBECT, CATÈTER BALÓ OCLUSIÓ TEMPORAL DE LÀTEX PER EMBOLECTOMIA VASCULAR SENSE GUIA,Ø3FX80CM
Intervencionisme perifèric vascular, altres catèters baló: Oclusió, Intervenc vascular:Catèters baló oclusió embolect i trombect | INTERVENCIONISME PERIFÈRIC VASCULAR, ALTRES CATÈTERS BALÓ: OCLUSIÓ, INTERVENC VASCULAR:CATÈTERS BALÓ OCLUSIÓ EMBOLECT I TROMBECT, CATÈTER BALÓ OCLUSIÓ TEMPORAL DE LÀTEX PER EMBOLECTOMIA VASCULAR SENSE GUIA,Ø4FX40CM
Intervencionisme perifèric vascular, altres catèters baló: Oclusió, Intervenc vascular:Catèters baló oclusió embolect i trombect | INTERVENCIONISME PERIFÈRIC VASCULAR, ALTRES CATÈTERS BALÓ: OCLUSIÓ, INTERVENC VASCULAR:CATÈTERS BALÓ OCLUSIÓ EMBOLECT I TROMBECT, CATÈTER BALÓ OCLUSIÓ TEMPORAL DE LÀTEX PER EMBOLECTOMIA VASCULAR SENSE GUIA,Ø4FX80CM
Intervencionisme perifèric vascular, altres catèters baló: Oclusió, Intervenc vascular:Catèters baló oclusió embolect i trombect | INTERVENCIONISME PERIFÈRIC VASCULAR, ALTRES CATÈTERS BALÓ: OCLUSIÓ, INTERVENC VASCULAR:CATÈTERS BALÓ OCLUSIÓ EMBOLECT I TROMBECT, CATÈTER BALÓ OCLUSIÓ TEMPORAL DE LÀTEX PER EMBOLECTOMIA VASCULAR SENSE GUIA,Ø5FX40CM
Intervencionisme perifèric vascular, altres catèters baló: Oclusió, Intervenc vascular:Catèters baló oclusió embolect i trombect | INTERVENCIONISME PERIFÈRIC VASCULAR, ALTRES CATÈTERS BALÓ: OCLUSIÓ, INTERVENC VASCULAR:CATÈTERS BALÓ OCLUSIÓ EMBOLECT I TROMBECT, CATÈTER BALÓ OCLUSIÓ TEMPORAL DE LÀTEX PER EMBOLECTOMIA VASCULAR SENSE GUIA,Ø5FX80CM
Intervencionisme perifèric vascular, altres catèters baló: Oclusió, Intervenc vascular:Catèters baló oclusió embolect i trombect | INTERVENCIONISME PERIFÈRIC VASCULAR, ALTRES CATÈTERS BALÓ: OCLUSIÓ, INTERVENC VASCULAR:CATÈTERS BALÓ OCLUSIÓ EMBOLECT I TROMBECT, CATÈTER BALÓ OCLUSIÓ TEMPORAL DE LÀTEX PER EMBOLECTOMIA VASCULAR SENSE GUIA,Ø6FX40CM
Intervencionisme perifèric vascular, altres catèters baló: Oclusió, Intervenc vascular:Catèters baló oclusió embolect i trombect | INTERVENCIONISME PERIFÈRIC VASCULAR, ALTRES CATÈTERS BALÓ: OCLUSIÓ, INTERVENC VASCULAR:CATÈTERS BALÓ OCLUSIÓ EMBOLECT I TROMBECT, CATÈTER BALÓ OCLUSIÓ TEMPORAL DE LÀTEX PER EMBOLECTOMIA VASCULAR SENSE GUIA,Ø6FX80CM
Intervencionisme perifèric vascular, altres catèters baló: Oclusió, Intervenc vascular:Catèters baló oclusió embolect i trombect | INTERVENCIONISME PERIFÈRIC VASCULAR, ALTRES CATÈTERS BALÓ: OCLUSIÓ, INTERVENC VASCULAR:CATÈTERS BALÓ OCLUSIÓ EMBOLECT I TROMBECT, CATÈTER BALÓ OCLUSIÓ TEMPORAL DE LÀTEX PER EMBOLECTOMIA VASCULAR SENSE GUIA,Ø7FX40CM
Intervencionisme perifèric vascular, altres catèters baló: Oclusió, Intervenc vascular:Catèters baló oclusió embolect i trombect | INTERVENCIONISME PERIFÈRIC VASCULAR, ALTRES CATÈTERS BALÓ: OCLUSIÓ, INTERVENC VASCULAR:CATÈTERS BALÓ OCLUSIÓ EMBOLECT I TROMBECT, CATÈTER BALÓ OCLUSIÓ TEMPORAL DE LÀTEX PER EMBOLECTOMIA VASCULAR SENSE GUIA,Ø7FX80CM
Intervencionisme perifèric vascular, altres catèters baló: Oclusió, Intervenc vascular:Catèters baló oclusió embolect i trombect | INTERVENCIONISME PERIFÈRIC VASCULAR, ALTRES CATÈTERS BALÓ: OCLUSIÓ, INTERVENC VASCULAR:CATÈTERS BALÓ OCLUSIÓ EMBOLECT I TROMBECT, CATÈTER BALÓ OCLUSIÓ TEMPORAL DE LÀTEX PER EMBOLECTOMIA VASCULAR SENSE GUIA,Ø8FX40CM
Intervencionisme perifèric vascular, altres catèters baló: Oclusió, Intervenc vascular:Catèters baló oclusió embolect i trombect | INTERVENCIONISME PERIFÈRIC VASCULAR, ALTRES CATÈTERS BALÓ: OCLUSIÓ, INTERVENC VASCULAR:CATÈTERS BALÓ OCLUSIÓ EMBOLECT I TROMBECT, CATÈTER BALÓ OCLUSIÓ TEMPORAL DE LÀTEX PER EMBOLECTOMIA VASCULAR SENSE GUIA,Ø8FX80CM
Intervencionisme perifèric vascular, altres catèters baló: Oclusió, Intervenc vascular:Catèters baló oclusió embolect i trombect | INTERVENCIONISME PERIFÈRIC VASCULAR, ALTRES CATÈTERS BALÓ: OCLUSIÓ, INTERVENC VASCULAR:CATÈTERS BALÓ OCLUSIÓ EMBOLECT I TROMBECT, CATÈTER BALÓ OCLUSIÓ TEMPORAL DE LÀTEX PER EMBOLECTOMIA VASCULAR SENSE GUIA,Ø9FX40CM
Intervencionisme perifèric vascular, altres catèters baló: Oclusió, Intervenc vascular:Catèters baló oclusió embolect i trombect | INTERVENCIONISME PERIFÈRIC VASCULAR, ALTRES CATÈTERS BALÓ: OCLUSIÓ, INTERVENC VASCULAR:CATÈTERS BALÓ OCLUSIÓ EMBOLECT I TROMBECT, CATÈTER BALÓ OCLUSIÓ TEMPORAL DE LÀTEX PER EMBOLECTOMIA VASCULAR SENSE GUIA,Ø9FX80CM
Intervencionsime vascular: sistemes de tancament percutani /sistemes protecció embòlica, Intervenc vascular:Sist tancament percutani intrav i extrav | INTERVENCIONSIME VASCULAR: SISTEMES DE TANCAMENT PERCUTANI /SISTEMES PROTECCIÓ EMBÒLICA, INTERVENC VASCULAR:SIST TANCAMENT PERCUTANI INTRAV I EXTRAV, DISPOSITIU DE TANCAMENT/TAPONAMENT PERCUTANI INTRAVASCULAR I EXTRAVASCULAR BIOABSORBIBLE,Ø6F,GUIA 0,035"ANCLATGE A INTERIOR DE PARED DE VAS DE COPOLÍMER,COLÀGEN A PARED SUPERIOR D'ARTERIOTOMIA,DISOLUCIÓ ENTRE 60 I 90DIES,ESTÈRIL,1ÚS.ANGIO-SEAL,REF:610132
Intervencionsime perifèric vascular: catèter baló angioplàstia (ATP), catèter angiogràfic/ microcatèter/ catèter guia, InterPerifVas:Catèter baló ATP | INTERVENCIONSIME PERIFÈRIC VASCULAR: CATÈTER BALÓ ANGIOPLÀSTIA (ATP), CATÈTER ANGIOGRÀFIC/ MICROCATÈTER/ CATÈTER GUIA, INTERPERIFVAS:CATÈTER BALÓ ATP, CAT BALÓ ATP Ø3,0MMX40MM,POLIAM+ELATÒMER TERMAOPLÀST,NO COMPLIANT,HIDROF,2MARCAD RADIOP;CAT OTW/COAXIAL,LONG 75CM+/-2CM,PER GUIA 0,035" ILÍAQUES,FEM,POPLÍTEAS,TIBIALS PERONEAS,SUBCLÀV I ARTÈRIES RENALS,LESIONS OBSTRUC FÍSTULESAV. CHARGER,H74939206030470
Intervencionsime perifèric vascular: catèter baló angioplàstia (ATP), catèter angiogràfic/ microcatèter/ catèter guia, InterPerifVas:Catèter baló ATP | INTERVENCIONSIME PERIFÈRIC VASCULAR: CATÈTER BALÓ ANGIOPLÀSTIA (ATP), CATÈTER ANGIOGRÀFIC/ MICROCATÈTER/ CATÈTER GUIA, INTERPERIFVAS:CATÈTER BALÓ ATP, CAT BALÓ ATP Ø4,0MMX20MM,POLIAM+ELATÒMER TERMAOPLÀST,NO COMPLIANT,HIDROF,2MARCAD RADIOP;CAT OTW/COAXIAL,LONG 75CM+/-2CM,PER GUIA 0,035" ILÍAQUES,FEM,POPLÍTEAS,TIBIALS PERONEAS,SUBCLÀV I ARTÈRIES RENALS,LESIONS OBSTRUC FÍSTULESAV. CHARGER,H74939206040270
Intervencionsime perifèric vascular: catèter baló angioplàstia (ATP), catèter angiogràfic/ microcatèter/ catèter guia, InterPerifVas:Catèter baló ATP | INTERVENCIONSIME PERIFÈRIC VASCULAR: CATÈTER BALÓ ANGIOPLÀSTIA (ATP), CATÈTER ANGIOGRÀFIC/ MICROCATÈTER/ CATÈTER GUIA, INTERPERIFVAS:CATÈTER BALÓ ATP, CAT BALÓ ATP Ø4,0MMX40MM,POLIAM+ELATÒMER TERMAOPLÀST,NO COMPLIANT,HIDROF,2MARCAD RADIOP;CAT OTW/COAXIAL,LONG 75CM+/-2CM,PER GUIA 0,035" ILÍAQUES,FEM,POPLÍTEAS,TIBIALS PERONEAS,SUBCLÀV I ARTÈRIES RENALS,LESIONS OBSTRUC FÍSTULESAV. CHARGER,H74939206040470
Intervencionsime perifèric vascular: catèter baló angioplàstia (ATP), catèter angiogràfic/ microcatèter/ catèter guia, InterPerifVas:Catèter baló ATP | INTERVENCIONSIME PERIFÈRIC VASCULAR: CATÈTER BALÓ ANGIOPLÀSTIA (ATP), CATÈTER ANGIOGRÀFIC/ MICROCATÈTER/ CATÈTER GUIA, INTERPERIFVAS:CATÈTER BALÓ ATP, CAT BALÓ ATP Ø5,0MMX20MM,POLIAM+ELATÒMER TERMAOPLÀST,NO COMPLIANT,HIDROF,2MARCAD RADIOP;CAT OTW/COAXIAL,LONG 75CM+/-2CM,PER GUIA 0,035" ILÍAQUES,FEM,POPLÍTEAS,TIBIALS PERONEAS,SUBCLÀV I ARTÈRIES RENALS,LESIONS OBSTRUC FÍSTULESAV. CHARGER,H74939206050270
Intervencionsime perifèric vascular: catèter baló angioplàstia (ATP), catèter angiogràfic/ microcatèter/ catèter guia, InterPerifVas:Catèter baló ATP | INTERVENCIONSIME PERIFÈRIC VASCULAR: CATÈTER BALÓ ANGIOPLÀSTIA (ATP), CATÈTER ANGIOGRÀFIC/ MICROCATÈTER/ CATÈTER GUIA, INTERPERIFVAS:CATÈTER BALÓ ATP, CAT BALÓ ATP Ø5,0MMX40MM,POLIAM+ELATÒMER TERMAOPLÀST,NO COMPLIANT,HIDROF,2MARCAD RADIOP;CAT OTW/COAXIAL,LONG 75CM+/-2CM,PER GUIA 0,035" ILÍAQUES,FEM,POPLÍTEAS,TIBIALS PERONEAS,SUBCLÀV I ARTÈRIES RENALS,LESIONS OBSTRUC FÍSTULESAV. CHARGER,H74939206050470
Intervencionsime perifèric vascular: catèter baló angioplàstia (ATP), catèter angiogràfic/ microcatèter/ catèter guia, InterPerifVas:Catèter angio/diag ATP | INTERVENCIONSIME PERIFÈRIC VASCULAR: CATÈTER BALÓ ANGIOPLÀSTIA (ATP), CATÈTER ANGIOGRÀFIC/ MICROCATÈTER/ CATÈTER GUIA, INTERPERIFVAS:CATÈTER ANGIO/DIAG ATP, CATÈTER SOFT-VU SHEPHERD HOOK(1) 5F 65CM 0.038".MALLAT,REF:10709203
Intervencionsime perifèric vascular: catèter baló angioplàstia (ATP), catèter angiogràfic/ microcatèter/ catèter guia, InterPerifVas:Catèter angio/diag ATP | INTERVENCIONSIME PERIFÈRIC VASCULAR: CATÈTER BALÓ ANGIOPLÀSTIA (ATP), CATÈTER ANGIOGRÀFIC/ MICROCATÈTER/ CATÈTER GUIA, INTERPERIFVAS:CATÈTER ANGIO/DIAG ATP, ANGIODYNAMICS SOFT-VU SHEPHERD HOOK(1) 4F 65CM 0.035".
Intervencionsime perifèric vascular: catèter baló angioplàstia (ATP), catèter angiogràfic/ microcatèter/ catèter guia, InterPerifVas:Catèter angio/diag ATP | INTERVENCIONSIME PERIFÈRIC VASCULAR: CATÈTER BALÓ ANGIOPLÀSTIA (ATP), CATÈTER ANGIOGRÀFIC/ MICROCATÈTER/ CATÈTER GUIA, INTERPERIFVAS:CATÈTER ANGIO/DIAG ATP, CATÈTER SOFT-VU SHEPHERD HOOK(1) 5F 65CM 0.035", REF:10719801
Intervencionsime perifèric vascular: catèter baló angioplàstia (ATP), catèter angiogràfic/ microcatèter/ catèter guia, InterPerifVas:Catèter angio/diag ATP | INTERVENCIONSIME PERIFÈRIC VASCULAR: CATÈTER BALÓ ANGIOPLÀSTIA (ATP), CATÈTER ANGIOGRÀFIC/ MICROCATÈTER/ CATÈTER GUIA, INTERPERIFVAS:CATÈTER ANGIO/DIAG ATP, CATÈTER BALÓ SOFT-VU SHEPHERD HOOK(1) 5F 65CM 0.038", REF:10719803
Intervencionsime perifèric vascular: catèter baló angioplàstia (ATP), catèter angiogràfic/ microcatèter/ catèter guia, InterPerifVas:Catèter baló ATP | INTERVENCIONSIME PERIFÈRIC VASCULAR: CATÈTER BALÓ ANGIOPLÀSTIA (ATP), CATÈTER ANGIOGRÀFIC/ MICROCATÈTER/ CATÈTER GUIA, INTERPERIFVAS:CATÈTER BALÓ ATP, CATÈTER BALÓ ATP DILATACIÓ,COAXIAL,NO DISTENSIBLE (22ATM) GUIA RECOMENADA DE 0,035",CATÈTER 135CM LLARGÀRIA;BALÓ 8X80MM,BAIX PERFIL,PERFIL DE CREUAMENT 0,035",PRESSIÓ RUPTURA 20ATM,BALÓ NILÓ+PEBAX,INTRODUCTOR RECOMANAT 6F,MUSTANG, REF:H74939171080810
Intervencionsime perifèric vascular: catèter baló angioplàstia (ATP), catèter angiogràfic/ microcatèter/ catèter guia, InterPerifVas:Catèter angio/diag ATP | INTERVENCIONSIME PERIFÈRIC VASCULAR: CATÈTER BALÓ ANGIOPLÀSTIA (ATP), CATÈTER ANGIOGRÀFIC/ MICROCATÈTER/ CATÈTER GUIA, INTERPERIFVAS:CATÈTER ANGIO/DIAG ATP, 5FX65CM, AMB CORBA TIPUS CHGB. PER A GUIA DE 0,038", SENSE ORIFICIS
Intervencionsime perifèric vascular: catèter baló angioplàstia (ATP), catèter angiogràfic/ microcatèter/ catèter guia, InterPerifVas:Catèter baló ATP | INTERVENCIONSIME PERIFÈRIC VASCULAR: CATÈTER BALÓ ANGIOPLÀSTIA (ATP), CATÈTER ANGIOGRÀFIC/ MICROCATÈTER/ CATÈTER GUIA, INTERPERIFVAS:CATÈTER BALÓ ATP, CATÈTER BALÓ ATP 10X30MM,POLIAMIDA,BAIX PERFIL,SEMI COMPLIANT,PN10ATM/PR15ATM,MARCADORS PLATÍ I IRIDI;CATÈTER OTW/COAXIAL,LONGITUD 135CM+/-2CM,PER A GUIA 0,035" I INTRODUCTOR 5F,ARTÈR FEM+TIB,ILIACA,RENAL I FÍSTULESAV. ADVANCE 35LP,REF:PTA5-35-135-10-3.0
Intervencionsime perifèric vascular: catèter baló angioplàstia (ATP), catèter angiogràfic/ microcatèter/ catèter guia, InterPerifVas:Catèter baló ATP | INTERVENCIONSIME PERIFÈRIC VASCULAR: CATÈTER BALÓ ANGIOPLÀSTIA (ATP), CATÈTER ANGIOGRÀFIC/ MICROCATÈTER/ CATÈTER GUIA, INTERPERIFVAS:CATÈTER BALÓ ATP, CATÈTER BALÓ ATP 12X20MM,POLIAMIDA,BAIX PERFIL,SEMI COMPLIANT,PN10ATM/PR15ATM,MARCADORS PLATÍ I IRIDI;CATÈTER OTW/COAXIAL,LONGITUD 135CM+/-2CM,PER A GUIA 0,035" I INTRODUCTOR 5F,ARTÈR FEM+TIB,ILIACA,RENAL I FÍSTULESAV. ADVANCE 35LP,REF:PTA5-35-135-12-2.0
Intervencionsime perifèric vascular: catèter baló angioplàstia (ATP), catèter angiogràfic/ microcatèter/ catèter guia, InterPerifVas:Catèter baló ATP | INTERVENCIONSIME PERIFÈRIC VASCULAR: CATÈTER BALÓ ANGIOPLÀSTIA (ATP), CATÈTER ANGIOGRÀFIC/ MICROCATÈTER/ CATÈTER GUIA, INTERPERIFVAS:CATÈTER BALÓ ATP, CATÈTER BALÓ ATP 1,5X20MM,POLIAMIDA,DOBLE CAPA HIDROFÍLICA,SEMI COMPLIANT,PN8ATM/PR14ATM,3MARCADORS TUNGSTÈ;CATÈTER OTW/COAXIAL,4F,LONGITUD 145CM+/-2CM,HIDROF,P/GUIA 0,014" I INTRODUCTOR 4F,ARTÈR FEM,POLÍTE,RENAL I FÍSTULES AV. ARMADA 14XT,REF:F2015-020
Intervencionsime perifèric vascular: catèter baló angioplàstia (ATP), catèter angiogràfic/ microcatèter/ catèter guia, InterPerifVas:Catèter baló ATP | INTERVENCIONSIME PERIFÈRIC VASCULAR: CATÈTER BALÓ ANGIOPLÀSTIA (ATP), CATÈTER ANGIOGRÀFIC/ MICROCATÈTER/ CATÈTER GUIA, INTERPERIFVAS:CATÈTER BALÓ ATP, CATÈTER BALÓ ATP 1,5X40MM,POLIAMIDA,RECOB HIDROFÒBIC,SEMI COMPLIANT,PN8ATM/PR14ATM2MARCADORS TUNGSTÈ;CATÈTER OTW/COAXIAL,4FX150CM+/-2CM,HIDROFOB,P/GUIA 0,014" I INTRODUCTOR 4,5F,ARTÈR FEM+TIB,PERON,POLÍTE,RENAL I FÍSTULES AV. ARMADA 14,REF:A2015-040
Intervencionsime perifèric vascular: catèter baló angioplàstia (ATP), catèter angiogràfic/ microcatèter/ catèter guia, InterPerifVas:Catèter baló ATP | INTERVENCIONSIME PERIFÈRIC VASCULAR: CATÈTER BALÓ ANGIOPLÀSTIA (ATP), CATÈTER ANGIOGRÀFIC/ MICROCATÈTER/ CATÈTER GUIA, INTERPERIFVAS:CATÈTER BALÓ ATP, CATÈTER BALÓ ATP 1,5X80MM,POLIAMIDA,RECOB HIDROFÒBIC,SEMI COMPLIANT,PN8ATM/PR14ATM2MARCADORS TUNGSTÈ;CATÈTER OTW/COAXIAL,4FX150CM+/-2CM,HIDROFOB,P/GUIA 0,014" I INTRODUCTOR 4,5F,ARTÈR FEM+TIB,PERON,POLÍTE,RENAL I FÍSTULES AV. ARMADA 14,REF:A2015-080
Intervencionsime perifèric vascular: catèter baló angioplàstia (ATP), catèter angiogràfic/ microcatèter/ catèter guia, InterPerifVas:Catèter baló ATP | INTERVENCIONSIME PERIFÈRIC VASCULAR: CATÈTER BALÓ ANGIOPLÀSTIA (ATP), CATÈTER ANGIOGRÀFIC/ MICROCATÈTER/ CATÈTER GUIA, INTERPERIFVAS:CATÈTER BALÓ ATP, CATÈTER BALÓ ATP 2,0X200MM,POLIAMIDA,RECOB HIDROFÒBIC,SEMI COMPLIANT,PN8ATM/PR14ATM2MARCADORS TUNGSTÈ;CATÈTER OTW/COAXIAL,4FX150CM+/-2CM,HIDROFOB,P/GUIA 0,014" I INTRODUCTOR 4,5F,ARTÈR FEM+TIB,PERON,POLÍTE,RENAL I FÍSTULES AV. ARMADA 14,REF:A2020-200
Intervencionsime perifèric vascular: catèter baló angioplàstia (ATP), catèter angiogràfic/ microcatèter/ catèter guia, InterPerifVas:Catèter baló ATP | INTERVENCIONSIME PERIFÈRIC VASCULAR: CATÈTER BALÓ ANGIOPLÀSTIA (ATP), CATÈTER ANGIOGRÀFIC/ MICROCATÈTER/ CATÈTER GUIA, INTERPERIFVAS:CATÈTER BALÓ ATP, CATÈTER BALÓ ATP 2,5X40MM,POLIAMIDA,RECOB HIDROFÒBIC,SEMI COMPLIANT,PN8ATM/PR14ATM2MARCADORS TUNGSTÈ;CATÈTER OTW/COAXIAL,4FX150CM+/-2CM,HIDROFOB,P/GUIA 0,014" I INTRODUCTOR 4,5F,ARTÈR FEM+TIB,PERON,POLÍTE,RENAL I FÍSTULES AV. ARMADA 14,REF:A2025-040
Intervencionsime perifèric vascular: catèter baló angioplàstia (ATP), catèter angiogràfic/ microcatèter/ catèter guia, InterPerifVas:Catèter baló ATP | INTERVENCIONSIME PERIFÈRIC VASCULAR: CATÈTER BALÓ ANGIOPLÀSTIA (ATP), CATÈTER ANGIOGRÀFIC/ MICROCATÈTER/ CATÈTER GUIA, INTERPERIFVAS:CATÈTER BALÓ ATP, CATÈTER BALÓ ATP 3,0X40MM,POLIAMIDA,RECOB HIDROFÒBIC,SEMI COMPLIANT,PN8ATM/PR14ATM2MARCADORS TUNGSTÈ;CATÈTER OTW/COAXIAL,4FX150CM+/-2CM,HIDROFOB,P/GUIA 0,014" I INTRODUCTOR 4,5F,ARTÈR FEM+TIB,PERON,POLÍTE,RENAL I FÍSTULES AV. ARMADA 14,REF:A2030-040
Intervencionsime perifèric vascular: catèter baló angioplàstia (ATP), catèter angiogràfic/ microcatèter/ catèter guia, InterPerifVas:Catèter baló ATP | INTERVENCIONSIME PERIFÈRIC VASCULAR: CATÈTER BALÓ ANGIOPLÀSTIA (ATP), CATÈTER ANGIOGRÀFIC/ MICROCATÈTER/ CATÈTER GUIA, INTERPERIFVAS:CATÈTER BALÓ ATP, CATÈTER BALÓ ATP 3,0X80MM,POLIAMIDA,RECOB HIDROFÒBIC,SEMI COMPLIANT,PN8ATM/PR14ATM2MARCADORS TUNGSTÈ;CATÈTER OTW/COAXIAL,4FX150CM+/-2CM,HIDROFOB,P/GUIA 0,014" I INTRODUCTOR 4,5F,ARTÈR FEM+TIB,PERON,POLÍTE,RENAL I FÍSTULES AV. ARMADA 14,REF:A2030-080
Intervencionsime perifèric vascular: catèter baló angioplàstia (ATP), catèter angiogràfic/ microcatèter/ catèter guia, InterPerifVas:Catèter baló ATP | INTERVENCIONSIME PERIFÈRIC VASCULAR: CATÈTER BALÓ ANGIOPLÀSTIA (ATP), CATÈTER ANGIOGRÀFIC/ MICROCATÈTER/ CATÈTER GUIA, INTERPERIFVAS:CATÈTER BALÓ ATP, CATÈTER BALÓ ATP 3,0X200MM,POLIAMIDA,RECOB HIDROFÒBIC,SEMI COMPLIANT,PN8ATM/PR14ATM2MARCADORS TUNGSTÈ;CATÈTER OTW/COAXIAL,4FX150CM+/-2CM,HIDROFOB,P/GUIA 0,018" I INTRODUCTOR 4,5F,ARTÈR FEM+TIB,PERON,POLÍTE,RENAL I FÍSTULES AV. ARMADA 18,REF:1014261-200
Intervencionsime perifèric vascular: catèter baló angioplàstia (ATP), catèter angiogràfic/ microcatèter/ catèter guia, InterPerifVas:Catèter baló ATP | INTERVENCIONSIME PERIFÈRIC VASCULAR: CATÈTER BALÓ ANGIOPLÀSTIA (ATP), CATÈTER ANGIOGRÀFIC/ MICROCATÈTER/ CATÈTER GUIA, INTERPERIFVAS:CATÈTER BALÓ ATP, CATÈTER BALÓ ATP 4,0X40MM,POLIAMIDA,RECOB HIDROFÒBIC,SEMI COMPLIANT,PN8ATM/PR14ATM2MARCADORS TUNGSTÈ;CATÈTER OTW/COAXIAL,4FX150CM+/-2CM,HIDROFOB,P/GUIA 0,018" I INTRODUCTOR 4,5F,ARTÈR FEM+TIB,PERON,POLÍTE,RENAL I FÍSTULES AV. ARMADA 18,REF:1014262-040
Intervencionsime perifèric vascular: catèter baló angioplàstia (ATP), catèter angiogràfic/ microcatèter/ catèter guia, InterPerifVas:Catèter baló ATP | INTERVENCIONSIME PERIFÈRIC VASCULAR: CATÈTER BALÓ ANGIOPLÀSTIA (ATP), CATÈTER ANGIOGRÀFIC/ MICROCATÈTER/ CATÈTER GUIA, INTERPERIFVAS:CATÈTER BALÓ ATP, CATÈTER BALÓ ATP 4,0X200MM,POLIAMIDA,,RECOB HIDROFÒBIC,SEMI COMPLIANT,PN8ATM/PR14ATM,3MARCADORS TUNGSTÈ;CATÈTER OTW/COAXIAL,4FX150CM+/-2CM,HIDROFÒB,P/GUIA 0,018" I INTROD 4,5F,ARTÈR FEM+TIB,PERON,POLÍTE,RENAL I FÍSTULES AV. ARMADA 18,REF:1014262-200
Intervencionsime perifèric vascular: catèter baló angioplàstia (ATP), catèter angiogràfic/ microcatèter/ catèter guia, InterPerifVas:Catèter baló ATP | INTERVENCIONSIME PERIFÈRIC VASCULAR: CATÈTER BALÓ ANGIOPLÀSTIA (ATP), CATÈTER ANGIOGRÀFIC/ MICROCATÈTER/ CATÈTER GUIA, INTERPERIFVAS:CATÈTER BALÓ ATP, CATÈTER BALÓ ATP OTW/COAXIAL SEMI-COMPLIANT Ø4,0MMX15MM,4ATM,2CAPA,2MARC RADIOP (PT+IR) 5FX135CM,COMPATIBLE AMB GUIES 0,035".ARMADA 35LL,REF:B2040-150
Intervencionsime perifèric vascular: catèter baló angioplàstia (ATP), catèter angiogràfic/ microcatèter/ catèter guia, InterPerifVas:Catèter baló ATP | INTERVENCIONSIME PERIFÈRIC VASCULAR: CATÈTER BALÓ ANGIOPLÀSTIA (ATP), CATÈTER ANGIOGRÀFIC/ MICROCATÈTER/ CATÈTER GUIA, INTERPERIFVAS:CATÈTER BALÓ ATP, CATÈTER BALÓ ATP OTW/COAXIAL SEMI-COMPLIANT Ø4,0MMX20MM,4ATM,2CAPA,2MARC RADIOP (PT+IR) 5FX135CM,COMPATIBLE AMB GUIES 0,035".ARMADA 35LL,REF:B2040-200
Intervencionsime perifèric vascular: catèter baló angioplàstia (ATP), catèter angiogràfic/ microcatèter/ catèter guia, InterPerifVas:Catèter baló ATP | INTERVENCIONSIME PERIFÈRIC VASCULAR: CATÈTER BALÓ ANGIOPLÀSTIA (ATP), CATÈTER ANGIOGRÀFIC/ MICROCATÈTER/ CATÈTER GUIA, INTERPERIFVAS:CATÈTER BALÓ ATP, CATÈTER BALÓ ATP OTW/COAXIAL SEMI-COMPLIANT Ø4,0MMX25MM,4ATM,2CAPA,2MARC RADIOP (PT+IR) 5FX135CM,COMPATIBLE AMB GUIES 0,035".ARMADA 35LL,REF:B2040-250
Intervencionsime perifèric vascular: catèter baló angioplàstia (ATP), catèter angiogràfic/ microcatèter/ catèter guia, InterPerifVas:Catèter baló ATP | INTERVENCIONSIME PERIFÈRIC VASCULAR: CATÈTER BALÓ ANGIOPLÀSTIA (ATP), CATÈTER ANGIOGRÀFIC/ MICROCATÈTER/ CATÈTER GUIA, INTERPERIFVAS:CATÈTER BALÓ ATP, CATÈTER BALÓ ATP OTW/COAXIAL SEMI-COMPLIANT Ø5,0MMX20MM,5ATM,2CAPA,2MARC RADIOP (PT+IR) 5FX135CM,COMPATIBLE AMB GUIES 0,035".ARMADA 35LL,REF:B2050-200
Intervencionsime perifèric vascular: catèter baló angioplàstia (ATP), catèter angiogràfic/ microcatèter/ catèter guia, InterPerifVas:Catèter baló ATP | INTERVENCIONSIME PERIFÈRIC VASCULAR: CATÈTER BALÓ ANGIOPLÀSTIA (ATP), CATÈTER ANGIOGRÀFIC/ MICROCATÈTER/ CATÈTER GUIA, INTERPERIFVAS:CATÈTER BALÓ ATP, CATÈTER BALÓ ATP OTW/COAXIAL SEMI-COMPLIANT Ø5,0MMX25MM,5ATM,2CAPA,2MARC RADIOP (PT+IR) 5FX135CM,COMPATIBLE AMB GUIES 0,035".ARMADA 35LL,REF:B2050-250
Intervencionsime perifèric vascular: catèter baló angioplàstia (ATP), catèter angiogràfic/ microcatèter/ catèter guia, InterPerifVas:Catèter baló ATP | INTERVENCIONSIME PERIFÈRIC VASCULAR: CATÈTER BALÓ ANGIOPLÀSTIA (ATP), CATÈTER ANGIOGRÀFIC/ MICROCATÈTER/ CATÈTER GUIA, INTERPERIFVAS:CATÈTER BALÓ ATP, CATÈTER BALÓ ATP OTW/COAXIAL SEMI-COMPLIANT Ø6,0MMX20MM,6ATM,2CAPA,2MARC RADIOP (PT+IR) 5FX135CM,COMPATIBLE AMB GUIES 0,035".ARMADA 35,REF:B2060-020
Intervencionsime perifèric vascular: catèter baló angioplàstia (ATP), catèter angiogràfic/ microcatèter/ catèter guia, InterPerifVas:Catèter baló ATP | INTERVENCIONSIME PERIFÈRIC VASCULAR: CATÈTER BALÓ ANGIOPLÀSTIA (ATP), CATÈTER ANGIOGRÀFIC/ MICROCATÈTER/ CATÈTER GUIA, INTERPERIFVAS:CATÈTER BALÓ ATP, CATÈTER BALÓ ATP OTW/COAXIAL SEMI-COMPLIANT Ø6,0MMX120MM,6ATM,2CAPA,2MARC RADIOP (PT+IR) 5FX135CM,COMPATIBLE AMB GUIES 0,035".ARMADA 35,REF:B2060-120
Intervencionsime perifèric vascular: catèter baló angioplàstia (ATP), catèter angiogràfic/ microcatèter/ catèter guia, InterPerifVas:Catèter baló ATP | INTERVENCIONSIME PERIFÈRIC VASCULAR: CATÈTER BALÓ ANGIOPLÀSTIA (ATP), CATÈTER ANGIOGRÀFIC/ MICROCATÈTER/ CATÈTER GUIA, INTERPERIFVAS:CATÈTER BALÓ ATP, CATÈTER BALÓ ATP OTW/COAXIAL SEMI-COMPLIANT Ø6,0MMX25MM,6ATM,2CAPA,2MARC RADIOP (PT+IR) 5FX135CM,COMPATIBLE AMB GUIES 0,035".ARMADA 35LL,REF:B2060-250
Intervencionisme perifèric vascular: catèter extractor de trombos, Catèters per a trombectomia i aterectomia percutània | INTERVENCIONISME PERIFÈRIC VASCULAR: CATÈTER EXTRACTOR DE TROMBOS, CATÈTERS PER A TROMBECTOMIA I ATERECTOMIA PERCUTÀNIA, CATÈTER PER A ATEROTROMBECTOMIA PERCUTÀNIA ARTERIAL ROTACIONAL MECÀNICA PER ASPIRACIÓ,FRAGMENTACIÓ,Ø6FX135CM +/-5CM,AMB GUIA,CAPUTXÓ ESTÈRIL I BOSSA COL·LECTORA,UN ÚS,PER A SISTEMA ROTAREX O EQUIVALENT
Intervencionisme perifèric vascular: catèter extractor de trombos, Catèters per a trombectomia i aterectomia percutània | INTERVENCIONISME PERIFÈRIC VASCULAR: CATÈTER EXTRACTOR DE TROMBOS, CATÈTERS PER A TROMBECTOMIA I ATERECTOMIA PERCUTÀNIA, CATÈTER PER A ATEROTROMBECTOMIA PERCUTÀNIA ARTERIAL ROTACIONAL MECÀNICA PER ASPIRACIÓ,FRAGMENTACIÓ,Ø8FX85CM +/-5CM,AMB GUIA,CAPUTXÓ ESTÈRIL I BOSSA COL·LECTORA,UN ÚS,PER A SISTEMA ROTAREX O EQUIVALENT
Intervencionsime perifèric vascular: catèter baló angioplàstia (ATP), catèter angiogràfic/ microcatèter/ catèter guia, InterPerifVas:Catèter baló ATP | INTERVENCIONSIME PERIFÈRIC VASCULAR: CATÈTER BALÓ ANGIOPLÀSTIA (ATP), CATÈTER ANGIOGRÀFIC/ MICROCATÈTER/ CATÈTER GUIA, INTERPERIFVAS:CATÈTER BALÓ ATP, CATÈTER BALÓ ATP OTW/COAXIAL SEMI-COMPLIANT Ø7,0MMX120MM,7ATM,2CAPA,2MARC RADIOP (PT+IR) 6FX135CM,COMPATIBLE AMB GUIES 0,035".ARMADA 35,REF:B2070-120
Intervencionsime perifèric vascular: catèter baló angioplàstia (ATP), catèter angiogràfic/ microcatèter/ catèter guia, InterPerifVas:Catèter baló ATP | INTERVENCIONSIME PERIFÈRIC VASCULAR: CATÈTER BALÓ ANGIOPLÀSTIA (ATP), CATÈTER ANGIOGRÀFIC/ MICROCATÈTER/ CATÈTER GUIA, INTERPERIFVAS:CATÈTER BALÓ ATP, CATÈTER BALÓ ATP OTW/COAXIAL SEMI-COMPLIANT Ø7,0MMX20MM,7ATM,2CAPA,2MARC RADIOP (PT+IR) 6FX135CM,COMPATIBLE AMB GUIES 0,035".ARMADA 35LL,REF:B2070-200
Intervencionsime perifèric vascular: catèter baló angioplàstia (ATP), catèter angiogràfic/ microcatèter/ catèter guia, InterPerifVas:Catèter baló ATP | INTERVENCIONSIME PERIFÈRIC VASCULAR: CATÈTER BALÓ ANGIOPLÀSTIA (ATP), CATÈTER ANGIOGRÀFIC/ MICROCATÈTER/ CATÈTER GUIA, INTERPERIFVAS:CATÈTER BALÓ ATP, CATETER BALÓ ATP Ø3MMX6CM,NILÓ+ELAST TERMOP,RECOBR FARMACOACTIU,2MARCADORS RADIOPACS(PLATÍ-IRIDI),PRESSIÓ NOMINAL7ATM;CATÈTER OTW/COAXIAL HIDROFÍLIC,LONGITUD 150CM,COMPA A/GUIA 0,014"/0,35MM I INTROD 4F,ESTÈRIL,1ÚS.LUMINOR 14M,REF:BP DPC14M 150 300 060
Intervencionisme perifèric vascular: catèter extractor de trombos, Catèters per a trombectomia i aterectomia percutània | INTERVENCIONISME PERIFÈRIC VASCULAR: CATÈTER EXTRACTOR DE TROMBOS, CATÈTERS PER A TROMBECTOMIA I ATERECTOMIA PERCUTÀNIA, CATÈTER PER A ATEROTROMBECTOMIA PERCUTÀNIA ARTERIAL ROTACIONAL MECÀNICA PER ASPIRACIÓ,FRAGMENTACIÓ,Ø8FX110CM +/-5CM,AMB GUIA,CAPUTXÓ ESTÈRIL I BOSSA COL·LECTORA,UN ÚS,PER A SISTEMA ROTAREX O EQUIVALENT
Intervencionsime perifèric vascular: catèter baló angioplàstia (ATP), catèter angiogràfic/ microcatèter/ catèter guia, InterPerifVas:Catèter baló ATP | INTERVENCIONSIME PERIFÈRIC VASCULAR: CATÈTER BALÓ ANGIOPLÀSTIA (ATP), CATÈTER ANGIOGRÀFIC/ MICROCATÈTER/ CATÈTER GUIA, INTERPERIFVAS:CATÈTER BALÓ ATP, CATÈTER BALÓ ATP OTW/COAXIAL SEMI-COMPLIANT Ø9,0MMX20MM,9ATM,2CAPA,2MARC RADIOP (PT+IR) 6FX135CM,COMPATIBLE AMB GUIES 0,035".ARMADA 35,REF:B2090-020
Intervencionsime perifèric vascular: catèter baló angioplàstia (ATP), catèter angiogràfic/ microcatèter/ catèter guia, InterPerifVas:Catèter baló ATP | INTERVENCIONSIME PERIFÈRIC VASCULAR: CATÈTER BALÓ ANGIOPLÀSTIA (ATP), CATÈTER ANGIOGRÀFIC/ MICROCATÈTER/ CATÈTER GUIA, INTERPERIFVAS:CATÈTER BALÓ ATP, CATÈTER BALÓ ATP OTW/COAXIAL SEMI-COMPLIANT Ø 9,0MMX80MM,9ATM,2CAPA,2MARC RADIOP (PT+IR) 6FX135CM,COMPATIBLE AMB GUIES 0,035".ARMADA 35,REF:B2090-080
Intervencionsime perifèric vascular: catèter baló angioplàstia (ATP), catèter angiogràfic/ microcatèter/ catèter guia, InterPerifVas:Catèter baló ATP | INTERVENCIONSIME PERIFÈRIC VASCULAR: CATÈTER BALÓ ANGIOPLÀSTIA (ATP), CATÈTER ANGIOGRÀFIC/ MICROCATÈTER/ CATÈTER GUIA, INTERPERIFVAS:CATÈTER BALÓ ATP, CATÈTER BALÓ ATP OTW/COAXIAL SEMI-COMPLIANTØ10,0MMX20MM,10ATM,2CAPA,2MARC RADIOP (PT+IR) 6FX135CM,COMPATIBLE AMB GUIES 0,035".ARMADA 35,REF:B2100-020
Intervencionsime perifèric vascular: catèter baló angioplàstia (ATP), catèter angiogràfic/ microcatèter/ catèter guia, InterPerifVas:Catèter baló ATP | INTERVENCIONSIME PERIFÈRIC VASCULAR: CATÈTER BALÓ ANGIOPLÀSTIA (ATP), CATÈTER ANGIOGRÀFIC/ MICROCATÈTER/ CATÈTER GUIA, INTERPERIFVAS:CATÈTER BALÓ ATP, CATÈTER BALÓ ATP OTW/COAXIAL SEMI-COMPLIANTØ10,0MMX80MM,10ATM,2CAPA,2MARC RADIOP (PT+IR) 6FX135CM,COMPATIBLE AMB GUIES 0,035".ARMADA 35,REF:B2100-080
Intervencionsime perifèric vascular: catèter baló angioplàstia (ATP), catèter angiogràfic/ microcatèter/ catèter guia, InterPerifVas:Catèter baló ATP | INTERVENCIONSIME PERIFÈRIC VASCULAR: CATÈTER BALÓ ANGIOPLÀSTIA (ATP), CATÈTER ANGIOGRÀFIC/ MICROCATÈTER/ CATÈTER GUIA, INTERPERIFVAS:CATÈTER BALÓ ATP, CATÈTER BALÓ ATP OTW/COAXIAL SEMI-COMPLIANTØ12,0MMX20MM,12ATM,2CAPA,2MARC RADIOP (PT+IR) 6FX135CM,COMPATIBLE AMB GUIES 0,035".ARMADA 35,REF:B2120-020
Intervencionsime perifèric vascular: catèter baló angioplàstia (ATP), catèter angiogràfic/ microcatèter/ catèter guia, InterPerifVas:Catèter baló ATP | INTERVENCIONSIME PERIFÈRIC VASCULAR: CATÈTER BALÓ ANGIOPLÀSTIA (ATP), CATÈTER ANGIOGRÀFIC/ MICROCATÈTER/ CATÈTER GUIA, INTERPERIFVAS:CATÈTER BALÓ ATP, CATÈTER BALÓ ATP OTW/COAXIAL SEMI-COMPLIANT Ø12,0MMX60MM,12ATM,2CAPA,2MARC RADIOP (PT+IR) 6FX135CM,COMPATIBLE AMB GUIES 0,035".ARMADA 35,REF:B2120-060
Intervencionisme perifèric vascular: catèter extractor de trombos, Catèters per a trombectomia i aterectomia percutània | INTERVENCIONISME PERIFÈRIC VASCULAR: CATÈTER EXTRACTOR DE TROMBOS, CATÈTERS PER A TROMBECTOMIA I ATERECTOMIA PERCUTÀNIA, EQUIP TROMBECTOMIA PERCUTÀNIA MECÀNICA ROTACIONAL,PER A ASPIRACIÓ,AMB HÈLIX D'ACER ROTATORI, COMPOST PER CATÈTER TROMBECTOMIA Ø6FX110CM+/-5CM,GUIA 0,018",FUNDES I BOSSA RECOL·LECTORA,P/INTERVENC PERIFÈRIC,LLIURE LÀTEX,DEHP,ESTÈRIL.ASPIREX S O EQUIVALENT
Intervencionisme perifèric vascular: catèter extractor de trombos, Catèters per a trombectomia i aterectomia percutània | INTERVENCIONISME PERIFÈRIC VASCULAR: CATÈTER EXTRACTOR DE TROMBOS, CATÈTERS PER A TROMBECTOMIA I ATERECTOMIA PERCUTÀNIA, EQUIP TROMBECTOMIA PERCUTÀNIA MECÀNICA ROTACIONAL,PER A ASPIRACIÓ,AMB HÈLIX D'ACER ROTATORI, COMPOST PER CATÈTER TROMBECTOMIA Ø8FX85CM+/-5CM,GUIA 0,018",FUNDES I BOSSA RECOL·LECTORA,P/INTERVENC PERIFÈRIC,LLIURE LÀTEX,DEHP,ESTÈRIL.ASPIREX S O EQUIVALENT
Intervencionsime perifèric vascular: catèter baló angioplàstia (ATP), catèter angiogràfic/ microcatèter/ catèter guia, InterPerifVas:Catèter baló ATP | INTERVENCIONSIME PERIFÈRIC VASCULAR: CATÈTER BALÓ ANGIOPLÀSTIA (ATP), CATÈTER ANGIOGRÀFIC/ MICROCATÈTER/ CATÈTER GUIA, INTERPERIFVAS:CATÈTER BALÓ ATP, CATÈTER BALÓ ATP Ø2MMX8CM;CATÈTER OTW/COAXIAL ULTRA BAIXPERFIL 90CM LONG,PER A INTRODUCTOR 3F,COMPATIBLE AMB GUIES 0,014".ADVANCE MICRO 14,REF:PTA3-14-90-2-8
Intervencionsime perifèric vascular: catèter baló angioplàstia (ATP), catèter angiogràfic/ microcatèter/ catèter guia, InterPerifVas:Catèter baló ATP | INTERVENCIONSIME PERIFÈRIC VASCULAR: CATÈTER BALÓ ANGIOPLÀSTIA (ATP), CATÈTER ANGIOGRÀFIC/ MICROCATÈTER/ CATÈTER GUIA, INTERPERIFVAS:CATÈTER BALÓ ATP, CATÈTER BALÓ ATP Ø3MMX2CM;CATÈTER OTW/COAXIAL ULTRA BAIXPERFIL 90CM LONG,PER A INTRODUCTOR 3F,COMPATIBLE AMB GUIES 0,014".ADVANCE MICRO 14,REF:PTA3-14-90-3-2
Intervencionsime perifèric vascular: catèter baló angioplàstia (ATP), catèter angiogràfic/ microcatèter/ catèter guia, InterPerifVas:Catèter baló ATP | INTERVENCIONSIME PERIFÈRIC VASCULAR: CATÈTER BALÓ ANGIOPLÀSTIA (ATP), CATÈTER ANGIOGRÀFIC/ MICROCATÈTER/ CATÈTER GUIA, INTERPERIFVAS:CATÈTER BALÓ ATP, CATÈTER BALÓ ATP Ø3MMX3CM;CATÈTER OTW/COAXIAL ULTRA BAIXPERFIL 90CM LONG,PER A INTRODUCTOR 3F,COMPATIBLE AMB GUIES 0,014".ADVANCE MICRO 14,REF:PTA3-14-90-3-3
Intervencionsime perifèric vascular: catèter baló angioplàstia (ATP), catèter angiogràfic/ microcatèter/ catèter guia, InterPerifVas:Catèter baló ATP | INTERVENCIONSIME PERIFÈRIC VASCULAR: CATÈTER BALÓ ANGIOPLÀSTIA (ATP), CATÈTER ANGIOGRÀFIC/ MICROCATÈTER/ CATÈTER GUIA, INTERPERIFVAS:CATÈTER BALÓ ATP, CATÈTER BALÓ ATP Ø3MMX8CM;CATÈTER OTW/COAXIAL ULTRA BAIXPERFIL 90CM LONG,PER A INTRODUCTOR 3F,COMPATIBLE AMB GUIES 0,014".ADVANCE MICRO 14,REF:PTA3-14-90-3-8
Intervencionisme vascular: catèter recuperador de cossos estranys no vascular/ vascular, Catèters recuperador cossos estranys vasculars tipus llaç | INTERVENCIONISME VASCULAR: CATÈTER RECUPERADOR DE COSSOS ESTRANYS NO VASCULAR/ VASCULAR, CATÈTERS RECUPERADOR COSSOS ESTRANYS VASCULARS TIPUS LLAÇ, CATÈTER RECUPERADOR DE COSSOS ESTRANYS,TIPUS LLAÇ DE 4-8MM,AMB ANGULACIÓ DISTAL 15º,SUPORT DE GUIA NITINOL AMB TORQUE 1:1,LONGITUD 150CM+/-2CM,CATÈTER Ø4,0FX150CM+/-5CM RADIOPAC,ESTÈRIL. ARGON MINI ATRIEVE O EQUIV
Intervencionisme vascular: catèter recuperador de cossos estranys no vascular/ vascular, Catèters recuperador cossos estranys vasculars tipus llaç | INTERVENCIONISME VASCULAR: CATÈTER RECUPERADOR DE COSSOS ESTRANYS NO VASCULAR/ VASCULAR, CATÈTERS RECUPERADOR COSSOS ESTRANYS VASCULARS TIPUS LLAÇ, CATÈTER RECUPERADOR COSSOS ESTRANYS INTRAVASCULARS AMB MÚLTIPLES LLAÇOS,SUPORT DE GUIA NITINOL AMB TORQUE 1:1,LONGITUD 150CM+/-2CM,CATÈTER Ø4,2FX100CM+/-5CM RADIOPAC,ESTÈRIL. ARGON STANDARD ATRIEVE O EQUIV
Intervencionisme vascular: catèter recuperador de cossos estranys no vascular/ vascular, Catèters recuperador cossos estranys vasculars tipus llaç | INTERVENCIONISME VASCULAR: CATÈTER RECUPERADOR DE COSSOS ESTRANYS NO VASCULAR/ VASCULAR, CATÈTERS RECUPERADOR COSSOS ESTRANYS VASCULARS TIPUS LLAÇ, CATÈTER RECUPERADOR COSSOS ESTRANYS INTRAVASCULARS AMB MÚLTIPLES LLAÇOS,SUPORT DE GUIA NITINOL AMB TORQUE 1:1,LONGITUD 150CM+/-2CM,CATÈTER Ø4,2FX150CM+/-5CM RADIOPAC,ESTÈRIL. ARGON STANDARD ATRIEVE O EQUIV
Intervencionisme vascular: catèter recuperador de cossos estranys no vascular/ vascular, Catèters recuperador cossos estranys vasculars tipus llaç | INTERVENCIONISME VASCULAR: CATÈTER RECUPERADOR DE COSSOS ESTRANYS NO VASCULAR/ VASCULAR, CATÈTERS RECUPERADOR COSSOS ESTRANYS VASCULARS TIPUS LLAÇ, CATÈTER RECUPERADOR COSSOS ESTRANYS INTRAVASCULARS AMB MÚLTIPLES LLAÇOS,SUPORT DE GUIA NITINOL AMB TORQUE 1:1,LONGITUD 150CM+/-2CM,CATÈTER Ø4,2FX120CM+/-5CM RADIOPAC,ESTÈRIL. ARGON STANDARD ATRIEVE O EQUIV
Intervencionisme vascular: catèter recuperador de cossos estranys no vascular/ vascular, Catèters recuperador cossos estranys vasculars tipus llaç | INTERVENCIONISME VASCULAR: CATÈTER RECUPERADOR DE COSSOS ESTRANYS NO VASCULAR/ VASCULAR, CATÈTERS RECUPERADOR COSSOS ESTRANYS VASCULARS TIPUS LLAÇ, CATÈTER RECUPERADOR COSSOS ESTRANYS INTRAVASCULARS AMB MÚLTIPLES LLAÇOS,SUPORT DE GUIA NITINOL AMB TORQUE 1:1,LONGITUD 150CM+/-2CM,CATÈTER Ø4,2FX130CM+/-5CM RADIOPAC,ESTÈRIL. ARGON STANDARD ATRIEVE O EQUIV
Intervencionsime perifèric vascular: catèter baló angioplàstia (ATP), catèter angiogràfic/ microcatèter/ catèter guia, InterPerifVas:Catèter baló ATP | INTERVENCIONSIME PERIFÈRIC VASCULAR: CATÈTER BALÓ ANGIOPLÀSTIA (ATP), CATÈTER ANGIOGRÀFIC/ MICROCATÈTER/ CATÈTER GUIA, INTERPERIFVAS:CATÈTER BALÓ ATP, CATÈTER BALÓ ATP OTW/COAXIAL SEMI-COMPLIANT Ø7,0MMX80MM,7ATM,2CAPA,2MARC RADIOP (PT+IR);CATÈTER 5FX80CM,COMPATIBLE AMB GUIES 0,035".ARMADA 35,REF:B1070-080
Intervencionsime perifèric vascular: catèter baló angioplàstia (ATP), catèter angiogràfic/ microcatèter/ catèter guia, InterPerifVas:Catèter baló ATP | INTERVENCIONSIME PERIFÈRIC VASCULAR: CATÈTER BALÓ ANGIOPLÀSTIA (ATP), CATÈTER ANGIOGRÀFIC/ MICROCATÈTER/ CATÈTER GUIA, INTERPERIFVAS:CATÈTER BALÓ ATP, CATÈTER BALÓ ATP OTW/COAXIAL SEMI-COMPLIANT Ø7,0MMX100MM,7ATM,2CAPA,2MARC RADIOP (PT+IR) 6FX80CM,COMPATIBLE AMB GUIES 0,035". ARMADA 35,REF:B1070-100
Intervencionsime perifèric vascular: catèter baló angioplàstia (ATP), catèter angiogràfic/ microcatèter/ catèter guia, InterPerifVas:Catèter baló ATP | INTERVENCIONSIME PERIFÈRIC VASCULAR: CATÈTER BALÓ ANGIOPLÀSTIA (ATP), CATÈTER ANGIOGRÀFIC/ MICROCATÈTER/ CATÈTER GUIA, INTERPERIFVAS:CATÈTER BALÓ ATP, CATÈTER BALÓ ATP OTW/COAXIAL SEMI-COMPLIANT Ø7,0MMX120MM,7ATM,2CAPA,2MARC RADIOP (PT+IR) 6FX80CM,COMPATIBLE AMB GUIES 0,035". ARMADA 35,REF:B1070-120
Intervencionsime perifèric vascular: catèter baló angioplàstia (ATP), catèter angiogràfic/ microcatèter/ catèter guia, InterPerifVas:Catèter baló ATP | INTERVENCIONSIME PERIFÈRIC VASCULAR: CATÈTER BALÓ ANGIOPLÀSTIA (ATP), CATÈTER ANGIOGRÀFIC/ MICROCATÈTER/ CATÈTER GUIA, INTERPERIFVAS:CATÈTER BALÓ ATP, CATÈTER BALÓ ATP OTW/COAXIAL SEMI-COMPLIANT Ø12,0MMX80MM,12ATM,2CAPA,2MARC RADIOP (PT+IR) 6FX135CM,COMPATIBLE AMB GUIES 0,035".ARMADA 35,REF:B2120-080
Intervencionsime perifèric vascular: catèter baló angioplàstia (ATP), catèter angiogràfic/ microcatèter/ catèter guia, InterPerifVas:Catèter baló ATP | INTERVENCIONSIME PERIFÈRIC VASCULAR: CATÈTER BALÓ ANGIOPLÀSTIA (ATP), CATÈTER ANGIOGRÀFIC/ MICROCATÈTER/ CATÈTER GUIA, INTERPERIFVAS:CATÈTER BALÓ ATP, CATÈTER BALÓ ATP OTW/COAXIAL SEMI-COMPLIANT Ø14,0MMX20MM,14ATM,2CAPA,2MARC RADIOP (PT+IR) 7FX135CM,COMPATIBLE AMB GUIES 0,035".ARMADA 35,REF:B2140-020
Intervencionsime perifèric vascular: catèter baló angioplàstia (ATP), catèter angiogràfic/ microcatèter/ catèter guia, InterPerifVas:Catèter baló ATP | INTERVENCIONSIME PERIFÈRIC VASCULAR: CATÈTER BALÓ ANGIOPLÀSTIA (ATP), CATÈTER ANGIOGRÀFIC/ MICROCATÈTER/ CATÈTER GUIA, INTERPERIFVAS:CATÈTER BALÓ ATP, CATÈTER BALÓ ATP OTW/COAXIAL SEMI-COMPLIANT Ø14,0MMX40MM,14ATM,2CAPA,2MARC RADIOP (PT+IR) 7FX135CM,COMPATIBLE AMB GUIES 0,035".ARMADA 35,REF:B2140-040
Intervencionsime perifèric vascular: catèter baló angioplàstia (ATP), catèter angiogràfic/ microcatèter/ catèter guia, InterPerifVas:Catèter baló ATP | INTERVENCIONSIME PERIFÈRIC VASCULAR: CATÈTER BALÓ ANGIOPLÀSTIA (ATP), CATÈTER ANGIOGRÀFIC/ MICROCATÈTER/ CATÈTER GUIA, INTERPERIFVAS:CATÈTER BALÓ ATP, CATÈTER BALÓ ATP OTW/COAXIAL SEMI-COMPLIANT Ø14,0MMX60MM,14ATM,2CAPA,2MARC RADIOP (PT+IR) 7FX135CM,COMPATIBLE AMB GUIES 0,035".ARMADA 35,REF:B2140-060
Intervencionsime perifèric vascular: catèter baló angioplàstia (ATP), catèter angiogràfic/ microcatèter/ catèter guia, InterPerifVas:Catèter baló ATP | INTERVENCIONSIME PERIFÈRIC VASCULAR: CATÈTER BALÓ ANGIOPLÀSTIA (ATP), CATÈTER ANGIOGRÀFIC/ MICROCATÈTER/ CATÈTER GUIA, INTERPERIFVAS:CATÈTER BALÓ ATP, CATÈTER BALÓ ATP OTW/COAXIAL SEMI-COMPLIANT Ø14,0MMX80MM,14ATM,2CAPA,2MARC RADIOP (PT+IR) COMPATIBLE AMB GUIES 0,035"135 CM,LONG ARMADA 35,REF:B2140-080
Intervencionsime perifèric vascular: catèter baló angioplàstia (ATP), catèter angiogràfic/ microcatèter/ catèter guia, InterPerifVas:Catèter baló ATP | INTERVENCIONSIME PERIFÈRIC VASCULAR: CATÈTER BALÓ ANGIOPLÀSTIA (ATP), CATÈTER ANGIOGRÀFIC/ MICROCATÈTER/ CATÈTER GUIA, INTERPERIFVAS:CATÈTER BALÓ ATP, CATÈTER BALÓ ATP OTW/COAXIAL SEMI-COMPLIANT↓PERFIL Ø10MMX10,0CM,11ATM;CATÈTER Ø7FX135CM,COMPATIBLE AMB GUIES 0,035".ADVANCE35LP,REF:PTA5-35-135-10-10,0
Intervencionsime perifèric vascular: catèter baló angioplàstia (ATP), catèter angiogràfic/ microcatèter/ catèter guia, InterPerifVas:Catèter baló ATP | INTERVENCIONSIME PERIFÈRIC VASCULAR: CATÈTER BALÓ ANGIOPLÀSTIA (ATP), CATÈTER ANGIOGRÀFIC/ MICROCATÈTER/ CATÈTER GUIA, INTERPERIFVAS:CATÈTER BALÓ ATP, CATÈTER BALÓ ATP OTW/COAXIAL SEMI-COMPLIANT↓PERFIL Ø10MMX12,0CM11ATM;CATÈTER Ø7FX135CM,COMPATIBLE AMB GUIES 0,035",ADVANCE35LP,REF:PTA5-35-135-10-12,0
Intervencionsime perifèric vascular: catèter baló angioplàstia (ATP), catèter angiogràfic/ microcatèter/ catèter guia, InterPerifVas:Catèter baló ATP | INTERVENCIONSIME PERIFÈRIC VASCULAR: CATÈTER BALÓ ANGIOPLÀSTIA (ATP), CATÈTER ANGIOGRÀFIC/ MICROCATÈTER/ CATÈTER GUIA, INTERPERIFVAS:CATÈTER BALÓ ATP, CATÈTER BALÓ ATP OTW/COAXIAL SEMI-COMPLIANT↓PERFIL Ø10MMX14,0CM,11ATM;CATÈTER Ø7FX135CM,COMPATIBLE AMB GUIES 0,035".ADVANCE35LP,REF:PTA5-35-135-10-14,0
Intervencionsime perifèric vascular: catèter baló angioplàstia (ATP), catèter angiogràfic/ microcatèter/ catèter guia, InterPerifVas:Catèter baló ATP | INTERVENCIONSIME PERIFÈRIC VASCULAR: CATÈTER BALÓ ANGIOPLÀSTIA (ATP), CATÈTER ANGIOGRÀFIC/ MICROCATÈTER/ CATÈTER GUIA, INTERPERIFVAS:CATÈTER BALÓ ATP, CATÈTER BALÓ ATP OTW/COAXIAL SEMI-COMPLIANT↓PERFIL Ø10MMX2,0CM,11ATM;CATÈTER Ø6FX135CM,COMPATIBLE AMB GUIES 0,035".ADVANCE35LP,REF:PTA5-35-135-10-2,0
Intervencionsime perifèric vascular: catèter baló angioplàstia (ATP), catèter angiogràfic/ microcatèter/ catèter guia, InterPerifVas:Catèter baló ATP | INTERVENCIONSIME PERIFÈRIC VASCULAR: CATÈTER BALÓ ANGIOPLÀSTIA (ATP), CATÈTER ANGIOGRÀFIC/ MICROCATÈTER/ CATÈTER GUIA, INTERPERIFVAS:CATÈTER BALÓ ATP, CATÈTER BALÓ ATP OTW/COAXIAL SEMI-COMPLIANT↓PERFIL Ø10MMX4,0CM,11ATM;CATÈTER Ø6FX135CM,COMPATIBLE AMB GUIES 0,035".ADVANCE35LP,REF:PTA5-35-135-10-4,0
Intervencionsime perifèric vascular: catèter baló angioplàstia (ATP), catèter angiogràfic/ microcatèter/ catèter guia, InterPerifVas:Catèter baló ATP | INTERVENCIONSIME PERIFÈRIC VASCULAR: CATÈTER BALÓ ANGIOPLÀSTIA (ATP), CATÈTER ANGIOGRÀFIC/ MICROCATÈTER/ CATÈTER GUIA, INTERPERIFVAS:CATÈTER BALÓ ATP, CATÈTER BALÓ ATP OTW/COAXIAL SEMI-COMPLIANT↓PERFIL Ø10MMX6,0CM,11ATM;CATÈTER Ø6FX135CM,COMPATIBLE AMB GUIES 0,035".ADVANCE35LP,REF:PTA5-35-135-10-6,0
Intervencionsime perifèric vascular: catèter baló angioplàstia (ATP), catèter angiogràfic/ microcatèter/ catèter guia, InterPerifVas:Catèter baló ATP | INTERVENCIONSIME PERIFÈRIC VASCULAR: CATÈTER BALÓ ANGIOPLÀSTIA (ATP), CATÈTER ANGIOGRÀFIC/ MICROCATÈTER/ CATÈTER GUIA, INTERPERIFVAS:CATÈTER BALÓ ATP, CATÈTER BALÓ ATP OTW/COAXIAL SEMI-COMPLIANT↓PERFIL Ø10MMX8,0CM,11ATM;CATÈTER Ø6FX135CM,COMPATIBLE AMB GUIES 0,035".ADVANCE35LP,REF:PTA5-35-135-10-8,0
Intervencionsime perifèric vascular: catèter baló angioplàstia (ATP), catèter angiogràfic/ microcatèter/ catèter guia, InterPerifVas:Catèter baló ATP | INTERVENCIONSIME PERIFÈRIC VASCULAR: CATÈTER BALÓ ANGIOPLÀSTIA (ATP), CATÈTER ANGIOGRÀFIC/ MICROCATÈTER/ CATÈTER GUIA, INTERPERIFVAS:CATÈTER BALÓ ATP, CATÈTER BALÓ ATP OTW/COAXIAL SEMI-COMPLIANT↓PERFIL Ø12MMX10,0CM,8ATM;CATÈTER Ø7FX135CM,COMPATIBLE AMB GUIES 0,035",ADVANCE35LP,REF:PTA5-35-135-12-10,0
Intervencionsime perifèric vascular: catèter baló angioplàstia (ATP), catèter angiogràfic/ microcatèter/ catèter guia, InterPerifVas:Catèter baló ATP | INTERVENCIONSIME PERIFÈRIC VASCULAR: CATÈTER BALÓ ANGIOPLÀSTIA (ATP), CATÈTER ANGIOGRÀFIC/ MICROCATÈTER/ CATÈTER GUIA, INTERPERIFVAS:CATÈTER BALÓ ATP, CATÈTER BALÓ ATP OTW/COAXIAL SEMI-COMPLIANT↓PERFIL Ø12MMX14,0CM,8ATM;CATÈTER Ø7FX135CM,COMPATIBLE AMB GUIES 0,035",ADVANCE35LP,REF:PTA5-35-135-12-14,0
Intervencionsime perifèric vascular: catèter baló angioplàstia (ATP), catèter angiogràfic/ microcatèter/ catèter guia, InterPerifVas:Catèter baló ATP | INTERVENCIONSIME PERIFÈRIC VASCULAR: CATÈTER BALÓ ANGIOPLÀSTIA (ATP), CATÈTER ANGIOGRÀFIC/ MICROCATÈTER/ CATÈTER GUIA, INTERPERIFVAS:CATÈTER BALÓ ATP, CATÈTER BALÓ ATP OTW/COAXIAL SEMI-COMPLIANT↓PERFIL Ø12MMX4,0CM,8ATM;CATÈTER Ø7FX135CM,COMPATIBLE AMB GUIES 0,035",ADVANCE35LP,REF:PTA5-35-135-12-4,0
Intervencionsime perifèric vascular: catèter baló angioplàstia (ATP), catèter angiogràfic/ microcatèter/ catèter guia, InterPerifVas:Catèter baló ATP | INTERVENCIONSIME PERIFÈRIC VASCULAR: CATÈTER BALÓ ANGIOPLÀSTIA (ATP), CATÈTER ANGIOGRÀFIC/ MICROCATÈTER/ CATÈTER GUIA, INTERPERIFVAS:CATÈTER BALÓ ATP, CATÈTER BALÓ ATP OTW/COAXIAL SEMI-COMPLIANT↓PERFIL Ø12MMX8,0CM,8ATM;CATÈTER Ø7FX135CM,COMPATIBLE AMB GUIES 0,035",ADVANCE35LP,REF:PTA5-35-135-12-8,0
Intervencionsime perifèric vascular: catèter baló angioplàstia (ATP), catèter angiogràfic/ microcatèter/ catèter guia, InterPerifVas:Catèter baló ATP | INTERVENCIONSIME PERIFÈRIC VASCULAR: CATÈTER BALÓ ANGIOPLÀSTIA (ATP), CATÈTER ANGIOGRÀFIC/ MICROCATÈTER/ CATÈTER GUIA, INTERPERIFVAS:CATÈTER BALÓ ATP, CATÈTER BALÓ ATP OTW/COAXIAL SEMI-COMPLIANT↓PERFIL Ø3MMX10,0CM,15ATM;CATÈTER Ø5FX135CM,COMPATIBLE AMB GUIES 0,035",ADVANCE35LP,REF:PTA5-35-135-3-10,0
Intervencionsime perifèric vascular: catèter baló angioplàstia (ATP), catèter angiogràfic/ microcatèter/ catèter guia, InterPerifVas:Catèter baló ATP | INTERVENCIONSIME PERIFÈRIC VASCULAR: CATÈTER BALÓ ANGIOPLÀSTIA (ATP), CATÈTER ANGIOGRÀFIC/ MICROCATÈTER/ CATÈTER GUIA, INTERPERIFVAS:CATÈTER BALÓ ATP, CATÈTER BALÓ ATP OTW/COAXIAL SEMI-COMPLIANT↓PERFIL Ø3MMX14,0CM,15ATM;CATÈTER Ø5FX135CM,COMPATIBLE AMB GUIES 0,035",ADVANCE35LP,REF:PTA5-35-135-3-14,0
Intervencionsime perifèric vascular: catèter baló angioplàstia (ATP), catèter angiogràfic/ microcatèter/ catèter guia, InterPerifVas:Catèter baló ATP | INTERVENCIONSIME PERIFÈRIC VASCULAR: CATÈTER BALÓ ANGIOPLÀSTIA (ATP), CATÈTER ANGIOGRÀFIC/ MICROCATÈTER/ CATÈTER GUIA, INTERPERIFVAS:CATÈTER BALÓ ATP, CATÈTER BALÓ ATP OTW/COAXIAL SEMI-COMPLIANT↓PERFIL Ø3MMX2,0CM,15ATM;CATÈTER Ø5FX135CM,COMPATIBLE AMB GUIES 0,035",ADVANCE35LP,REF:PTA5-35-135-3-2,0
Intervencionsime perifèric vascular: catèter baló angioplàstia (ATP), catèter angiogràfic/ microcatèter/ catèter guia, InterPerifVas:Catèter baló ATP | INTERVENCIONSIME PERIFÈRIC VASCULAR: CATÈTER BALÓ ANGIOPLÀSTIA (ATP), CATÈTER ANGIOGRÀFIC/ MICROCATÈTER/ CATÈTER GUIA, INTERPERIFVAS:CATÈTER BALÓ ATP, CATÈTER BALÓ ATP OTW/COAXIAL SEMI-COMPLIANT↓PERFIL Ø3MMX20,0CM,15ATM;CATÈTER Ø5FX135CM,COMPATIBLE AMB GUIES 0,035",ADVANCE35LP,REF:PTA5-35-135-3-20,0
Intervencionsime perifèric vascular: catèter baló angioplàstia (ATP), catèter angiogràfic/ microcatèter/ catèter guia, InterPerifVas:Catèter baló ATP | INTERVENCIONSIME PERIFÈRIC VASCULAR: CATÈTER BALÓ ANGIOPLÀSTIA (ATP), CATÈTER ANGIOGRÀFIC/ MICROCATÈTER/ CATÈTER GUIA, INTERPERIFVAS:CATÈTER BALÓ ATP, CATÈTER BALÓ ATP OTW/COAXIAL SEMI-COMPLIANT↓PERFIL Ø3MMX4,0CM,15ATM;CATÈTER Ø5FX135CM,COMPATIBLE AMB GUIES 0,035",ADVANCE35LP,REF:PTA5-35-135-3-4,0
Intervencionsime perifèric vascular: catèter baló angioplàstia (ATP), catèter angiogràfic/ microcatèter/ catèter guia, InterPerifVas:Catèter baló ATP | INTERVENCIONSIME PERIFÈRIC VASCULAR: CATÈTER BALÓ ANGIOPLÀSTIA (ATP), CATÈTER ANGIOGRÀFIC/ MICROCATÈTER/ CATÈTER GUIA, INTERPERIFVAS:CATÈTER BALÓ ATP, CATÈTER BALÓ ATP NILÓ/POLIAMIDA SEMI-COMPLIANT↓PERFIL Ø3MMX8,0CM,PN10ATM,PR15ATM,2MARCRX IR+PL;CATÈT OTW/COAXIAL Ø5FX135CM,P/GUIA 0,035"/0,89MM,INTR 5F,ILIACA,RENAL,POPLÍT,PERONEA,TIBIAL I FEM,FISTAV,N/LÀTEX,ESTÈRIL,1ÚSADVANCE35LP,REF:PTA5-35-135-3-8,0
Intervencionsime perifèric vascular: catèter baló angioplàstia (ATP), catèter angiogràfic/ microcatèter/ catèter guia, InterPerifVas:Catèter angio/diag ATP | INTERVENCIONSIME PERIFÈRIC VASCULAR: CATÈTER BALÓ ANGIOPLÀSTIA (ATP), CATÈTER ANGIOGRÀFIC/ MICROCATÈTER/ CATÈTER GUIA, INTERPERIFVAS:CATÈTER ANGIO/DIAG ATP, ANGIODYNAMICS SOFT-VU OSBORNE 2 5FX100CM .035".
Intervencionsime perifèric vascular: catèter baló angioplàstia (ATP), catèter angiogràfic/ microcatèter/ catèter guia, InterPerifVas:Catèter angio/diag ATP | INTERVENCIONSIME PERIFÈRIC VASCULAR: CATÈTER BALÓ ANGIOPLÀSTIA (ATP), CATÈTER ANGIOGRÀFIC/ MICROCATÈTER/ CATÈTER GUIA, INTERPERIFVAS:CATÈTER ANGIO/DIAG ATP, IMPRESSA.BRAIDED.4F.65 CM.KA 2..0 SIDE PORTS.0.038". (0.97 MM)
Intervencionsime perifèric vascular: catèter baló angioplàstia (ATP), catèter angiogràfic/ microcatèter/ catèter guia, InterPerifVas:Catèter angio/diag ATP | INTERVENCIONSIME PERIFÈRIC VASCULAR: CATÈTER BALÓ ANGIOPLÀSTIA (ATP), CATÈTER ANGIOGRÀFIC/ MICROCATÈTER/ CATÈTER GUIA, INTERPERIFVAS:CATÈTER ANGIO/DIAG ATP, CATÉTERES ANGIOGRÁFICOS DE ALTO FLUJO TORCON NB A HNB5.0-38-100-P-6S-MPA
Intervencionsime perifèric vascular: catèter baló angioplàstia (ATP), catèter angiogràfic/ microcatèter/ catèter guia, InterPerifVas:Catèter angio/diag ATP | INTERVENCIONSIME PERIFÈRIC VASCULAR: CATÈTER BALÓ ANGIOPLÀSTIA (ATP), CATÈTER ANGIOGRÀFIC/ MICROCATÈTER/ CATÈTER GUIA, INTERPERIFVAS:CATÈTER ANGIO/DIAG ATP, CATÉTERES ANGIOGRÁFICOS DE ALTO FLUJO TORCON NB A HNB5.0-38-100-P-NS-MPA
Intervencionsime perifèric vascular: catèter baló angioplàstia (ATP), catèter angiogràfic/ microcatèter/ catèter guia, InterPerifVas:Catèter angio/diag ATP | INTERVENCIONSIME PERIFÈRIC VASCULAR: CATÈTER BALÓ ANGIOPLÀSTIA (ATP), CATÈTER ANGIOGRÀFIC/ MICROCATÈTER/ CATÈTER GUIA, INTERPERIFVAS:CATÈTER ANGIO/DIAG ATP, CATÉTERES ANGIOGRÁFICOS DE ALTO FLUJO TORCON NB A HNB5.0-38-65-P-NS-MPA
Intervencionsime perifèric vascular: catèter baló angioplàstia (ATP), catèter angiogràfic/ microcatèter/ catèter guia, InterPerifVas:Catèter angio/diag ATP | INTERVENCIONSIME PERIFÈRIC VASCULAR: CATÈTER BALÓ ANGIOPLÀSTIA (ATP), CATÈTER ANGIOGRÀFIC/ MICROCATÈTER/ CATÈTER GUIA, INTERPERIFVAS:CATÈTER ANGIO/DIAG ATP, CATÉTERES ANGIOGRÁFICOS DE ALTO FLUJO TORCON NB A HNB5.0-NT-100-P-NS-MPA
Intervencionsime perifèric vascular: catèter baló angioplàstia (ATP), catèter angiogràfic/ microcatèter/ catèter guia, InterPerifVas:Catèter angio/diag ATP | INTERVENCIONSIME PERIFÈRIC VASCULAR: CATÈTER BALÓ ANGIOPLÀSTIA (ATP), CATÈTER ANGIOGRÀFIC/ MICROCATÈTER/ CATÈTER GUIA, INTERPERIFVAS:CATÈTER ANGIO/DIAG ATP, CATÉTERES ANGIOGRÁFICOS DE ALTO FLUJO TORCON NB A HNB5.0-NT-65-P-NS-MPA
Intervencionsime perifèric vascular: catèter baló angioplàstia (ATP), catèter angiogràfic/ microcatèter/ catèter guia, InterPerifVas:Catèter angio/diag ATP | INTERVENCIONSIME PERIFÈRIC VASCULAR: CATÈTER BALÓ ANGIOPLÀSTIA (ATP), CATÈTER ANGIOGRÀFIC/ MICROCATÈTER/ CATÈTER GUIA, INTERPERIFVAS:CATÈTER ANGIO/DIAG ATP, CATÉTERES ANGIOGRÁFICOS DE ALTO FLUJO TORCON NB A HNB5.0-NT-80-P-NS-MPA
Intervencionsime perifèric vascular: catèter baló angioplàstia (ATP), catèter angiogràfic/ microcatèter/ catèter guia, InterPerifVas:Catèter angio/diag ATP | INTERVENCIONSIME PERIFÈRIC VASCULAR: CATÈTER BALÓ ANGIOPLÀSTIA (ATP), CATÈTER ANGIOGRÀFIC/ MICROCATÈTER/ CATÈTER GUIA, INTERPERIFVAS:CATÈTER ANGIO/DIAG ATP, CAT. ANGIO 6F 100CM MPA
Intervencionsime perifèric vascular: catèter baló angioplàstia (ATP), catèter angiogràfic/ microcatèter/ catèter guia, InterPerifVas:Catèter angio/diag ATP | INTERVENCIONSIME PERIFÈRIC VASCULAR: CATÈTER BALÓ ANGIOPLÀSTIA (ATP), CATÈTER ANGIOGRÀFIC/ MICROCATÈTER/ CATÈTER GUIA, INTERPERIFVAS:CATÈTER ANGIO/DIAG ATP, IMPRESSA.BRAIDED.4F.100 CM.MULTIPURPOSE A1..0 SIDE PORTS.0.038". (0.97 MM)
Intervencionsime perifèric vascular: catèter baló angioplàstia (ATP), catèter angiogràfic/ microcatèter/ catèter guia, InterPerifVas:Catèter baló ATP | INTERVENCIONSIME PERIFÈRIC VASCULAR: CATÈTER BALÓ ANGIOPLÀSTIA (ATP), CATÈTER ANGIOGRÀFIC/ MICROCATÈTER/ CATÈTER GUIA, INTERPERIFVAS:CATÈTER BALÓ ATP, CATÈTER BALÓ ATP 4X15MM INTERCANVI RÀPID/RX,PRESSIÓ 14ATM 150CM LONG,PER A INTRODUCTOR 4F,GUIA 0,018 ULTRASOFTSV,REF:M0013895040150
Intervencionsime perifèric vascular: catèter baló angioplàstia (ATP), catèter angiogràfic/ microcatèter/ catèter guia, InterPerifVas:Catèter baló ATP | INTERVENCIONSIME PERIFÈRIC VASCULAR: CATÈTER BALÓ ANGIOPLÀSTIA (ATP), CATÈTER ANGIOGRÀFIC/ MICROCATÈTER/ CATÈTER GUIA, INTERPERIFVAS:CATÈTER BALÓ ATP, CATETER BALÓ ATP Ø2MMX15CM,NILÓ+ELAST TERMOP,RECOBR FARMACOACTIU,2MARCADORS RADIOPACS(PLATÍ-IRIDI),PRESSIÓ NOMINAL7ATM;CATÈTER OTW/COAXIAL HIDROFÍLIC,LONGITUD 100CM,COMPA A/GUIA 0,014"/0,35MM I INTROD 4F,ESTÈRIL,1ÚS.LUMINOR 14M,REF:BP DPC14M 100 200 150
Intervencionsime perifèric vascular: catèter baló angioplàstia (ATP), catèter angiogràfic/ microcatèter/ catèter guia, InterPerifVas:Catèter baló ATP | INTERVENCIONSIME PERIFÈRIC VASCULAR: CATÈTER BALÓ ANGIOPLÀSTIA (ATP), CATÈTER ANGIOGRÀFIC/ MICROCATÈTER/ CATÈTER GUIA, INTERPERIFVAS:CATÈTER BALÓ ATP, CATÈTER BALÓ COAXIAL 4,0X100MM, LLARGÀRIA DEL CATÈTER 150CM, DIÀMETRES: D 3,4F- P 3,6F, PER A GUIA 0,018" I INTRODUCTOR 4F,INTERVENCIONISME VASCULAR PERIFÈRIC DE PETITS VASOS PER SOTA DEL GENOLL. ESTÈRIL. ARMADA 18, REF:1014262-100
Intervencionsime perifèric vascular: catèter baló angioplàstia (ATP), catèter angiogràfic/ microcatèter/ catèter guia, InterPerifVas:Catèter baló ATP | INTERVENCIONSIME PERIFÈRIC VASCULAR: CATÈTER BALÓ ANGIOPLÀSTIA (ATP), CATÈTER ANGIOGRÀFIC/ MICROCATÈTER/ CATÈTER GUIA, INTERPERIFVAS:CATÈTER BALÓ ATP, CATÈTER BALÓ COAXIAL 4,0X150MM, LLARGÀRIA DEL CATÈTER 150CM, DIÀMETRES: D 3,4F- P 3,6F, PER A GUIA 0,018" I INTRODUCTOR 4F,INTERVENCIONISME VASCULAR PERIFÈRIC DE PETITS VASOS PER SOTA DEL GENOLL. ESTÈRIL. ARMADA 18, REF:1014262-150
Intervencionsime perifèric vascular: catèter baló angioplàstia (ATP), catèter angiogràfic/ microcatèter/ catèter guia, InterPerifVas:Catèter baló ATP | INTERVENCIONSIME PERIFÈRIC VASCULAR: CATÈTER BALÓ ANGIOPLÀSTIA (ATP), CATÈTER ANGIOGRÀFIC/ MICROCATÈTER/ CATÈTER GUIA, INTERPERIFVAS:CATÈTER BALÓ ATP, CATÈTER BALÓ ATP 5X15MM INTERCANVI RÀPID/RX,PRESSIÓ 14ATM 150CM LONG,PER A INTRODUCTOR 4F,GUIA 0,018 ULTRASOFTSV,REF:M0013895050150
Intervencionsime perifèric vascular: catèter baló angioplàstia (ATP), catèter angiogràfic/ microcatèter/ catèter guia, InterPerifVas:Catèter baló ATP | INTERVENCIONSIME PERIFÈRIC VASCULAR: CATÈTER BALÓ ANGIOPLÀSTIA (ATP), CATÈTER ANGIOGRÀFIC/ MICROCATÈTER/ CATÈTER GUIA, INTERPERIFVAS:CATÈTER BALÓ ATP, CATÈTER BALÓ ATP 5,5X15MM INTERCANVI RÀPID/RX,PRESSIÓ 14ATM 150CM LONG, PER A INTRODUCTOR 5F,GUIA 0,018 ULTRASOFTSV,REF:M0013895055150
Intervencionsime perifèric vascular: catèter baló angioplàstia (ATP), catèter angiogràfic/ microcatèter/ catèter guia, InterPerifVas:Catèter baló ATP | INTERVENCIONSIME PERIFÈRIC VASCULAR: CATÈTER BALÓ ANGIOPLÀSTIA (ATP), CATÈTER ANGIOGRÀFIC/ MICROCATÈTER/ CATÈTER GUIA, INTERPERIFVAS:CATÈTER BALÓ ATP, CATÉTER BALÓ ATP Ø5MMX4CM,NO COMPLIANT,BAIX PERFIL,ALTA PRESSIÓ,2MARCADORS RADIOPACS;CATÈTER OTW/COAXIAL,LONGITUD 120CM+/-5CM,PUNTA ATRAUMÀTICA,EXTREM PROXIMAL CONNECTORS LL,PER A ARTÈRIES FEMORAL,ILÍACA,RENAL,FÍSTULES AV.CONQUEST,REF:CQ12054
Intervencionsime perifèric vascular: catèter baló angioplàstia (ATP), catèter angiogràfic/ microcatèter/ catèter guia, InterPerifVas:Catèter baló ATP | INTERVENCIONSIME PERIFÈRIC VASCULAR: CATÈTER BALÓ ANGIOPLÀSTIA (ATP), CATÈTER ANGIOGRÀFIC/ MICROCATÈTER/ CATÈTER GUIA, INTERPERIFVAS:CATÈTER BALÓ ATP, CATÈTER BALÓ ATP,PERFIL BAIX,INTERCANVI RÀPID/RX,Ø2,5X16MM PRESSIÓ 16ATM,INTRODUCTOR 4F,COMPATIBLE AMB GUIES 0,014".ADVANCE14LP,REF:PTAX4-14-110-2.5-16
Intervencionsime perifèric vascular: catèter baló angioplàstia (ATP), catèter angiogràfic/ microcatèter/ catèter guia, InterPerifVas:Catèter baló ATP | INTERVENCIONSIME PERIFÈRIC VASCULAR: CATÈTER BALÓ ANGIOPLÀSTIA (ATP), CATÈTER ANGIOGRÀFIC/ MICROCATÈTER/ CATÈTER GUIA, INTERPERIFVAS:CATÈTER BALÓ ATP, CATÈTER BALÓ ATP,PERFIL BAIX,INTERCANVI RÀPID/RX,Ø2,5X2MM PRESSIÓ 16ATM,INTRODUCTOR 4F,COMPATIBLE AMB GUIES 0,014".ADVANCE14LP,REF:PTAX4-14-110-2.5-2
Intervencionsime perifèric vascular: catèter baló angioplàstia (ATP), catèter angiogràfic/ microcatèter/ catèter guia, InterPerifVas:Catèter baló ATP | INTERVENCIONSIME PERIFÈRIC VASCULAR: CATÈTER BALÓ ANGIOPLÀSTIA (ATP), CATÈTER ANGIOGRÀFIC/ MICROCATÈTER/ CATÈTER GUIA, INTERPERIFVAS:CATÈTER BALÓ ATP, CATÈTER BALÓ ATP,PERFIL BAIX,INTERCANVI RÀPID/RX,Ø2,5X4MM PRESSIÓ 16ATM,INTRODUCTOR 4F,COMPATIBLE AMB GUIES 0,014".ADVANCE14LP,REF:PTAX4-14-110-2.5-4
Intervencionsime perifèric vascular: catèter baló angioplàstia (ATP), catèter angiogràfic/ microcatèter/ catèter guia, InterPerifVas:Catèter baló ATP | INTERVENCIONSIME PERIFÈRIC VASCULAR: CATÈTER BALÓ ANGIOPLÀSTIA (ATP), CATÈTER ANGIOGRÀFIC/ MICROCATÈTER/ CATÈTER GUIA, INTERPERIFVAS:CATÈTER BALÓ ATP, CATÈTER BALÓ ATP,PERFIL BAIX,INTERCANVI RÀPID/RX,Ø2,5X6MM PRESSIÓ 16ATM,INTRODUCTOR 4F,COMPATIBLE AMB GUIES 0,014".ADVANCE14LP,REF:PTAX4-14-110-2.5-6
Intervencionsime perifèric vascular: catèter baló angioplàstia (ATP), catèter angiogràfic/ microcatèter/ catèter guia, InterPerifVas:Catèter baló ATP | INTERVENCIONSIME PERIFÈRIC VASCULAR: CATÈTER BALÓ ANGIOPLÀSTIA (ATP), CATÈTER ANGIOGRÀFIC/ MICROCATÈTER/ CATÈTER GUIA, INTERPERIFVAS:CATÈTER BALÓ ATP, CATÈTER BALÓ ATP,PERFIL BAIX,INTERCANVI RÀPID/RX,Ø2,5X8MM PRESSIÓ 16ATM,INTRODUCTOR 4F,COMPATIBLE AMB GUIES 0,014".ADVANCE14LP,REF:PTAX4-14-110-2.5-8
Intervencionsime perifèric vascular: catèter baló angioplàstia (ATP), catèter angiogràfic/ microcatèter/ catèter guia, InterPerifVas:Catèter baló ATP | INTERVENCIONSIME PERIFÈRIC VASCULAR: CATÈTER BALÓ ANGIOPLÀSTIA (ATP), CATÈTER ANGIOGRÀFIC/ MICROCATÈTER/ CATÈTER GUIA, INTERPERIFVAS:CATÈTER BALÓ ATP, CATÈTER BALÓ ATP,PERFIL BAIX,INTERCANVI RÀPID/RX,Ø2X2MM PRESSIÓ 16ATM,INTRODUCTOR 4F,COMPATIBLE AMB GUIES 0,014".ADVANCE14LP,REF:PTAX4-14-110-2-2
Intervencionsime perifèric vascular: catèter baló angioplàstia (ATP), catèter angiogràfic/ microcatèter/ catèter guia, InterPerifVas:Catèter baló ATP | INTERVENCIONSIME PERIFÈRIC VASCULAR: CATÈTER BALÓ ANGIOPLÀSTIA (ATP), CATÈTER ANGIOGRÀFIC/ MICROCATÈTER/ CATÈTER GUIA, INTERPERIFVAS:CATÈTER BALÓ ATP, CATÈTER BALÓ ATP,PERFIL BAIX,INTERCANVI RÀPID/RX,Ø2X20MM PRESSIÓ 16ATM,INTRODUCTOR 4F,COMPATIBLE AMB GUIES 0,014".ADVANCE14LP,REF:PTAX4-14-110-2-20
Intervencionsime perifèric vascular: catèter baló angioplàstia (ATP), catèter angiogràfic/ microcatèter/ catèter guia, InterPerifVas:Catèter baló ATP | INTERVENCIONSIME PERIFÈRIC VASCULAR: CATÈTER BALÓ ANGIOPLÀSTIA (ATP), CATÈTER ANGIOGRÀFIC/ MICROCATÈTER/ CATÈTER GUIA, INTERPERIFVAS:CATÈTER BALÓ ATP, CATÈTER BALÓ ATP,PERFIL BAIX,INTERCANVI RÀPID/RX,Ø2X4MM PRESSIÓ 16ATM,INTRODUCTOR 4F,COMPATIBLE AMB GUIES 0,014".ADVANCE14LP,REF:PTAX4-14-110-2-4
Intervencionsime perifèric vascular: catèter baló angioplàstia (ATP), catèter angiogràfic/ microcatèter/ catèter guia, InterPerifVas:Catèter baló ATP | INTERVENCIONSIME PERIFÈRIC VASCULAR: CATÈTER BALÓ ANGIOPLÀSTIA (ATP), CATÈTER ANGIOGRÀFIC/ MICROCATÈTER/ CATÈTER GUIA, INTERPERIFVAS:CATÈTER BALÓ ATP, CATETER BALÓ ATP Ø3MMX20CM,NILÓ+ELAST TERMOP,RECOBR FARMACOACTIU,2MARCADORS RADIOPACS(PLATÍ-IRIDI),PRESSIÓ NOMINAL7ATM;CATÈTER OTW/COAXIAL HIDROFÍLIC,LONGITUD 150CM,COMPA A/GUIA 0,014"/0,35MM I INTROD 4F,ESTÈRIL,1ÚS.LUMINOR 14M,REF:BP DPC14M 150 300 200
Intervencionsime perifèric vascular: catèter baló angioplàstia (ATP), catèter angiogràfic/ microcatèter/ catèter guia, InterPerifVas:Catèter baló ATP | INTERVENCIONSIME PERIFÈRIC VASCULAR: CATÈTER BALÓ ANGIOPLÀSTIA (ATP), CATÈTER ANGIOGRÀFIC/ MICROCATÈTER/ CATÈTER GUIA, INTERPERIFVAS:CATÈTER BALÓ ATP, CATÈTER BALÓ ATP Ø3X150MM, COAXIAL, SEMIDISTENSIBLE, PRESSIÓ DE TRENCAMENT 14ATM, PRESSIÓ NOMINAL 8ATM, ALTA PRESSIÓ, BAIX PERFIL, CATÈTER 4FX150CM, PER A GUIA 0,018", INTRODUCTOR 4F. ESTÈRIL. ADVANCE18LP, REF: PTA4-18-150-3-15
Intervencionsime perifèric vascular: catèter baló angioplàstia (ATP), catèter angiogràfic/ microcatèter/ catèter guia, InterPerifVas:Catèter baló ATP | INTERVENCIONSIME PERIFÈRIC VASCULAR: CATÈTER BALÓ ANGIOPLÀSTIA (ATP), CATÈTER ANGIOGRÀFIC/ MICROCATÈTER/ CATÈTER GUIA, INTERPERIFVAS:CATÈTER BALÓ ATP, CATÈTER BALÓ ATP 1,5X12MM POLIAMIDA,DOBLE CAPA HIDROFÍLICA,SEMI COMPLIANT,ULTRA BAIX PERFIL,PN 8ATM/PR14ATM,3MARCADORS TUNGSTÈ;CATÈTER OTW/COAXIAL 145CM+/-2CM,PER A GUIA 0,014" I INTRODUC 4FA,RTÈR FEM,POLÍTE,RENAL IFÍSTULES AV. ARMADA14XT,REF:F2015-012
Intervencionsime perifèric vascular: catèter baló angioplàstia (ATP), catèter angiogràfic/ microcatèter/ catèter guia, InterPerifVas:Catèter baló ATP | INTERVENCIONSIME PERIFÈRIC VASCULAR: CATÈTER BALÓ ANGIOPLÀSTIA (ATP), CATÈTER ANGIOGRÀFIC/ MICROCATÈTER/ CATÈTER GUIA, INTERPERIFVAS:CATÈTER BALÓ ATP, CATÈTER BALÓ ATP 2,0X20MM,POLIAMIDA,DOBLE CAPA HIDROFÍLICA,SEMI COMPLIANT,ULTRA BAIX PERFIL,PN 8ATM/PR14ATM,3MARCADORS TUNGSTÈ;CATÈTER OTW/COAXIAL 145CM+/-2CM,PER A GUIA 0,014" I INTRODUC 4FAR,TÈR FEM,POLÍTE,RENAL IFÍSTULES AV. ARMADA14XT,REF:F2020-020
Intervencionsime perifèric vascular: catèter baló angioplàstia (ATP), catèter angiogràfic/ microcatèter/ catèter guia, InterPerifVas:Catèter baló ATP | INTERVENCIONSIME PERIFÈRIC VASCULAR: CATÈTER BALÓ ANGIOPLÀSTIA (ATP), CATÈTER ANGIOGRÀFIC/ MICROCATÈTER/ CATÈTER GUIA, INTERPERIFVAS:CATÈTER BALÓ ATP, CATÈTER BALÓ ATP OTW/COAXIAL MOLT ALTA PRESSIÓ,Ø7MMX2CM,8/30 ATM;CATÈTER Ø6FX120CM,COMPATIBLE AMB GUIES 0,035".CONQUEST,REF:CQ12072
Intervencionsime perifèric vascular: catèter baló angioplàstia (ATP), catèter angiogràfic/ microcatèter/ catèter guia, InterPerifVas:Catèter baló ATP | INTERVENCIONSIME PERIFÈRIC VASCULAR: CATÈTER BALÓ ANGIOPLÀSTIA (ATP), CATÈTER ANGIOGRÀFIC/ MICROCATÈTER/ CATÈTER GUIA, INTERPERIFVAS:CATÈTER BALÓ ATP, CATÈTER BALÓ ATP,PERFIL BAIX,INTERCANVI RÀPID/RX,Ø2X6MM PRESSIÓ 16ATM,INTRODUCTOR 4F,COMPATIBLE AMB GUIES 0,014".ADVANCE14LP,REF:PTAX4-14-110-2-6
Intervencionsime perifèric vascular: catèter baló angioplàstia (ATP), catèter angiogràfic/ microcatèter/ catèter guia, InterPerifVas:Catèter baló ATP | INTERVENCIONSIME PERIFÈRIC VASCULAR: CATÈTER BALÓ ANGIOPLÀSTIA (ATP), CATÈTER ANGIOGRÀFIC/ MICROCATÈTER/ CATÈTER GUIA, INTERPERIFVAS:CATÈTER BALÓ ATP, CATÈTER BALÓ ATP,PERFIL BAIX,INTERCANVI RÀPID/RX,Ø2X8MM PRESSIÓ 16ATM,INTRODUCTOR 4F,COMPATIBLE AMB GUIES 0,014".ADVANCE14LP,REF:PTAX4-14-110-2-8
Intervencionsime perifèric vascular: catèter baló angioplàstia (ATP), catèter angiogràfic/ microcatèter/ catèter guia, InterPerifVas:Catèter baló ATP | INTERVENCIONSIME PERIFÈRIC VASCULAR: CATÈTER BALÓ ANGIOPLÀSTIA (ATP), CATÈTER ANGIOGRÀFIC/ MICROCATÈTER/ CATÈTER GUIA, INTERPERIFVAS:CATÈTER BALÓ ATP, CATÈTER BALÓ ATP,PERFIL BAIX,INTERCANVI RÀPID/RX,Ø3X2MM PRESSIÓ 16ATM,INTRODUCTOR 4F,COMPATIBLE AMB GUIES 0,014".ADVANCE14LP,REF:PTAX4-14-110-3-2
Intervencionsime perifèric vascular: catèter baló angioplàstia (ATP), catèter angiogràfic/ microcatèter/ catèter guia, InterPerifVas:Catèter baló ATP | INTERVENCIONSIME PERIFÈRIC VASCULAR: CATÈTER BALÓ ANGIOPLÀSTIA (ATP), CATÈTER ANGIOGRÀFIC/ MICROCATÈTER/ CATÈTER GUIA, INTERPERIFVAS:CATÈTER BALÓ ATP, CATÈTER BALÓ ATP,PERFIL BAIX,INTERCANVI RÀPID/RX,Ø3X4MM PRESSIÓ 16ATM,INTRODUCTOR 4F,COMPATIBLE AMB GUIES 0,014".ADVANCE14LP,REF:PTAX4-14-110-3-4
Intervencionsime perifèric vascular: catèter baló angioplàstia (ATP), catèter angiogràfic/ microcatèter/ catèter guia, InterPerifVas:Catèter baló ATP | INTERVENCIONSIME PERIFÈRIC VASCULAR: CATÈTER BALÓ ANGIOPLÀSTIA (ATP), CATÈTER ANGIOGRÀFIC/ MICROCATÈTER/ CATÈTER GUIA, INTERPERIFVAS:CATÈTER BALÓ ATP, CATÈTER BALÓ ATP,PERFIL BAIX,INTERCANVI RÀPID/RX,Ø3X6MM PRESSIÓ 16ATM,INTRODUCTOR 4F,COMPATIBLE AMB GUIES 0,014".ADVANCE14LP,REF:PTAX4-14-110-3-6
Intervencionsime perifèric vascular: catèter baló angioplàstia (ATP), catèter angiogràfic/ microcatèter/ catèter guia, InterPerifVas:Catèter baló ATP | INTERVENCIONSIME PERIFÈRIC VASCULAR: CATÈTER BALÓ ANGIOPLÀSTIA (ATP), CATÈTER ANGIOGRÀFIC/ MICROCATÈTER/ CATÈTER GUIA, INTERPERIFVAS:CATÈTER BALÓ ATP, CATÈTER BALÓ ATP OTW/COAXIAL MOLT ALTA PRESSIÓ,Ø7MMX4CM,8/30 ATM;CATÈTER Ø6FX120CM,COMPATIBLE AMB GUIES 0,035".CONQUEST,REF:CQ12074
Intervencionsime perifèric vascular: catèter baló angioplàstia (ATP), catèter angiogràfic/ microcatèter/ catèter guia, InterPerifVas:Catèter baló ATP | INTERVENCIONSIME PERIFÈRIC VASCULAR: CATÈTER BALÓ ANGIOPLÀSTIA (ATP), CATÈTER ANGIOGRÀFIC/ MICROCATÈTER/ CATÈTER GUIA, INTERPERIFVAS:CATÈTER BALÓ ATP, CATÈTER BALÓ ATP 5,0X20MM,POLIAMIDA,BAIX PERFIL,SEMI COMPLIANT,PN10ATM/PR15ATM,MARCADORS PLATÍ I IRIDI;CATÈTER OTW/COAXIAL,LONGITUD 135CM+/-2CM,PER A GUIA 0,035" I INTRODUCTOR 5F,ARTÈR FEM+TIB,ILIACA,RENAL I FÍSTULESAV. ADVANCE 35LP,REF:PTA5-35-135-5-2.0
Intervencionsime perifèric vascular: catèter baló angioplàstia (ATP), catèter angiogràfic/ microcatèter/ catèter guia, InterPerifVas:Catèter baló ATP | INTERVENCIONSIME PERIFÈRIC VASCULAR: CATÈTER BALÓ ANGIOPLÀSTIA (ATP), CATÈTER ANGIOGRÀFIC/ MICROCATÈTER/ CATÈTER GUIA, INTERPERIFVAS:CATÈTER BALÓ ATP, CATÈTER BALÓ ATP 6,0X20MM,POLIAMIDA,BAIX PERFIL,SEMI COMPLIANT,PN10ATM/PR15ATM,MARCADORS PLATÍ I IRIDI;CATÈTER OTW/COAXIAL,LONGITUD 135CM+/-2CM,PER A GUIA 0,035" I INTRODUCTOR 5F,ARTÈR FEM+TIB,ILIACA,RENAL I FÍSTULESAV. ADVANCE 35LP,REF:PTA5-35-135-6-2.0
Intervencionsime perifèric vascular: catèter baló angioplàstia (ATP), catèter angiogràfic/ microcatèter/ catèter guia, InterPerifVas:Catèter baló ATP | INTERVENCIONSIME PERIFÈRIC VASCULAR: CATÈTER BALÓ ANGIOPLÀSTIA (ATP), CATÈTER ANGIOGRÀFIC/ MICROCATÈTER/ CATÈTER GUIA, INTERPERIFVAS:CATÈTER BALÓ ATP, CATÈTER BALÓ ATP 7,0X20MM,POLIAMIDA,BAIX PERFIL,SEMI COMPLIANT,PN10ATM/PR15ATM,MARCADORS PLATÍ I IRIDI;CATÈTER OTW/COAXIAL,LONGITUD 135CM+/-2CM,PER A GUIA 0,035" I INTRODUCTOR 5F,ARTÈR FEM+TIB,ILIACA,RENAL I FÍSTULESAV. ADVANCE 35LP,REF:PTA5-35-135-7-2-0
Intervencionsime perifèric vascular: catèter baló angioplàstia (ATP), catèter angiogràfic/ microcatèter/ catèter guia, InterPerifVas:Catèter baló ATP | INTERVENCIONSIME PERIFÈRIC VASCULAR: CATÈTER BALÓ ANGIOPLÀSTIA (ATP), CATÈTER ANGIOGRÀFIC/ MICROCATÈTER/ CATÈTER GUIA, INTERPERIFVAS:CATÈTER BALÓ ATP, CATÈTER BALÓ ATP 8,0X20MM,POLIAMIDA,BAIX PERFIL,SEMI COMPLIANT,PN10ATM/PR15ATM,MARCADORS PLATÍ I IRIDI;CATÈTER OTW/COAXIAL,LONGITUD 135CM+/-2CM,PER A GUIA 0,035" I INTRODUCTOR 5F,ARTÈR FEM+TIB,ILIACA,RENAL I FÍSTULESAV. ADVANCE 35LP,REF:PTA5-35-135-8-2-0
Intervencionsime perifèric vascular: catèter baló angioplàstia (ATP), catèter angiogràfic/ microcatèter/ catèter guia, InterPerifVas:Catèter baló ATP | INTERVENCIONSIME PERIFÈRIC VASCULAR: CATÈTER BALÓ ANGIOPLÀSTIA (ATP), CATÈTER ANGIOGRÀFIC/ MICROCATÈTER/ CATÈTER GUIA, INTERPERIFVAS:CATÈTER BALÓ ATP, CATÈTER BALÓ 2X60MM, COAXIAL, SEMIDISTENSIBLE, AMB RECOBRIMENT HIDROFILIC. CATÈTER DE 4FX150CM. PER A GUIA DE 0,014" I INTRODUCTOR 4F. PER A ANGIOPLASTIA/DILATACIÓ VASCULAR ARTERIES PERIFÈRIQUES. ESTÈRIL. ARMADA 14;REF:A2020-060
Intervencionsime perifèric vascular: catèter baló angioplàstia (ATP), catèter angiogràfic/ microcatèter/ catèter guia, InterPerifVas:Catèter baló ATP | INTERVENCIONSIME PERIFÈRIC VASCULAR: CATÈTER BALÓ ANGIOPLÀSTIA (ATP), CATÈTER ANGIOGRÀFIC/ MICROCATÈTER/ CATÈTER GUIA, INTERPERIFVAS:CATÈTER BALÓ ATP, CAT BALÓ DILA ATP 2 LLUM ANGIOPLÀSTIA D'ARTERI PERIF,BALÓ FLEXITEL Ø4MMX80MM,RECOB HIDROFILIC,2MARCA RADIO PLATÍ-IRIDI,PRESSIÓ 18 BARS;CATOTW/COAXIAL BAIX PERFIL,LONG 130CM, GUIA 0,035"/0,89MM, INTRO 5 FR.ESTÈRIL. ADMIRAL XTREM, REF:SBI 040080130
Intervencionsime perifèric vascular: catèter baló angioplàstia (ATP), catèter angiogràfic/ microcatèter/ catèter guia, InterPerifVas:Catèter baló ATP | INTERVENCIONSIME PERIFÈRIC VASCULAR: CATÈTER BALÓ ANGIOPLÀSTIA (ATP), CATÈTER ANGIOGRÀFIC/ MICROCATÈTER/ CATÈTER GUIA, INTERPERIFVAS:CATÈTER BALÓ ATP, CAT BALÓ DILA ATP 2 LLUM ANGIOPLÀSTIA D'ARTERI PERIF,BALÓ FLEXITEL Ø5MMX150MM,RECOB HIDROFILIC,2MARCA RADIO PLATÍ-IRIDI,PRESSIÓ 14 BARS;CATOTW/COAXIAL BAIX PERFIL,LONG 130CM, GUIA 0,035"/0,89MM, INTRO 5 FR.ESTÈRIL. ADMIRAL XTREM, REF:SBI050150130
Intervencionsime perifèric vascular: catèter baló angioplàstia (ATP), catèter angiogràfic/ microcatèter/ catèter guia, InterPerifVas:Catèter baló ATP | INTERVENCIONSIME PERIFÈRIC VASCULAR: CATÈTER BALÓ ANGIOPLÀSTIA (ATP), CATÈTER ANGIOGRÀFIC/ MICROCATÈTER/ CATÈTER GUIA, INTERPERIFVAS:CATÈTER BALÓ ATP, CAT BALÓ DILA ATP 2 LLUM ANGIOPLÀSTIA D'ARTERI PERIF,BALÓ FLEXITEL Ø4MMX150MM,RECOB HIDROFILIC,2MARCA RADIO PLATÍ-IRIDI,PRESSIÓ 14 BARS;CATOTW/COAXIAL BAIX PERFIL,LONG 130CM, GUIA 0,035"/0,89MM, INTRO 5 FR.ESTÈRIL. ADMIRAL XTREM, REF:SBI040150130
Intervencionsime perifèric vascular: catèter baló angioplàstia (ATP), catèter angiogràfic/ microcatèter/ catèter guia, InterPerifVas:Catèter baló ATP | INTERVENCIONSIME PERIFÈRIC VASCULAR: CATÈTER BALÓ ANGIOPLÀSTIA (ATP), CATÈTER ANGIOGRÀFIC/ MICROCATÈTER/ CATÈTER GUIA, INTERPERIFVAS:CATÈTER BALÓ ATP, CATÈTER BALÓ ATP OTW/COAXIAL MOLT ALTA PRESSIÓ,Ø8MMX4CM,8/30 ATM;CATÈTER Ø6FX120CM,COMPATIBLE AMB GUIES 0,035".CONQUEST,REF:CQ12084
Intervencionsime perifèric vascular: catèter baló angioplàstia (ATP), catèter angiogràfic/ microcatèter/ catèter guia, InterPerifVas:Catèter baló ATP | INTERVENCIONSIME PERIFÈRIC VASCULAR: CATÈTER BALÓ ANGIOPLÀSTIA (ATP), CATÈTER ANGIOGRÀFIC/ MICROCATÈTER/ CATÈTER GUIA, INTERPERIFVAS:CATÈTER BALÓ ATP, CATÈTER BALÓ ATP OTW/COAXIAL MOLT ALTA PRESSIÓ,Ø9MMX4CM,8/30 ATM;CATÈTER Ø6FX120CM,COMPATIBLE AMB GUIES 0,035".CONQUEST,REF:CQ12094
Intervencionsime perifèric vascular: catèter baló angioplàstia (ATP), catèter angiogràfic/ microcatèter/ catèter guia, InterPerifVas:Catèter baló ATP | INTERVENCIONSIME PERIFÈRIC VASCULAR: CATÈTER BALÓ ANGIOPLÀSTIA (ATP), CATÈTER ANGIOGRÀFIC/ MICROCATÈTER/ CATÈTER GUIA, INTERPERIFVAS:CATÈTER BALÓ ATP, CAT BALÓ ATP Ø10,0MMX20MM,POLIAM+ELATÒMER TERMAOPLÀST,NO COMPLIANT,HIDROF,2MARCAD RADIOP;CAT OTW/COAXIAL,LONG 75CM+/-2CM,PER GUIA 0,035" ILÍAQUES,FEM,POPLÍTEAS,TIBIALS PERONEAS,SUBCLÀV I ARTÈRIES RENALS,LESIONS OBSTRUC FÍSTULESA
Intervencionsime perifèric vascular: catèter baló angioplàstia (ATP), catèter angiogràfic/ microcatèter/ catèter guia, InterPerifVas:Catèter baló ATP | INTERVENCIONSIME PERIFÈRIC VASCULAR: CATÈTER BALÓ ANGIOPLÀSTIA (ATP), CATÈTER ANGIOGRÀFIC/ MICROCATÈTER/ CATÈTER GUIA, INTERPERIFVAS:CATÈTER BALÓ ATP, CAT BALÓ ATP Ø10,0MMX40MM,POLIAM+ELATÒMER TERMAOPLÀST,NO COMPLIANT,HIDROF,2MARCAD RADIOP;CAT OTW/COAXIAL,LONG 75CM+/-2CM,PER GUIA 0,035" ILÍAQUES,FEM,POPLÍTEAS,TIBIALS PERONEAS,SUBCLÀV I ARTÈRIES RENALS,LESIONS OBSTRUC FÍSTULESAV. CHARGER,H74939206100470
Intervencionsime perifèric vascular: catèter baló angioplàstia (ATP), catèter angiogràfic/ microcatèter/ catèter guia, InterPerifVas:Catèter baló ATP | INTERVENCIONSIME PERIFÈRIC VASCULAR: CATÈTER BALÓ ANGIOPLÀSTIA (ATP), CATÈTER ANGIOGRÀFIC/ MICROCATÈTER/ CATÈTER GUIA, INTERPERIFVAS:CATÈTER BALÓ ATP, CAT BALÓ ATP Ø12,0MMX40MM,POLIAM+ELATÒMER TERMAOPLÀST,NO COMPLIANT,HIDROF,2MARCAD RADIOP;CAT OTW/COAXIAL,LONG 75CM+/-2CM,PER GUIA 0,035" ILÍAQUES,FEM,POPLÍTEAS,TIBIALS PERONEAS,SUBCLÀV I ARTÈRIES RENALS,LESIONS OBSTRUC FÍSTULESAV. CHARGER,H74939206120470
Intervencionsime perifèric vascular: catèter baló angioplàstia (ATP), catèter angiogràfic/ microcatèter/ catèter guia, InterPerifVas:Catèter baló ATP | INTERVENCIONSIME PERIFÈRIC VASCULAR: CATÈTER BALÓ ANGIOPLÀSTIA (ATP), CATÈTER ANGIOGRÀFIC/ MICROCATÈTER/ CATÈTER GUIA, INTERPERIFVAS:CATÈTER BALÓ ATP, CATÈTER BALÓ ATP OTW/COAXIAL MOLT ALTA PRESSIÓ,Ø9MMX2CM,8/30 ATM;CATÈTER Ø6FX50CM,COMPATIBLE AMB GUIES 0,035".CONQUEST,REF:CQ5092
Intervencionsime perifèric vascular: catèter baló angioplàstia (ATP), catèter angiogràfic/ microcatèter/ catèter guia, InterPerifVas:Catèter baló ATP | INTERVENCIONSIME PERIFÈRIC VASCULAR: CATÈTER BALÓ ANGIOPLÀSTIA (ATP), CATÈTER ANGIOGRÀFIC/ MICROCATÈTER/ CATÈTER GUIA, INTERPERIFVAS:CATÈTER BALÓ ATP, CATÈTER BALÓ ATP OTW/COAXIAL MOLT ALTA PRESSIÓ,Ø9MMX4CM,8/30 ATM;CATÈTER Ø6FX50CM,COMPATIBLE AMB GUIES 0,035".CONQUEST,REF:CQ5094
Intervencionsime perifèric vascular: catèter baló angioplàstia (ATP), catèter angiogràfic/ microcatèter/ catèter guia, InterPerifVas:Catèter baló ATP | INTERVENCIONSIME PERIFÈRIC VASCULAR: CATÈTER BALÓ ANGIOPLÀSTIA (ATP), CATÈTER ANGIOGRÀFIC/ MICROCATÈTER/ CATÈTER GUIA, INTERPERIFVAS:CATÈTER BALÓ ATP, CATÈTER BALÓ ATP OTW/COAXIAL MOLT ALTA PRESSIÓ,Ø10MMX4CM,8/30 ATM;CATÈTER Ø6FX75CM,COMPATIBLE AMB GUIES 0,035".CONQUEST,REF:CQ75104
Intervencionsime perifèric vascular: catèter baló angioplàstia (ATP), catèter angiogràfic/ microcatèter/ catèter guia, InterPerifVas:Catèter baló ATP | INTERVENCIONSIME PERIFÈRIC VASCULAR: CATÈTER BALÓ ANGIOPLÀSTIA (ATP), CATÈTER ANGIOGRÀFIC/ MICROCATÈTER/ CATÈTER GUIA, INTERPERIFVAS:CATÈTER BALÓ ATP, CATÈTER BALÓ ATP OTW/COAXIAL SEMI-COMPLIANT Ø7,0MMX15MM,7ATM,2CAPA,2MARC RADIOP (PT+IR) 6FX80CM,COMPATIBLE AMB GUIES 0,035". ARMADA 35LL,REF:B1070-150
Intervencionsime perifèric vascular: catèter baló angioplàstia (ATP), catèter angiogràfic/ microcatèter/ catèter guia, InterPerifVas:Catèter baló ATP | INTERVENCIONSIME PERIFÈRIC VASCULAR: CATÈTER BALÓ ANGIOPLÀSTIA (ATP), CATÈTER ANGIOGRÀFIC/ MICROCATÈTER/ CATÈTER GUIA, INTERPERIFVAS:CATÈTER BALÓ ATP, CATÈTER BALÓ ATP OTW/COAXIAL SEMI-COMPLIANT Ø7,0MMX20MM,7ATM,2CAPA,2MARC RADIOP (PT+IR) 6FX80CM,COMPATIBLE AMB GUIES 0,035". ARMADA 35LL,REF:B1070-200
Intervencionsime perifèric vascular: catèter baló angioplàstia (ATP), catèter angiogràfic/ microcatèter/ catèter guia, InterPerifVas:Catèter baló ATP | INTERVENCIONSIME PERIFÈRIC VASCULAR: CATÈTER BALÓ ANGIOPLÀSTIA (ATP), CATÈTER ANGIOGRÀFIC/ MICROCATÈTER/ CATÈTER GUIA, INTERPERIFVAS:CATÈTER BALÓ ATP, CATÈTER BALÓ ATP OTW/COAXIAL SEMI-COMPLIANT Ø8,0MMX20MM,8ATM,2CAPA,2MARC RADIOP (PT+IR) 6FX80CM,COMPATIBLE AMB GUIES 0,035". ARMADA 35,REF:B1080-020
Intervencionsime perifèric vascular: catèter baló angioplàstia (ATP), catèter angiogràfic/ microcatèter/ catèter guia, InterPerifVas:Microcatèter | INTERVENCIONSIME PERIFÈRIC VASCULAR: CATÈTER BALÓ ANGIOPLÀSTIA (ATP), CATÈTER ANGIOGRÀFIC/ MICROCATÈTER/ CATÈTER GUIA, INTERPERIFVAS:MICROCATÈTER, MICROCATÈTER FLUX ATP I/O NRD COAXIAL,REC HIDROF+ ESPIRAL TUNGSTÉ+PTFE,ØE 2,8F/0,93MM,ØI 0,027"/0,70MMX150CM,2MARQ RX,PRES MÀX REC 900PSI,ESPAIMORT 0,73ML,COMP A/GUIES 0,021"/0,53MM+MANDRIL+XERINGA 2,5ML+DISP FIXADOR GUIA,ESTÈRIL.PROGREAT,REF:MC-PV2815Y
Intervencionsime perifèric vascular: catèter baló angioplàstia (ATP), catèter angiogràfic/ microcatèter/ catèter guia, InterPerifVas:Microcatèter | INTERVENCIONSIME PERIFÈRIC VASCULAR: CATÈTER BALÓ ANGIOPLÀSTIA (ATP), CATÈTER ANGIOGRÀFIC/ MICROCATÈTER/ CATÈTER GUIA, INTERPERIFVAS:MICROCATÈTER, MICROCATÈTER FLUX ATP I/O NRD COAXIAL,REC HIDROF+ ESPIRAL TUNGSTÉ+PTFE,ØE 2,4F/0,80MM,ØI 0,022"/0,57MMX150CM,2MARQ RX,PRES MÀX REC 750PSI,ESPAIMORT 0,58ML,COMP A/GUIES 0,018"/0,41MM+MANDRIL+XERINGA2,5ML,S/DISP FIXADOR GUIA,ESTÈR
Intervencionsime perifèric vascular: catèter baló angioplàstia (ATP), catèter angiogràfic/ microcatèter/ catèter guia, InterPerifVas:Catèter baló ATP | INTERVENCIONSIME PERIFÈRIC VASCULAR: CATÈTER BALÓ ANGIOPLÀSTIA (ATP), CATÈTER ANGIOGRÀFIC/ MICROCATÈTER/ CATÈTER GUIA, INTERPERIFVAS:CATÈTER BALÓ ATP, CATÈTER BALÓ ATP OTW/COAXIAL SEMI-COMPLIANTØ8,0MMX80MM,8ATM,2CAPA,2MARC RADIOP (PT+IR) 6FX80CM,COMPATIBLE AMB GUIES 0,035". ARMADA 35,REF:B1080-080
Intervencionsime perifèric vascular: catèter baló angioplàstia (ATP), catèter angiogràfic/ microcatèter/ catèter guia, InterPerifVas:Catèter baló ATP | INTERVENCIONSIME PERIFÈRIC VASCULAR: CATÈTER BALÓ ANGIOPLÀSTIA (ATP), CATÈTER ANGIOGRÀFIC/ MICROCATÈTER/ CATÈTER GUIA, INTERPERIFVAS:CATÈTER BALÓ ATP, CATÈTER BALÓ ATP OTW/COAXIAL SEMI-COMPLIANTØ9,0MMX20MM,9ATM,2CAPA,2MARC RADIOP (PT+IR) 6FX80CM,COMPATIBLE AMB GUIES 0,035". ARMADA 35,REF:B1090-020
Intervencionsime perifèric vascular: catèter baló angioplàstia (ATP), catèter angiogràfic/ microcatèter/ catèter guia, InterPerifVas:Catèter baló ATP | INTERVENCIONSIME PERIFÈRIC VASCULAR: CATÈTER BALÓ ANGIOPLÀSTIA (ATP), CATÈTER ANGIOGRÀFIC/ MICROCATÈTER/ CATÈTER GUIA, INTERPERIFVAS:CATÈTER BALÓ ATP, CATÈTER BALÓ ATP OTW/COAXIAL SEMI-COMPLIANTØ9,0MMX60MM,9ATM,2CAPA,2MARC RADIOP (PT+IR) 6FX80CM,COMPATIBLE AMB GUIES 0,035". ARMADA 35,REF:B1090-060
Intervencionsime perifèric vascular: catèter baló angioplàstia (ATP), catèter angiogràfic/ microcatèter/ catèter guia, InterPerifVas:Catèter baló ATP | INTERVENCIONSIME PERIFÈRIC VASCULAR: CATÈTER BALÓ ANGIOPLÀSTIA (ATP), CATÈTER ANGIOGRÀFIC/ MICROCATÈTER/ CATÈTER GUIA, INTERPERIFVAS:CATÈTER BALÓ ATP, CATÈTER BALÓ ATP OTW/COAXIAL SEMI-COMPLIANT Ø 9,0MMX80MM,9ATM,2CAPA,2MARC RADIOP (PT+IR) 6FX80CM,COMPATIBLE AMB GUIES 0,035". ARMADA 35,REF:B1090-080
Intervencionsime perifèric vascular: catèter baló angioplàstia (ATP), catèter angiogràfic/ microcatèter/ catèter guia, InterPerifVas:Catèter baló ATP | INTERVENCIONSIME PERIFÈRIC VASCULAR: CATÈTER BALÓ ANGIOPLÀSTIA (ATP), CATÈTER ANGIOGRÀFIC/ MICROCATÈTER/ CATÈTER GUIA, INTERPERIFVAS:CATÈTER BALÓ ATP, CATÈTER BALÓ ATP OTW/COAXIAL SEMI-COMPLIANTØ10,0MMX20MM,10ATM,2CAPA,2MARC RADIOP (PT+IR) 6FX80CM,COMPATIBLE AMB GUIES 0,035". ARMADA 35,REF:B1100-020
Intervencionsime perifèric vascular: catèter baló angioplàstia (ATP), catèter angiogràfic/ microcatèter/ catèter guia, InterPerifVas:Catèter baló ATP | INTERVENCIONSIME PERIFÈRIC VASCULAR: CATÈTER BALÓ ANGIOPLÀSTIA (ATP), CATÈTER ANGIOGRÀFIC/ MICROCATÈTER/ CATÈTER GUIA, INTERPERIFVAS:CATÈTER BALÓ ATP, CATÈTER BALÓ ATP OTW/COAXIAL SEMI-COMPLIANTØ10,0MMX60MM,10ATM,2CAPA,2MARC RADIOP (PT+IR) 6FX80CM,COMPATIBLE AMB GUIES 0,035". ARMADA 35,REF:B1100-060
Intervencionsime perifèric vascular: catèter baló angioplàstia (ATP), catèter angiogràfic/ microcatèter/ catèter guia, InterPerifVas:Catèter baló ATP | INTERVENCIONSIME PERIFÈRIC VASCULAR: CATÈTER BALÓ ANGIOPLÀSTIA (ATP), CATÈTER ANGIOGRÀFIC/ MICROCATÈTER/ CATÈTER GUIA, INTERPERIFVAS:CATÈTER BALÓ ATP, CATÈTER BALÓ ATP OTW/COAXIAL SEMI-COMPLIANTØ10,0MMX80MM,10ATM,2CAPA,2MARC RADIOP (PT+IR) 6FX80CM,COMPATIBLE AMB GUIES 0,035". ARMADA 35,REF:B1100-080
Intervencionsime perifèric vascular: catèter baló angioplàstia (ATP), catèter angiogràfic/ microcatèter/ catèter guia, InterPerifVas:Catèter baló ATP | INTERVENCIONSIME PERIFÈRIC VASCULAR: CATÈTER BALÓ ANGIOPLÀSTIA (ATP), CATÈTER ANGIOGRÀFIC/ MICROCATÈTER/ CATÈTER GUIA, INTERPERIFVAS:CATÈTER BALÓ ATP, CATÈTER BALÓ ATP OTW/COAXIAL SEMI-COMPLIANTØ12,0MMX40MM,12ATM,2CAPA,2MARC RADIOP (PT+IR) 6FX80CM,COMPATIBLE AMB GUIES 0,035". ARMADA 35,REF:B1120-040
Intervencionsime perifèric vascular: catèter baló angioplàstia (ATP), catèter angiogràfic/ microcatèter/ catèter guia, InterPerifVas:Catèter baló ATP | INTERVENCIONSIME PERIFÈRIC VASCULAR: CATÈTER BALÓ ANGIOPLÀSTIA (ATP), CATÈTER ANGIOGRÀFIC/ MICROCATÈTER/ CATÈTER GUIA, INTERPERIFVAS:CATÈTER BALÓ ATP, CATÈTER BALÓ ATP OTW/COAXIAL SEMI-COMPLIANTØ12,0MMX60MM,12ATM,2CAPA,2MARC RADIOP (PT+IR) 6FX80CM,COMPATIBLE AMB GUIES 0,035". ARMADA 35,REF:B1120-060
Intervencionsime perifèric vascular: catèter baló angioplàstia (ATP), catèter angiogràfic/ microcatèter/ catèter guia, InterPerifVas:Catèter baló ATP | INTERVENCIONSIME PERIFÈRIC VASCULAR: CATÈTER BALÓ ANGIOPLÀSTIA (ATP), CATÈTER ANGIOGRÀFIC/ MICROCATÈTER/ CATÈTER GUIA, INTERPERIFVAS:CATÈTER BALÓ ATP, CATÈTER BALÓ ATP OTW/COAXIAL SEMI-COMPLIANTØ12,0MMX80MM,12ATM,2CAPA,2MARC RADIOP (PT+IR) 6FX80CM,COMPATIBLE AMB GUIES 0,035". ARMADA 35,REF:B1120-080
Intervencionsime perifèric vascular: catèter baló angioplàstia (ATP), catèter angiogràfic/ microcatèter/ catèter guia, InterPerifVas:Catèter baló ATP | INTERVENCIONSIME PERIFÈRIC VASCULAR: CATÈTER BALÓ ANGIOPLÀSTIA (ATP), CATÈTER ANGIOGRÀFIC/ MICROCATÈTER/ CATÈTER GUIA, INTERPERIFVAS:CATÈTER BALÓ ATP, CATÈTER BALÓ ATP OTW/COAXIAL SEMI-COMPLIANT Ø14,0MMX20MM,14ATM,2CAPA,2MARC RADIOP (PT+IR) 7FX80CM,COMPATIBLE AMB GUIES 0,035". ARMADA 35,REF:B1140-020
Intervencionsime perifèric vascular: catèter baló angioplàstia (ATP), catèter angiogràfic/ microcatèter/ catèter guia, InterPerifVas:Catèter baló ATP | INTERVENCIONSIME PERIFÈRIC VASCULAR: CATÈTER BALÓ ANGIOPLÀSTIA (ATP), CATÈTER ANGIOGRÀFIC/ MICROCATÈTER/ CATÈTER GUIA, INTERPERIFVAS:CATÈTER BALÓ ATP, CATÈTER BALÓ ATP OTW/COAXIAL SEMI-COMPLIANT Ø14,0MMX40MM,14ATM,2CAPA,2MARC RADIOP (PT+IR) 7FX80CM,COMPATIBLE AMB GUIES 0,035". ARMADA 35,REF:B1140-040
Intervencionsime perifèric vascular: catèter baló angioplàstia (ATP), catèter angiogràfic/ microcatèter/ catèter guia, InterPerifVas:Catèter baló ATP | INTERVENCIONSIME PERIFÈRIC VASCULAR: CATÈTER BALÓ ANGIOPLÀSTIA (ATP), CATÈTER ANGIOGRÀFIC/ MICROCATÈTER/ CATÈTER GUIA, INTERPERIFVAS:CATÈTER BALÓ ATP, CATÈTER BALÓ ATP OTW/COAXIAL SEMI-COMPLIANT Ø14,0MMX60MM,14ATM,2CAPA,2MARC RADIOP (PT+IR) 7FX80CM,COMPATIBLE AMB GUIES 0,035". ARMADA 35,REF:B1140-060
Intervencionsime perifèric vascular: catèter baló angioplàstia (ATP), catèter angiogràfic/ microcatèter/ catèter guia, InterPerifVas:Catèter baló ATP | INTERVENCIONSIME PERIFÈRIC VASCULAR: CATÈTER BALÓ ANGIOPLÀSTIA (ATP), CATÈTER ANGIOGRÀFIC/ MICROCATÈTER/ CATÈTER GUIA, INTERPERIFVAS:CATÈTER BALÓ ATP, CATÈTER BALÓ ATP OTW/COAXIAL SEMI-COMPLIANT Ø14,0MMX80MM,14ATM,2CAPA,2MARC RADIOP (PT+IR) 7FX80CM,COMPATIBLE AMB GUIES 0,035". ARMADA 35,REF:B1140-080
Intervencionsime perifèric vascular: catèter baló angioplàstia (ATP), catèter angiogràfic/ microcatèter/ catèter guia, InterPerifVas:Catèter baló ATP | INTERVENCIONSIME PERIFÈRIC VASCULAR: CATÈTER BALÓ ANGIOPLÀSTIA (ATP), CATÈTER ANGIOGRÀFIC/ MICROCATÈTER/ CATÈTER GUIA, INTERPERIFVAS:CATÈTER BALÓ ATP, CATÈTER BALÓ ATP OTW/COAXIAL SEMI-COMPLIANT Ø4,0MMX20MM,4ATM,2CAPA,2MARC RADIOP (PT+IR) 5FX135CM,COMPATIBLE AMB GUIES 0,035".ARMADA 35,REF:B2040-020
Intervencionsime perifèric vascular: catèter baló angioplàstia (ATP), catèter angiogràfic/ microcatèter/ catèter guia, InterPerifVas:Catèter baló ATP | INTERVENCIONSIME PERIFÈRIC VASCULAR: CATÈTER BALÓ ANGIOPLÀSTIA (ATP), CATÈTER ANGIOGRÀFIC/ MICROCATÈTER/ CATÈTER GUIA, INTERPERIFVAS:CATÈTER BALÓ ATP, CATÈTER BALÓ DILATACIÓ PERIFÈRICA, COAXIAL, 6X20MM, DE BAIX PERFIL. CATÈTER DE 3,0/3.5F-150CM. PER A GUIA 0,018"-260CM. INTRODUCTOR 4F. PER A INTERVENCIONISME VASCULAR PETITS VASOS. REF:SABER 48006002X
Intervencionsime perifèric vascular: catèter baló angioplàstia (ATP), catèter angiogràfic/ microcatèter/ catèter guia, InterPerifVas:Catèter baló ATP | INTERVENCIONSIME PERIFÈRIC VASCULAR: CATÈTER BALÓ ANGIOPLÀSTIA (ATP), CATÈTER ANGIOGRÀFIC/ MICROCATÈTER/ CATÈTER GUIA, INTERPERIFVAS:CATÈTER BALÓ ATP, CATÈTER BALÓ DILATACIÓ PERIFÈRICA, COAXIAL, 7X20MM, DE BAIX PERFIL. CATÈTER DE 3,0/3.5F-150CM. PER A GUIA 0,018"-260CM. INTRODUCTOR 4F. PER A INTERVENCIONISME VASCULAR PETITS VASOS. REF:SABER 48007002X
Intervencionsime perifèric vascular: catèter baló angioplàstia (ATP), catèter angiogràfic/ microcatèter/ catèter guia, InterPerifVas:Catèter baló ATP | INTERVENCIONSIME PERIFÈRIC VASCULAR: CATÈTER BALÓ ANGIOPLÀSTIA (ATP), CATÈTER ANGIOGRÀFIC/ MICROCATÈTER/ CATÈTER GUIA, INTERPERIFVAS:CATÈTER BALÓ ATP, CATÈTER BALÓ ATP OTW/COAXIAL SEMI-COMPLIANT Ø4,0MMX120MM,4ATM,2CAPA,2MARC RADIOP (PT+IR) 5FX135CM,COMPATIBLE AMB GUIES 0,035".ARMADA 35,REF:B2040-120
Intervencionsime perifèric vascular: catèter baló angioplàstia (ATP), catèter angiogràfic/ microcatèter/ catèter guia, InterPerifVas:Catèter baló ATP | INTERVENCIONSIME PERIFÈRIC VASCULAR: CATÈTER BALÓ ANGIOPLÀSTIA (ATP), CATÈTER ANGIOGRÀFIC/ MICROCATÈTER/ CATÈTER GUIA, INTERPERIFVAS:CATÈTER BALÓ ATP, IVASCULAR LUMINOR 14 PACLITAXEL 4.0MM 60MM 100CM 2 MARCAS METALICAS
Intervencionsime perifèric vascular: catèter baló angioplàstia (ATP), catèter angiogràfic/ microcatèter/ catèter guia, InterPerifVas:Catèter baló ATP | INTERVENCIONSIME PERIFÈRIC VASCULAR: CATÈTER BALÓ ANGIOPLÀSTIA (ATP), CATÈTER ANGIOGRÀFIC/ MICROCATÈTER/ CATÈTER GUIA, INTERPERIFVAS:CATÈTER BALÓ ATP, IVASCULAR LUMINOR 14 PACLITAXEL 4.0MM 120MM 100CM 2 MARCAS METALICAS
Intervencionsime perifèric vascular: catèter baló angioplàstia (ATP), catèter angiogràfic/ microcatèter/ catèter guia, InterPerifVas:Catèter baló ATP | INTERVENCIONSIME PERIFÈRIC VASCULAR: CATÈTER BALÓ ANGIOPLÀSTIA (ATP), CATÈTER ANGIOGRÀFIC/ MICROCATÈTER/ CATÈTER GUIA, INTERPERIFVAS:CATÈTER BALÓ ATP, IVASCULAR LUMINOR 14 PACLITAXEL 1.5MM 40MM 150CM 2 MARCAS METALICAS
Intervencionsime perifèric vascular: catèter baló angioplàstia (ATP), catèter angiogràfic/ microcatèter/ catèter guia, InterPerifVas:Catèter baló ATP | INTERVENCIONSIME PERIFÈRIC VASCULAR: CATÈTER BALÓ ANGIOPLÀSTIA (ATP), CATÈTER ANGIOGRÀFIC/ MICROCATÈTER/ CATÈTER GUIA, INTERPERIFVAS:CATÈTER BALÓ ATP, IVASCULAR LUMINOR 14 PACLITAXEL 1.5MM 60MM 150CM 2 MARCAS METALICAS
Intervencionsime perifèric vascular: catèter baló angioplàstia (ATP), catèter angiogràfic/ microcatèter/ catèter guia, InterPerifVas:Catèter baló ATP | INTERVENCIONSIME PERIFÈRIC VASCULAR: CATÈTER BALÓ ANGIOPLÀSTIA (ATP), CATÈTER ANGIOGRÀFIC/ MICROCATÈTER/ CATÈTER GUIA, INTERPERIFVAS:CATÈTER BALÓ ATP, IVASCULAR LUMINOR 14 PACLITAXEL 1.5MM 80MM 150CM 2 MARCAS METALICAS
Intervencionsime perifèric vascular: catèter baló angioplàstia (ATP), catèter angiogràfic/ microcatèter/ catèter guia, InterPerifVas:Catèter baló ATP | INTERVENCIONSIME PERIFÈRIC VASCULAR: CATÈTER BALÓ ANGIOPLÀSTIA (ATP), CATÈTER ANGIOGRÀFIC/ MICROCATÈTER/ CATÈTER GUIA, INTERPERIFVAS:CATÈTER BALÓ ATP, CATÈTER BALÓ DILATACIÓ PERIFÈRICA, COAXIAL, 8X20MM, DE BAIX PERFIL. CATÈTER DE 3,0/3.5F-150CM. PER A GUIA 0,018"-260CM. INTRODUCTOR 4F. PER A INTERVENCIONISME VASCULAR PETITS VASOS. REF:SABER 48008002X
Intervencionsime perifèric vascular: catèter baló angioplàstia (ATP), catèter angiogràfic/ microcatèter/ catèter guia, InterPerifVas:Catèter baló ATP | INTERVENCIONSIME PERIFÈRIC VASCULAR: CATÈTER BALÓ ANGIOPLÀSTIA (ATP), CATÈTER ANGIOGRÀFIC/ MICROCATÈTER/ CATÈTER GUIA, INTERPERIFVAS:CATÈTER BALÓ ATP, CATÈTER BALÓ DILATACIÓ PERIFÈRICA, COAXIAL, 9X20MM, DE BAIX PERFIL. CATÈTER DE 3,0/3.5F-900CM. PER A GUIA 0,018"-260CM. INTRODUCTOR 4F. PER A INTERVENCIONISME VASCULAR PETITS VASOS. REF:SABER 48009002S
Intervencionsime perifèric vascular: catèter baló angioplàstia (ATP), catèter angiogràfic/ microcatèter/ catèter guia, InterPerifVas:Catèter baló ATP | INTERVENCIONSIME PERIFÈRIC VASCULAR: CATÈTER BALÓ ANGIOPLÀSTIA (ATP), CATÈTER ANGIOGRÀFIC/ MICROCATÈTER/ CATÈTER GUIA, INTERPERIFVAS:CATÈTER BALÓ ATP, CATÈTER BALÓ DILATACIÓ PERIFÈRICA, COAXIAL, 10X20MM, DE BAIX PERFIL. CATÈTER DE 3,0/3.5F-90CM. PER A GUIA 0,018"-260CM. INTRODUCTOR 4F. PER A INTERVENCIONISME VASCULAR PETITS VASOS. REF:SABER 48010002S
Intervencionsime perifèric vascular: catèter baló angioplàstia (ATP), catèter angiogràfic/ microcatèter/ catèter guia, InterPerifVas:Catèter baló ATP | INTERVENCIONSIME PERIFÈRIC VASCULAR: CATÈTER BALÓ ANGIOPLÀSTIA (ATP), CATÈTER ANGIOGRÀFIC/ MICROCATÈTER/ CATÈTER GUIA, INTERPERIFVAS:CATÈTER BALÓ ATP, IVASCULAR LUMINOR 14 PACLITAXEL 2.0MM 60MM 150CM 2 MARCAS METALICAS
Intervencionsime perifèric vascular: catèter baló angioplàstia (ATP), catèter angiogràfic/ microcatèter/ catèter guia, InterPerifVas:Catèter baló ATP | INTERVENCIONSIME PERIFÈRIC VASCULAR: CATÈTER BALÓ ANGIOPLÀSTIA (ATP), CATÈTER ANGIOGRÀFIC/ MICROCATÈTER/ CATÈTER GUIA, INTERPERIFVAS:CATÈTER BALÓ ATP, IVASCULAR LUMINOR 14 PACLITAXEL 2.0MM 150MM 150CM 2 MARCAS METALICAS
Intervencionsime perifèric vascular: catèter baló angioplàstia (ATP), catèter angiogràfic/ microcatèter/ catèter guia, InterPerifVas:Catèter baló ATP | INTERVENCIONSIME PERIFÈRIC VASCULAR: CATÈTER BALÓ ANGIOPLÀSTIA (ATP), CATÈTER ANGIOGRÀFIC/ MICROCATÈTER/ CATÈTER GUIA, INTERPERIFVAS:CATÈTER BALÓ ATP, IVASCULAR LUMINOR 14 PACLITAXEL 2.0MM 200MM 150CM 2 MARCAS METALICAS
Intervencionsime perifèric vascular: catèter baló angioplàstia (ATP), catèter angiogràfic/ microcatèter/ catèter guia, InterPerifVas:Catèter baló ATP | INTERVENCIONSIME PERIFÈRIC VASCULAR: CATÈTER BALÓ ANGIOPLÀSTIA (ATP), CATÈTER ANGIOGRÀFIC/ MICROCATÈTER/ CATÈTER GUIA, INTERPERIFVAS:CATÈTER BALÓ ATP, IVASCULAR LUMINOR 14 PACLITAXEL 2.5MM 40MM 150CM 2 MARCAS METALICAS
Intervencionsime perifèric vascular: catèter baló angioplàstia (ATP), catèter angiogràfic/ microcatèter/ catèter guia, InterPerifVas:Catèter baló ATP | INTERVENCIONSIME PERIFÈRIC VASCULAR: CATÈTER BALÓ ANGIOPLÀSTIA (ATP), CATÈTER ANGIOGRÀFIC/ MICROCATÈTER/ CATÈTER GUIA, INTERPERIFVAS:CATÈTER BALÓ ATP, IVASCULAR LUMINOR 14 PACLITAXEL 2.5MM 60MM 150CM 2 MARCAS METALICAS
Intervencionsime perifèric vascular: catèter baló angioplàstia (ATP), catèter angiogràfic/ microcatèter/ catèter guia, InterPerifVas:Catèter baló ATP | INTERVENCIONSIME PERIFÈRIC VASCULAR: CATÈTER BALÓ ANGIOPLÀSTIA (ATP), CATÈTER ANGIOGRÀFIC/ MICROCATÈTER/ CATÈTER GUIA, INTERPERIFVAS:CATÈTER BALÓ ATP, IVASCULAR LUMINOR 14 PACLITAXEL 2.5MM 80MM 150CM 2 MARCAS METALICAS
Intervencionsime perifèric vascular: catèter baló angioplàstia (ATP), catèter angiogràfic/ microcatèter/ catèter guia, InterPerifVas:Catèter baló ATP | INTERVENCIONSIME PERIFÈRIC VASCULAR: CATÈTER BALÓ ANGIOPLÀSTIA (ATP), CATÈTER ANGIOGRÀFIC/ MICROCATÈTER/ CATÈTER GUIA, INTERPERIFVAS:CATÈTER BALÓ ATP, IVASCULAR LUMINOR 14 PACLITAXEL 2.5MM 120MM 150CM 2 MARCAS METALICAS
Intervencionsime perifèric vascular: catèter baló angioplàstia (ATP), catèter angiogràfic/ microcatèter/ catèter guia, InterPerifVas:Catèter baló ATP | INTERVENCIONSIME PERIFÈRIC VASCULAR: CATÈTER BALÓ ANGIOPLÀSTIA (ATP), CATÈTER ANGIOGRÀFIC/ MICROCATÈTER/ CATÈTER GUIA, INTERPERIFVAS:CATÈTER BALÓ ATP, IVASCULAR LUMINOR 14 PACLITAXEL 2.5MM 200MM 150CM 2 MARCAS METALICAS
Intervencionsime perifèric vascular: catèter baló angioplàstia (ATP), catèter angiogràfic/ microcatèter/ catèter guia, InterPerifVas:Catèter baló ATP | INTERVENCIONSIME PERIFÈRIC VASCULAR: CATÈTER BALÓ ANGIOPLÀSTIA (ATP), CATÈTER ANGIOGRÀFIC/ MICROCATÈTER/ CATÈTER GUIA, INTERPERIFVAS:CATÈTER BALÓ ATP, IVASCULAR LUMINOR 14 PACLITAXEL 3.0MM 150MM 150CM 2 MARCAS METALICAS
Intervencionsime perifèric vascular: catèter baló angioplàstia (ATP), catèter angiogràfic/ microcatèter/ catèter guia, InterPerifVas:Catèter baló ATP | INTERVENCIONSIME PERIFÈRIC VASCULAR: CATÈTER BALÓ ANGIOPLÀSTIA (ATP), CATÈTER ANGIOGRÀFIC/ MICROCATÈTER/ CATÈTER GUIA, INTERPERIFVAS:CATÈTER BALÓ ATP, IVASCULAR LUMINOR 14 PACLITAXEL 3.5MM 40MM 150CM 2 MARCAS METALICAS
Intervencionsime perifèric vascular: catèter baló angioplàstia (ATP), catèter angiogràfic/ microcatèter/ catèter guia, InterPerifVas:Catèter baló ATP | INTERVENCIONSIME PERIFÈRIC VASCULAR: CATÈTER BALÓ ANGIOPLÀSTIA (ATP), CATÈTER ANGIOGRÀFIC/ MICROCATÈTER/ CATÈTER GUIA, INTERPERIFVAS:CATÈTER BALÓ ATP, CATÈTER BALÓ 5X120MM LLARGÀRIA 120CM COMPATIBLES AM GUIA DE 0,018"..
Intervencionsime perifèric vascular: catèter baló angioplàstia (ATP), catèter angiogràfic/ microcatèter/ catèter guia, InterPerifVas:Catèter baló ATP | INTERVENCIONSIME PERIFÈRIC VASCULAR: CATÈTER BALÓ ANGIOPLÀSTIA (ATP), CATÈTER ANGIOGRÀFIC/ MICROCATÈTER/ CATÈTER GUIA, INTERPERIFVAS:CATÈTER BALÓ ATP, CATÈTER BALÓ 6X40MM LLARGÀRIA 120CM COMPATIBLES AM GUIA DE 0,018".
Intervencionsime perifèric vascular: catèter baló angioplàstia (ATP), catèter angiogràfic/ microcatèter/ catèter guia, InterPerifVas:Catèter baló ATP | INTERVENCIONSIME PERIFÈRIC VASCULAR: CATÈTER BALÓ ANGIOPLÀSTIA (ATP), CATÈTER ANGIOGRÀFIC/ MICROCATÈTER/ CATÈTER GUIA, INTERPERIFVAS:CATÈTER BALÓ ATP, CATÈTER BALÓ 6X80MM LLARGÀRIA 120CM COMPATIBLES AM GUIA DE 0,018".
Intervencionsime perifèric vascular: catèter baló angioplàstia (ATP), catèter angiogràfic/ microcatèter/ catèter guia, InterPerifVas:Catèter baló ATP | INTERVENCIONSIME PERIFÈRIC VASCULAR: CATÈTER BALÓ ANGIOPLÀSTIA (ATP), CATÈTER ANGIOGRÀFIC/ MICROCATÈTER/ CATÈTER GUIA, INTERPERIFVAS:CATÈTER BALÓ ATP, CATÈTER BALÓ 6X120MM LLARGÀRIA 120CM COMPATIBLES AM GUIA DE 0,018".
Intervencionsime perifèric vascular: catèter baló angioplàstia (ATP), catèter angiogràfic/ microcatèter/ catèter guia, InterPerifVas:Catèter Suport | INTERVENCIONSIME PERIFÈRIC VASCULAR: CATÈTER BALÓ ANGIOPLÀSTIA (ATP), CATÈTER ANGIOGRÀFIC/ MICROCATÈTER/ CATÈTER GUIA, INTERPERIFVAS:CATÈTER SUPORT, CATÈTER SUPORT Ø2,6FX135CM,ACER AMB RECOBRIMENT HIDROFÍLIC (40CM DISTALS),MARQUES RADIOPAQUES,PER A CATETERITZACIÓ ANTEROGRADA,PUNTA CORBA D'INCLINACIÓ DISTAL ANGULADA ANG,PER GUIA 0,018",ESTÈRIL,REF:CXI-2.6-18-135-ANG
Intervencionsime perifèric vascular: catèter baló angioplàstia (ATP), catèter angiogràfic/ microcatèter/ catèter guia, InterPerifVas:Catèter Suport | INTERVENCIONSIME PERIFÈRIC VASCULAR: CATÈTER BALÓ ANGIOPLÀSTIA (ATP), CATÈTER ANGIOGRÀFIC/ MICROCATÈTER/ CATÈTER GUIA, INTERPERIFVAS:CATÈTER SUPORT, CATÈTER SUPORT Ø2,6FX135CM,ACER AMB RECOBRIMENT HIDROFÍLIC (40CM DISTALS),MARQUES RADIOPAQUES,PER A CATETERITZACIÓ ANTEROGRADA,PUNTA CORBA D'INCLINACIÓ DISTAL ANGULADA ANG2,PER GUIA 0,018",ESTÈRIL,REF:CXI-2.6-18-135-ANG2
Intervencionsime perifèric vascular: catèter baló angioplàstia (ATP), catèter angiogràfic/ microcatèter/ catèter guia, InterPerifVas:Catèter Suport | INTERVENCIONSIME PERIFÈRIC VASCULAR: CATÈTER BALÓ ANGIOPLÀSTIA (ATP), CATÈTER ANGIOGRÀFIC/ MICROCATÈTER/ CATÈTER GUIA, INTERPERIFVAS:CATÈTER SUPORT, CATÈTER SUPORT Ø2,6FX150CM,ACER AMB RECOBRIMENT HIDROFÍLIC (40CM DISTALS),MARQUES RADIOPAQUES,PER A CATETERITZACIÓ ANTEROGRADA,PUNTA CORBA D'INCLINACIÓ DISTAL ANGULADA ANG2,PER GUIA 0,018",ESTÈRIL,REF:CXI-2,6-18-150-ANG2
Intervencionsime perifèric vascular: catèter baló angioplàstia (ATP), catèter angiogràfic/ microcatèter/ catèter guia, InterPerifVas:Catèter Suport | INTERVENCIONSIME PERIFÈRIC VASCULAR: CATÈTER BALÓ ANGIOPLÀSTIA (ATP), CATÈTER ANGIOGRÀFIC/ MICROCATÈTER/ CATÈTER GUIA, INTERPERIFVAS:CATÈTER SUPORT, CATÈTER SUPORT Ø2,6FX65CM,ACER AMB RECOBRIMENT HIDROFÍLIC (40CM DISTALS),MARQUES RADIOPAQUES,PER A CATETERITZACIÓ ANTEROGRADA,PUNTA CORBA D'INCLINACIÓ DISTAL ANGULADA ANG2,PER GUIA 0,018",ESTÈRIL,REF:CXI-2,6-18-65-ANG
Intervencionsime perifèric vascular: catèter baló angioplàstia (ATP), catèter angiogràfic/ microcatèter/ catèter guia, InterPerifVas:Catèter Suport | INTERVENCIONSIME PERIFÈRIC VASCULAR: CATÈTER BALÓ ANGIOPLÀSTIA (ATP), CATÈTER ANGIOGRÀFIC/ MICROCATÈTER/ CATÈTER GUIA, INTERPERIFVAS:CATÈTER SUPORT, CATÈTER SUPORT Ø2,6FX65CM,ACER AMB RECOBRIMENT HIDROFÍLIC (40CM DISTALS),MARQUES RADIOPAQUES,PER A CATETERITZACIÓ ANTEROGRADA,PUNTA CORBA D'INCLINACIÓ DISTAL ANGULADA ANG2,PER GUIA 0,018",ESTÈRIL,REF:CXI-2,6-18-65-ANG2
Intervencionsime perifèric vascular: catèter baló angioplàstia (ATP), catèter angiogràfic/ microcatèter/ catèter guia, InterPerifVas:Catèter Suport | INTERVENCIONSIME PERIFÈRIC VASCULAR: CATÈTER BALÓ ANGIOPLÀSTIA (ATP), CATÈTER ANGIOGRÀFIC/ MICROCATÈTER/ CATÈTER GUIA, INTERPERIFVAS:CATÈTER SUPORT, CATÈTER SUPORT Ø2,6FX90CM,ACER AMB RECOBRIMENT HIDROFÍLIC (40CM DISTALS),MARQUES RADIOPAQUES,PER A CATETERITZACIÓ ANTEROGRADA,PUNTA CORBA D'INCLINACIÓ DISTAL ANGULADA ANG2,PER GUIA 0,018",ESTÈRIL,REF:CXI-2,6-18-90-ANG2
Intervencionsime perifèric vascular: catèter baló angioplàstia (ATP), catèter angiogràfic/ microcatèter/ catèter guia, InterPerifVas:Catèter baló ATP | INTERVENCIONSIME PERIFÈRIC VASCULAR: CATÈTER BALÓ ANGIOPLÀSTIA (ATP), CATÈTER ANGIOGRÀFIC/ MICROCATÈTER/ CATÈTER GUIA, INTERPERIFVAS:CATÈTER BALÓ ATP, CATÈTER BALÓ DILATACIÓ 4,0X170MM, COAXIAL, DISTENSIBLE, CATÈTER DE 5FX130CM, PER A GUIA DE 0,035" I INTRODUCTOR DE 5F. PER A INTERVENCIONISME VASCULAR PERIFERIC EXTREMITATS INFERIORS. PASSEO 35. REF:383285
Intervencionsime perifèric vascular: catèter baló angioplàstia (ATP), catèter angiogràfic/ microcatèter/ catèter guia, InterPerifVas:Catèter Suport | INTERVENCIONSIME PERIFÈRIC VASCULAR: CATÈTER BALÓ ANGIOPLÀSTIA (ATP), CATÈTER ANGIOGRÀFIC/ MICROCATÈTER/ CATÈTER GUIA, INTERPERIFVAS:CATÈTER SUPORT, CATÈTER COAXIAL SUPORT DE GUIA INTERVENC PERIFÈR,1LLUM,PUNTA CÒNICA ATRA,40CM DISTALS A/RECOBR HIDROF I 3MARCAD RADIOP,Ø2,6FX90CM,CAT GUIA RECOM 5F,INTRODUCT RECOM 4F,PERFIL CREUAM DISTAL 2,0F,P/GUIA 0,018",N/LÀTEX.TRAILBLAZER,REF:SC-018-090
Intervencionsime perifèric vascular: catèter baló angioplàstia (ATP), catèter angiogràfic/ microcatèter/ catèter guia, InterPerifVas:Catèter Suport | INTERVENCIONSIME PERIFÈRIC VASCULAR: CATÈTER BALÓ ANGIOPLÀSTIA (ATP), CATÈTER ANGIOGRÀFIC/ MICROCATÈTER/ CATÈTER GUIA, INTERPERIFVAS:CATÈTER SUPORT, CATÈTER COAXIAL SUPORT DE GUIA INTERVENC PERIFÈR,1LLUM,PUNTA CÒNICA ATRA,40CM DISTALS A/RECOBR HIDROF I 3MARCAD RADIOP,Ø2,6FX135CM,CAT GUIA RECOM 5F,INTRODUCT RECOM 4F,PERFIL CREUAM DISTAL 2,0F,P/GUIA 0,018",N/LÀTEX.TRAILBLAZER,REF:SC-018-135
Intervencionsime perifèric vascular: catèter baló angioplàstia (ATP), catèter angiogràfic/ microcatèter/ catèter guia, InterPerifVas:Catèter Suport | INTERVENCIONSIME PERIFÈRIC VASCULAR: CATÈTER BALÓ ANGIOPLÀSTIA (ATP), CATÈTER ANGIOGRÀFIC/ MICROCATÈTER/ CATÈTER GUIA, INTERPERIFVAS:CATÈTER SUPORT, CATÈTER DE SUPORT RECTO 2,6FX130CM PER A GUIA DE 0,018".
Intervencionsime perifèric vascular: catèter baló angioplàstia (ATP), catèter angiogràfic/ microcatèter/ catèter guia, InterPerifVas:Catèter Suport | INTERVENCIONSIME PERIFÈRIC VASCULAR: CATÈTER BALÓ ANGIOPLÀSTIA (ATP), CATÈTER ANGIOGRÀFIC/ MICROCATÈTER/ CATÈTER GUIA, INTERPERIFVAS:CATÈTER SUPORT, CATÈTER DE SUPORT RECTO 2,6FX150CM PER A GUIA DE 0,018".
Intervencionsime perifèric vascular: catèter baló angioplàstia (ATP), catèter angiogràfic/ microcatèter/ catèter guia, InterPerifVas:Catèter Suport | INTERVENCIONSIME PERIFÈRIC VASCULAR: CATÈTER BALÓ ANGIOPLÀSTIA (ATP), CATÈTER ANGIOGRÀFIC/ MICROCATÈTER/ CATÈTER GUIA, INTERPERIFVAS:CATÈTER SUPORT, CATÈTER DE SUPORT RECTO 2,6FX65CM PER A GUIA DE 0,018".
Intervencionsime perifèric vascular: catèter baló angioplàstia (ATP), catèter angiogràfic/ microcatèter/ catèter guia, InterPerifVas:Catèter Suport | INTERVENCIONSIME PERIFÈRIC VASCULAR: CATÈTER BALÓ ANGIOPLÀSTIA (ATP), CATÈTER ANGIOGRÀFIC/ MICROCATÈTER/ CATÈTER GUIA, INTERPERIFVAS:CATÈTER SUPORT, CATÈTER DE SUPORT RECTE 5FX90CM PER A GUIA DE 0,018".
Intervencionsime perifèric vascular: catèter baló angioplàstia (ATP), catèter angiogràfic/ microcatèter/ catèter guia, InterPerifVas:Catèter Suport | INTERVENCIONSIME PERIFÈRIC VASCULAR: CATÈTER BALÓ ANGIOPLÀSTIA (ATP), CATÈTER ANGIOGRÀFIC/ MICROCATÈTER/ CATÈTER GUIA, INTERPERIFVAS:CATÈTER SUPORT, CATÈTER DE SUPORT RECTE 5FX135CM PER A GUIA DE 0,018".
Intervencionsime perifèric vascular: catèter baló angioplàstia (ATP), catèter angiogràfic/ microcatèter/ catèter guia, InterPerifVas:Catèter Suport | INTERVENCIONSIME PERIFÈRIC VASCULAR: CATÈTER BALÓ ANGIOPLÀSTIA (ATP), CATÈTER ANGIOGRÀFIC/ MICROCATÈTER/ CATÈTER GUIA, INTERPERIFVAS:CATÈTER SUPORT, CATÈTER DE SUPORT RECTE 5FX150CM PER A GUIA DE 0,018".
Intervencionsime perifèric vascular: catèter baló angioplàstia (ATP), catèter angiogràfic/ microcatèter/ catèter guia, InterPerifVas:Catèter Suport | INTERVENCIONSIME PERIFÈRIC VASCULAR: CATÈTER BALÓ ANGIOPLÀSTIA (ATP), CATÈTER ANGIOGRÀFIC/ MICROCATÈTER/ CATÈTER GUIA, INTERPERIFVAS:CATÈTER SUPORT, CATÉTER DE SOPORTE RUBICON LONGITUD65CM PER A GUIA DE 0.035".. FORMA DE LA PUNTA STRAIGHT
Intervencionsime perifèric vascular: catèter baló angioplàstia (ATP), catèter angiogràfic/ microcatèter/ catèter guia, InterPerifVas:Catèter Suport | INTERVENCIONSIME PERIFÈRIC VASCULAR: CATÈTER BALÓ ANGIOPLÀSTIA (ATP), CATÈTER ANGIOGRÀFIC/ MICROCATÈTER/ CATÈTER GUIA, INTERPERIFVAS:CATÈTER SUPORT, CATÉTER DE SOPORTE RUBICON LONGITUD 150CM PER A GUIA DE 0.035".. FORMA DE LA PUNTA STRAIGHT
Intervencionsime perifèric vascular: catèter baló angioplàstia (ATP), catèter angiogràfic/ microcatèter/ catèter guia, InterPerifVas:Catèter Suport | INTERVENCIONSIME PERIFÈRIC VASCULAR: CATÈTER BALÓ ANGIOPLÀSTIA (ATP), CATÈTER ANGIOGRÀFIC/ MICROCATÈTER/ CATÈTER GUIA, INTERPERIFVAS:CATÈTER SUPORT, SUPPORT CATHETER.SURECROSS.0.035"..(0.89 MM).135 CM.40 CM.50 MM.0.041".(1.04 MM).3.1F.6F.0.062".(1.57 MM).5F.ETO
Intervencionsime perifèric vascular: catèter baló angioplàstia (ATP), catèter angiogràfic/ microcatèter/ catèter guia, InterPerifVas:Catèter Suport | INTERVENCIONSIME PERIFÈRIC VASCULAR: CATÈTER BALÓ ANGIOPLÀSTIA (ATP), CATÈTER ANGIOGRÀFIC/ MICROCATÈTER/ CATÈTER GUIA, INTERPERIFVAS:CATÈTER SUPORT, SUPPORT CATHETER.SURECROSS.0.035"..(0.89 MM).150 CM.40 CM.50 MM.0.041".(1.04 MM).3.1F.6F.0.062".(1.57 MM).5F.ETO
Intervencionsime perifèric vascular: catèter baló angioplàstia (ATP), catèter angiogràfic/ microcatèter/ catèter guia, InterPerifVas:Catèter Suport | INTERVENCIONSIME PERIFÈRIC VASCULAR: CATÈTER BALÓ ANGIOPLÀSTIA (ATP), CATÈTER ANGIOGRÀFIC/ MICROCATÈTER/ CATÈTER GUIA, INTERPERIFVAS:CATÈTER SUPORT, CATÉTERES DE SOPORTE CXI™ CXI-2.3-14-135-0
Intervencionsime perifèric vascular: catèter baló angioplàstia (ATP), catèter angiogràfic/ microcatèter/ catèter guia, InterPerifVas:Catèter Suport | INTERVENCIONSIME PERIFÈRIC VASCULAR: CATÈTER BALÓ ANGIOPLÀSTIA (ATP), CATÈTER ANGIOGRÀFIC/ MICROCATÈTER/ CATÈTER GUIA, INTERPERIFVAS:CATÈTER SUPORT, CATÉTERES DE SOPORTE CXI™ CXI-2.3-14-150-0
Intervencionsime perifèric vascular: catèter baló angioplàstia (ATP), catèter angiogràfic/ microcatèter/ catèter guia, InterPerifVas:Catèter Suport | INTERVENCIONSIME PERIFÈRIC VASCULAR: CATÈTER BALÓ ANGIOPLÀSTIA (ATP), CATÈTER ANGIOGRÀFIC/ MICROCATÈTER/ CATÈTER GUIA, INTERPERIFVAS:CATÈTER SUPORT, CATÉTERES DE SOPORTE CXI™ CXI-2.3-14-65-0
Intervencionsime perifèric vascular: catèter baló angioplàstia (ATP), catèter angiogràfic/ microcatèter/ catèter guia, InterPerifVas:Catèter Suport | INTERVENCIONSIME PERIFÈRIC VASCULAR: CATÈTER BALÓ ANGIOPLÀSTIA (ATP), CATÈTER ANGIOGRÀFIC/ MICROCATÈTER/ CATÈTER GUIA, INTERPERIFVAS:CATÈTER SUPORT, CATÉTERES DE SOPORTE CXI™ CXI-2.3-14-90-0
Intervencionsime perifèric vascular: catèter baló angioplàstia (ATP), catèter angiogràfic/ microcatèter/ catèter guia, InterPerifVas:Catèter Suport | INTERVENCIONSIME PERIFÈRIC VASCULAR: CATÈTER BALÓ ANGIOPLÀSTIA (ATP), CATÈTER ANGIOGRÀFIC/ MICROCATÈTER/ CATÈTER GUIA, INTERPERIFVAS:CATÈTER SUPORT, SUPPORT CATHETER.SURECROSS.0.014".(0.36 MM).135 CM.40 CM.15 MM.0.020".(0.51 MM).1.5F.5F.0.039".(0.99 MM).4F.ETO
Intervencionsime perifèric vascular: catèter baló angioplàstia (ATP), catèter angiogràfic/ microcatèter/ catèter guia, InterPerifVas:Catèter Suport | INTERVENCIONSIME PERIFÈRIC VASCULAR: CATÈTER BALÓ ANGIOPLÀSTIA (ATP), CATÈTER ANGIOGRÀFIC/ MICROCATÈTER/ CATÈTER GUIA, INTERPERIFVAS:CATÈTER SUPORT, SUPPORT CATHETER.SURECROSS.0.014".(0.36 MM).65 CM.40 CM.15 MM.0.020".(0.51 MM).1.5F.5F.0.039".(0.99 MM).4F.ETO
Intervencionsime perifèric vascular: catèter baló angioplàstia (ATP), catèter angiogràfic/ microcatèter/ catèter guia, InterPerifVas:Catèter baló ATP | INTERVENCIONSIME PERIFÈRIC VASCULAR: CATÈTER BALÓ ANGIOPLÀSTIA (ATP), CATÈTER ANGIOGRÀFIC/ MICROCATÈTER/ CATÈTER GUIA, INTERPERIFVAS:CATÈTER BALÓ ATP, CATÈTER BALÓ DILATACIÓ D´ALLIBERACIÓ DE PACLITAXEL DE 3X40MM, COAXIAL, SEMIDISTENSIBLE, DOBLE LUMEN (OTW) . PER A GUIA 0,014", LLARGÀRIA DEL CATÈTER 100CM AMB RECOBRIMENT HIDROFÍLIC, LUMINOR 14M REF BP DPC14M100300040
Intervencionsime perifèric vascular: catèter baló angioplàstia (ATP), catèter angiogràfic/ microcatèter/ catèter guia, InterPerifVas:Catèter baló ATP | INTERVENCIONSIME PERIFÈRIC VASCULAR: CATÈTER BALÓ ANGIOPLÀSTIA (ATP), CATÈTER ANGIOGRÀFIC/ MICROCATÈTER/ CATÈTER GUIA, INTERPERIFVAS:CATÈTER BALÓ ATP, CATETER BALÓ ATP Ø3MMX8CM,NILÓ+ELAST TERMOP,RECOBR FARMACOACTIU,2MARCADORS RADIOPACS(PLATÍ-IRIDI),PRESSIÓ NOMINAL7ATM;CATÈTER OTW/COAXIAL HIDROFÍLIC,LONGITUD 100CM,COMPA A/GUIA 0,014"/0,35MM I INTROD 4F,ESTÈRIL,1ÚS.LUMINOR 14M, REF BP DPC14M 100 300 080
Intervencionsime perifèric vascular: catèter baló angioplàstia (ATP), catèter angiogràfic/ microcatèter/ catèter guia, InterPerifVas:Catèter baló ATP | INTERVENCIONSIME PERIFÈRIC VASCULAR: CATÈTER BALÓ ANGIOPLÀSTIA (ATP), CATÈTER ANGIOGRÀFIC/ MICROCATÈTER/ CATÈTER GUIA, INTERPERIFVAS:CATÈTER BALÓ ATP, CATÈTER BALÓ DILATACIÓ D´ALLIBERACIÓ DE PACLITAXEL DE 3X200MM, COAXIAL, SEMIDISTENSIBLE, DOBLE LUMEN (OTW) . PER A GUIA 0,014", LLARGÀRIA DEL CATÈTER 100CM AMB RECOBRIMENT HIDROFÍLIC, LUMINOR 14M REF BP DPC14M100300200
Intervencionsime perifèric vascular: catèter baló angioplàstia (ATP), catèter angiogràfic/ microcatèter/ catèter guia, InterPerifVas:Catèter baló ATP | INTERVENCIONSIME PERIFÈRIC VASCULAR: CATÈTER BALÓ ANGIOPLÀSTIA (ATP), CATÈTER ANGIOGRÀFIC/ MICROCATÈTER/ CATÈTER GUIA, INTERPERIFVAS:CATÈTER BALÓ ATP, CATETER BALÓ DILATACIÓ ATP,Ø5MMX4CM,RECOBRIMENT FARMACOACTIU (PACLITAXEL 3,5UG/MM2),2MARCADORS RADIOPACS PLATÍ-IRIDI,PRESSIÓ NOMINAL 8ATM;LONGITUD 80CM,AMB GUIA 0,035"/0,89MM,ESTÈRIL,UN SOLÚS.IN.PACT ADMIRAL, REF:SBI 050 040 08P
Intervencionsime perifèric vascular: catèter baló angioplàstia (ATP), catèter angiogràfic/ microcatèter/ catèter guia, InterPerifVas:Catèter Suport | INTERVENCIONSIME PERIFÈRIC VASCULAR: CATÈTER BALÓ ANGIOPLÀSTIA (ATP), CATÈTER ANGIOGRÀFIC/ MICROCATÈTER/ CATÈTER GUIA, INTERPERIFVAS:CATÈTER SUPORT, SUPPORT CATHETER.SURECROSS.0.014".(0.36 MM).90 CM.40 CM.15 MM.0.020".(0.51 MM).1.5F.5F.0.039".(0.99 MM).4F.ETO
Intervencionsime perifèric vascular: catèter baló angioplàstia (ATP), catèter angiogràfic/ microcatèter/ catèter guia, InterPerifVas:Catèter guia | INTERVENCIONSIME PERIFÈRIC VASCULAR: CATÈTER BALÓ ANGIOPLÀSTIA (ATP), CATÈTER ANGIOGRÀFIC/ MICROCATÈTER/ CATÈTER GUIA, INTERPERIFVAS:CATÈTER GUIA, GC 7F 078 MP A-1 90CM 77827090
Intervencionsime perifèric vascular: catèter baló angioplàstia (ATP), catèter angiogràfic/ microcatèter/ catèter guia, InterPerifVas:Catèter guia | INTERVENCIONSIME PERIFÈRIC VASCULAR: CATÈTER BALÓ ANGIOPLÀSTIA (ATP), CATÈTER ANGIOGRÀFIC/ MICROCATÈTER/ CATÈTER GUIA, INTERPERIFVAS:CATÈTER GUIA, GC 7F 078 STR 55CM 77828055
Intervencionsime perifèric vascular: catèter baló angioplàstia (ATP), catèter angiogràfic/ microcatèter/ catèter guia, InterPerifVas:Catèter guia | INTERVENCIONSIME PERIFÈRIC VASCULAR: CATÈTER BALÓ ANGIOPLÀSTIA (ATP), CATÈTER ANGIOGRÀFIC/ MICROCATÈTER/ CATÈTER GUIA, INTERPERIFVAS:CATÈTER GUIA, GC 7F 078 STR 90CM 77828090
Intervencionsime perifèric vascular: catèter baló angioplàstia (ATP), catèter angiogràfic/ microcatèter/ catèter guia, InterPerifVas:Microcatèter | INTERVENCIONSIME PERIFÈRIC VASCULAR: CATÈTER BALÓ ANGIOPLÀSTIA (ATP), CATÈTER ANGIOGRÀFIC/ MICROCATÈTER/ CATÈTER GUIA, INTERPERIFVAS:MICROCATÈTER, DIÀMETRO EXT 2,4 FR /0,80 MM, DIÀMETRO INT 0,022” /0.57MM LONGITUD 130CM S/MARQ RX,PRES MÀX REC 750PSI
Intervencionsime perifèric vascular: catèter baló angioplàstia (ATP), catèter angiogràfic/ microcatèter/ catèter guia, InterPerifVas:Catèter baló ATP | INTERVENCIONSIME PERIFÈRIC VASCULAR: CATÈTER BALÓ ANGIOPLÀSTIA (ATP), CATÈTER ANGIOGRÀFIC/ MICROCATÈTER/ CATÈTER GUIA, INTERPERIFVAS:CATÈTER BALÓ ATP, CATÈTER BALÓ DILATACIÓ D´ALLIBERACIÓ DE PACLITAXEL DE 4X40MM, COAXIAL, SEMIDISTENSIBLE, DOBLE LUMEN (OTW) . PER A GUIA 0,014", LLARGÀRIA DEL CATÈTER 100CM AMB RECOBRIMENT HIDROFÍLIC, LUMINOR 14M REF BP DPC14M100400040
Intervencionsime perifèric vascular: catèter baló angioplàstia (ATP), catèter angiogràfic/ microcatèter/ catèter guia, InterPerifVas:Catèter baló ATP | INTERVENCIONSIME PERIFÈRIC VASCULAR: CATÈTER BALÓ ANGIOPLÀSTIA (ATP), CATÈTER ANGIOGRÀFIC/ MICROCATÈTER/ CATÈTER GUIA, INTERPERIFVAS:CATÈTER BALÓ ATP, CATETER BALÓ ATP Ø4MMX8CM,NILÓ+ELAST TERMOP,RECOBR FARMACOACTIU,2MARCADORS RADIOPACS(PLATÍ-IRIDI),PRESSIÓ NOMINAL7ATM;CATÈTER OTW/COAXIAL HIDROFÍLIC,LONGITUD 100CM,COMPA A/GUIA 0,014"/0,35MM I INTROD 4F,ESTÈRIL,1ÚS.LUMINOR 14M,REF BP DPC14M 100 400 080
Intervencionsime perifèric vascular: catèter baló angioplàstia (ATP), catèter angiogràfic/ microcatèter/ catèter guia, InterPerifVas:Catèter baló ATP | INTERVENCIONSIME PERIFÈRIC VASCULAR: CATÈTER BALÓ ANGIOPLÀSTIA (ATP), CATÈTER ANGIOGRÀFIC/ MICROCATÈTER/ CATÈTER GUIA, INTERPERIFVAS:CATÈTER BALÓ ATP, CATETER BALÓ ATP Ø4MMX12CM,NILÓ+ELAST TERMOP,RECOBR FARMACOACTIU,2MARCADORS RADIOPACS(PLATÍ-IRIDI),PRESSIÓ NOMINAL7ATM;CATÈTER OTW/COAXIAL HIDROFÍLIC,LONGITUD 100CM,COMPA A/GUIA 0,014"/0,35MM I INTROD 4F,ESTÈRIL,1ÚS.LUMINOR 14M,REF:BP DPC14M 100 400 120
Intervencionsime perifèric vascular: catèter baló angioplàstia (ATP), catèter angiogràfic/ microcatèter/ catèter guia, InterPerifVas:Catèter baló ATP | INTERVENCIONSIME PERIFÈRIC VASCULAR: CATÈTER BALÓ ANGIOPLÀSTIA (ATP), CATÈTER ANGIOGRÀFIC/ MICROCATÈTER/ CATÈTER GUIA, INTERPERIFVAS:CATÈTER BALÓ ATP, CATÈTER BALÓ DILATACIÓ D´ALLIBERACIÓ DE PACLITAXEL DE 2X40MM, COAXIAL, SEMIDISTENSIBLE, DOBLE LUMEN (OTW) . PER A GUIA 0,014", LLARGÀRIA DEL CATÈTER 150CM AMB RECOBRIMENT HIDROFÍLIC, LUMINOR 14M REF BP DPC14M150200040
Intervencionsime perifèric vascular: catèter baló angioplàstia (ATP), catèter angiogràfic/ microcatèter/ catèter guia, InterPerifVas:Catèter baló ATP | INTERVENCIONSIME PERIFÈRIC VASCULAR: CATÈTER BALÓ ANGIOPLÀSTIA (ATP), CATÈTER ANGIOGRÀFIC/ MICROCATÈTER/ CATÈTER GUIA, INTERPERIFVAS:CATÈTER BALÓ ATP, CATÈTER BALÓ DILATACIÓ D´ALLIBERACIÓ DE PACLITAXEL DE 2X80MM, COAXIAL, SEMIDISTENSIBLE, DOBLE LUMEN (OTW) . PER A GUIA 0,014", LLARGÀRIA DEL CATÈTER 150CM AMB RECOBRIMENT HIDROFÍLIC, LUMINOR 14M REF.BP DPC14M150200080
Intervencionsime perifèric vascular: catèter baló angioplàstia (ATP), catèter angiogràfic/ microcatèter/ catèter guia, InterPerifVas:Catèter baló ATP | INTERVENCIONSIME PERIFÈRIC VASCULAR: CATÈTER BALÓ ANGIOPLÀSTIA (ATP), CATÈTER ANGIOGRÀFIC/ MICROCATÈTER/ CATÈTER GUIA, INTERPERIFVAS:CATÈTER BALÓ ATP, CATÈTER BALÓ DILATACIÓ D´ALLIBERACIÓ DE PACLITAXEL DE 2X120MM, COAXIAL, SEMIDISTENSIBLE, DOBLE LUMEN (OTW) . PER A GUIA 0,014", LLARGÀRIA DEL CATÈTER 150CM AMB RECOBRIMENT HIDROFÍLIC, LUMINOR 14M REF BP DPC14M150200120
Intervencionsime perifèric vascular: catèter baló angioplàstia (ATP), catèter angiogràfic/ microcatèter/ catèter guia, InterPerifVas:Catèter baló ATP | INTERVENCIONSIME PERIFÈRIC VASCULAR: CATÈTER BALÓ ANGIOPLÀSTIA (ATP), CATÈTER ANGIOGRÀFIC/ MICROCATÈTER/ CATÈTER GUIA, INTERPERIFVAS:CATÈTER BALÓ ATP, CATETER BALÓ ATP Ø2MMX20CM,NILÓ+ELAST TERMOP,RECOBR FARMACOACTIU,2MARCADORS RADIOPACS(PLATÍ-IRIDI),PRESSIÓ NOMINAL7ATM;CATÈTER OTW/COAXIAL HIDROFÍLIC,LONGITUD 150CM,COMPA A/GUIA 0,014"/0,35MM I INTROD 4F,ESTÈRIL,1ÚS.LUMINOR 14M,REF:BP DPC14M 150 200 200
Intervencionsime perifèric vascular: catèter baló angioplàstia (ATP), catèter angiogràfic/ microcatèter/ catèter guia, InterPerifVas:Catèter baló ATP | INTERVENCIONSIME PERIFÈRIC VASCULAR: CATÈTER BALÓ ANGIOPLÀSTIA (ATP), CATÈTER ANGIOGRÀFIC/ MICROCATÈTER/ CATÈTER GUIA, INTERPERIFVAS:CATÈTER BALÓ ATP, CATETER BALÓ ATP Ø3MMX4CM,NILÓ+ELAST TERMOP,RECOBR FARMACOACTIU,2MARCADORS RADIOPACS(PLATÍ-IRIDI),PRESSIÓ NOMINAL7ATM;CATÈTER OTW/COAXIAL HIDROFÍLIC,LONGITUD 150CM,COMPA A/GUIA 0,014"/0,35MM I INTROD 4F,ESTÈRIL,1ÚS.LUMINOR 14M,REF:BP DPC14M 150 300 040
Intervencionsime perifèric vascular: catèter baló angioplàstia (ATP), catèter angiogràfic/ microcatèter/ catèter guia, InterPerifVas:Catèter baló ATP | INTERVENCIONSIME PERIFÈRIC VASCULAR: CATÈTER BALÓ ANGIOPLÀSTIA (ATP), CATÈTER ANGIOGRÀFIC/ MICROCATÈTER/ CATÈTER GUIA, INTERPERIFVAS:CATÈTER BALÓ ATP, CATÈTER BALÓ ATP Ø1.5MMX2CM;CATÈTER OTW/COAXIAL ULTRA BAIXPERFIL 90CM LONG,PER A INTRODUCTOR 3F,COMPATIBLE AMB GUIES 0,014".ADVANCE MICRO 14,REF:PTA3-14-90-1.5-2
Intervencionsime perifèric vascular: catèter baló angioplàstia (ATP), catèter angiogràfic/ microcatèter/ catèter guia, InterPerifVas:Catèter baló ATP | INTERVENCIONSIME PERIFÈRIC VASCULAR: CATÈTER BALÓ ANGIOPLÀSTIA (ATP), CATÈTER ANGIOGRÀFIC/ MICROCATÈTER/ CATÈTER GUIA, INTERPERIFVAS:CATÈTER BALÓ ATP, CATETER BALÓ ATP Ø3MMX8CM,NILÓ+ELAST TERMOP,RECOBR FARMACOACTIU,2MARCADORS RADIOPACS(PLATÍ-IRIDI),PRESSIÓ NOMINAL7ATM;CATÈTER OTW/COAXIAL HIDROFÍLIC,LONGITUD 150CM,COMPA A/GUIA 0,014"/0,35MM I INTROD 4F,ESTÈRIL,1ÚS.LUMINOR 14M,REF:BP DPC14M 150 300 080
Intervencionsime perifèric vascular: catèter baló angioplàstia (ATP), catèter angiogràfic/ microcatèter/ catèter guia, InterPerifVas:Catèter baló ATP | INTERVENCIONSIME PERIFÈRIC VASCULAR: CATÈTER BALÓ ANGIOPLÀSTIA (ATP), CATÈTER ANGIOGRÀFIC/ MICROCATÈTER/ CATÈTER GUIA, INTERPERIFVAS:CATÈTER BALÓ ATP, CATETER BALÓ ATP Ø3MMX12CM,NILÓ+ELAST TERMOP,RECOBR FARMACOACTIU,2MARCADORS RADIOPACS(PLATÍ-IRIDI),PRESSIÓ NOMINAL7ATM;CATÈTER OTW/COAXIAL HIDROFÍLIC,LONGITUD 150CM,COMPA A/GUIA 0,014"/0,35MM I INTROD 4F,ESTÈRIL,1ÚS.LUMINOR 14M,REF:BP DPC14M 150 300 120
Intervencionsime perifèric vascular: catèter baló angioplàstia (ATP), catèter angiogràfic/ microcatèter/ catèter guia, InterPerifVas:Catèter baló ATP | INTERVENCIONSIME PERIFÈRIC VASCULAR: CATÈTER BALÓ ANGIOPLÀSTIA (ATP), CATÈTER ANGIOGRÀFIC/ MICROCATÈTER/ CATÈTER GUIA, INTERPERIFVAS:CATÈTER BALÓ ATP, CATÈTER BALÓ DILATACIÓ D´ALLIBERACIÓ DE PACLITAXEL DE 4X40MM, COAXIAL, SEMIDISTENSIBLE, DOBLE LUMEN (OTW) . PER A GUIA 0,014", LLARGÀRIA DEL CATÈTER 150CM AMB RECOBRIMENT HIDROFÍLIC, LUMINOR 14M REF BP DPC14M150400040
Intervencionsime perifèric vascular: catèter baló angioplàstia (ATP), catèter angiogràfic/ microcatèter/ catèter guia, InterPerifVas:Catèter baló ATP | INTERVENCIONSIME PERIFÈRIC VASCULAR: CATÈTER BALÓ ANGIOPLÀSTIA (ATP), CATÈTER ANGIOGRÀFIC/ MICROCATÈTER/ CATÈTER GUIA, INTERPERIFVAS:CATÈTER BALÓ ATP, CATETER BALÓ ATP Ø4MMX8CM,NILÓ+ELAST TERMOP,RECOBR FARMACOACTIU,2MARCADORS RADIOPACS(PLATÍ-IRIDI),PRESSIÓ NOMINAL7ATM;CATÈTER OTW/COAXIAL HIDROFÍLIC,LONGITUD 150CM,COMPA A/GUIA 0,014"/0,35MM I INTROD 4F,ESTÈRIL,1ÚS.LUMINOR 14M,REF:BP DPC14M 150 400 080
Intervencionsime perifèric vascular: catèter baló angioplàstia (ATP), catèter angiogràfic/ microcatèter/ catèter guia, InterPerifVas:Catèter baló ATP | INTERVENCIONSIME PERIFÈRIC VASCULAR: CATÈTER BALÓ ANGIOPLÀSTIA (ATP), CATÈTER ANGIOGRÀFIC/ MICROCATÈTER/ CATÈTER GUIA, INTERPERIFVAS:CATÈTER BALÓ ATP, CATETER BALÓ ATP Ø4MMX12CM,NILÓ+ELAST TERMOP,RECOBR FARMACOACTIU,2MARCADORS RADIOPACS(PLATÍ-IRIDI),PRESSIÓ NOMINAL7ATM;CATÈTER OTW/COAXIAL HIDROFÍLIC,LONGITUD 150CM,COMPA A/GUIA 0,014"/0,35MM I INTROD 4F,ESTÈRIL,1ÚS.LUMINOR 14M,REF:BP DPC14M 150 400 120
Intervencionsime perifèric vascular: catèter baló angioplàstia (ATP), catèter angiogràfic/ microcatèter/ catèter guia, InterPerifVas:Catèter baló ATP | INTERVENCIONSIME PERIFÈRIC VASCULAR: CATÈTER BALÓ ANGIOPLÀSTIA (ATP), CATÈTER ANGIOGRÀFIC/ MICROCATÈTER/ CATÈTER GUIA, INTERPERIFVAS:CATÈTER BALÓ ATP, CATÈTER BALÓ DILATACIÓ D´ALLIBERACIÓ DE PACLITAXEL DE 4X60MM, COAXIAL, SEMIDISTENSIBLE, DOBLE LUMEN (OTW) . PER A GUIA 0,014", LLARGÀRIA DEL CATÈTER 100CM AMB RECOBRIMENT HIDROFÍLIC, LUMINOR 14M REF BP DPC14M100400060(B*)ARTICLE SENSE CONSUM NI COMANDA
Intervencionsime perifèric vascular: catèter baló angioplàstia (ATP), catèter angiogràfic/ microcatèter/ catèter guia, InterPerifVas:Catèter baló ATP | INTERVENCIONSIME PERIFÈRIC VASCULAR: CATÈTER BALÓ ANGIOPLÀSTIA (ATP), CATÈTER ANGIOGRÀFIC/ MICROCATÈTER/ CATÈTER GUIA, INTERPERIFVAS:CATÈTER BALÓ ATP, CATÈTER BALÓ ATP 3,0X60MM,POLIAMIDA,RECOB HIDROFÒBIC,SEMI COMPLIANT,PN8ATM/PR14ATM2MARCADORS TUNGSTÈ;CATÈTER OTW/COAXIAL,4FX150CM+/-2CM,HIDROFOB,P/GUIA 0,018" I INTRODUCTOR 4,5F,ARTÈR FEM+TIB,PERON,POLÍTE,RENAL I FÍSTULES AV. ARMADA 18,REF:1014261-060
Intervencionsime perifèric vascular: catèter baló angioplàstia (ATP), catèter angiogràfic/ microcatèter/ catèter guia, InterPerifVas:Catèter baló ATP | INTERVENCIONSIME PERIFÈRIC VASCULAR: CATÈTER BALÓ ANGIOPLÀSTIA (ATP), CATÈTER ANGIOGRÀFIC/ MICROCATÈTER/ CATÈTER GUIA, INTERPERIFVAS:CATÈTER BALÓ ATP, CATÈTER BALÓ ATP NO COMPLIANT Ø10MMX6CM;CATÈTER OTW/COAXIAL 80CM LONG, COMPATIBLE AMB GUIES 0,035" POWERFLEX PRO,REF:4401006S
Intervencionsime perifèric vascular: catèter baló angioplàstia (ATP), catèter angiogràfic/ microcatèter/ catèter guia, InterPerifVas:Catèter baló ATP | INTERVENCIONSIME PERIFÈRIC VASCULAR: CATÈTER BALÓ ANGIOPLÀSTIA (ATP), CATÈTER ANGIOGRÀFIC/ MICROCATÈTER/ CATÈTER GUIA, INTERPERIFVAS:CATÈTER BALÓ ATP, CATÈTER BALÓ ATP NO COMPLIANT Ø10MMX6CM;CATÈTER OTW/COAXIAL 135CM LONG, COMPATIBLE AMB GUIES 0,035" POWERFLEX PRO,REF:4401006X
Intervencionsime perifèric vascular: catèter baló angioplàstia (ATP), catèter angiogràfic/ microcatèter/ catèter guia, InterPerifVas:Catèter baló ATP | INTERVENCIONSIME PERIFÈRIC VASCULAR: CATÈTER BALÓ ANGIOPLÀSTIA (ATP), CATÈTER ANGIOGRÀFIC/ MICROCATÈTER/ CATÈTER GUIA, INTERPERIFVAS:CATÈTER BALÓ ATP, CATÈTER BALÓ ATP NO COMPLIANT Ø12MMX4CM;CATÈTER OTW/COAXIAL 135CM LONG, COMPATIBLE AMB GUIES 0,035" POWERFLEX PRO,REF:4401204X
Intervencionsime perifèric vascular: catèter baló angioplàstia (ATP), catèter angiogràfic/ microcatèter/ catèter guia, InterPerifVas:Catèter angio/diag ATP | INTERVENCIONSIME PERIFÈRIC VASCULAR: CATÈTER BALÓ ANGIOPLÀSTIA (ATP), CATÈTER ANGIOGRÀFIC/ MICROCATÈTER/ CATÈTER GUIA, INTERPERIFVAS:CATÈTER ANGIO/DIAG ATP, CATÈTER ANGIOGRÀFIC (ATP) DIAGNÒSTIC,NO HIDROFILIC,DE FLUX,RECTE,DE 5FX90CM,BANDES DE TUNGSTÈ,8 ORIFICIS LATERALES,PUNTA RADIOPACA,PER A GUIA DE 0,035"/ 0,89MM,PRESIÓ FINS A 1050PSI. ALTAFLOW PREMIUM, REF:700422
Intervencionsime perifèric vascular: catèter baló angioplàstia (ATP), catèter angiogràfic/ microcatèter/ catèter guia, InterPerifVas:Catèter baló ATP | INTERVENCIONSIME PERIFÈRIC VASCULAR: CATÈTER BALÓ ANGIOPLÀSTIA (ATP), CATÈTER ANGIOGRÀFIC/ MICROCATÈTER/ CATÈTER GUIA, INTERPERIFVAS:CATÈTER BALÓ ATP, CATÈTER BALÓ COAXIAL 5,0X80MM, POLIAMIDA,RECOB HIDROFÒBIC,SEMI COMPLIANT,PN8ATM/PR14ATM2MARCADORS TUNGSTÈ;CATÈTER OTW/COAXIAL,4FX90CM+/-2CM,HIDROFOB,GUIA 0,018,INTRO 4,5F,LONG 90CM ARTÈR FEM+TIB,PERON,POLÍTE,RENAL IFÍSTULES AV.ARMADA 18 REF:1014256-080
Intervencionsime perifèric vascular: catèter baló angioplàstia (ATP), catèter angiogràfic/ microcatèter/ catèter guia, InterPerifVas:Catèter baló ATP | INTERVENCIONSIME PERIFÈRIC VASCULAR: CATÈTER BALÓ ANGIOPLÀSTIA (ATP), CATÈTER ANGIOGRÀFIC/ MICROCATÈTER/ CATÈTER GUIA, INTERPERIFVAS:CATÈTER BALÓ ATP, CATÈTER BALÓ COAXIAL 5,5X20MM, LLARGÀRIA DEL CATÈTER 90CM, DIÀMETRES: D3,4F- P 3,6F, PER A GUIA 0,018" I INTRODUCTOR 4.5F,INTERVENCIONISME VASCULAR PERIFÈRIC DE PETITS VASOS PER SOTA DEL GENOLL.ARMADA 18 1014257-200.
Intervencionsime perifèric vascular: catèter baló angioplàstia (ATP), catèter angiogràfic/ microcatèter/ catèter guia, InterPerifVas:Catèter baló ATP | INTERVENCIONSIME PERIFÈRIC VASCULAR: CATÈTER BALÓ ANGIOPLÀSTIA (ATP), CATÈTER ANGIOGRÀFIC/ MICROCATÈTER/ CATÈTER GUIA, INTERPERIFVAS:CATÈTER BALÓ ATP, CATÈTER BALÓ ATP NO COMPLIANT Ø12MMX6CM;CATÈTER OTW/COAXIAL 80CM LONG,COMPATIBLE AMB GUIES 0,035" POWERFLEX PRO,REF:4401206S
Intervencionsime perifèric vascular: catèter baló angioplàstia (ATP), catèter angiogràfic/ microcatèter/ catèter guia, InterPerifVas:Catèter baló ATP | INTERVENCIONSIME PERIFÈRIC VASCULAR: CATÈTER BALÓ ANGIOPLÀSTIA (ATP), CATÈTER ANGIOGRÀFIC/ MICROCATÈTER/ CATÈTER GUIA, INTERPERIFVAS:CATÈTER BALÓ ATP, CATÈTER BALÓ ATP NO COMPLIANT Ø12MMX6CM;CATÈTER OTW/COAXIAL 135CM COMPATIBLE AMB GUIES 0,035" POWERFLEX PRO,REF:4401206X
Intervencionsime perifèric vascular: catèter baló angioplàstia (ATP), catèter angiogràfic/ microcatèter/ catèter guia, InterPerifVas:Catèter baló ATP | INTERVENCIONSIME PERIFÈRIC VASCULAR: CATÈTER BALÓ ANGIOPLÀSTIA (ATP), CATÈTER ANGIOGRÀFIC/ MICROCATÈTER/ CATÈTER GUIA, INTERPERIFVAS:CATÈTER BALÓ ATP, CATÈTER BALÓ DILATACIÓ PERIFÈRICA, COAXIAL, 5X40MM, DE BAIX PERFIL, CATÈTER DE 3,0/3.5F-150CM, PER A GUIA 0,018"-260CM, INTRODUCTOR 4F, PER A INTERVENCIONISME VASCULAR PETITS VASOS. SABER, PNO.48005004X
Intervencionsime perifèric vascular: catèter baló angioplàstia (ATP), catèter angiogràfic/ microcatèter/ catèter guia, InterPerifVas:Catèter baló ATP | INTERVENCIONSIME PERIFÈRIC VASCULAR: CATÈTER BALÓ ANGIOPLÀSTIA (ATP), CATÈTER ANGIOGRÀFIC/ MICROCATÈTER/ CATÈTER GUIA, INTERPERIFVAS:CATÈTER BALÓ ATP, CATÈTER BALÓ DILATACIÓ PERIFÈRICA, COAXIAL, 5X80MM, DE BAIX PERFIL, CATÈTER DE 3,0/3.5F-150CM, PER A GUIA 0,018"-260CM, INTRODUCTOR 4F, PER A INTERVENCIONISME VASCULAR PETITS VASOS. SABER, PNO.48005008X
Intervencionsime perifèric vascular: catèter baló angioplàstia (ATP), catèter angiogràfic/ microcatèter/ catèter guia, InterPerifVas:Catèter baló ATP | INTERVENCIONSIME PERIFÈRIC VASCULAR: CATÈTER BALÓ ANGIOPLÀSTIA (ATP), CATÈTER ANGIOGRÀFIC/ MICROCATÈTER/ CATÈTER GUIA, INTERPERIFVAS:CATÈTER BALÓ ATP, CATÈTER BALÓ DILATACIÓ PERIFÈRICA, COAXIAL, 5X150MM, DE BAIX PERFIL, CATÈTER DE 3,0/3.5F-150CM, PER A GUIA 0,018"-260CM, INTRODUCTOR 4F, PER A INTERVENCIONISME VASCULAR PETITS VASOS. SABER, PNO.48005015X
Intervencionsime perifèric vascular: catèter baló angioplàstia (ATP), catèter angiogràfic/ microcatèter/ catèter guia, InterPerifVas:Catèter baló ATP | INTERVENCIONSIME PERIFÈRIC VASCULAR: CATÈTER BALÓ ANGIOPLÀSTIA (ATP), CATÈTER ANGIOGRÀFIC/ MICROCATÈTER/ CATÈTER GUIA, INTERPERIFVAS:CATÈTER BALÓ ATP, CATÈTER BALÓ DILATACIÓ 4,0X150MM, COAXIAL, DISTENSIBLE, CATÈTER DE 5FX130CM, PER A GUIA DE 0,035" I INTRODUCTOR DE 5F. PER A INTERVENCIONISME VASCULAR PERIFERIC EXTREMITATS INFERIORS. PASSEO 35. REF: 383281
Intervencionsime perifèric vascular: catèter baló angioplàstia (ATP), catèter angiogràfic/ microcatèter/ catèter guia, InterPerifVas:Catèter baló ATP | INTERVENCIONSIME PERIFÈRIC VASCULAR: CATÈTER BALÓ ANGIOPLÀSTIA (ATP), CATÈTER ANGIOGRÀFIC/ MICROCATÈTER/ CATÈTER GUIA, INTERPERIFVAS:CATÈTER BALÓ ATP, CATÈTER BALÓ DILATACIÓ 5,0X150MM, COAXIAL, DISTENSIBLE, CATÈTER DE 5FX130CM, PER A GUIA DE 0,035" I INTRODUCTOR DE 5F. PER A INTERVENCIONISME VASCULAR PERIFERIC EXTREMITATS INFERIORS. PASSEO 35. REF: 383282
Intervencionsime perifèric vascular: catèter baló angioplàstia (ATP), catèter angiogràfic/ microcatèter/ catèter guia, InterPerifVas:Catèter baló ATP | INTERVENCIONSIME PERIFÈRIC VASCULAR: CATÈTER BALÓ ANGIOPLÀSTIA (ATP), CATÈTER ANGIOGRÀFIC/ MICROCATÈTER/ CATÈTER GUIA, INTERPERIFVAS:CATÈTER BALÓ ATP, CATÈTER BALÓ DE TALL,AMB TRES MICROGANIVETES, TAMANY DEL BALÓ: 4X100 MM, PERFIL D´ENCREUAMENT 0,042" PRESSIÓ NOMINAL 8 ATM, PRESSIÓ RUPTURA 16 ATM; GUIA MÀXIMA RECOMANADA 0,014", LONGITUD DEL CATÈTER 137CM, ANGIOSCORE/ANGIOSCULPT, REF: 2237-40100
Intervencionsime perifèric vascular: catèter baló angioplàstia (ATP), catèter angiogràfic/ microcatèter/ catèter guia, InterPerifVas:Catèter baló ATP | INTERVENCIONSIME PERIFÈRIC VASCULAR: CATÈTER BALÓ ANGIOPLÀSTIA (ATP), CATÈTER ANGIOGRÀFIC/ MICROCATÈTER/ CATÈTER GUIA, INTERPERIFVAS:CATÈTER BALÓ ATP, CATÈTER BALÓ DE TALL,AMB TRES MICROGANIVETES, TAMANY DEL BALÓ: 4X200 MM, PERFIL D´ENCREUAMENT 0,042" PRESSIÓ NOMINAL 6 ATM, PRESSIÓ RUPTURA 12 ATM; GUIA MÀXIMA RECOMANADA 0,014", LONGITUD DEL CATÈTER 137CM, ANGIOSCORE/ANGIOSCULPT, REF:2249-40200
Intervencionsime perifèric vascular: catèter baló angioplàstia (ATP), catèter angiogràfic/ microcatèter/ catèter guia, InterPerifVas:Catèter baló ATP | INTERVENCIONSIME PERIFÈRIC VASCULAR: CATÈTER BALÓ ANGIOPLÀSTIA (ATP), CATÈTER ANGIOGRÀFIC/ MICROCATÈTER/ CATÈTER GUIA, INTERPERIFVAS:CATÈTER BALÓ ATP, CATÈTER BALÓ ATP OTW/COAXIAL SEMI-COMPLIANT Ø8,0MMX60MM,8ATM,2CAPA,2MARC RADIOP (PT+IR) 6FX135CM,COMPATIBLE AMB GUIES 0,035".ARMADA 35B2080-060
Intervencionsime perifèric vascular: catèter baló angioplàstia (ATP), catèter angiogràfic/ microcatèter/ catèter guia, InterPerifVas:Catèter baló ATP | INTERVENCIONSIME PERIFÈRIC VASCULAR: CATÈTER BALÓ ANGIOPLÀSTIA (ATP), CATÈTER ANGIOGRÀFIC/ MICROCATÈTER/ CATÈTER GUIA, INTERPERIFVAS:CATÈTER BALÓ ATP, CATÈTER BALÓ DE TALL,AMB TRES MICROGANIVETES, TAMANY DEL BALÓ: 5X200 MM, PERFIL D´ENCREUAMENT 0,042" PRESSIÓ NOMINAL 6 ATM, PRESSIÓ RUPTURA 12 ATM; GUIA MÀXIMA RECOMANADA 0,014", LONGITUD DEL CATÈTER 137CM, ANGIOSCORE/ANGIOSCULPT, REF: 2249-50200
Intervencionsime perifèric vascular: catèter baló angioplàstia (ATP), catèter angiogràfic/ microcatèter/ catèter guia, InterPerifVas:Catèter baló ATP | INTERVENCIONSIME PERIFÈRIC VASCULAR: CATÈTER BALÓ ANGIOPLÀSTIA (ATP), CATÈTER ANGIOGRÀFIC/ MICROCATÈTER/ CATÈTER GUIA, INTERPERIFVAS:CATÈTER BALÓ ATP, CATÈTER BALÓ DE TALL,AMB TRES MICROGANIVETES, TAMANY DEL BALÓ: 6X200 MM, PERFIL D´ENCREUAMENT 0,042" PRESSIÓ NOMINAL 6 ATM, PRESSIÓ RUPTURA 12 ATM; GUIA MÀXIMA RECOMANADA 0,014", LONGITUD DEL CATÈTER 137CM, ANGIOSCORE/ANGIOSCULPT, REF: 2250-60200
Intervencionsime perifèric vascular: catèter baló angioplàstia (ATP), catèter angiogràfic/ microcatèter/ catèter guia, InterPerifVas:Catèter baló ATP | INTERVENCIONSIME PERIFÈRIC VASCULAR: CATÈTER BALÓ ANGIOPLÀSTIA (ATP), CATÈTER ANGIOGRÀFIC/ MICROCATÈTER/ CATÈTER GUIA, INTERPERIFVAS:CATÈTER BALÓ ATP, CATÈTER BALÓ ATP NO COMPLIANT Ø3MMX6CM;CATÈTER OTW/COAXIAL 80CM LONG COMPATIBLE AMB GUIES 0,035" POWERFLEX PRO,REF:4400306S
Intervencionsime perifèric vascular: catèter baló angioplàstia (ATP), catèter angiogràfic/ microcatèter/ catèter guia, InterPerifVas:Catèter baló ATP | INTERVENCIONSIME PERIFÈRIC VASCULAR: CATÈTER BALÓ ANGIOPLÀSTIA (ATP), CATÈTER ANGIOGRÀFIC/ MICROCATÈTER/ CATÈTER GUIA, INTERPERIFVAS:CATÈTER BALÓ ATP, CATÈTER BALÓ ATP NO COMPLIANT Ø8MMX8CM;CATÈTER OTW/COAXIAL 135CM LONG, COMPATIBLE AMB GUIES 0,035" POWERFLEX PRO,REF:4400808X
Intervencionsime perifèric vascular: catèter baló angioplàstia (ATP), catèter angiogràfic/ microcatèter/ catèter guia, InterPerifVas:Catèter baló ATP | INTERVENCIONSIME PERIFÈRIC VASCULAR: CATÈTER BALÓ ANGIOPLÀSTIA (ATP), CATÈTER ANGIOGRÀFIC/ MICROCATÈTER/ CATÈTER GUIA, INTERPERIFVAS:CATÈTER BALÓ ATP, CATÈTER BALÓ DILATACIÓ D'ALLIBERACIÓ DE PACLITAXEL DE 6X80MM,COAXIAL,SEMIDISTENSIBLE,DOBLE LUMEN (OTW).PER A GUIA 0,014",LONGITUD DEL CATÈTER 80CM,INTRODUCTOR 5F,AMB RECOBRIMENT HIDROFÍLIC,LLIURE DE LÀTEX,LUMINOR 35. REF:BP DPC35 080 600 080
Intervencionsime perifèric vascular: catèter baló angioplàstia (ATP), catèter angiogràfic/ microcatèter/ catèter guia, InterPerifVas:Catèter Suport | INTERVENCIONSIME PERIFÈRIC VASCULAR: CATÈTER BALÓ ANGIOPLÀSTIA (ATP), CATÈTER ANGIOGRÀFIC/ MICROCATÈTER/ CATÈTER GUIA, INTERPERIFVAS:CATÈTER SUPORT, CATÈTER SUPORT OTW/COAXIAL,CÒNIC,TRENAT,BAIX PERFIL,4,0FX135CM,RECOBR HIDROF 40CM DISTALS,4 MARC RADIOP,PUNTA MARC PLATÍ/IRIDI I TUNGSTÈ,CORBA DAV 9,25MM,P/GUIA 0,035",PRESSIÓ MÀX REC 82,7BAR (1200PSI),VASC PERIF,ESTÈRIL.CXI, REF:CXI-4.0-35-135-P-NS-DAV
Intervencionsime perifèric vascular: catèter baló angioplàstia (ATP), catèter angiogràfic/ microcatèter/ catèter guia, InterPerifVas:Catèter baló ATP | INTERVENCIONSIME PERIFÈRIC VASCULAR: CATÈTER BALÓ ANGIOPLÀSTIA (ATP), CATÈTER ANGIOGRÀFIC/ MICROCATÈTER/ CATÈTER GUIA, INTERPERIFVAS:CATÈTER BALÓ ATP, CATÈTER BALÓ ATP NO COMPLIANT Ø8MMX10CM;CATÈTER OTW/COAXIAL 135CM LONG, COMPATIBLE AMB GUIES 0,035" POWERFLEX PRO,REF:4400810X
Intervencionsime perifèric vascular: catèter baló angioplàstia (ATP), catèter angiogràfic/ microcatèter/ catèter guia, InterPerifVas:Catèter baló ATP | INTERVENCIONSIME PERIFÈRIC VASCULAR: CATÈTER BALÓ ANGIOPLÀSTIA (ATP), CATÈTER ANGIOGRÀFIC/ MICROCATÈTER/ CATÈTER GUIA, INTERPERIFVAS:CATÈTER BALÓ ATP, CATÈTER BALÓ ATP NO COMPLIANT Ø9MMX2CM ;CATÈTER OTW/COAXIAL 80CM LONG, COMPATIBLE AMB GUIES 0,035" POWERFLEX PRO,REF:4400902S
Intervencionsime perifèric vascular: catèter baló angioplàstia (ATP), catèter angiogràfic/ microcatèter/ catèter guia, InterPerifVas:Catèter baló ATP | INTERVENCIONSIME PERIFÈRIC VASCULAR: CATÈTER BALÓ ANGIOPLÀSTIA (ATP), CATÈTER ANGIOGRÀFIC/ MICROCATÈTER/ CATÈTER GUIA, INTERPERIFVAS:CATÈTER BALÓ ATP, CATÈTER BALÓ ATP NO COMPLIANT Ø9MMX2CM;CATÈTER OTW/COAXIAL 135CM LONG, COMPATIBLE AMB GUIES 0,035" POWERFLEX PRO,REF:4400902X
Intervencionsime perifèric vascular: catèter baló angioplàstia (ATP), catèter angiogràfic/ microcatèter/ catèter guia, InterPerifVas:Catèter baló ATP | INTERVENCIONSIME PERIFÈRIC VASCULAR: CATÈTER BALÓ ANGIOPLÀSTIA (ATP), CATÈTER ANGIOGRÀFIC/ MICROCATÈTER/ CATÈTER GUIA, INTERPERIFVAS:CATÈTER BALÓ ATP, CATÈTER BALÓ ATP NO COMPLIANT Ø9MMXX3CM;CATÈTER OTW/COAXIAL 80CM LONG COMPATIBLE AMB GUIES 0,035" POWERFLEX PRO,REF:POWERFLEX PRO,REF:4400903S
Intervencionsime perifèric vascular: catèter baló angioplàstia (ATP), catèter angiogràfic/ microcatèter/ catèter guia, InterPerifVas:Catèter baló ATP | INTERVENCIONSIME PERIFÈRIC VASCULAR: CATÈTER BALÓ ANGIOPLÀSTIA (ATP), CATÈTER ANGIOGRÀFIC/ MICROCATÈTER/ CATÈTER GUIA, INTERPERIFVAS:CATÈTER BALÓ ATP, CATÈTER BALÓ ATP NO COMPLIANT Ø9MMX6CM;CATÈTER OTW/COAXIAL 80CM LONG, COMPATIBLE AMB GUIES 0,035" POWERFLEX PRO,REF:4400906S
Intervencionsime perifèric vascular: catèter baló angioplàstia (ATP), catèter angiogràfic/ microcatèter/ catèter guia, InterPerifVas:Catèter baló ATP | INTERVENCIONSIME PERIFÈRIC VASCULAR: CATÈTER BALÓ ANGIOPLÀSTIA (ATP), CATÈTER ANGIOGRÀFIC/ MICROCATÈTER/ CATÈTER GUIA, INTERPERIFVAS:CATÈTER BALÓ ATP, CATÈTER BALÓ ATP NO COMPLIANT Ø9MMX6CM;CATÈTER OTW/COAXIAL 135CM LONG, COMPATIBLE AMB GUIES 0,035" POWERFLEX PRO,REF:4400906X
Intervencionsime perifèric vascular: catèter baló angioplàstia (ATP), catèter angiogràfic/ microcatèter/ catèter guia, InterPerifVas:Catèter baló ATP | INTERVENCIONSIME PERIFÈRIC VASCULAR: CATÈTER BALÓ ANGIOPLÀSTIA (ATP), CATÈTER ANGIOGRÀFIC/ MICROCATÈTER/ CATÈTER GUIA, INTERPERIFVAS:CATÈTER BALÓ ATP, CATÈTER BALÓ ATP NO COMPLIANT Ø10MMX2CM;CATÈTER OTW/COAXIAL 80CM LONG, COMPATIBLE AMB GUIES 0,035" POWERFLEX PRO,REF:4401002S
Intervencionisme perifèric vascular, altres catèters baló: Oclusió, Intervenc vascular:Catèters baló oclusió embolect i trombect | INTERVENCIONISME PERIFÈRIC VASCULAR, ALTRES CATÈTERS BALÓ: OCLUSIÓ, INTERVENC VASCULAR:CATÈTERS BALÓ OCLUSIÓ EMBOLECT I TROMBECT, CATÈTER BALÓ OCLUSSIÓ PER EMBOLECTOMIA DOBLE LLUM,PEBAX (AMIDA DE POLIÈTER) Ø4FX40CM+/-2CM,AMB GUIA,RADIOPAC,MARQUES PROFUNDITAT C/10CM;BALÓ CONCÈNTRIC LÀTEX Ø10,0MM,INFLAT PROGRESSIU AMB VOLUM MÀXIM RECOMENAT 0,75ML,CODIFICACIÓ COLOR,ESTÈRIL,UN SOL ÚS.
Intervencionisme vascular: catèter recuperador de cossos estranys no vascular/ vascular, Catèters recuperador cossos estranys vasculars tipus llaç | INTERVENCIONISME VASCULAR: CATÈTER RECUPERADOR DE COSSOS ESTRANYS NO VASCULAR/ VASCULAR, CATÈTERS RECUPERADOR COSSOS ESTRANYS VASCULARS TIPUS LLAÇ, CATÈTER RECUPERADOR DE COSSOS ESTRANYS,TIPUS LLAÇ DE 4-8MM,AMB ANGULACIÓ DISTAL 15º,SUPORT DE GUIA NITINOL AMB TORQUE 1:1,LONGITUD 150CM+/-2CM,CATÈTER Ø3,2FX150CM+/-5CM RADIOPAC,ESTÈRIL. ARGON MINI ATRIEVE O EQUIV
Intervencionsime perifèric vascular: catèter baló angioplàstia (ATP), catèter angiogràfic/ microcatèter/ catèter guia, InterPerifVas:Catèter angio/diag ATP | INTERVENCIONSIME PERIFÈRIC VASCULAR: CATÈTER BALÓ ANGIOPLÀSTIA (ATP), CATÈTER ANGIOGRÀFIC/ MICROCATÈTER/ CATÈTER GUIA, INTERPERIFVAS:CATÈTER ANGIO/DIAG ATP, CATÈTER ANGIOGRÀFIC/DIAGNOSTIC PER A PROCEDIMENTS INTERENCIONISTES PERIFÈRICS I CORONARIS AMB GUIA 0,018",DIÀMETRE MÀXIM D'IMAGENOLOGIA 24MM,LONGITUD DE TREBALL 135CM+/-5CM. CHROMAFLO IVUS DIGITAL VISIONS PV, REF:86700
Intervencionsime perifèric vascular: catèter baló angioplàstia (ATP), catèter angiogràfic/ microcatèter/ catèter guia, InterPerifVas:Catèter angio/diag ATP | INTERVENCIONSIME PERIFÈRIC VASCULAR: CATÈTER BALÓ ANGIOPLÀSTIA (ATP), CATÈTER ANGIOGRÀFIC/ MICROCATÈTER/ CATÈTER GUIA, INTERPERIFVAS:CATÈTER ANGIO/DIAG ATP, CATÈTER ANGIOGRÀFIC/DIAGNOSTIC PER A PROCEDIMENTS INTERENCIONISTES PERIFÈRICS I CORONARIS AMB GUIA 0,035",DIÀMETRE MÀXIM D'IMAGENOLOGIA 60MM,LONGITUD DE TREBALL 90CM+/-5CM. CHROMAFLO IVUS DIGITAL VISIONS PV, REF:88901
Intervencionsime perifèric vascular: catèter baló angioplàstia (ATP), catèter angiogràfic/ microcatèter/ catèter guia, InterPerifVas:Catèter baló ATP | INTERVENCIONSIME PERIFÈRIC VASCULAR: CATÈTER BALÓ ANGIOPLÀSTIA (ATP), CATÈTER ANGIOGRÀFIC/ MICROCATÈTER/ CATÈTER GUIA, INTERPERIFVAS:CATÈTER BALÓ ATP, CATÈTER BALÓ PER A ANGIOPLÀSTIA TRANSLUMINAL PERCUTÀNIA (PTA) PERIFÈRICA,1,5MMX2CM,SEMIDISTENSIBLE,PRESSIÓ NOMINAL 16ATM,PERFIL ULTRA BAIX,PER A GUIA 0,014" I INTRODUCTOR 3F,LONGITUD TOTAL CATÈTER 150CM,ESTÈRIL.ADVANCE MICRO PTA3-14-150-1.5-2
Intervencionsime perifèric vascular: catèter baló angioplàstia (ATP), catèter angiogràfic/ microcatèter/ catèter guia, InterPerifVas:Catèter baló ATP | INTERVENCIONSIME PERIFÈRIC VASCULAR: CATÈTER BALÓ ANGIOPLÀSTIA (ATP), CATÈTER ANGIOGRÀFIC/ MICROCATÈTER/ CATÈTER GUIA, INTERPERIFVAS:CATÈTER BALÓ ATP, CATÈTER BALÓ PER A ANGIOPLÀSTIA TRANSLUMINAL PERCUTÀNIA (PTA) PERIFÈRICA,1,5MMX4CM,SEMIDISTENSIBLE,PRESSIÓ NOMINAL 16ATM,PERFIL ULTRA BAIX,PER A GUIA 0,014" I INTRODUCTOR 3F,LONGITUD TOTAL CATÈTER 150CM,ESTÈRIL.ADVANCE MICRO PTA3-14-150-1.5-4
Intervencionsime perifèric vascular: catèter baló angioplàstia (ATP), catèter angiogràfic/ microcatèter/ catèter guia, InterPerifVas:Catèter baló ATP | INTERVENCIONSIME PERIFÈRIC VASCULAR: CATÈTER BALÓ ANGIOPLÀSTIA (ATP), CATÈTER ANGIOGRÀFIC/ MICROCATÈTER/ CATÈTER GUIA, INTERPERIFVAS:CATÈTER BALÓ ATP, CATÈTER BALÓ PER A ANGIOPLÀSTIA TRANSLUMINAL PERCUTÀNIA (PTA) PERIFÈRICA,2,0MMX4CM,SEMIDISTENSIBLE,PRESSIÓ NOMINAL 16ATM,PERFIL ULTRA BAIX,PER A GUIA 0,014" I INTRODUCTOR 3F,LONGITUD TOTAL CATÈTER 150CM,ESTÈRIL.ADVANCE MICRO PTA3-14-150-2-4
Intervencionsime perifèric vascular: catèter baló angioplàstia (ATP), catèter angiogràfic/ microcatèter/ catèter guia, InterPerifVas:Catèter baló ATP | INTERVENCIONSIME PERIFÈRIC VASCULAR: CATÈTER BALÓ ANGIOPLÀSTIA (ATP), CATÈTER ANGIOGRÀFIC/ MICROCATÈTER/ CATÈTER GUIA, INTERPERIFVAS:CATÈTER BALÓ ATP, CATÈTER BALÓ PER A ANGIOPLÀSTIA TRANSLUMINAL PERCUTÀNIA (PTA) PERIFÈRICA,2,0MMX8CM,SEMIDISTENSIBLE,PRESSIÓ NOMINAL 16ATM,PERFIL ULTRA BAIX,PER A GUIA 0,014" I INTRODUCTOR 3F,LONGITUD TOTAL CATÈTER 150CM,ESTÈRIL.ADVANCE MICRO PTA3-14-150-2-8
Intervencionsime perifèric vascular: catèter baló angioplàstia (ATP), catèter angiogràfic/ microcatèter/ catèter guia, InterPerifVas:Catèter baló ATP | INTERVENCIONSIME PERIFÈRIC VASCULAR: CATÈTER BALÓ ANGIOPLÀSTIA (ATP), CATÈTER ANGIOGRÀFIC/ MICROCATÈTER/ CATÈTER GUIA, INTERPERIFVAS:CATÈTER BALÓ ATP, CATÈTER BALÓ PER A ANGIOPLÀSTIA TRANSLUMINAL PERCUTÀNIA (PTA) PERIFÈRICA,2,0MMX12CM,SEMIDISTENSIBLE,PRESSIÓ NOMINAL 16ATM,PERFIL ULTRA BAIX,PER A GUIA 0,014" I INTRODUCTOR 3F,LONGITUD TOTAL CATÈTER 150CM,ESTÈRIL.ADVANCE MICRO PTA3-14-150-2-12
Intervencionsime perifèric vascular: catèter baló angioplàstia (ATP), catèter angiogràfic/ microcatèter/ catèter guia, InterPerifVas:Catèter baló ATP | INTERVENCIONSIME PERIFÈRIC VASCULAR: CATÈTER BALÓ ANGIOPLÀSTIA (ATP), CATÈTER ANGIOGRÀFIC/ MICROCATÈTER/ CATÈTER GUIA, INTERPERIFVAS:CATÈTER BALÓ ATP, CATÈTER BALÓ PER A ANGIOPLÀSTIA TRANSLUMINAL PERCUTÀNIA (PTA) PERIFÈRICA,2,5MMX4CM,SEMIDISTENSIBLE,PRESSIÓ NOMINAL 16ATM,PERFIL ULTRA BAIX,PER A GUIA 0,014" I INTRODUCTOR 3F,LONGITUD TOTAL CATÈTER 150CM,ESTÈRIL.ADVANCE MICRO PTA
Intervencionsime perifèric vascular: catèter baló angioplàstia (ATP), catèter angiogràfic/ microcatèter/ catèter guia, InterPerifVas:Catèter baló ATP | INTERVENCIONSIME PERIFÈRIC VASCULAR: CATÈTER BALÓ ANGIOPLÀSTIA (ATP), CATÈTER ANGIOGRÀFIC/ MICROCATÈTER/ CATÈTER GUIA, INTERPERIFVAS:CATÈTER BALÓ ATP, CATÈTER BALÓ PER A ANGIOPLÀSTIA TRANSLUMINAL PERCUTÀNIA (PTA) PERIFÈRICA,2,5MMX8CM,SEMIDISTENSIBLE,PRESSIÓ NOMINAL 16ATM,PERFIL ULTRA BAIX,PER A GUIA 0,014" I INTRODUCTOR 3F,LONGITUD TOTAL CATÈTER 150CM,ESTÈRIL.ADVANCE MICRO PTA3-14-150-2.5-8
Intervencionsime perifèric vascular: catèter baló angioplàstia (ATP), catèter angiogràfic/ microcatèter/ catèter guia, InterPerifVas:Catèter baló ATP | INTERVENCIONSIME PERIFÈRIC VASCULAR: CATÈTER BALÓ ANGIOPLÀSTIA (ATP), CATÈTER ANGIOGRÀFIC/ MICROCATÈTER/ CATÈTER GUIA, INTERPERIFVAS:CATÈTER BALÓ ATP, CATÈTER BALÓ PER A ANGIOPLÀSTIA TRANSLUMINAL PERCUTÀNIA (PTA) PERIFÈRICA,2,5MMX12CM,SEMIDISTENSIBLE,PRESSIÓ NOMINAL 16ATM,PERFIL ULTRA BAIX,PER A GUIA 0,014" I INTRODUCTOR 3F,LONGITUD TOTAL CATÈTER 150CM,ESTÈRIL.ADVANCE MICRO PTA3-14-150-2.5-12
Intervencionsime perifèric vascular: catèter baló angioplàstia (ATP), catèter angiogràfic/ microcatèter/ catèter guia, InterPerifVas:Catèter baló ATP | INTERVENCIONSIME PERIFÈRIC VASCULAR: CATÈTER BALÓ ANGIOPLÀSTIA (ATP), CATÈTER ANGIOGRÀFIC/ MICROCATÈTER/ CATÈTER GUIA, INTERPERIFVAS:CATÈTER BALÓ ATP, CATÈTER BALÓ PER A ANGIOPLÀSTIA TRANSLUMINAL PERCUTÀNIA (PTA) PERIFÈRICA,3,0MMX4CM,SEMIDISTENSIBLE,PRESSIÓ NOMINAL 16ATM,PERFIL ULTRA BAIX,PER A GUIA 0,014" I INTRODUCTOR 3F,LONGITUD TOTAL CATÈTER 150CM,ESTÈRIL.ADVANCE MICRO PTA3-14-150-3-4
Intervencionsime perifèric vascular: catèter baló angioplàstia (ATP), catèter angiogràfic/ microcatèter/ catèter guia, InterPerifVas:Catèter baló ATP | INTERVENCIONSIME PERIFÈRIC VASCULAR: CATÈTER BALÓ ANGIOPLÀSTIA (ATP), CATÈTER ANGIOGRÀFIC/ MICROCATÈTER/ CATÈTER GUIA, INTERPERIFVAS:CATÈTER BALÓ ATP, CATÈTER BALÓ PER A ANGIOPLÀSTIA TRANSLUMINAL PERCUTÀNIA (PTA) PERIFÈRICA,3,0MMX8CM,SEMIDISTENSIBLE,PRESSIÓ NOMINAL 16ATM,PERFIL ULTRA BAIX,PER A GUIA 0,014" I INTRODUCTOR 3F,LONGITUD TOTAL CATÈTER 150CM,ESTÈRIL.ADVANCE MICRO PTA3-14-150-3-8
Intervencionsime perifèric vascular: catèter baló angioplàstia (ATP), catèter angiogràfic/ microcatèter/ catèter guia, InterPerifVas:Catèter baló ATP | INTERVENCIONSIME PERIFÈRIC VASCULAR: CATÈTER BALÓ ANGIOPLÀSTIA (ATP), CATÈTER ANGIOGRÀFIC/ MICROCATÈTER/ CATÈTER GUIA, INTERPERIFVAS:CATÈTER BALÓ ATP, CATÈTER BALÓ PER A ANGIOPLÀSTIA TRANSLUMINAL PERCUTÀNIA (PTA) PERIFÈRICA,3,0MMX12CM,SEMIDISTENSIBLE,PRESSIÓ NOMINAL 16ATM,PERFIL ULTRA BAIX,PER A GUIA 0,014" I INTRODUCTOR 3F,LONGITUD TOTAL CATÈTER 150CM,ESTÈRIL.ADVANCE MICRO PTA3-14-150-3-12(
Intervencionsime perifèric vascular: catèter baló angioplàstia (ATP), catèter angiogràfic/ microcatèter/ catèter guia, InterPerifVas:Microcatèter | INTERVENCIONSIME PERIFÈRIC VASCULAR: CATÈTER BALÓ ANGIOPLÀSTIA (ATP), CATÈTER ANGIOGRÀFIC/ MICROCATÈTER/ CATÈTER GUIA, INTERPERIFVAS:MICROCATÈTER, MICROCATÈTER PER A EMBOLITZACIÓ SELECTIVA D'ALT FLUX Ø2,6FX150CM,PUNTA RECTA,RECOBRI EXTERN HIDROFÍLIC,INTERN PTFE,MALLAT INTERN TUNGSTÈ,MARCADOR RADIOPAC DISTAL PLATÍ,PER A GUIA 0,021"/0,53MM,PRESSIÓ MÀX RECOM 1000PSI,ESTÈRIL,REF:WMST150-27HF.PARKWAY HF
Intervencionsime perifèric vascular: catèter baló angioplàstia (ATP), catèter angiogràfic/ microcatèter/ catèter guia, InterPerifVas:Catèter baló ATP | INTERVENCIONSIME PERIFÈRIC VASCULAR: CATÈTER BALÓ ANGIOPLÀSTIA (ATP), CATÈTER ANGIOGRÀFIC/ MICROCATÈTER/ CATÈTER GUIA, INTERPERIFVAS:CATÈTER BALÓ ATP, CATÈTER BALÓ ATP NO COMPLIANT Ø3MMX2CM;CATÈTER OTW/COAXIAL 80CM LONG COMPATIBLE AMB GUIES 0,035" POWERFLEX PRO,REF:4400302S
Intervencionsime perifèric vascular: catèter baló angioplàstia (ATP), catèter angiogràfic/ microcatèter/ catèter guia, InterPerifVas:Catèter baló ATP | INTERVENCIONSIME PERIFÈRIC VASCULAR: CATÈTER BALÓ ANGIOPLÀSTIA (ATP), CATÈTER ANGIOGRÀFIC/ MICROCATÈTER/ CATÈTER GUIA, INTERPERIFVAS:CATÈTER BALÓ ATP, CATÈTER BALÓ ATP NO COMPLIANT Ø3MMX4CM;CATÈTER OTW/COAXIAL 80CMLONG COMPATIBLE AMB GUIES 0,035" POWERFLEX PRO,REF:4400304S
Intervencionsime perifèric vascular: catèter baló angioplàstia (ATP), catèter angiogràfic/ microcatèter/ catèter guia, InterPerifVas:Catèter baló ATP | INTERVENCIONSIME PERIFÈRIC VASCULAR: CATÈTER BALÓ ANGIOPLÀSTIA (ATP), CATÈTER ANGIOGRÀFIC/ MICROCATÈTER/ CATÈTER GUIA, INTERPERIFVAS:CATÈTER BALÓ ATP, CATÈTER BALÓ ATP NO COMPLIANT Ø3MMX8CM;CATÈTER OTW/COAXIAL 80CM LONG COMPATIBLE AMB GUIES 0,035" POWERFLEX PRO,REF:4400308S
Intervencionsime perifèric vascular: catèter baló angioplàstia (ATP), catèter angiogràfic/ microcatèter/ catèter guia, InterPerifVas:Catèter baló ATP | INTERVENCIONSIME PERIFÈRIC VASCULAR: CATÈTER BALÓ ANGIOPLÀSTIA (ATP), CATÈTER ANGIOGRÀFIC/ MICROCATÈTER/ CATÈTER GUIA, INTERPERIFVAS:CATÈTER BALÓ ATP, CATÈTER BALÓ ATP NO COMPLIANT Ø3MMX10CM;CATÈTER OTW/COAXIAL 80CM LONG COMPATIBLE AMB GUIES 0,035" POWERFLEX PRO,REF:4400310S
Intervencionsime perifèric vascular: catèter baló angioplàstia (ATP), catèter angiogràfic/ microcatèter/ catèter guia, InterPerifVas:Catèter baló ATP | INTERVENCIONSIME PERIFÈRIC VASCULAR: CATÈTER BALÓ ANGIOPLÀSTIA (ATP), CATÈTER ANGIOGRÀFIC/ MICROCATÈTER/ CATÈTER GUIA, INTERPERIFVAS:CATÈTER BALÓ ATP, CATÈTER BALÓ ATP NO COMPLIANT Ø3MMX10CM;CATÈTER OTW/COAXIAL 135CM LONG COMPATIBLE AMB GUIES 0,035" POWERFLEX PRO,REF:4400310X
Intervencionsime perifèric vascular: catèter baló angioplàstia (ATP), catèter angiogràfic/ microcatèter/ catèter guia, InterPerifVas:Catèter baló ATP | INTERVENCIONSIME PERIFÈRIC VASCULAR: CATÈTER BALÓ ANGIOPLÀSTIA (ATP), CATÈTER ANGIOGRÀFIC/ MICROCATÈTER/ CATÈTER GUIA, INTERPERIFVAS:CATÈTER BALÓ ATP, CATÈTER BALÓ ATP NO COMPLIANT Ø3MMX12CM;CATÈTER OTW/COAXIAL 80CM LONG, COMPATIBLE AMB GUIES 0,035" POWERFLEX PRO,REF:4400312S
Intervencionsime perifèric vascular: catèter baló angioplàstia (ATP), catèter angiogràfic/ microcatèter/ catèter guia, InterPerifVas:Catèter baló ATP | INTERVENCIONSIME PERIFÈRIC VASCULAR: CATÈTER BALÓ ANGIOPLÀSTIA (ATP), CATÈTER ANGIOGRÀFIC/ MICROCATÈTER/ CATÈTER GUIA, INTERPERIFVAS:CATÈTER BALÓ ATP, CATÈTER BALÓ ATP NO COMPLIANT Ø3MMX12CM;CATÈTER OTW/COAXIAL 135CM LONG, COMPATIBLE AMB GUIES 0,035" POWERFLEX PRO,REF:4400312X
Intervencionsime perifèric vascular: catèter baló angioplàstia (ATP), catèter angiogràfic/ microcatèter/ catèter guia, InterPerifVas:Catèter baló ATP | INTERVENCIONSIME PERIFÈRIC VASCULAR: CATÈTER BALÓ ANGIOPLÀSTIA (ATP), CATÈTER ANGIOGRÀFIC/ MICROCATÈTER/ CATÈTER GUIA, INTERPERIFVAS:CATÈTER BALÓ ATP, CATÈTER BALÓ ATP NO COMPLIANT Ø3MMX15CM;CATÈTER OTW/COAXIAL 80CM LONG, COMPATIBLE AMB GUIES 0,035" POWERFLEX PRO,REF:4400315S
Intervencionsime perifèric vascular: catèter baló angioplàstia (ATP), catèter angiogràfic/ microcatèter/ catèter guia, InterPerifVas:Catèter baló ATP | INTERVENCIONSIME PERIFÈRIC VASCULAR: CATÈTER BALÓ ANGIOPLÀSTIA (ATP), CATÈTER ANGIOGRÀFIC/ MICROCATÈTER/ CATÈTER GUIA, INTERPERIFVAS:CATÈTER BALÓ ATP, CATÈTER BALÓ ATP NO COMPLIANT Ø3MMX15CM;CATÈTER OTW/COAXIAL 135CM LONG, COMPATIBLE AMB GUIES 0,035" POWERFLEX PRO,REF:4400315X
Intervencionsime perifèric vascular: catèter baló angioplàstia (ATP), catèter angiogràfic/ microcatèter/ catèter guia, InterPerifVas:Catèter baló ATP | INTERVENCIONSIME PERIFÈRIC VASCULAR: CATÈTER BALÓ ANGIOPLÀSTIA (ATP), CATÈTER ANGIOGRÀFIC/ MICROCATÈTER/ CATÈTER GUIA, INTERPERIFVAS:CATÈTER BALÓ ATP, CATÈTER BALÓ ATP NO COMPLIANT Ø3MMX22CM;CATÈTER OTW/COAXIAL 80CM LONG, COMPATIBLE AMB GUIES 0,035" POWERFLEX PRO,REF:4400322S
Intervencionsime perifèric vascular: catèter baló angioplàstia (ATP), catèter angiogràfic/ microcatèter/ catèter guia, InterPerifVas:Catèter baló ATP | INTERVENCIONSIME PERIFÈRIC VASCULAR: CATÈTER BALÓ ANGIOPLÀSTIA (ATP), CATÈTER ANGIOGRÀFIC/ MICROCATÈTER/ CATÈTER GUIA, INTERPERIFVAS:CATÈTER BALÓ ATP, CATÈTER BALÓ ATP NO COMPLIANT Ø3MMX22CM;CATÈTER OTW/COAXIAL 135CM LONG, COMPATIBLE AMB GUIES 0,035" POWERFLEX PRO,REF:4400322X
Intervencionsime perifèric vascular: catèter baló angioplàstia (ATP), catèter angiogràfic/ microcatèter/ catèter guia, InterPerifVas:Catèter baló ATP | INTERVENCIONSIME PERIFÈRIC VASCULAR: CATÈTER BALÓ ANGIOPLÀSTIA (ATP), CATÈTER ANGIOGRÀFIC/ MICROCATÈTER/ CATÈTER GUIA, INTERPERIFVAS:CATÈTER BALÓ ATP, CATÈTER BALÓ ATP NO COMPLIANT Ø4MM2CM;CATÈTER OTW/COAXIAL 80CM LONG, COMPATIBLE AMB GUIES 0,035" POWERFLEX PRO,REF:4400402S
Intervencionsime perifèric vascular: catèter baló angioplàstia (ATP), catèter angiogràfic/ microcatèter/ catèter guia, InterPerifVas:Catèter baló ATP | INTERVENCIONSIME PERIFÈRIC VASCULAR: CATÈTER BALÓ ANGIOPLÀSTIA (ATP), CATÈTER ANGIOGRÀFIC/ MICROCATÈTER/ CATÈTER GUIA, INTERPERIFVAS:CATÈTER BALÓ ATP, CATÈTER BALÓ ATP NO COMPLIANT Ø4MMX2CM;CATÈTER OTW/COAXIAL 135CM LONG, COMPATIBLE AMB GUIES 0,035" POWERFLEX PRO,REF:4400402X
Intervencionsime perifèric vascular: catèter baló angioplàstia (ATP), catèter angiogràfic/ microcatèter/ catèter guia, InterPerifVas:Catèter baló ATP | INTERVENCIONSIME PERIFÈRIC VASCULAR: CATÈTER BALÓ ANGIOPLÀSTIA (ATP), CATÈTER ANGIOGRÀFIC/ MICROCATÈTER/ CATÈTER GUIA, INTERPERIFVAS:CATÈTER BALÓ ATP, CATÈTER BALÓ ATP NO COMPLIANT Ø4MMX15CM;CATÈTER OTW/COAXIAL 135CM LONG, COMPATIBLE AMB GUIES 0,035" POWERFLEX PRO,REF:4400415X
Intervencionsime perifèric vascular: catèter baló angioplàstia (ATP), catèter angiogràfic/ microcatèter/ catèter guia, InterPerifVas:Catèter baló ATP | INTERVENCIONSIME PERIFÈRIC VASCULAR: CATÈTER BALÓ ANGIOPLÀSTIA (ATP), CATÈTER ANGIOGRÀFIC/ MICROCATÈTER/ CATÈTER GUIA, INTERPERIFVAS:CATÈTER BALÓ ATP, CATÈTER BALÓ ATP NO COMPLIANT Ø4MMX22CM;CATÈTER OTW/COAXIAL 80CM LONG, COMPATIBLE AMB GUIES 0,035" POWERFLEX PRO,REF:4400422S
Intervencionsime perifèric vascular: catèter baló angioplàstia (ATP), catèter angiogràfic/ microcatèter/ catèter guia, InterPerifVas:Catèter baló ATP | INTERVENCIONSIME PERIFÈRIC VASCULAR: CATÈTER BALÓ ANGIOPLÀSTIA (ATP), CATÈTER ANGIOGRÀFIC/ MICROCATÈTER/ CATÈTER GUIA, INTERPERIFVAS:CATÈTER BALÓ ATP, CATÈTER BALÓ ATP NO COMPLIANT Ø4MMX22CM;CATÈTER OTW/COAXIAL 80CM LONG, COMPATIBLE AMB GUIES 0,035" POWERFLEX PRO,REF:4400422X
Intervencionsime perifèric vascular: catèter baló angioplàstia (ATP), catèter angiogràfic/ microcatèter/ catèter guia, InterPerifVas:Catèter baló ATP | INTERVENCIONSIME PERIFÈRIC VASCULAR: CATÈTER BALÓ ANGIOPLÀSTIA (ATP), CATÈTER ANGIOGRÀFIC/ MICROCATÈTER/ CATÈTER GUIA, INTERPERIFVAS:CATÈTER BALÓ ATP, CATÈTER BALÓ ATP NO COMPLIANT Ø5MMX2CM ;CATÈTER OTW/COAXIAL 80CM LONG, COMPATIBLE AMB GUIES 0,035" POWERFLEX PRO,REF:4400502S
Intervencionsime perifèric vascular: catèter baló angioplàstia (ATP), catèter angiogràfic/ microcatèter/ catèter guia, InterPerifVas:Catèter baló ATP | INTERVENCIONSIME PERIFÈRIC VASCULAR: CATÈTER BALÓ ANGIOPLÀSTIA (ATP), CATÈTER ANGIOGRÀFIC/ MICROCATÈTER/ CATÈTER GUIA, INTERPERIFVAS:CATÈTER BALÓ ATP, CATÈTER BALÓ ATP NO COMPLIANT Ø5MMX3CM ;CATÈTER OTW/COAXIAL 80CM LONG, COMPATIBLE AMB GUIES 0,035" POWERFLEX PRO,REF:4400503S
Intervencionsime perifèric vascular: catèter baló angioplàstia (ATP), catèter angiogràfic/ microcatèter/ catèter guia, InterPerifVas:Catèter baló ATP | INTERVENCIONSIME PERIFÈRIC VASCULAR: CATÈTER BALÓ ANGIOPLÀSTIA (ATP), CATÈTER ANGIOGRÀFIC/ MICROCATÈTER/ CATÈTER GUIA, INTERPERIFVAS:CATÈTER BALÓ ATP, CATÈTER BALÓ ATP NO COMPLIANT Ø5MMX4CM;CATÈTER OTW/COAXIAL 80CM LONG COMPATIBLE AMB GUIES 0,035" POWERFLEX PRO,REF:4400504S
Intervencionsime perifèric vascular: catèter baló angioplàstia (ATP), catèter angiogràfic/ microcatèter/ catèter guia, InterPerifVas:Catèter baló ATP | INTERVENCIONSIME PERIFÈRIC VASCULAR: CATÈTER BALÓ ANGIOPLÀSTIA (ATP), CATÈTER ANGIOGRÀFIC/ MICROCATÈTER/ CATÈTER GUIA, INTERPERIFVAS:CATÈTER BALÓ ATP, CATÈTER BALÓ ATP NO COMPLIANT Ø5MMX6CM;CATÈTER OTW/COAXIAL 80CM LONG COMPATIBLE AMB GUIES 0,035" POWERFLEX PRO,REF:4400506S
Intervencionsime perifèric vascular: catèter baló angioplàstia (ATP), catèter angiogràfic/ microcatèter/ catèter guia, InterPerifVas:Catèter baló ATP | INTERVENCIONSIME PERIFÈRIC VASCULAR: CATÈTER BALÓ ANGIOPLÀSTIA (ATP), CATÈTER ANGIOGRÀFIC/ MICROCATÈTER/ CATÈTER GUIA, INTERPERIFVAS:CATÈTER BALÓ ATP, CATÈTER BALÓ ATP NO COMPLIANT Ø5MMX6CM;CATÈTER OTW/COAXIAL 135CM LONG, COMPATIBLE AMB GUIES 0,035" POWERFLEX PRO,REF:4400506X
Intervencionsime perifèric vascular: catèter baló angioplàstia (ATP), catèter angiogràfic/ microcatèter/ catèter guia, InterPerifVas:Catèter baló ATP | INTERVENCIONSIME PERIFÈRIC VASCULAR: CATÈTER BALÓ ANGIOPLÀSTIA (ATP), CATÈTER ANGIOGRÀFIC/ MICROCATÈTER/ CATÈTER GUIA, INTERPERIFVAS:CATÈTER BALÓ ATP, CATÈTER BALÓ ATP NO COMPLIANT Ø5MMX8CM;CATÈTER OTW/COAXIAL 80CM LONG COMPATIBLE AMB GUIES 0,035" POWERFLEX PRO,REF:4400508S
Intervencionsime perifèric vascular: catèter baló angioplàstia (ATP), catèter angiogràfic/ microcatèter/ catèter guia, InterPerifVas:Catèter baló ATP | INTERVENCIONSIME PERIFÈRIC VASCULAR: CATÈTER BALÓ ANGIOPLÀSTIA (ATP), CATÈTER ANGIOGRÀFIC/ MICROCATÈTER/ CATÈTER GUIA, INTERPERIFVAS:CATÈTER BALÓ ATP, CATÈTER BALÓ ATP NO COMPLIANT Ø5MMX10CM;CATÈTER OTW/COAXIAL 80CM LONG, COMPATIBLE AMB GUIES 0,035" POWERFLEX PRO,REF:4400510S
Intervencionisme perifèric vascular: catèter extractor de trombos, Catèters per a trombectomia i aterectomia percutània | INTERVENCIONISME PERIFÈRIC VASCULAR: CATÈTER EXTRACTOR DE TROMBOS, CATÈTERS PER A TROMBECTOMIA I ATERECTOMIA PERCUTÀNIA, CATÈTER DE REPERFUSIÓ TROMBECTOMIA VASCULAR PERIFÈRICA SISTEMA ARTERIAL,VENÓS I FÍSTULES AV PER ASPIRACIÓ MECÀNICA,RECTE,NITINOL AMB RECOBRIMENT DE POLÍMER,ØPROX 8F/ØDIST 8FX85CM,SISTEMA INDIGO O EQUIVALENT
Intervencionisme perifèric vascular: catèter extractor de trombos, Catèters per a trombectomia i aterectomia percutània | INTERVENCIONISME PERIFÈRIC VASCULAR: CATÈTER EXTRACTOR DE TROMBOS, CATÈTERS PER A TROMBECTOMIA I ATERECTOMIA PERCUTÀNIA, CATÈTER DE REPERFUSIÓ TROMBECTOMIA VASCULAR PERIFÈRICA SISTEMA ARTERIAL,VENÓS I FÍSTULES AV PER ASPIRACIÓ MECÀNICA,AMB TORQUE,NITINOL AMB RECOBRIMENT DE POLÍMER,ØPROX 8F/ØDIST 8FX85CM,SISTEMA INDIGO O EQUIVALENT
Intervencionisme perifèric vascular: catèter extractor de trombos, Catèters per a trombectomia i aterectomia percutània | INTERVENCIONISME PERIFÈRIC VASCULAR: CATÈTER EXTRACTOR DE TROMBOS, CATÈTERS PER A TROMBECTOMIA I ATERECTOMIA PERCUTÀNIA, SEPARADOR PER A CATÈTERS/DISPOSITIUS DE REPERFUSIÓ CATD COMPOST PER GUIA FLEXIBLE,ACABAT EN BULB,Ø0,028"X190CM+/-5CM,PER A SISTEMA TROMBECTOMIA VASCULAR PER ASPIRACIÓ INDIGO D O EQUIVALENT
Intervencionisme perifèric vascular: catèter extractor de trombos, Catèters per a trombectomia i aterectomia percutània | INTERVENCIONISME PERIFÈRIC VASCULAR: CATÈTER EXTRACTOR DE TROMBOS, CATÈTERS PER A TROMBECTOMIA I ATERECTOMIA PERCUTÀNIA, CATÉTER PERCUTANI TROMBECTOMIA ROTACIONAL Ø7FX65CM,CABLE RADIOPAC AMB GUIA PUNTA SINUSOIDAL Ø0,044"X15MM I CEL·LA D'ENERGIA DUAL 4000RPM,PORT LATERAL 3VIES,ORIFICI LATERAL DISTAL,LLIURE LÀTEX I DEHP,ESTÈRIL,1ÚS,SISTEMA CLEANER15 O EQUIVALENT
Intervencionisme perifèric vascular: catèter extractor de trombos, Catèters per a trombectomia i aterectomia percutània | INTERVENCIONISME PERIFÈRIC VASCULAR: CATÈTER EXTRACTOR DE TROMBOS, CATÈTERS PER A TROMBECTOMIA I ATERECTOMIA PERCUTÀNIA, CATÉTER PERCUTANI TROMBECTOMIA ROTACIONAL Ø7FX135CM,CABLE RADIOPAC AMB GUIA PUNTA SINUSOIDAL Ø0,044"X15MM I CEL·LA D'ENERGIA DUAL 4000RPM,PORT LATERAL 3VIES,ORIFICI LATERAL DISTAL,LLIURE LÀTEX I DEHP,ESTÈRIL,1ÚS,SISTEMA CLEANER15 O EQUIVALENT
Intervencionisme perifèric vascular: catèter extractor de trombos, Catèters per a trombectomia i aterectomia percutània | INTERVENCIONISME PERIFÈRIC VASCULAR: CATÈTER EXTRACTOR DE TROMBOS, CATÈTERS PER A TROMBECTOMIA I ATERECTOMIA PERCUTÀNIA, CATÉTER PERCUTANI TROMBECTOMIA ROTACIONAL Ø6FX65CM,CABLE RADIOPAC AMB GUIA PUNTA SINUSOIDAL Ø0,035"X9MM I CEL·LA D'ENERGIA DUAL 4000RPM,PORT LATERAL 3VIES,ORIFICI LATERAL DISTAL,LLIURE LÀTEX I DEHP,ESTÈRIL,1ÚS,SISTEMA CLEANERXT O EQUIVALENT
Intervencionisme perifèric vascular: catèter extractor de trombos, Catèters per a trombectomia i aterectomia percutània | INTERVENCIONISME PERIFÈRIC VASCULAR: CATÈTER EXTRACTOR DE TROMBOS, CATÈTERS PER A TROMBECTOMIA I ATERECTOMIA PERCUTÀNIA, CATÉTER PERCUTANI TROMBECTOMIA ROTACIONAL Ø6FX135CM,CABLE RADIOPAC AMB GUIA PUNTA SINUSOIDAL Ø0,035"X9MM I CEL·LA D'ENERGIA DUAL 4000RPM,PORT LATERAL 3VIES,ORIFICI LATERAL DISTAL,LLIURE LÀTEX I DEHP,ESTÈRIL,1ÚS,SISTEMA CLEANERXT O EQUIVALENT
Intervencionsime perifèric vascular: catèter baló angioplàstia (ATP), catèter angiogràfic/ microcatèter/ catèter guia, InterPerifVas:Catèter baló ATP | INTERVENCIONSIME PERIFÈRIC VASCULAR: CATÈTER BALÓ ANGIOPLÀSTIA (ATP), CATÈTER ANGIOGRÀFIC/ MICROCATÈTER/ CATÈTER GUIA, INTERPERIFVAS:CATÈTER BALÓ ATP, CATÈTER BALÓ ATP NO COMPLIANT Ø5MMX12CM;CATÈTER OTW/COAXIAL 80CM LONG,COMPATIBLE AMB GUIES 0,035" POWERFLEX PRO,REF:4400512S
Intervencionsime perifèric vascular: catèter baló angioplàstia (ATP), catèter angiogràfic/ microcatèter/ catèter guia, InterPerifVas:Catèter baló ATP | INTERVENCIONSIME PERIFÈRIC VASCULAR: CATÈTER BALÓ ANGIOPLÀSTIA (ATP), CATÈTER ANGIOGRÀFIC/ MICROCATÈTER/ CATÈTER GUIA, INTERPERIFVAS:CATÈTER BALÓ ATP, CATÈTER BALÓ ATP NO COMPLIANT Ø5MM X12CM;CATÈTER OTW/COAXIAL 135CM LONG, COMPATIBLE AMB GUIES 0,035" POWERFLEX PRO,REF:4400512X
Intervencionsime perifèric vascular: catèter baló angioplàstia (ATP), catèter angiogràfic/ microcatèter/ catèter guia, InterPerifVas:Catèter baló ATP | INTERVENCIONSIME PERIFÈRIC VASCULAR: CATÈTER BALÓ ANGIOPLÀSTIA (ATP), CATÈTER ANGIOGRÀFIC/ MICROCATÈTER/ CATÈTER GUIA, INTERPERIFVAS:CATÈTER BALÓ ATP, CATÈTER BALÓ ATP NO COMPLIANT Ø5MMX15CM;CATÈTER OTW/COAXIAL 80CM LONG, COMPATIBLE AMB GUIES 0,035" POWERFLEX PRO,REF:4400515S
Intervencionsime perifèric vascular: catèter baló angioplàstia (ATP), catèter angiogràfic/ microcatèter/ catèter guia, InterPerifVas:Catèter baló ATP | INTERVENCIONSIME PERIFÈRIC VASCULAR: CATÈTER BALÓ ANGIOPLÀSTIA (ATP), CATÈTER ANGIOGRÀFIC/ MICROCATÈTER/ CATÈTER GUIA, INTERPERIFVAS:CATÈTER BALÓ ATP, CATÈTER BALÓ ATP NO COMPLIANT Ø5MMX15CM;CATÈTER OTW/COAXIAL 135CM LONG, COMPATIBLE AMB GUIES 0,035" POWERFLEX PRO,REF:4400515X
Intervencionsime perifèric vascular: catèter baló angioplàstia (ATP), catèter angiogràfic/ microcatèter/ catèter guia, InterPerifVas:Catèter baló ATP | INTERVENCIONSIME PERIFÈRIC VASCULAR: CATÈTER BALÓ ANGIOPLÀSTIA (ATP), CATÈTER ANGIOGRÀFIC/ MICROCATÈTER/ CATÈTER GUIA, INTERPERIFVAS:CATÈTER BALÓ ATP, CATÈTER BALÓ ATP NO COMPLIANT Ø5MMX22CM;CATÈTER OTW/COAXIAL 80CM LONG,COMPATIBLE AMB GUIES 0,035" POWERFLEX PRO,REF:4400522S
Intervencionsime perifèric vascular: catèter baló angioplàstia (ATP), catèter angiogràfic/ microcatèter/ catèter guia, InterPerifVas:Catèter baló ATP | INTERVENCIONSIME PERIFÈRIC VASCULAR: CATÈTER BALÓ ANGIOPLÀSTIA (ATP), CATÈTER ANGIOGRÀFIC/ MICROCATÈTER/ CATÈTER GUIA, INTERPERIFVAS:CATÈTER BALÓ ATP, CATÈTER BALÓ ATP NO COMPLIANT Ø5MMX22CM;CATÈTER OTW/COAXIAL 135CM LONG, COMPATIBLE AMB GUIES 0,035" POWERFLEX PRO,REF:4400522X
Intervencionsime perifèric vascular: catèter baló angioplàstia (ATP), catèter angiogràfic/ microcatèter/ catèter guia, InterPerifVas:Catèter baló ATP | INTERVENCIONSIME PERIFÈRIC VASCULAR: CATÈTER BALÓ ANGIOPLÀSTIA (ATP), CATÈTER ANGIOGRÀFIC/ MICROCATÈTER/ CATÈTER GUIA, INTERPERIFVAS:CATÈTER BALÓ ATP, CATÈTER BALÓ ATP NO COMPLIANT Ø6MMX3CM;CATÈTER OTW/COAXIAL 80CM LONG, COMPATIBLE AMB GUIES 0,035" POWERFLEX PRO,REF:4400603S
Intervencionsime perifèric vascular: catèter baló angioplàstia (ATP), catèter angiogràfic/ microcatèter/ catèter guia, InterPerifVas:Catèter Suport | INTERVENCIONSIME PERIFÈRIC VASCULAR: CATÈTER BALÓ ANGIOPLÀSTIA (ATP), CATÈTER ANGIOGRÀFIC/ MICROCATÈTER/ CATÈTER GUIA, INTERPERIFVAS:CATÈTER SUPORT, CATÈTER DE SUPORT D'ACER DE 4,0FX150CM AMB REVESTIMENT HIDROFILIC (40CM DISTALS)I MARQUES RADIOOPAQUES, PER A CATETERITZACIÓ ANTEROGRADA, CORBA D'INCLINACIÓ DISTAL ANGULADA. PER A GUIA DE 0,035". ESTÈRIL. CXI,REF: CXI-4.0-35-150-P-NS-DAV
Intervencionsime perifèric vascular: catèter baló angioplàstia (ATP), catèter angiogràfic/ microcatèter/ catèter guia, InterPerifVas:Catèter baló ATP | INTERVENCIONSIME PERIFÈRIC VASCULAR: CATÈTER BALÓ ANGIOPLÀSTIA (ATP), CATÈTER ANGIOGRÀFIC/ MICROCATÈTER/ CATÈTER GUIA, INTERPERIFVAS:CATÈTER BALÓ ATP, CATÈTER BALÓ ATP NO COMPLIANT Ø6MMX4CM;CATÈTER OTW/COAXIAL 80CM LONG, COMPATIBLE AMB GUIES 0,035" POWERFLEX PRO,REF:4400604S
Intervencionsime perifèric vascular: catèter baló angioplàstia (ATP), catèter angiogràfic/ microcatèter/ catèter guia, InterPerifVas:Catèter baló ATP | INTERVENCIONSIME PERIFÈRIC VASCULAR: CATÈTER BALÓ ANGIOPLÀSTIA (ATP), CATÈTER ANGIOGRÀFIC/ MICROCATÈTER/ CATÈTER GUIA, INTERPERIFVAS:CATÈTER BALÓ ATP, CATÈTER BALÓ ATP NO COMPLIANT Ø6MMX6CM;CATÈTER OTW/COAXIAL 80CM LONG, COMPATIBLE AMB GUIES 0,035" POWERFLEX PRO,REF:4400606S
Intervencionsime perifèric vascular: catèter baló angioplàstia (ATP), catèter angiogràfic/ microcatèter/ catèter guia, InterPerifVas:Catèter baló ATP | INTERVENCIONSIME PERIFÈRIC VASCULAR: CATÈTER BALÓ ANGIOPLÀSTIA (ATP), CATÈTER ANGIOGRÀFIC/ MICROCATÈTER/ CATÈTER GUIA, INTERPERIFVAS:CATÈTER BALÓ ATP, CATÈTER BALÓ ATP NO COMPLIANT Ø6MMX6CM;CATÈTER OTW/COAXIAL 80CM LONG, COMPATIBLE AMB GUIES 0,035" POWERFLEX PRO,REF:4400606X
Intervencionsime perifèric vascular: catèter baló angioplàstia (ATP), catèter angiogràfic/ microcatèter/ catèter guia, InterPerifVas:Catèter baló ATP | INTERVENCIONSIME PERIFÈRIC VASCULAR: CATÈTER BALÓ ANGIOPLÀSTIA (ATP), CATÈTER ANGIOGRÀFIC/ MICROCATÈTER/ CATÈTER GUIA, INTERPERIFVAS:CATÈTER BALÓ ATP, CATÈTER BALÓ ATP NO COMPLIANT Ø6MMX8CM;CATÈTER OTW/COAXIAL 80CM LONG, COMPATIBLE AMB GUIES 0,035" POWERFLEX PRO,REF:4400608S
Intervencionsime perifèric vascular: catèter baló angioplàstia (ATP), catèter angiogràfic/ microcatèter/ catèter guia, InterPerifVas:Catèter baló ATP | INTERVENCIONSIME PERIFÈRIC VASCULAR: CATÈTER BALÓ ANGIOPLÀSTIA (ATP), CATÈTER ANGIOGRÀFIC/ MICROCATÈTER/ CATÈTER GUIA, INTERPERIFVAS:CATÈTER BALÓ ATP, CATÈTER BALÓ ATP NO COMPLIANT Ø6MMX10CM;CATÈTER OTW/COAXIAL 80CM LONG, COMPATIBLE AMB GUIES 0,035" POWERFLEX PRO,REF:4400610S
Intervencionsime perifèric vascular: catèter baló angioplàstia (ATP), catèter angiogràfic/ microcatèter/ catèter guia, InterPerifVas:Catèter baló ATP | INTERVENCIONSIME PERIFÈRIC VASCULAR: CATÈTER BALÓ ANGIOPLÀSTIA (ATP), CATÈTER ANGIOGRÀFIC/ MICROCATÈTER/ CATÈTER GUIA, INTERPERIFVAS:CATÈTER BALÓ ATP, CATÈTER BALÓ ATP NO COMPLIANT Ø6MMX10CM;CATÈTER OTW/COAXIAL 135CM LONG COMPATIBLE AMB GUIES 0,035" POWERFLEX PRO,REF:4400610X
Intervencionsime perifèric vascular: catèter baló angioplàstia (ATP), catèter angiogràfic/ microcatèter/ catèter guia, InterPerifVas:Catèter baló ATP | INTERVENCIONSIME PERIFÈRIC VASCULAR: CATÈTER BALÓ ANGIOPLÀSTIA (ATP), CATÈTER ANGIOGRÀFIC/ MICROCATÈTER/ CATÈTER GUIA, INTERPERIFVAS:CATÈTER BALÓ ATP, CATÈTER BALÓ ATP NO COMPLIANT Ø6MMX12CM;CATÈTER OTW/COAXIAL 80CM LONG, COMPATIBLE AMB GUIES 0,035" POWERFLEX PRO,REF:4400612S
Intervencionsime perifèric vascular: catèter baló angioplàstia (ATP), catèter angiogràfic/ microcatèter/ catèter guia, InterPerifVas:Catèter baló ATP | INTERVENCIONSIME PERIFÈRIC VASCULAR: CATÈTER BALÓ ANGIOPLÀSTIA (ATP), CATÈTER ANGIOGRÀFIC/ MICROCATÈTER/ CATÈTER GUIA, INTERPERIFVAS:CATÈTER BALÓ ATP, CATÈTER BALÓ ATP NO COMPLIANT Ø6MMX12CM;CATÈTER OTW/COAXIAL 135CM LONG, COMPATIBLE AMB GUIES 0,035" POWERFLEX PRO,REF:4400612X
Intervencionsime perifèric vascular: catèter baló angioplàstia (ATP), catèter angiogràfic/ microcatèter/ catèter guia, InterPerifVas:Catèter baló ATP | INTERVENCIONSIME PERIFÈRIC VASCULAR: CATÈTER BALÓ ANGIOPLÀSTIA (ATP), CATÈTER ANGIOGRÀFIC/ MICROCATÈTER/ CATÈTER GUIA, INTERPERIFVAS:CATÈTER BALÓ ATP, CATETER BALÓ ATP,PA ALTA PRESSIÓ,SEMI COMPLIANT,Ø6X20MM,2MARC PL+IR,5PLECS,PN12BAR,RBP20BAR;CATÈT OTW/COAXIAL PEBAX A/ALLIB PACLITAXEL 3 µG/MM²LONG ÚTIL 40CM+/-2CM,CAT GUIA 6F,GUIA 0,035"/0,89MM,P/TRACT FÍSTULA AV,ESTÈ,1ÚS.APERTO,REF:CAR-APS6.00-20 OTW
Intervencionsime perifèric vascular: catèter baló angioplàstia (ATP), catèter angiogràfic/ microcatèter/ catèter guia, InterPerifVas:Catèter baló ATP | INTERVENCIONSIME PERIFÈRIC VASCULAR: CATÈTER BALÓ ANGIOPLÀSTIA (ATP), CATÈTER ANGIOGRÀFIC/ MICROCATÈTER/ CATÈTER GUIA, INTERPERIFVAS:CATÈTER BALÓ ATP, CATETER BALÓ ATP,PA ALTA PRESSIÓ,SEMI COMPLIANT,Ø6X40MM,2MARC PL+IR,5PLECS,PN12BAR,RBP20BAR;CATÈT OTW/COAXIAL PEBAX A/ALLIB PACLITAXEL 3 µG/MM²LONG ÚTIL 40CM+/-2CM,CAT GUIA 6F,GUIA 0,035"/0,89MM,P/TRACT FÍSTULA AV,ESTÈ,1ÚS.APERTO,REF:CAR-APS6.00-40 OTW
Intervencionsime perifèric vascular: catèter baló angioplàstia (ATP), catèter angiogràfic/ microcatèter/ catèter guia, InterPerifVas:Catèter baló ATP | INTERVENCIONSIME PERIFÈRIC VASCULAR: CATÈTER BALÓ ANGIOPLÀSTIA (ATP), CATÈTER ANGIOGRÀFIC/ MICROCATÈTER/ CATÈTER GUIA, INTERPERIFVAS:CATÈTER BALÓ ATP, CATETER BALÓ ATP,PA ALTA PRESSIÓ,SEMI COMPLIANT,Ø7X40MM,2MARC PL+IR,5PLECS,PN12BAR,RBP20BAR;CATÈT OTW/COAXIAL PEBAX A/ALLIB PACLITAXEL 3 µG/MM²LONG ÚTIL 40CM+/-2CM,CAT GUIA 7F,GUIA 0,035"/0,89MM,P/TRACT FÍSTULA AV,ESTÈ,1ÚS.APERTO,REF:CAR-APS7.00-40 OTW
Intervencionsime perifèric vascular: catèter baló angioplàstia (ATP), catèter angiogràfic/ microcatèter/ catèter guia, InterPerifVas:Catèter baló ATP | INTERVENCIONSIME PERIFÈRIC VASCULAR: CATÈTER BALÓ ANGIOPLÀSTIA (ATP), CATÈTER ANGIOGRÀFIC/ MICROCATÈTER/ CATÈTER GUIA, INTERPERIFVAS:CATÈTER BALÓ ATP, CATETER BALÓ ATP,PA ALTA PRESSIÓ,SEMI COMPLIANT,Ø8X40MM,2MARC PL+IR,5PLECS,PN12BAR,RBP20BAR;CATÈT OTW/COAXIAL PEBAX A/ALLIB PACLITAXEL 3 µG/MM²LONG ÚTIL 40CM+/-2CM,CAT GUIA 7F,GUIA 0,035"/0,89MM,P/TRACT FÍSTULA AV,ESTÈ,1ÚS.APERTO,REF:CAR-APS8.00-40 OTW
Intervencionsime perifèric vascular: catèter baló angioplàstia (ATP), catèter angiogràfic/ microcatèter/ catèter guia, InterPerifVas:Catèter baló ATP | INTERVENCIONSIME PERIFÈRIC VASCULAR: CATÈTER BALÓ ANGIOPLÀSTIA (ATP), CATÈTER ANGIOGRÀFIC/ MICROCATÈTER/ CATÈTER GUIA, INTERPERIFVAS:CATÈTER BALÓ ATP, CATÈTER BALÓ ATP NO COMPLIANT Ø6MMX15CM;CATÈTER OTW/COAXIAL 80CM LONG, COMPATIBLE AMB GUIES 0,035" POWERFLEX PRO,REF:4400615S
Intervencionsime perifèric vascular: catèter baló angioplàstia (ATP), catèter angiogràfic/ microcatèter/ catèter guia, InterPerifVas:Catèter baló ATP | INTERVENCIONSIME PERIFÈRIC VASCULAR: CATÈTER BALÓ ANGIOPLÀSTIA (ATP), CATÈTER ANGIOGRÀFIC/ MICROCATÈTER/ CATÈTER GUIA, INTERPERIFVAS:CATÈTER BALÓ ATP, CATÈTER BALÓ ATP NO COMPLIANT Ø6MMX15CM;CATÈTER OTW/COAXIAL 80CM LONG, COMPATIBLE AMB GUIES 0,035" POWERFLEX PRO,REF:4400615X
Intervencionsime perifèric vascular: catèter baló angioplàstia (ATP), catèter angiogràfic/ microcatèter/ catèter guia, InterPerifVas:Catèter baló ATP | INTERVENCIONSIME PERIFÈRIC VASCULAR: CATÈTER BALÓ ANGIOPLÀSTIA (ATP), CATÈTER ANGIOGRÀFIC/ MICROCATÈTER/ CATÈTER GUIA, INTERPERIFVAS:CATÈTER BALÓ ATP, CATÈTER BALÓ ATP NO COMPLIANT Ø6MMX22CM;CATÈTER OTW/COAXIAL 80CM LONG,COMPATIBLE AMB GUIES 0,035" POWERFLEX PRO,REF:4400622S
Intervencionsime perifèric vascular: catèter baló angioplàstia (ATP), catèter angiogràfic/ microcatèter/ catèter guia, InterPerifVas:Catèter baló ATP | INTERVENCIONSIME PERIFÈRIC VASCULAR: CATÈTER BALÓ ANGIOPLÀSTIA (ATP), CATÈTER ANGIOGRÀFIC/ MICROCATÈTER/ CATÈTER GUIA, INTERPERIFVAS:CATÈTER BALÓ ATP, CATÈTER BALÓ ATP NO COMPLIANT Ø6MMX22CM;CATÈTER OTW/COAXIAL 80CM LONG, COMPATIBLE AMB GUIES 0,035" POWERFLEX PRO,REF:4400622X
Intervencionsime perifèric vascular: catèter baló angioplàstia (ATP), catèter angiogràfic/ microcatèter/ catèter guia, InterPerifVas:Catèter baló ATP | INTERVENCIONSIME PERIFÈRIC VASCULAR: CATÈTER BALÓ ANGIOPLÀSTIA (ATP), CATÈTER ANGIOGRÀFIC/ MICROCATÈTER/ CATÈTER GUIA, INTERPERIFVAS:CATÈTER BALÓ ATP, CATÈTER BALÓ ATP NO COMPLIANT Ø7MMX2CM;CATÈTER OTW/COAXIAL 80CM LONG, COMPATIBLE AMB GUIES 0,035" POWERFLEX PRO,REF:4400702S
Intervencionsime perifèric vascular: catèter baló angioplàstia (ATP), catèter angiogràfic/ microcatèter/ catèter guia, InterPerifVas:Catèter baló ATP | INTERVENCIONSIME PERIFÈRIC VASCULAR: CATÈTER BALÓ ANGIOPLÀSTIA (ATP), CATÈTER ANGIOGRÀFIC/ MICROCATÈTER/ CATÈTER GUIA, INTERPERIFVAS:CATÈTER BALÓ ATP, CATÈTER BALÓ ATP NO COMPLIANT Ø7MMX3CM;CATÈTER OTW/COAXIAL 80CM LONG COMPATIBLE AMB GUIES 0,035" POWERFLEX PRO,REF:4400703S
Intervencionsime perifèric vascular: catèter baló angioplàstia (ATP), catèter angiogràfic/ microcatèter/ catèter guia, InterPerifVas:Catèter baló ATP | INTERVENCIONSIME PERIFÈRIC VASCULAR: CATÈTER BALÓ ANGIOPLÀSTIA (ATP), CATÈTER ANGIOGRÀFIC/ MICROCATÈTER/ CATÈTER GUIA, INTERPERIFVAS:CATÈTER BALÓ ATP, CATÈTER BALÓ ATP NO COMPLIANT Ø7MMX6CM;CATÈTER OTW/COAXIAL 80CM LONG, COMPATIBLE AMB GUIES 0,035" POWERFLEX PRO,REF:4400706S
Intervencionsime perifèric vascular: catèter baló angioplàstia (ATP), catèter angiogràfic/ microcatèter/ catèter guia, InterPerifVas:Catèter baló ATP | INTERVENCIONSIME PERIFÈRIC VASCULAR: CATÈTER BALÓ ANGIOPLÀSTIA (ATP), CATÈTER ANGIOGRÀFIC/ MICROCATÈTER/ CATÈTER GUIA, INTERPERIFVAS:CATÈTER BALÓ ATP, CATÈTER BALÓ ATP NO COMPLIANT Ø7MMX6CM;CATÈTER OTW/COAXIAL 80CM LONG, COMPATIBLE AMB GUIES 0,035" POWERFLEX PRO,REF:4400706X
Intervencionsime perifèric vascular: catèter baló angioplàstia (ATP), catèter angiogràfic/ microcatèter/ catèter guia, InterPerifVas:Catèter baló ATP | INTERVENCIONSIME PERIFÈRIC VASCULAR: CATÈTER BALÓ ANGIOPLÀSTIA (ATP), CATÈTER ANGIOGRÀFIC/ MICROCATÈTER/ CATÈTER GUIA, INTERPERIFVAS:CATÈTER BALÓ ATP, SPECTRANETICS ANGIOSCULPT PTA 4.0MM 20MM 137CM
Intervencionsime perifèric vascular: catèter baló angioplàstia (ATP), catèter angiogràfic/ microcatèter/ catèter guia, InterPerifVas:Catèter baló ATP | INTERVENCIONSIME PERIFÈRIC VASCULAR: CATÈTER BALÓ ANGIOPLÀSTIA (ATP), CATÈTER ANGIOGRÀFIC/ MICROCATÈTER/ CATÈTER GUIA, INTERPERIFVAS:CATÈTER BALÓ ATP, SPECTRANETICS ANGIOSCULPT PTA 5.0MM 20MM 137CM
Intervencionsime perifèric vascular: catèter baló angioplàstia (ATP), catèter angiogràfic/ microcatèter/ catèter guia, InterPerifVas:Catèter baló ATP | INTERVENCIONSIME PERIFÈRIC VASCULAR: CATÈTER BALÓ ANGIOPLÀSTIA (ATP), CATÈTER ANGIOGRÀFIC/ MICROCATÈTER/ CATÈTER GUIA, INTERPERIFVAS:CATÈTER BALÓ ATP, SPECTRANETICS ANGIOSCULPT PTA 5.0MM 40MM 137CM
Intervencionsime perifèric vascular: catèter baló angioplàstia (ATP), catèter angiogràfic/ microcatèter/ catèter guia, InterPerifVas:Catèter baló ATP | INTERVENCIONSIME PERIFÈRIC VASCULAR: CATÈTER BALÓ ANGIOPLÀSTIA (ATP), CATÈTER ANGIOGRÀFIC/ MICROCATÈTER/ CATÈTER GUIA, INTERPERIFVAS:CATÈTER BALÓ ATP, SPECTRANETICS ANGIOSCULPT PTA 6.0MM 20MM 137CM
Intervencionisme vascular: catèter recuperador de cossos estranys no vascular/ vascular, Catèters recuperador cossos estranys vasculars tipus llaç | INTERVENCIONISME VASCULAR: CATÈTER RECUPERADOR DE COSSOS ESTRANYS NO VASCULAR/ VASCULAR, CATÈTERS RECUPERADOR COSSOS ESTRANYS VASCULARS TIPUS LLAÇ, CATÈTER RECUPERADOR COSSOS ESTRANYS INTRAVASCULARS AMB MÚLTIPLES LLAÇOS,SUPORT DE GUIA NITINOL AMB TORQUE 1:1,LONGITUD 150CM+/-2CM,CATÈTER Ø4,2FX145CM+/-5CM RADIOPAC,ESTÈRIL. ARGON STANDARD ATRIEVE O EQUIV
Intervencionsime perifèric vascular: catèter baló angioplàstia (ATP), catèter angiogràfic/ microcatèter/ catèter guia, InterPerifVas:Catèter baló ATP | INTERVENCIONSIME PERIFÈRIC VASCULAR: CATÈTER BALÓ ANGIOPLÀSTIA (ATP), CATÈTER ANGIOGRÀFIC/ MICROCATÈTER/ CATÈTER GUIA, INTERPERIFVAS:CATÈTER BALÓ ATP, SPECTRANETICS ANGIOSCULPT PTA 4.0MM 40MM 90CM
Intervencionsime perifèric vascular: catèter baló angioplàstia (ATP), catèter angiogràfic/ microcatèter/ catèter guia, InterPerifVas:Catèter baló ATP | INTERVENCIONSIME PERIFÈRIC VASCULAR: CATÈTER BALÓ ANGIOPLÀSTIA (ATP), CATÈTER ANGIOGRÀFIC/ MICROCATÈTER/ CATÈTER GUIA, INTERPERIFVAS:CATÈTER BALÓ ATP, SPECTRANETICS ANGIOSCULPT PTA 5.0MM 40MM 90CM
Intervencionsime perifèric vascular: catèter baló angioplàstia (ATP), catèter angiogràfic/ microcatèter/ catèter guia, InterPerifVas:Catèter baló ATP | INTERVENCIONSIME PERIFÈRIC VASCULAR: CATÈTER BALÓ ANGIOPLÀSTIA (ATP), CATÈTER ANGIOGRÀFIC/ MICROCATÈTER/ CATÈTER GUIA, INTERPERIFVAS:CATÈTER BALÓ ATP, SPECTRANETICS ANGIOSCULPT PTA 6.0MM 20MM 90CM
Intervencionsime perifèric vascular: catèter baló angioplàstia (ATP), catèter angiogràfic/ microcatèter/ catèter guia, InterPerifVas:Catèter baló ATP | INTERVENCIONSIME PERIFÈRIC VASCULAR: CATÈTER BALÓ ANGIOPLÀSTIA (ATP), CATÈTER ANGIOGRÀFIC/ MICROCATÈTER/ CATÈTER GUIA, INTERPERIFVAS:CATÈTER BALÓ ATP, SPECTRANETICS ANGIOSCULPT PTA 6.0MM 40MM 90CM
Intervencionisme vascular: catèter recuperador de cossos estranys no vascular/ vascular, Catèters recuperador cossos estranys vasculars tipus llaç | INTERVENCIONISME VASCULAR: CATÈTER RECUPERADOR DE COSSOS ESTRANYS NO VASCULAR/ VASCULAR, CATÈTERS RECUPERADOR COSSOS ESTRANYS VASCULARS TIPUS LLAÇ, CATÈTER INTRACORONARI I VASCULAR PERIFÈRIC RECUPERADOR DE COSSOS ESTRANYS,TIPUS LLAÇ Ø10MMX120MM+/-5MM;CATÉTER Ø6FX102CM+/-5CM;PER A GUIA 0,035"/0,89MM;CATÈTER GUIA 7FX150CM,INTRODUCTOR 6F,ESTÈRIL,UN SOL ÚS
Intervencionisme vascular: catèter recuperador de cossos estranys no vascular/ vascular, Catèters recuperador cossos estranys vasculars tipus llaç | INTERVENCIONISME VASCULAR: CATÈTER RECUPERADOR DE COSSOS ESTRANYS NO VASCULAR/ VASCULAR, CATÈTERS RECUPERADOR COSSOS ESTRANYS VASCULARS TIPUS LLAÇ, CATÈTER INTRACORONARI I VASCULAR PERIFÈRIC RECUPERADOR DE COSSOS ESTRANYS,TIPUS LLAÇ Ø11MMX120MM+/-5MM;CATÉTER Ø6FX102CM+/-5CM;PER A GUIA 0,035"/0,89MM;CATÈTER GUIA 7FX150CM,INTRODUCTOR 6F,ESTÈRIL,UN SOL ÚS
Intervencionisme vascular: catèter recuperador de cossos estranys no vascular/ vascular, Catèters recuperador cossos estranys vasculars tipus llaç | INTERVENCIONISME VASCULAR: CATÈTER RECUPERADOR DE COSSOS ESTRANYS NO VASCULAR/ VASCULAR, CATÈTERS RECUPERADOR COSSOS ESTRANYS VASCULARS TIPUS LLAÇ, CATÈTER INTRACORONARI I VASCULAR PERIFÉRIC RECUPERADOR DE COSSOS ESTRANYS TIPUS LLAÇØ25MMX100MM+/-5MM;CATÈTER Ø6FX102CM+/-5CM;PER A GUIA 0,035"/0,89MM;CATÈTER GUIA 7FX150CM+/-2CM,INTRODUCTOR 6F,ESTÈRIL,UN SOL ÚS
Intervencionisme vascular: catèter recuperador de cossos estranys no vascular/ vascular, Catèters recuperador cossos estranys vasculars tipus llaç | INTERVENCIONISME VASCULAR: CATÈTER RECUPERADOR DE COSSOS ESTRANYS NO VASCULAR/ VASCULAR, CATÈTERS RECUPERADOR COSSOS ESTRANYS VASCULARS TIPUS LLAÇ, CATÈTER INTRACORONARI I VASCULAR PERIFÉRIC RECUPERADOR DE COSSOS ESTRANYS TIPUS LLAÇØ25MMX100MM+/-5MM;CATÈTER Ø6FX102CM+/-5CM;PER A GUIA 0,035"/0,89MM;CATÈTER GUIA 7FX150CM+/-2CM,INTRODUCTOR 6F,ESTÈRIL,UN SOL ÚS
Intervencionisme vascular: catèter recuperador de cossos estranys no vascular/ vascular, Catèters recuperador cossos estranys vasculars tipus llaç | INTERVENCIONISME VASCULAR: CATÈTER RECUPERADOR DE COSSOS ESTRANYS NO VASCULAR/ VASCULAR, CATÈTERS RECUPERADOR COSSOS ESTRANYS VASCULARS TIPUS LLAÇ, CATÈTER RECUPERADOR COSSOS ESTRANYS INTRAVASCULARS CORO I PERIF,SISTEMA LLAÇ SIMPLE RECOBERT PTFE,STD,Ø10MMX120CM,A/DISPOSITIU INSERCIÓ 4F,APARELL TORSIÓ 0,018”A 0,038”,CATÈTER GUIA A/MARC RX PL+IR Ø4FX100CM,PUNTA RECTA,ESTÈRIL,1ÚS.ONE SNARE, REF:ONE1000
Intervencionisme vascular: catèter recuperador de cossos estranys no vascular/ vascular, Catèters recuperador cossos estranys vasculars tipus llaç | INTERVENCIONISME VASCULAR: CATÈTER RECUPERADOR DE COSSOS ESTRANYS NO VASCULAR/ VASCULAR, CATÈTERS RECUPERADOR COSSOS ESTRANYS VASCULARS TIPUS LLAÇ, CATÈTER RECUPERADOR COSSOS ESTRANYS INTRAVASCULARS CORO I PERIF,SISTEMA LLAÇ SIMPLE RECOBERT PTFE,STD,Ø15MMX120CM,A/DISPOSITIU INSERCIÓ 6F,APARELL TORSIÓ 0,018”A 0,038”,CATÈTER GUIA A/MARC RX PL+IR Ø6FX100CM,PUNTA RECTA,ESTÈRIL,1ÚS.ONE SNARE, REF:ONE1500
Intervencionisme vascular: catèter recuperador de cossos estranys no vascular/ vascular, Catèters recuperador cossos estranys vasculars tipus llaç | INTERVENCIONISME VASCULAR: CATÈTER RECUPERADOR DE COSSOS ESTRANYS NO VASCULAR/ VASCULAR, CATÈTERS RECUPERADOR COSSOS ESTRANYS VASCULARS TIPUS LLAÇ, CATÈTER RECUPERADOR COSSOS ESTRANYS INTRAVASCULARS CORO I PERIF,SISTEMA LLAÇ SIMPLE RECOBERT PTFE,STD,Ø20MMX120CM,A/DISPOSITIU INSERCIÓ 6F,APARELL TORSIÓ 0,018”A 0,038”,CATÈTER GUIA A/MARC RX PL+IR Ø6FX100CM,PUNTA RECTA,ESTÈRIL,1ÚS.ONE SNARE, REF:ONE2000
Intervencionisme vascular: catèter recuperador de cossos estranys no vascular/ vascular, Catèters recuperador cossos estranys vasculars tipus llaç | INTERVENCIONISME VASCULAR: CATÈTER RECUPERADOR DE COSSOS ESTRANYS NO VASCULAR/ VASCULAR, CATÈTERS RECUPERADOR COSSOS ESTRANYS VASCULARS TIPUS LLAÇ, CATÈTER RECUPERADOR COSSOS ESTRANYS INTRAVASCULARS CORO I PERIF,SISTEMA LLAÇ SIMPLE RECOBERT PTFE,STD,Ø25MMX120CM,A/DISPOSITIU INSERCIÓ 6F,APARELL TORSIÓ 0,018”A 0,038”,CATÈTER GUIA A/MARC RX PL+IR Ø6FX100CM,PUNTA RECTA,ESTÈRIL,1ÚS.ONE SNARE, REF:ONE2500
Intervencionisme vascular: catèter recuperador de cossos estranys no vascular/ vascular, Catèters recuperador cossos estranys vasculars tipus llaç | INTERVENCIONISME VASCULAR: CATÈTER RECUPERADOR DE COSSOS ESTRANYS NO VASCULAR/ VASCULAR, CATÈTERS RECUPERADOR COSSOS ESTRANYS VASCULARS TIPUS LLAÇ, CATÈTER RECUPERADOR COSSOS ESTRANYS INTRAVASCULARS CORO I PERIF,SISTEMA LLAÇ SIMPLE RECOBERT PTFE,STD,Ø30MMX120CM,A/DISPOSITIU INSERCIÓ 6F,APARELL TORSIÓ 0,018”A 0,038”,CATÈTER GUIA A/MARC RX PL+IR Ø6FX100CM,PUNTA RECTA,ESTÈRIL,1ÚS.ONE SNARE, REF:ONE3000
Intervencionsime perifèric vascular: catèter baló angioplàstia (ATP), catèter angiogràfic/ microcatèter/ catèter guia, InterPerifVas:Catèter baló ATP | INTERVENCIONSIME PERIFÈRIC VASCULAR: CATÈTER BALÓ ANGIOPLÀSTIA (ATP), CATÈTER ANGIOGRÀFIC/ MICROCATÈTER/ CATÈTER GUIA, INTERPERIFVAS:CATÈTER BALÓ ATP, CATÈTER BALÓ ATP Ø5X80MM, COAXIAL, SEMIDISTENSIBLE, PRESSIÓ DE TRENCAMENT 14ATM, PRESSIÓ NOMINAL 8ATM, ALTA PRESSIÓ, BAIX PERFIL, CATÈTER 4FX150CM, PER A GUIA 0,018"/0,46MM,INTRODUCTOR RECOMENAT 4F.ESTÈRIL. ADVANCE 18LP,REF:PTA41815058
Intervencionsime perifèric vascular: catèter baló angioplàstia (ATP), catèter angiogràfic/ microcatèter/ catèter guia, InterPerifVas:Catèter baló ATP | INTERVENCIONSIME PERIFÈRIC VASCULAR: CATÈTER BALÓ ANGIOPLÀSTIA (ATP), CATÈTER ANGIOGRÀFIC/ MICROCATÈTER/ CATÈTER GUIA, INTERPERIFVAS:CATÈTER BALÓ ATP, CATÈTER BALÓ ATP Ø3X120MM, COAXIAL, SEMIDISTENSIBLE, PRESSIÓ DE TRENCAMENT 14ATM, PRESSIÓ NOMINAL 8ATM, ALTA PRESSIÓ, BAIX PERFIL, CATÈTER 4FX150CM, PER A GUIA 0,018"/0,46MM,INTRODUCTOR RECOMENAT 4F.ESTÈRIL. ADVANCE18LP,REF:PTA418150312
Intervencionsime perifèric vascular: catèter baló angioplàstia (ATP), catèter angiogràfic/ microcatèter/ catèter guia, InterPerifVas:Catèter baló ATP | INTERVENCIONSIME PERIFÈRIC VASCULAR: CATÈTER BALÓ ANGIOPLÀSTIA (ATP), CATÈTER ANGIOGRÀFIC/ MICROCATÈTER/ CATÈTER GUIA, INTERPERIFVAS:CATÈTER BALÓ ATP, CATÈTER BALÓ ATP Ø3X200MM, COAXIAL, SEMIDISTENSIBLE, PRESSIÓ DE TRENCAMENT 14ATM, PRESSIÓ NOMINAL 8ATM, ALTA PRESSIÓ, BAIX PERFIL, CATÈTER 4FX150CM, PER A GUIA 0,018"/0,46MM,INTRODUCTOR RECOMENAT 4F.ESTÈRIL. ADVANCE18LP,REF:PTA418150320
Intervencionisme vascular: catèter recuperador de cossos estranys no vascular/ vascular, Catèters recuperador cossos estranys vasculars tipus llaç | INTERVENCIONISME VASCULAR: CATÈTER RECUPERADOR DE COSSOS ESTRANYS NO VASCULAR/ VASCULAR, CATÈTERS RECUPERADOR COSSOS ESTRANYS VASCULARS TIPUS LLAÇ, CATÈTER RECUPERADOR COSSOS ESTRANYS INTRAVASCULARS CORO I PERIF,SISTEMA LLAÇ SIMPLE RECOBERT PTFE,STD,Ø35MMX120CM,A/DISPOSITIU INSERCIÓ 6F,APARELL TORSIÓ 0,018”A 0,038”,CATÈTER GUIA A/MARC RX PL+IR Ø6FX100CM,PUNTA RECTA,ESTÈRIL,1ÚS.ONE SNARE, REF:ONE3500
Intervencionisme vascular: catèter recuperador de cossos estranys no vascular/ vascular, Catèters recuperador cossos estranys vasculars tipus llaç | INTERVENCIONISME VASCULAR: CATÈTER RECUPERADOR DE COSSOS ESTRANYS NO VASCULAR/ VASCULAR, CATÈTERS RECUPERADOR COSSOS ESTRANYS VASCULARS TIPUS LLAÇ, CATÈTER RECUPERADOR COSSOS ESTRANYS INTRAVASCULARS CORO I PERIF,SISTEMA LLAÇ SIMPLE RECOBERT PTFE,STD,Ø5MMX120CM,A/DISPOSITIU INSERCIÓ 4F,APARELL TORSIÓ 0,018”A 0,038”,CATÈTER GUIA A/MARC RX PL+IR Ø4FX100CM,PUNTA RECTA,ESTÈRIL,1ÚS.ONE SNARE, REF:ONE500
Intervencionisme perifèric vascular, altres catèters baló: Oclusió, Intervenc vascular:Catèters baló oclusió embolect i trombect | INTERVENCIONISME PERIFÈRIC VASCULAR, ALTRES CATÈTERS BALÓ: OCLUSIÓ, INTERVENC VASCULAR:CATÈTERS BALÓ OCLUSIÓ EMBOLECT I TROMBECT, CATÈTER BALÓ OCLUSIÓ DE LÀTEX,AMB BALÓ Ø20MM,LONGITUD 65CM+/-2CM,VOLUM D'INFLAT RECOMENAT 10ML;COS DEL CATÈTER 7F,INTRODUCTOR 14F/4,7MM,PER A GUIES 0,038"/0,97MM,ESTÈRIL,UN SOL ÚS. EQUALIZER O EQUIV
Intervencionisme perifèric vascular, altres catèters baló: Oclusió, Intervenc vascular:Catèters baló oclusió embolect i trombect | INTERVENCIONISME PERIFÈRIC VASCULAR, ALTRES CATÈTERS BALÓ: OCLUSIÓ, INTERVENC VASCULAR:CATÈTERS BALÓ OCLUSIÓ EMBOLECT I TROMBECT, CATÈTER BALÓ OCLUSIÓ DE LÀTEX,AMB BALÓ Ø20MM,LONGITUD 100CM+/-2CM,VOLUM D'INFLAT RECOMENAT 10ML;COS DEL CATÈTER 7F,INTRODUCTOR 14F/4,7MM,PER A GUIES 0,038"/0,97MM,ESTÈRIL,UN SOL ÚS. EQUALIZER O EQUIV
Intervencionisme perifèric vascular, altres catèters baló: Oclusió, Intervenc vascular:Catèters baló oclusió embolect i trombect | INTERVENCIONISME PERIFÈRIC VASCULAR, ALTRES CATÈTERS BALÓ: OCLUSIÓ, INTERVENC VASCULAR:CATÈTERS BALÓ OCLUSIÓ EMBOLECT I TROMBECT, CATÈTER BALÓ OCLUSIÓ DE LÀTEX,AMB BALÓ Ø27MM,LONGITUD 65CM+/-2CM,VOLUM D'INFLAT RECOMENAT 10ML;COS DEL CATÈTER 7F,INTRODUCTOR 14F/4,7MM,PER A GUIES 0,038"/0,97MM,ESTÈRIL,UN SOL ÚS. EQUALIZER O EQUIV
Intervencionisme perifèric vascular, altres catèters baló: Oclusió, Intervenc vascular:Catèters baló oclusió embolect i trombect | INTERVENCIONISME PERIFÈRIC VASCULAR, ALTRES CATÈTERS BALÓ: OCLUSIÓ, INTERVENC VASCULAR:CATÈTERS BALÓ OCLUSIÓ EMBOLECT I TROMBECT, CATÈTER BALÓ OCLUSIÓ,BALÓ Ø40MM,VOLUM MÀXIM D'INFLAT RECOMENAT 19,0ML;CATÈTER 7F,LONGITUD 65CM+/-5CM,PER A GUIES DE 0,038"/0,97MM,INTRODUCTOR 16F/5,3MM,ESTÈRIL,UN SOL ÚS.EQUALIZER O EQUIVALENT
Intervencionisme perifèric vascular, altres catèters baló: Oclusió, Intervenc vascular:Catèters baló oclusió embolect i trombect | INTERVENCIONISME PERIFÈRIC VASCULAR, ALTRES CATÈTERS BALÓ: OCLUSIÓ, INTERVENC VASCULAR:CATÈTERS BALÓ OCLUSIÓ EMBOLECT I TROMBECT, CATÈTER BALÓ OCLUSIÓ TEMPORAL DE LÀTEX PER EMBOLECTOMIA VASCULAR SENSE GUIA,Ø10FX40CM
Intervencionisme perifèric vascular, altres catèters baló: Oclusió, Intervenc vascular:Catèters baló oclusió embolect i trombect | INTERVENCIONISME PERIFÈRIC VASCULAR, ALTRES CATÈTERS BALÓ: OCLUSIÓ, INTERVENC VASCULAR:CATÈTERS BALÓ OCLUSIÓ EMBOLECT I TROMBECT, CATÈTER BALÓ OCLUSIÓ TEMPORAL DE LÀTEX PER EMBOLECTOMIA VASCULAR SENSE GUIA,Ø10FX80CM
Intervencionisme perifèric vascular, altres catèters baló: Oclusió, Intervenc vascular:Catèters baló oclusió embolect i trombect | INTERVENCIONISME PERIFÈRIC VASCULAR, ALTRES CATÈTERS BALÓ: OCLUSIÓ, INTERVENC VASCULAR:CATÈTERS BALÓ OCLUSIÓ EMBOLECT I TROMBECT, CATÈTER BALÓ OCLUSIÓ TEMPORAL DE LÀTEX PER EMBOLECTOMIA VASCULAR SENSE GUIA,Ø2FX40CM
Intervencionisme perifèric vascular, altres catèters baló: Oclusió, Intervenc vascular:Catèters baló oclusió embolect i trombect | INTERVENCIONISME PERIFÈRIC VASCULAR, ALTRES CATÈTERS BALÓ: OCLUSIÓ, INTERVENC VASCULAR:CATÈTERS BALÓ OCLUSIÓ EMBOLECT I TROMBECT, CATÈTER BALÓ OCLUSIÓ TEMPORAL DE LÀTEX PER EMBOLECTOMIA VASCULAR SENSE GUIA,Ø2FX60CM
Intervencionsime perifèric vascular: catèter baló angioplàstia (ATP), catèter angiogràfic/ microcatèter/ catèter guia, InterPerifVas:Catèter baló ATP | INTERVENCIONSIME PERIFÈRIC VASCULAR: CATÈTER BALÓ ANGIOPLÀSTIA (ATP), CATÈTER ANGIOGRÀFIC/ MICROCATÈTER/ CATÈTER GUIA, INTERPERIFVAS:CATÈTER BALÓ ATP, CATETER BALÓ ATP Ø5MMX150CM,RECOBRIMENT FARMACOACTIU,2MARCADORS RADIOPACS(PLATÍ-IRIDI),PRESSIÓ NOMINAL 8ATM;CATÈTER OTW/COAXIAL HIDROFÍLIC,LONGITUD 130CM,COMPATIBLE AMB GUIA 0,035"/0,89MM,ESTÈRIL,UN SOL ÚS.IN.PACT ADMIRAL, REF:SBI 050 150 13P
Intervencionsime perifèric vascular: catèter baló angioplàstia (ATP), catèter angiogràfic/ microcatèter/ catèter guia, InterPerifVas:Catèter baló ATP | INTERVENCIONSIME PERIFÈRIC VASCULAR: CATÈTER BALÓ ANGIOPLÀSTIA (ATP), CATÈTER ANGIOGRÀFIC/ MICROCATÈTER/ CATÈTER GUIA, INTERPERIFVAS:CATÈTER BALÓ ATP, CATÉTER BALÓ ATP Ø6MMX4CM,NO COMPLIANT,BAIX PERFIL,ALTA PRESSIÓ,2MARCADORS RADIOPACS;CATÈTER OTW/COAXIAL,LONGITUD 120CM+/-5CM,PUNTA ATRAUMÀTICA,EXTREM PROXIMAL CONNECTORS LL,PER A ARTÈRIES FEMORAL,ILÍACA,RENAL,FÍSTULES AV.CONQUEST,REF:CQ12064
Intervencionsime perifèric vascular: catèter baló angioplàstia (ATP), catèter angiogràfic/ microcatèter/ catèter guia, InterPerifVas:Catèter baló ATP | INTERVENCIONSIME PERIFÈRIC VASCULAR: CATÈTER BALÓ ANGIOPLÀSTIA (ATP), CATÈTER ANGIOGRÀFIC/ MICROCATÈTER/ CATÈTER GUIA, INTERPERIFVAS:CATÈTER BALÓ ATP, CATÉTER BALÓ ATP Ø7MMX4CM,NO COMPLIANT,BAIX PERFIL,ALTA PRESSIÓ,2MARCADORS RADIOPACS;CATÈTER OTW/COAXIAL,LONGITUD 120CM+/-5CM,PUNTA ATRAUMÀTICA,EXTREM PROXIMAL CONNECTORS LL,PER A ARTÈRIES FEMORAL,ILÍACA,RENAL,FÍSTULES AV.CONQUEST,REF:CQ12074
Intervencionsime perifèric vascular: catèter baló angioplàstia (ATP), catèter angiogràfic/ microcatèter/ catèter guia, InterPerifVas:Catèter baló ATP | INTERVENCIONSIME PERIFÈRIC VASCULAR: CATÈTER BALÓ ANGIOPLÀSTIA (ATP), CATÈTER ANGIOGRÀFIC/ MICROCATÈTER/ CATÈTER GUIA, INTERPERIFVAS:CATÈTER BALÓ ATP, CATÉTER BALÓ ATP Ø8MMX4CM,NO COMPLIANT,BAIX PERFIL,ALTA PRESSIÓ,2MARCADORS RADIOPACS;CATÈTER OTW/COAXIAL,LONGITUD 120CM+/-5CM,PUNTA ATRAUMÀTICA,EXTREM PROXIMAL CONNECTORS LL,PER A ARTÈRIES FEMORAL,ILÍACA,RENAL,FÍSTULES AV.CONQUEST,REF:CQ12084
Intervencionsime perifèric vascular: catèter baló angioplàstia (ATP), catèter angiogràfic/ microcatèter/ catèter guia, InterPerifVas:Catèter baló ATP | INTERVENCIONSIME PERIFÈRIC VASCULAR: CATÈTER BALÓ ANGIOPLÀSTIA (ATP), CATÈTER ANGIOGRÀFIC/ MICROCATÈTER/ CATÈTER GUIA, INTERPERIFVAS:CATÈTER BALÓ ATP, CATÉTER BALÓ ATP Ø9MMX4CM,NO COMPLIANT,BAIX PERFIL,ALTA PRESSIÓ,2MARCADORS RADIOPACS;CATÈTER OTW/COAXIAL,LONGITUD 120CM+/-5CM,PUNTA ATRAUMÀTICA,EXTREM PROXIMAL CONNECTORS LL,PER A ARTÈRIES FEMORAL,ILÍACA,RENAL,FÍSTULES AV.CONQUEST,REF:CQ12094
Intervencionsime perifèric vascular: catèter baló angioplàstia (ATP), catèter angiogràfic/ microcatèter/ catèter guia, InterPerifVas:Catèter baló ATP | INTERVENCIONSIME PERIFÈRIC VASCULAR: CATÈTER BALÓ ANGIOPLÀSTIA (ATP), CATÈTER ANGIOGRÀFIC/ MICROCATÈTER/ CATÈTER GUIA, INTERPERIFVAS:CATÈTER BALÓ ATP, CATÉTER BALÓ ATP Ø10MMX4CM,NO COMPLIANT,BAIX PERFIL,ALTA PRESSIÓ,2MARCADORS RADIOPACS;CATÈTER OTW/COAXIAL,LONGITUD 120CM+/-5CM,PUNTA ATRAUMÀTICA,EXTREM PROXIMAL CONNECTORS LL,PER A ARTÈRIES FEMORAL,ILÍACA,RENAL,FÍSTULES AV.CONQUEST,REF:CQ120104
Intervencionsime perifèric vascular: catèter baló angioplàstia (ATP), catèter angiogràfic/ microcatèter/ catèter guia, InterPerifVas:Microcatèter | INTERVENCIONSIME PERIFÈRIC VASCULAR: CATÈTER BALÓ ANGIOPLÀSTIA (ATP), CATÈTER ANGIOGRÀFIC/ MICROCATÈTER/ CATÈTER GUIA, INTERPERIFVAS:MICROCATÈTER, MICROCATÈTER ALT FLUX ATP I/O NRD COAXIAL,CORBAT HIDROF+ ESPIRAL TUNGSTÉ+PTFE,ØE 2,8F/0,93MM,ØI 0,022"/0,57MMX150CM,S/MARQ RX,SENSE GUIA,XERINGA2,5ML,ESTÈRIL,UN SOL ÚS
Intervencionsime perifèric vascular: catèter baló angioplàstia (ATP), catèter angiogràfic/ microcatèter/ catèter guia, InterPerifVas:Microcatèter | INTERVENCIONSIME PERIFÈRIC VASCULAR: CATÈTER BALÓ ANGIOPLÀSTIA (ATP), CATÈTER ANGIOGRÀFIC/ MICROCATÈTER/ CATÈTER GUIA, INTERPERIFVAS:MICROCATÈTER, MICROCATÈTER RECTE ATP I/O NRD COAXIAL,HIDROF+ ESPIRAL TUNGSTÉ+PTFE,ØE 2,0F/0,67MM,ØI 0,022"/0,57MMX150CM,S/MARQ RX,SENSE GUIA,XERINGA2,5ML,ESTÈRIL,UN SOL ÚS
Intervencionsime perifèric vascular: catèter baló angioplàstia (ATP), catèter angiogràfic/ microcatèter/ catèter guia, InterPerifVas:Microcatèter | INTERVENCIONSIME PERIFÈRIC VASCULAR: CATÈTER BALÓ ANGIOPLÀSTIA (ATP), CATÈTER ANGIOGRÀFIC/ MICROCATÈTER/ CATÈTER GUIA, INTERPERIFVAS:MICROCATÈTER, MICROCATÈTER RECTE ATP I/O NRD COAXIAL,HIDROF+ ESPIRAL TUNGSTÉ+PTFE,ØE 2,5F/0,83MM,ØI 0,022"/0,57MMX150CM,S/MARQ RX,SENSE GUIA,XERINGA2,5ML,ESTÈRIL,UN SOL ÚS
Intervencionsime perifèric vascular: catèter baló angioplàstia (ATP), catèter angiogràfic/ microcatèter/ catèter guia, InterPerifVas:Catèter angio/diag ATP | INTERVENCIONSIME PERIFÈRIC VASCULAR: CATÈTER BALÓ ANGIOPLÀSTIA (ATP), CATÈTER ANGIOGRÀFIC/ MICROCATÈTER/ CATÈTER GUIA, INTERPERIFVAS:CATÈTER ANGIO/DIAG ATP, CATÈTER ANGIOGRÀFIC ATP SELECTIU VISCERAL,NO HIDROFILIC,Ø5FX65CM,CORBA TIPUS COBRA 1,SEGMENT DISTAL 2 ORIFICIS,PUNTA RADIOPACA SUAU,EIX ALT TORQUE,PER A GUIA 0,035",ESTÈRIL,UN SOL ÚS. SOFT-VU,REF:10719701
Intervencionsime perifèric vascular: catèter baló angioplàstia (ATP), catèter angiogràfic/ microcatèter/ catèter guia, InterPerifVas:Catèter angio/diag ATP | INTERVENCIONSIME PERIFÈRIC VASCULAR: CATÈTER BALÓ ANGIOPLÀSTIA (ATP), CATÈTER ANGIOGRÀFIC/ MICROCATÈTER/ CATÈTER GUIA, INTERPERIFVAS:CATÈTER ANGIO/DIAG ATP, CATÈTER ANGIOGRÀFIC ATP SELECTIU VISCERAL,NO HIDROFILIC,Ø5FX65CM,CORBA TIPUS COBRA 2,SEGMENT DISTAL 2 ORIFICIS,PUNTA RADIOPACA SUAU,EIX ALT TORQUE,PER A GUIA 0,035",ESTÈRIL,UN SOL ÚS. SOFT-VU,REF:10719702
Intervencionsime perifèric vascular: catèter baló angioplàstia (ATP), catèter angiogràfic/ microcatèter/ catèter guia, InterPerifVas:Catèter angio/diag ATP | INTERVENCIONSIME PERIFÈRIC VASCULAR: CATÈTER BALÓ ANGIOPLÀSTIA (ATP), CATÈTER ANGIOGRÀFIC/ MICROCATÈTER/ CATÈTER GUIA, INTERPERIFVAS:CATÈTER ANGIO/DIAG ATP, CATÈTER ANGIOGRÀFIC ATP SELECTIU VISCERAL,NO HIDROFILIC,Ø5FX90CM,CORBA TIPUS COBRA 1,SEGMENT DISTAL 2 ORIFICIS,PUNTA RADIOPACA SUAU,EIX ALT TORQUE,PER A GUIA 0,035",ESTÈRIL,UN SOL ÚS. SOFT-VU,REF:10719704
Intervencionsime perifèric vascular: catèter baló angioplàstia (ATP), catèter angiogràfic/ microcatèter/ catèter guia, InterPerifVas:Catèter angio/diag ATP | INTERVENCIONSIME PERIFÈRIC VASCULAR: CATÈTER BALÓ ANGIOPLÀSTIA (ATP), CATÈTER ANGIOGRÀFIC/ MICROCATÈTER/ CATÈTER GUIA, INTERPERIFVAS:CATÈTER ANGIO/DIAG ATP, CATÈTER ANGIOGRÀFIC ATP SELECTIU VISCERAL,NO HIDROFILIC,Ø5FX65CM,CORBA TIPUS COBRA 1,SEGMENT DISTAL 2 ORIFICIS,PUNTA RADIOPACA SUAU,EIX ALT TORQUE,PER A GUIA 0,038",ESTÈRIL,UN SOL ÚS. SOFT-VU,REF:10719707
Intervencionsime perifèric vascular: catèter baló angioplàstia (ATP), catèter angiogràfic/ microcatèter/ catèter guia, InterPerifVas:Catèter angio/diag ATP | INTERVENCIONSIME PERIFÈRIC VASCULAR: CATÈTER BALÓ ANGIOPLÀSTIA (ATP), CATÈTER ANGIOGRÀFIC/ MICROCATÈTER/ CATÈTER GUIA, INTERPERIFVAS:CATÈTER ANGIO/DIAG ATP, CATÈTER ANGIOGRÀFIC ATP SELECTIU VISCERAL,NO HIDROFILIC,Ø5FX90CM,CORBA TIPUS COBRA 2,SEGMENT DISTAL 2 ORIFICIS,PUNTA RADIOPACA SUAU,EIX ALT TORQUE,PER A GUIA 0,038",ESTÈRIL,UN SOL ÚS. SOFT-VU,REF:10719711
Intervencionsime perifèric vascular: catèter baló angioplàstia (ATP), catèter angiogràfic/ microcatèter/ catèter guia, InterPerifVas:Catèter baló ATP | INTERVENCIONSIME PERIFÈRIC VASCULAR: CATÈTER BALÓ ANGIOPLÀSTIA (ATP), CATÈTER ANGIOGRÀFIC/ MICROCATÈTER/ CATÈTER GUIA, INTERPERIFVAS:CATÈTER BALÓ ATP, CATETER BALO ATP NILÓ TRICAPA Ø5MMX100MM,2MARCADORS RADIOPACS,PN 10ATM/PR18ATM;CATÈTER OTW/COAXIAL Ø5,7FX135CM,MARQUES PROFUNDITAT A 90CM I A 100CM,COMPATIBLE AMB GUIA 0,035"/0,89MM,NO LÀTEX,ESTÈRIL,UN SOL ÚS.METACROSS,REF:BD-L50100CW
Intervencionsime perifèric vascular: catèter baló angioplàstia (ATP), catèter angiogràfic/ microcatèter/ catèter guia, InterPerifVas:Catèter baló ATP | INTERVENCIONSIME PERIFÈRIC VASCULAR: CATÈTER BALÓ ANGIOPLÀSTIA (ATP), CATÈTER ANGIOGRÀFIC/ MICROCATÈTER/ CATÈTER GUIA, INTERPERIFVAS:CATÈTER BALÓ ATP, CATETER BALO ATP NILÓ TRICAPA Ø6MMX100MM,2MARCADORS RADIOPACS,PN 10ATM/PR18ATM;CATÈTER OTW/COAXIAL Ø5,7FX135CM,MARQUES PROFUNDITAT A 90CM I A 100CM,COMPATIBLE AMB GUIA 0,035"/0,89MM,NO LÀTEX,ESTÈRIL,UN SOL ÚS.METACROSS,REF:BD-L60100CW
Intervencionsime perifèric vascular: catèter baló angioplàstia (ATP), catèter angiogràfic/ microcatèter/ catèter guia, InterPerifVas:Catèter baló ATP | INTERVENCIONSIME PERIFÈRIC VASCULAR: CATÈTER BALÓ ANGIOPLÀSTIA (ATP), CATÈTER ANGIOGRÀFIC/ MICROCATÈTER/ CATÈTER GUIA, INTERPERIFVAS:CATÈTER BALÓ ATP, CATETER BALO ATP NILÓ TRICAPA Ø4MMX60MM,2MARCADORS RADIOPACS,PN 10ATM/PR18ATM;CATÈTER OTW/COAXIAL Ø5,7FX135CM,MARQUES PROFUNDITAT A 90CM I A 100CM,COMPATIBLE AMB GUIA 0,035"/0,89MM,NO LÀTEX,ESTÈRIL,UN SOL ÚS.METACROSS,REF:BD-L40060CW
Intervencionsime perifèric vascular: catèter baló angioplàstia (ATP), catèter angiogràfic/ microcatèter/ catèter guia, InterPerifVas:Catèter angio/diag ATP | INTERVENCIONSIME PERIFÈRIC VASCULAR: CATÈTER BALÓ ANGIOPLÀSTIA (ATP), CATÈTER ANGIOGRÀFIC/ MICROCATÈTER/ CATÈTER GUIA, INTERPERIFVAS:CATÈTER ANGIO/DIAG ATP, CATÈTER SELECTIU CEREBRAL, DE 4FX65CM, AMB CORBA TIPUS SIM1. PER A GUIA DE 0,035"., SENSE ORIFICIS.
Intervencionsime perifèric vascular: catèter baló angioplàstia (ATP), catèter angiogràfic/ microcatèter/ catèter guia, InterPerifVas:Catèter angio/diag ATP | INTERVENCIONSIME PERIFÈRIC VASCULAR: CATÈTER BALÓ ANGIOPLÀSTIA (ATP), CATÈTER ANGIOGRÀFIC/ MICROCATÈTER/ CATÈTER GUIA, INTERPERIFVAS:CATÈTER ANGIO/DIAG ATP, CATÈTER ANGIOGR/DIAG SELECTIU CEREBRAL CORBA TIPUS SIMMONSI (SIM1) 4F/1,40MMX70CM,S/ORIFICIS,COS POLIAMIDA MALLAT D'ACER INOX,RECOB HIDROF 15CM PART DISTAL BEINA,PUNTA RX 3CAPAS,PRESSIÓ MÀX1200PSI,P/GUIA0,038",ESTÈRIL.RADIOFOCUS GLIDECATH,REF:RF-WA14107M
Intervencionsime perifèric vascular: catèter baló angioplàstia (ATP), catèter angiogràfic/ microcatèter/ catèter guia, InterPerifVas:Catèter angio/diag ATP | INTERVENCIONSIME PERIFÈRIC VASCULAR: CATÈTER BALÓ ANGIOPLÀSTIA (ATP), CATÈTER ANGIOGRÀFIC/ MICROCATÈTER/ CATÈTER GUIA, INTERPERIFVAS:CATÈTER ANGIO/DIAG ATP, CATÈTER ANGIOGR/DIAG SELECTIU CEREBRAL CORBA TIPUS SIMMONSI (SIM2) 4F/1,40MMX100CM,S/ORIFICIS,COS POLIAMIDA MALLAT D'ACER INOX,RECOB HIDROF 15CM PART DISTAL BEINA,PUNTA RX 3CAPAS,PRESSIÓ MÀX1200PSI,P/GUIA0,038",ESTÈR.RADIOFOCUS
Intervencionsime perifèric vascular: catèter baló angioplàstia (ATP), catèter angiogràfic/ microcatèter/ catèter guia, InterPerifVas:Catèter angio/diag ATP | INTERVENCIONSIME PERIFÈRIC VASCULAR: CATÈTER BALÓ ANGIOPLÀSTIA (ATP), CATÈTER ANGIOGRÀFIC/ MICROCATÈTER/ CATÈTER GUIA, INTERPERIFVAS:CATÈTER ANGIO/DIAG ATP, CATÈTER ANGIOGR/DIAG SELECTIU CEREBRAL CORBA TIPUS SIMMONSI (SIM3) 4F/1,40MMX100CM,S/ORIFICIS,COS POLIAMIDA MALLAT D'ACER INOX,RECOB HIDROF 15CM PART DISTAL BEINA,PUNTA RX 3CAPAS,PRESSIÓ MÀX1200PSI,P/GUIA0,038",ESTÈRIL.RADIOFOCU
Intervencionsime perifèric vascular: catèter baló angioplàstia (ATP), catèter angiogràfic/ microcatèter/ catèter guia, InterPerifVas:Catèter angio/diag ATP | INTERVENCIONSIME PERIFÈRIC VASCULAR: CATÈTER BALÓ ANGIOPLÀSTIA (ATP), CATÈTER ANGIOGRÀFIC/ MICROCATÈTER/ CATÈTER GUIA, INTERPERIFVAS:CATÈTER ANGIO/DIAG ATP, CATÈTER ANGIOGR/DIAG SELECTIU CEREBRAL CORBA TIPUS SIMMONSI (SIM1) 5F/1,70MMX80CM,S/ORIFICIS,COS POLIAMIDA MALLAT D'ACER INOX,RECOB HIDROF 40CM PART DISTAL BEINA,PUNTA RX 3CAPAS,PRESSIÓ MÀX1200PSI,P/GUIA0,038",ESTÈRIL.RADIOFOCUS
Intervencionsime perifèric vascular: catèter baló angioplàstia (ATP), catèter angiogràfic/ microcatèter/ catèter guia, InterPerifVas:Catèter angio/diag ATP | INTERVENCIONSIME PERIFÈRIC VASCULAR: CATÈTER BALÓ ANGIOPLÀSTIA (ATP), CATÈTER ANGIOGRÀFIC/ MICROCATÈTER/ CATÈTER GUIA, INTERPERIFVAS:CATÈTER ANGIO/DIAG ATP, CATÈTER ANGIOGRÀFIC (ATP) NO HIDROFILIC, DE 4FX90CM AMB 5ORIFICIS, DE FLUXE UNIVERSAL,CORBA "OMMIFLLLUSH". PER A GUIA DE 0,035", INTRODUCTOR RECOMANAT 4F.PER A INTERVENCIONISME VASCULAR PERIFÈRIC DE DIAGNÒSTICA. ESTÈRIL. SOFT VU OMMIFLUSH, REF: 10732302
Intervencionsime perifèric vascular: catèter baló angioplàstia (ATP), catèter angiogràfic/ microcatèter/ catèter guia, InterPerifVas:Catèter angio/diag ATP | INTERVENCIONSIME PERIFÈRIC VASCULAR: CATÈTER BALÓ ANGIOPLÀSTIA (ATP), CATÈTER ANGIOGRÀFIC/ MICROCATÈTER/ CATÈTER GUIA, INTERPERIFVAS:CATÈTER ANGIO/DIAG ATP, CATÈTER ANGIOGR/DIAG SELECTIU CEREBRAL CORBA TIPUS SIMMONSI (SIM2) 5F/1,70MMX80CM,S/ORIFICIS,COS POLIAMIDA MALLAT D'ACER INOX,RECOB HIDROF 40CM PART DISTAL BEINA,PUNTA RX 3CAPAS,PRESSIÓ MÀX1200PSI,P/GUIA0,038",ESTÈRIL.RADIOFOCUS
Intervencionsime perifèric vascular: catèter baló angioplàstia (ATP), catèter angiogràfic/ microcatèter/ catèter guia, InterPerifVas:Catèter angio/diag ATP | INTERVENCIONSIME PERIFÈRIC VASCULAR: CATÈTER BALÓ ANGIOPLÀSTIA (ATP), CATÈTER ANGIOGRÀFIC/ MICROCATÈTER/ CATÈTER GUIA, INTERPERIFVAS:CATÈTER ANGIO/DIAG ATP, CATÈTER ANGIOGR/DIAG SELECTIU CEREBRAL CORBA TIPUS SIMMONSI (SIM2) 5F/1,70MMX100CM,S/ORIFICIS,COS POLIAMIDA MALLAT D'ACER INOX,RECOB HIDROF 40CM PART DISTAL BEINA,PUNTA RX 3CAPAS,PRESSIÓ MÀX1200PSI,P/GUIA0,038",ESTÈRI.RADIOFOCUS GLIDECATH,REF:RF-YA25110M
Intervencionsime perifèric vascular: catèter baló angioplàstia (ATP), catèter angiogràfic/ microcatèter/ catèter guia, InterPerifVas:Catèter angio/diag ATP | INTERVENCIONSIME PERIFÈRIC VASCULAR: CATÈTER BALÓ ANGIOPLÀSTIA (ATP), CATÈTER ANGIOGRÀFIC/ MICROCATÈTER/ CATÈTER GUIA, INTERPERIFVAS:CATÈTER ANGIO/DIAG ATP, CATÈTER ANGIOGR/DIAG SELECTIU CEREBRAL CORBA TIPUS SIMMONSI (SIM3) 5F/1,70MMX100CM,S/ORIFICIS,COS POLIAMIDA MALLAT D'ACER INOX,RECOB HIDROF 40CM PART DISTAL BEINA,PUNTA RX 3CAPAS,PRESSIÓ MÀX1200PSI,P/GUIA0,038",ESTÈRI.RADIOFOCUS
Intervencionsime perifèric vascular: catèter baló angioplàstia (ATP), catèter angiogràfic/ microcatèter/ catèter guia, InterPerifVas:Catèter angio/diag ATP | INTERVENCIONSIME PERIFÈRIC VASCULAR: CATÈTER BALÓ ANGIOPLÀSTIA (ATP), CATÈTER ANGIOGRÀFIC/ MICROCATÈTER/ CATÈTER GUIA, INTERPERIFVAS:CATÈTER ANGIO/DIAG ATP, CATÈTER ANGIOGRÀFIC ATP SELECTIU VISCERAL,TRENAT,NO HIDROFILIC,Ø5FX65CM,CORBA TIPUS COBRA 1,SEGMENT DISTAL 2 ORIFICIS,PUNTA RADIOPACA SUAU,EIX ULTRA ALT TORQUE,PER A GUIA 0,035",ESTÈRIL,UN SOL ÚS. SOFT-VU,REF:10709101
Intervencionsime perifèric vascular: catèter baló angioplàstia (ATP), catèter angiogràfic/ microcatèter/ catèter guia, InterPerifVas:Catèter angio/diag ATP | INTERVENCIONSIME PERIFÈRIC VASCULAR: CATÈTER BALÓ ANGIOPLÀSTIA (ATP), CATÈTER ANGIOGRÀFIC/ MICROCATÈTER/ CATÈTER GUIA, INTERPERIFVAS:CATÈTER ANGIO/DIAG ATP, CATÈTER ANGIOGRÀFIC ATP SELECTIU VISCERAL,TRENAT,NO HIDROFILIC,Ø5FX90CM,CORBA TIPUS COBRA 1,SEGMENT DISTAL 2 ORIFICIS,PUNTA RADIOPACA SUAU,EIX ULTRA ALT TORQUE,PER A GUIA 0,038",ESTÈRIL,UN SOL ÚS. SOFT-VU,REF:10709104
Intervencionsime perifèric vascular: catèter baló angioplàstia (ATP), catèter angiogràfic/ microcatèter/ catèter guia, InterPerifVas:Catèter angio/diag ATP | INTERVENCIONSIME PERIFÈRIC VASCULAR: CATÈTER BALÓ ANGIOPLÀSTIA (ATP), CATÈTER ANGIOGRÀFIC/ MICROCATÈTER/ CATÈTER GUIA, INTERPERIFVAS:CATÈTER ANGIO/DIAG ATP, CATÈTER ANGIOGRÀFIC ATP SELECTIU VISCERAL,TRENAT,NO HIDROFILIC,Ø5FX90CM,CORBA TIPUS COBRA 2,SEGMENT DISTAL 2 ORIFICIS,PUNTA RADIOPACA SUAU,EIX ULTRA ALT TORQUE,PER A GUIA 0,035",ESTÈRIL,UN SOL ÚS. SOFT-VU,REF:10709105
Intervencionsime perifèric vascular: catèter baló angioplàstia (ATP), catèter angiogràfic/ microcatèter/ catèter guia, InterPerifVas:Microcatèter | INTERVENCIONSIME PERIFÈRIC VASCULAR: CATÈTER BALÓ ANGIOPLÀSTIA (ATP), CATÈTER ANGIOGRÀFIC/ MICROCATÈTER/ CATÈTER GUIA, INTERPERIFVAS:MICROCATÈTER, MICROCATÈTER SELECTIU ORIENTABLE180º,1LLUM,TRENAT TUNGSTÈ,RECTA,ØEXT DIST2,4F(0,80MM)X125CM+/-5CM,ØINT 0,021"(0,54MM),ØEXT PROX2,9F(0,97MM),RECOB DIST HIDR,2MARCRX,PRESS MÀX1000PSI,COMP A/MICROESFER MÀX500UM,P/GUIA 0,018",ESTERIL.SWIFTNINJA,REF:MIV-20500
Intervencionsime perifèric vascular: catèter baló angioplàstia (ATP), catèter angiogràfic/ microcatèter/ catèter guia, InterPerifVas:Catèter baló ATP | INTERVENCIONSIME PERIFÈRIC VASCULAR: CATÈTER BALÓ ANGIOPLÀSTIA (ATP), CATÈTER ANGIOGRÀFIC/ MICROCATÈTER/ CATÈTER GUIA, INTERPERIFVAS:CATÈTER BALÓ ATP, CATÈTER BALÓ DILATACIÓ COAXIAL DE 6,6F-80CM, MIDES BALÓ: 26 X 20 MM, PER A INTERVENCIONISME VASCULAR PERIFÈRIC DE GRANS VASOS, GUIES RECOMENADES DE 0,035". ESTÈRIL. ATLAS GOLD; REF: ATG80262
Intervencionsime perifèric vascular: catèter baló angioplàstia (ATP), catèter angiogràfic/ microcatèter/ catèter guia, InterPerifVas:Catèter baló ATP | INTERVENCIONSIME PERIFÈRIC VASCULAR: CATÈTER BALÓ ANGIOPLÀSTIA (ATP), CATÈTER ANGIOGRÀFIC/ MICROCATÈTER/ CATÈTER GUIA, INTERPERIFVAS:CATÈTER BALÓ ATP, CATÈTER BALÓ ATP Ø3,0X120MM A/RECOBR PLACLITAXEL,SEMICOMPLIANT 2MARC RADIOP,PN6ATM PR12ATM;CAT OTW/COAXIAL Ø6FX150CM+/-5CM PUNTA CÒNIC+MARC CM,P/GUIA 0,014"/0,35MM,INT 5F,EXT DIST 1CON L-L P/INFLAT+CON L-L FEM P/GUIA.ESTÈRIL.LUTONIX 014,REF:9020515300120
Intervencionisme perifèric vascular: catèter extractor de trombos, Catèters per a trombectomia i aterectomia percutània | INTERVENCIONISME PERIFÈRIC VASCULAR: CATÈTER EXTRACTOR DE TROMBOS, CATÈTERS PER A TROMBECTOMIA I ATERECTOMIA PERCUTÀNIA, CATÈTER REPERFUSIÓ DE TROMBECTOMIA VASCULAR PERIFÈRICA PER ASPIRACIÓ MECÀNICA,NITINOL,ØPROX 4,0F/ ØDIST 3,4F,LONGITUD 150CM+/-2CM,INDIGO O EQUIVALENT
Intervencionsime perifèric vascular: catèter baló angioplàstia (ATP), catèter angiogràfic/ microcatèter/ catèter guia, InterPerifVas:Catèter baló ATP | INTERVENCIONSIME PERIFÈRIC VASCULAR: CATÈTER BALÓ ANGIOPLÀSTIA (ATP), CATÈTER ANGIOGRÀFIC/ MICROCATÈTER/ CATÈTER GUIA, INTERPERIFVAS:CATÈTER BALÓ ATP, CATÈTER BALÓ ATP Ø14MMX2CM,BAIX PERFIL,2MARCADORS RADIOPACS;CATÈTER OTW/COAXIAL 6,6F-120CM PUNTA CÒNICA,COMPATIBLE AMB GUIA 0,035"/0,89MM,LLIURELÀTEX,ESTÈRIL,UN SOL ÚS.ATLAS GOLD;REF:ATG 120142
Intervencionsime perifèric vascular: catèter baló angioplàstia (ATP), catèter angiogràfic/ microcatèter/ catèter guia, InterPerifVas:Catèter baló ATP | INTERVENCIONSIME PERIFÈRIC VASCULAR: CATÈTER BALÓ ANGIOPLÀSTIA (ATP), CATÈTER ANGIOGRÀFIC/ MICROCATÈTER/ CATÈTER GUIA, INTERPERIFVAS:CATÈTER BALÓ ATP, CATÈTER BALÓ ATP Ø16MMX2CM,BAIX PERFIL,2MARCADORS RADIOPACS;CATÈTER OTW/COAXIAL 6,6F-120CM PUNTA CÒNICA,COMPATIBLE AMB GUIA 0,035"/0,89MM,LLIURELÀTEX,ESTÈRIL,UN SOL ÚS.ATLAS GOLD;REF:ATG 120162
Intervencionsime perifèric vascular: catèter baló angioplàstia (ATP), catèter angiogràfic/ microcatèter/ catèter guia, InterPerifVas:Catèter baló ATP | INTERVENCIONSIME PERIFÈRIC VASCULAR: CATÈTER BALÓ ANGIOPLÀSTIA (ATP), CATÈTER ANGIOGRÀFIC/ MICROCATÈTER/ CATÈTER GUIA, INTERPERIFVAS:CATÈTER BALÓ ATP, CATÈTER BALÓ ATP Ø18MMX2CM,BAIX PERFIL,2MARCADORS RADIOPACS;CATÈTER OTW/COAXIAL 6,6F-120CM PUNTA CÒNICA,COMPATIBLE AMB GUIA 0,035"/0,89MM,LLIURELÀTEX,ESTÈRIL,UN SOL ÚS.ATLAS GOLD;REF:ATG 120182
Intervencionsime perifèric vascular: catèter baló angioplàstia (ATP), catèter angiogràfic/ microcatèter/ catèter guia, InterPerifVas:Catèter baló ATP | INTERVENCIONSIME PERIFÈRIC VASCULAR: CATÈTER BALÓ ANGIOPLÀSTIA (ATP), CATÈTER ANGIOGRÀFIC/ MICROCATÈTER/ CATÈTER GUIA, INTERPERIFVAS:CATÈTER BALÓ ATP, CATÈTER BALÓ ATP Ø20MMX2CM,BAIX PERFIL,2MARCADORS RADIOPACS;CATÈTER OTW/COAXIAL 6,6F-120CM PUNTA CÒNICA,COMPATIBLE AMB GUIA 0,035"/0,89MM,LLIURELÀTEX,ESTÈRIL,UN SOL ÚS.ATLAS GOLD;REF:ATG 120202
Intervencionsime perifèric vascular: catèter baló angioplàstia (ATP), catèter angiogràfic/ microcatèter/ catèter guia, InterPerifVas:Catèter baló ATP | INTERVENCIONSIME PERIFÈRIC VASCULAR: CATÈTER BALÓ ANGIOPLÀSTIA (ATP), CATÈTER ANGIOGRÀFIC/ MICROCATÈTER/ CATÈTER GUIA, INTERPERIFVAS:CATÈTER BALÓ ATP, CATÈTER BALÓ ANGIOPLÀSTIA VASCULAR PERIFÈRICA DE 4X120 MM, COAXIAL, NO DISTENSIBLE, AMB 3LLUMS, CATÈTER DE 6FX135CM, COMPATIBLE AMB GUIA DE 0.035". ESTÈRIL. DORADO, REF: DR135412
Intervencionsime perifèric vascular: catèter baló angioplàstia (ATP), catèter angiogràfic/ microcatèter/ catèter guia, InterPerifVas:Catèter baló ATP | INTERVENCIONSIME PERIFÈRIC VASCULAR: CATÈTER BALÓ ANGIOPLÀSTIA (ATP), CATÈTER ANGIOGRÀFIC/ MICROCATÈTER/ CATÈTER GUIA, INTERPERIFVAS:CATÈTER BALÓ ATP, CATÈTER BALÓ ANGIOPLÀSTIA VASCULAR PERIFÈRICA DE 4X40 MM, COAXIAL, NO DISTENSIBLE, AMB 3LLUMS, CATÈTER DE 6FX135CM, COMPATIBLE AMB GUIA DE 0.035". ESTÈRIL. DORADO, REF: DR13544
Intervencionsime perifèric vascular: catèter baló angioplàstia (ATP), catèter angiogràfic/ microcatèter/ catèter guia, InterPerifVas:Catèter baló ATP | INTERVENCIONSIME PERIFÈRIC VASCULAR: CATÈTER BALÓ ANGIOPLÀSTIA (ATP), CATÈTER ANGIOGRÀFIC/ MICROCATÈTER/ CATÈTER GUIA, INTERPERIFVAS:CATÈTER BALÓ ATP, CATÈTER BALÓ ATP 3FX40MM,2LLUM OTW,NILÓ+ELAST TERMOPL,2MARC PLATÍ/IRIDI,3FX140;SEMIDISTENS,PUNTA ARRODONIDA I CÒNICA,RECOBR HIDROF,PRESSIÓ N 6/7 ATM,PRESSIÓ MÀX RECOM RBP 20 ATM,GUIA 0,035",INTRODUCT 5F.ESTÈRIL,NO LÀTEX.OCEANUS 35;REF:BP PC35 140 300 040
Intervencionsime perifèric vascular: catèter baló angioplàstia (ATP), catèter angiogràfic/ microcatèter/ catèter guia, InterPerifVas:Catèter baló ATP | INTERVENCIONSIME PERIFÈRIC VASCULAR: CATÈTER BALÓ ANGIOPLÀSTIA (ATP), CATÈTER ANGIOGRÀFIC/ MICROCATÈTER/ CATÈTER GUIA, INTERPERIFVAS:CATÈTER BALÓ ATP, CATÈTER BALÓ ATP 3FX80MM,2LLUM OTW,NILÓ+ELAST TERMOPL,2MARC PLATÍ/IRIDI,3FX140;SEMIDISTENS,PUNTA ARRODONIDA I CÒNICA,RECOBR HIDROF,PRESSIÓ N 6/7 ATM,PRESSIÓ MÀX RECOM RBP 20 ATM,GUIA 0,035",INTRODUCT 5F.ESTÈRIL,NO LÀTEX.OCEANUS 35;REF:BP PC35 140 300 080
Intervencionsime perifèric vascular: catèter baló angioplàstia (ATP), catèter angiogràfic/ microcatèter/ catèter guia, InterPerifVas:Catèter baló ATP | INTERVENCIONSIME PERIFÈRIC VASCULAR: CATÈTER BALÓ ANGIOPLÀSTIA (ATP), CATÈTER ANGIOGRÀFIC/ MICROCATÈTER/ CATÈTER GUIA, INTERPERIFVAS:CATÈTER BALÓ ATP, CATÈTER BALÓ ATP 3FX150MM,2LLUM OTW,NILÓ+ELAST TERMOPL,2MARC PLATÍ/IRIDI,3FX140;SEMIDISTENS,PUNTA ARRODONIDA I CÒNICA,RECOBR HIDROF,PRESSIÓ N 6/7 ATM,PRESSIÓ MÀX RECOM RBP 20 ATM,GUIA 0,035",INTRODUCT 5F,ESTÈRIL,N/LÀTEX.OCEANUS 35;REF:BP PC35 140 300 150
Intervencionsime perifèric vascular: catèter baló angioplàstia (ATP), catèter angiogràfic/ microcatèter/ catèter guia, InterPerifVas:Catèter baló ATP | INTERVENCIONSIME PERIFÈRIC VASCULAR: CATÈTER BALÓ ANGIOPLÀSTIA (ATP), CATÈTER ANGIOGRÀFIC/ MICROCATÈTER/ CATÈTER GUIA, INTERPERIFVAS:CATÈTER BALÓ ATP, CATÈTER BALÓ ATP 3FX200MM,2LLUM OTW,NILÓ+ELAST TERMOPL,2MARC PLATÍ/IRIDI,3FX140;SEMIDISTENS,PUNTA ARRODONIDA I CÒNICA,RECOBR HIDROF,PRESSIÓ N 6/7 ATM,PRESSIÓ MÀX RECOM RBP 20 ATM,GUIA 0,035",INTRODUCT 5F,ESTÈRIL,N/LÀTEX.OCEANUS 35;REF:BP PC35 140 300 200
Intervencionsime perifèric vascular: catèter baló angioplàstia (ATP), catèter angiogràfic/ microcatèter/ catèter guia, InterPerifVas:Catèter baló ATP | INTERVENCIONSIME PERIFÈRIC VASCULAR: CATÈTER BALÓ ANGIOPLÀSTIA (ATP), CATÈTER ANGIOGRÀFIC/ MICROCATÈTER/ CATÈTER GUIA, INTERPERIFVAS:CATÈTER BALÓ ATP, CATÈTER BALÓ ATP 4FX40MM,2LLUM OTW,NILÓ+ELAST TERMOPL,2MARC PLATÍ/IRIDI,3FX140;SEMIDISTENS,PUNTA ARRODONIDA I CÒNICA,RECOBR HIDROF,PRESSIÓ N 6/7 ATM,PRESSIÓ MÀX RECOM RBP 20 ATM,GUIA 0,035",INTRODUCT 5F,ESTÈRIL,N/LÀTEX.OCEANUS 35;REF:BP PC35 140 400 040
Intervencionsime perifèric vascular: catèter baló angioplàstia (ATP), catèter angiogràfic/ microcatèter/ catèter guia, InterPerifVas:Catèter baló ATP | INTERVENCIONSIME PERIFÈRIC VASCULAR: CATÈTER BALÓ ANGIOPLÀSTIA (ATP), CATÈTER ANGIOGRÀFIC/ MICROCATÈTER/ CATÈTER GUIA, INTERPERIFVAS:CATÈTER BALÓ ATP, CATÈTER BALÓ ATP 4FX80MM,2LLUM OTW,NILÓ+ELAST TERMOPL,2MARC PLATÍ/IRIDI,3FX140;SEMIDISTENS,PUNTA ARRODONIDA I CÒNICA,RECOBR HIDROF,PRESSIÓ N 6/7 ATM,PRESSIÓ MÀX RECOM RBP 20 ATM,GUIA 0,035",INTRODUCT 5F,ESTÈRIL,N/LÀTEX.OCEANUS 35;REF:BP PC35 140 400 080
Intervencionsime perifèric vascular: catèter baló angioplàstia (ATP), catèter angiogràfic/ microcatèter/ catèter guia, InterPerifVas:Catèter baló ATP | INTERVENCIONSIME PERIFÈRIC VASCULAR: CATÈTER BALÓ ANGIOPLÀSTIA (ATP), CATÈTER ANGIOGRÀFIC/ MICROCATÈTER/ CATÈTER GUIA, INTERPERIFVAS:CATÈTER BALÓ ATP, CATÈTER BALÓ ATP 4FX150MM,2LLUM OTW,NILÓ+ELAST TERMOPL,2MARC PLATÍ/IRIDI,3FX140;SEMIDISTENS,PUNTA ARRODONIDA I CÒNICA,RECOBR HIDROF,PRESSIÓ N 6/7 ATM,PRESSIÓ MÀX RECOM RBP 20 ATM,GUIA 0,035",INTRODUCT 5F,ESTÈRIL,N/LÀTEX.OCEANUS 35;REF:BP PC35 140 400 150
Intervencionsime perifèric vascular: catèter baló angioplàstia (ATP), catèter angiogràfic/ microcatèter/ catèter guia, InterPerifVas:Catèter baló ATP | INTERVENCIONSIME PERIFÈRIC VASCULAR: CATÈTER BALÓ ANGIOPLÀSTIA (ATP), CATÈTER ANGIOGRÀFIC/ MICROCATÈTER/ CATÈTER GUIA, INTERPERIFVAS:CATÈTER BALÓ ATP, CATÈTER BALÓ ATP 4FX200MM,2LLUM OTW,NILÓ+ELAST TERMOPL,2MARC PLATÍ/IRIDI,3FX140;SEMIDISTENS,PUNTA ARRODONIDA I CÒNICA,RECOBR HIDROF,PRESSIÓ N 6/7 ATM,PRESSIÓ MÀX RECOM RBP 20 ATM,GUIA 0,035",INTRODUCT 5F,ESTÈRIL,N/LÀTEX.OCEANUS 35;REF:BP PC35 140 400 200
Intervencionsime perifèric vascular: catèter baló angioplàstia (ATP), catèter angiogràfic/ microcatèter/ catèter guia, InterPerifVas:Catèter baló ATP | INTERVENCIONSIME PERIFÈRIC VASCULAR: CATÈTER BALÓ ANGIOPLÀSTIA (ATP), CATÈTER ANGIOGRÀFIC/ MICROCATÈTER/ CATÈTER GUIA, INTERPERIFVAS:CATÈTER BALÓ ATP, CATÈTER BALÓ ATP OTW/COAXIAL SEMI-COMPLIANT Ø7,0MMX15MM,7ATM,2CAPA,2MARC RADIOP (PT+IR) 6FX135CM,COMPATIBLE AMB GUIES 0,035".ARMADA 35LLB2070-150
Intervencionsime perifèric vascular: catèter baló angioplàstia (ATP), catèter angiogràfic/ microcatèter/ catèter guia, InterPerifVas:Catèter baló ATP | INTERVENCIONSIME PERIFÈRIC VASCULAR: CATÈTER BALÓ ANGIOPLÀSTIA (ATP), CATÈTER ANGIOGRÀFIC/ MICROCATÈTER/ CATÈTER GUIA, INTERPERIFVAS:CATÈTER BALÓ ATP, CATÈTER BALÓ ATP Ø8,0X40MM A/RECOBR PLACLITAXEL,SEMICOMPLIANT 2MARC RADIOP,PN6ATM PR12ATM;CAT OTW/COAXIAL Ø6FX75M+/-5CM PUNTA CÒNICA+MARC CM,P/GUIA 0,035"/0,89MM,INTR 5F,EXT DISTAL 1CON L-L P/INFLAT+CON L-L FEM P/GUIA.ESTÈRIL.LUTONIX 035 9020475800040
Intervencionsime perifèric vascular: catèter baló angioplàstia (ATP), catèter angiogràfic/ microcatèter/ catèter guia, InterPerifVas:Catèter baló ATP | INTERVENCIONSIME PERIFÈRIC VASCULAR: CATÈTER BALÓ ANGIOPLÀSTIA (ATP), CATÈTER ANGIOGRÀFIC/ MICROCATÈTER/ CATÈTER GUIA, INTERPERIFVAS:CATÈTER BALÓ ATP, CATÈTER BALÓ ALLIBERADOR PLACITAXEL+UREA DE 5X40MM, SEMIDISTENSIBLE, COXIAL, CATÈTER DE 130CM, COMP A/GUIA 0.018".PER A INTERVENCIONISME VASCULAR PERIFERIC. ESTÈRIL. INVATEC PACIFIC; REF: PCF05004013P(B*)BAIXA PER DISCONTINUITAT,VEURE 30068685
Intervencionsime perifèric vascular: catèter baló angioplàstia (ATP), catèter angiogràfic/ microcatèter/ catèter guia, InterPerifVas:Catèter baló ATP | INTERVENCIONSIME PERIFÈRIC VASCULAR: CATÈTER BALÓ ANGIOPLÀSTIA (ATP), CATÈTER ANGIOGRÀFIC/ MICROCATÈTER/ CATÈTER GUIA, INTERPERIFVAS:CATÈTER BALÓ ATP, CATÈTER BALÓ ATP 6FX200MM,2LLUM OTW,NILÓ+ELAST TERMOPL,2MARC PLATÍ/IRIDI,3FX140;SEMIDISTENS,PUNTA ARROD I CÒNICA,REC HIDR+PACLITAX,PRESSIÓ N 6/7 ATM,PRESSIÓ MÀX RECOM RBP 20 ATM,GUIA 0,018",INTRODUC 5F,ESTÈRIL,N/LÀTEX.LUMINOR 18;REF:BP DPC18 140 600 200
Intervencionsime perifèric vascular: catèter baló angioplàstia (ATP), catèter angiogràfic/ microcatèter/ catèter guia, InterPerifVas:Catèter baló ATP | INTERVENCIONSIME PERIFÈRIC VASCULAR: CATÈTER BALÓ ANGIOPLÀSTIA (ATP), CATÈTER ANGIOGRÀFIC/ MICROCATÈTER/ CATÈTER GUIA, INTERPERIFVAS:CATÈTER BALÓ ATP, CATÈTER BALÓ ATP 5FX200MM,2LLUM OTW,NILÓ+ELAST TERMOPL,2MARC PLATÍ/IRIDI,3FX140;SEMIDISTENS,PUNTA ARROD I CÒNICA,REC HIDR+PACLITAX,PRESSIÓ N 6/7 ATM,PRESSIÓ MÀX RECOM RBP 20 ATM,GUIA 0,018",INTRODUC 5F,ESTÈRIL,N/LÀTEX.LUMINOR 18;REF:BP DPC18 140 500 200
Intervencionsime perifèric vascular: catèter baló angioplàstia (ATP), catèter angiogràfic/ microcatèter/ catèter guia, InterPerifVas:Catèter baló ATP | INTERVENCIONSIME PERIFÈRIC VASCULAR: CATÈTER BALÓ ANGIOPLÀSTIA (ATP), CATÈTER ANGIOGRÀFIC/ MICROCATÈTER/ CATÈTER GUIA, INTERPERIFVAS:CATÈTER BALÓ ATP, CATÈTER BALÓ ATP 4FX150MM,2LLUM OTW,NILÓ+ELAST TERMOPL,2MARC PLATÍ/IRIDI,3FX140;SEMIDISTENS,PUNTA ARROD I CÒNICA,REC HIDR+PACLITAX,PRESSIÓ N 6/7 ATM,PRESSIÓ MÀX RECOM RBP 20 ATM,GUIA 0,018",INTRODUC 5F,ESTÈRIL,N/LÀTEX.LUMINOR 18;REF:BP DPC18 150 400 150
Intervencionsime perifèric vascular: catèter baló angioplàstia (ATP), catèter angiogràfic/ microcatèter/ catèter guia, InterPerifVas:Catèter baló ATP | INTERVENCIONSIME PERIFÈRIC VASCULAR: CATÈTER BALÓ ANGIOPLÀSTIA (ATP), CATÈTER ANGIOGRÀFIC/ MICROCATÈTER/ CATÈTER GUIA, INTERPERIFVAS:CATÈTER BALÓ ATP, CATÈTER BALÓ ATP 4FX200MM,2LLUM OTW,NILÓ+ELAST TERMOPL,2MARC PLATÍ/IRIDI,3FX140;SEMIDISTENS,PUNTA ARROD I CÒNICA,REC HIDR+PACLITAX,PRESSIÓ N 6/7 ATM,PRESSIÓ MÀX RECOM RBP 20 ATM,GUIA 0,018",INTRODUC 5F,ESTÈRIL,N/LÀTEX.LUMINOR 18;REF:BP DPC18 150 400 200
Intervencionsime perifèric vascular: catèter baló angioplàstia (ATP), catèter angiogràfic/ microcatèter/ catèter guia, InterPerifVas:Catèter baló ATP | INTERVENCIONSIME PERIFÈRIC VASCULAR: CATÈTER BALÓ ANGIOPLÀSTIA (ATP), CATÈTER ANGIOGRÀFIC/ MICROCATÈTER/ CATÈTER GUIA, INTERPERIFVAS:CATÈTER BALÓ ATP, CATÈTER BALÓ DILATACIÓ D'ALLIBERACIÓ DE PACLITAXEL DE 5X80MM,COAXIAL,SEMIDISTENSIBLE,DOBLE LUMEN (OTW).PER A GUIA 0,035",LONGITUD DEL CATÈTER 80CM,INTRODUCTOR 5F,AMB RECOBRIMENT HIDROFÍLIC,LLIURE DE LÀTEX,LUMINOR 35. REF:BP DPC35 080 500 040
Intervencionsime perifèric vascular: catèter baló angioplàstia (ATP), catèter angiogràfic/ microcatèter/ catèter guia, InterPerifVas:Catèter baló ATP | INTERVENCIONSIME PERIFÈRIC VASCULAR: CATÈTER BALÓ ANGIOPLÀSTIA (ATP), CATÈTER ANGIOGRÀFIC/ MICROCATÈTER/ CATÈTER GUIA, INTERPERIFVAS:CATÈTER BALÓ ATP, CATÈTER BALÓ DILATACIÓ DE 2,5 X 80 MM, COAXIAL, SEMIDISTENSIBLE, PER A GUIA DE 0,014", LLARGÀRIA DEL CATÈTER 150 CM AMB RECOBRIMENT HIDROFÍLIC, PER A INTERVENCIONISME VASCULAR PERIFÈRIC. OCEANUS 14, REF: BP PC14 150 250 080
Intervencionsime perifèric vascular: catèter baló angioplàstia (ATP), catèter angiogràfic/ microcatèter/ catèter guia, InterPerifVas:Catèter angio/diag ATP | INTERVENCIONSIME PERIFÈRIC VASCULAR: CATÈTER BALÓ ANGIOPLÀSTIA (ATP), CATÈTER ANGIOGRÀFIC/ MICROCATÈTER/ CATÈTER GUIA, INTERPERIFVAS:CATÈTER ANGIO/DIAG ATP, CATÈTER ANGIOGRÀFIC ATP SELECTIU VISCERAL,TRENAT,NO HIDROFILIC,Ø4FX65CM,CORBA TIPUS COBRA 1,SEGMENT DISTAL 2 ORIFICIS,PUNTA RADIOPACA SUAU,EIX ULTRA ALT TORQUE,PER A GUIA 0,035",ESTÈRIL,UN SOL ÚS. SOFT-VU,REF:10707701
Intervencionsime perifèric vascular: catèter baló angioplàstia (ATP), catèter angiogràfic/ microcatèter/ catèter guia, InterPerifVas:Catèter angio/diag ATP | INTERVENCIONSIME PERIFÈRIC VASCULAR: CATÈTER BALÓ ANGIOPLÀSTIA (ATP), CATÈTER ANGIOGRÀFIC/ MICROCATÈTER/ CATÈTER GUIA, INTERPERIFVAS:CATÈTER ANGIO/DIAG ATP, CATÈTER ANGIOGRÀFIC ATP SELECTIU VISCERAL,TRENAT,NO HIDROFILIC,Ø4FX65CM,CORBA TIPUS COBRA 2,SEGMENT DISTAL 2 ORIFICIS,PUNTA RADIOPACA SUAU,EIX ULTRA ALT TORQUE,PER A GUIA 0,035",ESTÈRIL,UN SOL ÚS. SOFT-VU,REF:10707702
Intervencionsime perifèric vascular: catèter baló angioplàstia (ATP), catèter angiogràfic/ microcatèter/ catèter guia, InterPerifVas:Catèter angio/diag ATP | INTERVENCIONSIME PERIFÈRIC VASCULAR: CATÈTER BALÓ ANGIOPLÀSTIA (ATP), CATÈTER ANGIOGRÀFIC/ MICROCATÈTER/ CATÈTER GUIA, INTERPERIFVAS:CATÈTER ANGIO/DIAG ATP, CATÈTER ANGIOGRÀFIC ATP SELECTIU VISCERAL,TRENAT,NO HIDROFILIC,Ø4FX90CM,CORBA TIPUS COBRA 1,SEGMENT DISTAL 2 ORIFICIS,PUNTA RADIOPACA SUAU,EIX ULTRA ALT TORQUE,PER A GUIA 0,035",ESTÈRIL,UN SOL ÚS. SOFT-VU,REF:10707704
Intervencionsime perifèric vascular: catèter baló angioplàstia (ATP), catèter angiogràfic/ microcatèter/ catèter guia, InterPerifVas:Catèter angio/diag ATP | INTERVENCIONSIME PERIFÈRIC VASCULAR: CATÈTER BALÓ ANGIOPLÀSTIA (ATP), CATÈTER ANGIOGRÀFIC/ MICROCATÈTER/ CATÈTER GUIA, INTERPERIFVAS:CATÈTER ANGIO/DIAG ATP, CATÈTER ANGIOGRÀFIC ATP SELECTIU VISCERAL,TRENAT,NO HIDROFILIC,Ø4FX90CM,CORBA TIPUS COBRA 2,SEGMENT DISTAL 2 ORIFICIS,PUNTA RADIOPACA SUAU,EIX ULTRA ALT TORQUE,PER A GUIA 0,035",ESTÈRIL,UN SOL ÚS. SOFT-VU,REF:10707704
Intervencionsime perifèric vascular: catèter baló angioplàstia (ATP), catèter angiogràfic/ microcatèter/ catèter guia, InterPerifVas:Catèter angio/diag ATP | INTERVENCIONSIME PERIFÈRIC VASCULAR: CATÈTER BALÓ ANGIOPLÀSTIA (ATP), CATÈTER ANGIOGRÀFIC/ MICROCATÈTER/ CATÈTER GUIA, INTERPERIFVAS:CATÈTER ANGIO/DIAG ATP, CATÈTER ANGIOGRÀFIC DIAGNÒSTIC D'ALT FLUX (ATP),MALLAT,Ø5F,LLARGÀRIA 65CM,PUNTA DISTAL PIGTAIL ANGULAT,RADIOPAC,SUPERFÍCIE NO TROMBOGÈNICA,RESISTÈNCIA A LA PRESSIÓ FINS A 1000PSI,P/GUIA 0,038"/0,97MM,ESTÈRIL
Intervencionsime perifèric vascular: catèter baló angioplàstia (ATP), catèter angiogràfic/ microcatèter/ catèter guia, InterPerifVas:Catèter angio/diag ATP | INTERVENCIONSIME PERIFÈRIC VASCULAR: CATÈTER BALÓ ANGIOPLÀSTIA (ATP), CATÈTER ANGIOGRÀFIC/ MICROCATÈTER/ CATÈTER GUIA, INTERPERIFVAS:CATÈTER ANGIO/DIAG ATP, CATÈTER ANGIOGRÀFIC DIAGNÒSTIC D'ALT FLUX (ATP),Ø5F,LLARGÀRIA 65CM,RECTE CENTIMETRAT,RADIOPAC,SUPERFÍCIE NO TROMBOGÈNICA,RESISTÈNCIA A LA PRESSIÓ FINS A 1000PSI,P/GUIA 0,038"/0,97MM,ESTÈRIL
Intervencionsime perifèric vascular: catèter baló angioplàstia (ATP), catèter angiogràfic/ microcatèter/ catèter guia, InterPerifVas:Catèter guia | INTERVENCIONSIME PERIFÈRIC VASCULAR: CATÈTER BALÓ ANGIOPLÀSTIA (ATP), CATÈTER ANGIOGRÀFIC/ MICROCATÈTER/ CATÈTER GUIA, INTERPERIFVAS:CATÈTER GUIA, CATETER GUIA MALLAT,PUNTA DISTAL CORBA J,RESISTENT AL ACODAMENT,Ø8FX55CM, DIÀMETRE INTERN 0,088",AMB RECOBRIMENT INTERN PTFE, PUNTA RADIOOPACA ATRAUMATICA,ESTÈRIL,UN SOL ÚS
Intervencionsime perifèric vascular: catèter baló angioplàstia (ATP), catèter angiogràfic/ microcatèter/ catèter guia, InterPerifVas:Catèter guia | INTERVENCIONSIME PERIFÈRIC VASCULAR: CATÈTER BALÓ ANGIOPLÀSTIA (ATP), CATÈTER ANGIOGRÀFIC/ MICROCATÈTER/ CATÈTER GUIA, INTERPERIFVAS:CATÈTER GUIA, CATETER GUIA DEFLECTABLE,RESISTENT AL ACODAMENT,Ø8FX55CM, DIÀMETRE INTERN 0,088",AMB RECOBRIMENT INTERN PTFE, PUNTA RADIOOPACA ATRAUMATICA,ESTÈRIL,UN SOL ÚS
Intervencionsime perifèric vascular: catèter baló angioplàstia (ATP), catèter angiogràfic/ microcatèter/ catèter guia, InterPerifVas:Catèter guia | INTERVENCIONSIME PERIFÈRIC VASCULAR: CATÈTER BALÓ ANGIOPLÀSTIA (ATP), CATÈTER ANGIOGRÀFIC/ MICROCATÈTER/ CATÈTER GUIA, INTERPERIFVAS:CATÈTER GUIA, CATÈTER GUIA PER A INTERVENCIONISME VASCULAR PERIFERIC ATP Ø8F,LLARGÀRIA 55CM,MULTIPROPÒSIT CORBA TIPUS MPC,ESTÈRIL,UN SOL ÚS
Intervencionsime perifèric vascular: catèter baló angioplàstia (ATP), catèter angiogràfic/ microcatèter/ catèter guia, InterPerifVas:Catèter guia | INTERVENCIONSIME PERIFÈRIC VASCULAR: CATÈTER BALÓ ANGIOPLÀSTIA (ATP), CATÈTER ANGIOGRÀFIC/ MICROCATÈTER/ CATÈTER GUIA, INTERPERIFVAS:CATÈTER GUIA, CATÈTER GUIA PER A INTERVENCIONISME VASCULAR PERIFERIC ATP, RECTE,NO HIDROFILIC,Ø6FX55CM,ESTÈRIL,UN SOL ÚS
Intervencionsime perifèric vascular: catèter baló angioplàstia (ATP), catèter angiogràfic/ microcatèter/ catèter guia, InterPerifVas:Microcatèter | INTERVENCIONSIME PERIFÈRIC VASCULAR: CATÈTER BALÓ ANGIOPLÀSTIA (ATP), CATÈTER ANGIOGRÀFIC/ MICROCATÈTER/ CATÈTER GUIA, INTERPERIFVAS:MICROCATÈTER, MICROCATÈTER FLUX NORMAL ATP I/O NRD COAXIAL,CORBAT HIDROF+ ESPIRAL TUNGSTÉ+PTFE,ØE 2,4F/0,80MM,ØI 0,022"/0,57MMX150CM,S/MARQ RX,PRES MÀX REC 750PSI,SENSE GUIA,XERING2,5ML,ESTÈRIL,UN SOL ÚS
Intervencionsime perifèric vascular: catèter baló angioplàstia (ATP), catèter angiogràfic/ microcatèter/ catèter guia, InterPerifVas:Catèter angio/diag ATP | INTERVENCIONSIME PERIFÈRIC VASCULAR: CATÈTER BALÓ ANGIOPLÀSTIA (ATP), CATÈTER ANGIOGRÀFIC/ MICROCATÈTER/ CATÈTER GUIA, INTERPERIFVAS:CATÈTER ANGIO/DIAG ATP, CATÈTER ANGIOGRÀFIC ATP SELECTIU VISCERAL,TRENAT,NO HIDROFILIC,Ø5FX90CM,CORBA TIPUS COBRA 3,SEGMENT DISTAL 2 ORIFICIS,PUNTA RADIOPACA SUAU,EIX ULTRA ALT TORQUE,PER A GUIA 0,035",ESTÈRIL,UN SOL ÚS. SOFT-VU,REF:10709106
Intervencionsime perifèric vascular: catèter baló angioplàstia (ATP), catèter angiogràfic/ microcatèter/ catèter guia, InterPerifVas:Catèter angio/diag ATP | INTERVENCIONSIME PERIFÈRIC VASCULAR: CATÈTER BALÓ ANGIOPLÀSTIA (ATP), CATÈTER ANGIOGRÀFIC/ MICROCATÈTER/ CATÈTER GUIA, INTERPERIFVAS:CATÈTER ANGIO/DIAG ATP, CATÈTER ANGIOGRÀFIC ATP SELECTIU VISCERAL,TRENAT,NO HIDROFILIC,Ø5FX65CM,CORBA TIPUS COBRA 1,SEGMENT DISTAL 2 ORIFICIS,PUNTA RADIOPACA SUAU,EIX ULTRA ALT TORQUE,PER A GUIA 0,038",ESTÈRIL,UN SOL ÚS. SOFT-VU,REF:10709107
Intervencionsime perifèric vascular: catèter baló angioplàstia (ATP), catèter angiogràfic/ microcatèter/ catèter guia, InterPerifVas:Catèter angio/diag ATP | INTERVENCIONSIME PERIFÈRIC VASCULAR: CATÈTER BALÓ ANGIOPLÀSTIA (ATP), CATÈTER ANGIOGRÀFIC/ MICROCATÈTER/ CATÈTER GUIA, INTERPERIFVAS:CATÈTER ANGIO/DIAG ATP, CATÈTER ANGIOGRÀFIC ATP SELECTIU VISCERAL,TRENAT,NO HIDROFILIC,Ø5FX65CM,CORBA TIPUS COBRA 2,SEGMENT DISTAL 2 ORIFICIS,PUNTA RADIOPACA SUAU,EIX ULTRA ALT TORQUE,PER A GUIA 0,038",ESTÈRIL,UN SOL ÚS. SOFT-VU,REF:10709108
Intervencionsime perifèric vascular: catèter baló angioplàstia (ATP), catèter angiogràfic/ microcatèter/ catèter guia, InterPerifVas:Catèter angio/diag ATP | INTERVENCIONSIME PERIFÈRIC VASCULAR: CATÈTER BALÓ ANGIOPLÀSTIA (ATP), CATÈTER ANGIOGRÀFIC/ MICROCATÈTER/ CATÈTER GUIA, INTERPERIFVAS:CATÈTER ANGIO/DIAG ATP, CATÈTER ANGIOGRÀFIC ATP SELECTIU VISCERAL,TRENAT,NO HIDROFILIC,Ø5FX65CM,CORBA TIPUS COBRA 3,SEGMENT DISTAL 2 ORIFICIS,PUNTA RADIOPACA SUAU,EIX ULTRA ALT TORQUE,PER A GUIA 0,038",ESTÈRIL,UN SOL ÚS. SOFT-VU,REF:10709109
Intervencionsime perifèric vascular: catèter baló angioplàstia (ATP), catèter angiogràfic/ microcatèter/ catèter guia, InterPerifVas:Catèter angio/diag ATP | INTERVENCIONSIME PERIFÈRIC VASCULAR: CATÈTER BALÓ ANGIOPLÀSTIA (ATP), CATÈTER ANGIOGRÀFIC/ MICROCATÈTER/ CATÈTER GUIA, INTERPERIFVAS:CATÈTER ANGIO/DIAG ATP, CATÈTER ANGIOG ATP SELECTIU VISCERAL,TRENAT,NO HIDROF,Ø5FX90CM,CORBA TIPUS COBRA 1,SEGMENT DISTAL 2 ORIFICIS,PUNTA RADIOPACA SUAU,EIX ULTRA ALT TORQUE,PER GUIA 0,038",ESTÈRIL,1ÚS.SOFT-VU,REF:10709110
Intervencionsime perifèric vascular: catèter baló angioplàstia (ATP), catèter angiogràfic/ microcatèter/ catèter guia, InterPerifVas:Catèter angio/diag ATP | INTERVENCIONSIME PERIFÈRIC VASCULAR: CATÈTER BALÓ ANGIOPLÀSTIA (ATP), CATÈTER ANGIOGRÀFIC/ MICROCATÈTER/ CATÈTER GUIA, INTERPERIFVAS:CATÈTER ANGIO/DIAG ATP, CATÈTER ANGIOGRÀFIC ATP SELECTIU VISCERAL,TRENAT,NO HIDROFILIC,Ø5FX90CM,CORBA TIPUS COBRA 2,SEGMENT DISTAL 2 ORIFICIS,PUNTA RADIOPACA SUAU,EIX ULTRA ALT TORQUE,PER A GUIA 0,038",ESTÈRIL,UN SOL ÚS. SOFT-VU,REF:10709111
Intervencionsime perifèric vascular: catèter baló angioplàstia (ATP), catèter angiogràfic/ microcatèter/ catèter guia, InterPerifVas:Catèter angio/diag ATP | INTERVENCIONSIME PERIFÈRIC VASCULAR: CATÈTER BALÓ ANGIOPLÀSTIA (ATP), CATÈTER ANGIOGRÀFIC/ MICROCATÈTER/ CATÈTER GUIA, INTERPERIFVAS:CATÈTER ANGIO/DIAG ATP, CATÈTER ANGIOGRÀFIC ATP SELECTIU VISCERAL,TRENAT,NO HIDROFILIC,Ø4FX65CM,CORBA TIPUS COBRA 1,SEGMENT DISTAL 2 ORIFICIS,PUNTA RADIOPACA SUAU,EIX ULTRA ALT TORQUE,PER A GUIA 0,038",ESTÈRIL,UN SOL ÚS. SOFT-VU,REF:10714010
Intervencionsime perifèric vascular: catèter baló angioplàstia (ATP), catèter angiogràfic/ microcatèter/ catèter guia, InterPerifVas:Catèter angio/diag ATP | INTERVENCIONSIME PERIFÈRIC VASCULAR: CATÈTER BALÓ ANGIOPLÀSTIA (ATP), CATÈTER ANGIOGRÀFIC/ MICROCATÈTER/ CATÈTER GUIA, INTERPERIFVAS:CATÈTER ANGIO/DIAG ATP, CATÈTER ANGIOGRÀFIC ATP SELECTIU VISCERAL,TRENAT,NO HIDROFILIC,Ø4FX100CM,CORBA TIPUS COBRA 1,SEGMENT DISTAL 2 ORIFICIS,PUNTA RADIOPACA SUAU,EIX ULTRA ALT TORQUE,PER A GUIA 0,038",ESTÈRIL,UN SOL ÚS. SOFT-VU,REF:10714017
Intervencionsime perifèric vascular: catèter baló angioplàstia (ATP), catèter angiogràfic/ microcatèter/ catèter guia, InterPerifVas:Catèter angio/diag ATP | INTERVENCIONSIME PERIFÈRIC VASCULAR: CATÈTER BALÓ ANGIOPLÀSTIA (ATP), CATÈTER ANGIOGRÀFIC/ MICROCATÈTER/ CATÈTER GUIA, INTERPERIFVAS:CATÈTER ANGIO/DIAG ATP, CATÈTER ANGIOGRÀFIC ATP SELECTIU VISCERAL,TRENAT,NO HIDROFILIC,Ø4FX100CM,CORBA TIPUS COBRA 2,SEGMENT DISTAL 2 ORIFICIS,PUNTA RADIOPACA SUAU,EIX ULTRA ALT TORQUE,PER A GUIA 0,038",ESTÈRIL,UN SOL ÚS. SOFT-VU,REF:10714018
Intervencionsime perifèric vascular: catèter baló angioplàstia (ATP), catèter angiogràfic/ microcatèter/ catèter guia, InterPerifVas:Catèter baló ATP | INTERVENCIONSIME PERIFÈRIC VASCULAR: CATÈTER BALÓ ANGIOPLÀSTIA (ATP), CATÈTER ANGIOGRÀFIC/ MICROCATÈTER/ CATÈTER GUIA, INTERPERIFVAS:CATÈTER BALÓ ATP, SPECTRANETICS ANGIOSCULPT PTA 6.0MM 20MM 50CM
Intervencionsime perifèric vascular: catèter baló angioplàstia (ATP), catèter angiogràfic/ microcatèter/ catèter guia, InterPerifVas:Catèter baló ATP | INTERVENCIONSIME PERIFÈRIC VASCULAR: CATÈTER BALÓ ANGIOPLÀSTIA (ATP), CATÈTER ANGIOGRÀFIC/ MICROCATÈTER/ CATÈTER GUIA, INTERPERIFVAS:CATÈTER BALÓ ATP, SPECTRANETICS ANGIOSCULPT PTA 6.0MM 40MM 50CM
Intervencionsime perifèric vascular: catèter baló angioplàstia (ATP), catèter angiogràfic/ microcatèter/ catèter guia, InterPerifVas:Catèter baló ATP | INTERVENCIONSIME PERIFÈRIC VASCULAR: CATÈTER BALÓ ANGIOPLÀSTIA (ATP), CATÈTER ANGIOGRÀFIC/ MICROCATÈTER/ CATÈTER GUIA, INTERPERIFVAS:CATÈTER BALÓ ATP, SPECTRANETICS ANGIOSCULPT PTA 7.0MM 40MM 50CM
Intervencionsime perifèric vascular: catèter baló angioplàstia (ATP), catèter angiogràfic/ microcatèter/ catèter guia, InterPerifVas:Catèter baló ATP | INTERVENCIONSIME PERIFÈRIC VASCULAR: CATÈTER BALÓ ANGIOPLÀSTIA (ATP), CATÈTER ANGIOGRÀFIC/ MICROCATÈTER/ CATÈTER GUIA, INTERPERIFVAS:CATÈTER BALÓ ATP, SPECTRANETICS ANGIOSCULPT PTA 8.0MM 40MM 50CM
Intervencionsime perifèric vascular: catèter baló angioplàstia (ATP), catèter angiogràfic/ microcatèter/ catèter guia, InterPerifVas:Catèter baló ATP | INTERVENCIONSIME PERIFÈRIC VASCULAR: CATÈTER BALÓ ANGIOPLÀSTIA (ATP), CATÈTER ANGIOGRÀFIC/ MICROCATÈTER/ CATÈTER GUIA, INTERPERIFVAS:CATÈTER BALÓ ATP, SPECTRANETICS ANGIOSCULPT PTA 7.0MM 40MM 90CM
Intervencionsime perifèric vascular: catèter baló angioplàstia (ATP), catèter angiogràfic/ microcatèter/ catèter guia, InterPerifVas:Catèter angio/diag ATP | INTERVENCIONSIME PERIFÈRIC VASCULAR: CATÈTER BALÓ ANGIOPLÀSTIA (ATP), CATÈTER ANGIOGRÀFIC/ MICROCATÈTER/ CATÈTER GUIA, INTERPERIFVAS:CATÈTER ANGIO/DIAG ATP, CATÈTER ANGIOGRÀFIC SELECTIU VISCERAL ATP Ø5FX65CM+/-5CM PUR MALLAT,NO HIDROFILIC,PUNTA RADIOPACA,SENSE ORIFICIS LATERALS,CORBA COBRA C2 (PETIT ADULT),P/GUIA 0,038",ESTÈRIL.TEMPO,REF:451543V0
Intervencionsime perifèric vascular: catèter baló angioplàstia (ATP), catèter angiogràfic/ microcatèter/ catèter guia, InterPerifVas:Catèter angio/diag ATP | INTERVENCIONSIME PERIFÈRIC VASCULAR: CATÈTER BALÓ ANGIOPLÀSTIA (ATP), CATÈTER ANGIOGRÀFIC/ MICROCATÈTER/ CATÈTER GUIA, INTERPERIFVAS:CATÈTER ANGIO/DIAG ATP, CATÈTER ANGIOGRÀFIC SELECTIU VISCERAL ATP Ø5FX65CM+/-5CM PUR MALLAT,NO HIDROFILIC,PUNTA RADIOPACA,2 ORIFICIS LATERALS,CORBA COBRA C2 (PETIT ADULT),P/GUIA 0,038",ESTÈRIL.TEMPO,REF:451543V2
Intervencionsime perifèric vascular: catèter baló angioplàstia (ATP), catèter angiogràfic/ microcatèter/ catèter guia, InterPerifVas:Catèter angio/diag ATP | INTERVENCIONSIME PERIFÈRIC VASCULAR: CATÈTER BALÓ ANGIOPLÀSTIA (ATP), CATÈTER ANGIOGRÀFIC/ MICROCATÈTER/ CATÈTER GUIA, INTERPERIFVAS:CATÈTER ANGIO/DIAG ATP, CATÈTER ANGIOGRÀFIC SELECTIU VISCERAL ATP Ø5FX65CM+/-5CM PUR MALLAT,NO HIDROFILIC,PUNTA RADIOPACA,SENSE ORIFICIS LATERALS,CORBA COBRA C3 (ESTÀNDARD ADULT),P/GUIA 0,038",ESTÈRIL.TEMPO,REF:451544V0
Intervencionsime perifèric vascular: catèter baló angioplàstia (ATP), catèter angiogràfic/ microcatèter/ catèter guia, InterPerifVas:Catèter angio/diag ATP | INTERVENCIONSIME PERIFÈRIC VASCULAR: CATÈTER BALÓ ANGIOPLÀSTIA (ATP), CATÈTER ANGIOGRÀFIC/ MICROCATÈTER/ CATÈTER GUIA, INTERPERIFVAS:CATÈTER ANGIO/DIAG ATP, CATÈTER ANGIOGRÀFIC SELECTIU VISCERAL ATP Ø5FX65CM+/-5CM PUR MALLAT,NO HIDROFILIC,PUNTA RADIOPACA,1 ORIFICIS LATERALS,CORBA COBRA C3 (ESTÀNDARD ADULT),P/GUIA 0,038",ESTÈRIL.TEMPO,REF:451544V2
Intervencionsime perifèric vascular: catèter baló angioplàstia (ATP), catèter angiogràfic/ microcatèter/ catèter guia, InterPerifVas:Catèter angio/diag ATP | INTERVENCIONSIME PERIFÈRIC VASCULAR: CATÈTER BALÓ ANGIOPLÀSTIA (ATP), CATÈTER ANGIOGRÀFIC/ MICROCATÈTER/ CATÈTER GUIA, INTERPERIFVAS:CATÈTER ANGIO/DIAG ATP, CATÈTER ANGIOGRÀFIC SELECTIU VISCERALATP Ø5FX80CM+/-5CM PUR MALLAT,NO HIDROFILIC,PUNTA RADIOPACA,SENSE ORIFICIS LATERALS,CORBA RENAL DOBLE (PETITA),P/GUIA 0,038",ESTÈRIL.TEMPO,REF:451546S0
Intervencionsime perifèric vascular: catèter baló angioplàstia (ATP), catèter angiogràfic/ microcatèter/ catèter guia, InterPerifVas:Catèter angio/diag ATP | INTERVENCIONSIME PERIFÈRIC VASCULAR: CATÈTER BALÓ ANGIOPLÀSTIA (ATP), CATÈTER ANGIOGRÀFIC/ MICROCATÈTER/ CATÈTER GUIA, INTERPERIFVAS:CATÈTER ANGIO/DIAG ATP, CATÈTER ANGIOGRÀFIC SELECTIU VISCERALATP Ø5FX65CM+/-5CM PUR MALLAT,NO HIDROFILIC,PUNTA RADIOPACA,SENSE ORIFICIS LATERALS,CORBA SHEPHERD HOOK SHKI RADI 0,8CM,P/GUIA 0,038",ESTÈRIL.TEMPO,REF:451549V0
Intervencionsime perifèric vascular: catèter baló angioplàstia (ATP), catèter angiogràfic/ microcatèter/ catèter guia, InterPerifVas:Catèter angio/diag ATP | INTERVENCIONSIME PERIFÈRIC VASCULAR: CATÈTER BALÓ ANGIOPLÀSTIA (ATP), CATÈTER ANGIOGRÀFIC/ MICROCATÈTER/ CATÈTER GUIA, INTERPERIFVAS:CATÈTER ANGIO/DIAG ATP, CATÈTER ANGIOGRÀFIC SELECTIU VISCERALATP Ø5FX65CM+/-5CM PUR MALLAT,NO HIDROFILIC,PUNTA RADIOPACA,SENSE ORIFICIS LATERALS,CORBA SHEPHERD HOOK SHKII RADI 1,0CM,P/GUIA 0,038",ESTÈRIL.TEMPO,REF:451550V0
Intervencionsime perifèric vascular: catèter baló angioplàstia (ATP), catèter angiogràfic/ microcatèter/ catèter guia, InterPerifVas:Catèter angio/diag ATP | INTERVENCIONSIME PERIFÈRIC VASCULAR: CATÈTER BALÓ ANGIOPLÀSTIA (ATP), CATÈTER ANGIOGRÀFIC/ MICROCATÈTER/ CATÈTER GUIA, INTERPERIFVAS:CATÈTER ANGIO/DIAG ATP, CATÈTER ANGIOGRÀFIC SELECTIU VISCERALATP Ø5FX65CM+/-5CM PUR MALLAT,NO HIDROFILIC,PUNTA RADIOPACA,SENSE ORIFICIS LATERALS,CORBA JI,RADI LLARG 1,4CM,P/GUIA 0,038",ESTÈRIL.TEMPO,REF:451555V0
Intervencionsime perifèric vascular: catèter baló angioplàstia (ATP), catèter angiogràfic/ microcatèter/ catèter guia, InterPerifVas:Catèter angio/diag ATP | INTERVENCIONSIME PERIFÈRIC VASCULAR: CATÈTER BALÓ ANGIOPLÀSTIA (ATP), CATÈTER ANGIOGRÀFIC/ MICROCATÈTER/ CATÈTER GUIA, INTERPERIFVAS:CATÈTER ANGIO/DIAG ATP, CATÈTER ANGIOGRÀFIC SELECTIU VISCERALATP Ø5FX65CM+/-5CM PUR MALLAT,NO HIDROFILIC,PUNTA RADIOPACA,SENSE ORIFICIS LATERALS,CORBA JII,RADI MITJÀ 1,1CM,P/GUIA 0,038",ESTÈRIL.TEMPO,REF:451556V0
Intervencionsime perifèric vascular: catèter baló angioplàstia (ATP), catèter angiogràfic/ microcatèter/ catèter guia, InterPerifVas:Catèter angio/diag ATP | INTERVENCIONSIME PERIFÈRIC VASCULAR: CATÈTER BALÓ ANGIOPLÀSTIA (ATP), CATÈTER ANGIOGRÀFIC/ MICROCATÈTER/ CATÈTER GUIA, INTERPERIFVAS:CATÈTER ANGIO/DIAG ATP, CATH TEMPO 5F RIM 65CM 451557V0
Intervencionsime perifèric vascular: catèter baló angioplàstia (ATP), catèter angiogràfic/ microcatèter/ catèter guia, InterPerifVas:Catèter baló ATP | INTERVENCIONSIME PERIFÈRIC VASCULAR: CATÈTER BALÓ ANGIOPLÀSTIA (ATP), CATÈTER ANGIOGRÀFIC/ MICROCATÈTER/ CATÈTER GUIA, INTERPERIFVAS:CATÈTER BALÓ ATP, CATETER BALÓ ATP Ø5MMX60CM,RECOBRIMENT FARMACOACTIU,2MARCADORS RADIOPACS(PLATÍ-IRIDI),PRESSIÓ NOMINAL 8ATM;CATÈTER OTW/COAXIAL HIDROFÍLIC,LONGITUD 80CM,COMPATIBLE AMB GUIA 0,035"/0,89MM,ESTÈRIL,UN SOL ÚS.IN.PACT ADMIRAL, REF:SBI
Intervencionsime perifèric vascular: catèter baló angioplàstia (ATP), catèter angiogràfic/ microcatèter/ catèter guia, InterPerifVas:Catèter baló ATP | INTERVENCIONSIME PERIFÈRIC VASCULAR: CATÈTER BALÓ ANGIOPLÀSTIA (ATP), CATÈTER ANGIOGRÀFIC/ MICROCATÈTER/ CATÈTER GUIA, INTERPERIFVAS:CATÈTER BALÓ ATP, CATETER BALÓ ATP Ø5MMX120CM,RECOBRIMENT FARMACOACTIU,2MARCADORS RADIOPACS(PLATÍ-IRIDI),PRESSIÓ NOMINAL 8ATM;CATÈTER OTW/COAXIAL HIDROFÍLIC,LONGITUD 80CM,COMPATIBLE AMB GUIA 0,035"/0,89MM,ESTÈRIL,UN SOL ÚS.IN.PACT ADMIRAL, REF:SBI 050 120 08P
Intervencionsime perifèric vascular: catèter baló angioplàstia (ATP), catèter angiogràfic/ microcatèter/ catèter guia, InterPerifVas:Catèter baló ATP | INTERVENCIONSIME PERIFÈRIC VASCULAR: CATÈTER BALÓ ANGIOPLÀSTIA (ATP), CATÈTER ANGIOGRÀFIC/ MICROCATÈTER/ CATÈTER GUIA, INTERPERIFVAS:CATÈTER BALÓ ATP, CATETER BALÓ ATP Ø5MMX150CM,RECOBRIMENT FARMACOACTIU,2MARCADORS RADIOPACS(PLATÍ-IRIDI),PRESSIÓ NOMINAL 8ATM;CATÈTER OTW/COAXIAL HIDROFÍLIC,LONGITUD 80CM,COMPATIBLE AMB GUIA 0,035"/0,89MM,INTRODUCTOR 6F, ESTÈRIL,UN SOL ÚS.IN.PACT ADMIRAL, REF:SBI 050 150
Intervencionsime perifèric vascular: catèter baló angioplàstia (ATP), catèter angiogràfic/ microcatèter/ catèter guia, InterPerifVas:Catèter baló ATP | INTERVENCIONSIME PERIFÈRIC VASCULAR: CATÈTER BALÓ ANGIOPLÀSTIA (ATP), CATÈTER ANGIOGRÀFIC/ MICROCATÈTER/ CATÈTER GUIA, INTERPERIFVAS:CATÈTER BALÓ ATP, CATETER BALÓ ATP Ø5MMX60CM, RECOBRIMENT PACLITAXEL,2MARCADORS RADIOPACS(PLATÍ-IRIDI),PN 8 ATM,PR 14ATM;CATÈTER OTW/COAXIAL HIDROFÍLIC,LONGITUD 130CM,COMPATIBLE AMB GUIA 0,035"/0,89MM,INTRODUCTOR 6F,ESTÈRIL,UN SOL ÚS.IN.PACT ADMIRAL, REF:SBI 050 060 13P
Intervencionsime perifèric vascular: catèter baló angioplàstia (ATP), catèter angiogràfic/ microcatèter/ catèter guia, InterPerifVas:Catèter baló ATP | INTERVENCIONSIME PERIFÈRIC VASCULAR: CATÈTER BALÓ ANGIOPLÀSTIA (ATP), CATÈTER ANGIOGRÀFIC/ MICROCATÈTER/ CATÈTER GUIA, INTERPERIFVAS:CATÈTER BALÓ ATP, CATETER DE DILATACIÓ AMB BALÓ SEMIDISTENSIBLE ATP D'ARTERIA FEMORAL POPLÍTEA I INFRAPOPLÍTEA,Ø2,5MMX15CM,NILÓ+PEBAX RECOBRIMENT FARMACOACTIU,CATÈTER OTW/COAXIAL HIDROFÍLIC, LONGITUD 120CM,COMPATIBLE AMB GUIA 0,014"/0,35MM.BPDPC14M150250120
Intervencionsime perifèric vascular: catèter baló angioplàstia (ATP), catèter angiogràfic/ microcatèter/ catèter guia, InterPerifVas:Catèter angio/diag ATP | INTERVENCIONSIME PERIFÈRIC VASCULAR: CATÈTER BALÓ ANGIOPLÀSTIA (ATP), CATÈTER ANGIOGRÀFIC/ MICROCATÈTER/ CATÈTER GUIA, INTERPERIFVAS:CATÈTER ANGIO/DIAG ATP, CATETER AMB CORVES DE FLUXE, MALLAT D'ACER SENSE ARRIBAR A LA PUNTA.RECOBRIMENT INTER I EXTERN SLX,Ø5FX100CM,PUNTA RADIOPACA,2 ORIFICIS LATERALS,/GUIA 0,038",MULTIUS CORBA PETITA,SELECTIU VISCERAL NO HIDROFILIC.TEMPO,REF:451-506-H2
Intervencionsime perifèric vascular: catèter baló angioplàstia (ATP), catèter angiogràfic/ microcatèter/ catèter guia, InterPerifVas:Catèter angio/diag ATP | INTERVENCIONSIME PERIFÈRIC VASCULAR: CATÈTER BALÓ ANGIOPLÀSTIA (ATP), CATÈTER ANGIOGRÀFIC/ MICROCATÈTER/ CATÈTER GUIA, INTERPERIFVAS:CATÈTER ANGIO/DIAG ATP, CATH TEMPO 5F PIG 100CM 5SH 451503H5
Intervencionsime perifèric vascular: catèter baló angioplàstia (ATP), catèter angiogràfic/ microcatèter/ catèter guia, InterPerifVas:Catèter angio/diag ATP | INTERVENCIONSIME PERIFÈRIC VASCULAR: CATÈTER BALÓ ANGIOPLÀSTIA (ATP), CATÈTER ANGIOGRÀFIC/ MICROCATÈTER/ CATÈTER GUIA, INTERPERIFVAS:CATÈTER ANGIO/DIAG ATP, CATH TEMPO 5F PIG 65CM 5SH 451503V5
Intervencionsime perifèric vascular: catèter baló angioplàstia (ATP), catèter angiogràfic/ microcatèter/ catèter guia, InterPerifVas:Catèter angio/diag ATP | INTERVENCIONSIME PERIFÈRIC VASCULAR: CATÈTER BALÓ ANGIOPLÀSTIA (ATP), CATÈTER ANGIOGRÀFIC/ MICROCATÈTER/ CATÈTER GUIA, INTERPERIFVAS:CATÈTER ANGIO/DIAG ATP, CATÈTER ANGIOGRÀFIC (ATP) TIPUS FLUXE UNIVERSAL UF,5FX90CM,PUNTA FLEXIBLE 0,038",5 ORIFICIS,COS 0,042"MALLAT, PER GUIA 0,035" ESTÈRIL,UN SOL ÚS.TEMPO,REF:451-504-F5
Intervencionsime perifèric vascular: catèter baló angioplàstia (ATP), catèter angiogràfic/ microcatèter/ catèter guia, InterPerifVas:Catèter angio/diag ATP | INTERVENCIONSIME PERIFÈRIC VASCULAR: CATÈTER BALÓ ANGIOPLÀSTIA (ATP), CATÈTER ANGIOGRÀFIC/ MICROCATÈTER/ CATÈTER GUIA, INTERPERIFVAS:CATÈTER ANGIO/DIAG ATP, CATÈTER ANGIOGRÀFIC (ATP) TIPUS FLUXE UNIVERSAL UF 5FX65CM,PUNTA FLEXIBLE 0,038",5 ORIFICIS,COS 0,042"MALLAT, PER GUIA 0,035" ESTÈRIL,UN SOL ÚS.TEMPO,REF:451-504-V5
Intervencionsime perifèric vascular: catèter baló angioplàstia (ATP), catèter angiogràfic/ microcatèter/ catèter guia, InterPerifVas:Catèter angio/diag ATP | INTERVENCIONSIME PERIFÈRIC VASCULAR: CATÈTER BALÓ ANGIOPLÀSTIA (ATP), CATÈTER ANGIOGRÀFIC/ MICROCATÈTER/ CATÈTER GUIA, INTERPERIFVAS:CATÈTER ANGIO/DIAG ATP, 5F ST 0.038 125CM 20MB 6SH P EA
Intervencionsime perifèric vascular: catèter baló angioplàstia (ATP), catèter angiogràfic/ microcatèter/ catèter guia, InterPerifVas:Catèter angio/diag ATP | INTERVENCIONSIME PERIFÈRIC VASCULAR: CATÈTER BALÓ ANGIOPLÀSTIA (ATP), CATÈTER ANGIOGRÀFIC/ MICROCATÈTER/ CATÈTER GUIA, INTERPERIFVAS:CATÈTER ANGIO/DIAG ATP, CATÉTER MEDIDOR ALTAFLOW. PIGTAIL, DE 5F, 90 CM DE LONGITUD, 8 AGUJEROS LATERALES, 22 SEGMENTOS MEDIDORES A 1 CM. ACEPTA GUÍA DE .035I.
Intervencionsime perifèric vascular: catèter baló angioplàstia (ATP), catèter angiogràfic/ microcatèter/ catèter guia, InterPerifVas:Catèter angio/diag ATP | INTERVENCIONSIME PERIFÈRIC VASCULAR: CATÈTER BALÓ ANGIOPLÀSTIA (ATP), CATÈTER ANGIOGRÀFIC/ MICROCATÈTER/ CATÈTER GUIA, INTERPERIFVAS:CATÈTER ANGIO/DIAG ATP, CATÉTER MEDIDOR ALTAFLOW. PIGTAIL, DE 4F, 110 CM DE LONGITUD, 8 AGUJEROS LATERALES, 22 SEGMENTOS MEDIDORES A 1 CM (ANTES CODIGO 700361). ACEPTA GUÍA DE .035I.
Intervencionsime perifèric vascular: catèter baló angioplàstia (ATP), catèter angiogràfic/ microcatèter/ catèter guia, InterPerifVas:Catèter angio/diag ATP | INTERVENCIONSIME PERIFÈRIC VASCULAR: CATÈTER BALÓ ANGIOPLÀSTIA (ATP), CATÈTER ANGIOGRÀFIC/ MICROCATÈTER/ CATÈTER GUIA, INTERPERIFVAS:CATÈTER ANGIO/DIAG ATP, CATÉTER MEDIDOR ALTAFLOW. PIGTAIL, DE 5F, 90 CM DE LONGITUD, 8 AGUJEROS LATERALES, 14 SEGMENTOS MEDIDORES A 1 CM (ANTES CODIGO 700364). ACEPTA GUÍA DE .035I.
Intervencionsime perifèric vascular: catèter baló angioplàstia (ATP), catèter angiogràfic/ microcatèter/ catèter guia, InterPerifVas:Catèter guia | INTERVENCIONSIME PERIFÈRIC VASCULAR: CATÈTER BALÓ ANGIOPLÀSTIA (ATP), CATÈTER ANGIOGRÀFIC/ MICROCATÈTER/ CATÈTER GUIA, INTERPERIFVAS:CATÈTER GUIA, FORMA DE LA PUNTA MP1, LLARGÀRIA 55 CM CALIBRE 6F
Intervencionsime perifèric vascular: catèter baló angioplàstia (ATP), catèter angiogràfic/ microcatèter/ catèter guia, InterPerifVas:Catèter guia | INTERVENCIONSIME PERIFÈRIC VASCULAR: CATÈTER BALÓ ANGIOPLÀSTIA (ATP), CATÈTER ANGIOGRÀFIC/ MICROCATÈTER/ CATÈTER GUIA, INTERPERIFVAS:CATÈTER GUIA, FORMA DE LA PUNTA MP1, LLARGÀRIA 90 CM CALIBRE 6F
Intervencionsime perifèric vascular: catèter baló angioplàstia (ATP), catèter angiogràfic/ microcatèter/ catèter guia, InterPerifVas:Catèter guia | INTERVENCIONSIME PERIFÈRIC VASCULAR: CATÈTER BALÓ ANGIOPLÀSTIA (ATP), CATÈTER ANGIOGRÀFIC/ MICROCATÈTER/ CATÈTER GUIA, INTERPERIFVAS:CATÈTER GUIA, FORMA DE LA PUNTA MP2, LLARGÀRIA 55 CM CALIBRE 6F
Intervencionsime perifèric vascular: catèter baló angioplàstia (ATP), catèter angiogràfic/ microcatèter/ catèter guia, InterPerifVas:Catèter guia | INTERVENCIONSIME PERIFÈRIC VASCULAR: CATÈTER BALÓ ANGIOPLÀSTIA (ATP), CATÈTER ANGIOGRÀFIC/ MICROCATÈTER/ CATÈTER GUIA, INTERPERIFVAS:CATÈTER GUIA, FORMA DE LA PUNTA MP2, LLARGÀRIA 90 CM CALIBRE 6F
Intervencionsime perifèric vascular: catèter baló angioplàstia (ATP), catèter angiogràfic/ microcatèter/ catèter guia, InterPerifVas:Catèter guia | INTERVENCIONSIME PERIFÈRIC VASCULAR: CATÈTER BALÓ ANGIOPLÀSTIA (ATP), CATÈTER ANGIOGRÀFIC/ MICROCATÈTER/ CATÈTER GUIA, INTERPERIFVAS:CATÈTER GUIA, FORMA DE LA PUNTA MP1, LLARGÀRIA 55 CM CALIBRE 7F
Intervencionsime perifèric vascular: catèter baló angioplàstia (ATP), catèter angiogràfic/ microcatèter/ catèter guia, InterPerifVas:Catèter guia | INTERVENCIONSIME PERIFÈRIC VASCULAR: CATÈTER BALÓ ANGIOPLÀSTIA (ATP), CATÈTER ANGIOGRÀFIC/ MICROCATÈTER/ CATÈTER GUIA, INTERPERIFVAS:CATÈTER GUIA, FORMA DE LA PUNTA MP1, LLARGÀRIA 90 CM CALIBRE 7F
Intervencionsime perifèric vascular: catèter baló angioplàstia (ATP), catèter angiogràfic/ microcatèter/ catèter guia, InterPerifVas:Catèter guia | INTERVENCIONSIME PERIFÈRIC VASCULAR: CATÈTER BALÓ ANGIOPLÀSTIA (ATP), CATÈTER ANGIOGRÀFIC/ MICROCATÈTER/ CATÈTER GUIA, INTERPERIFVAS:CATÈTER GUIA, FORMA DE LA PUNTA MP2, LLARGÀRIA 55 CM CALIBRE 7F
Intervencionsime perifèric vascular: catèter baló angioplàstia (ATP), catèter angiogràfic/ microcatèter/ catèter guia, InterPerifVas:Catèter angio/diag ATP | INTERVENCIONSIME PERIFÈRIC VASCULAR: CATÈTER BALÓ ANGIOPLÀSTIA (ATP), CATÈTER ANGIOGRÀFIC/ MICROCATÈTER/ CATÈTER GUIA, INTERPERIFVAS:CATÈTER ANGIO/DIAG ATP, CATÈTER ANGIOGRÀFIC (ATP) ALT FLUX 7FX100CM,TRENAT,MULTIÚS,NO HIDROF,CONFIGURACIÓ PUNTA-MPA RADIOPACA,S/ORIFICIS LATERALS,PRESSIÓ INJECCIÓ MÀX RECOM 1200PSI,COMP A/GUIA 0,038"/0,96MM,LLIURE LÀTEX,ESTÈRIL,1ÚS.TORCON NB ADVANTAGE,REF:HNB7.0-38-100-P-NS-MPA
Intervencionsime perifèric vascular: catèter baló angioplàstia (ATP), catèter angiogràfic/ microcatèter/ catèter guia, InterPerifVas:Catèter angio/diag ATP | INTERVENCIONSIME PERIFÈRIC VASCULAR: CATÈTER BALÓ ANGIOPLÀSTIA (ATP), CATÈTER ANGIOGRÀFIC/ MICROCATÈTER/ CATÈTER GUIA, INTERPERIFVAS:CATÈTER ANGIO/DIAG ATP, CATÈTER ANGIOGRÀFIC (ATP) ALT FLUX 7FX100CM,TRENAT,NO HIDROFÍLIC,CONFIGURACIÓ PUNTA-GAC RADIOPACA,4 ORIFICIS LATERALS,COMPATIBLE AMB GUIA 0,038"/0,96MM,LLIURE LÀTEX,ESTÈRIL,UN SOL ÚS.TORCON NB ADVANTAGE,REF:HNB7.0-38-100-P-4S-GAC
Intervencionsime perifèric vascular: catèter baló angioplàstia (ATP), catèter angiogràfic/ microcatèter/ catèter guia, InterPerifVas:Catèter guia | INTERVENCIONSIME PERIFÈRIC VASCULAR: CATÈTER BALÓ ANGIOPLÀSTIA (ATP), CATÈTER ANGIOGRÀFIC/ MICROCATÈTER/ CATÈTER GUIA, INTERPERIFVAS:CATÈTER GUIA, FORMA DE LA PUNTA MP2, LLARGÀRIA 90 CM CALIBRE 7F
Intervencionsime perifèric vascular: catèter baló angioplàstia (ATP), catèter angiogràfic/ microcatèter/ catèter guia, InterPerifVas:Catèter guia | INTERVENCIONSIME PERIFÈRIC VASCULAR: CATÈTER BALÓ ANGIOPLÀSTIA (ATP), CATÈTER ANGIOGRÀFIC/ MICROCATÈTER/ CATÈTER GUIA, INTERPERIFVAS:CATÈTER GUIA, FORMA DE LA PUNTA MP1, LLARGÀRIA 55 CM CALIBRE 8F
Intervencionsime perifèric vascular: catèter baló angioplàstia (ATP), catèter angiogràfic/ microcatèter/ catèter guia, InterPerifVas:Catèter guia | INTERVENCIONSIME PERIFÈRIC VASCULAR: CATÈTER BALÓ ANGIOPLÀSTIA (ATP), CATÈTER ANGIOGRÀFIC/ MICROCATÈTER/ CATÈTER GUIA, INTERPERIFVAS:CATÈTER GUIA, FORMA DE LA PUNTA MP1, LLARGÀRIA 90 CM CALIBRE 8F
Intervencionsime perifèric vascular: catèter baló angioplàstia (ATP), catèter angiogràfic/ microcatèter/ catèter guia, InterPerifVas:Catèter guia | INTERVENCIONSIME PERIFÈRIC VASCULAR: CATÈTER BALÓ ANGIOPLÀSTIA (ATP), CATÈTER ANGIOGRÀFIC/ MICROCATÈTER/ CATÈTER GUIA, INTERPERIFVAS:CATÈTER GUIA, FORMA DE LA PUNTA MP2, LLARGÀRIA 55 CM CALIBRE 8F
Intervencionsime perifèric vascular: catèter baló angioplàstia (ATP), catèter angiogràfic/ microcatèter/ catèter guia, InterPerifVas:Catèter baló ATP | INTERVENCIONSIME PERIFÈRIC VASCULAR: CATÈTER BALÓ ANGIOPLÀSTIA (ATP), CATÈTER ANGIOGRÀFIC/ MICROCATÈTER/ CATÈTER GUIA, INTERPERIFVAS:CATÈTER BALÓ ATP, CATÈTER BALÓ ATP Ø3,0X150MM,BAIX PERFIL,ALTA PRESSIÓ,PN6ATM,PR14ATM,RECOBRIMENT HIDROFÍLIC,2MARQUES RADIOPAQ;CATÈTER COAXIAL/OTW 150CM+/-5CM,HIDROFÍLIC,PER A GUIA 00,018" I INTRODUCTOR 4F.SABER,REF:48003015X
Intervencionsime perifèric vascular: catèter baló angioplàstia (ATP), catèter angiogràfic/ microcatèter/ catèter guia, InterPerifVas:Catèter baló ATP | INTERVENCIONSIME PERIFÈRIC VASCULAR: CATÈTER BALÓ ANGIOPLÀSTIA (ATP), CATÈTER ANGIOGRÀFIC/ MICROCATÈTER/ CATÈTER GUIA, INTERPERIFVAS:CATÈTER BALÓ ATP, CATÈTER BALÓ ATP Ø7,0X80MM,BAIX PERFIL,ALTA PRESSIÓ,PN6ATM,PR14ATM,RECOBRIMENT HIDROFÍLIC,2MARQUES RADIOPAQ;CATÈTER COAXIAL/OTW 150CM+/-5CM,HIDROFÍLIC,PER A GUIA 00,018" I INTRODUCTOR 5F.SABER,REF:48007008X
Intervencionsime perifèric vascular: catèter baló angioplàstia (ATP), catèter angiogràfic/ microcatèter/ catèter guia, InterPerifVas:Catèter baló ATP | INTERVENCIONSIME PERIFÈRIC VASCULAR: CATÈTER BALÓ ANGIOPLÀSTIA (ATP), CATÈTER ANGIOGRÀFIC/ MICROCATÈTER/ CATÈTER GUIA, INTERPERIFVAS:CATÈTER BALÓ ATP, CATÈTER BALÓ ATP Ø8,0X80MM,BAIX PERFIL,ALTA PRESSIÓ,PN6ATM,PR12ATM,RECOBRIMENT HIDROFÍLIC,2MARQUES RADIOPAQ;CATÈTER COAXIAL/OTW 150CM+/-5CM,HIDROFÍLIC,PER A GUIA 00,018" I INTRODUCTOR 5F.SABER,REF:48008008X
Intervencionsime perifèric vascular: catèter baló angioplàstia (ATP), catèter angiogràfic/ microcatèter/ catèter guia, InterPerifVas:Catèter baló ATP | INTERVENCIONSIME PERIFÈRIC VASCULAR: CATÈTER BALÓ ANGIOPLÀSTIA (ATP), CATÈTER ANGIOGRÀFIC/ MICROCATÈTER/ CATÈTER GUIA, INTERPERIFVAS:CATÈTER BALÓ ATP, CATÈTER BALÓ ATP Ø3,0X20MM,ELASTÒMER TERMOPL A/RECOBR HIDROF,ULTRA BAIXPERFIL,SEMIDIST,PR14ATM;CAT MONORRAIL/RX,LOGITUD 135CM,PUNTA CÒNICA BAIXPERFIL,2MARC PER GUIA 0,018” RADIOP PROX/DIST,ESTÈRIL,1ÚS.STERLING MR,REF:H74939031302010
Intervencionsime perifèric vascular: catèter baló angioplàstia (ATP), catèter angiogràfic/ microcatèter/ catèter guia, InterPerifVas:Catèter baló ATP | INTERVENCIONSIME PERIFÈRIC VASCULAR: CATÈTER BALÓ ANGIOPLÀSTIA (ATP), CATÈTER ANGIOGRÀFIC/ MICROCATÈTER/ CATÈTER GUIA, INTERPERIFVAS:CATÈTER BALÓ ATP, CATÈTER BALÓ ATP Ø7,0X20MM,ELASTÒMER TERMOPL A/RECOBR HIDROF,ULTRA BAIXPERFIL,SEMIDIST,PR14ATM;CAT MONORRAIL/RX,LOGITUD 135CM,PUNTA CÒNICA BAIXPERFIL,2MARC PER GUIA 0,018” RADIOP PROX/DIST,ESTÈRIL,1ÚS.STERLING MR,REF:H74939031702010
Intervencionsime perifèric vascular: catèter baló angioplàstia (ATP), catèter angiogràfic/ microcatèter/ catèter guia, InterPerifVas:Catèter baló ATP | INTERVENCIONSIME PERIFÈRIC VASCULAR: CATÈTER BALÓ ANGIOPLÀSTIA (ATP), CATÈTER ANGIOGRÀFIC/ MICROCATÈTER/ CATÈTER GUIA, INTERPERIFVAS:CATÈTER BALÓ ATP, CATÈTER BALÓ ATP Ø3,0X30MM,ELASTÒMER TERMOPL A/RECOBR HIDROF,ULTRA BAIXPERFIL,SEMIDIST,PR14ATM;CAT MONORRAIL/RX,LOGITUD 135CM,PUNTA CÒNICA BAIXPERFIL,2MARC PER GUIA 0,018” RADIOP PROX/DIST,ESTÈRIL,1ÚS.STERLING MR,REF:H74939031303010
Intervencionsime perifèric vascular: catèter baló angioplàstia (ATP), catèter angiogràfic/ microcatèter/ catèter guia, InterPerifVas:Catèter baló ATP | INTERVENCIONSIME PERIFÈRIC VASCULAR: CATÈTER BALÓ ANGIOPLÀSTIA (ATP), CATÈTER ANGIOGRÀFIC/ MICROCATÈTER/ CATÈTER GUIA, INTERPERIFVAS:CATÈTER BALÓ ATP, CATÈTER BALÓ ATP Ø7,0X30MM,ELASTÒMER TERMOPL A/RECOBR HIDROF,ULTRA BAIXPERFIL,SEMIDIST,PR14ATM;CAT MONORRAIL/RX,LOGITUD 135CM,PUNTA CÒNICA BAIXPERFIL,2MARC PER GUIA 0,018” RADIOP PROX/DIST,ESTÈRIL,1ÚS.STERLING MR,REF:H74939031703010
Intervencionsime perifèric vascular: catèter baló angioplàstia (ATP), catèter angiogràfic/ microcatèter/ catèter guia, InterPerifVas:Catèter Suport | INTERVENCIONSIME PERIFÈRIC VASCULAR: CATÈTER BALÓ ANGIOPLÀSTIA (ATP), CATÈTER ANGIOGRÀFIC/ MICROCATÈTER/ CATÈTER GUIA, INTERPERIFVAS:CATÈTER SUPORT, CATÈTER COAXIAL SUPORT DE GUIA INTERVENC PERIFÈR,1LLUM,PUNTA CÒNICA ATRA,40CM DISTALS A/RECOBR HIDROF I 3MARCAD RADIOP,Ø0,014"X150CM,CAT GUIA RECOM 5F,INTRODUCT RECOM 4F,PERFIL CREUAM DISTAL 2,0F,PERFIL CREUAM PROX 3,0F,N/LÀTEX.TRAILBLAZER,REF:SC-014-150
Intervencionsime perifèric vascular: catèter baló angioplàstia (ATP), catèter angiogràfic/ microcatèter/ catèter guia, InterPerifVas:Catèter Suport | INTERVENCIONSIME PERIFÈRIC VASCULAR: CATÈTER BALÓ ANGIOPLÀSTIA (ATP), CATÈTER ANGIOGRÀFIC/ MICROCATÈTER/ CATÈTER GUIA, INTERPERIFVAS:CATÈTER SUPORT, CATÈTER COAXIAL SUPORT DE GUIA INTERVENC PERIFÈR,1LLUM,PUNTA CÒNICA ATRA,40CM DISTALS A/RECOBR HIDROF I 3MARCAD RADIOP,Ø0,018"X150CM,CAT GUIA RECOM 5F,INTRODUCT RECOM 4F,PERFIL CREUAM DISTAL 2,2F,PERFIL CREUAM PROX 3,4F,N/LÀTEX.TRAILBLAZER,REF:SC-018-150
Intervencionsime perifèric vascular: catèter baló angioplàstia (ATP), catèter angiogràfic/ microcatèter/ catèter guia, InterPerifVas:Catèter Suport | INTERVENCIONSIME PERIFÈRIC VASCULAR: CATÈTER BALÓ ANGIOPLÀSTIA (ATP), CATÈTER ANGIOGRÀFIC/ MICROCATÈTER/ CATÈTER GUIA, INTERPERIFVAS:CATÈTER SUPORT, CATÈTER COAXIAL SUPORT DE GUIA INTERVENC PERIFÈR,1LLUM,PUNTA CÒNICA ATRA,40CM DISTALS A/RECOBR HIDROF I 3MARCAD RADIOP,Ø0,035"X150CM,CAT GUIA RECOM 6F,INTRODUCT RECOM 5F,PERFIL CREUAM DISTAL 3,8F,PERFIL CREUAM PROX 4,8F,N/LÀTEX.TRAILBLAZER,REF:SC-035-150
Intervencionsime perifèric vascular: catèter baló angioplàstia (ATP), catèter angiogràfic/ microcatèter/ catèter guia, InterPerifVas:Catèter baló ATP | INTERVENCIONSIME PERIFÈRIC VASCULAR: CATÈTER BALÓ ANGIOPLÀSTIA (ATP), CATÈTER ANGIOGRÀFIC/ MICROCATÈTER/ CATÈTER GUIA, INTERPERIFVAS:CATÈTER BALÓ ATP, CATÈTER BALÓ COAXIAL 3,0X150MM, LLARGÀRIA DEL CATÈTER 150CM, DIÀMETRES: D 3,4F- P 3,6F, PER A GUIA 0,018" I INTRODUCTOR 4F,INTERVENCIONISME VASCULAR PERIFÈRIC DE PETITS VASOS PER SOTA DEL GENOLL. ARMADA 18 1014261-150
Intervencionsime perifèric vascular: catèter baló angioplàstia (ATP), catèter angiogràfic/ microcatèter/ catèter guia, InterPerifVas:Catèter baló ATP | INTERVENCIONSIME PERIFÈRIC VASCULAR: CATÈTER BALÓ ANGIOPLÀSTIA (ATP), CATÈTER ANGIOGRÀFIC/ MICROCATÈTER/ CATÈTER GUIA, INTERPERIFVAS:CATÈTER BALÓ ATP, CATÈTER BALÓ ATP Ø18MMX4CM,BAIX PERFIL,2MARCADORS RADIOPACS;CATÈTER OTW/COAXIAL 6,6F-120CM PUNTA CÒNICA,COMPATIBLE AMB GUIA 0,035"/0,89MM,LLIURE LÀTEX,ESTÈRIL,UN SOL ÚS.ATLAS GOLD;REF:ATG 120184
Intervencionsime perifèric vascular: catèter baló angioplàstia (ATP), catèter angiogràfic/ microcatèter/ catèter guia, InterPerifVas:Catèter baló ATP | INTERVENCIONSIME PERIFÈRIC VASCULAR: CATÈTER BALÓ ANGIOPLÀSTIA (ATP), CATÈTER ANGIOGRÀFIC/ MICROCATÈTER/ CATÈTER GUIA, INTERPERIFVAS:CATÈTER BALÓ ATP, CATÈTER BALÓ ATP Ø18MMX6CM,BAIX PERFIL,2MARCADORS RADIOPACS;CATÈTER OTW/COAXIAL 6,6F-80CM PUNTA CÒNICA,COMPATIBLE AMB GUIA 0,035"/0,89MM,LLIURELÀTEX,ESTÈRIL,UN SOL ÚS.ATLAS GOLD;REF:ATG 80186
Intervencionsime perifèric vascular: catèter baló angioplàstia (ATP), catèter angiogràfic/ microcatèter/ catèter guia, InterPerifVas:Catèter baló ATP | INTERVENCIONSIME PERIFÈRIC VASCULAR: CATÈTER BALÓ ANGIOPLÀSTIA (ATP), CATÈTER ANGIOGRÀFIC/ MICROCATÈTER/ CATÈTER GUIA, INTERPERIFVAS:CATÈTER BALÓ ATP, CATÈTER BALÓ ATP Ø18MMX6CM,BAIX PERFIL,2MARCADORS RADIOPACS;CATÈTER OTW/COAXIAL 6,6F-120CM PUNTA CÒNICA,COMPATIBLE AMB GUIA 0,035"/0,89MM,LLIURE LÀTEX,ESTÈRIL,UN SOL ÚS.ATLAS GOLD;REF:ATG 120186
Intervencionsime perifèric vascular: catèter baló angioplàstia (ATP), catèter angiogràfic/ microcatèter/ catèter guia, InterPerifVas:Catèter baló ATP | INTERVENCIONSIME PERIFÈRIC VASCULAR: CATÈTER BALÓ ANGIOPLÀSTIA (ATP), CATÈTER ANGIOGRÀFIC/ MICROCATÈTER/ CATÈTER GUIA, INTERPERIFVAS:CATÈTER BALÓ ATP, CATÈTER BALÓ ATP Ø20MMX2CM,BAIX PERFIL,2MARCADORS RADIOPACS;CATÈTER OTW/COAXIAL 6,6F-80CM PUNTA CÒNICA,COMPATIBLE AMB GUIA 0,035"/0,89MM,LLIURELÀTEX,ESTÈRIL,UN SOL ÚS.ATLAS GOLD;REF:ATG 80202
Intervencionsime perifèric vascular: catèter baló angioplàstia (ATP), catèter angiogràfic/ microcatèter/ catèter guia, InterPerifVas:Catèter baló ATP | INTERVENCIONSIME PERIFÈRIC VASCULAR: CATÈTER BALÓ ANGIOPLÀSTIA (ATP), CATÈTER ANGIOGRÀFIC/ MICROCATÈTER/ CATÈTER GUIA, INTERPERIFVAS:CATÈTER BALÓ ATP, CATÈTER BALÓ ATP Ø20MMX4CM,BAIX PERFIL,2MARCADORS RADIOPACS;CATÈTER OTW/COAXIAL 6,6F-80CM PUNTA CÒNICA,COMPATIBLE AMB GUIA 0,035"/0,89MM,LLIURELÀTEX,ESTÈRIL,UN SOL ÚS.ATLAS GOLD;REF:ATG 80204
Intervencionsime perifèric vascular: catèter baló angioplàstia (ATP), catèter angiogràfic/ microcatèter/ catèter guia, InterPerifVas:Catèter baló ATP | INTERVENCIONSIME PERIFÈRIC VASCULAR: CATÈTER BALÓ ANGIOPLÀSTIA (ATP), CATÈTER ANGIOGRÀFIC/ MICROCATÈTER/ CATÈTER GUIA, INTERPERIFVAS:CATÈTER BALÓ ATP, CATÈTER BALÓ ATP Ø20MMX4CM,BAIX PERFIL,2MARCADORS RADIOPACS;CATÈTER OTW/COAXIAL 6,6F-120CM PUNTA CÒNICA,COMPATIBLE AMB GUIA 0,035"/0,89MM,LLIURE LÀTEX,ESTÈRIL,UN SOL ÚS.ATLAS GOLD;REF:ATG 120204
Intervencionsime perifèric vascular: catèter baló angioplàstia (ATP), catèter angiogràfic/ microcatèter/ catèter guia, InterPerifVas:Catèter baló ATP | INTERVENCIONSIME PERIFÈRIC VASCULAR: CATÈTER BALÓ ANGIOPLÀSTIA (ATP), CATÈTER ANGIOGRÀFIC/ MICROCATÈTER/ CATÈTER GUIA, INTERPERIFVAS:CATÈTER BALÓ ATP, CATÈTER BALÓ ATP Ø22MMX2CM,BAIX PERFIL,2MARCADORS RADIOPACS;CATÈTER OTW/COAXIAL 6,6F-80CM PUNTA CÒNICA,COMPATIBLE AMB GUIA 0,035"/0,89MM,LLIURELÀTEX,ESTÈRIL,UN SOL ÚS.ATLAS GOLD;REF:ATG 80222
Intervencionsime perifèric vascular: catèter baló angioplàstia (ATP), catèter angiogràfic/ microcatèter/ catèter guia, InterPerifVas:Catèter baló ATP | INTERVENCIONSIME PERIFÈRIC VASCULAR: CATÈTER BALÓ ANGIOPLÀSTIA (ATP), CATÈTER ANGIOGRÀFIC/ MICROCATÈTER/ CATÈTER GUIA, INTERPERIFVAS:CATÈTER BALÓ ATP, CATÈTER BALÓ ATP Ø22MMX4CM,BAIX PERFIL,2MARCADORS RADIOPACS;CATÈTER OTW/COAXIAL 6,6F-80CM PUNTA CÒNICA,COMPATIBLE AMB GUIA 0,035"/0,89MM,LLIURELÀTEX,ESTÈRIL,UN SOL ÚS.ATLAS GOLD;REF:ATG 80224
Intervencionsime perifèric vascular: catèter baló angioplàstia (ATP), catèter angiogràfic/ microcatèter/ catèter guia, InterPerifVas:Catèter baló ATP | INTERVENCIONSIME PERIFÈRIC VASCULAR: CATÈTER BALÓ ANGIOPLÀSTIA (ATP), CATÈTER ANGIOGRÀFIC/ MICROCATÈTER/ CATÈTER GUIA, INTERPERIFVAS:CATÈTER BALÓ ATP, CATÈTER BALÓ ATP Ø22MMX4CM,BAIX PERFIL,2MARCADORS RADIOPACS;CATÈTER OTW/COAXIAL 6,6F-120CM PUNTA CÒNICA,COMPATIBLE AMB GUIA 0,035"/0,89MM,LLIURE LÀTEX,ESTÈRIL,UN SOL ÚS.ATLAS GOLD;REF:ATG 120224
Intervencionsime perifèric vascular: catèter baló angioplàstia (ATP), catèter angiogràfic/ microcatèter/ catèter guia, InterPerifVas:Catèter baló ATP | INTERVENCIONSIME PERIFÈRIC VASCULAR: CATÈTER BALÓ ANGIOPLÀSTIA (ATP), CATÈTER ANGIOGRÀFIC/ MICROCATÈTER/ CATÈTER GUIA, INTERPERIFVAS:CATÈTER BALÓ ATP, CAT BALÓ PTA BAIX PERFIL 10MMX6CM,POLIAMIDA,MARCA PLATÍ+IRIDI,PN 8ATM,PR 11ATM,;CATÈTER OTW/COAXIAL Ø5FX80CM,PER A GUIA 0,035"/0,89MM,INTRODUCTOR RECOMENAT 6F,LLIURE LÀTEX,ESTÈRIL,UN SOL ÚS.ADVANCE 35LP, REF:PTA5-35-80-10-6.0
Intervencionsime perifèric vascular: catèter baló angioplàstia (ATP), catèter angiogràfic/ microcatèter/ catèter guia, InterPerifVas:Catèter baló ATP | INTERVENCIONSIME PERIFÈRIC VASCULAR: CATÈTER BALÓ ANGIOPLÀSTIA (ATP), CATÈTER ANGIOGRÀFIC/ MICROCATÈTER/ CATÈTER GUIA, INTERPERIFVAS:CATÈTER BALÓ ATP, CATÈTER BALÓ ATP Ø24MMX2CM,BAIX PERFIL,2MARCADORS RADIOPACS;CATÈTER OTW/COAXIAL 6,6F-80CM PUNTA CÒNICA,COMPATIBLE AMB GUIA 0,035"/0,89MM,LLIURELÀTEX,ESTÈRIL,UN SOL ÚS.ATLAS GOLD;REF:ATG 80242
Intervencionsime perifèric vascular: catèter baló angioplàstia (ATP), catèter angiogràfic/ microcatèter/ catèter guia, InterPerifVas:Catèter baló ATP | INTERVENCIONSIME PERIFÈRIC VASCULAR: CATÈTER BALÓ ANGIOPLÀSTIA (ATP), CATÈTER ANGIOGRÀFIC/ MICROCATÈTER/ CATÈTER GUIA, INTERPERIFVAS:CATÈTER BALÓ ATP, CATÈTER BALÓ ATP Ø24MMX4CM,BAIX PERFIL,2MARCADORS RADIOPACS;CATÈTER OTW/COAXIAL 6,6F-80CM PUNTA CÒNICA,COMPATIBLE AMB GUIA 0,035"/0,89MM,LLIURELÀTEX,ESTÈRIL,UN SOL ÚS.ATLAS GOLD;REF:ATG 80244
Intervencionsime perifèric vascular: catèter baló angioplàstia (ATP), catèter angiogràfic/ microcatèter/ catèter guia, InterPerifVas:Catèter baló ATP | INTERVENCIONSIME PERIFÈRIC VASCULAR: CATÈTER BALÓ ANGIOPLÀSTIA (ATP), CATÈTER ANGIOGRÀFIC/ MICROCATÈTER/ CATÈTER GUIA, INTERPERIFVAS:CATÈTER BALÓ ATP, CATÈTER BALÓ ATP Ø24MMX4CM,BAIX PERFIL,2MARCADORS RADIOPACS;CATÈTER OTW/COAXIAL 6,6F-120CM PUNTA CÒNICA,COMPATIBLE AMB GUIA 0,035"/0,89MM,LLIURE LÀTEX,ESTÈRIL,UN SOL ÚS.ATLAS GOLD;REF:ATG 120244
Intervencionsime perifèric vascular: catèter baló angioplàstia (ATP), catèter angiogràfic/ microcatèter/ catèter guia, InterPerifVas:Catèter baló ATP | INTERVENCIONSIME PERIFÈRIC VASCULAR: CATÈTER BALÓ ANGIOPLÀSTIA (ATP), CATÈTER ANGIOGRÀFIC/ MICROCATÈTER/ CATÈTER GUIA, INTERPERIFVAS:CATÈTER BALÓ ATP, CATÈTER BALÓ ATP Ø26MMX2CM,BAIX PERFIL,2MARCADORS RADIOPACS;CATÈTER OTW/COAXIAL 6,6F-80CM PUNTA CÒNICA,COMPATIBLE AMB GUIA 0,035"/0,89MM,LLIURELÀTEX,ESTÈRIL,UN SOL ÚS.ATLAS GOLD;REF:ATG 80262
Intervencionsime perifèric vascular: catèter baló angioplàstia (ATP), catèter angiogràfic/ microcatèter/ catèter guia, InterPerifVas:Catèter baló ATP | INTERVENCIONSIME PERIFÈRIC VASCULAR: CATÈTER BALÓ ANGIOPLÀSTIA (ATP), CATÈTER ANGIOGRÀFIC/ MICROCATÈTER/ CATÈTER GUIA, INTERPERIFVAS:CATÈTER BALÓ ATP, CATÈTER BALÓ ATP Ø26MMX4CM,BAIX PERFIL,2MARCADORS RADIOPACS;CATÈTER OTW/COAXIAL 6,6F-120CM PUNTA CÒNICA,COMPATIBLE AMB GUIA 0,035"/0,89MM,LLIURE LÀTEX,ESTÈRIL,UN SOL ÚS.ATLAS GOLD;REF:ATG 120264
Intervencionsime perifèric vascular: catèter baló angioplàstia (ATP), catèter angiogràfic/ microcatèter/ catèter guia, InterPerifVas:Catèter baló ATP | INTERVENCIONSIME PERIFÈRIC VASCULAR: CATÈTER BALÓ ANGIOPLÀSTIA (ATP), CATÈTER ANGIOGRÀFIC/ MICROCATÈTER/ CATÈTER GUIA, INTERPERIFVAS:CATÈTER BALÓ ATP, CATÈTER BALÓ ATP DE FORÇA FOCALITZADA,2LLUMS; BALÓ Ø8MMX4CM A/MARCADORS RADIOPACS PLATÍ-IRIDI,PN 10ATM,PMAX 12ATM;CATÈTER 80CM;INTRODUCTOR RECOMENAT Ø7,0F,COMPATIBLE A/GUIA 0,035/0,89MM,LLIURE DE LÀTEX. ADVANCE ENFORCER 35, REF: ASB5-35-80-8-4
Intervencionsime perifèric vascular: catèter baló angioplàstia (ATP), catèter angiogràfic/ microcatèter/ catèter guia, InterPerifVas:Catèter baló ATP | INTERVENCIONSIME PERIFÈRIC VASCULAR: CATÈTER BALÓ ANGIOPLÀSTIA (ATP), CATÈTER ANGIOGRÀFIC/ MICROCATÈTER/ CATÈTER GUIA, INTERPERIFVAS:CATÈTER BALÓ ATP, CATÈTER BALÓ (ATP) BAIX PERFIL Ø7X60MM NILÓ+ELAST TERMOPL,2MARC PLATÍ/IRIDI,PRESSIO RUPTURA 12ATM,PRESSIO NOMINAL (PN) 8ATM,CATÈTER 2LLUM OTW,Ø5FX135CM,GUIA 0,035"/0,89MM,INTRODUCTOR RECOMENAT 5F,ADVANCE 35LP,REF:PTA5-135-7-6.0
Intervencionsime perifèric vascular: catèter baló angioplàstia (ATP), catèter angiogràfic/ microcatèter/ catèter guia, InterPerifVas:Catèter baló ATP | INTERVENCIONSIME PERIFÈRIC VASCULAR: CATÈTER BALÓ ANGIOPLÀSTIA (ATP), CATÈTER ANGIOGRÀFIC/ MICROCATÈTER/ CATÈTER GUIA, INTERPERIFVAS:CATÈTER BALÓ ATP, CATÈTER BALÓ (ATP) BAIX PERFIL Ø8X40MM NILÓ+ELAST TERMOPL,2MARC PLATÍ/IRIDI,PRESSIO RUPTURA 11ATM,PRESSIO NOMINAL (PN) 8ATM,CATÈTER 2LLUM OTW,Ø5FX135CM,GUIA 0,035"/0,89MM,INTRODUCTOR RECOMENAT 5F,ADVANCE 35LP,REF:PTA5-35-135-8-2.0
Intervencionsime perifèric vascular: catèter baló angioplàstia (ATP), catèter angiogràfic/ microcatèter/ catèter guia, InterPerifVas:Catèter baló ATP | INTERVENCIONSIME PERIFÈRIC VASCULAR: CATÈTER BALÓ ANGIOPLÀSTIA (ATP), CATÈTER ANGIOGRÀFIC/ MICROCATÈTER/ CATÈTER GUIA, INTERPERIFVAS:CATÈTER BALÓ ATP, CATÈTER BALÓ ATP Ø16MMX6CM,BAIX PERFIL,2MARCADORS RADIOPACS;CATÈTER OTW/COAXIAL 6,6F-80CM PUNTA CÒNICA,COMPATIBLE AMB GUIA 0,035"/0,89MM,LLIURELÀTEX,ESTÈRIL,UN SOL ÚS.ATLAS GOLD;REF:ATG 80166
Intervencionsime perifèric vascular: catèter baló angioplàstia (ATP), catèter angiogràfic/ microcatèter/ catèter guia, InterPerifVas:Catèter baló ATP | INTERVENCIONSIME PERIFÈRIC VASCULAR: CATÈTER BALÓ ANGIOPLÀSTIA (ATP), CATÈTER ANGIOGRÀFIC/ MICROCATÈTER/ CATÈTER GUIA, INTERPERIFVAS:CATÈTER BALÓ ATP, CATÈTER BALÓ ATP Ø12MMX6CM,BAIX PERFIL,2MARCADORS RADIOPACS;CATÈTER OTW/COAXIAL 6,6F-80CM PUNTA CÒNICA,COMPATIBLE AMB GUIA 0,035"/0,89MM,LLIURELÀTEX,ESTÈRIL,UN SOL ÚS.ATLAS GOLD;REF:ATG 80126
Intervencionsime perifèric vascular: catèter baló angioplàstia (ATP), catèter angiogràfic/ microcatèter/ catèter guia, InterPerifVas:Catèter baló ATP | INTERVENCIONSIME PERIFÈRIC VASCULAR: CATÈTER BALÓ ANGIOPLÀSTIA (ATP), CATÈTER ANGIOGRÀFIC/ MICROCATÈTER/ CATÈTER GUIA, INTERPERIFVAS:CATÈTER BALÓ ATP, CATÈTER BALÓ ATP OTW/COAXIAL MOLT ALTA PRESSIÓ,Ø12MMX2CM,8/30 ATM;CATÈTER Ø6FX75CM,COMPATIBLE AMB GUIES 0,035".CONQUEST,REF:CQF75122
Intervencionsime perifèric vascular: catèter baló angioplàstia (ATP), catèter angiogràfic/ microcatèter/ catèter guia, InterPerifVas:Catèter baló ATP | INTERVENCIONSIME PERIFÈRIC VASCULAR: CATÈTER BALÓ ANGIOPLÀSTIA (ATP), CATÈTER ANGIOGRÀFIC/ MICROCATÈTER/ CATÈTER GUIA, INTERPERIFVAS:CATÈTER BALÓ ATP, CATÈTER BALÓ ATP OTW/COAXIAL MOLT ALTA PRESSIÓ,Ø7MMX2CM,8/30 ATM;CATÈTER Ø6FX75CM,COMPATIBLE AMB GUIES 0,035".CONQUEST,REF:CQ7572
Intervencionsime perifèric vascular: catèter baló angioplàstia (ATP), catèter angiogràfic/ microcatèter/ catèter guia, InterPerifVas:Catèter baló ATP | INTERVENCIONSIME PERIFÈRIC VASCULAR: CATÈTER BALÓ ANGIOPLÀSTIA (ATP), CATÈTER ANGIOGRÀFIC/ MICROCATÈTER/ CATÈTER GUIA, INTERPERIFVAS:CATÈTER BALÓ ATP, CATETER BALÓ ATP NO COMPLIAN Ø20MMX40MM,PER DILATACIÓ DE GRANS LESIONS,ALTA PRESSIÓ,BAIX PERFIL,POLIETILÈ (PET) 3/5 PLEGS,PN 4-8ATM,PR 12ATM;CATÈTER Ø10,5FX130CM,PER A GUIA 0,035"/0,89MM,INTRODUCTOR RECOMANET 9F. ALTOSA ,REF:AL-46-130
Intervencionsime perifèric vascular: catèter baló angioplàstia (ATP), catèter angiogràfic/ microcatèter/ catèter guia, InterPerifVas:Catèter baló ATP | INTERVENCIONSIME PERIFÈRIC VASCULAR: CATÈTER BALÓ ANGIOPLÀSTIA (ATP), CATÈTER ANGIOGRÀFIC/ MICROCATÈTER/ CATÈTER GUIA, INTERPERIFVAS:CATÈTER BALÓ ATP, CATETER BALÓ ATP Ø7MMX8CM,RECOBRIMENT FARMACOACTIU,2MARCADORS RADIOPACS(PLATÍ-IRIDI),PRESSIÓ NOMINAL 8ATM;CATÈTER OTW/COAXIAL HIDROFÍLIC,LONGITUD 80CM,COMPATIBLE AMB GUIA 0,035"/0,89MM,ESTÈRIL,UN SOL ÚS.IN.PACT ADMIRAL, REF:SBI 070 080 08P
Intervencionsime perifèric vascular: catèter baló angioplàstia (ATP), catèter angiogràfic/ microcatèter/ catèter guia, InterPerifVas:Catèter baló ATP | INTERVENCIONSIME PERIFÈRIC VASCULAR: CATÈTER BALÓ ANGIOPLÀSTIA (ATP), CATÈTER ANGIOGRÀFIC/ MICROCATÈTER/ CATÈTER GUIA, INTERPERIFVAS:CATÈTER BALÓ ATP, CATÈTER BALÓ ATP OTW/COAXIAL MOLT ALTA PRESSIÓ,Ø8MMX2CM,8/30 ATM;CATÈTER Ø6FX75CM,COMPATIBLE AMB GUIES 0,035".CONQUEST,REF:CQ7582
Intervencionsime perifèric vascular: catèter baló angioplàstia (ATP), catèter angiogràfic/ microcatèter/ catèter guia, InterPerifVas:Catèter baló ATP | INTERVENCIONSIME PERIFÈRIC VASCULAR: CATÈTER BALÓ ANGIOPLÀSTIA (ATP), CATÈTER ANGIOGRÀFIC/ MICROCATÈTER/ CATÈTER GUIA, INTERPERIFVAS:CATÈTER BALÓ ATP, CATÈTER BALÓ ATP OTW/COAXIAL MOLT ALTA PRESSIÓ,Ø9MMX2CM,8/30 ATM;CATÈTER Ø6FX75CM,COMPATIBLE AMB GUIES 0,035".CONQUEST,REF:CQ7592
Intervencionsime perifèric vascular: catèter baló angioplàstia (ATP), catèter angiogràfic/ microcatèter/ catèter guia, InterPerifVas:Catèter baló ATP | INTERVENCIONSIME PERIFÈRIC VASCULAR: CATÈTER BALÓ ANGIOPLÀSTIA (ATP), CATÈTER ANGIOGRÀFIC/ MICROCATÈTER/ CATÈTER GUIA, INTERPERIFVAS:CATÈTER BALÓ ATP, CATETER BALÓ ATP,PA ALTA PRESSIÓ,SEMI COMPLIANT,Ø5X60MM,2MARC PL+IR,5PLECS,PN12BAR,RBP20BAR;CATÈT OTW/COAXIAL PEBAX A/ALLIB PACLITAXEL 3 µG/MM²LONG ÚTIL 40CM+/-2CM,CAT GUIA 6F,GUIA 0,035"/0,89MM,P/TRACT FÍSTULA AV,ESTÈ,1ÚS.APERTO,REF:CAR-APS5.00-60
Intervencionsime perifèric vascular: catèter baló angioplàstia (ATP), catèter angiogràfic/ microcatèter/ catèter guia, InterPerifVas:Catèter baló ATP | INTERVENCIONSIME PERIFÈRIC VASCULAR: CATÈTER BALÓ ANGIOPLÀSTIA (ATP), CATÈTER ANGIOGRÀFIC/ MICROCATÈTER/ CATÈTER GUIA, INTERPERIFVAS:CATÈTER BALÓ ATP, CATÈTER BALÓ DILATACIÓ,COAXIAL,NO DISTENSIBLE (22ATM) GUIA RECOMENADA DE 0,035",CATÈTER 135CM LLARGÀRIA;BALÓ 5X80MM,BAIX PERFIL,PERFIL DE CREUAMENT 0,035",PRESSIÓ RUPTURA 24ATM,BALÓ NILÓ+PEBAX,INTRODUCTOR RECOMANAT 5F MUSTANG, REF:H74939171050810
Intervencionsime perifèric vascular: catèter baló angioplàstia (ATP), catèter angiogràfic/ microcatèter/ catèter guia, InterPerifVas:Catèter baló ATP | INTERVENCIONSIME PERIFÈRIC VASCULAR: CATÈTER BALÓ ANGIOPLÀSTIA (ATP), CATÈTER ANGIOGRÀFIC/ MICROCATÈTER/ CATÈTER GUIA, INTERPERIFVAS:CATÈTER BALÓ ATP, CATETER BALÓ ATP,PA ALTA PRESSIÓ,SEMI COMPLIANT,Ø6X60MM,2MARC PL+IR,5PLECS,PN12BAR,RBP20BAR;CATÈT OTW/COAXIAL PEBAX A/ALLIB PACLITAXEL 3 µG/MM²LONG ÚTIL 40CM+/-2CM,CAT GUIA 6F,GUIA 0,035"/0,89MM,P/TRACT FÍSTULA AV,ESTÈ,1ÚS.APERTO,REF:CAR-APS6.00-60
Intervencionsime perifèric vascular: catèter baló angioplàstia (ATP), catèter angiogràfic/ microcatèter/ catèter guia, InterPerifVas:Catèter baló ATP | INTERVENCIONSIME PERIFÈRIC VASCULAR: CATÈTER BALÓ ANGIOPLÀSTIA (ATP), CATÈTER ANGIOGRÀFIC/ MICROCATÈTER/ CATÈTER GUIA, INTERPERIFVAS:CATÈTER BALÓ ATP, CATETER BALÓ ATP,PA ALTA PRESSIÓ,SEMI COMPLIANT,Ø7X20MM,2MARC PL+IR,5PLECS,PN12BAR,RBP20BAR;CATÈT OTW/COAXIAL PEBAX A/ALLIB PACLITAXEL 3 µG/MM²LONG ÚTIL 40CM+/-2CM,CAT GUIA 7F,GUIA 0,035"/0,89MM,P/TRACT FÍSTULA AV,ESTÈ,1ÚS.APERTO,REF:CAR-APS7.00-20
Intervencionsime perifèric vascular: catèter baló angioplàstia (ATP), catèter angiogràfic/ microcatèter/ catèter guia, InterPerifVas:Catèter baló ATP | INTERVENCIONSIME PERIFÈRIC VASCULAR: CATÈTER BALÓ ANGIOPLÀSTIA (ATP), CATÈTER ANGIOGRÀFIC/ MICROCATÈTER/ CATÈTER GUIA, INTERPERIFVAS:CATÈTER BALÓ ATP, CATETER BALÓ ATP,PA ALTA PRESSIÓ,SEMI COMPLIANT,Ø7X60MM,2MARC PL+IR,5PLECS,PN12BAR,RBP20BAR;CATÈT OTW/COAXIAL PEBAX A/ALLIB PACLITAXEL 3 µG/MM²LONG ÚTIL 40CM+/-2CM,CAT GUIA 7F,GUIA 0,035"/0,89MM,P/TRACT FÍSTULA AV,ESTÈ,1ÚS.APERTO,REF:CAR-APS7.00-60
Intervencionsime perifèric vascular: catèter baló angioplàstia (ATP), catèter angiogràfic/ microcatèter/ catèter guia, InterPerifVas:Catèter baló ATP | INTERVENCIONSIME PERIFÈRIC VASCULAR: CATÈTER BALÓ ANGIOPLÀSTIA (ATP), CATÈTER ANGIOGRÀFIC/ MICROCATÈTER/ CATÈTER GUIA, INTERPERIFVAS:CATÈTER BALÓ ATP, CATETER BALÓ ATP,PA ALTA PRESSIÓ,SEMI COMPLIANT,Ø8X20MM,2MARC PL+IR,5PLECS,PN12BAR,RBP20BAR;CATÈT OTW/COAXIAL PEBAX A/ALLIB PACLITAXEL 3 µG/MM²LONG ÚTIL 40CM+/-2CM,CAT GUIA 7F,GUIA 0,035"/0,89MM,P/TRACT FÍSTULA AV,ESTÈ,1ÚS.APERTO,REF:CAR-APS8.00-20
Intervencionsime perifèric vascular: catèter baló angioplàstia (ATP), catèter angiogràfic/ microcatèter/ catèter guia, InterPerifVas:Catèter baló ATP | INTERVENCIONSIME PERIFÈRIC VASCULAR: CATÈTER BALÓ ANGIOPLÀSTIA (ATP), CATÈTER ANGIOGRÀFIC/ MICROCATÈTER/ CATÈTER GUIA, INTERPERIFVAS:CATÈTER BALÓ ATP, CATETER BALÓ ATP,PA ALTA PRESSIÓ,SEMI COMPLIANT,Ø8X60MM,2MARC PL+IR,5PLECS,PN12BAR,RBP20BAR;CATÈT OTW/COAXIAL PEBAX A/ALLIB PACLITAXEL 3 µG/MM²LONG ÚTIL 40CM+/-2CM,CAT GUIA 7F,GUIA 0,035"/0,89MM,P/TRACT FÍSTULA AV,ESTÈ,1ÚS.APERTO,REF:CAR-APS8.00-60
Intervencionsime perifèric vascular: catèter baló angioplàstia (ATP), catèter angiogràfic/ microcatèter/ catèter guia, InterPerifVas:Catèter baló ATP | INTERVENCIONSIME PERIFÈRIC VASCULAR: CATÈTER BALÓ ANGIOPLÀSTIA (ATP), CATÈTER ANGIOGRÀFIC/ MICROCATÈTER/ CATÈTER GUIA, INTERPERIFVAS:CATÈTER BALÓ ATP, CATÈTER BALÓ ATP Ø4,0X60MM A/RECOBR PLACLITAXEL,SEMI COMPLIANT 2 MARCADRADIOP;CATÈTER OTW/COAXIAL Ø6FX130CM+/-5CM PUNTA CÒNICA+MARCAT CM,P/GUIA 0,035"/0,89MM,INTROD 5F,EXT DISTAL 1CON L-L P/INFLAT+CON L-L FEM P/GUIA.ESTÈRIL.LUTONIX 035,REF:9090413400060
Intervencionsime perifèric vascular: catèter baló angioplàstia (ATP), catèter angiogràfic/ microcatèter/ catèter guia, InterPerifVas:Catèter baló ATP | INTERVENCIONSIME PERIFÈRIC VASCULAR: CATÈTER BALÓ ANGIOPLÀSTIA (ATP), CATÈTER ANGIOGRÀFIC/ MICROCATÈTER/ CATÈTER GUIA, INTERPERIFVAS:CATÈTER BALÓ ATP, CATÈTER BALÓ ATP Ø4,0X100MM A/RECOBR PLACLITAXEL,SEMICOMPLIANT 2 MARCADRADIOP;CATÈTER OTW/COAXIAL Ø6FX130CM+/-5CM PUNTA CÒNICA+MARCAT CM,P/GUIA 0,035"/0,89MM,INTROD 5F,EXT DISTAL 1CON L-L P/INFLAT+CON L-L FEM P/GUIA.ESTÈRIL.LUTONIX 035,REF:9090413400100
Intervencionsime perifèric vascular: catèter baló angioplàstia (ATP), catèter angiogràfic/ microcatèter/ catèter guia, InterPerifVas:Catèter baló ATP | INTERVENCIONSIME PERIFÈRIC VASCULAR: CATÈTER BALÓ ANGIOPLÀSTIA (ATP), CATÈTER ANGIOGRÀFIC/ MICROCATÈTER/ CATÈTER GUIA, INTERPERIFVAS:CATÈTER BALÓ ATP, CATÈTER BALÓ ATP Ø4,0X120MM A/RECOBR PLACLITAXEL,SEMICOMPLIANT 2 MARCADRADIOP;CATÈTER OTW/COAXIAL Ø6FX130CM+/-5CM PUNTA CÒNICA+MARCAT CM,P/GUIA 0,035"/0,89MM,INTROD 5F,EXT DISTAL 1CON L-L P/INFLAT+CON L-L FEM P/GUIA.ESTÈRIL.LUTONIX 035,REF:9090413400120
Intervencionsime perifèric vascular: catèter baló angioplàstia (ATP), catèter angiogràfic/ microcatèter/ catèter guia, InterPerifVas:Catèter baló ATP | INTERVENCIONSIME PERIFÈRIC VASCULAR: CATÈTER BALÓ ANGIOPLÀSTIA (ATP), CATÈTER ANGIOGRÀFIC/ MICROCATÈTER/ CATÈTER GUIA, INTERPERIFVAS:CATÈTER BALÓ ATP, CATÈTER BALÓ ATP Ø4,0X150MM A/RECOBR PLACLITAXEL,SEMICOMPLIANT 2 MARCADRADIOP;CATÈTER OTW/COAXIAL Ø6FX130CM+/-5CM PUNTA CÒNICA+MARCAT CM,P/GUIA 0,035"/0,89MM,INTROD 5F,EXT DISTAL 1CON L-L P/INFLAT+CON L-L FEM P/GUIA.ESTÈRIL.LUTONIX 035,REF:9090413400150
Intervencionsime perifèric vascular: catèter baló angioplàstia (ATP), catèter angiogràfic/ microcatèter/ catèter guia, InterPerifVas:Catèter baló ATP | INTERVENCIONSIME PERIFÈRIC VASCULAR: CATÈTER BALÓ ANGIOPLÀSTIA (ATP), CATÈTER ANGIOGRÀFIC/ MICROCATÈTER/ CATÈTER GUIA, INTERPERIFVAS:CATÈTER BALÓ ATP, CATÈTER BALÓ ATP Ø5,0X100MM A/RECOBR PLACLITAXEL,SEMICOMPLIANT 2 MARCADRADIOP;CATÈTER OTW/COAXIAL Ø6FX130CM+/-5CM PUNTA CÒNICA+MARCAT CM,P/GUIA 0,035"/0,89MM,INTROD 5F,EXT DISTAL 1CON L-L P/INFLAT+CON L-L FEM P/GUIA.ESTÈRIL.LUTO
Intervencionsime perifèric vascular: catèter baló angioplàstia (ATP), catèter angiogràfic/ microcatèter/ catèter guia, InterPerifVas:Catèter baló ATP | INTERVENCIONSIME PERIFÈRIC VASCULAR: CATÈTER BALÓ ANGIOPLÀSTIA (ATP), CATÈTER ANGIOGRÀFIC/ MICROCATÈTER/ CATÈTER GUIA, INTERPERIFVAS:CATÈTER BALÓ ATP, CATÈTER BALÓ ATP Ø5,0X120MM A/RECOBR PLACLITAXEL,SEMICOMPLIANT 2 MARCADRADIOP;CATÈTER OTW/COAXIAL Ø6FX130CM+/-5CM PUNTA CÒNICA+MARCAT CM,P/GUIA 0,035"/0,89MM,INTROD 5F,EXT DISTAL 1CON L-L P/INFLAT+CON L-L FEM P/GUIA.ESTÈRIL.LUTO
Intervencionsime perifèric vascular: catèter baló angioplàstia (ATP), catèter angiogràfic/ microcatèter/ catèter guia, InterPerifVas:Catèter baló ATP | INTERVENCIONSIME PERIFÈRIC VASCULAR: CATÈTER BALÓ ANGIOPLÀSTIA (ATP), CATÈTER ANGIOGRÀFIC/ MICROCATÈTER/ CATÈTER GUIA, INTERPERIFVAS:CATÈTER BALÓ ATP, CATÈTER BALÓ DILATACIÓ DE 3X40MM, COAXIAL, SEMIDISTENSIBLE. PER A GUIA 0,014", LLARGÀRIA DEL CATÈTER 150CM AMB RECOBRIMENT HIDROFÍLIC.PER A INTERVENCIONISME VASCULAR PERIFERIC.OCEANUS 14 PRO, REF BP PC14N 150 300 040
Intervencionsime perifèric vascular: catèter baló angioplàstia (ATP), catèter angiogràfic/ microcatèter/ catèter guia, InterPerifVas:Catèter baló ATP | INTERVENCIONSIME PERIFÈRIC VASCULAR: CATÈTER BALÓ ANGIOPLÀSTIA (ATP), CATÈTER ANGIOGRÀFIC/ MICROCATÈTER/ CATÈTER GUIA, INTERPERIFVAS:CATÈTER BALÓ ATP, CATÈTER BALÓ DILATACIÓ DE 2X40MM,COAXIAL SEMIDISTENSIBLE. PER A GUIA 0,014", LLARGÀRIA DEL CATÈTER 150CM AMB RECOBRIMENT HIDROFÍLIC.PER A INTERVENCIONISME VASCULAR PERIFERIC.OCEANUS 14 PRO, REF BP PC14N 150 200 040
Intervencionsime perifèric vascular: catèter baló angioplàstia (ATP), catèter angiogràfic/ microcatèter/ catèter guia, InterPerifVas:Catèter baló ATP | INTERVENCIONSIME PERIFÈRIC VASCULAR: CATÈTER BALÓ ANGIOPLÀSTIA (ATP), CATÈTER ANGIOGRÀFIC/ MICROCATÈTER/ CATÈTER GUIA, INTERPERIFVAS:CATÈTER BALÓ ATP, CATÈTER BALÓ DILATACIÓ DE 2X80MM, COAXIAL, SEMIDISTENSIBLE. PER A GUIA 0,014", LLARGÀRIA DEL CATÈTER 150CM AMB RECOBRIMENT HIDROFÍLIC.PER A INTERVENCIONISME VASCULAR PERIFERIC.OCEANUS 14 PRO, REF: BP PC14N 150 200 080
Intervencionsime perifèric vascular: catèter baló angioplàstia (ATP), catèter angiogràfic/ microcatèter/ catèter guia, InterPerifVas:Catèter baló ATP | INTERVENCIONSIME PERIFÈRIC VASCULAR: CATÈTER BALÓ ANGIOPLÀSTIA (ATP), CATÈTER ANGIOGRÀFIC/ MICROCATÈTER/ CATÈTER GUIA, INTERPERIFVAS:CATÈTER BALÓ ATP, CATÈTER BALÓ DILATACIÓ DE 2X120MM, COAXIAL, SEMIDISTENSIBLE. PER A GUIA 0,014", LLARGÀRIA DEL CATÈTER 150CM AMB RECOBRIMENT HIDROFÍLIC.PER A INTERVENCIONISME VASCULAR PERIFÈRIC. OCEANUS 14 PRO,REF BP PC14N 150 200 120
Intervencionsime perifèric vascular: catèter baló angioplàstia (ATP), catèter angiogràfic/ microcatèter/ catèter guia, InterPerifVas:Catèter baló ATP | INTERVENCIONSIME PERIFÈRIC VASCULAR: CATÈTER BALÓ ANGIOPLÀSTIA (ATP), CATÈTER ANGIOGRÀFIC/ MICROCATÈTER/ CATÈTER GUIA, INTERPERIFVAS:CATÈTER BALÓ ATP, CATÈTER BALÓ DILATACIÓ DE 3X80MM, COAXIAL, SEMIDISTENSIBLE. PER A GUIA 0,014", LLARGÀRIA DEL CATÈTER 150CM AMB RECOBRIMENT HIDROFÍLIC.PER A INTERVENCIONISME VASCULAR PERIFÈRIC.OCEANUS 14 PRO,REF BP PC14N 150 300 080
Intervencionsime perifèric vascular: catèter baló angioplàstia (ATP), catèter angiogràfic/ microcatèter/ catèter guia, InterPerifVas:Catèter baló ATP | INTERVENCIONSIME PERIFÈRIC VASCULAR: CATÈTER BALÓ ANGIOPLÀSTIA (ATP), CATÈTER ANGIOGRÀFIC/ MICROCATÈTER/ CATÈTER GUIA, INTERPERIFVAS:CATÈTER BALÓ ATP, CATÈTER BALÓ DILATACIÓ DE 3X120, COAXIAL, SEMIDISTENSIBLE. PER A GUIA 0,014", LLARGÀRIA DEL CATÈTER 150CM AMB RECOBRIMENT HIDROFÍLIC.PER A INTERVENCIONISME VASCULAR PERIFÈRIC. OCEANUS 14 PRO,REF BP PC14N 150 300 120
Intervencionsime perifèric vascular: catèter baló angioplàstia (ATP), catèter angiogràfic/ microcatèter/ catèter guia, InterPerifVas:Catèter baló ATP | INTERVENCIONSIME PERIFÈRIC VASCULAR: CATÈTER BALÓ ANGIOPLÀSTIA (ATP), CATÈTER ANGIOGRÀFIC/ MICROCATÈTER/ CATÈTER GUIA, INTERPERIFVAS:CATÈTER BALÓ ATP, CATÈTER BALÓ DILATACIÓ DE 4X40, COAXIAL, SEMIDISTENSIBLE. PER A GUIA 0,014", LLARGÀRIA DEL CATÈTER 150CM AMB RECOBRIMENT HIDROFÍLIC.PER A INTERVENCIONISME VASCULAR PERIFÈRIC. OCEANUS 14 PRO,REF BP PC14N 150 400 040
Intervencionsime perifèric vascular: catèter baló angioplàstia (ATP), catèter angiogràfic/ microcatèter/ catèter guia, InterPerifVas:Catèter baló ATP | INTERVENCIONSIME PERIFÈRIC VASCULAR: CATÈTER BALÓ ANGIOPLÀSTIA (ATP), CATÈTER ANGIOGRÀFIC/ MICROCATÈTER/ CATÈTER GUIA, INTERPERIFVAS:CATÈTER BALÓ ATP, CATÈTER BALÓ ATP Ø5,0X150MM A/RECOBR PLACLITAXEL,SEMICOMPLIANT 2 MARCADRADIOP;CATÈTER OTW/COAXIAL Ø6FX130CM+/-5CM PUNTA CÒNICA+MARCAT CM,P/GUIA 0,035"/0,89MM,INTROD 5F,EXT DISTAL 1CON L-L P/INFLAT+CON L-L FEM P/GUIA.ESTÈRIL.LUTO
Intervencionsime perifèric vascular: catèter baló angioplàstia (ATP), catèter angiogràfic/ microcatèter/ catèter guia, InterPerifVas:Catèter baló ATP | INTERVENCIONSIME PERIFÈRIC VASCULAR: CATÈTER BALÓ ANGIOPLÀSTIA (ATP), CATÈTER ANGIOGRÀFIC/ MICROCATÈTER/ CATÈTER GUIA, INTERPERIFVAS:CATÈTER BALÓ ATP, CATÈTER BALÓ ATP Ø6,0X150MM A/RECOBR PLACLITAXEL,SEMICOMPLIANT 2 MARCADRADIOP;CATÈTER OTW/COAXIAL Ø6FX130CM+/-5CM PUNTA CÒNICA+MARCAT CM,P/GUIA 0,035"/0,89MM,INTROD 5F,EXT DISTAL 1CON L-L P/INFLAT+CON L-L FEM P/GUIA.ESTÈRIL.LUTONIX 035,REF:9090413600150
Intervencionsime perifèric vascular: catèter baló angioplàstia (ATP), catèter angiogràfic/ microcatèter/ catèter guia, InterPerifVas:Catèter baló ATP | INTERVENCIONSIME PERIFÈRIC VASCULAR: CATÈTER BALÓ ANGIOPLÀSTIA (ATP), CATÈTER ANGIOGRÀFIC/ MICROCATÈTER/ CATÈTER GUIA, INTERPERIFVAS:CATÈTER BALÓ ATP, CATÈTER BALÓ DILATACIÓ DE 4X80, COAXIAL, SEMIDISTENSIBLE. PER A GUIA 0,014", LLARGÀRIA DEL CATÈTER 150CM AMB RECOBRIMENT HIDROFÍLIC.PER A INTERVENCIONISME VASCULAR PERIFÈRIC . OCEANUS 14 PRO, REF BP PC14N 150 400 080
Intervencionsime perifèric vascular: catèter baló angioplàstia (ATP), catèter angiogràfic/ microcatèter/ catèter guia, InterPerifVas:Catèter baló ATP | INTERVENCIONSIME PERIFÈRIC VASCULAR: CATÈTER BALÓ ANGIOPLÀSTIA (ATP), CATÈTER ANGIOGRÀFIC/ MICROCATÈTER/ CATÈTER GUIA, INTERPERIFVAS:CATÈTER BALÓ ATP, CATÈTER BALÓ DILATACIÓ DE 4X120 ,COAXIAL, SEMIDISTENSIBLE. PER A GUIA DE 0,014", LLARGÀRIA DEL CATÈTER 150 CM AMB RECOBRIMENT HIDROFÍLIC.PER A INTERVENCIONISME VASCULAR PERIFÈRIC.OCEANUS 14 PRO,REF BP PC14N 150 400 120
Intervencionsime perifèric vascular: catèter baló angioplàstia (ATP), catèter angiogràfic/ microcatèter/ catèter guia, InterPerifVas:Catèter baló ATP | INTERVENCIONSIME PERIFÈRIC VASCULAR: CATÈTER BALÓ ANGIOPLÀSTIA (ATP), CATÈTER ANGIOGRÀFIC/ MICROCATÈTER/ CATÈTER GUIA, INTERPERIFVAS:CATÈTER BALÓ ATP, CATÈTER BALÓ DILATACIÓ DE 1,5X40MM,COAXIAL SEMIDISTENSIBLE. PER A GUIA 0,014", LLARGÀRIA DEL CATÈTER 150CM AMB RECOBRIMENT HIDROFÍLIC.PER A INTERVENCIONISME VASCULAR PERIFERIC, LESIONS FEMORAL I RENALS. ESTÈRIL. OCEANUS 14 PRO, REF BP PC14N 150 150 040
Intervencionsime perifèric vascular: catèter baló angioplàstia (ATP), catèter angiogràfic/ microcatèter/ catèter guia, InterPerifVas:Catèter baló ATP | INTERVENCIONSIME PERIFÈRIC VASCULAR: CATÈTER BALÓ ANGIOPLÀSTIA (ATP), CATÈTER ANGIOGRÀFIC/ MICROCATÈTER/ CATÈTER GUIA, INTERPERIFVAS:CATÈTER BALÓ ATP, CATÈTER BALÓ DILATACIÓ DE 3,0X200MM,COAXIAL SEMIDISTENSIBLE. PER A GUIA 0,014", LLARGÀRIA DEL CATÈTER 150CM AMB RECOBRIMENT HIDROFÍLIC.PER A INTERVENCIONISME VASCULAR PERIFERIC, LESIONS FEMORAL I RENALS. ESTÈRIL. OCEANUS 14 PRO, REF BP PC14N 150 300 200
Intervencionsime perifèric vascular: catèter baló angioplàstia (ATP), catèter angiogràfic/ microcatèter/ catèter guia, InterPerifVas:Catèter baló ATP | INTERVENCIONSIME PERIFÈRIC VASCULAR: CATÈTER BALÓ ANGIOPLÀSTIA (ATP), CATÈTER ANGIOGRÀFIC/ MICROCATÈTER/ CATÈTER GUIA, INTERPERIFVAS:CATÈTER BALÓ ATP, CATÈTER BALÓ DILATACIÓ DE 2,0X40MM,COAXIAL SEMIDISTENSIBLE. PER A GUIA 0,014", LLARGÀRIA DEL CATÈTER 100CM AMB RECOBRIMENT HIDROFÍLIC.PER A INTERVENCIONISME VASCULAR PERIFERIC, LESIONS FEMORAL I RENALS. ESTÈRIL. OCEANUS 14 PRO, REF BP PC14N 100 200 040
Intervencionsime perifèric vascular: catèter baló angioplàstia (ATP), catèter angiogràfic/ microcatèter/ catèter guia, InterPerifVas:Catèter baló ATP | INTERVENCIONSIME PERIFÈRIC VASCULAR: CATÈTER BALÓ ANGIOPLÀSTIA (ATP), CATÈTER ANGIOGRÀFIC/ MICROCATÈTER/ CATÈTER GUIA, INTERPERIFVAS:CATÈTER BALÓ ATP, CATÈTER BALÓ DILATACIÓ2,0X80MM,COAXIAL SEMIDISTENSIBLE. PER A GUIA 0,014", LLARGÀRIA DEL CATÈTER 100CM AMB RECOBRIMENT HIDROFÍLIC.PER A INTERVENCIONISME VASCULAR PERIFERIC, LESIONS FEMORAL I RENALS. ESTÈRIL. OCEANUS 14 PRO, REF
Intervencionsime perifèric vascular: catèter baló angioplàstia (ATP), catèter angiogràfic/ microcatèter/ catèter guia, InterPerifVas:Catèter baló ATP | INTERVENCIONSIME PERIFÈRIC VASCULAR: CATÈTER BALÓ ANGIOPLÀSTIA (ATP), CATÈTER ANGIOGRÀFIC/ MICROCATÈTER/ CATÈTER GUIA, INTERPERIFVAS:CATÈTER BALÓ ATP, CATÈTER BALÓ DILATACIÓ DE 2,0X120MM,COAXIAL SEMIDISTENSIBLE. PER A GUIA 0,014", LLARGÀRIA DEL CATÈTER 100CM AMB RECOBRIMENT HIDROFÍLIC.PER A INTERVENCIONISME VASCULAR PERIFERIC, LESIONS FEMORAL I RENALS. ESTÈRIL. OCEANUS 14 PRO, REF BP PC14N 100 200 120
Intervencionsime perifèric vascular: catèter baló angioplàstia (ATP), catèter angiogràfic/ microcatèter/ catèter guia, InterPerifVas:Catèter baló ATP | INTERVENCIONSIME PERIFÈRIC VASCULAR: CATÈTER BALÓ ANGIOPLÀSTIA (ATP), CATÈTER ANGIOGRÀFIC/ MICROCATÈTER/ CATÈTER GUIA, INTERPERIFVAS:CATÈTER BALÓ ATP, CATÈTER BALÓ DILATACIÓ DE 2,0X150MM,COAXIAL SEMIDISTENSIBLE. PER A GUIA 0,014", LLARGÀRIA DEL CATÈTER 100CM AMB RECOBRIMENT HIDROFÍLIC.PER A INTERVENCIONISME VASCULAR PERIFERIC, LESIONS FEMORAL I RENALS. ESTÈRIL. OCEANUS 14 PRO, REF BP PC14N 100 200 150
Intervencionsime perifèric vascular: catèter baló angioplàstia (ATP), catèter angiogràfic/ microcatèter/ catèter guia, InterPerifVas:Catèter angio/diag ATP | INTERVENCIONSIME PERIFÈRIC VASCULAR: CATÈTER BALÓ ANGIOPLÀSTIA (ATP), CATÈTER ANGIOGRÀFIC/ MICROCATÈTER/ CATÈTER GUIA, INTERPERIFVAS:CATÈTER ANGIO/DIAG ATP, CATÈTER PER A GUIA DE 0,038"/0,97MM, TIPUS COBRA LARGE DE 4F, LLARGÀRIA 80CM AMB 2 ORIFICIS.HIDROFILIC 15CM
Intervencionsime perifèric vascular: catèter baló angioplàstia (ATP), catèter angiogràfic/ microcatèter/ catèter guia, InterPerifVas:Catèter angio/diag ATP | INTERVENCIONSIME PERIFÈRIC VASCULAR: CATÈTER BALÓ ANGIOPLÀSTIA (ATP), CATÈTER ANGIOGRÀFIC/ MICROCATÈTER/ CATÈTER GUIA, INTERPERIFVAS:CATÈTER ANGIO/DIAG ATP, CATÈTER PER A GUIA DE 0,038"/0,97MM, TIPUS COBRA MIDDLE DE 4F, LLARGÀRIA 65CM SENSE ORIFICIS.HIDROFILIC 15CM
Intervencionsime perifèric vascular: catèter baló angioplàstia (ATP), catèter angiogràfic/ microcatèter/ catèter guia, InterPerifVas:Catèter angio/diag ATP | INTERVENCIONSIME PERIFÈRIC VASCULAR: CATÈTER BALÓ ANGIOPLÀSTIA (ATP), CATÈTER ANGIOGRÀFIC/ MICROCATÈTER/ CATÈTER GUIA, INTERPERIFVAS:CATÈTER ANGIO/DIAG ATP, CATÈTER PER A GUIA DE 0,038"/0,97MM, TIPUS COBRA MIDDLE DE 4F, LLARGÀRIA 100CM AMB 2 ORIFICIS.HIDROFILIC 15CM
Intervencionsime perifèric vascular: catèter baló angioplàstia (ATP), catèter angiogràfic/ microcatèter/ catèter guia, InterPerifVas:Catèter baló ATP | INTERVENCIONSIME PERIFÈRIC VASCULAR: CATÈTER BALÓ ANGIOPLÀSTIA (ATP), CATÈTER ANGIOGRÀFIC/ MICROCATÈTER/ CATÈTER GUIA, INTERPERIFVAS:CATÈTER BALÓ ATP, CATÈTER BALÓ DILATACIÓ DE 2,0X200MM,COAXIAL SEMIDISTENSIBLE. PER A GUIA 0,014", LLARGÀRIA DEL CATÈTER 100CM AMB RECOBRIMENT HIDROFÍLIC.PER A INTERVENCIONISME VASCULAR PERIFERIC, LESIONS FEMORAL I RENALS. ESTÈRIL. OCEANUS 14 PRO, REF BP PC14N 100 200 200
Intervencionsime perifèric vascular: catèter baló angioplàstia (ATP), catèter angiogràfic/ microcatèter/ catèter guia, InterPerifVas:Catèter baló ATP | INTERVENCIONSIME PERIFÈRIC VASCULAR: CATÈTER BALÓ ANGIOPLÀSTIA (ATP), CATÈTER ANGIOGRÀFIC/ MICROCATÈTER/ CATÈTER GUIA, INTERPERIFVAS:CATÈTER BALÓ ATP, CATÈTER BALÓ DILATACIÓ DE 3,0X40MM,COAXIAL SEMIDISTENSIBLE. PER A GUIA 0,014", LLARGÀRIA DEL CATÈTER 100CM AMB RECOBRIMENT HIDROFÍLIC.PER A INTERVENCIONISME VASCULAR PERIFERIC, LESIONS FEMORAL I RENALS. ESTÈRIL. OCEANUS 14 PRO, REF BP PC14N 100 300 040
Intervencionsime perifèric vascular: catèter baló angioplàstia (ATP), catèter angiogràfic/ microcatèter/ catèter guia, InterPerifVas:Catèter baló ATP | INTERVENCIONSIME PERIFÈRIC VASCULAR: CATÈTER BALÓ ANGIOPLÀSTIA (ATP), CATÈTER ANGIOGRÀFIC/ MICROCATÈTER/ CATÈTER GUIA, INTERPERIFVAS:CATÈTER BALÓ ATP, CATÈTER BALÓ DILATACIÓ DE 3,0X80MM,COAXIAL SEMIDISTENSIBLE. PER A GUIA 0,014", LLARGÀRIA DEL CATÈTER 100CM AMB RECOBRIMENT HIDROFÍLIC.PER A INTERVENCIONISME VASCULAR PERIFERIC, LESIONS FEMORAL I RENALS. ESTÈRIL. OCEANUS 14 PRO, REF BP PC14N 100 300 080
Intervencionsime perifèric vascular: catèter baló angioplàstia (ATP), catèter angiogràfic/ microcatèter/ catèter guia, InterPerifVas:Catèter baló ATP | INTERVENCIONSIME PERIFÈRIC VASCULAR: CATÈTER BALÓ ANGIOPLÀSTIA (ATP), CATÈTER ANGIOGRÀFIC/ MICROCATÈTER/ CATÈTER GUIA, INTERPERIFVAS:CATÈTER BALÓ ATP, CATÈTER BALÓ DILATACIÓ DE 3,0X120MM,COAXIAL SEMIDISTENSIBLE. PER A GUIA 0,014", LLARGÀRIA DEL CATÈTER 100CM AMB RECOBRIMENT HIDROFÍLIC.PER A INTERVENCIONISME VASCULAR PERIFERIC, LESIONS FEMORAL I RENALS. ESTÈRIL. OCEANUS 14 PRO, REF BP PC14N 100 300 120
Intervencionsime perifèric vascular: catèter baló angioplàstia (ATP), catèter angiogràfic/ microcatèter/ catèter guia, InterPerifVas:Catèter baló ATP | INTERVENCIONSIME PERIFÈRIC VASCULAR: CATÈTER BALÓ ANGIOPLÀSTIA (ATP), CATÈTER ANGIOGRÀFIC/ MICROCATÈTER/ CATÈTER GUIA, INTERPERIFVAS:CATÈTER BALÓ ATP, CATÈTER BALÓ DILATACIÓ DE 3,0X150MM,COAXIAL SEMIDISTENSIBLE. PER A GUIA 0,014", LLARGÀRIA DEL CATÈTER 100CM AMB RECOBRIMENT HIDROFÍLIC.PER A INTERVENCIONISME VASCULAR PERIFERIC, LESIONS FEMORAL I RENALS. ESTÈRIL. OCEANUS 14 PRO, REF BP PC14N 100 300 150
Intervencionsime perifèric vascular: catèter baló angioplàstia (ATP), catèter angiogràfic/ microcatèter/ catèter guia, InterPerifVas:Catèter baló ATP | INTERVENCIONSIME PERIFÈRIC VASCULAR: CATÈTER BALÓ ANGIOPLÀSTIA (ATP), CATÈTER ANGIOGRÀFIC/ MICROCATÈTER/ CATÈTER GUIA, INTERPERIFVAS:CATÈTER BALÓ ATP, CATÈTER BALÓ DILATACIÓ3,0X200MM,COAXIAL SEMIDISTENSIBLE. PER A GUIA 0,014", LLARGÀRIA DEL CATÈTER 100CM AMB RECOBRIMENT HIDROFÍLIC.PER A INTERVENCIONISME VASCULAR PERIFERIC, LESIONS FEMORAL I RENALS. ESTÈRIL. OCEANUS 14 PRO, REF
Intervencionsime perifèric vascular: catèter baló angioplàstia (ATP), catèter angiogràfic/ microcatèter/ catèter guia, InterPerifVas:Catèter baló ATP | INTERVENCIONSIME PERIFÈRIC VASCULAR: CATÈTER BALÓ ANGIOPLÀSTIA (ATP), CATÈTER ANGIOGRÀFIC/ MICROCATÈTER/ CATÈTER GUIA, INTERPERIFVAS:CATÈTER BALÓ ATP, CATÈTER BALÓ DILATACIÓ DE 1,5 X 80 MM, COAXIAL, SEMIDISTENSIBLE, PER A GUIA DE 0,014", AMB RECOBRIMENT HIDROFÍLIC, LLARGÀRIA DEL CATÈTER 150 CM, PER A INTERVENCIONISME VASCULAR PERIFÈRIC. OCEANUS 14 PRO, REF: BP PC14N 150 150 081
Intervencionsime perifèric vascular: catèter baló angioplàstia (ATP), catèter angiogràfic/ microcatèter/ catèter guia, InterPerifVas:Catèter baló ATP | INTERVENCIONSIME PERIFÈRIC VASCULAR: CATÈTER BALÓ ANGIOPLÀSTIA (ATP), CATÈTER ANGIOGRÀFIC/ MICROCATÈTER/ CATÈTER GUIA, INTERPERIFVAS:CATÈTER BALÓ ATP, CATÈTER BALÓ DILATACIÓ DE 2 X 150 MM, COAXIAL, SEMIDISTENSIBLE, PER A GUIA DE 0,014", AMB RECOBRIMENT HIDROFÍLIC, LLARGÀRIA DEL CATÈTER 150 CM, PER A INTERVENCIONISME VASCULAR PERIFÈRIC. OCEANUS 14 PRO, REF: BP PC14N 150 200 150
Intervencionsime perifèric vascular: catèter baló angioplàstia (ATP), catèter angiogràfic/ microcatèter/ catèter guia, InterPerifVas:Catèter angio/diag ATP | INTERVENCIONSIME PERIFÈRIC VASCULAR: CATÈTER BALÓ ANGIOPLÀSTIA (ATP), CATÈTER ANGIOGRÀFIC/ MICROCATÈTER/ CATÈTER GUIA, INTERPERIFVAS:CATÈTER ANGIO/DIAG ATP, CATÈTER ANGIOGRÀFIC ATP SELECTIU VISCERAL,TRENAT,NO HIDROFILIC,Ø5FX65CM,CORBA TIPUS C1,SENSE ORIFICIS, PER A GUIA 0,038",ESTÈRIL,UN SOL ÚS. IMAGER II,REF:M001314621
Intervencionsime perifèric vascular: catèter baló angioplàstia (ATP), catèter angiogràfic/ microcatèter/ catèter guia, InterPerifVas:Catèter angio/diag ATP | INTERVENCIONSIME PERIFÈRIC VASCULAR: CATÈTER BALÓ ANGIOPLÀSTIA (ATP), CATÈTER ANGIOGRÀFIC/ MICROCATÈTER/ CATÈTER GUIA, INTERPERIFVAS:CATÈTER ANGIO/DIAG ATP, 5FX65CM, AMB CORBA TIPUS C1. PER A GUIA DE 0,035"., SENSE ORIFICIS
Intervencionsime perifèric vascular: catèter baló angioplàstia (ATP), catèter angiogràfic/ microcatèter/ catèter guia, InterPerifVas:Catèter angio/diag ATP | INTERVENCIONSIME PERIFÈRIC VASCULAR: CATÈTER BALÓ ANGIOPLÀSTIA (ATP), CATÈTER ANGIOGRÀFIC/ MICROCATÈTER/ CATÈTER GUIA, INTERPERIFVAS:CATÈTER ANGIO/DIAG ATP, 5FX65CM, AMB CORBA TIPUS C1. PER A GUIA DE 0,038", AMB DOS ORIFICIS LATERALS
Intervencionsime perifèric vascular: catèter baló angioplàstia (ATP), catèter angiogràfic/ microcatèter/ catèter guia, InterPerifVas:Catèter angio/diag ATP | INTERVENCIONSIME PERIFÈRIC VASCULAR: CATÈTER BALÓ ANGIOPLÀSTIA (ATP), CATÈTER ANGIOGRÀFIC/ MICROCATÈTER/ CATÈTER GUIA, INTERPERIFVAS:CATÈTER ANGIO/DIAG ATP, 5FX65CM, AMB CORBA TIPUS C1. PER A GUIA DE 0,035".,AMB DOS ORIFICIS LATERALS
Intervencionsime perifèric vascular: catèter baló angioplàstia (ATP), catèter angiogràfic/ microcatèter/ catèter guia, InterPerifVas:Catèter baló ATP | INTERVENCIONSIME PERIFÈRIC VASCULAR: CATÈTER BALÓ ANGIOPLÀSTIA (ATP), CATÈTER ANGIOGRÀFIC/ MICROCATÈTER/ CATÈTER GUIA, INTERPERIFVAS:CATÈTER BALÓ ATP, CATÈTER BALÓ ATP Ø12MMX4CM,BAIX PERFIL,2MARCADORS RADIOPACS;CATÈTER OTW/COAXIAL 6,6F-80CM PUNTA CÒNICA,COMPATIBLE AMB GUIA 0,035"/0,89MM,LLIURELÀTEX,ESTÈRIL,UN SOL ÚS.ATLAS GOLD;REF:ATG 80124
Intervencionsime perifèric vascular: catèter baló angioplàstia (ATP), catèter angiogràfic/ microcatèter/ catèter guia, InterPerifVas:Catèter baló ATP | INTERVENCIONSIME PERIFÈRIC VASCULAR: CATÈTER BALÓ ANGIOPLÀSTIA (ATP), CATÈTER ANGIOGRÀFIC/ MICROCATÈTER/ CATÈTER GUIA, INTERPERIFVAS:CATÈTER BALÓ ATP, CATÈTER BALÓ ATP Ø12MMX4CM,BAIX PERFIL,2MARCADORS RADIOPACS;CATÈTER OTW/COAXIAL 6,6F-120CM PUNTA CÒNICA,COMPATIBLE AMB GUIA 0,035"/0,89MM,LLIURE LÀTEX,ESTÈRIL,UN SOL ÚS.ATLAS GOLD;REF:ATG 120124
Intervencionsime perifèric vascular: catèter baló angioplàstia (ATP), catèter angiogràfic/ microcatèter/ catèter guia, InterPerifVas:Catèter baló ATP | INTERVENCIONSIME PERIFÈRIC VASCULAR: CATÈTER BALÓ ANGIOPLÀSTIA (ATP), CATÈTER ANGIOGRÀFIC/ MICROCATÈTER/ CATÈTER GUIA, INTERPERIFVAS:CATÈTER BALÓ ATP, CATÈTER BALÓ ATP Ø12MMX6CM,BAIX PERFIL,2MARCADORS RADIOPACS;CATÈTER OTW/COAXIAL 6,6F-120CM PUNTA CÒNICA,COMPATIBLE AMB GUIA 0,035"/0,89MM,LLIURE LÀTEX,ESTÈRIL,UN SOL ÚS.ATLAS GOLD;REF:ATG 120126
Intervencionsime perifèric vascular: catèter baló angioplàstia (ATP), catèter angiogràfic/ microcatèter/ catèter guia, InterPerifVas:Catèter baló ATP | INTERVENCIONSIME PERIFÈRIC VASCULAR: CATÈTER BALÓ ANGIOPLÀSTIA (ATP), CATÈTER ANGIOGRÀFIC/ MICROCATÈTER/ CATÈTER GUIA, INTERPERIFVAS:CATÈTER BALÓ ATP, CATÈTER BALÓ ATP Ø14MMX4CM,BAIX PERFIL,2MARCADORS RADIOPACS;CATÈTER OTW/COAXIAL 6,6F-80CM PUNTA CÒNICA,COMPATIBLE AMB GUIA 0,035"/0,89MM,LLIURELÀTEX,ESTÈRIL,UN SOL ÚS.ATLAS GOLD;REF:ATG 80144
Intervencionsime perifèric vascular: catèter baló angioplàstia (ATP), catèter angiogràfic/ microcatèter/ catèter guia, InterPerifVas:Catèter baló ATP | INTERVENCIONSIME PERIFÈRIC VASCULAR: CATÈTER BALÓ ANGIOPLÀSTIA (ATP), CATÈTER ANGIOGRÀFIC/ MICROCATÈTER/ CATÈTER GUIA, INTERPERIFVAS:CATÈTER BALÓ ATP, CATÈTER BALÓ DILATACIÓ DE 2,5 X 40 MM ,COAXIAL, SEMIDISTENSIBLE, PER A GUIA DE 0,014", LLARGÀRIA DEL CATÈTER 150 CM AMB RECOBRIMENT HIDROFÍLIC, PER A INTERVENCIONISME VASCULAR PERIFÈRIC. OCEANUS 14 PRO, REF: BP PC14N 150 250 040
Intervencionsime perifèric vascular: catèter baló angioplàstia (ATP), catèter angiogràfic/ microcatèter/ catèter guia, InterPerifVas:Catèter baló ATP | INTERVENCIONSIME PERIFÈRIC VASCULAR: CATÈTER BALÓ ANGIOPLÀSTIA (ATP), CATÈTER ANGIOGRÀFIC/ MICROCATÈTER/ CATÈTER GUIA, INTERPERIFVAS:CATÈTER BALÓ ATP, CATÈTER BALÓ DILATACIÓ DE 2,5 X 150 MM ,COAXIAL, SEMIDISTENSIBLE, PER A GUIA DE 0,014", LLARGÀRIA DEL CATÈTER 150 CM AMB RECOBRIMENT HIDROFÍLIC, PER A INTERVENCIONISME VASCULAR PERIFÈRIC. OCEANUS 14 PRO, REF: BP PC14N 150 250 150
Intervencionsime perifèric vascular: catèter baló angioplàstia (ATP), catèter angiogràfic/ microcatèter/ catèter guia, InterPerifVas:Catèter baló ATP | INTERVENCIONSIME PERIFÈRIC VASCULAR: CATÈTER BALÓ ANGIOPLÀSTIA (ATP), CATÈTER ANGIOGRÀFIC/ MICROCATÈTER/ CATÈTER GUIA, INTERPERIFVAS:CATÈTER BALÓ ATP, CATÈTER BALÓ DILATACIÓ DE 2,5 X 200 MM ,COAXIAL, SEMIDISTENSIBLE, PER A GUIA DE 0,014", LLARGÀRIA DEL CATÈTER 150 CM AMB RECOBRIMENT HIDROFÍLIC, PER A INTERVENCIONISME VASCULAR PERIFÈRIC. OCEANUS 14 PRO, REF: BP PC14N 150 250 200
Intervencionsime perifèric vascular: catèter baló angioplàstia (ATP), catèter angiogràfic/ microcatèter/ catèter guia, InterPerifVas:Catèter baló ATP | INTERVENCIONSIME PERIFÈRIC VASCULAR: CATÈTER BALÓ ANGIOPLÀSTIA (ATP), CATÈTER ANGIOGRÀFIC/ MICROCATÈTER/ CATÈTER GUIA, INTERPERIFVAS:CATÈTER BALÓ ATP, CATÈTER BALÓ DILATACIÓ DE 3,5 X 40 MM ,COAXIAL, SEMIDISTENSIBLE, PER A GUIA DE 0,014", LLARGÀRIA DEL CATÈTER 150 CM AMB RECOBRIMENT HIDROFÍLIC, PER A INTERVENCIONISME VASCULAR PERIFÈRIC. OCEANUS 14 PRO, REF: BP PC14N 150 350 040
Intervencionsime perifèric vascular: catèter baló angioplàstia (ATP), catèter angiogràfic/ microcatèter/ catèter guia, InterPerifVas:Catèter baló ATP | INTERVENCIONSIME PERIFÈRIC VASCULAR: CATÈTER BALÓ ANGIOPLÀSTIA (ATP), CATÈTER ANGIOGRÀFIC/ MICROCATÈTER/ CATÈTER GUIA, INTERPERIFVAS:CATÈTER BALÓ ATP, CATÈTER BALÓ DILATACIÓ DE 3,5 X 80 MM ,COAXIAL, SEMIDISTENSIBLE, PER A GUIA DE 0,014", LLARGÀRIA DEL CATÈTER 150 CM AMB RECOBRIMENT HIDROFÍLIC, PER A INTERVENCIONISME VASCULAR PERIFÈRIC. OCEANUS 14 PRO, REF: BP PC14N 150 350 080
Intervencionsime perifèric vascular: catèter baló angioplàstia (ATP), catèter angiogràfic/ microcatèter/ catèter guia, InterPerifVas:Catèter baló ATP | INTERVENCIONSIME PERIFÈRIC VASCULAR: CATÈTER BALÓ ANGIOPLÀSTIA (ATP), CATÈTER ANGIOGRÀFIC/ MICROCATÈTER/ CATÈTER GUIA, INTERPERIFVAS:CATÈTER BALÓ ATP, CATÈTER BALÓ DILATACIÓ DE 3X 150 MM ,COAXIAL, SEMIDISTENSIBLE, PER A GUIA DE 0,014", LLARGÀRIA DEL CATÈTER 150 CM AMB RECOBRIMENT HIDROFÍLIC, PER A INTERVENCIONISME VASCULAR PERIFÈRIC. OCEANUS 14 PRO, REF: BP PC14N 150 300 150
Intervencionisme perifèric vascular, altres catèters baló: Oclusió, Intervenc vascular:Catèters baló oclusió embolect i trombect | INTERVENCIONISME PERIFÈRIC VASCULAR, ALTRES CATÈTERS BALÓ: OCLUSIÓ, INTERVENC VASCULAR:CATÈTERS BALÓ OCLUSIÓ EMBOLECT I TROMBECT, CATÈTER BALÓ OCLUSSIÓ PER EMBOLECTOMIA 2 LLUMOTW,PEBAX(AMIDA DE POLIÈTER) Ø5FX40CM+/-2CM,AMB GUIA0,035",RADIOPAC,MARQ PROFUND C/10CM;BALÓ CONCÈNTRIC LÀTEX NATURAL Ø11,0MM,INFLAT PROGRESSIU A/VOLUM MÀX REC 1,50ML,CODI COLOR,ESTÈRIL,1ÚS.TUFTEX,REF:1651-84
Intervencionsime perifèric vascular: catèter baló angioplàstia (ATP), catèter angiogràfic/ microcatèter/ catèter guia, InterPerifVas:Catèter baló ATP | INTERVENCIONSIME PERIFÈRIC VASCULAR: CATÈTER BALÓ ANGIOPLÀSTIA (ATP), CATÈTER ANGIOGRÀFIC/ MICROCATÈTER/ CATÈTER GUIA, INTERPERIFVAS:CATÈTER BALÓ ATP, CATÈTER BALÓ ATP Ø14MMX4CM,BAIX PERFIL,2MARCADORS RADIOPACS;CATÈTER OTW/COAXIAL 6,6F-120CM PUNTA CÒNICA,COMPATIBLE AMB GUIA 0,035"/0,89MM,LLIURE LÀTEX,ESTÈRIL,UN SOL ÚS.ATLAS GOLD;REF:ATG 120144
Intervencionsime perifèric vascular: catèter baló angioplàstia (ATP), catèter angiogràfic/ microcatèter/ catèter guia, InterPerifVas:Catèter baló ATP | INTERVENCIONSIME PERIFÈRIC VASCULAR: CATÈTER BALÓ ANGIOPLÀSTIA (ATP), CATÈTER ANGIOGRÀFIC/ MICROCATÈTER/ CATÈTER GUIA, INTERPERIFVAS:CATÈTER BALÓ ATP, CATÈTER BALÓ ATP Ø14MMX6CM,BAIX PERFIL,2MARCADORS RADIOPACS;CATÈTER OTW/COAXIAL 6,6F-80CM PUNTA CÒNICA,COMPATIBLE AMB GUIA 0,035"/0,89MM,LLIURELÀTEX,ESTÈRIL,UN SOL ÚS.ATLAS GOLD;REF:ATG 80146
Intervencionsime perifèric vascular: catèter baló angioplàstia (ATP), catèter angiogràfic/ microcatèter/ catèter guia, InterPerifVas:Catèter baló ATP | INTERVENCIONSIME PERIFÈRIC VASCULAR: CATÈTER BALÓ ANGIOPLÀSTIA (ATP), CATÈTER ANGIOGRÀFIC/ MICROCATÈTER/ CATÈTER GUIA, INTERPERIFVAS:CATÈTER BALÓ ATP, CATÈTER BALÓ ATP Ø14MMX6CM,BAIX PERFIL,2MARCADORS RADIOPACS;CATÈTER OTW/COAXIAL 6,6F-120CM PUNTA CÒNICA,COMPATIBLE AMB GUIA 0,035"/0,89MM,LLIURE LÀTEX,ESTÈRIL,UN SOL ÚS.ATLAS GOLD;REF:ATG 120146
Intervencionsime perifèric vascular: catèter baló angioplàstia (ATP), catèter angiogràfic/ microcatèter/ catèter guia, InterPerifVas:Catèter baló ATP | INTERVENCIONSIME PERIFÈRIC VASCULAR: CATÈTER BALÓ ANGIOPLÀSTIA (ATP), CATÈTER ANGIOGRÀFIC/ MICROCATÈTER/ CATÈTER GUIA, INTERPERIFVAS:CATÈTER BALÓ ATP, CATÈTER BALÓ ATP Ø16MMX2CM,BAIX PERFIL,2MARCADORS RADIOPACS;CATÈTER OTW/COAXIAL 6,6F-80CM PUNTA CÒNICA,COMPATIBLE AMB GUIA 0,035"/0,89MM,LLIURELÀTEX,ESTÈRIL,UN SOL ÚS.ATLAS GOLD;REF:ATG 80162
Intervencionsime perifèric vascular: catèter baló angioplàstia (ATP), catèter angiogràfic/ microcatèter/ catèter guia, InterPerifVas:Catèter baló ATP | INTERVENCIONSIME PERIFÈRIC VASCULAR: CATÈTER BALÓ ANGIOPLÀSTIA (ATP), CATÈTER ANGIOGRÀFIC/ MICROCATÈTER/ CATÈTER GUIA, INTERPERIFVAS:CATÈTER BALÓ ATP, CATÈTER BALÓ ATP Ø16MMX4CM,BAIX PERFIL,2MARCADORS RADIOPACS;CATÈTER OTW/COAXIAL 6,6F-80CM PUNTA CÒNICA,COMPATIBLE AMB GUIA 0,035"/0,89MM,LLIURELÀTEX,ESTÈRIL,UN SOL ÚS.ATLAS GOLD;REF:ATG 80164
Intervencionsime perifèric vascular: catèter baló angioplàstia (ATP), catèter angiogràfic/ microcatèter/ catèter guia, InterPerifVas:Catèter baló ATP | INTERVENCIONSIME PERIFÈRIC VASCULAR: CATÈTER BALÓ ANGIOPLÀSTIA (ATP), CATÈTER ANGIOGRÀFIC/ MICROCATÈTER/ CATÈTER GUIA, INTERPERIFVAS:CATÈTER BALÓ ATP, CATÈTER BALÓ ATP Ø16MMX4CM,BAIX PERFIL,2MARCADORS RADIOPACS;CATÈTER OTW/COAXIAL 6,6F-120CM PUNTA CÒNICA,COMPATIBLE AMB GUIA 0,035"/0,89MM,LLIURE LÀTEX,ESTÈRIL,UN SOL ÚS.ATLAS GOLD;REF:ATG 120164
Intervencionsime perifèric vascular: catèter baló angioplàstia (ATP), catèter angiogràfic/ microcatèter/ catèter guia, InterPerifVas:Catèter baló ATP | INTERVENCIONSIME PERIFÈRIC VASCULAR: CATÈTER BALÓ ANGIOPLÀSTIA (ATP), CATÈTER ANGIOGRÀFIC/ MICROCATÈTER/ CATÈTER GUIA, INTERPERIFVAS:CATÈTER BALÓ ATP, CATÈTER BALÓ ATP Ø16MMX6CM,BAIX PERFIL,2MARCADORS RADIOPACS;CATÈTER OTW/COAXIAL 6,6F-120CM PUNTA CÒNICA,COMPATIBLE AMB GUIA 0,035"/0,89MM,LLIURE LÀTEX,ESTÈRIL,UN SOL ÚS.ATLAS GOLD;REF:ATG 120166
Intervencionsime perifèric vascular: catèter baló angioplàstia (ATP), catèter angiogràfic/ microcatèter/ catèter guia, InterPerifVas:Catèter baló ATP | INTERVENCIONSIME PERIFÈRIC VASCULAR: CATÈTER BALÓ ANGIOPLÀSTIA (ATP), CATÈTER ANGIOGRÀFIC/ MICROCATÈTER/ CATÈTER GUIA, INTERPERIFVAS:CATÈTER BALÓ ATP, CATÈTER BALÓ ATP Ø18MMX2CM,BAIX PERFIL,2MARCADORS RADIOPACS;CATÈTER OTW/COAXIAL 6,6F-80CM PUNTA CÒNICA,COMPATIBLE AMB GUIA 0,035"/0,89MM,LLIURELÀTEX,ESTÈRIL,UN SOL ÚS.ATLAS GOLD;REF:ATG 80182
Intervencionsime perifèric vascular: catèter baló angioplàstia (ATP), catèter angiogràfic/ microcatèter/ catèter guia, InterPerifVas:Catèter baló ATP | INTERVENCIONSIME PERIFÈRIC VASCULAR: CATÈTER BALÓ ANGIOPLÀSTIA (ATP), CATÈTER ANGIOGRÀFIC/ MICROCATÈTER/ CATÈTER GUIA, INTERPERIFVAS:CATÈTER BALÓ ATP, CATÈTER BALÓ ATP Ø18MMX4CM,BAIX PERFIL,2MARCADORS RADIOPACS;CATÈTER OTW/COAXIAL 6,6F-80CM PUNTA CÒNICA,COMPATIBLE AMB GUIA 0,035"/0,89MM,LLIURELÀTEX,ESTÈRIL,UN SOL ÚS.ATLAS GOLD;REF:ATG 80184
Intervencionsime perifèric vascular: catèter baló angioplàstia (ATP), catèter angiogràfic/ microcatèter/ catèter guia, InterPerifVas:Microcatèter | INTERVENCIONSIME PERIFÈRIC VASCULAR: CATÈTER BALÓ ANGIOPLÀSTIA (ATP), CATÈTER ANGIOGRÀFIC/ MICROCATÈTER/ CATÈTER GUIA, INTERPERIFVAS:MICROCATÈTER, MICROCATÈTER EMBOLITZACIÓ SELEC.ALT FLUX Ø2,6FX125CM,PUNTA RECTA,RECOB.EXTERN HIDROFÍLIC,INTERN PTFE,MALLAT INTERN TUNGSTÈ,MARCADOR RADIOPAC DISTAL PLATÍ,AMB GUIA MULTICORBA 0,021" 160CM,PRESSIÓ MÀX RECOM 1000PSI,ESTÈRIL,REF:WMS
Intervencionsime perifèric vascular: catèter baló angioplàstia (ATP), catèter angiogràfic/ microcatèter/ catèter guia, InterPerifVas:Catèter baló ATP | INTERVENCIONSIME PERIFÈRIC VASCULAR: CATÈTER BALÓ ANGIOPLÀSTIA (ATP), CATÈTER ANGIOGRÀFIC/ MICROCATÈTER/ CATÈTER GUIA, INTERPERIFVAS:CATÈTER BALÓ ATP, CATÈTER BALÓ COAXIAL 4,0X120MM, LLARGÀRIA DEL CATÈTER 150CM, DIÀMETRES: D 3,4F- P 3,6F, PER A GUIA 0,018 I INTRODUCTOR 4F,INTERVENCIONISME VASCULAR PERIFÈRIC DE PETITS VASOS PER SOTA DEL GENOLL.ARMADA 18. REF. 1014262-120
Intervencionsime perifèric vascular: catèter baló angioplàstia (ATP), catèter angiogràfic/ microcatèter/ catèter guia, InterPerifVas:Catèter baló ATP | INTERVENCIONSIME PERIFÈRIC VASCULAR: CATÈTER BALÓ ANGIOPLÀSTIA (ATP), CATÈTER ANGIOGRÀFIC/ MICROCATÈTER/ CATÈTER GUIA, INTERPERIFVAS:CATÈTER BALÓ ATP, CATÈTER BALÓ ATP 6,0MMX200MM,3PLECS,PN8ATM,PR14ATM;CATÈTER OTW/COAXIAL,PA,150CM+/-5CM,RECOBRIMENT HIDROFÍLIC,MARQ PROF,P/GUIA 0,018"/0,46MM,ØMÍNIM INTROD 5F,P/ILÍACA,FEMORAL,ÍLIO FEMORAL,POPLÍTEA,RENAL I FÍSTULES ARTERIOVENOSES.CROSTELLA,REF:BD-F60200LW
Intervencionsime perifèric vascular: catèter baló angioplàstia (ATP), catèter angiogràfic/ microcatèter/ catèter guia, InterPerifVas:Catèter baló ATP | INTERVENCIONSIME PERIFÈRIC VASCULAR: CATÈTER BALÓ ANGIOPLÀSTIA (ATP), CATÈTER ANGIOGRÀFIC/ MICROCATÈTER/ CATÈTER GUIA, INTERPERIFVAS:CATÈTER BALÓ ATP, CATÈTER BALÓ ATP NO COMPLIANT Ø2.5MMXX150MMX;CATÈTER OTW/COAXIAL 130CM LONG COMPATIBLE AMB GUIES 0,018" ULTRAVERSE 018,REF: U81302H15
Intervencionsime perifèric vascular: catèter baló angioplàstia (ATP), catèter angiogràfic/ microcatèter/ catèter guia, InterPerifVas:Catèter baló ATP | INTERVENCIONSIME PERIFÈRIC VASCULAR: CATÈTER BALÓ ANGIOPLÀSTIA (ATP), CATÈTER ANGIOGRÀFIC/ MICROCATÈTER/ CATÈTER GUIA, INTERPERIFVAS:CATÈTER BALÓ ATP, CATÈTER BALÓ ATP NO COMPLIANT Ø3MMXX150MMX;CATÈTER OTW/COAXIAL 130CM LONG COMPATIBLE AMB GUIES 0,018" ULTRAVERSE 018,REF: U8130315
Intervencionsime perifèric vascular: catèter baló angioplàstia (ATP), catèter angiogràfic/ microcatèter/ catèter guia, InterPerifVas:Catèter baló ATP | INTERVENCIONSIME PERIFÈRIC VASCULAR: CATÈTER BALÓ ANGIOPLÀSTIA (ATP), CATÈTER ANGIOGRÀFIC/ MICROCATÈTER/ CATÈTER GUIA, INTERPERIFVAS:CATÈTER BALÓ ATP, CATÈTER BALÓ ATP NO COMPLIANT Ø3.5MMXX150MMX;CATÈTER OTW/COAXIAL 130CM LONG COMPATIBLE AMB GUIES 0,018" ULTRAVERSE 018,REF: U81303H15
Intervencionsime perifèric vascular: catèter baló angioplàstia (ATP), catèter angiogràfic/ microcatèter/ catèter guia, InterPerifVas:Catèter baló ATP | INTERVENCIONSIME PERIFÈRIC VASCULAR: CATÈTER BALÓ ANGIOPLÀSTIA (ATP), CATÈTER ANGIOGRÀFIC/ MICROCATÈTER/ CATÈTER GUIA, INTERPERIFVAS:CATÈTER BALÓ ATP, CATÈTER BALÓ ATP NO COMPLIANT Ø4MMXX150MMX ;CATÈTER OTW/COAXIAL 130CM LONG COMPATIBLE AMB GUIES 0,018" ULTRAVERSE 018,REF: U8130415
Intervencionsime perifèric vascular: catèter baló angioplàstia (ATP), catèter angiogràfic/ microcatèter/ catèter guia, InterPerifVas:Catèter baló ATP | INTERVENCIONSIME PERIFÈRIC VASCULAR: CATÈTER BALÓ ANGIOPLÀSTIA (ATP), CATÈTER ANGIOGRÀFIC/ MICROCATÈTER/ CATÈTER GUIA, INTERPERIFVAS:CATÈTER BALÓ ATP, CATÈTER BALÓ 5,5X100MM,COAXIAL,SEMIDISTENSIBLE,A/RECOBRIMENT HIDROFILIC.CATÈTER 3,4F-3,6FX150CM.PER A GUIA DE 0,018" I INTRODUCTOR 4,5F.MARCADORS DE TUNGSTÈ FLEXIBLE.PER A ANGIOPLASTIA/DILATACIÓ VASCULAR ARTERIES PERIFÈR.ESTÈRIL.ARMADA 18;REF:1014264-100
Intervencionsime perifèric vascular: catèter baló angioplàstia (ATP), catèter angiogràfic/ microcatèter/ catèter guia, InterPerifVas:Catèter baló ATP | INTERVENCIONSIME PERIFÈRIC VASCULAR: CATÈTER BALÓ ANGIOPLÀSTIA (ATP), CATÈTER ANGIOGRÀFIC/ MICROCATÈTER/ CATÈTER GUIA, INTERPERIFVAS:CATÈTER BALÓ ATP, CATÈTER BALÓ COAXIAL 5,0X100MM, LLARGÀRIA DEL CATÈTER 150CM, DIÀMETRES: D 3,4F- P 3,6F, PER A GUIA 0,018" I INTRODUCTOR 4F,INTERVENCIONISME VASCULAR PERIFÈRIC DE PETITS VASOS PER SOTA DEL GENOLL.ARMADA 18 1014259100
Intervencionsime perifèric vascular: catèter baló angioplàstia (ATP), catèter angiogràfic/ microcatèter/ catèter guia, InterPerifVas:Catèter Suport | INTERVENCIONSIME PERIFÈRIC VASCULAR: CATÈTER BALÓ ANGIOPLÀSTIA (ATP), CATÈTER ANGIOGRÀFIC/ MICROCATÈTER/ CATÈTER GUIA, INTERPERIFVAS:CATÈTER SUPORT, CATÈTER GUIA/DE SUPORT PERIFÈRIC VASCULAR (ATP) 4F LONGITUD 150CM, MARQUES RADIOPAQUES, RECOBRIMENT HIDROFÍLIC DISTAL I PUNTA CÒNICA ANGULADA 30°,DOBLE MALLAT, COMPATIBLE GUIA 0,035"/0,89MM. ESTERIL. NAVICROSS; REF:WS-NA35153HM
Intervencionsime perifèric vascular: catèter baló angioplàstia (ATP), catèter angiogràfic/ microcatèter/ catèter guia, InterPerifVas:Catèter baló ATP | INTERVENCIONSIME PERIFÈRIC VASCULAR: CATÈTER BALÓ ANGIOPLÀSTIA (ATP), CATÈTER ANGIOGRÀFIC/ MICROCATÈTER/ CATÈTER GUIA, INTERPERIFVAS:CATÈTER BALÓ ATP, CATETER BALÓ ATP,PA ALTA PRESSIÓ,SEMI COMPLIANT,Ø5X20MM,2MARC PL+IR,5PLECS,PN12BAR,RBP20BAR;CATÈT OTW/COAXIAL PEBAX A/ALLIB PACLITAXEL 3 µG/MM²LONG ÚTIL 40CM+/-2CM,CAT GUIA 6F,GUIA 0,035"/0,89MM,P/TRACT FÍSTULA AV,ESTÈ,1ÚS.APERTO,REF:CAR-APS5.00-20
Intervencionsime perifèric vascular: catèter baló angioplàstia (ATP), catèter angiogràfic/ microcatèter/ catèter guia, InterPerifVas:Catèter baló ATP | INTERVENCIONSIME PERIFÈRIC VASCULAR: CATÈTER BALÓ ANGIOPLÀSTIA (ATP), CATÈTER ANGIOGRÀFIC/ MICROCATÈTER/ CATÈTER GUIA, INTERPERIFVAS:CATÈTER BALÓ ATP, CATÈTER BALÓ DILATACIÓ ATP Ø9MMX2CM,BAIX PERFIL,MARCADORS RADIOPACS PLATÍ+IRIDI,PESSIÓ NOMINAL 8ATM,PRESSIÓ RUPTURA 11ATM;CATÈTER 2LLUMS NILÓ 5FX135CM;PER A GUIA 0,035"/0,89MM I BEINA 6F,LLIURE LÀTEX,ESTÈRIL,UN SOL ÚS,ADVANCE 35LP PTA5-35-135-9-2.0
Intervencionsime perifèric vascular: catèter baló angioplàstia (ATP), catèter angiogràfic/ microcatèter/ catèter guia, InterPerifVas:Catèter baló ATP | INTERVENCIONSIME PERIFÈRIC VASCULAR: CATÈTER BALÓ ANGIOPLÀSTIA (ATP), CATÈTER ANGIOGRÀFIC/ MICROCATÈTER/ CATÈTER GUIA, INTERPERIFVAS:CATÈTER BALÓ ATP, CAT DILAT- BALÓ SEMIDISTENS ATP ,Ø4MMX60MM,NILÓ+PEBAX RECOBR FARM ACT (PACLITAXEL 3UG/MM2),2MARC RADIOPAC PLATÍ-IRIDI,PRES NOMI 7ATM,PRESSIÓ MÀX RECOM (RBP) 16ATM;CAT COAXI HIDR, LONG150CM,COM GUIA 0,014"/0,35M.LUMINOR 14M,REF:BP DPC14M 150 400 060.
Intervencionsime perifèric vascular: catèter baló angioplàstia (ATP), catèter angiogràfic/ microcatèter/ catèter guia, InterPerifVas:Catèter guia | INTERVENCIONSIME PERIFÈRIC VASCULAR: CATÈTER BALÓ ANGIOPLÀSTIA (ATP), CATÈTER ANGIOGRÀFIC/ MICROCATÈTER/ CATÈTER GUIA, INTERPERIFVAS:CATÈTER GUIA, CATÈTER GUIA PER ACCÉS RENAL, CORBA CURTA CALIBRE 6F, LLARGÀRIA 65 CMPER GUIA DE 0.038¿ ( 0.97 MM) DE DIÀMETRE, RADIOPAC DE MALLA D'ACER INOX I RECOBRIMENT DE POLIETILÈ, COBRA
Intervencionsime perifèric vascular: catèter baló angioplàstia (ATP), catèter angiogràfic/ microcatèter/ catèter guia, InterPerifVas:Catèter baló ATP | INTERVENCIONSIME PERIFÈRIC VASCULAR: CATÈTER BALÓ ANGIOPLÀSTIA (ATP), CATÈTER ANGIOGRÀFIC/ MICROCATÈTER/ CATÈTER GUIA, INTERPERIFVAS:CATÈTER BALÓ ATP, CATÈTER BALÓ ALLIBERADOR PLACITAXEL+UREA DE 7X60MM, SEMIDISTENSIBLE, COAXIAL, CATÈTER DE 130CM, COMP A/GUIA 0,018".PER A INTERVENCIONISME VASCULAR PERIFERIC. ESTÈRIL.IN.PACT 018 ; REF: PCF07006013P(B*)BAIXA PER DISCONTINUITAT,VEURE 30068686
Intervencionsime perifèric vascular: catèter baló angioplàstia (ATP), catèter angiogràfic/ microcatèter/ catèter guia, InterPerifVas:Catèter baló ATP | INTERVENCIONSIME PERIFÈRIC VASCULAR: CATÈTER BALÓ ANGIOPLÀSTIA (ATP), CATÈTER ANGIOGRÀFIC/ MICROCATÈTER/ CATÈTER GUIA, INTERPERIFVAS:CATÈTER BALÓ ATP, CATÈTER BALÓ ATP NO COMPLIANT Ø5MMXX150MMX ;CATÈTER OTW/COAXIAL 130CM LONG COMPATIBLE AMB GUIES 0,018" ULTRAVERSE 018,REF: U8130515
Intervencionsime perifèric vascular: catèter baló angioplàstia (ATP), catèter angiogràfic/ microcatèter/ catèter guia, InterPerifVas:Catèter baló ATP | INTERVENCIONSIME PERIFÈRIC VASCULAR: CATÈTER BALÓ ANGIOPLÀSTIA (ATP), CATÈTER ANGIOGRÀFIC/ MICROCATÈTER/ CATÈTER GUIA, INTERPERIFVAS:CATÈTER BALÓ ATP, CATÈTER BALÓ ATP NO COMPLIANT Ø6MMXX150MMX;CATÈTER OTW/COAXIAL 130CM LONG COMPATIBLE AMB GUIES 0,018" ULTRAVERSE 018,REF: U8130615
Intervencionsime perifèric vascular: catèter baló angioplàstia (ATP), catèter angiogràfic/ microcatèter/ catèter guia, InterPerifVas:Catèter baló ATP | INTERVENCIONSIME PERIFÈRIC VASCULAR: CATÈTER BALÓ ANGIOPLÀSTIA (ATP), CATÈTER ANGIOGRÀFIC/ MICROCATÈTER/ CATÈTER GUIA, INTERPERIFVAS:CATÈTER BALÓ ATP, CATÈTER BALÓ ATP NO COMPLIANT Ø3MMXX150MMX ;CATÈTER OTW/COAXIAL 75CM LONG COMPATIBLE AMB GUIES 0,018" ULTRAVERSE 018,REF: U875315
Intervencionsime perifèric vascular: catèter baló angioplàstia (ATP), catèter angiogràfic/ microcatèter/ catèter guia, InterPerifVas:Catèter baló ATP | INTERVENCIONSIME PERIFÈRIC VASCULAR: CATÈTER BALÓ ANGIOPLÀSTIA (ATP), CATÈTER ANGIOGRÀFIC/ MICROCATÈTER/ CATÈTER GUIA, INTERPERIFVAS:CATÈTER BALÓ ATP, CATÈTER BALÓ ATP NO COMPLIANT Ø3.5MMXX150MMX;CATÈTER OTW/COAXIAL 75CM LONG COMPATIBLE AMB GUIES 0,018" ULTRAVERSE 018,REF: U8753H15
Intervencionsime perifèric vascular: catèter baló angioplàstia (ATP), catèter angiogràfic/ microcatèter/ catèter guia, InterPerifVas:Catèter baló ATP | INTERVENCIONSIME PERIFÈRIC VASCULAR: CATÈTER BALÓ ANGIOPLÀSTIA (ATP), CATÈTER ANGIOGRÀFIC/ MICROCATÈTER/ CATÈTER GUIA, INTERPERIFVAS:CATÈTER BALÓ ATP, CATÈTER BALÓ ATP NO COMPLIANT Ø4MMXX150MMX ;CATÈTER OTW/COAXIAL 75CM LONG COMPATIBLE AMB GUIES 0,018" ULTRAVERSE 018,REF: U875415
Intervencionsime perifèric vascular: catèter baló angioplàstia (ATP), catèter angiogràfic/ microcatèter/ catèter guia, InterPerifVas:Catèter baló ATP | INTERVENCIONSIME PERIFÈRIC VASCULAR: CATÈTER BALÓ ANGIOPLÀSTIA (ATP), CATÈTER ANGIOGRÀFIC/ MICROCATÈTER/ CATÈTER GUIA, INTERPERIFVAS:CATÈTER BALÓ ATP, CATÈTER BALÓ ATP NO COMPLIANT Ø5MMXX150MMX ;CATÈTER OTW/COAXIAL 75CM LONG COMPATIBLE AMB GUIES 0,018" ULTRAVERSE 018,REF: U875515
Intervencionsime perifèric vascular: catèter baló angioplàstia (ATP), catèter angiogràfic/ microcatèter/ catèter guia, InterPerifVas:Catèter baló ATP | INTERVENCIONSIME PERIFÈRIC VASCULAR: CATÈTER BALÓ ANGIOPLÀSTIA (ATP), CATÈTER ANGIOGRÀFIC/ MICROCATÈTER/ CATÈTER GUIA, INTERPERIFVAS:CATÈTER BALÓ ATP, CATÈTER BALÓ ATP NO COMPLIANT Ø6MMXX150MMX ;CATÈTER OTW/COAXIAL 75CM LONG COMPATIBLE AMB GUIES 0,018" ULTRAVERSE 018,REF: U875615
Intervencionsime perifèric vascular: catèter baló angioplàstia (ATP), catèter angiogràfic/ microcatèter/ catèter guia, InterPerifVas:Catèter baló ATP | INTERVENCIONSIME PERIFÈRIC VASCULAR: CATÈTER BALÓ ANGIOPLÀSTIA (ATP), CATÈTER ANGIOGRÀFIC/ MICROCATÈTER/ CATÈTER GUIA, INTERPERIFVAS:CATÈTER BALÓ ATP, CATÈTER BALÓ ATP,PERFIL BAIX,INTERCANVI RÀPID/RX,Ø4X16MM PRESSIÓ 16ATM,INTRODUCTOR 4F,COMPATIBLE AMB GUIES 0,014".ADVANCE14LP,REF:PTAX4-14-170-4-16
Intervencionsime perifèric vascular: catèter baló angioplàstia (ATP), catèter angiogràfic/ microcatèter/ catèter guia, InterPerifVas:Catèter baló ATP | INTERVENCIONSIME PERIFÈRIC VASCULAR: CATÈTER BALÓ ANGIOPLÀSTIA (ATP), CATÈTER ANGIOGRÀFIC/ MICROCATÈTER/ CATÈTER GUIA, INTERPERIFVAS:CATÈTER BALÓ ATP, CATÈTER BALÓ ATP,PERFIL BAIX,INTERCANVI RÀPID/RX,Ø4X2MM PRESSIÓ 16ATM,INTRODUCTOR 4F,COMPATIBLE AMB GUIES 0,014".ADVANCE14LP,REF:PTAX4-14-170-4-2
Intervencionsime perifèric vascular: catèter baló angioplàstia (ATP), catèter angiogràfic/ microcatèter/ catèter guia, InterPerifVas:Catèter baló ATP | INTERVENCIONSIME PERIFÈRIC VASCULAR: CATÈTER BALÓ ANGIOPLÀSTIA (ATP), CATÈTER ANGIOGRÀFIC/ MICROCATÈTER/ CATÈTER GUIA, INTERPERIFVAS:CATÈTER BALÓ ATP, CATÈTER BALÓ ATP,PERFIL BAIX,INTERCANVI RÀPID/RX,Ø4X20MM PRESSIÓ 16ATM,INTRODUCTOR 4F,COMPATIBLE AMB GUIES 0,014".ADVANCE14LP,REF:PTAX4-14-170-4-20
Intervencionsime perifèric vascular: catèter baló angioplàstia (ATP), catèter angiogràfic/ microcatèter/ catèter guia, InterPerifVas:Catèter baló ATP | INTERVENCIONSIME PERIFÈRIC VASCULAR: CATÈTER BALÓ ANGIOPLÀSTIA (ATP), CATÈTER ANGIOGRÀFIC/ MICROCATÈTER/ CATÈTER GUIA, INTERPERIFVAS:CATÈTER BALÓ ATP, CATÈTER BALÓ ATP,PERFIL BAIX,INTERCANVI RÀPID/RX,Ø4X6MM PRESSIÓ 16ATM,INTRODUCTOR 4F,COMPATIBLE AMB GUIES 0,014".ADVANCE14LP,REF:PTAX4-14-170-4-6
Intervencionsime perifèric vascular: catèter baló angioplàstia (ATP), catèter angiogràfic/ microcatèter/ catèter guia, InterPerifVas:Catèter baló ATP | INTERVENCIONSIME PERIFÈRIC VASCULAR: CATÈTER BALÓ ANGIOPLÀSTIA (ATP), CATÈTER ANGIOGRÀFIC/ MICROCATÈTER/ CATÈTER GUIA, INTERPERIFVAS:CATÈTER BALÓ ATP, CATÈTER BALÓ ATP 2,0MMX80MM,2PLECS,PN8ATM,PR14ATM;CATÈTER OTW/COAXIAL,PA,150CM+/-5CM,RECOBRIMENT HIDROFÍLIC,MARQ PROF,P/GUIA 0,018"/0,46MM,ØMÍNIM INTROD 4F,P/ILÍACA,FEMORAL,ÍLIO FEMORAL,POPLÍTEA,RENAL I FÍSTULES ARTERIOVENOSES.CROSTELLA,REF:BD-F20080LW
Intervencionsime perifèric vascular: catèter baló angioplàstia (ATP), catèter angiogràfic/ microcatèter/ catèter guia, InterPerifVas:Catèter baló ATP | INTERVENCIONSIME PERIFÈRIC VASCULAR: CATÈTER BALÓ ANGIOPLÀSTIA (ATP), CATÈTER ANGIOGRÀFIC/ MICROCATÈTER/ CATÈTER GUIA, INTERPERIFVAS:CATÈTER BALÓ ATP, CATÈTER BALÓ ATP 2,0MMX120MM,2PLECS,PN8ATM,PR14ATM;CATÈTER OTW/COAXIAL,PA,150CM+/-5CM,RECOBRIMENT HIDROFÍLIC,MARQ PROF,P/GUIA 0,018"/0,46MM,ØMÍNIM INTROD 4F,P/ILÍACA,FEMORAL,ÍLIO FEMORAL,POPLÍTEA,RENAL I FÍSTULES ARTERIOVENOSES.CROSTELLA,REF:BD-F20120LW
Intervencionsime perifèric vascular: catèter baló angioplàstia (ATP), catèter angiogràfic/ microcatèter/ catèter guia, InterPerifVas:Catèter baló ATP | INTERVENCIONSIME PERIFÈRIC VASCULAR: CATÈTER BALÓ ANGIOPLÀSTIA (ATP), CATÈTER ANGIOGRÀFIC/ MICROCATÈTER/ CATÈTER GUIA, INTERPERIFVAS:CATÈTER BALÓ ATP, CATÈTER BALÓ ATP 2,5MMX80MM,2PLECS,PN8ATM,PR14ATM;CATÈTER OTW/COAXIAL,PA,150CM+/-5CM,RECOBRIMENT HIDROFÍLIC,MARQ PROF,P/GUIA 0,018"/0,46MM,ØMÍNIM INTROD 4F,P/ILÍACA,FEMORAL,ÍLIO FEMORAL,POPLÍTEA,RENAL I FÍSTULES ARTERIOVENOSES.CROSTELLA,REF:BD-F25080LW
Intervencionsime perifèric vascular: catèter baló angioplàstia (ATP), catèter angiogràfic/ microcatèter/ catèter guia, InterPerifVas:Catèter baló ATP | INTERVENCIONSIME PERIFÈRIC VASCULAR: CATÈTER BALÓ ANGIOPLÀSTIA (ATP), CATÈTER ANGIOGRÀFIC/ MICROCATÈTER/ CATÈTER GUIA, INTERPERIFVAS:CATÈTER BALÓ ATP, CATÈTER BALÓ ATP 2,5MMX120MM,2PLECS,PN8ATM,PR14ATM;CATÈTER OTW/COAXIAL,PA,150CM+/-5CM,RECOBRIMENT HIDROFÍLIC,MARQ PROF,P/GUIA 0,018"/0,46MM,ØMÍNIM INTROD 4F,P/ILÍACA,FEMORAL,ÍLIO FEMORAL,POPLÍTEA,RENAL I FÍSTULES ARTERIOVENOSES.CROSTELLA,REF:BD-F25120LW
Intervencionsime perifèric vascular: catèter baló angioplàstia (ATP), catèter angiogràfic/ microcatèter/ catèter guia, InterPerifVas:Catèter baló ATP | INTERVENCIONSIME PERIFÈRIC VASCULAR: CATÈTER BALÓ ANGIOPLÀSTIA (ATP), CATÈTER ANGIOGRÀFIC/ MICROCATÈTER/ CATÈTER GUIA, INTERPERIFVAS:CATÈTER BALÓ ATP, CATÈTER BALÓ ATP 2,5MMX150MM,2PLECS,PN8ATM,PR14ATM;CATÈTER OTW/COAXIAL,PA,150CM+/-5CM,RECOBRIMENT HIDROFÍLIC,MARQ PROF,P/GUIA 0,018"/0,46MM,ØMÍNIM INTROD 4F,P/ILÍACA,FEMORAL,ÍLIO FEMORAL,POPLÍTEA,RENAL I FÍSTULES ARTERIOVENOSES.CROSTELLA,REF:BD-F25150LW
Intervencionsime perifèric vascular: catèter baló angioplàstia (ATP), catèter angiogràfic/ microcatèter/ catèter guia, InterPerifVas:Catèter baló ATP | INTERVENCIONSIME PERIFÈRIC VASCULAR: CATÈTER BALÓ ANGIOPLÀSTIA (ATP), CATÈTER ANGIOGRÀFIC/ MICROCATÈTER/ CATÈTER GUIA, INTERPERIFVAS:CATÈTER BALÓ ATP, CATÈTER BALÓ ATP,PERFIL BAIX,INTERCANVI RÀPID/RX,Ø2X4MM PRESSIÓ 16ATM,INTRODUCTOR 4F,COMPATIBLE AMB GUIES 0,014".ADVANCE14LP,REF:PTAX4-14-170-2-4
Intervencionsime perifèric vascular: catèter baló angioplàstia (ATP), catèter angiogràfic/ microcatèter/ catèter guia, InterPerifVas:Catèter baló ATP | INTERVENCIONSIME PERIFÈRIC VASCULAR: CATÈTER BALÓ ANGIOPLÀSTIA (ATP), CATÈTER ANGIOGRÀFIC/ MICROCATÈTER/ CATÈTER GUIA, INTERPERIFVAS:CATÈTER BALÓ ATP, CATÈTER BALÓ ATP,PERFIL BAIX,INTERCANVI RÀPID/RX,Ø2X6MM PRESSIÓ 16ATM,INTRODUCTOR 4F,COMPATIBLE AMB GUIES 0,014".ADVANCE14LP,REF:PTAX4-14-170-2-6
Intervencionsime perifèric vascular: catèter baló angioplàstia (ATP), catèter angiogràfic/ microcatèter/ catèter guia, InterPerifVas:Catèter baló ATP | INTERVENCIONSIME PERIFÈRIC VASCULAR: CATÈTER BALÓ ANGIOPLÀSTIA (ATP), CATÈTER ANGIOGRÀFIC/ MICROCATÈTER/ CATÈTER GUIA, INTERPERIFVAS:CATÈTER BALÓ ATP, CATÈTER BALÓ ATP,PERFIL BAIX,INTERCANVI RÀPID/RX,Ø3X2MM PRESSIÓ 16ATM,INTRODUCTOR 4F,COMPATIBLE AMB GUIES 0,014".ADVANCE14LP,REF:PTAX4-14-170-3-2
Intervencionsime perifèric vascular: catèter baló angioplàstia (ATP), catèter angiogràfic/ microcatèter/ catèter guia, InterPerifVas:Catèter baló ATP | INTERVENCIONSIME PERIFÈRIC VASCULAR: CATÈTER BALÓ ANGIOPLÀSTIA (ATP), CATÈTER ANGIOGRÀFIC/ MICROCATÈTER/ CATÈTER GUIA, INTERPERIFVAS:CATÈTER BALÓ ATP, CATÈTER BALÓ ATP,PERFIL BAIX,INTERCANVI RÀPID/RX,Ø3X20MM PRESSIÓ 16ATM,INTRODUCTOR 4F,COMPATIBLE AMB GUIES 0,014".ADVANCE14LP,REF:PTAX4-14-170-3-20
Intervencionsime perifèric vascular: catèter baló angioplàstia (ATP), catèter angiogràfic/ microcatèter/ catèter guia, InterPerifVas:Catèter baló ATP | INTERVENCIONSIME PERIFÈRIC VASCULAR: CATÈTER BALÓ ANGIOPLÀSTIA (ATP), CATÈTER ANGIOGRÀFIC/ MICROCATÈTER/ CATÈTER GUIA, INTERPERIFVAS:CATÈTER BALÓ ATP, CATÈTER BALÓ ATP Ø6X100MM A/RECOBR PLACLITAXEL,SEMIDIST 2 MARCAD RADIOP;CATÈTER COAXIAL Ø6FX130CM +/-2CM PUNTA CÒNICA,P/ GUIA 0,035"/0,89MM,INTRODUCT 5F,EXTERM DISTAL 1CON L-LOCK FEM P/INFLAT I CON L-LOCK FEM P/GUIA.ESTÈRIL.LUTONIX 035,REF:9090413600100
Intervencionsime perifèric vascular: catèter baló angioplàstia (ATP), catèter angiogràfic/ microcatèter/ catèter guia, InterPerifVas:Catèter baló ATP | INTERVENCIONSIME PERIFÈRIC VASCULAR: CATÈTER BALÓ ANGIOPLÀSTIA (ATP), CATÈTER ANGIOGRÀFIC/ MICROCATÈTER/ CATÈTER GUIA, INTERPERIFVAS:CATÈTER BALÓ ATP, CATÈTER BALÓ ATP 2,5MMX200MM,2PLECS,PN8ATM,PR14ATM;CATÈTER OTW/COAXIAL,PA,150CM+/-5CM,RECOBRIMENT HIDROFÍLIC,MARQ PROF,P/GUIA 0,018"/0,46MM,ØMÍNIM INTROD 4F,P/ILÍACA,FEMORAL,ÍLIO FEMORAL,POPLÍTEA,RENAL I FÍSTULES ARTERIOVENOSES.
Intervencionsime perifèric vascular: catèter baló angioplàstia (ATP), catèter angiogràfic/ microcatèter/ catèter guia, InterPerifVas:Catèter baló ATP | INTERVENCIONSIME PERIFÈRIC VASCULAR: CATÈTER BALÓ ANGIOPLÀSTIA (ATP), CATÈTER ANGIOGRÀFIC/ MICROCATÈTER/ CATÈTER GUIA, INTERPERIFVAS:CATÈTER BALÓ ATP, CATÈTER BALÓ ATP 3,0MMX80MM,3PLECS,PN8ATM,PR14ATM;CATÈTER OTW/COAXIAL,PA,150CM+/-5CM,RECOBRIMENT HIDROFÍLIC,MARQ PROF,P/GUIA 0,018"/0,46MM,ØMÍNIM INTROD 4F,P/ILÍACA,FEMORAL,ÍLIO FEMORAL,POPLÍTEA,RENAL I FÍSTULES ARTERIOVENOSES.CROSTELLA,REF:BD-F30080LW
Intervencionsime perifèric vascular: catèter baló angioplàstia (ATP), catèter angiogràfic/ microcatèter/ catèter guia, InterPerifVas:Catèter baló ATP | INTERVENCIONSIME PERIFÈRIC VASCULAR: CATÈTER BALÓ ANGIOPLÀSTIA (ATP), CATÈTER ANGIOGRÀFIC/ MICROCATÈTER/ CATÈTER GUIA, INTERPERIFVAS:CATÈTER BALÓ ATP, CATÈTER BALÓ ATP 3,0MMX120MM,3PLECS,PN8ATM,PR14ATM;CATÈTER OTW/COAXIAL,PA,150CM+/-5CM,RECOBRIMENT HIDROFÍLIC,MARQ PROF,P/GUIA 0,018"/0,46MM,ØMÍNIM INTROD 4F,P/ILÍACA,FEMORAL,ÍLIO FEMORAL,POPLÍTEA,RENAL I FÍSTULES ARTERIOVENOSES.CROSTELLA,REF:BD-F30120LW
Intervencionsime perifèric vascular: catèter baló angioplàstia (ATP), catèter angiogràfic/ microcatèter/ catèter guia, InterPerifVas:Catèter baló ATP | INTERVENCIONSIME PERIFÈRIC VASCULAR: CATÈTER BALÓ ANGIOPLÀSTIA (ATP), CATÈTER ANGIOGRÀFIC/ MICROCATÈTER/ CATÈTER GUIA, INTERPERIFVAS:CATÈTER BALÓ ATP, CATÈTER BALÓ ATP 3,0MMX150MM,3PLECS,PN8ATM,PR14ATM;CATÈTER OTW/COAXIAL,PA,150CM+/-5CM,RECOBRIMENT HIDROFÍLIC,MARQ PROF,P/GUIA 0,018"/0,46MM,ØMÍNIM INTROD 4F,P/ILÍACA,FEMORAL,ÍLIO FEMORAL,POPLÍTEA,RENAL I FÍSTULES ARTERIOVENOSES.CROSTELLA,REF:BD-F30150LW
Intervencionsime perifèric vascular: catèter baló angioplàstia (ATP), catèter angiogràfic/ microcatèter/ catèter guia, InterPerifVas:Catèter baló ATP | INTERVENCIONSIME PERIFÈRIC VASCULAR: CATÈTER BALÓ ANGIOPLÀSTIA (ATP), CATÈTER ANGIOGRÀFIC/ MICROCATÈTER/ CATÈTER GUIA, INTERPERIFVAS:CATÈTER BALÓ ATP, CATÈTER BALÓ ATP 3,0MMX200MM,3PLECS,PN8ATM,PR14ATM;CATÈTER OTW/COAXIAL,PA,150CM+/-5CM,RECOBRIMENT HIDROFÍLIC,MARQ PROF,P/GUIA 0,018"/0,46MM,ØMÍNIM INTROD 4F,P/ILÍACA,FEMORAL,ÍLIO FEMORAL,POPLÍTEA,RENAL I FÍSTULES ARTERIOVENOSES.CROSTELLA,REF:BD-F30200LW
Intervencionsime perifèric vascular: catèter baló angioplàstia (ATP), catèter angiogràfic/ microcatèter/ catèter guia, InterPerifVas:Catèter baló ATP | INTERVENCIONSIME PERIFÈRIC VASCULAR: CATÈTER BALÓ ANGIOPLÀSTIA (ATP), CATÈTER ANGIOGRÀFIC/ MICROCATÈTER/ CATÈTER GUIA, INTERPERIFVAS:CATÈTER BALÓ ATP, CATÈTER BALÓ ATP 4,0MMX40MM,3PLECS,PN8ATM,PR14ATM;CATÈTER OTW/COAXIAL,PA,150CM+/-5CM,RECOBRIMENT HIDROFÍLIC,MARQ PROF,P/GUIA 0,018"/0,46MM,ØMÍNIM INTROD 4F,P/ILÍACA,FEMORAL,ÍLIO FEMORAL,POPLÍTEA,RENAL I FÍSTULES ARTERIOVENOSES.CROSTELLA,REF:BD-F40040LW
Intervencionsime perifèric vascular: catèter baló angioplàstia (ATP), catèter angiogràfic/ microcatèter/ catèter guia, InterPerifVas:Catèter baló ATP | INTERVENCIONSIME PERIFÈRIC VASCULAR: CATÈTER BALÓ ANGIOPLÀSTIA (ATP), CATÈTER ANGIOGRÀFIC/ MICROCATÈTER/ CATÈTER GUIA, INTERPERIFVAS:CATÈTER BALÓ ATP, CATÈTER BALÓ ATP 4,0MMX80MM,3PLECS,PN8ATM,PR14ATM;CATÈTER OTW/COAXIAL,PA,150CM+/-5CM,RECOBRIMENT HIDROFÍLIC,MARQ PROF,P/GUIA 0,018"/0,46MM,ØMÍNIM INTROD 4F,P/ILÍACA,FEMORAL,ÍLIO FEMORAL,POPLÍTEA,RENAL I FÍSTULES ARTERIOVENOSES.CROSTELLA,REF:BD-F40080LW
Intervencionsime perifèric vascular: catèter baló angioplàstia (ATP), catèter angiogràfic/ microcatèter/ catèter guia, InterPerifVas:Catèter baló ATP | INTERVENCIONSIME PERIFÈRIC VASCULAR: CATÈTER BALÓ ANGIOPLÀSTIA (ATP), CATÈTER ANGIOGRÀFIC/ MICROCATÈTER/ CATÈTER GUIA, INTERPERIFVAS:CATÈTER BALÓ ATP, CATÈTER BALÓ ATP 4,0MMX150MM,3PLECS,PN8ATM,PR14ATM;CATÈTER OTW/COAXIAL,PA,150CM+/-5CM,RECOBRIMENT HIDROFÍLIC,MARQ PROF,P/GUIA 0,018"/0,46MM,ØMÍNIM INTROD 4F,P/ILÍACA,FEMORAL,ÍLIO FEMORAL,POPLÍTEA,RENAL I FÍSTULES ARTERIOVENOSES.CROSTELLA,REF:BD-F40150LW
Intervencionsime perifèric vascular: catèter baló angioplàstia (ATP), catèter angiogràfic/ microcatèter/ catèter guia, InterPerifVas:Catèter baló ATP | INTERVENCIONSIME PERIFÈRIC VASCULAR: CATÈTER BALÓ ANGIOPLÀSTIA (ATP), CATÈTER ANGIOGRÀFIC/ MICROCATÈTER/ CATÈTER GUIA, INTERPERIFVAS:CATÈTER BALÓ ATP, CATÈTER BALÓ ATP 4,0MMX200MM,3PLECS,PN8ATM,PR14ATM;CATÈTER OTW/COAXIAL,PA,150CM+/-5CM,RECOBRIMENT HIDROFÍLIC,MARQ PROF,P/GUIA 0,018"/0,46MM,ØMÍNIM INTROD 4F,P/ILÍACA,FEMORAL,ÍLIO FEMORAL,POPLÍTEA,RENAL I FÍSTULES ARTERIOVENOSES.CROSTELLA,REF:BD-F40200LW
Intervencionsime perifèric vascular: catèter baló angioplàstia (ATP), catèter angiogràfic/ microcatèter/ catèter guia, InterPerifVas:Catèter baló ATP | INTERVENCIONSIME PERIFÈRIC VASCULAR: CATÈTER BALÓ ANGIOPLÀSTIA (ATP), CATÈTER ANGIOGRÀFIC/ MICROCATÈTER/ CATÈTER GUIA, INTERPERIFVAS:CATÈTER BALÓ ATP, CATÈTER BALÓ ATP 5,0MMX40MM,3PLECS,PN8ATM,PR14ATM;CATÈTER OTW/COAXIAL,PA,150CM+/-5CM,RECOBRIMENT HIDROFÍLIC,MARQ PROF,P/GUIA 0,018"/0,46MM,ØMÍNIM INTROD 5F,P/ILÍACA,FEMORAL,ÍLIO FEMORAL,POPLÍTEA,RENAL I FÍSTULES ARTERIOVENOSES.CROSTELLA,REF:BD-F50040LW
Intervencionsime perifèric vascular: catèter baló angioplàstia (ATP), catèter angiogràfic/ microcatèter/ catèter guia, InterPerifVas:Catèter baló ATP | INTERVENCIONSIME PERIFÈRIC VASCULAR: CATÈTER BALÓ ANGIOPLÀSTIA (ATP), CATÈTER ANGIOGRÀFIC/ MICROCATÈTER/ CATÈTER GUIA, INTERPERIFVAS:CATÈTER BALÓ ATP, CATÈTER BALÓ ATP 5,0MMX80MM,3PLECS,PN8ATM,PR14ATM;CATÈTER OTW/COAXIAL,PA,150CM+/-5CM,RECOBRIMENT HIDROFÍLIC,MARQ PROF,P/GUIA 0,018"/0,46MM,ØMÍNIM INTROD 5F,P/ILÍACA,FEMORAL,ÍLIO FEMORAL,POPLÍTEA,RENAL I FÍSTULES ARTERIOVENOSES.CROSTELLA,REF:BD-F50080LW
Intervencionsime perifèric vascular: catèter baló angioplàstia (ATP), catèter angiogràfic/ microcatèter/ catèter guia, InterPerifVas:Catèter baló ATP | INTERVENCIONSIME PERIFÈRIC VASCULAR: CATÈTER BALÓ ANGIOPLÀSTIA (ATP), CATÈTER ANGIOGRÀFIC/ MICROCATÈTER/ CATÈTER GUIA, INTERPERIFVAS:CATÈTER BALÓ ATP, CATÈTER BALÓ ATP 5,0MMX150MM,3PLECS,PN8ATM,PR14ATM;CATÈTER OTW/COAXIAL,PA,150CM+/-5CM,RECOBRIMENT HIDROFÍLIC,MARQ PROF,P/GUIA 0,018"/0,46MM,ØMÍNIM INTROD 5F,P/ILÍACA,FEMORAL,ÍLIO FEMORAL,POPLÍTEA,RENAL I FÍSTULES ARTERIOVENOSES.CROSTELLA,REF:BD-F50150LW
Intervencionsime perifèric vascular: catèter baló angioplàstia (ATP), catèter angiogràfic/ microcatèter/ catèter guia, InterPerifVas:Catèter baló ATP | INTERVENCIONSIME PERIFÈRIC VASCULAR: CATÈTER BALÓ ANGIOPLÀSTIA (ATP), CATÈTER ANGIOGRÀFIC/ MICROCATÈTER/ CATÈTER GUIA, INTERPERIFVAS:CATÈTER BALÓ ATP, CATÈTER BALÓ ATP 5,0MMX200MM,3PLECS,PN8ATM,PR14ATM;CATÈTER OTW/COAXIAL,PA,150CM+/-5CM,RECOBRIMENT HIDROFÍLIC,MARQ PROF,P/GUIA 0,018"/0,46MM,ØMÍNIM INTROD 5F,P/ILÍACA,FEMORAL,ÍLIO FEMORAL,POPLÍTEA,RENAL I FÍSTULES ARTERIOVENOSES.CROSTELLA,REF:BD-F50200LW
Intervencionsime perifèric vascular: catèter baló angioplàstia (ATP), catèter angiogràfic/ microcatèter/ catèter guia, InterPerifVas:Catèter baló ATP | INTERVENCIONSIME PERIFÈRIC VASCULAR: CATÈTER BALÓ ANGIOPLÀSTIA (ATP), CATÈTER ANGIOGRÀFIC/ MICROCATÈTER/ CATÈTER GUIA, INTERPERIFVAS:CATÈTER BALÓ ATP, CATÈTER BALÓ ATP 6,0MMX40MM,3PLECS,PN8ATM,PR14ATM;CATÈTER OTW/COAXIAL,PA,150CM+/-5CM,RECOBRIMENT HIDROFÍLIC,MARQ PROF,P/GUIA 0,018"/0,46MM,ØMÍNIM INTROD 5F,P/ILÍACA,FEMORAL,ÍLIO FEMORAL,POPLÍTEA,RENAL I FÍSTULES ARTERIOVENOSES.CROSTELLA,REF:BD-F60040LW
Intervencionsime perifèric vascular: catèter baló angioplàstia (ATP), catèter angiogràfic/ microcatèter/ catèter guia, InterPerifVas:Catèter baló ATP | INTERVENCIONSIME PERIFÈRIC VASCULAR: CATÈTER BALÓ ANGIOPLÀSTIA (ATP), CATÈTER ANGIOGRÀFIC/ MICROCATÈTER/ CATÈTER GUIA, INTERPERIFVAS:CATÈTER BALÓ ATP, CATÈTER BALÓ ATP 6,0MMX80MM,3PLECS,PN8ATM,PR14ATM;CATÈTER OTW/COAXIAL,PA,150CM+/-5CM,RECOBRIMENT HIDROFÍLIC,MARQ PROF,P/GUIA 0,018"/0,46MM,ØMÍNIM INTROD 5F,P/ILÍACA,FEMORAL,ÍLIO FEMORAL,POPLÍTEA,RENAL I FÍSTULES ARTERIOVENOSES.CROSTELLA,REF:BD-F60080LW
Intervencionsime perifèric vascular: catèter baló angioplàstia (ATP), catèter angiogràfic/ microcatèter/ catèter guia, InterPerifVas:Catèter baló ATP | INTERVENCIONSIME PERIFÈRIC VASCULAR: CATÈTER BALÓ ANGIOPLÀSTIA (ATP), CATÈTER ANGIOGRÀFIC/ MICROCATÈTER/ CATÈTER GUIA, INTERPERIFVAS:CATÈTER BALÓ ATP, CATÈTER BALÓ ATP 6,0MMX150MM,3PLECS,PN8ATM,PR14ATM;CATÈTER OTW/COAXIAL,PA,150CM+/-5CM,RECOBRIMENT HIDROFÍLIC,MARQ PROF,P/GUIA 0,018"/0,46MM,ØMÍNIM INTROD 5F,P/ILÍACA,FEMORAL,ÍLIO FEMORAL,POPLÍTEA,RENAL I FÍSTULES ARTERIOVENOSES.CROSTELLA,REF:BD-F60150LW
Intervencionsime perifèric vascular: catèter baló angioplàstia (ATP), catèter angiogràfic/ microcatèter/ catèter guia, InterPerifVas:Microcatèter | INTERVENCIONSIME PERIFÈRIC VASCULAR: CATÈTER BALÓ ANGIOPLÀSTIA (ATP), CATÈTER ANGIOGRÀFIC/ MICROCATÈTER/ CATÈTER GUIA, INTERPERIFVAS:MICROCATÈTER, MICROCATÈTER ATP 1LLUM,SOBRE GUIA,PUNTA RECTA,ELASTÒMER TERMOPLÀSTIC,RECOBR HIDROFILIC,DIÀ INTERN MICROCATÈTER 0,0275"/DIÀ EXT PROX 3.1F/DIÀ EXT DISTAL 2,6F,LONGITUD 156CM,MARQUES RADIOP DOBLES,P/GUIA 0,018",COMP A/DMSO,ESTÈRIL.HEADWAY 27,REF:MC272156S
Intervencionsime perifèric vascular: catèter baló angioplàstia (ATP), catèter angiogràfic/ microcatèter/ catèter guia, InterPerifVas:Catèter baló ATP | INTERVENCIONSIME PERIFÈRIC VASCULAR: CATÈTER BALÓ ANGIOPLÀSTIA (ATP), CATÈTER ANGIOGRÀFIC/ MICROCATÈTER/ CATÈTER GUIA, INTERPERIFVAS:CATÈTER BALÓ ATP, CATÈTER BALÓ DILATACIÓ 2,5X170MM, COAXIAL, SEMICOMPLIANT, CATÈTER DE 3,7FX130CM, PER A GUIA DE 0,018" I INTRODUCTOR DE 4F, PER A INTERVENCIONISME VASCULAR PERIFÈRIC DE PETITS VASOS. PASSEO 18, REF: 357512
Intervencionsime perifèric vascular: catèter baló angioplàstia (ATP), catèter angiogràfic/ microcatèter/ catèter guia, InterPerifVas:Catèter baló ATP | INTERVENCIONSIME PERIFÈRIC VASCULAR: CATÈTER BALÓ ANGIOPLÀSTIA (ATP), CATÈTER ANGIOGRÀFIC/ MICROCATÈTER/ CATÈTER GUIA, INTERPERIFVAS:CATÈTER BALÓ ATP, CATÈTER BALÓ DILATACIÓ 3,5X40MM, COAXIAL, SEMICOMPLIANT, CATÈTER DE 3,7FX130CM, PER A GUIA DE 0,018" I INTRODUCTOR DE 5F, PER A INTERVENCIONISME VASCULAR PERIFÈRIC DE PETITS VASOS. PASSEO 18, REF: 357493
Intervencionsime perifèric vascular: catèter baló angioplàstia (ATP), catèter angiogràfic/ microcatèter/ catèter guia, InterPerifVas:Catèter baló ATP | INTERVENCIONSIME PERIFÈRIC VASCULAR: CATÈTER BALÓ ANGIOPLÀSTIA (ATP), CATÈTER ANGIOGRÀFIC/ MICROCATÈTER/ CATÈTER GUIA, INTERPERIFVAS:CATÈTER BALÓ ATP, CATÈTER BALÓ DILATACIÓ 3,5X80MM, COAXIAL, SEMICOMPLIANT, CATÈTER DE 3,7FX130CM, PER A GUIA DE 0,018" I INTRODUCTOR DE 5F, PER A INTERVENCIONISME VASCULAR PERIFÈRIC DE PETITS VASOS. PASSEO 18, REF: 357504
Intervencionsime perifèric vascular: catèter baló angioplàstia (ATP), catèter angiogràfic/ microcatèter/ catèter guia, InterPerifVas:Catèter baló ATP | INTERVENCIONSIME PERIFÈRIC VASCULAR: CATÈTER BALÓ ANGIOPLÀSTIA (ATP), CATÈTER ANGIOGRÀFIC/ MICROCATÈTER/ CATÈTER GUIA, INTERPERIFVAS:CATÈTER BALÓ ATP, CATÈTER BALÓ DILATACIÓ 3X120MM, COAXIAL, SEMICOMPLIANT, CATÈTER DE 3,7FX130CM, PER A GUIA DE 0,018" I INTRODUCTOR DE 5F, PER A INTERVENCIONISME VASCULAR PERIFÈRIC DE PETITS VASOS. PASSEO 18, REF: 357508
Intervencionsime perifèric vascular: catèter baló angioplàstia (ATP), catèter angiogràfic/ microcatèter/ catèter guia, InterPerifVas:Catèter baló ATP | INTERVENCIONSIME PERIFÈRIC VASCULAR: CATÈTER BALÓ ANGIOPLÀSTIA (ATP), CATÈTER ANGIOGRÀFIC/ MICROCATÈTER/ CATÈTER GUIA, INTERPERIFVAS:CATÈTER BALÓ ATP, CATÈTER BALÓ DILATACIÓ 3X170MM, COAXIAL, SEMICOMPLIANT, CATÈTER DE 3,7FX130CM, PER A GUIA DE 0,018" I INTRODUCTOR DE 5F, PER A INTERVENCIONISME VASCULAR PERIFÈRIC DE PETITS VASOS. PASSEO 18, REF: 357513
Intervencionsime perifèric vascular: catèter baló angioplàstia (ATP), catèter angiogràfic/ microcatèter/ catèter guia, InterPerifVas:Catèter baló ATP | INTERVENCIONSIME PERIFÈRIC VASCULAR: CATÈTER BALÓ ANGIOPLÀSTIA (ATP), CATÈTER ANGIOGRÀFIC/ MICROCATÈTER/ CATÈTER GUIA, INTERPERIFVAS:CATÈTER BALÓ ATP, CATÈTER BALÓ DILATACIÓ 3X40MM, COAXIAL, SEMICOMPLIANT, CATÈTER DE 3,7FX130CM, PER A GUIA DE 0,018" I INTRODUCTOR DE 5F, PER A INTERVENCIONISME VASCULAR PERIFÈRIC DE PETITS VASOS. PASSEO 18, REF: 357492
Intervencionsime perifèric vascular: catèter baló angioplàstia (ATP), catèter angiogràfic/ microcatèter/ catèter guia, InterPerifVas:Catèter baló ATP | INTERVENCIONSIME PERIFÈRIC VASCULAR: CATÈTER BALÓ ANGIOPLÀSTIA (ATP), CATÈTER ANGIOGRÀFIC/ MICROCATÈTER/ CATÈTER GUIA, INTERPERIFVAS:CATÈTER BALÓ ATP, CATÈTER BALÓ DILATACIÓ 3X80 MM, COAXIAL, SEMICOMPLIANT, CATÈTER DE 3,7FX130CM, PER A GUIA DE 0,018" I INTRODUCTOR DE 5F, PER A INTERVENCIONISME VASCULAR PERIFÈRIC DE PETITS VASOS. PASSEO 18, REF: 357503
Intervencionsime perifèric vascular: catèter baló angioplàstia (ATP), catèter angiogràfic/ microcatèter/ catèter guia, InterPerifVas:Catèter baló ATP | INTERVENCIONSIME PERIFÈRIC VASCULAR: CATÈTER BALÓ ANGIOPLÀSTIA (ATP), CATÈTER ANGIOGRÀFIC/ MICROCATÈTER/ CATÈTER GUIA, INTERPERIFVAS:CATÈTER BALÓ ATP, CATÈTER BALÓ DILATACIÓ 24X120MM, COAXIAL, SEMICOMPLIANT, CATÈTER DE 3,7FX130CM, PER A GUIA DE 0,018" I INTRODUCTOR DE 5F, PER A INTERVENCIONISME VASCULAR PERIFÈRIC DE PETITS VASOS. PASSEO 18, REF: 357510
Intervencionsime perifèric vascular: catèter baló angioplàstia (ATP), catèter angiogràfic/ microcatèter/ catèter guia, InterPerifVas:Catèter baló ATP | INTERVENCIONSIME PERIFÈRIC VASCULAR: CATÈTER BALÓ ANGIOPLÀSTIA (ATP), CATÈTER ANGIOGRÀFIC/ MICROCATÈTER/ CATÈTER GUIA, INTERPERIFVAS:CATÈTER BALÓ ATP, CATÈTER BALÓ DILATACIÓ 4X170MM, COAXIAL, SEMICOMPLIANT, CATÈTER DE 3,7FX130CM, PER A GUIA DE 0,018" I INTRODUCTOR DE 5F, PER A INTERVENCIONISME VASCULAR PERIFÈRIC DE PETITS VASOS. PASSEO 18, REF: 376292
Intervencionsime perifèric vascular: catèter baló angioplàstia (ATP), catèter angiogràfic/ microcatèter/ catèter guia, InterPerifVas:Catèter baló ATP | INTERVENCIONSIME PERIFÈRIC VASCULAR: CATÈTER BALÓ ANGIOPLÀSTIA (ATP), CATÈTER ANGIOGRÀFIC/ MICROCATÈTER/ CATÈTER GUIA, INTERPERIFVAS:CATÈTER BALÓ ATP, CATÈTER BALÓ DILATACIÓ 4X40MM, COAXIAL, SEMICOMPLIANT, CATÈTER DE 3,7FX130CM, PER A GUIA DE 0,018" I INTRODUCTOR DE 5F, PER A INTERVENCIONISME VASCULAR PERIFÈRIC DE PETITS VASOS. PASSEO 18, REF: 357494
Intervencionsime perifèric vascular: catèter baló angioplàstia (ATP), catèter angiogràfic/ microcatèter/ catèter guia, InterPerifVas:Catèter baló ATP | INTERVENCIONSIME PERIFÈRIC VASCULAR: CATÈTER BALÓ ANGIOPLÀSTIA (ATP), CATÈTER ANGIOGRÀFIC/ MICROCATÈTER/ CATÈTER GUIA, INTERPERIFVAS:CATÈTER BALÓ ATP, CATÈTER BALÓ DILATACIÓ 2,5X120MM, COAXIAL, SEMICOMPLIANT, CATÈTER DE 3,7FX130CM, PER A GUIA DE 0,018" I INTRODUCTOR DE 5F, PER A INTERVENCIONISME VASCULAR PERIFÈRIC DE PETITS VASOS. PASSEO 18, REF: 357506
Intervencionsime perifèric vascular: catèter baló angioplàstia (ATP), catèter angiogràfic/ microcatèter/ catèter guia, InterPerifVas:Catèter baló ATP | INTERVENCIONSIME PERIFÈRIC VASCULAR: CATÈTER BALÓ ANGIOPLÀSTIA (ATP), CATÈTER ANGIOGRÀFIC/ MICROCATÈTER/ CATÈTER GUIA, INTERPERIFVAS:CATÈTER BALÓ ATP, CATÈTER BALÓ DILATACIÓ 6X170MM, COAXIAL, SEMICOMPLIANT, CATÈTER DE 3,7FX130CM, PER A GUIA DE 0,018" I INTRODUCTOR DE 5F, PER A INTERVENCIONISME VASCULAR PERIFÈRIC DE PETITS VASOS. PASSEO 18, REF: 376294
Intervencionsime perifèric vascular: catèter baló angioplàstia (ATP), catèter angiogràfic/ microcatèter/ catèter guia, InterPerifVas:Catèter baló ATP | INTERVENCIONSIME PERIFÈRIC VASCULAR: CATÈTER BALÓ ANGIOPLÀSTIA (ATP), CATÈTER ANGIOGRÀFIC/ MICROCATÈTER/ CATÈTER GUIA, INTERPERIFVAS:CATÈTER BALÓ ATP, CATÈTER BALÓ DILATACIÓ 7X80MM, COAXIAL, SEMICOMPLIANT, CATÈTER DE 3,7FX130CM, PER A GUIA DE 0,018" I INTRODUCTOR DE 5F, PER A INTERVENCIONISME VASCULAR PERIFÈRIC DE PETITS VASOS. PASSEO 18, REF: 366125
Intervencionsime perifèric vascular: catèter baló angioplàstia (ATP), catèter angiogràfic/ microcatèter/ catèter guia, InterPerifVas:Catèter baló ATP | INTERVENCIONSIME PERIFÈRIC VASCULAR: CATÈTER BALÓ ANGIOPLÀSTIA (ATP), CATÈTER ANGIOGRÀFIC/ MICROCATÈTER/ CATÈTER GUIA, INTERPERIFVAS:CATÈTER BALÓ ATP, CATÈTER BALÓ ATP Ø24MMX2CM,BAIX PERFIL,2MARCADORS RADIOPACS;CATÈTER OTW/COAXIAL 6,6F-120CM PUNTA CÒNICA,COMPATIBLE AMB GUIA 0,035"/0,89MM,LLIURELÀTEX,ESTÈRIL,UN SOL ÚS.ATLAS GOLD;REF:ATG 120242
Intervencionsime perifèric vascular: catèter baló angioplàstia (ATP), catèter angiogràfic/ microcatèter/ catèter guia, InterPerifVas:Catèter baló ATP | INTERVENCIONSIME PERIFÈRIC VASCULAR: CATÈTER BALÓ ANGIOPLÀSTIA (ATP), CATÈTER ANGIOGRÀFIC/ MICROCATÈTER/ CATÈTER GUIA, INTERPERIFVAS:CATÈTER BALÓ ATP, CATÈTER BALÓ ATP Ø26MMX2CM,BAIX PERFIL,2MARCADORS RADIOPACS;CATÈTER OTW/COAXIAL 6,6F-120CM PUNTA CÒNICA,COMPATIBLE AMB GUIA 0,035"/0,89MM,LLIURELÀTEX,ESTÈRIL,UN SOL ÚS.ATLAS GOLD;REF:ATG 120262
Intervencionsime perifèric vascular: catèter baló angioplàstia (ATP), catèter angiogràfic/ microcatèter/ catèter guia, InterPerifVas:Catèter baló ATP | INTERVENCIONSIME PERIFÈRIC VASCULAR: CATÈTER BALÓ ANGIOPLÀSTIA (ATP), CATÈTER ANGIOGRÀFIC/ MICROCATÈTER/ CATÈTER GUIA, INTERPERIFVAS:CATÈTER BALÓ ATP, CATÈTER BALÓ DE 5X40MM, AMB DOBLE LLUM I RECOBRIMENT HIDROFILIC,COAXIAL, SEMIDISTENSIBLE, PER A ANGIOPLASTIA VASCULAR PERIFÈRICA,CATÈTER DE 5FX140CM.PER A GUIA DE 0,035" I INTRODUCTOR 5F. ESTÈRIL. OCEANUS 35; REF: BP PC35 140 500 040
Intervencionsime perifèric vascular: catèter baló angioplàstia (ATP), catèter angiogràfic/ microcatèter/ catèter guia, InterPerifVas:Catèter baló ATP | INTERVENCIONSIME PERIFÈRIC VASCULAR: CATÈTER BALÓ ANGIOPLÀSTIA (ATP), CATÈTER ANGIOGRÀFIC/ MICROCATÈTER/ CATÈTER GUIA, INTERPERIFVAS:CATÈTER BALÓ ATP, CATÈTER BALÓ DE 5X150MM, AMB DOBLE LLUM I RECOBRIMENT HIDROFILIC, COAXIAL, SEMIDISTENSIBLE, PER A ANGIOPLASTIA VASCULAR PERIFÈRICA, CATÈTER DE 5FX140CM.PER A GUIA DE 0,035" I INTRODUCTOR 5F. ESTÈRIL. OCEANUS 35; REF: BP PC35 140 500 150
Intervencionsime perifèric vascular: catèter baló angioplàstia (ATP), catèter angiogràfic/ microcatèter/ catèter guia, InterPerifVas:Catèter baló ATP | INTERVENCIONSIME PERIFÈRIC VASCULAR: CATÈTER BALÓ ANGIOPLÀSTIA (ATP), CATÈTER ANGIOGRÀFIC/ MICROCATÈTER/ CATÈTER GUIA, INTERPERIFVAS:CATÈTER BALÓ ATP, CATÈTER BALÓ DE 5X200MM, AMB DOBLE LLUM I RECOBRIMENT HIDROFILIC, COAXIAL, SEMIDISTENSIBLE, PER A ANGIOPLASTIA VASCULAR PERIFÈRICA, CATÈTER DE 5FX140CM.PER A GUIA DE 0,035" I INTRODUCTOR 5F. ESTÈRIL. OCEANUS 35; REF: BP PC35 140 500 200
Intervencionsime perifèric vascular: catèter baló angioplàstia (ATP), catèter angiogràfic/ microcatèter/ catèter guia, InterPerifVas:Catèter baló ATP | INTERVENCIONSIME PERIFÈRIC VASCULAR: CATÈTER BALÓ ANGIOPLÀSTIA (ATP), CATÈTER ANGIOGRÀFIC/ MICROCATÈTER/ CATÈTER GUIA, INTERPERIFVAS:CATÈTER BALÓ ATP, CATÈTER BALÓ DE 6X150MM, AMB DOBLE LLUM I RECOBRIMENT HIDROFILIC, COAXIAL, SEMIDISTENSIBLE, PER A ANGIOPLASTIA VASCULAR PERIFÈRICA, CATÈTER DE 5FX140CM.PER A GUIA DE 0,035" I INTRODUCTOR 5F. ESTÈRIL. OCEANUS 35; REF: BP PC35 140 600 150
Intervencionsime perifèric vascular: catèter baló angioplàstia (ATP), catèter angiogràfic/ microcatèter/ catèter guia, InterPerifVas:Catèter baló ATP | INTERVENCIONSIME PERIFÈRIC VASCULAR: CATÈTER BALÓ ANGIOPLÀSTIA (ATP), CATÈTER ANGIOGRÀFIC/ MICROCATÈTER/ CATÈTER GUIA, INTERPERIFVAS:CATÈTER BALÓ ATP, CATÈTER BALÓ DE 6X200MM, AMB DOBLE LLUM I RECOBRIMENT HIDROFILIC, COAXIAL, SEMIDISTENSIBLE, PER A ANGIOPLASTIA VASCULAR PERIFÈRICA, CATÈTER DE 5FX140CM.PER A GUIA DE 0,035" I INTRODUCTOR 5F. ESTÈRIL. OCEANUS 35; REF: BP PC35 140 600 200
Intervencionsime perifèric vascular: catèter baló angioplàstia (ATP), catèter angiogràfic/ microcatèter/ catèter guia, InterPerifVas:Catèter baló ATP | INTERVENCIONSIME PERIFÈRIC VASCULAR: CATÈTER BALÓ ANGIOPLÀSTIA (ATP), CATÈTER ANGIOGRÀFIC/ MICROCATÈTER/ CATÈTER GUIA, INTERPERIFVAS:CATÈTER BALÓ ATP, CATÈTER BALÓ DE 7X80MM, AMB DOBLE LLUM I RECOBRIMENT HIDROFILIC, COAXIAL, SEMIDISTENSIBLE, PER A ANGIOPLASTIA VASCULAR PERIFÈRICA, CATÈTER DE 5FX140CM.PER A GUIA DE 0,035" I INTRODUCTOR 6F. ESTÈRIL. OCEANUS 35; REF: BP PC35 140 700 080
Intervencionsime perifèric vascular: catèter baló angioplàstia (ATP), catèter angiogràfic/ microcatèter/ catèter guia, InterPerifVas:Catèter baló ATP | INTERVENCIONSIME PERIFÈRIC VASCULAR: CATÈTER BALÓ ANGIOPLÀSTIA (ATP), CATÈTER ANGIOGRÀFIC/ MICROCATÈTER/ CATÈTER GUIA, INTERPERIFVAS:CATÈTER BALÓ ATP, CATÈTER BALÓ DE 8X40MM, AMB DOBLE LLUM I RECOBRIMENT HIDROFILIC, COAXIAL, SEMIDISTENSIBLE, PER A ANGIOPLASTIA VASCULAR PERIFÈRICA, CATÈTER DE 5FX140CM.PER A GUIA DE 0,035" I INTRODUCTOR 6F. ESTÈRIL. OCEANUS 35; REF: BP PC35 140 800 040
Intervencionsime perifèric vascular: catèter baló angioplàstia (ATP), catèter angiogràfic/ microcatèter/ catèter guia, InterPerifVas:Catèter baló ATP | INTERVENCIONSIME PERIFÈRIC VASCULAR: CATÈTER BALÓ ANGIOPLÀSTIA (ATP), CATÈTER ANGIOGRÀFIC/ MICROCATÈTER/ CATÈTER GUIA, INTERPERIFVAS:CATÈTER BALÓ ATP, CATÈTER BALÓ DE 8X80MM, AMB DOBLE LLUM I RECOBRIMENT HIDROFILIC, COAXIAL, SEMIDISTENSIBLE, PER A ANGIOPLASTIA VASCULAR PERIFÈRICA, CATÈTER DE 5FX140CM.PER A GUIA DE 0,035" I INTRODUCTOR 6F. ESTÈRIL. OCEANUS 35; REF: BP PC35 140 800 080
Intervencionsime perifèric vascular: catèter baló angioplàstia (ATP), catèter angiogràfic/ microcatèter/ catèter guia, InterPerifVas:Catèter baló ATP | INTERVENCIONSIME PERIFÈRIC VASCULAR: CATÈTER BALÓ ANGIOPLÀSTIA (ATP), CATÈTER ANGIOGRÀFIC/ MICROCATÈTER/ CATÈTER GUIA, INTERPERIFVAS:CATÈTER BALÓ ATP, CATÈTER BALÓ ANGIOPLÀSTIA VASCULAR PERIFÈRICA DE 7X40 MM, COAXIAL, NO DISTENSIBLE, AMB 3LLUMS, CATÈTER DE 6FX135CM, COMPATIBLE AMB GUIA DE 0.035". ESTÈRIL. DORADO, REF: DR13574
Intervencionsime perifèric vascular: catèter baló angioplàstia (ATP), catèter angiogràfic/ microcatèter/ catèter guia, InterPerifVas:Catèter baló ATP | INTERVENCIONSIME PERIFÈRIC VASCULAR: CATÈTER BALÓ ANGIOPLÀSTIA (ATP), CATÈTER ANGIOGRÀFIC/ MICROCATÈTER/ CATÈTER GUIA, INTERPERIFVAS:CATÈTER BALÓ ATP, CATÈTER BALÓ ANGIOPLÀSTIA VASCULAR PERIFÈRICA DE 6X120 MM, COAXIAL, NO DISTENSIBLE, AMB 3LLUMS, CATÈTER DE 6FX135CM, COMPATIBLE AMB GUIA DE 0.035". ESTÈRIL. DORADO, REF: DR135612
Intervencionsime perifèric vascular: catèter baló angioplàstia (ATP), catèter angiogràfic/ microcatèter/ catèter guia, InterPerifVas:Catèter baló ATP | INTERVENCIONSIME PERIFÈRIC VASCULAR: CATÈTER BALÓ ANGIOPLÀSTIA (ATP), CATÈTER ANGIOGRÀFIC/ MICROCATÈTER/ CATÈTER GUIA, INTERPERIFVAS:CATÈTER BALÓ ATP, CATÈTER BALÓ ANGIOPLÀSTIA VASCULAR PERIFÈRICA DE 6X40 MM, COAXIAL, NO DISTENSIBLE, AMB 3LLUMS, CATÈTER DE 6FX135CM, COMPATIBLE AMB GUIA DE 0.035". ESTÈRIL. DORADO, REF: DR13564
Intervencionsime perifèric vascular: catèter baló angioplàstia (ATP), catèter angiogràfic/ microcatèter/ catèter guia, InterPerifVas:Catèter baló ATP | INTERVENCIONSIME PERIFÈRIC VASCULAR: CATÈTER BALÓ ANGIOPLÀSTIA (ATP), CATÈTER ANGIOGRÀFIC/ MICROCATÈTER/ CATÈTER GUIA, INTERPERIFVAS:CATÈTER BALÓ ATP, CATÈTER BALÓ ANGIOPLÀSTIA VASCULAR PERIFÈRICA DE 5X120 MM, COAXIAL, NO DISTENSIBLE, AMB 3LLUMS, CATÈTER DE 6FX135CM, COMPATIBLE AMB GUIA DE 0.035". ESTÈRIL. DORADO, REF: DR135512
Intervencionsime perifèric vascular: catèter baló angioplàstia (ATP), catèter angiogràfic/ microcatèter/ catèter guia, InterPerifVas:Catèter baló ATP | INTERVENCIONSIME PERIFÈRIC VASCULAR: CATÈTER BALÓ ANGIOPLÀSTIA (ATP), CATÈTER ANGIOGRÀFIC/ MICROCATÈTER/ CATÈTER GUIA, INTERPERIFVAS:CATÈTER BALÓ ATP, CATÈTER BALÓ ANGIOPLÀSTIA VASCULAR PERIFÈRICA DE 5X40MM, COAXIAL, NO DISTENSIBLE, AMB 3LLUMS, CATÈTER DE 6FX135CM, COMPATIBLE AMB GUIA DE 0.035". ESTÈRIL. DORADO, REF: DR13554
Intervencionisme perifèric vascular: catèter extractor de trombos, Catèters per a trombectomia i aterectomia percutània | INTERVENCIONISME PERIFÈRIC VASCULAR: CATÈTER EXTRACTOR DE TROMBOS, CATÈTERS PER A TROMBECTOMIA I ATERECTOMIA PERCUTÀNIA, RECIPIENT DE PLÀSTIC TIPUS CANISTER PER A SISTEMA D'ASPIRACIÓ AL BUIT PER A RECOLLIDA DE MATERIAL TROMBÒTIC, AMB FILTRE, COMPATIBLE AMB SISTEMA INDIGO O EQUIVALENT.
Intervencionsime perifèric vascular: catèter baló angioplàstia (ATP), catèter angiogràfic/ microcatèter/ catèter guia, InterPerifVas:Catèter baló ATP | INTERVENCIONSIME PERIFÈRIC VASCULAR: CATÈTER BALÓ ANGIOPLÀSTIA (ATP), CATÈTER ANGIOGRÀFIC/ MICROCATÈTER/ CATÈTER GUIA, INTERPERIFVAS:CATÈTER BALÓ ATP, CATÈTER BALÓ OTW/COAXIAL 3,0X100MM,POLIAM+ELATÒMER TERMAOPLÀST,NO COMPLIANT,HIDROF,2MARCAD RADIOP;CAT OTW/COAXIAL,LONG 135CM+/-2CM,PER A GUIES 0,018",ESTÈRIL,UN SOL ÚS
Intervencionsime perifèric vascular: catèter baló angioplàstia (ATP), catèter angiogràfic/ microcatèter/ catèter guia, InterPerifVas:Catèter Suport | INTERVENCIONSIME PERIFÈRIC VASCULAR: CATÈTER BALÓ ANGIOPLÀSTIA (ATP), CATÈTER ANGIOGRÀFIC/ MICROCATÈTER/ CATÈTER GUIA, INTERPERIFVAS:CATÈTER SUPORT, CATÈTER SUPORT OTX/COAXIAL MALLAT INTERVENC PERIFÈR,1LLUM,PUNTA NO CÒNICA ANGULADA,40CM DISTALS A/RECOBR HIDROF I 3MARCAD RADIOP,Ø0,014"X150CM,CAT GUIA RECOM 5F,INTRODUCT RECOM 4F,PERFIL CREUAM DISTAL 2,2F,PERFIL CREUAM PROX 3,4
Intervencionsime perifèric vascular: catèter baló angioplàstia (ATP), catèter angiogràfic/ microcatèter/ catèter guia, InterPerifVas:Catèter Suport | INTERVENCIONSIME PERIFÈRIC VASCULAR: CATÈTER BALÓ ANGIOPLÀSTIA (ATP), CATÈTER ANGIOGRÀFIC/ MICROCATÈTER/ CATÈTER GUIA, INTERPERIFVAS:CATÈTER SUPORT, CATÈTER SUPORT OTW/COAXIAL MALLAT INTERVENC PERIFÈR,1LLUM,PUNTA NO CÒNICA ANGULADA,40CM DISTALS A/RECOBR HIDROF I 3MARCAD RADIOP,Ø0,018"X150CM,CAT GUIA RECOM 5F,INTRODUCT RECOM 4F,PERFIL CREUAM DISTAL 2,2F,PERFIL CREUAM PROX 3,4
Intervencionsime perifèric vascular: catèter baló angioplàstia (ATP), catèter angiogràfic/ microcatèter/ catèter guia, InterPerifVas:Catèter Suport | INTERVENCIONSIME PERIFÈRIC VASCULAR: CATÈTER BALÓ ANGIOPLÀSTIA (ATP), CATÈTER ANGIOGRÀFIC/ MICROCATÈTER/ CATÈTER GUIA, INTERPERIFVAS:CATÈTER SUPORT, CATÈTER SUPORT OTW/COAXIAL MALLAT INTERVENC PERIFÈR,1LLUM,PUNTA NO CÒNICA ANGULADA,40CM DISTALS A/RECOBR HIDROF I 3MARCAD RADIOP,Ø0,035"X150CM,CAT GUIA RECOM 5F,INTRODUCT RECOM 4F,PERFIL CREUAM DISTAL 2,2F,PERFIL CREUAM PROX 3,4
Intervencionsime perifèric vascular: catèter baló angioplàstia (ATP), catèter angiogràfic/ microcatèter/ catèter guia, InterPerifVas:Catèter Suport | INTERVENCIONSIME PERIFÈRIC VASCULAR: CATÈTER BALÓ ANGIOPLÀSTIA (ATP), CATÈTER ANGIOGRÀFIC/ MICROCATÈTER/ CATÈTER GUIA, INTERPERIFVAS:CATÈTER SUPORT, CATÈTER SUPORT OTW/COAXIAL MALLAT INTERVENC PERIFÈR,1LLUM,PUNTA NO CÒNICA RECTA,40CM DISTALS A/RECOBR HIDROF I 3MARCAD RADIOP,Ø0,014"X150CM,CAT GUIA RECOM 5F,INTRODUCT RECOM 4F,PERFIL CREUAM DISTAL 2,2F,PERFIL CREUAM PROX 3,4F,N
Intervencionsime perifèric vascular: catèter baló angioplàstia (ATP), catèter angiogràfic/ microcatèter/ catèter guia, InterPerifVas:Catèter Suport | INTERVENCIONSIME PERIFÈRIC VASCULAR: CATÈTER BALÓ ANGIOPLÀSTIA (ATP), CATÈTER ANGIOGRÀFIC/ MICROCATÈTER/ CATÈTER GUIA, INTERPERIFVAS:CATÈTER SUPORT, CATÈTER SUPORT OTW/COAXIAL MALLAT INTERVENC PERIFÈR,1LLUM,PUNTA NO CÒNICA RECTA,40CM DISTALS A/RECOBR HIDROF I 3MARCAD RADIOP,Ø0,035"X150CM,CAT GUIA RECOM 5F,INTRODUCT RECOM 4F,PERFIL CREUAM DISTAL 2,2F,PERFIL CREUAM PROX 3,4F,N
Intervencionsime perifèric vascular: catèter baló angioplàstia (ATP), catèter angiogràfic/ microcatèter/ catèter guia, InterPerifVas:Catèter angio/diag ATP | INTERVENCIONSIME PERIFÈRIC VASCULAR: CATÈTER BALÓ ANGIOPLÀSTIA (ATP), CATÈTER ANGIOGRÀFIC/ MICROCATÈTER/ CATÈTER GUIA, INTERPERIFVAS:CATÈTER ANGIO/DIAG ATP, CATÈTER ANGIOGRÀFIC SELECTIU 7FX100CM,TRENAT,A/RECOB HIDROF,CONFIGURACIÓ PUNTA-RUC RADIOPACA,S/ORIFICIS LATERALS,PRESSIÓ INJECCIÓ MÀX RECOM 1200PSI,COMP A/GUIA 0,038"/0,96MM,LLIURE LÀTEX,ESTÈRIL,1ÚS
Intervencionsime perifèric vascular: catèter baló angioplàstia (ATP), catèter angiogràfic/ microcatèter/ catèter guia, InterPerifVas:Catèter angio/diag ATP | INTERVENCIONSIME PERIFÈRIC VASCULAR: CATÈTER BALÓ ANGIOPLÀSTIA (ATP), CATÈTER ANGIOGRÀFIC/ MICROCATÈTER/ CATÈTER GUIA, INTERPERIFVAS:CATÈTER ANGIO/DIAG ATP, CATÈTER ANGIOGRÀFIC SELECTIU 5FX100CM S/RECOB HIDROF,CONFIGURACIÓ PUNTA CORBA TRONC CELÍAC,RADIOPACA,PRESSIÓ INJECCIÓ MÀX RECOM 1200PSI,COMP A/GUIA 0,038"/0,96MM,LLIURE LÀTEX,ESTÈRIL,1ÚS
Intervencionsime perifèric vascular: catèter baló angioplàstia (ATP), catèter angiogràfic/ microcatèter/ catèter guia, InterPerifVas:Catèter baló ATP | INTERVENCIONSIME PERIFÈRIC VASCULAR: CATÈTER BALÓ ANGIOPLÀSTIA (ATP), CATÈTER ANGIOGRÀFIC/ MICROCATÈTER/ CATÈTER GUIA, INTERPERIFVAS:CATÈTER BALÓ ATP, CATETER BALÓ ATP Ø5MMX80CM,RECOBRIMENT FARMACOACTIU,2MARCADORS RADIOPACS(PLATÍ-IRIDI),PRESSIÓ NOMINAL 8ATM;CATÈTER OTW/COAXIAL HIDROFÍLIC,LONGITUD 80CM,COMPATIBLE AMB GUIA 0,035"/0,89MM,ESTÈRIL,UN SOL ÚS.IN.PACT ADMIRAL, REF:SBI 050 080 08P
Intervencionsime perifèric vascular: catèter baló angioplàstia (ATP), catèter angiogràfic/ microcatèter/ catèter guia, InterPerifVas:Catèter baló ATP | INTERVENCIONSIME PERIFÈRIC VASCULAR: CATÈTER BALÓ ANGIOPLÀSTIA (ATP), CATÈTER ANGIOGRÀFIC/ MICROCATÈTER/ CATÈTER GUIA, INTERPERIFVAS:CATÈTER BALÓ ATP, CATÈTER BALÓ ATP OTW/COAXIAL COMPLIANT ↓PERFIL Ø3X20MM18ATM,2 MARQUES PLATI/IRIDI, 5FR.COMPATIBLE AMB GUIES 0,035" 130 CM LONG.ADMIRAL XTREME,REF:SBI.030.020.130
Intervencionsime perifèric vascular: catèter baló angioplàstia (ATP), catèter angiogràfic/ microcatèter/ catèter guia, InterPerifVas:Catèter baló ATP | INTERVENCIONSIME PERIFÈRIC VASCULAR: CATÈTER BALÓ ANGIOPLÀSTIA (ATP), CATÈTER ANGIOGRÀFIC/ MICROCATÈTER/ CATÈTER GUIA, INTERPERIFVAS:CATÈTER BALÓ ATP, CATÈTER BALÓ ATP OTW/COAXIAL COMPLIANT ↓PERFIL Ø6X80MM15ATM,2 MARQUES PLATI/IRIDI, 6FR.COMPATIBLE AMB GUIES 0,035" 80 CM LONG,ADMIRAL XTREME,REF:SBI.060.080.080
Intervencionsime perifèric vascular: catèter baló angioplàstia (ATP), catèter angiogràfic/ microcatèter/ catèter guia, InterPerifVas:Catèter baló ATP | INTERVENCIONSIME PERIFÈRIC VASCULAR: CATÈTER BALÓ ANGIOPLÀSTIA (ATP), CATÈTER ANGIOGRÀFIC/ MICROCATÈTER/ CATÈTER GUIA, INTERPERIFVAS:CATÈTER BALÓ ATP, CATÈTER BALÓ ATP OTW/COAXIAL COMPLIANT ↓PERFIL Ø6X80MM15ATM,2 MARQUES PLATI/IRIDI, 6FR.COMPATIBLE AMB GUIES 0,035" 130 CM LONG.ADMIRAL XTREME,REF:SBI.060.080.130
Intervencionsime perifèric vascular: catèter baló angioplàstia (ATP), catèter angiogràfic/ microcatèter/ catèter guia, InterPerifVas:Catèter baló ATP | INTERVENCIONSIME PERIFÈRIC VASCULAR: CATÈTER BALÓ ANGIOPLÀSTIA (ATP), CATÈTER ANGIOGRÀFIC/ MICROCATÈTER/ CATÈTER GUIA, INTERPERIFVAS:CATÈTER BALÓ ATP, CATETER BALÓ ATP Ø3,5MMX4CM,NILÓ+ELAST TERMOP,RECOBR FARMACOACTIU,2MARCADORS RADIOPACS(PLATÍ-IRIDI),PRESSIÓ NOMINAL7ATM;CATÈTER OTW/COAXIAL HIDROFÍLIC,LONGITUD 150CM,COMPA A/GUIA 0,014"/0,35MM I INTROD 4F,ESTÈRIL,1ÚS.LUMINOR 14M,REF:BP DPC14M 150 350 040
Intervencionsime perifèric vascular: catèter baló angioplàstia (ATP), catèter angiogràfic/ microcatèter/ catèter guia, InterPerifVas:Catèter angio/diag ATP | INTERVENCIONSIME PERIFÈRIC VASCULAR: CATÈTER BALÓ ANGIOPLÀSTIA (ATP), CATÈTER ANGIOGRÀFIC/ MICROCATÈTER/ CATÈTER GUIA, INTERPERIFVAS:CATÈTER ANGIO/DIAG ATP, CATÉTER DE MANIPULACIÓN DE GUÍAS TORCON NB ADVANT HNB6.0-38-65-P-NS-BMC
Intervencionsime perifèric vascular: catèter baló angioplàstia (ATP), catèter angiogràfic/ microcatèter/ catèter guia, InterPerifVas:Catèter angio/diag ATP | INTERVENCIONSIME PERIFÈRIC VASCULAR: CATÈTER BALÓ ANGIOPLÀSTIA (ATP), CATÈTER ANGIOGRÀFIC/ MICROCATÈTER/ CATÈTER GUIA, INTERPERIFVAS:CATÈTER ANGIO/DIAG ATP, CATH TEMPO 5F PIG 90CM 5SH EAN: 8426750746586
Intervencionsime perifèric vascular: catèter baló angioplàstia (ATP), catèter angiogràfic/ microcatèter/ catèter guia, InterPerifVas:Catèter angio/diag ATP | INTERVENCIONSIME PERIFÈRIC VASCULAR: CATÈTER BALÓ ANGIOPLÀSTIA (ATP), CATÈTER ANGIOGRÀFIC/ MICROCATÈTER/ CATÈTER GUIA, INTERPERIFVAS:CATÈTER ANGIO/DIAG ATP, CAT. ANGIO 4F 100CM STRAIGHT
Intervencionsime perifèric vascular: catèter baló angioplàstia (ATP), catèter angiogràfic/ microcatèter/ catèter guia, InterPerifVas:Catèter angio/diag ATP | INTERVENCIONSIME PERIFÈRIC VASCULAR: CATÈTER BALÓ ANGIOPLÀSTIA (ATP), CATÈTER ANGIOGRÀFIC/ MICROCATÈTER/ CATÈTER GUIA, INTERPERIFVAS:CATÈTER ANGIO/DIAG ATP, 5FR ST / 65CM / GUIA 0,038 FLUX MÀX 20 ML/SEC
Intervencionsime perifèric vascular: catèter baló angioplàstia (ATP), catèter angiogràfic/ microcatèter/ catèter guia, InterPerifVas:Catèter angio/diag ATP | INTERVENCIONSIME PERIFÈRIC VASCULAR: CATÈTER BALÓ ANGIOPLÀSTIA (ATP), CATÈTER ANGIOGRÀFIC/ MICROCATÈTER/ CATÈTER GUIA, INTERPERIFVAS:CATÈTER ANGIO/DIAG ATP, 5FR ST / 100CM / GUIA 0,038 FLUX MÀX 18 ML/SEC
Intervencionsime perifèric vascular: catèter baló angioplàstia (ATP), catèter angiogràfic/ microcatèter/ catèter guia, InterPerifVas:Catèter angio/diag ATP | INTERVENCIONSIME PERIFÈRIC VASCULAR: CATÈTER BALÓ ANGIOPLÀSTIA (ATP), CATÈTER ANGIOGRÀFIC/ MICROCATÈTER/ CATÈTER GUIA, INTERPERIFVAS:CATÈTER ANGIO/DIAG ATP, 5FR ST / 65CM / GUIA 0,035 FLUX MÀX 20 ML/SEC
Intervencionsime perifèric vascular: catèter baló angioplàstia (ATP), catèter angiogràfic/ microcatèter/ catèter guia, InterPerifVas:Catèter angio/diag ATP | INTERVENCIONSIME PERIFÈRIC VASCULAR: CATÈTER BALÓ ANGIOPLÀSTIA (ATP), CATÈTER ANGIOGRÀFIC/ MICROCATÈTER/ CATÈTER GUIA, INTERPERIFVAS:CATÈTER ANGIO/DIAG ATP, 5FR ST / 100CM / GUIA 0,035 FLUX MÀX 18 ML/SEC
Intervencionsime perifèric vascular: catèter baló angioplàstia (ATP), catèter angiogràfic/ microcatèter/ catèter guia, InterPerifVas:Catèter angio/diag ATP | INTERVENCIONSIME PERIFÈRIC VASCULAR: CATÈTER BALÓ ANGIOPLÀSTIA (ATP), CATÈTER ANGIOGRÀFIC/ MICROCATÈTER/ CATÈTER GUIA, INTERPERIFVAS:CATÈTER ANGIO/DIAG ATP, 4FR ST / 65CM / GUIA 0,035 FLUX MÀX 10 ML/SEC
Intervencionsime perifèric vascular: catèter baló angioplàstia (ATP), catèter angiogràfic/ microcatèter/ catèter guia, InterPerifVas:Catèter angio/diag ATP | INTERVENCIONSIME PERIFÈRIC VASCULAR: CATÈTER BALÓ ANGIOPLÀSTIA (ATP), CATÈTER ANGIOGRÀFIC/ MICROCATÈTER/ CATÈTER GUIA, INTERPERIFVAS:CATÈTER ANGIO/DIAG ATP, 5FR ST / 100CM / GUIA 0,035 FLUX MÀX 10 ML/SEC
Intervencionsime perifèric vascular: catèter baló angioplàstia (ATP), catèter angiogràfic/ microcatèter/ catèter guia, InterPerifVas:Catèter angio/diag ATP | INTERVENCIONSIME PERIFÈRIC VASCULAR: CATÈTER BALÓ ANGIOPLÀSTIA (ATP), CATÈTER ANGIOGRÀFIC/ MICROCATÈTER/ CATÈTER GUIA, INTERPERIFVAS:CATÈTER ANGIO/DIAG ATP, CATÉTERES ANGIOGRÁFICOS DE ALTO FLUJO ROYAL FLUSH HN4.0-35-70-P-10S-0
Intervencionsime perifèric vascular: catèter baló angioplàstia (ATP), catèter angiogràfic/ microcatèter/ catèter guia, InterPerifVas:Catèter baló ATP | INTERVENCIONSIME PERIFÈRIC VASCULAR: CATÈTER BALÓ ANGIOPLÀSTIA (ATP), CATÈTER ANGIOGRÀFIC/ MICROCATÈTER/ CATÈTER GUIA, INTERPERIFVAS:CATÈTER BALÓ ATP, CATÈTER BALÓ ATP OTW/COAXIAL MOLT ALTA PRESSIÓ,Ø10MMX4CM,8/30 ATM;CATÈTER Ø6FX75CM,COMPATIBLE AMB GUIES 0,035".CONQUEST,REF:CQF75104
Intervencionsime perifèric vascular: catèter baló angioplàstia (ATP), catèter angiogràfic/ microcatèter/ catèter guia, InterPerifVas:Catèter baló ATP | INTERVENCIONSIME PERIFÈRIC VASCULAR: CATÈTER BALÓ ANGIOPLÀSTIA (ATP), CATÈTER ANGIOGRÀFIC/ MICROCATÈTER/ CATÈTER GUIA, INTERPERIFVAS:CATÈTER BALÓ ATP, CATETER BALO ATP NILÓ TRICAPA Ø3MMX2CM,2MARCADORS RADIOPACS,PN 10ATM/PR18ATM;CATÈTER OTW/COAXIAL Ø5,7FX135CM,MARQUES PROFUNDITAT A 90CM I A 100CM,COMP A/GUIA 0,035"/0,89MM,NO LÀTEX,ESTÈRIL,1SOL ÚS.METACROSS,REF:BD-L30020CW
Intervencionsime perifèric vascular: catèter baló angioplàstia (ATP), catèter angiogràfic/ microcatèter/ catèter guia, InterPerifVas:Catèter baló ATP | INTERVENCIONSIME PERIFÈRIC VASCULAR: CATÈTER BALÓ ANGIOPLÀSTIA (ATP), CATÈTER ANGIOGRÀFIC/ MICROCATÈTER/ CATÈTER GUIA, INTERPERIFVAS:CATÈTER BALÓ ATP, CATETER BALO ATP NILÓ TRICAPA Ø4MMX4CM,2MARCADORS RADIOPACS,PN 10ATM/PR18ATM;CATÈTER OTW/COAXIAL Ø5,7FX135CM,MARQUES PROFUNDITAT A 90CM I A 100CM,COMP A/GUIA 0,035"/0,89MM,NO LÀTEX,ESTÈRIL,1SOL ÚS.METACROSS,REF:BD-L40040CW
Intervencionsime perifèric vascular: catèter baló angioplàstia (ATP), catèter angiogràfic/ microcatèter/ catèter guia, InterPerifVas:Catèter baló ATP | INTERVENCIONSIME PERIFÈRIC VASCULAR: CATÈTER BALÓ ANGIOPLÀSTIA (ATP), CATÈTER ANGIOGRÀFIC/ MICROCATÈTER/ CATÈTER GUIA, INTERPERIFVAS:CATÈTER BALÓ ATP, CATETER BALO ATP NILÓ TRICAPA Ø5MMX4CM,2MARCADORS RADIOPACS,PN 10ATM/PR18ATM;CATÈTER OTW/COAXIAL Ø5,7FX135CM,MARQUES PROFUNDITAT A 90CM I A 100CM,COMP A/GUIA 0,035"/0,89MM,NO LÀTEX,ESTÈRIL,1SOL ÚS.METACROSS,REF:BD-L50040CW
Intervencionsime perifèric vascular: catèter baló angioplàstia (ATP), catèter angiogràfic/ microcatèter/ catèter guia, InterPerifVas:Catèter baló ATP | INTERVENCIONSIME PERIFÈRIC VASCULAR: CATÈTER BALÓ ANGIOPLÀSTIA (ATP), CATÈTER ANGIOGRÀFIC/ MICROCATÈTER/ CATÈTER GUIA, INTERPERIFVAS:CATÈTER BALÓ ATP, CATETER BALO ATP NILÓ TRICAPA Ø6MMX4CM,2MARCADORS RADIOPACS,PN 10ATM/PR18ATM;CATÈTER OTW/COAXIAL Ø5,7FX135CM,MARQUES PROFUNDITAT A 90CM I A 100CM,COMP A/GUIA 0,035"/0,89MM,NO LÀTEX,ESTÈRIL,1SOL ÚS.METACROSS,REF:BD-L60040CW
Intervencionsime perifèric vascular: catèter baló angioplàstia (ATP), catèter angiogràfic/ microcatèter/ catèter guia, InterPerifVas:Catèter baló ATP | INTERVENCIONSIME PERIFÈRIC VASCULAR: CATÈTER BALÓ ANGIOPLÀSTIA (ATP), CATÈTER ANGIOGRÀFIC/ MICROCATÈTER/ CATÈTER GUIA, INTERPERIFVAS:CATÈTER BALÓ ATP, CATÈTER BALÓ COAXIAL 2,0X150MM, LLARGÀRIA DEL CATÈTER 150CM, DIÀMETRES: D 3,4F- P 3,6F, PER A GUIA 0,018" I INTRODUCTOR 4F,INTERVENCIONISME VASCULAR PERIFÈRIC DE PETITS VASOS PER SOTA DEL GENOLL. ARMADA 18 1014259-150
Intervencionsime perifèric vascular: catèter baló angioplàstia (ATP), catèter angiogràfic/ microcatèter/ catèter guia, InterPerifVas:Catèter baló ATP | INTERVENCIONSIME PERIFÈRIC VASCULAR: CATÈTER BALÓ ANGIOPLÀSTIA (ATP), CATÈTER ANGIOGRÀFIC/ MICROCATÈTER/ CATÈTER GUIA, INTERPERIFVAS:CATÈTER BALÓ ATP, CATÈTER BALO FARMACOACTIU DE 4X40MM, ALLIBERADOR DE PACLITAXEL PER A INTERVENCIONISME PERIFERIC "ANGIOPLASTIA FEMORAL SUPERFICIAL" LONGITUD TREBALL 130CM, PER A GUIA DE 0,035" I INTRODUCTOR 5F, RBP 14BAR. ADMIRAL IN PACT, REF:SBI04004013P
Intervencionsime perifèric vascular: catèter baló angioplàstia (ATP), catèter angiogràfic/ microcatèter/ catèter guia, InterPerifVas:Catèter baló ATP | INTERVENCIONSIME PERIFÈRIC VASCULAR: CATÈTER BALÓ ANGIOPLÀSTIA (ATP), CATÈTER ANGIOGRÀFIC/ MICROCATÈTER/ CATÈTER GUIA, INTERPERIFVAS:CATÈTER BALÓ ATP, CATÈTER BALO FARMACOACTIU DE 4X80MM, ALLIBERADOR DE PACLITAXEL PER A INTERVENCIONISME PERIFERIC "ANGIOPLASTIA FEMORAL SUPERFICIAL" LONGITUD TREBALL 130CM, PER A GUIA DE 0,035" I INTRODUCTOR 5F, RBP 14BAR. ADMIRAL IN PACT, REF:SBI04008013P
Intervencionsime perifèric vascular: catèter baló angioplàstia (ATP), catèter angiogràfic/ microcatèter/ catèter guia, InterPerifVas:Catèter baló ATP | INTERVENCIONSIME PERIFÈRIC VASCULAR: CATÈTER BALÓ ANGIOPLÀSTIA (ATP), CATÈTER ANGIOGRÀFIC/ MICROCATÈTER/ CATÈTER GUIA, INTERPERIFVAS:CATÈTER BALÓ ATP, CATÈTER BALO FARMACOACTIU DE 6X150MM, ALLIBERADOR DE PACLITAXEL PER A INTERVENCIONISME PERIFERIC "ANGIOPLASTIA FEMORAL SUPERFICIAL" LONGITUD TREBALL 130CM, PER A GUIA DE 0,035" I INTRODUCTOR 6F, RBP 14BAR. ADMIRAL IN PACT, REF:SBI06015013P
Intervencionsime perifèric vascular: catèter baló angioplàstia (ATP), catèter angiogràfic/ microcatèter/ catèter guia, InterPerifVas:Microcatèter | INTERVENCIONSIME PERIFÈRIC VASCULAR: CATÈTER BALÓ ANGIOPLÀSTIA (ATP), CATÈTER ANGIOGRÀFIC/ MICROCATÈTER/ CATÈTER GUIA, INTERPERIFVAS:MICROCATÈTER, MICROCATÈTER PER A INTERVENCIONISME ACTP I/O ATP UNA LLUM, MULTICAPA MALLAT AMB DOS COILS ENRROTLLATS, PUNTA CONIFICADA, TOVA, FLEXIBLE I RADIOPACA, ØPROX 0,040", ØDISTAL 0,034", ØPUNTA DISTAL 0,021", LONGITUD DE TREBALL 150CM. TURNPIKE, REF:0395643-G
Intervencionsime perifèric vascular: catèter baló angioplàstia (ATP), catèter angiogràfic/ microcatèter/ catèter guia, InterPerifVas:Catèter baló ATP | INTERVENCIONSIME PERIFÈRIC VASCULAR: CATÈTER BALÓ ANGIOPLÀSTIA (ATP), CATÈTER ANGIOGRÀFIC/ MICROCATÈTER/ CATÈTER GUIA, INTERPERIFVAS:CATÈTER BALÓ ATP, CATETER BALO ATP NILÓ TRICAPA Ø7MMX4CM,2MARCADORS RADIOPACS,PN 10ATM/PR18ATM;CATÈTER OTW/COAXIAL Ø5,7FX135CM,MARQUES PROFUNDITAT A 90CM I A 100CM,COMP A/GUIA 0,035"/0,89MM,NO LÀTEX,ESTÈRIL,1SOL ÚS.METACROSS,REF:BD-L70040CW
Intervencionsime perifèric vascular: catèter baló angioplàstia (ATP), catèter angiogràfic/ microcatèter/ catèter guia, InterPerifVas:Catèter baló ATP | INTERVENCIONSIME PERIFÈRIC VASCULAR: CATÈTER BALÓ ANGIOPLÀSTIA (ATP), CATÈTER ANGIOGRÀFIC/ MICROCATÈTER/ CATÈTER GUIA, INTERPERIFVAS:CATÈTER BALÓ ATP, CATETER BALO ATP NILÓ TRICAPA Ø8MMX4CM,2MARCADORS RADIOPACS,PN 10ATM/PR18ATM;CATÈTER OTW/COAXIAL Ø5,7FX135CM,MARQUES PROFUNDITAT A 90CM I A 100CM,COMP A/GUIA 0,035"/0,89MM,NO LÀTEX,ESTÈRIL,1SOL ÚS.METACROSS,REF:BD-L80040CW
Intervencionsime perifèric vascular: catèter baló angioplàstia (ATP), catèter angiogràfic/ microcatèter/ catèter guia, InterPerifVas:Catèter baló ATP | INTERVENCIONSIME PERIFÈRIC VASCULAR: CATÈTER BALÓ ANGIOPLÀSTIA (ATP), CATÈTER ANGIOGRÀFIC/ MICROCATÈTER/ CATÈTER GUIA, INTERPERIFVAS:CATÈTER BALÓ ATP, CATETER BALO ATP NILÓ TRICAPA Ø4MMX8CM,2MARCADORS RADIOPACS,PN 10ATM/PR18ATM;CATÈTER OTW/COAXIAL Ø5,7FX135CM,MARQUES PROFUNDITAT A 90CM I A 100CM,COMP A/GUIA 0,035"/0,89MM,NO LÀTEX,ESTÈRIL,1SOL ÚS.METACROSS,REF:BD-L40080CW
Intervencionsime perifèric vascular: catèter baló angioplàstia (ATP), catèter angiogràfic/ microcatèter/ catèter guia, InterPerifVas:Catèter baló ATP | INTERVENCIONSIME PERIFÈRIC VASCULAR: CATÈTER BALÓ ANGIOPLÀSTIA (ATP), CATÈTER ANGIOGRÀFIC/ MICROCATÈTER/ CATÈTER GUIA, INTERPERIFVAS:CATÈTER BALÓ ATP, CATETER BALO ATP NILÓ TRICAPA Ø5MMX8CM,2MARCADORS RADIOPACS,PN 10ATM/PR18ATM;CATÈTER OTW/COAXIAL Ø5,7FX135CM,MARQUES PROFUNDITAT A 90CM I A 100CM,COMP A/GUIA 0,035"/0,89MM,NO LÀTEX,ESTÈRIL,1SOL ÚS.METACROSS,REF:BD-L50080CW
Intervencionsime perifèric vascular: catèter baló angioplàstia (ATP), catèter angiogràfic/ microcatèter/ catèter guia, InterPerifVas:Catèter baló ATP | INTERVENCIONSIME PERIFÈRIC VASCULAR: CATÈTER BALÓ ANGIOPLÀSTIA (ATP), CATÈTER ANGIOGRÀFIC/ MICROCATÈTER/ CATÈTER GUIA, INTERPERIFVAS:CATÈTER BALÓ ATP, CATETER BALO ATP NILÓ TRICAPA Ø6MMX8CM,2MARCADORS RADIOPACS,PN 10ATM/PR18ATM;CATÈTER OTW/COAXIAL Ø5,7FX135CM,MARQUES PROFUNDITAT A 90CM I A 100CM,COMP A/GUIA 0,035"/0,89MM,NO LÀTEX,ESTÈRIL,1SOL ÚS.METACROSS,REF:BD-L60080CW
Intervencionsime perifèric vascular: catèter baló angioplàstia (ATP), catèter angiogràfic/ microcatèter/ catèter guia, InterPerifVas:Catèter baló ATP | INTERVENCIONSIME PERIFÈRIC VASCULAR: CATÈTER BALÓ ANGIOPLÀSTIA (ATP), CATÈTER ANGIOGRÀFIC/ MICROCATÈTER/ CATÈTER GUIA, INTERPERIFVAS:CATÈTER BALÓ ATP, CATETER BALO ATP NILÓ TRICAPA Ø7MMX8CM,2MARCADORS RADIOPACS,PN 10ATM/PR18ATM;CATÈTER OTW/COAXIAL Ø5,7FX135CM,MARQUES PROFUNDITAT A 90CM I A 100CM,COMP A/GUIA 0,035"/0,89MM,NO LÀTEX,ESTÈRIL,1SOL ÚS.METACROSS,REF:BD-L70080CW
Intervencionsime perifèric vascular: catèter baló angioplàstia (ATP), catèter angiogràfic/ microcatèter/ catèter guia, InterPerifVas:Catèter baló ATP | INTERVENCIONSIME PERIFÈRIC VASCULAR: CATÈTER BALÓ ANGIOPLÀSTIA (ATP), CATÈTER ANGIOGRÀFIC/ MICROCATÈTER/ CATÈTER GUIA, INTERPERIFVAS:CATÈTER BALÓ ATP, CATETER BALO ATP NILÓ TRICAPA Ø8MMX8CM,2MARCADORS RADIOPACS,PN 10ATM/PR18ATM;CATÈTER OTW/COAXIAL Ø5,7FX135CM,MARQUES PROFUNDITAT A 90CM I A 100CM,COMP A/GUIA 0,035"/0,89MM,NO LÀTEX,ESTÈRIL,1SOL ÚS.METACROSS,REF:BD-L80080CW
Intervencionsime perifèric vascular: catèter baló angioplàstia (ATP), catèter angiogràfic/ microcatèter/ catèter guia, InterPerifVas:Catèter baló ATP | INTERVENCIONSIME PERIFÈRIC VASCULAR: CATÈTER BALÓ ANGIOPLÀSTIA (ATP), CATÈTER ANGIOGRÀFIC/ MICROCATÈTER/ CATÈTER GUIA, INTERPERIFVAS:CATÈTER BALÓ ATP, CATETER BALO ATP NILÓ TRICAPA Ø3MMX12CM,2MARCADORS RADIOPACS,PN 10ATM/PR 18ATM;CATÈTER OTW/COAXIAL Ø5,7FX135CM,MARQUES PROFUNDITAT A 90CM I A 100CM,COMP A/GUIA 0,035"/0,89MM,NO LÀTEX,ESTÈRIL,1SOL ÚS.METACROSS,REF:BD-L30120CW
Intervencionsime perifèric vascular: catèter baló angioplàstia (ATP), catèter angiogràfic/ microcatèter/ catèter guia, InterPerifVas:Catèter baló ATP | INTERVENCIONSIME PERIFÈRIC VASCULAR: CATÈTER BALÓ ANGIOPLÀSTIA (ATP), CATÈTER ANGIOGRÀFIC/ MICROCATÈTER/ CATÈTER GUIA, INTERPERIFVAS:CATÈTER BALÓ ATP, CATETER BALO ATP NILÓ TRICAPA Ø4MMX15CM,2MARCADORS RADIOPACS,PN 10ATM/PR 18ATM;CATÈTER OTW/COAXIAL Ø5,7FX135CM,MARQUES PROFUNDITAT A 90CM I A 100CM,COMP A/GUIA 0,035"/0,89MM,NO LÀTEX,ESTÈRIL,1SOL ÚS.METACROSS,REF:BD-L40150CW
Intervencionsime perifèric vascular: catèter baló angioplàstia (ATP), catèter angiogràfic/ microcatèter/ catèter guia, InterPerifVas:Catèter baló ATP | INTERVENCIONSIME PERIFÈRIC VASCULAR: CATÈTER BALÓ ANGIOPLÀSTIA (ATP), CATÈTER ANGIOGRÀFIC/ MICROCATÈTER/ CATÈTER GUIA, INTERPERIFVAS:CATÈTER BALÓ ATP, CATETER BALO ATP NILÓ TRICAPA Ø5MMX15CM,2MARCADORS RADIOPACS,PN 10ATM/PR 18ATM;CATÈTER OTW/COAXIAL Ø5,7FX135CM,MARQUES PROFUNDITAT A 90CM I A 100CM,COMP A/GUIA 0,035"/0,89MM,NO LÀTEX,ESTÈRIL,1SOL ÚS.METACROSS,REF:BD-L50150CW
Intervencionsime perifèric vascular: catèter baló angioplàstia (ATP), catèter angiogràfic/ microcatèter/ catèter guia, InterPerifVas:Catèter baló ATP | INTERVENCIONSIME PERIFÈRIC VASCULAR: CATÈTER BALÓ ANGIOPLÀSTIA (ATP), CATÈTER ANGIOGRÀFIC/ MICROCATÈTER/ CATÈTER GUIA, INTERPERIFVAS:CATÈTER BALÓ ATP, CATETER BALO ATP NILÓ TRICAPA Ø6MMX15CM,2MARCADORS RADIOPACS,PN 10ATM/PR 18ATM;CATÈTER OTW/COAXIAL Ø5,7FX135CM,MARQUES PROFUNDITAT A 90CM I A 100CM,COMP A/GUIA 0,035"/0,89MM,NO LÀTEX,ESTÈRIL,1SOL ÚS.METACROSS,REF:BD-L60150CW
Intervencionsime perifèric vascular: catèter baló angioplàstia (ATP), catèter angiogràfic/ microcatèter/ catèter guia, InterPerifVas:Catèter baló ATP | INTERVENCIONSIME PERIFÈRIC VASCULAR: CATÈTER BALÓ ANGIOPLÀSTIA (ATP), CATÈTER ANGIOGRÀFIC/ MICROCATÈTER/ CATÈTER GUIA, INTERPERIFVAS:CATÈTER BALÓ ATP, CATETER BALO ATP NILÓ TRICAPA Ø3MMX20CM,2MARCADORS RADIOPACS,PN 10ATM/PR 18ATM;CATÈTER OTW/COAXIAL Ø5,7FX135CM,MARQUES PROFUNDITAT A 90CM I A 100CM,COMP A/GUIA 0,035"/0,89MM,NO LÀTEX,ESTÈRIL,1SOL ÚS.METACROSS,REF:BD-L30200CW
Intervencionsime perifèric vascular: catèter baló angioplàstia (ATP), catèter angiogràfic/ microcatèter/ catèter guia, InterPerifVas:Catèter baló ATP | INTERVENCIONSIME PERIFÈRIC VASCULAR: CATÈTER BALÓ ANGIOPLÀSTIA (ATP), CATÈTER ANGIOGRÀFIC/ MICROCATÈTER/ CATÈTER GUIA, INTERPERIFVAS:CATÈTER BALÓ ATP, CATETER BALÓ ATP Ø2,5MMX15CM,NILÓ+ELAST TERMOP,RECOBR FARMACOACTIU,2MARCADORS RADIOPACS(PLATÍ-IRIDI),PRESSIÓ NOMINAL7ATM;CATÈTER OTW/COAXIAL HIDROFÍLIC,LONGITUD 150CM,COMPA A/GUIA 0,014"/0,35MM I INTROD4F,ESTÈRIL,1ÚS.LUMINOR 14M,REF:BP DPC14M 150 250 150
Intervencionsime perifèric vascular: catèter baló angioplàstia (ATP), catèter angiogràfic/ microcatèter/ catèter guia, InterPerifVas:Catèter baló ATP | INTERVENCIONSIME PERIFÈRIC VASCULAR: CATÈTER BALÓ ANGIOPLÀSTIA (ATP), CATÈTER ANGIOGRÀFIC/ MICROCATÈTER/ CATÈTER GUIA, INTERPERIFVAS:CATÈTER BALÓ ATP, CATETER BALÓ ATP Ø2,5MMX20CM,NILÓ+ELAST TERMOP,RECOBR FARMACOACTIU,2MARCADORS RADIOPACS(PLATÍ-IRIDI),PRESSIÓ NOMINAL7ATM;CATÈTER OTW/COAXIAL HIDROFÍLIC,LONGITUD 150CM,COMPA A/GUIA 0,014"/0,35MM I INTROD 4F,ESTÈRIL,1ÚS.LUMINOR14M,REF:BP DPC14M 150 250 200
Intervencionsime perifèric vascular: catèter baló angioplàstia (ATP), catèter angiogràfic/ microcatèter/ catèter guia, InterPerifVas:Catèter baló ATP | INTERVENCIONSIME PERIFÈRIC VASCULAR: CATÈTER BALÓ ANGIOPLÀSTIA (ATP), CATÈTER ANGIOGRÀFIC/ MICROCATÈTER/ CATÈTER GUIA, INTERPERIFVAS:CATÈTER BALÓ ATP, CATETER BALÓ ATP Ø3MMX15CM,NILÓ+ELAST TERMOP,RECOBR FARMACOACTIU,2MARCADORS RADIOPACS(PLATÍ-IRIDI),PRESSIÓ NOMINAL7ATM;CATÈTER OTW/COAXIAL HIDROFÍLIC,LONGITUD 150CM,COMPA A/GUIA 0,014"/0,35MM I INTROD 4F,ESTÈRIL,1ÚS.LUMINOR 14M,REF:BP DPC14M 150 300 150
Intervencionsime perifèric vascular: catèter baló angioplàstia (ATP), catèter angiogràfic/ microcatèter/ catèter guia, InterPerifVas:Catèter baló ATP | INTERVENCIONSIME PERIFÈRIC VASCULAR: CATÈTER BALÓ ANGIOPLÀSTIA (ATP), CATÈTER ANGIOGRÀFIC/ MICROCATÈTER/ CATÈTER GUIA, INTERPERIFVAS:CATÈTER BALÓ ATP, CATETER BALÓ ATP Ø3,5MMX12CM,NILÓ+ELAST TERMOP,RECOBR FARMACOACTIU,2MARCADORS RADIOPACS(PLATÍ-IRIDI),PRESSIÓ NOMINAL7ATM;CATÈTER OTW/COAXIAL HIDROFÍLIC,LONGITUD 150CM,COMPA A/GUIA 0,014"/0,35MM I INTROD 4F,ESTÈRIL,1ÚS.LUMINOR14M,REF:BP DPC14M 150 350 120
Intervencionsime perifèric vascular: catèter baló angioplàstia (ATP), catèter angiogràfic/ microcatèter/ catèter guia, InterPerifVas:Catèter baló ATP | INTERVENCIONSIME PERIFÈRIC VASCULAR: CATÈTER BALÓ ANGIOPLÀSTIA (ATP), CATÈTER ANGIOGRÀFIC/ MICROCATÈTER/ CATÈTER GUIA, INTERPERIFVAS:CATÈTER BALÓ ATP, CATÈTER BALÓ ATP NO COMPLIANT Ø 3MMX6CM;CATÈTER OTW/COAXIAL 135CM LONG COMPATIBLE AMB GUIES 0,035" POWERFLEX PRO,REF:4400306X
Intervencionsime perifèric vascular: catèter baló angioplàstia (ATP), catèter angiogràfic/ microcatèter/ catèter guia, InterPerifVas:Catèter baló ATP | INTERVENCIONSIME PERIFÈRIC VASCULAR: CATÈTER BALÓ ANGIOPLÀSTIA (ATP), CATÈTER ANGIOGRÀFIC/ MICROCATÈTER/ CATÈTER GUIA, INTERPERIFVAS:CATÈTER BALÓ ATP, CATÈTER BALÓ DILATACIÓ D´ALLIBERACIÓ DE PACLITAXEL DE 3,5X150MM, COAXIAL, SEMIDISTENSIBLE, DOBLE LUMEN (OTW) . PER A GUIA 0,014", LLARGÀRIA DEL CATÈTER 150 CM AMB RECOBRIMENT HIDROFÍLIC, LUMINOR1 4M REF: BPDPC14M150350150
Intervencionsime perifèric vascular: catèter baló angioplàstia (ATP), catèter angiogràfic/ microcatèter/ catèter guia, InterPerifVas:Catèter baló ATP | INTERVENCIONSIME PERIFÈRIC VASCULAR: CATÈTER BALÓ ANGIOPLÀSTIA (ATP), CATÈTER ANGIOGRÀFIC/ MICROCATÈTER/ CATÈTER GUIA, INTERPERIFVAS:CATÈTER BALÓ ATP, CATÈTER BALÓ DILATACIÓ D´ALLIBERACIÓ DE PACLITAXEL DE 3,5X200MM, COAXIAL, SEMIDISTENSIBLE, DOBLE LUMEN (OTW) . PER A GUIA 0,014", LLARGÀRIA DEL CATÈTER 150 CM AMB RECOBRIMENT HIDROFÍLIC, LUMINOR 14M REF: BPDPC14M150350200
Intervencionsime perifèric vascular: catèter baló angioplàstia (ATP), catèter angiogràfic/ microcatèter/ catèter guia, InterPerifVas:Catèter baló ATP | INTERVENCIONSIME PERIFÈRIC VASCULAR: CATÈTER BALÓ ANGIOPLÀSTIA (ATP), CATÈTER ANGIOGRÀFIC/ MICROCATÈTER/ CATÈTER GUIA, INTERPERIFVAS:CATÈTER BALÓ ATP, CATÈTER BALÓ DILATACIÓ D´ALLIBERACIÓ DE PACLITAXEL DE 2X40MM, COAXIAL, SEMIDISTENSIBLE, DOBLE LUMEN (OTW) . PER A GUIA 0,014", LLARGÀRIA DEL CATÈTER 100CM AMB RECOBRIMENT HIDROFÍLIC, LUMINOR 14M REF BP DPC14M 100 200 040
Intervencionsime perifèric vascular: catèter baló angioplàstia (ATP), catèter angiogràfic/ microcatèter/ catèter guia, InterPerifVas:Catèter baló ATP | INTERVENCIONSIME PERIFÈRIC VASCULAR: CATÈTER BALÓ ANGIOPLÀSTIA (ATP), CATÈTER ANGIOGRÀFIC/ MICROCATÈTER/ CATÈTER GUIA, INTERPERIFVAS:CATÈTER BALÓ ATP, CATETER BALÓ ATP Ø2MMX80CM,NILÓ+ELAST TERMOP,RECOBR FARMACOACTIU,2MARCADORS RADIOPACS(PLATÍ-IRIDI),PRESSIÓ NOMINAL7ATM;CATÈTER OTW/COAXIAL HIDROFÍLIC,LONGITUD 100CM,COMPA A/GUIA 0,014"/0,35MM I INTROD 4F,ESTÈRIL,1ÚS.LUMINOR 14M,REF:BP DPC14M 100 200 080
Intervencionsime perifèric vascular: catèter baló angioplàstia (ATP), catèter angiogràfic/ microcatèter/ catèter guia, InterPerifVas:Catèter baló ATP | INTERVENCIONSIME PERIFÈRIC VASCULAR: CATÈTER BALÓ ANGIOPLÀSTIA (ATP), CATÈTER ANGIOGRÀFIC/ MICROCATÈTER/ CATÈTER GUIA, INTERPERIFVAS:CATÈTER BALÓ ATP, CATETER BALÓ ATP Ø2MMX12CM,NILÓ+ELAST TERMOP,RECOBR FARMACOACTIU,2MARCADORS RADIOPACS(PLATÍ-IRIDI),PRESSIÓ NOMINAL7ATM;CATÈTER OTW/COAXIAL HIDROFÍLIC,LONGITUD 100CM,COMPA A/GUIA 0,014"/0,35MM I INTROD 4F,ESTÈRIL,1ÚS.LUMINOR 14M,REF:BP DPC14M 100 200 120
Intervencionsime perifèric vascular: catèter baló angioplàstia (ATP), catèter angiogràfic/ microcatèter/ catèter guia, InterPerifVas:Catèter baló ATP | INTERVENCIONSIME PERIFÈRIC VASCULAR: CATÈTER BALÓ ANGIOPLÀSTIA (ATP), CATÈTER ANGIOGRÀFIC/ MICROCATÈTER/ CATÈTER GUIA, INTERPERIFVAS:CATÈTER BALÓ ATP, CATETER BALÓ ATP Ø2MMX20CM,NILÓ+ELAST TERMOP,RECOBR FARMACOACTIU,2MARCADORS RADIOPACS(PLATÍ-IRIDI),PRESSIÓ NOMINAL7ATM;CATÈTER OTW/COAXIAL HIDROFÍLIC,LONGITUD 100CM,COMPA A/GUIA 0,014"/0,35MM I INTROD 4F,ESTÈRIL,1ÚS.LUMINOR 14M,REF:BP DPC14M 100 200 200
Intervencionsime perifèric vascular: catèter baló angioplàstia (ATP), catèter angiogràfic/ microcatèter/ catèter guia, InterPerifVas:Catèter baló ATP | INTERVENCIONSIME PERIFÈRIC VASCULAR: CATÈTER BALÓ ANGIOPLÀSTIA (ATP), CATÈTER ANGIOGRÀFIC/ MICROCATÈTER/ CATÈTER GUIA, INTERPERIFVAS:CATÈTER BALÓ ATP, CATÈTER BALÓ DILATACIÓ D'ALLIBERACIÓ DE PACLITAXEL DE 5X150MM,COAXIAL,SEMIDISTENSIBLE,DOBLE LUMEN (OTW).PER A GUIA 0,035",LONGITUD DEL CATÈTER 80CM,INTRODUCTOR 5F,AMB RECOBRIMENT HIDROFÍLIC LLIURE DE LÀTEX,UN SOL ÚS,LUMINOR 35 REF:BP DPC35 080 500 150
Intervencionsime perifèric vascular: catèter baló angioplàstia (ATP), catèter angiogràfic/ microcatèter/ catèter guia, InterPerifVas:Catèter baló ATP | INTERVENCIONSIME PERIFÈRIC VASCULAR: CATÈTER BALÓ ANGIOPLÀSTIA (ATP), CATÈTER ANGIOGRÀFIC/ MICROCATÈTER/ CATÈTER GUIA, INTERPERIFVAS:CATÈTER BALÓ ATP, CATÈTER BALÓ DILATACIÓ D'ALLIBERACIÓ DE PACLITAXEL DE 5X120MM,COAXIAL,SEMIDISTENSIBLE,DOBLE LUMEN (OTW).PER A GUIA 0,035",LONGITUD DEL CATÈTER 80CM,INTRODUCTOR 5F,AMB RECOBRIMENT HIDROFÍLIC LLIURE DE LÀTEX,UN SOL ÚS,LUMINOR 35. REF:BP DPC35 080 500 120
Intervencionsime perifèric vascular: catèter baló angioplàstia (ATP), catèter angiogràfic/ microcatèter/ catèter guia, InterPerifVas:Catèter baló ATP | INTERVENCIONSIME PERIFÈRIC VASCULAR: CATÈTER BALÓ ANGIOPLÀSTIA (ATP), CATÈTER ANGIOGRÀFIC/ MICROCATÈTER/ CATÈTER GUIA, INTERPERIFVAS:CATÈTER BALÓ ATP, CATÈTER BALÓ ATP OTW/COAXIAL MOLT ALTA PRESSIÓ,Ø10MMX4CM,8/30 ATM;CATÈTER Ø6FX120CM,COMPATIBLE AMB GUIES 0,035".CONQUEST,REF:CQ120104
Intervencionsime perifèric vascular: catèter baló angioplàstia (ATP), catèter angiogràfic/ microcatèter/ catèter guia, InterPerifVas:Catèter baló ATP | INTERVENCIONSIME PERIFÈRIC VASCULAR: CATÈTER BALÓ ANGIOPLÀSTIA (ATP), CATÈTER ANGIOGRÀFIC/ MICROCATÈTER/ CATÈTER GUIA, INTERPERIFVAS:CATÈTER BALÓ ATP, CATÈTER BALÓ ATP OTW/COAXIAL MOLT ALTA PRESSIÓ,Ø5MMX4CM,8/30 ATM;CATÈTER Ø6FX120CM,COMPATIBLE AMB GUIES 0,035".CONQUEST,REF:CQ12054
Intervencionsime perifèric vascular: catèter baló angioplàstia (ATP), catèter angiogràfic/ microcatèter/ catèter guia, InterPerifVas:Catèter baló ATP | INTERVENCIONSIME PERIFÈRIC VASCULAR: CATÈTER BALÓ ANGIOPLÀSTIA (ATP), CATÈTER ANGIOGRÀFIC/ MICROCATÈTER/ CATÈTER GUIA, INTERPERIFVAS:CATÈTER BALÓ ATP, CATÈTER BALÓ ATP OTW/COAXIAL MOLT ALTA PRESSIÓ,Ø6MMX4CM,8/30 ATM;CATÈTER Ø6FX120CM,COMPATIBLE AMB GUIES 0,035".CONQUEST,REF:CQ12064
Intervencionsime perifèric vascular: catèter baló angioplàstia (ATP), catèter angiogràfic/ microcatèter/ catèter guia, InterPerifVas:Catèter angio/diag ATP | INTERVENCIONSIME PERIFÈRIC VASCULAR: CATÈTER BALÓ ANGIOPLÀSTIA (ATP), CATÈTER ANGIOGRÀFIC/ MICROCATÈTER/ CATÈTER GUIA, INTERPERIFVAS:CATÈTER ANGIO/DIAG ATP, CATÈTER ANGIOGRÀFIC SELECTIU MULTIPROPÒSIT ATP Ø5FX80CM+/-5CM PUR MALLAT,NO HIDROFILIC,PUNTA RADIOPACA,2 ORIFICIS LATERALS,CORBA MPA2 (ADULT),P/GUIA 0,038",ESTÈRIL.TEMPO,REF:451507S2
Intervencionsime perifèric vascular: catèter baló angioplàstia (ATP), catèter angiogràfic/ microcatèter/ catèter guia, InterPerifVas:Catèter angio/diag ATP | INTERVENCIONSIME PERIFÈRIC VASCULAR: CATÈTER BALÓ ANGIOPLÀSTIA (ATP), CATÈTER ANGIOGRÀFIC/ MICROCATÈTER/ CATÈTER GUIA, INTERPERIFVAS:CATÈTER ANGIO/DIAG ATP, CATÈTER ANGIOGRÀFIC SELECTIU MULTIPROPÒSIT ATP Ø5FX65CM+/-5CM PUR MALLAT,NO HIDROFILIC,PUNTA RADIOPACA,SENSE ORIFICIS LATERALS,CORBA MPA2 (ADULT),P/GUIA 0,038",ESTÈRIL.TEMPO,REF:451507V0
Intervencionsime perifèric vascular: catèter baló angioplàstia (ATP), catèter angiogràfic/ microcatèter/ catèter guia, InterPerifVas:Catèter angio/diag ATP | INTERVENCIONSIME PERIFÈRIC VASCULAR: CATÈTER BALÓ ANGIOPLÀSTIA (ATP), CATÈTER ANGIOGRÀFIC/ MICROCATÈTER/ CATÈTER GUIA, INTERPERIFVAS:CATÈTER ANGIO/DIAG ATP, CATÈTER ANGIOGRÀFIC SELECTIU VISCERAL ATP Ø5FX65CM+/-5CM PUR MALLAT,NO HIDROFILIC,PUNTA RADIOPACA,SENSE ORIFICIS LATERALS,CORBA COBRA C1 (PETIT),P/GUIA 0,038",ESTÈRIL.TEMPO,REF:451542V0
Intervencionsime perifèric vascular: catèter baló angioplàstia (ATP), catèter angiogràfic/ microcatèter/ catèter guia, InterPerifVas:Catèter angio/diag ATP | INTERVENCIONSIME PERIFÈRIC VASCULAR: CATÈTER BALÓ ANGIOPLÀSTIA (ATP), CATÈTER ANGIOGRÀFIC/ MICROCATÈTER/ CATÈTER GUIA, INTERPERIFVAS:CATÈTER ANGIO/DIAG ATP, CATÈTER ANGIOGRÀFIC SELECTIU VISCERAL ATP Ø5FX65CM+/-5CM PUR MALLAT,NO HIDROFILIC,PUNTA RADIOPACA,2 ORIFICIS LATERALS,CORBA COBRA C1 (PETIT),P/GUIA 0,038",ESTÈRIL.TEMPO,REF:451542V2
Intervencionsime perifèric vascular: catèter baló angioplàstia (ATP), catèter angiogràfic/ microcatèter/ catèter guia, InterPerifVas:Microcatèter | INTERVENCIONSIME PERIFÈRIC VASCULAR: CATÈTER BALÓ ANGIOPLÀSTIA (ATP), CATÈTER ANGIOGRÀFIC/ MICROCATÈTER/ CATÈTER GUIA, INTERPERIFVAS:MICROCATÈTER, MICROCATÈTER 1LLUM,TRENAT TUNSGTÈ+ ACER INOX I RECOBR HIDROF,Ø1,9F/2,8FX150CM+/-5CM,MARC RADIOP,PUNTA DISTAL RECTE,COMP A/COILS 0,018",INFUS SELECT AGENTS DIAGN,EMBÒL,TERAP,VASC PERIF:LIPIODOL,ETAHNOL,NBCA GLUE,ONIXI CONTRASTS.C
Intervencionsime perifèric vascular: catèter baló angioplàstia (ATP), catèter angiogràfic/ microcatèter/ catèter guia, InterPerifVas:Catèter baló ATP | INTERVENCIONSIME PERIFÈRIC VASCULAR: CATÈTER BALÓ ANGIOPLÀSTIA (ATP), CATÈTER ANGIOGRÀFIC/ MICROCATÈTER/ CATÈTER GUIA, INTERPERIFVAS:CATÈTER BALÓ ATP, CATÈTER BALÓ ATP Ø14X20MM,SEMICOMPLIANT;CATÈTER COAXIAL OTW,NILÓ Ø5FX120CM,PER A GUIA 0,035"/0,89MM,INTRODUCTOR RECOMANAT 5F,POPLITEA,INFRA POPLÍTEA,ILÍACA RENAL,FÍSTULAS AV,POSTDILATACIÓ STENTS,LLIURE LÀTEX,ESTÈRIL. ADVANCE,REF:ATB5-35-120-14-2.0
Intervencionsime perifèric vascular: catèter baló angioplàstia (ATP), catèter angiogràfic/ microcatèter/ catèter guia, InterPerifVas:Microcatèter | INTERVENCIONSIME PERIFÈRIC VASCULAR: CATÈTER BALÓ ANGIOPLÀSTIA (ATP), CATÈTER ANGIOGRÀFIC/ MICROCATÈTER/ CATÈTER GUIA, INTERPERIFVAS:MICROCATÈTER, MICROCATÈTER COAXIAL HIDROFÍLIC Ø4FX150CM 2MARC RADIOP,BALÓ D'OCLUSSIÓ PUR Ø4,0X10MM,POSICÓ 3,4MM-5MM DE LA PUNTA,COMP A/CATÈTERS ANGIOGRÀFICS4F,MICROGUIA 0,014"X200CM 45º I PUNTA ESPIRAL OR 3CM,P/ADMINISTRACIÓ AGENTS DIAGNÒSTICS I TERAPÈUTIC,ESTÈRIL,1ÚS
Intervencionsime perifèric vascular: catèter baló angioplàstia (ATP), catèter angiogràfic/ microcatèter/ catèter guia, InterPerifVas:Catèter baló ATP | INTERVENCIONSIME PERIFÈRIC VASCULAR: CATÈTER BALÓ ANGIOPLÀSTIA (ATP), CATÈTER ANGIOGRÀFIC/ MICROCATÈTER/ CATÈTER GUIA, INTERPERIFVAS:CATÈTER BALÓ ATP, CAT BALÓ ATP Ø3,0MMX40MM,POLIAM+ELATÒMER TERMAOPLÀST,NO COMPLIANT,HIDROF,2MARCAD RADIOP;CAT OTW/COAXIAL,LONG 135CM+/-2CM,PER GUIA 0,035" ILÍAQUES,FEM,POPLÍTEAS,TIBIALS PERONEAS,SUBCLÀV I ARTÈRIES RENALS,LESIONS OBSTRUC FÍSTULESAV. CHARGER,H74939206030410
Intervencionsime perifèric vascular: catèter baló angioplàstia (ATP), catèter angiogràfic/ microcatèter/ catèter guia, InterPerifVas:Catèter baló ATP | INTERVENCIONSIME PERIFÈRIC VASCULAR: CATÈTER BALÓ ANGIOPLÀSTIA (ATP), CATÈTER ANGIOGRÀFIC/ MICROCATÈTER/ CATÈTER GUIA, INTERPERIFVAS:CATÈTER BALÓ ATP, CAT BALÓ ATP Ø4,0MMX20MM,POLIAM+ELATÒMER TERMAOPLÀST,NO COMPLIANT,HIDROF,2MARCAD RADIOP;CAT OTW/COAXIAL,LONG 135CM+/-2CM,PER GUIA 0,035" ILÍAQUES,FEM,POPLÍTEAS,TIBIALS PERONEAS,SUBCLÀV I ARTÈRIES RENALS,LESIONS OBSTRUC FÍSTULESAV. CHARGER,H74939206040210
Intervencionsime perifèric vascular: catèter baló angioplàstia (ATP), catèter angiogràfic/ microcatèter/ catèter guia, InterPerifVas:Catèter baló ATP | INTERVENCIONSIME PERIFÈRIC VASCULAR: CATÈTER BALÓ ANGIOPLÀSTIA (ATP), CATÈTER ANGIOGRÀFIC/ MICROCATÈTER/ CATÈTER GUIA, INTERPERIFVAS:CATÈTER BALÓ ATP, CAT BALÓ ATP Ø4,0MMX40MM,POLIAM+ELATÒMER TERMAOPLÀST,NO COMPLIANT,HIDROF,2MARCAD RADIOP;CAT OTW/COAXIAL,LONG 135CM+/-2CM,PER GUIA 0,035" ILÍAQUES,FEM,POPLÍTEAS,TIBIALS PERONEAS,SUBCLÀV I ARTÈRIES RENALS,LESIONS OBSTRUC FÍSTULESAV. CHARGER,H74939206040410
Intervencionsime perifèric vascular: catèter baló angioplàstia (ATP), catèter angiogràfic/ microcatèter/ catèter guia, InterPerifVas:Catèter baló ATP | INTERVENCIONSIME PERIFÈRIC VASCULAR: CATÈTER BALÓ ANGIOPLÀSTIA (ATP), CATÈTER ANGIOGRÀFIC/ MICROCATÈTER/ CATÈTER GUIA, INTERPERIFVAS:CATÈTER BALÓ ATP, CAT BALÓ ATP Ø4,0MMX80CM,POLIAM+ELATÒMER TERMAOPLÀST,NO COMPLIANT,HIDROF,2MARCAD RADIOP;CAT OTW/COAXIAL,LONG 135CM+/-2CM,PER GUIA 0,035" ILÍAQUES,FEM,POPLÍTEAS,TIBIALS PERONEAS,SUBCLÀV I ARTÈRIES RENALS,LESIONS OBSTRUC FÍSTULESAV. CHARGER,H74939206040810
Intervencionsime perifèric vascular: catèter baló angioplàstia (ATP), catèter angiogràfic/ microcatèter/ catèter guia, InterPerifVas:Catèter baló ATP | INTERVENCIONSIME PERIFÈRIC VASCULAR: CATÈTER BALÓ ANGIOPLÀSTIA (ATP), CATÈTER ANGIOGRÀFIC/ MICROCATÈTER/ CATÈTER GUIA, INTERPERIFVAS:CATÈTER BALÓ ATP, CAT BALÓ ATP Ø5,0MMX20MM,POLIAM+ELATÒMER TERMAOPLÀST,NO COMPLIANT,HIDROF,2MARCAD RADIOP;CAT OTW/COAXIAL,LONG 135CM+/-2CM,PER GUIA 0,035" ILÍAQUES,FEM,POPLÍTEAS,TIBIALS PERONEAS,SUBCLÀV I ARTÈRIES RENALS,LESIONS OBSTRUC FÍSTULESAV. CHARGER,H74939206050210
Intervencionsime perifèric vascular: catèter baló angioplàstia (ATP), catèter angiogràfic/ microcatèter/ catèter guia, InterPerifVas:Catèter baló ATP | INTERVENCIONSIME PERIFÈRIC VASCULAR: CATÈTER BALÓ ANGIOPLÀSTIA (ATP), CATÈTER ANGIOGRÀFIC/ MICROCATÈTER/ CATÈTER GUIA, INTERPERIFVAS:CATÈTER BALÓ ATP, CAT BALÓ ATP Ø5,0MMX40MM,POLIAM+ELATÒMER TERMAOPLÀST,NO COMPLIANT,HIDROF,2MARCAD RADIOP;CAT OTW/COAXIAL,LONG 135CM+/-2CM,PER GUIA 0,035" ILÍAQUES,FEM,POPLÍTEAS,TIBIALS PERONEAS,SUBCLÀV I ARTÈRIES RENALS,LESIONS OBSTRUC FÍSTULESAV. CHARGER,H74939206050410
Intervencionsime perifèric vascular: catèter baló angioplàstia (ATP), catèter angiogràfic/ microcatèter/ catèter guia, InterPerifVas:Catèter baló ATP | INTERVENCIONSIME PERIFÈRIC VASCULAR: CATÈTER BALÓ ANGIOPLÀSTIA (ATP), CATÈTER ANGIOGRÀFIC/ MICROCATÈTER/ CATÈTER GUIA, INTERPERIFVAS:CATÈTER BALÓ ATP, CAT BALÓ ATP Ø5,0MMX80CM,POLIAM+ELATÒMER TERMAOPLÀST,NO COMPLIANT,HIDROF,2MARCAD RADIOP;CAT OTW/COAXIAL,LONG 135CM+/-2CM,PER GUIA 0,035" ILÍAQUES,FEM,POPLÍTEAS,TIBIALS PERONEAS,SUBCLÀV I ARTÈRIES RENALS,LESIONS OBSTRUC FÍSTULESAV. CHARGER,H74939206050810
Intervencionsime perifèric vascular: catèter baló angioplàstia (ATP), catèter angiogràfic/ microcatèter/ catèter guia, InterPerifVas:Catèter baló ATP | INTERVENCIONSIME PERIFÈRIC VASCULAR: CATÈTER BALÓ ANGIOPLÀSTIA (ATP), CATÈTER ANGIOGRÀFIC/ MICROCATÈTER/ CATÈTER GUIA, INTERPERIFVAS:CATÈTER BALÓ ATP, CAT BALÓ ATP Ø6,0MMX20MM,POLIAM+ELATÒMER TERMAOPLÀST,NO COMPLIANT,HIDROF,2MARCAD RADIOP;CAT OTW/COAXIAL,LONG 135CM+/-2CM,PER GUIA 0,035" ILÍAQUES,FEM,POPLÍTEAS,TIBIALS PERONEAS,SUBCLÀV I ARTÈRIES RENALS,LESIONS OBSTRUC FÍSTULESAV. CHARGER,H74939206060210
Intervencionsime perifèric vascular: catèter baló angioplàstia (ATP), catèter angiogràfic/ microcatèter/ catèter guia, InterPerifVas:Catèter baló ATP | INTERVENCIONSIME PERIFÈRIC VASCULAR: CATÈTER BALÓ ANGIOPLÀSTIA (ATP), CATÈTER ANGIOGRÀFIC/ MICROCATÈTER/ CATÈTER GUIA, INTERPERIFVAS:CATÈTER BALÓ ATP, CAT BALÓ ATP Ø6,0MMX40MM,POLIAM+ELATÒMER TERMAOPLÀST,NO COMPLIANT,HIDROF,2MARCAD RADIOP;CAT OTW/COAXIAL,LONG 135CM+/-2CM,PER GUIA 0,035" ILÍAQUES,FEM,POPLÍTEAS,TIBIALS PERONEAS,SUBCLÀV I ARTÈRIES RENALS,LESIONS OBSTRUC FÍSTULESAV. CHARGER,H74939206060410
Intervencionsime perifèric vascular: catèter baló angioplàstia (ATP), catèter angiogràfic/ microcatèter/ catèter guia, InterPerifVas:Catèter baló ATP | INTERVENCIONSIME PERIFÈRIC VASCULAR: CATÈTER BALÓ ANGIOPLÀSTIA (ATP), CATÈTER ANGIOGRÀFIC/ MICROCATÈTER/ CATÈTER GUIA, INTERPERIFVAS:CATÈTER BALÓ ATP, CAT BALÓ ATP Ø7,0MMX20MM,POLIAM+ELATÒMER TERMAOPLÀST,NO COMPLIANT,HIDROF,2MARCAD RADIOP;CAT OTW/COAXIAL,LONG 135CM+/-2CM,PER GUIA 0,035" ILÍAQUES,FEM,POPLÍTEAS,TIBIALS PERONEAS,SUBCLÀV I ARTÈRIES RENALS,LESIONS OBSTRUC FÍSTULESA
Intervencionsime perifèric vascular: catèter baló angioplàstia (ATP), catèter angiogràfic/ microcatèter/ catèter guia, InterPerifVas:Catèter baló ATP | INTERVENCIONSIME PERIFÈRIC VASCULAR: CATÈTER BALÓ ANGIOPLÀSTIA (ATP), CATÈTER ANGIOGRÀFIC/ MICROCATÈTER/ CATÈTER GUIA, INTERPERIFVAS:CATÈTER BALÓ ATP, CAT BALÓ ATP Ø7,0MMX40MM,POLIAM+ELATÒMER TERMAOPLÀST,NO COMPLIANT,HIDROF,2MARCAD RADIOP;CAT OTW/COAXIAL,LONG 135CM+/-2CM,PER GUIA 0,035" ILÍAQUES,FEM,POPLÍTEAS,TIBIALS PERONEAS,SUBCLÀV I ARTÈRIES RENALS,LESIONS OBSTRUC FÍSTULESAV. CHARGER,H74939206070410
Intervencionsime perifèric vascular: catèter baló angioplàstia (ATP), catèter angiogràfic/ microcatèter/ catèter guia, InterPerifVas:Catèter baló ATP | INTERVENCIONSIME PERIFÈRIC VASCULAR: CATÈTER BALÓ ANGIOPLÀSTIA (ATP), CATÈTER ANGIOGRÀFIC/ MICROCATÈTER/ CATÈTER GUIA, INTERPERIFVAS:CATÈTER BALÓ ATP, CAT BALÓ ATP Ø8,0MMX20MM,POLIAM+ELATÒMER TERMAOPLÀST,NO COMPLIANT,HIDROF,2MARCAD RADIOP;CAT OTW/COAXIAL,LONG 135CM+/-2CM,PER GUIA 0,035" ILÍAQUES,FEM,POPLÍTEAS,TIBIALS PERONEAS,SUBCLÀV I ARTÈRIES RENALS,LESIONS OBSTRUC FÍSTULESAV. CHARGER,H74939206080210
Intervencionisme perifèric vascular, altres catèters baló: Oclusió, Intervenc vascular:Catèters baló oclusió embolect i trombect | INTERVENCIONISME PERIFÈRIC VASCULAR, ALTRES CATÈTERS BALÓ: OCLUSIÓ, INTERVENC VASCULAR:CATÈTERS BALÓ OCLUSIÓ EMBOLECT I TROMBECT, CATÈTER BALÓ EMISOR D'ONES DE XOC Ø4,0MMX40MM,NILÓ,SEMICOMPLIANT,PN4ATM,PR50ATM,P/LITOTRICIA ART PERIFÈR CALCIFICS SEGMENT SOTA GENOLL;CAT COAXIAL/OTW LOG TREBALL 135CM+/-5CM,P/GUIA 0,014"X275MM I INTROD 5F,COMP A/GENER SHOCKWAVE S4 O EQUIV,REF:S4IVL4040
Intervencionsime perifèric vascular: catèter baló angioplàstia (ATP), catèter angiogràfic/ microcatèter/ catèter guia, InterPerifVas:Catèter baló ATP | INTERVENCIONSIME PERIFÈRIC VASCULAR: CATÈTER BALÓ ANGIOPLÀSTIA (ATP), CATÈTER ANGIOGRÀFIC/ MICROCATÈTER/ CATÈTER GUIA, INTERPERIFVAS:CATÈTER BALÓ ATP, CAT BALÓ ATP Ø8,0MMX40MM,POLIAM+ELATÒMER TERMAOPLÀST,NO COMPLIANT,HIDROF,2MARCAD RADIOP;CAT OTW/COAXIAL,LONG 135CM+/-2CM,PER GUIA 0,035" ILÍAQUES,FEM,POPLÍTEAS,TIBIALS PERONEAS,SUBCLÀV I ARTÈRIES RENALS,LESIONS OBSTRUC FÍSTULESAV. CHARGER,H74939206080410
Intervencionsime perifèric vascular: catèter baló angioplàstia (ATP), catèter angiogràfic/ microcatèter/ catèter guia, InterPerifVas:Catèter baló ATP | INTERVENCIONSIME PERIFÈRIC VASCULAR: CATÈTER BALÓ ANGIOPLÀSTIA (ATP), CATÈTER ANGIOGRÀFIC/ MICROCATÈTER/ CATÈTER GUIA, INTERPERIFVAS:CATÈTER BALÓ ATP, CATÈTER BALÓ DILATACIÓ 12X60MM, COAXIAL, NO DISTENSIBLE(14 ATM)GUIA RECOMENADA DE 0,035",CATÈTER 75CM DE LLARGÀRIA, MIDES BALÓØ12.0,LONGITUD BALÓ60MM ,INTRODUCTOR 7F,DOS BANDES MARCADORES ,LUBRICAT,PUNTA CÒNICA,ESTÈRIL, UN SOL ÚS.,REF: H749 39171120670
Intervencionsime perifèric vascular: catèter baló angioplàstia (ATP), catèter angiogràfic/ microcatèter/ catèter guia, InterPerifVas:Catèter angio/diag ATP | INTERVENCIONSIME PERIFÈRIC VASCULAR: CATÈTER BALÓ ANGIOPLÀSTIA (ATP), CATÈTER ANGIOGRÀFIC/ MICROCATÈTER/ CATÈTER GUIA, INTERPERIFVAS:CATÈTER ANGIO/DIAG ATP, CATÈTER ANGIOGRÀFIC/DIAGNÒSTIC ATP Ø5FX125CM,UN LUMEN,TRENA,BANDES MARCADES,Ø INTERN 0,046"(1.17MM), 5F, GUIA RECOMANABLE 0,038"(0.97MM), 125CMDE LONGITUD,FORMA CATÈTER ULTIMATE 1, 2.CM LONGITUD DE PUNTA,ESTÈRIL,UNSOL ÚS.PERFORMA,REF:PV512538U1SH
Intervencionsime perifèric vascular: catèter baló angioplàstia (ATP), catèter angiogràfic/ microcatèter/ catèter guia, InterPerifVas:Catèter angio/diag ATP | INTERVENCIONSIME PERIFÈRIC VASCULAR: CATÈTER BALÓ ANGIOPLÀSTIA (ATP), CATÈTER ANGIOGRÀFIC/ MICROCATÈTER/ CATÈTER GUIA, INTERPERIFVAS:CATÈTER ANGIO/DIAG ATP, CATÈTER ANGIOGRÀFIC/DIAGNÒSTIC ATP Ø5FX125CM,UN LUMEN,TRENAT,Ø INTERN 0,046"(1.17MM), 5F, GUIA RECOMANABLE 0,038"(0.97MM), 125CM DE LONGITUD,FORMA CATÈTER(MULTIUSOS A1) MP A1, 2.CM LONGITUD DE PUNTA,ESTÈRIL,UN SOL ÚS.PERFORMA,REF:PV512538MP1
Intervencionsime perifèric vascular: catèter baló angioplàstia (ATP), catèter angiogràfic/ microcatèter/ catèter guia, InterPerifVas:Catèter guia | INTERVENCIONSIME PERIFÈRIC VASCULAR: CATÈTER BALÓ ANGIOPLÀSTIA (ATP), CATÈTER ANGIOGRÀFIC/ MICROCATÈTER/ CATÈTER GUIA, INTERPERIFVAS:CATÈTER GUIA, CATÈTER GUIA MULTIPROPÒSIT/MULTIÚS CORBA 9MM, PER A INTERVENCIONISME VASCULAR,CATÈTER GUIA I INTRODUCTOR,ORIENTABLE, GUIA FINS 0.038",INTRODUCTOR 7F, 55CM LONGITUD DE TREBALL DE L'INTRODUCTOR,ESTÈRIL,UN SOL ÚS. REF:DST0705509
Intervencionsime perifèric vascular: catèter baló angioplàstia (ATP), catèter angiogràfic/ microcatèter/ catèter guia, InterPerifVas:Catèter baló ATP | INTERVENCIONSIME PERIFÈRIC VASCULAR: CATÈTER BALÓ ANGIOPLÀSTIA (ATP), CATÈTER ANGIOGRÀFIC/ MICROCATÈTER/ CATÈTER GUIA, INTERPERIFVAS:CATÈTER BALÓ ATP, CATÈTER BALÓ ATP NO COMPLIANT Ø7MMX10CM;CATÈTER OTW/COAXIAL 80CM LONG, COMPATIBLE AMB GUIES 0,035" POWERFLEX PRO,REF:4400710X
Intervencionsime perifèric vascular: catèter baló angioplàstia (ATP), catèter angiogràfic/ microcatèter/ catèter guia, InterPerifVas:Catèter baló ATP | INTERVENCIONSIME PERIFÈRIC VASCULAR: CATÈTER BALÓ ANGIOPLÀSTIA (ATP), CATÈTER ANGIOGRÀFIC/ MICROCATÈTER/ CATÈTER GUIA, INTERPERIFVAS:CATÈTER BALÓ ATP, CATÈTER BALÓ ATP NO COMPLIANT Ø8MMXX3CM;CATÈTER OTW/COAXIAL 80CM LONG COMPATIBLE AMB GUIES 0,035"POWERFLEX PRO,REF:4400803S
Intervencionsime perifèric vascular: catèter baló angioplàstia (ATP), catèter angiogràfic/ microcatèter/ catèter guia, InterPerifVas:Catèter baló ATP | INTERVENCIONSIME PERIFÈRIC VASCULAR: CATÈTER BALÓ ANGIOPLÀSTIA (ATP), CATÈTER ANGIOGRÀFIC/ MICROCATÈTER/ CATÈTER GUIA, INTERPERIFVAS:CATÈTER BALÓ ATP, CATÈTER BALÓ ATP NO COMPLIANT Ø8MMX4CM;CATÈTER OTW/COAXIAL 80CM LONG, COMPATIBLE AMB GUIES 0,035" POWERFLEX PRO,REF:4400804S
Intervencionsime perifèric vascular: catèter baló angioplàstia (ATP), catèter angiogràfic/ microcatèter/ catèter guia, InterPerifVas:Catèter baló ATP | INTERVENCIONSIME PERIFÈRIC VASCULAR: CATÈTER BALÓ ANGIOPLÀSTIA (ATP), CATÈTER ANGIOGRÀFIC/ MICROCATÈTER/ CATÈTER GUIA, INTERPERIFVAS:CATÈTER BALÓ ATP, CATÈTER BALÓ ATP SEMI- COMPLIANT Ø1,5MMXX20MMX;CATÈTER OTW/COAXIAL 90 CM LONG COMPATIBLE AMB GUIES 0,014" ARMADA 14,REF:A1015-020
Intervencionsime perifèric vascular: catèter baló angioplàstia (ATP), catèter angiogràfic/ microcatèter/ catèter guia, InterPerifVas:Catèter baló ATP | INTERVENCIONSIME PERIFÈRIC VASCULAR: CATÈTER BALÓ ANGIOPLÀSTIA (ATP), CATÈTER ANGIOGRÀFIC/ MICROCATÈTER/ CATÈTER GUIA, INTERPERIFVAS:CATÈTER BALÓ ATP, CATÈTER BALÓ ATP SEMI- COMPLIANT Ø1,5MMXX40MMX;CATÈTER OTW/COAXIAL 90 CM LONG COMPATIBLE AMB GUIES 0,014" ARMADA 14,REF:A1015-040
Intervencionsime perifèric vascular: catèter baló angioplàstia (ATP), catèter angiogràfic/ microcatèter/ catèter guia, InterPerifVas:Catèter baló ATP | INTERVENCIONSIME PERIFÈRIC VASCULAR: CATÈTER BALÓ ANGIOPLÀSTIA (ATP), CATÈTER ANGIOGRÀFIC/ MICROCATÈTER/ CATÈTER GUIA, INTERPERIFVAS:CATÈTER BALÓ ATP, CATÈTER BALÓ ATP SEMI- COMPLIANT Ø1,5MMXX80MMX;CATÈTER OTW/COAXIAL 90 CM LONG COMPATIBLE AMB GUIES 0,014" ARMADA 14,REF:A1015-080
Intervencionsime perifèric vascular: catèter baló angioplàstia (ATP), catèter angiogràfic/ microcatèter/ catèter guia, InterPerifVas:Catèter baló ATP | INTERVENCIONSIME PERIFÈRIC VASCULAR: CATÈTER BALÓ ANGIOPLÀSTIA (ATP), CATÈTER ANGIOGRÀFIC/ MICROCATÈTER/ CATÈTER GUIA, INTERPERIFVAS:CATÈTER BALÓ ATP, CATÈTER BALÓ ATP SEMI- COMPLIANT Ø1,5MMXX120MMX;CATÈTER OTW/COAXIAL 90 CM LONG COMPATIBLE AMB GUIES 0,014" ARMADA 14,REF:A1015-120
Intervencionsime perifèric vascular: catèter baló angioplàstia (ATP), catèter angiogràfic/ microcatèter/ catèter guia, InterPerifVas:Catèter baló ATP | INTERVENCIONSIME PERIFÈRIC VASCULAR: CATÈTER BALÓ ANGIOPLÀSTIA (ATP), CATÈTER ANGIOGRÀFIC/ MICROCATÈTER/ CATÈTER GUIA, INTERPERIFVAS:CATÈTER BALÓ ATP, CATÈTER BALÓ ATP SEMI- COMPLIANT Ø2,0MMXX20MMX;CATÈTER OTW/COAXIAL 90 CM LONG COMPATIBLE AMB GUIES 0,014" ARMADA 14,REF:A1020-020
Intervencionsime perifèric vascular: catèter baló angioplàstia (ATP), catèter angiogràfic/ microcatèter/ catèter guia, InterPerifVas:Catèter baló ATP | INTERVENCIONSIME PERIFÈRIC VASCULAR: CATÈTER BALÓ ANGIOPLÀSTIA (ATP), CATÈTER ANGIOGRÀFIC/ MICROCATÈTER/ CATÈTER GUIA, INTERPERIFVAS:CATÈTER BALÓ ATP, CATÈTER BALÓ ATP SEMI- COMPLIANT Ø2,0MMXX40MMX;CATÈTER OTW/COAXIAL 90 CM LONG COMPATIBLE AMB GUIES 0,014" ARMADA 14,REF:A1020-040
Intervencionsime perifèric vascular: catèter baló angioplàstia (ATP), catèter angiogràfic/ microcatèter/ catèter guia, InterPerifVas:Catèter baló ATP | INTERVENCIONSIME PERIFÈRIC VASCULAR: CATÈTER BALÓ ANGIOPLÀSTIA (ATP), CATÈTER ANGIOGRÀFIC/ MICROCATÈTER/ CATÈTER GUIA, INTERPERIFVAS:CATÈTER BALÓ ATP, CATÈTER BALÓ ATP SEMI- COMPLIANT Ø2,0MMXX60MMX;CATÈTER OTW/COAXIAL 90 CM LONG COMPATIBLE AMB GUIES 0,014" ARMADA 14,REF:A1020-060
Intervencionsime perifèric vascular: catèter baló angioplàstia (ATP), catèter angiogràfic/ microcatèter/ catèter guia, InterPerifVas:Microcatèter | INTERVENCIONSIME PERIFÈRIC VASCULAR: CATÈTER BALÓ ANGIOPLÀSTIA (ATP), CATÈTER ANGIOGRÀFIC/ MICROCATÈTER/ CATÈTER GUIA, INTERPERIFVAS:MICROCATÈTER, MICROCATÈTER DE 2,4FX130CM, PUNTA BERN, AMB MARCADORS RADIOOPACS. GUIA RECOMENADA 0,018". NITINOL,RECOBRIMENT HIDROFILIC.PER A INFUSIÓ I EMBOLITZACIÓ DE MEDICAMENTS I ALTRES PROCEDIMENTS.PRESSIÓ MAX. 1200 PSI. DIREXION REF: M001195240
Intervencionsime perifèric vascular: catèter baló angioplàstia (ATP), catèter angiogràfic/ microcatèter/ catèter guia, InterPerifVas:Microcatèter | INTERVENCIONSIME PERIFÈRIC VASCULAR: CATÈTER BALÓ ANGIOPLÀSTIA (ATP), CATÈTER ANGIOGRÀFIC/ MICROCATÈTER/ CATÈTER GUIA, INTERPERIFVAS:MICROCATÈTER, MICROCATÈTER DE 2,4FX155CM, PUNTA BERN, AMB MARCADORS RADIOOPACS. GUIA RECOMENADA 0,018". NITINOL I RECOBRIMENT HIDROFILIC.PER A INFUSIÓ I EMBOLITZACIÓ DE MEDICAMENTS I ALTRES PROCEDIMENTS. PRESSIÓ MAX.1200PSI.DIREXION REF: M001195250
Intervencionsime perifèric vascular: catèter baló angioplàstia (ATP), catèter angiogràfic/ microcatèter/ catèter guia, InterPerifVas:Catèter baló ATP | INTERVENCIONSIME PERIFÈRIC VASCULAR: CATÈTER BALÓ ANGIOPLÀSTIA (ATP), CATÈTER ANGIOGRÀFIC/ MICROCATÈTER/ CATÈTER GUIA, INTERPERIFVAS:CATÈTER BALÓ ATP, CATÈTER BALÓ ATP Ø2.5MMX12CM;CATÈTER OTW/COAXIAL ULTRA BAIXPERFIL 90CM LONG,PER A INTRODUCTOR 3F,COMPATIBLE AMB GUIES 0,014".ADVANCE MICRO 14,REF:PTA3-14-90-2.5-12
Intervencionsime perifèric vascular: catèter baló angioplàstia (ATP), catèter angiogràfic/ microcatèter/ catèter guia, InterPerifVas:Catèter baló ATP | INTERVENCIONSIME PERIFÈRIC VASCULAR: CATÈTER BALÓ ANGIOPLÀSTIA (ATP), CATÈTER ANGIOGRÀFIC/ MICROCATÈTER/ CATÈTER GUIA, INTERPERIFVAS:CATÈTER BALÓ ATP, CATÈTER BALÓ ATP Ø2.5MMX2CM;CATÈTER OTW/COAXIAL ULTRA BAIXPERFIL 90CM LONG,PER A INTRODUCTOR 3F,COMPATIBLE AMB GUIES 0,014".ADVANCE MICRO 14,REF:PTA3-14-90-2.5-2
Intervencionsime perifèric vascular: catèter baló angioplàstia (ATP), catèter angiogràfic/ microcatèter/ catèter guia, InterPerifVas:Catèter baló ATP | INTERVENCIONSIME PERIFÈRIC VASCULAR: CATÈTER BALÓ ANGIOPLÀSTIA (ATP), CATÈTER ANGIOGRÀFIC/ MICROCATÈTER/ CATÈTER GUIA, INTERPERIFVAS:CATÈTER BALÓ ATP, CATÈTER BALÓ ATP Ø2.5MMX3CM;CATÈTER OTW/COAXIAL ULTRA BAIXPERFIL 90CM LONG,PER A INTRODUCTOR 3F,COMPATIBLE AMB GUIES 0,014".ADVANCE MICRO 14,REF:PTA3-14-90-2.5-3
Intervencionsime perifèric vascular: catèter baló angioplàstia (ATP), catèter angiogràfic/ microcatèter/ catèter guia, InterPerifVas:Catèter baló ATP | INTERVENCIONSIME PERIFÈRIC VASCULAR: CATÈTER BALÓ ANGIOPLÀSTIA (ATP), CATÈTER ANGIOGRÀFIC/ MICROCATÈTER/ CATÈTER GUIA, INTERPERIFVAS:CATÈTER BALÓ ATP, CATÈTER BALÓ ATP Ø2.5MMX4CM;CATÈTER OTW/COAXIAL ULTRA BAIXPERFIL 90CM LONG,PER A INTRODUCTOR 3F,COMPATIBLE AMB GUIES 0,014".ADVANCE MICRO 14,REF:PTA3-14-90-2.5-4
Intervencionsime perifèric vascular: catèter baló angioplàstia (ATP), catèter angiogràfic/ microcatèter/ catèter guia, InterPerifVas:Catèter baló ATP | INTERVENCIONSIME PERIFÈRIC VASCULAR: CATÈTER BALÓ ANGIOPLÀSTIA (ATP), CATÈTER ANGIOGRÀFIC/ MICROCATÈTER/ CATÈTER GUIA, INTERPERIFVAS:CATÈTER BALÓ ATP, CATÈTER BALÓ ATP Ø2.5MMX6CM;CATÈTER OTW/COAXIAL ULTRA BAIXPERFIL 90CM LONG,PER A INTRODUCTOR 3F,COMPATIBLE AMB GUIES 0,014".ADVANCE MICRO 14,REF:PTA3-14-90-2.5-6
Intervencionsime perifèric vascular: catèter baló angioplàstia (ATP), catèter angiogràfic/ microcatèter/ catèter guia, InterPerifVas:Catèter baló ATP | INTERVENCIONSIME PERIFÈRIC VASCULAR: CATÈTER BALÓ ANGIOPLÀSTIA (ATP), CATÈTER ANGIOGRÀFIC/ MICROCATÈTER/ CATÈTER GUIA, INTERPERIFVAS:CATÈTER BALÓ ATP, CATÈTER BALÓ ATP Ø2.5MMX8CM;CATÈTER OTW/COAXIAL ULTRA BAIXPERFIL 90CM LONG,PER A INTRODUCTOR 3F,COMPATIBLE AMB GUIES 0,014".ADVANCE MICRO 14,REF:PTA3-14-90-2.5-8
Intervencionsime perifèric vascular: catèter baló angioplàstia (ATP), catèter angiogràfic/ microcatèter/ catèter guia, InterPerifVas:Catèter baló ATP | INTERVENCIONSIME PERIFÈRIC VASCULAR: CATÈTER BALÓ ANGIOPLÀSTIA (ATP), CATÈTER ANGIOGRÀFIC/ MICROCATÈTER/ CATÈTER GUIA, INTERPERIFVAS:CATÈTER BALÓ ATP, CATÈTER BALÓ ATP Ø2MMX10CM;CATÈTER OTW/COAXIAL ULTRA BAIXPERFIL 90CM LONG,PER A INTRODUCTOR 3F,COMPATIBLE AMB GUIES 0,014".ADVANCE MICRO 14,REF:PTA3-14-90-2-10
Intervencionsime perifèric vascular: catèter baló angioplàstia (ATP), catèter angiogràfic/ microcatèter/ catèter guia, InterPerifVas:Catèter baló ATP | INTERVENCIONSIME PERIFÈRIC VASCULAR: CATÈTER BALÓ ANGIOPLÀSTIA (ATP), CATÈTER ANGIOGRÀFIC/ MICROCATÈTER/ CATÈTER GUIA, INTERPERIFVAS:CATÈTER BALÓ ATP, CATÈTER BALÓ ATP Ø2MMX12CM;CATÈTER OTW/COAXIAL ULTRA BAIXPERFIL 90CM LONG,PER A INTRODUCTOR 3F,COMPATIBLE AMB GUIES 0,014".ADVANCE MICRO 14,REF:PTA3-14-90-2-12
Intervencionsime perifèric vascular: catèter baló angioplàstia (ATP), catèter angiogràfic/ microcatèter/ catèter guia, InterPerifVas:Catèter baló ATP | INTERVENCIONSIME PERIFÈRIC VASCULAR: CATÈTER BALÓ ANGIOPLÀSTIA (ATP), CATÈTER ANGIOGRÀFIC/ MICROCATÈTER/ CATÈTER GUIA, INTERPERIFVAS:CATÈTER BALÓ ATP, CATÈTER BALÓ ATP OTW/COAXIAL COMPLIANT ↓PERFIL2MARQUES RADIOP PLATÍ-IRIDI Ø3MMX80MM;CATÈTER COAXIAL (OTW) 2LLUMS,ALT SUPORT,RECOBRIMENT HIDROFÍLIC,5FX130CM,COMPATIBLE AMB GUIA 0,035" I INTRODUCTOR 5F. STERIL. ADMIRAL EXTREME.REF:SBI.030.080.130
Intervencionsime perifèric vascular: catèter baló angioplàstia (ATP), catèter angiogràfic/ microcatèter/ catèter guia, InterPerifVas:Microcatèter | INTERVENCIONSIME PERIFÈRIC VASCULAR: CATÈTER BALÓ ANGIOPLÀSTIA (ATP), CATÈTER ANGIOGRÀFIC/ MICROCATÈTER/ CATÈTER GUIA, INTERPERIFVAS:MICROCATÈTER, MICROCATÈTER DE 2,8FX130CM, PUNTA BERN, ALT FLUX, AMB MARCADORS RADIOOPACS. GUIA RECOMENADA 0,021".NITINOL I RECOBRIMENT HIDROFILIC. PER A INFUSIÓ I EMBOLITZACIÓ DE MEDICAMENTS I ALTRES PROCEDIMENTS.PRESSIÓ MAX.1200PSI. DIREXION HI-FLO REF: M001195440
Intervencionsime perifèric vascular: catèter baló angioplàstia (ATP), catèter angiogràfic/ microcatèter/ catèter guia, InterPerifVas:Microcatèter | INTERVENCIONSIME PERIFÈRIC VASCULAR: CATÈTER BALÓ ANGIOPLÀSTIA (ATP), CATÈTER ANGIOGRÀFIC/ MICROCATÈTER/ CATÈTER GUIA, INTERPERIFVAS:MICROCATÈTER, MICROCATÈTER2,8FX105CM, PUNTA BERN, ALT FLUX, AMB MARCADORS RADIOOPACS. GUIA RECOMENADA 0,021". NITINOL I RECOBRIMENT HIDROFILIC.PER A INFUSIÓ I EMBOLITZACIÓMEDICAMENTS I ALTRES PROCEDIMENTS.PRESSIÓ MAX.1200PSI. DIREXION HI-FLO
Intervencionsime perifèric vascular: catèter baló angioplàstia (ATP), catèter angiogràfic/ microcatèter/ catèter guia, InterPerifVas:Microcatèter | INTERVENCIONSIME PERIFÈRIC VASCULAR: CATÈTER BALÓ ANGIOPLÀSTIA (ATP), CATÈTER ANGIOGRÀFIC/ MICROCATÈTER/ CATÈTER GUIA, INTERPERIFVAS:MICROCATÈTER, MICROCAT 1LLUM,TRENAT DE TUNGSTÈ,ACER INOXIDABLE,RECOBRIMENT HIDROFÍLIC,Ø1,8F/2,7FX135CM,MARCADOR RADIOPAC,PUNTA DISTAL COBRA,COMPAT COILS 0,018",INFUSIÓ D'AGENTS DIAGNÒSTICS,EMBÒLICS,TERAPEUTICS CARNELIAN,REF:TOK-MSV135Q-E
Intervencionsime perifèric vascular: catèter baló angioplàstia (ATP), catèter angiogràfic/ microcatèter/ catèter guia, InterPerifVas:Microcatèter | INTERVENCIONSIME PERIFÈRIC VASCULAR: CATÈTER BALÓ ANGIOPLÀSTIA (ATP), CATÈTER ANGIOGRÀFIC/ MICROCATÈTER/ CATÈTER GUIA, INTERPERIFVAS:MICROCATÈTER, MICROCATÈTER 1LLUM,TRENAT TUNSGTÈ+ ACER INOX I RECOBRIMENT HIDROF,Ø1,8F/2,7FX150CM,MARCADOR RADIOPAC,PUNTA DISTAL 45º,COMP A/COILS 0,018", INFUSIÓ D'AGENTS DIAGNÒSTICS,EMBÒLICS,TERAPEUTICS ,CARNELIAN,REF:TOK-MSV150M-E
Intervencionsime perifèric vascular: catèter baló angioplàstia (ATP), catèter angiogràfic/ microcatèter/ catèter guia, InterPerifVas:Microcatèter | INTERVENCIONSIME PERIFÈRIC VASCULAR: CATÈTER BALÓ ANGIOPLÀSTIA (ATP), CATÈTER ANGIOGRÀFIC/ MICROCATÈTER/ CATÈTER GUIA, INTERPERIFVAS:MICROCATÈTER, MICROCAT 1LLUM,TRENAT DE TUNGSTÈ,ACER INOXIDABLE,RECOBRIMENT HIDROFÍLIC,Ø1,8F/2,7FX150CM,MARCADOR RADIOPAC,PUNTA DISTAL RECTA,COMPAT COILS 0,018",INFUSIÓ D'AGENTS DIAGNÒSTICS,EMBÒLICS,TERAPEUTICS CARNELIAN,REF:TOK-MSV150-E
Intervencionsime perifèric vascular: catèter baló angioplàstia (ATP), catèter angiogràfic/ microcatèter/ catèter guia, InterPerifVas:Microcatèter | INTERVENCIONSIME PERIFÈRIC VASCULAR: CATÈTER BALÓ ANGIOPLÀSTIA (ATP), CATÈTER ANGIOGRÀFIC/ MICROCATÈTER/ CATÈTER GUIA, INTERPERIFVAS:MICROCATÈTER, MICROCAT 1LLUM,TRENAT DE TUNGSTÈ,ACER INOXIDABLE,RECOBRIMENT HIDROFÍLIC,Ø2,2F/2,7FX135CM,MARCADOR RADIOPAC,PUNTA DISTAL COBRA,COMPAT COILS 0,018",INFUSIÓ D'AGENTS DIAGNÒSTICS,EMBÒLICS,TERAPEUTICS CARNELIAN,REF:TOK-MCV135Q-E
Intervencionsime perifèric vascular: catèter baló angioplàstia (ATP), catèter angiogràfic/ microcatèter/ catèter guia, InterPerifVas:Microcatèter | INTERVENCIONSIME PERIFÈRIC VASCULAR: CATÈTER BALÓ ANGIOPLÀSTIA (ATP), CATÈTER ANGIOGRÀFIC/ MICROCATÈTER/ CATÈTER GUIA, INTERPERIFVAS:MICROCATÈTER, MICROCATÈTER 1LLUM,TRENAT TUNSGTÈ+ ACER INOX I RECOBRIMENT HIDROFILIC,Ø2,2F/2,9FX150CM,MARCADOR RADIOPAC,PUNTA DISTAL 45º,COMP A/COILS 0,018", INFUSIÓ D'AGENTS DIAGNÒSTICS,EMBÒLICS,TERAPEUTICS ,CARNELIAN,REF:TOK-MCV150M-E
Intervencionsime perifèric vascular: catèter baló angioplàstia (ATP), catèter angiogràfic/ microcatèter/ catèter guia, InterPerifVas:Catèter baló ATP | INTERVENCIONSIME PERIFÈRIC VASCULAR: CATÈTER BALÓ ANGIOPLÀSTIA (ATP), CATÈTER ANGIOGRÀFIC/ MICROCATÈTER/ CATÈTER GUIA, INTERPERIFVAS:CATÈTER BALÓ ATP, CATÈTER BALÓ ATP Ø2MMX2CM;CATÈTER OTW/COAXIAL ULTRA BAIXPERFIL 90CM LONG,PER A INTRODUCTOR 3F,COMPATIBLE AMB GUIES 0,014".ADVANCE MICRO 14,REF:PTA3-14-90-2-2
Intervencionsime perifèric vascular: catèter baló angioplàstia (ATP), catèter angiogràfic/ microcatèter/ catèter guia, InterPerifVas:Catèter baló ATP | INTERVENCIONSIME PERIFÈRIC VASCULAR: CATÈTER BALÓ ANGIOPLÀSTIA (ATP), CATÈTER ANGIOGRÀFIC/ MICROCATÈTER/ CATÈTER GUIA, INTERPERIFVAS:CATÈTER BALÓ ATP, CATÈTER BALÓ ATP Ø2MMX3CM;CATÈTER OTW/COAXIAL ULTRA BAIXPERFIL 90CM LONG,PER A INTRODUCTOR 3F,COMPATIBLE AMB GUIES 0,014".ADVANCE MICRO 14,REF:PTA3-14-90-2-3
Intervencionsime perifèric vascular: catèter baló angioplàstia (ATP), catèter angiogràfic/ microcatèter/ catèter guia, InterPerifVas:Catèter baló ATP | INTERVENCIONSIME PERIFÈRIC VASCULAR: CATÈTER BALÓ ANGIOPLÀSTIA (ATP), CATÈTER ANGIOGRÀFIC/ MICROCATÈTER/ CATÈTER GUIA, INTERPERIFVAS:CATÈTER BALÓ ATP, CATÈTER BALÓ DILATACIÓ (ATP) AMB 2 MARQUES RADIOPAQUES PLATÍ-IRIDI RECOBR HIDROFPACLITAXEL Ø4MMX60MM (8ATM); CATÈTER COAXIAL (OTW) 2LLUMS, RECOBR HIDROFÍLIC 5FX80CM, COMP A/GUIA 0,035" I INTRODUCTOR 5F. ESTERIL. IN.PACT ADMIRAL.
Intervencionsime perifèric vascular: catèter baló angioplàstia (ATP), catèter angiogràfic/ microcatèter/ catèter guia, InterPerifVas:Catèter baló ATP | INTERVENCIONSIME PERIFÈRIC VASCULAR: CATÈTER BALÓ ANGIOPLÀSTIA (ATP), CATÈTER ANGIOGRÀFIC/ MICROCATÈTER/ CATÈTER GUIA, INTERPERIFVAS:CATÈTER BALÓ ATP, SPECTRANETICS ANGIOSCULPT PTA 2.0MM 10MM 137CM
Intervencionsime perifèric vascular: catèter baló angioplàstia (ATP), catèter angiogràfic/ microcatèter/ catèter guia, InterPerifVas:Catèter baló ATP | INTERVENCIONSIME PERIFÈRIC VASCULAR: CATÈTER BALÓ ANGIOPLÀSTIA (ATP), CATÈTER ANGIOGRÀFIC/ MICROCATÈTER/ CATÈTER GUIA, INTERPERIFVAS:CATÈTER BALÓ ATP, SPECTRANETICS ANGIOSCULPT PTA 2.0MM 20MM 137CM
Intervencionsime perifèric vascular: catèter baló angioplàstia (ATP), catèter angiogràfic/ microcatèter/ catèter guia, InterPerifVas:Catèter baló ATP | INTERVENCIONSIME PERIFÈRIC VASCULAR: CATÈTER BALÓ ANGIOPLÀSTIA (ATP), CATÈTER ANGIOGRÀFIC/ MICROCATÈTER/ CATÈTER GUIA, INTERPERIFVAS:CATÈTER BALÓ ATP, SPECTRANETICS ANGIOSCULPT PTA 2.5MM 20MM 137CM
Intervencionsime perifèric vascular: catèter baló angioplàstia (ATP), catèter angiogràfic/ microcatèter/ catèter guia, InterPerifVas:Catèter baló ATP | INTERVENCIONSIME PERIFÈRIC VASCULAR: CATÈTER BALÓ ANGIOPLÀSTIA (ATP), CATÈTER ANGIOGRÀFIC/ MICROCATÈTER/ CATÈTER GUIA, INTERPERIFVAS:CATÈTER BALÓ ATP, SPECTRANETICS ANGIOSCULPT PTA 3.0MM 20MM 137CM
Intervencionsime perifèric vascular: catèter baló angioplàstia (ATP), catèter angiogràfic/ microcatèter/ catèter guia, InterPerifVas:Catèter baló ATP | INTERVENCIONSIME PERIFÈRIC VASCULAR: CATÈTER BALÓ ANGIOPLÀSTIA (ATP), CATÈTER ANGIOGRÀFIC/ MICROCATÈTER/ CATÈTER GUIA, INTERPERIFVAS:CATÈTER BALÓ ATP, SPECTRANETICS ANGIOSCULPT PTA 3.5MM 20MM 137CM
Intervencionsime perifèric vascular: catèter baló angioplàstia (ATP), catèter angiogràfic/ microcatèter/ catèter guia, InterPerifVas:Catèter baló ATP | INTERVENCIONSIME PERIFÈRIC VASCULAR: CATÈTER BALÓ ANGIOPLÀSTIA (ATP), CATÈTER ANGIOGRÀFIC/ MICROCATÈTER/ CATÈTER GUIA, INTERPERIFVAS:CATÈTER BALÓ ATP, SPECTRANETICS ANGIOSCULPT PTA 2.0MM 40MM 155CM
Intervencionsime perifèric vascular: catèter baló angioplàstia (ATP), catèter angiogràfic/ microcatèter/ catèter guia, InterPerifVas:Catèter baló ATP | INTERVENCIONSIME PERIFÈRIC VASCULAR: CATÈTER BALÓ ANGIOPLÀSTIA (ATP), CATÈTER ANGIOGRÀFIC/ MICROCATÈTER/ CATÈTER GUIA, INTERPERIFVAS:CATÈTER BALÓ ATP, SPECTRANETICS ANGIOSCULPT PTA 2.5MM 40MM 155CM
Intervencionsime perifèric vascular: catèter baló angioplàstia (ATP), catèter angiogràfic/ microcatèter/ catèter guia, InterPerifVas:Catèter baló ATP | INTERVENCIONSIME PERIFÈRIC VASCULAR: CATÈTER BALÓ ANGIOPLÀSTIA (ATP), CATÈTER ANGIOGRÀFIC/ MICROCATÈTER/ CATÈTER GUIA, INTERPERIFVAS:CATÈTER BALÓ ATP, SPECTRANETICS ANGIOSCULPT PTA 3.0MM 40MM 155CM
Intervencionsime perifèric vascular: catèter baló angioplàstia (ATP), catèter angiogràfic/ microcatèter/ catèter guia, InterPerifVas:Catèter baló ATP | INTERVENCIONSIME PERIFÈRIC VASCULAR: CATÈTER BALÓ ANGIOPLÀSTIA (ATP), CATÈTER ANGIOGRÀFIC/ MICROCATÈTER/ CATÈTER GUIA, INTERPERIFVAS:CATÈTER BALÓ ATP, SPECTRANETICS ANGIOSCULPT PTA 3.5MM 40MM 155CM
Intervencionsime perifèric vascular: catèter baló angioplàstia (ATP), catèter angiogràfic/ microcatèter/ catèter guia, InterPerifVas:Catèter baló ATP | INTERVENCIONSIME PERIFÈRIC VASCULAR: CATÈTER BALÓ ANGIOPLÀSTIA (ATP), CATÈTER ANGIOGRÀFIC/ MICROCATÈTER/ CATÈTER GUIA, INTERPERIFVAS:CATÈTER BALÓ ATP, SPECTRANETICS ANGIOSCULPT PTA 3.0MM 100MM 155CM
Intervencionsime perifèric vascular: catèter baló angioplàstia (ATP), catèter angiogràfic/ microcatèter/ catèter guia, InterPerifVas:Catèter baló ATP | INTERVENCIONSIME PERIFÈRIC VASCULAR: CATÈTER BALÓ ANGIOPLÀSTIA (ATP), CATÈTER ANGIOGRÀFIC/ MICROCATÈTER/ CATÈTER GUIA, INTERPERIFVAS:CATÈTER BALÓ ATP, SPECTRANETICS ANGIOSCULPT PTA 3.50MM 100MM 155CM
Intervencionsime perifèric vascular: catèter baló angioplàstia (ATP), catèter angiogràfic/ microcatèter/ catèter guia, InterPerifVas:Catèter baló ATP | INTERVENCIONSIME PERIFÈRIC VASCULAR: CATÈTER BALÓ ANGIOPLÀSTIA (ATP), CATÈTER ANGIOGRÀFIC/ MICROCATÈTER/ CATÈTER GUIA, INTERPERIFVAS:CATÈTER BALÓ ATP, SPECTRANETICS ANGIOSCULPT PTA 6.0MM 100MM 137CM
Intervencionsime perifèric vascular: catèter baló angioplàstia (ATP), catèter angiogràfic/ microcatèter/ catèter guia, InterPerifVas:Catèter baló ATP | INTERVENCIONSIME PERIFÈRIC VASCULAR: CATÈTER BALÓ ANGIOPLÀSTIA (ATP), CATÈTER ANGIOGRÀFIC/ MICROCATÈTER/ CATÈTER GUIA, INTERPERIFVAS:CATÈTER BALÓ ATP, SPECTRANETICS ANGIOSCULPT PTA 4.0MM 100MM 90CM
Intervencionsime perifèric vascular: catèter baló angioplàstia (ATP), catèter angiogràfic/ microcatèter/ catèter guia, InterPerifVas:Catèter baló ATP | INTERVENCIONSIME PERIFÈRIC VASCULAR: CATÈTER BALÓ ANGIOPLÀSTIA (ATP), CATÈTER ANGIOGRÀFIC/ MICROCATÈTER/ CATÈTER GUIA, INTERPERIFVAS:CATÈTER BALÓ ATP, SPECTRANETICS ANGIOSCULPT PTA 5.0MM 100MM 90CM
Intervencionsime perifèric vascular: catèter baló angioplàstia (ATP), catèter angiogràfic/ microcatèter/ catèter guia, InterPerifVas:Catèter baló ATP | INTERVENCIONSIME PERIFÈRIC VASCULAR: CATÈTER BALÓ ANGIOPLÀSTIA (ATP), CATÈTER ANGIOGRÀFIC/ MICROCATÈTER/ CATÈTER GUIA, INTERPERIFVAS:CATÈTER BALÓ ATP, SPECTRANETICS ANGIOSCULPT PTA 6.0MM 100MM 90CM
Intervencionsime perifèric vascular: catèter baló angioplàstia (ATP), catèter angiogràfic/ microcatèter/ catèter guia, InterPerifVas:Catèter baló ATP | INTERVENCIONSIME PERIFÈRIC VASCULAR: CATÈTER BALÓ ANGIOPLÀSTIA (ATP), CATÈTER ANGIOGRÀFIC/ MICROCATÈTER/ CATÈTER GUIA, INTERPERIFVAS:CATÈTER BALÓ ATP, CATÈTER BALÓ 3,5X40MM LLARGÀRIA 135CM COMPATIBLES AM GUIA DE 0,014".
Intervencionsime perifèric vascular: catèter baló angioplàstia (ATP), catèter angiogràfic/ microcatèter/ catèter guia, InterPerifVas:Catèter baló ATP | INTERVENCIONSIME PERIFÈRIC VASCULAR: CATÈTER BALÓ ANGIOPLÀSTIA (ATP), CATÈTER ANGIOGRÀFIC/ MICROCATÈTER/ CATÈTER GUIA, INTERPERIFVAS:CATÈTER BALÓ ATP, CATÈTER BALÓ 3X40MM LLARGÀRIA 150CM COMPATIBLES AM GUIA DE 0,014".
Intervencionsime perifèric vascular: catèter baló angioplàstia (ATP), catèter angiogràfic/ microcatèter/ catèter guia, InterPerifVas:Catèter baló ATP | INTERVENCIONSIME PERIFÈRIC VASCULAR: CATÈTER BALÓ ANGIOPLÀSTIA (ATP), CATÈTER ANGIOGRÀFIC/ MICROCATÈTER/ CATÈTER GUIA, INTERPERIFVAS:CATÈTER BALÓ ATP, CATÈTER BALÓ 3X80MM LLARGÀRIA 150CM COMPATIBLES AM GUIA DE 0,014".
Intervencionsime perifèric vascular: catèter baló angioplàstia (ATP), catèter angiogràfic/ microcatèter/ catèter guia, InterPerifVas:Catèter baló ATP | INTERVENCIONSIME PERIFÈRIC VASCULAR: CATÈTER BALÓ ANGIOPLÀSTIA (ATP), CATÈTER ANGIOGRÀFIC/ MICROCATÈTER/ CATÈTER GUIA, INTERPERIFVAS:CATÈTER BALÓ ATP, CATÉTER DE DILATACIÓN PARA ATP VASCUTRAK 3MM X
Intervencionsime perifèric vascular: catèter baló angioplàstia (ATP), catèter angiogràfic/ microcatèter/ catèter guia, InterPerifVas:Catèter baló ATP | INTERVENCIONSIME PERIFÈRIC VASCULAR: CATÈTER BALÓ ANGIOPLÀSTIA (ATP), CATÈTER ANGIOGRÀFIC/ MICROCATÈTER/ CATÈTER GUIA, INTERPERIFVAS:CATÈTER BALÓ ATP, CATÉTER DE DILATACIÓN PARA ATP VASCUTRAK 3.5MM
Intervencionsime perifèric vascular: catèter baló angioplàstia (ATP), catèter angiogràfic/ microcatèter/ catèter guia, InterPerifVas:Catèter angio/diag ATP | INTERVENCIONSIME PERIFÈRIC VASCULAR: CATÈTER BALÓ ANGIOPLÀSTIA (ATP), CATÈTER ANGIOGRÀFIC/ MICROCATÈTER/ CATÈTER GUIA, INTERPERIFVAS:CATÈTER ANGIO/DIAG ATP, CATH TEMPO 5F MP A2(I)100CM2SH EAN:8426750746432
Intervencionsime perifèric vascular: catèter baló angioplàstia (ATP), catèter angiogràfic/ microcatèter/ catèter guia, InterPerifVas:Catèter angio/diag ATP | INTERVENCIONSIME PERIFÈRIC VASCULAR: CATÈTER BALÓ ANGIOPLÀSTIA (ATP), CATÈTER ANGIOGRÀFIC/ MICROCATÈTER/ CATÈTER GUIA, INTERPERIFVAS:CATÈTER ANGIO/DIAG ATP, CATÈTER ANGIOGRÀFIC SELECTIU MULTIPROPÒSIT ATP Ø5FX125CM+/-5CM,PUR MALLAT,NO HIDROFILIC,PUNTA RADIOPACA,SENSE ORIFICIS LATERALS,CORBA MPAI (PETITA),P/GUIA 0,038",ESTÈRIL.TEMPO,REF:451506PO
Intervencionsime perifèric vascular: catèter baló angioplàstia (ATP), catèter angiogràfic/ microcatèter/ catèter guia, InterPerifVas:Catèter angio/diag ATP | INTERVENCIONSIME PERIFÈRIC VASCULAR: CATÈTER BALÓ ANGIOPLÀSTIA (ATP), CATÈTER ANGIOGRÀFIC/ MICROCATÈTER/ CATÈTER GUIA, INTERPERIFVAS:CATÈTER ANGIO/DIAG ATP, CATÈTER ANGIOGRÀFIC SELECTIU MULTIPROPÒSIT ATP Ø5FX125CM+/-5CM PUR MALLAT,NO HIDROFILIC,PUNTA RADIOPACA,2 ORIFICIS LATERALS,CORBA MPA1 (PETITA),P/GUIA 0,038",ESTÈRIL.TEMPO,REF:451506P2
Intervencionsime perifèric vascular: catèter baló angioplàstia (ATP), catèter angiogràfic/ microcatèter/ catèter guia, InterPerifVas:Catèter angio/diag ATP | INTERVENCIONSIME PERIFÈRIC VASCULAR: CATÈTER BALÓ ANGIOPLÀSTIA (ATP), CATÈTER ANGIOGRÀFIC/ MICROCATÈTER/ CATÈTER GUIA, INTERPERIFVAS:CATÈTER ANGIO/DIAG ATP, CATÈTER ANGIOGRÀFIC SELECTIU MULTIPROPÒSIT ATP Ø5FX80CM+/-5CM PUR MALLAT,NO HIDROFILIC,PUNTA RADIOPACA,SENSE ORIFICIS LATERALS,CORBA MPA1 (PETITA),P/GUIA 0,038",ESTÈRIL.TEMPO,REF:451506S0
Intervencionsime perifèric vascular: catèter baló angioplàstia (ATP), catèter angiogràfic/ microcatèter/ catèter guia, InterPerifVas:Catèter angio/diag ATP | INTERVENCIONSIME PERIFÈRIC VASCULAR: CATÈTER BALÓ ANGIOPLÀSTIA (ATP), CATÈTER ANGIOGRÀFIC/ MICROCATÈTER/ CATÈTER GUIA, INTERPERIFVAS:CATÈTER ANGIO/DIAG ATP, CATÈTER ANGIOGRÀFIC SELECTIU MULTIPROPÒSIT ATP Ø5FX80CM+/-5CM PUR MALLAT,NO HIDROFILIC,PUNTA RADIOPACA,2 ORIFICIS LATERALS,CORBA MPA1 (PETITA),P/GUIA 0,038",ESTÈRIL.TEMPO,REF:451506S2
Intervencionsime perifèric vascular: catèter baló angioplàstia (ATP), catèter angiogràfic/ microcatèter/ catèter guia, InterPerifVas:Catèter angio/diag ATP | INTERVENCIONSIME PERIFÈRIC VASCULAR: CATÈTER BALÓ ANGIOPLÀSTIA (ATP), CATÈTER ANGIOGRÀFIC/ MICROCATÈTER/ CATÈTER GUIA, INTERPERIFVAS:CATÈTER ANGIO/DIAG ATP, CATÈTER ANGIOGRÀFIC SELECTIU MULTIPROPÒSIT ATP Ø5FX65CM+/-5CM PUR MALLAT,NO HIDROFILIC,PUNTA RADIOPACA,SENSE ORIFICIS LATERALS,CORBA MPA1 (PETITA),P/GUIA 0,038",ESTÈRIL.TEMPO,REF:451506V0
Intervencionsime perifèric vascular: catèter baló angioplàstia (ATP), catèter angiogràfic/ microcatèter/ catèter guia, InterPerifVas:Catèter angio/diag ATP | INTERVENCIONSIME PERIFÈRIC VASCULAR: CATÈTER BALÓ ANGIOPLÀSTIA (ATP), CATÈTER ANGIOGRÀFIC/ MICROCATÈTER/ CATÈTER GUIA, INTERPERIFVAS:CATÈTER ANGIO/DIAG ATP, CATÈTER ANGIOGRÀFIC 5FX100CM,2 FORATS LATERALS,COMPATIBLE A/GUIA DE 0,035". 1200 PSI. TEMPO5 MP. REF:451507H2
Intervencionsime perifèric vascular: catèter baló angioplàstia (ATP), catèter angiogràfic/ microcatèter/ catèter guia, InterPerifVas:Catèter baló ATP | INTERVENCIONSIME PERIFÈRIC VASCULAR: CATÈTER BALÓ ANGIOPLÀSTIA (ATP), CATÈTER ANGIOGRÀFIC/ MICROCATÈTER/ CATÈTER GUIA, INTERPERIFVAS:CATÈTER BALÓ ATP, IVASCULAR LUMINOR 14 PACLITAXEL 3.0MM 120MM 100CM 2 MARCAS METALICAS
Intervencionsime perifèric vascular: catèter baló angioplàstia (ATP), catèter angiogràfic/ microcatèter/ catèter guia, InterPerifVas:Catèter baló ATP | INTERVENCIONSIME PERIFÈRIC VASCULAR: CATÈTER BALÓ ANGIOPLÀSTIA (ATP), CATÈTER ANGIOGRÀFIC/ MICROCATÈTER/ CATÈTER GUIA, INTERPERIFVAS:CATÈTER BALÓ ATP, IVASCULAR LUMINOR 14 PACLITAXEL 3.0MM 150MM 100CM 2 MARCAS METALICAS
Intervencionsime perifèric vascular: catèter baló angioplàstia (ATP), catèter angiogràfic/ microcatèter/ catèter guia, InterPerifVas:Catèter baló ATP | INTERVENCIONSIME PERIFÈRIC VASCULAR: CATÈTER BALÓ ANGIOPLÀSTIA (ATP), CATÈTER ANGIOGRÀFIC/ MICROCATÈTER/ CATÈTER GUIA, INTERPERIFVAS:CATÈTER BALÓ ATP, IVASCULAR LUMINOR 14 PACLITAXEL 3.5MM 40MM 100CM 2 MARCAS METALICAS
Intervencionsime perifèric vascular: catèter baló angioplàstia (ATP), catèter angiogràfic/ microcatèter/ catèter guia, InterPerifVas:Catèter baló ATP | INTERVENCIONSIME PERIFÈRIC VASCULAR: CATÈTER BALÓ ANGIOPLÀSTIA (ATP), CATÈTER ANGIOGRÀFIC/ MICROCATÈTER/ CATÈTER GUIA, INTERPERIFVAS:CATÈTER BALÓ ATP, IVASCULAR LUMINOR 14 PACLITAXEL 3.5MM 60MM 100CM 2 MARCAS METALICAS
Intervencionsime perifèric vascular: catèter baló angioplàstia (ATP), catèter angiogràfic/ microcatèter/ catèter guia, InterPerifVas:Catèter baló ATP | INTERVENCIONSIME PERIFÈRIC VASCULAR: CATÈTER BALÓ ANGIOPLÀSTIA (ATP), CATÈTER ANGIOGRÀFIC/ MICROCATÈTER/ CATÈTER GUIA, INTERPERIFVAS:CATÈTER BALÓ ATP, IVASCULAR LUMINOR 14 PACLITAXEL 3.5MM 80MM 100CM 2 MARCAS METALICAS
Intervencionsime perifèric vascular: catèter baló angioplàstia (ATP), catèter angiogràfic/ microcatèter/ catèter guia, InterPerifVas:Catèter baló ATP | INTERVENCIONSIME PERIFÈRIC VASCULAR: CATÈTER BALÓ ANGIOPLÀSTIA (ATP), CATÈTER ANGIOGRÀFIC/ MICROCATÈTER/ CATÈTER GUIA, INTERPERIFVAS:CATÈTER BALÓ ATP, IVASCULAR LUMINOR 14 PACLITAXEL 3.5MM 120MM 100CM 2 MARCAS METALICAS
Intervencionsime perifèric vascular: catèter baló angioplàstia (ATP), catèter angiogràfic/ microcatèter/ catèter guia, InterPerifVas:Catèter baló ATP | INTERVENCIONSIME PERIFÈRIC VASCULAR: CATÈTER BALÓ ANGIOPLÀSTIA (ATP), CATÈTER ANGIOGRÀFIC/ MICROCATÈTER/ CATÈTER GUIA, INTERPERIFVAS:CATÈTER BALÓ ATP, IVASCULAR LUMINOR 14 PACLITAXEL 3.5MM 150MM 100CM 2 MARCAS METALICAS
Intervencionsime perifèric vascular: catèter baló angioplàstia (ATP), catèter angiogràfic/ microcatèter/ catèter guia, InterPerifVas:Catèter baló ATP | INTERVENCIONSIME PERIFÈRIC VASCULAR: CATÈTER BALÓ ANGIOPLÀSTIA (ATP), CATÈTER ANGIOGRÀFIC/ MICROCATÈTER/ CATÈTER GUIA, INTERPERIFVAS:CATÈTER BALÓ ATP, IVASCULAR LUMINOR 14 PACLITAXEL 3.5MM 200MM 100CM 2 MARCAS METALICAS
Intervencionsime perifèric vascular: catèter baló angioplàstia (ATP), catèter angiogràfic/ microcatèter/ catèter guia, InterPerifVas:Catèter baló ATP | INTERVENCIONSIME PERIFÈRIC VASCULAR: CATÈTER BALÓ ANGIOPLÀSTIA (ATP), CATÈTER ANGIOGRÀFIC/ MICROCATÈTER/ CATÈTER GUIA, INTERPERIFVAS:CATÈTER BALÓ ATP, CATETER BALÓ ATP Ø4MMX15CM,SEMICOMPLIANT,NILÓ+ELAST TERMOP,RECOBR FARMACOACTIU,2MARCADORS RADIOPACS(PLATÍ-IRIDI),PN7ATM,PR20ATM;CATÈTER OTW/COAXIAL HIDROFÍLIC,LONG 100CM,COMP A/GUIA 0,018"/0,45MM I INTROD 4F,ESTÈRIL,1ÚS.LUMINOR18,REF:BP DPC18 100 400 150
Intervencionsime perifèric vascular: catèter baló angioplàstia (ATP), catèter angiogràfic/ microcatèter/ catèter guia, InterPerifVas:Catèter baló ATP | INTERVENCIONSIME PERIFÈRIC VASCULAR: CATÈTER BALÓ ANGIOPLÀSTIA (ATP), CATÈTER ANGIOGRÀFIC/ MICROCATÈTER/ CATÈTER GUIA, INTERPERIFVAS:CATÈTER BALÓ ATP, CATETER BALÓ ATP Ø5MMX8CM,SEMICOMPLIANT,NILÓ+ELAST TERMOP,RECOBR FARMACOACTIU,2MARCADORS RADIOPACS(PLATÍ-IRIDI),PN7ATM,PR20ATM;CATÈTER OTW/COAXIAL HIDROFÍLIC,LONG 100CM,COMP A/GUIA 0,018"/0,45MM I INTROD 4F,ESTÈRIL,1ÚS.LUMINOR 18,REF:BP DPC18 100 500 080
Intervencionsime perifèric vascular: catèter baló angioplàstia (ATP), catèter angiogràfic/ microcatèter/ catèter guia, InterPerifVas:Catèter angio/diag ATP | INTERVENCIONSIME PERIFÈRIC VASCULAR: CATÈTER BALÓ ANGIOPLÀSTIA (ATP), CATÈTER ANGIOGRÀFIC/ MICROCATÈTER/ CATÈTER GUIA, INTERPERIFVAS:CATÈTER ANGIO/DIAG ATP, CATÈTER ANGIOGRÀFIC/DIAGNÒSTIC ATP Ø 5FX125CM,UN LUMEN,TRENAT, EXTREM PROXIMAL CONNECTOR AMB ALES MODELABLE,RESISTENT A ACODAMENT,BANDES MARCADES,Ø INTERN 0,046"(1.17MM), 5F, GUIA RECOMANABLE 0,038"(0.97MM), 125CM DE LONGITUD,FORMA CATÈTER COBRA 2 (CB2),
Intervencionsime perifèric vascular: catèter baló angioplàstia (ATP), catèter angiogràfic/ microcatèter/ catèter guia, InterPerifVas:Catèter baló ATP | INTERVENCIONSIME PERIFÈRIC VASCULAR: CATÈTER BALÓ ANGIOPLÀSTIA (ATP), CATÈTER ANGIOGRÀFIC/ MICROCATÈTER/ CATÈTER GUIA, INTERPERIFVAS:CATÈTER BALÓ ATP, CATÈTER BALÓ ATP OTW /COAXIAL ↑PRESSIÓ ↓PERFIL Ø3X20MM 24ATM,CATÈTER Ø5FX40CM,COMPATIBLE AMB GUIES 0,035".MUSTANG,REF:H74939171030240
Intervencionsime perifèric vascular: catèter baló angioplàstia (ATP), catèter angiogràfic/ microcatèter/ catèter guia, InterPerifVas:Catèter baló ATP | INTERVENCIONSIME PERIFÈRIC VASCULAR: CATÈTER BALÓ ANGIOPLÀSTIA (ATP), CATÈTER ANGIOGRÀFIC/ MICROCATÈTER/ CATÈTER GUIA, INTERPERIFVAS:CATÈTER BALÓ ATP, CATÈTER BALÓ ATP INTERCANVI RÀPID/RX, GLOBUS PLEGAT TRIPLE 8/14ATM Ø6X80MM COMPATIBLE AMB GUIES 0,035" 6FX135CM LONG,METACROSS RX,REF:BD-L60080CR
Intervencionsime perifèric vascular: catèter baló angioplàstia (ATP), catèter angiogràfic/ microcatèter/ catèter guia, InterPerifVas:Catèter baló ATP | INTERVENCIONSIME PERIFÈRIC VASCULAR: CATÈTER BALÓ ANGIOPLÀSTIA (ATP), CATÈTER ANGIOGRÀFIC/ MICROCATÈTER/ CATÈTER GUIA, INTERPERIFVAS:CATÈTER BALÓ ATP, CATÈTER BALÓ ATP INTERCANVI RÀPID/RX, GLOBUS PLEGAT TRIPLE 8/14ATM Ø6X150MM COMPATIBLE AMB GUIES 0,035" 6FX135CM LONG,METACROSS RX,REF:BD-L60150CR
Intervencionsime perifèric vascular: catèter baló angioplàstia (ATP), catèter angiogràfic/ microcatèter/ catèter guia, InterPerifVas:Catèter baló ATP | INTERVENCIONSIME PERIFÈRIC VASCULAR: CATÈTER BALÓ ANGIOPLÀSTIA (ATP), CATÈTER ANGIOGRÀFIC/ MICROCATÈTER/ CATÈTER GUIA, INTERPERIFVAS:CATÈTER BALÓ ATP, CATÈTER BALÓ ATP INTERCANVI RÀPID/RX, GLOBUS PLEGAT TRIPLE 8/14ATM Ø7X40MM COMPATIBLE AMB GUIES 0,035" 6FX135CM LONG,METACROSS RX,REF:BD-L70040CR
Intervencionsime perifèric vascular: catèter baló angioplàstia (ATP), catèter angiogràfic/ microcatèter/ catèter guia, InterPerifVas:Catèter baló ATP | INTERVENCIONSIME PERIFÈRIC VASCULAR: CATÈTER BALÓ ANGIOPLÀSTIA (ATP), CATÈTER ANGIOGRÀFIC/ MICROCATÈTER/ CATÈTER GUIA, INTERPERIFVAS:CATÈTER BALÓ ATP, CATÈTER BALÓ ATP INTERCANVI RÀPID/RX, GLOBUS PLEGAT TRIPLE 8/14ATM Ø7X80MM COMPATIBLE AMB GUIES 0,035" 6FX135CM LONG,METACROSS RX,REF:BD-L70080CR
Intervencionsime perifèric vascular: catèter baló angioplàstia (ATP), catèter angiogràfic/ microcatèter/ catèter guia, InterPerifVas:Catèter baló ATP | INTERVENCIONSIME PERIFÈRIC VASCULAR: CATÈTER BALÓ ANGIOPLÀSTIA (ATP), CATÈTER ANGIOGRÀFIC/ MICROCATÈTER/ CATÈTER GUIA, INTERPERIFVAS:CATÈTER BALÓ ATP, CATÈTER BALÓ ATP INTERCANVI RÀPID/RX, GLOBUS PLEGAT TRIPLE 8/14ATM Ø8X40MM COMPATIBLE AMB GUIES 0,035" 6FX135CM LONG,METACROSS RX,REF:BD-L80040CR
Intervencionsime perifèric vascular: catèter baló angioplàstia (ATP), catèter angiogràfic/ microcatèter/ catèter guia, InterPerifVas:Catèter baló ATP | INTERVENCIONSIME PERIFÈRIC VASCULAR: CATÈTER BALÓ ANGIOPLÀSTIA (ATP), CATÈTER ANGIOGRÀFIC/ MICROCATÈTER/ CATÈTER GUIA, INTERPERIFVAS:CATÈTER BALÓ ATP, CATÈTER BALÓ ATP INTERCANVI RÀPID/RX, GLOBUS PLEGAT TRIPLE 8/14ATM Ø8X80MM COMPATIBLE AMB GUIES 0,035" 6FX135CM LONG,METACROSS RX,REF:BD-L80080CR
Intervencionsime perifèric vascular: catèter baló angioplàstia (ATP), catèter angiogràfic/ microcatèter/ catèter guia, InterPerifVas:Catèter baló ATP | INTERVENCIONSIME PERIFÈRIC VASCULAR: CATÈTER BALÓ ANGIOPLÀSTIA (ATP), CATÈTER ANGIOGRÀFIC/ MICROCATÈTER/ CATÈTER GUIA, INTERPERIFVAS:CATÈTER BALÓ ATP, CATÈTER BALÓ ATP 12X40MM,POLIAMIDA,BAIX PERFIL,SEMI COMPLIANT,PN 5ATM/PR 8ATM,MARCADORS PLATÍ I IRIDI;CATÈTER OTW/COAXIAL,LONGITUD 135CM+/-2CM,PER A GUIA 0,035" I INTRODUCTOR 7F,ARTÈR FEM+TIB,ILIACA,RENAL I FÍSTULESAV. ADVANCE 3
Intervencionsime perifèric vascular: catèter baló angioplàstia (ATP), catèter angiogràfic/ microcatèter/ catèter guia, InterPerifVas:Microcatèter | INTERVENCIONSIME PERIFÈRIC VASCULAR: CATÈTER BALÓ ANGIOPLÀSTIA (ATP), CATÈTER ANGIOGRÀFIC/ MICROCATÈTER/ CATÈTER GUIA, INTERPERIFVAS:MICROCATÈTER, MICROCATÈTER 1LLUM,TRENAT TUNSGTÈ+ ACER INOX I RECOBR HIDROF,Ø1,9F/2,8FX135CM,MARC RADIOP,PUNTA DISTAL 45º,COMP A/COILS 0,018",INFUS SELECT AGENTS DIAGN,EMBÒL,TERAP,VASC PERIFÈRICA:LIPIODOL,ETAHNOL,NBCA GLUE,ONIX I CONTRASTS.CARNELIAN,REF:TOK-MCC135M
Intervencionsime perifèric vascular: catèter baló angioplàstia (ATP), catèter angiogràfic/ microcatèter/ catèter guia, InterPerifVas:Microcatèter | INTERVENCIONSIME PERIFÈRIC VASCULAR: CATÈTER BALÓ ANGIOPLÀSTIA (ATP), CATÈTER ANGIOGRÀFIC/ MICROCATÈTER/ CATÈTER GUIA, INTERPERIFVAS:MICROCATÈTER, MICROCATÈTER 1LLUM,TRENAT TUNSGTÈ+ ACER INOX I RECOBR HIDROF,Ø1,9F/2,8FX135CM,MARC RADIOP,PUNTA DISTAL ANGULAD,COMP A/COILS 0,018",INFUS SELECTAGENTS DIAGN,EMBÒL,TERAP,VASC PERIFÈRICA:LIPIODOL,ETAHNOL,NBCA GLUE,ONIX I CONTRASTS.
Intervencionsime perifèric vascular: catèter baló angioplàstia (ATP), catèter angiogràfic/ microcatèter/ catèter guia, InterPerifVas:Microcatèter | INTERVENCIONSIME PERIFÈRIC VASCULAR: CATÈTER BALÓ ANGIOPLÀSTIA (ATP), CATÈTER ANGIOGRÀFIC/ MICROCATÈTER/ CATÈTER GUIA, INTERPERIFVAS:MICROCATÈTER, MICROCATÈTER 1LLUM,TRENAT TUNSGTÈ+ ACER INOX I RECOBR HIDROF,Ø2,2F/2,9FX150CM,MARC RADIOP,PUNTA DISTAL FLEXIBLE;MANDRIL I XER,INFUS SELECT AGENTS DIAGN,EMBÒL,TERAP,VASC PERIFÈR I INTERCANV GUIES,VÀLVULA I LL A EXTREM PROX.CARNELIAN,REF:TOK-MCV150M-E
Intervencionsime perifèric vascular: catèter baló angioplàstia (ATP), catèter angiogràfic/ microcatèter/ catèter guia, InterPerifVas:Microcatèter | INTERVENCIONSIME PERIFÈRIC VASCULAR: CATÈTER BALÓ ANGIOPLÀSTIA (ATP), CATÈTER ANGIOGRÀFIC/ MICROCATÈTER/ CATÈTER GUIA, INTERPERIFVAS:MICROCATÈTER, MICROCATÈTER 1LLUM,TRENAT TUNSGTÈ+ ACER INOX I RECOBR HIDROF,Ø2,2F/2,9FX150CM,MARC RADIOP,PUNTA DISTAL RECTA FLEXIBLE;MANDRIL I XER,INFUS SELECT AGENTS DIAGN,EMBÒL,TERAP,VASC PERIFÈR I INTERCANV GUIES,VÀLV I LL A EXTREM PROX.CAR
Intervencionsime perifèric vascular: catèter baló angioplàstia (ATP), catèter angiogràfic/ microcatèter/ catèter guia, InterPerifVas:Microcatèter | INTERVENCIONSIME PERIFÈRIC VASCULAR: CATÈTER BALÓ ANGIOPLÀSTIA (ATP), CATÈTER ANGIOGRÀFIC/ MICROCATÈTER/ CATÈTER GUIA, INTERPERIFVAS:MICROCATÈTER, MICROCATÈTER 1LLUM,TRENAT TUNSGTÈ+ ACER INOX I RECOBR HIDROF,Ø1,9F/2,8FX135CM,MARC RADIOP,PUNTA DISTAL RECTE,COMP A/COILS 0,018",INFUS SELECT AGENTS DIAGN,EMBÒL,TERAP,VASC PERIFÈRICA:LIPIODOL,ETAHNOL,NBCA GLUE,ONIX I CONTRASTS.C
Intervencionsime perifèric vascular: catèter baló angioplàstia (ATP), catèter angiogràfic/ microcatèter/ catèter guia, InterPerifVas:Catèter baló ATP | INTERVENCIONSIME PERIFÈRIC VASCULAR: CATÈTER BALÓ ANGIOPLÀSTIA (ATP), CATÈTER ANGIOGRÀFIC/ MICROCATÈTER/ CATÈTER GUIA, INTERPERIFVAS:CATÈTER BALÓ ATP, CATÈTER BALÓ ATP OTW /COAXIAL ↑PRESSIÓ ↓PERFIL Ø4X20MM 24ATM,CATÈTER Ø5FX40CM,COMPATIBLE AMB GUIES 0,035".MUSTANG,REF:H74939171040240
Intervencionsime perifèric vascular: catèter baló angioplàstia (ATP), catèter angiogràfic/ microcatèter/ catèter guia, InterPerifVas:Catèter baló ATP | INTERVENCIONSIME PERIFÈRIC VASCULAR: CATÈTER BALÓ ANGIOPLÀSTIA (ATP), CATÈTER ANGIOGRÀFIC/ MICROCATÈTER/ CATÈTER GUIA, INTERPERIFVAS:CATÈTER BALÓ ATP, CATÈTER BALÓ ATP OTW /COAXIAL ↑PRESSIÓ ↓PERFIL Ø5X20MM 24ATM,CATÈTER Ø5FX40CM,COMPATIBLE AMB GUIES 0,035".MUSTANG,REF:H74939171050240
Intervencionsime vascular: sistemes de tancament percutani /sistemes protecció embòlica, Intervenc vascular:Sist tancament percutani intrav i extrav | INTERVENCIONSIME VASCULAR: SISTEMES DE TANCAMENT PERCUTANI /SISTEMES PROTECCIÓ EMBÒLICA, INTERVENC VASCULAR:SIST TANCAMENT PERCUTANI INTRAV I EXTRAV, DISPOSITIU DE TANCAMENT/TAPONAMENT PERCUTANI EXTRAVASCULAR NO BIOABSORBIBLE D'ARTERIA FEMORAL,PER A VASOS Ø5F,TANCAMENT MECÀNIC CIRCUNFERENCIAL 360º,ESTÈRIL,UN SOL ÚS,TIPUS STARCLOSE O EQUIVALENT
Intervencionisme perifèric vascular: catèter extractor de trombos, Catèters per a trombectomia i aterectomia percutània | INTERVENCIONISME PERIFÈRIC VASCULAR: CATÈTER EXTRACTOR DE TROMBOS, CATÈTERS PER A TROMBECTOMIA I ATERECTOMIA PERCUTÀNIA, CATÈTER COAXIAL LÀSER FOTOQUÍMIC,FOTOTÈRMIC I FOTOMECÀNIC FIBRA ÒPTICA,Ø2,3MMX125CM+/-5CM LONG TREBALL,ØVASOS>/=3,5MM,P/GUIA 0,035",P/CATÈTER GUIA 7F,ATERECTOMIES PERIFERIQUES VASCULARS,COMP A/CONSOLA LÀSER FOTOABL TEIXIT CVX-300 EXCIMER LASERSYSTEM O EQ
Intervencionisme perifèric vascular: catèter extractor de trombos, Catèters per a trombectomia i aterectomia percutània | INTERVENCIONISME PERIFÈRIC VASCULAR: CATÈTER EXTRACTOR DE TROMBOS, CATÈTERS PER A TROMBECTOMIA I ATERECTOMIA PERCUTÀNIA, CATÈTER COAXIAL LÀSER FOTOQUÍMIC,FOTOTÈRMIC I FOTOMECÀNIC FIBRA ÒPTICA,Ø2,5MMX112CM+/-5CM LONG TREBALL,ØVASOS>/=3,8MM,P/GUIA 0,035",P/CATÈTER GUIA 8F,ATERECTOMIES PERIFERIQUES VASCULARS,COMP A/CONSOLA LÀSER FOTOABL TEIXIT CVX-30
Intervencionsime perifèric vascular: catèter baló angioplàstia (ATP), catèter angiogràfic/ microcatèter/ catèter guia, InterPerifVas:Catèter baló ATP | INTERVENCIONSIME PERIFÈRIC VASCULAR: CATÈTER BALÓ ANGIOPLÀSTIA (ATP), CATÈTER ANGIOGRÀFIC/ MICROCATÈTER/ CATÈTER GUIA, INTERPERIFVAS:CATÈTER BALÓ ATP, CATÈTER BALÓ ATP Ø2,0X40MM A/RECOBR PLACLITAXEL,SEMICOMPLIANT 2MARC RADIOP,PN6ATM PR12ATM;CAT OTW/COAXIAL Ø6FX130CM+/-5CM PUNTA CÒNICA+MARC CM,P/GUIA 0,014"/0,35MM,INTR 5F,EXT DISTAL 1CON L-L P/INFLAT+CON L-L FEM P/GUIA.ESTÈRIL.LUTONIX 035,REF:9020515200
Intervencionsime perifèric vascular: catèter baló angioplàstia (ATP), catèter angiogràfic/ microcatèter/ catèter guia, InterPerifVas:Catèter baló ATP | INTERVENCIONSIME PERIFÈRIC VASCULAR: CATÈTER BALÓ ANGIOPLÀSTIA (ATP), CATÈTER ANGIOGRÀFIC/ MICROCATÈTER/ CATÈTER GUIA, INTERPERIFVAS:CATÈTER BALÓ ATP, CATÈTER BALÓ ATP Ø2,0X80MM A/RECOBR PLACLITAXEL,SEMICOMPLIANT 2MARC RADIOP,PN6ATM PR12ATM;CAT OTW/COAXIAL Ø6FX130CM+/-5CM PUNTA CÒNICA+MARC CM,P/GUIA 0,014"/0,35MM,INTR 5F,EXT DISTAL 1CON L-L P/INFLAT+CON L-L FEM P/GUIA.ESTÈRIL.LUTONIX 035,REF:9020515200
Intervencionsime perifèric vascular: catèter baló angioplàstia (ATP), catèter angiogràfic/ microcatèter/ catèter guia, InterPerifVas:Catèter baló ATP | INTERVENCIONSIME PERIFÈRIC VASCULAR: CATÈTER BALÓ ANGIOPLÀSTIA (ATP), CATÈTER ANGIOGRÀFIC/ MICROCATÈTER/ CATÈTER GUIA, INTERPERIFVAS:CATÈTER BALÓ ATP, CATÈTER BALÓ ATP Ø2,0X100MM A/RECOBR PLACLITAXEL,SEMICOMPLIANT 2MARC RADIOP,PN6ATM PR12ATM;CAT OTW/COAXIAL Ø6FX130CM+/-5CM PUNTA CÒNICA+MARC CM,P/GUIA 0,014"/0,35MM,INTR 5F,EXT DISTAL 1CON L-L P/INFLAT+CON L-L FEM P/GUIA.ESTÈRIL
Intervencionsime perifèric vascular: catèter baló angioplàstia (ATP), catèter angiogràfic/ microcatèter/ catèter guia, InterPerifVas:Catèter baló ATP | INTERVENCIONSIME PERIFÈRIC VASCULAR: CATÈTER BALÓ ANGIOPLÀSTIA (ATP), CATÈTER ANGIOGRÀFIC/ MICROCATÈTER/ CATÈTER GUIA, INTERPERIFVAS:CATÈTER BALÓ ATP, CATÈTER BALÓ ATP Ø2,0X120MM A/RECOBR PLACLITAXEL,SEMICOMPLIANT 2MARC RADIOP,PN6ATM PR12ATM;CAT OTW/COAXIAL Ø6FX130CM+/-5CM PUNTA CÒNICA+MARC CM,P/GUIA 0,014"/0,35MM,INTR 5F,EXT DISTAL 1CON L-L P/INFLAT+CON L-L FEM P/GUIA.ESTÈRIL.LUTONIX 035,REF:902051520
Intervencionsime perifèric vascular: catèter baló angioplàstia (ATP), catèter angiogràfic/ microcatèter/ catèter guia, InterPerifVas:Catèter baló ATP | INTERVENCIONSIME PERIFÈRIC VASCULAR: CATÈTER BALÓ ANGIOPLÀSTIA (ATP), CATÈTER ANGIOGRÀFIC/ MICROCATÈTER/ CATÈTER GUIA, INTERPERIFVAS:CATÈTER BALÓ ATP, CATÈTER BALÓ ATP Ø2,0X150MM A/RECOBR PLACLITAXEL,SEMICOMPLIANT 2MARC RADIOP,PN6ATM PR12ATM;CAT OTW/COAXIAL Ø6FX130CM+/-5CM PUNTA CÒNICA+MARC CM,P/GUIA 0,014"/0,35MM,INTR 5F,EXT DISTAL 1CON L-L P/INFLAT+CON L-L FEM P/GUIA.ESTÈRIL.LUTONIX 035,REF:902051520
Intervencionsime perifèric vascular: catèter baló angioplàstia (ATP), catèter angiogràfic/ microcatèter/ catèter guia, InterPerifVas:Catèter baló ATP | INTERVENCIONSIME PERIFÈRIC VASCULAR: CATÈTER BALÓ ANGIOPLÀSTIA (ATP), CATÈTER ANGIOGRÀFIC/ MICROCATÈTER/ CATÈTER GUIA, INTERPERIFVAS:CATÈTER BALÓ ATP, CATÈTER BALÓ ATP Ø2,5X40MM A/RECOBR PLACLITAXEL,SEMICOMPLIANT 2MARC RADIOP,PN6ATM PR12ATM;CAT OTW/COAXIAL Ø6FX130CM+/-5CM PUNTA CÒNICA+MARC CM,P/GUIA 0,014"/0,35MM,INTR 5F,EXT DISTAL 1CON L-L P/INFLAT+CON L-L FEM P/GUIA.ESTÈRIL.LUTONIX 035,REF:9020515250
Intervencionsime perifèric vascular: catèter baló angioplàstia (ATP), catèter angiogràfic/ microcatèter/ catèter guia, InterPerifVas:Catèter baló ATP | INTERVENCIONSIME PERIFÈRIC VASCULAR: CATÈTER BALÓ ANGIOPLÀSTIA (ATP), CATÈTER ANGIOGRÀFIC/ MICROCATÈTER/ CATÈTER GUIA, INTERPERIFVAS:CATÈTER BALÓ ATP, CATÈTER BALÓ ATP Ø2,5X80MM A/RECOBR PLACLITAXEL,SEMICOMPLIANT 2MARC RADIOP,PN6ATM PR12ATM;CAT OTW/COAXIAL Ø6FX130CM+/-5CM PUNTA CÒNICA+MARC CM,P/GUIA 0,014"/0,35MM,INTR 5F,EXT DISTAL 1CON L-L P/INFLAT+CON L-L FEM P/GUIA.ESTÈRIL.LUTONIX 035,REF:9020515250
Intervencionsime perifèric vascular: catèter baló angioplàstia (ATP), catèter angiogràfic/ microcatèter/ catèter guia, InterPerifVas:Catèter baló ATP | INTERVENCIONSIME PERIFÈRIC VASCULAR: CATÈTER BALÓ ANGIOPLÀSTIA (ATP), CATÈTER ANGIOGRÀFIC/ MICROCATÈTER/ CATÈTER GUIA, INTERPERIFVAS:CATÈTER BALÓ ATP, CATÈTER BALÓ ATP Ø2,5X100MM A/RECOBR PLACLITAXEL,SEMICOMPLIANT 2MARC RADIOP,PN6ATM PR12ATM;CAT OTW/COAXIAL Ø6FX130CM+/-5CM PUNTA CÒNICA+MARC CM,P/GUIA 0,014"/0,35MM,INTR 5F,EXT DISTAL 1CON L-L P/INFLAT+CON L-L FEM P/GUIA.ESTÈRIL
Intervencionsime perifèric vascular: catèter baló angioplàstia (ATP), catèter angiogràfic/ microcatèter/ catèter guia, InterPerifVas:Catèter baló ATP | INTERVENCIONSIME PERIFÈRIC VASCULAR: CATÈTER BALÓ ANGIOPLÀSTIA (ATP), CATÈTER ANGIOGRÀFIC/ MICROCATÈTER/ CATÈTER GUIA, INTERPERIFVAS:CATÈTER BALÓ ATP, CATÈTER BALÓ ATP Ø2,5X120MM A/RECOBR PLACLITAXEL,SEMICOMPLIANT 2MARC RADIOP,PN6ATM PR12ATM;CAT OTW/COAXIAL Ø6FX130CM+/-5CM PUNTA CÒNICA+MARC CM,P/GUIA 0,014"/0,35MM,INTR 5F,EXT DISTAL 1CON L-L P/INFLAT+CON L-L FEM P/GUIA.ESTÈRIL.LUTONIX 035,REF:902051525
Intervencionsime perifèric vascular: catèter baló angioplàstia (ATP), catèter angiogràfic/ microcatèter/ catèter guia, InterPerifVas:Catèter baló ATP | INTERVENCIONSIME PERIFÈRIC VASCULAR: CATÈTER BALÓ ANGIOPLÀSTIA (ATP), CATÈTER ANGIOGRÀFIC/ MICROCATÈTER/ CATÈTER GUIA, INTERPERIFVAS:CATÈTER BALÓ ATP, CATÈTER BALÓ ATP Ø2,5X150MM A/RECOBR PLACLITAXEL,SEMICOMPLIANT 2MARC RADIOP,PN6ATM PR12ATM;CAT OTW/COAXIAL Ø6FX130CM+/-5CM PUNTA CÒNICA+MARC CM,P/GUIA 0,014"/0,35MM,INTR 5F,EXT DISTAL 1CON L-L P/INFLAT+CON L-L FEM P/GUIA.ESTÈRIL.LUTONIX 035,REF:902051525
Intervencionsime perifèric vascular: catèter baló angioplàstia (ATP), catèter angiogràfic/ microcatèter/ catèter guia, InterPerifVas:Catèter baló ATP | INTERVENCIONSIME PERIFÈRIC VASCULAR: CATÈTER BALÓ ANGIOPLÀSTIA (ATP), CATÈTER ANGIOGRÀFIC/ MICROCATÈTER/ CATÈTER GUIA, INTERPERIFVAS:CATÈTER BALÓ ATP, CATÈTER BALÓ ATP Ø3,0X40MM A/RECOBR PLACLITAXEL,SEMICOMPLIANT 2MARC RADIOP,PN6ATM PR12ATM;CAT OTW/COAXIAL Ø6FX130CM+/-5CM PUNTA CÒNICA+MARC CM,P/GUIA 0,014"/0,35MM,INTR 5F,EXT DISTAL 1CON L-L P/INFLAT+CON L-L FEM P/GUIA.ESTÈRIL.LUTONIX 035,REF:9020515300
Intervencionsime perifèric vascular: catèter baló angioplàstia (ATP), catèter angiogràfic/ microcatèter/ catèter guia, InterPerifVas:Catèter baló ATP | INTERVENCIONSIME PERIFÈRIC VASCULAR: CATÈTER BALÓ ANGIOPLÀSTIA (ATP), CATÈTER ANGIOGRÀFIC/ MICROCATÈTER/ CATÈTER GUIA, INTERPERIFVAS:CATÈTER BALÓ ATP, CATÈTER BALÓ ATP Ø3,0X80MM A/RECOBR PLACLITAXEL,SEMICOMPLIANT 2MARC RADIOP,PN6ATM PR12ATM;CAT OTW/COAXIAL Ø6FX130CM+/-5CM PUNTA CÒNICA+MARC CM,P/GUIA 0,014"/0,35MM,INTR 5F,EXT DISTAL 1CON L-L P/INFLAT+CON L-L FEM P/GUIA.ESTÈRIL.LUTONIX 035,REF:9020515300
Intervencionsime perifèric vascular: catèter baló angioplàstia (ATP), catèter angiogràfic/ microcatèter/ catèter guia, InterPerifVas:Catèter baló ATP | INTERVENCIONSIME PERIFÈRIC VASCULAR: CATÈTER BALÓ ANGIOPLÀSTIA (ATP), CATÈTER ANGIOGRÀFIC/ MICROCATÈTER/ CATÈTER GUIA, INTERPERIFVAS:CATÈTER BALÓ ATP, CATÈTER BALÓ ATP Ø3,0X100MM A/RECOBR PLACLITAXEL,SEMICOMPLIANT 2MARC RADIOP,PN6ATM PR12ATM;CAT OTW/COAXIAL Ø6FX130CM+/-5CM PUNTA CÒNICA+MARC CM,P/GUIA 0,014"/0,35MM,INTR 5F,EXT DISTAL 1CON L-L P/INFLAT+CON L-L FEM P/GUIA.ESTÈRIL
Intervencionsime perifèric vascular: catèter baló angioplàstia (ATP), catèter angiogràfic/ microcatèter/ catèter guia, InterPerifVas:Catèter baló ATP | INTERVENCIONSIME PERIFÈRIC VASCULAR: CATÈTER BALÓ ANGIOPLÀSTIA (ATP), CATÈTER ANGIOGRÀFIC/ MICROCATÈTER/ CATÈTER GUIA, INTERPERIFVAS:CATÈTER BALÓ ATP, CATÈTER BALÓ ATP Ø3,0X120MM A/RECOBR PLACLITAXEL,SEMICOMPLIANT 2MARC RADIOP,PN6ATM PR12ATM;CAT OTW/COAXIAL Ø6FX130CM+/-5CM PUNTA CÒNICA+MARC CM,P/GUIA 0,014"/0,35MM,INTR 5F,EXT DISTAL 1CON L-L P/INFLAT+CON L-L FEM P/GUIA.ESTÈRIL.LUTONIX 035,REF:902051530
Intervencionsime perifèric vascular: catèter baló angioplàstia (ATP), catèter angiogràfic/ microcatèter/ catèter guia, InterPerifVas:Catèter baló ATP | INTERVENCIONSIME PERIFÈRIC VASCULAR: CATÈTER BALÓ ANGIOPLÀSTIA (ATP), CATÈTER ANGIOGRÀFIC/ MICROCATÈTER/ CATÈTER GUIA, INTERPERIFVAS:CATÈTER BALÓ ATP, CATÈTER BALÓ ATP Ø3,0X150MM A/RECOBR PLACLITAXEL,SEMICOMPLIANT 2MARC RADIOP,PN6ATM PR12ATM;CAT OTW/COAXIAL Ø6FX130CM+/-5CM PUNTA CÒNICA+MARC CM,P/GUIA 0,014"/0,35MM,INTR 5F,EXT DISTAL 1CON L-L P/INFLAT+CON L-L FEM P/GUIA.ESTÈRIL.LUTONIX 035,REF:902051530
Intervencionsime perifèric vascular: catèter baló angioplàstia (ATP), catèter angiogràfic/ microcatèter/ catèter guia, InterPerifVas:Catèter baló ATP | INTERVENCIONSIME PERIFÈRIC VASCULAR: CATÈTER BALÓ ANGIOPLÀSTIA (ATP), CATÈTER ANGIOGRÀFIC/ MICROCATÈTER/ CATÈTER GUIA, INTERPERIFVAS:CATÈTER BALÓ ATP, CATÈTER BALÓ ATP Ø3,5X40MM A/RECOBR PLACLITAXEL,SEMICOMPLIANT 2MARC RADIOP,PN6ATM PR12ATM;CAT OTW/COAXIAL Ø6FX130CM+/-5CM PUNTA CÒNICA+MARC CM,P/GUIA 0,014"/0,35MM,INTR 5F,EXT DISTAL 1CON L-L P/INFLAT+CON L-L FEM P/GUIA.ESTÈRIL.LUTONIX 035,REF:9020515350
Intervencionsime perifèric vascular: catèter baló angioplàstia (ATP), catèter angiogràfic/ microcatèter/ catèter guia, InterPerifVas:Catèter baló ATP | INTERVENCIONSIME PERIFÈRIC VASCULAR: CATÈTER BALÓ ANGIOPLÀSTIA (ATP), CATÈTER ANGIOGRÀFIC/ MICROCATÈTER/ CATÈTER GUIA, INTERPERIFVAS:CATÈTER BALÓ ATP, CATÈTER BALÓ ATP Ø3,5X80MM A/RECOBR PLACLITAXEL,SEMICOMPLIANT 2MARC RADIOP,PN6ATM PR12ATM;CAT OTW/COAXIAL Ø6FX130CM+/-5CM PUNTA CÒNICA+MARC CM,P/GUIA 0,014"/0,35MM,INTR 5F,EXT DISTAL 1CON L-L P/INFLAT+CON L-L FEM P/GUIA.ESTÈRIL.LUTONIX 035,REF:9020515350
Intervencionsime perifèric vascular: catèter baló angioplàstia (ATP), catèter angiogràfic/ microcatèter/ catèter guia, InterPerifVas:Catèter baló ATP | INTERVENCIONSIME PERIFÈRIC VASCULAR: CATÈTER BALÓ ANGIOPLÀSTIA (ATP), CATÈTER ANGIOGRÀFIC/ MICROCATÈTER/ CATÈTER GUIA, INTERPERIFVAS:CATÈTER BALÓ ATP, CATÈTER BALÓ ATP Ø3,5X100MM A/RECOBR PLACLITAXEL,SEMICOMPLIANT 2MARC RADIOP,PN6ATM PR12ATM;CAT OTW/COAXIAL Ø6FX130CM+/-5CM PUNTA CÒNICA+MARC CM,P/GUIA 0,014"/0,35MM,INTR 5F,EXT DISTAL 1CON L-L P/INFLAT+CON L-L FEM P/GUIA.ESTÈRIL
Intervencionsime perifèric vascular: catèter baló angioplàstia (ATP), catèter angiogràfic/ microcatèter/ catèter guia, InterPerifVas:Catèter baló ATP | INTERVENCIONSIME PERIFÈRIC VASCULAR: CATÈTER BALÓ ANGIOPLÀSTIA (ATP), CATÈTER ANGIOGRÀFIC/ MICROCATÈTER/ CATÈTER GUIA, INTERPERIFVAS:CATÈTER BALÓ ATP, CATÈTER BALÓ ATP Ø3,5X120MM A/RECOBR PLACLITAXEL,SEMICOMPLIANT 2MARC RADIOP,PN6ATM PR12ATM;CAT OTW/COAXIAL Ø6FX130CM+/-5CM PUNTA CÒNICA+MARC CM,P/GUIA 0,014"/0,35MM,INTR 5F,EXT DISTAL 1CON L-L P/INFLAT+CON L-L FEM P/GUIA.ESTÈRIL.LUTONIX 035,REF:902051535
Intervencionsime perifèric vascular: catèter baló angioplàstia (ATP), catèter angiogràfic/ microcatèter/ catèter guia, InterPerifVas:Catèter baló ATP | INTERVENCIONSIME PERIFÈRIC VASCULAR: CATÈTER BALÓ ANGIOPLÀSTIA (ATP), CATÈTER ANGIOGRÀFIC/ MICROCATÈTER/ CATÈTER GUIA, INTERPERIFVAS:CATÈTER BALÓ ATP, CATÈTER BALÓ ATP Ø3,5X150MM A/RECOBR PLACLITAXEL,SEMICOMPLIANT 2MARC RADIOP,PN6ATM PR12ATM;CAT OTW/COAXIAL Ø6FX130CM+/-5CM PUNTA CÒNICA+MARC CM,P/GUIA 0,014"/0,35MM,INTR 5F,EXT DISTAL 1CON L-L P/INFLAT+CON L-L FEM P/GUIA.ESTÈRIL.LUTONIX 035,REF:902051535
Intervencionsime perifèric vascular: catèter baló angioplàstia (ATP), catèter angiogràfic/ microcatèter/ catèter guia, InterPerifVas:Catèter baló ATP | INTERVENCIONSIME PERIFÈRIC VASCULAR: CATÈTER BALÓ ANGIOPLÀSTIA (ATP), CATÈTER ANGIOGRÀFIC/ MICROCATÈTER/ CATÈTER GUIA, INTERPERIFVAS:CATÈTER BALÓ ATP, CATÈTER BALÓ ATP Ø4,0X40MM A/RECOBR PLACLITAXEL,SEMICOMPLIANT 2MARC RADIOP,PN6ATM PR12ATM;CAT OTW/COAXIAL Ø6FX130CM+/-5CM PUNTA CÒNICA+MARC CM,P/GUIA 0,014"/0,35MM,INTR 5F,EXT DISTAL 1CON L-L P/INFLAT+CON L-L FEM P/GUIA.ESTÈRIL.LUTONIX 035,REF:9020515400
Intervencionsime perifèric vascular: catèter baló angioplàstia (ATP), catèter angiogràfic/ microcatèter/ catèter guia, InterPerifVas:Catèter baló ATP | INTERVENCIONSIME PERIFÈRIC VASCULAR: CATÈTER BALÓ ANGIOPLÀSTIA (ATP), CATÈTER ANGIOGRÀFIC/ MICROCATÈTER/ CATÈTER GUIA, INTERPERIFVAS:CATÈTER BALÓ ATP, CATÈTER BALÓ ATP Ø4,0X80MM A/RECOBR PLACLITAXEL,SEMICOMPLIANT 2MARC RADIOP,PN6ATM PR12ATM;CAT OTW/COAXIAL Ø6FX130CM+/-5CM PUNTA CÒNICA+MARC CM,P/GUIA 0,014"/0,35MM,INTR 5F,EXT DISTAL 1CON L-L P/INFLAT+CON L-L FEM P/GUIA.ESTÈRIL.LUTONIX 035,REF:9020515400
Intervencionsime perifèric vascular: catèter baló angioplàstia (ATP), catèter angiogràfic/ microcatèter/ catèter guia, InterPerifVas:Catèter baló ATP | INTERVENCIONSIME PERIFÈRIC VASCULAR: CATÈTER BALÓ ANGIOPLÀSTIA (ATP), CATÈTER ANGIOGRÀFIC/ MICROCATÈTER/ CATÈTER GUIA, INTERPERIFVAS:CATÈTER BALÓ ATP, CATÈTER BALÓ ATP Ø4,0X100MM A/RECOBR PLACLITAXEL,SEMICOMPLIANT 2MARC RADIOP,PN6ATM PR12ATM;CAT OTW/COAXIAL Ø6FX130CM+/-5CM PUNTA CÒNICA+MARC CM,P/GUIA 0,014"/0,35MM,INTR 5F,EXT DISTAL 1CON L-L P/INFLAT+CON L-L FEM P/GUIA.ESTÈRIL
Intervencionsime perifèric vascular: catèter baló angioplàstia (ATP), catèter angiogràfic/ microcatèter/ catèter guia, InterPerifVas:Catèter baló ATP | INTERVENCIONSIME PERIFÈRIC VASCULAR: CATÈTER BALÓ ANGIOPLÀSTIA (ATP), CATÈTER ANGIOGRÀFIC/ MICROCATÈTER/ CATÈTER GUIA, INTERPERIFVAS:CATÈTER BALÓ ATP, CATÈTER BALÓ ATP Ø4,0X120MM A/RECOBR PLACLITAXEL,SEMICOMPLIANT 2MARC RADIOP,PN6ATM PR12ATM;CAT OTW/COAXIAL Ø6FX130CM+/-5CM PUNTA CÒNICA+MARC CM,P/GUIA 0,014"/0,35MM,INTR 5F,EXT DISTAL 1CON L-L P/INFLAT+CON L-L FEM P/GUIA.ESTÈRIL.LUTONIX 035,REF:902051540
Intervencionsime perifèric vascular: catèter baló angioplàstia (ATP), catèter angiogràfic/ microcatèter/ catèter guia, InterPerifVas:Catèter baló ATP | INTERVENCIONSIME PERIFÈRIC VASCULAR: CATÈTER BALÓ ANGIOPLÀSTIA (ATP), CATÈTER ANGIOGRÀFIC/ MICROCATÈTER/ CATÈTER GUIA, INTERPERIFVAS:CATÈTER BALÓ ATP, CATÈTER BALÓ ATP Ø4,0X150MM A/RECOBR PLACLITAXEL,SEMICOMPLIANT 2MARC RADIOP,PN6ATM PR12ATM;CAT OTW/COAXIAL Ø6FX130CM+/-5CM PUNTA CÒNICA+MARC CM,P/GUIA 0,014"/0,35MM,INTR 5F,EXT DISTAL 1CON L-L P/INFLAT+CON L-L FEM P/GUIA.ESTÈRIL.LUTONIX 035,REF:902051540
Intervencionsime perifèric vascular: catèter baló angioplàstia (ATP), catèter angiogràfic/ microcatèter/ catèter guia, InterPerifVas:Catèter baló ATP | INTERVENCIONSIME PERIFÈRIC VASCULAR: CATÈTER BALÓ ANGIOPLÀSTIA (ATP), CATÈTER ANGIOGRÀFIC/ MICROCATÈTER/ CATÈTER GUIA, INTERPERIFVAS:CATÈTER BALÓ ATP, IVASCULAR LUMINOR 14 PACLITAXEL 1.5MM 40MM 100CM 2 MARCAS METALICAS
Intervencionsime perifèric vascular: catèter baló angioplàstia (ATP), catèter angiogràfic/ microcatèter/ catèter guia, InterPerifVas:Catèter baló ATP | INTERVENCIONSIME PERIFÈRIC VASCULAR: CATÈTER BALÓ ANGIOPLÀSTIA (ATP), CATÈTER ANGIOGRÀFIC/ MICROCATÈTER/ CATÈTER GUIA, INTERPERIFVAS:CATÈTER BALÓ ATP, IVASCULAR LUMINOR 14 PACLITAXEL 1.5MM 60MM 100CM 2 MARCAS METALICAS
Intervencionsime perifèric vascular: catèter baló angioplàstia (ATP), catèter angiogràfic/ microcatèter/ catèter guia, InterPerifVas:Catèter baló ATP | INTERVENCIONSIME PERIFÈRIC VASCULAR: CATÈTER BALÓ ANGIOPLÀSTIA (ATP), CATÈTER ANGIOGRÀFIC/ MICROCATÈTER/ CATÈTER GUIA, INTERPERIFVAS:CATÈTER BALÓ ATP, IVASCULAR LUMINOR 14 PACLITAXEL 2.0MM 60MM 100CM 2 MARCAS METALICAS
Intervencionsime perifèric vascular: catèter baló angioplàstia (ATP), catèter angiogràfic/ microcatèter/ catèter guia, InterPerifVas:Catèter baló ATP | INTERVENCIONSIME PERIFÈRIC VASCULAR: CATÈTER BALÓ ANGIOPLÀSTIA (ATP), CATÈTER ANGIOGRÀFIC/ MICROCATÈTER/ CATÈTER GUIA, INTERPERIFVAS:CATÈTER BALÓ ATP, IVASCULAR LUMINOR 14 PACLITAXEL 2.50MM 40MM 100CM 2 MARCAS METALICAS
Intervencionsime perifèric vascular: catèter baló angioplàstia (ATP), catèter angiogràfic/ microcatèter/ catèter guia, InterPerifVas:Catèter baló ATP | INTERVENCIONSIME PERIFÈRIC VASCULAR: CATÈTER BALÓ ANGIOPLÀSTIA (ATP), CATÈTER ANGIOGRÀFIC/ MICROCATÈTER/ CATÈTER GUIA, INTERPERIFVAS:CATÈTER BALÓ ATP, IVASCULAR LUMINOR 14 PACLITAXEL 2.50MM 60MM 100CM 2 MARCAS METALICAS
Intervencionsime perifèric vascular: catèter baló angioplàstia (ATP), catèter angiogràfic/ microcatèter/ catèter guia, InterPerifVas:Catèter baló ATP | INTERVENCIONSIME PERIFÈRIC VASCULAR: CATÈTER BALÓ ANGIOPLÀSTIA (ATP), CATÈTER ANGIOGRÀFIC/ MICROCATÈTER/ CATÈTER GUIA, INTERPERIFVAS:CATÈTER BALÓ ATP, IVASCULAR LUMINOR 14 PACLITAXEL 2.50MM 80MM 100CM 2 MARCAS METALICAS
Intervencionsime perifèric vascular: catèter baló angioplàstia (ATP), catèter angiogràfic/ microcatèter/ catèter guia, InterPerifVas:Catèter baló ATP | INTERVENCIONSIME PERIFÈRIC VASCULAR: CATÈTER BALÓ ANGIOPLÀSTIA (ATP), CATÈTER ANGIOGRÀFIC/ MICROCATÈTER/ CATÈTER GUIA, INTERPERIFVAS:CATÈTER BALÓ ATP, IVASCULAR LUMINOR 14 PACLITAXEL 2.50MM 120MM 100CM 2 MARCAS METALICAS
Intervencionsime perifèric vascular: catèter baló angioplàstia (ATP), catèter angiogràfic/ microcatèter/ catèter guia, InterPerifVas:Catèter baló ATP | INTERVENCIONSIME PERIFÈRIC VASCULAR: CATÈTER BALÓ ANGIOPLÀSTIA (ATP), CATÈTER ANGIOGRÀFIC/ MICROCATÈTER/ CATÈTER GUIA, INTERPERIFVAS:CATÈTER BALÓ ATP, IVASCULAR LUMINOR 14 PACLITAXEL 2.50MM 150MM 100CM 2 MARCAS METALICAS
Intervencionsime perifèric vascular: catèter baló angioplàstia (ATP), catèter angiogràfic/ microcatèter/ catèter guia, InterPerifVas:Catèter baló ATP | INTERVENCIONSIME PERIFÈRIC VASCULAR: CATÈTER BALÓ ANGIOPLÀSTIA (ATP), CATÈTER ANGIOGRÀFIC/ MICROCATÈTER/ CATÈTER GUIA, INTERPERIFVAS:CATÈTER BALÓ ATP, IVASCULAR LUMINOR 14 PACLITAXEL 2.50MM 200MM 100CM 2 MARCAS METALICAS
Intervencionsime perifèric vascular: catèter baló angioplàstia (ATP), catèter angiogràfic/ microcatèter/ catèter guia, InterPerifVas:Catèter baló ATP | INTERVENCIONSIME PERIFÈRIC VASCULAR: CATÈTER BALÓ ANGIOPLÀSTIA (ATP), CATÈTER ANGIOGRÀFIC/ MICROCATÈTER/ CATÈTER GUIA, INTERPERIFVAS:CATÈTER BALÓ ATP, IVASCULAR LUMINOR 14 PACLITAXEL 3.0MM 60MM 100CM 2 MARCAS METALICAS
Intervencionsime perifèric vascular: catèter baló angioplàstia (ATP), catèter angiogràfic/ microcatèter/ catèter guia, InterPerifVas:Catèter baló ATP | INTERVENCIONSIME PERIFÈRIC VASCULAR: CATÈTER BALÓ ANGIOPLÀSTIA (ATP), CATÈTER ANGIOGRÀFIC/ MICROCATÈTER/ CATÈTER GUIA, INTERPERIFVAS:CATÈTER BALÓ ATP, CATÈTER BALÓ ATP SEMI- COMPLIANT Ø2,5MMXX20MMX;CATÈTER OTW/COAXIAL 90 CM LONG COMPATIBLE AMB GUIES 0,014" ARMADA 14,REF:A1025-020
Intervencionsime perifèric vascular: catèter baló angioplàstia (ATP), catèter angiogràfic/ microcatèter/ catèter guia, InterPerifVas:Catèter baló ATP | INTERVENCIONSIME PERIFÈRIC VASCULAR: CATÈTER BALÓ ANGIOPLÀSTIA (ATP), CATÈTER ANGIOGRÀFIC/ MICROCATÈTER/ CATÈTER GUIA, INTERPERIFVAS:CATÈTER BALÓ ATP, CATÈTER BALÓ ATP SEMI- COMPLIANT Ø2,5MMXX40MMX;CATÈTER OTW/COAXIAL 90 CM LONG COMPATIBLE AMB GUIES 0,014" ARMADA 14,REF:A1025-040
Intervencionsime perifèric vascular: catèter baló angioplàstia (ATP), catèter angiogràfic/ microcatèter/ catèter guia, InterPerifVas:Catèter baló ATP | INTERVENCIONSIME PERIFÈRIC VASCULAR: CATÈTER BALÓ ANGIOPLÀSTIA (ATP), CATÈTER ANGIOGRÀFIC/ MICROCATÈTER/ CATÈTER GUIA, INTERPERIFVAS:CATÈTER BALÓ ATP, CATÈTER BALÓ ATP SEMI- COMPLIANT Ø2,5MMXX60MMX;CATÈTER OTW/COAXIAL 90 CM LONG COMPATIBLE AMB GUIES 0,014" ARMADA 14,REF:A1025-060
Intervencionsime perifèric vascular: catèter baló angioplàstia (ATP), catèter angiogràfic/ microcatèter/ catèter guia, InterPerifVas:Catèter baló ATP | INTERVENCIONSIME PERIFÈRIC VASCULAR: CATÈTER BALÓ ANGIOPLÀSTIA (ATP), CATÈTER ANGIOGRÀFIC/ MICROCATÈTER/ CATÈTER GUIA, INTERPERIFVAS:CATÈTER BALÓ ATP, CATÈTER BALÓ ATP SEMI- COMPLIANT Ø3,0MMXX20MMX ;CATÈTER OTW/COAXIAL 90 CM LONG COMPATIBLE AMB GUIES 0,014" ARMADA 14,REF:A1030-020
Intervencionsime perifèric vascular: catèter baló angioplàstia (ATP), catèter angiogràfic/ microcatèter/ catèter guia, InterPerifVas:Catèter baló ATP | INTERVENCIONSIME PERIFÈRIC VASCULAR: CATÈTER BALÓ ANGIOPLÀSTIA (ATP), CATÈTER ANGIOGRÀFIC/ MICROCATÈTER/ CATÈTER GUIA, INTERPERIFVAS:CATÈTER BALÓ ATP, CATÈTER BALÓ ATP SEMI- COMPLIANT Ø3,0MMXX40MMX;CATÈTER OTW/COAXIAL 90 CM LONG COMPATIBLE AMB GUIES 0,014" ARMADA 14,REF:A1030-040
Intervencionsime perifèric vascular: catèter baló angioplàstia (ATP), catèter angiogràfic/ microcatèter/ catèter guia, InterPerifVas:Catèter baló ATP | INTERVENCIONSIME PERIFÈRIC VASCULAR: CATÈTER BALÓ ANGIOPLÀSTIA (ATP), CATÈTER ANGIOGRÀFIC/ MICROCATÈTER/ CATÈTER GUIA, INTERPERIFVAS:CATÈTER BALÓ ATP, CATÈTER BALÓ ATP SEMI- COMPLIANT Ø3,0MMXX60MMX;CATÈTER OTW/COAXIAL 90 CM LONG COMPATIBLE AMB GUIES 0,014" ARMADA 14,REF:A1030-060
Intervencionsime perifèric vascular: catèter baló angioplàstia (ATP), catèter angiogràfic/ microcatèter/ catèter guia, InterPerifVas:Catèter baló ATP | INTERVENCIONSIME PERIFÈRIC VASCULAR: CATÈTER BALÓ ANGIOPLÀSTIA (ATP), CATÈTER ANGIOGRÀFIC/ MICROCATÈTER/ CATÈTER GUIA, INTERPERIFVAS:CATÈTER BALÓ ATP, CATÈTER BALÓ ATP SEMI- COMPLIANT Ø4,0MMXX20MMX ;CATÈTER OTW/COAXIAL 90 CM LONG COMPATIBLE AMB GUIES 0,014" ARMADA 14,REF:A1040-020
Intervencionsime perifèric vascular: catèter baló angioplàstia (ATP), catèter angiogràfic/ microcatèter/ catèter guia, InterPerifVas:Catèter baló ATP | INTERVENCIONSIME PERIFÈRIC VASCULAR: CATÈTER BALÓ ANGIOPLÀSTIA (ATP), CATÈTER ANGIOGRÀFIC/ MICROCATÈTER/ CATÈTER GUIA, INTERPERIFVAS:CATÈTER BALÓ ATP, CATÈTER BALÓ ATP SEMI- COMPLIANT Ø4,0MMXX40MMX ;CATÈTER OTW/COAXIAL 90 CM LONG COMPATIBLE AMB GUIES 0,014" ARMADA 14,REF:A1040-040
Intervencionsime perifèric vascular: catèter baló angioplàstia (ATP), catèter angiogràfic/ microcatèter/ catèter guia, InterPerifVas:Catèter baló ATP | INTERVENCIONSIME PERIFÈRIC VASCULAR: CATÈTER BALÓ ANGIOPLÀSTIA (ATP), CATÈTER ANGIOGRÀFIC/ MICROCATÈTER/ CATÈTER GUIA, INTERPERIFVAS:CATÈTER BALÓ ATP, CATÈTER BALÓ ATP SEMI- COMPLIANT Ø4,0MMXX60MMX;CATÈTER OTW/COAXIAL 90 CM LONG COMPATIBLE AMB GUIES 0,014" ARMADA 14,REF:A1040-060
Intervencionsime perifèric vascular: catèter baló angioplàstia (ATP), catèter angiogràfic/ microcatèter/ catèter guia, InterPerifVas:Catèter baló ATP | INTERVENCIONSIME PERIFÈRIC VASCULAR: CATÈTER BALÓ ANGIOPLÀSTIA (ATP), CATÈTER ANGIOGRÀFIC/ MICROCATÈTER/ CATÈTER GUIA, INTERPERIFVAS:CATÈTER BALÓ ATP, CATÈTER BALÓ ATP SEMI- COMPLIANT Ø4,0MMXX80MMX ;CATÈTER OTW/COAXIAL 90 CM LONG COMPATIBLE AMB GUIES 0,014" ARMADA 14,REF:A1040-080
Intervencionsime perifèric vascular: catèter baló angioplàstia (ATP), catèter angiogràfic/ microcatèter/ catèter guia, InterPerifVas:Catèter baló ATP | INTERVENCIONSIME PERIFÈRIC VASCULAR: CATÈTER BALÓ ANGIOPLÀSTIA (ATP), CATÈTER ANGIOGRÀFIC/ MICROCATÈTER/ CATÈTER GUIA, INTERPERIFVAS:CATÈTER BALÓ ATP, CATÈTER BALÓ ATP SEMI- COMPLIANT Ø4,0MMXX120MMX;CATÈTER OTW/COAXIAL 90 CM LONG COMPATIBLE AMB GUIES 0,014" ARMADA 14,REF:A1040-120
Intervencionsime perifèric vascular: catèter baló angioplàstia (ATP), catèter angiogràfic/ microcatèter/ catèter guia, InterPerifVas:Catèter baló ATP | INTERVENCIONSIME PERIFÈRIC VASCULAR: CATÈTER BALÓ ANGIOPLÀSTIA (ATP), CATÈTER ANGIOGRÀFIC/ MICROCATÈTER/ CATÈTER GUIA, INTERPERIFVAS:CATÈTER BALÓ ATP, CATÈTER BALÓ ATP SEMI- COMPLIANT Ø4,0MMXX200MMX;CATÈTER OTW/COAXIAL 90 CM LONG COMPATIBLE AMB GUIES 0,014" ARMADA 14,REF:A1040-200
Intervencionsime perifèric vascular: catèter baló angioplàstia (ATP), catèter angiogràfic/ microcatèter/ catèter guia, InterPerifVas:Catèter baló ATP | INTERVENCIONSIME PERIFÈRIC VASCULAR: CATÈTER BALÓ ANGIOPLÀSTIA (ATP), CATÈTER ANGIOGRÀFIC/ MICROCATÈTER/ CATÈTER GUIA, INTERPERIFVAS:CATÈTER BALÓ ATP, CATÈTER BALÓ ATP SEMI- COMPLIANT Ø1,5MMXX20MMX;CATÈTER OTW/COAXIAL 150 CM LONG COMPATIBLE AMB GUIES 0,014" ARMADA 14,REF:A2015-020
Intervencionsime perifèric vascular: catèter baló angioplàstia (ATP), catèter angiogràfic/ microcatèter/ catèter guia, InterPerifVas:Catèter baló ATP | INTERVENCIONSIME PERIFÈRIC VASCULAR: CATÈTER BALÓ ANGIOPLÀSTIA (ATP), CATÈTER ANGIOGRÀFIC/ MICROCATÈTER/ CATÈTER GUIA, INTERPERIFVAS:CATÈTER BALÓ ATP, CATÈTER BALÓ ATP SEMI- COMPLIANT Ø1,5MMXX120MMX;CATÈTER OTW/COAXIAL 150 CM LONG COMPATIBLE AMB GUIES 0,014" ARMADA 14,REF:A2015-120
Intervencionsime vascular: sistemes de tancament percutani /sistemes protecció embòlica, Intervenc vascular:Sist tancament percutani intrav i extrav | INTERVENCIONSIME VASCULAR: SISTEMES DE TANCAMENT PERCUTANI /SISTEMES PROTECCIÓ EMBÒLICA, INTERVENC VASCULAR:SIST TANCAMENT PERCUTANI INTRAV I EXTRAV, DISPOSITIU DE TANCAMENT/TAPONAMENT PERCUTANI EXTRAVASCULAR BIOABSORBIBLE Ø5F TIPUS MYNXGRIP O EQ
Intervencionsime vascular: sistemes de tancament percutani /sistemes protecció embòlica, Intervenc vascular:Sist tancament percutani intrav i extrav | INTERVENCIONSIME VASCULAR: SISTEMES DE TANCAMENT PERCUTANI /SISTEMES PROTECCIÓ EMBÒLICA, INTERVENC VASCULAR:SIST TANCAMENT PERCUTANI INTRAV I EXTRAV, DISPOSITIU DE TANCAMENT EXTRAVASCULAR AMB SEGELL HEMOSTÀSIC DE POLIETILENGLICOL (PEG) ABSORBIBLE EN 30 DIES,COMPATIBLE AMB INTRODUCTORS DE 6F/7F,ESTÈRIL,UN SOL ÚS
Intervencionsime perifèric vascular: catèter baló angioplàstia (ATP), catèter angiogràfic/ microcatèter/ catèter guia, InterPerifVas:Catèter baló ATP | INTERVENCIONSIME PERIFÈRIC VASCULAR: CATÈTER BALÓ ANGIOPLÀSTIA (ATP), CATÈTER ANGIOGRÀFIC/ MICROCATÈTER/ CATÈTER GUIA, INTERPERIFVAS:CATÈTER BALÓ ATP, IVASCULAR LUMINOR 14 PACLITAXEL 3.5MM 60MM 150CM 2 MARCAS METALICAS
Intervencionsime perifèric vascular: catèter baló angioplàstia (ATP), catèter angiogràfic/ microcatèter/ catèter guia, InterPerifVas:Catèter baló ATP | INTERVENCIONSIME PERIFÈRIC VASCULAR: CATÈTER BALÓ ANGIOPLÀSTIA (ATP), CATÈTER ANGIOGRÀFIC/ MICROCATÈTER/ CATÈTER GUIA, INTERPERIFVAS:CATÈTER BALÓ ATP, IVASCULAR LUMINOR 14 PACLITAXEL 3.5MM 80MM 150CM 2 MARCAS METALICAS
Intervencionsime perifèric vascular: catèter baló angioplàstia (ATP), catèter angiogràfic/ microcatèter/ catèter guia, InterPerifVas:Catèter baló ATP | INTERVENCIONSIME PERIFÈRIC VASCULAR: CATÈTER BALÓ ANGIOPLÀSTIA (ATP), CATÈTER ANGIOGRÀFIC/ MICROCATÈTER/ CATÈTER GUIA, INTERPERIFVAS:CATÈTER BALÓ ATP, IVASCULAR LUMINOR 14 PACLITAXEL 3.5MM 120MM 150CM 2 MARCAS METALICAS
Intervencionsime perifèric vascular: catèter baló angioplàstia (ATP), catèter angiogràfic/ microcatèter/ catèter guia, InterPerifVas:Catèter baló ATP | INTERVENCIONSIME PERIFÈRIC VASCULAR: CATÈTER BALÓ ANGIOPLÀSTIA (ATP), CATÈTER ANGIOGRÀFIC/ MICROCATÈTER/ CATÈTER GUIA, INTERPERIFVAS:CATÈTER BALÓ ATP, IVASCULAR LUMINOR 14 PACLITAXEL 3.5MM 150MM 150CM 2 MARCAS METALICAS
Intervencionsime perifèric vascular: catèter baló angioplàstia (ATP), catèter angiogràfic/ microcatèter/ catèter guia, InterPerifVas:Catèter baló ATP | INTERVENCIONSIME PERIFÈRIC VASCULAR: CATÈTER BALÓ ANGIOPLÀSTIA (ATP), CATÈTER ANGIOGRÀFIC/ MICROCATÈTER/ CATÈTER GUIA, INTERPERIFVAS:CATÈTER BALÓ ATP, IVASCULAR LUMINOR 14 PACLITAXEL 3.5MM 200MM 150CM 2 MARCAS METALICAS
Intervencionsime perifèric vascular: catèter baló angioplàstia (ATP), catèter angiogràfic/ microcatèter/ catèter guia, InterPerifVas:Catèter baló ATP | INTERVENCIONSIME PERIFÈRIC VASCULAR: CATÈTER BALÓ ANGIOPLÀSTIA (ATP), CATÈTER ANGIOGRÀFIC/ MICROCATÈTER/ CATÈTER GUIA, INTERPERIFVAS:CATÈTER BALÓ ATP, IVASCULAR LUMINOR 14 PACLITAXEL 4.0MM 60MM 150CM 2 MARCAS METALICAS
Intervencionsime perifèric vascular: catèter baló angioplàstia (ATP), catèter angiogràfic/ microcatèter/ catèter guia, InterPerifVas:Catèter baló ATP | INTERVENCIONSIME PERIFÈRIC VASCULAR: CATÈTER BALÓ ANGIOPLÀSTIA (ATP), CATÈTER ANGIOGRÀFIC/ MICROCATÈTER/ CATÈTER GUIA, INTERPERIFVAS:CATÈTER BALÓ ATP, CATÈTER BALÓ ATP Ø6,0X100MM A/RECOBR PLACLITAXEL,SEMICOMPLIANT 2MARC RADIOP,PN6ATM PR12ATM;CAT OTW/COAXIAL Ø6FX130CM+/-5CM PUNTA CÒNICA+MARC CM,P/GUIA 0,035"/0,89MM,INTR 5F,EXT DISTAL 1CON L-L P/INFLAT+CON L-L FEM P/GUIA.ESTÈRIL.LUTONIX 035,REF:909041360
Intervencionsime perifèric vascular: catèter baló angioplàstia (ATP), catèter angiogràfic/ microcatèter/ catèter guia, InterPerifVas:Catèter baló ATP | INTERVENCIONSIME PERIFÈRIC VASCULAR: CATÈTER BALÓ ANGIOPLÀSTIA (ATP), CATÈTER ANGIOGRÀFIC/ MICROCATÈTER/ CATÈTER GUIA, INTERPERIFVAS:CATÈTER BALÓ ATP, CATÈTER BALÓ ATP SEMI- COMPLIANT Ø2,0MMXX20MMX;CATÈTER OTW/COAXIAL 150 CM LONG COMPATIBLE AMB GUIES 0,014" ARMADA 14,REF:A2020-020
Intervencionsime perifèric vascular: catèter baló angioplàstia (ATP), catèter angiogràfic/ microcatèter/ catèter guia, InterPerifVas:Catèter baló ATP | INTERVENCIONSIME PERIFÈRIC VASCULAR: CATÈTER BALÓ ANGIOPLÀSTIA (ATP), CATÈTER ANGIOGRÀFIC/ MICROCATÈTER/ CATÈTER GUIA, INTERPERIFVAS:CATÈTER BALÓ ATP, CATÈTER BALÓ ATP SEMI- COMPLIANT Ø2,0MMXX40MMX;CATÈTER OTW/COAXIAL 150 CM LONG COMPATIBLE AMB GUIES 0,014" ARMADA 14,REF:A2020-040
Intervencionsime perifèric vascular: catèter baló angioplàstia (ATP), catèter angiogràfic/ microcatèter/ catèter guia, InterPerifVas:Catèter baló ATP | INTERVENCIONSIME PERIFÈRIC VASCULAR: CATÈTER BALÓ ANGIOPLÀSTIA (ATP), CATÈTER ANGIOGRÀFIC/ MICROCATÈTER/ CATÈTER GUIA, INTERPERIFVAS:CATÈTER BALÓ ATP, CATÈTER BALÓ ATP SEMI- COMPLIANT Ø2,0MMXX60MMX;CATÈTER OTW/COAXIAL 150 CM LONG COMPATIBLE AMB GUIES 0,014" ARMADA 14,REF:A2020-060
Intervencionsime perifèric vascular: catèter baló angioplàstia (ATP), catèter angiogràfic/ microcatèter/ catèter guia, InterPerifVas:Catèter baló ATP | INTERVENCIONSIME PERIFÈRIC VASCULAR: CATÈTER BALÓ ANGIOPLÀSTIA (ATP), CATÈTER ANGIOGRÀFIC/ MICROCATÈTER/ CATÈTER GUIA, INTERPERIFVAS:CATÈTER BALÓ ATP, CATÈTER BALÓ ATP Ø4X20MM,¿ALTA PRESSIÓ,BAIX PERFIL,NO COMPLIANT,2MARC RX,PN8ATM/PR30ATM;CAT COAXIAL/OTW Ø6FX75CM,PUNTA CÒNICA ATR,P/GUIA 0,035",ART FEMOR,ILIAQUES I RENALS I P/TRACT LESIONS OBSTRUCT FÍSTULES AV SINTÈTICA O NATURAL.CONQUEST 40,REF:CQF7542
Intervencionsime perifèric vascular: catèter baló angioplàstia (ATP), catèter angiogràfic/ microcatèter/ catèter guia, InterPerifVas:Catèter baló ATP | INTERVENCIONSIME PERIFÈRIC VASCULAR: CATÈTER BALÓ ANGIOPLÀSTIA (ATP), CATÈTER ANGIOGRÀFIC/ MICROCATÈTER/ CATÈTER GUIA, INTERPERIFVAS:CATÈTER BALÓ ATP, CATÈTER BALÓ ATP Ø4X40MM,¿ALTA PRESSIÓ,BAIX PERFIL,NO COMPLIANT,2MARC RX,PN8ATM/PR30ATM;CAT COAXIAL/OTW Ø6FX75CM,PUNTA CÒNICA ATR,P/GUIA 0,035",ART FEMOR,ILIAQUES I RENALS I P/TRACT LESIONS OBSTRUCT FÍSTULES AV SINTÈTICA O NATURAL.CONQUEST 40,REF:CQF7544
Intervencionsime perifèric vascular: catèter baló angioplàstia (ATP), catèter angiogràfic/ microcatèter/ catèter guia, InterPerifVas:Catèter baló ATP | INTERVENCIONSIME PERIFÈRIC VASCULAR: CATÈTER BALÓ ANGIOPLÀSTIA (ATP), CATÈTER ANGIOGRÀFIC/ MICROCATÈTER/ CATÈTER GUIA, INTERPERIFVAS:CATÈTER BALÓ ATP, CATÈTER BALÓ ATP Ø8,0X40MM A/RECOBR PLACLITAXEL,SEMICOMPLIANT 2MARC RADIOP,PN6ATM PR12ATM;CAT OTW/COAXIAL Ø6FX75CM+/-5CM PUNTA CÒNICA+MARC CM,P/GUIA 0,035"/0,89MM,INTR 5F,EXT DISTAL 1CON L-L P/INFLAT+CON L-L FEM P/GUIA.ESTÈRIL.LUTONIX 035,REF:90904758000
Intervencionisme vascular: catèter recuperador de cossos estranys no vascular/ vascular, Catèters recuperador cossos estranys vasculars tipus llaç | INTERVENCIONISME VASCULAR: CATÈTER RECUPERADOR DE COSSOS ESTRANYS NO VASCULAR/ VASCULAR, CATÈTERS RECUPERADOR COSSOS ESTRANYS VASCULARS TIPUS LLAÇ, EQUIP RECUPERACIÓ COSSOS EXTRANYS SIST VASCULAR CORONARI I PERIFERIC TIPUS LLAÇ ESTAN.3-LLAÇOS:Ø 12-20MM LONG 120 CM,NITINOL /PLATÍ /IRIDI;CATÈTER Ø6FX100CM,EXT DE PEBAX INTER DE TEFLÓ,A/MARCADOR RADIOPAC PLATÍ,EST,UN SOL ÚS.EN SNAREREF:EN2006020
Intervencionisme vascular: catèter recuperador de cossos estranys no vascular/ vascular, Catèters recuperador cossos estranys vasculars tipus llaç | INTERVENCIONISME VASCULAR: CATÈTER RECUPERADOR DE COSSOS ESTRANYS NO VASCULAR/ VASCULAR, CATÈTERS RECUPERADOR COSSOS ESTRANYS VASCULARS TIPUS LLAÇ, EQUIP RECUPERACIÓ COSSOS EXTRANYS SIST VASCULAR CORONARI I PERIFERIC TIPUS LLAÇ ESTAN.3-LLAÇOS:Ø 18-30MM LONG 120 CM,NITINOL /PLATÍ /IRIDI;CATÈTER Ø7FX100CM,EXT DE PEBAX INTER DE TEFLÓ,A/MARCADOR RADIOPAC PLATÍ,EST,UN SOL ÚS.EN SNAREREF:EN2007030
Intervencionisme vascular: catèter recuperador de cossos estranys no vascular/ vascular, Catèters recuperador cossos estranys vasculars tipus llaç | INTERVENCIONISME VASCULAR: CATÈTER RECUPERADOR DE COSSOS ESTRANYS NO VASCULAR/ VASCULAR, CATÈTERS RECUPERADOR COSSOS ESTRANYS VASCULARS TIPUS LLAÇ, EQUIP RECUPERACIÓ COSSOS EXTRANYS SIST VASCULAR CORONARI I PERIFERIC TIPUS LLAÇ ESTAN.3-LLAÇOS:Ø 27-45MM LONG 120 CM,NITINOL /PLATÍ /IRIDI;CATÈTER Ø7FX100CM,EXT DE PEBAX INTER DE TEFLÓ,A/MARCADOR RADIOPAC PLATÍ,EST,UN SOL ÚS.EN SNAREREF:EN2007045
Intervencionsime perifèric vascular: catèter baló angioplàstia (ATP), catèter angiogràfic/ microcatèter/ catèter guia, InterPerifVas:Catèter baló ATP | INTERVENCIONSIME PERIFÈRIC VASCULAR: CATÈTER BALÓ ANGIOPLÀSTIA (ATP), CATÈTER ANGIOGRÀFIC/ MICROCATÈTER/ CATÈTER GUIA, INTERPERIFVAS:CATÈTER BALÓ ATP, SPECTRANETICS ANGIOSCULPT PTA 8.0MM 40MM 137CM
Intervencionsime perifèric vascular: catèter baló angioplàstia (ATP), catèter angiogràfic/ microcatèter/ catèter guia, InterPerifVas:Catèter baló ATP | INTERVENCIONSIME PERIFÈRIC VASCULAR: CATÈTER BALÓ ANGIOPLÀSTIA (ATP), CATÈTER ANGIOGRÀFIC/ MICROCATÈTER/ CATÈTER GUIA, INTERPERIFVAS:CATÈTER BALÓ ATP, CATÈTER BALÓ 5X40MM LLARGÀRIA 120CM COMPATIBLES AM GUIA DE 0,018"..
Intervencionsime perifèric vascular: catèter baló angioplàstia (ATP), catèter angiogràfic/ microcatèter/ catèter guia, InterPerifVas:Catèter baló ATP | INTERVENCIONSIME PERIFÈRIC VASCULAR: CATÈTER BALÓ ANGIOPLÀSTIA (ATP), CATÈTER ANGIOGRÀFIC/ MICROCATÈTER/ CATÈTER GUIA, INTERPERIFVAS:CATÈTER BALÓ ATP, CATÈTER BALÓ 5X80MM LLARGÀRIA 120CM COMPATIBLES AM GUIA DE 0,018"..
Intervencionsime perifèric vascular: catèter baló angioplàstia (ATP), catèter angiogràfic/ microcatèter/ catèter guia, InterPerifVas:Catèter Suport | INTERVENCIONSIME PERIFÈRIC VASCULAR: CATÈTER BALÓ ANGIOPLÀSTIA (ATP), CATÈTER ANGIOGRÀFIC/ MICROCATÈTER/ CATÈTER GUIA, INTERPERIFVAS:CATÈTER SUPORT, CATÉTERES DE SOPORTE CXI™ CXI-4.0-35-90-P-NS-DAV
Intervencionsime perifèric vascular: catèter baló angioplàstia (ATP), catèter angiogràfic/ microcatèter/ catèter guia, InterPerifVas:Catèter angio/diag ATP | INTERVENCIONSIME PERIFÈRIC VASCULAR: CATÈTER BALÓ ANGIOPLÀSTIA (ATP), CATÈTER ANGIOGRÀFIC/ MICROCATÈTER/ CATÈTER GUIA, INTERPERIFVAS:CATÈTER ANGIO/DIAG ATP, IMPRESSA.BRAIDED.4F.30 CM.RIM..0 SIDE PORTS.0.035". (0.89 MM)
Intervencionsime perifèric vascular: catèter baló angioplàstia (ATP), catèter angiogràfic/ microcatèter/ catèter guia, InterPerifVas:Catèter angio/diag ATP | INTERVENCIONSIME PERIFÈRIC VASCULAR: CATÈTER BALÓ ANGIOPLÀSTIA (ATP), CATÈTER ANGIOGRÀFIC/ MICROCATÈTER/ CATÈTER GUIA, INTERPERIFVAS:CATÈTER ANGIO/DIAG ATP, IMPRESSA.BRAIDED.4F.65 CM.RIM..0 SIDE PORTS.0.035". (0.89 MM)
Intervencionsime perifèric vascular: catèter baló angioplàstia (ATP), catèter angiogràfic/ microcatèter/ catèter guia, InterPerifVas:Catèter angio/diag ATP | INTERVENCIONSIME PERIFÈRIC VASCULAR: CATÈTER BALÓ ANGIOPLÀSTIA (ATP), CATÈTER ANGIOGRÀFIC/ MICROCATÈTER/ CATÈTER GUIA, INTERPERIFVAS:CATÈTER ANGIO/DIAG ATP, IMPRESSA.BRAIDED.5F.30 CM.RIM..0 SIDE PORTS.0.035". (0.89 MM)
Intervencionsime perifèric vascular: catèter baló angioplàstia (ATP), catèter angiogràfic/ microcatèter/ catèter guia, InterPerifVas:Catèter angio/diag ATP | INTERVENCIONSIME PERIFÈRIC VASCULAR: CATÈTER BALÓ ANGIOPLÀSTIA (ATP), CATÈTER ANGIOGRÀFIC/ MICROCATÈTER/ CATÈTER GUIA, INTERPERIFVAS:CATÈTER ANGIO/DIAG ATP, IMPRESSA.BRAIDED.5F.65 CM.RIM..0 SIDE PORTS.0.035". (0.89 MM)
Intervencionsime perifèric vascular: catèter baló angioplàstia (ATP), catèter angiogràfic/ microcatèter/ catèter guia, InterPerifVas:Catèter angio/diag ATP | INTERVENCIONSIME PERIFÈRIC VASCULAR: CATÈTER BALÓ ANGIOPLÀSTIA (ATP), CATÈTER ANGIOGRÀFIC/ MICROCATÈTER/ CATÈTER GUIA, INTERPERIFVAS:CATÈTER ANGIO/DIAG ATP, CATÉTER DE MANIPULACIÓN DE GUÍAS TORCON NB ADVANT HNB5.0-35-40-P-NS-BMC
Intervencionsime perifèric vascular: catèter baló angioplàstia (ATP), catèter angiogràfic/ microcatèter/ catèter guia, InterPerifVas:Catèter angio/diag ATP | INTERVENCIONSIME PERIFÈRIC VASCULAR: CATÈTER BALÓ ANGIOPLÀSTIA (ATP), CATÈTER ANGIOGRÀFIC/ MICROCATÈTER/ CATÈTER GUIA, INTERPERIFVAS:CATÈTER ANGIO/DIAG ATP, CATÉTER DE MANIPULACIÓN DE GUÍAS TORCON NB ADVANT HNB5.0-38-40-P-NS-BMC
Intervencionsime perifèric vascular: catèter baló angioplàstia (ATP), catèter angiogràfic/ microcatèter/ catèter guia, InterPerifVas:Catèter angio/diag ATP | INTERVENCIONSIME PERIFÈRIC VASCULAR: CATÈTER BALÓ ANGIOPLÀSTIA (ATP), CATÈTER ANGIOGRÀFIC/ MICROCATÈTER/ CATÈTER GUIA, INTERPERIFVAS:CATÈTER ANGIO/DIAG ATP, CATÉTER DE MANIPULACIÓN DE GUÍAS TORCON NB ADVANT HNB6.0-38-40-P-NS-BMC
Intervencionsime perifèric vascular: catèter baló angioplàstia (ATP), catèter angiogràfic/ microcatèter/ catèter guia, InterPerifVas:Catèter guia | INTERVENCIONSIME PERIFÈRIC VASCULAR: CATÈTER BALÓ ANGIOPLÀSTIA (ATP), CATÈTER ANGIOGRÀFIC/ MICROCATÈTER/ CATÈTER GUIA, INTERPERIFVAS:CATÈTER GUIA, FORMA DE LA PUNTA MP2, LLARGÀRIA 90 CM CALIBRE 8F
Intervencionsime perifèric vascular: catèter baló angioplàstia (ATP), catèter angiogràfic/ microcatèter/ catèter guia, InterPerifVas:Catèter guia | INTERVENCIONSIME PERIFÈRIC VASCULAR: CATÈTER BALÓ ANGIOPLÀSTIA (ATP), CATÈTER ANGIOGRÀFIC/ MICROCATÈTER/ CATÈTER GUIA, INTERPERIFVAS:CATÈTER GUIA, FORMA DE LA PUNTA CROSSOVER 1, LLARGÀRIA 55 CM CALIBRE 6F
Intervencionsime perifèric vascular: catèter baló angioplàstia (ATP), catèter angiogràfic/ microcatèter/ catèter guia, InterPerifVas:Catèter guia | INTERVENCIONSIME PERIFÈRIC VASCULAR: CATÈTER BALÓ ANGIOPLÀSTIA (ATP), CATÈTER ANGIOGRÀFIC/ MICROCATÈTER/ CATÈTER GUIA, INTERPERIFVAS:CATÈTER GUIA, FORMA DE LA PUNTA CROSSOVER 2 , LLARGÀRIA 55 CM CALIBRE 6F
Intervencionsime perifèric vascular: catèter baló angioplàstia (ATP), catèter angiogràfic/ microcatèter/ catèter guia, InterPerifVas:Catèter guia | INTERVENCIONSIME PERIFÈRIC VASCULAR: CATÈTER BALÓ ANGIOPLÀSTIA (ATP), CATÈTER ANGIOGRÀFIC/ MICROCATÈTER/ CATÈTER GUIA, INTERPERIFVAS:CATÈTER GUIA, FORMA DE LA PUNTA LIMA, LLARGÀRIA 55 CM CALIBRE 6F
Intervencionsime perifèric vascular: catèter baló angioplàstia (ATP), catèter angiogràfic/ microcatèter/ catèter guia, InterPerifVas:Catèter guia | INTERVENCIONSIME PERIFÈRIC VASCULAR: CATÈTER BALÓ ANGIOPLÀSTIA (ATP), CATÈTER ANGIOGRÀFIC/ MICROCATÈTER/ CATÈTER GUIA, INTERPERIFVAS:CATÈTER GUIA, CATÉTER DE GUÍA PERIFÉRICA MACH1 6 F LLARGÀRIA 55CM FORMA DE LA PUNTA HS
Intervencionsime perifèric vascular: catèter baló angioplàstia (ATP), catèter angiogràfic/ microcatèter/ catèter guia, InterPerifVas:Catèter guia | INTERVENCIONSIME PERIFÈRIC VASCULAR: CATÈTER BALÓ ANGIOPLÀSTIA (ATP), CATÈTER ANGIOGRÀFIC/ MICROCATÈTER/ CATÈTER GUIA, INTERPERIFVAS:CATÈTER GUIA, CATÉTER DE GUÍA PERIFÉRICA MACH1 7 F LLARGÀRIA 55CM FORMA DE LA PUNTA HS
Intervencionsime perifèric vascular: catèter baló angioplàstia (ATP), catèter angiogràfic/ microcatèter/ catèter guia, InterPerifVas:Catèter guia | INTERVENCIONSIME PERIFÈRIC VASCULAR: CATÈTER BALÓ ANGIOPLÀSTIA (ATP), CATÈTER ANGIOGRÀFIC/ MICROCATÈTER/ CATÈTER GUIA, INTERPERIFVAS:CATÈTER GUIA, CATÉTER DE GUÍA PERIFÉRICA MACH1 8 F LLARGÀRIA 55CM FORMA DE LA PUNTA HS
Intervencionsime perifèric vascular: catèter baló angioplàstia (ATP), catèter angiogràfic/ microcatèter/ catèter guia, InterPerifVas:Catèter guia | INTERVENCIONSIME PERIFÈRIC VASCULAR: CATÈTER BALÓ ANGIOPLÀSTIA (ATP), CATÈTER ANGIOGRÀFIC/ MICROCATÈTER/ CATÈTER GUIA, INTERPERIFVAS:CATÈTER GUIA, PER GC .078 F7
Intervencionsime perifèric vascular: catèter baló angioplàstia (ATP), catèter angiogràfic/ microcatèter/ catèter guia, InterPerifVas:Catèter guia | INTERVENCIONSIME PERIFÈRIC VASCULAR: CATÈTER BALÓ ANGIOPLÀSTIA (ATP), CATÈTER ANGIOGRÀFIC/ MICROCATÈTER/ CATÈTER GUIA, INTERPERIFVAS:CATÈTER GUIA, CATH 6F .070 JR 4 55CM 67008255
Intervencionsime perifèric vascular: catèter baló angioplàstia (ATP), catèter angiogràfic/ microcatèter/ catèter guia, InterPerifVas:Catèter guia | INTERVENCIONSIME PERIFÈRIC VASCULAR: CATÈTER BALÓ ANGIOPLÀSTIA (ATP), CATÈTER ANGIOGRÀFIC/ MICROCATÈTER/ CATÈTER GUIA, INTERPERIFVAS:CATÈTER GUIA, CATH 6F .070 IM 55CM 67019055
Intervencionsime perifèric vascular: catèter baló angioplàstia (ATP), catèter angiogràfic/ microcatèter/ catèter guia, InterPerifVas:Catèter guia | INTERVENCIONSIME PERIFÈRIC VASCULAR: CATÈTER BALÓ ANGIOPLÀSTIA (ATP), CATÈTER ANGIOGRÀFIC/ MICROCATÈTER/ CATÈTER GUIA, INTERPERIFVAS:CATÈTER GUIA, CAT 6F .070 JCV 55CM 67021455
Intervencionsime perifèric vascular: catèter baló angioplàstia (ATP), catèter angiogràfic/ microcatèter/ catèter guia, InterPerifVas:Catèter guia | INTERVENCIONSIME PERIFÈRIC VASCULAR: CATÈTER BALÓ ANGIOPLÀSTIA (ATP), CATÈTER ANGIOGRÀFIC/ MICROCATÈTER/ CATÈTER GUIA, INTERPERIFVAS:CATÈTER GUIA, CAT 6F.070 CBL BURKE 90CM 67021890
Intervencionsime perifèric vascular: catèter baló angioplàstia (ATP), catèter angiogràfic/ microcatèter/ catèter guia, InterPerifVas:Catèter guia | INTERVENCIONSIME PERIFÈRIC VASCULAR: CATÈTER BALÓ ANGIOPLÀSTIA (ATP), CATÈTER ANGIOGRÀFIC/ MICROCATÈTER/ CATÈTER GUIA, INTERPERIFVAS:CATÈTER GUIA, CAT 6F .070 MPA-1 55CM 67027055
Intervencionsime perifèric vascular: catèter baló angioplàstia (ATP), catèter angiogràfic/ microcatèter/ catèter guia, InterPerifVas:Catèter guia | INTERVENCIONSIME PERIFÈRIC VASCULAR: CATÈTER BALÓ ANGIOPLÀSTIA (ATP), CATÈTER ANGIOGRÀFIC/ MICROCATÈTER/ CATÈTER GUIA, INTERPERIFVAS:CATÈTER GUIA, CAT 6F .070 MPA-1 90CM 67027090
Intervencionsime perifèric vascular: catèter baló angioplàstia (ATP), catèter angiogràfic/ microcatèter/ catèter guia, InterPerifVas:Catèter guia | INTERVENCIONSIME PERIFÈRIC VASCULAR: CATÈTER BALÓ ANGIOPLÀSTIA (ATP), CATÈTER ANGIOGRÀFIC/ MICROCATÈTER/ CATÈTER GUIA, INTERPERIFVAS:CATÈTER GUIA, CAT 6F .070 STR 55CM 67028055
Intervencionsime perifèric vascular: catèter baló angioplàstia (ATP), catèter angiogràfic/ microcatèter/ catèter guia, InterPerifVas:Catèter guia | INTERVENCIONSIME PERIFÈRIC VASCULAR: CATÈTER BALÓ ANGIOPLÀSTIA (ATP), CATÈTER ANGIOGRÀFIC/ MICROCATÈTER/ CATÈTER GUIA, INTERPERIFVAS:CATÈTER GUIA, CAT 6F .070 STR 90CM 67028090
Intervencionsime perifèric vascular: catèter baló angioplàstia (ATP), catèter angiogràfic/ microcatèter/ catèter guia, InterPerifVas:Catèter baló ATP | INTERVENCIONSIME PERIFÈRIC VASCULAR: CATÈTER BALÓ ANGIOPLÀSTIA (ATP), CATÈTER ANGIOGRÀFIC/ MICROCATÈTER/ CATÈTER GUIA, INTERPERIFVAS:CATÈTER BALÓ ATP, CATÈTER BALÓ ATP OTW/COAXIAL SEMI-COMPLIANT↓PERFIL Ø9MMX10,0CM,11ATM;CATÈTER Ø6FX135CM,COMPATIBLE AMB GUIES 0,035".ADVANCE35LP,REF:PTA5-35-135-9-10,0
Intervencionsime perifèric vascular: catèter baló angioplàstia (ATP), catèter angiogràfic/ microcatèter/ catèter guia, InterPerifVas:Catèter baló ATP | INTERVENCIONSIME PERIFÈRIC VASCULAR: CATÈTER BALÓ ANGIOPLÀSTIA (ATP), CATÈTER ANGIOGRÀFIC/ MICROCATÈTER/ CATÈTER GUIA, INTERPERIFVAS:CATÈTER BALÓ ATP, CATÈTER BALÓ ATP OTW/COAXIAL SEMI-COMPLIANT↓PERFIL Ø9MMX14,0CM,11ATM;CATÈTER Ø6FX135CM,COMPATIBLE AMB GUIES 0,035".ADVANCE35LP,REF:PTA5-35-135-9-14,0
Intervencionsime perifèric vascular: catèter baló angioplàstia (ATP), catèter angiogràfic/ microcatèter/ catèter guia, InterPerifVas:Catèter baló ATP | INTERVENCIONSIME PERIFÈRIC VASCULAR: CATÈTER BALÓ ANGIOPLÀSTIA (ATP), CATÈTER ANGIOGRÀFIC/ MICROCATÈTER/ CATÈTER GUIA, INTERPERIFVAS:CATÈTER BALÓ ATP, CATÈTER BALÓ ATP OTW/COAXIAL SEMI-COMPLIANT↓PERFIL Ø9MMX4,0CM,11ATM;CATÈTER Ø6FX135CM,COMPATIBLE AMB GUIES 0,035",ADVANCE35LP,REF:PTA5-35-135-9-4,0
Intervencionsime perifèric vascular: catèter baló angioplàstia (ATP), catèter angiogràfic/ microcatèter/ catèter guia, InterPerifVas:Catèter baló ATP | INTERVENCIONSIME PERIFÈRIC VASCULAR: CATÈTER BALÓ ANGIOPLÀSTIA (ATP), CATÈTER ANGIOGRÀFIC/ MICROCATÈTER/ CATÈTER GUIA, INTERPERIFVAS:CATÈTER BALÓ ATP, CATÈTER BALÓ ATP OTW/COAXIAL SEMI-COMPLIANT↓PERFIL Ø9MMX6,0CM,11ATM;CATÈTER Ø6FX135CM,COMPATIBLE AMB GUIES 0,035",ADVANCE35LP,REF:PTA5-35-135-9-6,0
Intervencionsime perifèric vascular: catèter baló angioplàstia (ATP), catèter angiogràfic/ microcatèter/ catèter guia, InterPerifVas:Catèter baló ATP | INTERVENCIONSIME PERIFÈRIC VASCULAR: CATÈTER BALÓ ANGIOPLÀSTIA (ATP), CATÈTER ANGIOGRÀFIC/ MICROCATÈTER/ CATÈTER GUIA, INTERPERIFVAS:CATÈTER BALÓ ATP, CATÈTER BALÓ ATP OTW/COAXIAL SEMI-COMPLIANT↓PERFIL Ø9MMX8,0CM,11ATM;CATÈTER Ø6FX135CM,COMPATIBLE AMB GUIES 0,035",ADVANCE35LP,REF:PTA5-35-135-9-8,0
Intervencionsime perifèric vascular: catèter baló angioplàstia (ATP), catèter angiogràfic/ microcatèter/ catèter guia, InterPerifVas:Catèter baló ATP | INTERVENCIONSIME PERIFÈRIC VASCULAR: CATÈTER BALÓ ANGIOPLÀSTIA (ATP), CATÈTER ANGIOGRÀFIC/ MICROCATÈTER/ CATÈTER GUIA, INTERPERIFVAS:CATÈTER BALÓ ATP, CATÈTER BALÓ ATP OTW/COAXIAL SEMI-COMPLIANT↓PERFIL Ø10MMX10,0CM,11ATM;CATÈTER Ø7FX80CM,COMPATIBLE AMB GUIES 0,035",ADVANCE35LP,REF:PTA5-35-80-10-10,0
Intervencionsime perifèric vascular: catèter baló angioplàstia (ATP), catèter angiogràfic/ microcatèter/ catèter guia, InterPerifVas:Catèter baló ATP | INTERVENCIONSIME PERIFÈRIC VASCULAR: CATÈTER BALÓ ANGIOPLÀSTIA (ATP), CATÈTER ANGIOGRÀFIC/ MICROCATÈTER/ CATÈTER GUIA, INTERPERIFVAS:CATÈTER BALÓ ATP, CATÈTER BALÓ ATP OTW/COAXIAL SEMI-COMPLIANT↓PERFIL Ø6MMX17,0CM,,COMPATIBLE AMB GUIES 0,035";CATÈTER Ø5FX80CM,ADVANCE35LP,REF:PTA5-35-80-6-17,0
Intervencionsime perifèric vascular: catèter baló angioplàstia (ATP), catèter angiogràfic/ microcatèter/ catèter guia, InterPerifVas:Catèter baló ATP | INTERVENCIONSIME PERIFÈRIC VASCULAR: CATÈTER BALÓ ANGIOPLÀSTIA (ATP), CATÈTER ANGIOGRÀFIC/ MICROCATÈTER/ CATÈTER GUIA, INTERPERIFVAS:CATÈTER BALÓ ATP, CATÈTER BALÓ ATP OTW/COAXIAL SEMI-COMPLIANT↓PERFIL Ø6MMX2,0CM,15ATM;CATÈTER Ø5FX80CM,COMPATIBLE AMB GUIES 0,035",ADVANCE35LP,REF:PTA5-35-80-6-2,0
Intervencionsime perifèric vascular: catèter baló angioplàstia (ATP), catèter angiogràfic/ microcatèter/ catèter guia, InterPerifVas:Catèter baló ATP | INTERVENCIONSIME PERIFÈRIC VASCULAR: CATÈTER BALÓ ANGIOPLÀSTIA (ATP), CATÈTER ANGIOGRÀFIC/ MICROCATÈTER/ CATÈTER GUIA, INTERPERIFVAS:CATÈTER BALÓ ATP, CATÈTER BALÓ ATP OTW/COAXIAL SEMI-COMPLIANT↓PERFIL Ø6MMX20,0CM,15ATM;CATÈTER Ø6F,COMPATIBLE AMB GUIES 0,035";CATÈTER Ø5FX80CM,ADVANCE35LP,REF:PTA5-35-80-6-20,0
Intervencionsime perifèric vascular: catèter baló angioplàstia (ATP), catèter angiogràfic/ microcatèter/ catèter guia, InterPerifVas:Catèter baló ATP | INTERVENCIONSIME PERIFÈRIC VASCULAR: CATÈTER BALÓ ANGIOPLÀSTIA (ATP), CATÈTER ANGIOGRÀFIC/ MICROCATÈTER/ CATÈTER GUIA, INTERPERIFVAS:CATÈTER BALÓ ATP, CATÈTER BALÓ ATP OTW/COAXIAL SEMI-COMPLIANT↓PERFIL Ø6MMX4,0CM,15ATM;CATÈTER Ø5FX80CM,COMPATIBLE AMB GUIES 0,035",ADVANCE35LP,REF:PTA5-35-80-6-4,0
Intervencionsime perifèric vascular: catèter baló angioplàstia (ATP), catèter angiogràfic/ microcatèter/ catèter guia, InterPerifVas:Catèter baló ATP | INTERVENCIONSIME PERIFÈRIC VASCULAR: CATÈTER BALÓ ANGIOPLÀSTIA (ATP), CATÈTER ANGIOGRÀFIC/ MICROCATÈTER/ CATÈTER GUIA, INTERPERIFVAS:CATÈTER BALÓ ATP, CATÈTER BALÓ ATP OTW/COAXIAL SEMI-COMPLIANT↓PERFIL Ø6MMX6,0CM,15ATM;CATÈTER Ø5FX80CM,COMPATIBLE AMB GUIES 0,035",ADVANCE35LP,REF:PTA5-35-80-6-6,0
Intervencionsime perifèric vascular: catèter baló angioplàstia (ATP), catèter angiogràfic/ microcatèter/ catèter guia, InterPerifVas:Catèter angio/diag ATP | INTERVENCIONSIME PERIFÈRIC VASCULAR: CATÈTER BALÓ ANGIOPLÀSTIA (ATP), CATÈTER ANGIOGRÀFIC/ MICROCATÈTER/ CATÈTER GUIA, INTERPERIFVAS:CATÈTER ANGIO/DIAG ATP, CATÈTER ANGIOGRÀFIC SELECTIU CORBA MPA ØEXTER5F/INTERN0,048"X100CM,COS POLIAMIDA,MALLAT,A/RECOBR HIDROF,SENSE FORATS,PUNTA ØINTERN0,042" RADIOPACA ATRAUMÀT,PRESIÓ MÀX 1200PSI,GUIA RECOMENADA DE 0,038"(0,97MM),ESTÈRIL. APT,REF:APT11510019
Intervencionsime perifèric vascular: catèter baló angioplàstia (ATP), catèter angiogràfic/ microcatèter/ catèter guia, InterPerifVas:Catèter angio/diag ATP | INTERVENCIONSIME PERIFÈRIC VASCULAR: CATÈTER BALÓ ANGIOPLÀSTIA (ATP), CATÈTER ANGIOGRÀFIC/ MICROCATÈTER/ CATÈTER GUIA, INTERPERIFVAS:CATÈTER ANGIO/DIAG ATP, CATÈTER ANGIOGRÀFIC SELECTIU CORBA COBRAII ØEXTER5F/INTERN0,048"X80CM,COS POLIAMIDA,MALLAT,A/RECOBR HIDROF,SENSE FORATS,PUNTA ØINTERN0,042" RADIOPACA ATRAUMÀT,PRESIÓ MÀX 1200PSI,GUIA RECOMENADA DE 0,038"(0,97MM),ESTÈRIL. APT,REF:APT11508029
Intervencionsime perifèric vascular: catèter baló angioplàstia (ATP), catèter angiogràfic/ microcatèter/ catèter guia, InterPerifVas:Catèter angio/diag ATP | INTERVENCIONSIME PERIFÈRIC VASCULAR: CATÈTER BALÓ ANGIOPLÀSTIA (ATP), CATÈTER ANGIOGRÀFIC/ MICROCATÈTER/ CATÈTER GUIA, INTERPERIFVAS:CATÈTER ANGIO/DIAG ATP, CATÈTER ANGIOGRÀFIC SELECTIU CORBA SIMMONS I ØEXTER5F/INTERN0,048"X80CM,COS POLIAMIDA,MALLAT,A/RECOBR HIDROF,SENSE FORATS,PUNTA ØINTERN0,042" RADIOPACA ATRAUMÀT,PRESIÓ MÀX 1200PSI,GUIA RECOMENADA DE 0,038"(0,97MM),ESTÈRIL. APT,REF:APT11508031
Intervencionsime perifèric vascular: catèter baló angioplàstia (ATP), catèter angiogràfic/ microcatèter/ catèter guia, InterPerifVas:Catèter angio/diag ATP | INTERVENCIONSIME PERIFÈRIC VASCULAR: CATÈTER BALÓ ANGIOPLÀSTIA (ATP), CATÈTER ANGIOGRÀFIC/ MICROCATÈTER/ CATÈTER GUIA, INTERPERIFVAS:CATÈTER ANGIO/DIAG ATP, 5FX65CM, AMB CORBA TIPUS PIGTAIL PER A GUIA DE 0,038".
Intervencionsime perifèric vascular: catèter baló angioplàstia (ATP), catèter angiogràfic/ microcatèter/ catèter guia, InterPerifVas:Catèter angio/diag ATP | INTERVENCIONSIME PERIFÈRIC VASCULAR: CATÈTER BALÓ ANGIOPLÀSTIA (ATP), CATÈTER ANGIOGRÀFIC/ MICROCATÈTER/ CATÈTER GUIA, INTERPERIFVAS:CATÈTER ANGIO/DIAG ATP, CATÈTER ANGIOGRÀFIC ALT FLUX Ø5F/1,70MMX90CM,AMB CORBA TIPUS PIGTAIL,PER GUIA DE 0,038"/0,97MM.IMAGER II, REF:M001315141
Intervencionsime perifèric vascular: catèter baló angioplàstia (ATP), catèter angiogràfic/ microcatèter/ catèter guia, InterPerifVas:Catèter angio/diag ATP | INTERVENCIONSIME PERIFÈRIC VASCULAR: CATÈTER BALÓ ANGIOPLÀSTIA (ATP), CATÈTER ANGIOGRÀFIC/ MICROCATÈTER/ CATÈTER GUIA, INTERPERIFVAS:CATÈTER ANGIO/DIAG ATP, 5FX100CM, AMB CORBA TIPUS PIGTAIL PER A GUIA DE 0,038".
Intervencionsime perifèric vascular: catèter baló angioplàstia (ATP), catèter angiogràfic/ microcatèter/ catèter guia, InterPerifVas:Catèter angio/diag ATP | INTERVENCIONSIME PERIFÈRIC VASCULAR: CATÈTER BALÓ ANGIOPLÀSTIA (ATP), CATÈTER ANGIOGRÀFIC/ MICROCATÈTER/ CATÈTER GUIA, INTERPERIFVAS:CATÈTER ANGIO/DIAG ATP, 5FX65CM, AMB CORBA TIPUS PIGTAIL PER A GUIA DE 0,035".
Intervencionsime perifèric vascular: catèter baló angioplàstia (ATP), catèter angiogràfic/ microcatèter/ catèter guia, InterPerifVas:Catèter angio/diag ATP | INTERVENCIONSIME PERIFÈRIC VASCULAR: CATÈTER BALÓ ANGIOPLÀSTIA (ATP), CATÈTER ANGIOGRÀFIC/ MICROCATÈTER/ CATÈTER GUIA, INTERPERIFVAS:CATÈTER ANGIO/DIAG ATP, CATÈTER ANGIOGRÀFIC D'ALT FLUX (ATP) INTERVENCIONISME PERIFÈRIC VASCULAR TIPUS PIGTAIL CALIBRE 5FX100CM, AMB 10 FORATS, PER A GUIA 0,035". ESTÈRIL, IMAGER II,REF:M001315231
Intervencionsime perifèric vascular: catèter baló angioplàstia (ATP), catèter angiogràfic/ microcatèter/ catèter guia, InterPerifVas:Catèter angio/diag ATP | INTERVENCIONSIME PERIFÈRIC VASCULAR: CATÈTER BALÓ ANGIOPLÀSTIA (ATP), CATÈTER ANGIOGRÀFIC/ MICROCATÈTER/ CATÈTER GUIA, INTERPERIFVAS:CATÈTER ANGIO/DIAG ATP, CAT. ANGIO 4F 110CM PIG
Intervencionsime perifèric vascular: catèter baló angioplàstia (ATP), catèter angiogràfic/ microcatèter/ catèter guia, InterPerifVas:Catèter angio/diag ATP | INTERVENCIONSIME PERIFÈRIC VASCULAR: CATÈTER BALÓ ANGIOPLÀSTIA (ATP), CATÈTER ANGIOGRÀFIC/ MICROCATÈTER/ CATÈTER GUIA, INTERPERIFVAS:CATÈTER ANGIO/DIAG ATP, CAT. ANGIO 4F 110CM PIG
Intervencionsime perifèric vascular: catèter baló angioplàstia (ATP), catèter angiogràfic/ microcatèter/ catèter guia, InterPerifVas:Catèter angio/diag ATP | INTERVENCIONSIME PERIFÈRIC VASCULAR: CATÈTER BALÓ ANGIOPLÀSTIA (ATP), CATÈTER ANGIOGRÀFIC/ MICROCATÈTER/ CATÈTER GUIA, INTERPERIFVAS:CATÈTER ANGIO/DIAG ATP, CAT. ANGIO 4F 110CM PIG-145°.
Intervencionsime perifèric vascular: catèter baló angioplàstia (ATP), catèter angiogràfic/ microcatèter/ catèter guia, InterPerifVas:Catèter angio/diag ATP | INTERVENCIONSIME PERIFÈRIC VASCULAR: CATÈTER BALÓ ANGIOPLÀSTIA (ATP), CATÈTER ANGIOGRÀFIC/ MICROCATÈTER/ CATÈTER GUIA, INTERPERIFVAS:CATÈTER ANGIO/DIAG ATP, CAT. ANGIO 4F 110CM PIG-155°.
Intervencionsime perifèric vascular: catèter baló angioplàstia (ATP), catèter angiogràfic/ microcatèter/ catèter guia, InterPerifVas:Catèter angio/diag ATP | INTERVENCIONSIME PERIFÈRIC VASCULAR: CATÈTER BALÓ ANGIOPLÀSTIA (ATP), CATÈTER ANGIOGRÀFIC/ MICROCATÈTER/ CATÈTER GUIA, INTERPERIFVAS:CATÈTER ANGIO/DIAG ATP, CAT. ANGIO 4F 130CM PIG
Intervencionsime perifèric vascular: catèter baló angioplàstia (ATP), catèter angiogràfic/ microcatèter/ catèter guia, InterPerifVas:Catèter angio/diag ATP | INTERVENCIONSIME PERIFÈRIC VASCULAR: CATÈTER BALÓ ANGIOPLÀSTIA (ATP), CATÈTER ANGIOGRÀFIC/ MICROCATÈTER/ CATÈTER GUIA, INTERPERIFVAS:CATÈTER ANGIO/DIAG ATP, CAT. ANGIO 4F 130CM PIG-145°.
Intervencionsime perifèric vascular: catèter baló angioplàstia (ATP), catèter angiogràfic/ microcatèter/ catèter guia, InterPerifVas:Catèter angio/diag ATP | INTERVENCIONSIME PERIFÈRIC VASCULAR: CATÈTER BALÓ ANGIOPLÀSTIA (ATP), CATÈTER ANGIOGRÀFIC/ MICROCATÈTER/ CATÈTER GUIA, INTERPERIFVAS:CATÈTER ANGIO/DIAG ATP, CAT. ANGIO 6F 110CM PIG
Intervencionsime perifèric vascular: catèter baló angioplàstia (ATP), catèter angiogràfic/ microcatèter/ catèter guia, InterPerifVas:Catèter angio/diag ATP | INTERVENCIONSIME PERIFÈRIC VASCULAR: CATÈTER BALÓ ANGIOPLÀSTIA (ATP), CATÈTER ANGIOGRÀFIC/ MICROCATÈTER/ CATÈTER GUIA, INTERPERIFVAS:CATÈTER ANGIO/DIAG ATP, CAT. ANGIO 6F 110CM PIG
Intervencionsime vascular: sistemes de tancament percutani /sistemes protecció embòlica, Intervenc vascular:Sist tancament percutani intrav i extrav | INTERVENCIONSIME VASCULAR: SISTEMES DE TANCAMENT PERCUTANI /SISTEMES PROTECCIÓ EMBÒLICA, INTERVENC VASCULAR:SIST TANCAMENT PERCUTANI INTRAV I EXTRAV, DISPOSITIU DE TANCAMENT/TAPONAMENT PERCUTANI EXTRAVASCULAR NO BIOABSORBIBLE D'ARTERIA FEMORAL,PER A VASOS Ø6F,TANCAMENT MECÀNIC CIRCUNFERENCIAL 360º,ESTÈRIL,UN SOL ÚS,TIPUS STARCLOSE O EQUIVALENT
Intervencionsime perifèric vascular: catèter baló angioplàstia (ATP), catèter angiogràfic/ microcatèter/ catèter guia, InterPerifVas:Catèter angio/diag ATP | INTERVENCIONSIME PERIFÈRIC VASCULAR: CATÈTER BALÓ ANGIOPLÀSTIA (ATP), CATÈTER ANGIOGRÀFIC/ MICROCATÈTER/ CATÈTER GUIA, INTERPERIFVAS:CATÈTER ANGIO/DIAG ATP, CAT. ANGIO 6F 110CM PIG-145°.
Intervencionsime perifèric vascular: catèter baló angioplàstia (ATP), catèter angiogràfic/ microcatèter/ catèter guia, InterPerifVas:Catèter angio/diag ATP | INTERVENCIONSIME PERIFÈRIC VASCULAR: CATÈTER BALÓ ANGIOPLÀSTIA (ATP), CATÈTER ANGIOGRÀFIC/ MICROCATÈTER/ CATÈTER GUIA, INTERPERIFVAS:CATÈTER ANGIO/DIAG ATP, CAT. ANGIO 6F 110CM PIG-155°
Intervencionsime perifèric vascular: catèter baló angioplàstia (ATP), catèter angiogràfic/ microcatèter/ catèter guia, InterPerifVas:Catèter angio/diag ATP | INTERVENCIONSIME PERIFÈRIC VASCULAR: CATÈTER BALÓ ANGIOPLÀSTIA (ATP), CATÈTER ANGIOGRÀFIC/ MICROCATÈTER/ CATÈTER GUIA, INTERPERIFVAS:CATÈTER ANGIO/DIAG ATP, CAT. ANGIO 6F 110CM PIG-145°.
Intervencionsime perifèric vascular: catèter baló angioplàstia (ATP), catèter angiogràfic/ microcatèter/ catèter guia, InterPerifVas:Catèter angio/diag ATP | INTERVENCIONSIME PERIFÈRIC VASCULAR: CATÈTER BALÓ ANGIOPLÀSTIA (ATP), CATÈTER ANGIOGRÀFIC/ MICROCATÈTER/ CATÈTER GUIA, INTERPERIFVAS:CATÈTER ANGIO/DIAG ATP, CAT. ANGIO 6F 130CM PIG
Intervencionsime perifèric vascular: catèter baló angioplàstia (ATP), catèter angiogràfic/ microcatèter/ catèter guia, InterPerifVas:Catèter angio/diag ATP | INTERVENCIONSIME PERIFÈRIC VASCULAR: CATÈTER BALÓ ANGIOPLÀSTIA (ATP), CATÈTER ANGIOGRÀFIC/ MICROCATÈTER/ CATÈTER GUIA, INTERPERIFVAS:CATÈTER ANGIO/DIAG ATP, CAT. ANGIO 6F 130CM PIG-145°.
Intervencionsime perifèric vascular: catèter baló angioplàstia (ATP), catèter angiogràfic/ microcatèter/ catèter guia, InterPerifVas:Catèter angio/diag ATP | INTERVENCIONSIME PERIFÈRIC VASCULAR: CATÈTER BALÓ ANGIOPLÀSTIA (ATP), CATÈTER ANGIOGRÀFIC/ MICROCATÈTER/ CATÈTER GUIA, INTERPERIFVAS:CATÈTER ANGIO/DIAG ATP, CATÈTER ANGIOGRÀFIC DE 5FX65CM, PERIFÈRIC SELECTIU VISCERAL, TIPUS COBRA AMB PUNTA RADIOPACA C1, NO HIDROFILIC, SENSE ORIFICIS LATERALS .PER AGUIA 0,035".ESTÈRIL.ADVANTAGE PUNTA BEACON, REF: HNBR-5.0-35-65-P-NS-C1
Intervencionsime perifèric vascular: catèter baló angioplàstia (ATP), catèter angiogràfic/ microcatèter/ catèter guia, InterPerifVas:Catèter angio/diag ATP | INTERVENCIONSIME PERIFÈRIC VASCULAR: CATÈTER BALÓ ANGIOPLÀSTIA (ATP), CATÈTER ANGIOGRÀFIC/ MICROCATÈTER/ CATÈTER GUIA, INTERPERIFVAS:CATÈTER ANGIO/DIAG ATP, CATÈTER ANGIOGRÀFIC DE 5FX65CM, PERIFÈRIC SELECTIU VISCERAL, TIPUS COBRA AMB PUNTA RADIOPACA C1, NO HIDROFILIC, SENSE ORIFICIS LATERALS .PER AGUIA 0,038". ESTÈRIL. ADVANTAGE PUNTA BEACON, REF: HNBR-5.0-38-65-P-NS-C1
Intervencionsime perifèric vascular: catèter baló angioplàstia (ATP), catèter angiogràfic/ microcatèter/ catèter guia, InterPerifVas:Catèter angio/diag ATP | INTERVENCIONSIME PERIFÈRIC VASCULAR: CATÈTER BALÓ ANGIOPLÀSTIA (ATP), CATÈTER ANGIOGRÀFIC/ MICROCATÈTER/ CATÈTER GUIA, INTERPERIFVAS:CATÈTER ANGIO/DIAG ATP, CATÈTER ANGIOGRÀFIC DE 5FX65CM, PERIFÈRIC SELECTIU VISCERAL, TIPUS COBRA AMB PUNTA RADIOPACA C2, NO HIDROFILIC, SENSE ORIFICIS LATERAL. PER A GUIA 0,038". ESTÈRIL. ADVANTAGE PUNTA BEACON, REF: HNBR-5.0-38-65-P-NS-C2
Intervencionsime perifèric vascular: catèter baló angioplàstia (ATP), catèter angiogràfic/ microcatèter/ catèter guia, InterPerifVas:Catèter angio/diag ATP | INTERVENCIONSIME PERIFÈRIC VASCULAR: CATÈTER BALÓ ANGIOPLÀSTIA (ATP), CATÈTER ANGIOGRÀFIC/ MICROCATÈTER/ CATÈTER GUIA, INTERPERIFVAS:CATÈTER ANGIO/DIAG ATP, CATÈTER ANGIOGRÀFIC DE 5FX65CM, PERIFÈRIC SELECTIU VISCERAL, TIPUS COBRA AMB PUNTA RADIOPACA C3, NO HIDROFILIC, SENSE ORIFICIS LATERALS .PER AGUIA 0,035". ESTÈRIL. ADVANTAGE PUNTA BEACON, REF: HNBR-5.0-35-65-P-NS-C3
Intervencionsime perifèric vascular: catèter baló angioplàstia (ATP), catèter angiogràfic/ microcatèter/ catèter guia, InterPerifVas:Catèter angio/diag ATP | INTERVENCIONSIME PERIFÈRIC VASCULAR: CATÈTER BALÓ ANGIOPLÀSTIA (ATP), CATÈTER ANGIOGRÀFIC/ MICROCATÈTER/ CATÈTER GUIA, INTERPERIFVAS:CATÈTER ANGIO/DIAG ATP, CATÈTER ANGIOGRÀFIC DE 5FX65CM, PERIFÈRIC SELECTIU VISCERAL, TIPUS COBRA AMB PUNTA RADIOPACA C3, NO HIDROFILIC, SENSE ORIFICIS LATERALS .PER AGUIA 0,038". ESTÈRIL. ADVANTAGE PUNTA BEACON, REF: HNBR-5.0-38-65-P-NS-C3
Intervencionsime perifèric vascular: catèter baló angioplàstia (ATP), catèter angiogràfic/ microcatèter/ catèter guia, InterPerifVas:Catèter angio/diag ATP | INTERVENCIONSIME PERIFÈRIC VASCULAR: CATÈTER BALÓ ANGIOPLÀSTIA (ATP), CATÈTER ANGIOGRÀFIC/ MICROCATÈTER/ CATÈTER GUIA, INTERPERIFVAS:CATÈTER ANGIO/DIAG ATP, CATÈTER ANGIOGRÀFIC DE 5FX80CM, PERIFÈRIC SELECTIU VISCERAL, TIPUS COBRA AMB PUNTA RADIOPACA C1, NO HIDROFILIC, SENSE ORIFICIS LATERALS .PER AGUIA 0,038". ESTÈRIL. ADVANTAGE PUNTA BEACON, REF: HNBR-5.0-38-80-P-NS-C1
Intervencionsime perifèric vascular: catèter baló angioplàstia (ATP), catèter angiogràfic/ microcatèter/ catèter guia, InterPerifVas:Catèter angio/diag ATP | INTERVENCIONSIME PERIFÈRIC VASCULAR: CATÈTER BALÓ ANGIOPLÀSTIA (ATP), CATÈTER ANGIOGRÀFIC/ MICROCATÈTER/ CATÈTER GUIA, INTERPERIFVAS:CATÈTER ANGIO/DIAG ATP, CATÈTER ANGIOGRÀFIC DE 5FX80CM, PERIFÈRIC SELECTIU VISCERAL, TIPUS COBRA AMB PUNTA RADIOPACA C2, NO HIDROFILIC, SENSE ORIFICIS LATERALS PER A GUIA 0,038". ESTÈRIL. ADVANTAGE PUNTA BEACON, REF: HNBR-5.0-38-80-P-NS-C2
Intervencionsime perifèric vascular: catèter baló angioplàstia (ATP), catèter angiogràfic/ microcatèter/ catèter guia, InterPerifVas:Catèter baló ATP | INTERVENCIONSIME PERIFÈRIC VASCULAR: CATÈTER BALÓ ANGIOPLÀSTIA (ATP), CATÈTER ANGIOGRÀFIC/ MICROCATÈTER/ CATÈTER GUIA, INTERPERIFVAS:CATÈTER BALÓ ATP, CATÈTER BALÓ ATP OTW/COAXIAL MOLT ALTA PRESSIÓ,Ø5MMX2CM,8/30 ATM;CATÈTER Ø6FX75CM,COMPATIBLE AMB GUIES 0,035".CONQUEST,REF:CQ7552
Intervencionsime perifèric vascular: catèter baló angioplàstia (ATP), catèter angiogràfic/ microcatèter/ catèter guia, InterPerifVas:Catèter baló ATP | INTERVENCIONSIME PERIFÈRIC VASCULAR: CATÈTER BALÓ ANGIOPLÀSTIA (ATP), CATÈTER ANGIOGRÀFIC/ MICROCATÈTER/ CATÈTER GUIA, INTERPERIFVAS:CATÈTER BALÓ ATP, CATÈTER BALÓ ATP OTW/COAXIAL MOLT ALTA PRESSIÓ,Ø8MMX6CM 8/30 ATM;CATÈTER Ø6FX75CM,COMPATIBLE AMB GUIES 0,035".CONQUEST,REF:CQ7586
Intervencionsime perifèric vascular: catèter baló angioplàstia (ATP), catèter angiogràfic/ microcatèter/ catèter guia, InterPerifVas:Catèter baló ATP | INTERVENCIONSIME PERIFÈRIC VASCULAR: CATÈTER BALÓ ANGIOPLÀSTIA (ATP), CATÈTER ANGIOGRÀFIC/ MICROCATÈTER/ CATÈTER GUIA, INTERPERIFVAS:CATÈTER BALÓ ATP, CATÈTER BALÓ ATP OTW/COAXIAL MOLT ALTA PRESSIÓ,Ø8MMX8CM,8/30 ATM;CATÈTER Ø6FX75CM,COMPATIBLE AMB GUIES 0,035".CONQUEST,REF:CQ7588
Intervencionsime perifèric vascular: catèter baló angioplàstia (ATP), catèter angiogràfic/ microcatèter/ catèter guia, InterPerifVas:Catèter baló ATP | INTERVENCIONSIME PERIFÈRIC VASCULAR: CATÈTER BALÓ ANGIOPLÀSTIA (ATP), CATÈTER ANGIOGRÀFIC/ MICROCATÈTER/ CATÈTER GUIA, INTERPERIFVAS:CATÈTER BALÓ ATP, CATÈTER BALÓ ATP OTW/COAXIAL MOLT ALTA PRESSIÓ,Ø9MMX4CM,8/30 ATM;CATÈTER Ø6FX75CM,COMPATIBLE AMB GUIES 0,035".CONQUEST,REF:CQ7594
Intervencionsime perifèric vascular: catèter baló angioplàstia (ATP), catèter angiogràfic/ microcatèter/ catèter guia, InterPerifVas:Catèter baló ATP | INTERVENCIONSIME PERIFÈRIC VASCULAR: CATÈTER BALÓ ANGIOPLÀSTIA (ATP), CATÈTER ANGIOGRÀFIC/ MICROCATÈTER/ CATÈTER GUIA, INTERPERIFVAS:CATÈTER BALÓ ATP, CATÈTER BALÓ ATP OTW/COAXIAL MOLT ALTA PRESSIÓ,Ø4MMX10CM,8/30 ATM;CATÈTER Ø6FX50CM,COMPATIBLE AMB GUIES 0,035".CONQUEST,REF:CQF50410
Intervencionsime perifèric vascular: catèter baló angioplàstia (ATP), catèter angiogràfic/ microcatèter/ catèter guia, InterPerifVas:Catèter baló ATP | INTERVENCIONSIME PERIFÈRIC VASCULAR: CATÈTER BALÓ ANGIOPLÀSTIA (ATP), CATÈTER ANGIOGRÀFIC/ MICROCATÈTER/ CATÈTER GUIA, INTERPERIFVAS:CATÈTER BALÓ ATP, CATÈTER BALÓ ATP OTW/COAXIAL MOLT ALTA PRESSIÓ,Ø4MMX2CM,8/30 ATM;CATÈTER Ø6FX50CM,COMPATIBLE AMB GUIES 0,035".CONQUEST,REF:CQF5042
Intervencionsime perifèric vascular: catèter baló angioplàstia (ATP), catèter angiogràfic/ microcatèter/ catèter guia, InterPerifVas:Catèter baló ATP | INTERVENCIONSIME PERIFÈRIC VASCULAR: CATÈTER BALÓ ANGIOPLÀSTIA (ATP), CATÈTER ANGIOGRÀFIC/ MICROCATÈTER/ CATÈTER GUIA, INTERPERIFVAS:CATÈTER BALÓ ATP, CATÈTER BALÓ ATP OTW/COAXIAL MOLT ALTA PRESSIÓ,Ø4MMX4CM,8/30 ATM;CATÈTER Ø6FX50CM,COMPATIBLE AMB GUIES 0,035".CONQUEST,REF:CQF5044
Intervencionsime perifèric vascular: catèter baló angioplàstia (ATP), catèter angiogràfic/ microcatèter/ catèter guia, InterPerifVas:Catèter baló ATP | INTERVENCIONSIME PERIFÈRIC VASCULAR: CATÈTER BALÓ ANGIOPLÀSTIA (ATP), CATÈTER ANGIOGRÀFIC/ MICROCATÈTER/ CATÈTER GUIA, INTERPERIFVAS:CATÈTER BALÓ ATP, CATÈTER BALÓ ATP OTW/COAXIAL MOLT ALTA PRESSIÓ,Ø4MMX6CM,8/30 ATM;CATÈTER Ø6FX50CM,COMPATIBLE AMB GUIES 0,035".CONQUEST,REF:CQF5046
Intervencionsime perifèric vascular: catèter baló angioplàstia (ATP), catèter angiogràfic/ microcatèter/ catèter guia, InterPerifVas:Catèter baló ATP | INTERVENCIONSIME PERIFÈRIC VASCULAR: CATÈTER BALÓ ANGIOPLÀSTIA (ATP), CATÈTER ANGIOGRÀFIC/ MICROCATÈTER/ CATÈTER GUIA, INTERPERIFVAS:CATÈTER BALÓ ATP, CATÈTER BALÓ ATP OTW/COAXIAL MOLT ALTA PRESSIÓ,Ø4MMX8CM,8/30 ATM;CATÈTER Ø6FX50CM,COMPATIBLE AMB GUIES 0,035".CONQUEST,REF:CQF5048
Intervencionsime perifèric vascular: catèter baló angioplàstia (ATP), catèter angiogràfic/ microcatèter/ catèter guia, InterPerifVas:Catèter baló ATP | INTERVENCIONSIME PERIFÈRIC VASCULAR: CATÈTER BALÓ ANGIOPLÀSTIA (ATP), CATÈTER ANGIOGRÀFIC/ MICROCATÈTER/ CATÈTER GUIA, INTERPERIFVAS:CATÈTER BALÓ ATP, CATÈTER BALÓ ATP OTW/COAXIAL MOLT ALTA PRESSIÓ,Ø5MMX10CM,8/30 ATM;CATÈTER Ø6FX50CM,COMPATIBLE AMB GUIES 0,035".CONQUEST,REF:CQF50510
Intervencionsime perifèric vascular: catèter baló angioplàstia (ATP), catèter angiogràfic/ microcatèter/ catèter guia, InterPerifVas:Catèter baló ATP | INTERVENCIONSIME PERIFÈRIC VASCULAR: CATÈTER BALÓ ANGIOPLÀSTIA (ATP), CATÈTER ANGIOGRÀFIC/ MICROCATÈTER/ CATÈTER GUIA, INTERPERIFVAS:CATÈTER BALÓ ATP, CATÈTER BALÓ ATP OTW/COAXIAL MOLT ALTA PRESSIÓ,Ø5MMX2CM,8/30 ATM;CATÈTER Ø6FX50CM,COMPATIBLE AMB GUIES 0,035".CONQUEST,REF:CQF5052
Intervencionsime perifèric vascular: catèter baló angioplàstia (ATP), catèter angiogràfic/ microcatèter/ catèter guia, InterPerifVas:Catèter baló ATP | INTERVENCIONSIME PERIFÈRIC VASCULAR: CATÈTER BALÓ ANGIOPLÀSTIA (ATP), CATÈTER ANGIOGRÀFIC/ MICROCATÈTER/ CATÈTER GUIA, INTERPERIFVAS:CATÈTER BALÓ ATP, CATÈTER BALÓ ATP OTW/COAXIAL MOLT ALTA PRESSIÓ,Ø5MMX4CM,8/30 ATM;CATÈTER Ø6FX50CM,COMPATIBLE AMB GUIES 0,035".CONQUEST,REF:CQF5054
Intervencionsime perifèric vascular: catèter baló angioplàstia (ATP), catèter angiogràfic/ microcatèter/ catèter guia, InterPerifVas:Catèter baló ATP | INTERVENCIONSIME PERIFÈRIC VASCULAR: CATÈTER BALÓ ANGIOPLÀSTIA (ATP), CATÈTER ANGIOGRÀFIC/ MICROCATÈTER/ CATÈTER GUIA, INTERPERIFVAS:CATÈTER BALÓ ATP, CATÈTER BALÓ ATP OTW/COAXIAL MOLT ALTA PRESSIÓ,Ø5MMX6CM,8/30 ATM;CATÈTER Ø6FX50CM,COMPATIBLE AMB GUIES 0,035".CONQUEST,REF:CQF5056
Intervencionsime perifèric vascular: catèter baló angioplàstia (ATP), catèter angiogràfic/ microcatèter/ catèter guia, InterPerifVas:Catèter baló ATP | INTERVENCIONSIME PERIFÈRIC VASCULAR: CATÈTER BALÓ ANGIOPLÀSTIA (ATP), CATÈTER ANGIOGRÀFIC/ MICROCATÈTER/ CATÈTER GUIA, INTERPERIFVAS:CATÈTER BALÓ ATP, CATÈTER BALÓ ATP OTW/COAXIAL MOLT ALTA PRESSIÓ,Ø5MMX8CM,8/30 ATM;CATÈTER Ø6FX50CM,COMPATIBLE AMB GUIES 0,035".CONQUEST,REF:CQF5058
Intervencionsime perifèric vascular: catèter baló angioplàstia (ATP), catèter angiogràfic/ microcatèter/ catèter guia, InterPerifVas:Catèter baló ATP | INTERVENCIONSIME PERIFÈRIC VASCULAR: CATÈTER BALÓ ANGIOPLÀSTIA (ATP), CATÈTER ANGIOGRÀFIC/ MICROCATÈTER/ CATÈTER GUIA, INTERPERIFVAS:CATÈTER BALÓ ATP, CATÈTER BALÓ ATP OTW/COAXIAL MOLT ALTA PRESSIÓ,Ø6MMX10CM,8/30 ATM;CATÈTER Ø6FX50CM,COMPATIBLE AMB GUIES 0,035".CONQUEST,REF:CQF50610
Intervencionsime perifèric vascular: catèter baló angioplàstia (ATP), catèter angiogràfic/ microcatèter/ catèter guia, InterPerifVas:Catèter baló ATP | INTERVENCIONSIME PERIFÈRIC VASCULAR: CATÈTER BALÓ ANGIOPLÀSTIA (ATP), CATÈTER ANGIOGRÀFIC/ MICROCATÈTER/ CATÈTER GUIA, INTERPERIFVAS:CATÈTER BALÓ ATP, CATÈTER BALÓ ATP OTW/COAXIAL MOLT ALTA PRESSIÓ,Ø6MMX2CM,8/30 ATM;CATÈTER Ø6FX50CM,COMPATIBLE AMB GUIES 0,035".CONQUEST,REF:CQF5062
Intervencionsime perifèric vascular: catèter baló angioplàstia (ATP), catèter angiogràfic/ microcatèter/ catèter guia, InterPerifVas:Catèter baló ATP | INTERVENCIONSIME PERIFÈRIC VASCULAR: CATÈTER BALÓ ANGIOPLÀSTIA (ATP), CATÈTER ANGIOGRÀFIC/ MICROCATÈTER/ CATÈTER GUIA, INTERPERIFVAS:CATÈTER BALÓ ATP, CATÈTER BALÓ ATP OTW/COAXIAL MOLT ALTA PRESSIÓ,Ø6MMX4CM,8/30 ATM;CATÈTER Ø6FX50CM,COMPATIBLE AMB GUIES 0,035".CONQUEST,REF:CQF5064
Intervencionsime perifèric vascular: catèter baló angioplàstia (ATP), catèter angiogràfic/ microcatèter/ catèter guia, InterPerifVas:Catèter baló ATP | INTERVENCIONSIME PERIFÈRIC VASCULAR: CATÈTER BALÓ ANGIOPLÀSTIA (ATP), CATÈTER ANGIOGRÀFIC/ MICROCATÈTER/ CATÈTER GUIA, INTERPERIFVAS:CATÈTER BALÓ ATP, CATÈTER BALÓ ATP OTW/COAXIAL MOLT ALTA PRESSIÓ,Ø6MMX6CM,8/30 ATM;CATÈTER Ø6FX50CM,COMPATIBLE AMB GUIES 0,035".CONQUEST,REF:CQF5066
Intervencionsime perifèric vascular: catèter baló angioplàstia (ATP), catèter angiogràfic/ microcatèter/ catèter guia, InterPerifVas:Catèter baló ATP | INTERVENCIONSIME PERIFÈRIC VASCULAR: CATÈTER BALÓ ANGIOPLÀSTIA (ATP), CATÈTER ANGIOGRÀFIC/ MICROCATÈTER/ CATÈTER GUIA, INTERPERIFVAS:CATÈTER BALÓ ATP, CATÈTER BALÓ ATP OTW/COAXIAL MOLT ALTA PRESSIÓ,Ø6MMX8CM,8/30 ATM;CATÈTER Ø6FX50CM,COMPATIBLE AMB GUIES 0,035".CONQUEST,REF:CQF5068
Intervencionsime perifèric vascular: catèter baló angioplàstia (ATP), catèter angiogràfic/ microcatèter/ catèter guia, InterPerifVas:Catèter baló ATP | INTERVENCIONSIME PERIFÈRIC VASCULAR: CATÈTER BALÓ ANGIOPLÀSTIA (ATP), CATÈTER ANGIOGRÀFIC/ MICROCATÈTER/ CATÈTER GUIA, INTERPERIFVAS:CATÈTER BALÓ ATP, CATÈTER BALÓ ATP OTW/COAXIAL MOLT ALTA PRESSIÓ,Ø7MMX10CM,8/30 ATM;CATÈTER Ø6FX50CM,COMPATIBLE AMB GUIES 0,035".CONQUEST,REF:CQF50710
Intervencionsime perifèric vascular: catèter baló angioplàstia (ATP), catèter angiogràfic/ microcatèter/ catèter guia, InterPerifVas:Catèter baló ATP | INTERVENCIONSIME PERIFÈRIC VASCULAR: CATÈTER BALÓ ANGIOPLÀSTIA (ATP), CATÈTER ANGIOGRÀFIC/ MICROCATÈTER/ CATÈTER GUIA, INTERPERIFVAS:CATÈTER BALÓ ATP, CATÈTER BALÓ ATP OTW/COAXIAL MOLT ALTA PRESSIÓ,Ø7MMX2CM,8/30 ATM;CATÈTER Ø6FX50CM,COMPATIBLE AMB GUIES 0,035".CONQUEST,REF:CQF5072
Intervencionsime perifèric vascular: catèter baló angioplàstia (ATP), catèter angiogràfic/ microcatèter/ catèter guia, InterPerifVas:Catèter baló ATP | INTERVENCIONSIME PERIFÈRIC VASCULAR: CATÈTER BALÓ ANGIOPLÀSTIA (ATP), CATÈTER ANGIOGRÀFIC/ MICROCATÈTER/ CATÈTER GUIA, INTERPERIFVAS:CATÈTER BALÓ ATP, CATÈTER BALÓ ATP OTW/COAXIAL MOLT ALTA PRESSIÓ,Ø5MMX2CM,8/30 ATM;CATÈTER Ø6FX75CM,COMPATIBLE AMB GUIES 0,035".CONQUEST,REF:CQF7552
Intervencionsime perifèric vascular: catèter baló angioplàstia (ATP), catèter angiogràfic/ microcatèter/ catèter guia, InterPerifVas:Catèter baló ATP | INTERVENCIONSIME PERIFÈRIC VASCULAR: CATÈTER BALÓ ANGIOPLÀSTIA (ATP), CATÈTER ANGIOGRÀFIC/ MICROCATÈTER/ CATÈTER GUIA, INTERPERIFVAS:CATÈTER BALÓ ATP, CATÈTER BALÓ ATP OTW/COAXIAL MOLT ALTA PRESSIÓ,Ø5MMX4CM,8/30 ATM;CATÈTER Ø6FX75CM,COMPATIBLE AMB GUIES 0,035".CONQUEST,REF:CQF7554
Intervencionsime perifèric vascular: catèter baló angioplàstia (ATP), catèter angiogràfic/ microcatèter/ catèter guia, InterPerifVas:Catèter baló ATP | INTERVENCIONSIME PERIFÈRIC VASCULAR: CATÈTER BALÓ ANGIOPLÀSTIA (ATP), CATÈTER ANGIOGRÀFIC/ MICROCATÈTER/ CATÈTER GUIA, INTERPERIFVAS:CATÈTER BALÓ ATP, CATÈTER BALÓ ATP OTW/COAXIAL MOLT ALTA PRESSIÓ,Ø5MMX6CM,8/30 ATM;CATÈTER Ø6FX75CM,COMPATIBLE AMB GUIES 0,035".CONQUEST,REF:CQF7556
Intervencionsime perifèric vascular: catèter baló angioplàstia (ATP), catèter angiogràfic/ microcatèter/ catèter guia, InterPerifVas:Catèter baló ATP | INTERVENCIONSIME PERIFÈRIC VASCULAR: CATÈTER BALÓ ANGIOPLÀSTIA (ATP), CATÈTER ANGIOGRÀFIC/ MICROCATÈTER/ CATÈTER GUIA, INTERPERIFVAS:CATÈTER BALÓ ATP, CATÈTER BALÓ ATP OTW/COAXIAL MOLT ALTA PRESSIÓ,Ø5MMX8CM,8/30 ATM;CATÈTER Ø6FX75CM,COMPATIBLE AMB GUIES 0,035".CONQUEST,REF:CQF7558
Intervencionsime perifèric vascular: catèter baló angioplàstia (ATP), catèter angiogràfic/ microcatèter/ catèter guia, InterPerifVas:Catèter baló ATP | INTERVENCIONSIME PERIFÈRIC VASCULAR: CATÈTER BALÓ ANGIOPLÀSTIA (ATP), CATÈTER ANGIOGRÀFIC/ MICROCATÈTER/ CATÈTER GUIA, INTERPERIFVAS:CATÈTER BALÓ ATP, CATÈTER BALÓ ATP OTW/COAXIAL MOLT ALTA PRESSIÓ,Ø6MMX10CM,8/30 ATM;CATÈTER Ø6FX75CM,COMPATIBLE AMB GUIES 0,035".CONQUEST,REF:CQF75610
Intervencionsime perifèric vascular: catèter baló angioplàstia (ATP), catèter angiogràfic/ microcatèter/ catèter guia, InterPerifVas:Catèter baló ATP | INTERVENCIONSIME PERIFÈRIC VASCULAR: CATÈTER BALÓ ANGIOPLÀSTIA (ATP), CATÈTER ANGIOGRÀFIC/ MICROCATÈTER/ CATÈTER GUIA, INTERPERIFVAS:CATÈTER BALÓ ATP, CATÈTER BALÓ ATP OTW/COAXIAL MOLT ALTA PRESSIÓ,Ø6MMX2CM,8/30 ATM;CATÈTER Ø6FX75CM,COMPATIBLE AMB GUIES 0,035".CONQUEST,REF:CQF7562
Intervencionsime perifèric vascular: catèter baló angioplàstia (ATP), catèter angiogràfic/ microcatèter/ catèter guia, InterPerifVas:Catèter baló ATP | INTERVENCIONSIME PERIFÈRIC VASCULAR: CATÈTER BALÓ ANGIOPLÀSTIA (ATP), CATÈTER ANGIOGRÀFIC/ MICROCATÈTER/ CATÈTER GUIA, INTERPERIFVAS:CATÈTER BALÓ ATP, CATÈTER BALÓ ATP OTW/COAXIAL MOLT ALTA PRESSIÓ,Ø6MMX4CM,8/30 ATM;CATÈTER Ø6FX75CM,COMPATIBLE AMB GUIES 0,035".CONQUEST,REF:CQF7564
Intervencionsime perifèric vascular: catèter baló angioplàstia (ATP), catèter angiogràfic/ microcatèter/ catèter guia, InterPerifVas:Catèter baló ATP | INTERVENCIONSIME PERIFÈRIC VASCULAR: CATÈTER BALÓ ANGIOPLÀSTIA (ATP), CATÈTER ANGIOGRÀFIC/ MICROCATÈTER/ CATÈTER GUIA, INTERPERIFVAS:CATÈTER BALÓ ATP, CATÈTER BALÓ ATP OTW/COAXIAL MOLT ALTA PRESSIÓ,Ø6MMX6CM,8/30 ATM;CATÈTER Ø6FX75CM,COMPATIBLE AMB GUIES 0,035".CONQUEST,REF:CQF7566
Intervencionsime perifèric vascular: catèter baló angioplàstia (ATP), catèter angiogràfic/ microcatèter/ catèter guia, InterPerifVas:Catèter baló ATP | INTERVENCIONSIME PERIFÈRIC VASCULAR: CATÈTER BALÓ ANGIOPLÀSTIA (ATP), CATÈTER ANGIOGRÀFIC/ MICROCATÈTER/ CATÈTER GUIA, INTERPERIFVAS:CATÈTER BALÓ ATP, CATÈTER BALÓ ATP OTW/COAXIAL MOLT ALTA PRESSIÓ,Ø6MMX8CM,8/30 ATM;CATÈTER Ø6FX75CM,COMPATIBLE AMB GUIES 0,035".CONQUEST,REF:CQF7568
Intervencionsime perifèric vascular: catèter baló angioplàstia (ATP), catèter angiogràfic/ microcatèter/ catèter guia, InterPerifVas:Catèter baló ATP | INTERVENCIONSIME PERIFÈRIC VASCULAR: CATÈTER BALÓ ANGIOPLÀSTIA (ATP), CATÈTER ANGIOGRÀFIC/ MICROCATÈTER/ CATÈTER GUIA, INTERPERIFVAS:CATÈTER BALÓ ATP, CATÈTER BALÓ ATP OTW/COAXIAL MOLT ALTA PRESSIÓ,Ø7MMX10CM,8/30 ATM;CATÈTER Ø6FX75CM,COMPATIBLE AMB GUIES 0,035".CONQUEST,REF:CQF75710
Intervencionsime perifèric vascular: catèter baló angioplàstia (ATP), catèter angiogràfic/ microcatèter/ catèter guia, InterPerifVas:Catèter baló ATP | INTERVENCIONSIME PERIFÈRIC VASCULAR: CATÈTER BALÓ ANGIOPLÀSTIA (ATP), CATÈTER ANGIOGRÀFIC/ MICROCATÈTER/ CATÈTER GUIA, INTERPERIFVAS:CATÈTER BALÓ ATP, CATÈTER BALÓ ATP OTW/COAXIAL MOLT ALTA PRESSIÓ,Ø7MMX2CM,8/30 ATM;CATÈTER Ø6FX75CM,COMPATIBLE AMB GUIES 0,035".CONQUEST,REF:CQF7572
Intervencionsime perifèric vascular: catèter baló angioplàstia (ATP), catèter angiogràfic/ microcatèter/ catèter guia, InterPerifVas:Catèter baló ATP | INTERVENCIONSIME PERIFÈRIC VASCULAR: CATÈTER BALÓ ANGIOPLÀSTIA (ATP), CATÈTER ANGIOGRÀFIC/ MICROCATÈTER/ CATÈTER GUIA, INTERPERIFVAS:CATÈTER BALÓ ATP, CATÈTER BALÓ ATP OTW/COAXIAL MOLT ALTA PRESSIÓ,Ø7MMX4CM,8/30 ATM;CATÈTER Ø6FX75CM,COMPATIBLE AMB GUIES 0,035".CONQUEST,REF:CQF7574
Intervencionsime perifèric vascular: catèter baló angioplàstia (ATP), catèter angiogràfic/ microcatèter/ catèter guia, InterPerifVas:Catèter baló ATP | INTERVENCIONSIME PERIFÈRIC VASCULAR: CATÈTER BALÓ ANGIOPLÀSTIA (ATP), CATÈTER ANGIOGRÀFIC/ MICROCATÈTER/ CATÈTER GUIA, INTERPERIFVAS:CATÈTER BALÓ ATP, CATÈTER BALÓ ATP OTW/COAXIAL MOLT ALTA PRESSIÓ,Ø7MMX6CM,8/30 ATM;CATÈTER Ø6FX75CM,COMPATIBLE AMB GUIES 0,035".CONQUEST,REF:CQF7576
Intervencionsime perifèric vascular: catèter baló angioplàstia (ATP), catèter angiogràfic/ microcatèter/ catèter guia, InterPerifVas:Catèter baló ATP | INTERVENCIONSIME PERIFÈRIC VASCULAR: CATÈTER BALÓ ANGIOPLÀSTIA (ATP), CATÈTER ANGIOGRÀFIC/ MICROCATÈTER/ CATÈTER GUIA, INTERPERIFVAS:CATÈTER BALÓ ATP, CATÈTER BALÓ ATP OTW/COAXIAL MOLT ALTA PRESSIÓ,Ø7MMX8CM,8/30 ATM;CATÈTER Ø6FX75CM,COMPATIBLE AMB GUIES 0,035".CONQUEST,REF:CQF7578
Intervencionsime perifèric vascular: catèter baló angioplàstia (ATP), catèter angiogràfic/ microcatèter/ catèter guia, InterPerifVas:Catèter baló ATP | INTERVENCIONSIME PERIFÈRIC VASCULAR: CATÈTER BALÓ ANGIOPLÀSTIA (ATP), CATÈTER ANGIOGRÀFIC/ MICROCATÈTER/ CATÈTER GUIA, INTERPERIFVAS:CATÈTER BALÓ ATP, CATÈTER BALÓ ATP OTW/COAXIAL MOLT ALTA PRESSIÓ,Ø8MMX10CM,8/30 ATM;CATÈTER Ø6FX75CM,COMPATIBLE AMB GUIES 0,035".CONQUEST,REF:CQF75810
Intervencionsime perifèric vascular: catèter baló angioplàstia (ATP), catèter angiogràfic/ microcatèter/ catèter guia, InterPerifVas:Catèter baló ATP | INTERVENCIONSIME PERIFÈRIC VASCULAR: CATÈTER BALÓ ANGIOPLÀSTIA (ATP), CATÈTER ANGIOGRÀFIC/ MICROCATÈTER/ CATÈTER GUIA, INTERPERIFVAS:CATÈTER BALÓ ATP, CATÈTER BALÓ ATP OTW/COAXIAL MOLT ALTA PRESSIÓ,Ø9MMX4CM,8/30 ATM;CATÈTER Ø6FX75CM,COMPATIBLE AMB GUIES 0,035".CONQUEST,REF:CQF7594
Intervencionsime perifèric vascular: catèter baló angioplàstia (ATP), catèter angiogràfic/ microcatèter/ catèter guia, InterPerifVas:Catèter baló ATP | INTERVENCIONSIME PERIFÈRIC VASCULAR: CATÈTER BALÓ ANGIOPLÀSTIA (ATP), CATÈTER ANGIOGRÀFIC/ MICROCATÈTER/ CATÈTER GUIA, INTERPERIFVAS:CATÈTER BALÓ ATP, CATÈTER BALÓ ATP OTW/COAXIAL MOLT ALTA PRESSIÓ,Ø9MMX8CM,8/30 ATM;CATÈTER Ø6FX75CM,COMPATIBLE AMB GUIES 0,035".CONQUEST,REF:CQF7598
Intervencionsime perifèric vascular: catèter baló angioplàstia (ATP), catèter angiogràfic/ microcatèter/ catèter guia, InterPerifVas:Catèter baló ATP | INTERVENCIONSIME PERIFÈRIC VASCULAR: CATÈTER BALÓ ANGIOPLÀSTIA (ATP), CATÈTER ANGIOGRÀFIC/ MICROCATÈTER/ CATÈTER GUIA, INTERPERIFVAS:CATÈTER BALÓ ATP, CATÈTER BALÓ ATP OTW/COAXIAL SEMI-COMPLIANT Ø3,0MMX20MM,3ATM,2CAPA,2MARC RADIOP (PT+IR);CATÈTER 5FX80CM,COMPATIBLE AMB GUIES 0,035".ARMADA 35,REF:B1030-020
Intervencionsime perifèric vascular: catèter baló angioplàstia (ATP), catèter angiogràfic/ microcatèter/ catèter guia, InterPerifVas:Catèter baló ATP | INTERVENCIONSIME PERIFÈRIC VASCULAR: CATÈTER BALÓ ANGIOPLÀSTIA (ATP), CATÈTER ANGIOGRÀFIC/ MICROCATÈTER/ CATÈTER GUIA, INTERPERIFVAS:CATÈTER BALÓ ATP, CATÈTER BALÓ ATP OTW/COAXIAL SEMI-COMPLIANT Ø4,0MMX20MM,4ATM,2CAPA,2MARC RADIOP (PT+IR);CATÈTER 5FX80CM,COMPATIBLE AMB GUIES 0,035".ARMADA 35,REF:B1040-020
Intervencionsime perifèric vascular: catèter baló angioplàstia (ATP), catèter angiogràfic/ microcatèter/ catèter guia, InterPerifVas:Catèter baló ATP | INTERVENCIONSIME PERIFÈRIC VASCULAR: CATÈTER BALÓ ANGIOPLÀSTIA (ATP), CATÈTER ANGIOGRÀFIC/ MICROCATÈTER/ CATÈTER GUIA, INTERPERIFVAS:CATÈTER BALÓ ATP, CATÈTER BALÓ ATP OTW/COAXIAL SEMI-COMPLIANT Ø4,0MMX60MM,4ATM,2CAPA,2MARC RADIOP (PT+IR);CATÈTER 5FX80CM,COMPATIBLE AMB GUIES 0,035".ARMADA 35,REF:B1040-060
Intervencionsime perifèric vascular: catèter baló angioplàstia (ATP), catèter angiogràfic/ microcatèter/ catèter guia, InterPerifVas:Catèter baló ATP | INTERVENCIONSIME PERIFÈRIC VASCULAR: CATÈTER BALÓ ANGIOPLÀSTIA (ATP), CATÈTER ANGIOGRÀFIC/ MICROCATÈTER/ CATÈTER GUIA, INTERPERIFVAS:CATÈTER BALÓ ATP, CATÈTER BALÓ ATP OTW/COAXIAL SEMI-COMPLIANT Ø4,0MMX100CM,4ATM,2CAPA,2MARC RADIOP (PT+IR);CATÈTER 5FX80CM,COMPATIBLE AMB GUIES 0,035".ARMADA 35,REF:B1040-100
Intervencionsime perifèric vascular: catèter baló angioplàstia (ATP), catèter angiogràfic/ microcatèter/ catèter guia, InterPerifVas:Catèter baló ATP | INTERVENCIONSIME PERIFÈRIC VASCULAR: CATÈTER BALÓ ANGIOPLÀSTIA (ATP), CATÈTER ANGIOGRÀFIC/ MICROCATÈTER/ CATÈTER GUIA, INTERPERIFVAS:CATÈTER BALÓ ATP, CATÈTER BALÓ ATP OTW/COAXIAL SEMI-COMPLIANT Ø4,0MMX120CM,4ATM,2CAPA,2MARC RADIOP (PT+IR);CATÈTER 5FX80CM,COMPATIBLE AMB GUIES 0,035".ARMADA 35,REF:B1040-120
Intervencionsime perifèric vascular: catèter baló angioplàstia (ATP), catèter angiogràfic/ microcatèter/ catèter guia, InterPerifVas:Catèter baló ATP | INTERVENCIONSIME PERIFÈRIC VASCULAR: CATÈTER BALÓ ANGIOPLÀSTIA (ATP), CATÈTER ANGIOGRÀFIC/ MICROCATÈTER/ CATÈTER GUIA, INTERPERIFVAS:CATÈTER BALÓ ATP, CATÈTER BALÓ ATP OTW/COAXIAL SEMI-COMPLIANT Ø4,0MMX15MM,4ATM,2CAPA,2MARC RADIOP (PT+IR);CATÈTER 5FX80CM,COMPATIBLE AMB GUIES 0,035".ARMADA 35,REF:B1040-150
Intervencionsime perifèric vascular: catèter baló angioplàstia (ATP), catèter angiogràfic/ microcatèter/ catèter guia, InterPerifVas:Catèter baló ATP | INTERVENCIONSIME PERIFÈRIC VASCULAR: CATÈTER BALÓ ANGIOPLÀSTIA (ATP), CATÈTER ANGIOGRÀFIC/ MICROCATÈTER/ CATÈTER GUIA, INTERPERIFVAS:CATÈTER BALÓ ATP, CATÈTER BALÓ ATP OTW/COAXIAL SEMI-COMPLIANT Ø4,0MMX20MM,4ATM,2CAPA,2MARC RADIOP (PT+IR);CATÈTER 5FX80CM,COMPATIBLE AMB GUIES 0,035".ARMADA 35,REF:B1040-200
Intervencionsime perifèric vascular: catèter baló angioplàstia (ATP), catèter angiogràfic/ microcatèter/ catèter guia, InterPerifVas:Catèter baló ATP | INTERVENCIONSIME PERIFÈRIC VASCULAR: CATÈTER BALÓ ANGIOPLÀSTIA (ATP), CATÈTER ANGIOGRÀFIC/ MICROCATÈTER/ CATÈTER GUIA, INTERPERIFVAS:CATÈTER BALÓ ATP, CATÈTER BALÓ ATP OTW/COAXIAL SEMI-COMPLIANT↓PERFIL Ø4MMX10,0CM,15ATM;CATÈTER Ø5FX135CM,COMPATIBLE AMB GUIES 0,035",ADVANCE35LP,REF:PTA5-35-135-4-10,0
Intervencionsime perifèric vascular: catèter baló angioplàstia (ATP), catèter angiogràfic/ microcatèter/ catèter guia, InterPerifVas:Catèter baló ATP | INTERVENCIONSIME PERIFÈRIC VASCULAR: CATÈTER BALÓ ANGIOPLÀSTIA (ATP), CATÈTER ANGIOGRÀFIC/ MICROCATÈTER/ CATÈTER GUIA, INTERPERIFVAS:CATÈTER BALÓ ATP, CATÈTER BALÓ ATP OTW/COAXIAL SEMI-COMPLIANT↓PERFIL Ø4MMX12,0CM,15ATM;CATÈTER Ø5FX135CM,COMPATIBLE AMB GUIES 0,035",ADVANCE35LP,REF:PTA5-35-135-4-12,0
Intervencionisme perifèric vascular: catèter extractor de trombos, Catèters per a trombectomia i aterectomia percutània | INTERVENCIONISME PERIFÈRIC VASCULAR: CATÈTER EXTRACTOR DE TROMBOS, CATÈTERS PER A TROMBECTOMIA I ATERECTOMIA PERCUTÀNIA, CAT ATP TRO PERIFÈ 1300200479
Intervencionisme perifèric vascular: catèter extractor de trombos, Catèters per a trombectomia i aterectomia percutània | INTERVENCIONISME PERIFÈRIC VASCULAR: CATÈTER EXTRACTOR DE TROMBOS, CATÈTERS PER A TROMBECTOMIA I ATERECTOMIA PERCUTÀNIA, CAT ATP TRO PERIFÈ 1300200473
Intervencionisme perifèric vascular: catèter extractor de trombos, Catèters per a trombectomia i aterectomia percutània | INTERVENCIONISME PERIFÈRIC VASCULAR: CATÈTER EXTRACTOR DE TROMBOS, CATÈTERS PER A TROMBECTOMIA I ATERECTOMIA PERCUTÀNIA, CAT ATP TRO PERIFÈ 1300200472
Intervencionisme perifèric vascular: catèter extractor de trombos, Catèters per a trombectomia i aterectomia percutània | INTERVENCIONISME PERIFÈRIC VASCULAR: CATÈTER EXTRACTOR DE TROMBOS, CATÈTERS PER A TROMBECTOMIA I ATERECTOMIA PERCUTÀNIA, CAT ATP TRO PERIFÈ 1300200459
Intervencionisme perifèric vascular: catèter extractor de trombos, Catèters per a trombectomia i aterectomia percutània | INTERVENCIONISME PERIFÈRIC VASCULAR: CATÈTER EXTRACTOR DE TROMBOS, CATÈTERS PER A TROMBECTOMIA I ATERECTOMIA PERCUTÀNIA, CAT ATP TRO PERIFÈ 1300200458
Intervencionsime perifèric vascular: catèter baló angioplàstia (ATP), catèter angiogràfic/ microcatèter/ catèter guia, InterPerifVas:Catèter baló ATP | INTERVENCIONSIME PERIFÈRIC VASCULAR: CATÈTER BALÓ ANGIOPLÀSTIA (ATP), CATÈTER ANGIOGRÀFIC/ MICROCATÈTER/ CATÈTER GUIA, INTERPERIFVAS:CATÈTER BALÓ ATP, CATÈTER BALÓ ATP OTW/COAXIAL SEMI-COMPLIANT↓PERFIL Ø4MMX14,0CM,15ATM;CATÈTER Ø5FX135CM,COMPATIBLE AMB GUIES 0,035",ADVANCE35LP,REF:PTA5-35-135-4-14,0
Intervencionsime perifèric vascular: catèter baló angioplàstia (ATP), catèter angiogràfic/ microcatèter/ catèter guia, InterPerifVas:Catèter baló ATP | INTERVENCIONSIME PERIFÈRIC VASCULAR: CATÈTER BALÓ ANGIOPLÀSTIA (ATP), CATÈTER ANGIOGRÀFIC/ MICROCATÈTER/ CATÈTER GUIA, INTERPERIFVAS:CATÈTER BALÓ ATP, CATÈTER BALÓ ATP OTW/COAXIAL SEMI-COMPLIANT↓PERFIL Ø4MMX17,0CM,15ATM;CATÈTER Ø5FX135CM,COMPATIBLE AMB GUIES 0,035",ADVANCE35LP,REF:PTA5-35-135-4-17,0
Intervencionsime perifèric vascular: catèter baló angioplàstia (ATP), catèter angiogràfic/ microcatèter/ catèter guia, InterPerifVas:Catèter baló ATP | INTERVENCIONSIME PERIFÈRIC VASCULAR: CATÈTER BALÓ ANGIOPLÀSTIA (ATP), CATÈTER ANGIOGRÀFIC/ MICROCATÈTER/ CATÈTER GUIA, INTERPERIFVAS:CATÈTER BALÓ ATP, CATÈTER BALÓ ATP OTW/COAXIAL SEMI-COMPLIANT↓PERFIL Ø4MMX2,0CM,15ATM;CATÈTER Ø5FX135CM,COMPATIBLE AMB GUIES 0,035",ADVANCE35LP,REF:PTA5-35-135-4-2,0
Intervencionsime perifèric vascular: catèter baló angioplàstia (ATP), catèter angiogràfic/ microcatèter/ catèter guia, InterPerifVas:Catèter baló ATP | INTERVENCIONSIME PERIFÈRIC VASCULAR: CATÈTER BALÓ ANGIOPLÀSTIA (ATP), CATÈTER ANGIOGRÀFIC/ MICROCATÈTER/ CATÈTER GUIA, INTERPERIFVAS:CATÈTER BALÓ ATP, CATÈTER BALÓ ATP OTW/COAXIAL SEMI-COMPLIANT↓PERFIL Ø4MMX20,0CM,15ATM;CATÈTER Ø5FX135CM,COMPATIBLE AMB GUIES 0,035",ADVANCE35LP,REF:PTA5-35-135-4-20,0
Intervencionsime perifèric vascular: catèter baló angioplàstia (ATP), catèter angiogràfic/ microcatèter/ catèter guia, InterPerifVas:Catèter baló ATP | INTERVENCIONSIME PERIFÈRIC VASCULAR: CATÈTER BALÓ ANGIOPLÀSTIA (ATP), CATÈTER ANGIOGRÀFIC/ MICROCATÈTER/ CATÈTER GUIA, INTERPERIFVAS:CATÈTER BALÓ ATP, CATÈTER BALÓ ATP OTW/COAXIAL SEMI-COMPLIANT↓PERFIL Ø4MMX4,0CM,15ATM;CATÈTER Ø5FX135CM,COMPATIBLE AMB GUIES 0,035",ADVANCE35LP,REF:PTA5-35-135-4-4,0
Intervencionsime perifèric vascular: catèter baló angioplàstia (ATP), catèter angiogràfic/ microcatèter/ catèter guia, InterPerifVas:Catèter baló ATP | INTERVENCIONSIME PERIFÈRIC VASCULAR: CATÈTER BALÓ ANGIOPLÀSTIA (ATP), CATÈTER ANGIOGRÀFIC/ MICROCATÈTER/ CATÈTER GUIA, INTERPERIFVAS:CATÈTER BALÓ ATP, CATÈTER BALÓ ATP OTW/COAXIAL SEMI-COMPLIANT↓PERFIL Ø4MMX8,0CM,15ATM;CATÈTER Ø5FX135CM,COMPATIBLE AMB GUIES 0,035",ADVANCE35LP,REF:PTA5-35-135-4-8,0
Intervencionsime perifèric vascular: catèter baló angioplàstia (ATP), catèter angiogràfic/ microcatèter/ catèter guia, InterPerifVas:Catèter baló ATP | INTERVENCIONSIME PERIFÈRIC VASCULAR: CATÈTER BALÓ ANGIOPLÀSTIA (ATP), CATÈTER ANGIOGRÀFIC/ MICROCATÈTER/ CATÈTER GUIA, INTERPERIFVAS:CATÈTER BALÓ ATP, CATÈTER BALÓ ATP OTW/COAXIAL SEMI-COMPLIANT↓PERFIL Ø5MMX10,0CM,15ATM;CATÈTER Ø5FX135CM,COMPATIBLE AMB GUIES 0,035",ADVANCE35LP,REF:PTA5-35-135-5-10,0
Intervencionsime perifèric vascular: catèter baló angioplàstia (ATP), catèter angiogràfic/ microcatèter/ catèter guia, InterPerifVas:Catèter baló ATP | INTERVENCIONSIME PERIFÈRIC VASCULAR: CATÈTER BALÓ ANGIOPLÀSTIA (ATP), CATÈTER ANGIOGRÀFIC/ MICROCATÈTER/ CATÈTER GUIA, INTERPERIFVAS:CATÈTER BALÓ ATP, CATÈTER BALÓ ATP OTW/COAXIAL SEMI-COMPLIANT↓PERFIL Ø5MMX12,0CM;CATÈTER Ø5FX135CM,COMPATIBLE AMB GUIES 0,035",ADVANCE35LP,REF:PTA5-35-135-5-12,0
Intervencionsime perifèric vascular: catèter baló angioplàstia (ATP), catèter angiogràfic/ microcatèter/ catèter guia, InterPerifVas:Catèter baló ATP | INTERVENCIONSIME PERIFÈRIC VASCULAR: CATÈTER BALÓ ANGIOPLÀSTIA (ATP), CATÈTER ANGIOGRÀFIC/ MICROCATÈTER/ CATÈTER GUIA, INTERPERIFVAS:CATÈTER BALÓ ATP, CATÈTER BALÓ ATP OTW/COAXIAL SEMI-COMPLIANT↓PERFIL Ø5MMX14,0CM,15ATM;CATÈTER Ø5FX135CM,COMPATIBLE AMB GUIES 0,035",ADVANCE35LP,REF:PTA5-35-135-5-14,0
Intervencionsime perifèric vascular: catèter baló angioplàstia (ATP), catèter angiogràfic/ microcatèter/ catèter guia, InterPerifVas:Catèter baló ATP | INTERVENCIONSIME PERIFÈRIC VASCULAR: CATÈTER BALÓ ANGIOPLÀSTIA (ATP), CATÈTER ANGIOGRÀFIC/ MICROCATÈTER/ CATÈTER GUIA, INTERPERIFVAS:CATÈTER BALÓ ATP, CATÈTER BALÓ ATP OTW/COAXIAL SEMI-COMPLIANT↓PERFIL Ø5MMX17,0CM;CATÈTER Ø6FX135CM,COMPATIBLE AMB GUIES 0,035",ADVANCE35LP,REF:PTA5-35-135-5-17,0
Intervencionsime perifèric vascular: catèter baló angioplàstia (ATP), catèter angiogràfic/ microcatèter/ catèter guia, InterPerifVas:Microcatèter | INTERVENCIONSIME PERIFÈRIC VASCULAR: CATÈTER BALÓ ANGIOPLÀSTIA (ATP), CATÈTER ANGIOGRÀFIC/ MICROCATÈTER/ CATÈTER GUIA, INTERPERIFVAS:MICROCATÈTER, MICROCATÈTER 1LLUM,TRENAT TUNSGTÈ+ ACER INOX I RECOBR HIDROF,Ø1,9F/2,8FX150CM,MARC RADIOP,PUNTA DISTAL RECTE,COMP A/COILS 0,018",INFUS SELECT AGENTS DIAGN,EMBÒL,TERAP,VASC PERIFÈRICA:LIPIODOL,ETAHNOL,NBCA GLUE,ONIX I CONTRASTS.CARNELIAN,REF:TOK-MCCW150-E
Intervencionisme perifèric vascular, altres catèters baló: Oclusió, Intervenc vascular:Catèters baló oclusió embolect i trombect | INTERVENCIONISME PERIFÈRIC VASCULAR, ALTRES CATÈTERS BALÓ: OCLUSIÓ, INTERVENC VASCULAR:CATÈTERS BALÓ OCLUSIÓ EMBOLECT I TROMBECT, CATÈTER SEMIRÍGIDPVC AMB BALÓ CONCÈNTRIC PER A GUIA EMBOLECTOMIA/OCLUSSIÓ,DE DOBLE LLUM,TIPUS FOGARTY. Ø7F LONGITUD 80CM+/-2CM,MIDA BALÓ: 7F,PER A GUIA 0,035"/0,089MM,RADIOPAC EXTREM DISTAL,AMB GUIA I XERINGA. ESTÈRIL,D'UN SOL
Intervencionisme perifèric vascular, altres catèters baló: Oclusió, Intervenc vascular:Catèters baló oclusió embolect i trombect | INTERVENCIONISME PERIFÈRIC VASCULAR, ALTRES CATÈTERS BALÓ: OCLUSIÓ, INTERVENC VASCULAR:CATÈTERS BALÓ OCLUSIÓ EMBOLECT I TROMBECT, CATÈTER SEMIRÍGID DE PVC AMB BALÓ CONCÈNTRIC PER A GUIA EMBOLECTOMIA/OCLUSSIÓ,DE DOBLE LLUM,TIPUS FOGARTY. Ø6F LONGITUD 40CM+/-2CM,MIDA BALÓ: 7F,PER A GUIA 0,035"/0,089MM,RADIOPAC EXTREM DISTAL,AMB GUIA I XERINGA. ESTÈRIL,D'UN SOL ÚS.
Intervencionisme perifèric vascular, altres catèters baló: Oclusió, Intervenc vascular:Catèters baló oclusió embolect i trombect | INTERVENCIONISME PERIFÈRIC VASCULAR, ALTRES CATÈTERS BALÓ: OCLUSIÓ, INTERVENC VASCULAR:CATÈTERS BALÓ OCLUSIÓ EMBOLECT I TROMBECT, CATÈTER SEMIRÍGIDPVC AMB BALÓ CONCÈNTRIC PER A GUIA EMBOLECTOMIA/OCLUSSIÓ,DE DOBLE LLUM,TIPUS FOGARTY. Ø6F LONGITUD 40CM+/-2CM,MIDA BALÓ: 7F,PER A GUIA 0,035"/0,089MM,RADIOPAC EXTREM DISTAL,AMB GUIA I XERINGA. ESTÈRIL,D'UN SOL
Intervencionisme perifèric vascular, altres catèters baló: Oclusió, Intervenc vascular:Catèters baló oclusió embolect i trombect | INTERVENCIONISME PERIFÈRIC VASCULAR, ALTRES CATÈTERS BALÓ: OCLUSIÓ, INTERVENC VASCULAR:CATÈTERS BALÓ OCLUSIÓ EMBOLECT I TROMBECT, CATÈTER SEMIRÍGIDPVC AMB BALÓ CONCÈNTRIC PER A GUIA EMBOLECTOMIA/OCLUSSIÓ,DE DOBLE LLUM,TIPUS FOGARTY. Ø4F LONGITUD 40CM+/-2CM,MIDA BALÓ: 7F,PER A GUIA 0,035"/0,089MM,RADIOPAC EXTREM DISTAL,AMB GUIA I XERINGA. ESTÈRIL,D'UN SOL
Intervencionisme perifèric vascular, altres catèters baló: Oclusió, Intervenc vascular:Catèters baló oclusió embolect i trombect | INTERVENCIONISME PERIFÈRIC VASCULAR, ALTRES CATÈTERS BALÓ: OCLUSIÓ, INTERVENC VASCULAR:CATÈTERS BALÓ OCLUSIÓ EMBOLECT I TROMBECT, CATÈTER SEMIRÍGIDPVC AMB BALÓ CONCÈNTRIC PER A GUIA EMBOLECTOMIA/OCLUSSIÓ,DE DOBLE LLUM,TIPUS FOGARTY. Ø6F LONGITUD 80CM+/-2CM,MIDA BALÓ: 7F,PER A GUIA 0,035"/0,089MM,RADIOPAC EXTREM DISTAL,AMB GUIA I XERINGA. ESTÈRIL,D'UN SOL
Intervencionisme perifèric vascular, altres catèters baló: Oclusió, Intervenc vascular:Catèters baló oclusió embolect i trombect | INTERVENCIONISME PERIFÈRIC VASCULAR, ALTRES CATÈTERS BALÓ: OCLUSIÓ, INTERVENC VASCULAR:CATÈTERS BALÓ OCLUSIÓ EMBOLECT I TROMBECT, CATÈTER SEMIRÍGIDPVC AMB BALÓ CONCÈNTRIC PER A GUIA EMBOLECTOMIA/OCLUSSIÓ,DE DOBLE LLUM,TIPUS FOGARTY. Ø6F LONGITUD 80CM+/-2CM,MIDA BALÓ: 7F,PER A GUIA 0,035"/0,089MM,RADIOPAC EXTREM DISTAL,AMB GUIA I XERINGA. ESTÈRIL,D'UN SOL
Intervencionsime perifèric vascular: catèter baló angioplàstia (ATP), catèter angiogràfic/ microcatèter/ catèter guia, InterPerifVas:Catèter baló ATP | INTERVENCIONSIME PERIFÈRIC VASCULAR: CATÈTER BALÓ ANGIOPLÀSTIA (ATP), CATÈTER ANGIOGRÀFIC/ MICROCATÈTER/ CATÈTER GUIA, INTERPERIFVAS:CATÈTER BALÓ ATP, CATÈTER BALÓ ATP OTW/COAXIAL SEMI-COMPLIANT↓PERFIL Ø5MMX20,0CM,15ATM;CATÈTER Ø5FX135CM,COMPATIBLE AMB GUIES 0,035",ADVANCE35LP,REF:PTA5-35-135-5-20,0
Intervencionsime perifèric vascular: catèter baló angioplàstia (ATP), catèter angiogràfic/ microcatèter/ catèter guia, InterPerifVas:Catèter baló ATP | INTERVENCIONSIME PERIFÈRIC VASCULAR: CATÈTER BALÓ ANGIOPLÀSTIA (ATP), CATÈTER ANGIOGRÀFIC/ MICROCATÈTER/ CATÈTER GUIA, INTERPERIFVAS:CATÈTER BALÓ ATP, CATÈTER BALÓ ATP OTW/COAXIAL SEMI-COMPLIANT↓PERFIL Ø5MMX4,0CM,15ATM;CATÈTER Ø5FX135CM,COMPATIBLE AMB GUIES 0,035",ADVANCE35LP,REF:PTA5-35-135-5-4,0
Intervencionsime perifèric vascular: catèter baló angioplàstia (ATP), catèter angiogràfic/ microcatèter/ catèter guia, InterPerifVas:Catèter baló ATP | INTERVENCIONSIME PERIFÈRIC VASCULAR: CATÈTER BALÓ ANGIOPLÀSTIA (ATP), CATÈTER ANGIOGRÀFIC/ MICROCATÈTER/ CATÈTER GUIA, INTERPERIFVAS:CATÈTER BALÓ ATP, CATÈTER BALÓ ATP OTW/COAXIAL SEMI-COMPLIANT↓PERFIL Ø5MMX6,0CM,15ATM;CATÈTER Ø5FX135CM,COMPATIBLE AMB GUIES 0,035",ADVANCE35LP,REF:PTA5-35-135-5-6,0
Intervencionsime perifèric vascular: catèter baló angioplàstia (ATP), catèter angiogràfic/ microcatèter/ catèter guia, InterPerifVas:Catèter baló ATP | INTERVENCIONSIME PERIFÈRIC VASCULAR: CATÈTER BALÓ ANGIOPLÀSTIA (ATP), CATÈTER ANGIOGRÀFIC/ MICROCATÈTER/ CATÈTER GUIA, INTERPERIFVAS:CATÈTER BALÓ ATP, CATÈTER BALÓ ATP OTW/COAXIAL SEMI-COMPLIANT↓PERFIL Ø5MMX8,0CM,15ATM;CATÈTER Ø5FX135CM,COMPATIBLE AMB GUIES 0,035",ADVANCE35LP,REF:PTA5-35-135-5-8,0
Intervencionsime perifèric vascular: catèter baló angioplàstia (ATP), catèter angiogràfic/ microcatèter/ catèter guia, InterPerifVas:Catèter baló ATP | INTERVENCIONSIME PERIFÈRIC VASCULAR: CATÈTER BALÓ ANGIOPLÀSTIA (ATP), CATÈTER ANGIOGRÀFIC/ MICROCATÈTER/ CATÈTER GUIA, INTERPERIFVAS:CATÈTER BALÓ ATP, CATÈTER BALÓ ATP OTW/COAXIAL SEMI-COMPLIANT↓PERFIL Ø6MMX10,0CM,15ATM;CATÈTER Ø5FX135CM,COMPATIBLE AMB GUIES 0,035",ADVANCE35LP,REF:PTA5-35-135-6-10,0
Intervencionsime perifèric vascular: catèter baló angioplàstia (ATP), catèter angiogràfic/ microcatèter/ catèter guia, InterPerifVas:Catèter baló ATP | INTERVENCIONSIME PERIFÈRIC VASCULAR: CATÈTER BALÓ ANGIOPLÀSTIA (ATP), CATÈTER ANGIOGRÀFIC/ MICROCATÈTER/ CATÈTER GUIA, INTERPERIFVAS:CATÈTER BALÓ ATP, CATÈTER BALÓ ATP OTW/COAXIAL SEMI-COMPLIANT↓PERFIL Ø6MMX12,0CM;CATÈTER Ø5FX135CM,COMPATIBLE AMB GUIES 0,035",ADVANCE35LP,REF:PTA5-35-135-6-12,0
Intervencionsime perifèric vascular: catèter baló angioplàstia (ATP), catèter angiogràfic/ microcatèter/ catèter guia, InterPerifVas:Catèter baló ATP | INTERVENCIONSIME PERIFÈRIC VASCULAR: CATÈTER BALÓ ANGIOPLÀSTIA (ATP), CATÈTER ANGIOGRÀFIC/ MICROCATÈTER/ CATÈTER GUIA, INTERPERIFVAS:CATÈTER BALÓ ATP, CATÈTER BALÓ ATP OTW/COAXIAL SEMI-COMPLIANT↓PERFIL Ø6MMX14,0CM,15ATM;CATÈTER Ø5FX135CM,COMPATIBLE AMB GUIES 0,035",ADVANCE35LP,REF:PTA5-35-135-6-14,0
Intervencionsime perifèric vascular: catèter baló angioplàstia (ATP), catèter angiogràfic/ microcatèter/ catèter guia, InterPerifVas:Catèter baló ATP | INTERVENCIONSIME PERIFÈRIC VASCULAR: CATÈTER BALÓ ANGIOPLÀSTIA (ATP), CATÈTER ANGIOGRÀFIC/ MICROCATÈTER/ CATÈTER GUIA, INTERPERIFVAS:CATÈTER BALÓ ATP, CATÈTER BALÓ ATP OTW/COAXIAL SEMI-COMPLIANT↓PERFIL Ø6MMX17,0CM;CATÈTER Ø5FX135CM,COMPATIBLE AMB GUIES 0,035",ADVANCE35LP,REF:PTA5-35-135-6-17,0
Intervencionsime perifèric vascular: catèter baló angioplàstia (ATP), catèter angiogràfic/ microcatèter/ catèter guia, InterPerifVas:Catèter baló ATP | INTERVENCIONSIME PERIFÈRIC VASCULAR: CATÈTER BALÓ ANGIOPLÀSTIA (ATP), CATÈTER ANGIOGRÀFIC/ MICROCATÈTER/ CATÈTER GUIA, INTERPERIFVAS:CATÈTER BALÓ ATP, CATÈTER BALÓ ATP OTW/COAXIAL MOLT ALTA PRESSIÓ,Ø8MMX4CM,8/30 ATM; CATÈTER Ø6FX75CM,COMPATIBLE AMB GUIES 0,035".CONQUEST,REF:CQF7584
Intervencionsime perifèric vascular: catèter baló angioplàstia (ATP), catèter angiogràfic/ microcatèter/ catèter guia, InterPerifVas:Catèter angio/diag ATP | INTERVENCIONSIME PERIFÈRIC VASCULAR: CATÈTER BALÓ ANGIOPLÀSTIA (ATP), CATÈTER ANGIOGRÀFIC/ MICROCATÈTER/ CATÈTER GUIA, INTERPERIFVAS:CATÈTER ANGIO/DIAG ATP, CATÈTER ANGIOGRÀFIC DE 5FX100CM, PERIFÈRIC SELECTIU VISCERAL, TIPUS COBRA AMB PUNTA RADIOPACA C1, NO HIDROFILIC, SENSE ORIFICIS LATERALS .PER A GUIA 0,035". ESTÈRIL. ADVANTAGE PUNTA BEACON, REF: HNBR-5.0-35-100-P-NS-C1
Intervencionsime perifèric vascular: catèter baló angioplàstia (ATP), catèter angiogràfic/ microcatèter/ catèter guia, InterPerifVas:Catèter angio/diag ATP | INTERVENCIONSIME PERIFÈRIC VASCULAR: CATÈTER BALÓ ANGIOPLÀSTIA (ATP), CATÈTER ANGIOGRÀFIC/ MICROCATÈTER/ CATÈTER GUIA, INTERPERIFVAS:CATÈTER ANGIO/DIAG ATP, CATÈTER ANGIOGRÀFIC DE 5FX100CM, PERIFÈRIC SELECTIU VISCERAL, TIPUS COBRA AMB PUNTA RADIOPACA C1, NO HIDROFILIC, SENSE ORIFICIS LATERALS.PER AGUIA 0,038". ESTÈRIL. ADVANTAGE PUNTA BEACON, REF: HNBR-5.0-38-100-P-NS-C1
Intervencionsime perifèric vascular: catèter baló angioplàstia (ATP), catèter angiogràfic/ microcatèter/ catèter guia, InterPerifVas:Catèter angio/diag ATP | INTERVENCIONSIME PERIFÈRIC VASCULAR: CATÈTER BALÓ ANGIOPLÀSTIA (ATP), CATÈTER ANGIOGRÀFIC/ MICROCATÈTER/ CATÈTER GUIA, INTERPERIFVAS:CATÈTER ANGIO/DIAG ATP, CATÈTER ANGIOGRÀFIC DE 5FX100CM, PERIFÈRIC SELECTIU VISCERAL, TIPUSCOBRA AMB PUNTA RADIOPACA C2, NO HIDROFILIC, SENSE ORIFICIS LATERALS .PER AGUIA 0,035". ESTÈRIL. ADVANTAGE PUNTA BEACON, REF: HNBR-5.0-35-100-P-NS-C2
Intervencionsime perifèric vascular: catèter baló angioplàstia (ATP), catèter angiogràfic/ microcatèter/ catèter guia, InterPerifVas:Catèter baló ATP | INTERVENCIONSIME PERIFÈRIC VASCULAR: CATÈTER BALÓ ANGIOPLÀSTIA (ATP), CATÈTER ANGIOGRÀFIC/ MICROCATÈTER/ CATÈTER GUIA, INTERPERIFVAS:CATÈTER BALÓ ATP, CATÈTER BALÓ ATP OTW/COAXIAL SEMI-COMPLIANT↓PERFIL Ø6MMX20,0CM,15ATM;CATÈTER Ø6F,CATÈTER Ø6FX135CM,COMPATIBLE AMB GUIES 0,035",ADVANCE35LP,REF:PTA5-35-135-6-20,0
Intervencionsime perifèric vascular: catèter baló angioplàstia (ATP), catèter angiogràfic/ microcatèter/ catèter guia, InterPerifVas:Catèter baló ATP | INTERVENCIONSIME PERIFÈRIC VASCULAR: CATÈTER BALÓ ANGIOPLÀSTIA (ATP), CATÈTER ANGIOGRÀFIC/ MICROCATÈTER/ CATÈTER GUIA, INTERPERIFVAS:CATÈTER BALÓ ATP, CATÈTER BALÓ ATP OTW/COAXIAL SEMI-COMPLIANT↓PERFIL Ø6MMX4,0CM,15ATM;CATÈTER Ø5FX135CM,COMPATIBLE AMB GUIES 0,035",ADVANCE35LP,REF:PTA5-35-135-6-4,0
Intervencionsime perifèric vascular: catèter baló angioplàstia (ATP), catèter angiogràfic/ microcatèter/ catèter guia, InterPerifVas:Catèter baló ATP | INTERVENCIONSIME PERIFÈRIC VASCULAR: CATÈTER BALÓ ANGIOPLÀSTIA (ATP), CATÈTER ANGIOGRÀFIC/ MICROCATÈTER/ CATÈTER GUIA, INTERPERIFVAS:CATÈTER BALÓ ATP, CATÈTER BALÓ ATP OTW/COAXIAL SEMI-COMPLIANT↓PERFIL Ø6MMX6,0CM,15ATM;CATÈTER Ø5FX135CM,COMPATIBLE AMB GUIES 0,035",ADVANCE35LP,REF:PTA5-35-135-6-6,0
Intervencionsime perifèric vascular: catèter baló angioplàstia (ATP), catèter angiogràfic/ microcatèter/ catèter guia, InterPerifVas:Catèter baló ATP | INTERVENCIONSIME PERIFÈRIC VASCULAR: CATÈTER BALÓ ANGIOPLÀSTIA (ATP), CATÈTER ANGIOGRÀFIC/ MICROCATÈTER/ CATÈTER GUIA, INTERPERIFVAS:CATÈTER BALÓ ATP, CATÈTER BALÓ ATP OTW/COAXIAL SEMI-COMPLIANT↓PERFIL Ø6MMX8,0CM,15ATM;CATÈTER Ø5FX135CM,COMPATIBLE AMB GUIES 0,035",ADVANCE35LP,REF:PTA5-35-135-6-8,0
Intervencionsime perifèric vascular: catèter baló angioplàstia (ATP), catèter angiogràfic/ microcatèter/ catèter guia, InterPerifVas:Catèter baló ATP | INTERVENCIONSIME PERIFÈRIC VASCULAR: CATÈTER BALÓ ANGIOPLÀSTIA (ATP), CATÈTER ANGIOGRÀFIC/ MICROCATÈTER/ CATÈTER GUIA, INTERPERIFVAS:CATÈTER BALÓ ATP, CATÈTER BALÓ ATP OTW/COAXIAL SEMI-COMPLIANT↓PERFIL Ø7MMX10,0CM,12ATM;CATÈTER Ø6FX135CM,COMPATIBLE AMB GUIES 0,035",ADVANCE35LP,REF:PTA5-35-135-7-10,0
Intervencionsime perifèric vascular: catèter baló angioplàstia (ATP), catèter angiogràfic/ microcatèter/ catèter guia, InterPerifVas:Catèter baló ATP | INTERVENCIONSIME PERIFÈRIC VASCULAR: CATÈTER BALÓ ANGIOPLÀSTIA (ATP), CATÈTER ANGIOGRÀFIC/ MICROCATÈTER/ CATÈTER GUIA, INTERPERIFVAS:CATÈTER BALÓ ATP, CATÈTER BALÓ ATP OTW/COAXIAL SEMI-COMPLIANT↓PERFIL Ø7MMX12,0CM;CATÈTER Ø6FX135CM,COMPATIBLE AMB GUIES 0,035",ADVANCE35LP,REF:PTA5-35-135-7-12,0
Intervencionsime perifèric vascular: catèter baló angioplàstia (ATP), catèter angiogràfic/ microcatèter/ catèter guia, InterPerifVas:Catèter baló ATP | INTERVENCIONSIME PERIFÈRIC VASCULAR: CATÈTER BALÓ ANGIOPLÀSTIA (ATP), CATÈTER ANGIOGRÀFIC/ MICROCATÈTER/ CATÈTER GUIA, INTERPERIFVAS:CATÈTER BALÓ ATP, CATÈTER BALÓ ATP OTW/COAXIAL SEMI-COMPLIANT↓PERFIL Ø7MMX14,0CM,12ATM;CATÈTER Ø6FX135CM,COMPATIBLE AMB GUIES 0,035",ADVANCE35LP,REF:PTA5-35-135-7-14,0
Intervencionsime perifèric vascular: catèter baló angioplàstia (ATP), catèter angiogràfic/ microcatèter/ catèter guia, InterPerifVas:Catèter baló ATP | INTERVENCIONSIME PERIFÈRIC VASCULAR: CATÈTER BALÓ ANGIOPLÀSTIA (ATP), CATÈTER ANGIOGRÀFIC/ MICROCATÈTER/ CATÈTER GUIA, INTERPERIFVAS:CATÈTER BALÓ ATP, CATÈTER BALÓ ATP OTW/COAXIAL SEMI-COMPLIANT↓PERFIL Ø7MMX17,0CM;CATÈTER Ø6FX135CM,COMPATIBLE AMB GUIES 0,035",ADVANCE35LP,REF:PTA5-35-135-7-17,0
Intervencionsime perifèric vascular: catèter baló angioplàstia (ATP), catèter angiogràfic/ microcatèter/ catèter guia, InterPerifVas:Catèter baló ATP | INTERVENCIONSIME PERIFÈRIC VASCULAR: CATÈTER BALÓ ANGIOPLÀSTIA (ATP), CATÈTER ANGIOGRÀFIC/ MICROCATÈTER/ CATÈTER GUIA, INTERPERIFVAS:CATÈTER BALÓ ATP, CATÈTER BALÓ ATP OTW/COAXIAL SEMI-COMPLIANT↓PERFIL Ø7MMX20,0CM,12ATM;CATÈTER Ø6FX135CM,COMPATIBLE AMB GUIES 0,035",ADVANCE35LP,REF:PTA5-35-135-7-20,0
Intervencionsime perifèric vascular: catèter baló angioplàstia (ATP), catèter angiogràfic/ microcatèter/ catèter guia, InterPerifVas:Catèter baló ATP | INTERVENCIONSIME PERIFÈRIC VASCULAR: CATÈTER BALÓ ANGIOPLÀSTIA (ATP), CATÈTER ANGIOGRÀFIC/ MICROCATÈTER/ CATÈTER GUIA, INTERPERIFVAS:CATÈTER BALÓ ATP, CATÈTER BALÓ ATP OTW/COAXIAL SEMI-COMPLIANT↓PERFIL Ø7MMX4,0CM,12ATM;CATÈTER Ø5FX135CM,COMPATIBLE AMB GUIES 0,035",ADVANCE35LP,REF:PTA5-35-135-7-4,0
Intervencionsime perifèric vascular: catèter baló angioplàstia (ATP), catèter angiogràfic/ microcatèter/ catèter guia, InterPerifVas:Catèter baló ATP | INTERVENCIONSIME PERIFÈRIC VASCULAR: CATÈTER BALÓ ANGIOPLÀSTIA (ATP), CATÈTER ANGIOGRÀFIC/ MICROCATÈTER/ CATÈTER GUIA, INTERPERIFVAS:CATÈTER BALÓ ATP, CATÈTER BALÓ ATP OTW/COAXIAL SEMI-COMPLIANT↓PERFIL Ø7MMX6,0CM,12ATM;CATÈTER Ø5FX135CM,COMPATIBLE AMB GUIES 0,035",ADVANCE35LP,REF:PTA5-35-135-7-6,0
Intervencionsime perifèric vascular: catèter baló angioplàstia (ATP), catèter angiogràfic/ microcatèter/ catèter guia, InterPerifVas:Catèter baló ATP | INTERVENCIONSIME PERIFÈRIC VASCULAR: CATÈTER BALÓ ANGIOPLÀSTIA (ATP), CATÈTER ANGIOGRÀFIC/ MICROCATÈTER/ CATÈTER GUIA, INTERPERIFVAS:CATÈTER BALÓ ATP, CATÈTER BALÓ ATP OTW/COAXIAL SEMI-COMPLIANT↓PERFIL Ø7MMX8,0CM,12ATM;CATÈTER Ø5FX135CM,COMPATIBLE AMB GUIES 0,035",ADVANCE35LP,REF:PTA5-35-135-7-8,0
Intervencionsime perifèric vascular: catèter baló angioplàstia (ATP), catèter angiogràfic/ microcatèter/ catèter guia, InterPerifVas:Catèter baló ATP | INTERVENCIONSIME PERIFÈRIC VASCULAR: CATÈTER BALÓ ANGIOPLÀSTIA (ATP), CATÈTER ANGIOGRÀFIC/ MICROCATÈTER/ CATÈTER GUIA, INTERPERIFVAS:CATÈTER BALÓ ATP, CATÈTER BALÓ ATP OTW/COAXIAL SEMI-COMPLIANT↓PERFIL Ø8MMX10,0CM,11ATM;CATÈTER Ø6FX135CM,COMPATIBLE AMB GUIES 0,035".ADVANCE35LP,REF:PTA5-35-135-8-10,0
Intervencionsime perifèric vascular: catèter baló angioplàstia (ATP), catèter angiogràfic/ microcatèter/ catèter guia, InterPerifVas:Catèter baló ATP | INTERVENCIONSIME PERIFÈRIC VASCULAR: CATÈTER BALÓ ANGIOPLÀSTIA (ATP), CATÈTER ANGIOGRÀFIC/ MICROCATÈTER/ CATÈTER GUIA, INTERPERIFVAS:CATÈTER BALÓ ATP, CATÈTER BALÓ ATP OTW/COAXIAL SEMI-COMPLIANT↓PERFIL Ø8MMX12,0CM,11ATM,CATÈTER Ø6FX135CM,COMPATIBLE AMB GUIES 0,035",ADVANCE35LP,REF:PTA5-35-135-8-12,0
Intervencionsime perifèric vascular: catèter baló angioplàstia (ATP), catèter angiogràfic/ microcatèter/ catèter guia, InterPerifVas:Catèter baló ATP | INTERVENCIONSIME PERIFÈRIC VASCULAR: CATÈTER BALÓ ANGIOPLÀSTIA (ATP), CATÈTER ANGIOGRÀFIC/ MICROCATÈTER/ CATÈTER GUIA, INTERPERIFVAS:CATÈTER BALÓ ATP, CATÈTER BALÓ ATP OTW/COAXIAL SEMI-COMPLIANT↓PERFIL Ø8MMX14,0CM,11ATM;CATÈTER Ø6FX135CM,COMPATIBLE AMB GUIES 0,035".ADVANCE35LP,REF:PTA5-35-135-8-14,0
Intervencionsime perifèric vascular: catèter baló angioplàstia (ATP), catèter angiogràfic/ microcatèter/ catèter guia, InterPerifVas:Catèter baló ATP | INTERVENCIONSIME PERIFÈRIC VASCULAR: CATÈTER BALÓ ANGIOPLÀSTIA (ATP), CATÈTER ANGIOGRÀFIC/ MICROCATÈTER/ CATÈTER GUIA, INTERPERIFVAS:CATÈTER BALÓ ATP, CATÈTER BALÓ ATP OTW/COAXIAL SEMI-COMPLIANT↓PERFIL Ø8MMX6,0CM,11ATM;CATÈTER Ø5FX135CM,COMPATIBLE AMB GUIES 0,035",ADVANCE35LP,REF:PTA5-35-135-8-6,0
Intervencionsime perifèric vascular: catèter baló angioplàstia (ATP), catèter angiogràfic/ microcatèter/ catèter guia, InterPerifVas:Catèter baló ATP | INTERVENCIONSIME PERIFÈRIC VASCULAR: CATÈTER BALÓ ANGIOPLÀSTIA (ATP), CATÈTER ANGIOGRÀFIC/ MICROCATÈTER/ CATÈTER GUIA, INTERPERIFVAS:CATÈTER BALÓ ATP, CATÈTER BALÓ ATP OTW/COAXIAL SEMI-COMPLIANT↓PERFIL Ø8MMX8,0CM,11ATM;CATÈTER Ø5FX135CM,COMPATIBLE AMB GUIES 0,035",ADVANCE35LP,REF:PTA5-35-135-8-8,0
Intervencionsime perifèric vascular: catèter baló angioplàstia (ATP), catèter angiogràfic/ microcatèter/ catèter guia, InterPerifVas:Catèter baló ATP | INTERVENCIONSIME PERIFÈRIC VASCULAR: CATÈTER BALÓ ANGIOPLÀSTIA (ATP), CATÈTER ANGIOGRÀFIC/ MICROCATÈTER/ CATÈTER GUIA, INTERPERIFVAS:CATÈTER BALÓ ATP, CATÈTER BALÓ ATP,POLÍMER SEMICRIATALÍØ8MMX60MM,COMPLIANT↓PERFIL ,5PLEGS,2MARCADORS RADIOPACS,RECOBRIMENT HIDRÒFIL+HIDRÒFOBO,PN7ATM,PR20ATM ;CATÈTER OTW/COAXIAL Ø6FX130 LONG,PUNTA CURTA,SUAU,CÒNICA,PER A GUIA 0,035".PASSEO 35 XEO,REF:428800
Intervencionsime perifèric vascular: catèter baló angioplàstia (ATP), catèter angiogràfic/ microcatèter/ catèter guia, InterPerifVas:Catèter angio/diag ATP | INTERVENCIONSIME PERIFÈRIC VASCULAR: CATÈTER BALÓ ANGIOPLÀSTIA (ATP), CATÈTER ANGIOGRÀFIC/ MICROCATÈTER/ CATÈTER GUIA, INTERPERIFVAS:CATÈTER ANGIO/DIAG ATP, 4FX65CM, AMB CORBA TIPUS TENNIS RACQUET PER A GUIA DE 0,035".
Intervencionsime perifèric vascular: catèter baló angioplàstia (ATP), catèter angiogràfic/ microcatèter/ catèter guia, InterPerifVas:Catèter angio/diag ATP | INTERVENCIONSIME PERIFÈRIC VASCULAR: CATÈTER BALÓ ANGIOPLÀSTIA (ATP), CATÈTER ANGIOGRÀFIC/ MICROCATÈTER/ CATÈTER GUIA, INTERPERIFVAS:CATÈTER ANGIO/DIAG ATP, 4FX90CM, AMB CORBA TIPUS TENNIS RACQUET PER A GUIA DE 0,035".
Intervencionsime perifèric vascular: catèter baló angioplàstia (ATP), catèter angiogràfic/ microcatèter/ catèter guia, InterPerifVas:Catèter angio/diag ATP | INTERVENCIONSIME PERIFÈRIC VASCULAR: CATÈTER BALÓ ANGIOPLÀSTIA (ATP), CATÈTER ANGIOGRÀFIC/ MICROCATÈTER/ CATÈTER GUIA, INTERPERIFVAS:CATÈTER ANGIO/DIAG ATP, 4FX100CM, AMB CORBA TIPUS TENNIS RACQUET PER A GUIA DE 0,035".
Intervencionsime perifèric vascular: catèter baló angioplàstia (ATP), catèter angiogràfic/ microcatèter/ catèter guia, InterPerifVas:Catèter angio/diag ATP | INTERVENCIONSIME PERIFÈRIC VASCULAR: CATÈTER BALÓ ANGIOPLÀSTIA (ATP), CATÈTER ANGIOGRÀFIC/ MICROCATÈTER/ CATÈTER GUIA, INTERPERIFVAS:CATÈTER ANGIO/DIAG ATP, 5FX65CM, AMB CORBA TIPUS TENNIS RACQUET PER A GUIA DE 0,035".
Intervencionsime perifèric vascular: catèter baló angioplàstia (ATP), catèter angiogràfic/ microcatèter/ catèter guia, InterPerifVas:Catèter angio/diag ATP | INTERVENCIONSIME PERIFÈRIC VASCULAR: CATÈTER BALÓ ANGIOPLÀSTIA (ATP), CATÈTER ANGIOGRÀFIC/ MICROCATÈTER/ CATÈTER GUIA, INTERPERIFVAS:CATÈTER ANGIO/DIAG ATP, 5FX90CM, AMB CORBA TIPUS TENNIS RACQUET PER A GUIA DE 0,035".
Intervencionsime perifèric vascular: catèter baló angioplàstia (ATP), catèter angiogràfic/ microcatèter/ catèter guia, InterPerifVas:Catèter angio/diag ATP | INTERVENCIONSIME PERIFÈRIC VASCULAR: CATÈTER BALÓ ANGIOPLÀSTIA (ATP), CATÈTER ANGIOGRÀFIC/ MICROCATÈTER/ CATÈTER GUIA, INTERPERIFVAS:CATÈTER ANGIO/DIAG ATP, 5FX100CM, AMB CORBA TIPUS TENNIS RACQUET PER A GUIA DE 0,035".
Intervencionsime perifèric vascular: catèter baló angioplàstia (ATP), catèter angiogràfic/ microcatèter/ catèter guia, InterPerifVas:Catèter angio/diag ATP | INTERVENCIONSIME PERIFÈRIC VASCULAR: CATÈTER BALÓ ANGIOPLÀSTIA (ATP), CATÈTER ANGIOGRÀFIC/ MICROCATÈTER/ CATÈTER GUIA, INTERPERIFVAS:CATÈTER ANGIO/DIAG ATP, 5FX65CM, AMB CORBA TIPUS TENNIS RACQUET PER A GUIA DE 0,038".
Intervencionsime perifèric vascular: catèter baló angioplàstia (ATP), catèter angiogràfic/ microcatèter/ catèter guia, InterPerifVas:Catèter angio/diag ATP | INTERVENCIONSIME PERIFÈRIC VASCULAR: CATÈTER BALÓ ANGIOPLÀSTIA (ATP), CATÈTER ANGIOGRÀFIC/ MICROCATÈTER/ CATÈTER GUIA, INTERPERIFVAS:CATÈTER ANGIO/DIAG ATP, 5FX90CM, AMB CORBA TIPUS TENNIS RACQUET PER A GUIA DE 0,038".
Intervencionsime perifèric vascular: catèter baló angioplàstia (ATP), catèter angiogràfic/ microcatèter/ catèter guia, InterPerifVas:Catèter angio/diag ATP | INTERVENCIONSIME PERIFÈRIC VASCULAR: CATÈTER BALÓ ANGIOPLÀSTIA (ATP), CATÈTER ANGIOGRÀFIC/ MICROCATÈTER/ CATÈTER GUIA, INTERPERIFVAS:CATÈTER ANGIO/DIAG ATP, 5FX100CM, AMB CORBA TIPUS TENNIS RACQUET PER A GUIA DE 0,038".
Intervencionsime perifèric vascular: catèter baló angioplàstia (ATP), catèter angiogràfic/ microcatèter/ catèter guia, InterPerifVas:Catèter angio/diag ATP | INTERVENCIONSIME PERIFÈRIC VASCULAR: CATÈTER BALÓ ANGIOPLÀSTIA (ATP), CATÈTER ANGIOGRÀFIC/ MICROCATÈTER/ CATÈTER GUIA, INTERPERIFVAS:CATÈTER ANGIO/DIAG ATP, 4FX65CM, AMB CORBA TIPUS CONTRALATERAL PER A GUIA DE 0,035".
Intervencionsime perifèric vascular: catèter baló angioplàstia (ATP), catèter angiogràfic/ microcatèter/ catèter guia, InterPerifVas:Catèter baló ATP | INTERVENCIONSIME PERIFÈRIC VASCULAR: CATÈTER BALÓ ANGIOPLÀSTIA (ATP), CATÈTER ANGIOGRÀFIC/ MICROCATÈTER/ CATÈTER GUIA, INTERPERIFVAS:CATÈTER BALÓ ATP, CATÈTER BALÓ ATP,PERFIL BAIX,INTERCANVI RÀPID/RX,Ø4X2MM PRESSIÓ 16ATM,INTRODUCTOR 4F,COMPATIBLE AMB GUIES 0,014".ADVANCE14LP,REF:PTAX4-14-110-4-2
Intervencionsime perifèric vascular: catèter baló angioplàstia (ATP), catèter angiogràfic/ microcatèter/ catèter guia, InterPerifVas:Catèter baló ATP | INTERVENCIONSIME PERIFÈRIC VASCULAR: CATÈTER BALÓ ANGIOPLÀSTIA (ATP), CATÈTER ANGIOGRÀFIC/ MICROCATÈTER/ CATÈTER GUIA, INTERPERIFVAS:CATÈTER BALÓ ATP, CATÈTER BALÓ ATP,PERFIL BAIX,INTERCANVI RÀPID/RX,Ø4X6MM PRESSIÓ 16ATM,INTRODUCTOR 4F,COMPATIBLE AMB GUIES 0,014".ADVANCE14LP,REF:PTAX4-14-110-4-6
Intervencionsime perifèric vascular: catèter baló angioplàstia (ATP), catèter angiogràfic/ microcatèter/ catèter guia, InterPerifVas:Catèter baló ATP | INTERVENCIONSIME PERIFÈRIC VASCULAR: CATÈTER BALÓ ANGIOPLÀSTIA (ATP), CATÈTER ANGIOGRÀFIC/ MICROCATÈTER/ CATÈTER GUIA, INTERPERIFVAS:CATÈTER BALÓ ATP, CATÈTER BALÓ ATP,PERFIL BAIX,INTERCANVI RÀPID/RX,Ø4X8MM PRESSIÓ 16ATM,INTRODUCTOR 4F,COMPATIBLE AMB GUIES 0,014".ADVANCE14LP,REF:PTAX4-14-110-4-8
Intervencionsime perifèric vascular: catèter baló angioplàstia (ATP), catèter angiogràfic/ microcatèter/ catèter guia, InterPerifVas:Catèter baló ATP | INTERVENCIONSIME PERIFÈRIC VASCULAR: CATÈTER BALÓ ANGIOPLÀSTIA (ATP), CATÈTER ANGIOGRÀFIC/ MICROCATÈTER/ CATÈTER GUIA, INTERPERIFVAS:CATÈTER BALÓ ATP, CATÈTER BALÓ ATP,PERFIL BAIX,INTERCANVI RÀPID/RX,Ø2,5X2MM PRESSIÓ 16ATM,INTRODUCTOR 4F,COMPATIBLE AMB GUIES 0,014".ADVANCE14LP,REF:PTAX4-14-170-2.5-2
Intervencionsime perifèric vascular: catèter baló angioplàstia (ATP), catèter angiogràfic/ microcatèter/ catèter guia, InterPerifVas:Catèter baló ATP | INTERVENCIONSIME PERIFÈRIC VASCULAR: CATÈTER BALÓ ANGIOPLÀSTIA (ATP), CATÈTER ANGIOGRÀFIC/ MICROCATÈTER/ CATÈTER GUIA, INTERPERIFVAS:CATÈTER BALÓ ATP, CATÈTER BALÓ ATP Ø5X20MM, DOBLE LLUM OTW, NILÓ+ELASTÒMER TERMOPLÀSTIC,2MARCADORS PLATÍ/IRIDI,3FX140; SEMIDISTENSIBLE,PUNTA ARRODONIDA, I CÒNICA,RECOBR HIDR+ PACLITAXEL,GUIA 0,018",INTRODUCTOR 5F.ESTÈRIL.LLIURE LÀTEX.LUMINOR18;REF:BP DPC18 140 500 020
Intervencionsime perifèric vascular: catèter baló angioplàstia (ATP), catèter angiogràfic/ microcatèter/ catèter guia, InterPerifVas:Catèter baló ATP | INTERVENCIONSIME PERIFÈRIC VASCULAR: CATÈTER BALÓ ANGIOPLÀSTIA (ATP), CATÈTER ANGIOGRÀFIC/ MICROCATÈTER/ CATÈTER GUIA, INTERPERIFVAS:CATÈTER BALÓ ATP, CATÈTER BALÓ ATP Ø5X40MM, DOBLE LLUM OTW, NILÓ+ELASTÒMER TERMOPLÀSTIC,2MARCADORS PLATÍ/IRIDI,3FX140; SEMIDISTENSIBLE,PUNTA ARRODONIDA, I CÒNICA,RECOBR HIDR+ PACLITAXEL,GUIA 0,018",INTRODUCTOR 5F.ESTÈRIL.LLIURE LÀTEX.LUMINOR18;REF:BP DPC18 140 500 040
Intervencionsime perifèric vascular: catèter baló angioplàstia (ATP), catèter angiogràfic/ microcatèter/ catèter guia, InterPerifVas:Catèter baló ATP | INTERVENCIONSIME PERIFÈRIC VASCULAR: CATÈTER BALÓ ANGIOPLÀSTIA (ATP), CATÈTER ANGIOGRÀFIC/ MICROCATÈTER/ CATÈTER GUIA, INTERPERIFVAS:CATÈTER BALÓ ATP, CATÈTER BALÓ ATP Ø5X80MM, DOBLE LLUM OTW, NILÓ+ELASTÒMER TERMOPLÀSTIC, 2MARCADORS PLATÍ/IRIDI,3FX140; SEMIDISTENSIBLE,PUNTA ARRODONIDA, I CÒNICA,RECOBR HIDR+ PACLITAXEL,GUIA 0,018",INTRODUCTOR 5F.ESTÈRIL.LLIURE LÀTEX.LUMINOR18;REF:BP DPC18 140 500 080
Intervencionsime perifèric vascular: catèter baló angioplàstia (ATP), catèter angiogràfic/ microcatèter/ catèter guia, InterPerifVas:Catèter baló ATP | INTERVENCIONSIME PERIFÈRIC VASCULAR: CATÈTER BALÓ ANGIOPLÀSTIA (ATP), CATÈTER ANGIOGRÀFIC/ MICROCATÈTER/ CATÈTER GUIA, INTERPERIFVAS:CATÈTER BALÓ ATP, CATÈTER BALÓ ATP Ø6X20MM, DOBLE LLUM OTW, NILÓ+ELASTÒMER TERMOPLÀSTIC,2MARCADORS PLATÍ/IRIDI,3FX140; SEMIDISTENSIBLE,PUNTA ARRODONIDA, I CÒNICA,RECOBR HIDR+ PACLITAXEL,GUIA 0,018",INTRODUCTOR 5F.ESTÈRIL.LLIURE LÀTEX.LUMINOR18;REF:BP DPC18 140 600 020
Intervencionsime perifèric vascular: catèter baló angioplàstia (ATP), catèter angiogràfic/ microcatèter/ catèter guia, InterPerifVas:Catèter baló ATP | INTERVENCIONSIME PERIFÈRIC VASCULAR: CATÈTER BALÓ ANGIOPLÀSTIA (ATP), CATÈTER ANGIOGRÀFIC/ MICROCATÈTER/ CATÈTER GUIA, INTERPERIFVAS:CATÈTER BALÓ ATP, CATÈTER BALÓ ATP Ø6X40MM, DOBLE LLUM OTW, NILÓ+ELASTÒMER TERMOPLÀSTIC,2MARCADORS PLATÍ/IRIDI,3FX140; SEMIDISTENSIBLE,PUNTA ARRODONIDA, I CÒNICA,RECOBR HIDR+ PACLITAXEL,GUIA 0,018",INTRODUCTOR 5F.ESTÈRIL.LLIURE LÀTEX.LUMINOR18;REF:BP DPC18 140 600 040
Intervencionsime perifèric vascular: catèter baló angioplàstia (ATP), catèter angiogràfic/ microcatèter/ catèter guia, InterPerifVas:Catèter baló ATP | INTERVENCIONSIME PERIFÈRIC VASCULAR: CATÈTER BALÓ ANGIOPLÀSTIA (ATP), CATÈTER ANGIOGRÀFIC/ MICROCATÈTER/ CATÈTER GUIA, INTERPERIFVAS:CATÈTER BALÓ ATP, CATÈTER BALÓ ATP,POLÍMER SEMICRIATALÍØ8MMX20MM,COMPLIANT↓PERFIL ,5PLEGS,2MARCADORS RADIOPACS,RECOBRIMENT HIDRÒFIL+HIDRÒFOBO,PN7ATM,PR20ATM ;CATÈTER OTW/COAXIAL Ø6FX130 LONG,PUNTA CURTA,SUAU,CÒNICA,PER A GUIA 0,035".PASSEO 35 XEO,REF:428782
Intervencionsime perifèric vascular: catèter baló angioplàstia (ATP), catèter angiogràfic/ microcatèter/ catèter guia, InterPerifVas:Catèter baló ATP | INTERVENCIONSIME PERIFÈRIC VASCULAR: CATÈTER BALÓ ANGIOPLÀSTIA (ATP), CATÈTER ANGIOGRÀFIC/ MICROCATÈTER/ CATÈTER GUIA, INTERPERIFVAS:CATÈTER BALÓ ATP, CATÈTER BALÓ ATP,POLÍMER SEMICRIATALÍØ7MMX100MM,COMPLIANT↓PERFIL ,5PLEGS,2MARCADORS RADIOPACS,RECOBRIMENT HIDRÒFIL+HIDRÒFOBO,PN7ATM,PR20ATM ;CATÈTER OTW/COAXIAL Ø6FX130 LONG,PUNTA CURTA,SUAU,CÒNICA,PER A GUIA 0,035".PASSEO 35 XEO,REF:428817
Intervencionsime perifèric vascular: catèter baló angioplàstia (ATP), catèter angiogràfic/ microcatèter/ catèter guia, InterPerifVas:Catèter baló ATP | INTERVENCIONSIME PERIFÈRIC VASCULAR: CATÈTER BALÓ ANGIOPLÀSTIA (ATP), CATÈTER ANGIOGRÀFIC/ MICROCATÈTER/ CATÈTER GUIA, INTERPERIFVAS:CATÈTER BALÓ ATP, CATÈTER BALÓ ATP,POLÍMER SEMICRIATALÍØ7MMX20MM,COMPLIANT↓PERFIL ,5PLEGS,2MARCADORS RADIOPACS,RECOBRIMENT HIDRÒFIL+HIDRÒFOBO,PN7ATM,PR20ATM ;CATÈTER OTW/COAXIAL Ø6FX130 LONG,PUNTA CURTA,SUAU,CÒNICA,PER A GUIA 0,035".PASSEO 35 XEO,REF:428781
Intervencionsime perifèric vascular: catèter baló angioplàstia (ATP), catèter angiogràfic/ microcatèter/ catèter guia, InterPerifVas:Catèter baló ATP | INTERVENCIONSIME PERIFÈRIC VASCULAR: CATÈTER BALÓ ANGIOPLÀSTIA (ATP), CATÈTER ANGIOGRÀFIC/ MICROCATÈTER/ CATÈTER GUIA, INTERPERIFVAS:CATÈTER BALÓ ATP, CATÈTER BALÓ ATP,POLÍMER SEMICRIATALÍØ6MMX100MM,COMPLIANT↓PERFIL ,5PLEGS,2MARCADORS RADIOPACS,RECOBRIMENT HIDRÒFIL+HIDRÒFOBO,PN7ATM,PR20ATM ;CATÈTER OTW/COAXIAL Ø6FX130 LONG,PUNTA CURTA,SUAU,CÒNICA,PER A GUIA 0,035".PASSEO 35 XEO,REF:428816
Intervencionsime perifèric vascular: catèter baló angioplàstia (ATP), catèter angiogràfic/ microcatèter/ catèter guia, InterPerifVas:Catèter baló ATP | INTERVENCIONSIME PERIFÈRIC VASCULAR: CATÈTER BALÓ ANGIOPLÀSTIA (ATP), CATÈTER ANGIOGRÀFIC/ MICROCATÈTER/ CATÈTER GUIA, INTERPERIFVAS:CATÈTER BALÓ ATP, CATÈTER BALÓ ATP,POLÍMER SEMICRIATALÍØ6MMX80MM,COMPLIANT↓PERFIL ,5PLEGS,2MARCADORS RADIOPACS,RECOBRIMENT HIDRÒFIL+HIDRÒFOBO,PN7ATM,PR20ATM ;CATÈTER OTW/COAXIAL Ø6FX130 LONG,PUNTA CURTA,SUAU,CÒNICA,PER A GUIA 0,035".PASSEO 35 XEO,REF:428807
Intervencionsime perifèric vascular: catèter baló angioplàstia (ATP), catèter angiogràfic/ microcatèter/ catèter guia, InterPerifVas:Catèter baló ATP | INTERVENCIONSIME PERIFÈRIC VASCULAR: CATÈTER BALÓ ANGIOPLÀSTIA (ATP), CATÈTER ANGIOGRÀFIC/ MICROCATÈTER/ CATÈTER GUIA, INTERPERIFVAS:CATÈTER BALÓ ATP, CATÈTER BALÓ ATP,POLÍMER SEMICRIATALÍØ6MMX60MM,COMPLIANT↓PERFIL ,5PLEGS,2MARCADORS RADIOPACS,RECOBRIMENT HIDRÒFIL+HIDRÒFOBO,PN7ATM,PR20ATM ;CATÈTER OTW/COAXIAL Ø6FX130 LONG,PUNTA CURTA,SUAU,CÒNICA,PER A GUIA 0,035".PASSEO 35 XEO,REF:428798
Intervencionsime perifèric vascular: catèter baló angioplàstia (ATP), catèter angiogràfic/ microcatèter/ catèter guia, InterPerifVas:Catèter baló ATP | INTERVENCIONSIME PERIFÈRIC VASCULAR: CATÈTER BALÓ ANGIOPLÀSTIA (ATP), CATÈTER ANGIOGRÀFIC/ MICROCATÈTER/ CATÈTER GUIA, INTERPERIFVAS:CATÈTER BALÓ ATP, CATÈTER BALÓ ATP,POLÍMER SEMICRIATALÍ6MMX20MM,COMPLIANT↓PERFIL ,5PLEGS,2MARCADORS RADIOPACS,RECOBRIMENT HIDRÒFIL+HIDRÒFOBO,PN7ATM,PR20ATM ;CATÈTER OTW/COAXIAL Ø6FX130 LONG,PUNTA CURTA,SUAU,CÒNICA,PER A GUIA 0,035".PASSEO 35 XEO,REF:428780
Intervencionsime perifèric vascular: catèter baló angioplàstia (ATP), catèter angiogràfic/ microcatèter/ catèter guia, InterPerifVas:Catèter angio/diag ATP | INTERVENCIONSIME PERIFÈRIC VASCULAR: CATÈTER BALÓ ANGIOPLÀSTIA (ATP), CATÈTER ANGIOGRÀFIC/ MICROCATÈTER/ CATÈTER GUIA, INTERPERIFVAS:CATÈTER ANGIO/DIAG ATP, 4FX90CM, AMB CORBA TIPUS CONTRALATERAL PER A GUIA DE 0,035".
Intervencionsime perifèric vascular: catèter baló angioplàstia (ATP), catèter angiogràfic/ microcatèter/ catèter guia, InterPerifVas:Catèter angio/diag ATP | INTERVENCIONSIME PERIFÈRIC VASCULAR: CATÈTER BALÓ ANGIOPLÀSTIA (ATP), CATÈTER ANGIOGRÀFIC/ MICROCATÈTER/ CATÈTER GUIA, INTERPERIFVAS:CATÈTER ANGIO/DIAG ATP, 4FX100CM, AMB CORBA TIPUS CONTRALATERAL PER A GUIA DE 0,035".
Intervencionsime perifèric vascular: catèter baló angioplàstia (ATP), catèter angiogràfic/ microcatèter/ catèter guia, InterPerifVas:Catèter angio/diag ATP | INTERVENCIONSIME PERIFÈRIC VASCULAR: CATÈTER BALÓ ANGIOPLÀSTIA (ATP), CATÈTER ANGIOGRÀFIC/ MICROCATÈTER/ CATÈTER GUIA, INTERPERIFVAS:CATÈTER ANGIO/DIAG ATP, 5FX65CM, AMB CORBA TIPUS CONTRALATERAL PER A GUIA DE 0,035".
Intervencionsime perifèric vascular: catèter baló angioplàstia (ATP), catèter angiogràfic/ microcatèter/ catèter guia, InterPerifVas:Catèter angio/diag ATP | INTERVENCIONSIME PERIFÈRIC VASCULAR: CATÈTER BALÓ ANGIOPLÀSTIA (ATP), CATÈTER ANGIOGRÀFIC/ MICROCATÈTER/ CATÈTER GUIA, INTERPERIFVAS:CATÈTER ANGIO/DIAG ATP, 5FX90CM, AMB CORBA TIPUS CONTRALATERAL PER A GUIA DE 0,035".
Intervencionsime perifèric vascular: catèter baló angioplàstia (ATP), catèter angiogràfic/ microcatèter/ catèter guia, InterPerifVas:Catèter angio/diag ATP | INTERVENCIONSIME PERIFÈRIC VASCULAR: CATÈTER BALÓ ANGIOPLÀSTIA (ATP), CATÈTER ANGIOGRÀFIC/ MICROCATÈTER/ CATÈTER GUIA, INTERPERIFVAS:CATÈTER ANGIO/DIAG ATP, CATH TEMPO 5F STR 90CM 5SH 451501F5
Intervencionsime perifèric vascular: catèter baló angioplàstia (ATP), catèter angiogràfic/ microcatèter/ catèter guia, InterPerifVas:Catèter angio/diag ATP | INTERVENCIONSIME PERIFÈRIC VASCULAR: CATÈTER BALÓ ANGIOPLÀSTIA (ATP), CATÈTER ANGIOGRÀFIC/ MICROCATÈTER/ CATÈTER GUIA, INTERPERIFVAS:CATÈTER ANGIO/DIAG ATP, CATH TEMPO 5F STR 100CM 5SH 451501H5
Intervencionsime perifèric vascular: catèter baló angioplàstia (ATP), catèter angiogràfic/ microcatèter/ catèter guia, InterPerifVas:Catèter angio/diag ATP | INTERVENCIONSIME PERIFÈRIC VASCULAR: CATÈTER BALÓ ANGIOPLÀSTIA (ATP), CATÈTER ANGIOGRÀFIC/ MICROCATÈTER/ CATÈTER GUIA, INTERPERIFVAS:CATÈTER ANGIO/DIAG ATP, CATH TEMPO 5F STR 65CM 5SH 451501V5
Intervencionsime perifèric vascular: catèter baló angioplàstia (ATP), catèter angiogràfic/ microcatèter/ catèter guia, InterPerifVas:Catèter baló ATP | INTERVENCIONSIME PERIFÈRIC VASCULAR: CATÈTER BALÓ ANGIOPLÀSTIA (ATP), CATÈTER ANGIOGRÀFIC/ MICROCATÈTER/ CATÈTER GUIA, INTERPERIFVAS:CATÈTER BALÓ ATP, CATÈTER BALÓ ATP,PERFIL BAIX,INTERCANVI RÀPID/RX,Ø2,5X4MM PRESSIÓ 16ATM,INTRODUCTOR 4F,COMPATIBLE AMB GUIES 0,014".ADVANCE14LP,REF:PTAX4-14-170-2.5-4
Intervencionsime perifèric vascular: catèter baló angioplàstia (ATP), catèter angiogràfic/ microcatèter/ catèter guia, InterPerifVas:Catèter baló ATP | INTERVENCIONSIME PERIFÈRIC VASCULAR: CATÈTER BALÓ ANGIOPLÀSTIA (ATP), CATÈTER ANGIOGRÀFIC/ MICROCATÈTER/ CATÈTER GUIA, INTERPERIFVAS:CATÈTER BALÓ ATP, CATÈTER BALÓ ATP,PERFIL BAIX,INTERCANVI RÀPID/RX,Ø2,5X6MM PRESSIÓ 16ATM,INTRODUCTOR 4F,COMPATIBLE AMB GUIES 0,014".ADVANCE14LP,REF:PTAX4-14-170-2.5-6
Intervencionsime perifèric vascular: catèter baló angioplàstia (ATP), catèter angiogràfic/ microcatèter/ catèter guia, InterPerifVas:Catèter baló ATP | INTERVENCIONSIME PERIFÈRIC VASCULAR: CATÈTER BALÓ ANGIOPLÀSTIA (ATP), CATÈTER ANGIOGRÀFIC/ MICROCATÈTER/ CATÈTER GUIA, INTERPERIFVAS:CATÈTER BALÓ ATP, CATÈTER BALÓ ATP,PERFIL BAIX,INTERCANVI RÀPID/RX,Ø2X2MM PRESSIÓ 16ATM,INTRODUCTOR 4F,COMPATIBLE AMB GUIES 0,014".ADVANCE14LP,REF:PTAX4-14-170-2-2
Intervencionsime perifèric vascular: catèter baló angioplàstia (ATP), catèter angiogràfic/ microcatèter/ catèter guia, InterPerifVas:Catèter baló ATP | INTERVENCIONSIME PERIFÈRIC VASCULAR: CATÈTER BALÓ ANGIOPLÀSTIA (ATP), CATÈTER ANGIOGRÀFIC/ MICROCATÈTER/ CATÈTER GUIA, INTERPERIFVAS:CATÈTER BALÓ ATP, CATÈTER BALÓ ATP OTW /COAXIAL NO COMPLIANT Ø5X40MM 24ATM,CATÈTER Ø5FX135CM,COMPATIBLE AMB GUIES 0,035".MUSTANG,REF:H74939347050410
Intervencionsime perifèric vascular: catèter baló angioplàstia (ATP), catèter angiogràfic/ microcatèter/ catèter guia, InterPerifVas:Catèter baló ATP | INTERVENCIONSIME PERIFÈRIC VASCULAR: CATÈTER BALÓ ANGIOPLÀSTIA (ATP), CATÈTER ANGIOGRÀFIC/ MICROCATÈTER/ CATÈTER GUIA, INTERPERIFVAS:CATÈTER BALÓ ATP, CATÈTER BALÓ ATP OTW /COAXIAL NO COMPLIANT Ø6X20MM 24ATM,CATÈTER Ø5FX135CM,COMPATIBLE AMB GUIES 0,035".MUSTANG,REF:H74939347060210
Intervencionsime perifèric vascular: catèter baló angioplàstia (ATP), catèter angiogràfic/ microcatèter/ catèter guia, InterPerifVas:Catèter baló ATP | INTERVENCIONSIME PERIFÈRIC VASCULAR: CATÈTER BALÓ ANGIOPLÀSTIA (ATP), CATÈTER ANGIOGRÀFIC/ MICROCATÈTER/ CATÈTER GUIA, INTERPERIFVAS:CATÈTER BALÓ ATP, CATÈTER BALÓ ATP OTW /COAXIAL NO COMPLIANT Ø6X40MM 24ATM,CATÈTER Ø5FX135CM,COMPATIBLE AMB GUIES 0,035".MUSTANG,REF:H74939347060410
Intervencionsime perifèric vascular: catèter baló angioplàstia (ATP), catèter angiogràfic/ microcatèter/ catèter guia, InterPerifVas:Catèter baló ATP | INTERVENCIONSIME PERIFÈRIC VASCULAR: CATÈTER BALÓ ANGIOPLÀSTIA (ATP), CATÈTER ANGIOGRÀFIC/ MICROCATÈTER/ CATÈTER GUIA, INTERPERIFVAS:CATÈTER BALÓ ATP, CATÈTER BALÓ ATP OTW /COAXIAL NO COMPLIANT Ø7X20MM 24ATM,CATÈTER Ø5FX135CM,COMPATIBLE AMB GUIES 0,035".MUSTANG,REF:H74939347070210
Intervencionsime perifèric vascular: catèter baló angioplàstia (ATP), catèter angiogràfic/ microcatèter/ catèter guia, InterPerifVas:Catèter baló ATP | INTERVENCIONSIME PERIFÈRIC VASCULAR: CATÈTER BALÓ ANGIOPLÀSTIA (ATP), CATÈTER ANGIOGRÀFIC/ MICROCATÈTER/ CATÈTER GUIA, INTERPERIFVAS:CATÈTER BALÓ ATP, CATÈTER BALÓ ATP Ø6X80MM, DOBLE LLUM OTW, NILÓ+ELASTÒMER TERMOPLÀSTIC,2MARCADORS PLATÍ/IRIDI,3FX140; SEMIDISTENSIBLE,PUNTA ARRODONIDA, I CÒNICA,RECOBR HIDR+ PACLITAXEL,GUIA 0,018",INTRODUCTOR 5F.ESTÈRIL.LLIURE LÀTEX.LUMINOR18;REF:BP DPC18 140 600 080
Intervencionsime perifèric vascular: catèter baló angioplàstia (ATP), catèter angiogràfic/ microcatèter/ catèter guia, InterPerifVas:Catèter baló ATP | INTERVENCIONSIME PERIFÈRIC VASCULAR: CATÈTER BALÓ ANGIOPLÀSTIA (ATP), CATÈTER ANGIOGRÀFIC/ MICROCATÈTER/ CATÈTER GUIA, INTERPERIFVAS:CATÈTER BALÓ ATP, CATÈTER BALÓ ATP Ø7X20MM, DOBLE LLUM OTW, NILÓ+ELASTÒMER TERMOPLÀSTIC,2MARCADORS PLATÍ/IRIDI,3FX140; SEMIDISTENSIBLE,PUNTA ARRODONIDA, I CÒNICA,RECOBR HIDR+ PACLITAXEL,GUIA 0,018",INTRODUCTOR 5F.ESTÈRIL.LLIURE LÀTEX.LUMINOR18;RE
Intervencionsime perifèric vascular: catèter baló angioplàstia (ATP), catèter angiogràfic/ microcatèter/ catèter guia, InterPerifVas:Catèter baló ATP | INTERVENCIONSIME PERIFÈRIC VASCULAR: CATÈTER BALÓ ANGIOPLÀSTIA (ATP), CATÈTER ANGIOGRÀFIC/ MICROCATÈTER/ CATÈTER GUIA, INTERPERIFVAS:CATÈTER BALÓ ATP, CATÈTER BALÓ ATP Ø7X40MM, DOBLE LLUM OTW, NILÓ+ELASTÒMER TERMOPLÀSTIC,2MARCADORS PLATÍ/IRIDI,3FX140; SEMIDISTENSIBLE,PUNTA ARRODONIDA, I CÒNICA,RECOBR HIDR+ PACLITAXEL,GUIA 0,018",INTRODUCTOR 5F.ESTÈRIL.LLIURE LÀTEX.LUMINOR18;REF:BP DPC18 140 700 040
Intervencionsime perifèric vascular: catèter baló angioplàstia (ATP), catèter angiogràfic/ microcatèter/ catèter guia, InterPerifVas:Catèter baló ATP | INTERVENCIONSIME PERIFÈRIC VASCULAR: CATÈTER BALÓ ANGIOPLÀSTIA (ATP), CATÈTER ANGIOGRÀFIC/ MICROCATÈTER/ CATÈTER GUIA, INTERPERIFVAS:CATÈTER BALÓ ATP, CATÈTER BALÓ ATP Ø7X60MM, DOBLE LLUM OTW, NILÓ+ELASTÒMER TERMOPLÀSTIC,2MARCADORS PLATÍ/IRIDI,3FX140; SEMIDISTENSIBLE,PUNTA ARRODONIDA, I CÒNICA,RECOBR HIDR+ PACLITAXEL,GUIA 0,018",INTRODUCTOR 5F.ESTÈRIL.LLIURE LÀTEX.LUMINOR18;RE
Intervencionsime perifèric vascular: catèter baló angioplàstia (ATP), catèter angiogràfic/ microcatèter/ catèter guia, InterPerifVas:Catèter baló ATP | INTERVENCIONSIME PERIFÈRIC VASCULAR: CATÈTER BALÓ ANGIOPLÀSTIA (ATP), CATÈTER ANGIOGRÀFIC/ MICROCATÈTER/ CATÈTER GUIA, INTERPERIFVAS:CATÈTER BALÓ ATP, CATÈTER BALÓ ATP Ø7X80MM, DOBLE LLUM OTW, NILÓ+ELASTÒMER TERMOPLÀSTIC,2MARCADORS PLATÍ/IRIDI,3FX140; SEMIDISTENSIBLE,PUNTA ARRODONIDA, I CÒNICA,RECOBR HIDR+ PACLITAXEL,GUIA 0,018",INTRODUCTOR 5F.ESTÈRIL.LLIURE LÀTEX.LUMINOR18;REF:BP DPC18 140 700 080
Intervencionsime perifèric vascular: catèter baló angioplàstia (ATP), catèter angiogràfic/ microcatèter/ catèter guia, InterPerifVas:Catèter baló ATP | INTERVENCIONSIME PERIFÈRIC VASCULAR: CATÈTER BALÓ ANGIOPLÀSTIA (ATP), CATÈTER ANGIOGRÀFIC/ MICROCATÈTER/ CATÈTER GUIA, INTERPERIFVAS:CATÈTER BALÓ ATP, CATÈTER BALÓ ATP Ø7X120MM, DOBLE LLUM OTW, NILÓ+ELASTÒMER TERMOPLÀSTIC,2MARCADORS PLATÍ/IRIDI,3FX140; SEMIDISTENSIBLE,PUNTA ARRODONIDA, I CÒNICA,RECOBR HIDR+ PACLITAXEL,GUIA 0,018",INTRODUCTOR 5F.ESTÈRIL.LLIURE LÀTEX.LUMINOR18;REF:BP DPC18 140 700 120
Intervencionsime perifèric vascular: catèter baló angioplàstia (ATP), catèter angiogràfic/ microcatèter/ catèter guia, InterPerifVas:Catèter baló ATP | INTERVENCIONSIME PERIFÈRIC VASCULAR: CATÈTER BALÓ ANGIOPLÀSTIA (ATP), CATÈTER ANGIOGRÀFIC/ MICROCATÈTER/ CATÈTER GUIA, INTERPERIFVAS:CATÈTER BALÓ ATP, CATÈTER BALÓ ATP Ø8X20MM, DOBLE LLUM OTW, NILÓ+ELASTÒMER TERMOPLÀSTIC,2MARCADORS PLATÍ/IRIDI,3FX140; SEMIDISTENSIBLE,PUNTA ARRODONIDA, I CÒNICA,RECOBR HIDR+ PACLITAXEL,GUIA 0,018",INTRODUCTOR 5F.ESTÈRIL.LLIURE LÀTEX.LUMINOR18;RE
Intervencionisme perifèric vascular: catèter extractor de trombos, Catèters per a trombectomia i aterectomia percutània | INTERVENCIONISME PERIFÈRIC VASCULAR: CATÈTER EXTRACTOR DE TROMBOS, CATÈTERS PER A TROMBECTOMIA I ATERECTOMIA PERCUTÀNIA, CATÈTER COAXIAL LÀSER FOTOQUÍMIC,FOTOTÈRMIC I FOTOMECÀNIC FIBRA ÒPTICA,Ø2,0MMX150CM+/-5CM,MARC RADIOP A PUNTA DISTAL I PROX,P/CAT GUIA 6F I GUIA 0,018",P/ATERECTO PERIFÈRICA VASCULAR,COMP A/CONSOLA LÀSER FOTOABL TEIXIT CVX-300 EXCIMER LASER SYSTEM O EQUI
Intervencionisme perifèric vascular: catèter extractor de trombos, Catèters per a trombectomia i aterectomia percutània | INTERVENCIONISME PERIFÈRIC VASCULAR: CATÈTER EXTRACTOR DE TROMBOS, CATÈTERS PER A TROMBECTOMIA I ATERECTOMIA PERCUTÀNIA, CATÈTER COAXIAL LÀSER FOTOQUÍMIC,FOTOTÈRMIC I FOTOMECÀNIC FIBRA ÒPTICA,Ø0,9MMX150CM+/-5CM,MARC RADIOP A PUNTA DISTAL I PROX,P/CAT GUIA 4F I GUIA 0,014",P/ATERECTO PERIFÈRICA VASCULAR,COMP A/CONSOLA LÀSER FOTOABL TEIXIT CVX-300 EXCIMER LASER SYSTEM O EQUI
Intervencionsime perifèric vascular: catèter baló angioplàstia (ATP), catèter angiogràfic/ microcatèter/ catèter guia, InterPerifVas:Catèter baló ATP | INTERVENCIONSIME PERIFÈRIC VASCULAR: CATÈTER BALÓ ANGIOPLÀSTIA (ATP), CATÈTER ANGIOGRÀFIC/ MICROCATÈTER/ CATÈTER GUIA, INTERPERIFVAS:CATÈTER BALÓ ATP, CATÈTER BALÓ ATP,POLÍMER SEMICRIATALÍØ5MMX100MM,COMPLIANT↓PERFIL ,5PLEGS,2MARCADORS RADIOPACS,RECOBRIMENT HIDRÒFIL+HIDRÒFOBO,PN7ATM,PR20ATM ;CATÈTER OTW/COAXIAL Ø6FX130 LONG,PUNTA CURTA,SUAU,CÒNICA,PER A GUIA 0,035".PASSEO 35 XEO,REF:428815
Intervencionsime perifèric vascular: catèter baló angioplàstia (ATP), catèter angiogràfic/ microcatèter/ catèter guia, InterPerifVas:Catèter baló ATP | INTERVENCIONSIME PERIFÈRIC VASCULAR: CATÈTER BALÓ ANGIOPLÀSTIA (ATP), CATÈTER ANGIOGRÀFIC/ MICROCATÈTER/ CATÈTER GUIA, INTERPERIFVAS:CATÈTER BALÓ ATP, CATÈTER BALÓ ATP,POLÍMER SEMICRIATALÍØ5MMX80MM,COMPLIANT↓PERFIL ,5PLEGS,2MARCADORS RADIOPACS,RECOBRIMENT HIDRÒFIL+HIDRÒFOBO,PN7ATM,PR20ATM ;CATÈTER OTW/COAXIAL Ø6FX130 LONG,PUNTA CURTA,SUAU,CÒNICA,PER A GUIA 0,035".PASSEO 35 XEO,REF:428806
Intervencionsime perifèric vascular: catèter baló angioplàstia (ATP), catèter angiogràfic/ microcatèter/ catèter guia, InterPerifVas:Catèter baló ATP | INTERVENCIONSIME PERIFÈRIC VASCULAR: CATÈTER BALÓ ANGIOPLÀSTIA (ATP), CATÈTER ANGIOGRÀFIC/ MICROCATÈTER/ CATÈTER GUIA, INTERPERIFVAS:CATÈTER BALÓ ATP, CATÈTER BALÓ ATP,POLÍMER SEMICRIATALÍØ5MMX60MM,COMPLIANT↓PERFIL ,5PLEGS,2MARCADORS RADIOPACS,RECOBRIMENT HIDRÒFIL+HIDRÒFOBO,PN7ATM,PR20ATM ;CATÈTER OTW/COAXIAL Ø6FX130 LONG,PUNTA CURTA,SUAU,CÒNICA,PER A GUIA 0,035".PASSEO 35 XEO,REF:428797
Intervencionsime perifèric vascular: catèter baló angioplàstia (ATP), catèter angiogràfic/ microcatèter/ catèter guia, InterPerifVas:Catèter baló ATP | INTERVENCIONSIME PERIFÈRIC VASCULAR: CATÈTER BALÓ ANGIOPLÀSTIA (ATP), CATÈTER ANGIOGRÀFIC/ MICROCATÈTER/ CATÈTER GUIA, INTERPERIFVAS:CATÈTER BALÓ ATP, CATÈTER BALÓ ATP,POLÍMER SEMICRIATALÍØ5MMX40MM,COMPLIANT↓PERFIL ,5PLEGS,2MARCADORS RADIOPACS,RECOBRIMENT HIDRÒFIL+HIDRÒFOBO,PN7ATM,PR20ATM ;CATÈTER OTW/COAXIAL Ø6FX130 LONG,PUNTA CURTA,SUAU,CÒNICA,PER A GUIA 0,035".PASSEO 35 XEO,REF:428788
Intervencionsime perifèric vascular: catèter baló angioplàstia (ATP), catèter angiogràfic/ microcatèter/ catèter guia, InterPerifVas:Microcatèter | INTERVENCIONSIME PERIFÈRIC VASCULAR: CATÈTER BALÓ ANGIOPLÀSTIA (ATP), CATÈTER ANGIOGRÀFIC/ MICROCATÈTER/ CATÈTER GUIA, INTERPERIFVAS:MICROCATÈTER, MICROCATÈTER DE 2,8FX155CM, PUNTA BERN, ALT FLUX, AMB MARCADORS RADIOOPACS. GUIA RECOMENADA 0,021". NITINOL I RECOBRIMENT HIDROFILIC.PER A INFUSIÓ I EMBOLITZACIÓ DE MEDICAMENTS I ALTRES PROCEDIMENTS.PRESSIÓ MAX.1200PSI. DIREXION HI-FLO REF: M001195450
Intervencionsime perifèric vascular: catèter baló angioplàstia (ATP), catèter angiogràfic/ microcatèter/ catèter guia, InterPerifVas:Microcatèter | INTERVENCIONSIME PERIFÈRIC VASCULAR: CATÈTER BALÓ ANGIOPLÀSTIA (ATP), CATÈTER ANGIOGRÀFIC/ MICROCATÈTER/ CATÈTER GUIA, INTERPERIFVAS:MICROCATÈTER, FORMA DE LA PUNTA J, LLARGÀRIA 155 CM
Intervencionsime perifèric vascular: catèter baló angioplàstia (ATP), catèter angiogràfic/ microcatèter/ catèter guia, InterPerifVas:Microcatèter | INTERVENCIONSIME PERIFÈRIC VASCULAR: CATÈTER BALÓ ANGIOPLÀSTIA (ATP), CATÈTER ANGIOGRÀFIC/ MICROCATÈTER/ CATÈTER GUIA, INTERPERIFVAS:MICROCATÈTER, FORMA DE LA PUNTA SWAN, LLARGÀRIA 155 CM
Intervencionsime perifèric vascular: catèter baló angioplàstia (ATP), catèter angiogràfic/ microcatèter/ catèter guia, InterPerifVas:Microcatèter | INTERVENCIONSIME PERIFÈRIC VASCULAR: CATÈTER BALÓ ANGIOPLÀSTIA (ATP), CATÈTER ANGIOGRÀFIC/ MICROCATÈTER/ CATÈTER GUIA, INTERPERIFVAS:MICROCATÈTER, MICROCATÉTERES CON GUÍAS DE TRANSEND18 LLARGÀRIA MÀXIMA 135 PUNTA DISTAL DE 10CM I LONG UTILIZABLE 105
Intervencionsime perifèric vascular: catèter baló angioplàstia (ATP), catèter angiogràfic/ microcatèter/ catèter guia, InterPerifVas:Microcatèter | INTERVENCIONSIME PERIFÈRIC VASCULAR: CATÈTER BALÓ ANGIOPLÀSTIA (ATP), CATÈTER ANGIOGRÀFIC/ MICROCATÈTER/ CATÈTER GUIA, INTERPERIFVAS:MICROCATÈTER, MICROCATÉTERES CON GUÍAS DE TRANSEND18 LLARGÀRIA MÀXIMA 135 PUNTA DISTAL DE 20CM I LONG UTILIZABLE 105
Intervencionsime perifèric vascular: catèter baló angioplàstia (ATP), catèter angiogràfic/ microcatèter/ catèter guia, InterPerifVas:Microcatèter | INTERVENCIONSIME PERIFÈRIC VASCULAR: CATÈTER BALÓ ANGIOPLÀSTIA (ATP), CATÈTER ANGIOGRÀFIC/ MICROCATÈTER/ CATÈTER GUIA, INTERPERIFVAS:MICROCATÈTER, MICROCATÉTERES CON GUÍAS DE TRANSEND18 LLARGÀRIA MÀXIMA 135 PUNTA DISTAL DE 10CM I LONG UTILIZABLE 115
Intervencionsime perifèric vascular: catèter baló angioplàstia (ATP), catèter angiogràfic/ microcatèter/ catèter guia, InterPerifVas:Microcatèter | INTERVENCIONSIME PERIFÈRIC VASCULAR: CATÈTER BALÓ ANGIOPLÀSTIA (ATP), CATÈTER ANGIOGRÀFIC/ MICROCATÈTER/ CATÈTER GUIA, INTERPERIFVAS:MICROCATÈTER, MICROCATÉTERES CON GUÍAS DE TRANSEND18 LLARGÀRIA MÀXIMA 135 PUNTA DISTAL DE 20CM I LONG UTILIZABLE 115
Intervencionsime perifèric vascular: catèter baló angioplàstia (ATP), catèter angiogràfic/ microcatèter/ catèter guia, InterPerifVas:Microcatèter | INTERVENCIONSIME PERIFÈRIC VASCULAR: CATÈTER BALÓ ANGIOPLÀSTIA (ATP), CATÈTER ANGIOGRÀFIC/ MICROCATÈTER/ CATÈTER GUIA, INTERPERIFVAS:MICROCATÈTER, MICROCATÉTERES CON GUÍAS DE TRANSEND18 LLARGÀRIA MÀXIMA 165 PUNTA DISTAL DE 10CM I LONG UTILIZABLE 135
Intervencionsime perifèric vascular: catèter baló angioplàstia (ATP), catèter angiogràfic/ microcatèter/ catèter guia, InterPerifVas:Microcatèter | INTERVENCIONSIME PERIFÈRIC VASCULAR: CATÈTER BALÓ ANGIOPLÀSTIA (ATP), CATÈTER ANGIOGRÀFIC/ MICROCATÈTER/ CATÈTER GUIA, INTERPERIFVAS:MICROCATÈTER, MICROCATÉTERES CON GUÍAS DE TRANSEND18 LLARGÀRIA MÀXIMA 165 PUNTA DISTAL DE 20CM I LONG UTILIZABLE 135
Intervencionsime perifèric vascular: catèter baló angioplàstia (ATP), catèter angiogràfic/ microcatèter/ catèter guia, InterPerifVas:Microcatèter | INTERVENCIONSIME PERIFÈRIC VASCULAR: CATÈTER BALÓ ANGIOPLÀSTIA (ATP), CATÈTER ANGIOGRÀFIC/ MICROCATÈTER/ CATÈTER GUIA, INTERPERIFVAS:MICROCATÈTER, SISTEMA RENEGADE HI-FLO FATHOM CON GUIA -16 LLARGÀRIA MÀXIMA 140 PUNTA DISTAL DE 10CM I LONG UTILIZABLE 105
Intervencionsime perifèric vascular: catèter baló angioplàstia (ATP), catèter angiogràfic/ microcatèter/ catèter guia, InterPerifVas:Catèter baló ATP | INTERVENCIONSIME PERIFÈRIC VASCULAR: CATÈTER BALÓ ANGIOPLÀSTIA (ATP), CATÈTER ANGIOGRÀFIC/ MICROCATÈTER/ CATÈTER GUIA, INTERPERIFVAS:CATÈTER BALÓ ATP, CATÈTER BALÓ ATP OTW /COAXIAL NO COMPLIANT Ø7X40MM 24ATM,CATÈTER Ø5FX135CM,COMPATIBLE AMB GUIES 0,035".MUSTANG,REF:H74939347070410
Intervencionsime perifèric vascular: catèter baló angioplàstia (ATP), catèter angiogràfic/ microcatèter/ catèter guia, InterPerifVas:Catèter baló ATP | INTERVENCIONSIME PERIFÈRIC VASCULAR: CATÈTER BALÓ ANGIOPLÀSTIA (ATP), CATÈTER ANGIOGRÀFIC/ MICROCATÈTER/ CATÈTER GUIA, INTERPERIFVAS:CATÈTER BALÓ ATP, CATÈTER BALÓ ATP OTW /COAXIAL NO COMPLIANT Ø8X20MM 24ATM,CATÈTER Ø5FX135CM,COMPATIBLE AMB GUIES 0,035".MUSTANG,REF:H74939347080210
Intervencionsime perifèric vascular: catèter baló angioplàstia (ATP), catèter angiogràfic/ microcatèter/ catèter guia, InterPerifVas:Catèter baló ATP | INTERVENCIONSIME PERIFÈRIC VASCULAR: CATÈTER BALÓ ANGIOPLÀSTIA (ATP), CATÈTER ANGIOGRÀFIC/ MICROCATÈTER/ CATÈTER GUIA, INTERPERIFVAS:CATÈTER BALÓ ATP, CATÈTER BALÓ ATP OTW /COAXIAL NO COMPLIANT Ø8X40MM 24ATM,CATÈTER Ø5FX135CM,COMPATIBLE AMB GUIES 0,035".MUSTANG,REF:H74939347080410
Intervencionsime perifèric vascular: catèter baló angioplàstia (ATP), catèter angiogràfic/ microcatèter/ catèter guia, InterPerifVas:Catèter baló ATP | INTERVENCIONSIME PERIFÈRIC VASCULAR: CATÈTER BALÓ ANGIOPLÀSTIA (ATP), CATÈTER ANGIOGRÀFIC/ MICROCATÈTER/ CATÈTER GUIA, INTERPERIFVAS:CATÈTER BALÓ ATP, CATÈTER BALÓ ATP OTW /COAXIAL NO COMPLIANT Ø9X40MM 24ATM,CATÈTER Ø5FX135CM,COMPATIBLE AMB GUIES 0,035".MUSTANG,REF:H74939347090410
Intervencionsime perifèric vascular: catèter baló angioplàstia (ATP), catèter angiogràfic/ microcatèter/ catèter guia, InterPerifVas:Catèter baló ATP | INTERVENCIONSIME PERIFÈRIC VASCULAR: CATÈTER BALÓ ANGIOPLÀSTIA (ATP), CATÈTER ANGIOGRÀFIC/ MICROCATÈTER/ CATÈTER GUIA, INTERPERIFVAS:CATÈTER BALÓ ATP, CATÈTER BALÓ ATP OTW /COAXIAL NO COMPLIANT Ø10X40MM 24ATM,CATÈTER Ø5FX135CM,COMPATIBLE AMB GUIES 0,035".MUSTANG,REF:H74939347100410
Intervencionsime perifèric vascular: catèter baló angioplàstia (ATP), catèter angiogràfic/ microcatèter/ catèter guia, InterPerifVas:Catèter baló ATP | INTERVENCIONSIME PERIFÈRIC VASCULAR: CATÈTER BALÓ ANGIOPLÀSTIA (ATP), CATÈTER ANGIOGRÀFIC/ MICROCATÈTER/ CATÈTER GUIA, INTERPERIFVAS:CATÈTER BALÓ ATP, CATÈTER BALÓ ATP OTW /COAXIAL NO COMPLIANT Ø12X20MM 24ATM,CATÈTER Ø5FX135CM,COMPATIBLE AMB GUIES 0,035".MUSTANG,REF:H74939347120210
Intervencionsime perifèric vascular: catèter baló angioplàstia (ATP), catèter angiogràfic/ microcatèter/ catèter guia, InterPerifVas:Catèter baló ATP | INTERVENCIONSIME PERIFÈRIC VASCULAR: CATÈTER BALÓ ANGIOPLÀSTIA (ATP), CATÈTER ANGIOGRÀFIC/ MICROCATÈTER/ CATÈTER GUIA, INTERPERIFVAS:CATÈTER BALÓ ATP, CATÈTER BALÓ ATP OTW /COAXIAL NO COMPLIANT Ø12X40MM 24ATM,CATÈTER Ø5FX135CM,COMPATIBLE AMB GUIES 0,035".MUSTANG,REF:H74939347120410
Intervencionsime perifèric vascular: catèter baló angioplàstia (ATP), catèter angiogràfic/ microcatèter/ catèter guia, InterPerifVas:Catèter baló ATP | INTERVENCIONSIME PERIFÈRIC VASCULAR: CATÈTER BALÓ ANGIOPLÀSTIA (ATP), CATÈTER ANGIOGRÀFIC/ MICROCATÈTER/ CATÈTER GUIA, INTERPERIFVAS:CATÈTER BALÓ ATP, CATÈTER BALÓ ATP Ø8X40MM, DOBLE LLUM OTW, NILÓ+ELASTÒMER TERMOPLÀSTIC,2MARCADORS PLATÍ/IRIDI,3FX140; SEMIDISTENSIBLE,PUNTA ARRODONIDA, I CÒNICA,RECOBR HIDR+ PACLITAXEL,GUIA 0,018",INTRODUCTOR 5F.ESTÈRIL.LLIURE LÀTEX.LUMINOR18;REF:BP DPC18 140 800 040
Intervencionsime perifèric vascular: catèter baló angioplàstia (ATP), catèter angiogràfic/ microcatèter/ catèter guia, InterPerifVas:Catèter baló ATP | INTERVENCIONSIME PERIFÈRIC VASCULAR: CATÈTER BALÓ ANGIOPLÀSTIA (ATP), CATÈTER ANGIOGRÀFIC/ MICROCATÈTER/ CATÈTER GUIA, INTERPERIFVAS:CATÈTER BALÓ ATP, CATÈTER BALÓ ATP Ø8X60MM, DOBLE LLUM OTW, NILÓ+ELASTÒMER TERMOPLÀSTIC,2MARCADORS PLATÍ/IRIDI,3FX140; SEMIDISTENSIBLE,PUNTA ARRODONIDA, I CÒNICA,RECOBR HIDR+ PACLITAXEL,GUIA 0,018",INTRODUCTOR 5F.ESTÈRIL.LLIURE LÀTEX.LUMINOR18;RE
Intervencionsime perifèric vascular: catèter baló angioplàstia (ATP), catèter angiogràfic/ microcatèter/ catèter guia, InterPerifVas:Catèter baló ATP | INTERVENCIONSIME PERIFÈRIC VASCULAR: CATÈTER BALÓ ANGIOPLÀSTIA (ATP), CATÈTER ANGIOGRÀFIC/ MICROCATÈTER/ CATÈTER GUIA, INTERPERIFVAS:CATÈTER BALÓ ATP, CATÈTER BALÓ ATP Ø8X80MM, DOBLE LLUM OTW, NILÓ+ELASTÒMER TERMOPLÀSTIC,2MARCADORS PLATÍ/IRIDI,3FX140; SEMIDISTENSIBLE,PUNTA ARRODONIDA, I CÒNICA,RECOBR HIDR+ PACLITAXEL,GUIA 0,018",INTRODUCTOR 5F.ESTÈRIL.LLIURE LÀTEX.LUMINOR18;REF:BP DPC18 140 800 080
Intervencionsime perifèric vascular: catèter baló angioplàstia (ATP), catèter angiogràfic/ microcatèter/ catèter guia, InterPerifVas:Catèter baló ATP | INTERVENCIONSIME PERIFÈRIC VASCULAR: CATÈTER BALÓ ANGIOPLÀSTIA (ATP), CATÈTER ANGIOGRÀFIC/ MICROCATÈTER/ CATÈTER GUIA, INTERPERIFVAS:CATÈTER BALÓ ATP, CATÈTER BALÓ ATP Ø2X20MM, DOBLE LLUM OTW, NILÓ+ELASTÒMER TERMOPLÀSTIC,2MARCADORS PLATÍ/IRIDI,3FX150; SEMIDISTENSIBLE,PUNTA ARRODONIDA, I CÒNICA,RECOBR HIDR+ PACLITAXEL,GUIA 0,018",INTRODUCTOR 5F.ESTÈRIL.LLIURE LÀTEX.LUMINOR18;RE
Intervencionsime perifèric vascular: catèter baló angioplàstia (ATP), catèter angiogràfic/ microcatèter/ catèter guia, InterPerifVas:Catèter baló ATP | INTERVENCIONSIME PERIFÈRIC VASCULAR: CATÈTER BALÓ ANGIOPLÀSTIA (ATP), CATÈTER ANGIOGRÀFIC/ MICROCATÈTER/ CATÈTER GUIA, INTERPERIFVAS:CATÈTER BALÓ ATP, CATÈTER BALÓ ATP Ø2X40MM, DOBLE LLUM OTW, NILÓ+ELASTÒMER TERMOPLÀSTIC,2MARCADORS PLATÍ/IRIDI,3FX150; SEMIDISTENSIBLE,PUNTA ARRODONIDA, I CÒNICA,RECOBR HIDR+ PACLITAXEL,GUIA 0,018",INTRODUCTOR 5F.ESTÈRIL.LLIURE LÀTEX.LUMINOR18;REF:BP DPC18 150 200 040
Intervencionsime perifèric vascular: catèter baló angioplàstia (ATP), catèter angiogràfic/ microcatèter/ catèter guia, InterPerifVas:Catèter baló ATP | INTERVENCIONSIME PERIFÈRIC VASCULAR: CATÈTER BALÓ ANGIOPLÀSTIA (ATP), CATÈTER ANGIOGRÀFIC/ MICROCATÈTER/ CATÈTER GUIA, INTERPERIFVAS:CATÈTER BALÓ ATP, CATÈTER BALÓ ATP Ø2X60MM, DOBLE LLUM OTW, NILÓ+ELASTÒMER TERMOPLÀSTIC,2MARCADORS PLATÍ/IRIDI,3FX150; SEMIDISTENSIBLE,PUNTA ARRODONIDA, I CÒNICA,RECOBR HIDR+ PACLITAXEL,GUIA 0,018",INTRODUCTOR 5F.ESTÈRIL.LLIURE LÀTEX.LUMINOR18;RE
Intervencionsime perifèric vascular: catèter baló angioplàstia (ATP), catèter angiogràfic/ microcatèter/ catèter guia, InterPerifVas:Catèter baló ATP | INTERVENCIONSIME PERIFÈRIC VASCULAR: CATÈTER BALÓ ANGIOPLÀSTIA (ATP), CATÈTER ANGIOGRÀFIC/ MICROCATÈTER/ CATÈTER GUIA, INTERPERIFVAS:CATÈTER BALÓ ATP, CATÈTER BALÓ ATP Ø2X80MM, DOBLE LLUM OTW, NILÓ+ELASTÒMER TERMOPLÀSTIC,2MARCADORS PLATÍ/IRIDI,3FX150; SEMIDISTENSIBLE,PUNTA ARRODONIDA, I CÒNICA,RECOBR HIDR+ PACLITAXEL,GUIA 0,018",INTRODUCTOR 5F.ESTÈRIL.LLIURE LÀTEX.LUMINOR18;REF:BP DPC18 150 200 080
Intervencionsime perifèric vascular: catèter baló angioplàstia (ATP), catèter angiogràfic/ microcatèter/ catèter guia, InterPerifVas:Catèter baló ATP | INTERVENCIONSIME PERIFÈRIC VASCULAR: CATÈTER BALÓ ANGIOPLÀSTIA (ATP), CATÈTER ANGIOGRÀFIC/ MICROCATÈTER/ CATÈTER GUIA, INTERPERIFVAS:CATÈTER BALÓ ATP, CATÈTER BALÓ ATP Ø2X120MM, DOBLE LLUM OTW, NILÓ+ELASTÒMER TERMOPLÀSTIC,2MARCADORS PLATÍ/IRIDI,3FX150; SEMIDISTENSIBLE,PUNTA ARRODONIDA, I CÒNICA,RECOBR HIDR+ PACLITAXEL,GUIA 0,018",INTRODUCTOR 5F.ESTÈRIL.LLIURE LÀTEX.LUMINOR18;REF:BP DPC18 150 200 120
Intervencionsime perifèric vascular: catèter baló angioplàstia (ATP), catèter angiogràfic/ microcatèter/ catèter guia, InterPerifVas:Catèter baló ATP | INTERVENCIONSIME PERIFÈRIC VASCULAR: CATÈTER BALÓ ANGIOPLÀSTIA (ATP), CATÈTER ANGIOGRÀFIC/ MICROCATÈTER/ CATÈTER GUIA, INTERPERIFVAS:CATÈTER BALÓ ATP, CATÈTER BALÓ ATP,POLÍMER SEMICRIATALÍØ5MMX20MM,COMPLIANT↓PERFIL ,5PLEGS,2MARCADORS RADIOPACS,RECOBRIMENT HIDRÒFIL+HIDRÒFOBO,PN7ATM,PR20ATM ;CATÈTER OTW/COAXIAL Ø6FX130 LONG,PUNTA CURTA,SUAU,CÒNICA,PER A GUIA 0,035".PASSEO 35 XEO,REF:428779
Intervencionsime perifèric vascular: catèter baló angioplàstia (ATP), catèter angiogràfic/ microcatèter/ catèter guia, InterPerifVas:Catèter baló ATP | INTERVENCIONSIME PERIFÈRIC VASCULAR: CATÈTER BALÓ ANGIOPLÀSTIA (ATP), CATÈTER ANGIOGRÀFIC/ MICROCATÈTER/ CATÈTER GUIA, INTERPERIFVAS:CATÈTER BALÓ ATP, CATÈTER BALÓ ATP,POLÍMER SEMICRIATALÍØ4MMX40MM,COMPLIANT↓PERFIL ,5PLEGS,2MARCADORS RADIOPACS,RECOBRIMENT HIDRÒFIL+HIDRÒFOBO,PN7ATM,PR20ATM ;CATÈTER OTW/COAXIAL Ø6FX130 LONG,PUNTA CURTA,SUAU,CÒNICA,PER A GUIA 0,035".PASSEO 35 XEO,REF:428787
Intervencionsime perifèric vascular: catèter baló angioplàstia (ATP), catèter angiogràfic/ microcatèter/ catèter guia, InterPerifVas:Catèter baló ATP | INTERVENCIONSIME PERIFÈRIC VASCULAR: CATÈTER BALÓ ANGIOPLÀSTIA (ATP), CATÈTER ANGIOGRÀFIC/ MICROCATÈTER/ CATÈTER GUIA, INTERPERIFVAS:CATÈTER BALÓ ATP, CATÈTER BALÓ ATP,POLÍMER SEMICRIATALÍØ4MMX20MM,COMPLIANT↓PERFIL ,5PLEGS,2MARCADORS RADIOPACS,RECOBRIMENT HIDRÒFIL+HIDRÒFOBO,PN7ATM,PR20ATM ;CATÈTER OTW/COAXIAL Ø6FX130 LONG,PUNTA CURTA,SUAU,CÒNICA,PER A GUIA 0,035".PASSEO 35 XEO,REF:428778
Intervencionsime perifèric vascular: catèter baló angioplàstia (ATP), catèter angiogràfic/ microcatèter/ catèter guia, InterPerifVas:Catèter baló ATP | INTERVENCIONSIME PERIFÈRIC VASCULAR: CATÈTER BALÓ ANGIOPLÀSTIA (ATP), CATÈTER ANGIOGRÀFIC/ MICROCATÈTER/ CATÈTER GUIA, INTERPERIFVAS:CATÈTER BALÓ ATP, CATÈTER BALÓ ATP,POLÍMER SEMICRIATALÍØ3MMX40MM,COMPLIANT↓PERFIL ,5PLEGS,2MARCADORS RADIOPACS,RECOBRIMENT HIDRÒFIL+HIDRÒFOBO,PN7ATM,PR20ATM ;CATÈTER OTW/COAXIAL Ø6FX130 LONG,PUNTA CURTA,SUAU,CÒNICA,PER A GUIA 0,035".PASSEO 35 XEO,REF:428786
Intervencionsime perifèric vascular: catèter baló angioplàstia (ATP), catèter angiogràfic/ microcatèter/ catèter guia, InterPerifVas:Catèter baló ATP | INTERVENCIONSIME PERIFÈRIC VASCULAR: CATÈTER BALÓ ANGIOPLÀSTIA (ATP), CATÈTER ANGIOGRÀFIC/ MICROCATÈTER/ CATÈTER GUIA, INTERPERIFVAS:CATÈTER BALÓ ATP, CATÈTER BALÓ ATP,POLÍMER SEMICRIATALÍØ3MMX20MM,COMPLIANT↓PERFIL ,5PLEGS,2MARCADORS RADIOPACS,RECOBRIMENT HIDRÒFIL+HIDRÒFOBO,PN7ATM,PR20ATM ;CATÈTER OTW/COAXIAL Ø6FX130 LONG,PUNTA CURTA,SUAU,CÒNICA,PER A GUIA 0,035".PASSEO 35 XEO,REF:428777
Intervencionsime perifèric vascular: catèter baló angioplàstia (ATP), catèter angiogràfic/ microcatèter/ catèter guia, InterPerifVas:Catèter baló ATP | INTERVENCIONSIME PERIFÈRIC VASCULAR: CATÈTER BALÓ ANGIOPLÀSTIA (ATP), CATÈTER ANGIOGRÀFIC/ MICROCATÈTER/ CATÈTER GUIA, INTERPERIFVAS:CATÈTER BALÓ ATP, CATÈTER BALÓ ATP OTW/COAXIAL SEMI-COMPLIANT↓PERFIL Ø6MMX8,0CM,15ATM;CATÈTER Ø5FX80CM,COMPATIBLE AMB GUIES 0,035",ADVANCE35LP,REF:PTA5-35-80-6-8,0
Intervencionsime perifèric vascular: catèter baló angioplàstia (ATP), catèter angiogràfic/ microcatèter/ catèter guia, InterPerifVas:Catèter baló ATP | INTERVENCIONSIME PERIFÈRIC VASCULAR: CATÈTER BALÓ ANGIOPLÀSTIA (ATP), CATÈTER ANGIOGRÀFIC/ MICROCATÈTER/ CATÈTER GUIA, INTERPERIFVAS:CATÈTER BALÓ ATP, CATÈTER BALÓ ATP OTW/COAXIAL SEMI-COMPLIANT↓PERFIL Ø7MMX10,0CM,12ATM;CATÈTER Ø6F,COMPATIBLE AMB GUIES 0,035";CATÈTER Ø5FX80CM,ADVANCE35LP,REF:PTA5-35-80-7-10,0
Intervencionsime perifèric vascular: catèter baló angioplàstia (ATP), catèter angiogràfic/ microcatèter/ catèter guia, InterPerifVas:Catèter baló ATP | INTERVENCIONSIME PERIFÈRIC VASCULAR: CATÈTER BALÓ ANGIOPLÀSTIA (ATP), CATÈTER ANGIOGRÀFIC/ MICROCATÈTER/ CATÈTER GUIA, INTERPERIFVAS:CATÈTER BALÓ ATP, CATÈTER BALÓ ATP OTW/COAXIAL SEMI-COMPLIANT↓PERFIL Ø7MMX12,0CM,,COMPATIBLE AMB GUIES 0,035";CATÈTER Ø5FX80CM,ADVANCE35LP,REF:PTA5-35-80-7-12,0
Intervencionsime perifèric vascular: catèter baló angioplàstia (ATP), catèter angiogràfic/ microcatèter/ catèter guia, InterPerifVas:Catèter baló ATP | INTERVENCIONSIME PERIFÈRIC VASCULAR: CATÈTER BALÓ ANGIOPLÀSTIA (ATP), CATÈTER ANGIOGRÀFIC/ MICROCATÈTER/ CATÈTER GUIA, INTERPERIFVAS:CATÈTER BALÓ ATP, CATÈTER BALÓ ATP OTW/COAXIAL SEMI-COMPLIANT↓PERFIL Ø7MMX2,0CM,12ATM;CATÈTER Ø5FX80CM,COMPATIBLE AMB GUIES 0,035",ADVANCE35LP,REF:PTA5-35-80-7-2,0
Intervencionsime perifèric vascular: catèter baló angioplàstia (ATP), catèter angiogràfic/ microcatèter/ catèter guia, InterPerifVas:Catèter baló ATP | INTERVENCIONSIME PERIFÈRIC VASCULAR: CATÈTER BALÓ ANGIOPLÀSTIA (ATP), CATÈTER ANGIOGRÀFIC/ MICROCATÈTER/ CATÈTER GUIA, INTERPERIFVAS:CATÈTER BALÓ ATP, CATÈTER BALÓ ATP OTW/COAXIAL SEMI-COMPLIANT↓PERFIL Ø7MMX20,0CM,12ATM;CATÈTER Ø6F,COMPATIBLE AMB GUIES 0,035";CATÈTER Ø5FX80CM,ADVANCE35LP,REF:PTA5-35-80-7-20,0
Intervencionsime perifèric vascular: catèter baló angioplàstia (ATP), catèter angiogràfic/ microcatèter/ catèter guia, InterPerifVas:Catèter baló ATP | INTERVENCIONSIME PERIFÈRIC VASCULAR: CATÈTER BALÓ ANGIOPLÀSTIA (ATP), CATÈTER ANGIOGRÀFIC/ MICROCATÈTER/ CATÈTER GUIA, INTERPERIFVAS:CATÈTER BALÓ ATP, CATÈTER BALÓ ATP OTW/COAXIAL SEMI-COMPLIANT↓PERFIL Ø7MMX4,0CM,12ATM;CATÈTER Ø5FX80CM,COMPATIBLE AMB GUIES 0,035",ADVANCE35LP,REF:PTA5-35-80-7-4,0
Intervencionsime perifèric vascular: catèter baló angioplàstia (ATP), catèter angiogràfic/ microcatèter/ catèter guia, InterPerifVas:Catèter baló ATP | INTERVENCIONSIME PERIFÈRIC VASCULAR: CATÈTER BALÓ ANGIOPLÀSTIA (ATP), CATÈTER ANGIOGRÀFIC/ MICROCATÈTER/ CATÈTER GUIA, INTERPERIFVAS:CATÈTER BALÓ ATP, CATÈTER BALÓ ATP OTW/COAXIAL SEMI-COMPLIANT↓PERFIL Ø7MMX8,0CM,12ATM;CATÈTER Ø5FX80CM,COMPATIBLE AMB GUIES 0,035",ADVANCE35LP,REF:PTA5-35-80-7-8,0
Intervencionsime perifèric vascular: catèter baló angioplàstia (ATP), catèter angiogràfic/ microcatèter/ catèter guia, InterPerifVas:Catèter baló ATP | INTERVENCIONSIME PERIFÈRIC VASCULAR: CATÈTER BALÓ ANGIOPLÀSTIA (ATP), CATÈTER ANGIOGRÀFIC/ MICROCATÈTER/ CATÈTER GUIA, INTERPERIFVAS:CATÈTER BALÓ ATP, CATÈTER BALÓ ATP OTW/COAXIAL SEMI-COMPLIANT↓PERFIL Ø8MMX10,0CM,11ATM;CATÈTER Ø6FX80CM,COMPATIBLE AMB GUIES 0,035",ADVANCE35LP,REF:PTA5-35-80-8-10,0
Intervencionsime perifèric vascular: catèter baló angioplàstia (ATP), catèter angiogràfic/ microcatèter/ catèter guia, InterPerifVas:Catèter baló ATP | INTERVENCIONSIME PERIFÈRIC VASCULAR: CATÈTER BALÓ ANGIOPLÀSTIA (ATP), CATÈTER ANGIOGRÀFIC/ MICROCATÈTER/ CATÈTER GUIA, INTERPERIFVAS:CATÈTER BALÓ ATP, CATÈTER BALÓ ATP OTW/COAXIAL SEMI-COMPLIANT↓PERFIL Ø8MMX12,0CM,,COMPATIBLE AMB GUIES 0,035";CATÈTER Ø5FX80CM,ADVANCE35LP,REF:PTA5-35-80-8-12,0
Intervencionsime perifèric vascular: catèter baló angioplàstia (ATP), catèter angiogràfic/ microcatèter/ catèter guia, InterPerifVas:Catèter baló ATP | INTERVENCIONSIME PERIFÈRIC VASCULAR: CATÈTER BALÓ ANGIOPLÀSTIA (ATP), CATÈTER ANGIOGRÀFIC/ MICROCATÈTER/ CATÈTER GUIA, INTERPERIFVAS:CATÈTER BALÓ ATP, CATÈTER BALÓ ATP Ø2X150MM, DOBLE LLUM OTW, NILÓ+ELASTÒMER TERMOPLÀSTIC,2MARCADORS PLATÍ/IRIDI,3FX150; SEMIDISTENSIBLE,PUNTA ARRODONIDA, I CÒNICA,RECOBR HIDR+ PACLITAXEL,GUIA 0,018",INTRODUCTOR 5F.ESTÈRIL.LLIURE LÀTEX.LUMINOR18;R
Intervencionsime perifèric vascular: catèter baló angioplàstia (ATP), catèter angiogràfic/ microcatèter/ catèter guia, InterPerifVas:Catèter baló ATP | INTERVENCIONSIME PERIFÈRIC VASCULAR: CATÈTER BALÓ ANGIOPLÀSTIA (ATP), CATÈTER ANGIOGRÀFIC/ MICROCATÈTER/ CATÈTER GUIA, INTERPERIFVAS:CATÈTER BALÓ ATP, CATÈTER BALÓ ATP Ø2X200MM, DOBLE LLUM OTW, NILÓ+ELASTÒMER TERMOPLÀSTIC,2MARCADORS PLATÍ/IRIDI,3FX150; SEMIDISTENSIBLE,PUNTA ARRODONIDA, I CÒNICA,RECOBR HIDR+ PACLITAXEL,GUIA 0,018",INTRODUCTOR 5F.ESTÈRIL.LLIURE LÀTEX.LUMINOR18;REF:BP DPC18 150 200 200
Intervencionsime perifèric vascular: catèter baló angioplàstia (ATP), catèter angiogràfic/ microcatèter/ catèter guia, InterPerifVas:Catèter baló ATP | INTERVENCIONSIME PERIFÈRIC VASCULAR: CATÈTER BALÓ ANGIOPLÀSTIA (ATP), CATÈTER ANGIOGRÀFIC/ MICROCATÈTER/ CATÈTER GUIA, INTERPERIFVAS:CATÈTER BALÓ ATP, CATÈTER BALÓ ATP Ø2,5X20MM, DOBLE LLUM OTW, NILÓ+ELASTÒMER TERMOPLÀSTIC,2MARCADORS PLATÍ/IRIDI,3FX150; SEMIDISTENSIBLE,PUNTA ARRODONIDA, I CÒNICA,RECOBR HIDR+ PACLITAXEL,GUIA 0,018",INTRODUCTOR 5F.ESTÈRIL.LLIURE LÀTEX.LUMINOR18;
Intervencionsime perifèric vascular: catèter baló angioplàstia (ATP), catèter angiogràfic/ microcatèter/ catèter guia, InterPerifVas:Catèter baló ATP | INTERVENCIONSIME PERIFÈRIC VASCULAR: CATÈTER BALÓ ANGIOPLÀSTIA (ATP), CATÈTER ANGIOGRÀFIC/ MICROCATÈTER/ CATÈTER GUIA, INTERPERIFVAS:CATÈTER BALÓ ATP, CATÈTER BALÓ ATP Ø2,5X40MM, DOBLE LLUM OTW, NILÓ+ELASTÒMER TERMOPLÀSTIC,2MARCADORS PLATÍ/IRIDI,3FX150; SEMIDISTENSIBLE,PUNTA ARRODONIDA, I CÒNICA,RECOBR HIDR+ PACLITAXEL,GUIA 0,018",INTRODUCTOR 5F.ESTÈRIL.LLIURE LÀTEX.LUMINOR18;REF:BP DPC18 150 250 040
Intervencionsime perifèric vascular: catèter baló angioplàstia (ATP), catèter angiogràfic/ microcatèter/ catèter guia, InterPerifVas:Catèter baló ATP | INTERVENCIONSIME PERIFÈRIC VASCULAR: CATÈTER BALÓ ANGIOPLÀSTIA (ATP), CATÈTER ANGIOGRÀFIC/ MICROCATÈTER/ CATÈTER GUIA, INTERPERIFVAS:CATÈTER BALÓ ATP, CATÈTER BALÓ ATP Ø2,5X60MM, DOBLE LLUM OTW, NILÓ+ELASTÒMER TERMOPLÀSTIC,2MARCADORS PLATÍ/IRIDI,3FX150; SEMIDISTENSIBLE,PUNTA ARRODONIDA, I CÒNICA,RECOBR HIDR+ PACLITAXEL,GUIA 0,018",INTRODUCTOR 5F.ESTÈRIL.LLIURE LÀTEX.LUMINOR18;
Intervencionsime perifèric vascular: catèter baló angioplàstia (ATP), catèter angiogràfic/ microcatèter/ catèter guia, InterPerifVas:Catèter baló ATP | INTERVENCIONSIME PERIFÈRIC VASCULAR: CATÈTER BALÓ ANGIOPLÀSTIA (ATP), CATÈTER ANGIOGRÀFIC/ MICROCATÈTER/ CATÈTER GUIA, INTERPERIFVAS:CATÈTER BALÓ ATP, CATÈTER BALÓ ATP Ø2,5X80MM, DOBLE LLUM OTW, NILÓ+ELASTÒMER TERMOPLÀSTIC,2MARCADORS PLATÍ/IRIDI,3FX150; SEMIDISTENSIBLE,PUNTA ARRODONIDA, I CÒNICA,RECOBR HIDR+ PACLITAXEL,GUIA 0,018",INTRODUCTOR 5F.ESTÈRIL.LLIURE LÀTEX.LUMINOR18;REF:BP DPC18 150 250 080
Intervencionsime perifèric vascular: catèter baló angioplàstia (ATP), catèter angiogràfic/ microcatèter/ catèter guia, InterPerifVas:Catèter baló ATP | INTERVENCIONSIME PERIFÈRIC VASCULAR: CATÈTER BALÓ ANGIOPLÀSTIA (ATP), CATÈTER ANGIOGRÀFIC/ MICROCATÈTER/ CATÈTER GUIA, INTERPERIFVAS:CATÈTER BALÓ ATP, CATÈTER BALÓ ATP Ø2,5X120MM, DOBLE LLUM OTW, NILÓ+ELASTÒMER TERMOPLÀSTIC,2MARCADORS PLATÍ/IRIDI,3FX150; SEMIDISTENSIBLE,PUNTA ARRODONIDA, I CÒNICA,RECOBR HIDR+ PACLITAXEL,GUIA 0,018",INTRODUCTOR 5F.ESTÈRIL.LLIURE LÀTEX.LUMINOR18;REF:BP DPC18 150 250 120
Intervencionsime perifèric vascular: catèter baló angioplàstia (ATP), catèter angiogràfic/ microcatèter/ catèter guia, InterPerifVas:Catèter baló ATP | INTERVENCIONSIME PERIFÈRIC VASCULAR: CATÈTER BALÓ ANGIOPLÀSTIA (ATP), CATÈTER ANGIOGRÀFIC/ MICROCATÈTER/ CATÈTER GUIA, INTERPERIFVAS:CATÈTER BALÓ ATP, CATÈTER BALÓ ATP Ø2,5X150MM, DOBLE LLUM OTW, NILÓ+ELASTÒMER TERMOPLÀSTIC,2MARCADORS PLATÍ/IRIDI,3FX150; SEMIDISTENSIBLE,PUNTA ARRODONIDA, I CÒNICA,RECOBR HIDR+ PACLITAXEL,GUIA 0,018",INTRODUCTOR 5F.ESTÈRIL.LLIURE LÀTEX.LUMINOR18
Intervencionsime perifèric vascular: catèter baló angioplàstia (ATP), catèter angiogràfic/ microcatèter/ catèter guia, InterPerifVas:Catèter baló ATP | INTERVENCIONSIME PERIFÈRIC VASCULAR: CATÈTER BALÓ ANGIOPLÀSTIA (ATP), CATÈTER ANGIOGRÀFIC/ MICROCATÈTER/ CATÈTER GUIA, INTERPERIFVAS:CATÈTER BALÓ ATP, CATÈTER BALÓ ATP OTW/COAXIAL SEMI-COMPLIANT↓PERFIL Ø8MMX2,0CM,11ATM;CATÈTER Ø5FX80CM,COMPATIBLE AMB GUIES 0,035",ADVANCE35LP,REF:PTA5-35-80-8-2,0
Intervencionsime perifèric vascular: catèter baló angioplàstia (ATP), catèter angiogràfic/ microcatèter/ catèter guia, InterPerifVas:Catèter baló ATP | INTERVENCIONSIME PERIFÈRIC VASCULAR: CATÈTER BALÓ ANGIOPLÀSTIA (ATP), CATÈTER ANGIOGRÀFIC/ MICROCATÈTER/ CATÈTER GUIA, INTERPERIFVAS:CATÈTER BALÓ ATP, CATÈTER BALÓ ATP OTW/COAXIAL SEMI-COMPLIANT↓PERFIL Ø8MMX4,0CM,11ATM;CATÈTER Ø5FX80CM,COMPATIBLE AMB GUIES 0,035",ADVANCE35LP,REF:PTA5-35-80-8-4,0
Intervencionsime perifèric vascular: catèter baló angioplàstia (ATP), catèter angiogràfic/ microcatèter/ catèter guia, InterPerifVas:Catèter baló ATP | INTERVENCIONSIME PERIFÈRIC VASCULAR: CATÈTER BALÓ ANGIOPLÀSTIA (ATP), CATÈTER ANGIOGRÀFIC/ MICROCATÈTER/ CATÈTER GUIA, INTERPERIFVAS:CATÈTER BALÓ ATP, CATÈTER BALÓ ATP OTW/COAXIAL SEMI-COMPLIANT↓PERFIL Ø8MMX6,0CM,11ATM;CATÈTER Ø5FX80CM,COMPATIBLE AMB GUIES 0,035",ADVANCE35LP,REF:PTA5-35-80-8-6,0
Intervencionsime perifèric vascular: catèter baló angioplàstia (ATP), catèter angiogràfic/ microcatèter/ catèter guia, InterPerifVas:Catèter baló ATP | INTERVENCIONSIME PERIFÈRIC VASCULAR: CATÈTER BALÓ ANGIOPLÀSTIA (ATP), CATÈTER ANGIOGRÀFIC/ MICROCATÈTER/ CATÈTER GUIA, INTERPERIFVAS:CATÈTER BALÓ ATP, CATÈTER BALÓ ATP OTW/COAXIAL SEMI-COMPLIANT↓PERFIL Ø8MMX8,0CM,11ATM;CATÈTER Ø5FX80CM,COMPATIBLE AMB GUIES 0,035",ADVANCE35LP,REF:PTA5-35-80-8-8,0
Intervencionsime perifèric vascular: catèter baló angioplàstia (ATP), catèter angiogràfic/ microcatèter/ catèter guia, InterPerifVas:Catèter baló ATP | INTERVENCIONSIME PERIFÈRIC VASCULAR: CATÈTER BALÓ ANGIOPLÀSTIA (ATP), CATÈTER ANGIOGRÀFIC/ MICROCATÈTER/ CATÈTER GUIA, INTERPERIFVAS:CATÈTER BALÓ ATP, CATÈTER BALÓ ATP OTW/COAXIAL SEMI-COMPLIANT↓PERFIL Ø9MMX10,0CM,11ATM;CATÈTER Ø6FX80CM,COMPATIBLE AMB GUIES 0,035",ADVANCE35LP,REF:PTA5-35-80-9-10,0
Intervencionsime perifèric vascular: catèter baló angioplàstia (ATP), catèter angiogràfic/ microcatèter/ catèter guia, InterPerifVas:Catèter baló ATP | INTERVENCIONSIME PERIFÈRIC VASCULAR: CATÈTER BALÓ ANGIOPLÀSTIA (ATP), CATÈTER ANGIOGRÀFIC/ MICROCATÈTER/ CATÈTER GUIA, INTERPERIFVAS:CATÈTER BALÓ ATP, CATÈTER BALÓ ATP OTW/COAXIAL SEMI-COMPLIANT↓PERFIL Ø9MMX12,0CM,,COMPATIBLE AMB GUIES 0,035";CATÈTER Ø5FX80CM,ADVANCE35LP,REF:PTA5-35-80-9-12,0
Intervencionsime perifèric vascular: catèter baló angioplàstia (ATP), catèter angiogràfic/ microcatèter/ catèter guia, InterPerifVas:Catèter baló ATP | INTERVENCIONSIME PERIFÈRIC VASCULAR: CATÈTER BALÓ ANGIOPLÀSTIA (ATP), CATÈTER ANGIOGRÀFIC/ MICROCATÈTER/ CATÈTER GUIA, INTERPERIFVAS:CATÈTER BALÓ ATP, CATÈTER BALÓ ATP OTW/COAXIAL SEMI-COMPLIANT↓PERFIL Ø9MMX14,0CM,11ATM;CATÈTER Ø6FX80CM,COMPATIBLE AMB GUIES 0,035",ADVANCE35LP,REF:PTA5-35-80-9-14,0
Intervencionsime perifèric vascular: catèter baló angioplàstia (ATP), catèter angiogràfic/ microcatèter/ catèter guia, InterPerifVas:Catèter baló ATP | INTERVENCIONSIME PERIFÈRIC VASCULAR: CATÈTER BALÓ ANGIOPLÀSTIA (ATP), CATÈTER ANGIOGRÀFIC/ MICROCATÈTER/ CATÈTER GUIA, INTERPERIFVAS:CATÈTER BALÓ ATP, CATÈTER BALÓ ATP OTW/COAXIAL SEMI-COMPLIANT↓PERFIL Ø9MMX2,0CM,11ATM;CATÈTER Ø6FX80CM,COMPATIBLE AMB GUIES 0,035",ADVANCE35LP,REF:PTA5-35-80-9-2,0
Intervencionsime perifèric vascular: catèter baló angioplàstia (ATP), catèter angiogràfic/ microcatèter/ catèter guia, InterPerifVas:Catèter baló ATP | INTERVENCIONSIME PERIFÈRIC VASCULAR: CATÈTER BALÓ ANGIOPLÀSTIA (ATP), CATÈTER ANGIOGRÀFIC/ MICROCATÈTER/ CATÈTER GUIA, INTERPERIFVAS:CATÈTER BALÓ ATP, CATÈTER BALÓ ATP OTW/COAXIAL SEMI-COMPLIANT↓PERFIL Ø9MMX3,0CM,11ATM;CATÈTER Ø6FX80CM,COMPATIBLE AMB GUIES 0,035",ADVANCE35LP,REF:PTA5-35-80-9-3,0
Intervencionsime perifèric vascular: catèter baló angioplàstia (ATP), catèter angiogràfic/ microcatèter/ catèter guia, InterPerifVas:Catèter baló ATP | INTERVENCIONSIME PERIFÈRIC VASCULAR: CATÈTER BALÓ ANGIOPLÀSTIA (ATP), CATÈTER ANGIOGRÀFIC/ MICROCATÈTER/ CATÈTER GUIA, INTERPERIFVAS:CATÈTER BALÓ ATP, CATÈTER BALÓ ATP OTW/COAXIAL SEMI-COMPLIANT↓PERFIL Ø9MMX4,0CM,11ATM;CATÈTER Ø6FX80CM,COMPATIBLE AMB GUIES 0,035",ADVANCE35LP,REF:PTA5-35-80-9-4,0
Intervencionsime perifèric vascular: catèter baló angioplàstia (ATP), catèter angiogràfic/ microcatèter/ catèter guia, InterPerifVas:Catèter baló ATP | INTERVENCIONSIME PERIFÈRIC VASCULAR: CATÈTER BALÓ ANGIOPLÀSTIA (ATP), CATÈTER ANGIOGRÀFIC/ MICROCATÈTER/ CATÈTER GUIA, INTERPERIFVAS:CATÈTER BALÓ ATP, CATÈTER BALÓ ATP Ø2,5X200MM, DOBLE LLUM OTW, NILÓ+ELASTÒMER TERMOPLÀSTIC,2MARCADORS PLATÍ/IRIDI,3FX150; SEMIDISTENSIBLE,PUNTA ARRODONIDA, I CÒNICA,RECOBR HIDR+ PACLITAXEL,GUIA 0,018",INTRODUCTOR 5F.ESTÈRIL.LLIURE LÀTEX.LUMINOR18;REF:BP DPC18 150 250 200
Intervencionsime perifèric vascular: catèter baló angioplàstia (ATP), catèter angiogràfic/ microcatèter/ catèter guia, InterPerifVas:Catèter baló ATP | INTERVENCIONSIME PERIFÈRIC VASCULAR: CATÈTER BALÓ ANGIOPLÀSTIA (ATP), CATÈTER ANGIOGRÀFIC/ MICROCATÈTER/ CATÈTER GUIA, INTERPERIFVAS:CATÈTER BALÓ ATP, CATÈTER BALÓ ATP OTW/COAXIAL SEMI-COMPLIANT↓PERFIL Ø9MMX6,0CM,11ATM;CATÈTER Ø6FX80CM,COMPATIBLE AMB GUIES 0,035",ADVANCE35LP,REF:PTA5-35-80-9-6,0
Intervencionsime perifèric vascular: catèter baló angioplàstia (ATP), catèter angiogràfic/ microcatèter/ catèter guia, InterPerifVas:Catèter baló ATP | INTERVENCIONSIME PERIFÈRIC VASCULAR: CATÈTER BALÓ ANGIOPLÀSTIA (ATP), CATÈTER ANGIOGRÀFIC/ MICROCATÈTER/ CATÈTER GUIA, INTERPERIFVAS:CATÈTER BALÓ ATP, CATÈTER BALÓ ATP OTW/COAXIAL SEMI-COMPLIANT↓PERFIL Ø9MMX8,0CM;CATÈTER Ø5FX80CM,COMPATIBLE AMB GUIES 0,035",ADVANCE35LP,REF:PTA5-35-80-9-8,0
Intervencionsime perifèric vascular: catèter baló angioplàstia (ATP), catèter angiogràfic/ microcatèter/ catèter guia, InterPerifVas:Catèter baló ATP | INTERVENCIONSIME PERIFÈRIC VASCULAR: CATÈTER BALÓ ANGIOPLÀSTIA (ATP), CATÈTER ANGIOGRÀFIC/ MICROCATÈTER/ CATÈTER GUIA, INTERPERIFVAS:CATÈTER BALÓ ATP, CATÈTER BALÓ DE 2Ø I 120MM LLARG, PRESSIÓ RUPTURA 14ATM BAIX PERFIL
Intervencionsime perifèric vascular: catèter baló angioplàstia (ATP), catèter angiogràfic/ microcatèter/ catèter guia, InterPerifVas:Catèter baló ATP | INTERVENCIONSIME PERIFÈRIC VASCULAR: CATÈTER BALÓ ANGIOPLÀSTIA (ATP), CATÈTER ANGIOGRÀFIC/ MICROCATÈTER/ CATÈTER GUIA, INTERPERIFVAS:CATÈTER BALÓ ATP, CATÈTER BALÓ DE 2Ø I 150MM LLARG, PRESSIÓ RUPTURA 14ATM BAIX PERFIL
Intervencionsime perifèric vascular: catèter baló angioplàstia (ATP), catèter angiogràfic/ microcatèter/ catèter guia, InterPerifVas:Catèter baló ATP | INTERVENCIONSIME PERIFÈRIC VASCULAR: CATÈTER BALÓ ANGIOPLÀSTIA (ATP), CATÈTER ANGIOGRÀFIC/ MICROCATÈTER/ CATÈTER GUIA, INTERPERIFVAS:CATÈTER BALÓ ATP, CATÈTER BALÓ ATP INTERCANVI RÀPID/RX, GLOBUS PLEGAT TRIPLE 10/20ATM Ø3X20MM COMPATIBLE AMB GUIES 0,035" 6FX135CM LONG,METACROSS RX,REF:BD-L30020CR
Intervencionsime perifèric vascular: catèter baló angioplàstia (ATP), catèter angiogràfic/ microcatèter/ catèter guia, InterPerifVas:Catèter baló ATP | INTERVENCIONSIME PERIFÈRIC VASCULAR: CATÈTER BALÓ ANGIOPLÀSTIA (ATP), CATÈTER ANGIOGRÀFIC/ MICROCATÈTER/ CATÈTER GUIA, INTERPERIFVAS:CATÈTER BALÓ ATP, CATÈTER BALÓ ATP INTERCANVI RÀPID/RX, GLOBUS PLEGAT TRIPLE 10/20ATM Ø3X120MM COMPATIBLE AMB GUIES 0,035" 6FX135CM LONG,METACROSS RX,REF:BD-L30120CR
Intervencionsime perifèric vascular: catèter baló angioplàstia (ATP), catèter angiogràfic/ microcatèter/ catèter guia, InterPerifVas:Catèter baló ATP | INTERVENCIONSIME PERIFÈRIC VASCULAR: CATÈTER BALÓ ANGIOPLÀSTIA (ATP), CATÈTER ANGIOGRÀFIC/ MICROCATÈTER/ CATÈTER GUIA, INTERPERIFVAS:CATÈTER BALÓ ATP, CATÈTER BALÓ ATP,POLÍMER SEMICRIATALÍØ6MMX20MM,COMPLIANT↓PERFIL ,5PLEGS,2MARCADORS RADIOPACS,RECOBRIMENT HIDRÒFIL+HIDRÒFOBO,PN7ATM,PR20ATM ;CATÈTER OTW/COAXIAL Ø6FX130 LONG,PUNTA CURTA,SUAU,CÒNICA,PER A GUIA 0,035".PASSEO 35 XEO,REF:428854
Intervencionsime perifèric vascular: catèter baló angioplàstia (ATP), catèter angiogràfic/ microcatèter/ catèter guia, InterPerifVas:Catèter baló ATP | INTERVENCIONSIME PERIFÈRIC VASCULAR: CATÈTER BALÓ ANGIOPLÀSTIA (ATP), CATÈTER ANGIOGRÀFIC/ MICROCATÈTER/ CATÈTER GUIA, INTERPERIFVAS:CATÈTER BALÓ ATP, CATÈTER BALÓ ATP,POLÍMER SEMICRIATALÍØ5MMX100MM,COMPLIANT↓PERFIL ,5PLEGS,2MARCADORS RADIOPACS,RECOBRIMENT HIDRÒFIL+HIDRÒFOBO,PN7ATM,PR20ATM ;CATÈTER OTW/COAXIAL Ø6FX130 LONG,PUNTA CURTA,SUAU,CÒNICA,PER A GUIA 0,035".PASSEO 35 XEO,REF:428889
Intervencionsime perifèric vascular: catèter baló angioplàstia (ATP), catèter angiogràfic/ microcatèter/ catèter guia, InterPerifVas:Catèter baló ATP | INTERVENCIONSIME PERIFÈRIC VASCULAR: CATÈTER BALÓ ANGIOPLÀSTIA (ATP), CATÈTER ANGIOGRÀFIC/ MICROCATÈTER/ CATÈTER GUIA, INTERPERIFVAS:CATÈTER BALÓ ATP, CATÈTER BALÓ ATP,POLÍMER SEMICRIATALÍØ5MMX80MM,COMPLIANT↓PERFIL ,5PLEGS,2MARCADORS RADIOPACS,RECOBRIMENT HIDRÒFIL+HIDRÒFOBO,PN7ATM,PR20ATM ;CATÈTER OTW/COAXIAL Ø6FX130 LONG,PUNTA CURTA,SUAU,CÒNICA,PER A GUIA 0,035".PASSEO 35 XEO,REF:428880
Intervencionsime perifèric vascular: catèter baló angioplàstia (ATP), catèter angiogràfic/ microcatèter/ catèter guia, InterPerifVas:Catèter baló ATP | INTERVENCIONSIME PERIFÈRIC VASCULAR: CATÈTER BALÓ ANGIOPLÀSTIA (ATP), CATÈTER ANGIOGRÀFIC/ MICROCATÈTER/ CATÈTER GUIA, INTERPERIFVAS:CATÈTER BALÓ ATP, CATÈTER BALÓ ATP,POLÍMER SEMICRIATALÍØ5MMX60MM,COMPLIANT↓PERFIL ,5PLEGS,2MARCADORS RADIOPACS,RECOBRIMENT HIDRÒFIL+HIDRÒFOBO,PN7ATM,PR20ATM ;CATÈTER OTW/COAXIAL Ø6FX130 LONG,PUNTA CURTA,SUAU,CÒNICA,PER A GUIA 0,035".PASSEO 35 XEO,REF:428871
Intervencionsime perifèric vascular: catèter baló angioplàstia (ATP), catèter angiogràfic/ microcatèter/ catèter guia, InterPerifVas:Catèter baló ATP | INTERVENCIONSIME PERIFÈRIC VASCULAR: CATÈTER BALÓ ANGIOPLÀSTIA (ATP), CATÈTER ANGIOGRÀFIC/ MICROCATÈTER/ CATÈTER GUIA, INTERPERIFVAS:CATÈTER BALÓ ATP, CATÈTER BALÓ ATP,POLÍMER SEMICRIATALÍØ5MMX40MM,COMPLIANT↓PERFIL ,5PLEGS,2MARCADORS RADIOPACS,RECOBRIMENT HIDRÒFIL+HIDRÒFOBO,PN7ATM,PR20ATM ;CATÈTER OTW/COAXIAL Ø6FX130 LONG,PUNTA CURTA,SUAU,CÒNICA,PER A GUIA 0,035".PASSEO 35 XEO,REF:428862
Intervencionsime perifèric vascular: catèter baló angioplàstia (ATP), catèter angiogràfic/ microcatèter/ catèter guia, InterPerifVas:Catèter baló ATP | INTERVENCIONSIME PERIFÈRIC VASCULAR: CATÈTER BALÓ ANGIOPLÀSTIA (ATP), CATÈTER ANGIOGRÀFIC/ MICROCATÈTER/ CATÈTER GUIA, INTERPERIFVAS:CATÈTER BALÓ ATP, CATÈTER BALÓ ATP Ø3X20MM, DOBLE LLUM OTW, NILÓ+ELASTÒMER TERMOPLÀSTIC,2MARCADORS PLATÍ/IRIDI,3FX150; SEMIDISTENSIBLE,PUNTA ARRODONIDA, I CÒNICA,RECOBR HIDR+ PACLITAXEL,GUIA 0,018",INTRODUCTOR 5F.ESTÈRIL.LLIURE LÀTEX.LUMINOR18;RE
Intervencionsime perifèric vascular: catèter baló angioplàstia (ATP), catèter angiogràfic/ microcatèter/ catèter guia, InterPerifVas:Catèter baló ATP | INTERVENCIONSIME PERIFÈRIC VASCULAR: CATÈTER BALÓ ANGIOPLÀSTIA (ATP), CATÈTER ANGIOGRÀFIC/ MICROCATÈTER/ CATÈTER GUIA, INTERPERIFVAS:CATÈTER BALÓ ATP, CATÈTER BALÓ ATP Ø3X40MM, DOBLE LLUM OTW, NILÓ+ELASTÒMER TERMOPLÀSTIC,2MARCADORS PLATÍ/IRIDI,3FX150; SEMIDISTENSIBLE,PUNTA ARRODONIDA, I CÒNICA,RECOBR HIDR+ PACLITAXEL,GUIA 0,018",INTRODUCTOR 5F.ESTÈRIL.LLIURE LÀTEX.LUMINOR18;REF:BP DPC18 150 300 040
Intervencionsime perifèric vascular: catèter baló angioplàstia (ATP), catèter angiogràfic/ microcatèter/ catèter guia, InterPerifVas:Catèter baló ATP | INTERVENCIONSIME PERIFÈRIC VASCULAR: CATÈTER BALÓ ANGIOPLÀSTIA (ATP), CATÈTER ANGIOGRÀFIC/ MICROCATÈTER/ CATÈTER GUIA, INTERPERIFVAS:CATÈTER BALÓ ATP, CATÈTER BALÓ ATP Ø3X60MM, DOBLE LLUM OTW, NILÓ+ELASTÒMER TERMOPLÀSTIC,2MARCADORS PLATÍ/IRIDI,3FX150; SEMIDISTENSIBLE,PUNTA ARRODONIDA, I CÒNICA,RECOBR HIDR+ PACLITAXEL,GUIA 0,018",INTRODUCTOR 5F.ESTÈRIL.LLIURE LÀTEX.LUMINOR18;RE
Intervencionsime perifèric vascular: catèter baló angioplàstia (ATP), catèter angiogràfic/ microcatèter/ catèter guia, InterPerifVas:Catèter baló ATP | INTERVENCIONSIME PERIFÈRIC VASCULAR: CATÈTER BALÓ ANGIOPLÀSTIA (ATP), CATÈTER ANGIOGRÀFIC/ MICROCATÈTER/ CATÈTER GUIA, INTERPERIFVAS:CATÈTER BALÓ ATP, CATÈTER BALÓ ATP Ø3X120MM, DOBLE LLUM OTW, NILÓ+ELASTÒMER TERMOPLÀSTIC,2MARCADORS PLATÍ/IRIDI,3FX150; SEMIDISTENSIBLE,PUNTA ARRODONIDA, I CÒNICA,RECOBR HIDR+ PACLITAXEL,GUIA 0,018",INTRODUCTOR 5F.ESTÈRIL.LLIURE LÀTEX.LUMINOR18;REF:BP DPC18 150 300 120
Intervencionsime perifèric vascular: catèter baló angioplàstia (ATP), catèter angiogràfic/ microcatèter/ catèter guia, InterPerifVas:Catèter baló ATP | INTERVENCIONSIME PERIFÈRIC VASCULAR: CATÈTER BALÓ ANGIOPLÀSTIA (ATP), CATÈTER ANGIOGRÀFIC/ MICROCATÈTER/ CATÈTER GUIA, INTERPERIFVAS:CATÈTER BALÓ ATP, CATÈTER BALÓ ATP Ø3X150MM, DOBLE LLUM OTW, NILÓ+ELASTÒMER TERMOPLÀSTIC,2MARCADORS PLATÍ/IRIDI,3FX150; SEMIDISTENSIBLE,PUNTA ARRODONIDA, I CÒNICA,RECOBR HIDR+ PACLITAXEL,GUIA 0,018",INTRODUCTOR 5F.ESTÈRIL.LLIURE LÀTEX.LUMINOR18;REF:BP DPC18 150 300 150
Intervencionsime perifèric vascular: catèter baló angioplàstia (ATP), catèter angiogràfic/ microcatèter/ catèter guia, InterPerifVas:Catèter baló ATP | INTERVENCIONSIME PERIFÈRIC VASCULAR: CATÈTER BALÓ ANGIOPLÀSTIA (ATP), CATÈTER ANGIOGRÀFIC/ MICROCATÈTER/ CATÈTER GUIA, INTERPERIFVAS:CATÈTER BALÓ ATP, CATÈTER BALÓ ATP Ø3X200MM, DOBLE LLUM OTW, NILÓ+ELASTÒMER TERMOPLÀSTIC,2MARCADORS PLATÍ/IRIDI,3FX150; SEMIDISTENSIBLE,PUNTA ARRODONIDA, I CÒNICA,RECOBR HIDR+ PACLITAXEL,GUIA 0,018",INTRODUCTOR 5F.ESTÈRIL.LLIURE LÀTEX.LUMINOR18;REF:BP DPC18 150 300 200
Intervencionsime perifèric vascular: catèter baló angioplàstia (ATP), catèter angiogràfic/ microcatèter/ catèter guia, InterPerifVas:Catèter baló ATP | INTERVENCIONSIME PERIFÈRIC VASCULAR: CATÈTER BALÓ ANGIOPLÀSTIA (ATP), CATÈTER ANGIOGRÀFIC/ MICROCATÈTER/ CATÈTER GUIA, INTERPERIFVAS:CATÈTER BALÓ ATP, CATÈTER BALÓ ATP INTERCANVI RÀPID/RX, GLOBUS PLEGAT TRIPLE 10/20ATM Ø4X40MM COMPATIBLE AMB GUIES 0,035" 6FX135CM LONG,METACROSS RX,REF:BD-L40040CR
Intervencionsime perifèric vascular: catèter baló angioplàstia (ATP), catèter angiogràfic/ microcatèter/ catèter guia, InterPerifVas:Catèter baló ATP | INTERVENCIONSIME PERIFÈRIC VASCULAR: CATÈTER BALÓ ANGIOPLÀSTIA (ATP), CATÈTER ANGIOGRÀFIC/ MICROCATÈTER/ CATÈTER GUIA, INTERPERIFVAS:CATÈTER BALÓ ATP, CATÈTER BALÓ ATP INTERCANVI RÀPID/RX, GLOBUS PLEGAT TRIPLE 10/20ATM Ø4X60MM COMPATIBLE AMB GUIES 0,035" 6FX135CM LONG,METACROSS RX,REF:BD-L40060CR
Intervencionsime perifèric vascular: catèter baló angioplàstia (ATP), catèter angiogràfic/ microcatèter/ catèter guia, InterPerifVas:Catèter baló ATP | INTERVENCIONSIME PERIFÈRIC VASCULAR: CATÈTER BALÓ ANGIOPLÀSTIA (ATP), CATÈTER ANGIOGRÀFIC/ MICROCATÈTER/ CATÈTER GUIA, INTERPERIFVAS:CATÈTER BALÓ ATP, CATÈTER BALÓ ATP INTERCANVI RÀPID/RX, GLOBUS PLEGAT TRIPLE 10/20ATM Ø4X80MM COMPATIBLE AMB GUIES 0,035" 6FX135CM LONG,METACROSS RX,REF:BD-L40080CR
Intervencionsime perifèric vascular: catèter baló angioplàstia (ATP), catèter angiogràfic/ microcatèter/ catèter guia, InterPerifVas:Catèter baló ATP | INTERVENCIONSIME PERIFÈRIC VASCULAR: CATÈTER BALÓ ANGIOPLÀSTIA (ATP), CATÈTER ANGIOGRÀFIC/ MICROCATÈTER/ CATÈTER GUIA, INTERPERIFVAS:CATÈTER BALÓ ATP, CATÈTER BALÓ ATP INTERCANVI RÀPID/RX, GLOBUS PLEGAT TRIPLE 10/20ATM Ø4X150MM COMPATIBLE AMB GUIES 0,035" 6FX135CM LONG,METACROSS RX,REF:BD-L40150CR
Intervencionsime perifèric vascular: catèter baló angioplàstia (ATP), catèter angiogràfic/ microcatèter/ catèter guia, InterPerifVas:Catèter baló ATP | INTERVENCIONSIME PERIFÈRIC VASCULAR: CATÈTER BALÓ ANGIOPLÀSTIA (ATP), CATÈTER ANGIOGRÀFIC/ MICROCATÈTER/ CATÈTER GUIA, INTERPERIFVAS:CATÈTER BALÓ ATP, CATÈTER BALÓ ATP INTERCANVI RÀPID/RX, GLOBUS PLEGAT TRIPLE 10/18ATM Ø5X40MM COMPATIBLE AMB GUIES 0,035" 6FX135CM LONG,METACROSS RX,REF:BD-L50040CR
Intervencionsime perifèric vascular: catèter baló angioplàstia (ATP), catèter angiogràfic/ microcatèter/ catèter guia, InterPerifVas:Catèter baló ATP | INTERVENCIONSIME PERIFÈRIC VASCULAR: CATÈTER BALÓ ANGIOPLÀSTIA (ATP), CATÈTER ANGIOGRÀFIC/ MICROCATÈTER/ CATÈTER GUIA, INTERPERIFVAS:CATÈTER BALÓ ATP, CATÈTER BALÓ ATP INTERCANVI RÀPID/RX, GLOBUS PLEGAT TRIPLE 10/18ATM Ø5X60MM COMPATIBLE AMB GUIES 0,035" 6FX135CM LONG,METACROSS RX,REF:BD-L50060CR
Intervencionsime perifèric vascular: catèter baló angioplàstia (ATP), catèter angiogràfic/ microcatèter/ catèter guia, InterPerifVas:Catèter baló ATP | INTERVENCIONSIME PERIFÈRIC VASCULAR: CATÈTER BALÓ ANGIOPLÀSTIA (ATP), CATÈTER ANGIOGRÀFIC/ MICROCATÈTER/ CATÈTER GUIA, INTERPERIFVAS:CATÈTER BALÓ ATP, CATÈTER BALÓ ATP INTERCANVI RÀPID/RX, GLOBUS PLEGAT TRIPLE 10/18ATM Ø5X80MM COMPATIBLE AMB GUIES 0,035" 6FX135CM LONG,METACROSS RX,REF:BD-L50080CR
Intervencionsime perifèric vascular: catèter baló angioplàstia (ATP), catèter angiogràfic/ microcatèter/ catèter guia, InterPerifVas:Catèter baló ATP | INTERVENCIONSIME PERIFÈRIC VASCULAR: CATÈTER BALÓ ANGIOPLÀSTIA (ATP), CATÈTER ANGIOGRÀFIC/ MICROCATÈTER/ CATÈTER GUIA, INTERPERIFVAS:CATÈTER BALÓ ATP, CATÈTER BALÓ ATP INTERCANVI RÀPID/RX, GLOBUS PLEGAT TRIPLE 8/14ATM Ø6X40MM COMPATIBLE AMB GUIES 0,035" 6FX135CM LONG,METACROSS RX,REF:BD-L60040CR
Intervencionsime perifèric vascular: catèter baló angioplàstia (ATP), catèter angiogràfic/ microcatèter/ catèter guia, InterPerifVas:Catèter baló ATP | INTERVENCIONSIME PERIFÈRIC VASCULAR: CATÈTER BALÓ ANGIOPLÀSTIA (ATP), CATÈTER ANGIOGRÀFIC/ MICROCATÈTER/ CATÈTER GUIA, INTERPERIFVAS:CATÈTER BALÓ ATP, CATÈTER BALÓ ATP INTERCANVI RÀPID/RX, GLOBUS PLEGAT TRIPLE 8/14ATM Ø6X60MM COMPATIBLE AMB GUIES 0,035" 6FX135CM LONG,METACROSS RX,REF:BD-L60060CR
Intervencionsime perifèric vascular: catèter baló angioplàstia (ATP), catèter angiogràfic/ microcatèter/ catèter guia, InterPerifVas:Microcatèter | INTERVENCIONSIME PERIFÈRIC VASCULAR: CATÈTER BALÓ ANGIOPLÀSTIA (ATP), CATÈTER ANGIOGRÀFIC/ MICROCATÈTER/ CATÈTER GUIA, INTERPERIFVAS:MICROCATÈTER, SISTEMA RENEGADE HI-FLO FATHOM CON GUIA -16 LLARGÀRIA MÀXIMA 140 PUNTA DISTAL DE 20CM I LONG UTILIZABLE 105
Intervencionsime perifèric vascular: catèter baló angioplàstia (ATP), catèter angiogràfic/ microcatèter/ catèter guia, InterPerifVas:Catèter baló ATP | INTERVENCIONSIME PERIFÈRIC VASCULAR: CATÈTER BALÓ ANGIOPLÀSTIA (ATP), CATÈTER ANGIOGRÀFIC/ MICROCATÈTER/ CATÈTER GUIA, INTERPERIFVAS:CATÈTER BALÓ ATP, CATÈTER BALÓ ATP,POLÍMER SEMICRIATALÍØ5MMX20MM,COMPLIANT↓PERFIL ,5PLEGS,2MARCADORS RADIOPACS,RECOBRIMENT HIDRÒFIL+HIDRÒFOBO,PN7ATM,PR20ATM ;CATÈTER OTW/COAXIAL Ø6FX130 LONG,PUNTA CURTA,SUAU,CÒNICA,PER A GUIA 0,035".PASSEO 35 XEO,REF:428853
Intervencionsime perifèric vascular: catèter baló angioplàstia (ATP), catèter angiogràfic/ microcatèter/ catèter guia, InterPerifVas:Catèter baló ATP | INTERVENCIONSIME PERIFÈRIC VASCULAR: CATÈTER BALÓ ANGIOPLÀSTIA (ATP), CATÈTER ANGIOGRÀFIC/ MICROCATÈTER/ CATÈTER GUIA, INTERPERIFVAS:CATÈTER BALÓ ATP, CATÈTER BALÓ ATP,POLÍMER SEMICRIATALÍØ4MMX40MM,COMPLIANT↓PERFIL ,5PLEGS,2MARCADORS RADIOPACS,RECOBRIMENT HIDRÒFIL+HIDRÒFOBO,PN7ATM,PR20ATM ;CATÈTER OTW/COAXIAL Ø6FX130 LONG,PUNTA CURTA,SUAU,CÒNICA,PER A GUIA 0,035".PASSEO 35 XEO,REF:428861
Intervencionsime perifèric vascular: catèter baló angioplàstia (ATP), catèter angiogràfic/ microcatèter/ catèter guia, InterPerifVas:Catèter baló ATP | INTERVENCIONSIME PERIFÈRIC VASCULAR: CATÈTER BALÓ ANGIOPLÀSTIA (ATP), CATÈTER ANGIOGRÀFIC/ MICROCATÈTER/ CATÈTER GUIA, INTERPERIFVAS:CATÈTER BALÓ ATP, CATÈTER BALÓ ATP,POLÍMER SEMICRIATALÍØ4MMX20MM,COMPLIANT↓PERFIL ,5PLEGS,2MARCADORS RADIOPACS,RECOBRIMENT HIDRÒFIL+HIDRÒFOBO,PN7ATM,PR20ATM ;CATÈTER OTW/COAXIAL Ø6FX130 LONG,PUNTA CURTA,SUAU,CÒNICA,PER A GUIA 0,035".PASSEO 35 XEO,REF:428852
Intervencionsime perifèric vascular: catèter baló angioplàstia (ATP), catèter angiogràfic/ microcatèter/ catèter guia, InterPerifVas:Catèter baló ATP | INTERVENCIONSIME PERIFÈRIC VASCULAR: CATÈTER BALÓ ANGIOPLÀSTIA (ATP), CATÈTER ANGIOGRÀFIC/ MICROCATÈTER/ CATÈTER GUIA, INTERPERIFVAS:CATÈTER BALÓ ATP, CATÈTER BALÓ ATP,POLÍMER SEMICRIATALÍØ3MMX40MM,COMPLIANT↓PERFIL ,5PLEGS,2MARCADORS RADIOPACS,RECOBRIMENT HIDRÒFIL+HIDRÒFOBO,PN7ATM,PR20ATM ;CATÈTER OTW/COAXIAL Ø6FX130 LONG,PUNTA CURTA,SUAU,CÒNICA,PER A GUIA 0,035".PASSEO 35 XEO,REF:428860
Intervencionsime perifèric vascular: catèter baló angioplàstia (ATP), catèter angiogràfic/ microcatèter/ catèter guia, InterPerifVas:Catèter baló ATP | INTERVENCIONSIME PERIFÈRIC VASCULAR: CATÈTER BALÓ ANGIOPLÀSTIA (ATP), CATÈTER ANGIOGRÀFIC/ MICROCATÈTER/ CATÈTER GUIA, INTERPERIFVAS:CATÈTER BALÓ ATP, CATÈTER BALÓ ATP,POLÍMER SEMICRIATALÍØ3MMX20MM,COMPLIANT↓PERFIL ,5PLEGS,2MARCADORS RADIOPACS,RECOBRIMENT HIDRÒFIL+HIDRÒFOBO,PN7ATM,PR20ATM ;CATÈTER OTW/COAXIAL Ø6FX130 LONG,PUNTA CURTA,SUAU,CÒNICA,PER A GUIA 0,035".PASSEO 35 XEO,REF:428851
Intervencionsime perifèric vascular: catèter baló angioplàstia (ATP), catèter angiogràfic/ microcatèter/ catèter guia, InterPerifVas:Catèter baló ATP | INTERVENCIONSIME PERIFÈRIC VASCULAR: CATÈTER BALÓ ANGIOPLÀSTIA (ATP), CATÈTER ANGIOGRÀFIC/ MICROCATÈTER/ CATÈTER GUIA, INTERPERIFVAS:CATÈTER BALÓ ATP, CATÈTER BALÓ ATP,POLÍMER SEMICRIATALÍØ10MMX20MM,COMPLIANT↓PERFIL ,5PLEGS,2MARCADORS RADIOPACS,RECOBRIMENT HIDRÒFIL+HIDRÒFOBO,PN7ATM,PR20ATM ;CATÈTER OTW/COAXIAL Ø6FX130 LONG,PUNTA CURTA,SUAU,CÒNICA,PER A GUIA 0,035".PASSEO 35 XEO,REF:428784
Intervencionsime perifèric vascular: catèter baló angioplàstia (ATP), catèter angiogràfic/ microcatèter/ catèter guia, InterPerifVas:Catèter baló ATP | INTERVENCIONSIME PERIFÈRIC VASCULAR: CATÈTER BALÓ ANGIOPLÀSTIA (ATP), CATÈTER ANGIOGRÀFIC/ MICROCATÈTER/ CATÈTER GUIA, INTERPERIFVAS:CATÈTER BALÓ ATP, CATÈTER BALÓ ATP,POLÍMER SEMICRIATALÍØ9MMX20MM,COMPLIANT↓PERFIL ,5PLEGS,2MARCADORS RADIOPACS,RECOBRIMENT HIDRÒFIL+HIDRÒFOBO,PN7ATM,PR20ATM ;CATÈTER OTW/COAXIAL Ø6FX130 LONG,PUNTA CURTA,SUAU,CÒNICA,PER A GUIA 0,035".PASSEO 35 XEO,REF:428783
Intervencionsime perifèric vascular: catèter baló angioplàstia (ATP), catèter angiogràfic/ microcatèter/ catèter guia, InterPerifVas:Catèter baló ATP | INTERVENCIONSIME PERIFÈRIC VASCULAR: CATÈTER BALÓ ANGIOPLÀSTIA (ATP), CATÈTER ANGIOGRÀFIC/ MICROCATÈTER/ CATÈTER GUIA, INTERPERIFVAS:CATÈTER BALÓ ATP, CATÈTER BALÓ ATP,POLÍMER SEMICRIATALÍØ8MMX100MM,COMPLIANT↓PERFIL ,5PLEGS,2MARCADORS RADIOPACS,RECOBRIMENT HIDRÒFIL+HIDRÒFOBO,PN7ATM,PR20ATM ;CATÈTER OTW/COAXIAL Ø6FX130 LONG,PUNTA CURTA,SUAU,CÒNICA,PER A GUIA 0,035".PASSEO 35 XEO,REF:428818
Intervencionsime perifèric vascular: catèter baló angioplàstia (ATP), catèter angiogràfic/ microcatèter/ catèter guia, InterPerifVas:Microcatèter | INTERVENCIONSIME PERIFÈRIC VASCULAR: CATÈTER BALÓ ANGIOPLÀSTIA (ATP), CATÈTER ANGIOGRÀFIC/ MICROCATÈTER/ CATÈTER GUIA, INTERPERIFVAS:MICROCATÈTER, SISTEMA RENEGADE HI-FLO FATHOM CON GUIA -16 LLARGÀRIA MÀXIMA 140 PUNTA DISTAL DE 10CM I LONG UTILIZABLE 115
Intervencionsime perifèric vascular: catèter baló angioplàstia (ATP), catèter angiogràfic/ microcatèter/ catèter guia, InterPerifVas:Microcatèter | INTERVENCIONSIME PERIFÈRIC VASCULAR: CATÈTER BALÓ ANGIOPLÀSTIA (ATP), CATÈTER ANGIOGRÀFIC/ MICROCATÈTER/ CATÈTER GUIA, INTERPERIFVAS:MICROCATÈTER, MICROCATÉTERES APTABLES HI-FLO DE DIREXION PROXIMAL /OD DISTAL 3.0/2.8 / LUMEN DIÁMETRO INTERNO 0.027 / FORMA DE PUNTA STRAIGHT / LONGITUD 105
Intervencionsime perifèric vascular: catèter baló angioplàstia (ATP), catèter angiogràfic/ microcatèter/ catèter guia, InterPerifVas:Microcatèter | INTERVENCIONSIME PERIFÈRIC VASCULAR: CATÈTER BALÓ ANGIOPLÀSTIA (ATP), CATÈTER ANGIOGRÀFIC/ MICROCATÈTER/ CATÈTER GUIA, INTERPERIFVAS:MICROCATÈTER, MICROCATÉTERES APTABLES HI-FLO DE DIREXION PROXIMAL /OD DISTAL 3.0/2.8 / LUMEN DIÁMETRO INTERNO 0.027 / FORMA DE PUNTA STRAIGHT / LONGITUD 130
Intervencionsime perifèric vascular: catèter baló angioplàstia (ATP), catèter angiogràfic/ microcatèter/ catèter guia, InterPerifVas:Microcatèter | INTERVENCIONSIME PERIFÈRIC VASCULAR: CATÈTER BALÓ ANGIOPLÀSTIA (ATP), CATÈTER ANGIOGRÀFIC/ MICROCATÈTER/ CATÈTER GUIA, INTERPERIFVAS:MICROCATÈTER, MICROCATÉTERES APTABLES HI-FLO DE DIREXION PROXIMAL /OD DISTAL 3.0/2.8 / LUMEN DIÁMETRO INTERNO 0.027 / FORMA DE PUNTA STRAIGHT / LONGITUD 155
Intervencionsime perifèric vascular: catèter baló angioplàstia (ATP), catèter angiogràfic/ microcatèter/ catèter guia, InterPerifVas:Microcatèter | INTERVENCIONSIME PERIFÈRIC VASCULAR: CATÈTER BALÓ ANGIOPLÀSTIA (ATP), CATÈTER ANGIOGRÀFIC/ MICROCATÈTER/ CATÈTER GUIA, INTERPERIFVAS:MICROCATÈTER, MICROCAT TRENAT TUNGSTÈ RECOB HIDROF,ØEXTERN/INTERN PROX 2,9F/0,027", ØEXTERN/INTERN DIST 2,2F/0,021"X105CM,GRAN SUPOR,MARC RX PUNTA,EXTREM PROX A/VÀLV I ADAPT LL,P/INFUSIÓ SELECT AGENTS DIAGNÒST,EMBÒL O TERAPÈUT PERIF,ESTÈRIL.CARNELIAN, REF:TOK-MCH105-E
Cànules per a circulació venosa i arterial, Shunts vasculars | CÀNULES PER A CIRCULACIÓ VENOSA I ARTERIAL, SHUNTS VASCULARS, SHUNT EXTERN CARÒTIDA DE 30CM DE LLARGÀRIA TOTAL I DE 4X5MM DE DIÀMETRES EXTERNS, DE SILICONA AMB REFORÇ D'ACER; ALTRES MIDES: Ø EXTERN DISTAL 5,5MM, Ø ESTERN PROXIMAL 6,3MM, Ø INTERN PROXIMAL 3,1MM, Ø INTERN DISTAL2,2MM.
Intervencionisme perifèric vascular: catèter extractor de trombos, Catèters per a trombectomia i aterectomia percutània | INTERVENCIONISME PERIFÈRIC VASCULAR: CATÈTER EXTRACTOR DE TROMBOS, CATÈTERS PER A TROMBECTOMIA I ATERECTOMIA PERCUTÀNIA, CATÈTER TROMB PERCUT MECÀNICA ROTACIONAL P/ASPIR,PEBAX,A/HÈLIX ROTATORI UNIDIR,Ø8FX105CM+/-5CM LONG TREBALL,MARC RX,P/GUIA 0,035",CLAU PAS P/ INJ MITJANS CONTRAST I AGENTS TROMBOL,P/INTERV PERIF,NO LÀTEX,DEHP,ESTÈR.ZELANTEDV,P/CONSOLA ULTRA ANGIOJET O EQ
Intervencionisme perifèric vascular: catèter extractor de trombos, Catèters per a trombectomia i aterectomia percutània | INTERVENCIONISME PERIFÈRIC VASCULAR: CATÈTER EXTRACTOR DE TROMBOS, CATÈTERS PER A TROMBECTOMIA I ATERECTOMIA PERCUTÀNIA, CATÈTER TROMBECT PERCUT MECÀNICA ROTACIONAL P/ASPIR,OTW,PEBAX,Ø6FX120CM+/-5CM LONG TREBALL,VAS MÍNIM Ø3MM,2MARC RX,P/GUIA 0,035"CAT GUIA8F I INTROD6F,PORT INJ MITJANS CONTRAST I AGENTS TROMB,INTERV PERIF,ESTÈRIL.SOLENT OMNI,P/CONSOLA ULTRA ANGIOJET O EQ
Intervencionsime perifèric vascular: catèter baló angioplàstia (ATP), catèter angiogràfic/ microcatèter/ catèter guia, InterPerifVas:Microcatèter | INTERVENCIONSIME PERIFÈRIC VASCULAR: CATÈTER BALÓ ANGIOPLÀSTIA (ATP), CATÈTER ANGIOGRÀFIC/ MICROCATÈTER/ CATÈTER GUIA, INTERPERIFVAS:MICROCATÈTER, MICROCAT TRENAT TUNGSTÈ RECOB HIDROF,ØEXTERN/INTERN PROX 2,9F/0,027", ØEXTERN/INTERN DIST 2,2F/0,021"X125CM,GRAN SUPOR,MARC RX PUNTA,EXTREM PROX A/VÀLV I ADAPT LL,P/INFUSIÓ SELECT AGENTS DIAGNÒST,EMBÒL O TERAPÈUT PERIF,ESTÈRIL.CARNELIAN, REF:TOK-MCH125-E
Intervencionsime perifèric vascular: catèter baló angioplàstia (ATP), catèter angiogràfic/ microcatèter/ catèter guia, InterPerifVas:Microcatèter | INTERVENCIONSIME PERIFÈRIC VASCULAR: CATÈTER BALÓ ANGIOPLÀSTIA (ATP), CATÈTER ANGIOGRÀFIC/ MICROCATÈTER/ CATÈTER GUIA, INTERPERIFVAS:MICROCATÈTER, MICROCATÉTERES A PRUEBA DE TORQUE DIREXION PROXIMAL /OD DISTAL 3.0/2.4 / LUMEN DIÁMETRO INTERNO 0.021 / FORMA DE PUNTA STRAIGHT / LONGITUD 130
Intervencionsime perifèric vascular: catèter baló angioplàstia (ATP), catèter angiogràfic/ microcatèter/ catèter guia, InterPerifVas:Microcatèter | INTERVENCIONSIME PERIFÈRIC VASCULAR: CATÈTER BALÓ ANGIOPLÀSTIA (ATP), CATÈTER ANGIOGRÀFIC/ MICROCATÈTER/ CATÈTER GUIA, INTERPERIFVAS:MICROCATÈTER, MICROCATÉTERES A PRUEBA DE TORQUE DIREXION PROXIMAL /OD DISTAL 3.0/2.4 / LUMEN DIÁMETRO INTERNO 0.021 / FORMA DE PUNTA STRAIGHT / LONGITUD 155
Intervencionsime perifèric vascular: catèter baló angioplàstia (ATP), catèter angiogràfic/ microcatèter/ catèter guia, InterPerifVas:Microcatèter | INTERVENCIONSIME PERIFÈRIC VASCULAR: CATÈTER BALÓ ANGIOPLÀSTIA (ATP), CATÈTER ANGIOGRÀFIC/ MICROCATÈTER/ CATÈTER GUIA, INTERPERIFVAS:MICROCATÈTER, MICROCATÉTERES A PRUEBA DE TORQUE DIREXION PROXIMAL /OD DISTAL 3.0/2.4 / LUMEN DIÁMETRO INTERNO 0.021 / FORMA DE PUNTA STRAIGHT / LONGITUD 130 CON DOS MARCADORES
Intervencionsime perifèric vascular: catèter baló angioplàstia (ATP), catèter angiogràfic/ microcatèter/ catèter guia, InterPerifVas:Catèter baló ATP | INTERVENCIONSIME PERIFÈRIC VASCULAR: CATÈTER BALÓ ANGIOPLÀSTIA (ATP), CATÈTER ANGIOGRÀFIC/ MICROCATÈTER/ CATÈTER GUIA, INTERPERIFVAS:CATÈTER BALÓ ATP, CATÈTER BALÓ ATP Ø12X40MM A/RECOBR PLACLITAXEL,SEMICOMPLIANT 2MARC RADIOP,PN6ATM PR12ATM;CAT OTW/COAXIALØ6FX75CM+/-5CM PUNTA CÒNICA+MARC CM,P/GUIA0,035"/0,89MM,INTR 5F,EXT DISTAL 1CON L-L P/INFLAT+CON L-L FEM P/GUIA.ESTÈRIL.LUTONIX 035,REF:9090475120040
Intervencionsime perifèric vascular: catèter baló angioplàstia (ATP), catèter angiogràfic/ microcatèter/ catèter guia, InterPerifVas:Catèter baló ATP | INTERVENCIONSIME PERIFÈRIC VASCULAR: CATÈTER BALÓ ANGIOPLÀSTIA (ATP), CATÈTER ANGIOGRÀFIC/ MICROCATÈTER/ CATÈTER GUIA, INTERPERIFVAS:CATÈTER BALÓ ATP, CATÈTER BALÓ ATP DILATACIÓ,COAXIAL,NO DISTENSIBLE (22ATM) GUIA RECOMENADA0,035",CATÈTER 135CM LLARGÀRIA;BALÓ 5X100MM,BAIX PERFIL,PERFILCREUAMENT 0,035",PRESSIÓ RUPTURA 24ATM,BALÓ NILÓ+PEBAX,INTRODUCTOR RECOMANAT 5F,MUSTANG, REF:
Intervencionsime perifèric vascular: catèter baló angioplàstia (ATP), catèter angiogràfic/ microcatèter/ catèter guia, InterPerifVas:Catèter baló ATP | INTERVENCIONSIME PERIFÈRIC VASCULAR: CATÈTER BALÓ ANGIOPLÀSTIA (ATP), CATÈTER ANGIOGRÀFIC/ MICROCATÈTER/ CATÈTER GUIA, INTERPERIFVAS:CATÈTER BALÓ ATP, CATÈTER BALÓ ATP DILATACIÓ,COAXIAL,NO DISTENSIBLE (22ATM) GUIA RECOMENADA DE 0,035",CATÈTER 135CM LLARGÀRIA;BALÓ 8X60MM,BAIX PERFIL,PERFIL DE CREUAMENT 0,035",PRESSIÓ RUPTURA 20ATM,BALÓ NILÓ+PEBAX,INTRODUCTOR RECOMANAT 6F,MUSTANG, REF:REF:H74939171080610
Intervencionsime perifèric vascular: catèter baló angioplàstia (ATP), catèter angiogràfic/ microcatèter/ catèter guia, InterPerifVas:Microcatèter | INTERVENCIONSIME PERIFÈRIC VASCULAR: CATÈTER BALÓ ANGIOPLÀSTIA (ATP), CATÈTER ANGIOGRÀFIC/ MICROCATÈTER/ CATÈTER GUIA, INTERPERIFVAS:MICROCATÈTER, MICROCATÈTER FLUX ATP I/O NRD COAXIAL,REC HIDROF+ ESPIRAL TUNGSTÉ+PTFE,ØE 2,7F/0,90MM,ØI 0,025"/0,65MMX110CM,2MARQ RX,PRES MÀX REC 750PSI,ESPAI MORT 0,64ML,AMB GUIA 0,021"/0,53MM+MANDRIL+XERINGA 2,5ML+DISP FIXADOR GUIA,ESTÈRIL.PROGREAT,REF:MC-PP27111
Intervencionsime perifèric vascular: catèter baló angioplàstia (ATP), catèter angiogràfic/ microcatèter/ catèter guia, InterPerifVas:Microcatèter | INTERVENCIONSIME PERIFÈRIC VASCULAR: CATÈTER BALÓ ANGIOPLÀSTIA (ATP), CATÈTER ANGIOGRÀFIC/ MICROCATÈTER/ CATÈTER GUIA, INTERPERIFVAS:MICROCATÈTER, MICROCATÈTER FLUX ATP I/O NRD COAXIAL,REC HIDROF+ ESPIRAL TUNGSTÉ+PTFE,ØE 2,7F/0,90MM,ØI 0,025"/0,65MMX130CM,2MARQ RX,PRES MÀX REC 750PSI,ESPAIMORT 0,64ML,AMB GUIA 0,021"/0,53MM+MANDRIL+XERINGA 2,5ML+DISP FIXADOR GUIA,ESTÈRIL.PROGREAT,REF:MC-PP27131
Intervencionsime perifèric vascular: catèter baló angioplàstia (ATP), catèter angiogràfic/ microcatèter/ catèter guia, InterPerifVas:Microcatèter | INTERVENCIONSIME PERIFÈRIC VASCULAR: CATÈTER BALÓ ANGIOPLÀSTIA (ATP), CATÈTER ANGIOGRÀFIC/ MICROCATÈTER/ CATÈTER GUIA, INTERPERIFVAS:MICROCATÈTER, MICROCATÈTER FLUX ATP I/O NRD COAXIAL,REC HIDROF+ ESPIRAL TUNGSTÉ+PTFE,ØE 2,7F/0,90MM,ØI 0,025"/0,65MMX150CM,2MARQ RX,PRES MÀX REC 750PSI,ESPAIMORT 0,64ML,70º,AMB GUIA 0,021"/0,53MM+MANDRIL+XERINGA 2,5ML+DISP FIXADOR GUIA,ESTÈRIL.PROGREAT,REF:MC-PP27151
Intervencionsime perifèric vascular: catèter baló angioplàstia (ATP), catèter angiogràfic/ microcatèter/ catèter guia, InterPerifVas:Microcatèter | INTERVENCIONSIME PERIFÈRIC VASCULAR: CATÈTER BALÓ ANGIOPLÀSTIA (ATP), CATÈTER ANGIOGRÀFIC/ MICROCATÈTER/ CATÈTER GUIA, INTERPERIFVAS:MICROCATÈTER, KIT MICROCATÉTER ASAHI MASTERS PARKWAY HF KIT 105
Intervencionsime perifèric vascular: catèter baló angioplàstia (ATP), catèter angiogràfic/ microcatèter/ catèter guia, InterPerifVas:Microcatèter | INTERVENCIONSIME PERIFÈRIC VASCULAR: CATÈTER BALÓ ANGIOPLÀSTIA (ATP), CATÈTER ANGIOGRÀFIC/ MICROCATÈTER/ CATÈTER GUIA, INTERPERIFVAS:MICROCATÈTER, KIT MICROCATÉTER ASAHI MASTERS PARKWAY HF KIT 105
Intervencionsime perifèric vascular: catèter baló angioplàstia (ATP), catèter angiogràfic/ microcatèter/ catèter guia, InterPerifVas:Microcatèter | INTERVENCIONSIME PERIFÈRIC VASCULAR: CATÈTER BALÓ ANGIOPLÀSTIA (ATP), CATÈTER ANGIOGRÀFIC/ MICROCATÈTER/ CATÈTER GUIA, INTERPERIFVAS:MICROCATÈTER, KIT MICROCATÉTER ASAHI MASTERS PARKWAY HF KIT 125
Intervencionsime perifèric vascular: catèter baló angioplàstia (ATP), catèter angiogràfic/ microcatèter/ catèter guia, InterPerifVas:Microcatèter | INTERVENCIONSIME PERIFÈRIC VASCULAR: CATÈTER BALÓ ANGIOPLÀSTIA (ATP), CATÈTER ANGIOGRÀFIC/ MICROCATÈTER/ CATÈTER GUIA, INTERPERIFVAS:MICROCATÈTER, KIT MICROCATÉTER ASAHI MASTERS PARKWAY HF KIT 125
Intervencionsime perifèric vascular: catèter baló angioplàstia (ATP), catèter angiogràfic/ microcatèter/ catèter guia, InterPerifVas:Microcatèter | INTERVENCIONSIME PERIFÈRIC VASCULAR: CATÈTER BALÓ ANGIOPLÀSTIA (ATP), CATÈTER ANGIOGRÀFIC/ MICROCATÈTER/ CATÈTER GUIA, INTERPERIFVAS:MICROCATÈTER, DIREXION HI-FLO FATHOM - 16 MICROCATÈTER PROXIMAL /OD DISTAL 3.0/2.8 / LUMEN DIÁMETRO INTERNO 0.027 / FORMA DE PUNTA STRAIGHT / LONGITUD 180
Intervencionsime perifèric vascular: catèter baló angioplàstia (ATP), catèter angiogràfic/ microcatèter/ catèter guia, InterPerifVas:Microcatèter | INTERVENCIONSIME PERIFÈRIC VASCULAR: CATÈTER BALÓ ANGIOPLÀSTIA (ATP), CATÈTER ANGIOGRÀFIC/ MICROCATÈTER/ CATÈTER GUIA, INTERPERIFVAS:MICROCATÈTER, DIREXION HI-FLO FATHOM - 16 MICROCATÈTER PROXIMAL /OD DISTAL 3.0/2.8 / LUMEN DIÁMETRO INTERNO 0.027 / FORMA DE PUNTA STRAIGHT / LONGITUD 155
Intervencionsime perifèric vascular: catèter baló angioplàstia (ATP), catèter angiogràfic/ microcatèter/ catèter guia, InterPerifVas:Microcatèter | INTERVENCIONSIME PERIFÈRIC VASCULAR: CATÈTER BALÓ ANGIOPLÀSTIA (ATP), CATÈTER ANGIOGRÀFIC/ MICROCATÈTER/ CATÈTER GUIA, INTERPERIFVAS:MICROCATÈTER, DIREXION HI-FLO FATHOM - 16 MICROCATÈTER PROXIMAL /OD DISTAL 3.0/2.8 / LUMEN DIÁMETRO INTERNO 0.027 / FORMA DE PUNTA STRAIGHT / LONGITUD 130
Intervencionsime perifèric vascular: catèter baló angioplàstia (ATP), catèter angiogràfic/ microcatèter/ catèter guia, InterPerifVas:Catèter baló ATP | INTERVENCIONSIME PERIFÈRIC VASCULAR: CATÈTER BALÓ ANGIOPLÀSTIA (ATP), CATÈTER ANGIOGRÀFIC/ MICROCATÈTER/ CATÈTER GUIA, INTERPERIFVAS:CATÈTER BALÓ ATP, CATETER BALÓ ATP Ø3MMX8CM,SEMICOMPLIANT,NILÓ+ELAST TERMOP,RECOBR FARMACOACTIU,2MARCADORS RADIOPACS(PLATÍ-IRIDI),PN7ATM,PR20ATM;CATÈTER OTW/COAXIAL HIDROFÍLIC,LONG 150CM,COMP A/GUIA 0,018"/0,45MM I INTROD 4F,ESTÈRIL,1ÚS.LUMINOR 18,REF:BP DPC18 150 300 080
Intervencionsime perifèric vascular: catèter baló angioplàstia (ATP), catèter angiogràfic/ microcatèter/ catèter guia, InterPerifVas:Microcatèter | INTERVENCIONSIME PERIFÈRIC VASCULAR: CATÈTER BALÓ ANGIOPLÀSTIA (ATP), CATÈTER ANGIOGRÀFIC/ MICROCATÈTER/ CATÈTER GUIA, INTERPERIFVAS:MICROCATÈTER, PROGREAT Ω 2.8 FR COAXIAL RADIOPACO MARCADOR DIÀM EXT 2.8 FR / 0.93 MM / LONG 130 CM / DIÀM INT0.027 "/ 0.70 MM 0.021 "/ 0.53 MM900 PSI /REF:MC-PE28131ZB
Intervencionsime perifèric vascular: catèter baló angioplàstia (ATP), catèter angiogràfic/ microcatèter/ catèter guia, InterPerifVas:Microcatèter | INTERVENCIONSIME PERIFÈRIC VASCULAR: CATÈTER BALÓ ANGIOPLÀSTIA (ATP), CATÈTER ANGIOGRÀFIC/ MICROCATÈTER/ CATÈTER GUIA, INTERPERIFVAS:MICROCATÈTER, MICROCATÈTER FLUX ATP I/O NRD COAXIAL,REC HIDROF+ ESPIRAL TUNGSTÉ+PTFE,ØE 2,8F/0,93MM,ØI 0,027"/0,70MMX150CM,2MARQ RX PL+IR,PRES MÀX REC 900PSI,ESPAI MORT 0,64ML,AMB GUIA 0,021"/0,53MM+MANDRIL+XERINGA 2,5ML+DISP FIXADOR GUIA,ESTÈRIL.PROGREAT,MCPE28151ZV
Intervencionsime perifèric vascular: catèter baló angioplàstia (ATP), catèter angiogràfic/ microcatèter/ catèter guia, InterPerifVas:Catèter angio/diag ATP | INTERVENCIONSIME PERIFÈRIC VASCULAR: CATÈTER BALÓ ANGIOPLÀSTIA (ATP), CATÈTER ANGIOGRÀFIC/ MICROCATÈTER/ CATÈTER GUIA, INTERPERIFVAS:CATÈTER ANGIO/DIAG ATP, CATÈTER ANGIOGRÀFIC NILÓ 5FX125CM,SELECTIU VISCERAL,NO HIDROFILIC,SENSE ORIFICIS, CORBA VANSCHIES2 AMB PUNTA RADIOPACA TIPUS BEACON,PER A GUIADE 0,035"/0,89MM,ESTÈRIL. SELECTIUS VISCERALS,REF:HNBR5.0-35-125-P-NS-VANSCHIE2
Intervencionsime perifèric vascular: catèter baló angioplàstia (ATP), catèter angiogràfic/ microcatèter/ catèter guia, InterPerifVas:Catèter angio/diag ATP | INTERVENCIONSIME PERIFÈRIC VASCULAR: CATÈTER BALÓ ANGIOPLÀSTIA (ATP), CATÈTER ANGIOGRÀFIC/ MICROCATÈTER/ CATÈTER GUIA, INTERPERIFVAS:CATÈTER ANGIO/DIAG ATP, CATÈTER ANGIOGRÀFIC NILÓ 5FX135CM,SELECTIU VISCERAL,NO HIDROFILIC,SENSE ORIFICIS, CORBA VANSCHIES3 AMB PUNTA RADIOPACA TIPUS BEACON,PER A GUIADE 0,035"/0,89MM,ESTÈRIL. SELECTIUS VISCERALS,REF:HNBR5.0-35-135-P-NS-VANSCHIE3
Intervencionsime perifèric vascular: catèter baló angioplàstia (ATP), catèter angiogràfic/ microcatèter/ catèter guia, InterPerifVas:Catèter baló ATP | INTERVENCIONSIME PERIFÈRIC VASCULAR: CATÈTER BALÓ ANGIOPLÀSTIA (ATP), CATÈTER ANGIOGRÀFIC/ MICROCATÈTER/ CATÈTER GUIA, INTERPERIFVAS:CATÈTER BALÓ ATP, CATÈTER BALÓ ATP Ø5,0X60MM A/RECOBR PLACLITAXEL,SEMICOMPLIANT 2MARC RADIOP,PN6ATM PR12ATM;CAT OTW/COAXIAL Ø6FX130CM+/-5CM PUNTA CÒNICA+MARC CM,P/GUIA 0,035"/0,89MM,INTR 5F,EXT DISTAL 1CON L-L P/INFLAT+CON L-L FEM P/GUIA.EST.LUTONIX 035,REF:9090413500060
Intervencionsime perifèric vascular: catèter baló angioplàstia (ATP), catèter angiogràfic/ microcatèter/ catèter guia, InterPerifVas:Catèter baló ATP | INTERVENCIONSIME PERIFÈRIC VASCULAR: CATÈTER BALÓ ANGIOPLÀSTIA (ATP), CATÈTER ANGIOGRÀFIC/ MICROCATÈTER/ CATÈTER GUIA, INTERPERIFVAS:CATÈTER BALÓ ATP, CATÈTER BALÓ ATP Ø7,0X40MM A/RECOBR PLACLITAXEL,SEMICOMPLIANT 2MARC RADIOP,PN6ATM PR12ATM;CAT OTW/COAXIAL Ø6FX75CM+/-5CM PUNTA CÒNIC+MARC CM,P/GUIA 0,035"/0,89MM,INT 5F,EXT DISTAL 1CON L-L P/INFLAT+CON L-L FEM P/GUIA.ESTÈRIL.LUTONIX 035,REF:9090475700040
Intervencionsime perifèric vascular: catèter baló angioplàstia (ATP), catèter angiogràfic/ microcatèter/ catèter guia, InterPerifVas:Catèter baló ATP | INTERVENCIONSIME PERIFÈRIC VASCULAR: CATÈTER BALÓ ANGIOPLÀSTIA (ATP), CATÈTER ANGIOGRÀFIC/ MICROCATÈTER/ CATÈTER GUIA, INTERPERIFVAS:CATÈTER BALÓ ATP, CATÈTER BALÓ ATP OTW/COAXIAL SEMI-COMPLIANT Ø4,0MMX25MM,4ATM,2CAPA,2MARC RADIOP (PT+IR);CATÈTER 5FX80CM,COMPATIBLE AMB GUIES 0,035".ARMADA 35,REF:B1040-250
Intervencionsime perifèric vascular: catèter baló angioplàstia (ATP), catèter angiogràfic/ microcatèter/ catèter guia, InterPerifVas:Catèter baló ATP | INTERVENCIONSIME PERIFÈRIC VASCULAR: CATÈTER BALÓ ANGIOPLÀSTIA (ATP), CATÈTER ANGIOGRÀFIC/ MICROCATÈTER/ CATÈTER GUIA, INTERPERIFVAS:CATÈTER BALÓ ATP, CATÈTER BALÓ ATP OTW/COAXIAL SEMI-COMPLIANT 5,0MMX120CM,5ATM,2CAPA,2MARC RADIOP (PT+IR);CATÈTER 5FX80CM,COMPATIBLE AMB GUIES 0,035".ARMADA 35,REF:B1050-120
Intervencionsime perifèric vascular: catèter baló angioplàstia (ATP), catèter angiogràfic/ microcatèter/ catèter guia, InterPerifVas:Catèter baló ATP | INTERVENCIONSIME PERIFÈRIC VASCULAR: CATÈTER BALÓ ANGIOPLÀSTIA (ATP), CATÈTER ANGIOGRÀFIC/ MICROCATÈTER/ CATÈTER GUIA, INTERPERIFVAS:CATÈTER BALÓ ATP, CATÈTER BALÓ ATP OTW/COAXIAL SEMI-COMPLIANT Ø5,0MMX15MM,5ATM,2CAPA,2MARC RADIOP (PT+IR);CATÈTER 5FX80CM,COMPATIBLE AMB GUIES 0,035".ARMADA 35LL,REF:B1050-150
Intervencionsime perifèric vascular: catèter baló angioplàstia (ATP), catèter angiogràfic/ microcatèter/ catèter guia, InterPerifVas:Catèter baló ATP | INTERVENCIONSIME PERIFÈRIC VASCULAR: CATÈTER BALÓ ANGIOPLÀSTIA (ATP), CATÈTER ANGIOGRÀFIC/ MICROCATÈTER/ CATÈTER GUIA, INTERPERIFVAS:CATÈTER BALÓ ATP, CATÈTER BALÓ ATP OTW/COAXIAL SEMI-COMPLIANT Ø5,0MMX200MM,5ATM,2CAPA,2MARC RADIOP (PT+IR);CATÈTER 5FX80CM,COMPATIBLE AMB GUIES 0,035".ARMADA 35LL,REF:B1050-200
Intervencionsime perifèric vascular: catèter baló angioplàstia (ATP), catèter angiogràfic/ microcatèter/ catèter guia, InterPerifVas:Catèter baló ATP | INTERVENCIONSIME PERIFÈRIC VASCULAR: CATÈTER BALÓ ANGIOPLÀSTIA (ATP), CATÈTER ANGIOGRÀFIC/ MICROCATÈTER/ CATÈTER GUIA, INTERPERIFVAS:CATÈTER BALÓ ATP, CATÈTER BALÓ ATP OTW/COAXIAL SEMI-COMPLIANT Ø5,0MMX25MM,5ATM,2CAPA,2MARC RADIOP (PT+IR);CATÈTER 5FX80CM,COMPATIBLE AMB GUIES 0,035".ARMADA 35LL,REF:B1050-250
Intervencionsime perifèric vascular: catèter baló angioplàstia (ATP), catèter angiogràfic/ microcatèter/ catèter guia, InterPerifVas:Catèter baló ATP | INTERVENCIONSIME PERIFÈRIC VASCULAR: CATÈTER BALÓ ANGIOPLÀSTIA (ATP), CATÈTER ANGIOGRÀFIC/ MICROCATÈTER/ CATÈTER GUIA, INTERPERIFVAS:CATÈTER BALÓ ATP, CATÈTER BALÓ ATP OTW/COAXIAL SEMI-COMPLIANT Ø6,0MMX20MM,6ATM,2CAPA,2MARC RADIOP (PT+IR);CATÈTER 5FX80CM,COMPATIBLE AMB GUIES 0,035".ARMADA 35,REF:B1060-020
Intervencionsime perifèric vascular: catèter baló angioplàstia (ATP), catèter angiogràfic/ microcatèter/ catèter guia, InterPerifVas:Catèter angio/diag ATP | INTERVENCIONSIME PERIFÈRIC VASCULAR: CATÈTER BALÓ ANGIOPLÀSTIA (ATP), CATÈTER ANGIOGRÀFIC/ MICROCATÈTER/ CATÈTER GUIA, INTERPERIFVAS:CATÈTER ANGIO/DIAG ATP, CATÈTER ANGIOGRÀFIC/DIAGNÒSTIC ATP Ø5FX135CM,1 LUMEN,MALLAT,BANDES RADIOPAQUES,ØINTERN 0,046"/1,17MM,CORBA ULTIMATE 1,LONGITUD PUNTA 2CM,SENSE ORIFICIS LATERALS,PER GUIA 0,038"/0,97MM,ESTÈRIL,UN SOL ÚS.PERFORMA,REF:PV513538U1
Intervencionsime perifèric vascular: catèter baló angioplàstia (ATP), catèter angiogràfic/ microcatèter/ catèter guia, InterPerifVas:Catèter baló ATP | INTERVENCIONSIME PERIFÈRIC VASCULAR: CATÈTER BALÓ ANGIOPLÀSTIA (ATP), CATÈTER ANGIOGRÀFIC/ MICROCATÈTER/ CATÈTER GUIA, INTERPERIFVAS:CATÈTER BALÓ ATP, CATÈTER BALÓ ATP OTW/COAXIAL SEMI-COMPLIANT Ø6,0MMX80MM,6ATM,2CAPA,2MARC RADIOP (PT+IR);CATÈTER 5FX80CM,COMPATIBLE AMB GUIES 0,035".ARMADA 35,REF:B1060-080
Intervencionsime perifèric vascular: catèter baló angioplàstia (ATP), catèter angiogràfic/ microcatèter/ catèter guia, InterPerifVas:Catèter baló ATP | INTERVENCIONSIME PERIFÈRIC VASCULAR: CATÈTER BALÓ ANGIOPLÀSTIA (ATP), CATÈTER ANGIOGRÀFIC/ MICROCATÈTER/ CATÈTER GUIA, INTERPERIFVAS:CATÈTER BALÓ ATP, CATÈTER BALÓ ATP OTW/COAXIAL SEMI-COMPLIANT Ø6,0MMX120CM,6ATM,2CAPA,2MARC RADIOP (PT+IR);CATÈTER 5FX80CM,COMPATIBLE AMB GUIES 0,035".ARMADA 35,REF:B1060-120
Intervencionsime perifèric vascular: catèter baló angioplàstia (ATP), catèter angiogràfic/ microcatèter/ catèter guia, InterPerifVas:Catèter baló ATP | INTERVENCIONSIME PERIFÈRIC VASCULAR: CATÈTER BALÓ ANGIOPLÀSTIA (ATP), CATÈTER ANGIOGRÀFIC/ MICROCATÈTER/ CATÈTER GUIA, INTERPERIFVAS:CATÈTER BALÓ ATP, CATÈTER BALÓ ATP OTW/COAXIAL SEMI-COMPLIANT Ø6,0MMX15MM,6ATM,2CAPA,2MARC RADIOP (PT+IR);CATÈTER 5FX80CM,COMPATIBLE AMB GUIES 0,035".ARMADA 35LL,REF:B1060-150
Intervencionsime perifèric vascular: catèter baló angioplàstia (ATP), catèter angiogràfic/ microcatèter/ catèter guia, InterPerifVas:Catèter baló ATP | INTERVENCIONSIME PERIFÈRIC VASCULAR: CATÈTER BALÓ ANGIOPLÀSTIA (ATP), CATÈTER ANGIOGRÀFIC/ MICROCATÈTER/ CATÈTER GUIA, INTERPERIFVAS:CATÈTER BALÓ ATP, CATÈTER BALÓ ATP OTW/COAXIAL SEMI-COMPLIANT Ø6,0MMX20MM,6ATM,2CAPA,2MARC RADIOP (PT+IR);CATÈTER 5FX80CM,COMPATIBLE AMB GUIES 0,035".ARMADA 35LL,REF:B1060-200
Intervencionsime perifèric vascular: catèter baló angioplàstia (ATP), catèter angiogràfic/ microcatèter/ catèter guia, InterPerifVas:Catèter baló ATP | INTERVENCIONSIME PERIFÈRIC VASCULAR: CATÈTER BALÓ ANGIOPLÀSTIA (ATP), CATÈTER ANGIOGRÀFIC/ MICROCATÈTER/ CATÈTER GUIA, INTERPERIFVAS:CATÈTER BALÓ ATP, CATÈTER BALÓ ATP OTW/COAXIAL SEMI-COMPLIANT Ø6,0MMX25MM,6ATM,2CAPA,2MARC RADIOP (PT+IR);CATÈTER 5FX80CM,COMPATIBLE AMB GUIES 0,035".ARMADA 35LL,REF:B1060-250
Intervencionsime perifèric vascular: catèter baló angioplàstia (ATP), catèter angiogràfic/ microcatèter/ catèter guia, InterPerifVas:Microcatèter | INTERVENCIONSIME PERIFÈRIC VASCULAR: CATÈTER BALÓ ANGIOPLÀSTIA (ATP), CATÈTER ANGIOGRÀFIC/ MICROCATÈTER/ CATÈTER GUIA, INTERPERIFVAS:MICROCATÈTER, MICROCAT 2,00F 175CM TRUSELECT M001394101750
Intervencionsime perifèric vascular: catèter baló angioplàstia (ATP), catèter angiogràfic/ microcatèter/ catèter guia, InterPerifVas:Catèter angio/diag ATP | INTERVENCIONSIME PERIFÈRIC VASCULAR: CATÈTER BALÓ ANGIOPLÀSTIA (ATP), CATÈTER ANGIOGRÀFIC/ MICROCATÈTER/ CATÈTER GUIA, INTERPERIFVAS:CATÈTER ANGIO/DIAG ATP, 5FX65CM, AMB CORBA TIPUS CHGB. PER A GUIA DE 0,035"., SENSE ORIFICIS
Intervencionsime perifèric vascular: catèter baló angioplàstia (ATP), catèter angiogràfic/ microcatèter/ catèter guia, InterPerifVas:Catèter angio/diag ATP | INTERVENCIONSIME PERIFÈRIC VASCULAR: CATÈTER BALÓ ANGIOPLÀSTIA (ATP), CATÈTER ANGIOGRÀFIC/ MICROCATÈTER/ CATÈTER GUIA, INTERPERIFVAS:CATÈTER ANGIO/DIAG ATP, ST 5F RDC A1 80CM 532509
Intervencionsime perifèric vascular: catèter baló angioplàstia (ATP), catèter angiogràfic/ microcatèter/ catèter guia, InterPerifVas:Catèter angio/diag ATP | INTERVENCIONSIME PERIFÈRIC VASCULAR: CATÈTER BALÓ ANGIOPLÀSTIA (ATP), CATÈTER ANGIOGRÀFIC/ MICROCATÈTER/ CATÈTER GUIA, INTERPERIFVAS:CATÈTER ANGIO/DIAG ATP, CATH ST 5F RDC A2 (I) 65CM 2SH 532510
Intervencionsime perifèric vascular: catèter baló angioplàstia (ATP), catèter angiogràfic/ microcatèter/ catèter guia, InterPerifVas:Catèter angio/diag ATP | INTERVENCIONSIME PERIFÈRIC VASCULAR: CATÈTER BALÓ ANGIOPLÀSTIA (ATP), CATÈTER ANGIOGRÀFIC/ MICROCATÈTER/ CATÈTER GUIA, INTERPERIFVAS:CATÈTER ANGIO/DIAG ATP, ANGIODYNAMICS SOFT-VU RIM 4 FR X 65 CM .035" MALLADO
Intervencionsime perifèric vascular: catèter baló angioplàstia (ATP), catèter angiogràfic/ microcatèter/ catèter guia, InterPerifVas:Catèter angio/diag ATP | INTERVENCIONSIME PERIFÈRIC VASCULAR: CATÈTER BALÓ ANGIOPLÀSTIA (ATP), CATÈTER ANGIOGRÀFIC/ MICROCATÈTER/ CATÈTER GUIA, INTERPERIFVAS:CATÈTER ANGIO/DIAG ATP, CATÉTERES ANGIOGRÁFICOS DE ALTO FLUJO TORCON NB A HNB5.0-38-65-P-NS-RIM
Intervencionsime perifèric vascular: catèter baló angioplàstia (ATP), catèter angiogràfic/ microcatèter/ catèter guia, InterPerifVas:Catèter angio/diag ATP | INTERVENCIONSIME PERIFÈRIC VASCULAR: CATÈTER BALÓ ANGIOPLÀSTIA (ATP), CATÈTER ANGIOGRÀFIC/ MICROCATÈTER/ CATÈTER GUIA, INTERPERIFVAS:CATÈTER ANGIO/DIAG ATP, CATÉTERES ANGIOGRÁFICOS DE ALTO FLUJO TORCON NB A HNB5.0-38-80-P-NS-RIM
Intervencionsime perifèric vascular: catèter baló angioplàstia (ATP), catèter angiogràfic/ microcatèter/ catèter guia, InterPerifVas:Catèter angio/diag ATP | INTERVENCIONSIME PERIFÈRIC VASCULAR: CATÈTER BALÓ ANGIOPLÀSTIA (ATP), CATÈTER ANGIOGRÀFIC/ MICROCATÈTER/ CATÈTER GUIA, INTERPERIFVAS:CATÈTER ANGIO/DIAG ATP, ANGIODYNAMICS SOFT-VU RENAL 4F 65CM 0.035"MALLADO
Intervencionsime perifèric vascular: catèter baló angioplàstia (ATP), catèter angiogràfic/ microcatèter/ catèter guia, InterPerifVas:Catèter angio/diag ATP | INTERVENCIONSIME PERIFÈRIC VASCULAR: CATÈTER BALÓ ANGIOPLÀSTIA (ATP), CATÈTER ANGIOGRÀFIC/ MICROCATÈTER/ CATÈTER GUIA, INTERPERIFVAS:CATÈTER ANGIO/DIAG ATP, ANGIODYNAMICS SOFT-VU RENAL 5F 65CM 0.035`` MALLADO
Intervencionsime perifèric vascular: catèter baló angioplàstia (ATP), catèter angiogràfic/ microcatèter/ catèter guia, InterPerifVas:Catèter angio/diag ATP | INTERVENCIONSIME PERIFÈRIC VASCULAR: CATÈTER BALÓ ANGIOPLÀSTIA (ATP), CATÈTER ANGIOGRÀFIC/ MICROCATÈTER/ CATÈTER GUIA, INTERPERIFVAS:CATÈTER ANGIO/DIAG ATP, ANGIODYNAMICS SOFT-VU RENAL 5F 65CM 0.038".MALLADO
Intervencionsime perifèric vascular: catèter baló angioplàstia (ATP), catèter angiogràfic/ microcatèter/ catèter guia, InterPerifVas:Catèter angio/diag ATP | INTERVENCIONSIME PERIFÈRIC VASCULAR: CATÈTER BALÓ ANGIOPLÀSTIA (ATP), CATÈTER ANGIOGRÀFIC/ MICROCATÈTER/ CATÈTER GUIA, INTERPERIFVAS:CATÈTER ANGIO/DIAG ATP, ANGIODYNAMICS SOFT-VU RENAL 5F 65CM 0.035``
Intervencionsime perifèric vascular: catèter baló angioplàstia (ATP), catèter angiogràfic/ microcatèter/ catèter guia, InterPerifVas:Catèter angio/diag ATP | INTERVENCIONSIME PERIFÈRIC VASCULAR: CATÈTER BALÓ ANGIOPLÀSTIA (ATP), CATÈTER ANGIOGRÀFIC/ MICROCATÈTER/ CATÈTER GUIA, INTERPERIFVAS:CATÈTER ANGIO/DIAG ATP, CATH TEMPO 5F STR 110CM 5SH 451501L5
Intervencionsime perifèric vascular: catèter baló angioplàstia (ATP), catèter angiogràfic/ microcatèter/ catèter guia, InterPerifVas:Catèter angio/diag ATP | INTERVENCIONSIME PERIFÈRIC VASCULAR: CATÈTER BALÓ ANGIOPLÀSTIA (ATP), CATÈTER ANGIOGRÀFIC/ MICROCATÈTER/ CATÈTER GUIA, INTERPERIFVAS:CATÈTER ANGIO/DIAG ATP, CATH TEMPO 5F PIG 110CM 5SH 451503L5
Intervencionsime perifèric vascular: catèter baló angioplàstia (ATP), catèter angiogràfic/ microcatèter/ catèter guia, InterPerifVas:Catèter angio/diag ATP | INTERVENCIONSIME PERIFÈRIC VASCULAR: CATÈTER BALÓ ANGIOPLÀSTIA (ATP), CATÈTER ANGIOGRÀFIC/ MICROCATÈTER/ CATÈTER GUIA, INTERPERIFVAS:CATÈTER ANGIO/DIAG ATP, CATH TEMPO 5F UF 110CM 5SH 4515004L5
Intervencionsime perifèric vascular: catèter baló angioplàstia (ATP), catèter angiogràfic/ microcatèter/ catèter guia, InterPerifVas:Catèter angio/diag ATP | INTERVENCIONSIME PERIFÈRIC VASCULAR: CATÈTER BALÓ ANGIOPLÀSTIA (ATP), CATÈTER ANGIOGRÀFIC/ MICROCATÈTER/ CATÈTER GUIA, INTERPERIFVAS:CATÈTER ANGIO/DIAG ATP, CAT. ANGIO 5F 110CM PIG
Intervencionsime perifèric vascular: catèter baló angioplàstia (ATP), catèter angiogràfic/ microcatèter/ catèter guia, InterPerifVas:Catèter angio/diag ATP | INTERVENCIONSIME PERIFÈRIC VASCULAR: CATÈTER BALÓ ANGIOPLÀSTIA (ATP), CATÈTER ANGIOGRÀFIC/ MICROCATÈTER/ CATÈTER GUIA, INTERPERIFVAS:CATÈTER ANGIO/DIAG ATP, CAT. ANGIO 5F 110CM PIG
Intervencionsime perifèric vascular: catèter baló angioplàstia (ATP), catèter angiogràfic/ microcatèter/ catèter guia, InterPerifVas:Catèter angio/diag ATP | INTERVENCIONSIME PERIFÈRIC VASCULAR: CATÈTER BALÓ ANGIOPLÀSTIA (ATP), CATÈTER ANGIOGRÀFIC/ MICROCATÈTER/ CATÈTER GUIA, INTERPERIFVAS:CATÈTER ANGIO/DIAG ATP, CAT. ANGIO 5F 110CM PIG-145°.
Intervencionsime perifèric vascular: catèter baló angioplàstia (ATP), catèter angiogràfic/ microcatèter/ catèter guia, InterPerifVas:Catèter angio/diag ATP | INTERVENCIONSIME PERIFÈRIC VASCULAR: CATÈTER BALÓ ANGIOPLÀSTIA (ATP), CATÈTER ANGIOGRÀFIC/ MICROCATÈTER/ CATÈTER GUIA, INTERPERIFVAS:CATÈTER ANGIO/DIAG ATP, CAT. ANGIO 5F 110CM PIG-155°.
Intervencionsime perifèric vascular: catèter baló angioplàstia (ATP), catèter angiogràfic/ microcatèter/ catèter guia, InterPerifVas:Catèter angio/diag ATP | INTERVENCIONSIME PERIFÈRIC VASCULAR: CATÈTER BALÓ ANGIOPLÀSTIA (ATP), CATÈTER ANGIOGRÀFIC/ MICROCATÈTER/ CATÈTER GUIA, INTERPERIFVAS:CATÈTER ANGIO/DIAG ATP, CAT. ANGIO 5F 110CM PIG-145°.
Intervencionsime perifèric vascular: catèter baló angioplàstia (ATP), catèter angiogràfic/ microcatèter/ catèter guia, InterPerifVas:Catèter angio/diag ATP | INTERVENCIONSIME PERIFÈRIC VASCULAR: CATÈTER BALÓ ANGIOPLÀSTIA (ATP), CATÈTER ANGIOGRÀFIC/ MICROCATÈTER/ CATÈTER GUIA, INTERPERIFVAS:CATÈTER ANGIO/DIAG ATP, CAT. ANGIO 5F 130CM PIG
Intervencionsime perifèric vascular: catèter baló angioplàstia (ATP), catèter angiogràfic/ microcatèter/ catèter guia, InterPerifVas:Catèter angio/diag ATP | INTERVENCIONSIME PERIFÈRIC VASCULAR: CATÈTER BALÓ ANGIOPLÀSTIA (ATP), CATÈTER ANGIOGRÀFIC/ MICROCATÈTER/ CATÈTER GUIA, INTERPERIFVAS:CATÈTER ANGIO/DIAG ATP, CAT. ANGIO 5F 130CM PIG-145°.
Intervencionsime perifèric vascular: catèter baló angioplàstia (ATP), catèter angiogràfic/ microcatèter/ catèter guia, InterPerifVas:Catèter angio/diag ATP | INTERVENCIONSIME PERIFÈRIC VASCULAR: CATÈTER BALÓ ANGIOPLÀSTIA (ATP), CATÈTER ANGIOGRÀFIC/ MICROCATÈTER/ CATÈTER GUIA, INTERPERIFVAS:CATÈTER ANGIO/DIAG ATP, Ø5F,LLARGÀRIA 65CM,PUNTA DISTAL PIGTAIL ANGULAT,RESISTÈNCIA A LA PRESSIÓ FINS A 1000PSI,P/GUIA 0,038"/0,97MM,
Intervencionsime perifèric vascular: catèter baló angioplàstia (ATP), catèter angiogràfic/ microcatèter/ catèter guia, InterPerifVas:Catèter angio/diag ATP | INTERVENCIONSIME PERIFÈRIC VASCULAR: CATÈTER BALÓ ANGIOPLÀSTIA (ATP), CATÈTER ANGIOGRÀFIC/ MICROCATÈTER/ CATÈTER GUIA, INTERPERIFVAS:CATÈTER ANGIO/DIAG ATP, CATÈTER ANGIOGRÀFIC SELECTIU ATP,NILÓ,Ø4FX70CM,N/HIDROF,PUNTA RECTA STRAIGHT FLUSH,21MARCADORS RX PLATÍ (1MM GRUIX) DISTÀNCIA SEPARARACIÓ 1CM EN SEGMENT 20CM,PUNTA RX CÒNICA,FLEXIBLE I SUAU,ALTA RESISTENCIA A LA PRESSIÓ,P/GUIA 0,035".ACCU-VU,REF:13709902
Intervencionsime perifèric vascular: catèter baló angioplàstia (ATP), catèter angiogràfic/ microcatèter/ catèter guia, InterPerifVas:Catèter angio/diag ATP | INTERVENCIONSIME PERIFÈRIC VASCULAR: CATÈTER BALÓ ANGIOPLÀSTIA (ATP), CATÈTER ANGIOGRÀFIC/ MICROCATÈTER/ CATÈTER GUIA, INTERPERIFVAS:CATÈTER ANGIO/DIAG ATP, 4FX65CM, AMB CORBA TIPUS STRAIGHT PER A GUIA DE 0,035".
Intervencionsime perifèric vascular: catèter baló angioplàstia (ATP), catèter angiogràfic/ microcatèter/ catèter guia, InterPerifVas:Catèter angio/diag ATP | INTERVENCIONSIME PERIFÈRIC VASCULAR: CATÈTER BALÓ ANGIOPLÀSTIA (ATP), CATÈTER ANGIOGRÀFIC/ MICROCATÈTER/ CATÈTER GUIA, INTERPERIFVAS:CATÈTER ANGIO/DIAG ATP, 4FX90CM, AMB CORBA TIPUS STRAIGHT PER A GUIA DE 0,035".
Intervencionsime perifèric vascular: catèter baló angioplàstia (ATP), catèter angiogràfic/ microcatèter/ catèter guia, InterPerifVas:Catèter angio/diag ATP | INTERVENCIONSIME PERIFÈRIC VASCULAR: CATÈTER BALÓ ANGIOPLÀSTIA (ATP), CATÈTER ANGIOGRÀFIC/ MICROCATÈTER/ CATÈTER GUIA, INTERPERIFVAS:CATÈTER ANGIO/DIAG ATP, 5FX65CM, AMB CORBA TIPUS STRAIGHT PER A GUIA DE 0,038".
Intervencionsime perifèric vascular: catèter baló angioplàstia (ATP), catèter angiogràfic/ microcatèter/ catèter guia, InterPerifVas:Catèter angio/diag ATP | INTERVENCIONSIME PERIFÈRIC VASCULAR: CATÈTER BALÓ ANGIOPLÀSTIA (ATP), CATÈTER ANGIOGRÀFIC/ MICROCATÈTER/ CATÈTER GUIA, INTERPERIFVAS:CATÈTER ANGIO/DIAG ATP, 5FX90CM, AMB CORBA TIPUS STRAIGHT PER A GUIA DE 0,038".
Intervencionsime perifèric vascular: catèter baló angioplàstia (ATP), catèter angiogràfic/ microcatèter/ catèter guia, InterPerifVas:Catèter angio/diag ATP | INTERVENCIONSIME PERIFÈRIC VASCULAR: CATÈTER BALÓ ANGIOPLÀSTIA (ATP), CATÈTER ANGIOGRÀFIC/ MICROCATÈTER/ CATÈTER GUIA, INTERPERIFVAS:CATÈTER ANGIO/DIAG ATP, 5FX100CM, AMB CORBA TIPUS STRAIGHT PER A GUIA DE 0,038".
Intervencionsime perifèric vascular: catèter baló angioplàstia (ATP), catèter angiogràfic/ microcatèter/ catèter guia, InterPerifVas:Catèter angio/diag ATP | INTERVENCIONSIME PERIFÈRIC VASCULAR: CATÈTER BALÓ ANGIOPLÀSTIA (ATP), CATÈTER ANGIOGRÀFIC/ MICROCATÈTER/ CATÈTER GUIA, INTERPERIFVAS:CATÈTER ANGIO/DIAG ATP, 5FX65CM, AMB CORBA TIPUS STRAIGHT PER A GUIA DE 0,035".
Intervencionsime perifèric vascular: catèter baló angioplàstia (ATP), catèter angiogràfic/ microcatèter/ catèter guia, InterPerifVas:Catèter angio/diag ATP | INTERVENCIONSIME PERIFÈRIC VASCULAR: CATÈTER BALÓ ANGIOPLÀSTIA (ATP), CATÈTER ANGIOGRÀFIC/ MICROCATÈTER/ CATÈTER GUIA, INTERPERIFVAS:CATÈTER ANGIO/DIAG ATP, 5FX90CM, AMB CORBA TIPUS STRAIGHT PER A GUIA DE 0,035".
Intervencionsime perifèric vascular: catèter baló angioplàstia (ATP), catèter angiogràfic/ microcatèter/ catèter guia, InterPerifVas:Catèter angio/diag ATP | INTERVENCIONSIME PERIFÈRIC VASCULAR: CATÈTER BALÓ ANGIOPLÀSTIA (ATP), CATÈTER ANGIOGRÀFIC/ MICROCATÈTER/ CATÈTER GUIA, INTERPERIFVAS:CATÈTER ANGIO/DIAG ATP, 5FX100CM, AMB CORBA TIPUS STRAIGHT PER A GUIA DE 0,035".
Intervencionsime perifèric vascular: catèter baló angioplàstia (ATP), catèter angiogràfic/ microcatèter/ catèter guia, InterPerifVas:Catèter angio/diag ATP | INTERVENCIONSIME PERIFÈRIC VASCULAR: CATÈTER BALÓ ANGIOPLÀSTIA (ATP), CATÈTER ANGIOGRÀFIC/ MICROCATÈTER/ CATÈTER GUIA, INTERPERIFVAS:CATÈTER ANGIO/DIAG ATP, CATÉTERES ANGIOGRÁFICOS DE ALTO FLUJO ROYAL FLUSH HN4.0-35-70-P-10S-0
Intervencionsime perifèric vascular: catèter baló angioplàstia (ATP), catèter angiogràfic/ microcatèter/ catèter guia, InterPerifVas:Catèter angio/diag ATP | INTERVENCIONSIME PERIFÈRIC VASCULAR: CATÈTER BALÓ ANGIOPLÀSTIA (ATP), CATÈTER ANGIOGRÀFIC/ MICROCATÈTER/ CATÈTER GUIA, INTERPERIFVAS:CATÈTER ANGIO/DIAG ATP, CATÈTER ANGIOGRÁFICS D'ALT FLUX Ø5FX70CM,RECTE,PER GUIA 0,035",10PORTS LATERALS.PRESSIÓ MÀXIMA 1200PSI.ROYAL FLUSH PLUS, REF:HN5.0-35-70-P-10S-0
Intervencionsime perifèric vascular: catèter baló angioplàstia (ATP), catèter angiogràfic/ microcatèter/ catèter guia, InterPerifVas:Catèter angio/diag ATP | INTERVENCIONSIME PERIFÈRIC VASCULAR: CATÈTER BALÓ ANGIOPLÀSTIA (ATP), CATÈTER ANGIOGRÀFIC/ MICROCATÈTER/ CATÈTER GUIA, INTERPERIFVAS:CATÈTER ANGIO/DIAG ATP, 4FX65CM, AMB CORBA TIPUS PIGTAIL PER A GUIA DE 0,035".
Intervencionsime perifèric vascular: catèter baló angioplàstia (ATP), catèter angiogràfic/ microcatèter/ catèter guia, InterPerifVas:Catèter angio/diag ATP | INTERVENCIONSIME PERIFÈRIC VASCULAR: CATÈTER BALÓ ANGIOPLÀSTIA (ATP), CATÈTER ANGIOGRÀFIC/ MICROCATÈTER/ CATÈTER GUIA, INTERPERIFVAS:CATÈTER ANGIO/DIAG ATP, CATÈTER ANGIOGRÀFIC ALT FLUX Ø4F/1,33MMX90CM,AMB CORBA TIPUS PIGTAIL,PER GUIA DE 0,035"/0,89MM.IMAGER II, REF:M001315111
Intervencionsime perifèric vascular: catèter baló angioplàstia (ATP), catèter angiogràfic/ microcatèter/ catèter guia, InterPerifVas:Catèter guia | INTERVENCIONSIME PERIFÈRIC VASCULAR: CATÈTER BALÓ ANGIOPLÀSTIA (ATP), CATÈTER ANGIOGRÀFIC/ MICROCATÈTER/ CATÈTER GUIA, INTERPERIFVAS:CATÈTER GUIA, CAT GC 7F 078 RDC 55CM 77821255
Intervencionsime perifèric vascular: catèter baló angioplàstia (ATP), catèter angiogràfic/ microcatèter/ catèter guia, InterPerifVas:Catèter guia | INTERVENCIONSIME PERIFÈRIC VASCULAR: CATÈTER BALÓ ANGIOPLÀSTIA (ATP), CATÈTER ANGIOGRÀFIC/ MICROCATÈTER/ CATÈTER GUIA, INTERPERIFVAS:CATÈTER GUIA, CAT GC 7F 078 JCV 55CM 77821455
Intervencionsime perifèric vascular: catèter baló angioplàstia (ATP), catèter angiogràfic/ microcatèter/ catèter guia, InterPerifVas:Catèter guia | INTERVENCIONSIME PERIFÈRIC VASCULAR: CATÈTER BALÓ ANGIOPLÀSTIA (ATP), CATÈTER ANGIOGRÀFIC/ MICROCATÈTER/ CATÈTER GUIA, INTERPERIFVAS:CATÈTER GUIA, CAT GC 7F 078 VBL 90CM 77821690
Intervencionsime perifèric vascular: catèter baló angioplàstia (ATP), catèter angiogràfic/ microcatèter/ catèter guia, InterPerifVas:Catèter guia | INTERVENCIONSIME PERIFÈRIC VASCULAR: CATÈTER BALÓ ANGIOPLÀSTIA (ATP), CATÈTER ANGIOGRÀFIC/ MICROCATÈTER/ CATÈTER GUIA, INTERPERIFVAS:CATÈTER GUIA, CAT GC 7F 078 CONTRA 1 55CM 77822255
Intervencionsime perifèric vascular: catèter baló angioplàstia (ATP), catèter angiogràfic/ microcatèter/ catèter guia, InterPerifVas:Catèter guia | INTERVENCIONSIME PERIFÈRIC VASCULAR: CATÈTER BALÓ ANGIOPLÀSTIA (ATP), CATÈTER ANGIOGRÀFIC/ MICROCATÈTER/ CATÈTER GUIA, INTERPERIFVAS:CATÈTER GUIA, CAT GC 7F 078 CONTRA 2 55CM 77822455
Intervencionsime perifèric vascular: catèter baló angioplàstia (ATP), catèter angiogràfic/ microcatèter/ catèter guia, InterPerifVas:Catèter guia | INTERVENCIONSIME PERIFÈRIC VASCULAR: CATÈTER BALÓ ANGIOPLÀSTIA (ATP), CATÈTER ANGIOGRÀFIC/ MICROCATÈTER/ CATÈTER GUIA, INTERPERIFVAS:CATÈTER GUIA, CAT GC 7F 078 CBL MOD BURKE 90CM 77825090
Intervencionsime perifèric vascular: catèter baló angioplàstia (ATP), catèter angiogràfic/ microcatèter/ catèter guia, InterPerifVas:Catèter baló ATP | INTERVENCIONSIME PERIFÈRIC VASCULAR: CATÈTER BALÓ ANGIOPLÀSTIA (ATP), CATÈTER ANGIOGRÀFIC/ MICROCATÈTER/ CATÈTER GUIA, INTERPERIFVAS:CATÈTER BALÓ ATP, CATÈTER BALÓ ATP ALTA PRESSSIÓ NO DISTENSIBLE/NO COMPLIANT BAIX PERFIL NIBAX Ø6X100MM,2MARCADORS RX,PN14ATM-PR24ATM;CATÈTER OTW/COAXIAL Ø5FX75CM,RECOBRIMENT HIDROFÍLIC,PUNTA CÒNICA,P/GUIA 0,035"/0,89MM I INTRODUCTOR5F,ESTÈRIL.MUSTANG,REF:H74939171061070
Intervencionisme perifèric vascular: catèter extractor de trombos, Catèters per a trombectomia i aterectomia percutània | INTERVENCIONISME PERIFÈRIC VASCULAR: CATÈTER EXTRACTOR DE TROMBOS, CATÈTERS PER A TROMBECTOMIA I ATERECTOMIA PERCUTÀNIA, EQUIP CATÈTER TROMBECTOMIA PERCUTÀNIA MECANICA ROTACIONAL PER A ASPIRACIÓ,AMB SISTEMA AMB CAP DISTAL ROTATORI AMB HÈLIX D'ACER:CATÈTER TROMBECTOMIA Ø10FX85CM,GUIA 0,018",FUNDES,BOSSA RECOL·LECTORA,P/INTERVENC PERIFÈRIC,ESTÈRIL,1ÚS,SIST ROTAREX S O EQUIV
Intervencionsime perifèric vascular: catèter baló angioplàstia (ATP), catèter angiogràfic/ microcatèter/ catèter guia, InterPerifVas:Catèter baló ATP | INTERVENCIONSIME PERIFÈRIC VASCULAR: CATÈTER BALÓ ANGIOPLÀSTIA (ATP), CATÈTER ANGIOGRÀFIC/ MICROCATÈTER/ CATÈTER GUIA, INTERPERIFVAS:CATÈTER BALÓ ATP, CATÈTER BALÓ ATP,NILÓ+PEBAX RECOB SILICONA,SEMICOMPLIANT,BAIX PERFIL,Ø5,0X40MM,PR14ATM;CATÈTER RX,Ø5FX135CM,P/GUIA 0,014" I INTROD 5F.RECOBR HIDROFÒBIC.DILATACIÓ D'ESTENOSI D'ART PERIFÈR I LESIONS OBSTR FÍSTULES AV,ESTÈRIL.RX VIATRAC PLUS,REF:1008195-30
Intervencionisme perifèric vascular: catèter extractor de trombos, Catèters per a trombectomia i aterectomia percutània | INTERVENCIONISME PERIFÈRIC VASCULAR: CATÈTER EXTRACTOR DE TROMBOS, CATÈTERS PER A TROMBECTOMIA I ATERECTOMIA PERCUTÀNIA, CATÈTER COAXIAL LÀSER FOTOQUÍMIC,FOTOTÈRMIC I FOTOMECÀNIC DE FIBRA ÒPTICA,Ø1,4MMX150CM+/-5CM, GUIES DE 0,014",PER A CATÈTER GUIA 5F,ATERECTOMIES PERIFERIQUES VASCULARS.COMP A/CONSOLA LÀSER FOTOABL TEIXIT CVX-300 EXCIMER LASER SYSTEM O EQ
Intervencionisme perifèric vascular: catèter extractor de trombos, Catèters per a trombectomia i aterectomia percutània | INTERVENCIONISME PERIFÈRIC VASCULAR: CATÈTER EXTRACTOR DE TROMBOS, CATÈTERS PER A TROMBECTOMIA I ATERECTOMIA PERCUTÀNIA, CATÈTER COAXIAL LÀSER FOTOQUÍMIC,FOTOTÈRMIC I FOTOMECÀNIC FIBRA ÒPTICA,Ø1,7MMX150CM+/-5CM, GUIES DE 0,018",PER A CATÈTER GUIA 6F,ATERECTOMIES PERIFERIQUES VASCULARS.COMP A/CONSOLA LÀSER FOTOABL TEIXIT CVX-300 EXCIMER LASER SYSTEM O EQ
Intervencionisme perifèric vascular: catèter extractor de trombos, Catèters per a trombectomia i aterectomia percutània | INTERVENCIONISME PERIFÈRIC VASCULAR: CATÈTER EXTRACTOR DE TROMBOS, CATÈTERS PER A TROMBECTOMIA I ATERECTOMIA PERCUTÀNIA, CATÈTER COAXIAL LÀSER FOTOQUÍMIC,FOTOTÈRMIC I FOTOMECÀNIC FIBRA ÒPTICA,Ø2.3MMX120CM+/-5CM, GUIES DE 0,018",PER A CATÈTER GUIA 7F,ATERECTOMIES PERIFERIQUES VASCULARS.COMP A/CONSOLA LÀSER FOTOABL TEIXIT CVX-300 EXCIMER LASER SYSTEM O EQ
Intervencionisme perifèric vascular: catèter extractor de trombos, Catèters per a trombectomia i aterectomia percutània | INTERVENCIONISME PERIFÈRIC VASCULAR: CATÈTER EXTRACTOR DE TROMBOS, CATÈTERS PER A TROMBECTOMIA I ATERECTOMIA PERCUTÀNIA, CATÈTER COAXIAL LÀSER FOTOQUÍMIC,FOTOTÈRMIC I FOTOMECÀNIC FIBRA ÒPTICA,Ø2.3MMX110CM+/-5CM, GUIES DE 0,018",PER A CATÈTER GUIA 8F,ATERECTOMIES PERIFERIQUES VASCULARS.COMP A/CONSOLA LÀSER FOTOABL TEIXIT CVX-300 EXCIMER LASER SYSTEM O EQ
Intervencionsime perifèric vascular: catèter baló angioplàstia (ATP), catèter angiogràfic/ microcatèter/ catèter guia, InterPerifVas:Catèter angio/diag ATP | INTERVENCIONSIME PERIFÈRIC VASCULAR: CATÈTER BALÓ ANGIOPLÀSTIA (ATP), CATÈTER ANGIOGRÀFIC/ MICROCATÈTER/ CATÈTER GUIA, INTERPERIFVAS:CATÈTER ANGIO/DIAG ATP, CATÈTER DIAGNÒSTIC/ANGIOGRÀFIC ATP SELECTIU MULTIPROPÒSIT/MULTIÚS A1,PEBAX (POLIÈTER AMIDA),S/RECOBR HIDR,Ø4F/ØINT 0,040"(1,02MM)X125CM,TRENAT,PUNTA RADIO,PRESSIÓ 1050PSI,P/GUIA 0,038"(0,97MM),ADM MITJANS CONTRAST,IMPRESS MULTIPORPOSE,REF:412538 MPA1
Intervencionisme perifèric vascular, altres catèters baló: Oclusió, Intervenc vascular:Catèters baló oclusió embolect i trombect | INTERVENCIONISME PERIFÈRIC VASCULAR, ALTRES CATÈTERS BALÓ: OCLUSIÓ, INTERVENC VASCULAR:CATÈTERS BALÓ OCLUSIÓ EMBOLECT I TROMBECT, CATÈTER BALÓ OCLUSSIÓ PER EMBOLECTOMIA DOBLE LLUM,PEBAX (AMIDAPOLIÈTER) Ø3FX80CM+/-2CM,AMB GUIA,RADIOPAC,MARQUES PROFUNDITAT C/10CM;BALÓ CONCÈNTRIC LÀTEX Ø6,0MM,INFLAT PROGRESSIU AMB VOLUM MÀXIM RECOMENAT 0,20ML,CODIFICACIÓ COLO
Intervencionsime perifèric vascular: catèter baló angioplàstia (ATP), catèter angiogràfic/ microcatèter/ catèter guia, InterPerifVas:Catèter baló ATP | INTERVENCIONSIME PERIFÈRIC VASCULAR: CATÈTER BALÓ ANGIOPLÀSTIA (ATP), CATÈTER ANGIOGRÀFIC/ MICROCATÈTER/ CATÈTER GUIA, INTERPERIFVAS:CATÈTER BALÓ ATP, CATÈTER BALÓ ATP Ø6X80MM,NILÓ,SEMICOMPLIANT,PR 15ATM,MARQUES RADIOPAQUES;CATÈTER OTW/COAXIAL Ø5FX130CM,PER GUIA 0,035" I INTRODUCTOR 5F,ESTÈRIL,UN SOL ÚS. ULTRAVERSE,REF:U3513068
Intervencionsime perifèric vascular: catèter baló angioplàstia (ATP), catèter angiogràfic/ microcatèter/ catèter guia, InterPerifVas:Catèter baló ATP | INTERVENCIONSIME PERIFÈRIC VASCULAR: CATÈTER BALÓ ANGIOPLÀSTIA (ATP), CATÈTER ANGIOGRÀFIC/ MICROCATÈTER/ CATÈTER GUIA, INTERPERIFVAS:CATÈTER BALÓ ATP, CATÈTER BALÓ ATP Ø8X40MM,NILÓ,SEMICOMPLIANT,PR 10ATM,MARQUES RADIOPAQUES; CATÈTER OTW/COAXIAL Ø5FX750CM,PER GUIA 0,035" I INTRODUCTOR 5F,ESTÈRIL,UN SOL ÚS. ULTRAVERSE,REF:U357584
Intervencionisme perifèric vascular, altres catèters baló: Oclusió, Intervenc vascular:Catèters baló oclusió embolect i trombect | INTERVENCIONISME PERIFÈRIC VASCULAR, ALTRES CATÈTERS BALÓ: OCLUSIÓ, INTERVENC VASCULAR:CATÈTERS BALÓ OCLUSIÓ EMBOLECT I TROMBECT, CATÈTER BALÓ OCLUSSIÓ PER EMBOLECTOMIA DOBLE LLUM,PEBAX (AMIDAPOLIÈTER) Ø4FX80CM+/-2CM,AMB GUIA,RADIOPAC,MARQUES PROFUNDITAT C/10CM;BALÓ CONCÈNTRIC LÀTEX Ø10,0MM,INFLAT PROGRESSIU AMB VOLUM MÀXIM RECOMENAT 0,75ML,CODIFICACIÓ COL
Intervencionisme perifèric vascular, altres catèters baló: Oclusió, Intervenc vascular:Catèters baló oclusió embolect i trombect | INTERVENCIONISME PERIFÈRIC VASCULAR, ALTRES CATÈTERS BALÓ: OCLUSIÓ, INTERVENC VASCULAR:CATÈTERS BALÓ OCLUSIÓ EMBOLECT I TROMBECT, CATÈTER BALÓ OCLUSSIÓ PER EMBOLECTOMIA DOBLE LLUM,PEBAX (AMIDAPOLIÈTER) Ø5.5FX40CM+/-2CM,AMB GUIA,RADIOPAC,MARQUES PROFUNDITAT C/10CM;BALÓ CONCÈNTRIC LÀTEX Ø12,0MM,INFLAT PROGRESSIU AMB VOLUM MÀXIM RECOMENAT 1,5ML,CODIFICACIÓ CO
Intervencionisme perifèric vascular, altres catèters baló: Oclusió, Intervenc vascular:Catèters baló oclusió embolect i trombect | INTERVENCIONISME PERIFÈRIC VASCULAR, ALTRES CATÈTERS BALÓ: OCLUSIÓ, INTERVENC VASCULAR:CATÈTERS BALÓ OCLUSIÓ EMBOLECT I TROMBECT, CATÈTER BALÓ OCLUSSIÓ PER EMBOLECTOMIA DOBLE LLUM,PEBAX (AMIDAPOLIÈTER) Ø7FX80CM+/-2CM,AMB GUIA,RADIOPAC,MARQUES PROFUNDITAT C/10CM;BALÓ CONCÈNTRIC LÀTEX Ø14,0MM,INFLAT PROGRESSIU AMB VOLUM MÀXIM RECOMENAT 1,75ML,CODIFICACIÓ COL
Intervencionsime perifèric vascular: catèter baló angioplàstia (ATP), catèter angiogràfic/ microcatèter/ catèter guia, InterPerifVas:Catèter baló ATP | INTERVENCIONSIME PERIFÈRIC VASCULAR: CATÈTER BALÓ ANGIOPLÀSTIA (ATP), CATÈTER ANGIOGRÀFIC/ MICROCATÈTER/ CATÈTER GUIA, INTERPERIFVAS:CATÈTER BALÓ ATP, CATÈTER BALÓ ATP 4X60MM, DOBLE LLUM OTW, NILÓ+ELASTÒMER TERMOPLÀSTIC,2MARCADORS PLATÍ/IRIDI,3FX140; SEMIDISTENSIBLE,PUNTA ARRODONIDA I CÒNICA,RECOBR HIDR+ PACLITAXEL,GUIA 0,018",INTRODUCTOR 4F.ESTÈRIL.LLIURE LÀTEX.LUMINOR18;REF:
Intervencionsime perifèric vascular: catèter baló angioplàstia (ATP), catèter angiogràfic/ microcatèter/ catèter guia, InterPerifVas:Catèter baló ATP | INTERVENCIONSIME PERIFÈRIC VASCULAR: CATÈTER BALÓ ANGIOPLÀSTIA (ATP), CATÈTER ANGIOGRÀFIC/ MICROCATÈTER/ CATÈTER GUIA, INTERPERIFVAS:CATÈTER BALÓ ATP, CATÈTER BALÓ ATP 4X80MM, DOBLE LLUM OTW, NILÓ+ELASTÒMER TERMOPLÀSTIC,2MARCADORS PLATÍ/IRIDI,3FX140; SEMIDISTENSIBLE,PUNTA ARRODONIDA I CÒNICA,RECOBR HIDR+ PACLITAXE,GUIA 0,018",INTRODUCTOR 4F.ESTÈRIL.LLIURE LÀTEX.LUMINOR18;REF:BP DPC18 140 400 080
Intervencionsime perifèric vascular: catèter baló angioplàstia (ATP), catèter angiogràfic/ microcatèter/ catèter guia, InterPerifVas:Catèter baló ATP | INTERVENCIONSIME PERIFÈRIC VASCULAR: CATÈTER BALÓ ANGIOPLÀSTIA (ATP), CATÈTER ANGIOGRÀFIC/ MICROCATÈTER/ CATÈTER GUIA, INTERPERIFVAS:CATÈTER BALÓ ATP, CATÈTER BALÓ ATP 4X60MM, DOBLE LLUM OTW, NILÓ+ELASTÒMER TERMOPLÀSTIC,2MARCADORS PLATÍ/IRIDI,3FX150; SEMIDISTENSIBLE,PUNTA ARRODONIDA,CÒNICA,RECOBR HIDR+ PACLITAXEL,GUIA 0,018",INTRODUCTOR 4F.ESTÈRIL.LLIURE LÀTEX.LUMINOR18;REF:BP DPC18 150 400 060
Intervencionsime perifèric vascular: catèter baló angioplàstia (ATP), catèter angiogràfic/ microcatèter/ catèter guia, InterPerifVas:Catèter baló ATP | INTERVENCIONSIME PERIFÈRIC VASCULAR: CATÈTER BALÓ ANGIOPLÀSTIA (ATP), CATÈTER ANGIOGRÀFIC/ MICROCATÈTER/ CATÈTER GUIA, INTERPERIFVAS:CATÈTER BALÓ ATP, CATÈTER BALÓ ATP 4X80MM, DOBLE LLUM OTW, NILÓ+ELASTÒMER TERMOPLÀSTIC,2MARCADORS PLATÍ/IRIDI,3FX150; SEMIDISTENSIBLE,PUNTA ARRODONIDA I CÒNICA,RECOBR HIDR+ PACLITAXE,GUIA 0,018",INTRODUCTOR 4F.ESTÈRIL.LLIURE LÀTEX.LUMINOR18;REF:BP DPC18 150 400 080
Intervencionsime perifèric vascular: catèter baló angioplàstia (ATP), catèter angiogràfic/ microcatèter/ catèter guia, InterPerifVas:Catèter baló ATP | INTERVENCIONSIME PERIFÈRIC VASCULAR: CATÈTER BALÓ ANGIOPLÀSTIA (ATP), CATÈTER ANGIOGRÀFIC/ MICROCATÈTER/ CATÈTER GUIA, INTERPERIFVAS:CATÈTER BALÓ ATP, CATÈTER BALÓ ATP 4X120MM, DOBLE LLUM OTW, NILÓ+ELASTÒMER TERMOPLÀSTIC,2MARCADORS PLATÍ/IRIDI,3FX140; SEMIDISTENSIBLE,PUNTA ARRODONIDA I CÒNICA,RECOBR HIDR+ PACLITAXEL,GUIA 0,018",INTRODUCTOR 4F.ESTÈRIL.LLIURE LÀTEX.LUMINOR18;REF:BP DPC18 150 400 120
Intervencionsime perifèric vascular: catèter baló angioplàstia (ATP), catèter angiogràfic/ microcatèter/ catèter guia, InterPerifVas:Catèter baló ATP | INTERVENCIONSIME PERIFÈRIC VASCULAR: CATÈTER BALÓ ANGIOPLÀSTIA (ATP), CATÈTER ANGIOGRÀFIC/ MICROCATÈTER/ CATÈTER GUIA, INTERPERIFVAS:CATÈTER BALÓ ATP, CATÈTER BALÓ ATP 5X60MM, DOBLE LLUM OTW, NILÓ+ELASTÒMER TERMOPLÀSTIC,2MARCADORS PLATÍ/IRIDI,3FX140; SEMIDISTENSIBLE,PUNTA ARRODONIDA, I CÒNICA,RECOBR HIDR+ PACLITAXEL,GUIA 0,018",INTRODUCTOR 5F.ESTÈRIL.LLIURE LÀTEX.LUMINOR18;REF:BP DPC18 140 500 060
Intervencionsime perifèric vascular: catèter baló angioplàstia (ATP), catèter angiogràfic/ microcatèter/ catèter guia, InterPerifVas:Catèter baló ATP | INTERVENCIONSIME PERIFÈRIC VASCULAR: CATÈTER BALÓ ANGIOPLÀSTIA (ATP), CATÈTER ANGIOGRÀFIC/ MICROCATÈTER/ CATÈTER GUIA, INTERPERIFVAS:CATÈTER BALÓ ATP, CATÈTER BALÓ ATP 5X120MM, DOBLE LLUM OTW, NILÓ+ELASTÒMER TERMOPLÀSTIC,2MARCADORS PLATÍ/IRIDI,3FX140; SEMIDISTENSIBLE,PUNTA ARRODONIDA I CÒNICA,RECOBR HIDR+ PACLITAXEL,GUIA 0,018",INTRODUCTOR 5F.ESTÈRIL.LLIURE LÀTEX.LUMINOR18;REF:BP DPC18 140 500 120
Intervencionsime perifèric vascular: catèter baló angioplàstia (ATP), catèter angiogràfic/ microcatèter/ catèter guia, InterPerifVas:Catèter baló ATP | INTERVENCIONSIME PERIFÈRIC VASCULAR: CATÈTER BALÓ ANGIOPLÀSTIA (ATP), CATÈTER ANGIOGRÀFIC/ MICROCATÈTER/ CATÈTER GUIA, INTERPERIFVAS:CATÈTER BALÓ ATP, CATÈTER BALÓ ATP 5X150MM, DOBLE LLUM OTW, NILÓ+ELASTÒMER TERMOPLÀSTIC,2MARCADORS PLATÍ/IRIDI,3FX140; SEMIDISTENSIBLE,PUNTA ARRODONIDA I CÒNICA,RECOBR HIDR+ PACLITAXEL,GUIA 0,018",INTRODUCTOR 5F.ESTÈRIL.LLIURE LÀTEX.LUMINOR18;REF:BP DPC18 140 500 150
Intervencionsime perifèric vascular: catèter baló angioplàstia (ATP), catèter angiogràfic/ microcatèter/ catèter guia, InterPerifVas:Catèter baló ATP | INTERVENCIONSIME PERIFÈRIC VASCULAR: CATÈTER BALÓ ANGIOPLÀSTIA (ATP), CATÈTER ANGIOGRÀFIC/ MICROCATÈTER/ CATÈTER GUIA, INTERPERIFVAS:CATÈTER BALÓ ATP, CATÈTER BALÓ ATP 6X60MM, DOBLE LLUM OTW, NILÓ+ELASTÒMER TERMOPLÀSTIC,2MARCADORS PLATÍ/IRIDI,3FX140; SEMIDISTENSIBLE,PUNTA ARRODONIDA I CÒNICA,RECOBR HIDR+ PACLITAXEL,GUIA 0,018",INTRODUCTOR 5F.ESTÈRIL.LLIURE LÀTEX.LUMINOR18;REF:BP DPC18 140 600 060
Intervencionsime perifèric vascular: catèter baló angioplàstia (ATP), catèter angiogràfic/ microcatèter/ catèter guia, InterPerifVas:Catèter baló ATP | INTERVENCIONSIME PERIFÈRIC VASCULAR: CATÈTER BALÓ ANGIOPLÀSTIA (ATP), CATÈTER ANGIOGRÀFIC/ MICROCATÈTER/ CATÈTER GUIA, INTERPERIFVAS:CATÈTER BALÓ ATP, CATÈTER BALÓ ATP 6X120MM, DOBLE LLUM OTW, NILÓ+ELASTÒMER TERMOPLÀSTIC,2MARCADORS PLATÍ/IRIDI,3FX140; SEMIDISTENSIBLE,PUNTA ARRODONIDA I CÒNICA,RECOBR HIDR+ PACLITAXEL,GUIA 0,018",INTRODUCTOR 5F.ESTÈRIL.LLIURE LÀTEX.LUMINOR18;REF:BP DPC18 140 600 120
Intervencionsime perifèric vascular: catèter baló angioplàstia (ATP), catèter angiogràfic/ microcatèter/ catèter guia, InterPerifVas:Catèter baló ATP | INTERVENCIONSIME PERIFÈRIC VASCULAR: CATÈTER BALÓ ANGIOPLÀSTIA (ATP), CATÈTER ANGIOGRÀFIC/ MICROCATÈTER/ CATÈTER GUIA, INTERPERIFVAS:CATÈTER BALÓ ATP, CATÈTER BALÓ ATP 6X150MM, DOBLE LLUM OTW, NILÓ+ELASTÒMER TERMOPLÀSTIC,2MARCADORS PLATÍ/IRIDI,3FX140; SEMIDISTENSIBLE,PUNTA ARRODONIDA I CÒNICA,RECOBR HIDR+ PACLITAXEL,GUIA 0,018",INTRODUCTOR 5F.ESTÈRIL.LLIURE LÀTEX.LUMINOR18;REF:BP DPC18 140 600 150
Intervencionisme perifèric vascular: catèter extractor de trombos, Catèters per a trombectomia i aterectomia percutània | INTERVENCIONISME PERIFÈRIC VASCULAR: CATÈTER EXTRACTOR DE TROMBOS, CATÈTERS PER A TROMBECTOMIA I ATERECTOMIA PERCUTÀNIA, EQUIP CATÈTER REPERFUSIÓ VASCULAR PERIFÈRICA,NITINOL,ØEXTERN PROX 8,0F/ ØEXTERN DIST 8,0F,LONGITUD 50CM+/-2CM+TUB ASPIRACIÓ VASOS DE GRAN LÚMEN,PER A SISTEMA TROMBECTOMIA VASCULAR PER ASPIRACIÓ INDIGO D O EQUIVALENT
Intervencionisme perifèric vascular: catèter extractor de trombos, Catèters per a trombectomia i aterectomia percutània | INTERVENCIONISME PERIFÈRIC VASCULAR: CATÈTER EXTRACTOR DE TROMBOS, CATÈTERS PER A TROMBECTOMIA I ATERECTOMIA PERCUTÀNIA, SEPARADOR PER A CATÈTERS /DISPOSITIUS DE REPERFUSIÓ CATD COMPOST PER GUIA FLEXIBLE,ACABAT EN BULB, Ø0,072"X90CM+/-5CM,PER A SISTEMA TROMBECTOMIA VASCULAR PER ASPIRACIÓ INDIGO D O EQUIVALENT
Intervencionsime vascular: sistemes de tancament percutani /sistemes protecció embòlica, Intervenc vascular:Sist tancament percutani intrav i extrav | INTERVENCIONSIME VASCULAR: SISTEMES DE TANCAMENT PERCUTANI /SISTEMES PROTECCIÓ EMBÒLICA, INTERVENC VASCULAR:SIST TANCAMENT PERCUTANI INTRAV I EXTRAV, DISPOSITIU DE TANCAMENT/TAPONAMENT PERCUTANI INTRAVASCULAR I EXTRAVASCULAR BIOABSORBIBLE,Ø8F,GUIA 0,038"ANCLATGE A INTERIOR PARED DE VAS DE COPOLÍMER,COLÀGEN A PARED SUPERIOR D'ARTERIOTOMIA,DISOLUCIÓ ENTRE 60 I 90DIES,ESTÈRIL,1ÚS. ANGIO-SEAL,REF:610133
Intervencionsime perifèric vascular: catèter baló angioplàstia (ATP), catèter angiogràfic/ microcatèter/ catèter guia, InterPerifVas:Catèter baló ATP | INTERVENCIONSIME PERIFÈRIC VASCULAR: CATÈTER BALÓ ANGIOPLÀSTIA (ATP), CATÈTER ANGIOGRÀFIC/ MICROCATÈTER/ CATÈTER GUIA, INTERPERIFVAS:CATÈTER BALÓ ATP, CATÈTER BALÓ ATPØ3,0X20MM,RECOBR HIDROFÒB SILIC,SEMICOMPLIANT,2-4MARCRX,PN8ATM,PR14ATM;CAT RX,LONG170CM+/-5CM,PUNTA CÒNICA ATR 360º,BAIXPERF,P GUIA/0,014,INTROD4F,P/ILÍAC,FEM,ÍLIO FEM,POPLÍ,RENAL I FÍSTAV,N/LÀTEX,ESTÈRIL,1ÚS.RAPIDCROSS,REF:A14BX030020170
Intervencionsime perifèric vascular: catèter baló angioplàstia (ATP), catèter angiogràfic/ microcatèter/ catèter guia, InterPerifVas:Catèter angio/diag ATP | INTERVENCIONSIME PERIFÈRIC VASCULAR: CATÈTER BALÓ ANGIOPLÀSTIA (ATP), CATÈTER ANGIOGRÀFIC/ MICROCATÈTER/ CATÈTER GUIA, INTERPERIFVAS:CATÈTER ANGIO/DIAG ATP, CATÈTER ANGIOGRÀFIC NILÓ 5FX40CM,SELECTIU VISCERAL,NO HIDROFILIC,SENSE ORIFICIS, CORBA VANSCHIE2 AMB PUNTA RADIOPACA TIPUS BEACON,PER A GUÍA DE0,035"/0,89MM,ESTÈRIL. SELECTIUS VISCERALS,REF:HNBR5.0-35-40-P-NS-VANSCHIE2
Intervencionsime perifèric vascular: catèter baló angioplàstia (ATP), catèter angiogràfic/ microcatèter/ catèter guia, InterPerifVas:Catèter angio/diag ATP | INTERVENCIONSIME PERIFÈRIC VASCULAR: CATÈTER BALÓ ANGIOPLÀSTIA (ATP), CATÈTER ANGIOGRÀFIC/ MICROCATÈTER/ CATÈTER GUIA, INTERPERIFVAS:CATÈTER ANGIO/DIAG ATP, CATÈTER ANGIOGRÀFIC/DIAGNÒSTIC ATP Ø5FX125CM,1 LUMEN,MALLAT,BANDES RADIOPAQUES,ØINTERN 0,046"/1,17MM,CORBA ULTIMATE 1,LONGITUD PUNTA 2CM,SENSE ORIFICIS LATERALS,PER GUIA 0,038"/0,97MM,ESTÈRIL,UN SOL ÚS.PERFORMA,REF:PV512538U1
Intervencionsime perifèric vascular: catèter baló angioplàstia (ATP), catèter angiogràfic/ microcatèter/ catèter guia, InterPerifVas:Catèter angio/diag ATP | INTERVENCIONSIME PERIFÈRIC VASCULAR: CATÈTER BALÓ ANGIOPLÀSTIA (ATP), CATÈTER ANGIOGRÀFIC/ MICROCATÈTER/ CATÈTER GUIA, INTERPERIFVAS:CATÈTER ANGIO/DIAG ATP, CATÈTER ANGIOGRÀFIC/DIAGNÒSTIC ATP Ø4FX125CM,1 LUMEN,MALLAT,BANDES RADIOPAQUES,ØINTERN 0,042"/1,07MM,CORBA ULTIMATE 2,LONGITUD PUNTA 2CM,SENSE ORIFICIS LATERALS,PER GUIA 0,038"/0,97MM,ESTÈRIL,UN SOL ÚS.PERFORMA,REF:PV412538U2
Intervencionsime perifèric vascular: catèter baló angioplàstia (ATP), catèter angiogràfic/ microcatèter/ catèter guia, InterPerifVas:Catèter angio/diag ATP | INTERVENCIONSIME PERIFÈRIC VASCULAR: CATÈTER BALÓ ANGIOPLÀSTIA (ATP), CATÈTER ANGIOGRÀFIC/ MICROCATÈTER/ CATÈTER GUIA, INTERPERIFVAS:CATÈTER ANGIO/DIAG ATP, CATÈTER ANGIOGRÀFIC/DIAGNÒSTIC ATP Ø4FX125CM,1 LUMEN,MALLAT,BANDES RADIOPAQUES,ØINTERN 0,042"/1,07MM,CORBA ULTIMATE 3,LONGITUD PUNTA 2CM,SENSE ORIFICIS LATERALS,PER GUIA 0,038"/0,97MM,,ESTÈRIL,UN SOL ÚS.PERFORMA,REF:PV412538U3
Intervencionsime perifèric vascular: catèter baló angioplàstia (ATP), catèter angiogràfic/ microcatèter/ catèter guia, InterPerifVas:Catèter guia | INTERVENCIONSIME PERIFÈRIC VASCULAR: CATÈTER BALÓ ANGIOPLÀSTIA (ATP), CATÈTER ANGIOGRÀFIC/ MICROCATÈTER/ CATÈTER GUIA, INTERPERIFVAS:CATÈTER GUIA, CATÈTER GUIA ATP Ø5FX125CM,1 LUMEN,MALLAT,BANDES RADIOPAQUES,ØINTERN 0,046"/1,17MM,CORBA RENAL DOBLE CORVA,LONGITUD PUNTA 4CM,SENSE ORIFICIS LATERALS,PER GUIA 0,038"/0,97MM,,ESTÈRIL,UN SOL ÚS.PERFORMA,REF:PV512538REN
Intervencionsime perifèric vascular: catèter baló angioplàstia (ATP), catèter angiogràfic/ microcatèter/ catèter guia, InterPerifVas:Catèter angio/diag ATP | INTERVENCIONSIME PERIFÈRIC VASCULAR: CATÈTER BALÓ ANGIOPLÀSTIA (ATP), CATÈTER ANGIOGRÀFIC/ MICROCATÈTER/ CATÈTER GUIA, INTERPERIFVAS:CATÈTER ANGIO/DIAG ATP, CATÈTER ANGIOGRÀFIC/DIAGNÒSTIC ATP Ø5FX125CM,1 LUMEN,MALLAT,BANDES RADIOPAQUES,ØINTERN 0,046"/1,17MM,CORBA COBRA 2,LONGITUD PUNTA 9CM,SENSE ORIFICIS LATERALS,PER GUIA 0,038"/0,97MM,,ESTÈRIL,UN SOL ÚS.PERFORMA,REF:PV512538COB2
Intervencionsime perifèric vascular: catèter baló angioplàstia (ATP), catèter angiogràfic/ microcatèter/ catèter guia, InterPerifVas:Catèter baló ATP | INTERVENCIONSIME PERIFÈRIC VASCULAR: CATÈTER BALÓ ANGIOPLÀSTIA (ATP), CATÈTER ANGIOGRÀFIC/ MICROCATÈTER/ CATÈTER GUIA, INTERPERIFVAS:CATÈTER BALÓ ATP, CATÈTER BALÓ ATP Ø3,5X20MM, DOBLE LLUM OTW, NILÓ+ELASTÒMER TERMOPLÀSTIC,2MARCADORS PLATÍ/IRIDI,3FX150; SEMIDISTENSIBLE,PUNTA ARRODONIDA, I CÒNICA,RECOBR HIDR+ PACLITAXEL,GUIA 0,018",INTRODUCTOR 5F.ESTÈRIL.LLIURE LÀTEX.LUMINOR18;
Intervencionsime perifèric vascular: catèter baló angioplàstia (ATP), catèter angiogràfic/ microcatèter/ catèter guia, InterPerifVas:Catèter baló ATP | INTERVENCIONSIME PERIFÈRIC VASCULAR: CATÈTER BALÓ ANGIOPLÀSTIA (ATP), CATÈTER ANGIOGRÀFIC/ MICROCATÈTER/ CATÈTER GUIA, INTERPERIFVAS:CATÈTER BALÓ ATP, CATÈTER BALÓ ATP Ø3,5X40MM, DOBLE LLUM OTW, NILÓ+ELASTÒMER TERMOPLÀSTIC,2MARCADORS PLATÍ/IRIDI,3FX150; SEMIDISTENSIBLE,PUNTA ARRODONIDA, I CÒNICA,RECOBR HIDR+ PACLITAXEL,GUIA 0,018",INTRODUCTOR 5F.ESTÈRIL.LLIURE LÀTEX.LUMINOR18;
Intervencionsime perifèric vascular: catèter baló angioplàstia (ATP), catèter angiogràfic/ microcatèter/ catèter guia, InterPerifVas:Catèter baló ATP | INTERVENCIONSIME PERIFÈRIC VASCULAR: CATÈTER BALÓ ANGIOPLÀSTIA (ATP), CATÈTER ANGIOGRÀFIC/ MICROCATÈTER/ CATÈTER GUIA, INTERPERIFVAS:CATÈTER BALÓ ATP, CATÈTER BALÓ ATP Ø3,5X60MM, DOBLE LLUM OTW, NILÓ+ELASTÒMER TERMOPLÀSTIC,2MARCADORS PLATÍ/IRIDI,3FX150; SEMIDISTENSIBLE,PUNTA ARRODONIDA, I CÒNICA,RECOBR HIDR+ PACLITAXEL,GUIA 0,018",INTRODUCTOR 5F.ESTÈRIL.LLIURE LÀTEX.LUMINOR18;
Intervencionsime perifèric vascular: catèter baló angioplàstia (ATP), catèter angiogràfic/ microcatèter/ catèter guia, InterPerifVas:Catèter baló ATP | INTERVENCIONSIME PERIFÈRIC VASCULAR: CATÈTER BALÓ ANGIOPLÀSTIA (ATP), CATÈTER ANGIOGRÀFIC/ MICROCATÈTER/ CATÈTER GUIA, INTERPERIFVAS:CATÈTER BALÓ ATP, CATÈTER BALÓ ATP Ø3,5X80MM, DOBLE LLUM OTW, NILÓ+ELASTÒMER TERMOPLÀSTIC,2MARCADORS PLATÍ/IRIDI,3FX150; SEMIDISTENSIBLE,PUNTA ARRODONIDA, I CÒNICA,RECOBR HIDR+ PACLITAXEL,GUIA 0,018",INTRODUCTOR 5F.ESTÈRIL.LLIURE LÀTEX.LUMINOR18;
Intervencionsime perifèric vascular: catèter baló angioplàstia (ATP), catèter angiogràfic/ microcatèter/ catèter guia, InterPerifVas:Catèter baló ATP | INTERVENCIONSIME PERIFÈRIC VASCULAR: CATÈTER BALÓ ANGIOPLÀSTIA (ATP), CATÈTER ANGIOGRÀFIC/ MICROCATÈTER/ CATÈTER GUIA, INTERPERIFVAS:CATÈTER BALÓ ATP, CATÈTER BALÓ ATP Ø3,5X120MM, DOBLE LLUM OTW, NILÓ+ELASTÒMER TERMOPLÀSTIC,2MARCADORS PLATÍ/IRIDI,3FX150; SEMIDISTENSIBLE,PUNTA ARRODONIDA, I CÒNICA,RECOBR HIDR+ PACLITAXEL,GUIA 0,018",INTRODUCTOR 5F.ESTÈRIL.LLIURE LÀTEX.LUMINOR18
Intervencionsime perifèric vascular: catèter baló angioplàstia (ATP), catèter angiogràfic/ microcatèter/ catèter guia, InterPerifVas:Microcatèter | INTERVENCIONSIME PERIFÈRIC VASCULAR: CATÈTER BALÓ ANGIOPLÀSTIA (ATP), CATÈTER ANGIOGRÀFIC/ MICROCATÈTER/ CATÈTER GUIA, INTERPERIFVAS:MICROCATÈTER, MICROCATÈTER P/ EMBOLITZ SELECTIVA D'ALT FLUX ØEXT PROX /DIST 2,8F/1,98X150CM,BAIX PERFIL,PUNTA RECTA,RECOBR EXTERN HIDROF,INTERN PTFE,MALLAT INTERN TUNGSTÈ,1MARC DISTAL PL,P/GUIA 0,018"/0,45MM,PRESSIÓ MÀX 1000PSI,ESTÈRIL,REF:WMST150-18PWSF.PARKWAY SOFT
Intervencionsime perifèric vascular: catèter baló angioplàstia (ATP), catèter angiogràfic/ microcatèter/ catèter guia, InterPerifVas:Catèter baló ATP | INTERVENCIONSIME PERIFÈRIC VASCULAR: CATÈTER BALÓ ANGIOPLÀSTIA (ATP), CATÈTER ANGIOGRÀFIC/ MICROCATÈTER/ CATÈTER GUIA, INTERPERIFVAS:CATÈTER BALÓ ATP, CATÈTER BALÓ ATP Ø3,5X150MM, DOBLE LLUM OTW, NILÓ+ELASTÒMER TERMOPLÀSTIC,2MARCADORS PLATÍ/IRIDI,3FX150; SEMIDISTENSIBLE,PUNTA ARRODONIDA, I CÒNICA,RECOBR HIDR+ PACLITAXEL,GUIA 0,018",INTRODUCTOR 5F.ESTÈRIL.LLIURE LÀTEX.LUMINOR18
Intervencionsime perifèric vascular: catèter baló angioplàstia (ATP), catèter angiogràfic/ microcatèter/ catèter guia, InterPerifVas:Catèter baló ATP | INTERVENCIONSIME PERIFÈRIC VASCULAR: CATÈTER BALÓ ANGIOPLÀSTIA (ATP), CATÈTER ANGIOGRÀFIC/ MICROCATÈTER/ CATÈTER GUIA, INTERPERIFVAS:CATÈTER BALÓ ATP, CATÈTER BALÓ ATP Ø3,5X200MM, DOBLE LLUM OTW, NILÓ+ELASTÒMER TERMOPLÀSTIC,2MARCADORS PLATÍ/IRIDI,3FX150; SEMIDISTENSIBLE,PUNTA ARRODONIDA, I CÒNICA,RECOBR HIDR+ PACLITAXEL,GUIA 0,018",INTRODUCTOR 5F.ESTÈRIL.LLIURE LÀTEX.LUMINOR18
Intervencionsime perifèric vascular: catèter baló angioplàstia (ATP), catèter angiogràfic/ microcatèter/ catèter guia, InterPerifVas:Catèter baló ATP | INTERVENCIONSIME PERIFÈRIC VASCULAR: CATÈTER BALÓ ANGIOPLÀSTIA (ATP), CATÈTER ANGIOGRÀFIC/ MICROCATÈTER/ CATÈTER GUIA, INTERPERIFVAS:CATÈTER BALÓ ATP, CATÈTER BALÓ ATP Ø4X20MM, DOBLE LLUM OTW, NILÓ+ELASTÒMER TERMOPLÀSTIC,2MARCADORS PLATÍ/IRIDI,3FX150; SEMIDISTENSIBLE,PUNTA ARRODONIDA, I CÒNICA,RECOBR HIDR+ PACLITAXEL,GUIA 0,018",INTRODUCTOR 5F.ESTÈRIL.LLIURE LÀTEX.LUMINOR18;RE
Intervencionsime perifèric vascular: catèter baló angioplàstia (ATP), catèter angiogràfic/ microcatèter/ catèter guia, InterPerifVas:Catèter baló ATP | INTERVENCIONSIME PERIFÈRIC VASCULAR: CATÈTER BALÓ ANGIOPLÀSTIA (ATP), CATÈTER ANGIOGRÀFIC/ MICROCATÈTER/ CATÈTER GUIA, INTERPERIFVAS:CATÈTER BALÓ ATP, CATÈTER BALÓ ATP Ø4X40MM, DOBLE LLUM OTW, NILÓ+ELASTÒMER TERMOPLÀSTIC,2MARCADORS PLATÍ/IRIDI,3FX150; SEMIDISTENSIBLE,PUNTA ARRODONIDA, I CÒNICA,RECOBR HIDR+ PACLITAXEL,GUIA 0,018",INTRODUCTOR 5F.ESTÈRIL.LLIURE LÀTEX.LUMINOR18;REF:BP DPC18 150 400 040
Intervencionsime perifèric vascular: catèter baló angioplàstia (ATP), catèter angiogràfic/ microcatèter/ catèter guia, InterPerifVas:Microcatèter | INTERVENCIONSIME PERIFÈRIC VASCULAR: CATÈTER BALÓ ANGIOPLÀSTIA (ATP), CATÈTER ANGIOGRÀFIC/ MICROCATÈTER/ CATÈTER GUIA, INTERPERIFVAS:MICROCATÈTER, MICROCATÈTER ATP ALT SUPORT,CONIFICAT,ØINT0,017"/0,019"ØEXT2,3F/2,5FX90CM LONG,PUNTA METÀL RX,MALLAT ACER INOX+TUNSTÈ FLEX,RECOBR HIDROF,,P/ GUIA 0,014",INTROD 6F,ESTENOSIS I OCLUSSIONS COMPLETES MEMBRES INFERIORS,ESTÈRIL.CORSAIR ARMET,REF:WCSAR090-14N
Intervencionsime perifèric vascular: catèter baló angioplàstia (ATP), catèter angiogràfic/ microcatèter/ catèter guia, InterPerifVas:Catèter baló ATP | INTERVENCIONSIME PERIFÈRIC VASCULAR: CATÈTER BALÓ ANGIOPLÀSTIA (ATP), CATÈTER ANGIOGRÀFIC/ MICROCATÈTER/ CATÈTER GUIA, INTERPERIFVAS:CATÈTER BALÓ ATP, CATÈTER BALÓ DILATACIÓ PERIFÈRICA,MONORAIL,PRESSIÓ ROTURA(14 ATM),MIDES BALÓ:DIÀMETRE 5.0MM LLARGÀRIA 30MM,BAIX PERFIL(0,0038"),CATÈTER DE 5F-135 CM,P/GUIA 0,014",INTRODUCTOR 5F I CATÈTER GUIA DE 6F-90CM.ESTÈRIL.RX VIATRAC PLUS.REF:1008195-30
Intervencionsime perifèric vascular: catèter baló angioplàstia (ATP), catèter angiogràfic/ microcatèter/ catèter guia, InterPerifVas:Catèter baló ATP | INTERVENCIONSIME PERIFÈRIC VASCULAR: CATÈTER BALÓ ANGIOPLÀSTIA (ATP), CATÈTER ANGIOGRÀFIC/ MICROCATÈTER/ CATÈTER GUIA, INTERPERIFVAS:CATÈTER BALÓ ATP, CATÉTER BALÓN 0,014" ATP LIBERADOR DE SIROLIMUS, 1.5 X 20 MM, LONGITUD DE CATÉTER 120CM
Intervencionsime perifèric vascular: catèter baló angioplàstia (ATP), catèter angiogràfic/ microcatèter/ catèter guia, InterPerifVas:Catèter baló ATP | INTERVENCIONSIME PERIFÈRIC VASCULAR: CATÈTER BALÓ ANGIOPLÀSTIA (ATP), CATÈTER ANGIOGRÀFIC/ MICROCATÈTER/ CATÈTER GUIA, INTERPERIFVAS:CATÈTER BALÓ ATP, CATÉTER BALÓN 0,014" ATP LIBERADOR DE SIROLIMUS, 2 X 60 MM, LONGITUD DECATÉTER 120CM.REF CPT14200060
Intervencionsime perifèric vascular: catèter baló angioplàstia (ATP), catèter angiogràfic/ microcatèter/ catèter guia, InterPerifVas:Catèter baló ATP | INTERVENCIONSIME PERIFÈRIC VASCULAR: CATÈTER BALÓ ANGIOPLÀSTIA (ATP), CATÈTER ANGIOGRÀFIC/ MICROCATÈTER/ CATÈTER GUIA, INTERPERIFVAS:CATÈTER BALÓ ATP, CATÉTER BALÓN 0,014" ATP LIBERADOR DE SIROLIMUS, 2 X 100 MM, LONGITUD DE CATÉTER 120CM
Intervencionsime perifèric vascular: catèter baló angioplàstia (ATP), catèter angiogràfic/ microcatèter/ catèter guia, InterPerifVas:Catèter baló ATP | INTERVENCIONSIME PERIFÈRIC VASCULAR: CATÈTER BALÓ ANGIOPLÀSTIA (ATP), CATÈTER ANGIOGRÀFIC/ MICROCATÈTER/ CATÈTER GUIA, INTERPERIFVAS:CATÈTER BALÓ ATP, CATÉTER BALÓN 0,014" ATP LIBERADOR DE SIROLIMUS, 2 X 150 MM, LONGITUD DE CATÉTER 120CM, REF:CPT14200150
Intervencionsime perifèric vascular: catèter baló angioplàstia (ATP), catèter angiogràfic/ microcatèter/ catèter guia, InterPerifVas:Catèter baló ATP | INTERVENCIONSIME PERIFÈRIC VASCULAR: CATÈTER BALÓ ANGIOPLÀSTIA (ATP), CATÈTER ANGIOGRÀFIC/ MICROCATÈTER/ CATÈTER GUIA, INTERPERIFVAS:CATÈTER BALÓ ATP, CATÉTER BALÓN 0,014" ATP LIBERADOR DE SIROLIMUS, 2.5 X 40 MM, LONGITUD DE CATÉTER 150CM, REF: CPTW14069
Intervencionsime perifèric vascular: catèter baló angioplàstia (ATP), catèter angiogràfic/ microcatèter/ catèter guia, InterPerifVas:Catèter baló ATP | INTERVENCIONSIME PERIFÈRIC VASCULAR: CATÈTER BALÓ ANGIOPLÀSTIA (ATP), CATÈTER ANGIOGRÀFIC/ MICROCATÈTER/ CATÈTER GUIA, INTERPERIFVAS:CATÈTER BALÓ ATP, CATÉTER BALÓN 0,014" ATP LIBERADOR DE SIROLIMUS, 2.5 X 80 MM, LONGITUD DE CATÉTER 120CM
Intervencionsime perifèric vascular: catèter baló angioplàstia (ATP), catèter angiogràfic/ microcatèter/ catèter guia, InterPerifVas:Catèter baló ATP | INTERVENCIONSIME PERIFÈRIC VASCULAR: CATÈTER BALÓ ANGIOPLÀSTIA (ATP), CATÈTER ANGIOGRÀFIC/ MICROCATÈTER/ CATÈTER GUIA, INTERPERIFVAS:CATÈTER BALÓ ATP, CATÉTER BALÓN 0,014" ATP LIBERADOR DE SIROLIMUS, 2.5 X 200 MM, LONGITUDDE CATÉTER 120CM
Intervencionsime perifèric vascular: catèter baló angioplàstia (ATP), catèter angiogràfic/ microcatèter/ catèter guia, InterPerifVas:Catèter baló ATP | INTERVENCIONSIME PERIFÈRIC VASCULAR: CATÈTER BALÓ ANGIOPLÀSTIA (ATP), CATÈTER ANGIOGRÀFIC/ MICROCATÈTER/ CATÈTER GUIA, INTERPERIFVAS:CATÈTER BALÓ ATP, CATÉTER BALÓN 0,014" ATP LIBERADOR DE SIROLIMUS, 3 X 120 MM, LONGITUD DE CATÉTER 120CM
Intervencionsime perifèric vascular: catèter baló angioplàstia (ATP), catèter angiogràfic/ microcatèter/ catèter guia, InterPerifVas:Catèter baló ATP | INTERVENCIONSIME PERIFÈRIC VASCULAR: CATÈTER BALÓ ANGIOPLÀSTIA (ATP), CATÈTER ANGIOGRÀFIC/ MICROCATÈTER/ CATÈTER GUIA, INTERPERIFVAS:CATÈTER BALÓ ATP, CATÉTER BALÓN 0,014" ATP LIBERADOR DE SIROLIMUS, 3 X 80 MM, LONGITUD DECATÉTER 120CM.REF:CPT14300080
Intervencionsime perifèric vascular: catèter baló angioplàstia (ATP), catèter angiogràfic/ microcatèter/ catèter guia, InterPerifVas:Catèter baló ATP | INTERVENCIONSIME PERIFÈRIC VASCULAR: CATÈTER BALÓ ANGIOPLÀSTIA (ATP), CATÈTER ANGIOGRÀFIC/ MICROCATÈTER/ CATÈTER GUIA, INTERPERIFVAS:CATÈTER BALÓ ATP, CATÉTER BALÓN 0,014" ATP LIBERADOR DE SIROLIMUS, 3.5 X 120 MM, LONGITUDDE CATÉTER 120CM
Intervencionsime perifèric vascular: catèter baló angioplàstia (ATP), catèter angiogràfic/ microcatèter/ catèter guia, InterPerifVas:Catèter baló ATP | INTERVENCIONSIME PERIFÈRIC VASCULAR: CATÈTER BALÓ ANGIOPLÀSTIA (ATP), CATÈTER ANGIOGRÀFIC/ MICROCATÈTER/ CATÈTER GUIA, INTERPERIFVAS:CATÈTER BALÓ ATP, CATÉTER BALÓN 0,014" ATP LIBERADOR DE SIROLIMUS, 4 X 40 MM, LONGITUD DECATÉTER 120CM
Intervencionsime perifèric vascular: catèter baló angioplàstia (ATP), catèter angiogràfic/ microcatèter/ catèter guia, InterPerifVas:Catèter baló ATP | INTERVENCIONSIME PERIFÈRIC VASCULAR: CATÈTER BALÓ ANGIOPLÀSTIA (ATP), CATÈTER ANGIOGRÀFIC/ MICROCATÈTER/ CATÈTER GUIA, INTERPERIFVAS:CATÈTER BALÓ ATP, CATÉTER BALÓN 0,014" ATP LIBERADOR DE SIROLIMUS, 4 X 80 MM, LONGITUD DECATÉTER 120CM
Intervencionsime perifèric vascular: catèter baló angioplàstia (ATP), catèter angiogràfic/ microcatèter/ catèter guia, InterPerifVas:Catèter baló ATP | INTERVENCIONSIME PERIFÈRIC VASCULAR: CATÈTER BALÓ ANGIOPLÀSTIA (ATP), CATÈTER ANGIOGRÀFIC/ MICROCATÈTER/ CATÈTER GUIA, INTERPERIFVAS:CATÈTER BALÓ ATP, CATÉTER BALÓN 0,014" ATP LIBERADOR DE SIROLIMUS, 3 X 40 MM, LONGITUD DECATÉTER 120CM
Intervencionsime perifèric vascular: catèter baló angioplàstia (ATP), catèter angiogràfic/ microcatèter/ catèter guia, InterPerifVas:Catèter baló ATP | INTERVENCIONSIME PERIFÈRIC VASCULAR: CATÈTER BALÓ ANGIOPLÀSTIA (ATP), CATÈTER ANGIOGRÀFIC/ MICROCATÈTER/ CATÈTER GUIA, INTERPERIFVAS:CATÈTER BALÓ ATP, CATÉTER BALÓN 0,014" ATP LIBERADOR DE SIROLIMUS, 2 X 60 MM, LONGITUD DECATÉTER 150 CM
Intervencionsime perifèric vascular: catèter baló angioplàstia (ATP), catèter angiogràfic/ microcatèter/ catèter guia, InterPerifVas:Catèter baló ATP | INTERVENCIONSIME PERIFÈRIC VASCULAR: CATÈTER BALÓ ANGIOPLÀSTIA (ATP), CATÈTER ANGIOGRÀFIC/ MICROCATÈTER/ CATÈTER GUIA, INTERPERIFVAS:CATÈTER BALÓ ATP, CATÉTER BALÓN 0,014" ATP LIBERADOR DE SIROLIMUS, 2 X 100 MM, LONGITUD DE CATÉTER 150 CM
Intervencionsime perifèric vascular: catèter baló angioplàstia (ATP), catèter angiogràfic/ microcatèter/ catèter guia, InterPerifVas:Catèter baló ATP | INTERVENCIONSIME PERIFÈRIC VASCULAR: CATÈTER BALÓ ANGIOPLÀSTIA (ATP), CATÈTER ANGIOGRÀFIC/ MICROCATÈTER/ CATÈTER GUIA, INTERPERIFVAS:CATÈTER BALÓ ATP, CATÉTER BALÓN 0,014" ATP LIBERADOR DE SIROLIMUS, 2.5 X 80 MM, LONGITUD DE CATÉTER 150 CM
Intervencionsime perifèric vascular: catèter baló angioplàstia (ATP), catèter angiogràfic/ microcatèter/ catèter guia, InterPerifVas:Catèter baló ATP | INTERVENCIONSIME PERIFÈRIC VASCULAR: CATÈTER BALÓ ANGIOPLÀSTIA (ATP), CATÈTER ANGIOGRÀFIC/ MICROCATÈTER/ CATÈTER GUIA, INTERPERIFVAS:CATÈTER BALÓ ATP, CATÉTER BALÓN 0,014" ATP LIBERADOR DE SIROLIMUS, 3 X 80 MM, LONGITUD DECATÉTER 150 CM.REF:CPTW14078
Intervencionsime perifèric vascular: catèter baló angioplàstia (ATP), catèter angiogràfic/ microcatèter/ catèter guia, InterPerifVas:Catèter baló ATP | INTERVENCIONSIME PERIFÈRIC VASCULAR: CATÈTER BALÓ ANGIOPLÀSTIA (ATP), CATÈTER ANGIOGRÀFIC/ MICROCATÈTER/ CATÈTER GUIA, INTERPERIFVAS:CATÈTER BALÓ ATP, CATÉTER BALÓN 0,014" ATP LIBERADOR DE SIROLIMUS, 3.5 X 60 MM, LONGITUD DE CATÉTER 150 CM
Intervencionsime perifèric vascular: catèter baló angioplàstia (ATP), catèter angiogràfic/ microcatèter/ catèter guia, InterPerifVas:Catèter baló ATP | INTERVENCIONSIME PERIFÈRIC VASCULAR: CATÈTER BALÓ ANGIOPLÀSTIA (ATP), CATÈTER ANGIOGRÀFIC/ MICROCATÈTER/ CATÈTER GUIA, INTERPERIFVAS:CATÈTER BALÓ ATP, CATÉTER BALÓN 0,014" ATP LIBERADOR DE SIROLIMUS, 3 X 150 MM, LONGITUD DE CATÉTER 150 CM, REF: CPT14300150
Intervencionsime perifèric vascular: catèter baló angioplàstia (ATP), catèter angiogràfic/ microcatèter/ catèter guia, InterPerifVas:Catèter baló ATP | INTERVENCIONSIME PERIFÈRIC VASCULAR: CATÈTER BALÓ ANGIOPLÀSTIA (ATP), CATÈTER ANGIOGRÀFIC/ MICROCATÈTER/ CATÈTER GUIA, INTERPERIFVAS:CATÈTER BALÓ ATP, CATETÈR BALÓ 6X130MMPACIFIC XTREM PCF060150130
Intervencionisme perifèric vascular: catèter extractor de trombos, Catèters per a trombectomia i aterectomia percutània | INTERVENCIONISME PERIFÈRIC VASCULAR: CATÈTER EXTRACTOR DE TROMBOS, CATÈTERS PER A TROMBECTOMIA I ATERECTOMIA PERCUTÀNIA, CAT LÀSER ATERECT VAS 2,5MMTURBOELITE425-135
Intervencionsime perifèric vascular: catèter baló angioplàstia (ATP), catèter angiogràfic/ microcatèter/ catèter guia, InterPerifVas:Catèter guia | INTERVENCIONSIME PERIFÈRIC VASCULAR: CATÈTER BALÓ ANGIOPLÀSTIA (ATP), CATÈTER ANGIOGRÀFIC/ MICROCATÈTER/ CATÈTER GUIA, INTERPERIFVAS:CATÈTER GUIA, CATÈTER GUÍA ATTAIN REF 6227DEF04
Intervencionsime perifèric vascular: catèter baló angioplàstia (ATP), catèter angiogràfic/ microcatèter/ catèter guia, InterPerifVas:Catèter baló ATP | INTERVENCIONSIME PERIFÈRIC VASCULAR: CATÈTER BALÓ ANGIOPLÀSTIA (ATP), CATÈTER ANGIOGRÀFIC/ MICROCATÈTER/ CATÈTER GUIA, INTERPERIFVAS:CATÈTER BALÓ ATP, CATETER BALO ATP NILÓ TRICAPA Ø12MMX40CM,2MARCADORS RADIOPACS,PN 10ATM/PR 18ATM;CATÈTER OTW/COAXIAL Ø5,7FX135CM,MARQUES PROFUNDITAT A 90CM I A 100CM,COMP A/GUIA 0,035"/0,89MM,NO LÀTEX,ESTÈRIL,1SOL ÚS.METACROSS,REF:BD-LX2040CW
Intervencionsime perifèric vascular: catèter baló angioplàstia (ATP), catèter angiogràfic/ microcatèter/ catèter guia, InterPerifVas:Catèter baló ATP | INTERVENCIONSIME PERIFÈRIC VASCULAR: CATÈTER BALÓ ANGIOPLÀSTIA (ATP), CATÈTER ANGIOGRÀFIC/ MICROCATÈTER/ CATÈTER GUIA, INTERPERIFVAS:CATÈTER BALÓ ATP, CATÈTER BALÓ ATP NILÓ+PEBAX SEMICOMPLIANT Ø6,0X150MM,2MARC RX PL+IR,ALLIB PACLITAXEL 3 ¿G/MM2,PN7ATM/PBP16ATM/ABP23ATM;CAT 2LLUM OTW/COAXIAL,80CM,RECOB HIDR,P/GUIA 0,035" I INTR 4F,ART FEM,POPLÍTIES E INFRA-POPLÍTEAS.LUMINOR 35,REF:BP DPC35 080 600 150
Intervencionsime perifèric vascular: catèter baló angioplàstia (ATP), catèter angiogràfic/ microcatèter/ catèter guia, InterPerifVas:Catèter baló ATP | INTERVENCIONSIME PERIFÈRIC VASCULAR: CATÈTER BALÓ ANGIOPLÀSTIA (ATP), CATÈTER ANGIOGRÀFIC/ MICROCATÈTER/ CATÈTER GUIA, INTERPERIFVAS:CATÈTER BALÓ ATP, CATÈTER BALÓ ATP,POLÍMER SEMICRIATALÍØ4MMX100MM,COMPLIANT↓PERFIL ,5PLEGS,2MARCADORS RADIOPACS,RECOBRIMENT HIDRÒFIL+HIDRÒFOBO,PN7ATM,PR20ATM ;CATÈTER OTW/COAXIAL Ø6FX130 LONG,PUNTA CURTA,SUAU,CÒNICA,PER A GUIA 0,035".PASSEO 35 XEO,REF:383260
Intervencionsime perifèric vascular: catèter baló angioplàstia (ATP), catèter angiogràfic/ microcatèter/ catèter guia, InterPerifVas:Catèter baló ATP | INTERVENCIONSIME PERIFÈRIC VASCULAR: CATÈTER BALÓ ANGIOPLÀSTIA (ATP), CATÈTER ANGIOGRÀFIC/ MICROCATÈTER/ CATÈTER GUIA, INTERPERIFVAS:CATÈTER BALÓ ATP, CATÈTER BALÓ ATP,POLÍMER SEMICRIATALÍØ9MMX40MM,COMPLIANT↓PERFIL ,5PLEGS,2MARCADORS RADIOPACS,RECOBRIMENT HIDRÒFIL+HIDRÒFOBO,PN7ATM,PR20ATM ;CATÈTER OTW/COAXIAL Ø6FX130 LONG,PUNTA CURTA,SUAU,CÒNICA,PER A GUIA 0,035".PASSEO 35 XEO,REF:428866
Intervencionsime perifèric vascular: catèter baló angioplàstia (ATP), catèter angiogràfic/ microcatèter/ catèter guia, InterPerifVas:Catèter baló ATP | INTERVENCIONSIME PERIFÈRIC VASCULAR: CATÈTER BALÓ ANGIOPLÀSTIA (ATP), CATÈTER ANGIOGRÀFIC/ MICROCATÈTER/ CATÈTER GUIA, INTERPERIFVAS:CATÈTER BALÓ ATP, CATÈTER BALÓ ATP,POLÍMER SEMICRIATALÍØ9MMX80MM,COMPLIANT↓PERFIL ,5PLEGS,2MARCADORS RADIOPACS,RECOBRIMENT HIDRÒFIL+HIDRÒFOBO,PN7ATM,PR20ATM ;CATÈTER OTW/COAXIAL Ø6FX130 LONG,PUNTA CURTA,SUAU,CÒNICA,PER A GUIA 0,035".PASSEO 35 XEO,REF:428884
Intervencionsime perifèric vascular: catèter baló angioplàstia (ATP), catèter angiogràfic/ microcatèter/ catèter guia, InterPerifVas:Catèter baló ATP | INTERVENCIONSIME PERIFÈRIC VASCULAR: CATÈTER BALÓ ANGIOPLÀSTIA (ATP), CATÈTER ANGIOGRÀFIC/ MICROCATÈTER/ CATÈTER GUIA, INTERPERIFVAS:CATÈTER BALÓ ATP, CATÈTER BALÓ ATP,POLÍMER SEMICRIATALÍØ10MMX40MM,COMPLIANT↓PERFIL ,5PLEGS,2MARCADORS RADIOPACS,RECOBRIMENT HIDRÒFIL+HIDRÒFOBO,PN7ATM,PR20ATM ;CATÈTER OTW/COAXIAL Ø6FX130 LONG,PUNTA CURTA,SUAU,CÒNICA,PER A GUIA 0,035".PASSEO 35 XEO,REF:428867
Intervencionsime perifèric vascular: catèter baló angioplàstia (ATP), catèter angiogràfic/ microcatèter/ catèter guia, InterPerifVas:Catèter baló ATP | INTERVENCIONSIME PERIFÈRIC VASCULAR: CATÈTER BALÓ ANGIOPLÀSTIA (ATP), CATÈTER ANGIOGRÀFIC/ MICROCATÈTER/ CATÈTER GUIA, INTERPERIFVAS:CATÈTER BALÓ ATP, CATÈTER BALÓ ATP,POLÍMER SEMICRIATALÍØ 10MM80MM,COMPLIANT↓PERFIL ,5PLEGS,2MARCADORS RADIOPACS,RECOBRIMENT HIDRÒFIL+HIDRÒFOBO,PN7ATM,PR20ATM ;CATÈTER OTW/COAXIAL Ø6FX130 LONG,PUNTA CURTA,SUAU,CÒNICA,PER A GUIA 0,035".PASSEO 35 XEO,REF:428885
Intervencionsime perifèric vascular: catèter baló angioplàstia (ATP), catèter angiogràfic/ microcatèter/ catèter guia, InterPerifVas:Catèter baló ATP | INTERVENCIONSIME PERIFÈRIC VASCULAR: CATÈTER BALÓ ANGIOPLÀSTIA (ATP), CATÈTER ANGIOGRÀFIC/ MICROCATÈTER/ CATÈTER GUIA, INTERPERIFVAS:CATÈTER BALÓ ATP, CATÈTER BALÓ ATP,POLÍMER SEMICRIATALÍØ3MMX60MM,COMPLIANT↓PERFIL ,5PLEGS,2MARCADORS RADIOPACS,RECOBRIMENT HIDRÒFIL+HIDRÒFOBO,PN7ATM,PR20ATM ;CATÈTER OTW/COAXIAL Ø6FX130 LONG,PUNTA CURTA,SUAU,CÒNICA,PER A GUIA 0,035".PASSEO 35 XEO,REF:428869
Intervencionsime perifèric vascular: catèter baló angioplàstia (ATP), catèter angiogràfic/ microcatèter/ catèter guia, InterPerifVas:Catèter baló ATP | INTERVENCIONSIME PERIFÈRIC VASCULAR: CATÈTER BALÓ ANGIOPLÀSTIA (ATP), CATÈTER ANGIOGRÀFIC/ MICROCATÈTER/ CATÈTER GUIA, INTERPERIFVAS:CATÈTER BALÓ ATP, CATÈTER BALÓ ATP,POLÍMER SEMICRIATALÍØ3MMX100MM,COMPLIANT↓PERFIL ,5PLEGS,2MARCADORS RADIOPACS,RECOBRIMENT HIDRÒFIL+HIDRÒFOBO,PN7ATM,PR20ATM ;CATÈTER OTW/COAXIAL Ø6FX130 LONG,PUNTA CURTA,SUAU,CÒNICA,PER A GUIA 0,035".PASSEO 35 XEO,REF:428887
Intervencionsime perifèric vascular: catèter baló angioplàstia (ATP), catèter angiogràfic/ microcatèter/ catèter guia, InterPerifVas:Microcatèter | INTERVENCIONSIME PERIFÈRIC VASCULAR: CATÈTER BALÓ ANGIOPLÀSTIA (ATP), CATÈTER ANGIOGRÀFIC/ MICROCATÈTER/ CATÈTER GUIA, INTERPERIFVAS:MICROCATÈTER, MICROCATÈTER ATP ALT SUPORT,CONIFICAT,ØINT0,017"/0,019"ØEXT2,3F/2,5FX135CM LONG,PUNTA METÀL RX,MALLAT ACER INOX+TUNSTÈ FLEX,RECOBR HIDROF,,P/ GUIA 0,014",INTROD 6F,ESTENOSIS I OCLUSSIONS COMPLETES MEMBRES INFERIORS,ESTÈRIL.CORSAIR ARMET,REF:WCSAR135-14N
Intervencionsime perifèric vascular: catèter baló angioplàstia (ATP), catèter angiogràfic/ microcatèter/ catèter guia, InterPerifVas:Catèter baló ATP | INTERVENCIONSIME PERIFÈRIC VASCULAR: CATÈTER BALÓ ANGIOPLÀSTIA (ATP), CATÈTER ANGIOGRÀFIC/ MICROCATÈTER/ CATÈTER GUIA, INTERPERIFVAS:CATÈTER BALÓ ATP, CATETER BALÓ ATP SEMICOMPLIANT Ø4X60MM NILÓ+ELAST TERMOP,RECOBR FARMACOACTIU,2MARCADORS RADIOPACS(PLATÍ-IRIDI),PN7-10ATM PR1-14ATM;CATÈTER OTW/COAXIAL HIDROFÍLIC,LONGITUD 150CM,COMPA A/GUIA 0,018" I INTROD 4F,ESTÈRIL,1ÚS.MAGICTOUCH,REF:CPTW18185
Intervencionsime perifèric vascular: catèter baló angioplàstia (ATP), catèter angiogràfic/ microcatèter/ catèter guia, InterPerifVas:Catèter baló ATP | INTERVENCIONSIME PERIFÈRIC VASCULAR: CATÈTER BALÓ ANGIOPLÀSTIA (ATP), CATÈTER ANGIOGRÀFIC/ MICROCATÈTER/ CATÈTER GUIA, INTERPERIFVAS:CATÈTER BALÓ ATP, CATETER BALÓ ATP SEMICOMPLIANT Ø4X100MM NILÓ+ELAST TERMOP,RECOBR FARMACOACTIU,2MARCADORS RADIOPACS(PLATÍ-IRIDI),PN7-10ATM PR1-14ATM;CATÈTER OTW/COAXIAL HIDROFÍLIC,LONGITUD 150CM,COMPA A/GUIA 0,018" I INTROD 4F,ESTÈRIL,1ÚS.MAGICTOUCH,REF:CPTW18187
Intervencionsime perifèric vascular: catèter baló angioplàstia (ATP), catèter angiogràfic/ microcatèter/ catèter guia, InterPerifVas:Catèter baló ATP | INTERVENCIONSIME PERIFÈRIC VASCULAR: CATÈTER BALÓ ANGIOPLÀSTIA (ATP), CATÈTER ANGIOGRÀFIC/ MICROCATÈTER/ CATÈTER GUIA, INTERPERIFVAS:CATÈTER BALÓ ATP, CATETER BALÓ ATP SEMICOMPLIANT Ø4X120MM NILÓ+ELAST TERMOP,RECOBR FARMACOACTIU,2MARCADORS RADIOPACS(PLATÍ-IRIDI),PN7-10ATM PR1-14ATM;CATÈTER OTW/COAXIAL HIDROFÍLIC,LONGITUD 150CM,COMPA A/GUIA 0,018" I INTROD 4F,ESTÈRIL,1ÚS.MAGICTOUCH,REF:CPTW18188
Intervencionsime perifèric vascular: catèter baló angioplàstia (ATP), catèter angiogràfic/ microcatèter/ catèter guia, InterPerifVas:Catèter baló ATP | INTERVENCIONSIME PERIFÈRIC VASCULAR: CATÈTER BALÓ ANGIOPLÀSTIA (ATP), CATÈTER ANGIOGRÀFIC/ MICROCATÈTER/ CATÈTER GUIA, INTERPERIFVAS:CATÈTER BALÓ ATP, CATETER BALÓ ATP SEMICOMPLIANT Ø4X150MM NILÓ+ELAST TERMOP,RECOBR FARMACOACTIU,2MARCADORS RADIOPACS(PLATÍ-IRIDI),PN7-10ATM PR1-14ATM;CATÈTER OTW/COAXIAL HIDROFÍLIC,LONGITUD 150CM,COMPA A/GUIA 0,018" I INTROD 4F,ESTÈRIL,1ÚS.MAGICTOUCH,REF:CPTW18189
Intervencionsime perifèric vascular: catèter baló angioplàstia (ATP), catèter angiogràfic/ microcatèter/ catèter guia, InterPerifVas:Catèter baló ATP | INTERVENCIONSIME PERIFÈRIC VASCULAR: CATÈTER BALÓ ANGIOPLÀSTIA (ATP), CATÈTER ANGIOGRÀFIC/ MICROCATÈTER/ CATÈTER GUIA, INTERPERIFVAS:CATÈTER BALÓ ATP, CATETER BALÓ ATP SEMICOMPLIANT Ø4X200MM NILÓ+ELAST TERMOP,RECOBR FARMACOACTIU,2MARCADORS RADIOPACS(PLATÍ-IRIDI),PN7-10ATM PR1-14ATM;CATÈTER OTW/COAXIAL HIDROFÍLIC,LONGITUD 150CM,COMPA A/GUIA 0,018" I INTROD 4F,ESTÈRIL,1ÚS.MAGICTOUCH,REF:CPTW18190
Intervencionsime perifèric vascular: catèter baló angioplàstia (ATP), catèter angiogràfic/ microcatèter/ catèter guia, InterPerifVas:Catèter baló ATP | INTERVENCIONSIME PERIFÈRIC VASCULAR: CATÈTER BALÓ ANGIOPLÀSTIA (ATP), CATÈTER ANGIOGRÀFIC/ MICROCATÈTER/ CATÈTER GUIA, INTERPERIFVAS:CATÈTER BALÓ ATP, CATETER BALÓ ATP SEMICOMPLIANT Ø5X60MM NILÓ+ELAST TERMOP,RECOBR FARMACOACTIU,2MARCADORS RADIOPACS(PLATÍ-IRIDI),PN7-10ATM PR1-14ATM;CATÈTER OTW/COAXIAL HIDROFÍLIC,LONGITUD 150CM,COMPA A/GUIA 0,018" I INTROD 4F,ESTÈRIL,1ÚS.MAGICTOUCH,REF:CPTW18192
Intervencionsime perifèric vascular: catèter baló angioplàstia (ATP), catèter angiogràfic/ microcatèter/ catèter guia, InterPerifVas:Catèter baló ATP | INTERVENCIONSIME PERIFÈRIC VASCULAR: CATÈTER BALÓ ANGIOPLÀSTIA (ATP), CATÈTER ANGIOGRÀFIC/ MICROCATÈTER/ CATÈTER GUIA, INTERPERIFVAS:CATÈTER BALÓ ATP, CATETER BALÓ ATP SEMICOMPLIANT Ø5X100MM NILÓ+ELAST TERMOP,RECOBR FARMACOACTIU,2MARCADORS RADIOPACS(PLATÍ-IRIDI),PN7-10ATM PR1-14ATM;CATÈTER OTW/COAXIAL HIDROFÍLIC,LONGITUD 150CM,COMPA A/GUIA 0,018" I INTROD 4F,ESTÈRIL,1ÚS.MAGICTOUCH,REF:CPTW18194
Intervencionsime perifèric vascular: catèter baló angioplàstia (ATP), catèter angiogràfic/ microcatèter/ catèter guia, InterPerifVas:Catèter baló ATP | INTERVENCIONSIME PERIFÈRIC VASCULAR: CATÈTER BALÓ ANGIOPLÀSTIA (ATP), CATÈTER ANGIOGRÀFIC/ MICROCATÈTER/ CATÈTER GUIA, INTERPERIFVAS:CATÈTER BALÓ ATP, CATETER BALÓ ATP SEMICOMPLIANT Ø5X120MM NILÓ+ELAST TERMOP,RECOBR FARMACOACTIU,2MARCADORS RADIOPACS(PLATÍ-IRIDI),PN7-10ATM PR1-14ATM;CATÈTER OTW/COAXIAL HIDROFÍLIC,LONGITUD 150CM,COMPA A/GUIA 0,018" I INTROD 4F,ESTÈRIL,1ÚS.MAGICTOUCH,REF:CPTW18195
Intervencionsime perifèric vascular: catèter baló angioplàstia (ATP), catèter angiogràfic/ microcatèter/ catèter guia, InterPerifVas:Catèter baló ATP | INTERVENCIONSIME PERIFÈRIC VASCULAR: CATÈTER BALÓ ANGIOPLÀSTIA (ATP), CATÈTER ANGIOGRÀFIC/ MICROCATÈTER/ CATÈTER GUIA, INTERPERIFVAS:CATÈTER BALÓ ATP, CATETER BALÓ ATP SEMICOMPLIANT Ø5X150MM NILÓ+ELAST TERMOP,RECOBR FARMACOACTIU,2MARCADORS RADIOPACS(PLATÍ-IRIDI),PN7-10ATM PR1-14ATM;CATÈTER OTW/COAXIAL HIDROFÍLIC,LONGITUD 150CM,COMPA A/GUIA 0,018" I INTROD 4F,ESTÈRIL,1ÚS.MAGICTOUCH,REF:CPTW18196
Intervencionsime perifèric vascular: catèter baló angioplàstia (ATP), catèter angiogràfic/ microcatèter/ catèter guia, InterPerifVas:Catèter baló ATP | INTERVENCIONSIME PERIFÈRIC VASCULAR: CATÈTER BALÓ ANGIOPLÀSTIA (ATP), CATÈTER ANGIOGRÀFIC/ MICROCATÈTER/ CATÈTER GUIA, INTERPERIFVAS:CATÈTER BALÓ ATP, CATETER BALÓ ATP SEMICOMPLIANT Ø5X200MM NILÓ+ELAST TERMOP,RECOBR FARMACOACTIU,2MARCADORS RADIOPACS(PLATÍ-IRIDI),PN7-10ATM PR1-14ATM;CATÈTER OTW/COAXIAL HIDROFÍLIC,LONGITUD 150CM,COMPA A/GUIA 0,018" I INTROD 4F,ESTÈRIL,1ÚS.MAGICTOUCH,REF:CPTW18197
Intervencionsime perifèric vascular: catèter baló angioplàstia (ATP), catèter angiogràfic/ microcatèter/ catèter guia, InterPerifVas:Catèter baló ATP | INTERVENCIONSIME PERIFÈRIC VASCULAR: CATÈTER BALÓ ANGIOPLÀSTIA (ATP), CATÈTER ANGIOGRÀFIC/ MICROCATÈTER/ CATÈTER GUIA, INTERPERIFVAS:CATÈTER BALÓ ATP, CATETER BALÓ ATP SEMICOMPLIANT Ø5.5X60MM NILÓ+ELAST TERMOP,RECOBR FARMACOACTIU,2MARCADORS RADIOPACS(PLATÍ-IRIDI),PN7-10ATM PR1-14ATM;CATÈTER OTW/COAXIAL HIDROFÍLIC,LONGITUD 150CM,COMPA A/GUIA 0,018" I INTROD 4F,ESTÈRIL,1ÚS.MAGICTOUCH,REF:CPTW18199
Intervencionsime perifèric vascular: catèter baló angioplàstia (ATP), catèter angiogràfic/ microcatèter/ catèter guia, InterPerifVas:Catèter baló ATP | INTERVENCIONSIME PERIFÈRIC VASCULAR: CATÈTER BALÓ ANGIOPLÀSTIA (ATP), CATÈTER ANGIOGRÀFIC/ MICROCATÈTER/ CATÈTER GUIA, INTERPERIFVAS:CATÈTER BALÓ ATP, CATETER BALÓ ATP SEMICOMPLIANT Ø5.5X100MM NILÓ+ELAST TERMOP,RECOBR FARMACOACTIU,2MARCADORS RADIOPACS(PLATÍ-IRIDI),PN7-10ATM PR1-14ATM;CATÈTER OTW/COAXIAL HIDROFÍLIC,LONGITUD 150CM,COMPA A/GUIA 0,018" I INTROD 4F,ESTÈRIL,1ÚS.MAGICTOUCH,REF:CPTW18201
Intervencionsime perifèric vascular: catèter baló angioplàstia (ATP), catèter angiogràfic/ microcatèter/ catèter guia, InterPerifVas:Catèter baló ATP | INTERVENCIONSIME PERIFÈRIC VASCULAR: CATÈTER BALÓ ANGIOPLÀSTIA (ATP), CATÈTER ANGIOGRÀFIC/ MICROCATÈTER/ CATÈTER GUIA, INTERPERIFVAS:CATÈTER BALÓ ATP, CATETER BALÓ ATP SEMICOMPLIANT Ø5.5X120MM NILÓ+ELAST TERMOP,RECOBR FARMACOACTIU,2MARCADORS RADIOPACS(PLATÍ-IRIDI),PN7-10ATM PR1-14ATM;CATÈTER OTW/COAXIAL HIDROFÍLIC,LONGITUD 150CM,COMPA A/GUIA 0,018" I INTROD 4F,ESTÈRIL,1ÚS.MAGICTOUCH,REF:CPTW18202
Intervencionsime vascular: sistemes de tancament percutani /sistemes protecció embòlica, Intervenc vascular: Sistemes de protecció embòlica | INTERVENCIONSIME VASCULAR: SISTEMES DE TANCAMENT PERCUTANI /SISTEMES PROTECCIÓ EMBÒLICA, INTERVENC VASCULAR: SISTEMES DE PROTECCIÓ EMBÒLICA, SIST ANGIOPLÀSTIA A/CATÈTER BALÓ ATP A/PROTEC EMBÒLICA INTEGRADA;BALÓØ4,0X80MM,2MARC RX;CATÈTEROTW,2MARCRX,LONG 135CM,PUNTA4MM,P/GUIA 0,018" INTROD 6F;FILTRE NITINOL 150MICRAS,EXPAND FINS Ø8MM,LONG16MM,2MARCRX D'OR,ESTÈRIL.VANGU
Intervencionsime vascular: sistemes de tancament percutani /sistemes protecció embòlica, Intervenc vascular: Sistemes de protecció embòlica | INTERVENCIONSIME VASCULAR: SISTEMES DE TANCAMENT PERCUTANI /SISTEMES PROTECCIÓ EMBÒLICA, INTERVENC VASCULAR: SISTEMES DE PROTECCIÓ EMBÒLICA, SIST ANGIOPLÀSTIA A/CATÈTER BALÓ ATP A/PROTEC EMBÒLICA INTEGRADA;BALÓØ4,0X120MM,2MARC RX;CATÈTEROTW,2MARCRX,LONG 135CM,PUNTA4MM,P/GUIA 0,018" INTROD 6F;FILTRE NITINOL 150MICRAS,EXPAND FINS Ø8MM,LONG16MM,2MARCRX D'OR,ESTÈRIL.VANG
Intervencionsime vascular: sistemes de tancament percutani /sistemes protecció embòlica, Intervenc vascular: Sistemes de protecció embòlica | INTERVENCIONSIME VASCULAR: SISTEMES DE TANCAMENT PERCUTANI /SISTEMES PROTECCIÓ EMBÒLICA, INTERVENC VASCULAR: SISTEMES DE PROTECCIÓ EMBÒLICA, SIST ANGIOPLÀSTIA A/CATÈTER BALÓ ATP A/PROTEC EMBÒLICA INTEGRADA;BALÓØ5,0X80MM,2MARC RX;CATÈTEROTW,2MARCRX,LONG 135CM,PUNTA4MM,P/GUIA 0,018" INTROD 6F;FILTRE NITINOL 150MICRAS,EXPAND FINS Ø8MM,LONG16MM,2MARCRX D'OR,ESTÈRIL.VANGU
Intervencionsime vascular: sistemes de tancament percutani /sistemes protecció embòlica, Intervenc vascular: Sistemes de protecció embòlica | INTERVENCIONSIME VASCULAR: SISTEMES DE TANCAMENT PERCUTANI /SISTEMES PROTECCIÓ EMBÒLICA, INTERVENC VASCULAR: SISTEMES DE PROTECCIÓ EMBÒLICA, SIST ANGIOPLÀSTIA A/CATÈTER BALÓ ATP A/PROTEC EMBÒLICA INTEGRADA;BALÓØ5,0X120MM,2MARC RX;CATÈTEROTW,2MARCRX,LONG 135CM,PUNTA4MM,P/GUIA 0,018" INTROD 6F;FILTRE NITINOL 150MICRAS,EXPAND FINS Ø8MM,LONG16MM,2MARCRX D'OR,ESTÈRIL.VANGUARD IEP,REF:V1-5120-135-1
Intervencionsime vascular: sistemes de tancament percutani /sistemes protecció embòlica, Intervenc vascular: Sistemes de protecció embòlica | INTERVENCIONSIME VASCULAR: SISTEMES DE TANCAMENT PERCUTANI /SISTEMES PROTECCIÓ EMBÒLICA, INTERVENC VASCULAR: SISTEMES DE PROTECCIÓ EMBÒLICA, SIST ANGIOPLÀSTIA A/CATÈTER BALÓ ATP A/PROTEC EMBÒLICA INTEGRADA;BALÓØ6,0X80MM,2MARC RX;CATÈTEROTW,2MARCRX,LONG 135CM,PUNTA4MM,P/GUIA 0,018" INTROD 6F;FILTRE NITINOL 150MICRAS,EXPAND FINS Ø8MM,LONG16MM,2MARCRX D'OR,ESTÈRIL.VANGUARD IEP,REF:V1-6080-135-1
Intervencionsime vascular: sistemes de tancament percutani /sistemes protecció embòlica, Intervenc vascular: Sistemes de protecció embòlica | INTERVENCIONSIME VASCULAR: SISTEMES DE TANCAMENT PERCUTANI /SISTEMES PROTECCIÓ EMBÒLICA, INTERVENC VASCULAR: SISTEMES DE PROTECCIÓ EMBÒLICA, SIST ANGIOPLÀSTIA A/CATÈTER BALÓ ATP A/PROTEC EMBÒLICA INTEGRADA;BALÓØ6,0X120MM,2MARC RX;CATÈTEROTW,2MARCRX,LONG 135CM,PUNTA4MM,P/GUIA 0,018" INTROD 6F;FILTRE NITINOL 150MICRAS,EXPAND FINS Ø8MM,LONG16MM,2MARCRX D'OR,ESTÈRIL.VANGUARD IEP,REF:V1-6120-135-1
Intervencionsime perifèric vascular: catèter baló angioplàstia (ATP), catèter angiogràfic/ microcatèter/ catèter guia, InterPerifVas:Catèter baló ATP | INTERVENCIONSIME PERIFÈRIC VASCULAR: CATÈTER BALÓ ANGIOPLÀSTIA (ATP), CATÈTER ANGIOGRÀFIC/ MICROCATÈTER/ CATÈTER GUIA, INTERPERIFVAS:CATÈTER BALÓ ATP, CATETER BALÓ ATP SEMICOMPLIANT Ø5.5X150MM NILÓ+ELAST TERMOP,RECOBR FARMACOACTIU,2MARCADORS RADIOPACS(PLATÍ-IRIDI),PN7-10ATM PR1-14ATM;CATÈTER OTW/COAXIAL HIDROFÍLIC,LONGITUD 150CM,COMPA A/GUIA 0,018" I INTROD 4F,ESTÈRIL,1ÚS.MAGICTOUCH,REF:CPTW18203
Intervencionsime perifèric vascular: catèter baló angioplàstia (ATP), catèter angiogràfic/ microcatèter/ catèter guia, InterPerifVas:Catèter baló ATP | INTERVENCIONSIME PERIFÈRIC VASCULAR: CATÈTER BALÓ ANGIOPLÀSTIA (ATP), CATÈTER ANGIOGRÀFIC/ MICROCATÈTER/ CATÈTER GUIA, INTERPERIFVAS:CATÈTER BALÓ ATP, CATETER BALÓ ATP SEMICOMPLIANT Ø5.5X200MM NILÓ+ELAST TERMOP,RECOBR FARMACOACTIU,2MARCADORS RADIOPACS(PLATÍ-IRIDI),PN7-10ATM PR1-14ATM;CATÈTER OTW/COAXIAL HIDROFÍLIC,LONGITUD 150CM,COMPA A/GUIA 0,018" I INTROD 4F,ESTÈRIL,1ÚS.MAGICTOUCH,REF:CPTW18204
Intervencionsime perifèric vascular: catèter baló angioplàstia (ATP), catèter angiogràfic/ microcatèter/ catèter guia, InterPerifVas:Catèter baló ATP | INTERVENCIONSIME PERIFÈRIC VASCULAR: CATÈTER BALÓ ANGIOPLÀSTIA (ATP), CATÈTER ANGIOGRÀFIC/ MICROCATÈTER/ CATÈTER GUIA, INTERPERIFVAS:CATÈTER BALÓ ATP, CATETER BALÓ ATP SEMICOMPLIANT Ø6X60MM NILÓ+ELAST TERMOP,RECOBR FARMACOACTIU,2MARCADORS RADIOPACS(PLATÍ-IRIDI),PN7-10ATM PR1-14ATM;CATÈTER OTW/COAXIAL HIDROFÍLIC,LONGITUD 150CM,COMPA A/GUIA 0,018" I INTROD 4F,ESTÈRIL,1ÚS.MAGICTOUCH,REF:CPTW18206
Intervencionsime perifèric vascular: catèter baló angioplàstia (ATP), catèter angiogràfic/ microcatèter/ catèter guia, InterPerifVas:Catèter baló ATP | INTERVENCIONSIME PERIFÈRIC VASCULAR: CATÈTER BALÓ ANGIOPLÀSTIA (ATP), CATÈTER ANGIOGRÀFIC/ MICROCATÈTER/ CATÈTER GUIA, INTERPERIFVAS:CATÈTER BALÓ ATP, CATETER BALÓ ATP SEMICOMPLIANT Ø6X100MM NILÓ+ELAST TERMOP,RECOBR FARMACOACTIU,2MARCADORS RADIOPACS(PLATÍ-IRIDI),PN7-10ATM PR1-14ATM;CATÈTER OTW/COAXIAL HIDROFÍLIC,LONGITUD 150CM,COMPA A/GUIA 0,018" I INTROD 4F,ESTÈRIL,1ÚS.MAGICTOUCH,REF:CPTW18208
Intervencionsime perifèric vascular: catèter baló angioplàstia (ATP), catèter angiogràfic/ microcatèter/ catèter guia, InterPerifVas:Catèter baló ATP | INTERVENCIONSIME PERIFÈRIC VASCULAR: CATÈTER BALÓ ANGIOPLÀSTIA (ATP), CATÈTER ANGIOGRÀFIC/ MICROCATÈTER/ CATÈTER GUIA, INTERPERIFVAS:CATÈTER BALÓ ATP, CATETER BALÓ ATP SEMICOMPLIANT Ø6X120MM NILÓ+ELAST TERMOP,RECOBR FARMACOACTIU,2MARCADORS RADIOPACS(PLATÍ-IRIDI),PN7-10ATM PR1-14ATM;CATÈTER OTW/COAXIAL HIDROFÍLIC,LONGITUD 150CM,COMPA A/GUIA 0,018" I INTROD 4F,ESTÈRIL,1ÚS.MAGICTOUCH,REF:CPTW18209
Intervencionsime perifèric vascular: catèter baló angioplàstia (ATP), catèter angiogràfic/ microcatèter/ catèter guia, InterPerifVas:Catèter baló ATP | INTERVENCIONSIME PERIFÈRIC VASCULAR: CATÈTER BALÓ ANGIOPLÀSTIA (ATP), CATÈTER ANGIOGRÀFIC/ MICROCATÈTER/ CATÈTER GUIA, INTERPERIFVAS:CATÈTER BALÓ ATP, CATETER BALÓ ATP SEMICOMPLIANT Ø6X150MM NILÓ+ELAST TERMOP,RECOBR FARMACOACTIU,2MARCADORS RADIOPACS(PLATÍ-IRIDI),PN7-10ATM PR1-14ATM;CATÈTER OTW/COAXIAL HIDROFÍLIC,LONGITUD 150CM,COMPA A/GUIA 0,018" I INTROD 4F,ESTÈRIL,1ÚS.MAGICTOUCH,REF:CPTW18210
Intervencionsime perifèric vascular: catèter baló angioplàstia (ATP), catèter angiogràfic/ microcatèter/ catèter guia, InterPerifVas:Catèter baló ATP | INTERVENCIONSIME PERIFÈRIC VASCULAR: CATÈTER BALÓ ANGIOPLÀSTIA (ATP), CATÈTER ANGIOGRÀFIC/ MICROCATÈTER/ CATÈTER GUIA, INTERPERIFVAS:CATÈTER BALÓ ATP, CATETER BALÓ ATP SEMICOMPLIANT Ø6X200MM NILÓ+ELAST TERMOP,RECOBR FARMACOACTIU,2MARCADORS RADIOPACS(PLATÍ-IRIDI),PN7-10ATM PR1-14ATM;CATÈTER OTW/COAXIAL HIDROFÍLIC,LONGITUD 150CM,COMPA A/GUIA 0,018" I INTROD 4F,ESTÈRIL,1ÚS.MAGICTOUCH,REF:CPTW18211
Intervencionsime perifèric vascular: catèter baló angioplàstia (ATP), catèter angiogràfic/ microcatèter/ catèter guia, InterPerifVas:Catèter baló ATP | INTERVENCIONSIME PERIFÈRIC VASCULAR: CATÈTER BALÓ ANGIOPLÀSTIA (ATP), CATÈTER ANGIOGRÀFIC/ MICROCATÈTER/ CATÈTER GUIA, INTERPERIFVAS:CATÈTER BALÓ ATP, CATETER BALÓ ATP SEMICOMPLIANT Ø4X60MM NILÓ+ELAST TERMOP,RECOBR FARMACOACTIU,2MARCADORS RADIOPACS(PLATÍ-IRIDI),PN7-10ATM PR1-14ATM;CATÈTER OTW/COAXIAL HIDROFÍLIC,LONGITUD 150CM,COMPA A/GUIA 0,035" I INTROD 4F,ESTÈRIL,1ÚS.MAGICTOUCH,REF:CPTW35215
Intervencionsime perifèric vascular: catèter baló angioplàstia (ATP), catèter angiogràfic/ microcatèter/ catèter guia, InterPerifVas:Catèter baló ATP | INTERVENCIONSIME PERIFÈRIC VASCULAR: CATÈTER BALÓ ANGIOPLÀSTIA (ATP), CATÈTER ANGIOGRÀFIC/ MICROCATÈTER/ CATÈTER GUIA, INTERPERIFVAS:CATÈTER BALÓ ATP, CATETER BALÓ ATP SEMICOMPLIANT Ø4X80MM NILÓ+ELAST TERMOP,RECOBR FARMACOACTIU,2MARCADORS RADIOPACS(PLATÍ-IRIDI),PN7-10ATM PR1-14ATM;CATÈTER OTW/COAXIAL HIDROFÍLIC,LONGITUD 150CM,COMPA A/GUIA 0,035" I INTROD 4F,ESTÈRIL,1ÚS.MAGICTOUCH,REF:CPTW35216
Intervencionsime perifèric vascular: catèter baló angioplàstia (ATP), catèter angiogràfic/ microcatèter/ catèter guia, InterPerifVas:Catèter baló ATP | INTERVENCIONSIME PERIFÈRIC VASCULAR: CATÈTER BALÓ ANGIOPLÀSTIA (ATP), CATÈTER ANGIOGRÀFIC/ MICROCATÈTER/ CATÈTER GUIA, INTERPERIFVAS:CATÈTER BALÓ ATP, CATETER BALÓ ATP SEMICOMPLIANT Ø4X120MM NILÓ+ELAST TERMOP,RECOBR FARMACOACTIU,2MARCADORS RADIOPACS(PLATÍ-IRIDI),PN7-10ATM PR1-14ATM;CATÈTER OTW/COAXIAL HIDROFÍLIC,LONGITUD 150CM,COMPA A/GUIA 0,035" I INTROD 4F,ESTÈRIL,1ÚS.MAGICTOUCH,REF:CPTW35218
Intervencionsime perifèric vascular: catèter baló angioplàstia (ATP), catèter angiogràfic/ microcatèter/ catèter guia, InterPerifVas:Catèter baló ATP | INTERVENCIONSIME PERIFÈRIC VASCULAR: CATÈTER BALÓ ANGIOPLÀSTIA (ATP), CATÈTER ANGIOGRÀFIC/ MICROCATÈTER/ CATÈTER GUIA, INTERPERIFVAS:CATÈTER BALÓ ATP, CATETER BALÓ ATP SEMICOMPLIANT Ø4X150MM NILÓ+ELAST TERMOP,RECOBR FARMACOACTIU,2MARCADORS RADIOPACS(PLATÍ-IRIDI),PN7-10ATM PR1-14ATM;CATÈTER OTW/COAXIAL HIDROFÍLIC,LONGITUD 150CM,COMPA A/GUIA 0,035" I INTROD 4F,ESTÈRIL,1ÚS.MAGICTOUCH,REF:CPTW35219
Intervencionsime perifèric vascular: catèter baló angioplàstia (ATP), catèter angiogràfic/ microcatèter/ catèter guia, InterPerifVas:Catèter baló ATP | INTERVENCIONSIME PERIFÈRIC VASCULAR: CATÈTER BALÓ ANGIOPLÀSTIA (ATP), CATÈTER ANGIOGRÀFIC/ MICROCATÈTER/ CATÈTER GUIA, INTERPERIFVAS:CATÈTER BALÓ ATP, CATETER BALÓ ATP SEMICOMPLIANT Ø5X60MM NILÓ+ELAST TERMOP,RECOBR FARMACOACTIU,2MARCADORS RADIOPACS(PLATÍ-IRIDI),PN7-10ATM PR1-14ATM;CATÈTER OTW/COAXIAL HIDROFÍLIC,LONGITUD 150CM,COMPA A/GUIA 0,035" I INTROD 4F,ESTÈRIL,1ÚS.MAGICTOUCH,REF:CPTW35223
Intervencionsime perifèric vascular: catèter baló angioplàstia (ATP), catèter angiogràfic/ microcatèter/ catèter guia, InterPerifVas:Catèter baló ATP | INTERVENCIONSIME PERIFÈRIC VASCULAR: CATÈTER BALÓ ANGIOPLÀSTIA (ATP), CATÈTER ANGIOGRÀFIC/ MICROCATÈTER/ CATÈTER GUIA, INTERPERIFVAS:CATÈTER BALÓ ATP, CATETER BALÓ ATP SEMICOMPLIANT Ø5X100MM NILÓ+ELAST TERMOP,RECOBR FARMACOACTIU,2MARCADORS RADIOPACS(PLATÍ-IRIDI),PN7-10ATM PR1-14ATM;CATÈTER OTW/COAXIAL HIDROFÍLIC,LONGITUD 150CM,COMPA A/GUIA 0,035" I INTROD 4F,ESTÈRIL,1ÚS.MAGICTOUCH,REF:CPTW35225
Intervencionsime perifèric vascular: catèter baló angioplàstia (ATP), catèter angiogràfic/ microcatèter/ catèter guia, InterPerifVas:Catèter baló ATP | INTERVENCIONSIME PERIFÈRIC VASCULAR: CATÈTER BALÓ ANGIOPLÀSTIA (ATP), CATÈTER ANGIOGRÀFIC/ MICROCATÈTER/ CATÈTER GUIA, INTERPERIFVAS:CATÈTER BALÓ ATP, CATETER BALÓ ATP SEMICOMPLIANT Ø5X120MM NILÓ+ELAST TERMOP,RECOBR FARMACOACTIU,2MARCADORS RADIOPACS(PLATÍ-IRIDI),PN7-10ATM PR1-14ATM;CATÈTER OTW/COAXIAL HIDROFÍLIC,LONGITUD 150CM,COMPA A/GUIA 0,035" I INTROD 4F,ESTÈRIL,1ÚS.MAGICTOUCH,REF:CPTW35226
Intervencionsime perifèric vascular: catèter baló angioplàstia (ATP), catèter angiogràfic/ microcatèter/ catèter guia, InterPerifVas:Catèter baló ATP | INTERVENCIONSIME PERIFÈRIC VASCULAR: CATÈTER BALÓ ANGIOPLÀSTIA (ATP), CATÈTER ANGIOGRÀFIC/ MICROCATÈTER/ CATÈTER GUIA, INTERPERIFVAS:CATÈTER BALÓ ATP, CATETER BALÓ ATP SEMICOMPLIANT Ø5X150MM NILÓ+ELAST TERMOP,RECOBR FARMACOACTIU,2MARCADORS RADIOPACS(PLATÍ-IRIDI),PN7-10ATM PR1-14ATM;CATÈTER OTW/COAXIAL HIDROFÍLIC,LONGITUD 150CM,COMPA A/GUIA 0,035" I INTROD 4F,ESTÈRIL,1ÚS.MAGICTOUCH,REF:CPTW35227
Intervencionsime perifèric vascular: catèter baló angioplàstia (ATP), catèter angiogràfic/ microcatèter/ catèter guia, InterPerifVas:Catèter baló ATP | INTERVENCIONSIME PERIFÈRIC VASCULAR: CATÈTER BALÓ ANGIOPLÀSTIA (ATP), CATÈTER ANGIOGRÀFIC/ MICROCATÈTER/ CATÈTER GUIA, INTERPERIFVAS:CATÈTER BALÓ ATP, CATETER BALÓ ATP SEMICOMPLIANT Ø5X200MM NILÓ+ELAST TERMOP,RECOBR FARMACOACTIU,2MARCADORS RADIOPACS(PLATÍ-IRIDI),PN7-10ATM PR1-14ATM;CATÈTER OTW/COAXIAL HIDROFÍLIC,LONGITUD 150CM,COMPA A/GUIA 0,035" I INTROD 4F,ESTÈRIL,1ÚS.MAGICTOUCH,REF:CPTW35228
Intervencionsime perifèric vascular: catèter baló angioplàstia (ATP), catèter angiogràfic/ microcatèter/ catèter guia, InterPerifVas:Catèter baló ATP | INTERVENCIONSIME PERIFÈRIC VASCULAR: CATÈTER BALÓ ANGIOPLÀSTIA (ATP), CATÈTER ANGIOGRÀFIC/ MICROCATÈTER/ CATÈTER GUIA, INTERPERIFVAS:CATÈTER BALÓ ATP, CATETER BALÓ ATP SEMICOMPLIANT Ø6X60MM NILÓ+ELAST TERMOP,RECOBR FARMACOACTIU,2MARCADORS RADIOPACS(PLATÍ-IRIDI),PN7-10ATM PR1-14ATM;CATÈTER OTW/COAXIAL HIDROFÍLIC,LONGITUD 150CM,COMPA A/GUIA 0,035" I INTROD 4F,ESTÈRIL,1ÚS.MAGICTOUCH,REF:CPTW35231
Intervencionsime perifèric vascular: catèter baló angioplàstia (ATP), catèter angiogràfic/ microcatèter/ catèter guia, InterPerifVas:Catèter baló ATP | INTERVENCIONSIME PERIFÈRIC VASCULAR: CATÈTER BALÓ ANGIOPLÀSTIA (ATP), CATÈTER ANGIOGRÀFIC/ MICROCATÈTER/ CATÈTER GUIA, INTERPERIFVAS:CATÈTER BALÓ ATP, CATETER BALÓ ATP SEMICOMPLIANT Ø6X100MM NILÓ+ELAST TERMOP,RECOBR FARMACOACTIU,2MARCADORS RADIOPACS(PLATÍ-IRIDI),PN7-10ATM PR1-14ATM;CATÈTER OTW/COAXIAL HIDROFÍLIC,LONGITUD 150CM,COMPA A/GUIA 0,035" I INTROD 4F,ESTÈRIL,1ÚS.MAGICTOUCH,REF:CPTW35233
Intervencionsime perifèric vascular: catèter baló angioplàstia (ATP), catèter angiogràfic/ microcatèter/ catèter guia, InterPerifVas:Catèter baló ATP | INTERVENCIONSIME PERIFÈRIC VASCULAR: CATÈTER BALÓ ANGIOPLÀSTIA (ATP), CATÈTER ANGIOGRÀFIC/ MICROCATÈTER/ CATÈTER GUIA, INTERPERIFVAS:CATÈTER BALÓ ATP, CATETER BALÓ ATP SEMICOMPLIANT Ø6X120MM NILÓ+ELAST TERMOP,RECOBR FARMACOACTIU,2MARCADORS RADIOPACS(PLATÍ-IRIDI),PN7-10ATM PR1-14ATM;CATÈTER OTW/COAXIAL HIDROFÍLIC,LONGITUD 150CM,COMPA A/GUIA 0,035" I INTROD 4F,ESTÈRIL,1ÚS.MAGICTOUCH,REF:CPTW35234
Intervencionsime perifèric vascular: catèter baló angioplàstia (ATP), catèter angiogràfic/ microcatèter/ catèter guia, InterPerifVas:Catèter baló ATP | INTERVENCIONSIME PERIFÈRIC VASCULAR: CATÈTER BALÓ ANGIOPLÀSTIA (ATP), CATÈTER ANGIOGRÀFIC/ MICROCATÈTER/ CATÈTER GUIA, INTERPERIFVAS:CATÈTER BALÓ ATP, CATETER BALÓ ATP SEMICOMPLIANT Ø6X150MM NILÓ+ELAST TERMOP,RECOBR FARMACOACTIU,2MARCADORS RADIOPACS(PLATÍ-IRIDI),PN7-10ATM PR1-14ATM;CATÈTER OTW/COAXIAL HIDROFÍLIC,LONGITUD 150CM,COMPA A/GUIA 0,035" I INTROD 4F,ESTÈRIL,1ÚS.MAGICTOUCH,REF:CPTW35235
Intervencionsime perifèric vascular: catèter baló angioplàstia (ATP), catèter angiogràfic/ microcatèter/ catèter guia, InterPerifVas:Catèter baló ATP | INTERVENCIONSIME PERIFÈRIC VASCULAR: CATÈTER BALÓ ANGIOPLÀSTIA (ATP), CATÈTER ANGIOGRÀFIC/ MICROCATÈTER/ CATÈTER GUIA, INTERPERIFVAS:CATÈTER BALÓ ATP, CATETER BALÓ ATP SEMICOMPLIANT Ø6X200MM NILÓ+ELAST TERMOP,RECOBR FARMACOACTIU,2MARCADORS RADIOPACS(PLATÍ-IRIDI),PN7-10ATM PR1-14ATM;CATÈTER OTW/COAXIAL HIDROFÍLIC,LONGITUD 150CM,COMPA A/GUIA 0,035" I INTROD 4F,ESTÈRIL,1ÚS.MAGICTOUCH,REF:CPTW35236
Intervencionsime perifèric vascular: catèter baló angioplàstia (ATP), catèter angiogràfic/ microcatèter/ catèter guia, InterPerifVas:Catèter baló ATP | INTERVENCIONSIME PERIFÈRIC VASCULAR: CATÈTER BALÓ ANGIOPLÀSTIA (ATP), CATÈTER ANGIOGRÀFIC/ MICROCATÈTER/ CATÈTER GUIA, INTERPERIFVAS:CATÈTER BALÓ ATP, CATETER BALÓ ATP SEMICOMPLIANT Ø7X60MM NILÓ+ELAST TERMOP,RECOBR FARMACOACTIU,2MARCADORS RADIOPACS(PLATÍ-IRIDI),PN7-10ATM PR1-14ATM;CATÈTER OTW/COAXIAL HIDROFÍLIC,LONGITUD 150CM,COMPA A/GUIA 0,035" I INTROD 4F,ESTÈRIL,1ÚS.MAGICTOUCH,REF:CPTW35239
Intervencionsime perifèric vascular: catèter baló angioplàstia (ATP), catèter angiogràfic/ microcatèter/ catèter guia, InterPerifVas:Catèter baló ATP | INTERVENCIONSIME PERIFÈRIC VASCULAR: CATÈTER BALÓ ANGIOPLÀSTIA (ATP), CATÈTER ANGIOGRÀFIC/ MICROCATÈTER/ CATÈTER GUIA, INTERPERIFVAS:CATÈTER BALÓ ATP, CATETER BALÓ ATP SEMICOMPLIANT Ø7X100MM NILÓ+ELAST TERMOP,RECOBR FARMACOACTIU,2MARCADORS RADIOPACS(PLATÍ-IRIDI),PN7-10ATM PR1-14ATM;CATÈTER OTW/COAXIAL HIDROFÍLIC,LONGITUD 150CM,COMPA A/GUIA 0,035" I INTROD 4F,ESTÈRIL,1ÚS.MAGICTOUCH,REF:CPTW35241
Intervencionsime perifèric vascular: catèter baló angioplàstia (ATP), catèter angiogràfic/ microcatèter/ catèter guia, InterPerifVas:Catèter baló ATP | INTERVENCIONSIME PERIFÈRIC VASCULAR: CATÈTER BALÓ ANGIOPLÀSTIA (ATP), CATÈTER ANGIOGRÀFIC/ MICROCATÈTER/ CATÈTER GUIA, INTERPERIFVAS:CATÈTER BALÓ ATP, CATETER BALÓ ATP SEMICOMPLIANT Ø7X120MM NILÓ+ELAST TERMOP,RECOBR FARMACOACTIU,2MARCADORS RADIOPACS(PLATÍ-IRIDI),PN7-10ATM PR1-14ATM;CATÈTER OTW/COAXIAL HIDROFÍLIC,LONGITUD 150CM,COMPA A/GUIA 0,035" I INTROD 4F,ESTÈRIL,1ÚS.MAGICTOUCH,REF:CPTW35242
Intervencionsime perifèric vascular: catèter baló angioplàstia (ATP), catèter angiogràfic/ microcatèter/ catèter guia, InterPerifVas:Catèter baló ATP | INTERVENCIONSIME PERIFÈRIC VASCULAR: CATÈTER BALÓ ANGIOPLÀSTIA (ATP), CATÈTER ANGIOGRÀFIC/ MICROCATÈTER/ CATÈTER GUIA, INTERPERIFVAS:CATÈTER BALÓ ATP, CATETER BALÓ ATP SEMICOMPLIANT Ø7X150MM NILÓ+ELAST TERMOP,RECOBR FARMACOACTIU,2MARCADORS RADIOPACS(PLATÍ-IRIDI),PN7-10ATM PR1-14ATM;CATÈTER OTW/COAXIAL HIDROFÍLIC,LONGITUD 150CM,COMPA A/GUIA 0,035" I INTROD 4F,ESTÈRIL,1ÚS.MAGICTOUCH,REF:CPTW35243
Intervencionsime perifèric vascular: catèter baló angioplàstia (ATP), catèter angiogràfic/ microcatèter/ catèter guia, InterPerifVas:Catèter baló ATP | INTERVENCIONSIME PERIFÈRIC VASCULAR: CATÈTER BALÓ ANGIOPLÀSTIA (ATP), CATÈTER ANGIOGRÀFIC/ MICROCATÈTER/ CATÈTER GUIA, INTERPERIFVAS:CATÈTER BALÓ ATP, CATETER BALÓ ATP SEMICOMPLIANT Ø7X200MM NILÓ+ELAST TERMOP,RECOBR FARMACOACTIU,2MARCADORS RADIOPACS(PLATÍ-IRIDI),PN7-10ATM PR1-14ATM;CATÈTER OTW/COAXIAL HIDROFÍLIC,LONGITUD 150CM,COMPA A/GUIA 0,035" I INTROD 4F,ESTÈRIL,1ÚS.MAGICTOUCH,REF:CPTW35244
Intervencionsime perifèric vascular: catèter baló angioplàstia (ATP), catèter angiogràfic/ microcatèter/ catèter guia, InterPerifVas:Catèter baló ATP | INTERVENCIONSIME PERIFÈRIC VASCULAR: CATÈTER BALÓ ANGIOPLÀSTIA (ATP), CATÈTER ANGIOGRÀFIC/ MICROCATÈTER/ CATÈTER GUIA, INTERPERIFVAS:CATÈTER BALÓ ATP, CATETER BALÓ ATP SEMICOMPLIANT Ø8X60MM NILÓ+ELAST TERMOP,RECOBR FARMACOACTIU,2MARCADORS RADIOPACS(PLATÍ-IRIDI),PN7-10ATM PR1-14ATM;CATÈTER OTW/COAXIAL HIDROFÍLIC,LONGITUD 150CM,COMPA A/GUIA 0,035" I INTROD 4F,ESTÈRIL,1ÚS.MAGICTOUCH,REF:CPTW35247
Intervencionsime perifèric vascular: catèter baló angioplàstia (ATP), catèter angiogràfic/ microcatèter/ catèter guia, InterPerifVas:Catèter baló ATP | INTERVENCIONSIME PERIFÈRIC VASCULAR: CATÈTER BALÓ ANGIOPLÀSTIA (ATP), CATÈTER ANGIOGRÀFIC/ MICROCATÈTER/ CATÈTER GUIA, INTERPERIFVAS:CATÈTER BALÓ ATP, CATETER BALÓ ATP SEMICOMPLIANT Ø8X120MM NILÓ+ELAST TERMOP,RECOBR FARMACOACTIU,2MARCADORS RADIOPACS(PLATÍ-IRIDI),PN7-10ATM PR1-14ATM;CATÈTER OTW/COAXIAL HIDROFÍLIC,LONGITUD 150CM,COMPA A/GUIA 0,035" I INTROD 4F,ESTÈRIL,1ÚS.MAGICTOUCH,REF:CPTW35250
Intervencionsime perifèric vascular: catèter baló angioplàstia (ATP), catèter angiogràfic/ microcatèter/ catèter guia, InterPerifVas:Catèter baló ATP | INTERVENCIONSIME PERIFÈRIC VASCULAR: CATÈTER BALÓ ANGIOPLÀSTIA (ATP), CATÈTER ANGIOGRÀFIC/ MICROCATÈTER/ CATÈTER GUIA, INTERPERIFVAS:CATÈTER BALÓ ATP, CATÈTER BALÓ ATP,POLÍMER SEMICRIATALÍØ4MMX80MM,COMPLIANT↓PERFIL ,5PLEGS,2MARCADORS RADIOPACS,RECOBRIMENT HIDRÒFIL+HIDRÒFOBO,PN7ATM,PR20ATM ;CATÈTER OTW/COAXIAL Ø6FX130 LONG,PUNTA CURTA,SUAU,CÒNICA,PER A GUIA 0,035".PASSEO 35 XEO,REF:428879
Intervencionsime perifèric vascular: catèter baló angioplàstia (ATP), catèter angiogràfic/ microcatèter/ catèter guia, InterPerifVas:Catèter baló ATP | INTERVENCIONSIME PERIFÈRIC VASCULAR: CATÈTER BALÓ ANGIOPLÀSTIA (ATP), CATÈTER ANGIOGRÀFIC/ MICROCATÈTER/ CATÈTER GUIA, INTERPERIFVAS:CATÈTER BALÓ ATP, CATÈTER BALÓ ATP,POLÍMER SEMICRIATALÍØ9MMX20MM,COMPLIANT↓PERFIL ,5PLEGS,2MARCADORS RADIOPACS,RECOBRIMENT HIDRÒFIL+HIDRÒFOBO,PN7ATM,PR20ATM ;CATÈTER OTW/COAXIAL Ø6FX130 LONG,PUNTA CURTA,SUAU,CÒNICA,PER A GUIA 0,035".PASSEO 35 XEO,REF:428857
Intervencionsime perifèric vascular: catèter baló angioplàstia (ATP), catèter angiogràfic/ microcatèter/ catèter guia, InterPerifVas:Catèter baló ATP | INTERVENCIONSIME PERIFÈRIC VASCULAR: CATÈTER BALÓ ANGIOPLÀSTIA (ATP), CATÈTER ANGIOGRÀFIC/ MICROCATÈTER/ CATÈTER GUIA, INTERPERIFVAS:CATÈTER BALÓ ATP, CATÈTER BALÓ ATP,POLÍMER SEMICRIATALÍØ10MMX20MM,COMPLIANT↓PERFIL ,5PLEGS,2MARCADORS RADIOPACS,RECOBRIMENT HIDRÒFIL+HIDRÒFOBO,PN7ATM,PR20ATM ;CATÈTER OTW/COAXIAL Ø6FX130 LONG,PUNTA CURTA,SUAU,CÒNICA,PER A GUIA 0,035".PASSEO 35 XEO,REF:428858
Intervencionsime perifèric vascular: catèter baló angioplàstia (ATP), catèter angiogràfic/ microcatèter/ catèter guia, InterPerifVas:Microcatèter | INTERVENCIONSIME PERIFÈRIC VASCULAR: CATÈTER BALÓ ANGIOPLÀSTIA (ATP), CATÈTER ANGIOGRÀFIC/ MICROCATÈTER/ CATÈTER GUIA, INTERPERIFVAS:MICROCATÈTER, MICROCATÈTER FLUX ATP I/O NRD COAXIAL,REC HIDROF+ MALLAT+PTFE,ØE 2,4F/0,80MM,ØI 0,025"/0,64MMX150CM,MARC RX,PRES MÀX REC 1200PSI,COMP A/GUIA 0,018"/0,46MM+MANDRIL+XERINGA2,5ML,S/DISP FIXADOR GUIA,P/INFUSIÓ MITJANS CONTRAST,ESTÈRIL. SEQURE,REF:SQ24_MB_150
Intervencionsime perifèric vascular: catèter baló angioplàstia (ATP), catèter angiogràfic/ microcatèter/ catèter guia, InterPerifVas:Catèter baló ATP | INTERVENCIONSIME PERIFÈRIC VASCULAR: CATÈTER BALÓ ANGIOPLÀSTIA (ATP), CATÈTER ANGIOGRÀFIC/ MICROCATÈTER/ CATÈTER GUIA, INTERPERIFVAS:CATÈTER BALÓ ATP, CATÈTER BALÓ ATP,POLÍMER SEMICRIATALÍØ3MMX60MM,COMPLIANT↓PERFIL ,5PLEGS,2MARCADORS RADIOPACS,RECOBRIMENT HIDRÒFIL+HIDRÒFOBO,PN7ATM,PR20ATM ;CATÈTER OTW/COAXIAL Ø6FX130 LONG,PUNTA CURTA,SUAU,CÒNICA,PER A GUIA 0,035".PASSEO 35 XEO,REF:428795
Intervencionsime perifèric vascular: catèter baló angioplàstia (ATP), catèter angiogràfic/ microcatèter/ catèter guia, InterPerifVas:Catèter baló ATP | INTERVENCIONSIME PERIFÈRIC VASCULAR: CATÈTER BALÓ ANGIOPLÀSTIA (ATP), CATÈTER ANGIOGRÀFIC/ MICROCATÈTER/ CATÈTER GUIA, INTERPERIFVAS:CATÈTER BALÓ ATP, CATÈTER BALÓ ATP,POLÍMER SEMICRIATALÍØ6MMX40MM,COMPLIANT↓PERFIL ,5PLEGS,2MARCADORS RADIOPACS,RECOBRIMENT HIDRÒFIL+HIDRÒFOBO,PN7ATM,PR20ATM ;CATÈTER OTW/COAXIAL Ø6FX130 LONG,PUNTA CURTA,SUAU,CÒNICA,PER A GUIA 0,035".PASSEO 35 XEO,REF:428789
Intervencionsime perifèric vascular: catèter baló angioplàstia (ATP), catèter angiogràfic/ microcatèter/ catèter guia, InterPerifVas:Catèter baló ATP | INTERVENCIONSIME PERIFÈRIC VASCULAR: CATÈTER BALÓ ANGIOPLÀSTIA (ATP), CATÈTER ANGIOGRÀFIC/ MICROCATÈTER/ CATÈTER GUIA, INTERPERIFVAS:CATÈTER BALÓ ATP, CATÈTER BALÓ ATP,POLÍMER SEMICRIATALÍØ7MMX40MM,COMPLIANT↓PERFIL ,5PLEGS,2MARCADORS RADIOPACS,RECOBRIMENT HIDRÒFIL+HIDRÒFOBO,PN7ATM,PR20ATM ;CATÈTER OTW/COAXIAL Ø6FX130 LONG,PUNTA CURTA,SUAU,CÒNICA,PER A GUIA 0,035".PASSEO 35 XEO,REF:428790
Intervencionsime perifèric vascular: catèter baló angioplàstia (ATP), catèter angiogràfic/ microcatèter/ catèter guia, InterPerifVas:Catèter baló ATP | INTERVENCIONSIME PERIFÈRIC VASCULAR: CATÈTER BALÓ ANGIOPLÀSTIA (ATP), CATÈTER ANGIOGRÀFIC/ MICROCATÈTER/ CATÈTER GUIA, INTERPERIFVAS:CATÈTER BALÓ ATP, CATÈTER BALÓ ATP,POLÍMER SEMICRIATALÍØ8MMX40MM,COMPLIANT↓PERFIL ,5PLEGS,2MARCADORS RADIOPACS,RECOBRIMENT HIDRÒFIL+HIDRÒFOBO,PN7ATM,PR20ATM ;CATÈTER OTW/COAXIAL Ø6FX130 LONG,PUNTA CURTA,SUAU,CÒNICA,PER A GUIA 0,035".PASSEO 35 XEO,REF:428791
Intervencionsime perifèric vascular: catèter baló angioplàstia (ATP), catèter angiogràfic/ microcatèter/ catèter guia, InterPerifVas:Catèter baló ATP | INTERVENCIONSIME PERIFÈRIC VASCULAR: CATÈTER BALÓ ANGIOPLÀSTIA (ATP), CATÈTER ANGIOGRÀFIC/ MICROCATÈTER/ CATÈTER GUIA, INTERPERIFVAS:CATÈTER BALÓ ATP, CATÈTER BALÓ ATP,POLÍMER SEMICRIATALÍØ9MMX40MM,COMPLIANT↓PERFIL ,5PLEGS,2MARCADORS RADIOPACS,RECOBRIMENT HIDRÒFIL+HIDRÒFOBO,PN7ATM,PR20ATM ;CATÈTER OTW/COAXIAL Ø6FX130 LONG,PUNTA CURTA,SUAU,CÒNICA,PER A GUIA 0,035".PASSEO 35 XEO,REF:428792
Intervencionsime perifèric vascular: catèter baló angioplàstia (ATP), catèter angiogràfic/ microcatèter/ catèter guia, InterPerifVas:Catèter baló ATP | INTERVENCIONSIME PERIFÈRIC VASCULAR: CATÈTER BALÓ ANGIOPLÀSTIA (ATP), CATÈTER ANGIOGRÀFIC/ MICROCATÈTER/ CATÈTER GUIA, INTERPERIFVAS:CATÈTER BALÓ ATP, CATÈTER BALÓ ATP,POLÍMER SEMICRIATALÍØ10MMX40MM,COMPLIANT↓PERFIL ,5PLEGS,2MARCADORS RADIOPACS,RECOBRIMENT HIDRÒFIL+HIDRÒFOBO,PN7ATM,PR20ATM ;CATÈTER OTW/COAXIAL Ø6FX130 LONG,PUNTA CURTA,SUAU,CÒNICA,PER A GUIA 0,035".PASSEO 35 XEO,REF:428793
Intervencionsime perifèric vascular: catèter baló angioplàstia (ATP), catèter angiogràfic/ microcatèter/ catèter guia, InterPerifVas:Catèter baló ATP | INTERVENCIONSIME PERIFÈRIC VASCULAR: CATÈTER BALÓ ANGIOPLÀSTIA (ATP), CATÈTER ANGIOGRÀFIC/ MICROCATÈTER/ CATÈTER GUIA, INTERPERIFVAS:CATÈTER BALÓ ATP, CATÈTER BALÓ ATP,POLÍMER SEMICRIATALÍØ7MMX60MM,COMPLIANT↓PERFIL ,5PLEGS,2MARCADORS RADIOPACS,RECOBRIMENT HIDRÒFIL+HIDRÒFOBO,PN7ATM,PR20ATM ;CATÈTER OTW/COAXIAL Ø6FX130 LONG,PUNTA CURTA,SUAU,CÒNICA,PER A GUIA 0,035".PASSEO 35 XEO,REF:428799
Intervencionsime perifèric vascular: catèter baló angioplàstia (ATP), catèter angiogràfic/ microcatèter/ catèter guia, InterPerifVas:Catèter baló ATP | INTERVENCIONSIME PERIFÈRIC VASCULAR: CATÈTER BALÓ ANGIOPLÀSTIA (ATP), CATÈTER ANGIOGRÀFIC/ MICROCATÈTER/ CATÈTER GUIA, INTERPERIFVAS:CATÈTER BALÓ ATP, CATÈTER BALÓ ATP,POLÍMER SEMICRIATALÍØ7MMX80MM,COMPLIANT↓PERFIL ,5PLEGS,2MARCADORS RADIOPACS,RECOBRIMENT HIDRÒFIL+HIDRÒFOBO,PN7ATM,PR20ATM ;CATÈTER OTW/COAXIAL Ø6FX130 LONG,PUNTA CURTA,SUAU,CÒNICA,PER A GUIA 0,035".PASSEO 35 XEO,REF:428808
Intervencionsime perifèric vascular: catèter baló angioplàstia (ATP), catèter angiogràfic/ microcatèter/ catèter guia, InterPerifVas:Catèter baló ATP | INTERVENCIONSIME PERIFÈRIC VASCULAR: CATÈTER BALÓ ANGIOPLÀSTIA (ATP), CATÈTER ANGIOGRÀFIC/ MICROCATÈTER/ CATÈTER GUIA, INTERPERIFVAS:CATÈTER BALÓ ATP, CATÈTER BALÓ ATP,POLÍMER SEMICRIATALÍØ8MMX80MM,COMPLIANT↓PERFIL ,5PLEGS,2MARCADORS RADIOPACS,RECOBRIMENT HIDRÒFIL+HIDRÒFOBO,PN7ATM,PR20ATM ;CATÈTER OTW/COAXIAL Ø6FX130 LONG,PUNTA CURTA,SUAU,CÒNICA,PER A GUIA 0,035".PASSEO 35 XEO,REF:428809
Intervencionsime perifèric vascular: catèter baló angioplàstia (ATP), catèter angiogràfic/ microcatèter/ catèter guia, InterPerifVas:Catèter baló ATP | INTERVENCIONSIME PERIFÈRIC VASCULAR: CATÈTER BALÓ ANGIOPLÀSTIA (ATP), CATÈTER ANGIOGRÀFIC/ MICROCATÈTER/ CATÈTER GUIA, INTERPERIFVAS:CATÈTER BALÓ ATP, CATETER BALÓ ATP,PA ALTA PRESSIÓ,SEMICOMPLIANT,Ø9X40MM,2MARC PL+IR,5PLECS,PN12BAR,RBP20BAR;CATÈT OTW/COAXIAL PEBAX A/ALLIB PACLITAXEL 3 µG/MM²LONG ÚTIL 40CM+/-2CM,CAT GUIA 7F,GUIA 0,035"/0,89MM,P/TRACT FÍSTULA AV,ESTÈ,1ÚS.APERTO,REF:APL9.00-40 OTW
Intervencionsime perifèric vascular: catèter baló angioplàstia (ATP), catèter angiogràfic/ microcatèter/ catèter guia, InterPerifVas:Catèter baló ATP | INTERVENCIONSIME PERIFÈRIC VASCULAR: CATÈTER BALÓ ANGIOPLÀSTIA (ATP), CATÈTER ANGIOGRÀFIC/ MICROCATÈTER/ CATÈTER GUIA, INTERPERIFVAS:CATÈTER BALÓ ATP, CATETER BALÓ ATP,PA ALTA PRESSIÓ,SEMICOMPLIANT,Ø10X40MM,2MARC PL+IR,5PLECS,PN12BAR,RBP20BAR;CATÈT OTW/COAXIAL PEBAX A/ALLIB PACLITAXEL 3 µG/MM²LONG ÚTIL 40CM+/-2CM,CAT GUIA 7F,GUIA 0,035"/0,89MM,P/TRACT FÍSTULA AV,ESTÈ,1ÚS.APERTO,REF:APL10.0-40 OTW
Intervencionsime perifèric vascular: catèter baló angioplàstia (ATP), catèter angiogràfic/ microcatèter/ catèter guia, InterPerifVas:Catèter baló ATP | INTERVENCIONSIME PERIFÈRIC VASCULAR: CATÈTER BALÓ ANGIOPLÀSTIA (ATP), CATÈTER ANGIOGRÀFIC/ MICROCATÈTER/ CATÈTER GUIA, INTERPERIFVAS:CATÈTER BALÓ ATP, CATÈTER BALÓ ATP,POLÍMER SEMICRIATALÍØ8MMX100MM,COMPLIANT↓PERFIL ,5PLEGS,2MARCADORS RADIOPACS,RECOBRIMENT HIDRÒFIL+HIDRÒFOBO,PN7ATM,PR20ATM ;CATÈTER OTW/COAXIAL Ø6FX130 LONG,PUNTA CURTA,SUAU,CÒNICA,PER A GUIA 0,035".PASSEO 35 XEO,REF:428892
Intervencionsime perifèric vascular: catèter baló angioplàstia (ATP), catèter angiogràfic/ microcatèter/ catèter guia, InterPerifVas:Catèter baló ATP | INTERVENCIONSIME PERIFÈRIC VASCULAR: CATÈTER BALÓ ANGIOPLÀSTIA (ATP), CATÈTER ANGIOGRÀFIC/ MICROCATÈTER/ CATÈTER GUIA, INTERPERIFVAS:CATÈTER BALÓ ATP, CATÈTER BALÓ ATP,POLÍMER SEMICRIATALÍØ8MMX80MM,COMPLIANT↓PERFIL ,5PLEGS,2MARCADORS RADIOPACS,RECOBRIMENT HIDRÒFIL+HIDRÒFOBO,PN7ATM,PR20ATM ;CATÈTER OTW/COAXIAL Ø6FX130 LONG,PUNTA CURTA,SUAU,CÒNICA,PER A GUIA 0,035".PASSEO 35 XEO,REF:428883
Intervencionsime perifèric vascular: catèter baló angioplàstia (ATP), catèter angiogràfic/ microcatèter/ catèter guia, InterPerifVas:Catèter baló ATP | INTERVENCIONSIME PERIFÈRIC VASCULAR: CATÈTER BALÓ ANGIOPLÀSTIA (ATP), CATÈTER ANGIOGRÀFIC/ MICROCATÈTER/ CATÈTER GUIA, INTERPERIFVAS:CATÈTER BALÓ ATP, CATÈTER BALÓ ATP,POLÍMER SEMICRIATALÍØ8MMX60MM,COMPLIANT↓PERFIL ,5PLEGS,2MARCADORS RADIOPACS,RECOBRIMENT HIDRÒFIL+HIDRÒFOBO,PN7ATM,PR20ATM ;CATÈTER OTW/COAXIAL Ø6FX130 LONG,PUNTA CURTA,SUAU,CÒNICA,PER A GUIA 0,035".PASSEO 35 XEO,REF:428874
Intervencionsime perifèric vascular: catèter baló angioplàstia (ATP), catèter angiogràfic/ microcatèter/ catèter guia, InterPerifVas:Catèter baló ATP | INTERVENCIONSIME PERIFÈRIC VASCULAR: CATÈTER BALÓ ANGIOPLÀSTIA (ATP), CATÈTER ANGIOGRÀFIC/ MICROCATÈTER/ CATÈTER GUIA, INTERPERIFVAS:CATÈTER BALÓ ATP, CATÈTER BALÓ ATP,POLÍMER SEMICRIATALÍØ8MMX40MM,COMPLIANT↓PERFIL ,5PLEGS,2MARCADORS RADIOPACS,RECOBRIMENT HIDRÒFIL+HIDRÒFOBO,PN7ATM,PR20ATM ;CATÈTER OTW/COAXIAL Ø6FX130 LONG,PUNTA CURTA,SUAU,CÒNICA,PER A GUIA 0,035".PASSEO 35 XEO,REF:428865
Intervencionsime perifèric vascular: catèter baló angioplàstia (ATP), catèter angiogràfic/ microcatèter/ catèter guia, InterPerifVas:Catèter baló ATP | INTERVENCIONSIME PERIFÈRIC VASCULAR: CATÈTER BALÓ ANGIOPLÀSTIA (ATP), CATÈTER ANGIOGRÀFIC/ MICROCATÈTER/ CATÈTER GUIA, INTERPERIFVAS:CATÈTER BALÓ ATP, CATÈTER BALÓ ATP,POLÍMER SEMICRIATALÍØ8MMX20MM,COMPLIANT↓PERFIL ,5PLEGS,2MARCADORS RADIOPACS,RECOBRIMENT HIDRÒFIL+HIDRÒFOBO,PN7ATM,PR20ATM ;CATÈTER OTW/COAXIAL Ø6FX130 LONG,PUNTA CURTA,SUAU,CÒNICA,PER A GUIA 0,035".PASSEO 35 XEO,REF:428856
Intervencionsime perifèric vascular: catèter baló angioplàstia (ATP), catèter angiogràfic/ microcatèter/ catèter guia, InterPerifVas:Catèter baló ATP | INTERVENCIONSIME PERIFÈRIC VASCULAR: CATÈTER BALÓ ANGIOPLÀSTIA (ATP), CATÈTER ANGIOGRÀFIC/ MICROCATÈTER/ CATÈTER GUIA, INTERPERIFVAS:CATÈTER BALÓ ATP, CATÈTER BALÓ ATP,POLÍMER SEMICRIATALÍØ7MMX100MM,COMPLIANT↓PERFIL ,5PLEGS,2MARCADORS RADIOPACS,RECOBRIMENT HIDRÒFIL+HIDRÒFOBO,PN7ATM,PR20ATM ;CATÈTER OTW/COAXIAL Ø6FX130 LONG,PUNTA CURTA,SUAU,CÒNICA,PER A GUIA 0,035".PASSEO 35 XEO,REF:428891
Intervencionsime perifèric vascular: catèter baló angioplàstia (ATP), catèter angiogràfic/ microcatèter/ catèter guia, InterPerifVas:Catèter baló ATP | INTERVENCIONSIME PERIFÈRIC VASCULAR: CATÈTER BALÓ ANGIOPLÀSTIA (ATP), CATÈTER ANGIOGRÀFIC/ MICROCATÈTER/ CATÈTER GUIA, INTERPERIFVAS:CATÈTER BALÓ ATP, CATÈTER BALÓ ATP,POLÍMER SEMICRIATALÍØ7MMX80MM,COMPLIANT↓PERFIL ,5PLEGS,2MARCADORS RADIOPACS,RECOBRIMENT HIDRÒFIL+HIDRÒFOBO,PN7ATM,PR20ATM ;CATÈTER OTW/COAXIAL Ø6FX130 LONG,PUNTA CURTA,SUAU,CÒNICA,PER A GUIA 0,035".PASSEO 35 XEO,REF:428882
Intervencionsime perifèric vascular: catèter baló angioplàstia (ATP), catèter angiogràfic/ microcatèter/ catèter guia, InterPerifVas:Catèter baló ATP | INTERVENCIONSIME PERIFÈRIC VASCULAR: CATÈTER BALÓ ANGIOPLÀSTIA (ATP), CATÈTER ANGIOGRÀFIC/ MICROCATÈTER/ CATÈTER GUIA, INTERPERIFVAS:CATÈTER BALÓ ATP, CATÈTER BALÓ ATP,POLÍMER SEMICRIATALÍØ7MM60MM,COMPLIANT↓PERFIL ,5PLEGS,2MARCADORS RADIOPACS,RECOBRIMENT HIDRÒFIL+HIDRÒFOBO,PN7ATM,PR20ATM ;CATÈTER OTW/COAXIAL Ø6FX130 LONG,PUNTA CURTA,SUAU,CÒNICA,PER A GUIA 0,035".PASSEO 35 XEO,REF:428873
Intervencionsime perifèric vascular: catèter baló angioplàstia (ATP), catèter angiogràfic/ microcatèter/ catèter guia, InterPerifVas:Catèter baló ATP | INTERVENCIONSIME PERIFÈRIC VASCULAR: CATÈTER BALÓ ANGIOPLÀSTIA (ATP), CATÈTER ANGIOGRÀFIC/ MICROCATÈTER/ CATÈTER GUIA, INTERPERIFVAS:CATÈTER BALÓ ATP, CATÈTER BALÓ ATP,POLÍMER SEMICRIATALÍØ7MMX40MM,COMPLIANT↓PERFIL ,5PLEGS,2MARCADORS RADIOPACS,RECOBRIMENT HIDRÒFIL+HIDRÒFOBO,PN7ATM,PR20ATM ;CATÈTER OTW/COAXIAL Ø6FX130 LONG,PUNTA CURTA,SUAU,CÒNICA,PER A GUIA 0,035".PASSEO 35 XEO,REF:428864
Intervencionsime perifèric vascular: catèter baló angioplàstia (ATP), catèter angiogràfic/ microcatèter/ catèter guia, InterPerifVas:Catèter baló ATP | INTERVENCIONSIME PERIFÈRIC VASCULAR: CATÈTER BALÓ ANGIOPLÀSTIA (ATP), CATÈTER ANGIOGRÀFIC/ MICROCATÈTER/ CATÈTER GUIA, INTERPERIFVAS:CATÈTER BALÓ ATP, CATÈTER BALÓ ATP,POLÍMER SEMICRIATALÍØ7MMX20MM,COMPLIANT↓PERFIL ,5PLEGS,2MARCADORS RADIOPACS,RECOBRIMENT HIDRÒFIL+HIDRÒFOBO,PN7ATM,PR20ATM ;CATÈTER OTW/COAXIAL Ø6FX130 LONG,PUNTA CURTA,SUAU,CÒNICA,PER A GUIA 0,035".PASSEO 35 XEO,REF:428855
Intervencionsime perifèric vascular: catèter baló angioplàstia (ATP), catèter angiogràfic/ microcatèter/ catèter guia, InterPerifVas:Catèter baló ATP | INTERVENCIONSIME PERIFÈRIC VASCULAR: CATÈTER BALÓ ANGIOPLÀSTIA (ATP), CATÈTER ANGIOGRÀFIC/ MICROCATÈTER/ CATÈTER GUIA, INTERPERIFVAS:CATÈTER BALÓ ATP, CATÈTER BALÓ ATP,POLÍMER SEMICRIATALÍØ6MMX100MM,COMPLIANT↓PERFIL ,5PLEGS,2MARCADORS RADIOPACS,RECOBRIMENT HIDRÒFIL+HIDRÒFOBO,PN7ATM,PR20ATM ;CATÈTER OTW/COAXIAL Ø6FX130 LONG,PUNTA CURTA,SUAU,CÒNICA,PER A GUIA 0,035".PASSEO 35 XEO,REF:428890
Intervencionsime perifèric vascular: catèter baló angioplàstia (ATP), catèter angiogràfic/ microcatèter/ catèter guia, InterPerifVas:Catèter baló ATP | INTERVENCIONSIME PERIFÈRIC VASCULAR: CATÈTER BALÓ ANGIOPLÀSTIA (ATP), CATÈTER ANGIOGRÀFIC/ MICROCATÈTER/ CATÈTER GUIA, INTERPERIFVAS:CATÈTER BALÓ ATP, CATÈTER BALÓ ATP,POLÍMER SEMICRIATALÍØ6MMX80MM,COMPLIANT↓PERFIL ,5PLEGS,2MARCADORS RADIOPACS,RECOBRIMENT HIDRÒFIL+HIDRÒFOBO,PN7ATM,PR20ATM ;CATÈTER OTW/COAXIAL Ø6FX130 LONG,PUNTA CURTA,SUAU,CÒNICA,PER A GUIA 0,035".PASSEO 35 XEO,REF:428881
Intervencionsime perifèric vascular: catèter baló angioplàstia (ATP), catèter angiogràfic/ microcatèter/ catèter guia, InterPerifVas:Catèter baló ATP | INTERVENCIONSIME PERIFÈRIC VASCULAR: CATÈTER BALÓ ANGIOPLÀSTIA (ATP), CATÈTER ANGIOGRÀFIC/ MICROCATÈTER/ CATÈTER GUIA, INTERPERIFVAS:CATÈTER BALÓ ATP, CATÈTER BALÓ ATP,POLÍMER SEMICRIATALÍØ6MMX60MM,COMPLIANT↓PERFIL ,5PLEGS,2MARCADORS RADIOPACS,RECOBRIMENT HIDRÒFIL+HIDRÒFOBO,PN7ATM,PR20ATM ;CATÈTER OTW/COAXIAL Ø6FX130 LONG,PUNTA CURTA,SUAU,CÒNICA,PER A GUIA 0,035".PASSEO 35 XEO,REF:428872
Intervencionsime perifèric vascular: catèter baló angioplàstia (ATP), catèter angiogràfic/ microcatèter/ catèter guia, InterPerifVas:Catèter baló ATP | INTERVENCIONSIME PERIFÈRIC VASCULAR: CATÈTER BALÓ ANGIOPLÀSTIA (ATP), CATÈTER ANGIOGRÀFIC/ MICROCATÈTER/ CATÈTER GUIA, INTERPERIFVAS:CATÈTER BALÓ ATP, CATÈTER BALÓ ATP,POLÍMER SEMICRIATALÍØ6MMX40MM,COMPLIANT↓PERFIL ,5PLEGS,2MARCADORS RADIOPACS,RECOBRIMENT HIDRÒFIL+HIDRÒFOBO,PN7ATM,PR20ATM ;CATÈTER OTW/COAXIAL Ø6FX130 LONG,PUNTA CURTA,SUAU,CÒNICA,PER A GUIA 0,035".PASSEO 35 XEO,REF:428863
Intervencionsime perifèric vascular: catèter baló angioplàstia (ATP), catèter angiogràfic/ microcatèter/ catèter guia, InterPerifVas:Catèter baló ATP | INTERVENCIONSIME PERIFÈRIC VASCULAR: CATÈTER BALÓ ANGIOPLÀSTIA (ATP), CATÈTER ANGIOGRÀFIC/ MICROCATÈTER/ CATÈTER GUIA, INTERPERIFVAS:CATÈTER BALÓ ATP, CATÈTER BALÓ ATP7,0X40MM,SEMICOMPLIANT,POLIAM,3PLEGS,2MARC RX;CATÈTER INTERC RÀPID/RX,LONG 150CM,RECOBRIMENT HIDROFÍLIC 45CM DISTALS,PER GUIA 0,018"/0,46MM,INTRODUCTOR 4F,CATÈTER GUIA 6F,PRESSIÓ NOMINAL 8ATM/PRESSIÓ RUPTURA 14AT
Intervencionsime perifèric vascular: catèter baló angioplàstia (ATP), catèter angiogràfic/ microcatèter/ catèter guia, InterPerifVas:Catèter baló ATP | INTERVENCIONSIME PERIFÈRIC VASCULAR: CATÈTER BALÓ ANGIOPLÀSTIA (ATP), CATÈTER ANGIOGRÀFIC/ MICROCATÈTER/ CATÈTER GUIA, INTERPERIFVAS:CATÈTER BALÓ ATP, CATÈTER BALÓ ATP Ø3,0X150MM A/RECOBR PLACLITAXEL,SEMICOMPLIANT 2MARC RADIOP,PN6ATM PR12ATM;CAT OTW/COAXIAL Ø6FX150CM+/-5CM PUNTA CÒNIC+MARC CM,P/GUIA 0,014"/0,35MM,INT 5F,EXT DIST 1CON L-L P/INFLAT+CON L-L FEM P/GUIA.ESTÈRIL.LUTONIX 014,REF:9020515300120
Intervencionisme perifèric vascular: catèter extractor de trombos, Catèters per a trombectomia i aterectomia percutània | INTERVENCIONISME PERIFÈRIC VASCULAR: CATÈTER EXTRACTOR DE TROMBOS, CATÈTERS PER A TROMBECTOMIA I ATERECTOMIA PERCUTÀNIA, EQ ATERECTOMIA ROTACIONAL ATP COMPOST:UNITAT CONTROL,CONNECTORS,TUBS,BOSSA COLECTORA ASPIR I CAT 2,4MM/3,4MMX120CM A/CONTROLADOR,ORIFICIS DISTALS,70.000RPM,P/GUIA 0,014"/0,36MM I INTROD 7F,ESTÈRIL,1ÚS.JETSTREAM XC,COMP CONSOLA JETSTREAM PV O EQUIV
Intervencionsime perifèric vascular: catèter baló angioplàstia (ATP), catèter angiogràfic/ microcatèter/ catèter guia, InterPerifVas:Catèter baló ATP | INTERVENCIONSIME PERIFÈRIC VASCULAR: CATÈTER BALÓ ANGIOPLÀSTIA (ATP), CATÈTER ANGIOGRÀFIC/ MICROCATÈTER/ CATÈTER GUIA, INTERPERIFVAS:CATÈTER BALÓ ATP, CATÈTER BALÓ Ø6X80MM HIDRODÍLIC AMB RECOBRIMENT PACLITAXEL 3,5UG/MM2,2MARC RADIOPAQUES PL+IR,PN 8ATM;CATÈTER COAXIAL /OTW 130CM,HIDROFÍLIC,PER GUIA DE 0,035"I INTRODCUTOR 6F,ARTERIA SUPERFICIAL FEMORAL I POPLÍTEA,ESTÈRIL. IN.PACT PACIFIC,REF:PCF06008013P
Intervencionsime perifèric vascular: catèter baló angioplàstia (ATP), catèter angiogràfic/ microcatèter/ catèter guia, InterPerifVas:Catèter baló ATP | INTERVENCIONSIME PERIFÈRIC VASCULAR: CATÈTER BALÓ ANGIOPLÀSTIA (ATP), CATÈTER ANGIOGRÀFIC/ MICROCATÈTER/ CATÈTER GUIA, INTERPERIFVAS:CATÈTER BALÓ ATP, CATÈTER BALÓ ATP 6,0X60MM,POLIAMIDA,RECOB HIDROFÒBIC,SEMI COMPLIANT,PN8ATM/PR14ATM2MARCADORS TUNGSTÈ;CATÈTER OTW/COAXIAL,4FX150CM+/-2CM,HIDROFOB,P/GUIA 0,018" I INTRODUCTOR 4,5F,ARTÈR FEM+TIB,PERON,POLÍTE,RENAL I FÍSTULES AV. ARMADA 18,REF:1014265-60
Intervencionsime perifèric vascular: catèter baló angioplàstia (ATP), catèter angiogràfic/ microcatèter/ catèter guia, InterPerifVas:Catèter baló ATP | INTERVENCIONSIME PERIFÈRIC VASCULAR: CATÈTER BALÓ ANGIOPLÀSTIA (ATP), CATÈTER ANGIOGRÀFIC/ MICROCATÈTER/ CATÈTER GUIA, INTERPERIFVAS:CATÈTER BALÓ ATP, CATÈTER BALÓ ATP 5,5X80MM,POLIAMIDA,RECOB HIDROFÒBIC,SEMI COMPLIANT,PN8ATM/PR14ATM2MARCADORS TUNGSTÈ;CATÈTER OTW/COAXIAL,4FX150CM+/-2CM,HIDROFOB,P/GUIA 0,018" I INTRODUCTOR 4,5F,ARTÈR FEM+TIB,PERON,POLÍTE,RENAL I FÍSTULES AV. ARMADA 18,REF:1014265-80
Intervencionsime perifèric vascular: catèter baló angioplàstia (ATP), catèter angiogràfic/ microcatèter/ catèter guia, InterPerifVas:Catèter baló ATP | INTERVENCIONSIME PERIFÈRIC VASCULAR: CATÈTER BALÓ ANGIOPLÀSTIA (ATP), CATÈTER ANGIOGRÀFIC/ MICROCATÈTER/ CATÈTER GUIA, INTERPERIFVAS:CATÈTER BALÓ ATP, CATÈTER BALÓ ATP OTW/COAXIAL SEMI-COMPLIANT Ø5,0X100MM,NILÓ PN8ATMPR14ATM;CAT 4,5FX150CM,2MARC RX TUNGSTÈ,RECOBR HIDROFÒB PUNTA,BALÓ I CAT,P/GUIA 0,018 I INTROD4,5F,ARTER ILÍAQ,FEM,ILIOFEM,POPLÍTEAS,INFRAPOPLÍT,RENALS I FÍSTULAV.ARMADA18,REF:1014263-100
Intervencionsime perifèric vascular: catèter baló angioplàstia (ATP), catèter angiogràfic/ microcatèter/ catèter guia, InterPerifVas:Catèter baló ATP | INTERVENCIONSIME PERIFÈRIC VASCULAR: CATÈTER BALÓ ANGIOPLÀSTIA (ATP), CATÈTER ANGIOGRÀFIC/ MICROCATÈTER/ CATÈTER GUIA, INTERPERIFVAS:CATÈTER BALÓ ATP, CATÈTER BALÓ ATP OTW/COAXIAL SEMI-COMPLIANT Ø2,5X200MM,NILÓ PN8ATMPR14ATM;CAT 4,5FX150CM,2MARC RX TUNGSTÈ,RECOBR HIDROFÒB PUNTA,BALÓ I CAT,P/GUIA 0,018 I INTROD 4,5F,ARTER ILÍAQ,FEM,ILIOFEM,POPLÍTEAS,INFRAPOPLÍT,RENALSI FÍSTULAV.ARMADA18,REF:1014260-200
Intervencionsime perifèric vascular: catèter baló angioplàstia (ATP), catèter angiogràfic/ microcatèter/ catèter guia, InterPerifVas:Catèter baló ATP | INTERVENCIONSIME PERIFÈRIC VASCULAR: CATÈTER BALÓ ANGIOPLÀSTIA (ATP), CATÈTER ANGIOGRÀFIC/ MICROCATÈTER/ CATÈTER GUIA, INTERPERIFVAS:CATÈTER BALÓ ATP, CATÈTER BALÓ ATP OTW/COAXIAL BAIX PERFIL SEMI-COMPLIANT Ø8,0X40MM,A/FORÇA FOCALI PN10ATM,3MARC RX PT+IR;CAT 6FX130CM,PUNTA ATRAUM,SIST MARCAT CM,P/GUIA0,035"/0,089CM,ARTER ILÍAQ,FEM,ILIOFE,POPLÍS,INFRAPO,RENALS I FÍSTAV.ULTRASCORE,REF:US3513048
Intervencionsime perifèric vascular: catèter baló angioplàstia (ATP), catèter angiogràfic/ microcatèter/ catèter guia, InterPerifVas:Catèter angio/diag ATP | INTERVENCIONSIME PERIFÈRIC VASCULAR: CATÈTER BALÓ ANGIOPLÀSTIA (ATP), CATÈTER ANGIOGRÀFIC/ MICROCATÈTER/ CATÈTER GUIA, INTERPERIFVAS:CATÈTER ANGIO/DIAG ATP, CATÈTER ANGIOGRÀFIC ATP Ø4F(0,42"/1,07MM)X150CM,SENSE RECOBRIMENT HIDROFÍLIC,TRENAT,TERMOESTABLE,CORBA TIPUS ULTIMATE 1,LONGITUD 2CM,MARQUES RADIOPAQUES,SENSE ORIFICIS,PRESSIÓ MÀXIMA RECOMANADA 1050PSI,P/GUIA 0,038",ESTÈRIL,1ÚS. PERFORMA,REF:PV415038U1
Intervencionsime perifèric vascular: catèter baló angioplàstia (ATP), catèter angiogràfic/ microcatèter/ catèter guia, InterPerifVas:Catèter angio/diag ATP | INTERVENCIONSIME PERIFÈRIC VASCULAR: CATÈTER BALÓ ANGIOPLÀSTIA (ATP), CATÈTER ANGIOGRÀFIC/ MICROCATÈTER/ CATÈTER GUIA, INTERPERIFVAS:CATÈTER ANGIO/DIAG ATP, CATÈTER ANGIOGRÀFIC ATP Ø5F(0,46"/1,17MM)X125CM,SENSE RECOBRIMENT HIDROFÍLIC,TRENAT,TERMOESTABLE,CORBA TIPUS PIGTAIL,LONGITUD 7,5CM,MARQUES RADIOPAQUES,5 ORIFICIS,PRESSIÓ MÀXIMA RECOMANADA 1050PSI,P/GUIA 0,038",ESTÈRIL,UN SOL ÚS. PERFORMA,REF:PV512538PIG
Intervencionsime perifèric vascular: catèter baló angioplàstia (ATP), catèter angiogràfic/ microcatèter/ catèter guia, InterPerifVas:Catèter angio/diag ATP | INTERVENCIONSIME PERIFÈRIC VASCULAR: CATÈTER BALÓ ANGIOPLÀSTIA (ATP), CATÈTER ANGIOGRÀFIC/ MICROCATÈTER/ CATÈTER GUIA, INTERPERIFVAS:CATÈTER ANGIO/DIAG ATP, CATÈTER ANGIOGRÀFIC ATP Ø5F(0,46"/1,17MM)X150CM,SENSE RECOBRIMENT HIDROFÍLIC,TRENAT,TERMOESTABLE,CORBA TIPUS ULTIMATE 1,LONGITUD 2CM,MARQUES RADIOPAQUES,SENSE ORIFICIS,PRESSIÓ MÀXIMA RECOMANADA 1050PSI,P/GUIA 0,038",ESTÈRIL,1ÚS. PERFORMA,REF:PV515038U1
Intervencionsime perifèric vascular: catèter baló angioplàstia (ATP), catèter angiogràfic/ microcatèter/ catèter guia, InterPerifVas:Catèter angio/diag ATP | INTERVENCIONSIME PERIFÈRIC VASCULAR: CATÈTER BALÓ ANGIOPLÀSTIA (ATP), CATÈTER ANGIOGRÀFIC/ MICROCATÈTER/ CATÈTER GUIA, INTERPERIFVAS:CATÈTER ANGIO/DIAG ATP, CATÈTER DIAGNÒSTIC/ANGIOGRÀFIC SELECTIU,CORBA SIMMONS I,ELASTÒMER TERMOPLÀSTIC,ØEXTERN5F,ØINTERN 0,46"(1,17MM)X100CM,N/HIDROFILIC,SENSE ORIFICIS,PUNTA ARRODON RX,MÀX PRESSIÓ RECOMANADA 1200PSI/81,6BAR,P/GUIA DE 0,038"/0,97MM ,ESTÈRIL.PERFORMA,REF:5576-13
Intervencionsime perifèric vascular: catèter baló angioplàstia (ATP), catèter angiogràfic/ microcatèter/ catèter guia, InterPerifVas:Catèter baló ATP | INTERVENCIONSIME PERIFÈRIC VASCULAR: CATÈTER BALÓ ANGIOPLÀSTIA (ATP), CATÈTER ANGIOGRÀFIC/ MICROCATÈTER/ CATÈTER GUIA, INTERPERIFVAS:CATÈTER BALÓ ATP, CATETER BALÓ ATP Ø5MMX40CM,SEMICOMPLIANT,NILÓ+ELAST TERMOP,RECOB FARMACOACTIU,2MARCADORS RADIOPACS(PLATÍ-IRIDI),PN7ATM,PR20ATM;CATÈTER OTW/COAXIAL HIDROFÍLIC,LONG 100CM,COMP A/GUIA 0,018"/0,45MM I INTROD 4F,ESTÈRIL,1ÚS.LUMINOR18,REF:BP DPC18 100 500 040
Intervencionsime perifèric vascular: catèter baló angioplàstia (ATP), catèter angiogràfic/ microcatèter/ catèter guia, InterPerifVas:Catèter baló ATP | INTERVENCIONSIME PERIFÈRIC VASCULAR: CATÈTER BALÓ ANGIOPLÀSTIA (ATP), CATÈTER ANGIOGRÀFIC/ MICROCATÈTER/ CATÈTER GUIA, INTERPERIFVAS:CATÈTER BALÓ ATP, CATETER BALÓ ATP Ø6MMX40CM,SEMICOMPLIANT,NILÓ+ELAST TERMOP,RECOBR FARMACOACTIU,2MARCADORS RADIOPACS(PLATÍ-IRIDI),PN7ATM,PR20ATM;CATÈTER OTW/COAXIAL HIDROFÍLIC,LONG 100CM,COMP A/GUIA 0,018"/0,45MM I INTROD 4F,ESTÈRIL,1ÚS.LUMINOR18,REF:BP DPC18 100 600 040
Intervencionsime perifèric vascular: catèter baló angioplàstia (ATP), catèter angiogràfic/ microcatèter/ catèter guia, InterPerifVas:Catèter baló ATP | INTERVENCIONSIME PERIFÈRIC VASCULAR: CATÈTER BALÓ ANGIOPLÀSTIA (ATP), CATÈTER ANGIOGRÀFIC/ MICROCATÈTER/ CATÈTER GUIA, INTERPERIFVAS:CATÈTER BALÓ ATP, CATÈTER BALÓ ATP OTW /COAXIAL ¿PRESSIÓ ¿PERFIL Ø4X20MM 24ATM,CATÈTER Ø5FX75CM,COMPATIBLE AMB GUIES 0,035".MUSTANG,REF:H74939347040270
Intervencionsime perifèric vascular: catèter baló angioplàstia (ATP), catèter angiogràfic/ microcatèter/ catèter guia, InterPerifVas:Catèter baló ATP | INTERVENCIONSIME PERIFÈRIC VASCULAR: CATÈTER BALÓ ANGIOPLÀSTIA (ATP), CATÈTER ANGIOGRÀFIC/ MICROCATÈTER/ CATÈTER GUIA, INTERPERIFVAS:CATÈTER BALÓ ATP, CATÈTER BALÓ ATP OTW /COAXIAL ¿PRESSIÓ ¿PERFIL Ø4X40MM 24ATM,CATÈTER Ø5FX75CM,COMPATIBLE AMB GUIES 0,035".MUSTANG,REF:H74939347040470
Intervencionsime perifèric vascular: catèter baló angioplàstia (ATP), catèter angiogràfic/ microcatèter/ catèter guia, InterPerifVas:Catèter baló ATP | INTERVENCIONSIME PERIFÈRIC VASCULAR: CATÈTER BALÓ ANGIOPLÀSTIA (ATP), CATÈTER ANGIOGRÀFIC/ MICROCATÈTER/ CATÈTER GUIA, INTERPERIFVAS:CATÈTER BALÓ ATP, CATÈTER BALÓ ATP OTW /COAXIAL ¿PRESSIÓ ¿PERFIL Ø4X60MM 24ATM,CATÈTER Ø5FX75CM,COMPATIBLE AMB GUIES 0,035".MUSTANG,REF:H74939347040670
Intervencionsime vascular: sistemes de tancament percutani /sistemes protecció embòlica, Intervenc vascular:Sist tancament percutani intrav i extrav | INTERVENCIONSIME VASCULAR: SISTEMES DE TANCAMENT PERCUTANI /SISTEMES PROTECCIÓ EMBÒLICA, INTERVENC VASCULAR:SIST TANCAMENT PERCUTANI INTRAV I EXTRAV, SIST TANCAMENT VASCULAR ARTERIA I VENA FEM A/DISP INT RÀPID,BEINA PUR RECOBR HIDR A/VÀLV HEMOST,2AG I 1SUTURA POLIÈSTER,EMPENY NUS I TALLADOR SUTURA,PEU METÀL I MÀNEC,2SIST LOCALIZ DE LLUM I PARED ART/VENOSA,P/ GUIA 0.038",ESTÈRIL,PERCLOSE PROSTYLE O EQ
Intervencionsime perifèric vascular: catèter baló angioplàstia (ATP), catèter angiogràfic/ microcatèter/ catèter guia, InterPerifVas:Catèter angio/diag ATP | INTERVENCIONSIME PERIFÈRIC VASCULAR: CATÈTER BALÓ ANGIOPLÀSTIA (ATP), CATÈTER ANGIOGRÀFIC/ MICROCATÈTER/ CATÈTER GUIA, INTERPERIFVAS:CATÈTER ANGIO/DIAG ATP, CATÈTER ANGIOGRÀFIC SELECTIU VISCERAL,RECOBRIMENT HIDROFÍLIC PART DISTAL, DIÀMETRE 4F, LLARGÀRIA 150CM (PART HIDROFÍLICA DE 40CM) SENSE ORIFICIS,CORBA DISTAL TIPUS ANGULADA NO CÒNICA,PER GUIA 0,038"/0,96MM,,ESTÈRIL.GLIDECATH, REF:RF-ZV94115JM
Intervencionsime perifèric vascular: catèter baló angioplàstia (ATP), catèter angiogràfic/ microcatèter/ catèter guia, InterPerifVas:Catèter baló ATP | INTERVENCIONSIME PERIFÈRIC VASCULAR: CATÈTER BALÓ ANGIOPLÀSTIA (ATP), CATÈTER ANGIOGRÀFIC/ MICROCATÈTER/ CATÈTER GUIA, INTERPERIFVAS:CATÈTER BALÓ ATP, CATÈTER BALÓ ATP OTW /COAXIAL NO COMPLIANT Ø3X20MM 24ATM,CATÈTER Ø5FX135CM,COMPATIBLE AMB GUIES 0,035".MUSTANG,REF:H74939171030210
Intervencionsime perifèric vascular: catèter baló angioplàstia (ATP), catèter angiogràfic/ microcatèter/ catèter guia, InterPerifVas:Catèter baló ATP | INTERVENCIONSIME PERIFÈRIC VASCULAR: CATÈTER BALÓ ANGIOPLÀSTIA (ATP), CATÈTER ANGIOGRÀFIC/ MICROCATÈTER/ CATÈTER GUIA, INTERPERIFVAS:CATÈTER BALÓ ATP, CATÈTER BALÓ ATP OTW /COAXIAL NO COMPLIANT Ø3X60MM 24ATM,CATÈTER Ø5FX135CM,COMPATIBLE AMB GUIES 0,035".MUSTANG,REF:H74939171030610
Intervencionsime perifèric vascular: catèter baló angioplàstia (ATP), catèter angiogràfic/ microcatèter/ catèter guia, InterPerifVas:Catèter baló ATP | INTERVENCIONSIME PERIFÈRIC VASCULAR: CATÈTER BALÓ ANGIOPLÀSTIA (ATP), CATÈTER ANGIOGRÀFIC/ MICROCATÈTER/ CATÈTER GUIA, INTERPERIFVAS:CATÈTER BALÓ ATP, CATÈTER BALÓ ATP OTW /COAXIAL NO COMPLIANT Ø4X20MM 24ATM,CATÈTER Ø5FX135CM,COMPATIBLE AMB GUIES 0,035".MUSTANG,REF:H74939171040210
Intervencionsime perifèric vascular: catèter baló angioplàstia (ATP), catèter angiogràfic/ microcatèter/ catèter guia, InterPerifVas:Catèter baló ATP | INTERVENCIONSIME PERIFÈRIC VASCULAR: CATÈTER BALÓ ANGIOPLÀSTIA (ATP), CATÈTER ANGIOGRÀFIC/ MICROCATÈTER/ CATÈTER GUIA, INTERPERIFVAS:CATÈTER BALÓ ATP, CATÈTER BALÓ ATP Ø5X60MM,NILÓ+ELASTÒMER TERMOPLÀSTIC,SEMICOMPLIANT,RECOBR PACLITAXEL 3¿G/MM2,PN6-7ATM,PR23ATM;CATÈTER COAXIAL/OTW DOBLE LUMEN,RECOBR HIDROFÍLIC,Ø5FX140CM,PER A GUIA 0,035" I INTRODUCTOR 5F,LLIURE LÀTEX.LUMINOR 35,REF:BP DPC35 140 500 060
Intervencionsime perifèric vascular: catèter baló angioplàstia (ATP), catèter angiogràfic/ microcatèter/ catèter guia, InterPerifVas:Catèter baló ATP | INTERVENCIONSIME PERIFÈRIC VASCULAR: CATÈTER BALÓ ANGIOPLÀSTIA (ATP), CATÈTER ANGIOGRÀFIC/ MICROCATÈTER/ CATÈTER GUIA, INTERPERIFVAS:CATÈTER BALÓ ATP, CATÈTER BALÓ ATP TRICAPA NILÓ NOCOMPLIANT Ø12X20MM,2MARC RX TANTALI,PN8ATM;CAT 2LLUM OTW/COAXIAL,Ø5,8FX120CM,30% RECOBR BISMUT.RECOB HIDR,P/GUIA 0,035" I INTR 7F,SEGMENTS ESTENOSATS ¿¿DE GRANS VASOS SANGUINIS PERIFÈRICSSXXL,REF:M001145090
Intervencionsime perifèric vascular: catèter baló angioplàstia (ATP), catèter angiogràfic/ microcatèter/ catèter guia, InterPerifVas:Catèter baló ATP | INTERVENCIONSIME PERIFÈRIC VASCULAR: CATÈTER BALÓ ANGIOPLÀSTIA (ATP), CATÈTER ANGIOGRÀFIC/ MICROCATÈTER/ CATÈTER GUIA, INTERPERIFVAS:CATÈTER BALÓ ATP, CATÈTER BALÓ ATP TRICAPA NILÓ NOCOMPLIANT Ø14X20MM,2MARC RX TANTALI,PN8ATM;CAT 2LLUM OTW/COAXIAL,Ø5,8FX120CM,30% RECOBR BISMUT.RECOB HIDR,P/GUIA 0,035" I INTR 7F,SEGMENTS ESTENOSATS ¿¿DE GRANS VASOS SANGUINIS PERIFÈRICS.XXL,REF:M001145130
Intervencionsime perifèric vascular: catèter baló angioplàstia (ATP), catèter angiogràfic/ microcatèter/ catèter guia, InterPerifVas:Catèter baló ATP | INTERVENCIONSIME PERIFÈRIC VASCULAR: CATÈTER BALÓ ANGIOPLÀSTIA (ATP), CATÈTER ANGIOGRÀFIC/ MICROCATÈTER/ CATÈTER GUIA, INTERPERIFVAS:CATÈTER BALÓ ATP, CATÈTER BALÓ ATP TRICAPA NILÓ NOCOMPLIANT Ø16X20MM,2MARC RX TANTALI,PN8ATM;CAT 2LLUM OTW/COAXIAL,Ø5,8FX120CM,30% RECOBR BISMUT.RECOB HIDR,P/GUIA 0,035" I INTR5F,SEGMENTS ESTENOSATS ¿¿DE GRANS VASOS SANGUINIS PERIFÈRICS.XXL,REF:M001145510
Intervencionsime perifèric vascular: catèter baló angioplàstia (ATP), catèter angiogràfic/ microcatèter/ catèter guia, InterPerifVas:Catèter baló ATP | INTERVENCIONSIME PERIFÈRIC VASCULAR: CATÈTER BALÓ ANGIOPLÀSTIA (ATP), CATÈTER ANGIOGRÀFIC/ MICROCATÈTER/ CATÈTER GUIA, INTERPERIFVAS:CATÈTER BALÓ ATP, CATÈTER BALÓ ATP TRICAPA NILÓ NOCOMPLIANT Ø18X20MM,2MARC RX TANTALI,PN8ATM;CAT 2LLUM OTW/COAXIAL,Ø5,8FX120CM,30% RECOBR BISMUT.RECOB HIDR,P/GUIA 0,035" I INTR5F,SEGMENTS ESTENOSATS ¿¿DE GRANS VASOS SANGUINIS PERIFÈRICS.XXL,REF:M001145560
Intervencionsime perifèric vascular: catèter baló angioplàstia (ATP), catèter angiogràfic/ microcatèter/ catèter guia, InterPerifVas:Catèter baló ATP | INTERVENCIONSIME PERIFÈRIC VASCULAR: CATÈTER BALÓ ANGIOPLÀSTIA (ATP), CATÈTER ANGIOGRÀFIC/ MICROCATÈTER/ CATÈTER GUIA, INTERPERIFVAS:CATÈTER BALÓ ATP, CATÈTER BALÓ ATP OTW /COAXIAL NO COMPLIANT Ø4X150MM 24ATM,CATÈTER Ø5FX135CM,COMPATIBLE AMB GUIES 0,035".MUSTANG,REF:H74939171041510
Intervencionsime perifèric vascular: catèter baló angioplàstia (ATP), catèter angiogràfic/ microcatèter/ catèter guia, InterPerifVas:Catèter baló ATP | INTERVENCIONSIME PERIFÈRIC VASCULAR: CATÈTER BALÓ ANGIOPLÀSTIA (ATP), CATÈTER ANGIOGRÀFIC/ MICROCATÈTER/ CATÈTER GUIA, INTERPERIFVAS:CATÈTER BALÓ ATP, CATÈTER BALÓ ATP OTW /COAXIAL NO COMPLIANT Ø4X200MM 24ATM,CATÈTER Ø5FX135CM,COMPATIBLE AMB GUIES 0,035".MUSTANG,REF:H74939171042010
Intervencionsime perifèric vascular: catèter baló angioplàstia (ATP), catèter angiogràfic/ microcatèter/ catèter guia, InterPerifVas:Catèter baló ATP | INTERVENCIONSIME PERIFÈRIC VASCULAR: CATÈTER BALÓ ANGIOPLÀSTIA (ATP), CATÈTER ANGIOGRÀFIC/ MICROCATÈTER/ CATÈTER GUIA, INTERPERIFVAS:CATÈTER BALÓ ATP, CATÈTER BALÓ ATP OTW /COAXIAL NO COMPLIANT Ø5X200MM 24ATM,CATÈTER Ø5FX135CM,COMPATIBLE AMB GUIES 0,035".MUSTANG,REF:H74939171052010
Intervencionsime perifèric vascular: catèter baló angioplàstia (ATP), catèter angiogràfic/ microcatèter/ catèter guia, InterPerifVas:Catèter baló ATP | INTERVENCIONSIME PERIFÈRIC VASCULAR: CATÈTER BALÓ ANGIOPLÀSTIA (ATP), CATÈTER ANGIOGRÀFIC/ MICROCATÈTER/ CATÈTER GUIA, INTERPERIFVAS:CATÈTER BALÓ ATP, CATÈTER BALÓ ATP OTW /COAXIAL NO COMPLIANT Ø6X60MM 24ATM,CATÈTER Ø5FX135CM,COMPATIBLE AMB GUIES 0,035".MUSTANG,REF:H74939171060610
Intervencionsime perifèric vascular: catèter baló angioplàstia (ATP), catèter angiogràfic/ microcatèter/ catèter guia, InterPerifVas:Catèter baló ATP | INTERVENCIONSIME PERIFÈRIC VASCULAR: CATÈTER BALÓ ANGIOPLÀSTIA (ATP), CATÈTER ANGIOGRÀFIC/ MICROCATÈTER/ CATÈTER GUIA, INTERPERIFVAS:CATÈTER BALÓ ATP, CATÈTER BALÓ ATP OTW /COAXIAL NO COMPLIANT Ø6X100MM 24ATM,CATÈTER Ø5FX135CM,COMPATIBLE AMB GUIES 0,035".MUSTANG,REF:H74939171061010
Intervencionsime perifèric vascular: catèter baló angioplàstia (ATP), catèter angiogràfic/ microcatèter/ catèter guia, InterPerifVas:Catèter baló ATP | INTERVENCIONSIME PERIFÈRIC VASCULAR: CATÈTER BALÓ ANGIOPLÀSTIA (ATP), CATÈTER ANGIOGRÀFIC/ MICROCATÈTER/ CATÈTER GUIA, INTERPERIFVAS:CATÈTER BALÓ ATP, CATÈTER BALÓ ATP OTW /COAXIAL NO COMPLIANT Ø6X200MM 24ATM,CATÈTER Ø5FX135CM,COMPATIBLE AMB GUIES 0,035".MUSTANG,REF:H74939171062010
Intervencionsime perifèric vascular: catèter baló angioplàstia (ATP), catèter angiogràfic/ microcatèter/ catèter guia, InterPerifVas:Microcatèter | INTERVENCIONSIME PERIFÈRIC VASCULAR: CATÈTER BALÓ ANGIOPLÀSTIA (ATP), CATÈTER ANGIOGRÀFIC/ MICROCATÈTER/ CATÈTER GUIA, INTERPERIFVAS:MICROCATÈTER, MICROCATÈTER FLUX ATP I/O NRD COAXIAL,REC HIDROF+ MALLAT+PTFE,ØE 2,7F/0,90MM,ØI 0,025"/0,64MMX150CM,MARC RX,PRES MÀX REC 1200PSI,COMP A/GUIA 0,021"/0,53MM+MANDRIL+XERINGA2,5ML,S/DISP FIXADOR GUIA,P/INFUSIÓ MITJANS CONTRAST,ESTÈRIL. SEQURE,REF:SQ27_MB_150
Intervencionsime perifèric vascular: catèter baló angioplàstia (ATP), catèter angiogràfic/ microcatèter/ catèter guia, InterPerifVas:Catèter baló ATP | INTERVENCIONSIME PERIFÈRIC VASCULAR: CATÈTER BALÓ ANGIOPLÀSTIA (ATP), CATÈTER ANGIOGRÀFIC/ MICROCATÈTER/ CATÈTER GUIA, INTERPERIFVAS:CATÈTER BALÓ ATP, CATÈTER BALÓ ATP OTW /COAXIAL NO COMPLIANT Ø7X60MM 24ATM,CATÈTER Ø5FX135CM,COMPATIBLE AMB GUIES 0,035".MUSTANG,REF:H74939171070610
Intervencionsime perifèric vascular: catèter baló angioplàstia (ATP), catèter angiogràfic/ microcatèter/ catèter guia, InterPerifVas:Catèter baló ATP | INTERVENCIONSIME PERIFÈRIC VASCULAR: CATÈTER BALÓ ANGIOPLÀSTIA (ATP), CATÈTER ANGIOGRÀFIC/ MICROCATÈTER/ CATÈTER GUIA, INTERPERIFVAS:CATÈTER BALÓ ATP, CATÈTER BALÓ ATP OTW /COAXIAL NO COMPLIANT Ø7X100MM 24ATM,CATÈTER Ø5FX135CM,COMPATIBLE AMB GUIES 0,035".MUSTANG,REF:H74939171071010
Intervencionsime perifèric vascular: catèter baló angioplàstia (ATP), catèter angiogràfic/ microcatèter/ catèter guia, InterPerifVas:Catèter baló ATP | INTERVENCIONSIME PERIFÈRIC VASCULAR: CATÈTER BALÓ ANGIOPLÀSTIA (ATP), CATÈTER ANGIOGRÀFIC/ MICROCATÈTER/ CATÈTER GUIA, INTERPERIFVAS:CATÈTER BALÓ ATP, CATÈTER BALÓ ATP OTW /COAXIAL NO COMPLIANT Ø7X150MM 24ATM,CATÈTER Ø5FX135CM,COMPATIBLE AMB GUIES 0,035".MUSTANG,REF:H74939171071510
Intervencionsime perifèric vascular: catèter baló angioplàstia (ATP), catèter angiogràfic/ microcatèter/ catèter guia, InterPerifVas:Microcatèter | INTERVENCIONSIME PERIFÈRIC VASCULAR: CATÈTER BALÓ ANGIOPLÀSTIA (ATP), CATÈTER ANGIOGRÀFIC/ MICROCATÈTER/ CATÈTER GUIA, INTERPERIFVAS:MICROCATÈTER, MICROCATÈTER P/ EMBOLITZ SELECTIVA D'ALT FLUX ØEXT PROX /DIST 2,8F/1,98X125CM,BAIX PERFIL,PUNTA ANGULADA,RECOBR EXTERN HIDROF,INTERN PTFE,MALLAT INTERN TUNGSTÈ,1MARC DISTAL PL,P/GUIA 0,018"/0,45MM,PRESSIÓ MÀX 1000PSI,ESTÈ.PARKWAY SOFT,REF:WMST45A-18PWSF
Intervencionsime perifèric vascular: catèter baló angioplàstia (ATP), catèter angiogràfic/ microcatèter/ catèter guia, InterPerifVas:Catèter baló ATP | INTERVENCIONSIME PERIFÈRIC VASCULAR: CATÈTER BALÓ ANGIOPLÀSTIA (ATP), CATÈTER ANGIOGRÀFIC/ MICROCATÈTER/ CATÈTER GUIA, INTERPERIFVAS:CATÈTER BALÓ ATP, CATÈTER BALÓ ATP OTW/COAXIAL BAIX PERFIL SEMI-COMPLIANT Ø2X40MM,A/FORÇA FOCALITPN10ATM,3MARC RX PT+IR;CAT 6FX150CM,PART DISTAL RECOBR HIDR,PUNTA ATRAUM,P/GUIA0,014"/0,036CM,ARTER ILÍAQ,FEM,ILIOFE,POPLÍS,INFRAPO,RENALS I FÍSTAV.ULTRASCORE,REF:US1415024
Intervencionsime perifèric vascular: catèter baló angioplàstia (ATP), catèter angiogràfic/ microcatèter/ catèter guia, InterPerifVas:Catèter baló ATP | INTERVENCIONSIME PERIFÈRIC VASCULAR: CATÈTER BALÓ ANGIOPLÀSTIA (ATP), CATÈTER ANGIOGRÀFIC/ MICROCATÈTER/ CATÈTER GUIA, INTERPERIFVAS:CATÈTER BALÓ ATP, CATÈTER BALÓ ATP OTW/COAXIAL BAIX PERFIL SEMI-COMPLIANT Ø2X150MM,A/FORÇA FOCALIT PN10ATM,3MARC RX PT+IR;CAT 6FX150CM,PART DISTAL RECOBR HIDR,PUNTA ATRAUM,P/GUIA0,014"/0,036CM,ARTER ILÍAQ,FEM,ILIOFE,POPLÍS,INFRAPO,RENALS I FÍSTAV.ULTRASCORE,REF:US14150215
Intervencionsime perifèric vascular: catèter baló angioplàstia (ATP), catèter angiogràfic/ microcatèter/ catèter guia, InterPerifVas:Catèter baló ATP | INTERVENCIONSIME PERIFÈRIC VASCULAR: CATÈTER BALÓ ANGIOPLÀSTIA (ATP), CATÈTER ANGIOGRÀFIC/ MICROCATÈTER/ CATÈTER GUIA, INTERPERIFVAS:CATÈTER BALÓ ATP, CATÈTER BALÓ ATP OTW /COAXIAL NO COMPLIANT Ø7X200MM 24ATM,CATÈTER Ø5FX135CM,COMPATIBLE AMB GUIES 0,035".MUSTANG,REF:H74939171072010
Intervencionsime perifèric vascular: catèter baló angioplàstia (ATP), catèter angiogràfic/ microcatèter/ catèter guia, InterPerifVas:Catèter baló ATP | INTERVENCIONSIME PERIFÈRIC VASCULAR: CATÈTER BALÓ ANGIOPLÀSTIA (ATP), CATÈTER ANGIOGRÀFIC/ MICROCATÈTER/ CATÈTER GUIA, INTERPERIFVAS:CATÈTER BALÓ ATP, CATÈTER BALÓ ATP OTW /COAXIAL NO COMPLIANT Ø8X60MM 24ATM,CATÈTER Ø5FX135CM,COMPATIBLE AMB GUIES 0,035".MUSTANG,REF:H74939171080610
Intervencionsime perifèric vascular: catèter baló angioplàstia (ATP), catèter angiogràfic/ microcatèter/ catèter guia, InterPerifVas:Catèter baló ATP | INTERVENCIONSIME PERIFÈRIC VASCULAR: CATÈTER BALÓ ANGIOPLÀSTIA (ATP), CATÈTER ANGIOGRÀFIC/ MICROCATÈTER/ CATÈTER GUIA, INTERPERIFVAS:CATÈTER BALÓ ATP, CATÈTER BALÓ ATP OTW /COAXIAL NO COMPLIANT Ø8X100MM 24ATM,CATÈTER Ø5FX135CM,COMPATIBLE AMB GUIES 0,035".MUSTANG,REF:H74939171081010
Intervencionsime perifèric vascular: catèter baló angioplàstia (ATP), catèter angiogràfic/ microcatèter/ catèter guia, InterPerifVas:Catèter baló ATP | INTERVENCIONSIME PERIFÈRIC VASCULAR: CATÈTER BALÓ ANGIOPLÀSTIA (ATP), CATÈTER ANGIOGRÀFIC/ MICROCATÈTER/ CATÈTER GUIA, INTERPERIFVAS:CATÈTER BALÓ ATP, CATÈTER BALÓ ATP OTW /COAXIAL NO COMPLIANT Ø8X150MM 24ATM,CATÈTER Ø5FX135CM,COMPATIBLE AMB GUIES 0,035".MUSTANG,REF:H74939171081510
Intervencionsime perifèric vascular: catèter baló angioplàstia (ATP), catèter angiogràfic/ microcatèter/ catèter guia, InterPerifVas:Catèter baló ATP | INTERVENCIONSIME PERIFÈRIC VASCULAR: CATÈTER BALÓ ANGIOPLÀSTIA (ATP), CATÈTER ANGIOGRÀFIC/ MICROCATÈTER/ CATÈTER GUIA, INTERPERIFVAS:CATÈTER BALÓ ATP, CATÈTER BALÓ ATP OTW/COAXIAL BAIX PERFIL SEMI-COMPLIANT Ø5X150MM,A/FORÇA FOCALIT PN10ATM,3MARC RX PT+IR;CAT 6FX150CM,PART DISTAL RECOBR HIDR,PUNTA ATRAUM,P/GUIA0,014"/0,036CM,ARTER ILÍAQ,FEM,ILIOFE,POPLÍS,INFRAPO,RENALS I FÍSTAV.ULTRASCORE,REF:US141502H1
Intervencionsime perifèric vascular: catèter baló angioplàstia (ATP), catèter angiogràfic/ microcatèter/ catèter guia, InterPerifVas:Catèter baló ATP | INTERVENCIONSIME PERIFÈRIC VASCULAR: CATÈTER BALÓ ANGIOPLÀSTIA (ATP), CATÈTER ANGIOGRÀFIC/ MICROCATÈTER/ CATÈTER GUIA, INTERPERIFVAS:CATÈTER BALÓ ATP, CATÈTER BALÓ ATP OTW/COAXIAL BAIX PERFIL SEMI-COMPLIANT Ø5X200MM,A/FORÇA FOCALIT PN10ATM,3MARC RX PT+IR;CAT 6FX150CM,PART DISTAL RECOBR HIDR,PUNTA ATRAUM,P/GUIA0,014"/0,036CM,ARTER ILÍAQ,FEM,ILIOFE,POPLÍS,INFRAPO,RENALS I FÍSTAV.ULTRASCORE,REF:US141502H2
Intervencionsime perifèric vascular: catèter baló angioplàstia (ATP), catèter angiogràfic/ microcatèter/ catèter guia, InterPerifVas:Catèter baló ATP | INTERVENCIONSIME PERIFÈRIC VASCULAR: CATÈTER BALÓ ANGIOPLÀSTIA (ATP), CATÈTER ANGIOGRÀFIC/ MICROCATÈTER/ CATÈTER GUIA, INTERPERIFVAS:CATÈTER BALÓ ATP, CATÈTER BALÓ ATP OTW/COAXIAL BAIX PERFIL SEMI-COMPLIANT Ø5X300MM,A/FORÇA FOCALIT PN10ATM,3MARC RX PT+IR;CAT 6FX150CM,PART DISTAL RECOBR HIDR,PUNTA ATRAUM,P/GUIA0,014"/0,036CM,ARTER ILÍAQ,FEM,ILIOFE,POPLÍS,INFRAPO,RENALS I FÍSTAV.ULTRASCORE,REF:US141502H3
Intervencionsime perifèric vascular: catèter baló angioplàstia (ATP), catèter angiogràfic/ microcatèter/ catèter guia, InterPerifVas:Catèter baló ATP | INTERVENCIONSIME PERIFÈRIC VASCULAR: CATÈTER BALÓ ANGIOPLÀSTIA (ATP), CATÈTER ANGIOGRÀFIC/ MICROCATÈTER/ CATÈTER GUIA, INTERPERIFVAS:CATÈTER BALÓ ATP, CATÈTER BALÓ ATP OTW/COAXIAL BAIX PERFIL SEMI-COMPLIANT Ø3X150MM,A/FORÇA FOCALIT PN10ATM,3MARC RX PT+IR;CAT 6FX150CM,PART DISTAL RECOBR HIDR,PUNTA ATRAUM,P/GUIA0,014"/0,036CM,ARTER ILÍAQ,FEM,ILIOFE,POPLÍS,INFRAPO,RENALS I FÍSTAV
Intervencionsime perifèric vascular: catèter baló angioplàstia (ATP), catèter angiogràfic/ microcatèter/ catèter guia, InterPerifVas:Catèter baló ATP | INTERVENCIONSIME PERIFÈRIC VASCULAR: CATÈTER BALÓ ANGIOPLÀSTIA (ATP), CATÈTER ANGIOGRÀFIC/ MICROCATÈTER/ CATÈTER GUIA, INTERPERIFVAS:CATÈTER BALÓ ATP, CATÈTER BALÓ ATP OTW/COAXIAL BAIX PERFIL SEMI-COMPLIANT Ø3X200MM,A/FORÇA FOCALIT PN10ATM,3MARC RX PT+IR;CAT 6FX150CM,PART DISTAL RECOBR HIDR,PUNTA ATRAUM,P/GUIA0,014"/0,036CM,ARTER ILÍAQ,FEM,ILIOFE,POPLÍS,INFRAPO,RENALS I FÍSTAV.ULTRASCORE,REF:US14150320
Intervencionsime perifèric vascular: catèter baló angioplàstia (ATP), catèter angiogràfic/ microcatèter/ catèter guia, InterPerifVas:Catèter baló ATP | INTERVENCIONSIME PERIFÈRIC VASCULAR: CATÈTER BALÓ ANGIOPLÀSTIA (ATP), CATÈTER ANGIOGRÀFIC/ MICROCATÈTER/ CATÈTER GUIA, INTERPERIFVAS:CATÈTER BALÓ ATP, CATÈTER BALÓ ATP OTW/COAXIAL BAIX PERFIL SEMI-COMPLIANT Ø3X300MM,A/FORÇA FOCALIT PN10ATM,3MARC RX PT+IR;CAT 6FX150CM,PART DISTAL RECOBR HIDR,PUNTA ATRAUM,P/GUIA0,014"/0,036CM,ARTER ILÍAQ,FEM,ILIOFE,POPLÍS,INFRAPO,RENALS I FÍSTAV.ULTRASCORE,REF:US14150330
Intervencionsime perifèric vascular: catèter baló angioplàstia (ATP), catèter angiogràfic/ microcatèter/ catèter guia, InterPerifVas:Catèter baló ATP | INTERVENCIONSIME PERIFÈRIC VASCULAR: CATÈTER BALÓ ANGIOPLÀSTIA (ATP), CATÈTER ANGIOGRÀFIC/ MICROCATÈTER/ CATÈTER GUIA, INTERPERIFVAS:CATÈTER BALÓ ATP, CATÈTER BALÓ ATP OTW/COAXIAL BAIX PERFIL SEMI-COMPLIANT Ø5X150MM,A/FORÇA FOCALIT PN10ATM,3MARC RX PT+IR;CAT 6FX150CM,PART DISTAL RECOBR HIDR,PUNTA ATRAUM,P/GUIA0,014"/0,036CM,ARTER ILÍAQ,FEM,ILIOFE,POPLÍS,INFRAPO,RENALS I FÍSTAV.ULTRASCORE,REF:US141503H1
Intervencionsime perifèric vascular: catèter baló angioplàstia (ATP), catèter angiogràfic/ microcatèter/ catèter guia, InterPerifVas:Catèter baló ATP | INTERVENCIONSIME PERIFÈRIC VASCULAR: CATÈTER BALÓ ANGIOPLÀSTIA (ATP), CATÈTER ANGIOGRÀFIC/ MICROCATÈTER/ CATÈTER GUIA, INTERPERIFVAS:CATÈTER BALÓ ATP, CATÈTER BALÓ ATP OTW/COAXIAL BAIX PERFIL SEMI-COMPLIANT Ø5X200MM,A/FORÇA FOCALIT PN10ATM,3MARC RX PT+IR;CAT 6FX150CM,PART DISTAL RECOBR HIDR,PUNTA ATRAUM,P/GUIA0,014"/0,036CM,ARTER ILÍAQ,FEM,ILIOFE,POPLÍS,INFRAPO,RENALS I FÍSTAV.ULTRASCORE,REF:US141503H2
Intervencionsime perifèric vascular: catèter baló angioplàstia (ATP), catèter angiogràfic/ microcatèter/ catèter guia, InterPerifVas:Catèter baló ATP | INTERVENCIONSIME PERIFÈRIC VASCULAR: CATÈTER BALÓ ANGIOPLÀSTIA (ATP), CATÈTER ANGIOGRÀFIC/ MICROCATÈTER/ CATÈTER GUIA, INTERPERIFVAS:CATÈTER BALÓ ATP, CATÈTER BALÓ ATP OTW/COAXIAL BAIX PERFIL SEMI-COMPLIANT Ø5X300MM,A/FORÇA FOCALIT PN10ATM,3MARC RX PT+IR;CAT 6FX150CM,PART DISTAL RECOBR HIDR,PUNTA ATRAUM,P/GUIA0,014"/0,036CM,ARTER ILÍAQ,FEM,ILIOFE,POPLÍS,INFRAPO,RENALS I FÍSTAV.ULTRASCORE,REF:US141503H3
Intervencionsime perifèric vascular: catèter baló angioplàstia (ATP), catèter angiogràfic/ microcatèter/ catèter guia, InterPerifVas:Catèter baló ATP | INTERVENCIONSIME PERIFÈRIC VASCULAR: CATÈTER BALÓ ANGIOPLÀSTIA (ATP), CATÈTER ANGIOGRÀFIC/ MICROCATÈTER/ CATÈTER GUIA, INTERPERIFVAS:CATÈTER BALÓ ATP, CATÈTER BALÓ ATP OTW/COAXIAL BAIX PERFIL SEMI-COMPLIANT Ø4X150MM,A/FORÇA FOCALIT PN10ATM,3MARC RX PT+IR;CAT 6FX150CM,PART DISTAL RECOBR HIDR,PUNTA ATRAUM,P/GUIA0,014"/0,036CM,ARTER ILÍAQ,FEM,ILIOFE,POPLÍS,INFRAPO,RENALS I FÍSTAV.ULTRASCORE,REF:US14150415
Intervencionsime perifèric vascular: catèter baló angioplàstia (ATP), catèter angiogràfic/ microcatèter/ catèter guia, InterPerifVas:Catèter baló ATP | INTERVENCIONSIME PERIFÈRIC VASCULAR: CATÈTER BALÓ ANGIOPLÀSTIA (ATP), CATÈTER ANGIOGRÀFIC/ MICROCATÈTER/ CATÈTER GUIA, INTERPERIFVAS:CATÈTER BALÓ ATP, CATÈTER BALÓ ATP OTW/COAXIAL BAIX PERFIL SEMI-COMPLIANT Ø4X300MM,A/FORÇA FOCALIT PN10ATM,3MARC RX PT+IR;CAT 6FX150CM,PART DISTAL RECOBR HIDR,PUNTA ATRAUM,P/GUIA0,014"/0,036CM,ARTER ILÍAQ,FEM,ILIOFE,POPLÍS,INFRAPO,RENALS I FÍSTAV.ULTRASCORE,REF:US14150430
Intervencionsime perifèric vascular: catèter baló angioplàstia (ATP), catèter angiogràfic/ microcatèter/ catèter guia, InterPerifVas:Catèter baló ATP | INTERVENCIONSIME PERIFÈRIC VASCULAR: CATÈTER BALÓ ANGIOPLÀSTIA (ATP), CATÈTER ANGIOGRÀFIC/ MICROCATÈTER/ CATÈTER GUIA, INTERPERIFVAS:CATÈTER BALÓ ATP, CATÈTER BALÓ ATP OTW/COAXIAL BAIX PERFIL SEMI-COMPLIANT Ø4X20MM,A/FORÇA FOCALITZADAPN10ATM,3MARC RX PT+IR;CAT 6FX130CM,PUNTA ATRAUM,P/GUIA0,035"/0,089CM,ARTER ILÍAQ,FEM,ILIOFE,POPLÍS,INFRAPO,RENALS I FÍSTAV.ULTRASCORE,REF:US3513042
Intervencionsime perifèric vascular: catèter baló angioplàstia (ATP), catèter angiogràfic/ microcatèter/ catèter guia, InterPerifVas:Catèter baló ATP | INTERVENCIONSIME PERIFÈRIC VASCULAR: CATÈTER BALÓ ANGIOPLÀSTIA (ATP), CATÈTER ANGIOGRÀFIC/ MICROCATÈTER/ CATÈTER GUIA, INTERPERIFVAS:CATÈTER BALÓ ATP, CATÈTER BALÓ ATP OTW/COAXIAL BAIX PERFIL SEMI-COMPLIANT Ø4X150MM,A/FORÇA FOCALITZADA PN10ATM,3MARC RX PT+IR;CAT 6FX130CM,PUNTA ATRAUM,P/GUIA0,035"/0,089CM,ARTER ILÍAQ,FEM,ILIOFE,POPLÍS,INFRAPO,RENALS I FÍSTAV.ULTRASCORE,REF:US35130415
Intervencionsime perifèric vascular: catèter baló angioplàstia (ATP), catèter angiogràfic/ microcatèter/ catèter guia, InterPerifVas:Catèter baló ATP | INTERVENCIONSIME PERIFÈRIC VASCULAR: CATÈTER BALÓ ANGIOPLÀSTIA (ATP), CATÈTER ANGIOGRÀFIC/ MICROCATÈTER/ CATÈTER GUIA, INTERPERIFVAS:CATÈTER BALÓ ATP, CATÈTER BALÓ ATP OTW/COAXIAL BAIX PERFIL SEMI-COMPLIANT Ø4X300MM,A/FORÇA FOCALITZADA PN10ATM,3MARC RX PT+IR;CAT 6FX130CM,PUNTA ATRAUM,P/GUIA0,035"/0,089CM,ARTER ILÍAQ,FEM,ILIOFE,POPLÍS,INFRAPO,RENALS I FÍSTAV.ULTRASCORE,REF:US35130430
Intervencionsime perifèric vascular: catèter baló angioplàstia (ATP), catèter angiogràfic/ microcatèter/ catèter guia, InterPerifVas:Catèter baló ATP | INTERVENCIONSIME PERIFÈRIC VASCULAR: CATÈTER BALÓ ANGIOPLÀSTIA (ATP), CATÈTER ANGIOGRÀFIC/ MICROCATÈTER/ CATÈTER GUIA, INTERPERIFVAS:CATÈTER BALÓ ATP, CATÈTER BALÓ ATP OTW/COAXIAL BAIX PERFIL SEMI-COMPLIANT Ø5X80MM,A/FORÇA FOCALITZADAPN10ATM,3MARC RX PT+IR;CAT 6FX130CM,PUNTA ATRAUM,P/GUIA0,035"/0,089CM,ARTER ILÍAQ,FEM,ILIOFE,POPLÍS,INFRAPO,RENALS I FÍSTAV.ULTRASCORE,REF:US3513058
Intervencionsime perifèric vascular: catèter baló angioplàstia (ATP), catèter angiogràfic/ microcatèter/ catèter guia, InterPerifVas:Catèter baló ATP | INTERVENCIONSIME PERIFÈRIC VASCULAR: CATÈTER BALÓ ANGIOPLÀSTIA (ATP), CATÈTER ANGIOGRÀFIC/ MICROCATÈTER/ CATÈTER GUIA, INTERPERIFVAS:CATÈTER BALÓ ATP, CATÈTER BALÓ ATP OTW/COAXIAL BAIX PERFIL SEMI-COMPLIANT Ø5X150MM,A/FORÇA FOCALITZADA PN10ATM,3MARC RX PT+IR;CAT 6FX130CM,PUNTA ATRAUM,P/GUIA0,035"/0,089CM,ARTER ILÍAQ,FEM,ILIOFE,POPLÍS,INFRAPO,RENALS I FÍSTAV.ULTRASCORE,REF:US35130515
Intervencionsime perifèric vascular: catèter baló angioplàstia (ATP), catèter angiogràfic/ microcatèter/ catèter guia, InterPerifVas:Catèter baló ATP | INTERVENCIONSIME PERIFÈRIC VASCULAR: CATÈTER BALÓ ANGIOPLÀSTIA (ATP), CATÈTER ANGIOGRÀFIC/ MICROCATÈTER/ CATÈTER GUIA, INTERPERIFVAS:CATÈTER BALÓ ATP, CATÈTER BALÓ ATP OTW/COAXIAL BAIX PERFIL SEMI-COMPLIANT Ø5X300MM,A/FORÇA FOCALITZADA PN10ATM,3MARC RX PT+IR;CAT 6FX130CM,PUNTA ATRAUM,P/GUIA0,035"/0,089CM,ARTER ILÍAQ,FEM,ILIOFE,POPLÍS,INFRAPO,RENALS I FÍSTAV.ULTRASCORE,REF:US35130530
Intervencionsime perifèric vascular: catèter baló angioplàstia (ATP), catèter angiogràfic/ microcatèter/ catèter guia, InterPerifVas:Catèter baló ATP | INTERVENCIONSIME PERIFÈRIC VASCULAR: CATÈTER BALÓ ANGIOPLÀSTIA (ATP), CATÈTER ANGIOGRÀFIC/ MICROCATÈTER/ CATÈTER GUIA, INTERPERIFVAS:CATÈTER BALÓ ATP, CATÈTER BALÓ ATP OTW/COAXIAL BAIX PERFIL SEMI-COMPLIANT Ø6X80MM,A/FORÇA FOCALITZADAPN10ATM,3MARC RX PT+IR;CAT 6FX130CM,PUNTA ATRAUM,P/GUIA0,035"/0,089CM,ARTER ILÍAQ,FEM,ILIOFE,POPLÍS,INFRAPO,RENALS I FÍSTAV.ULTRASCORE,REF:US3513068
Intervencionsime perifèric vascular: catèter baló angioplàstia (ATP), catèter angiogràfic/ microcatèter/ catèter guia, InterPerifVas:Catèter baló ATP | INTERVENCIONSIME PERIFÈRIC VASCULAR: CATÈTER BALÓ ANGIOPLÀSTIA (ATP), CATÈTER ANGIOGRÀFIC/ MICROCATÈTER/ CATÈTER GUIA, INTERPERIFVAS:CATÈTER BALÓ ATP, CATÈTER BALÓ ATP OTW/COAXIAL BAIX PERFIL SEMI-COMPLIANT Ø6X80MM,A/FORÇA FOCALITZADAPN10ATM,3MARC RX PT+IR;CAT 6FX130CM,PUNTA ATRAUM,P/GUIA0,035"/0,089CM,ARTER ILÍAQ,FEM,ILIOFE,POPLÍS,INFRAPO,RENALS I FÍSTAV.ULTRASCORE,REF:US35130615
Intervencionsime perifèric vascular: catèter baló angioplàstia (ATP), catèter angiogràfic/ microcatèter/ catèter guia, InterPerifVas:Catèter baló ATP | INTERVENCIONSIME PERIFÈRIC VASCULAR: CATÈTER BALÓ ANGIOPLÀSTIA (ATP), CATÈTER ANGIOGRÀFIC/ MICROCATÈTER/ CATÈTER GUIA, INTERPERIFVAS:CATÈTER BALÓ ATP, CATÈTER BALÓ ATP OTW/COAXIAL BAIX PERFIL SEMI-COMPLIANT Ø6X300MM,A/FORÇA FOCALITZADA PN10ATM,3MARC RX PT+IR;CAT 6FX130CM,PUNTA ATRAUM,P/GUIA0,035"/0,089CM,ARTER ILÍAQ,FEM,ILIOFE,POPLÍS,INFRAPO,RENALS I FÍSTAV.ULTRASCORE,REF:US35130630
Intervencionsime perifèric vascular: catèter baló angioplàstia (ATP), catèter angiogràfic/ microcatèter/ catèter guia, InterPerifVas:Catèter baló ATP | INTERVENCIONSIME PERIFÈRIC VASCULAR: CATÈTER BALÓ ANGIOPLÀSTIA (ATP), CATÈTER ANGIOGRÀFIC/ MICROCATÈTER/ CATÈTER GUIA, INTERPERIFVAS:CATÈTER BALÓ ATP, CATÈTER BALÓ ATP OTW/COAXIAL BAIX PERFIL SEMI-COMPLIANT Ø7X80MM,A/FORÇA FOCALITZADAPN10ATM,3MARC RX PT+IR;CAT 6FX130CM,PUNTA ATRAUM,P/GUIA0,035"/0,089CM,ARTER ILÍAQ,FEM,ILIOFE,POPLÍS,INFRAPO,RENALS I FÍSTAV.ULTRASCORE,REF:US3513078
Intervencionsime perifèric vascular: catèter baló angioplàstia (ATP), catèter angiogràfic/ microcatèter/ catèter guia, InterPerifVas:Catèter baló ATP | INTERVENCIONSIME PERIFÈRIC VASCULAR: CATÈTER BALÓ ANGIOPLÀSTIA (ATP), CATÈTER ANGIOGRÀFIC/ MICROCATÈTER/ CATÈTER GUIA, INTERPERIFVAS:CATÈTER BALÓ ATP, CATÈTER BALÓ ATP OTW/COAXIAL BAIX PERFIL SEMI-COMPLIANT Ø7X150MM,A/FORÇA FOCALITZADA PN10ATM,3MARC RX PT+IR;CAT 6FX130CM,PUNTA ATRAUM,P/GUIA0,035"/0,089CM,ARTER ILÍAQ,FEM,ILIOFE,POPLÍS,INFRAPO,RENALS I FÍSTAV.ULTRASCORE,REF:US35130715
Intervencionisme perifèric vascular: catèter extractor de trombos, Catèters per a trombectomia i aterectomia percutània | INTERVENCIONISME PERIFÈRIC VASCULAR: CATÈTER EXTRACTOR DE TROMBOS, CATÈTERS PER A TROMBECTOMIA I ATERECTOMIA PERCUTÀNIA, EQ ATERECTOMIA ROTACIONAL ATP COMPOST:UNITAT CONTROL,CONNECTORS,TUBS,BOSSA COLECTORA ASPIR I CAT 2,4MM/3,4MMX145CM A/CONTROLADOR,ØPUNTA 1,6MM,ORIFICIS DIST,70.000RPM,P/GUIA 0,014"/0,36MM I INTROD 7F,ESTÈRIL,1ÚS.JETSTREAM XC,COMP CONSOLA JETSTREAM PV O EQ
Intervencionsime perifèric vascular: catèter baló angioplàstia (ATP), catèter angiogràfic/ microcatèter/ catèter guia, InterPerifVas:Catèter baló ATP | INTERVENCIONSIME PERIFÈRIC VASCULAR: CATÈTER BALÓ ANGIOPLÀSTIA (ATP), CATÈTER ANGIOGRÀFIC/ MICROCATÈTER/ CATÈTER GUIA, INTERPERIFVAS:CATÈTER BALÓ ATP, CATÈTER BALÓ ATP 6,0X40MM,SEMICOMPLIANT,POLIAMIDA,3PLEGS,2MARC RX;CATÈTER INTERCANVI RÀPID/RX,LONGITUD 150CM,RECOBRIMENT HIDROFÍLIC 45CM DISTALS,PER GUIA 0,018"/0,46MM,INTRODUCTOR 4F,CATÈTER GUIA 6F,PRESSIÓ NOMINAL 8ATM/PRESSIÓ RUPTURA 14ATM. RX SENRI;RE
Intervencionsime perifèric vascular: catèter baló angioplàstia (ATP), catèter angiogràfic/ microcatèter/ catèter guia, InterPerifVas:Catèter baló ATP | INTERVENCIONSIME PERIFÈRIC VASCULAR: CATÈTER BALÓ ANGIOPLÀSTIA (ATP), CATÈTER ANGIOGRÀFIC/ MICROCATÈTER/ CATÈTER GUIA, INTERPERIFVAS:CATÈTER BALÓ ATP, CATÈTER BALÓ COAXIAL 2,0X40MM, LLARGÀRIA DEL CATÈTER 90CM, DIÀMETRES: D 3,4F- P 3,6F, PER A GUIA 0,018 I INTRODUCTOR 4F,INTERVENCIONISME VASCULAR PERIFÈRIC DE PETITS VASOS PER SOTA DEL GENOLL. ARMADA 18 1014252040
Intervencionsime perifèric vascular: catèter baló angioplàstia (ATP), catèter angiogràfic/ microcatèter/ catèter guia, InterPerifVas:Catèter baló ATP | INTERVENCIONSIME PERIFÈRIC VASCULAR: CATÈTER BALÓ ANGIOPLÀSTIA (ATP), CATÈTER ANGIOGRÀFIC/ MICROCATÈTER/ CATÈTER GUIA, INTERPERIFVAS:CATÈTER BALÓ ATP, CATÈTER BALÓ COAXIAL 4,0X80MM, LLARGÀRIA DEL CATÈTER 90CM, DIÀMETRES:D 3,4F- P 3,6F. PER A GUIA 0,018" I INTRODUCTOR 4F. PER A CATÈTER GUIA 5F-80CM.PER A INTERVENC VASCULAR PERIFÈRIC DE PETITS VASOS PER SOTA DEL GENOLL. ARMADA 18 1014255080
Intervencionsime perifèric vascular: catèter baló angioplàstia (ATP), catèter angiogràfic/ microcatèter/ catèter guia, InterPerifVas:Catèter baló ATP | INTERVENCIONSIME PERIFÈRIC VASCULAR: CATÈTER BALÓ ANGIOPLÀSTIA (ATP), CATÈTER ANGIOGRÀFIC/ MICROCATÈTER/ CATÈTER GUIA, INTERPERIFVAS:CATÈTER BALÓ ATP, CATÈTER BALÓ COAXIAL 2,5X40MM, LLARGÀRIA DEL CATÈTER 90CM, DIÀMETRES: D 3,4F- P 3,6F, PER A GUIA 0,018 I INTRODUCTOR 4F,INTERVENCIONISME VASCULAR PERIFÈRIC DE PETITS VASOS PER SOTA DEL GENOLL. ARMADA 18 1014253040
Intervencionsime perifèric vascular: catèter baló angioplàstia (ATP), catèter angiogràfic/ microcatèter/ catèter guia, InterPerifVas:Catèter baló ATP | INTERVENCIONSIME PERIFÈRIC VASCULAR: CATÈTER BALÓ ANGIOPLÀSTIA (ATP), CATÈTER ANGIOGRÀFIC/ MICROCATÈTER/ CATÈTER GUIA, INTERPERIFVAS:CATÈTER BALÓ ATP, CATÈTER BALÓ COAXIAL 3,0X40MM, LLARGÀRIA DEL CATÈTER 90CM, DIÀMETRES: D 3,4F- P 3,6F, PER A GUIA 0,018 I INTRODUCTOR 4F,INTERVENCIONISME VASCULAR PERIFÈRIC DE PETITS VASOS PER SOTA DEL GENOLL.ARMADA 18 1014254040
Intervencionsime perifèric vascular: catèter baló angioplàstia (ATP), catèter angiogràfic/ microcatèter/ catèter guia, InterPerifVas:Catèter baló ATP | INTERVENCIONSIME PERIFÈRIC VASCULAR: CATÈTER BALÓ ANGIOPLÀSTIA (ATP), CATÈTER ANGIOGRÀFIC/ MICROCATÈTER/ CATÈTER GUIA, INTERPERIFVAS:CATÈTER BALÓ ATP, CATÈTER BALÓ COAXIAL 4,0X40MM, LLARGÀRIA DEL CATÈTER 90CM, DIÀMETRES: D 3,4F- P 3,6F, PER A GUIA 0,018 I INTRODUCTOR 4F,INTERVENCIONISME VASCULAR PERIFÈRIC DE PETITS VASOS PER SOTA DEL GENOLL.ARMADA 18 1014255040
Intervencionsime perifèric vascular: catèter baló angioplàstia (ATP), catèter angiogràfic/ microcatèter/ catèter guia, InterPerifVas:Catèter baló ATP | INTERVENCIONSIME PERIFÈRIC VASCULAR: CATÈTER BALÓ ANGIOPLÀSTIA (ATP), CATÈTER ANGIOGRÀFIC/ MICROCATÈTER/ CATÈTER GUIA, INTERPERIFVAS:CATÈTER BALÓ ATP, CATÈTER BALÓ COAXIAL 5,0X40MM, LLARGÀRIA DEL CATÈTER 90CM, DIÀMETRES: D 3,4F- P 3,6F, PER A GUIA 0,018 I INTRODUCTOR 4F,INTERVENCIONISME VASCULAR PERIFÈRIC DE PETITS VASOS PER SOTA DEL GENOLL.ARMADA 18 1014256040
Intervencionsime perifèric vascular: catèter baló angioplàstia (ATP), catèter angiogràfic/ microcatèter/ catèter guia, InterPerifVas:Catèter baló ATP | INTERVENCIONSIME PERIFÈRIC VASCULAR: CATÈTER BALÓ ANGIOPLÀSTIA (ATP), CATÈTER ANGIOGRÀFIC/ MICROCATÈTER/ CATÈTER GUIA, INTERPERIFVAS:CATÈTER BALÓ ATP, CATÈTER BALÓ COAXIAL 4,0X20MM, LLARGÀRIA DEL CATÈTER 135CM, DIÀMETRES: D 3,4F- P 3,6F, PER A GUIA 0,018 I INTRODUCTOR 4F,INTERVENCIONISME VASCULAR PERIFÈRIC DE PETITS VASOS PER SOTA DEL GENOLL. ARMADA 18 1014262020
Intervencionsime perifèric vascular: catèter baló angioplàstia (ATP), catèter angiogràfic/ microcatèter/ catèter guia, InterPerifVas:Catèter Suport | INTERVENCIONSIME PERIFÈRIC VASCULAR: CATÈTER BALÓ ANGIOPLÀSTIA (ATP), CATÈTER ANGIOGRÀFIC/ MICROCATÈTER/ CATÈTER GUIA, INTERPERIFVAS:CATÈTER SUPORT, CATÈTER GUIA/DE SUPORT PERIFÈRIC,MALLAT,PER A ACCÈS VASCULAR,3 MARADORSRADIOPACS,RECOBRIMENT HIDROFÍLIC DISTAL 40CM I PUNTA CONICA ANGULADA 30º LONGITUD 150 CM COMPATIBLE GUIA 0,018"/0,46MM I INTRODUCTOR 4F.ESTERIL. NAVICROSS,REF:PN*NA18153HM
Intervencionsime perifèric vascular: catèter baló angioplàstia (ATP), catèter angiogràfic/ microcatèter/ catèter guia, InterPerifVas:Catèter baló ATP | INTERVENCIONSIME PERIFÈRIC VASCULAR: CATÈTER BALÓ ANGIOPLÀSTIA (ATP), CATÈTER ANGIOGRÀFIC/ MICROCATÈTER/ CATÈTER GUIA, INTERPERIFVAS:CATÈTER BALÓ ATP, CATÈTER BALÓ ATP Ø9,0X40MM A/RECOBR PLACLITAXEL,SEMICOMPLIANT 2MARC RADIOP,PN6ATM PR12ATM;CAT OTW/COAXIAL Ø6FX75CM+/-5CM PUNTA CÒNICA+MARC CM,P/GUIA 0,035"/0,89MM,INTR 5F.ESTÈRIL.LUTONIX 035,REF:9090475900040
Intervencionsime perifèric vascular: catèter baló angioplàstia (ATP), catèter angiogràfic/ microcatèter/ catèter guia, InterPerifVas:Catèter baló ATP | INTERVENCIONSIME PERIFÈRIC VASCULAR: CATÈTER BALÓ ANGIOPLÀSTIA (ATP), CATÈTER ANGIOGRÀFIC/ MICROCATÈTER/ CATÈTER GUIA, INTERPERIFVAS:CATÈTER BALÓ ATP, CATÈTER BALÓ COAXIAL 5,0X40MM, LLARGÀRIA DEL CATÈTER 135CM, DIÀMETRES: D 3,4F- P 3,6F, PER A GUIA 0,018 I INTRODUCTOR 4F,INTERVENCIONISME VASCULAR PERIFÈRIC DE PETITS VASOS PER SOTA DEL GENOLL.ARMADA 18 1014263040
Intervencionsime perifèric vascular: catèter baló angioplàstia (ATP), catèter angiogràfic/ microcatèter/ catèter guia, InterPerifVas:Catèter baló ATP | INTERVENCIONSIME PERIFÈRIC VASCULAR: CATÈTER BALÓ ANGIOPLÀSTIA (ATP), CATÈTER ANGIOGRÀFIC/ MICROCATÈTER/ CATÈTER GUIA, INTERPERIFVAS:CATÈTER BALÓ ATP, CATÈTER BALÓ COAXIAL 4,0X60MM, LLARGÀRIA DEL CATÈTER 135CM, DIÀMETRES: D 3,4F- P 3,6F, PER A GUIA 0,018 I INTRODUCTOR 4F,INTERVENCIONISME VASCULAR PERIFÈRIC DE PETITS VASOS PER SOTA DEL GENOLL. ARMADA 18 1014262060
Intervencionsime perifèric vascular: catèter baló angioplàstia (ATP), catèter angiogràfic/ microcatèter/ catèter guia, InterPerifVas:Catèter baló ATP | INTERVENCIONSIME PERIFÈRIC VASCULAR: CATÈTER BALÓ ANGIOPLÀSTIA (ATP), CATÈTER ANGIOGRÀFIC/ MICROCATÈTER/ CATÈTER GUIA, INTERPERIFVAS:CATÈTER BALÓ ATP, CATÈTER BALÓ COAXIAL 5,0X60MM, LLARGÀRIA DEL CATÈTER 135CM, DIÀMETRES: D 3,4F- P 3,6F, PER A GUIA 0,018 I INTRODUCTOR 4F,INTERVENCIONISME VASCULAR PERIFÈRIC DE PETITS VASOS PER SOTA DEL GENOLL.ARMADA 18 1014263060
Intervencionsime perifèric vascular: catèter baló angioplàstia (ATP), catèter angiogràfic/ microcatèter/ catèter guia, InterPerifVas:Catèter baló ATP | INTERVENCIONSIME PERIFÈRIC VASCULAR: CATÈTER BALÓ ANGIOPLÀSTIA (ATP), CATÈTER ANGIOGRÀFIC/ MICROCATÈTER/ CATÈTER GUIA, INTERPERIFVAS:CATÈTER BALÓ ATP, CATÈTER BALÓ COAXIAL 3,0X100MM, LLARGÀRIA DEL CATÈTER 90CM, DIÀMETRES: D 3,4F- P 3,6F, PER A GUIA 0,018 I INTRODUCTOR 4F,INTERVENCIONISME VASCULAR PERIFÈRIC DE PETITS VASOS PER SOTA DEL GENOLL.ARMADA 18 1014254100
Intervencionsime perifèric vascular: catèter baló angioplàstia (ATP), catèter angiogràfic/ microcatèter/ catèter guia, InterPerifVas:Catèter baló ATP | INTERVENCIONSIME PERIFÈRIC VASCULAR: CATÈTER BALÓ ANGIOPLÀSTIA (ATP), CATÈTER ANGIOGRÀFIC/ MICROCATÈTER/ CATÈTER GUIA, INTERPERIFVAS:CATÈTER BALÓ ATP, CATÈTER BALÓ COAXIAL 2,0X60MM, LLARGÀRIA DEL CATÈTER 90CM, DIÀMETRES: D 3,4F- P 3,6F, PER A GUIA 0,018 I INTRODUCTOR 4F,INTERVENCIONISME VASCULAR PERIFÈRIC DE PETITS VASOS PER SOTA DEL GENOLL.ARMADA 18 1014252060
Intervencionsime perifèric vascular: catèter baló angioplàstia (ATP), catèter angiogràfic/ microcatèter/ catèter guia, InterPerifVas:Catèter baló ATP | INTERVENCIONSIME PERIFÈRIC VASCULAR: CATÈTER BALÓ ANGIOPLÀSTIA (ATP), CATÈTER ANGIOGRÀFIC/ MICROCATÈTER/ CATÈTER GUIA, INTERPERIFVAS:CATÈTER BALÓ ATP, CATÈTER BALÓ COAXIAL 3,0X60MM, LLARGÀRIA DEL CATÈTER 90CM, DIÀMETRES: D 3,4F- P 3,6F, PER A GUIA 0,018 I INTRODUCTOR 4F,INTERVENCIONISME VASCULAR PERIFÈRIC DE PETITS VASOS PER SOTA DEL GENOLLARMADA 18 1014254060
Intervencionsime perifèric vascular: catèter baló angioplàstia (ATP), catèter angiogràfic/ microcatèter/ catèter guia, InterPerifVas:Catèter baló ATP | INTERVENCIONSIME PERIFÈRIC VASCULAR: CATÈTER BALÓ ANGIOPLÀSTIA (ATP), CATÈTER ANGIOGRÀFIC/ MICROCATÈTER/ CATÈTER GUIA, INTERPERIFVAS:CATÈTER BALÓ ATP, CATÈTER BALÓ DILATACIÓ PERIFÈRICA COAXIAL, INTERVENCIONISME VASCULAR PETITS VASOSARMADA 18 1014260100
Intervencionsime perifèric vascular: catèter baló angioplàstia (ATP), catèter angiogràfic/ microcatèter/ catèter guia, InterPerifVas:Catèter baló ATP | INTERVENCIONSIME PERIFÈRIC VASCULAR: CATÈTER BALÓ ANGIOPLÀSTIA (ATP), CATÈTER ANGIOGRÀFIC/ MICROCATÈTER/ CATÈTER GUIA, INTERPERIFVAS:CATÈTER BALÓ ATP, CATÈTER BALÓ COAXIAL 4,0X80MM, LLARGÀRIA DEL CATÈTER 135CM, DIÀMETRES: D 3,4F- P 3,6F, PER A GUIA 0,018 I INTRODUCTOR 4F,INTERVENCIONISME VASCULAR PERIFÈRIC DE PETITS VASOS PER SOTA DEL GENOLL. ESTÈRIL. ARMADA 18 1014262080
Intervencionsime perifèric vascular: catèter baló angioplàstia (ATP), catèter angiogràfic/ microcatèter/ catèter guia, InterPerifVas:Catèter baló ATP | INTERVENCIONSIME PERIFÈRIC VASCULAR: CATÈTER BALÓ ANGIOPLÀSTIA (ATP), CATÈTER ANGIOGRÀFIC/ MICROCATÈTER/ CATÈTER GUIA, INTERPERIFVAS:CATÈTER BALÓ ATP, CATÈTER BALÓ COAXIAL 2,5X40MM, LLARGÀRIA DEL CATÈTER 135CM, DIÀMETRES: D 3,4F- P 3,6F, PER A GUIA 0,018 I INTRODUCTOR 4F,INTERVENCIONISME VASCULAR PERIFÈRIC DE PETITS VASOS PER SOTA DEL GENOLL.ARMADA 18 1014256060
Intervencionsime perifèric vascular: catèter baló angioplàstia (ATP), catèter angiogràfic/ microcatèter/ catèter guia, InterPerifVas:Catèter baló ATP | INTERVENCIONSIME PERIFÈRIC VASCULAR: CATÈTER BALÓ ANGIOPLÀSTIA (ATP), CATÈTER ANGIOGRÀFIC/ MICROCATÈTER/ CATÈTER GUIA, INTERPERIFVAS:CATÈTER BALÓ ATP, CATÈTER BALÓ ATP ALTA PRESSSIÓ NO DISTENSIBLE/NO COMPLIANT BAIX PERFIL NIBAX Ø6X30MM,2MARCADORS RX,PN18ATM-PR24ATM;CATÈTER OTW/COAXIAL Ø5FX135CM,RECOBRIMENT HIDROFÍLIC,PUNTA CÒNICA,P/GUIA 0,035"/0,89MM I INTRODUCTOR5F,ESTÈRIL.MUSTANG,REF:H74939171060310
Intervencionsime perifèric vascular: catèter baló angioplàstia (ATP), catèter angiogràfic/ microcatèter/ catèter guia, InterPerifVas:Catèter baló ATP | INTERVENCIONSIME PERIFÈRIC VASCULAR: CATÈTER BALÓ ANGIOPLÀSTIA (ATP), CATÈTER ANGIOGRÀFIC/ MICROCATÈTER/ CATÈTER GUIA, INTERPERIFVAS:CATÈTER BALÓ ATP, CATÈTER BALÓ ATP ALTA PRESSSIÓ NO DISTENSIBLE/NO COMPLIANT BAIX PERFIL NIBAX Ø7X30MM,2MARCADORS RX,PN18ATM-PR24ATM;CATÈTER OTW/COAXIAL Ø5FX135CM,RECOBRIMENT HIDROFÍLIC,PUNTA CÒNICA,P/GUIA 0,035"/0,89MM I INTRODUCTOR5F,ESTÈRIL.MUSTANG,REF:H74939171070310
Intervencionsime perifèric vascular: catèter baló angioplàstia (ATP), catèter angiogràfic/ microcatèter/ catèter guia, InterPerifVas:Catèter baló ATP | INTERVENCIONSIME PERIFÈRIC VASCULAR: CATÈTER BALÓ ANGIOPLÀSTIA (ATP), CATÈTER ANGIOGRÀFIC/ MICROCATÈTER/ CATÈTER GUIA, INTERPERIFVAS:CATÈTER BALÓ ATP, CATÈTER BALÓ COAXIAL 5,0X20MM, LLARGÀRIA DEL CATÈTER 135CM, DIÀMETRES: D 3,4F- P 3,6F, PER A GUIA 0,018 I INTRODUCTOR 4F,INTERVENCIONISME VASCULAR PERIFÈRIC DE PETITS VASOS PER SOTA DEL GENOLL. ARMADA 18 1014263020
Intervencionsime perifèric vascular: catèter baló angioplàstia (ATP), catèter angiogràfic/ microcatèter/ catèter guia, InterPerifVas:Catèter baló ATP | INTERVENCIONSIME PERIFÈRIC VASCULAR: CATÈTER BALÓ ANGIOPLÀSTIA (ATP), CATÈTER ANGIOGRÀFIC/ MICROCATÈTER/ CATÈTER GUIA, INTERPERIFVAS:CATÈTER BALÓ ATP, CATÈTER BALÓ COAXIAL 2,5X80MM, LLARGÀRIA DEL CATÈTER 90CM, DIÀMETRES: D 3,4F- P 3,6F, PER A GUIA 0,018 I INTRODUCTOR 4F,INTERVENCIONISME VASCULAR PERIFÈRIC DE PETITS VASOS PER SOTA DEL GENOLL. ARMADA 18 1014253080
Intervencionisme perifèric vascular: catèter extractor de trombos, Catèters per a trombectomia i aterectomia percutània | INTERVENCIONISME PERIFÈRIC VASCULAR: CATÈTER EXTRACTOR DE TROMBOS, CATÈTERS PER A TROMBECTOMIA I ATERECTOMIA PERCUTÀNIA, CATÈTER TROMBECT PERCUT MECÀNICA ROTACIONAL P/ASPIR,OTW,PEBAX,Ø4FX145CM+/-5CM LONG TREBALL,VAS MÍNIM Ø1,5MM,2MARC RX,P/GUIA 0,014"CAT GUIA6F I INTROD4F,PORT INJ MITJANS CONTRAST I AGENTS TROMB,INTER PERIF,ESTÈRIL.SOLENT OMNI,P/CONSOLA ULTRA ANGIOJET O EQ
Intervencionsime perifèric vascular: catèter baló angioplàstia (ATP), catèter angiogràfic/ microcatèter/ catèter guia, InterPerifVas:Catèter baló ATP | INTERVENCIONSIME PERIFÈRIC VASCULAR: CATÈTER BALÓ ANGIOPLÀSTIA (ATP), CATÈTER ANGIOGRÀFIC/ MICROCATÈTER/ CATÈTER GUIA, INTERPERIFVAS:CATÈTER BALÓ ATP, CATÈTER BALÓ ATP ALTA PRESSSIÓ NO DISTENSIBLE/NO COMPLIANT BAIX PERFIL NIBAX Ø8X30MM,2MARCADORS RX,PN18ATM-PR24ATM;CATÈTER OTW/COAXIAL Ø5FX135CM,RECOBRIMENT HIDROFÍLIC,PUNTA CÒNICA,P/GUIA 0,035"/0,89MM I INTRODUCTOR5F,ESTÈRIL.MUSTANG,REF:H74939171080310
Intervencionsime perifèric vascular: catèter baló angioplàstia (ATP), catèter angiogràfic/ microcatèter/ catèter guia, InterPerifVas:Catèter baló ATP | INTERVENCIONSIME PERIFÈRIC VASCULAR: CATÈTER BALÓ ANGIOPLÀSTIA (ATP), CATÈTER ANGIOGRÀFIC/ MICROCATÈTER/ CATÈTER GUIA, INTERPERIFVAS:CATÈTER BALÓ ATP, CATÈTER BALÓ COAXIAL 2,0X100 MM, LLARGÀRIA DEL CATÈTER 90 CM, DIÀMETRES: D 3,4F- P 3,6F, PER A GUIA 0,018 I INTRODUCTOR 4F, INTERVENCIONISME VASCULAR PERIFÈRIC DE PETITS VASOS PER SOTA DEL GENOLL.ARMADA 18 1014252100
Intervencionsime perifèric vascular: catèter baló angioplàstia (ATP), catèter angiogràfic/ microcatèter/ catèter guia, InterPerifVas:Catèter baló ATP | INTERVENCIONSIME PERIFÈRIC VASCULAR: CATÈTER BALÓ ANGIOPLÀSTIA (ATP), CATÈTER ANGIOGRÀFIC/ MICROCATÈTER/ CATÈTER GUIA, INTERPERIFVAS:CATÈTER BALÓ ATP, CATÈTER BALÓ COAXIAL, DISTENSIBLE, DE 2,5X60MM, LLARGÀRIA DEL CATÈTER 150CM, DIÀMETRES: D 3,4F- P 3,6F, PER A GUIA 0,018 I INTRODUCTOR 4F, INTERVENCIONISME 'VASCULAR PERIFÈRIC DE PETITS VASOS PER SOTA DEL GENOLL.ARMADA 18 1014260620
Intervencionsime perifèric vascular: catèter baló angioplàstia (ATP), catèter angiogràfic/ microcatèter/ catèter guia, InterPerifVas:Catèter baló ATP | INTERVENCIONSIME PERIFÈRIC VASCULAR: CATÈTER BALÓ ANGIOPLÀSTIA (ATP), CATÈTER ANGIOGRÀFIC/ MICROCATÈTER/ CATÈTER GUIA, INTERPERIFVAS:CATÈTER BALÓ ATP, CATÈTER BALÓ COAXIAL, DISTENSIBLE, DE 2,5X40MM, LLARGÀRIA DEL CATÈTER 150CM, DIÀMETRES: D 3,4F- P 3,6F, PER A GUIA 0,018 I INTRODUCTOR 4F, INTERVENCIONISME 'VASCULAR PERIFÈRIC DE PETITS VASOS PER SOTA DEL GENOLL. ARMADA 18 1014260040
Intervencionsime perifèric vascular: catèter baló angioplàstia (ATP), catèter angiogràfic/ microcatèter/ catèter guia, InterPerifVas:Catèter baló ATP | INTERVENCIONSIME PERIFÈRIC VASCULAR: CATÈTER BALÓ ANGIOPLÀSTIA (ATP), CATÈTER ANGIOGRÀFIC/ MICROCATÈTER/ CATÈTER GUIA, INTERPERIFVAS:CATÈTER BALÓ ATP, CATÈTER BALÓ COAXIAL, DISTENSIBLE, DE 2,5X120MM, LLARGÀRIA DEL CATÈTER 150CM, DIÀMETRES: D 3,4F- P 3,6F, PER A GUIA 0,018 I INTRODUCTOR 4F, INTERVENCIONISME VASCULAR PERIFÈRIC DE PETITS VASOS PER SOTA DEL GENOLL.ARMADA 18 1014260120
Intervencionsime perifèric vascular: catèter baló angioplàstia (ATP), catèter angiogràfic/ microcatèter/ catèter guia, InterPerifVas:Catèter baló ATP | INTERVENCIONSIME PERIFÈRIC VASCULAR: CATÈTER BALÓ ANGIOPLÀSTIA (ATP), CATÈTER ANGIOGRÀFIC/ MICROCATÈTER/ CATÈTER GUIA, INTERPERIFVAS:CATÈTER BALÓ ATP, CATÈTER BALÓ COAXIAL 2,0X80 MM, LLARGÀRIA DEL CATÈTER 90 CM, DIÀMETRES: D 3,4F- P 3,6F, PER A GUIA 0,018" I INTRODUCTOR 4F, INTERVENCIONISME VASCULAR PERIFÈRIC DE PETITS VASOS PER SOTA DEL GENOLL.ESTÈRIL. D'UN SOL ÚS.ARMADA 18 1014252080
Intervencionsime perifèric vascular: catèter baló angioplàstia (ATP), catèter angiogràfic/ microcatèter/ catèter guia, InterPerifVas:Catèter baló ATP | INTERVENCIONSIME PERIFÈRIC VASCULAR: CATÈTER BALÓ ANGIOPLÀSTIA (ATP), CATÈTER ANGIOGRÀFIC/ MICROCATÈTER/ CATÈTER GUIA, INTERPERIFVAS:CATÈTER BALÓ ATP, CATÈTER BALÓ COAXIAL DE 2,0X120MM, A/RECOB HIDROFILLIC.LLARGÀRIA DEL CATÈTER 90CM, DIÀM: D 3,4F- P 3,6F, PER A GUIA 0,018 I INTRODUCTOR 4F.PER A INTERVENCIONISME VASCULAR PERIFÈRIC DE PETITS VASOS PER SOTA DEL GENOLL.ARMADA 18 1014252120
Intervencionsime perifèric vascular: catèter baló angioplàstia (ATP), catèter angiogràfic/ microcatèter/ catèter guia, InterPerifVas:Catèter baló ATP | INTERVENCIONSIME PERIFÈRIC VASCULAR: CATÈTER BALÓ ANGIOPLÀSTIA (ATP), CATÈTER ANGIOGRÀFIC/ MICROCATÈTER/ CATÈTER GUIA, INTERPERIFVAS:CATÈTER BALÓ ATP, CATÈTER BALÓ COAXIAL DE 3,0X120MM, A/RECOB HIDROFILLIC.LLARGÀRIA DEL CATÈTER 90CM, DIÀM: D 3,4F- P 3,6F, PER A GUIA 0,018 I INTRODUCTOR 4F.PER A INTERVENCIONISME VASCULAR PERIFÈRIC DE PETITS VASOS PER SOTA DEL GENOLL.ARMADA 18 1014254120
Intervencionsime perifèric vascular: catèter baló angioplàstia (ATP), catèter angiogràfic/ microcatèter/ catèter guia, InterPerifVas:Catèter baló ATP | INTERVENCIONSIME PERIFÈRIC VASCULAR: CATÈTER BALÓ ANGIOPLÀSTIA (ATP), CATÈTER ANGIOGRÀFIC/ MICROCATÈTER/ CATÈTER GUIA, INTERPERIFVAS:CATÈTER BALÓ ATP, CATÈTER BALÓ COAXIAL DE 4,0X120MM, A/RECOB HIDROFILLIC.LLARGÀRIA DEL CATÈTER 90CM, DIÀM: D 3,4F- P 3,6F, PER A GUIA 0,018 I INTRODUCTOR 4F.PER A INTERVENCIONISME VASCULAR PERIFÈRIC DE PETITS VASOS PER SOTA DEL GENOLL.ARMADA 18 1014254120
Intervencionsime perifèric vascular: catèter baló angioplàstia (ATP), catèter angiogràfic/ microcatèter/ catèter guia, InterPerifVas:Catèter baló ATP | INTERVENCIONSIME PERIFÈRIC VASCULAR: CATÈTER BALÓ ANGIOPLÀSTIA (ATP), CATÈTER ANGIOGRÀFIC/ MICROCATÈTER/ CATÈTER GUIA, INTERPERIFVAS:CATÈTER BALÓ ATP, CATÈTER BALÓ COAXIAL DE 4,0X60MM, A/RECOB HIDROFILLIC.LLARGÀRIA DEL CATÈTER 90CM, DIÀM: D 3,4F- P 3,6F, PER A GUIA 0,018 I INTRODUCTOR 4F.PER A INTERVENCIONISME VASCULAR PERIFÈRIC DE PETITS VASOS PER SOTA DEL GENOLL.ARMADA 18 1014255060
Intervencionsime perifèric vascular: catèter baló angioplàstia (ATP), catèter angiogràfic/ microcatèter/ catèter guia, InterPerifVas:Catèter baló ATP | INTERVENCIONSIME PERIFÈRIC VASCULAR: CATÈTER BALÓ ANGIOPLÀSTIA (ATP), CATÈTER ANGIOGRÀFIC/ MICROCATÈTER/ CATÈTER GUIA, INTERPERIFVAS:CATÈTER BALÓ ATP, CATÈTER BALÓ COAXIAL 4,0X100MM, LLARGÀRIA DEL CATÈTER 90CM, DIÀMETRES: D 3,4F- P 3,6F, PER A GUIA 0,018 I INTRODUCTOR 4F,INTERVENCIONISME VASCULAR PERIFÈRIC DE PETITS VASOS PER SOTA DEL GENOLL. ARMADA 18 1014255100
Intervencionsime perifèric vascular: catèter baló angioplàstia (ATP), catèter angiogràfic/ microcatèter/ catèter guia, InterPerifVas:Catèter baló ATP | INTERVENCIONSIME PERIFÈRIC VASCULAR: CATÈTER BALÓ ANGIOPLÀSTIA (ATP), CATÈTER ANGIOGRÀFIC/ MICROCATÈTER/ CATÈTER GUIA, INTERPERIFVAS:CATÈTER BALÓ ATP, CATÈTER BALÓ COAXIAL 2,0X20MM, LLARGÀRIA DEL CATÈTER 90CM, DIÀMETRES: D 3,4F- P 3,6F, PER A GUIA 0,018 I INTRODUCTOR 4F,INTERVENCIONISME VASCULAR PERIFÈRIC DE PETITS VASOS PER SOTA DEL GENOLL. ARMADA 18 1014252020
Intervencionsime perifèric vascular: catèter baló angioplàstia (ATP), catèter angiogràfic/ microcatèter/ catèter guia, InterPerifVas:Catèter baló ATP | INTERVENCIONSIME PERIFÈRIC VASCULAR: CATÈTER BALÓ ANGIOPLÀSTIA (ATP), CATÈTER ANGIOGRÀFIC/ MICROCATÈTER/ CATÈTER GUIA, INTERPERIFVAS:CATÈTER BALÓ ATP, CATÈTER BALÓ COAXIAL 3,0X20MM, LLARGÀRIA DEL CATÈTER 90CM, DIÀMETRES: D 3,4F- P 3,6F, PER A GUIA 0,018" I INTRODUCTOR 4F,INTERVENCIONISME VASCULAR PERIFÈRIC DE PETITS VASOS PER SOTA DEL GENOLL. ARMADA 18 1014254020
Intervencionsime perifèric vascular: catèter baló angioplàstia (ATP), catèter angiogràfic/ microcatèter/ catèter guia, InterPerifVas:Catèter baló ATP | INTERVENCIONSIME PERIFÈRIC VASCULAR: CATÈTER BALÓ ANGIOPLÀSTIA (ATP), CATÈTER ANGIOGRÀFIC/ MICROCATÈTER/ CATÈTER GUIA, INTERPERIFVAS:CATÈTER BALÓ ATP, CATÈTER BALÓ COAXIAL 2,5X20MM, LLARGÀRIA DEL CATÈTER 90CM, DIÀMETRES: D 3,4F- P 3,6F, PER A GUIA 0,018" I INTRODUCTOR 4F,INTERVENCIONISME VASCULAR PERIFÈRIC DE PETITS VASOS PER SOTA DEL GENOLL.ARMADA 18 1014253020
Intervencionsime perifèric vascular: catèter baló angioplàstia (ATP), catèter angiogràfic/ microcatèter/ catèter guia, InterPerifVas:Catèter baló ATP | INTERVENCIONSIME PERIFÈRIC VASCULAR: CATÈTER BALÓ ANGIOPLÀSTIA (ATP), CATÈTER ANGIOGRÀFIC/ MICROCATÈTER/ CATÈTER GUIA, INTERPERIFVAS:CATÈTER BALÓ ATP, CATÈTER BALÓ COAXIAL 2,5X60MM, LLARGÀRIA DEL CATÈTER 90CM, DIÀMETRES: D 3,4F- P 3,6F, PER A GUIA 0,01" I INTRODUCTOR 4F,INTERVENCIONISME VASCULAR PERIFÈRIC DE PETITS VASOS PER SOTA DEL GENOLL.ARMADA 18 1014253060
Intervencionsime perifèric vascular: catèter baló angioplàstia (ATP), catèter angiogràfic/ microcatèter/ catèter guia, InterPerifVas:Catèter baló ATP | INTERVENCIONSIME PERIFÈRIC VASCULAR: CATÈTER BALÓ ANGIOPLÀSTIA (ATP), CATÈTER ANGIOGRÀFIC/ MICROCATÈTER/ CATÈTER GUIA, INTERPERIFVAS:CATÈTER BALÓ ATP, CATÈTER BALÓ COAXIAL 2,5X80MM, LLARGÀRIA DEL CATÈTER 90CM, DIÀMETRES: D 3,4F- P 3,6F, PER A GUIA 0,018" I INTRODUCTOR 4F,INTERVENCIONISME VASCULAR PERIFÈRIC DE PETITS VASOS PER SOTA DEL GENOLL.ARMADA 18 1014253100
Intervencionsime perifèric vascular: catèter baló angioplàstia (ATP), catèter angiogràfic/ microcatèter/ catèter guia, InterPerifVas:Catèter baló ATP | INTERVENCIONSIME PERIFÈRIC VASCULAR: CATÈTER BALÓ ANGIOPLÀSTIA (ATP), CATÈTER ANGIOGRÀFIC/ MICROCATÈTER/ CATÈTER GUIA, INTERPERIFVAS:CATÈTER BALÓ ATP, CATÈTER BALÓ COAXIAL 2,5X120MM, LLARGÀRIA DEL CATÈTER 90CM, DIÀMETRES: D 3,4F- P 3,6F, PER A GUIA 0,018" I INTRODUCTOR 4F,INTERVENCIONISME VASCULAR PERIFÈRIC DE PETITS VASOS PER SOTA DEL GENOLL. ARMADA 18 1014253120
Intervencionsime perifèric vascular: catèter baló angioplàstia (ATP), catèter angiogràfic/ microcatèter/ catèter guia, InterPerifVas:Catèter baló ATP | INTERVENCIONSIME PERIFÈRIC VASCULAR: CATÈTER BALÓ ANGIOPLÀSTIA (ATP), CATÈTER ANGIOGRÀFIC/ MICROCATÈTER/ CATÈTER GUIA, INTERPERIFVAS:CATÈTER BALÓ ATP, CATÈTER BALÓ COAXIAL 3,0X20MM, LLARGÀRIA DEL CATÈTER 150CM, DIÀMETRES: D 3,4F- P 3,6F, PER A GUIA 0,018" I INTRODUCTOR 4F,INTERVENCIONISME VASCULAR PERIFÈRIC DE PETITS VASOS PER SOTA DEL GENOLL. ARMADA 18 1014261020
Intervencionsime perifèric vascular: catèter baló angioplàstia (ATP), catèter angiogràfic/ microcatèter/ catèter guia, InterPerifVas:Catèter baló ATP | INTERVENCIONSIME PERIFÈRIC VASCULAR: CATÈTER BALÓ ANGIOPLÀSTIA (ATP), CATÈTER ANGIOGRÀFIC/ MICROCATÈTER/ CATÈTER GUIA, INTERPERIFVAS:CATÈTER BALÓ ATP, CATÈTER BALÓ COAXIAL 3,0X60MM, LLARGÀRIA DEL CATÈTER 150CM, DIÀMETRES: D 3,4F- P 3,6F, PER A GUIA 0,018" I INTRODUCTOR 4F,INTERVENCIONISME VASCULAR PERIFÈRIC DE PETITS VASOS PER SOTA DEL GENOLL. ARMADA 18 1014261060
Intervencionsime perifèric vascular: catèter baló angioplàstia (ATP), catèter angiogràfic/ microcatèter/ catèter guia, InterPerifVas:Catèter baló ATP | INTERVENCIONSIME PERIFÈRIC VASCULAR: CATÈTER BALÓ ANGIOPLÀSTIA (ATP), CATÈTER ANGIOGRÀFIC/ MICROCATÈTER/ CATÈTER GUIA, INTERPERIFVAS:CATÈTER BALÓ ATP, CATÈTER BALÓ COAXIAL 2,0X60MM, LLARGÀRIA DEL CATÈTER 150CM, DIÀMETRES: D 3,4F- P 3,6F, PER A GUIA 0,018" I INTRODUCTOR 4F,INTERVENCIONISME VASCULAR PERIFÈRIC DE PETITS VASOS PER SOTA DEL GENOLL.ARMADA 18 1014259060
Intervencionsime perifèric vascular: catèter baló angioplàstia (ATP), catèter angiogràfic/ microcatèter/ catèter guia, InterPerifVas:Catèter baló ATP | INTERVENCIONSIME PERIFÈRIC VASCULAR: CATÈTER BALÓ ANGIOPLÀSTIA (ATP), CATÈTER ANGIOGRÀFIC/ MICROCATÈTER/ CATÈTER GUIA, INTERPERIFVAS:CATÈTER BALÓ ATP, CATÈTER BALÓ COAXIAL 2,5X20MM, LLARGÀRIA DEL CATÈTER 150CM, DIÀMETRES: D 3,4F- P 3,6F, PER A GUIA 0,018" I INTRODUCTOR 4F,INTERVENCIONISME VASCULAR PERIFÈRIC DE PETITS VASOS PER SOTA DEL GENOLL.ARMADA 18 1014260020
Intervencionsime perifèric vascular: catèter baló angioplàstia (ATP), catèter angiogràfic/ microcatèter/ catèter guia, InterPerifVas:Catèter baló ATP | INTERVENCIONSIME PERIFÈRIC VASCULAR: CATÈTER BALÓ ANGIOPLÀSTIA (ATP), CATÈTER ANGIOGRÀFIC/ MICROCATÈTER/ CATÈTER GUIA, INTERPERIFVAS:CATÈTER BALÓ ATP, CATÈTER BALÓ COAXIAL 2,0X120MM, LLARGÀRIA DEL CATÈTER 150CM, DIÀMETRES: D 3,4F- P 3,6F, PER A GUIA 0,018" I INTRODUCTOR 4F,INTERVENCIONISME VASCULAR PERIFÈRIC DE PETITS VASOS PER SOTA DEL GENOLL.ARMADA 18 1014259120
Intervencionsime perifèric vascular: catèter baló angioplàstia (ATP), catèter angiogràfic/ microcatèter/ catèter guia, InterPerifVas:Catèter baló ATP | INTERVENCIONSIME PERIFÈRIC VASCULAR: CATÈTER BALÓ ANGIOPLÀSTIA (ATP), CATÈTER ANGIOGRÀFIC/ MICROCATÈTER/ CATÈTER GUIA, INTERPERIFVAS:CATÈTER BALÓ ATP, CATÈTER BALÓ COAXIAL 2,5X80MM, LLARGÀRIA DEL CATÈTER 150CM, DIÀMETRES: D 3,4F- P 3,6F, PER A GUIA 0,018" I INTRODUCTOR 4F,INTERVENCIONISME VASCULAR PERIFÈRIC DE PETITS VASOS PER SOTA DEL GENOLL.ARMADA 18 1014260080
Intervencionsime perifèric vascular: catèter baló angioplàstia (ATP), catèter angiogràfic/ microcatèter/ catèter guia, InterPerifVas:Catèter baló ATP | INTERVENCIONSIME PERIFÈRIC VASCULAR: CATÈTER BALÓ ANGIOPLÀSTIA (ATP), CATÈTER ANGIOGRÀFIC/ MICROCATÈTER/ CATÈTER GUIA, INTERPERIFVAS:CATÈTER BALÓ ATP, CATÈTER BALÓ COAXIAL 3,0X80MM, LLARGÀRIA DEL CATÈTER 150CM, DIÀMETRES: D 3,4F- P 3,6F, PER A GUIA 0,018" I INTRODUCTOR 4F,INTERVENCIONISME VASCULAR PERIFÈRIC DE PETITS VASOS PER SOTA DEL GENOLL. ARMADA 18 1014261080
Intervencionsime perifèric vascular: catèter baló angioplàstia (ATP), catèter angiogràfic/ microcatèter/ catèter guia, InterPerifVas:Catèter baló ATP | INTERVENCIONSIME PERIFÈRIC VASCULAR: CATÈTER BALÓ ANGIOPLÀSTIA (ATP), CATÈTER ANGIOGRÀFIC/ MICROCATÈTER/ CATÈTER GUIA, INTERPERIFVAS:CATÈTER BALÓ ATP, CATÈTER BALÓ COAXIAL 3,0X100MM, LLARGÀRIA DEL CATÈTER 150CM, DIÀMETRES: D 3,4F- P 3,6F, PER A GUIA 0,018" I INTRODUCTOR 4F,INTERVENCIONISME VASCULAR PERIFÈRIC DE PETITS VASOS PER SOTA DEL GENOLL.ARMADA 18 1014261100
Intervencionsime perifèric vascular: catèter baló angioplàstia (ATP), catèter angiogràfic/ microcatèter/ catèter guia, InterPerifVas:Catèter baló ATP | INTERVENCIONSIME PERIFÈRIC VASCULAR: CATÈTER BALÓ ANGIOPLÀSTIA (ATP), CATÈTER ANGIOGRÀFIC/ MICROCATÈTER/ CATÈTER GUIA, INTERPERIFVAS:CATÈTER BALÓ ATP, CATÈTER BALÓ COAXIAL 3,0X120MM, LLARGÀRIA DEL CATÈTER 150CM, DIÀMETRES: D 3,4F- P 3,6F, PER A GUIA 0,018" I INTRODUCTOR 4F,INTERVENCIONISME VASCULAR PERIFÈRIC DE PETITS VASOS PER SOTA DEL GENOLL. ARMADA 18 1014261120
Intervencionsime perifèric vascular: catèter baló angioplàstia (ATP), catèter angiogràfic/ microcatèter/ catèter guia, InterPerifVas:Catèter baló ATP | INTERVENCIONSIME PERIFÈRIC VASCULAR: CATÈTER BALÓ ANGIOPLÀSTIA (ATP), CATÈTER ANGIOGRÀFIC/ MICROCATÈTER/ CATÈTER GUIA, INTERPERIFVAS:CATÈTER BALÓ ATP, CATÈTER BALÓ COAXIAL 3,0X40MM, LLARGÀRIA DEL CATÈTER 150CM, DIÀMETRES: D 3,4F- P 3,6F, PER A GUIA 0,018" I INTRODUCTOR 4F,INTERVENCIONISME VASCULAR PERIFÈRIC DE PETITS VASOS PER SOTA DEL GENOLL. ARMADA 18 1014261040
Intervencionsime perifèric vascular: catèter baló angioplàstia (ATP), catèter angiogràfic/ microcatèter/ catèter guia, InterPerifVas:Catèter baló ATP | INTERVENCIONSIME PERIFÈRIC VASCULAR: CATÈTER BALÓ ANGIOPLÀSTIA (ATP), CATÈTER ANGIOGRÀFIC/ MICROCATÈTER/ CATÈTER GUIA, INTERPERIFVAS:CATÈTER BALÓ ATP, CATÈTER BALÓ COAXIAL 4,0X20MM, LLARGÀRIA DEL CATÈTER 150CM, DIÀMETRES: D 3,4F- P 3,6F, PER A GUIA 0,018" I INTRODUCTOR 4F,INTERVENCIONISME VASCULAR PERIFÈRIC DE PETITS VASOS PER SOTA DEL GENOLL.ARMADA 18 1014259040
Intervencionsime perifèric vascular: catèter baló angioplàstia (ATP), catèter angiogràfic/ microcatèter/ catèter guia, InterPerifVas:Catèter baló ATP | INTERVENCIONSIME PERIFÈRIC VASCULAR: CATÈTER BALÓ ANGIOPLÀSTIA (ATP), CATÈTER ANGIOGRÀFIC/ MICROCATÈTER/ CATÈTER GUIA, INTERPERIFVAS:CATÈTER BALÓ ATP, CATÈTER BALÓ DILATACIÓ 7X120MM, COAXIAL, SEMICOMPLIANT, CATÈTER DE 3,7FX130CM, PER A GUIA DE 0,018" I INTRODUCTOR DE 5F. PER A INTERVENCIONISME VASCULAR PERIFÈRIC DE PETITS VASOS. PASSEO 18, REF: 366128
Intervencionsime perifèric vascular: catèter baló angioplàstia (ATP), catèter angiogràfic/ microcatèter/ catèter guia, InterPerifVas:Catèter baló ATP | INTERVENCIONSIME PERIFÈRIC VASCULAR: CATÈTER BALÓ ANGIOPLÀSTIA (ATP), CATÈTER ANGIOGRÀFIC/ MICROCATÈTER/ CATÈTER GUIA, INTERPERIFVAS:CATÈTER BALÓ ATP, CATÈTER BALÓ DILATACIÓ 6X40MM, COAXIAL, SEMICOMPLIANT, CATÈTER DE 3,7FX130CM, PER A GUIA DE 0,018" I INTRODUCTOR DE 5F. PER A INTERVENCIONISME VASCULAR PERIFÈRIC DE PETITS VASOS. PASSEO 18, REF: 357496
Intervencionsime perifèric vascular: catèter baló angioplàstia (ATP), catèter angiogràfic/ microcatèter/ catèter guia, InterPerifVas:Catèter baló ATP | INTERVENCIONSIME PERIFÈRIC VASCULAR: CATÈTER BALÓ ANGIOPLÀSTIA (ATP), CATÈTER ANGIOGRÀFIC/ MICROCATÈTER/ CATÈTER GUIA, INTERPERIFVAS:CATÈTER BALÓ ATP, CATÈTER BALÓ DILATACIÓ 7X40MM, COAXIAL, SEMICOMPLIANT, CATÈTER DE 3,7FX130CM, PER A GUIA DE 0,018" I INTRODUCTOR DE 5F. PER A INTERVENCIONISME VASCULAR PERIFÈRIC DE PETITS VASOS. PASSEO 18, REF: 357497
Intervencionsime perifèric vascular: catèter baló angioplàstia (ATP), catèter angiogràfic/ microcatèter/ catèter guia, InterPerifVas:Catèter baló ATP | INTERVENCIONSIME PERIFÈRIC VASCULAR: CATÈTER BALÓ ANGIOPLÀSTIA (ATP), CATÈTER ANGIOGRÀFIC/ MICROCATÈTER/ CATÈTER GUIA, INTERPERIFVAS:CATÈTER BALÓ ATP, CATÈTER BALÓ DILATACIÓ 5X40MM, COAXIAL, SEMICOMPLIANT, CATÈTER DE 3,7FX130CM, PER A GUIA DE 0,018" I INTRODUCTOR DE 5F. PER A INTERVENCIONISME VASCULAR PERIFÈRIC DE PETITS VASOS. PASSEO 18, REF: 357495
Intervencionsime perifèric vascular: catèter baló angioplàstia (ATP), catèter angiogràfic/ microcatèter/ catèter guia, InterPerifVas:Catèter baló ATP | INTERVENCIONSIME PERIFÈRIC VASCULAR: CATÈTER BALÓ ANGIOPLÀSTIA (ATP), CATÈTER ANGIOGRÀFIC/ MICROCATÈTER/ CATÈTER GUIA, INTERPERIFVAS:CATÈTER BALÓ ATP, CATÈTER BALÓ DILATACIÓ 5X120MM, COAXIAL, SEMICOMPLIANT, CATÈTER DE 3,7FX130CM, PER A GUIA DE 0,018" I INTRODUCTOR DE 5F. PER A INTERVENCIONISME VASCULAR PERIFÈRIC DE PETITS VASOS. PASSEO 18, REF: 357511
Intervencionsime perifèric vascular: catèter baló angioplàstia (ATP), catèter angiogràfic/ microcatèter/ catèter guia, InterPerifVas:Catèter baló ATP | INTERVENCIONSIME PERIFÈRIC VASCULAR: CATÈTER BALÓ ANGIOPLÀSTIA (ATP), CATÈTER ANGIOGRÀFIC/ MICROCATÈTER/ CATÈTER GUIA, INTERPERIFVAS:CATÈTER BALÓ ATP, CATÈTER BALÓ ANGIOPLÀSTIA VASCULAR PERIFÈRICA DE 10X20MM, COAXIAL, NO DISTENSIBLE, AMB 3LLUMS, CATÈTER DE 6FX135CM, COMPATIBLE AMB GUIA DE 0.035". ESTÈRIL. DORADO, REF: DR135102
Intervencionsime perifèric vascular: catèter baló angioplàstia (ATP), catèter angiogràfic/ microcatèter/ catèter guia, InterPerifVas:Catèter baló ATP | INTERVENCIONSIME PERIFÈRIC VASCULAR: CATÈTER BALÓ ANGIOPLÀSTIA (ATP), CATÈTER ANGIOGRÀFIC/ MICROCATÈTER/ CATÈTER GUIA, INTERPERIFVAS:CATÈTER BALÓ ATP, CATÈTER BALÓ ATP,PERFIL BAIX,INTERCANVI RÀPID/RX,Ø4X8MM,PRESSIÓ 16ATM,INTRODUCTOR 4F,COMPATIBLE AMB GUIES 0,014".ADVANCE14LP,REF:PTAX4-14-170-4-8
Intervencionsime perifèric vascular: catèter baló angioplàstia (ATP), catèter angiogràfic/ microcatèter/ catèter guia, InterPerifVas:Catèter baló ATP | INTERVENCIONSIME PERIFÈRIC VASCULAR: CATÈTER BALÓ ANGIOPLÀSTIA (ATP), CATÈTER ANGIOGRÀFIC/ MICROCATÈTER/ CATÈTER GUIA, INTERPERIFVAS:CATÈTER BALÓ ATP, CATÈTER BALÓ DILATACIÓ 6X120MM, COAXIAL, SEMICOMPLIANT, CATÈTER DE 3,7FX130CM, PER A GUIA DE 0,018" I INTRODUCTOR DE 5F. PER A INTERVENCIONISME VASCULAR PERIFÈRIC DE PETITS VASOS. PASSEO 18, REF: 366127
Intervencionsime perifèric vascular: catèter baló angioplàstia (ATP), catèter angiogràfic/ microcatèter/ catèter guia, InterPerifVas:Catèter baló ATP | INTERVENCIONSIME PERIFÈRIC VASCULAR: CATÈTER BALÓ ANGIOPLÀSTIA (ATP), CATÈTER ANGIOGRÀFIC/ MICROCATÈTER/ CATÈTER GUIA, INTERPERIFVAS:CATÈTER BALÓ ATP, CATÈTER BALÓ DILATACIÓ, COAXIAL, NO DISTENSIBLE(24 ATM) GUIA RECOMENADA DE 0,035", CATÈTER 135 CM DE LLARGÀRIA, MIDES BALÓ: 4 X 100 MM DE LLARGÀRIA, BAIX PERFIL, PERFIL DE CREUAMENT 0,035", MATERIAL DE BALÓ NYLÓ MÉS PEBAX, MUSTANG, REF: H74939171041010
Intervencionsime perifèric vascular: catèter baló angioplàstia (ATP), catèter angiogràfic/ microcatèter/ catèter guia, InterPerifVas:Catèter baló ATP | INTERVENCIONSIME PERIFÈRIC VASCULAR: CATÈTER BALÓ ANGIOPLÀSTIA (ATP), CATÈTER ANGIOGRÀFIC/ MICROCATÈTER/ CATÈTER GUIA, INTERPERIFVAS:CATÈTER BALÓ ATP, CATÈTER BALÓ ATP Ø12MMX2CM,BAIX PERFIL,2MARCADORS RADIOPACS;CATÈTER OTW/COAXIAL 6,6F-80CM PUNTA CÒNICA,COMPATIBLE AMB GUIA 0,035"/0,89MM,LLIURE LÀTEX,ESTÈRIL,UN SOL ÚS.ATLAS GOLD;REF:ATG 80122
Intervencionsime perifèric vascular: catèter baló angioplàstia (ATP), catèter angiogràfic/ microcatèter/ catèter guia, InterPerifVas:Catèter baló ATP | INTERVENCIONSIME PERIFÈRIC VASCULAR: CATÈTER BALÓ ANGIOPLÀSTIA (ATP), CATÈTER ANGIOGRÀFIC/ MICROCATÈTER/ CATÈTER GUIA, INTERPERIFVAS:CATÈTER BALÓ ATP, CATÈTER BALÓ 2X12MM, COAXIAL, SEMIDISTENSIBLE, PRES TRENCAMENT 15ATM I PRES NOMINAL 10ATM, PER A ANGIOPLASTIA VASCULAR PERIFÈRICA D'ALTA PRESSIÓ, BAIX PERFIL, CATÈTER 5FX135CM, P/GUIA DE 0,035" I INTROD 5F. ESTÈRIL. ADVANCE 35 PL; REF:PTA5.35-135-12-2.0
Intervencionsime perifèric vascular: catèter baló angioplàstia (ATP), catèter angiogràfic/ microcatèter/ catèter guia, InterPerifVas:Catèter baló ATP | INTERVENCIONSIME PERIFÈRIC VASCULAR: CATÈTER BALÓ ANGIOPLÀSTIA (ATP), CATÈTER ANGIOGRÀFIC/ MICROCATÈTER/ CATÈTER GUIA, INTERPERIFVAS:CATÈTER BALÓ ATP, CATÈTER BALÓ ATP OTW/COAXIAL SEMI-COMPLIANT Ø8,0MMX40MM,8ATM,2CAPA,2MARC RADIOP (PT+IR) 6FX135CM,COMPATIBLE AMB GUIES 0,035".ARMADA 35B2080-040
Intervencionsime perifèric vascular: catèter baló angioplàstia (ATP), catèter angiogràfic/ microcatèter/ catèter guia, InterPerifVas:Catèter baló ATP | INTERVENCIONSIME PERIFÈRIC VASCULAR: CATÈTER BALÓ ANGIOPLÀSTIA (ATP), CATÈTER ANGIOGRÀFIC/ MICROCATÈTER/ CATÈTER GUIA, INTERPERIFVAS:CATÈTER BALÓ ATP, CATÈTER BALÓ 3X90 MM,COAXIAL,SEMIDISTENSIBLE,I PRESSIÓ NOMIAL 10ATM.D'ALTA PRESSIÓ, BAIX PERFIL,3FX90 CM.PER A GUIA 0.014"/0.36 I INTRODUCTOR 3F BALÓ 1,5X4 MM. ESTÈRIL. ADVANCE MICRO PTA3-14-90-1.5-4
Intervencionsime perifèric vascular: catèter baló angioplàstia (ATP), catèter angiogràfic/ microcatèter/ catèter guia, InterPerifVas:Catèter baló ATP | INTERVENCIONSIME PERIFÈRIC VASCULAR: CATÈTER BALÓ ANGIOPLÀSTIA (ATP), CATÈTER ANGIOGRÀFIC/ MICROCATÈTER/ CATÈTER GUIA, INTERPERIFVAS:CATÈTER BALÓ ATP, CATÈTER BALÓ 5X14MM,COAXIAL,SEMIDISTENSIBLE,PRESSIÓ TRENCAMENT 15ATM I PRESSIÓ NOMIAL 10ATM.PER A ANGIOPLASTIA VASCULAR PERIFÈRICA D'ALTA PRESSIÓ,BAIX PERFIL,CATÈTER 5FX135CM.PER A GUIA0,035" I INTRODUCTOR 5F.ESTÈRIL.ADVANCE 35P
Intervencionsime perifèric vascular: catèter baló angioplàstia (ATP), catèter angiogràfic/ microcatèter/ catèter guia, InterPerifVas:Catèter baló ATP | INTERVENCIONSIME PERIFÈRIC VASCULAR: CATÈTER BALÓ ANGIOPLÀSTIA (ATP), CATÈTER ANGIOGRÀFIC/ MICROCATÈTER/ CATÈTER GUIA, INTERPERIFVAS:CATÈTER BALÓ ATP, CATÈTER BALÓ ATP OTW/COAXIAL SEMI-COMPLIANT Ø5,0MMX15MM,5ATM,2CAPA,2MARC RADIOP (PT+IR) 5FX135CM,COMPATIBLE AMB GUIES 0,035".ARMADA 35LLB2050-150
Intervencionsime perifèric vascular: catèter baló angioplàstia (ATP), catèter angiogràfic/ microcatèter/ catèter guia, InterPerifVas:Catèter Suport | INTERVENCIONSIME PERIFÈRIC VASCULAR: CATÈTER BALÓ ANGIOPLÀSTIA (ATP), CATÈTER ANGIOGRÀFIC/ MICROCATÈTER/ CATÈTER GUIA, INTERPERIFVAS:CATÈTER SUPORT, CATÈTER DE SOPORT D'ACER DE 2,6FX90CM AMB REVESTIMENT HIDROFILIC (40CM DISTALS)I MARQUES RADIOOPAQUES, PER A CATETERITZACIÓ ANTEROGRADA, CORBA D'INCLINACIÓ DISTAL RECTA. PER A GUIA DE 0,018". ESTÈRIL. REF: CXI-2.6-18-90-0
Intervencionsime perifèric vascular: catèter baló angioplàstia (ATP), catèter angiogràfic/ microcatèter/ catèter guia, InterPerifVas:Catèter baló ATP | INTERVENCIONSIME PERIFÈRIC VASCULAR: CATÈTER BALÓ ANGIOPLÀSTIA (ATP), CATÈTER ANGIOGRÀFIC/ MICROCATÈTER/ CATÈTER GUIA, INTERPERIFVAS:CATÈTER BALÓ ATP, CATÈTER BALÓ DILATACIÓ 4X80MM, COAXIAL, SEMICOMPLIANT, CATÈTER DE 3,7FX130CM, PER A GUIA DE 0,018" I INTRODUCTOR DE 5F. PER A INTERVENCIONISME VASCULAR PERIFÈRIC DE PETITS VASOS. PASSEO 18, REF: 357505
Intervencionsime perifèric vascular: catèter baló angioplàstia (ATP), catèter angiogràfic/ microcatèter/ catèter guia, InterPerifVas:Catèter baló ATP | INTERVENCIONSIME PERIFÈRIC VASCULAR: CATÈTER BALÓ ANGIOPLÀSTIA (ATP), CATÈTER ANGIOGRÀFIC/ MICROCATÈTER/ CATÈTER GUIA, INTERPERIFVAS:CATÈTER BALÓ ATP, CATÈTER BALÓ 9X40MM,COAXIAL,SEMIDISTENSIBLE,PRESSIÓ TRENCAMENT 15ATM I PRESSIÓ NOMIAL 10ATM.PER A ANGIOPLASTIA VASCULAR PERIFÈRICA D'ALTA PRESSIÓ,BAIX PERFIL,CATÈTER 5FX135CM.PER A GUIA DE 0,035" I INTRODUCTOR 5F.ESTÈRIL. ADVANCE 35PL PTA5-35-135-4-8.0
Intervencionsime perifèric vascular: catèter baló angioplàstia (ATP), catèter angiogràfic/ microcatèter/ catèter guia, InterPerifVas:Catèter baló ATP | INTERVENCIONSIME PERIFÈRIC VASCULAR: CATÈTER BALÓ ANGIOPLÀSTIA (ATP), CATÈTER ANGIOGRÀFIC/ MICROCATÈTER/ CATÈTER GUIA, INTERPERIFVAS:CATÈTER BALÓ ATP, CATÈTER BALÓ DE 3X200MM, AMB ALLIBERAMENT DE FÀRMAC: PLACLITAXEL, COAXIAL, SEMIDISTENSIBLE, PER A ANGIOPLASTIA VASCULAR PERIFÈRICA, CATÈTER DE 4FX170CM.PER A GUIA DE 0,014" I INTRODUCTOR 4F. ESTÈRIL. ADVANCE; REF: 14 PL PTA4-14-170-3-20-PTX
Intervencionsime perifèric vascular: catèter baló angioplàstia (ATP), catèter angiogràfic/ microcatèter/ catèter guia, InterPerifVas:Catèter guia | INTERVENCIONSIME PERIFÈRIC VASCULAR: CATÈTER BALÓ ANGIOPLÀSTIA (ATP), CATÈTER ANGIOGRÀFIC/ MICROCATÈTER/ CATÈTER GUIA, INTERPERIFVAS:CATÈTER GUIA, CATÈTER GUIA RENAL CORBA CURTA CALIBRE 6F, LLARGÀRIA 65 CM.ACCES PER ARTERIA RENAL INFERIOR. DE MALLA D'ACER I RECOBRIMENT POLIMERIC . SEGMENT DISTAL "PEBAX" DE 3CM. ESTÈRIL. SERPA ACTIVE; REF: SA6IMA K
Intervencionsime perifèric vascular: catèter baló angioplàstia (ATP), catèter angiogràfic/ microcatèter/ catèter guia, InterPerifVas:Catèter baló ATP | INTERVENCIONSIME PERIFÈRIC VASCULAR: CATÈTER BALÓ ANGIOPLÀSTIA (ATP), CATÈTER ANGIOGRÀFIC/ MICROCATÈTER/ CATÈTER GUIA, INTERPERIFVAS:CATÈTER BALÓ ATP, CATÈTER BALÓ DILATACIÓ D'ALLIBERACIÓ DE PACLITAXEL DE 5X40MM,COAXIAL,SEMIDISTENSIBLE,DOBLE LUMEN (OTW).PER A GUIA 0,035",LONGITUD DEL CATÈTER 140CM,INTRODUCTOR 5F,AMB RECOBRIMENT HIDROFÍLIC,LLIURE DE LÀTEX,LUMINOR 35.REF:BP DPC35 140 500 040
Intervencionsime perifèric vascular: catèter baló angioplàstia (ATP), catèter angiogràfic/ microcatèter/ catèter guia, InterPerifVas:Catèter baló ATP | INTERVENCIONSIME PERIFÈRIC VASCULAR: CATÈTER BALÓ ANGIOPLÀSTIA (ATP), CATÈTER ANGIOGRÀFIC/ MICROCATÈTER/ CATÈTER GUIA, INTERPERIFVAS:CATÈTER BALÓ ATP, CATÈTER BALÓ DILATACIÓ D'ALLIBERACIÓ DE PACLITAXEL DE 5X80MM,COAXIAL,SEMIDISTENSIBLE,DOBLE LUMEN (OTW).PER A GUIA 0,035",LONGITUD DEL CATÈTER 140CM,INTRODUCTOR 5F,AMB RECOBRIMENT HIDROFÍLIC,LLIURE DE LÀTEX,LUMINOR 35.REF:BP DPC35 140 500 080
Intervencionsime perifèric vascular: catèter baló angioplàstia (ATP), catèter angiogràfic/ microcatèter/ catèter guia, InterPerifVas:Catèter baló ATP | INTERVENCIONSIME PERIFÈRIC VASCULAR: CATÈTER BALÓ ANGIOPLÀSTIA (ATP), CATÈTER ANGIOGRÀFIC/ MICROCATÈTER/ CATÈTER GUIA, INTERPERIFVAS:CATÈTER BALÓ ATP, CATÈTER BALÓ DILATACIÓ D'ALLIBERACIÓ DE PACLITAXEL DE 5X150MM,COAXIAL,SEMIDISTENSIBLE,DOBLE LUMEN (OTW).PER A GUIA 0,035",LONGITUD DEL CATÈTER 140CM,INTRODUCTOR 5F,AMB RECOBRIMENT HIDROFÍLIC,LLIURE DE LÀTEX,LUMINOR 35.REF:BP DPC35 140 500 150
Intervencionsime perifèric vascular: catèter baló angioplàstia (ATP), catèter angiogràfic/ microcatèter/ catèter guia, InterPerifVas:Catèter baló ATP | INTERVENCIONSIME PERIFÈRIC VASCULAR: CATÈTER BALÓ ANGIOPLÀSTIA (ATP), CATÈTER ANGIOGRÀFIC/ MICROCATÈTER/ CATÈTER GUIA, INTERPERIFVAS:CATÈTER BALÓ ATP, CATÈTER BALÓ DILATACIÓ D'ALLIBERACIÓ DE PACLITAXEL DE 6X40MM,COAXIAL,SEMIDISTENSIBLE,DOBLE LUMEN (OTW).PER A GUIA 0,035",LONGITUD DEL CATÈTER 140CM,INTRODUCTOR 5F,AMB RECOBRIMENT HIDROFÍLIC,LLIURE DE LÀTEX,LUMINOR 35.REF:BP DPC35 140 600 040
Intervencionsime perifèric vascular: catèter baló angioplàstia (ATP), catèter angiogràfic/ microcatèter/ catèter guia, InterPerifVas:Catèter baló ATP | INTERVENCIONSIME PERIFÈRIC VASCULAR: CATÈTER BALÓ ANGIOPLÀSTIA (ATP), CATÈTER ANGIOGRÀFIC/ MICROCATÈTER/ CATÈTER GUIA, INTERPERIFVAS:CATÈTER BALÓ ATP, CATÈTER BALÓ DILATACIÓ D'ALLIBERACIÓ DE PACLITAXEL DE 6X80MM,COAXIAL,SEMIDISTENSIBLE,DOBLE LUMEN (OTW).PER A GUIA 0,035",LONGITUD DEL CATÈTER 140CM,INTRODUCTOR 5F,AMB RECOBRIMENT HIDROFÍLIC,LLIURE DE LÀTEX,LUMINOR 35.REF:BP DPC35 140 600 080
Intervencionsime perifèric vascular: catèter baló angioplàstia (ATP), catèter angiogràfic/ microcatèter/ catèter guia, InterPerifVas:Catèter baló ATP | INTERVENCIONSIME PERIFÈRIC VASCULAR: CATÈTER BALÓ ANGIOPLÀSTIA (ATP), CATÈTER ANGIOGRÀFIC/ MICROCATÈTER/ CATÈTER GUIA, INTERPERIFVAS:CATÈTER BALÓ ATP, CATÈTER BALÓ DILATACIÓ D'ALLIBERACIÓ DE PACLITAXEL DE 6X150MM,COAXIAL,SEMIDISTENSIBLE,DOBLE LUMEN (OTW).PER A GUIA 0,035",LONGITUD DEL CATÈTER 140CM,INTRODUCTOR 5F,AMB RECOBRIMENT HIDROFÍLIC,LLIURE DE LÀTEX,LUMINOR 35.REF:BP DPC35 140 600 150
Intervencionsime perifèric vascular: catèter baló angioplàstia (ATP), catèter angiogràfic/ microcatèter/ catèter guia, InterPerifVas:Catèter baló ATP | INTERVENCIONSIME PERIFÈRIC VASCULAR: CATÈTER BALÓ ANGIOPLÀSTIA (ATP), CATÈTER ANGIOGRÀFIC/ MICROCATÈTER/ CATÈTER GUIA, INTERPERIFVAS:CATÈTER BALÓ ATP, CATÈTER BALÓ DE 6X60MM, AMB DOBLE LLUM I RECOBRIMENT HIDROFILIC, COAXIAL, SEMIDISTENSIBLE, PER A ANGIOPLASTIA VASCULAR PERIFÈRICA, CATÈTER DE 4,9FX80CM.PER A GUIA DE 0,035" I INTRODUCTOR 5F. ESTÈRIL. OCEANUS 35; REF: BP PC35 080 600 060
Intervencionsime perifèric vascular: catèter baló angioplàstia (ATP), catèter angiogràfic/ microcatèter/ catèter guia, InterPerifVas:Catèter baló ATP | INTERVENCIONSIME PERIFÈRIC VASCULAR: CATÈTER BALÓ ANGIOPLÀSTIA (ATP), CATÈTER ANGIOGRÀFIC/ MICROCATÈTER/ CATÈTER GUIA, INTERPERIFVAS:CATÈTER BALÓ ATP, CATÈTER BALÓ ATP OTW/COAXIAL SEMI-COMPLIANT Ø7,0MMX20MM,7ATM,2CAPA,2MARC RADIOP (PT+IR) 5FX135CM,COMPATIBLE AMB GUIES 0,035".ARMADA 35B2070-020
Intervencionsime perifèric vascular: catèter baló angioplàstia (ATP), catèter angiogràfic/ microcatèter/ catèter guia, InterPerifVas:Catèter Suport | INTERVENCIONSIME PERIFÈRIC VASCULAR: CATÈTER BALÓ ANGIOPLÀSTIA (ATP), CATÈTER ANGIOGRÀFIC/ MICROCATÈTER/ CATÈTER GUIA, INTERPERIFVAS:CATÈTER SUPORT, CATÈTER GUIA/DE SUPORT PERIFÈRIC, PER A ACCÈS VASCULAR AMB MARQUES RADIO-OPAQUES,RECOBRIMENT HIDROFÍLIC DISTAL I PUNTA CONICA ANGULADA 30º LONGITUD 135 CM COMPATIBLE GUIA 0,035" I INTRODUCTOR 4F. ESTERIL. NAVICROSS; REF: WS*NA350N3HM
Intervencionsime perifèric vascular: catèter baló angioplàstia (ATP), catèter angiogràfic/ microcatèter/ catèter guia, InterPerifVas:Catèter baló ATP | INTERVENCIONSIME PERIFÈRIC VASCULAR: CATÈTER BALÓ ANGIOPLÀSTIA (ATP), CATÈTER ANGIOGRÀFIC/ MICROCATÈTER/ CATÈTER GUIA, INTERPERIFVAS:CATÈTER BALÓ ATP, CATÈTER BALÓ DE 6X80MM, AMB DOBLE LLUM I RECOBRIMENT HIDROFILIC, COAXIAL, SEMIDISTENSIBLE, PER A ANGIOPLASTIA VASCULAR PERIFÈRICA, CATÈTER DE 5FX140CM.PER A GUIA DE 0,035" I INTRODUCTOR 5F. ESTÈRIL. OCEANUS 35; REF: BP PC35 140 600 080
Intervencionsime perifèric vascular: catèter baló angioplàstia (ATP), catèter angiogràfic/ microcatèter/ catèter guia, InterPerifVas:Catèter baló ATP | INTERVENCIONSIME PERIFÈRIC VASCULAR: CATÈTER BALÓ ANGIOPLÀSTIA (ATP), CATÈTER ANGIOGRÀFIC/ MICROCATÈTER/ CATÈTER GUIA, INTERPERIFVAS:CATÈTER BALÓ ATP, CATÈTER BALÓ ATP Ø3X80MM, COAXIAL, SEMIDISTENSIBLE, PRESSIÓ DE TRENCAMENT 14ATM, PRESSIÓ NOMINAL 8ATM, ALTA PRESSIÓ, BAIX PERFIL, CATÈTER 4FX150CM, PER A GUIA 0,018", INTRODUCTOR 4F. ESTÈRIL. ADVANCE 18LP, REF:PTA4-18-150-3-8
Intervencionsime perifèric vascular: catèter baló angioplàstia (ATP), catèter angiogràfic/ microcatèter/ catèter guia, InterPerifVas:Catèter baló ATP | INTERVENCIONSIME PERIFÈRIC VASCULAR: CATÈTER BALÓ ANGIOPLÀSTIA (ATP), CATÈTER ANGIOGRÀFIC/ MICROCATÈTER/ CATÈTER GUIA, INTERPERIFVAS:CATÈTER BALÓ ATP, CATÈTER BALÓ ATP Ø3X100MM, COAXIAL, SEMIDISTENSIBLE, PRESSIÓ DE TRENCAMENT 14ATM, PRESSIÓ NOMINAL 8ATM, ALTA PRESSIÓ, BAIX PERFIL, CATÈTER 4FX150CM, PER A GUIA 0,018", INTRODUCTOR 4F. ESTÈRIL. ADVANCE 18LP, REF:PTA4-18-150-3-10
Intervencionsime perifèric vascular: catèter baló angioplàstia (ATP), catèter angiogràfic/ microcatèter/ catèter guia, InterPerifVas:Catèter baló ATP | INTERVENCIONSIME PERIFÈRIC VASCULAR: CATÈTER BALÓ ANGIOPLÀSTIA (ATP), CATÈTER ANGIOGRÀFIC/ MICROCATÈTER/ CATÈTER GUIA, INTERPERIFVAS:CATÈTER BALÓ ATP, CATÈTER BALÓ ATP Ø4X20MM, COAXIAL, SEMIDISTENSIBLE, PRESSIÓ DE TRENCAMENT 14ATM, PRESSIÓ NOMINAL 8ATM, ALTA PRESSIÓ, BAIX PERFIL, CATÈTER 4FX150CM, PER A GUIA 0,018", INTRODUCTOR 4F. ESTÈRIL. ADVANCE 18LP, REF:PTA4-18-150-4-2
Intervencionsime perifèric vascular: catèter baló angioplàstia (ATP), catèter angiogràfic/ microcatèter/ catèter guia, InterPerifVas:Catèter baló ATP | INTERVENCIONSIME PERIFÈRIC VASCULAR: CATÈTER BALÓ ANGIOPLÀSTIA (ATP), CATÈTER ANGIOGRÀFIC/ MICROCATÈTER/ CATÈTER GUIA, INTERPERIFVAS:CATÈTER BALÓ ATP, CATÈTER BALÓ ATP Ø4X40MM, COAXIAL, SEMIDISTENSIBLE, PRESSIÓ DE TRENCAMENT 14ATM, PRESSIÓ NOMINAL 8ATM, ALTA PRESSIÓ, BAIX PERFIL, CATÈTER 4FX150CM, PER A GUIA 0,018", INTRODUCTOR 4F. ESTÈRIL. ADVANCE 18LP, REF:PTA4-18-150-4-4
Intervencionsime perifèric vascular: catèter baló angioplàstia (ATP), catèter angiogràfic/ microcatèter/ catèter guia, InterPerifVas:Catèter baló ATP | INTERVENCIONSIME PERIFÈRIC VASCULAR: CATÈTER BALÓ ANGIOPLÀSTIA (ATP), CATÈTER ANGIOGRÀFIC/ MICROCATÈTER/ CATÈTER GUIA, INTERPERIFVAS:CATÈTER BALÓ ATP, CATÈTER BALÓ ATP Ø4X60MM, COAXIAL, SEMIDISTENSIBLE, PRESSIÓ DE TRENCAMENT 14ATM, PRESSIÓ NOMINAL 8ATM, ALTA PRESSIÓ, BAIX PERFIL, CATÈTER 4FX150CM, PER A GUIA 0,018", INTRODUCTOR 4F. ESTÈRIL. ADVANCE 18LP, REF:PTA4-18-150-4-6
Intervencionsime perifèric vascular: catèter baló angioplàstia (ATP), catèter angiogràfic/ microcatèter/ catèter guia, InterPerifVas:Catèter baló ATP | INTERVENCIONSIME PERIFÈRIC VASCULAR: CATÈTER BALÓ ANGIOPLÀSTIA (ATP), CATÈTER ANGIOGRÀFIC/ MICROCATÈTER/ CATÈTER GUIA, INTERPERIFVAS:CATÈTER BALÓ ATP, CATÈTER BALÓ ATP Ø4X80MM, COAXIAL, SEMIDISTENSIBLE, PRESSIÓ DE TRENCAMENT 14ATM, PRESSIÓ NOMINAL 8ATM, ALTA PRESSIÓ, BAIX PERFIL, CATÈTER 4FX150CM, PER A GUIA 0,018", INTRODUCTOR 4F. ESTÈRIL. ADVANCE 18LP, REF:PTA4-18-150-4-8
Intervencionsime perifèric vascular: catèter baló angioplàstia (ATP), catèter angiogràfic/ microcatèter/ catèter guia, InterPerifVas:Catèter baló ATP | INTERVENCIONSIME PERIFÈRIC VASCULAR: CATÈTER BALÓ ANGIOPLÀSTIA (ATP), CATÈTER ANGIOGRÀFIC/ MICROCATÈTER/ CATÈTER GUIA, INTERPERIFVAS:CATÈTER BALÓ ATP, CATÈTER BALÓ ATP Ø4X100MM, COAXIAL, SEMIDISTENSIBLE, PRESSIÓ DE TRENCAMENT 14ATM, PRESSIÓ NOMINAL 8ATM, ALTA PRESSIÓ, BAIX PERFIL, CATÈTER 4FX150CM, PER A GUIA 0,018", INTRODUCTOR 4F. ESTÈRIL. ADVANCE 18LP, REF:PTA4-18-150-4-10
Intervencionsime perifèric vascular: catèter baló angioplàstia (ATP), catèter angiogràfic/ microcatèter/ catèter guia, InterPerifVas:Catèter baló ATP | INTERVENCIONSIME PERIFÈRIC VASCULAR: CATÈTER BALÓ ANGIOPLÀSTIA (ATP), CATÈTER ANGIOGRÀFIC/ MICROCATÈTER/ CATÈTER GUIA, INTERPERIFVAS:CATÈTER BALÓ ATP, CATÈTER BALÓ ATP Ø5X40MM, COAXIAL, SEMIDISTENSIBLE, PRESSIÓ DE TRENCAMENT 14ATM, PRESSIÓ NOMINAL 8ATM, ALTA PRESSIÓ, BAIX PERFIL, CATÈTER 4FX150CM, PER A GUIA 0,018", INTRODUCTOR 4F. ESTÈRIL. ADVANCE 18LP, REF:PTA4-18-150-5-4
Intervencionsime perifèric vascular: catèter baló angioplàstia (ATP), catèter angiogràfic/ microcatèter/ catèter guia, InterPerifVas:Catèter angio/diag ATP | INTERVENCIONSIME PERIFÈRIC VASCULAR: CATÈTER BALÓ ANGIOPLÀSTIA (ATP), CATÈTER ANGIOGRÀFIC/ MICROCATÈTER/ CATÈTER GUIA, INTERPERIFVAS:CATÈTER ANGIO/DIAG ATP, CATÈTER ANGIOGRAFIA VISCERAL DE 5FX65CM.PER A GUIA 0,035".ESTÈRIL.HNBR5.0-35-65-P-NS-VANSCHIE2
Intervencionsime perifèric vascular: catèter baló angioplàstia (ATP), catèter angiogràfic/ microcatèter/ catèter guia, InterPerifVas:Catèter baló ATP | INTERVENCIONSIME PERIFÈRIC VASCULAR: CATÈTER BALÓ ANGIOPLÀSTIA (ATP), CATÈTER ANGIOGRÀFIC/ MICROCATÈTER/ CATÈTER GUIA, INTERPERIFVAS:CATÈTER BALÓ ATP, CATÈTER BALÓ ATP Ø5X60MM, COAXIAL, SEMIDISTENSIBLE, PRESSIÓ DE TRENCAMENT 14ATM, PRESSIÓ NOMINAL 8ATM, ALTA PRESSIÓ, BAIX PERFIL, CATÈTER 4FX150CM, PER A GUIA 0,018", INTRODUCTOR 4F. ESTÈRIL. ADVANCE 18LP, REF:PTA4-18-150-5-6
Intervencionsime perifèric vascular: catèter baló angioplàstia (ATP), catèter angiogràfic/ microcatèter/ catèter guia, InterPerifVas:Catèter baló ATP | INTERVENCIONSIME PERIFÈRIC VASCULAR: CATÈTER BALÓ ANGIOPLÀSTIA (ATP), CATÈTER ANGIOGRÀFIC/ MICROCATÈTER/ CATÈTER GUIA, INTERPERIFVAS:CATÈTER BALÓ ATP, CATÈTER BALÓ ATP Ø5X100MM, COAXIAL, SEMIDISTENSIBLE, PRESSIÓ DE TRENCAMENT 14ATM, PRESSIÓ NOMINAL 8ATM, ALTA PRESSIÓ, BAIX PERFIL, CATÈTER 4FX150CM, PER A GUIA 0,018", INTRODUCTOR 4F. ESTÈRIL. ADVANCE 18LP, REF:PTA4-18-150-5-10
Intervencionsime perifèric vascular: catèter baló angioplàstia (ATP), catèter angiogràfic/ microcatèter/ catèter guia, InterPerifVas:Catèter baló ATP | INTERVENCIONSIME PERIFÈRIC VASCULAR: CATÈTER BALÓ ANGIOPLÀSTIA (ATP), CATÈTER ANGIOGRÀFIC/ MICROCATÈTER/ CATÈTER GUIA, INTERPERIFVAS:CATÈTER BALÓ ATP, CATÈTER BALÓ ATP Ø6X40MM, COAXIAL, SEMIDISTENSIBLE, PRESSIÓ DE TRENCAMENT 14ATM, PRESSIÓ NOMINAL 8ATM, ALTA PRESSIÓ, BAIX PERFIL, CATÈTER 4FX150CM, PER A GUIA 0,018", INTRODUCTOR 4F. ESTÈRIL. ADVANCE 18LP, REF:PTA4-18-150-6-4
Intervencionsime perifèric vascular: catèter baló angioplàstia (ATP), catèter angiogràfic/ microcatèter/ catèter guia, InterPerifVas:Catèter baló ATP | INTERVENCIONSIME PERIFÈRIC VASCULAR: CATÈTER BALÓ ANGIOPLÀSTIA (ATP), CATÈTER ANGIOGRÀFIC/ MICROCATÈTER/ CATÈTER GUIA, INTERPERIFVAS:CATÈTER BALÓ ATP, CATÈTER BALÓ ATP Ø6X60MM, COAXIAL, SEMIDISTENSIBLE, PRESSIÓ DE TRENCAMENT 14ATM, PRESSIÓ NOMINAL 8ATM, ALTA PRESSIÓ, BAIX PERFIL, CATÈTER 4FX150CM, PER A GUIA 0,018", INTRODUCTOR 4F. ESTÈRIL. ADVANCE 18LP, REF:PTA4-18-150-6-6
Intervencionsime perifèric vascular: catèter baló angioplàstia (ATP), catèter angiogràfic/ microcatèter/ catèter guia, InterPerifVas:Catèter baló ATP | INTERVENCIONSIME PERIFÈRIC VASCULAR: CATÈTER BALÓ ANGIOPLÀSTIA (ATP), CATÈTER ANGIOGRÀFIC/ MICROCATÈTER/ CATÈTER GUIA, INTERPERIFVAS:CATÈTER BALÓ ATP, CATÈTER BALÓ ATP Ø6X80MM, COAXIAL, SEMIDISTENSIBLE, PRESSIÓ DE TRENCAMENT 14ATM, PRESSIÓ NOMINAL 8ATM, ALTA PRESSIÓ, BAIX PERFIL, CATÈTER 4FX150CM, PER A GUIA 0,018", INTRODUCTOR 4F. ESTÈRIL. ADVANCE 18LP, REF:PTA4-18-150-6-8
Intervencionsime perifèric vascular: catèter baló angioplàstia (ATP), catèter angiogràfic/ microcatèter/ catèter guia, InterPerifVas:Catèter baló ATP | INTERVENCIONSIME PERIFÈRIC VASCULAR: CATÈTER BALÓ ANGIOPLÀSTIA (ATP), CATÈTER ANGIOGRÀFIC/ MICROCATÈTER/ CATÈTER GUIA, INTERPERIFVAS:CATÈTER BALÓ ATP, CATÈTER BALÓ ATP Ø7X80MM, COAXIAL, SEMIDISTENSIBLE, PRESSIÓ DE TRENCAMENT 14ATM, PRESSIÓ NOMINAL 8ATM, ALTA PRESSIÓ, BAIX PERFIL, CATÈTER 4FX150CM, PER A GUIA 0,018", INTRODUCTOR 4F. ESTÈRIL. ADVANCE 18LP, REF:PTA4-18-150-7-8
Intervencionsime perifèric vascular: catèter baló angioplàstia (ATP), catèter angiogràfic/ microcatèter/ catèter guia, InterPerifVas:Catèter Suport | INTERVENCIONSIME PERIFÈRIC VASCULAR: CATÈTER BALÓ ANGIOPLÀSTIA (ATP), CATÈTER ANGIOGRÀFIC/ MICROCATÈTER/ CATÈTER GUIA, INTERPERIFVAS:CATÈTER SUPORT, CATÈTER GUIA/DE SOPORT D'ACER DE 2,6FX150CM AMB REVESTIMENT HIDROFILIC (40CM DISTALS)I MARQUES RADIOOPAQUES, PER A CATETERITZACIÓ ANTEROGRADA, CORBA D'INCLINACIÓ DISTAL RECTA. PER A GUIA DE 0,018". ESTÈRIL. REF: CXI-2.6-18-90-P-NS-0
Intervencionsime perifèric vascular: catèter baló angioplàstia (ATP), catèter angiogràfic/ microcatèter/ catèter guia, InterPerifVas:Catèter Suport | INTERVENCIONSIME PERIFÈRIC VASCULAR: CATÈTER BALÓ ANGIOPLÀSTIA (ATP), CATÈTER ANGIOGRÀFIC/ MICROCATÈTER/ CATÈTER GUIA, INTERPERIFVAS:CATÈTER SUPORT, CATÈTER DE SOPORT D'ACER DE 2,3FX90CM AMB REVESTIMENT HIDROFILIC (40CM DISTALS)I MARQUES RADIOOPAQUES, PER A CATETERITZACIÓ ANTEROGRADA, CORVA D'INCLINACIÓ DISTAL ANGULADA. PER A GUIA DE 0,014". ESTÈRIL. REF: CXI-2.3-14-90-ANG
Intervencionsime perifèric vascular: catèter baló angioplàstia (ATP), catèter angiogràfic/ microcatèter/ catèter guia, InterPerifVas:Catèter baló ATP | INTERVENCIONSIME PERIFÈRIC VASCULAR: CATÈTER BALÓ ANGIOPLÀSTIA (ATP), CATÈTER ANGIOGRÀFIC/ MICROCATÈTER/ CATÈTER GUIA, INTERPERIFVAS:CATÈTER BALÓ ATP, CATÈTER BALÓ DE 8X40MM, AMB DOBLE LLUM I RECOBRIMENT HIDROFILIC, COAXIAL, SEMIDISTENSIBLE, PER A ANGIOPLASTIA VASCULAR PERIFÈRICA, CATÈTER DE 5,5FX80CM.PER A GUIA DE 0,035" I INTRODUCTOR 6F. ESTÈRIL. OCEANUS 35; REF: BP PC35 080 800 040
Intervencionsime perifèric vascular: catèter baló angioplàstia (ATP), catèter angiogràfic/ microcatèter/ catèter guia, InterPerifVas:Catèter baló ATP | INTERVENCIONSIME PERIFÈRIC VASCULAR: CATÈTER BALÓ ANGIOPLÀSTIA (ATP), CATÈTER ANGIOGRÀFIC/ MICROCATÈTER/ CATÈTER GUIA, INTERPERIFVAS:CATÈTER BALÓ ATP, CAT BALÓ ATP 6X20 MM , COAXIAL, 7ATM-18ATM, CAT NILÓ 5F A/DOBLE LLUM I P FLEX, ATRUMATICA OBERTA I S/ORIFIS LAT, COMP A/GUIES DE 0,035", I INTROD RECOMANAT 5-6F, DOS MARC RADIO OPACS, LONG CATETER 80CM, POWERFLEX PRO, REF: 4400602S
Intervencionsime perifèric vascular: catèter baló angioplàstia (ATP), catèter angiogràfic/ microcatèter/ catèter guia, InterPerifVas:Catèter baló ATP | INTERVENCIONSIME PERIFÈRIC VASCULAR: CATÈTER BALÓ ANGIOPLÀSTIA (ATP), CATÈTER ANGIOGRÀFIC/ MICROCATÈTER/ CATÈTER GUIA, INTERPERIFVAS:CATÈTER BALÓ ATP, CAT BALÓ ATP 4X10 MM, COAXIAL, 7ATM-18ATM, CAT NILÓ 5F A/DOBLE LLUM I P FLEX, ATRUMATICA OBERTA I S/ORIFIS LAT, COMP A/GUIES0,035", I INTROD RECOMANAT 5-6F, DOS MARC RADIO OPACS, LONG CATETER 80CM, POWERFLEX PRO, REF: 4401004S
Intervencionsime perifèric vascular: catèter baló angioplàstia (ATP), catèter angiogràfic/ microcatèter/ catèter guia, InterPerifVas:Catèter baló ATP | INTERVENCIONSIME PERIFÈRIC VASCULAR: CATÈTER BALÓ ANGIOPLÀSTIA (ATP), CATÈTER ANGIOGRÀFIC/ MICROCATÈTER/ CATÈTER GUIA, INTERPERIFVAS:CATÈTER BALÓ ATP, CAT BALÓ ATP 5X 20 MM , COAXIAL, 7ATM-18ATM, CAT NILÓ 5F A/DOBLE LLUM I P FLEX, ATRUMATICA OBERTA I S/ORIFIS LAT, COMP A/GUIES DE 0,035", I INTROD RECOMANAT 5-6F, DOS MARC RADIO OPACS, LONG CATETER 135CM, POWERFLEX PRO, REF: 4400502X
Intervencionsime perifèric vascular: catèter baló angioplàstia (ATP), catèter angiogràfic/ microcatèter/ catèter guia, InterPerifVas:Catèter baló ATP | INTERVENCIONSIME PERIFÈRIC VASCULAR: CATÈTER BALÓ ANGIOPLÀSTIA (ATP), CATÈTER ANGIOGRÀFIC/ MICROCATÈTER/ CATÈTER GUIA, INTERPERIFVAS:CATÈTER BALÓ ATP, CAT BALÓ ATP 7X20 MM, COAXIAL, 7ATM-18ATM, CAT NILÓ 5F A/DOBLE LLUM I P FLEX, ATRUMATICA OBERTA I S/ORIFIS LAT, COMP A/GUIES DE 0,035", I INTROD RECOMANAT 5-6F, DOS MARC RADIO OPACS, LONG CATETER 135CM, POWERFLEX PRO, REF: 4400702X
Intervencionsime perifèric vascular: catèter baló angioplàstia (ATP), catèter angiogràfic/ microcatèter/ catèter guia, InterPerifVas:Catèter baló ATP | INTERVENCIONSIME PERIFÈRIC VASCULAR: CATÈTER BALÓ ANGIOPLÀSTIA (ATP), CATÈTER ANGIOGRÀFIC/ MICROCATÈTER/ CATÈTER GUIA, INTERPERIFVAS:CATÈTER BALÓ ATP, CAT BALÓ ATP 7X40MM, COAXIAL, 7ATM-18ATM, CAT NILÓ 5F A/DOBLE LLUM I P FLEX, ATRUMATICA OBERTA I S/ORIFIS LAT, COMP A/GUIES DE 0,035", I INTROD RECOMANAT 5-6F, DOS MARC RADIO OPACS, LONG CATETER 135CM, POWERFLEX PRO, REF: 4400704X
Intervencionsime perifèric vascular: catèter baló angioplàstia (ATP), catèter angiogràfic/ microcatèter/ catèter guia, InterPerifVas:Catèter baló ATP | INTERVENCIONSIME PERIFÈRIC VASCULAR: CATÈTER BALÓ ANGIOPLÀSTIA (ATP), CATÈTER ANGIOGRÀFIC/ MICROCATÈTER/ CATÈTER GUIA, INTERPERIFVAS:CATÈTER BALÓ ATP, CAT BALÓ ATP 8X20MM, COAXIAL, 7ATM-18ATM, CAT NILÓ 5F A/DOBLE LLUM I P FLEX, ATRUMATICA OBERTA I S/ORIFIS LAT, COMP A/GUIES DE 0,035", I INTROD RECOMANAT 5-6F, DOS MARC RADIO OPACS, LONG CATETER 135CM, POWERFLEX PRO, REF: 4400802X
Intervencionsime perifèric vascular: catèter baló angioplàstia (ATP), catèter angiogràfic/ microcatèter/ catèter guia, InterPerifVas:Catèter baló ATP | INTERVENCIONSIME PERIFÈRIC VASCULAR: CATÈTER BALÓ ANGIOPLÀSTIA (ATP), CATÈTER ANGIOGRÀFIC/ MICROCATÈTER/ CATÈTER GUIA, INTERPERIFVAS:CATÈTER BALÓ ATP, CAT BALÓ ATP 8X40MM, COAXIAL, 7ATM-18ATM, CAT NILÓ 5F A/DOBLE LLUM I P FLEX, ATRUMATICA OBERTA I S/ORIFIS LAT, COMP A/GUIES DE 0,035", I INTROD RECOMANAT 5-6F, DOS MARC RADIO OPACS, LONG CATETER 135CM, POWERFLEX PRO, REF: 4400804X
Intervencionsime perifèric vascular: catèter baló angioplàstia (ATP), catèter angiogràfic/ microcatèter/ catèter guia, InterPerifVas:Catèter baló ATP | INTERVENCIONSIME PERIFÈRIC VASCULAR: CATÈTER BALÓ ANGIOPLÀSTIA (ATP), CATÈTER ANGIOGRÀFIC/ MICROCATÈTER/ CATÈTER GUIA, INTERPERIFVAS:CATÈTER BALÓ ATP, CAT BALÓ ATP 8X20 MM, COAXIAL, 7ATM-18ATM, CAT NILÓ 5F A/DOBLE LLUM I P FLEX, ATRUMATICA OBERTA I S/ORIFIS LAT, COMP A/GUIES DE 0,035", I INTROD RECOMANAT 5-6F, DOS MARC RADIO OPACS, LONG CATETER 80CM, POWERFLEX PRO, REF: 4400802S
Intervencionsime perifèric vascular: catèter baló angioplàstia (ATP), catèter angiogràfic/ microcatèter/ catèter guia, InterPerifVas:Catèter baló ATP | INTERVENCIONSIME PERIFÈRIC VASCULAR: CATÈTER BALÓ ANGIOPLÀSTIA (ATP), CATÈTER ANGIOGRÀFIC/ MICROCATÈTER/ CATÈTER GUIA, INTERPERIFVAS:CATÈTER BALÓ ATP, CAT BALÓ ATP 6X40 MM,COAXIAL, 7ATM-18ATM, CAT NILÓ 5F A/DOBLE LLUM I P FLEX, ATRUMATICA OBERTA I S/ORIFIS LAT, COMP A/GUIES DE 0,035", I INTROD RECOMANAT 5-6F, DOS MARC RADIO OPACS, LONG CATETER 135 CM, POWERFLEX PRO, REF: 4400604X
Intervencionsime perifèric vascular: catèter baló angioplàstia (ATP), catèter angiogràfic/ microcatèter/ catèter guia, InterPerifVas:Catèter baló ATP | INTERVENCIONSIME PERIFÈRIC VASCULAR: CATÈTER BALÓ ANGIOPLÀSTIA (ATP), CATÈTER ANGIOGRÀFIC/ MICROCATÈTER/ CATÈTER GUIA, INTERPERIFVAS:CATÈTER BALÓ ATP, CAT BALÓ ATP 4X40 MM, COAXIAL, 7ATM-18ATM, CAT NILÓ 5F A/DOBLE LLUM I P FLEX, ATRUMATICA OBERTA I S/ORIFIS LAT, COMP A/GUIES DE 0,035", I INTROD RECOMANAT 5-6F, DOS MARC RADIO OPACS, LONG CATETER 135 CM, POWERFLEX PRO, REF: 4400404X
Intervencionsime perifèric vascular: catèter baló angioplàstia (ATP), catèter angiogràfic/ microcatèter/ catèter guia, InterPerifVas:Catèter baló ATP | INTERVENCIONSIME PERIFÈRIC VASCULAR: CATÈTER BALÓ ANGIOPLÀSTIA (ATP), CATÈTER ANGIOGRÀFIC/ MICROCATÈTER/ CATÈTER GUIA, INTERPERIFVAS:CATÈTER BALÓ ATP, CAT BALÓ ATP 5X40 MM, COAXIAL, 7ATM-18ATM, CAT NILÓ 5F A/DOBLE LLUM I P FLEX, ATRUMATICA OBERTA I S/ORIFIS LAT, COMP A/GUIES DE 0,035", I INTROD RECOMANAT 5-6F, DOS MARC RADIO OPACS, LONG CATETER 135 CM, POWERFLEX PRO, REF: 4400504X
Intervencionsime perifèric vascular: catèter baló angioplàstia (ATP), catèter angiogràfic/ microcatèter/ catèter guia, InterPerifVas:Catèter baló ATP | INTERVENCIONSIME PERIFÈRIC VASCULAR: CATÈTER BALÓ ANGIOPLÀSTIA (ATP), CATÈTER ANGIOGRÀFIC/ MICROCATÈTER/ CATÈTER GUIA, INTERPERIFVAS:CATÈTER BALÓ ATP, CAT BALÓ ATP 6X20MM, COAXIAL, 7ATM-18ATM, CAT NILÓ 5F A/DOBLE LLUM I P FLEX, ATRUMATICA OBERTA I S/ORIFIS LAT, COMP A/GUIES DE 0,035", I INTROD RECOMANAT 5-6F, DOS MARC RADIO OPACS, LONG CATETER 135 CM, POWERFLEX PRO, REF: 4400602X
Intervencionsime perifèric vascular: catèter baló angioplàstia (ATP), catèter angiogràfic/ microcatèter/ catèter guia, InterPerifVas:Catèter baló ATP | INTERVENCIONSIME PERIFÈRIC VASCULAR: CATÈTER BALÓ ANGIOPLÀSTIA (ATP), CATÈTER ANGIOGRÀFIC/ MICROCATÈTER/ CATÈTER GUIA, INTERPERIFVAS:CATÈTER BALÓ ATP, CAT BALÓ ATP 10X40 MM, COAXIAL, 7ATM-18ATM, CAT NILÓ 5F A/DOBLE LLUM I P FLEX, ATRUMATICA OBERTA I S/ORIFIS LAT, COMP A/GUIES DE 0,035", I INTROD RECOMANAT 5-6F, DOS MARC RADIO OPACS, LONG CATETER 135 CM, POWERFLEX PRO, REF: 4401004X
Intervencionsime perifèric vascular: catèter baló angioplàstia (ATP), catèter angiogràfic/ microcatèter/ catèter guia, InterPerifVas:Catèter baló ATP | INTERVENCIONSIME PERIFÈRIC VASCULAR: CATÈTER BALÓ ANGIOPLÀSTIA (ATP), CATÈTER ANGIOGRÀFIC/ MICROCATÈTER/ CATÈTER GUIA, INTERPERIFVAS:CATÈTER BALÓ ATP, CATÈTER BALÓ DE 8X60MM, AMB DOBLE LLUM I RECOBRIMENT HIDROFILIC, COAXIAL, SEMIDISTENSIBLE, PER A ANGIOPLASTIA VASCULAR PERIFÈRICA, CATÈTER DE 5,5FX80CM.PER A GUIA DE 0,035" I INTRODUCTOR 6F. ESTÈRIL. OCEANUS 35; REF: BP PC35 080 800 060
Intervencionsime perifèric vascular: catèter baló angioplàstia (ATP), catèter angiogràfic/ microcatèter/ catèter guia, InterPerifVas:Catèter baló ATP | INTERVENCIONSIME PERIFÈRIC VASCULAR: CATÈTER BALÓ ANGIOPLÀSTIA (ATP), CATÈTER ANGIOGRÀFIC/ MICROCATÈTER/ CATÈTER GUIA, INTERPERIFVAS:CATÈTER BALÓ ATP, CATÈTER BALÓ DE 6X40MM, AMB DOBLE LLUM I RECOBRIMENT HIDROFILIC, COAXIAL, SEMIDISTENSIBLE, PER A ANGIOPLASTIA VASCULAR PERIFÈRICA, CATÈTER DE 4,9FX80CM.PER A GUIA DE 0,035" I INTRODUCTOR 5F. ESTÈRIL. OCEANUS 35; REF: BP PC35 080 600 040
Intervencionsime perifèric vascular: catèter baló angioplàstia (ATP), catèter angiogràfic/ microcatèter/ catèter guia, InterPerifVas:Catèter baló ATP | INTERVENCIONSIME PERIFÈRIC VASCULAR: CATÈTER BALÓ ANGIOPLÀSTIA (ATP), CATÈTER ANGIOGRÀFIC/ MICROCATÈTER/ CATÈTER GUIA, INTERPERIFVAS:CATÈTER BALÓ ATP, CAT BALÓ ATP 10X30 MM, COAXIAL, 7ATM-18ATM, CAT NILÓ 5F A/DOBLE LLUM I P FLEX, ATRUMATICA OBERTA I S/ORIFIS LAT, COMP A/GUIES0,035", I INTROD RECOMANAT 5-6F, DOS MARC RADIO OPACS, LONG CATETER 80 CM, POWERFLEX PRO, REF: 4401003S
Intervencionsime perifèric vascular: catèter baló angioplàstia (ATP), catèter angiogràfic/ microcatèter/ catèter guia, InterPerifVas:Catèter baló ATP | INTERVENCIONSIME PERIFÈRIC VASCULAR: CATÈTER BALÓ ANGIOPLÀSTIA (ATP), CATÈTER ANGIOGRÀFIC/ MICROCATÈTER/ CATÈTER GUIA, INTERPERIFVAS:CATÈTER BALÓ ATP, CAT BALÓ ATP 7X40 MM, COAXIAL, 7ATM-18ATM, CAT NILÓ 5F A/DOBLE LLUM I P FLEX, ATRUMATICA OBERTA I S/ORIFIS LAT, COMP A/GUIES DE 0,035", I INTROD RECOMANAT 5-6F, DOS MARC RADIO OPACS, LONG CATETER 80 CM, POWERFLEX PRO, REF: 4400704S
Intervencionsime perifèric vascular: catèter baló angioplàstia (ATP), catèter angiogràfic/ microcatèter/ catèter guia, InterPerifVas:Catèter baló ATP | INTERVENCIONSIME PERIFÈRIC VASCULAR: CATÈTER BALÓ ANGIOPLÀSTIA (ATP), CATÈTER ANGIOGRÀFIC/ MICROCATÈTER/ CATÈTER GUIA, INTERPERIFVAS:CATÈTER BALÓ ATP, CAT BALÓ ATP 9X40 MM, COAXIAL, 7ATM-18ATM, CAT NILÓ 5F A/DOBLE LLUM I P FLEX, ATRUMATICA OBERTA I S/ORIFIS LAT, COMP A/GUIES DE 0,035", I INTROD RECOMANAT 5-6F, DOS MARC RADIO OPACS, LONG CATETER 135 CM, POWERFLEX PRO, REF: 4400904X
Intervencionsime perifèric vascular: catèter baló angioplàstia (ATP), catèter angiogràfic/ microcatèter/ catèter guia, InterPerifVas:Catèter baló ATP | INTERVENCIONSIME PERIFÈRIC VASCULAR: CATÈTER BALÓ ANGIOPLÀSTIA (ATP), CATÈTER ANGIOGRÀFIC/ MICROCATÈTER/ CATÈTER GUIA, INTERPERIFVAS:CATÈTER BALÓ ATP, CAT BALÓ ATP 12X20 MM, COAXIAL, 7ATM-18ATM, CAT NILÓ 5F A/DOBLE LLUM I P FLEX, ATRUMATICA OBERTA I S/ORIFIS LAT, COMP A/GUIES DE 0,035", I INTROD RECOMANAT 5-6F, DOS MARC RADIO OPACS, LONG CATETER 80 CM, POWERFLEX PRO, REF: 4401202S
Intervencionsime perifèric vascular: catèter baló angioplàstia (ATP), catèter angiogràfic/ microcatèter/ catèter guia, InterPerifVas:Catèter baló ATP | INTERVENCIONSIME PERIFÈRIC VASCULAR: CATÈTER BALÓ ANGIOPLÀSTIA (ATP), CATÈTER ANGIOGRÀFIC/ MICROCATÈTER/ CATÈTER GUIA, INTERPERIFVAS:CATÈTER BALÓ ATP, CAT BALÓ ATP 5X80 MM, COAXIAL, 7ATM-18ATM, CAT NILÓ 5F A/DOBLE LLUM I P FLEX, ATRUMATICA OBERTA I S/ORIFIS LAT, COMP A/GUIES DE 0,035", I INTROD RECOMANAT 5-6F, DOS MARC RADIO OPACS, LONG CATETER 135 CM, POWERFLEX PRO, REF: 4400508X
Intervencionsime perifèric vascular: catèter baló angioplàstia (ATP), catèter angiogràfic/ microcatèter/ catèter guia, InterPerifVas:Catèter baló ATP | INTERVENCIONSIME PERIFÈRIC VASCULAR: CATÈTER BALÓ ANGIOPLÀSTIA (ATP), CATÈTER ANGIOGRÀFIC/ MICROCATÈTER/ CATÈTER GUIA, INTERPERIFVAS:CATÈTER BALÓ ATP, CAT BALÓ ATP 8X60 MM, COAXIAL, 7ATM-18ATM, CAT NILÓ 5F A/DOBLE LLUM I P FLEX, ATRUMATICA OBERTA I S/ORIFIS LAT, COMP A/GUIES DE 0,035", I INTROD RECOMANAT 5-6F, DOS MARC RADIO OPACS, LONG CATETER 80 CM, POWERFLEX PRO, REF: 4400806S
Intervencionsime perifèric vascular: catèter baló angioplàstia (ATP), catèter angiogràfic/ microcatèter/ catèter guia, InterPerifVas:Catèter baló ATP | INTERVENCIONSIME PERIFÈRIC VASCULAR: CATÈTER BALÓ ANGIOPLÀSTIA (ATP), CATÈTER ANGIOGRÀFIC/ MICROCATÈTER/ CATÈTER GUIA, INTERPERIFVAS:CATÈTER BALÓ ATP, CAT BALÓ ATP 8X60 MM, COAXIAL, 7ATM-18ATM, CAT NILÓ 5F A/DOBLE LLUM I P FLEX, ATRUMATICA OBERTA I S/ORIFIS LAT, COMP A/GUIES DE 0,035", I INTROD RECOMANAT 5-6F, DOS MARC RADIO OPACS, LONG CATETER 135 CM, POWERFLEX PRO, REF: 4400806X
Intervencionsime perifèric vascular: catèter baló angioplàstia (ATP), catèter angiogràfic/ microcatèter/ catèter guia, InterPerifVas:Catèter baló ATP | INTERVENCIONSIME PERIFÈRIC VASCULAR: CATÈTER BALÓ ANGIOPLÀSTIA (ATP), CATÈTER ANGIOGRÀFIC/ MICROCATÈTER/ CATÈTER GUIA, INTERPERIFVAS:CATÈTER BALÓ ATP, CAT BALÓ ATP 9X40 MM, COAXIAL, 7ATM-18ATM, CAT NILÓ 5F A/DOBLE LLUM I P FLEX, ATRUMATICA OBERTA I S/ORIFIS LAT, COMP A/GUIES DE 0,035", I INTROD RECOMANAT 5-6F, DOS MARC RADIO OPACS, LONG CATETER 80 CM, POWERFLEX PRO, REF: 4400904S
Intervencionsime perifèric vascular: catèter baló angioplàstia (ATP), catèter angiogràfic/ microcatèter/ catèter guia, InterPerifVas:Catèter baló ATP | INTERVENCIONSIME PERIFÈRIC VASCULAR: CATÈTER BALÓ ANGIOPLÀSTIA (ATP), CATÈTER ANGIOGRÀFIC/ MICROCATÈTER/ CATÈTER GUIA, INTERPERIFVAS:CATÈTER BALÓ ATP, CAT BALÓ ATP 8X80 MM, COAXIAL, 7ATM-18ATM, CAT NILÓ 5F A/DOBLE LLUM I P FLEX, ATRUMATICA OBERTA I S/ORIFIS LAT, COMP A/GUIES0,035", I INTROD RECOMANAT 5-6F, DOS MARC RADIO OPACS, LONG CATETER 80 CM, POWERFLEX PRO, REF: 4400808S
Intervencionsime perifèric vascular: catèter baló angioplàstia (ATP), catèter angiogràfic/ microcatèter/ catèter guia, InterPerifVas:Catèter baló ATP | INTERVENCIONSIME PERIFÈRIC VASCULAR: CATÈTER BALÓ ANGIOPLÀSTIA (ATP), CATÈTER ANGIOGRÀFIC/ MICROCATÈTER/ CATÈTER GUIA, INTERPERIFVAS:CATÈTER BALÓ ATP, CAT BALÓ ATP 3X80 MM, COAXIAL, 7ATM-18ATM, CAT NILÓ 5F A/DOBLE LLUM I P FLEX, ATRUMATICA OBERTA I S/ORIFIS LAT, COMP A/GUIES0,035", I INTROD RECOMANAT 5-6F, DOS MARC RADIO OPACS, LONG CATETER 135 CM, POWERFLEX PRO, REF: 4400308X
Intervencionsime perifèric vascular: catèter baló angioplàstia (ATP), catèter angiogràfic/ microcatèter/ catèter guia, InterPerifVas:Catèter baló ATP | INTERVENCIONSIME PERIFÈRIC VASCULAR: CATÈTER BALÓ ANGIOPLÀSTIA (ATP), CATÈTER ANGIOGRÀFIC/ MICROCATÈTER/ CATÈTER GUIA, INTERPERIFVAS:CATÈTER BALÓ ATP, CAT BALÓ ATP 12X30 MM, COAXIAL, 7ATM-18ATM, CAT NILÓ 5F A/DOBLE LLUM I P FLEX, ATRUMATICA OBERTA I S/ORIFIS LAT, COMP A/GUIES0,035", I INTROD RECOMANAT 5-6F, DOS MARC RADIO OPACS, LONG CATETER 80 CM, POWERFLEX PRO, REF: 4401203S
Intervencionsime perifèric vascular: catèter baló angioplàstia (ATP), catèter angiogràfic/ microcatèter/ catèter guia, InterPerifVas:Catèter baló ATP | INTERVENCIONSIME PERIFÈRIC VASCULAR: CATÈTER BALÓ ANGIOPLÀSTIA (ATP), CATÈTER ANGIOGRÀFIC/ MICROCATÈTER/ CATÈTER GUIA, INTERPERIFVAS:CATÈTER BALÓ ATP, CAT BALÓ ATP 3X40 MM, COAXIAL, 7ATM-18ATM, CAT NILÓ 5F A/DOBLE LLUM I P FLEX, ATRUMATICA OBERTA I S/ORIFIS LAT, COMP A/GUIES DE 0,035", I INTROD RECOMANAT 5-6F, DOS MARC RADIO OPACS, LONG CATETER 135 CM, POWERFLEX PRO, REF: 4400304X
Intervencionsime perifèric vascular: catèter baló angioplàstia (ATP), catèter angiogràfic/ microcatèter/ catèter guia, InterPerifVas:Catèter baló ATP | INTERVENCIONSIME PERIFÈRIC VASCULAR: CATÈTER BALÓ ANGIOPLÀSTIA (ATP), CATÈTER ANGIOGRÀFIC/ MICROCATÈTER/ CATÈTER GUIA, INTERPERIFVAS:CATÈTER BALÓ ATP, CAT BALÓ ATP 12X40 MM, COAXIAL, 7ATM-18ATM, CAT NILÓ 5F A/DOBLE LLUM I P FLEX, ATRUMATICA OBERTA I S/ORIFIS LAT, COMP A/GUIES DE 0,035", I INTROD RECOMANAT 5-6F, DOS MARC RADIO OPACS, LONG CATETER 80 CM, POWERFLEX PRO, REF: 4401204S
Intervencionsime perifèric vascular: catèter baló angioplàstia (ATP), catèter angiogràfic/ microcatèter/ catèter guia, InterPerifVas:Catèter baló ATP | INTERVENCIONSIME PERIFÈRIC VASCULAR: CATÈTER BALÓ ANGIOPLÀSTIA (ATP), CATÈTER ANGIOGRÀFIC/ MICROCATÈTER/ CATÈTER GUIA, INTERPERIFVAS:CATÈTER BALÓ ATP, CATÈTER BALÓ ATP OTW/COAXIAL SEMI-COMPLIANTØ12,0MMX20MM,12ATM,2CAPA,2MARC RADIOP (PT+IR) 6FX80CM,COMPATIBLE AMB GUIES 0,035". ARMADA 35B1120-020
Intervencionsime perifèric vascular: catèter baló angioplàstia (ATP), catèter angiogràfic/ microcatèter/ catèter guia, InterPerifVas:Catèter baló ATP | INTERVENCIONSIME PERIFÈRIC VASCULAR: CATÈTER BALÓ ANGIOPLÀSTIA (ATP), CATÈTER ANGIOGRÀFIC/ MICROCATÈTER/ CATÈTER GUIA, INTERPERIFVAS:CATÈTER BALÓ ATP, CATÈTER BALÓ DILATACIÓ 3,0X80MM, COAXIAL, DISTENSIBLE, CATÈTER DE 5FX80CM, PER A GUIA DE 0,035" I INTRODUCTOR DE 5F, PER A INTERVENCIONISME VASCULAR PERIFÈRIC DE PETITS VASOS. ADVANCE 35 PL, REF: PTA5-35-80-3-8.0
Intervencionsime perifèric vascular: catèter baló angioplàstia (ATP), catèter angiogràfic/ microcatèter/ catèter guia, InterPerifVas:Catèter baló ATP | INTERVENCIONSIME PERIFÈRIC VASCULAR: CATÈTER BALÓ ANGIOPLÀSTIA (ATP), CATÈTER ANGIOGRÀFIC/ MICROCATÈTER/ CATÈTER GUIA, INTERPERIFVAS:CATÈTER BALÓ ATP, CATÈTER BALÓ DILATACIÓ 2,5X40MM, COAXIAL, SEMICOMPLIANT, CATÈTER DE 5FX90CM, PER A GUIA DE 0,014" I INTRODUCTOR DE 5F. PER A INTERVENCIONISME VASCULAR PERIFÈRIC DE PETITS VASOS. PASSEO 14, REF: 380279
Intervencionsime perifèric vascular: catèter baló angioplàstia (ATP), catèter angiogràfic/ microcatèter/ catèter guia, InterPerifVas:Catèter baló ATP | INTERVENCIONSIME PERIFÈRIC VASCULAR: CATÈTER BALÓ ANGIOPLÀSTIA (ATP), CATÈTER ANGIOGRÀFIC/ MICROCATÈTER/ CATÈTER GUIA, INTERPERIFVAS:CATÈTER BALÓ ATP, CATÈTER BALÓ DILATACIÓ 2,5X100MM, COAXIAL, SEMICOMPLIANT, CATÈTER DE 5FX90CM, PER A GUIA DE 0,014" I INTRODUCTOR DE 5F. PER A INTERVENCIONISME VASCULAR PERIFÈRIC DE PETITS VASOS. PASSEO 14, REF: 380291
Intervencionsime perifèric vascular: catèter baló angioplàstia (ATP), catèter angiogràfic/ microcatèter/ catèter guia, InterPerifVas:Catèter baló ATP | INTERVENCIONSIME PERIFÈRIC VASCULAR: CATÈTER BALÓ ANGIOPLÀSTIA (ATP), CATÈTER ANGIOGRÀFIC/ MICROCATÈTER/ CATÈTER GUIA, INTERPERIFVAS:CATÈTER BALÓ ATP, CATÈTER BALÓ DILATACIÓ 2,5X140MM, COAXIAL, SEMICOMPLIANT, CATÈTER DE 5FX90CM, PER A GUIA DE 0,014" I INTRODUCTOR DE 5F. PER A INTERVENCIONISME VASCULAR PERIFÈRIC DE PETITS VASOS. PASSEO 14, REF: 380297
Intervencionsime perifèric vascular: catèter baló angioplàstia (ATP), catèter angiogràfic/ microcatèter/ catèter guia, InterPerifVas:Catèter baló ATP | INTERVENCIONSIME PERIFÈRIC VASCULAR: CATÈTER BALÓ ANGIOPLÀSTIA (ATP), CATÈTER ANGIOGRÀFIC/ MICROCATÈTER/ CATÈTER GUIA, INTERPERIFVAS:CATÈTER BALÓ ATP, CATÈTER BALÓ DILATACIÓ 2,5X180MM, COAXIAL, SEMICOMPLIANT, CATÈTER DE 3,7FX90CM, PER A GUIA DE 0,014" I INTRODUCTOR DE 4F. PER A INTERVENCIONISME VASCULAR PERIFÈRIC DE PETITS VASOS. PASSEO 14, REF:380303
Intervencionsime perifèric vascular: catèter baló angioplàstia (ATP), catèter angiogràfic/ microcatèter/ catèter guia, InterPerifVas:Catèter baló ATP | INTERVENCIONSIME PERIFÈRIC VASCULAR: CATÈTER BALÓ ANGIOPLÀSTIA (ATP), CATÈTER ANGIOGRÀFIC/ MICROCATÈTER/ CATÈTER GUIA, INTERPERIFVAS:CATÈTER BALÓ ATP, CATÈTER BALÓ DILATACIÓ 2,5X220MM, COAXIAL, SEMICOMPLIANT, CATÈTER DE 3,7FX90CM, PER A GUIA DE 0,014" I INTRODUCTOR DE 4F. PER A INTERVENCIONISME VASCULAR PERIFÈRIC DE PETITS VASOS. PASSEO 14, REF:380309
Intervencionsime perifèric vascular: catèter baló angioplàstia (ATP), catèter angiogràfic/ microcatèter/ catèter guia, InterPerifVas:Catèter baló ATP | INTERVENCIONSIME PERIFÈRIC VASCULAR: CATÈTER BALÓ ANGIOPLÀSTIA (ATP), CATÈTER ANGIOGRÀFIC/ MICROCATÈTER/ CATÈTER GUIA, INTERPERIFVAS:CATÈTER BALÓ ATP, CATÈTER BALÓ DILATACIÓ 3X70MM, COAXIAL, SEMICOMPLIANT, CATÈTER DE 3,7FX90CM, PER A GUIA DE 0,014" I INTRODUCTOR DE 4F. PER A INTERVENCIONISME VASCULAR PERIFÈRIC DE PETITS VASOS. PASSEO 14, REF:380286
Intervencionsime perifèric vascular: catèter baló angioplàstia (ATP), catèter angiogràfic/ microcatèter/ catèter guia, InterPerifVas:Catèter baló ATP | INTERVENCIONSIME PERIFÈRIC VASCULAR: CATÈTER BALÓ ANGIOPLÀSTIA (ATP), CATÈTER ANGIOGRÀFIC/ MICROCATÈTER/ CATÈTER GUIA, INTERPERIFVAS:CATÈTER BALÓ ATP, CATÈTER BALÓ DILATACIÓ 3,0X100MM, COAXIAL, SEMICOMPLIANT, CATÈTER DE 3,7FX90CM, PER A GUIA DE 0,014" I INTRODUCTOR DE 4F. PER A INTERVENCIONISME VASCULAR PERIFÈRIC DE PETITS VASOS. PASSEO 14, REF:380292
Intervencionsime perifèric vascular: catèter baló angioplàstia (ATP), catèter angiogràfic/ microcatèter/ catèter guia, InterPerifVas:Catèter baló ATP | INTERVENCIONSIME PERIFÈRIC VASCULAR: CATÈTER BALÓ ANGIOPLÀSTIA (ATP), CATÈTER ANGIOGRÀFIC/ MICROCATÈTER/ CATÈTER GUIA, INTERPERIFVAS:CATÈTER BALÓ ATP, CATÈTER BALÓ DILATACIÓ 3,0X140MM, COAXIAL, SEMICOMPLIANT, CATÈTER DE 3,7FX90CM, PER A GUIA DE 0,014" I INTRODUCTOR DE 4F. PER A INTERVENCIONISME VASCULAR PERIFÈRIC DE PETITS VASOS. PASSEO 14, REF:380298
Intervencionsime perifèric vascular: catèter baló angioplàstia (ATP), catèter angiogràfic/ microcatèter/ catèter guia, InterPerifVas:Catèter baló ATP | INTERVENCIONSIME PERIFÈRIC VASCULAR: CATÈTER BALÓ ANGIOPLÀSTIA (ATP), CATÈTER ANGIOGRÀFIC/ MICROCATÈTER/ CATÈTER GUIA, INTERPERIFVAS:CATÈTER BALÓ ATP, CATÈTER BALÓ DILATACIÓ 3,0X180MM, COAXIAL, SEMICOMPLIANT, CATÈTER DE 3,7FX90CM, PER A GUIA DE 0,014" I INTRODUCTOR DE 4F. PER A INTERVENCIONISME VASCULAR PERIFÈRIC DE PETITS VASOS. PASSEO 14, REF:380304
Intervencionsime perifèric vascular: catèter baló angioplàstia (ATP), catèter angiogràfic/ microcatèter/ catèter guia, InterPerifVas:Catèter baló ATP | INTERVENCIONSIME PERIFÈRIC VASCULAR: CATÈTER BALÓ ANGIOPLÀSTIA (ATP), CATÈTER ANGIOGRÀFIC/ MICROCATÈTER/ CATÈTER GUIA, INTERPERIFVAS:CATÈTER BALÓ ATP, CATÈTER BALÓ DILATACIÓ 3,0X220MM, COAXIAL, SEMICOMPLIANT, CATÈTER DE 3,7FX90CM, PER A GUIA DE 0,014" I INTRODUCTOR DE 4F. PER A INTERVENCIONISME VASCULAR PERIFÈRIC DE PETITS VASOS. PASSEO 14, REF:380310
Intervencionsime perifèric vascular: catèter baló angioplàstia (ATP), catèter angiogràfic/ microcatèter/ catèter guia, InterPerifVas:Catèter baló ATP | INTERVENCIONSIME PERIFÈRIC VASCULAR: CATÈTER BALÓ ANGIOPLÀSTIA (ATP), CATÈTER ANGIOGRÀFIC/ MICROCATÈTER/ CATÈTER GUIA, INTERPERIFVAS:CATÈTER BALÓ ATP, CATÈTER BALÓ DILATACIÓ 3,5X40MM, COAXIAL, SEMICOMPLIANT, CATÈTER DE 3,7FX90CM, PER A GUIA DE 0,014" I INTRODUCTOR DE 4F. PER A INTERVENCIONISME VASCULAR PERIFÈRIC DE PETITS VASOS. PASSEO 14, REF:380281
Intervencionsime perifèric vascular: catèter baló angioplàstia (ATP), catèter angiogràfic/ microcatèter/ catèter guia, InterPerifVas:Catèter baló ATP | INTERVENCIONSIME PERIFÈRIC VASCULAR: CATÈTER BALÓ ANGIOPLÀSTIA (ATP), CATÈTER ANGIOGRÀFIC/ MICROCATÈTER/ CATÈTER GUIA, INTERPERIFVAS:CATÈTER BALÓ ATP, CATÈTER BALÓ DILATACIÓ 3,5X70MM, COAXIAL, SEMICOMPLIANT, CATÈTER DE 3,7FX90CM, PER A GUIA DE 0,014" I INTRODUCTOR DE 4F. PER A INTERVENCIONISME VASCULAR PERIFÈRIC DE PETITS VASOS. PASSEO 14, REF:380287
Intervencionsime perifèric vascular: catèter baló angioplàstia (ATP), catèter angiogràfic/ microcatèter/ catèter guia, InterPerifVas:Catèter baló ATP | INTERVENCIONSIME PERIFÈRIC VASCULAR: CATÈTER BALÓ ANGIOPLÀSTIA (ATP), CATÈTER ANGIOGRÀFIC/ MICROCATÈTER/ CATÈTER GUIA, INTERPERIFVAS:CATÈTER BALÓ ATP, CATÈTER BALÓ DILATACIÓ 3,5X100MM, COAXIAL, SEMICOMPLIANT, CATÈTER DE 3,7FX90CM, PER A GUIA DE 0,014" I INTRODUCTOR DE 4F. PER A INTERVENCIONISME VASCULAR PERIFÈRIC DE PETITS VASOS. PASSEO 14, REF:380293
Intervencionsime perifèric vascular: catèter baló angioplàstia (ATP), catèter angiogràfic/ microcatèter/ catèter guia, InterPerifVas:Catèter baló ATP | INTERVENCIONSIME PERIFÈRIC VASCULAR: CATÈTER BALÓ ANGIOPLÀSTIA (ATP), CATÈTER ANGIOGRÀFIC/ MICROCATÈTER/ CATÈTER GUIA, INTERPERIFVAS:CATÈTER BALÓ ATP, CATÈTER BALÓ ATP,PERFIL BAIX,INTERCANVI RÀPID/RX,Ø2X16MM PRESSIÓ 16ATM,INTRODUCTOR 4F,COMPATIBLE AMB GUIES 0,014".ADVANCE14LP,REF:PTAX4-14-170-2-16
Intervencionsime perifèric vascular: catèter baló angioplàstia (ATP), catèter angiogràfic/ microcatèter/ catèter guia, InterPerifVas:Catèter baló ATP | INTERVENCIONSIME PERIFÈRIC VASCULAR: CATÈTER BALÓ ANGIOPLÀSTIA (ATP), CATÈTER ANGIOGRÀFIC/ MICROCATÈTER/ CATÈTER GUIA, INTERPERIFVAS:CATÈTER BALÓ ATP, CATÈTER BALÓ DILATACIÓ 3,5X140MM, COAXIAL, SEMICOMPLIANT, CATÈTER DE 3,7FX90CM, PER A GUIA DE 0,014" I INTRODUCTOR DE 4F. PER A INTERVENCIONISME VASCULAR PERIFÈRIC DE PETITS VASOS. PASSEO 14, REF:380299
Intervencionsime perifèric vascular: catèter baló angioplàstia (ATP), catèter angiogràfic/ microcatèter/ catèter guia, InterPerifVas:Catèter baló ATP | INTERVENCIONSIME PERIFÈRIC VASCULAR: CATÈTER BALÓ ANGIOPLÀSTIA (ATP), CATÈTER ANGIOGRÀFIC/ MICROCATÈTER/ CATÈTER GUIA, INTERPERIFVAS:CATÈTER BALÓ ATP, CATÈTER BALÓ DILATACIÓ 4,0X40MM, COAXIAL, SEMICOMPLIANT, CATÈTER DE 3,7FX90CM, PER A GUIA DE 0,014" I INTRODUCTOR DE 4F. PER A INTERVENCIONISME VASCULAR PERIFÈRIC DE PETITS VASOS. PASSEO 14, REF:380282
Intervencionsime perifèric vascular: catèter baló angioplàstia (ATP), catèter angiogràfic/ microcatèter/ catèter guia, InterPerifVas:Catèter baló ATP | INTERVENCIONSIME PERIFÈRIC VASCULAR: CATÈTER BALÓ ANGIOPLÀSTIA (ATP), CATÈTER ANGIOGRÀFIC/ MICROCATÈTER/ CATÈTER GUIA, INTERPERIFVAS:CATÈTER BALÓ ATP, CATÈTER BALÓ DILATACIÓ 4,0X100MM, COAXIAL, SEMICOMPLIANT, CATÈTER DE 3,7FX90CM, PER A GUIA DE 0,014" I INTRODUCTOR DE 4F. PER A INTERVENCIONISME VASCULAR PERIFÈRIC DE PETITS VASOS. PASSEO 14, REF:380294
Intervencionsime perifèric vascular: catèter baló angioplàstia (ATP), catèter angiogràfic/ microcatèter/ catèter guia, InterPerifVas:Catèter baló ATP | INTERVENCIONSIME PERIFÈRIC VASCULAR: CATÈTER BALÓ ANGIOPLÀSTIA (ATP), CATÈTER ANGIOGRÀFIC/ MICROCATÈTER/ CATÈTER GUIA, INTERPERIFVAS:CATÈTER BALÓ ATP, CATÈTER BALÓ DILATACIÓ 4,0X140MM, COAXIAL, SEMICOMPLIANT, CATÈTER DE 3,7FX90CM, PER A GUIA DE 0,014" I INTRODUCTOR DE 4F. PER A INTERVENCIONISME VASCULAR PERIFÈRIC DE PETITS VASOS. PASSEO 14, REF:380300
Intervencionsime perifèric vascular: catèter baló angioplàstia (ATP), catèter angiogràfic/ microcatèter/ catèter guia, InterPerifVas:Catèter baló ATP | INTERVENCIONSIME PERIFÈRIC VASCULAR: CATÈTER BALÓ ANGIOPLÀSTIA (ATP), CATÈTER ANGIOGRÀFIC/ MICROCATÈTER/ CATÈTER GUIA, INTERPERIFVAS:CATÈTER BALÓ ATP, CATÈTER BALÓ DILATACIÓ 1,5X40MM, COAXIAL, SEMICOMPLIANT, CATÈTER DE 3,7FX120CM, PER A GUIA DE 0,014" I INTRODUCTOR DE 4F. PER A INTERVENCIONISME VASCULAR PERIFÈRIC DE PETITS VASOS. PASSEO 14, REF:380277
Intervencionsime perifèric vascular: catèter baló angioplàstia (ATP), catèter angiogràfic/ microcatèter/ catèter guia, InterPerifVas:Catèter baló ATP | INTERVENCIONSIME PERIFÈRIC VASCULAR: CATÈTER BALÓ ANGIOPLÀSTIA (ATP), CATÈTER ANGIOGRÀFIC/ MICROCATÈTER/ CATÈTER GUIA, INTERPERIFVAS:CATÈTER BALÓ ATP, CATÈTER BALÓ DILATACIÓ 2,0X40MM, COAXIAL, SEMICOMPLIANT, CATÈTER DE 3,7FX120CM, PER A GUIA DE 0,014" I INTRODUCTOR DE 4F. PER A INTERVENCIONISME VASCULAR PERIFÈRIC DE PETITS VASOS. PASSEO 14, REF:380296
Intervencionsime perifèric vascular: catèter baló angioplàstia (ATP), catèter angiogràfic/ microcatèter/ catèter guia, InterPerifVas:Catèter baló ATP | INTERVENCIONSIME PERIFÈRIC VASCULAR: CATÈTER BALÓ ANGIOPLÀSTIA (ATP), CATÈTER ANGIOGRÀFIC/ MICROCATÈTER/ CATÈTER GUIA, INTERPERIFVAS:CATÈTER BALÓ ATP, CATÈTER BALÓ DILATACIÓ 2,0X220MM, COAXIAL, SEMICOMPLIANT, CATÈTER DE 3,7FX120CM, PER A GUIA DE 0,014" I INTRODUCTOR DE 4F. PER A INTERVENCIONISME VASCULAR PERIFÈRIC DE PETITS VASOS. PASSEO 14, REF:380308
Intervencionsime perifèric vascular: catèter baló angioplàstia (ATP), catèter angiogràfic/ microcatèter/ catèter guia, InterPerifVas:Catèter baló ATP | INTERVENCIONSIME PERIFÈRIC VASCULAR: CATÈTER BALÓ ANGIOPLÀSTIA (ATP), CATÈTER ANGIOGRÀFIC/ MICROCATÈTER/ CATÈTER GUIA, INTERPERIFVAS:CATÈTER BALÓ ATP, CATÈTER BALÓ DILATACIÓ 4,0X200MM, COAXIAL, DISTENSIBLE, CATÈTER DE 5FX80CM, PER A GUIA DE 0,035" I INTRODUCTOR DE 5F, PER A INTERVENCIONISME VASCULAR PERIFÈRIC DE PETITS VASOS. PASSEO 35, REF: PTA5-35-80-4-20.0
Intervencionsime perifèric vascular: catèter baló angioplàstia (ATP), catèter angiogràfic/ microcatèter/ catèter guia, InterPerifVas:Catèter baló ATP | INTERVENCIONSIME PERIFÈRIC VASCULAR: CATÈTER BALÓ ANGIOPLÀSTIA (ATP), CATÈTER ANGIOGRÀFIC/ MICROCATÈTER/ CATÈTER GUIA, INTERPERIFVAS:CATÈTER BALÓ ATP, CATÈTER BALÓ DILATACIÓ 1,5X20MM, COAXIAL, SEMICOMPLIANT, CATÈTER DE 3,7FX150CM, PER A GUIA DE 0,014" I INTRODUCTOR DE 4F. PER A INTERVENCIONISME VASCULAR PERIFÈRIC DE PETITS VASOS. PASSEO 14, REF:380313
Intervencionsime perifèric vascular: catèter baló angioplàstia (ATP), catèter angiogràfic/ microcatèter/ catèter guia, InterPerifVas:Catèter baló ATP | INTERVENCIONSIME PERIFÈRIC VASCULAR: CATÈTER BALÓ ANGIOPLÀSTIA (ATP), CATÈTER ANGIOGRÀFIC/ MICROCATÈTER/ CATÈTER GUIA, INTERPERIFVAS:CATÈTER BALÓ ATP, CATÈTER BALÓ DILATACIÓ 1,5X40MM, COAXIAL, SEMICOMPLIANT, CATÈTER DE 3,7FX150CM, PER A GUIA DE 0,014" I INTRODUCTOR DE 4F. PER A INTERVENCIONISME VASCULAR PERIFÈRIC DE PETITS VASOS. PASSEO 14, REF:380319
Intervencionsime perifèric vascular: catèter baló angioplàstia (ATP), catèter angiogràfic/ microcatèter/ catèter guia, InterPerifVas:Catèter baló ATP | INTERVENCIONSIME PERIFÈRIC VASCULAR: CATÈTER BALÓ ANGIOPLÀSTIA (ATP), CATÈTER ANGIOGRÀFIC/ MICROCATÈTER/ CATÈTER GUIA, INTERPERIFVAS:CATÈTER BALÓ ATP, CATÈTER BALÓ DILATACIÓ 1,5X70MM, COAXIAL, SEMICOMPLIANT, CATÈTER DE 3,7FX150CM, PER A GUIA DE 0,014" I INTRODUCTOR DE 4F. PER A INTERVENCIONISME VASCULAR PERIFÈRIC DE PETITS VASOS. PASSEO 14, REF:380325
Intervencionsime perifèric vascular: catèter baló angioplàstia (ATP), catèter angiogràfic/ microcatèter/ catèter guia, InterPerifVas:Catèter baló ATP | INTERVENCIONSIME PERIFÈRIC VASCULAR: CATÈTER BALÓ ANGIOPLÀSTIA (ATP), CATÈTER ANGIOGRÀFIC/ MICROCATÈTER/ CATÈTER GUIA, INTERPERIFVAS:CATÈTER BALÓ ATP, CATÈTER BALÓ DILATACIÓ 2,0X40MM, COAXIAL, SEMICOMPLIANT, CATÈTER DE 3,7FX150CM, PER A GUIA DE 0,014" I INTRODUCTOR DE 4F. PER A INTERVENCIONISME VASCULAR PERIFÈRIC DE PETITS VASOS. PASSEO 14, REF:380320
Intervencionsime perifèric vascular: catèter baló angioplàstia (ATP), catèter angiogràfic/ microcatèter/ catèter guia, InterPerifVas:Catèter baló ATP | INTERVENCIONSIME PERIFÈRIC VASCULAR: CATÈTER BALÓ ANGIOPLÀSTIA (ATP), CATÈTER ANGIOGRÀFIC/ MICROCATÈTER/ CATÈTER GUIA, INTERPERIFVAS:CATÈTER BALÓ ATP, CATÈTER BALÓ DILATACIÓ 2,0X70MM, COAXIAL, SEMICOMPLIANT, CATÈTER DE 3,7FX150CM, PER A GUIA DE 0,014" I INTRODUCTOR DE 4F. PER A INTERVENCIONISME VASCULAR PERIFÈRIC DE PETITS VASOS. PASSEO 14, REF:380326
Intervencionsime perifèric vascular: catèter baló angioplàstia (ATP), catèter angiogràfic/ microcatèter/ catèter guia, InterPerifVas:Catèter baló ATP | INTERVENCIONSIME PERIFÈRIC VASCULAR: CATÈTER BALÓ ANGIOPLÀSTIA (ATP), CATÈTER ANGIOGRÀFIC/ MICROCATÈTER/ CATÈTER GUIA, INTERPERIFVAS:CATÈTER BALÓ ATP, CATÈTER BALÓ DILATACIÓ 2,0X100MM, COAXIAL, SEMICOMPLIANT, CATÈTER DE 3,7FX150CM, PER A GUIA DE 0,014" I INTRODUCTOR DE 4F. PER A INTERVENCIONISME VASCULAR PERIFÈRIC DE PETITS VASOS. PASSEO 14, REF:380332
Intervencionsime perifèric vascular: catèter baló angioplàstia (ATP), catèter angiogràfic/ microcatèter/ catèter guia, InterPerifVas:Catèter baló ATP | INTERVENCIONSIME PERIFÈRIC VASCULAR: CATÈTER BALÓ ANGIOPLÀSTIA (ATP), CATÈTER ANGIOGRÀFIC/ MICROCATÈTER/ CATÈTER GUIA, INTERPERIFVAS:CATÈTER BALÓ ATP, CATÈTER BALÓ DILATACIÓ 2,0X140MM, COAXIAL, SEMICOMPLIANT, CATÈTER DE 3,7FX150CM, PER A GUIA DE 0,014" I INTRODUCTOR DE 4F. PER A INTERVENCIONISME VASCULAR PERIFÈRIC DE PETITS VASOS. PASSEO 14, REF:380338
Intervencionsime perifèric vascular: catèter baló angioplàstia (ATP), catèter angiogràfic/ microcatèter/ catèter guia, InterPerifVas:Catèter baló ATP | INTERVENCIONSIME PERIFÈRIC VASCULAR: CATÈTER BALÓ ANGIOPLÀSTIA (ATP), CATÈTER ANGIOGRÀFIC/ MICROCATÈTER/ CATÈTER GUIA, INTERPERIFVAS:CATÈTER BALÓ ATP, CATÈTER BALÓ DILATACIÓ 2,0X180MM, COAXIAL, SEMICOMPLIANT, CATÈTER DE 3,7FX150CM, PER A GUIA DE 0,014" I INTRODUCTOR DE 4F. PER A INTERVENCIONISME VASCULAR PERIFÈRIC DE PETITS VASOS. PASSEO 14, REF:380344
Intervencionsime perifèric vascular: catèter baló angioplàstia (ATP), catèter angiogràfic/ microcatèter/ catèter guia, InterPerifVas:Catèter baló ATP | INTERVENCIONSIME PERIFÈRIC VASCULAR: CATÈTER BALÓ ANGIOPLÀSTIA (ATP), CATÈTER ANGIOGRÀFIC/ MICROCATÈTER/ CATÈTER GUIA, INTERPERIFVAS:CATÈTER BALÓ ATP, CATÈTER BALÓ DILATACIÓ 2,0X220MM, COAXIAL, SEMICOMPLIANT, CATÈTER DE 3,7FX150CM, PER A GUIA DE 0,014" I INTRODUCTOR DE 4F. PER A INTERVENCIONISME VASCULAR PERIFÈRIC DE PETITS VASOS. PASSEO 14, REF:380350
Intervencionsime perifèric vascular: catèter baló angioplàstia (ATP), catèter angiogràfic/ microcatèter/ catèter guia, InterPerifVas:Catèter baló ATP | INTERVENCIONSIME PERIFÈRIC VASCULAR: CATÈTER BALÓ ANGIOPLÀSTIA (ATP), CATÈTER ANGIOGRÀFIC/ MICROCATÈTER/ CATÈTER GUIA, INTERPERIFVAS:CATÈTER BALÓ ATP, CATÈTER BALÓ 2,5X080MM, COAXIAL, SEMIDISTENSIBLE, AMB RECOBRIMENT HIDROFILIC. CATÈTER DE 4FX150CM. PER A GUIA DE 0,014" I INTRODUCTOR 4F. PER A ANGIOPLASTIA/DILATACIÓ VASCULAR ARTERIES PERIFÈRIQUES. ESTÈRIL. ARMADA 14; REF: A1025-080
Intervencionsime perifèric vascular: catèter baló angioplàstia (ATP), catèter angiogràfic/ microcatèter/ catèter guia, InterPerifVas:Catèter baló ATP | INTERVENCIONSIME PERIFÈRIC VASCULAR: CATÈTER BALÓ ANGIOPLÀSTIA (ATP), CATÈTER ANGIOGRÀFIC/ MICROCATÈTER/ CATÈTER GUIA, INTERPERIFVAS:CATÈTER BALÓ ATP, CATÈTER BALÓ DILATACIÓ 2,5X40MM, COAXIAL, SEMICOMPLIANT, CATÈTER DE 3,7FX150CM, PER A GUIA DE 0,014" I INTRODUCTOR DE 4F. PER A INTERVENCIONISME VASCULAR PERIFÈRIC DE PETITS VASOS. PASSEO 14, REF:380321
Intervencionsime perifèric vascular: catèter baló angioplàstia (ATP), catèter angiogràfic/ microcatèter/ catèter guia, InterPerifVas:Catèter baló ATP | INTERVENCIONSIME PERIFÈRIC VASCULAR: CATÈTER BALÓ ANGIOPLÀSTIA (ATP), CATÈTER ANGIOGRÀFIC/ MICROCATÈTER/ CATÈTER GUIA, INTERPERIFVAS:CATÈTER BALÓ ATP, CATÈTER BALÓ DILATACIÓ 2,5X70MM, COAXIAL, SEMICOMPLIANT, CATÈTER DE 3,7FX150CM, PER A GUIA DE 0,014" I INTRODUCTOR DE 4F. PER A INTERVENCIONISME VASCULAR PERIFÈRIC DE PETITS VASOS. PASSEO 14, REF:380327
Intervencionsime perifèric vascular: catèter baló angioplàstia (ATP), catèter angiogràfic/ microcatèter/ catèter guia, InterPerifVas:Catèter baló ATP | INTERVENCIONSIME PERIFÈRIC VASCULAR: CATÈTER BALÓ ANGIOPLÀSTIA (ATP), CATÈTER ANGIOGRÀFIC/ MICROCATÈTER/ CATÈTER GUIA, INTERPERIFVAS:CATÈTER BALÓ ATP, CATÈTER BALÓ DILATACIÓ 2,5X100MM, COAXIAL, SEMICOMPLIANT, CATÈTER DE 3,7FX150CM, PER A GUIA DE 0,014" I INTRODUCTOR DE 4F. PER A INTERVENCIONISME VASCULAR PERIFÈRIC DE PETITS VASOS. PASSEO 14, REF:380333
Intervencionsime perifèric vascular: catèter baló angioplàstia (ATP), catèter angiogràfic/ microcatèter/ catèter guia, InterPerifVas:Catèter baló ATP | INTERVENCIONSIME PERIFÈRIC VASCULAR: CATÈTER BALÓ ANGIOPLÀSTIA (ATP), CATÈTER ANGIOGRÀFIC/ MICROCATÈTER/ CATÈTER GUIA, INTERPERIFVAS:CATÈTER BALÓ ATP, CATÈTER BALÓ DILATACIÓ 2,5X140MM, COAXIAL, SEMICOMPLIANT, CATÈTER DE 3,7FX150CM, PER A GUIA DE 0,014" I INTRODUCTOR DE 4F. PER A INTERVENCIONISME VASCULAR PERIFÈRIC DE PETITS VASOS. PASSEO 14, REF:380339
Intervencionsime perifèric vascular: catèter baló angioplàstia (ATP), catèter angiogràfic/ microcatèter/ catèter guia, InterPerifVas:Catèter baló ATP | INTERVENCIONSIME PERIFÈRIC VASCULAR: CATÈTER BALÓ ANGIOPLÀSTIA (ATP), CATÈTER ANGIOGRÀFIC/ MICROCATÈTER/ CATÈTER GUIA, INTERPERIFVAS:CATÈTER BALÓ ATP, CATÈTER BALÓ DILATACIÓ 2,5X180MM, COAXIAL, SEMICOMPLIANT, CATÈTER DE 3,7FX150CM, PER A GUIA DE 0,014" I INTRODUCTOR DE 4F. PER A INTERVENCIONISME VASCULAR PERIFÈRIC DE PETITS VASOS. PASSEO 14, REF:380345
Intervencionsime perifèric vascular: catèter baló angioplàstia (ATP), catèter angiogràfic/ microcatèter/ catèter guia, InterPerifVas:Catèter baló ATP | INTERVENCIONSIME PERIFÈRIC VASCULAR: CATÈTER BALÓ ANGIOPLÀSTIA (ATP), CATÈTER ANGIOGRÀFIC/ MICROCATÈTER/ CATÈTER GUIA, INTERPERIFVAS:CATÈTER BALÓ ATP, CATÈTER BALÓ DILATACIÓ 2,5X220MM, COAXIAL, SEMICOMPLIANT, CATÈTER DE 3,7FX150CM, PER A GUIA DE 0,014" I INTRODUCTOR DE 4F. PER A INTERVENCIONISME VASCULAR PERIFÈRIC DE PETITS VASOS. PASSEO 14, REF:380351
Intervencionsime perifèric vascular: catèter baló angioplàstia (ATP), catèter angiogràfic/ microcatèter/ catèter guia, InterPerifVas:Catèter baló ATP | INTERVENCIONSIME PERIFÈRIC VASCULAR: CATÈTER BALÓ ANGIOPLÀSTIA (ATP), CATÈTER ANGIOGRÀFIC/ MICROCATÈTER/ CATÈTER GUIA, INTERPERIFVAS:CATÈTER BALÓ ATP, CATÈTER BALÓ DILATACIÓ 3,0X40MM, COAXIAL, SEMICOMPLIANT, CATÈTER DE 3,7FX150CM, PER A GUIA DE 0,014" I INTRODUCTOR DE 4F. PER A INTERVENCIONISME VASCULAR PERIFÈRIC DE PETITS VASOS. PASSEO 14, REF:380322
Intervencionsime perifèric vascular: catèter baló angioplàstia (ATP), catèter angiogràfic/ microcatèter/ catèter guia, InterPerifVas:Catèter baló ATP | INTERVENCIONSIME PERIFÈRIC VASCULAR: CATÈTER BALÓ ANGIOPLÀSTIA (ATP), CATÈTER ANGIOGRÀFIC/ MICROCATÈTER/ CATÈTER GUIA, INTERPERIFVAS:CATÈTER BALÓ ATP, CATÈTER BALÓ DILATACIÓ 3,0X70MM, COAXIAL, SEMICOMPLIANT, CATÈTER DE 3,7FX150CM, PER A GUIA DE 0,014" I INTRODUCTOR DE 4F. PER A INTERVENCIONISME VASCULAR PERIFÈRIC DE PETITS VASOS. PASSEO 14, REF:380328
Intervencionsime perifèric vascular: catèter baló angioplàstia (ATP), catèter angiogràfic/ microcatèter/ catèter guia, InterPerifVas:Catèter baló ATP | INTERVENCIONSIME PERIFÈRIC VASCULAR: CATÈTER BALÓ ANGIOPLÀSTIA (ATP), CATÈTER ANGIOGRÀFIC/ MICROCATÈTER/ CATÈTER GUIA, INTERPERIFVAS:CATÈTER BALÓ ATP, CATÈTER BALÓ DILATACIÓ 3,0X100MM, COAXIAL, SEMICOMPLIANT, CATÈTER DE 3,7FX150CM, PER A GUIA DE 0,014" I INTRODUCTOR DE 4F. PER A INTERVENCIONISME VASCULAR PERIFÈRIC DE PETITS VASOS. PASSEO 14, REF:380334
Intervencionsime perifèric vascular: catèter baló angioplàstia (ATP), catèter angiogràfic/ microcatèter/ catèter guia, InterPerifVas:Catèter baló ATP | INTERVENCIONSIME PERIFÈRIC VASCULAR: CATÈTER BALÓ ANGIOPLÀSTIA (ATP), CATÈTER ANGIOGRÀFIC/ MICROCATÈTER/ CATÈTER GUIA, INTERPERIFVAS:CATÈTER BALÓ ATP, CATÈTER BALÓ DILATACIÓ 3,0X140MM, COAXIAL, SEMICOMPLIANT, CATÈTER DE 3,7FX150CM, PER A GUIA DE 0,014" I INTRODUCTOR DE 4F. PER A INTERVENCIONISME VASCULAR PERIFÈRIC DE PETITS VASOS. PASSEO 14, REF:380340
Intervencionsime perifèric vascular: catèter baló angioplàstia (ATP), catèter angiogràfic/ microcatèter/ catèter guia, InterPerifVas:Catèter baló ATP | INTERVENCIONSIME PERIFÈRIC VASCULAR: CATÈTER BALÓ ANGIOPLÀSTIA (ATP), CATÈTER ANGIOGRÀFIC/ MICROCATÈTER/ CATÈTER GUIA, INTERPERIFVAS:CATÈTER BALÓ ATP, CATÈTER BALÓ DILATACIÓ 3,0X180MM, COAXIAL, SEMICOMPLIANT, CATÈTER DE 3,7FX150CM, PER A GUIA DE 0,014" I INTRODUCTOR DE 4F. PER A INTERVENCIONISME VASCULAR PERIFÈRIC DE PETITS VASOS. PASSEO 14, REF:380346
Intervencionsime perifèric vascular: catèter baló angioplàstia (ATP), catèter angiogràfic/ microcatèter/ catèter guia, InterPerifVas:Catèter baló ATP | INTERVENCIONSIME PERIFÈRIC VASCULAR: CATÈTER BALÓ ANGIOPLÀSTIA (ATP), CATÈTER ANGIOGRÀFIC/ MICROCATÈTER/ CATÈTER GUIA, INTERPERIFVAS:CATÈTER BALÓ ATP, CATÈTER BALÓ ATP,PERFIL BAIX,INTERCANVI RÀPID/RX,Ø4X4MM PRESSIÓ 16ATM,INTRODUCTOR 4F,COMPATIBLE AMB GUIES 0,014".ADVANCE14LP,REF:PTAX4-14-110-4-4
Intervencionsime perifèric vascular: catèter baló angioplàstia (ATP), catèter angiogràfic/ microcatèter/ catèter guia, InterPerifVas:Catèter guia | INTERVENCIONSIME PERIFÈRIC VASCULAR: CATÈTER BALÓ ANGIOPLÀSTIA (ATP), CATÈTER ANGIOGRÀFIC/ MICROCATÈTER/ CATÈTER GUIA, INTERPERIFVAS:CATÈTER GUIA, CATÈTER GUIA PER A INTERVENCIONISME VASCULAR PERIFERIC, CORBA TIPUS MULTIPROPÒSIT CALIBRE 8 FR. LLARGÀRIA 55 CM. ESTÈRIL. MACH1, REF: M001198120
Intervencionsime perifèric vascular: catèter baló angioplàstia (ATP), catèter angiogràfic/ microcatèter/ catèter guia, InterPerifVas:Catèter baló ATP | INTERVENCIONSIME PERIFÈRIC VASCULAR: CATÈTER BALÓ ANGIOPLÀSTIA (ATP), CATÈTER ANGIOGRÀFIC/ MICROCATÈTER/ CATÈTER GUIA, INTERPERIFVAS:CATÈTER BALÓ ATP, CATÈTER BALÓ DILATACIÓ, COAXIAL, NO DISTENSIBLE (18ATM) GUIA RECOMENADA DE 0,035", CATÈTER 135 CM DE LLARGÀRIA, MIDES BALÓ: 5 X 60 MM DE LLARGÀRIA, BAIX PERFIL, PERFIL DE CREUAMENT 0,065 ",MATERIAL DE BALÓ NYLÓ MÉS PEBAX, MUSTANG, REF: H74939171050610
Intervencionsime perifèric vascular: catèter baló angioplàstia (ATP), catèter angiogràfic/ microcatèter/ catèter guia, InterPerifVas:Catèter baló ATP | INTERVENCIONSIME PERIFÈRIC VASCULAR: CATÈTER BALÓ ANGIOPLÀSTIA (ATP), CATÈTER ANGIOGRÀFIC/ MICROCATÈTER/ CATÈTER GUIA, INTERPERIFVAS:CATÈTER BALÓ ATP, CATÈTER BALÓ3X10MM, AMB ALLIBERAMENTFARMAC: PLACLITAXEL, COAXIAL, SEMIDISTENSIBLE, PER A ANGIOPLASTIA VASCULAR PERIFÈRICA, CATÈTER5FX135CM.PER A GUIA0,035" I INTRODUCTOR 5F. ESTÈRIL. ADVANCE; REF: PTA5-35-135-5-10.0
Intervencionsime perifèric vascular: catèter baló angioplàstia (ATP), catèter angiogràfic/ microcatèter/ catèter guia, InterPerifVas:Catèter baló ATP | INTERVENCIONSIME PERIFÈRIC VASCULAR: CATÈTER BALÓ ANGIOPLÀSTIA (ATP), CATÈTER ANGIOGRÀFIC/ MICROCATÈTER/ CATÈTER GUIA, INTERPERIFVAS:CATÈTER BALÓ ATP, CATÈTER BALÓ DILATACIÓ D'ALLIBERACIÓ DE PACLITAXEL DE 5X20MM,COAXIAL,SEMIDISTENSIBLE,DOBLE LUMEN (OTW).PER A GUIA 0,035",LONGITUD DEL CATÈTER 80CM,INTRODUCTOR 5F,AMB RECOBRIMENT HIDROFÍLIC,LLIURE DE LÀTEX,LUMINOR 35.REF:BP DPC35 080 500 020
Intervencionsime perifèric vascular: catèter baló angioplàstia (ATP), catèter angiogràfic/ microcatèter/ catèter guia, InterPerifVas:Catèter baló ATP | INTERVENCIONSIME PERIFÈRIC VASCULAR: CATÈTER BALÓ ANGIOPLÀSTIA (ATP), CATÈTER ANGIOGRÀFIC/ MICROCATÈTER/ CATÈTER GUIA, INTERPERIFVAS:CATÈTER BALÓ ATP, CATÈTER BALÓ ATP Ø3X20MM, COAXIAL, SEMIDISTENSIBLE, PRESSIÓ DE TRENCAMENT 14ATM, PRESSIÓ NOMINAL 8ATM, ALTA PRESSIÓ, BAIX PERFIL, CATÈTER 4FX150CM, PER A GUIA 0,018", INTRODUCTOR 4F. ESTÈRIL. ADVANCE 18LP, REF:PTA4-18-150-3-2
Intervencionsime perifèric vascular: catèter baló angioplàstia (ATP), catèter angiogràfic/ microcatèter/ catèter guia, InterPerifVas:Catèter baló ATP | INTERVENCIONSIME PERIFÈRIC VASCULAR: CATÈTER BALÓ ANGIOPLÀSTIA (ATP), CATÈTER ANGIOGRÀFIC/ MICROCATÈTER/ CATÈTER GUIA, INTERPERIFVAS:CATÈTER BALÓ ATP, CATÈTER BALÓ ATP Ø3X40MM, COAXIAL, SEMIDISTENSIBLE, PRESSIÓ DE TRENCAMENT 14ATM, PRESSIÓ NOMINAL 8ATM, ALTA PRESSIÓ, BAIX PERFIL, CATÈTER 4FX150CM, PER A GUIA 0,018", INTRODUCTOR 4F. ESTÈRIL. ADVANCE 18LP, REF:PTA4-18-150-3-4
Intervencionsime perifèric vascular: catèter baló angioplàstia (ATP), catèter angiogràfic/ microcatèter/ catèter guia, InterPerifVas:Catèter baló ATP | INTERVENCIONSIME PERIFÈRIC VASCULAR: CATÈTER BALÓ ANGIOPLÀSTIA (ATP), CATÈTER ANGIOGRÀFIC/ MICROCATÈTER/ CATÈTER GUIA, INTERPERIFVAS:CATÈTER BALÓ ATP, CATÈTER BALÓ ATP Ø3X60MM, COAXIAL, SEMIDISTENSIBLE, PRESSIÓ DE TRENCAMENT 14ATM, PRESSIÓ NOMINAL 8ATM, ALTA PRESSIÓ, BAIX PERFIL, CATÈTER 4FX150CM, PER A GUIA 0,018", INTRODUCTOR 4F. ESTÈRIL. ADVANCE 18LP, REF:PTA4-18-150-3-6
Intervencionsime perifèric vascular: catèter baló angioplàstia (ATP), catèter angiogràfic/ microcatèter/ catèter guia, InterPerifVas:Catèter baló ATP | INTERVENCIONSIME PERIFÈRIC VASCULAR: CATÈTER BALÓ ANGIOPLÀSTIA (ATP), CATÈTER ANGIOGRÀFIC/ MICROCATÈTER/ CATÈTER GUIA, INTERPERIFVAS:CATÈTER BALÓ ATP, CATÈTER BALÓ ATP,PERFIL BAIX,INTERCANVI RÀPID/RX,Ø2X12MM PRESSIÓ 16ATM,INTRODUCTOR 4F,COMPATIBLE AMB GUIES 0,014".ADVANCE14LP,REF:PTAX4-14-170-2-12
Intervencionsime perifèric vascular: catèter baló angioplàstia (ATP), catèter angiogràfic/ microcatèter/ catèter guia, InterPerifVas:Catèter baló ATP | INTERVENCIONSIME PERIFÈRIC VASCULAR: CATÈTER BALÓ ANGIOPLÀSTIA (ATP), CATÈTER ANGIOGRÀFIC/ MICROCATÈTER/ CATÈTER GUIA, INTERPERIFVAS:CATÈTER BALÓ ATP, CATÈTER BALÓ ATP OTW/COAXIAL SEMI-COMPLIANT Ø7,0MMX60MM,7ATM,2CAPA,2MARC RADIOP (PT+IR) 5FX135CM,COMPATIBLE AMB GUIES 0,035".ARMADA 35B2070-060
Intervencionsime perifèric vascular: catèter baló angioplàstia (ATP), catèter angiogràfic/ microcatèter/ catèter guia, InterPerifVas:Catèter angio/diag ATP | INTERVENCIONSIME PERIFÈRIC VASCULAR: CATÈTER BALÓ ANGIOPLÀSTIA (ATP), CATÈTER ANGIOGRÀFIC/ MICROCATÈTER/ CATÈTER GUIA, INTERPERIFVAS:CATÈTER ANGIO/DIAG ATP, CATÈTER ANGIOGRÀFIC DE 5FX80CM, SELECTIU VISCERAL COBRA, NO HIDROFILIC, SENSE ORIFICIS, AMB PUNTA RADIOOPACA TIPUS VS. PER A GUIA DE 0,038". ESTÈRIL. SELECTIU VISCERAL; REF: HNBR5.0-38-80-P-NS-VS
Intervencionsime perifèric vascular: catèter baló angioplàstia (ATP), catèter angiogràfic/ microcatèter/ catèter guia, InterPerifVas:Catèter baló ATP | INTERVENCIONSIME PERIFÈRIC VASCULAR: CATÈTER BALÓ ANGIOPLÀSTIA (ATP), CATÈTER ANGIOGRÀFIC/ MICROCATÈTER/ CATÈTER GUIA, INTERPERIFVAS:CATÈTER BALÓ ATP, CATETER BALÓ 2X12MM, COAXIAL, SEMIDISTENSIBLE, D'ALTA PRESSIÓ,BAIX PERFIL, CATETER 5X80MM. PER A GUIA 0.035" I INTRODUCTOR 5F. ADVANCE 35 PL PTA5-35-80-12-2.0
Intervencionsime perifèric vascular: catèter baló angioplàstia (ATP), catèter angiogràfic/ microcatèter/ catèter guia, InterPerifVas:Catèter baló ATP | INTERVENCIONSIME PERIFÈRIC VASCULAR: CATÈTER BALÓ ANGIOPLÀSTIA (ATP), CATÈTER ANGIOGRÀFIC/ MICROCATÈTER/ CATÈTER GUIA, INTERPERIFVAS:CATÈTER BALÓ ATP, CATETER BALÓ 2X10MM, COAXIAL, SEMIDISTENSIBLE, D'ALTA PRESSIÓ,BAIX PERFIL, CATETER 5X80MM. PER A GUIA 0.035" I INTRODUCTOR 5F. ADVANCE 35 PL PTA5-35-80-10-2.0
Intervencionsime perifèric vascular: catèter baló angioplàstia (ATP), catèter angiogràfic/ microcatèter/ catèter guia, InterPerifVas:Catèter baló ATP | INTERVENCIONSIME PERIFÈRIC VASCULAR: CATÈTER BALÓ ANGIOPLÀSTIA (ATP), CATÈTER ANGIOGRÀFIC/ MICROCATÈTER/ CATÈTER GUIA, INTERPERIFVAS:CATÈTER BALÓ ATP, CATÈTER BALÓ ATP OTW/COAXIAL SEMI-COMPLIANT Ø5,0MMX20MM,5ATM,2CAPA,2MARC RADIOP (PT+IR);CATÈTER 5FX80CM,COMPATIBLE AMB GUIES 0,035".ARMADA 35B1050-020
Intervencionsime perifèric vascular: catèter baló angioplàstia (ATP), catèter angiogràfic/ microcatèter/ catèter guia, InterPerifVas:Catèter baló ATP | INTERVENCIONSIME PERIFÈRIC VASCULAR: CATÈTER BALÓ ANGIOPLÀSTIA (ATP), CATÈTER ANGIOGRÀFIC/ MICROCATÈTER/ CATÈTER GUIA, INTERPERIFVAS:CATÈTER BALÓ ATP, CATÈTER BALÓ DILATACIÓ INTERCANVI RÀPID,SEMIDISTENSIBLE,RECOBRIMENT HIDROFILIC DISTAL.PER A INTERVENCIONISME VASCULAR PERIFÈRIC,CATÈTER 135CM-2,6/5,2F;PER A: GUIA 0,035",INTRODUCTOR 6F I CATETER GUIA 7F.MIDES BALO: 4X60MM.ESTÈRIL. RENMA; REF: BDC40601DN
Intervencionsime perifèric vascular: catèter baló angioplàstia (ATP), catèter angiogràfic/ microcatèter/ catèter guia, InterPerifVas:Catèter baló ATP | INTERVENCIONSIME PERIFÈRIC VASCULAR: CATÈTER BALÓ ANGIOPLÀSTIA (ATP), CATÈTER ANGIOGRÀFIC/ MICROCATÈTER/ CATÈTER GUIA, INTERPERIFVAS:CATÈTER BALÓ ATP, CATÈTER BALÓ DILATACIÓ INTERCANVI RÀPID,SEMIDISTENSIBLE,RECOBRIMENT HIDROFILIC DISTAL.PER A INTERVENCIONISME VASCULAR PERIFÈRIC,CATÈTER 135CM-2,6/5,2F;PER A: GUIA 0,035",INTRODUCTOR 6F I CATETER GUIA 7F.MIDES BALO: 5X40MM.ESTÈRIL. RENMA; REF: BDC50401DN
Intervencionsime perifèric vascular: catèter baló angioplàstia (ATP), catèter angiogràfic/ microcatèter/ catèter guia, InterPerifVas:Catèter baló ATP | INTERVENCIONSIME PERIFÈRIC VASCULAR: CATÈTER BALÓ ANGIOPLÀSTIA (ATP), CATÈTER ANGIOGRÀFIC/ MICROCATÈTER/ CATÈTER GUIA, INTERPERIFVAS:CATÈTER BALÓ ATP, CATÈTER BALÓ DILATACIÓ INTERCANVI RÀPID SEMIDISTENSIBLE,RECOBRIMENT HIDROFILIC DISTAL.PER A INTERVENCIONISME VASCULAR PERIFÈRIC,CATÈTER 135CM-2,6/5,2F;PER A: GUIA 0,035",INTRODUCTOR 6F I CATETER GUIA 7F.MIDES BALO: 5X60MM.ESTÈRIL. RENMA; REF: BDC50601DN
Intervencionsime perifèric vascular: catèter baló angioplàstia (ATP), catèter angiogràfic/ microcatèter/ catèter guia, InterPerifVas:Catèter baló ATP | INTERVENCIONSIME PERIFÈRIC VASCULAR: CATÈTER BALÓ ANGIOPLÀSTIA (ATP), CATÈTER ANGIOGRÀFIC/ MICROCATÈTER/ CATÈTER GUIA, INTERPERIFVAS:CATÈTER BALÓ ATP, CATÈTER BALÓ DILATACIÓ INTERCANVI RÀPID,SEMIDISTENSIBLE,RECOBRIMENT HIDROFILIC DISTAL.PER A INTERVENCIONISME VASCULAR PERIFÈRIC,CATÈTER 135CM-2,6/5,2F;PER A: GUIA 0,035",INTRODUCTOR 6F I CATETER GUIA 7F.MIDES BALO: 6X40MM.ESTÈRIL. RENMA; REF: BDC60401DN
Intervencionsime perifèric vascular: catèter baló angioplàstia (ATP), catèter angiogràfic/ microcatèter/ catèter guia, InterPerifVas:Catèter baló ATP | INTERVENCIONSIME PERIFÈRIC VASCULAR: CATÈTER BALÓ ANGIOPLÀSTIA (ATP), CATÈTER ANGIOGRÀFIC/ MICROCATÈTER/ CATÈTER GUIA, INTERPERIFVAS:CATÈTER BALÓ ATP, CATÈTER BALÓ DILATACIÓ INTERCANVI RÀPID,SEMIDISTENSIBLE,RECOBRIMENT HIDROFILIC DISTAL.PER A INTERVENCIONISME VASCULAR PERIFÈRIC,CATÈTER 135CM-2,6/5,2F;PER A: GUIA 0,035",INTRODUCTOR 6F I CATETER GUIA 7F.MIDES BALO: 6X60MM.ESTÈRIL. RENMA; REF: BDC60601DN
Intervencionsime perifèric vascular: catèter baló angioplàstia (ATP), catèter angiogràfic/ microcatèter/ catèter guia, InterPerifVas:Catèter baló ATP | INTERVENCIONSIME PERIFÈRIC VASCULAR: CATÈTER BALÓ ANGIOPLÀSTIA (ATP), CATÈTER ANGIOGRÀFIC/ MICROCATÈTER/ CATÈTER GUIA, INTERPERIFVAS:CATÈTER BALÓ ATP, CATÈTER BALÓ DILATACIÓ INTERCANVI RÀPID,SEMIDISTENSIBLE,RECOBRIMENT HIDROFILIC DISTAL.PER A INTERVENCIONISME VASCULAR PERIFÈRIC,CATÈTER 135CM-2,6/5,2F;PER A: GUIA 0,035",INTRODUCTOR 6F I CATETER GUIA 7F.MIDES BALO: 6X80MM.ESTÈRIL. RENMA; REF: BDC60801DN
Intervencionsime perifèric vascular: catèter baló angioplàstia (ATP), catèter angiogràfic/ microcatèter/ catèter guia, InterPerifVas:Catèter baló ATP | INTERVENCIONSIME PERIFÈRIC VASCULAR: CATÈTER BALÓ ANGIOPLÀSTIA (ATP), CATÈTER ANGIOGRÀFIC/ MICROCATÈTER/ CATÈTER GUIA, INTERPERIFVAS:CATÈTER BALÓ ATP, CATETER BALÓ 6X80MM, COAXIAL, SEMIDISTENSIBLE, PRESSIÓTRENCAMENT 15ATM I PRESSIÓ NOMIAL 10ATM. PER A ANGIOPLÀSTIA VASCULAR PERIFÈRICA D'ALTA PRESSIÓ,BAIX PERFIL, CATETER 5X135MM. PER A GUIA 0.035" I INTRODUCTOR 5F. ADVANCE 35 PL
Intervencionsime perifèric vascular: catèter baló angioplàstia (ATP), catèter angiogràfic/ microcatèter/ catèter guia, InterPerifVas:Catèter baló ATP | INTERVENCIONSIME PERIFÈRIC VASCULAR: CATÈTER BALÓ ANGIOPLÀSTIA (ATP), CATÈTER ANGIOGRÀFIC/ MICROCATÈTER/ CATÈTER GUIA, INTERPERIFVAS:CATÈTER BALÓ ATP, CATÈTER BALÓ DILATACIÓ INTERCANVI RÀPID,SEMIDISTENSIBLE,RECOBRIMENT HIDROFILIC DISTAL.PER A INTERVENCIONISME VASCULAR PERIFÈRIC,CATÈTER 135CM-2,6/5,2F;PER A: GUIA 0,035",INTRODUCTOR 6F I CATETER GUIA 7F.MIDES BALO: 7X80MM.ESTÈRIL. RENMA; REF: BDC70801DN
Intervencionsime perifèric vascular: catèter baló angioplàstia (ATP), catèter angiogràfic/ microcatèter/ catèter guia, InterPerifVas:Catèter baló ATP | INTERVENCIONSIME PERIFÈRIC VASCULAR: CATÈTER BALÓ ANGIOPLÀSTIA (ATP), CATÈTER ANGIOGRÀFIC/ MICROCATÈTER/ CATÈTER GUIA, INTERPERIFVAS:CATÈTER BALÓ ATP, CATÈTER BALÓ DILATACIÓ 3,5X40MM, COAXIAL, SEMICOMPLIANT, CATÈTER DE 3,7FX150CM, PER A GUIA DE 0,014" I INTRODUCTOR DE 4F. PER A INTERVENCIONISME VASCULAR PERIFÈRIC DE PETITS VASOS. PASSEO 14, REF:380323
Intervencionsime perifèric vascular: catèter baló angioplàstia (ATP), catèter angiogràfic/ microcatèter/ catèter guia, InterPerifVas:Catèter baló ATP | INTERVENCIONSIME PERIFÈRIC VASCULAR: CATÈTER BALÓ ANGIOPLÀSTIA (ATP), CATÈTER ANGIOGRÀFIC/ MICROCATÈTER/ CATÈTER GUIA, INTERPERIFVAS:CATÈTER BALÓ ATP, CATÈTER BALÓ DILATACIÓ 3,5X70MM, COAXIAL, SEMICOMPLIANT, CATÈTER DE 3,7FX150CM, PER A GUIA DE 0,014" I INTRODUCTOR DE 4F. PER A INTERVENCIONISME VASCULAR PERIFÈRIC DE PETITS VASOS. PASSEO 14, REF:380329
Intervencionsime perifèric vascular: catèter baló angioplàstia (ATP), catèter angiogràfic/ microcatèter/ catèter guia, InterPerifVas:Catèter baló ATP | INTERVENCIONSIME PERIFÈRIC VASCULAR: CATÈTER BALÓ ANGIOPLÀSTIA (ATP), CATÈTER ANGIOGRÀFIC/ MICROCATÈTER/ CATÈTER GUIA, INTERPERIFVAS:CATÈTER BALÓ ATP, CATÈTER BALÓ DILATACIÓ 3,5X100MM, COAXIAL, SEMICOMPLIANT, CATÈTER DE 3,7FX150CM, PER A GUIA DE 0,014" I INTRODUCTOR DE 4F. PER A INTERVENCIONISME VASCULAR PERIFÈRIC DE PETITS VASOS. PASSEO 14, REF:380335
Intervencionsime perifèric vascular: catèter baló angioplàstia (ATP), catèter angiogràfic/ microcatèter/ catèter guia, InterPerifVas:Catèter baló ATP | INTERVENCIONSIME PERIFÈRIC VASCULAR: CATÈTER BALÓ ANGIOPLÀSTIA (ATP), CATÈTER ANGIOGRÀFIC/ MICROCATÈTER/ CATÈTER GUIA, INTERPERIFVAS:CATÈTER BALÓ ATP, CATÈTER BALÓ DILATACIÓ 3,5X140MM, COAXIAL, SEMICOMPLIANT, CATÈTER DE 3,7FX150CM, PER A GUIA DE 0,014" I INTRODUCTOR DE 4F. PER A INTERVENCIONISME VASCULAR PERIFÈRIC DE PETITS VASOS. PASSEO 14, REF:380341
Intervencionsime perifèric vascular: catèter baló angioplàstia (ATP), catèter angiogràfic/ microcatèter/ catèter guia, InterPerifVas:Catèter baló ATP | INTERVENCIONSIME PERIFÈRIC VASCULAR: CATÈTER BALÓ ANGIOPLÀSTIA (ATP), CATÈTER ANGIOGRÀFIC/ MICROCATÈTER/ CATÈTER GUIA, INTERPERIFVAS:CATÈTER BALÓ ATP, CATÈTER BALÓ DILATACIÓ 4,0X40MM, COAXIAL, SEMICOMPLIANT, CATÈTER DE 3,7FX150CM, PER A GUIA DE 0,014" I INTRODUCTOR DE 4F. PER A INTERVENCIONISME VASCULAR PERIFÈRIC DE PETITS VASOS. PASSEO 14, REF:380324
Intervencionsime perifèric vascular: catèter baló angioplàstia (ATP), catèter angiogràfic/ microcatèter/ catèter guia, InterPerifVas:Catèter baló ATP | INTERVENCIONSIME PERIFÈRIC VASCULAR: CATÈTER BALÓ ANGIOPLÀSTIA (ATP), CATÈTER ANGIOGRÀFIC/ MICROCATÈTER/ CATÈTER GUIA, INTERPERIFVAS:CATÈTER BALÓ ATP, CATÈTER BALÓ DILATACIÓ 4,0X70MM, COAXIAL, SEMICOMPLIANT, CATÈTER DE 3,7FX150CM, PER A GUIA DE 0,014" I INTRODUCTOR DE 4F. PER A INTERVENCIONISME VASCULAR PERIFÈRIC DE PETITS VASOS. PASSEO 14, REF:380330
Intervencionsime perifèric vascular: catèter baló angioplàstia (ATP), catèter angiogràfic/ microcatèter/ catèter guia, InterPerifVas:Catèter baló ATP | INTERVENCIONSIME PERIFÈRIC VASCULAR: CATÈTER BALÓ ANGIOPLÀSTIA (ATP), CATÈTER ANGIOGRÀFIC/ MICROCATÈTER/ CATÈTER GUIA, INTERPERIFVAS:CATÈTER BALÓ ATP, CATÈTER BALÓ DILATACIÓ 4,0X100MM, COAXIAL, SEMICOMPLIANT, CATÈTER DE 3,7FX150CM, PER A GUIA DE 0,014" I INTRODUCTOR DE 4F. PER A INTERVENCIONISME VASCULAR PERIFÈRIC DE PETITS VASOS. PASSEO 14, REF:380336
Intervencionsime perifèric vascular: catèter baló angioplàstia (ATP), catèter angiogràfic/ microcatèter/ catèter guia, InterPerifVas:Catèter baló ATP | INTERVENCIONSIME PERIFÈRIC VASCULAR: CATÈTER BALÓ ANGIOPLÀSTIA (ATP), CATÈTER ANGIOGRÀFIC/ MICROCATÈTER/ CATÈTER GUIA, INTERPERIFVAS:CATÈTER BALÓ ATP, CATÈTER BALÓ DILATACIÓ 4,0X140MM, COAXIAL, SEMICOMPLIANT, CATÈTER DE 3,7FX150CM, PER A GUIA DE 0,014" I INTRODUCTOR DE 4F. PER A INTERVENCIONISME VASCULAR PERIFÈRIC DE PETITS VASOS. PASSEO 14, REF:380342
Intervencionsime perifèric vascular: catèter baló angioplàstia (ATP), catèter angiogràfic/ microcatèter/ catèter guia, InterPerifVas:Catèter baló ATP | INTERVENCIONSIME PERIFÈRIC VASCULAR: CATÈTER BALÓ ANGIOPLÀSTIA (ATP), CATÈTER ANGIOGRÀFIC/ MICROCATÈTER/ CATÈTER GUIA, INTERPERIFVAS:CATÈTER BALÓ ATP, CATÈTER BALÓ ALLIBERADOR PLACITAXEL+UREA DE 5X120MM, SEMIDISTENSIBLE, COXIAL, CATÈTER DE 3.8F/3.1FX130CM,COMP A/GUIA 0.018".PER A INTERVENCIONISME VASCULAR PERIFERIC.ESTÈRIL. INVATEC PACIFIC; REF: PCF05012013P(B*)BAIXA PER DISCONTINUITAT,VEURE 30068687
Intervencionsime perifèric vascular: catèter baló angioplàstia (ATP), catèter angiogràfic/ microcatèter/ catèter guia, InterPerifVas:Catèter baló ATP | INTERVENCIONSIME PERIFÈRIC VASCULAR: CATÈTER BALÓ ANGIOPLÀSTIA (ATP), CATÈTER ANGIOGRÀFIC/ MICROCATÈTER/ CATÈTER GUIA, INTERPERIFVAS:CATÈTER BALÓ ATP, CATÈTER BALÓ ALLIBERADOR PLACITAXEL+UREA DE 4X120MM, SEMIDISTENSIBLE, COXIAL, CATÈTER DE 130CM, COMP A/GUIA 0.018".PER A INTERVENCIONISME VASCULAR PERIFERIC. ESTÈRIL. INVATEC PACIFIC; REF: PCF04012013P(B*)BAIXA PER DISCONTINUITAT,VEURE 30068688
Intervencionsime perifèric vascular: catèter baló angioplàstia (ATP), catèter angiogràfic/ microcatèter/ catèter guia, InterPerifVas:Catèter baló ATP | INTERVENCIONSIME PERIFÈRIC VASCULAR: CATÈTER BALÓ ANGIOPLÀSTIA (ATP), CATÈTER ANGIOGRÀFIC/ MICROCATÈTER/ CATÈTER GUIA, INTERPERIFVAS:CATÈTER BALÓ ATP, CATÈTER BALÓ ALLIBERADOR PLACITAXEL+UREA DE 6X120MM, SEMIDISTENSIBLE, COXIAL, CATÈTER DE 130CM, COMP A/GUIA 0.018".PER A INTERVENCIONISME VASCULAR PERIFERIC. ESTÈRIL. INVATEC PACIFIC; REF: PCF06012013P(B*)BAIXA PER DISCONTINUITAT,VEURE 30068689
Intervencionsime perifèric vascular: catèter baló angioplàstia (ATP), catèter angiogràfic/ microcatèter/ catèter guia, InterPerifVas:Catèter baló ATP | INTERVENCIONSIME PERIFÈRIC VASCULAR: CATÈTER BALÓ ANGIOPLÀSTIA (ATP), CATÈTER ANGIOGRÀFIC/ MICROCATÈTER/ CATÈTER GUIA, INTERPERIFVAS:CATÈTER BALÓ ATP, CATÈTER BALÓ ALLIBERADOR PLACITAXEL+UREA DE 5X80MM, SEMIDISTENSIBLE, COXIAL, CATÈTER DE 130CM, COMP A/GUIA 0.018".PER A INTERVENCIONISME VASCULAR PERIFERIC. ESTÈRIL. INVATEC PACIFIC; REF: PCF05008013P(B*)BAIXA PER DISCONTINUITAT,VEURE 30068690
Intervencionsime perifèric vascular: catèter baló angioplàstia (ATP), catèter angiogràfic/ microcatèter/ catèter guia, InterPerifVas:Catèter baló ATP | INTERVENCIONSIME PERIFÈRIC VASCULAR: CATÈTER BALÓ ANGIOPLÀSTIA (ATP), CATÈTER ANGIOGRÀFIC/ MICROCATÈTER/ CATÈTER GUIA, INTERPERIFVAS:CATÈTER BALÓ ATP, CATÈTER BALÓ 2X40 MM, COAXIAL, SEMIDISTENSIBLE, PRESSIÓ NOMIAL 10ATM. D'ALTA PRESSIÓ, BAIX PERFIL ,3FX90 CM. PER A GUIA 0.014"/0.36 I INTRODUCTOR 3F BALÓ 1,5X4 MM. ESTÈRIL. ADVANCE MICRO PTA3-14-90-2-4
Intervencionsime perifèric vascular: catèter baló angioplàstia (ATP), catèter angiogràfic/ microcatèter/ catèter guia, InterPerifVas:Catèter baló ATP | INTERVENCIONSIME PERIFÈRIC VASCULAR: CATÈTER BALÓ ANGIOPLÀSTIA (ATP), CATÈTER ANGIOGRÀFIC/ MICROCATÈTER/ CATÈTER GUIA, INTERPERIFVAS:CATÈTER BALÓ ATP, CATÈTER BALÓ DILATACIÓ COAXIAL, DE CRIOPLÀSTIA PER A TRACTAMENT D'ESTENOSI PERIFÈRICA D'EEII, AMB BALÓ 4.0 MM DIÀMETRE I LLARGÀRIA 40 MM, GUIA DEL CATÈTER BALÓ DE 0,035", LLARGÀRIA DEL CATÈTER 80 CM. ESTÈRIL. OFFROAD H74939202100540
Intervencionsime perifèric vascular: catèter baló angioplàstia (ATP), catèter angiogràfic/ microcatèter/ catèter guia, InterPerifVas:Catèter baló ATP | INTERVENCIONSIME PERIFÈRIC VASCULAR: CATÈTER BALÓ ANGIOPLÀSTIA (ATP), CATÈTER ANGIOGRÀFIC/ MICROCATÈTER/ CATÈTER GUIA, INTERPERIFVAS:CATÈTER BALÓ ATP, CAT BALÓ ATP 12X20 MM, COAXIAL, 7ATM-18ATM, CAT NILÓ 5F A/DOBLE LLUM I P FLEX, ATRUMATICA OBERTA I S/ORIFIS LAT, COMP A/GUIES DE 0,035", I INTROD RECOMANAT 5-6F, DOS MARC RADIO OPACS, LONG CATETER 135 CM, POWERFLEX PRO, REF: 4401202X
Intervencionsime perifèric vascular: catèter baló angioplàstia (ATP), catèter angiogràfic/ microcatèter/ catèter guia, InterPerifVas:Catèter baló ATP | INTERVENCIONSIME PERIFÈRIC VASCULAR: CATÈTER BALÓ ANGIOPLÀSTIA (ATP), CATÈTER ANGIOGRÀFIC/ MICROCATÈTER/ CATÈTER GUIA, INTERPERIFVAS:CATÈTER BALÓ ATP, CATÈTER BALÓ DILATACIÓ, COAXIAL, NO DISTENSIBLE (18ATM) GUIA RECOMENADA DE 0,035", CATÈTER 75 CM DE LLARGÀRIA, MIDES BALÓ: 4 X 60 MM DE LLARGÀRIA, BAIX PERFIL, PERFIL DE CREUAMENT 0,035", MATERIAL DE BALÓ NYLÓ MÉS PEBAX, MUSTANG, REF: H74939171040670
Intervencionsime perifèric vascular: catèter baló angioplàstia (ATP), catèter angiogràfic/ microcatèter/ catèter guia, InterPerifVas:Catèter baló ATP | INTERVENCIONSIME PERIFÈRIC VASCULAR: CATÈTER BALÓ ANGIOPLÀSTIA (ATP), CATÈTER ANGIOGRÀFIC/ MICROCATÈTER/ CATÈTER GUIA, INTERPERIFVAS:CATÈTER BALÓ ATP, CATÈTER BALÓ DILATACIÓ, COAXIAL, NO DISTENSIBLE (18ATM) GUIA RECOMENADA DE 0,035", CATÈTER 75 CM DE LLARGÀRIA, MIDES BALÓ: 4 X 80 MM DE LLARGÀRIA, BAIX PERFIL, PERFIL DE CREUAMENT 0,035", MATERIAL DE BALÓ NYLÓ MÉS PEBAX, MUSTANG, REF: H74939171040870
Intervencionsime perifèric vascular: catèter baló angioplàstia (ATP), catèter angiogràfic/ microcatèter/ catèter guia, InterPerifVas:Catèter baló ATP | INTERVENCIONSIME PERIFÈRIC VASCULAR: CATÈTER BALÓ ANGIOPLÀSTIA (ATP), CATÈTER ANGIOGRÀFIC/ MICROCATÈTER/ CATÈTER GUIA, INTERPERIFVAS:CATÈTER BALÓ ATP, CATÈTER BALÓ DILATACIÓ, COAXIAL, NO DISTENSIBLE (18ATM) GUIA RECOMENADA DE 0,035", CATÈTER 75 CM DE LLARGÀRIA, MIDES BALÓ: 5 X 100 MM DE LLARGÀRIA, BAIX PERFIL, PERFIL DE CREUAMENT 0,035", MATERIAL DE BALÓ NYLÓ MÉS PEBAX, MUSTANG, REF: H74939171051070
Intervencionsime perifèric vascular: catèter baló angioplàstia (ATP), catèter angiogràfic/ microcatèter/ catèter guia, InterPerifVas:Catèter baló ATP | INTERVENCIONSIME PERIFÈRIC VASCULAR: CATÈTER BALÓ ANGIOPLÀSTIA (ATP), CATÈTER ANGIOGRÀFIC/ MICROCATÈTER/ CATÈTER GUIA, INTERPERIFVAS:CATÈTER BALÓ ATP, CATÈTER BALÓ DILATACIÓ, COAXIAL, NO DISTENSIBLE (18ATM) GUIA RECOMENADA DE 0,035", CATÈTER 75 CM DE LLARGÀRIA, MIDES BALÓ: 5 X 150 MM DE LLARGÀRIA, BAIX PERFIL, PERFIL DE CREUAMENT 0,035", MATERIAL DE BALÓ NYLÓ MÉS PEBAX, MUSTANG, REF: H74939171051570
Intervencionsime perifèric vascular: catèter baló angioplàstia (ATP), catèter angiogràfic/ microcatèter/ catèter guia, InterPerifVas:Catèter baló ATP | INTERVENCIONSIME PERIFÈRIC VASCULAR: CATÈTER BALÓ ANGIOPLÀSTIA (ATP), CATÈTER ANGIOGRÀFIC/ MICROCATÈTER/ CATÈTER GUIA, INTERPERIFVAS:CATÈTER BALÓ ATP, CATÈTER BALÓ DILATACIÓ, COAXIAL,NO DISTENSIBLE (18ATM) GUIA RECOMENADA DE 0,035", CATÈTER 75 CM DE LLARGÀRIA, MIDES BALÓ: 5 X 100 MM DE LLARGÀRIA, BAIX PERFIL, PERFIL DE CREUAMENT 0,065 ", MATERIAL DE BALÓ NYLÓ MÉS PEBAX, MUSTANG, REF: H74939171051010
Intervencionsime perifèric vascular: catèter baló angioplàstia (ATP), catèter angiogràfic/ microcatèter/ catèter guia, InterPerifVas:Catèter baló ATP | INTERVENCIONSIME PERIFÈRIC VASCULAR: CATÈTER BALÓ ANGIOPLÀSTIA (ATP), CATÈTER ANGIOGRÀFIC/ MICROCATÈTER/ CATÈTER GUIA, INTERPERIFVAS:CATÈTER BALÓ ATP, CATÈTER BALÓ 2,5X120MM, COAXIAL, SEMIDISTENSIBLE, AMB RECOBRIMENT HIDROFILIC. CATÈTER DE 4FX150CM. PER A GUIA DE 0,014" I INTRODUCTOR 4F. PER A ANGIOPLASTIA/DILATACIÓ VASCULAR ARTERIES PERIFÈRIQUES. ESTÈRIL. ARMADA 14; REF: A1025-120
Intervencionsime perifèric vascular: catèter baló angioplàstia (ATP), catèter angiogràfic/ microcatèter/ catèter guia, InterPerifVas:Catèter baló ATP | INTERVENCIONSIME PERIFÈRIC VASCULAR: CATÈTER BALÓ ANGIOPLÀSTIA (ATP), CATÈTER ANGIOGRÀFIC/ MICROCATÈTER/ CATÈTER GUIA, INTERPERIFVAS:CATÈTER BALÓ ATP, CATÈTER BALÓ DE 6X80MM, AMB DOBLE LLUM I RECOBRIMENT HIDROFILIC, COAXIAL, SEMIDISTENSIBLE, PER A ANGIOPLASTIA VASCULAR PERIFÈRICA, CATÈTER DE 4,9FX80CM.PER A GUIA DE 0,035" I INTRODUCTOR 5F. ESTÈRIL. OCEANUS 35; REF: BP PC35 080 600 080
Intervencionsime perifèric vascular: catèter baló angioplàstia (ATP), catèter angiogràfic/ microcatèter/ catèter guia, InterPerifVas:Catèter baló ATP | INTERVENCIONSIME PERIFÈRIC VASCULAR: CATÈTER BALÓ ANGIOPLÀSTIA (ATP), CATÈTER ANGIOGRÀFIC/ MICROCATÈTER/ CATÈTER GUIA, INTERPERIFVAS:CATÈTER BALÓ ATP, CATÈTER BALÓ DILATACIÓ 6X200MM, COAXIAL, SEMICOMPLIANT, CATÈTER DE 3,7FX130CM, PER A GUIA DE 0,018" I INTRODUCTOR DE 5F. PER A INTERVENCIONISME VASCULAR PERIFÈRIC DE PETITS VASOS. PASSEO 18, REF: 376302
Intervencionsime perifèric vascular: catèter baló angioplàstia (ATP), catèter angiogràfic/ microcatèter/ catèter guia, InterPerifVas:Catèter baló ATP | INTERVENCIONSIME PERIFÈRIC VASCULAR: CATÈTER BALÓ ANGIOPLÀSTIA (ATP), CATÈTER ANGIOGRÀFIC/ MICROCATÈTER/ CATÈTER GUIA, INTERPERIFVAS:CATÈTER BALÓ ATP, CATÈTER BALÓ DILATACIÓ 6X80MM, COAXIAL, SEMICOMPLIANT, CATÈTER DE 3,7FX130CM, PER A GUIA DE 0,018" I INTRODUCTOR DE 5F. PER A INTERVENCIONISME VASCULAR PERIFÈRIC DE PETITS VASOS. PASSEO 18, REF: 366124
Intervencionsime perifèric vascular: catèter baló angioplàstia (ATP), catèter angiogràfic/ microcatèter/ catèter guia, InterPerifVas:Catèter angio/diag ATP | INTERVENCIONSIME PERIFÈRIC VASCULAR: CATÈTER BALÓ ANGIOPLÀSTIA (ATP), CATÈTER ANGIOGRÀFIC/ MICROCATÈTER/ CATÈTER GUIA, INTERPERIFVAS:CATÈTER ANGIO/DIAG ATP, CATÈTER ANGIOGRÀFIC DE 5FX65CM, SELECTIU VISCERAL, NO HIDROFILIC, SENSE ORIFICIS, AMB PUNTA RADIOOPACA TIPUS VANSCHIES3. PER A GUIA DE 0,035". ESTÈRIL. SELECTIUS VISCERALS REF: HNBR5.0-35-65-P-NS-VANSCHIE3
Intervencionisme vascular: catèter recuperador de cossos estranys no vascular/ vascular, Catèters recuperador cossos estranys vasculars tipus llaç | INTERVENCIONISME VASCULAR: CATÈTER RECUPERADOR DE COSSOS ESTRANYS NO VASCULAR/ VASCULAR, CATÈTERS RECUPERADOR COSSOS ESTRANYS VASCULARS TIPUS LLAÇ, CATÈTER RECUPERADOR COSSOS EXTRANYS TIPUS LLAÇ AMB NANSA I 4-LLAÇOS,MIDES:LLAÇ DIÀMETRE 40MM;CATÈTER Ø8FX55CM+/-2CM. ESTÈRIL.INDY O EQUIVALENT
Intervencionsime perifèric vascular: catèter baló angioplàstia (ATP), catèter angiogràfic/ microcatèter/ catèter guia, InterPerifVas:Catèter baló ATP | INTERVENCIONSIME PERIFÈRIC VASCULAR: CATÈTER BALÓ ANGIOPLÀSTIA (ATP), CATÈTER ANGIOGRÀFIC/ MICROCATÈTER/ CATÈTER GUIA, INTERPERIFVAS:CATÈTER BALÓ ATP, CATÈTER BALÓ DE 3X200MM, AMB ALLIBERAMENT DE FARMAC: PLACLITAXEL, COAXIAL, SEMIDISTENSIBLE, PER A ANGIOPLASTIA VASCULAR PERIFÈRICA, CATÈTER DE 5FX80CM.PER A GUIA DE 0,035" I INTRODUCTOR 5F. ESTÈRIL. ADVANCE; REF: PTA5-35-80-3-20.0
Intervencionsime perifèric vascular: catèter baló angioplàstia (ATP), catèter angiogràfic/ microcatèter/ catèter guia, InterPerifVas:Catèter baló ATP | INTERVENCIONSIME PERIFÈRIC VASCULAR: CATÈTER BALÓ ANGIOPLÀSTIA (ATP), CATÈTER ANGIOGRÀFIC/ MICROCATÈTER/ CATÈTER GUIA, INTERPERIFVAS:CATÈTER BALÓ ATP, CATÈTER BALÓ DILATACIÓ, COAXIAL, NO DISTENSIBLE (18ATM) GUIA RECOMENADA DE 0,035", CATÈTER 135 CM DE LLARGÀRIA, MIDES BALÓ: 5 X 150 MM DE LLARGÀRIA, BAIX PERFIL, PERFIL DE CREUAMENT 0,035",MATERIAL DE BALÓ NYLÓ MÉS PEBAX, MUSTANG, REF:H74939171051510
Intervencionsime perifèric vascular: catèter baló angioplàstia (ATP), catèter angiogràfic/ microcatèter/ catèter guia, InterPerifVas:Catèter baló ATP | INTERVENCIONSIME PERIFÈRIC VASCULAR: CATÈTER BALÓ ANGIOPLÀSTIA (ATP), CATÈTER ANGIOGRÀFIC/ MICROCATÈTER/ CATÈTER GUIA, INTERPERIFVAS:CATÈTER BALÓ ATP, CATÈTER BALÓ ATP Ø4X200MM, COAXIAL, SEMIDISTENSIBLE, PRESSIÓ DE TRENCAMENT 14ATM, PRESSIÓ NOMINAL 8ATM, ALTA PRESSIÓ, BAIX PERFIL, CATÈTER 4FX150CM, PER A GUIA 0,018", INTRODUCTOR 4F.ESTÈRIL. ADVANCE 18LP, REF:PTA4-18-150-4-20
Intervencionsime perifèric vascular: catèter baló angioplàstia (ATP), catèter angiogràfic/ microcatèter/ catèter guia, InterPerifVas:Catèter baló ATP | INTERVENCIONSIME PERIFÈRIC VASCULAR: CATÈTER BALÓ ANGIOPLÀSTIA (ATP), CATÈTER ANGIOGRÀFIC/ MICROCATÈTER/ CATÈTER GUIA, INTERPERIFVAS:CATÈTER BALÓ ATP, CATÈTER BALÓ ATP Ø6X150MM, COAXIAL, SEMIDISTENSIBLE, PRESSIÓ DE TRENCAMENT 14ATM, PRESSIÓ NOMINAL 8ATM, ALTA PRESSIÓ, BAIX PERFIL, CATÈTER 4FX150CM, PER A GUIA 0,018", INTRODUCTOR 4F.ESTÈRIL. ADVANCE 18LP, REF:PTA4-18-150-6-15
Intervencionsime perifèric vascular: catèter baló angioplàstia (ATP), catèter angiogràfic/ microcatèter/ catèter guia, InterPerifVas:Catèter baló ATP | INTERVENCIONSIME PERIFÈRIC VASCULAR: CATÈTER BALÓ ANGIOPLÀSTIA (ATP), CATÈTER ANGIOGRÀFIC/ MICROCATÈTER/ CATÈTER GUIA, INTERPERIFVAS:CATÈTER BALÓ ATP, CATÈTER BALÓ ATP,PERFIL BAIX,INTERCANVI RÀPID/RX,Ø4X12MM PRESSIÓ 16ATM,INTRODUCTOR 4F,COMPATIBLE AMB GUIES 0,014".ADVANCE14LP,REF:PTAX4-14-170-4-12
Intervencionsime perifèric vascular: catèter baló angioplàstia (ATP), catèter angiogràfic/ microcatèter/ catèter guia, InterPerifVas:Catèter baló ATP | INTERVENCIONSIME PERIFÈRIC VASCULAR: CATÈTER BALÓ ANGIOPLÀSTIA (ATP), CATÈTER ANGIOGRÀFIC/ MICROCATÈTER/ CATÈTER GUIA, INTERPERIFVAS:CATÈTER BALÓ ATP, CATÈTER BALÓ ATP OTW/COAXIAL SEMI-COMPLIANTØ12,0MMX40MM,12ATM,2CAPA,2MARC RADIOP (PT+IR) 6FX135CM,COMPATIBLE AMB GUIES 0,035".ARMADA 35B2120-040
Intervencionsime perifèric vascular: catèter baló angioplàstia (ATP), catèter angiogràfic/ microcatèter/ catèter guia, InterPerifVas:Catèter baló ATP | INTERVENCIONSIME PERIFÈRIC VASCULAR: CATÈTER BALÓ ANGIOPLÀSTIA (ATP), CATÈTER ANGIOGRÀFIC/ MICROCATÈTER/ CATÈTER GUIA, INTERPERIFVAS:CATÈTER BALÓ ATP, CATÈTER BALÓ 3X60 MM, COAXIAL, SEMIDISTENSIBLE, PRESSIÓ NOMIAL 10ATM. D'ALTA PRESSIÓ, BAIX PERFIL ,3FX90 CM. PER A GUIA 0.014"/0.36 I INTRODUCTOR 3F BALÓ 1,5X4 MM. ESTÈRIL. ADVANCE MICRO PTA3-14-90-3-6
Intervencionsime perifèric vascular: catèter baló angioplàstia (ATP), catèter angiogràfic/ microcatèter/ catèter guia, InterPerifVas:Catèter baló ATP | INTERVENCIONSIME PERIFÈRIC VASCULAR: CATÈTER BALÓ ANGIOPLÀSTIA (ATP), CATÈTER ANGIOGRÀFIC/ MICROCATÈTER/ CATÈTER GUIA, INTERPERIFVAS:CATÈTER BALÓ ATP, CATÈTER BALÓ 5X120MM,COAXIAL,SEMIDISTENSIBLE,PRESSIÓ DE TRENCAMENT 15ATM I PRESSIÓ NOMIAL 10ATM.D'ALTA PRESSIÓ,BAIX PERFIL,CATÈTER 5FX80CM.PER A GUIA DE 0,035" I INTRODUCTOR 5F.ESTÈRIL. ADVANCE 35 PL PTA5-35-80-5-12.0
Intervencionsime perifèric vascular: catèter baló angioplàstia (ATP), catèter angiogràfic/ microcatèter/ catèter guia, InterPerifVas:Catèter baló ATP | INTERVENCIONSIME PERIFÈRIC VASCULAR: CATÈTER BALÓ ANGIOPLÀSTIA (ATP), CATÈTER ANGIOGRÀFIC/ MICROCATÈTER/ CATÈTER GUIA, INTERPERIFVAS:CATÈTER BALÓ ATP, CATÈTER BALÓ 6X140MM,COAXIAL,SEMIDISTENSIBLE,PRESSIÓ DE TRENCAMENT 15ATM I PRESSIÓ NOMIAL 10ATM.D'ALTA PRESSIÓ,BAIX PERFIL,CATÈTER 5FX80CM.PER A GUIA DE 0,035" I INTRODUCTOR 5F.ESTÈRIL. ADVANCE 35 PL PTA5-35-80-6-14.0
Intervencionsime perifèric vascular: catèter baló angioplàstia (ATP), catèter angiogràfic/ microcatèter/ catèter guia, InterPerifVas:Catèter baló ATP | INTERVENCIONSIME PERIFÈRIC VASCULAR: CATÈTER BALÓ ANGIOPLÀSTIA (ATP), CATÈTER ANGIOGRÀFIC/ MICROCATÈTER/ CATÈTER GUIA, INTERPERIFVAS:CATÈTER BALÓ ATP, CATÈTER BALÓ 6X80MM,COAXIAL,SEMIDISTENSIBLE,PRESSIÓ DE TRENCAMENT 15ATM I PRESSIÓ NOMIAL 10ATM.D'ALTA PRESSIÓ,BAIX PERFIL,CATÈTER 5FX80CM.PER A GUIA DE 0,035" I INTRODUCTOR 5F.ESTÈRIL. ADVANCE 35 PL PTA5-35-80-6-8.0
Intervencionisme perifèric vascular, altres catèters baló: Oclusió, Intervenc vascular:Catèters baló oclusió embolect i trombect | INTERVENCIONISME PERIFÈRIC VASCULAR, ALTRES CATÈTERS BALÓ: OCLUSIÓ, INTERVENC VASCULAR:CATÈTERS BALÓ OCLUSIÓ EMBOLECT I TROMBECT, CATÈTERS BALÓ OCLUSIÓ, PER A GUIES DE 0,038", AMB BALÓ DE DIÀMETRE 11,5MM, COS DEL CATÈTER 7F, LLARGÀRIA 100CM+/-2CM. PER A OCLUSIÓ TEMPORAL DE VASOS PERIFERICS.ESTÈRIL. BERENSTEIN O EQUIVALENT
Intervencionsime perifèric vascular: catèter baló angioplàstia (ATP), catèter angiogràfic/ microcatèter/ catèter guia, InterPerifVas:Catèter baló ATP | INTERVENCIONSIME PERIFÈRIC VASCULAR: CATÈTER BALÓ ANGIOPLÀSTIA (ATP), CATÈTER ANGIOGRÀFIC/ MICROCATÈTER/ CATÈTER GUIA, INTERPERIFVAS:CATÈTER BALÓ ATP, CATÈTER BALÓ FARMAC ACTIU AMB ALLIBERAMENT PACLITAXEL "3,0 ΜG/MM2", DE 3X40MM, COAXIAL, DISTENSIBLE. CATÈTER DE 130CM I 2LLUMS, PER A GUIA DE 0,018" I INTRODUCTOR DE 4F, PER A INTERVENCIONISME VASCULAR PERIFÈRIC DE PETITS VASOS. PASSEO18 LUX; REF: 370858
Intervencionsime perifèric vascular: catèter baló angioplàstia (ATP), catèter angiogràfic/ microcatèter/ catèter guia, InterPerifVas:Catèter baló ATP | INTERVENCIONSIME PERIFÈRIC VASCULAR: CATÈTER BALÓ ANGIOPLÀSTIA (ATP), CATÈTER ANGIOGRÀFIC/ MICROCATÈTER/ CATÈTER GUIA, INTERPERIFVAS:CATÈTER BALÓ ATP, CATÈTER BALÓ FARMAC ACTIU AMB ALLIBERAMENT PACLITAXEL "3,0 ΜG/MM2", DE 4X40MM, COAXIAL, DISTENSIBLE. CATÈTER DE 130CM I 2LLUMS, PER A GUIA DE 0,018" I INTRODUCTOR DE 4F, PER A INTERVENCIONISME VASCULAR PERIFÈRIC DE PETITS VASOS. PASSEO18 LUX; REF: 370859
Intervencionsime perifèric vascular: catèter baló angioplàstia (ATP), catèter angiogràfic/ microcatèter/ catèter guia, InterPerifVas:Catèter baló ATP | INTERVENCIONSIME PERIFÈRIC VASCULAR: CATÈTER BALÓ ANGIOPLÀSTIA (ATP), CATÈTER ANGIOGRÀFIC/ MICROCATÈTER/ CATÈTER GUIA, INTERPERIFVAS:CATÈTER BALÓ ATP, CATÈTER BALÓ FARMAC ACTIU AMB ALLIBERAMENT PACLITAXEL "3,0 ΜG/MM2", DE 5X40MM, COAXIAL, DISTENSIBLE. CATÈTER DE 130CM I 2LLUMS, PER A GUIA DE 0,018" I INTRODUCTOR DE 5F, PER A INTERVENCIONISME VASCULAR PERIFÈRIC DE PETITS VASOS. PASSEO18 LUX; REF: 370860
Intervencionsime perifèric vascular: catèter baló angioplàstia (ATP), catèter angiogràfic/ microcatèter/ catèter guia, InterPerifVas:Catèter baló ATP | INTERVENCIONSIME PERIFÈRIC VASCULAR: CATÈTER BALÓ ANGIOPLÀSTIA (ATP), CATÈTER ANGIOGRÀFIC/ MICROCATÈTER/ CATÈTER GUIA, INTERPERIFVAS:CATÈTER BALÓ ATP, CATÈTER BALÓ FARMAC ACTIU AMB ALLIBERAMENT PACLITAXEL "3,0 ΜG/MM2", DE 6X40MM, COAXIAL, DISTENSIBLE. CATÈTER DE 130CM I 2LLUMS, PER A GUIA DE 0,018" I INTRODUCTOR DE 5F, PER A INTERVENCIONISME VASCULAR PERIFÈRIC DE PETITS VASOS. PASSEO18 LUX; REF: 370861
Intervencionsime perifèric vascular: catèter baló angioplàstia (ATP), catèter angiogràfic/ microcatèter/ catèter guia, InterPerifVas:Catèter baló ATP | INTERVENCIONSIME PERIFÈRIC VASCULAR: CATÈTER BALÓ ANGIOPLÀSTIA (ATP), CATÈTER ANGIOGRÀFIC/ MICROCATÈTER/ CATÈTER GUIA, INTERPERIFVAS:CATÈTER BALÓ ATP, CATÈTER BALÓ FARMAC ACTIU AMB ALLIBERAMENT PACLITAXEL "3,0 ΜG/MM2", DE 7X40MM, COAXIAL, DISTENSIBLE. CATÈTER DE 130CM I 2LLUMS, PER A GUIA DE 0,018" I INTRODUCTOR DE 5F, PER A INTERVENCIONISME VASCULAR PERIFÈRIC DE PETITS VASOS. PASSEO18 LUX; REF: 370862
Intervencionsime perifèric vascular: catèter baló angioplàstia (ATP), catèter angiogràfic/ microcatèter/ catèter guia, InterPerifVas:Catèter baló ATP | INTERVENCIONSIME PERIFÈRIC VASCULAR: CATÈTER BALÓ ANGIOPLÀSTIA (ATP), CATÈTER ANGIOGRÀFIC/ MICROCATÈTER/ CATÈTER GUIA, INTERPERIFVAS:CATÈTER BALÓ ATP, CATÈTER BALÓ FARMAC ACTIU AMB ALLIBERAMENT PACLITAXEL "3,0 ΜG/MM2", DE 3X80MM, COAXIAL, DISTENSIBLE. CATÈTER DE 130CM I 2LLUMS, PER A GUIA DE 0,018" I INTRODUCTOR DE 4F, PER A INTERVENCIONISME VASCULAR PERIFÈRIC DE PETITS VASOS. PASSEO18 LUX; REF: 370863
Intervencionsime perifèric vascular: catèter baló angioplàstia (ATP), catèter angiogràfic/ microcatèter/ catèter guia, InterPerifVas:Catèter baló ATP | INTERVENCIONSIME PERIFÈRIC VASCULAR: CATÈTER BALÓ ANGIOPLÀSTIA (ATP), CATÈTER ANGIOGRÀFIC/ MICROCATÈTER/ CATÈTER GUIA, INTERPERIFVAS:CATÈTER BALÓ ATP, CATÈTER BALÓ FARMAC ACTIU AMB ALLIBERAMENT PACLITAXEL "3,0 ΜG/MM2", DE 4X80MM, COAXIAL, DISTENSIBLE. CATÈTER DE 130CM I 2LLUMS, PER A GUIA DE 0,018" I INTRODUCTOR DE 4F, PER A INTERVENCIONISME VASCULAR PERIFÈRIC DE PETITS VASOS. PASSEO18 LUX; REF: 370864
Intervencionsime perifèric vascular: catèter baló angioplàstia (ATP), catèter angiogràfic/ microcatèter/ catèter guia, InterPerifVas:Catèter baló ATP | INTERVENCIONSIME PERIFÈRIC VASCULAR: CATÈTER BALÓ ANGIOPLÀSTIA (ATP), CATÈTER ANGIOGRÀFIC/ MICROCATÈTER/ CATÈTER GUIA, INTERPERIFVAS:CATÈTER BALÓ ATP, CATÈTER BALÓ FARMAC ACTIU AMB ALLIBERAMENT PACLITAXEL "3,0 ΜG/MM2", DE 5X80MM, COAXIAL, DISTENSIBLE. CATÈTER DE 130CM I 2LLUMS, PER A GUIA DE 0,018" I INTRODUCTOR DE 5F, PER A INTERVENCIONISME VASCULAR PERIFÈRIC DE PETITS VASOS. PASSEO18 LUX; REF: 370865
Intervencionsime perifèric vascular: catèter baló angioplàstia (ATP), catèter angiogràfic/ microcatèter/ catèter guia, InterPerifVas:Catèter baló ATP | INTERVENCIONSIME PERIFÈRIC VASCULAR: CATÈTER BALÓ ANGIOPLÀSTIA (ATP), CATÈTER ANGIOGRÀFIC/ MICROCATÈTER/ CATÈTER GUIA, INTERPERIFVAS:CATÈTER BALÓ ATP, CATÈTER BALÓ FARMAC ACTIU AMB ALLIBERAMENT PACLITAXEL "3,0 ΜG/MM2", DE 6X80MM, COAXIAL, DISTENSIBLE. CATÈTER DE 130CM I 2LLUMS, PER A GUIA DE 0,018" I INTRODUCTOR DE 5F, PER A INTERVENCIONISME VASCULAR PERIFÈRIC DE PETITS VASOS. PASSEO18 LUX; REF: 370866
Intervencionsime perifèric vascular: catèter baló angioplàstia (ATP), catèter angiogràfic/ microcatèter/ catèter guia, InterPerifVas:Catèter baló ATP | INTERVENCIONSIME PERIFÈRIC VASCULAR: CATÈTER BALÓ ANGIOPLÀSTIA (ATP), CATÈTER ANGIOGRÀFIC/ MICROCATÈTER/ CATÈTER GUIA, INTERPERIFVAS:CATÈTER BALÓ ATP, CATÈTER BALÓ 9X40MM,COAXIAL,SEMIDISTENSIBLE,PRESSIÓ DE TRENCAMENT 15ATM I PRESSIÓ NOMIAL 10ATM.PER A ANGIOPLASTIA VASCULAR PERIFÈRICA D'ALTA PRESSIÓ,BAIX PERFIL,CATÈTER 5FX135CM.PER A GUIA DE 0,035" I INTRODUCTOR 5F.ESTÈRIL. ADVANCE 35PL PTA535135940
Intervencionsime perifèric vascular: catèter baló angioplàstia (ATP), catèter angiogràfic/ microcatèter/ catèter guia, InterPerifVas:Catèter baló ATP | INTERVENCIONSIME PERIFÈRIC VASCULAR: CATÈTER BALÓ ANGIOPLÀSTIA (ATP), CATÈTER ANGIOGRÀFIC/ MICROCATÈTER/ CATÈTER GUIA, INTERPERIFVAS:CATÈTER BALÓ ATP, CATÈTER BALÓ 2X120MM, COAXIAL, SEMIDISTENSIBLE, AMB RECOBRIMENT HIDROFILIC. CATÈTER DE 4FX150CM. PER A GUIA DE 0,014" I INTRODUCTOR 4F. PER A ANGIOPLASTIA/DILATACIÓ VASCULAR ARTERIES PERIFÈRIQUES. ESTÈRIL. ARMADA 14; REF: A2020-120
Intervencionsime perifèric vascular: catèter baló angioplàstia (ATP), catèter angiogràfic/ microcatèter/ catèter guia, InterPerifVas:Catèter baló ATP | INTERVENCIONSIME PERIFÈRIC VASCULAR: CATÈTER BALÓ ANGIOPLÀSTIA (ATP), CATÈTER ANGIOGRÀFIC/ MICROCATÈTER/ CATÈTER GUIA, INTERPERIFVAS:CATÈTER BALÓ ATP, CATÈTER BALÓ 2,5X120MM, COAXIAL, SEMIDISTENSIBLE, AMB RECOBRIMENT HIDROFILIC. CATÈTER DE 4FX150CM. PER A GUIA DE 0,014" I INTRODUCTOR 4F. PER A ANGIOPLASTIA/DILATACIÓ VASCULAR ARTERIES PERIFÈRIQUES. ESTÈRIL. ARMADA 14; REF: A2025-120
Intervencionsime perifèric vascular: catèter baló angioplàstia (ATP), catèter angiogràfic/ microcatèter/ catèter guia, InterPerifVas:Catèter baló ATP | INTERVENCIONSIME PERIFÈRIC VASCULAR: CATÈTER BALÓ ANGIOPLÀSTIA (ATP), CATÈTER ANGIOGRÀFIC/ MICROCATÈTER/ CATÈTER GUIA, INTERPERIFVAS:CATÈTER BALÓ ATP, CATÈTER BALÓ FARMAC ACTIU AMB ALLIBERAMENT PACLITAXEL "3,0 ΜG/MM2", DE 7X80MM, COAXIAL, DISTENSIBLE. CATÈTER DE 130CM I 2LLUMS, PER A GUIA DE 0,018" I INTRODUCTOR DE 5F, PER A INTERVENCIONISME VASCULAR PERIFÈRIC DE PETITS VASOS. PASSEO18 LUX; REF: 370867
Intervencionsime perifèric vascular: catèter baló angioplàstia (ATP), catèter angiogràfic/ microcatèter/ catèter guia, InterPerifVas:Catèter baló ATP | INTERVENCIONSIME PERIFÈRIC VASCULAR: CATÈTER BALÓ ANGIOPLÀSTIA (ATP), CATÈTER ANGIOGRÀFIC/ MICROCATÈTER/ CATÈTER GUIA, INTERPERIFVAS:CATÈTER BALÓ ATP, CATÈTER BALÓ FARMAC ACTIU AMB ALLIBERAMENT PACLITAXEL "3,0 ΜG/MM2", DE 3X120MM, COAXIAL, DISTENSIBLE. CATÈTER DE 120CM I 2LLUMS, PER A GUIA DE 0,018" I INTRODUCTOR DE 4F, PER A INTERVENCIONISME VASCULAR PERIFÈRIC DE PETITS VASOS.PASSEO18 LUX; REF: 370868
Intervencionsime perifèric vascular: catèter baló angioplàstia (ATP), catèter angiogràfic/ microcatèter/ catèter guia, InterPerifVas:Catèter baló ATP | INTERVENCIONSIME PERIFÈRIC VASCULAR: CATÈTER BALÓ ANGIOPLÀSTIA (ATP), CATÈTER ANGIOGRÀFIC/ MICROCATÈTER/ CATÈTER GUIA, INTERPERIFVAS:CATÈTER BALÓ ATP, CATÈTER BALÓ FARMAC ACTIU AMB ALLIBERAMENT PACLITAXEL "3,0 ΜG/MM2", DE 4X120MM, COAXIAL, DISTENSIBLE. CATÈTER DE 120CM I 2LLUMS, PER A GUIA DE 0,018" I INTRODUCTOR DE 4F, PER A INTERVENCIONISME VASCULAR PERIFÈRIC DE PETITS VASOS.PASSEO18 LUX; REF: 370869
Intervencionsime perifèric vascular: catèter baló angioplàstia (ATP), catèter angiogràfic/ microcatèter/ catèter guia, InterPerifVas:Catèter baló ATP | INTERVENCIONSIME PERIFÈRIC VASCULAR: CATÈTER BALÓ ANGIOPLÀSTIA (ATP), CATÈTER ANGIOGRÀFIC/ MICROCATÈTER/ CATÈTER GUIA, INTERPERIFVAS:CATÈTER BALÓ ATP, CATÈTER BALÓ FARMAC ACTIU AMB ALLIBERAMENT PACLITAXEL "3,0 ΜG/MM2", DE 5X120MM, COAXIAL, DISTENSIBLE. CATÈTER DE 120CM I 2LLUMS, PER A GUIA DE 0,018" I INTRODUCTOR DE 5F, PER A INTERVENCIONISME VASCULAR PERIFÈRIC DE PETITS VASOS.PASSEO18 LUX; REF: 370870
Intervencionsime perifèric vascular: catèter baló angioplàstia (ATP), catèter angiogràfic/ microcatèter/ catèter guia, InterPerifVas:Catèter baló ATP | INTERVENCIONSIME PERIFÈRIC VASCULAR: CATÈTER BALÓ ANGIOPLÀSTIA (ATP), CATÈTER ANGIOGRÀFIC/ MICROCATÈTER/ CATÈTER GUIA, INTERPERIFVAS:CATÈTER BALÓ ATP, CATÈTER BALÓ FARMAC ACTIU AMB ALLIBERAMENT PACLITAXEL "3,0 ΜG/MM2", DE 6X120MM, COAXIAL, DISTENSIBLE. CATÈTER DE 120CM I 2LLUMS, PER A GUIA DE 0,018" I INTRODUCTOR DE 5F, PER A INTERVENCIONISME VASCULAR PERIFÈRIC DE PETITS VASOS.PASSEO18 LUX; REF: 370871
Intervencionsime perifèric vascular: catèter baló angioplàstia (ATP), catèter angiogràfic/ microcatèter/ catèter guia, InterPerifVas:Catèter baló ATP | INTERVENCIONSIME PERIFÈRIC VASCULAR: CATÈTER BALÓ ANGIOPLÀSTIA (ATP), CATÈTER ANGIOGRÀFIC/ MICROCATÈTER/ CATÈTER GUIA, INTERPERIFVAS:CATÈTER BALÓ ATP, CATÈTER BALÓ FARMAC ACTIU AMB ALLIBERAMENT PACLITAXEL "3,0 ΜG/MM2", DE 7X120MM, COAXIAL, DISTENSIBLE. CATÈTER DE 120CM I 2LLUMS, PER A GUIA DE 0,018" I INTRODUCTOR DE 5F, PER A INTERVENCIONISME VASCULAR PERIFÈRIC DE PETITS VASOS.PASSEO18 LUX; REF: 370872
Intervencionsime perifèric vascular: catèter baló angioplàstia (ATP), catèter angiogràfic/ microcatèter/ catèter guia, InterPerifVas:Catèter baló ATP | INTERVENCIONSIME PERIFÈRIC VASCULAR: CATÈTER BALÓ ANGIOPLÀSTIA (ATP), CATÈTER ANGIOGRÀFIC/ MICROCATÈTER/ CATÈTER GUIA, INTERPERIFVAS:CATÈTER BALÓ ATP, CATÈTER BALÓ DE 4X40MM, COAXIAL, SEMIDISTENSIBLE, DE NILÓ,AMB CATETER DE 4FX130CM, PER A INTERVENCIONÍSME VASCULAR PERIFÈRIC/ANGIOPLÀSTIA PER A GUIA 0,035". ESTÈRIL.ULTRAVERSE, REF: U3513044
Intervencionsime perifèric vascular: catèter baló angioplàstia (ATP), catèter angiogràfic/ microcatèter/ catèter guia, InterPerifVas:Catèter baló ATP | INTERVENCIONSIME PERIFÈRIC VASCULAR: CATÈTER BALÓ ANGIOPLÀSTIA (ATP), CATÈTER ANGIOGRÀFIC/ MICROCATÈTER/ CATÈTER GUIA, INTERPERIFVAS:CATÈTER BALÓ ATP, CATÈTER BALÓ DE 5X40MM, COAXIAL, SEMIDISTENSIBLE, DE NILÓ,AMB CATETER DE 4FX130CM, PER A INTERVENCIONÍSME VASCULAR PERIFÈRIC/ANGIOPLÀSTIA PER A GUIA 0,035". ESTÈRIL.ULTRAVERSE, REF: U3513054
Intervencionsime perifèric vascular: catèter baló angioplàstia (ATP), catèter angiogràfic/ microcatèter/ catèter guia, InterPerifVas:Catèter baló ATP | INTERVENCIONSIME PERIFÈRIC VASCULAR: CATÈTER BALÓ ANGIOPLÀSTIA (ATP), CATÈTER ANGIOGRÀFIC/ MICROCATÈTER/ CATÈTER GUIA, INTERPERIFVAS:CATÈTER BALÓ ATP, CATÈTER BALÓ DE 5X80MM, COAXIAL, SEMIDISTENSIBLE, DE NILÓ,AMB CATETER DE 4FX130CM, PER A INTERVENCIONÍSME VASCULAR PERIFÈRIC/ANGIOPLÀSTIA, PER A GUIA 0,035". ESTÈRIL.ULTRAVERSE, REF: U3513058
Intervencionsime perifèric vascular: catèter baló angioplàstia (ATP), catèter angiogràfic/ microcatèter/ catèter guia, InterPerifVas:Catèter baló ATP | INTERVENCIONSIME PERIFÈRIC VASCULAR: CATÈTER BALÓ ANGIOPLÀSTIA (ATP), CATÈTER ANGIOGRÀFIC/ MICROCATÈTER/ CATÈTER GUIA, INTERPERIFVAS:CATÈTER BALÓ ATP, CATÈTER BALÓ DE 6X40MM, COAXIAL, SEMIDISTENSIBLE, DE NILÓ,AMB CATETER DE 5FX130CM, PER A INTERVENCIONÍSME VASCULAR PERIFÈRIC/ANGIOPLÀSTIA PER A GUIA 0,035". ESTÈRIL.ULTRAVERSE, REF: U3513064
Intervencionsime perifèric vascular: catèter baló angioplàstia (ATP), catèter angiogràfic/ microcatèter/ catèter guia, InterPerifVas:Catèter baló ATP | INTERVENCIONSIME PERIFÈRIC VASCULAR: CATÈTER BALÓ ANGIOPLÀSTIA (ATP), CATÈTER ANGIOGRÀFIC/ MICROCATÈTER/ CATÈTER GUIA, INTERPERIFVAS:CATÈTER BALÓ ATP, CATÈTER BALÓ FARMAC ACTIU AMB ALLIBERAMENT PACLITAXEL "3,0 ΜG/MM2", DE 7X40MM, COAXIAL, DISTENSIBLE. CATÈTER DE 90CM I 2LLUMS, PER A GUIA DE 0,018" I INTRODUCTOR DE 5F, PER A INTERVENCIONISME VASCULAR PERIFÈRIC DE PETITS VASOS. PASSEO18 LUX; REF: 370847
Intervencionsime perifèric vascular: catèter baló angioplàstia (ATP), catèter angiogràfic/ microcatèter/ catèter guia, InterPerifVas:Catèter baló ATP | INTERVENCIONSIME PERIFÈRIC VASCULAR: CATÈTER BALÓ ANGIOPLÀSTIA (ATP), CATÈTER ANGIOGRÀFIC/ MICROCATÈTER/ CATÈTER GUIA, INTERPERIFVAS:CATÈTER BALÓ ATP, CATÈTER BALÓ FARMAC ACTIU AMB ALLIBERAMENT PACLITAXEL "3,0 ΜG/MM2", DE 3X80MM, COAXIAL, DISTENSIBLE. CATÈTER DE 90CM I 2LLUMS, PER A GUIA DE 0,018" I INTRODUCTOR DE 4F, PER A INTERVENCIONISME VASCULAR PERIFÈRIC DE PETITS VASOS. PASSEO18 LUX; REF: 370848
Intervencionsime perifèric vascular: catèter baló angioplàstia (ATP), catèter angiogràfic/ microcatèter/ catèter guia, InterPerifVas:Catèter baló ATP | INTERVENCIONSIME PERIFÈRIC VASCULAR: CATÈTER BALÓ ANGIOPLÀSTIA (ATP), CATÈTER ANGIOGRÀFIC/ MICROCATÈTER/ CATÈTER GUIA, INTERPERIFVAS:CATÈTER BALÓ ATP, CATÈTER BALÓ FARMAC ACTIU AMB ALLIBERAMENT PACLITAXEL "3,0 ΜG/MM2", DE 4X80MM, COAXIAL, DISTENSIBLE. CATÈTER DE 90CM I 2LLUMS, PER A GUIA DE 0,018" I INTRODUCTOR DE 4F, PER A INTERVENCIONISME VASCULAR PERIFÈRIC DE PETITS VASOS. PPASSEO18 LUX; REF: 370849
Intervencionsime perifèric vascular: catèter baló angioplàstia (ATP), catèter angiogràfic/ microcatèter/ catèter guia, InterPerifVas:Catèter baló ATP | INTERVENCIONSIME PERIFÈRIC VASCULAR: CATÈTER BALÓ ANGIOPLÀSTIA (ATP), CATÈTER ANGIOGRÀFIC/ MICROCATÈTER/ CATÈTER GUIA, INTERPERIFVAS:CATÈTER BALÓ ATP, CATÈTER BALÓ FARMAC ACTIU AMB ALLIBERAMENT PACLITAXEL "3,0 ΜG/MM2", DE 5X80MM, COAXIAL, DISTENSIBLE. CATÈTER DE 90CM I 2LLUMS, PER A GUIA DE 0,018" I INTRODUCTOR DE 5F, PER A INTERVENCIONISME VASCULAR PERIFÈRIC DE PETITS VASOS. PASSEO18 LUX; REF: 370850
Intervencionsime perifèric vascular: catèter baló angioplàstia (ATP), catèter angiogràfic/ microcatèter/ catèter guia, InterPerifVas:Catèter baló ATP | INTERVENCIONSIME PERIFÈRIC VASCULAR: CATÈTER BALÓ ANGIOPLÀSTIA (ATP), CATÈTER ANGIOGRÀFIC/ MICROCATÈTER/ CATÈTER GUIA, INTERPERIFVAS:CATÈTER BALÓ ATP, CATETER BALÓ 5X100MM, COAXIAL, SEMIDISTENSIBLE, PRESSIÓTRENCAMENT 15ATM I PRESSIÓ NOMIAL 10ATM. PER A ANGIOPLÀSTIA VASCULAR PERIFÈRICA D'ALTA PRESSIÓ,BAIX PERFIL, CATETER 5X80MM. PER A GUIA 0.035" I INTRODUCTOR 5F. ADVANCE 35 PL
Intervencionsime perifèric vascular: catèter baló angioplàstia (ATP), catèter angiogràfic/ microcatèter/ catèter guia, InterPerifVas:Catèter baló ATP | INTERVENCIONSIME PERIFÈRIC VASCULAR: CATÈTER BALÓ ANGIOPLÀSTIA (ATP), CATÈTER ANGIOGRÀFIC/ MICROCATÈTER/ CATÈTER GUIA, INTERPERIFVAS:CATÈTER BALÓ ATP, CATÈTER BALÓ FARMAC ACTIU AMB ALLIBERAMENT PACLITAXEL "3,0 ΜG/MM2", DE 6X80MM, COAXIAL, DISTENSIBLE. CATÈTER DE 90CM I 2LLUMS, PER A GUIA DE 0,018" I INTRODUCTOR DE 5F, PER A INTERVENCIONISME VASCULAR PERIFÈRIC DE PETITS VASOS. PASSEO18 LUX; REF: 370851
Intervencionsime perifèric vascular: catèter baló angioplàstia (ATP), catèter angiogràfic/ microcatèter/ catèter guia, InterPerifVas:Catèter baló ATP | INTERVENCIONSIME PERIFÈRIC VASCULAR: CATÈTER BALÓ ANGIOPLÀSTIA (ATP), CATÈTER ANGIOGRÀFIC/ MICROCATÈTER/ CATÈTER GUIA, INTERPERIFVAS:CATÈTER BALÓ ATP, CATÈTER BALÓ ATP,PERFIL BAIX,INTERCANVI RÀPID/RX,Ø2,5X20MM PRESSIÓ 16ATM,INTRODUCTOR 4F,COMPATIBLE AMB GUIES 0,014".ADVANCE14LP,REF:PTAX4-14-170-2.5-20
Intervencionsime perifèric vascular: catèter baló angioplàstia (ATP), catèter angiogràfic/ microcatèter/ catèter guia, InterPerifVas:Catèter baló ATP | INTERVENCIONSIME PERIFÈRIC VASCULAR: CATÈTER BALÓ ANGIOPLÀSTIA (ATP), CATÈTER ANGIOGRÀFIC/ MICROCATÈTER/ CATÈTER GUIA, INTERPERIFVAS:CATÈTER BALÓ ATP, CATETER BALÓ 5X140MM, COAXIAL, SEMIDISTENSIBLE, PRESSIÓTRENCAMENT 15ATM I PRESSIÓ NOMIAL 10ATM. PER A ANGIOPLÀSTIA VASCULAR PERIFÈRICA D'ALTA PRESSIÓ,BAIX PERFIL, CATETER 5X80MM. PER A GUIA 0.035" I INTRODUCTOR 5F. ADVANCE 35 PL
Intervencionsime perifèric vascular: catèter baló angioplàstia (ATP), catèter angiogràfic/ microcatèter/ catèter guia, InterPerifVas:Catèter baló ATP | INTERVENCIONSIME PERIFÈRIC VASCULAR: CATÈTER BALÓ ANGIOPLÀSTIA (ATP), CATÈTER ANGIOGRÀFIC/ MICROCATÈTER/ CATÈTER GUIA, INTERPERIFVAS:CATÈTER BALÓ ATP, CATÈTER BALÓ FARMAC ACTIU AMB ALLIBERAMENT PACLITAXEL "3,0 ΜG/MM2", DE 7X80MM, COAXIAL, DISTENSIBLE. CATÈTER DE 90CM I 2LLUMS, PER A GUIA DE 0,018" I INTRODUCTOR DE 5F, PER A INTERVENCIONISME VASCULAR PERIFÈRIC DE PETITS VASOS. PASSEO18 LUX; REF: 370852
Intervencionsime perifèric vascular: catèter baló angioplàstia (ATP), catèter angiogràfic/ microcatèter/ catèter guia, InterPerifVas:Catèter baló ATP | INTERVENCIONSIME PERIFÈRIC VASCULAR: CATÈTER BALÓ ANGIOPLÀSTIA (ATP), CATÈTER ANGIOGRÀFIC/ MICROCATÈTER/ CATÈTER GUIA, INTERPERIFVAS:CATÈTER BALÓ ATP, CATÈTER BALÓ FARMAC ACTIU AMB ALLIBERAMENT PACLITAXEL "3,0 ΜG/MM2", DE 3X120MM, COAXIAL, DISTENSIBLE. CATÈTER DE 90CM I 2LLUMS, PER A GUIA DE 0,018" I INTRODUCTOR DE 4F, PER A INTERVENCIONISME VASCULAR PERIFÈRIC DE PETITS VASOS. PASSEO18 LUX; REF: 370853
Intervencionsime perifèric vascular: catèter baló angioplàstia (ATP), catèter angiogràfic/ microcatèter/ catèter guia, InterPerifVas:Catèter baló ATP | INTERVENCIONSIME PERIFÈRIC VASCULAR: CATÈTER BALÓ ANGIOPLÀSTIA (ATP), CATÈTER ANGIOGRÀFIC/ MICROCATÈTER/ CATÈTER GUIA, INTERPERIFVAS:CATÈTER BALÓ ATP, CATÈTER BALÓ FARMAC ACTIU AMB ALLIBERAMENT PACLITAXEL "3,0 ΜG/MM2", DE 4X120MM, COAXIAL, DISTENSIBLE. CATÈTER DE 90CM I 2LLUMS, PER A GUIA DE 0,018" I INTRODUCTOR DE 4F, PER A INTERVENCIONISME VASCULAR PERIFÈRIC DE PETITS VASOS. PASSEO18 LUX; REF: 370854
Intervencionsime perifèric vascular: catèter baló angioplàstia (ATP), catèter angiogràfic/ microcatèter/ catèter guia, InterPerifVas:Catèter baló ATP | INTERVENCIONSIME PERIFÈRIC VASCULAR: CATÈTER BALÓ ANGIOPLÀSTIA (ATP), CATÈTER ANGIOGRÀFIC/ MICROCATÈTER/ CATÈTER GUIA, INTERPERIFVAS:CATÈTER BALÓ ATP, CATÈTER BALÓ FARMAC ACTIU AMB ALLIBERAMENT PACLITAXEL "3,0 ΜG/MM2", DE 5X120MM, COAXIAL, DISTENSIBLE. CATÈTER DE 90CM I 2LLUMS, PER A GUIA DE 0,018" I INTRODUCTOR DE 5F, PER A INTERVENCIONISME VASCULAR PERIFÈRIC DE PETITS VASOS. PASSEO18 LUX; REF: 370855
Intervencionsime perifèric vascular: catèter baló angioplàstia (ATP), catèter angiogràfic/ microcatèter/ catèter guia, InterPerifVas:Catèter baló ATP | INTERVENCIONSIME PERIFÈRIC VASCULAR: CATÈTER BALÓ ANGIOPLÀSTIA (ATP), CATÈTER ANGIOGRÀFIC/ MICROCATÈTER/ CATÈTER GUIA, INTERPERIFVAS:CATÈTER BALÓ ATP, CATÈTER BALÓ FARMAC ACTIU AMB ALLIBERAMENT PACLITAXEL "3,0 ΜG/MM2", DE 6X120MM, COAXIAL, DISTENSIBLE. CATÈTER DE 90CM I 2LLUMS, PER A GUIA DE 0,018" I INTRODUCTOR DE 5F, PER A INTERVENCIONISME VASCULAR PERIFÈRIC DE PETITS VASOS. PASSEO18 LUX; REF: 370856
Intervencionsime perifèric vascular: catèter baló angioplàstia (ATP), catèter angiogràfic/ microcatèter/ catèter guia, InterPerifVas:Catèter baló ATP | INTERVENCIONSIME PERIFÈRIC VASCULAR: CATÈTER BALÓ ANGIOPLÀSTIA (ATP), CATÈTER ANGIOGRÀFIC/ MICROCATÈTER/ CATÈTER GUIA, INTERPERIFVAS:CATÈTER BALÓ ATP, CATÈTER BALÓ FARMAC ACTIU AMB ALLIBERAMENT PACLITAXEL "3,0 ΜG/MM2", DE 7X120MM, COAXIAL, DISTENSIBLE. CATÈTER DE 90CM I 2LLUMS, PER A GUIA DE 0,018" I INTRODUCTOR DE 5F, PER A INTERVENCIONISME VASCULAR PERIFÈRIC DE PETITS VASOS. PASSEO18 LUX; REF: 370857
Intervencionsime perifèric vascular: catèter baló angioplàstia (ATP), catèter angiogràfic/ microcatèter/ catèter guia, InterPerifVas:Catèter baló ATP | INTERVENCIONSIME PERIFÈRIC VASCULAR: CATÈTER BALÓ ANGIOPLÀSTIA (ATP), CATÈTER ANGIOGRÀFIC/ MICROCATÈTER/ CATÈTER GUIA, INTERPERIFVAS:CATÈTER BALÓ ATP, CATÈTER BALÓ ATP Ø12MMX2CM,BAIX PERFIL,2MARCADORS RADIOPACS;CATÈTER OTW/COAXIAL 6,6F-120CM PUNTA CÒNICA,COMPATIBLE AMB GUIA 0,035"/0,89MM,LLIURELÀTEX,ESTÈRIL,UN SOL ÚS.ATLAS GOLD;REF:ATG 120122
Intervencionsime perifèric vascular: catèter baló angioplàstia (ATP), catèter angiogràfic/ microcatèter/ catèter guia, InterPerifVas:Catèter baló ATP | INTERVENCIONSIME PERIFÈRIC VASCULAR: CATÈTER BALÓ ANGIOPLÀSTIA (ATP), CATÈTER ANGIOGRÀFIC/ MICROCATÈTER/ CATÈTER GUIA, INTERPERIFVAS:CATÈTER BALÓ ATP, CATÈTER BALÓ DILATACIÓ, COAXIAL, NO DISTENSIBLE(14 ATM) GUIA RECOMENADA DE 0,035", CATÈTER 135 CM DE LLARGÀRIA, MIDES BALÓ:12 X 60 MM DE LLARGÀRIA, BAIX PERFIL, PERFIL DE CREUAMENT 0,035", MATERIAL DE BALÓ NYLÓ MÉS PEBAX, MUSTANG, REF: H74939171120610
Intervencionsime perifèric vascular: catèter baló angioplàstia (ATP), catèter angiogràfic/ microcatèter/ catèter guia, InterPerifVas:Catèter baló ATP | INTERVENCIONSIME PERIFÈRIC VASCULAR: CATÈTER BALÓ ANGIOPLÀSTIA (ATP), CATÈTER ANGIOGRÀFIC/ MICROCATÈTER/ CATÈTER GUIA, INTERPERIFVAS:CATÈTER BALÓ ATP, CATÈTER BALÓ5X135MM, AMB ALLIBERAMENTFARMAC: PLACLITAXEL, COAXIAL, SEMIDISTENSIBLE, PER A ANGIOPLASTIA VASCULAR PERIFÈRICA, CATÈTER5FX135CM.PER A GUIA0,035" I INTRODUCTOR 5F. ESTÈRIL. ADVANCE; REF: PTA5-35-135-6-14.0
Intervencionsime perifèric vascular: catèter baló angioplàstia (ATP), catèter angiogràfic/ microcatèter/ catèter guia, InterPerifVas:Catèter baló ATP | INTERVENCIONSIME PERIFÈRIC VASCULAR: CATÈTER BALÓ ANGIOPLÀSTIA (ATP), CATÈTER ANGIOGRÀFIC/ MICROCATÈTER/ CATÈTER GUIA, INTERPERIFVAS:CATÈTER BALÓ ATP, CATÈTER BALÓ ATP,PERFIL BAIX,INTERCANVI RÀPID/RX,Ø2X20MM PRESSIÓ 16ATM,INTRODUCTOR 4F,COMPATIBLE AMB GUIES 0,014".ADVANCE14LP,REF:PTAX4-14-170-2-20
Intervencionsime perifèric vascular: catèter baló angioplàstia (ATP), catèter angiogràfic/ microcatèter/ catèter guia, InterPerifVas:Catèter baló ATP | INTERVENCIONSIME PERIFÈRIC VASCULAR: CATÈTER BALÓ ANGIOPLÀSTIA (ATP), CATÈTER ANGIOGRÀFIC/ MICROCATÈTER/ CATÈTER GUIA, INTERPERIFVAS:CATÈTER BALÓ ATP, CATÈTER BALÓ DILATACIÓ D'INTERCANVI RÀPID BAIX PERFIL PRESSIÓ ALTA A MODERADA DE NILÓ, PN 10 ATM PR 18ATM A/ BALÓ DE DURALYN: 4MMØ X 10CM LONGITUD. COMPATIBLE AMB CATÈTER 5F I GUIA DE 0,035" MIDA 135CMS, ESTÈRIL, POWERFLEX PRO, 440-0410X
Intervencionsime perifèric vascular: catèter baló angioplàstia (ATP), catèter angiogràfic/ microcatèter/ catèter guia, InterPerifVas:Microcatèter | INTERVENCIONSIME PERIFÈRIC VASCULAR: CATÈTER BALÓ ANGIOPLÀSTIA (ATP), CATÈTER ANGIOGRÀFIC/ MICROCATÈTER/ CATÈTER GUIA, INTERPERIFVAS:MICROCATÈTER, MICROCATÈTER (CATÈTER GUIA/CATÈTER SUPORT) COAXIAL, DE 1 LLUM AMB CONNECTOR PORT LUER-LOCK FEMELLA, PERFIL ENTRADA 0,56 MM, LONGITUD 90CM I 3MARQUES RADIOPAQUES EN PART DISTAL (DISTANCIA 2 MM). PER A GUIA DE 0.018". ESTÈRIL. RUBICON, REF: H74939239018091
Intervencionsime perifèric vascular: catèter baló angioplàstia (ATP), catèter angiogràfic/ microcatèter/ catèter guia, InterPerifVas:Catèter baló ATP | INTERVENCIONSIME PERIFÈRIC VASCULAR: CATÈTER BALÓ ANGIOPLÀSTIA (ATP), CATÈTER ANGIOGRÀFIC/ MICROCATÈTER/ CATÈTER GUIA, INTERPERIFVAS:CATÈTER BALÓ ATP, CATÈTER BALÓ DE 2,0X40MM, COAXIAL, SEMIDISTENSIBLE, DE NILÓ,AMB CATETER DE 4FX150CM, PER A INTERVENCIONÍSME VASCULAR PERIFÈRIC/ANGIOPLÀSTIA: RECANALITZACIÓ DE TRONCS DISTALS ARTERIASL OBLITERATS.PER A GUIA 0,014". ESTÈRIL.ULTRAVERSE, REF: U415024
Intervencionsime perifèric vascular: catèter baló angioplàstia (ATP), catèter angiogràfic/ microcatèter/ catèter guia, InterPerifVas:Catèter baló ATP | INTERVENCIONSIME PERIFÈRIC VASCULAR: CATÈTER BALÓ ANGIOPLÀSTIA (ATP), CATÈTER ANGIOGRÀFIC/ MICROCATÈTER/ CATÈTER GUIA, INTERPERIFVAS:CATÈTER BALÓ ATP, CATÈTER BALÓ DE 2,0X80MM, COAXIAL, SEMIDISTENSIBLE, DE NILÓ,AMB CATETER DE 4FX150CM, PER A INTERVENCIONÍSME VASCULAR PERIFÈRIC/ANGIOPLÀSTIA: RECANALITZACIÓ DE TRONCS DISTALS ARTERIASL OBLITERATS.PER A GUIA 0,014". ESTÈRIL.ULTRAVERSE, REF: U415028
Intervencionsime perifèric vascular: catèter baló angioplàstia (ATP), catèter angiogràfic/ microcatèter/ catèter guia, InterPerifVas:Catèter baló ATP | INTERVENCIONSIME PERIFÈRIC VASCULAR: CATÈTER BALÓ ANGIOPLÀSTIA (ATP), CATÈTER ANGIOGRÀFIC/ MICROCATÈTER/ CATÈTER GUIA, INTERPERIFVAS:CATÈTER BALÓ ATP, CATÈTER BALÓ2,0X100MM, COAXIAL, SEMIDISTENSIBLE,NILÓ,AMB CATETER4FX150CM, PER A INTERVENCIONÍSME VASCULAR PERIFÈRIC/ANGIOPLÀSTIA: RECANALITZACIÓTRONCS DISTALS ARTERIASL OBLITERATS.PER A GUIA 0,014". ESTÈRIL.ULTRAVERSE, REF: U415
Intervencionsime perifèric vascular: catèter baló angioplàstia (ATP), catèter angiogràfic/ microcatèter/ catèter guia, InterPerifVas:Catèter baló ATP | INTERVENCIONSIME PERIFÈRIC VASCULAR: CATÈTER BALÓ ANGIOPLÀSTIA (ATP), CATÈTER ANGIOGRÀFIC/ MICROCATÈTER/ CATÈTER GUIA, INTERPERIFVAS:CATÈTER BALÓ ATP, CATÈTER BALÓ DE 2,0X150MM, COAXIAL, SEMIDISTENSIBLE, DE NILÓ,AMB CATETER DE 4FX150CM, PER A INTERVENCIONÍSME VASCULAR PERIFÈRIC/ANGIOPLÀSTIA: RECANALITZACIÓ DE TRONCS DISTALS ARTERIASL OBLITERATS.PER A GUIA 0,014". ESTÈRIL.ULTRAVERSE, REF: U4150215
Intervencionsime perifèric vascular: catèter baló angioplàstia (ATP), catèter angiogràfic/ microcatèter/ catèter guia, InterPerifVas:Catèter baló ATP | INTERVENCIONSIME PERIFÈRIC VASCULAR: CATÈTER BALÓ ANGIOPLÀSTIA (ATP), CATÈTER ANGIOGRÀFIC/ MICROCATÈTER/ CATÈTER GUIA, INTERPERIFVAS:CATÈTER BALÓ ATP, CATÈTER BALÓ DE 2,0X220MM, COAXIAL, SEMIDISTENSIBLE, DE NILÓ,AMB CATETER DE 4FX150CM, PER A INTERVENCIONÍSME VASCULAR PERIFÈRIC/ANGIOPLÀSTIA: RECANALITZACIÓ DE TRONCS DISTALS ARTERIASL OBLITERATS.PER A GUIA 0,014". ESTÈRIL.ULTRAVERSE, REF: U4150222
Intervencionsime perifèric vascular: catèter baló angioplàstia (ATP), catèter angiogràfic/ microcatèter/ catèter guia, InterPerifVas:Catèter baló ATP | INTERVENCIONSIME PERIFÈRIC VASCULAR: CATÈTER BALÓ ANGIOPLÀSTIA (ATP), CATÈTER ANGIOGRÀFIC/ MICROCATÈTER/ CATÈTER GUIA, INTERPERIFVAS:CATÈTER BALÓ ATP, CATÈTER BALÓ2,5X40MM, COAXIAL, SEMIDISTENSIBLE,NILÓ,AMB CATETER4FX150CM, PER A INTERVENCIONÍSME VASCULAR PERIFÈRIC/ANGIOPLÀSTIA: RECANALITZACIÓTRONCS DISTALS ARTERIASL OBLITERATS.PER A GUIA 0,014". ESTÈRIL.ULTRAVERSE, REF: U4150
Intervencionsime perifèric vascular: catèter baló angioplàstia (ATP), catèter angiogràfic/ microcatèter/ catèter guia, InterPerifVas:Catèter baló ATP | INTERVENCIONSIME PERIFÈRIC VASCULAR: CATÈTER BALÓ ANGIOPLÀSTIA (ATP), CATÈTER ANGIOGRÀFIC/ MICROCATÈTER/ CATÈTER GUIA, INTERPERIFVAS:CATÈTER BALÓ ATP, CATÈTER BALÓ2,5X80MM, COAXIAL, SEMIDISTENSIBLE,NILÓ,AMB CATETER4FX150CM, PER A INTERVENCIONÍSME VASCULAR PERIFÈRIC/ANGIOPLÀSTIA: RECANALITZACIÓTRONCS DISTALS ARTERIASL OBLITERATS.PER A GUIA 0,014". ESTÈRIL.ULTRAVERSE, REF: U4150
Intervencionsime perifèric vascular: catèter baló angioplàstia (ATP), catèter angiogràfic/ microcatèter/ catèter guia, InterPerifVas:Catèter baló ATP | INTERVENCIONSIME PERIFÈRIC VASCULAR: CATÈTER BALÓ ANGIOPLÀSTIA (ATP), CATÈTER ANGIOGRÀFIC/ MICROCATÈTER/ CATÈTER GUIA, INTERPERIFVAS:CATÈTER BALÓ ATP, CATÈTER BALÓ2,5X120MM, COAXIAL, SEMIDISTENSIBLE,NILÓ,AMB CATETER4FX150CM, PER A INTERVENCIONÍSME VASCULAR PERIFÈRIC/ANGIOPLÀSTIA: RECANALITZACIÓTRONCS DISTALS ARTERIASL OBLITERATS.PER A GUIA 0,014". ESTÈRIL.ULTRAVERSE, REF: U415
Intervencionsime perifèric vascular: catèter baló angioplàstia (ATP), catèter angiogràfic/ microcatèter/ catèter guia, InterPerifVas:Catèter baló ATP | INTERVENCIONSIME PERIFÈRIC VASCULAR: CATÈTER BALÓ ANGIOPLÀSTIA (ATP), CATÈTER ANGIOGRÀFIC/ MICROCATÈTER/ CATÈTER GUIA, INTERPERIFVAS:CATÈTER BALÓ ATP, CATÈTER BALÓ DE 2,5X150MM, COAXIAL, SEMIDISTENSIBLE, DE NILÓ,AMB CATETER DE 4FX150CM, PER A INTERVENCIONÍSME VASCULAR PERIFÈRIC/ANGIOPLÀSTIA: RECANALITZACIÓ DE TRONCS DISTALS ARTERIASL OBLITERATS.PER A GUIA 0,014". ESTÈRIL.ULTRAVERSE, REF:U41502H15
Intervencionsime perifèric vascular: catèter baló angioplàstia (ATP), catèter angiogràfic/ microcatèter/ catèter guia, InterPerifVas:Catèter baló ATP | INTERVENCIONSIME PERIFÈRIC VASCULAR: CATÈTER BALÓ ANGIOPLÀSTIA (ATP), CATÈTER ANGIOGRÀFIC/ MICROCATÈTER/ CATÈTER GUIA, INTERPERIFVAS:CATÈTER BALÓ ATP, CATÈTER BALÓ DE 2,5X220MM, COAXIAL, SEMIDISTENSIBLE, DE NILÓ,AMB CATETER DE 4FX150CM, PER A INTERVENCIONÍSME VASCULAR PERIFÈRIC/ANGIOPLÀSTIA: RECANALITZACIÓ DE TRONCS DISTALS ARTERIASL OBLITERATS.PER A GUIA 0,014". ESTÈRIL.ULTRAVERSE, REF: U41502H22
Intervencionsime perifèric vascular: catèter baló angioplàstia (ATP), catèter angiogràfic/ microcatèter/ catèter guia, InterPerifVas:Catèter baló ATP | INTERVENCIONSIME PERIFÈRIC VASCULAR: CATÈTER BALÓ ANGIOPLÀSTIA (ATP), CATÈTER ANGIOGRÀFIC/ MICROCATÈTER/ CATÈTER GUIA, INTERPERIFVAS:CATÈTER BALÓ ATP, CAT BALÓ ATP 4X80 MM, COAXIAL, 7ATM-18ATM, CAT NILÓ 5F A/DOBLE LLUM I P FLEX, ATRUMATICA OBERTA I S/ORIFIS LAT, COMP A/GUIES DE 0,035", I INTROD RECOMANAT 5-6F, DOS MARC RADIO OPACS, LONG CATETER 135 CM, POWERFLEX PRO, REF: 4400408X
Intervencionsime perifèric vascular: catèter baló angioplàstia (ATP), catèter angiogràfic/ microcatèter/ catèter guia, InterPerifVas:Catèter baló ATP | INTERVENCIONSIME PERIFÈRIC VASCULAR: CATÈTER BALÓ ANGIOPLÀSTIA (ATP), CATÈTER ANGIOGRÀFIC/ MICROCATÈTER/ CATÈTER GUIA, INTERPERIFVAS:CATÈTER BALÓ ATP, CAT BALÓ ATP 5X100 MM, COAXIAL, 7ATM-18ATM, CAT NILÓ 5F A/DOBLE LLUM I P FLEX, ATRUMATICA OBERTA I S/ORIFIS LAT, COMP A/GUIES DE 0,035", I INTROD RECOMANAT 5-6F, DOS MARC RADIO OPACS, LONG CATETER 135 CM, POWERFLEX PRO, REF: 4400510X
Intervencionsime perifèric vascular: catèter baló angioplàstia (ATP), catèter angiogràfic/ microcatèter/ catèter guia, InterPerifVas:Catèter baló ATP | INTERVENCIONSIME PERIFÈRIC VASCULAR: CATÈTER BALÓ ANGIOPLÀSTIA (ATP), CATÈTER ANGIOGRÀFIC/ MICROCATÈTER/ CATÈTER GUIA, INTERPERIFVAS:CATÈTER BALÓ ATP, CAT BALÓ ATP 6X80 MM, COAXIAL, 7ATM-18ATM, CAT NILÓ 5F A/DOBLE LLUM I P FLEX, ATRUMATICA OBERTA I S/ORIFIS LAT, COMP A/GUIES DE 0,035", I INTROD RECOMANAT 5-6F, DOS MARC RADIO OPACS, LONG CATETER 135 CM, POWERFLEX PRO, REF: 4400608X
Intervencionsime perifèric vascular: catèter baló angioplàstia (ATP), catèter angiogràfic/ microcatèter/ catèter guia, InterPerifVas:Catèter baló ATP | INTERVENCIONSIME PERIFÈRIC VASCULAR: CATÈTER BALÓ ANGIOPLÀSTIA (ATP), CATÈTER ANGIOGRÀFIC/ MICROCATÈTER/ CATÈTER GUIA, INTERPERIFVAS:CATÈTER BALÓ ATP, CAT BALÓ ATP 7X80 MM, COAXIAL, 7ATM-18ATM, CAT NILÓ 5F A/DOBLE LLUM I P FLEX, ATRUMATICA OBERTA I S/ORIFIS LAT, COMP A/GUIES DE 0,035", I INTROD RECOMANAT 5-6F, DOS MARC RADIO OPACS, LONG CATETER 135 CM, POWERFLEX PRO, REF: 4400708X
Intervencionsime perifèric vascular: catèter baló angioplàstia (ATP), catèter angiogràfic/ microcatèter/ catèter guia, InterPerifVas:Catèter baló ATP | INTERVENCIONSIME PERIFÈRIC VASCULAR: CATÈTER BALÓ ANGIOPLÀSTIA (ATP), CATÈTER ANGIOGRÀFIC/ MICROCATÈTER/ CATÈTER GUIA, INTERPERIFVAS:CATÈTER BALÓ ATP, CATÈTER BALÓ ALLIBERADOR PLACITAXEL+UREA DE 6X40MM, SEMIDISTENSIBLE, COAXIAL, CATÈTER DE 130CM, COMP A/GUIA 0.018".PER A INTERVENCIONISME VASCULAR PERIFERIC. ESTÈRIL. INVATEC PACIFIC; REF: PCF06004013P(B*)BAIXA PER DISCONTINUITAT,VEURE 30068691
Intervencionsime perifèric vascular: catèter baló angioplàstia (ATP), catèter angiogràfic/ microcatèter/ catèter guia, InterPerifVas:Catèter baló ATP | INTERVENCIONSIME PERIFÈRIC VASCULAR: CATÈTER BALÓ ANGIOPLÀSTIA (ATP), CATÈTER ANGIOGRÀFIC/ MICROCATÈTER/ CATÈTER GUIA, INTERPERIFVAS:CATÈTER BALÓ ATP, CATÈTER BALÓ5X8MM, AMB ALLIBERAMENTFARMAC: PLACLITAXEL, COAXIAL, SEMIDISTENSIBLE, PER A ANGIOPLASTIA VASCULAR PERIFÈRICA, CATÈTER5FX135CM.PER A GUIA0,035" I INTRODUCTOR 5F. ESTÈRIL. ADVANCE; REF: PTA5-35-135-5-8.0
Intervencionsime perifèric vascular: catèter baló angioplàstia (ATP), catèter angiogràfic/ microcatèter/ catèter guia, InterPerifVas:Catèter baló ATP | INTERVENCIONSIME PERIFÈRIC VASCULAR: CATÈTER BALÓ ANGIOPLÀSTIA (ATP), CATÈTER ANGIOGRÀFIC/ MICROCATÈTER/ CATÈTER GUIA, INTERPERIFVAS:CATÈTER BALÓ ATP, CATÈTER BALÓ 3,0X120MM, COAXIAL, SEMIDISTENSIBLE, AMB RECOBRIMENT HIDROFILIC. CATÈTER DE 4FX150CM. PER A GUIA DE 0,014" I INTRODUCTOR 4F. PER A ANGIOPLASTIA/DILATACIÓ VASCULAR ARTERIES PERIFÈRIQUES. ESTÈRIL. ARMADA 14; REF: A1030-120
Intervencionsime perifèric vascular: catèter baló angioplàstia (ATP), catèter angiogràfic/ microcatèter/ catèter guia, InterPerifVas:Catèter baló ATP | INTERVENCIONSIME PERIFÈRIC VASCULAR: CATÈTER BALÓ ANGIOPLÀSTIA (ATP), CATÈTER ANGIOGRÀFIC/ MICROCATÈTER/ CATÈTER GUIA, INTERPERIFVAS:CATÈTER BALÓ ATP, CATÈTER BALÓ ATP OTW/COAXIAL SEMI-COMPLIANT Ø9,0MMX60MM,9ATM,2CAPA,2MARC RADIOP (PT+IR) 6FX135CM,COMPATIBLE AMB GUIES 0,035".ARMADA 35B2090-060
Intervencionsime perifèric vascular: catèter baló angioplàstia (ATP), catèter angiogràfic/ microcatèter/ catèter guia, InterPerifVas:Catèter angio/diag ATP | INTERVENCIONSIME PERIFÈRIC VASCULAR: CATÈTER BALÓ ANGIOPLÀSTIA (ATP), CATÈTER ANGIOGRÀFIC/ MICROCATÈTER/ CATÈTER GUIA, INTERPERIFVAS:CATÈTER ANGIO/DIAG ATP, CATÈTER ANGIOGRÀFIC DE 5FX65CM, SELECTIU VISCERAL, NO HIDROFILIC, SENSE ORIFICIS, AMB PUNTA RADIOOPACA TIPUS VANSCHIES4. PER A GUIA DE 0,035". ESTÈRIL. SELECTIUS VISCERALS REF: HNBR5.0-35-65-P-NS-VANSCHIE4
Intervencionsime perifèric vascular: catèter baló angioplàstia (ATP), catèter angiogràfic/ microcatèter/ catèter guia, InterPerifVas:Catèter baló ATP | INTERVENCIONSIME PERIFÈRIC VASCULAR: CATÈTER BALÓ ANGIOPLÀSTIA (ATP), CATÈTER ANGIOGRÀFIC/ MICROCATÈTER/ CATÈTER GUIA, INTERPERIFVAS:CATÈTER BALÓ ATP, CATÈTER BALÓ DILATACIÓ 9,0X40MM, COAXIAL, DISTENSIBLE, CATÈTER DE 5,9FX40CM, PER A GUIA DE 0,035" I INTRODUCTOR DE 7F, PER A INTERVENCIONISME VASCULAR PERIFÈRIC DE PETITS VASOS. PPASSEO 35 HP; REF: 399074
Intervencionsime perifèric vascular: catèter baló angioplàstia (ATP), catèter angiogràfic/ microcatèter/ catèter guia, InterPerifVas:Catèter baló ATP | INTERVENCIONSIME PERIFÈRIC VASCULAR: CATÈTER BALÓ ANGIOPLÀSTIA (ATP), CATÈTER ANGIOGRÀFIC/ MICROCATÈTER/ CATÈTER GUIA, INTERPERIFVAS:CATÈTER BALÓ ATP, CATÈTER BALÓ DILATACIÓ 10,0X40MM, COAXIAL, DISTENSIBLE, CATÈTER DE 5,9FX40CM, PER A GUIA DE 0,035" I INTRODUCTOR DE 7F, PER A INTERVENCIONISME VASCULAR PERIFÈRIC DE PETITS VASOS.PASSEO 35 HP;REF:399075
Intervencionsime perifèric vascular: catèter baló angioplàstia (ATP), catèter angiogràfic/ microcatèter/ catèter guia, InterPerifVas:Catèter baló ATP | INTERVENCIONSIME PERIFÈRIC VASCULAR: CATÈTER BALÓ ANGIOPLÀSTIA (ATP), CATÈTER ANGIOGRÀFIC/ MICROCATÈTER/ CATÈTER GUIA, INTERPERIFVAS:CATÈTER BALÓ ATP, CATÈTER BALÓ DILATACIÓ 4,0X40MM, COAXIAL, DISTENSIBLE, CATÈTER DE 5,9FX75CM, PER A GUIA DE 0,035" I INTRODUCTOR DE 6F, PER A INTERVENCIONISME VASCULAR PERIFÈRIC DE PETITS VASOS. PASSEO 35 HP; REF: 399079
Intervencionsime perifèric vascular: catèter baló angioplàstia (ATP), catèter angiogràfic/ microcatèter/ catèter guia, InterPerifVas:Catèter baló ATP | INTERVENCIONSIME PERIFÈRIC VASCULAR: CATÈTER BALÓ ANGIOPLÀSTIA (ATP), CATÈTER ANGIOGRÀFIC/ MICROCATÈTER/ CATÈTER GUIA, INTERPERIFVAS:CATÈTER BALÓ ATP, CATÈTER BALÓ DILATACIÓ 5,0X40MM, COAXIAL, DISTENSIBLE, CATÈTER DE 5,9FX75CM, PER A GUIA DE 0,035" I INTRODUCTOR DE 6F, PER A INTERVENCIONISME VASCULAR PERIFÈRIC DE PETITS VASOS. PASSEO 35 HP; REF: 399081
Intervencionsime perifèric vascular: catèter baló angioplàstia (ATP), catèter angiogràfic/ microcatèter/ catèter guia, InterPerifVas:Catèter baló ATP | INTERVENCIONSIME PERIFÈRIC VASCULAR: CATÈTER BALÓ ANGIOPLÀSTIA (ATP), CATÈTER ANGIOGRÀFIC/ MICROCATÈTER/ CATÈTER GUIA, INTERPERIFVAS:CATÈTER BALÓ ATP, CATÈTER BALÓ DILATACIÓ 6X40MM, COAXIAL, DISTENSIBLE, CATÈTER DE 5,9FX75CM, PER A GUIA DE 0,035" I INTRODUCTOR DE 6F, PER A INTERVENCIONISME VASCULAR PERIFÈRIC DE PETITS VASOS. PASSEO 35 HP; REF: 399084
Intervencionsime perifèric vascular: catèter baló angioplàstia (ATP), catèter angiogràfic/ microcatèter/ catèter guia, InterPerifVas:Catèter baló ATP | INTERVENCIONSIME PERIFÈRIC VASCULAR: CATÈTER BALÓ ANGIOPLÀSTIA (ATP), CATÈTER ANGIOGRÀFIC/ MICROCATÈTER/ CATÈTER GUIA, INTERPERIFVAS:CATÈTER BALÓ ATP, CATÈTER BALÓ DILATACIÓ 7X40MM, COAXIAL, DISTENSIBLE, CATÈTER DE 5,9FX75CM, PER A GUIA DE 0,035" I INTRODUCTOR DE 6F, PER A INTERVENCIONISME VASCULAR PERIFÈRIC DE PETITS VASOS. PASSEO 35 HP; REF: 399088
Intervencionsime perifèric vascular: catèter baló angioplàstia (ATP), catèter angiogràfic/ microcatèter/ catèter guia, InterPerifVas:Catèter baló ATP | INTERVENCIONSIME PERIFÈRIC VASCULAR: CATÈTER BALÓ ANGIOPLÀSTIA (ATP), CATÈTER ANGIOGRÀFIC/ MICROCATÈTER/ CATÈTER GUIA, INTERPERIFVAS:CATÈTER BALÓ ATP, CATÈTER BALÓ DILATACIÓ 8X40MM, COAXIAL, DISTENSIBLE, CATÈTER DE 5,9FX75CM, PER A GUIA DE 0,035" I INTRODUCTOR DE 6F, PER A INTERVENCIONISME VASCULAR PERIFÈRIC DE PETITS VASOS. PASSEO 35 HP; REF: 399092
Intervencionsime perifèric vascular: catèter baló angioplàstia (ATP), catèter angiogràfic/ microcatèter/ catèter guia, InterPerifVas:Catèter baló ATP | INTERVENCIONSIME PERIFÈRIC VASCULAR: CATÈTER BALÓ ANGIOPLÀSTIA (ATP), CATÈTER ANGIOGRÀFIC/ MICROCATÈTER/ CATÈTER GUIA, INTERPERIFVAS:CATÈTER BALÓ ATP, CATÈTER BALÓ ATP,PERFIL BAIX,INTERCANVI RÀPID/RX,Ø3X8MM PRESSIÓ 16ATM,INTRODUCTOR 4F,COMPATIBLE AMB GUIES 0,014".ADVANCE14LP,REF:PTAX4-14-170-3-8
Intervencionsime perifèric vascular: catèter baló angioplàstia (ATP), catèter angiogràfic/ microcatèter/ catèter guia, InterPerifVas:Catèter baló ATP | INTERVENCIONSIME PERIFÈRIC VASCULAR: CATÈTER BALÓ ANGIOPLÀSTIA (ATP), CATÈTER ANGIOGRÀFIC/ MICROCATÈTER/ CATÈTER GUIA, INTERPERIFVAS:CATÈTER BALÓ ATP, CATÈTER BALÓ DILATACIÓ 9X40MM, COAXIAL, DISTENSIBLE, CATÈTER DE 5,9FX75CM, PER A GUIA DE 0,035" I INTRODUCTOR DE 7F, PER A INTERVENCIONISME VASCULAR PERIFÈRIC DE PETITS VASOS. PASSEO 35 HP; REF: 399095
Intervencionsime perifèric vascular: catèter baló angioplàstia (ATP), catèter angiogràfic/ microcatèter/ catèter guia, InterPerifVas:Catèter baló ATP | INTERVENCIONSIME PERIFÈRIC VASCULAR: CATÈTER BALÓ ANGIOPLÀSTIA (ATP), CATÈTER ANGIOGRÀFIC/ MICROCATÈTER/ CATÈTER GUIA, INTERPERIFVAS:CATÈTER BALÓ ATP, CATÈTER BALÓ DILATACIÓ 10X40MM, COAXIAL, DISTENSIBLE, CATÈTER DE 5,9FX75CM, PER A GUIA DE 0,035" I INTRODUCTOR DE 7F, PER A INTERVENCIONISME VASCULAR PERIFÈRIC DE PETITS VASOS. PASSEO 35 HP; REF: 399096
Intervencionsime perifèric vascular: catèter baló angioplàstia (ATP), catèter angiogràfic/ microcatèter/ catèter guia, InterPerifVas:Catèter baló ATP | INTERVENCIONSIME PERIFÈRIC VASCULAR: CATÈTER BALÓ ANGIOPLÀSTIA (ATP), CATÈTER ANGIOGRÀFIC/ MICROCATÈTER/ CATÈTER GUIA, INTERPERIFVAS:CATÈTER BALÓ ATP, CATÈTER BALÓ DILATACIÓ 12X40MM, COAXIAL, DISTENSIBLE, CATÈTER DE 5,9FX75CM, PER A GUIA DE 0,035" I INTRODUCTOR DE 8F, PER A INTERVENCIONISME VASCULAR PERIFÈRIC DE PETITS VASOS. PASSEO 35 HP; REF: 399097
Intervencionsime perifèric vascular: catèter baló angioplàstia (ATP), catèter angiogràfic/ microcatèter/ catèter guia, InterPerifVas:Catèter baló ATP | INTERVENCIONSIME PERIFÈRIC VASCULAR: CATÈTER BALÓ ANGIOPLÀSTIA (ATP), CATÈTER ANGIOGRÀFIC/ MICROCATÈTER/ CATÈTER GUIA, INTERPERIFVAS:CATÈTER BALÓ ATP, CATÈTER BALÓ DILATACIÓ 5X60MM, COAXIAL, DISTENSIBLE, CATÈTER DE 5,9FX75CM, PER A GUIA DE 0,035" I INTRODUCTOR DE 6F, PER A INTERVENCIONISME VASCULAR PERIFÈRIC DE PETITS VASOS. PASSEO 35 HP; REF: 399082
Intervencionsime perifèric vascular: catèter baló angioplàstia (ATP), catèter angiogràfic/ microcatèter/ catèter guia, InterPerifVas:Catèter baló ATP | INTERVENCIONSIME PERIFÈRIC VASCULAR: CATÈTER BALÓ ANGIOPLÀSTIA (ATP), CATÈTER ANGIOGRÀFIC/ MICROCATÈTER/ CATÈTER GUIA, INTERPERIFVAS:CATÈTER BALÓ ATP, CATÈTER BALÓ DILATACIÓ 6X60MM, COAXIAL, DISTENSIBLE, CATÈTER DE 5,9FX75CM, PER A GUIA DE 0,035" I INTRODUCTOR DE 6F, PER A INTERVENCIONISME VASCULAR PERIFÈRIC DE PETITS VASOS. PASSEO 35 HP; REF: 399085
Intervencionsime perifèric vascular: catèter baló angioplàstia (ATP), catèter angiogràfic/ microcatèter/ catèter guia, InterPerifVas:Catèter baló ATP | INTERVENCIONSIME PERIFÈRIC VASCULAR: CATÈTER BALÓ ANGIOPLÀSTIA (ATP), CATÈTER ANGIOGRÀFIC/ MICROCATÈTER/ CATÈTER GUIA, INTERPERIFVAS:CATÈTER BALÓ ATP, CATÈTER BALÓ DILATACIÓ 7X60MM, COAXIAL, DISTENSIBLE, CATÈTER DE 5,9FX75CM, PER A GUIA DE 0,035" I INTRODUCTOR DE 6F, PER A INTERVENCIONISME VASCULAR PERIFÈRIC DE PETITS VASOS. PASSEO 35 HP; REF: 399089
Intervencionsime perifèric vascular: catèter baló angioplàstia (ATP), catèter angiogràfic/ microcatèter/ catèter guia, InterPerifVas:Catèter baló ATP | INTERVENCIONSIME PERIFÈRIC VASCULAR: CATÈTER BALÓ ANGIOPLÀSTIA (ATP), CATÈTER ANGIOGRÀFIC/ MICROCATÈTER/ CATÈTER GUIA, INTERPERIFVAS:CATÈTER BALÓ ATP, CATÈTER BALÓ DILATACIÓ 8,0X60MM, COAXIAL, DISTENSIBLE, CATÈTER DE 5FX75CM, PER A GUIA DE 0,035" I INTRODUCTOR DE 6F, PER A INTERVENCIONISME VASCULAR PERIFÈRIC DE PETITS VASOS. PASSEO 35 HP; REF: 399093
Intervencionsime perifèric vascular: catèter baló angioplàstia (ATP), catèter angiogràfic/ microcatèter/ catèter guia, InterPerifVas:Catèter baló ATP | INTERVENCIONSIME PERIFÈRIC VASCULAR: CATÈTER BALÓ ANGIOPLÀSTIA (ATP), CATÈTER ANGIOGRÀFIC/ MICROCATÈTER/ CATÈTER GUIA, INTERPERIFVAS:CATÈTER BALÓ ATP, CATÈTER BALÓ FARMAC ACTIU AMB ALLIBERAMENT PACLITAXEL "3,0 ΜG/MM2", DE 3X40MM, COAXIAL, DISTENSIBLE. CATÈTER DE 90CM I 2LLUMS, PER A GUIA DE 0,018" I INTRODUCTOR DE 4F, PER A INTERVENCIONISME VASCULAR PERIFÈRIC DE PETITS VASOS. PASSEO18 LUX; REF: 370843
Intervencionsime perifèric vascular: catèter baló angioplàstia (ATP), catèter angiogràfic/ microcatèter/ catèter guia, InterPerifVas:Catèter baló ATP | INTERVENCIONSIME PERIFÈRIC VASCULAR: CATÈTER BALÓ ANGIOPLÀSTIA (ATP), CATÈTER ANGIOGRÀFIC/ MICROCATÈTER/ CATÈTER GUIA, INTERPERIFVAS:CATÈTER BALÓ ATP, CATÈTER BALÓ FARMAC ACTIU AMB ALLIBERAMENT PACLITAXEL "3,0 ΜG/MM2", DE 4X40MM, COAXIAL, DISTENSIBLE. CATÈTER DE 90CM I 2LLUMS, PER A GUIA DE 0,018" I INTRODUCTOR DE 4F, PER A INTERVENCIONISME VASCULAR PERIFÈRIC DE PETITS VASOS. PASSEO18 LUX; REF: 370844
Intervencionsime perifèric vascular: catèter baló angioplàstia (ATP), catèter angiogràfic/ microcatèter/ catèter guia, InterPerifVas:Catèter baló ATP | INTERVENCIONSIME PERIFÈRIC VASCULAR: CATÈTER BALÓ ANGIOPLÀSTIA (ATP), CATÈTER ANGIOGRÀFIC/ MICROCATÈTER/ CATÈTER GUIA, INTERPERIFVAS:CATÈTER BALÓ ATP, CATÈTER BALÓ FARMAC ACTIU AMB ALLIBERAMENT PACLITAXEL "3,0 ΜG/MM2", DE 5X40MM, COAXIAL, DISTENSIBLE. CATÈTER DE 90CM I 2LLUMS, PER A GUIA DE 0,018" I INTRODUCTOR DE 5F, PER A INTERVENCIONISME VASCULAR PERIFÈRIC DE PETITS VASOS. PASSEO18 LUX; REF: 370845
Intervencionsime perifèric vascular: catèter baló angioplàstia (ATP), catèter angiogràfic/ microcatèter/ catèter guia, InterPerifVas:Catèter baló ATP | INTERVENCIONSIME PERIFÈRIC VASCULAR: CATÈTER BALÓ ANGIOPLÀSTIA (ATP), CATÈTER ANGIOGRÀFIC/ MICROCATÈTER/ CATÈTER GUIA, INTERPERIFVAS:CATÈTER BALÓ ATP, CATÈTER BALÓ FARMAC ACTIU AMB ALLIBERAMENT PACLITAXEL "3,0 ΜG/MM2", DE 6X40MM, COAXIAL, DISTENSIBLE. CATÈTER DE 90CM I 2LLUMS, PER A GUIA DE 0,018" I INTRODUCTOR DE 5F, PER A INTERVENCIONISME VASCULAR PERIFÈRIC DE PETITS VASOS. PASSEO18 LUX; REF: 370846
Intervencionsime perifèric vascular: catèter baló angioplàstia (ATP), catèter angiogràfic/ microcatèter/ catèter guia, InterPerifVas:Catèter baló ATP | INTERVENCIONSIME PERIFÈRIC VASCULAR: CATÈTER BALÓ ANGIOPLÀSTIA (ATP), CATÈTER ANGIOGRÀFIC/ MICROCATÈTER/ CATÈTER GUIA, INTERPERIFVAS:CATÈTER BALÓ ATP, CATÈTER BALÓ ALLIBERADOR PLACITAXEL+UREA DE 7X40MM, SEMIDISTENSIBLE, COAXIAL, CATÈTER DE 90CM, COMP A/GUIA 0.018".PER A INTERVENCIONISME VASCULAR PERIFERIC. ESTÈRIL. INVATEC PACIFIC; REF: PCF06004009P(B*)BAIXA PER DISCONTINUITAT,VEURE 30068692
Intervencionsime perifèric vascular: catèter baló angioplàstia (ATP), catèter angiogràfic/ microcatèter/ catèter guia, InterPerifVas:Catèter baló ATP | INTERVENCIONSIME PERIFÈRIC VASCULAR: CATÈTER BALÓ ANGIOPLÀSTIA (ATP), CATÈTER ANGIOGRÀFIC/ MICROCATÈTER/ CATÈTER GUIA, INTERPERIFVAS:CATÈTER BALÓ ATP, CAT BALÓ ATP 4X40 MM, COAXIAL, 7ATM-18ATM, CAT NILÓ 5F A/DOBLE LLUM I P FLEX, ATRUMATICA OBERTA I S/ORIFIS LAT, COMP A/GUIES DE 0,035", I INTROD RECOMANAT 5-6F, DOS MARC RADIO OPACS, LONG CATETER 80 CM, POWERFLEX PRO, REF: 4400404S
Intervencionsime perifèric vascular: catèter baló angioplàstia (ATP), catèter angiogràfic/ microcatèter/ catèter guia, InterPerifVas:Catèter baló ATP | INTERVENCIONSIME PERIFÈRIC VASCULAR: CATÈTER BALÓ ANGIOPLÀSTIA (ATP), CATÈTER ANGIOGRÀFIC/ MICROCATÈTER/ CATÈTER GUIA, INTERPERIFVAS:CATÈTER BALÓ ATP, CATÈTER BALÓ ATP Ø6X200MM, COAXIAL, SEMIDISTENSIBLE, PRESSIÓ DE TRENCAMENT 14ATM, PRESSIÓ NOMINAL 8ATM, ALTA PRESSIÓ, BAIX PERFIL, CATÈTER 4FX150CM, PER A GUIA 0,018", INTRODUCTOR 4F.ESTÈRIL. ADVANCE 18LP, REF:PTA4-18-150-6-20
Intervencionsime perifèric vascular: catèter baló angioplàstia (ATP), catèter angiogràfic/ microcatèter/ catèter guia, InterPerifVas:Catèter baló ATP | INTERVENCIONSIME PERIFÈRIC VASCULAR: CATÈTER BALÓ ANGIOPLÀSTIA (ATP), CATÈTER ANGIOGRÀFIC/ MICROCATÈTER/ CATÈTER GUIA, INTERPERIFVAS:CATÈTER BALÓ ATP, CATÈTER BALÓ ATP OTW/COAXIAL SEMI-COMPLIANT Ø7,0MMX80MM,7ATM,2CAPA,2MARC RADIOP (PT+IR) 5FX135CM,COMPATIBLE AMB GUIES 0,035".ARMADA 35B2070-080
Intervencionsime perifèric vascular: catèter baló angioplàstia (ATP), catèter angiogràfic/ microcatèter/ catèter guia, InterPerifVas:Microcatèter | INTERVENCIONSIME PERIFÈRIC VASCULAR: CATÈTER BALÓ ANGIOPLÀSTIA (ATP), CATÈTER ANGIOGRÀFIC/ MICROCATÈTER/ CATÈTER GUIA, INTERPERIFVAS:MICROCATÈTER, MICROCATÈTER COAXIAL REFORÇAT3,0/2,8FX150CM,LLARGARIA MAXIMA 180CM, LLUM 0,069", RECOBERTA PTFE,PLÀSTIC AMB REFORS PLATI, RADIOOPAC. PER A GUIES 0,027". EXTREM DISTAL HIDROFÍLIC10CM. ESTÈRIL. RENEGADE HI FLO, REF: M001184560
Intervencionsime perifèric vascular: catèter baló angioplàstia (ATP), catèter angiogràfic/ microcatèter/ catèter guia, InterPerifVas:Catèter baló ATP | INTERVENCIONSIME PERIFÈRIC VASCULAR: CATÈTER BALÓ ANGIOPLÀSTIA (ATP), CATÈTER ANGIOGRÀFIC/ MICROCATÈTER/ CATÈTER GUIA, INTERPERIFVAS:CATÈTER BALÓ ATP, CATÈTER BALÓ ALLIBERADOR PLACITAXEL+UREA DE4X40MM, SEMIDISTENSIBLE, COAXIAL, CATÈTER DE 90CM, COMP A/GUIA 0.018".PER A INTERVENCIONISME VASCULAR PERIFERIC. ESTÈRIL. INVATEC PACIFIC; REF: PCF04004013P(B*)BAIXA PER DISCONTINUITAT,VEURE 30068693
Intervencionsime perifèric vascular: catèter baló angioplàstia (ATP), catèter angiogràfic/ microcatèter/ catèter guia, InterPerifVas:Catèter baló ATP | INTERVENCIONSIME PERIFÈRIC VASCULAR: CATÈTER BALÓ ANGIOPLÀSTIA (ATP), CATÈTER ANGIOGRÀFIC/ MICROCATÈTER/ CATÈTER GUIA, INTERPERIFVAS:CATÈTER BALÓ ATP, CATÈTER BALÓ ANGIOPLÀSTIA VASCULAR PERIFÈRICA DE 7X20MM, COAXIAL, NO DISTENSIBLE, TRES LLUMS, CATETER 6FX135CM, COMPATIBLE AMB GUIA DE 0.035". ESTERIL. DORADO REF. DR13572
Intervencionsime perifèric vascular: catèter baló angioplàstia (ATP), catèter angiogràfic/ microcatèter/ catèter guia, InterPerifVas:Catèter baló ATP | INTERVENCIONSIME PERIFÈRIC VASCULAR: CATÈTER BALÓ ANGIOPLÀSTIA (ATP), CATÈTER ANGIOGRÀFIC/ MICROCATÈTER/ CATÈTER GUIA, INTERPERIFVAS:CATÈTER BALÓ ATP, CATÈTER BALÓ ATP Ø5MMX10CM,2CAPA,2MARC RADIOP (PT+IR),PN 8ATM-RPB 18ATM;CAT 2LLUM RX/INTERC RÀPID+OTW/COAXIAL 135CM,PERF ENTRADA 1,26MM,RECOBR HIDR CAT+BALÓ,ØMÍN INTROD 5F,COMP A/GUIA 0,035"/0,89MM,N/LÀTEX,PVC,NIQUEL,ESTÈRIL,1ÚS;ARMADA 35, REF:B2050-100
Intervencionsime perifèric vascular: catèter baló angioplàstia (ATP), catèter angiogràfic/ microcatèter/ catèter guia, InterPerifVas:Catèter angio/diag ATP | INTERVENCIONSIME PERIFÈRIC VASCULAR: CATÈTER BALÓ ANGIOPLÀSTIA (ATP), CATÈTER ANGIOGRÀFIC/ MICROCATÈTER/ CATÈTER GUIA, INTERPERIFVAS:CATÈTER ANGIO/DIAG ATP, CATÈTER ANGIOGRÀFIC DE 4FX65CM, MULTIÚS, HIDROFÍLIC, SENSE ORIFICIS, AMB PUNTA RADIOOPACA RIM. PER A GUIA DE 0,038". ESTÈRIL. SLIP CATH; REF: SCBR4.0 38-65-P-NS-RIM
Intervencionsime perifèric vascular: catèter baló angioplàstia (ATP), catèter angiogràfic/ microcatèter/ catèter guia, InterPerifVas:Catèter baló ATP | INTERVENCIONSIME PERIFÈRIC VASCULAR: CATÈTER BALÓ ANGIOPLÀSTIA (ATP), CATÈTER ANGIOGRÀFIC/ MICROCATÈTER/ CATÈTER GUIA, INTERPERIFVAS:CATÈTER BALÓ ATP, CATÈTER BALÓ DE 9X40MM, AMB DOBLE LLUM I RECOBRIMENT HIDROFILIC, COAXIAL, SEMIDISTENSIBLE, PER A ANGIOPLASTIA VASCULAR PERIFÈRICA, CATÈTER DE 5FX80CM.PER A GUIA DE 0,035" I INTRODUCTOR 6F. ESTÈRIL. OCEANUS 35; REF: BP PC35 080 900 040
Intervencionsime perifèric vascular: catèter baló angioplàstia (ATP), catèter angiogràfic/ microcatèter/ catèter guia, InterPerifVas:Catèter baló ATP | INTERVENCIONSIME PERIFÈRIC VASCULAR: CATÈTER BALÓ ANGIOPLÀSTIA (ATP), CATÈTER ANGIOGRÀFIC/ MICROCATÈTER/ CATÈTER GUIA, INTERPERIFVAS:CATÈTER BALÓ ATP, CATÈTER BALÓ 2,5X200MM, COAXIAL, SEMIDISTENSIBLE, AMB RECOBRIMENT HIDROFILIC. CATÈTER DE 4FX150CM. PER A GUIA DE 0,014" I INTRODUCTOR 4F. PER A ANGIOPLASTIA/DILATACIÓ VASCULAR ARTERIES PERIFÈRIQUES. ESTÈRIL. ARMADA 14; REF: A1025-200
Intervencionsime perifèric vascular: catèter baló angioplàstia (ATP), catèter angiogràfic/ microcatèter/ catèter guia, InterPerifVas:Catèter baló ATP | INTERVENCIONSIME PERIFÈRIC VASCULAR: CATÈTER BALÓ ANGIOPLÀSTIA (ATP), CATÈTER ANGIOGRÀFIC/ MICROCATÈTER/ CATÈTER GUIA, INTERPERIFVAS:CATÈTER BALÓ ATP, CATÈTER BALÓ DILATACIÓ 6X150MM, COAXIAL, SEMICOMPLIANT, CATÈTER DE 3,7FX130CM, PER A GUIA DE 0,018" I INTRODUCTOR DE 5F. PER A INTERVENCIONISME VASCULAR PERIFÈRIC DE PETITS VASOS. PASSEO 18, REF: 366135
Intervencionsime perifèric vascular: catèter baló angioplàstia (ATP), catèter angiogràfic/ microcatèter/ catèter guia, InterPerifVas:Catèter baló ATP | INTERVENCIONSIME PERIFÈRIC VASCULAR: CATÈTER BALÓ ANGIOPLÀSTIA (ATP), CATÈTER ANGIOGRÀFIC/ MICROCATÈTER/ CATÈTER GUIA, INTERPERIFVAS:CATÈTER BALÓ ATP, CATÈTER BALÓ 2,0X200MM, COAXIAL, SEMIDISTENSIBLE, AMB RECOBRIMENT HIDROFILIC. CATÈTER DE 4FX150CM. PER A GUIA DE 0,014" I INTRODUCTOR 4F. PER A ANGIOPLASTIA/DILATACIÓ VASCULAR ARTERIES PERIFÈRIQUES. ESTÈRIL. ARMADA 14; REF: A1020-200
Intervencionsime perifèric vascular: catèter baló angioplàstia (ATP), catèter angiogràfic/ microcatèter/ catèter guia, InterPerifVas:Catèter baló ATP | INTERVENCIONSIME PERIFÈRIC VASCULAR: CATÈTER BALÓ ANGIOPLÀSTIA (ATP), CATÈTER ANGIOGRÀFIC/ MICROCATÈTER/ CATÈTER GUIA, INTERPERIFVAS:CATÈTER BALÓ ATP, CATÈTER BALÓ ATP,PERFIL BAIX,INTERCANVI RÀPID/RX,Ø3X16MM PRESSIÓ 16ATM,INTRODUCTOR 4F,COMPATIBLE AMB GUIES 0,014".ADVANCE14LP,REF:PTAX4-14-170-3-16
Intervencionsime perifèric vascular: catèter baló angioplàstia (ATP), catèter angiogràfic/ microcatèter/ catèter guia, InterPerifVas:Catèter baló ATP | INTERVENCIONSIME PERIFÈRIC VASCULAR: CATÈTER BALÓ ANGIOPLÀSTIA (ATP), CATÈTER ANGIOGRÀFIC/ MICROCATÈTER/ CATÈTER GUIA, INTERPERIFVAS:CATÈTER BALÓ ATP, CATÈTER BALÓ 3,0X80MM, COAXIAL, SEMIDISTENSIBLE, AMB RECOBRIMENT HIDROFILIC. CATÈTER DE 4FX150CM. PER A GUIA DE 0,014" I INTRODUCTOR 4F. PER A ANGIOPLASTIA/DILATACIÓ VASCULAR ARTERIES PERIFÈRIQUES. ESTÈRIL. ARMADA 14; REF: A1030-080
Intervencionsime perifèric vascular: catèter baló angioplàstia (ATP), catèter angiogràfic/ microcatèter/ catèter guia, InterPerifVas:Catèter baló ATP | INTERVENCIONSIME PERIFÈRIC VASCULAR: CATÈTER BALÓ ANGIOPLÀSTIA (ATP), CATÈTER ANGIOGRÀFIC/ MICROCATÈTER/ CATÈTER GUIA, INTERPERIFVAS:CATÈTER BALÓ ATP, CATÈTER BALÓ ATP OTW/COAXIAL SEMI-COMPLIANT Ø3,0MMX40MM,3ATM,2CAPA,2MARC RADIOP (PT+IR);CATÈTER 5FX80CM,COMPATIBLE AMB GUIES 0,035".ARMADA 35B1030-040
Intervencionsime perifèric vascular: catèter baló angioplàstia (ATP), catèter angiogràfic/ microcatèter/ catèter guia, InterPerifVas:Catèter baló ATP | INTERVENCIONSIME PERIFÈRIC VASCULAR: CATÈTER BALÓ ANGIOPLÀSTIA (ATP), CATÈTER ANGIOGRÀFIC/ MICROCATÈTER/ CATÈTER GUIA, INTERPERIFVAS:CATÈTER BALÓ ATP, CATÈTER BALÓ ATP OTW/COAXIAL SEMI-COMPLIANT Ø4,0MMX40MM,4ATM,2CAPA,2MARC RADIOP (PT+IR);CATÈTER 5FX80CM,COMPATIBLE AMB GUIES 0,035".ARMADA 35B1040-040
Intervencionsime perifèric vascular: catèter baló angioplàstia (ATP), catèter angiogràfic/ microcatèter/ catèter guia, InterPerifVas:Catèter baló ATP | INTERVENCIONSIME PERIFÈRIC VASCULAR: CATÈTER BALÓ ANGIOPLÀSTIA (ATP), CATÈTER ANGIOGRÀFIC/ MICROCATÈTER/ CATÈTER GUIA, INTERPERIFVAS:CATÈTER BALÓ ATP, CATÈTER BALÓ ATP OTW/COAXIAL SEMI-COMPLIANT Ø4,0MMX80MM,4ATM,2CAPA,2MARC RADIOP (PT+IR);CATÈTER 5FX80CM,COMPATIBLE AMB GUIES 0,035".ARMADA 35B1040-080
Intervencionsime perifèric vascular: catèter baló angioplàstia (ATP), catèter angiogràfic/ microcatèter/ catèter guia, InterPerifVas:Catèter baló ATP | INTERVENCIONSIME PERIFÈRIC VASCULAR: CATÈTER BALÓ ANGIOPLÀSTIA (ATP), CATÈTER ANGIOGRÀFIC/ MICROCATÈTER/ CATÈTER GUIA, INTERPERIFVAS:CATÈTER BALÓ ATP, CATÈTER BALÓ ATP OTW/COAXIAL SEMI-COMPLIANT Ø5,0MMX40MM,5ATM,2CAPA,2MARC RADIOP (PT+IR);CATÈTER 5FX80CM,COMPATIBLE AMB GUIES 0,035".ARMADA 35B1050-040
Intervencionsime perifèric vascular: catèter baló angioplàstia (ATP), catèter angiogràfic/ microcatèter/ catèter guia, InterPerifVas:Catèter baló ATP | INTERVENCIONSIME PERIFÈRIC VASCULAR: CATÈTER BALÓ ANGIOPLÀSTIA (ATP), CATÈTER ANGIOGRÀFIC/ MICROCATÈTER/ CATÈTER GUIA, INTERPERIFVAS:CATÈTER BALÓ ATP, CATÈTER BALÓ ATP OTW/COAXIAL SEMI-COMPLIANT Ø5,0MMX60MM,5ATM,2CAPA,2MARC RADIOP (PT+IR);CATÈTER 5FX80CM,COMPATIBLE AMB GUIES 0,035".ARMADA 35B1050-060
Intervencionsime perifèric vascular: catèter baló angioplàstia (ATP), catèter angiogràfic/ microcatèter/ catèter guia, InterPerifVas:Catèter baló ATP | INTERVENCIONSIME PERIFÈRIC VASCULAR: CATÈTER BALÓ ANGIOPLÀSTIA (ATP), CATÈTER ANGIOGRÀFIC/ MICROCATÈTER/ CATÈTER GUIA, INTERPERIFVAS:CATÈTER BALÓ ATP, CATÈTER BALÓ ATP OTW/COAXIAL SEMI-COMPLIANT Ø5,0MMX80MM,5ATM,2CAPA,2MARC RADIOP (PT+IR);CATÈTER 5FX80CM,COMPATIBLE AMB GUIES 0,035".ARMADA 35B1050-080
Intervencionsime perifèric vascular: catèter baló angioplàstia (ATP), catèter angiogràfic/ microcatèter/ catèter guia, InterPerifVas:Catèter baló ATP | INTERVENCIONSIME PERIFÈRIC VASCULAR: CATÈTER BALÓ ANGIOPLÀSTIA (ATP), CATÈTER ANGIOGRÀFIC/ MICROCATÈTER/ CATÈTER GUIA, INTERPERIFVAS:CATÈTER BALÓ ATP, CATÈTER BALÓ ATP OTW/COAXIAL SEMI-COMPLIANT 5,0MMX100CM,5ATM,2CAPA,2MARC RADIOP (PT+IR);CATÈTER 5FX80CM,COMPATIBLE AMB GUIES 0,035".ARMADA 35B1050-100
Intervencionsime perifèric vascular: catèter baló angioplàstia (ATP), catèter angiogràfic/ microcatèter/ catèter guia, InterPerifVas:Catèter baló ATP | INTERVENCIONSIME PERIFÈRIC VASCULAR: CATÈTER BALÓ ANGIOPLÀSTIA (ATP), CATÈTER ANGIOGRÀFIC/ MICROCATÈTER/ CATÈTER GUIA, INTERPERIFVAS:CATÈTER BALÓ ATP, CATÈTER BALÓ ATP OTW/COAXIAL SEMI-COMPLIANT Ø6,0MMX40MM,6ATM,2CAPA,2MARC RADIOP (PT+IR);CATÈTER 5FX80CM,COMPATIBLE AMB GUIES 0,035".ARMADA 35B1060-040
Intervencionsime perifèric vascular: catèter baló angioplàstia (ATP), catèter angiogràfic/ microcatèter/ catèter guia, InterPerifVas:Catèter baló ATP | INTERVENCIONSIME PERIFÈRIC VASCULAR: CATÈTER BALÓ ANGIOPLÀSTIA (ATP), CATÈTER ANGIOGRÀFIC/ MICROCATÈTER/ CATÈTER GUIA, INTERPERIFVAS:CATÈTER BALÓ ATP, CATÈTER BALÓ ATP OTW/COAXIAL SEMI-COMPLIANT Ø6,0MMX60MM,6ATM,2CAPA,2MARC RADIOP (PT+IR);CATÈTER 5FX80CM,COMPATIBLE AMB GUIES 0,035".ARMADA 35B1060-060
Intervencionsime perifèric vascular: catèter baló angioplàstia (ATP), catèter angiogràfic/ microcatèter/ catèter guia, InterPerifVas:Catèter baló ATP | INTERVENCIONSIME PERIFÈRIC VASCULAR: CATÈTER BALÓ ANGIOPLÀSTIA (ATP), CATÈTER ANGIOGRÀFIC/ MICROCATÈTER/ CATÈTER GUIA, INTERPERIFVAS:CATÈTER BALÓ ATP, CATÈTER BALÓ ATP OTW/COAXIAL SEMI-COMPLIANT Ø6,0MMX100CM,6ATM,2CAPA,2MARC RADIOP (PT+IR);CATÈTER 5FX80CM,COMPATIBLE AMB GUIES 0,035".ARMADA 35B1060-100
Intervencionsime perifèric vascular: catèter baló angioplàstia (ATP), catèter angiogràfic/ microcatèter/ catèter guia, InterPerifVas:Catèter baló ATP | INTERVENCIONSIME PERIFÈRIC VASCULAR: CATÈTER BALÓ ANGIOPLÀSTIA (ATP), CATÈTER ANGIOGRÀFIC/ MICROCATÈTER/ CATÈTER GUIA, INTERPERIFVAS:CATÈTER BALÓ ATP, CATÈTER BALÓ ATP OTW/COAXIAL SEMI-COMPLIANT Ø7,0MMX20MM,7ATM,2CAPA,2MARC RADIOP (PT+IR);CATÈTER 5FX80CM,COMPATIBLE AMB GUIES 0,035".ARMADA 35B1070-020
Intervencionsime perifèric vascular: catèter baló angioplàstia (ATP), catèter angiogràfic/ microcatèter/ catèter guia, InterPerifVas:Catèter baló ATP | INTERVENCIONSIME PERIFÈRIC VASCULAR: CATÈTER BALÓ ANGIOPLÀSTIA (ATP), CATÈTER ANGIOGRÀFIC/ MICROCATÈTER/ CATÈTER GUIA, INTERPERIFVAS:CATÈTER BALÓ ATP, CATÈTER BALÓ ATP OTW/COAXIAL SEMI-COMPLIANT Ø7,0MMX40MM,7ATM,2CAPA,2MARC RADIOP (PT+IR);CATÈTER 5FX80CM,COMPATIBLE AMB GUIES 0,035".ARMADA 35B1070-040
Intervencionsime perifèric vascular: catèter baló angioplàstia (ATP), catèter angiogràfic/ microcatèter/ catèter guia, InterPerifVas:Catèter baló ATP | INTERVENCIONSIME PERIFÈRIC VASCULAR: CATÈTER BALÓ ANGIOPLÀSTIA (ATP), CATÈTER ANGIOGRÀFIC/ MICROCATÈTER/ CATÈTER GUIA, INTERPERIFVAS:CATÈTER BALÓ ATP, CATÈTER BALÓ ATP OTW/COAXIAL SEMI-COMPLIANT Ø7,0MMX60MM,7ATM,2CAPA,2MARC RADIOP (PT+IR);CATÈTER 5FX80CM,COMPATIBLE AMB GUIES 0,035".ARMADA 35B1070-060
Intervencionsime perifèric vascular: catèter baló angioplàstia (ATP), catèter angiogràfic/ microcatèter/ catèter guia, InterPerifVas:Catèter baló ATP | INTERVENCIONSIME PERIFÈRIC VASCULAR: CATÈTER BALÓ ANGIOPLÀSTIA (ATP), CATÈTER ANGIOGRÀFIC/ MICROCATÈTER/ CATÈTER GUIA, INTERPERIFVAS:CATÈTER BALÓ ATP, CATÈTER BALÓ ATP OTW/COAXIAL SEMI-COMPLIANT Ø8,0MMX40MM,8ATM,2CAPA,2MARC RADIOP (PT+IR) 6FX80CM,COMPATIBLE AMB GUIES 0,035". ARMADA 35B1080-040
Intervencionsime perifèric vascular: catèter baló angioplàstia (ATP), catèter angiogràfic/ microcatèter/ catèter guia, InterPerifVas:Catèter baló ATP | INTERVENCIONSIME PERIFÈRIC VASCULAR: CATÈTER BALÓ ANGIOPLÀSTIA (ATP), CATÈTER ANGIOGRÀFIC/ MICROCATÈTER/ CATÈTER GUIA, INTERPERIFVAS:CATÈTER BALÓ ATP, CATÈTER BALÓ ATP OTW/COAXIAL SEMI-COMPLIANT Ø 8,0MMX60MM,8ATM,2CAPA,2MARC RADIOP (PT+IR) 6FX80CM,COMPATIBLE AMB GUIES 0,035". ARMADA 35B1080-060
Intervencionsime perifèric vascular: catèter baló angioplàstia (ATP), catèter angiogràfic/ microcatèter/ catèter guia, InterPerifVas:Catèter baló ATP | INTERVENCIONSIME PERIFÈRIC VASCULAR: CATÈTER BALÓ ANGIOPLÀSTIA (ATP), CATÈTER ANGIOGRÀFIC/ MICROCATÈTER/ CATÈTER GUIA, INTERPERIFVAS:CATÈTER BALÓ ATP, CATÈTER BALÓ ATP OTW/COAXIAL SEMI-COMPLIANTØ9,0MMX40MM,9ATM,2CAPA,2MARC RADIOP (PT+IR) 6FX80CM,COMPATIBLE AMB GUIES 0,035". ARMADA 35B1090-040
Intervencionsime perifèric vascular: catèter baló angioplàstia (ATP), catèter angiogràfic/ microcatèter/ catèter guia, InterPerifVas:Catèter baló ATP | INTERVENCIONSIME PERIFÈRIC VASCULAR: CATÈTER BALÓ ANGIOPLÀSTIA (ATP), CATÈTER ANGIOGRÀFIC/ MICROCATÈTER/ CATÈTER GUIA, INTERPERIFVAS:CATÈTER BALÓ ATP, CATÈTER BALÓ ATP OTW/COAXIAL SEMI-COMPLIANTØ10,0MMX40MM,10ATM,2CAPA,2MARC RADIOP (PT+IR) 6FX80CM,COMPATIBLE AMB GUIES 0,035". ARMADA 35B1100-040
Intervencionsime perifèric vascular: catèter baló angioplàstia (ATP), catèter angiogràfic/ microcatèter/ catèter guia, InterPerifVas:Catèter baló ATP | INTERVENCIONSIME PERIFÈRIC VASCULAR: CATÈTER BALÓ ANGIOPLÀSTIA (ATP), CATÈTER ANGIOGRÀFIC/ MICROCATÈTER/ CATÈTER GUIA, INTERPERIFVAS:CATÈTER BALÓ ATP, CATÈTER BALÓ ATP OTW/COAXIAL SEMI-COMPLIANT Ø3,0MMX20MM,3ATM,2CAPA,2MARC RADIOP (PT+IR) 5FX135CM,COMPATIBLE AMB GUIES 0,035".ARMADA 35B2030-020
Intervencionsime perifèric vascular: catèter baló angioplàstia (ATP), catèter angiogràfic/ microcatèter/ catèter guia, InterPerifVas:Catèter baló ATP | INTERVENCIONSIME PERIFÈRIC VASCULAR: CATÈTER BALÓ ANGIOPLÀSTIA (ATP), CATÈTER ANGIOGRÀFIC/ MICROCATÈTER/ CATÈTER GUIA, INTERPERIFVAS:CATÈTER BALÓ ATP, CATÈTER BALÓ ATP OTW/COAXIAL SEMI-COMPLIANT Ø4,0MMX40MM,4ATM,2CAPA,2MARC RADIOP (PT+IR) 5FX135CM,COMPATIBLE AMB GUIES 0,035".ARMADA 35B2040-040
Intervencionsime perifèric vascular: catèter baló angioplàstia (ATP), catèter angiogràfic/ microcatèter/ catèter guia, InterPerifVas:Catèter baló ATP | INTERVENCIONSIME PERIFÈRIC VASCULAR: CATÈTER BALÓ ANGIOPLÀSTIA (ATP), CATÈTER ANGIOGRÀFIC/ MICROCATÈTER/ CATÈTER GUIA, INTERPERIFVAS:CATÈTER BALÓ ATP, CATÈTER BALÓ ATP OTW/COAXIAL SEMI-COMPLIANT Ø4,0MMX60MM,4ATM,2CAPA,2MARC RADIOP (PT+IR) 5FX135CM,COMPATIBLE AMB GUIES 0,035".ARMADA 35B2040-060
Intervencionsime perifèric vascular: catèter baló angioplàstia (ATP), catèter angiogràfic/ microcatèter/ catèter guia, InterPerifVas:Catèter baló ATP | INTERVENCIONSIME PERIFÈRIC VASCULAR: CATÈTER BALÓ ANGIOPLÀSTIA (ATP), CATÈTER ANGIOGRÀFIC/ MICROCATÈTER/ CATÈTER GUIA, INTERPERIFVAS:CATÈTER BALÓ ATP, CATÈTER BALÓ ATP OTW/COAXIAL SEMI-COMPLIANT Ø4,0MMX80MM,4ATM,2CAPA,2MARC RADIOP (PT+IR) 5FX135CM,COMPATIBLE AMB GUIES 0,035".ARMADA 35B2040-080
Intervencionsime perifèric vascular: catèter baló angioplàstia (ATP), catèter angiogràfic/ microcatèter/ catèter guia, InterPerifVas:Catèter baló ATP | INTERVENCIONSIME PERIFÈRIC VASCULAR: CATÈTER BALÓ ANGIOPLÀSTIA (ATP), CATÈTER ANGIOGRÀFIC/ MICROCATÈTER/ CATÈTER GUIA, INTERPERIFVAS:CATÈTER BALÓ ATP, CATÈTER BALÓ ATP OTW/COAXIAL SEMI-COMPLIANT Ø4,0MMX100MM,4ATM,2CAPA,2MARC RADIOP (PT+IR) 5FX135CM,COMPATIBLE AMB GUIES 0,035".ARMADA 35B2040-100
Intervencionsime perifèric vascular: catèter baló angioplàstia (ATP), catèter angiogràfic/ microcatèter/ catèter guia, InterPerifVas:Catèter baló ATP | INTERVENCIONSIME PERIFÈRIC VASCULAR: CATÈTER BALÓ ANGIOPLÀSTIA (ATP), CATÈTER ANGIOGRÀFIC/ MICROCATÈTER/ CATÈTER GUIA, INTERPERIFVAS:CATÈTER BALÓ ATP, CATÈTER BALÓ ATP OTW/COAXIAL SEMI-COMPLIANT Ø5,0MMX20MM,5ATM,2CAPA,2MARC RADIOP (PT+IR) 5FX135CM,COMPATIBLE AMB GUIES 0,035".ARMADA 35B2050-020
Intervencionsime perifèric vascular: catèter baló angioplàstia (ATP), catèter angiogràfic/ microcatèter/ catèter guia, InterPerifVas:Catèter baló ATP | INTERVENCIONSIME PERIFÈRIC VASCULAR: CATÈTER BALÓ ANGIOPLÀSTIA (ATP), CATÈTER ANGIOGRÀFIC/ MICROCATÈTER/ CATÈTER GUIA, INTERPERIFVAS:CATÈTER BALÓ ATP, CATÈTER BALÓ ATP OTW/COAXIAL SEMI-COMPLIANT Ø5,0MMX40MM,5ATM,2CAPA,2MARC RADIOP (PT+IR) 5FX135CM,COMPATIBLE AMB GUIES 0,035".ARMADA 35B2050-040
Intervencionsime perifèric vascular: catèter baló angioplàstia (ATP), catèter angiogràfic/ microcatèter/ catèter guia, InterPerifVas:Catèter baló ATP | INTERVENCIONSIME PERIFÈRIC VASCULAR: CATÈTER BALÓ ANGIOPLÀSTIA (ATP), CATÈTER ANGIOGRÀFIC/ MICROCATÈTER/ CATÈTER GUIA, INTERPERIFVAS:CATÈTER BALÓ ATP, CATÈTER BALÓ ATP OTW/COAXIAL SEMI-COMPLIANT Ø5,0MMX60MM,5ATM,2CAPA,2MARC RADIOP (PT+IR) 5FX135CM,COMPATIBLE AMB GUIES 0,035".ARMADA 35B2050-060
Intervencionsime perifèric vascular: catèter baló angioplàstia (ATP), catèter angiogràfic/ microcatèter/ catèter guia, InterPerifVas:Catèter baló ATP | INTERVENCIONSIME PERIFÈRIC VASCULAR: CATÈTER BALÓ ANGIOPLÀSTIA (ATP), CATÈTER ANGIOGRÀFIC/ MICROCATÈTER/ CATÈTER GUIA, INTERPERIFVAS:CATÈTER BALÓ ATP, CATÈTER BALÓ ATP OTW/COAXIAL SEMI-COMPLIANT Ø5,0MMX80MM,5ATM,2CAPA,2MARC RADIOP (PT+IR) 5FX135CM,COMPATIBLE AMB GUIES 0,035".ARMADA 35B2050-080
Intervencionsime perifèric vascular: catèter baló angioplàstia (ATP), catèter angiogràfic/ microcatèter/ catèter guia, InterPerifVas:Catèter baló ATP | INTERVENCIONSIME PERIFÈRIC VASCULAR: CATÈTER BALÓ ANGIOPLÀSTIA (ATP), CATÈTER ANGIOGRÀFIC/ MICROCATÈTER/ CATÈTER GUIA, INTERPERIFVAS:CATÈTER BALÓ ATP, CATÈTER BALÓ ATP OTW/COAXIAL SEMI-COMPLIANT Ø5,0MMX120MM,5ATM,2CAPA,2MARC RADIOP (PT+IR) 5FX135CM,COMPATIBLE AMB GUIES 0,035".ARMADA 35B2050-120
Intervencionsime perifèric vascular: catèter baló angioplàstia (ATP), catèter angiogràfic/ microcatèter/ catèter guia, InterPerifVas:Catèter baló ATP | INTERVENCIONSIME PERIFÈRIC VASCULAR: CATÈTER BALÓ ANGIOPLÀSTIA (ATP), CATÈTER ANGIOGRÀFIC/ MICROCATÈTER/ CATÈTER GUIA, INTERPERIFVAS:CATÈTER BALÓ ATP, CATÈTER BALÓ ATP OTW/COAXIAL SEMI-COMPLIANT Ø6,0MMX40MM,6ATM,2CAPA,2MARC RADIOP (PT+IR) 5FX135CM,COMPATIBLE AMB GUIES 0,035".ARMADA 35B2060-040
Intervencionsime perifèric vascular: catèter baló angioplàstia (ATP), catèter angiogràfic/ microcatèter/ catèter guia, InterPerifVas:Catèter baló ATP | INTERVENCIONSIME PERIFÈRIC VASCULAR: CATÈTER BALÓ ANGIOPLÀSTIA (ATP), CATÈTER ANGIOGRÀFIC/ MICROCATÈTER/ CATÈTER GUIA, INTERPERIFVAS:CATÈTER BALÓ ATP, CATÈTER BALÓ ATP OTW/COAXIAL SEMI-COMPLIANT Ø6,0MMX60MM,6ATM,2CAPA,2MARC RADIOP (PT+IR) 5FX135CM,COMPATIBLE AMB GUIES 0,035".ARMADA 35B2060-060
Intervencionsime perifèric vascular: catèter baló angioplàstia (ATP), catèter angiogràfic/ microcatèter/ catèter guia, InterPerifVas:Catèter baló ATP | INTERVENCIONSIME PERIFÈRIC VASCULAR: CATÈTER BALÓ ANGIOPLÀSTIA (ATP), CATÈTER ANGIOGRÀFIC/ MICROCATÈTER/ CATÈTER GUIA, INTERPERIFVAS:CATÈTER BALÓ ATP, CATÈTER BALÓ ATP OTW/COAXIAL SEMI-COMPLIANT Ø6,0MMX80MM,6ATM,2CAPA,2MARC RADIOP (PT+IR) 5FX135CM,COMPATIBLE AMB GUIES 0,035".ARMADA 35B2060-080
Intervencionsime perifèric vascular: catèter baló angioplàstia (ATP), catèter angiogràfic/ microcatèter/ catèter guia, InterPerifVas:Catèter baló ATP | INTERVENCIONSIME PERIFÈRIC VASCULAR: CATÈTER BALÓ ANGIOPLÀSTIA (ATP), CATÈTER ANGIOGRÀFIC/ MICROCATÈTER/ CATÈTER GUIA, INTERPERIFVAS:CATÈTER BALÓ ATP, CATÈTER BALÓ ATP OTW/COAXIAL SEMI-COMPLIANT Ø6,0MMX100MM,6ATM,2CAPA,2MARC RADIOP (PT+IR) 5FX135CM,COMPATIBLE AMB GUIES 0,035".ARMADA 35B2060-100
Intervencionsime perifèric vascular: catèter baló angioplàstia (ATP), catèter angiogràfic/ microcatèter/ catèter guia, InterPerifVas:Catèter baló ATP | INTERVENCIONSIME PERIFÈRIC VASCULAR: CATÈTER BALÓ ANGIOPLÀSTIA (ATP), CATÈTER ANGIOGRÀFIC/ MICROCATÈTER/ CATÈTER GUIA, INTERPERIFVAS:CATÈTER BALÓ ATP, CATÈTER BALÓ ATP OTW/COAXIAL SEMI-COMPLIANT Ø7,0MMX40MM,7ATM,2CAPA,2MARC RADIOP (PT+IR) 5FX135CM,COMPATIBLE AMB GUIES 0,035".ARMADA 35B2070-040
Intervencionsime perifèric vascular: catèter baló angioplàstia (ATP), catèter angiogràfic/ microcatèter/ catèter guia, InterPerifVas:Catèter baló ATP | INTERVENCIONSIME PERIFÈRIC VASCULAR: CATÈTER BALÓ ANGIOPLÀSTIA (ATP), CATÈTER ANGIOGRÀFIC/ MICROCATÈTER/ CATÈTER GUIA, INTERPERIFVAS:CATÈTER BALÓ ATP, CATÈTER BALÓ ATP OTW/COAXIAL SEMI-COMPLIANT Ø7,0MMX100MM,7ATM,2CAPA,2MARC RADIOP (PT+IR) 6FX135CM,COMPATIBLE AMB GUIES 0,035".ARMADA 35B2070-100
Intervencionsime perifèric vascular: catèter baló angioplàstia (ATP), catèter angiogràfic/ microcatèter/ catèter guia, InterPerifVas:Catèter baló ATP | INTERVENCIONSIME PERIFÈRIC VASCULAR: CATÈTER BALÓ ANGIOPLÀSTIA (ATP), CATÈTER ANGIOGRÀFIC/ MICROCATÈTER/ CATÈTER GUIA, INTERPERIFVAS:CATÈTER BALÓ ATP, CATÈTER BALÓ ATP OTW/COAXIAL SEMI-COMPLIANTØ10,0MMX40MM,10ATM,2CAPA,2MARC RADIOP (PT+IR) 6FX135CM,COMPATIBLE AMB GUIES 0,035".ARMADA 35B2100-040
Intervencionsime perifèric vascular: catèter baló angioplàstia (ATP), catèter angiogràfic/ microcatèter/ catèter guia, InterPerifVas:Catèter baló ATP | INTERVENCIONSIME PERIFÈRIC VASCULAR: CATÈTER BALÓ ANGIOPLÀSTIA (ATP), CATÈTER ANGIOGRÀFIC/ MICROCATÈTER/ CATÈTER GUIA, INTERPERIFVAS:CATÈTER BALÓ ATP, CATÈTER BALÓ 2X12MM,COAXIAL,SEMIDISTENSIBLE,PRESSIÓ DE TRENCAMENT 16ATM I PRESSIÓ NOMIAL 8ATM.PER A ANGIOPLASTIA VASCULAR PERIFÈRICA D'ALTA PRESSIÓ,BAIX PERFIL,CATÈTER 3FX90CM.PER A GUIA DE 0,014" I INTRODUCTOR 3F.ESTÈRIL. ADVANCE 14PL PTA3-14-90-2-12
Intervencionsime perifèric vascular: catèter baló angioplàstia (ATP), catèter angiogràfic/ microcatèter/ catèter guia, InterPerifVas:Catèter baló ATP | INTERVENCIONSIME PERIFÈRIC VASCULAR: CATÈTER BALÓ ANGIOPLÀSTIA (ATP), CATÈTER ANGIOGRÀFIC/ MICROCATÈTER/ CATÈTER GUIA, INTERPERIFVAS:CATÈTER BALÓ ATP, CATÈTER BALÓ 6X40MM,COAXIAL,SEMIDISTENSIBLE,PRESSIÓTRENCAMENT 16ATM I PRESSIÓ NOMIAL 8ATM.PER A ANGIOPLASTIA VASCULAR PERIFÈRICA D'ALTA PRESSIÓ,BAIX PERFIL,CATÈTER 5FX80CM.PER A GUIA0,035" I INTRODUCTOR 5F.ESTÈRIL. ADVANCE 35PL
Intervencionsime perifèric vascular: catèter baló angioplàstia (ATP), catèter angiogràfic/ microcatèter/ catèter guia, InterPerifVas:Catèter baló ATP | INTERVENCIONSIME PERIFÈRIC VASCULAR: CATÈTER BALÓ ANGIOPLÀSTIA (ATP), CATÈTER ANGIOGRÀFIC/ MICROCATÈTER/ CATÈTER GUIA, INTERPERIFVAS:CATÈTER BALÓ ATP, CATÈTER BALÓ ATP OTW/COAXIAL SEMI-COMPLIANT Ø3,0MMX40MM,3ATM,2CAPA,2MARC RADIOP (PT+IR) 5FX135CM,COMPATIBLE AMB GUIES 0,035".ARMADA 35B2030-040
Intervencionsime perifèric vascular: catèter baló angioplàstia (ATP), catèter angiogràfic/ microcatèter/ catèter guia, InterPerifVas:Catèter baló ATP | INTERVENCIONSIME PERIFÈRIC VASCULAR: CATÈTER BALÓ ANGIOPLÀSTIA (ATP), CATÈTER ANGIOGRÀFIC/ MICROCATÈTER/ CATÈTER GUIA, INTERPERIFVAS:CATÈTER BALÓ ATP, CATÈTER BALÓ ATP OTW/COAXIAL SEMI-COMPLIANT Ø6,0MMX15MM,6ATM,2CAPA,2MARC RADIOP (PT+IR) 5FX135CM,COMPATIBLE AMB GUIES 0,035".ARMADA 35LLB2060-150
Intervencionsime perifèric vascular: catèter baló angioplàstia (ATP), catèter angiogràfic/ microcatèter/ catèter guia, InterPerifVas:Catèter baló ATP | INTERVENCIONSIME PERIFÈRIC VASCULAR: CATÈTER BALÓ ANGIOPLÀSTIA (ATP), CATÈTER ANGIOGRÀFIC/ MICROCATÈTER/ CATÈTER GUIA, INTERPERIFVAS:CATÈTER BALÓ ATP, CATÈTER BALÓ ATP TRICAPA NILÓ SEMICOMPLIANT Ø12X40MM,2MARC RX TANTALI,PN8ATM;CAT 2LLUM OTW/COAXIAL,Ø5,8FX120CM,30% RECOBR BISMUT.RECOB HIDR,P/GUIA 0,035" I INTR7F,SEGMENTS ESTENOSATS ​​DE GRANS VASOS SANGUINIS PERIFÈRICS.XXL,REF:M001145110
Intervencionsime perifèric vascular: catèter baló angioplàstia (ATP), catèter angiogràfic/ microcatèter/ catèter guia, InterPerifVas:Catèter baló ATP | INTERVENCIONSIME PERIFÈRIC VASCULAR: CATÈTER BALÓ ANGIOPLÀSTIA (ATP), CATÈTER ANGIOGRÀFIC/ MICROCATÈTER/ CATÈTER GUIA, INTERPERIFVAS:CATÈTER BALÓ ATP, CATÈTER BALÓ DILATACIÓ 2,5X70MM, COAXIAL, SEMICOMPLIANT, CATÈTER DE 3,7FX90CM, PER A GUIA DE 0,014" I INTRODUCTOR DE 4F. PER A INTERVENCIONISME VASCULAR PERIFÈRIC DE PETITS VASOS. PASSEO 14, REF:380285
Intervencionsime perifèric vascular: catèter baló angioplàstia (ATP), catèter angiogràfic/ microcatèter/ catèter guia, InterPerifVas:Catèter baló ATP | INTERVENCIONSIME PERIFÈRIC VASCULAR: CATÈTER BALÓ ANGIOPLÀSTIA (ATP), CATÈTER ANGIOGRÀFIC/ MICROCATÈTER/ CATÈTER GUIA, INTERPERIFVAS:CATÈTER BALÓ ATP, CATÈTER BALÓ DILATACIÓ 3X40MM, COAXIAL, SEMICOMPLIANT, CATÈTER DE 3,7FX90CM, PER A GUIA DE 0,014" I INTRODUCTOR DE 4F. PER A INTERVENCIONISME VASCULAR PERIFÈRIC DE PETITS VASOS. PASSEO 14, REF:380280
Intervencionsime perifèric vascular: catèter baló angioplàstia (ATP), catèter angiogràfic/ microcatèter/ catèter guia, InterPerifVas:Catèter baló ATP | INTERVENCIONSIME PERIFÈRIC VASCULAR: CATÈTER BALÓ ANGIOPLÀSTIA (ATP), CATÈTER ANGIOGRÀFIC/ MICROCATÈTER/ CATÈTER GUIA, INTERPERIFVAS:CATÈTER BALÓ ATP, CATÈTER BALÓ DILATACIÓ 1,5X20MM, COAXIAL, SEMICOMPLIANT, CATÈTER DE 3,9FX120CM, PER A GUIA DE 0,014" I INTRODUCTOR DE 4F. PER A INTERVENCIONISME VASCULAR PERIFÈRIC DE PETITS VASOS. PASSEO 14, REF:380271
Intervencionsime perifèric vascular: catèter baló angioplàstia (ATP), catèter angiogràfic/ microcatèter/ catèter guia, InterPerifVas:Catèter baló ATP | INTERVENCIONSIME PERIFÈRIC VASCULAR: CATÈTER BALÓ ANGIOPLÀSTIA (ATP), CATÈTER ANGIOGRÀFIC/ MICROCATÈTER/ CATÈTER GUIA, INTERPERIFVAS:CATÈTER BALÓ ATP, CATÈTER BALÓ DILATACIÓ 1,5X70MM, COAXIAL, SEMICOMPLIANT, CATÈTER DE 3,9FX120CM, PER A GUIA DE 0,014" I INTRODUCTOR DE 4F. PER A INTERVENCIONISME VASCULAR PERIFÈRIC DE PETITS VASOS. PASSEO 14, REF:380283
Intervencionsime perifèric vascular: catèter baló angioplàstia (ATP), catèter angiogràfic/ microcatèter/ catèter guia, InterPerifVas:Catèter baló ATP | INTERVENCIONSIME PERIFÈRIC VASCULAR: CATÈTER BALÓ ANGIOPLÀSTIA (ATP), CATÈTER ANGIOGRÀFIC/ MICROCATÈTER/ CATÈTER GUIA, INTERPERIFVAS:CATÈTER BALÓ ATP, CATÈTER BALÓ DILATACIÓ 2X70MM, COAXIAL, SEMICOMPLIANT, CATÈTER DE 3,9FX120CM, PER A GUIA DE 0,014" I INTRODUCTOR DE 4F. PER A INTERVENCIONISME VASCULAR PERIFÈRIC DE PETITS VASOS. PASSEO 14, REF:380284
Intervencionsime perifèric vascular: catèter baló angioplàstia (ATP), catèter angiogràfic/ microcatèter/ catèter guia, InterPerifVas:Catèter baló ATP | INTERVENCIONSIME PERIFÈRIC VASCULAR: CATÈTER BALÓ ANGIOPLÀSTIA (ATP), CATÈTER ANGIOGRÀFIC/ MICROCATÈTER/ CATÈTER GUIA, INTERPERIFVAS:CATÈTER BALÓ ATP, CATÈTER BALÓ DILATACIÓ 2X100MM, COAXIAL, SEMICOMPLIANT, CATÈTER DE 3,9FX120CM, PER A GUIA DE 0,014" I INTRODUCTOR DE 4F. PER A INTERVENCIONISME VASCULAR PERIFÈRIC DE PETITS VASOS. PASSEO 14, REF:380290
Intervencionsime perifèric vascular: catèter baló angioplàstia (ATP), catèter angiogràfic/ microcatèter/ catèter guia, InterPerifVas:Catèter baló ATP | INTERVENCIONSIME PERIFÈRIC VASCULAR: CATÈTER BALÓ ANGIOPLÀSTIA (ATP), CATÈTER ANGIOGRÀFIC/ MICROCATÈTER/ CATÈTER GUIA, INTERPERIFVAS:CATÈTER BALÓ ATP, CATÈTER BALÓ DILATACIÓ 2X180MM, COAXIAL, SEMICOMPLIANT, CATÈTER DE 3,9FX120CM, PER A GUIA DE 0,014" I INTRODUCTOR DE 4F. PER A INTERVENCIONISME VASCULAR PERIFÈRIC DE PETITS VASOS. PASSEO 14, REF:380302
Intervencionsime perifèric vascular: catèter baló angioplàstia (ATP), catèter angiogràfic/ microcatèter/ catèter guia, InterPerifVas:Catèter baló ATP | INTERVENCIONSIME PERIFÈRIC VASCULAR: CATÈTER BALÓ ANGIOPLÀSTIA (ATP), CATÈTER ANGIOGRÀFIC/ MICROCATÈTER/ CATÈTER GUIA, INTERPERIFVAS:CATÈTER BALÓ ATP, CAT BALÓ ATP 10X20 MM, COAXIAL, 7ATM-18ATM, CAT NILÓ 5F A/DOBLE LLUM I P FLEX, ATRUMATICA OBERTA I S/ORIFIS LAT, COMP A/GUIES DE 0,035", I INTROD RECOMANAT 5-6F, DOS MARC RADIO OPACS, LONG CATETER 135 CM, POWERFLEX PRO, REF: 4401002X
Intervencionsime perifèric vascular: catèter baló angioplàstia (ATP), catèter angiogràfic/ microcatèter/ catèter guia, InterPerifVas:Catèter baló ATP | INTERVENCIONSIME PERIFÈRIC VASCULAR: CATÈTER BALÓ ANGIOPLÀSTIA (ATP), CATÈTER ANGIOGRÀFIC/ MICROCATÈTER/ CATÈTER GUIA, INTERPERIFVAS:CATÈTER BALÓ ATP, CATÈTER BALÓ 3,0X200MM, COAXIAL, SEMIDISTENSIBLE, AMB RECOBRIMENT HIDROFILIC. CATÈTER DE 4FX150CM. PER A GUIA DE 0,014" I INTRODUCTOR 4F. PER A ANGIOPLASTIA/DILATACIÓ VASCULAR ARTERIES PERIFÈRIQUES. ESTÈRIL. ARMADA 14; REF: A1030-200
Intervencionsime perifèric vascular: catèter baló angioplàstia (ATP), catèter angiogràfic/ microcatèter/ catèter guia, InterPerifVas:Catèter baló ATP | INTERVENCIONSIME PERIFÈRIC VASCULAR: CATÈTER BALÓ ANGIOPLÀSTIA (ATP), CATÈTER ANGIOGRÀFIC/ MICROCATÈTER/ CATÈTER GUIA, INTERPERIFVAS:CATÈTER BALÓ ATP, CATÈTER BALÓ DILATACIÓ, COAXIAL, NO DISTENSIBLE (18ATM) GUIA RECOMENADA DE 0,035", CATÈTER 75 CM DE LLARGÀRIA, MIDES BALÓ: 9 X 40 MM DE LLARGÀRIA, BAIX PERFIL, PERFIL DE CREUAMENT 0,035", MATERIAL DE BALÓ NYLÓ MÉS PEBAX, MUSTANG, REF: H74939171090470
Intervencionsime perifèric vascular: catèter baló angioplàstia (ATP), catèter angiogràfic/ microcatèter/ catèter guia, InterPerifVas:Catèter baló ATP | INTERVENCIONSIME PERIFÈRIC VASCULAR: CATÈTER BALÓ ANGIOPLÀSTIA (ATP), CATÈTER ANGIOGRÀFIC/ MICROCATÈTER/ CATÈTER GUIA, INTERPERIFVAS:CATÈTER BALÓ ATP, CATÈTER BALÓ DILATACIÓ, COAXIAL, NO DISTENSIBLE (18ATM) GUIA RECOMENADA DE 0,035", CATÈTER 75 CM DE LLARGÀRIA, MIDES BALÓ: 8 X 40 MM DE LLARGÀRIA, BAIX PERFIL, PERFIL DE CREUAMENT 0,035", MATERIAL DE BALÓ NYLÓ MÉS PEBAX, MUSTANG, REF: H74939171080410
Intervencionsime perifèric vascular: catèter baló angioplàstia (ATP), catèter angiogràfic/ microcatèter/ catèter guia, InterPerifVas:Catèter baló ATP | INTERVENCIONSIME PERIFÈRIC VASCULAR: CATÈTER BALÓ ANGIOPLÀSTIA (ATP), CATÈTER ANGIOGRÀFIC/ MICROCATÈTER/ CATÈTER GUIA, INTERPERIFVAS:CATÈTER BALÓ ATP, CATÈTER BALÓ DILATACIÓ, COAXIAL, NO DISTENSIBLE (18ATM) GUIA RECOMENADA DE 0,035", CATÈTER 75 CM DE LLARGÀRIA, MIDES BALÓ: 10 X 60 MM DE LLARGÀRIA, BAIX PERFIL, PERFIL DE CREUAMENT 0,035", MATERIAL DE BALÓ NYLÓ MÉS PEBAX, MUSTANG, REF: H74939171100610
Intervencionsime perifèric vascular: catèter baló angioplàstia (ATP), catèter angiogràfic/ microcatèter/ catèter guia, InterPerifVas:Catèter baló ATP | INTERVENCIONSIME PERIFÈRIC VASCULAR: CATÈTER BALÓ ANGIOPLÀSTIA (ATP), CATÈTER ANGIOGRÀFIC/ MICROCATÈTER/ CATÈTER GUIA, INTERPERIFVAS:CATÈTER BALÓ ATP, CATÈTER BALÓ DILATACIÓ, COAXIAL, NO DISTENSIBLE (18ATM) GUIA RECOMENADA DE 0,035", CATÈTER 75 CM DE LLARGÀRIA, MIDES BALÓ: 10X 40 MM DE LLARGÀRIA, BAIX PERFIL, PERFIL DE CREUAMENT 0,035", MATERIAL DE BALÓ NYLÓ MÉS PEBAX, MUSTANG, REF: H74939171100410
Intervencionsime perifèric vascular: catèter baló angioplàstia (ATP), catèter angiogràfic/ microcatèter/ catèter guia, InterPerifVas:Catèter baló ATP | INTERVENCIONSIME PERIFÈRIC VASCULAR: CATÈTER BALÓ ANGIOPLÀSTIA (ATP), CATÈTER ANGIOGRÀFIC/ MICROCATÈTER/ CATÈTER GUIA, INTERPERIFVAS:CATÈTER BALÓ ATP, CATÈTER BALÓ DILATACIÓ, COAXIAL, NO DISTENSIBLE (18ATM) GUIA RECOMENADA DE 0,035", CATÈTER 75 CM DE LLARGÀRIA, MIDES BALÓ: 8 X 40 MM DE LLARGÀRIA, BAIX PERFIL, PERFIL DE CREUAMENT 0,035", MATERIAL DE BALÓ NYLÓ MÉS PEBAX, MUSTANG, REF: H74939171080470
Intervencionsime perifèric vascular: catèter baló angioplàstia (ATP), catèter angiogràfic/ microcatèter/ catèter guia, InterPerifVas:Catèter baló ATP | INTERVENCIONSIME PERIFÈRIC VASCULAR: CATÈTER BALÓ ANGIOPLÀSTIA (ATP), CATÈTER ANGIOGRÀFIC/ MICROCATÈTER/ CATÈTER GUIA, INTERPERIFVAS:CATÈTER BALÓ ATP, CATÈTER BALÓ DILATACIÓ, COAXIAL, NO DISTENSIBLE (18ATM) GUIA RECOMENADA DE 0,035", CATÈTER 75 CM DE LLARGÀRIA, MIDES BALÓ: 12 X 40 MM DE LLARGÀRIA, BAIX PERFIL, PERFIL DE CREUAMENT 0,035", MATERIAL DE BALÓ NYLÓ MÉS PEBAX, MUSTANG, REF: H74939171120470
Intervencionsime perifèric vascular: catèter baló angioplàstia (ATP), catèter angiogràfic/ microcatèter/ catèter guia, InterPerifVas:Catèter baló ATP | INTERVENCIONSIME PERIFÈRIC VASCULAR: CATÈTER BALÓ ANGIOPLÀSTIA (ATP), CATÈTER ANGIOGRÀFIC/ MICROCATÈTER/ CATÈTER GUIA, INTERPERIFVAS:CATÈTER BALÓ ATP, CATÈTER BALÓ DILATACIÓ, COAXIAL, NO DISTENSIBLE (22ATM) GUIA RECOMENADA DE 0,035", CATÈTER 75 CM DE LLARGÀRIA, MIDES BALÓ: 5 X 40 MM DE LLARGÀRIA, BAIX PERFIL, PERFIL DE CREUAMENT 0,035", MATERIAL DE BALÓ NYLÓ MÉS PEBAX, MUSTANG, REF: H74939171050470
Intervencionsime perifèric vascular: catèter baló angioplàstia (ATP), catèter angiogràfic/ microcatèter/ catèter guia, InterPerifVas:Catèter baló ATP | INTERVENCIONSIME PERIFÈRIC VASCULAR: CATÈTER BALÓ ANGIOPLÀSTIA (ATP), CATÈTER ANGIOGRÀFIC/ MICROCATÈTER/ CATÈTER GUIA, INTERPERIFVAS:CATÈTER BALÓ ATP, CATÈTER BALÓ DILATACIÓ, COAXIAL, NO DISTENSIBLE (24 ATM) GUIA RECOMENADA DE 0,035", CATÈTER 75 CM DE LLARGÀRIA, MIDES BALÓ: 5X 20 MM DE LLARGÀRIA, BAIX PERFIL, PERFIL DE CREUAMENT 0,035", MATERIAL DE BALÓ NYLÓ MÉS PEBAX, MUSTANG, REF: H74939171050270
Intervencionsime perifèric vascular: catèter baló angioplàstia (ATP), catèter angiogràfic/ microcatèter/ catèter guia, InterPerifVas:Catèter baló ATP | INTERVENCIONSIME PERIFÈRIC VASCULAR: CATÈTER BALÓ ANGIOPLÀSTIA (ATP), CATÈTER ANGIOGRÀFIC/ MICROCATÈTER/ CATÈTER GUIA, INTERPERIFVAS:CATÈTER BALÓ ATP, CATÈTER BALÓ DILATACIÓ, COAXIAL, NO DISTENSIBLE(24 ATM) GUIA RECOMENADA DE 0,035", CATÈTER 135 CM DE LLARGÀRIA, MIDES BALÓ: 6 X 40 MM DE LLARGÀRIA, BAIX PERFIL, PERFIL DE CREUAMENT 0,035", MATERIAL DE BALÓ NYLÓ MÉS PEBAX, MUSTANG, REF: H74939171060410
Intervencionsime perifèric vascular: catèter baló angioplàstia (ATP), catèter angiogràfic/ microcatèter/ catèter guia, InterPerifVas:Catèter baló ATP | INTERVENCIONSIME PERIFÈRIC VASCULAR: CATÈTER BALÓ ANGIOPLÀSTIA (ATP), CATÈTER ANGIOGRÀFIC/ MICROCATÈTER/ CATÈTER GUIA, INTERPERIFVAS:CATÈTER BALÓ ATP, CATÈTER BALÓ DILATACIÓ, COAXIAL, NO DISTENSIBLE(24 ATM) GUIA RECOMENADA DE 0,035", CATÈTER 135 CM DE LLARGÀRIA, MIDES BALÓ: 3 X 40 MM DE LLARGÀRIA, BAIX PERFIL, PERFIL DE CREUAMENT 0,035", MATERIAL DE BALÓ NYLÓ MÉS PEBAX, MUSTANG, REF: H74939171030410
Intervencionsime perifèric vascular: catèter baló angioplàstia (ATP), catèter angiogràfic/ microcatèter/ catèter guia, InterPerifVas:Catèter baló ATP | INTERVENCIONSIME PERIFÈRIC VASCULAR: CATÈTER BALÓ ANGIOPLÀSTIA (ATP), CATÈTER ANGIOGRÀFIC/ MICROCATÈTER/ CATÈTER GUIA, INTERPERIFVAS:CATÈTER BALÓ ATP, CATÈTER BALÓ DILATACIÓ, COAXIAL, NO DISTENSIBLE(24 ATM) GUIA RECOMENADA DE 0,035", CATÈTER 135 CM DE LLARGÀRIA, MIDES BALÓ: 4 X 40 MM DE LLARGÀRIA, BAIX PERFIL, PERFIL DE CREUAMENT 0,035", MATERIAL DE BALÓ NYLÓ MÉS PEBAX, MUSTANG, REF: H74939171040410
Intervencionsime perifèric vascular: catèter baló angioplàstia (ATP), catèter angiogràfic/ microcatèter/ catèter guia, InterPerifVas:Catèter baló ATP | INTERVENCIONSIME PERIFÈRIC VASCULAR: CATÈTER BALÓ ANGIOPLÀSTIA (ATP), CATÈTER ANGIOGRÀFIC/ MICROCATÈTER/ CATÈTER GUIA, INTERPERIFVAS:CATÈTER BALÓ ATP, CATÈTER BALÓ DILATACIÓ, COAXIAL, NO DISTENSIBLE (24 ATM) GUIA RECOMENADA DE 0,035", CATÈTER 75 CM DE LLARGÀRIA, MIDES BALÓ: 4 X 60 MM DE LLARGÀRIA, BAIX PERFIL, PERFIL DE CREUAMENT 0,035", MATERIAL DE BALÓ NYLÓ MÉS PEBAX, MUSTANG, REF: H74939171040610
Intervencionsime perifèric vascular: catèter baló angioplàstia (ATP), catèter angiogràfic/ microcatèter/ catèter guia, InterPerifVas:Catèter baló ATP | INTERVENCIONSIME PERIFÈRIC VASCULAR: CATÈTER BALÓ ANGIOPLÀSTIA (ATP), CATÈTER ANGIOGRÀFIC/ MICROCATÈTER/ CATÈTER GUIA, INTERPERIFVAS:CATÈTER BALÓ ATP, CATÈTER BALÓ DILATACIÓ, COAXIAL, NO DISTENSIBLE (24 ATM) GUIA RECOMENADA DE 0,035", CATÈTER 135 CM DE LLARGÀRIA, MIDES BALÓ: 5 X 40 MM DE LLARGÀRIA, BAIX PERFIL, PERFIL DE CREUAMENT 0,035", MATERIAL DE BALÓ NYLÓ MÉS PEBAX, MUSTANG, REF: H7493917105041
Intervencionsime perifèric vascular: catèter baló angioplàstia (ATP), catèter angiogràfic/ microcatèter/ catèter guia, InterPerifVas:Catèter baló ATP | INTERVENCIONSIME PERIFÈRIC VASCULAR: CATÈTER BALÓ ANGIOPLÀSTIA (ATP), CATÈTER ANGIOGRÀFIC/ MICROCATÈTER/ CATÈTER GUIA, INTERPERIFVAS:CATÈTER BALÓ ATP, CATÈTER BALÓ DILATACIÓ, COAXIAL, NO DISTENSIBLE (18ATM) GUIA RECOMENADA DE 0,035", CATÈTER 135 CM DE LLARGÀRIA, MIDES BALÓ: 7 X 40 MM DE LLARGÀRIA, BAIX PERFIL, PERFIL DE CREUAMENT 0,035", MATERIAL DE BALÓ NYLÓ MÉS PEBAX, MUSTANG, REF: H74939171070410
Intervencionsime perifèric vascular: catèter baló angioplàstia (ATP), catèter angiogràfic/ microcatèter/ catèter guia, InterPerifVas:Catèter baló ATP | INTERVENCIONSIME PERIFÈRIC VASCULAR: CATÈTER BALÓ ANGIOPLÀSTIA (ATP), CATÈTER ANGIOGRÀFIC/ MICROCATÈTER/ CATÈTER GUIA, INTERPERIFVAS:CATÈTER BALÓ ATP, CATÈTER BALÓ DILATACIÓ, COAXIAL, NO DISTENSIBLE(14 ATM) GUIA RECOMENADA DE 0,035", CATÈTER 135 CM DE LLARGÀRIA, MIDES BALÓ:12 X 40 MM DE LLARGÀRIA, BAIX PERFIL, PERFIL DE CREUAMENT 0,035", MATERIAL DE BALÓ NYLÓ MÉS PEBAX, MUSTANG, REF: H74939171120410
Intervencionsime perifèric vascular: catèter baló angioplàstia (ATP), catèter angiogràfic/ microcatèter/ catèter guia, InterPerifVas:Catèter Suport | INTERVENCIONSIME PERIFÈRIC VASCULAR: CATÈTER BALÓ ANGIOPLÀSTIA (ATP), CATÈTER ANGIOGRÀFIC/ MICROCATÈTER/ CATÈTER GUIA, INTERPERIFVAS:CATÈTER SUPORT, CATÈTER SUPORT Ø2,6FX150CM,ACER AMB RECOBRIMENT HIDROFÍLIC (40CM DISTALS),MARQUES RADIOPAQUES,PER A CATETERITZACIÓ ANTEROGRADA,PUNTA CORBA D'INCLINACIÓ DISTAL ANGULADA ANG,PER GUIA 0,018",ESTÈRIL. REF:CXI-2.6-18-150-ANG
Intervencionsime perifèric vascular: catèter baló angioplàstia (ATP), catèter angiogràfic/ microcatèter/ catèter guia, InterPerifVas:Catèter baló ATP | INTERVENCIONSIME PERIFÈRIC VASCULAR: CATÈTER BALÓ ANGIOPLÀSTIA (ATP), CATÈTER ANGIOGRÀFIC/ MICROCATÈTER/ CATÈTER GUIA, INTERPERIFVAS:CATÈTER BALÓ ATP, CATÈTER BALÓ DILATACIÓ, COAXIAL, NO DISTENSIBLE (20 ATM) GUIA RECOMENADA DE 0,035", CATÈTER 75 CM DE LLARGÀRIA, MIDES BALÓ: 7 X 40 MM DE LLARGÀRIA, BAIX PERFIL, PERFIL DE CREUAMENT 0,035", MATERIAL DE BALÓ NYLÓ MÉS PEBAX, MUSTANG, REF: H74939171070470
Intervencionsime perifèric vascular: catèter baló angioplàstia (ATP), catèter angiogràfic/ microcatèter/ catèter guia, InterPerifVas:Catèter baló ATP | INTERVENCIONSIME PERIFÈRIC VASCULAR: CATÈTER BALÓ ANGIOPLÀSTIA (ATP), CATÈTER ANGIOGRÀFIC/ MICROCATÈTER/ CATÈTER GUIA, INTERPERIFVAS:CATÈTER BALÓ ATP, CATÈTER BALÓ DILATACIÓ, COAXIAL, NO DISTENSIBLE (14 ATM) GUIA RECOMENADA DE 0,035", CATÈTER 75 CM DE LLARGÀRIA, MIDES BALÓ: 6 X 40 MM DE LLARGÀRIA, BAIX PERFIL, PERFIL DE CREUAMENT 0,035", MATERIAL DE BALÓ NYLÓ MÉS PEBAX, MUSTANG, REF: H74939171060470
Intervencionsime perifèric vascular: catèter baló angioplàstia (ATP), catèter angiogràfic/ microcatèter/ catèter guia, InterPerifVas:Catèter baló ATP | INTERVENCIONSIME PERIFÈRIC VASCULAR: CATÈTER BALÓ ANGIOPLÀSTIA (ATP), CATÈTER ANGIOGRÀFIC/ MICROCATÈTER/ CATÈTER GUIA, INTERPERIFVAS:CATÈTER BALÓ ATP, CATÈTER BALÓ ATP TRICAPA NILÓ NOCOMPLIANT Ø18X40MM,2MARC RX TANTALI,PN5ATM;CAT 2LLUM OTW/COAXIAL,Ø5,8FX75CM,30% RECOBR BISMUT.RECOB HIDR,P/GUIA 0,035,SEGMENTS ESTENOSATS ​​DE GRANS VASOS SANGUINIS PERIFÈRICS.XXL,REF:M001145570
Intervencionsime perifèric vascular: catèter baló angioplàstia (ATP), catèter angiogràfic/ microcatèter/ catèter guia, InterPerifVas:Catèter baló ATP | INTERVENCIONSIME PERIFÈRIC VASCULAR: CATÈTER BALÓ ANGIOPLÀSTIA (ATP), CATÈTER ANGIOGRÀFIC/ MICROCATÈTER/ CATÈTER GUIA, INTERPERIFVAS:CATÈTER BALÓ ATP, CATÈTER BALÓ 3X40 MM, COAXIAL, SEMIDISTENSIBLE, PRESSIÓ NOMIAL 10ATM. D'ALTA PRESSIÓ, BAIX PERFIL ,3FX90 CM. PER A GUIA 0.014"/0.36 I INTRODUCTOR 3F BALÓ 1,5X4 MM. ESTÈRIL. ADVANCE MICRO PTA3-14-90-3-4
Intervencionsime perifèric vascular: catèter baló angioplàstia (ATP), catèter angiogràfic/ microcatèter/ catèter guia, InterPerifVas:Catèter baló ATP | INTERVENCIONSIME PERIFÈRIC VASCULAR: CATÈTER BALÓ ANGIOPLÀSTIA (ATP), CATÈTER ANGIOGRÀFIC/ MICROCATÈTER/ CATÈTER GUIA, INTERPERIFVAS:CATÈTER BALÓ ATP, CATÈTER BALÓ ATP OTW/COAXIAL SEMI-COMPLIANT Ø6,0MMX20MM,6ATM,2CAPA,2MARC RADIOP (PT+IR) 5FX135CM,COMPATIBLE AMB GUIES 0,035".ARMADA 35LLB2060-200
Intervencionsime perifèric vascular: catèter baló angioplàstia (ATP), catèter angiogràfic/ microcatèter/ catèter guia, InterPerifVas:Catèter baló ATP | INTERVENCIONSIME PERIFÈRIC VASCULAR: CATÈTER BALÓ ANGIOPLÀSTIA (ATP), CATÈTER ANGIOGRÀFIC/ MICROCATÈTER/ CATÈTER GUIA, INTERPERIFVAS:CATÈTER BALÓ ATP, CATÈTER BALÓ DILATACIÓ 3,0X220MM, COAXIAL, SEMICOMPLIANT, CATÈTER DE 3,7FX150CM, PER A GUIA DE 0,014" I INTRODUCTOR DE 4F. PER A INTERVENCIONISME VASCULAR PERIFÈRIC DE PETITS VASOS. PASSEO 14, REF:380352
Intervencionsime perifèric vascular: catèter baló angioplàstia (ATP), catèter angiogràfic/ microcatèter/ catèter guia, InterPerifVas:Catèter baló ATP | INTERVENCIONSIME PERIFÈRIC VASCULAR: CATÈTER BALÓ ANGIOPLÀSTIA (ATP), CATÈTER ANGIOGRÀFIC/ MICROCATÈTER/ CATÈTER GUIA, INTERPERIFVAS:CATÈTER BALÓ ATP, CATÈTER BALÓ 2X60 MM, COAXIAL, SEMIDISTENSIBLE, PRESSIÓ NOMIAL 10ATM. D'ALTA PRESSIÓ, BAIX PERFIL ,3FX90 CM. PER A GUIA 0.014"/0.36 I INTRODUCTOR 3F BALÓ 1,5X4 MM. ESTÈRIL. ADVANCE MICRO PTA3-14-90-2-6
Intervencionsime perifèric vascular: catèter baló angioplàstia (ATP), catèter angiogràfic/ microcatèter/ catèter guia, InterPerifVas:Catèter baló ATP | INTERVENCIONSIME PERIFÈRIC VASCULAR: CATÈTER BALÓ ANGIOPLÀSTIA (ATP), CATÈTER ANGIOGRÀFIC/ MICROCATÈTER/ CATÈTER GUIA, INTERPERIFVAS:CATÈTER BALÓ ATP, CATETER BALÓ ATP Ø4MMX150CM,RECOBRIMENT FARMACOACTIU,2MARCADORS RADIOPACS(PLATÍ-IRIDI),PRESSIÓ NOMINAL 8ATM;CATÈTER OTW/COAXIAL HIDROFÍLIC,LONGITUD 130CM,COMPATIBLE AMB GUIA 0,035"/0,89MM,ESTÈRIL,UN SOL ÚS.IN.PACT ADMIRAL, REF:SBI 040 150 13P
Intervencionsime perifèric vascular: catèter baló angioplàstia (ATP), catèter angiogràfic/ microcatèter/ catèter guia, InterPerifVas:Catèter baló ATP | INTERVENCIONSIME PERIFÈRIC VASCULAR: CATÈTER BALÓ ANGIOPLÀSTIA (ATP), CATÈTER ANGIOGRÀFIC/ MICROCATÈTER/ CATÈTER GUIA, INTERPERIFVAS:CATÈTER BALÓ ATP, CATÈTER BALÓ ATP Ø5X150MM, COAXIAL, SEMIDISTENSIBLE, PRESSIÓ DE TRENCAMENT 14ATM, PRESSIÓ NOMINAL 8ATM, ALTA PRESSIÓ, BAIX PERFIL, CATÈTER 4FX150CM, PER A GUIA 0,018", INTRODUCTOR 4F.ESTÈRIL. ADVANCE 18LP, REF:PTA4-18-150-5-15
Intervencionsime perifèric vascular: catèter baló angioplàstia (ATP), catèter angiogràfic/ microcatèter/ catèter guia, InterPerifVas:Catèter baló ATP | INTERVENCIONSIME PERIFÈRIC VASCULAR: CATÈTER BALÓ ANGIOPLÀSTIA (ATP), CATÈTER ANGIOGRÀFIC/ MICROCATÈTER/ CATÈTER GUIA, INTERPERIFVAS:CATÈTER BALÓ ATP, CATÈTER BALÓ ATP Ø5X200MM, COAXIAL, SEMIDISTENSIBLE, PRESSIÓ DE TRENCAMENT 14ATM, PRESSIÓ NOMINAL 8ATM, ALTA PRESSIÓ, BAIX PERFIL, CATÈTER 4FX150CM, PER A GUIA 0,018", INTRODUCTOR 4F.ESTÈRIL. ADVANCE 18LP, REF:PTA4-18-150-5-20
Intervencionsime perifèric vascular: catèter baló angioplàstia (ATP), catèter angiogràfic/ microcatèter/ catèter guia, InterPerifVas:Catèter baló ATP | INTERVENCIONSIME PERIFÈRIC VASCULAR: CATÈTER BALÓ ANGIOPLÀSTIA (ATP), CATÈTER ANGIOGRÀFIC/ MICROCATÈTER/ CATÈTER GUIA, INTERPERIFVAS:CATÈTER BALÓ ATP, CATÈTER BALÓ 2X120MM, COAXIAL, SEMIDISTENSIBLE, AMB RECOBRIMENT HIDROFILIC. CATÈTER DE 4FX150CM. PER A GUIA DE 0,014" I INTRODUCTOR 4F. PER A ANGIOPLASTIA/DILATACIÓ VASCULAR ARTERIES PERIFÈRIQUES. ESTÈRIL. ARMADA 14; REF: A1020-120
Intervencionsime perifèric vascular: catèter baló angioplàstia (ATP), catèter angiogràfic/ microcatèter/ catèter guia, InterPerifVas:Catèter baló ATP | INTERVENCIONSIME PERIFÈRIC VASCULAR: CATÈTER BALÓ ANGIOPLÀSTIA (ATP), CATÈTER ANGIOGRÀFIC/ MICROCATÈTER/ CATÈTER GUIA, INTERPERIFVAS:CATÈTER BALÓ ATP, CATÈTER BALÓ DILATACIÓ, COAXIAL, NO DISTENSIBLE (24ATM) GUIA RECOMENADA DE 0,035", CATÈTER 135 CM DE LLARGÀRIA, MIDES BALÓ: 6 X 150 MM DE LLARGÀRIA, BAIX PERFIL, PERFIL DE CREUAMENT 0,035", MATERIAL DE BALÓ NYLÓ MÉS PEBAX, MUSTANG, REF: H74939171061510
Intervencionsime perifèric vascular: catèter baló angioplàstia (ATP), catèter angiogràfic/ microcatèter/ catèter guia, InterPerifVas:Catèter baló ATP | INTERVENCIONSIME PERIFÈRIC VASCULAR: CATÈTER BALÓ ANGIOPLÀSTIA (ATP), CATÈTER ANGIOGRÀFIC/ MICROCATÈTER/ CATÈTER GUIA, INTERPERIFVAS:CATÈTER BALÓ ATP, CATÈTER BALÓ ATP Ø4X150MM, COAXIAL, SEMIDISTENSIBLE, PRESSIÓ DE TRENCAMENT 14ATM, PRESSIÓ NOMINAL 8ATM, ALTA PRESSIÓ, BAIX PERFIL, CATÈTER 4FX150CM, PER A GUIA 0,018", INTRODUCTOR 4F.ESTÈRIL. ADVANCE 18LP, REF:PTA4-18-150-4-15
Intervencionsime perifèric vascular: catèter baló angioplàstia (ATP), catèter angiogràfic/ microcatèter/ catèter guia, InterPerifVas:Catèter baló ATP | INTERVENCIONSIME PERIFÈRIC VASCULAR: CATÈTER BALÓ ANGIOPLÀSTIA (ATP), CATÈTER ANGIOGRÀFIC/ MICROCATÈTER/ CATÈTER GUIA, INTERPERIFVAS:CATÈTER BALÓ ATP, CATÈTER BALÓ ATP,PERFIL BAIX,INTERCANVI RÀPID/RX,Ø3X16MM PRESSIÓ 16ATM,INTRODUCTOR 4F,COMPATIBLE AMB GUIES 0,014".ADVANCE14LP,REF:PTAX4-14-110-3-16
Intervencionsime perifèric vascular: catèter baló angioplàstia (ATP), catèter angiogràfic/ microcatèter/ catèter guia, InterPerifVas:Catèter baló ATP | INTERVENCIONSIME PERIFÈRIC VASCULAR: CATÈTER BALÓ ANGIOPLÀSTIA (ATP), CATÈTER ANGIOGRÀFIC/ MICROCATÈTER/ CATÈTER GUIA, INTERPERIFVAS:CATÈTER BALÓ ATP, CATÈTER BALÓ ATP,PERFIL BAIX,INTERCANVI RÀPID/RX,Ø2X8MM PRESSIÓ 16ATM,INTRODUCTOR 4F,COMPATIBLE AMB GUIES 0,014".ADVANCE14LP,REF:PTAX4-14-170-2-8
Intervencionsime perifèric vascular: catèter baló angioplàstia (ATP), catèter angiogràfic/ microcatèter/ catèter guia, InterPerifVas:Catèter baló ATP | INTERVENCIONSIME PERIFÈRIC VASCULAR: CATÈTER BALÓ ANGIOPLÀSTIA (ATP), CATÈTER ANGIOGRÀFIC/ MICROCATÈTER/ CATÈTER GUIA, INTERPERIFVAS:CATÈTER BALÓ ATP, CATÈTER BALÓ 4X80MM,COAXIAL,SEMIDISTENSIBLE,PRESSIÓ DE TRENCAMENT 15ATM I PRESSIÓ NOMIAL 10ATM.PER A ANGIOPLASTIA VASCULAR PERIFÈRICA D'ALTA PRESSIÓ,BAIX PERFIL,CATÈTER 5FX80CM.PER A GUIA DE 0,035" I INTRODUCTOR 5F.ESTÈRIL. ADVANCE 35PLPTA5-35-80-4-8.0
Intervencionsime perifèric vascular: catèter baló angioplàstia (ATP), catèter angiogràfic/ microcatèter/ catèter guia, InterPerifVas:Catèter baló ATP | INTERVENCIONSIME PERIFÈRIC VASCULAR: CATÈTER BALÓ ANGIOPLÀSTIA (ATP), CATÈTER ANGIOGRÀFIC/ MICROCATÈTER/ CATÈTER GUIA, INTERPERIFVAS:CATÈTER BALÓ ATP, CATÈTER BALÓ DE TALL,DE NILÓ,SEMIDISTENSIBLE;TRES MICROFILAMENTS HELICOIDALS DE NITINOL.BALÓ:2X40MM;CATÈTER COAXIAL, LLARGÀRIA CATÈTER 155CM I 5F PERFIL D'ENCREUAMENT;PRESSIÓ NOMINAL 8ATM PRESSIÓ RUPTURA 20ATM;GUIA 0,014".ANGIOSCULP TXL; REF: 2155-2040
Intervencionsime perifèric vascular: catèter baló angioplàstia (ATP), catèter angiogràfic/ microcatèter/ catèter guia, InterPerifVas:Catèter baló ATP | INTERVENCIONSIME PERIFÈRIC VASCULAR: CATÈTER BALÓ ANGIOPLÀSTIA (ATP), CATÈTER ANGIOGRÀFIC/ MICROCATÈTER/ CATÈTER GUIA, INTERPERIFVAS:CATÈTER BALÓ ATP, CATÈTER BALÓ DE TALL,DE NILÓ,SEMIDISTENSIBLE;TRES MICROFILAMENTS HELICOIDALS DE NITINOL.BALÓ:2X100MM;CATÈTER COAXIAL, LLARGÀRIA CATÈTER 155CM I 6F PERFIL D'ENCREUAMENT;PRESSIÓ NOMINAL 8ATM PRESSIÓ RUPTURA 20ATM;GUIA 0,014".ANGIOSCULP TXL; REF: 2216-20100
Intervencionisme perifèric vascular: catèter extractor de trombos, Catèters per a trombectomia i aterectomia percutània | INTERVENCIONISME PERIFÈRIC VASCULAR: CATÈTER EXTRACTOR DE TROMBOS, CATÈTERS PER A TROMBECTOMIA I ATERECTOMIA PERCUTÀNIA, EQUIP TROMBECTOMIA PERCUTÀNIA MECÀNICA ROTACIONAL,PER A ASPIRACIÓ,AMB HÈLIX D'ACER ROTATORI, COMPOST PER CATÈTER TROMBECTOMIA Ø6FX135CM+/-5CM,GUIA 0,018",FUNDES I BOSSA RECOL·LECTORA,P/INTERVENC PERIFÈRIC,LLIURE LÀTEX,DEHP,ESTÈRIL.ASPIREX S O EQUIVALENT
Intervencionsime perifèric vascular: catèter baló angioplàstia (ATP), catèter angiogràfic/ microcatèter/ catèter guia, InterPerifVas:Catèter baló ATP | INTERVENCIONSIME PERIFÈRIC VASCULAR: CATÈTER BALÓ ANGIOPLÀSTIA (ATP), CATÈTER ANGIOGRÀFIC/ MICROCATÈTER/ CATÈTER GUIA, INTERPERIFVAS:CATÈTER BALÓ ATP, CATÈTER BALÓTALL,DE NILÓ,SEMIDISTENSIBLE;TRES MICROFILAMENTS HELICOIDALSNITINOL.BALÓ:2,5X40MM;CATÈTER COAXIAL, LLARGÀRIA CATÈTER 155CM I 6F PERFIL D'ENCREUAMENT;PRESSIÓ NOMINAL 8ATM PRESSIÓ RUPTURA 20ATM;GUIA 0,014".ANGIOSCULP T
Intervencionsime perifèric vascular: catèter baló angioplàstia (ATP), catèter angiogràfic/ microcatèter/ catèter guia, InterPerifVas:Catèter baló ATP | INTERVENCIONSIME PERIFÈRIC VASCULAR: CATÈTER BALÓ ANGIOPLÀSTIA (ATP), CATÈTER ANGIOGRÀFIC/ MICROCATÈTER/ CATÈTER GUIA, INTERPERIFVAS:CATÈTER BALÓ ATP, CATÈTER BALÓ DE TALL,DE NILÓ,SEMIDISTENSIBLE;TRES MICROFILAMENTS HELICOIDALS DE NITINOL.BALÓ:2,5X100MM;CATÈTER COAXIAL,LLARGÀRIA CATÈTER 155CM I 6F PERFIL D'ENCREUAMENT;PRESSIÓ NOMINAL 8ATM PRESSIÓ RUPTURA 20ATM;GUIA 0,014".ANGIOSCULP TXL;REF: 2216-25100
Intervencionsime perifèric vascular: catèter baló angioplàstia (ATP), catèter angiogràfic/ microcatèter/ catèter guia, InterPerifVas:Catèter baló ATP | INTERVENCIONSIME PERIFÈRIC VASCULAR: CATÈTER BALÓ ANGIOPLÀSTIA (ATP), CATÈTER ANGIOGRÀFIC/ MICROCATÈTER/ CATÈTER GUIA, INTERPERIFVAS:CATÈTER BALÓ ATP, CATÈTER BALÓ DE TALL,DE NILÓ,SEMIDISTENSIBLE;TRES MICROFILAMENTS HELICOIDALS DE NITINOL.BALÓ:2X40MM;CATÈTER COAXIAL, LLARGÀRIA CATÈTER 155CM I 5F PERFIL D'ENCREUAMENT;PRESSIÓ NOMINAL 8ATM PRESSIÓ RUPTURA 18ATM;GUIA 0,014".ANGIOSCULP TXL; REF: 2155-3040
Intervencionsime perifèric vascular: catèter baló angioplàstia (ATP), catèter angiogràfic/ microcatèter/ catèter guia, InterPerifVas:Catèter baló ATP | INTERVENCIONSIME PERIFÈRIC VASCULAR: CATÈTER BALÓ ANGIOPLÀSTIA (ATP), CATÈTER ANGIOGRÀFIC/ MICROCATÈTER/ CATÈTER GUIA, INTERPERIFVAS:CATÈTER BALÓ ATP, CATÈTER BALÓ DE TALL,DE NILÓ,SEMIDISTENSIBLE;TRES MICROFILAMENTS HELICOIDALS DE NITINOL.BALÓ:3X100MM;CATÈTER COAXIAL,LLARGÀRIA CATÈTER 155CM I 6F PERFIL D'ENCREUAMENT;PRESSIÓ NOMINAL 8ATM PRESSIÓ RUPTURA 20ATM;GUIA 0,018".ANGIOSCULP TXL;REF: 2216-30100
Intervencionsime perifèric vascular: catèter baló angioplàstia (ATP), catèter angiogràfic/ microcatèter/ catèter guia, InterPerifVas:Catèter baló ATP | INTERVENCIONSIME PERIFÈRIC VASCULAR: CATÈTER BALÓ ANGIOPLÀSTIA (ATP), CATÈTER ANGIOGRÀFIC/ MICROCATÈTER/ CATÈTER GUIA, INTERPERIFVAS:CATÈTER BALÓ ATP, CATÈTER BALÓ DE TALL,DE NILÓ,SEMIDISTENSIBLE;TRES MICROFILAMENTS HELICOIDALS DE NITINOL.BALÓ:3,5X40MM;CATÈTER COAXIAL,LLARGÀRIA CATÈTER 155CM I 6F PERFIL D'ENCREUAMENT;PRESSIÓ NOMINAL 8ATM PRESSIÓ RUPTURA 16ATM;GUIA 0,014".ANGIOSCULP TXL;REF: 2155-3540
Intervencionsime perifèric vascular: catèter baló angioplàstia (ATP), catèter angiogràfic/ microcatèter/ catèter guia, InterPerifVas:Catèter baló ATP | INTERVENCIONSIME PERIFÈRIC VASCULAR: CATÈTER BALÓ ANGIOPLÀSTIA (ATP), CATÈTER ANGIOGRÀFIC/ MICROCATÈTER/ CATÈTER GUIA, INTERPERIFVAS:CATÈTER BALÓ ATP, CATÈTER BALÓ DE TALL,DE NILÓ,SEMIDISTENSIBLE;TRES MICROFILAMENTS HELICOIDALS DE NITINOL.BALÓ:4X40MM;CATÈTER COAXIAL,LLARGÀRIA CATÈTER 137CM I 6F PERFIL D'ENCREUAMENT;PRESSIÓ NOMINAL 8ATM PRESSIÓ RUPTURA 16ATM;GUIA 0,018".ANGIOSCULP TXL;REF: 2076-4040
Intervencionsime perifèric vascular: catèter baló angioplàstia (ATP), catèter angiogràfic/ microcatèter/ catèter guia, InterPerifVas:Catèter baló ATP | INTERVENCIONSIME PERIFÈRIC VASCULAR: CATÈTER BALÓ ANGIOPLÀSTIA (ATP), CATÈTER ANGIOGRÀFIC/ MICROCATÈTER/ CATÈTER GUIA, INTERPERIFVAS:CATÈTER BALÓ ATP, CATÈTER BALÓ DE TALL,DE NILÓ,SEMIDISTENSIBLE;TRES MICROFILAMENTS HELICOIDALS DE NITINOL.BALÓ:5X40MM;CATÈTER COAXIAL,LLARGÀRIA CATÈTER 137CM I 6F PERFIL D'ENCREUAMENT;PRESSIÓ NOMINAL 8ATM PRESSIÓ RUPTURA 14ATM;GUIA 0,014".ANGIOSCULP TXL;REF: 2076-5040
Intervencionsime perifèric vascular: catèter baló angioplàstia (ATP), catèter angiogràfic/ microcatèter/ catèter guia, InterPerifVas:Catèter baló ATP | INTERVENCIONSIME PERIFÈRIC VASCULAR: CATÈTER BALÓ ANGIOPLÀSTIA (ATP), CATÈTER ANGIOGRÀFIC/ MICROCATÈTER/ CATÈTER GUIA, INTERPERIFVAS:CATÈTER BALÓ ATP, CATÈTER BALÓ DE TALL,DE NILÓ,SEMIDISTENSIBLE;TRES MICROFILAMENTS HELICOIDALS DE NITINOL.BALÓ:5X40MM;CATÈTER COAXIAL,LLARGÀRIA CATÈTER 137CM I 6F PERFIL D'ENCREUAMENT;PRESSIÓ NOMINAL 8ATM PRESSIÓ RUPTURA 14ATM;GUIA 0,014".ANGIOSCULP TXL;REF: 2237-50100
Intervencionsime perifèric vascular: catèter baló angioplàstia (ATP), catèter angiogràfic/ microcatèter/ catèter guia, InterPerifVas:Catèter baló ATP | INTERVENCIONSIME PERIFÈRIC VASCULAR: CATÈTER BALÓ ANGIOPLÀSTIA (ATP), CATÈTER ANGIOGRÀFIC/ MICROCATÈTER/ CATÈTER GUIA, INTERPERIFVAS:CATÈTER BALÓ ATP, CATÈTER BALÓ 2,0X80MM, COAXIAL, SEMIDISTENSIBLE, AMB RECOBRIMENT HIDROFILIC. CATÈTER DE 4FX150CM. PER A GUIA DE 0,014" I INTRODUCTOR 4F. PER A ANGIOPLASTIA/DILATACIÓ VASCULAR ARTERIES PERIFÈRIQUES. ESTÈRIL. ARMADA 14; REF: A1020-080
Intervencionsime perifèric vascular: catèter baló angioplàstia (ATP), catèter angiogràfic/ microcatèter/ catèter guia, InterPerifVas:Catèter baló ATP | INTERVENCIONSIME PERIFÈRIC VASCULAR: CATÈTER BALÓ ANGIOPLÀSTIA (ATP), CATÈTER ANGIOGRÀFIC/ MICROCATÈTER/ CATÈTER GUIA, INTERPERIFVAS:CATÈTER BALÓ ATP, CATÈTER BALÓ DE TALL,DE NILÓ,SEMIDISTENSIBLE;TRES MICROFILAMENTS HELICOIDALS DE NITINOL.BALÓ:6X40MM;CATÈTER COAXIAL,LLARGÀRIA CATÈTER 137CM I 6F PERFIL D'ENCREUAMENT;PRESSIÓ NOMINAL 8ATM PRESSIÓ RUPTURA 14ATM;GUIA 0,018".ANGIOSCULP TXL;REF: 2076-6040
Intervencionsime perifèric vascular: catèter baló angioplàstia (ATP), catèter angiogràfic/ microcatèter/ catèter guia, InterPerifVas:Catèter baló ATP | INTERVENCIONSIME PERIFÈRIC VASCULAR: CATÈTER BALÓ ANGIOPLÀSTIA (ATP), CATÈTER ANGIOGRÀFIC/ MICROCATÈTER/ CATÈTER GUIA, INTERPERIFVAS:CATÈTER BALÓ ATP, CATÈTER BALÓ DE TALL,DE NILÓ,SEMIDISTENSIBLE;TRES MICROFILAMENTS HELICOIDALS DE NITINOL.BALÓ:6X100MM;CATÈTER COAXIAL,LLARGÀRIA CATÈTER 137CM I 6F PERFIL D'ENCREUAMENT;PRESSIÓ NOMINAL 8ATM PRESSIÓ RUPTURA 14ATM;GUIA 0,014".ANGIOSCULP TXL;REF: 2237-60100
Intervencionsime perifèric vascular: catèter baló angioplàstia (ATP), catèter angiogràfic/ microcatèter/ catèter guia, InterPerifVas:Catèter baló ATP | INTERVENCIONSIME PERIFÈRIC VASCULAR: CATÈTER BALÓ ANGIOPLÀSTIA (ATP), CATÈTER ANGIOGRÀFIC/ MICROCATÈTER/ CATÈTER GUIA, INTERPERIFVAS:CATÈTER BALÓ ATP, CATETER BALÓ ATP Ø4MMX120CM,RECOBRIMENT FARMACOACTIU,2MARCADORS RADIOPACS(PLATÍ-IRIDI),PRESSIÓ NOMINAL 8ATM;CATÈTER OTW/COAXIAL HIDROFÍLIC,LONGITUD 130CM,COMPATIBLE AMB GUIA 0,035"/0,89MM,ESTÈRIL,UN SOL ÚS.IN.PACT ADMIRAL, REF:SBI 040 120 13P
Intervencionisme perifèric vascular: catèter extractor de trombos, Catèters per a trombectomia i aterectomia percutània | INTERVENCIONISME PERIFÈRIC VASCULAR: CATÈTER EXTRACTOR DE TROMBOS, CATÈTERS PER A TROMBECTOMIA I ATERECTOMIA PERCUTÀNIA, EQUIP TROMBECTOMIA PERCUTÀNIA MECÀNICA ROTACIONAL,PER A ASPIRACIÓ,AMB HÈLIX D'ACER ROTATORI, COMPOST PER CATÈTER TROMBECTOMIA Ø8FX110CM+/-5CM,GUIA 0,018",FUNDES I BOSSA RECOL·LECTORA,P/INTERVENC PERIFÈRIC,LLIURE LÀTEX,DEHP,ESTÈRIL.ASPIREX S O EQUIVALENT
Intervencionsime perifèric vascular: catèter baló angioplàstia (ATP), catèter angiogràfic/ microcatèter/ catèter guia, InterPerifVas:Catèter baló ATP | INTERVENCIONSIME PERIFÈRIC VASCULAR: CATÈTER BALÓ ANGIOPLÀSTIA (ATP), CATÈTER ANGIOGRÀFIC/ MICROCATÈTER/ CATÈTER GUIA, INTERPERIFVAS:CATÈTER BALÓ ATP, CATÈTER BALÓ 6X100MM,COAXIAL,SEMIDISTENSIBLE,PRESSIÓ DE TRENCAMENT 15ATM I PRESSIÓ NOMIAL 10ATM.D'ALTA PRESSIÓ,BAIX PERFIL,CATÈTER 5FX80CM.PER A GUIA DE 0,035" I INTRODUCTOR 5F.ESTÈRIL. ADVANCE 35 PL PTA5-35-80-6-10.0
Intervencionisme perifèric vascular: catèter extractor de trombos, Catèters per a trombectomia i aterectomia percutània | INTERVENCIONISME PERIFÈRIC VASCULAR: CATÈTER EXTRACTOR DE TROMBOS, CATÈTERS PER A TROMBECTOMIA I ATERECTOMIA PERCUTÀNIA, EQUIP CATÈTER TROMBECTOMIA PERCUTÀNIA MECÀNICA ROTACIONAL,PER A ASPIRACIÓ,AMB HÈLIX D'ACER ROTATORI,INCLOU:CATÈTER TROMBECTOMIA Ø10FX110M,GUIA 0,025",FUNDES,BOSSA RECOL·LECTORA,PER A INTERVENCIONISME PERIFÈRIC,ESTÈRIL,UN SOL ÚS.ASPIREX S O EQUIVALENT
Intervencionsime perifèric vascular: catèter baló angioplàstia (ATP), catèter angiogràfic/ microcatèter/ catèter guia, InterPerifVas:Catèter baló ATP | INTERVENCIONSIME PERIFÈRIC VASCULAR: CATÈTER BALÓ ANGIOPLÀSTIA (ATP), CATÈTER ANGIOGRÀFIC/ MICROCATÈTER/ CATÈTER GUIA, INTERPERIFVAS:CATÈTER BALÓ ATP, CATÈTER BALÓ 3X50 MM,COAXIAL,SEMIDISTENSIBLE,I PRESSIÓ NOMIAL 10ATM.D'ALTA PRESSIÓ, BAIX PERFIL,3FX50 CM.PER A GUIA 0.014"/0.36 I INTRODUCTOR 3F BALÓ 2X8 MM.ESTÈRIL. ADVANCE MICRO PTA3-14-50-2-8
Intervencionsime perifèric vascular: catèter baló angioplàstia (ATP), catèter angiogràfic/ microcatèter/ catèter guia, InterPerifVas:Catèter baló ATP | INTERVENCIONSIME PERIFÈRIC VASCULAR: CATÈTER BALÓ ANGIOPLÀSTIA (ATP), CATÈTER ANGIOGRÀFIC/ MICROCATÈTER/ CATÈTER GUIA, INTERPERIFVAS:CATÈTER BALÓ ATP, CATÈTER BALÓ 4X12MM, COAXIAL, SEMIDISTENSIBLE, PRES TRENCAMENT 15ATM I PRES NOMINAL 10ATM, PER A ANGIOPLASTIA VASCULAR PERIFÈRICA D'ALTA PRESSIÓ, BAIX PERFIL, CATÈTER 5FX135CM, P/GUIA DE 0,035" I INTROD 5F. ESTÈRIL. ADVANCE 35 PL; REF: PTA5-35-135-12-4.0
Intervencionsime perifèric vascular: catèter baló angioplàstia (ATP), catèter angiogràfic/ microcatèter/ catèter guia, InterPerifVas:Catèter baló ATP | INTERVENCIONSIME PERIFÈRIC VASCULAR: CATÈTER BALÓ ANGIOPLÀSTIA (ATP), CATÈTER ANGIOGRÀFIC/ MICROCATÈTER/ CATÈTER GUIA, INTERPERIFVAS:CATÈTER BALÓ ATP, CATÈTER BALÓ 3X100 MM, COAXIAL, SEMIDISTENSIBLE, PRESSIÓ NOMIAL 10ATM. D'ALTA PRESSIÓ, BAIX PERFIL ,3FX90 CM. PER A GUIA 0.014"/0.36 I INTRODUCTOR 3F BALÓ 1,5X4 MM. ESTÈRIL. ADVANCE MICRO PTA3-14-90-3-10
Intervencionsime perifèric vascular: catèter baló angioplàstia (ATP), catèter angiogràfic/ microcatèter/ catèter guia, InterPerifVas:Catèter baló ATP | INTERVENCIONSIME PERIFÈRIC VASCULAR: CATÈTER BALÓ ANGIOPLÀSTIA (ATP), CATÈTER ANGIOGRÀFIC/ MICROCATÈTER/ CATÈTER GUIA, INTERPERIFVAS:CATÈTER BALÓ ATP, CATÈTER BALÓ DE TALL,AMB TRES MICROGANIVETES, TAMANY DEL BALÓ: 2,5X6MM, PERFIL D´ENCREUAMENT 0,042" PRESSIÓ NOMINAL 8 ATM, PRESSIÓ RUPTURA 20 ATM; GUIA MÀXIMA RECOMANADA 0,014". ANGIOSCORE/ANGIOSCULPT, REF:2200-2506
Intervencionsime perifèric vascular: catèter baló angioplàstia (ATP), catèter angiogràfic/ microcatèter/ catèter guia, InterPerifVas:Catèter baló ATP | INTERVENCIONSIME PERIFÈRIC VASCULAR: CATÈTER BALÓ ANGIOPLÀSTIA (ATP), CATÈTER ANGIOGRÀFIC/ MICROCATÈTER/ CATÈTER GUIA, INTERPERIFVAS:CATÈTER BALÓ ATP, CATÈTER BALÓ DILATACIÓ D'ALLIBERACIÓ DE PACLITAXEL DE 5X40MM,COAXIAL,SEMIDISTENSIBLE,DOBLE LUMEN (OTW).PER A GUIA 0,035",LONGITUD DEL CATÈTER 80CM,INTRODUCTOR 5F,AMB RECOBRIMENT HIDROFÍLIC,LLIURE DE LÀTEX,LUMINOR 35. REF:BP DPC35 080 500 040
Intervencionsime perifèric vascular: catèter baló angioplàstia (ATP), catèter angiogràfic/ microcatèter/ catèter guia, InterPerifVas:Catèter baló ATP | INTERVENCIONSIME PERIFÈRIC VASCULAR: CATÈTER BALÓ ANGIOPLÀSTIA (ATP), CATÈTER ANGIOGRÀFIC/ MICROCATÈTER/ CATÈTER GUIA, INTERPERIFVAS:CATÈTER BALÓ ATP, CATÈTER BALÓ ALLIBERADOR PLACITAXEL+UREA DE 4X80MM, SEMIDISTENSIBLE, COXIAL, CATÈTER DE 3.8F/3.1FX130CM, COMP A/GUIA 0.018".PER A INTERVENCIONISME VASCULAR PERIFERIC.ESTÈRIL. INVATEC PACIFIC; REF: PCF04008013P(B*)BAIXA PER DISCONTINUITAT,VEURE 30068694
Intervencionsime perifèric vascular: catèter baló angioplàstia (ATP), catèter angiogràfic/ microcatèter/ catèter guia, InterPerifVas:Catèter baló ATP | INTERVENCIONSIME PERIFÈRIC VASCULAR: CATÈTER BALÓ ANGIOPLÀSTIA (ATP), CATÈTER ANGIOGRÀFIC/ MICROCATÈTER/ CATÈTER GUIA, INTERPERIFVAS:CATÈTER BALÓ ATP, CATÈTER BALÓ ALLIBERADOR PLACITAXEL+UREA DE 5X60MM, SEMIDISTENSIBLE, COAXIAL, CATÈTER DE 90CM, COMP A/GUIA 0.018".PER A INTERVENCIONISME VASCULAR PERIFERIC. ESTÈRIL. INVATEC PACIFIC; REF: PCF05006013P(B*)BAIXA PER DISCONTINUITAT,VEURE 30068695
Intervencionsime perifèric vascular: catèter baló angioplàstia (ATP), catèter angiogràfic/ microcatèter/ catèter guia, InterPerifVas:Catèter baló ATP | INTERVENCIONSIME PERIFÈRIC VASCULAR: CATÈTER BALÓ ANGIOPLÀSTIA (ATP), CATÈTER ANGIOGRÀFIC/ MICROCATÈTER/ CATÈTER GUIA, INTERPERIFVAS:CATÈTER BALÓ ATP, CATÈTER BALÓ COAXIAL 5,0X20MM, LLARGÀRIA DEL CATÈTER 90CM, DIÀMETRES: D 3,4F- P 3,6F, PER A GUIA 0,018 I INTRODUCTOR 4F,INTERVENCIONISME VASCULAR PERIFÈRIC DE PETITS VASOS PER SOTA DEL GENOLL.ARMADA 18 1014256020
Intervencionsime perifèric vascular: catèter baló angioplàstia (ATP), catèter angiogràfic/ microcatèter/ catèter guia, InterPerifVas:Catèter baló ATP | INTERVENCIONSIME PERIFÈRIC VASCULAR: CATÈTER BALÓ ANGIOPLÀSTIA (ATP), CATÈTER ANGIOGRÀFIC/ MICROCATÈTER/ CATÈTER GUIA, INTERPERIFVAS:CATÈTER BALÓ ATP, CATÈTER BALÓ ATP,PERFIL BAIX,INTERCANVI RÀPID/RX,Ø4X20MM PRESSIÓ 16ATM,INTRODUCTOR 4F,COMPATIBLE AMB GUIES 0,014".ADVANCE14LP,REF:PTAX4-14-110-4-20
Intervencionsime perifèric vascular: catèter baló angioplàstia (ATP), catèter angiogràfic/ microcatèter/ catèter guia, InterPerifVas:Catèter baló ATP | INTERVENCIONSIME PERIFÈRIC VASCULAR: CATÈTER BALÓ ANGIOPLÀSTIA (ATP), CATÈTER ANGIOGRÀFIC/ MICROCATÈTER/ CATÈTER GUIA, INTERPERIFVAS:CATÈTER BALÓ ATP, CATÈTER BALÓ DE 6X120MM, AMB DOBLE LLUM I RECOBRIMENT HIDROFILIC, COAXIAL, SEMIDISTENSIBLE, PER A ANGIOPLASTIA VASCULAR PERIFÈRICA, CATÈTER DE 5FX140CM.PER A GUIA DE 0,035" I INTRODUCTOR 5F. ESTÈRIL. OCEANUS 35; REF: BP PC35 140 600 120
Intervencionsime perifèric vascular: catèter baló angioplàstia (ATP), catèter angiogràfic/ microcatèter/ catèter guia, InterPerifVas:Catèter baló ATP | INTERVENCIONSIME PERIFÈRIC VASCULAR: CATÈTER BALÓ ANGIOPLÀSTIA (ATP), CATÈTER ANGIOGRÀFIC/ MICROCATÈTER/ CATÈTER GUIA, INTERPERIFVAS:CATÈTER BALÓ ATP, CATÈTER BALÓ ATP OTW/COAXIAL SEMI-COMPLIANT Ø8,0MMX20MM,8ATM,2CAPA,2MARC RADIOP (PT+IR) 6FX135CM,COMPATIBLE AMB GUIES 0,035".ARMADA 35B2080-020
Intervencionsime perifèric vascular: catèter baló angioplàstia (ATP), catèter angiogràfic/ microcatèter/ catèter guia, InterPerifVas:Catèter baló ATP | INTERVENCIONSIME PERIFÈRIC VASCULAR: CATÈTER BALÓ ANGIOPLÀSTIA (ATP), CATÈTER ANGIOGRÀFIC/ MICROCATÈTER/ CATÈTER GUIA, INTERPERIFVAS:CATÈTER BALÓ ATP, CATÈTER BALÓ DE 5X80MM, AMB DOBLE LLUM I RECOBRIMENT HIDROFILIC, COAXIAL, SEMIDISTENSIBLE, PER A ANGIOPLASTIA VASCULAR PERIFÈRICA, CATÈTER DE 5FX140CM.PER A GUIA DE 0,035" I INTRODUCTOR 5F. ESTÈRIL. OCEANUS 35; REF: BP PC35 140 500 080
Intervencionsime perifèric vascular: catèter baló angioplàstia (ATP), catèter angiogràfic/ microcatèter/ catèter guia, InterPerifVas:Catèter baló ATP | INTERVENCIONSIME PERIFÈRIC VASCULAR: CATÈTER BALÓ ANGIOPLÀSTIA (ATP), CATÈTER ANGIOGRÀFIC/ MICROCATÈTER/ CATÈTER GUIA, INTERPERIFVAS:CATÈTER BALÓ ATP, CATÈTER BALÓ 5X40MM, COAXIAL, SEMIDISTENSIBLE, PRESSIÓTRENCAMENT 15ATM I PRESSIÓ NOMIAL 10ATM. PER A ANGIOPLÀSTIA VASCULAR PERIFÈRICA D'ALTA PRESSIÓ,BAIX PERFIL, CATETER 5X80MM. PER A GUIA 0.035" I INTRODUCTOR 5F. ADVANCE 35 PL
Intervencionsime perifèric vascular: catèter baló angioplàstia (ATP), catèter angiogràfic/ microcatèter/ catèter guia, InterPerifVas:Catèter baló ATP | INTERVENCIONSIME PERIFÈRIC VASCULAR: CATÈTER BALÓ ANGIOPLÀSTIA (ATP), CATÈTER ANGIOGRÀFIC/ MICROCATÈTER/ CATÈTER GUIA, INTERPERIFVAS:CATÈTER BALÓ ATP, CATÈTER BALÓ 5X12MM, COAXIAL, SEMIDISTENSIBLE, PRES TRENCAMENT 15ATM I PRES NOMINAL 10ATM, PER A ANGIOPLASTIA VASCULAR PERIFÈRICA D'ALTA PRESSIÓ, BAIX PERFIL, CATÈTER 5FX135CM, P/GUIA0,035" I INTROD 5F. ESTÈRIL. ADVANCE 35 PL; R
Intervencionsime vascular: sistemes de tancament percutani /sistemes protecció embòlica, Intervenc vascular: Sistemes de protecció embòlica | INTERVENCIONSIME VASCULAR: SISTEMES DE TANCAMENT PERCUTANI /SISTEMES PROTECCIÓ EMBÒLICA, INTERVENC VASCULAR: SISTEMES DE PROTECCIÓ EMBÒLICA, CATÈTER FILTRE VENÓS D'EMBOLIES PULMONARS INTERVENCIONÍSME VASCULAR PERIFÈRIC,CATÈTER ØI 2,0MM,ØE 3,3MM, LONGITUD 60CM +/-2CM, CANAL DE TREBALL 6F,CISTELLA DISTAL DE NITINOL AUTOEXPANDIBLE PER A VASOS DE 20-30MM,ESTÈRIL, UN SOL ÚS.CAPTUREX, O EQUIV
Intervencionsime perifèric vascular: catèter baló angioplàstia (ATP), catèter angiogràfic/ microcatèter/ catèter guia, InterPerifVas:Catèter baló ATP | INTERVENCIONSIME PERIFÈRIC VASCULAR: CATÈTER BALÓ ANGIOPLÀSTIA (ATP), CATÈTER ANGIOGRÀFIC/ MICROCATÈTER/ CATÈTER GUIA, INTERPERIFVAS:CATÈTER BALÓ ATP, CATÈTER BALÓ 3X120 MM,COAXIAL,SEMIDISTENSIBLE,I PRESSIÓ NOMIAL 10ATM.D'ALTA PRESSIÓ, BAIX PERFIL,3FX90 CM.PER A GUIA 0.014"/0.36 I INTRODUCTOR 3F BALÓ 1,5X4 MM. ESTÈRIL. ADVANCE MICRO; REF: PTA3-14-90-3-12
Intervencionsime perifèric vascular: catèter baló angioplàstia (ATP), catèter angiogràfic/ microcatèter/ catèter guia, InterPerifVas:Catèter baló ATP | INTERVENCIONSIME PERIFÈRIC VASCULAR: CATÈTER BALÓ ANGIOPLÀSTIA (ATP), CATÈTER ANGIOGRÀFIC/ MICROCATÈTER/ CATÈTER GUIA, INTERPERIFVAS:CATÈTER BALÓ ATP, CATÈTER BALÓ COAXIAL 3,0X80MM, LLARGÀRIA DEL CATÈTER 90CM, DIÀMETRES: D 3,4F- P 3,6F, PER A GUIA 0,018 I INTRODUCTOR 4F,INTERVENCIONISME VASCULAR PERIFÈRIC DE PETITS VASOS PER SOTA DEL GENOLL.ARMADA 18 1014254080
Intervencionsime perifèric vascular: catèter baló angioplàstia (ATP), catèter angiogràfic/ microcatèter/ catèter guia, InterPerifVas:Catèter baló ATP | INTERVENCIONSIME PERIFÈRIC VASCULAR: CATÈTER BALÓ ANGIOPLÀSTIA (ATP), CATÈTER ANGIOGRÀFIC/ MICROCATÈTER/ CATÈTER GUIA, INTERPERIFVAS:CATÈTER BALÓ ATP, CATÈTER BALÓ COAXIAL 2,0X80MM, LLARGÀRIA DEL CATÈTER 150CM, DIÀMETRES: D 3,4F- P 3,6F, PER A GUIA 0,018 I INTRODUCTOR 4F,INTERVENCIONISME VASCULAR PERIFÈRIC DE PETITS VASOS PER SOTA DEL GENOLL.ARMADA 18 1014259080
Intervencionsime perifèric vascular: catèter baló angioplàstia (ATP), catèter angiogràfic/ microcatèter/ catèter guia, InterPerifVas:Catèter baló ATP | INTERVENCIONSIME PERIFÈRIC VASCULAR: CATÈTER BALÓ ANGIOPLÀSTIA (ATP), CATÈTER ANGIOGRÀFIC/ MICROCATÈTER/ CATÈTER GUIA, INTERPERIFVAS:CATÈTER BALÓ ATP, CATÈTER BALÓ COAXIAL 4,0X20MM, LLARGÀRIA DEL CATÈTER 90CM, DIÀMETRES: D 3,4F- P 3,6F, PER A GUIA 0,018 I INTRODUCTOR 4F,INTERVENCIONISME VASCULAR PERIFÈRIC DE PETITS VASOS PER SOTA DEL GENOLL.ARMADA 18 1014255020
Intervencionsime perifèric vascular: catèter baló angioplàstia (ATP), catèter angiogràfic/ microcatèter/ catèter guia, InterPerifVas:Catèter baló ATP | INTERVENCIONSIME PERIFÈRIC VASCULAR: CATÈTER BALÓ ANGIOPLÀSTIA (ATP), CATÈTER ANGIOGRÀFIC/ MICROCATÈTER/ CATÈTER GUIA, INTERPERIFVAS:CATÈTER BALÓ ATP, CATÈTER BALÓ ATP Ø14MMX2CM,BAIX PERFIL,2MARCADORS RADIOPACS;CATÈTER OTW/COAXIAL 6,6F-80CM PUNTA CÒNICA,COMPATIBLE AMB GUIA 0,035"/0,89MM,LLIURELÀTEX,ESTÈRIL,UN SOL ÚS.ATLAS GOLD;REF:ATG 80142
Intervencionsime perifèric vascular: catèter baló angioplàstia (ATP), catèter angiogràfic/ microcatèter/ catèter guia, InterPerifVas:Catèter baló ATP | INTERVENCIONSIME PERIFÈRIC VASCULAR: CATÈTER BALÓ ANGIOPLÀSTIA (ATP), CATÈTER ANGIOGRÀFIC/ MICROCATÈTER/ CATÈTER GUIA, INTERPERIFVAS:CATÈTER BALÓ ATP, CATÈTER BALÓ 2.5X10 MM,COAXIAL,SEMIDISTENSIBLE,I PRESSIÓ NOMIAL 10ATM.D'ALTA PRESSIÓ, BAIX PERFIL,3FX90 CM.PER A GUIA 0.014"/0.36 I INTRODUCTOR 3F BALÓ 1,5X4 MM. ESTÈRIL. ADVANCE MICRO PTA3-14-90-2.5-10
Intervencionsime perifèric vascular: catèter baló angioplàstia (ATP), catèter angiogràfic/ microcatèter/ catèter guia, InterPerifVas:Catèter baló ATP | INTERVENCIONSIME PERIFÈRIC VASCULAR: CATÈTER BALÓ ANGIOPLÀSTIA (ATP), CATÈTER ANGIOGRÀFIC/ MICROCATÈTER/ CATÈTER GUIA, INTERPERIFVAS:CATÈTER BALÓ ATP, CATÈTER BALÓ ATP,PERFIL BAIX,INTERCANVI RÀPID/RX,Ø4X4MM PRESSIÓ 16ATM,INTRODUCTOR 4F,COMPATIBLE AMB GUIES 0,014".ADVANCE14LP,REF:PTAX4-14-170-4-4
Intervencionsime perifèric vascular: catèter baló angioplàstia (ATP), catèter angiogràfic/ microcatèter/ catèter guia, InterPerifVas:Catèter baló ATP | INTERVENCIONSIME PERIFÈRIC VASCULAR: CATÈTER BALÓ ANGIOPLÀSTIA (ATP), CATÈTER ANGIOGRÀFIC/ MICROCATÈTER/ CATÈTER GUIA, INTERPERIFVAS:CATÈTER BALÓ ATP, CATÈTER BALÓ ATP OTW/COAXIAL SEMI-COMPLIANT Ø9,0MMX40MM,9ATM,2CAPA,2MARC RADIOP (PT+IR) 6FX135CM,COMPATIBLE AMB GUIES 0,035".ARMADA 35B2090-040
Intervencionsime perifèric vascular: catèter baló angioplàstia (ATP), catèter angiogràfic/ microcatèter/ catèter guia, InterPerifVas:Catèter baló ATP | INTERVENCIONSIME PERIFÈRIC VASCULAR: CATÈTER BALÓ ANGIOPLÀSTIA (ATP), CATÈTER ANGIOGRÀFIC/ MICROCATÈTER/ CATÈTER GUIA, INTERPERIFVAS:CATÈTER BALÓ ATP, CATÈTER BALÓ DILATACIÓ PERIFÈRICA, COAXIAL, 4X20MM, DE BAIX PERFIL. CATÈTER DE 3,0/3.5F-150CM. PER A GUIA 0,018"-260CM. INTRODUCTOR 4F. PER A INTERVENCIONISME VASCULAR PETITS VASOS. REF:SABER 48004002X
Intervencionsime perifèric vascular: catèter baló angioplàstia (ATP), catèter angiogràfic/ microcatèter/ catèter guia, InterPerifVas:Catèter baló ATP | INTERVENCIONSIME PERIFÈRIC VASCULAR: CATÈTER BALÓ ANGIOPLÀSTIA (ATP), CATÈTER ANGIOGRÀFIC/ MICROCATÈTER/ CATÈTER GUIA, INTERPERIFVAS:CATÈTER BALÓ ATP, CATÈTER BALÓ DILATACIÓ PERIFÈRICA, COAXIAL, DE 2X60MM, DE BAIX PERFIL. CATÈTER DE 3,0/3.5F-150CM. PER A GUIA 0,018"-260CM. INTRODUCTOR 4F. PER A INTERVENCIONISME VASCULAR PETITS VASOS. REF:SABER 48002006X
Intervencionsime perifèric vascular: catèter baló angioplàstia (ATP), catèter angiogràfic/ microcatèter/ catèter guia, InterPerifVas:Catèter baló ATP | INTERVENCIONSIME PERIFÈRIC VASCULAR: CATÈTER BALÓ ANGIOPLÀSTIA (ATP), CATÈTER ANGIOGRÀFIC/ MICROCATÈTER/ CATÈTER GUIA, INTERPERIFVAS:CATÈTER BALÓ ATP, CATÈTER BALÓ DILATACIÓ PERIFÈRICA, COAXIAL, 3X20MM, DE BAIX PERFIL. CATÈTER DE 3,0/3.5F-150CM. PER A GUIA 0,018"-260CM. INTRODUCTOR 4F. PER A INTERVENCIONISME VASCULAR PETITS VASOS. REF:SABER 48003002X
Intervencionsime perifèric vascular: catèter baló angioplàstia (ATP), catèter angiogràfic/ microcatèter/ catèter guia, InterPerifVas:Catèter baló ATP | INTERVENCIONSIME PERIFÈRIC VASCULAR: CATÈTER BALÓ ANGIOPLÀSTIA (ATP), CATÈTER ANGIOGRÀFIC/ MICROCATÈTER/ CATÈTER GUIA, INTERPERIFVAS:CATÈTER BALÓ ATP, CATÈTER BALÓ DILATACIÓ PERIFÈRICA, COAXIAL, DE 2X20MM, DE BAIX PERFIL. CATÈTER DE 3,5/3,0F-150CM. PER A GUIA 0,018"-260CM. INTRODUCTOR 4F. PER A INTERVENCIONISME VASCULAR PETITS VASOS. REF:SABER 48002002X
Intervencionsime perifèric vascular: catèter baló angioplàstia (ATP), catèter angiogràfic/ microcatèter/ catèter guia, InterPerifVas:Catèter baló ATP | INTERVENCIONSIME PERIFÈRIC VASCULAR: CATÈTER BALÓ ANGIOPLÀSTIA (ATP), CATÈTER ANGIOGRÀFIC/ MICROCATÈTER/ CATÈTER GUIA, INTERPERIFVAS:CATÈTER BALÓ ATP, CATÈTER BALÓ ATP OTW/COAXIAL SEMI-COMPLIANTØ10,0MMX60MM,10ATM,2CAPA,2MARC RADIOP (PT+IR) 6FX135CM,COMPATIBLE AMB GUIES 0,035".ARMADA 35B2100-060
Intervencionisme vascular: catèter recuperador de cossos estranys no vascular/ vascular, Catèters recuperador cossos estranys vasculars tipus llaç | INTERVENCIONISME VASCULAR: CATÈTER RECUPERADOR DE COSSOS ESTRANYS NO VASCULAR/ VASCULAR, CATÈTERS RECUPERADOR COSSOS ESTRANYS VASCULARS TIPUS LLAÇ, CATÈTER INTRACORONARI RECUPERADOR DE COSSOS ESTRANYS,TIPUS LLAÇ Ø4MM,LONGITUD 180CM+/-5CM, ESTÈRIL,UN SOL ÚS
Intervencionsime perifèric vascular: catèter baló angioplàstia (ATP), catèter angiogràfic/ microcatèter/ catèter guia, InterPerifVas:Catèter baló ATP | INTERVENCIONSIME PERIFÈRIC VASCULAR: CATÈTER BALÓ ANGIOPLÀSTIA (ATP), CATÈTER ANGIOGRÀFIC/ MICROCATÈTER/ CATÈTER GUIA, INTERPERIFVAS:CATÈTER BALÓ ATP, CATÈTER BALÓ DE 4X40MM, AMB ALLIBERAMENT DE FARMAC: PLACLITAXEL, COAXIAL, SEMIDISTENSIBLE, PER A ANGIOPLASTIA VASCULAR PERIFÈRICA, CATÈTER DE 5FX80CM.PER A GUIA DE 0,035" I INTRODUCTOR 5F. ESTÈRIL. ADVANCE; REF: PTA5-35-80-4-4.0
Intervencionisme vascular: catèter recuperador de cossos estranys no vascular/ vascular, Catèters recuperador cossos estranys vasculars tipus llaç | INTERVENCIONISME VASCULAR: CATÈTER RECUPERADOR DE COSSOS ESTRANYS NO VASCULAR/ VASCULAR, CATÈTERS RECUPERADOR COSSOS ESTRANYS VASCULARS TIPUS LLAÇ, EQUIP MICROLLAÇ DE NITINOL PER A RECUPERACIÓ COSSOS EXTRANYS,INTERVENCIONISME VASCULAR PERIFÈRIC,ØLLAÇ 30MM,LONGITUD LLARÇ 125CM+/-5CM ,LONGITUD CATÈTER GUIA 150CM+/-2CM,INTRODUCTOR 5F,ESTÈRIL. ANDRADE O EQUIV
IP n/vascular: Cat baló angiopl obst biliar, cat baló extrac càlculs, catèter drenatge biliar, catèter guia biliar, Intervencionisme perifèric no vascular: Catèters biliars | IP N/VASCULAR: CAT BALÓ ANGIOPL OBST BILIAR, CAT BALÓ EXTRAC CÀLCULS, CATÈTER DRENATGE BILIAR, CATÈTER GUIA BILIAR, INTERVENCIONISME PERIFÈRIC NO VASCULAR: CATÈTERS BILIARS, CATÈTER DRENATGE PERCUTANI VIES BILIARS,POLIURETÀ (PUR) FLEXIBLE,Ø8FX40CM+/-2CM,MARCADOR RADIOPAC,RECOBRIMENT HIDROFÍLIC,PART DISTAL A/FORATS,LLAÇ FIXACIÓ/TANC TIPUS PIGTAIL A/2 REFORÇOS EXTRAÏBLES:1PLÀSTIC,1METALL,PART PROXIMAL A/CONNECTOR,ESTÈRIL,1ÚS
IP n/vascular: Cat baló angiopl obst biliar, cat baló extrac càlculs, catèter drenatge biliar, catèter guia biliar, Intervencionisme perifèric no vascular: Catèters biliars | IP N/VASCULAR: CAT BALÓ ANGIOPL OBST BILIAR, CAT BALÓ EXTRAC CÀLCULS, CATÈTER DRENATGE BILIAR, CATÈTER GUIA BILIAR, INTERVENCIONISME PERIFÈRIC NO VASCULAR: CATÈTERS BILIARS, CATÈTER DRENATGE PERCUTANI VIES BILIARS,POLIURETÀ (PUR) FLEXIBLE,Ø12FX40CM+/-2CM,MARCADOR RADIOPAC,RECOBRIMENT HIDROFÍLIC,PART DISTAL A/FORATS,LLAÇ FIXACIÓ/TANC TIPUS PIGTAIL A/2 REFORÇOS EXTRAÏBLES:1PLÀSTIC,1METALL,PART PROXIMAL A/CONNECTOR,ESTÈRIL,1ÚS
IP n/vascular: Cat baló angiopl obst biliar, cat baló extrac càlculs, catèter drenatge biliar, catèter guia biliar, Intervencionisme perifè no vascular: Altres catèters biliars | IP N/VASCULAR: CAT BALÓ ANGIOPL OBST BILIAR, CAT BALÓ EXTRAC CÀLCULS, CATÈTER DRENATGE BILIAR, CATÈTER GUIA BILIAR, INTERVENCIONISME PERIFÈ NO VASCULAR: ALTRES CATÈTERS BILIARS, EQUIP PER A BIÒPSIA HEPÀTICA TRANSJUGULAR,COMPOST PER:CATÈTER MULTIPRÒPOSIT RECTE 5FX65CM+/-2CM;CATÉTER CORB Ø5FX76CM+/-2CM;CATÈTER INTRODUCTOR Ø7FX60CM+/-2CM;TRÒCAR BIÒPSIA Ø18GX60 CM+/-2CM,EQUIP INTRODUCTOR.ESTÈRIL,UN SOL ÚS
IP n/vascular: Cat baló angiopl obst biliar, cat baló extrac càlculs, catèter drenatge biliar, catèter guia biliar, Intervencionisme perifè no vascular: Altres catèters biliars | IP N/VASCULAR: CAT BALÓ ANGIOPL OBST BILIAR, CAT BALÓ EXTRAC CÀLCULS, CATÈTER DRENATGE BILIAR, CATÈTER GUIA BILIAR, INTERVENCIONISME PERIFÈ NO VASCULAR: ALTRES CATÈTERS BILIARS, EQ/SIST INTRODUCTOR PERCUTANI COMPOST PER:AGULLA CHIBA 21GX15CM+/-2CM,DILATADOR COAXIAL Ø4FX20'5CM+/-2,5CM (PTFE),INTRODUC Ø6FX19CM+/-2CM A/MARCA RADIOPACA I CÀNULA RÍGIDA TANC,GUÍA 0,038"X150CM I PUNTA EN J 3MM,GUIA NITINOL 0,018"60CM+/-10CM,EST 1ÚS
IP n/vascular: Cat baló angiopl obst biliar, cat baló extrac càlculs, catèter drenatge biliar, catèter guia biliar, Intervencionisme perifè no vascular: Altres catèters biliars | IP N/VASCULAR: CAT BALÓ ANGIOPL OBST BILIAR, CAT BALÓ EXTRAC CÀLCULS, CATÈTER DRENATGE BILIAR, CATÈTER GUIA BILIAR, INTERVENCIONISME PERIFÈ NO VASCULAR: ALTRES CATÈTERS BILIARS, EQUIP PER DERIVACIÓ PORTO-SISTEMIC INTRA-HEPÀTIC TRANS-JUGULAR PERCUTANI A/AGULLA DE 18GX70CM+/-5M,CATÈTER ANGIOGRÀFIC 5FX65CM+/-5CM,INTRODUCTOR,GUIES I DILATADORS,CLAUS DE PAS.ESTÈRIL,1 ÚS.
IP n/vascular: Cat baló angiopl obst biliar, cat baló extrac càlculs, catèter drenatge biliar, catèter guia biliar, Intervencionisme perifèric no vascular: Catèters biliars | IP N/VASCULAR: CAT BALÓ ANGIOPL OBST BILIAR, CAT BALÓ EXTRAC CÀLCULS, CATÈTER DRENATGE BILIAR, CATÈTER GUIA BILIAR, INTERVENCIONISME PERIFÈRIC NO VASCULAR: CATÈTERS BILIARS, CATÈTER DRENATGE BILIAR PERCUTÀNI DE POLIETILÈ (PE) Ø7FX50CM +/-5CM,EXTERN-INTERN,TIPUS "RING",AMB 32 ORIFICIS LATERALS DE DRENATGE,PER A GUIES 0,035". ESTÈRIL,UN SOL ÚS
IP n/vascular: Cat baló angiopl obst biliar, cat baló extrac càlculs, catèter drenatge biliar, catèter guia biliar, Intervencionisme perifèric no vascular: Catèters biliars | IP N/VASCULAR: CAT BALÓ ANGIOPL OBST BILIAR, CAT BALÓ EXTRAC CÀLCULS, CATÈTER DRENATGE BILIAR, CATÈTER GUIA BILIAR, INTERVENCIONISME PERIFÈRIC NO VASCULAR: CATÈTERS BILIARS, CÀNULA D'INTERCANVI RÀPID CPRE (RX) PER MITJÀ CONTRAST SISTEMA BILIAR EN PROCEDIMENTS ENDOSCÒPIA DIGESTIVA,TRIPLE LLUM,PUNTA CÓNICA FR.7-5,5, LONGITUD DE TREBALL 210CM+/-5CM,GUIA RECOMENADA 0,035".MARCADOR RADIOPAC A LA PUNTA,ESTÈRIL,UN SOL ÚS
IP n/vascular: Cat baló angiopl obst biliar, cat baló extrac càlculs, catèter drenatge biliar, catèter guia biliar, Intervencionisme perifèric no vascular: Catèters biliars | IP N/VASCULAR: CAT BALÓ ANGIOPL OBST BILIAR, CAT BALÓ EXTRAC CÀLCULS, CATÈTER DRENATGE BILIAR, CATÈTER GUIA BILIAR, INTERVENCIONISME PERIFÈRIC NO VASCULAR: CATÈTERS BILIARS, CATÈTER BALÓ PER A EXTRACCIÓ ENDOSCÒPICA CÀLCULS BILIARS I/O INJECCIÓ CONTRAST, TRIPLE LLUM, Ø8,5MM,VOLUM075CC;CATÈTER Ø6,6FX200CM+/-5CM,PER A GUIA 0,035",PER A CÀLCULS < 2,5CM.,CANAL MÍNIM ACCÉS 3,2MM.ESTÈRIL,UN SOL ÚS
IP n/vascular: Cat baló angiopl obst biliar, cat baló extrac càlculs, catèter drenatge biliar, catèter guia biliar, Intervencionisme perifèric no vascular: Catèters biliars | IP N/VASCULAR: CAT BALÓ ANGIOPL OBST BILIAR, CAT BALÓ EXTRAC CÀLCULS, CATÈTER DRENATGE BILIAR, CATÈTER GUIA BILIAR, INTERVENCIONISME PERIFÈRIC NO VASCULAR: CATÈTERS BILIARS, CATÈTER BALÓ DILATACIÓ BILIAR I D'ODDI Ø4MMX2CM,BAIX PERFIL,2MARQUES RADIOPAQUES,PRESSIÓ MÀXIMA INFLAT 12ATM;CATÈTER (RX) INTERCANVI RÀPID 2LLUMS,ØEX5,8FX180CM+/-5CM,GUIA RECOMENADA 0,035",CANAL DE TREBALL Ø3,2MM,ESTÈRIL,UN SOL ÚS,HURRICANE O EQUIVALENT.
IP n/vascular: Cat baló angiopl obst biliar, cat baló extrac càlculs, catèter drenatge biliar, catèter guia biliar, Intervencionisme perifèric no vascular: Catèters biliars | IP N/VASCULAR: CAT BALÓ ANGIOPL OBST BILIAR, CAT BALÓ EXTRAC CÀLCULS, CATÈTER DRENATGE BILIAR, CATÈTER GUIA BILIAR, INTERVENCIONISME PERIFÈRIC NO VASCULAR: CATÈTERS BILIARS, CATÈTER BALÓ DILATACIÓ BILIAR I D'ODDI Ø4MMX4CM,BAIX PERFIL,2MARQUES RADIOPAQUES,PRESSIÓ MÀXIMA INFLAT 12ATM;CATÈTER (RX) INTERCANVI RÀPID 2LLUMS,Ø5,8FX180CM+/-5CM,GUIA RECOMENADA 0,035",CANAL DE TREBALL Ø3,2MM,ESTÈRIL,UN SOL ÚS,HURRICANE O EQUIVALENT
IP n/vascular: Cat baló angiopl obst biliar, cat baló extrac càlculs, catèter drenatge biliar, catèter guia biliar, Intervencionisme perifèric no vascular: Catèters biliars | IP N/VASCULAR: CAT BALÓ ANGIOPL OBST BILIAR, CAT BALÓ EXTRAC CÀLCULS, CATÈTER DRENATGE BILIAR, CATÈTER GUIA BILIAR, INTERVENCIONISME PERIFÈRIC NO VASCULAR: CATÈTERS BILIARS, CATÈTER BALÓ DILATACIÓ BILIAR I D'ODDI Ø6MMX2CM,BAIX PERFIL,2MARQUES RADIOPAQUES,PRESSIÓ MÀXIMA INFLAT 11ATM;CATÈTER (RX) INTERCANVI RÀPID 2LLUMS,Ø5,8FX180CM+/-5CM,GUIA RECOMENADA 0,035",CANAL DE TREBALL Ø3,2MM,ESTÈRIL,UN SOL ÚS,HURRICANE O EQUIVALENT
IP n/vascular: Cat baló angiopl obst biliar, cat baló extrac càlculs, catèter drenatge biliar, catèter guia biliar, Intervencionisme perifèric no vascular: Catèters biliars | IP N/VASCULAR: CAT BALÓ ANGIOPL OBST BILIAR, CAT BALÓ EXTRAC CÀLCULS, CATÈTER DRENATGE BILIAR, CATÈTER GUIA BILIAR, INTERVENCIONISME PERIFÈRIC NO VASCULAR: CATÈTERS BILIARS, CATÈTER BALÓ DILATACIÓ BILIAR I D'ODDI Ø6MMX4CM,BAIX PERFIL,2MARQUES RADIOPAQUES,PRESSIÓ MÀXIMA INFLAT 11ATM;CATÈTER (RX) INTERCANVI RÀPID 2LLUMS,Ø5,8FX180CM+/-5CM,GUIA RECOMENADA 0,035",CANAL DE TREBALL Ø3,2MM,ESTÈRIL,UN SOL ÚS,HURRICANE O EQUIVALENT
IP n/vascular: Cat baló angiopl obst biliar, cat baló extrac càlculs, catèter drenatge biliar, catèter guia biliar, Intervencionisme perifèric no vascular: Catèters biliars | IP N/VASCULAR: CAT BALÓ ANGIOPL OBST BILIAR, CAT BALÓ EXTRAC CÀLCULS, CATÈTER DRENATGE BILIAR, CATÈTER GUIA BILIAR, INTERVENCIONISME PERIFÈRIC NO VASCULAR: CATÈTERS BILIARS, CATÈTER BALÓ DILATACIÓ BILIAR I ODDI Ø8MMX2CM,BAIX PERFIL,2MARQUES RADIOPAQUES,PRESSIÓ MÀXIMA INFLAT 11ATM;CATÈTER (RX) INTERCANVI RÀPID 2LLUMS,Ø5,8FX180CM+/-5CM,GUIA RECOMENADA 0,035",CANAL DE TREBALL Ø3,2MM,ESTÈRIL,UN SOL ÚS,HURRICANE O EQUIVALENT
IP n/vascular: Cat baló angiopl obst biliar, cat baló extrac càlculs, catèter drenatge biliar, catèter guia biliar, Intervencionisme perifèric no vascular: Catèters biliars | IP N/VASCULAR: CAT BALÓ ANGIOPL OBST BILIAR, CAT BALÓ EXTRAC CÀLCULS, CATÈTER DRENATGE BILIAR, CATÈTER GUIA BILIAR, INTERVENCIONISME PERIFÈRIC NO VASCULAR: CATÈTERS BILIARS, DISPOSITIU DE BLOQUEIG PER A PROCEDIMENT INTERVENCIONISTA BILIAR D'INTERCANVI RAPID (RX),ESTÈRIL,COMPATIBLE AMB DUODENOSCOPS OLYMPUS O EQUIVALENT
IP n/vascular: Cat baló angiopl obst biliar, cat baló extrac càlculs, catèter drenatge biliar, catèter guia biliar, Intervencionisme perifèric no vascular: Catèters biliars | IP N/VASCULAR: CAT BALÓ ANGIOPL OBST BILIAR, CAT BALÓ EXTRAC CÀLCULS, CATÈTER DRENATGE BILIAR, CATÈTER GUIA BILIAR, INTERVENCIONISME PERIFÈRIC NO VASCULAR: CATÈTERS BILIARS, EQUIP DRENATGE NASOBILIAR TIPUS PIGTAIL COMPOST PER:CATÈTER DRENATGE Ø7FX250CM+/-10CM AMB 5 ORIFICIS LATERALS,TUB DE TRANSFERÈNCIA NASAL,TUB CONNEXIÓ DRENATGE,PER A GUIA 0,035",ESTÈRIL,UN SOL ÚS
IP n/vascular: Cat baló angiopl obst biliar, cat baló extrac càlculs, catèter drenatge biliar, catèter guia biliar, Intervencionisme perifè no vascular: Altres catèters biliars | IP N/VASCULAR: CAT BALÓ ANGIOPL OBST BILIAR, CAT BALÓ EXTRAC CÀLCULS, CATÈTER DRENATGE BILIAR, CATÈTER GUIA BILIAR, INTERVENCIONISME PERIFÈ NO VASCULAR: ALTRES CATÈTERS BILIARS, EQ PUNCIÓ MINIACCÉS PROCED INTERVENC N/VASCULARS,PARELL COAXIAL:INTRODUCT PE Ø6F PUNTA A/MARCA RADIOP+DILATAD PE 4F I CÀNULA REFORÇ A/LONGITUD NOMINAL 20CM+/-2CM;AG TRÒCAR 21GX15CM+/-2CM,CONN MASCLE-FEMELLA,P/INTRODUC GUIES Ø</=0,038"/0,97MM,ESTÈRIL,1ÚS
IP n/vascular: Cat baló angiopl obst biliar, cat baló extrac càlculs, catèter drenatge biliar, catèter guia biliar, Intervencionisme perifèric no vascular: Catèters biliars | IP N/VASCULAR: CAT BALÓ ANGIOPL OBST BILIAR, CAT BALÓ EXTRAC CÀLCULS, CATÈTER DRENATGE BILIAR, CATÈTER GUIA BILIAR, INTERVENCIONISME PERIFÈRIC NO VASCULAR: CATÈTERS BILIARS, CATÈTER BALÓ PER A EXTRACCIÓ ENDOSCÒPICA CÀLCULS BILIARS, TRIPLE LLUM,1LLUM Ø12-15MM; I 2 LLUMS Ø6,8FX200CM+/-5CM, AFILAT (EN LA PUNTA) 5,0F,MARCA RADIOPACA, PER A GUIA RECOMENADA DE 0,035",CANAL D'ACCÉS MÍNIM 2,8MM.ESTÈRIL,UN SOL ÚS
IP n/vascular: Cat baló angiopl obst biliar, cat baló extrac càlculs, catèter drenatge biliar, catèter guia biliar, Intervencionisme perifè no vascular: Altres catèters biliars | IP N/VASCULAR: CAT BALÓ ANGIOPL OBST BILIAR, CAT BALÓ EXTRAC CÀLCULS, CATÈTER DRENATGE BILIAR, CATÈTER GUIA BILIAR, INTERVENCIONISME PERIFÈ NO VASCULAR: ALTRES CATÈTERS BILIARS, EQUIP INTROD BILIAR COMPLET D'ACCÉS PERCUTANICOMPOST PER: AGULLA TRÒCAR21GX15CM+/-2CM AMB RECOBRIMENT HIDRÒFILIC I MARQUES RX,DILATADOR COAXIAL 6FX26CM+/-2CM,GUIA SUPORT AMPLATZ 0,035"X150CM+/-5CM I GUIA NITINOL 0,018"X80CM+/-2CM,ESTÈRIL,1ÚS
IP n/vascular: Cat baló angiopl obst biliar, cat baló extrac càlculs, catèter drenatge biliar, catèter guia biliar, Intervencionisme perifèric no vascular: Catèters biliars | IP N/VASCULAR: CAT BALÓ ANGIOPL OBST BILIAR, CAT BALÓ EXTRAC CÀLCULS, CATÈTER DRENATGE BILIAR, CATÈTER GUIA BILIAR, INTERVENCIONISME PERIFÈRIC NO VASCULAR: CATÈTERS BILIARS, EQUIP DRENATGE NASOBILIAR TIPUS PIGTAIL COMPOST PER:CATÈTER DRENATGE Ø5FX250CM+/-10CM AMB 5 ORIFICIS LATERALS,TUB DE TRANSFERÈNCIA NASAL,TUB CONNEXIÓ DRENATGE,PER GUIA 0,035"/0,89"COMPATIBLE AMB ENDOSCOPS AMB CANAL ØMÍNIM 2MM,ESTÈRIL,UN SOL ÚS
IP n/vascular: Cat baló angiopl obst biliar, cat baló extrac càlculs, catèter drenatge biliar, catèter guia biliar, Intervencionisme perifèric no vascular: Catèters biliars | IP N/VASCULAR: CAT BALÓ ANGIOPL OBST BILIAR, CAT BALÓ EXTRAC CÀLCULS, CATÈTER DRENATGE BILIAR, CATÈTER GUIA BILIAR, INTERVENCIONISME PERIFÈRIC NO VASCULAR: CATÈTERS BILIARS, EQUIP DRENATGE NASOBILIAR TIPUS PIGTAIL COMPOST PER:CATÈTER DRENATGE Ø6FX250CM+/-10CM AMB 5 ORIFICIS LATERALS,TUB DE TRANSFERÈNCIA NASAL,TUB CONNEXIÓ DRENATGE,PER GUIA 0,035"/0,89"COMPATIBLE AMB ENDOSCOPS AMB CANAL ØMÍNIM 2MM,ESTÈRIL,UN SOL ÚS
IP n/vascular: Cat baló angiopl obst biliar, cat baló extrac càlculs, catèter drenatge biliar, catèter guia biliar, Intervencionisme perifè no vascular: Altres catèters biliars | IP N/VASCULAR: CAT BALÓ ANGIOPL OBST BILIAR, CAT BALÓ EXTRAC CÀLCULS, CATÈTER DRENATGE BILIAR, CATÈTER GUIA BILIAR, INTERVENCIONISME PERIFÈ NO VASCULAR: ALTRES CATÈTERS BILIARS, EQUIP INTRODUCTOR PERCUTANI COAXIAL PROCEDIMENTS NO VASCULARS Ø6FX20CM MARCADOR RX,AMB AGULLA ECOGÈNICA TIPUS CHIBA Ø22GX15CM I MARQUES DE PROFUNDITAT,DILATADOR 4F,GUIA NITINOL 0,018" PUNTA CORBADA TUNGSTÈ DAURAT 60CM,ESTÈRIL,1ÚS.M DRAIN, REF:DS2010400
IP n/vascular: Cat baló angiopl obst biliar, cat baló extrac càlculs, catèter drenatge biliar, catèter guia biliar, Intervencionisme perifèric no vascular: Catèters biliars | IP N/VASCULAR: CAT BALÓ ANGIOPL OBST BILIAR, CAT BALÓ EXTRAC CÀLCULS, CATÈTER DRENATGE BILIAR, CATÈTER GUIA BILIAR, INTERVENCIONISME PERIFÈRIC NO VASCULAR: CATÈTERS BILIARS, EQUIP DRENATGE NASOBILIAR TIPUS PIGTAIL COMPOST PER:CATÈTER DRENATGE 8,5FX250CM+/-10CM AMB 5 ORIFICIS LATERALS,TUB DE TRANSFERÈNCIA NASAL,TUB CONNEXIÓ DRENATGE,PER A GUIA 0,035",ESTÈRIL,UN SOL ÚS
IP n/vascular: Cat baló angiopl obst biliar, cat baló extrac càlculs, catèter drenatge biliar, catèter guia biliar, Intervencionisme perifèric no vascular: Catèters biliars | IP N/VASCULAR: CAT BALÓ ANGIOPL OBST BILIAR, CAT BALÓ EXTRAC CÀLCULS, CATÈTER DRENATGE BILIAR, CATÈTER GUIA BILIAR, INTERVENCIONISME PERIFÈRIC NO VASCULAR: CATÈTERS BILIARS, CATÈTER DRENATGE NASOBILIAR,PE,Ø7FX250CM+/-5CM,MARCADOR RADIOP,RECOBR HIDROFÍLIC,TANCAMENT TIPUS PIGTAIL,A/GUIA 0,035"/0,89MM,5ORIFICIS LATERALS,TUB TRANSFERÈNCIA NASAL I TUB CONNEXIÓ P/DRENATGE,ESTÈRIL,1ÚS,COMP ENDOSCOP CANAL MÍNIM 2MM,REF:ENBD-7
IP n/vascular: Cat baló angiopl obst biliar, cat baló extrac càlculs, catèter drenatge biliar, catèter guia biliar, Intervencionisme perifèric no vascular: Catèters biliars | IP N/VASCULAR: CAT BALÓ ANGIOPL OBST BILIAR, CAT BALÓ EXTRAC CÀLCULS, CATÈTER DRENATGE BILIAR, CATÈTER GUIA BILIAR, INTERVENCIONISME PERIFÈRIC NO VASCULAR: CATÈTERS BILIARS, CATÈTER DRENATGE NASOBILIAR,PE,Ø8,5FX250CM+/-5CM,MARCADOR RADIOP,RECOBRHIDROFÍLIC,TANCAMENT TIPUS PIGTAIL,A/GUIA 0,035"/0,89MM,5ORIFICIS LATERALS,TUB TRANSFERÈNCIA NASAL I TUB CONNEXIÓ P/DRENATGE,ESTÈRIL,1ÚS,COMP ENDOSCOP CANAL MÍNIM 2MM,REF:ENBD-8.5
IP n/vascular: Cat baló angiopl obst biliar, cat baló extrac càlculs, catèter drenatge biliar, catèter guia biliar, Intervencionisme perifè no vascular: Altres catèters biliars | IP N/VASCULAR: CAT BALÓ ANGIOPL OBST BILIAR, CAT BALÓ EXTRAC CÀLCULS, CATÈTER DRENATGE BILIAR, CATÈTER GUIA BILIAR, INTERVENCIONISME PERIFÈ NO VASCULAR: ALTRES CATÈTERS BILIARS, EQUIP D'ACCÉS PERCUTANI COMPOST PER:AGULLA TRÒCAR 21GX15CM+/-2CM AMB RECOBRIMENT HIDRÒFILIC I MARQUES RADIOPAQUES,DILATADOR COAXIAL Ø6FX18CM+/-2CM,GUIA AMPLATZ 0,035"X150CM+/-5CM I GUIA NITINOL 0,018"X80CM+/-2CM.ESTÈRIL,UN SOL ÚS
IP n/vascular: Cat baló angiopl obst biliar, cat baló extrac càlculs, catèter drenatge biliar, catèter guia biliar, Intervencionisme perifè no vascular: Altres catèters biliars | IP N/VASCULAR: CAT BALÓ ANGIOPL OBST BILIAR, CAT BALÓ EXTRAC CÀLCULS, CATÈTER DRENATGE BILIAR, CATÈTER GUIA BILIAR, INTERVENCIONISME PERIFÈ NO VASCULAR: ALTRES CATÈTERS BILIARS, EQUIP D'ACCÉS HEPÀTIC TRANS-JUGULAR COMPOST PER,INTRODUCTOR Ø10FX40CM+/-2CM,CAT RECTE A/ESTILET PUNTA TROCAR 0,038"/0,97MMX62,5CM +/-2,5CM,CAT 10,0 FR A/CÁNULA 14G I LONG 51,5CM+/-1,5CM PUNTA RADIOPACA,DILATADOR Ø 12,0 FR.LONG20 CM,LLIURE LÀTEX,EST,1ÚS.
IP n/vascular: Cat baló angiopl obst biliar, cat baló extrac càlculs, catèter drenatge biliar, catèter guia biliar, Intervencionisme perifèric no vascular: Catèters biliars | IP N/VASCULAR: CAT BALÓ ANGIOPL OBST BILIAR, CAT BALÓ EXTRAC CÀLCULS, CATÈTER DRENATGE BILIAR, CATÈTER GUIA BILIAR, INTERVENCIONISME PERIFÈRIC NO VASCULAR: CATÈTERS BILIARS, CATÈTER DRENATGE PERCUTANI VIES BILIARS,POLIURETÀ (PUR) FLEXIBLE,Ø10FX40CM+/-5CM,MARCADOR RADIOPAC,RECOBRIMENT HIDROFÍLIC,TANCAMENT TIPUS PIGTAIL A/DOS REFORÇOS EXTRAÏBLES UN DE PLÀSTIC I UN DE METALL,ESTÈRIL,UN SOL ÚS
IP n/vascular: Cat baló angiopl obst biliar, cat baló extrac càlculs, catèter drenatge biliar, catèter guia biliar, Intervencionisme perifè no vascular: Altres catèters biliars | IP N/VASCULAR: CAT BALÓ ANGIOPL OBST BILIAR, CAT BALÓ EXTRAC CÀLCULS, CATÈTER DRENATGE BILIAR, CATÈTER GUIA BILIAR, INTERVENCIONISME PERIFÈ NO VASCULAR: ALTRES CATÈTERS BILIARS, EQUIP INTRODUCTOR STENTS BILIARS EN UN SOL PAS, AMB CATÈTER EMPENYADOR DE 9,0FR X 195CM+/-5CM LONGITUD I CATÈTER GUIA DE 5,5FR AMB BANDA RADIOPACA EN L'ACCÉS D'INTERCANVI INTRADUCTAL, GUIA RECOMENADA 0,035", CANAL MÍNIM DE TREBALL 4,2MM. ESTÈRIL, UN ÚS.
IP n/vascular: Cat baló angiopl obst biliar, cat baló extrac càlculs, catèter drenatge biliar, catèter guia biliar, Intervencionisme perifèric no vascular: Catèters biliars | IP N/VASCULAR: CAT BALÓ ANGIOPL OBST BILIAR, CAT BALÓ EXTRAC CÀLCULS, CATÈTER DRENATGE BILIAR, CATÈTER GUIA BILIAR, INTERVENCIONISME PERIFÈRIC NO VASCULAR: CATÈTERS BILIARS, CATÈTER BALÓ D'EXTRACCIÓ CÀLCULS BILIARS,A/FORMA QUADRADA INTERCANVI RÀPID,A/2 MIDES DE BALÓ 9-12MM PER CADA CATÈTER.PRECARREGAT A/BISTURÍ REFORÇ.MIDES CATÈ:7/6F-210CM+/-5CM,PUNTA ATRAUMÀTICA,D'INJECCIÓ PER SOBRE DEL BALÓTIPUS EXTRACTOR PRO RX-S O EQUI.
IP n/vascular: Cat baló angiopl obst biliar, cat baló extrac càlculs, catèter drenatge biliar, catèter guia biliar, Intervencionisme perifèric no vascular: Catèters biliars | IP N/VASCULAR: CAT BALÓ ANGIOPL OBST BILIAR, CAT BALÓ EXTRAC CÀLCULS, CATÈTER DRENATGE BILIAR, CATÈTER GUIA BILIAR, INTERVENCIONISME PERIFÈRIC NO VASCULAR: CATÈTERS BILIARS, CATÈTER BALÓ D'EXTRACCIÓ CÀLCULS BILIARS,A/FORMA QUADRADA INTERCANVI RÀPID, A/2MIDES DE BALÓ 12-15MM PER CADA CATÈ.PRECARREGAT A/BISTURÍ REFORÇ.MIDES CATÈTER:7/6F-210CM+/-5CM,PUNTA ATRAUMÀ,D'INJECCIÓ PER SOBRE DEL BALÓ TIPUS EXTRACTOR PRO RX-S O EQUI.
IP n/vascular: Cat baló angiopl obst biliar, cat baló extrac càlculs, catèter drenatge biliar, catèter guia biliar, Intervencionisme perifèric no vascular: Catèters biliars | IP N/VASCULAR: CAT BALÓ ANGIOPL OBST BILIAR, CAT BALÓ EXTRAC CÀLCULS, CATÈTER DRENATGE BILIAR, CATÈTER GUIA BILIAR, INTERVENCIONISME PERIFÈRIC NO VASCULAR: CATÈTERS BILIARS, CATÈTER BALÓ D'EXTRACCIÓ CÀLCULS BILIARS,A/FORMA QUADRADA,INTERCANVI RÀPID,A/2 MIDES DE BALÓ 15-18MM PER CATÈTER.PRECARREGAT A/BISTURÍ DE REFORÇ.MIDES CATÈTER:7/6F-210CM+/-5CM,PUNTA ATRAUMÀTICA,INJECCIÓ PER SOBRE DEL BALÓ,TIPUS EXTRACTOR PRO RX-S O EQUI.
IP n/vascular: Cat baló angiopl obst biliar, cat baló extrac càlculs, catèter drenatge biliar, catèter guia biliar, Intervencionisme perifèric no vascular: Catèters biliars | IP N/VASCULAR: CAT BALÓ ANGIOPL OBST BILIAR, CAT BALÓ EXTRAC CÀLCULS, CATÈTER DRENATGE BILIAR, CATÈTER GUIA BILIAR, INTERVENCIONISME PERIFÈRIC NO VASCULAR: CATÈTERS BILIARS, CATÈTER DRENATGE NASOBILIAR,POLIURETÀ (PUR) FLEXIBLE BIOCOMP,Ø8,5F/2,83MFX250CM+/-5CM,MARCADOR RADIOP,RECOBR HIDROFÍLIC,TANCAMENT TIPUS PIGTAIL,A/GUIA 0,035"/0,89MM,TUB TRANSFERÈNCIA NASAL I TUB CONNEXIÓ PER A DRENATGE,ESTÈRIL,1ÚS, TIPUS FLEXIMA O EQUIV
IP n/vascular: Cat baló angiopl obst biliar, cat baló extrac càlculs, catèter drenatge biliar, catèter guia biliar, Intervencionisme perifè no vascular: Altres catèters biliars | IP N/VASCULAR: CAT BALÓ ANGIOPL OBST BILIAR, CAT BALÓ EXTRAC CÀLCULS, CATÈTER DRENATGE BILIAR, CATÈTER GUIA BILIAR, INTERVENCIONISME PERIFÈ NO VASCULAR: ALTRES CATÈTERS BILIARS, EQUIP PER A BIÒPSIA BILIAR TRANSLUMINAR,COMPOST PER:PINCES FLEXIBLES 5,2FX60CM+/-2CM;BEINA INTRODUCØ7FX30CM+/-1CM;ACCÉS PERCUTÀNI A/AG 22G A/ESTIL+GUIA 0,018"A/ÀNI FIX I BEINES DILAT+GUIA 0,035"REC/HIDROFÍLIC I PU/ANGLE,CATÈ REC/HIDROFÍLIC 5F.ESTÈRIL,1ÚS
IP n/vascular: Cat baló angiopl obst biliar, cat baló extrac càlculs, catèter drenatge biliar, catèter guia biliar, Intervencionisme perifèric no vascular: Catèters biliars | IP N/VASCULAR: CAT BALÓ ANGIOPL OBST BILIAR, CAT BALÓ EXTRAC CÀLCULS, CATÈTER DRENATGE BILIAR, CATÈTER GUIA BILIAR, INTERVENCIONISME PERIFÈRIC NO VASCULAR: CATÈTERS BILIARS, CATÈTER DRENATGE MULTIPROPÒSIT PERCUT,VIES BILIARS,PUR FLEX,Ø8,5FX25CM+/-2CM,MARC RADIOP,RECOBR HIDROFÍL,PART DISTAL A/5FORATS LATER,LLAÇ FIX/TANC,PIGTAIL A/2 REFORÇOS EXTRAÏBL:1PLÀSTIC,1METALL,PART PROX CONN,TRÒCAR18F,P/GUIA 0,038",N/LÀTEX,ESTÈRIL,1ÚS
IP n/vascular: Cat baló angiopl obst biliar, cat baló extrac càlculs, catèter drenatge biliar, catèter guia biliar, Intervencionisme perifèric no vascular: Catèters biliars | IP N/VASCULAR: CAT BALÓ ANGIOPL OBST BILIAR, CAT BALÓ EXTRAC CÀLCULS, CATÈTER DRENATGE BILIAR, CATÈTER GUIA BILIAR, INTERVENCIONISME PERIFÈRIC NO VASCULAR: CATÈTERS BILIARS, DISPOSITIU D'IMMOVILITZACIÓ D'INTERCANVI RÀPID/RX,PER COLOCACIÓ I FIXACIÓ DE LA GUIA EN LA COLANGIOGRAFIA RETRÒGRADA ENDOSCÒPICA (ERCP),ESTÈRIL, COMPATIBLE AMB ENDOSCOPIS PENTAX O EQUIVALENT
IP n/vascular: Cat baló angiopl obst biliar, cat baló extrac càlculs, catèter drenatge biliar, catèter guia biliar, Intervencionisme perifèric no vascular: Catèters biliars | IP N/VASCULAR: CAT BALÓ ANGIOPL OBST BILIAR, CAT BALÓ EXTRAC CÀLCULS, CATÈTER DRENATGE BILIAR, CATÈTER GUIA BILIAR, INTERVENCIONISME PERIFÈRIC NO VASCULAR: CATÈTERS BILIARS, CATÈTER DRENATGE NASOBILIAR,POLIURETÀ (PUR) FLEXIBLE BIOCOMP,Ø7,5F/2,5MMX250CM+/-5CM,MARCADOR RADIOP,RECOBR HIDROFÍLIC,TANCAMENT TIPUS PIGTAIL,A/GUIA 0,035"/0,89MM,TUB TRANSFERÈNCIA NASAL I TUB CONNEXIÓ PER A DRENATGE,ESTÈRIL,1ÚS, TIPUS FLEXIMA O EQUIV
IP n/vascular: Cat baló angiopl obst biliar, cat baló extrac càlculs, catèter drenatge biliar, catèter guia biliar, Intervencionisme perifè no vascular: Altres catèters biliars | IP N/VASCULAR: CAT BALÓ ANGIOPL OBST BILIAR, CAT BALÓ EXTRAC CÀLCULS, CATÈTER DRENATGE BILIAR, CATÈTER GUIA BILIAR, INTERVENCIONISME PERIFÈ NO VASCULAR: ALTRES CATÈTERS BILIARS, EQUIP COMPLET PER IMPLANTAR 1 ENDO BILIAR,IMPLANTPOLIETILÈ DIÀMETRE 10FRX9CM LLARGÀRIA,AMB:GUIA,DISPOSITIU P/FIXAR GUIES,ESFINTEROTOM,SISTEMA INTRODUCCIÓ IMPLANTS EN UN PAS,CATÈTER BALÓ EXTRACCIÓCÀLCUL,CANULOTOM-PAPILOTOM,NO LÀ
IP n/vascular: Cat baló angiopl obst biliar, cat baló extrac càlculs, catèter drenatge biliar, catèter guia biliar, Intervencionisme perifè no vascular: Altres catèters biliars | IP N/VASCULAR: CAT BALÓ ANGIOPL OBST BILIAR, CAT BALÓ EXTRAC CÀLCULS, CATÈTER DRENATGE BILIAR, CATÈTER GUIA BILIAR, INTERVENCIONISME PERIFÈ NO VASCULAR: ALTRES CATÈTERS BILIARS, EQUIP COMPLET PER IMPLANTAR 2 ENDO BILIAR,IMPLANTPOLIETILÈ Ø10FRX7CM LLARG I Ø10FR X 12CM LLARG,AMB: 2 GUIES,ESFINTEROTOM,SIST/INTRODUCCIÓ IMPLANTS EN 1 PAS,CATÈTER BALÓ EXTRACCIÓCÀLCUL,CANULOTOM-PAPILOTOM,BALÓ DILATACIÓ,NO LÀT
IP n/vascular: Cat baló angiopl obst biliar, cat baló extrac càlculs, catèter drenatge biliar, catèter guia biliar, Intervencionisme perifè no vascular: Altres catèters biliars | IP N/VASCULAR: CAT BALÓ ANGIOPL OBST BILIAR, CAT BALÓ EXTRAC CÀLCULS, CATÈTER DRENATGE BILIAR, CATÈTER GUIA BILIAR, INTERVENCIONISME PERIFÈ NO VASCULAR: ALTRES CATÈTERS BILIARS, EQUIP PER A COLANGIOGRAFIES PEROPERATÒRIES EN COLECISTECTOMIES LAPAROSCÒPIQUES,COMPOST: 1 GUIA D'ACER AMB PUNTA LATERAL PER PASSAR CATÈTER COLANGIOGRAFIA,CATÈTER COLANGIOGRAFIA RADIOOPAC A/CONNEXIÓ LUER P/INJECCIÓ CONTRAST,Ø 2-2,5MMX23-25CM LLARG,EST,1ÚS
IP n/vascular: Cat baló angiopl obst biliar, cat baló extrac càlculs, catèter drenatge biliar, catèter guia biliar, Intervencionisme perifèric no vascular: Catèters biliars | IP N/VASCULAR: CAT BALÓ ANGIOPL OBST BILIAR, CAT BALÓ EXTRAC CÀLCULS, CATÈTER DRENATGE BILIAR, CATÈTER GUIA BILIAR, INTERVENCIONISME PERIFÈRIC NO VASCULAR: CATÈTERS BILIARS, CATÈTER BALÓ D'EXTRACCIÓ CÀLCULS BILIARS,A/FORMA QUADRADA,INTERCANVI RÀPID,A/2 MIDESBALÓ 9-12MM PER CATÈTER.PRECARREGAT A/BISTURÍREFORÇ.MIDES CATÈTER:7/6F-210CM+/-5CM,PUNTA ATRAUMÀTICA,INJECCIÓ PER SOTA DEL BALÓ,TIPUS EXTRACTOR
IP n/vascular: Cat baló angiopl obst biliar, cat baló extrac càlculs, catèter drenatge biliar, catèter guia biliar, Intervencionisme perifèric no vascular: Catèters biliars | IP N/VASCULAR: CAT BALÓ ANGIOPL OBST BILIAR, CAT BALÓ EXTRAC CÀLCULS, CATÈTER DRENATGE BILIAR, CATÈTER GUIA BILIAR, INTERVENCIONISME PERIFÈRIC NO VASCULAR: CATÈTERS BILIARS, CATÈTER BALÓ D'EXTRACCIÓ CÀLCULS BILIARS,A/FORMA QUADRADA,INTERCANVI RÀPID,A/2 MIDESBALÓ 12-15MM PER CATÈTER.PRECARREGAT A/BISTURÍREFORÇ.MIDES CATÈTER:7/6F-210CM+/-5CM,PUNTA ATRAUMÀTICA,INJECCIÓ PER SOTA DELBALÓ,TIPUS EXTRACTOR
IP n/vascular: Cat baló angiopl obst biliar, cat baló extrac càlculs, catèter drenatge biliar, catèter guia biliar, Intervencionisme perifèric no vascular: Catèters biliars | IP N/VASCULAR: CAT BALÓ ANGIOPL OBST BILIAR, CAT BALÓ EXTRAC CÀLCULS, CATÈTER DRENATGE BILIAR, CATÈTER GUIA BILIAR, INTERVENCIONISME PERIFÈRIC NO VASCULAR: CATÈTERS BILIARS, CATÈTER BALÓ D'EXTRACCIÓ CÀLCULS BILIARS,A/FORMA QUADRADA,INTERCANVI RÀPID,A/2 MIDESBALÓ 15-18MM PER CATÈTER.PRECARREGAT A/BISTURÍREFORÇ.MIDES CATÈTER:7/6F-210CM+/-5CM,PUNTA ATRAUMÀTICA,INJECCIÓ PER SOTA DELBALÓ,TIPUS EXTRACTOR
IP n/vascular: Cat baló angiopl obst biliar, cat baló extrac càlculs, catèter drenatge biliar, catèter guia biliar, Intervencionisme perifè no vascular: Altres catèters biliars | IP N/VASCULAR: CAT BALÓ ANGIOPL OBST BILIAR, CAT BALÓ EXTRAC CÀLCULS, CATÈTER DRENATGE BILIAR, CATÈTER GUIA BILIAR, INTERVENCIONISME PERIFÈ NO VASCULAR: ALTRES CATÈTERS BILIARS, EQ PUNCIÓ MINIACCÉS PROCED INTERVENC N/VASCULARS,PARELL COAXIAL:INTRODUCT PE Ø6F PUNTA A/MARCA RADIOP+DILATAD PE 4F I CÀNULA REFORÇ A/LONGITUD NOMINAL 20CM+/-2CM; AG CHIBA 22GX15CM+/-2CM,CONN MASCLE-FEMELLA,P/INTRODUC GUIES Ø</=0,038"/0,97MM,ESTÈRIL,1ÚS.
IP n/vascular: Cat baló angiopl obst biliar, cat baló extrac càlculs, catèter drenatge biliar, catèter guia biliar, Intervencionisme perifè no vascular: Altres catèters biliars | IP N/VASCULAR: CAT BALÓ ANGIOPL OBST BILIAR, CAT BALÓ EXTRAC CÀLCULS, CATÈTER DRENATGE BILIAR, CATÈTER GUIA BILIAR, INTERVENCIONISME PERIFÈ NO VASCULAR: ALTRES CATÈTERS BILIARS, AGULLA CATÈTERCOLANGIO TRANSHEPÀTIC, CATÈTER Ø5FR LONGITUD 15CM, PUNTAL'AGULLA PUNTA TROCAR, CLAUPAS D'UNA VIA ADAPTADOR LUER LOCK PER PROCEDIMENTS DIAGNÒSTICS I DRENATGE, PERMET INTRODUCCIÓ POSTERIORCONTRAST I GUIES. ESTÈRIL. S
Intervencionisme perifèric vascular: catèter extractor de trombos, Catèters per a trombectomia i aterectomia percutània | INTERVENCIONISME PERIFÈRIC VASCULAR: CATÈTER EXTRACTOR DE TROMBOS, CATÈTERS PER A TROMBECTOMIA I ATERECTOMIA PERCUTÀNIA, CATÈTER PER A CATÈTER D'ATERECTOMIA ROTACIONAL CORONARI (ROTABLATOR), MIDES APROXIMADES: 1,25 MM DE CAPÇAL I 135CM+/-5CM DE LLARGÀRIA.
Intervencionisme perifèric vascular: catèter extractor de trombos, Catèters per a trombectomia i aterectomia percutània | INTERVENCIONISME PERIFÈRIC VASCULAR: CATÈTER EXTRACTOR DE TROMBOS, CATÈTERS PER A TROMBECTOMIA I ATERECTOMIA PERCUTÀNIA, CATÈTER PER A CATÈTER D'ATERECTOMIA ROTACIONAL CORONARI TIPUS ROTABLATOR O EQUIVALENT,CAPÇAL 1,50MM, LONGITUD 135CM+/-5CM,ESTÈRIL,UN SOL ÚSCOMPATIBLE AMB SISTEMA ROTALINK BURR O EQUIVALENT
Intervencionisme perifèric vascular: catèter extractor de trombos, Catèters per a trombectomia i aterectomia percutània | INTERVENCIONISME PERIFÈRIC VASCULAR: CATÈTER EXTRACTOR DE TROMBOS, CATÈTERS PER A TROMBECTOMIA I ATERECTOMIA PERCUTÀNIA, CATÈTER PER A CATÈTER D'ATERECTOMIA ROTACIONAL CORONARI TIPUS ROTABLATOR O EQUIVALENT,CAPÇAL 1,75MM, LONGITUD 135CM+/-5CM,ESTÈRIL,UN SOL ÚS, COMPATIBLE AMB SISTEMA ROTALINK BURR O EQUIVALENT
Intervencionisme perifèric vascular: catèter extractor de trombos, Catèters per a trombectomia i aterectomia percutània | INTERVENCIONISME PERIFÈRIC VASCULAR: CATÈTER EXTRACTOR DE TROMBOS, CATÈTERS PER A TROMBECTOMIA I ATERECTOMIA PERCUTÀNIA, EQ ATERECTOMIA ROTACIONAL CORONARIA:AVANÇADOR,CAT ROTAC A/FRESA ELÍPTICA COS CÒNIC+RECOB PARTÍC DIAMANT 190.000RPM,CAPÇALØ1,25MM,LONG135CM+/-5CM,BEINA BISELL 1,4MM,CABLE FIBRA ÒPTICA I MANGUER AIRE,ESTÈRIL,1ÚS.ROTALINK PLUS,COMP CÒNSOLA ROTABLATOR O EQ
Guies, Guies específiques Rotablator | GUIES, GUIES ESPECÍFIQUES ROTABLATOR, GUIA PER A ATERECTOMIA ROTACIONAL CORONÀRIA, LONGITUD 330CM+/-5CM,EXTREM DISTAL PUNTA SUAU/FLOPPY (FLEXIBLE) Ø2,2MM,PER A GUIES DE 0,014"/0,35MM,AMB PINÇA DE CONTROL,ESTÈRIL.ROTAWIRE COMPATIBLE AMB CONSOLA ROTABLATOR O EQUIVALENT.
Guies, Guies específiques Rotablator | GUIES, GUIES ESPECÍFIQUES ROTABLATOR, GUIA PER A ATERECTOMIA ROTACIONAL CORONÀRIA,LONGITUD 330CM+/-5CM, EXTREM DISTAL PUNTA RÍGIDA Ø2,8MM,PER A GUIES DE 0,014"/0,35MM,AMB PINÇA DE CONTROL,ESTÈRIL.ROTAWIRE COMPATIBLE AMB CONSOLA ROTABLATOR O EQUIVALENT
Intervencionisme perifèric vascular: catèter extractor de trombos, Catèters per a trombectomia i aterectomia percutània | INTERVENCIONISME PERIFÈRIC VASCULAR: CATÈTER EXTRACTOR DE TROMBOS, CATÈTERS PER A TROMBECTOMIA I ATERECTOMIA PERCUTÀNIA, CATÈTER ESPITJADOR/ALLIBERADOR D'ESPIRALS/COILS 0,018"X183CM+/-5CM,ACER INOXIDABLE AMB RECOBRIMENT PTFE,MARCADOR RADIOPAC A LA PUNTA DISTAL,ESTÈRIL,UN SOL ÚS.
Intervencionisme perifèric vascular: catèter extractor de trombos, Catèters per a trombectomia i aterectomia percutània | INTERVENCIONISME PERIFÈRIC VASCULAR: CATÈTER EXTRACTOR DE TROMBOS, CATÈTERS PER A TROMBECTOMIA I ATERECTOMIA PERCUTÀNIA, CATÈTER BALÓ P/INTERCANVI RÀPID AMB ATEROTOMS DE 2,5 MMX10MM
Catèters dilatació coronària/ endopròtesi aòrtica, Catèter baló per a endopròtesi aòrtica | CATÈTERS DILATACIÓ CORONÀRIA/ ENDOPRÒTESI AÒRTICA, CATÈTER BALÓ PER A ENDOPRÒTESI AÒRTICA, CATÈTER BALÓ ACTP COMPLIANT,MARCADORS RX,Ø8FX100CM,PUNTA ATRAUMÀTICA,PER A GUIA 0,038"/0,96MM,INTRODUCTOR RECOMANAT 12F,PER A EXPANSIÓ ENDOPRÒTESI ANEURISMA AORTA.RELIANT,REF:AB46
Intervencionisme perifèric vascular: catèter extractor de trombos, Catèters per a trombectomia i aterectomia percutània | INTERVENCIONISME PERIFÈRIC VASCULAR: CATÈTER EXTRACTOR DE TROMBOS, CATÈTERS PER A TROMBECTOMIA I ATERECTOMIA PERCUTÀNIA, CATÈTER GUIA PER EXTRACCIÓ DE TROMBOS CALIBRE 6 FR (DIÀMETRE INTERN 0,070" I DIÀMETRE EXTERN 0,68"), LUMEN DE ASPIRACIÓ 0,072", COS REFORÇAT AMB MALLA TRENADA D'ACER, AMB MARQUES CADA 2 MM. ESTÈRIL
Intervencionisme perifèric vascular: catèter extractor de trombos, Catèters per a trombectomia i aterectomia percutània | INTERVENCIONISME PERIFÈRIC VASCULAR: CATÈTER EXTRACTOR DE TROMBOS, CATÈTERS PER A TROMBECTOMIA I ATERECTOMIA PERCUTÀNIA, CAT ATP I ACTP (RX) 2LLUM,Ø6F,LONG TREBALL 138CM-140CM+/-2CM,EXTR TROMB+ÈMB TOUS ARTER P/ASPIR,PART DIST FLEX PUNTA ARROD+MARC RADIOP,HIDROF,P/VAS >/=2,0MM,CISTELL FILTRE70ΜM,P/GUIA 0,014",CON LUER,LÍNI 20CM+CLAU PAS,XER,N/LÀT.PRONTO V4 O EQ
Intervencionisme perifèric vascular: catèter extractor de trombos, Catèters per a trombectomia i aterectomia percutània | INTERVENCIONISME PERIFÈRIC VASCULAR: CATÈTER EXTRACTOR DE TROMBOS, CATÈTERS PER A TROMBECTOMIA I ATERECTOMIA PERCUTÀNIA, CATÈTER PER A ATERECTOMIA ROTACIONAL CORONARI TIPUS ROTABLATOR O EQUIVALENT,CAPÇAL EN OLIVA 1,75MM,LONGITUD 135CM,AMB SUPORT TEFLONAT. ROTALINK PLUS,COMPATIBLE AMB CÒNSOLA ROTABLATOR O EQUIVALENT
Intervencionisme perifèric vascular: catèter extractor de trombos, Catèters per a trombectomia i aterectomia percutània | INTERVENCIONISME PERIFÈRIC VASCULAR: CATÈTER EXTRACTOR DE TROMBOS, CATÈTERS PER A TROMBECTOMIA I ATERECTOMIA PERCUTÀNIA, EQ ATERECTOMIA ROTACIONAL CORONARIA COMPOST:AVENÇ+CATÈTER ATEREC ROTACIONAL AMB CAPÇAL ELIPTIC DE 2MM (RECOBERT DE DIAMANT EN L'EXTREM D'UN EIX IMPULSOR FLEXIBLE),CATÈTER 135CM.ESTÈRIL.ROTALINK PLUS,COMP CÒNSOLA ROTABLATOR O EQUIVALENT
Intervencionisme perifèric vascular: catèter extractor de trombos, Catèters per a trombectomia i aterectomia percutània | INTERVENCIONISME PERIFÈRIC VASCULAR: CATÈTER EXTRACTOR DE TROMBOS, CATÈTERS PER A TROMBECTOMIA I ATERECTOMIA PERCUTÀNIA, EQUIP CATÊTER D'INTERCANVI RAPID, PER A ASPIRACIÓ DE TROMBES, DE 4,2F ØD/5,1ØP, LLARGARIA 140CM, HIDROFILIC, CAPACITAT D'EXTRACCIÓ 1595CC/S.INCLOU CATÈTER EXTRACCIÓ, XERINGA DE 30CC I CISTELLA.PER A CATÈTER GUIA DE 6F I GUIA DE 0,014". HUNTER O EQUIVALEN
Catèters dilatació coronària/ endopròtesi aòrtica, Catèter baló per a endopròtesi aòrtica | CATÈTERS DILATACIÓ CORONÀRIA/ ENDOPRÒTESI AÒRTICA, CATÈTER BALÓ PER A ENDOPRÒTESI AÒRTICA, CATÈTER BALÓ D'INFLAT SEQÜENCIAL PER STENT PER A GUIA DE 0,035", CATÈTER DE 9F 3 ATM MIDES DEL BALÓ: 24 MM DE DIÀMETRE I 40 MM DE LLARGÀRIA. 110 CM DE LLARGÀRIA TOTAL. INTRODUCTOR 11. ESTÈRIL
Catèters dilatació coronària/ endopròtesi aòrtica, Catèter baló per a endopròtesi aòrtica | CATÈTERS DILATACIÓ CORONÀRIA/ ENDOPRÒTESI AÒRTICA, CATÈTER BALÓ PER A ENDOPRÒTESI AÒRTICA, CATÈTER TRI-BALÓ (3 BALONS) COMPLIANT,,INFLAT MÀXIM 42MM,POLIURETÀ,MARCADORS RX,CATÈTER COAXIAL 3 LLUMS,110CM,PUNTA ATRAUMÀTICA,PER A GUIA 0,035"/0,89MM,INTRODUCTOR 18F,PER A DILATACIÓ DE ENDOPRÒTESI AUTOEXPANDIBLES EN VASOS GRANS.TRI-LOBE,REF:BCL2645
Catèters dilatació coronària/ endopròtesi aòrtica, Catèter baló per a endopròtesi aòrtica | CATÈTERS DILATACIÓ CORONÀRIA/ ENDOPRÒTESI AÒRTICA, CATÈTER BALÓ PER A ENDOPRÒTESI AÒRTICA, CATÈTER BALÓ COMPLIANT,INFLAT MÀXIM 37MM/VOLUM MÀXIM 48ML,2 MARCADORS RX,COAXIAL TRIPLE LLUM,Ø7FX90CM,POLIURETÀ,PUNTA ATRAUMÀTICA,PER A GUIA 0,035"/0,89MM,INTRODUCTOR RECOMANAT 10F,OCLUSIÓ GRANDS VASSOS,EXPANSIÓ ENDOPRÓTESIS.MOLDING&OCCLUSION,REF:MOB37
Intervencionisme perifèric vascular: catèter extractor de trombos, Catèters per a trombectomia i aterectomia percutània | INTERVENCIONISME PERIFÈRIC VASCULAR: CATÈTER EXTRACTOR DE TROMBOS, CATÈTERS PER A TROMBECTOMIA I ATERECTOMIA PERCUTÀNIA, EQUIP EXTRACCIÓ TROMBES PER A ASPIRACIÓ,AMB 23CM SEGMENT INTRACORONARI/MONORAIL,RECOBR HIDROFÍLIC,CATÈTER Ø6FX140CM+/-2CM,ESTILET PREMONTAT,1-FILTRE 7MILIMICRES,2-XERINGES 30ML,PER A GUIA 0,014",CAT GUIA Ø6F.ELIMINATE EG1602 O EQUIVALENT
Intervencionisme perifèric vascular: catèter extractor de trombos, Catèters per a trombectomia i aterectomia percutània | INTERVENCIONISME PERIFÈRIC VASCULAR: CATÈTER EXTRACTOR DE TROMBOS, CATÈTERS PER A TROMBECTOMIA I ATERECTOMIA PERCUTÀNIA, CATÈTER PER A ATERECTOMIA ROTACIONAL CORONARIA, MIDES: 2.50MM DE CAPÇAL I 135MM DE LLARGÀRIA. ROTALINK BURR,COMPATIBLE AMB CÒNSOLA ROTABLATOR O EQUIVALENT
Catèters dilatació coronària/ endopròtesi aòrtica, Catèter baló per a endopròtesi aòrtica | CATÈTERS DILATACIÓ CORONÀRIA/ ENDOPRÒTESI AÒRTICA, CATÈTER BALÓ PER A ENDOPRÒTESI AÒRTICA, CATÈTER BALÓ 2 LLUMS,Ø32MM,BAIX PERFIL,POLIURETÀ,2 MARCADORS PLATÍ+IRIDI,Ø9FX120CM,PUNTA ATRAUMÀTICA, PER A GUIA 0,035"/0,89MM,INTRODUCTOR RECOMANAT 12F,OCLUSIÓ TEMPORAL GRANS VASOS/EXPANSIÓ PRÒTESI VASCULARS.CODA,REF:CODA-2-9.0-35-120-32
Intervencionisme perifèric vascular: catèter extractor de trombos, Catèters per a trombectomia i aterectomia percutània | INTERVENCIONISME PERIFÈRIC VASCULAR: CATÈTER EXTRACTOR DE TROMBOS, CATÈTERS PER A TROMBECTOMIA I ATERECTOMIA PERCUTÀNIA, EQUIP CATÈTER PER A ATERECTOMIA ROTACIONAL CORONARI TIPUS ROTABLATOR O EQUIVALENT,CAPÇAL EN OLIVA 1,50MM,LONGITUD 135CM,AMB SUPORT TEFLONAT. ROTALINK PLUS,COMPATIBLE AMB CÒNSOLA ROTABLATOR O EQUIVALENT
Intervencionisme perifèric vascular: catèter extractor de trombos, Catèters per a trombectomia i aterectomia percutània | INTERVENCIONISME PERIFÈRIC VASCULAR: CATÈTER EXTRACTOR DE TROMBOS, CATÈTERS PER A TROMBECTOMIA I ATERECTOMIA PERCUTÀNIA, EQUIP CATÈTER TROMBECTOMIA PERCUTÀNIA MECANICA ROTACIONAL PER A ASPIRACIÓ,AMB SISTEMA AMB CAP DISTAL ROTATORI AMB HÈLIX D'ACER:CATÈTER TROMBECTOMIA Ø8FX110CM,GUIA 0,018",FUNDES,BOSSA RECOL·LECTORA,PER A INTERVENCIONISME PERIFÈRIC,ESTÈRIL,UN SOL ÚS
Intervencionisme perifèric vascular: catèter extractor de trombos, Catèters per a trombectomia i aterectomia percutània | INTERVENCIONISME PERIFÈRIC VASCULAR: CATÈTER EXTRACTOR DE TROMBOS, CATÈTERS PER A TROMBECTOMIA I ATERECTOMIA PERCUTÀNIA, CATÈTER EXTRACCIÓ TROMBES PER A ASPIRACIÓ,AMB 20CM INTRACORONARIS/SEGMENT MONORAIL,DOBLE LLUM,RECOBRIMENT HIDROFÍLIC,Ø6FX140CM+/-2CM,INCLOU: FILTRE 74 MICRES,CONNECTOR,XERINGA 30ML,PER A GUIA 0,014" I CATÈTER GUIA 6F. EXPORT AP O EQUIVALENT
Electrocatèters per ablació-diagnòstic i tractament, Catèter d'ablació no irrigats | ELECTROCATÈTERS PER ABLACIÓ-DIAGNÒSTIC I TRACTAMENT, CATÈTER D'ABLACIÓ NO IRRIGATS, CATÈTER BALÓ OTW,DENERVACIÓ RENAL ULTRASÓ,Ø 6FX85CM LLARG,3,5MM,HYDROCOLING,ALLIBERACIÓ CIRCUMFERENCIAL,TRANSDUCT 5MM,2/3SEG SONIF,SOL ÚS, EST.,A/CABLE GENERADOR.COM/GENE/PARADISE.REF:PRDS-063-02
Electrocatèters per ablació-diagnòstic i tractament, Catèter d'ablació no irrigats | ELECTROCATÈTERS PER ABLACIÓ-DIAGNÒSTIC I TRACTAMENT, CATÈTER D'ABLACIÓ NO IRRIGATS, CATÈTER BALÓ OTW,DENERVACIÓ RENAL ULTRASÓ,Ø 6FX85CM LLARG,4MM,HYDROCOLING,ALLIBERACIÓ CIRCUMFERENCIAL,TRANSDUCT 5MM,2/3SEG SONIF,SOL ÚS, EST.,A/CABLE GENERADOR.COM/GENE/PARADISE.REF:PRDS-064-02
Electrocatèters per ablació-diagnòstic i tractament, Catèter d'ablació no irrigats | ELECTROCATÈTERS PER ABLACIÓ-DIAGNÒSTIC I TRACTAMENT, CATÈTER D'ABLACIÓ NO IRRIGATS, CATÈTER BALÓ OTW,DENERVACIÓ RENAL ULTRASÓ,Ø 6FX85CM LLARG,5MM,HYDROCOLING,ALLIBERACIÓ CIRCUMFERENCIAL,TRANSDUCT 5MM,2/3SEG SONIF,SOL ÚS, EST.,A/CABLE GENERADOR.COM/GENE/PARADISE.REF:PRDS-065-02
Electrocatèters per ablació-diagnòstic i tractament, Catèter d'ablació no irrigats | ELECTROCATÈTERS PER ABLACIÓ-DIAGNÒSTIC I TRACTAMENT, CATÈTER D'ABLACIÓ NO IRRIGATS, CATÈTER BALÓ OTW,DENERVACIÓ RENAL ULTRASÓ,Ø 6FX85CM LLARG,6MM,HYDROCOLING,ALLIBERACIÓ CIRCUMFERENCIAL,TRANSDUCT 5MM,2/3SEG SONIF,SOL ÚS, EST.,A/CABLE GENERADOR.COM/GENE/PARADISE.REF.PRDS-066-02
Electrocatèters per ablació-diagnòstic i tractament, Catèter d'ablació no irrigats | ELECTROCATÈTERS PER ABLACIÓ-DIAGNÒSTIC I TRACTAMENT, CATÈTER D'ABLACIÓ NO IRRIGATS, CATÈTER BALÓ OTW,DENERVACIÓ RENAL ULTRASÓ,Ø 6FX85CM LLARG,7MM,HYDROCOLING,ALLIBERACIÓ CIRCUMFERENCIAL,TRANSDUCT 5MM,2/3SEG SONIF,SOL ÚS, EST.,A/CABLE GENERADOR.COM/GENE/PARADISE.REF:PRDS-067-02
Electrocatèters per ablació-diagnòstic i tractament, Catèter d'ablació no irrigats | ELECTROCATÈTERS PER ABLACIÓ-DIAGNÒSTIC I TRACTAMENT, CATÈTER D'ABLACIÓ NO IRRIGATS, CATÈTER BALÓ OTW,DENERVACIÓ RENAL ULTRASÓ,Ø 6FX85CM LLARG,8MM,HYDROCOLING,ALLIBERACIÓ CIRCUMFERENCIAL,TRANSDUCT 5MM,2/3SEG SONIF,SOL ÚS, EST.,A/CABLE GENERADOR.COM/GENE/PARADISE.REF.PRDS-068-02
Electrocatèters per ablació-diagnòstic i tractament, Catèter d'ablació no irrigats | ELECTROCATÈTERS PER ABLACIÓ-DIAGNÒSTIC I TRACTAMENT, CATÈTER D'ABLACIÓ NO IRRIGATS, PROCEDIMENT D'ABLACIÓ RENAL PER ULTRASONS, AMB EL CABLE CONNECTOR, CARTUTX I GENERADOR.REF:607481
Electrocatèters per ablació-diagnòstic i tractament, Catèter d'ablació no irrigats | ELECTROCATÈTERS PER ABLACIÓ-DIAGNÒSTIC I TRACTAMENT, CATÈTER D'ABLACIÓ NO IRRIGATS, CATÈTER BALÓ OTW,DENERVACIÓ RENAL ULTRASÓ,Ø 6FX85CM LLARG,8MM,GUIA 0,014",HYDROCOLING,ALLIBERACIÓ CIRCUMFERENCIAL,TRANSDUCT 5MM,2/3SEG SONIF,SOL ÚS, EST.,A/CABLE GENERADOR.COM/GENE/PARADISE.REF.PRDS 607397
Electrocatèters per ablació-diagnòstic i tractament, Catèter d'ablació no irrigats | ELECTROCATÈTERS PER ABLACIÓ-DIAGNÒSTIC I TRACTAMENT, CATÈTER D'ABLACIÓ NO IRRIGATS, CATÈTER BALÓ OTW,DENERVACIÓ RENAL ULTRASÓ,Ø 6FX85CM LLARG,6MM,GUIA 0,014",HYDROCOLING,ALLIBERACIÓ CIRCUMFERENCIAL,TRANSDUCT 5MM,2/3SEG SONIF,SOL ÚS, EST.,A/CABLE GENERADOR.COM/GENE/PARADISE.REF.PRDS 607395
Electrocatèters per ablació-diagnòstic i tractament, Catèter d'ablació no irrigats | ELECTROCATÈTERS PER ABLACIÓ-DIAGNÒSTIC I TRACTAMENT, CATÈTER D'ABLACIÓ NO IRRIGATS, CATÈTER BALÓ OTW,DENERVACIÓ RENAL ULTRASÓ,Ø 6FX85CM LLARG,5MM,GUIA 0,014",HYDROCOLING,ALLIBERACIÓ CIRCUMFERENCIAL,TRANSDUCT 5MM,2/3SEG SONIF,SOL ÚS, EST.,A/CABLE GENERADOR.COM/GENE/PARADISE.REF.PRDS 607394
Intervencionisme perifèric vascular: catèter extractor de trombos, Catèters per a trombectomia i aterectomia percutània | INTERVENCIONISME PERIFÈRIC VASCULAR: CATÈTER EXTRACTOR DE TROMBOS, CATÈTERS PER A TROMBECTOMIA I ATERECTOMIA PERCUTÀNIA, EQ ATERECTOMIA ROTACIONAL ACTP COMPOST:DISPOSITIU AVENÇ+CATÈTER ATEREC ROTACIONAL AMB CAPÇAL-FRESA ELIPTIC 1,25MM ADIAMANTADA A PUNTA D'UN EIX IMPULSOR FLEX),CAT 135CM+/-5CM,190.000RPM,SIST CONSOLA I GUIA,ESTÈRIL,1ÚS.ROTALINK,COMP CONSOLA ROTAPRO O EQUIV
Intervencionisme perifèric vascular: catèter extractor de trombos, Catèters per a trombectomia i aterectomia percutània | INTERVENCIONISME PERIFÈRIC VASCULAR: CATÈTER EXTRACTOR DE TROMBOS, CATÈTERS PER A TROMBECTOMIA I ATERECTOMIA PERCUTÀNIA, EQ ATERECTOMIA ROTACIONAL ACTP COMPOST:DISPOSITIU AVENÇ+CATÈTER ATEREC ROTACIONAL AMB CAPÇAL-FRESA ELIPTIC 1,50MM ADIAMANTADA A PUNTA D'UN EIX IMPULSOR FLEX),CAT 135CM+/-5CM,190.000RPM,SIST CONSOLA I GUIA,ESTÈRIL,1ÚS.ROTALINK,COMP CONSOLA ROTAPRO O EQUIV
Intervencionisme perifèric vascular: catèter extractor de trombos, Catèters per a trombectomia i aterectomia percutània | INTERVENCIONISME PERIFÈRIC VASCULAR: CATÈTER EXTRACTOR DE TROMBOS, CATÈTERS PER A TROMBECTOMIA I ATERECTOMIA PERCUTÀNIA, EQ ATERECTOMIA ROTACIONAL ACTP COMPOST:DISPOSITIU AVENÇ+CATÈTER ATEREC ROTACIONAL AMB CAPÇAL-FRESA ELIPTIC 1,75MM ADIAMANTADA A PUNTA D'UN EIX IMPULSOR FLEX),CAT 135CM+/-5CM,190.000RPM,SIST CONSOLA I GUIA,ESTÈRIL,1ÚS.ROTALINK,COMP CONSOLA ROTAPRO O EQUIV
Intervencionisme perifèric vascular: catèter extractor de trombos, Catèters per a trombectomia i aterectomia percutània | INTERVENCIONISME PERIFÈRIC VASCULAR: CATÈTER EXTRACTOR DE TROMBOS, CATÈTERS PER A TROMBECTOMIA I ATERECTOMIA PERCUTÀNIA, EQ ATERECTOMIA ROTACIONAL ACTP COMPOST:DISPOSITIU AVENÇ+CATÈTER ATEREC ROTACIONAL AMB CAPÇAL-FRESA ELIPTIC 2,00MM ADIAMANTADA A PUNTA D'UN EIX IMPULSOR FLEX),CAT 135CM+/-5CM,190.000RPM,SIST CONSOLA I GUIA,ESTÈRIL,1ÚS.ROTALINK,COMP CONSOLA ROTAPRO O EQUIV
Intervencionisme perifèric vascular: catèter extractor de trombos, Catèters per a trombectomia i aterectomia percutània | INTERVENCIONISME PERIFÈRIC VASCULAR: CATÈTER EXTRACTOR DE TROMBOS, CATÈTERS PER A TROMBECTOMIA I ATERECTOMIA PERCUTÀNIA, EQ ATERECTOMIA ROTACIONAL ACTP COMPOST:DISPOSITIU AVENÇ+CATÈTER ATEREC ROTACIONAL AMB CAPÇAL-FRESA ELIPTIC 2,15MM ADIAMANTADA A PUNTA D'UN EIX IMPULSOR FLEX),CAT 135CM+/-5CM,190.000RPM,SIST CONSOLA I GUIA,ESTÈRIL,1ÚS.ROTALINK,COMP CONSOLA ROTAPRO O EQUIV
Intervencionisme perifèric vascular: catèter extractor de trombos, Catèters per a trombectomia i aterectomia percutània | INTERVENCIONISME PERIFÈRIC VASCULAR: CATÈTER EXTRACTOR DE TROMBOS, CATÈTERS PER A TROMBECTOMIA I ATERECTOMIA PERCUTÀNIA, EQ ATERECTOMIA ROTACIONAL ACTP COMPOST:DISPOSITIU AVENÇ+CATÈTER ATEREC ROTACIONAL AMB CAPÇAL-FRESA ELIPTIC 2,25MM ADIAMANTADA A PUNTA D'UN EIX IMPULSOR FLEX),CAT 135CM+/-5CM,190.000RPM,SIST CONSOLA I GUIA,ESTÈRIL,1ÚS.ROTALINK,COMP CONSOLA ROTAPRO O EQUIV
Intervencionisme perifèric vascular: catèter extractor de trombos, Catèters per a trombectomia i aterectomia percutània | INTERVENCIONISME PERIFÈRIC VASCULAR: CATÈTER EXTRACTOR DE TROMBOS, CATÈTERS PER A TROMBECTOMIA I ATERECTOMIA PERCUTÀNIA, EQ ATERECTOMIA ROTACIONAL ACTP COMPOST:DISPOSITIU AVENÇ+CATÈTER ATEREC ROTACIONAL AMB CAPÇAL-FRESA ELIPTIC 2,38MM ADIAMANTADA A PUNTA D'UN EIX IMPULSOR FLEX),CAT 135CM+/-5CM,190.000RPM,SIST CONSOLA I GUIA,ESTÈRIL,1ÚS.ROTALINK,COMP CONSOLA ROTAPRO O EQUIV
Intervencionisme perifèric vascular: catèter extractor de trombos, Catèters per a trombectomia i aterectomia percutània | INTERVENCIONISME PERIFÈRIC VASCULAR: CATÈTER EXTRACTOR DE TROMBOS, CATÈTERS PER A TROMBECTOMIA I ATERECTOMIA PERCUTÀNIA, EQ ATERECTOMIA ROTACIONAL ACTP COMPOST:DISPOSITIU AVENÇ+CATÈTER ATEREC ROTACIONAL AMB CAPÇAL-FRESA ELIPTIC 2,50MM ADIAMANTADA A PUNTA D'UN EIX IMPULSOR FLEX),CAT 135CM+/-5CM,190.000RPM,SIST CONSOLA I GUIA,ESTÈRIL,1ÚS.ROTALINK,COMP CONSOLA ROTAPRO O EQUIV
Intervencionisme perifèric vascular: catèter extractor de trombos, Catèters per a trombectomia i aterectomia percutània | INTERVENCIONISME PERIFÈRIC VASCULAR: CATÈTER EXTRACTOR DE TROMBOS, CATÈTERS PER A TROMBECTOMIA I ATERECTOMIA PERCUTÀNIA, SISTEMA D'ATERECTOMIA VASCULATURA PERIFÈRICA ORBITAL AMB MECANISME D'ACCIÓ DUAL I FRACTURA DE LA PLACA DE CALCI EN DIFERENTS NIVELLS,Ø CORONA 2,00MM,LONGITUD 145CM,PER INTRODUCTOR 6F,REF:P-2ST-SO200-145,COMPATIBLE AMB CÒNSOLA STEALTH360 O EQUIVALENT
Intervencionisme perifèric vascular: catèter extractor de trombos, Catèters per a trombectomia i aterectomia percutània | INTERVENCIONISME PERIFÈRIC VASCULAR: CATÈTER EXTRACTOR DE TROMBOS, CATÈTERS PER A TROMBECTOMIA I ATERECTOMIA PERCUTÀNIA, EQUIP EXTRACCIÓ TROMBES PER A ASPIRACIÓ,AMB 23CM SEGMENT INTRACORONARI/MONORAIL,RECOBR HIDROFÍLIC,CATÈTER Ø7FX160CM+/-2CM,ESTILET PREMONTAT,1-FILTRE 7MILIMICRES,2-XERINGES 30ML,PER A GUIA 0,014",CAT GUIA Ø6F.ELIMINATE EG1652 O EQUIVALENT
Intervencionisme perifèric vascular: catèter extractor de trombos, Catèters per a trombectomia i aterectomia percutània | INTERVENCIONISME PERIFÈRIC VASCULAR: CATÈTER EXTRACTOR DE TROMBOS, CATÈTERS PER A TROMBECTOMIA I ATERECTOMIA PERCUTÀNIA, EQUIP CATÈTER PER L'ASPIRACIÓ DE TROMBS CORONARI 6FX145CM,AMB DOBLE LLUM,PUNTA DISTAL RADIOPACA,INTERCANVI GUIA 0,014", BAIX PERFIL,MARCARDORS EIX 90-100-110CM, RECOBRIMENT HIDROFÍLIC 30CM,COMPATIBLE GUIA 0,016"/1,68MM, FIADOR/ESTILET INTERN D'ACER INOX,
Intervencionsime vascular: sistemes de tancament percutani /sistemes protecció embòlica, Intervenc vascular:Sist tancament percutani intrav i extrav | INTERVENCIONSIME VASCULAR: SISTEMES DE TANCAMENT PERCUTANI /SISTEMES PROTECCIÓ EMBÒLICA, INTERVENC VASCULAR:SIST TANCAMENT PERCUTANI INTRAV I EXTRAV, SISTEMA MECANIC DE COMPRESSIÓ I TANCAMENT DE L'ARTÈRIA RADIAL AMB XERINGA PER INFLAT DE GLOBUS:BANDA DE PLÀSTIC,LONGITUD 23CM,AMB MARCA PER POSICIONAMENT PRECÍS DE LA BANDA DE TANCAMENT,VAINA INTRODUCTORA 2-3CM.REF:KDLPB04A
Intervencionsime vascular: sistemes de tancament percutani /sistemes protecció embòlica, Intervenc vascular:Sist tancament percutani intrav i extrav | INTERVENCIONSIME VASCULAR: SISTEMES DE TANCAMENT PERCUTANI /SISTEMES PROTECCIÓ EMBÒLICA, INTERVENC VASCULAR:SIST TANCAMENT PERCUTANI INTRAV I EXTRAV, SISTEMA MECANIC DE COMPRESSIÓ I TANCAMENT DE L'ARTÈRIA RADIAL AMB XERINGA PER INFLAT DE GLOBUS:BANDA DE PLÀSTIC,LONGITUD 26CM,AMB MARCA PER POSICIONAMENT PRECÍS DE LA BANDA DE TANCAMENT,VAINA INTRODUCTORA 2-3CM.REF:KDLPB04B
Intervencionisme perifèric vascular: catèter extractor de trombos, Catèters per a trombectomia i aterectomia percutània | INTERVENCIONISME PERIFÈRIC VASCULAR: CATÈTER EXTRACTOR DE TROMBOS, CATÈTERS PER A TROMBECTOMIA I ATERECTOMIA PERCUTÀNIA, SISTEMA D'ATERECTOMIA VASCULATURA PERIFÈRICA ORBITAL AMB MECANISME D'ACCIÓ DUAL I FRACTURA DE LA PLACA DE CALCI EN DIFERENTS NIVELLS,Ø CORONA 1,25MM,LONGITUD 135CM,PER INTRODUCTOR 6F, ACER I NITINOL, ROTACOÓ ORBITAL EXCENTRIC,REF:C-2DB-CL125-135
Intervencionisme vascular: catèter recuperador de cossos estranys no vascular/ vascular, Catèters recuperador cossos estranys vasculars tipus llaç | INTERVENCIONISME VASCULAR: CATÈTER RECUPERADOR DE COSSOS ESTRANYS NO VASCULAR/ VASCULAR, CATÈTERS RECUPERADOR COSSOS ESTRANYS VASCULARS TIPUS LLAÇ, CATÈTER RECUPERADOR COSSOS ESTRANYS INTRAVASCULARS CORO I PERIF,SISTEMA LLAÇ SIMPLE RECOBERT PTFE,STD,Ø2MMX175CM,A/DISP INSERCIÓ 2,3F,APARELL TORSIÓ 0,012”A 0,025”,CATÈTER GUIA A/MARC RX PL+IR Ø2,3-3FX150CM,PUNTA RECTA,ESTÈRIL,1ÚS.ONE SNARE, REF:ONE200
Intervencionisme vascular: catèter recuperador de cossos estranys no vascular/ vascular, Catèters recuperador cossos estranys vasculars tipus llaç | INTERVENCIONISME VASCULAR: CATÈTER RECUPERADOR DE COSSOS ESTRANYS NO VASCULAR/ VASCULAR, CATÈTERS RECUPERADOR COSSOS ESTRANYS VASCULARS TIPUS LLAÇ, CATÈTER RECUPERADOR COSSOS ESTRANYS INTRAVASCULARS CORO I PERIF,SISTEMA LLAÇ SIMPLE RECOBERT PTFE,STD,Ø10MMX65CM,A/DISPOSITIU INSERCIÓ 4F,APARELL TORSIÓ 0,018”A 0,038”,CATÈTER GUIA A/MARC RX PL+IR Ø4FX48CM,PUNTA RECTA,ESTÈRIL,1ÚS.ONE SNARE, REF:ONE1001
Intervencionisme vascular: catèter recuperador de cossos estranys no vascular/ vascular, Catèters recuperador cossos estranys vasculars tipus llaç | INTERVENCIONISME VASCULAR: CATÈTER RECUPERADOR DE COSSOS ESTRANYS NO VASCULAR/ VASCULAR, CATÈTERS RECUPERADOR COSSOS ESTRANYS VASCULARS TIPUS LLAÇ, CATÈTER RECUPERADOR COSSOS ESTRANYS INTRAVASCULARS CORO I PERIF,SISTEMA LLAÇ SIMPLE RECOBERT PTFE,STD,Ø2MMX200CM,A/DISP INSERCIÓ 2,3F,APARELL TORSIÓ 0,012”A 0,025”,CATÈTER GUIA A/MARC RX PL+IR Ø2,3-3FX175CM,PUNTA RECTA,ESTÈRIL,1ÚS.ONE SNARE, REF:ONE201
Intervencionisme vascular: catèter recuperador de cossos estranys no vascular/ vascular, Catèters recuperador cossos estranys vasculars tipus llaç | INTERVENCIONISME VASCULAR: CATÈTER RECUPERADOR DE COSSOS ESTRANYS NO VASCULAR/ VASCULAR, CATÈTERS RECUPERADOR COSSOS ESTRANYS VASCULARS TIPUS LLAÇ, CATÈTER RECUPERADOR COSSOS ESTRANYS INTRAVASCULARS CORO I PERIF,SISTEMA LLAÇ SIMPLE RECOBERT PTFE,STD,Ø25MMX65CM,A/DISPOSITIU INSERCIÓ 6F,APARELL TORSIÓ 0,018”A 0,038”,CATÈTER GUIA A/MARC RX PL+IR Ø6FX48CM,PUNTA RECTA,ESTÈRIL,1ÚS.ONE SNARE, REF:ONE2501
Intervencionisme vascular: catèter recuperador de cossos estranys no vascular/ vascular, Catèters recuperador cossos estranys vasculars tipus llaç | INTERVENCIONISME VASCULAR: CATÈTER RECUPERADOR DE COSSOS ESTRANYS NO VASCULAR/ VASCULAR, CATÈTERS RECUPERADOR COSSOS ESTRANYS VASCULARS TIPUS LLAÇ, CATÈTER RECUPERADOR COSSOS ESTRANYS INTRAVASCULARS CORO I PERIF,SISTEMA LLAÇ SIMPLE RECOBERT PTFE,STD,Ø4MMX200CM,A/DISP INSERCIÓ 2,3F,APARELL TORSIÓ 0,012”A 0,025”,CATÈTER GUIA A/MARC RX PL+IR Ø2,3-3FX175CM,PUNTA RECTA,ESTÈRIL,1ÚS.ONE SNARE, REF:ONE401
Intervencionsime vascular: sistemes de tancament percutani /sistemes protecció embòlica, Intervenc vascular:Sist tancament percutani intrav i extrav | INTERVENCIONSIME VASCULAR: SISTEMES DE TANCAMENT PERCUTANI /SISTEMES PROTECCIÓ EMBÒLICA, INTERVENC VASCULAR:SIST TANCAMENT PERCUTANI INTRAV I EXTRAV, DISPOSITIU MECÀNIC DE COMPRESSIÓ SELECTIU DE DOBLE BALÓ PER A COMPRESSIÓ I TANCAMENT DE L’ARTÈRIA RADIAL. TRANSPARENT, ADAPTABLE I TIRA ADHERENT DE TANCAMENT. PORT A/INSUFLACIÓ D'AIRE A/VÀLVULA, XERINGA. MIDA: 29 +/-2 CM. VOLUM MÀXIM 18+/-2ML.REF:XXRF06L
Intervencionsime vascular: sistemes de tancament percutani /sistemes protecció embòlica, Intervenc vascular:Sist tancament percutani intrav i extrav | INTERVENCIONSIME VASCULAR: SISTEMES DE TANCAMENT PERCUTANI /SISTEMES PROTECCIÓ EMBÒLICA, INTERVENC VASCULAR:SIST TANCAMENT PERCUTANI INTRAV I EXTRAV, DISPOSITIU MECÀNIC DE COMPRESSIÓ SELECTIU DE DOBLE BALÓ PER A COMPRESSIÓ I TANCAMENT DE L’ARTÈRIA RADIAL. TRANSPARENT, ADAPTABLE I TIRA ADHERENT DE TANCAMENT. PORT A/INSUFLACIÓ D'AIRE A/VÀLVULA, XERINGA. MIDA: 24 +/-2 CM. VOLUM MÀXIM 18+/-2ML.REF:XXRF06
Intervencionisme perifèric vascular: catèter extractor de trombos, Catèters per a trombectomia i aterectomia percutània | INTERVENCIONISME PERIFÈRIC VASCULAR: CATÈTER EXTRACTOR DE TROMBOS, CATÈTERS PER A TROMBECTOMIA I ATERECTOMIA PERCUTÀNIA, EQ ATERECTOMIA ROTACIONAL ATP COMPOST:UNITAT CONTROL,CONNECTORS,TUBS,BOSSA COLECTORA ASPIR I CAT 1,85MMX120CM A/CONTROLADOR,ORIFICIS DISTALS,70.000RPM,P/GUIA 0,014"/0,36MM I INTROD 7F,ESTÈRIL,1ÚS.JETSTREAM SC,COMP CONSOLA JETSTREAM PV O EQUIV
Intervencionisme vascular: catèter recuperador de cossos estranys no vascular/ vascular, Catèters recuperador cossos estranys vasculars tipus llaç | INTERVENCIONISME VASCULAR: CATÈTER RECUPERADOR DE COSSOS ESTRANYS NO VASCULAR/ VASCULAR, CATÈTERS RECUPERADOR COSSOS ESTRANYS VASCULARS TIPUS LLAÇ, CATÈTER RECUPERADOR COSSOS ESTRANYS INTRAVASCULARS CORO I PERIF,SISTEMA LLAÇ SIMPLE RECOBERT PTFE,STD,Ø7MMX175CM,A/DISP INSERCIÓ 2,3F,APARELL TORSIÓ 0,012”A 0,025”,CATÈTER GUIA A/MARC RX PL+IR Ø2,3-3FX150CM,PUNTA RECTA,ESTÈRIL,1ÚS.ONE SNARE, REF:ONE700
Intervencionisme vascular: catèter recuperador de cossos estranys no vascular/ vascular, Catèters recuperador cossos estranys vasculars tipus llaç | INTERVENCIONISME VASCULAR: CATÈTER RECUPERADOR DE COSSOS ESTRANYS NO VASCULAR/ VASCULAR, CATÈTERS RECUPERADOR COSSOS ESTRANYS VASCULARS TIPUS LLAÇ, CATÈTER RECUPERADOR COSSOS ESTRANYS INTRAVASCULARS CORO I PERIF,SISTEMA LLAÇ SIMPLE RECOBERT PTFE,STD,Ø7MMX200CM,A/DISPOSITIU INSERCIÓ 2,3F,APARELL TORSIÓ 0,012”A 0,025”,CATÈTER GUIA A/MARC RX PL+IR Ø2,3-3FX175CM,PUNTA RECTA,ESTÈRIL,1ÚS.ONE SNARE, REF:ON
Electrocatèters per ablació-diagnòstic i tractament, Catèter d'ablació no irrigats | ELECTROCATÈTERS PER ABLACIÓ-DIAGNÒSTIC I TRACTAMENT, CATÈTER D'ABLACIÓ NO IRRIGATS, CATÈTER BALÓ OTW,DENERVACIÓ RENAL ULTRASÓ,Ø 6FX85CM LLARG,7MM,GUIA 0,014",HYDROCOLING,ALLIBERACIÓ CIRCUMFERENCIAL,TRANSDUCT 5MM,2/3SEG SONIF,SOL ÚS, EST.,A/CABLE GENERADOR.COM/GENE/PARADISE.REF.PRDS 607398
Electrocatèters per ablació-diagnòstic i tractament, Catèter d'ablació no irrigats | ELECTROCATÈTERS PER ABLACIÓ-DIAGNÒSTIC I TRACTAMENT, CATÈTER D'ABLACIÓ NO IRRIGATS, CATÈTER BALÓ OTW,DENERVACIÓ RENAL ULTRASÓ,Ø 6FX85CM LLARG,4,2MM,GUIA 0,014",HYDROCOLING,ALLIBERACIÓ CIRCUMFERENCIAL,TRANSDUCT 5MM,2/3SEG SONIF,SOL ÚS, EST.,A/CABLE GENERADOR.COM/GENE/PARADISE.REF.PRDS 607393
Electrocatèters per ablació-diagnòstic i tractament, Catèter d'ablació no irrigats | ELECTROCATÈTERS PER ABLACIÓ-DIAGNÒSTIC I TRACTAMENT, CATÈTER D'ABLACIÓ NO IRRIGATS, CATÈTER BALÓ OTW,DENERVACIÓ RENAL ULTRASÓ,Ø 6FX85CM LLARG,3,5MM,GUIA 0,014",HYDROCOLING,ALLIBERACIÓ CIRCUMFERENCIAL,TRANSDUCT 5MM,2/3SEG SONIF,SOL ÚS, EST.,A/CABLE GENERADOR.COM/GENE/PARADISE.REF.PRDS 607392
Electrocatèters per ablació-diagnòstic i tractament, Catèter d'ablació no irrigats | ELECTROCATÈTERS PER ABLACIÓ-DIAGNÒSTIC I TRACTAMENT, CATÈTER D'ABLACIÓ NO IRRIGATS, CARTUX PEL CATÈTER PARADISE, CONNECTA BOSSA ESTÈRIL AIGUA I CATÈTER BALÓ MITJANÇANT DOS PORTS.REF:607391
Electrocatèters per ablació-diagnòstic i tractament, Catèter d'ablació no irrigats | ELECTROCATÈTERS PER ABLACIÓ-DIAGNÒSTIC I TRACTAMENT, CATÈTER D'ABLACIÓ NO IRRIGATS, CABLE CONNECTOR PARADISE, CONNECTAT ENTRE GENERADOR I CATÈTER BALÓ.REF:607390
Electrocatèters per ablació-diagnòstic i tractament, Catèter d'ablació no irrigats | ELECTROCATÈTERS PER ABLACIÓ-DIAGNÒSTIC I TRACTAMENT, CATÈTER D'ABLACIÓ NO IRRIGATS, GENERADOR PARADISE, PORTÀTIL, 29CM ALÇADA, 26CM AMPLADA, 11KG DE PES.REF:607389
Guies, Guies específiques Rotablator | GUIES, GUIES ESPECÍFIQUES ROTABLATOR, GUIA PER A ATERECTOMIA ROTACIONAL CORONÀRIA, LONGITUD 330CM+/-5CM,MES RÍGIDA,LONGITUD DE LA PUNTA 2,8 CM,PER A GUIES DE 0,014"/0,35MM,AMB PINÇA DE CONTROL,ESTÈRIL.ROTAWIRE DRIVE EXTRA SUPPORT.REF:H74939463005
Guies, Guies específiques Rotablator | GUIES, GUIES ESPECÍFIQUES ROTABLATOR, GUIA PER A ATERECTOMIA ROTACIONAL CORONÀRIA, LONGITUD 330CM+/-5CM,MES FLEXIBLE,LONGITUD DE LA PUNTA 2,2 CM,PER A GUIES DE 0,014"/0,35MM,AMB PINÇA DE CONTROL,ESTÈRIL.ROTAWIRE DRIVE FLOPPY.REF:H74939462005
Intervencionisme perifèric vascular: catèter extractor de trombos, Catèters per a trombectomia i aterectomia percutània | INTERVENCIONISME PERIFÈRIC VASCULAR: CATÈTER EXTRACTOR DE TROMBOS, CATÈTERS PER A TROMBECTOMIA I ATERECTOMIA PERCUTÀNIA, CATÈTER ESPITJADOR/ALLIBERADOR D'ESPIRALS/COILS 0,018"X180CM+/-5CM,ACER INOXIDABLE AMB RECOBRIMENT PTFE,MARCADOR RADIOPAC A LA PUNTA DISTAL,ESTÈRIL.REF:CP-18-180
Intervencionisme perifèric vascular: catèter extractor de trombos, Catèters per a trombectomia i aterectomia percutània | INTERVENCIONISME PERIFÈRIC VASCULAR: CATÈTER EXTRACTOR DE TROMBOS, CATÈTERS PER A TROMBECTOMIA I ATERECTOMIA PERCUTÀNIA, SISTEMA DE TROMBECTOMIA MECÀNICA,NITINOL,ØVAS 2-4,5MM,ØEXTERN DISPOSITIU 4,5MM,LONGITUD DISPOSITIU 46MM,LONGITUD TREBALL 66MM,MARCADORS RADIOPACSDISTALS I PROXIMALS,CISTELLA I EXTREM DISTAL TANCAT.ENVAST.REF:VES. EV.4546.F3RR
Intervencionisme perifèric vascular: catèter extractor de trombos, Catèters per a trombectomia i aterectomia percutània | INTERVENCIONISME PERIFÈRIC VASCULAR: CATÈTER EXTRACTOR DE TROMBOS, CATÈTERS PER A TROMBECTOMIA I ATERECTOMIA PERCUTÀNIA, SISTEMA DE TROMBECTOMIA MECÀNICA,NITINOL,ØVAS 2-3,5MM,ØEXTERN DISPOSITIU 4MM,LONGITUD DISPOSITIU 30MM,LONGITUD TREBALL 39MM,MARCADORS RADIOPACSDISTALS I PROXIMALS,CISTELLA I EXTREM DISTAL TANCAT.ENVAST.REF:VES.EV.4030.F2RR
Intervencionisme perifèric vascular: catèter extractor de trombos, Catèters per a trombectomia i aterectomia percutània | INTERVENCIONISME PERIFÈRIC VASCULAR: CATÈTER EXTRACTOR DE TROMBOS, CATÈTERS PER A TROMBECTOMIA I ATERECTOMIA PERCUTÀNIA, SISTEMA DE TROMBECTOMIA MECÀNICA,NITINOL,ØVAS 2-4,5MM,ØEXTERN DISPOSITIU 4,5MM,LONGITUD DISPOSITIU 37MM,LONGITUD TREBALL 57MM,MARCADORS RADIOPACSDISTALS I PROXIMALS,CISTELLA I EXTREM DISTAL TANCAT.ENVAST.REF:VES.EV.4537.F2RR
Intervencionisme perifèric vascular: catèter extractor de trombos, Catèters per a trombectomia i aterectomia percutània | INTERVENCIONISME PERIFÈRIC VASCULAR: CATÈTER EXTRACTOR DE TROMBOS, CATÈTERS PER A TROMBECTOMIA I ATERECTOMIA PERCUTÀNIA, SISTEMA DE TROMBECTOMIA MECÀNICA,NITINOL,ØVAS 2-3,5MM,ØEXTERN DISPOSITIU 4MM,LONGITUD DISPOSITIU 30MM,LONGITUD TREBALL 39MM,MARCADORS RADIOPACSDISTALS I PROXIMALS,CISTELLA I EXTREM DISTAL TANCAT.ENVAST.REF:VES.EV.4030.F2RR
Intervencionisme perifèric vascular: catèter extractor de trombos, Catèters per a trombectomia i aterectomia percutània | INTERVENCIONISME PERIFÈRIC VASCULAR: CATÈTER EXTRACTOR DE TROMBOS, CATÈTERS PER A TROMBECTOMIA I ATERECTOMIA PERCUTÀNIA, SISTEMA DE TROMBECTOMIA MECÀNICA,NITINOL,ØVAS 2-4,5MM,ØEXTERN DISPOSITIU 4,5MM,LONGITUD DISPOSITIU 37MM,LONGITUD TREBALL 57MM,MARCADORS RADIOPACS DISTALS I PROXIMALS,CISTELLA I EXTREM DISTAL TANCAT.ENVAST.REF:VES.EV.4537.F2RR
Intervencionisme perifèric vascular: catèter extractor de trombos, Catèters per a trombectomia i aterectomia percutània | INTERVENCIONISME PERIFÈRIC VASCULAR: CATÈTER EXTRACTOR DE TROMBOS, CATÈTERS PER A TROMBECTOMIA I ATERECTOMIA PERCUTÀNIA, SISTEMA DE TROMBECTOMIA MECÀNICA,NITINOL,ØVAS 2-4,5MM,ØEXTERN DISPOSITIU 4,5MM,LONGITUD DISPOSITIU 46MM,LONGITUD TREBALL 66MM,MARCADORS RADIOPACS DISTALS I PROXIMALS,CISTELLA I EXTREM DISTAL TANCAT.ENVAST.REF:VES.EV.4546.F3RR
Intervencionisme perifèric vascular: catèter extractor de trombos, Catèters per a trombectomia i aterectomia percutània | INTERVENCIONISME PERIFÈRIC VASCULAR: CATÈTER EXTRACTOR DE TROMBOS, CATÈTERS PER A TROMBECTOMIA I ATERECTOMIA PERCUTÀNIA, SISTEMA DE TROMBECTOMIA MECÀNICA,NITINOL,ØVAS 3,5-6MM,ØEXTERN DISPOSITIU 6MM,LONGITUD DISPOSITIU 35MM,LONGITUD TREBALL 55MM,MARCADORS RADIOPACSDISTALS I PROXIMALS,CISTELLA I EXTREM DISTAL TANCAT.ENVAST.REF:VES.EV.6035.F2RR
Catèters dilatació coronària/ endopròtesi aòrtica, Catèter baló per a endopròtesi aòrtica | CATÈTERS DILATACIÓ CORONÀRIA/ ENDOPRÒTESI AÒRTICA, CATÈTER BALÓ PER A ENDOPRÒTESI AÒRTICA, CATÈTER BALÓ PER ENDOPROTESIS EXPANDIBLES,CATÈTER COAXIAL DE 3 LLUMS DE100CM,INTRODUCTOR DE 12F. REF. 128937
Intervencionisme perifèric vascular: catèter extractor de trombos, Catèters per a trombectomia i aterectomia percutània | INTERVENCIONISME PERIFÈRIC VASCULAR: CATÈTER EXTRACTOR DE TROMBOS, CATÈTERS PER A TROMBECTOMIA I ATERECTOMIA PERCUTÀNIA, EQUIP ATERECTOMIA ROTACIONAL CORONARIA 1.8MMX149CM DE LONGITUD, 5F (>1.8MM), AMB GUIA DE 0,014", GUIA RECUBERTA DE SILICONA, INTERIOR NITINOL.SISTEMA PHOENIX.ESTÈRIL.REF:P18149K
Intervencionisme perifèric vascular: catèter extractor de trombos, Catèters per a trombectomia i aterectomia percutània | INTERVENCIONISME PERIFÈRIC VASCULAR: CATÈTER EXTRACTOR DE TROMBOS, CATÈTERS PER A TROMBECTOMIA I ATERECTOMIA PERCUTÀNIA, SISTEMA CTO VASC ARTER PERIFÈRICA FORMAT P/CATÈTER BALÓ ELASTÒMER TERMOPLÀST A/MARC RADIOPACS 2,75X1,0X20MM;CATÈTER RX/MONORRAIL RECOBR HIDROF 150CM+/-2CM,GUIA ANGULA 0,018" I 0,014"X300CM RECOBR DISTAL HIDROF I INTRODUCTOR 5F.ENTEER,REF:ENB-275-20-150
Intervencionisme perifèric vascular: catèter extractor de trombos, Catèters per a trombectomia i aterectomia percutània | INTERVENCIONISME PERIFÈRIC VASCULAR: CATÈTER EXTRACTOR DE TROMBOS, CATÈTERS PER A TROMBECTOMIA I ATERECTOMIA PERCUTÀNIA, SISTEMA CTO VASC ARTER PERIFÈRICA FORMAT P/CATÈTER BALÓ ELASTÒMER TERMOPLÀST A/MARC RADIOPACS 3,75X1,5X20MM;CATÈTER RX/MONORRAIL RECOBR HIDROF 135CM+/-2CM,GUIA ANGULA 0,018" I 0,014"X300CM RECOBR DISTAL HIDROF I INTRODUCTOR 5F.ENTEER O EQUIV
Intervencionsime vascular: sistemes de tancament percutani /sistemes protecció embòlica, Intervenc vascular:Sist tancament percutani intrav i extrav | INTERVENCIONSIME VASCULAR: SISTEMES DE TANCAMENT PERCUTANI /SISTEMES PROTECCIÓ EMBÒLICA, INTERVENC VASCULAR:SIST TANCAMENT PERCUTANI INTRAV I EXTRAV, SISTEMA MECANIC DE COMPRESSIÓ I TANCAMENT DE L'ARTÈRIA RADIAL POST ESTUDIS PER PUNCIÓ:BANDA DE PLÀSTIC,LONGITUD 24CM+/-2CM,AMPLADA 4CM,VOLUM NOMINAL 13ML,VOLUM MÀXIM INFLAT 18ML,UN SOL ÚS
Intervencionisme perifèric vascular: catèter extractor de trombos, Catèters per a trombectomia i aterectomia percutània | INTERVENCIONISME PERIFÈRIC VASCULAR: CATÈTER EXTRACTOR DE TROMBOS, CATÈTERS PER A TROMBECTOMIA I ATERECTOMIA PERCUTÀNIA, CATÈTER CORONARI INTERC RAPID ASP TROMBOS MANUAL,Ø EXTERN DIST5,1F,Ø EXTERN PROX5,1ØP,RECOBR HIDROFÍLIC,ESTILET ACER INOX 2MM,LLARG 140CM,CAPACITAT EXTRAC 1595CC/S,PER A A CAT GUIA DE 6F I GUIA DE 0,014".HUNTER ST
Intervencionsime vascular: sistemes de tancament percutani /sistemes protecció embòlica, Intervenc vascular:Sist tancament percutani intrav i extrav | INTERVENCIONSIME VASCULAR: SISTEMES DE TANCAMENT PERCUTANI /SISTEMES PROTECCIÓ EMBÒLICA, INTERVENC VASCULAR:SIST TANCAMENT PERCUTANI INTRAV I EXTRAV, SISTEMA MECÀNIC DE COMPRESIÓ I TANCAMENT/TAPONAMENT RADIAL DISTAL,TIPUS PULSERA MATERIAL PLÀSTIC AMB 2 BALONS VOLUM INFLAT RECOMENAT 3ML,DRET,ESTÈRIL,UN SOL ÚS. PRELUDE,REF:SDRB-REG-RT
Intervencionisme perifèric vascular: catèter extractor de trombos, Catèters per a trombectomia i aterectomia percutània | INTERVENCIONISME PERIFÈRIC VASCULAR: CATÈTER EXTRACTOR DE TROMBOS, CATÈTERS PER A TROMBECTOMIA I ATERECTOMIA PERCUTÀNIA, EQ ATERECTOMIA ROTACIONAL CORONARIA COMPOST:AVENÇ+CATÈTER ATEREC ROTACIONAL AMB CAPÇAL ELIPTIC2,25MM (RECOBERTDIAMANT EN L'EXTREM D'UN EIX IMPULSOR FLEXIBLE),CATÈTER 135CM.ESTÈRIL.ROTALINK PLUS,COMP CÒNSOLA ROTABLATOR O EQUIVALE
Intervencionisme perifèric vascular: catèter extractor de trombos, Catèters per a trombectomia i aterectomia percutània | INTERVENCIONISME PERIFÈRIC VASCULAR: CATÈTER EXTRACTOR DE TROMBOS, CATÈTERS PER A TROMBECTOMIA I ATERECTOMIA PERCUTÀNIA, EQ ATERECTOMIA ROTACIONAL CORONARIA COMPOST:AVENÇ+CATÈTER ATEREC ROTACIONAL AMB CAPÇAL ELIPTIC2,15MM (RECOBERTDIAMANT EN L'EXTREM D'UN EIX IMPULSOR FLEXIBLE),CATÈTER 135CM.ESTÈRIL.ROTALINK PLUS,COMP CÒNSOLA ROTABLATOR O EQUIVALE
Intervencionisme perifèric vascular: catèter extractor de trombos, Catèters per a trombectomia i aterectomia percutània | INTERVENCIONISME PERIFÈRIC VASCULAR: CATÈTER EXTRACTOR DE TROMBOS, CATÈTERS PER A TROMBECTOMIA I ATERECTOMIA PERCUTÀNIA, EQ ATERECTOMIA ROTACIONAL CORONARIA COMPOST:AVENÇ+CATÈTER ATEREC ROTACIONAL AMB CAPÇAL ELIPTIC2,38MM (RECOBERTDIAMANT EN L'EXTREM D'UN EIX IMPULSOR FLEXIBLE),CATÈTER 135CM.ESTÈRIL.ROTALINK PLUS,COMP CÒNSOLA ROTABLATOR O EQUIVALE
Intervencionisme perifèric vascular: catèter extractor de trombos, Catèters per a trombectomia i aterectomia percutània | INTERVENCIONISME PERIFÈRIC VASCULAR: CATÈTER EXTRACTOR DE TROMBOS, CATÈTERS PER A TROMBECTOMIA I ATERECTOMIA PERCUTÀNIA, EQUIP CATÊTER D'INTERCANVI RAPID, PER A ASPIRACIÓ DE TROMBES, 6F ØD/5,1ØP, LLARGARIA 140CM, HIDROFILIC, CAPACITAT D'EXTRACCIÓ 1595CC/S.INCLOU CATÈTER EXTRACCIÓ, XERINGA DE 30CC I CISTELLA.PER A CATÈTER GUIA DE 6F I GUIA DE 0,014". ASPIRON O EQUIVALENT
Intervencionisme perifèric vascular: catèter extractor de trombos, Catèters per a trombectomia i aterectomia percutània | INTERVENCIONISME PERIFÈRIC VASCULAR: CATÈTER EXTRACTOR DE TROMBOS, CATÈTERS PER A TROMBECTOMIA I ATERECTOMIA PERCUTÀNIA, EMPENYEDOR D'ESPIRALS O COILS ACER INOXIDABLE AMB RECOBRIMENT PTFE,EXTREM DISTAL CÒNIC DE BAIXA FRICCIÓ I MARCADOR RADIOPAC A LA PUNTA,Ø0,018"/0,46MM,LONGITUD 180CM+/-5CM,BIOCOMPATIBLE,LLIURE LÀTEX,ESTÈRIL UN SOL ÚS
Intervencionisme perifèric vascular: catèter extractor de trombos, Catèters per a trombectomia i aterectomia percutània | INTERVENCIONISME PERIFÈRIC VASCULAR: CATÈTER EXTRACTOR DE TROMBOS, CATÈTERS PER A TROMBECTOMIA I ATERECTOMIA PERCUTÀNIA, CAT ATP I ACTP (RX) 2LLUM,Ø6F,LONG TOTAL 175CM/LONG TREBALL 140CM+/-5CM,EXTR TROMB+ÈMB TOUS ARTER P/ASPIR,PART DIST FLEX PUNTA ARROD+2MARC RADIOP,HIDROF,P/VAS >/=2,0MM,CISTELL FILTRE70¿M,P/GUIA 0,014",CON LUER,LÍNI 20CM+CLAU PAS
Electrocatèters per ablació-diagnòstic i tractament, Catèter d'ablació no irrigats | ELECTROCATÈTERS PER ABLACIÓ-DIAGNÒSTIC I TRACTAMENT, CATÈTER D'ABLACIÓ NO IRRIGATS, CATÈTER ABLACIÓ,P/ENERVAR L'ARTÈRIA RENAL,TETRAPOLAR TIPUS SYMPLICITY SPYRAL O EQ,Ø 6FX117CM+/-3CM LLARG,NO IRRIGAT,EXTREM DISTAL ESPIRAL,POLS D'OR,ELÈCTR/DISTAL 5MM,ESPAI POLS 5-5-5MM,RADIOFREQ,MONOPOLAR,A/CABLE GENERADOR,EST.COM/GENE/SYMPLICITY G3 O EQ
Intervencionsime vascular: sistemes de tancament percutani /sistemes protecció embòlica, Intervenc vascular:Sist tancament percutani intrav i extrav | INTERVENCIONSIME VASCULAR: SISTEMES DE TANCAMENT PERCUTANI /SISTEMES PROTECCIÓ EMBÒLICA, INTERVENC VASCULAR:SIST TANCAMENT PERCUTANI INTRAV I EXTRAV, DISPOSITIU MECÀNIC DE COMPRESSIÓ SELECTIU DE DOBLE BALÓ PER A COMPRESSIÓ I TANCAMENT DE L'ARTERIA RADIAL. TRANSPARENT, ADAPTABLE I TIRA ADHERENT DE TANCAMENT. PORT AMB INSUFLACIÓ D'AIRE AMB VÀLVULA, XERINGA. MIDA: 24 +/-2CM. VOLUM MÀXIM 18+/-2ML.
Intervencionsime vascular: sistemes de tancament percutani /sistemes protecció embòlica, Intervenc vascular:Sist tancament percutani intrav i extrav | INTERVENCIONSIME VASCULAR: SISTEMES DE TANCAMENT PERCUTANI /SISTEMES PROTECCIÓ EMBÒLICA, INTERVENC VASCULAR:SIST TANCAMENT PERCUTANI INTRAV I EXTRAV, DISPOSITIU MECÀNIC DE COMPRESSIÓ SELECTIU DE DOBLE BALÓ PER A COMPRESSIÓ I TANCAMENT DE L'ARTERIA RADIAL. TRANSPARENT, ADAPTABLE I TIRA ADHERENT DE TANCAMENT. PORT AMB INSUFLACIÓ D'AIRE AMB VÀLVULA, XERINGA. MIDA: 29 +/-2CM. VOLUM MÀXIM 18+/-2ML.
Intervencionisme perifèric vascular: catèter extractor de trombos, Catèters per a trombectomia i aterectomia percutània | INTERVENCIONISME PERIFÈRIC VASCULAR: CATÈTER EXTRACTOR DE TROMBOS, CATÈTERS PER A TROMBECTOMIA I ATERECTOMIA PERCUTÀNIA, CATÈTER D'INTERCANVI RÀPID LÀSER FOTOQUÍMIC,FOTOTÈRMIC I FOTOMECÀNIC FIBRA ÒPTICA,Ø0,9MMX130CM+/-5CM,MARC RADIOP A PUNTA DISTAL I PROX,P/CAT GUIA 4F I GUIA 0,014",COMP A/CONSOLA LÀSER FOTOABL TEIXIT CVX-300 EXCIMER LASER SYSTEM
Intervencionisme perifèric vascular: catèter extractor de trombos, Catèters per a trombectomia i aterectomia percutània | INTERVENCIONISME PERIFÈRIC VASCULAR: CATÈTER EXTRACTOR DE TROMBOS, CATÈTERS PER A TROMBECTOMIA I ATERECTOMIA PERCUTÀNIA, CATÈTER D'INTERCANVI RÀPID LÀSER FOTOQUÍMIC,FOTOTÈRMIC I FOTOMECÀNIC FIBRA ÒPTICA,Ø0,9MMX130CM+/-5CM,MARC RADIOP A PUNTA DISTAL I PROX,P/CAT GUIA 4F I GUIA 0,014",COMP A/CONSOLA LÀSER FOTOABL TEIXIT CVX-300 EXCIMER LASER SYSTEM
Intervencionisme vascular: catèter recuperador de cossos estranys no vascular/ vascular, Catèters recuperador cossos estranys vasculars tipus llaç | INTERVENCIONISME VASCULAR: CATÈTER RECUPERADOR DE COSSOS ESTRANYS NO VASCULAR/ VASCULAR, CATÈTERS RECUPERADOR COSSOS ESTRANYS VASCULARS TIPUS LLAÇ, EQUIP RECUPERACIÓ COSSOS EXTRANYS SIST VASCULAR CORONARI I PERIFERIC TIPUS LLAÇ ESTAN.3-LLAÇOS:Ø 12-10MM LONG 120 CM,NITINOL /PLATÍ /IRIDI;CATÈTER Ø6FX100CM,EXTPEBAX INTERTEFLÓ,A/MARCADOR RADIOPAC PLATÍ,EST,UN SOL ÚS.EN SNARER
Intervencionisme vascular: catèter recuperador de cossos estranys no vascular/ vascular, Catèters recuperador cossos estranys vasculars tipus llaç | INTERVENCIONISME VASCULAR: CATÈTER RECUPERADOR DE COSSOS ESTRANYS NO VASCULAR/ VASCULAR, CATÈTERS RECUPERADOR COSSOS ESTRANYS VASCULARS TIPUS LLAÇ, EQUIP RECUPERACIÓ COSSOS EXTRANYS SIST VASCULAR CORONARI I PERIFERIC TIPUS LLAÇ ESTAN.3-LLAÇOS:Ø 15-20MM LONG 120 CM,NITINOL /PLATÍ /IRIDI;CATÈTER Ø6FX100CM,EXT DE PEBAX INTER DE TEFLÓ,A/MARCADOR RADIOPAC PLATÍ,EST,UN SOL ÚS.EN SNAREREF:EN2006015
Intervencionsime vascular: sistemes de tancament percutani /sistemes protecció embòlica, Intervenc vascular:Sist tancament percutani intrav i extrav | INTERVENCIONSIME VASCULAR: SISTEMES DE TANCAMENT PERCUTANI /SISTEMES PROTECCIÓ EMBÒLICA, INTERVENC VASCULAR:SIST TANCAMENT PERCUTANI INTRAV I EXTRAV, SISTEMA MECANIC DE COMPRESSIÓ I TANCAMENT DE L'ARTÈRIA RADIAL AMB XERINGA PER INFLAT DE GLOBUS:BANDA DE PLÀSTIC,LONGITUD 23,5CM+/-2CM,MIDA PETITA,AMB MARCA PER POSICIONAMENT PRECÍS DE LA BANDA DE TANCAMENT,UN SOL ÚS
Intervencionisme perifèric vascular, altres catèters baló: Oclusió, Intervenc vascular:Catèters baló oclusió embolect i trombect | INTERVENCIONISME PERIFÈRIC VASCULAR, ALTRES CATÈTERS BALÓ: OCLUSIÓ, INTERVENC VASCULAR:CATÈTERS BALÓ OCLUSIÓ EMBOLECT I TROMBECT, CATÈTER BALÓ EMISOR D'ONES DE XOC Ø2,5MMX12MM,PER A LITOTRICIA EN LES ARTERIES CALCIFICADES,LONGITUD DE TREBALL 138CM+/-5CM,PER A GUIA 0,014" I CATÈTER GUIA 6F,COMPATIBLE AMB GENERADOR SHOCKWAVEC2 O EQUIVALENT ,REF:C2KIVL2512
Intervencionisme perifèric vascular, altres catèters baló: Oclusió, Intervenc vascular:Catèters baló oclusió embolect i trombect | INTERVENCIONISME PERIFÈRIC VASCULAR, ALTRES CATÈTERS BALÓ: OCLUSIÓ, INTERVENC VASCULAR:CATÈTERS BALÓ OCLUSIÓ EMBOLECT I TROMBECT, CATÈTER BALÓ EMISOR D'ONES DE XOC Ø3,0MMX12MM,PER A LITOTRICIA EN LES ARTERIES CALCIFICADES,LONGITUD DE TREBALL 138CM+/-5CM,PER A GUIA 0,014" I CATÈTER GUIA 6F,COMPATIBLE AMB GENERADOR SHOCKWAVEC2 O EQUIVALENT ,REF:C2KIVL3012
Intervencionisme perifèric vascular, altres catèters baló: Oclusió, Intervenc vascular:Catèters baló oclusió embolect i trombect | INTERVENCIONISME PERIFÈRIC VASCULAR, ALTRES CATÈTERS BALÓ: OCLUSIÓ, INTERVENC VASCULAR:CATÈTERS BALÓ OCLUSIÓ EMBOLECT I TROMBECT, CATÈTER BALÓ EMISOR D'ONES DE XOC Ø3,5MMX12MM,PER A LITOTRICIA EN LES ARTERIES CALCIFICADES,LONGITUD DE TREBALL 138CM+/-5CM,PER A GUIA 0,014" I CATÈTER GUIA 6F,COMPATIBLE AMB GENERADOR SHOCKWAVEC2 O EQUIVALENT ,REF:C2KIVL3512
Intervencionisme perifèric vascular, altres catèters baló: Oclusió, Intervenc vascular:Catèters baló oclusió embolect i trombect | INTERVENCIONISME PERIFÈRIC VASCULAR, ALTRES CATÈTERS BALÓ: OCLUSIÓ, INTERVENC VASCULAR:CATÈTERS BALÓ OCLUSIÓ EMBOLECT I TROMBECT, CATÈTER BALÓ EMISOR D'ONES DE XOC Ø4,0MMX12MM,PER A LITOTRICIA EN LES ARTERIES CALCIFICADES,LONGITUD DE TREBALL 138CM+/-5CM,PER A GUIA 0,014" I CATÈTER GUIA 6F,COMPATIBLE AMB GENERADOR SHOCKWAVEC2 O EQUIVALENT ,REF:C2KIVL4012
Intervencionisme perifèric vascular: catèter extractor de trombos, Catèters per a trombectomia i aterectomia percutània | INTERVENCIONISME PERIFÈRIC VASCULAR: CATÈTER EXTRACTOR DE TROMBOS, CATÈTERS PER A TROMBECTOMIA I ATERECTOMIA PERCUTÀNIA, CÀNULA PER SISTEMA TROMBECTOMIA EMBOLECTOMIA DE CIRCUÏT EXTRACORPÒRI DURADA INFERIOR A 6 HORES,Ø22FX80CM,PUNTA ANGULADA 22º FORMA EMBUT,VOLUM APROXIMAT PURGA 28ML,PER GUIA 0,038"/0,97MM,INTRODUCTOR RECOMANAT 26F.ANGIOVAC, REF:H965251860
Intervencionsime vascular: sistemes de tancament percutani /sistemes protecció embòlica, Intervenc vascular:Sist tancament percutani intrav i extrav | INTERVENCIONSIME VASCULAR: SISTEMES DE TANCAMENT PERCUTANI /SISTEMES PROTECCIÓ EMBÒLICA, INTERVENC VASCULAR:SIST TANCAMENT PERCUTANI INTRAV I EXTRAV, SISTEMA MECANIC DE COMPRESSIÓ I TANCAMENT DE L'ARTÈRIA FEMORAL POST ESTUDI RADIOLÒGIC, MIDA 30X26CM +/- 2CM, CONNEXIÓ LUER PER L´INFLAT. ESTÈRIL, UN SOL ÚS.
Intervencionisme perifèric vascular: catèter extractor de trombos, Catèters per a trombectomia i aterectomia percutània | INTERVENCIONISME PERIFÈRIC VASCULAR: CATÈTER EXTRACTOR DE TROMBOS, CATÈTERS PER A TROMBECTOMIA I ATERECTOMIA PERCUTÀNIA, EQ CATÈTER ASPIR TROMB CORONARI Ø7FX145CM,2LLUM:LÚMEN EXTR10MM/SEGMENT IR REC HIDR 25MM,PUNTA DIST 2MARC RX:A 0,70MM I A 3MM,PORT PROX LL,LÍNIAEXT A/CLAU 3PAS,XER ASP 60ML,FIADOR/ESTILET INT Ø0,35X126,5MM,P/GUIA 0,014"I CAT GUIA 7F,ESTÈRIL. REC7 RECOVER
Intervencionsime vascular: sistemes de tancament percutani /sistemes protecció embòlica, Intervenc vascular:Sist tancament percutani intrav i extrav | INTERVENCIONSIME VASCULAR: SISTEMES DE TANCAMENT PERCUTANI /SISTEMES PROTECCIÓ EMBÒLICA, INTERVENC VASCULAR:SIST TANCAMENT PERCUTANI INTRAV I EXTRAV, SISTEMA MECÀNIC DE COMPRESIÓ I TANCAMENT/TAPONAMENT RADIAL DISTAL,TIPUS PULSERA MATERIAL PLÀSTIC AMB 2 BALONS VOLUM INFLAT RECOMENAT 3ML,ESQUERRE,ESTÈRIL,UN SOL ÚS. PRELUDE,REF:SDRB-REG-LT
Intervencionisme perifèric vascular: catèter extractor de trombos, Catèters per a trombectomia i aterectomia percutània | INTERVENCIONISME PERIFÈRIC VASCULAR: CATÈTER EXTRACTOR DE TROMBOS, CATÈTERS PER A TROMBECTOMIA I ATERECTOMIA PERCUTÀNIA, CATÈTER D'INTERCANVI RÀPID LÀSER FOTOQUÍMIC,FOTOTÈRMIC I FOTOMECÀNIC FIBRA ÒPTICA,Ø1,4MMX130CM+/-5CM,MARC RADIOP A PUNTA DISTAL I PROX,P/CAT GUIA 5F I GUIA 0,014",COMP A/CONSOLA LÀSER FOTOABL TEIXIT CVX-300 EXCIMER LASER SYSTEM O EQUIVALENT
Intervencionisme perifèric vascular: catèter extractor de trombos, Catèters per a trombectomia i aterectomia percutània | INTERVENCIONISME PERIFÈRIC VASCULAR: CATÈTER EXTRACTOR DE TROMBOS, CATÈTERS PER A TROMBECTOMIA I ATERECTOMIA PERCUTÀNIA, CATÈTER LÀSER DE FIBRA ÒPTICA D'INTERCANVI RÀPID,DIÀMETRE 2,0MM PER A GUIES DE 0,014". PER ATERECTOMIES CORONÀRIES. COMPATIBLE AMB CONSOLA LÁSER EXCIMER SPECTRANETICS CVX-300 EXCIMER LASER SYSTEM ELCA O EQUIVALENT
Intervencionisme perifèric vascular: catèter extractor de trombos, Catèters per a trombectomia i aterectomia percutània | INTERVENCIONISME PERIFÈRIC VASCULAR: CATÈTER EXTRACTOR DE TROMBOS, CATÈTERS PER A TROMBECTOMIA I ATERECTOMIA PERCUTÀNIA, EQ CATÈTER EXTRACCIÓ TROMBES P/ASPIRACIÓ Ø6FX140CM+/-2CM,ØINT 0,043",MONORAIL,RECOBRIMENT HIDRÒFÍLIC 40CM+/-2CM.INCLOU:CATÈTER ASPIRACIÓ,2XERINGUES 30ML,FILTRE I LINIA EXTENSIÓ CLAU 2VIES,PER A GUIA 0,014" I CATÈTER GUIA 6F,ESTÈRIL,1ÚS.EXPORT ADVANCE O
Intervencionisme perifèric vascular: catèter extractor de trombos, Catèters per a trombectomia i aterectomia percutània | INTERVENCIONISME PERIFÈRIC VASCULAR: CATÈTER EXTRACTOR DE TROMBOS, CATÈTERS PER A TROMBECTOMIA I ATERECTOMIA PERCUTÀNIA, EQUIP CATÈTER PER L'ASPIRACIÓ DE TROMBS CORONARI DE 6FX145CM, AMB DOBLE LLUM, PUNTA DISTAL RADIOPACA, PORT PROXIMAL LUER-LOOK, XERINGA ASPIRACIÓ DE 60ML, FIADOR/ESTILET INTERN METAL·LIC DE 126,5.PER A GUIA DE 0,14".ESTÈRIL. RECOVER O EQUIVALENT
Catèters dilatació coronària/ endopròtesi aòrtica, Catèter baló per a endopròtesi aòrtica | CATÈTERS DILATACIÓ CORONÀRIA/ ENDOPRÒTESI AÒRTICA, CATÈTER BALÓ PER A ENDOPRÒTESI AÒRTICA, CATÈTER BALÓ 2 LLUMS,Ø46MM,BAIX PERFIL,POLIURETÀ,2 MARCADORS PLATÍ+IRIDI,Ø10FX140CM,PUNTA ATRAUMÀTICA, PER A GUIA 0,035"/0,89MM,INTRODUCTOR RECOMANAT 14F,OCLUSIÓ TEMPORAL GRANS VASOS/EXPANSIÓ PRÒTESI VASCULARS.CODA,REF:CODA-2-10.0-35-140-46
Intervencionisme perifèric vascular: catèter extractor de trombos, Catèters per a trombectomia i aterectomia percutània | INTERVENCIONISME PERIFÈRIC VASCULAR: CATÈTER EXTRACTOR DE TROMBOS, CATÈTERS PER A TROMBECTOMIA I ATERECTOMIA PERCUTÀNIA, CATÈTER D'INTERCANVI RÀPID LÀSER FOTOQUÍMIC,FOTOTÈRMIC I FOTOMECÀNIC FIBRA ÒPTICA,Ø0,9MMX130CM+/-5CM,MARC RADIOP A PUNTA DISTAL I PROX,P/CAT GUIA 4F I GUIA 0,014",COMP A/CONSOLA LÀSER FOTOABL TEIXIT CVX-300 EXCIMER LASER SYSTEM ELCA O EQUIVALENT
Material de radiofreqüència per a cirurgia, Elèctrodes agulla i accessoris p/cirurgia p/radiofrequència | MATERIAL DE RADIOFREQÜÈNCIA PER A CIRURGIA, ELÈCTRODES AGULLA I ACCESSORIS P/CIRURGIA P/RADIOFREQUÈNCIA, ELÈCTRODE D'AGULLA PER ABLACIÓ TUMORAL,16G X 15 CM, D'ACER INOXIDABLE, RECOBERTTEFLÓ, AMB MARQUESPENETRACIÓ, PUNTA ACTIVA1,5 CMLLARGÀRIA, CONNEXIÓ LUER-LOCK A BOMBA D'INFUSIÓ, I CONNEXIÓ FEMELLA A CABLERADIOFREQÜENCIA, ESTÈRIL.
Material de radiofreqüència per a cirurgia, Altre material p/radiofreqüència i microones per cirurgia | MATERIAL DE RADIOFREQÜÈNCIA PER A CIRURGIA, ALTRE MATERIAL P/RADIOFREQÜÈNCIA I MICROONES PER CIRURGIA, PLACARETORN D'ALUMINI AMB GEL CONDUCTOR70 X 155MM, UNIDA A UN SUPORTPOLIETILÈ 130 X 220MM. ADHESIVA. CONNECTOR TIPUS BANANA 4MM.LLIURELÀTEX, UN SOL ÚS.COMPATIBLE AMB SISTEMA D'ABLACIÓ PER RADIOFREQÜÈNCIA COOL-TIP.
Material de radiofreqüència per a cirurgia, Elèctrodes agulla i accessoris p/cirurgia p/radiofrequència | MATERIAL DE RADIOFREQÜÈNCIA PER A CIRURGIA, ELÈCTRODES AGULLA I ACCESSORIS P/CIRURGIA P/RADIOFREQUÈNCIA, ELÈCTRODE TRIPLE AGULLA SISTEMA ABLACIÓ PER RADIOFREQÜÈNCIA 15CM+/-1CM LLARG TOTAL I 2,5CM LONGITUD ACTIVA,AMB DOS PLAQUES DE PRESA DE TERRA I UN CONJUNT DE TUBS D'ENTRADA I DE SORTIDA.ESTÈRIL,UN SOL ÚS.COMPATBLE A/GENERADORS RADIOFREQ COOL-TIP O EQUIVAL
Material de radiofreqüència per a cirurgia, Elèctrodes agulla i accessoris p/cirurgia p/radiofrequència | MATERIAL DE RADIOFREQÜÈNCIA PER A CIRURGIA, ELÈCTRODES AGULLA I ACCESSORIS P/CIRURGIA P/RADIOFREQUÈNCIA, ELÈCTRODE D'AGULLA BIPOLAR PER A RADIOFREQÜÈNCIA CIRURGIA CORNETS,PUNTA CÒNICA,ØELÈCTRODE 1,1MM,BEINA DE 100MM+/-10MM LONG,MÀNEC 140MM+/-10MM LONG I CABLE 3M+/-10CM,A/PEDAL,RANG POTÈNCIA 0-25 VATS.S/LÀTEX,ESTÈRIL,UN ÚS.COMP/GENERADOR CELON PROBREATH O EQ
Material de radiofreqüència per a cirurgia, Elèctrodes agulla i accessoris p/cirurgia p/radiofrequència | MATERIAL DE RADIOFREQÜÈNCIA PER A CIRURGIA, ELÈCTRODES AGULLA I ACCESSORIS P/CIRURGIA P/RADIOFREQUÈNCIA, ELÈCTRODE D'AGULLA BIPOLAR PER A RADIOFREQÜÈNCIA CIRURGIA D'APNEA DEL SON,PUNTA CÒNICA,ØELÈCTR 1,1MM,BEINA 100MM+/-10MM LONG,MÀNEC 140MM+/-10MM LONG,CABLE 3M+/-10CM,A/PEDAL,RANG POTÈNCIA 0-25 VATS.S/LÀTEX,ESTÈRIL,UN ÚS.COMP/GENER/CELON PROSLEEP PLUS O EQ
Material de radiofreqüència per a cirurgia, Elèctrodes agulla i accessoris p/cirurgia p/radiofrequència | MATERIAL DE RADIOFREQÜÈNCIA PER A CIRURGIA, ELÈCTRODES AGULLA I ACCESSORIS P/CIRURGIA P/RADIOFREQUÈNCIA, ELÈCTRODE D'AGULLA SISTEMA ABLACIÓ PER RADIOFREQÜÈNCIA DE 20CM LLARGÀRIA TOTAL I 3,0CM LONGITUD ACTIVA,AMB 1 PLAQUES DE PRESA DE TERRA I CONJUNT DE TUBS D'ENTRADA I DE SORTIDA.ESTÈRIL,UN SOL. COMPATIBLE AMB GENERADORS DE RADIOFREQÜÈNCIA COOL-TIP.E-SERIES
Material de radiofreqüència per a cirurgia, Elèctrodes agulla i accessoris p/cirurgia p/radiofrequència | MATERIAL DE RADIOFREQÜÈNCIA PER A CIRURGIA, ELÈCTRODES AGULLA I ACCESSORIS P/CIRURGIA P/RADIOFREQUÈNCIA, ELÈCTRODE D'AGULLA PER A PROCEDIMENTS DE RADIOFREQÜÈNCIA 23G,CÀNULA DE 60MM+/-5MM,PUNTA ACTIVA DE 5MM,AMB TUB PER A CONNEXIÓ ELÈCTRICA I PORT D'INJECCIÓ D'ANESTÈSICS LOCALS.ESTÈRIL,UN SOL ÚS.COMPATIBLE GENERADORS DE RADIOFREQÜÈNCIA COSMAN G4 O EQUIVALENT
Material de radiofreqüència per a cirurgia, Elèctrodes ressectors i accessoris p/ cirurg p/radiofreqüèn | MATERIAL DE RADIOFREQÜÈNCIA PER A CIRURGIA, ELÈCTRODES RESSECTORS I ACCESSORIS P/ CIRURG P/RADIOFREQÜÈN, DISPOSITIU/ELÈCTRODE BIPOLAR MAL·LEABLE 7 CM LONGITUD,CAPÇAL DE ROTACIÓ 300º,COLL FLEXIBLE I MÀNEC ERGONÒMIC,ACTIVACIÓ MANUAL O PEDAL,PER A ABLACIÓ AURICULAR,LLIURE DE LÀTEX,UN SOL ÚS.COMPATIBLE AMB GENERADOR DE RADIOFREQÜÈNCIA FT10 O EQUIVALENT
Material per a cirurgia làser, Fibres per a làser | MATERIAL PER A CIRURGIA LÀSER, FIBRES PER A LÀSER, FIBRA LÀSER DE 600µ Ø INTERN,PUNTA PLANA,TRET FRONTAL,FIBRA DESCOBERTA,LONG 2,6METRES (550 µ Ø INTERN: 750 µ Ø EXTERN). MATERIAL: SÍLICE. APLICACIÓ LÀSER SENSE CONTACTE PER COAG,DIÒDE,ND:YAG.ESTÈRIL,SOL ÚS.COMPAT CONNECTOR BIOLITEC-SMA,RFID.
Agulles per punció lumbar, Agulles i equips per a rizolisi | AGULLES PER PUNCIÓ LUMBAR, AGULLES I EQUIPS PER A RIZOLISI, AGULLA PER A RIZOLISI CANULADA DE CALIBRE 22G X 10CM+/-1CM DE LONGITUD, AMB PUNTA AGUDA RECTA DE 10MM, ESTÈRIL, D'UN SOL ÚS. COMPATIBLE AMB GENERADOR DE RADIOFREQÜÈNCIA ELECTROTHERMAL 20S, NEUROTHERM NT-1000 I SUPERIOR O EQUIVALENT
Agulles per punció lumbar, Agulles i equips per a rizolisi | AGULLES PER PUNCIÓ LUMBAR, AGULLES I EQUIPS PER A RIZOLISI, AGULLA PER A RIZOLISI CANULADA DE CALIBRE 20G X 10CM+/-1CM DE LONGITUD, AMB PUNTA AGUDA CORBA DE 10MM, ESTÈRIL, D'UN SOL ÚS. COMPATIBLE AMB GENERADOR DE RADIOFREQÜÈNCIA ELECTROTHERMAL 20S, NEUROTHERM NT-1000 I SUPERIOR O EQUIVALENT
Agulles per punció lumbar, Agulles i equips per a rizolisi | AGULLES PER PUNCIÓ LUMBAR, AGULLES I EQUIPS PER A RIZOLISI, AGULLA PER A RIZOLISI CANULADA DE CALIBRE 20G X 10CM+/-1CM DE LONGITUD, AMB PUNTA AGUDA RECTA DE 5MM, ESTÈRIL, D'UN SOL ÚS. COMPATIBLE AMB GENERADOR DE RADIOFREQÜÈNCIA ELECTROTHERMAL 20S, NEUROTHERM NT-1000 I SUPERIOR O EQUIVALENT
Agulles per punció lumbar, Agulles i equips per a rizolisi | AGULLES PER PUNCIÓ LUMBAR, AGULLES I EQUIPS PER A RIZOLISI, AGULLA PER A RIZOLISI CANULADA DE CALIBRE 20G X 15CM+/-1CM DE LONGITUD, AMB PUNTA AGUDA RECTA DE 5MM, ESTÈRIL, D'UN SOL ÚS. COMPATIBLE AMB GENERADOR DE RADIOFREQÜÈNCIA ELECTROTHERMAL 20S, NEUROTHERM NT-1000 I SUPERIOR O EQUIVALENT
Material per a cirurgia làser, Fibres per a làser | MATERIAL PER A CIRURGIA LÀSER, FIBRES PER A LÀSER, FIBRA LÀSER DE 365 MICRES DIÀM INT,3M+/-10CM DE LONG I DIÀM EXT MÀX DE 1,8F(580µ), CANAL MÍNIM TREBALL 2,1F, ESTÈRIL, REUTILITZABLE.COMP A/ENDOSCO RÍGIDS O FLEXIB I GENERADOR ENERGIA LÀSER HOLMIUM YAG VP100 O EQUIVALENT
Material per a cirurgia làser, Fibres per a làser | MATERIAL PER A CIRURGIA LÀSER, FIBRES PER A LÀSER, FIBRA LÀSER DE 550 MICRES DIÀM INT,3M+/-10CM LONG I DIÀM EXT MÀX DE 2,3F(780µ),CANAL MÍNIM TREBALL 2,7F,ESTÈRIL, REUTILITZABLE.COMP A/ENDOSC RÍGIDS O FLEXIB I GENERADOR ENERGIA LÀSER HOLMIUM YAG VP100 O EQUIVALENT
Material de radiofreqüència per a cirurgia, Elèctrodes agulla i accessoris p/cirurgia p/radiofrequència | MATERIAL DE RADIOFREQÜÈNCIA PER A CIRURGIA, ELÈCTRODES AGULLA I ACCESSORIS P/CIRURGIA P/RADIOFREQUÈNCIA, ELÈCTRODE D'AGULLA RADIOFREQÜÈNCIA 9 ANTENES TERMINALS I EXPANDIBLE,12CM LONG BEINA.ABLACIONS Ø4A7CM,14G/6,4F.COAGULACIÓ CIRURGOBERTA,LAPAROSCÒP O PERCUT,LLIURE DE LÀTEX, ESTÈRIL, UN SOL ÚS.COMPAT A/GENERADOR RADIOFREQ 1500X ANGIODYNAMICS(RITA)O EQUIVAL.
Material de radiofreqüència per a cirurgia, Elèctrodes agulla i accessoris p/cirurgia p/radiofrequència | MATERIAL DE RADIOFREQÜÈNCIA PER A CIRURGIA, ELÈCTRODES AGULLA I ACCESSORIS P/CIRURGIA P/RADIOFREQUÈNCIA, ELÈCTRODE D'AGULLA PER RADIOFREQÜÈNCIA 15CM 4 ANTENES SORTIDA LATERAL I EXPANDIBLES,ABL/4CM,15CM LONG BEINA.TRACTAMENT TUMORS P/CALOR CIRURG OBERTA,LAPAROSCÒP O PERCUT,NO LÀTEX,ESTÈRIL,1ÚS.COMPAT A/GENERA RADIOFREQ 1500X ANGIODYNAMICS (RITA)O EQUIVAL
Material de radiofreqüència per a cirurgia, Altre material p/radiofreqüència i microones per cirurgia | MATERIAL DE RADIOFREQÜÈNCIA PER A CIRURGIA, ALTRE MATERIAL P/RADIOFREQÜÈNCIA I MICROONES PER CIRURGIA, PLACA PEGAT DISPERSIÓ PER A ELÈCTRODES, TRACTAMENT DE TUMORS. PER A GENERADOR RITA 1500/KATECHO 700-102623W.1500X.
Material de radiofreqüència per a cirurgia, Altre material p/radiofreqüència i microones per cirurgia | MATERIAL DE RADIOFREQÜÈNCIA PER A CIRURGIA, ALTRE MATERIAL P/RADIOFREQÜÈNCIA I MICROONES PER CIRURGIA, PLACA PEGAT DE DISPERSIÓ PER A ELÈCTRODE XLI,30X20CM.COMPATIBLE 1500X ANGIODYNAMICS (RITA)O EQUIVAL.
Material per a cirurgia làser, Fibres per a làser | MATERIAL PER A CIRURGIA LÀSER, FIBRES PER A LÀSER, FIBRA LÀSER ÒPTICA 600MICRES, LLARGÀRIA 3M+/-0.10M, REFRIGERADA.PER A INTERVENCIONS (NEUMOLOGIA) DE VIES RESPIRATÒRIES NO PULMONARS.ESTÈRIL,SOL ÚS.COMPATIBLE AMB LÀSER PULSAT LEONARDO O EQUIVALENT.
Agulles per punció lumbar, Agulles i equips per a rizolisi | AGULLES PER PUNCIÓ LUMBAR, AGULLES I EQUIPS PER A RIZOLISI, EQUIP RIZOLISI: APARELL RADIOFREQÜÈNCIA PER PRODUIR LESIONS CONTINUES-PULSANTS,AGULLES LLARG DE 5CM-20CM,DIFERENTS PUNTES ACTIVES DE 2MM-20MM,ELECTRODES CONNEXIÓ, PLACA,TÉCNIC SUPORT.COMPATIBLE GENERADOR RADIOFREQÜÈNCIA NEUROTHERM NT-1000 I SUPERIOR O EQ
Material de radiofreqüència per a cirurgia, Elèctrodes ressectors i accessoris p/ cirurg p/radiofreqüèn | MATERIAL DE RADIOFREQÜÈNCIA PER A CIRURGIA, ELÈCTRODES RESSECTORS I ACCESSORIS P/ CIRURG P/RADIOFREQÜÈN, ELÈCTRODE TERMINAL BOLA Ø 2,3MM VARETA 1/16", MONOPOLAR DE RADIOFREQÜÈNCIA,COAGULACIÓ I TALL, PER A MICROCIRURGIA.ESTÈRIL,UN SOL.COMPATIBLE GENERADOR RADIOFREQÜÈNCIA ELLMAN O EQUIVALENT.
Material per a cirurgia làser, Altre material de cirurgia amb làser | MATERIAL PER A CIRURGIA LÀSER, ALTRE MATERIAL DE CIRURGIA AMB LÀSER, PELADOR(STRIPPER)DE FIBRES DE LÈSER HOLMIUM DE 365µ, COMPATIBLE AMB LES FIBRES LÀSER SAP 30008347. REUTILITZABLE.
Material per a cirurgia làser, Tubs per a làsers | MATERIAL PER A CIRURGIA LÀSER, TUBS PER A LÀSERS, TUB CORRUGAT DE DIÀMETRE 22MM I 3050MM+/-50MM DE LONGITUD, DE PLÀSTIC, NO ESTÈRIL, COMPATIBLE AMB ASPIRADOR DE FUMS BUFFALO O EQUIVALENT.
Material per a cirurgia làser, Tubs per a làsers | MATERIAL PER A CIRURGIA LÀSER, TUBS PER A LÀSERS, TUB REDUCTOR DE DOBLE SORTIDA DE 22 A 6 MM, PER A CONNECTAR EL LARINGOSCOPI AMB L'ASPIRACIÓ DE FUMS, 610MM+/-20MM DE TUB DE 6MM,ESTÈRIL, UN SOL ÚS.COMPATIBLE AMB L'ASPIRADOR DE FUMS BUFFALO O EQUIVALENT
Material per a cirurgia làser, Filtres per a làsers | MATERIAL PER A CIRURGIA LÀSER, FILTRES PER A LÀSERS, FILTRE PER A ASPIRACIÓ DE FUMS,COMPACTE DE 4 NIVELLS FILTRACIÓ, 6H D'ASPIRACIÓ ACTIVA,PORT D'ENTRADA PER A TUB COARRUGAT DE 22MM,DE PLÀSTIC UNA SOLA PEÇA AMB CAPES FILTRE DE CEL·LULOSA I CARBÓ ACTIVAT.COMPATIBLE A/ASPIRADOR DE FUMS BUFFALO PLUMESAFE O EQ
Material de radiofreqüència per a cirurgia, Elèctrodes ressectors i accessoris p/ cirurg p/radiofreqüèn | MATERIAL DE RADIOFREQÜÈNCIA PER A CIRURGIA, ELÈCTRODES RESSECTORS I ACCESSORIS P/ CIRURG P/RADIOFREQÜÈN, ELÈCTRODE TERMINAL PER A CIRURGIA ORL/DISSECTOR PLASMAKNIFE DE RADIOFREQÜÈNCIA MONOPOLAR, ESTÈRIL, D'UN SOL ÚS. COMPATIBLE AMB EQUIP G3 PLASMACISION
Material per a cirurgia làser, Altre material de cirurgia amb làser | MATERIAL PER A CIRURGIA LÀSER, ALTRE MATERIAL DE CIRURGIA AMB LÀSER, FINESTRA/PANTALLA DE PROTECCIÓ DE RESIDUS COMPATIBLE AMB LÀSER HOLMIUM VP100
Material de radiofreqüència per a cirurgia, Elèctrodes ressectors i accessoris p/ cirurg p/radiofreqüèn | MATERIAL DE RADIOFREQÜÈNCIA PER A CIRURGIA, ELÈCTRODES RESSECTORS I ACCESSORIS P/ CIRURG P/RADIOFREQÜÈN, TERMINAL AMB MÀNEC DE RADIOFREQÜÈNCIA BIPOLAR PER A REDUCCIÓ DE CORNETS O TEIXIT SUBMOCOSIAL,2 ELÈCTRODES TUNGSTÈ,MARQUES PROFUNDITAT,PUNTA 45°,LONG TREBALL 11+/-1CM,MÀNEC 14+/-1CM A/CABLE.PVC/ACER.LLIURE LÀTEX,ESTÈRIL,1ÚS.COMP/A/SIST/COBLATOR II O EQ
Material de radiofreqüència per a cirurgia, Elèctrodes ressectors i accessoris p/ cirurg p/radiofreqüèn | MATERIAL DE RADIOFREQÜÈNCIA PER A CIRURGIA, ELÈCTRODES RESSECTORS I ACCESSORIS P/ CIRURG P/RADIOFREQÜÈN, TERMINAL AMB MÀNEC DE RADIOFREQÜÈNCIA BIPOLAR TRIPLE ELÈCTRODE PER A ABLACIÓ,RESSECCIÓ I COAGULACIÓ DE TEIXIT TOU,MAL·LEABLE AMB CABLE CONNECTOR,LÍNEES ASP/IRRIGACIÓ,LONG TREBALL 14+/-2CM,LLIURE LÀTEX,ESTÈRIL,UN ÚS.COMPATIBLE A/SISTEMA COBLATOR II O EQ
Material de radiofreqüència per a cirurgia, Elèctrodes ressectors i accessoris p/ cirurg p/radiofreqüèn | MATERIAL DE RADIOFREQÜÈNCIA PER A CIRURGIA, ELÈCTRODES RESSECTORS I ACCESSORIS P/ CIRURG P/RADIOFREQÜÈN, ELÈCTRODES TURBINECTOMIA, TERMINALS PER REDUÏR CORNETS MITJANÇANT RADIOFREQÜÈNCIA MONOPOLAR, ESTÈRILS, D'UN SOL ÚS. COMPATIBLE AMB L'EQUIP SOMNUS G3 (GYRUS) PLASMACISION
Material de radiofreqüència per a cirurgia, Elèctrodes ressectors i accessoris p/ cirurg p/radiofreqüèn | MATERIAL DE RADIOFREQÜÈNCIA PER A CIRURGIA, ELÈCTRODES RESSECTORS I ACCESSORIS P/ CIRURG P/RADIOFREQÜÈN, PLACA PACIENT D'ELÈCTRODE DE RETORN AMB COIXÍ DE FOAM, ADHESIU CONDUCTOR I CABLE DE CONNEXIÓ, COMPATIBLE AMB GENERADOR DE RADIOFREQÜÈNCIA MODEL GE GYRUS O EQUIVALENT
Material per a cirurgia làser, Altre material de cirurgia amb làser | MATERIAL PER A CIRURGIA LÀSER, ALTRE MATERIAL DE CIRURGIA AMB LÀSER, TISORES DE CERÀMICA PER A TALLAR FIBRES LÀSER. COMPATIBLE AMB QUALSEVOL DE LES FIBRES REUTILITZABLES DE LÀSER HOLMIUM. REUTILITZABLE.
Material per a cirurgia làser, Tubs per a làsers | MATERIAL PER A CIRURGIA LÀSER, TUBS PER A LÀSERS, TUB D'ASPIRACIÓ DE PLÀSTIC PER A FRAGMENTADOR TISSULAR A UNITAT PERISTÀLTICA D'EXTRACCIÓ DE TEIXIT PROSTÀTIC,DIÀMETRE INTERN 6,3MM, 3M +/-0,10M,ESTÈRIL, UN SOL ÚS.COMPATIBLE AMB APARELL MORCELADOR VERSACUT O EQUIVALENT
Material de radiofreqüència per a cirurgia, Elèctrodes ressectors i accessoris p/ cirurg p/radiofreqüèn | MATERIAL DE RADIOFREQÜÈNCIA PER A CIRURGIA, ELÈCTRODES RESSECTORS I ACCESSORIS P/ CIRURG P/RADIOFREQÜÈN, ELÈCTRODE TERMINAL BOLA Ø 2MM,MONOPOLAR DE RADIOFREQÜÈNCIA PER A MICROCIRURGIA. ESTÈRIL, UN SOL. COMPATIBLE GENERADOR RADIOFREQÜÈNCIA ELLMAN O EQUIVALENT.
Material de radiofreqüència per a cirurgia, Elèctrodes agulla i accessoris p/cirurgia p/radiofrequència | MATERIAL DE RADIOFREQÜÈNCIA PER A CIRURGIA, ELÈCTRODES AGULLA I ACCESSORIS P/CIRURGIA P/RADIOFREQUÈNCIA, ELÈCTRODE D'AGULLA SISTEMA ABLACIÓ PER RADIOFREQÜÈNCIA DE 15CM LLARGÀRIA TOTAL I 2.0CM LONGITUD ACTIVA,AMB DUES PLAQUES DE PRESA DE TERRA I CONJUNT DE TUBS D'ENTRADA I DE SORTIDA.ESTÈRIL,UN SOL ÚS.COMPATIBLE AMB GENERADORS DE RADIOFREQÜÈNCIA COOL-TIP E-S
Material de radiofreqüència per a cirurgia, Elèctrodes agulla i accessoris p/cirurgia p/radiofrequència | MATERIAL DE RADIOFREQÜÈNCIA PER A CIRURGIA, ELÈCTRODES AGULLA I ACCESSORIS P/CIRURGIA P/RADIOFREQUÈNCIA, ELÈCTRODE D'AGULLA MONOPOLAR DE RADIOFREQÜÈNCIA PER A COAGULACIÓ TÈRMICA AMB DEU PUNTES EN FORMA DE PARAIGÜES INDICAT PER A L'ABLACIÓ DE TEIXITS TUMORALS TOUS, DIÀMETRE 4.0 CM X LLARGÀRIA 25 CM. ESTÈRIL, UN SOL ÚS.
Material de radiofreqüència per a cirurgia, Altre material p/radiofreqüència i microones per cirurgia | MATERIAL DE RADIOFREQÜÈNCIA PER A CIRURGIA, ALTRE MATERIAL P/RADIOFREQÜÈNCIA I MICROONES PER CIRURGIA, PLACA DE RETORN, D'ALUMINI, AMB GEL CONDUCTOR I CANTO ADHESIU RECOBERT DE POLIPROPILÈ,DE 114+/-10MMX184+/-10MM, ÀREA CONDUCTIVA 139+/-10CM2,CABLE 2,7M+/-0,10CM.LLIURE LÀTEX,UN SOL ÚS.COMPATIBLE A/SISTEMES D'ABLACIÓ RADIOFREQÜÈNCIA FINS COSMAN G4 O EQUIV
Material per a cirurgia làser, Fibres per a làser | MATERIAL PER A CIRURGIA LÀSER, FIBRES PER A LÀSER, FIBRA LÀSER DE 600µM,EMISSIÓ LATERAL,RECOBRIMENT QUARS: COAGULACIÓ I VAPORITZACIÓ DE PRÒSTATA.MIDES:LONGITUD ONA 2010NM,Ø 2,4MM, LONG PUNTA 10-12MM.ANGLE RADIACIÓ 80º.ESTÈRIL,UN SOL ÚS. COMPATIBLE LÀSER THULLIUM I HOLMIUN DE QUANTA O EQUIVALENT
Material de radiofreqüència per a cirurgia, Elèctrodes agulla i accessoris p/cirurgia p/radiofrequència | MATERIAL DE RADIOFREQÜÈNCIA PER A CIRURGIA, ELÈCTRODES AGULLA I ACCESSORIS P/CIRURGIA P/RADIOFREQUÈNCIA, ELÈCTRODE D'AGULLA RADIOFREQÜÈNCIA MULTIPÚES,P/ABLACIÓ TEIXIT TOU,PART ACTIVA PARAIGUA 8 VARETES,ACER INOX I AÏLLAMENT TEFLÓ PART NO ACTIVA,Ø PARAIGUA ACTIU 2,0CM,LONG 15CM+/-1CM,15G.ESTÈRIL,UN ÚS.COMPATIBLE AMB GENERADOR RADIOFREQÜÈNCIA RF 3000.
Material de radiofreqüència per a cirurgia, Elèctrodes agulla i accessoris p/cirurgia p/radiofrequència | MATERIAL DE RADIOFREQÜÈNCIA PER A CIRURGIA, ELÈCTRODES AGULLA I ACCESSORIS P/CIRURGIA P/RADIOFREQUÈNCIA, ELÈCTRODE DAGULLA PER A RADIOFREQÜÈNCIA MULTIPÚES,P/ABLACIÓ TEIXIT TOU,PART ACTIVA PARAIGUA 12 VARETES,ACER INOX I AÏLLAMENT TEFLÓ PART NO ACTIVA,ØPARAIGUA ACTIU 4,0CM,LONG 15CM+/-1CM,15G,A/INTROD.ESTÈRIL,UN ÚS.COMP/GENERADOR RADIOFREQÜÈNCIA RF 3000 O EQ
Material de radiofreqüència per a cirurgia, Elèctrodes ressectors i accessoris p/ cirurg p/radiofreqüèn | MATERIAL DE RADIOFREQÜÈNCIA PER A CIRURGIA, ELÈCTRODES RESSECTORS I ACCESSORIS P/ CIRURG P/RADIOFREQÜÈN, ELÈCTRODE BIPOLARRADIOFREQÜÈNCIA HABIB CIRURGIA OBERTA 10CM,ACER,PER A RESSECCIÓ I COAGULACIÓTEIXIT,CABLECONNEXIÓ INTEGRAT I MÀNEC ERGONÒMIC.COMPATIBLE AMB GENERADORRADIOFREQÜÈNCIA 1500X ANGIODYNAMICS (RITA).LIURELÀTEX,ESTÈRIL,U
Material de radiofreqüència per a cirurgia, Elèctrodes agulla i accessoris p/cirurgia p/radiofrequència | MATERIAL DE RADIOFREQÜÈNCIA PER A CIRURGIA, ELÈCTRODES AGULLA I ACCESSORIS P/CIRURGIA P/RADIOFREQUÈNCIA, ELÈCTRODE AGULLA RADIOFREQÜÈNCIA MULTIPÚES,P/ABLACIÓ TEIXIT TOU,PART ACTIVA EN FORMA DE PARAIGUA DE 8 A 14 VARETES,ACER INOX I AÏLLAMENT DE TEFLÓ PART NO ACTIVA,Ø PARAIGUA ACTIU 3CM,LONG 15CM+/-1CM,A/INTRODUCT.ESTÈRIL,UN ÚS.COMP/GENERADOR RF3000 O EQUIV
Material per a cirurgia làser, Fibres per a làser | MATERIAL PER A CIRURGIA LÀSER, FIBRES PER A LÀSER, FIBRA LÀSER DE 600µ DE DIÀMETRE INTERN, PUNTA PLANA, LONG 3M, COMPATIBLE AMB EQUIPS LÀSER AMB CONNECTOR SMA TANT DE DIODE COM DE ND:YAG. ESTÈRIL, UN SOL ÚS.
Material de radiofreqüència per a cirurgia, Elèctrodes agulla i accessoris p/cirurgia p/radiofrequència | MATERIAL DE RADIOFREQÜÈNCIA PER A CIRURGIA, ELÈCTRODES AGULLA I ACCESSORIS P/CIRURGIA P/RADIOFREQUÈNCIA, ELÈCTRODE D'AGULLA PER A PROCEDIMENTS DE RADIOFREQÜÈNCIA 23G,CÀNULA DE 100MM+/-10MM,PUNTA ACTIVA DE 5MM,AMB TUB PER A CONNEXIÓ ELÈCTRICA I PORT D'INJECCIÓ D'ANESTÈSICS LOCALS.ESTÈRIL,UN SOL ÚS.COMPATIBLE GENERADORS DE RADIOFREQÜÈNCIA COSMAN G4 O EQUIVAL.
Material per a cirurgia làser, Fibres per a làser | MATERIAL PER A CIRURGIA LÀSER, FIBRES PER A LÀSER, EQUIP ENDOLÀSER COMPOST PER:FIBRA LÀSER Ø600µ I LONG 2,5M,CONNECTOR SMA 905 I CHIP CONTROL RFID.CATÈTER FLEXIBLE PUNTA ROMA PER A PROCEDIMENTS LÀSER ENDOVENOSOS LONG 8OOMM I Ø1,85MM I AGULLA LONG 50MM I DI 2,12MM I DE 2,42MM ACER.ESTÈRIL.ENDOLÀSER 1500N
Material per a cirurgia làser, Fibres per a làser | MATERIAL PER A CIRURGIA LÀSER, FIBRES PER A LÀSER, FIBRA LÁSER DE 320 MICRAS DE SÍLICA-SILICA A/COBERTURA DE SILICONA, APERTURA NUMÈRICA 0,38, LONG D'ONA 800-1064MM, LLARGADA 3,0M, RADI MÍNIM DE DOBLEGAMENT 60MM. COMPAT A/LASER DIODE DEKA MODEL SMART 980 15 I SMART 25" O EQUIVALENT . ESTÈRIL, UN SOL ÚS.
Material per a cirurgia làser, Fibres per a làser | MATERIAL PER A CIRURGIA LÀSER, FIBRES PER A LÀSER, FIBRA LÁSER DE 600 MICRES LONG D'ONA 800-1064MM, LLARGADA 3,0M, RADI MÍNIM DE DOBLEGAMENT 60MM DE SÍLICA-SILICA A/COBERTURA DE SILICONA, APERTURA NUMÈRICA 0,22, COMPAT A/LASER DIODE - DEKA MODEL SMART 980 15 I SMART 25"O EQUIVALENT .ESTERIL, UN SOL ÚS.
Material de radiofreqüència per a cirurgia, Elèctrodes agulla i accessoris p/cirurgia p/radiofrequència | MATERIAL DE RADIOFREQÜÈNCIA PER A CIRURGIA, ELÈCTRODES AGULLA I ACCESSORIS P/CIRURGIA P/RADIOFREQUÈNCIA, CÀNULA AMB ELÈCTRODE PER A RADIOFREQÜÈNCIA AMB CONTROL Tª I PORT MEDICACIÓ,ECOGÈNICA,PUNTA ACTIVA RECTA,RECOBRIMENT AÏLLANT, ELÈCTRODE Ø20G X 10CM+/-1CM DE LONGITUD,PUNTA ACTIVA 10MM,SENSE LÀTEX,ESTÈRIL,D'UN SOL ÚS,COMPATIBLE GENERADOR RF G4 COSMAN O EQ
Material de radiofreqüència per a cirurgia, Elèctrodes agulla i accessoris p/cirurgia p/radiofrequència | MATERIAL DE RADIOFREQÜÈNCIA PER A CIRURGIA, ELÈCTRODES AGULLA I ACCESSORIS P/CIRURGIA P/RADIOFREQUÈNCIA, ELÈCTRODE D'AGULLA SISTEMA ABLACIÓ RADIOFREQÜÈNCIA Ø17GX35+/-3CM LLARGÀRIA TOTAL,PUNTA RECTA ACTIVA 10MM,SENSOR Tª,P/REFRIGERADA,LÍNEES MONTADES,A/DOS PLAQUES PACIENT,PER A ABLACIÓ DE MIOMES UTERINS.ESTÈRIL,LLIURE LÀTEX,UN SOL ÚS.COMP/GEN/ STARMED O EQ
Material de radiofreqüència per a cirurgia, Elèctrodes agulla i accessoris p/cirurgia p/radiofrequència | MATERIAL DE RADIOFREQÜÈNCIA PER A CIRURGIA, ELÈCTRODES AGULLA I ACCESSORIS P/CIRURGIA P/RADIOFREQUÈNCIA, ELÈCTRODE/SONDA SISTEMA ABLACIÓ PER RADIOFREQÜÈNCIA SENSE CABLE,DE Ø0,18CM, 16,31+/-050CM DE LONG,3 ELÈCTRODES AÏLLATS EIX,MARCA/RADIOPACS,ACERINOXI,PLATÍ,IRIDI I ADHESIU.TRACT/DOLOR CRÒNIC.ESTÈRIL,1SOL ÚS.COMP/GENERAD/ RF NT2000IX I NT1100 O EQ
Material de radiofreqüència per a cirurgia, Elèctrodes agulla i accessoris p/cirurgia p/radiofrequència | MATERIAL DE RADIOFREQÜÈNCIA PER A CIRURGIA, ELÈCTRODES AGULLA I ACCESSORIS P/CIRURGIA P/RADIOFREQUÈNCIA, ELECTROCATÈTER BIPOLAR TRACTAMENT DOLOR A/FÀRMAC I RADIOFREQ,EPIDURAL,PER EPIDUROLISI,P/CORDA BIDIRECCIONAL,FLEX,RX.LONG 35CM,Ø 4FR,2 ELÈC(4MM),CONNECT L-L,SENSOR Tª.ESTÈRIL.CABLE AMB CONNEXIÓ COMPATIBLE AMB GENERADOR BAYLIS O E
Material de radiofreqüència per a cirurgia, Elèctrodes agulla i accessoris p/cirurgia p/radiofrequència | MATERIAL DE RADIOFREQÜÈNCIA PER A CIRURGIA, ELÈCTRODES AGULLA I ACCESSORIS P/CIRURGIA P/RADIOFREQUÈNCIA, ELECTROCATÈTER BIPOLAR TRACTAMENT DOLOR A/FÀRMAC I RADIOFREQ,EPIDURAL,PER EPIDUROLISI,P/CORDA BIDIRECCIONAL,FLEX,RX.LONG 35CM,Ø4FR,2 ELÈC(4MM),CONNECT L-L,SENSOR Tª.ESTÈRIL.CABLE AMB CONNEXIÓ COMPATIBLE AMB GENERADOR NEUROTHERM
Material de radiofreqüència per a cirurgia, Elèctrodes agulla i accessoris p/cirurgia p/radiofrequència | MATERIAL DE RADIOFREQÜÈNCIA PER A CIRURGIA, ELÈCTRODES AGULLA I ACCESSORIS P/CIRURGIA P/RADIOFREQUÈNCIA, ELECTROCATÈTER BIPOLAR TRACTAMENT DOLOR A/FÀRMAC I RADIOFREQ,EPIDURAL,PER EPIDUROLISI,P/CORDA BIDIRECCIONAL,FLEX,RX.LONG 35CM,Ø4FR,2 ELÈC(4MM),CONNECT L-L,SENSOR Tª.ESTÈRIL.CABLE AMB CONNEXIÓ COMPATIBLE AMB GENERADOR OWL DIROS T
Material de radiofreqüència per a cirurgia, Elèctrodes agulla i accessoris p/cirurgia p/radiofrequència | MATERIAL DE RADIOFREQÜÈNCIA PER A CIRURGIA, ELÈCTRODES AGULLA I ACCESSORIS P/CIRURGIA P/RADIOFREQUÈNCIA, ELÈCTRODE D'AGULLA PER A MICROONES EXTRA RÍGIDA,Ø18G,70MM+/-0,5CM DE LONGITUD,P/ACTIVA 3MM,ACTIV A/PEDAL,ABLACIÓ TIROÏDE,TUBS REFRIGERACIÓ IDENTIFICATS DE PVC, CABLE COAXIAL REMOVIBLE REUTILITZABLE FINS 20USOS.ESTÈRIL.COMPATIBLE A/GENERADOR MICROONES H1
Material de radiofreqüència per a cirurgia, Elèctrodes agulla i accessoris p/cirurgia p/radiofrequència | MATERIAL DE RADIOFREQÜÈNCIA PER A CIRURGIA, ELÈCTRODES AGULLA I ACCESSORIS P/CIRURGIA P/RADIOFREQUÈNCIA, CÀNULA PUNTA CORBA DE RADIOFREQÜÈNCIA (RFK) PER A TRACTAMENT DEL DOLOR,AMB RECOBRIMENT DE SILICONA,10 CM+/-0,5CM DE LONGITUD,10MM DE PUNTA ACTIVA I Ø DE 20G. ESTÈRIL, UN SOL ÚS.COMPATIBLE AMB GENERADOR DE RADIOFREQÜÈNCIA COSMAN G4 O EQUIVALENT
Material de radiofreqüència per a cirurgia, Elèctrodes agulla i accessoris p/cirurgia p/radiofrequència | MATERIAL DE RADIOFREQÜÈNCIA PER A CIRURGIA, ELÈCTRODES AGULLA I ACCESSORIS P/CIRURGIA P/RADIOFREQUÈNCIA, CÀNULA AMB ELÈCTRODE PER A RADIOFREQÜÈNCIA AMB CONTROL Tª I PORT MEDICACIÓ,ECOGÈNICA,PUNTA ACTIVA CORBA,RECOBRIMENT AÏLLANT, ELÈCTRODE Ø20G X 15CM+/-1CM DE LONGITUD,PUNTA ACTIVA 10MM,SENSE LÀTEX,ESTÈRIL,D'UN SOL ÚS,COMPATIBLE GENERADOR RF G4 COSMAN O EQ
Material de radiofreqüència per a cirurgia, Elèctrodes agulla i accessoris p/cirurgia p/radiofrequència | MATERIAL DE RADIOFREQÜÈNCIA PER A CIRURGIA, ELÈCTRODES AGULLA I ACCESSORIS P/CIRURGIA P/RADIOFREQUÈNCIA, CÀNULA RECTA DE RADIOFREQÜÈNCIA (RFK) PER A TRACTAMENT DEL DOLOR,AMB RECOBRIMENT DE SILICONA, 10 CM+/-0,5CM DE LONGITUD,10MM DE PUNTA ACTIVA I Ø DE 20G. ESTÈRIL, UN SOL ÚS.COMPATIBLE AMB GENERADOR DE RADIOFREQÜÈNCIACOSMAN G4 O EQUIVALENT
Material de radiofreqüència per a cirurgia, Elèctrodes agulla i accessoris p/cirurgia p/radiofrequència | MATERIAL DE RADIOFREQÜÈNCIA PER A CIRURGIA, ELÈCTRODES AGULLA I ACCESSORIS P/CIRURGIA P/RADIOFREQUÈNCIA, EQUIP DE RADIOFREQUÈNCIA (RFK)COMPOST:CÀNULA INTRODUCTORA CORBA 17GX15CM+/-1CM DE LONGITUD,PUNTA ACTIVA 2MM,ELECTRÒDE FLEXIBLE DE NITINOL 20GX16,3CM+/-1CM DE LONG.ESTÈRIL, UN SOL ÚS.COMPATIBLE AMB GENERADOR DE RADIOFREQÜÈNCIA COSMAN G4 O EQUIVALENT
Material de radiofreqüència per a cirurgia, Elèctrodes agulla i accessoris p/cirurgia p/radiofrequència | MATERIAL DE RADIOFREQÜÈNCIA PER A CIRURGIA, ELÈCTRODES AGULLA I ACCESSORIS P/CIRURGIA P/RADIOFREQUÈNCIA, CÀNULA PUNTA CORBA DE RADIOFREQÜÈNCIA (RFK) PER A TRACTAMENT DEL DOLOR, EXPANSIBLE TIPUS PARAÏGUES,AMB RECOBRIMENT DE SILICONA,10 CM+/-0,5CM DE LONGITUD,10MM DE PUNTA ACTIVA I Ø DE 20G. ESTÈRIL, UN SOL ÚS.COMPATIBLE AMB GENERADOR DE RADIOFREQÜÈNCIA COSMA
Material de radiofreqüència per a cirurgia, Elèctrodes agulla i accessoris p/cirurgia p/radiofrequència | MATERIAL DE RADIOFREQÜÈNCIA PER A CIRURGIA, ELÈCTRODES AGULLA I ACCESSORIS P/CIRURGIA P/RADIOFREQUÈNCIA, CÀNULA AMB ELÈCTRODE PER A RADIOFREQÜÈNCIA AMB CONTROL Tª I PORT MEDICACIÓ,CORBA,RECOBR/AÏLLANT,ELECTR/Ø18GX10CM+/-1CM LLARG,P/ACTIVA 10MM,CABLE 61CM+/-3CM I PORT MEDICACIÓ 30CM+/-2CM,NO LÀTEX,EST,1ÚS.COMPATIBLE GENERADOR RADIOFREQÜÈNCIA COSMAN G4 O EQ
Material per a cirurgia làser, Fibres per a làser | MATERIAL PER A CIRURGIA LÀSER, FIBRES PER A LÀSER, FIBRA LÀSER DE DIODE PER A OÏDE,NAS I LARINGE, PER A VAPORITZACIÓ, COAGULACIÓ O ESTIMULACIÓ, 300µM I 2,5M+/-10CM DE LONGITUD DE FIBRA,CODIFICACIÓ DE COLOR,CONNECTOR TIPUS U.C 2.0,ESTÈRIL,UN SOL ÚS.COMPATIBLE AMB SISTEMA BLUE LASER WOLF O EQUIVALENT .
Material per a cirurgia làser, Fibres per a làser | MATERIAL PER A CIRURGIA LÀSER, FIBRES PER A LÀSER, FIBRA LÀSER DE DIODE PER A OÏDE,NAS I LARINGE, PER A VAPORITZACIÓ, COAGULACIÓ O ESTIMULACIÓ, 400µM I 2,5M+/-10CM DE LONGITUD DE FIBRA,CODIFICACIÓ DE COLOR,CONNECTOR TIPUS U.C 2.0,ESTÈRIL,UN SOL ÚS.COMPATIBLE AMB SISTEMA BLUE LASER WOLF O EQUIVALENT .
Material per a cirurgia làser, Fibres per a làser | MATERIAL PER A CIRURGIA LÀSER, FIBRES PER A LÀSER, FIBRA LÀSER DE DIODE PER A OÏDE,NAS I LARINGE, PER A VAPORITZACIÓ, COAGULACIÓ O ESTIMULACIÓ, 600µM I 2,5M+/-10CM DE LONGITUD DE FIBRA,CODIFICACIÓ DE COLOR,CONNECTOR TIPUS U.C 2.0,ESTÈRIL,UN SOL ÚS.COMPATIBLE AMB SISTEMA BLUE LASER WOLF O EQUIVALENT .
Material de radiofreqüència per a cirurgia, Elèctrodes agulla i accessoris p/cirurgia p/radiofrequència | MATERIAL DE RADIOFREQÜÈNCIA PER A CIRURGIA, ELÈCTRODES AGULLA I ACCESSORIS P/CIRURGIA P/RADIOFREQUÈNCIA, CÀNULA AMB ELÈCTRODE PER A RADIOFREQÜÈNCIA AMB CONTROL Tª I PORT MEDICACIÓ,ECOGÈNICA,PUNTA ACTIVA RECTA,RECOBRIMENT AÏLLANT, ELÈCTRODE Ø20G X 15CM+/-1CM DE LONGITUD,PUNTA ACTIVA 10MM,SENSE LÀTEX,ESTÈRIL,D'UN SOL ÚS,COMPATIBLE GENERADOR RF G4 COSMAN O EQ
Material de radiofreqüència per a cirurgia, Elèctrodes agulla i accessoris p/cirurgia p/radiofrequència | MATERIAL DE RADIOFREQÜÈNCIA PER A CIRURGIA, ELÈCTRODES AGULLA I ACCESSORIS P/CIRURGIA P/RADIOFREQUÈNCIA, CÀNULA AMB ELÈCTRODE PER A RADIOFREQÜÈNCIA AMB CONTROL Tª I PORT MEDICACIÓ,ECOGÈNICA,PUNTA ACTIVA CORBA,RECOBRIMENT AÏLLANT, ELÈCTRODE Ø20G X 10CM+/-1CM DE LONGITUD,PUNTA ACTIVA 10MM,SENSE LÀTEX,ESTÈRIL,D'UN SOL ÚS,COMPATIBLE GENERADOR RF G4 COSMAN O EQ
Material per a cirurgia làser, Altre material de cirurgia amb làser | MATERIAL PER A CIRURGIA LÀSER, ALTRE MATERIAL DE CIRURGIA AMB LÀSER, AGULLA ACER INOXIDABLE 22G AMB PUNTA ROMA, LONGITUD 40MM, COMPATIBLE AMB EQUIP LASER BLUE WOLF ORL O EQUIVALENT
Material per a cirurgia làser, Altre material de cirurgia amb làser | MATERIAL PER A CIRURGIA LÀSER, ALTRE MATERIAL DE CIRURGIA AMB LÀSER, AGULLA ACER INOXIDABLE 22G AMB PUNTA ROMA, LONGITUD 70MM, COMPATIBLE AMB EQUIP LASER BLUE WOLF ORL O EQUIVALENT
Material per a cirurgia làser, Altre material de cirurgia amb làser | MATERIAL PER A CIRURGIA LÀSER, ALTRE MATERIAL DE CIRURGIA AMB LÀSER, AGULLA ACER INOXIDABLE 19G AMB PUNTA ROMA, LONGITUD 50MM, COMPATIBLE AMB EQUIP LASER BLUE WOLF ORL O EQUIVALENT
Material de radiofreqüència per a cirurgia, Elèctrodes agulla i accessoris p/cirurgia p/radiofrequència | MATERIAL DE RADIOFREQÜÈNCIA PER A CIRURGIA, ELÈCTRODES AGULLA I ACCESSORIS P/CIRURGIA P/RADIOFREQUÈNCIA, EQUIP PER A DESCOMPRESSIÓ DISCAL PER TECNOLOGIA QUÀNTICA MOLECULAR(RQM)COMPOST:ELECTRÒDE BIPOLAR 215MM+/-20MM DE LONG,AGULLA Ø17GX150+/-10MM,FIL CONDUCCIÓ Ø0,87X400+/-40MM,CÀNULA I ESTILET Ø11GX134+/-10MM.ESTÈRIL,UN SOL ÚS.COMP/GENERADOR RESABLATOR O EQ
Agulles per punció lumbar, Agulles i equips per a rizolisi | AGULLES PER PUNCIÓ LUMBAR, AGULLES I EQUIPS PER A RIZOLISI, AGULLA PER A RIZOLISI CANULADACALIBRE 22G X 5CM+/-0,5CMLONGITUD,5MM+/-0,5MM PUNTA ACTIVA,AMB PUNTA RECTA,MARCA INDICADORA OBERTURA BISELLLA CÀNULA,ESTÈRIL,UN SOL ÚS. COMP AMB GENERADOR RF ELECTROTHERMAL 20S,NEUROTHERM NT-1000 O
Material de radiofreqüència per a cirurgia, Elèctrodes agulla i accessoris p/cirurgia p/radiofrequència | MATERIAL DE RADIOFREQÜÈNCIA PER A CIRURGIA, ELÈCTRODES AGULLA I ACCESSORIS P/CIRURGIA P/RADIOFREQUÈNCIA, CÀNULA RECTA DE RADIOFREQÜÈNCIA (RFK) PER A TRACTAMENT DEL DOLOR, 10CM+/-1CM DE LLARGÀRIA, 2MM DE PUNTA ACTIVA I Ø DE 22G. ESTÈRIL, UN SOL ÚS.COMPATIBLE AMB GENERADOR DE RADIOFREQÜÈNCIA COSMAN G4 O EQUIVALENT
Material per a cirurgia làser, Fibres per a làser | MATERIAL PER A CIRURGIA LÀSER, FIBRES PER A LÀSER, FIBRA LÀSER DE 200 MICRES DIÀM INT AMB PUNTA DE BOLA DE VIDRE, DIÀM EXT400 MICRES I 3M+/-10CM DE LONG, ESTÈRIL, UN SOL ÚS.COMPATIBLE AMB LÀSERDE HO:YAG MODEL MULTIPULSE HOPLUS O EQUIVALENT
Material per a cirurgia làser, Fibres per a làser | MATERIAL PER A CIRURGIA LÀSER, FIBRES PER A LÀSER, FIBRA LÀSER DE 272 MICRES DIÀM INT, DIÀM EXT 460 MICRES I 3M+/-10CM DE LONG, ESTÈRIL, UN SOL ÚS.COMPATIBLE AMB LÀSER DE HO:YAG MODEL MULTIPULSEHOPLUS O EQUIVALENT
Material per a cirurgia làser, Fibres per a làser | MATERIAL PER A CIRURGIA LÀSER, FIBRES PER A LÀSER, FIBRA LÀSER DE 365 MICRES DIÀM INT, DIÀM EXT 730 MICRES I 3M+/-10CM DE LONG, ESTÈRIL, UN SOL ÚS.COMPATIBLE AMB LÀSER DE HO:YAG MODEL MULTIPULSEHOPLUS O EQUIVALENT
Material per a cirurgia làser, Fibres per a làser | MATERIAL PER A CIRURGIA LÀSER, FIBRES PER A LÀSER, FIBRA LÀSER DE 550 MICRES DIÀM INT, DIÀM EXT 750 MICRES I 3M+/-10CM DE LONG, ESTÈRIL, UN SOL ÚS.COMPATIBLE AMB LÀSER DE HO:YAG MODEL MULTIPULSEHOPLUS O EQUIVALENT
Material per a cirurgia làser, Fibres per a làser | MATERIAL PER A CIRURGIA LÀSER, FIBRES PER A LÀSER, FIBRA LÀSER DE 1000MICRES DIÀM INT, DIÀM EXT 1450MICRES I 3M+/-10CM DE LONG, ESTÈRIL, UN SOL ÚS.COMPATIBLE AMB LÀSER DE HO:YAG MODEL MULTIPULSEHOPLUS O EQUIVALENT
Material per a cirurgia làser, Fibres per a làser | MATERIAL PER A CIRURGIA LÀSER, FIBRES PER A LÀSER, FIBRA LÀSER DE 200 MICRES DIÀM INT, DIÀM EXT 400 MICRES I 3M+/-10CM DE LONG, ESTÈRIL,REUTILITZABLE .COMPATIBLE AMB LÀSER DE HO:YAG MODEL MULTIPULSE HOPLUS O EQUIVALENT
Material per a cirurgia làser, Fibres per a làser | MATERIAL PER A CIRURGIA LÀSER, FIBRES PER A LÀSER, FIBRA LÀSER DE 272 MICRES DIÀM INT, DIÀM EXT 460 MICRES I 3M+/-10CM DE LONG, ESTÈRIL,REUTILITZABLE .COMPATIBLE AMB LÀSER DE HO:YAG MODEL MULTIPULSE HOPLUS O EQUIVALENT
Material per a cirurgia làser, Fibres per a làser | MATERIAL PER A CIRURGIA LÀSER, FIBRES PER A LÀSER, FIBRA LÀSER DE 365 MICRES DIÀM INT, DIÀM EXT 730 MICRES I 3M+/-10CM DE LONG, ESTÈRIL,REUTILITZABLE .COMPATIBLE AMB LÀSER DE HO:YAG MODEL MULTIPULSE HOPLUS O EQUIVALENT
Material per a cirurgia làser, Fibres per a làser | MATERIAL PER A CIRURGIA LÀSER, FIBRES PER A LÀSER, FIBRA LÀSER DE 550 MICRES DIÀM INT, DIÀM EXT 750 MICRES I 3M+/-10CM DE LONG, ESTÈRIL,REUTILITZABLE .COMPATIBLE AMB LÀSER DE HO:YAG MODEL MULTIPULSE HOPLUS O EQUIVALENT
Material per a cirurgia làser, Fibres per a làser | MATERIAL PER A CIRURGIA LÀSER, FIBRES PER A LÀSER, FIBRA LÀSER DE 1000 MICRES DIÀM INT, DIÀM EXT 1450 MICRES I 3M+/-10CM DE LONG, ESTÈRIL,REUTILITZABLE .COMPATIBLE AMB LÀSER DE HO:YAG MODEL MULTIPULSE HOPLUS O EQUIVALENT
Material de radiofreqüència per a cirurgia, Elèctrodes agulla i accessoris p/cirurgia p/radiofrequència | MATERIAL DE RADIOFREQÜÈNCIA PER A CIRURGIA, ELÈCTRODES AGULLA I ACCESSORIS P/CIRURGIA P/RADIOFREQUÈNCIA, EQUIP RFK TRACT DOLOR,COMPOST:AGULLES HÍBRIDES GRANS LESIÓNS,ECOGÈNIQUES,CONTROL TEMPERATURA,PORT DE MEDICACIÓ,CON LL,Ø18G,LONG DE 5MM A 15CM,PUNTA EXPANSIBLE EN 3 PARTS I ACTIVA 5MM+PLACA RETORN,ESTÈRIL,1ÚS.COMP A/GENER RF 50W TIPUS DIROS OWL O EQUIV
Material per a cirurgia làser, Fibres per a làser | MATERIAL PER A CIRURGIA LÀSER, FIBRES PER A LÀSER, FIBRA LÀSER DE THULI DE 150µM, NUCLI CENTRAL D'EMISSIÓ DE SÍLICE,DIÀMETRE INTERN 145µM+/-5µM,DIÀMETRE EXTERN DE 270µM+/-5µM, 3M+/-20CM DE LONGITUD,CONNECTOR SMA905, SMA906 AMB SIST. RFID,FREQÜÈNCIA D'EMISSIÓ 125HZ.COMPATIBLE AMB TFL DRIVE O EQUIVALENT
Material per a cirurgia làser, Fibres per a làser | MATERIAL PER A CIRURGIA LÀSER, FIBRES PER A LÀSER, FIBRA LÀSER DE THULI DE 200µM, NUCLI CENTRAL D'EMISSIÓ DE SÍLICE,DIÀMETRE INTERN 200µM+/-5µM,DIÀMETRE EXTERN DE 375µM+/-5µM, 3M+/-20CM DE LONGITUD,CONNECTOR SMA905, SMA906 AMB SIST. RFID,FREQÜÈNCIA D'EMISSIÓ 125HZ.COMPATIBLE AMB TFL DRIVE O EQUIVALENT
Material per a cirurgia làser, Fibres per a làser | MATERIAL PER A CIRURGIA LÀSER, FIBRES PER A LÀSER, FIBRA LÀSER DE THULI DE 272µM, NUCLI CENTRAL D'EMISSIÓ DE SÍLICE,DIÀMETRE INTERN 272µM+/-5µM,DIÀMETRE EXTERN DE 420µM+/-5µM, 3M+/-20CM DE LONGITUD,CONNECTOR SMA905, SMA906 AMB SIST. RFID,FREQÜÈNCIA D'EMISSIÓ 125HZ.COMPATIBLE AMB TFL DRIVE O EQUIVALENT
Material per a cirurgia làser, Fibres per a làser | MATERIAL PER A CIRURGIA LÀSER, FIBRES PER A LÀSER, FIBRA LÀSER DE THULI DE 365µM, NUCLI CENTRAL D'EMISSIÓ DE SÍLICE,DIÀMETRE INTERN 365µM+/-5µM,DIÀMETRE EXTERN DE 570µM+/-5µM, 3M+/-20CM DE LONGITUD,CONNECTOR SMA905, SMA906 AMB SIST. RFID,FREQÜÈNCIA D'EMISSIÓ 125HZ.COMPATIBLE AMB TFL DRIVE O EQUIVALENT
Material per a cirurgia làser, Fibres per a làser | MATERIAL PER A CIRURGIA LÀSER, FIBRES PER A LÀSER, FIBRA LÀSER DE THULI DE 550µM, NUCLI CENTRAL D'EMISSIÓ DE SÍLICE,DIÀMETRE INTERN 550µM+/-5µM,DIÀMETRE EXTERN DE 750µM+/-5µM, 3M+/-20CM DE LONGITUD,CONNECTOR SMA905, SMA906 AMB SIST. RFID,FREQÜÈNCIA D'EMISSIÓ 125HZ.COMPATIBLE AMB TFL DRIVE O EQUIVALENT
Material de radiofreqüència per a cirurgia, Elèctrodes agulla i accessoris p/cirurgia p/radiofrequència | MATERIAL DE RADIOFREQÜÈNCIA PER A CIRURGIA, ELÈCTRODES AGULLA I ACCESSORIS P/CIRURGIA P/RADIOFREQUÈNCIA, ELÈCTRODE D'AGULLA PER MICROONES,ABLACIÓ TERMAL DE TUMORS,AGULLA RECTA Ø16G,100MM+/-0,5CM DE LONGITUD AMB MARCADORS C/1CM,PUNTA PIRAMIDAL,PART ACTIVA 3,5MM,TUBS REFRIGERACIÓ,CABLE COAXIAL REMOVIBLE.ESTÈRIL.COMPATIBLE A/GENERADOR ECO NANJING O EQUIVALENT
Material de radiofreqüència per a cirurgia, Elèctrodes agulla i accessoris p/cirurgia p/radiofrequència | MATERIAL DE RADIOFREQÜÈNCIA PER A CIRURGIA, ELÈCTRODES AGULLA I ACCESSORIS P/CIRURGIA P/RADIOFREQUÈNCIA, ELÈCTRODE D'AGULLA PER MICROONES,ABLACIÓ TERMAL DE TUMORS,AGULLA RECTA Ø16G,150MM+/-0,5CM DE LONGITUD AMB MARCADORS C/1CM,PUNTA PIRAMIDAL,PART ACTIVA 3,5MM,TUBS REFRIGERACIÓ,CABLE COAXIAL REMOVIBLE.ESTÈRIL.COMPATIBLE A/GENERADOR ECO NANJING O EQUIVALENT
Material de radiofreqüència per a cirurgia, Elèctrodes agulla i accessoris p/cirurgia p/radiofrequència | MATERIAL DE RADIOFREQÜÈNCIA PER A CIRURGIA, ELÈCTRODES AGULLA I ACCESSORIS P/CIRURGIA P/RADIOFREQUÈNCIA, EQUIP DE RADIOFREQUÈNCIA (RFK) POLSADA PER A TRACTAMENT DEL DOLOR,COMPOST:CATÈTER PRF BIDIRECCIONAL A/SIT/BLOQUEIG Ø2,1X295MM+/-10MM I PORT D'INFUSIÓ,I INTROD/AGULLA/ESTILET.ESTÈRIL,UN SOL ÚS.COMPATIBLE AMB GENERADOR DE RADIOFREQÜÈNCIA DE 50W O SUPERIOR
Material de radiofreqüència per a cirurgia, Elèctrodes agulla i accessoris p/cirurgia p/radiofrequència | MATERIAL DE RADIOFREQÜÈNCIA PER A CIRURGIA, ELÈCTRODES AGULLA I ACCESSORIS P/CIRURGIA P/RADIOFREQUÈNCIA, EQ ELÈCTRODES D'AGULLA SISTEMA ABLACIÓ TUMORAL PER ELECTROPORACIÓ IRREVERSIBLE(IRE),3 ELÈCTRODES DE Ø19G,18+/-1CM LLARG,PUNTA ACTIVA REGULABLE 0-4CM D'ACER I MÀNEC DE PLÀSTIC,CABLE DE 3,4M+/-20CM.ESTÈRIL,UN SOL ÚS.COMPATIBLE A/GENERADOR DOPHI N3000 O EQ
Material de radiofreqüència per a cirurgia, Elèctrodes agulla i accessoris p/cirurgia p/radiofrequència | MATERIAL DE RADIOFREQÜÈNCIA PER A CIRURGIA, ELÈCTRODES AGULLA I ACCESSORIS P/CIRURGIA P/RADIOFREQUÈNCIA, EQUIP RFK TRACT DOLOR,COMPOST:AGULLES HÍBRIDES ECOGÈNIQ,CONTROL Tª,PORTMEDICACIÓ,CON LL,DE Ø22G A Ø18G,LONG DE 5MM A 15CM,PUNTA ACTIVA DE 2MM A 10MM,RECTES,CORBES,CORBES-ROMES+PLACA RETORN,ESTÈRIL,1ÚS.COMP A/GENER RF 50W TIPUS DIROS OWL O EQUIV
Material per a cirurgia làser, Fibres per a làser | MATERIAL PER A CIRURGIA LÀSER, FIBRES PER A LÀSER, FIBRA LÀSER DE THULI DE 200µM, NUCLI CENTRAL D'EMISSIÓ DE SÍLICE,DIÀMETRE INTERN 200µM+/-5µM,DIÀMETRE EXTERN DE 375µM+/-5µM, 3M+/-20CM DE LONGITUD,CONNECTOR SMA905, SMA906 AMB SIST. RFID,REUTILITZABLE FINS A 10 USOS.COMPATIBLE AMB TFL DRIVE O EQUIVALENT
Material per a cirurgia làser, Fibres per a làser | MATERIAL PER A CIRURGIA LÀSER, FIBRES PER A LÀSER, FIBRA LÀSER DE THULI DE 365µM, NUCLI CENTRAL D'EMISSIÓ DE SÍLICE,DIÀMETRE INTERN 365µM+/-5µM,DIÀMETRE EXTERN DE 570µM+/-5µM, 3M+/-20CM DE LONGITUD,CONNECTOR SMA905, SMA906 AMB SIST. RFID,REUTILITZABLE FINS A 10 USOS.COMPATIBLE AMB TFL DRIVE O EQUIVALENT
Material per a cirurgia làser, Fibres per a làser | MATERIAL PER A CIRURGIA LÀSER, FIBRES PER A LÀSER, FIBRA LÀSER DE THULI DE 550µM, NUCLI CENTRAL D'EMISSIÓ DE SÍLICE,DIÀMETRE INTERN 550µM+/-5µM,DIÀMETRE EXTERN DE 750µM+/-5µM, 3M+/-20CM DE LONGITUD,CONNECTOR SMA905, SMA906 AMB SIST. RFID,REUTILITZABLE FINS A 10 USOS.COMPATIBLE AMB TFL DRIVE O EQUIVALENT
Material de radiofreqüència per a cirurgia, Elèctrodes agulla i accessoris p/cirurgia p/radiofrequència | MATERIAL DE RADIOFREQÜÈNCIA PER A CIRURGIA, ELÈCTRODES AGULLA I ACCESSORIS P/CIRURGIA P/RADIOFREQUÈNCIA, ELÈCTRODE D'AGULLA PER MICROONES EXTRA RÍGIDA,Ø15G,15CM+/-1CM DE LONGITUD,P/ACTIVA 2,5CM,ACTIV MANUAL,ABLACIÓ ESFÈRICA TEIXIT TUMORAL,TUBS REFRIGERACIÓ A SÈRUM FISIOLÒGIC.ESTÈRIL.COMPATIBLE AMB GENERADOR MICROONES,BOMBA PERISTÀLTIC CANYON O EQUIVALENT
Material de radiofreqüència per a cirurgia, Elèctrodes agulla i accessoris p/cirurgia p/radiofrequència | MATERIAL DE RADIOFREQÜÈNCIA PER A CIRURGIA, ELÈCTRODES AGULLA I ACCESSORIS P/CIRURGIA P/RADIOFREQUÈNCIA, ELÈCTRODE D'AGULLA PER MICROONES EXTRA RÍGIDA,Ø15G,20CM+/-1CM DE LONGITUD,P/ACTIVA 2,5CM,ACTIV MANUAL,ABLACIÓ ESFÈRICA TEIXIT TUMORAL,TUBS REFRIGERACIÓ A SÈRUM FISIOLÒGIC.ESTÈRIL.COMPATIBLE AMB GENERADOR MICROONES,BOMBA PERISTÀLTIC CANYON O EQUIVALENT
Material de radiofreqüència per a cirurgia, Elèctrodes agulla i accessoris p/cirurgia p/radiofrequència | MATERIAL DE RADIOFREQÜÈNCIA PER A CIRURGIA, ELÈCTRODES AGULLA I ACCESSORIS P/CIRURGIA P/RADIOFREQUÈNCIA, ELÈCTRODE D'AGULLA SISTEMA ABLACIÓ RF HOMOGÈNIA Ø17GX15+/-1CM LLARG TOTAL,P/RECTA ACTIVA VARIABLE 5-30MM,FREQ/480 KHZ,TÈCNICA QUIRÚRGICA POLIVALENT CIRURGIA OBERTA I TANCADA HEPÀTICA.ESTÈRIL,LLIURE LÀTEX,UN SOL ÚS.COMP/A/GENERADOR STARMED/VIVA RF O EQ
Material per a cirurgia làser, Fibres per a làser | MATERIAL PER A CIRURGIA LÀSER, FIBRES PER A LÀSER, FIBRA LÀSER DE 365µM,ØINT365µM,ØEXT550-580µM,PER A PROCEDIMENTS UROLÒGICS ENUCLEACIÓ,ABLACIÓ,COAGULACIÓ DE TEIXITS TOUS I FRAGMENTACIÓ EN LITOTRÍCIA,ESTÈRIL,REUTILITZABLE FINS A 10 USOS,COMPATIBLE AMB SISTEMA LÀSER HOLMIUM CONNEXIÓ SMA 905 O EQUIVALENT
Material per a cirurgia làser, Fibres per a làser | MATERIAL PER A CIRURGIA LÀSER, FIBRES PER A LÀSER, FIBRA LÀSER 365µ Ø CENTRAL,Ø EXTERN MÀXIM 580µ, Ø MÍNIM CANAL TREBALL 3,6FR,LONG 2,5 M,ÚS EN TRACTAMENTS UROLÒGICS ENDOSCOPIS, RÍGIDS O SEMIRÍGIDS,SILICE BIOCOMPATIBLE.ESTÈRIL.COMPATIBLE LÀSER HO: YAG MODEL P120 H LUMENIS MOSES
Material per a cirurgia làser, Fibres per a làser | MATERIAL PER A CIRURGIA LÀSER, FIBRES PER A LÀSER, FIBRA LÀSER 200µØ CENTRAL,ØEXTERN MÀX 450µ,Ø MÍN CANAL TREBALL 1,7FR,LONG 3M,LITOTRÍCIA ENDOSC,RÍGIDS,SEMIRÍGIDS,SILICE BIOCOMPATIBLE.ESTÈRIL.REUTILIT FINS 10 VEG.COMPTBLE LÀSER HO:YAG MODEL P20,P30H,P100,P120 H,VP100 LUMENIS MO
Material per a cirurgia làser, Fibres per a làser | MATERIAL PER A CIRURGIA LÀSER, FIBRES PER A LÀSER, FIBRA LÀSER DE 299 MICRES DE DIÀMETRE CENTRAL, DIÀMETRE EXTERN 480MICRES, 3M+/-10CM LONGITUD,PER A CÀLCULS EN RONYONS,URÈTERS,BUFETA I ABLACIÓ TEIXITS TOUS,ESTÈRIL,SOL ÚS.COMP/GENERADOR LÀSER HOLMIUM VERSAPULSE,P30H,P50H,P100H,P120H O EQ.ESTÈRIL,SOL ÚS.
Material de radiofreqüència per a cirurgia, Elèctrodes agulla i accessoris p/cirurgia p/radiofrequència | MATERIAL DE RADIOFREQÜÈNCIA PER A CIRURGIA, ELÈCTRODES AGULLA I ACCESSORIS P/CIRURGIA P/RADIOFREQUÈNCIA, ELECTROCATÈTER MULTIPOLAR 4F P/TRACTAMENT DE NEUROMODULACIÓ EPIDURAL PER RADIOFREQÜÈNCIA PULSADA BIPOLAR AMB POSSIBILITAT D'INFUSIÓ FÀRMAC,AGULLA 14G,ESTÈRIL,UN SOL ÚS.COMPATIBLE AMB GENERADORS NEUROTHERM NT-500 RF,SUPERIORS O EQUIVALENT
Material per a cirurgia làser, Fibres per a làser | MATERIAL PER A CIRURGIA LÀSER, FIBRES PER A LÀSER, FIBRA LÀSER DE 550 MICRES PER TRACTAMENT ENDOSCÒPIC UROLÒGIC,TIPUS MOSES DIÀMETRE EXTERN 780MICRES, 2,5M+/-10CM DE LONGITUD,UN SOL ÚS.COMPATIBLE AMB LÀSER DE HO: YAG MODELS P120H LUMENIS O EQUIVALENT.
Material per a cirurgia làser, Fibres per a làser | MATERIAL PER A CIRURGIA LÀSER, FIBRES PER A LÀSER, FIBRA LÀSER DE 365 MICRES PER TRACTAMENT ENDOSCÒPIC UROLÒGIC,TIPUS MOSES DIÀMETRE EXTERN 580MICRES, 2,5M+/-10CM DE LONGITUD, UN SOL ÚS.COMPATIBLE AMB LÀSER DE HO: YAG MODELS P120H LUMENIS O EQUIVALENT.
Material per a cirurgia làser, Fibres per a làser | MATERIAL PER A CIRURGIA LÀSER, FIBRES PER A LÀSER, FIBRA LÀSER DE 230 MICRES PER TRACTAMENT ENDOSCÒPIC AMB PUNTA DE BOLA DE VIDRE,TIPUS MOSES, DIÀMETRE EXTERN 390MICRES, 3M+/-10CM DE LONGITUD,UN SOL ÚS.COMPATIBLE AMB LÀSER DE HO: YAG MODELS P120H O EQUIVALENT.
Material per a cirurgia làser, Fibres per a làser | MATERIAL PER A CIRURGIA LÀSER, FIBRES PER A LÀSER, FIBRA LÀSER 200 MICRES PER A TRACTAMENT DE LITOTRICIA RENAL,TIPUS SLIMLINE,DIÀMETRE EXTERN 430+/-25MICRES,DIÀMETRE INTERN 230-275MICRES,MULTI ÚS.COMPATIBLE AMB LÀSER DE HO: YAG MODELS P20,P30H,P100,P120H O VP100 O EQUIVALENT.
Material per a cirurgia làser, Fibres per a làser | MATERIAL PER A CIRURGIA LÀSER, FIBRES PER A LÀSER, FIBRA LÀSER DE 365 MICRES PER A TRACTAMENT UROLÒGIC TIPUS SLIMLINE,DIÀMETRE EXTERN MÀXIM 580MICRES, 3M+/-10CM DE LONGITUD, MULTI ÚS.COMPATIBLE AMB LÀSER HO: YAG MODELS VERSAPULSE VP100,P20, P30H, P50H, P100H I MOSES P120H O EQUIVALENT.
Material per a cirurgia làser, Fibres per a làser | MATERIAL PER A CIRURGIA LÀSER, FIBRES PER A LÀSER, FIBRA LÀSER DE 550 MICRES PER A TRACTAMENT UROLÒGIC TIPUS SLIMLINE, DIÀMETRE EXTERN MÀXIM 780MICRES, 3M +/-10CM DE LONGITUD,MULTI ÚS. COMPATIBLE AMB LÀSER HO: YAG MODELS VERSAPULSE P20, P30H, P100, VP100 I MOSES P120H O EQUIVALENT.
Material per a cirurgia làser, Fibres per a làser | MATERIAL PER A CIRURGIA LÀSER, FIBRES PER A LÀSER, FIBRA LÀSER DE 550µM,ØINT 550µM,ØEXT 750µM,PER A PROCEDIMENTS UROLÒGICS D'ENUCLEACIÓ,ABLACIÓ,COAGULACIÓ EN TEIXITS TOUS I FRAGMENTACIÓ EN LITOTRÍCIA,ESTÈRIL,REUTILITZABLE FINS A 10 USOS,COMPATIBLE AMB SISTEMA LÀSER HOLMIUM CONNEXIÓ SMA 905 O EQUIVALENT
Material de radiofreqüència per a cirurgia, Elèctrodes ressectors i accessoris p/ cirurg p/radiofreqüèn | MATERIAL DE RADIOFREQÜÈNCIA PER A CIRURGIA, ELÈCTRODES RESSECTORS I ACCESSORIS P/ CIRURG P/RADIOFREQÜÈN, SONDA/CATÈTER BIPOLAR DE RADIOFREQÜÈNCIA PER A ABLACIÓ PROCEDIMENT ENDOSCÒPICS BILIOPANCREÀTICSØ8F X 180+/-10CM,PUNTA AMB DOS ELÈCTRODES, P/ENDOSCOPIS A/CANAL OPERATIU ≥3,2MM, COMPATIBLE A/CABLES ADAPTADORS P/GENERADORS DE RF, ESTÈRIL, UN SOL ÚS
Material de radiofreqüència per a cirurgia, Elèctrodes ressectors i accessoris p/ cirurg p/radiofreqüèn | MATERIAL DE RADIOFREQÜÈNCIA PER A CIRURGIA, ELÈCTRODES RESSECTORS I ACCESSORIS P/ CIRURG P/RADIOFREQÜÈN, SONDA/CATÈTER PUR MONOPOLAR RADIOFREQÜÈNCIA PER A ABLACIÓ TEIXIT TOU GASTROINTESTINAL Ø1F X 220CM, ELÈCTRODE ACER INOX 20MM, COMPATIBLE AMB AGULLA D'ECOENDOSCÒPIA 19G I A/CABLES ADAPTADORS PER A GENERADORS DE RF, ESTÈRIL, UN SOL ÚS
Material de radiofreqüència per a cirurgia, Elèctrodes agulla i accessoris p/cirurgia p/radiofrequència | MATERIAL DE RADIOFREQÜÈNCIA PER A CIRURGIA, ELÈCTRODES AGULLA I ACCESSORIS P/CIRURGIA P/RADIOFREQUÈNCIA, CÀNULA AMB ELÈCTRODE PER A RADIOFREQÜÈNCIA AMB CONTROL Tª I PORT MEDICACIÓ,RECTA,RECOBR/AÏLLANT,ELECTR/Ø22GX10CM+/-0,5CM LLARG,P/ACTIVA 10MM,CABLE 61CM+/-3CM I PORT MEDICACIÓ 30CM+/-2CM,NO LÀTEX,EST,1ÚS.COMPATIBLE GENERADOR RADIOFREQÜÈNCIA COSMAN G4 O EQ
Material de radiofreqüència per a cirurgia, Elèctrodes agulla i accessoris p/cirurgia p/radiofrequència | MATERIAL DE RADIOFREQÜÈNCIA PER A CIRURGIA, ELÈCTRODES AGULLA I ACCESSORIS P/CIRURGIA P/RADIOFREQUÈNCIA, SONDA (ANTENA) PER A ABLACIÓ I COAGULACIÓ INDICADA EN TIROIDES, AGULLAPUNTA AGUDA COURE I BERIL·LI, RECOBERTATEFLÓ, MIDES:16G, 10CMX1CM CAMP ANTENA(MINI).LLIURELÀTEX,ESTÈRIL.COMPATIBLE AMB GENERADOR AVECURE O EQUIVALENT.
Material de radiofreqüència per a cirurgia, Elèctrodes agulla i accessoris p/cirurgia p/radiofrequència | MATERIAL DE RADIOFREQÜÈNCIA PER A CIRURGIA, ELÈCTRODES AGULLA I ACCESSORIS P/CIRURGIA P/RADIOFREQUÈNCIA, SONDA (ANTENA) PER A ABLACIÓ I COAGULACIÓ INDICADA EN TIROIDES, AGULLAPUNTA AGUDA COURE I BERIL·LI, RECOBERTATEFLÓ, MIDES:16G, 10CMX2CM CAMP ANTENA(PETIT).LLIURELÀTEX,ESTÈRIL.COMPATIBLE AMB GENERADOR AVECURE O EQUIVALENT.
Material de radiofreqüència per a cirurgia, Elèctrodes agulla i accessoris p/cirurgia p/radiofrequència | MATERIAL DE RADIOFREQÜÈNCIA PER A CIRURGIA, ELÈCTRODES AGULLA I ACCESSORIS P/CIRURGIA P/RADIOFREQUÈNCIA, SONDA (ANTENA)RECTA PER A ABLACIÓ I COAGULACIÓ,AGULLA PUNTA AGUDA DE COURE I BERIL·LI, RECOBERTA DE TEFLÓ,MIDES:16G, 15CMX1CM CAMP ANTENA(MINI).LLIURE DE LÀTEX,ESTÈRIL.COMPATIBLE AMB GENERADOR AVECURE O EQUIVALENT.
Material de radiofreqüència per a cirurgia, Elèctrodes agulla i accessoris p/cirurgia p/radiofrequència | MATERIAL DE RADIOFREQÜÈNCIA PER A CIRURGIA, ELÈCTRODES AGULLA I ACCESSORIS P/CIRURGIA P/RADIOFREQUÈNCIA, SONDA (ANTENA)RECTA PER A ABLACIÓ I COAGULACIÓ,AGULLA PUNTA AGUDA DE COURE RECOBERTA DE TEFLÓ, MIDES:16G, 15CM+/-1CM DE LLARGÀRIA TOTAL, 2CM CAMP ANTENA(PETIT),EIX TERMORETRÀCTIL.LLIURE DE LÀTEX,ESTÈRIL.COMPATIBLE A/GENERADOR MICROONES AVECURE O EQUIVAL
Material de radiofreqüència per a cirurgia, Elèctrodes agulla i accessoris p/cirurgia p/radiofrequència | MATERIAL DE RADIOFREQÜÈNCIA PER A CIRURGIA, ELÈCTRODES AGULLA I ACCESSORIS P/CIRURGIA P/RADIOFREQUÈNCIA, SONDA (ANTENA)RECTA PER A ABLACIÓ I COAGULACIÓ,AGULLA PUNTA AGUDA DE COURE I BERIL·LI, RECOBERTA DE TEFLÓ,MIDES:14G, 15CMX3CM CAMP ANTENA(MITJÀ).LLIURE DE LÀTEX,ESTÈRIL.COMPATIBLE AMB GENERADOR AVECURE O EQUIVALENT.
Material de radiofreqüència per a cirurgia, Elèctrodes agulla i accessoris p/cirurgia p/radiofrequència | MATERIAL DE RADIOFREQÜÈNCIA PER A CIRURGIA, ELÈCTRODES AGULLA I ACCESSORIS P/CIRURGIA P/RADIOFREQUÈNCIA, SONDA (ANTENA)RECTA PER A ABLACIÓ I COAGULACIÓ,AGULLA PUNTA AGUDA DE COURE I BERIL·LI, RECOBERTA DE TEFLÓ,MIDES:14G, 15CMX4CM CAMP ANTENA(GRAN).LLIURE DE LÀTEX,ESTÈRIL.COMPATIBLE AMB GENERADOR AVECURE O EQUIVALENT.
Material de radiofreqüència per a cirurgia, Elèctrodes agulla i accessoris p/cirurgia p/radiofrequència | MATERIAL DE RADIOFREQÜÈNCIA PER A CIRURGIA, ELÈCTRODES AGULLA I ACCESSORIS P/CIRURGIA P/RADIOFREQUÈNCIA, SONDA (ANTENA) RECTA PER A ABLACIÓ I COAGULACIÓ,AGULLA PUNTA AGUDA DE COURE I BERIL·LI, RECOBERTA DE TEFLÓ,MIDES:14G, 20CMX4CM CAMP ANTENA(GRAN).LLIURE DE LÀTEX,ESTÈRIL.COMPATIBLE AMB GENERADOR AVECURE O EQUIVALENT.
Material de radiofreqüència per a cirurgia, Elèctrodes agulla i accessoris p/cirurgia p/radiofrequència | MATERIAL DE RADIOFREQÜÈNCIA PER A CIRURGIA, ELÈCTRODES AGULLA I ACCESSORIS P/CIRURGIA P/RADIOFREQUÈNCIA, SONDA (ANTENA)RECTA PER A ABLACIÓ I COAGULACIÓ,AGULLA PUNTA AGUDA DE COURE I BERIL·LI, RECOBERTA DE TEFLÓ,MIDES:14G, 23CMX4CM CAMP ANTENA (GRAN).LLIURE DE LÀTEX,ESTÈRIL.COMPATIBLE AMB GENERADOR AVECURE O EQUIVALENT.
Material de radiofreqüència per a cirurgia, Elèctrodes agulla i accessoris p/cirurgia p/radiofrequència | MATERIAL DE RADIOFREQÜÈNCIA PER A CIRURGIA, ELÈCTRODES AGULLA I ACCESSORIS P/CIRURGIA P/RADIOFREQUÈNCIA, SONDA (ANTENA) RECTA PER A ABLACIÓ I COAGULACIÓ,AGULLA PUNTA AGUDA DE COURE I BERIL·LI, RECOBERTA DE TEFLÓ,MIDES:16G, 90CMX2CMCAMP ANTENA(PETIT).LLIURE DE LÀTEX,ESTÈRIL.COMPATIBLE AMB GENERADOR AVECURE O EQUIVALENT.
Material de radiofreqüència per a cirurgia, Elèctrodes agulla i accessoris p/cirurgia p/radiofrequència | MATERIAL DE RADIOFREQÜÈNCIA PER A CIRURGIA, ELÈCTRODES AGULLA I ACCESSORIS P/CIRURGIA P/RADIOFREQUÈNCIA, SONDA(ANTENA)FLEXIBLE ABLACIÓ-COAG INDICADA LAPAROSCÒPIA I ENDOSCÒPIA,AGULLA P/AGUDA DE COURE, RECOBERTA DE TEFLÓ,MIDES:16G, 90CMX2CM CAMP ANTENA(PETIT).LLIURE DE LÀTEX,ESTÈRIL.COMPATIBLE CONNEXIÓ DEL CABLE TIPUS SMA AMB GENERADOR AVECURE O EQUIVALENT.
Material de radiofreqüència per a cirurgia, Elèctrodes agulla i accessoris p/cirurgia p/radiofrequència | MATERIAL DE RADIOFREQÜÈNCIA PER A CIRURGIA, ELÈCTRODES AGULLA I ACCESSORIS P/CIRURGIA P/RADIOFREQUÈNCIA, SONDA (ANTENA)FLEXIBLE ABLACIÓ-COAG INDICADA LAPAROSCÒPIA I ENDOSCÒPIA,AGULLA P/ROMACOURE, RECOBERTATEFLÓ,MIDES:16G, 90CMX2CM CAMP ANTENA(PETIT).LLIURELÀTEX,ESTÈRIL.COMPATIBLE CONNEXIÓ DEL CABLE TIPUS SMA AMB GENERADOR AVECURE O
Material de radiofreqüència per a cirurgia, Elèctrodes agulla i accessoris p/cirurgia p/radiofrequència | MATERIAL DE RADIOFREQÜÈNCIA PER A CIRURGIA, ELÈCTRODES AGULLA I ACCESSORIS P/CIRURGIA P/RADIOFREQUÈNCIA, SONDA (ANTENA)FLEXIBLE ABLACIÓ-COAG INDICADA LAPAROSCÒPIA I ENDOSCÒPIA,AGULLA P/ROMACOURE, RECOBERTATEFLÓ,MIDES:16G, 158CMX2CM CAMP ANTENA(PETIT).LLIURELÀTEX,ESTÈRIL.COMPATIBLE CONNEXIÓ DEL CABLE TIPUS SMA AMB GENERADOR AVECURE
Material de radiofreqüència per a cirurgia, Elèctrodes agulla i accessoris p/cirurgia p/radiofrequència | MATERIAL DE RADIOFREQÜÈNCIA PER A CIRURGIA, ELÈCTRODES AGULLA I ACCESSORIS P/CIRURGIA P/RADIOFREQUÈNCIA, ELÈCTRODE D'AGULLA SISTEMA ABLACIÓ RADIOFREQÜÈNCIA HOMOGÈNIA Ø 18G/7CM LLARGÀRIA TOTAL, PUNTA ACTIVA 7MM,TÈCNICA QUIRÚRGICA POLIVALENT CIRURGIAOBERTA I TANCADA,ESPECIAL TIROIDES.ESTÈRIL,LLIURE LÀTEX,UN SOL ÚS.COMPATIBLE AMB GENERADORS STARMED/VIVA RF.
Material per a cirurgia làser, Fibres per a làser | MATERIAL PER A CIRURGIA LÀSER, FIBRES PER A LÀSER, FIBRA LÀSER ÒPTIC DE 550 MICRES,EMISSIÓ FRONTAL, PER A PROCEDIMENTS DE LITOTRÍPSIA,HBP I TEIXITS TOUS, AMB RFID (RADIOFREQÜÈNCIA I IDENTIFICACIÓ),ESTÈRIL,UN SOL ÚS.COMPATIBLE AMB EQUIP LÀSER QUANTA O EQUIVALENT.
Material per a cirurgia làser, Fibres per a làser | MATERIAL PER A CIRURGIA LÀSER, FIBRES PER A LÀSER, FIBRA LÀSER DE 270 ΜM Ø INTERN,MATERIAL: QUARS CRISTALL I NILÓ, 3M+/-10CM DE LONGITUD. PROCEDIMENTS D'ABLACIÓ I COAGULACIÓ DE TEIXITS TOU I DURS.ESTÈRIL, D'UN SOL ÚS. COMPATIBLE AMB DISPOSITIUS LÀSER STARMEDTEC AURIGA O EQUIVALENT.
Material per a cirurgia làser, Fibres per a làser | MATERIAL PER A CIRURGIA LÀSER, FIBRES PER A LÀSER, FIBRA LÀSER DE 365 ΜM Ø INTERN,MATERIAL: QUARS CRISTALL I NILÓ, 3M+/-10CM DE LONGITUD. PROCEDIMENTS D'ABLACIÓ I COAGULACIÓ DE TEIXITS TOU I DURS.ESTÈRIL, D'UN SOL ÚS. COMPATIBLE AMB DISPOSITIUS LÀSER STARMEDTEC AURIGA O EQUIVALENT.
Material per a cirurgia làser, Fibres per a làser | MATERIAL PER A CIRURGIA LÀSER, FIBRES PER A LÀSER, FIBRA LÀSER DE 600 ΜM Ø INTERN,MATERIAL: QUARS CRISTALL I NILÓ, 3M+/-10CM DE LONGITUD. PROCEDIMENTS D'ABLACIÓ I COAGULACIÓ DE TEIXITS TOU I DURS.ESTÈRIL, D'UN SOL ÚS. COMPATIBLE AMB DISPOSITIUS LÀSER STARMEDTEC AURIGA O EQUIVALENT.
Material per a cirurgia làser, Fibres per a làser | MATERIAL PER A CIRURGIA LÀSER, FIBRES PER A LÀSER, FIBRA LÀSER DE 1000µM, EMISSIÓ FRONTAL, 3M LONGITUD DE CABLE . PER A CIRURGIA DE PRÒSTATA, AMB XIP DE REGISTRE D'ENERGÍA. UN SOL ÚS.COMPATIBLE AMB LÀSER DE THULLIUM YAG CYBER O EQUIVALENT.
Material de radiofreqüència per a cirurgia, Elèctrodes ressectors i accessoris p/ cirurg p/radiofreqüèn | MATERIAL DE RADIOFREQÜÈNCIA PER A CIRURGIA, ELÈCTRODES RESSECTORS I ACCESSORIS P/ CIRURG P/RADIOFREQÜÈN, TERMINAL AMB MÀNEC DE RADIOFREQÜÈNCIA BIPOLAR PER A ABLACIÓ,RESSECCIÓ I COAGULACIÓ,A/ELÈCTRODE TRIPLE FIL TUNGSTÈ,Ø4,6MM I 3 FORATS IRRIGACIÓ,LONG TREBALL 14+/-2CM MAL·LEABLE,LÍNEES ASP/IRRIGACIÓ I CABLE.LLIURE LÀTEX,EST,UN ÚS.COM/A/SIST/COBLATOR II O EQ
Material de radiofreqüència per a cirurgia, Elèctrodes agulla i accessoris p/cirurgia p/radiofrequència | MATERIAL DE RADIOFREQÜÈNCIA PER A CIRURGIA, ELÈCTRODES AGULLA I ACCESSORIS P/CIRURGIA P/RADIOFREQUÈNCIA, EQUIP RF ABLACIÓ TIROÏDE,DE 18G X100MM+/-10MM LLARG TOTAL,PUNTA ACTIVA 7MM,TALLA FENESTRADA,BASTÓ ANTISÈP,BISTURÍ 11G, FIXADOR CABLE,SISTEMA DUAL RADIOQ I MICROONES.LLIURE LÀTEX,ESTÈRIL.COMPATIBLE SISTEMA AMICA AGN-H-1.0S O EQUIVALENT
Material per a cirurgia làser, Filtres per a làsers | MATERIAL PER A CIRURGIA LÀSER, FILTRES PER A LÀSERS, FILTRE PER A ASPIRACIÓ DE FUMS, PORT D'ENTRADA PER A TUB DE 22MM, FILTRE HEPA EFICIÈNCIA DE 99,9999987% PARTÍCULES FINS 0.12µ, DE PLÀSTIC, COMPATIBLE AMB ASPIRADOR DE FUMS XPLUME O EQUIVALENT.
Material per a cirurgia làser, Filtres per a làsers | MATERIAL PER A CIRURGIA LÀSER, FILTRES PER A LÀSERS, FILTRE SECUNDARI PER A ASPIRACIÓ DE FUMS, PORT D'ENTRADA PER A TUB DE 22MM, FILTRE ULPA CEL·LULOSA I CARBÓ ACTIVAT 0.12µ, DE PLÀSTIC, COMPATIBLE AMB ASPIRADOR DE FUMS XPLUME O EQUIVALENT.
Material per a cirurgia làser, Tubs per a làsers | MATERIAL PER A CIRURGIA LÀSER, TUBS PER A LÀSERS, TUB CORRUGAT ALS EXTREMS PER A ASPIRACIÓ DE FUMS QUIRÚRGICS, MATERIAL DE PLÀSTIC, CONNEXIÓ Ø 22MM,LONGITUD 2,40M AMB FILTRE DISTAL HIDROFÒBIC,SUPERFÍCIE INTERIOR LLISA, ESTÈRIL. COMPATIBLE AMB ELS ASPIRADORS DE CONNEXIÓ Ø 22 MM.
Material de radiofreqüència per a cirurgia, Elèctrodes agulla i accessoris p/cirurgia p/radiofrequència | MATERIAL DE RADIOFREQÜÈNCIA PER A CIRURGIA, ELÈCTRODES AGULLA I ACCESSORIS P/CIRURGIA P/RADIOFREQUÈNCIA, ELÈCTRODE D'AGULLA SISTEMA ABLACIÓ RADIOFREQÜÈNCIA HOMOGÈNIA Ø 19G/ 70MM LLARGÀRIA TOTAL,PUNTA RECTA, COMPATIBLE GENERADOR VIVA RF,RF. 19-07S10F,ACER INOX.UN SOL ÚS.
Material de radiofreqüència per a cirurgia, Elèctrodes agulla i accessoris p/cirurgia p/radiofrequència | MATERIAL DE RADIOFREQÜÈNCIA PER A CIRURGIA, ELÈCTRODES AGULLA I ACCESSORIS P/CIRURGIA P/RADIOFREQUÈNCIA, ELÈCTRODE D'AGULLA SISTEMA ABLACIÓ RADIOFREQÜÈNCIA HOMOGÈNIA Ø 19G/ 100MM LLARGÀRIA TOTAL,PUNTA RECTA, COMPATIBLE GENERADOR VIVA RF,RF. 19-10S05F,ACER INOX.
Material per a cirurgia làser, Filtres per a làsers | MATERIAL PER A CIRURGIA LÀSER, FILTRES PER A LÀSERS, FILTRE PER A ASPIRACIÓ DE FUMS, COMPACTE DE 4 NIVELLS FILTRACIÓ, 18H D'ASPIRACIÓ TUB OBERT, 3 PORT D'ENTRADA PER A TUB DE 22MM/9,5MM/6,4MM, DE PLÀSTIC UNA SOLA PEÇA AMB CAPES FILTRE DE ULPA I CARBÓ, COMPATIBLE AMB ASPIRADOR DE FUMS BÚFALO
Material de radiofreqüència per a cirurgia, Elèctrodes agulla i accessoris p/cirurgia p/radiofrequència | MATERIAL DE RADIOFREQÜÈNCIA PER A CIRURGIA, ELÈCTRODES AGULLA I ACCESSORIS P/CIRURGIA P/RADIOFREQUÈNCIA, ELECTROCATÈTER MULTIFUNCIONAL BIPOLAR TRACTAMENT DOLOR A/FÀRMAC I RADIOFREQ,EPIDURAL.LONG SEG OP 20CM.ØSEG OP 3FR,2 ELÈC,CONNECT L-L.ESTÈRIL.LLIURE LÀTEX.COMPATIBLE A/BAYLIS MEDICAL COMPANY PMG 230 TD,COSMAN RFG-1A,NEUROTHERM NT
Material de radiofreqüència per a cirurgia, Elèctrodes agulla i accessoris p/cirurgia p/radiofrequència | MATERIAL DE RADIOFREQÜÈNCIA PER A CIRURGIA, ELÈCTRODES AGULLA I ACCESSORIS P/CIRURGIA P/RADIOFREQUÈNCIA, ELECTROCATÈTER BIPOLAR/MONOPOLAR TRACTAMENT DOLOR A/FÀRMAC I RADIOFREQ,EPIDURAL.LONG SEG OP 20CM (Ø4FR) 2 ELÈCTRODES,2 FORATS INFUSIÓ,CONNECT LUER-LO.ESTÈRIL.LLIURE LÀTEX.COMPATIBLE A/BAYLIS MEDICAL COMPANY PMG 230 TD,COSMAN RFG
Material per a cirurgia làser, Filtres per a làsers | MATERIAL PER A CIRURGIA LÀSER, FILTRES PER A LÀSERS, FILTRE VERMELL P/EVACUADOR FUM EN TÈCNIQUES D'ELECTROCIRURGIA. FILTRE TIPUS ULPA AMB CARBÓ ACTIVAT, EFICÀCIA DEL FILTRE DEL 99,999%, DIÀMETRE CONNEXIÓ DE 22 MM, DURACIÓ DEL FILTRE DE 20 HORES, COMPATIBLE AMB SURTRONEVAC O EQUIVALENT.
Material per a cirurgia làser, Fibres per a làser | MATERIAL PER A CIRURGIA LÀSER, FIBRES PER A LÀSER, FIBRA LÀSER ÒPTIC DE 365 MICRES, PER A PROCEDIMENTS DE LITOTRÍPSIA,HBP I TEIXITS TOUS, AMB RFID (RADIOFREQÜÈNCIA I IDENTIFICACIÓ). COMPATIBLE AMB EQUIP LÀSER QUANTA O EQUIVALENT. REUTILITZABLE FINS A 10 USOS, ESTÈRIL.
Material per a cirurgia làser, Fibres per a làser | MATERIAL PER A CIRURGIA LÀSER, FIBRES PER A LÀSER, FIBRA LÀSER ÒPTIC DE 550 MICRES,EMISSIÓ FRONTAL, PER A PROCEDIMENTS DE LITOTRÍPSIA,HBP I TEIXITS TOUS, AMB RFID (RADIOFREQÜÈNCIA I IDENTIFICACIÓ). COMPATIBLE AMB EQUIP LÀSER QUANTA O EQUIVALENT. REUTILITZABLE FINS A 10 USOS, ESTÈRIL.
Material de radiofreqüència per a cirurgia, Elèctrodes ressectors i accessoris p/ cirurg p/radiofreqüèn | MATERIAL DE RADIOFREQÜÈNCIA PER A CIRURGIA, ELÈCTRODES RESSECTORS I ACCESSORIS P/ CIRURG P/RADIOFREQÜÈN, TERMINAL BIPOLAR DE RADIOFREQÜÈNCIA REDUCCIÓ CORNETS,MÀNEC A/CABLE CONNECT,P/ANG 45º D'ACER-PTFE,FUNDA GRADUAD C/1CM,FUNDA AÏLLANT TRANSP FINS 1CM PUNTA.LLIURE LÀTEX,ESTÈRIL,UN ÚS.COMPATIBLE GENERADOR RESSONÀNCIA QUÀNTICA MOLECULAR VESALIUS QUANTUM O EQ
Material de radiofreqüència per a cirurgia, Elèctrodes agulla i accessoris p/cirurgia p/radiofrequència | MATERIAL DE RADIOFREQÜÈNCIA PER A CIRURGIA, ELÈCTRODES AGULLA I ACCESSORIS P/CIRURGIA P/RADIOFREQUÈNCIA, ELÈCTRODE D'AGULLA PER A RADIOFREQÜÈNCIA EN EL TRACTAMENT DEL DOLOR, LONGITUD 15CM, PUNTA ACTIVA 20MM, CALIBRE DE LA CÀNULA 20G, CONNEXIÓ ELÈCTRODE COMPATIBLE AMB GENERADORS DE RFR NEUROTHERM, ESTÈRIL, UN SOL ÚS
Agulles per punció lumbar, Agulles i equips per a rizolisi | AGULLES PER PUNCIÓ LUMBAR, AGULLES I EQUIPS PER A RIZOLISI, ELÈCTRODE PER A RIZOLISI PER RADIOFREQÜÈNCIA PER CÀNULES 10CM LONGITUD,AMB CABLE INCORPORAT (175-180CM) DE LLARG,NO ESTÈRIL, REUTILITZABLE.COMPATIBLE AMB AGULLES CANULADES I GENERADOR RF NEUROTHERM NT-1000 I SUPERIOR O EQUIVALENT
Material per a cirurgia làser, Altre material de cirurgia amb làser | MATERIAL PER A CIRURGIA LÀSER, ALTRE MATERIAL DE CIRURGIA AMB LÀSER, PEÇA DE MÀ PER A FIBRA DE LÀSER TIPUS MICROLASE O EQ,PER A OTOLOGIA(OÏDE MIG I EXTERN),COLZAT A L'EXTREM, CONSTA DE DISPOSITIU MANUAL(DOBLEGAT A L'EXTREM),TALLA ESTÈRIL I CLIP-C,ESTÈRIL, UN SOL ÚS
Material per a cirurgia làser, Fibres per a làser | MATERIAL PER A CIRURGIA LÀSER, FIBRES PER A LÀSER, FIBRA LÀSER OTOLOGIA TIPUS MICROLASE DE CO2, PER A TALL, VAPORITZACIÓ I COAGULACIÓ. 2M+/-10CM DE LONGITUD DE FIBRA,Ø INTERN 500±25µM,NO ESTÈRIL,REUTILITZABLE FINS 25 VEGADES .COMPATIBLE AMB SISTEMA LÀSER ACAPULSE 40WG O ACUPULSE DUO O EQUIVALENT.
Material de radiofreqüència per a cirurgia, Elèctrodes agulla i accessoris p/cirurgia p/radiofrequència | MATERIAL DE RADIOFREQÜÈNCIA PER A CIRURGIA, ELÈCTRODES AGULLA I ACCESSORIS P/CIRURGIA P/RADIOFREQUÈNCIA, ELÈCTRODE D'AGULLA SISTEMA ABLACIÓ RF HOMOGÈNIA Ø17G,35CM+/-3CM LLARG TOTAL, PUNTA RECTA ACTIVA 10MM,SENSOR Tª,P/REFRIGERADA,LÍNEES MONTADES,MÀNEC FLEXIBLE,PER A MIOMES UTERINS.ESTÈRIL,LLIURE LÀTEX,UN SOL ÚS.COMPATIBLE GENERADOR M-3004 O EQUIVALENT
Material de radiofreqüència per a cirurgia, Elèctrodes ressectors i accessoris p/ cirurg p/radiofreqüèn | MATERIAL DE RADIOFREQÜÈNCIA PER A CIRURGIA, ELÈCTRODES RESSECTORS I ACCESSORIS P/ CIRURG P/RADIOFREQÜÈN, TERMINAL RADIOFREQÜÈNCIA BIPOLAR PER REDUCCIÓ DE CORNETS O TEIXIT SUBMOCOS,MÀNEC I CABLE,PUNTA ANGULADA 45º,DOS UNITATS DE CARGOLS DE TITANI SPEED TIP 1,5MM,TERMINAL TREBALL 11,5CM,MÀNEC 9,5CM,ESTÈRIL,UN ÚS.COMPATIBLE A/SISTEMA COBLATOR II O EQUIVALENT.
Material per a cirurgia làser, Fibres per a làser | MATERIAL PER A CIRURGIA LÀSER, FIBRES PER A LÀSER, FIBRA LÀSER 500-550µM,ØINTERN 550µM,ØEXTERN 750-780µM, 250-300CM DE LONGITUD,PER PROCEDIMENTS UROLÒGICS D'ENUCLEACIÓ,ABLACIÓ I COAGULACIÓ DE TEIXITS TOUS I FRAGMENTACIÓ EN LITOTRICIA,ESTÈRIL,UN SOL ÚS,COMPATIBLE AMB SISTEMA LÀSER HOLMIUM 100W
Material de radiofreqüència per a cirurgia, Elèctrodes agulla i accessoris p/cirurgia p/radiofrequència | MATERIAL DE RADIOFREQÜÈNCIA PER A CIRURGIA, ELÈCTRODES AGULLA I ACCESSORIS P/CIRURGIA P/RADIOFREQUÈNCIA, CÀNULA AMB ELÈCTRODE PER A RADIOFREQÜÈNCIA AMB CONTROL Tª I PORT MEDICACIÓ,RECTA,RECOBR/AÏLLANT,ELECTR/Ø18GX10CM+/-1CM LLARG,P/ACTIVA 10MM,CABLE 61CM+/-3CM I PORT MEDICACIÓ 30CM+/-2CM,NO LÀTEX,EST,1ÚS.COMPATIBLE GENERADOR RADIOFREQÜÈNCIA COSMAN G4 O EQ
Material per a cirurgia làser, Fibres per a làser | MATERIAL PER A CIRURGIA LÀSER, FIBRES PER A LÀSER, FIBRA LÀSER 365µ Ø CENTRAL,Ø EXTERN MÀXIM 580µ, Ø MÍNIM CANAL TREBALL 2,05FR, LONG 2,5 M, ÚS EN TRACTAMENTS UROLÒGICS ENDOSCOPIS, RÍGIDS O SEMIRÍGIDS,SILICE BIOCOMPATIBLE.ESTÈRIL.COMPATIBLE LÀSER HO: YAG MODEL P20, P120 H LUMENI
Material per a cirurgia làser, Fibres per a làser | MATERIAL PER A CIRURGIA LÀSER, FIBRES PER A LÀSER, FIBRA LÀSER DE 200µM AMB BOLA,ØINTERN 272µM,ØEXTERN 430µM,PER A PROCEDIMENTS UROLÒGICS D'ENUCLEACIÓ,ABLACIÓ,COAGULACIÓ DE TEIXITS TOUS I FRAGMENTACIÓ EN LITOTRÍCIA,ESTÈRIL,UN SOL ÚS,COMPATIBLE AMB SISTEMA LÀSER HOLMIUM CONNEXIÓ SMA 905 O EQUIVALENT
Material per a cirurgia làser, Fibres per a làser | MATERIAL PER A CIRURGIA LÀSER, FIBRES PER A LÀSER, FIBRA LÀSER DE 272µM,ØINT 272µM,ØEXT 420µM,PER A PROCEDIMENTS UROLÒGICS D'ENUCLEACIÓ,ABLACIÓ,COAGULACIÓ DE TEIXITS TOUS I FRAGMENTACIÓ EN LITOTRÍCIA,ESTÈRIL,REUTILITZABLE FINS A 10 USOS,COMPATIBLE AMB SISTEMA LÀSER HOLMIUM CONNEXIÓ SMA 905 O EQUIVALENT
Material per a cirurgia làser, Fibres per a làser | MATERIAL PER A CIRURGIA LÀSER, FIBRES PER A LÀSER, FIBRA LÀSER 400µM(PUNTA SENSE RECOBRIMENT), DIÀMETRE EXTERN 760µM+/-30µM, 3,5M+/-10CM DE LONGITUD, CONNEXIÓ D-PLUG,PER A LÀSER DE NEODIMIO,ESTÈRIL,UN SOL ÚS. COMPATIBLE SISTEMA LÀSER YAG DORNIER O EQUIVALENT
Material de radiofreqüència per a cirurgia, Elèctrodes agulla i accessoris p/cirurgia p/radiofrequència | MATERIAL DE RADIOFREQÜÈNCIA PER A CIRURGIA, ELÈCTRODES AGULLA I ACCESSORIS P/CIRURGIA P/RADIOFREQUÈNCIA, CÀNULA AMB ELÈCTRODE PER A RADIOFREQÜÈNCIA AMB CONTROL Tª I PORT MEDICACIÓ,CORBA,RECOBR/AÏLLANT,ELECTR/Ø20GX10CM+/-1CM LLARG,P/ACTIVA 10MM,CABLE 61CM+/-3CM I PORT MEDICACIÓ 30CM+/-2CM,NO LÀTEX,EST,1ÚS.COMPATIBLE GENERADOR RADIOF
Material per a cirurgia làser, Fibres per a làser | MATERIAL PER A CIRURGIA LÀSER, FIBRES PER A LÀSER, FIBRA LÀSER DIODE DE 550 MICRES DE DIÀMETRE,PER A TALL,COAGULACIÓ I VAPORITZACIÓ DE TEIXITS, 3M+/-10CM DE LONGITUD,RECOBRIMENT DE SILICONA I TEFLÓ,PUNTA PLANA,AMB CONNECTOR SMA-905. ESTÈRIL,REUTILITZABLE FINS 10 USOS.COMPATIBLE HYPER PHOTONICS O EQ
Material de radiofreqüència per a cirurgia, Elèctrodes agulla i accessoris p/cirurgia p/radiofrequència | MATERIAL DE RADIOFREQÜÈNCIA PER A CIRURGIA, ELÈCTRODES AGULLA I ACCESSORIS P/CIRURGIA P/RADIOFREQUÈNCIA, ELÈCTRODE D'AGULLA MICROONES,PER ABLACIÓ TERMAL,MIDES:Ø16G, 150+/-10MM LONGITUD D'AGULLA AMB MARCADORS,2,5M CABLE,INCLOU EQUIP TUBS DE REFRIGERACIÓ.ESTÈRIL.UN SOL ÚS.COMPATIBLE GENERADOR MICROONES AMICA O EQUIVALENT
Agulles per punció lumbar, Agulles i equips per a rizolisi | AGULLES PER PUNCIÓ LUMBAR, AGULLES I EQUIPS PER A RIZOLISI, ELECTRÒDE PER A RIZOLISI P/RADIOFREQÜÈNCIA Ø 0.2X 5 +/-1CM DE LONGITUD,UTILITZAR A/AG CANULADES DE 5+/-1CM,CABLE INCORPORAT 300+/-CM DE LLARG,CODI DE COLOR,ESTÈRIL,UN SOL ÚS,PUNTA ACER INOXIDABLE.COMPATIBLE GENERADORS NEUROTHERM NT-1100/NT 2000 O EQUIV
Material per a cirurgia làser, Fibres per a làser | MATERIAL PER A CIRURGIA LÀSER, FIBRES PER A LÀSER, FIBRA LÀSER DIODE DUAL, LONGITUDS D'ONA 980µM I 1470µM,ØEXT 5.4F,ØINT 1,7F,LLARGÀRIA RECOMANADA 3M,REFRIGERADA.PER A CIRURGIA TORÀCICA I NEUMOLOGIA,ACER INOX I NUCLISILICAT,LLIURELÀTEX,ESTÈRIL,COMPATIBLE SISTEMA LEONARDO DUAL 10
Material de radiofreqüència per a cirurgia, Elèctrodes agulla i accessoris p/cirurgia p/radiofrequència | MATERIAL DE RADIOFREQÜÈNCIA PER A CIRURGIA, ELÈCTRODES AGULLA I ACCESSORIS P/CIRURGIA P/RADIOFREQUÈNCIA, EQ ELÈCTRODES D'AGULLA SISTEMA ABLACIÓ TUMORAL PER ELECTROPORACIÓ IRREVERSIBLE(IRE),MONOPOLAR,Ø19G,15+/-1CM LLARG,FLEXIBLE,PUNTA ACTIVA REGULABLE 0,5-4CM TRIBISELADA D'ACER I MÀNEC DE PLÀSTIC.ESTÈRIL,UN SOL ÚS.COMPATIBLE A/GENERADOR NANOKNIFE 3,0 O EQUIV
Material de radiofreqüència per a cirurgia, Elèctrodes agulla i accessoris p/cirurgia p/radiofrequència | MATERIAL DE RADIOFREQÜÈNCIA PER A CIRURGIA, ELÈCTRODES AGULLA I ACCESSORIS P/CIRURGIA P/RADIOFREQUÈNCIA, EQUIP RADIOFREQÜÈNCIA SIST ABLACIÓ PER VAPORIT PER A CIR DE PRÒSTATA(HBP):DISPOSITIU INTRO A/CABLE I LÍNIES,XERIN,CONNEX,VIAL 50ML H20,CABLE RFK241±10CM,LÍNIA RENTAT 411±10CM,LÍNIA DRENAT122±5CM,CANAL TREBALL4MM.ESTÈRIL,1SOL ÚS.COMP GENERADOR REZÜM O EQ
Material de radiofreqüència per a cirurgia, Elèctrodes agulla i accessoris p/cirurgia p/radiofrequència | MATERIAL DE RADIOFREQÜÈNCIA PER A CIRURGIA, ELÈCTRODES AGULLA I ACCESSORIS P/CIRURGIA P/RADIOFREQUÈNCIA, AH02 ERAS - ELÈCTRODE D'AGULLA RF 17G/35CM 5-40MM
Material de radiofreqüència per a cirurgia, Elèctrodes agulla i accessoris p/cirurgia p/radiofrequència | MATERIAL DE RADIOFREQÜÈNCIA PER A CIRURGIA, ELÈCTRODES AGULLA I ACCESSORIS P/CIRURGIA P/RADIOFREQUÈNCIA, CÀNULA CORBA ROMA DE RADIOFREQÜÈNCIA (RFK) PER A TRACTAMENT DEL DOLOR DEL SIMPÀTIC A NIVELL LUMBAR I ESPLÈNIC, 10CM+/-1CM LONGITUD, Ø 20G, 5MM PUNTA ACTIVA, ESTÈRIL, UN SOL ÚS.COMPATIBLE AMB GENERADOR DE RADIOFREQÜÈNCIA COSMAN G4 O EQUIVALENT
Material de radiofreqüència per a cirurgia, Elèctrodes agulla i accessoris p/cirurgia p/radiofrequència | MATERIAL DE RADIOFREQÜÈNCIA PER A CIRURGIA, ELÈCTRODES AGULLA I ACCESSORIS P/CIRURGIA P/RADIOFREQUÈNCIA, SONDA (ANTENA)RECTA PER A ABLACIÓ I COAGULACIÓ,AGULLA PUNTA AGUDA DE COURE RECOBERTA DE TEFLÓ, MIDES:14G, 20CM+/-1CM DE LLARGÀRIA TOTAL, 3CM CAMP ANTENA(GRAN),EIX TERMORETRÀCTIL.LLIURE DE LÀTEX,ESTÈRIL.COMPATIBLE A/GENERADOR MICROONES AVECURE O EQUIVAL
Material de radiofreqüència per a cirurgia, Elèctrodes agulla i accessoris p/cirurgia p/radiofrequència | MATERIAL DE RADIOFREQÜÈNCIA PER A CIRURGIA, ELÈCTRODES AGULLA I ACCESSORIS P/CIRURGIA P/RADIOFREQUÈNCIA, EQUIPRADIOFREQUÈNCIA (RFK)COMPOST:CÀNULA METÀLICA A/GUÍA,ELECTRÒDE AÏLLATLONG AJUSTABLE,PUNTA ACTIVA Ø0,25X2,0MMLONG AMB SENSOR Tª,CABLE CONN A/PINÇA,CONTENIDOR ESTERILITZAR, RADIOPAC,PEL TRACTAMENT DEL DOLOR.COMPATIBLE GENERADO
Material de radiofreqüència per a cirurgia, Elèctrodes agulla i accessoris p/cirurgia p/radiofrequència | MATERIAL DE RADIOFREQÜÈNCIA PER A CIRURGIA, ELÈCTRODES AGULLA I ACCESSORIS P/CIRURGIA P/RADIOFREQUÈNCIA, OSTEOTOM PER A CIFOPLÀSTIA PER RADIOFREQÜÈNCIA RFK,11GX17,1+/-1CM DE LOMGITUD,3,2MM DE PUNTA,-10°/90° DE PUNTA ARTICULADA,D'ACER INOXIDABLE I MÀNEC DE NYLON,ESTÈRIL,UN SOL ÚS.COMPATIBLE AMB SISTEMA STABILI T O EQUIVALENT
Material de radiofreqüència per a cirurgia, Elèctrodes agulla i accessoris p/cirurgia p/radiofrequència | MATERIAL DE RADIOFREQÜÈNCIA PER A CIRURGIA, ELÈCTRODES AGULLA I ACCESSORIS P/CIRURGIA P/RADIOFREQUÈNCIA, EQUIP DE RADIOFREQÜÈNCIA SIST ABLACIÓ VERTEBRAL.COMPOST:INTRODØINT3/EXT 5MMX13,5+/-1CM LLARGÀRIA,CÀNULA BIÒPSØ3MMX16,6CM+/-1CM,INST.ART.PER ABLACIÓ,CABLE AE 3M+/-10CM,COMANDAMENT A DISTÀNCIA.ESTÈRIL.COMPATIBLE A/SISTEMA RFK STAR O EQUIV
Material de radiofreqüència per a cirurgia, Elèctrodes agulla i accessoris p/cirurgia p/radiofrequència | MATERIAL DE RADIOFREQÜÈNCIA PER A CIRURGIA, ELÈCTRODES AGULLA I ACCESSORIS P/CIRURGIA P/RADIOFREQUÈNCIA, CÀNULA INTRODUCTORA SACRAL EPIDURAL PER A ELÈCTRODE RADIOFREQÜÈNCIA (RFK) PER A TRACTAMENT DEL DOLOR, 91MM+/-10MM DE LONGITUD, 93,82+/-10MM LONG TOTAL,ØEXT 14G(ØINT 13G),A/ALETES,RADIOTRANSPARENT,ACER.ESTÈRIL,1 SOL ÚS.COMPATIBLE A/SISTEMA VOYAGER O EQ
Material de radiofreqüència per a cirurgia, Elèctrodes agulla i accessoris p/cirurgia p/radiofrequència | MATERIAL DE RADIOFREQÜÈNCIA PER A CIRURGIA, ELÈCTRODES AGULLA I ACCESSORIS P/CIRURGIA P/RADIOFREQUÈNCIA, EQUIP PER A SISTEMA D'ABLACIÓ PER RADIOFREQÜÈNCIA EN NUCLEOPLÀSTIA PERCUTÀNEA,DE 3,0MM.COMPOST:AGULLA INTRO,AGULLA-GUÍA.PINÇA DE DISC,CÀNULA RECTA,DILATADOR,CÀNULA BISELADA I TREFINA. ESTÈRIL.COMPATIBLE AMB SISTEMA DE RADIOFREQUÈNCIA ELLIQUENCE O EQUIV
Material de radiofreqüència per a cirurgia, Elèctrodes agulla i accessoris p/cirurgia p/radiofrequència | MATERIAL DE RADIOFREQÜÈNCIA PER A CIRURGIA, ELÈCTRODES AGULLA I ACCESSORIS P/CIRURGIA P/RADIOFREQUÈNCIA, AGUJA ESPINAL PER A SISTEMA D'ABLACIÓ PER RADIOFREQÜÈNCIA, DE CALIBRE 16G, LONGITUD DE 20,3±0,3CM(8").ESTÈRIL.COMPATIBLE AMB SISTEMA ELLIQUENCE O EQUIVALENT
Material de radiofreqüència per a cirurgia, Elèctrodes agulla i accessoris p/cirurgia p/radiofrequència | MATERIAL DE RADIOFREQÜÈNCIA PER A CIRURGIA, ELÈCTRODES AGULLA I ACCESSORIS P/CIRURGIA P/RADIOFREQUÈNCIA, ELECTROCATÈTER DIRIGIBLE BIPOLAR TRACTAMENT DOLOR A/FÀRMAC I RADIOFREQ,EPIDURAL,PER EPIDUROLISI,P/CORDA BIDIRECCIONAL,FLEX,RX.LONG 35+/-5CM,ØEXT 5FR,2 ELÈC(4MM),CONNECT L-L,SENSOR Tª.ESTÈRIL.CABLE AMB CONNEXIÓ COMPATIBLE AMB GENERADOR COSMAN O EQUIVALENT
Material de radiofreqüència per a cirurgia, Elèctrodes agulla i accessoris p/cirurgia p/radiofrequència | MATERIAL DE RADIOFREQÜÈNCIA PER A CIRURGIA, ELÈCTRODES AGULLA I ACCESSORIS P/CIRURGIA P/RADIOFREQUÈNCIA, EQUIP DE RADIOFREQUÈNCIA (RFK)PER A NEUROMODELACIÓ.COMPOST: 1 ELÈCTROCATÈTER MULTIFUNCIONAL 4FX46CM 2 ELEC ACTIUS II CANAL D'INFUSIÓ, AGULLA PERIDURAL 14G,2 INTRODU,TORQUE,XERINGA.ESTÈRIL, UN SOL ÚS.COMPATIBLE GENERADOR RF ACCUSTIM O EQUIVALENT.
Material de radiofreqüència per a cirurgia, Elèctrodes agulla i accessoris p/cirurgia p/radiofrequència | MATERIAL DE RADIOFREQÜÈNCIA PER A CIRURGIA, ELÈCTRODES AGULLA I ACCESSORIS P/CIRURGIA P/RADIOFREQUÈNCIA, CÀNULA CORBA ROMA DE RADIOFREQÜÈNCIA (RFK) MONOPOLAR,PER A TRACTAMENT DEL DOLOR, 15CM+/-1CM LONGITUD,Ø20G, 10MM LONG PUNTA ACTIVA,D'ACER AMB RECOBRIMENT AÏLLANT EXCEPTE PUNTA ACTIVA,UN SOL ÚS.COMPATIBLE AMB GENERADOR DE RADIOFREQÜÈNCIA COSMAN G4 O EQUIV
Material per a cirurgia làser, Fibres per a làser | MATERIAL PER A CIRURGIA LÀSER, FIBRES PER A LÀSER, FIBRA LÀSER ÒPTIC DE 274 MICRES,EMISSIÓ FRONTAL, PER A PROCEDIMENTS DE LITOTRÍPSIA,HBP I TEIXITS TOUS, AMB RFID (RADIOFREQÜÈNCIA I IDENTIFICACIÓ). COMPATIBLE AMB EQUIP LÀSER QUANTA O EQUIVALENT. REUTILITZABLE FINS A 10 USOS, ESTÈRIL.
Material de radiofreqüència per a cirurgia, Elèctrodes agulla i accessoris p/cirurgia p/radiofrequència | MATERIAL DE RADIOFREQÜÈNCIA PER A CIRURGIA, ELÈCTRODES AGULLA I ACCESSORIS P/CIRURGIA P/RADIOFREQUÈNCIA, CÀNULA RECTA DE RADIOFREQÜÈNCIA (RFK) PER A TRACTAMENT DEL DOLOR, 10CM+/-1CM DE LLARGÀRIA,10MM DE PUNTA ACTIVA I Ø DE 22G. ESTÈRIL, UN SOL ÚS.COMPATIBLE AMB GENERADOR DE RADIOFREQÜÈNCIA COSMAN G4 O EQUIVALENT
Material de radiofreqüència per a cirurgia, Elèctrodes agulla i accessoris p/cirurgia p/radiofrequència | MATERIAL DE RADIOFREQÜÈNCIA PER A CIRURGIA, ELÈCTRODES AGULLA I ACCESSORIS P/CIRURGIA P/RADIOFREQUÈNCIA, CÀNULA CORBA AFILADA DE RADIOFREQÜÈNCIA (RFK) PER A TRACTAMENT DEL DOLOR, 10CM+/-1CM LONGITUD, 10MM DE PUNTA ACTIVA, Ø DE 18G. ESTÈRIL, UN SOL ÚS.COMPATIBLE AMB GENERADORS DE RADIOFREQÜÈNCIA COSMAN G4 O EQUIVALENT.
Agulles per punció lumbar, Agulles i equips per a rizolisi | AGULLES PER PUNCIÓ LUMBAR, AGULLES I EQUIPS PER A RIZOLISI, CÀNULA RECTA DE RADIOFREQÜÈNCIA (RFK) PER A TRACTAMENT DEL DOLOR, 10CM+/-1CM DE LLARGÀRIA, 5MM DE PUNTA ACTIVA I Ø DE 22G. ESTÈRIL, UN SOL ÚS.COMPATIBLE AMB GENERADOR DE RADIOFREQÜÈNCIA COSMAN G4 O EQUIVALENT
Material per a cirurgia làser, Altre material de cirurgia amb làser | MATERIAL PER A CIRURGIA LÀSER, ALTRE MATERIAL DE CIRURGIA AMB LÀSER, SONDA D'ASPIRACIÓ PER A CIRURGIA LÀSER, POLICABONAT (PC) FLEXIBLE, PART DISTAL ATRAUMÀTICA, DIÀMETRE INTERN DE 2X2,7MM(DIÀMETRE EXTERN), LLARGÀRIA 60CM+/-3CM,INTERVENCIONS EN BRONCOSCÒPIA,ESTÈRIL,SOL ÚS.COMPATIBLE BRONCOSCOPI RÍGID DUMON O EQUIVALENT.
Material de radiofreqüència per a cirurgia, Elèctrodes agulla i accessoris p/cirurgia p/radiofrequència | MATERIAL DE RADIOFREQÜÈNCIA PER A CIRURGIA, ELÈCTRODES AGULLA I ACCESSORIS P/CIRURGIA P/RADIOFREQUÈNCIA, ELÈCTRODE D'AGULLA PER MICROONES EXTRA RÍGIDA,Ø13G,15CM+/-1CM DE LONGITUD,P/ACTIVA 2,8CM,ACTIV MANUAL,ABLACIÓ ESFÈRICA TEIXIT TUMORAL,TUBS REFRIGERACIÓ A SÈRUM FISIOLÒGIC.ESTÈRIL.COMPATIBLE AMB GENERADOR MICROONES,BOMBA PERISTÀLTIC EMPRINT O EQUIVALENT
Material de radiofreqüència per a cirurgia, Elèctrodes agulla i accessoris p/cirurgia p/radiofrequència | MATERIAL DE RADIOFREQÜÈNCIA PER A CIRURGIA, ELÈCTRODES AGULLA I ACCESSORIS P/CIRURGIA P/RADIOFREQUÈNCIA, ELÈCTRODE D'AGULLA PER MICROONES EXTRA RÍGIDA,Ø13G,20CM+/-1CM DE LONGITUD,P/ACTIVA 2,8CM,ACTIV MANUAL,ABLACIÓ ESFÈRICA TEIXIT TUMORAL,TUBS REFRIGERACIÓ A SÈRUM FISIOLÒGIC.ESTÈRIL.COMPATIBLE AMB GENERADOR MICROONES,BOMBA PERISTÀLTIC EMPRINT O EQUIVALENT
Material de radiofreqüència per a cirurgia, Elèctrodes agulla i accessoris p/cirurgia p/radiofrequència | MATERIAL DE RADIOFREQÜÈNCIA PER A CIRURGIA, ELÈCTRODES AGULLA I ACCESSORIS P/CIRURGIA P/RADIOFREQUÈNCIA, ELÈCTRODE AGULLA MICROONES,Ø13G, 30CM LONGITUD,P/ACTIVA 2,8CM, ACTIVACIÓ MANUAL,ÚS QUIRÚRG POLIVALENT ABLACIÓ ESFÈRICA TEIXIT TUMORAL, INCLOU TUBS REFRIGERACIÓ A SÈRUM FISIOLÒGIC.ESTÈRIL.COMPT GENERADOR MICROONES I BOMBA PERISTÀLTIC EMPRINT O EQUIVALENT.
Material per a cirurgia làser, Altre material de cirurgia amb làser | MATERIAL PER A CIRURGIA LÀSER, ALTRE MATERIAL DE CIRURGIA AMB LÀSER, SONDA D'ASPIRACIÓ PER A CIRURGIA LÀSER, POLICABONAT (PC) FLEXIBLE, PART DISTAL ATRAUMÀTICA, DIÀMETRE INTERN DE 3X4MM(DIÀMETRE EXTERN), LLARGÀRIA 60CM+/-3CM,INTERVENCIONS EN BRONCOSCÒPIA,ESTÈRIL,SOL ÚS.COMPATIBLE BRONCOSCOPI RÍGID DUMON O EQUIVALENT.
Material de radiofreqüència per a cirurgia, Elèctrodes ressectors i accessoris p/ cirurg p/radiofreqüèn | MATERIAL DE RADIOFREQÜÈNCIA PER A CIRURGIA, ELÈCTRODES RESSECTORS I ACCESSORIS P/ CIRURG P/RADIOFREQÜÈN, ELÈCTRODE BIPOLAR RADIOFREQÜÈNCIA,SEGELLADOR PER RESECCIÓ,IRRIG I COAGULA TEIXIT TOU, DISTÀNCIA ENTRE PUNTES ROMES DE 3,5MM.PLÀSTIC I ACER,MÀNEC 29CM+/-1CM.COMPAT A/GENERADOR RADIOFREQÜÈNCIA AQUAMANTYS 9.5XL O EQUIV. LLIURE DE LÀTEX,ESTÈRIL,SOL ÚS.
Material per a cirurgia làser, Filtres per a làsers | MATERIAL PER A CIRURGIA LÀSER, FILTRES PER A LÀSERS, FILTRE DE RECANVI DE 4 ETAPES FILTRACIÓ (FILTRE PREVI, ULPA, CARBÓ I FILTRE POSTERIOR). MIDA PARTÍCULA 0,1 A 0,2 MICROONES AL 99,999% D'EFICACIA. COMPATIBLE AMB SISTEMA EVACUACIÓ COLUMNA FUMS VIROSAFE I VIROVAC BÚFALO V5353. REF. DEKAVV220FILTRO O EQUIV
Material de radiofreqüència per a cirurgia, Elèctrodes agulla i accessoris p/cirurgia p/radiofrequència | MATERIAL DE RADIOFREQÜÈNCIA PER A CIRURGIA, ELÈCTRODES AGULLA I ACCESSORIS P/CIRURGIA P/RADIOFREQUÈNCIA, CÀNULA INTRODUCTORA EPIDURAL RECTA PER A ELÈCTRODE RADIOFREQÜÈNCIA (RFK) PER A TRACTAMENT DEL DOLOR, 9CM+/-0,5CM DE LONGITUD, ØDE 16G AMB MARQUES DE PROFUNDITAT D'1CM I FIADOR EXTRAIBLE,PORT D'INJECCIÓ.ESTÈRIL,ENVÀS INDIVIDUAL,SOL ÚS.COMP/COSMAN G4 O EQ
Agulles per punció lumbar, Agulles i equips per a rizolisi | AGULLES PER PUNCIÓ LUMBAR, AGULLES I EQUIPS PER A RIZOLISI, CÀNULA RECTA AMB MONITORITZACIÓ DE TEMPERATURA PER AL TRACTAMENT DEL DOLOR EN LESIONS LUMBARS, TORÀCIQUES I/O CERVICALS, PER RADIOFREQÜÈNCIA, Ø18G, LLARGÀRIA 10CM+/-1CM, PUNTA ACTIVA 10MM+/-0,5MM, CODIFICACIÓ DE COLOR, ESTÈRIL, UN SOL ÚS
Material per a cirurgia làser, Filtres per a làsers | MATERIAL PER A CIRURGIA LÀSER, FILTRES PER A LÀSERS, PRE-FILTRE DE PARTÍCULES RECANVIABLE SEMANALMENT, COMPATIBLE AMB ASPIRADOR DE FUMS TBH. REF. DEKA 11141 O EQUIVALENT.
Material de radiofreqüència per a cirurgia, Altre material p/radiofreqüència i microones per cirurgia | MATERIAL DE RADIOFREQÜÈNCIA PER A CIRURGIA, ALTRE MATERIAL P/RADIOFREQÜÈNCIA I MICROONES PER CIRURGIA, PLACA DE RETORN ELECTROQUIRÚRGICA AMB CABLE CONNECTOR PER APARELL DE RADIOFREQÜÈNCIA,EN L’AÏLLAMENT DEL PACIENT ADULT D'HIDROGEL,ESCUMA-PE.LLIURE DE LÀTEX,ESTÈRIL, D’UN SOL ÚS.COMPATIBLE NEUROTHERM O EQUIVALENT.
Material de radiofreqüència per a cirurgia, Elèctrodes agulla i accessoris p/cirurgia p/radiofrequència | MATERIAL DE RADIOFREQÜÈNCIA PER A CIRURGIA, ELÈCTRODES AGULLA I ACCESSORIS P/CIRURGIA P/RADIOFREQUÈNCIA, CÀNULA CORBA AFILADA DE RADIOFREQÜÈNCIA (RFK) PER A TRACTAMENT DEL DOLOR, 15CM+/-1CM LONGITUD, 10MM DE PUNTA ACTIVA, Ø DE 20G. ESTÈRIL, UN SOL ÚS.COMPATIBLE AMB GENERADORS DE RADIOFREQÜÈNCIA COSMAN G4 O EQUIVALENT.
Material per a cirurgia làser, Fibres per a làser | MATERIAL PER A CIRURGIA LÀSER, FIBRES PER A LÀSER, FIBRA LÀSER DE 750µM FINS A 180W LLUM DE 532NM ALS TEIXITS, LONGITUD DE FIBRA 360+/-10MM, AMB REFRIGERACIÓ LÍQUIDA EMISSIÓ LATERAL DEL FEIX LÀSER PER A COAGULAR I VAPORITZAR. COMPATIBLE SISTEMA DE LÀSER GREENLIGHT XPS O EQUIVALENT.ESTÈRIL, D'UN SOL ÚS.
Material de radiofreqüència per a cirurgia, Altre material p/radiofreqüència i microones per cirurgia | MATERIAL DE RADIOFREQÜÈNCIA PER A CIRURGIA, ALTRE MATERIAL P/RADIOFREQÜÈNCIA I MICROONES PER CIRURGIA, PINÇA DE RADIOFREQUÈNCIA TETRAPOLAR PER ABLACIÓ QUIRÚRGICA DE LA FIBRILACIÓ AURICULAR (FA) PER ESTERNOTOMIA,LONG LÍNEA D'ELÈCTRODES 63+/-5MM .CONSTA DE PINÇA DE TANCAMENT PARAL·LEL I MÀNEC. ESTÈRIL, UN SOL ÚS. COMPATBLE O EQUIV AMB MONITORS ASU3 I ASB3
Material de radiofreqüència per a cirurgia, Elèctrodes agulla i accessoris p/cirurgia p/radiofrequència | MATERIAL DE RADIOFREQÜÈNCIA PER A CIRURGIA, ELÈCTRODES AGULLA I ACCESSORIS P/CIRURGIA P/RADIOFREQUÈNCIA, SONDA APLICADOR DE MICROONES PER ABLACIÓ I COAGULACIÓ TÈRMICA DE TEIXITS TUMORALS. MIDES 1,8MM X 19CM A/CABLE 2M.ESTÈRIL, D'UN SOL ÚS.COMPATIBLE AMB GENERADOR 1500X ANGIODY RITA O EQUIVALENT.
Material de radiofreqüència per a cirurgia, Elèctrodes agulla i accessoris p/cirurgia p/radiofrequència | MATERIAL DE RADIOFREQÜÈNCIA PER A CIRURGIA, ELÈCTRODES AGULLA I ACCESSORIS P/CIRURGIA P/RADIOFREQUÈNCIA, ELÈCTRODE D'AGULLA SISTEMA ABLACIÓ RADIOFREQÜÈNCIA HOMOGÈNIA Ø17GX 20+/-1CM LLARGÀRIA TOTAL,PUNTA RECTA ACTIVA 5-30MM,TÈCNICA QUIRÚRGICA POLIVALENT CIRURGIA OBERTA I TANCADA HEPÀTICA.ESTÈRIL,LLIURE LÀTEX,UN SOL ÚS.COMP/A/GENERADORS STARMED/VIVA O EQ
Material de radiofreqüència per a cirurgia, Elèctrodes agulla i accessoris p/cirurgia p/radiofrequència | MATERIAL DE RADIOFREQÜÈNCIA PER A CIRURGIA, ELÈCTRODES AGULLA I ACCESSORIS P/CIRURGIA P/RADIOFREQUÈNCIA, ELÈCTRODE D'AGULLA SISTEMA ABLACIÓ RADIOFREQÜÈNCIA HOMOGÈNIA Ø18GX7+/-1CM LLARGÀRIA TOTAL,PUNTA ACTIVA 10MM,TÈCNICA QUIRÚRGICA POLIVALENT CIRURGIA OBERTA I TANCADA,ESPECIAL TIROIDES.ESTÈRIL,LLIURE LÀTEX,UN SOL ÚS.COMP/ A/GENERADORS STARMED/VIVA RF O EQ
Material de radiofreqüència per a cirurgia, Altre material p/radiofreqüència i microones per cirurgia | MATERIAL DE RADIOFREQÜÈNCIA PER A CIRURGIA, ALTRE MATERIAL P/RADIOFREQÜÈNCIA I MICROONES PER CIRURGIA, PLACA DE RETORN, D'ALUMINI, AMB GEL CONDUCTOR DE 70 X 155MM, UNIDA A UN SUPORT DE POLIETILÈ 146 X 240MM. ADHESIVA. CONNECTOR TIPUS BANANA 4MM.LLIURE DE LÀTEX, UN SOL ÚS.COMPATIBLE AMB SISTEMA D'ABLACIÓ PER RADIOFREQÜÈNCIA COOL-TIP RF E-SERIES.
Material de radiofreqüència per a cirurgia, Elèctrodes agulla i accessoris p/cirurgia p/radiofrequència | MATERIAL DE RADIOFREQÜÈNCIA PER A CIRURGIA, ELÈCTRODES AGULLA I ACCESSORIS P/CIRURGIA P/RADIOFREQUÈNCIA, ELÈCTRODE PER A RADIOFREQÜÈNCIA(RFK)EPIDURAL,PER AL TRACTAMENT DEL DOLOR,40CM+/-2CM DE LLARGÀRIA,15MM DE PUNTA ACTIVA,Ø20G,CONNEXIÓ PER A CABLE A GENERADOR I PORT D'INJECCIÓ.ESTÈRIL,UN SOL ÚS.COMP/IGENERADOR RADIOFREQÜÈNCIA COSMAN G4 O EQUIVALENT
Material de radiofreqüència per a cirurgia, Elèctrodes agulla i accessoris p/cirurgia p/radiofrequència | MATERIAL DE RADIOFREQÜÈNCIA PER A CIRURGIA, ELÈCTRODES AGULLA I ACCESSORIS P/CIRURGIA P/RADIOFREQUÈNCIA, EQUIP RADIOFREQÜÈNCIA SIST ABLACIÓ: ELÈCTRODE AGULLA Ø17G DE 14,4CM LLARGÀRIA TOTAL I 0,7CM LONG ACTIVA, AMB UNA PLACA (ELÈCTRODE RETORN) I CONJUNT TUBS D'ENTRADA I SORTIDA, ACTIVA MANUAL. ESTÈRIL,SOL ÚS. COMPATIBLE AMB GENERADORS DE RF,COOL-TIP E-SERIE
Material de radiofreqüència per a cirurgia, Elèctrodes agulla i accessoris p/cirurgia p/radiofrequència | MATERIAL DE RADIOFREQÜÈNCIA PER A CIRURGIA, ELÈCTRODES AGULLA I ACCESSORIS P/CIRURGIA P/RADIOFREQUÈNCIA, EQUIP DE RADIOFREQÜÈNCIA SIST ABLACIÓ:ELÈCTRODE AGULLA Ø17G DE 15CM+/1CM LLARGÀRIA TOTAL I 1CM LONG ACTIVA, AMB UNA PLACA (ELÈCTRODE RETORN) I CONJUNT TUBS D'ENTRADA I SORTIDA, ACTIVA MANUAL. ESTÈRIL,SOL ÚS.COMP/GENERADORS DE RF,COOL-TIP E-SERIES O EQU
Material de radiofreqüència per a cirurgia, Elèctrodes agulla i accessoris p/cirurgia p/radiofrequència | MATERIAL DE RADIOFREQÜÈNCIA PER A CIRURGIA, ELÈCTRODES AGULLA I ACCESSORIS P/CIRURGIA P/RADIOFREQUÈNCIA, EQUIP RADIOFREQÜÈNCIA SIST ABLACIÓ:ELÈCTRODE AGULLA Ø17G DE 15CM+/-1CM LLARGÀRIA TOTAL I 3CM LONG ACTIVA, AMB UNA PLACA (ELÈCTRODE RETORN) I CONJUNT TUBS D'ENTRADA I SORTIDA,ACTIVA MANUAL.ESTÈRIL,SOL ÚS.COMP/GENERADORS DE RF COOL-TIP E-SERIES O EQUI
Material per a cirurgia làser, Fibres per a làser | MATERIAL PER A CIRURGIA LÀSER, FIBRES PER A LÀSER, EQUIP PER A CIRURGIA D'HIPERPLÀSIA BENIGNAPRÒSTATA (HBP) AMB LÀSER HOLMIUM100W. COMPOST DE: 5 FIBRES LÀSER 550 MICRES DIÀM.INTERN,DIÀM.EXTERN MÀXIM 2,3F(780µ), CANAL MÍNIM TREBALL 2,7F, 5 TUBSMORCELACIÓ I 1 JOCGANIVETES.
Material de radiofreqüència per a cirurgia, Elèctrodes agulla i accessoris p/cirurgia p/radiofrequència | MATERIAL DE RADIOFREQÜÈNCIA PER A CIRURGIA, ELÈCTRODES AGULLA I ACCESSORIS P/CIRURGIA P/RADIOFREQUÈNCIA, EQUIP DE RADIOFREQUÈNCIA (RFK) DISCAL COMPOST: DUES CÀNULES 20G I DOS ELECTRÒDES 15CM+/-1CM LONGITUD, PUNTA ACTIVA DE 20MM, RADIOPAC, PER TRACTAMENT DEL DOLOR.ESTÈRIL, UN SOL ÚS.COMPATIBLE GENERADORS RF DE NEUROTHERM O EQUIVALENT.
Material per a cirurgia làser, Altre material de cirurgia amb làser | MATERIAL PER A CIRURGIA LÀSER, ALTRE MATERIAL DE CIRURGIA AMB LÀSER, TALLADOR CERÀMIC PLEGABLE PER A FIBRES LÀSER. FULLA DE CIRCONA DE 4 CM, MÀNEC ACER INOXIDABLE, AUTOCLAVABLE.
Material de radiofreqüència per a cirurgia, Elèctrodes ressectors i accessoris p/ cirurg p/radiofreqüèn | MATERIAL DE RADIOFREQÜÈNCIA PER A CIRURGIA, ELÈCTRODES RESSECTORS I ACCESSORIS P/ CIRURG P/RADIOFREQÜÈN, ELÈCTRODE BIPOLAR RADIOFREQÜÈNCIA 2,3MM,SEGELLADOR PER RESECCIÓ,IRRIG I COAGULA TEIXIT TOU, DISTÀNCIA ENTRE PUNTES ROMES DE 2,3MM.PLÀSTIC I ACER,MÀNEC 29CM+/-1CM.COMPAT A/GENERADOR RADIOFREQÜÈNCIA AQUAMANTYS 9.5XL O EQUIV. LLIURE DE LÀTEX,ESTÈRIL,SOL ÚS.
Agulles per punció lumbar, Agulles i equips per a rizolisi | AGULLES PER PUNCIÓ LUMBAR, AGULLES I EQUIPS PER A RIZOLISI, CÀNULA RECTA AMB MONITORITZACIÓ DE TEMPERATURA PER AL TRACTAMENT DEL DOLOR EN LESIONS LUMBARS, TORÀCIQUES I/O CERVICALS, PER RADIOFREQÜÈNCIA, Ø20G, LLARGÀRIA 15CM+/-1CM, PUNTA ACTIVA 5MM+/-0,5MM, CODIFICACIÓ DE COLOR, ESTÈRIL, UN SOL ÚS
Material de radiofreqüència per a cirurgia, Elèctrodes agulla i accessoris p/cirurgia p/radiofrequència | MATERIAL DE RADIOFREQÜÈNCIA PER A CIRURGIA, ELÈCTRODES AGULLA I ACCESSORIS P/CIRURGIA P/RADIOFREQUÈNCIA, SONDA APLICADOR DE MICROONES PER ABLACIÓ I COAGULACIÓ TÈRMICA DE TEIXITS TUMORALS. MIDES 1,8MM X 14CM A/CABLE 2M.ESTÈRIL, D'UN SOL ÚS.COMPATIBLE AMB GENERADOR 1500X ANGIODY RITA O EQUIVALENT.
Material de radiofreqüència per a cirurgia, Elèctrodes agulla i accessoris p/cirurgia p/radiofrequència | MATERIAL DE RADIOFREQÜÈNCIA PER A CIRURGIA, ELÈCTRODES AGULLA I ACCESSORIS P/CIRURGIA P/RADIOFREQUÈNCIA, EQUIP D'ABLACIÓ TUMORAL MICROONES,COAGULACIÓ,COMP 12 SOND:(2)ANTENA:30040695,30040694,(7)RECT:30040702,30040701,30040700,30040699,30040698,30040697, 30040696,(3)FLEXIB:30040705,30040704,3004073.LLIURE LÀTEX,ESTÈRIL.COMPTBLE GENERADOR AVECURE O EQUIVAL
Material de radiofreqüència per a cirurgia, Elèctrodes ressectors i accessoris p/ cirurg p/radiofreqüèn | MATERIAL DE RADIOFREQÜÈNCIA PER A CIRURGIA, ELÈCTRODES RESSECTORS I ACCESSORIS P/ CIRURG P/RADIOFREQÜÈN, ELÈCTRODE BIPOLAR RADIOFREQUÈNCIA,SEGELLADOR PER RESECCIÓ,IRRIG I COAGULA TEIXIT TOU PER LAPAROSCÒPIA,ØEIX 10MM,DISTÀNCIA PUNTES EN FORMA DE CONS 8,7MM, 30°,36+/-3CM,PLÀSTIC I ACER.COMPAT/RADIOFREQÜÈNCIA AQUAMANTYS 9.5XL O EQ.LLIURE LÀTEX,ESTÈRIL,SOL ÚS.
Material de radiofreqüència per a cirurgia, Elèctrodes agulla i accessoris p/cirurgia p/radiofrequència | MATERIAL DE RADIOFREQÜÈNCIA PER A CIRURGIA, ELÈCTRODES AGULLA I ACCESSORIS P/CIRURGIA P/RADIOFREQUÈNCIA, EQUIP D’ELÈCTRODE PER SISTEMA ABLACIÓ PER RADIOFREQÜÈNCIA15CMLONGITUD, I 3 CM LONGITUD ACTIVA,17G, AMB UNA PLACARETORN I TUBS D’ENTRADA I SORTIDA. COMPATIBLE AMB GENERADORSRADIOFREQÜÈNCIA COOL-TIP RFA E SERIES. ESTÈRIL, UN SOL Ú
Material de radiofreqüència per a cirurgia, Elèctrodes agulla i accessoris p/cirurgia p/radiofrequència | MATERIAL DE RADIOFREQÜÈNCIA PER A CIRURGIA, ELÈCTRODES AGULLA I ACCESSORIS P/CIRURGIA P/RADIOFREQUÈNCIA, EQUIP D’ELÈCTRODE PER SISTEMA ABLACIÓ PER RADIOFREQÜÈNCIA 20CMLONGITUD, I 30MM LONGITUD ACTIVA,17G, AMB UNA PLACARETORN I TUBS D’ENTRADA I SORTIDA. COMPATIBLE AMB GENERADORSRADIOFREQÜÈNCIA COOL-TIP RFA E SERIES. ESTÈRIL, UN SOL
Material de radiofreqüència per a cirurgia, Elèctrodes agulla i accessoris p/cirurgia p/radiofrequència | MATERIAL DE RADIOFREQÜÈNCIA PER A CIRURGIA, ELÈCTRODES AGULLA I ACCESSORIS P/CIRURGIA P/RADIOFREQUÈNCIA, CÀNULA AMB ELÈCTRODE PER A RADIOFREQÜÈNCIA AMB CONTROL Tª I PORT MEDICACIÓ,RECTA,RECOBR/AÏLLANT,ELECTR/Ø22GX6CM+/-0,5CM LLARG,P/ACTIVA 5MM,CABLE 61CM+/-3CM I PORT MEDICACIÓ 30CM+/-2CM,NO LÀTEX,EST,1ÚS.COMPATIBLE GENERADOR RADIOFREQÜÈNCIA COSMAN G4 O EQ
Agulles per punció lumbar, Agulles i equips per a rizolisi | AGULLES PER PUNCIÓ LUMBAR, AGULLES I EQUIPS PER A RIZOLISI, AGULLA PER A RIZOLISI CANULADA DE CALIBRE 22G X 5CM+/-0,5CM DE LONGITUD,5MM PUNTA ACTIVA,AMB PUNTA AGUDA RECTA,MARCA INDICADORA OBERTURA BISELL DE LA CÀNULA,ESTÈRIL,UN SOL ÚS. COMP AMB GENERADOR RF ELECTROTHERMAL 20S,NEUROTHERM NT-1000 O EQUIV
Material per a cirurgia làser, Fibres per a làser | MATERIAL PER A CIRURGIA LÀSER, FIBRES PER A LÀSER, FIBRA LÀSER DE 200 MICRES Ø INT PER TRACT ENDOSC UROLÒG,3M+/-10CM LONG I Ø EXT MÀX 1,4F(450µ),CANAL MÍN TREBALL 1,7FSÍLICE COBERTA BIOCOMPATIB.ESTÈRIL, REUTILITZABLE.COMP A/ENDOSC RÍGIDS O FLEXIB I GENERADOR ENERGIA LÀSER HOLMIUM YAG VP100 O EQUIVALENT
Agulles per punció lumbar, Agulles i equips per a rizolisi | AGULLES PER PUNCIÓ LUMBAR, AGULLES I EQUIPS PER A RIZOLISI, CÀNULA RECTA DE RADIOFREQÜÈNCIA (RFK) PER A TRACTAMENT DEL DOLOR, 5CM+/-0,5CM DE LLARGÀRIA, 4MM DE PUNTA ACTIVA I Ø DE 22G. ESTÈRIL, UN SOL ÚS.COMPATIBLE AMB GENERADOR DE RADIOFREQÜÈNCIA COSMAN G4 O EQUIVALENT
Material per a extracció i preservació d'òrgans per a trasplantament, Altres materials per sistema per conservació òrgans donants | MATERIAL PER A EXTRACCIÓ I PRESERVACIÓ D'ÒRGANS PER A TRASPLANTAMENT, ALTRES MATERIALS PER SISTEMA PER CONSERVACIÓ ÒRGANS DONANTS, SONDA AÒRTICA P/OBTENCIÓ ÒRGANS DONANT P/TRASPLANTAR,P/IRRIG/PERF URG S/LAPAROSC I/O CIR/OBERT,DE 16CH/FR X 90+/-3CM LLARG,PUR RADIOOP.CONSTA:1SONDA A/2 BALONS LÀTEX 15ML;2 TUBS INSUFLA A/ 1 BALÓ CONTR I VÀLV;1GOBELET ADAPTA PAR
Material per a extracció i preservació d'òrgans per a trasplantament, Solucions de preservació | MATERIAL PER A EXTRACCIÓ I PRESERVACIÓ D'ÒRGANS PER A TRASPLANTAMENT, SOLUCIONS DE PRESERVACIÓ, SOLUCIÓ TRANSPARENT DE VISCOSITAT 2,5CP, CAPACITAT DE 1000ML, PER A LA PRESERVACIÓ DE RONYONS EN PROCESSOS DE TRANSPLANTAMENT. COMPATIBLE AMB SISTEMA LIFEPORT O EQUIVALENT
Material per a extracció i preservació d'òrgans per a trasplantament, Altres materials per sistema per conservació òrgans donants | MATERIAL PER A EXTRACCIÓ I PRESERVACIÓ D'ÒRGANS PER A TRASPLANTAMENT, ALTRES MATERIALS PER SISTEMA PER CONSERVACIÓ ÒRGANS DONANTS, COBERTOR/PROTECTOR PER A L'EQUIP DE TRANSPORT DE RONYÓ / CASSET, DE PVC, TRANSPARENT, D'AMPLADA 60CM X 120CM DE LLARGÀRIA, ESTÈRIL, D'UN SOL ÚS. COMPATIBLE AMB LA MÀQUINA DEL CIRCUIT DE PERFUSIÓ DEL SISTEMA LIFEPORT O EQUIVALENT
Cànules per a circulació venosa i arterial, Cànules de perfusió per a altres procediments | CÀNULES PER A CIRCULACIÓ VENOSA I ARTERIAL, CÀNULES DE PERFUSIÓ PER A ALTRES PROCEDIMENTS, CÀNULA UNIVERSAL DE DIÀMETRE 5MM, DE PLÀSTIC BIOCOMPATIBLE, SENSE LÀTEX, ESTÈRIL, D'UN SOL ÚS. COMPATIBLE AMB EL SISTEMA I L'EQUIP DE PERFUSIÓ PER AL TRANSPORT DEL RONYÓ LIFEPORT O EQUIVALENT
Cànules per a circulació venosa i arterial, Cànules de perfusió per a altres procediments | CÀNULES PER A CIRCULACIÓ VENOSA I ARTERIAL, CÀNULES DE PERFUSIÓ PER A ALTRES PROCEDIMENTS, CÀNULA UNIVERSAL DE DIÀMETRE 3MM, DE PLÀSTIC BIOCOMPATIBLE, SENSE LÀTEX, ESTÈRIL, D'UN SOL ÚS. COMPATIBLE AMB EL SISTEMA I L'EQUIP DE PERFUSIÓ PER AL TRANSPORT DEL RONYÓ LIFEPORT O EQUIVALENT
Cànules per a circulació venosa i arterial, Cànules de perfusió per a altres procediments | CÀNULES PER A CIRCULACIÓ VENOSA I ARTERIAL, CÀNULES DE PERFUSIÓ PER A ALTRES PROCEDIMENTS, CÀNULA OVALADA D'AMPLADA 10MM X 35MM LLARGÀRIA, AMB ANELL OVALAT, DE PLÀSTIC BIOCOMPATIBLE, SENSE LÀTEX, ESTÈRIL, D'UN SOL ÚS. COMPATIBLE AMB EL SISTEMA I L'EQUIP DE PERFUSIÓ PER AL TRANSPORT DEL RONYÓ LIFEPORT O EQUIVALENT
Cànules per a circulació venosa i arterial, Cànules de perfusió per a altres procediments | CÀNULES PER A CIRCULACIÓ VENOSA I ARTERIAL, CÀNULES DE PERFUSIÓ PER A ALTRES PROCEDIMENTS, CÀNULA UNIVERSAL DE DIÀMETRE 9MM, DE PLÀSTIC BIOCOMPATIBLE, SENSE LÀTEX, ESTÈRIL, D'UN SOL ÚS. COMPATIBLE AMB EL SISTEMA I L'EQUIP DE PERFUSIÓ PER AL TRANSPORT DEL RONYÓ LIFEPORT O EQUIVALENT
Connectors, adaptadors, taps, Altres adaptadors i connectors | CONNECTORS, ADAPTADORS, TAPS, ALTRES ADAPTADORS I CONNECTORS, ACOBLADOR-CONNECTOR FLEXIBLE COMPATIBLE AMB CÀNULES DE L'EQUIP DE PERFUSIÓ EN EL TRANSPORT DE RONYÓ LIFEPORT. ESTÈRIL, UN SOL ÚS.(B*)BAIXA_ESTUDI GERÈNCIA
Material per a extracció i preservació d'òrgans per a trasplantament, Dispositiu control temperatura per a nevera isotèrmica | MATERIAL PER A EXTRACCIÓ I PRESERVACIÓ D'ÒRGANS PER A TRASPLANTAMENT, DISPOSITIU CONTROL TEMPERATURA PER A NEVERA ISOTÈRMICA, DISPOSITIU AMB ELEMENT DOBLE PEL CONTROL DE TEMPERATURA PER A TRANSPORTI EMMAGATZEMANT DE SANG COMPLERTA A 37° . MIDES 15,5CMX27CM. COMPATIBLEAMB SISTEMA THERMOSCAN O EQUIVALENT.
Material per a extracció i preservació d'òrgans per a trasplantament, Contenidors per a transports d'òrgans | MATERIAL PER A EXTRACCIÓ I PRESERVACIÓ D'ÒRGANS PER A TRASPLANTAMENT, CONTENIDORS PER A TRANSPORTS D'ÒRGANS, CONTENIDOR RÍGID AMB TAPA DE ROSCA, CAPACITAT 0,25L PER A TRANSPORT DE SUBSTÀNCIES INFECCIOSES A TEMPERATURA AMBIENT. MIDA 110X100X220MM +/-10MM. BIOTAINER 0.25L
Material per a extracció i preservació d'òrgans per a trasplantament, Contenidors per a transports d'òrgans | MATERIAL PER A EXTRACCIÓ I PRESERVACIÓ D'ÒRGANS PER A TRASPLANTAMENT, CONTENIDORS PER A TRANSPORTS D'ÒRGANS, CONTENIDOR RÍGID AMB TAPA DE ROSCA, CAPACITAT 1,8L PER A TRANSPORT DE SUBSTÀNCIES INFECCIOSES A TEMPERATURA AMBIENT. MIDA 150X165X205MM +/-10MM. BIOTAINER 1.8L
Material per a extracció i preservació d'òrgans per a trasplantament, Altres materials per sistema per conservació òrgans donants | MATERIAL PER A EXTRACCIÓ I PRESERVACIÓ D'ÒRGANS PER A TRASPLANTAMENT, ALTRES MATERIALS PER SISTEMA PER CONSERVACIÓ ÒRGANS DONANTS, MATERIALS PER SISTEMA PER CONSERVACIÓ ÒRGANS DONANTS, MOSTRES(B*)BAIXA_ESTUDI GERÈNCIA
Material per a extracció i preservació d'òrgans per a trasplantament, Equips per a preservació i perfusió d'òrgans | MATERIAL PER A EXTRACCIÓ I PRESERVACIÓ D'ÒRGANS PER A TRASPLANTAMENT, EQUIPS PER A PRESERVACIÓ I PERFUSIÓ D'ÒRGANS, EQUIP PER A PERFUSIÓ-PRESERVACIÓ HIPOTÈRMICA OXIGENADA (HOPE) PER A ÒRGAN DONANT (VENA PORTA FETGE) COMPOST PER: LÍNIES, TRANSDUCTORS, FILTRE, BRIDES, CLIPS, ETIQUETA RFID I OXIGENADORS. ESTÈRIL, D'UN SOL ÚS. COMPATIBLE AMB BOMBA VITASMART O EQ
Material per a extracció i preservació d'òrgans per a trasplantament, Neveres isotèrmiques per a transport d'òrgans | MATERIAL PER A EXTRACCIÓ I PRESERVACIÓ D'ÒRGANS PER A TRASPLANTAMENT, NEVERES ISOTÈRMIQUES PER A TRANSPORT D'ÒRGANS, SISTEMA DE TRANSPORT CARDÍAC AMB HIPOTÈRMICA ESTÀTICA PER A TRASLLAT ÒRGANS TRASPLANTAR.CONSTA:CONTENIDOR A/2 TAPS I 4 CONNECTORS CARDÍACS,SISTDE TRANSPORT AMB REGISTRE DE DADES I ELEMENTS REFRIGERACIÓ.MIDES EXT:36X14X28CM.1 ÚS.COMP/SIST/SHERPAPACK O EQ
Cànules per a circulació venosa i arterial, Cànules de perfusió per a altres procediments | CÀNULES PER A CIRCULACIÓ VENOSA I ARTERIAL, CÀNULES DE PERFUSIÓ PER A ALTRES PROCEDIMENTS, CÀNULA CIRCULAR DE DIÀMETRE 9MM, AMB ANELL OVALAT, DE PLÀSTIC BIOCOMPATIBLE, SENSE LÀTEX, ESTÈRIL, D'UN SOL ÚS. COMPATIBLE AMB EL SISTEMA I L'EQUIP DE PERFUSIÓ PER AL TRANSPORT DEL RONYÓ LIFEPORT O EQUIVALENT
Cànules per a circulació venosa i arterial, Cànules de perfusió per a altres procediments | CÀNULES PER A CIRCULACIÓ VENOSA I ARTERIAL, CÀNULES DE PERFUSIÓ PER A ALTRES PROCEDIMENTS, CÀNULA UNIVERSAL DE DIÀMETRE 7MM, AMB ANELL OVALAT, DE PLÀSTIC BIOCOMPATIBLE, SENSE LÀTEX, ESTÈRIL, D'UN SOL ÚS. COMPATIBLE AMB EL SISTEMA I L'EQUIP DE PERFUSIÓ PER AL TRANSPORT DEL RONYÓ LIFEPORT O EQUIVALENT
Material per a extracció i preservació d'òrgans per a trasplantament, Dispositiu control temperatura per a nevera isotèrmica | MATERIAL PER A EXTRACCIÓ I PRESERVACIÓ D'ÒRGANS PER A TRASPLANTAMENT, DISPOSITIU CONTROL TEMPERATURA PER A NEVERA ISOTÈRMICA, DISPOSITIU PER AL CONTROL DE TEMPERATURA PER UTILITZAR AMB NEVERA ISOTÈRMICA PER A TRANSPORT D'ÒRGANS. CONSTA DE SOFTWARE I MÒDUL SENSE FIL. COMPATIBLE AMB SISTEMA EMERALD-VITALPACK O EQUIVALENT
Material per a extracció i preservació d'òrgans per a trasplantament, Equips per a preservació i perfusió d'òrgans | MATERIAL PER A EXTRACCIÓ I PRESERVACIÓ D'ÒRGANS PER A TRASPLANTAMENT, EQUIPS PER A PRESERVACIÓ I PERFUSIÓ D'ÒRGANS, EQUIP PER A PERFUSIÓ-PRESERVACIÓ RENAL D'ÒRGAN DONANT, CONSTA DE: SISTEMA TANCAT AMB FILTRE EN LÍNIA I SENSOR DE PRESSIÓ, CÀNULA 7MM X 20MM, TALLA, ESTÈRIL, D'UN SOL ÚS. COMPATIBLE AMB SISTEMA LIFEPORT O EQUIVALENT
Material per a extracció i preservació d'òrgans per a trasplantament, Altres materials per sistema per conservació òrgans donants | MATERIAL PER A EXTRACCIÓ I PRESERVACIÓ D'ÒRGANS PER A TRASPLANTAMENT, ALTRES MATERIALS PER SISTEMA PER CONSERVACIÓ ÒRGANS DONANTS, SISTEMAPRESSURITZACIÓ P/SOLUCIONS (CUSTODIOL) P/EXTRACCIONS ÒRGANS,CAPACITAT BOSSA 5000ML,MANÒMETRE PERMET CONTROL PRESSIÓ EXACTE,PUNT SUBJECCIÓ PART SUPERIOR,PERA INFLAT MANUAL PER A FÀCIL INFLACIÓ,CARGOLTANCAMENT I BUIDATGE RÀ
Material per a extracció i preservació d'òrgans per a trasplantament, Plaques de gel | MATERIAL PER A EXTRACCIÓ I PRESERVACIÓ D'ÒRGANS PER A TRASPLANTAMENT, PLAQUES DE GEL, QUATRE PLAQUES DE GEL EUTÈCTIC (SEC) PER A NEVERA ISOTÈRMICA PER A TRASLLAT D'ÒRGANS PER TRASPLANTAR. COMPATIBLE SISTEMA VITALPACK O EQUIVALENT(B*)BAIXA_ESTUDI GERÈNCIA
Material per a extracció i preservació d'òrgans per a trasplantament, Contenidors per a transports d'òrgans | MATERIAL PER A EXTRACCIÓ I PRESERVACIÓ D'ÒRGANS PER A TRASPLANTAMENT, CONTENIDORS PER A TRANSPORTS D'ÒRGANS, EQUIP P/TRANSPORT D'ÒRGAN (COR, RONYÓ I PÀNCREES).CONSTA: CONTENIDOR RÍGID A/TAPA ROSCADA,CAPACITAT 2,8 LITRES,MIDA INTER/ÚTIL 12,5CM DIÀMETRE I 26CM ALÇADA.DUES BOSSES PELABLES A/TANCAMENT ZIP MIDA 62CMX30CM.ESTÈRIL.COMP/SISTEMA BIOTAINER-VITALPACK O EQ
Material per a extracció i preservació d'òrgans per a trasplantament, Solucions de preservació | MATERIAL PER A EXTRACCIÓ I PRESERVACIÓ D'ÒRGANS PER A TRASPLANTAMENT, SOLUCIONS DE PRESERVACIÓ, SOLUCIÓ TRANSPARENT DE COLOR PALLA, TIPUS BELZER MPS O EQUIVALENT, CAPACITAT DE 1000ML, PER A LA PRESERVACIÓ CONTINUA TEMPORAL DE RONYONS EN PROCESSOS DE TRANSPLANTAMENT, D'UN SOL ÚS. COMPATIBLE AMB MÀQUINA DE PERFUSIÓ PER A PRESERVACIÓ D'ÒRGANS
Material per a extracció i preservació d'òrgans per a trasplantament, Solucions de preservació | MATERIAL PER A EXTRACCIÓ I PRESERVACIÓ D'ÒRGANS PER A TRASPLANTAMENT, SOLUCIONS DE PRESERVACIÓ, SOLUCIÓ SALINA FISIOLÒGICA QUE CONTÉ ALBÚMINA SÈRICA HUMANA I DEXTRÀ,CAPACITAT DE 500ML,VALORA ELS PULMONS AÏLLATS DESPRÉS DE EXTIRPAR DEL DONANT P/PREPARAR-LOS P/TRASPLANTAMENT A UN RECEPTOR,ESTÈRIL (PROCESSAM/ASÈPTIC),1ÚS.COMP/SISTEMA VIVOLINE LS1 O EQ
Material per a extracció i preservació d'òrgans per a trasplantament, Equips per a preservació i perfusió d'òrgans | MATERIAL PER A EXTRACCIÓ I PRESERVACIÓ D'ÒRGANS PER A TRASPLANTAMENT, EQUIPS PER A PRESERVACIÓ I PERFUSIÓ D'ÒRGANS, EQUIP PER A PERFUSIÓ-PRESERVACIÓ PULMONS D'ÒRGAN DONANT,CONSTA 8 PAQUETS:JOC 2 FUNDES; JOC A/CAMBRA PULMONAR;3 JOCS P/FASE ENCEBAMENT 1,2 I 3; JOC P/CONNEXIÓ DEL PULMÓ;JOC REFREDAMENT TÒPIC I JOC A/BOSSA RESIDUS.ESTÈRIL,1ÚS.COMP/SISTEMA VIVOLINE LS1 O EQ
Material per a extracció i preservació d'òrgans per a trasplantament, Neveres isotèrmiques per a transport d'òrgans | MATERIAL PER A EXTRACCIÓ I PRESERVACIÓ D'ÒRGANS PER A TRASPLANTAMENT, NEVERES ISOTÈRMIQUES PER A TRANSPORT D'ÒRGANS, NEVERA ISOTÈRMICA P/TRASLLAT ÒRGANS TRASPLANTAR A/PLAQU/GEL EUTÈCTIC.CONSTA:COMP/INTERN A/TAPA,MIDA ÚTIL 38X16,5X47CM I 4 PLAQU/GEL EUTÈCTIC.MIDES EXT:58X40X55CM.NANSA,4 RODES PIVOTANTS,RÈTOL DISTINGIR CENTRE EMISSOR,P/10 COPS ÚS.COMP/SIST/VITALPACK O EQ
Material per a extracció i preservació d'òrgans per a trasplantament, Altres materials per sistema per conservació òrgans donants | MATERIAL PER A EXTRACCIÓ I PRESERVACIÓ D'ÒRGANS PER A TRASPLANTAMENT, ALTRES MATERIALS PER SISTEMA PER CONSERVACIÓ ÒRGANS DONANTS, CÀNULA OVALADA DE 7X20MM. ESTÈRIL, D'UN SOL ÚS. COMPATIBLE AMB SISTEMA LIFEPORT O EQUIVALENT(B*)BAIXA_ESTUDI GERÈNCIA
Material per a extracció i preservació d'òrgans per a trasplantament, Solucions de preservació | MATERIAL PER A EXTRACCIÓ I PRESERVACIÓ D'ÒRGANS PER A TRASPLANTAMENT, SOLUCIONS DE PRESERVACIÓ, SOLUCIÓ DE RENTAT I PRESERVACIÓ D'ÒRGANS ABDOMINALS: RONYÓ, FETGE I PÀNCREAS. COMPOSICIÓ: OSMOLARITAT: 290MOSM/KG, K: 25MMOL/L, NA: 120MMOL/L, PH:7,4. ESTÈRIL, BOSSA 1 LITRE. REF: IGL-1 /1000
Material per a extracció i preservació d'òrgans per a trasplantament, Altres materials per sistema per conservació òrgans donants | MATERIAL PER A EXTRACCIÓ I PRESERVACIÓ D'ÒRGANS PER A TRASPLANTAMENT, ALTRES MATERIALS PER SISTEMA PER CONSERVACIÓ ÒRGANS DONANTS, CÀNULA D'ÚNIO PER A CÀNULA OVALADA DE 7X20MM. ESTÈRIL, D'UN SOL ÚS. COMPATIBLE AMB SISTEMA LIFEPORT O EQUIVALENT(B*)BAIXA_ESTUDI GERÈNCIA
Material per a extracció i preservació d'òrgans per a trasplantament, Solucions de preservació | MATERIAL PER A EXTRACCIÓ I PRESERVACIÓ D'ÒRGANS PER A TRASPLANTAMENT, SOLUCIONS DE PRESERVACIÓ, SOLUCIÓ DE RENTAT I PRESERVACIÓ D'ÒRGANS ABDOMINALS: RONYÓ, FETGE I PÀNCREAS. COMPOSICIÓ: OSMOLARITAT: 320MOSM/KG, K: 125MMOL/L, NA: 29MMOL/L, PH:7,4. ESTÈRIL. REF: BEL-GEN/100
Material fungible per a cirurgia traumatològica, Àcid hialurònic per traumatologia | MATERIAL FUNGIBLE PER A CIRURGIA TRAUMATOLÒGICA, ÀCID HIALURÒNIC PER TRAUMATOLOGIA, ÀCID HIALURÒNIC 3ML/60MG,BIOFERMENTAT, ESTABILITZAT D'ORIGEN NO ANIMAL (NASHA). PRESENTACIÓ: XERINGA PRECARREGADA SENSE AGULLA I CONNEXIÓ LUER-LOCK. INDICACIÓ: PROCEDIMENTS EN TRAUMATOLOGIA. BIOREABSORBIBLE, BIOCOMPATIBLE, APIRÒGEN, ESTÈRIL, D'UN SOL ÚS.
Material fungible per a cirurgia traumatològica, Àcid hialurònic per traumatologia | MATERIAL FUNGIBLE PER A CIRURGIA TRAUMATOLÒGICA, ÀCID HIALURÒNIC PER TRAUMATOLOGIA, HIALURONAT SÒDIC BIOFERMENTAT ESTABILITZAT,ORIGEN NO ANIMAL 2ML/20MG EN XERINGA PRECARREGADA, SENSE AGULLA I CONNEXIÓ LUER LOCK, PER A PROCEDIMENTS EN TRAUMATOLOGIA, BIOREABSORBIBLE, BIOCOMPATIBLE, APIRÒGEN, ESTÈRIL, D'UN SOL ÚS.(B*)BAIXA_ESTUDI GERÈNCIA
Material fungible per a cirurgia traumatològica, Àcid hialurònic per traumatologia | MATERIAL FUNGIBLE PER A CIRURGIA TRAUMATOLÒGICA, ÀCID HIALURÒNIC PER TRAUMATOLOGIA, SOL·LUCIÓ TAMPONADA D'ÀCID HIALURONIC,TRACTAMENT INTRAARTICULAR,XERINGAPRECARREG+AGULLA 21GX1 (0,8X40MM) 3ML, 72,0MG DE SAL NA DE L'AH + 48MG DE CONDROITINA DE NA,ESTÈRIL,UN SOL ÚS
Material fungible per a cirurgia traumatològica, Àcid hialurònic per traumatologia | MATERIAL FUNGIBLE PER A CIRURGIA TRAUMATOLÒGICA, ÀCID HIALURÒNIC PER TRAUMATOLOGIA, ÀCID HIALURÒNIC SÒDIC AL 3,2% DE N-ACETILGLUCOSAMINA I GLUCORAT SÒDIC AMB 32MG D¿ÀC.HIALURÒNIC D¿ALT PES MOLECULAR I 32MG D¿ÀC.HIALURÒNIC DE BAIX PES MOLECULAR. INDICAT PER TRACTAMENTS INTRAARTICULARS. PRECARREGAT EN XERINGA DE 2ML. ESTÈRIL
Material fungible per a cirurgia traumatològica, Àcid hialurònic per traumatologia | MATERIAL FUNGIBLE PER A CIRURGIA TRAUMATOLÒGICA, ÀCID HIALURÒNIC PER TRAUMATOLOGIA, HIALURONAT SÒDIC PER A ÚS PERINTENDINÒS/SOLUCIÓ VISCOSA (500-730 KDA)OBTINGUDA PER FERMENTACIÓ BACTERIANA EN SOLUCIÓ FISIOLÒGICA SALINA TAMPONADA,20MG/2ML.PRESENTACIÓ: 1XERINGA PRECARREGADA SENSE AGULLA I CONNEXIÓ LUER-LOCK, ESTÈRIL,UN SOL ÚS
Material fungible per a cirurgia traumatològica, Àcid hialurònic per traumatologia | MATERIAL FUNGIBLE PER A CIRURGIA TRAUMATOLÒGICA, ÀCID HIALURÒNIC PER TRAUMATOLOGIA, SOL·LUCIÓ TAMPONADA D'ÀCID HIALURONIC ALT PES MOLECUL (AH-A)+BAIX PES MOLECUL (AH-B),TRACT INTRAARTICULAR,XERINGA PRECARREG+AGULLA 21GX1 ½” (0,8X40MM)1ML,A/SAL NA D'AH 3,2% 16MG (AH-A)+16 MG (AH-B),CLORUR DE SODI 8MG,FOSFAT DE SODI 0,205MG,ESTÈRIL,1 ÚS#
Material fungible per a cirurgia traumatològica, Àcid hialurònic per traumatologia | MATERIAL FUNGIBLE PER A CIRURGIA TRAUMATOLÒGICA, ÀCID HIALURÒNIC PER TRAUMATOLOGIA, HIALURÒNIC SÒDIC 20MG/ML, 98MG. BIOFERMENTAT I PURIFICACIÓ D'ORIGEN NO ANIMAL. PRESENTACIÓ: XERINGA PRECARREGADA AMB AGULLA DE BIOSEGURETAT (BSA) I CONNEXIÓ LL. INDICACIÓ: PROCEDIMENTS EN TRAUMATOLOGIA. BIOREABSORBIBLE, BIOCOMPATIBLE, APIRÒGEN,EST,1ÚS
Material fungible per a cirurgia traumatològica, Àcid hialurònic per traumatologia | MATERIAL FUNGIBLE PER A CIRURGIA TRAUMATOLÒGICA, ÀCID HIALURÒNIC PER TRAUMATOLOGIA, ÀCID HIALURÒNIC 2ML/40MG, BIOFERMENTAT. PES MOLECULAR: 1.200 KDA. PRESENTACIÓ: XERINGA PRECARREGADA SENSE AGULLA I CONNEXIÓ LUER-LOCK. INDICACIÓ: PROCEDIMENTS EN TRAUMATOLOGIA. BIOREABSORBIBLE, BIOCOMPATIBLE, APIRÒGEN, ESTÈRIL,
Material fungible per a cirurgia traumatològica, Àcid hialurònic per traumatologia | MATERIAL FUNGIBLE PER A CIRURGIA TRAUMATOLÒGICA, ÀCID HIALURÒNIC PER TRAUMATOLOGIA, ÀCID HIALURÒNIC RETICULAT DE 3ML/90MG, BIOFERMENTAT. PES MOLECULAR: 3.000(+/-100) KDA. VISCOSITAT DINÀMICA DE 700(+/-100) PA.S. PRESENTACIÓ: XERINGA PRECARREGADA SENSE AGULLA, CONN L-L, P/TRAUMATOLOGIA. BIOREABSORBIBLE, BIOCOMPATIBLE, APIRÒGEN, EST,1ÚS
Material fungible per a cirurgia traumatològica, Àcid hialurònic per traumatologia | MATERIAL FUNGIBLE PER A CIRURGIA TRAUMATOLÒGICA, ÀCID HIALURÒNIC PER TRAUMATOLOGIA, ÀCID HIALURÒNIC 4,9-5ML/49-50MG OBTINGUT PER BIOTECNOLOGIA. PRESENTACIÓ: XERINGA PRECARREGADA AMB AGULLA DE BIOSEGURETAT (BSA). INDICACIÓ: PROCEDIMENTS EN TRAUMATOLOGIA. BIOREABSORBIBLE, BIOCOMPATIBLE, APIRÒGEN, ESTÈRIL, D'UN SOL ÚS.
Material fungible per a cirurgia traumatològica, Àcid hialurònic per traumatologia | MATERIAL FUNGIBLE PER A CIRURGIA TRAUMATOLÒGICA, ÀCID HIALURÒNIC PER TRAUMATOLOGIA, ÀCID HIALURÒNIC 4ML/60MG, BIOFERMENTAT. PES MOLECULAR: 1,5-2 KDA. PRESENTACIÓ: XERINGA PRECARREGADA SENSE AGULLA I CONNEXIÓ LUER-LOCK. INDICACIÓ: PROCEDIMENTS EN TRAUMATOLOGIA. BIOREABSORBIBLE, BIOCOMPATIBLE, APIRÒGEN, ESTÈRIL, D'UN SOL ÚS.
Material fungible per a cirurgia traumatològica, Àcid hialurònic per traumatologia | MATERIAL FUNGIBLE PER A CIRURGIA TRAUMATOLÒGICA, ÀCID HIALURÒNIC PER TRAUMATOLOGIA, ÀCID HIALURÒNIC 3ML/60MG SAL DE SODI 2%, BIOFERMENTAT. PRESENTACIÓ: XERINGA PRECARREGADA SENSE AGULLA I CONNEXIÓ LUER-LOCK. INDICACIÓ: PROCEDIMENTS EN TRAUMATOLOGIA. BIOREABSORBIBLE, BIOCOMPATIBLE, ESTÈRIL, D'UN SOL ÚS.(B*)BAIXA_ESTUDI GERÈNCIA
Material fungible per a cirurgia traumatològica, Àcid hialurònic per traumatologia | MATERIAL FUNGIBLE PER A CIRURGIA TRAUMATOLÒGICA, ÀCID HIALURÒNIC PER TRAUMATOLOGIA, ÀCID HIALURÒNIC 1ML/20MG,BIOFERMENTAT, ESTABILITZAT D'ORIGEN NO ANIMAL (NASHA). PRESENTACIÓ: XERINGA PRECARREGADA SENSE AGULLA I CONNEXIÓ LUER-LOCK. INDICACIÓ: PROCEDIMENTS EN TRAUMATOLOGIA. BIOREABSORBIBLE, BIOCOMPATIBLE, APIRÒGEN, ESTÈRIL, D'UN SOL ÚS.
Material fungible per a cirurgia traumatològica, Àcid hialurònic per traumatologia | MATERIAL FUNGIBLE PER A CIRURGIA TRAUMATOLÒGICA, ÀCID HIALURÒNIC PER TRAUMATOLOGIA, ÀCID HIALURÒNIC 6ML/60MG, BIOFERMENTAT NATURAL, ORIGEN NO ANIMAL, ALTA VISCOSITAT, 500-1.000KD. PRESENTACIÓ: XERINGA PRECARREGADA SENSE AGULLA CONNEXIÓ LUER-LOCK. INDICACIÓ: TRAUMATOLOGIA. BIOREABSORBIBLE, BIOCOMPATIBLE, APIRÒGE
Material fungible per a cirurgia traumatològica, Àcid hialurònic per traumatologia | MATERIAL FUNGIBLE PER A CIRURGIA TRAUMATOLÒGICA, ÀCID HIALURÒNIC PER TRAUMATOLOGIA, HIALURONAT GF20 6ML/48MG, D'ORIGEN ANIMAL, HILANOS. PRESENTACIÓ: XERINGA PRECARREGADA SENSE AGULLA I CONNEXIÓ LUER-LOCK. INDICACIÓ: PROCEDIMENTS EN TRAUMATOLOGIA. BIOREABSORBIBLE, BIOCOMPATIBLE, APIRÒGEN, ESTÈRIL, D'UN SOL ÚS.
Material fungible per a cirurgia traumatològica, Àcid hialurònic per traumatologia | MATERIAL FUNGIBLE PER A CIRURGIA TRAUMATOLÒGICA, ÀCID HIALURÒNIC PER TRAUMATOLOGIA, HIALURONAT GF20 2ML/16MG, D'ORIGEN ANIMAL, HILANOS. PRESENTACIÓ: 3 XERINGUES PRECARREGADES SENSE AGULLA I CONNEXIÓ LUER-LOCK. INDICACIÓ: PROCEDIMENTS EN TRAUMATOLOGIA. BIOREABSORBIBLE, BIOCOMPATIBLE, APIRÒGEN, ESTÈRIL, D'UN SOL ÚS.
Material per a vitrectomia posterior i facoemulsificació, Altre material oftamologia | MATERIAL PER A VITRECTOMIA POSTERIOR I FACOEMULSIFICACIÓ, ALTRE MATERIAL OFTAMOLOGIA, APÒSIT OFTALMOLÒGIC DE TEIXIT SENSE TEIXIR 4,7X6,7CM,AMB COMPRESA CENTRAL,ADHESIU D'ALTA TOLERÀNCIA DÈRMICA,OCLUSIU,HIPOALÈRGIC,PERMEABLE A L'AIRE I AL VAPOR D'AIGUA,ELASTICITAT EN SENTIT VERTICAL DEL SUPORT,ESTÈRIL,ÚS PEDIATRIC,LLIURE DE LÀTEX I FTALATS
Material per a vitrectomia posterior i facoemulsificació, Altre material oftamologia | MATERIAL PER A VITRECTOMIA POSTERIOR I FACOEMULSIFICACIÓ, ALTRE MATERIAL OFTAMOLOGIA, APÒSIT OFTALMOLÒGIC DE TEIXIT SENSE TEIXIR 5,5X7,6CM,AMB COMPRESA CENTRAL,ADHESIU D'ALTA TOLERÀNCIA DÈRMICA,OCLUSIU,HIPOALÈRGIC,PERMEABLE A L'AIRE I AL VAPOR D'AIGUA,ELASTICITAT EN SENTIT VERTICAL DEL SUPORT,ESTÈRIL,ÚS PEDIATRIC,LLIURE DE LÀTEX I FTALATS
Apòsits secs no adhesius, Protecció ocular i canal auditiu | APÒSITS SECS NO ADHESIUS, PROTECCIÓ OCULAR I CANAL AUDITIU, APÒSIT OFTALMOLÒGIC DE 50X70MM AMB FORMA ANATÒMICA I UNA CAPA GRUIXUDA DE COTÓ HIDRÒFIL ENVOLTAT PER UNA FUNDA DE TEIXIT SENSE TEIXIR, ESTÈRIL,
Material per a vitrectomia posterior i facoemulsificació, Articles per a vitrectomia posterior | MATERIAL PER A VITRECTOMIA POSTERIOR I FACOEMULSIFICACIÓ, ARTICLES PER A VITRECTOMIA POSTERIOR, AGULLA OFTÀLMICA PER A ANESTÈSIA PERIBULBAR, CALIBRE 25G X 7/8 " (0.50 X 22 MM), RECTA AMB PUNTA BISELL TIPUS ATKINSON DE 22º. ESTÈRIL, D'UN SOL ÚS, ENVÀS INDIVIDUAL
Material per a vitrectomia posterior i facoemulsificació, Articles per a vies lacrimals | MATERIAL PER A VITRECTOMIA POSTERIOR I FACOEMULSIFICACIÓ, ARTICLES PER A VIES LACRIMALS, CÀNULA CORBA PER A INTUBACIÓ LACRIMAL AMB CÀNULA INTERNA DE SILICONA, 26G 1 1/8" (0,45MM X 28MM), ESTÈRIL, UN SOL ÚS.
Material per a vitrectomia posterior i facoemulsificació, Articles per a vitrectomia posterior | MATERIAL PER A VITRECTOMIA POSTERIOR I FACOEMULSIFICACIÓ, ARTICLES PER A VITRECTOMIA POSTERIOR, EQUIP DE TUBS PER A CONTROL PIO POSTERIOR, COMPOST PER: EQUIP AMB PUNXÓ, CÀMERA DE GOTEIX, AMB FILTRE DE 0,22 MICRES I CLAU DE 3 VIES. ESTÈRIL, UN SOL ÚS. COMPATIBLE AMB EQUIP ACCURUS O EQUIVALENT.(B*)BAIXA_ESTUDI GERÈNCIA
Material per a vitrectomia posterior i facoemulsificació, Material per a diagnòstics oftàlmics | MATERIAL PER A VITRECTOMIA POSTERIOR I FACOEMULSIFICACIÓ, MATERIAL PER A DIAGNÒSTICS OFTÀLMICS, TIRA PER A ÚS OFTÀLMIC SEGMENT ANTERIOR,TINTADA, FLUORESCEÏNA SÒDICA 1MG, LONGITUD 60MM+/-10MM, UNITARI I ESTÈRIL
Material per a vitrectomia posterior i facoemulsificació, Articles per a facoemulsificació | MATERIAL PER A VITRECTOMIA POSTERIOR I FACOEMULSIFICACIÓ, ARTICLES PER A FACOEMULSIFICACIÓ, CÀNULA OFTÀLMICA D'IRRIGACIÓ PER A CAMBRA ANTERIOR I BOSSA CAPSULAR TIPUS RYCROFT O EQUIVALENT, POLIETILÈ I ACER INOXIDABLE, EXTREM DISTAL ANGULAT 45°, 30G X 7/8" (0,3 MM X 22 MM), ESTÈRIL, UN SOL ÚS
Material per a vitrectomia posterior i facoemulsificació, Altre material oftamologia | MATERIAL PER A VITRECTOMIA POSTERIOR I FACOEMULSIFICACIÓ, ALTRE MATERIAL OFTAMOLOGIA, PROTECTOR OCULAR DE PLÀSTIC RÍGID TRANSPARENT DE FORMA ANATÒMICA, PERFORAT, DE 7,5 X 6,5 CM (3 X 2 1/2") ESTÈRIL, D'UN SOL ÚS.
Material per a vitrectomia posterior i facoemulsificació, Articles per a queratoplàstia | MATERIAL PER A VITRECTOMIA POSTERIOR I FACOEMULSIFICACIÓ, ARTICLES PER A QUERATOPLÀSTIA, SOLUCIÓ D'EXTRACCIÓ I CONSERVACIÓCÒRNIES A 4ºC, FLASCÓ 20ML, COMPOST PER, AGENT OSMÒTIC, SODI, PIVURAT, GLUCOSA, AMINOÀCIDS, SAL MINERALS VITAMINES, SULFATGENTAMICINA,, BICARBONAT I INDICADOR VERMELLFENOL. DURADA PRESERVACIÓLA C
Material per a vitrectomia posterior i facoemulsificació, Articles per a facoemulsificació | MATERIAL PER A VITRECTOMIA POSTERIOR I FACOEMULSIFICACIÓ, ARTICLES PER A FACOEMULSIFICACIÓ, CÀNULA CISTOTOM D'IRRIGACIÓ PER A CAPSULORREIXIS 25G (0,50MM), PUNTA PEARCE I ANGULADA 90º, CORBAT 16MM, ESTÈRIL, UN SOL ÚS.
Material per a vitrectomia posterior i facoemulsificació, Articles per a queratoplàstia | MATERIAL PER A VITRECTOMIA POSTERIOR I FACOEMULSIFICACIÓ, ARTICLES PER A QUERATOPLÀSTIA, PUNXÓ PER A QUERATOPLÀSTIA AMB CARCASSA DE NYLON,CILINDRE I GUÍES D'ACER, DIÀMETRE 7.5 MM DE TALL,CARCASSA BASE AMB SUCCIÓ,INCLOU LLAPIS MARCADOR AMB GENCIANA,ESTÈRIL,D'UN SOL ÚS, PER A DONANT.
Material per a vitrectomia posterior i facoemulsificació, Articles per a queratoplàstia | MATERIAL PER A VITRECTOMIA POSTERIOR I FACOEMULSIFICACIÓ, ARTICLES PER A QUERATOPLÀSTIA, PUNXÓ PER A QUERATOPLÀSTIA AMB CARCASSA DE NYLON,CILINDRE I GUÍES D'ACER, DIÀMETRE 8.0 MM DE TALL,CARCASSA BASE AMB SUCCIÓ,INCLOU LLAPIS MARCADOR AMB GENCIANA,ESTÈRIL,D'UN SOL ÚS, PER A DONANT.
Material per a vitrectomia posterior i facoemulsificació, Articles per a queratoplàstia | MATERIAL PER A VITRECTOMIA POSTERIOR I FACOEMULSIFICACIÓ, ARTICLES PER A QUERATOPLÀSTIA, PUNXÓ PER A QUERATOPLÀSTIA AMB CARCASSA DE NYLON,CILINDRE I GUÍES D'ACER, DIÀMETRE 8.5 MM DE TALL,INCLOU LLAPIS MARCADOR AMB GENCIANA,ESTÈRIL,D'UN SOL ÚS, PER A DONANT.
Material per a vitrectomia posterior i facoemulsificació, Articles per a queratoplàstia | MATERIAL PER A VITRECTOMIA POSTERIOR I FACOEMULSIFICACIÓ, ARTICLES PER A QUERATOPLÀSTIA, TREPÀ PER A QUERATOPLÀSTIA BARRON, AMB CARCASSA DE PLÀSTIC I CILINDRE METÀL·LIC, DIÀMETRE 7 MM, ESTÈRIL, D'UN SOL ÚS, PER A RECEPTOR.
Material per a vitrectomia posterior i facoemulsificació, Articles per a queratoplàstia | MATERIAL PER A VITRECTOMIA POSTERIOR I FACOEMULSIFICACIÓ, ARTICLES PER A QUERATOPLÀSTIA, TREPÀ PER A QUERATOPLÀSTIA BARRON, AMB CARCASSA DE PLÀSTIC I CILINDRE METÀL·LIC, DIÀMETRE 7,5 MM, ESTÈRIL, D'UN SOL ÚS, PER A RECEPTOR.
Material per a vitrectomia posterior i facoemulsificació, Articles per a queratoplàstia | MATERIAL PER A VITRECTOMIA POSTERIOR I FACOEMULSIFICACIÓ, ARTICLES PER A QUERATOPLÀSTIA, TREPÀ PER A QUERATOPLÀSTIA BARRON, AMB CARCASSA DE PLÀSTIC I CILINDRE METÀL·LIC, DIÀMETRE 8 MM, ESTÈRIL, D'UN SOL ÚS, PER A RECEPTOR.
Material per a vitrectomia posterior i facoemulsificació, Articles per a facoemulsificació | MATERIAL PER A VITRECTOMIA POSTERIOR I FACOEMULSIFICACIÓ, ARTICLES PER A FACOEMULSIFICACIÓ, PUNTA FACOEMULSIFICACIÓ PETITA INCISSIÓ MIC 15º OD 1,17MM ID 0,98-0,61MM, INCISSIÓ RECOMENADA 2,75MM-2,85MM, ESTÈRIL, UN SOL ÚS, COMPATIBLE AMB MILLENIUM, STELLARIS, STELLARIS PC O EQUIVALENT
Material per a vitrectomia posterior i facoemulsificació, Articles per a facoemulsificació | MATERIAL PER A VITRECTOMIA POSTERIOR I FACOEMULSIFICACIÓ, ARTICLES PER A FACOEMULSIFICACIÓ, PUNTA FACOEMULSIFICACIÓ ESTÀNDARD 30º, SENSE CAVITACIÓ, DIÀMETRE 0,90MM, ESTÈRIL, UN SOL ÚS. COMPATIBLE AMB PHOTON O EQUIVALENT(B*)BAIXA_ESTUDI GERÈNCIA
Material per a vitrectomia posterior i facoemulsificació, Articles per a facoemulsificació | MATERIAL PER A VITRECTOMIA POSTERIOR I FACOEMULSIFICACIÓ, ARTICLES PER A FACOEMULSIFICACIÓ, PUNTA FACOEMULSIFICACIÓ ESTÀNDAR 45°, ESTÈRIL, UN SOL ÚS. COMPATIBLE AMB ACCURUS O EQUIVALENT(B*)BAIXA_ESTUDI GERÈNCIA
Material per a vitrectomia posterior i facoemulsificació, Articles per a vitrectomia posterior | MATERIAL PER A VITRECTOMIA POSTERIOR I FACOEMULSIFICACIÓ, ARTICLES PER A VITRECTOMIA POSTERIOR, CÀNULA OFTÀLMICA SUBRETINAL RECTA AMB CÀNULA INTERNA DE SILICONA PER A ASPIRACIÓ DE FLUIDS EN RETINA. CALIBRE 20GX7/8" (0,9MM X 25MM), PUNTA 6MM, LONGITUD TOTAL TUB 37MM. ESTÈRIL, D'UN SOL ÚS.
Material per a vitrectomia posterior i facoemulsificació, Articles per a vitrectomia posterior | MATERIAL PER A VITRECTOMIA POSTERIOR I FACOEMULSIFICACIÓ, ARTICLES PER A VITRECTOMIA POSTERIOR, CÀNULA OFTÀLMICA SUBRETINAL CORBA AMB CÀNULA INTERNA DE SILICONA PER A ASPIRACIÓ DE FLUIDS EN RETINA. CALIBRE 20G X 7/8" (0,9 MM X 25 MM), PUNTA 3MM, LONGITUD TOTAL TUB 32MM. ESTÈRIL, D'UN SOL ÚS.(B*)BAIXA_ESTUDI GERÈNCIA
Material per a vitrectomia posterior i facoemulsificació, Articles per a facoemulsificació | MATERIAL PER A VITRECTOMIA POSTERIOR I FACOEMULSIFICACIÓ, ARTICLES PER A FACOEMULSIFICACIÓ, CÀNULA OFTÀLMICA D'HIDRODISSECCIÓ TIPUS PEARCE O EQUIVALENT, POLIETILÈ I ACER INOXIDABLE, 25G X 7/8" (0,5 MM X 25 MM), ANGULADA, ÉSTÈRIL, UN SOL ÚS.(B*)BAIXA_ESTUDI GERÈNCIA
Material per a vitrectomia posterior i facoemulsificació, Articles per a facoemulsificació | MATERIAL PER A VITRECTOMIA POSTERIOR I FACOEMULSIFICACIÓ, ARTICLES PER A FACOEMULSIFICACIÓ, CÀNULA OFTÀLMICA D'HIDROEXPRESSIÓ TIPUS CORYDON O EQUIVALENT PER A IRRIGAR, ENGANXAR I REMOURE NUCLI (FACOEMULSIFICACIÓ), 25G X 0,50 MM X 22 MM) EXTREM DISTAL ANGULAT 30°, ACER INOXIDABLE GRAU MÈDIC I MATERIAL PLÀSTIC, ESTÈRIL, D'UN SOL ÚS.
Material per a vitrectomia posterior i facoemulsificació, Articles per a facoemulsificació | MATERIAL PER A VITRECTOMIA POSTERIOR I FACOEMULSIFICACIÓ, ARTICLES PER A FACOEMULSIFICACIÓ, CÀNULA OFTÀLMICA ESTÀNDARD, PER A IRRIGACIÓ I ASPIRACIÓ TIPUS SIMCOE COMPOSTA PER 2 CÀNULES 23G/23G (0.64/0.64MM) FUSIONADES, FORAT 0,40MM, AMB CONNECTOR PER A IRRIGACIÓ I TUB DE SILICONA(Ø1,0MM X 2,0MM), LONGITUD 200MM. ESTÈRIL, D'UN SOL ÚS. MÀ DRETA.
Material per a vitrectomia posterior i facoemulsificació, Articles per a facoemulsificació | MATERIAL PER A VITRECTOMIA POSTERIOR I FACOEMULSIFICACIÓ, ARTICLES PER A FACOEMULSIFICACIÓ, MICROCÀNULA OFTÀLMICA TIPUS SHAPED PER A ASPIRACIÓ CORTICAL EN FORMA DE "J". CALIBRE 25G X 7/8" (0,5 MM X 25 MM). ESTÈRIL, UN SOL ÚS.
Material per a vitrectomia posterior i facoemulsificació, Articles per a facoemulsificació | MATERIAL PER A VITRECTOMIA POSTERIOR I FACOEMULSIFICACIÓ, ARTICLES PER A FACOEMULSIFICACIÓ, EQUIP DE 5 RETRACTORS D'IRIS PER A CIRURGIA DE CATARACTES FORMA DE GANXO, FLEXIBLE DE POLIPROPILÈ (PP) AMB FIXADOR DE SILICONA, LONGITUD TOTAL 10MM+/-1MM, SENSE PVC, ESTÈRIL, UN SOL ÚS
Material per a vitrectomia posterior i facoemulsificació, Material compatible amb sistemes de facoemulsificació | MATERIAL PER A VITRECTOMIA POSTERIOR I FACOEMULSIFICACIÓ, MATERIAL COMPATIBLE AMB SISTEMES DE FACOEMULSIFICACIÓ, BRAÇAL DE GOMA COMPATIBLE AMB AGULLES DE FACOEMULSIFICACIÓ 20G.(B*)BAIXA_ESTUDI GERÈNCIA
Material per a vitrectomia posterior i facoemulsificació, Articles per a vitrectomia posterior | MATERIAL PER A VITRECTOMIA POSTERIOR I FACOEMULSIFICACIÓ, ARTICLES PER A VITRECTOMIA POSTERIOR, EQUIP PER A VITRECTOMIA POSTERIOR AMB LLUM, 20 G. ESTÈRIL, D'UN SOL ÚS. COMPATIBLE AMB EQUIP MILLENIUM O EQUIVALENT.(B*)BAIXA_ESTUDI GERÈNCIA
Material per a vitrectomia posterior i facoemulsificació, Articles per a vitrectomia posterior | MATERIAL PER A VITRECTOMIA POSTERIOR I FACOEMULSIFICACIÓ, ARTICLES PER A VITRECTOMIA POSTERIOR, EQUIP PER A VITRECTOMIA POSTERIOR PNEUMÀTIC ALTA VELOCITAT SENSE LLUM 20G COMPOST TUB A/I,TUB INTERCANVI AIRE, SONDA VITRECT 20G,TAPS ESCLERALS,LLANCETA,CLAUS 3PASSOS,COBERTOR,XER 10ML ESTÈRIL, UN SOL ÚS. COMPATIBLE AMB EQUIP MI
Material per a vitrectomia posterior i facoemulsificació, Articles per a vitrectomia posterior | MATERIAL PER A VITRECTOMIA POSTERIOR I FACOEMULSIFICACIÓ, ARTICLES PER A VITRECTOMIA POSTERIOR, SONDA D'IL·LUMINACIÓ ENDOCULAR DIRECCIONABLE PER A VITRECTOMIA POSTERIOR, RECTA 20G, ESTÈRIL, UN SOL ÚS. COMPATIBLE AMB EQUIP MILLENNIUM O EQUIVALENT
Apòsits secs no adhesius, Protecció ocular i canal auditiu | APÒSITS SECS NO ADHESIUS, PROTECCIÓ OCULAR I CANAL AUDITIU, COMPRESA OFTALMOLÒGICA DE TEIXIT SENSE TEIXIR DE 56 X 70 MM±4MM, PLEGADA AMB 6 DOBLECS, AMB UNA CAPA DE COTÓ INTERN. GASA SUPERIOR DE 24 FILS (MIN DE 30 GR/M2) I COTÓ DE 360 G/M2, LLIURE DE LÀTEX, NO ESTÈRIL
Material per a vitrectomia posterior i facoemulsificació, Articles per a queratoplàstia | MATERIAL PER A VITRECTOMIA POSTERIOR I FACOEMULSIFICACIÓ, ARTICLES PER A QUERATOPLÀSTIA, PUNXÓ PER A QUERATOPLÀSTIA AMB CARCASSA DE NYLON,CILINDRE I GUÍES D'ACER, DIÀMETRE 7,75 MM DE TALL,CARCASSA BASE AMB SUCCIÓ,INCLOU LLAPIS MARCADOR AMB GENCIANA,ESTÈRIL,D'UN SOL ÚS, PER A DONANT.
Material per a vitrectomia posterior i facoemulsificació, Articles per a queratoplàstia | MATERIAL PER A VITRECTOMIA POSTERIOR I FACOEMULSIFICACIÓ, ARTICLES PER A QUERATOPLÀSTIA, PUNXÓ PER A QUERATOPLÀSTIA AMB CARCASSA DE NYLON,CILINDRE I GUÍES D'ACER, DIÀMETRE 8.25 MM DE TALL,CARCASSA BASE AMB SUCCIÓ,INCLOU LLAPIS MARCADOR AMB GENCIANA,ESTÈRIL,D'UN SOL ÚS, PER A DONANT.
Material per a vitrectomia posterior i facoemulsificació, Articles per a queratoplàstia | MATERIAL PER A VITRECTOMIA POSTERIOR I FACOEMULSIFICACIÓ, ARTICLES PER A QUERATOPLÀSTIA, PUNXÓ PER A QUERATOPLÀSTIA AMB CARCASSA DE NYLON,CILINDRE I GUÍES D'ACER, DIÀMETRE 8.75 MM DE TALL,CARCASSA BASE AMB SUCCIÓ,INCLOU LLAPIS MARCADOR AMB GENCIANA,ESTÈRIL,D'UN SOL ÚS, PER A DONANT.
Material per a vitrectomia posterior i facoemulsificació, Articles per a queratoplàstia | MATERIAL PER A VITRECTOMIA POSTERIOR I FACOEMULSIFICACIÓ, ARTICLES PER A QUERATOPLÀSTIA, TREPA PER A QUERATOPLÀSTIA BARRON, AMB CARCASSA DE PLÀSTIC I CILINDRE METÀL·LIC, DIÀMETRE 8,5 MM, ESTÈRIL, D'UN SOL ÚS, PER A RECEPTOR.
Material per a vitrectomia posterior i facoemulsificació, Articles per a vitrectomia posterior | MATERIAL PER A VITRECTOMIA POSTERIOR I FACOEMULSIFICACIÓ, ARTICLES PER A VITRECTOMIA POSTERIOR, CÀNULA D'INFUSIÓ PER A VITRECTOMIA DE 4 MM, 20 G, AMB SONDA I CONNECTOR, D'ALTA VISCOSITAT.
Material per a vitrectomia posterior i facoemulsificació, Articles per a vitrectomia posterior | MATERIAL PER A VITRECTOMIA POSTERIOR I FACOEMULSIFICACIÓ, ARTICLES PER A VITRECTOMIA POSTERIOR, CÀNULA D'INFUSIÓ PER A VITRECTOMIA DE 6 MM, 20 G, AMB SONDA I CONNECTOR, D'ALTA VISCOSITAT.(B*)BAIXA_ESTUDI GERÈNCIA
Material per a vitrectomia posterior i facoemulsificació, Articles per a queratoplàstia | MATERIAL PER A VITRECTOMIA POSTERIOR I FACOEMULSIFICACIÓ, ARTICLES PER A QUERATOPLÀSTIA, PUNXÓ PER A QUERATOPLÀSTIA AMB CARCASSA DE NYLON,CILINDRE I GUÍES D'ACER, DIÀMETRE 7.25MM DE TALL,INCLOU LLAPIS MARCADOR AMB GENCIANA,ESTÈRIL,D'UN SOL ÚS, PER A DONANT.
Material per a vitrectomia posterior i facoemulsificació, Articles per a queratoplàstia | MATERIAL PER A VITRECTOMIA POSTERIOR I FACOEMULSIFICACIÓ, ARTICLES PER A QUERATOPLÀSTIA, TREPÀ PER A QUERATOPLÀSTIA BARRON, AMB CARCASSA DE PLÀSTIC I CILINDRE METÀL·LIC DE 7,75 MM DE DIÀMETRE, ESTÈRIL, D'UN SOL ÚS, PER A RECEPTOR.
Material per a vitrectomia posterior i facoemulsificació, Articles per a vitrectomia posterior | MATERIAL PER A VITRECTOMIA POSTERIOR I FACOEMULSIFICACIÓ, ARTICLES PER A VITRECTOMIA POSTERIOR, SONDA PER A L'APLICACIÓ DE LÀSER ENDOCULAR, 20G PUNTA CORBA AMB ANGLE DE 22º PER A VITERCTOMIA POSTERIOR, ESTÈRIL, UN SOL ÚS. COMPATIBLE AMB EQUIP HGM I ADAPTADOR SY-54.01 O EQUIVALENT(B*)BAIXA_ESTUDI GERÈNCIA
Material per a vitrectomia posterior i facoemulsificació, Articles per a vitrectomia posterior | MATERIAL PER A VITRECTOMIA POSTERIOR I FACOEMULSIFICACIÓ, ARTICLES PER A VITRECTOMIA POSTERIOR, AGULLA OFTÀLMICA PER A ANESTÈSIA PERIBULBAR, CALIBRE 25G X 1 1/4" (0,5 MM X 32 MM), AMB PUNTA BISELL TIPUS ATKINSON. ESTÈRIL, D'UN SOL ÚS
Material per a vitrectomia posterior i facoemulsificació, Articles per a vitrectomia posterior | MATERIAL PER A VITRECTOMIA POSTERIOR I FACOEMULSIFICACIÓ, ARTICLES PER A VITRECTOMIA POSTERIOR, CÀNULA OFTÀMICA SUBRETINAL PER A ASPIRACIÓ DE FLUIDS EN RETINA. CALIBRE 20 G X 1 " (0,9 X 25 MM), TERMINAL DE 4 MM AMB REDUCCIÓ A LA PUNTA DE 25G.(B*)BAIXA_ESTUDI GERÈNCIA
Material per a vitrectomia posterior i facoemulsificació, Articles per a queratoplàstia | MATERIAL PER A VITRECTOMIA POSTERIOR I FACOEMULSIFICACIÓ, ARTICLES PER A QUERATOPLÀSTIA, CAMBRA ANTERIOR ARTIFICIAL D'UN SOL ÚS, TIPUS BARRON DE (14-18 MM) DE DIÀMETRE. ESTÈRIL(B*)BAIXA_ESTUDI GERÈNCIA
Material per a vitrectomia posterior i facoemulsificació, Articles per a vitrectomia posterior | MATERIAL PER A VITRECTOMIA POSTERIOR I FACOEMULSIFICACIÓ, ARTICLES PER A VITRECTOMIA POSTERIOR, EQUIP DE TRÒCAR 25 G PER A VITRECTOMIA COMPOST PER: 4 TRÒCARS DE 25 G, CÀNULA D'INFUSIÓ AMB CONNECTOR. ESTÈRIL D'UN SOL ÚS, COMPATIBLE AMB EQUIP MILLENIUM O EQUIVALENT(B*)BAIXA_ESTUDI GERÈNCIA
Material per a vitrectomia posterior i facoemulsificació, Articles per a vitrectomia posterior | MATERIAL PER A VITRECTOMIA POSTERIOR I FACOEMULSIFICACIÓ, ARTICLES PER A VITRECTOMIA POSTERIOR, CÀNULA D'INFUSIÓ AMB LLUM PER A VITRECTOMIA POSTERIOR 6 MM, ESTÈRIL(B*)BAIXA_ESTUDI GERÈNCIA
Material per a vitrectomia posterior i facoemulsificació, Articles per a vitrectomia posterior | MATERIAL PER A VITRECTOMIA POSTERIOR I FACOEMULSIFICACIÓ, ARTICLES PER A VITRECTOMIA POSTERIOR, EQUIP VITRECTOMIA POSTERIOR PNEUMÀTICA ALTA VELOCITAT AMB AFI I SONDA IL·LUMINACIÓ CAMP AMPLI 20G COMPOST: CASSET,SONDA VITRECT 20G,LLANCETA ESCLERAL,GOTER,TUB INTERCANVI AIRE,CÀNULA INFUSIÓ,CLAUS 3 PASSOS,COBERTOR,XER 10ML,COMP
Material per a vitrectomia posterior i facoemulsificació, Articles per a vitrectomia posterior | MATERIAL PER A VITRECTOMIA POSTERIOR I FACOEMULSIFICACIÓ, ARTICLES PER A VITRECTOMIA POSTERIOR, SONDA PER A L'APLICACIÓ DE LÀSER ENDOCULAR, RECTA, AMB LLUM, 20G, LONGITUD 35MM, PER A VITRECTOMIA POSTERIOR, ACER GRAU MÈDIC, MÀNEC MATERIAL PLÀSTIC, ESTÈRIL, UN SOL ÚS. COMPATIBLE AMB EQUIP ACCURUS O EQUIVALENT(B*)BAIXA_ESTUDI GERÈNCIA
Material per a vitrectomia posterior i facoemulsificació, Articles per a vitrectomia posterior | MATERIAL PER A VITRECTOMIA POSTERIOR I FACOEMULSIFICACIÓ, ARTICLES PER A VITRECTOMIA POSTERIOR, CÀNULA OFTÀLMICA COAXIAL PER A INJECCIÓ DE PERFLUOROCARBONI 20G (0,4 MM) TIPUS CHANG O EQUIVALENT.(B*)BAIXA_ESTUDI GERÈNCIA
Material per a vitrectomia posterior i facoemulsificació, Solucions i altres complements per a cirurgia oftàlmica | MATERIAL PER A VITRECTOMIA POSTERIOR I FACOEMULSIFICACIÓ, SOLUCIONS I ALTRES COMPLEMENTS PER A CIRURGIA OFTÀLMICA, SOLUCIÓ DE PERFLUOR-OCTÀ LÍQUIT PER A CIRURGIA OFTÀLMICA PURIFICAT 100%, DENSITAT A 25° 1773 KG/L, PRE-CARREGAT EN XERINGA 5ML, ESTÈRIL.
Material per a vitrectomia posterior i facoemulsificació, Material compatible amb sistemes de vitrectomia posterior | MATERIAL PER A VITRECTOMIA POSTERIOR I FACOEMULSIFICACIÓ, MATERIAL COMPATIBLE AMB SISTEMES DE VITRECTOMIA POSTERIOR, ESCARIFICADOR ESCLERAL PER REALITZARTUNEL ESCLERAL,ANGULAT DE 3MM AMB TERMINACIÓ CIRCULAR,DOBLE BISELL I MÀNEC COMPLET.ACER INOX I PLÀSTIC. ESTÈRIL.UN SOL ÚS.
Material per a vitrectomia posterior i facoemulsificació, Articles per a vitrectomia posterior | MATERIAL PER A VITRECTOMIA POSTERIOR I FACOEMULSIFICACIÓ, ARTICLES PER A VITRECTOMIA POSTERIOR, CÀNULA OFTÀLMICA PER A ASPIRACIÓ AMB PUNTA DE SILICONA RECTA, DE 3,5 MM DE LLARGÀRIA I 25 G, AMB INTERCANVI DE FLUID-AIRE, HEMORRÀGIES VITREES, ELEVACIÓ DE LA HIALOIDES POSTERIOR O EXTRACCIÓ DE LÍQUIDS PFCL(B*)BAIXA_ESTUDI GERÈNCIA
Material per a vitrectomia posterior i facoemulsificació, Articles per a vitrectomia posterior | MATERIAL PER A VITRECTOMIA POSTERIOR I FACOEMULSIFICACIÓ, ARTICLES PER A VITRECTOMIA POSTERIOR, CÀNULA OFTÀLMICA 23G PER A ASPIRACIÓ AMB PUNTA DE SILICONA CORBA. ESTÈRIL.
Material per a vitrectomia posterior i facoemulsificació, Articles per a vitrectomia posterior | MATERIAL PER A VITRECTOMIA POSTERIOR I FACOEMULSIFICACIÓ, ARTICLES PER A VITRECTOMIA POSTERIOR, SONDA PER A L'APLICACIÓ DE LÀSER ENDOCULAR, CORBA, 20G, LONGITUD 35MM PER A VITRECTOMIA POSTERIOR, ACER GRAU MÈDIC, MÀNEC MATERIAL PLÀSTIC, ESTÈRIL, UN SOL ÚS. COMPATIBLE AMB EQUIP ACCURUS-COHER, EYELITE O EQUIVALENT(B*)BAIXA_ESTUDI GERÈNCIA
Material per a vitrectomia posterior i facoemulsificació, Articles per a vitrectomia posterior | MATERIAL PER A VITRECTOMIA POSTERIOR I FACOEMULSIFICACIÓ, ARTICLES PER A VITRECTOMIA POSTERIOR, SONDA PER A L'APLICACIÓ DE LÀSER ENDOCULAR RECTA 20G, ESTÈRIL, UN SOL ÚS. COMPATIBLE AMB EQUIP MILLENNIUM O EQUIVALENT(B*)BAIXA_ESTUDI GERÈNCIA
Material per a vitrectomia posterior i facoemulsificació, Articles per a vitrectomia posterior | MATERIAL PER A VITRECTOMIA POSTERIOR I FACOEMULSIFICACIÓ, ARTICLES PER A VITRECTOMIA POSTERIOR, SONDA PER A L'APLICACIÓ DE LÀSER ENDOCULAR MULTIDIRECCIONAL DE 0 A 90º RECTA, 20 G, ESTÈRIL, UN SOL ÚS. COMPATIBLE AMB EQUIP PHOTON O EQUIVALENT(B*)BAIXA_ESTUDI GERÈNCIA
Material per a vitrectomia posterior i facoemulsificació, Articles per a facoemulsificació | MATERIAL PER A VITRECTOMIA POSTERIOR I FACOEMULSIFICACIÓ, ARTICLES PER A FACOEMULSIFICACIÓ, PUNTA FACOEMULSIFICACIÓ ESTÀNDARD ULTRASÒNICA 30º OD 1,1MM, ESTÈRIL, UN SOL ÚS. COMPATIBLE AMB ACCURUS O EQUIVALENT(B*)BAIXA_ESTUDI GERÈNCIA
Material per a vitrectomia posterior i facoemulsificació, Articles per a facoemulsificació | MATERIAL PER A VITRECTOMIA POSTERIOR I FACOEMULSIFICACIÓ, ARTICLES PER A FACOEMULSIFICACIÓ, PUNTA FACOEMULSIFICACIÓ ESTÀNDARD ULTRASÒNICA 15º ANGULADA, CÒNICA, OD 1,07MM, INCISSIÓ RECOMENADA 3,00MM-3,20MM, ESTÈRIL, UN SOL ÚS. COMPATIBLE AMB EQUIP STELLARIS, MILLENIUM O EQUIVALENT(B*)BAIXA_ESTUDI GERÈNCIA
Material per a vitrectomia posterior i facoemulsificació, Articles per a vitrectomia posterior | MATERIAL PER A VITRECTOMIA POSTERIOR I FACOEMULSIFICACIÓ, ARTICLES PER A VITRECTOMIA POSTERIOR, EQUIP PER A VITRECTOMIA POSTERIOR 20G SENSE SONDA COMPOST PER: CASSET, LÍNIA D'EXTRUSIÓ, GOTER, CLAUTRES PASSOS, XERINGA, BOSSADRENATGE, SONDA LLUM, LLANCETA I TAPS ESCLERALS,. ESTÈRIL, UN SOL ÚS. COMPATIBLE AMB EQUIP INFINITI A
Material per a vitrectomia posterior i facoemulsificació, Articles per a vitrectomia posterior | MATERIAL PER A VITRECTOMIA POSTERIOR I FACOEMULSIFICACIÓ, ARTICLES PER A VITRECTOMIA POSTERIOR, EQUIP DE FRAGMENTACIÓ PER A VITRECTOMIA, COMPOST PER: AGULLA DE 20 G, LÍNIA D'ASPIRACIÓ, CLAU DE TRES VIES, FIADOR, FILTRE I CLAU PER A AGULLA, COMPATIBLE AMB EQUIP ACCURUS
Material per a vitrectomia posterior i facoemulsificació, Articles per a facoemulsificació | MATERIAL PER A VITRECTOMIA POSTERIOR I FACOEMULSIFICACIÓ, ARTICLES PER A FACOEMULSIFICACIÓ, CÀNULA OFTÀLMICA D'IRRIGACIÓ PER A CAMBRA ANTERIOR, EXTREM DISTAL ROMA ANGULAT 30° A 7MM DE LA PUNTA, 27G (0,40MM X 25MM), ACER INOXIDABLE GRAU MÈDIC I MATERIAL PLÀSTIC, ESTÈRIL, UN SOL ÚS
Material per a vitrectomia posterior i facoemulsificació, Articles per a facoemulsificació | MATERIAL PER A VITRECTOMIA POSTERIOR I FACOEMULSIFICACIÓ, ARTICLES PER A FACOEMULSIFICACIÓ, CÀNULA OFTÀLMICA D'HIDRODISSECIÓ TIPUS PEARCE O EQUIVALENT ANGULADA 35º A 8MM DE LA PUNTA 25G X 7/8" (0,50MM X 22MM), ESTÈRIL, UN SOL ÚS
Material per a vitrectomia posterior i facoemulsificació, Articles per a facoemulsificació | MATERIAL PER A VITRECTOMIA POSTERIOR I FACOEMULSIFICACIÓ, ARTICLES PER A FACOEMULSIFICACIÓ, CÀNULA OFTÀLMICA D'IRRIGACIÓ VISCOELÀSTICA, EXTREM DISTAL ROMA ANGULAT 45º A 10 MM DE LA PUNTA, 23G X 7/8" (0,60MM X 22 MM), ACER INOXIDABLE GRAU MÈDIC I MATERIAL PLÀSTIC, ESTÈRIL, UN SOL ÚS
Material per a vitrectomia posterior i facoemulsificació, Articles per a vitrectomia posterior | MATERIAL PER A VITRECTOMIA POSTERIOR I FACOEMULSIFICACIÓ, ARTICLES PER A VITRECTOMIA POSTERIOR, SONDA PER A L'APLICACIÓ DE LÀSER ENDOCULAR TRANSCLERAL, CICLOFOTOCOAGULACIÓ, PER A VITRECTOMIA POSTERIOR, 20G, MANEJABLE, ESTÈRIL, UN SOL ÚS. COMPATIBLE AMB CÀNULES TIPUS ALCON, BPL I DORC O EQUIVALENT
Material per a vitrectomia posterior i facoemulsificació, Solucions i altres complements per a cirurgia oftàlmica | MATERIAL PER A VITRECTOMIA POSTERIOR I FACOEMULSIFICACIÓ, SOLUCIONS I ALTRES COMPLEMENTS PER A CIRURGIA OFTÀLMICA, SOLUCIÓ DE BLAU TRIPÀ 0,05%, AMB VIAL D'1,5 ML, PER A CIRURGIA OFTÀLMICA DE SEGMENT ANTERIOR.
Material per a vitrectomia posterior i facoemulsificació, Articles per a vitrectomia posterior | MATERIAL PER A VITRECTOMIA POSTERIOR I FACOEMULSIFICACIÓ, ARTICLES PER A VITRECTOMIA POSTERIOR, SONDA PER A BIÒPSIA DE VITRI, COMPOST PER: FULLA DE 0,75 MM AMB TALL DE GUILLOTINA DE 0,40 MM (20 G), TUB D'ASPIRACIÓ TRANSPARENT, XERINGA LUER-LOK DE 3 ML I CLAU DE PAS. ESTÈRIL.(B*)BAIXA_ESTUDI GERÈNCIA
Material per a vitrectomia posterior i facoemulsificació, Articles per a facoemulsificació | MATERIAL PER A VITRECTOMIA POSTERIOR I FACOEMULSIFICACIÓ, ARTICLES PER A FACOEMULSIFICACIÓ, CÀNULA OFTÀLMICA D'IRRIGACIÓ PER A CAMBRA ANTERIOR I BOSSA CAPSULAR TIPUS RYCROFT O EQUIVALENT, POLIETILÈ I ACER INOXIDABLE, EXTREM DISTAL ANGULAT 45°, 25G X 1" (0,50 MM X 22 MM), ESTÈRIL, UN SOL ÚS
Material per a vitrectomia posterior i facoemulsificació, Articles per a vitrectomia posterior | MATERIAL PER A VITRECTOMIA POSTERIOR I FACOEMULSIFICACIÓ, ARTICLES PER A VITRECTOMIA POSTERIOR, CÀNULA D'INFUSIÓ AMB LLUM PER A VITRECTOMIA POSTERIOR 4MM, ESTÈRIL. COMPATIBLE AMB EQUIP ACCURUS O EQUIVALENT(B*)BAIXA_ESTUDI GERÈNCIA
Material per a vitrectomia posterior i facoemulsificació, Articles per a vitrectomia posterior | MATERIAL PER A VITRECTOMIA POSTERIOR I FACOEMULSIFICACIÓ, ARTICLES PER A VITRECTOMIA POSTERIOR, SONDA PER A L'APLICACIÓ DE LÀSER ENDOCULAR RECTA 25G, ESTÈRIL, UN SOL ÚS. COMPATIBLE AMB EQUIP ACCURUS O EQUIVALENT(B*)BAIXA_ESTUDI GERÈNCIA
Material per a vitrectomia posterior i facoemulsificació, Articles per a vitrectomia posterior | MATERIAL PER A VITRECTOMIA POSTERIOR I FACOEMULSIFICACIÓ, ARTICLES PER A VITRECTOMIA POSTERIOR, EQUIP PER A VITRECTOMIA POSTERIOR AMB LLUM, 25G. ESTÈRIL, D'UN SOL ÚS. COMPATIBLE AMB EQUIP MILLENIUM O EQUIVALENT(B*)BAIXA_ESTUDI GERÈNCIA
Material per a vitrectomia posterior i facoemulsificació, Articles per a vitrectomia posterior | MATERIAL PER A VITRECTOMIA POSTERIOR I FACOEMULSIFICACIÓ, ARTICLES PER A VITRECTOMIA POSTERIOR, SONDA D'IL·LUMINACIÓ ENDOCULAR DIRECCIONABLE PER A VITRECTOMIA POSTERIOR PUNTA RECTA 25G, TERMINAL ACER GRAU MÈDIC, MÀNEC MATERIAL PLÀSTIC, ESTÈRIL, UN SOL ÚS. COMPATIBLE AMB EQUIP MILLENNIUM(B*)BAIXA_ESTUDI GERÈNCIA
Material per a vitrectomia posterior i facoemulsificació, Articles per a vitrectomia posterior | MATERIAL PER A VITRECTOMIA POSTERIOR I FACOEMULSIFICACIÓ, ARTICLES PER A VITRECTOMIA POSTERIOR, SONDA D'IL·LUMINACIÓ ENDOCULAR DIRECCIONABLE PER A VITRECTOMIA POSTERIOR, RECTA 25G, ACER INOXIDABLE, COMPATIBLE AMB EQUIPS ACCURUS O EQUIVALENT(B*)BAIXA_ESTUDI GERÈNCIA
Material per a vitrectomia posterior i facoemulsificació, Articles per a queratoplàstia | MATERIAL PER A VITRECTOMIA POSTERIOR I FACOEMULSIFICACIÓ, ARTICLES PER A QUERATOPLÀSTIA, TREPÀ PER A QUERATOPLÀSTIA BARRON, AMB CARCASSA DE PLÀSTIC I CILINDRE METÀL·LIC, DIÀMETRE 6,50 MM, ESTÈRIL, D'UN SOL ÚS, PER A RECEPTOR.
Material per a vitrectomia posterior i facoemulsificació, Articles per a queratoplàstia | MATERIAL PER A VITRECTOMIA POSTERIOR I FACOEMULSIFICACIÓ, ARTICLES PER A QUERATOPLÀSTIA, PUNXÓ PER A QUERATOPLÀSTIA AMB CARCASSA DE NYLON,CILINDRE I GUÍES D'ACER, DIÀMETRE 7.0MM DE TALL,INCLOU LLAPIS MARCADOR AMB GENCIANA,ESTÈRIL,D'UN SOL ÚS, PER A DONANT.
Material per a vitrectomia posterior i facoemulsificació, Articles per a vitrectomia posterior | MATERIAL PER A VITRECTOMIA POSTERIOR I FACOEMULSIFICACIÓ, ARTICLES PER A VITRECTOMIA POSTERIOR, SONDA D'IL·LUMINACIÓ ENDOCULAR DIRECCIONABLE PER A VITRECTOMIA POSTERIOR 20G AMB PUNTA BISSELLADA 15º, ESTÈRIL, UN SOL ÚS(B*)BAIXA_ESTUDI GERÈNCIA
Material per a vitrectomia posterior i facoemulsificació, Articles per a vitrectomia posterior | MATERIAL PER A VITRECTOMIA POSTERIOR I FACOEMULSIFICACIÓ, ARTICLES PER A VITRECTOMIA POSTERIOR, EQUIP PER A VITRECTOMIA POSTERIOR AMB LLUM PER A TÈCNICA 25 G, D'ALTA VELOCITAT, COMPATIBLE AMB EQUIP MILLENIUM O EQUIVALENT.
Material per a vitrectomia posterior i facoemulsificació, Articles per a vitrectomia posterior | MATERIAL PER A VITRECTOMIA POSTERIOR I FACOEMULSIFICACIÓ, ARTICLES PER A VITRECTOMIA POSTERIOR, CÀNULA IRRIGACIÓ/ASPIRACIÓ 1 VIA AMB PUNTA DE SILICONA PER A VITRECTOMIA POSTERIOR, CALIBRE 25G, PUNTA D'IRRIGACIÓ OBERTA. ESTÈRIL, UN SOL ÚS
Material per a vitrectomia posterior i facoemulsificació, Articles per a queratoplàstia | MATERIAL PER A VITRECTOMIA POSTERIOR I FACOEMULSIFICACIÓ, ARTICLES PER A QUERATOPLÀSTIA, PUNXÓ PER A QUERATOPLÀSTIA AMB CARCASSA DE PLÀSTIC I CILINDRE METÀL·LIC, DIÀMETRE 6 MM, ESTÈRIL, D'UN SOL ÚS, PER A DONANT.(B*)BAIXA_ESTUDI GERÈNCIA
Material per a vitrectomia posterior i facoemulsificació, Articles per a queratoplàstia | MATERIAL PER A VITRECTOMIA POSTERIOR I FACOEMULSIFICACIÓ, ARTICLES PER A QUERATOPLÀSTIA, PUNXÓ PER A QUERATOPLÀSTIA AMB CARCASSA DE PLÀSTIC I CILINDRE METÀL·LIC, DIÀMETRE 6,75 MM, ESTÈRIL, D'UN SOL ÚS, PER A DONANT.(B*)BAIXA_ESTUDI GERÈNCIA
Material per a vitrectomia posterior i facoemulsificació, Articles per a queratoplàstia | MATERIAL PER A VITRECTOMIA POSTERIOR I FACOEMULSIFICACIÓ, ARTICLES PER A QUERATOPLÀSTIA, PUNXÓ PER A QUERATOPLÀSTIA AMB CARCASSA DE NYLON,CILINDRE I GUÍES D'ACER, DIÀMETRE 9.0MM DE TALL,INCLOU LLAPIS MARCADOR AMB GENCIANA,ESTÈRIL,D'UN SOL ÚS, PER A DONANT.
Material per a vitrectomia posterior i facoemulsificació, Articles per a queratoplàstia | MATERIAL PER A VITRECTOMIA POSTERIOR I FACOEMULSIFICACIÓ, ARTICLES PER A QUERATOPLÀSTIA, TREPÀ PER A QUERATOPLÀSTIA BARRON, AMB CARCASSA DE PLÀSTIC I CILINDRE METÀL·LIC DE 9 MM DE DIÀMETRE, ESTÈRIL, D'UN SOL ÚS, PER A RECEPTOR.(B*)BAIXA_ESTUDI GERÈNCIA
Material per a vitrectomia posterior i facoemulsificació, Articles per a facoemulsificació | MATERIAL PER A VITRECTOMIA POSTERIOR I FACOEMULSIFICACIÓ, ARTICLES PER A FACOEMULSIFICACIÓ, PUNTA FACOEMULSIFICACIÓ ULTRASÒNICA ESTÀNDARD 30º, CIRCULAR, OD 0,98MM, INCISIÓ RECOMENADA 2,75MM, ESTÈRIL, UN SOL ÚS. COMPATIBLE AMB ACCURUS, INFINITY, CONSTELATION, CENTURION O EQUIVALENT
Material per a vitrectomia posterior i facoemulsificació, Articles per a facoemulsificació | MATERIAL PER A VITRECTOMIA POSTERIOR I FACOEMULSIFICACIÓ, ARTICLES PER A FACOEMULSIFICACIÓ, TUB DOBLE LLUM 75 MM, ADAPTADOR PER A PEÇA DE MA, IRRIGACIÓ/ASPIRACIÓ, PER A FACOEMULSIFICACIÓ,ESTÈRIL, UN SOL ÚS.
Material per a vitrectomia posterior i facoemulsificació, Articles per a facoemulsificació | MATERIAL PER A VITRECTOMIA POSTERIOR I FACOEMULSIFICACIÓ, ARTICLES PER A FACOEMULSIFICACIÓ, CÀNULA OFTÀLMICA INVERSA, PER A IRRIGACIÓ I ASPIRACIÓ TIPUS SIMCOE COMPOSTA PER 2 CÀNULES23G FUSIONADES, UNA AMB CONNECTOR PER A IRRIGACIÓ I L'ALTRA UNIDA A UN TUBSILICONA AMB CONNECTOR PER A ASPIRACIÓ. ESTÈRIL, D'UN SOL ÚS. MÀ
Material per a vitrectomia posterior i facoemulsificació, Solucions i altres complements per a cirurgia oftàlmica | MATERIAL PER A VITRECTOMIA POSTERIOR I FACOEMULSIFICACIÓ, SOLUCIONS I ALTRES COMPLEMENTS PER A CIRURGIA OFTÀLMICA, SOLUCIÓ DE BLAU TRIPÀ 0.05% AMB XERINGA DE 1,5ML, PER A CIRURGIA OFTÀLMICA DE SEGMENT POSTERIOR.(B*)BAIXA_ESTUDI GERÈNCIA
Material per a vitrectomia posterior i facoemulsificació, Articles per a vitrectomia posterior | MATERIAL PER A VITRECTOMIA POSTERIOR I FACOEMULSIFICACIÓ, ARTICLES PER A VITRECTOMIA POSTERIOR, AGULLA OFTÀLMICA PER A ANESTÈSIA PERIBULBAR, CALIBRE 27G X 7/8 " (0.40 X 22 MM), RECTA AMB PUNTA BISELL TIPUS ATKINSON DE 22º. ESTÈRIL, D'UN SOL ÚS, ENVÀS INDIVIDUAL(B*)BAIXA_ESTUDI GERÈNCIA
Material per a vitrectomia posterior i facoemulsificació, Articles per a vitrectomia posterior | MATERIAL PER A VITRECTOMIA POSTERIOR I FACOEMULSIFICACIÓ, ARTICLES PER A VITRECTOMIA POSTERIOR, SONDA PER APLICACIÓLÀSER ENDOCULARFOTOCOAGULACIÓ AMB LLUM, CORBA, PER A VITRECTOMIA POSTERIOR, 19,5G, LONGITUD 100MM Ø FIBRA 200 MICRAS, ACER GRAU MÈDIC, MÀNEC MATERIAL PLÀSTIC, ESTÈRIL, UN SOL ÚS. COMPATIBLE AMB ADAPTADORS TIPU
Material per a vitrectomia posterior i facoemulsificació, Articles per a vitrectomia posterior | MATERIAL PER A VITRECTOMIA POSTERIOR I FACOEMULSIFICACIÓ, ARTICLES PER A VITRECTOMIA POSTERIOR, EQUIP VITRECTOMIA POSTERIOR ALTA VELOCITAT AMB SONDA IL•LUMINACIÓ COMPOST: CASSET,SONDA VITRECT 20G,LLANCETA ESCLERAL,GOTER,TUB INTERCANVI AIRE,CÀNULA INFUSIÓ,CLAUS 3 PASSOS,COBERTOR,XER 10ML,COMP MILLENIUM O EQUIVALENT(B*)BAIXA_ESTUDI GERÈNCIA
Material per a vitrectomia posterior i facoemulsificació, Viscoelàstics | MATERIAL PER A VITRECTOMIA POSTERIOR I FACOEMULSIFICACIÓ, VISCOELÀSTICS, SOLUCIÓ COHESIVA-DISPERSIVA D'HIALURONAT SÒDIC (NAHA)) 2,3 %,VISCOSITAT 7X10 (ELEVAT A SIS)MPAS;PES MOL·LECULAR 4X10 (ELEVAT A SIS) DALTON A/XERING PRECARREG 0,6ML I CÀNULA 25G.ESTÈRIL,OSMOLARITAT (320 MOSM/KG) PH (7.2-7.5) SIMILARS ALS DE L'HUMOR AQUOS
Material per a vitrectomia posterior i facoemulsificació, Articles per a facoemulsificació | MATERIAL PER A VITRECTOMIA POSTERIOR I FACOEMULSIFICACIÓ, ARTICLES PER A FACOEMULSIFICACIÓ, CÀNULA OFTÀLMICA PER A HIDRODISSECCIÓ ANGULACIÓ DE 35° A 8MM DE LA PUNTA, 25G X 7/8" (0,50MM X 25MM), ACER INOXIDABLE GRAU MÈDIC I MATERIAL PLÀSTIC, ESTÈRIL, UN SOL ÚS
Material per a vitrectomia posterior i facoemulsificació, Articles per a facoemulsificació | MATERIAL PER A VITRECTOMIA POSTERIOR I FACOEMULSIFICACIÓ, ARTICLES PER A FACOEMULSIFICACIÓ, CÀNULA CISTOTOM D'IRRIGACIÓ PER A CAPSULORREXIS ANTERIOR, RECOLZAT AMB PUNTA ANGULADA I ESMOLADA 90º, 30G (0,30MM X 16MM), ACER INOXIDABLE GRAU MÈDIC I PLÀSTIC, ESTÈRIL, UN SOL ÚS
Material per a vitrectomia posterior i facoemulsificació, Articles per a vitrectomia posterior | MATERIAL PER A VITRECTOMIA POSTERIOR I FACOEMULSIFICACIÓ, ARTICLES PER A VITRECTOMIA POSTERIOR, SONDA D'IL·LUMINACIÓ ENDOCULAR FIXA PER A VITRECTOMIA POSTERIOR 20G AMB CORONA PER A IL·LUMINACIÓ DE CAMP AMPLI AMB PUNTA CÒNICA I ESCUD ANTI-REFLEXOS, ESTÈRIL, UN SOL ÚS. COMPATIBLE AMB EQUIP PHOTON O EQUIVALENT(B*)BAIXA_ESTUDI GERÈNCIA
Material per a vitrectomia posterior i facoemulsificació, Solucions i altres complements per a cirurgia oftàlmica | MATERIAL PER A VITRECTOMIA POSTERIOR I FACOEMULSIFICACIÓ, SOLUCIONS I ALTRES COMPLEMENTS PER A CIRURGIA OFTÀLMICA, SOLUCIÓ DE PERFLUORCARBONI-DISSOLVENT PER A CIRURGIA OFTÀLMICA, BIOCOMPATIBLE PER A OLIS DE SILICONA F4H5 AMB VIAL DE 5ML.(B*)BAIXA_ESTUDI GERÈNCIA
Material per a vitrectomia posterior i facoemulsificació, Material compatible amb sistemes de facoemulsificació | MATERIAL PER A VITRECTOMIA POSTERIOR I FACOEMULSIFICACIÓ, MATERIAL COMPATIBLE AMB SISTEMES DE FACOEMULSIFICACIÓ, CASSET MULTIPLE AMB SENSOR DE BOMBA COMPATIBLE AMB EQUIP DE FACOEMULSIFICACIÓ MEGATRON S3 O EQUIVALENT AMB CODI SAP 30012465(B*)BAIXA_ESTUDI GERÈNCIA
Material per a vitrectomia posterior i facoemulsificació, Material compatible amb sistemes de facoemulsificació | MATERIAL PER A VITRECTOMIA POSTERIOR I FACOEMULSIFICACIÓ, MATERIAL COMPATIBLE AMB SISTEMES DE FACOEMULSIFICACIÓ, BRAÇAL D'IRRIGACIÓ PER A PEÇA DE MÀ DE FACOEMULSIFICACIÓ PER A EQUIP TIPUS MILLENIUM O EQUIVALENT
Material per a vitrectomia posterior i facoemulsificació, Articles per a facoemulsificació | MATERIAL PER A VITRECTOMIA POSTERIOR I FACOEMULSIFICACIÓ, ARTICLES PER A FACOEMULSIFICACIÓ, CIRCUIT D'IRRIGACIÓ/ASPIRACIÓ DE FACO, AMB FILTRE DE 0,22 MICRES. LÍNIA D'1,90 CM DE LLARGÀRIA AMB CIRCUIT D'INJECCIÓ D'AIRE, ESTÈRIL. COMPATIBLE AMB EQUIP MEGATRON S3 O EQUIVALENT(VEURE NOTA INTERNA)(B*)BAIXA_ESTUDI GERÈNCIA
Material per a vitrectomia posterior i facoemulsificació, Articles per a vitrectomia posterior | MATERIAL PER A VITRECTOMIA POSTERIOR I FACOEMULSIFICACIÓ, ARTICLES PER A VITRECTOMIA POSTERIOR, EQUIP DE MANTENIMENT PER CONTROL DE PIO, PER A APARELL MEGATRON S3 O EQUIVALENT(B*)BAIXA_ESTUDI GERÈNCIA
Material per a vitrectomia posterior i facoemulsificació, Articles per a facoemulsificació | MATERIAL PER A VITRECTOMIA POSTERIOR I FACOEMULSIFICACIÓ, ARTICLES PER A FACOEMULSIFICACIÓ, VITREÒTOM MAGNÈTIC D'ALTA VELOCITAT. CALIBRE 20G, DE 0,9 MM, ESTÈRIL, D'UN SOL ÚS. COMPATIBLE AMB EQUIP MEGATRON O EQUIVALENT(B*)BAIXA_ESTUDI GERÈNCIA
Material per a vitrectomia posterior i facoemulsificació, Articles per a facoemulsificació | MATERIAL PER A VITRECTOMIA POSTERIOR I FACOEMULSIFICACIÓ, ARTICLES PER A FACOEMULSIFICACIÓ, VITREOTOM PNEUMÀTIC 20SI. CALIBRE 20 G, DE 0,9MM, ESTÈRIL, UN SOL ÚS. COMPATIBLE AMB EQUIP MEGATRON O EQUIVALENT(B*)BAIXA_ESTUDI GERÈNCIA
Material per a vitrectomia posterior i facoemulsificació, Viscoelàstics | MATERIAL PER A VITRECTOMIA POSTERIOR I FACOEMULSIFICACIÓ, VISCOELÀSTICS, SOLUCIÓ D'HIALURONAT SÒDIC A L'1,37 %, DISPERSIU PER A FASE D'IRRIGACIÓ/ASPIRACIÓ AMB XERINGA DE 0,55 ML I SOLUCIÓ D'HIALURAT SÒDIC A L'1,35 % COHESIVA PER A FASE D'IMPLANTACIÓ AMB XERINGA DE 0,55 ML. ESTÈRIL.
Material per a vitrectomia posterior i facoemulsificació, Articles per a queratoplàstia | MATERIAL PER A VITRECTOMIA POSTERIOR I FACOEMULSIFICACIÓ, ARTICLES PER A QUERATOPLÀSTIA, TREPÀ PER A QUERATOPLÀSTIA BARRON, AMB CARCASSA DE PLÀSTIC I CILINDRE METÀL·LIC, DIÀMETRE 6 MM, ESTÈRIL, D'UN SOL ÚS, PER A RECEPTOR.
Material per a vitrectomia posterior i facoemulsificació, Articles per a queratoplàstia | MATERIAL PER A VITRECTOMIA POSTERIOR I FACOEMULSIFICACIÓ, ARTICLES PER A QUERATOPLÀSTIA, PUNXÓ PER A QUERATOPLÀSTIA AMB CARCASSA DE NYLON,CILINDRE I GUÍES D'ACER, DIÀMETRE 6.5MM DE TALL,INCLOU LLAPIS MARCADOR AMB GENCIANA,ESTÈRIL,D'UN SOL ÚS, PER A DONANT.
Material per a vitrectomia posterior i facoemulsificació, Articles per a vitrectomia posterior | MATERIAL PER A VITRECTOMIA POSTERIOR I FACOEMULSIFICACIÓ, ARTICLES PER A VITRECTOMIA POSTERIOR, CÀNULA D'INFUSIÓ/ASPIRACIÓ OLI DE SILICONA, PER A VITRECTOMIA POSTERIOR, UN SOL ÚS(B*)BAIXA_ESTUDI GERÈNCIA
Material per a vitrectomia posterior i facoemulsificació, Solucions i altres complements per a cirurgia oftàlmica | MATERIAL PER A VITRECTOMIA POSTERIOR I FACOEMULSIFICACIÓ, SOLUCIONS I ALTRES COMPLEMENTS PER A CIRURGIA OFTÀLMICA, SOLUCIÓ DE PERFLUORCARBONI PER A CIRURGIA OFTÀLMICA DE REPOSICIÓ DE LA RETINA DURANT LA CIRURGIA, AMB EQUIP DE XERINGA DE 5 ML.(B*)BAIXA_ESTUDI GERÈNCIA
Material per a vitrectomia posterior i facoemulsificació, Articles per a facoemulsificació | MATERIAL PER A VITRECTOMIA POSTERIOR I FACOEMULSIFICACIÓ, ARTICLES PER A FACOEMULSIFICACIÓ, EQUIP PER A FACOEMULSIFICACIÓ COMPOST PER: UNA CASSET SISTEMA VENTURI AMB SETLÍNIES D'INFUSSIÓ/ASPIRACIÓ PER A AMPOLLESSOLUCIÓ D'IRRIGACIÓ BALANCEJADA; CÀMARAPROVASILICONA; MANEGOT IRRIGACIÓ I CLAU. COMPATIBLE EQUIP MILLENIUM O
Material per a vitrectomia posterior i facoemulsificació, Articles per a facoemulsificació | MATERIAL PER A VITRECTOMIA POSTERIOR I FACOEMULSIFICACIÓ, ARTICLES PER A FACOEMULSIFICACIÓ, PUNTA FACOEMULSIFICACIÓ ESTÀNDARD 15º OD 1,07MM ID 0,90MM, INCISSIÓ RECOMENADA 3,00MM-3,20MM, ESTÈRIL, UN SOL ÚS, COMPATIBLE AMB MILLENIUM, STELLARIS, STELLARIS PC O EQUIVALENT(B*)BAIXA_ESTUDI GERÈNCIA
Material per a vitrectomia posterior i facoemulsificació, Articles per a facoemulsificació | MATERIAL PER A VITRECTOMIA POSTERIOR I FACOEMULSIFICACIÓ, ARTICLES PER A FACOEMULSIFICACIÓ, PUNTA FACOEMULSIFICACIÓ ESTÀNDARD TURBOSÒNICA 45° CIRCULAR, INCISSIÓ RECOMENADA 3,0 MM, ESTÈRIL, UN SOL ÚS. COMPATIBLE AMB EQUIPS: ACCURUS, CONSTELLATION, INFINITI, CENTURION O EQUIVALENT(B*)BAIXA_ESTUDI GERÈNCIA
Material per a vitrectomia posterior i facoemulsificació, Solucions i altres complements per a cirurgia oftàlmica | MATERIAL PER A VITRECTOMIA POSTERIOR I FACOEMULSIFICACIÓ, SOLUCIONS I ALTRES COMPLEMENTS PER A CIRURGIA OFTÀLMICA, SOLUCIÓ DE BLAU TRIPÀ ALTA PURESA 0,06%, AMB XERINGA VIDRE DE 0,5 ML, PER A CIRURGIA OFTÀLMICA DE SEGMENT ANTERIOR.
Material per a vitrectomia posterior i facoemulsificació, Articles per a facoemulsificació | MATERIAL PER A VITRECTOMIA POSTERIOR I FACOEMULSIFICACIÓ, ARTICLES PER A FACOEMULSIFICACIÓ, EQUIP BÀSIC DE FACOEMULSIFICACIÓ AMB LÍNIES IRRIGACIÓ/ASPIRACIÓ, CASSETTE, BOSSA DE DRENATGE I SAFATA AMB TAPA, COMPATIBLE AMB EQUIP ACCURUS O EQUIVALENT
Material per a vitrectomia posterior i facoemulsificació, Articles per a facoemulsificació | MATERIAL PER A VITRECTOMIA POSTERIOR I FACOEMULSIFICACIÓ, ARTICLES PER A FACOEMULSIFICACIÓ, EQUIP PER A FACOEMULSIFICACIÓ AMB LÍNIES D'IRRIGACIÓ/ASPIRACIÓ, SUPRIMIDOR DE BOMBOLLES BSI, TEST DE CÀMERA, TUB AVGFI, EINA DE PERFORACIÓ BSS. COMPATIBLE AMB ACCURUS O EQUIVALENT(B*)BAIXA_ESTUDI GERÈNCIA
Material per a vitrectomia posterior i facoemulsificació, Articles per a facoemulsificació | MATERIAL PER A VITRECTOMIA POSTERIOR I FACOEMULSIFICACIÓ, ARTICLES PER A FACOEMULSIFICACIÓ, PUNTA FACOEMULSIFICACIÓ PETITA INCISSIÓ MIC, ULTRASÒNICA ESTÀNDARD ABS FLARED 30º CIRCULAR, OD 1,1MM, ESTÈRIL, UN SOL ÚS. COMPATIBLE AMB EQUIP ACCURUS, INFINITY, CONSTELATION O EQUIVALENT.
Material per a vitrectomia posterior i facoemulsificació, Material compatible amb sistemes de vitrectomia posterior | MATERIAL PER A VITRECTOMIA POSTERIOR I FACOEMULSIFICACIÓ, MATERIAL COMPATIBLE AMB SISTEMES DE VITRECTOMIA POSTERIOR, PINÇA END-GRASP DSP AMB MÀNEC ACTIVABLE I ROTABLE 360º 25G +, AMB TERMINAL FÍ, PER VITRECTOMIA POSTERIOR, MÀNEC DE PLÀSTIC I PUNTA METÀLICA,ESTÈRIL, UN SOL ÚS
Material per a vitrectomia posterior i facoemulsificació, Articles per a vitrectomia posterior | MATERIAL PER A VITRECTOMIA POSTERIOR I FACOEMULSIFICACIÓ, ARTICLES PER A VITRECTOMIA POSTERIOR, CÀNULA D'INFUSIÓ AMB LLUM DE 4,0 MM, PER A VITRECTOMIA POSTERIOR, ESTÈRIL, UN SOL ÚS(B*)BAIXA_ESTUDI GERÈNCIA
Material per a vitrectomia posterior i facoemulsificació, Articles per a facoemulsificació | MATERIAL PER A VITRECTOMIA POSTERIOR I FACOEMULSIFICACIÓ, ARTICLES PER A FACOEMULSIFICACIÓ, TUB AMB CASSETTE PER A FACOEMULSIFICACIÓ, PER A ADAPATAR A L'APARELL SOVRING. ESTÈRIL.(B*)BAIXA_ESTUDI GERÈNCIA
Material per a vitrectomia posterior i facoemulsificació, Articles per a vitrectomia posterior | MATERIAL PER A VITRECTOMIA POSTERIOR I FACOEMULSIFICACIÓ, ARTICLES PER A VITRECTOMIA POSTERIOR, SONDA PER A VITRECTOMIA POSTERIOR AMB ORIFICIS D'ASPIRACIÓ I GILLOTINA DE TALL PNEUMÀTIC, ESTÈRIL, UN SOL ÚS. COMPATIBLE AMB EQUIP ACCURUS,INNOVIT O EQUIVALENT(B*)BAIXA_ESTUDI GERÈNCIA
Material per a vitrectomia posterior i facoemulsificació, Articles per a vitrectomia posterior | MATERIAL PER A VITRECTOMIA POSTERIOR I FACOEMULSIFICACIÓ, ARTICLES PER A VITRECTOMIA POSTERIOR, TUB D'INTERCANVI D'AIRE PER A VITRECTOMIA POSTERIOR, SILICONA I PLÀSTIC PER A CONTROL DE LA PIO EN FACOFRAGMENTACIÓ. COMPATIBLE AMB EQUIP STELLARIS PC O EQUIVALENT
Material per a vitrectomia posterior i facoemulsificació, Articles per a vitrectomia posterior | MATERIAL PER A VITRECTOMIA POSTERIOR I FACOEMULSIFICACIÓ, ARTICLES PER A VITRECTOMIA POSTERIOR, AGULLA DE FRAGMENTACIÓ DE 15º PER A VITRECTOMIA. COMPATIBLE AMB APARELL TIPUS MILLENNIUM(B*)BAIXA_ESTUDI GERÈNCIA
Material per a vitrectomia posterior i facoemulsificació, Articles per a vitrectomia posterior | MATERIAL PER A VITRECTOMIA POSTERIOR I FACOEMULSIFICACIÓ, ARTICLES PER A VITRECTOMIA POSTERIOR, AGULLA DE FRAGMENTACIÓ DE 60º PER A VITRECTOMIA. COMPATIBLE AMB APARELL TIPUS MILLENNIUM(B*)BAIXA_ESTUDI GERÈNCIA
Material per a vitrectomia posterior i facoemulsificació, Articles per a vitrectomia posterior | MATERIAL PER A VITRECTOMIA POSTERIOR I FACOEMULSIFICACIÓ, ARTICLES PER A VITRECTOMIA POSTERIOR, EQUIP DE TAPS ESCLERALS DE TITANI DE 19 G I 20 G PER A TANCAMENT TEMPORAL DE LA INCISIÓ. ESTÈRIL D'UN SOL ÚS.(B*)BAIXA_ESTUDI GERÈNCIA
Material per a vitrectomia posterior i facoemulsificació, Articles per a vitrectomia posterior | MATERIAL PER A VITRECTOMIA POSTERIOR I FACOEMULSIFICACIÓ, ARTICLES PER A VITRECTOMIA POSTERIOR, SONDA VITRECTOMIA POSTERIOR AMB FORAT D'ASPIRACIÓ I GUILLOTINA DE TALL PNEUMÀTIC, 1500 TALLS/MINUT, DIÀMETRE DE 20G, ESTÈRIL, UN SOL ÚS. COMPATIBLE AMB EQUIP ACCURUS O EQUIVALENT(B*)BAIXA_ESTUDI GERÈNCIA
Material per a vitrectomia posterior i facoemulsificació, Articles per a vitrectomia posterior | MATERIAL PER A VITRECTOMIA POSTERIOR I FACOEMULSIFICACIÓ, ARTICLES PER A VITRECTOMIA POSTERIOR, SONDA D'IL·LUMINACIÓ INTRAOCULAR DIRECCIONABLE PER A VITRECTOMIA 20G RECTA TIPUS BULLET PER A CAMP DE 180º, PER A CIRURGIA AMB LENTS DE CAMP AMPLI, ESTÈRIL, UN SOL ÚS. COMPATIBLE AMB EQUIP ACCURUS O EQUIVALENT(B*)BAIXA_ESTUDI GERÈNCIA
Material per a vitrectomia posterior i facoemulsificació, Articles per a vitrectomia posterior | MATERIAL PER A VITRECTOMIA POSTERIOR I FACOEMULSIFICACIÓ, ARTICLES PER A VITRECTOMIA POSTERIOR, SONDA D'IL·LUMINACIÓ INTRAOCULAR PER A VITRECTOMIA 20G, RECTA PUNTA ROMA, LONGITUD 30MM, ACER GRAU MÈDIC AMB MÀNEC MATERIAL PLÀSTIC, ADAPTABLE AL VITREOTOM INFINITY, ESTÈRIL, UN SOL ÚS. COMPATIBLE AMB EQUIP ACCURUS O EQUIVALENT(B*)BAIXA_ESTUDI GERÈNCIA
Material per a vitrectomia posterior i facoemulsificació, Articles per a vitrectomia posterior | MATERIAL PER A VITRECTOMIA POSTERIOR I FACOEMULSIFICACIÓ, ARTICLES PER A VITRECTOMIA POSTERIOR, SONDA D'IL·LUMINACIÓ ENDOCULAR DIRECCIONABLE PER A VITRECTOMIA POSTERIOR, 20G PICA 90º, ESTÈRIL, UN SOL ÚS. COMPATIBLE AMB EQUIP ACCURUS O EQUIVALENT(B*)BAIXA_ESTUDI GERÈNCIA
Material per a vitrectomia posterior i facoemulsificació, Articles per a vitrectomia posterior | MATERIAL PER A VITRECTOMIA POSTERIOR I FACOEMULSIFICACIÓ, ARTICLES PER A VITRECTOMIA POSTERIOR, EQUIP VITRECT COMPLET COMB 5000/20G COMPOST:LÍNIA EXTRUSSIÓ,LÍNIA INTERCAN,SONDA LLUM,CÀNULA INF,TAPS ESCLERALS,LLANCETA,GOTER,PROTEC,PANELL,CLAU 3PAS,XERIN,TUBS I/A,MANEGUE I,BSI,CLAU CÀNUL,I/A,BOSSA DRENAT,SIST,ACCURUS-COHER COMP A/CONSTELLATION O EQUI
Material per a vitrectomia posterior i facoemulsificació, Material compatible amb sistemes de vitrectomia posterior | MATERIAL PER A VITRECTOMIA POSTERIOR I FACOEMULSIFICACIÓ, MATERIAL COMPATIBLE AMB SISTEMES DE VITRECTOMIA POSTERIOR, MICROTISORA INTRAOCULAR VERTICAL 1,0MM COMPATIBLE AMB MÀNEC PNEUMÀTIC O D'ACTIVACIÓ MANUAL, ESTÈRIL UN SOL ÚS(B*)BAIXA_ESTUDI GERÈNCIA
Material per a vitrectomia posterior i facoemulsificació, Material per a diagnòstics oftàlmics | MATERIAL PER A VITRECTOMIA POSTERIOR I FACOEMULSIFICACIÓ, MATERIAL PER A DIAGNÒSTICS OFTÀLMICS, TIRA DE VERD DE LISAMINA PER A DETERMINAR ÀREES CORNEALS O CONJUNTIVALS AMB CÈL·LULES EPITELIALS O DEGERADES MORTES, SINDRÒME DE L'ULL SEC.(B*)BAIXA_ESTUDI GERÈNCIA
Material per a vitrectomia posterior i facoemulsificació, Viscoelàstics | MATERIAL PER A VITRECTOMIA POSTERIOR I FACOEMULSIFICACIÓ, VISCOELÀSTICS, SOLUCIÓ VISCOELÀSTICA DISPERSIU D'HIDROXIPROPIL METILCEL.LULOSA AL 2%, SOLUBLE EN AIGUA, PRECARREGAT EN XERINGA 1,5ML, PES MOLECULAR 86.000D, PER A PROTECCIÓ I RECOBRIMENT CORNEAL EN VITRECTOMIES ESTÈRIL, UN SOL ÚS
Material per a vitrectomia posterior i facoemulsificació, Articles per a facoemulsificació | MATERIAL PER A VITRECTOMIA POSTERIOR I FACOEMULSIFICACIÓ, ARTICLES PER A FACOEMULSIFICACIÓ, SONDA VITRECTOMIA ANTERIOR AMB AGULLA, GUILLOTINA DE TALL VERTICAL PNEUMÀTIC 800 TALLS/MINUT, TUB METÀL·LIC PAREDS FINES, CÀNULA PER A IRRIGACIÓ BIMANUAL 32MM, COMPATIBLE AMB EQUIPS:ACCURUS,CONSTELLATION,INFINITI,CENTURION O EQUIVALENT.
Material per a vitrectomia posterior i facoemulsificació, Viscoelàstics | MATERIAL PER A VITRECTOMIA POSTERIOR I FACOEMULSIFICACIÓ, VISCOELÀSTICS, SOLUCIÓ VISCOELÀSTICA D'HILAURAT SÒDIC D'ALTA DENSITAT, DE MASA MOL·LECULAR 1 X 10 ELEVAT A 6; VISCOSITAT 20º C, 55.000 CST; OSMOLARITAT 340 M OSMOL, A L'1,6 %, AMB XERINGA PRECARREGADA DE 0,8 ML I CÀNULA DE 27 G. ESTÈRIL.
Material per a vitrectomia posterior i facoemulsificació, Viscoelàstics | MATERIAL PER A VITRECTOMIA POSTERIOR I FACOEMULSIFICACIÓ, VISCOELÀSTICS, SOLUCIÓ D'HIALURONAT SÒDIC VISCOELÀSTIC (1 ML/2 % NAHA) (1 ML / 1,4 % NAHA) D'ALT PES MOL·LECULAR PER A INJECCIÓ EN CIRÚRGIA OFTÀLMICA DEL SEGMENT ANTERIOR, AMB XERINGA DE 2 ML AMB CÀNULA.(B*)BAIXA_ESTUDI GERÈNCIA
Material per a vitrectomia posterior i facoemulsificació, Articles per a facoemulsificació | MATERIAL PER A VITRECTOMIA POSTERIOR I FACOEMULSIFICACIÓ, ARTICLES PER A FACOEMULSIFICACIÓ, RETRACTOR, PER A DILATACIÓ MECÀNICA DE L'IRIS, 9,5MM, EN FORMA DE GANXO, DE FILAMENT FLEXIBLE DE SUTURA TIPUS NYLON 5-0 AMB FIXADOR, ESTÈRIL, UN SOL ÚS
Material per a vitrectomia posterior i facoemulsificació, Articles per a vitrectomia posterior | MATERIAL PER A VITRECTOMIA POSTERIOR I FACOEMULSIFICACIÓ, ARTICLES PER A VITRECTOMIA POSTERIOR, AGULLA OFTÀLMICA PER A ANESTÈSIA RETROBULBAR AMB PUNTA BISELL CURT TIPUS ATKINSON, CALIBRE 23G X 1 1/2" (0,6 X 40 MM). ESTÈRIL, D'UN SOL ÚS
Material per a vitrectomia posterior i facoemulsificació, Articles per a vitrectomia posterior | MATERIAL PER A VITRECTOMIA POSTERIOR I FACOEMULSIFICACIÓ, ARTICLES PER A VITRECTOMIA POSTERIOR, CÀNULA D'INFUSIÓ PER A VITRECTOMIA DE 20 G, TIPUS RASSAM, REUTILILTZABLE.(B*)BAIXA_ESTUDI GERÈNCIA
Material per a vitrectomia posterior i facoemulsificació, Articles per a facoemulsificació | MATERIAL PER A VITRECTOMIA POSTERIOR I FACOEMULSIFICACIÓ, ARTICLES PER A FACOEMULSIFICACIÓ, CÀNULA D'IRRIGACIÓ ASPIRACIÓ PER A VITRECTOMIA ANTERIOR (FACOEMULSIFICACIÓ) 20G, TIPUS MAINTAINER O EQUIVALENT, ESTÈRIL, UN SOL ÚS(B*)BAIXA_ESTUDI GERÈNCIA
Material per a vitrectomia posterior i facoemulsificació, Articles per a facoemulsificació | MATERIAL PER A VITRECTOMIA POSTERIOR I FACOEMULSIFICACIÓ, ARTICLES PER A FACOEMULSIFICACIÓ, CÀNULA CISTOTOM D'IRRIGACIÓ PER A CAPSULORREIXIS 25G (0,50MM), PUNTA AFILADA I ANGULADA 90º, CORBAT 16MM, ESTÈRIL, UN SOL ÚS.
Material per a vitrectomia posterior i facoemulsificació, Articles per a facoemulsificació | MATERIAL PER A VITRECTOMIA POSTERIOR I FACOEMULSIFICACIÓ, ARTICLES PER A FACOEMULSIFICACIÓ, CÀNULA CISTOTOM D'IRRIGACIÓ PER A CAPSULORREIXIS, PUNTA PEARCE CALIBRE 25G (0,50MM) X 16 MM, ESTÈRIL, UN SOL ÚS.(B*)BAIXA_ESTUDI GERÈNCIA
Material per a vitrectomia posterior i facoemulsificació, Articles per a facoemulsificació | MATERIAL PER A VITRECTOMIA POSTERIOR I FACOEMULSIFICACIÓ, ARTICLES PER A FACOEMULSIFICACIÓ, CÀNULA CISTOTOM D'IRRIGACIÓ PER A CAPSULORREIXIS 30G, PUNTA AFILADA I ANGULADA 90º, COLZAT 12MM, ESTÈRIL, UN SOL ÚS.(B*)BAIXA_ESTUDI GERÈNCIA
Material per a vitrectomia posterior i facoemulsificació, Articles per a vitrectomia posterior | MATERIAL PER A VITRECTOMIA POSTERIOR I FACOEMULSIFICACIÓ, ARTICLES PER A VITRECTOMIA POSTERIOR, CÀNULA OFTÀLMICA SUBRETINAL RECTA AMB PUNTA FLEXIBLE, ATRAUMÀTICA, PER A ASPIRACIÓ DE FLUIDS EN RETINA. CALIBRE 25G X 7/8" (0,9 MM X 25 MM), PUNTA 6MM, LONGITUD TOTAL 37MM. ESTÈRIL, UN SOL ÚS
Material per a vitrectomia posterior i facoemulsificació, Articles per a vitrectomia posterior | MATERIAL PER A VITRECTOMIA POSTERIOR I FACOEMULSIFICACIÓ, ARTICLES PER A VITRECTOMIA POSTERIOR, CÀNULA OFTÀLMICA SUBRETINAL CORBA AMB PUNTA FLEXIBLE, ATRAUMÀTICA, PER A ASPIRACIÓ DE FLUIDS EN RETINA. CALIBRE 25G X 7/8" (0,9 MM X 25 MM), PUNTA 6MM, LONGITUD TOTAL 37MM. ESTÈRIL, UN SOL ÚS
Material per a vitrectomia posterior i facoemulsificació, Articles per a vitrectomia posterior | MATERIAL PER A VITRECTOMIA POSTERIOR I FACOEMULSIFICACIÓ, ARTICLES PER A VITRECTOMIA POSTERIOR, SONDA PER A L'APLICACIÓ DE LÀSER ENDOCULAR, FOTOCOAGULACIÓ RETINAL, 20G, CORBA 37º, ESTÈRIL, UN SOL ÚS. COMPATIBLE AMB EQUIPS IRIDEX, IQ577 O EQUIVALENT
Material per a vitrectomia posterior i facoemulsificació, Articles per a vitrectomia posterior | MATERIAL PER A VITRECTOMIA POSTERIOR I FACOEMULSIFICACIÓ, ARTICLES PER A VITRECTOMIA POSTERIOR, SONDA IL·LUMINACIÓ ENDOCULAR AMB IRRIGACIÓ, PER A VITRECTOMIA POSTERIOR 20G, LONGITUD 30MM, ESTÈRIL, UN SOL ÚS. COMPATIBLE AMB EQUIP ACCURUS O EQUIVALENT(B*)BAIXA_ESTUDI GERÈNCIA
Material per a vitrectomia posterior i facoemulsificació, Articles per a facoemulsificació | MATERIAL PER A VITRECTOMIA POSTERIOR I FACOEMULSIFICACIÓ, ARTICLES PER A FACOEMULSIFICACIÓ, EQUIP ACCESSORIS PER A CIRURGIA DE FACOEMULSIFICACIO COMPOST PER CÀMERA DE PROVA I MANEGOT D'IRRIGACIÓ. COMPATIBLE AMB EQUIP MILLENIUM/STELLARIS/STELLARIS PC O EQUIVALENT
Material per a vitrectomia posterior i facoemulsificació, Viscoelàstics | MATERIAL PER A VITRECTOMIA POSTERIOR I FACOEMULSIFICACIÓ, VISCOELÀSTICS, SOLUCIÓ COHESIVA D'HIALURONAT SÒDIC (NAHA)) AL 1,0 %,VISCOSITAT 300.000 MPAS;PES MOL·LECULAR 4X10 (ELEVAT A SIS).DALTON AMB XERINGA PRECARREGADA DE 0,85 ML I CÀNULA DE 27G.ESTÈRIL.OSMOLARITAT (320 MOSM/KG) PH (7.2-7.5) SIMILARS ALS DE L'HUMOR AQUOS
Material per a vitrectomia posterior i facoemulsificació, Viscoelàstics | MATERIAL PER A VITRECTOMIA POSTERIOR I FACOEMULSIFICACIÓ, VISCOELÀSTICS, SOLUCIÓ VISCOELÀSTICA D'HIALURONAT SÒDIC (NA HA) A L'1,5%, VISCOSITAT 620.000 CPS. MASA MOL·LECULAR 2500 KILODALTONS AMB LIDOCAINA INTRACAMERAL A L'1%; XERINGA DE 0,8 ML AMB CÀNULA DE 25 G. ESTÈRIL(B*)BAIXA_ESTUDI GERÈNCIA
Material per a vitrectomia posterior i facoemulsificació, Viscoelàstics | MATERIAL PER A VITRECTOMIA POSTERIOR I FACOEMULSIFICACIÓ, VISCOELÀSTICS, SOLUCIÓ VISCOELÀSTICA D'ÀCID HIALURONAT SÒDIC (NA HA) A L'1,2% D'ORÍGEN NO ANIMAL MOLT PURIFICAT,PER BIOTECNOLOGIA,COHESIU,ALT PES MOLECULAR,D'ALTA VISCOSITAT= 250.000 CPS,MASSA MOL·LECULAR 3 X10 (ELEVAT A SIS) DALTONS.XERIN 0,8ML A/CÀNULA DE 25G.ESTÈRIL
Material per a vitrectomia posterior i facoemulsificació, Viscoelàstics | MATERIAL PER A VITRECTOMIA POSTERIOR I FACOEMULSIFICACIÓ, VISCOELÀSTICS, SOLUCIÓ VISCOELÀSTICA COHESIVA D'HIALURONAT SÒDIC (NA HA) A L'1,4%,VISCOSITAT 3X10 (ELEVAT A 6) MPAS.PES MOL·LECULAR 5,0X10 (ELEVAT A 6) DALTON.XERING PRECARR 0,55ML I CÀNULA 27G.ESTÈRIL.OSMOLARITAT (320 MOSM/KG) PH (7.2-7.5)SIMILARS ALS DE L'HUMOR AQUOS
Material per a vitrectomia posterior i facoemulsificació, Articles per a vitrectomia posterior | MATERIAL PER A VITRECTOMIA POSTERIOR I FACOEMULSIFICACIÓ, ARTICLES PER A VITRECTOMIA POSTERIOR, CÀNULA OFTÀLMICA D'IRRIGACIÓ/ASPIRACIÓ, COAXIAL, DE PERFLUROCARBONO I SOLUCIÓ SALINA, DOBLE VIA, PER A VITRECTOMIA, CALIBRE 25G X 1.5" (38MM), PUNTA D'IRRIGACIÓ FINAL OBERTA I CÀNULA D'ASPIRACIÓ. ESTÈRIL, UN SOL ÚS(B*)BAIXA_ESTUDI GERÈNCIA
Material per a vitrectomia posterior i facoemulsificació, Articles per a vitrectomia posterior | MATERIAL PER A VITRECTOMIA POSTERIOR I FACOEMULSIFICACIÓ, ARTICLES PER A VITRECTOMIA POSTERIOR, SONDA D'IL·LUMINACIÓ ENDOCULAR FIXA CAMP AMPLI PER A VITRECTOMIA POSTERIOR 25G, ESTÈRIL, UN SOL ÚS(B*)BAIXA_ESTUDI GERÈNCIA
Material per a vitrectomia posterior i facoemulsificació, Articles per a facoemulsificació | MATERIAL PER A VITRECTOMIA POSTERIOR I FACOEMULSIFICACIÓ, ARTICLES PER A FACOEMULSIFICACIÓ, CÀNULA PULIDORA, PULIDOR CAPSULA POSTERIOR, AMB PUNTA D'OLIVA 1MM X 2MM, CORBA, 23G (0,64MM), ACER INOXIDABLE, CONNECTOR POLIPROPILÈ, ESTÈRIL, UN SOL ÚS
Material per a vitrectomia posterior i facoemulsificació, Articles per a facoemulsificació | MATERIAL PER A VITRECTOMIA POSTERIOR I FACOEMULSIFICACIÓ, ARTICLES PER A FACOEMULSIFICACIÓ, EQUIP FACOEMULSIFICACIÓ PETITA INCISSIÓ MIC COMPOST PER: UNA CASSET SISTEMA VENTURI AMB EQUIP LÍNIES I/A, BOSSA DRENATGE, COBERTA SAFATA, UNA CÀMERA DE PROVA SILIC, MANEGUETS IRRIGACIÓ, SUPRESSIÓ BOMBOLLES, CLAU CÀNULA I/A INFINITI VISION O EQU
Material per a vitrectomia posterior i facoemulsificació, Articles per a facoemulsificació | MATERIAL PER A VITRECTOMIA POSTERIOR I FACOEMULSIFICACIÓ, ARTICLES PER A FACOEMULSIFICACIÓ, SONDA VITRECTOMIA ANTERIOR AMB AGULLA, GUILLOTINA DE TALL VERTICAL PNEUMÀTIC 800 TALLS/MINUT, TUB METÀL·LIC PAREDS FINES I CÀNULA PER A IRRIGACIÓ BIMANUAL 21G, COMPATIBLE AMB EQUIP INFINITI O EQUIVALENT.
Material per a vitrectomia posterior i facoemulsificació, Articles per a facoemulsificació | MATERIAL PER A VITRECTOMIA POSTERIOR I FACOEMULSIFICACIÓ, ARTICLES PER A FACOEMULSIFICACIÓ, PUNTA FACOEMULSIFICACIÓ PETITA INCISSIÓ MIC, ABS, ANGULACIÓ 30º CICULAR, ESTÈRIL, UN SOL ÚS. COMPATIBLE AMB EQUIP INFINITI, LAUREATE, LEGACY, ACCURUS O EQUIVALENT(B*)BAIXA_ESTUDI GERÈNCIA
Material per a vitrectomia posterior i facoemulsificació, Articles per a vitrectomia posterior | MATERIAL PER A VITRECTOMIA POSTERIOR I FACOEMULSIFICACIÓ, ARTICLES PER A VITRECTOMIA POSTERIOR, AGULLA RETROBULBAR, RECTA, ANESTÈSIA EN VITRECTOMIA POSTERIOR 25G X 1 1/2, LONGITUD TOTAL 38MM, ESTÈRIL, UN SOL ÚS
Material per a vitrectomia posterior i facoemulsificació, Articles per a vies lacrimals | MATERIAL PER A VITRECTOMIA POSTERIOR I FACOEMULSIFICACIÓ, ARTICLES PER A VIES LACRIMALS, CÀNULA CORBA PER A INTUBACIÓ LLACRIMAL, 26G (0,45MM X 28MM), ESTÈRIL, UN SOL ÚS
Material per a vitrectomia posterior i facoemulsificació, Articles per a vies lacrimals | MATERIAL PER A VITRECTOMIA POSTERIOR I FACOEMULSIFICACIÓ, ARTICLES PER A VIES LACRIMALS, CÀNULA RECTA PER A INTUBACIÓ LLACRIMAL 25G (0,5MM X 12MM), ESTÈRIL, UN SOL ÚS
Material per a vitrectomia posterior i facoemulsificació, Articles per a vitrectomia posterior | MATERIAL PER A VITRECTOMIA POSTERIOR I FACOEMULSIFICACIÓ, ARTICLES PER A VITRECTOMIA POSTERIOR, EQUIP PER A BIÒPSIA DE VITRECTOMIA, INCISSIONS D'ESCLERA, AMB GUILLOTINA 0.60MM 23G. ESTÈRIL, UN SOL ÚS. COMPATIBLE AMB EQUIP MILLENIUM O EQUIVALENT(B*)BAIXA_ESTUDI GERÈNCIA
Material per a vitrectomia posterior i facoemulsificació, Articles per a vitrectomia posterior | MATERIAL PER A VITRECTOMIA POSTERIOR I FACOEMULSIFICACIÓ, ARTICLES PER A VITRECTOMIA POSTERIOR, AGULLA/CÀNULA PER ANESTÈSIA SUBTENONIANA POSTERIOR RETROBULBAR, CORBA, DE TRES PORTS 19G 25MM. ESTÈRIL, UN SOL ÚS
Material per a vitrectomia posterior i facoemulsificació, Articles per a vitrectomia posterior | MATERIAL PER A VITRECTOMIA POSTERIOR I FACOEMULSIFICACIÓ, ARTICLES PER A VITRECTOMIA POSTERIOR, EQUIP VITRECTOMIA POSTERIOR LLUM COMPOST PER:CASSET,SONDA VITRECTOMIA2500 25G,LÍNIA D'EXTRUSIÓ,SONDA LLUM,CÀNULA INFUSIÓ,TAPS ESCLERALS, TRÒCAR,GOTER,PROTECTOR PANEL,CLAU 3 PASSOS,XERINGA,BOSSA DRENATGE, CÀNUL TRANSCONJUNTIVALS
Material per a vitrectomia posterior i facoemulsificació, Articles per a vitrectomia posterior | MATERIAL PER A VITRECTOMIA POSTERIOR I FACOEMULSIFICACIÓ, ARTICLES PER A VITRECTOMIA POSTERIOR, EQUIP PER A VITRECTOMIA (2500 TALLS):1BBS 15ML;CAMP QUIR; 2SPONGES;TUBS VGFI;1ACCURUS 2500;1APOSIT;1 BATA GRAN+EXUG;BATA XL+EXUG;1BOSSA LATERAL UNIV;1BOSSA SUCCIÓ;1BOWL;CAMP MAYO;2ESCARP;20GASSES 8X8;1XERINGA LL;SOBRETA;2TOVALL.
Material per a vitrectomia posterior i facoemulsificació, Viscoelàstics | MATERIAL PER A VITRECTOMIA POSTERIOR I FACOEMULSIFICACIÓ, VISCOELÀSTICS, SOLUCIÓ D'HILAURAT SÒDIC VISCOELÀSTIC AL 1,4%, D'ALT PES MOL·LECULAR (ALTA DENSITAT), AMB XERINGA DE 0,55 ML PRECARGADA DE VIDRE REBUTJABLE I CÀNULA ESTÈRIL DE 27G.(B*)BAIXA_ESTUDI GERÈNCIA
Material per a vitrectomia posterior i facoemulsificació, Viscoelàstics | MATERIAL PER A VITRECTOMIA POSTERIOR I FACOEMULSIFICACIÓ, VISCOELÀSTICS, SOLUCIÓ VISCOELÀSTICA DE HIALURONAT SÒDIC 1% (10MG/ML)DE BAIX PES MOL·LECULAR 3 MILIONS DALTON, VISCOSITAT 14,5 K MPAS, PH 7,2-7,6, CÀNULA 27G, PER A CIRURGIA OFTÀLMICA SEGMENT ANTERIOR(B*)BAIXA_ESTUDI GERÈNCIA
Material per a vitrectomia posterior i facoemulsificació, Viscoelàstics | MATERIAL PER A VITRECTOMIA POSTERIOR I FACOEMULSIFICACIÓ, VISCOELÀSTICS, HIDROXIPROPILMETIL CEL•LULOSA AL 2 %, PEL MANTENIMENT DELS ESPAIS ANATOMICS DEL SEGMENT ANTERIOR OCULAR, RECARREGADA EN CANULA OFTALMICA DE 24G I 2.5ML, PES MOLECULAR 86000DLT, BAIXA VISCOSITAT 5000CPS, PH 7,3, ESTÈRIL.
Material per a vitrectomia posterior i facoemulsificació, Prismes | MATERIAL PER A VITRECTOMIA POSTERIOR I FACOEMULSIFICACIÓ, PRISMES, PRISMA PRESS-ON-LENT ÒPTICA PRISMÀTICA RETALLABLE, ADHESIVA A ULLERES 2 DIÒPTRIES.
Material per a vitrectomia posterior i facoemulsificació, Prismes | MATERIAL PER A VITRECTOMIA POSTERIOR I FACOEMULSIFICACIÓ, PRISMES, PRISMA PRESS-ON-LENT ÒPTICA PRISMÀTICA RETALLABLE, ADHESIVA A ULLERES 3 DIÒPTRIES.
Material per a vitrectomia posterior i facoemulsificació, Prismes | MATERIAL PER A VITRECTOMIA POSTERIOR I FACOEMULSIFICACIÓ, PRISMES, PRISMA PRESS-ON-LENT ÒPTICA PRISMÀTICA RETALLABLE, ADHESIVA A ULLERES 40 DIÒPTRIES
Material per a vitrectomia posterior i facoemulsificació, Prismes | MATERIAL PER A VITRECTOMIA POSTERIOR I FACOEMULSIFICACIÓ, PRISMES, PRISMA PRESS-ON-LENT ÒPTICA PRISMÀTICA RETALLABLE, ADHESIVA A ULLERES 5 DIÒPTRIES.
Material per a vitrectomia posterior i facoemulsificació, Prismes | MATERIAL PER A VITRECTOMIA POSTERIOR I FACOEMULSIFICACIÓ, PRISMES, PRISMA PRESS-ON-LENT ÒPTICA PRISMÀTICA RETALLABLE, ADHESIVA A ULLERES 6 DIÒPTRIES.
Material per a vitrectomia posterior i facoemulsificació, Prismes | MATERIAL PER A VITRECTOMIA POSTERIOR I FACOEMULSIFICACIÓ, PRISMES, PRISMA PRESS-ON-LENT ÒPTICA PRISMÀTICA RETALLABLE, ADHESIVA A ULLERES 7 DIÒPTRIES
Material per a vitrectomia posterior i facoemulsificació, Prismes | MATERIAL PER A VITRECTOMIA POSTERIOR I FACOEMULSIFICACIÓ, PRISMES, PRISMA PRESS-ON-LENT ÒPTICA PRISMÀTICA RETALLABLE, ADHESIVA A ULLERES 8 DIÒPTRIES
Material per a vitrectomia posterior i facoemulsificació, Prismes | MATERIAL PER A VITRECTOMIA POSTERIOR I FACOEMULSIFICACIÓ, PRISMES, PRISMA PRESS-ON-LENT ÒPTICA PRISMÀTICA RETALLABLE, ADHESIVA A ULLERES 10 DIÒPTRIES
Material per a vitrectomia posterior i facoemulsificació, Prismes | MATERIAL PER A VITRECTOMIA POSTERIOR I FACOEMULSIFICACIÓ, PRISMES, PRISMA PRESS-ON-LENT ÒPTICA PRISMÀTICA RETALLABLE, ADHESIVA A ULLERES 12 DIÒPTRIES
Material per a vitrectomia posterior i facoemulsificació, Prismes | MATERIAL PER A VITRECTOMIA POSTERIOR I FACOEMULSIFICACIÓ, PRISMES, PRISMA PRESS-ON-LENT ÒPTICA PRISMÀTICA RETALLABLE, ADHESIVA A ULLERES 15 DIÒPTRIES
Material per a vitrectomia posterior i facoemulsificació, Prismes | MATERIAL PER A VITRECTOMIA POSTERIOR I FACOEMULSIFICACIÓ, PRISMES, PRISMA PRESS-ON-LENT ÒPTICA PRISMÀTICA RETALLABLE, ADHESIVA A ULLERES 25 DIÒPTRIES
Material per a vitrectomia posterior i facoemulsificació, Prismes | MATERIAL PER A VITRECTOMIA POSTERIOR I FACOEMULSIFICACIÓ, PRISMES, PRISMA PRESS-ON-LENT ÒPTICA PRISMÀTICA RETALLABLE, ADHESIVA A ULLERES 25 DIÒPTRIES
Material per a vitrectomia posterior i facoemulsificació, Prismes | MATERIAL PER A VITRECTOMIA POSTERIOR I FACOEMULSIFICACIÓ, PRISMES, PRISMA PRESS-ON-LENT ÒPTICA PRISMÀTICA RETALLABLE, ADHESIVA A ULLERES 30 DIÒPTRIES
Material per a vitrectomia posterior i facoemulsificació, Articles per a vitrectomia posterior | MATERIAL PER A VITRECTOMIA POSTERIOR I FACOEMULSIFICACIÓ, ARTICLES PER A VITRECTOMIA POSTERIOR, SONDA PER A L'APLICACIÓ DE LÀSER ENDOCULAR, CORBA, AMB LLUM, 20G, LONGITUD 35MM PER A VITRECTOMIA POSTERIOR, ACER GRAU MÈDIC, MÀNEC MATERIAL PLÀSTIC, ESTÈRIL, UN SOL ÚS. COMPATIBLE AMB EQUIP ACCURUS-COHER O EQUIVALENT(B*)BAIXA_ESTUDI GERÈNCIA
Material per a vitrectomia posterior i facoemulsificació, Articles per a facoemulsificació | MATERIAL PER A VITRECTOMIA POSTERIOR I FACOEMULSIFICACIÓ, ARTICLES PER A FACOEMULSIFICACIÓ, CÀNULA CISTITOM D'IRRIGACIÓ PER A CAPSULORREXIS, 25G(0,50MM X 16MM) PUNTA ANGULADA 90° 12MM, ACER INOXIDABLE GRAU MÈDIC I MATERIAL PLÀSTIC, ESTÈRIL, UN SOL ÚS(B*)BAIXA_ESTUDI GERÈNCIA
Material per a vitrectomia posterior i facoemulsificació, Prismes | MATERIAL PER A VITRECTOMIA POSTERIOR I FACOEMULSIFICACIÓ, PRISMES, PRISMA PRESS-ON-LENT ÒPTICA PRISMÀTICA RETALLABLE, ADHESIVA A ULLERES 35 DIÒPTRIES
Material per a vitrectomia posterior i facoemulsificació, Prismes | MATERIAL PER A VITRECTOMIA POSTERIOR I FACOEMULSIFICACIÓ, PRISMES, PRISMA PRESS-ON-LENT ÒPTICA PRISMÀTICA RETALLABLE, ADHESIVA A ULLERES 40 DIÒPTRIES
Material per a vitrectomia posterior i facoemulsificació, Material per a diagnòstics oftàlmics | MATERIAL PER A VITRECTOMIA POSTERIOR I FACOEMULSIFICACIÓ, MATERIAL PER A DIAGNÒSTICS OFTÀLMICS, VERD D'INDOCIANINA DE 25 MG PER A SEGMENT POSTERIOR.(B*)BAIXA_ESTUDI GERÈNCIA
Material per a vitrectomia posterior i facoemulsificació, Material per a diagnòstics oftàlmics | MATERIAL PER A VITRECTOMIA POSTERIOR I FACOEMULSIFICACIÓ, MATERIAL PER A DIAGNÒSTICS OFTÀLMICS, VERD D'INDOCIANINA DE 50 MG PER A SEGMENT POSTERIOR.(B*)BAIXA_ESTUDI GERÈNCIA
Material per a vitrectomia posterior i facoemulsificació, Articles per a facoemulsificació | MATERIAL PER A VITRECTOMIA POSTERIOR I FACOEMULSIFICACIÓ, ARTICLES PER A FACOEMULSIFICACIÓ, TUBS AVGFI PER A INTERCANVI DE FLUIDS/GASOS PER VITRECTOMIA ANTERIOR-FACOEMULSIFICACIÓ , ESTÈRIL, UN SOL ÚS. COMPATIBLE AMB EQUIPS ACCURUS O EQUIVALENT(B*)BAIXA_ESTUDI GERÈNCIA
Material per a vitrectomia posterior i facoemulsificació, Solucions i altres complements per a cirurgia oftàlmica | MATERIAL PER A VITRECTOMIA POSTERIOR I FACOEMULSIFICACIÓ, SOLUCIONS I ALTRES COMPLEMENTS PER A CIRURGIA OFTÀLMICA, SOLUCIÓ SALINA D'IRRIGACIÓ, BALANCEJADA/EQUILIBRADA DE 500 ML AMB TAMPÓ BICARBONAT/FOSFAT I 5 IONS ESSENCIALS: SODI, POTASSI, CALCI, MAGNESI, CLOR, GLUCOSA I GLUTATION. PH ESTABLE DE 7,4
Material per a vitrectomia posterior i facoemulsificació, Articles per a vitrectomia posterior | MATERIAL PER A VITRECTOMIA POSTERIOR I FACOEMULSIFICACIÓ, ARTICLES PER A VITRECTOMIA POSTERIOR, SONDA D'IL.LUMINACIÓ ENDOCULAR DIRECCIONABLE PER A VITRECTOMIA 20G RECTA TIPUS BULLET AMB 45º D' ANGULACIÓ I ANTIENLLUERNAMENT, CONNECTOR TIPUS ACMI COMPATIBLE AMB XENON ACCURUS O EQUIVALENT(B*)BAIXA_ESTUDI GERÈNCIA
Material per a vitrectomia posterior i facoemulsificació, Articles per a vitrectomia posterior | MATERIAL PER A VITRECTOMIA POSTERIOR I FACOEMULSIFICACIÓ, ARTICLES PER A VITRECTOMIA POSTERIOR, CÀNULA IRRIGACIÓ/ASPIRACIÓ 1 VIA AMB PUNTA DE SILICONA PER A VITRECTOMIA POSTERIOR DE 3,5MM DE LONGITUD, CALIBRE 20G, PUNTA D'IRRIGACIÓ OBERTA. ESTÈRIL, UN SOL ÚS.(B*)BAIXA_ESTUDI GERÈNCIA
Material per a vitrectomia posterior i facoemulsificació, Articles per a vitrectomia posterior | MATERIAL PER A VITRECTOMIA POSTERIOR I FACOEMULSIFICACIÓ, ARTICLES PER A VITRECTOMIA POSTERIOR, SONDA LÀSER MULTIDIRECCIONAL AMB LLUM PER A VITRECTOMIA POSTERIOR, 20G, AMB DOBLE FIBRA I DOBLE CONNECTOR, ESTÈRIL, UN SOL ÚS. COMPATIBLE AMB EQUIP PHOTON O EQUIVALENT(B*)BAIXA_ESTUDI GERÈNCIA
Material per a vitrectomia posterior i facoemulsificació, Altre material oftamologia | MATERIAL PER A VITRECTOMIA POSTERIOR I FACOEMULSIFICACIÓ, ALTRE MATERIAL OFTAMOLOGIA, BLEFAROSTAT OFTÀLMIC, UN SOL ÚS
Material per a vitrectomia posterior i facoemulsificació, Articles per a queratoplàstia | MATERIAL PER A VITRECTOMIA POSTERIOR I FACOEMULSIFICACIÓ, ARTICLES PER A QUERATOPLÀSTIA, PUNXÓ PER A QUERATOPLÀSTIA AMB CARCASSA DE NYLON,CILINDRE I GUÍES D'ACER, DIÀMETRE 9.5 MM DE TALL,CARCASSA BASE AMB SUCCIÓ,INCLOU LLAPIS MARCADOR AMB GENCIANA,ESTÈRIL,D'UN SOL ÚS, PER A DONANT.
Material per a vitrectomia posterior i facoemulsificació, Articles per a facoemulsificació | MATERIAL PER A VITRECTOMIA POSTERIOR I FACOEMULSIFICACIÓ, ARTICLES PER A FACOEMULSIFICACIÓ, EQUIP ACCESSORIS PER A CIRURGIAFACOEMULSIFICACIÓ COMPOST PER:2 MANEGUINS D'IRRIGACIÓ,UN TESTCAMBRA PER A VERIFICAR EL FLUID I UNA CLAUPLÀSTIC RODONA,COMPATIBLE AMB PEÇAMA TURBOSONICS 375/40, NEOSONIX, ALTRES IR/ASP O EQUIVALENT(B*)BAIXA_ESTUDI GERÈNCIA
Material per a vitrectomia posterior i facoemulsificació, Articles per a facoemulsificació | MATERIAL PER A VITRECTOMIA POSTERIOR I FACOEMULSIFICACIÓ, ARTICLES PER A FACOEMULSIFICACIÓ, CÀNULA OFTÀLMICA HIDRODISSECCIÓ AMB BALÓ DE RETENCIÓ I TUB EXTENSOR TIPUS LEWICKY O EQUIVALENT 0,90 X 3,5MM, OD - 2MM, ESTÈRIL, UN SOL ÚS(B*)BAIXA_ESTUDI GERÈNCIA
Material per a vitrectomia posterior i facoemulsificació, Altre material oftamologia | MATERIAL PER A VITRECTOMIA POSTERIOR I FACOEMULSIFICACIÓ, ALTRE MATERIAL OFTAMOLOGIA, PROTECTOR OCULAR DE PLÀSTIC RÍGID PER A CIRURGIA PERIORBITÀRIA, OPAC, COLOR NEGRE. MIDA 23,5 X 21,5MM+/-5MM. AUTOCLAVABLE.
Material per a vitrectomia posterior i facoemulsificació, Solucions i altres complements per a cirurgia oftàlmica | MATERIAL PER A VITRECTOMIA POSTERIOR I FACOEMULSIFICACIÓ, SOLUCIONS I ALTRES COMPLEMENTS PER A CIRURGIA OFTÀLMICA, SOLUCIÓ DE PERFLUORCARBONI LÍQUID PER A CIRURGIA OFTÀLMICA, VIAL 5ML + XERINGA 10ML + CÀNULA 20G, INDEX REFRACTIU 20ºC: 1.27.ESTÈRIL, UN SOL ÚS
Material per a vitrectomia posterior i facoemulsificació, Articles per a vitrectomia posterior | MATERIAL PER A VITRECTOMIA POSTERIOR I FACOEMULSIFICACIÓ, ARTICLES PER A VITRECTOMIA POSTERIOR, SONDA IL·LUMINACIÓ ENDOCULAR FIXA-PANORÀMICA PER A VITRECTOMIA POSTERIOR 25G, ESTÈRIL, UN SOL ÚS. COMPATIBLE AMB EQUIP PHOTON O EQUIVALENT
Material per a vitrectomia posterior i facoemulsificació, Articles per a queratoplàstia | MATERIAL PER A VITRECTOMIA POSTERIOR I FACOEMULSIFICACIÓ, ARTICLES PER A QUERATOPLÀSTIA, TREPA PER A QUERATOPLÀSTIA BARRON AMB CARCASSA DE PLÀSTIC I CILINDRE METÀL·LIC 9MM DE DIÀMETRE, ESTÈRIL UN SOL ÚS, PER A RECEPTOR
Material per a vitrectomia posterior i facoemulsificació, Articles per a vitrectomia posterior | MATERIAL PER A VITRECTOMIA POSTERIOR I FACOEMULSIFICACIÓ, ARTICLES PER A VITRECTOMIA POSTERIOR, LENT D'AUGMENT AMB ANELL DE SILICONA PER A VITRECTOMIA MAGNIFICACIÓ 30º, PER A OBSERVAR EL CAMP CENTRAL RETINIÀ, SENSE LÀTEX. ESTÈRIL, UN SOL ÚS
Material per a vitrectomia posterior i facoemulsificació, Articles per a vitrectomia posterior | MATERIAL PER A VITRECTOMIA POSTERIOR I FACOEMULSIFICACIÓ, ARTICLES PER A VITRECTOMIA POSTERIOR, LENT D'AUGMENT AMB ANELL DE SILICONA PER A VITRECTOMIA, CAMP AMPLI 48º, PER A OBSERVAR EL CAMP CENTRAL RETINIÀ, SENSE LÀTEX. ESTÈRIL, UN SOL ÚS.
Material per a vitrectomia posterior i facoemulsificació, Articles per a vitrectomia posterior | MATERIAL PER A VITRECTOMIA POSTERIOR I FACOEMULSIFICACIÓ, ARTICLES PER A VITRECTOMIA POSTERIOR, LENT D'AUGMENT AMB ANELL DE SILICONA PER A VITRECTOMIA PLANA 36º PER A OBSERVAR EL CAMP CENTRAL RETINIÀ, SENSE LÀTEX. ESTÈRIL, UN SOL ÚS(B*)BAIXA_ESTUDI GERÈNCIA
Material per a vitrectomia posterior i facoemulsificació, Articles per a vitrectomia posterior | MATERIAL PER A VITRECTOMIA POSTERIOR I FACOEMULSIFICACIÓ, ARTICLES PER A VITRECTOMIA POSTERIOR, LENT D'AUGMENT AMB ANELL DE SILICONA PER A VITRECTOMIA BICÒNCAVA 25º, PER A OBSERVAR EL CAMP CENTRAL RETINIÀ, SENSE LÀTEX. ESTÈRIL, UN SOL ÚS(B*)BAIXA_ESTUDI GERÈNCIA
Material per a vitrectomia posterior i facoemulsificació, Articles per a vitrectomia posterior | MATERIAL PER A VITRECTOMIA POSTERIOR I FACOEMULSIFICACIÓ, ARTICLES PER A VITRECTOMIA POSTERIOR, SONDA D'IL·LUMINACIÓ ENDOCULAR FIXA DOBLE, PER A VITRECTOMIA POSTERIOR TIPUS CHANDELIER ECKARDT 27G/0,4MM, ESTÈRIL, UN SOL ÚS. COMPATIBLE AMB EQUIPS DORC O EQUIVALENT
Material per a vitrectomia posterior i facoemulsificació, Articles per a vitrectomia posterior | MATERIAL PER A VITRECTOMIA POSTERIOR I FACOEMULSIFICACIÓ, ARTICLES PER A VITRECTOMIA POSTERIOR, EQUIP VITRECTOMIA POSTET,COMPOST PER: CASSET,SONDA VITRECTOMIA2500 23G,LÍNIA EXTRUSIÓ,SONDA LLUM,CÀNULA,TRANSCONJUNT,CÀNULA,INFUSIÓ,TAPS ESCLERALS, GOTER, TRÒCAR, PROTE, PANEL, CLAU 3 PASSOS,XERIN,BOSSA DRENAT,SIST,ACCURUS-COHER,RFID CONSTELLATION O EQUI
Material per a vitrectomia posterior i facoemulsificació, Articles per a vitrectomia posterior | MATERIAL PER A VITRECTOMIA POSTERIOR I FACOEMULSIFICACIÓ, ARTICLES PER A VITRECTOMIA POSTERIOR, AGULLA/PUNTA PER A FRAGMENTACIÓ ESTÀNDARD DE TITANI, ANGULACIÓ 15º. COMPATIBLE AMB EQUIP TIPUS MILLENIUM O EQUIVALENT, UN SOL ÚS.(B*)BAIXA_ESTUDI GERÈNCIA
Material per a vitrectomia posterior i facoemulsificació, Articles per a facoemulsificació | MATERIAL PER A VITRECTOMIA POSTERIOR I FACOEMULSIFICACIÓ, ARTICLES PER A FACOEMULSIFICACIÓ, EQUIP PER A FACO COMPOST DE: CASSETTE MULTIPLE AMB SENSORBOMBA. CIRCUIT D'IRRIGACIÓ/ASPIRACIÓ, AMB FILTRE0,22 MICRES; LÍNIA D' 1,90CM AMB CIRCUIT D'INJECCIÓ D'AIRE. BOSSA1500ML, RECOLLIDA FLUIDS.COMPATIBLE AMB EQUIP MEGATRON S3
Material per a vitrectomia posterior i facoemulsificació, Articles per a vitrectomia posterior | MATERIAL PER A VITRECTOMIA POSTERIOR I FACOEMULSIFICACIÓ, ARTICLES PER A VITRECTOMIA POSTERIOR, EQUIP PER A VITRECTOMIA POSTERIOR D'ALTA VELOCITAT 25G TRANSCONJUNTIVAL AMB TERMINAL CANULAT RECTE, ORIFICI PER A ASPIRACIÓ IRRIGACIÓ, FUNDA DE PROTECCIÓ. COMPATIBLE AMB EQUIP MILLENIUM O EQUIVALENT(B*)BAIXA_ESTUDI GERÈNCIA
Material per a vitrectomia posterior i facoemulsificació, Articles per a facoemulsificació | MATERIAL PER A VITRECTOMIA POSTERIOR I FACOEMULSIFICACIÓ, ARTICLES PER A FACOEMULSIFICACIÓ, CÀNULA PULIDORA, PULIDOR CAPSULAR, AMB PUNTA DE SILICONA ANGULADA DE 8MM, 27GX22MM ACER INOXIDABLE, CONNECTOR DE PLÀSTIC, ESTÈRIL, UN SOL ÚS(B*)BAIXA_ESTUDI GERÈNCIA
Material per a vitrectomia posterior i facoemulsificació, Articles per a vitrectomia posterior | MATERIAL PER A VITRECTOMIA POSTERIOR I FACOEMULSIFICACIÓ, ARTICLES PER A VITRECTOMIA POSTERIOR, LENT VITRECTOMIA PLANA-CÒNCAVA DE SILICONA, PER A VISUALITZACIÓ DE LA MÀCULA.CIRURGIA VITREORETINIANA. ESTÈRIL, UN SOL ÚS.
Material per a vitrectomia posterior i facoemulsificació, Articles per a facoemulsificació | MATERIAL PER A VITRECTOMIA POSTERIOR I FACOEMULSIFICACIÓ, ARTICLES PER A FACOEMULSIFICACIÓ, CÀNULA OFTÀLMICA D'IRRIGACIÓ I D'ASPIRACIÓ CAMBRA ANTERIOR 27G (0,5MM X 11MM), TUB FLEXIBLE AMB PUNTA CORBA, ANGULADA, PRIMA, LLARGÀRIA TOTAL DEL TUB 25MM, COSLA CÀNULA OD 0,40-0,42 MM, ID 0.24-0.28MM, ACER INOX GRAU MÈDIC I PLÀ
Material per a vitrectomia posterior i facoemulsificació, Material compatible amb sistemes de vitrectomia posterior | MATERIAL PER A VITRECTOMIA POSTERIOR I FACOEMULSIFICACIÓ, MATERIAL COMPATIBLE AMB SISTEMES DE VITRECTOMIA POSTERIOR, PUNTA-PINÇA END GRASP DSP 25G PER A VITRECTOMIA POSTERIOR, COMPATIBLE AMB MÀNECS QUICK LOCK REUTILITZABLES GRIESHABER: SUTHERLANGA NG, REINASSANCE NG, REVOLUTION NG. ESTERIL, UN SOL ÚS(B*)BAIXA_ESTUDI GERÈNCIA
Material per a vitrectomia posterior i facoemulsificació, Material compatible amb sistemes de vitrectomia posterior | MATERIAL PER A VITRECTOMIA POSTERIOR I FACOEMULSIFICACIÓ, MATERIAL COMPATIBLE AMB SISTEMES DE VITRECTOMIA POSTERIOR, PUNTA-PINÇA ILM DSP 25G LONGITUD 30MM, PER A VITRECTOMIA POSTERIOR, ACER GRAU MÈDIC, CONNECTOR MATERIAL PLÀSTIC COMPATIBLE AMB MÀNECS QUICK LOCK REUTILITZABLES GRIESHABER: SUTHERLANGA NG, REINASSANCE NG, REVOLUTION NG. ESTERIL,
Material per a vitrectomia posterior i facoemulsificació, Material compatible amb sistemes de vitrectomia posterior | MATERIAL PER A VITRECTOMIA POSTERIOR I FACOEMULSIFICACIÓ, MATERIAL COMPATIBLE AMB SISTEMES DE VITRECTOMIA POSTERIOR, PUNTA-TISORA CORBA DSP 25G, LONGITUD 30MM, PER A VITRECTOMIA POSTERIOR, ACER GRAU MÈDIC, CONNECTOR MATERIAL PLÀSTIC, COMPATIBLE AMB MÀNECS QUICK LOCK REUTILITZABLES GRIESHABER: SUTHERLANGA NG, REINASSANCE NG, REVOLUTION NG. ESTÈRIL, UN SOL ÚS
Material per a vitrectomia posterior i facoemulsificació, Altre material oftamologia | MATERIAL PER A VITRECTOMIA POSTERIOR I FACOEMULSIFICACIÓ, ALTRE MATERIAL OFTAMOLOGIA, LLÀGRIMA ARTIFICIAL DE HIALURONAT SÒDIC AL 0,15%. ENVÀS MONODOSI DE 0,3 ML
Material per a vitrectomia posterior i facoemulsificació, Articles per a vitrectomia posterior | MATERIAL PER A VITRECTOMIA POSTERIOR I FACOEMULSIFICACIÓ, ARTICLES PER A VITRECTOMIA POSTERIOR, SONDA PER A L'APLICACIÓ DE LÀSER ENDOCULAR TRANSCLERAL MULTIDIRECCIONAL, 23G, LONGITUD PUNTA ENTRE 32MM-33MM, ROTACIÓ 360º, MÀNEC ERGONÒMIC, ESTÈRIL, UN SOL ÚS. COMPATIBLE AMB EQUIPS TIPUS ALCON, COHERENT, ZEISS, ELLEX, SAM705,IRIDEX O EQUIVALENT
Material per a vitrectomia posterior i facoemulsificació, Articles per a vitrectomia posterior | MATERIAL PER A VITRECTOMIA POSTERIOR I FACOEMULSIFICACIÓ, ARTICLES PER A VITRECTOMIA POSTERIOR, SONDA PER A VITRECTOMIA POSTERIOR D'ALTA VELOCITAT 20G, MATERIAL PLÀSTIC I TITANI, ESTÈRIL, UN SOL ÚS. COMPATIBLE AMB VITREOTOM LIGTHING EQUIP MILLENIUM O EQUIVALENT(B*)BAIXA_ESTUDI GERÈNCIA
Material per a vitrectomia posterior i facoemulsificació, Articles per a facoemulsificació | MATERIAL PER A VITRECTOMIA POSTERIOR I FACOEMULSIFICACIÓ, ARTICLES PER A FACOEMULSIFICACIÓ, SONDA DE DIATÈRMIA BIPOLAR, PER A CIRURGIA RETINO-VÍTRIA, 20G PUNTA PLANA I RECTE, PER A HEMOSTÀSIA DIATÈRMICA I ASPIRACIÓ PASIVA/ACTIVA(B*)BAIXA_ESTUDI GERÈNCIA
Material per a vitrectomia posterior i facoemulsificació, Articles per a vitrectomia posterior | MATERIAL PER A VITRECTOMIA POSTERIOR I FACOEMULSIFICACIÓ, ARTICLES PER A VITRECTOMIA POSTERIOR, SONDA LÀSER ENDOCULAR DIRECCIONABLE, PER A VITRECTOMIA POSTERIOR 25G, ESTÈRIL, UN SOL ÚS. COMPATIBLE AMB EQUIPS GL/GLX /TX,IQ 532/IQ 577,EYELITE,PUREPOINT,CONSTELLATION,MILLENIUM,SOLITAIRE O EQUIVALENT
Material per a vitrectomia posterior i facoemulsificació, Altre material oftamologia | MATERIAL PER A VITRECTOMIA POSTERIOR I FACOEMULSIFICACIÓ, ALTRE MATERIAL OFTAMOLOGIA, PROTECTOR OCULAR UNIVERSAL DE MATERIAL ACRÍLIC, PER A INTERVENCIONS QUIRÚRGIQUES. PER A ADULTS. NO ESTÈRIL(B*)BAIXA_ESTUDI GERÈNCIA
Material per a vitrectomia posterior i facoemulsificació, Articles per a vitrectomia posterior | MATERIAL PER A VITRECTOMIA POSTERIOR I FACOEMULSIFICACIÓ, ARTICLES PER A VITRECTOMIA POSTERIOR, CÀNULA ASPIRACIÓ ACTIVA DE SILICONA TIPUS BLACKFLUSH PER A VITRECTOMIA POSTERIOR, AMB AGULLA RECTA 23G/0,6MM PUNTA RASPALL, ESTÈRIL, UN SOL ÚS
Material per a vitrectomia posterior i facoemulsificació, Articles per a vitrectomia posterior | MATERIAL PER A VITRECTOMIA POSTERIOR I FACOEMULSIFICACIÓ, ARTICLES PER A VITRECTOMIA POSTERIOR, SONDA PER A VITRECTOMIA POSTERIOR 23G/0,6MM, D'ACER INOXIDABLE I PLÀSTIC, AMB ORIFICI D'ASPIRACIÓ I GILLOTINA DE TALL PNEUMÀTIC 1500 TALLS/MINUT. TREBALL A 30 PSI, ESTÈRIL, UN SOL ÚS. COMPATIBLE AMB EQUIP ACCURUS O EQUIVALENT(B*)BAIXA_ESTUDI GERÈNCIA
Material per a vitrectomia posterior i facoemulsificació, Articles per a vitrectomia posterior | MATERIAL PER A VITRECTOMIA POSTERIOR I FACOEMULSIFICACIÓ, ARTICLES PER A VITRECTOMIA POSTERIOR, SISTEMA DE CÀNULES VITRECTOMIA POSTERIOR, EN DOS PASSOS, 23G/0,6MM, D'ACER INOXIDABLE I PLÀSTIC COMPOST DE 3 CÀNULES PRECARREGADES ALS INSERTADORS, 3 TAPS, 1 LÍNIA D'INFUSIÓ, PER A CIRURGIA VITREORETINIANA TRANSCONJUNTIVAL SENSE SUTURA. UN SOL ÚS
Material per a vitrectomia posterior i facoemulsificació, Articles per a vitrectomia posterior | MATERIAL PER A VITRECTOMIA POSTERIOR I FACOEMULSIFICACIÓ, ARTICLES PER A VITRECTOMIA POSTERIOR, SONDA D'IL·LUMINACIÓ ENDOCULAR FIXA PANORÀMICA NO ENLLUERNANT 23G/0,6MM, CONNECTOR AMB TRIPLE PORT, ESTÈRIL, UN SOL ÚS. COMPATIBLE AMB EQUIP ASSOCIATE 2500 O EQUIVALENT(B*)BAIXA_ESTUDI GERÈNCIA
Material per a vitrectomia posterior i facoemulsificació, Articles per a vitrectomia posterior | MATERIAL PER A VITRECTOMIA POSTERIOR I FACOEMULSIFICACIÓ, ARTICLES PER A VITRECTOMIA POSTERIOR, CÀNULA DUAL 23G/0,6MM, D'ACER INOXIDABLE I PLÀSTIC, AMB UN PORT FRONTAL I DOS LATERALS PER A INJECTAR PERFLUORO EN EL GLOBUS OCULAR. UN SOL ÚS
Material per a vitrectomia posterior i facoemulsificació, Articles per a vitrectomia posterior | MATERIAL PER A VITRECTOMIA POSTERIOR I FACOEMULSIFICACIÓ, ARTICLES PER A VITRECTOMIA POSTERIOR, CÀNULA OFTÀLMICA SUBRETINAL 23G/0,6MM, D'ACER INOXIDABLE I PLÀSTIC, PUNTA ATRAUMÀTICA DE SILICONA 2MM, CONNEXIÓ LUER LOCK, PER A INJECTAR FLUIDS INTRAOCULARS. UN SOL ÚS
Material per a vitrectomia posterior i facoemulsificació, Articles per a facoemulsificació | MATERIAL PER A VITRECTOMIA POSTERIOR I FACOEMULSIFICACIÓ, ARTICLES PER A FACOEMULSIFICACIÓ, SONDA PER A IRRIGACIÓ CAMBRA ANTERIOR 20G X141IN (90 X3,5MM), PUNTA BISELLADA, TUB FLEXIBLE 25CM: DI 1MM, DE 2MM
Material per a vitrectomia posterior i facoemulsificació, Articles per a facoemulsificació | MATERIAL PER A VITRECTOMIA POSTERIOR I FACOEMULSIFICACIÓ, ARTICLES PER A FACOEMULSIFICACIÓ, ROTADOR DE NUCLI PER A FACOEMULSIFICACIÓ (JAFFELMALZMAN), PUNTA ROMA BIFURCADA, ANGULAT 45º, 9MM FINS LA PUNTA, LLARGÀRIA TOTAL 127MM, MÀNEC DE PLÀSTIC, ESTÈRIL, UN SOL ÚS
Material per a vitrectomia posterior i facoemulsificació, Articles per a vitrectomia posterior | MATERIAL PER A VITRECTOMIA POSTERIOR I FACOEMULSIFICACIÓ, ARTICLES PER A VITRECTOMIA POSTERIOR, SONDA D'IL·LUMINACIÓ ENDOCULAR DIRECCIONABLE FOCALITZADA PER A VITRECTOMIA POSTERIOR 23G/0,6MM, D'ACER INOXIDABLE I PLÀSTIC, UN SOL ÚS. COMPATIBLE AMB EQUIP ASSOCIATE 2500 O EQUIVALENT(B*)BAIXA_ESTUDI GERÈNCIA
Material per a vitrectomia posterior i facoemulsificació, Articles per a vitrectomia posterior | MATERIAL PER A VITRECTOMIA POSTERIOR I FACOEMULSIFICACIÓ, ARTICLES PER A VITRECTOMIA POSTERIOR, SONDA PER A L'APLICACIÓ DE LÀSER DE Ø 600 /660µM,CONNEXIÓ SMA PROTECCIÓ TUB SILICONA, LONGITUD DE 3M PER A CIRURGIES DE DACRIO TRANS CANALICULAR.ESTÈRIL, REUTILITZABLE (4). COMPATIBLE AMB GENERADOR LÀSER DIODE OFTALMOLOGIA O EQUIVALENT.
Material per a vitrectomia posterior i facoemulsificació, Articles per a vies lacrimals | MATERIAL PER A VITRECTOMIA POSTERIOR I FACOEMULSIFICACIÓ, ARTICLES PER A VIES LACRIMALS, DILATADOR LACRIMAL MODEL CASTROVIEJO D' ACER INOXIDABLE ESTERILITZABLE I PER A MÉS D'UN ÚS (BA*) CODI DUPLICAT, GRUP D'ARTICLES INCORRECTE, VEURE CODI 80003158. VEURE NOTA INTERNA.
Material per a vitrectomia posterior i facoemulsificació, Prismes | MATERIAL PER A VITRECTOMIA POSTERIOR I FACOEMULSIFICACIÓ, PRISMES, PRISMA PRESS-ON-LENT ÒPTICA PRISMÀTICA RETALLABLE, ADHESIVA A ULLERES 9 DIÒPTRIES.
Material per a vitrectomia posterior i facoemulsificació, Articles per a vitrectomia posterior | MATERIAL PER A VITRECTOMIA POSTERIOR I FACOEMULSIFICACIÓ, ARTICLES PER A VITRECTOMIA POSTERIOR, EQUIP VITRECTOMIA POSTERIOR PNEUMÀTICA ALTA VELOCITAT A/LLUM COMPOST: CASSET, SONDA VITRECT 23G, LÍNIA EXTRUSIÓ IRRIGACIÓ, GOTER, TUB INTERCANVI, TUB INFUSIÓ 23G, CONNEXIONS, CLAUS 3 PASSOS, COBERTOR, XERINGA 10ML, COMP MILLENNI
Material per a vitrectomia posterior i facoemulsificació, Articles per a vitrectomia posterior | MATERIAL PER A VITRECTOMIA POSTERIOR I FACOEMULSIFICACIÓ, ARTICLES PER A VITRECTOMIA POSTERIOR, EQUIP VITRECTOMIA POSTERIOR PNEUMÀTICA ALTA VELOCITAT A/LLUM COMPOST PER: CASSET, SONDA VITRECT 20G, LLANCETA ESCLERAL, GOTER, TUB INTERCANVI AIRE, CÀNULA INFUSIÓ, CLAUS TRES PASSOS, COBERTOR, XERINGA 10ML, COMP A/EQUIP MILLENNI
Material per a vitrectomia posterior i facoemulsificació, Articles per a vitrectomia posterior | MATERIAL PER A VITRECTOMIA POSTERIOR I FACOEMULSIFICACIÓ, ARTICLES PER A VITRECTOMIA POSTERIOR, EQUIP VITRECTOMIA POSTERIOR PNEUMÀTICA ALTA VELOCITAT A/LLUM COMPOST: CASSET, SONDA VITRECT 25G, LÍNIA EXTRUSIÓ IRRIGACIÓ, GOTER, TUB INTERCANVI, TUB INFUSIÓ 25G, CONNEXIONS, CLAUS 3 PASSOS, COBERTOR, XERINGA 10ML, COMP MILLENNI
Material per a vitrectomia posterior i facoemulsificació, Altre material oftamologia | MATERIAL PER A VITRECTOMIA POSTERIOR I FACOEMULSIFICACIÓ, ALTRE MATERIAL OFTAMOLOGIA, PROTECTOR ULLS AMB RUGOSITAT DE PVC TRANSPARENT AMB 2,5CM DE DIÀMETRE DE CIRCUNFERENCIA. PER MANTENIR LES PARPELLES TANCADES I DONAR FORMA NATURAL AL GLOBUS OCULAR, ESTÈRIL. D'UN SOL US(B*)BAIXA_ESTUDI GERÈNCIA
Material per a vitrectomia posterior i facoemulsificació, Articles per a vitrectomia posterior | MATERIAL PER A VITRECTOMIA POSTERIOR I FACOEMULSIFICACIÓ, ARTICLES PER A VITRECTOMIA POSTERIOR, LENT D'AUGMENT AMB ANELL DE SILICONA, DESMUNTABLE, PRISMÀTICA, AMB CAMP DE VISIÓ 33°, AUGMENT 1,02X, PER A VITRECTOMIA POSTERIOR, LLIURE DE LÀTEX. ESTÈRIL, UN SOL ÚS(B*)BAIXA_ESTUDI GERÈNCIA
Material per a vitrectomia posterior i facoemulsificació, Articles per a vitrectomia posterior | MATERIAL PER A VITRECTOMIA POSTERIOR I FACOEMULSIFICACIÓ, ARTICLES PER A VITRECTOMIA POSTERIOR, SONDA D'IL·LUMINACIÓ ENDOCULAR DIRECCIONABLE PER A VITRECTOMIA POSTERIOR, DIFUSACAMP AMPLI, RÍGIDA, 25G, IL·LUMINACIÓFOCUS CENTRAL, ANTIENLLUERNAMENT, BISELLADA 20º. ESTÈRIL, UN SOL ÚS. COMPATIBLE AMB EQUIP PHOTON O EQUIVALENT(B*)BAIXA_ESTUDI GERÈNCIA
Material per a vitrectomia posterior i facoemulsificació, Articles per a vitrectomia posterior | MATERIAL PER A VITRECTOMIA POSTERIOR I FACOEMULSIFICACIÓ, ARTICLES PER A VITRECTOMIA POSTERIOR, SONDA D'IL·LUMINACIÓ ENDOCULAR VITREORETINIANA PETITA INCISSIÓ BI-MANUAL, PANORÀMICA ANGLE >160°, TIPUS CHANDELIER ADAPTABLE A CÀNULES 23G I 25G, COMPOSTA PER UNA CÀNULA/TRÒCAR AMB SISTEMA ACCURUS-COHER, COMP SISTEMA RFID CONSTELLATION O EQUIV
Material per a vitrectomia posterior i facoemulsificació, Articles per a vitrectomia posterior | MATERIAL PER A VITRECTOMIA POSTERIOR I FACOEMULSIFICACIÓ, ARTICLES PER A VITRECTOMIA POSTERIOR, SONDA PER A L'APLICACIÓLÀSER ENDOCULAR, PER A VITRECTOMIA POSTERIOR, CORBA, 25G, FIBRA ÒPTICA INCLINACIÓ 45º, PUNTA ACER INOX, MÀNEC ERGONÒMIC, ESTÈRIL, UN SOL ÚS. COMPATIBLE AMB CÀNULES TIPUS ALCON, BPL I DORC EQUIP IRIDEX O EQ
Material per a vitrectomia posterior i facoemulsificació, Articles per a vitrectomia posterior | MATERIAL PER A VITRECTOMIA POSTERIOR I FACOEMULSIFICACIÓ, ARTICLES PER A VITRECTOMIA POSTERIOR, TUB D'ASPIRACIÓ DE BUIT PER A MICROQUERATOM TIPUS MORIA, DE MATERIAL PLÀSTIC I SILICONA, AMB DIPÒSIT ANTIDESBORDAMENT. ESTÈRIL, UN SOL ÚS.(B*)BAIXA_ESTUDI GERÈNCIA
Material per a vitrectomia posterior i facoemulsificació, Material compatible amb sistemes de facoemulsificació | MATERIAL PER A VITRECTOMIA POSTERIOR I FACOEMULSIFICACIÓ, MATERIAL COMPATIBLE AMB SISTEMES DE FACOEMULSIFICACIÓ, GANIVETES PER A MICROQUERATOM CARRIAZO BARRAQUER MORIA, D'ACER INOXIDABLE I TEFLÓ
Material per a vitrectomia posterior i facoemulsificació, Articles per a facoemulsificació | MATERIAL PER A VITRECTOMIA POSTERIOR I FACOEMULSIFICACIÓ, ARTICLES PER A FACOEMULSIFICACIÓ, CÀNULA OFTÀLMICA PER A HIDRODISSECCIÓ I HIDRODELINEACIÓ TIPUS HELSINKI O EQUIVALENT, CORBA, PUNTA HORITZONTALMENT APLANADA, 27G (0,40MM X 22MM), ACER INOXIDABLE GRAU MÈDIC I MATERIAL PLÀSTIC, ESTÈRIL, UN SOL ÚS
Material per a vitrectomia posterior i facoemulsificació, Articles per a vitrectomia posterior | MATERIAL PER A VITRECTOMIA POSTERIOR I FACOEMULSIFICACIÓ, ARTICLES PER A VITRECTOMIA POSTERIOR, SONDA D'IL•LUMINACIÓ ENDOCULAR FIXA-PANORÀMICA AJUSTABLE AMB ANELL SILICONA,TIPUS CHANDELIER AWH A TRAVÉS DE TRÒCAR,PER A VITRECTOMIA POSTERIOR,ESTÈRIL,UN SOL ÚS,COMPATIBLE AMB TRÒCARS DE 25G SISTEMA ACURUS, CONSTELATION O EQUIVALENT.
Material per a vitrectomia posterior i facoemulsificació, Articles per a vitrectomia posterior | MATERIAL PER A VITRECTOMIA POSTERIOR I FACOEMULSIFICACIÓ, ARTICLES PER A VITRECTOMIA POSTERIOR, SONDA D'IL·LUMINACIÓ ENDOCULAR FIXA-PANORÀMICA AMB IRRIGACIÓ, PER A VITRECTOMIA POSTERIOR 25G, ESTÈRIL, UN SOL ÚS. COMPATIBLE AMB EQUIP PHOTON O EQUIVALENT(B*)BAIXA_ESTUDI GERÈNCIA
Material per a vitrectomia posterior i facoemulsificació, Altre material oftamologia | MATERIAL PER A VITRECTOMIA POSTERIOR I FACOEMULSIFICACIÓ, ALTRE MATERIAL OFTAMOLOGIA, BLEFAROSTAT EXTERN ADHESIU DE PLÀSTIC, UN SOL ÚS. MIDA: OBERTURA 300MM, LLARGADA 750MM.(B*)BAIXA_ESTUDI GERÈNCIA
Material per a vitrectomia posterior i facoemulsificació, Articles per a vitrectomia posterior | MATERIAL PER A VITRECTOMIA POSTERIOR I FACOEMULSIFICACIÓ, ARTICLES PER A VITRECTOMIA POSTERIOR, SONDA D'IL·LUMINACIÓ ENDOCULAR AMB IRRIGACIÓ PER A VITRECTOMIA POSTERIOR TIPUS CANNONBALL 20G, D'ACER I PLÀSTIC GRAU MÈDIC, PER A CIRÚRGIA DE RETINA (POST-OCULAR), ESTÈRIL, UN SOL ÚS. COMPATIBLE AMB EQUIP MILLENIUM O EQUIVALENT(B*)BAIXA_ESTUDI GERÈNCIA
Material per a vitrectomia posterior i facoemulsificació, Viscoelàstics | MATERIAL PER A VITRECTOMIA POSTERIOR I FACOEMULSIFICACIÓ, VISCOELÀSTICS, SOLUCIÓ VISCOELÀSTICA DE HIDROXIPROPILMETILCEL.LULOSA AL 20MG/ML EN XERINGA PRECARREGADA DE 2 ML DE 92.000 D. ESTÈRIL.(B*)BAIXA_ESTUDI GERÈNCIA
Material per a vitrectomia posterior i facoemulsificació, Altre material oftamologia | MATERIAL PER A VITRECTOMIA POSTERIOR I FACOEMULSIFICACIÓ, ALTRE MATERIAL OFTAMOLOGIA, RETOLADOR DE SOLUCIÓ DE VIOLETA DE GENCIANA PER A MARCATGE DE LA CÒRNIA EN CIRURGIA OFTÀLMICA. MIDA: DIÀMETRE 7/16", LONGITUD 5 1/4". ÉSTERIL
Material per a vitrectomia posterior i facoemulsificació, Articles per a vitrectomia posterior | MATERIAL PER A VITRECTOMIA POSTERIOR I FACOEMULSIFICACIÓ, ARTICLES PER A VITRECTOMIA POSTERIOR, CÀNULA IRRIGACIÓ/ASPIRACIÓ RECTA D'ALT FUX PER A VITRECTOMIA POSTERIOR 23G/0,6MM X 30MM,1 VIA AMB PUNTA DE SILICONA 0,8MM, CONNEXIÓ LUER-LOCK. ESTÈRIL, UN SOL ÚS
Material per a vitrectomia posterior i facoemulsificació, Solucions i altres complements per a cirurgia oftàlmica | MATERIAL PER A VITRECTOMIA POSTERIOR I FACOEMULSIFICACIÓ, SOLUCIONS I ALTRES COMPLEMENTS PER A CIRURGIA OFTÀLMICA, SOLUCIÓ TINTURA BLAU TRIPÀ 0,15%/0,75MG I BLAU BRILLANT G 0,025%/0,125MG EN DISSOLUCIÓ TAMPÓ FOSFAT-SOLUCIÓ SALINA FISIOLÒ PEG 3350 AL 4%,PER A LA TINCIÓ MLI,MER I PVR,PH 7,3-7,6,CONCENTRACIÓ 100% ESTABLE EN XERINGA A/0,5ML DE SOLUCIÓ,ESTÈRIL,ATÒXICA,1ÚS
Material per a vitrectomia posterior i facoemulsificació, Altre material oftamologia | MATERIAL PER A VITRECTOMIA POSTERIOR I FACOEMULSIFICACIÓ, ALTRE MATERIAL OFTAMOLOGIA, BROQUET DE PROTECCIÓ OCULAR FLEXIBLE DE COLOR TARONJA, ADAPTABLE A LÀMPADA DE Ø 7 A 10MM. ESTERILITZABLE.(B*)BAIXA_ESTUDI GERÈNCIA
Material per a vitrectomia posterior i facoemulsificació, Articles per a vitrectomia posterior | MATERIAL PER A VITRECTOMIA POSTERIOR I FACOEMULSIFICACIÓ, ARTICLES PER A VITRECTOMIA POSTERIOR, SONDA PER A L'APLICACIÓ DE LÀSER ENDOCULAR RECTA 23G, ESTÈRIL, UN SOL ÚS. COMPATIBLE AMB EQUIP ACCURUS O EQUIVALENT(B*)BAIXA_ESTUDI GERÈNCIA
Material per a vitrectomia posterior i facoemulsificació, Material compatible amb sistemes de facoemulsificació | MATERIAL PER A VITRECTOMIA POSTERIOR I FACOEMULSIFICACIÓ, MATERIAL COMPATIBLE AMB SISTEMES DE FACOEMULSIFICACIÓ, MINI FULLA DE BISTURI OFTÀLMIC PER A PROCEDIMENTS DE CATARACTES,CÒRNIA,GLAUCOMA,OCULOPLÀSTICS. LONGITUD 1,164", 14,75MM DE CORBA A PUNTA,EXTREM DE PLÀSTIC PER A MÀNEC REUTILITZABLE TIPUS BD BEAVER O EQUIVA,CODI DE COLOR,ACER INOXIDABLE,ESTÈRIL,UN SOL ÚS.
Material per a vitrectomia posterior i facoemulsificació, Viscoelàstics | MATERIAL PER A VITRECTOMIA POSTERIOR I FACOEMULSIFICACIÓ, VISCOELÀSTICS, SOL•LUCIÓ VISCODISPERSIVA D'HIDROXIPROPILMETICEL•LULOSA 2%,CÀNULA 25G,P/CÀMERA ANTERIOR,IMPLANTACIÓ LIOS,GLAUCOMA,TRANSPLANT CÒRNIA I CIRURGIA SEGMENT ANTERIOR,PES MOLECULAR 8,6MDA,VISCOSITAT 4000MPAS,PH 6-7,8,PRECARREGAT XERINGA 2ML,ESTÈRIL,APIRÒGEN,1ÚS
Material per a vitrectomia posterior i facoemulsificació, Articles per a vitrectomia posterior | MATERIAL PER A VITRECTOMIA POSTERIOR I FACOEMULSIFICACIÓ, ARTICLES PER A VITRECTOMIA POSTERIOR, CÀNULA COAXIAL DUAL 23G/0,6MM (LUMEN CENTRAL, LUMEN EXTERN), LONGITUD TOTAL 31MM, AMB QUATRE ORIFICIS DE SORTIDA, EXTERIOR DE LA CÀNULA TOTALMENT METÀL·LIC, PER A LA INJECCIÓ DE PERFLUOROCARBONI O TINT COLORANT AL GLOBUS OCULAR. ESTÈRIL, UN SOL ÚS
Material per a vitrectomia posterior i facoemulsificació, Viscoelàstics | MATERIAL PER A VITRECTOMIA POSTERIOR I FACOEMULSIFICACIÓ, VISCOELÀSTICS, SOLUCIÓ VISCOLÀSTIC AMB DOS MATERIALS DIFERENTS +2CANNULES 27GA: 1VISCOLÀSTIC DISPERSIU,AMB XERINGA DE 0.50ML DE CONDROITIN SULFAT+HIALURONAT SODIC, MÉS 1VISCOLÀSTIC COHESIU,AMB XERINGA DE 0.55ML DE HIALURONAT SODIC+FOSFAT MONOSODIC+CLORUR SODIC. ESTÈRIL
Material per a vitrectomia posterior i facoemulsificació, Material compatible amb sistemes de vitrectomia posterior | MATERIAL PER A VITRECTOMIA POSTERIOR I FACOEMULSIFICACIÓ, MATERIAL COMPATIBLE AMB SISTEMES DE VITRECTOMIA POSTERIOR, FULLA BISTURÍ D'ACER INOXIDABLE PER A MICROCIRURGIA OFTÀLMICA ESCLERAL EN ANGLE DE 60º. BISELL SUPERIOR, PER A MÀNEC REUTILITZABLE, ESTÈRIL, UN SOL ÚS(B*)BAIXA_ESTUDI GERÈNCIA
Material per a vitrectomia posterior i facoemulsificació, Material compatible amb sistemes de facoemulsificació | MATERIAL PER A VITRECTOMIA POSTERIOR I FACOEMULSIFICACIÓ, MATERIAL COMPATIBLE AMB SISTEMES DE FACOEMULSIFICACIÓ, BISTURÍ OFTÀLMIC PER A INCISIÓ DE PART LATERAL AMB MÀNEC DE PLÀSTIC I FULLA DE 45º; PROFUNDITAT 3,0 MM. ESTÈRIL. UN SOL ÚS.
Material per a vitrectomia posterior i facoemulsificació, Viscoelàstics | MATERIAL PER A VITRECTOMIA POSTERIOR I FACOEMULSIFICACIÓ, VISCOELÀSTICS, SOLUCIÓ VISCOELÀSTICA,D'ORÍGEN NO ANIMAL MOLT PURIFICAT,P/BIOTECNOL,COHESIU,ALT PES MOL·LECUL,ÀCID HIALUR 1% 1ML,PES MOLEC 3MI DALTONS,VISC 100.000CPS;COMP:CLNA 8,5MG,HIALUR SÒDIC 10MG,FOSFAT DISÒDIC 0,56MG,FOSFAT MONOSÒD 0,05MG,PH 6,8-7,6,ESTÈRIL,1ÚS
Material per a vitrectomia posterior i facoemulsificació, Viscoelàstics | MATERIAL PER A VITRECTOMIA POSTERIOR I FACOEMULSIFICACIÓ, VISCOELÀSTICS, SOLUCIÓ VISCOELÀSTICA COHESIVA D'HILAURAT SÒDIC (NA HA) A L'1,5%, VISCOSITAT 620.000 CPS. MASA MOLECULAR 2500 KILODALTONS. VIAL DE 1ML AMB CÀNULA DE 27 G. ESTÈRIL.
Material per a vitrectomia posterior i facoemulsificació, Articles per a facoemulsificació | MATERIAL PER A VITRECTOMIA POSTERIOR I FACOEMULSIFICACIÓ, ARTICLES PER A FACOEMULSIFICACIÓ, AGULLA/PUNTAFACOEMULSIFICACIÓ PER A CIRURGIA MIC BIMANUAL, STABLEFLOWRECTE, 20G CIRCULAR, FLUX ESTABLE, DIÀMETRE EXTERN PUNTA 0,89MM, DIÀMETRE INTERN PUNTA 0,66MM, DIÀMETRE INTERN 0,40MM, CONNEXIÓ LUER-LOCK, TITANI, ESTÈRIL, UN
Material per a vitrectomia posterior i facoemulsificació, Articles per a facoemulsificació | MATERIAL PER A VITRECTOMIA POSTERIOR I FACOEMULSIFICACIÓ, ARTICLES PER A FACOEMULSIFICACIÓ, VITREÒTOM FACOEMULSIFICACIÓ ULTRASÒNICA ESTÀNDARD 20G COMPOST PER:FUNDA D'IRRIGACIÓ AMB DOS FORATS PART DISTAL,PEÇA DE MA, TUB D'IRRIGACIÓ, TUB D'ASPIRACIÓ,I TUB DE SUMINISTRAMENT D'AIRE,ESTÈRIL,UN SOL ÚS.COMP A/EQUIP WHISTESTAR SIGNATURE O EQUIV
Material per a vitrectomia posterior i facoemulsificació, Solucions i altres complements per a cirurgia oftàlmica | MATERIAL PER A VITRECTOMIA POSTERIOR I FACOEMULSIFICACIÓ, SOLUCIONS I ALTRES COMPLEMENTS PER A CIRURGIA OFTÀLMICA, SOLUCIÓ SALINA D'IRRIGACIÓ, BALANCEJADA/EQUILIBRADA DE 19 ML AMB TAMPÓ BICARBONAT/FOSFAT I 5 IONS ESSENCIALS: SODI, POTASSI, CALCI, MAGNESI, CLOR, GLUCOSA I GLUTATION. PH ESTABLE DE 7,4
Material per a vitrectomia posterior i facoemulsificació, Articles per a facoemulsificació | MATERIAL PER A VITRECTOMIA POSTERIOR I FACOEMULSIFICACIÓ, ARTICLES PER A FACOEMULSIFICACIÓ, AGULLA/PUNTA DE FACOEMULSIFICACIÓ LAMINAR CORBA, ANGULACIÓ 30° 20G (0,66X19,05/0,88MM) AMB CONNEXIÓ LUER-LOCK, TITANI, I FUNDA IRRIGACIÓ DE SILICONA, ESTÈRIL, UN SOL ÚS. COMPATIBLE AMB EQUIP SIGNATURE O EQUIVALENT(B*)BAIXA_ESTUDI GERÈNCIA
Material per a vitrectomia posterior i facoemulsificació, Articles per a facoemulsificació | MATERIAL PER A VITRECTOMIA POSTERIOR I FACOEMULSIFICACIÓ, ARTICLES PER A FACOEMULSIFICACIÓ, AGULLA/PUNTA DE FACOEMULSIFICACIÓ LAMINAR RECTA,30° 20G(0,66X19,05/0,88MM)A/CONNEX LUER-LOCK,TITANI,I FUNDA IRRIGACIÓ SILICONA,ESTÈRIL,1 SOL ÚS(LÍMIT 20 VEGADES.COMP A/EQUIP WHISTESTAR SIGNATURE PRO O EQ (B*)BAIXA PER DISCONTINUITAT,VEURE 30062586
Material per a vitrectomia posterior i facoemulsificació, Articles per a facoemulsificació | MATERIAL PER A VITRECTOMIA POSTERIOR I FACOEMULSIFICACIÓ, ARTICLES PER A FACOEMULSIFICACIÓ, AGULLA D'ENCLAVACIÓ PER A LA FIXACIÓ DE LENT FÀQUICA INTRAOCULAR, DE MATERIAL PLÀSTIC, AMB MARQUES PER FIXAR IRIS, Ø 0,32MM, LONGITUD 119,5MM, Ø DE LA PEÇA DE MA 6,43MM, ESTÈRIL, UN SOL ÚS
Material per a vitrectomia posterior i facoemulsificació, Material compatible amb sistemes de facoemulsificació | MATERIAL PER A VITRECTOMIA POSTERIOR I FACOEMULSIFICACIÓ, MATERIAL COMPATIBLE AMB SISTEMES DE FACOEMULSIFICACIÓ, BISTURÍ PER A FACOEMULSIFICACIÓ PER A CIRURGÍA MIC BIMANUAL, FULLA TRAPEZOÏDAL ANGULADA AMB DUES PROFUNDITATS PER A INCISSIONS DE CÒRNIA I IMPLANT, AMPLADA DE LA FULLA 1,5-2,0MM.ACER INOXIDABLE GRAU MÈDIC, MÀNEC DE PLÀSTIC ESTÈRIL, UN SOL ÚS
Material per a vitrectomia posterior i facoemulsificació, Material compatible amb sistemes de facoemulsificació | MATERIAL PER A VITRECTOMIA POSTERIOR I FACOEMULSIFICACIÓ, MATERIAL COMPATIBLE AMB SISTEMES DE FACOEMULSIFICACIÓ, BISTURÍ PER A FACOEMULSIFICACIÓ PER A CIRURGÍA MIC BIMANUAL, FULLA TRAPEZOÏDAL ANGULADA AMB DUES PROFUNDITATS PER A INCISSIONS DE CÒRNIA I IMPLANT, ACER INOXIDABLE GRAU MÈDIC, AMPLADA DE LA FULLA 1,5-1,7MM. ESTÈRIL, UN SOL ÚS
Material per a vitrectomia posterior i facoemulsificació, Solucions i altres complements per a cirurgia oftàlmica | MATERIAL PER A VITRECTOMIA POSTERIOR I FACOEMULSIFICACIÓ, SOLUCIONS I ALTRES COMPLEMENTS PER A CIRURGIA OFTÀLMICA, SOLUCIÓ DE PERFLUORCARBONI LÍQUID PER A CIRURGIA OFTÀLMICA, VIAL DE 7ML, XERINGA DE 10ML I CÀNULA DE 20G. ESTÈRIL
Material per a vitrectomia posterior i facoemulsificació, Material compatible amb sistemes de facoemulsificació | MATERIAL PER A VITRECTOMIA POSTERIOR I FACOEMULSIFICACIÓ, MATERIAL COMPATIBLE AMB SISTEMES DE FACOEMULSIFICACIÓ, BISTURÍ PER A FACOEMULSIFICACIÓ, FULLA ANGULADA I ANTIREFLEXANT, ACER INOXIDABLE GRAU MÈDIC I PLÀSTIC, AMPLADA DE LA FULLA 3,0MM, ANGULAT 45º, GRUIX 0,14MM, LONGITUD 3,6MM, PUNTA EN ANGLE 50º. ESTÈRIL, UN SOL ÚS.
Material per a vitrectomia posterior i facoemulsificació, Material compatible amb sistemes de vitrectomia posterior | MATERIAL PER A VITRECTOMIA POSTERIOR I FACOEMULSIFICACIÓ, MATERIAL COMPATIBLE AMB SISTEMES DE VITRECTOMIA POSTERIOR, PUNTA-PINÇA END GRASP DSP 23G, 360° PER A VITRECTOMIA POSTERIOR, COMPATIBLE AMB MÀNECS QUICK LOCK REUTILITZABLES GRIESHABER: SUTHERLANGA NG, REINASSANCE NG, REVOLUTION NG. ESTERIL, UN SOL ÚS.
Material per a vitrectomia posterior i facoemulsificació, Material compatible amb sistemes de vitrectomia posterior | MATERIAL PER A VITRECTOMIA POSTERIOR I FACOEMULSIFICACIÓ, MATERIAL COMPATIBLE AMB SISTEMES DE VITRECTOMIA POSTERIOR, PUNTA-PINÇA ILM DSP 23G, 360° PER A VITRECTOMIA POSTERIOR, COMPATIBLE AMB MÀNECS QUICK LOCK REUTILITZABLES GRIESHABER: SUTHERLANGA NG, REINASSANCE NG, REVOLUTION NG. ESTERIL, UN SOL ÚS.
Material per a vitrectomia posterior i facoemulsificació, Material compatible amb sistemes de facoemulsificació | MATERIAL PER A VITRECTOMIA POSTERIOR I FACOEMULSIFICACIÓ, MATERIAL COMPATIBLE AMB SISTEMES DE FACOEMULSIFICACIÓ, BISTURÍ GANIVETA OFTÀLMIC PER A PORT LATERAL, RECTE,FULLA AMB PUNTA EN ANGLE 30° BISELLADA D'ACER INOXIDABLE, MÀNEC DE POLICARBONATO, GRUIX 0,11MM, LONGITUD 4,8MM,SENSE LÀTEX,ESTÈRIL,UN SOL ÚS.
Material per a vitrectomia posterior i facoemulsificació, Altre material oftamologia | MATERIAL PER A VITRECTOMIA POSTERIOR I FACOEMULSIFICACIÓ, ALTRE MATERIAL OFTAMOLOGIA, ULLERA DE MATERIAL PLÀSTIC PER A PROVA D'ESTEREOPSIS (PERCEPCIÓ DE PROFUNDITAT OCULAR), COLOR VERD-VERMELL
Material per a vitrectomia posterior i facoemulsificació, Articles per a vitrectomia posterior | MATERIAL PER A VITRECTOMIA POSTERIOR I FACOEMULSIFICACIÓ, ARTICLES PER A VITRECTOMIA POSTERIOR, EQUIP PER A VITRECTOMIA COMBINADA 20G AMB LLUM ALTA VELOCITAT 5000. SISTEMA, ACCURUS-COHER, COMPATIBLE AMB EQUIP CONSTELLATION O EQUIVALENT
Material per a vitrectomia posterior i facoemulsificació, Viscoelàstics | MATERIAL PER A VITRECTOMIA POSTERIOR I FACOEMULSIFICACIÓ, VISCOELÀSTICS, SOLUCIÓ VISCOELÀSTICA COHESIVA D'HIALURONAT SÒDIC (NA HA) A L'1,4%, VISCOSITAT 120.000 MPAS. PES MOL·LECULAR 2510 (ELEVAT A 6) DALTON. XERINGA PRECARREGADA DE 1 MLEN XERINGA DE VIDRE I CÀNULA DE 27 G. PER A CIRUGIA DE CATARATES. ESTÈRIL.
Material per a vitrectomia posterior i facoemulsificació, Material compatible amb sistemes de facoemulsificació | MATERIAL PER A VITRECTOMIA POSTERIOR I FACOEMULSIFICACIÓ, MATERIAL COMPATIBLE AMB SISTEMES DE FACOEMULSIFICACIÓ, BISTURÍ PER A FACOEMULSIFICACIÓ CORNA CLARA PER A CIRURGÍA MIC BIMANUAL, FULLA ANGULADA BISELLADA, ACER INOXIDABLE GRAU MÈDIC, AMPLADA DE LA FULLA 1,4-1,6MM. ESTÈRIL, UN SOL ÚS(B*)BAIXA_ESTUDI GERÈNCIA
Material per a vitrectomia posterior i facoemulsificació, Articles per a facoemulsificació | MATERIAL PER A VITRECTOMIA POSTERIOR I FACOEMULSIFICACIÓ, ARTICLES PER A FACOEMULSIFICACIÓ, AGULLA/PUNTAFACOEMULSIFICACIÓ PER A CIRURGIA MIC BIMANUAL, STABLEFLOW 30º, 20G CIRCULAR, FLUX ESTABLE, DIÀMETRE EXTERN PUNTA 0,89MM, DIÀMETRE INTERN PUNTA 0,66MM, DIÀMETRE INTERN 0,40MM, CONNEXIÓ LUER-LOCK, TITANI, ESTÈRIL, UN S
Material per a vitrectomia posterior i facoemulsificació, Articles per a vitrectomia posterior | MATERIAL PER A VITRECTOMIA POSTERIOR I FACOEMULSIFICACIÓ, ARTICLES PER A VITRECTOMIA POSTERIOR, CÀNULA OFTÀLMICA D'ASPIRACIÓ-INJECCIÓ PER A RETINA, DOBLE (2TUBS). MIDES DELS TUBS: CENTRAL 24G/0,55MM I EL LATERAL 25G/0,5MM.(B*)BAIXA_ESTUDI GERÈNCIA
Material per a vitrectomia posterior i facoemulsificació, Material compatible amb sistemes de facoemulsificació | MATERIAL PER A VITRECTOMIA POSTERIOR I FACOEMULSIFICACIÓ, MATERIAL COMPATIBLE AMB SISTEMES DE FACOEMULSIFICACIÓ, BISTURÍ PER A FACOEMULSIFICACIÓ PER A CIRURGÍA MIC BIMANUAL, I/A, FULLA COAXIAL ANGULADA 45º ACER INOXIDABLE GRAU MÈDIC, PLÀSTIC I SILICONA, AMPLADA DE LA FULLA 1,8MM, AMB MANIGUET. ESTÈRIL, UN SOL ÚS. COMPATIBLE AMB EQUIP INTREPID O EQUIVALENT
Material per a vitrectomia posterior i facoemulsificació, Material compatible amb sistemes de vitrectomia posterior | MATERIAL PER A VITRECTOMIA POSTERIOR I FACOEMULSIFICACIÓ, MATERIAL COMPATIBLE AMB SISTEMES DE VITRECTOMIA POSTERIOR, PUNTA-PINÇA ASIMÉTRICA END GRASP DSP 23G PER A VITRECTOMIA POSTERIOR, TERMINAL MATERIAL PLÀSTIC, PUNTA ACER INOX, COMPATIBLE AMB MÀNECS QUICK LOCK REUTILITZABLES GRIESHABER: SUTHERLANGA,REINASSANCE AVANÇAT, REINASSANCE, REVOLUTION. ESTÈRIL, UN SOL ÚS
Material per a vitrectomia posterior i facoemulsificació, Articles per a vitrectomia posterior | MATERIAL PER A VITRECTOMIA POSTERIOR I FACOEMULSIFICACIÓ, ARTICLES PER A VITRECTOMIA POSTERIOR, SONDA PER A L'APLICACIÓ DE LÀSER ENDOCULAR AMB DISPOSITIU D'IDENTIFICACIÓ PER RADIOFREQÜÈNCIA (RFID), RECTA, 23G, LONGITUD 35MM PER A VITRECT POSTERIOR, ACER GRAU MÈDIC, MÀNEC MATERIAL PLÀSTIC, ESTÈRIL, UN SOL ÚS. COMP EQUIP CONSTELLATION O EQUIVALENT
Material per a vitrectomia posterior i facoemulsificació, Articles per a vitrectomia posterior | MATERIAL PER A VITRECTOMIA POSTERIOR I FACOEMULSIFICACIÓ, ARTICLES PER A VITRECTOMIA POSTERIOR, SONDA PER A L'APLICACIÓ DE LÀSER ENDOCULAR AMB DISPOSITIU D'IDENTIFICACIÓ PER A RADIOFREQÜÈNCIA (RFID),FLEXIBLE 40º 23G,LONG 35MM PER A VITRECT POST,ACER GRAU MÈDIC,FIBRA NITINOL,MÀNEC PLÀSTIC,ESTÈRIL,UN SOL ÚS.COMP EQUIP CONSTELLATION O EQUIVALENT
Material per a vitrectomia posterior i facoemulsificació, Articles per a vitrectomia posterior | MATERIAL PER A VITRECTOMIA POSTERIOR I FACOEMULSIFICACIÓ, ARTICLES PER A VITRECTOMIA POSTERIOR, SONDA PER A L'APLICACIÓ DE LÀSER ENDOCULAR, CORBA, AMB LLUM, RFID, 20G, LONGITUD 35MM, PER A VITRECTOMIA POSTERIOR, ACER GRAU MÈDIC, MÀNEC MATERIAL PLÀSTIC, ESTÈRIL, UN SOL ÚS. COMPATIBLE AMB EQUIP ACCURUS O EQUIVALENT(B*)BAIXA_ESTUDI GERÈNCIA
Material per a vitrectomia posterior i facoemulsificació, Articles per a vitrectomia posterior | MATERIAL PER A VITRECTOMIA POSTERIOR I FACOEMULSIFICACIÓ, ARTICLES PER A VITRECTOMIA POSTERIOR, AGULLA OFTÀLMICA PER A ANESTÈSIA PERIBULBAR, CALIBRE 27G X 1" (0.40 X 25 MM), PUNTA BISELLADA. ESTÈRIL, D'UN SOL ÚS(B*)BAIXA_ESTUDI GERÈNCIA
Material per a vitrectomia posterior i facoemulsificació, Articles per a facoemulsificació | MATERIAL PER A VITRECTOMIA POSTERIOR I FACOEMULSIFICACIÓ, ARTICLES PER A FACOEMULSIFICACIÓ, EQUIP PER A FACOEMULSIFICACIO IRRIGACIÓ/ASPIRACIÓ (I/A) COMPOST PER:CÀMERA SILICONA DE PROVA,CONJUNT COLECTOR DE FLUIX,TUBS AMB BOSSA DE DRENATGE,TAP COBERTURA MONITOR,TAP SUPORT MAYO.COMPATIBLE AMB EQUIP WHISTESTAR SIGNATURE PRO O EQUIV
Material per a vitrectomia posterior i facoemulsificació, Articles per a vitrectomia posterior | MATERIAL PER A VITRECTOMIA POSTERIOR I FACOEMULSIFICACIÓ, ARTICLES PER A VITRECTOMIA POSTERIOR, CÀNULA D'INFUSIÓ PER A VITRECTOMIA ,PUNTA BISEL·LADA DE 6MM 20 G D'ACER INOX, TUB DE SILICONA 260MM I CONNECTOR LUER LOCK DE MATERIAL PLÀSTIC D'ALTA VISCOSITAT. LONGITUD TOTAL AMB CONNECTOR 273MM. COMPATIBLE AMB EQUIP MILLENIUM/STELLARIS PC O EQUIVALENT
Material per a vitrectomia posterior i facoemulsificació, Articles per a vitrectomia posterior | MATERIAL PER A VITRECTOMIA POSTERIOR I FACOEMULSIFICACIÓ, ARTICLES PER A VITRECTOMIA POSTERIOR, EQUIP D'INJECCIÓ I ASPIRACIÓ D'OLI DE SILICONA INTRAOCULAR, COMPOST D'ADAPTA,XERINGA VFC, XERINGA10ML, CÀNULA20G I 23G,BASTONET D'EMBRANZIDA, TUB D'INJECCIÓ, CONNEXIÓ LUER-LOCK, ESTÈRIL, UN SOL ÚS. COMPAT, SIST, ACCURUS-COHER,SIST,CONSTELLATION O EQUIV
Material per a vitrectomia posterior i facoemulsificació, Solucions i altres complements per a cirurgia oftàlmica | MATERIAL PER A VITRECTOMIA POSTERIOR I FACOEMULSIFICACIÓ, SOLUCIONS I ALTRES COMPLEMENTS PER A CIRURGIA OFTÀLMICA, SOLUCIÓ D'IRRIGACIÓ,BALANCEJADA AMB TAMPÓ ACETAT/CITRAT I 5 IONS ESSENCIALS: SODI, POTASSI, CALCI, MAGNESI,CLOR.PH ESTABLE DE 7,2.ENVÀS DE PLÀSTIC AMB GOTER,VOLUM 15ML,ESTÈRIL,UN SOL ÚS
Material per a vitrectomia posterior i facoemulsificació, Articles per a facoemulsificació | MATERIAL PER A VITRECTOMIA POSTERIOR I FACOEMULSIFICACIÓ, ARTICLES PER A FACOEMULSIFICACIÓ, EQUIP FACOEMULSIFICACIÓ BIAXIAL MIC COMPOST: CASSET AMB EQUIP DE LÍNIES I/A; CÀMARA DE PROVA; DOS MÀNEGUES IRRIGACIÓ, ENDOLL, CLAU AGULLA, CAMP AUXILIAR, CAMP DE PANTALLA,CAMP DE CONTROL REMOT,ESTÈRIL, UN ÚS,COMPATIBLE STELLARIS,STELLARIS PC O EQUIVALENT
Material per a vitrectomia posterior i facoemulsificació, Articles per a facoemulsificació | MATERIAL PER A VITRECTOMIA POSTERIOR I FACOEMULSIFICACIÓ, ARTICLES PER A FACOEMULSIFICACIÓ, EQUIP FACOEMULSIFICACIÓ COAXIAL MIC COMPOST: CASSET AMB EQUIP LÍNIES I/A; CÀMARA PROVA; DOS MÀNEGUES IRRIGACIÓ, ENDOLL, AGULLA MIC 1,8MM, CLAU AGULLA, CAMP AUXILIAR, CAMP PANTALLA, CAMP CONTROL REMOT, ESTÈRIL, 1 ÚS, COMPATI STELLARIS/STELLARIS PC O EQUIV
Material per a vitrectomia posterior i facoemulsificació, Articles per a facoemulsificació | MATERIAL PER A VITRECTOMIA POSTERIOR I FACOEMULSIFICACIÓ, ARTICLES PER A FACOEMULSIFICACIÓ, PUNTA FACOEMULSIFICACIÓ PETITA INCISSIÓ MIC 45º OD 1,07MM ID 0,90-0,51MM, INCISSIÓ RECOMENADA 2,65MM-2,75MM, ESTÈRIL, UN SOL ÚS. COMPATIBLE AMB EQUIP STELLARIS, MILLENIUM O EQUIVALENT(B*)BAIXA_ESTUDI GERÈNCIA
Material per a vitrectomia posterior i facoemulsificació, Articles per a facoemulsificació | MATERIAL PER A VITRECTOMIA POSTERIOR I FACOEMULSIFICACIÓ, ARTICLES PER A FACOEMULSIFICACIÓ, PUNTA FACOEMULSIFICACIÓ PETITA INCISSIÓ MIC 45º OD 1,17MM ID 0,98-0,61MM, INCISSIÓ RECOMENADA 2,75MM-2,85MM, ESTÈRIL, UN SOL ÚS. COMPATIBLE AMB EQUIP STELLARIS, MILLENIUM O EQUIVALENT(B*)BAIXA_ESTUDI GERÈNCIA
Material per a vitrectomia posterior i facoemulsificació, Articles per a vitrectomia posterior | MATERIAL PER A VITRECTOMIA POSTERIOR I FACOEMULSIFICACIÓ, ARTICLES PER A VITRECTOMIA POSTERIOR, EQUIP PER A VITRECTOMIA POSTERIOR PNEUMÀTIC 23G AMB LLUM COMPOST PER: CASSET; SONDA VITRECTOMIA; SONDA LLUM; CÀNULA INFUSIÓ; TRÒCAR/CÀNULA; TAPS; TUBS GFI; TUBS INFUSIÓ; TUBS ASPIRACIÓ; PROTECTOR; CLAU TRES PASSOS; XERINGA 20ML,